## Main
numScenarios | 1 | 100% | 33.33% | 33.33%
Year | 2036
Load Scale Factor | 100%
Load Growth (cumul.) | 117.3%
Flex. Load Growth | 218.3%
RES Installed, [MW] | 245
ESS Installed, [MWh] | 26.25

## RES installed
GenID | NodeID | Pinst, [MW]
15 | 4 | 122.5
16 | 16 | 122.5
17 | N/A | 0
18 | N/A | 0
19 | N/A | 0
20 | N/A | 0

## ES installed
ESS ID | Node ID | Pinst, [MW]
1 | 6 | 8.75
2 | 12 | 8.75
3 | 18 | 8.75
4 | N/A | 0
5 | N/A | 0
6 | N/A | 0
7 | N/A | 0
8 | N/A | 0
9 | N/A | 0

## FL Ratio
LoadID | Ratio, [%]
4 | 12.5%
5 | 12.5%
6 | 12.5%
8 | 12.5%
9 | 12.5%
10 | 12.5%
11 | 12.5%
13 | 12.5%

## FL Characterization
Time | 0 | 1 | 2 | 3 | 4 | 5 | 6 | 7 | 8 | 9 | 10 | 11 | 12 | 13 | 14 | 15 | 16 | 17 | 18 | 19 | 20 | 21 | 22 | 23
FL, [MW] | 25.7745 | 25.1164 | 21.7593 | 20.2889 | 18.6411 | 18.2427 | 19.7365 | 4.1389 | 3.9069 | 5.2203 | 4.0392 | 3.7521 | 4.4321 | 5.3627 | 5.2854 | 5.4397 | 5.6683 | 6.4113 | 5.006 | 5.5013 | 6.0909 | 5.6392 | 23.0058 | 24.9155
Minimum FL, [MW] | -53.1741 | -58.0629 | -65.2673 | -71.7609 | -77.8668 | -81.889 | -78.8845 | -89.5014 | -79.6407 | -122.1899 | -120.6279 | -115.3766 | -106.9887 | -101.5762 | -97.9426 | -91.6351 | -87.3989 | -83.1587 | -49.6364 | -52.0011 | -54.7793 | -58.2064 | -44.7688 | -49.056
Maximum FL, [MW] | 51.0657 | 55.7098 | 62.4621 | 68.6053 | 74.3636 | 78.2174 | 75.2942 | 86.0152 | 76.7537 | 91.1176 | 91.4944 | 88.9667 | 83.1757 | 79.8836 | 77.4568 | 73.0516 | 70.2831 | 67.6775 | 48.896 | 51.3103 | 54.25 | 57.8188 | 43.0861 | 47.2199

## Pc, Winter, S1
LoadID | 0 | 1 | 2 | 3 | 4 | 5 | 6 | 7 | 8 | 9 | 10 | 11 | 12 | 13 | 14 | 15 | 16 | 17 | 18 | 19 | 20 | 21 | 22 | 23
1 | 2.5822 | 1.1086 | 2.3932 | 0.89461 | 0.85175 | 1.8474 | 1.8293 | 2.8053 | 0.99903 | 2.8381 | 0.61068 | 1.9129 | 0.83703 | 1.9639 | 3.9053 | 1.1108 | 0.25041 | 4.002 | 3.6043 | 0.71906 | 3.1963 | 2.4278 | 1.7847 | 0.64034
2 | 21.5841 | 20.1325 | 19.0762 | 18.9412 | 19.1697 | 21.0716 | 25.1436 | 30.2652 | 32.9506 | 33.3615 | 32.4612 | 32.6285 | 32.6017 | 32.0693 | 30.2417 | 29.3753 | 30.5928 | 33.9127 | 33.7898 | 33.0902 | 32.5212 | 30.4811 | 26.6653 | 24.1922
3 | 23.1074 | 21.4725 | 19.4316 | 20.8998 | 20.8269 | 21.712 | 32.3123 | 35.988 | 39.4555 | 39.4763 | 37.2896 | 40.7987 | 38.4767 | 36.0193 | 34.9259 | 32.6351 | 32.6559 | 34.5719 | 34.5719 | 35.0925 | 34.1449 | 30.8545 | 26.0958 | 25.2524
4 | 75.436 | 66.6782 | 62.5387 | 61.6445 | 64.1991 | 69.0805 | 83.0731 | 90.6297 | 95.8641 | 99.2729 | 100.0276 | 98.9536 | 98.4798 | 96.5767 | 93.5142 | 91.8522 | 95.1355 | 107.7062 | 109.6279 | 110.3372 | 107.1502 | 102.2306 | 95.4523 | 84.9435
5 | -2.6944 | -4.3148 | -5.613 | -5.7174 | -5.6132 | 19.123 | 23.0748 | 25.1545 | 16.6796 | 5.9279 | 3.8835 | 3.7286 | 4.0733 | 2.6793 | 2.0117 | 0.81704 | 0.80538 | 4.4406 | 3.986 | 4.3221 | 4.3994 | 4.26 | 5.6456 | 1.1612
6 | 3.2218 | 3.1395 | 2.7199 | 2.5361 | 2.3301 | 2.2803 | 2.4671 | 0.51737 | 0.48836 | 0.65254 | 0.5049 | 0.46902 | 0.55401 | 0.67033 | 0.66067 | 0.67997 | 0.70853 | 0.80142 | 0.62575 | 0.68766 | 0.76136 | 0.7049 | 2.8757 | 3.1144
7 | 29.6477 | 31.54 | 33.1198 | 37.3467 | 39.5651 | 24.2975 | 7.8136 | -23.3382 | -39.8159 | -28.9112 | -13.6182 | -10.3217 | -22.4091 | -9.1314 | -10.5048 | -12.8089 | -17.2797 | -25.7088 | -27.2306 | -29.2972 | -29.2915 | -16.7955 | 5.9452 | 26.3036
8 | 35.6838 | 33.0505 | 31.2444 | 30.4792 | 29.89 | 31.495 | 38.8598 | 41.9288 | 49.9018 | 53.8254 | 53.7002 | 54.6308 | 52.9201 | 51.9849 | 51.4435 | 49.6109 | 49.8162 | 55.708 | 48.2675 | 48.0077 | 48.2221 | 45.8912 | 42.0931 | 37.8236
9 | 203.3584 | 178.4881 | 169.1456 | 165.025 | 161.9646 | 183.6425 | 251.8439 | 301.351 | 325.5234 | 322.1233 | 339.5583 | 348.0387 | 333.1761 | 328.009 | 306.434 | 295.6763 | 306.4645 | 359.8879 | 358.3018 | 358.1454 | 356.7387 | 336.3016 | 294.5964 | 252.1812
10 | 7.5646 | 7.3857 | 6.7826 | 6.6496 | 6.4219 | 6.6311 | 7.9874 | 6.7843 | 7.2143 | 7.6609 | 7.0382 | 7.2167 | 7.2125 | 7.0773 | 6.7412 | 6.3781 | 6.4364 | 7.277 | 7.1304 | 7.3398 | 7.206 | 6.9564 | 8.352 | 7.9602
11 | 34.24 | 33.215 | 32.5327 | 32.553 | 33.8561 | 38.3078 | 51.0552 | 57.3569 | 59.2428 | 55.5949 | 56.023 | 56.1419 | 52.919 | 53.3273 | 49.9277 | 49.2306 | 50.2429 | 53.1008 | 52.021 | 50.9983 | 49.8349 | 44.5593 | 41.4465 | 36.6842
12 | 7.9006 | 7.6646 | 6.7665 | 7.1052 | 7.3098 | 8.2863 | 9.5268 | 11.4372 | 11.4383 | 11.8355 | 10.3978 | 10.869 | 10.2157 | 9.7598 | 10.0506 | 10.4613 | 11.665 | 12.3538 | 11.7323 | 12.5214 | 12.5318 | 10.9047 | 9.2859 | 9.1351
13 | 3.924 | 3.8417 | 3.4221 | 3.2383 | 3.0929 | 2.9653 | 3.5888 | 1.6985 | 1.6695 | 2.0464 | 2.2502 | 2.0528 | 2.3256 | 2.448 | 2.3243 | 2.3145 | 2.4616 | 2.6181 | 2.4424 | 2.5043 | 2.578 | 1.9228 | 3.8331 | 3.8957
14 | 4.4665 | 4.4665 | 4.4665 | 4.4021 | 4.9169 | 4.6016 | 4.6724 | 3.8874 | 3.3275 | 2.9093 | 3.5013 | 3.9646 | 4.3506 | 4.7367 | 4.608 | 4.0289 | 4.0933 | 4.415 | 4.4793 | 4.3506 | 4.4279 | 5.0456 | 4.7882 | 4.3378
15 | 7.0403 | 6.5127 | 6.1266 | 6.0816 | 6.088 | 6.8216 | 10.3928 | 12.7222 | 13.5651 | 13.623 | 13.0246 | 13.6037 | 13.6745 | 13.4686 | 11.9951 | 11.2229 | 11.8664 | 13.8418 | 13.1919 | 13.0117 | 12.69 | 11.8277 | 9.7944 | 8.4946
16 | 25.0038 | 22.2549 | 21.1991 | 20.9377 | 20.9377 | 22.1644 | 27.6396 | 31.6085 | 35.3059 | 36.1404 | 36.0198 | 36.0198 | 35.336 | 34.6724 | 33.7071 | 33.0651 | 32.3257 | 34.6082 | 36.3717 | 36.3616 | 36.3516 | 34.6164 | 31.824 | 28.4184
17 | 11.8073 | 11.0519 | 11.0964 | 11.1233 | 11.3366 | 12.0884 | 15.6401 | 17.6828 | 18.3401 | 17.7215 | 17.7448 | 18.6375 | 18.3775 | 18.3639 | 17.5997 | 17.2847 | 17.2767 | 17.6961 | 17.3749 | 16.809 | 16.8943 | 15.8793 | 13.4821 | 12.7594
18 | 19.0493 | 17.8967 | 16.8988 | 16.7264 | 17.0794 | 20.243 | 28.6093 | 33.8601 | 34.7841 | 35.2602 | 31.8984 | 33.9176 | 32.8998 | 31.3473 | 28.8614 | 28.4581 | 29.9003 | 32.4812 | 31.379 | 31.1913 | 30.7071 | 28.5941 | 24.4713 | 21.6876
19 | 0.0035177 | 2.181 | -0.42096 | -0.052766 | 0.1583 | -0.10788 | 0.034005 | -0.25445 | -0.41861 | -0.026969 | -0.098497 | 0.37405 | -0.43151 | -0.85012 | -0.14188 | -0.19699 | 0.40337 | 0.0035177 | -0.22044 | 0.43034 | -0.13719 | 0.10788 | -0.082081 | -0.17706
20 | 16.6165 | 15.2361 | 14.4948 | 14.4181 | 14.9421 | 16.1436 | 20.9621 | 24.1063 | 25.2439 | 25.6145 | 25.1033 | 25.7807 | 25.4356 | 24.0296 | 23.2372 | 21.7929 | 22.0741 | 25.8957 | 26.1258 | 26.3431 | 25.5634 | 24.4898 | 21.9335 | 18.8277
21 | 2.8876 | 2.8876 | 2.8876 | 2.8876 | 2.8876 | 2.8876 | 4.5807 | 6.2739 | 6.5613 | 6.8486 | 6.8486 | 6.8486 | 6.8486 | 6.8486 | 6.4269 | 6.2864 | 6.2864 | 6.7174 | 6.8611 | 6.8611 | 6.8611 | 6.7206 | 5.3148 | 4.612
22 | 6.6276 | 6.3429 | 6.0876 | 6.716 | 6.4804 | 6.4804 | 7.2658 | 7.6585 | 7.4229 | 8.0512 | 8.169 | 7.9923 | 7.8549 | 7.7763 | 7.737 | 7.0007 | 7.4425 | 7.6585 | 6.9222 | 7.6585 | 7.1676 | 6.6767 | 6.6767 | 6.6767
23 | 21.0906 | 10.3308 | 9.3134 | 9.8676 | 11.9819 | 12.8199 | 20.0118 | 33.5747 | 38.3209 | 43.6645 | 36.0597 | 29.1074 | 30.7587 | 32.7705 | 31.7961 | 31.2513 | 30.9068 | 39.9761 | 37.4437 | 39.4122 | 37.2083 | 34.7425 | 27.309 | 25.6388
24 | 2.3693 | -2.6179 | -0.99269 | -4.3444 | -3.1419 | 0.67467 | 6.6893 | 24.7447 | 35.5431 | 40.0433 | 35.4116 | 32.6785 | 31.3992 | 27.5077 | 27.1495 | 18.7261 | 18.6024 | 25.2401 | 28.7771 | 25.9042 | 19.4941 | 21.208 | 9.7547 | 3.5293

## Pc, Winter, S2
LoadID | 0 | 1 | 2 | 3 | 4 | 5 | 6 | 7 | 8 | 9 | 10 | 11 | 12 | 13 | 14 | 15 | 16 | 17 | 18 | 19 | 20 | 21 | 22 | 23
1 | 2.5822 | 1.1086 | 2.3932 | 0.89461 | 0.85175 | 1.8474 | 1.8293 | 2.8053 | 0.99903 | 2.8381 | 0.61068 | 1.9129 | 0.83703 | 1.9639 | 3.9053 | 1.1108 | 0.25041 | 4.002 | 3.6043 | 0.71906 | 3.1963 | 2.4278 | 1.7847 | 0.64034
2 | 21.5841 | 20.1325 | 19.0762 | 18.9412 | 19.1697 | 21.0716 | 25.1436 | 30.2652 | 32.9506 | 33.3615 | 32.4612 | 32.6285 | 32.6017 | 32.0693 | 30.2417 | 29.3753 | 30.5928 | 33.9127 | 33.7898 | 33.0902 | 32.5212 | 30.4811 | 26.6653 | 24.1922
3 | 23.1074 | 21.4725 | 19.4316 | 20.8998 | 20.8269 | 21.712 | 32.3123 | 35.988 | 39.4555 | 39.4763 | 37.2896 | 40.7987 | 38.4767 | 36.0193 | 34.9259 | 32.6351 | 32.6559 | 34.5719 | 34.5719 | 35.0925 | 34.1449 | 30.8545 | 26.0958 | 25.2524
4 | 75.436 | 66.6782 | 62.5387 | 61.6445 | 64.1991 | 69.0805 | 83.0731 | 90.6297 | 95.8641 | 99.2729 | 100.0276 | 98.9536 | 98.4798 | 96.5767 | 93.5142 | 91.8522 | 95.1355 | 107.7062 | 109.6279 | 110.3372 | 107.1502 | 102.2306 | 95.4523 | 84.9435
5 | -2.6944 | -4.3148 | -5.613 | -5.7174 | -5.6132 | 19.123 | 23.0748 | 25.1545 | 16.6796 | 5.9279 | 3.8835 | 3.7286 | 4.0733 | 2.6793 | 2.0117 | 0.81704 | 0.80538 | 4.4406 | 3.986 | 4.3221 | 4.3994 | 4.26 | 5.6456 | 1.1612
6 | 3.2218 | 3.1395 | 2.7199 | 2.5361 | 2.3301 | 2.2803 | 2.4671 | 0.51737 | 0.48836 | 0.65254 | 0.5049 | 0.46902 | 0.55401 | 0.67033 | 0.66067 | 0.67997 | 0.70853 | 0.80142 | 0.62575 | 0.68766 | 0.76136 | 0.7049 | 2.8757 | 3.1144
7 | 29.6477 | 31.54 | 33.1198 | 37.3467 | 39.5651 | 24.2975 | 7.8136 | -23.3382 | -39.8159 | -28.9112 | -13.6182 | -10.3217 | -22.4091 | -9.1314 | -10.5048 | -12.8089 | -17.2797 | -25.7088 | -27.2306 | -29.2972 | -29.2915 | -16.7955 | 5.9452 | 26.3036
8 | 35.6838 | 33.0505 | 31.2444 | 30.4792 | 29.89 | 31.495 | 38.8598 | 41.9288 | 49.9018 | 53.8254 | 53.7002 | 54.6308 | 52.9201 | 51.9849 | 51.4435 | 49.6109 | 49.8162 | 55.708 | 48.2675 | 48.0077 | 48.2221 | 45.8912 | 42.0931 | 37.8236
9 | 203.3584 | 178.4881 | 169.1456 | 165.025 | 161.9646 | 183.6425 | 251.8439 | 301.351 | 325.5234 | 322.1233 | 339.5583 | 348.0387 | 333.1761 | 328.009 | 306.434 | 295.6763 | 306.4645 | 359.8879 | 358.3018 | 358.1454 | 356.7387 | 336.3016 | 294.5964 | 252.1812
10 | 7.5646 | 7.3857 | 6.7826 | 6.6496 | 6.4219 | 6.6311 | 7.9874 | 6.7843 | 7.2143 | 7.6609 | 7.0382 | 7.2167 | 7.2125 | 7.0773 | 6.7412 | 6.3781 | 6.4364 | 7.277 | 7.1304 | 7.3398 | 7.206 | 6.9564 | 8.352 | 7.9602
11 | 34.24 | 33.215 | 32.5327 | 32.553 | 33.8561 | 38.3078 | 51.0552 | 57.3569 | 59.2428 | 55.5949 | 56.023 | 56.1419 | 52.919 | 53.3273 | 49.9277 | 49.2306 | 50.2429 | 53.1008 | 52.021 | 50.9983 | 49.8349 | 44.5593 | 41.4465 | 36.6842
12 | 7.9006 | 7.6646 | 6.7665 | 7.1052 | 7.3098 | 8.2863 | 9.5268 | 11.4372 | 11.4383 | 11.8355 | 10.3978 | 10.869 | 10.2157 | 9.7598 | 10.0506 | 10.4613 | 11.665 | 12.3538 | 11.7323 | 12.5214 | 12.5318 | 10.9047 | 9.2859 | 9.1351
13 | 3.924 | 3.8417 | 3.4221 | 3.2383 | 3.0929 | 2.9653 | 3.5888 | 1.6985 | 1.6695 | 2.0464 | 2.2502 | 2.0528 | 2.3256 | 2.448 | 2.3243 | 2.3145 | 2.4616 | 2.6181 | 2.4424 | 2.5043 | 2.578 | 1.9228 | 3.8331 | 3.8957
14 | 4.4665 | 4.4665 | 4.4665 | 4.4021 | 4.9169 | 4.6016 | 4.6724 | 3.8874 | 3.3275 | 2.9093 | 3.5013 | 3.9646 | 4.3506 | 4.7367 | 4.608 | 4.0289 | 4.0933 | 4.415 | 4.4793 | 4.3506 | 4.4279 | 5.0456 | 4.7882 | 4.3378
15 | 7.0403 | 6.5127 | 6.1266 | 6.0816 | 6.088 | 6.8216 | 10.3928 | 12.7222 | 13.5651 | 13.623 | 13.0246 | 13.6037 | 13.6745 | 13.4686 | 11.9951 | 11.2229 | 11.8664 | 13.8418 | 13.1919 | 13.0117 | 12.69 | 11.8277 | 9.7944 | 8.4946
16 | 25.0038 | 22.2549 | 21.1991 | 20.9377 | 20.9377 | 22.1644 | 27.6396 | 31.6085 | 35.3059 | 36.1404 | 36.0198 | 36.0198 | 35.336 | 34.6724 | 33.7071 | 33.0651 | 32.3257 | 34.6082 | 36.3717 | 36.3616 | 36.3516 | 34.6164 | 31.824 | 28.4184
17 | 11.8073 | 11.0519 | 11.0964 | 11.1233 | 11.3366 | 12.0884 | 15.6401 | 17.6828 | 18.3401 | 17.7215 | 17.7448 | 18.6375 | 18.3775 | 18.3639 | 17.5997 | 17.2847 | 17.2767 | 17.6961 | 17.3749 | 16.809 | 16.8943 | 15.8793 | 13.4821 | 12.7594
18 | 19.0493 | 17.8967 | 16.8988 | 16.7264 | 17.0794 | 20.243 | 28.6093 | 33.8601 | 34.7841 | 35.2602 | 31.8984 | 33.9176 | 32.8998 | 31.3473 | 28.8614 | 28.4581 | 29.9003 | 32.4812 | 31.379 | 31.1913 | 30.7071 | 28.5941 | 24.4713 | 21.6876
19 | 0.0035177 | 2.181 | -0.42096 | -0.052766 | 0.1583 | -0.10788 | 0.034005 | -0.25445 | -0.41861 | -0.026969 | -0.098497 | 0.37405 | -0.43151 | -0.85012 | -0.14188 | -0.19699 | 0.40337 | 0.0035177 | -0.22044 | 0.43034 | -0.13719 | 0.10788 | -0.082081 | -0.17706
20 | 16.6165 | 15.2361 | 14.4948 | 14.4181 | 14.9421 | 16.1436 | 20.9621 | 24.1063 | 25.2439 | 25.6145 | 25.1033 | 25.7807 | 25.4356 | 24.0296 | 23.2372 | 21.7929 | 22.0741 | 25.8957 | 26.1258 | 26.3431 | 25.5634 | 24.4898 | 21.9335 | 18.8277
21 | 2.8876 | 2.8876 | 2.8876 | 2.8876 | 2.8876 | 2.8876 | 4.5807 | 6.2739 | 6.5613 | 6.8486 | 6.8486 | 6.8486 | 6.8486 | 6.8486 | 6.4269 | 6.2864 | 6.2864 | 6.7174 | 6.8611 | 6.8611 | 6.8611 | 6.7206 | 5.3148 | 4.612
22 | 6.6276 | 6.3429 | 6.0876 | 6.716 | 6.4804 | 6.4804 | 7.2658 | 7.6585 | 7.4229 | 8.0512 | 8.169 | 7.9923 | 7.8549 | 7.7763 | 7.737 | 7.0007 | 7.4425 | 7.6585 | 6.9222 | 7.6585 | 7.1676 | 6.6767 | 6.6767 | 6.6767
23 | 21.0906 | 10.3308 | 9.3134 | 9.8676 | 11.9819 | 12.8199 | 20.0118 | 33.5747 | 38.3209 | 43.6645 | 36.0597 | 29.1074 | 30.7587 | 32.7705 | 31.7961 | 31.2513 | 30.9068 | 39.9761 | 37.4437 | 39.4122 | 37.2083 | 34.7425 | 27.309 | 25.6388
24 | 2.3693 | -2.6179 | -0.99269 | -4.3444 | -3.1419 | 0.67467 | 6.6893 | 24.7447 | 35.5431 | 40.0433 | 35.4116 | 32.6785 | 31.3992 | 27.5077 | 27.1495 | 18.7261 | 18.6024 | 25.2401 | 28.7771 | 25.9042 | 19.4941 | 21.208 | 9.7547 | 3.5293

## Pc, Winter, S3
LoadID | 0 | 1 | 2 | 3 | 4 | 5 | 6 | 7 | 8 | 9 | 10 | 11 | 12 | 13 | 14 | 15 | 16 | 17 | 18 | 19 | 20 | 21 | 22 | 23
1 | 2.5822 | 1.1086 | 2.3932 | 0.89461 | 0.85175 | 1.8474 | 1.8293 | 2.8053 | 0.99903 | 2.8381 | 0.61068 | 1.9129 | 0.83703 | 1.9639 | 3.9053 | 1.1108 | 0.25041 | 4.002 | 3.6043 | 0.71906 | 3.1963 | 2.4278 | 1.7847 | 0.64034
2 | 21.5841 | 20.1325 | 19.0762 | 18.9412 | 19.1697 | 21.0716 | 25.1436 | 30.2652 | 32.9506 | 33.3615 | 32.4612 | 32.6285 | 32.6017 | 32.0693 | 30.2417 | 29.3753 | 30.5928 | 33.9127 | 33.7898 | 33.0902 | 32.5212 | 30.4811 | 26.6653 | 24.1922
3 | 23.1074 | 21.4725 | 19.4316 | 20.8998 | 20.8269 | 21.712 | 32.3123 | 35.988 | 39.4555 | 39.4763 | 37.2896 | 40.7987 | 38.4767 | 36.0193 | 34.9259 | 32.6351 | 32.6559 | 34.5719 | 34.5719 | 35.0925 | 34.1449 | 30.8545 | 26.0958 | 25.2524
4 | 75.436 | 66.6782 | 62.5387 | 61.6445 | 64.1991 | 69.0805 | 83.0731 | 90.6297 | 95.8641 | 99.2729 | 100.0276 | 98.9536 | 98.4798 | 96.5767 | 93.5142 | 91.8522 | 95.1355 | 107.7062 | 109.6279 | 110.3372 | 107.1502 | 102.2306 | 95.4523 | 84.9435
5 | -2.6944 | -4.3148 | -5.613 | -5.7174 | -5.6132 | 19.123 | 23.0748 | 25.1545 | 16.6796 | 5.9279 | 3.8835 | 3.7286 | 4.0733 | 2.6793 | 2.0117 | 0.81704 | 0.80538 | 4.4406 | 3.986 | 4.3221 | 4.3994 | 4.26 | 5.6456 | 1.1612
6 | 3.2218 | 3.1395 | 2.7199 | 2.5361 | 2.3301 | 2.2803 | 2.4671 | 0.51737 | 0.48836 | 0.65254 | 0.5049 | 0.46902 | 0.55401 | 0.67033 | 0.66067 | 0.67997 | 0.70853 | 0.80142 | 0.62575 | 0.68766 | 0.76136 | 0.7049 | 2.8757 | 3.1144
7 | 29.6477 | 31.54 | 33.1198 | 37.3467 | 39.5651 | 24.2975 | 7.8136 | -23.3382 | -39.8159 | -28.9112 | -13.6182 | -10.3217 | -22.4091 | -9.1314 | -10.5048 | -12.8089 | -17.2797 | -25.7088 | -27.2306 | -29.2972 | -29.2915 | -16.7955 | 5.9452 | 26.3036
8 | 35.6838 | 33.0505 | 31.2444 | 30.4792 | 29.89 | 31.495 | 38.8598 | 41.9288 | 49.9018 | 53.8254 | 53.7002 | 54.6308 | 52.9201 | 51.9849 | 51.4435 | 49.6109 | 49.8162 | 55.708 | 48.2675 | 48.0077 | 48.2221 | 45.8912 | 42.0931 | 37.8236
9 | 203.3584 | 178.4881 | 169.1456 | 165.025 | 161.9646 | 183.6425 | 251.8439 | 301.351 | 325.5234 | 322.1233 | 339.5583 | 348.0387 | 333.1761 | 328.009 | 306.434 | 295.6763 | 306.4645 | 359.8879 | 358.3018 | 358.1454 | 356.7387 | 336.3016 | 294.5964 | 252.1812
10 | 7.5646 | 7.3857 | 6.7826 | 6.6496 | 6.4219 | 6.6311 | 7.9874 | 6.7843 | 7.2143 | 7.6609 | 7.0382 | 7.2167 | 7.2125 | 7.0773 | 6.7412 | 6.3781 | 6.4364 | 7.277 | 7.1304 | 7.3398 | 7.206 | 6.9564 | 8.352 | 7.9602
11 | 34.24 | 33.215 | 32.5327 | 32.553 | 33.8561 | 38.3078 | 51.0552 | 57.3569 | 59.2428 | 55.5949 | 56.023 | 56.1419 | 52.919 | 53.3273 | 49.9277 | 49.2306 | 50.2429 | 53.1008 | 52.021 | 50.9983 | 49.8349 | 44.5593 | 41.4465 | 36.6842
12 | 7.9006 | 7.6646 | 6.7665 | 7.1052 | 7.3098 | 8.2863 | 9.5268 | 11.4372 | 11.4383 | 11.8355 | 10.3978 | 10.869 | 10.2157 | 9.7598 | 10.0506 | 10.4613 | 11.665 | 12.3538 | 11.7323 | 12.5214 | 12.5318 | 10.9047 | 9.2859 | 9.1351
13 | 3.924 | 3.8417 | 3.4221 | 3.2383 | 3.0929 | 2.9653 | 3.5888 | 1.6985 | 1.6695 | 2.0464 | 2.2502 | 2.0528 | 2.3256 | 2.448 | 2.3243 | 2.3145 | 2.4616 | 2.6181 | 2.4424 | 2.5043 | 2.578 | 1.9228 | 3.8331 | 3.8957
14 | 4.4665 | 4.4665 | 4.4665 | 4.4021 | 4.9169 | 4.6016 | 4.6724 | 3.8874 | 3.3275 | 2.9093 | 3.5013 | 3.9646 | 4.3506 | 4.7367 | 4.608 | 4.0289 | 4.0933 | 4.415 | 4.4793 | 4.3506 | 4.4279 | 5.0456 | 4.7882 | 4.3378
15 | 7.0403 | 6.5127 | 6.1266 | 6.0816 | 6.088 | 6.8216 | 10.3928 | 12.7222 | 13.5651 | 13.623 | 13.0246 | 13.6037 | 13.6745 | 13.4686 | 11.9951 | 11.2229 | 11.8664 | 13.8418 | 13.1919 | 13.0117 | 12.69 | 11.8277 | 9.7944 | 8.4946
16 | 25.0038 | 22.2549 | 21.1991 | 20.9377 | 20.9377 | 22.1644 | 27.6396 | 31.6085 | 35.3059 | 36.1404 | 36.0198 | 36.0198 | 35.336 | 34.6724 | 33.7071 | 33.0651 | 32.3257 | 34.6082 | 36.3717 | 36.3616 | 36.3516 | 34.6164 | 31.824 | 28.4184
17 | 11.8073 | 11.0519 | 11.0964 | 11.1233 | 11.3366 | 12.0884 | 15.6401 | 17.6828 | 18.3401 | 17.7215 | 17.7448 | 18.6375 | 18.3775 | 18.3639 | 17.5997 | 17.2847 | 17.2767 | 17.6961 | 17.3749 | 16.809 | 16.8943 | 15.8793 | 13.4821 | 12.7594
18 | 19.0493 | 17.8967 | 16.8988 | 16.7264 | 17.0794 | 20.243 | 28.6093 | 33.8601 | 34.7841 | 35.2602 | 31.8984 | 33.9176 | 32.8998 | 31.3473 | 28.8614 | 28.4581 | 29.9003 | 32.4812 | 31.379 | 31.1913 | 30.7071 | 28.5941 | 24.4713 | 21.6876
19 | 0.0035177 | 2.181 | -0.42096 | -0.052766 | 0.1583 | -0.10788 | 0.034005 | -0.25445 | -0.41861 | -0.026969 | -0.098497 | 0.37405 | -0.43151 | -0.85012 | -0.14188 | -0.19699 | 0.40337 | 0.0035177 | -0.22044 | 0.43034 | -0.13719 | 0.10788 | -0.082081 | -0.17706
20 | 16.6165 | 15.2361 | 14.4948 | 14.4181 | 14.9421 | 16.1436 | 20.9621 | 24.1063 | 25.2439 | 25.6145 | 25.1033 | 25.7807 | 25.4356 | 24.0296 | 23.2372 | 21.7929 | 22.0741 | 25.8957 | 26.1258 | 26.3431 | 25.5634 | 24.4898 | 21.9335 | 18.8277
21 | 2.8876 | 2.8876 | 2.8876 | 2.8876 | 2.8876 | 2.8876 | 4.5807 | 6.2739 | 6.5613 | 6.8486 | 6.8486 | 6.8486 | 6.8486 | 6.8486 | 6.4269 | 6.2864 | 6.2864 | 6.7174 | 6.8611 | 6.8611 | 6.8611 | 6.7206 | 5.3148 | 4.612
22 | 6.6276 | 6.3429 | 6.0876 | 6.716 | 6.4804 | 6.4804 | 7.2658 | 7.6585 | 7.4229 | 8.0512 | 8.169 | 7.9923 | 7.8549 | 7.7763 | 7.737 | 7.0007 | 7.4425 | 7.6585 | 6.9222 | 7.6585 | 7.1676 | 6.6767 | 6.6767 | 6.6767
23 | 21.0906 | 10.3308 | 9.3134 | 9.8676 | 11.9819 | 12.8199 | 20.0118 | 33.5747 | 38.3209 | 43.6645 | 36.0597 | 29.1074 | 30.7587 | 32.7705 | 31.7961 | 31.2513 | 30.9068 | 39.9761 | 37.4437 | 39.4122 | 37.2083 | 34.7425 | 27.309 | 25.6388
24 | 2.3693 | -2.6179 | -0.99269 | -4.3444 | -3.1419 | 0.67467 | 6.6893 | 24.7447 | 35.5431 | 40.0433 | 35.4116 | 32.6785 | 31.3992 | 27.5077 | 27.1495 | 18.7261 | 18.6024 | 25.2401 | 28.7771 | 25.9042 | 19.4941 | 21.208 | 9.7547 | 3.5293

## Qc, Winter, S1
LoadID | 0 | 1 | 2 | 3 | 4 | 5 | 6 | 7 | 8 | 9 | 10 | 11 | 12 | 13 | 14 | 15 | 16 | 17 | 18 | 19 | 20 | 21 | 22 | 23
1 | 0.61081 | 0.69813 | 1.5547 | 0.6774 | 0.59883 | 0.70169 | 0.75201 | 0.73207 | 0.49962 | 2.0475 | 0.18685 | 1.1157 | 0.41311 | 0.51959 | 0.76731 | 0.96518 | 0.32805 | 1.3906 | 1.1775 | 0.4665 | 1.9973 | 1.0295 | 1.0129 | 0.43175
2 | -4.0716 | -4.4252 | -4.7666 | -4.7319 | -4.8977 | -4.3599 | -3.2468 | -1.3364 | -0.39357 | -0.061568 | -0.55272 | -0.40635 | -0.56244 | -0.56737 | -1.4343 | -2.0657 | -1.837 | -0.62708 | -0.91217 | -1.1466 | -1.8012 | -2.338 | -3.1368 | -3.5307
3 | 4.253 | 5.2682 | 5.2682 | 5.2682 | 5.2682 | 4.2686 | 1.9361 | 0.24926 | -1.4584 | -1.4584 | -0.1256 | -1.5209 | -1.5209 | -1.1773 | -0.14643 | 0.88444 | 1.2281 | 1.2281 | 1.2281 | 1.2281 | 1.2281 | 2.5609 | 3.9146 | 3.9146
4 | 9.0046 | 6.9459 | 5.946 | 5.8186 | 6.6132 | 8.2112 | 12.7397 | 15.5527 | 17.969 | 19.7872 | 19.9542 | 19.5964 | 19.6798 | 19.479 | 17.5723 | 16.6953 | 17.2296 | 23.4831 | 23.449 | 22.7335 | 21.0422 | 18.7136 | 15.2632 | 11.7098
5 | 0.42353 | 0.028698 | -0.53623 | -0.82099 | -0.61538 | 0.71448 | 2.1638 | 2.4616 | 1.963 | 1.0883 | 0.31197 | 0.36968 | 0.5825 | 0.29033 | 0.49689 | 0.35551 | 0.3483 | 0.41064 | 0.42146 | 0.52246 | 0.55853 | 0.65904 | 0.5801 | -0.066624
6 | 116.1312 | 116.5483 | 117.057 | 117.022 | 116.5039 | 115.5832 | 112.9019 | 110.8266 | 109.9624 | 83.4578 | 57.3057 | 56.9661 | 57.3306 | 57.5997 | 57.9244 | 87.3122 | 111.4007 | 109.512 | 109.6612 | 109.9383 | 111.0529 | 111.9524 | 113.255 | 114.8171
7 | 15.5029 | 15.1962 | 15.6097 | 15.2434 | 13.5089 | 11.7709 | 5.0494 | 3.142 | 6.0686 | 3.7195 | 2.5619 | -3.434 | 2.599 | 4.2637 | 6.6896 | 8.651 | 9.2734 | 5.4779 | 5.3717 | 7.3443 | 10.2293 | 12.3669 | 12.497 | 13.0632
8 | -17.3846 | -18.7129 | -18.8667 | -18.9121 | -18.6978 | -17.8944 | -10.3082 | -3.1721 | 0.1047 | 1.5132 | 0.079397 | -0.67194 | -1.3552 | -1.0388 | -3.6569 | -6.6562 | -6.7077 | -0.77188 | -1.0773 | -1.3993 | -3.2509 | -6.6111 | -10.0404 | -12.1799
9 | -37.7227 | -43.5004 | -41.2014 | -42.658 | -42.6825 | -41.8791 | -18.6509 | -0.75472 | 6.521 | 15.1678 | 18.9317 | 17.6464 | 22.0558 | 15.8737 | 15.0929 | 3.4695 | 1.0234 | 23.9796 | 25.0279 | 26.5345 | 14.4411 | 1.086 | -7.6694 | -12.271
10 | -3.9981 | -3.9981 | -3.9981 | -3.9981 | -3.9981 | -3.9981 | -3.8643 | -3.5316 | -3.3984 | -3.1978 | -3.2646 | -3.1978 | -3.2646 | -3.4653 | -3.4653 | -3.4653 | -3.6642 | -3.7305 | -3.7305 | -3.7305 | -3.7305 | -3.8048 | -4.0278 | -4.0278
11 | 2.4941 | -1.5208 | -2.4354 | -1.0682 | -1.746 | -0.28376 | 4.7595 | 8.5587 | 9.689 | 8.0498 | 8.1787 | 8.2632 | 7.1152 | 6.9663 | 4.9026 | 4.6739 | 4.0864 | 5.7749 | 5.3341 | 4.5215 | 3.995 | 2.2443 | 0.71996 | -1.0624
12 | -1.6976 | -1.708 | -1.866 | -1.7122 | -1.7175 | -1.5465 | -1.0542 | -0.59206 | -0.43147 | -0.54399 | -0.78918 | -0.5905 | -0.67731 | -0.66137 | -0.83676 | -0.84379 | -0.67781 | -0.58598 | -0.70596 | -0.78356 | -0.70088 | -0.91092 | -1.1933 | -1.3309
13 | -1.2119 | -1.2119 | -1.2119 | -1.2119 | -1.1492 | -1.1837 | -1.0789 | -1.044 | -1.044 | -1.1583 | -1.0708 | -1.0416 | -1.0489 | -1.108 | -1.0769 | -1.0745 | -1.1047 | -1.1047 | -1.1047 | -1.0707 | -1.0674 | -1.1599 | -1.1599 | -1.1599
14 | -0.17976 | -0.17976 | -0.17976 | -0.17976 | -0.17976 | -0.17976 | -0.17976 | -0.17976 | -0.17976 | -0.17976 | -0.17976 | -0.84572 | -1.0677 | -1.0677 | -0.17976 | -0.17976 | -0.40818 | -1.0934 | -1.0934 | -1.0934 | -0.2055 | -0.2055 | -0.2055 | -0.2055
15 | -1.917 | -1.917 | -1.917 | -1.917 | -1.917 | -1.917 | -1.4473 | -0.31167 | -0.08968 | -0.08968 | -0.08968 | -0.08968 | -0.08968 | -0.08968 | -0.3181 | -1.0034 | -1.0034 | -1.0034 | -1.0034 | -1.0034 | -1.0034 | -1.0034 | -1.8913 | -1.8913
16 | 0.90566 | 0.63842 | 0.38127 | 0.3964 | -0.1899 | 0.087774 | 1.935 | 3.6046 | 5.1303 | 6.0157 | 5.935 | 5.8645 | 5.7233 | 5.446 | 5.0224 | 3.9525 | 3.7458 | 4.3357 | 4.5546 | 4.3177 | 3.9708 | 3.5019 | 2.5277 | 1.6601
17 | -1.9301 | -2.2145 | -2.267 | -2.2454 | -2.1297 | -1.8591 | -0.27825 | 0.68819 | 1.1698 | 0.67893 | 0.79133 | 1.23 | 1.3967 | 1.3856 | 0.62476 | 0.33131 | 0.33748 | 0.38337 | -0.083649 | -0.59426 | -0.15734 | -0.64151 | -1.7027 | -1.7756
18 | 4.0409 | 4.984 | 4.984 | 4.984 | 4.984 | 4.984 | 2.469 | 0.26841 | -0.045958 | -1.3034 | -0.36033 | -0.98907 | -1.3034 | -1.3034 | -0.045958 | 0.91083 | 1.2298 | 1.2298 | 1.2298 | 1.5441 | 2.4872 | 2.4872 | 3.7447 | 3.7447
19 | 1.8562 | 1.1831 | 1.651 | 1.8163 | 1.8105 | 1.6557 | 2.1915 | 2.0614 | 2.752 | 2.3006 | 1.7647 | 1.6639 | 2.059 | 1.447 | 1.5443 | 1.5537 | 2.0497 | 1.8843 | 1.794 | 2.1036 | 2.1904 | 1.685 | 1.3614 | 1.6393
20 | -2.5686 | -3.4314 | -3.5784 | -3.5784 | -3.5784 | -3.3803 | -1.7123 | -0.79204 | 0.30076 | 0.97178 | -0.40221 | -0.30635 | 0.1346 | 0.045135 | -0.22966 | -1.2841 | -1.7123 | -0.67062 | -0.60671 | -0.24884 | -0.10185 | -0.89429 | -1.5078 | -1.8912
21 | 0.88799 | 0.88799 | 0.88799 | 0.88799 | 0.88799 | 0.88799 | 0.88799 | 0.88799 | 0.88799 | 0.88799 | 0.88799 | 0.88799 | 0.88799 | 0.88799 | 0.88799 | 0.88799 | 0.88799 | 0.88799 | 0.88799 | 0.88799 | 0.88799 | 0.88799 | 0.88799 | 0.88799
22 | 1.9442 | 1.8264 | 1.5172 | 1.7724 | 1.7479 | 1.9246 | 2.0571 | 2.3909 | 2.2731 | 2.3959 | 2.3909 | 2.4155 | 2.6609 | 2.656 | 2.1799 | 2.0719 | 1.7626 | 1.8068 | 1.8068 | 2.062 | 1.8068 | 1.9639 | 1.635 | 1.6301
23 | 11.3234 | 9.3224 | 8.8028 | 8.1052 | 8.2268 | 8.5542 | 3.4657 | 0.68835 | 0.4831 | 1.0691 | 6.7908 | 5.8123 | 3.6156 | 5.7514 | 8.1507 | 9.5078 | 8.4859 | 1.2999 | 2.7147 | 2.7042 | 3.0903 | 6.0167 | 9.448 | 8.2124
24 | -22.24 | -26.1872 | -25.4905 | -25.1548 | -25.0456 | -24.7166 | -6.9682 | 5.0783 | 9.4862 | 14.041 | 8.9969 | 7.6172 | 7.9274 | 8.2907 | 4.3044 | -2.3648 | -4.3651 | 6.1762 | 8.8118 | 6.5385 | 4.7743 | 2.1449 | -6.8771 | -8.9127

## Qc, Winter, S2
LoadID | 0 | 1 | 2 | 3 | 4 | 5 | 6 | 7 | 8 | 9 | 10 | 11 | 12 | 13 | 14 | 15 | 16 | 17 | 18 | 19 | 20 | 21 | 22 | 23
1 | 0.61081 | 0.69813 | 1.5547 | 0.6774 | 0.59883 | 0.70169 | 0.75201 | 0.73207 | 0.49962 | 2.0475 | 0.18685 | 1.1157 | 0.41311 | 0.51959 | 0.76731 | 0.96518 | 0.32805 | 1.3906 | 1.1775 | 0.4665 | 1.9973 | 1.0295 | 1.0129 | 0.43175
2 | -4.0716 | -4.4252 | -4.7666 | -4.7319 | -4.8977 | -4.3599 | -3.2468 | -1.3364 | -0.39357 | -0.061568 | -0.55272 | -0.40635 | -0.56244 | -0.56737 | -1.4343 | -2.0657 | -1.837 | -0.62708 | -0.91217 | -1.1466 | -1.8012 | -2.338 | -3.1368 | -3.5307
3 | 4.253 | 5.2682 | 5.2682 | 5.2682 | 5.2682 | 4.2686 | 1.9361 | 0.24926 | -1.4584 | -1.4584 | -0.1256 | -1.5209 | -1.5209 | -1.1773 | -0.14643 | 0.88444 | 1.2281 | 1.2281 | 1.2281 | 1.2281 | 1.2281 | 2.5609 | 3.9146 | 3.9146
4 | 9.0046 | 6.9459 | 5.946 | 5.8186 | 6.6132 | 8.2112 | 12.7397 | 15.5527 | 17.969 | 19.7872 | 19.9542 | 19.5964 | 19.6798 | 19.479 | 17.5723 | 16.6953 | 17.2296 | 23.4831 | 23.449 | 22.7335 | 21.0422 | 18.7136 | 15.2632 | 11.7098
5 | 0.42353 | 0.028698 | -0.53623 | -0.82099 | -0.61538 | 0.71448 | 2.1638 | 2.4616 | 1.963 | 1.0883 | 0.31197 | 0.36968 | 0.5825 | 0.29033 | 0.49689 | 0.35551 | 0.3483 | 0.41064 | 0.42146 | 0.52246 | 0.55853 | 0.65904 | 0.5801 | -0.066624
6 | 116.1312 | 116.5483 | 117.057 | 117.022 | 116.5039 | 115.5832 | 112.9019 | 110.8266 | 109.9624 | 83.4578 | 57.3057 | 56.9661 | 57.3306 | 57.5997 | 57.9244 | 87.3122 | 111.4007 | 109.512 | 109.6612 | 109.9383 | 111.0529 | 111.9524 | 113.255 | 114.8171
7 | 15.5029 | 15.1962 | 15.6097 | 15.2434 | 13.5089 | 11.7709 | 5.0494 | 3.142 | 6.0686 | 3.7195 | 2.5619 | -3.434 | 2.599 | 4.2637 | 6.6896 | 8.651 | 9.2734 | 5.4779 | 5.3717 | 7.3443 | 10.2293 | 12.3669 | 12.497 | 13.0632
8 | -17.3846 | -18.7129 | -18.8667 | -18.9121 | -18.6978 | -17.8944 | -10.3082 | -3.1721 | 0.1047 | 1.5132 | 0.079397 | -0.67194 | -1.3552 | -1.0388 | -3.6569 | -6.6562 | -6.7077 | -0.77188 | -1.0773 | -1.3993 | -3.2509 | -6.6111 | -10.0404 | -12.1799
9 | -37.7227 | -43.5004 | -41.2014 | -42.658 | -42.6825 | -41.8791 | -18.6509 | -0.75472 | 6.521 | 15.1678 | 18.9317 | 17.6464 | 22.0558 | 15.8737 | 15.0929 | 3.4695 | 1.0234 | 23.9796 | 25.0279 | 26.5345 | 14.4411 | 1.086 | -7.6694 | -12.271
10 | -3.9981 | -3.9981 | -3.9981 | -3.9981 | -3.9981 | -3.9981 | -3.8643 | -3.5316 | -3.3984 | -3.1978 | -3.2646 | -3.1978 | -3.2646 | -3.4653 | -3.4653 | -3.4653 | -3.6642 | -3.7305 | -3.7305 | -3.7305 | -3.7305 | -3.8048 | -4.0278 | -4.0278
11 | 2.4941 | -1.5208 | -2.4354 | -1.0682 | -1.746 | -0.28376 | 4.7595 | 8.5587 | 9.689 | 8.0498 | 8.1787 | 8.2632 | 7.1152 | 6.9663 | 4.9026 | 4.6739 | 4.0864 | 5.7749 | 5.3341 | 4.5215 | 3.995 | 2.2443 | 0.71996 | -1.0624
12 | -1.6976 | -1.708 | -1.866 | -1.7122 | -1.7175 | -1.5465 | -1.0542 | -0.59206 | -0.43147 | -0.54399 | -0.78918 | -0.5905 | -0.67731 | -0.66137 | -0.83676 | -0.84379 | -0.67781 | -0.58598 | -0.70596 | -0.78356 | -0.70088 | -0.91092 | -1.1933 | -1.3309
13 | -1.2119 | -1.2119 | -1.2119 | -1.2119 | -1.1492 | -1.1837 | -1.0789 | -1.044 | -1.044 | -1.1583 | -1.0708 | -1.0416 | -1.0489 | -1.108 | -1.0769 | -1.0745 | -1.1047 | -1.1047 | -1.1047 | -1.0707 | -1.0674 | -1.1599 | -1.1599 | -1.1599
14 | -0.17976 | -0.17976 | -0.17976 | -0.17976 | -0.17976 | -0.17976 | -0.17976 | -0.17976 | -0.17976 | -0.17976 | -0.17976 | -0.84572 | -1.0677 | -1.0677 | -0.17976 | -0.17976 | -0.40818 | -1.0934 | -1.0934 | -1.0934 | -0.2055 | -0.2055 | -0.2055 | -0.2055
15 | -1.917 | -1.917 | -1.917 | -1.917 | -1.917 | -1.917 | -1.4473 | -0.31167 | -0.08968 | -0.08968 | -0.08968 | -0.08968 | -0.08968 | -0.08968 | -0.3181 | -1.0034 | -1.0034 | -1.0034 | -1.0034 | -1.0034 | -1.0034 | -1.0034 | -1.8913 | -1.8913
16 | 0.90566 | 0.63842 | 0.38127 | 0.3964 | -0.1899 | 0.087774 | 1.935 | 3.6046 | 5.1303 | 6.0157 | 5.935 | 5.8645 | 5.7233 | 5.446 | 5.0224 | 3.9525 | 3.7458 | 4.3357 | 4.5546 | 4.3177 | 3.9708 | 3.5019 | 2.5277 | 1.6601
17 | -1.9301 | -2.2145 | -2.267 | -2.2454 | -2.1297 | -1.8591 | -0.27825 | 0.68819 | 1.1698 | 0.67893 | 0.79133 | 1.23 | 1.3967 | 1.3856 | 0.62476 | 0.33131 | 0.33748 | 0.38337 | -0.083649 | -0.59426 | -0.15734 | -0.64151 | -1.7027 | -1.7756
18 | 4.0409 | 4.984 | 4.984 | 4.984 | 4.984 | 4.984 | 2.469 | 0.26841 | -0.045958 | -1.3034 | -0.36033 | -0.98907 | -1.3034 | -1.3034 | -0.045958 | 0.91083 | 1.2298 | 1.2298 | 1.2298 | 1.5441 | 2.4872 | 2.4872 | 3.7447 | 3.7447
19 | 1.8562 | 1.1831 | 1.651 | 1.8163 | 1.8105 | 1.6557 | 2.1915 | 2.0614 | 2.752 | 2.3006 | 1.7647 | 1.6639 | 2.059 | 1.447 | 1.5443 | 1.5537 | 2.0497 | 1.8843 | 1.794 | 2.1036 | 2.1904 | 1.685 | 1.3614 | 1.6393
20 | -2.5686 | -3.4314 | -3.5784 | -3.5784 | -3.5784 | -3.3803 | -1.7123 | -0.79204 | 0.30076 | 0.97178 | -0.40221 | -0.30635 | 0.1346 | 0.045135 | -0.22966 | -1.2841 | -1.7123 | -0.67062 | -0.60671 | -0.24884 | -0.10185 | -0.89429 | -1.5078 | -1.8912
21 | 0.88799 | 0.88799 | 0.88799 | 0.88799 | 0.88799 | 0.88799 | 0.88799 | 0.88799 | 0.88799 | 0.88799 | 0.88799 | 0.88799 | 0.88799 | 0.88799 | 0.88799 | 0.88799 | 0.88799 | 0.88799 | 0.88799 | 0.88799 | 0.88799 | 0.88799 | 0.88799 | 0.88799
22 | 1.9442 | 1.8264 | 1.5172 | 1.7724 | 1.7479 | 1.9246 | 2.0571 | 2.3909 | 2.2731 | 2.3959 | 2.3909 | 2.4155 | 2.6609 | 2.656 | 2.1799 | 2.0719 | 1.7626 | 1.8068 | 1.8068 | 2.062 | 1.8068 | 1.9639 | 1.635 | 1.6301
23 | 11.3234 | 9.3224 | 8.8028 | 8.1052 | 8.2268 | 8.5542 | 3.4657 | 0.68835 | 0.4831 | 1.0691 | 6.7908 | 5.8123 | 3.6156 | 5.7514 | 8.1507 | 9.5078 | 8.4859 | 1.2999 | 2.7147 | 2.7042 | 3.0903 | 6.0167 | 9.448 | 8.2124
24 | -22.24 | -26.1872 | -25.4905 | -25.1548 | -25.0456 | -24.7166 | -6.9682 | 5.0783 | 9.4862 | 14.041 | 8.9969 | 7.6172 | 7.9274 | 8.2907 | 4.3044 | -2.3648 | -4.3651 | 6.1762 | 8.8118 | 6.5385 | 4.7743 | 2.1449 | -6.8771 | -8.9127

## Qc, Winter, S3
LoadID | 0 | 1 | 2 | 3 | 4 | 5 | 6 | 7 | 8 | 9 | 10 | 11 | 12 | 13 | 14 | 15 | 16 | 17 | 18 | 19 | 20 | 21 | 22 | 23
1 | 0.61081 | 0.69813 | 1.5547 | 0.6774 | 0.59883 | 0.70169 | 0.75201 | 0.73207 | 0.49962 | 2.0475 | 0.18685 | 1.1157 | 0.41311 | 0.51959 | 0.76731 | 0.96518 | 0.32805 | 1.3906 | 1.1775 | 0.4665 | 1.9973 | 1.0295 | 1.0129 | 0.43175
2 | -4.0716 | -4.4252 | -4.7666 | -4.7319 | -4.8977 | -4.3599 | -3.2468 | -1.3364 | -0.39357 | -0.061568 | -0.55272 | -0.40635 | -0.56244 | -0.56737 | -1.4343 | -2.0657 | -1.837 | -0.62708 | -0.91217 | -1.1466 | -1.8012 | -2.338 | -3.1368 | -3.5307
3 | 4.253 | 5.2682 | 5.2682 | 5.2682 | 5.2682 | 4.2686 | 1.9361 | 0.24926 | -1.4584 | -1.4584 | -0.1256 | -1.5209 | -1.5209 | -1.1773 | -0.14643 | 0.88444 | 1.2281 | 1.2281 | 1.2281 | 1.2281 | 1.2281 | 2.5609 | 3.9146 | 3.9146
4 | 9.0046 | 6.9459 | 5.946 | 5.8186 | 6.6132 | 8.2112 | 12.7397 | 15.5527 | 17.969 | 19.7872 | 19.9542 | 19.5964 | 19.6798 | 19.479 | 17.5723 | 16.6953 | 17.2296 | 23.4831 | 23.449 | 22.7335 | 21.0422 | 18.7136 | 15.2632 | 11.7098
5 | 0.42353 | 0.028698 | -0.53623 | -0.82099 | -0.61538 | 0.71448 | 2.1638 | 2.4616 | 1.963 | 1.0883 | 0.31197 | 0.36968 | 0.5825 | 0.29033 | 0.49689 | 0.35551 | 0.3483 | 0.41064 | 0.42146 | 0.52246 | 0.55853 | 0.65904 | 0.5801 | -0.066624
6 | 116.1312 | 116.5483 | 117.057 | 117.022 | 116.5039 | 115.5832 | 112.9019 | 110.8266 | 109.9624 | 83.4578 | 57.3057 | 56.9661 | 57.3306 | 57.5997 | 57.9244 | 87.3122 | 111.4007 | 109.512 | 109.6612 | 109.9383 | 111.0529 | 111.9524 | 113.255 | 114.8171
7 | 15.5029 | 15.1962 | 15.6097 | 15.2434 | 13.5089 | 11.7709 | 5.0494 | 3.142 | 6.0686 | 3.7195 | 2.5619 | -3.434 | 2.599 | 4.2637 | 6.6896 | 8.651 | 9.2734 | 5.4779 | 5.3717 | 7.3443 | 10.2293 | 12.3669 | 12.497 | 13.0632
8 | -17.3846 | -18.7129 | -18.8667 | -18.9121 | -18.6978 | -17.8944 | -10.3082 | -3.1721 | 0.1047 | 1.5132 | 0.079397 | -0.67194 | -1.3552 | -1.0388 | -3.6569 | -6.6562 | -6.7077 | -0.77188 | -1.0773 | -1.3993 | -3.2509 | -6.6111 | -10.0404 | -12.1799
9 | -37.7227 | -43.5004 | -41.2014 | -42.658 | -42.6825 | -41.8791 | -18.6509 | -0.75472 | 6.521 | 15.1678 | 18.9317 | 17.6464 | 22.0558 | 15.8737 | 15.0929 | 3.4695 | 1.0234 | 23.9796 | 25.0279 | 26.5345 | 14.4411 | 1.086 | -7.6694 | -12.271
10 | -3.9981 | -3.9981 | -3.9981 | -3.9981 | -3.9981 | -3.9981 | -3.8643 | -3.5316 | -3.3984 | -3.1978 | -3.2646 | -3.1978 | -3.2646 | -3.4653 | -3.4653 | -3.4653 | -3.6642 | -3.7305 | -3.7305 | -3.7305 | -3.7305 | -3.8048 | -4.0278 | -4.0278
11 | 2.4941 | -1.5208 | -2.4354 | -1.0682 | -1.746 | -0.28376 | 4.7595 | 8.5587 | 9.689 | 8.0498 | 8.1787 | 8.2632 | 7.1152 | 6.9663 | 4.9026 | 4.6739 | 4.0864 | 5.7749 | 5.3341 | 4.5215 | 3.995 | 2.2443 | 0.71996 | -1.0624
12 | -1.6976 | -1.708 | -1.866 | -1.7122 | -1.7175 | -1.5465 | -1.0542 | -0.59206 | -0.43147 | -0.54399 | -0.78918 | -0.5905 | -0.67731 | -0.66137 | -0.83676 | -0.84379 | -0.67781 | -0.58598 | -0.70596 | -0.78356 | -0.70088 | -0.91092 | -1.1933 | -1.3309
13 | -1.2119 | -1.2119 | -1.2119 | -1.2119 | -1.1492 | -1.1837 | -1.0789 | -1.044 | -1.044 | -1.1583 | -1.0708 | -1.0416 | -1.0489 | -1.108 | -1.0769 | -1.0745 | -1.1047 | -1.1047 | -1.1047 | -1.0707 | -1.0674 | -1.1599 | -1.1599 | -1.1599
14 | -0.17976 | -0.17976 | -0.17976 | -0.17976 | -0.17976 | -0.17976 | -0.17976 | -0.17976 | -0.17976 | -0.17976 | -0.17976 | -0.84572 | -1.0677 | -1.0677 | -0.17976 | -0.17976 | -0.40818 | -1.0934 | -1.0934 | -1.0934 | -0.2055 | -0.2055 | -0.2055 | -0.2055
15 | -1.917 | -1.917 | -1.917 | -1.917 | -1.917 | -1.917 | -1.4473 | -0.31167 | -0.08968 | -0.08968 | -0.08968 | -0.08968 | -0.08968 | -0.08968 | -0.3181 | -1.0034 | -1.0034 | -1.0034 | -1.0034 | -1.0034 | -1.0034 | -1.0034 | -1.8913 | -1.8913
16 | 0.90566 | 0.63842 | 0.38127 | 0.3964 | -0.1899 | 0.087774 | 1.935 | 3.6046 | 5.1303 | 6.0157 | 5.935 | 5.8645 | 5.7233 | 5.446 | 5.0224 | 3.9525 | 3.7458 | 4.3357 | 4.5546 | 4.3177 | 3.9708 | 3.5019 | 2.5277 | 1.6601
17 | -1.9301 | -2.2145 | -2.267 | -2.2454 | -2.1297 | -1.8591 | -0.27825 | 0.68819 | 1.1698 | 0.67893 | 0.79133 | 1.23 | 1.3967 | 1.3856 | 0.62476 | 0.33131 | 0.33748 | 0.38337 | -0.083649 | -0.59426 | -0.15734 | -0.64151 | -1.7027 | -1.7756
18 | 4.0409 | 4.984 | 4.984 | 4.984 | 4.984 | 4.984 | 2.469 | 0.26841 | -0.045958 | -1.3034 | -0.36033 | -0.98907 | -1.3034 | -1.3034 | -0.045958 | 0.91083 | 1.2298 | 1.2298 | 1.2298 | 1.5441 | 2.4872 | 2.4872 | 3.7447 | 3.7447
19 | 1.8562 | 1.1831 | 1.651 | 1.8163 | 1.8105 | 1.6557 | 2.1915 | 2.0614 | 2.752 | 2.3006 | 1.7647 | 1.6639 | 2.059 | 1.447 | 1.5443 | 1.5537 | 2.0497 | 1.8843 | 1.794 | 2.1036 | 2.1904 | 1.685 | 1.3614 | 1.6393
20 | -2.5686 | -3.4314 | -3.5784 | -3.5784 | -3.5784 | -3.3803 | -1.7123 | -0.79204 | 0.30076 | 0.97178 | -0.40221 | -0.30635 | 0.1346 | 0.045135 | -0.22966 | -1.2841 | -1.7123 | -0.67062 | -0.60671 | -0.24884 | -0.10185 | -0.89429 | -1.5078 | -1.8912
21 | 0.88799 | 0.88799 | 0.88799 | 0.88799 | 0.88799 | 0.88799 | 0.88799 | 0.88799 | 0.88799 | 0.88799 | 0.88799 | 0.88799 | 0.88799 | 0.88799 | 0.88799 | 0.88799 | 0.88799 | 0.88799 | 0.88799 | 0.88799 | 0.88799 | 0.88799 | 0.88799 | 0.88799
22 | 1.9442 | 1.8264 | 1.5172 | 1.7724 | 1.7479 | 1.9246 | 2.0571 | 2.3909 | 2.2731 | 2.3959 | 2.3909 | 2.4155 | 2.6609 | 2.656 | 2.1799 | 2.0719 | 1.7626 | 1.8068 | 1.8068 | 2.062 | 1.8068 | 1.9639 | 1.635 | 1.6301
23 | 11.3234 | 9.3224 | 8.8028 | 8.1052 | 8.2268 | 8.5542 | 3.4657 | 0.68835 | 0.4831 | 1.0691 | 6.7908 | 5.8123 | 3.6156 | 5.7514 | 8.1507 | 9.5078 | 8.4859 | 1.2999 | 2.7147 | 2.7042 | 3.0903 | 6.0167 | 9.448 | 8.2124
24 | -22.24 | -26.1872 | -25.4905 | -25.1548 | -25.0456 | -24.7166 | -6.9682 | 5.0783 | 9.4862 | 14.041 | 8.9969 | 7.6172 | 7.9274 | 8.2907 | 4.3044 | -2.3648 | -4.3651 | 6.1762 | 8.8118 | 6.5385 | 4.7743 | 2.1449 | -6.8771 | -8.9127

## UpFlex, Winter
LoadID | 0 | 1 | 2 | 3 | 4 | 5 | 6 | 7 | 8 | 9 | 10 | 11 | 12 | 13 | 14 | 15 | 16 | 17 | 18 | 19 | 20 | 21 | 22 | 23
4 | 3.1614 | 3.8242 | 5.0878 | 6.0395 | 6.9653 | 7.4968 | 6.9447 | 10.2345 | 9.1058 | 10.7372 | 10.9319 | 10.6518 | 9.8429 | 9.3151 | 9.0214 | 8.4515 | 8.0769 | 7.6583 | 5.4863 | 5.7261 | 6.0199 | 6.5224 | 2.51 | 2.788
5 | 3.1614 | 3.8242 | 5.0878 | 6.0395 | 6.9653 | 7.4968 | 6.9447 | 10.2345 | 9.1058 | 10.7372 | 10.9319 | 10.6518 | 9.8429 | 9.3151 | 9.0214 | 8.4515 | 8.0769 | 7.6583 | 5.4863 | 5.7261 | 6.0199 | 6.5224 | 2.51 | 2.788
6 | 3.1614 | 3.8242 | 5.0878 | 6.0395 | 6.9653 | 7.4968 | 6.9447 | 10.2345 | 9.1058 | 10.7372 | 10.9319 | 10.6518 | 9.8429 | 9.3151 | 9.0214 | 8.4515 | 8.0769 | 7.6583 | 5.4863 | 5.7261 | 6.0199 | 6.5224 | 2.51 | 2.788
8 | 3.1614 | 3.8242 | 5.0878 | 6.0395 | 6.9653 | 7.4968 | 6.9447 | 10.2345 | 9.1058 | 10.7372 | 10.9319 | 10.6518 | 9.8429 | 9.3151 | 9.0214 | 8.4515 | 8.0769 | 7.6583 | 5.4863 | 5.7261 | 6.0199 | 6.5224 | 2.51 | 2.788
9 | 3.1614 | 3.8242 | 5.0878 | 6.0395 | 6.9653 | 7.4968 | 6.9447 | 10.2345 | 9.1058 | 10.7372 | 10.9319 | 10.6518 | 9.8429 | 9.3151 | 9.0214 | 8.4515 | 8.0769 | 7.6583 | 5.4863 | 5.7261 | 6.0199 | 6.5224 | 2.51 | 2.788
10 | 3.1614 | 3.8242 | 5.0878 | 6.0395 | 6.9653 | 7.4968 | 6.9447 | 10.2345 | 9.1058 | 10.7372 | 10.9319 | 10.6518 | 9.8429 | 9.3151 | 9.0214 | 8.4515 | 8.0769 | 7.6583 | 5.4863 | 5.7261 | 6.0199 | 6.5224 | 2.51 | 2.788
11 | 3.1614 | 3.8242 | 5.0878 | 6.0395 | 6.9653 | 7.4968 | 6.9447 | 10.2345 | 9.1058 | 10.7372 | 10.9319 | 10.6518 | 9.8429 | 9.3151 | 9.0214 | 8.4515 | 8.0769 | 7.6583 | 5.4863 | 5.7261 | 6.0199 | 6.5224 | 2.51 | 2.788
13 | 3.1614 | 3.8242 | 5.0878 | 6.0395 | 6.9653 | 7.4968 | 6.9447 | 10.2345 | 9.1058 | 10.7372 | 10.9319 | 10.6518 | 9.8429 | 9.3151 | 9.0214 | 8.4515 | 8.0769 | 7.6583 | 5.4863 | 5.7261 | 6.0199 | 6.5224 | 2.51 | 2.788

## DownFlex, Winter
LoadID | 0 | 1 | 2 | 3 | 4 | 5 | 6 | 7 | 8 | 9 | 10 | 11 | 12 | 13 | 14 | 15 | 16 | 17 | 18 | 19 | 20 | 21 | 22 | 23
4 | 9.8686 | 10.3974 | 10.8783 | 11.5062 | 12.0635 | 12.5165 | 12.3276 | 11.705 | 10.4435 | 15.9263 | 15.5834 | 14.8911 | 13.9276 | 13.3674 | 12.9035 | 12.1344 | 11.6334 | 11.1963 | 6.8303 | 7.1878 | 7.6088 | 7.9807 | 8.4718 | 9.2464
5 | 9.8686 | 10.3974 | 10.8783 | 11.5062 | 12.0635 | 12.5165 | 12.3276 | 11.705 | 10.4435 | 15.9263 | 15.5834 | 14.8911 | 13.9276 | 13.3674 | 12.9035 | 12.1344 | 11.6334 | 11.1963 | 6.8303 | 7.1878 | 7.6088 | 7.9807 | 8.4718 | 9.2464
6 | 9.8686 | 10.3974 | 10.8783 | 11.5062 | 12.0635 | 12.5165 | 12.3276 | 11.705 | 10.4435 | 15.9263 | 15.5834 | 14.8911 | 13.9276 | 13.3674 | 12.9035 | 12.1344 | 11.6334 | 11.1963 | 6.8303 | 7.1878 | 7.6088 | 7.9807 | 8.4718 | 9.2464
8 | 9.8686 | 10.3974 | 10.8783 | 11.5062 | 12.0635 | 12.5165 | 12.3276 | 11.705 | 10.4435 | 15.9263 | 15.5834 | 14.8911 | 13.9276 | 13.3674 | 12.9035 | 12.1344 | 11.6334 | 11.1963 | 6.8303 | 7.1878 | 7.6088 | 7.9807 | 8.4718 | 9.2464
9 | 9.8686 | 10.3974 | 10.8783 | 11.5062 | 12.0635 | 12.5165 | 12.3276 | 11.705 | 10.4435 | 15.9263 | 15.5834 | 14.8911 | 13.9276 | 13.3674 | 12.9035 | 12.1344 | 11.6334 | 11.1963 | 6.8303 | 7.1878 | 7.6088 | 7.9807 | 8.4718 | 9.2464
10 | 9.8686 | 10.3974 | 10.8783 | 11.5062 | 12.0635 | 12.5165 | 12.3276 | 11.705 | 10.4435 | 15.9263 | 15.5834 | 14.8911 | 13.9276 | 13.3674 | 12.9035 | 12.1344 | 11.6334 | 11.1963 | 6.8303 | 7.1878 | 7.6088 | 7.9807 | 8.4718 | 9.2464
11 | 9.8686 | 10.3974 | 10.8783 | 11.5062 | 12.0635 | 12.5165 | 12.3276 | 11.705 | 10.4435 | 15.9263 | 15.5834 | 14.8911 | 13.9276 | 13.3674 | 12.9035 | 12.1344 | 11.6334 | 11.1963 | 6.8303 | 7.1878 | 7.6088 | 7.9807 | 8.4718 | 9.2464
13 | 9.8686 | 10.3974 | 10.8783 | 11.5062 | 12.0635 | 12.5165 | 12.3276 | 11.705 | 10.4435 | 15.9263 | 15.5834 | 14.8911 | 13.9276 | 13.3674 | 12.9035 | 12.1344 | 11.6334 | 11.1963 | 6.8303 | 7.1878 | 7.6088 | 7.9807 | 8.4718 | 9.2464

## Pg, Winter, S1
GenID | 0 | 1 | 2 | 3 | 4 | 5 | 6 | 7 | 8 | 9 | 10 | 11 | 12 | 13 | 14 | 15 | 16 | 17 | 18 | 19 | 20 | 21 | 22 | 23
1 | 0 | 0 | 0 | 0 | 0 | 0 | 0 | 0 | 0 | 0 | 0 | 0 | 0 | 0 | 0 | 0 | 0 | 0 | 0 | 0 | 0 | 0 | 0 | 0
2 | 0 | 0 | 0 | 0 | 0 | 0 | 0 | 0 | 0 | 0 | 0 | 0 | 0 | 0 | 0 | 0 | 0 | 0 | 0 | 0 | 0 | 0 | 0 | 0
3 | 0 | 0 | 0 | 0 | 0 | 0 | 0 | 0 | 0 | 0 | 0 | 0 | 0 | 0 | 0 | 0 | 0 | 0 | 0 | 0 | 0 | 0 | 0 | 0
4 | 0 | 0 | 0 | 0 | 0 | 0 | 0 | 0 | 0 | 0 | 0 | 0 | 0 | 0 | 0 | 0 | 0 | 0 | 0 | 0 | 0 | 0 | 0 | 0
5 | 0 | 0 | 0 | 0 | 0 | 0 | 0 | 0 | 0 | 0 | 0 | 0 | 0 | 0 | 0 | 0 | 0 | 0 | 0 | 0 | 0 | 0 | 0 | 0
6 | 0 | 0 | 0 | 0 | 0 | 0 | 0 | 0 | 0 | 0 | 0 | 0 | 0 | 0 | 0 | 0 | 0 | 0 | 0 | 0 | 0 | 0 | 0 | 0
7 | 0 | 0 | 0 | 0 | 0 | 0 | 0 | 0 | 0 | 0 | 0 | 0 | 0 | 0 | 0 | 0 | 0 | 0 | 0 | 0 | 0 | 0 | 0 | 0
8 | 0 | 0 | 0 | 0 | 0 | 0 | 0 | 0 | 0 | 0 | 0 | 0 | 0 | 0 | 0 | 0 | 0 | 0 | 0 | 0 | 0 | 0 | 0 | 0
9 | 0 | 0 | 0 | 0 | 0 | 0 | 0 | 0 | 0 | 0 | 0 | 0 | 0 | 0 | 0 | 0 | 0 | 0 | 0 | 0 | 0 | 0 | 0 | 0
10 | 0 | 0 | 0 | 0 | 0 | 0 | 0 | 0 | 0 | 0 | 0 | 0 | 0 | 0 | 0 | 0 | 0 | 0 | 0 | 0 | 0 | 0 | 0 | 0
11 | 0 | 0 | 0 | 0 | 0 | 0 | 0 | 0 | 0 | 0 | 0 | 0 | 0 | 0 | 0 | 0 | 0 | 0 | 0 | 0 | 0 | 0 | 0 | 0
12 | 0 | 0 | 0 | 0 | 0 | 0 | 0 | 0 | 0 | 0 | 0 | 0 | 0 | 0 | 0 | 0 | 0 | 0 | 0 | 0 | 0 | 0 | 0 | 0
13 | 0 | 0 | 0 | 0 | 0 | 0 | 0 | 0 | 0 | 0 | 0 | 0 | 0 | 0 | 0 | 0 | 0 | 0 | 0 | 0 | 0 | 0 | 0 | 0
14 | 0 | 0 | 0 | 0 | 0 | 0 | 0 | 0 | 0 | 0 | 0 | 0 | 0 | 0 | 0 | 0 | 0 | 0 | 0 | 0 | 0 | 0 | 0 | 0
15 | 0 | 0 | 0.0019209 | 0 | 0 | 0 | 0 | 1.1681 | 23.1405 | 60.3804 | 75.3517 | 83.6934 | 85.2455 | 83.6801 | 71.451 | 47.2168 | 11.5356 | 0.090164 | 0.007762 | 0.0059391 | 0 | 0 | 0 | 0
16 | 0 | 0 | 0.0019209 | 0 | 0 | 0 | 0 | 1.1681 | 23.1405 | 60.3804 | 75.3517 | 83.6934 | 85.2455 | 83.6801 | 71.451 | 47.2168 | 11.5356 | 0.090164 | 0.007762 | 0.0059391 | 0 | 0 | 0 | 0
17 | 0 | 0 | 0 | 0 | 0 | 0 | 0 | 0 | 0 | 0 | 0 | 0 | 0 | 0 | 0 | 0 | 0 | 0 | 0 | 0 | 0 | 0 | 0 | 0
18 | 0 | 0 | 0 | 0 | 0 | 0 | 0 | 0 | 0 | 0 | 0 | 0 | 0 | 0 | 0 | 0 | 0 | 0 | 0 | 0 | 0 | 0 | 0 | 0
19 | 0 | 0 | 0 | 0 | 0 | 0 | 0 | 0 | 0 | 0 | 0 | 0 | 0 | 0 | 0 | 0 | 0 | 0 | 0 | 0 | 0 | 0 | 0 | 0
20 | 0 | 0 | 0 | 0 | 0 | 0 | 0 | 0 | 0 | 0 | 0 | 0 | 0 | 0 | 0 | 0 | 0 | 0 | 0 | 0 | 0 | 0 | 0 | 0

## Pg, Winter, S2
GenID | 0 | 1 | 2 | 3 | 4 | 5 | 6 | 7 | 8 | 9 | 10 | 11 | 12 | 13 | 14 | 15 | 16 | 17 | 18 | 19 | 20 | 21 | 22 | 23
1 | 0 | 0 | 0 | 0 | 0 | 0 | 0 | 0 | 0 | 0 | 0 | 0 | 0 | 0 | 0 | 0 | 0 | 0 | 0 | 0 | 0 | 0 | 0 | 0
2 | 0 | 0 | 0 | 0 | 0 | 0 | 0 | 0 | 0 | 0 | 0 | 0 | 0 | 0 | 0 | 0 | 0 | 0 | 0 | 0 | 0 | 0 | 0 | 0
3 | 0 | 0 | 0 | 0 | 0 | 0 | 0 | 0 | 0 | 0 | 0 | 0 | 0 | 0 | 0 | 0 | 0 | 0 | 0 | 0 | 0 | 0 | 0 | 0
4 | 0 | 0 | 0 | 0 | 0 | 0 | 0 | 0 | 0 | 0 | 0 | 0 | 0 | 0 | 0 | 0 | 0 | 0 | 0 | 0 | 0 | 0 | 0 | 0
5 | 0 | 0 | 0 | 0 | 0 | 0 | 0 | 0 | 0 | 0 | 0 | 0 | 0 | 0 | 0 | 0 | 0 | 0 | 0 | 0 | 0 | 0 | 0 | 0
6 | 0 | 0 | 0 | 0 | 0 | 0 | 0 | 0 | 0 | 0 | 0 | 0 | 0 | 0 | 0 | 0 | 0 | 0 | 0 | 0 | 0 | 0 | 0 | 0
7 | 0 | 0 | 0 | 0 | 0 | 0 | 0 | 0 | 0 | 0 | 0 | 0 | 0 | 0 | 0 | 0 | 0 | 0 | 0 | 0 | 0 | 0 | 0 | 0
8 | 0 | 0 | 0 | 0 | 0 | 0 | 0 | 0 | 0 | 0 | 0 | 0 | 0 | 0 | 0 | 0 | 0 | 0 | 0 | 0 | 0 | 0 | 0 | 0
9 | 0 | 0 | 0 | 0 | 0 | 0 | 0 | 0 | 0 | 0 | 0 | 0 | 0 | 0 | 0 | 0 | 0 | 0 | 0 | 0 | 0 | 0 | 0 | 0
10 | 0 | 0 | 0 | 0 | 0 | 0 | 0 | 0 | 0 | 0 | 0 | 0 | 0 | 0 | 0 | 0 | 0 | 0 | 0 | 0 | 0 | 0 | 0 | 0
11 | 0 | 0 | 0 | 0 | 0 | 0 | 0 | 0 | 0 | 0 | 0 | 0 | 0 | 0 | 0 | 0 | 0 | 0 | 0 | 0 | 0 | 0 | 0 | 0
12 | 0 | 0 | 0 | 0 | 0 | 0 | 0 | 0 | 0 | 0 | 0 | 0 | 0 | 0 | 0 | 0 | 0 | 0 | 0 | 0 | 0 | 0 | 0 | 0
13 | 0 | 0 | 0 | 0 | 0 | 0 | 0 | 0 | 0 | 0 | 0 | 0 | 0 | 0 | 0 | 0 | 0 | 0 | 0 | 0 | 0 | 0 | 0 | 0
14 | 0 | 0 | 0 | 0 | 0 | 0 | 0 | 0 | 0 | 0 | 0 | 0 | 0 | 0 | 0 | 0 | 0 | 0 | 0 | 0 | 0 | 0 | 0 | 0
15 | 0 | 0.0033386 | 0 | 0 | 0 | 0 | 0 | 0.93591 | 18.4208 | 43.8204 | 58.9692 | 72.3235 | 85.8899 | 71.677 | 52.6682 | 25.2656 | 5.2784 | 0.033738 | 0.01476 | 0 | 0 | 0 | 0 | 0
16 | 0 | 0.0033386 | 0 | 0 | 0 | 0 | 0 | 0.93591 | 18.4208 | 43.8204 | 58.9692 | 72.3235 | 85.8899 | 71.677 | 52.6682 | 25.2656 | 5.2784 | 0.033738 | 0.01476 | 0 | 0 | 0 | 0 | 0
17 | 0 | 0 | 0 | 0 | 0 | 0 | 0 | 0 | 0 | 0 | 0 | 0 | 0 | 0 | 0 | 0 | 0 | 0 | 0 | 0 | 0 | 0 | 0 | 0
18 | 0 | 0 | 0 | 0 | 0 | 0 | 0 | 0 | 0 | 0 | 0 | 0 | 0 | 0 | 0 | 0 | 0 | 0 | 0 | 0 | 0 | 0 | 0 | 0
19 | 0 | 0 | 0 | 0 | 0 | 0 | 0 | 0 | 0 | 0 | 0 | 0 | 0 | 0 | 0 | 0 | 0 | 0 | 0 | 0 | 0 | 0 | 0 | 0
20 | 0 | 0 | 0 | 0 | 0 | 0 | 0 | 0 | 0 | 0 | 0 | 0 | 0 | 0 | 0 | 0 | 0 | 0 | 0 | 0 | 0 | 0 | 0 | 0

## Pg, Winter, S3
GenID | 0 | 1 | 2 | 3 | 4 | 5 | 6 | 7 | 8 | 9 | 10 | 11 | 12 | 13 | 14 | 15 | 16 | 17 | 18 | 19 | 20 | 21 | 22 | 23
1 | 0 | 0 | 0 | 0 | 0 | 0 | 0 | 0 | 0 | 0 | 0 | 0 | 0 | 0 | 0 | 0 | 0 | 0 | 0 | 0 | 0 | 0 | 0 | 0
2 | 0 | 0 | 0 | 0 | 0 | 0 | 0 | 0 | 0 | 0 | 0 | 0 | 0 | 0 | 0 | 0 | 0 | 0 | 0 | 0 | 0 | 0 | 0 | 0
3 | 0 | 0 | 0 | 0 | 0 | 0 | 0 | 0 | 0 | 0 | 0 | 0 | 0 | 0 | 0 | 0 | 0 | 0 | 0 | 0 | 0 | 0 | 0 | 0
4 | 0 | 0 | 0 | 0 | 0 | 0 | 0 | 0 | 0 | 0 | 0 | 0 | 0 | 0 | 0 | 0 | 0 | 0 | 0 | 0 | 0 | 0 | 0 | 0
5 | 0 | 0 | 0 | 0 | 0 | 0 | 0 | 0 | 0 | 0 | 0 | 0 | 0 | 0 | 0 | 0 | 0 | 0 | 0 | 0 | 0 | 0 | 0 | 0
6 | 0 | 0 | 0 | 0 | 0 | 0 | 0 | 0 | 0 | 0 | 0 | 0 | 0 | 0 | 0 | 0 | 0 | 0 | 0 | 0 | 0 | 0 | 0 | 0
7 | 0 | 0 | 0 | 0 | 0 | 0 | 0 | 0 | 0 | 0 | 0 | 0 | 0 | 0 | 0 | 0 | 0 | 0 | 0 | 0 | 0 | 0 | 0 | 0
8 | 0 | 0 | 0 | 0 | 0 | 0 | 0 | 0 | 0 | 0 | 0 | 0 | 0 | 0 | 0 | 0 | 0 | 0 | 0 | 0 | 0 | 0 | 0 | 0
9 | 0 | 0 | 0 | 0 | 0 | 0 | 0 | 0 | 0 | 0 | 0 | 0 | 0 | 0 | 0 | 0 | 0 | 0 | 0 | 0 | 0 | 0 | 0 | 0
10 | 0 | 0 | 0 | 0 | 0 | 0 | 0 | 0 | 0 | 0 | 0 | 0 | 0 | 0 | 0 | 0 | 0 | 0 | 0 | 0 | 0 | 0 | 0 | 0
11 | 0 | 0 | 0 | 0 | 0 | 0 | 0 | 0 | 0 | 0 | 0 | 0 | 0 | 0 | 0 | 0 | 0 | 0 | 0 | 0 | 0 | 0 | 0 | 0
12 | 0 | 0 | 0 | 0 | 0 | 0 | 0 | 0 | 0 | 0 | 0 | 0 | 0 | 0 | 0 | 0 | 0 | 0 | 0 | 0 | 0 | 0 | 0 | 0
13 | 0 | 0 | 0 | 0 | 0 | 0 | 0 | 0 | 0 | 0 | 0 | 0 | 0 | 0 | 0 | 0 | 0 | 0 | 0 | 0 | 0 | 0 | 0 | 0
14 | 0 | 0 | 0 | 0 | 0 | 0 | 0 | 0 | 0 | 0 | 0 | 0 | 0 | 0 | 0 | 0 | 0 | 0 | 0 | 0 | 0 | 0 | 0 | 0
15 | 0 | 0 | 0 | 0 | 0 | 0 | 0 | 1.0119 | 22.0963 | 51.4444 | 74.1881 | 76.3724 | 72.5168 | 56.7757 | 43.7351 | 18.5575 | 3.2763 | 0.0053173 | 0 | 0 | 0 | 0 | 0 | 0
16 | 0 | 0 | 0 | 0 | 0 | 0 | 0 | 1.0119 | 22.0963 | 51.4444 | 74.1881 | 76.3724 | 72.5168 | 56.7757 | 43.7351 | 18.5575 | 3.2763 | 0.0053173 | 0 | 0 | 0 | 0 | 0 | 0
17 | 0 | 0 | 0 | 0 | 0 | 0 | 0 | 0 | 0 | 0 | 0 | 0 | 0 | 0 | 0 | 0 | 0 | 0 | 0 | 0 | 0 | 0 | 0 | 0
18 | 0 | 0 | 0 | 0 | 0 | 0 | 0 | 0 | 0 | 0 | 0 | 0 | 0 | 0 | 0 | 0 | 0 | 0 | 0 | 0 | 0 | 0 | 0 | 0
19 | 0 | 0 | 0 | 0 | 0 | 0 | 0 | 0 | 0 | 0 | 0 | 0 | 0 | 0 | 0 | 0 | 0 | 0 | 0 | 0 | 0 | 0 | 0 | 0
20 | 0 | 0 | 0 | 0 | 0 | 0 | 0 | 0 | 0 | 0 | 0 | 0 | 0 | 0 | 0 | 0 | 0 | 0 | 0 | 0 | 0 | 0 | 0 | 0

## Qg, Winter, S1
GenID | 0 | 1 | 2 | 3 | 4 | 5 | 6 | 7 | 8 | 9 | 10 | 11 | 12 | 13 | 14 | 15 | 16 | 17 | 18 | 19 | 20 | 21 | 22 | 23
1 | 0 | 0 | 0 | 0 | 0 | 0 | 0 | 0 | 0 | 0 | 0 | 0 | 0 | 0 | 0 | 0 | 0 | 0 | 0 | 0 | 0 | 0 | 0 | 0
2 | 0 | 0 | 0 | 0 | 0 | 0 | 0 | 0 | 0 | 0 | 0 | 0 | 0 | 0 | 0 | 0 | 0 | 0 | 0 | 0 | 0 | 0 | 0 | 0
3 | 0 | 0 | 0 | 0 | 0 | 0 | 0 | 0 | 0 | 0 | 0 | 0 | 0 | 0 | 0 | 0 | 0 | 0 | 0 | 0 | 0 | 0 | 0 | 0
4 | 0 | 0 | 0 | 0 | 0 | 0 | 0 | 0 | 0 | 0 | 0 | 0 | 0 | 0 | 0 | 0 | 0 | 0 | 0 | 0 | 0 | 0 | 0 | 0
5 | 0 | 0 | 0 | 0 | 0 | 0 | 0 | 0 | 0 | 0 | 0 | 0 | 0 | 0 | 0 | 0 | 0 | 0 | 0 | 0 | 0 | 0 | 0 | 0
6 | 0 | 0 | 0 | 0 | 0 | 0 | 0 | 0 | 0 | 0 | 0 | 0 | 0 | 0 | 0 | 0 | 0 | 0 | 0 | 0 | 0 | 0 | 0 | 0
7 | 0 | 0 | 0 | 0 | 0 | 0 | 0 | 0 | 0 | 0 | 0 | 0 | 0 | 0 | 0 | 0 | 0 | 0 | 0 | 0 | 0 | 0 | 0 | 0
8 | 0 | 0 | 0 | 0 | 0 | 0 | 0 | 0 | 0 | 0 | 0 | 0 | 0 | 0 | 0 | 0 | 0 | 0 | 0 | 0 | 0 | 0 | 0 | 0
9 | 0 | 0 | 0 | 0 | 0 | 0 | 0 | 0 | 0 | 0 | 0 | 0 | 0 | 0 | 0 | 0 | 0 | 0 | 0 | 0 | 0 | 0 | 0 | 0
10 | 0 | 0 | 0 | 0 | 0 | 0 | 0 | 0 | 0 | 0 | 0 | 0 | 0 | 0 | 0 | 0 | 0 | 0 | 0 | 0 | 0 | 0 | 0 | 0
11 | 0 | 0 | 0 | 0 | 0 | 0 | 0 | 0 | 0 | 0 | 0 | 0 | 0 | 0 | 0 | 0 | 0 | 0 | 0 | 0 | 0 | 0 | 0 | 0
12 | 0 | 0 | 0 | 0 | 0 | 0 | 0 | 0 | 0 | 0 | 0 | 0 | 0 | 0 | 0 | 0 | 0 | 0 | 0 | 0 | 0 | 0 | 0 | 0
13 | 0 | 0 | 0 | 0 | 0 | 0 | 0 | 0 | 0 | 0 | 0 | 0 | 0 | 0 | 0 | 0 | 0 | 0 | 0 | 0 | 0 | 0 | 0 | 0
14 | 0 | 0 | 0 | 0 | 0 | 0 | 0 | 0 | 0 | 0 | 0 | 0 | 0 | 0 | 0 | 0 | 0 | 0 | 0 | 0 | 0 | 0 | 0 | 0
15 | 0 | 0 | 0 | 0 | 0 | 0 | 0 | 0 | 0 | 0 | 0 | 0 | 0 | 0 | 0 | 0 | 0 | 0 | 0 | 0 | 0 | 0 | 0 | 0
16 | 0 | 0 | 0 | 0 | 0 | 0 | 0 | 0 | 0 | 0 | 0 | 0 | 0 | 0 | 0 | 0 | 0 | 0 | 0 | 0 | 0 | 0 | 0 | 0
17 | 0 | 0 | 0 | 0 | 0 | 0 | 0 | 0 | 0 | 0 | 0 | 0 | 0 | 0 | 0 | 0 | 0 | 0 | 0 | 0 | 0 | 0 | 0 | 0
18 | 0 | 0 | 0 | 0 | 0 | 0 | 0 | 0 | 0 | 0 | 0 | 0 | 0 | 0 | 0 | 0 | 0 | 0 | 0 | 0 | 0 | 0 | 0 | 0
19 | 0 | 0 | 0 | 0 | 0 | 0 | 0 | 0 | 0 | 0 | 0 | 0 | 0 | 0 | 0 | 0 | 0 | 0 | 0 | 0 | 0 | 0 | 0 | 0
20 | 0 | 0 | 0 | 0 | 0 | 0 | 0 | 0 | 0 | 0 | 0 | 0 | 0 | 0 | 0 | 0 | 0 | 0 | 0 | 0 | 0 | 0 | 0 | 0

## Qg, Winter, S2
GenID | 0 | 1 | 2 | 3 | 4 | 5 | 6 | 7 | 8 | 9 | 10 | 11 | 12 | 13 | 14 | 15 | 16 | 17 | 18 | 19 | 20 | 21 | 22 | 23
1 | 0 | 0 | 0 | 0 | 0 | 0 | 0 | 0 | 0 | 0 | 0 | 0 | 0 | 0 | 0 | 0 | 0 | 0 | 0 | 0 | 0 | 0 | 0 | 0
2 | 0 | 0 | 0 | 0 | 0 | 0 | 0 | 0 | 0 | 0 | 0 | 0 | 0 | 0 | 0 | 0 | 0 | 0 | 0 | 0 | 0 | 0 | 0 | 0
3 | 0 | 0 | 0 | 0 | 0 | 0 | 0 | 0 | 0 | 0 | 0 | 0 | 0 | 0 | 0 | 0 | 0 | 0 | 0 | 0 | 0 | 0 | 0 | 0
4 | 0 | 0 | 0 | 0 | 0 | 0 | 0 | 0 | 0 | 0 | 0 | 0 | 0 | 0 | 0 | 0 | 0 | 0 | 0 | 0 | 0 | 0 | 0 | 0
5 | 0 | 0 | 0 | 0 | 0 | 0 | 0 | 0 | 0 | 0 | 0 | 0 | 0 | 0 | 0 | 0 | 0 | 0 | 0 | 0 | 0 | 0 | 0 | 0
6 | 0 | 0 | 0 | 0 | 0 | 0 | 0 | 0 | 0 | 0 | 0 | 0 | 0 | 0 | 0 | 0 | 0 | 0 | 0 | 0 | 0 | 0 | 0 | 0
7 | 0 | 0 | 0 | 0 | 0 | 0 | 0 | 0 | 0 | 0 | 0 | 0 | 0 | 0 | 0 | 0 | 0 | 0 | 0 | 0 | 0 | 0 | 0 | 0
8 | 0 | 0 | 0 | 0 | 0 | 0 | 0 | 0 | 0 | 0 | 0 | 0 | 0 | 0 | 0 | 0 | 0 | 0 | 0 | 0 | 0 | 0 | 0 | 0
9 | 0 | 0 | 0 | 0 | 0 | 0 | 0 | 0 | 0 | 0 | 0 | 0 | 0 | 0 | 0 | 0 | 0 | 0 | 0 | 0 | 0 | 0 | 0 | 0
10 | 0 | 0 | 0 | 0 | 0 | 0 | 0 | 0 | 0 | 0 | 0 | 0 | 0 | 0 | 0 | 0 | 0 | 0 | 0 | 0 | 0 | 0 | 0 | 0
11 | 0 | 0 | 0 | 0 | 0 | 0 | 0 | 0 | 0 | 0 | 0 | 0 | 0 | 0 | 0 | 0 | 0 | 0 | 0 | 0 | 0 | 0 | 0 | 0
12 | 0 | 0 | 0 | 0 | 0 | 0 | 0 | 0 | 0 | 0 | 0 | 0 | 0 | 0 | 0 | 0 | 0 | 0 | 0 | 0 | 0 | 0 | 0 | 0
13 | 0 | 0 | 0 | 0 | 0 | 0 | 0 | 0 | 0 | 0 | 0 | 0 | 0 | 0 | 0 | 0 | 0 | 0 | 0 | 0 | 0 | 0 | 0 | 0
14 | 0 | 0 | 0 | 0 | 0 | 0 | 0 | 0 | 0 | 0 | 0 | 0 | 0 | 0 | 0 | 0 | 0 | 0 | 0 | 0 | 0 | 0 | 0 | 0
15 | 0 | 0 | 0 | 0 | 0 | 0 | 0 | 0 | 0 | 0 | 0 | 0 | 0 | 0 | 0 | 0 | 0 | 0 | 0 | 0 | 0 | 0 | 0 | 0
16 | 0 | 0 | 0 | 0 | 0 | 0 | 0 | 0 | 0 | 0 | 0 | 0 | 0 | 0 | 0 | 0 | 0 | 0 | 0 | 0 | 0 | 0 | 0 | 0
17 | 0 | 0 | 0 | 0 | 0 | 0 | 0 | 0 | 0 | 0 | 0 | 0 | 0 | 0 | 0 | 0 | 0 | 0 | 0 | 0 | 0 | 0 | 0 | 0
18 | 0 | 0 | 0 | 0 | 0 | 0 | 0 | 0 | 0 | 0 | 0 | 0 | 0 | 0 | 0 | 0 | 0 | 0 | 0 | 0 | 0 | 0 | 0 | 0
19 | 0 | 0 | 0 | 0 | 0 | 0 | 0 | 0 | 0 | 0 | 0 | 0 | 0 | 0 | 0 | 0 | 0 | 0 | 0 | 0 | 0 | 0 | 0 | 0
20 | 0 | 0 | 0 | 0 | 0 | 0 | 0 | 0 | 0 | 0 | 0 | 0 | 0 | 0 | 0 | 0 | 0 | 0 | 0 | 0 | 0 | 0 | 0 | 0

## Qg, Winter, S3
GenID | 0 | 1 | 2 | 3 | 4 | 5 | 6 | 7 | 8 | 9 | 10 | 11 | 12 | 13 | 14 | 15 | 16 | 17 | 18 | 19 | 20 | 21 | 22 | 23
1 | 0 | 0 | 0 | 0 | 0 | 0 | 0 | 0 | 0 | 0 | 0 | 0 | 0 | 0 | 0 | 0 | 0 | 0 | 0 | 0 | 0 | 0 | 0 | 0
2 | 0 | 0 | 0 | 0 | 0 | 0 | 0 | 0 | 0 | 0 | 0 | 0 | 0 | 0 | 0 | 0 | 0 | 0 | 0 | 0 | 0 | 0 | 0 | 0
3 | 0 | 0 | 0 | 0 | 0 | 0 | 0 | 0 | 0 | 0 | 0 | 0 | 0 | 0 | 0 | 0 | 0 | 0 | 0 | 0 | 0 | 0 | 0 | 0
4 | 0 | 0 | 0 | 0 | 0 | 0 | 0 | 0 | 0 | 0 | 0 | 0 | 0 | 0 | 0 | 0 | 0 | 0 | 0 | 0 | 0 | 0 | 0 | 0
5 | 0 | 0 | 0 | 0 | 0 | 0 | 0 | 0 | 0 | 0 | 0 | 0 | 0 | 0 | 0 | 0 | 0 | 0 | 0 | 0 | 0 | 0 | 0 | 0
6 | 0 | 0 | 0 | 0 | 0 | 0 | 0 | 0 | 0 | 0 | 0 | 0 | 0 | 0 | 0 | 0 | 0 | 0 | 0 | 0 | 0 | 0 | 0 | 0
7 | 0 | 0 | 0 | 0 | 0 | 0 | 0 | 0 | 0 | 0 | 0 | 0 | 0 | 0 | 0 | 0 | 0 | 0 | 0 | 0 | 0 | 0 | 0 | 0
8 | 0 | 0 | 0 | 0 | 0 | 0 | 0 | 0 | 0 | 0 | 0 | 0 | 0 | 0 | 0 | 0 | 0 | 0 | 0 | 0 | 0 | 0 | 0 | 0
9 | 0 | 0 | 0 | 0 | 0 | 0 | 0 | 0 | 0 | 0 | 0 | 0 | 0 | 0 | 0 | 0 | 0 | 0 | 0 | 0 | 0 | 0 | 0 | 0
10 | 0 | 0 | 0 | 0 | 0 | 0 | 0 | 0 | 0 | 0 | 0 | 0 | 0 | 0 | 0 | 0 | 0 | 0 | 0 | 0 | 0 | 0 | 0 | 0
11 | 0 | 0 | 0 | 0 | 0 | 0 | 0 | 0 | 0 | 0 | 0 | 0 | 0 | 0 | 0 | 0 | 0 | 0 | 0 | 0 | 0 | 0 | 0 | 0
12 | 0 | 0 | 0 | 0 | 0 | 0 | 0 | 0 | 0 | 0 | 0 | 0 | 0 | 0 | 0 | 0 | 0 | 0 | 0 | 0 | 0 | 0 | 0 | 0
13 | 0 | 0 | 0 | 0 | 0 | 0 | 0 | 0 | 0 | 0 | 0 | 0 | 0 | 0 | 0 | 0 | 0 | 0 | 0 | 0 | 0 | 0 | 0 | 0
14 | 0 | 0 | 0 | 0 | 0 | 0 | 0 | 0 | 0 | 0 | 0 | 0 | 0 | 0 | 0 | 0 | 0 | 0 | 0 | 0 | 0 | 0 | 0 | 0
15 | 0 | 0 | 0 | 0 | 0 | 0 | 0 | 0 | 0 | 0 | 0 | 0 | 0 | 0 | 0 | 0 | 0 | 0 | 0 | 0 | 0 | 0 | 0 | 0
16 | 0 | 0 | 0 | 0 | 0 | 0 | 0 | 0 | 0 | 0 | 0 | 0 | 0 | 0 | 0 | 0 | 0 | 0 | 0 | 0 | 0 | 0 | 0 | 0
17 | 0 | 0 | 0 | 0 | 0 | 0 | 0 | 0 | 0 | 0 | 0 | 0 | 0 | 0 | 0 | 0 | 0 | 0 | 0 | 0 | 0 | 0 | 0 | 0
18 | 0 | 0 | 0 | 0 | 0 | 0 | 0 | 0 | 0 | 0 | 0 | 0 | 0 | 0 | 0 | 0 | 0 | 0 | 0 | 0 | 0 | 0 | 0 | 0
19 | 0 | 0 | 0 | 0 | 0 | 0 | 0 | 0 | 0 | 0 | 0 | 0 | 0 | 0 | 0 | 0 | 0 | 0 | 0 | 0 | 0 | 0 | 0 | 0
20 | 0 | 0 | 0 | 0 | 0 | 0 | 0 | 0 | 0 | 0 | 0 | 0 | 0 | 0 | 0 | 0 | 0 | 0 | 0 | 0 | 0 | 0 | 0 | 0

## GenStatus, Winter
GenID | 0 | 1 | 2 | 3 | 4 | 5 | 6 | 7 | 8 | 9 | 10 | 11 | 12 | 13 | 14 | 15 | 16 | 17 | 18 | 19 | 20 | 21 | 22 | 23
1 | 1 | 1 | 1 | 1 | 1 | 1 | 1 | 1 | 1 | 1 | 1 | 1 | 1 | 1 | 1 | 1 | 1 | 1 | 1 | 1 | 1 | 1 | 1 | 1
2 | 0 | 0 | 0 | 0 | 0 | 0 | 0 | 0 | 0 | 0 | 0 | 0 | 0 | 0 | 0 | 0 | 0 | 0 | 0 | 0 | 0 | 0 | 0 | 0
3 | 1 | 1 | 1 | 1 | 1 | 1 | 1 | 1 | 1 | 1 | 1 | 1 | 1 | 1 | 1 | 1 | 1 | 1 | 1 | 1 | 1 | 1 | 1 | 1
4 | 0 | 0 | 0 | 0 | 0 | 0 | 0 | 0 | 0 | 0 | 0 | 0 | 0 | 0 | 0 | 0 | 0 | 0 | 0 | 0 | 0 | 0 | 0 | 0
5 | 0 | 0 | 0 | 0 | 0 | 0 | 0 | 0 | 1 | 1 | 1 | 1 | 1 | 1 | 1 | 1 | 1 | 1 | 0 | 0 | 0 | 0 | 0 | 0
6 | 0 | 0 | 0 | 0 | 0 | 0 | 0 | 0 | 0 | 0 | 0 | 0 | 0 | 0 | 0 | 0 | 0 | 0 | 0 | 0 | 0 | 0 | 0 | 0
7 | 0 | 0 | 0 | 0 | 0 | 0 | 0 | 0 | 0 | 0 | 0 | 0 | 0 | 1 | 1 | 1 | 1 | 0 | 0 | 0 | 0 | 0 | 0 | 0
8 | 1 | 1 | 1 | 1 | 1 | 1 | 1 | 1 | 1 | 1 | 1 | 1 | 1 | 1 | 1 | 1 | 1 | 1 | 1 | 1 | 1 | 1 | 1 | 1
9 | 1 | 1 | 1 | 1 | 1 | 1 | 1 | 1 | 1 | 1 | 1 | 1 | 1 | 1 | 1 | 1 | 1 | 1 | 1 | 1 | 1 | 1 | 1 | 1
10 | 1 | 1 | 1 | 1 | 1 | 1 | 1 | 1 | 1 | 1 | 1 | 1 | 1 | 1 | 1 | 1 | 1 | 1 | 1 | 1 | 1 | 1 | 1 | 1
11 | 0 | 0 | 0 | 0 | 0 | 0 | 0 | 0 | 0 | 0 | 0 | 0 | 0 | 0 | 0 | 0 | 0 | 0 | 0 | 0 | 0 | 0 | 0 | 0
12 | 1 | 1 | 1 | 1 | 1 | 1 | 1 | 1 | 1 | 1 | 1 | 1 | 1 | 1 | 1 | 1 | 1 | 1 | 1 | 1 | 1 | 1 | 1 | 1
13 | 1 | 1 | 1 | 1 | 1 | 1 | 1 | 1 | 1 | 1 | 1 | 1 | 1 | 1 | 1 | 1 | 1 | 1 | 1 | 1 | 1 | 1 | 1 | 1
14 | 0 | 0 | 0 | 0 | 0 | 0 | 0 | 0 | 0 | 0 | 0 | 0 | 0 | 0 | 0 | 0 | 0 | 0 | 0 | 0 | 0 | 0 | 0 | 0
15 | 1 | 1 | 1 | 1 | 1 | 1 | 1 | 1 | 1 | 1 | 1 | 1 | 1 | 1 | 1 | 1 | 1 | 1 | 1 | 1 | 1 | 1 | 1 | 1
16 | 1 | 1 | 1 | 1 | 1 | 1 | 1 | 1 | 1 | 1 | 1 | 1 | 1 | 1 | 1 | 1 | 1 | 1 | 1 | 1 | 1 | 1 | 1 | 1
17 | 0 | 0 | 0 | 0 | 0 | 0 | 0 | 0 | 0 | 0 | 0 | 0 | 0 | 0 | 0 | 0 | 0 | 0 | 0 | 0 | 0 | 0 | 0 | 0
18 | 0 | 0 | 0 | 0 | 0 | 0 | 0 | 0 | 0 | 0 | 0 | 0 | 0 | 0 | 0 | 0 | 0 | 0 | 0 | 0 | 0 | 0 | 0 | 0
19 | 0 | 0 | 0 | 0 | 0 | 0 | 0 | 0 | 0 | 0 | 0 | 0 | 0 | 0 | 0 | 0 | 0 | 0 | 0 | 0 | 0 | 0 | 0 | 0
20 | 0 | 0 | 0 | 0 | 0 | 0 | 0 | 0 | 0 | 0 | 0 | 0 | 0 | 0 | 0 | 0 | 0 | 0 | 0 | 0 | 0 | 0 | 0 | 0

## Pc, Summer, S1
LoadID | 0 | 1 | 2 | 3 | 4 | 5 | 6 | 7 | 8 | 9 | 10 | 11 | 12 | 13 | 14 | 15 | 16 | 17 | 18 | 19 | 20 | 21 | 22 | 23
1 | 0.25595 | 0.44605 | 1.1348 | 0.70953 | 1.605 | 2.7631 | 1.8523 | 0.21691 | 1.0384 | 0.2025 | 0.46924 | 2.1723 | 0.98686 | 1.3645 | 1.2486 | 2.6779 | 1.1424 | 0.75365 | 1.656 | 3.551 | 2.6043 | -0.53892 | 2.3348 | 3.0734
2 | 22.8833 | 20.7905 | 20.4273 | 20.3752 | 20.3768 | 20.1966 | 21.804 | 25.8867 | 29.5034 | 30.41 | 30.1023 | 30.9535 | 31.3781 | 30.7977 | 29.5943 | 28.4032 | 28.8987 | 29.1842 | 29.3081 | 28.8229 | 28.9095 | 30.1069 | 28.0633 | 25.7254
3 | 31.0745 | 28.2942 | 26.9093 | 25.9514 | 25.9514 | 27.8257 | 34.8647 | 42.9034 | 44.7777 | 43.8406 | 43.8197 | 46.6937 | 46.6937 | 46.6937 | 44.3508 | 41.9871 | 39.1131 | 39.1131 | 39.1131 | 39.1131 | 39.1131 | 39.1131 | 37.7074 | 35.2812
4 | 48.8706 | 43.3243 | 40.7189 | 39.3299 | 41.335 | 38.0063 | 44.3671 | 49.15 | 55.2764 | 59.4546 | 61.1888 | 62.1133 | 63.4087 | 64.0398 | 64.2514 | 61.8733 | 61.9325 | 59.6385 | 59.7724 | 60.3206 | 59.9041 | 61.9678 | 62.7304 | 56.6085
5 | -13.1001 | -10.872 | -6.364 | -6.07 | -6.0074 | -6.2325 | -3.8157 | -2.5843 | -0.33924 | 1.5475 | 2.0054 | 3.0791 | 4.6378 | 4.9778 | 4.3178 | 2.4443 | 2.5519 | 2.6847 | 3.0093 | 2.5813 | 2.1716 | 3.5937 | 6.6909 | 2.1163
6 | 3.2218 | 3.1395 | 2.7199 | 2.5361 | 2.3301 | 2.2803 | 2.4671 | 0.51737 | 0.48836 | 0.65254 | 0.5049 | 0.46902 | 0.55401 | 0.67033 | 0.66067 | 0.67997 | 0.70853 | 0.80142 | 0.62575 | 0.68766 | 0.76136 | 0.7049 | 2.8757 | 3.1144
7 | 17.6167 | 10.928 | 15.6784 | 14.5073 | 16.6417 | 5.6752 | -13.4578 | 0.97671 | 7.5181 | 18.3014 | 17.814 | 9.8652 | 8.1634 | 9.9413 | 8.7042 | 10.3505 | 14.4366 | 14.9513 | 15.4477 | 15.1412 | 9.7096 | 10.9875 | 11.1278 | 11.3014
8 | 28.8303 | 24.8496 | 24.4117 | 22.2582 | 22.2333 | 22.1766 | 26.514 | 33.3979 | 39.0166 | 39.9674 | 39.7761 | 41.5556 | 39.98 | 39.3443 | 33.0871 | 34.2041 | 39.6556 | 42.3128 | 33.3292 | 35.0945 | 32.5309 | 34.3952 | 33.3061 | 30.3652
9 | 140.9691 | 126.0859 | 117.6813 | 114.0812 | 188.702 | 180.8704 | 126.1582 | 160.9436 | 178.0581 | 190.7773 | 190.5196 | 210.0356 | 217.1577 | 214.3813 | 228.4276 | 211.383 | 201.6241 | 199.3985 | 191.9589 | 194.8111 | 190.8322 | 205.8494 | 192.2818 | 159.6492
10 | 7.2324 | 6.8981 | 6.1235 | 6.0283 | 5.8206 | 5.9194 | 6.632 | 5.6518 | 6.1579 | 6.617 | 6.5128 | 6.5364 | 6.8649 | 6.8703 | 6.572 | 6.541 | 6.2369 | 6.3578 | 6.1009 | 6.4281 | 6.5018 | 6.6385 | 8.2177 | 7.7236
11 | 27.1002 | 27.4295 | 25.3765 | 26.5599 | 26.069 | 27.3383 | 35.9711 | 38.136 | 39.2878 | 39.9023 | 40.0912 | 41.0238 | 39.9128 | 39.091 | 36.2402 | 34.7774 | 35.2949 | 34.744 | 35.0327 | 35.8791 | 34.67 | 36.1027 | 35.8123 | 30.5973
12 | 7.1419 | 7.4189 | 5.9825 | 6.4908 | 6.5744 | 6.1001 | 7.0962 | 8.1153 | 8.2953 | 8.8862 | 8.3504 | 8.6557 | 9.3026 | 8.6375 | 7.8953 | 8.6484 | 7.8616 | 8.6529 | 8.6396 | 8.9631 | 9.5043 | 9.8498 | 8.8111 | 7.8028
13 | 3.0072 | 3.1091 | 2.7527 | 2.6698 | 2.4052 | 2.3296 | 2.6347 | 0.93129 | 0.60914 | 1.0336 | 0.89654 | 1.325 | 1.0172 | 1.9273 | 0.81194 | 1.2463 | 1.3347 | 0.19402 | 0.94117 | 0.68649 | 1.6408 | 1.9631 | 3.0786 | 3.6386
14 | 5.6762 | 5.6118 | 5.6118 | 5.6118 | 5.7598 | 5.8178 | 5.1099 | 3.675 | 3.823 | 4.1576 | 3.9903 | 5.2644 | 6.3325 | 6.0623 | 5.6505 | 5.7663 | 6.3068 | 5.7148 | 5.6505 | 5.7148 | 5.747 | 6.0237 | 5.1743 | 4.9169
15 | 7.272 | 6.7572 | 6.1137 | 6.0494 | 5.9851 | 5.8564 | 7.8189 | 10.3478 | 11.6154 | 11.2036 | 11.3645 | 11.802 | 11.9822 | 11.654 | 10.4893 | 10.2191 | 10.1354 | 9.936 | 9.7236 | 10.3349 | 10.6566 | 11.3001 | 10.2384 | 8.6104
16 | 22.9092 | 20.756 | 19.1257 | 18.995 | 18.995 | 18.8642 | 21.7856 | 24.993 | 27.1161 | 28.0814 | 29.4962 | 30.6281 | 31.151 | 31.4527 | 31.1208 | 30.8393 | 28.7742 | 28.1307 | 27.8692 | 27.7385 | 27.7687 | 28.8245 | 28.925 | 25.7306
17 | 12.78 | 12.1264 | 11.8842 | 11.9139 | 11.9604 | 12.3791 | 15.5276 | 18.0986 | 17.9354 | 18.5105 | 18.6831 | 19.2647 | 19.5484 | 19.0043 | 17.2047 | 16.9026 | 17.13 | 17.433 | 17.2949 | 17.6208 | 18.5272 | 18.2747 | 15.9194 | 14.5414
18 | 12.1456 | 11.0058 | 9.7488 | 9.9493 | 10.7209 | 11.0058 | 15.3221 | 17.8584 | 17.2592 | 17.2873 | 15.8005 | 18.0472 | 18.2055 | 17.258 | 15.5636 | 14.7956 | 14.8507 | 14.7909 | 15.9025 | 16.8406 | 16.8781 | 16.1488 | 14.4579 | 13.4741
19 | 0.18409 | -0.36233 | 0.18527 | 0.5816 | 1.2371 | 0.53704 | 1.1198 | 0.68127 | 0.080908 | -0.17354 | 0.32715 | 0.016416 | 0.50421 | 0.42799 | 0.024624 | 1.5548 | 0.8337 | 0.59567 | 1.3848 | 0.72934 | 1.4141 | 1.0143 | 0.87123 | 0.10905
20 | 22.5488 | 21.1436 | 20.2169 | 19.5186 | 20.1719 | 20.0989 | 23.2131 | 25.3627 | 27.0649 | 27.4359 | 27.1952 | 28.9255 | 28.9033 | 28.4079 | 27.2908 | 26.3874 | 25.9446 | 26.1053 | 25.4341 | 25.5859 | 26.5885 | 28.6578 | 27.0552 | 23.8653
21 | 3.6526 | 4.0372 | 2.208 | 2.3252 | 2.4859 | 2.5386 | 5.6378 | 7.4975 | 8.6478 | 8.4355 | 8.255 | 8.3769 | 8.6724 | 8.3218 | 7.4424 | 6.4996 | 6.5277 | 5.877 | 6.1795 | 7.3732 | 7.9419 | 8.9949 | 6.9733 | 5.2825
22 | 2.4747 | 2.4747 | 1.5322 | 1.5322 | 1.5322 | 1.5322 | 2.0231 | 2.514 | 2.514 | 2.514 | 2.514 | 2.514 | 2.514 | 2.514 | 2.514 | 2.514 | 2.514 | 2.514 | 2.7496 | 3.4565 | 3.4565 | 3.4565 | 3.211 | 2.4747
23 | 106.7155 | 101.5073 | 83.5617 | 88.8622 | 83.5726 | 93.9582 | 77.2025 | 51.0563 | 61.8151 | 58.2126 | 68.8033 | 75.5811 | 89.6018 | 96.7452 | 100.4895 | 94.863 | 95.9382 | 86.2197 | 70.9041 | 70.7303 | 90.9383 | 96.4766 | 105.5173 | 91.7545
24 | 49.6778 | 42.874 | 42.2242 | 38.858 | 37.6307 | 36.6964 | 44.1324 | 50.8143 | 58.3416 | 75.2953 | 77.6438 | 81.559 | 85.0045 | 87.2178 | 77.7744 | 70.5896 | 65.0765 | 62.7639 | 52.9993 | 50.6586 | 46.9715 | 50.2599 | 47.5622 | 41.272

## Pc, Summer, S2
LoadID | 0 | 1 | 2 | 3 | 4 | 5 | 6 | 7 | 8 | 9 | 10 | 11 | 12 | 13 | 14 | 15 | 16 | 17 | 18 | 19 | 20 | 21 | 22 | 23
1 | 0.25595 | 0.44605 | 1.1348 | 0.70953 | 1.605 | 2.7631 | 1.8523 | 0.21691 | 1.0384 | 0.2025 | 0.46924 | 2.1723 | 0.98686 | 1.3645 | 1.2486 | 2.6779 | 1.1424 | 0.75365 | 1.656 | 3.551 | 2.6043 | -0.53892 | 2.3348 | 3.0734
2 | 22.8833 | 20.7905 | 20.4273 | 20.3752 | 20.3768 | 20.1966 | 21.804 | 25.8867 | 29.5034 | 30.41 | 30.1023 | 30.9535 | 31.3781 | 30.7977 | 29.5943 | 28.4032 | 28.8987 | 29.1842 | 29.3081 | 28.8229 | 28.9095 | 30.1069 | 28.0633 | 25.7254
3 | 31.0745 | 28.2942 | 26.9093 | 25.9514 | 25.9514 | 27.8257 | 34.8647 | 42.9034 | 44.7777 | 43.8406 | 43.8197 | 46.6937 | 46.6937 | 46.6937 | 44.3508 | 41.9871 | 39.1131 | 39.1131 | 39.1131 | 39.1131 | 39.1131 | 39.1131 | 37.7074 | 35.2812
4 | 48.8706 | 43.3243 | 40.7189 | 39.3299 | 41.335 | 38.0063 | 44.3671 | 49.15 | 55.2764 | 59.4546 | 61.1888 | 62.1133 | 63.4087 | 64.0398 | 64.2514 | 61.8733 | 61.9325 | 59.6385 | 59.7724 | 60.3206 | 59.9041 | 61.9678 | 62.7304 | 56.6085
5 | -13.1001 | -10.872 | -6.364 | -6.07 | -6.0074 | -6.2325 | -3.8157 | -2.5843 | -0.33924 | 1.5475 | 2.0054 | 3.0791 | 4.6378 | 4.9778 | 4.3178 | 2.4443 | 2.5519 | 2.6847 | 3.0093 | 2.5813 | 2.1716 | 3.5937 | 6.6909 | 2.1163
6 | 3.2218 | 3.1395 | 2.7199 | 2.5361 | 2.3301 | 2.2803 | 2.4671 | 0.51737 | 0.48836 | 0.65254 | 0.5049 | 0.46902 | 0.55401 | 0.67033 | 0.66067 | 0.67997 | 0.70853 | 0.80142 | 0.62575 | 0.68766 | 0.76136 | 0.7049 | 2.8757 | 3.1144
7 | 17.6167 | 10.928 | 15.6784 | 14.5073 | 16.6417 | 5.6752 | -13.4578 | 0.97671 | 7.5181 | 18.3014 | 17.814 | 9.8652 | 8.1634 | 9.9413 | 8.7042 | 10.3505 | 14.4366 | 14.9513 | 15.4477 | 15.1412 | 9.7096 | 10.9875 | 11.1278 | 11.3014
8 | 28.8303 | 24.8496 | 24.4117 | 22.2582 | 22.2333 | 22.1766 | 26.514 | 33.3979 | 39.0166 | 39.9674 | 39.7761 | 41.5556 | 39.98 | 39.3443 | 33.0871 | 34.2041 | 39.6556 | 42.3128 | 33.3292 | 35.0945 | 32.5309 | 34.3952 | 33.3061 | 30.3652
9 | 140.9691 | 126.0859 | 117.6813 | 114.0812 | 188.702 | 180.8704 | 126.1582 | 160.9436 | 178.0581 | 190.7773 | 190.5196 | 210.0356 | 217.1577 | 214.3813 | 228.4276 | 211.383 | 201.6241 | 199.3985 | 191.9589 | 194.8111 | 190.8322 | 205.8494 | 192.2818 | 159.6492
10 | 7.2324 | 6.8981 | 6.1235 | 6.0283 | 5.8206 | 5.9194 | 6.632 | 5.6518 | 6.1579 | 6.617 | 6.5128 | 6.5364 | 6.8649 | 6.8703 | 6.572 | 6.541 | 6.2369 | 6.3578 | 6.1009 | 6.4281 | 6.5018 | 6.6385 | 8.2177 | 7.7236
11 | 27.1002 | 27.4295 | 25.3765 | 26.5599 | 26.069 | 27.3383 | 35.9711 | 38.136 | 39.2878 | 39.9023 | 40.0912 | 41.0238 | 39.9128 | 39.091 | 36.2402 | 34.7774 | 35.2949 | 34.744 | 35.0327 | 35.8791 | 34.67 | 36.1027 | 35.8123 | 30.5973
12 | 7.1419 | 7.4189 | 5.9825 | 6.4908 | 6.5744 | 6.1001 | 7.0962 | 8.1153 | 8.2953 | 8.8862 | 8.3504 | 8.6557 | 9.3026 | 8.6375 | 7.8953 | 8.6484 | 7.8616 | 8.6529 | 8.6396 | 8.9631 | 9.5043 | 9.8498 | 8.8111 | 7.8028
13 | 3.0072 | 3.1091 | 2.7527 | 2.6698 | 2.4052 | 2.3296 | 2.6347 | 0.93129 | 0.60914 | 1.0336 | 0.89654 | 1.325 | 1.0172 | 1.9273 | 0.81194 | 1.2463 | 1.3347 | 0.19402 | 0.94117 | 0.68649 | 1.6408 | 1.9631 | 3.0786 | 3.6386
14 | 5.6762 | 5.6118 | 5.6118 | 5.6118 | 5.7598 | 5.8178 | 5.1099 | 3.675 | 3.823 | 4.1576 | 3.9903 | 5.2644 | 6.3325 | 6.0623 | 5.6505 | 5.7663 | 6.3068 | 5.7148 | 5.6505 | 5.7148 | 5.747 | 6.0237 | 5.1743 | 4.9169
15 | 7.272 | 6.7572 | 6.1137 | 6.0494 | 5.9851 | 5.8564 | 7.8189 | 10.3478 | 11.6154 | 11.2036 | 11.3645 | 11.802 | 11.9822 | 11.654 | 10.4893 | 10.2191 | 10.1354 | 9.936 | 9.7236 | 10.3349 | 10.6566 | 11.3001 | 10.2384 | 8.6104
16 | 22.9092 | 20.756 | 19.1257 | 18.995 | 18.995 | 18.8642 | 21.7856 | 24.993 | 27.1161 | 28.0814 | 29.4962 | 30.6281 | 31.151 | 31.4527 | 31.1208 | 30.8393 | 28.7742 | 28.1307 | 27.8692 | 27.7385 | 27.7687 | 28.8245 | 28.925 | 25.7306
17 | 12.78 | 12.1264 | 11.8842 | 11.9139 | 11.9604 | 12.3791 | 15.5276 | 18.0986 | 17.9354 | 18.5105 | 18.6831 | 19.2647 | 19.5484 | 19.0043 | 17.2047 | 16.9026 | 17.13 | 17.433 | 17.2949 | 17.6208 | 18.5272 | 18.2747 | 15.9194 | 14.5414
18 | 12.1456 | 11.0058 | 9.7488 | 9.9493 | 10.7209 | 11.0058 | 15.3221 | 17.8584 | 17.2592 | 17.2873 | 15.8005 | 18.0472 | 18.2055 | 17.258 | 15.5636 | 14.7956 | 14.8507 | 14.7909 | 15.9025 | 16.8406 | 16.8781 | 16.1488 | 14.4579 | 13.4741
19 | 0.18409 | -0.36233 | 0.18527 | 0.5816 | 1.2371 | 0.53704 | 1.1198 | 0.68127 | 0.080908 | -0.17354 | 0.32715 | 0.016416 | 0.50421 | 0.42799 | 0.024624 | 1.5548 | 0.8337 | 0.59567 | 1.3848 | 0.72934 | 1.4141 | 1.0143 | 0.87123 | 0.10905
20 | 22.5488 | 21.1436 | 20.2169 | 19.5186 | 20.1719 | 20.0989 | 23.2131 | 25.3627 | 27.0649 | 27.4359 | 27.1952 | 28.9255 | 28.9033 | 28.4079 | 27.2908 | 26.3874 | 25.9446 | 26.1053 | 25.4341 | 25.5859 | 26.5885 | 28.6578 | 27.0552 | 23.8653
21 | 3.6526 | 4.0372 | 2.208 | 2.3252 | 2.4859 | 2.5386 | 5.6378 | 7.4975 | 8.6478 | 8.4355 | 8.255 | 8.3769 | 8.6724 | 8.3218 | 7.4424 | 6.4996 | 6.5277 | 5.877 | 6.1795 | 7.3732 | 7.9419 | 8.9949 | 6.9733 | 5.2825
22 | 2.4747 | 2.4747 | 1.5322 | 1.5322 | 1.5322 | 1.5322 | 2.0231 | 2.514 | 2.514 | 2.514 | 2.514 | 2.514 | 2.514 | 2.514 | 2.514 | 2.514 | 2.514 | 2.514 | 2.7496 | 3.4565 | 3.4565 | 3.4565 | 3.211 | 2.4747
23 | 106.7155 | 101.5073 | 83.5617 | 88.8622 | 83.5726 | 93.9582 | 77.2025 | 51.0563 | 61.8151 | 58.2126 | 68.8033 | 75.5811 | 89.6018 | 96.7452 | 100.4895 | 94.863 | 95.9382 | 86.2197 | 70.9041 | 70.7303 | 90.9383 | 96.4766 | 105.5173 | 91.7545
24 | 49.6778 | 42.874 | 42.2242 | 38.858 | 37.6307 | 36.6964 | 44.1324 | 50.8143 | 58.3416 | 75.2953 | 77.6438 | 81.559 | 85.0045 | 87.2178 | 77.7744 | 70.5896 | 65.0765 | 62.7639 | 52.9993 | 50.6586 | 46.9715 | 50.2599 | 47.5622 | 41.272

## Pc, Summer, S3
LoadID | 0 | 1 | 2 | 3 | 4 | 5 | 6 | 7 | 8 | 9 | 10 | 11 | 12 | 13 | 14 | 15 | 16 | 17 | 18 | 19 | 20 | 21 | 22 | 23
1 | 0.25595 | 0.44605 | 1.1348 | 0.70953 | 1.605 | 2.7631 | 1.8523 | 0.21691 | 1.0384 | 0.2025 | 0.46924 | 2.1723 | 0.98686 | 1.3645 | 1.2486 | 2.6779 | 1.1424 | 0.75365 | 1.656 | 3.551 | 2.6043 | -0.53892 | 2.3348 | 3.0734
2 | 22.8833 | 20.7905 | 20.4273 | 20.3752 | 20.3768 | 20.1966 | 21.804 | 25.8867 | 29.5034 | 30.41 | 30.1023 | 30.9535 | 31.3781 | 30.7977 | 29.5943 | 28.4032 | 28.8987 | 29.1842 | 29.3081 | 28.8229 | 28.9095 | 30.1069 | 28.0633 | 25.7254
3 | 31.0745 | 28.2942 | 26.9093 | 25.9514 | 25.9514 | 27.8257 | 34.8647 | 42.9034 | 44.7777 | 43.8406 | 43.8197 | 46.6937 | 46.6937 | 46.6937 | 44.3508 | 41.9871 | 39.1131 | 39.1131 | 39.1131 | 39.1131 | 39.1131 | 39.1131 | 37.7074 | 35.2812
4 | 48.8706 | 43.3243 | 40.7189 | 39.3299 | 41.335 | 38.0063 | 44.3671 | 49.15 | 55.2764 | 59.4546 | 61.1888 | 62.1133 | 63.4087 | 64.0398 | 64.2514 | 61.8733 | 61.9325 | 59.6385 | 59.7724 | 60.3206 | 59.9041 | 61.9678 | 62.7304 | 56.6085
5 | -13.1001 | -10.872 | -6.364 | -6.07 | -6.0074 | -6.2325 | -3.8157 | -2.5843 | -0.33924 | 1.5475 | 2.0054 | 3.0791 | 4.6378 | 4.9778 | 4.3178 | 2.4443 | 2.5519 | 2.6847 | 3.0093 | 2.5813 | 2.1716 | 3.5937 | 6.6909 | 2.1163
6 | 3.2218 | 3.1395 | 2.7199 | 2.5361 | 2.3301 | 2.2803 | 2.4671 | 0.51737 | 0.48836 | 0.65254 | 0.5049 | 0.46902 | 0.55401 | 0.67033 | 0.66067 | 0.67997 | 0.70853 | 0.80142 | 0.62575 | 0.68766 | 0.76136 | 0.7049 | 2.8757 | 3.1144
7 | 17.6167 | 10.928 | 15.6784 | 14.5073 | 16.6417 | 5.6752 | -13.4578 | 0.97671 | 7.5181 | 18.3014 | 17.814 | 9.8652 | 8.1634 | 9.9413 | 8.7042 | 10.3505 | 14.4366 | 14.9513 | 15.4477 | 15.1412 | 9.7096 | 10.9875 | 11.1278 | 11.3014
8 | 28.8303 | 24.8496 | 24.4117 | 22.2582 | 22.2333 | 22.1766 | 26.514 | 33.3979 | 39.0166 | 39.9674 | 39.7761 | 41.5556 | 39.98 | 39.3443 | 33.0871 | 34.2041 | 39.6556 | 42.3128 | 33.3292 | 35.0945 | 32.5309 | 34.3952 | 33.3061 | 30.3652
9 | 140.9691 | 126.0859 | 117.6813 | 114.0812 | 188.702 | 180.8704 | 126.1582 | 160.9436 | 178.0581 | 190.7773 | 190.5196 | 210.0356 | 217.1577 | 214.3813 | 228.4276 | 211.383 | 201.6241 | 199.3985 | 191.9589 | 194.8111 | 190.8322 | 205.8494 | 192.2818 | 159.6492
10 | 7.2324 | 6.8981 | 6.1235 | 6.0283 | 5.8206 | 5.9194 | 6.632 | 5.6518 | 6.1579 | 6.617 | 6.5128 | 6.5364 | 6.8649 | 6.8703 | 6.572 | 6.541 | 6.2369 | 6.3578 | 6.1009 | 6.4281 | 6.5018 | 6.6385 | 8.2177 | 7.7236
11 | 27.1002 | 27.4295 | 25.3765 | 26.5599 | 26.069 | 27.3383 | 35.9711 | 38.136 | 39.2878 | 39.9023 | 40.0912 | 41.0238 | 39.9128 | 39.091 | 36.2402 | 34.7774 | 35.2949 | 34.744 | 35.0327 | 35.8791 | 34.67 | 36.1027 | 35.8123 | 30.5973
12 | 7.1419 | 7.4189 | 5.9825 | 6.4908 | 6.5744 | 6.1001 | 7.0962 | 8.1153 | 8.2953 | 8.8862 | 8.3504 | 8.6557 | 9.3026 | 8.6375 | 7.8953 | 8.6484 | 7.8616 | 8.6529 | 8.6396 | 8.9631 | 9.5043 | 9.8498 | 8.8111 | 7.8028
13 | 3.0072 | 3.1091 | 2.7527 | 2.6698 | 2.4052 | 2.3296 | 2.6347 | 0.93129 | 0.60914 | 1.0336 | 0.89654 | 1.325 | 1.0172 | 1.9273 | 0.81194 | 1.2463 | 1.3347 | 0.19402 | 0.94117 | 0.68649 | 1.6408 | 1.9631 | 3.0786 | 3.6386
14 | 5.6762 | 5.6118 | 5.6118 | 5.6118 | 5.7598 | 5.8178 | 5.1099 | 3.675 | 3.823 | 4.1576 | 3.9903 | 5.2644 | 6.3325 | 6.0623 | 5.6505 | 5.7663 | 6.3068 | 5.7148 | 5.6505 | 5.7148 | 5.747 | 6.0237 | 5.1743 | 4.9169
15 | 7.272 | 6.7572 | 6.1137 | 6.0494 | 5.9851 | 5.8564 | 7.8189 | 10.3478 | 11.6154 | 11.2036 | 11.3645 | 11.802 | 11.9822 | 11.654 | 10.4893 | 10.2191 | 10.1354 | 9.936 | 9.7236 | 10.3349 | 10.6566 | 11.3001 | 10.2384 | 8.6104
16 | 22.9092 | 20.756 | 19.1257 | 18.995 | 18.995 | 18.8642 | 21.7856 | 24.993 | 27.1161 | 28.0814 | 29.4962 | 30.6281 | 31.151 | 31.4527 | 31.1208 | 30.8393 | 28.7742 | 28.1307 | 27.8692 | 27.7385 | 27.7687 | 28.8245 | 28.925 | 25.7306
17 | 12.78 | 12.1264 | 11.8842 | 11.9139 | 11.9604 | 12.3791 | 15.5276 | 18.0986 | 17.9354 | 18.5105 | 18.6831 | 19.2647 | 19.5484 | 19.0043 | 17.2047 | 16.9026 | 17.13 | 17.433 | 17.2949 | 17.6208 | 18.5272 | 18.2747 | 15.9194 | 14.5414
18 | 12.1456 | 11.0058 | 9.7488 | 9.9493 | 10.7209 | 11.0058 | 15.3221 | 17.8584 | 17.2592 | 17.2873 | 15.8005 | 18.0472 | 18.2055 | 17.258 | 15.5636 | 14.7956 | 14.8507 | 14.7909 | 15.9025 | 16.8406 | 16.8781 | 16.1488 | 14.4579 | 13.4741
19 | 0.18409 | -0.36233 | 0.18527 | 0.5816 | 1.2371 | 0.53704 | 1.1198 | 0.68127 | 0.080908 | -0.17354 | 0.32715 | 0.016416 | 0.50421 | 0.42799 | 0.024624 | 1.5548 | 0.8337 | 0.59567 | 1.3848 | 0.72934 | 1.4141 | 1.0143 | 0.87123 | 0.10905
20 | 22.5488 | 21.1436 | 20.2169 | 19.5186 | 20.1719 | 20.0989 | 23.2131 | 25.3627 | 27.0649 | 27.4359 | 27.1952 | 28.9255 | 28.9033 | 28.4079 | 27.2908 | 26.3874 | 25.9446 | 26.1053 | 25.4341 | 25.5859 | 26.5885 | 28.6578 | 27.0552 | 23.8653
21 | 3.6526 | 4.0372 | 2.208 | 2.3252 | 2.4859 | 2.5386 | 5.6378 | 7.4975 | 8.6478 | 8.4355 | 8.255 | 8.3769 | 8.6724 | 8.3218 | 7.4424 | 6.4996 | 6.5277 | 5.877 | 6.1795 | 7.3732 | 7.9419 | 8.9949 | 6.9733 | 5.2825
22 | 2.4747 | 2.4747 | 1.5322 | 1.5322 | 1.5322 | 1.5322 | 2.0231 | 2.514 | 2.514 | 2.514 | 2.514 | 2.514 | 2.514 | 2.514 | 2.514 | 2.514 | 2.514 | 2.514 | 2.7496 | 3.4565 | 3.4565 | 3.4565 | 3.211 | 2.4747
23 | 106.7155 | 101.5073 | 83.5617 | 88.8622 | 83.5726 | 93.9582 | 77.2025 | 51.0563 | 61.8151 | 58.2126 | 68.8033 | 75.5811 | 89.6018 | 96.7452 | 100.4895 | 94.863 | 95.9382 | 86.2197 | 70.9041 | 70.7303 | 90.9383 | 96.4766 | 105.5173 | 91.7545
24 | 49.6778 | 42.874 | 42.2242 | 38.858 | 37.6307 | 36.6964 | 44.1324 | 50.8143 | 58.3416 | 75.2953 | 77.6438 | 81.559 | 85.0045 | 87.2178 | 77.7744 | 70.5896 | 65.0765 | 62.7639 | 52.9993 | 50.6586 | 46.9715 | 50.2599 | 47.5622 | 41.272

## Qc, Summer, S1
LoadID | 0 | 1 | 2 | 3 | 4 | 5 | 6 | 7 | 8 | 9 | 10 | 11 | 12 | 13 | 14 | 15 | 16 | 17 | 18 | 19 | 20 | 21 | 22 | 23
1 | 0.38296 | 0.28281 | 0.34904 | -0.030759 | 1.1539 | 0.98066 | 0.81802 | -0.072448 | 0.68596 | 0.56243 | 0.099718 | 1.6794 | 0.44367 | 0.18122 | 0.65029 | 0.64766 | 0.87533 | 1.0073 | 1.062 | 0.33968 | 0.2599 | -0.18357 | 0.57479 | 0.47126
2 | -1.7809 | -2.3154 | -2.552 | -2.3288 | -2.4962 | -2.5537 | -2.2133 | -0.34433 | 1.1053 | 1.6091 | 1.2649 | 1.6849 | 1.4952 | 1.5402 | 0.79469 | 0.20091 | 0.44694 | 0.54287 | 0.32706 | -0.061012 | -0.23818 | -0.16571 | -0.7947 | -1.0757
3 | -4.2055 | -4.2055 | -4.8823 | -5.5592 | -5.5592 | -5.5592 | -2.2166 | 0.45947 | 1.4591 | 1.4591 | 1.3341 | 1.8756 | 2.542 | 2.6201 | 1.4695 | 1.1467 | -0.18613 | -0.18613 | -0.18613 | -0.18613 | -1.1858 | -1.519 | -4.2471 | -4.2471
4 | 5.0097 | 3.8384 | 3.6375 | 3.1769 | 3.6572 | 1.6974 | 2.9615 | 5.6909 | 8.2785 | 9.8371 | 10.7391 | 11.1312 | 11.6315 | 11.7196 | 11.6364 | 11.249 | 10.7052 | 9.4997 | 9.4557 | 8.9953 | 8.1083 | 9.7203 | 8.7097 | 7.0092
5 | -0.98433 | -0.88334 | -0.96269 | -0.77873 | -0.85087 | -0.88694 | -1.0312 | -0.78234 | -0.89055 | -0.85087 | -0.96269 | -1.0709 | -0.8112 | -0.77873 | -0.83644 | -0.90137 | -0.83644 | -0.77513 | -0.78234 | -0.68495 | -0.80759 | -0.85809 | -0.90859 | -0.9158
6 | 119.3205 | 119.8299 | 120.8495 | 121.0726 | 121.3633 | 121.7762 | 120.1873 | 115.0327 | 114.2524 | 113.9962 | 114.0939 | 113.3883 | 112.4977 | 112.8645 | 113.4553 | 114.808 | 115.1157 | 114.8693 | 115.0759 | 115.6069 | 115.5419 | 115.1247 | 116.0389 | 116.9864
7 | 31.8231 | 28.5549 | 24.571 | 25.277 | 23.8756 | 26.9927 | 29.1308 | 23.6241 | 16.6962 | 12.4121 | 15.9618 | 17.8942 | 17.0342 | 16.8457 | 20.9325 | 23.0453 | 24.7578 | 30.4351 | 29.6577 | 28.2858 | 30.6934 | 28.0269 | 30.3056 | 31.1229
8 | -10.5766 | -13.5662 | -13.6872 | -13.7704 | -13.6192 | -13.5612 | -11.2352 | -6.6642 | -4.4333 | -4.3465 | -4.3132 | -2.07 | -1.4862 | -1.8143 | -0.37695 | -2.8645 | -5.0642 | -4.9533 | -5.9011 | -5.3738 | -5.4645 | -4.4226 | -6.5646 | -8.7995
9 | -37.604 | -52.0401 | -54.6483 | -53.1397 | -55.1651 | -57.5117 | -49.7294 | -20.6839 | -0.85329 | 8.2561 | 7.5457 | 8.4467 | 12.4283 | 10.945 | 3.0974 | 1.7201 | 1.1041 | -3.3623 | -4.8854 | -3.5573 | -10.4745 | -3.8863 | -12.2337 | -18.2763
10 | -5.0339 | -5.0339 | -5.0339 | -5.0339 | -5.0339 | -5.0339 | -5.0339 | -4.7663 | -4.4782 | -4.4119 | -4.3159 | -4.3822 | -4.3822 | -4.3822 | -4.3822 | -4.3822 | -4.4559 | -4.6772 | -4.6772 | -4.6772 | -4.6772 | -4.8121 | -4.947 | -4.947
11 | -1.9277 | -2.113 | -2.215 | -1.1913 | -1.7976 | -1.9301 | 0.59684 | 3.1742 | 3.9797 | 4.763 | 5.3294 | 5.252 | 5.4302 | 4.9799 | 3.7628 | 3.0557 | 2.4132 | 2.4401 | 1.8879 | 1.8925 | 1.1784 | 1.427 | 0.96151 | -0.59684
12 | -1.0802 | -1.0669 | -1.3403 | -1.228 | -1.0882 | -1.4502 | -1.102 | -0.72823 | -0.49397 | -0.2466 | -0.31833 | -0.21898 | -0.092174 | -0.13777 | -0.2671 | -0.21305 | -0.48801 | -0.43751 | -0.63559 | -0.63939 | -0.63464 | -0.54728 | -0.72101 | -0.80023
13 | -1.8069 | -1.59 | -1.6475 | -1.8374 | -1.7882 | -1.4423 | -1.3965 | -1.454 | -1.4165 | -1.1644 | -1.0565 | -0.99786 | -0.81377 | -1.0201 | -1.5032 | -1.0846 | -1.0659 | -1.7155 | -1.719 | -1.3637 | -1.583 | -1.352 | -1.5912 | -1.7788
14 | -0.19263 | -0.19263 | -0.19263 | -0.19263 | -0.19263 | -0.19263 | -0.85859 | -1.0806 | -1.0806 | -0.41462 | -0.19263 | -0.85859 | -0.14115 | -0.14115 | -0.14115 | -0.14115 | -0.14115 | -0.14115 | -0.14115 | -0.14115 | -0.14115 | -0.14115 | -0.14115 | -0.14115
15 | -1.3122 | -1.3122 | -1.3122 | -1.3122 | -1.3122 | -1.3122 | -1.3122 | -0.42427 | 0.46368 | 0.46368 | 0.46368 | 0.46368 | 0.46368 | 0.46368 | 0.46368 | 0.46368 | 0.46368 | 0.46368 | -0.20228 | -0.42427 | -0.42427 | -0.42427 | -0.42427 | -0.42427
16 | 1.6742 | 1.412 | 1.1498 | 1.1498 | 1.1498 | 1.2153 | 1.9828 | 2.9513 | 4.172 | 5.0479 | 5.1235 | 5.3252 | 5.5836 | 6.26 | 5.6469 | 5.5108 | 5.3696 | 4.6082 | 4.6839 | 4.4217 | 4.225 | 3.8109 | 3.4421 | 2.7711
17 | -1.9431 | -2.2768 | -2.2111 | -2.1304 | -2.2082 | -2.1339 | -0.79665 | 0.29128 | 0.31345 | 0.79363 | 0.78607 | 0.86797 | 1.1551 | 1.0345 | -0.047829 | 0.012675 | 0.080427 | 0.22176 | 0.017397 | 0.062189 | 0.26593 | -0.13997 | -1.0089 | -1.1859
18 | 2.077 | 2.077 | 2.077 | 2.077 | 2.077 | 2.077 | 1.4392 | -0.14181 | -0.45618 | -0.45618 | -0.45618 | -0.45618 | -0.45618 | -0.45618 | -0.45618 | -0.45618 | -0.45618 | 0.48693 | 0.80131 | 0.80131 | 0.80131 | 0.80131 | 0.80131 | 1.7444
19 | 2.086 | 1.5419 | 1.4071 | 1.2488 | 1.9512 | 1.8351 | 2.4003 | 2.4882 | 1.5161 | 0.81963 | 1.8738 | 1.7694 | 1.957 | 1.4036 | 1.4493 | 1.3719 | 1.4939 | 2.6606 | 2.4225 | 2.5937 | 2.7755 | 2.5644 | 1.8644 | 1.719
20 | -0.36807 | -0.4246 | -0.73975 | -0.74798 | -0.45257 | -0.74188 | -0.60159 | 0.57006 | 1.632 | 2.1277 | 1.4202 | 1.7297 | 1.9894 | 2.0492 | 1.8354 | 1.3078 | 1.3207 | 1.2234 | 0.8928 | 0.96174 | 1.2929 | 0.91501 | 0.51394 | 0.13746
21 | 0.44441 | 0.51007 | 0.73872 | 0.85012 | -0.77038 | -0.6074 | 0.17706 | 1.1855 | 1.5009 | 1.5806 | 1.5138 | 1.4341 | 1.7342 | 1.6569 | 1.3801 | 1.1644 | 0.99435 | 0.93806 | 1.0155 | 1.2488 | 1.1667 | 1.2054 | 0.40337 | -0.48193
22 | 0.43168 | 0.43168 | 0.43168 | 0.43168 | 0.43168 | 0.43168 | 0.43168 | 0.15678 | -0.11812 | -0.13285 | -0.064122 | -0.039577 | -0.039577 | -0.039577 | -0.039577 | -0.039577 | -0.039577 | -0.039577 | 0.43659 | 0.21569 | 0.21569 | 0.21569 | 0.21569 | 0.21569
23 | -29.0398 | -28.0672 | -28.9591 | -29.6701 | -28.9026 | -37.1375 | -31.6504 | -5.9792 | 0.60867 | -5.3001 | -7.8457 | -10.7415 | -12.9758 | -14.0854 | -15.4515 | -11.8697 | -10.119 | -11.0708 | -9.3856 | -12.5228 | -20.1858 | -15.3271 | -17.5281 | -25.2905
24 | -9.3127 | -14.9516 | -13.3398 | -13.1344 | -12.5288 | -15.2751 | -9.7395 | -1.5102 | 0.58562 | 10.2153 | 11.6296 | 10.6756 | 12.8433 | 14.1593 | 11.1946 | 6.462 | -0.91397 | -1.7253 | -1.9211 | -4.2774 | -5.365 | -1.8081 | -7.7784 | -11.0687

## Qc, Summer, S2
LoadID | 0 | 1 | 2 | 3 | 4 | 5 | 6 | 7 | 8 | 9 | 10 | 11 | 12 | 13 | 14 | 15 | 16 | 17 | 18 | 19 | 20 | 21 | 22 | 23
1 | 0.38296 | 0.28281 | 0.34904 | -0.030759 | 1.1539 | 0.98066 | 0.81802 | -0.072448 | 0.68596 | 0.56243 | 0.099718 | 1.6794 | 0.44367 | 0.18122 | 0.65029 | 0.64766 | 0.87533 | 1.0073 | 1.062 | 0.33968 | 0.2599 | -0.18357 | 0.57479 | 0.47126
2 | -1.7809 | -2.3154 | -2.552 | -2.3288 | -2.4962 | -2.5537 | -2.2133 | -0.34433 | 1.1053 | 1.6091 | 1.2649 | 1.6849 | 1.4952 | 1.5402 | 0.79469 | 0.20091 | 0.44694 | 0.54287 | 0.32706 | -0.061012 | -0.23818 | -0.16571 | -0.7947 | -1.0757
3 | -4.2055 | -4.2055 | -4.8823 | -5.5592 | -5.5592 | -5.5592 | -2.2166 | 0.45947 | 1.4591 | 1.4591 | 1.3341 | 1.8756 | 2.542 | 2.6201 | 1.4695 | 1.1467 | -0.18613 | -0.18613 | -0.18613 | -0.18613 | -1.1858 | -1.519 | -4.2471 | -4.2471
4 | 5.0097 | 3.8384 | 3.6375 | 3.1769 | 3.6572 | 1.6974 | 2.9615 | 5.6909 | 8.2785 | 9.8371 | 10.7391 | 11.1312 | 11.6315 | 11.7196 | 11.6364 | 11.249 | 10.7052 | 9.4997 | 9.4557 | 8.9953 | 8.1083 | 9.7203 | 8.7097 | 7.0092
5 | -0.98433 | -0.88334 | -0.96269 | -0.77873 | -0.85087 | -0.88694 | -1.0312 | -0.78234 | -0.89055 | -0.85087 | -0.96269 | -1.0709 | -0.8112 | -0.77873 | -0.83644 | -0.90137 | -0.83644 | -0.77513 | -0.78234 | -0.68495 | -0.80759 | -0.85809 | -0.90859 | -0.9158
6 | 119.3205 | 119.8299 | 120.8495 | 121.0726 | 121.3633 | 121.7762 | 120.1873 | 115.0327 | 114.2524 | 113.9962 | 114.0939 | 113.3883 | 112.4977 | 112.8645 | 113.4553 | 114.808 | 115.1157 | 114.8693 | 115.0759 | 115.6069 | 115.5419 | 115.1247 | 116.0389 | 116.9864
7 | 31.8231 | 28.5549 | 24.571 | 25.277 | 23.8756 | 26.9927 | 29.1308 | 23.6241 | 16.6962 | 12.4121 | 15.9618 | 17.8942 | 17.0342 | 16.8457 | 20.9325 | 23.0453 | 24.7578 | 30.4351 | 29.6577 | 28.2858 | 30.6934 | 28.0269 | 30.3056 | 31.1229
8 | -10.5766 | -13.5662 | -13.6872 | -13.7704 | -13.6192 | -13.5612 | -11.2352 | -6.6642 | -4.4333 | -4.3465 | -4.3132 | -2.07 | -1.4862 | -1.8143 | -0.37695 | -2.8645 | -5.0642 | -4.9533 | -5.9011 | -5.3738 | -5.4645 | -4.4226 | -6.5646 | -8.7995
9 | -37.604 | -52.0401 | -54.6483 | -53.1397 | -55.1651 | -57.5117 | -49.7294 | -20.6839 | -0.85329 | 8.2561 | 7.5457 | 8.4467 | 12.4283 | 10.945 | 3.0974 | 1.7201 | 1.1041 | -3.3623 | -4.8854 | -3.5573 | -10.4745 | -3.8863 | -12.2337 | -18.2763
10 | -5.0339 | -5.0339 | -5.0339 | -5.0339 | -5.0339 | -5.0339 | -5.0339 | -4.7663 | -4.4782 | -4.4119 | -4.3159 | -4.3822 | -4.3822 | -4.3822 | -4.3822 | -4.3822 | -4.4559 | -4.6772 | -4.6772 | -4.6772 | -4.6772 | -4.8121 | -4.947 | -4.947
11 | -1.9277 | -2.113 | -2.215 | -1.1913 | -1.7976 | -1.9301 | 0.59684 | 3.1742 | 3.9797 | 4.763 | 5.3294 | 5.252 | 5.4302 | 4.9799 | 3.7628 | 3.0557 | 2.4132 | 2.4401 | 1.8879 | 1.8925 | 1.1784 | 1.427 | 0.96151 | -0.59684
12 | -1.0802 | -1.0669 | -1.3403 | -1.228 | -1.0882 | -1.4502 | -1.102 | -0.72823 | -0.49397 | -0.2466 | -0.31833 | -0.21898 | -0.092174 | -0.13777 | -0.2671 | -0.21305 | -0.48801 | -0.43751 | -0.63559 | -0.63939 | -0.63464 | -0.54728 | -0.72101 | -0.80023
13 | -1.8069 | -1.59 | -1.6475 | -1.8374 | -1.7882 | -1.4423 | -1.3965 | -1.454 | -1.4165 | -1.1644 | -1.0565 | -0.99786 | -0.81377 | -1.0201 | -1.5032 | -1.0846 | -1.0659 | -1.7155 | -1.719 | -1.3637 | -1.583 | -1.352 | -1.5912 | -1.7788
14 | -0.19263 | -0.19263 | -0.19263 | -0.19263 | -0.19263 | -0.19263 | -0.85859 | -1.0806 | -1.0806 | -0.41462 | -0.19263 | -0.85859 | -0.14115 | -0.14115 | -0.14115 | -0.14115 | -0.14115 | -0.14115 | -0.14115 | -0.14115 | -0.14115 | -0.14115 | -0.14115 | -0.14115
15 | -1.3122 | -1.3122 | -1.3122 | -1.3122 | -1.3122 | -1.3122 | -1.3122 | -0.42427 | 0.46368 | 0.46368 | 0.46368 | 0.46368 | 0.46368 | 0.46368 | 0.46368 | 0.46368 | 0.46368 | 0.46368 | -0.20228 | -0.42427 | -0.42427 | -0.42427 | -0.42427 | -0.42427
16 | 1.6742 | 1.412 | 1.1498 | 1.1498 | 1.1498 | 1.2153 | 1.9828 | 2.9513 | 4.172 | 5.0479 | 5.1235 | 5.3252 | 5.5836 | 6.26 | 5.6469 | 5.5108 | 5.3696 | 4.6082 | 4.6839 | 4.4217 | 4.225 | 3.8109 | 3.4421 | 2.7711
17 | -1.9431 | -2.2768 | -2.2111 | -2.1304 | -2.2082 | -2.1339 | -0.79665 | 0.29128 | 0.31345 | 0.79363 | 0.78607 | 0.86797 | 1.1551 | 1.0345 | -0.047829 | 0.012675 | 0.080427 | 0.22176 | 0.017397 | 0.062189 | 0.26593 | -0.13997 | -1.0089 | -1.1859
18 | 2.077 | 2.077 | 2.077 | 2.077 | 2.077 | 2.077 | 1.4392 | -0.14181 | -0.45618 | -0.45618 | -0.45618 | -0.45618 | -0.45618 | -0.45618 | -0.45618 | -0.45618 | -0.45618 | 0.48693 | 0.80131 | 0.80131 | 0.80131 | 0.80131 | 0.80131 | 1.7444
19 | 2.086 | 1.5419 | 1.4071 | 1.2488 | 1.9512 | 1.8351 | 2.4003 | 2.4882 | 1.5161 | 0.81963 | 1.8738 | 1.7694 | 1.957 | 1.4036 | 1.4493 | 1.3719 | 1.4939 | 2.6606 | 2.4225 | 2.5937 | 2.7755 | 2.5644 | 1.8644 | 1.719
20 | -0.36807 | -0.4246 | -0.73975 | -0.74798 | -0.45257 | -0.74188 | -0.60159 | 0.57006 | 1.632 | 2.1277 | 1.4202 | 1.7297 | 1.9894 | 2.0492 | 1.8354 | 1.3078 | 1.3207 | 1.2234 | 0.8928 | 0.96174 | 1.2929 | 0.91501 | 0.51394 | 0.13746
21 | 0.44441 | 0.51007 | 0.73872 | 0.85012 | -0.77038 | -0.6074 | 0.17706 | 1.1855 | 1.5009 | 1.5806 | 1.5138 | 1.4341 | 1.7342 | 1.6569 | 1.3801 | 1.1644 | 0.99435 | 0.93806 | 1.0155 | 1.2488 | 1.1667 | 1.2054 | 0.40337 | -0.48193
22 | 0.43168 | 0.43168 | 0.43168 | 0.43168 | 0.43168 | 0.43168 | 0.43168 | 0.15678 | -0.11812 | -0.13285 | -0.064122 | -0.039577 | -0.039577 | -0.039577 | -0.039577 | -0.039577 | -0.039577 | -0.039577 | 0.43659 | 0.21569 | 0.21569 | 0.21569 | 0.21569 | 0.21569
23 | -29.0398 | -28.0672 | -28.9591 | -29.6701 | -28.9026 | -37.1375 | -31.6504 | -5.9792 | 0.60867 | -5.3001 | -7.8457 | -10.7415 | -12.9758 | -14.0854 | -15.4515 | -11.8697 | -10.119 | -11.0708 | -9.3856 | -12.5228 | -20.1858 | -15.3271 | -17.5281 | -25.2905
24 | -9.3127 | -14.9516 | -13.3398 | -13.1344 | -12.5288 | -15.2751 | -9.7395 | -1.5102 | 0.58562 | 10.2153 | 11.6296 | 10.6756 | 12.8433 | 14.1593 | 11.1946 | 6.462 | -0.91397 | -1.7253 | -1.9211 | -4.2774 | -5.365 | -1.8081 | -7.7784 | -11.0687

## Qc, Summer, S3
LoadID | 0 | 1 | 2 | 3 | 4 | 5 | 6 | 7 | 8 | 9 | 10 | 11 | 12 | 13 | 14 | 15 | 16 | 17 | 18 | 19 | 20 | 21 | 22 | 23
1 | 0.38296 | 0.28281 | 0.34904 | -0.030759 | 1.1539 | 0.98066 | 0.81802 | -0.072448 | 0.68596 | 0.56243 | 0.099718 | 1.6794 | 0.44367 | 0.18122 | 0.65029 | 0.64766 | 0.87533 | 1.0073 | 1.062 | 0.33968 | 0.2599 | -0.18357 | 0.57479 | 0.47126
2 | -1.7809 | -2.3154 | -2.552 | -2.3288 | -2.4962 | -2.5537 | -2.2133 | -0.34433 | 1.1053 | 1.6091 | 1.2649 | 1.6849 | 1.4952 | 1.5402 | 0.79469 | 0.20091 | 0.44694 | 0.54287 | 0.32706 | -0.061012 | -0.23818 | -0.16571 | -0.7947 | -1.0757
3 | -4.2055 | -4.2055 | -4.8823 | -5.5592 | -5.5592 | -5.5592 | -2.2166 | 0.45947 | 1.4591 | 1.4591 | 1.3341 | 1.8756 | 2.542 | 2.6201 | 1.4695 | 1.1467 | -0.18613 | -0.18613 | -0.18613 | -0.18613 | -1.1858 | -1.519 | -4.2471 | -4.2471
4 | 5.0097 | 3.8384 | 3.6375 | 3.1769 | 3.6572 | 1.6974 | 2.9615 | 5.6909 | 8.2785 | 9.8371 | 10.7391 | 11.1312 | 11.6315 | 11.7196 | 11.6364 | 11.249 | 10.7052 | 9.4997 | 9.4557 | 8.9953 | 8.1083 | 9.7203 | 8.7097 | 7.0092
5 | -0.98433 | -0.88334 | -0.96269 | -0.77873 | -0.85087 | -0.88694 | -1.0312 | -0.78234 | -0.89055 | -0.85087 | -0.96269 | -1.0709 | -0.8112 | -0.77873 | -0.83644 | -0.90137 | -0.83644 | -0.77513 | -0.78234 | -0.68495 | -0.80759 | -0.85809 | -0.90859 | -0.9158
6 | 119.3205 | 119.8299 | 120.8495 | 121.0726 | 121.3633 | 121.7762 | 120.1873 | 115.0327 | 114.2524 | 113.9962 | 114.0939 | 113.3883 | 112.4977 | 112.8645 | 113.4553 | 114.808 | 115.1157 | 114.8693 | 115.0759 | 115.6069 | 115.5419 | 115.1247 | 116.0389 | 116.9864
7 | 31.8231 | 28.5549 | 24.571 | 25.277 | 23.8756 | 26.9927 | 29.1308 | 23.6241 | 16.6962 | 12.4121 | 15.9618 | 17.8942 | 17.0342 | 16.8457 | 20.9325 | 23.0453 | 24.7578 | 30.4351 | 29.6577 | 28.2858 | 30.6934 | 28.0269 | 30.3056 | 31.1229
8 | -10.5766 | -13.5662 | -13.6872 | -13.7704 | -13.6192 | -13.5612 | -11.2352 | -6.6642 | -4.4333 | -4.3465 | -4.3132 | -2.07 | -1.4862 | -1.8143 | -0.37695 | -2.8645 | -5.0642 | -4.9533 | -5.9011 | -5.3738 | -5.4645 | -4.4226 | -6.5646 | -8.7995
9 | -37.604 | -52.0401 | -54.6483 | -53.1397 | -55.1651 | -57.5117 | -49.7294 | -20.6839 | -0.85329 | 8.2561 | 7.5457 | 8.4467 | 12.4283 | 10.945 | 3.0974 | 1.7201 | 1.1041 | -3.3623 | -4.8854 | -3.5573 | -10.4745 | -3.8863 | -12.2337 | -18.2763
10 | -5.0339 | -5.0339 | -5.0339 | -5.0339 | -5.0339 | -5.0339 | -5.0339 | -4.7663 | -4.4782 | -4.4119 | -4.3159 | -4.3822 | -4.3822 | -4.3822 | -4.3822 | -4.3822 | -4.4559 | -4.6772 | -4.6772 | -4.6772 | -4.6772 | -4.8121 | -4.947 | -4.947
11 | -1.9277 | -2.113 | -2.215 | -1.1913 | -1.7976 | -1.9301 | 0.59684 | 3.1742 | 3.9797 | 4.763 | 5.3294 | 5.252 | 5.4302 | 4.9799 | 3.7628 | 3.0557 | 2.4132 | 2.4401 | 1.8879 | 1.8925 | 1.1784 | 1.427 | 0.96151 | -0.59684
12 | -1.0802 | -1.0669 | -1.3403 | -1.228 | -1.0882 | -1.4502 | -1.102 | -0.72823 | -0.49397 | -0.2466 | -0.31833 | -0.21898 | -0.092174 | -0.13777 | -0.2671 | -0.21305 | -0.48801 | -0.43751 | -0.63559 | -0.63939 | -0.63464 | -0.54728 | -0.72101 | -0.80023
13 | -1.8069 | -1.59 | -1.6475 | -1.8374 | -1.7882 | -1.4423 | -1.3965 | -1.454 | -1.4165 | -1.1644 | -1.0565 | -0.99786 | -0.81377 | -1.0201 | -1.5032 | -1.0846 | -1.0659 | -1.7155 | -1.719 | -1.3637 | -1.583 | -1.352 | -1.5912 | -1.7788
14 | -0.19263 | -0.19263 | -0.19263 | -0.19263 | -0.19263 | -0.19263 | -0.85859 | -1.0806 | -1.0806 | -0.41462 | -0.19263 | -0.85859 | -0.14115 | -0.14115 | -0.14115 | -0.14115 | -0.14115 | -0.14115 | -0.14115 | -0.14115 | -0.14115 | -0.14115 | -0.14115 | -0.14115
15 | -1.3122 | -1.3122 | -1.3122 | -1.3122 | -1.3122 | -1.3122 | -1.3122 | -0.42427 | 0.46368 | 0.46368 | 0.46368 | 0.46368 | 0.46368 | 0.46368 | 0.46368 | 0.46368 | 0.46368 | 0.46368 | -0.20228 | -0.42427 | -0.42427 | -0.42427 | -0.42427 | -0.42427
16 | 1.6742 | 1.412 | 1.1498 | 1.1498 | 1.1498 | 1.2153 | 1.9828 | 2.9513 | 4.172 | 5.0479 | 5.1235 | 5.3252 | 5.5836 | 6.26 | 5.6469 | 5.5108 | 5.3696 | 4.6082 | 4.6839 | 4.4217 | 4.225 | 3.8109 | 3.4421 | 2.7711
17 | -1.9431 | -2.2768 | -2.2111 | -2.1304 | -2.2082 | -2.1339 | -0.79665 | 0.29128 | 0.31345 | 0.79363 | 0.78607 | 0.86797 | 1.1551 | 1.0345 | -0.047829 | 0.012675 | 0.080427 | 0.22176 | 0.017397 | 0.062189 | 0.26593 | -0.13997 | -1.0089 | -1.1859
18 | 2.077 | 2.077 | 2.077 | 2.077 | 2.077 | 2.077 | 1.4392 | -0.14181 | -0.45618 | -0.45618 | -0.45618 | -0.45618 | -0.45618 | -0.45618 | -0.45618 | -0.45618 | -0.45618 | 0.48693 | 0.80131 | 0.80131 | 0.80131 | 0.80131 | 0.80131 | 1.7444
19 | 2.086 | 1.5419 | 1.4071 | 1.2488 | 1.9512 | 1.8351 | 2.4003 | 2.4882 | 1.5161 | 0.81963 | 1.8738 | 1.7694 | 1.957 | 1.4036 | 1.4493 | 1.3719 | 1.4939 | 2.6606 | 2.4225 | 2.5937 | 2.7755 | 2.5644 | 1.8644 | 1.719
20 | -0.36807 | -0.4246 | -0.73975 | -0.74798 | -0.45257 | -0.74188 | -0.60159 | 0.57006 | 1.632 | 2.1277 | 1.4202 | 1.7297 | 1.9894 | 2.0492 | 1.8354 | 1.3078 | 1.3207 | 1.2234 | 0.8928 | 0.96174 | 1.2929 | 0.91501 | 0.51394 | 0.13746
21 | 0.44441 | 0.51007 | 0.73872 | 0.85012 | -0.77038 | -0.6074 | 0.17706 | 1.1855 | 1.5009 | 1.5806 | 1.5138 | 1.4341 | 1.7342 | 1.6569 | 1.3801 | 1.1644 | 0.99435 | 0.93806 | 1.0155 | 1.2488 | 1.1667 | 1.2054 | 0.40337 | -0.48193
22 | 0.43168 | 0.43168 | 0.43168 | 0.43168 | 0.43168 | 0.43168 | 0.43168 | 0.15678 | -0.11812 | -0.13285 | -0.064122 | -0.039577 | -0.039577 | -0.039577 | -0.039577 | -0.039577 | -0.039577 | -0.039577 | 0.43659 | 0.21569 | 0.21569 | 0.21569 | 0.21569 | 0.21569
23 | -29.0398 | -28.0672 | -28.9591 | -29.6701 | -28.9026 | -37.1375 | -31.6504 | -5.9792 | 0.60867 | -5.3001 | -7.8457 | -10.7415 | -12.9758 | -14.0854 | -15.4515 | -11.8697 | -10.119 | -11.0708 | -9.3856 | -12.5228 | -20.1858 | -15.3271 | -17.5281 | -25.2905
24 | -9.3127 | -14.9516 | -13.3398 | -13.1344 | -12.5288 | -15.2751 | -9.7395 | -1.5102 | 0.58562 | 10.2153 | 11.6296 | 10.6756 | 12.8433 | 14.1593 | 11.1946 | 6.462 | -0.91397 | -1.7253 | -1.9211 | -4.2774 | -5.365 | -1.8081 | -7.7784 | -11.0687

## UpFlex, Summer
LoadID | 0 | 1 | 2 | 3 | 4 | 5 | 6 | 7 | 8 | 9 | 10 | 11 | 12 | 13 | 14 | 15 | 16 | 17 | 18 | 19 | 20 | 21 | 22 | 23
4 | 3.1614 | 3.8242 | 5.0878 | 6.0395 | 6.9653 | 7.4968 | 6.9447 | 10.2345 | 9.1058 | 10.7372 | 10.9319 | 10.6518 | 9.8429 | 9.3151 | 9.0214 | 8.4515 | 8.0769 | 7.6583 | 5.4863 | 5.7261 | 6.0199 | 6.5224 | 2.51 | 2.788
5 | 3.1614 | 3.8242 | 5.0878 | 6.0395 | 6.9653 | 7.4968 | 6.9447 | 10.2345 | 9.1058 | 10.7372 | 10.9319 | 10.6518 | 9.8429 | 9.3151 | 9.0214 | 8.4515 | 8.0769 | 7.6583 | 5.4863 | 5.7261 | 6.0199 | 6.5224 | 2.51 | 2.788
6 | 3.1614 | 3.8242 | 5.0878 | 6.0395 | 6.9653 | 7.4968 | 6.9447 | 10.2345 | 9.1058 | 10.7372 | 10.9319 | 10.6518 | 9.8429 | 9.3151 | 9.0214 | 8.4515 | 8.0769 | 7.6583 | 5.4863 | 5.7261 | 6.0199 | 6.5224 | 2.51 | 2.788
8 | 3.1614 | 3.8242 | 5.0878 | 6.0395 | 6.9653 | 7.4968 | 6.9447 | 10.2345 | 9.1058 | 10.7372 | 10.9319 | 10.6518 | 9.8429 | 9.3151 | 9.0214 | 8.4515 | 8.0769 | 7.6583 | 5.4863 | 5.7261 | 6.0199 | 6.5224 | 2.51 | 2.788
9 | 3.1614 | 3.8242 | 5.0878 | 6.0395 | 6.9653 | 7.4968 | 6.9447 | 10.2345 | 9.1058 | 10.7372 | 10.9319 | 10.6518 | 9.8429 | 9.3151 | 9.0214 | 8.4515 | 8.0769 | 7.6583 | 5.4863 | 5.7261 | 6.0199 | 6.5224 | 2.51 | 2.788
10 | 3.1614 | 3.8242 | 5.0878 | 6.0395 | 6.9653 | 7.4968 | 6.9447 | 10.2345 | 9.1058 | 10.7372 | 10.9319 | 10.6518 | 9.8429 | 9.3151 | 9.0214 | 8.4515 | 8.0769 | 7.6583 | 5.4863 | 5.7261 | 6.0199 | 6.5224 | 2.51 | 2.788
11 | 3.1614 | 3.8242 | 5.0878 | 6.0395 | 6.9653 | 7.4968 | 6.9447 | 10.2345 | 9.1058 | 10.7372 | 10.9319 | 10.6518 | 9.8429 | 9.3151 | 9.0214 | 8.4515 | 8.0769 | 7.6583 | 5.4863 | 5.7261 | 6.0199 | 6.5224 | 2.51 | 2.788
13 | 3.1614 | 3.8242 | 5.0878 | 6.0395 | 6.9653 | 7.4968 | 6.9447 | 10.2345 | 9.1058 | 10.7372 | 10.9319 | 10.6518 | 9.8429 | 9.3151 | 9.0214 | 8.4515 | 8.0769 | 7.6583 | 5.4863 | 5.7261 | 6.0199 | 6.5224 | 2.51 | 2.788

## DownFlex, Summer
LoadID | 0 | 1 | 2 | 3 | 4 | 5 | 6 | 7 | 8 | 9 | 10 | 11 | 12 | 13 | 14 | 15 | 16 | 17 | 18 | 19 | 20 | 21 | 22 | 23
4 | 9.8686 | 10.3974 | 10.8783 | 11.5062 | 12.0635 | 12.5165 | 12.3276 | 11.705 | 10.4435 | 15.9263 | 15.5834 | 14.8911 | 13.9276 | 13.3674 | 12.9035 | 12.1344 | 11.6334 | 11.1963 | 6.8303 | 7.1878 | 7.6088 | 7.9807 | 8.4718 | 9.2464
5 | 9.8686 | 10.3974 | 10.8783 | 11.5062 | 12.0635 | 12.5165 | 12.3276 | 11.705 | 10.4435 | 15.9263 | 15.5834 | 14.8911 | 13.9276 | 13.3674 | 12.9035 | 12.1344 | 11.6334 | 11.1963 | 6.8303 | 7.1878 | 7.6088 | 7.9807 | 8.4718 | 9.2464
6 | 9.8686 | 10.3974 | 10.8783 | 11.5062 | 12.0635 | 12.5165 | 12.3276 | 11.705 | 10.4435 | 15.9263 | 15.5834 | 14.8911 | 13.9276 | 13.3674 | 12.9035 | 12.1344 | 11.6334 | 11.1963 | 6.8303 | 7.1878 | 7.6088 | 7.9807 | 8.4718 | 9.2464
8 | 9.8686 | 10.3974 | 10.8783 | 11.5062 | 12.0635 | 12.5165 | 12.3276 | 11.705 | 10.4435 | 15.9263 | 15.5834 | 14.8911 | 13.9276 | 13.3674 | 12.9035 | 12.1344 | 11.6334 | 11.1963 | 6.8303 | 7.1878 | 7.6088 | 7.9807 | 8.4718 | 9.2464
9 | 9.8686 | 10.3974 | 10.8783 | 11.5062 | 12.0635 | 12.5165 | 12.3276 | 11.705 | 10.4435 | 15.9263 | 15.5834 | 14.8911 | 13.9276 | 13.3674 | 12.9035 | 12.1344 | 11.6334 | 11.1963 | 6.8303 | 7.1878 | 7.6088 | 7.9807 | 8.4718 | 9.2464
10 | 9.8686 | 10.3974 | 10.8783 | 11.5062 | 12.0635 | 12.5165 | 12.3276 | 11.705 | 10.4435 | 15.9263 | 15.5834 | 14.8911 | 13.9276 | 13.3674 | 12.9035 | 12.1344 | 11.6334 | 11.1963 | 6.8303 | 7.1878 | 7.6088 | 7.9807 | 8.4718 | 9.2464
11 | 9.8686 | 10.3974 | 10.8783 | 11.5062 | 12.0635 | 12.5165 | 12.3276 | 11.705 | 10.4435 | 15.9263 | 15.5834 | 14.8911 | 13.9276 | 13.3674 | 12.9035 | 12.1344 | 11.6334 | 11.1963 | 6.8303 | 7.1878 | 7.6088 | 7.9807 | 8.4718 | 9.2464
13 | 9.8686 | 10.3974 | 10.8783 | 11.5062 | 12.0635 | 12.5165 | 12.3276 | 11.705 | 10.4435 | 15.9263 | 15.5834 | 14.8911 | 13.9276 | 13.3674 | 12.9035 | 12.1344 | 11.6334 | 11.1963 | 6.8303 | 7.1878 | 7.6088 | 7.9807 | 8.4718 | 9.2464

## Pg, Summer, S1
GenID | 0 | 1 | 2 | 3 | 4 | 5 | 6 | 7 | 8 | 9 | 10 | 11 | 12 | 13 | 14 | 15 | 16 | 17 | 18 | 19 | 20 | 21 | 22 | 23
1 | 0 | 0 | 0 | 0 | 0 | 0 | 0 | 0 | 0 | 0 | 0 | 0 | 0 | 0 | 0 | 0 | 0 | 0 | 0 | 0 | 0 | 0 | 0 | 0
2 | 0 | 0 | 0 | 0 | 0 | 0 | 0 | 0 | 0 | 0 | 0 | 0 | 0 | 0 | 0 | 0 | 0 | 0 | 0 | 0 | 0 | 0 | 0 | 0
3 | 0 | 0 | 0 | 0 | 0 | 0 | 0 | 0 | 0 | 0 | 0 | 0 | 0 | 0 | 0 | 0 | 0 | 0 | 0 | 0 | 0 | 0 | 0 | 0
4 | 0 | 0 | 0 | 0 | 0 | 0 | 0 | 0 | 0 | 0 | 0 | 0 | 0 | 0 | 0 | 0 | 0 | 0 | 0 | 0 | 0 | 0 | 0 | 0
5 | 0 | 0 | 0 | 0 | 0 | 0 | 0 | 0 | 0 | 0 | 0 | 0 | 0 | 0 | 0 | 0 | 0 | 0 | 0 | 0 | 0 | 0 | 0 | 0
6 | 0 | 0 | 0 | 0 | 0 | 0 | 0 | 0 | 0 | 0 | 0 | 0 | 0 | 0 | 0 | 0 | 0 | 0 | 0 | 0 | 0 | 0 | 0 | 0
7 | 0 | 0 | 0 | 0 | 0 | 0 | 0 | 0 | 0 | 0 | 0 | 0 | 0 | 0 | 0 | 0 | 0 | 0 | 0 | 0 | 0 | 0 | 0 | 0
8 | 0 | 0 | 0 | 0 | 0 | 0 | 0 | 0 | 0 | 0 | 0 | 0 | 0 | 0 | 0 | 0 | 0 | 0 | 0 | 0 | 0 | 0 | 0 | 0
9 | 0 | 0 | 0 | 0 | 0 | 0 | 0 | 0 | 0 | 0 | 0 | 0 | 0 | 0 | 0 | 0 | 0 | 0 | 0 | 0 | 0 | 0 | 0 | 0
10 | 0 | 0 | 0 | 0 | 0 | 0 | 0 | 0 | 0 | 0 | 0 | 0 | 0 | 0 | 0 | 0 | 0 | 0 | 0 | 0 | 0 | 0 | 0 | 0
11 | 0 | 0 | 0 | 0 | 0 | 0 | 0 | 0 | 0 | 0 | 0 | 0 | 0 | 0 | 0 | 0 | 0 | 0 | 0 | 0 | 0 | 0 | 0 | 0
12 | 0 | 0 | 0 | 0 | 0 | 0 | 0 | 0 | 0 | 0 | 0 | 0 | 0 | 0 | 0 | 0 | 0 | 0 | 0 | 0 | 0 | 0 | 0 | 0
13 | 0 | 0 | 0 | 0 | 0 | 0 | 0 | 0 | 0 | 0 | 0 | 0 | 0 | 0 | 0 | 0 | 0 | 0 | 0 | 0 | 0 | 0 | 0 | 0
14 | 0 | 0 | 0 | 0 | 0 | 0 | 0 | 0 | 0 | 0 | 0 | 0 | 0 | 0 | 0 | 0 | 0 | 0 | 0 | 0 | 0 | 0 | 0 | 0
15 | 0 | 0 | 0.0024203 | 0 | 0 | 0 | 0 | 1.4133 | 29.3885 | 77.8907 | 97.9572 | 101.269 | 110.8191 | 107.9474 | 90.7428 | 58.0767 | 14.5349 | 0.11361 | 0.0096248 | 0.0071863 | 0 | 0 | 0 | 0
16 | 0 | 0 | 0.0024203 | 0 | 0 | 0 | 0 | 1.4133 | 29.3885 | 77.8907 | 97.9572 | 101.269 | 110.8191 | 107.9474 | 90.7428 | 58.0767 | 14.5349 | 0.11361 | 0.0096248 | 0.0071863 | 0 | 0 | 0 | 0
17 | 0 | 0 | 0 | 0 | 0 | 0 | 0 | 0 | 0 | 0 | 0 | 0 | 0 | 0 | 0 | 0 | 0 | 0 | 0 | 0 | 0 | 0 | 0 | 0
18 | 0 | 0 | 0 | 0 | 0 | 0 | 0 | 0 | 0 | 0 | 0 | 0 | 0 | 0 | 0 | 0 | 0 | 0 | 0 | 0 | 0 | 0 | 0 | 0
19 | 0 | 0 | 0 | 0 | 0 | 0 | 0 | 0 | 0 | 0 | 0 | 0 | 0 | 0 | 0 | 0 | 0 | 0 | 0 | 0 | 0 | 0 | 0 | 0
20 | 0 | 0 | 0 | 0 | 0 | 0 | 0 | 0 | 0 | 0 | 0 | 0 | 0 | 0 | 0 | 0 | 0 | 0 | 0 | 0 | 0 | 0 | 0 | 0

## Pg, Summer, S2
GenID | 0 | 1 | 2 | 3 | 4 | 5 | 6 | 7 | 8 | 9 | 10 | 11 | 12 | 13 | 14 | 15 | 16 | 17 | 18 | 19 | 20 | 21 | 22 | 23
1 | 0 | 0 | 0 | 0 | 0 | 0 | 0 | 0 | 0 | 0 | 0 | 0 | 0 | 0 | 0 | 0 | 0 | 0 | 0 | 0 | 0 | 0 | 0 | 0
2 | 0 | 0 | 0 | 0 | 0 | 0 | 0 | 0 | 0 | 0 | 0 | 0 | 0 | 0 | 0 | 0 | 0 | 0 | 0 | 0 | 0 | 0 | 0 | 0
3 | 0 | 0 | 0 | 0 | 0 | 0 | 0 | 0 | 0 | 0 | 0 | 0 | 0 | 0 | 0 | 0 | 0 | 0 | 0 | 0 | 0 | 0 | 0 | 0
4 | 0 | 0 | 0 | 0 | 0 | 0 | 0 | 0 | 0 | 0 | 0 | 0 | 0 | 0 | 0 | 0 | 0 | 0 | 0 | 0 | 0 | 0 | 0 | 0
5 | 0 | 0 | 0 | 0 | 0 | 0 | 0 | 0 | 0 | 0 | 0 | 0 | 0 | 0 | 0 | 0 | 0 | 0 | 0 | 0 | 0 | 0 | 0 | 0
6 | 0 | 0 | 0 | 0 | 0 | 0 | 0 | 0 | 0 | 0 | 0 | 0 | 0 | 0 | 0 | 0 | 0 | 0 | 0 | 0 | 0 | 0 | 0 | 0
7 | 0 | 0 | 0 | 0 | 0 | 0 | 0 | 0 | 0 | 0 | 0 | 0 | 0 | 0 | 0 | 0 | 0 | 0 | 0 | 0 | 0 | 0 | 0 | 0
8 | 0 | 0 | 0 | 0 | 0 | 0 | 0 | 0 | 0 | 0 | 0 | 0 | 0 | 0 | 0 | 0 | 0 | 0 | 0 | 0 | 0 | 0 | 0 | 0
9 | 0 | 0 | 0 | 0 | 0 | 0 | 0 | 0 | 0 | 0 | 0 | 0 | 0 | 0 | 0 | 0 | 0 | 0 | 0 | 0 | 0 | 0 | 0 | 0
10 | 0 | 0 | 0 | 0 | 0 | 0 | 0 | 0 | 0 | 0 | 0 | 0 | 0 | 0 | 0 | 0 | 0 | 0 | 0 | 0 | 0 | 0 | 0 | 0
11 | 0 | 0 | 0 | 0 | 0 | 0 | 0 | 0 | 0 | 0 | 0 | 0 | 0 | 0 | 0 | 0 | 0 | 0 | 0 | 0 | 0 | 0 | 0 | 0
12 | 0 | 0 | 0 | 0 | 0 | 0 | 0 | 0 | 0 | 0 | 0 | 0 | 0 | 0 | 0 | 0 | 0 | 0 | 0 | 0 | 0 | 0 | 0 | 0
13 | 0 | 0 | 0 | 0 | 0 | 0 | 0 | 0 | 0 | 0 | 0 | 0 | 0 | 0 | 0 | 0 | 0 | 0 | 0 | 0 | 0 | 0 | 0 | 0
14 | 0 | 0 | 0 | 0 | 0 | 0 | 0 | 0 | 0 | 0 | 0 | 0 | 0 | 0 | 0 | 0 | 0 | 0 | 0 | 0 | 0 | 0 | 0 | 0
15 | 0 | 0.0042401 | 0 | 0 | 0 | 0 | 0 | 1.2167 | 23.7628 | 56.5283 | 74.8908 | 94.0206 | 111.6568 | 93.1801 | 64.2553 | 32.0873 | 6.7563 | 0.040823 | 0.018007 | 0 | 0 | 0 | 0 | 0
16 | 0 | 0.0042401 | 0 | 0 | 0 | 0 | 0 | 1.2167 | 23.7628 | 56.5283 | 74.8908 | 94.0206 | 111.6568 | 93.1801 | 64.2553 | 32.0873 | 6.7563 | 0.040823 | 0.018007 | 0 | 0 | 0 | 0 | 0
17 | 0 | 0 | 0 | 0 | 0 | 0 | 0 | 0 | 0 | 0 | 0 | 0 | 0 | 0 | 0 | 0 | 0 | 0 | 0 | 0 | 0 | 0 | 0 | 0
18 | 0 | 0 | 0 | 0 | 0 | 0 | 0 | 0 | 0 | 0 | 0 | 0 | 0 | 0 | 0 | 0 | 0 | 0 | 0 | 0 | 0 | 0 | 0 | 0
19 | 0 | 0 | 0 | 0 | 0 | 0 | 0 | 0 | 0 | 0 | 0 | 0 | 0 | 0 | 0 | 0 | 0 | 0 | 0 | 0 | 0 | 0 | 0 | 0
20 | 0 | 0 | 0 | 0 | 0 | 0 | 0 | 0 | 0 | 0 | 0 | 0 | 0 | 0 | 0 | 0 | 0 | 0 | 0 | 0 | 0 | 0 | 0 | 0

## Pg, Summer, S3
GenID | 0 | 1 | 2 | 3 | 4 | 5 | 6 | 7 | 8 | 9 | 10 | 11 | 12 | 13 | 14 | 15 | 16 | 17 | 18 | 19 | 20 | 21 | 22 | 23
1 | 0 | 0 | 0 | 0 | 0 | 0 | 0 | 0 | 0 | 0 | 0 | 0 | 0 | 0 | 0 | 0 | 0 | 0 | 0 | 0 | 0 | 0 | 0 | 0
2 | 0 | 0 | 0 | 0 | 0 | 0 | 0 | 0 | 0 | 0 | 0 | 0 | 0 | 0 | 0 | 0 | 0 | 0 | 0 | 0 | 0 | 0 | 0 | 0
3 | 0 | 0 | 0 | 0 | 0 | 0 | 0 | 0 | 0 | 0 | 0 | 0 | 0 | 0 | 0 | 0 | 0 | 0 | 0 | 0 | 0 | 0 | 0 | 0
4 | 0 | 0 | 0 | 0 | 0 | 0 | 0 | 0 | 0 | 0 | 0 | 0 | 0 | 0 | 0 | 0 | 0 | 0 | 0 | 0 | 0 | 0 | 0 | 0
5 | 0 | 0 | 0 | 0 | 0 | 0 | 0 | 0 | 0 | 0 | 0 | 0 | 0 | 0 | 0 | 0 | 0 | 0 | 0 | 0 | 0 | 0 | 0 | 0
6 | 0 | 0 | 0 | 0 | 0 | 0 | 0 | 0 | 0 | 0 | 0 | 0 | 0 | 0 | 0 | 0 | 0 | 0 | 0 | 0 | 0 | 0 | 0 | 0
7 | 0 | 0 | 0 | 0 | 0 | 0 | 0 | 0 | 0 | 0 | 0 | 0 | 0 | 0 | 0 | 0 | 0 | 0 | 0 | 0 | 0 | 0 | 0 | 0
8 | 0 | 0 | 0 | 0 | 0 | 0 | 0 | 0 | 0 | 0 | 0 | 0 | 0 | 0 | 0 | 0 | 0 | 0 | 0 | 0 | 0 | 0 | 0 | 0
9 | 0 | 0 | 0 | 0 | 0 | 0 | 0 | 0 | 0 | 0 | 0 | 0 | 0 | 0 | 0 | 0 | 0 | 0 | 0 | 0 | 0 | 0 | 0 | 0
10 | 0 | 0 | 0 | 0 | 0 | 0 | 0 | 0 | 0 | 0 | 0 | 0 | 0 | 0 | 0 | 0 | 0 | 0 | 0 | 0 | 0 | 0 | 0 | 0
11 | 0 | 0 | 0 | 0 | 0 | 0 | 0 | 0 | 0 | 0 | 0 | 0 | 0 | 0 | 0 | 0 | 0 | 0 | 0 | 0 | 0 | 0 | 0 | 0
12 | 0 | 0 | 0 | 0 | 0 | 0 | 0 | 0 | 0 | 0 | 0 | 0 | 0 | 0 | 0 | 0 | 0 | 0 | 0 | 0 | 0 | 0 | 0 | 0
13 | 0 | 0 | 0 | 0 | 0 | 0 | 0 | 0 | 0 | 0 | 0 | 0 | 0 | 0 | 0 | 0 | 0 | 0 | 0 | 0 | 0 | 0 | 0 | 0
14 | 0 | 0 | 0 | 0 | 0 | 0 | 0 | 0 | 0 | 0 | 0 | 0 | 0 | 0 | 0 | 0 | 0 | 0 | 0 | 0 | 0 | 0 | 0 | 0
15 | 0 | 0 | 0 | 0 | 0 | 0 | 0 | 1.2548 | 27.1785 | 63.7911 | 94.2189 | 98.5204 | 87.0201 | 69.8342 | 55.9809 | 23.9391 | 4.2264 | 0.0069125 | 0 | 0 | 0 | 0 | 0 | 0
16 | 0 | 0 | 0 | 0 | 0 | 0 | 0 | 1.2548 | 27.1785 | 63.7911 | 94.2189 | 98.5204 | 87.0201 | 69.8342 | 55.9809 | 23.9391 | 4.2264 | 0.0069125 | 0 | 0 | 0 | 0 | 0 | 0
17 | 0 | 0 | 0 | 0 | 0 | 0 | 0 | 0 | 0 | 0 | 0 | 0 | 0 | 0 | 0 | 0 | 0 | 0 | 0 | 0 | 0 | 0 | 0 | 0
18 | 0 | 0 | 0 | 0 | 0 | 0 | 0 | 0 | 0 | 0 | 0 | 0 | 0 | 0 | 0 | 0 | 0 | 0 | 0 | 0 | 0 | 0 | 0 | 0
19 | 0 | 0 | 0 | 0 | 0 | 0 | 0 | 0 | 0 | 0 | 0 | 0 | 0 | 0 | 0 | 0 | 0 | 0 | 0 | 0 | 0 | 0 | 0 | 0
20 | 0 | 0 | 0 | 0 | 0 | 0 | 0 | 0 | 0 | 0 | 0 | 0 | 0 | 0 | 0 | 0 | 0 | 0 | 0 | 0 | 0 | 0 | 0 | 0

## Qg, Summer, S1
GenID | 0 | 1 | 2 | 3 | 4 | 5 | 6 | 7 | 8 | 9 | 10 | 11 | 12 | 13 | 14 | 15 | 16 | 17 | 18 | 19 | 20 | 21 | 22 | 23
1 | 0 | 0 | 0 | 0 | 0 | 0 | 0 | 0 | 0 | 0 | 0 | 0 | 0 | 0 | 0 | 0 | 0 | 0 | 0 | 0 | 0 | 0 | 0 | 0
2 | 0 | 0 | 0 | 0 | 0 | 0 | 0 | 0 | 0 | 0 | 0 | 0 | 0 | 0 | 0 | 0 | 0 | 0 | 0 | 0 | 0 | 0 | 0 | 0
3 | 0 | 0 | 0 | 0 | 0 | 0 | 0 | 0 | 0 | 0 | 0 | 0 | 0 | 0 | 0 | 0 | 0 | 0 | 0 | 0 | 0 | 0 | 0 | 0
4 | 0 | 0 | 0 | 0 | 0 | 0 | 0 | 0 | 0 | 0 | 0 | 0 | 0 | 0 | 0 | 0 | 0 | 0 | 0 | 0 | 0 | 0 | 0 | 0
5 | 0 | 0 | 0 | 0 | 0 | 0 | 0 | 0 | 0 | 0 | 0 | 0 | 0 | 0 | 0 | 0 | 0 | 0 | 0 | 0 | 0 | 0 | 0 | 0
6 | 0 | 0 | 0 | 0 | 0 | 0 | 0 | 0 | 0 | 0 | 0 | 0 | 0 | 0 | 0 | 0 | 0 | 0 | 0 | 0 | 0 | 0 | 0 | 0
7 | 0 | 0 | 0 | 0 | 0 | 0 | 0 | 0 | 0 | 0 | 0 | 0 | 0 | 0 | 0 | 0 | 0 | 0 | 0 | 0 | 0 | 0 | 0 | 0
8 | 0 | 0 | 0 | 0 | 0 | 0 | 0 | 0 | 0 | 0 | 0 | 0 | 0 | 0 | 0 | 0 | 0 | 0 | 0 | 0 | 0 | 0 | 0 | 0
9 | 0 | 0 | 0 | 0 | 0 | 0 | 0 | 0 | 0 | 0 | 0 | 0 | 0 | 0 | 0 | 0 | 0 | 0 | 0 | 0 | 0 | 0 | 0 | 0
10 | 0 | 0 | 0 | 0 | 0 | 0 | 0 | 0 | 0 | 0 | 0 | 0 | 0 | 0 | 0 | 0 | 0 | 0 | 0 | 0 | 0 | 0 | 0 | 0
11 | 0 | 0 | 0 | 0 | 0 | 0 | 0 | 0 | 0 | 0 | 0 | 0 | 0 | 0 | 0 | 0 | 0 | 0 | 0 | 0 | 0 | 0 | 0 | 0
12 | 0 | 0 | 0 | 0 | 0 | 0 | 0 | 0 | 0 | 0 | 0 | 0 | 0 | 0 | 0 | 0 | 0 | 0 | 0 | 0 | 0 | 0 | 0 | 0
13 | 0 | 0 | 0 | 0 | 0 | 0 | 0 | 0 | 0 | 0 | 0 | 0 | 0 | 0 | 0 | 0 | 0 | 0 | 0 | 0 | 0 | 0 | 0 | 0
14 | 0 | 0 | 0 | 0 | 0 | 0 | 0 | 0 | 0 | 0 | 0 | 0 | 0 | 0 | 0 | 0 | 0 | 0 | 0 | 0 | 0 | 0 | 0 | 0
15 | 0 | 0 | 0 | 0 | 0 | 0 | 0 | 0 | 0 | 0 | 0 | 0 | 0 | 0 | 0 | 0 | 0 | 0 | 0 | 0 | 0 | 0 | 0 | 0
16 | 0 | 0 | 0 | 0 | 0 | 0 | 0 | 0 | 0 | 0 | 0 | 0 | 0 | 0 | 0 | 0 | 0 | 0 | 0 | 0 | 0 | 0 | 0 | 0
17 | 0 | 0 | 0 | 0 | 0 | 0 | 0 | 0 | 0 | 0 | 0 | 0 | 0 | 0 | 0 | 0 | 0 | 0 | 0 | 0 | 0 | 0 | 0 | 0
18 | 0 | 0 | 0 | 0 | 0 | 0 | 0 | 0 | 0 | 0 | 0 | 0 | 0 | 0 | 0 | 0 | 0 | 0 | 0 | 0 | 0 | 0 | 0 | 0
19 | 0 | 0 | 0 | 0 | 0 | 0 | 0 | 0 | 0 | 0 | 0 | 0 | 0 | 0 | 0 | 0 | 0 | 0 | 0 | 0 | 0 | 0 | 0 | 0
20 | 0 | 0 | 0 | 0 | 0 | 0 | 0 | 0 | 0 | 0 | 0 | 0 | 0 | 0 | 0 | 0 | 0 | 0 | 0 | 0 | 0 | 0 | 0 | 0

## Qg, Summer, S2
GenID | 0 | 1 | 2 | 3 | 4 | 5 | 6 | 7 | 8 | 9 | 10 | 11 | 12 | 13 | 14 | 15 | 16 | 17 | 18 | 19 | 20 | 21 | 22 | 23
1 | 0 | 0 | 0 | 0 | 0 | 0 | 0 | 0 | 0 | 0 | 0 | 0 | 0 | 0 | 0 | 0 | 0 | 0 | 0 | 0 | 0 | 0 | 0 | 0
2 | 0 | 0 | 0 | 0 | 0 | 0 | 0 | 0 | 0 | 0 | 0 | 0 | 0 | 0 | 0 | 0 | 0 | 0 | 0 | 0 | 0 | 0 | 0 | 0
3 | 0 | 0 | 0 | 0 | 0 | 0 | 0 | 0 | 0 | 0 | 0 | 0 | 0 | 0 | 0 | 0 | 0 | 0 | 0 | 0 | 0 | 0 | 0 | 0
4 | 0 | 0 | 0 | 0 | 0 | 0 | 0 | 0 | 0 | 0 | 0 | 0 | 0 | 0 | 0 | 0 | 0 | 0 | 0 | 0 | 0 | 0 | 0 | 0
5 | 0 | 0 | 0 | 0 | 0 | 0 | 0 | 0 | 0 | 0 | 0 | 0 | 0 | 0 | 0 | 0 | 0 | 0 | 0 | 0 | 0 | 0 | 0 | 0
6 | 0 | 0 | 0 | 0 | 0 | 0 | 0 | 0 | 0 | 0 | 0 | 0 | 0 | 0 | 0 | 0 | 0 | 0 | 0 | 0 | 0 | 0 | 0 | 0
7 | 0 | 0 | 0 | 0 | 0 | 0 | 0 | 0 | 0 | 0 | 0 | 0 | 0 | 0 | 0 | 0 | 0 | 0 | 0 | 0 | 0 | 0 | 0 | 0
8 | 0 | 0 | 0 | 0 | 0 | 0 | 0 | 0 | 0 | 0 | 0 | 0 | 0 | 0 | 0 | 0 | 0 | 0 | 0 | 0 | 0 | 0 | 0 | 0
9 | 0 | 0 | 0 | 0 | 0 | 0 | 0 | 0 | 0 | 0 | 0 | 0 | 0 | 0 | 0 | 0 | 0 | 0 | 0 | 0 | 0 | 0 | 0 | 0
10 | 0 | 0 | 0 | 0 | 0 | 0 | 0 | 0 | 0 | 0 | 0 | 0 | 0 | 0 | 0 | 0 | 0 | 0 | 0 | 0 | 0 | 0 | 0 | 0
11 | 0 | 0 | 0 | 0 | 0 | 0 | 0 | 0 | 0 | 0 | 0 | 0 | 0 | 0 | 0 | 0 | 0 | 0 | 0 | 0 | 0 | 0 | 0 | 0
12 | 0 | 0 | 0 | 0 | 0 | 0 | 0 | 0 | 0 | 0 | 0 | 0 | 0 | 0 | 0 | 0 | 0 | 0 | 0 | 0 | 0 | 0 | 0 | 0
13 | 0 | 0 | 0 | 0 | 0 | 0 | 0 | 0 | 0 | 0 | 0 | 0 | 0 | 0 | 0 | 0 | 0 | 0 | 0 | 0 | 0 | 0 | 0 | 0
14 | 0 | 0 | 0 | 0 | 0 | 0 | 0 | 0 | 0 | 0 | 0 | 0 | 0 | 0 | 0 | 0 | 0 | 0 | 0 | 0 | 0 | 0 | 0 | 0
15 | 0 | 0 | 0 | 0 | 0 | 0 | 0 | 0 | 0 | 0 | 0 | 0 | 0 | 0 | 0 | 0 | 0 | 0 | 0 | 0 | 0 | 0 | 0 | 0
16 | 0 | 0 | 0 | 0 | 0 | 0 | 0 | 0 | 0 | 0 | 0 | 0 | 0 | 0 | 0 | 0 | 0 | 0 | 0 | 0 | 0 | 0 | 0 | 0
17 | 0 | 0 | 0 | 0 | 0 | 0 | 0 | 0 | 0 | 0 | 0 | 0 | 0 | 0 | 0 | 0 | 0 | 0 | 0 | 0 | 0 | 0 | 0 | 0
18 | 0 | 0 | 0 | 0 | 0 | 0 | 0 | 0 | 0 | 0 | 0 | 0 | 0 | 0 | 0 | 0 | 0 | 0 | 0 | 0 | 0 | 0 | 0 | 0
19 | 0 | 0 | 0 | 0 | 0 | 0 | 0 | 0 | 0 | 0 | 0 | 0 | 0 | 0 | 0 | 0 | 0 | 0 | 0 | 0 | 0 | 0 | 0 | 0
20 | 0 | 0 | 0 | 0 | 0 | 0 | 0 | 0 | 0 | 0 | 0 | 0 | 0 | 0 | 0 | 0 | 0 | 0 | 0 | 0 | 0 | 0 | 0 | 0

## Qg, Summer, S3
GenID | 0 | 1 | 2 | 3 | 4 | 5 | 6 | 7 | 8 | 9 | 10 | 11 | 12 | 13 | 14 | 15 | 16 | 17 | 18 | 19 | 20 | 21 | 22 | 23
1 | 0 | 0 | 0 | 0 | 0 | 0 | 0 | 0 | 0 | 0 | 0 | 0 | 0 | 0 | 0 | 0 | 0 | 0 | 0 | 0 | 0 | 0 | 0 | 0
2 | 0 | 0 | 0 | 0 | 0 | 0 | 0 | 0 | 0 | 0 | 0 | 0 | 0 | 0 | 0 | 0 | 0 | 0 | 0 | 0 | 0 | 0 | 0 | 0
3 | 0 | 0 | 0 | 0 | 0 | 0 | 0 | 0 | 0 | 0 | 0 | 0 | 0 | 0 | 0 | 0 | 0 | 0 | 0 | 0 | 0 | 0 | 0 | 0
4 | 0 | 0 | 0 | 0 | 0 | 0 | 0 | 0 | 0 | 0 | 0 | 0 | 0 | 0 | 0 | 0 | 0 | 0 | 0 | 0 | 0 | 0 | 0 | 0
5 | 0 | 0 | 0 | 0 | 0 | 0 | 0 | 0 | 0 | 0 | 0 | 0 | 0 | 0 | 0 | 0 | 0 | 0 | 0 | 0 | 0 | 0 | 0 | 0
6 | 0 | 0 | 0 | 0 | 0 | 0 | 0 | 0 | 0 | 0 | 0 | 0 | 0 | 0 | 0 | 0 | 0 | 0 | 0 | 0 | 0 | 0 | 0 | 0
7 | 0 | 0 | 0 | 0 | 0 | 0 | 0 | 0 | 0 | 0 | 0 | 0 | 0 | 0 | 0 | 0 | 0 | 0 | 0 | 0 | 0 | 0 | 0 | 0
8 | 0 | 0 | 0 | 0 | 0 | 0 | 0 | 0 | 0 | 0 | 0 | 0 | 0 | 0 | 0 | 0 | 0 | 0 | 0 | 0 | 0 | 0 | 0 | 0
9 | 0 | 0 | 0 | 0 | 0 | 0 | 0 | 0 | 0 | 0 | 0 | 0 | 0 | 0 | 0 | 0 | 0 | 0 | 0 | 0 | 0 | 0 | 0 | 0
10 | 0 | 0 | 0 | 0 | 0 | 0 | 0 | 0 | 0 | 0 | 0 | 0 | 0 | 0 | 0 | 0 | 0 | 0 | 0 | 0 | 0 | 0 | 0 | 0
11 | 0 | 0 | 0 | 0 | 0 | 0 | 0 | 0 | 0 | 0 | 0 | 0 | 0 | 0 | 0 | 0 | 0 | 0 | 0 | 0 | 0 | 0 | 0 | 0
12 | 0 | 0 | 0 | 0 | 0 | 0 | 0 | 0 | 0 | 0 | 0 | 0 | 0 | 0 | 0 | 0 | 0 | 0 | 0 | 0 | 0 | 0 | 0 | 0
13 | 0 | 0 | 0 | 0 | 0 | 0 | 0 | 0 | 0 | 0 | 0 | 0 | 0 | 0 | 0 | 0 | 0 | 0 | 0 | 0 | 0 | 0 | 0 | 0
14 | 0 | 0 | 0 | 0 | 0 | 0 | 0 | 0 | 0 | 0 | 0 | 0 | 0 | 0 | 0 | 0 | 0 | 0 | 0 | 0 | 0 | 0 | 0 | 0
15 | 0 | 0 | 0 | 0 | 0 | 0 | 0 | 0 | 0 | 0 | 0 | 0 | 0 | 0 | 0 | 0 | 0 | 0 | 0 | 0 | 0 | 0 | 0 | 0
16 | 0 | 0 | 0 | 0 | 0 | 0 | 0 | 0 | 0 | 0 | 0 | 0 | 0 | 0 | 0 | 0 | 0 | 0 | 0 | 0 | 0 | 0 | 0 | 0
17 | 0 | 0 | 0 | 0 | 0 | 0 | 0 | 0 | 0 | 0 | 0 | 0 | 0 | 0 | 0 | 0 | 0 | 0 | 0 | 0 | 0 | 0 | 0 | 0
18 | 0 | 0 | 0 | 0 | 0 | 0 | 0 | 0 | 0 | 0 | 0 | 0 | 0 | 0 | 0 | 0 | 0 | 0 | 0 | 0 | 0 | 0 | 0 | 0
19 | 0 | 0 | 0 | 0 | 0 | 0 | 0 | 0 | 0 | 0 | 0 | 0 | 0 | 0 | 0 | 0 | 0 | 0 | 0 | 0 | 0 | 0 | 0 | 0
20 | 0 | 0 | 0 | 0 | 0 | 0 | 0 | 0 | 0 | 0 | 0 | 0 | 0 | 0 | 0 | 0 | 0 | 0 | 0 | 0 | 0 | 0 | 0 | 0

## GenStatus, Summer
GenID | 0 | 1 | 2 | 3 | 4 | 5 | 6 | 7 | 8 | 9 | 10 | 11 | 12 | 13 | 14 | 15 | 16 | 17 | 18 | 19 | 20 | 21 | 22 | 23
1 | 1 | 1 | 1 | 1 | 1 | 1 | 1 | 1 | 1 | 1 | 1 | 1 | 1 | 1 | 1 | 1 | 1 | 1 | 1 | 1 | 1 | 1 | 1 | 1
2 | 1 | 1 | 1 | 1 | 1 | 1 | 1 | 1 | 1 | 1 | 1 | 1 | 1 | 1 | 1 | 1 | 1 | 1 | 1 | 1 | 1 | 1 | 1 | 1
3 | 1 | 1 | 1 | 1 | 1 | 1 | 1 | 1 | 1 | 1 | 1 | 1 | 1 | 1 | 1 | 1 | 1 | 1 | 1 | 1 | 1 | 1 | 1 | 1
4 | 0 | 0 | 0 | 0 | 0 | 0 | 0 | 0 | 0 | 0 | 0 | 0 | 0 | 0 | 0 | 0 | 0 | 0 | 0 | 0 | 0 | 0 | 0 | 0
5 | 0 | 0 | 0 | 0 | 0 | 0 | 0 | 0 | 1 | 1 | 1 | 1 | 1 | 1 | 1 | 1 | 1 | 1 | 0 | 0 | 0 | 0 | 0 | 0
6 | 0 | 0 | 0 | 0 | 0 | 0 | 0 | 0 | 0 | 0 | 0 | 0 | 0 | 0 | 0 | 0 | 0 | 0 | 0 | 0 | 0 | 0 | 0 | 0
7 | 0 | 0 | 0 | 0 | 0 | 0 | 0 | 0 | 0 | 0 | 1 | 1 | 1 | 1 | 1 | 1 | 1 | 1 | 0 | 0 | 0 | 0 | 0 | 0
8 | 1 | 1 | 1 | 1 | 1 | 1 | 1 | 1 | 1 | 1 | 1 | 1 | 1 | 1 | 1 | 1 | 1 | 1 | 1 | 1 | 1 | 1 | 1 | 1
9 | 1 | 1 | 1 | 1 | 1 | 1 | 1 | 1 | 1 | 1 | 1 | 1 | 1 | 1 | 1 | 1 | 1 | 1 | 1 | 1 | 1 | 1 | 1 | 1
10 | 1 | 1 | 1 | 1 | 1 | 1 | 1 | 1 | 1 | 1 | 1 | 1 | 1 | 1 | 1 | 1 | 1 | 1 | 1 | 1 | 1 | 1 | 1 | 1
11 | 1 | 1 | 1 | 1 | 1 | 1 | 1 | 1 | 1 | 1 | 1 | 1 | 1 | 1 | 1 | 1 | 1 | 1 | 1 | 1 | 1 | 1 | 1 | 1
12 | 1 | 1 | 1 | 1 | 1 | 1 | 1 | 1 | 1 | 1 | 1 | 1 | 1 | 1 | 1 | 1 | 1 | 1 | 1 | 1 | 1 | 1 | 1 | 1
13 | 1 | 1 | 1 | 1 | 1 | 1 | 1 | 1 | 1 | 1 | 1 | 1 | 1 | 1 | 1 | 1 | 1 | 1 | 1 | 1 | 1 | 1 | 1 | 1
14 | 1 | 1 | 1 | 1 | 1 | 1 | 1 | 1 | 1 | 1 | 1 | 1 | 1 | 1 | 1 | 1 | 1 | 1 | 1 | 1 | 1 | 1 | 1 | 1
15 | 1 | 1 | 1 | 1 | 1 | 1 | 1 | 1 | 1 | 1 | 1 | 1 | 1 | 1 | 1 | 1 | 1 | 1 | 1 | 1 | 1 | 1 | 1 | 1
16 | 1 | 1 | 1 | 1 | 1 | 1 | 1 | 1 | 1 | 1 | 1 | 1 | 1 | 1 | 1 | 1 | 1 | 1 | 1 | 1 | 1 | 1 | 1 | 1
17 | 0 | 0 | 0 | 0 | 0 | 0 | 0 | 0 | 0 | 0 | 0 | 0 | 0 | 0 | 0 | 0 | 0 | 0 | 0 | 0 | 0 | 0 | 0 | 0
18 | 0 | 0 | 0 | 0 | 0 | 0 | 0 | 0 | 0 | 0 | 0 | 0 | 0 | 0 | 0 | 0 | 0 | 0 | 0 | 0 | 0 | 0 | 0 | 0
19 | 0 | 0 | 0 | 0 | 0 | 0 | 0 | 0 | 0 | 0 | 0 | 0 | 0 | 0 | 0 | 0 | 0 | 0 | 0 | 0 | 0 | 0 | 0 | 0
20 | 0 | 0 | 0 | 0 | 0 | 0 | 0 | 0 | 0 | 0 | 0 | 0 | 0 | 0 | 0 | 0 | 0 | 0 | 0 | 0 | 0 | 0 | 0 | 0