## Main
numScenarios | 1 | 100% | 33.33% | 33.33%
Year | 2041
Load Scale Factor | 100%
Load Growth (cumul.) | 123.2%
Flex. Load Growth | 278.6%
RES Installed, [MW] | 590
ESS Installed, [MWh] | 192.48

## RES installed
GenID | NodeID | Pinst, [MW]
15 | 1 | 147.5
16 | 8 | 147.5
17 | 11 | 147.5
18 | 13 | 147.5
19 | N/A | 0
20 | N/A | 0

## ES installed
ESS ID | Node ID | Pinst, [MW]
1 | 3 | 32.08
2 | 6 | 32.08
3 | 9 | 32.08
4 | 12 | 32.08
5 | 14 | 32.08
6 | 18 | 32.08
7 | N/A | 0
8 | N/A | 0
9 | N/A | 0

## FL Ratio
LoadID | Ratio, [%]
4 | 12.5%
5 | 12.5%
6 | 12.5%
8 | 12.5%
9 | 12.5%
10 | 12.5%
11 | 12.5%
13 | 12.5%

## FL Characterization
Time | 0 | 1 | 2 | 3 | 4 | 5 | 6 | 7 | 8 | 9 | 10 | 11 | 12 | 13 | 14 | 15 | 16 | 17 | 18 | 19 | 20 | 21 | 22 | 23
FL, [MW] | 32.8955 | 32.0556 | 27.771 | 25.8944 | 23.7913 | 23.2828 | 25.1893 | 5.2825 | 4.9863 | 6.6626 | 5.1551 | 4.7888 | 5.6566 | 6.8443 | 6.7457 | 6.9426 | 7.2343 | 8.1827 | 6.389 | 7.0212 | 7.7737 | 7.1973 | 29.3618 | 31.7993
Minimum FL, [MW] | -67.8652 | -74.1047 | -83.2994 | -91.5871 | -99.38 | -104.5134 | -100.6788 | -114.2289 | -101.644 | -155.9488 | -153.9552 | -147.2531 | -136.5477 | -129.6399 | -125.0023 | -116.9522 | -111.5457 | -106.1339 | -63.35 | -66.3681 | -69.9138 | -74.2877 | -57.1376 | -62.6092
Maximum FL, [MW] | 65.1742 | 71.1013 | 79.7192 | 87.5597 | 94.9089 | 99.8274 | 96.0966 | 109.7796 | 97.9593 | 116.2917 | 116.7726 | 113.5465 | 106.1556 | 101.954 | 98.8567 | 93.2344 | 89.7011 | 86.3755 | 62.4051 | 65.4864 | 69.2382 | 73.793 | 54.9899 | 60.2659

## Pc, Winter, S1
LoadID | 0 | 1 | 2 | 3 | 4 | 5 | 6 | 7 | 8 | 9 | 10 | 11 | 12 | 13 | 14 | 15 | 16 | 17 | 18 | 19 | 20 | 21 | 22 | 23
1 | 2.7139 | 1.1651 | 2.5153 | 0.94024 | 0.8952 | 1.9416 | 1.9226 | 2.9484 | 1.05 | 2.9829 | 0.64183 | 2.0105 | 0.87973 | 2.0641 | 4.1045 | 1.1675 | 0.26318 | 4.2061 | 3.7882 | 0.75573 | 3.3593 | 2.5516 | 1.8757 | 0.673
2 | 22.6851 | 21.1595 | 20.0493 | 19.9074 | 20.1476 | 22.1465 | 26.4262 | 31.8091 | 34.6314 | 35.0633 | 34.117 | 34.2929 | 34.2647 | 33.7052 | 31.7843 | 30.8737 | 32.1534 | 35.6426 | 35.5134 | 34.7782 | 34.1801 | 32.0359 | 28.0255 | 25.4262
3 | 24.2861 | 22.5679 | 20.4228 | 21.9659 | 21.8893 | 22.8196 | 33.9605 | 37.8238 | 41.4681 | 41.49 | 39.1918 | 42.8799 | 40.4394 | 37.8566 | 36.7075 | 34.2998 | 34.3217 | 36.3354 | 36.3354 | 36.8826 | 35.8867 | 32.4284 | 27.427 | 26.5405
4 | 80.0097 | 70.7867 | 66.3415 | 65.3603 | 67.9988 | 73.1179 | 87.8664 | 95.3693 | 100.8641 | 104.4838 | 105.2437 | 104.1069 | 103.6281 | 101.6541 | 98.4332 | 96.6907 | 100.148 | 113.3808 | 115.361 | 116.1204 | 112.7875 | 107.6041 | 100.9691 | 89.978
5 | -2.1061 | -3.8277 | -5.2866 | -5.4378 | -5.3746 | 20.6122 | 24.8076 | 26.5542 | 17.6405 | 6.3772 | 4.1953 | 4.0244 | 4.4059 | 2.967 | 2.2631 | 1.0119 | 1.0061 | 4.8476 | 4.3303 | 4.6975 | 4.7953 | 4.6361 | 6.5814 | 1.922
6 | 4.1119 | 4.0069 | 3.4714 | 3.2368 | 2.9739 | 2.9104 | 3.1487 | 0.66031 | 0.62329 | 0.83283 | 0.64439 | 0.5986 | 0.70708 | 0.85553 | 0.84321 | 0.86783 | 0.90429 | 1.0228 | 0.79863 | 0.87765 | 0.97171 | 0.89966 | 3.6702 | 3.9749
7 | 31.16 | 33.1488 | 34.8093 | 39.2518 | 41.5833 | 25.5369 | 8.2122 | -24.5287 | -41.8469 | -30.386 | -14.3129 | -10.8483 | -23.5522 | -9.5972 | -11.0406 | -13.4623 | -18.1612 | -27.0202 | -28.6196 | -30.7916 | -30.7856 | -17.6523 | 6.2485 | 27.6454
8 | 38.2298 | 35.4436 | 33.4509 | 32.6053 | 31.9396 | 33.6153 | 41.3978 | 44.1841 | 52.5573 | 56.718 | 56.5532 | 57.5231 | 55.7443 | 54.7877 | 54.2165 | 52.2947 | 52.5169 | 58.7302 | 50.8706 | 50.6115 | 50.8535 | 48.3909 | 44.8881 | 40.4546
9 | 214.4575 | 188.3 | 178.3864 | 174.0143 | 170.7513 | 193.5238 | 265.2463 | 316.8394 | 342.2384 | 338.7018 | 356.9929 | 365.8978 | 350.2962 | 344.8917 | 322.2141 | 310.912 | 322.2569 | 378.4263 | 376.7198 | 376.5693 | 375.1075 | 353.6152 | 310.2716 | 265.7466
10 | 8.6762 | 8.4697 | 7.7413 | 7.5602 | 7.2744 | 7.483 | 8.9506 | 7.2469 | 7.6923 | 8.1986 | 7.5109 | 7.6904 | 7.7052 | 7.5893 | 7.2339 | 6.8566 | 6.9243 | 7.8287 | 7.6351 | 7.8692 | 7.7451 | 7.47 | 9.4259 | 9.0679
11 | 36.7124 | 35.6166 | 34.8049 | 34.7848 | 36.108 | 40.7756 | 54.2153 | 60.3993 | 62.3748 | 58.5778 | 58.9945 | 59.1113 | 55.7432 | 56.1986 | 52.6234 | 51.895 | 52.9655 | 55.99 | 54.8156 | 53.7547 | 52.5485 | 46.9911 | 44.2085 | 39.2571
12 | 8.3036 | 8.0556 | 7.1117 | 7.4677 | 7.6826 | 8.709 | 10.0127 | 12.0206 | 12.0218 | 12.4392 | 10.9282 | 11.4234 | 10.7368 | 10.2577 | 10.5633 | 10.995 | 12.26 | 12.9839 | 12.3308 | 13.1601 | 13.1711 | 11.4609 | 9.7595 | 9.6011
13 | 4.8499 | 4.7449 | 4.2094 | 3.9748 | 3.7755 | 3.6302 | 4.3276 | 1.9017 | 1.8646 | 2.2977 | 2.4787 | 2.2631 | 2.569 | 2.7239 | 2.5917 | 2.5857 | 2.7467 | 2.9322 | 2.708 | 2.787 | 2.881 | 2.1796 | 4.6764 | 4.796
14 | 4.6943 | 4.6943 | 4.6943 | 4.6267 | 5.1677 | 4.8363 | 4.9107 | 4.0856 | 3.4973 | 3.0577 | 3.6799 | 4.1668 | 4.5726 | 4.9784 | 4.8431 | 4.2344 | 4.3021 | 4.6402 | 4.7078 | 4.5726 | 4.6537 | 5.303 | 5.0325 | 4.559
15 | 7.3995 | 6.8449 | 6.4391 | 6.3918 | 6.3986 | 7.1695 | 10.923 | 13.3711 | 14.2571 | 14.3179 | 13.689 | 14.2976 | 14.372 | 14.1556 | 12.6069 | 11.7954 | 12.4717 | 14.5479 | 13.8648 | 13.6755 | 13.3373 | 12.4311 | 10.294 | 8.9279
16 | 26.2792 | 23.3901 | 22.2805 | 22.0057 | 22.0057 | 23.295 | 29.0495 | 33.2208 | 37.1068 | 37.984 | 37.8571 | 37.8571 | 37.1385 | 36.441 | 35.4265 | 34.7518 | 33.9747 | 36.3736 | 38.227 | 38.2164 | 38.2059 | 36.3822 | 33.4473 | 29.868
17 | 12.4096 | 11.6157 | 11.6625 | 11.6907 | 11.9148 | 12.705 | 16.4379 | 18.5848 | 19.2756 | 18.6254 | 18.65 | 19.5882 | 19.3149 | 19.3007 | 18.4974 | 18.1664 | 18.158 | 18.5988 | 18.2612 | 17.6664 | 17.7561 | 16.6893 | 14.1698 | 13.4103
18 | 20.021 | 18.8096 | 17.7608 | 17.5796 | 17.9506 | 21.2756 | 30.0687 | 35.5873 | 36.5585 | 37.0588 | 33.5256 | 35.6477 | 34.578 | 32.9463 | 30.3337 | 29.9097 | 31.4256 | 34.1381 | 32.9796 | 32.7824 | 32.2734 | 30.0527 | 25.7196 | 22.7939
19 | 0.0036972 | 2.2922 | -0.44243 | -0.055458 | 0.16637 | -0.11338 | 0.035739 | -0.26743 | -0.43996 | -0.028345 | -0.10352 | 0.39313 | -0.45352 | -0.89348 | -0.14912 | -0.20704 | 0.42394 | 0.0036972 | -0.23169 | 0.45229 | -0.14419 | 0.11338 | -0.086267 | -0.18609
20 | 17.4641 | 16.0133 | 15.2342 | 15.1536 | 15.7043 | 16.9671 | 22.0314 | 25.336 | 26.5316 | 26.9211 | 26.3838 | 27.0958 | 26.7331 | 25.2554 | 24.4225 | 22.9046 | 23.2001 | 27.2167 | 27.4585 | 27.6868 | 26.8674 | 25.739 | 23.0523 | 19.7881
21 | 3.0349 | 3.0349 | 3.0349 | 3.0349 | 3.0349 | 3.0349 | 4.8144 | 6.5939 | 6.8959 | 7.198 | 7.198 | 7.198 | 7.198 | 7.198 | 6.7548 | 6.607 | 6.607 | 7.0601 | 7.2111 | 7.2111 | 7.2111 | 7.0634 | 5.5859 | 4.8472
22 | 6.9657 | 6.6665 | 6.3982 | 7.0586 | 6.8109 | 6.8109 | 7.6364 | 8.0492 | 7.8015 | 8.4619 | 8.5857 | 8.4 | 8.2555 | 8.173 | 8.1317 | 7.3578 | 7.8222 | 8.0492 | 7.2753 | 8.0492 | 7.5332 | 7.0173 | 7.0173 | 7.0173
23 | 22.1664 | 10.8578 | 9.7885 | 10.3709 | 12.593 | 13.4739 | 21.0326 | 35.2873 | 40.2756 | 45.8918 | 37.8991 | 30.5921 | 32.3277 | 34.4421 | 33.4181 | 32.8455 | 32.4834 | 42.0153 | 39.3538 | 41.4226 | 39.1063 | 36.5147 | 28.702 | 26.9466
24 | 2.4901 | -2.7514 | -1.0433 | -4.566 | -3.3021 | 0.70909 | 7.0306 | 26.0069 | 37.3561 | 42.0859 | 37.2179 | 34.3454 | 33.0008 | 28.9109 | 28.5344 | 19.6814 | 19.5513 | 26.5276 | 30.2451 | 27.2255 | 20.4885 | 22.2898 | 10.2523 | 3.7093

## Pc, Winter, S2
LoadID | 0 | 1 | 2 | 3 | 4 | 5 | 6 | 7 | 8 | 9 | 10 | 11 | 12 | 13 | 14 | 15 | 16 | 17 | 18 | 19 | 20 | 21 | 22 | 23
1 | 2.7139 | 1.1651 | 2.5153 | 0.94024 | 0.8952 | 1.9416 | 1.9226 | 2.9484 | 1.05 | 2.9829 | 0.64183 | 2.0105 | 0.87973 | 2.0641 | 4.1045 | 1.1675 | 0.26318 | 4.2061 | 3.7882 | 0.75573 | 3.3593 | 2.5516 | 1.8757 | 0.673
2 | 22.6851 | 21.1595 | 20.0493 | 19.9074 | 20.1476 | 22.1465 | 26.4262 | 31.8091 | 34.6314 | 35.0633 | 34.117 | 34.2929 | 34.2647 | 33.7052 | 31.7843 | 30.8737 | 32.1534 | 35.6426 | 35.5134 | 34.7782 | 34.1801 | 32.0359 | 28.0255 | 25.4262
3 | 24.2861 | 22.5679 | 20.4228 | 21.9659 | 21.8893 | 22.8196 | 33.9605 | 37.8238 | 41.4681 | 41.49 | 39.1918 | 42.8799 | 40.4394 | 37.8566 | 36.7075 | 34.2998 | 34.3217 | 36.3354 | 36.3354 | 36.8826 | 35.8867 | 32.4284 | 27.427 | 26.5405
4 | 80.0097 | 70.7867 | 66.3415 | 65.3603 | 67.9988 | 73.1179 | 87.8664 | 95.3693 | 100.8641 | 104.4838 | 105.2437 | 104.1069 | 103.6281 | 101.6541 | 98.4332 | 96.6907 | 100.148 | 113.3808 | 115.361 | 116.1204 | 112.7875 | 107.6041 | 100.9691 | 89.978
5 | -2.1061 | -3.8277 | -5.2866 | -5.4378 | -5.3746 | 20.6122 | 24.8076 | 26.5542 | 17.6405 | 6.3772 | 4.1953 | 4.0244 | 4.4059 | 2.967 | 2.2631 | 1.0119 | 1.0061 | 4.8476 | 4.3303 | 4.6975 | 4.7953 | 4.6361 | 6.5814 | 1.922
6 | 4.1119 | 4.0069 | 3.4714 | 3.2368 | 2.9739 | 2.9104 | 3.1487 | 0.66031 | 0.62329 | 0.83283 | 0.64439 | 0.5986 | 0.70708 | 0.85553 | 0.84321 | 0.86783 | 0.90429 | 1.0228 | 0.79863 | 0.87765 | 0.97171 | 0.89966 | 3.6702 | 3.9749
7 | 31.16 | 33.1488 | 34.8093 | 39.2518 | 41.5833 | 25.5369 | 8.2122 | -24.5287 | -41.8469 | -30.386 | -14.3129 | -10.8483 | -23.5522 | -9.5972 | -11.0406 | -13.4623 | -18.1612 | -27.0202 | -28.6196 | -30.7916 | -30.7856 | -17.6523 | 6.2485 | 27.6454
8 | 38.2298 | 35.4436 | 33.4509 | 32.6053 | 31.9396 | 33.6153 | 41.3978 | 44.1841 | 52.5573 | 56.718 | 56.5532 | 57.5231 | 55.7443 | 54.7877 | 54.2165 | 52.2947 | 52.5169 | 58.7302 | 50.8706 | 50.6115 | 50.8535 | 48.3909 | 44.8881 | 40.4546
9 | 214.4575 | 188.3 | 178.3864 | 174.0143 | 170.7513 | 193.5238 | 265.2463 | 316.8394 | 342.2384 | 338.7018 | 356.9929 | 365.8978 | 350.2962 | 344.8917 | 322.2141 | 310.912 | 322.2569 | 378.4263 | 376.7198 | 376.5693 | 375.1075 | 353.6152 | 310.2716 | 265.7466
10 | 8.6762 | 8.4697 | 7.7413 | 7.5602 | 7.2744 | 7.483 | 8.9506 | 7.2469 | 7.6923 | 8.1986 | 7.5109 | 7.6904 | 7.7052 | 7.5893 | 7.2339 | 6.8566 | 6.9243 | 7.8287 | 7.6351 | 7.8692 | 7.7451 | 7.47 | 9.4259 | 9.0679
11 | 36.7124 | 35.6166 | 34.8049 | 34.7848 | 36.108 | 40.7756 | 54.2153 | 60.3993 | 62.3748 | 58.5778 | 58.9945 | 59.1113 | 55.7432 | 56.1986 | 52.6234 | 51.895 | 52.9655 | 55.99 | 54.8156 | 53.7547 | 52.5485 | 46.9911 | 44.2085 | 39.2571
12 | 8.3036 | 8.0556 | 7.1117 | 7.4677 | 7.6826 | 8.709 | 10.0127 | 12.0206 | 12.0218 | 12.4392 | 10.9282 | 11.4234 | 10.7368 | 10.2577 | 10.5633 | 10.995 | 12.26 | 12.9839 | 12.3308 | 13.1601 | 13.1711 | 11.4609 | 9.7595 | 9.6011
13 | 4.8499 | 4.7449 | 4.2094 | 3.9748 | 3.7755 | 3.6302 | 4.3276 | 1.9017 | 1.8646 | 2.2977 | 2.4787 | 2.2631 | 2.569 | 2.7239 | 2.5917 | 2.5857 | 2.7467 | 2.9322 | 2.708 | 2.787 | 2.881 | 2.1796 | 4.6764 | 4.796
14 | 4.6943 | 4.6943 | 4.6943 | 4.6267 | 5.1677 | 4.8363 | 4.9107 | 4.0856 | 3.4973 | 3.0577 | 3.6799 | 4.1668 | 4.5726 | 4.9784 | 4.8431 | 4.2344 | 4.3021 | 4.6402 | 4.7078 | 4.5726 | 4.6537 | 5.303 | 5.0325 | 4.559
15 | 7.3995 | 6.8449 | 6.4391 | 6.3918 | 6.3986 | 7.1695 | 10.923 | 13.3711 | 14.2571 | 14.3179 | 13.689 | 14.2976 | 14.372 | 14.1556 | 12.6069 | 11.7954 | 12.4717 | 14.5479 | 13.8648 | 13.6755 | 13.3373 | 12.4311 | 10.294 | 8.9279
16 | 26.2792 | 23.3901 | 22.2805 | 22.0057 | 22.0057 | 23.295 | 29.0495 | 33.2208 | 37.1068 | 37.984 | 37.8571 | 37.8571 | 37.1385 | 36.441 | 35.4265 | 34.7518 | 33.9747 | 36.3736 | 38.227 | 38.2164 | 38.2059 | 36.3822 | 33.4473 | 29.868
17 | 12.4096 | 11.6157 | 11.6625 | 11.6907 | 11.9148 | 12.705 | 16.4379 | 18.5848 | 19.2756 | 18.6254 | 18.65 | 19.5882 | 19.3149 | 19.3007 | 18.4974 | 18.1664 | 18.158 | 18.5988 | 18.2612 | 17.6664 | 17.7561 | 16.6893 | 14.1698 | 13.4103
18 | 20.021 | 18.8096 | 17.7608 | 17.5796 | 17.9506 | 21.2756 | 30.0687 | 35.5873 | 36.5585 | 37.0588 | 33.5256 | 35.6477 | 34.578 | 32.9463 | 30.3337 | 29.9097 | 31.4256 | 34.1381 | 32.9796 | 32.7824 | 32.2734 | 30.0527 | 25.7196 | 22.7939
19 | 0.0036972 | 2.2922 | -0.44243 | -0.055458 | 0.16637 | -0.11338 | 0.035739 | -0.26743 | -0.43996 | -0.028345 | -0.10352 | 0.39313 | -0.45352 | -0.89348 | -0.14912 | -0.20704 | 0.42394 | 0.0036972 | -0.23169 | 0.45229 | -0.14419 | 0.11338 | -0.086267 | -0.18609
20 | 17.4641 | 16.0133 | 15.2342 | 15.1536 | 15.7043 | 16.9671 | 22.0314 | 25.336 | 26.5316 | 26.9211 | 26.3838 | 27.0958 | 26.7331 | 25.2554 | 24.4225 | 22.9046 | 23.2001 | 27.2167 | 27.4585 | 27.6868 | 26.8674 | 25.739 | 23.0523 | 19.7881
21 | 3.0349 | 3.0349 | 3.0349 | 3.0349 | 3.0349 | 3.0349 | 4.8144 | 6.5939 | 6.8959 | 7.198 | 7.198 | 7.198 | 7.198 | 7.198 | 6.7548 | 6.607 | 6.607 | 7.0601 | 7.2111 | 7.2111 | 7.2111 | 7.0634 | 5.5859 | 4.8472
22 | 6.9657 | 6.6665 | 6.3982 | 7.0586 | 6.8109 | 6.8109 | 7.6364 | 8.0492 | 7.8015 | 8.4619 | 8.5857 | 8.4 | 8.2555 | 8.173 | 8.1317 | 7.3578 | 7.8222 | 8.0492 | 7.2753 | 8.0492 | 7.5332 | 7.0173 | 7.0173 | 7.0173
23 | 22.1664 | 10.8578 | 9.7885 | 10.3709 | 12.593 | 13.4739 | 21.0326 | 35.2873 | 40.2756 | 45.8918 | 37.8991 | 30.5921 | 32.3277 | 34.4421 | 33.4181 | 32.8455 | 32.4834 | 42.0153 | 39.3538 | 41.4226 | 39.1063 | 36.5147 | 28.702 | 26.9466
24 | 2.4901 | -2.7514 | -1.0433 | -4.566 | -3.3021 | 0.70909 | 7.0306 | 26.0069 | 37.3561 | 42.0859 | 37.2179 | 34.3454 | 33.0008 | 28.9109 | 28.5344 | 19.6814 | 19.5513 | 26.5276 | 30.2451 | 27.2255 | 20.4885 | 22.2898 | 10.2523 | 3.7093

## Pc, Winter, S3
LoadID | 0 | 1 | 2 | 3 | 4 | 5 | 6 | 7 | 8 | 9 | 10 | 11 | 12 | 13 | 14 | 15 | 16 | 17 | 18 | 19 | 20 | 21 | 22 | 23
1 | 2.7139 | 1.1651 | 2.5153 | 0.94024 | 0.8952 | 1.9416 | 1.9226 | 2.9484 | 1.05 | 2.9829 | 0.64183 | 2.0105 | 0.87973 | 2.0641 | 4.1045 | 1.1675 | 0.26318 | 4.2061 | 3.7882 | 0.75573 | 3.3593 | 2.5516 | 1.8757 | 0.673
2 | 22.6851 | 21.1595 | 20.0493 | 19.9074 | 20.1476 | 22.1465 | 26.4262 | 31.8091 | 34.6314 | 35.0633 | 34.117 | 34.2929 | 34.2647 | 33.7052 | 31.7843 | 30.8737 | 32.1534 | 35.6426 | 35.5134 | 34.7782 | 34.1801 | 32.0359 | 28.0255 | 25.4262
3 | 24.2861 | 22.5679 | 20.4228 | 21.9659 | 21.8893 | 22.8196 | 33.9605 | 37.8238 | 41.4681 | 41.49 | 39.1918 | 42.8799 | 40.4394 | 37.8566 | 36.7075 | 34.2998 | 34.3217 | 36.3354 | 36.3354 | 36.8826 | 35.8867 | 32.4284 | 27.427 | 26.5405
4 | 80.0097 | 70.7867 | 66.3415 | 65.3603 | 67.9988 | 73.1179 | 87.8664 | 95.3693 | 100.8641 | 104.4838 | 105.2437 | 104.1069 | 103.6281 | 101.6541 | 98.4332 | 96.6907 | 100.148 | 113.3808 | 115.361 | 116.1204 | 112.7875 | 107.6041 | 100.9691 | 89.978
5 | -2.1061 | -3.8277 | -5.2866 | -5.4378 | -5.3746 | 20.6122 | 24.8076 | 26.5542 | 17.6405 | 6.3772 | 4.1953 | 4.0244 | 4.4059 | 2.967 | 2.2631 | 1.0119 | 1.0061 | 4.8476 | 4.3303 | 4.6975 | 4.7953 | 4.6361 | 6.5814 | 1.922
6 | 4.1119 | 4.0069 | 3.4714 | 3.2368 | 2.9739 | 2.9104 | 3.1487 | 0.66031 | 0.62329 | 0.83283 | 0.64439 | 0.5986 | 0.70708 | 0.85553 | 0.84321 | 0.86783 | 0.90429 | 1.0228 | 0.79863 | 0.87765 | 0.97171 | 0.89966 | 3.6702 | 3.9749
7 | 31.16 | 33.1488 | 34.8093 | 39.2518 | 41.5833 | 25.5369 | 8.2122 | -24.5287 | -41.8469 | -30.386 | -14.3129 | -10.8483 | -23.5522 | -9.5972 | -11.0406 | -13.4623 | -18.1612 | -27.0202 | -28.6196 | -30.7916 | -30.7856 | -17.6523 | 6.2485 | 27.6454
8 | 38.2298 | 35.4436 | 33.4509 | 32.6053 | 31.9396 | 33.6153 | 41.3978 | 44.1841 | 52.5573 | 56.718 | 56.5532 | 57.5231 | 55.7443 | 54.7877 | 54.2165 | 52.2947 | 52.5169 | 58.7302 | 50.8706 | 50.6115 | 50.8535 | 48.3909 | 44.8881 | 40.4546
9 | 214.4575 | 188.3 | 178.3864 | 174.0143 | 170.7513 | 193.5238 | 265.2463 | 316.8394 | 342.2384 | 338.7018 | 356.9929 | 365.8978 | 350.2962 | 344.8917 | 322.2141 | 310.912 | 322.2569 | 378.4263 | 376.7198 | 376.5693 | 375.1075 | 353.6152 | 310.2716 | 265.7466
10 | 8.6762 | 8.4697 | 7.7413 | 7.5602 | 7.2744 | 7.483 | 8.9506 | 7.2469 | 7.6923 | 8.1986 | 7.5109 | 7.6904 | 7.7052 | 7.5893 | 7.2339 | 6.8566 | 6.9243 | 7.8287 | 7.6351 | 7.8692 | 7.7451 | 7.47 | 9.4259 | 9.0679
11 | 36.7124 | 35.6166 | 34.8049 | 34.7848 | 36.108 | 40.7756 | 54.2153 | 60.3993 | 62.3748 | 58.5778 | 58.9945 | 59.1113 | 55.7432 | 56.1986 | 52.6234 | 51.895 | 52.9655 | 55.99 | 54.8156 | 53.7547 | 52.5485 | 46.9911 | 44.2085 | 39.2571
12 | 8.3036 | 8.0556 | 7.1117 | 7.4677 | 7.6826 | 8.709 | 10.0127 | 12.0206 | 12.0218 | 12.4392 | 10.9282 | 11.4234 | 10.7368 | 10.2577 | 10.5633 | 10.995 | 12.26 | 12.9839 | 12.3308 | 13.1601 | 13.1711 | 11.4609 | 9.7595 | 9.6011
13 | 4.8499 | 4.7449 | 4.2094 | 3.9748 | 3.7755 | 3.6302 | 4.3276 | 1.9017 | 1.8646 | 2.2977 | 2.4787 | 2.2631 | 2.569 | 2.7239 | 2.5917 | 2.5857 | 2.7467 | 2.9322 | 2.708 | 2.787 | 2.881 | 2.1796 | 4.6764 | 4.796
14 | 4.6943 | 4.6943 | 4.6943 | 4.6267 | 5.1677 | 4.8363 | 4.9107 | 4.0856 | 3.4973 | 3.0577 | 3.6799 | 4.1668 | 4.5726 | 4.9784 | 4.8431 | 4.2344 | 4.3021 | 4.6402 | 4.7078 | 4.5726 | 4.6537 | 5.303 | 5.0325 | 4.559
15 | 7.3995 | 6.8449 | 6.4391 | 6.3918 | 6.3986 | 7.1695 | 10.923 | 13.3711 | 14.2571 | 14.3179 | 13.689 | 14.2976 | 14.372 | 14.1556 | 12.6069 | 11.7954 | 12.4717 | 14.5479 | 13.8648 | 13.6755 | 13.3373 | 12.4311 | 10.294 | 8.9279
16 | 26.2792 | 23.3901 | 22.2805 | 22.0057 | 22.0057 | 23.295 | 29.0495 | 33.2208 | 37.1068 | 37.984 | 37.8571 | 37.8571 | 37.1385 | 36.441 | 35.4265 | 34.7518 | 33.9747 | 36.3736 | 38.227 | 38.2164 | 38.2059 | 36.3822 | 33.4473 | 29.868
17 | 12.4096 | 11.6157 | 11.6625 | 11.6907 | 11.9148 | 12.705 | 16.4379 | 18.5848 | 19.2756 | 18.6254 | 18.65 | 19.5882 | 19.3149 | 19.3007 | 18.4974 | 18.1664 | 18.158 | 18.5988 | 18.2612 | 17.6664 | 17.7561 | 16.6893 | 14.1698 | 13.4103
18 | 20.021 | 18.8096 | 17.7608 | 17.5796 | 17.9506 | 21.2756 | 30.0687 | 35.5873 | 36.5585 | 37.0588 | 33.5256 | 35.6477 | 34.578 | 32.9463 | 30.3337 | 29.9097 | 31.4256 | 34.1381 | 32.9796 | 32.7824 | 32.2734 | 30.0527 | 25.7196 | 22.7939
19 | 0.0036972 | 2.2922 | -0.44243 | -0.055458 | 0.16637 | -0.11338 | 0.035739 | -0.26743 | -0.43996 | -0.028345 | -0.10352 | 0.39313 | -0.45352 | -0.89348 | -0.14912 | -0.20704 | 0.42394 | 0.0036972 | -0.23169 | 0.45229 | -0.14419 | 0.11338 | -0.086267 | -0.18609
20 | 17.4641 | 16.0133 | 15.2342 | 15.1536 | 15.7043 | 16.9671 | 22.0314 | 25.336 | 26.5316 | 26.9211 | 26.3838 | 27.0958 | 26.7331 | 25.2554 | 24.4225 | 22.9046 | 23.2001 | 27.2167 | 27.4585 | 27.6868 | 26.8674 | 25.739 | 23.0523 | 19.7881
21 | 3.0349 | 3.0349 | 3.0349 | 3.0349 | 3.0349 | 3.0349 | 4.8144 | 6.5939 | 6.8959 | 7.198 | 7.198 | 7.198 | 7.198 | 7.198 | 6.7548 | 6.607 | 6.607 | 7.0601 | 7.2111 | 7.2111 | 7.2111 | 7.0634 | 5.5859 | 4.8472
22 | 6.9657 | 6.6665 | 6.3982 | 7.0586 | 6.8109 | 6.8109 | 7.6364 | 8.0492 | 7.8015 | 8.4619 | 8.5857 | 8.4 | 8.2555 | 8.173 | 8.1317 | 7.3578 | 7.8222 | 8.0492 | 7.2753 | 8.0492 | 7.5332 | 7.0173 | 7.0173 | 7.0173
23 | 22.1664 | 10.8578 | 9.7885 | 10.3709 | 12.593 | 13.4739 | 21.0326 | 35.2873 | 40.2756 | 45.8918 | 37.8991 | 30.5921 | 32.3277 | 34.4421 | 33.4181 | 32.8455 | 32.4834 | 42.0153 | 39.3538 | 41.4226 | 39.1063 | 36.5147 | 28.702 | 26.9466
24 | 2.4901 | -2.7514 | -1.0433 | -4.566 | -3.3021 | 0.70909 | 7.0306 | 26.0069 | 37.3561 | 42.0859 | 37.2179 | 34.3454 | 33.0008 | 28.9109 | 28.5344 | 19.6814 | 19.5513 | 26.5276 | 30.2451 | 27.2255 | 20.4885 | 22.2898 | 10.2523 | 3.7093

## Qc, Winter, S1
LoadID | 0 | 1 | 2 | 3 | 4 | 5 | 6 | 7 | 8 | 9 | 10 | 11 | 12 | 13 | 14 | 15 | 16 | 17 | 18 | 19 | 20 | 21 | 22 | 23
1 | 0.64197 | 0.73374 | 1.634 | 0.71195 | 0.62937 | 0.73748 | 0.79037 | 0.76941 | 0.52511 | 2.152 | 0.19638 | 1.1726 | 0.43418 | 0.5461 | 0.80645 | 1.0144 | 0.34478 | 1.4615 | 1.2376 | 0.4903 | 2.0992 | 1.082 | 1.0646 | 0.45378
2 | -4.2793 | -4.651 | -5.0097 | -4.9733 | -5.1476 | -4.5823 | -3.4124 | -1.4046 | -0.41365 | -0.064708 | -0.58091 | -0.42708 | -0.59113 | -0.59631 | -1.5075 | -2.171 | -1.9307 | -0.65906 | -0.9587 | -1.2051 | -1.8931 | -2.4573 | -3.2968 | -3.7108
3 | 4.4699 | 5.537 | 5.537 | 5.537 | 5.537 | 4.4864 | 2.0349 | 0.26197 | -1.5328 | -1.5328 | -0.13201 | -1.5985 | -1.5985 | -1.2374 | -0.1539 | 0.92955 | 1.2907 | 1.2907 | 1.2907 | 1.2907 | 1.2907 | 2.6915 | 4.1143 | 4.1143
4 | 9.4639 | 7.3002 | 6.2493 | 6.1154 | 6.9505 | 8.63 | 13.3896 | 16.3461 | 18.8856 | 20.7965 | 20.972 | 20.596 | 20.6837 | 20.4726 | 18.4687 | 17.5469 | 18.1085 | 24.681 | 24.6452 | 23.8931 | 22.1156 | 19.6681 | 16.0418 | 12.3071
5 | 0.44513 | 0.030162 | -0.56359 | -0.86286 | -0.64677 | 0.75093 | 2.2742 | 2.5872 | 2.0631 | 1.1438 | 0.32788 | 0.38854 | 0.61221 | 0.30514 | 0.52224 | 0.37364 | 0.36606 | 0.43158 | 0.44296 | 0.54911 | 0.58702 | 0.69266 | 0.60969 | -0.070022
6 | 122.055 | 122.4935 | 123.0281 | 122.9913 | 122.4468 | 121.4791 | 118.661 | 116.4799 | 115.5716 | 87.715 | 60.2288 | 59.8719 | 60.255 | 60.5379 | 60.8791 | 91.766 | 117.0832 | 115.0983 | 115.255 | 115.5462 | 116.7177 | 117.6631 | 119.0321 | 120.674
7 | 16.2937 | 15.9714 | 16.406 | 16.0209 | 14.198 | 12.3713 | 5.3069 | 3.3022 | 6.3782 | 3.9092 | 2.6926 | -3.6092 | 2.7316 | 4.4812 | 7.0308 | 9.0922 | 9.7464 | 5.7573 | 5.6457 | 7.719 | 10.751 | 12.9977 | 13.1345 | 13.7296
8 | -18.2714 | -19.6675 | -19.8291 | -19.8768 | -19.6516 | -18.8072 | -10.834 | -3.3339 | 0.11004 | 1.5904 | 0.083447 | -0.70622 | -1.4243 | -1.0918 | -3.8434 | -6.9957 | -7.0498 | -0.81126 | -1.1323 | -1.4706 | -3.4167 | -6.9483 | -10.5526 | -12.8012
9 | -39.6469 | -45.7194 | -43.303 | -44.834 | -44.8597 | -44.0154 | -19.6023 | -0.79322 | 6.8536 | 15.9415 | 19.8974 | 18.5466 | 23.1809 | 16.6834 | 15.8628 | 3.6464 | 1.0756 | 25.2028 | 26.3045 | 27.888 | 15.1778 | 1.1414 | -8.0606 | -12.897
10 | -4.202 | -4.202 | -4.202 | -4.202 | -4.202 | -4.202 | -4.0614 | -3.7117 | -3.5718 | -3.3609 | -3.4312 | -3.3609 | -3.4312 | -3.642 | -3.642 | -3.642 | -3.8511 | -3.9208 | -3.9208 | -3.9208 | -3.9208 | -3.9989 | -4.2332 | -4.2332
11 | 2.6213 | -1.5984 | -2.5597 | -1.1227 | -1.835 | -0.29824 | 5.0023 | 8.9952 | 10.1833 | 8.4604 | 8.5959 | 8.6847 | 7.4782 | 7.3216 | 5.1526 | 4.9123 | 4.2949 | 6.0695 | 5.6062 | 4.7521 | 4.1988 | 2.3588 | 0.75669 | -1.1165
12 | -1.7842 | -1.7951 | -1.9612 | -1.7995 | -1.8051 | -1.6254 | -1.108 | -0.62226 | -0.45348 | -0.57174 | -0.82944 | -0.62062 | -0.71186 | -0.69511 | -0.87944 | -0.88683 | -0.71238 | -0.61587 | -0.74197 | -0.82353 | -0.73663 | -0.95738 | -1.2542 | -1.3988
13 | -1.2737 | -1.2737 | -1.2737 | -1.2737 | -1.2078 | -1.2441 | -1.134 | -1.0972 | -1.0972 | -1.2174 | -1.1254 | -1.0947 | -1.1024 | -1.1645 | -1.1319 | -1.1293 | -1.1611 | -1.1611 | -1.1611 | -1.1253 | -1.1219 | -1.219 | -1.219 | -1.219
14 | -0.18893 | -0.18893 | -0.18893 | -0.18893 | -0.18893 | -0.18893 | -0.18893 | -0.18893 | -0.18893 | -0.18893 | -0.18893 | -0.88886 | -1.1222 | -1.1222 | -0.18893 | -0.18893 | -0.429 | -1.1492 | -1.1492 | -1.1492 | -0.21598 | -0.21598 | -0.21598 | -0.21598
15 | -2.0148 | -2.0148 | -2.0148 | -2.0148 | -2.0148 | -2.0148 | -1.5212 | -0.32756 | -0.094254 | -0.094254 | -0.094254 | -0.094254 | -0.094254 | -0.094254 | -0.33433 | -1.0545 | -1.0545 | -1.0545 | -1.0545 | -1.0545 | -1.0545 | -1.0545 | -1.9878 | -1.9878
16 | 0.95186 | 0.67099 | 0.40072 | 0.41662 | -0.19958 | 0.092252 | 2.0337 | 3.7885 | 5.392 | 6.3226 | 6.2378 | 6.1636 | 6.0152 | 5.7238 | 5.2786 | 4.1542 | 3.9369 | 4.5569 | 4.7869 | 4.538 | 4.1734 | 3.6805 | 2.6566 | 1.7448
17 | -2.0285 | -2.3274 | -2.3826 | -2.3599 | -2.2383 | -1.954 | -0.29244 | 0.72329 | 1.2295 | 0.71356 | 0.83169 | 1.2927 | 1.468 | 1.4562 | 0.65663 | 0.34821 | 0.35469 | 0.40293 | -0.087916 | -0.62457 | -0.16536 | -0.67424 | -1.7895 | -1.8662
18 | 4.247 | 5.2382 | 5.2382 | 5.2382 | 5.2382 | 5.2382 | 2.595 | 0.28211 | -0.048303 | -1.3699 | -0.37871 | -1.0395 | -1.3699 | -1.3699 | -0.048303 | 0.95729 | 1.2925 | 1.2925 | 1.2925 | 1.6229 | 2.6141 | 2.6141 | 3.9358 | 3.9358
19 | 1.9509 | 1.2435 | 1.7352 | 1.909 | 1.9028 | 1.7401 | 2.3033 | 2.1665 | 2.8924 | 2.418 | 1.8547 | 1.7488 | 2.1641 | 1.5208 | 1.6231 | 1.6329 | 2.1542 | 1.9805 | 1.8856 | 2.2109 | 2.3021 | 1.7709 | 1.4308 | 1.7229
20 | -2.6997 | -3.6064 | -3.7609 | -3.7609 | -3.7609 | -3.5527 | -1.7996 | -0.83244 | 0.3161 | 1.0213 | -0.42273 | -0.32198 | 0.14147 | 0.047437 | -0.24138 | -1.3496 | -1.7996 | -0.70483 | -0.63766 | -0.26153 | -0.10705 | -0.93991 | -1.5847 | -1.9877
21 | 0.93328 | 0.93328 | 0.93328 | 0.93328 | 0.93328 | 0.93328 | 0.93328 | 0.93328 | 0.93328 | 0.93328 | 0.93328 | 0.93328 | 0.93328 | 0.93328 | 0.93328 | 0.93328 | 0.93328 | 0.93328 | 0.93328 | 0.93328 | 0.93328 | 0.93328 | 0.93328 | 0.93328
22 | 2.0434 | 1.9196 | 1.5945 | 1.8628 | 1.837 | 2.0228 | 2.1621 | 2.5129 | 2.3891 | 2.5181 | 2.5129 | 2.5387 | 2.7967 | 2.7915 | 2.2911 | 2.1776 | 1.8525 | 1.8989 | 1.8989 | 2.1672 | 1.8989 | 2.064 | 1.7184 | 1.7132
23 | 11.901 | 9.798 | 9.2518 | 8.5186 | 8.6464 | 8.9906 | 3.6425 | 0.72346 | 0.50774 | 1.1237 | 7.1372 | 6.1088 | 3.8 | 6.0448 | 8.5665 | 9.9928 | 8.9188 | 1.3662 | 2.8531 | 2.8421 | 3.2479 | 6.3236 | 9.93 | 8.6313
24 | -23.3744 | -27.523 | -26.7908 | -26.4379 | -26.3231 | -25.9774 | -7.3237 | 5.3373 | 9.9701 | 14.7572 | 9.4559 | 8.0057 | 8.3318 | 8.7136 | 4.5239 | -2.4854 | -4.5878 | 6.4913 | 9.2613 | 6.872 | 5.0178 | 2.2544 | -7.2279 | -9.3673

## Qc, Winter, S2
LoadID | 0 | 1 | 2 | 3 | 4 | 5 | 6 | 7 | 8 | 9 | 10 | 11 | 12 | 13 | 14 | 15 | 16 | 17 | 18 | 19 | 20 | 21 | 22 | 23
1 | 0.64197 | 0.73374 | 1.634 | 0.71195 | 0.62937 | 0.73748 | 0.79037 | 0.76941 | 0.52511 | 2.152 | 0.19638 | 1.1726 | 0.43418 | 0.5461 | 0.80645 | 1.0144 | 0.34478 | 1.4615 | 1.2376 | 0.4903 | 2.0992 | 1.082 | 1.0646 | 0.45378
2 | -4.2793 | -4.651 | -5.0097 | -4.9733 | -5.1476 | -4.5823 | -3.4124 | -1.4046 | -0.41365 | -0.064708 | -0.58091 | -0.42708 | -0.59113 | -0.59631 | -1.5075 | -2.171 | -1.9307 | -0.65906 | -0.9587 | -1.2051 | -1.8931 | -2.4573 | -3.2968 | -3.7108
3 | 4.4699 | 5.537 | 5.537 | 5.537 | 5.537 | 4.4864 | 2.0349 | 0.26197 | -1.5328 | -1.5328 | -0.13201 | -1.5985 | -1.5985 | -1.2374 | -0.1539 | 0.92955 | 1.2907 | 1.2907 | 1.2907 | 1.2907 | 1.2907 | 2.6915 | 4.1143 | 4.1143
4 | 9.4639 | 7.3002 | 6.2493 | 6.1154 | 6.9505 | 8.63 | 13.3896 | 16.3461 | 18.8856 | 20.7965 | 20.972 | 20.596 | 20.6837 | 20.4726 | 18.4687 | 17.5469 | 18.1085 | 24.681 | 24.6452 | 23.8931 | 22.1156 | 19.6681 | 16.0418 | 12.3071
5 | 0.44513 | 0.030162 | -0.56359 | -0.86286 | -0.64677 | 0.75093 | 2.2742 | 2.5872 | 2.0631 | 1.1438 | 0.32788 | 0.38854 | 0.61221 | 0.30514 | 0.52224 | 0.37364 | 0.36606 | 0.43158 | 0.44296 | 0.54911 | 0.58702 | 0.69266 | 0.60969 | -0.070022
6 | 122.055 | 122.4935 | 123.0281 | 122.9913 | 122.4468 | 121.4791 | 118.661 | 116.4799 | 115.5716 | 87.715 | 60.2288 | 59.8719 | 60.255 | 60.5379 | 60.8791 | 91.766 | 117.0832 | 115.0983 | 115.255 | 115.5462 | 116.7177 | 117.6631 | 119.0321 | 120.674
7 | 16.2937 | 15.9714 | 16.406 | 16.0209 | 14.198 | 12.3713 | 5.3069 | 3.3022 | 6.3782 | 3.9092 | 2.6926 | -3.6092 | 2.7316 | 4.4812 | 7.0308 | 9.0922 | 9.7464 | 5.7573 | 5.6457 | 7.719 | 10.751 | 12.9977 | 13.1345 | 13.7296
8 | -18.2714 | -19.6675 | -19.8291 | -19.8768 | -19.6516 | -18.8072 | -10.834 | -3.3339 | 0.11004 | 1.5904 | 0.083447 | -0.70622 | -1.4243 | -1.0918 | -3.8434 | -6.9957 | -7.0498 | -0.81126 | -1.1323 | -1.4706 | -3.4167 | -6.9483 | -10.5526 | -12.8012
9 | -39.6469 | -45.7194 | -43.303 | -44.834 | -44.8597 | -44.0154 | -19.6023 | -0.79322 | 6.8536 | 15.9415 | 19.8974 | 18.5466 | 23.1809 | 16.6834 | 15.8628 | 3.6464 | 1.0756 | 25.2028 | 26.3045 | 27.888 | 15.1778 | 1.1414 | -8.0606 | -12.897
10 | -4.202 | -4.202 | -4.202 | -4.202 | -4.202 | -4.202 | -4.0614 | -3.7117 | -3.5718 | -3.3609 | -3.4312 | -3.3609 | -3.4312 | -3.642 | -3.642 | -3.642 | -3.8511 | -3.9208 | -3.9208 | -3.9208 | -3.9208 | -3.9989 | -4.2332 | -4.2332
11 | 2.6213 | -1.5984 | -2.5597 | -1.1227 | -1.835 | -0.29824 | 5.0023 | 8.9952 | 10.1833 | 8.4604 | 8.5959 | 8.6847 | 7.4782 | 7.3216 | 5.1526 | 4.9123 | 4.2949 | 6.0695 | 5.6062 | 4.7521 | 4.1988 | 2.3588 | 0.75669 | -1.1165
12 | -1.7842 | -1.7951 | -1.9612 | -1.7995 | -1.8051 | -1.6254 | -1.108 | -0.62226 | -0.45348 | -0.57174 | -0.82944 | -0.62062 | -0.71186 | -0.69511 | -0.87944 | -0.88683 | -0.71238 | -0.61587 | -0.74197 | -0.82353 | -0.73663 | -0.95738 | -1.2542 | -1.3988
13 | -1.2737 | -1.2737 | -1.2737 | -1.2737 | -1.2078 | -1.2441 | -1.134 | -1.0972 | -1.0972 | -1.2174 | -1.1254 | -1.0947 | -1.1024 | -1.1645 | -1.1319 | -1.1293 | -1.1611 | -1.1611 | -1.1611 | -1.1253 | -1.1219 | -1.219 | -1.219 | -1.219
14 | -0.18893 | -0.18893 | -0.18893 | -0.18893 | -0.18893 | -0.18893 | -0.18893 | -0.18893 | -0.18893 | -0.18893 | -0.18893 | -0.88886 | -1.1222 | -1.1222 | -0.18893 | -0.18893 | -0.429 | -1.1492 | -1.1492 | -1.1492 | -0.21598 | -0.21598 | -0.21598 | -0.21598
15 | -2.0148 | -2.0148 | -2.0148 | -2.0148 | -2.0148 | -2.0148 | -1.5212 | -0.32756 | -0.094254 | -0.094254 | -0.094254 | -0.094254 | -0.094254 | -0.094254 | -0.33433 | -1.0545 | -1.0545 | -1.0545 | -1.0545 | -1.0545 | -1.0545 | -1.0545 | -1.9878 | -1.9878
16 | 0.95186 | 0.67099 | 0.40072 | 0.41662 | -0.19958 | 0.092252 | 2.0337 | 3.7885 | 5.392 | 6.3226 | 6.2378 | 6.1636 | 6.0152 | 5.7238 | 5.2786 | 4.1542 | 3.9369 | 4.5569 | 4.7869 | 4.538 | 4.1734 | 3.6805 | 2.6566 | 1.7448
17 | -2.0285 | -2.3274 | -2.3826 | -2.3599 | -2.2383 | -1.954 | -0.29244 | 0.72329 | 1.2295 | 0.71356 | 0.83169 | 1.2927 | 1.468 | 1.4562 | 0.65663 | 0.34821 | 0.35469 | 0.40293 | -0.087916 | -0.62457 | -0.16536 | -0.67424 | -1.7895 | -1.8662
18 | 4.247 | 5.2382 | 5.2382 | 5.2382 | 5.2382 | 5.2382 | 2.595 | 0.28211 | -0.048303 | -1.3699 | -0.37871 | -1.0395 | -1.3699 | -1.3699 | -0.048303 | 0.95729 | 1.2925 | 1.2925 | 1.2925 | 1.6229 | 2.6141 | 2.6141 | 3.9358 | 3.9358
19 | 1.9509 | 1.2435 | 1.7352 | 1.909 | 1.9028 | 1.7401 | 2.3033 | 2.1665 | 2.8924 | 2.418 | 1.8547 | 1.7488 | 2.1641 | 1.5208 | 1.6231 | 1.6329 | 2.1542 | 1.9805 | 1.8856 | 2.2109 | 2.3021 | 1.7709 | 1.4308 | 1.7229
20 | -2.6997 | -3.6064 | -3.7609 | -3.7609 | -3.7609 | -3.5527 | -1.7996 | -0.83244 | 0.3161 | 1.0213 | -0.42273 | -0.32198 | 0.14147 | 0.047437 | -0.24138 | -1.3496 | -1.7996 | -0.70483 | -0.63766 | -0.26153 | -0.10705 | -0.93991 | -1.5847 | -1.9877
21 | 0.93328 | 0.93328 | 0.93328 | 0.93328 | 0.93328 | 0.93328 | 0.93328 | 0.93328 | 0.93328 | 0.93328 | 0.93328 | 0.93328 | 0.93328 | 0.93328 | 0.93328 | 0.93328 | 0.93328 | 0.93328 | 0.93328 | 0.93328 | 0.93328 | 0.93328 | 0.93328 | 0.93328
22 | 2.0434 | 1.9196 | 1.5945 | 1.8628 | 1.837 | 2.0228 | 2.1621 | 2.5129 | 2.3891 | 2.5181 | 2.5129 | 2.5387 | 2.7967 | 2.7915 | 2.2911 | 2.1776 | 1.8525 | 1.8989 | 1.8989 | 2.1672 | 1.8989 | 2.064 | 1.7184 | 1.7132
23 | 11.901 | 9.798 | 9.2518 | 8.5186 | 8.6464 | 8.9906 | 3.6425 | 0.72346 | 0.50774 | 1.1237 | 7.1372 | 6.1088 | 3.8 | 6.0448 | 8.5665 | 9.9928 | 8.9188 | 1.3662 | 2.8531 | 2.8421 | 3.2479 | 6.3236 | 9.93 | 8.6313
24 | -23.3744 | -27.523 | -26.7908 | -26.4379 | -26.3231 | -25.9774 | -7.3237 | 5.3373 | 9.9701 | 14.7572 | 9.4559 | 8.0057 | 8.3318 | 8.7136 | 4.5239 | -2.4854 | -4.5878 | 6.4913 | 9.2613 | 6.872 | 5.0178 | 2.2544 | -7.2279 | -9.3673

## Qc, Winter, S3
LoadID | 0 | 1 | 2 | 3 | 4 | 5 | 6 | 7 | 8 | 9 | 10 | 11 | 12 | 13 | 14 | 15 | 16 | 17 | 18 | 19 | 20 | 21 | 22 | 23
1 | 0.64197 | 0.73374 | 1.634 | 0.71195 | 0.62937 | 0.73748 | 0.79037 | 0.76941 | 0.52511 | 2.152 | 0.19638 | 1.1726 | 0.43418 | 0.5461 | 0.80645 | 1.0144 | 0.34478 | 1.4615 | 1.2376 | 0.4903 | 2.0992 | 1.082 | 1.0646 | 0.45378
2 | -4.2793 | -4.651 | -5.0097 | -4.9733 | -5.1476 | -4.5823 | -3.4124 | -1.4046 | -0.41365 | -0.064708 | -0.58091 | -0.42708 | -0.59113 | -0.59631 | -1.5075 | -2.171 | -1.9307 | -0.65906 | -0.9587 | -1.2051 | -1.8931 | -2.4573 | -3.2968 | -3.7108
3 | 4.4699 | 5.537 | 5.537 | 5.537 | 5.537 | 4.4864 | 2.0349 | 0.26197 | -1.5328 | -1.5328 | -0.13201 | -1.5985 | -1.5985 | -1.2374 | -0.1539 | 0.92955 | 1.2907 | 1.2907 | 1.2907 | 1.2907 | 1.2907 | 2.6915 | 4.1143 | 4.1143
4 | 9.4639 | 7.3002 | 6.2493 | 6.1154 | 6.9505 | 8.63 | 13.3896 | 16.3461 | 18.8856 | 20.7965 | 20.972 | 20.596 | 20.6837 | 20.4726 | 18.4687 | 17.5469 | 18.1085 | 24.681 | 24.6452 | 23.8931 | 22.1156 | 19.6681 | 16.0418 | 12.3071
5 | 0.44513 | 0.030162 | -0.56359 | -0.86286 | -0.64677 | 0.75093 | 2.2742 | 2.5872 | 2.0631 | 1.1438 | 0.32788 | 0.38854 | 0.61221 | 0.30514 | 0.52224 | 0.37364 | 0.36606 | 0.43158 | 0.44296 | 0.54911 | 0.58702 | 0.69266 | 0.60969 | -0.070022
6 | 122.055 | 122.4935 | 123.0281 | 122.9913 | 122.4468 | 121.4791 | 118.661 | 116.4799 | 115.5716 | 87.715 | 60.2288 | 59.8719 | 60.255 | 60.5379 | 60.8791 | 91.766 | 117.0832 | 115.0983 | 115.255 | 115.5462 | 116.7177 | 117.6631 | 119.0321 | 120.674
7 | 16.2937 | 15.9714 | 16.406 | 16.0209 | 14.198 | 12.3713 | 5.3069 | 3.3022 | 6.3782 | 3.9092 | 2.6926 | -3.6092 | 2.7316 | 4.4812 | 7.0308 | 9.0922 | 9.7464 | 5.7573 | 5.6457 | 7.719 | 10.751 | 12.9977 | 13.1345 | 13.7296
8 | -18.2714 | -19.6675 | -19.8291 | -19.8768 | -19.6516 | -18.8072 | -10.834 | -3.3339 | 0.11004 | 1.5904 | 0.083447 | -0.70622 | -1.4243 | -1.0918 | -3.8434 | -6.9957 | -7.0498 | -0.81126 | -1.1323 | -1.4706 | -3.4167 | -6.9483 | -10.5526 | -12.8012
9 | -39.6469 | -45.7194 | -43.303 | -44.834 | -44.8597 | -44.0154 | -19.6023 | -0.79322 | 6.8536 | 15.9415 | 19.8974 | 18.5466 | 23.1809 | 16.6834 | 15.8628 | 3.6464 | 1.0756 | 25.2028 | 26.3045 | 27.888 | 15.1778 | 1.1414 | -8.0606 | -12.897
10 | -4.202 | -4.202 | -4.202 | -4.202 | -4.202 | -4.202 | -4.0614 | -3.7117 | -3.5718 | -3.3609 | -3.4312 | -3.3609 | -3.4312 | -3.642 | -3.642 | -3.642 | -3.8511 | -3.9208 | -3.9208 | -3.9208 | -3.9208 | -3.9989 | -4.2332 | -4.2332
11 | 2.6213 | -1.5984 | -2.5597 | -1.1227 | -1.835 | -0.29824 | 5.0023 | 8.9952 | 10.1833 | 8.4604 | 8.5959 | 8.6847 | 7.4782 | 7.3216 | 5.1526 | 4.9123 | 4.2949 | 6.0695 | 5.6062 | 4.7521 | 4.1988 | 2.3588 | 0.75669 | -1.1165
12 | -1.7842 | -1.7951 | -1.9612 | -1.7995 | -1.8051 | -1.6254 | -1.108 | -0.62226 | -0.45348 | -0.57174 | -0.82944 | -0.62062 | -0.71186 | -0.69511 | -0.87944 | -0.88683 | -0.71238 | -0.61587 | -0.74197 | -0.82353 | -0.73663 | -0.95738 | -1.2542 | -1.3988
13 | -1.2737 | -1.2737 | -1.2737 | -1.2737 | -1.2078 | -1.2441 | -1.134 | -1.0972 | -1.0972 | -1.2174 | -1.1254 | -1.0947 | -1.1024 | -1.1645 | -1.1319 | -1.1293 | -1.1611 | -1.1611 | -1.1611 | -1.1253 | -1.1219 | -1.219 | -1.219 | -1.219
14 | -0.18893 | -0.18893 | -0.18893 | -0.18893 | -0.18893 | -0.18893 | -0.18893 | -0.18893 | -0.18893 | -0.18893 | -0.18893 | -0.88886 | -1.1222 | -1.1222 | -0.18893 | -0.18893 | -0.429 | -1.1492 | -1.1492 | -1.1492 | -0.21598 | -0.21598 | -0.21598 | -0.21598
15 | -2.0148 | -2.0148 | -2.0148 | -2.0148 | -2.0148 | -2.0148 | -1.5212 | -0.32756 | -0.094254 | -0.094254 | -0.094254 | -0.094254 | -0.094254 | -0.094254 | -0.33433 | -1.0545 | -1.0545 | -1.0545 | -1.0545 | -1.0545 | -1.0545 | -1.0545 | -1.9878 | -1.9878
16 | 0.95186 | 0.67099 | 0.40072 | 0.41662 | -0.19958 | 0.092252 | 2.0337 | 3.7885 | 5.392 | 6.3226 | 6.2378 | 6.1636 | 6.0152 | 5.7238 | 5.2786 | 4.1542 | 3.9369 | 4.5569 | 4.7869 | 4.538 | 4.1734 | 3.6805 | 2.6566 | 1.7448
17 | -2.0285 | -2.3274 | -2.3826 | -2.3599 | -2.2383 | -1.954 | -0.29244 | 0.72329 | 1.2295 | 0.71356 | 0.83169 | 1.2927 | 1.468 | 1.4562 | 0.65663 | 0.34821 | 0.35469 | 0.40293 | -0.087916 | -0.62457 | -0.16536 | -0.67424 | -1.7895 | -1.8662
18 | 4.247 | 5.2382 | 5.2382 | 5.2382 | 5.2382 | 5.2382 | 2.595 | 0.28211 | -0.048303 | -1.3699 | -0.37871 | -1.0395 | -1.3699 | -1.3699 | -0.048303 | 0.95729 | 1.2925 | 1.2925 | 1.2925 | 1.6229 | 2.6141 | 2.6141 | 3.9358 | 3.9358
19 | 1.9509 | 1.2435 | 1.7352 | 1.909 | 1.9028 | 1.7401 | 2.3033 | 2.1665 | 2.8924 | 2.418 | 1.8547 | 1.7488 | 2.1641 | 1.5208 | 1.6231 | 1.6329 | 2.1542 | 1.9805 | 1.8856 | 2.2109 | 2.3021 | 1.7709 | 1.4308 | 1.7229
20 | -2.6997 | -3.6064 | -3.7609 | -3.7609 | -3.7609 | -3.5527 | -1.7996 | -0.83244 | 0.3161 | 1.0213 | -0.42273 | -0.32198 | 0.14147 | 0.047437 | -0.24138 | -1.3496 | -1.7996 | -0.70483 | -0.63766 | -0.26153 | -0.10705 | -0.93991 | -1.5847 | -1.9877
21 | 0.93328 | 0.93328 | 0.93328 | 0.93328 | 0.93328 | 0.93328 | 0.93328 | 0.93328 | 0.93328 | 0.93328 | 0.93328 | 0.93328 | 0.93328 | 0.93328 | 0.93328 | 0.93328 | 0.93328 | 0.93328 | 0.93328 | 0.93328 | 0.93328 | 0.93328 | 0.93328 | 0.93328
22 | 2.0434 | 1.9196 | 1.5945 | 1.8628 | 1.837 | 2.0228 | 2.1621 | 2.5129 | 2.3891 | 2.5181 | 2.5129 | 2.5387 | 2.7967 | 2.7915 | 2.2911 | 2.1776 | 1.8525 | 1.8989 | 1.8989 | 2.1672 | 1.8989 | 2.064 | 1.7184 | 1.7132
23 | 11.901 | 9.798 | 9.2518 | 8.5186 | 8.6464 | 8.9906 | 3.6425 | 0.72346 | 0.50774 | 1.1237 | 7.1372 | 6.1088 | 3.8 | 6.0448 | 8.5665 | 9.9928 | 8.9188 | 1.3662 | 2.8531 | 2.8421 | 3.2479 | 6.3236 | 9.93 | 8.6313
24 | -23.3744 | -27.523 | -26.7908 | -26.4379 | -26.3231 | -25.9774 | -7.3237 | 5.3373 | 9.9701 | 14.7572 | 9.4559 | 8.0057 | 8.3318 | 8.7136 | 4.5239 | -2.4854 | -4.5878 | 6.4913 | 9.2613 | 6.872 | 5.0178 | 2.2544 | -7.2279 | -9.3673

## UpFlex, Winter
LoadID | 0 | 1 | 2 | 3 | 4 | 5 | 6 | 7 | 8 | 9 | 10 | 11 | 12 | 13 | 14 | 15 | 16 | 17 | 18 | 19 | 20 | 21 | 22 | 23
4 | 4.0348 | 4.8807 | 6.4935 | 7.7082 | 8.8897 | 9.5681 | 8.8634 | 13.0621 | 11.6216 | 13.7036 | 13.9522 | 13.5947 | 12.5624 | 11.8887 | 11.5139 | 10.7865 | 10.3083 | 9.7741 | 7.002 | 7.3082 | 7.6831 | 8.3245 | 3.2035 | 3.5583
5 | 4.0348 | 4.8807 | 6.4935 | 7.7082 | 8.8897 | 9.5681 | 8.8634 | 13.0621 | 11.6216 | 13.7036 | 13.9522 | 13.5947 | 12.5624 | 11.8887 | 11.5139 | 10.7865 | 10.3083 | 9.7741 | 7.002 | 7.3082 | 7.6831 | 8.3245 | 3.2035 | 3.5583
6 | 4.0348 | 4.8807 | 6.4935 | 7.7082 | 8.8897 | 9.5681 | 8.8634 | 13.0621 | 11.6216 | 13.7036 | 13.9522 | 13.5947 | 12.5624 | 11.8887 | 11.5139 | 10.7865 | 10.3083 | 9.7741 | 7.002 | 7.3082 | 7.6831 | 8.3245 | 3.2035 | 3.5583
8 | 4.0348 | 4.8807 | 6.4935 | 7.7082 | 8.8897 | 9.5681 | 8.8634 | 13.0621 | 11.6216 | 13.7036 | 13.9522 | 13.5947 | 12.5624 | 11.8887 | 11.5139 | 10.7865 | 10.3083 | 9.7741 | 7.002 | 7.3082 | 7.6831 | 8.3245 | 3.2035 | 3.5583
9 | 4.0348 | 4.8807 | 6.4935 | 7.7082 | 8.8897 | 9.5681 | 8.8634 | 13.0621 | 11.6216 | 13.7036 | 13.9522 | 13.5947 | 12.5624 | 11.8887 | 11.5139 | 10.7865 | 10.3083 | 9.7741 | 7.002 | 7.3082 | 7.6831 | 8.3245 | 3.2035 | 3.5583
10 | 4.0348 | 4.8807 | 6.4935 | 7.7082 | 8.8897 | 9.5681 | 8.8634 | 13.0621 | 11.6216 | 13.7036 | 13.9522 | 13.5947 | 12.5624 | 11.8887 | 11.5139 | 10.7865 | 10.3083 | 9.7741 | 7.002 | 7.3082 | 7.6831 | 8.3245 | 3.2035 | 3.5583
11 | 4.0348 | 4.8807 | 6.4935 | 7.7082 | 8.8897 | 9.5681 | 8.8634 | 13.0621 | 11.6216 | 13.7036 | 13.9522 | 13.5947 | 12.5624 | 11.8887 | 11.5139 | 10.7865 | 10.3083 | 9.7741 | 7.002 | 7.3082 | 7.6831 | 8.3245 | 3.2035 | 3.5583
13 | 4.0348 | 4.8807 | 6.4935 | 7.7082 | 8.8897 | 9.5681 | 8.8634 | 13.0621 | 11.6216 | 13.7036 | 13.9522 | 13.5947 | 12.5624 | 11.8887 | 11.5139 | 10.7865 | 10.3083 | 9.7741 | 7.002 | 7.3082 | 7.6831 | 8.3245 | 3.2035 | 3.5583

## DownFlex, Winter
LoadID | 0 | 1 | 2 | 3 | 4 | 5 | 6 | 7 | 8 | 9 | 10 | 11 | 12 | 13 | 14 | 15 | 16 | 17 | 18 | 19 | 20 | 21 | 22 | 23
4 | 12.5951 | 13.27 | 13.8838 | 14.6852 | 15.3964 | 15.9745 | 15.7335 | 14.9389 | 13.3288 | 20.3264 | 19.8888 | 19.0052 | 17.7755 | 17.0605 | 16.4685 | 15.4869 | 14.8475 | 14.2896 | 8.7174 | 9.1737 | 9.7109 | 10.1856 | 10.8124 | 11.8011
5 | 12.5951 | 13.27 | 13.8838 | 14.6852 | 15.3964 | 15.9745 | 15.7335 | 14.9389 | 13.3288 | 20.3264 | 19.8888 | 19.0052 | 17.7755 | 17.0605 | 16.4685 | 15.4869 | 14.8475 | 14.2896 | 8.7174 | 9.1737 | 9.7109 | 10.1856 | 10.8124 | 11.8011
6 | 12.5951 | 13.27 | 13.8838 | 14.6852 | 15.3964 | 15.9745 | 15.7335 | 14.9389 | 13.3288 | 20.3264 | 19.8888 | 19.0052 | 17.7755 | 17.0605 | 16.4685 | 15.4869 | 14.8475 | 14.2896 | 8.7174 | 9.1737 | 9.7109 | 10.1856 | 10.8124 | 11.8011
8 | 12.5951 | 13.27 | 13.8838 | 14.6852 | 15.3964 | 15.9745 | 15.7335 | 14.9389 | 13.3288 | 20.3264 | 19.8888 | 19.0052 | 17.7755 | 17.0605 | 16.4685 | 15.4869 | 14.8475 | 14.2896 | 8.7174 | 9.1737 | 9.7109 | 10.1856 | 10.8124 | 11.8011
9 | 12.5951 | 13.27 | 13.8838 | 14.6852 | 15.3964 | 15.9745 | 15.7335 | 14.9389 | 13.3288 | 20.3264 | 19.8888 | 19.0052 | 17.7755 | 17.0605 | 16.4685 | 15.4869 | 14.8475 | 14.2896 | 8.7174 | 9.1737 | 9.7109 | 10.1856 | 10.8124 | 11.8011
10 | 12.5951 | 13.27 | 13.8838 | 14.6852 | 15.3964 | 15.9745 | 15.7335 | 14.9389 | 13.3288 | 20.3264 | 19.8888 | 19.0052 | 17.7755 | 17.0605 | 16.4685 | 15.4869 | 14.8475 | 14.2896 | 8.7174 | 9.1737 | 9.7109 | 10.1856 | 10.8124 | 11.8011
11 | 12.5951 | 13.27 | 13.8838 | 14.6852 | 15.3964 | 15.9745 | 15.7335 | 14.9389 | 13.3288 | 20.3264 | 19.8888 | 19.0052 | 17.7755 | 17.0605 | 16.4685 | 15.4869 | 14.8475 | 14.2896 | 8.7174 | 9.1737 | 9.7109 | 10.1856 | 10.8124 | 11.8011
13 | 12.5951 | 13.27 | 13.8838 | 14.6852 | 15.3964 | 15.9745 | 15.7335 | 14.9389 | 13.3288 | 20.3264 | 19.8888 | 19.0052 | 17.7755 | 17.0605 | 16.4685 | 15.4869 | 14.8475 | 14.2896 | 8.7174 | 9.1737 | 9.7109 | 10.1856 | 10.8124 | 11.8011

## Pg, Winter, S1
GenID | 0 | 1 | 2 | 3 | 4 | 5 | 6 | 7 | 8 | 9 | 10 | 11 | 12 | 13 | 14 | 15 | 16 | 17 | 18 | 19 | 20 | 21 | 22 | 23
1 | 0 | 0 | 0 | 0 | 0 | 0 | 0 | 0 | 0 | 0 | 0 | 0 | 0 | 0 | 0 | 0 | 0 | 0 | 0 | 0 | 0 | 0 | 0 | 0
2 | 0 | 0 | 0 | 0 | 0 | 0 | 0 | 0 | 0 | 0 | 0 | 0 | 0 | 0 | 0 | 0 | 0 | 0 | 0 | 0 | 0 | 0 | 0 | 0
3 | 0 | 0 | 0 | 0 | 0 | 0 | 0 | 0 | 0 | 0 | 0 | 0 | 0 | 0 | 0 | 0 | 0 | 0 | 0 | 0 | 0 | 0 | 0 | 0
4 | 0 | 0 | 0 | 0 | 0 | 0 | 0 | 0 | 0 | 0 | 0 | 0 | 0 | 0 | 0 | 0 | 0 | 0 | 0 | 0 | 0 | 0 | 0 | 0
5 | 0 | 0 | 0 | 0 | 0 | 0 | 0 | 0 | 0 | 0 | 0 | 0 | 0 | 0 | 0 | 0 | 0 | 0 | 0 | 0 | 0 | 0 | 0 | 0
6 | 0 | 0 | 0 | 0 | 0 | 0 | 0 | 0 | 0 | 0 | 0 | 0 | 0 | 0 | 0 | 0 | 0 | 0 | 0 | 0 | 0 | 0 | 0 | 0
7 | 0 | 0 | 0 | 0 | 0 | 0 | 0 | 0 | 0 | 0 | 0 | 0 | 0 | 0 | 0 | 0 | 0 | 0 | 0 | 0 | 0 | 0 | 0 | 0
8 | 0 | 0 | 0 | 0 | 0 | 0 | 0 | 0 | 0 | 0 | 0 | 0 | 0 | 0 | 0 | 0 | 0 | 0 | 0 | 0 | 0 | 0 | 0 | 0
9 | 0 | 0 | 0 | 0 | 0 | 0 | 0 | 0 | 0 | 0 | 0 | 0 | 0 | 0 | 0 | 0 | 0 | 0 | 0 | 0 | 0 | 0 | 0 | 0
10 | 0 | 0 | 0 | 0 | 0 | 0 | 0 | 0 | 0 | 0 | 0 | 0 | 0 | 0 | 0 | 0 | 0 | 0 | 0 | 0 | 0 | 0 | 0 | 0
11 | 0 | 0 | 0 | 0 | 0 | 0 | 0 | 0 | 0 | 0 | 0 | 0 | 0 | 0 | 0 | 0 | 0 | 0 | 0 | 0 | 0 | 0 | 0 | 0
12 | 0 | 0 | 0 | 0 | 0 | 0 | 0 | 0 | 0 | 0 | 0 | 0 | 0 | 0 | 0 | 0 | 0 | 0 | 0 | 0 | 0 | 0 | 0 | 0
13 | 0 | 0 | 0 | 0 | 0 | 0 | 0 | 0 | 0 | 0 | 0 | 0 | 0 | 0 | 0 | 0 | 0 | 0 | 0 | 0 | 0 | 0 | 0 | 0
14 | 0 | 0 | 0 | 0 | 0 | 0 | 0 | 0 | 0 | 0 | 0 | 0 | 0 | 0 | 0 | 0 | 0 | 0 | 0 | 0 | 0 | 0 | 0 | 0
15 | 0 | 0 | 0.0023129 | 0 | 0 | 0 | 0 | 1.4064 | 27.8631 | 72.7029 | 90.7296 | 100.7737 | 102.6425 | 100.7577 | 86.0328 | 56.8529 | 13.8898 | 0.10856 | 0.009346 | 0.0071511 | 0 | 0 | 0 | 0
16 | 0 | 0 | 0.0023129 | 0 | 0 | 0 | 0 | 1.4064 | 27.8631 | 72.7029 | 90.7296 | 100.7737 | 102.6425 | 100.7577 | 86.0328 | 56.8529 | 13.8898 | 0.10856 | 0.009346 | 0.0071511 | 0 | 0 | 0 | 0
17 | 0 | 0 | 0.0023129 | 0 | 0 | 0 | 0 | 1.4064 | 27.8631 | 72.7029 | 90.7296 | 100.7737 | 102.6425 | 100.7577 | 86.0328 | 56.8529 | 13.8898 | 0.10856 | 0.009346 | 0.0071511 | 0 | 0 | 0 | 0
18 | 0 | 0 | 0.0023129 | 0 | 0 | 0 | 0 | 1.4064 | 27.8631 | 72.7029 | 90.7296 | 100.7737 | 102.6425 | 100.7577 | 86.0328 | 56.8529 | 13.8898 | 0.10856 | 0.009346 | 0.0071511 | 0 | 0 | 0 | 0
19 | 0 | 0 | 0 | 0 | 0 | 0 | 0 | 0 | 0 | 0 | 0 | 0 | 0 | 0 | 0 | 0 | 0 | 0 | 0 | 0 | 0 | 0 | 0 | 0
20 | 0 | 0 | 0 | 0 | 0 | 0 | 0 | 0 | 0 | 0 | 0 | 0 | 0 | 0 | 0 | 0 | 0 | 0 | 0 | 0 | 0 | 0 | 0 | 0

## Pg, Winter, S2
GenID | 0 | 1 | 2 | 3 | 4 | 5 | 6 | 7 | 8 | 9 | 10 | 11 | 12 | 13 | 14 | 15 | 16 | 17 | 18 | 19 | 20 | 21 | 22 | 23
1 | 0 | 0 | 0 | 0 | 0 | 0 | 0 | 0 | 0 | 0 | 0 | 0 | 0 | 0 | 0 | 0 | 0 | 0 | 0 | 0 | 0 | 0 | 0 | 0
2 | 0 | 0 | 0 | 0 | 0 | 0 | 0 | 0 | 0 | 0 | 0 | 0 | 0 | 0 | 0 | 0 | 0 | 0 | 0 | 0 | 0 | 0 | 0 | 0
3 | 0 | 0 | 0 | 0 | 0 | 0 | 0 | 0 | 0 | 0 | 0 | 0 | 0 | 0 | 0 | 0 | 0 | 0 | 0 | 0 | 0 | 0 | 0 | 0
4 | 0 | 0 | 0 | 0 | 0 | 0 | 0 | 0 | 0 | 0 | 0 | 0 | 0 | 0 | 0 | 0 | 0 | 0 | 0 | 0 | 0 | 0 | 0 | 0
5 | 0 | 0 | 0 | 0 | 0 | 0 | 0 | 0 | 0 | 0 | 0 | 0 | 0 | 0 | 0 | 0 | 0 | 0 | 0 | 0 | 0 | 0 | 0 | 0
6 | 0 | 0 | 0 | 0 | 0 | 0 | 0 | 0 | 0 | 0 | 0 | 0 | 0 | 0 | 0 | 0 | 0 | 0 | 0 | 0 | 0 | 0 | 0 | 0
7 | 0 | 0 | 0 | 0 | 0 | 0 | 0 | 0 | 0 | 0 | 0 | 0 | 0 | 0 | 0 | 0 | 0 | 0 | 0 | 0 | 0 | 0 | 0 | 0
8 | 0 | 0 | 0 | 0 | 0 | 0 | 0 | 0 | 0 | 0 | 0 | 0 | 0 | 0 | 0 | 0 | 0 | 0 | 0 | 0 | 0 | 0 | 0 | 0
9 | 0 | 0 | 0 | 0 | 0 | 0 | 0 | 0 | 0 | 0 | 0 | 0 | 0 | 0 | 0 | 0 | 0 | 0 | 0 | 0 | 0 | 0 | 0 | 0
10 | 0 | 0 | 0 | 0 | 0 | 0 | 0 | 0 | 0 | 0 | 0 | 0 | 0 | 0 | 0 | 0 | 0 | 0 | 0 | 0 | 0 | 0 | 0 | 0
11 | 0 | 0 | 0 | 0 | 0 | 0 | 0 | 0 | 0 | 0 | 0 | 0 | 0 | 0 | 0 | 0 | 0 | 0 | 0 | 0 | 0 | 0 | 0 | 0
12 | 0 | 0 | 0 | 0 | 0 | 0 | 0 | 0 | 0 | 0 | 0 | 0 | 0 | 0 | 0 | 0 | 0 | 0 | 0 | 0 | 0 | 0 | 0 | 0
13 | 0 | 0 | 0 | 0 | 0 | 0 | 0 | 0 | 0 | 0 | 0 | 0 | 0 | 0 | 0 | 0 | 0 | 0 | 0 | 0 | 0 | 0 | 0 | 0
14 | 0 | 0 | 0 | 0 | 0 | 0 | 0 | 0 | 0 | 0 | 0 | 0 | 0 | 0 | 0 | 0 | 0 | 0 | 0 | 0 | 0 | 0 | 0 | 0
15 | 0 | 0.00402 | 0 | 0 | 0 | 0 | 0 | 1.1269 | 22.1801 | 52.7633 | 71.0037 | 87.0834 | 103.4184 | 86.3049 | 63.4169 | 30.4219 | 6.3556 | 0.040623 | 0.017773 | 0 | 0 | 0 | 0 | 0
16 | 0 | 0.00402 | 0 | 0 | 0 | 0 | 0 | 1.1269 | 22.1801 | 52.7633 | 71.0037 | 87.0834 | 103.4184 | 86.3049 | 63.4169 | 30.4219 | 6.3556 | 0.040623 | 0.017773 | 0 | 0 | 0 | 0 | 0
17 | 0 | 0.00402 | 0 | 0 | 0 | 0 | 0 | 1.1269 | 22.1801 | 52.7633 | 71.0037 | 87.0834 | 103.4184 | 86.3049 | 63.4169 | 30.4219 | 6.3556 | 0.040623 | 0.017773 | 0 | 0 | 0 | 0 | 0
18 | 0 | 0.00402 | 0 | 0 | 0 | 0 | 0 | 1.1269 | 22.1801 | 52.7633 | 71.0037 | 87.0834 | 103.4184 | 86.3049 | 63.4169 | 30.4219 | 6.3556 | 0.040623 | 0.017773 | 0 | 0 | 0 | 0 | 0
19 | 0 | 0 | 0 | 0 | 0 | 0 | 0 | 0 | 0 | 0 | 0 | 0 | 0 | 0 | 0 | 0 | 0 | 0 | 0 | 0 | 0 | 0 | 0 | 0
20 | 0 | 0 | 0 | 0 | 0 | 0 | 0 | 0 | 0 | 0 | 0 | 0 | 0 | 0 | 0 | 0 | 0 | 0 | 0 | 0 | 0 | 0 | 0 | 0

## Pg, Winter, S3
GenID | 0 | 1 | 2 | 3 | 4 | 5 | 6 | 7 | 8 | 9 | 10 | 11 | 12 | 13 | 14 | 15 | 16 | 17 | 18 | 19 | 20 | 21 | 22 | 23
1 | 0 | 0 | 0 | 0 | 0 | 0 | 0 | 0 | 0 | 0 | 0 | 0 | 0 | 0 | 0 | 0 | 0 | 0 | 0 | 0 | 0 | 0 | 0 | 0
2 | 0 | 0 | 0 | 0 | 0 | 0 | 0 | 0 | 0 | 0 | 0 | 0 | 0 | 0 | 0 | 0 | 0 | 0 | 0 | 0 | 0 | 0 | 0 | 0
3 | 0 | 0 | 0 | 0 | 0 | 0 | 0 | 0 | 0 | 0 | 0 | 0 | 0 | 0 | 0 | 0 | 0 | 0 | 0 | 0 | 0 | 0 | 0 | 0
4 | 0 | 0 | 0 | 0 | 0 | 0 | 0 | 0 | 0 | 0 | 0 | 0 | 0 | 0 | 0 | 0 | 0 | 0 | 0 | 0 | 0 | 0 | 0 | 0
5 | 0 | 0 | 0 | 0 | 0 | 0 | 0 | 0 | 0 | 0 | 0 | 0 | 0 | 0 | 0 | 0 | 0 | 0 | 0 | 0 | 0 | 0 | 0 | 0
6 | 0 | 0 | 0 | 0 | 0 | 0 | 0 | 0 | 0 | 0 | 0 | 0 | 0 | 0 | 0 | 0 | 0 | 0 | 0 | 0 | 0 | 0 | 0 | 0
7 | 0 | 0 | 0 | 0 | 0 | 0 | 0 | 0 | 0 | 0 | 0 | 0 | 0 | 0 | 0 | 0 | 0 | 0 | 0 | 0 | 0 | 0 | 0 | 0
8 | 0 | 0 | 0 | 0 | 0 | 0 | 0 | 0 | 0 | 0 | 0 | 0 | 0 | 0 | 0 | 0 | 0 | 0 | 0 | 0 | 0 | 0 | 0 | 0
9 | 0 | 0 | 0 | 0 | 0 | 0 | 0 | 0 | 0 | 0 | 0 | 0 | 0 | 0 | 0 | 0 | 0 | 0 | 0 | 0 | 0 | 0 | 0 | 0
10 | 0 | 0 | 0 | 0 | 0 | 0 | 0 | 0 | 0 | 0 | 0 | 0 | 0 | 0 | 0 | 0 | 0 | 0 | 0 | 0 | 0 | 0 | 0 | 0
11 | 0 | 0 | 0 | 0 | 0 | 0 | 0 | 0 | 0 | 0 | 0 | 0 | 0 | 0 | 0 | 0 | 0 | 0 | 0 | 0 | 0 | 0 | 0 | 0
12 | 0 | 0 | 0 | 0 | 0 | 0 | 0 | 0 | 0 | 0 | 0 | 0 | 0 | 0 | 0 | 0 | 0 | 0 | 0 | 0 | 0 | 0 | 0 | 0
13 | 0 | 0 | 0 | 0 | 0 | 0 | 0 | 0 | 0 | 0 | 0 | 0 | 0 | 0 | 0 | 0 | 0 | 0 | 0 | 0 | 0 | 0 | 0 | 0
14 | 0 | 0 | 0 | 0 | 0 | 0 | 0 | 0 | 0 | 0 | 0 | 0 | 0 | 0 | 0 | 0 | 0 | 0 | 0 | 0 | 0 | 0 | 0 | 0
15 | 0 | 0 | 0 | 0 | 0 | 0 | 0 | 1.2184 | 26.6058 | 61.9433 | 89.3285 | 91.9586 | 87.3161 | 68.3626 | 52.6606 | 22.3447 | 3.9449 | 0.0064025 | 0 | 0 | 0 | 0 | 0 | 0
16 | 0 | 0 | 0 | 0 | 0 | 0 | 0 | 1.2184 | 26.6058 | 61.9433 | 89.3285 | 91.9586 | 87.3161 | 68.3626 | 52.6606 | 22.3447 | 3.9449 | 0.0064025 | 0 | 0 | 0 | 0 | 0 | 0
17 | 0 | 0 | 0 | 0 | 0 | 0 | 0 | 1.2184 | 26.6058 | 61.9433 | 89.3285 | 91.9586 | 87.3161 | 68.3626 | 52.6606 | 22.3447 | 3.9449 | 0.0064025 | 0 | 0 | 0 | 0 | 0 | 0
18 | 0 | 0 | 0 | 0 | 0 | 0 | 0 | 1.2184 | 26.6058 | 61.9433 | 89.3285 | 91.9586 | 87.3161 | 68.3626 | 52.6606 | 22.3447 | 3.9449 | 0.0064025 | 0 | 0 | 0 | 0 | 0 | 0
19 | 0 | 0 | 0 | 0 | 0 | 0 | 0 | 0 | 0 | 0 | 0 | 0 | 0 | 0 | 0 | 0 | 0 | 0 | 0 | 0 | 0 | 0 | 0 | 0
20 | 0 | 0 | 0 | 0 | 0 | 0 | 0 | 0 | 0 | 0 | 0 | 0 | 0 | 0 | 0 | 0 | 0 | 0 | 0 | 0 | 0 | 0 | 0 | 0

## Qg, Winter, S1
GenID | 0 | 1 | 2 | 3 | 4 | 5 | 6 | 7 | 8 | 9 | 10 | 11 | 12 | 13 | 14 | 15 | 16 | 17 | 18 | 19 | 20 | 21 | 22 | 23
1 | 0 | 0 | 0 | 0 | 0 | 0 | 0 | 0 | 0 | 0 | 0 | 0 | 0 | 0 | 0 | 0 | 0 | 0 | 0 | 0 | 0 | 0 | 0 | 0
2 | 0 | 0 | 0 | 0 | 0 | 0 | 0 | 0 | 0 | 0 | 0 | 0 | 0 | 0 | 0 | 0 | 0 | 0 | 0 | 0 | 0 | 0 | 0 | 0
3 | 0 | 0 | 0 | 0 | 0 | 0 | 0 | 0 | 0 | 0 | 0 | 0 | 0 | 0 | 0 | 0 | 0 | 0 | 0 | 0 | 0 | 0 | 0 | 0
4 | 0 | 0 | 0 | 0 | 0 | 0 | 0 | 0 | 0 | 0 | 0 | 0 | 0 | 0 | 0 | 0 | 0 | 0 | 0 | 0 | 0 | 0 | 0 | 0
5 | 0 | 0 | 0 | 0 | 0 | 0 | 0 | 0 | 0 | 0 | 0 | 0 | 0 | 0 | 0 | 0 | 0 | 0 | 0 | 0 | 0 | 0 | 0 | 0
6 | 0 | 0 | 0 | 0 | 0 | 0 | 0 | 0 | 0 | 0 | 0 | 0 | 0 | 0 | 0 | 0 | 0 | 0 | 0 | 0 | 0 | 0 | 0 | 0
7 | 0 | 0 | 0 | 0 | 0 | 0 | 0 | 0 | 0 | 0 | 0 | 0 | 0 | 0 | 0 | 0 | 0 | 0 | 0 | 0 | 0 | 0 | 0 | 0
8 | 0 | 0 | 0 | 0 | 0 | 0 | 0 | 0 | 0 | 0 | 0 | 0 | 0 | 0 | 0 | 0 | 0 | 0 | 0 | 0 | 0 | 0 | 0 | 0
9 | 0 | 0 | 0 | 0 | 0 | 0 | 0 | 0 | 0 | 0 | 0 | 0 | 0 | 0 | 0 | 0 | 0 | 0 | 0 | 0 | 0 | 0 | 0 | 0
10 | 0 | 0 | 0 | 0 | 0 | 0 | 0 | 0 | 0 | 0 | 0 | 0 | 0 | 0 | 0 | 0 | 0 | 0 | 0 | 0 | 0 | 0 | 0 | 0
11 | 0 | 0 | 0 | 0 | 0 | 0 | 0 | 0 | 0 | 0 | 0 | 0 | 0 | 0 | 0 | 0 | 0 | 0 | 0 | 0 | 0 | 0 | 0 | 0
12 | 0 | 0 | 0 | 0 | 0 | 0 | 0 | 0 | 0 | 0 | 0 | 0 | 0 | 0 | 0 | 0 | 0 | 0 | 0 | 0 | 0 | 0 | 0 | 0
13 | 0 | 0 | 0 | 0 | 0 | 0 | 0 | 0 | 0 | 0 | 0 | 0 | 0 | 0 | 0 | 0 | 0 | 0 | 0 | 0 | 0 | 0 | 0 | 0
14 | 0 | 0 | 0 | 0 | 0 | 0 | 0 | 0 | 0 | 0 | 0 | 0 | 0 | 0 | 0 | 0 | 0 | 0 | 0 | 0 | 0 | 0 | 0 | 0
15 | 0 | 0 | 0 | 0 | 0 | 0 | 0 | 0 | 0 | 0 | 0 | 0 | 0 | 0 | 0 | 0 | 0 | 0 | 0 | 0 | 0 | 0 | 0 | 0
16 | 0 | 0 | 0 | 0 | 0 | 0 | 0 | 0 | 0 | 0 | 0 | 0 | 0 | 0 | 0 | 0 | 0 | 0 | 0 | 0 | 0 | 0 | 0 | 0
17 | 0 | 0 | 0 | 0 | 0 | 0 | 0 | 0 | 0 | 0 | 0 | 0 | 0 | 0 | 0 | 0 | 0 | 0 | 0 | 0 | 0 | 0 | 0 | 0
18 | 0 | 0 | 0 | 0 | 0 | 0 | 0 | 0 | 0 | 0 | 0 | 0 | 0 | 0 | 0 | 0 | 0 | 0 | 0 | 0 | 0 | 0 | 0 | 0
19 | 0 | 0 | 0 | 0 | 0 | 0 | 0 | 0 | 0 | 0 | 0 | 0 | 0 | 0 | 0 | 0 | 0 | 0 | 0 | 0 | 0 | 0 | 0 | 0
20 | 0 | 0 | 0 | 0 | 0 | 0 | 0 | 0 | 0 | 0 | 0 | 0 | 0 | 0 | 0 | 0 | 0 | 0 | 0 | 0 | 0 | 0 | 0 | 0

## Qg, Winter, S2
GenID | 0 | 1 | 2 | 3 | 4 | 5 | 6 | 7 | 8 | 9 | 10 | 11 | 12 | 13 | 14 | 15 | 16 | 17 | 18 | 19 | 20 | 21 | 22 | 23
1 | 0 | 0 | 0 | 0 | 0 | 0 | 0 | 0 | 0 | 0 | 0 | 0 | 0 | 0 | 0 | 0 | 0 | 0 | 0 | 0 | 0 | 0 | 0 | 0
2 | 0 | 0 | 0 | 0 | 0 | 0 | 0 | 0 | 0 | 0 | 0 | 0 | 0 | 0 | 0 | 0 | 0 | 0 | 0 | 0 | 0 | 0 | 0 | 0
3 | 0 | 0 | 0 | 0 | 0 | 0 | 0 | 0 | 0 | 0 | 0 | 0 | 0 | 0 | 0 | 0 | 0 | 0 | 0 | 0 | 0 | 0 | 0 | 0
4 | 0 | 0 | 0 | 0 | 0 | 0 | 0 | 0 | 0 | 0 | 0 | 0 | 0 | 0 | 0 | 0 | 0 | 0 | 0 | 0 | 0 | 0 | 0 | 0
5 | 0 | 0 | 0 | 0 | 0 | 0 | 0 | 0 | 0 | 0 | 0 | 0 | 0 | 0 | 0 | 0 | 0 | 0 | 0 | 0 | 0 | 0 | 0 | 0
6 | 0 | 0 | 0 | 0 | 0 | 0 | 0 | 0 | 0 | 0 | 0 | 0 | 0 | 0 | 0 | 0 | 0 | 0 | 0 | 0 | 0 | 0 | 0 | 0
7 | 0 | 0 | 0 | 0 | 0 | 0 | 0 | 0 | 0 | 0 | 0 | 0 | 0 | 0 | 0 | 0 | 0 | 0 | 0 | 0 | 0 | 0 | 0 | 0
8 | 0 | 0 | 0 | 0 | 0 | 0 | 0 | 0 | 0 | 0 | 0 | 0 | 0 | 0 | 0 | 0 | 0 | 0 | 0 | 0 | 0 | 0 | 0 | 0
9 | 0 | 0 | 0 | 0 | 0 | 0 | 0 | 0 | 0 | 0 | 0 | 0 | 0 | 0 | 0 | 0 | 0 | 0 | 0 | 0 | 0 | 0 | 0 | 0
10 | 0 | 0 | 0 | 0 | 0 | 0 | 0 | 0 | 0 | 0 | 0 | 0 | 0 | 0 | 0 | 0 | 0 | 0 | 0 | 0 | 0 | 0 | 0 | 0
11 | 0 | 0 | 0 | 0 | 0 | 0 | 0 | 0 | 0 | 0 | 0 | 0 | 0 | 0 | 0 | 0 | 0 | 0 | 0 | 0 | 0 | 0 | 0 | 0
12 | 0 | 0 | 0 | 0 | 0 | 0 | 0 | 0 | 0 | 0 | 0 | 0 | 0 | 0 | 0 | 0 | 0 | 0 | 0 | 0 | 0 | 0 | 0 | 0
13 | 0 | 0 | 0 | 0 | 0 | 0 | 0 | 0 | 0 | 0 | 0 | 0 | 0 | 0 | 0 | 0 | 0 | 0 | 0 | 0 | 0 | 0 | 0 | 0
14 | 0 | 0 | 0 | 0 | 0 | 0 | 0 | 0 | 0 | 0 | 0 | 0 | 0 | 0 | 0 | 0 | 0 | 0 | 0 | 0 | 0 | 0 | 0 | 0
15 | 0 | 0 | 0 | 0 | 0 | 0 | 0 | 0 | 0 | 0 | 0 | 0 | 0 | 0 | 0 | 0 | 0 | 0 | 0 | 0 | 0 | 0 | 0 | 0
16 | 0 | 0 | 0 | 0 | 0 | 0 | 0 | 0 | 0 | 0 | 0 | 0 | 0 | 0 | 0 | 0 | 0 | 0 | 0 | 0 | 0 | 0 | 0 | 0
17 | 0 | 0 | 0 | 0 | 0 | 0 | 0 | 0 | 0 | 0 | 0 | 0 | 0 | 0 | 0 | 0 | 0 | 0 | 0 | 0 | 0 | 0 | 0 | 0
18 | 0 | 0 | 0 | 0 | 0 | 0 | 0 | 0 | 0 | 0 | 0 | 0 | 0 | 0 | 0 | 0 | 0 | 0 | 0 | 0 | 0 | 0 | 0 | 0
19 | 0 | 0 | 0 | 0 | 0 | 0 | 0 | 0 | 0 | 0 | 0 | 0 | 0 | 0 | 0 | 0 | 0 | 0 | 0 | 0 | 0 | 0 | 0 | 0
20 | 0 | 0 | 0 | 0 | 0 | 0 | 0 | 0 | 0 | 0 | 0 | 0 | 0 | 0 | 0 | 0 | 0 | 0 | 0 | 0 | 0 | 0 | 0 | 0

## Qg, Winter, S3
GenID | 0 | 1 | 2 | 3 | 4 | 5 | 6 | 7 | 8 | 9 | 10 | 11 | 12 | 13 | 14 | 15 | 16 | 17 | 18 | 19 | 20 | 21 | 22 | 23
1 | 0 | 0 | 0 | 0 | 0 | 0 | 0 | 0 | 0 | 0 | 0 | 0 | 0 | 0 | 0 | 0 | 0 | 0 | 0 | 0 | 0 | 0 | 0 | 0
2 | 0 | 0 | 0 | 0 | 0 | 0 | 0 | 0 | 0 | 0 | 0 | 0 | 0 | 0 | 0 | 0 | 0 | 0 | 0 | 0 | 0 | 0 | 0 | 0
3 | 0 | 0 | 0 | 0 | 0 | 0 | 0 | 0 | 0 | 0 | 0 | 0 | 0 | 0 | 0 | 0 | 0 | 0 | 0 | 0 | 0 | 0 | 0 | 0
4 | 0 | 0 | 0 | 0 | 0 | 0 | 0 | 0 | 0 | 0 | 0 | 0 | 0 | 0 | 0 | 0 | 0 | 0 | 0 | 0 | 0 | 0 | 0 | 0
5 | 0 | 0 | 0 | 0 | 0 | 0 | 0 | 0 | 0 | 0 | 0 | 0 | 0 | 0 | 0 | 0 | 0 | 0 | 0 | 0 | 0 | 0 | 0 | 0
6 | 0 | 0 | 0 | 0 | 0 | 0 | 0 | 0 | 0 | 0 | 0 | 0 | 0 | 0 | 0 | 0 | 0 | 0 | 0 | 0 | 0 | 0 | 0 | 0
7 | 0 | 0 | 0 | 0 | 0 | 0 | 0 | 0 | 0 | 0 | 0 | 0 | 0 | 0 | 0 | 0 | 0 | 0 | 0 | 0 | 0 | 0 | 0 | 0
8 | 0 | 0 | 0 | 0 | 0 | 0 | 0 | 0 | 0 | 0 | 0 | 0 | 0 | 0 | 0 | 0 | 0 | 0 | 0 | 0 | 0 | 0 | 0 | 0
9 | 0 | 0 | 0 | 0 | 0 | 0 | 0 | 0 | 0 | 0 | 0 | 0 | 0 | 0 | 0 | 0 | 0 | 0 | 0 | 0 | 0 | 0 | 0 | 0
10 | 0 | 0 | 0 | 0 | 0 | 0 | 0 | 0 | 0 | 0 | 0 | 0 | 0 | 0 | 0 | 0 | 0 | 0 | 0 | 0 | 0 | 0 | 0 | 0
11 | 0 | 0 | 0 | 0 | 0 | 0 | 0 | 0 | 0 | 0 | 0 | 0 | 0 | 0 | 0 | 0 | 0 | 0 | 0 | 0 | 0 | 0 | 0 | 0
12 | 0 | 0 | 0 | 0 | 0 | 0 | 0 | 0 | 0 | 0 | 0 | 0 | 0 | 0 | 0 | 0 | 0 | 0 | 0 | 0 | 0 | 0 | 0 | 0
13 | 0 | 0 | 0 | 0 | 0 | 0 | 0 | 0 | 0 | 0 | 0 | 0 | 0 | 0 | 0 | 0 | 0 | 0 | 0 | 0 | 0 | 0 | 0 | 0
14 | 0 | 0 | 0 | 0 | 0 | 0 | 0 | 0 | 0 | 0 | 0 | 0 | 0 | 0 | 0 | 0 | 0 | 0 | 0 | 0 | 0 | 0 | 0 | 0
15 | 0 | 0 | 0 | 0 | 0 | 0 | 0 | 0 | 0 | 0 | 0 | 0 | 0 | 0 | 0 | 0 | 0 | 0 | 0 | 0 | 0 | 0 | 0 | 0
16 | 0 | 0 | 0 | 0 | 0 | 0 | 0 | 0 | 0 | 0 | 0 | 0 | 0 | 0 | 0 | 0 | 0 | 0 | 0 | 0 | 0 | 0 | 0 | 0
17 | 0 | 0 | 0 | 0 | 0 | 0 | 0 | 0 | 0 | 0 | 0 | 0 | 0 | 0 | 0 | 0 | 0 | 0 | 0 | 0 | 0 | 0 | 0 | 0
18 | 0 | 0 | 0 | 0 | 0 | 0 | 0 | 0 | 0 | 0 | 0 | 0 | 0 | 0 | 0 | 0 | 0 | 0 | 0 | 0 | 0 | 0 | 0 | 0
19 | 0 | 0 | 0 | 0 | 0 | 0 | 0 | 0 | 0 | 0 | 0 | 0 | 0 | 0 | 0 | 0 | 0 | 0 | 0 | 0 | 0 | 0 | 0 | 0
20 | 0 | 0 | 0 | 0 | 0 | 0 | 0 | 0 | 0 | 0 | 0 | 0 | 0 | 0 | 0 | 0 | 0 | 0 | 0 | 0 | 0 | 0 | 0 | 0

## GenStatus, Winter
GenID | 0 | 1 | 2 | 3 | 4 | 5 | 6 | 7 | 8 | 9 | 10 | 11 | 12 | 13 | 14 | 15 | 16 | 17 | 18 | 19 | 20 | 21 | 22 | 23
1 | 1 | 1 | 1 | 1 | 1 | 1 | 1 | 1 | 1 | 1 | 1 | 1 | 1 | 1 | 1 | 1 | 1 | 1 | 1 | 1 | 1 | 1 | 1 | 1
2 | 0 | 0 | 0 | 0 | 0 | 0 | 0 | 0 | 0 | 0 | 0 | 0 | 0 | 0 | 0 | 0 | 0 | 0 | 0 | 0 | 0 | 0 | 0 | 0
3 | 1 | 1 | 1 | 1 | 1 | 1 | 1 | 1 | 1 | 1 | 1 | 1 | 1 | 1 | 1 | 1 | 1 | 1 | 1 | 1 | 1 | 1 | 1 | 1
4 | 0 | 0 | 0 | 0 | 0 | 0 | 0 | 0 | 0 | 0 | 0 | 0 | 0 | 0 | 0 | 0 | 0 | 0 | 0 | 0 | 0 | 0 | 0 | 0
5 | 0 | 0 | 0 | 0 | 0 | 0 | 0 | 0 | 1 | 1 | 1 | 1 | 1 | 1 | 1 | 1 | 1 | 1 | 0 | 0 | 0 | 0 | 0 | 0
6 | 0 | 0 | 0 | 0 | 0 | 0 | 0 | 0 | 0 | 0 | 0 | 0 | 0 | 0 | 0 | 0 | 0 | 0 | 0 | 0 | 0 | 0 | 0 | 0
7 | 0 | 0 | 0 | 0 | 0 | 0 | 0 | 0 | 0 | 0 | 0 | 0 | 0 | 1 | 1 | 1 | 1 | 0 | 0 | 0 | 0 | 0 | 0 | 0
8 | 1 | 1 | 1 | 1 | 1 | 1 | 1 | 1 | 1 | 1 | 1 | 1 | 1 | 1 | 1 | 1 | 1 | 1 | 1 | 1 | 1 | 1 | 1 | 1
9 | 1 | 1 | 1 | 1 | 1 | 1 | 1 | 1 | 1 | 1 | 1 | 1 | 1 | 1 | 1 | 1 | 1 | 1 | 1 | 1 | 1 | 1 | 1 | 1
10 | 1 | 1 | 1 | 1 | 1 | 1 | 1 | 1 | 1 | 1 | 1 | 1 | 1 | 1 | 1 | 1 | 1 | 1 | 1 | 1 | 1 | 1 | 1 | 1
11 | 0 | 0 | 0 | 0 | 0 | 0 | 0 | 0 | 0 | 0 | 0 | 0 | 0 | 0 | 0 | 0 | 0 | 0 | 0 | 0 | 0 | 0 | 0 | 0
12 | 1 | 1 | 1 | 1 | 1 | 1 | 1 | 1 | 1 | 1 | 1 | 1 | 1 | 1 | 1 | 1 | 1 | 1 | 1 | 1 | 1 | 1 | 1 | 1
13 | 1 | 1 | 1 | 1 | 1 | 1 | 1 | 1 | 1 | 1 | 1 | 1 | 1 | 1 | 1 | 1 | 1 | 1 | 1 | 1 | 1 | 1 | 1 | 1
14 | 0 | 0 | 0 | 0 | 0 | 0 | 0 | 0 | 0 | 0 | 0 | 0 | 0 | 0 | 0 | 0 | 0 | 0 | 0 | 0 | 0 | 0 | 0 | 0
15 | 1 | 1 | 1 | 1 | 1 | 1 | 1 | 1 | 1 | 1 | 1 | 1 | 1 | 1 | 1 | 1 | 1 | 1 | 1 | 1 | 1 | 1 | 1 | 1
16 | 1 | 1 | 1 | 1 | 1 | 1 | 1 | 1 | 1 | 1 | 1 | 1 | 1 | 1 | 1 | 1 | 1 | 1 | 1 | 1 | 1 | 1 | 1 | 1
17 | 0 | 0 | 0 | 0 | 0 | 0 | 0 | 0 | 0 | 0 | 0 | 0 | 0 | 0 | 0 | 0 | 0 | 0 | 0 | 0 | 0 | 0 | 0 | 0
18 | 0 | 0 | 0 | 0 | 0 | 0 | 0 | 0 | 0 | 0 | 0 | 0 | 0 | 0 | 0 | 0 | 0 | 0 | 0 | 0 | 0 | 0 | 0 | 0
19 | 0 | 0 | 0 | 0 | 0 | 0 | 0 | 0 | 0 | 0 | 0 | 0 | 0 | 0 | 0 | 0 | 0 | 0 | 0 | 0 | 0 | 0 | 0 | 0
20 | 0 | 0 | 0 | 0 | 0 | 0 | 0 | 0 | 0 | 0 | 0 | 0 | 0 | 0 | 0 | 0 | 0 | 0 | 0 | 0 | 0 | 0 | 0 | 0

## Pc, Summer, S1
LoadID | 0 | 1 | 2 | 3 | 4 | 5 | 6 | 7 | 8 | 9 | 10 | 11 | 12 | 13 | 14 | 15 | 16 | 17 | 18 | 19 | 20 | 21 | 22 | 23
1 | 0.269 | 0.4688 | 1.1927 | 0.74573 | 1.6869 | 2.904 | 1.9468 | 0.22798 | 1.0914 | 0.21283 | 0.49318 | 2.2832 | 1.0372 | 1.4341 | 1.3123 | 2.8145 | 1.2007 | 0.79209 | 1.7404 | 3.7322 | 2.7372 | -0.56641 | 2.4539 | 3.2301
2 | 24.0506 | 21.851 | 21.4693 | 21.4145 | 21.4162 | 21.2268 | 22.9162 | 27.2071 | 31.0084 | 31.9612 | 31.6378 | 32.5325 | 32.9787 | 32.3687 | 31.1039 | 29.852 | 30.3728 | 30.6729 | 30.8031 | 30.2932 | 30.3842 | 31.6426 | 29.4948 | 27.0377
3 | 32.6596 | 29.7375 | 28.282 | 27.2751 | 27.2751 | 29.2451 | 36.6432 | 45.0919 | 47.0618 | 46.0769 | 46.055 | 49.0755 | 49.0755 | 49.0755 | 46.6131 | 44.1288 | 41.1083 | 41.1083 | 41.1083 | 41.1083 | 41.1083 | 41.1083 | 39.6309 | 37.0809
4 | 52.0893 | 46.2415 | 43.4087 | 41.9075 | 43.9684 | 40.4587 | 47.186 | 51.7737 | 58.206 | 62.6344 | 64.4238 | 65.3874 | 66.768 | 67.4575 | 67.6777 | 65.1827 | 65.2513 | 62.8612 | 62.9623 | 63.5524 | 63.1313 | 65.2875 | 66.5781 | 60.1977
5 | -13.0425 | -10.7193 | -6.0759 | -5.8083 | -5.7889 | -6.0367 | -3.4546 | -2.5996 | -0.24653 | 1.7735 | 2.2214 | 3.3418 | 4.9992 | 5.3827 | 4.6869 | 2.7221 | 2.8417 | 3.0022 | 3.3037 | 2.8679 | 2.4539 | 3.9358 | 7.68 | 2.9258
6 | 4.1119 | 4.0069 | 3.4714 | 3.2368 | 2.9739 | 2.9104 | 3.1487 | 0.66031 | 0.62329 | 0.83283 | 0.64439 | 0.5986 | 0.70708 | 0.85553 | 0.84321 | 0.86783 | 0.90429 | 1.0228 | 0.79863 | 0.87765 | 0.97171 | 0.89966 | 3.6702 | 3.9749
7 | 18.5153 | 11.4854 | 16.4781 | 15.2473 | 17.4906 | 5.9647 | -14.1442 | 1.0265 | 7.9016 | 19.235 | 18.7227 | 10.3684 | 8.5798 | 10.4484 | 9.1482 | 10.8785 | 15.173 | 15.7139 | 16.2357 | 15.9136 | 10.2049 | 11.5479 | 11.6955 | 11.8779
8 | 31.0267 | 26.8245 | 26.2696 | 23.965 | 23.8923 | 23.8215 | 28.4222 | 35.2181 | 41.1168 | 42.1531 | 41.9188 | 43.781 | 42.1442 | 41.5023 | 34.9238 | 36.102 | 41.8381 | 44.6517 | 35.1703 | 37.0396 | 34.3618 | 36.3085 | 35.6529 | 32.6157
9 | 148.8858 | 133.2248 | 124.2969 | 120.4718 | 198.8526 | 190.6103 | 133.1493 | 169.2699 | 187.2508 | 200.6559 | 200.3518 | 220.8551 | 228.3597 | 225.4679 | 240.2286 | 222.3188 | 212.0685 | 209.7503 | 201.8917 | 204.9033 | 200.7381 | 216.5086 | 202.7379 | 168.4945
10 | 8.3272 | 7.9572 | 7.0485 | 6.9071 | 6.6424 | 6.735 | 7.5261 | 6.0567 | 6.582 | 7.1016 | 6.9588 | 6.9755 | 7.3399 | 7.3718 | 7.0561 | 7.0278 | 6.7146 | 6.8626 | 6.5531 | 6.9109 | 7.0049 | 7.136 | 9.2847 | 8.8192
11 | 29.2084 | 29.5359 | 27.2837 | 28.486 | 27.9237 | 29.2466 | 38.3618 | 40.1979 | 41.4019 | 42.0847 | 42.2499 | 43.2221 | 42.0735 | 41.2361 | 38.2377 | 36.7046 | 37.2549 | 36.6969 | 36.9607 | 37.8642 | 36.61 | 38.1031 | 38.2869 | 32.8597
12 | 7.5062 | 7.7974 | 6.2876 | 6.8219 | 6.9098 | 6.4112 | 7.4582 | 8.5293 | 8.7184 | 9.3394 | 8.7763 | 9.0972 | 9.7772 | 9.0781 | 8.298 | 9.0896 | 8.2626 | 9.0943 | 9.0803 | 9.4203 | 9.9891 | 10.3523 | 9.2606 | 8.2009
13 | 3.8864 | 3.9749 | 3.5059 | 3.3773 | 3.0528 | 2.9621 | 3.3249 | 1.0953 | 0.75023 | 1.2334 | 1.056 | 1.4982 | 1.1939 | 2.1767 | 1.0022 | 1.4631 | 1.5624 | 0.38445 | 1.1301 | 0.87642 | 1.896 | 2.222 | 3.8834 | 4.5258
14 | 5.9657 | 5.8981 | 5.8981 | 5.8981 | 6.0537 | 6.1145 | 5.3706 | 3.8625 | 4.018 | 4.3697 | 4.1939 | 5.5329 | 6.6555 | 6.3715 | 5.9387 | 6.0604 | 6.6285 | 6.0063 | 5.9387 | 6.0063 | 6.0401 | 6.3309 | 5.4382 | 5.1677
15 | 7.6429 | 7.1019 | 6.4256 | 6.358 | 6.2904 | 6.1551 | 8.2178 | 10.8756 | 12.2079 | 11.7751 | 11.9442 | 12.404 | 12.5934 | 12.2485 | 11.0244 | 10.7404 | 10.6524 | 10.4428 | 10.2196 | 10.8621 | 11.2002 | 11.8765 | 10.7606 | 9.0496
16 | 24.0778 | 21.8148 | 20.1013 | 19.9639 | 19.9639 | 19.8265 | 22.8969 | 26.2679 | 28.4993 | 29.5138 | 31.0008 | 32.1905 | 32.74 | 33.0571 | 32.7083 | 32.4124 | 30.2419 | 29.5656 | 29.2908 | 29.1535 | 29.1852 | 30.2948 | 30.4005 | 27.0431
17 | 13.432 | 12.745 | 12.4905 | 12.5216 | 12.5705 | 13.0105 | 16.3196 | 19.0218 | 18.8503 | 19.4547 | 19.6361 | 20.2474 | 20.5455 | 19.9738 | 18.0824 | 17.7648 | 18.0038 | 18.3223 | 18.1771 | 18.5197 | 19.4723 | 19.2069 | 16.7314 | 15.2832
18 | 12.7651 | 11.5672 | 10.2461 | 10.4568 | 11.2678 | 11.5672 | 16.1037 | 18.7693 | 18.1396 | 18.1692 | 16.6065 | 18.9677 | 19.1341 | 18.1383 | 16.3575 | 15.5503 | 15.6082 | 15.5454 | 16.7137 | 17.6996 | 17.739 | 16.9725 | 15.1954 | 14.1614
19 | 0.19349 | -0.38081 | 0.19472 | 0.61127 | 1.3002 | 0.56444 | 1.1769 | 0.71602 | 0.085035 | -0.18239 | 0.34384 | 0.017253 | 0.52993 | 0.44982 | 0.02588 | 1.6342 | 0.87623 | 0.62606 | 1.4555 | 0.76655 | 1.4863 | 1.066 | 0.91567 | 0.11461
20 | 23.699 | 22.2221 | 21.2481 | 20.5142 | 21.2009 | 21.1241 | 24.3972 | 26.6564 | 28.4454 | 28.8354 | 28.5824 | 30.401 | 30.3777 | 29.857 | 28.6829 | 27.7334 | 27.268 | 27.4369 | 26.7315 | 26.891 | 27.9447 | 30.1197 | 28.4353 | 25.0826
21 | 3.8389 | 4.2431 | 2.3206 | 2.4438 | 2.6127 | 2.6681 | 5.9253 | 7.8799 | 9.0889 | 8.8658 | 8.676 | 8.8042 | 9.1148 | 8.7463 | 7.822 | 6.8311 | 6.8607 | 6.1767 | 6.4947 | 7.7493 | 8.347 | 9.4537 | 7.329 | 5.5519
22 | 2.6009 | 2.6009 | 1.6103 | 1.6103 | 1.6103 | 1.6103 | 2.1263 | 2.6422 | 2.6422 | 2.6422 | 2.6422 | 2.6422 | 2.6422 | 2.6422 | 2.6422 | 2.6422 | 2.6422 | 2.6422 | 2.8899 | 3.6328 | 3.6328 | 3.6328 | 3.3748 | 2.6009
23 | 112.1591 | 106.6852 | 87.8242 | 93.3951 | 87.8356 | 98.7511 | 81.1406 | 53.6607 | 64.9683 | 61.182 | 72.3129 | 79.4365 | 94.1724 | 101.6801 | 105.6155 | 99.702 | 100.8321 | 90.6177 | 74.5209 | 74.3382 | 95.5771 | 101.3978 | 110.8998 | 96.4349
24 | 52.2119 | 45.061 | 44.3781 | 40.8402 | 39.5503 | 38.5682 | 46.3836 | 53.4064 | 61.3176 | 79.1361 | 81.6045 | 85.7193 | 89.3406 | 91.6668 | 81.7417 | 74.1904 | 68.396 | 65.9654 | 55.7028 | 53.2427 | 49.3675 | 52.8236 | 49.9883 | 43.3773

## Pc, Summer, S2
LoadID | 0 | 1 | 2 | 3 | 4 | 5 | 6 | 7 | 8 | 9 | 10 | 11 | 12 | 13 | 14 | 15 | 16 | 17 | 18 | 19 | 20 | 21 | 22 | 23
1 | 0.269 | 0.4688 | 1.1927 | 0.74573 | 1.6869 | 2.904 | 1.9468 | 0.22798 | 1.0914 | 0.21283 | 0.49318 | 2.2832 | 1.0372 | 1.4341 | 1.3123 | 2.8145 | 1.2007 | 0.79209 | 1.7404 | 3.7322 | 2.7372 | -0.56641 | 2.4539 | 3.2301
2 | 24.0506 | 21.851 | 21.4693 | 21.4145 | 21.4162 | 21.2268 | 22.9162 | 27.2071 | 31.0084 | 31.9612 | 31.6378 | 32.5325 | 32.9787 | 32.3687 | 31.1039 | 29.852 | 30.3728 | 30.6729 | 30.8031 | 30.2932 | 30.3842 | 31.6426 | 29.4948 | 27.0377
3 | 32.6596 | 29.7375 | 28.282 | 27.2751 | 27.2751 | 29.2451 | 36.6432 | 45.0919 | 47.0618 | 46.0769 | 46.055 | 49.0755 | 49.0755 | 49.0755 | 46.6131 | 44.1288 | 41.1083 | 41.1083 | 41.1083 | 41.1083 | 41.1083 | 41.1083 | 39.6309 | 37.0809
4 | 52.0893 | 46.2415 | 43.4087 | 41.9075 | 43.9684 | 40.4587 | 47.186 | 51.7737 | 58.206 | 62.6344 | 64.4238 | 65.3874 | 66.768 | 67.4575 | 67.6777 | 65.1827 | 65.2513 | 62.8612 | 62.9623 | 63.5524 | 63.1313 | 65.2875 | 66.5781 | 60.1977
5 | -13.0425 | -10.7193 | -6.0759 | -5.8083 | -5.7889 | -6.0367 | -3.4546 | -2.5996 | -0.24653 | 1.7735 | 2.2214 | 3.3418 | 4.9992 | 5.3827 | 4.6869 | 2.7221 | 2.8417 | 3.0022 | 3.3037 | 2.8679 | 2.4539 | 3.9358 | 7.68 | 2.9258
6 | 4.1119 | 4.0069 | 3.4714 | 3.2368 | 2.9739 | 2.9104 | 3.1487 | 0.66031 | 0.62329 | 0.83283 | 0.64439 | 0.5986 | 0.70708 | 0.85553 | 0.84321 | 0.86783 | 0.90429 | 1.0228 | 0.79863 | 0.87765 | 0.97171 | 0.89966 | 3.6702 | 3.9749
7 | 18.5153 | 11.4854 | 16.4781 | 15.2473 | 17.4906 | 5.9647 | -14.1442 | 1.0265 | 7.9016 | 19.235 | 18.7227 | 10.3684 | 8.5798 | 10.4484 | 9.1482 | 10.8785 | 15.173 | 15.7139 | 16.2357 | 15.9136 | 10.2049 | 11.5479 | 11.6955 | 11.8779
8 | 31.0267 | 26.8245 | 26.2696 | 23.965 | 23.8923 | 23.8215 | 28.4222 | 35.2181 | 41.1168 | 42.1531 | 41.9188 | 43.781 | 42.1442 | 41.5023 | 34.9238 | 36.102 | 41.8381 | 44.6517 | 35.1703 | 37.0396 | 34.3618 | 36.3085 | 35.6529 | 32.6157
9 | 148.8858 | 133.2248 | 124.2969 | 120.4718 | 198.8526 | 190.6103 | 133.1493 | 169.2699 | 187.2508 | 200.6559 | 200.3518 | 220.8551 | 228.3597 | 225.4679 | 240.2286 | 222.3188 | 212.0685 | 209.7503 | 201.8917 | 204.9033 | 200.7381 | 216.5086 | 202.7379 | 168.4945
10 | 8.3272 | 7.9572 | 7.0485 | 6.9071 | 6.6424 | 6.735 | 7.5261 | 6.0567 | 6.582 | 7.1016 | 6.9588 | 6.9755 | 7.3399 | 7.3718 | 7.0561 | 7.0278 | 6.7146 | 6.8626 | 6.5531 | 6.9109 | 7.0049 | 7.136 | 9.2847 | 8.8192
11 | 29.2084 | 29.5359 | 27.2837 | 28.486 | 27.9237 | 29.2466 | 38.3618 | 40.1979 | 41.4019 | 42.0847 | 42.2499 | 43.2221 | 42.0735 | 41.2361 | 38.2377 | 36.7046 | 37.2549 | 36.6969 | 36.9607 | 37.8642 | 36.61 | 38.1031 | 38.2869 | 32.8597
12 | 7.5062 | 7.7974 | 6.2876 | 6.8219 | 6.9098 | 6.4112 | 7.4582 | 8.5293 | 8.7184 | 9.3394 | 8.7763 | 9.0972 | 9.7772 | 9.0781 | 8.298 | 9.0896 | 8.2626 | 9.0943 | 9.0803 | 9.4203 | 9.9891 | 10.3523 | 9.2606 | 8.2009
13 | 3.8864 | 3.9749 | 3.5059 | 3.3773 | 3.0528 | 2.9621 | 3.3249 | 1.0953 | 0.75023 | 1.2334 | 1.056 | 1.4982 | 1.1939 | 2.1767 | 1.0022 | 1.4631 | 1.5624 | 0.38445 | 1.1301 | 0.87642 | 1.896 | 2.222 | 3.8834 | 4.5258
14 | 5.9657 | 5.8981 | 5.8981 | 5.8981 | 6.0537 | 6.1145 | 5.3706 | 3.8625 | 4.018 | 4.3697 | 4.1939 | 5.5329 | 6.6555 | 6.3715 | 5.9387 | 6.0604 | 6.6285 | 6.0063 | 5.9387 | 6.0063 | 6.0401 | 6.3309 | 5.4382 | 5.1677
15 | 7.6429 | 7.1019 | 6.4256 | 6.358 | 6.2904 | 6.1551 | 8.2178 | 10.8756 | 12.2079 | 11.7751 | 11.9442 | 12.404 | 12.5934 | 12.2485 | 11.0244 | 10.7404 | 10.6524 | 10.4428 | 10.2196 | 10.8621 | 11.2002 | 11.8765 | 10.7606 | 9.0496
16 | 24.0778 | 21.8148 | 20.1013 | 19.9639 | 19.9639 | 19.8265 | 22.8969 | 26.2679 | 28.4993 | 29.5138 | 31.0008 | 32.1905 | 32.74 | 33.0571 | 32.7083 | 32.4124 | 30.2419 | 29.5656 | 29.2908 | 29.1535 | 29.1852 | 30.2948 | 30.4005 | 27.0431
17 | 13.432 | 12.745 | 12.4905 | 12.5216 | 12.5705 | 13.0105 | 16.3196 | 19.0218 | 18.8503 | 19.4547 | 19.6361 | 20.2474 | 20.5455 | 19.9738 | 18.0824 | 17.7648 | 18.0038 | 18.3223 | 18.1771 | 18.5197 | 19.4723 | 19.2069 | 16.7314 | 15.2832
18 | 12.7651 | 11.5672 | 10.2461 | 10.4568 | 11.2678 | 11.5672 | 16.1037 | 18.7693 | 18.1396 | 18.1692 | 16.6065 | 18.9677 | 19.1341 | 18.1383 | 16.3575 | 15.5503 | 15.6082 | 15.5454 | 16.7137 | 17.6996 | 17.739 | 16.9725 | 15.1954 | 14.1614
19 | 0.19349 | -0.38081 | 0.19472 | 0.61127 | 1.3002 | 0.56444 | 1.1769 | 0.71602 | 0.085035 | -0.18239 | 0.34384 | 0.017253 | 0.52993 | 0.44982 | 0.02588 | 1.6342 | 0.87623 | 0.62606 | 1.4555 | 0.76655 | 1.4863 | 1.066 | 0.91567 | 0.11461
20 | 23.699 | 22.2221 | 21.2481 | 20.5142 | 21.2009 | 21.1241 | 24.3972 | 26.6564 | 28.4454 | 28.8354 | 28.5824 | 30.401 | 30.3777 | 29.857 | 28.6829 | 27.7334 | 27.268 | 27.4369 | 26.7315 | 26.891 | 27.9447 | 30.1197 | 28.4353 | 25.0826
21 | 3.8389 | 4.2431 | 2.3206 | 2.4438 | 2.6127 | 2.6681 | 5.9253 | 7.8799 | 9.0889 | 8.8658 | 8.676 | 8.8042 | 9.1148 | 8.7463 | 7.822 | 6.8311 | 6.8607 | 6.1767 | 6.4947 | 7.7493 | 8.347 | 9.4537 | 7.329 | 5.5519
22 | 2.6009 | 2.6009 | 1.6103 | 1.6103 | 1.6103 | 1.6103 | 2.1263 | 2.6422 | 2.6422 | 2.6422 | 2.6422 | 2.6422 | 2.6422 | 2.6422 | 2.6422 | 2.6422 | 2.6422 | 2.6422 | 2.8899 | 3.6328 | 3.6328 | 3.6328 | 3.3748 | 2.6009
23 | 112.1591 | 106.6852 | 87.8242 | 93.3951 | 87.8356 | 98.7511 | 81.1406 | 53.6607 | 64.9683 | 61.182 | 72.3129 | 79.4365 | 94.1724 | 101.6801 | 105.6155 | 99.702 | 100.8321 | 90.6177 | 74.5209 | 74.3382 | 95.5771 | 101.3978 | 110.8998 | 96.4349
24 | 52.2119 | 45.061 | 44.3781 | 40.8402 | 39.5503 | 38.5682 | 46.3836 | 53.4064 | 61.3176 | 79.1361 | 81.6045 | 85.7193 | 89.3406 | 91.6668 | 81.7417 | 74.1904 | 68.396 | 65.9654 | 55.7028 | 53.2427 | 49.3675 | 52.8236 | 49.9883 | 43.3773

## Pc, Summer, S3
LoadID | 0 | 1 | 2 | 3 | 4 | 5 | 6 | 7 | 8 | 9 | 10 | 11 | 12 | 13 | 14 | 15 | 16 | 17 | 18 | 19 | 20 | 21 | 22 | 23
1 | 0.269 | 0.4688 | 1.1927 | 0.74573 | 1.6869 | 2.904 | 1.9468 | 0.22798 | 1.0914 | 0.21283 | 0.49318 | 2.2832 | 1.0372 | 1.4341 | 1.3123 | 2.8145 | 1.2007 | 0.79209 | 1.7404 | 3.7322 | 2.7372 | -0.56641 | 2.4539 | 3.2301
2 | 24.0506 | 21.851 | 21.4693 | 21.4145 | 21.4162 | 21.2268 | 22.9162 | 27.2071 | 31.0084 | 31.9612 | 31.6378 | 32.5325 | 32.9787 | 32.3687 | 31.1039 | 29.852 | 30.3728 | 30.6729 | 30.8031 | 30.2932 | 30.3842 | 31.6426 | 29.4948 | 27.0377
3 | 32.6596 | 29.7375 | 28.282 | 27.2751 | 27.2751 | 29.2451 | 36.6432 | 45.0919 | 47.0618 | 46.0769 | 46.055 | 49.0755 | 49.0755 | 49.0755 | 46.6131 | 44.1288 | 41.1083 | 41.1083 | 41.1083 | 41.1083 | 41.1083 | 41.1083 | 39.6309 | 37.0809
4 | 52.0893 | 46.2415 | 43.4087 | 41.9075 | 43.9684 | 40.4587 | 47.186 | 51.7737 | 58.206 | 62.6344 | 64.4238 | 65.3874 | 66.768 | 67.4575 | 67.6777 | 65.1827 | 65.2513 | 62.8612 | 62.9623 | 63.5524 | 63.1313 | 65.2875 | 66.5781 | 60.1977
5 | -13.0425 | -10.7193 | -6.0759 | -5.8083 | -5.7889 | -6.0367 | -3.4546 | -2.5996 | -0.24653 | 1.7735 | 2.2214 | 3.3418 | 4.9992 | 5.3827 | 4.6869 | 2.7221 | 2.8417 | 3.0022 | 3.3037 | 2.8679 | 2.4539 | 3.9358 | 7.68 | 2.9258
6 | 4.1119 | 4.0069 | 3.4714 | 3.2368 | 2.9739 | 2.9104 | 3.1487 | 0.66031 | 0.62329 | 0.83283 | 0.64439 | 0.5986 | 0.70708 | 0.85553 | 0.84321 | 0.86783 | 0.90429 | 1.0228 | 0.79863 | 0.87765 | 0.97171 | 0.89966 | 3.6702 | 3.9749
7 | 18.5153 | 11.4854 | 16.4781 | 15.2473 | 17.4906 | 5.9647 | -14.1442 | 1.0265 | 7.9016 | 19.235 | 18.7227 | 10.3684 | 8.5798 | 10.4484 | 9.1482 | 10.8785 | 15.173 | 15.7139 | 16.2357 | 15.9136 | 10.2049 | 11.5479 | 11.6955 | 11.8779
8 | 31.0267 | 26.8245 | 26.2696 | 23.965 | 23.8923 | 23.8215 | 28.4222 | 35.2181 | 41.1168 | 42.1531 | 41.9188 | 43.781 | 42.1442 | 41.5023 | 34.9238 | 36.102 | 41.8381 | 44.6517 | 35.1703 | 37.0396 | 34.3618 | 36.3085 | 35.6529 | 32.6157
9 | 148.8858 | 133.2248 | 124.2969 | 120.4718 | 198.8526 | 190.6103 | 133.1493 | 169.2699 | 187.2508 | 200.6559 | 200.3518 | 220.8551 | 228.3597 | 225.4679 | 240.2286 | 222.3188 | 212.0685 | 209.7503 | 201.8917 | 204.9033 | 200.7381 | 216.5086 | 202.7379 | 168.4945
10 | 8.3272 | 7.9572 | 7.0485 | 6.9071 | 6.6424 | 6.735 | 7.5261 | 6.0567 | 6.582 | 7.1016 | 6.9588 | 6.9755 | 7.3399 | 7.3718 | 7.0561 | 7.0278 | 6.7146 | 6.8626 | 6.5531 | 6.9109 | 7.0049 | 7.136 | 9.2847 | 8.8192
11 | 29.2084 | 29.5359 | 27.2837 | 28.486 | 27.9237 | 29.2466 | 38.3618 | 40.1979 | 41.4019 | 42.0847 | 42.2499 | 43.2221 | 42.0735 | 41.2361 | 38.2377 | 36.7046 | 37.2549 | 36.6969 | 36.9607 | 37.8642 | 36.61 | 38.1031 | 38.2869 | 32.8597
12 | 7.5062 | 7.7974 | 6.2876 | 6.8219 | 6.9098 | 6.4112 | 7.4582 | 8.5293 | 8.7184 | 9.3394 | 8.7763 | 9.0972 | 9.7772 | 9.0781 | 8.298 | 9.0896 | 8.2626 | 9.0943 | 9.0803 | 9.4203 | 9.9891 | 10.3523 | 9.2606 | 8.2009
13 | 3.8864 | 3.9749 | 3.5059 | 3.3773 | 3.0528 | 2.9621 | 3.3249 | 1.0953 | 0.75023 | 1.2334 | 1.056 | 1.4982 | 1.1939 | 2.1767 | 1.0022 | 1.4631 | 1.5624 | 0.38445 | 1.1301 | 0.87642 | 1.896 | 2.222 | 3.8834 | 4.5258
14 | 5.9657 | 5.8981 | 5.8981 | 5.8981 | 6.0537 | 6.1145 | 5.3706 | 3.8625 | 4.018 | 4.3697 | 4.1939 | 5.5329 | 6.6555 | 6.3715 | 5.9387 | 6.0604 | 6.6285 | 6.0063 | 5.9387 | 6.0063 | 6.0401 | 6.3309 | 5.4382 | 5.1677
15 | 7.6429 | 7.1019 | 6.4256 | 6.358 | 6.2904 | 6.1551 | 8.2178 | 10.8756 | 12.2079 | 11.7751 | 11.9442 | 12.404 | 12.5934 | 12.2485 | 11.0244 | 10.7404 | 10.6524 | 10.4428 | 10.2196 | 10.8621 | 11.2002 | 11.8765 | 10.7606 | 9.0496
16 | 24.0778 | 21.8148 | 20.1013 | 19.9639 | 19.9639 | 19.8265 | 22.8969 | 26.2679 | 28.4993 | 29.5138 | 31.0008 | 32.1905 | 32.74 | 33.0571 | 32.7083 | 32.4124 | 30.2419 | 29.5656 | 29.2908 | 29.1535 | 29.1852 | 30.2948 | 30.4005 | 27.0431
17 | 13.432 | 12.745 | 12.4905 | 12.5216 | 12.5705 | 13.0105 | 16.3196 | 19.0218 | 18.8503 | 19.4547 | 19.6361 | 20.2474 | 20.5455 | 19.9738 | 18.0824 | 17.7648 | 18.0038 | 18.3223 | 18.1771 | 18.5197 | 19.4723 | 19.2069 | 16.7314 | 15.2832
18 | 12.7651 | 11.5672 | 10.2461 | 10.4568 | 11.2678 | 11.5672 | 16.1037 | 18.7693 | 18.1396 | 18.1692 | 16.6065 | 18.9677 | 19.1341 | 18.1383 | 16.3575 | 15.5503 | 15.6082 | 15.5454 | 16.7137 | 17.6996 | 17.739 | 16.9725 | 15.1954 | 14.1614
19 | 0.19349 | -0.38081 | 0.19472 | 0.61127 | 1.3002 | 0.56444 | 1.1769 | 0.71602 | 0.085035 | -0.18239 | 0.34384 | 0.017253 | 0.52993 | 0.44982 | 0.02588 | 1.6342 | 0.87623 | 0.62606 | 1.4555 | 0.76655 | 1.4863 | 1.066 | 0.91567 | 0.11461
20 | 23.699 | 22.2221 | 21.2481 | 20.5142 | 21.2009 | 21.1241 | 24.3972 | 26.6564 | 28.4454 | 28.8354 | 28.5824 | 30.401 | 30.3777 | 29.857 | 28.6829 | 27.7334 | 27.268 | 27.4369 | 26.7315 | 26.891 | 27.9447 | 30.1197 | 28.4353 | 25.0826
21 | 3.8389 | 4.2431 | 2.3206 | 2.4438 | 2.6127 | 2.6681 | 5.9253 | 7.8799 | 9.0889 | 8.8658 | 8.676 | 8.8042 | 9.1148 | 8.7463 | 7.822 | 6.8311 | 6.8607 | 6.1767 | 6.4947 | 7.7493 | 8.347 | 9.4537 | 7.329 | 5.5519
22 | 2.6009 | 2.6009 | 1.6103 | 1.6103 | 1.6103 | 1.6103 | 2.1263 | 2.6422 | 2.6422 | 2.6422 | 2.6422 | 2.6422 | 2.6422 | 2.6422 | 2.6422 | 2.6422 | 2.6422 | 2.6422 | 2.8899 | 3.6328 | 3.6328 | 3.6328 | 3.3748 | 2.6009
23 | 112.1591 | 106.6852 | 87.8242 | 93.3951 | 87.8356 | 98.7511 | 81.1406 | 53.6607 | 64.9683 | 61.182 | 72.3129 | 79.4365 | 94.1724 | 101.6801 | 105.6155 | 99.702 | 100.8321 | 90.6177 | 74.5209 | 74.3382 | 95.5771 | 101.3978 | 110.8998 | 96.4349
24 | 52.2119 | 45.061 | 44.3781 | 40.8402 | 39.5503 | 38.5682 | 46.3836 | 53.4064 | 61.3176 | 79.1361 | 81.6045 | 85.7193 | 89.3406 | 91.6668 | 81.7417 | 74.1904 | 68.396 | 65.9654 | 55.7028 | 53.2427 | 49.3675 | 52.8236 | 49.9883 | 43.3773

## Qc, Summer, S1
LoadID | 0 | 1 | 2 | 3 | 4 | 5 | 6 | 7 | 8 | 9 | 10 | 11 | 12 | 13 | 14 | 15 | 16 | 17 | 18 | 19 | 20 | 21 | 22 | 23
1 | 0.4025 | 0.29723 | 0.36685 | -0.032328 | 1.2128 | 1.0307 | 0.85975 | -0.076144 | 0.72096 | 0.59112 | 0.1048 | 1.765 | 0.4663 | 0.19046 | 0.68346 | 0.6807 | 0.91999 | 1.0587 | 1.1162 | 0.35701 | 0.27316 | -0.19293 | 0.60411 | 0.4953
2 | -1.8717 | -2.4335 | -2.6821 | -2.4476 | -2.6235 | -2.684 | -2.3262 | -0.3619 | 1.1617 | 1.6912 | 1.3294 | 1.7708 | 1.5714 | 1.6188 | 0.83522 | 0.21115 | 0.46973 | 0.57056 | 0.34374 | -0.064124 | -0.25033 | -0.17416 | -0.83523 | -1.1306
3 | -4.42 | -4.42 | -5.1314 | -5.8427 | -5.8427 | -5.8427 | -2.3297 | 0.48291 | 1.5335 | 1.5335 | 1.4022 | 1.9713 | 2.6717 | 2.7538 | 1.5445 | 1.2052 | -0.19562 | -0.19562 | -0.19562 | -0.19562 | -1.2462 | -1.5965 | -4.4638 | -4.4638
4 | 5.2652 | 4.0342 | 3.823 | 3.3389 | 3.8438 | 1.7839 | 3.1126 | 5.9812 | 8.7008 | 10.3389 | 11.2869 | 11.699 | 12.2249 | 12.3174 | 12.2299 | 11.8228 | 11.2513 | 9.9843 | 9.9381 | 9.4541 | 8.5219 | 10.2161 | 9.154 | 7.3668
5 | -1.0345 | -0.9284 | -1.0118 | -0.81846 | -0.89428 | -0.93219 | -1.0838 | -0.82225 | -0.93598 | -0.89428 | -1.0118 | -1.1255 | -0.85257 | -0.81846 | -0.87911 | -0.94735 | -0.87911 | -0.81466 | -0.82225 | -0.71989 | -0.84878 | -0.90186 | -0.95493 | -0.96252
6 | 125.407 | 125.9424 | 127.014 | 127.2485 | 127.554 | 127.988 | 126.318 | 120.9005 | 120.0804 | 119.8112 | 119.9138 | 119.1723 | 118.2362 | 118.6217 | 119.2427 | 120.6643 | 120.9878 | 120.7288 | 120.946 | 121.504 | 121.4357 | 120.9972 | 121.9581 | 122.9539
7 | 33.4464 | 30.0115 | 25.8243 | 26.5664 | 25.0935 | 28.3696 | 30.6168 | 24.8291 | 17.5479 | 13.0453 | 16.776 | 18.807 | 17.9031 | 17.705 | 22.0003 | 24.2208 | 26.0207 | 31.9876 | 31.1706 | 29.7287 | 32.2591 | 29.4566 | 31.8515 | 32.7105
8 | -11.1161 | -14.2582 | -14.3854 | -14.4729 | -14.3139 | -14.2529 | -11.8083 | -7.0041 | -4.6595 | -4.5682 | -4.5332 | -2.1756 | -1.562 | -1.9069 | -0.39618 | -3.0106 | -5.3225 | -5.2059 | -6.2021 | -5.6479 | -5.7433 | -4.6482 | -6.8995 | -9.2484
9 | -39.5222 | -54.6947 | -57.4359 | -55.8504 | -57.9791 | -60.4454 | -52.2661 | -21.7389 | -0.89681 | 8.6773 | 7.9306 | 8.8776 | 13.0623 | 11.5033 | 3.2554 | 1.8079 | 1.1604 | -3.5338 | -5.1346 | -3.7387 | -11.0088 | -4.0846 | -12.8577 | -19.2086
10 | -5.2906 | -5.2906 | -5.2906 | -5.2906 | -5.2906 | -5.2906 | -5.2906 | -5.0095 | -4.7067 | -4.637 | -4.536 | -4.6057 | -4.6057 | -4.6057 | -4.6057 | -4.6057 | -4.6832 | -4.9157 | -4.9157 | -4.9157 | -4.9157 | -5.0575 | -5.1993 | -5.1993
11 | -2.0261 | -2.2208 | -2.328 | -1.2521 | -1.8893 | -2.0285 | 0.62729 | 3.3361 | 4.1827 | 5.006 | 5.6012 | 5.5199 | 5.7072 | 5.234 | 3.9547 | 3.2116 | 2.5363 | 2.5646 | 1.9842 | 1.9891 | 1.2386 | 1.4998 | 1.0106 | -0.62729
12 | -1.1353 | -1.1213 | -1.4087 | -1.2906 | -1.1437 | -1.5242 | -1.1582 | -0.76538 | -0.51917 | -0.25918 | -0.33457 | -0.23015 | -0.096876 | -0.14479 | -0.28073 | -0.22392 | -0.5129 | -0.45983 | -0.66801 | -0.672 | -0.66701 | -0.5752 | -0.75779 | -0.84105
13 | -1.8991 | -1.6711 | -1.7315 | -1.9312 | -1.8794 | -1.5158 | -1.4678 | -1.5282 | -1.4887 | -1.2238 | -1.1104 | -1.0488 | -0.85528 | -1.0722 | -1.5799 | -1.14 | -1.1202 | -1.803 | -1.8067 | -1.4333 | -1.6637 | -1.4209 | -1.6724 | -1.8695
14 | -0.20245 | -0.20245 | -0.20245 | -0.20245 | -0.20245 | -0.20245 | -0.90239 | -1.1357 | -1.1357 | -0.43577 | -0.20245 | -0.90239 | -0.14835 | -0.14835 | -0.14835 | -0.14835 | -0.14835 | -0.14835 | -0.14835 | -0.14835 | -0.14835 | -0.14835 | -0.14835 | -0.14835
15 | -1.3792 | -1.3792 | -1.3792 | -1.3792 | -1.3792 | -1.3792 | -1.3792 | -0.44591 | 0.48733 | 0.48733 | 0.48733 | 0.48733 | 0.48733 | 0.48733 | 0.48733 | 0.48733 | 0.48733 | 0.48733 | -0.2126 | -0.44591 | -0.44591 | -0.44591 | -0.44591 | -0.44591
16 | 1.7596 | 1.484 | 1.2084 | 1.2084 | 1.2084 | 1.2773 | 2.0839 | 3.1018 | 4.3848 | 5.3053 | 5.3848 | 5.5968 | 5.8684 | 6.5794 | 5.935 | 5.7919 | 5.6435 | 4.8433 | 4.9228 | 4.6472 | 4.4406 | 4.0053 | 3.6177 | 2.9125
17 | -2.0422 | -2.3929 | -2.3238 | -2.2391 | -2.3208 | -2.2428 | -0.83729 | 0.30614 | 0.32944 | 0.83412 | 0.82617 | 0.91225 | 1.214 | 1.0872 | -0.050269 | 0.013322 | 0.084529 | 0.23307 | 0.018285 | 0.065361 | 0.27949 | -0.14712 | -1.0604 | -1.2464
18 | 2.183 | 2.183 | 2.183 | 2.183 | 2.183 | 2.183 | 1.5126 | -0.14905 | -0.47945 | -0.47945 | -0.47945 | -0.47945 | -0.47945 | -0.47945 | -0.47945 | -0.47945 | -0.47945 | 0.51177 | 0.84218 | 0.84218 | 0.84218 | 0.84218 | 0.84218 | 1.8334
19 | 2.1924 | 1.6206 | 1.4789 | 1.3125 | 2.0507 | 1.9287 | 2.5227 | 2.6151 | 1.5935 | 0.86144 | 1.9694 | 1.8597 | 2.0569 | 1.4752 | 1.5232 | 1.4419 | 1.5701 | 2.7963 | 2.5461 | 2.7261 | 2.9171 | 2.6952 | 1.9595 | 1.8067
20 | -0.38684 | -0.44626 | -0.77749 | -0.78613 | -0.47565 | -0.77972 | -0.63228 | 0.59914 | 1.7152 | 2.2363 | 1.4927 | 1.8179 | 2.0909 | 2.1538 | 1.929 | 1.3745 | 1.3881 | 1.2858 | 0.93835 | 1.0108 | 1.3588 | 0.96168 | 0.54015 | 0.14447
21 | 0.46708 | 0.53609 | 0.77641 | 0.89348 | -0.80968 | -0.63838 | 0.18609 | 1.2459 | 1.5775 | 1.6613 | 1.591 | 1.5072 | 1.8227 | 1.7414 | 1.4505 | 1.2238 | 1.0451 | 0.98591 | 1.0673 | 1.3125 | 1.2262 | 1.2669 | 0.42394 | -0.50651
22 | 0.4537 | 0.4537 | 0.4537 | 0.4537 | 0.4537 | 0.4537 | 0.4537 | 0.16477 | -0.12415 | -0.13962 | -0.067393 | -0.041596 | -0.041596 | -0.041596 | -0.041596 | -0.041596 | -0.041596 | -0.041596 | 0.45886 | 0.22669 | 0.22669 | 0.22669 | 0.22669 | 0.22669
23 | -30.5211 | -29.4989 | -30.4363 | -31.1836 | -30.3769 | -39.0319 | -33.2649 | -6.2842 | 0.63972 | -5.5705 | -8.2459 | -11.2894 | -13.6377 | -14.8039 | -16.2397 | -12.4751 | -10.6351 | -11.6355 | -9.8644 | -13.1616 | -21.2155 | -16.1089 | -18.4222 | -26.5806
24 | -9.7877 | -15.7143 | -14.0203 | -13.8044 | -13.1679 | -16.0543 | -10.2363 | -1.5873 | 0.61549 | 10.7363 | 12.2229 | 11.2202 | 13.4985 | 14.8816 | 11.7656 | 6.7916 | -0.96059 | -1.8134 | -2.0191 | -4.4956 | -5.6387 | -1.9004 | -8.1752 | -11.6334

## Qc, Summer, S2
LoadID | 0 | 1 | 2 | 3 | 4 | 5 | 6 | 7 | 8 | 9 | 10 | 11 | 12 | 13 | 14 | 15 | 16 | 17 | 18 | 19 | 20 | 21 | 22 | 23
1 | 0.4025 | 0.29723 | 0.36685 | -0.032328 | 1.2128 | 1.0307 | 0.85975 | -0.076144 | 0.72096 | 0.59112 | 0.1048 | 1.765 | 0.4663 | 0.19046 | 0.68346 | 0.6807 | 0.91999 | 1.0587 | 1.1162 | 0.35701 | 0.27316 | -0.19293 | 0.60411 | 0.4953
2 | -1.8717 | -2.4335 | -2.6821 | -2.4476 | -2.6235 | -2.684 | -2.3262 | -0.3619 | 1.1617 | 1.6912 | 1.3294 | 1.7708 | 1.5714 | 1.6188 | 0.83522 | 0.21115 | 0.46973 | 0.57056 | 0.34374 | -0.064124 | -0.25033 | -0.17416 | -0.83523 | -1.1306
3 | -4.42 | -4.42 | -5.1314 | -5.8427 | -5.8427 | -5.8427 | -2.3297 | 0.48291 | 1.5335 | 1.5335 | 1.4022 | 1.9713 | 2.6717 | 2.7538 | 1.5445 | 1.2052 | -0.19562 | -0.19562 | -0.19562 | -0.19562 | -1.2462 | -1.5965 | -4.4638 | -4.4638
4 | 5.2652 | 4.0342 | 3.823 | 3.3389 | 3.8438 | 1.7839 | 3.1126 | 5.9812 | 8.7008 | 10.3389 | 11.2869 | 11.699 | 12.2249 | 12.3174 | 12.2299 | 11.8228 | 11.2513 | 9.9843 | 9.9381 | 9.4541 | 8.5219 | 10.2161 | 9.154 | 7.3668
5 | -1.0345 | -0.9284 | -1.0118 | -0.81846 | -0.89428 | -0.93219 | -1.0838 | -0.82225 | -0.93598 | -0.89428 | -1.0118 | -1.1255 | -0.85257 | -0.81846 | -0.87911 | -0.94735 | -0.87911 | -0.81466 | -0.82225 | -0.71989 | -0.84878 | -0.90186 | -0.95493 | -0.96252
6 | 125.407 | 125.9424 | 127.014 | 127.2485 | 127.554 | 127.988 | 126.318 | 120.9005 | 120.0804 | 119.8112 | 119.9138 | 119.1723 | 118.2362 | 118.6217 | 119.2427 | 120.6643 | 120.9878 | 120.7288 | 120.946 | 121.504 | 121.4357 | 120.9972 | 121.9581 | 122.9539
7 | 33.4464 | 30.0115 | 25.8243 | 26.5664 | 25.0935 | 28.3696 | 30.6168 | 24.8291 | 17.5479 | 13.0453 | 16.776 | 18.807 | 17.9031 | 17.705 | 22.0003 | 24.2208 | 26.0207 | 31.9876 | 31.1706 | 29.7287 | 32.2591 | 29.4566 | 31.8515 | 32.7105
8 | -11.1161 | -14.2582 | -14.3854 | -14.4729 | -14.3139 | -14.2529 | -11.8083 | -7.0041 | -4.6595 | -4.5682 | -4.5332 | -2.1756 | -1.562 | -1.9069 | -0.39618 | -3.0106 | -5.3225 | -5.2059 | -6.2021 | -5.6479 | -5.7433 | -4.6482 | -6.8995 | -9.2484
9 | -39.5222 | -54.6947 | -57.4359 | -55.8504 | -57.9791 | -60.4454 | -52.2661 | -21.7389 | -0.89681 | 8.6773 | 7.9306 | 8.8776 | 13.0623 | 11.5033 | 3.2554 | 1.8079 | 1.1604 | -3.5338 | -5.1346 | -3.7387 | -11.0088 | -4.0846 | -12.8577 | -19.2086
10 | -5.2906 | -5.2906 | -5.2906 | -5.2906 | -5.2906 | -5.2906 | -5.2906 | -5.0095 | -4.7067 | -4.637 | -4.536 | -4.6057 | -4.6057 | -4.6057 | -4.6057 | -4.6057 | -4.6832 | -4.9157 | -4.9157 | -4.9157 | -4.9157 | -5.0575 | -5.1993 | -5.1993
11 | -2.0261 | -2.2208 | -2.328 | -1.2521 | -1.8893 | -2.0285 | 0.62729 | 3.3361 | 4.1827 | 5.006 | 5.6012 | 5.5199 | 5.7072 | 5.234 | 3.9547 | 3.2116 | 2.5363 | 2.5646 | 1.9842 | 1.9891 | 1.2386 | 1.4998 | 1.0106 | -0.62729
12 | -1.1353 | -1.1213 | -1.4087 | -1.2906 | -1.1437 | -1.5242 | -1.1582 | -0.76538 | -0.51917 | -0.25918 | -0.33457 | -0.23015 | -0.096876 | -0.14479 | -0.28073 | -0.22392 | -0.5129 | -0.45983 | -0.66801 | -0.672 | -0.66701 | -0.5752 | -0.75779 | -0.84105
13 | -1.8991 | -1.6711 | -1.7315 | -1.9312 | -1.8794 | -1.5158 | -1.4678 | -1.5282 | -1.4887 | -1.2238 | -1.1104 | -1.0488 | -0.85528 | -1.0722 | -1.5799 | -1.14 | -1.1202 | -1.803 | -1.8067 | -1.4333 | -1.6637 | -1.4209 | -1.6724 | -1.8695
14 | -0.20245 | -0.20245 | -0.20245 | -0.20245 | -0.20245 | -0.20245 | -0.90239 | -1.1357 | -1.1357 | -0.43577 | -0.20245 | -0.90239 | -0.14835 | -0.14835 | -0.14835 | -0.14835 | -0.14835 | -0.14835 | -0.14835 | -0.14835 | -0.14835 | -0.14835 | -0.14835 | -0.14835
15 | -1.3792 | -1.3792 | -1.3792 | -1.3792 | -1.3792 | -1.3792 | -1.3792 | -0.44591 | 0.48733 | 0.48733 | 0.48733 | 0.48733 | 0.48733 | 0.48733 | 0.48733 | 0.48733 | 0.48733 | 0.48733 | -0.2126 | -0.44591 | -0.44591 | -0.44591 | -0.44591 | -0.44591
16 | 1.7596 | 1.484 | 1.2084 | 1.2084 | 1.2084 | 1.2773 | 2.0839 | 3.1018 | 4.3848 | 5.3053 | 5.3848 | 5.5968 | 5.8684 | 6.5794 | 5.935 | 5.7919 | 5.6435 | 4.8433 | 4.9228 | 4.6472 | 4.4406 | 4.0053 | 3.6177 | 2.9125
17 | -2.0422 | -2.3929 | -2.3238 | -2.2391 | -2.3208 | -2.2428 | -0.83729 | 0.30614 | 0.32944 | 0.83412 | 0.82617 | 0.91225 | 1.214 | 1.0872 | -0.050269 | 0.013322 | 0.084529 | 0.23307 | 0.018285 | 0.065361 | 0.27949 | -0.14712 | -1.0604 | -1.2464
18 | 2.183 | 2.183 | 2.183 | 2.183 | 2.183 | 2.183 | 1.5126 | -0.14905 | -0.47945 | -0.47945 | -0.47945 | -0.47945 | -0.47945 | -0.47945 | -0.47945 | -0.47945 | -0.47945 | 0.51177 | 0.84218 | 0.84218 | 0.84218 | 0.84218 | 0.84218 | 1.8334
19 | 2.1924 | 1.6206 | 1.4789 | 1.3125 | 2.0507 | 1.9287 | 2.5227 | 2.6151 | 1.5935 | 0.86144 | 1.9694 | 1.8597 | 2.0569 | 1.4752 | 1.5232 | 1.4419 | 1.5701 | 2.7963 | 2.5461 | 2.7261 | 2.9171 | 2.6952 | 1.9595 | 1.8067
20 | -0.38684 | -0.44626 | -0.77749 | -0.78613 | -0.47565 | -0.77972 | -0.63228 | 0.59914 | 1.7152 | 2.2363 | 1.4927 | 1.8179 | 2.0909 | 2.1538 | 1.929 | 1.3745 | 1.3881 | 1.2858 | 0.93835 | 1.0108 | 1.3588 | 0.96168 | 0.54015 | 0.14447
21 | 0.46708 | 0.53609 | 0.77641 | 0.89348 | -0.80968 | -0.63838 | 0.18609 | 1.2459 | 1.5775 | 1.6613 | 1.591 | 1.5072 | 1.8227 | 1.7414 | 1.4505 | 1.2238 | 1.0451 | 0.98591 | 1.0673 | 1.3125 | 1.2262 | 1.2669 | 0.42394 | -0.50651
22 | 0.4537 | 0.4537 | 0.4537 | 0.4537 | 0.4537 | 0.4537 | 0.4537 | 0.16477 | -0.12415 | -0.13962 | -0.067393 | -0.041596 | -0.041596 | -0.041596 | -0.041596 | -0.041596 | -0.041596 | -0.041596 | 0.45886 | 0.22669 | 0.22669 | 0.22669 | 0.22669 | 0.22669
23 | -30.5211 | -29.4989 | -30.4363 | -31.1836 | -30.3769 | -39.0319 | -33.2649 | -6.2842 | 0.63972 | -5.5705 | -8.2459 | -11.2894 | -13.6377 | -14.8039 | -16.2397 | -12.4751 | -10.6351 | -11.6355 | -9.8644 | -13.1616 | -21.2155 | -16.1089 | -18.4222 | -26.5806
24 | -9.7877 | -15.7143 | -14.0203 | -13.8044 | -13.1679 | -16.0543 | -10.2363 | -1.5873 | 0.61549 | 10.7363 | 12.2229 | 11.2202 | 13.4985 | 14.8816 | 11.7656 | 6.7916 | -0.96059 | -1.8134 | -2.0191 | -4.4956 | -5.6387 | -1.9004 | -8.1752 | -11.6334

## Qc, Summer, S3
LoadID | 0 | 1 | 2 | 3 | 4 | 5 | 6 | 7 | 8 | 9 | 10 | 11 | 12 | 13 | 14 | 15 | 16 | 17 | 18 | 19 | 20 | 21 | 22 | 23
1 | 0.4025 | 0.29723 | 0.36685 | -0.032328 | 1.2128 | 1.0307 | 0.85975 | -0.076144 | 0.72096 | 0.59112 | 0.1048 | 1.765 | 0.4663 | 0.19046 | 0.68346 | 0.6807 | 0.91999 | 1.0587 | 1.1162 | 0.35701 | 0.27316 | -0.19293 | 0.60411 | 0.4953
2 | -1.8717 | -2.4335 | -2.6821 | -2.4476 | -2.6235 | -2.684 | -2.3262 | -0.3619 | 1.1617 | 1.6912 | 1.3294 | 1.7708 | 1.5714 | 1.6188 | 0.83522 | 0.21115 | 0.46973 | 0.57056 | 0.34374 | -0.064124 | -0.25033 | -0.17416 | -0.83523 | -1.1306
3 | -4.42 | -4.42 | -5.1314 | -5.8427 | -5.8427 | -5.8427 | -2.3297 | 0.48291 | 1.5335 | 1.5335 | 1.4022 | 1.9713 | 2.6717 | 2.7538 | 1.5445 | 1.2052 | -0.19562 | -0.19562 | -0.19562 | -0.19562 | -1.2462 | -1.5965 | -4.4638 | -4.4638
4 | 5.2652 | 4.0342 | 3.823 | 3.3389 | 3.8438 | 1.7839 | 3.1126 | 5.9812 | 8.7008 | 10.3389 | 11.2869 | 11.699 | 12.2249 | 12.3174 | 12.2299 | 11.8228 | 11.2513 | 9.9843 | 9.9381 | 9.4541 | 8.5219 | 10.2161 | 9.154 | 7.3668
5 | -1.0345 | -0.9284 | -1.0118 | -0.81846 | -0.89428 | -0.93219 | -1.0838 | -0.82225 | -0.93598 | -0.89428 | -1.0118 | -1.1255 | -0.85257 | -0.81846 | -0.87911 | -0.94735 | -0.87911 | -0.81466 | -0.82225 | -0.71989 | -0.84878 | -0.90186 | -0.95493 | -0.96252
6 | 125.407 | 125.9424 | 127.014 | 127.2485 | 127.554 | 127.988 | 126.318 | 120.9005 | 120.0804 | 119.8112 | 119.9138 | 119.1723 | 118.2362 | 118.6217 | 119.2427 | 120.6643 | 120.9878 | 120.7288 | 120.946 | 121.504 | 121.4357 | 120.9972 | 121.9581 | 122.9539
7 | 33.4464 | 30.0115 | 25.8243 | 26.5664 | 25.0935 | 28.3696 | 30.6168 | 24.8291 | 17.5479 | 13.0453 | 16.776 | 18.807 | 17.9031 | 17.705 | 22.0003 | 24.2208 | 26.0207 | 31.9876 | 31.1706 | 29.7287 | 32.2591 | 29.4566 | 31.8515 | 32.7105
8 | -11.1161 | -14.2582 | -14.3854 | -14.4729 | -14.3139 | -14.2529 | -11.8083 | -7.0041 | -4.6595 | -4.5682 | -4.5332 | -2.1756 | -1.562 | -1.9069 | -0.39618 | -3.0106 | -5.3225 | -5.2059 | -6.2021 | -5.6479 | -5.7433 | -4.6482 | -6.8995 | -9.2484
9 | -39.5222 | -54.6947 | -57.4359 | -55.8504 | -57.9791 | -60.4454 | -52.2661 | -21.7389 | -0.89681 | 8.6773 | 7.9306 | 8.8776 | 13.0623 | 11.5033 | 3.2554 | 1.8079 | 1.1604 | -3.5338 | -5.1346 | -3.7387 | -11.0088 | -4.0846 | -12.8577 | -19.2086
10 | -5.2906 | -5.2906 | -5.2906 | -5.2906 | -5.2906 | -5.2906 | -5.2906 | -5.0095 | -4.7067 | -4.637 | -4.536 | -4.6057 | -4.6057 | -4.6057 | -4.6057 | -4.6057 | -4.6832 | -4.9157 | -4.9157 | -4.9157 | -4.9157 | -5.0575 | -5.1993 | -5.1993
11 | -2.0261 | -2.2208 | -2.328 | -1.2521 | -1.8893 | -2.0285 | 0.62729 | 3.3361 | 4.1827 | 5.006 | 5.6012 | 5.5199 | 5.7072 | 5.234 | 3.9547 | 3.2116 | 2.5363 | 2.5646 | 1.9842 | 1.9891 | 1.2386 | 1.4998 | 1.0106 | -0.62729
12 | -1.1353 | -1.1213 | -1.4087 | -1.2906 | -1.1437 | -1.5242 | -1.1582 | -0.76538 | -0.51917 | -0.25918 | -0.33457 | -0.23015 | -0.096876 | -0.14479 | -0.28073 | -0.22392 | -0.5129 | -0.45983 | -0.66801 | -0.672 | -0.66701 | -0.5752 | -0.75779 | -0.84105
13 | -1.8991 | -1.6711 | -1.7315 | -1.9312 | -1.8794 | -1.5158 | -1.4678 | -1.5282 | -1.4887 | -1.2238 | -1.1104 | -1.0488 | -0.85528 | -1.0722 | -1.5799 | -1.14 | -1.1202 | -1.803 | -1.8067 | -1.4333 | -1.6637 | -1.4209 | -1.6724 | -1.8695
14 | -0.20245 | -0.20245 | -0.20245 | -0.20245 | -0.20245 | -0.20245 | -0.90239 | -1.1357 | -1.1357 | -0.43577 | -0.20245 | -0.90239 | -0.14835 | -0.14835 | -0.14835 | -0.14835 | -0.14835 | -0.14835 | -0.14835 | -0.14835 | -0.14835 | -0.14835 | -0.14835 | -0.14835
15 | -1.3792 | -1.3792 | -1.3792 | -1.3792 | -1.3792 | -1.3792 | -1.3792 | -0.44591 | 0.48733 | 0.48733 | 0.48733 | 0.48733 | 0.48733 | 0.48733 | 0.48733 | 0.48733 | 0.48733 | 0.48733 | -0.2126 | -0.44591 | -0.44591 | -0.44591 | -0.44591 | -0.44591
16 | 1.7596 | 1.484 | 1.2084 | 1.2084 | 1.2084 | 1.2773 | 2.0839 | 3.1018 | 4.3848 | 5.3053 | 5.3848 | 5.5968 | 5.8684 | 6.5794 | 5.935 | 5.7919 | 5.6435 | 4.8433 | 4.9228 | 4.6472 | 4.4406 | 4.0053 | 3.6177 | 2.9125
17 | -2.0422 | -2.3929 | -2.3238 | -2.2391 | -2.3208 | -2.2428 | -0.83729 | 0.30614 | 0.32944 | 0.83412 | 0.82617 | 0.91225 | 1.214 | 1.0872 | -0.050269 | 0.013322 | 0.084529 | 0.23307 | 0.018285 | 0.065361 | 0.27949 | -0.14712 | -1.0604 | -1.2464
18 | 2.183 | 2.183 | 2.183 | 2.183 | 2.183 | 2.183 | 1.5126 | -0.14905 | -0.47945 | -0.47945 | -0.47945 | -0.47945 | -0.47945 | -0.47945 | -0.47945 | -0.47945 | -0.47945 | 0.51177 | 0.84218 | 0.84218 | 0.84218 | 0.84218 | 0.84218 | 1.8334
19 | 2.1924 | 1.6206 | 1.4789 | 1.3125 | 2.0507 | 1.9287 | 2.5227 | 2.6151 | 1.5935 | 0.86144 | 1.9694 | 1.8597 | 2.0569 | 1.4752 | 1.5232 | 1.4419 | 1.5701 | 2.7963 | 2.5461 | 2.7261 | 2.9171 | 2.6952 | 1.9595 | 1.8067
20 | -0.38684 | -0.44626 | -0.77749 | -0.78613 | -0.47565 | -0.77972 | -0.63228 | 0.59914 | 1.7152 | 2.2363 | 1.4927 | 1.8179 | 2.0909 | 2.1538 | 1.929 | 1.3745 | 1.3881 | 1.2858 | 0.93835 | 1.0108 | 1.3588 | 0.96168 | 0.54015 | 0.14447
21 | 0.46708 | 0.53609 | 0.77641 | 0.89348 | -0.80968 | -0.63838 | 0.18609 | 1.2459 | 1.5775 | 1.6613 | 1.591 | 1.5072 | 1.8227 | 1.7414 | 1.4505 | 1.2238 | 1.0451 | 0.98591 | 1.0673 | 1.3125 | 1.2262 | 1.2669 | 0.42394 | -0.50651
22 | 0.4537 | 0.4537 | 0.4537 | 0.4537 | 0.4537 | 0.4537 | 0.4537 | 0.16477 | -0.12415 | -0.13962 | -0.067393 | -0.041596 | -0.041596 | -0.041596 | -0.041596 | -0.041596 | -0.041596 | -0.041596 | 0.45886 | 0.22669 | 0.22669 | 0.22669 | 0.22669 | 0.22669
23 | -30.5211 | -29.4989 | -30.4363 | -31.1836 | -30.3769 | -39.0319 | -33.2649 | -6.2842 | 0.63972 | -5.5705 | -8.2459 | -11.2894 | -13.6377 | -14.8039 | -16.2397 | -12.4751 | -10.6351 | -11.6355 | -9.8644 | -13.1616 | -21.2155 | -16.1089 | -18.4222 | -26.5806
24 | -9.7877 | -15.7143 | -14.0203 | -13.8044 | -13.1679 | -16.0543 | -10.2363 | -1.5873 | 0.61549 | 10.7363 | 12.2229 | 11.2202 | 13.4985 | 14.8816 | 11.7656 | 6.7916 | -0.96059 | -1.8134 | -2.0191 | -4.4956 | -5.6387 | -1.9004 | -8.1752 | -11.6334

## UpFlex, Summer
LoadID | 0 | 1 | 2 | 3 | 4 | 5 | 6 | 7 | 8 | 9 | 10 | 11 | 12 | 13 | 14 | 15 | 16 | 17 | 18 | 19 | 20 | 21 | 22 | 23
4 | 4.0348 | 4.8807 | 6.4935 | 7.7082 | 8.8897 | 9.5681 | 8.8634 | 13.0621 | 11.6216 | 13.7036 | 13.9522 | 13.5947 | 12.5624 | 11.8887 | 11.5139 | 10.7865 | 10.3083 | 9.7741 | 7.002 | 7.3082 | 7.6831 | 8.3245 | 3.2035 | 3.5583
5 | 4.0348 | 4.8807 | 6.4935 | 7.7082 | 8.8897 | 9.5681 | 8.8634 | 13.0621 | 11.6216 | 13.7036 | 13.9522 | 13.5947 | 12.5624 | 11.8887 | 11.5139 | 10.7865 | 10.3083 | 9.7741 | 7.002 | 7.3082 | 7.6831 | 8.3245 | 3.2035 | 3.5583
6 | 4.0348 | 4.8807 | 6.4935 | 7.7082 | 8.8897 | 9.5681 | 8.8634 | 13.0621 | 11.6216 | 13.7036 | 13.9522 | 13.5947 | 12.5624 | 11.8887 | 11.5139 | 10.7865 | 10.3083 | 9.7741 | 7.002 | 7.3082 | 7.6831 | 8.3245 | 3.2035 | 3.5583
8 | 4.0348 | 4.8807 | 6.4935 | 7.7082 | 8.8897 | 9.5681 | 8.8634 | 13.0621 | 11.6216 | 13.7036 | 13.9522 | 13.5947 | 12.5624 | 11.8887 | 11.5139 | 10.7865 | 10.3083 | 9.7741 | 7.002 | 7.3082 | 7.6831 | 8.3245 | 3.2035 | 3.5583
9 | 4.0348 | 4.8807 | 6.4935 | 7.7082 | 8.8897 | 9.5681 | 8.8634 | 13.0621 | 11.6216 | 13.7036 | 13.9522 | 13.5947 | 12.5624 | 11.8887 | 11.5139 | 10.7865 | 10.3083 | 9.7741 | 7.002 | 7.3082 | 7.6831 | 8.3245 | 3.2035 | 3.5583
10 | 4.0348 | 4.8807 | 6.4935 | 7.7082 | 8.8897 | 9.5681 | 8.8634 | 13.0621 | 11.6216 | 13.7036 | 13.9522 | 13.5947 | 12.5624 | 11.8887 | 11.5139 | 10.7865 | 10.3083 | 9.7741 | 7.002 | 7.3082 | 7.6831 | 8.3245 | 3.2035 | 3.5583
11 | 4.0348 | 4.8807 | 6.4935 | 7.7082 | 8.8897 | 9.5681 | 8.8634 | 13.0621 | 11.6216 | 13.7036 | 13.9522 | 13.5947 | 12.5624 | 11.8887 | 11.5139 | 10.7865 | 10.3083 | 9.7741 | 7.002 | 7.3082 | 7.6831 | 8.3245 | 3.2035 | 3.5583
13 | 4.0348 | 4.8807 | 6.4935 | 7.7082 | 8.8897 | 9.5681 | 8.8634 | 13.0621 | 11.6216 | 13.7036 | 13.9522 | 13.5947 | 12.5624 | 11.8887 | 11.5139 | 10.7865 | 10.3083 | 9.7741 | 7.002 | 7.3082 | 7.6831 | 8.3245 | 3.2035 | 3.5583

## DownFlex, Summer
LoadID | 0 | 1 | 2 | 3 | 4 | 5 | 6 | 7 | 8 | 9 | 10 | 11 | 12 | 13 | 14 | 15 | 16 | 17 | 18 | 19 | 20 | 21 | 22 | 23
4 | 12.5951 | 13.27 | 13.8838 | 14.6852 | 15.3964 | 15.9745 | 15.7335 | 14.9389 | 13.3288 | 20.3264 | 19.8888 | 19.0052 | 17.7755 | 17.0605 | 16.4685 | 15.4869 | 14.8475 | 14.2896 | 8.7174 | 9.1737 | 9.7109 | 10.1856 | 10.8124 | 11.8011
5 | 12.5951 | 13.27 | 13.8838 | 14.6852 | 15.3964 | 15.9745 | 15.7335 | 14.9389 | 13.3288 | 20.3264 | 19.8888 | 19.0052 | 17.7755 | 17.0605 | 16.4685 | 15.4869 | 14.8475 | 14.2896 | 8.7174 | 9.1737 | 9.7109 | 10.1856 | 10.8124 | 11.8011
6 | 12.5951 | 13.27 | 13.8838 | 14.6852 | 15.3964 | 15.9745 | 15.7335 | 14.9389 | 13.3288 | 20.3264 | 19.8888 | 19.0052 | 17.7755 | 17.0605 | 16.4685 | 15.4869 | 14.8475 | 14.2896 | 8.7174 | 9.1737 | 9.7109 | 10.1856 | 10.8124 | 11.8011
8 | 12.5951 | 13.27 | 13.8838 | 14.6852 | 15.3964 | 15.9745 | 15.7335 | 14.9389 | 13.3288 | 20.3264 | 19.8888 | 19.0052 | 17.7755 | 17.0605 | 16.4685 | 15.4869 | 14.8475 | 14.2896 | 8.7174 | 9.1737 | 9.7109 | 10.1856 | 10.8124 | 11.8011
9 | 12.5951 | 13.27 | 13.8838 | 14.6852 | 15.3964 | 15.9745 | 15.7335 | 14.9389 | 13.3288 | 20.3264 | 19.8888 | 19.0052 | 17.7755 | 17.0605 | 16.4685 | 15.4869 | 14.8475 | 14.2896 | 8.7174 | 9.1737 | 9.7109 | 10.1856 | 10.8124 | 11.8011
10 | 12.5951 | 13.27 | 13.8838 | 14.6852 | 15.3964 | 15.9745 | 15.7335 | 14.9389 | 13.3288 | 20.3264 | 19.8888 | 19.0052 | 17.7755 | 17.0605 | 16.4685 | 15.4869 | 14.8475 | 14.2896 | 8.7174 | 9.1737 | 9.7109 | 10.1856 | 10.8124 | 11.8011
11 | 12.5951 | 13.27 | 13.8838 | 14.6852 | 15.3964 | 15.9745 | 15.7335 | 14.9389 | 13.3288 | 20.3264 | 19.8888 | 19.0052 | 17.7755 | 17.0605 | 16.4685 | 15.4869 | 14.8475 | 14.2896 | 8.7174 | 9.1737 | 9.7109 | 10.1856 | 10.8124 | 11.8011
13 | 12.5951 | 13.27 | 13.8838 | 14.6852 | 15.3964 | 15.9745 | 15.7335 | 14.9389 | 13.3288 | 20.3264 | 19.8888 | 19.0052 | 17.7755 | 17.0605 | 16.4685 | 15.4869 | 14.8475 | 14.2896 | 8.7174 | 9.1737 | 9.7109 | 10.1856 | 10.8124 | 11.8011

## Pg, Summer, S1
GenID | 0 | 1 | 2 | 3 | 4 | 5 | 6 | 7 | 8 | 9 | 10 | 11 | 12 | 13 | 14 | 15 | 16 | 17 | 18 | 19 | 20 | 21 | 22 | 23
1 | 0 | 0 | 0 | 0 | 0 | 0 | 0 | 0 | 0 | 0 | 0 | 0 | 0 | 0 | 0 | 0 | 0 | 0 | 0 | 0 | 0 | 0 | 0 | 0
2 | 0 | 0 | 0 | 0 | 0 | 0 | 0 | 0 | 0 | 0 | 0 | 0 | 0 | 0 | 0 | 0 | 0 | 0 | 0 | 0 | 0 | 0 | 0 | 0
3 | 0 | 0 | 0 | 0 | 0 | 0 | 0 | 0 | 0 | 0 | 0 | 0 | 0 | 0 | 0 | 0 | 0 | 0 | 0 | 0 | 0 | 0 | 0 | 0
4 | 0 | 0 | 0 | 0 | 0 | 0 | 0 | 0 | 0 | 0 | 0 | 0 | 0 | 0 | 0 | 0 | 0 | 0 | 0 | 0 | 0 | 0 | 0 | 0
5 | 0 | 0 | 0 | 0 | 0 | 0 | 0 | 0 | 0 | 0 | 0 | 0 | 0 | 0 | 0 | 0 | 0 | 0 | 0 | 0 | 0 | 0 | 0 | 0
6 | 0 | 0 | 0 | 0 | 0 | 0 | 0 | 0 | 0 | 0 | 0 | 0 | 0 | 0 | 0 | 0 | 0 | 0 | 0 | 0 | 0 | 0 | 0 | 0
7 | 0 | 0 | 0 | 0 | 0 | 0 | 0 | 0 | 0 | 0 | 0 | 0 | 0 | 0 | 0 | 0 | 0 | 0 | 0 | 0 | 0 | 0 | 0 | 0
8 | 0 | 0 | 0 | 0 | 0 | 0 | 0 | 0 | 0 | 0 | 0 | 0 | 0 | 0 | 0 | 0 | 0 | 0 | 0 | 0 | 0 | 0 | 0 | 0
9 | 0 | 0 | 0 | 0 | 0 | 0 | 0 | 0 | 0 | 0 | 0 | 0 | 0 | 0 | 0 | 0 | 0 | 0 | 0 | 0 | 0 | 0 | 0 | 0
10 | 0 | 0 | 0 | 0 | 0 | 0 | 0 | 0 | 0 | 0 | 0 | 0 | 0 | 0 | 0 | 0 | 0 | 0 | 0 | 0 | 0 | 0 | 0 | 0
11 | 0 | 0 | 0 | 0 | 0 | 0 | 0 | 0 | 0 | 0 | 0 | 0 | 0 | 0 | 0 | 0 | 0 | 0 | 0 | 0 | 0 | 0 | 0 | 0
12 | 0 | 0 | 0 | 0 | 0 | 0 | 0 | 0 | 0 | 0 | 0 | 0 | 0 | 0 | 0 | 0 | 0 | 0 | 0 | 0 | 0 | 0 | 0 | 0
13 | 0 | 0 | 0 | 0 | 0 | 0 | 0 | 0 | 0 | 0 | 0 | 0 | 0 | 0 | 0 | 0 | 0 | 0 | 0 | 0 | 0 | 0 | 0 | 0
14 | 0 | 0 | 0 | 0 | 0 | 0 | 0 | 0 | 0 | 0 | 0 | 0 | 0 | 0 | 0 | 0 | 0 | 0 | 0 | 0 | 0 | 0 | 0 | 0
15 | 0 | 0 | 0.0029143 | 0 | 0 | 0 | 0 | 1.7018 | 35.3861 | 93.7867 | 117.9485 | 121.9362 | 133.4353 | 129.9775 | 109.2617 | 69.929 | 17.5012 | 0.13679 | 0.011589 | 0.0086529 | 0 | 0 | 0 | 0
16 | 0 | 0 | 0.0029143 | 0 | 0 | 0 | 0 | 1.7018 | 35.3861 | 93.7867 | 117.9485 | 121.9362 | 133.4353 | 129.9775 | 109.2617 | 69.929 | 17.5012 | 0.13679 | 0.011589 | 0.0086529 | 0 | 0 | 0 | 0
17 | 0 | 0 | 0.0029143 | 0 | 0 | 0 | 0 | 1.7018 | 35.3861 | 93.7867 | 117.9485 | 121.9362 | 133.4353 | 129.9775 | 109.2617 | 69.929 | 17.5012 | 0.13679 | 0.011589 | 0.0086529 | 0 | 0 | 0 | 0
18 | 0 | 0 | 0.0029143 | 0 | 0 | 0 | 0 | 1.7018 | 35.3861 | 93.7867 | 117.9485 | 121.9362 | 133.4353 | 129.9775 | 109.2617 | 69.929 | 17.5012 | 0.13679 | 0.011589 | 0.0086529 | 0 | 0 | 0 | 0
19 | 0 | 0 | 0 | 0 | 0 | 0 | 0 | 0 | 0 | 0 | 0 | 0 | 0 | 0 | 0 | 0 | 0 | 0 | 0 | 0 | 0 | 0 | 0 | 0
20 | 0 | 0 | 0 | 0 | 0 | 0 | 0 | 0 | 0 | 0 | 0 | 0 | 0 | 0 | 0 | 0 | 0 | 0 | 0 | 0 | 0 | 0 | 0 | 0

## Pg, Summer, S2
GenID | 0 | 1 | 2 | 3 | 4 | 5 | 6 | 7 | 8 | 9 | 10 | 11 | 12 | 13 | 14 | 15 | 16 | 17 | 18 | 19 | 20 | 21 | 22 | 23
1 | 0 | 0 | 0 | 0 | 0 | 0 | 0 | 0 | 0 | 0 | 0 | 0 | 0 | 0 | 0 | 0 | 0 | 0 | 0 | 0 | 0 | 0 | 0 | 0
2 | 0 | 0 | 0 | 0 | 0 | 0 | 0 | 0 | 0 | 0 | 0 | 0 | 0 | 0 | 0 | 0 | 0 | 0 | 0 | 0 | 0 | 0 | 0 | 0
3 | 0 | 0 | 0 | 0 | 0 | 0 | 0 | 0 | 0 | 0 | 0 | 0 | 0 | 0 | 0 | 0 | 0 | 0 | 0 | 0 | 0 | 0 | 0 | 0
4 | 0 | 0 | 0 | 0 | 0 | 0 | 0 | 0 | 0 | 0 | 0 | 0 | 0 | 0 | 0 | 0 | 0 | 0 | 0 | 0 | 0 | 0 | 0 | 0
5 | 0 | 0 | 0 | 0 | 0 | 0 | 0 | 0 | 0 | 0 | 0 | 0 | 0 | 0 | 0 | 0 | 0 | 0 | 0 | 0 | 0 | 0 | 0 | 0
6 | 0 | 0 | 0 | 0 | 0 | 0 | 0 | 0 | 0 | 0 | 0 | 0 | 0 | 0 | 0 | 0 | 0 | 0 | 0 | 0 | 0 | 0 | 0 | 0
7 | 0 | 0 | 0 | 0 | 0 | 0 | 0 | 0 | 0 | 0 | 0 | 0 | 0 | 0 | 0 | 0 | 0 | 0 | 0 | 0 | 0 | 0 | 0 | 0
8 | 0 | 0 | 0 | 0 | 0 | 0 | 0 | 0 | 0 | 0 | 0 | 0 | 0 | 0 | 0 | 0 | 0 | 0 | 0 | 0 | 0 | 0 | 0 | 0
9 | 0 | 0 | 0 | 0 | 0 | 0 | 0 | 0 | 0 | 0 | 0 | 0 | 0 | 0 | 0 | 0 | 0 | 0 | 0 | 0 | 0 | 0 | 0 | 0
10 | 0 | 0 | 0 | 0 | 0 | 0 | 0 | 0 | 0 | 0 | 0 | 0 | 0 | 0 | 0 | 0 | 0 | 0 | 0 | 0 | 0 | 0 | 0 | 0
11 | 0 | 0 | 0 | 0 | 0 | 0 | 0 | 0 | 0 | 0 | 0 | 0 | 0 | 0 | 0 | 0 | 0 | 0 | 0 | 0 | 0 | 0 | 0 | 0
12 | 0 | 0 | 0 | 0 | 0 | 0 | 0 | 0 | 0 | 0 | 0 | 0 | 0 | 0 | 0 | 0 | 0 | 0 | 0 | 0 | 0 | 0 | 0 | 0
13 | 0 | 0 | 0 | 0 | 0 | 0 | 0 | 0 | 0 | 0 | 0 | 0 | 0 | 0 | 0 | 0 | 0 | 0 | 0 | 0 | 0 | 0 | 0 | 0
14 | 0 | 0 | 0 | 0 | 0 | 0 | 0 | 0 | 0 | 0 | 0 | 0 | 0 | 0 | 0 | 0 | 0 | 0 | 0 | 0 | 0 | 0 | 0 | 0
15 | 0 | 0.0051054 | 0 | 0 | 0 | 0 | 0 | 1.465 | 28.6124 | 68.0646 | 90.1747 | 113.2084 | 134.4439 | 112.1964 | 77.3686 | 38.6358 | 8.1352 | 0.049154 | 0.021683 | 0 | 0 | 0 | 0 | 0
16 | 0 | 0.0051054 | 0 | 0 | 0 | 0 | 0 | 1.465 | 28.6124 | 68.0646 | 90.1747 | 113.2084 | 134.4439 | 112.1964 | 77.3686 | 38.6358 | 8.1352 | 0.049154 | 0.021683 | 0 | 0 | 0 | 0 | 0
17 | 0 | 0.0051054 | 0 | 0 | 0 | 0 | 0 | 1.465 | 28.6124 | 68.0646 | 90.1747 | 113.2084 | 134.4439 | 112.1964 | 77.3686 | 38.6358 | 8.1352 | 0.049154 | 0.021683 | 0 | 0 | 0 | 0 | 0
18 | 0 | 0.0051054 | 0 | 0 | 0 | 0 | 0 | 1.465 | 28.6124 | 68.0646 | 90.1747 | 113.2084 | 134.4439 | 112.1964 | 77.3686 | 38.6358 | 8.1352 | 0.049154 | 0.021683 | 0 | 0 | 0 | 0 | 0
19 | 0 | 0 | 0 | 0 | 0 | 0 | 0 | 0 | 0 | 0 | 0 | 0 | 0 | 0 | 0 | 0 | 0 | 0 | 0 | 0 | 0 | 0 | 0 | 0
20 | 0 | 0 | 0 | 0 | 0 | 0 | 0 | 0 | 0 | 0 | 0 | 0 | 0 | 0 | 0 | 0 | 0 | 0 | 0 | 0 | 0 | 0 | 0 | 0

## Pg, Summer, S3
GenID | 0 | 1 | 2 | 3 | 4 | 5 | 6 | 7 | 8 | 9 | 10 | 11 | 12 | 13 | 14 | 15 | 16 | 17 | 18 | 19 | 20 | 21 | 22 | 23
1 | 0 | 0 | 0 | 0 | 0 | 0 | 0 | 0 | 0 | 0 | 0 | 0 | 0 | 0 | 0 | 0 | 0 | 0 | 0 | 0 | 0 | 0 | 0 | 0
2 | 0 | 0 | 0 | 0 | 0 | 0 | 0 | 0 | 0 | 0 | 0 | 0 | 0 | 0 | 0 | 0 | 0 | 0 | 0 | 0 | 0 | 0 | 0 | 0
3 | 0 | 0 | 0 | 0 | 0 | 0 | 0 | 0 | 0 | 0 | 0 | 0 | 0 | 0 | 0 | 0 | 0 | 0 | 0 | 0 | 0 | 0 | 0 | 0
4 | 0 | 0 | 0 | 0 | 0 | 0 | 0 | 0 | 0 | 0 | 0 | 0 | 0 | 0 | 0 | 0 | 0 | 0 | 0 | 0 | 0 | 0 | 0 | 0
5 | 0 | 0 | 0 | 0 | 0 | 0 | 0 | 0 | 0 | 0 | 0 | 0 | 0 | 0 | 0 | 0 | 0 | 0 | 0 | 0 | 0 | 0 | 0 | 0
6 | 0 | 0 | 0 | 0 | 0 | 0 | 0 | 0 | 0 | 0 | 0 | 0 | 0 | 0 | 0 | 0 | 0 | 0 | 0 | 0 | 0 | 0 | 0 | 0
7 | 0 | 0 | 0 | 0 | 0 | 0 | 0 | 0 | 0 | 0 | 0 | 0 | 0 | 0 | 0 | 0 | 0 | 0 | 0 | 0 | 0 | 0 | 0 | 0
8 | 0 | 0 | 0 | 0 | 0 | 0 | 0 | 0 | 0 | 0 | 0 | 0 | 0 | 0 | 0 | 0 | 0 | 0 | 0 | 0 | 0 | 0 | 0 | 0
9 | 0 | 0 | 0 | 0 | 0 | 0 | 0 | 0 | 0 | 0 | 0 | 0 | 0 | 0 | 0 | 0 | 0 | 0 | 0 | 0 | 0 | 0 | 0 | 0
10 | 0 | 0 | 0 | 0 | 0 | 0 | 0 | 0 | 0 | 0 | 0 | 0 | 0 | 0 | 0 | 0 | 0 | 0 | 0 | 0 | 0 | 0 | 0 | 0
11 | 0 | 0 | 0 | 0 | 0 | 0 | 0 | 0 | 0 | 0 | 0 | 0 | 0 | 0 | 0 | 0 | 0 | 0 | 0 | 0 | 0 | 0 | 0 | 0
12 | 0 | 0 | 0 | 0 | 0 | 0 | 0 | 0 | 0 | 0 | 0 | 0 | 0 | 0 | 0 | 0 | 0 | 0 | 0 | 0 | 0 | 0 | 0 | 0
13 | 0 | 0 | 0 | 0 | 0 | 0 | 0 | 0 | 0 | 0 | 0 | 0 | 0 | 0 | 0 | 0 | 0 | 0 | 0 | 0 | 0 | 0 | 0 | 0
14 | 0 | 0 | 0 | 0 | 0 | 0 | 0 | 0 | 0 | 0 | 0 | 0 | 0 | 0 | 0 | 0 | 0 | 0 | 0 | 0 | 0 | 0 | 0 | 0
15 | 0 | 0 | 0 | 0 | 0 | 0 | 0 | 1.5109 | 32.7251 | 76.8097 | 113.4472 | 118.6266 | 104.7793 | 84.086 | 67.4056 | 28.8247 | 5.0889 | 0.0083232 | 0 | 0 | 0 | 0 | 0 | 0
16 | 0 | 0 | 0 | 0 | 0 | 0 | 0 | 1.5109 | 32.7251 | 76.8097 | 113.4472 | 118.6266 | 104.7793 | 84.086 | 67.4056 | 28.8247 | 5.0889 | 0.0083232 | 0 | 0 | 0 | 0 | 0 | 0
17 | 0 | 0 | 0 | 0 | 0 | 0 | 0 | 1.5109 | 32.7251 | 76.8097 | 113.4472 | 118.6266 | 104.7793 | 84.086 | 67.4056 | 28.8247 | 5.0889 | 0.0083232 | 0 | 0 | 0 | 0 | 0 | 0
18 | 0 | 0 | 0 | 0 | 0 | 0 | 0 | 1.5109 | 32.7251 | 76.8097 | 113.4472 | 118.6266 | 104.7793 | 84.086 | 67.4056 | 28.8247 | 5.0889 | 0.0083232 | 0 | 0 | 0 | 0 | 0 | 0
19 | 0 | 0 | 0 | 0 | 0 | 0 | 0 | 0 | 0 | 0 | 0 | 0 | 0 | 0 | 0 | 0 | 0 | 0 | 0 | 0 | 0 | 0 | 0 | 0
20 | 0 | 0 | 0 | 0 | 0 | 0 | 0 | 0 | 0 | 0 | 0 | 0 | 0 | 0 | 0 | 0 | 0 | 0 | 0 | 0 | 0 | 0 | 0 | 0

## Qg, Summer, S1
GenID | 0 | 1 | 2 | 3 | 4 | 5 | 6 | 7 | 8 | 9 | 10 | 11 | 12 | 13 | 14 | 15 | 16 | 17 | 18 | 19 | 20 | 21 | 22 | 23
1 | 0 | 0 | 0 | 0 | 0 | 0 | 0 | 0 | 0 | 0 | 0 | 0 | 0 | 0 | 0 | 0 | 0 | 0 | 0 | 0 | 0 | 0 | 0 | 0
2 | 0 | 0 | 0 | 0 | 0 | 0 | 0 | 0 | 0 | 0 | 0 | 0 | 0 | 0 | 0 | 0 | 0 | 0 | 0 | 0 | 0 | 0 | 0 | 0
3 | 0 | 0 | 0 | 0 | 0 | 0 | 0 | 0 | 0 | 0 | 0 | 0 | 0 | 0 | 0 | 0 | 0 | 0 | 0 | 0 | 0 | 0 | 0 | 0
4 | 0 | 0 | 0 | 0 | 0 | 0 | 0 | 0 | 0 | 0 | 0 | 0 | 0 | 0 | 0 | 0 | 0 | 0 | 0 | 0 | 0 | 0 | 0 | 0
5 | 0 | 0 | 0 | 0 | 0 | 0 | 0 | 0 | 0 | 0 | 0 | 0 | 0 | 0 | 0 | 0 | 0 | 0 | 0 | 0 | 0 | 0 | 0 | 0
6 | 0 | 0 | 0 | 0 | 0 | 0 | 0 | 0 | 0 | 0 | 0 | 0 | 0 | 0 | 0 | 0 | 0 | 0 | 0 | 0 | 0 | 0 | 0 | 0
7 | 0 | 0 | 0 | 0 | 0 | 0 | 0 | 0 | 0 | 0 | 0 | 0 | 0 | 0 | 0 | 0 | 0 | 0 | 0 | 0 | 0 | 0 | 0 | 0
8 | 0 | 0 | 0 | 0 | 0 | 0 | 0 | 0 | 0 | 0 | 0 | 0 | 0 | 0 | 0 | 0 | 0 | 0 | 0 | 0 | 0 | 0 | 0 | 0
9 | 0 | 0 | 0 | 0 | 0 | 0 | 0 | 0 | 0 | 0 | 0 | 0 | 0 | 0 | 0 | 0 | 0 | 0 | 0 | 0 | 0 | 0 | 0 | 0
10 | 0 | 0 | 0 | 0 | 0 | 0 | 0 | 0 | 0 | 0 | 0 | 0 | 0 | 0 | 0 | 0 | 0 | 0 | 0 | 0 | 0 | 0 | 0 | 0
11 | 0 | 0 | 0 | 0 | 0 | 0 | 0 | 0 | 0 | 0 | 0 | 0 | 0 | 0 | 0 | 0 | 0 | 0 | 0 | 0 | 0 | 0 | 0 | 0
12 | 0 | 0 | 0 | 0 | 0 | 0 | 0 | 0 | 0 | 0 | 0 | 0 | 0 | 0 | 0 | 0 | 0 | 0 | 0 | 0 | 0 | 0 | 0 | 0
13 | 0 | 0 | 0 | 0 | 0 | 0 | 0 | 0 | 0 | 0 | 0 | 0 | 0 | 0 | 0 | 0 | 0 | 0 | 0 | 0 | 0 | 0 | 0 | 0
14 | 0 | 0 | 0 | 0 | 0 | 0 | 0 | 0 | 0 | 0 | 0 | 0 | 0 | 0 | 0 | 0 | 0 | 0 | 0 | 0 | 0 | 0 | 0 | 0
15 | 0 | 0 | 0 | 0 | 0 | 0 | 0 | 0 | 0 | 0 | 0 | 0 | 0 | 0 | 0 | 0 | 0 | 0 | 0 | 0 | 0 | 0 | 0 | 0
16 | 0 | 0 | 0 | 0 | 0 | 0 | 0 | 0 | 0 | 0 | 0 | 0 | 0 | 0 | 0 | 0 | 0 | 0 | 0 | 0 | 0 | 0 | 0 | 0
17 | 0 | 0 | 0 | 0 | 0 | 0 | 0 | 0 | 0 | 0 | 0 | 0 | 0 | 0 | 0 | 0 | 0 | 0 | 0 | 0 | 0 | 0 | 0 | 0
18 | 0 | 0 | 0 | 0 | 0 | 0 | 0 | 0 | 0 | 0 | 0 | 0 | 0 | 0 | 0 | 0 | 0 | 0 | 0 | 0 | 0 | 0 | 0 | 0
19 | 0 | 0 | 0 | 0 | 0 | 0 | 0 | 0 | 0 | 0 | 0 | 0 | 0 | 0 | 0 | 0 | 0 | 0 | 0 | 0 | 0 | 0 | 0 | 0
20 | 0 | 0 | 0 | 0 | 0 | 0 | 0 | 0 | 0 | 0 | 0 | 0 | 0 | 0 | 0 | 0 | 0 | 0 | 0 | 0 | 0 | 0 | 0 | 0

## Qg, Summer, S2
GenID | 0 | 1 | 2 | 3 | 4 | 5 | 6 | 7 | 8 | 9 | 10 | 11 | 12 | 13 | 14 | 15 | 16 | 17 | 18 | 19 | 20 | 21 | 22 | 23
1 | 0 | 0 | 0 | 0 | 0 | 0 | 0 | 0 | 0 | 0 | 0 | 0 | 0 | 0 | 0 | 0 | 0 | 0 | 0 | 0 | 0 | 0 | 0 | 0
2 | 0 | 0 | 0 | 0 | 0 | 0 | 0 | 0 | 0 | 0 | 0 | 0 | 0 | 0 | 0 | 0 | 0 | 0 | 0 | 0 | 0 | 0 | 0 | 0
3 | 0 | 0 | 0 | 0 | 0 | 0 | 0 | 0 | 0 | 0 | 0 | 0 | 0 | 0 | 0 | 0 | 0 | 0 | 0 | 0 | 0 | 0 | 0 | 0
4 | 0 | 0 | 0 | 0 | 0 | 0 | 0 | 0 | 0 | 0 | 0 | 0 | 0 | 0 | 0 | 0 | 0 | 0 | 0 | 0 | 0 | 0 | 0 | 0
5 | 0 | 0 | 0 | 0 | 0 | 0 | 0 | 0 | 0 | 0 | 0 | 0 | 0 | 0 | 0 | 0 | 0 | 0 | 0 | 0 | 0 | 0 | 0 | 0
6 | 0 | 0 | 0 | 0 | 0 | 0 | 0 | 0 | 0 | 0 | 0 | 0 | 0 | 0 | 0 | 0 | 0 | 0 | 0 | 0 | 0 | 0 | 0 | 0
7 | 0 | 0 | 0 | 0 | 0 | 0 | 0 | 0 | 0 | 0 | 0 | 0 | 0 | 0 | 0 | 0 | 0 | 0 | 0 | 0 | 0 | 0 | 0 | 0
8 | 0 | 0 | 0 | 0 | 0 | 0 | 0 | 0 | 0 | 0 | 0 | 0 | 0 | 0 | 0 | 0 | 0 | 0 | 0 | 0 | 0 | 0 | 0 | 0
9 | 0 | 0 | 0 | 0 | 0 | 0 | 0 | 0 | 0 | 0 | 0 | 0 | 0 | 0 | 0 | 0 | 0 | 0 | 0 | 0 | 0 | 0 | 0 | 0
10 | 0 | 0 | 0 | 0 | 0 | 0 | 0 | 0 | 0 | 0 | 0 | 0 | 0 | 0 | 0 | 0 | 0 | 0 | 0 | 0 | 0 | 0 | 0 | 0
11 | 0 | 0 | 0 | 0 | 0 | 0 | 0 | 0 | 0 | 0 | 0 | 0 | 0 | 0 | 0 | 0 | 0 | 0 | 0 | 0 | 0 | 0 | 0 | 0
12 | 0 | 0 | 0 | 0 | 0 | 0 | 0 | 0 | 0 | 0 | 0 | 0 | 0 | 0 | 0 | 0 | 0 | 0 | 0 | 0 | 0 | 0 | 0 | 0
13 | 0 | 0 | 0 | 0 | 0 | 0 | 0 | 0 | 0 | 0 | 0 | 0 | 0 | 0 | 0 | 0 | 0 | 0 | 0 | 0 | 0 | 0 | 0 | 0
14 | 0 | 0 | 0 | 0 | 0 | 0 | 0 | 0 | 0 | 0 | 0 | 0 | 0 | 0 | 0 | 0 | 0 | 0 | 0 | 0 | 0 | 0 | 0 | 0
15 | 0 | 0 | 0 | 0 | 0 | 0 | 0 | 0 | 0 | 0 | 0 | 0 | 0 | 0 | 0 | 0 | 0 | 0 | 0 | 0 | 0 | 0 | 0 | 0
16 | 0 | 0 | 0 | 0 | 0 | 0 | 0 | 0 | 0 | 0 | 0 | 0 | 0 | 0 | 0 | 0 | 0 | 0 | 0 | 0 | 0 | 0 | 0 | 0
17 | 0 | 0 | 0 | 0 | 0 | 0 | 0 | 0 | 0 | 0 | 0 | 0 | 0 | 0 | 0 | 0 | 0 | 0 | 0 | 0 | 0 | 0 | 0 | 0
18 | 0 | 0 | 0 | 0 | 0 | 0 | 0 | 0 | 0 | 0 | 0 | 0 | 0 | 0 | 0 | 0 | 0 | 0 | 0 | 0 | 0 | 0 | 0 | 0
19 | 0 | 0 | 0 | 0 | 0 | 0 | 0 | 0 | 0 | 0 | 0 | 0 | 0 | 0 | 0 | 0 | 0 | 0 | 0 | 0 | 0 | 0 | 0 | 0
20 | 0 | 0 | 0 | 0 | 0 | 0 | 0 | 0 | 0 | 0 | 0 | 0 | 0 | 0 | 0 | 0 | 0 | 0 | 0 | 0 | 0 | 0 | 0 | 0

## Qg, Summer, S3
GenID | 0 | 1 | 2 | 3 | 4 | 5 | 6 | 7 | 8 | 9 | 10 | 11 | 12 | 13 | 14 | 15 | 16 | 17 | 18 | 19 | 20 | 21 | 22 | 23
1 | 0 | 0 | 0 | 0 | 0 | 0 | 0 | 0 | 0 | 0 | 0 | 0 | 0 | 0 | 0 | 0 | 0 | 0 | 0 | 0 | 0 | 0 | 0 | 0
2 | 0 | 0 | 0 | 0 | 0 | 0 | 0 | 0 | 0 | 0 | 0 | 0 | 0 | 0 | 0 | 0 | 0 | 0 | 0 | 0 | 0 | 0 | 0 | 0
3 | 0 | 0 | 0 | 0 | 0 | 0 | 0 | 0 | 0 | 0 | 0 | 0 | 0 | 0 | 0 | 0 | 0 | 0 | 0 | 0 | 0 | 0 | 0 | 0
4 | 0 | 0 | 0 | 0 | 0 | 0 | 0 | 0 | 0 | 0 | 0 | 0 | 0 | 0 | 0 | 0 | 0 | 0 | 0 | 0 | 0 | 0 | 0 | 0
5 | 0 | 0 | 0 | 0 | 0 | 0 | 0 | 0 | 0 | 0 | 0 | 0 | 0 | 0 | 0 | 0 | 0 | 0 | 0 | 0 | 0 | 0 | 0 | 0
6 | 0 | 0 | 0 | 0 | 0 | 0 | 0 | 0 | 0 | 0 | 0 | 0 | 0 | 0 | 0 | 0 | 0 | 0 | 0 | 0 | 0 | 0 | 0 | 0
7 | 0 | 0 | 0 | 0 | 0 | 0 | 0 | 0 | 0 | 0 | 0 | 0 | 0 | 0 | 0 | 0 | 0 | 0 | 0 | 0 | 0 | 0 | 0 | 0
8 | 0 | 0 | 0 | 0 | 0 | 0 | 0 | 0 | 0 | 0 | 0 | 0 | 0 | 0 | 0 | 0 | 0 | 0 | 0 | 0 | 0 | 0 | 0 | 0
9 | 0 | 0 | 0 | 0 | 0 | 0 | 0 | 0 | 0 | 0 | 0 | 0 | 0 | 0 | 0 | 0 | 0 | 0 | 0 | 0 | 0 | 0 | 0 | 0
10 | 0 | 0 | 0 | 0 | 0 | 0 | 0 | 0 | 0 | 0 | 0 | 0 | 0 | 0 | 0 | 0 | 0 | 0 | 0 | 0 | 0 | 0 | 0 | 0
11 | 0 | 0 | 0 | 0 | 0 | 0 | 0 | 0 | 0 | 0 | 0 | 0 | 0 | 0 | 0 | 0 | 0 | 0 | 0 | 0 | 0 | 0 | 0 | 0
12 | 0 | 0 | 0 | 0 | 0 | 0 | 0 | 0 | 0 | 0 | 0 | 0 | 0 | 0 | 0 | 0 | 0 | 0 | 0 | 0 | 0 | 0 | 0 | 0
13 | 0 | 0 | 0 | 0 | 0 | 0 | 0 | 0 | 0 | 0 | 0 | 0 | 0 | 0 | 0 | 0 | 0 | 0 | 0 | 0 | 0 | 0 | 0 | 0
14 | 0 | 0 | 0 | 0 | 0 | 0 | 0 | 0 | 0 | 0 | 0 | 0 | 0 | 0 | 0 | 0 | 0 | 0 | 0 | 0 | 0 | 0 | 0 | 0
15 | 0 | 0 | 0 | 0 | 0 | 0 | 0 | 0 | 0 | 0 | 0 | 0 | 0 | 0 | 0 | 0 | 0 | 0 | 0 | 0 | 0 | 0 | 0 | 0
16 | 0 | 0 | 0 | 0 | 0 | 0 | 0 | 0 | 0 | 0 | 0 | 0 | 0 | 0 | 0 | 0 | 0 | 0 | 0 | 0 | 0 | 0 | 0 | 0
17 | 0 | 0 | 0 | 0 | 0 | 0 | 0 | 0 | 0 | 0 | 0 | 0 | 0 | 0 | 0 | 0 | 0 | 0 | 0 | 0 | 0 | 0 | 0 | 0
18 | 0 | 0 | 0 | 0 | 0 | 0 | 0 | 0 | 0 | 0 | 0 | 0 | 0 | 0 | 0 | 0 | 0 | 0 | 0 | 0 | 0 | 0 | 0 | 0
19 | 0 | 0 | 0 | 0 | 0 | 0 | 0 | 0 | 0 | 0 | 0 | 0 | 0 | 0 | 0 | 0 | 0 | 0 | 0 | 0 | 0 | 0 | 0 | 0
20 | 0 | 0 | 0 | 0 | 0 | 0 | 0 | 0 | 0 | 0 | 0 | 0 | 0 | 0 | 0 | 0 | 0 | 0 | 0 | 0 | 0 | 0 | 0 | 0

## GenStatus, Summer
GenID | 0 | 1 | 2 | 3 | 4 | 5 | 6 | 7 | 8 | 9 | 10 | 11 | 12 | 13 | 14 | 15 | 16 | 17 | 18 | 19 | 20 | 21 | 22 | 23
1 | 1 | 1 | 1 | 1 | 1 | 1 | 1 | 1 | 1 | 1 | 1 | 1 | 1 | 1 | 1 | 1 | 1 | 1 | 1 | 1 | 1 | 1 | 1 | 1
2 | 1 | 1 | 1 | 1 | 1 | 1 | 1 | 1 | 1 | 1 | 1 | 1 | 1 | 1 | 1 | 1 | 1 | 1 | 1 | 1 | 1 | 1 | 1 | 1
3 | 1 | 1 | 1 | 1 | 1 | 1 | 1 | 1 | 1 | 1 | 1 | 1 | 1 | 1 | 1 | 1 | 1 | 1 | 1 | 1 | 1 | 1 | 1 | 1
4 | 0 | 0 | 0 | 0 | 0 | 0 | 0 | 0 | 0 | 0 | 0 | 0 | 0 | 0 | 0 | 0 | 0 | 0 | 0 | 0 | 0 | 0 | 0 | 0
5 | 0 | 0 | 0 | 0 | 0 | 0 | 0 | 0 | 1 | 1 | 1 | 1 | 1 | 1 | 1 | 1 | 1 | 1 | 0 | 0 | 0 | 0 | 0 | 0
6 | 0 | 0 | 0 | 0 | 0 | 0 | 0 | 0 | 0 | 0 | 0 | 0 | 0 | 0 | 0 | 0 | 0 | 0 | 0 | 0 | 0 | 0 | 0 | 0
7 | 0 | 0 | 0 | 0 | 0 | 0 | 0 | 0 | 0 | 0 | 1 | 1 | 1 | 1 | 1 | 1 | 1 | 1 | 0 | 0 | 0 | 0 | 0 | 0
8 | 1 | 1 | 1 | 1 | 1 | 1 | 1 | 1 | 1 | 1 | 1 | 1 | 1 | 1 | 1 | 1 | 1 | 1 | 1 | 1 | 1 | 1 | 1 | 1
9 | 1 | 1 | 1 | 1 | 1 | 1 | 1 | 1 | 1 | 1 | 1 | 1 | 1 | 1 | 1 | 1 | 1 | 1 | 1 | 1 | 1 | 1 | 1 | 1
10 | 1 | 1 | 1 | 1 | 1 | 1 | 1 | 1 | 1 | 1 | 1 | 1 | 1 | 1 | 1 | 1 | 1 | 1 | 1 | 1 | 1 | 1 | 1 | 1
11 | 1 | 1 | 1 | 1 | 1 | 1 | 1 | 1 | 1 | 1 | 1 | 1 | 1 | 1 | 1 | 1 | 1 | 1 | 1 | 1 | 1 | 1 | 1 | 1
12 | 1 | 1 | 1 | 1 | 1 | 1 | 1 | 1 | 1 | 1 | 1 | 1 | 1 | 1 | 1 | 1 | 1 | 1 | 1 | 1 | 1 | 1 | 1 | 1
13 | 1 | 1 | 1 | 1 | 1 | 1 | 1 | 1 | 1 | 1 | 1 | 1 | 1 | 1 | 1 | 1 | 1 | 1 | 1 | 1 | 1 | 1 | 1 | 1
14 | 1 | 1 | 1 | 1 | 1 | 1 | 1 | 1 | 1 | 1 | 1 | 1 | 1 | 1 | 1 | 1 | 1 | 1 | 1 | 1 | 1 | 1 | 1 | 1
15 | 1 | 1 | 1 | 1 | 1 | 1 | 1 | 1 | 1 | 1 | 1 | 1 | 1 | 1 | 1 | 1 | 1 | 1 | 1 | 1 | 1 | 1 | 1 | 1
16 | 1 | 1 | 1 | 1 | 1 | 1 | 1 | 1 | 1 | 1 | 1 | 1 | 1 | 1 | 1 | 1 | 1 | 1 | 1 | 1 | 1 | 1 | 1 | 1
17 | 0 | 0 | 0 | 0 | 0 | 0 | 0 | 0 | 0 | 0 | 0 | 0 | 0 | 0 | 0 | 0 | 0 | 0 | 0 | 0 | 0 | 0 | 0 | 0
18 | 0 | 0 | 0 | 0 | 0 | 0 | 0 | 0 | 0 | 0 | 0 | 0 | 0 | 0 | 0 | 0 | 0 | 0 | 0 | 0 | 0 | 0 | 0 | 0
19 | 0 | 0 | 0 | 0 | 0 | 0 | 0 | 0 | 0 | 0 | 0 | 0 | 0 | 0 | 0 | 0 | 0 | 0 | 0 | 0 | 0 | 0 | 0 | 0
20 | 0 | 0 | 0 | 0 | 0 | 0 | 0 | 0 | 0 | 0 | 0 | 0 | 0 | 0 | 0 | 0 | 0 | 0 | 0 | 0 | 0 | 0 | 0 | 0