## Main
numScenarios | 1 | 100% | 33.33% | 33.33%
Year | 2042
Load Scale Factor | 100%
Load Growth (cumul.) | 124.5%
Flex. Load Growth | 292.5%
RES Installed, [MW] | 590
ESS Installed, [MWh] | 192.48

## RES installed
GenID | NodeID | Pinst, [MW]
15 | 1 | 147.5
16 | 8 | 147.5
17 | 11 | 147.5
18 | 13 | 147.5
19 | N/A | 0
20 | N/A | 0

## ES installed
ESS ID | Node ID | Pinst, [MW]
1 | 3 | 32.08
2 | 6 | 32.08
3 | 9 | 32.08
4 | 12 | 32.08
5 | 14 | 32.08
6 | 18 | 32.08
7 | N/A | 0
8 | N/A | 0
9 | N/A | 0

## FL Ratio
LoadID | Ratio, [%]
4 | 12.5%
5 | 12.5%
6 | 12.5%
8 | 12.5%
9 | 12.5%
10 | 12.5%
11 | 12.5%
13 | 12.5%

## FL Characterization
Time | 0 | 1 | 2 | 3 | 4 | 5 | 6 | 7 | 8 | 9 | 10 | 11 | 12 | 13 | 14 | 15 | 16 | 17 | 18 | 19 | 20 | 21 | 22 | 23
FL, [MW] | 34.5403 | 33.6583 | 29.1596 | 27.1891 | 24.9808 | 24.447 | 26.4487 | 5.5466 | 5.2356 | 6.9958 | 5.4129 | 5.0282 | 5.9394 | 7.1865 | 7.0829 | 7.2897 | 7.596 | 8.5918 | 6.7085 | 7.3722 | 8.1624 | 7.5571 | 30.8299 | 33.3892
Minimum FL, [MW] | -71.2584 | -77.8099 | -87.4644 | -96.1665 | -104.349 | -109.7391 | -105.7128 | -119.9404 | -106.7261 | -163.7462 | -161.653 | -154.6157 | -143.375 | -136.1219 | -131.2524 | -122.7998 | -117.1229 | -111.4406 | -66.5175 | -69.6865 | -73.4094 | -78.0021 | -59.9945 | -65.7397
Maximum FL, [MW] | 68.4329 | 74.6564 | 83.7052 | 91.9376 | 99.6544 | 104.8187 | 100.9014 | 115.2686 | 102.8573 | 122.1063 | 122.6112 | 119.2238 | 111.4634 | 107.0517 | 103.7995 | 97.8962 | 94.1861 | 90.6943 | 65.5254 | 68.7607 | 72.7002 | 77.4827 | 57.7394 | 63.2792

## Pc, Winter, S1
LoadID | 0 | 1 | 2 | 3 | 4 | 5 | 6 | 7 | 8 | 9 | 10 | 11 | 12 | 13 | 14 | 15 | 16 | 17 | 18 | 19 | 20 | 21 | 22 | 23
1 | 2.741 | 1.1768 | 2.5404 | 0.94964 | 0.90415 | 1.961 | 1.9419 | 2.9778 | 1.0605 | 3.0127 | 0.64824 | 2.0306 | 0.88853 | 2.0847 | 4.1455 | 1.1791 | 0.26581 | 4.2482 | 3.8261 | 0.76329 | 3.3929 | 2.5771 | 1.8945 | 0.67973
2 | 22.912 | 21.3711 | 20.2498 | 20.1065 | 20.349 | 22.368 | 26.6904 | 32.1272 | 34.9777 | 35.4139 | 34.4582 | 34.6358 | 34.6073 | 34.0422 | 32.1022 | 31.1824 | 32.4749 | 35.9991 | 35.8686 | 35.126 | 34.5219 | 32.3563 | 28.3057 | 25.6805
3 | 24.5289 | 22.7935 | 20.6271 | 22.1856 | 22.1082 | 23.0478 | 34.3001 | 38.202 | 41.8828 | 41.9049 | 39.5837 | 43.3087 | 40.8438 | 38.2352 | 37.0746 | 34.6428 | 34.6649 | 36.6987 | 36.6987 | 37.2514 | 36.2455 | 32.7527 | 27.7013 | 26.8059
4 | 80.9743 | 71.6549 | 67.1437 | 66.1434 | 68.7977 | 73.9655 | 88.871 | 96.3494 | 101.8977 | 105.5619 | 106.3219 | 105.1719 | 104.6926 | 102.7048 | 99.4512 | 97.6924 | 101.1857 | 114.5555 | 116.5465 | 117.3167 | 113.9542 | 108.7162 | 102.1256 | 91.0368
5 | -1.9627 | -3.7057 | -5.2006 | -5.3627 | -5.3094 | 20.9347 | 25.1817 | 26.8462 | 17.8418 | 6.4743 | 4.263 | 4.0886 | 4.4782 | 3.0309 | 2.3195 | 1.0567 | 1.0523 | 4.937 | 4.4056 | 4.7795 | 4.8821 | 4.7184 | 6.7941 | 2.1002
6 | 4.3175 | 4.2073 | 3.6449 | 3.3986 | 3.1226 | 3.0559 | 3.3061 | 0.69332 | 0.65445 | 0.87447 | 0.67661 | 0.62853 | 0.74243 | 0.89831 | 0.88537 | 0.91122 | 0.9495 | 1.074 | 0.83856 | 0.92153 | 1.0203 | 0.94464 | 3.8537 | 4.1737
7 | 31.4716 | 33.4803 | 35.1574 | 39.6443 | 41.9992 | 25.7922 | 8.2943 | -24.774 | -42.2654 | -30.6899 | -14.456 | -10.9567 | -23.7877 | -9.6931 | -11.151 | -13.5969 | -18.3428 | -27.2904 | -28.9058 | -31.0996 | -31.0935 | -17.8288 | 6.311 | 27.9218
8 | 38.7766 | 35.9583 | 33.9243 | 33.0608 | 32.3779 | 34.0679 | 41.9377 | 44.6524 | 53.1078 | 57.3185 | 57.1445 | 58.1223 | 56.33 | 55.3698 | 54.7924 | 52.8524 | 53.0782 | 59.3584 | 51.4113 | 51.1527 | 51.4009 | 48.9108 | 45.4838 | 41.0182
9 | 216.7666 | 190.3433 | 180.3091 | 175.8839 | 172.5778 | 195.5754 | 268.0247 | 320.0342 | 345.6857 | 342.1221 | 360.5886 | 369.5808 | 353.8275 | 348.3749 | 325.4699 | 314.0558 | 325.5157 | 382.2515 | 380.5189 | 380.3701 | 378.8975 | 357.1873 | 313.5211 | 268.563
10 | 8.9275 | 8.7147 | 7.9575 | 7.7652 | 7.4661 | 7.6743 | 9.166 | 7.3458 | 7.7942 | 8.3139 | 7.6118 | 7.7913 | 7.8105 | 7.6994 | 7.34 | 6.9599 | 7.0297 | 7.9479 | 7.7434 | 7.983 | 7.8615 | 7.5807 | 9.667 | 9.3176
11 | 37.244 | 36.133 | 35.2918 | 35.2621 | 36.588 | 41.2998 | 54.8834 | 61.0297 | 63.0234 | 59.1969 | 59.6102 | 59.7264 | 56.329 | 56.7948 | 53.1833 | 52.4487 | 53.5313 | 56.5908 | 55.3957 | 54.3273 | 53.1129 | 47.497 | 44.7974 | 39.8086
12 | 8.3866 | 8.1361 | 7.1828 | 7.5424 | 7.7595 | 8.796 | 10.1129 | 12.1408 | 12.142 | 12.5636 | 11.0375 | 11.5377 | 10.8442 | 10.3602 | 10.6689 | 11.1049 | 12.3826 | 13.1138 | 12.4541 | 13.2917 | 13.3028 | 11.5755 | 9.8571 | 9.6971
13 | 5.0629 | 4.9526 | 4.3903 | 4.144 | 3.9323 | 3.7829 | 4.4968 | 1.9471 | 1.9082 | 2.354 | 2.5293 | 2.3097 | 2.623 | 2.7854 | 2.6513 | 2.6463 | 2.8104 | 3.0024 | 2.767 | 2.85 | 2.9487 | 2.2374 | 4.87 | 5.003
14 | 4.7413 | 4.7413 | 4.7413 | 4.6729 | 5.2194 | 4.8847 | 4.9598 | 4.1265 | 3.5322 | 3.0883 | 3.7167 | 4.2085 | 4.6183 | 5.0281 | 4.8915 | 4.2768 | 4.3451 | 4.6866 | 4.7549 | 4.6183 | 4.7003 | 5.356 | 5.0828 | 4.6046
15 | 7.4735 | 6.9134 | 6.5035 | 6.4557 | 6.4625 | 7.2412 | 11.0322 | 13.5048 | 14.3996 | 14.4611 | 13.8259 | 14.4406 | 14.5158 | 14.2972 | 12.733 | 11.9133 | 12.5964 | 14.6934 | 14.0035 | 13.8122 | 13.4707 | 12.5554 | 10.3969 | 9.0172
16 | 26.542 | 23.624 | 22.5033 | 22.2258 | 22.2258 | 23.528 | 29.34 | 33.553 | 37.4779 | 38.3638 | 38.2357 | 38.2357 | 37.5099 | 36.8054 | 35.7808 | 35.0993 | 34.3144 | 36.7373 | 38.6093 | 38.5986 | 38.5879 | 36.746 | 33.7818 | 30.1667
17 | 12.5337 | 11.7319 | 11.7791 | 11.8076 | 12.034 | 12.8321 | 16.6023 | 18.7707 | 19.4684 | 18.8117 | 18.8365 | 19.7841 | 19.508 | 19.4937 | 18.6824 | 18.3481 | 18.3396 | 18.7848 | 18.4438 | 17.8431 | 17.9337 | 16.8562 | 14.3115 | 13.5444
18 | 20.2212 | 18.9977 | 17.9384 | 17.7554 | 18.1301 | 21.4883 | 30.3694 | 35.9432 | 36.9241 | 37.4294 | 33.8608 | 36.0042 | 34.9238 | 33.2758 | 30.637 | 30.2088 | 31.7398 | 34.4794 | 33.3094 | 33.1102 | 32.5962 | 30.3532 | 25.9768 | 23.0218
19 | 0.0037341 | 2.3152 | -0.44685 | -0.056012 | 0.16804 | -0.11451 | 0.036097 | -0.2701 | -0.44436 | -0.028628 | -0.10456 | 0.39706 | -0.45806 | -0.90242 | -0.15061 | -0.20911 | 0.42818 | 0.0037341 | -0.23401 | 0.45681 | -0.14563 | 0.11451 | -0.08713 | -0.18795
20 | 17.6387 | 16.1734 | 15.3865 | 15.3051 | 15.8614 | 17.1367 | 22.2517 | 25.5894 | 26.7969 | 27.1903 | 26.6476 | 27.3667 | 27.0004 | 25.508 | 24.6668 | 23.1336 | 23.4321 | 27.4888 | 27.733 | 27.9637 | 27.1361 | 25.9964 | 23.2829 | 19.9859
21 | 3.0653 | 3.0653 | 3.0653 | 3.0653 | 3.0653 | 3.0653 | 4.8625 | 6.6598 | 6.9649 | 7.27 | 7.27 | 7.27 | 7.27 | 7.27 | 6.8223 | 6.6731 | 6.6731 | 7.1307 | 7.2832 | 7.2832 | 7.2832 | 7.134 | 5.6418 | 4.8957
22 | 7.0354 | 6.7331 | 6.4622 | 7.1292 | 6.879 | 6.879 | 7.7128 | 8.1297 | 7.8795 | 8.5465 | 8.6716 | 8.484 | 8.3381 | 8.2547 | 8.213 | 7.4314 | 7.9004 | 8.1297 | 7.348 | 8.1297 | 7.6086 | 7.0875 | 7.0875 | 7.0875
23 | 22.3881 | 10.9664 | 9.8864 | 10.4746 | 12.719 | 13.6086 | 21.243 | 35.6402 | 40.6784 | 46.3507 | 38.2781 | 30.8981 | 32.651 | 34.7866 | 33.7522 | 33.1739 | 32.8082 | 42.4354 | 39.7473 | 41.8369 | 39.4974 | 36.8798 | 28.989 | 27.2161
24 | 2.515 | -2.7789 | -1.0538 | -4.6117 | -3.3351 | 0.71618 | 7.1009 | 26.267 | 37.7297 | 42.5068 | 37.5901 | 34.6888 | 33.3308 | 29.2 | 28.8198 | 19.8782 | 19.7468 | 26.7929 | 30.5475 | 27.4978 | 20.6934 | 22.5127 | 10.3548 | 3.7464

## Pc, Winter, S2
LoadID | 0 | 1 | 2 | 3 | 4 | 5 | 6 | 7 | 8 | 9 | 10 | 11 | 12 | 13 | 14 | 15 | 16 | 17 | 18 | 19 | 20 | 21 | 22 | 23
1 | 2.741 | 1.1768 | 2.5404 | 0.94964 | 0.90415 | 1.961 | 1.9419 | 2.9778 | 1.0605 | 3.0127 | 0.64824 | 2.0306 | 0.88853 | 2.0847 | 4.1455 | 1.1791 | 0.26581 | 4.2482 | 3.8261 | 0.76329 | 3.3929 | 2.5771 | 1.8945 | 0.67973
2 | 22.912 | 21.3711 | 20.2498 | 20.1065 | 20.349 | 22.368 | 26.6904 | 32.1272 | 34.9777 | 35.4139 | 34.4582 | 34.6358 | 34.6073 | 34.0422 | 32.1022 | 31.1824 | 32.4749 | 35.9991 | 35.8686 | 35.126 | 34.5219 | 32.3563 | 28.3057 | 25.6805
3 | 24.5289 | 22.7935 | 20.6271 | 22.1856 | 22.1082 | 23.0478 | 34.3001 | 38.202 | 41.8828 | 41.9049 | 39.5837 | 43.3087 | 40.8438 | 38.2352 | 37.0746 | 34.6428 | 34.6649 | 36.6987 | 36.6987 | 37.2514 | 36.2455 | 32.7527 | 27.7013 | 26.8059
4 | 80.9743 | 71.6549 | 67.1437 | 66.1434 | 68.7977 | 73.9655 | 88.871 | 96.3494 | 101.8977 | 105.5619 | 106.3219 | 105.1719 | 104.6926 | 102.7048 | 99.4512 | 97.6924 | 101.1857 | 114.5555 | 116.5465 | 117.3167 | 113.9542 | 108.7162 | 102.1256 | 91.0368
5 | -1.9627 | -3.7057 | -5.2006 | -5.3627 | -5.3094 | 20.9347 | 25.1817 | 26.8462 | 17.8418 | 6.4743 | 4.263 | 4.0886 | 4.4782 | 3.0309 | 2.3195 | 1.0567 | 1.0523 | 4.937 | 4.4056 | 4.7795 | 4.8821 | 4.7184 | 6.7941 | 2.1002
6 | 4.3175 | 4.2073 | 3.6449 | 3.3986 | 3.1226 | 3.0559 | 3.3061 | 0.69332 | 0.65445 | 0.87447 | 0.67661 | 0.62853 | 0.74243 | 0.89831 | 0.88537 | 0.91122 | 0.9495 | 1.074 | 0.83856 | 0.92153 | 1.0203 | 0.94464 | 3.8537 | 4.1737
7 | 31.4716 | 33.4803 | 35.1574 | 39.6443 | 41.9992 | 25.7922 | 8.2943 | -24.774 | -42.2654 | -30.6899 | -14.456 | -10.9567 | -23.7877 | -9.6931 | -11.151 | -13.5969 | -18.3428 | -27.2904 | -28.9058 | -31.0996 | -31.0935 | -17.8288 | 6.311 | 27.9218
8 | 38.7766 | 35.9583 | 33.9243 | 33.0608 | 32.3779 | 34.0679 | 41.9377 | 44.6524 | 53.1078 | 57.3185 | 57.1445 | 58.1223 | 56.33 | 55.3698 | 54.7924 | 52.8524 | 53.0782 | 59.3584 | 51.4113 | 51.1527 | 51.4009 | 48.9108 | 45.4838 | 41.0182
9 | 216.7666 | 190.3433 | 180.3091 | 175.8839 | 172.5778 | 195.5754 | 268.0247 | 320.0342 | 345.6857 | 342.1221 | 360.5886 | 369.5808 | 353.8275 | 348.3749 | 325.4699 | 314.0558 | 325.5157 | 382.2515 | 380.5189 | 380.3701 | 378.8975 | 357.1873 | 313.5211 | 268.563
10 | 8.9275 | 8.7147 | 7.9575 | 7.7652 | 7.4661 | 7.6743 | 9.166 | 7.3458 | 7.7942 | 8.3139 | 7.6118 | 7.7913 | 7.8105 | 7.6994 | 7.34 | 6.9599 | 7.0297 | 7.9479 | 7.7434 | 7.983 | 7.8615 | 7.5807 | 9.667 | 9.3176
11 | 37.244 | 36.133 | 35.2918 | 35.2621 | 36.588 | 41.2998 | 54.8834 | 61.0297 | 63.0234 | 59.1969 | 59.6102 | 59.7264 | 56.329 | 56.7948 | 53.1833 | 52.4487 | 53.5313 | 56.5908 | 55.3957 | 54.3273 | 53.1129 | 47.497 | 44.7974 | 39.8086
12 | 8.3866 | 8.1361 | 7.1828 | 7.5424 | 7.7595 | 8.796 | 10.1129 | 12.1408 | 12.142 | 12.5636 | 11.0375 | 11.5377 | 10.8442 | 10.3602 | 10.6689 | 11.1049 | 12.3826 | 13.1138 | 12.4541 | 13.2917 | 13.3028 | 11.5755 | 9.8571 | 9.6971
13 | 5.0629 | 4.9526 | 4.3903 | 4.144 | 3.9323 | 3.7829 | 4.4968 | 1.9471 | 1.9082 | 2.354 | 2.5293 | 2.3097 | 2.623 | 2.7854 | 2.6513 | 2.6463 | 2.8104 | 3.0024 | 2.767 | 2.85 | 2.9487 | 2.2374 | 4.87 | 5.003
14 | 4.7413 | 4.7413 | 4.7413 | 4.6729 | 5.2194 | 4.8847 | 4.9598 | 4.1265 | 3.5322 | 3.0883 | 3.7167 | 4.2085 | 4.6183 | 5.0281 | 4.8915 | 4.2768 | 4.3451 | 4.6866 | 4.7549 | 4.6183 | 4.7003 | 5.356 | 5.0828 | 4.6046
15 | 7.4735 | 6.9134 | 6.5035 | 6.4557 | 6.4625 | 7.2412 | 11.0322 | 13.5048 | 14.3996 | 14.4611 | 13.8259 | 14.4406 | 14.5158 | 14.2972 | 12.733 | 11.9133 | 12.5964 | 14.6934 | 14.0035 | 13.8122 | 13.4707 | 12.5554 | 10.3969 | 9.0172
16 | 26.542 | 23.624 | 22.5033 | 22.2258 | 22.2258 | 23.528 | 29.34 | 33.553 | 37.4779 | 38.3638 | 38.2357 | 38.2357 | 37.5099 | 36.8054 | 35.7808 | 35.0993 | 34.3144 | 36.7373 | 38.6093 | 38.5986 | 38.5879 | 36.746 | 33.7818 | 30.1667
17 | 12.5337 | 11.7319 | 11.7791 | 11.8076 | 12.034 | 12.8321 | 16.6023 | 18.7707 | 19.4684 | 18.8117 | 18.8365 | 19.7841 | 19.508 | 19.4937 | 18.6824 | 18.3481 | 18.3396 | 18.7848 | 18.4438 | 17.8431 | 17.9337 | 16.8562 | 14.3115 | 13.5444
18 | 20.2212 | 18.9977 | 17.9384 | 17.7554 | 18.1301 | 21.4883 | 30.3694 | 35.9432 | 36.9241 | 37.4294 | 33.8608 | 36.0042 | 34.9238 | 33.2758 | 30.637 | 30.2088 | 31.7398 | 34.4794 | 33.3094 | 33.1102 | 32.5962 | 30.3532 | 25.9768 | 23.0218
19 | 0.0037341 | 2.3152 | -0.44685 | -0.056012 | 0.16804 | -0.11451 | 0.036097 | -0.2701 | -0.44436 | -0.028628 | -0.10456 | 0.39706 | -0.45806 | -0.90242 | -0.15061 | -0.20911 | 0.42818 | 0.0037341 | -0.23401 | 0.45681 | -0.14563 | 0.11451 | -0.08713 | -0.18795
20 | 17.6387 | 16.1734 | 15.3865 | 15.3051 | 15.8614 | 17.1367 | 22.2517 | 25.5894 | 26.7969 | 27.1903 | 26.6476 | 27.3667 | 27.0004 | 25.508 | 24.6668 | 23.1336 | 23.4321 | 27.4888 | 27.733 | 27.9637 | 27.1361 | 25.9964 | 23.2829 | 19.9859
21 | 3.0653 | 3.0653 | 3.0653 | 3.0653 | 3.0653 | 3.0653 | 4.8625 | 6.6598 | 6.9649 | 7.27 | 7.27 | 7.27 | 7.27 | 7.27 | 6.8223 | 6.6731 | 6.6731 | 7.1307 | 7.2832 | 7.2832 | 7.2832 | 7.134 | 5.6418 | 4.8957
22 | 7.0354 | 6.7331 | 6.4622 | 7.1292 | 6.879 | 6.879 | 7.7128 | 8.1297 | 7.8795 | 8.5465 | 8.6716 | 8.484 | 8.3381 | 8.2547 | 8.213 | 7.4314 | 7.9004 | 8.1297 | 7.348 | 8.1297 | 7.6086 | 7.0875 | 7.0875 | 7.0875
23 | 22.3881 | 10.9664 | 9.8864 | 10.4746 | 12.719 | 13.6086 | 21.243 | 35.6402 | 40.6784 | 46.3507 | 38.2781 | 30.8981 | 32.651 | 34.7866 | 33.7522 | 33.1739 | 32.8082 | 42.4354 | 39.7473 | 41.8369 | 39.4974 | 36.8798 | 28.989 | 27.2161
24 | 2.515 | -2.7789 | -1.0538 | -4.6117 | -3.3351 | 0.71618 | 7.1009 | 26.267 | 37.7297 | 42.5068 | 37.5901 | 34.6888 | 33.3308 | 29.2 | 28.8198 | 19.8782 | 19.7468 | 26.7929 | 30.5475 | 27.4978 | 20.6934 | 22.5127 | 10.3548 | 3.7464

## Pc, Winter, S3
LoadID | 0 | 1 | 2 | 3 | 4 | 5 | 6 | 7 | 8 | 9 | 10 | 11 | 12 | 13 | 14 | 15 | 16 | 17 | 18 | 19 | 20 | 21 | 22 | 23
1 | 2.741 | 1.1768 | 2.5404 | 0.94964 | 0.90415 | 1.961 | 1.9419 | 2.9778 | 1.0605 | 3.0127 | 0.64824 | 2.0306 | 0.88853 | 2.0847 | 4.1455 | 1.1791 | 0.26581 | 4.2482 | 3.8261 | 0.76329 | 3.3929 | 2.5771 | 1.8945 | 0.67973
2 | 22.912 | 21.3711 | 20.2498 | 20.1065 | 20.349 | 22.368 | 26.6904 | 32.1272 | 34.9777 | 35.4139 | 34.4582 | 34.6358 | 34.6073 | 34.0422 | 32.1022 | 31.1824 | 32.4749 | 35.9991 | 35.8686 | 35.126 | 34.5219 | 32.3563 | 28.3057 | 25.6805
3 | 24.5289 | 22.7935 | 20.6271 | 22.1856 | 22.1082 | 23.0478 | 34.3001 | 38.202 | 41.8828 | 41.9049 | 39.5837 | 43.3087 | 40.8438 | 38.2352 | 37.0746 | 34.6428 | 34.6649 | 36.6987 | 36.6987 | 37.2514 | 36.2455 | 32.7527 | 27.7013 | 26.8059
4 | 80.9743 | 71.6549 | 67.1437 | 66.1434 | 68.7977 | 73.9655 | 88.871 | 96.3494 | 101.8977 | 105.5619 | 106.3219 | 105.1719 | 104.6926 | 102.7048 | 99.4512 | 97.6924 | 101.1857 | 114.5555 | 116.5465 | 117.3167 | 113.9542 | 108.7162 | 102.1256 | 91.0368
5 | -1.9627 | -3.7057 | -5.2006 | -5.3627 | -5.3094 | 20.9347 | 25.1817 | 26.8462 | 17.8418 | 6.4743 | 4.263 | 4.0886 | 4.4782 | 3.0309 | 2.3195 | 1.0567 | 1.0523 | 4.937 | 4.4056 | 4.7795 | 4.8821 | 4.7184 | 6.7941 | 2.1002
6 | 4.3175 | 4.2073 | 3.6449 | 3.3986 | 3.1226 | 3.0559 | 3.3061 | 0.69332 | 0.65445 | 0.87447 | 0.67661 | 0.62853 | 0.74243 | 0.89831 | 0.88537 | 0.91122 | 0.9495 | 1.074 | 0.83856 | 0.92153 | 1.0203 | 0.94464 | 3.8537 | 4.1737
7 | 31.4716 | 33.4803 | 35.1574 | 39.6443 | 41.9992 | 25.7922 | 8.2943 | -24.774 | -42.2654 | -30.6899 | -14.456 | -10.9567 | -23.7877 | -9.6931 | -11.151 | -13.5969 | -18.3428 | -27.2904 | -28.9058 | -31.0996 | -31.0935 | -17.8288 | 6.311 | 27.9218
8 | 38.7766 | 35.9583 | 33.9243 | 33.0608 | 32.3779 | 34.0679 | 41.9377 | 44.6524 | 53.1078 | 57.3185 | 57.1445 | 58.1223 | 56.33 | 55.3698 | 54.7924 | 52.8524 | 53.0782 | 59.3584 | 51.4113 | 51.1527 | 51.4009 | 48.9108 | 45.4838 | 41.0182
9 | 216.7666 | 190.3433 | 180.3091 | 175.8839 | 172.5778 | 195.5754 | 268.0247 | 320.0342 | 345.6857 | 342.1221 | 360.5886 | 369.5808 | 353.8275 | 348.3749 | 325.4699 | 314.0558 | 325.5157 | 382.2515 | 380.5189 | 380.3701 | 378.8975 | 357.1873 | 313.5211 | 268.563
10 | 8.9275 | 8.7147 | 7.9575 | 7.7652 | 7.4661 | 7.6743 | 9.166 | 7.3458 | 7.7942 | 8.3139 | 7.6118 | 7.7913 | 7.8105 | 7.6994 | 7.34 | 6.9599 | 7.0297 | 7.9479 | 7.7434 | 7.983 | 7.8615 | 7.5807 | 9.667 | 9.3176
11 | 37.244 | 36.133 | 35.2918 | 35.2621 | 36.588 | 41.2998 | 54.8834 | 61.0297 | 63.0234 | 59.1969 | 59.6102 | 59.7264 | 56.329 | 56.7948 | 53.1833 | 52.4487 | 53.5313 | 56.5908 | 55.3957 | 54.3273 | 53.1129 | 47.497 | 44.7974 | 39.8086
12 | 8.3866 | 8.1361 | 7.1828 | 7.5424 | 7.7595 | 8.796 | 10.1129 | 12.1408 | 12.142 | 12.5636 | 11.0375 | 11.5377 | 10.8442 | 10.3602 | 10.6689 | 11.1049 | 12.3826 | 13.1138 | 12.4541 | 13.2917 | 13.3028 | 11.5755 | 9.8571 | 9.6971
13 | 5.0629 | 4.9526 | 4.3903 | 4.144 | 3.9323 | 3.7829 | 4.4968 | 1.9471 | 1.9082 | 2.354 | 2.5293 | 2.3097 | 2.623 | 2.7854 | 2.6513 | 2.6463 | 2.8104 | 3.0024 | 2.767 | 2.85 | 2.9487 | 2.2374 | 4.87 | 5.003
14 | 4.7413 | 4.7413 | 4.7413 | 4.6729 | 5.2194 | 4.8847 | 4.9598 | 4.1265 | 3.5322 | 3.0883 | 3.7167 | 4.2085 | 4.6183 | 5.0281 | 4.8915 | 4.2768 | 4.3451 | 4.6866 | 4.7549 | 4.6183 | 4.7003 | 5.356 | 5.0828 | 4.6046
15 | 7.4735 | 6.9134 | 6.5035 | 6.4557 | 6.4625 | 7.2412 | 11.0322 | 13.5048 | 14.3996 | 14.4611 | 13.8259 | 14.4406 | 14.5158 | 14.2972 | 12.733 | 11.9133 | 12.5964 | 14.6934 | 14.0035 | 13.8122 | 13.4707 | 12.5554 | 10.3969 | 9.0172
16 | 26.542 | 23.624 | 22.5033 | 22.2258 | 22.2258 | 23.528 | 29.34 | 33.553 | 37.4779 | 38.3638 | 38.2357 | 38.2357 | 37.5099 | 36.8054 | 35.7808 | 35.0993 | 34.3144 | 36.7373 | 38.6093 | 38.5986 | 38.5879 | 36.746 | 33.7818 | 30.1667
17 | 12.5337 | 11.7319 | 11.7791 | 11.8076 | 12.034 | 12.8321 | 16.6023 | 18.7707 | 19.4684 | 18.8117 | 18.8365 | 19.7841 | 19.508 | 19.4937 | 18.6824 | 18.3481 | 18.3396 | 18.7848 | 18.4438 | 17.8431 | 17.9337 | 16.8562 | 14.3115 | 13.5444
18 | 20.2212 | 18.9977 | 17.9384 | 17.7554 | 18.1301 | 21.4883 | 30.3694 | 35.9432 | 36.9241 | 37.4294 | 33.8608 | 36.0042 | 34.9238 | 33.2758 | 30.637 | 30.2088 | 31.7398 | 34.4794 | 33.3094 | 33.1102 | 32.5962 | 30.3532 | 25.9768 | 23.0218
19 | 0.0037341 | 2.3152 | -0.44685 | -0.056012 | 0.16804 | -0.11451 | 0.036097 | -0.2701 | -0.44436 | -0.028628 | -0.10456 | 0.39706 | -0.45806 | -0.90242 | -0.15061 | -0.20911 | 0.42818 | 0.0037341 | -0.23401 | 0.45681 | -0.14563 | 0.11451 | -0.08713 | -0.18795
20 | 17.6387 | 16.1734 | 15.3865 | 15.3051 | 15.8614 | 17.1367 | 22.2517 | 25.5894 | 26.7969 | 27.1903 | 26.6476 | 27.3667 | 27.0004 | 25.508 | 24.6668 | 23.1336 | 23.4321 | 27.4888 | 27.733 | 27.9637 | 27.1361 | 25.9964 | 23.2829 | 19.9859
21 | 3.0653 | 3.0653 | 3.0653 | 3.0653 | 3.0653 | 3.0653 | 4.8625 | 6.6598 | 6.9649 | 7.27 | 7.27 | 7.27 | 7.27 | 7.27 | 6.8223 | 6.6731 | 6.6731 | 7.1307 | 7.2832 | 7.2832 | 7.2832 | 7.134 | 5.6418 | 4.8957
22 | 7.0354 | 6.7331 | 6.4622 | 7.1292 | 6.879 | 6.879 | 7.7128 | 8.1297 | 7.8795 | 8.5465 | 8.6716 | 8.484 | 8.3381 | 8.2547 | 8.213 | 7.4314 | 7.9004 | 8.1297 | 7.348 | 8.1297 | 7.6086 | 7.0875 | 7.0875 | 7.0875
23 | 22.3881 | 10.9664 | 9.8864 | 10.4746 | 12.719 | 13.6086 | 21.243 | 35.6402 | 40.6784 | 46.3507 | 38.2781 | 30.8981 | 32.651 | 34.7866 | 33.7522 | 33.1739 | 32.8082 | 42.4354 | 39.7473 | 41.8369 | 39.4974 | 36.8798 | 28.989 | 27.2161
24 | 2.515 | -2.7789 | -1.0538 | -4.6117 | -3.3351 | 0.71618 | 7.1009 | 26.267 | 37.7297 | 42.5068 | 37.5901 | 34.6888 | 33.3308 | 29.2 | 28.8198 | 19.8782 | 19.7468 | 26.7929 | 30.5475 | 27.4978 | 20.6934 | 22.5127 | 10.3548 | 3.7464

## Qc, Winter, S1
LoadID | 0 | 1 | 2 | 3 | 4 | 5 | 6 | 7 | 8 | 9 | 10 | 11 | 12 | 13 | 14 | 15 | 16 | 17 | 18 | 19 | 20 | 21 | 22 | 23
1 | 0.64839 | 0.74108 | 1.6503 | 0.71907 | 0.63567 | 0.74486 | 0.79827 | 0.77711 | 0.53036 | 2.1735 | 0.19835 | 1.1843 | 0.43852 | 0.55156 | 0.81452 | 1.0246 | 0.34823 | 1.4761 | 1.25 | 0.4952 | 2.1202 | 1.0928 | 1.0752 | 0.45831
2 | -4.3221 | -4.6975 | -5.0598 | -5.023 | -5.199 | -4.6281 | -3.4465 | -1.4186 | -0.41778 | -0.065355 | -0.58672 | -0.43135 | -0.59704 | -0.60228 | -1.5226 | -2.1927 | -1.95 | -0.66565 | -0.96829 | -1.2172 | -1.912 | -2.4819 | -3.3298 | -3.7479
3 | 4.5146 | 5.5923 | 5.5923 | 5.5923 | 5.5923 | 4.5312 | 2.0552 | 0.26459 | -1.5482 | -1.5482 | -0.13333 | -1.6145 | -1.6145 | -1.2497 | -0.15544 | 0.93885 | 1.3036 | 1.3036 | 1.3036 | 1.3036 | 1.3036 | 2.7185 | 4.1554 | 4.1554
4 | 9.5585 | 7.3732 | 6.3118 | 6.1766 | 7.02 | 8.7163 | 13.5235 | 16.5096 | 19.0744 | 21.0045 | 21.1817 | 20.8019 | 20.8905 | 20.6774 | 18.6534 | 17.7224 | 18.2895 | 24.9278 | 24.8916 | 24.1321 | 22.3368 | 19.8648 | 16.2022 | 12.4302
5 | 0.44958 | 0.030463 | -0.56922 | -0.87149 | -0.65324 | 0.75844 | 2.2969 | 2.613 | 2.0838 | 1.1553 | 0.33116 | 0.39242 | 0.61833 | 0.30819 | 0.52746 | 0.37738 | 0.36972 | 0.4359 | 0.44739 | 0.5546 | 0.59289 | 0.69959 | 0.61579 | -0.070722
6 | 123.2756 | 123.7184 | 124.2583 | 124.2212 | 123.6713 | 122.6939 | 119.8476 | 117.6447 | 116.7273 | 88.5922 | 60.8311 | 60.4706 | 60.8576 | 61.1433 | 61.4879 | 92.6836 | 118.254 | 116.2492 | 116.4076 | 116.7017 | 117.8849 | 118.8397 | 120.2224 | 121.8807
7 | 16.4566 | 16.1311 | 16.5701 | 16.1811 | 14.3399 | 12.4951 | 5.36 | 3.3353 | 6.442 | 3.9483 | 2.7195 | -3.6453 | 2.7589 | 4.526 | 7.1011 | 9.1832 | 9.8439 | 5.8149 | 5.7021 | 7.7962 | 10.8586 | 13.1277 | 13.2658 | 13.8669
8 | -18.4541 | -19.8642 | -20.0274 | -20.0756 | -19.8481 | -18.9953 | -10.9423 | -3.3673 | 0.11114 | 1.6063 | 0.084282 | -0.71328 | -1.4385 | -1.1027 | -3.8819 | -7.0657 | -7.1203 | -0.81937 | -1.1436 | -1.4853 | -3.4509 | -7.0178 | -10.6581 | -12.9292
9 | -40.0434 | -46.1765 | -43.7361 | -45.2823 | -45.3083 | -44.4555 | -19.7983 | -0.80115 | 6.9222 | 16.1009 | 20.0964 | 18.732 | 23.4127 | 16.8502 | 16.0214 | 3.6829 | 1.0864 | 25.4549 | 26.5676 | 28.1669 | 15.3295 | 1.1528 | -8.1412 | -13.0259
10 | -4.244 | -4.244 | -4.244 | -4.244 | -4.244 | -4.244 | -4.102 | -3.7489 | -3.6075 | -3.3945 | -3.4655 | -3.3945 | -3.4655 | -3.6785 | -3.6785 | -3.6785 | -3.8896 | -3.96 | -3.96 | -3.96 | -3.96 | -4.0389 | -4.2756 | -4.2756
11 | 2.6475 | -1.6144 | -2.5853 | -1.1339 | -1.8534 | -0.30122 | 5.0523 | 9.0852 | 10.2851 | 8.545 | 8.6819 | 8.7715 | 7.5529 | 7.3949 | 5.2042 | 4.9614 | 4.3378 | 6.1302 | 5.6622 | 4.7996 | 4.2407 | 2.3824 | 0.76426 | -1.1277
12 | -1.802 | -1.8131 | -1.9808 | -1.8175 | -1.8232 | -1.6416 | -1.1191 | -0.62848 | -0.45801 | -0.57745 | -0.83773 | -0.62683 | -0.71897 | -0.70206 | -0.88824 | -0.8957 | -0.71951 | -0.62203 | -0.74939 | -0.83176 | -0.744 | -0.96696 | -1.2667 | -1.4128
13 | -1.2864 | -1.2864 | -1.2864 | -1.2864 | -1.2199 | -1.2566 | -1.1453 | -1.1082 | -1.1082 | -1.2295 | -1.1366 | -1.1057 | -1.1134 | -1.1762 | -1.1432 | -1.1406 | -1.1727 | -1.1727 | -1.1727 | -1.1365 | -1.1331 | -1.2312 | -1.2312 | -1.2312
14 | -0.19082 | -0.19082 | -0.19082 | -0.19082 | -0.19082 | -0.19082 | -0.19082 | -0.19082 | -0.19082 | -0.19082 | -0.19082 | -0.89775 | -1.1334 | -1.1334 | -0.19082 | -0.19082 | -0.43329 | -1.1607 | -1.1607 | -1.1607 | -0.21814 | -0.21814 | -0.21814 | -0.21814
15 | -2.035 | -2.035 | -2.035 | -2.035 | -2.035 | -2.035 | -1.5364 | -0.33084 | -0.095197 | -0.095197 | -0.095197 | -0.095197 | -0.095197 | -0.095197 | -0.33767 | -1.0651 | -1.0651 | -1.0651 | -1.0651 | -1.0651 | -1.0651 | -1.0651 | -2.0077 | -2.0077
16 | 0.96138 | 0.6777 | 0.40473 | 0.42079 | -0.20158 | 0.093174 | 2.054 | 3.8264 | 5.446 | 6.3858 | 6.3002 | 6.2252 | 6.0754 | 5.781 | 5.3314 | 4.1957 | 3.9762 | 4.6025 | 4.8348 | 4.5833 | 4.2151 | 3.7173 | 2.6832 | 1.7622
17 | -2.0488 | -2.3507 | -2.4065 | -2.3835 | -2.2607 | -1.9735 | -0.29537 | 0.73053 | 1.2418 | 0.7207 | 0.84001 | 1.3056 | 1.4827 | 1.4708 | 0.66319 | 0.35169 | 0.35824 | 0.40696 | -0.088796 | -0.63082 | -0.16702 | -0.68098 | -1.8074 | -1.8849
18 | 4.2895 | 5.2906 | 5.2906 | 5.2906 | 5.2906 | 5.2906 | 2.6209 | 0.28493 | -0.048786 | -1.3836 | -0.3825 | -1.0499 | -1.3836 | -1.3836 | -0.048786 | 0.96686 | 1.3054 | 1.3054 | 1.3054 | 1.6391 | 2.6403 | 2.6403 | 3.9751 | 3.9751
19 | 1.9704 | 1.2559 | 1.7526 | 1.9281 | 1.9218 | 1.7575 | 2.3264 | 2.1882 | 2.9213 | 2.4421 | 1.8733 | 1.7663 | 2.1857 | 1.536 | 1.6393 | 1.6492 | 2.1758 | 2.0003 | 1.9044 | 2.233 | 2.3251 | 1.7887 | 1.4451 | 1.7401
20 | -2.7267 | -3.6425 | -3.7985 | -3.7985 | -3.7985 | -3.5882 | -1.8176 | -0.84077 | 0.31926 | 1.0316 | -0.42695 | -0.3252 | 0.14288 | 0.047911 | -0.24379 | -1.3631 | -1.8176 | -0.71187 | -0.64404 | -0.26414 | -0.10812 | -0.94931 | -1.6006 | -2.0076
21 | 0.94262 | 0.94262 | 0.94262 | 0.94262 | 0.94262 | 0.94262 | 0.94262 | 0.94262 | 0.94262 | 0.94262 | 0.94262 | 0.94262 | 0.94262 | 0.94262 | 0.94262 | 0.94262 | 0.94262 | 0.94262 | 0.94262 | 0.94262 | 0.94262 | 0.94262 | 0.94262 | 0.94262
22 | 2.0638 | 1.9388 | 1.6105 | 1.8815 | 1.8554 | 2.043 | 2.1837 | 2.538 | 2.413 | 2.5432 | 2.538 | 2.5641 | 2.8246 | 2.8194 | 2.314 | 2.1993 | 1.871 | 1.9179 | 1.9179 | 2.1889 | 1.9179 | 2.0847 | 1.7356 | 1.7303
23 | 12.02 | 9.8959 | 9.3443 | 8.6038 | 8.7329 | 9.0805 | 3.6789 | 0.73069 | 0.51282 | 1.1349 | 7.2086 | 6.1699 | 3.838 | 6.1052 | 8.6521 | 10.0928 | 9.008 | 1.3798 | 2.8817 | 2.8705 | 3.2804 | 6.3868 | 10.0293 | 8.7176
24 | -23.6082 | -27.7982 | -27.0587 | -26.7023 | -26.5864 | -26.2372 | -7.3969 | 5.3907 | 10.0698 | 14.9048 | 9.5504 | 8.0858 | 8.4151 | 8.8008 | 4.5692 | -2.5103 | -4.6336 | 6.5562 | 9.3539 | 6.9407 | 5.068 | 2.2769 | -7.3002 | -9.461

## Qc, Winter, S2
LoadID | 0 | 1 | 2 | 3 | 4 | 5 | 6 | 7 | 8 | 9 | 10 | 11 | 12 | 13 | 14 | 15 | 16 | 17 | 18 | 19 | 20 | 21 | 22 | 23
1 | 0.64839 | 0.74108 | 1.6503 | 0.71907 | 0.63567 | 0.74486 | 0.79827 | 0.77711 | 0.53036 | 2.1735 | 0.19835 | 1.1843 | 0.43852 | 0.55156 | 0.81452 | 1.0246 | 0.34823 | 1.4761 | 1.25 | 0.4952 | 2.1202 | 1.0928 | 1.0752 | 0.45831
2 | -4.3221 | -4.6975 | -5.0598 | -5.023 | -5.199 | -4.6281 | -3.4465 | -1.4186 | -0.41778 | -0.065355 | -0.58672 | -0.43135 | -0.59704 | -0.60228 | -1.5226 | -2.1927 | -1.95 | -0.66565 | -0.96829 | -1.2172 | -1.912 | -2.4819 | -3.3298 | -3.7479
3 | 4.5146 | 5.5923 | 5.5923 | 5.5923 | 5.5923 | 4.5312 | 2.0552 | 0.26459 | -1.5482 | -1.5482 | -0.13333 | -1.6145 | -1.6145 | -1.2497 | -0.15544 | 0.93885 | 1.3036 | 1.3036 | 1.3036 | 1.3036 | 1.3036 | 2.7185 | 4.1554 | 4.1554
4 | 9.5585 | 7.3732 | 6.3118 | 6.1766 | 7.02 | 8.7163 | 13.5235 | 16.5096 | 19.0744 | 21.0045 | 21.1817 | 20.8019 | 20.8905 | 20.6774 | 18.6534 | 17.7224 | 18.2895 | 24.9278 | 24.8916 | 24.1321 | 22.3368 | 19.8648 | 16.2022 | 12.4302
5 | 0.44958 | 0.030463 | -0.56922 | -0.87149 | -0.65324 | 0.75844 | 2.2969 | 2.613 | 2.0838 | 1.1553 | 0.33116 | 0.39242 | 0.61833 | 0.30819 | 0.52746 | 0.37738 | 0.36972 | 0.4359 | 0.44739 | 0.5546 | 0.59289 | 0.69959 | 0.61579 | -0.070722
6 | 123.2756 | 123.7184 | 124.2583 | 124.2212 | 123.6713 | 122.6939 | 119.8476 | 117.6447 | 116.7273 | 88.5922 | 60.8311 | 60.4706 | 60.8576 | 61.1433 | 61.4879 | 92.6836 | 118.254 | 116.2492 | 116.4076 | 116.7017 | 117.8849 | 118.8397 | 120.2224 | 121.8807
7 | 16.4566 | 16.1311 | 16.5701 | 16.1811 | 14.3399 | 12.4951 | 5.36 | 3.3353 | 6.442 | 3.9483 | 2.7195 | -3.6453 | 2.7589 | 4.526 | 7.1011 | 9.1832 | 9.8439 | 5.8149 | 5.7021 | 7.7962 | 10.8586 | 13.1277 | 13.2658 | 13.8669
8 | -18.4541 | -19.8642 | -20.0274 | -20.0756 | -19.8481 | -18.9953 | -10.9423 | -3.3673 | 0.11114 | 1.6063 | 0.084282 | -0.71328 | -1.4385 | -1.1027 | -3.8819 | -7.0657 | -7.1203 | -0.81937 | -1.1436 | -1.4853 | -3.4509 | -7.0178 | -10.6581 | -12.9292
9 | -40.0434 | -46.1765 | -43.7361 | -45.2823 | -45.3083 | -44.4555 | -19.7983 | -0.80115 | 6.9222 | 16.1009 | 20.0964 | 18.732 | 23.4127 | 16.8502 | 16.0214 | 3.6829 | 1.0864 | 25.4549 | 26.5676 | 28.1669 | 15.3295 | 1.1528 | -8.1412 | -13.0259
10 | -4.244 | -4.244 | -4.244 | -4.244 | -4.244 | -4.244 | -4.102 | -3.7489 | -3.6075 | -3.3945 | -3.4655 | -3.3945 | -3.4655 | -3.6785 | -3.6785 | -3.6785 | -3.8896 | -3.96 | -3.96 | -3.96 | -3.96 | -4.0389 | -4.2756 | -4.2756
11 | 2.6475 | -1.6144 | -2.5853 | -1.1339 | -1.8534 | -0.30122 | 5.0523 | 9.0852 | 10.2851 | 8.545 | 8.6819 | 8.7715 | 7.5529 | 7.3949 | 5.2042 | 4.9614 | 4.3378 | 6.1302 | 5.6622 | 4.7996 | 4.2407 | 2.3824 | 0.76426 | -1.1277
12 | -1.802 | -1.8131 | -1.9808 | -1.8175 | -1.8232 | -1.6416 | -1.1191 | -0.62848 | -0.45801 | -0.57745 | -0.83773 | -0.62683 | -0.71897 | -0.70206 | -0.88824 | -0.8957 | -0.71951 | -0.62203 | -0.74939 | -0.83176 | -0.744 | -0.96696 | -1.2667 | -1.4128
13 | -1.2864 | -1.2864 | -1.2864 | -1.2864 | -1.2199 | -1.2566 | -1.1453 | -1.1082 | -1.1082 | -1.2295 | -1.1366 | -1.1057 | -1.1134 | -1.1762 | -1.1432 | -1.1406 | -1.1727 | -1.1727 | -1.1727 | -1.1365 | -1.1331 | -1.2312 | -1.2312 | -1.2312
14 | -0.19082 | -0.19082 | -0.19082 | -0.19082 | -0.19082 | -0.19082 | -0.19082 | -0.19082 | -0.19082 | -0.19082 | -0.19082 | -0.89775 | -1.1334 | -1.1334 | -0.19082 | -0.19082 | -0.43329 | -1.1607 | -1.1607 | -1.1607 | -0.21814 | -0.21814 | -0.21814 | -0.21814
15 | -2.035 | -2.035 | -2.035 | -2.035 | -2.035 | -2.035 | -1.5364 | -0.33084 | -0.095197 | -0.095197 | -0.095197 | -0.095197 | -0.095197 | -0.095197 | -0.33767 | -1.0651 | -1.0651 | -1.0651 | -1.0651 | -1.0651 | -1.0651 | -1.0651 | -2.0077 | -2.0077
16 | 0.96138 | 0.6777 | 0.40473 | 0.42079 | -0.20158 | 0.093174 | 2.054 | 3.8264 | 5.446 | 6.3858 | 6.3002 | 6.2252 | 6.0754 | 5.781 | 5.3314 | 4.1957 | 3.9762 | 4.6025 | 4.8348 | 4.5833 | 4.2151 | 3.7173 | 2.6832 | 1.7622
17 | -2.0488 | -2.3507 | -2.4065 | -2.3835 | -2.2607 | -1.9735 | -0.29537 | 0.73053 | 1.2418 | 0.7207 | 0.84001 | 1.3056 | 1.4827 | 1.4708 | 0.66319 | 0.35169 | 0.35824 | 0.40696 | -0.088796 | -0.63082 | -0.16702 | -0.68098 | -1.8074 | -1.8849
18 | 4.2895 | 5.2906 | 5.2906 | 5.2906 | 5.2906 | 5.2906 | 2.6209 | 0.28493 | -0.048786 | -1.3836 | -0.3825 | -1.0499 | -1.3836 | -1.3836 | -0.048786 | 0.96686 | 1.3054 | 1.3054 | 1.3054 | 1.6391 | 2.6403 | 2.6403 | 3.9751 | 3.9751
19 | 1.9704 | 1.2559 | 1.7526 | 1.9281 | 1.9218 | 1.7575 | 2.3264 | 2.1882 | 2.9213 | 2.4421 | 1.8733 | 1.7663 | 2.1857 | 1.536 | 1.6393 | 1.6492 | 2.1758 | 2.0003 | 1.9044 | 2.233 | 2.3251 | 1.7887 | 1.4451 | 1.7401
20 | -2.7267 | -3.6425 | -3.7985 | -3.7985 | -3.7985 | -3.5882 | -1.8176 | -0.84077 | 0.31926 | 1.0316 | -0.42695 | -0.3252 | 0.14288 | 0.047911 | -0.24379 | -1.3631 | -1.8176 | -0.71187 | -0.64404 | -0.26414 | -0.10812 | -0.94931 | -1.6006 | -2.0076
21 | 0.94262 | 0.94262 | 0.94262 | 0.94262 | 0.94262 | 0.94262 | 0.94262 | 0.94262 | 0.94262 | 0.94262 | 0.94262 | 0.94262 | 0.94262 | 0.94262 | 0.94262 | 0.94262 | 0.94262 | 0.94262 | 0.94262 | 0.94262 | 0.94262 | 0.94262 | 0.94262 | 0.94262
22 | 2.0638 | 1.9388 | 1.6105 | 1.8815 | 1.8554 | 2.043 | 2.1837 | 2.538 | 2.413 | 2.5432 | 2.538 | 2.5641 | 2.8246 | 2.8194 | 2.314 | 2.1993 | 1.871 | 1.9179 | 1.9179 | 2.1889 | 1.9179 | 2.0847 | 1.7356 | 1.7303
23 | 12.02 | 9.8959 | 9.3443 | 8.6038 | 8.7329 | 9.0805 | 3.6789 | 0.73069 | 0.51282 | 1.1349 | 7.2086 | 6.1699 | 3.838 | 6.1052 | 8.6521 | 10.0928 | 9.008 | 1.3798 | 2.8817 | 2.8705 | 3.2804 | 6.3868 | 10.0293 | 8.7176
24 | -23.6082 | -27.7982 | -27.0587 | -26.7023 | -26.5864 | -26.2372 | -7.3969 | 5.3907 | 10.0698 | 14.9048 | 9.5504 | 8.0858 | 8.4151 | 8.8008 | 4.5692 | -2.5103 | -4.6336 | 6.5562 | 9.3539 | 6.9407 | 5.068 | 2.2769 | -7.3002 | -9.461

## Qc, Winter, S3
LoadID | 0 | 1 | 2 | 3 | 4 | 5 | 6 | 7 | 8 | 9 | 10 | 11 | 12 | 13 | 14 | 15 | 16 | 17 | 18 | 19 | 20 | 21 | 22 | 23
1 | 0.64839 | 0.74108 | 1.6503 | 0.71907 | 0.63567 | 0.74486 | 0.79827 | 0.77711 | 0.53036 | 2.1735 | 0.19835 | 1.1843 | 0.43852 | 0.55156 | 0.81452 | 1.0246 | 0.34823 | 1.4761 | 1.25 | 0.4952 | 2.1202 | 1.0928 | 1.0752 | 0.45831
2 | -4.3221 | -4.6975 | -5.0598 | -5.023 | -5.199 | -4.6281 | -3.4465 | -1.4186 | -0.41778 | -0.065355 | -0.58672 | -0.43135 | -0.59704 | -0.60228 | -1.5226 | -2.1927 | -1.95 | -0.66565 | -0.96829 | -1.2172 | -1.912 | -2.4819 | -3.3298 | -3.7479
3 | 4.5146 | 5.5923 | 5.5923 | 5.5923 | 5.5923 | 4.5312 | 2.0552 | 0.26459 | -1.5482 | -1.5482 | -0.13333 | -1.6145 | -1.6145 | -1.2497 | -0.15544 | 0.93885 | 1.3036 | 1.3036 | 1.3036 | 1.3036 | 1.3036 | 2.7185 | 4.1554 | 4.1554
4 | 9.5585 | 7.3732 | 6.3118 | 6.1766 | 7.02 | 8.7163 | 13.5235 | 16.5096 | 19.0744 | 21.0045 | 21.1817 | 20.8019 | 20.8905 | 20.6774 | 18.6534 | 17.7224 | 18.2895 | 24.9278 | 24.8916 | 24.1321 | 22.3368 | 19.8648 | 16.2022 | 12.4302
5 | 0.44958 | 0.030463 | -0.56922 | -0.87149 | -0.65324 | 0.75844 | 2.2969 | 2.613 | 2.0838 | 1.1553 | 0.33116 | 0.39242 | 0.61833 | 0.30819 | 0.52746 | 0.37738 | 0.36972 | 0.4359 | 0.44739 | 0.5546 | 0.59289 | 0.69959 | 0.61579 | -0.070722
6 | 123.2756 | 123.7184 | 124.2583 | 124.2212 | 123.6713 | 122.6939 | 119.8476 | 117.6447 | 116.7273 | 88.5922 | 60.8311 | 60.4706 | 60.8576 | 61.1433 | 61.4879 | 92.6836 | 118.254 | 116.2492 | 116.4076 | 116.7017 | 117.8849 | 118.8397 | 120.2224 | 121.8807
7 | 16.4566 | 16.1311 | 16.5701 | 16.1811 | 14.3399 | 12.4951 | 5.36 | 3.3353 | 6.442 | 3.9483 | 2.7195 | -3.6453 | 2.7589 | 4.526 | 7.1011 | 9.1832 | 9.8439 | 5.8149 | 5.7021 | 7.7962 | 10.8586 | 13.1277 | 13.2658 | 13.8669
8 | -18.4541 | -19.8642 | -20.0274 | -20.0756 | -19.8481 | -18.9953 | -10.9423 | -3.3673 | 0.11114 | 1.6063 | 0.084282 | -0.71328 | -1.4385 | -1.1027 | -3.8819 | -7.0657 | -7.1203 | -0.81937 | -1.1436 | -1.4853 | -3.4509 | -7.0178 | -10.6581 | -12.9292
9 | -40.0434 | -46.1765 | -43.7361 | -45.2823 | -45.3083 | -44.4555 | -19.7983 | -0.80115 | 6.9222 | 16.1009 | 20.0964 | 18.732 | 23.4127 | 16.8502 | 16.0214 | 3.6829 | 1.0864 | 25.4549 | 26.5676 | 28.1669 | 15.3295 | 1.1528 | -8.1412 | -13.0259
10 | -4.244 | -4.244 | -4.244 | -4.244 | -4.244 | -4.244 | -4.102 | -3.7489 | -3.6075 | -3.3945 | -3.4655 | -3.3945 | -3.4655 | -3.6785 | -3.6785 | -3.6785 | -3.8896 | -3.96 | -3.96 | -3.96 | -3.96 | -4.0389 | -4.2756 | -4.2756
11 | 2.6475 | -1.6144 | -2.5853 | -1.1339 | -1.8534 | -0.30122 | 5.0523 | 9.0852 | 10.2851 | 8.545 | 8.6819 | 8.7715 | 7.5529 | 7.3949 | 5.2042 | 4.9614 | 4.3378 | 6.1302 | 5.6622 | 4.7996 | 4.2407 | 2.3824 | 0.76426 | -1.1277
12 | -1.802 | -1.8131 | -1.9808 | -1.8175 | -1.8232 | -1.6416 | -1.1191 | -0.62848 | -0.45801 | -0.57745 | -0.83773 | -0.62683 | -0.71897 | -0.70206 | -0.88824 | -0.8957 | -0.71951 | -0.62203 | -0.74939 | -0.83176 | -0.744 | -0.96696 | -1.2667 | -1.4128
13 | -1.2864 | -1.2864 | -1.2864 | -1.2864 | -1.2199 | -1.2566 | -1.1453 | -1.1082 | -1.1082 | -1.2295 | -1.1366 | -1.1057 | -1.1134 | -1.1762 | -1.1432 | -1.1406 | -1.1727 | -1.1727 | -1.1727 | -1.1365 | -1.1331 | -1.2312 | -1.2312 | -1.2312
14 | -0.19082 | -0.19082 | -0.19082 | -0.19082 | -0.19082 | -0.19082 | -0.19082 | -0.19082 | -0.19082 | -0.19082 | -0.19082 | -0.89775 | -1.1334 | -1.1334 | -0.19082 | -0.19082 | -0.43329 | -1.1607 | -1.1607 | -1.1607 | -0.21814 | -0.21814 | -0.21814 | -0.21814
15 | -2.035 | -2.035 | -2.035 | -2.035 | -2.035 | -2.035 | -1.5364 | -0.33084 | -0.095197 | -0.095197 | -0.095197 | -0.095197 | -0.095197 | -0.095197 | -0.33767 | -1.0651 | -1.0651 | -1.0651 | -1.0651 | -1.0651 | -1.0651 | -1.0651 | -2.0077 | -2.0077
16 | 0.96138 | 0.6777 | 0.40473 | 0.42079 | -0.20158 | 0.093174 | 2.054 | 3.8264 | 5.446 | 6.3858 | 6.3002 | 6.2252 | 6.0754 | 5.781 | 5.3314 | 4.1957 | 3.9762 | 4.6025 | 4.8348 | 4.5833 | 4.2151 | 3.7173 | 2.6832 | 1.7622
17 | -2.0488 | -2.3507 | -2.4065 | -2.3835 | -2.2607 | -1.9735 | -0.29537 | 0.73053 | 1.2418 | 0.7207 | 0.84001 | 1.3056 | 1.4827 | 1.4708 | 0.66319 | 0.35169 | 0.35824 | 0.40696 | -0.088796 | -0.63082 | -0.16702 | -0.68098 | -1.8074 | -1.8849
18 | 4.2895 | 5.2906 | 5.2906 | 5.2906 | 5.2906 | 5.2906 | 2.6209 | 0.28493 | -0.048786 | -1.3836 | -0.3825 | -1.0499 | -1.3836 | -1.3836 | -0.048786 | 0.96686 | 1.3054 | 1.3054 | 1.3054 | 1.6391 | 2.6403 | 2.6403 | 3.9751 | 3.9751
19 | 1.9704 | 1.2559 | 1.7526 | 1.9281 | 1.9218 | 1.7575 | 2.3264 | 2.1882 | 2.9213 | 2.4421 | 1.8733 | 1.7663 | 2.1857 | 1.536 | 1.6393 | 1.6492 | 2.1758 | 2.0003 | 1.9044 | 2.233 | 2.3251 | 1.7887 | 1.4451 | 1.7401
20 | -2.7267 | -3.6425 | -3.7985 | -3.7985 | -3.7985 | -3.5882 | -1.8176 | -0.84077 | 0.31926 | 1.0316 | -0.42695 | -0.3252 | 0.14288 | 0.047911 | -0.24379 | -1.3631 | -1.8176 | -0.71187 | -0.64404 | -0.26414 | -0.10812 | -0.94931 | -1.6006 | -2.0076
21 | 0.94262 | 0.94262 | 0.94262 | 0.94262 | 0.94262 | 0.94262 | 0.94262 | 0.94262 | 0.94262 | 0.94262 | 0.94262 | 0.94262 | 0.94262 | 0.94262 | 0.94262 | 0.94262 | 0.94262 | 0.94262 | 0.94262 | 0.94262 | 0.94262 | 0.94262 | 0.94262 | 0.94262
22 | 2.0638 | 1.9388 | 1.6105 | 1.8815 | 1.8554 | 2.043 | 2.1837 | 2.538 | 2.413 | 2.5432 | 2.538 | 2.5641 | 2.8246 | 2.8194 | 2.314 | 2.1993 | 1.871 | 1.9179 | 1.9179 | 2.1889 | 1.9179 | 2.0847 | 1.7356 | 1.7303
23 | 12.02 | 9.8959 | 9.3443 | 8.6038 | 8.7329 | 9.0805 | 3.6789 | 0.73069 | 0.51282 | 1.1349 | 7.2086 | 6.1699 | 3.838 | 6.1052 | 8.6521 | 10.0928 | 9.008 | 1.3798 | 2.8817 | 2.8705 | 3.2804 | 6.3868 | 10.0293 | 8.7176
24 | -23.6082 | -27.7982 | -27.0587 | -26.7023 | -26.5864 | -26.2372 | -7.3969 | 5.3907 | 10.0698 | 14.9048 | 9.5504 | 8.0858 | 8.4151 | 8.8008 | 4.5692 | -2.5103 | -4.6336 | 6.5562 | 9.3539 | 6.9407 | 5.068 | 2.2769 | -7.3002 | -9.461

## UpFlex, Winter
LoadID | 0 | 1 | 2 | 3 | 4 | 5 | 6 | 7 | 8 | 9 | 10 | 11 | 12 | 13 | 14 | 15 | 16 | 17 | 18 | 19 | 20 | 21 | 22 | 23
4 | 4.2366 | 5.1248 | 6.8182 | 8.0936 | 9.3342 | 10.0465 | 9.3066 | 13.7153 | 12.2027 | 14.3888 | 14.6498 | 14.2744 | 13.1905 | 12.4832 | 12.0896 | 11.3258 | 10.8238 | 10.2628 | 7.3521 | 7.6736 | 8.0672 | 8.7407 | 3.3637 | 3.7363
5 | 4.2366 | 5.1248 | 6.8182 | 8.0936 | 9.3342 | 10.0465 | 9.3066 | 13.7153 | 12.2027 | 14.3888 | 14.6498 | 14.2744 | 13.1905 | 12.4832 | 12.0896 | 11.3258 | 10.8238 | 10.2628 | 7.3521 | 7.6736 | 8.0672 | 8.7407 | 3.3637 | 3.7363
6 | 4.2366 | 5.1248 | 6.8182 | 8.0936 | 9.3342 | 10.0465 | 9.3066 | 13.7153 | 12.2027 | 14.3888 | 14.6498 | 14.2744 | 13.1905 | 12.4832 | 12.0896 | 11.3258 | 10.8238 | 10.2628 | 7.3521 | 7.6736 | 8.0672 | 8.7407 | 3.3637 | 3.7363
8 | 4.2366 | 5.1248 | 6.8182 | 8.0936 | 9.3342 | 10.0465 | 9.3066 | 13.7153 | 12.2027 | 14.3888 | 14.6498 | 14.2744 | 13.1905 | 12.4832 | 12.0896 | 11.3258 | 10.8238 | 10.2628 | 7.3521 | 7.6736 | 8.0672 | 8.7407 | 3.3637 | 3.7363
9 | 4.2366 | 5.1248 | 6.8182 | 8.0936 | 9.3342 | 10.0465 | 9.3066 | 13.7153 | 12.2027 | 14.3888 | 14.6498 | 14.2744 | 13.1905 | 12.4832 | 12.0896 | 11.3258 | 10.8238 | 10.2628 | 7.3521 | 7.6736 | 8.0672 | 8.7407 | 3.3637 | 3.7363
10 | 4.2366 | 5.1248 | 6.8182 | 8.0936 | 9.3342 | 10.0465 | 9.3066 | 13.7153 | 12.2027 | 14.3888 | 14.6498 | 14.2744 | 13.1905 | 12.4832 | 12.0896 | 11.3258 | 10.8238 | 10.2628 | 7.3521 | 7.6736 | 8.0672 | 8.7407 | 3.3637 | 3.7363
11 | 4.2366 | 5.1248 | 6.8182 | 8.0936 | 9.3342 | 10.0465 | 9.3066 | 13.7153 | 12.2027 | 14.3888 | 14.6498 | 14.2744 | 13.1905 | 12.4832 | 12.0896 | 11.3258 | 10.8238 | 10.2628 | 7.3521 | 7.6736 | 8.0672 | 8.7407 | 3.3637 | 3.7363
13 | 4.2366 | 5.1248 | 6.8182 | 8.0936 | 9.3342 | 10.0465 | 9.3066 | 13.7153 | 12.2027 | 14.3888 | 14.6498 | 14.2744 | 13.1905 | 12.4832 | 12.0896 | 11.3258 | 10.8238 | 10.2628 | 7.3521 | 7.6736 | 8.0672 | 8.7407 | 3.3637 | 3.7363

## DownFlex, Winter
LoadID | 0 | 1 | 2 | 3 | 4 | 5 | 6 | 7 | 8 | 9 | 10 | 11 | 12 | 13 | 14 | 15 | 16 | 17 | 18 | 19 | 20 | 21 | 22 | 23
4 | 13.2248 | 13.9335 | 14.578 | 15.4195 | 16.1662 | 16.7733 | 16.5202 | 15.6859 | 13.9952 | 21.3427 | 20.8832 | 19.9555 | 18.6643 | 17.9135 | 17.2919 | 16.2612 | 15.5899 | 15.0041 | 9.1533 | 9.6323 | 10.1965 | 10.6949 | 11.353 | 12.3911
5 | 13.2248 | 13.9335 | 14.578 | 15.4195 | 16.1662 | 16.7733 | 16.5202 | 15.6859 | 13.9952 | 21.3427 | 20.8832 | 19.9555 | 18.6643 | 17.9135 | 17.2919 | 16.2612 | 15.5899 | 15.0041 | 9.1533 | 9.6323 | 10.1965 | 10.6949 | 11.353 | 12.3911
6 | 13.2248 | 13.9335 | 14.578 | 15.4195 | 16.1662 | 16.7733 | 16.5202 | 15.6859 | 13.9952 | 21.3427 | 20.8832 | 19.9555 | 18.6643 | 17.9135 | 17.2919 | 16.2612 | 15.5899 | 15.0041 | 9.1533 | 9.6323 | 10.1965 | 10.6949 | 11.353 | 12.3911
8 | 13.2248 | 13.9335 | 14.578 | 15.4195 | 16.1662 | 16.7733 | 16.5202 | 15.6859 | 13.9952 | 21.3427 | 20.8832 | 19.9555 | 18.6643 | 17.9135 | 17.2919 | 16.2612 | 15.5899 | 15.0041 | 9.1533 | 9.6323 | 10.1965 | 10.6949 | 11.353 | 12.3911
9 | 13.2248 | 13.9335 | 14.578 | 15.4195 | 16.1662 | 16.7733 | 16.5202 | 15.6859 | 13.9952 | 21.3427 | 20.8832 | 19.9555 | 18.6643 | 17.9135 | 17.2919 | 16.2612 | 15.5899 | 15.0041 | 9.1533 | 9.6323 | 10.1965 | 10.6949 | 11.353 | 12.3911
10 | 13.2248 | 13.9335 | 14.578 | 15.4195 | 16.1662 | 16.7733 | 16.5202 | 15.6859 | 13.9952 | 21.3427 | 20.8832 | 19.9555 | 18.6643 | 17.9135 | 17.2919 | 16.2612 | 15.5899 | 15.0041 | 9.1533 | 9.6323 | 10.1965 | 10.6949 | 11.353 | 12.3911
11 | 13.2248 | 13.9335 | 14.578 | 15.4195 | 16.1662 | 16.7733 | 16.5202 | 15.6859 | 13.9952 | 21.3427 | 20.8832 | 19.9555 | 18.6643 | 17.9135 | 17.2919 | 16.2612 | 15.5899 | 15.0041 | 9.1533 | 9.6323 | 10.1965 | 10.6949 | 11.353 | 12.3911
13 | 13.2248 | 13.9335 | 14.578 | 15.4195 | 16.1662 | 16.7733 | 16.5202 | 15.6859 | 13.9952 | 21.3427 | 20.8832 | 19.9555 | 18.6643 | 17.9135 | 17.2919 | 16.2612 | 15.5899 | 15.0041 | 9.1533 | 9.6323 | 10.1965 | 10.6949 | 11.353 | 12.3911

## Pg, Winter, S1
GenID | 0 | 1 | 2 | 3 | 4 | 5 | 6 | 7 | 8 | 9 | 10 | 11 | 12 | 13 | 14 | 15 | 16 | 17 | 18 | 19 | 20 | 21 | 22 | 23
1 | 0 | 0 | 0 | 0 | 0 | 0 | 0 | 0 | 0 | 0 | 0 | 0 | 0 | 0 | 0 | 0 | 0 | 0 | 0 | 0 | 0 | 0 | 0 | 0
2 | 0 | 0 | 0 | 0 | 0 | 0 | 0 | 0 | 0 | 0 | 0 | 0 | 0 | 0 | 0 | 0 | 0 | 0 | 0 | 0 | 0 | 0 | 0 | 0
3 | 0 | 0 | 0 | 0 | 0 | 0 | 0 | 0 | 0 | 0 | 0 | 0 | 0 | 0 | 0 | 0 | 0 | 0 | 0 | 0 | 0 | 0 | 0 | 0
4 | 0 | 0 | 0 | 0 | 0 | 0 | 0 | 0 | 0 | 0 | 0 | 0 | 0 | 0 | 0 | 0 | 0 | 0 | 0 | 0 | 0 | 0 | 0 | 0
5 | 0 | 0 | 0 | 0 | 0 | 0 | 0 | 0 | 0 | 0 | 0 | 0 | 0 | 0 | 0 | 0 | 0 | 0 | 0 | 0 | 0 | 0 | 0 | 0
6 | 0 | 0 | 0 | 0 | 0 | 0 | 0 | 0 | 0 | 0 | 0 | 0 | 0 | 0 | 0 | 0 | 0 | 0 | 0 | 0 | 0 | 0 | 0 | 0
7 | 0 | 0 | 0 | 0 | 0 | 0 | 0 | 0 | 0 | 0 | 0 | 0 | 0 | 0 | 0 | 0 | 0 | 0 | 0 | 0 | 0 | 0 | 0 | 0
8 | 0 | 0 | 0 | 0 | 0 | 0 | 0 | 0 | 0 | 0 | 0 | 0 | 0 | 0 | 0 | 0 | 0 | 0 | 0 | 0 | 0 | 0 | 0 | 0
9 | 0 | 0 | 0 | 0 | 0 | 0 | 0 | 0 | 0 | 0 | 0 | 0 | 0 | 0 | 0 | 0 | 0 | 0 | 0 | 0 | 0 | 0 | 0 | 0
10 | 0 | 0 | 0 | 0 | 0 | 0 | 0 | 0 | 0 | 0 | 0 | 0 | 0 | 0 | 0 | 0 | 0 | 0 | 0 | 0 | 0 | 0 | 0 | 0
11 | 0 | 0 | 0 | 0 | 0 | 0 | 0 | 0 | 0 | 0 | 0 | 0 | 0 | 0 | 0 | 0 | 0 | 0 | 0 | 0 | 0 | 0 | 0 | 0
12 | 0 | 0 | 0 | 0 | 0 | 0 | 0 | 0 | 0 | 0 | 0 | 0 | 0 | 0 | 0 | 0 | 0 | 0 | 0 | 0 | 0 | 0 | 0 | 0
13 | 0 | 0 | 0 | 0 | 0 | 0 | 0 | 0 | 0 | 0 | 0 | 0 | 0 | 0 | 0 | 0 | 0 | 0 | 0 | 0 | 0 | 0 | 0 | 0
14 | 0 | 0 | 0 | 0 | 0 | 0 | 0 | 0 | 0 | 0 | 0 | 0 | 0 | 0 | 0 | 0 | 0 | 0 | 0 | 0 | 0 | 0 | 0 | 0
15 | 0 | 0 | 0.0023129 | 0 | 0 | 0 | 0 | 1.4064 | 27.8631 | 72.7029 | 90.7296 | 100.7737 | 102.6425 | 100.7577 | 86.0328 | 56.8529 | 13.8898 | 0.10856 | 0.009346 | 0.0071511 | 0 | 0 | 0 | 0
16 | 0 | 0 | 0.0023129 | 0 | 0 | 0 | 0 | 1.4064 | 27.8631 | 72.7029 | 90.7296 | 100.7737 | 102.6425 | 100.7577 | 86.0328 | 56.8529 | 13.8898 | 0.10856 | 0.009346 | 0.0071511 | 0 | 0 | 0 | 0
17 | 0 | 0 | 0.0023129 | 0 | 0 | 0 | 0 | 1.4064 | 27.8631 | 72.7029 | 90.7296 | 100.7737 | 102.6425 | 100.7577 | 86.0328 | 56.8529 | 13.8898 | 0.10856 | 0.009346 | 0.0071511 | 0 | 0 | 0 | 0
18 | 0 | 0 | 0.0023129 | 0 | 0 | 0 | 0 | 1.4064 | 27.8631 | 72.7029 | 90.7296 | 100.7737 | 102.6425 | 100.7577 | 86.0328 | 56.8529 | 13.8898 | 0.10856 | 0.009346 | 0.0071511 | 0 | 0 | 0 | 0
19 | 0 | 0 | 0 | 0 | 0 | 0 | 0 | 0 | 0 | 0 | 0 | 0 | 0 | 0 | 0 | 0 | 0 | 0 | 0 | 0 | 0 | 0 | 0 | 0
20 | 0 | 0 | 0 | 0 | 0 | 0 | 0 | 0 | 0 | 0 | 0 | 0 | 0 | 0 | 0 | 0 | 0 | 0 | 0 | 0 | 0 | 0 | 0 | 0

## Pg, Winter, S2
GenID | 0 | 1 | 2 | 3 | 4 | 5 | 6 | 7 | 8 | 9 | 10 | 11 | 12 | 13 | 14 | 15 | 16 | 17 | 18 | 19 | 20 | 21 | 22 | 23
1 | 0 | 0 | 0 | 0 | 0 | 0 | 0 | 0 | 0 | 0 | 0 | 0 | 0 | 0 | 0 | 0 | 0 | 0 | 0 | 0 | 0 | 0 | 0 | 0
2 | 0 | 0 | 0 | 0 | 0 | 0 | 0 | 0 | 0 | 0 | 0 | 0 | 0 | 0 | 0 | 0 | 0 | 0 | 0 | 0 | 0 | 0 | 0 | 0
3 | 0 | 0 | 0 | 0 | 0 | 0 | 0 | 0 | 0 | 0 | 0 | 0 | 0 | 0 | 0 | 0 | 0 | 0 | 0 | 0 | 0 | 0 | 0 | 0
4 | 0 | 0 | 0 | 0 | 0 | 0 | 0 | 0 | 0 | 0 | 0 | 0 | 0 | 0 | 0 | 0 | 0 | 0 | 0 | 0 | 0 | 0 | 0 | 0
5 | 0 | 0 | 0 | 0 | 0 | 0 | 0 | 0 | 0 | 0 | 0 | 0 | 0 | 0 | 0 | 0 | 0 | 0 | 0 | 0 | 0 | 0 | 0 | 0
6 | 0 | 0 | 0 | 0 | 0 | 0 | 0 | 0 | 0 | 0 | 0 | 0 | 0 | 0 | 0 | 0 | 0 | 0 | 0 | 0 | 0 | 0 | 0 | 0
7 | 0 | 0 | 0 | 0 | 0 | 0 | 0 | 0 | 0 | 0 | 0 | 0 | 0 | 0 | 0 | 0 | 0 | 0 | 0 | 0 | 0 | 0 | 0 | 0
8 | 0 | 0 | 0 | 0 | 0 | 0 | 0 | 0 | 0 | 0 | 0 | 0 | 0 | 0 | 0 | 0 | 0 | 0 | 0 | 0 | 0 | 0 | 0 | 0
9 | 0 | 0 | 0 | 0 | 0 | 0 | 0 | 0 | 0 | 0 | 0 | 0 | 0 | 0 | 0 | 0 | 0 | 0 | 0 | 0 | 0 | 0 | 0 | 0
10 | 0 | 0 | 0 | 0 | 0 | 0 | 0 | 0 | 0 | 0 | 0 | 0 | 0 | 0 | 0 | 0 | 0 | 0 | 0 | 0 | 0 | 0 | 0 | 0
11 | 0 | 0 | 0 | 0 | 0 | 0 | 0 | 0 | 0 | 0 | 0 | 0 | 0 | 0 | 0 | 0 | 0 | 0 | 0 | 0 | 0 | 0 | 0 | 0
12 | 0 | 0 | 0 | 0 | 0 | 0 | 0 | 0 | 0 | 0 | 0 | 0 | 0 | 0 | 0 | 0 | 0 | 0 | 0 | 0 | 0 | 0 | 0 | 0
13 | 0 | 0 | 0 | 0 | 0 | 0 | 0 | 0 | 0 | 0 | 0 | 0 | 0 | 0 | 0 | 0 | 0 | 0 | 0 | 0 | 0 | 0 | 0 | 0
14 | 0 | 0 | 0 | 0 | 0 | 0 | 0 | 0 | 0 | 0 | 0 | 0 | 0 | 0 | 0 | 0 | 0 | 0 | 0 | 0 | 0 | 0 | 0 | 0
15 | 0 | 0.00402 | 0 | 0 | 0 | 0 | 0 | 1.1269 | 22.1801 | 52.7633 | 71.0037 | 87.0834 | 103.4184 | 86.3049 | 63.4169 | 30.4219 | 6.3556 | 0.040623 | 0.017773 | 0 | 0 | 0 | 0 | 0
16 | 0 | 0.00402 | 0 | 0 | 0 | 0 | 0 | 1.1269 | 22.1801 | 52.7633 | 71.0037 | 87.0834 | 103.4184 | 86.3049 | 63.4169 | 30.4219 | 6.3556 | 0.040623 | 0.017773 | 0 | 0 | 0 | 0 | 0
17 | 0 | 0.00402 | 0 | 0 | 0 | 0 | 0 | 1.1269 | 22.1801 | 52.7633 | 71.0037 | 87.0834 | 103.4184 | 86.3049 | 63.4169 | 30.4219 | 6.3556 | 0.040623 | 0.017773 | 0 | 0 | 0 | 0 | 0
18 | 0 | 0.00402 | 0 | 0 | 0 | 0 | 0 | 1.1269 | 22.1801 | 52.7633 | 71.0037 | 87.0834 | 103.4184 | 86.3049 | 63.4169 | 30.4219 | 6.3556 | 0.040623 | 0.017773 | 0 | 0 | 0 | 0 | 0
19 | 0 | 0 | 0 | 0 | 0 | 0 | 0 | 0 | 0 | 0 | 0 | 0 | 0 | 0 | 0 | 0 | 0 | 0 | 0 | 0 | 0 | 0 | 0 | 0
20 | 0 | 0 | 0 | 0 | 0 | 0 | 0 | 0 | 0 | 0 | 0 | 0 | 0 | 0 | 0 | 0 | 0 | 0 | 0 | 0 | 0 | 0 | 0 | 0

## Pg, Winter, S3
GenID | 0 | 1 | 2 | 3 | 4 | 5 | 6 | 7 | 8 | 9 | 10 | 11 | 12 | 13 | 14 | 15 | 16 | 17 | 18 | 19 | 20 | 21 | 22 | 23
1 | 0 | 0 | 0 | 0 | 0 | 0 | 0 | 0 | 0 | 0 | 0 | 0 | 0 | 0 | 0 | 0 | 0 | 0 | 0 | 0 | 0 | 0 | 0 | 0
2 | 0 | 0 | 0 | 0 | 0 | 0 | 0 | 0 | 0 | 0 | 0 | 0 | 0 | 0 | 0 | 0 | 0 | 0 | 0 | 0 | 0 | 0 | 0 | 0
3 | 0 | 0 | 0 | 0 | 0 | 0 | 0 | 0 | 0 | 0 | 0 | 0 | 0 | 0 | 0 | 0 | 0 | 0 | 0 | 0 | 0 | 0 | 0 | 0
4 | 0 | 0 | 0 | 0 | 0 | 0 | 0 | 0 | 0 | 0 | 0 | 0 | 0 | 0 | 0 | 0 | 0 | 0 | 0 | 0 | 0 | 0 | 0 | 0
5 | 0 | 0 | 0 | 0 | 0 | 0 | 0 | 0 | 0 | 0 | 0 | 0 | 0 | 0 | 0 | 0 | 0 | 0 | 0 | 0 | 0 | 0 | 0 | 0
6 | 0 | 0 | 0 | 0 | 0 | 0 | 0 | 0 | 0 | 0 | 0 | 0 | 0 | 0 | 0 | 0 | 0 | 0 | 0 | 0 | 0 | 0 | 0 | 0
7 | 0 | 0 | 0 | 0 | 0 | 0 | 0 | 0 | 0 | 0 | 0 | 0 | 0 | 0 | 0 | 0 | 0 | 0 | 0 | 0 | 0 | 0 | 0 | 0
8 | 0 | 0 | 0 | 0 | 0 | 0 | 0 | 0 | 0 | 0 | 0 | 0 | 0 | 0 | 0 | 0 | 0 | 0 | 0 | 0 | 0 | 0 | 0 | 0
9 | 0 | 0 | 0 | 0 | 0 | 0 | 0 | 0 | 0 | 0 | 0 | 0 | 0 | 0 | 0 | 0 | 0 | 0 | 0 | 0 | 0 | 0 | 0 | 0
10 | 0 | 0 | 0 | 0 | 0 | 0 | 0 | 0 | 0 | 0 | 0 | 0 | 0 | 0 | 0 | 0 | 0 | 0 | 0 | 0 | 0 | 0 | 0 | 0
11 | 0 | 0 | 0 | 0 | 0 | 0 | 0 | 0 | 0 | 0 | 0 | 0 | 0 | 0 | 0 | 0 | 0 | 0 | 0 | 0 | 0 | 0 | 0 | 0
12 | 0 | 0 | 0 | 0 | 0 | 0 | 0 | 0 | 0 | 0 | 0 | 0 | 0 | 0 | 0 | 0 | 0 | 0 | 0 | 0 | 0 | 0 | 0 | 0
13 | 0 | 0 | 0 | 0 | 0 | 0 | 0 | 0 | 0 | 0 | 0 | 0 | 0 | 0 | 0 | 0 | 0 | 0 | 0 | 0 | 0 | 0 | 0 | 0
14 | 0 | 0 | 0 | 0 | 0 | 0 | 0 | 0 | 0 | 0 | 0 | 0 | 0 | 0 | 0 | 0 | 0 | 0 | 0 | 0 | 0 | 0 | 0 | 0
15 | 0 | 0 | 0 | 0 | 0 | 0 | 0 | 1.2184 | 26.6058 | 61.9433 | 89.3285 | 91.9586 | 87.3161 | 68.3626 | 52.6606 | 22.3447 | 3.9449 | 0.0064025 | 0 | 0 | 0 | 0 | 0 | 0
16 | 0 | 0 | 0 | 0 | 0 | 0 | 0 | 1.2184 | 26.6058 | 61.9433 | 89.3285 | 91.9586 | 87.3161 | 68.3626 | 52.6606 | 22.3447 | 3.9449 | 0.0064025 | 0 | 0 | 0 | 0 | 0 | 0
17 | 0 | 0 | 0 | 0 | 0 | 0 | 0 | 1.2184 | 26.6058 | 61.9433 | 89.3285 | 91.9586 | 87.3161 | 68.3626 | 52.6606 | 22.3447 | 3.9449 | 0.0064025 | 0 | 0 | 0 | 0 | 0 | 0
18 | 0 | 0 | 0 | 0 | 0 | 0 | 0 | 1.2184 | 26.6058 | 61.9433 | 89.3285 | 91.9586 | 87.3161 | 68.3626 | 52.6606 | 22.3447 | 3.9449 | 0.0064025 | 0 | 0 | 0 | 0 | 0 | 0
19 | 0 | 0 | 0 | 0 | 0 | 0 | 0 | 0 | 0 | 0 | 0 | 0 | 0 | 0 | 0 | 0 | 0 | 0 | 0 | 0 | 0 | 0 | 0 | 0
20 | 0 | 0 | 0 | 0 | 0 | 0 | 0 | 0 | 0 | 0 | 0 | 0 | 0 | 0 | 0 | 0 | 0 | 0 | 0 | 0 | 0 | 0 | 0 | 0

## Qg, Winter, S1
GenID | 0 | 1 | 2 | 3 | 4 | 5 | 6 | 7 | 8 | 9 | 10 | 11 | 12 | 13 | 14 | 15 | 16 | 17 | 18 | 19 | 20 | 21 | 22 | 23
1 | 0 | 0 | 0 | 0 | 0 | 0 | 0 | 0 | 0 | 0 | 0 | 0 | 0 | 0 | 0 | 0 | 0 | 0 | 0 | 0 | 0 | 0 | 0 | 0
2 | 0 | 0 | 0 | 0 | 0 | 0 | 0 | 0 | 0 | 0 | 0 | 0 | 0 | 0 | 0 | 0 | 0 | 0 | 0 | 0 | 0 | 0 | 0 | 0
3 | 0 | 0 | 0 | 0 | 0 | 0 | 0 | 0 | 0 | 0 | 0 | 0 | 0 | 0 | 0 | 0 | 0 | 0 | 0 | 0 | 0 | 0 | 0 | 0
4 | 0 | 0 | 0 | 0 | 0 | 0 | 0 | 0 | 0 | 0 | 0 | 0 | 0 | 0 | 0 | 0 | 0 | 0 | 0 | 0 | 0 | 0 | 0 | 0
5 | 0 | 0 | 0 | 0 | 0 | 0 | 0 | 0 | 0 | 0 | 0 | 0 | 0 | 0 | 0 | 0 | 0 | 0 | 0 | 0 | 0 | 0 | 0 | 0
6 | 0 | 0 | 0 | 0 | 0 | 0 | 0 | 0 | 0 | 0 | 0 | 0 | 0 | 0 | 0 | 0 | 0 | 0 | 0 | 0 | 0 | 0 | 0 | 0
7 | 0 | 0 | 0 | 0 | 0 | 0 | 0 | 0 | 0 | 0 | 0 | 0 | 0 | 0 | 0 | 0 | 0 | 0 | 0 | 0 | 0 | 0 | 0 | 0
8 | 0 | 0 | 0 | 0 | 0 | 0 | 0 | 0 | 0 | 0 | 0 | 0 | 0 | 0 | 0 | 0 | 0 | 0 | 0 | 0 | 0 | 0 | 0 | 0
9 | 0 | 0 | 0 | 0 | 0 | 0 | 0 | 0 | 0 | 0 | 0 | 0 | 0 | 0 | 0 | 0 | 0 | 0 | 0 | 0 | 0 | 0 | 0 | 0
10 | 0 | 0 | 0 | 0 | 0 | 0 | 0 | 0 | 0 | 0 | 0 | 0 | 0 | 0 | 0 | 0 | 0 | 0 | 0 | 0 | 0 | 0 | 0 | 0
11 | 0 | 0 | 0 | 0 | 0 | 0 | 0 | 0 | 0 | 0 | 0 | 0 | 0 | 0 | 0 | 0 | 0 | 0 | 0 | 0 | 0 | 0 | 0 | 0
12 | 0 | 0 | 0 | 0 | 0 | 0 | 0 | 0 | 0 | 0 | 0 | 0 | 0 | 0 | 0 | 0 | 0 | 0 | 0 | 0 | 0 | 0 | 0 | 0
13 | 0 | 0 | 0 | 0 | 0 | 0 | 0 | 0 | 0 | 0 | 0 | 0 | 0 | 0 | 0 | 0 | 0 | 0 | 0 | 0 | 0 | 0 | 0 | 0
14 | 0 | 0 | 0 | 0 | 0 | 0 | 0 | 0 | 0 | 0 | 0 | 0 | 0 | 0 | 0 | 0 | 0 | 0 | 0 | 0 | 0 | 0 | 0 | 0
15 | 0 | 0 | 0 | 0 | 0 | 0 | 0 | 0 | 0 | 0 | 0 | 0 | 0 | 0 | 0 | 0 | 0 | 0 | 0 | 0 | 0 | 0 | 0 | 0
16 | 0 | 0 | 0 | 0 | 0 | 0 | 0 | 0 | 0 | 0 | 0 | 0 | 0 | 0 | 0 | 0 | 0 | 0 | 0 | 0 | 0 | 0 | 0 | 0
17 | 0 | 0 | 0 | 0 | 0 | 0 | 0 | 0 | 0 | 0 | 0 | 0 | 0 | 0 | 0 | 0 | 0 | 0 | 0 | 0 | 0 | 0 | 0 | 0
18 | 0 | 0 | 0 | 0 | 0 | 0 | 0 | 0 | 0 | 0 | 0 | 0 | 0 | 0 | 0 | 0 | 0 | 0 | 0 | 0 | 0 | 0 | 0 | 0
19 | 0 | 0 | 0 | 0 | 0 | 0 | 0 | 0 | 0 | 0 | 0 | 0 | 0 | 0 | 0 | 0 | 0 | 0 | 0 | 0 | 0 | 0 | 0 | 0
20 | 0 | 0 | 0 | 0 | 0 | 0 | 0 | 0 | 0 | 0 | 0 | 0 | 0 | 0 | 0 | 0 | 0 | 0 | 0 | 0 | 0 | 0 | 0 | 0

## Qg, Winter, S2
GenID | 0 | 1 | 2 | 3 | 4 | 5 | 6 | 7 | 8 | 9 | 10 | 11 | 12 | 13 | 14 | 15 | 16 | 17 | 18 | 19 | 20 | 21 | 22 | 23
1 | 0 | 0 | 0 | 0 | 0 | 0 | 0 | 0 | 0 | 0 | 0 | 0 | 0 | 0 | 0 | 0 | 0 | 0 | 0 | 0 | 0 | 0 | 0 | 0
2 | 0 | 0 | 0 | 0 | 0 | 0 | 0 | 0 | 0 | 0 | 0 | 0 | 0 | 0 | 0 | 0 | 0 | 0 | 0 | 0 | 0 | 0 | 0 | 0
3 | 0 | 0 | 0 | 0 | 0 | 0 | 0 | 0 | 0 | 0 | 0 | 0 | 0 | 0 | 0 | 0 | 0 | 0 | 0 | 0 | 0 | 0 | 0 | 0
4 | 0 | 0 | 0 | 0 | 0 | 0 | 0 | 0 | 0 | 0 | 0 | 0 | 0 | 0 | 0 | 0 | 0 | 0 | 0 | 0 | 0 | 0 | 0 | 0
5 | 0 | 0 | 0 | 0 | 0 | 0 | 0 | 0 | 0 | 0 | 0 | 0 | 0 | 0 | 0 | 0 | 0 | 0 | 0 | 0 | 0 | 0 | 0 | 0
6 | 0 | 0 | 0 | 0 | 0 | 0 | 0 | 0 | 0 | 0 | 0 | 0 | 0 | 0 | 0 | 0 | 0 | 0 | 0 | 0 | 0 | 0 | 0 | 0
7 | 0 | 0 | 0 | 0 | 0 | 0 | 0 | 0 | 0 | 0 | 0 | 0 | 0 | 0 | 0 | 0 | 0 | 0 | 0 | 0 | 0 | 0 | 0 | 0
8 | 0 | 0 | 0 | 0 | 0 | 0 | 0 | 0 | 0 | 0 | 0 | 0 | 0 | 0 | 0 | 0 | 0 | 0 | 0 | 0 | 0 | 0 | 0 | 0
9 | 0 | 0 | 0 | 0 | 0 | 0 | 0 | 0 | 0 | 0 | 0 | 0 | 0 | 0 | 0 | 0 | 0 | 0 | 0 | 0 | 0 | 0 | 0 | 0
10 | 0 | 0 | 0 | 0 | 0 | 0 | 0 | 0 | 0 | 0 | 0 | 0 | 0 | 0 | 0 | 0 | 0 | 0 | 0 | 0 | 0 | 0 | 0 | 0
11 | 0 | 0 | 0 | 0 | 0 | 0 | 0 | 0 | 0 | 0 | 0 | 0 | 0 | 0 | 0 | 0 | 0 | 0 | 0 | 0 | 0 | 0 | 0 | 0
12 | 0 | 0 | 0 | 0 | 0 | 0 | 0 | 0 | 0 | 0 | 0 | 0 | 0 | 0 | 0 | 0 | 0 | 0 | 0 | 0 | 0 | 0 | 0 | 0
13 | 0 | 0 | 0 | 0 | 0 | 0 | 0 | 0 | 0 | 0 | 0 | 0 | 0 | 0 | 0 | 0 | 0 | 0 | 0 | 0 | 0 | 0 | 0 | 0
14 | 0 | 0 | 0 | 0 | 0 | 0 | 0 | 0 | 0 | 0 | 0 | 0 | 0 | 0 | 0 | 0 | 0 | 0 | 0 | 0 | 0 | 0 | 0 | 0
15 | 0 | 0 | 0 | 0 | 0 | 0 | 0 | 0 | 0 | 0 | 0 | 0 | 0 | 0 | 0 | 0 | 0 | 0 | 0 | 0 | 0 | 0 | 0 | 0
16 | 0 | 0 | 0 | 0 | 0 | 0 | 0 | 0 | 0 | 0 | 0 | 0 | 0 | 0 | 0 | 0 | 0 | 0 | 0 | 0 | 0 | 0 | 0 | 0
17 | 0 | 0 | 0 | 0 | 0 | 0 | 0 | 0 | 0 | 0 | 0 | 0 | 0 | 0 | 0 | 0 | 0 | 0 | 0 | 0 | 0 | 0 | 0 | 0
18 | 0 | 0 | 0 | 0 | 0 | 0 | 0 | 0 | 0 | 0 | 0 | 0 | 0 | 0 | 0 | 0 | 0 | 0 | 0 | 0 | 0 | 0 | 0 | 0
19 | 0 | 0 | 0 | 0 | 0 | 0 | 0 | 0 | 0 | 0 | 0 | 0 | 0 | 0 | 0 | 0 | 0 | 0 | 0 | 0 | 0 | 0 | 0 | 0
20 | 0 | 0 | 0 | 0 | 0 | 0 | 0 | 0 | 0 | 0 | 0 | 0 | 0 | 0 | 0 | 0 | 0 | 0 | 0 | 0 | 0 | 0 | 0 | 0

## Qg, Winter, S3
GenID | 0 | 1 | 2 | 3 | 4 | 5 | 6 | 7 | 8 | 9 | 10 | 11 | 12 | 13 | 14 | 15 | 16 | 17 | 18 | 19 | 20 | 21 | 22 | 23
1 | 0 | 0 | 0 | 0 | 0 | 0 | 0 | 0 | 0 | 0 | 0 | 0 | 0 | 0 | 0 | 0 | 0 | 0 | 0 | 0 | 0 | 0 | 0 | 0
2 | 0 | 0 | 0 | 0 | 0 | 0 | 0 | 0 | 0 | 0 | 0 | 0 | 0 | 0 | 0 | 0 | 0 | 0 | 0 | 0 | 0 | 0 | 0 | 0
3 | 0 | 0 | 0 | 0 | 0 | 0 | 0 | 0 | 0 | 0 | 0 | 0 | 0 | 0 | 0 | 0 | 0 | 0 | 0 | 0 | 0 | 0 | 0 | 0
4 | 0 | 0 | 0 | 0 | 0 | 0 | 0 | 0 | 0 | 0 | 0 | 0 | 0 | 0 | 0 | 0 | 0 | 0 | 0 | 0 | 0 | 0 | 0 | 0
5 | 0 | 0 | 0 | 0 | 0 | 0 | 0 | 0 | 0 | 0 | 0 | 0 | 0 | 0 | 0 | 0 | 0 | 0 | 0 | 0 | 0 | 0 | 0 | 0
6 | 0 | 0 | 0 | 0 | 0 | 0 | 0 | 0 | 0 | 0 | 0 | 0 | 0 | 0 | 0 | 0 | 0 | 0 | 0 | 0 | 0 | 0 | 0 | 0
7 | 0 | 0 | 0 | 0 | 0 | 0 | 0 | 0 | 0 | 0 | 0 | 0 | 0 | 0 | 0 | 0 | 0 | 0 | 0 | 0 | 0 | 0 | 0 | 0
8 | 0 | 0 | 0 | 0 | 0 | 0 | 0 | 0 | 0 | 0 | 0 | 0 | 0 | 0 | 0 | 0 | 0 | 0 | 0 | 0 | 0 | 0 | 0 | 0
9 | 0 | 0 | 0 | 0 | 0 | 0 | 0 | 0 | 0 | 0 | 0 | 0 | 0 | 0 | 0 | 0 | 0 | 0 | 0 | 0 | 0 | 0 | 0 | 0
10 | 0 | 0 | 0 | 0 | 0 | 0 | 0 | 0 | 0 | 0 | 0 | 0 | 0 | 0 | 0 | 0 | 0 | 0 | 0 | 0 | 0 | 0 | 0 | 0
11 | 0 | 0 | 0 | 0 | 0 | 0 | 0 | 0 | 0 | 0 | 0 | 0 | 0 | 0 | 0 | 0 | 0 | 0 | 0 | 0 | 0 | 0 | 0 | 0
12 | 0 | 0 | 0 | 0 | 0 | 0 | 0 | 0 | 0 | 0 | 0 | 0 | 0 | 0 | 0 | 0 | 0 | 0 | 0 | 0 | 0 | 0 | 0 | 0
13 | 0 | 0 | 0 | 0 | 0 | 0 | 0 | 0 | 0 | 0 | 0 | 0 | 0 | 0 | 0 | 0 | 0 | 0 | 0 | 0 | 0 | 0 | 0 | 0
14 | 0 | 0 | 0 | 0 | 0 | 0 | 0 | 0 | 0 | 0 | 0 | 0 | 0 | 0 | 0 | 0 | 0 | 0 | 0 | 0 | 0 | 0 | 0 | 0
15 | 0 | 0 | 0 | 0 | 0 | 0 | 0 | 0 | 0 | 0 | 0 | 0 | 0 | 0 | 0 | 0 | 0 | 0 | 0 | 0 | 0 | 0 | 0 | 0
16 | 0 | 0 | 0 | 0 | 0 | 0 | 0 | 0 | 0 | 0 | 0 | 0 | 0 | 0 | 0 | 0 | 0 | 0 | 0 | 0 | 0 | 0 | 0 | 0
17 | 0 | 0 | 0 | 0 | 0 | 0 | 0 | 0 | 0 | 0 | 0 | 0 | 0 | 0 | 0 | 0 | 0 | 0 | 0 | 0 | 0 | 0 | 0 | 0
18 | 0 | 0 | 0 | 0 | 0 | 0 | 0 | 0 | 0 | 0 | 0 | 0 | 0 | 0 | 0 | 0 | 0 | 0 | 0 | 0 | 0 | 0 | 0 | 0
19 | 0 | 0 | 0 | 0 | 0 | 0 | 0 | 0 | 0 | 0 | 0 | 0 | 0 | 0 | 0 | 0 | 0 | 0 | 0 | 0 | 0 | 0 | 0 | 0
20 | 0 | 0 | 0 | 0 | 0 | 0 | 0 | 0 | 0 | 0 | 0 | 0 | 0 | 0 | 0 | 0 | 0 | 0 | 0 | 0 | 0 | 0 | 0 | 0

## GenStatus, Winter
GenID | 0 | 1 | 2 | 3 | 4 | 5 | 6 | 7 | 8 | 9 | 10 | 11 | 12 | 13 | 14 | 15 | 16 | 17 | 18 | 19 | 20 | 21 | 22 | 23
1 | 1 | 1 | 1 | 1 | 1 | 1 | 1 | 1 | 1 | 1 | 1 | 1 | 1 | 1 | 1 | 1 | 1 | 1 | 1 | 1 | 1 | 1 | 1 | 1
2 | 0 | 0 | 0 | 0 | 0 | 0 | 0 | 0 | 0 | 0 | 0 | 0 | 0 | 0 | 0 | 0 | 0 | 0 | 0 | 0 | 0 | 0 | 0 | 0
3 | 1 | 1 | 1 | 1 | 1 | 1 | 1 | 1 | 1 | 1 | 1 | 1 | 1 | 1 | 1 | 1 | 1 | 1 | 1 | 1 | 1 | 1 | 1 | 1
4 | 0 | 0 | 0 | 0 | 0 | 0 | 0 | 0 | 0 | 0 | 0 | 0 | 0 | 0 | 0 | 0 | 0 | 0 | 0 | 0 | 0 | 0 | 0 | 0
5 | 0 | 0 | 0 | 0 | 0 | 0 | 0 | 0 | 1 | 1 | 1 | 1 | 1 | 1 | 1 | 1 | 1 | 1 | 0 | 0 | 0 | 0 | 0 | 0
6 | 0 | 0 | 0 | 0 | 0 | 0 | 0 | 0 | 0 | 0 | 0 | 0 | 0 | 0 | 0 | 0 | 0 | 0 | 0 | 0 | 0 | 0 | 0 | 0
7 | 0 | 0 | 0 | 0 | 0 | 0 | 0 | 0 | 0 | 0 | 0 | 0 | 0 | 1 | 1 | 1 | 1 | 0 | 0 | 0 | 0 | 0 | 0 | 0
8 | 1 | 1 | 1 | 1 | 1 | 1 | 1 | 1 | 1 | 1 | 1 | 1 | 1 | 1 | 1 | 1 | 1 | 1 | 1 | 1 | 1 | 1 | 1 | 1
9 | 1 | 1 | 1 | 1 | 1 | 1 | 1 | 1 | 1 | 1 | 1 | 1 | 1 | 1 | 1 | 1 | 1 | 1 | 1 | 1 | 1 | 1 | 1 | 1
10 | 1 | 1 | 1 | 1 | 1 | 1 | 1 | 1 | 1 | 1 | 1 | 1 | 1 | 1 | 1 | 1 | 1 | 1 | 1 | 1 | 1 | 1 | 1 | 1
11 | 0 | 0 | 0 | 0 | 0 | 0 | 0 | 0 | 0 | 0 | 0 | 0 | 0 | 0 | 0 | 0 | 0 | 0 | 0 | 0 | 0 | 0 | 0 | 0
12 | 1 | 1 | 1 | 1 | 1 | 1 | 1 | 1 | 1 | 1 | 1 | 1 | 1 | 1 | 1 | 1 | 1 | 1 | 1 | 1 | 1 | 1 | 1 | 1
13 | 1 | 1 | 1 | 1 | 1 | 1 | 1 | 1 | 1 | 1 | 1 | 1 | 1 | 1 | 1 | 1 | 1 | 1 | 1 | 1 | 1 | 1 | 1 | 1
14 | 0 | 0 | 0 | 0 | 0 | 0 | 0 | 0 | 0 | 0 | 0 | 0 | 0 | 0 | 0 | 0 | 0 | 0 | 0 | 0 | 0 | 0 | 0 | 0
15 | 1 | 1 | 1 | 1 | 1 | 1 | 1 | 1 | 1 | 1 | 1 | 1 | 1 | 1 | 1 | 1 | 1 | 1 | 1 | 1 | 1 | 1 | 1 | 1
16 | 1 | 1 | 1 | 1 | 1 | 1 | 1 | 1 | 1 | 1 | 1 | 1 | 1 | 1 | 1 | 1 | 1 | 1 | 1 | 1 | 1 | 1 | 1 | 1
17 | 0 | 0 | 0 | 0 | 0 | 0 | 0 | 0 | 0 | 0 | 0 | 0 | 0 | 0 | 0 | 0 | 0 | 0 | 0 | 0 | 0 | 0 | 0 | 0
18 | 0 | 0 | 0 | 0 | 0 | 0 | 0 | 0 | 0 | 0 | 0 | 0 | 0 | 0 | 0 | 0 | 0 | 0 | 0 | 0 | 0 | 0 | 0 | 0
19 | 0 | 0 | 0 | 0 | 0 | 0 | 0 | 0 | 0 | 0 | 0 | 0 | 0 | 0 | 0 | 0 | 0 | 0 | 0 | 0 | 0 | 0 | 0 | 0
20 | 0 | 0 | 0 | 0 | 0 | 0 | 0 | 0 | 0 | 0 | 0 | 0 | 0 | 0 | 0 | 0 | 0 | 0 | 0 | 0 | 0 | 0 | 0 | 0

## Pc, Summer, S1
LoadID | 0 | 1 | 2 | 3 | 4 | 5 | 6 | 7 | 8 | 9 | 10 | 11 | 12 | 13 | 14 | 15 | 16 | 17 | 18 | 19 | 20 | 21 | 22 | 23
1 | 0.27169 | 0.47349 | 1.2046 | 0.75318 | 1.7038 | 2.9331 | 1.9662 | 0.23026 | 1.1023 | 0.21496 | 0.49811 | 2.306 | 1.0476 | 1.4484 | 1.3254 | 2.8427 | 1.2127 | 0.80001 | 1.7578 | 3.7695 | 2.7646 | -0.57207 | 2.4784 | 3.2624
2 | 24.2911 | 22.0695 | 21.684 | 21.6286 | 21.6303 | 21.4391 | 23.1454 | 27.4792 | 31.3185 | 32.2808 | 31.9542 | 32.8578 | 33.3085 | 32.6924 | 31.4149 | 30.1505 | 30.6766 | 30.9796 | 31.1111 | 30.5961 | 30.688 | 31.9591 | 29.7897 | 27.3081
3 | 32.9862 | 30.0349 | 28.5648 | 27.5479 | 27.5479 | 29.5375 | 37.0096 | 45.5428 | 47.5325 | 46.5376 | 46.5155 | 49.5663 | 49.5663 | 49.5663 | 47.0793 | 44.5701 | 41.5194 | 41.5194 | 41.5194 | 41.5194 | 41.5194 | 41.5194 | 40.0272 | 37.4517
4 | 52.7747 | 46.8642 | 43.9817 | 42.456 | 44.5271 | 40.9797 | 47.7838 | 52.3179 | 58.813 | 63.2941 | 65.0938 | 66.0652 | 67.464 | 68.1663 | 68.3882 | 65.8692 | 65.94 | 63.5307 | 63.6239 | 64.2231 | 63.8015 | 65.9764 | 67.3907 | 60.9587
5 | -13.0085 | -10.6662 | -5.9978 | -5.7369 | -5.7278 | -5.9807 | -3.3632 | -2.5991 | -0.22406 | 1.8245 | 2.2694 | 3.3992 | 5.0775 | 5.4707 | 4.7675 | 2.784 | 2.9063 | 3.0732 | 3.3687 | 2.9317 | 2.5173 | 4.0111 | 7.9036 | 3.1141
6 | 4.3175 | 4.2073 | 3.6449 | 3.3986 | 3.1226 | 3.0559 | 3.3061 | 0.69332 | 0.65445 | 0.87447 | 0.67661 | 0.62853 | 0.74243 | 0.89831 | 0.88537 | 0.91122 | 0.9495 | 1.074 | 0.83856 | 0.92153 | 1.0203 | 0.94464 | 3.8537 | 4.1737
7 | 18.7005 | 11.6003 | 16.6429 | 15.3998 | 17.6655 | 6.0243 | -14.2857 | 1.0368 | 7.9806 | 19.4273 | 18.91 | 10.4721 | 8.6656 | 10.5528 | 9.2397 | 10.9873 | 15.3247 | 15.8711 | 16.3981 | 16.0727 | 10.307 | 11.6634 | 11.8124 | 11.9966
8 | 31.5015 | 27.253 | 26.6712 | 24.3341 | 24.2502 | 24.1762 | 28.8324 | 35.5967 | 41.5529 | 42.608 | 42.3638 | 44.2427 | 42.594 | 41.9515 | 35.3067 | 36.4978 | 42.2926 | 45.1392 | 35.554 | 37.4451 | 34.7443 | 36.7076 | 36.1562 | 33.1008
9 | 150.5391 | 134.7173 | 125.6788 | 121.806 | 200.9601 | 192.6329 | 134.6067 | 170.989 | 189.1483 | 202.6958 | 202.3811 | 223.0876 | 230.6716 | 227.7568 | 242.6646 | 224.5767 | 214.2254 | 211.8888 | 203.9426 | 206.9874 | 202.7843 | 218.7097 | 204.9121 | 170.3384
10 | 8.5749 | 8.1971 | 7.2579 | 7.1056 | 6.8278 | 6.9188 | 7.7273 | 6.1437 | 6.6728 | 7.2059 | 7.0542 | 7.0692 | 7.4416 | 7.4798 | 7.1604 | 7.1328 | 6.8179 | 6.9721 | 6.6506 | 7.0151 | 7.1139 | 7.2433 | 9.5244 | 9.0663
11 | 29.6649 | 29.9916 | 27.6953 | 28.9004 | 28.3219 | 29.6555 | 38.8714 | 40.6263 | 41.8409 | 42.5388 | 42.6982 | 43.6783 | 42.5226 | 41.6827 | 38.6538 | 37.1063 | 37.6636 | 37.1048 | 37.3623 | 38.2779 | 37.015 | 38.5201 | 38.8166 | 33.3473
12 | 7.5813 | 7.8753 | 6.3505 | 6.8901 | 6.9789 | 6.4753 | 7.5328 | 8.6146 | 8.8056 | 9.4328 | 8.8641 | 9.1882 | 9.8749 | 9.1688 | 8.381 | 9.1805 | 8.3452 | 9.1852 | 9.1711 | 9.5146 | 10.089 | 10.4558 | 9.3532 | 8.2829
13 | 4.0898 | 4.1749 | 3.6798 | 3.5405 | 3.2023 | 3.1082 | 3.4841 | 1.1327 | 0.78266 | 1.279 | 1.0923 | 1.5372 | 1.2341 | 2.2326 | 1.0459 | 1.5124 | 1.6142 | 0.42921 | 1.1734 | 0.92029 | 1.9538 | 2.2802 | 4.0691 | 4.73
14 | 6.0254 | 5.9571 | 5.9571 | 5.9571 | 6.1142 | 6.1757 | 5.4243 | 3.9011 | 4.0582 | 4.4134 | 4.2358 | 5.5882 | 6.7221 | 6.4352 | 5.9981 | 6.121 | 6.6948 | 6.0664 | 5.9981 | 6.0664 | 6.1005 | 6.3942 | 5.4926 | 5.2194
15 | 7.7194 | 7.1729 | 6.4899 | 6.4216 | 6.3533 | 6.2166 | 8.3 | 10.9844 | 12.33 | 11.8928 | 12.0636 | 12.5281 | 12.7193 | 12.371 | 11.1346 | 10.8478 | 10.759 | 10.5472 | 10.3218 | 10.9707 | 11.3122 | 11.9953 | 10.8682 | 9.1401
16 | 24.3186 | 22.0329 | 20.3023 | 20.1635 | 20.1635 | 20.0248 | 23.1258 | 26.5306 | 28.7843 | 29.8089 | 31.3108 | 32.5124 | 33.0674 | 33.3876 | 33.0354 | 32.7365 | 30.5444 | 29.8613 | 29.5837 | 29.445 | 29.477 | 30.5977 | 30.7045 | 27.3136
17 | 13.5663 | 12.8724 | 12.6154 | 12.6468 | 12.6962 | 13.1406 | 16.4828 | 19.212 | 19.0388 | 19.6492 | 19.8325 | 20.4499 | 20.751 | 20.1735 | 18.2632 | 17.9424 | 18.1838 | 18.5055 | 18.3589 | 18.7049 | 19.667 | 19.399 | 16.8987 | 15.436
18 | 12.8928 | 11.6829 | 10.3486 | 10.5614 | 11.3804 | 11.6829 | 16.2647 | 18.957 | 18.321 | 18.3508 | 16.7725 | 19.1574 | 19.3255 | 18.3197 | 16.5211 | 15.7058 | 15.7643 | 15.7008 | 16.8808 | 17.8766 | 17.9164 | 17.1422 | 15.3473 | 14.303
19 | 0.19542 | -0.38462 | 0.19667 | 0.61738 | 1.3132 | 0.57008 | 1.1887 | 0.72318 | 0.085885 | -0.18422 | 0.34728 | 0.017426 | 0.53523 | 0.45432 | 0.026139 | 1.6505 | 0.88499 | 0.63232 | 1.47 | 0.77421 | 1.5011 | 1.0767 | 0.92482 | 0.11576
20 | 23.936 | 22.4443 | 21.4606 | 20.7194 | 21.4129 | 21.3354 | 24.6412 | 26.923 | 28.7299 | 29.1238 | 28.8682 | 30.705 | 30.6815 | 30.1555 | 28.9698 | 28.0108 | 27.5407 | 27.7113 | 26.9988 | 27.1599 | 28.2242 | 30.4209 | 28.7196 | 25.3334
21 | 3.8773 | 4.2856 | 2.3438 | 2.4683 | 2.6388 | 2.6948 | 5.9846 | 7.9587 | 9.1798 | 8.9545 | 8.7628 | 8.8923 | 9.2059 | 8.8337 | 7.9002 | 6.8995 | 6.9293 | 6.2385 | 6.5597 | 7.8268 | 8.4305 | 9.5482 | 7.4023 | 5.6074
22 | 2.6269 | 2.6269 | 1.6265 | 1.6265 | 1.6265 | 1.6265 | 2.1475 | 2.6686 | 2.6686 | 2.6686 | 2.6686 | 2.6686 | 2.6686 | 2.6686 | 2.6686 | 2.6686 | 2.6686 | 2.6686 | 2.9188 | 3.6691 | 3.6691 | 3.6691 | 3.4086 | 2.6269
23 | 113.2807 | 107.752 | 88.7025 | 94.329 | 88.714 | 99.7386 | 81.952 | 54.1973 | 65.618 | 61.7938 | 73.0361 | 80.2309 | 95.1141 | 102.6969 | 106.6716 | 100.699 | 101.8404 | 91.5239 | 75.2661 | 75.0816 | 96.5329 | 102.4118 | 112.0088 | 97.3993
24 | 52.734 | 45.5116 | 44.8219 | 41.2486 | 39.9458 | 38.9539 | 46.8474 | 53.9405 | 61.9308 | 79.9275 | 82.4205 | 86.5765 | 90.234 | 92.5835 | 82.5591 | 74.9323 | 69.08 | 66.6251 | 56.2598 | 53.7752 | 49.8612 | 53.3519 | 50.4882 | 43.8111

## Pc, Summer, S2
LoadID | 0 | 1 | 2 | 3 | 4 | 5 | 6 | 7 | 8 | 9 | 10 | 11 | 12 | 13 | 14 | 15 | 16 | 17 | 18 | 19 | 20 | 21 | 22 | 23
1 | 0.27169 | 0.47349 | 1.2046 | 0.75318 | 1.7038 | 2.9331 | 1.9662 | 0.23026 | 1.1023 | 0.21496 | 0.49811 | 2.306 | 1.0476 | 1.4484 | 1.3254 | 2.8427 | 1.2127 | 0.80001 | 1.7578 | 3.7695 | 2.7646 | -0.57207 | 2.4784 | 3.2624
2 | 24.2911 | 22.0695 | 21.684 | 21.6286 | 21.6303 | 21.4391 | 23.1454 | 27.4792 | 31.3185 | 32.2808 | 31.9542 | 32.8578 | 33.3085 | 32.6924 | 31.4149 | 30.1505 | 30.6766 | 30.9796 | 31.1111 | 30.5961 | 30.688 | 31.9591 | 29.7897 | 27.3081
3 | 32.9862 | 30.0349 | 28.5648 | 27.5479 | 27.5479 | 29.5375 | 37.0096 | 45.5428 | 47.5325 | 46.5376 | 46.5155 | 49.5663 | 49.5663 | 49.5663 | 47.0793 | 44.5701 | 41.5194 | 41.5194 | 41.5194 | 41.5194 | 41.5194 | 41.5194 | 40.0272 | 37.4517
4 | 52.7747 | 46.8642 | 43.9817 | 42.456 | 44.5271 | 40.9797 | 47.7838 | 52.3179 | 58.813 | 63.2941 | 65.0938 | 66.0652 | 67.464 | 68.1663 | 68.3882 | 65.8692 | 65.94 | 63.5307 | 63.6239 | 64.2231 | 63.8015 | 65.9764 | 67.3907 | 60.9587
5 | -13.0085 | -10.6662 | -5.9978 | -5.7369 | -5.7278 | -5.9807 | -3.3632 | -2.5991 | -0.22406 | 1.8245 | 2.2694 | 3.3992 | 5.0775 | 5.4707 | 4.7675 | 2.784 | 2.9063 | 3.0732 | 3.3687 | 2.9317 | 2.5173 | 4.0111 | 7.9036 | 3.1141
6 | 4.3175 | 4.2073 | 3.6449 | 3.3986 | 3.1226 | 3.0559 | 3.3061 | 0.69332 | 0.65445 | 0.87447 | 0.67661 | 0.62853 | 0.74243 | 0.89831 | 0.88537 | 0.91122 | 0.9495 | 1.074 | 0.83856 | 0.92153 | 1.0203 | 0.94464 | 3.8537 | 4.1737
7 | 18.7005 | 11.6003 | 16.6429 | 15.3998 | 17.6655 | 6.0243 | -14.2857 | 1.0368 | 7.9806 | 19.4273 | 18.91 | 10.4721 | 8.6656 | 10.5528 | 9.2397 | 10.9873 | 15.3247 | 15.8711 | 16.3981 | 16.0727 | 10.307 | 11.6634 | 11.8124 | 11.9966
8 | 31.5015 | 27.253 | 26.6712 | 24.3341 | 24.2502 | 24.1762 | 28.8324 | 35.5967 | 41.5529 | 42.608 | 42.3638 | 44.2427 | 42.594 | 41.9515 | 35.3067 | 36.4978 | 42.2926 | 45.1392 | 35.554 | 37.4451 | 34.7443 | 36.7076 | 36.1562 | 33.1008
9 | 150.5391 | 134.7173 | 125.6788 | 121.806 | 200.9601 | 192.6329 | 134.6067 | 170.989 | 189.1483 | 202.6958 | 202.3811 | 223.0876 | 230.6716 | 227.7568 | 242.6646 | 224.5767 | 214.2254 | 211.8888 | 203.9426 | 206.9874 | 202.7843 | 218.7097 | 204.9121 | 170.3384
10 | 8.5749 | 8.1971 | 7.2579 | 7.1056 | 6.8278 | 6.9188 | 7.7273 | 6.1437 | 6.6728 | 7.2059 | 7.0542 | 7.0692 | 7.4416 | 7.4798 | 7.1604 | 7.1328 | 6.8179 | 6.9721 | 6.6506 | 7.0151 | 7.1139 | 7.2433 | 9.5244 | 9.0663
11 | 29.6649 | 29.9916 | 27.6953 | 28.9004 | 28.3219 | 29.6555 | 38.8714 | 40.6263 | 41.8409 | 42.5388 | 42.6982 | 43.6783 | 42.5226 | 41.6827 | 38.6538 | 37.1063 | 37.6636 | 37.1048 | 37.3623 | 38.2779 | 37.015 | 38.5201 | 38.8166 | 33.3473
12 | 7.5813 | 7.8753 | 6.3505 | 6.8901 | 6.9789 | 6.4753 | 7.5328 | 8.6146 | 8.8056 | 9.4328 | 8.8641 | 9.1882 | 9.8749 | 9.1688 | 8.381 | 9.1805 | 8.3452 | 9.1852 | 9.1711 | 9.5146 | 10.089 | 10.4558 | 9.3532 | 8.2829
13 | 4.0898 | 4.1749 | 3.6798 | 3.5405 | 3.2023 | 3.1082 | 3.4841 | 1.1327 | 0.78266 | 1.279 | 1.0923 | 1.5372 | 1.2341 | 2.2326 | 1.0459 | 1.5124 | 1.6142 | 0.42921 | 1.1734 | 0.92029 | 1.9538 | 2.2802 | 4.0691 | 4.73
14 | 6.0254 | 5.9571 | 5.9571 | 5.9571 | 6.1142 | 6.1757 | 5.4243 | 3.9011 | 4.0582 | 4.4134 | 4.2358 | 5.5882 | 6.7221 | 6.4352 | 5.9981 | 6.121 | 6.6948 | 6.0664 | 5.9981 | 6.0664 | 6.1005 | 6.3942 | 5.4926 | 5.2194
15 | 7.7194 | 7.1729 | 6.4899 | 6.4216 | 6.3533 | 6.2166 | 8.3 | 10.9844 | 12.33 | 11.8928 | 12.0636 | 12.5281 | 12.7193 | 12.371 | 11.1346 | 10.8478 | 10.759 | 10.5472 | 10.3218 | 10.9707 | 11.3122 | 11.9953 | 10.8682 | 9.1401
16 | 24.3186 | 22.0329 | 20.3023 | 20.1635 | 20.1635 | 20.0248 | 23.1258 | 26.5306 | 28.7843 | 29.8089 | 31.3108 | 32.5124 | 33.0674 | 33.3876 | 33.0354 | 32.7365 | 30.5444 | 29.8613 | 29.5837 | 29.445 | 29.477 | 30.5977 | 30.7045 | 27.3136
17 | 13.5663 | 12.8724 | 12.6154 | 12.6468 | 12.6962 | 13.1406 | 16.4828 | 19.212 | 19.0388 | 19.6492 | 19.8325 | 20.4499 | 20.751 | 20.1735 | 18.2632 | 17.9424 | 18.1838 | 18.5055 | 18.3589 | 18.7049 | 19.667 | 19.399 | 16.8987 | 15.436
18 | 12.8928 | 11.6829 | 10.3486 | 10.5614 | 11.3804 | 11.6829 | 16.2647 | 18.957 | 18.321 | 18.3508 | 16.7725 | 19.1574 | 19.3255 | 18.3197 | 16.5211 | 15.7058 | 15.7643 | 15.7008 | 16.8808 | 17.8766 | 17.9164 | 17.1422 | 15.3473 | 14.303
19 | 0.19542 | -0.38462 | 0.19667 | 0.61738 | 1.3132 | 0.57008 | 1.1887 | 0.72318 | 0.085885 | -0.18422 | 0.34728 | 0.017426 | 0.53523 | 0.45432 | 0.026139 | 1.6505 | 0.88499 | 0.63232 | 1.47 | 0.77421 | 1.5011 | 1.0767 | 0.92482 | 0.11576
20 | 23.936 | 22.4443 | 21.4606 | 20.7194 | 21.4129 | 21.3354 | 24.6412 | 26.923 | 28.7299 | 29.1238 | 28.8682 | 30.705 | 30.6815 | 30.1555 | 28.9698 | 28.0108 | 27.5407 | 27.7113 | 26.9988 | 27.1599 | 28.2242 | 30.4209 | 28.7196 | 25.3334
21 | 3.8773 | 4.2856 | 2.3438 | 2.4683 | 2.6388 | 2.6948 | 5.9846 | 7.9587 | 9.1798 | 8.9545 | 8.7628 | 8.8923 | 9.2059 | 8.8337 | 7.9002 | 6.8995 | 6.9293 | 6.2385 | 6.5597 | 7.8268 | 8.4305 | 9.5482 | 7.4023 | 5.6074
22 | 2.6269 | 2.6269 | 1.6265 | 1.6265 | 1.6265 | 1.6265 | 2.1475 | 2.6686 | 2.6686 | 2.6686 | 2.6686 | 2.6686 | 2.6686 | 2.6686 | 2.6686 | 2.6686 | 2.6686 | 2.6686 | 2.9188 | 3.6691 | 3.6691 | 3.6691 | 3.4086 | 2.6269
23 | 113.2807 | 107.752 | 88.7025 | 94.329 | 88.714 | 99.7386 | 81.952 | 54.1973 | 65.618 | 61.7938 | 73.0361 | 80.2309 | 95.1141 | 102.6969 | 106.6716 | 100.699 | 101.8404 | 91.5239 | 75.2661 | 75.0816 | 96.5329 | 102.4118 | 112.0088 | 97.3993
24 | 52.734 | 45.5116 | 44.8219 | 41.2486 | 39.9458 | 38.9539 | 46.8474 | 53.9405 | 61.9308 | 79.9275 | 82.4205 | 86.5765 | 90.234 | 92.5835 | 82.5591 | 74.9323 | 69.08 | 66.6251 | 56.2598 | 53.7752 | 49.8612 | 53.3519 | 50.4882 | 43.8111

## Pc, Summer, S3
LoadID | 0 | 1 | 2 | 3 | 4 | 5 | 6 | 7 | 8 | 9 | 10 | 11 | 12 | 13 | 14 | 15 | 16 | 17 | 18 | 19 | 20 | 21 | 22 | 23
1 | 0.27169 | 0.47349 | 1.2046 | 0.75318 | 1.7038 | 2.9331 | 1.9662 | 0.23026 | 1.1023 | 0.21496 | 0.49811 | 2.306 | 1.0476 | 1.4484 | 1.3254 | 2.8427 | 1.2127 | 0.80001 | 1.7578 | 3.7695 | 2.7646 | -0.57207 | 2.4784 | 3.2624
2 | 24.2911 | 22.0695 | 21.684 | 21.6286 | 21.6303 | 21.4391 | 23.1454 | 27.4792 | 31.3185 | 32.2808 | 31.9542 | 32.8578 | 33.3085 | 32.6924 | 31.4149 | 30.1505 | 30.6766 | 30.9796 | 31.1111 | 30.5961 | 30.688 | 31.9591 | 29.7897 | 27.3081
3 | 32.9862 | 30.0349 | 28.5648 | 27.5479 | 27.5479 | 29.5375 | 37.0096 | 45.5428 | 47.5325 | 46.5376 | 46.5155 | 49.5663 | 49.5663 | 49.5663 | 47.0793 | 44.5701 | 41.5194 | 41.5194 | 41.5194 | 41.5194 | 41.5194 | 41.5194 | 40.0272 | 37.4517
4 | 52.7747 | 46.8642 | 43.9817 | 42.456 | 44.5271 | 40.9797 | 47.7838 | 52.3179 | 58.813 | 63.2941 | 65.0938 | 66.0652 | 67.464 | 68.1663 | 68.3882 | 65.8692 | 65.94 | 63.5307 | 63.6239 | 64.2231 | 63.8015 | 65.9764 | 67.3907 | 60.9587
5 | -13.0085 | -10.6662 | -5.9978 | -5.7369 | -5.7278 | -5.9807 | -3.3632 | -2.5991 | -0.22406 | 1.8245 | 2.2694 | 3.3992 | 5.0775 | 5.4707 | 4.7675 | 2.784 | 2.9063 | 3.0732 | 3.3687 | 2.9317 | 2.5173 | 4.0111 | 7.9036 | 3.1141
6 | 4.3175 | 4.2073 | 3.6449 | 3.3986 | 3.1226 | 3.0559 | 3.3061 | 0.69332 | 0.65445 | 0.87447 | 0.67661 | 0.62853 | 0.74243 | 0.89831 | 0.88537 | 0.91122 | 0.9495 | 1.074 | 0.83856 | 0.92153 | 1.0203 | 0.94464 | 3.8537 | 4.1737
7 | 18.7005 | 11.6003 | 16.6429 | 15.3998 | 17.6655 | 6.0243 | -14.2857 | 1.0368 | 7.9806 | 19.4273 | 18.91 | 10.4721 | 8.6656 | 10.5528 | 9.2397 | 10.9873 | 15.3247 | 15.8711 | 16.3981 | 16.0727 | 10.307 | 11.6634 | 11.8124 | 11.9966
8 | 31.5015 | 27.253 | 26.6712 | 24.3341 | 24.2502 | 24.1762 | 28.8324 | 35.5967 | 41.5529 | 42.608 | 42.3638 | 44.2427 | 42.594 | 41.9515 | 35.3067 | 36.4978 | 42.2926 | 45.1392 | 35.554 | 37.4451 | 34.7443 | 36.7076 | 36.1562 | 33.1008
9 | 150.5391 | 134.7173 | 125.6788 | 121.806 | 200.9601 | 192.6329 | 134.6067 | 170.989 | 189.1483 | 202.6958 | 202.3811 | 223.0876 | 230.6716 | 227.7568 | 242.6646 | 224.5767 | 214.2254 | 211.8888 | 203.9426 | 206.9874 | 202.7843 | 218.7097 | 204.9121 | 170.3384
10 | 8.5749 | 8.1971 | 7.2579 | 7.1056 | 6.8278 | 6.9188 | 7.7273 | 6.1437 | 6.6728 | 7.2059 | 7.0542 | 7.0692 | 7.4416 | 7.4798 | 7.1604 | 7.1328 | 6.8179 | 6.9721 | 6.6506 | 7.0151 | 7.1139 | 7.2433 | 9.5244 | 9.0663
11 | 29.6649 | 29.9916 | 27.6953 | 28.9004 | 28.3219 | 29.6555 | 38.8714 | 40.6263 | 41.8409 | 42.5388 | 42.6982 | 43.6783 | 42.5226 | 41.6827 | 38.6538 | 37.1063 | 37.6636 | 37.1048 | 37.3623 | 38.2779 | 37.015 | 38.5201 | 38.8166 | 33.3473
12 | 7.5813 | 7.8753 | 6.3505 | 6.8901 | 6.9789 | 6.4753 | 7.5328 | 8.6146 | 8.8056 | 9.4328 | 8.8641 | 9.1882 | 9.8749 | 9.1688 | 8.381 | 9.1805 | 8.3452 | 9.1852 | 9.1711 | 9.5146 | 10.089 | 10.4558 | 9.3532 | 8.2829
13 | 4.0898 | 4.1749 | 3.6798 | 3.5405 | 3.2023 | 3.1082 | 3.4841 | 1.1327 | 0.78266 | 1.279 | 1.0923 | 1.5372 | 1.2341 | 2.2326 | 1.0459 | 1.5124 | 1.6142 | 0.42921 | 1.1734 | 0.92029 | 1.9538 | 2.2802 | 4.0691 | 4.73
14 | 6.0254 | 5.9571 | 5.9571 | 5.9571 | 6.1142 | 6.1757 | 5.4243 | 3.9011 | 4.0582 | 4.4134 | 4.2358 | 5.5882 | 6.7221 | 6.4352 | 5.9981 | 6.121 | 6.6948 | 6.0664 | 5.9981 | 6.0664 | 6.1005 | 6.3942 | 5.4926 | 5.2194
15 | 7.7194 | 7.1729 | 6.4899 | 6.4216 | 6.3533 | 6.2166 | 8.3 | 10.9844 | 12.33 | 11.8928 | 12.0636 | 12.5281 | 12.7193 | 12.371 | 11.1346 | 10.8478 | 10.759 | 10.5472 | 10.3218 | 10.9707 | 11.3122 | 11.9953 | 10.8682 | 9.1401
16 | 24.3186 | 22.0329 | 20.3023 | 20.1635 | 20.1635 | 20.0248 | 23.1258 | 26.5306 | 28.7843 | 29.8089 | 31.3108 | 32.5124 | 33.0674 | 33.3876 | 33.0354 | 32.7365 | 30.5444 | 29.8613 | 29.5837 | 29.445 | 29.477 | 30.5977 | 30.7045 | 27.3136
17 | 13.5663 | 12.8724 | 12.6154 | 12.6468 | 12.6962 | 13.1406 | 16.4828 | 19.212 | 19.0388 | 19.6492 | 19.8325 | 20.4499 | 20.751 | 20.1735 | 18.2632 | 17.9424 | 18.1838 | 18.5055 | 18.3589 | 18.7049 | 19.667 | 19.399 | 16.8987 | 15.436
18 | 12.8928 | 11.6829 | 10.3486 | 10.5614 | 11.3804 | 11.6829 | 16.2647 | 18.957 | 18.321 | 18.3508 | 16.7725 | 19.1574 | 19.3255 | 18.3197 | 16.5211 | 15.7058 | 15.7643 | 15.7008 | 16.8808 | 17.8766 | 17.9164 | 17.1422 | 15.3473 | 14.303
19 | 0.19542 | -0.38462 | 0.19667 | 0.61738 | 1.3132 | 0.57008 | 1.1887 | 0.72318 | 0.085885 | -0.18422 | 0.34728 | 0.017426 | 0.53523 | 0.45432 | 0.026139 | 1.6505 | 0.88499 | 0.63232 | 1.47 | 0.77421 | 1.5011 | 1.0767 | 0.92482 | 0.11576
20 | 23.936 | 22.4443 | 21.4606 | 20.7194 | 21.4129 | 21.3354 | 24.6412 | 26.923 | 28.7299 | 29.1238 | 28.8682 | 30.705 | 30.6815 | 30.1555 | 28.9698 | 28.0108 | 27.5407 | 27.7113 | 26.9988 | 27.1599 | 28.2242 | 30.4209 | 28.7196 | 25.3334
21 | 3.8773 | 4.2856 | 2.3438 | 2.4683 | 2.6388 | 2.6948 | 5.9846 | 7.9587 | 9.1798 | 8.9545 | 8.7628 | 8.8923 | 9.2059 | 8.8337 | 7.9002 | 6.8995 | 6.9293 | 6.2385 | 6.5597 | 7.8268 | 8.4305 | 9.5482 | 7.4023 | 5.6074
22 | 2.6269 | 2.6269 | 1.6265 | 1.6265 | 1.6265 | 1.6265 | 2.1475 | 2.6686 | 2.6686 | 2.6686 | 2.6686 | 2.6686 | 2.6686 | 2.6686 | 2.6686 | 2.6686 | 2.6686 | 2.6686 | 2.9188 | 3.6691 | 3.6691 | 3.6691 | 3.4086 | 2.6269
23 | 113.2807 | 107.752 | 88.7025 | 94.329 | 88.714 | 99.7386 | 81.952 | 54.1973 | 65.618 | 61.7938 | 73.0361 | 80.2309 | 95.1141 | 102.6969 | 106.6716 | 100.699 | 101.8404 | 91.5239 | 75.2661 | 75.0816 | 96.5329 | 102.4118 | 112.0088 | 97.3993
24 | 52.734 | 45.5116 | 44.8219 | 41.2486 | 39.9458 | 38.9539 | 46.8474 | 53.9405 | 61.9308 | 79.9275 | 82.4205 | 86.5765 | 90.234 | 92.5835 | 82.5591 | 74.9323 | 69.08 | 66.6251 | 56.2598 | 53.7752 | 49.8612 | 53.3519 | 50.4882 | 43.8111

## Qc, Summer, S1
LoadID | 0 | 1 | 2 | 3 | 4 | 5 | 6 | 7 | 8 | 9 | 10 | 11 | 12 | 13 | 14 | 15 | 16 | 17 | 18 | 19 | 20 | 21 | 22 | 23
1 | 0.40652 | 0.3002 | 0.37051 | -0.032651 | 1.2249 | 1.041 | 0.86835 | -0.076905 | 0.72816 | 0.59704 | 0.10585 | 1.7827 | 0.47096 | 0.19237 | 0.6903 | 0.68751 | 0.92919 | 1.0693 | 1.1273 | 0.36058 | 0.27589 | -0.19486 | 0.61015 | 0.50025
2 | -1.8904 | -2.4578 | -2.709 | -2.4721 | -2.6497 | -2.7108 | -2.3494 | -0.36552 | 1.1733 | 1.7081 | 1.3427 | 1.7885 | 1.5872 | 1.635 | 0.84357 | 0.21327 | 0.47443 | 0.57627 | 0.34718 | -0.064765 | -0.25283 | -0.1759 | -0.84359 | -1.1419
3 | -4.4642 | -4.4642 | -5.1827 | -5.9012 | -5.9012 | -5.9012 | -2.353 | 0.48774 | 1.5489 | 1.5489 | 1.4162 | 1.991 | 2.6984 | 2.7813 | 1.5599 | 1.2173 | -0.19758 | -0.19758 | -0.19758 | -0.19758 | -1.2587 | -1.6124 | -4.5084 | -4.5084
4 | 5.3179 | 4.0745 | 3.8612 | 3.3723 | 3.8822 | 1.8018 | 3.1437 | 6.041 | 8.7878 | 10.4423 | 11.3998 | 11.816 | 12.3471 | 12.4405 | 12.3522 | 11.941 | 11.3638 | 10.0841 | 10.0374 | 9.5486 | 8.6071 | 10.3183 | 9.2455 | 7.4404
5 | -1.0449 | -0.93768 | -1.0219 | -0.82664 | -0.90322 | -0.94151 | -1.0947 | -0.83047 | -0.94534 | -0.90322 | -1.0219 | -1.1368 | -0.8611 | -0.82664 | -0.8879 | -0.95682 | -0.8879 | -0.82281 | -0.83047 | -0.72709 | -0.85727 | -0.91088 | -0.96448 | -0.97214
6 | 126.6611 | 127.2019 | 128.2841 | 128.521 | 128.8296 | 129.2679 | 127.5812 | 122.1095 | 121.2812 | 121.0093 | 121.1129 | 120.364 | 119.4186 | 119.8079 | 120.4351 | 121.871 | 122.1977 | 121.936 | 122.1554 | 122.719 | 122.6501 | 122.2072 | 123.1776 | 124.1834
7 | 33.7808 | 30.3116 | 26.0826 | 26.8321 | 25.3445 | 28.6533 | 30.923 | 25.0774 | 17.7233 | 13.1757 | 16.9438 | 18.9951 | 18.0822 | 17.8821 | 22.2203 | 24.463 | 26.2809 | 32.3075 | 31.4823 | 30.026 | 32.5816 | 29.7511 | 32.17 | 33.0376
8 | -11.2273 | -14.4008 | -14.5293 | -14.6176 | -14.457 | -14.3955 | -11.9264 | -7.0742 | -4.7061 | -4.6139 | -4.5785 | -2.1973 | -1.5777 | -1.926 | -0.40014 | -3.0408 | -5.3758 | -5.258 | -6.2641 | -5.7044 | -5.8007 | -4.6946 | -6.9684 | -9.3408
9 | -39.9174 | -55.2417 | -58.0103 | -56.4089 | -58.5589 | -61.0498 | -52.7887 | -21.9563 | -0.90578 | 8.7641 | 8.0099 | 8.9664 | 13.1929 | 11.6184 | 3.2879 | 1.8259 | 1.172 | -3.5692 | -5.186 | -3.7761 | -11.1189 | -4.1254 | -12.9863 | -19.4007
10 | -5.3436 | -5.3436 | -5.3436 | -5.3436 | -5.3436 | -5.3436 | -5.3436 | -5.0596 | -4.7537 | -4.6834 | -4.5814 | -4.6518 | -4.6518 | -4.6518 | -4.6518 | -4.6518 | -4.7301 | -4.9649 | -4.9649 | -4.9649 | -4.9649 | -5.1081 | -5.2513 | -5.2513
11 | -2.0463 | -2.243 | -2.3513 | -1.2646 | -1.9081 | -2.0488 | 0.63356 | 3.3694 | 4.2246 | 5.056 | 5.6572 | 5.5751 | 5.7643 | 5.2863 | 3.9943 | 3.2437 | 2.5616 | 2.5903 | 2.004 | 2.009 | 1.2509 | 1.5148 | 1.0207 | -0.63356
12 | -1.1466 | -1.1325 | -1.4227 | -1.3035 | -1.1551 | -1.5394 | -1.1698 | -0.77303 | -0.52436 | -0.26177 | -0.33792 | -0.23245 | -0.097845 | -0.14624 | -0.28353 | -0.22616 | -0.51803 | -0.46443 | -0.67469 | -0.67872 | -0.67368 | -0.58095 | -0.76537 | -0.84946
13 | -1.9181 | -1.6878 | -1.7488 | -1.9505 | -1.8982 | -1.531 | -1.4825 | -1.5434 | -1.5036 | -1.236 | -1.1215 | -1.0593 | -0.86383 | -1.0829 | -1.5957 | -1.1514 | -1.1314 | -1.821 | -1.8248 | -1.4476 | -1.6804 | -1.4352 | -1.6891 | -1.8882
14 | -0.20448 | -0.20448 | -0.20448 | -0.20448 | -0.20448 | -0.20448 | -0.91141 | -1.1471 | -1.1471 | -0.44012 | -0.20448 | -0.91141 | -0.14984 | -0.14984 | -0.14984 | -0.14984 | -0.14984 | -0.14984 | -0.14984 | -0.14984 | -0.14984 | -0.14984 | -0.14984 | -0.14984
15 | -1.3929 | -1.3929 | -1.3929 | -1.3929 | -1.3929 | -1.3929 | -1.3929 | -0.45037 | 0.4922 | 0.4922 | 0.4922 | 0.4922 | 0.4922 | 0.4922 | 0.4922 | 0.4922 | 0.4922 | 0.4922 | -0.21473 | -0.45037 | -0.45037 | -0.45037 | -0.45037 | -0.45037
16 | 1.7772 | 1.4989 | 1.2205 | 1.2205 | 1.2205 | 1.2901 | 2.1048 | 3.1328 | 4.4287 | 5.3584 | 5.4387 | 5.6528 | 5.9271 | 6.6451 | 5.9943 | 5.8498 | 5.7 | 4.8917 | 4.972 | 4.6937 | 4.485 | 4.0453 | 3.6539 | 2.9416
17 | -2.0627 | -2.4168 | -2.3471 | -2.2615 | -2.344 | -2.2652 | -0.84566 | 0.3092 | 0.33273 | 0.84246 | 0.83443 | 0.92137 | 1.2261 | 1.0981 | -0.050771 | 0.013455 | 0.085374 | 0.2354 | 0.018468 | 0.066014 | 0.28229 | -0.14859 | -1.071 | -1.2588
18 | 2.2048 | 2.2048 | 2.2048 | 2.2048 | 2.2048 | 2.2048 | 1.5277 | -0.15054 | -0.48425 | -0.48425 | -0.48425 | -0.48425 | -0.48425 | -0.48425 | -0.48425 | -0.48425 | -0.48425 | 0.51689 | 0.8506 | 0.8506 | 0.8506 | 0.8506 | 0.8506 | 1.8517
19 | 2.2143 | 1.6368 | 1.4937 | 1.3256 | 2.0712 | 1.948 | 2.5479 | 2.6413 | 1.6094 | 0.87006 | 1.9891 | 1.8783 | 2.0774 | 1.4899 | 1.5385 | 1.4563 | 1.5858 | 2.8243 | 2.5716 | 2.7533 | 2.9462 | 2.7222 | 1.9791 | 1.8248
20 | -0.39071 | -0.45072 | -0.78526 | -0.79399 | -0.48041 | -0.78752 | -0.6386 | 0.60514 | 1.7324 | 2.2586 | 1.5076 | 1.8361 | 2.1118 | 2.1753 | 1.9483 | 1.3882 | 1.402 | 1.2987 | 0.94773 | 1.0209 | 1.3724 | 0.9713 | 0.54555 | 0.14592
21 | 0.47175 | 0.54145 | 0.78417 | 0.90242 | -0.81778 | -0.64476 | 0.18795 | 1.2584 | 1.5932 | 1.6779 | 1.6069 | 1.5223 | 1.8409 | 1.7588 | 1.465 | 1.236 | 1.0555 | 0.99577 | 1.0779 | 1.3256 | 1.2385 | 1.2796 | 0.42818 | -0.51158
22 | 0.45823 | 0.45823 | 0.45823 | 0.45823 | 0.45823 | 0.45823 | 0.45823 | 0.16642 | -0.12539 | -0.14102 | -0.068067 | -0.042012 | -0.042012 | -0.042012 | -0.042012 | -0.042012 | -0.042012 | -0.042012 | 0.46344 | 0.22895 | 0.22895 | 0.22895 | 0.22895 | 0.22895
23 | -30.8264 | -29.7939 | -30.7407 | -31.4954 | -30.6807 | -39.4223 | -33.5975 | -6.3471 | 0.64612 | -5.6262 | -8.3283 | -11.4023 | -13.7741 | -14.9519 | -16.4021 | -12.5999 | -10.7415 | -11.7518 | -9.963 | -13.2932 | -21.4277 | -16.27 | -18.6065 | -26.8464
24 | -9.8856 | -15.8714 | -14.1605 | -13.9424 | -13.2996 | -16.2148 | -10.3387 | -1.6031 | 0.62164 | 10.8437 | 12.3451 | 11.3324 | 13.6335 | 15.0304 | 11.8833 | 6.8596 | -0.97019 | -1.8315 | -2.0393 | -4.5406 | -5.695 | -1.9194 | -8.257 | -11.7497

## Qc, Summer, S2
LoadID | 0 | 1 | 2 | 3 | 4 | 5 | 6 | 7 | 8 | 9 | 10 | 11 | 12 | 13 | 14 | 15 | 16 | 17 | 18 | 19 | 20 | 21 | 22 | 23
1 | 0.40652 | 0.3002 | 0.37051 | -0.032651 | 1.2249 | 1.041 | 0.86835 | -0.076905 | 0.72816 | 0.59704 | 0.10585 | 1.7827 | 0.47096 | 0.19237 | 0.6903 | 0.68751 | 0.92919 | 1.0693 | 1.1273 | 0.36058 | 0.27589 | -0.19486 | 0.61015 | 0.50025
2 | -1.8904 | -2.4578 | -2.709 | -2.4721 | -2.6497 | -2.7108 | -2.3494 | -0.36552 | 1.1733 | 1.7081 | 1.3427 | 1.7885 | 1.5872 | 1.635 | 0.84357 | 0.21327 | 0.47443 | 0.57627 | 0.34718 | -0.064765 | -0.25283 | -0.1759 | -0.84359 | -1.1419
3 | -4.4642 | -4.4642 | -5.1827 | -5.9012 | -5.9012 | -5.9012 | -2.353 | 0.48774 | 1.5489 | 1.5489 | 1.4162 | 1.991 | 2.6984 | 2.7813 | 1.5599 | 1.2173 | -0.19758 | -0.19758 | -0.19758 | -0.19758 | -1.2587 | -1.6124 | -4.5084 | -4.5084
4 | 5.3179 | 4.0745 | 3.8612 | 3.3723 | 3.8822 | 1.8018 | 3.1437 | 6.041 | 8.7878 | 10.4423 | 11.3998 | 11.816 | 12.3471 | 12.4405 | 12.3522 | 11.941 | 11.3638 | 10.0841 | 10.0374 | 9.5486 | 8.6071 | 10.3183 | 9.2455 | 7.4404
5 | -1.0449 | -0.93768 | -1.0219 | -0.82664 | -0.90322 | -0.94151 | -1.0947 | -0.83047 | -0.94534 | -0.90322 | -1.0219 | -1.1368 | -0.8611 | -0.82664 | -0.8879 | -0.95682 | -0.8879 | -0.82281 | -0.83047 | -0.72709 | -0.85727 | -0.91088 | -0.96448 | -0.97214
6 | 126.6611 | 127.2019 | 128.2841 | 128.521 | 128.8296 | 129.2679 | 127.5812 | 122.1095 | 121.2812 | 121.0093 | 121.1129 | 120.364 | 119.4186 | 119.8079 | 120.4351 | 121.871 | 122.1977 | 121.936 | 122.1554 | 122.719 | 122.6501 | 122.2072 | 123.1776 | 124.1834
7 | 33.7808 | 30.3116 | 26.0826 | 26.8321 | 25.3445 | 28.6533 | 30.923 | 25.0774 | 17.7233 | 13.1757 | 16.9438 | 18.9951 | 18.0822 | 17.8821 | 22.2203 | 24.463 | 26.2809 | 32.3075 | 31.4823 | 30.026 | 32.5816 | 29.7511 | 32.17 | 33.0376
8 | -11.2273 | -14.4008 | -14.5293 | -14.6176 | -14.457 | -14.3955 | -11.9264 | -7.0742 | -4.7061 | -4.6139 | -4.5785 | -2.1973 | -1.5777 | -1.926 | -0.40014 | -3.0408 | -5.3758 | -5.258 | -6.2641 | -5.7044 | -5.8007 | -4.6946 | -6.9684 | -9.3408
9 | -39.9174 | -55.2417 | -58.0103 | -56.4089 | -58.5589 | -61.0498 | -52.7887 | -21.9563 | -0.90578 | 8.7641 | 8.0099 | 8.9664 | 13.1929 | 11.6184 | 3.2879 | 1.8259 | 1.172 | -3.5692 | -5.186 | -3.7761 | -11.1189 | -4.1254 | -12.9863 | -19.4007
10 | -5.3436 | -5.3436 | -5.3436 | -5.3436 | -5.3436 | -5.3436 | -5.3436 | -5.0596 | -4.7537 | -4.6834 | -4.5814 | -4.6518 | -4.6518 | -4.6518 | -4.6518 | -4.6518 | -4.7301 | -4.9649 | -4.9649 | -4.9649 | -4.9649 | -5.1081 | -5.2513 | -5.2513
11 | -2.0463 | -2.243 | -2.3513 | -1.2646 | -1.9081 | -2.0488 | 0.63356 | 3.3694 | 4.2246 | 5.056 | 5.6572 | 5.5751 | 5.7643 | 5.2863 | 3.9943 | 3.2437 | 2.5616 | 2.5903 | 2.004 | 2.009 | 1.2509 | 1.5148 | 1.0207 | -0.63356
12 | -1.1466 | -1.1325 | -1.4227 | -1.3035 | -1.1551 | -1.5394 | -1.1698 | -0.77303 | -0.52436 | -0.26177 | -0.33792 | -0.23245 | -0.097845 | -0.14624 | -0.28353 | -0.22616 | -0.51803 | -0.46443 | -0.67469 | -0.67872 | -0.67368 | -0.58095 | -0.76537 | -0.84946
13 | -1.9181 | -1.6878 | -1.7488 | -1.9505 | -1.8982 | -1.531 | -1.4825 | -1.5434 | -1.5036 | -1.236 | -1.1215 | -1.0593 | -0.86383 | -1.0829 | -1.5957 | -1.1514 | -1.1314 | -1.821 | -1.8248 | -1.4476 | -1.6804 | -1.4352 | -1.6891 | -1.8882
14 | -0.20448 | -0.20448 | -0.20448 | -0.20448 | -0.20448 | -0.20448 | -0.91141 | -1.1471 | -1.1471 | -0.44012 | -0.20448 | -0.91141 | -0.14984 | -0.14984 | -0.14984 | -0.14984 | -0.14984 | -0.14984 | -0.14984 | -0.14984 | -0.14984 | -0.14984 | -0.14984 | -0.14984
15 | -1.3929 | -1.3929 | -1.3929 | -1.3929 | -1.3929 | -1.3929 | -1.3929 | -0.45037 | 0.4922 | 0.4922 | 0.4922 | 0.4922 | 0.4922 | 0.4922 | 0.4922 | 0.4922 | 0.4922 | 0.4922 | -0.21473 | -0.45037 | -0.45037 | -0.45037 | -0.45037 | -0.45037
16 | 1.7772 | 1.4989 | 1.2205 | 1.2205 | 1.2205 | 1.2901 | 2.1048 | 3.1328 | 4.4287 | 5.3584 | 5.4387 | 5.6528 | 5.9271 | 6.6451 | 5.9943 | 5.8498 | 5.7 | 4.8917 | 4.972 | 4.6937 | 4.485 | 4.0453 | 3.6539 | 2.9416
17 | -2.0627 | -2.4168 | -2.3471 | -2.2615 | -2.344 | -2.2652 | -0.84566 | 0.3092 | 0.33273 | 0.84246 | 0.83443 | 0.92137 | 1.2261 | 1.0981 | -0.050771 | 0.013455 | 0.085374 | 0.2354 | 0.018468 | 0.066014 | 0.28229 | -0.14859 | -1.071 | -1.2588
18 | 2.2048 | 2.2048 | 2.2048 | 2.2048 | 2.2048 | 2.2048 | 1.5277 | -0.15054 | -0.48425 | -0.48425 | -0.48425 | -0.48425 | -0.48425 | -0.48425 | -0.48425 | -0.48425 | -0.48425 | 0.51689 | 0.8506 | 0.8506 | 0.8506 | 0.8506 | 0.8506 | 1.8517
19 | 2.2143 | 1.6368 | 1.4937 | 1.3256 | 2.0712 | 1.948 | 2.5479 | 2.6413 | 1.6094 | 0.87006 | 1.9891 | 1.8783 | 2.0774 | 1.4899 | 1.5385 | 1.4563 | 1.5858 | 2.8243 | 2.5716 | 2.7533 | 2.9462 | 2.7222 | 1.9791 | 1.8248
20 | -0.39071 | -0.45072 | -0.78526 | -0.79399 | -0.48041 | -0.78752 | -0.6386 | 0.60514 | 1.7324 | 2.2586 | 1.5076 | 1.8361 | 2.1118 | 2.1753 | 1.9483 | 1.3882 | 1.402 | 1.2987 | 0.94773 | 1.0209 | 1.3724 | 0.9713 | 0.54555 | 0.14592
21 | 0.47175 | 0.54145 | 0.78417 | 0.90242 | -0.81778 | -0.64476 | 0.18795 | 1.2584 | 1.5932 | 1.6779 | 1.6069 | 1.5223 | 1.8409 | 1.7588 | 1.465 | 1.236 | 1.0555 | 0.99577 | 1.0779 | 1.3256 | 1.2385 | 1.2796 | 0.42818 | -0.51158
22 | 0.45823 | 0.45823 | 0.45823 | 0.45823 | 0.45823 | 0.45823 | 0.45823 | 0.16642 | -0.12539 | -0.14102 | -0.068067 | -0.042012 | -0.042012 | -0.042012 | -0.042012 | -0.042012 | -0.042012 | -0.042012 | 0.46344 | 0.22895 | 0.22895 | 0.22895 | 0.22895 | 0.22895
23 | -30.8264 | -29.7939 | -30.7407 | -31.4954 | -30.6807 | -39.4223 | -33.5975 | -6.3471 | 0.64612 | -5.6262 | -8.3283 | -11.4023 | -13.7741 | -14.9519 | -16.4021 | -12.5999 | -10.7415 | -11.7518 | -9.963 | -13.2932 | -21.4277 | -16.27 | -18.6065 | -26.8464
24 | -9.8856 | -15.8714 | -14.1605 | -13.9424 | -13.2996 | -16.2148 | -10.3387 | -1.6031 | 0.62164 | 10.8437 | 12.3451 | 11.3324 | 13.6335 | 15.0304 | 11.8833 | 6.8596 | -0.97019 | -1.8315 | -2.0393 | -4.5406 | -5.695 | -1.9194 | -8.257 | -11.7497

## Qc, Summer, S3
LoadID | 0 | 1 | 2 | 3 | 4 | 5 | 6 | 7 | 8 | 9 | 10 | 11 | 12 | 13 | 14 | 15 | 16 | 17 | 18 | 19 | 20 | 21 | 22 | 23
1 | 0.40652 | 0.3002 | 0.37051 | -0.032651 | 1.2249 | 1.041 | 0.86835 | -0.076905 | 0.72816 | 0.59704 | 0.10585 | 1.7827 | 0.47096 | 0.19237 | 0.6903 | 0.68751 | 0.92919 | 1.0693 | 1.1273 | 0.36058 | 0.27589 | -0.19486 | 0.61015 | 0.50025
2 | -1.8904 | -2.4578 | -2.709 | -2.4721 | -2.6497 | -2.7108 | -2.3494 | -0.36552 | 1.1733 | 1.7081 | 1.3427 | 1.7885 | 1.5872 | 1.635 | 0.84357 | 0.21327 | 0.47443 | 0.57627 | 0.34718 | -0.064765 | -0.25283 | -0.1759 | -0.84359 | -1.1419
3 | -4.4642 | -4.4642 | -5.1827 | -5.9012 | -5.9012 | -5.9012 | -2.353 | 0.48774 | 1.5489 | 1.5489 | 1.4162 | 1.991 | 2.6984 | 2.7813 | 1.5599 | 1.2173 | -0.19758 | -0.19758 | -0.19758 | -0.19758 | -1.2587 | -1.6124 | -4.5084 | -4.5084
4 | 5.3179 | 4.0745 | 3.8612 | 3.3723 | 3.8822 | 1.8018 | 3.1437 | 6.041 | 8.7878 | 10.4423 | 11.3998 | 11.816 | 12.3471 | 12.4405 | 12.3522 | 11.941 | 11.3638 | 10.0841 | 10.0374 | 9.5486 | 8.6071 | 10.3183 | 9.2455 | 7.4404
5 | -1.0449 | -0.93768 | -1.0219 | -0.82664 | -0.90322 | -0.94151 | -1.0947 | -0.83047 | -0.94534 | -0.90322 | -1.0219 | -1.1368 | -0.8611 | -0.82664 | -0.8879 | -0.95682 | -0.8879 | -0.82281 | -0.83047 | -0.72709 | -0.85727 | -0.91088 | -0.96448 | -0.97214
6 | 126.6611 | 127.2019 | 128.2841 | 128.521 | 128.8296 | 129.2679 | 127.5812 | 122.1095 | 121.2812 | 121.0093 | 121.1129 | 120.364 | 119.4186 | 119.8079 | 120.4351 | 121.871 | 122.1977 | 121.936 | 122.1554 | 122.719 | 122.6501 | 122.2072 | 123.1776 | 124.1834
7 | 33.7808 | 30.3116 | 26.0826 | 26.8321 | 25.3445 | 28.6533 | 30.923 | 25.0774 | 17.7233 | 13.1757 | 16.9438 | 18.9951 | 18.0822 | 17.8821 | 22.2203 | 24.463 | 26.2809 | 32.3075 | 31.4823 | 30.026 | 32.5816 | 29.7511 | 32.17 | 33.0376
8 | -11.2273 | -14.4008 | -14.5293 | -14.6176 | -14.457 | -14.3955 | -11.9264 | -7.0742 | -4.7061 | -4.6139 | -4.5785 | -2.1973 | -1.5777 | -1.926 | -0.40014 | -3.0408 | -5.3758 | -5.258 | -6.2641 | -5.7044 | -5.8007 | -4.6946 | -6.9684 | -9.3408
9 | -39.9174 | -55.2417 | -58.0103 | -56.4089 | -58.5589 | -61.0498 | -52.7887 | -21.9563 | -0.90578 | 8.7641 | 8.0099 | 8.9664 | 13.1929 | 11.6184 | 3.2879 | 1.8259 | 1.172 | -3.5692 | -5.186 | -3.7761 | -11.1189 | -4.1254 | -12.9863 | -19.4007
10 | -5.3436 | -5.3436 | -5.3436 | -5.3436 | -5.3436 | -5.3436 | -5.3436 | -5.0596 | -4.7537 | -4.6834 | -4.5814 | -4.6518 | -4.6518 | -4.6518 | -4.6518 | -4.6518 | -4.7301 | -4.9649 | -4.9649 | -4.9649 | -4.9649 | -5.1081 | -5.2513 | -5.2513
11 | -2.0463 | -2.243 | -2.3513 | -1.2646 | -1.9081 | -2.0488 | 0.63356 | 3.3694 | 4.2246 | 5.056 | 5.6572 | 5.5751 | 5.7643 | 5.2863 | 3.9943 | 3.2437 | 2.5616 | 2.5903 | 2.004 | 2.009 | 1.2509 | 1.5148 | 1.0207 | -0.63356
12 | -1.1466 | -1.1325 | -1.4227 | -1.3035 | -1.1551 | -1.5394 | -1.1698 | -0.77303 | -0.52436 | -0.26177 | -0.33792 | -0.23245 | -0.097845 | -0.14624 | -0.28353 | -0.22616 | -0.51803 | -0.46443 | -0.67469 | -0.67872 | -0.67368 | -0.58095 | -0.76537 | -0.84946
13 | -1.9181 | -1.6878 | -1.7488 | -1.9505 | -1.8982 | -1.531 | -1.4825 | -1.5434 | -1.5036 | -1.236 | -1.1215 | -1.0593 | -0.86383 | -1.0829 | -1.5957 | -1.1514 | -1.1314 | -1.821 | -1.8248 | -1.4476 | -1.6804 | -1.4352 | -1.6891 | -1.8882
14 | -0.20448 | -0.20448 | -0.20448 | -0.20448 | -0.20448 | -0.20448 | -0.91141 | -1.1471 | -1.1471 | -0.44012 | -0.20448 | -0.91141 | -0.14984 | -0.14984 | -0.14984 | -0.14984 | -0.14984 | -0.14984 | -0.14984 | -0.14984 | -0.14984 | -0.14984 | -0.14984 | -0.14984
15 | -1.3929 | -1.3929 | -1.3929 | -1.3929 | -1.3929 | -1.3929 | -1.3929 | -0.45037 | 0.4922 | 0.4922 | 0.4922 | 0.4922 | 0.4922 | 0.4922 | 0.4922 | 0.4922 | 0.4922 | 0.4922 | -0.21473 | -0.45037 | -0.45037 | -0.45037 | -0.45037 | -0.45037
16 | 1.7772 | 1.4989 | 1.2205 | 1.2205 | 1.2205 | 1.2901 | 2.1048 | 3.1328 | 4.4287 | 5.3584 | 5.4387 | 5.6528 | 5.9271 | 6.6451 | 5.9943 | 5.8498 | 5.7 | 4.8917 | 4.972 | 4.6937 | 4.485 | 4.0453 | 3.6539 | 2.9416
17 | -2.0627 | -2.4168 | -2.3471 | -2.2615 | -2.344 | -2.2652 | -0.84566 | 0.3092 | 0.33273 | 0.84246 | 0.83443 | 0.92137 | 1.2261 | 1.0981 | -0.050771 | 0.013455 | 0.085374 | 0.2354 | 0.018468 | 0.066014 | 0.28229 | -0.14859 | -1.071 | -1.2588
18 | 2.2048 | 2.2048 | 2.2048 | 2.2048 | 2.2048 | 2.2048 | 1.5277 | -0.15054 | -0.48425 | -0.48425 | -0.48425 | -0.48425 | -0.48425 | -0.48425 | -0.48425 | -0.48425 | -0.48425 | 0.51689 | 0.8506 | 0.8506 | 0.8506 | 0.8506 | 0.8506 | 1.8517
19 | 2.2143 | 1.6368 | 1.4937 | 1.3256 | 2.0712 | 1.948 | 2.5479 | 2.6413 | 1.6094 | 0.87006 | 1.9891 | 1.8783 | 2.0774 | 1.4899 | 1.5385 | 1.4563 | 1.5858 | 2.8243 | 2.5716 | 2.7533 | 2.9462 | 2.7222 | 1.9791 | 1.8248
20 | -0.39071 | -0.45072 | -0.78526 | -0.79399 | -0.48041 | -0.78752 | -0.6386 | 0.60514 | 1.7324 | 2.2586 | 1.5076 | 1.8361 | 2.1118 | 2.1753 | 1.9483 | 1.3882 | 1.402 | 1.2987 | 0.94773 | 1.0209 | 1.3724 | 0.9713 | 0.54555 | 0.14592
21 | 0.47175 | 0.54145 | 0.78417 | 0.90242 | -0.81778 | -0.64476 | 0.18795 | 1.2584 | 1.5932 | 1.6779 | 1.6069 | 1.5223 | 1.8409 | 1.7588 | 1.465 | 1.236 | 1.0555 | 0.99577 | 1.0779 | 1.3256 | 1.2385 | 1.2796 | 0.42818 | -0.51158
22 | 0.45823 | 0.45823 | 0.45823 | 0.45823 | 0.45823 | 0.45823 | 0.45823 | 0.16642 | -0.12539 | -0.14102 | -0.068067 | -0.042012 | -0.042012 | -0.042012 | -0.042012 | -0.042012 | -0.042012 | -0.042012 | 0.46344 | 0.22895 | 0.22895 | 0.22895 | 0.22895 | 0.22895
23 | -30.8264 | -29.7939 | -30.7407 | -31.4954 | -30.6807 | -39.4223 | -33.5975 | -6.3471 | 0.64612 | -5.6262 | -8.3283 | -11.4023 | -13.7741 | -14.9519 | -16.4021 | -12.5999 | -10.7415 | -11.7518 | -9.963 | -13.2932 | -21.4277 | -16.27 | -18.6065 | -26.8464
24 | -9.8856 | -15.8714 | -14.1605 | -13.9424 | -13.2996 | -16.2148 | -10.3387 | -1.6031 | 0.62164 | 10.8437 | 12.3451 | 11.3324 | 13.6335 | 15.0304 | 11.8833 | 6.8596 | -0.97019 | -1.8315 | -2.0393 | -4.5406 | -5.695 | -1.9194 | -8.257 | -11.7497

## UpFlex, Summer
LoadID | 0 | 1 | 2 | 3 | 4 | 5 | 6 | 7 | 8 | 9 | 10 | 11 | 12 | 13 | 14 | 15 | 16 | 17 | 18 | 19 | 20 | 21 | 22 | 23
4 | 4.2366 | 5.1248 | 6.8182 | 8.0936 | 9.3342 | 10.0465 | 9.3066 | 13.7153 | 12.2027 | 14.3888 | 14.6498 | 14.2744 | 13.1905 | 12.4832 | 12.0896 | 11.3258 | 10.8238 | 10.2628 | 7.3521 | 7.6736 | 8.0672 | 8.7407 | 3.3637 | 3.7363
5 | 4.2366 | 5.1248 | 6.8182 | 8.0936 | 9.3342 | 10.0465 | 9.3066 | 13.7153 | 12.2027 | 14.3888 | 14.6498 | 14.2744 | 13.1905 | 12.4832 | 12.0896 | 11.3258 | 10.8238 | 10.2628 | 7.3521 | 7.6736 | 8.0672 | 8.7407 | 3.3637 | 3.7363
6 | 4.2366 | 5.1248 | 6.8182 | 8.0936 | 9.3342 | 10.0465 | 9.3066 | 13.7153 | 12.2027 | 14.3888 | 14.6498 | 14.2744 | 13.1905 | 12.4832 | 12.0896 | 11.3258 | 10.8238 | 10.2628 | 7.3521 | 7.6736 | 8.0672 | 8.7407 | 3.3637 | 3.7363
8 | 4.2366 | 5.1248 | 6.8182 | 8.0936 | 9.3342 | 10.0465 | 9.3066 | 13.7153 | 12.2027 | 14.3888 | 14.6498 | 14.2744 | 13.1905 | 12.4832 | 12.0896 | 11.3258 | 10.8238 | 10.2628 | 7.3521 | 7.6736 | 8.0672 | 8.7407 | 3.3637 | 3.7363
9 | 4.2366 | 5.1248 | 6.8182 | 8.0936 | 9.3342 | 10.0465 | 9.3066 | 13.7153 | 12.2027 | 14.3888 | 14.6498 | 14.2744 | 13.1905 | 12.4832 | 12.0896 | 11.3258 | 10.8238 | 10.2628 | 7.3521 | 7.6736 | 8.0672 | 8.7407 | 3.3637 | 3.7363
10 | 4.2366 | 5.1248 | 6.8182 | 8.0936 | 9.3342 | 10.0465 | 9.3066 | 13.7153 | 12.2027 | 14.3888 | 14.6498 | 14.2744 | 13.1905 | 12.4832 | 12.0896 | 11.3258 | 10.8238 | 10.2628 | 7.3521 | 7.6736 | 8.0672 | 8.7407 | 3.3637 | 3.7363
11 | 4.2366 | 5.1248 | 6.8182 | 8.0936 | 9.3342 | 10.0465 | 9.3066 | 13.7153 | 12.2027 | 14.3888 | 14.6498 | 14.2744 | 13.1905 | 12.4832 | 12.0896 | 11.3258 | 10.8238 | 10.2628 | 7.3521 | 7.6736 | 8.0672 | 8.7407 | 3.3637 | 3.7363
13 | 4.2366 | 5.1248 | 6.8182 | 8.0936 | 9.3342 | 10.0465 | 9.3066 | 13.7153 | 12.2027 | 14.3888 | 14.6498 | 14.2744 | 13.1905 | 12.4832 | 12.0896 | 11.3258 | 10.8238 | 10.2628 | 7.3521 | 7.6736 | 8.0672 | 8.7407 | 3.3637 | 3.7363

## DownFlex, Summer
LoadID | 0 | 1 | 2 | 3 | 4 | 5 | 6 | 7 | 8 | 9 | 10 | 11 | 12 | 13 | 14 | 15 | 16 | 17 | 18 | 19 | 20 | 21 | 22 | 23
4 | 13.2248 | 13.9335 | 14.578 | 15.4195 | 16.1662 | 16.7733 | 16.5202 | 15.6859 | 13.9952 | 21.3427 | 20.8832 | 19.9555 | 18.6643 | 17.9135 | 17.2919 | 16.2612 | 15.5899 | 15.0041 | 9.1533 | 9.6323 | 10.1965 | 10.6949 | 11.353 | 12.3911
5 | 13.2248 | 13.9335 | 14.578 | 15.4195 | 16.1662 | 16.7733 | 16.5202 | 15.6859 | 13.9952 | 21.3427 | 20.8832 | 19.9555 | 18.6643 | 17.9135 | 17.2919 | 16.2612 | 15.5899 | 15.0041 | 9.1533 | 9.6323 | 10.1965 | 10.6949 | 11.353 | 12.3911
6 | 13.2248 | 13.9335 | 14.578 | 15.4195 | 16.1662 | 16.7733 | 16.5202 | 15.6859 | 13.9952 | 21.3427 | 20.8832 | 19.9555 | 18.6643 | 17.9135 | 17.2919 | 16.2612 | 15.5899 | 15.0041 | 9.1533 | 9.6323 | 10.1965 | 10.6949 | 11.353 | 12.3911
8 | 13.2248 | 13.9335 | 14.578 | 15.4195 | 16.1662 | 16.7733 | 16.5202 | 15.6859 | 13.9952 | 21.3427 | 20.8832 | 19.9555 | 18.6643 | 17.9135 | 17.2919 | 16.2612 | 15.5899 | 15.0041 | 9.1533 | 9.6323 | 10.1965 | 10.6949 | 11.353 | 12.3911
9 | 13.2248 | 13.9335 | 14.578 | 15.4195 | 16.1662 | 16.7733 | 16.5202 | 15.6859 | 13.9952 | 21.3427 | 20.8832 | 19.9555 | 18.6643 | 17.9135 | 17.2919 | 16.2612 | 15.5899 | 15.0041 | 9.1533 | 9.6323 | 10.1965 | 10.6949 | 11.353 | 12.3911
10 | 13.2248 | 13.9335 | 14.578 | 15.4195 | 16.1662 | 16.7733 | 16.5202 | 15.6859 | 13.9952 | 21.3427 | 20.8832 | 19.9555 | 18.6643 | 17.9135 | 17.2919 | 16.2612 | 15.5899 | 15.0041 | 9.1533 | 9.6323 | 10.1965 | 10.6949 | 11.353 | 12.3911
11 | 13.2248 | 13.9335 | 14.578 | 15.4195 | 16.1662 | 16.7733 | 16.5202 | 15.6859 | 13.9952 | 21.3427 | 20.8832 | 19.9555 | 18.6643 | 17.9135 | 17.2919 | 16.2612 | 15.5899 | 15.0041 | 9.1533 | 9.6323 | 10.1965 | 10.6949 | 11.353 | 12.3911
13 | 13.2248 | 13.9335 | 14.578 | 15.4195 | 16.1662 | 16.7733 | 16.5202 | 15.6859 | 13.9952 | 21.3427 | 20.8832 | 19.9555 | 18.6643 | 17.9135 | 17.2919 | 16.2612 | 15.5899 | 15.0041 | 9.1533 | 9.6323 | 10.1965 | 10.6949 | 11.353 | 12.3911

## Pg, Summer, S1
GenID | 0 | 1 | 2 | 3 | 4 | 5 | 6 | 7 | 8 | 9 | 10 | 11 | 12 | 13 | 14 | 15 | 16 | 17 | 18 | 19 | 20 | 21 | 22 | 23
1 | 0 | 0 | 0 | 0 | 0 | 0 | 0 | 0 | 0 | 0 | 0 | 0 | 0 | 0 | 0 | 0 | 0 | 0 | 0 | 0 | 0 | 0 | 0 | 0
2 | 0 | 0 | 0 | 0 | 0 | 0 | 0 | 0 | 0 | 0 | 0 | 0 | 0 | 0 | 0 | 0 | 0 | 0 | 0 | 0 | 0 | 0 | 0 | 0
3 | 0 | 0 | 0 | 0 | 0 | 0 | 0 | 0 | 0 | 0 | 0 | 0 | 0 | 0 | 0 | 0 | 0 | 0 | 0 | 0 | 0 | 0 | 0 | 0
4 | 0 | 0 | 0 | 0 | 0 | 0 | 0 | 0 | 0 | 0 | 0 | 0 | 0 | 0 | 0 | 0 | 0 | 0 | 0 | 0 | 0 | 0 | 0 | 0
5 | 0 | 0 | 0 | 0 | 0 | 0 | 0 | 0 | 0 | 0 | 0 | 0 | 0 | 0 | 0 | 0 | 0 | 0 | 0 | 0 | 0 | 0 | 0 | 0
6 | 0 | 0 | 0 | 0 | 0 | 0 | 0 | 0 | 0 | 0 | 0 | 0 | 0 | 0 | 0 | 0 | 0 | 0 | 0 | 0 | 0 | 0 | 0 | 0
7 | 0 | 0 | 0 | 0 | 0 | 0 | 0 | 0 | 0 | 0 | 0 | 0 | 0 | 0 | 0 | 0 | 0 | 0 | 0 | 0 | 0 | 0 | 0 | 0
8 | 0 | 0 | 0 | 0 | 0 | 0 | 0 | 0 | 0 | 0 | 0 | 0 | 0 | 0 | 0 | 0 | 0 | 0 | 0 | 0 | 0 | 0 | 0 | 0
9 | 0 | 0 | 0 | 0 | 0 | 0 | 0 | 0 | 0 | 0 | 0 | 0 | 0 | 0 | 0 | 0 | 0 | 0 | 0 | 0 | 0 | 0 | 0 | 0
10 | 0 | 0 | 0 | 0 | 0 | 0 | 0 | 0 | 0 | 0 | 0 | 0 | 0 | 0 | 0 | 0 | 0 | 0 | 0 | 0 | 0 | 0 | 0 | 0
11 | 0 | 0 | 0 | 0 | 0 | 0 | 0 | 0 | 0 | 0 | 0 | 0 | 0 | 0 | 0 | 0 | 0 | 0 | 0 | 0 | 0 | 0 | 0 | 0
12 | 0 | 0 | 0 | 0 | 0 | 0 | 0 | 0 | 0 | 0 | 0 | 0 | 0 | 0 | 0 | 0 | 0 | 0 | 0 | 0 | 0 | 0 | 0 | 0
13 | 0 | 0 | 0 | 0 | 0 | 0 | 0 | 0 | 0 | 0 | 0 | 0 | 0 | 0 | 0 | 0 | 0 | 0 | 0 | 0 | 0 | 0 | 0 | 0
14 | 0 | 0 | 0 | 0 | 0 | 0 | 0 | 0 | 0 | 0 | 0 | 0 | 0 | 0 | 0 | 0 | 0 | 0 | 0 | 0 | 0 | 0 | 0 | 0
15 | 0 | 0 | 0.0029143 | 0 | 0 | 0 | 0 | 1.7018 | 35.3861 | 93.7867 | 117.9485 | 121.9362 | 133.4353 | 129.9775 | 109.2617 | 69.929 | 17.5012 | 0.13679 | 0.011589 | 0.0086529 | 0 | 0 | 0 | 0
16 | 0 | 0 | 0.0029143 | 0 | 0 | 0 | 0 | 1.7018 | 35.3861 | 93.7867 | 117.9485 | 121.9362 | 133.4353 | 129.9775 | 109.2617 | 69.929 | 17.5012 | 0.13679 | 0.011589 | 0.0086529 | 0 | 0 | 0 | 0
17 | 0 | 0 | 0.0029143 | 0 | 0 | 0 | 0 | 1.7018 | 35.3861 | 93.7867 | 117.9485 | 121.9362 | 133.4353 | 129.9775 | 109.2617 | 69.929 | 17.5012 | 0.13679 | 0.011589 | 0.0086529 | 0 | 0 | 0 | 0
18 | 0 | 0 | 0.0029143 | 0 | 0 | 0 | 0 | 1.7018 | 35.3861 | 93.7867 | 117.9485 | 121.9362 | 133.4353 | 129.9775 | 109.2617 | 69.929 | 17.5012 | 0.13679 | 0.011589 | 0.0086529 | 0 | 0 | 0 | 0
19 | 0 | 0 | 0 | 0 | 0 | 0 | 0 | 0 | 0 | 0 | 0 | 0 | 0 | 0 | 0 | 0 | 0 | 0 | 0 | 0 | 0 | 0 | 0 | 0
20 | 0 | 0 | 0 | 0 | 0 | 0 | 0 | 0 | 0 | 0 | 0 | 0 | 0 | 0 | 0 | 0 | 0 | 0 | 0 | 0 | 0 | 0 | 0 | 0

## Pg, Summer, S2
GenID | 0 | 1 | 2 | 3 | 4 | 5 | 6 | 7 | 8 | 9 | 10 | 11 | 12 | 13 | 14 | 15 | 16 | 17 | 18 | 19 | 20 | 21 | 22 | 23
1 | 0 | 0 | 0 | 0 | 0 | 0 | 0 | 0 | 0 | 0 | 0 | 0 | 0 | 0 | 0 | 0 | 0 | 0 | 0 | 0 | 0 | 0 | 0 | 0
2 | 0 | 0 | 0 | 0 | 0 | 0 | 0 | 0 | 0 | 0 | 0 | 0 | 0 | 0 | 0 | 0 | 0 | 0 | 0 | 0 | 0 | 0 | 0 | 0
3 | 0 | 0 | 0 | 0 | 0 | 0 | 0 | 0 | 0 | 0 | 0 | 0 | 0 | 0 | 0 | 0 | 0 | 0 | 0 | 0 | 0 | 0 | 0 | 0
4 | 0 | 0 | 0 | 0 | 0 | 0 | 0 | 0 | 0 | 0 | 0 | 0 | 0 | 0 | 0 | 0 | 0 | 0 | 0 | 0 | 0 | 0 | 0 | 0
5 | 0 | 0 | 0 | 0 | 0 | 0 | 0 | 0 | 0 | 0 | 0 | 0 | 0 | 0 | 0 | 0 | 0 | 0 | 0 | 0 | 0 | 0 | 0 | 0
6 | 0 | 0 | 0 | 0 | 0 | 0 | 0 | 0 | 0 | 0 | 0 | 0 | 0 | 0 | 0 | 0 | 0 | 0 | 0 | 0 | 0 | 0 | 0 | 0
7 | 0 | 0 | 0 | 0 | 0 | 0 | 0 | 0 | 0 | 0 | 0 | 0 | 0 | 0 | 0 | 0 | 0 | 0 | 0 | 0 | 0 | 0 | 0 | 0
8 | 0 | 0 | 0 | 0 | 0 | 0 | 0 | 0 | 0 | 0 | 0 | 0 | 0 | 0 | 0 | 0 | 0 | 0 | 0 | 0 | 0 | 0 | 0 | 0
9 | 0 | 0 | 0 | 0 | 0 | 0 | 0 | 0 | 0 | 0 | 0 | 0 | 0 | 0 | 0 | 0 | 0 | 0 | 0 | 0 | 0 | 0 | 0 | 0
10 | 0 | 0 | 0 | 0 | 0 | 0 | 0 | 0 | 0 | 0 | 0 | 0 | 0 | 0 | 0 | 0 | 0 | 0 | 0 | 0 | 0 | 0 | 0 | 0
11 | 0 | 0 | 0 | 0 | 0 | 0 | 0 | 0 | 0 | 0 | 0 | 0 | 0 | 0 | 0 | 0 | 0 | 0 | 0 | 0 | 0 | 0 | 0 | 0
12 | 0 | 0 | 0 | 0 | 0 | 0 | 0 | 0 | 0 | 0 | 0 | 0 | 0 | 0 | 0 | 0 | 0 | 0 | 0 | 0 | 0 | 0 | 0 | 0
13 | 0 | 0 | 0 | 0 | 0 | 0 | 0 | 0 | 0 | 0 | 0 | 0 | 0 | 0 | 0 | 0 | 0 | 0 | 0 | 0 | 0 | 0 | 0 | 0
14 | 0 | 0 | 0 | 0 | 0 | 0 | 0 | 0 | 0 | 0 | 0 | 0 | 0 | 0 | 0 | 0 | 0 | 0 | 0 | 0 | 0 | 0 | 0 | 0
15 | 0 | 0.0051054 | 0 | 0 | 0 | 0 | 0 | 1.465 | 28.6124 | 68.0646 | 90.1747 | 113.2084 | 134.4439 | 112.1964 | 77.3686 | 38.6358 | 8.1352 | 0.049154 | 0.021683 | 0 | 0 | 0 | 0 | 0
16 | 0 | 0.0051054 | 0 | 0 | 0 | 0 | 0 | 1.465 | 28.6124 | 68.0646 | 90.1747 | 113.2084 | 134.4439 | 112.1964 | 77.3686 | 38.6358 | 8.1352 | 0.049154 | 0.021683 | 0 | 0 | 0 | 0 | 0
17 | 0 | 0.0051054 | 0 | 0 | 0 | 0 | 0 | 1.465 | 28.6124 | 68.0646 | 90.1747 | 113.2084 | 134.4439 | 112.1964 | 77.3686 | 38.6358 | 8.1352 | 0.049154 | 0.021683 | 0 | 0 | 0 | 0 | 0
18 | 0 | 0.0051054 | 0 | 0 | 0 | 0 | 0 | 1.465 | 28.6124 | 68.0646 | 90.1747 | 113.2084 | 134.4439 | 112.1964 | 77.3686 | 38.6358 | 8.1352 | 0.049154 | 0.021683 | 0 | 0 | 0 | 0 | 0
19 | 0 | 0 | 0 | 0 | 0 | 0 | 0 | 0 | 0 | 0 | 0 | 0 | 0 | 0 | 0 | 0 | 0 | 0 | 0 | 0 | 0 | 0 | 0 | 0
20 | 0 | 0 | 0 | 0 | 0 | 0 | 0 | 0 | 0 | 0 | 0 | 0 | 0 | 0 | 0 | 0 | 0 | 0 | 0 | 0 | 0 | 0 | 0 | 0

## Pg, Summer, S3
GenID | 0 | 1 | 2 | 3 | 4 | 5 | 6 | 7 | 8 | 9 | 10 | 11 | 12 | 13 | 14 | 15 | 16 | 17 | 18 | 19 | 20 | 21 | 22 | 23
1 | 0 | 0 | 0 | 0 | 0 | 0 | 0 | 0 | 0 | 0 | 0 | 0 | 0 | 0 | 0 | 0 | 0 | 0 | 0 | 0 | 0 | 0 | 0 | 0
2 | 0 | 0 | 0 | 0 | 0 | 0 | 0 | 0 | 0 | 0 | 0 | 0 | 0 | 0 | 0 | 0 | 0 | 0 | 0 | 0 | 0 | 0 | 0 | 0
3 | 0 | 0 | 0 | 0 | 0 | 0 | 0 | 0 | 0 | 0 | 0 | 0 | 0 | 0 | 0 | 0 | 0 | 0 | 0 | 0 | 0 | 0 | 0 | 0
4 | 0 | 0 | 0 | 0 | 0 | 0 | 0 | 0 | 0 | 0 | 0 | 0 | 0 | 0 | 0 | 0 | 0 | 0 | 0 | 0 | 0 | 0 | 0 | 0
5 | 0 | 0 | 0 | 0 | 0 | 0 | 0 | 0 | 0 | 0 | 0 | 0 | 0 | 0 | 0 | 0 | 0 | 0 | 0 | 0 | 0 | 0 | 0 | 0
6 | 0 | 0 | 0 | 0 | 0 | 0 | 0 | 0 | 0 | 0 | 0 | 0 | 0 | 0 | 0 | 0 | 0 | 0 | 0 | 0 | 0 | 0 | 0 | 0
7 | 0 | 0 | 0 | 0 | 0 | 0 | 0 | 0 | 0 | 0 | 0 | 0 | 0 | 0 | 0 | 0 | 0 | 0 | 0 | 0 | 0 | 0 | 0 | 0
8 | 0 | 0 | 0 | 0 | 0 | 0 | 0 | 0 | 0 | 0 | 0 | 0 | 0 | 0 | 0 | 0 | 0 | 0 | 0 | 0 | 0 | 0 | 0 | 0
9 | 0 | 0 | 0 | 0 | 0 | 0 | 0 | 0 | 0 | 0 | 0 | 0 | 0 | 0 | 0 | 0 | 0 | 0 | 0 | 0 | 0 | 0 | 0 | 0
10 | 0 | 0 | 0 | 0 | 0 | 0 | 0 | 0 | 0 | 0 | 0 | 0 | 0 | 0 | 0 | 0 | 0 | 0 | 0 | 0 | 0 | 0 | 0 | 0
11 | 0 | 0 | 0 | 0 | 0 | 0 | 0 | 0 | 0 | 0 | 0 | 0 | 0 | 0 | 0 | 0 | 0 | 0 | 0 | 0 | 0 | 0 | 0 | 0
12 | 0 | 0 | 0 | 0 | 0 | 0 | 0 | 0 | 0 | 0 | 0 | 0 | 0 | 0 | 0 | 0 | 0 | 0 | 0 | 0 | 0 | 0 | 0 | 0
13 | 0 | 0 | 0 | 0 | 0 | 0 | 0 | 0 | 0 | 0 | 0 | 0 | 0 | 0 | 0 | 0 | 0 | 0 | 0 | 0 | 0 | 0 | 0 | 0
14 | 0 | 0 | 0 | 0 | 0 | 0 | 0 | 0 | 0 | 0 | 0 | 0 | 0 | 0 | 0 | 0 | 0 | 0 | 0 | 0 | 0 | 0 | 0 | 0
15 | 0 | 0 | 0 | 0 | 0 | 0 | 0 | 1.5109 | 32.7251 | 76.8097 | 113.4472 | 118.6266 | 104.7793 | 84.086 | 67.4056 | 28.8247 | 5.0889 | 0.0083232 | 0 | 0 | 0 | 0 | 0 | 0
16 | 0 | 0 | 0 | 0 | 0 | 0 | 0 | 1.5109 | 32.7251 | 76.8097 | 113.4472 | 118.6266 | 104.7793 | 84.086 | 67.4056 | 28.8247 | 5.0889 | 0.0083232 | 0 | 0 | 0 | 0 | 0 | 0
17 | 0 | 0 | 0 | 0 | 0 | 0 | 0 | 1.5109 | 32.7251 | 76.8097 | 113.4472 | 118.6266 | 104.7793 | 84.086 | 67.4056 | 28.8247 | 5.0889 | 0.0083232 | 0 | 0 | 0 | 0 | 0 | 0
18 | 0 | 0 | 0 | 0 | 0 | 0 | 0 | 1.5109 | 32.7251 | 76.8097 | 113.4472 | 118.6266 | 104.7793 | 84.086 | 67.4056 | 28.8247 | 5.0889 | 0.0083232 | 0 | 0 | 0 | 0 | 0 | 0
19 | 0 | 0 | 0 | 0 | 0 | 0 | 0 | 0 | 0 | 0 | 0 | 0 | 0 | 0 | 0 | 0 | 0 | 0 | 0 | 0 | 0 | 0 | 0 | 0
20 | 0 | 0 | 0 | 0 | 0 | 0 | 0 | 0 | 0 | 0 | 0 | 0 | 0 | 0 | 0 | 0 | 0 | 0 | 0 | 0 | 0 | 0 | 0 | 0

## Qg, Summer, S1
GenID | 0 | 1 | 2 | 3 | 4 | 5 | 6 | 7 | 8 | 9 | 10 | 11 | 12 | 13 | 14 | 15 | 16 | 17 | 18 | 19 | 20 | 21 | 22 | 23
1 | 0 | 0 | 0 | 0 | 0 | 0 | 0 | 0 | 0 | 0 | 0 | 0 | 0 | 0 | 0 | 0 | 0 | 0 | 0 | 0 | 0 | 0 | 0 | 0
2 | 0 | 0 | 0 | 0 | 0 | 0 | 0 | 0 | 0 | 0 | 0 | 0 | 0 | 0 | 0 | 0 | 0 | 0 | 0 | 0 | 0 | 0 | 0 | 0
3 | 0 | 0 | 0 | 0 | 0 | 0 | 0 | 0 | 0 | 0 | 0 | 0 | 0 | 0 | 0 | 0 | 0 | 0 | 0 | 0 | 0 | 0 | 0 | 0
4 | 0 | 0 | 0 | 0 | 0 | 0 | 0 | 0 | 0 | 0 | 0 | 0 | 0 | 0 | 0 | 0 | 0 | 0 | 0 | 0 | 0 | 0 | 0 | 0
5 | 0 | 0 | 0 | 0 | 0 | 0 | 0 | 0 | 0 | 0 | 0 | 0 | 0 | 0 | 0 | 0 | 0 | 0 | 0 | 0 | 0 | 0 | 0 | 0
6 | 0 | 0 | 0 | 0 | 0 | 0 | 0 | 0 | 0 | 0 | 0 | 0 | 0 | 0 | 0 | 0 | 0 | 0 | 0 | 0 | 0 | 0 | 0 | 0
7 | 0 | 0 | 0 | 0 | 0 | 0 | 0 | 0 | 0 | 0 | 0 | 0 | 0 | 0 | 0 | 0 | 0 | 0 | 0 | 0 | 0 | 0 | 0 | 0
8 | 0 | 0 | 0 | 0 | 0 | 0 | 0 | 0 | 0 | 0 | 0 | 0 | 0 | 0 | 0 | 0 | 0 | 0 | 0 | 0 | 0 | 0 | 0 | 0
9 | 0 | 0 | 0 | 0 | 0 | 0 | 0 | 0 | 0 | 0 | 0 | 0 | 0 | 0 | 0 | 0 | 0 | 0 | 0 | 0 | 0 | 0 | 0 | 0
10 | 0 | 0 | 0 | 0 | 0 | 0 | 0 | 0 | 0 | 0 | 0 | 0 | 0 | 0 | 0 | 0 | 0 | 0 | 0 | 0 | 0 | 0 | 0 | 0
11 | 0 | 0 | 0 | 0 | 0 | 0 | 0 | 0 | 0 | 0 | 0 | 0 | 0 | 0 | 0 | 0 | 0 | 0 | 0 | 0 | 0 | 0 | 0 | 0
12 | 0 | 0 | 0 | 0 | 0 | 0 | 0 | 0 | 0 | 0 | 0 | 0 | 0 | 0 | 0 | 0 | 0 | 0 | 0 | 0 | 0 | 0 | 0 | 0
13 | 0 | 0 | 0 | 0 | 0 | 0 | 0 | 0 | 0 | 0 | 0 | 0 | 0 | 0 | 0 | 0 | 0 | 0 | 0 | 0 | 0 | 0 | 0 | 0
14 | 0 | 0 | 0 | 0 | 0 | 0 | 0 | 0 | 0 | 0 | 0 | 0 | 0 | 0 | 0 | 0 | 0 | 0 | 0 | 0 | 0 | 0 | 0 | 0
15 | 0 | 0 | 0 | 0 | 0 | 0 | 0 | 0 | 0 | 0 | 0 | 0 | 0 | 0 | 0 | 0 | 0 | 0 | 0 | 0 | 0 | 0 | 0 | 0
16 | 0 | 0 | 0 | 0 | 0 | 0 | 0 | 0 | 0 | 0 | 0 | 0 | 0 | 0 | 0 | 0 | 0 | 0 | 0 | 0 | 0 | 0 | 0 | 0
17 | 0 | 0 | 0 | 0 | 0 | 0 | 0 | 0 | 0 | 0 | 0 | 0 | 0 | 0 | 0 | 0 | 0 | 0 | 0 | 0 | 0 | 0 | 0 | 0
18 | 0 | 0 | 0 | 0 | 0 | 0 | 0 | 0 | 0 | 0 | 0 | 0 | 0 | 0 | 0 | 0 | 0 | 0 | 0 | 0 | 0 | 0 | 0 | 0
19 | 0 | 0 | 0 | 0 | 0 | 0 | 0 | 0 | 0 | 0 | 0 | 0 | 0 | 0 | 0 | 0 | 0 | 0 | 0 | 0 | 0 | 0 | 0 | 0
20 | 0 | 0 | 0 | 0 | 0 | 0 | 0 | 0 | 0 | 0 | 0 | 0 | 0 | 0 | 0 | 0 | 0 | 0 | 0 | 0 | 0 | 0 | 0 | 0

## Qg, Summer, S2
GenID | 0 | 1 | 2 | 3 | 4 | 5 | 6 | 7 | 8 | 9 | 10 | 11 | 12 | 13 | 14 | 15 | 16 | 17 | 18 | 19 | 20 | 21 | 22 | 23
1 | 0 | 0 | 0 | 0 | 0 | 0 | 0 | 0 | 0 | 0 | 0 | 0 | 0 | 0 | 0 | 0 | 0 | 0 | 0 | 0 | 0 | 0 | 0 | 0
2 | 0 | 0 | 0 | 0 | 0 | 0 | 0 | 0 | 0 | 0 | 0 | 0 | 0 | 0 | 0 | 0 | 0 | 0 | 0 | 0 | 0 | 0 | 0 | 0
3 | 0 | 0 | 0 | 0 | 0 | 0 | 0 | 0 | 0 | 0 | 0 | 0 | 0 | 0 | 0 | 0 | 0 | 0 | 0 | 0 | 0 | 0 | 0 | 0
4 | 0 | 0 | 0 | 0 | 0 | 0 | 0 | 0 | 0 | 0 | 0 | 0 | 0 | 0 | 0 | 0 | 0 | 0 | 0 | 0 | 0 | 0 | 0 | 0
5 | 0 | 0 | 0 | 0 | 0 | 0 | 0 | 0 | 0 | 0 | 0 | 0 | 0 | 0 | 0 | 0 | 0 | 0 | 0 | 0 | 0 | 0 | 0 | 0
6 | 0 | 0 | 0 | 0 | 0 | 0 | 0 | 0 | 0 | 0 | 0 | 0 | 0 | 0 | 0 | 0 | 0 | 0 | 0 | 0 | 0 | 0 | 0 | 0
7 | 0 | 0 | 0 | 0 | 0 | 0 | 0 | 0 | 0 | 0 | 0 | 0 | 0 | 0 | 0 | 0 | 0 | 0 | 0 | 0 | 0 | 0 | 0 | 0
8 | 0 | 0 | 0 | 0 | 0 | 0 | 0 | 0 | 0 | 0 | 0 | 0 | 0 | 0 | 0 | 0 | 0 | 0 | 0 | 0 | 0 | 0 | 0 | 0
9 | 0 | 0 | 0 | 0 | 0 | 0 | 0 | 0 | 0 | 0 | 0 | 0 | 0 | 0 | 0 | 0 | 0 | 0 | 0 | 0 | 0 | 0 | 0 | 0
10 | 0 | 0 | 0 | 0 | 0 | 0 | 0 | 0 | 0 | 0 | 0 | 0 | 0 | 0 | 0 | 0 | 0 | 0 | 0 | 0 | 0 | 0 | 0 | 0
11 | 0 | 0 | 0 | 0 | 0 | 0 | 0 | 0 | 0 | 0 | 0 | 0 | 0 | 0 | 0 | 0 | 0 | 0 | 0 | 0 | 0 | 0 | 0 | 0
12 | 0 | 0 | 0 | 0 | 0 | 0 | 0 | 0 | 0 | 0 | 0 | 0 | 0 | 0 | 0 | 0 | 0 | 0 | 0 | 0 | 0 | 0 | 0 | 0
13 | 0 | 0 | 0 | 0 | 0 | 0 | 0 | 0 | 0 | 0 | 0 | 0 | 0 | 0 | 0 | 0 | 0 | 0 | 0 | 0 | 0 | 0 | 0 | 0
14 | 0 | 0 | 0 | 0 | 0 | 0 | 0 | 0 | 0 | 0 | 0 | 0 | 0 | 0 | 0 | 0 | 0 | 0 | 0 | 0 | 0 | 0 | 0 | 0
15 | 0 | 0 | 0 | 0 | 0 | 0 | 0 | 0 | 0 | 0 | 0 | 0 | 0 | 0 | 0 | 0 | 0 | 0 | 0 | 0 | 0 | 0 | 0 | 0
16 | 0 | 0 | 0 | 0 | 0 | 0 | 0 | 0 | 0 | 0 | 0 | 0 | 0 | 0 | 0 | 0 | 0 | 0 | 0 | 0 | 0 | 0 | 0 | 0
17 | 0 | 0 | 0 | 0 | 0 | 0 | 0 | 0 | 0 | 0 | 0 | 0 | 0 | 0 | 0 | 0 | 0 | 0 | 0 | 0 | 0 | 0 | 0 | 0
18 | 0 | 0 | 0 | 0 | 0 | 0 | 0 | 0 | 0 | 0 | 0 | 0 | 0 | 0 | 0 | 0 | 0 | 0 | 0 | 0 | 0 | 0 | 0 | 0
19 | 0 | 0 | 0 | 0 | 0 | 0 | 0 | 0 | 0 | 0 | 0 | 0 | 0 | 0 | 0 | 0 | 0 | 0 | 0 | 0 | 0 | 0 | 0 | 0
20 | 0 | 0 | 0 | 0 | 0 | 0 | 0 | 0 | 0 | 0 | 0 | 0 | 0 | 0 | 0 | 0 | 0 | 0 | 0 | 0 | 0 | 0 | 0 | 0

## Qg, Summer, S3
GenID | 0 | 1 | 2 | 3 | 4 | 5 | 6 | 7 | 8 | 9 | 10 | 11 | 12 | 13 | 14 | 15 | 16 | 17 | 18 | 19 | 20 | 21 | 22 | 23
1 | 0 | 0 | 0 | 0 | 0 | 0 | 0 | 0 | 0 | 0 | 0 | 0 | 0 | 0 | 0 | 0 | 0 | 0 | 0 | 0 | 0 | 0 | 0 | 0
2 | 0 | 0 | 0 | 0 | 0 | 0 | 0 | 0 | 0 | 0 | 0 | 0 | 0 | 0 | 0 | 0 | 0 | 0 | 0 | 0 | 0 | 0 | 0 | 0
3 | 0 | 0 | 0 | 0 | 0 | 0 | 0 | 0 | 0 | 0 | 0 | 0 | 0 | 0 | 0 | 0 | 0 | 0 | 0 | 0 | 0 | 0 | 0 | 0
4 | 0 | 0 | 0 | 0 | 0 | 0 | 0 | 0 | 0 | 0 | 0 | 0 | 0 | 0 | 0 | 0 | 0 | 0 | 0 | 0 | 0 | 0 | 0 | 0
5 | 0 | 0 | 0 | 0 | 0 | 0 | 0 | 0 | 0 | 0 | 0 | 0 | 0 | 0 | 0 | 0 | 0 | 0 | 0 | 0 | 0 | 0 | 0 | 0
6 | 0 | 0 | 0 | 0 | 0 | 0 | 0 | 0 | 0 | 0 | 0 | 0 | 0 | 0 | 0 | 0 | 0 | 0 | 0 | 0 | 0 | 0 | 0 | 0
7 | 0 | 0 | 0 | 0 | 0 | 0 | 0 | 0 | 0 | 0 | 0 | 0 | 0 | 0 | 0 | 0 | 0 | 0 | 0 | 0 | 0 | 0 | 0 | 0
8 | 0 | 0 | 0 | 0 | 0 | 0 | 0 | 0 | 0 | 0 | 0 | 0 | 0 | 0 | 0 | 0 | 0 | 0 | 0 | 0 | 0 | 0 | 0 | 0
9 | 0 | 0 | 0 | 0 | 0 | 0 | 0 | 0 | 0 | 0 | 0 | 0 | 0 | 0 | 0 | 0 | 0 | 0 | 0 | 0 | 0 | 0 | 0 | 0
10 | 0 | 0 | 0 | 0 | 0 | 0 | 0 | 0 | 0 | 0 | 0 | 0 | 0 | 0 | 0 | 0 | 0 | 0 | 0 | 0 | 0 | 0 | 0 | 0
11 | 0 | 0 | 0 | 0 | 0 | 0 | 0 | 0 | 0 | 0 | 0 | 0 | 0 | 0 | 0 | 0 | 0 | 0 | 0 | 0 | 0 | 0 | 0 | 0
12 | 0 | 0 | 0 | 0 | 0 | 0 | 0 | 0 | 0 | 0 | 0 | 0 | 0 | 0 | 0 | 0 | 0 | 0 | 0 | 0 | 0 | 0 | 0 | 0
13 | 0 | 0 | 0 | 0 | 0 | 0 | 0 | 0 | 0 | 0 | 0 | 0 | 0 | 0 | 0 | 0 | 0 | 0 | 0 | 0 | 0 | 0 | 0 | 0
14 | 0 | 0 | 0 | 0 | 0 | 0 | 0 | 0 | 0 | 0 | 0 | 0 | 0 | 0 | 0 | 0 | 0 | 0 | 0 | 0 | 0 | 0 | 0 | 0
15 | 0 | 0 | 0 | 0 | 0 | 0 | 0 | 0 | 0 | 0 | 0 | 0 | 0 | 0 | 0 | 0 | 0 | 0 | 0 | 0 | 0 | 0 | 0 | 0
16 | 0 | 0 | 0 | 0 | 0 | 0 | 0 | 0 | 0 | 0 | 0 | 0 | 0 | 0 | 0 | 0 | 0 | 0 | 0 | 0 | 0 | 0 | 0 | 0
17 | 0 | 0 | 0 | 0 | 0 | 0 | 0 | 0 | 0 | 0 | 0 | 0 | 0 | 0 | 0 | 0 | 0 | 0 | 0 | 0 | 0 | 0 | 0 | 0
18 | 0 | 0 | 0 | 0 | 0 | 0 | 0 | 0 | 0 | 0 | 0 | 0 | 0 | 0 | 0 | 0 | 0 | 0 | 0 | 0 | 0 | 0 | 0 | 0
19 | 0 | 0 | 0 | 0 | 0 | 0 | 0 | 0 | 0 | 0 | 0 | 0 | 0 | 0 | 0 | 0 | 0 | 0 | 0 | 0 | 0 | 0 | 0 | 0
20 | 0 | 0 | 0 | 0 | 0 | 0 | 0 | 0 | 0 | 0 | 0 | 0 | 0 | 0 | 0 | 0 | 0 | 0 | 0 | 0 | 0 | 0 | 0 | 0

## GenStatus, Summer
GenID | 0 | 1 | 2 | 3 | 4 | 5 | 6 | 7 | 8 | 9 | 10 | 11 | 12 | 13 | 14 | 15 | 16 | 17 | 18 | 19 | 20 | 21 | 22 | 23
1 | 1 | 1 | 1 | 1 | 1 | 1 | 1 | 1 | 1 | 1 | 1 | 1 | 1 | 1 | 1 | 1 | 1 | 1 | 1 | 1 | 1 | 1 | 1 | 1
2 | 1 | 1 | 1 | 1 | 1 | 1 | 1 | 1 | 1 | 1 | 1 | 1 | 1 | 1 | 1 | 1 | 1 | 1 | 1 | 1 | 1 | 1 | 1 | 1
3 | 1 | 1 | 1 | 1 | 1 | 1 | 1 | 1 | 1 | 1 | 1 | 1 | 1 | 1 | 1 | 1 | 1 | 1 | 1 | 1 | 1 | 1 | 1 | 1
4 | 0 | 0 | 0 | 0 | 0 | 0 | 0 | 0 | 0 | 0 | 0 | 0 | 0 | 0 | 0 | 0 | 0 | 0 | 0 | 0 | 0 | 0 | 0 | 0
5 | 0 | 0 | 0 | 0 | 0 | 0 | 0 | 0 | 1 | 1 | 1 | 1 | 1 | 1 | 1 | 1 | 1 | 1 | 0 | 0 | 0 | 0 | 0 | 0
6 | 0 | 0 | 0 | 0 | 0 | 0 | 0 | 0 | 0 | 0 | 0 | 0 | 0 | 0 | 0 | 0 | 0 | 0 | 0 | 0 | 0 | 0 | 0 | 0
7 | 0 | 0 | 0 | 0 | 0 | 0 | 0 | 0 | 0 | 0 | 1 | 1 | 1 | 1 | 1 | 1 | 1 | 1 | 0 | 0 | 0 | 0 | 0 | 0
8 | 1 | 1 | 1 | 1 | 1 | 1 | 1 | 1 | 1 | 1 | 1 | 1 | 1 | 1 | 1 | 1 | 1 | 1 | 1 | 1 | 1 | 1 | 1 | 1
9 | 1 | 1 | 1 | 1 | 1 | 1 | 1 | 1 | 1 | 1 | 1 | 1 | 1 | 1 | 1 | 1 | 1 | 1 | 1 | 1 | 1 | 1 | 1 | 1
10 | 1 | 1 | 1 | 1 | 1 | 1 | 1 | 1 | 1 | 1 | 1 | 1 | 1 | 1 | 1 | 1 | 1 | 1 | 1 | 1 | 1 | 1 | 1 | 1
11 | 1 | 1 | 1 | 1 | 1 | 1 | 1 | 1 | 1 | 1 | 1 | 1 | 1 | 1 | 1 | 1 | 1 | 1 | 1 | 1 | 1 | 1 | 1 | 1
12 | 1 | 1 | 1 | 1 | 1 | 1 | 1 | 1 | 1 | 1 | 1 | 1 | 1 | 1 | 1 | 1 | 1 | 1 | 1 | 1 | 1 | 1 | 1 | 1
13 | 1 | 1 | 1 | 1 | 1 | 1 | 1 | 1 | 1 | 1 | 1 | 1 | 1 | 1 | 1 | 1 | 1 | 1 | 1 | 1 | 1 | 1 | 1 | 1
14 | 1 | 1 | 1 | 1 | 1 | 1 | 1 | 1 | 1 | 1 | 1 | 1 | 1 | 1 | 1 | 1 | 1 | 1 | 1 | 1 | 1 | 1 | 1 | 1
15 | 1 | 1 | 1 | 1 | 1 | 1 | 1 | 1 | 1 | 1 | 1 | 1 | 1 | 1 | 1 | 1 | 1 | 1 | 1 | 1 | 1 | 1 | 1 | 1
16 | 1 | 1 | 1 | 1 | 1 | 1 | 1 | 1 | 1 | 1 | 1 | 1 | 1 | 1 | 1 | 1 | 1 | 1 | 1 | 1 | 1 | 1 | 1 | 1
17 | 0 | 0 | 0 | 0 | 0 | 0 | 0 | 0 | 0 | 0 | 0 | 0 | 0 | 0 | 0 | 0 | 0 | 0 | 0 | 0 | 0 | 0 | 0 | 0
18 | 0 | 0 | 0 | 0 | 0 | 0 | 0 | 0 | 0 | 0 | 0 | 0 | 0 | 0 | 0 | 0 | 0 | 0 | 0 | 0 | 0 | 0 | 0 | 0
19 | 0 | 0 | 0 | 0 | 0 | 0 | 0 | 0 | 0 | 0 | 0 | 0 | 0 | 0 | 0 | 0 | 0 | 0 | 0 | 0 | 0 | 0 | 0 | 0
20 | 0 | 0 | 0 | 0 | 0 | 0 | 0 | 0 | 0 | 0 | 0 | 0 | 0 | 0 | 0 | 0 | 0 | 0 | 0 | 0 | 0 | 0 | 0 | 0