## Main
numScenarios | 1 | 100% | 33.33% | 33.33%
Year | 2046
Load Scale Factor | 100%
Load Growth (cumul.) | 129.5%
Flex. Load Growth | 355.6%
RES Installed, [MW] | 590
ESS Installed, [MWh] | 192.48

## RES installed
GenID | NodeID | Pinst, [MW]
15 | 1 | 147.5
16 | 8 | 147.5
17 | 11 | 147.5
18 | 13 | 147.5
19 | N/A | 0
20 | N/A | 0

## ES installed
ESS ID | Node ID | Pinst, [MW]
1 | 3 | 32.08
2 | 6 | 32.08
3 | 9 | 32.08
4 | 12 | 32.08
5 | 14 | 32.08
6 | 18 | 32.08
7 | N/A | 0
8 | N/A | 0
9 | N/A | 0

## FL Ratio
LoadID | Ratio, [%]
4 | 12.5%
5 | 12.5%
6 | 12.5%
8 | 12.5%
9 | 12.5%
10 | 12.5%
11 | 12.5%
13 | 12.5%

## FL Characterization
Time | 0 | 1 | 2 | 3 | 4 | 5 | 6 | 7 | 8 | 9 | 10 | 11 | 12 | 13 | 14 | 15 | 16 | 17 | 18 | 19 | 20 | 21 | 22 | 23
FL, [MW] | 41.984 | 40.9119 | 35.4437 | 33.0486 | 30.3644 | 29.7155 | 32.1486 | 6.7419 | 6.3639 | 8.5034 | 6.5794 | 6.1118 | 7.2194 | 8.7352 | 8.6094 | 8.8607 | 9.233 | 10.4434 | 8.1542 | 8.961 | 9.9214 | 9.1857 | 37.4739 | 40.5848
Minimum FL, [MW] | -86.6151 | -94.5784 | -106.3135 | -116.891 | -126.8369 | -133.3886 | -128.4945 | -145.7883 | -129.7263 | -199.0345 | -196.4902 | -187.9364 | -174.2733 | -165.457 | -159.5381 | -149.264 | -142.3637 | -135.4568 | -80.8524 | -84.7044 | -89.2296 | -94.812 | -72.9236 | -79.907
Maximum FL, [MW] | 83.1806 | 90.7453 | 101.7442 | 111.7508 | 121.1305 | 127.4078 | 122.6463 | 140.1097 | 125.0236 | 148.4209 | 149.0347 | 144.9173 | 135.4845 | 130.122 | 126.169 | 118.9934 | 114.4838 | 110.2395 | 79.6465 | 83.5791 | 88.3675 | 94.1807 | 70.1826 | 76.9163

## Pc, Winter, S1
LoadID | 0 | 1 | 2 | 3 | 4 | 5 | 6 | 7 | 8 | 9 | 10 | 11 | 12 | 13 | 14 | 15 | 16 | 17 | 18 | 19 | 20 | 21 | 22 | 23
1 | 2.8523 | 1.2246 | 2.6436 | 0.9882 | 0.94087 | 2.0406 | 2.0207 | 3.0987 | 1.1036 | 3.135 | 0.67457 | 2.1131 | 0.92461 | 2.1694 | 4.3139 | 1.227 | 0.2766 | 4.4206 | 3.9814 | 0.79428 | 3.5307 | 2.6818 | 1.9714 | 0.70733
2 | 23.8423 | 22.2389 | 21.072 | 20.9229 | 21.1753 | 23.2762 | 27.7742 | 33.4316 | 36.398 | 36.8519 | 35.8573 | 36.0422 | 36.0125 | 35.4245 | 33.4057 | 32.4486 | 33.7935 | 37.4608 | 37.325 | 36.5522 | 35.9236 | 33.6701 | 29.4551 | 26.7232
3 | 25.5249 | 23.719 | 21.4646 | 23.0864 | 23.0059 | 23.9836 | 35.6929 | 39.7532 | 43.5834 | 43.6064 | 41.1909 | 45.0672 | 42.5022 | 39.7877 | 38.5799 | 36.0494 | 36.0724 | 38.1889 | 38.1889 | 38.764 | 37.7173 | 34.0825 | 28.826 | 27.8944
4 | 85.0173 | 75.3002 | 70.5076 | 69.4235 | 72.1373 | 77.5033 | 93.0578 | 100.3828 | 106.1496 | 110.0011 | 110.7574 | 109.5523 | 109.0734 | 107.0322 | 103.6442 | 101.8184 | 105.4603 | 119.3948 | 121.4254 | 122.2414 | 118.7597 | 113.2957 | 106.9463 | 95.4633
5 | -1.2872 | -3.1203 | -4.7742 | -4.986 | -4.9788 | 22.3192 | 26.7824 | 28.0575 | 18.6807 | 6.8902 | 4.5545 | 4.3645 | 4.7899 | 3.3111 | 2.5685 | 1.259 | 1.2611 | 5.3253 | 4.7311 | 5.1348 | 5.2588 | 5.0752 | 7.7439 | 2.9155
6 | 5.248 | 5.114 | 4.4305 | 4.1311 | 3.7955 | 3.7144 | 4.0186 | 0.84274 | 0.79549 | 1.0629 | 0.82243 | 0.76398 | 0.90243 | 1.0919 | 1.0762 | 1.1076 | 1.1541 | 1.3054 | 1.0193 | 1.1201 | 1.2402 | 1.1482 | 4.6842 | 5.0731
7 | 32.7495 | 34.8397 | 36.5849 | 41.254 | 43.7045 | 26.8395 | 8.6311 | -25.7799 | -43.9815 | -31.936 | -15.043 | -11.4016 | -24.7536 | -10.0867 | -11.6038 | -14.149 | -19.0876 | -28.3985 | -30.0795 | -32.3623 | -32.356 | -18.5527 | 6.5672 | 29.0556
8 | 41.1062 | 38.1543 | 35.9393 | 34.9976 | 34.2387 | 35.9856 | 44.2188 | 46.5867 | 55.3787 | 59.7988 | 59.5831 | 60.5923 | 58.7471 | 57.7751 | 57.172 | 55.1578 | 55.3995 | 61.9564 | 53.6454 | 53.3909 | 53.6664 | 51.062 | 48.0047 | 43.4136
9 | 226.3233 | 198.8078 | 188.2679 | 183.6199 | 180.1313 | 204.0511 | 279.4858 | 333.1502 | 359.8364 | 356.1666 | 375.3483 | 384.6972 | 368.3242 | 362.6774 | 338.8402 | 326.9671 | 338.899 | 397.9603 | 396.1162 | 395.9759 | 394.4607 | 371.8558 | 326.9254 | 280.1978
10 | 10.0451 | 9.8044 | 8.9182 | 8.675 | 8.3154 | 8.5204 | 10.1165 | 7.7653 | 8.2251 | 8.8045 | 8.0392 | 8.2176 | 8.2575 | 8.1692 | 7.7929 | 7.4019 | 7.4812 | 8.4585 | 8.2045 | 8.4683 | 8.3591 | 8.0537 | 10.7335 | 10.4259
11 | 39.5114 | 38.336 | 37.3623 | 37.2883 | 38.6198 | 43.5112 | 57.6901 | 63.629 | 65.6969 | 61.7535 | 62.1489 | 62.2615 | 58.746 | 59.258 | 55.4977 | 54.7377 | 55.8709 | 59.0764 | 57.7917 | 56.6944 | 55.4479 | 49.5908 | 47.2904 | 42.155
12 | 8.7271 | 8.4665 | 7.4744 | 7.8486 | 8.0745 | 9.1532 | 10.5235 | 12.6337 | 12.635 | 13.0737 | 11.4857 | 12.0061 | 11.2845 | 10.7809 | 11.1021 | 11.5558 | 12.8854 | 13.6462 | 12.9597 | 13.8314 | 13.8429 | 12.0455 | 10.2574 | 10.0908
13 | 6.0236 | 5.8896 | 5.2061 | 4.9067 | 4.6381 | 4.471 | 5.2576 | 2.1474 | 2.1002 | 2.6026 | 2.7503 | 2.5134 | 2.8593 | 3.0556 | 2.9139 | 2.9131 | 3.0906 | 3.3122 | 3.026 | 3.1269 | 3.2469 | 2.4935 | 5.7418 | 5.9361
14 | 4.9338 | 4.9338 | 4.9338 | 4.8627 | 5.4313 | 5.083 | 5.1612 | 4.2941 | 3.6757 | 3.2137 | 3.8676 | 4.3794 | 4.8058 | 5.2323 | 5.0901 | 4.4504 | 4.5215 | 4.8769 | 4.948 | 4.8058 | 4.8911 | 5.5735 | 5.2892 | 4.7916
15 | 7.7769 | 7.1941 | 6.7676 | 6.7178 | 6.725 | 7.5353 | 11.4801 | 14.0532 | 14.9843 | 15.0483 | 14.3873 | 15.027 | 15.1052 | 14.8777 | 13.25 | 12.397 | 13.1078 | 15.29 | 14.5721 | 14.373 | 14.0176 | 13.0652 | 10.8191 | 9.3833
16 | 27.6197 | 24.5833 | 23.417 | 23.1283 | 23.1283 | 24.4833 | 30.5313 | 34.9154 | 38.9996 | 39.9215 | 39.7882 | 39.7882 | 39.033 | 38.2999 | 37.2336 | 36.5245 | 35.7077 | 38.229 | 40.177 | 40.1659 | 40.1548 | 38.238 | 35.1534 | 31.3916
17 | 13.0426 | 12.2082 | 12.2574 | 12.287 | 12.5226 | 13.3531 | 17.2764 | 19.5328 | 20.2589 | 19.5755 | 19.6013 | 20.5874 | 20.3002 | 20.2852 | 19.441 | 19.0931 | 19.0843 | 19.5475 | 19.1927 | 18.5676 | 18.6619 | 17.5407 | 14.8926 | 14.0943
18 | 21.0423 | 19.769 | 18.6668 | 18.4764 | 18.8662 | 22.3608 | 31.6025 | 37.4027 | 38.4233 | 38.9492 | 35.2357 | 37.4661 | 36.3418 | 34.6269 | 31.881 | 31.4354 | 33.0286 | 35.8794 | 34.6619 | 34.4547 | 33.9197 | 31.5857 | 27.0315 | 23.9566
19 | 0.0038858 | 2.4092 | -0.465 | -0.058287 | 0.17486 | -0.11916 | 0.037562 | -0.28107 | -0.46241 | -0.029791 | -0.1088 | 0.41319 | -0.47665 | -0.93906 | -0.15673 | -0.2176 | 0.44557 | 0.0038858 | -0.24351 | 0.47536 | -0.15154 | 0.11916 | -0.090668 | -0.19558
20 | 18.3549 | 16.8301 | 16.0113 | 15.9266 | 16.5054 | 17.8326 | 23.1552 | 26.6284 | 27.8849 | 28.2944 | 27.7296 | 28.4779 | 28.0967 | 26.5437 | 25.6683 | 24.0729 | 24.3835 | 28.605 | 28.8591 | 29.0991 | 28.2379 | 27.0519 | 24.2282 | 20.7974
21 | 3.1897 | 3.1897 | 3.1897 | 3.1897 | 3.1897 | 3.1897 | 5.06 | 6.9302 | 7.2477 | 7.5652 | 7.5652 | 7.5652 | 7.5652 | 7.5652 | 7.0993 | 6.944 | 6.944 | 7.4202 | 7.579 | 7.579 | 7.579 | 7.4237 | 5.8709 | 5.0945
22 | 7.321 | 7.0065 | 6.7246 | 7.4186 | 7.1584 | 7.1584 | 8.026 | 8.4598 | 8.1995 | 8.8936 | 9.0237 | 8.8285 | 8.6766 | 8.5899 | 8.5465 | 7.7331 | 8.2212 | 8.4597 | 7.6464 | 8.4597 | 7.9175 | 7.3753 | 7.3753 | 7.3753
23 | 23.2971 | 11.4116 | 10.2878 | 10.9 | 13.2354 | 14.1612 | 22.1055 | 37.0873 | 42.3301 | 48.2328 | 39.8323 | 32.1526 | 33.9768 | 36.199 | 35.1227 | 34.5209 | 34.1403 | 44.1585 | 41.3612 | 43.5356 | 41.1011 | 38.3773 | 30.1661 | 28.3212
24 | 2.6172 | -2.8918 | -1.0965 | -4.7989 | -3.4706 | 0.74526 | 7.3892 | 27.3336 | 39.2617 | 44.2327 | 39.1164 | 36.0974 | 34.6842 | 30.3856 | 29.99 | 20.6853 | 20.5486 | 27.8808 | 31.7879 | 28.6143 | 21.5336 | 23.4269 | 10.7752 | 3.8986

## Pc, Winter, S2
LoadID | 0 | 1 | 2 | 3 | 4 | 5 | 6 | 7 | 8 | 9 | 10 | 11 | 12 | 13 | 14 | 15 | 16 | 17 | 18 | 19 | 20 | 21 | 22 | 23
1 | 2.8523 | 1.2246 | 2.6436 | 0.9882 | 0.94087 | 2.0406 | 2.0207 | 3.0987 | 1.1036 | 3.135 | 0.67457 | 2.1131 | 0.92461 | 2.1694 | 4.3139 | 1.227 | 0.2766 | 4.4206 | 3.9814 | 0.79428 | 3.5307 | 2.6818 | 1.9714 | 0.70733
2 | 23.8423 | 22.2389 | 21.072 | 20.9229 | 21.1753 | 23.2762 | 27.7742 | 33.4316 | 36.398 | 36.8519 | 35.8573 | 36.0422 | 36.0125 | 35.4245 | 33.4057 | 32.4486 | 33.7935 | 37.4608 | 37.325 | 36.5522 | 35.9236 | 33.6701 | 29.4551 | 26.7232
3 | 25.5249 | 23.719 | 21.4646 | 23.0864 | 23.0059 | 23.9836 | 35.6929 | 39.7532 | 43.5834 | 43.6064 | 41.1909 | 45.0672 | 42.5022 | 39.7877 | 38.5799 | 36.0494 | 36.0724 | 38.1889 | 38.1889 | 38.764 | 37.7173 | 34.0825 | 28.826 | 27.8944
4 | 85.0173 | 75.3002 | 70.5076 | 69.4235 | 72.1373 | 77.5033 | 93.0578 | 100.3828 | 106.1496 | 110.0011 | 110.7574 | 109.5523 | 109.0734 | 107.0322 | 103.6442 | 101.8184 | 105.4603 | 119.3948 | 121.4254 | 122.2414 | 118.7597 | 113.2957 | 106.9463 | 95.4633
5 | -1.2872 | -3.1203 | -4.7742 | -4.986 | -4.9788 | 22.3192 | 26.7824 | 28.0575 | 18.6807 | 6.8902 | 4.5545 | 4.3645 | 4.7899 | 3.3111 | 2.5685 | 1.259 | 1.2611 | 5.3253 | 4.7311 | 5.1348 | 5.2588 | 5.0752 | 7.7439 | 2.9155
6 | 5.248 | 5.114 | 4.4305 | 4.1311 | 3.7955 | 3.7144 | 4.0186 | 0.84274 | 0.79549 | 1.0629 | 0.82243 | 0.76398 | 0.90243 | 1.0919 | 1.0762 | 1.1076 | 1.1541 | 1.3054 | 1.0193 | 1.1201 | 1.2402 | 1.1482 | 4.6842 | 5.0731
7 | 32.7495 | 34.8397 | 36.5849 | 41.254 | 43.7045 | 26.8395 | 8.6311 | -25.7799 | -43.9815 | -31.936 | -15.043 | -11.4016 | -24.7536 | -10.0867 | -11.6038 | -14.149 | -19.0876 | -28.3985 | -30.0795 | -32.3623 | -32.356 | -18.5527 | 6.5672 | 29.0556
8 | 41.1062 | 38.1543 | 35.9393 | 34.9976 | 34.2387 | 35.9856 | 44.2188 | 46.5867 | 55.3787 | 59.7988 | 59.5831 | 60.5923 | 58.7471 | 57.7751 | 57.172 | 55.1578 | 55.3995 | 61.9564 | 53.6454 | 53.3909 | 53.6664 | 51.062 | 48.0047 | 43.4136
9 | 226.3233 | 198.8078 | 188.2679 | 183.6199 | 180.1313 | 204.0511 | 279.4858 | 333.1502 | 359.8364 | 356.1666 | 375.3483 | 384.6972 | 368.3242 | 362.6774 | 338.8402 | 326.9671 | 338.899 | 397.9603 | 396.1162 | 395.9759 | 394.4607 | 371.8558 | 326.9254 | 280.1978
10 | 10.0451 | 9.8044 | 8.9182 | 8.675 | 8.3154 | 8.5204 | 10.1165 | 7.7653 | 8.2251 | 8.8045 | 8.0392 | 8.2176 | 8.2575 | 8.1692 | 7.7929 | 7.4019 | 7.4812 | 8.4585 | 8.2045 | 8.4683 | 8.3591 | 8.0537 | 10.7335 | 10.4259
11 | 39.5114 | 38.336 | 37.3623 | 37.2883 | 38.6198 | 43.5112 | 57.6901 | 63.629 | 65.6969 | 61.7535 | 62.1489 | 62.2615 | 58.746 | 59.258 | 55.4977 | 54.7377 | 55.8709 | 59.0764 | 57.7917 | 56.6944 | 55.4479 | 49.5908 | 47.2904 | 42.155
12 | 8.7271 | 8.4665 | 7.4744 | 7.8486 | 8.0745 | 9.1532 | 10.5235 | 12.6337 | 12.635 | 13.0737 | 11.4857 | 12.0061 | 11.2845 | 10.7809 | 11.1021 | 11.5558 | 12.8854 | 13.6462 | 12.9597 | 13.8314 | 13.8429 | 12.0455 | 10.2574 | 10.0908
13 | 6.0236 | 5.8896 | 5.2061 | 4.9067 | 4.6381 | 4.471 | 5.2576 | 2.1474 | 2.1002 | 2.6026 | 2.7503 | 2.5134 | 2.8593 | 3.0556 | 2.9139 | 2.9131 | 3.0906 | 3.3122 | 3.026 | 3.1269 | 3.2469 | 2.4935 | 5.7418 | 5.9361
14 | 4.9338 | 4.9338 | 4.9338 | 4.8627 | 5.4313 | 5.083 | 5.1612 | 4.2941 | 3.6757 | 3.2137 | 3.8676 | 4.3794 | 4.8058 | 5.2323 | 5.0901 | 4.4504 | 4.5215 | 4.8769 | 4.948 | 4.8058 | 4.8911 | 5.5735 | 5.2892 | 4.7916
15 | 7.7769 | 7.1941 | 6.7676 | 6.7178 | 6.725 | 7.5353 | 11.4801 | 14.0532 | 14.9843 | 15.0483 | 14.3873 | 15.027 | 15.1052 | 14.8777 | 13.25 | 12.397 | 13.1078 | 15.29 | 14.5721 | 14.373 | 14.0176 | 13.0652 | 10.8191 | 9.3833
16 | 27.6197 | 24.5833 | 23.417 | 23.1283 | 23.1283 | 24.4833 | 30.5313 | 34.9154 | 38.9996 | 39.9215 | 39.7882 | 39.7882 | 39.033 | 38.2999 | 37.2336 | 36.5245 | 35.7077 | 38.229 | 40.177 | 40.1659 | 40.1548 | 38.238 | 35.1534 | 31.3916
17 | 13.0426 | 12.2082 | 12.2574 | 12.287 | 12.5226 | 13.3531 | 17.2764 | 19.5328 | 20.2589 | 19.5755 | 19.6013 | 20.5874 | 20.3002 | 20.2852 | 19.441 | 19.0931 | 19.0843 | 19.5475 | 19.1927 | 18.5676 | 18.6619 | 17.5407 | 14.8926 | 14.0943
18 | 21.0423 | 19.769 | 18.6668 | 18.4764 | 18.8662 | 22.3608 | 31.6025 | 37.4027 | 38.4233 | 38.9492 | 35.2357 | 37.4661 | 36.3418 | 34.6269 | 31.881 | 31.4354 | 33.0286 | 35.8794 | 34.6619 | 34.4547 | 33.9197 | 31.5857 | 27.0315 | 23.9566
19 | 0.0038858 | 2.4092 | -0.465 | -0.058287 | 0.17486 | -0.11916 | 0.037562 | -0.28107 | -0.46241 | -0.029791 | -0.1088 | 0.41319 | -0.47665 | -0.93906 | -0.15673 | -0.2176 | 0.44557 | 0.0038858 | -0.24351 | 0.47536 | -0.15154 | 0.11916 | -0.090668 | -0.19558
20 | 18.3549 | 16.8301 | 16.0113 | 15.9266 | 16.5054 | 17.8326 | 23.1552 | 26.6284 | 27.8849 | 28.2944 | 27.7296 | 28.4779 | 28.0967 | 26.5437 | 25.6683 | 24.0729 | 24.3835 | 28.605 | 28.8591 | 29.0991 | 28.2379 | 27.0519 | 24.2282 | 20.7974
21 | 3.1897 | 3.1897 | 3.1897 | 3.1897 | 3.1897 | 3.1897 | 5.06 | 6.9302 | 7.2477 | 7.5652 | 7.5652 | 7.5652 | 7.5652 | 7.5652 | 7.0993 | 6.944 | 6.944 | 7.4202 | 7.579 | 7.579 | 7.579 | 7.4237 | 5.8709 | 5.0945
22 | 7.321 | 7.0065 | 6.7246 | 7.4186 | 7.1584 | 7.1584 | 8.026 | 8.4598 | 8.1995 | 8.8936 | 9.0237 | 8.8285 | 8.6766 | 8.5899 | 8.5465 | 7.7331 | 8.2212 | 8.4597 | 7.6464 | 8.4597 | 7.9175 | 7.3753 | 7.3753 | 7.3753
23 | 23.2971 | 11.4116 | 10.2878 | 10.9 | 13.2354 | 14.1612 | 22.1055 | 37.0873 | 42.3301 | 48.2328 | 39.8323 | 32.1526 | 33.9768 | 36.199 | 35.1227 | 34.5209 | 34.1403 | 44.1585 | 41.3612 | 43.5356 | 41.1011 | 38.3773 | 30.1661 | 28.3212
24 | 2.6172 | -2.8918 | -1.0965 | -4.7989 | -3.4706 | 0.74526 | 7.3892 | 27.3336 | 39.2617 | 44.2327 | 39.1164 | 36.0974 | 34.6842 | 30.3856 | 29.99 | 20.6853 | 20.5486 | 27.8808 | 31.7879 | 28.6143 | 21.5336 | 23.4269 | 10.7752 | 3.8986

## Pc, Winter, S3
LoadID | 0 | 1 | 2 | 3 | 4 | 5 | 6 | 7 | 8 | 9 | 10 | 11 | 12 | 13 | 14 | 15 | 16 | 17 | 18 | 19 | 20 | 21 | 22 | 23
1 | 2.8523 | 1.2246 | 2.6436 | 0.9882 | 0.94087 | 2.0406 | 2.0207 | 3.0987 | 1.1036 | 3.135 | 0.67457 | 2.1131 | 0.92461 | 2.1694 | 4.3139 | 1.227 | 0.2766 | 4.4206 | 3.9814 | 0.79428 | 3.5307 | 2.6818 | 1.9714 | 0.70733
2 | 23.8423 | 22.2389 | 21.072 | 20.9229 | 21.1753 | 23.2762 | 27.7742 | 33.4316 | 36.398 | 36.8519 | 35.8573 | 36.0422 | 36.0125 | 35.4245 | 33.4057 | 32.4486 | 33.7935 | 37.4608 | 37.325 | 36.5522 | 35.9236 | 33.6701 | 29.4551 | 26.7232
3 | 25.5249 | 23.719 | 21.4646 | 23.0864 | 23.0059 | 23.9836 | 35.6929 | 39.7532 | 43.5834 | 43.6064 | 41.1909 | 45.0672 | 42.5022 | 39.7877 | 38.5799 | 36.0494 | 36.0724 | 38.1889 | 38.1889 | 38.764 | 37.7173 | 34.0825 | 28.826 | 27.8944
4 | 85.0173 | 75.3002 | 70.5076 | 69.4235 | 72.1373 | 77.5033 | 93.0578 | 100.3828 | 106.1496 | 110.0011 | 110.7574 | 109.5523 | 109.0734 | 107.0322 | 103.6442 | 101.8184 | 105.4603 | 119.3948 | 121.4254 | 122.2414 | 118.7597 | 113.2957 | 106.9463 | 95.4633
5 | -1.2872 | -3.1203 | -4.7742 | -4.986 | -4.9788 | 22.3192 | 26.7824 | 28.0575 | 18.6807 | 6.8902 | 4.5545 | 4.3645 | 4.7899 | 3.3111 | 2.5685 | 1.259 | 1.2611 | 5.3253 | 4.7311 | 5.1348 | 5.2588 | 5.0752 | 7.7439 | 2.9155
6 | 5.248 | 5.114 | 4.4305 | 4.1311 | 3.7955 | 3.7144 | 4.0186 | 0.84274 | 0.79549 | 1.0629 | 0.82243 | 0.76398 | 0.90243 | 1.0919 | 1.0762 | 1.1076 | 1.1541 | 1.3054 | 1.0193 | 1.1201 | 1.2402 | 1.1482 | 4.6842 | 5.0731
7 | 32.7495 | 34.8397 | 36.5849 | 41.254 | 43.7045 | 26.8395 | 8.6311 | -25.7799 | -43.9815 | -31.936 | -15.043 | -11.4016 | -24.7536 | -10.0867 | -11.6038 | -14.149 | -19.0876 | -28.3985 | -30.0795 | -32.3623 | -32.356 | -18.5527 | 6.5672 | 29.0556
8 | 41.1062 | 38.1543 | 35.9393 | 34.9976 | 34.2387 | 35.9856 | 44.2188 | 46.5867 | 55.3787 | 59.7988 | 59.5831 | 60.5923 | 58.7471 | 57.7751 | 57.172 | 55.1578 | 55.3995 | 61.9564 | 53.6454 | 53.3909 | 53.6664 | 51.062 | 48.0047 | 43.4136
9 | 226.3233 | 198.8078 | 188.2679 | 183.6199 | 180.1313 | 204.0511 | 279.4858 | 333.1502 | 359.8364 | 356.1666 | 375.3483 | 384.6972 | 368.3242 | 362.6774 | 338.8402 | 326.9671 | 338.899 | 397.9603 | 396.1162 | 395.9759 | 394.4607 | 371.8558 | 326.9254 | 280.1978
10 | 10.0451 | 9.8044 | 8.9182 | 8.675 | 8.3154 | 8.5204 | 10.1165 | 7.7653 | 8.2251 | 8.8045 | 8.0392 | 8.2176 | 8.2575 | 8.1692 | 7.7929 | 7.4019 | 7.4812 | 8.4585 | 8.2045 | 8.4683 | 8.3591 | 8.0537 | 10.7335 | 10.4259
11 | 39.5114 | 38.336 | 37.3623 | 37.2883 | 38.6198 | 43.5112 | 57.6901 | 63.629 | 65.6969 | 61.7535 | 62.1489 | 62.2615 | 58.746 | 59.258 | 55.4977 | 54.7377 | 55.8709 | 59.0764 | 57.7917 | 56.6944 | 55.4479 | 49.5908 | 47.2904 | 42.155
12 | 8.7271 | 8.4665 | 7.4744 | 7.8486 | 8.0745 | 9.1532 | 10.5235 | 12.6337 | 12.635 | 13.0737 | 11.4857 | 12.0061 | 11.2845 | 10.7809 | 11.1021 | 11.5558 | 12.8854 | 13.6462 | 12.9597 | 13.8314 | 13.8429 | 12.0455 | 10.2574 | 10.0908
13 | 6.0236 | 5.8896 | 5.2061 | 4.9067 | 4.6381 | 4.471 | 5.2576 | 2.1474 | 2.1002 | 2.6026 | 2.7503 | 2.5134 | 2.8593 | 3.0556 | 2.9139 | 2.9131 | 3.0906 | 3.3122 | 3.026 | 3.1269 | 3.2469 | 2.4935 | 5.7418 | 5.9361
14 | 4.9338 | 4.9338 | 4.9338 | 4.8627 | 5.4313 | 5.083 | 5.1612 | 4.2941 | 3.6757 | 3.2137 | 3.8676 | 4.3794 | 4.8058 | 5.2323 | 5.0901 | 4.4504 | 4.5215 | 4.8769 | 4.948 | 4.8058 | 4.8911 | 5.5735 | 5.2892 | 4.7916
15 | 7.7769 | 7.1941 | 6.7676 | 6.7178 | 6.725 | 7.5353 | 11.4801 | 14.0532 | 14.9843 | 15.0483 | 14.3873 | 15.027 | 15.1052 | 14.8777 | 13.25 | 12.397 | 13.1078 | 15.29 | 14.5721 | 14.373 | 14.0176 | 13.0652 | 10.8191 | 9.3833
16 | 27.6197 | 24.5833 | 23.417 | 23.1283 | 23.1283 | 24.4833 | 30.5313 | 34.9154 | 38.9996 | 39.9215 | 39.7882 | 39.7882 | 39.033 | 38.2999 | 37.2336 | 36.5245 | 35.7077 | 38.229 | 40.177 | 40.1659 | 40.1548 | 38.238 | 35.1534 | 31.3916
17 | 13.0426 | 12.2082 | 12.2574 | 12.287 | 12.5226 | 13.3531 | 17.2764 | 19.5328 | 20.2589 | 19.5755 | 19.6013 | 20.5874 | 20.3002 | 20.2852 | 19.441 | 19.0931 | 19.0843 | 19.5475 | 19.1927 | 18.5676 | 18.6619 | 17.5407 | 14.8926 | 14.0943
18 | 21.0423 | 19.769 | 18.6668 | 18.4764 | 18.8662 | 22.3608 | 31.6025 | 37.4027 | 38.4233 | 38.9492 | 35.2357 | 37.4661 | 36.3418 | 34.6269 | 31.881 | 31.4354 | 33.0286 | 35.8794 | 34.6619 | 34.4547 | 33.9197 | 31.5857 | 27.0315 | 23.9566
19 | 0.0038858 | 2.4092 | -0.465 | -0.058287 | 0.17486 | -0.11916 | 0.037562 | -0.28107 | -0.46241 | -0.029791 | -0.1088 | 0.41319 | -0.47665 | -0.93906 | -0.15673 | -0.2176 | 0.44557 | 0.0038858 | -0.24351 | 0.47536 | -0.15154 | 0.11916 | -0.090668 | -0.19558
20 | 18.3549 | 16.8301 | 16.0113 | 15.9266 | 16.5054 | 17.8326 | 23.1552 | 26.6284 | 27.8849 | 28.2944 | 27.7296 | 28.4779 | 28.0967 | 26.5437 | 25.6683 | 24.0729 | 24.3835 | 28.605 | 28.8591 | 29.0991 | 28.2379 | 27.0519 | 24.2282 | 20.7974
21 | 3.1897 | 3.1897 | 3.1897 | 3.1897 | 3.1897 | 3.1897 | 5.06 | 6.9302 | 7.2477 | 7.5652 | 7.5652 | 7.5652 | 7.5652 | 7.5652 | 7.0993 | 6.944 | 6.944 | 7.4202 | 7.579 | 7.579 | 7.579 | 7.4237 | 5.8709 | 5.0945
22 | 7.321 | 7.0065 | 6.7246 | 7.4186 | 7.1584 | 7.1584 | 8.026 | 8.4598 | 8.1995 | 8.8936 | 9.0237 | 8.8285 | 8.6766 | 8.5899 | 8.5465 | 7.7331 | 8.2212 | 8.4597 | 7.6464 | 8.4597 | 7.9175 | 7.3753 | 7.3753 | 7.3753
23 | 23.2971 | 11.4116 | 10.2878 | 10.9 | 13.2354 | 14.1612 | 22.1055 | 37.0873 | 42.3301 | 48.2328 | 39.8323 | 32.1526 | 33.9768 | 36.199 | 35.1227 | 34.5209 | 34.1403 | 44.1585 | 41.3612 | 43.5356 | 41.1011 | 38.3773 | 30.1661 | 28.3212
24 | 2.6172 | -2.8918 | -1.0965 | -4.7989 | -3.4706 | 0.74526 | 7.3892 | 27.3336 | 39.2617 | 44.2327 | 39.1164 | 36.0974 | 34.6842 | 30.3856 | 29.99 | 20.6853 | 20.5486 | 27.8808 | 31.7879 | 28.6143 | 21.5336 | 23.4269 | 10.7752 | 3.8986

## Qc, Winter, S1
LoadID | 0 | 1 | 2 | 3 | 4 | 5 | 6 | 7 | 8 | 9 | 10 | 11 | 12 | 13 | 14 | 15 | 16 | 17 | 18 | 19 | 20 | 21 | 22 | 23
1 | 0.67472 | 0.77117 | 1.7173 | 0.74827 | 0.66148 | 0.7751 | 0.83068 | 0.80866 | 0.55189 | 2.2618 | 0.2064 | 1.2324 | 0.45633 | 0.57395 | 0.84759 | 1.0662 | 0.36237 | 1.536 | 1.3007 | 0.51531 | 2.2062 | 1.1372 | 1.1189 | 0.47692
2 | -4.4975 | -4.8882 | -5.2653 | -5.227 | -5.4101 | -4.816 | -3.5864 | -1.4762 | -0.43475 | -0.068009 | -0.61054 | -0.44886 | -0.62128 | -0.62673 | -1.5844 | -2.2818 | -2.0292 | -0.69268 | -1.0076 | -1.2666 | -1.9896 | -2.5826 | -3.465 | -3.9001
3 | 4.6979 | 5.8194 | 5.8194 | 5.8194 | 5.8194 | 4.7152 | 2.1387 | 0.27534 | -1.611 | -1.611 | -0.13874 | -1.68 | -1.68 | -1.3005 | -0.16175 | 0.97697 | 1.3565 | 1.3565 | 1.3565 | 1.3565 | 1.3565 | 2.8288 | 4.3241 | 4.3241
4 | 9.9467 | 7.6726 | 6.5681 | 6.4273 | 7.3051 | 9.0702 | 14.0726 | 17.1799 | 19.8489 | 21.8573 | 22.0418 | 21.6466 | 21.7388 | 21.5169 | 19.4108 | 18.442 | 19.0322 | 25.94 | 25.9023 | 25.1119 | 23.2437 | 20.6714 | 16.8601 | 12.9349
5 | 0.46784 | 0.0317 | -0.59233 | -0.90688 | -0.67977 | 0.78923 | 2.3902 | 2.7191 | 2.1684 | 1.2022 | 0.34461 | 0.40836 | 0.64344 | 0.3207 | 0.54888 | 0.3927 | 0.38474 | 0.4536 | 0.46555 | 0.57712 | 0.61696 | 0.72799 | 0.64079 | -0.073594
6 | 128.2811 | 128.7419 | 129.3037 | 129.2651 | 128.6928 | 127.6757 | 124.7139 | 122.4216 | 121.4669 | 92.1894 | 63.3011 | 62.926 | 63.3286 | 63.6259 | 63.9846 | 96.447 | 123.0556 | 120.9694 | 121.1342 | 121.4402 | 122.6715 | 123.6651 | 125.1039 | 126.8295
7 | 17.1249 | 16.7861 | 17.2429 | 16.8382 | 14.9222 | 13.0024 | 5.5776 | 3.4707 | 6.7035 | 4.1087 | 2.83 | -3.7933 | 2.8709 | 4.7098 | 7.3895 | 9.556 | 10.2436 | 6.051 | 5.9337 | 8.1127 | 11.2995 | 13.6608 | 13.8045 | 14.4299
8 | -19.2035 | -20.6707 | -20.8406 | -20.8907 | -20.654 | -19.7666 | -11.3866 | -3.504 | 0.11565 | 1.6715 | 0.087704 | -0.74224 | -1.4969 | -1.1475 | -4.0395 | -7.3526 | -7.4095 | -0.85264 | -1.1901 | -1.5456 | -3.591 | -7.3028 | -11.0909 | -13.4542
9 | -41.6693 | -48.0515 | -45.5119 | -47.1209 | -47.148 | -46.2606 | -20.6022 | -0.83368 | 7.2032 | 16.7547 | 20.9124 | 19.4926 | 24.3633 | 17.5344 | 16.6719 | 3.8324 | 1.1305 | 26.4884 | 27.6463 | 29.3106 | 15.952 | 1.1996 | -8.4718 | -13.5548
10 | -4.4163 | -4.4163 | -4.4163 | -4.4163 | -4.4163 | -4.4163 | -4.2686 | -3.9011 | -3.754 | -3.5323 | -3.6062 | -3.5323 | -3.6062 | -3.8278 | -3.8278 | -3.8278 | -4.0476 | -4.1208 | -4.1208 | -4.1208 | -4.1208 | -4.2029 | -4.4492 | -4.4492
11 | 2.755 | -1.6799 | -2.6902 | -1.18 | -1.9286 | -0.31345 | 5.2574 | 9.4541 | 10.7027 | 8.8919 | 9.0344 | 9.1277 | 7.8596 | 7.6951 | 5.4155 | 5.1629 | 4.514 | 6.3791 | 5.8921 | 4.9945 | 4.4129 | 2.4791 | 0.79529 | -1.1735
12 | -1.8752 | -1.8867 | -2.0612 | -1.8913 | -1.8972 | -1.7083 | -1.1645 | -0.654 | -0.47661 | -0.6009 | -0.87175 | -0.65228 | -0.74817 | -0.73057 | -0.9243 | -0.93207 | -0.74872 | -0.64729 | -0.77982 | -0.86554 | -0.77421 | -1.0062 | -1.3182 | -1.4701
13 | -1.3387 | -1.3387 | -1.3387 | -1.3387 | -1.2695 | -1.3076 | -1.1918 | -1.1532 | -1.1532 | -1.2794 | -1.1828 | -1.1506 | -1.1587 | -1.2239 | -1.1896 | -1.1869 | -1.2203 | -1.2203 | -1.2203 | -1.1827 | -1.1791 | -1.2812 | -1.2812 | -1.2812
14 | -0.19857 | -0.19857 | -0.19857 | -0.19857 | -0.19857 | -0.19857 | -0.19857 | -0.19857 | -0.19857 | -0.19857 | -0.19857 | -0.9342 | -1.1794 | -1.1794 | -0.19857 | -0.19857 | -0.45089 | -1.2078 | -1.2078 | -1.2078 | -0.227 | -0.227 | -0.227 | -0.227
15 | -2.1176 | -2.1176 | -2.1176 | -2.1176 | -2.1176 | -2.1176 | -1.5988 | -0.34427 | -0.099062 | -0.099062 | -0.099062 | -0.099062 | -0.099062 | -0.099062 | -0.35138 | -1.1083 | -1.1083 | -1.1083 | -1.1083 | -1.1083 | -1.1083 | -1.1083 | -2.0892 | -2.0892
16 | 1.0004 | 0.70522 | 0.42116 | 0.43787 | -0.20977 | 0.096957 | 2.1374 | 3.9817 | 5.6671 | 6.6451 | 6.556 | 6.478 | 6.3221 | 6.0157 | 5.5479 | 4.3661 | 4.1377 | 4.7894 | 5.0311 | 4.7694 | 4.3863 | 3.8683 | 2.7922 | 1.8338
17 | -2.132 | -2.4462 | -2.5042 | -2.4803 | -2.3525 | -2.0536 | -0.30736 | 0.76019 | 1.2922 | 0.74996 | 0.87412 | 1.3586 | 1.5429 | 1.5305 | 0.69012 | 0.36597 | 0.37278 | 0.42348 | -0.092401 | -0.65643 | -0.1738 | -0.70863 | -1.8808 | -1.9614
18 | 4.4637 | 5.5054 | 5.5054 | 5.5054 | 5.5054 | 5.5054 | 2.7273 | 0.2965 | -0.050766 | -1.4398 | -0.39803 | -1.0926 | -1.4398 | -1.4398 | -0.050766 | 1.0061 | 1.3584 | 1.3584 | 1.3584 | 1.7057 | 2.7475 | 2.7475 | 4.1365 | 4.1365
19 | 2.0504 | 1.3069 | 1.8237 | 2.0064 | 1.9999 | 1.8289 | 2.4208 | 2.2771 | 3.04 | 2.5413 | 1.9494 | 1.838 | 2.2745 | 1.5983 | 1.7059 | 1.7162 | 2.2641 | 2.0815 | 1.9817 | 2.3237 | 2.4195 | 1.8613 | 1.5038 | 1.8108
20 | -2.8374 | -3.7904 | -3.9527 | -3.9527 | -3.9527 | -3.7339 | -1.8914 | -0.87491 | 0.33222 | 1.0734 | -0.44429 | -0.3384 | 0.14868 | 0.049857 | -0.25369 | -1.4185 | -1.8914 | -0.74078 | -0.67019 | -0.27487 | -0.11251 | -0.98785 | -1.6655 | -2.0891
21 | 0.98089 | 0.98089 | 0.98089 | 0.98089 | 0.98089 | 0.98089 | 0.98089 | 0.98089 | 0.98089 | 0.98089 | 0.98089 | 0.98089 | 0.98089 | 0.98089 | 0.98089 | 0.98089 | 0.98089 | 0.98089 | 0.98089 | 0.98089 | 0.98089 | 0.98089 | 0.98089 | 0.98089
22 | 2.1476 | 2.0175 | 1.6759 | 1.9579 | 1.9307 | 2.126 | 2.2724 | 2.6411 | 2.5109 | 2.6465 | 2.6411 | 2.6682 | 2.9393 | 2.9339 | 2.4079 | 2.2886 | 1.947 | 1.9958 | 1.9958 | 2.2778 | 1.9958 | 2.1693 | 1.806 | 1.8006
23 | 12.508 | 10.2978 | 9.7238 | 8.9531 | 9.0875 | 9.4492 | 3.8283 | 0.76036 | 0.53364 | 1.181 | 7.5013 | 6.4204 | 3.9938 | 6.3531 | 9.0034 | 10.5026 | 9.3737 | 1.4359 | 2.9987 | 2.9871 | 3.4136 | 6.6462 | 10.4365 | 9.0716
24 | -24.5668 | -28.9269 | -28.1574 | -27.7865 | -27.6659 | -27.3025 | -7.6973 | 5.6096 | 10.4786 | 15.51 | 9.9382 | 8.4141 | 8.7568 | 9.1581 | 4.7547 | -2.6122 | -4.8218 | 6.8224 | 9.7337 | 7.2226 | 5.2738 | 2.3694 | -7.5966 | -9.8451

## Qc, Winter, S2
LoadID | 0 | 1 | 2 | 3 | 4 | 5 | 6 | 7 | 8 | 9 | 10 | 11 | 12 | 13 | 14 | 15 | 16 | 17 | 18 | 19 | 20 | 21 | 22 | 23
1 | 0.67472 | 0.77117 | 1.7173 | 0.74827 | 0.66148 | 0.7751 | 0.83068 | 0.80866 | 0.55189 | 2.2618 | 0.2064 | 1.2324 | 0.45633 | 0.57395 | 0.84759 | 1.0662 | 0.36237 | 1.536 | 1.3007 | 0.51531 | 2.2062 | 1.1372 | 1.1189 | 0.47692
2 | -4.4975 | -4.8882 | -5.2653 | -5.227 | -5.4101 | -4.816 | -3.5864 | -1.4762 | -0.43475 | -0.068009 | -0.61054 | -0.44886 | -0.62128 | -0.62673 | -1.5844 | -2.2818 | -2.0292 | -0.69268 | -1.0076 | -1.2666 | -1.9896 | -2.5826 | -3.465 | -3.9001
3 | 4.6979 | 5.8194 | 5.8194 | 5.8194 | 5.8194 | 4.7152 | 2.1387 | 0.27534 | -1.611 | -1.611 | -0.13874 | -1.68 | -1.68 | -1.3005 | -0.16175 | 0.97697 | 1.3565 | 1.3565 | 1.3565 | 1.3565 | 1.3565 | 2.8288 | 4.3241 | 4.3241
4 | 9.9467 | 7.6726 | 6.5681 | 6.4273 | 7.3051 | 9.0702 | 14.0726 | 17.1799 | 19.8489 | 21.8573 | 22.0418 | 21.6466 | 21.7388 | 21.5169 | 19.4108 | 18.442 | 19.0322 | 25.94 | 25.9023 | 25.1119 | 23.2437 | 20.6714 | 16.8601 | 12.9349
5 | 0.46784 | 0.0317 | -0.59233 | -0.90688 | -0.67977 | 0.78923 | 2.3902 | 2.7191 | 2.1684 | 1.2022 | 0.34461 | 0.40836 | 0.64344 | 0.3207 | 0.54888 | 0.3927 | 0.38474 | 0.4536 | 0.46555 | 0.57712 | 0.61696 | 0.72799 | 0.64079 | -0.073594
6 | 128.2811 | 128.7419 | 129.3037 | 129.2651 | 128.6928 | 127.6757 | 124.7139 | 122.4216 | 121.4669 | 92.1894 | 63.3011 | 62.926 | 63.3286 | 63.6259 | 63.9846 | 96.447 | 123.0556 | 120.9694 | 121.1342 | 121.4402 | 122.6715 | 123.6651 | 125.1039 | 126.8295
7 | 17.1249 | 16.7861 | 17.2429 | 16.8382 | 14.9222 | 13.0024 | 5.5776 | 3.4707 | 6.7035 | 4.1087 | 2.83 | -3.7933 | 2.8709 | 4.7098 | 7.3895 | 9.556 | 10.2436 | 6.051 | 5.9337 | 8.1127 | 11.2995 | 13.6608 | 13.8045 | 14.4299
8 | -19.2035 | -20.6707 | -20.8406 | -20.8907 | -20.654 | -19.7666 | -11.3866 | -3.504 | 0.11565 | 1.6715 | 0.087704 | -0.74224 | -1.4969 | -1.1475 | -4.0395 | -7.3526 | -7.4095 | -0.85264 | -1.1901 | -1.5456 | -3.591 | -7.3028 | -11.0909 | -13.4542
9 | -41.6693 | -48.0515 | -45.5119 | -47.1209 | -47.148 | -46.2606 | -20.6022 | -0.83368 | 7.2032 | 16.7547 | 20.9124 | 19.4926 | 24.3633 | 17.5344 | 16.6719 | 3.8324 | 1.1305 | 26.4884 | 27.6463 | 29.3106 | 15.952 | 1.1996 | -8.4718 | -13.5548
10 | -4.4163 | -4.4163 | -4.4163 | -4.4163 | -4.4163 | -4.4163 | -4.2686 | -3.9011 | -3.754 | -3.5323 | -3.6062 | -3.5323 | -3.6062 | -3.8278 | -3.8278 | -3.8278 | -4.0476 | -4.1208 | -4.1208 | -4.1208 | -4.1208 | -4.2029 | -4.4492 | -4.4492
11 | 2.755 | -1.6799 | -2.6902 | -1.18 | -1.9286 | -0.31345 | 5.2574 | 9.4541 | 10.7027 | 8.8919 | 9.0344 | 9.1277 | 7.8596 | 7.6951 | 5.4155 | 5.1629 | 4.514 | 6.3791 | 5.8921 | 4.9945 | 4.4129 | 2.4791 | 0.79529 | -1.1735
12 | -1.8752 | -1.8867 | -2.0612 | -1.8913 | -1.8972 | -1.7083 | -1.1645 | -0.654 | -0.47661 | -0.6009 | -0.87175 | -0.65228 | -0.74817 | -0.73057 | -0.9243 | -0.93207 | -0.74872 | -0.64729 | -0.77982 | -0.86554 | -0.77421 | -1.0062 | -1.3182 | -1.4701
13 | -1.3387 | -1.3387 | -1.3387 | -1.3387 | -1.2695 | -1.3076 | -1.1918 | -1.1532 | -1.1532 | -1.2794 | -1.1828 | -1.1506 | -1.1587 | -1.2239 | -1.1896 | -1.1869 | -1.2203 | -1.2203 | -1.2203 | -1.1827 | -1.1791 | -1.2812 | -1.2812 | -1.2812
14 | -0.19857 | -0.19857 | -0.19857 | -0.19857 | -0.19857 | -0.19857 | -0.19857 | -0.19857 | -0.19857 | -0.19857 | -0.19857 | -0.9342 | -1.1794 | -1.1794 | -0.19857 | -0.19857 | -0.45089 | -1.2078 | -1.2078 | -1.2078 | -0.227 | -0.227 | -0.227 | -0.227
15 | -2.1176 | -2.1176 | -2.1176 | -2.1176 | -2.1176 | -2.1176 | -1.5988 | -0.34427 | -0.099062 | -0.099062 | -0.099062 | -0.099062 | -0.099062 | -0.099062 | -0.35138 | -1.1083 | -1.1083 | -1.1083 | -1.1083 | -1.1083 | -1.1083 | -1.1083 | -2.0892 | -2.0892
16 | 1.0004 | 0.70522 | 0.42116 | 0.43787 | -0.20977 | 0.096957 | 2.1374 | 3.9817 | 5.6671 | 6.6451 | 6.556 | 6.478 | 6.3221 | 6.0157 | 5.5479 | 4.3661 | 4.1377 | 4.7894 | 5.0311 | 4.7694 | 4.3863 | 3.8683 | 2.7922 | 1.8338
17 | -2.132 | -2.4462 | -2.5042 | -2.4803 | -2.3525 | -2.0536 | -0.30736 | 0.76019 | 1.2922 | 0.74996 | 0.87412 | 1.3586 | 1.5429 | 1.5305 | 0.69012 | 0.36597 | 0.37278 | 0.42348 | -0.092401 | -0.65643 | -0.1738 | -0.70863 | -1.8808 | -1.9614
18 | 4.4637 | 5.5054 | 5.5054 | 5.5054 | 5.5054 | 5.5054 | 2.7273 | 0.2965 | -0.050766 | -1.4398 | -0.39803 | -1.0926 | -1.4398 | -1.4398 | -0.050766 | 1.0061 | 1.3584 | 1.3584 | 1.3584 | 1.7057 | 2.7475 | 2.7475 | 4.1365 | 4.1365
19 | 2.0504 | 1.3069 | 1.8237 | 2.0064 | 1.9999 | 1.8289 | 2.4208 | 2.2771 | 3.04 | 2.5413 | 1.9494 | 1.838 | 2.2745 | 1.5983 | 1.7059 | 1.7162 | 2.2641 | 2.0815 | 1.9817 | 2.3237 | 2.4195 | 1.8613 | 1.5038 | 1.8108
20 | -2.8374 | -3.7904 | -3.9527 | -3.9527 | -3.9527 | -3.7339 | -1.8914 | -0.87491 | 0.33222 | 1.0734 | -0.44429 | -0.3384 | 0.14868 | 0.049857 | -0.25369 | -1.4185 | -1.8914 | -0.74078 | -0.67019 | -0.27487 | -0.11251 | -0.98785 | -1.6655 | -2.0891
21 | 0.98089 | 0.98089 | 0.98089 | 0.98089 | 0.98089 | 0.98089 | 0.98089 | 0.98089 | 0.98089 | 0.98089 | 0.98089 | 0.98089 | 0.98089 | 0.98089 | 0.98089 | 0.98089 | 0.98089 | 0.98089 | 0.98089 | 0.98089 | 0.98089 | 0.98089 | 0.98089 | 0.98089
22 | 2.1476 | 2.0175 | 1.6759 | 1.9579 | 1.9307 | 2.126 | 2.2724 | 2.6411 | 2.5109 | 2.6465 | 2.6411 | 2.6682 | 2.9393 | 2.9339 | 2.4079 | 2.2886 | 1.947 | 1.9958 | 1.9958 | 2.2778 | 1.9958 | 2.1693 | 1.806 | 1.8006
23 | 12.508 | 10.2978 | 9.7238 | 8.9531 | 9.0875 | 9.4492 | 3.8283 | 0.76036 | 0.53364 | 1.181 | 7.5013 | 6.4204 | 3.9938 | 6.3531 | 9.0034 | 10.5026 | 9.3737 | 1.4359 | 2.9987 | 2.9871 | 3.4136 | 6.6462 | 10.4365 | 9.0716
24 | -24.5668 | -28.9269 | -28.1574 | -27.7865 | -27.6659 | -27.3025 | -7.6973 | 5.6096 | 10.4786 | 15.51 | 9.9382 | 8.4141 | 8.7568 | 9.1581 | 4.7547 | -2.6122 | -4.8218 | 6.8224 | 9.7337 | 7.2226 | 5.2738 | 2.3694 | -7.5966 | -9.8451

## Qc, Winter, S3
LoadID | 0 | 1 | 2 | 3 | 4 | 5 | 6 | 7 | 8 | 9 | 10 | 11 | 12 | 13 | 14 | 15 | 16 | 17 | 18 | 19 | 20 | 21 | 22 | 23
1 | 0.67472 | 0.77117 | 1.7173 | 0.74827 | 0.66148 | 0.7751 | 0.83068 | 0.80866 | 0.55189 | 2.2618 | 0.2064 | 1.2324 | 0.45633 | 0.57395 | 0.84759 | 1.0662 | 0.36237 | 1.536 | 1.3007 | 0.51531 | 2.2062 | 1.1372 | 1.1189 | 0.47692
2 | -4.4975 | -4.8882 | -5.2653 | -5.227 | -5.4101 | -4.816 | -3.5864 | -1.4762 | -0.43475 | -0.068009 | -0.61054 | -0.44886 | -0.62128 | -0.62673 | -1.5844 | -2.2818 | -2.0292 | -0.69268 | -1.0076 | -1.2666 | -1.9896 | -2.5826 | -3.465 | -3.9001
3 | 4.6979 | 5.8194 | 5.8194 | 5.8194 | 5.8194 | 4.7152 | 2.1387 | 0.27534 | -1.611 | -1.611 | -0.13874 | -1.68 | -1.68 | -1.3005 | -0.16175 | 0.97697 | 1.3565 | 1.3565 | 1.3565 | 1.3565 | 1.3565 | 2.8288 | 4.3241 | 4.3241
4 | 9.9467 | 7.6726 | 6.5681 | 6.4273 | 7.3051 | 9.0702 | 14.0726 | 17.1799 | 19.8489 | 21.8573 | 22.0418 | 21.6466 | 21.7388 | 21.5169 | 19.4108 | 18.442 | 19.0322 | 25.94 | 25.9023 | 25.1119 | 23.2437 | 20.6714 | 16.8601 | 12.9349
5 | 0.46784 | 0.0317 | -0.59233 | -0.90688 | -0.67977 | 0.78923 | 2.3902 | 2.7191 | 2.1684 | 1.2022 | 0.34461 | 0.40836 | 0.64344 | 0.3207 | 0.54888 | 0.3927 | 0.38474 | 0.4536 | 0.46555 | 0.57712 | 0.61696 | 0.72799 | 0.64079 | -0.073594
6 | 128.2811 | 128.7419 | 129.3037 | 129.2651 | 128.6928 | 127.6757 | 124.7139 | 122.4216 | 121.4669 | 92.1894 | 63.3011 | 62.926 | 63.3286 | 63.6259 | 63.9846 | 96.447 | 123.0556 | 120.9694 | 121.1342 | 121.4402 | 122.6715 | 123.6651 | 125.1039 | 126.8295
7 | 17.1249 | 16.7861 | 17.2429 | 16.8382 | 14.9222 | 13.0024 | 5.5776 | 3.4707 | 6.7035 | 4.1087 | 2.83 | -3.7933 | 2.8709 | 4.7098 | 7.3895 | 9.556 | 10.2436 | 6.051 | 5.9337 | 8.1127 | 11.2995 | 13.6608 | 13.8045 | 14.4299
8 | -19.2035 | -20.6707 | -20.8406 | -20.8907 | -20.654 | -19.7666 | -11.3866 | -3.504 | 0.11565 | 1.6715 | 0.087704 | -0.74224 | -1.4969 | -1.1475 | -4.0395 | -7.3526 | -7.4095 | -0.85264 | -1.1901 | -1.5456 | -3.591 | -7.3028 | -11.0909 | -13.4542
9 | -41.6693 | -48.0515 | -45.5119 | -47.1209 | -47.148 | -46.2606 | -20.6022 | -0.83368 | 7.2032 | 16.7547 | 20.9124 | 19.4926 | 24.3633 | 17.5344 | 16.6719 | 3.8324 | 1.1305 | 26.4884 | 27.6463 | 29.3106 | 15.952 | 1.1996 | -8.4718 | -13.5548
10 | -4.4163 | -4.4163 | -4.4163 | -4.4163 | -4.4163 | -4.4163 | -4.2686 | -3.9011 | -3.754 | -3.5323 | -3.6062 | -3.5323 | -3.6062 | -3.8278 | -3.8278 | -3.8278 | -4.0476 | -4.1208 | -4.1208 | -4.1208 | -4.1208 | -4.2029 | -4.4492 | -4.4492
11 | 2.755 | -1.6799 | -2.6902 | -1.18 | -1.9286 | -0.31345 | 5.2574 | 9.4541 | 10.7027 | 8.8919 | 9.0344 | 9.1277 | 7.8596 | 7.6951 | 5.4155 | 5.1629 | 4.514 | 6.3791 | 5.8921 | 4.9945 | 4.4129 | 2.4791 | 0.79529 | -1.1735
12 | -1.8752 | -1.8867 | -2.0612 | -1.8913 | -1.8972 | -1.7083 | -1.1645 | -0.654 | -0.47661 | -0.6009 | -0.87175 | -0.65228 | -0.74817 | -0.73057 | -0.9243 | -0.93207 | -0.74872 | -0.64729 | -0.77982 | -0.86554 | -0.77421 | -1.0062 | -1.3182 | -1.4701
13 | -1.3387 | -1.3387 | -1.3387 | -1.3387 | -1.2695 | -1.3076 | -1.1918 | -1.1532 | -1.1532 | -1.2794 | -1.1828 | -1.1506 | -1.1587 | -1.2239 | -1.1896 | -1.1869 | -1.2203 | -1.2203 | -1.2203 | -1.1827 | -1.1791 | -1.2812 | -1.2812 | -1.2812
14 | -0.19857 | -0.19857 | -0.19857 | -0.19857 | -0.19857 | -0.19857 | -0.19857 | -0.19857 | -0.19857 | -0.19857 | -0.19857 | -0.9342 | -1.1794 | -1.1794 | -0.19857 | -0.19857 | -0.45089 | -1.2078 | -1.2078 | -1.2078 | -0.227 | -0.227 | -0.227 | -0.227
15 | -2.1176 | -2.1176 | -2.1176 | -2.1176 | -2.1176 | -2.1176 | -1.5988 | -0.34427 | -0.099062 | -0.099062 | -0.099062 | -0.099062 | -0.099062 | -0.099062 | -0.35138 | -1.1083 | -1.1083 | -1.1083 | -1.1083 | -1.1083 | -1.1083 | -1.1083 | -2.0892 | -2.0892
16 | 1.0004 | 0.70522 | 0.42116 | 0.43787 | -0.20977 | 0.096957 | 2.1374 | 3.9817 | 5.6671 | 6.6451 | 6.556 | 6.478 | 6.3221 | 6.0157 | 5.5479 | 4.3661 | 4.1377 | 4.7894 | 5.0311 | 4.7694 | 4.3863 | 3.8683 | 2.7922 | 1.8338
17 | -2.132 | -2.4462 | -2.5042 | -2.4803 | -2.3525 | -2.0536 | -0.30736 | 0.76019 | 1.2922 | 0.74996 | 0.87412 | 1.3586 | 1.5429 | 1.5305 | 0.69012 | 0.36597 | 0.37278 | 0.42348 | -0.092401 | -0.65643 | -0.1738 | -0.70863 | -1.8808 | -1.9614
18 | 4.4637 | 5.5054 | 5.5054 | 5.5054 | 5.5054 | 5.5054 | 2.7273 | 0.2965 | -0.050766 | -1.4398 | -0.39803 | -1.0926 | -1.4398 | -1.4398 | -0.050766 | 1.0061 | 1.3584 | 1.3584 | 1.3584 | 1.7057 | 2.7475 | 2.7475 | 4.1365 | 4.1365
19 | 2.0504 | 1.3069 | 1.8237 | 2.0064 | 1.9999 | 1.8289 | 2.4208 | 2.2771 | 3.04 | 2.5413 | 1.9494 | 1.838 | 2.2745 | 1.5983 | 1.7059 | 1.7162 | 2.2641 | 2.0815 | 1.9817 | 2.3237 | 2.4195 | 1.8613 | 1.5038 | 1.8108
20 | -2.8374 | -3.7904 | -3.9527 | -3.9527 | -3.9527 | -3.7339 | -1.8914 | -0.87491 | 0.33222 | 1.0734 | -0.44429 | -0.3384 | 0.14868 | 0.049857 | -0.25369 | -1.4185 | -1.8914 | -0.74078 | -0.67019 | -0.27487 | -0.11251 | -0.98785 | -1.6655 | -2.0891
21 | 0.98089 | 0.98089 | 0.98089 | 0.98089 | 0.98089 | 0.98089 | 0.98089 | 0.98089 | 0.98089 | 0.98089 | 0.98089 | 0.98089 | 0.98089 | 0.98089 | 0.98089 | 0.98089 | 0.98089 | 0.98089 | 0.98089 | 0.98089 | 0.98089 | 0.98089 | 0.98089 | 0.98089
22 | 2.1476 | 2.0175 | 1.6759 | 1.9579 | 1.9307 | 2.126 | 2.2724 | 2.6411 | 2.5109 | 2.6465 | 2.6411 | 2.6682 | 2.9393 | 2.9339 | 2.4079 | 2.2886 | 1.947 | 1.9958 | 1.9958 | 2.2778 | 1.9958 | 2.1693 | 1.806 | 1.8006
23 | 12.508 | 10.2978 | 9.7238 | 8.9531 | 9.0875 | 9.4492 | 3.8283 | 0.76036 | 0.53364 | 1.181 | 7.5013 | 6.4204 | 3.9938 | 6.3531 | 9.0034 | 10.5026 | 9.3737 | 1.4359 | 2.9987 | 2.9871 | 3.4136 | 6.6462 | 10.4365 | 9.0716
24 | -24.5668 | -28.9269 | -28.1574 | -27.7865 | -27.6659 | -27.3025 | -7.6973 | 5.6096 | 10.4786 | 15.51 | 9.9382 | 8.4141 | 8.7568 | 9.1581 | 4.7547 | -2.6122 | -4.8218 | 6.8224 | 9.7337 | 7.2226 | 5.2738 | 2.3694 | -7.5966 | -9.8451

## UpFlex, Winter
LoadID | 0 | 1 | 2 | 3 | 4 | 5 | 6 | 7 | 8 | 9 | 10 | 11 | 12 | 13 | 14 | 15 | 16 | 17 | 18 | 19 | 20 | 21 | 22 | 23
4 | 5.1496 | 6.2292 | 8.2876 | 9.8378 | 11.3458 | 12.2115 | 11.3122 | 16.671 | 14.8325 | 17.4897 | 17.8069 | 17.3507 | 16.0331 | 15.1733 | 14.695 | 13.7666 | 13.1564 | 12.4745 | 8.9365 | 9.3273 | 9.8058 | 10.6244 | 4.0886 | 4.5414
5 | 5.1496 | 6.2292 | 8.2876 | 9.8378 | 11.3458 | 12.2115 | 11.3122 | 16.671 | 14.8325 | 17.4897 | 17.8069 | 17.3507 | 16.0331 | 15.1733 | 14.695 | 13.7666 | 13.1564 | 12.4745 | 8.9365 | 9.3273 | 9.8058 | 10.6244 | 4.0886 | 4.5414
6 | 5.1496 | 6.2292 | 8.2876 | 9.8378 | 11.3458 | 12.2115 | 11.3122 | 16.671 | 14.8325 | 17.4897 | 17.8069 | 17.3507 | 16.0331 | 15.1733 | 14.695 | 13.7666 | 13.1564 | 12.4745 | 8.9365 | 9.3273 | 9.8058 | 10.6244 | 4.0886 | 4.5414
8 | 5.1496 | 6.2292 | 8.2876 | 9.8378 | 11.3458 | 12.2115 | 11.3122 | 16.671 | 14.8325 | 17.4897 | 17.8069 | 17.3507 | 16.0331 | 15.1733 | 14.695 | 13.7666 | 13.1564 | 12.4745 | 8.9365 | 9.3273 | 9.8058 | 10.6244 | 4.0886 | 4.5414
9 | 5.1496 | 6.2292 | 8.2876 | 9.8378 | 11.3458 | 12.2115 | 11.3122 | 16.671 | 14.8325 | 17.4897 | 17.8069 | 17.3507 | 16.0331 | 15.1733 | 14.695 | 13.7666 | 13.1564 | 12.4745 | 8.9365 | 9.3273 | 9.8058 | 10.6244 | 4.0886 | 4.5414
10 | 5.1496 | 6.2292 | 8.2876 | 9.8378 | 11.3458 | 12.2115 | 11.3122 | 16.671 | 14.8325 | 17.4897 | 17.8069 | 17.3507 | 16.0331 | 15.1733 | 14.695 | 13.7666 | 13.1564 | 12.4745 | 8.9365 | 9.3273 | 9.8058 | 10.6244 | 4.0886 | 4.5414
11 | 5.1496 | 6.2292 | 8.2876 | 9.8378 | 11.3458 | 12.2115 | 11.3122 | 16.671 | 14.8325 | 17.4897 | 17.8069 | 17.3507 | 16.0331 | 15.1733 | 14.695 | 13.7666 | 13.1564 | 12.4745 | 8.9365 | 9.3273 | 9.8058 | 10.6244 | 4.0886 | 4.5414
13 | 5.1496 | 6.2292 | 8.2876 | 9.8378 | 11.3458 | 12.2115 | 11.3122 | 16.671 | 14.8325 | 17.4897 | 17.8069 | 17.3507 | 16.0331 | 15.1733 | 14.695 | 13.7666 | 13.1564 | 12.4745 | 8.9365 | 9.3273 | 9.8058 | 10.6244 | 4.0886 | 4.5414

## DownFlex, Winter
LoadID | 0 | 1 | 2 | 3 | 4 | 5 | 6 | 7 | 8 | 9 | 10 | 11 | 12 | 13 | 14 | 15 | 16 | 17 | 18 | 19 | 20 | 21 | 22 | 23
4 | 16.0749 | 16.9363 | 17.7197 | 18.7424 | 19.6502 | 20.388 | 20.0804 | 19.0663 | 17.0113 | 25.9422 | 25.3837 | 24.256 | 22.6866 | 21.774 | 21.0184 | 19.7656 | 18.9496 | 18.2375 | 11.1258 | 11.7082 | 12.3939 | 12.9997 | 13.7997 | 15.0615
5 | 16.0749 | 16.9363 | 17.7197 | 18.7424 | 19.6502 | 20.388 | 20.0804 | 19.0663 | 17.0113 | 25.9422 | 25.3837 | 24.256 | 22.6866 | 21.774 | 21.0184 | 19.7656 | 18.9496 | 18.2375 | 11.1258 | 11.7082 | 12.3939 | 12.9997 | 13.7997 | 15.0615
6 | 16.0749 | 16.9363 | 17.7197 | 18.7424 | 19.6502 | 20.388 | 20.0804 | 19.0663 | 17.0113 | 25.9422 | 25.3837 | 24.256 | 22.6866 | 21.774 | 21.0184 | 19.7656 | 18.9496 | 18.2375 | 11.1258 | 11.7082 | 12.3939 | 12.9997 | 13.7997 | 15.0615
8 | 16.0749 | 16.9363 | 17.7197 | 18.7424 | 19.6502 | 20.388 | 20.0804 | 19.0663 | 17.0113 | 25.9422 | 25.3837 | 24.256 | 22.6866 | 21.774 | 21.0184 | 19.7656 | 18.9496 | 18.2375 | 11.1258 | 11.7082 | 12.3939 | 12.9997 | 13.7997 | 15.0615
9 | 16.0749 | 16.9363 | 17.7197 | 18.7424 | 19.6502 | 20.388 | 20.0804 | 19.0663 | 17.0113 | 25.9422 | 25.3837 | 24.256 | 22.6866 | 21.774 | 21.0184 | 19.7656 | 18.9496 | 18.2375 | 11.1258 | 11.7082 | 12.3939 | 12.9997 | 13.7997 | 15.0615
10 | 16.0749 | 16.9363 | 17.7197 | 18.7424 | 19.6502 | 20.388 | 20.0804 | 19.0663 | 17.0113 | 25.9422 | 25.3837 | 24.256 | 22.6866 | 21.774 | 21.0184 | 19.7656 | 18.9496 | 18.2375 | 11.1258 | 11.7082 | 12.3939 | 12.9997 | 13.7997 | 15.0615
11 | 16.0749 | 16.9363 | 17.7197 | 18.7424 | 19.6502 | 20.388 | 20.0804 | 19.0663 | 17.0113 | 25.9422 | 25.3837 | 24.256 | 22.6866 | 21.774 | 21.0184 | 19.7656 | 18.9496 | 18.2375 | 11.1258 | 11.7082 | 12.3939 | 12.9997 | 13.7997 | 15.0615
13 | 16.0749 | 16.9363 | 17.7197 | 18.7424 | 19.6502 | 20.388 | 20.0804 | 19.0663 | 17.0113 | 25.9422 | 25.3837 | 24.256 | 22.6866 | 21.774 | 21.0184 | 19.7656 | 18.9496 | 18.2375 | 11.1258 | 11.7082 | 12.3939 | 12.9997 | 13.7997 | 15.0615

## Pg, Winter, S1
GenID | 0 | 1 | 2 | 3 | 4 | 5 | 6 | 7 | 8 | 9 | 10 | 11 | 12 | 13 | 14 | 15 | 16 | 17 | 18 | 19 | 20 | 21 | 22 | 23
1 | 0 | 0 | 0 | 0 | 0 | 0 | 0 | 0 | 0 | 0 | 0 | 0 | 0 | 0 | 0 | 0 | 0 | 0 | 0 | 0 | 0 | 0 | 0 | 0
2 | 0 | 0 | 0 | 0 | 0 | 0 | 0 | 0 | 0 | 0 | 0 | 0 | 0 | 0 | 0 | 0 | 0 | 0 | 0 | 0 | 0 | 0 | 0 | 0
3 | 0 | 0 | 0 | 0 | 0 | 0 | 0 | 0 | 0 | 0 | 0 | 0 | 0 | 0 | 0 | 0 | 0 | 0 | 0 | 0 | 0 | 0 | 0 | 0
4 | 0 | 0 | 0 | 0 | 0 | 0 | 0 | 0 | 0 | 0 | 0 | 0 | 0 | 0 | 0 | 0 | 0 | 0 | 0 | 0 | 0 | 0 | 0 | 0
5 | 0 | 0 | 0 | 0 | 0 | 0 | 0 | 0 | 0 | 0 | 0 | 0 | 0 | 0 | 0 | 0 | 0 | 0 | 0 | 0 | 0 | 0 | 0 | 0
6 | 0 | 0 | 0 | 0 | 0 | 0 | 0 | 0 | 0 | 0 | 0 | 0 | 0 | 0 | 0 | 0 | 0 | 0 | 0 | 0 | 0 | 0 | 0 | 0
7 | 0 | 0 | 0 | 0 | 0 | 0 | 0 | 0 | 0 | 0 | 0 | 0 | 0 | 0 | 0 | 0 | 0 | 0 | 0 | 0 | 0 | 0 | 0 | 0
8 | 0 | 0 | 0 | 0 | 0 | 0 | 0 | 0 | 0 | 0 | 0 | 0 | 0 | 0 | 0 | 0 | 0 | 0 | 0 | 0 | 0 | 0 | 0 | 0
9 | 0 | 0 | 0 | 0 | 0 | 0 | 0 | 0 | 0 | 0 | 0 | 0 | 0 | 0 | 0 | 0 | 0 | 0 | 0 | 0 | 0 | 0 | 0 | 0
10 | 0 | 0 | 0 | 0 | 0 | 0 | 0 | 0 | 0 | 0 | 0 | 0 | 0 | 0 | 0 | 0 | 0 | 0 | 0 | 0 | 0 | 0 | 0 | 0
11 | 0 | 0 | 0 | 0 | 0 | 0 | 0 | 0 | 0 | 0 | 0 | 0 | 0 | 0 | 0 | 0 | 0 | 0 | 0 | 0 | 0 | 0 | 0 | 0
12 | 0 | 0 | 0 | 0 | 0 | 0 | 0 | 0 | 0 | 0 | 0 | 0 | 0 | 0 | 0 | 0 | 0 | 0 | 0 | 0 | 0 | 0 | 0 | 0
13 | 0 | 0 | 0 | 0 | 0 | 0 | 0 | 0 | 0 | 0 | 0 | 0 | 0 | 0 | 0 | 0 | 0 | 0 | 0 | 0 | 0 | 0 | 0 | 0
14 | 0 | 0 | 0 | 0 | 0 | 0 | 0 | 0 | 0 | 0 | 0 | 0 | 0 | 0 | 0 | 0 | 0 | 0 | 0 | 0 | 0 | 0 | 0 | 0
15 | 0 | 0 | 0.0023129 | 0 | 0 | 0 | 0 | 1.4064 | 27.8631 | 72.7029 | 90.7296 | 100.7737 | 102.6425 | 100.7577 | 86.0328 | 56.8529 | 13.8898 | 0.10856 | 0.009346 | 0.0071511 | 0 | 0 | 0 | 0
16 | 0 | 0 | 0.0023129 | 0 | 0 | 0 | 0 | 1.4064 | 27.8631 | 72.7029 | 90.7296 | 100.7737 | 102.6425 | 100.7577 | 86.0328 | 56.8529 | 13.8898 | 0.10856 | 0.009346 | 0.0071511 | 0 | 0 | 0 | 0
17 | 0 | 0 | 0.0023129 | 0 | 0 | 0 | 0 | 1.4064 | 27.8631 | 72.7029 | 90.7296 | 100.7737 | 102.6425 | 100.7577 | 86.0328 | 56.8529 | 13.8898 | 0.10856 | 0.009346 | 0.0071511 | 0 | 0 | 0 | 0
18 | 0 | 0 | 0.0023129 | 0 | 0 | 0 | 0 | 1.4064 | 27.8631 | 72.7029 | 90.7296 | 100.7737 | 102.6425 | 100.7577 | 86.0328 | 56.8529 | 13.8898 | 0.10856 | 0.009346 | 0.0071511 | 0 | 0 | 0 | 0
19 | 0 | 0 | 0 | 0 | 0 | 0 | 0 | 0 | 0 | 0 | 0 | 0 | 0 | 0 | 0 | 0 | 0 | 0 | 0 | 0 | 0 | 0 | 0 | 0
20 | 0 | 0 | 0 | 0 | 0 | 0 | 0 | 0 | 0 | 0 | 0 | 0 | 0 | 0 | 0 | 0 | 0 | 0 | 0 | 0 | 0 | 0 | 0 | 0

## Pg, Winter, S2
GenID | 0 | 1 | 2 | 3 | 4 | 5 | 6 | 7 | 8 | 9 | 10 | 11 | 12 | 13 | 14 | 15 | 16 | 17 | 18 | 19 | 20 | 21 | 22 | 23
1 | 0 | 0 | 0 | 0 | 0 | 0 | 0 | 0 | 0 | 0 | 0 | 0 | 0 | 0 | 0 | 0 | 0 | 0 | 0 | 0 | 0 | 0 | 0 | 0
2 | 0 | 0 | 0 | 0 | 0 | 0 | 0 | 0 | 0 | 0 | 0 | 0 | 0 | 0 | 0 | 0 | 0 | 0 | 0 | 0 | 0 | 0 | 0 | 0
3 | 0 | 0 | 0 | 0 | 0 | 0 | 0 | 0 | 0 | 0 | 0 | 0 | 0 | 0 | 0 | 0 | 0 | 0 | 0 | 0 | 0 | 0 | 0 | 0
4 | 0 | 0 | 0 | 0 | 0 | 0 | 0 | 0 | 0 | 0 | 0 | 0 | 0 | 0 | 0 | 0 | 0 | 0 | 0 | 0 | 0 | 0 | 0 | 0
5 | 0 | 0 | 0 | 0 | 0 | 0 | 0 | 0 | 0 | 0 | 0 | 0 | 0 | 0 | 0 | 0 | 0 | 0 | 0 | 0 | 0 | 0 | 0 | 0
6 | 0 | 0 | 0 | 0 | 0 | 0 | 0 | 0 | 0 | 0 | 0 | 0 | 0 | 0 | 0 | 0 | 0 | 0 | 0 | 0 | 0 | 0 | 0 | 0
7 | 0 | 0 | 0 | 0 | 0 | 0 | 0 | 0 | 0 | 0 | 0 | 0 | 0 | 0 | 0 | 0 | 0 | 0 | 0 | 0 | 0 | 0 | 0 | 0
8 | 0 | 0 | 0 | 0 | 0 | 0 | 0 | 0 | 0 | 0 | 0 | 0 | 0 | 0 | 0 | 0 | 0 | 0 | 0 | 0 | 0 | 0 | 0 | 0
9 | 0 | 0 | 0 | 0 | 0 | 0 | 0 | 0 | 0 | 0 | 0 | 0 | 0 | 0 | 0 | 0 | 0 | 0 | 0 | 0 | 0 | 0 | 0 | 0
10 | 0 | 0 | 0 | 0 | 0 | 0 | 0 | 0 | 0 | 0 | 0 | 0 | 0 | 0 | 0 | 0 | 0 | 0 | 0 | 0 | 0 | 0 | 0 | 0
11 | 0 | 0 | 0 | 0 | 0 | 0 | 0 | 0 | 0 | 0 | 0 | 0 | 0 | 0 | 0 | 0 | 0 | 0 | 0 | 0 | 0 | 0 | 0 | 0
12 | 0 | 0 | 0 | 0 | 0 | 0 | 0 | 0 | 0 | 0 | 0 | 0 | 0 | 0 | 0 | 0 | 0 | 0 | 0 | 0 | 0 | 0 | 0 | 0
13 | 0 | 0 | 0 | 0 | 0 | 0 | 0 | 0 | 0 | 0 | 0 | 0 | 0 | 0 | 0 | 0 | 0 | 0 | 0 | 0 | 0 | 0 | 0 | 0
14 | 0 | 0 | 0 | 0 | 0 | 0 | 0 | 0 | 0 | 0 | 0 | 0 | 0 | 0 | 0 | 0 | 0 | 0 | 0 | 0 | 0 | 0 | 0 | 0
15 | 0 | 0.00402 | 0 | 0 | 0 | 0 | 0 | 1.1269 | 22.1801 | 52.7633 | 71.0037 | 87.0834 | 103.4184 | 86.3049 | 63.4169 | 30.4219 | 6.3556 | 0.040623 | 0.017773 | 0 | 0 | 0 | 0 | 0
16 | 0 | 0.00402 | 0 | 0 | 0 | 0 | 0 | 1.1269 | 22.1801 | 52.7633 | 71.0037 | 87.0834 | 103.4184 | 86.3049 | 63.4169 | 30.4219 | 6.3556 | 0.040623 | 0.017773 | 0 | 0 | 0 | 0 | 0
17 | 0 | 0.00402 | 0 | 0 | 0 | 0 | 0 | 1.1269 | 22.1801 | 52.7633 | 71.0037 | 87.0834 | 103.4184 | 86.3049 | 63.4169 | 30.4219 | 6.3556 | 0.040623 | 0.017773 | 0 | 0 | 0 | 0 | 0
18 | 0 | 0.00402 | 0 | 0 | 0 | 0 | 0 | 1.1269 | 22.1801 | 52.7633 | 71.0037 | 87.0834 | 103.4184 | 86.3049 | 63.4169 | 30.4219 | 6.3556 | 0.040623 | 0.017773 | 0 | 0 | 0 | 0 | 0
19 | 0 | 0 | 0 | 0 | 0 | 0 | 0 | 0 | 0 | 0 | 0 | 0 | 0 | 0 | 0 | 0 | 0 | 0 | 0 | 0 | 0 | 0 | 0 | 0
20 | 0 | 0 | 0 | 0 | 0 | 0 | 0 | 0 | 0 | 0 | 0 | 0 | 0 | 0 | 0 | 0 | 0 | 0 | 0 | 0 | 0 | 0 | 0 | 0

## Pg, Winter, S3
GenID | 0 | 1 | 2 | 3 | 4 | 5 | 6 | 7 | 8 | 9 | 10 | 11 | 12 | 13 | 14 | 15 | 16 | 17 | 18 | 19 | 20 | 21 | 22 | 23
1 | 0 | 0 | 0 | 0 | 0 | 0 | 0 | 0 | 0 | 0 | 0 | 0 | 0 | 0 | 0 | 0 | 0 | 0 | 0 | 0 | 0 | 0 | 0 | 0
2 | 0 | 0 | 0 | 0 | 0 | 0 | 0 | 0 | 0 | 0 | 0 | 0 | 0 | 0 | 0 | 0 | 0 | 0 | 0 | 0 | 0 | 0 | 0 | 0
3 | 0 | 0 | 0 | 0 | 0 | 0 | 0 | 0 | 0 | 0 | 0 | 0 | 0 | 0 | 0 | 0 | 0 | 0 | 0 | 0 | 0 | 0 | 0 | 0
4 | 0 | 0 | 0 | 0 | 0 | 0 | 0 | 0 | 0 | 0 | 0 | 0 | 0 | 0 | 0 | 0 | 0 | 0 | 0 | 0 | 0 | 0 | 0 | 0
5 | 0 | 0 | 0 | 0 | 0 | 0 | 0 | 0 | 0 | 0 | 0 | 0 | 0 | 0 | 0 | 0 | 0 | 0 | 0 | 0 | 0 | 0 | 0 | 0
6 | 0 | 0 | 0 | 0 | 0 | 0 | 0 | 0 | 0 | 0 | 0 | 0 | 0 | 0 | 0 | 0 | 0 | 0 | 0 | 0 | 0 | 0 | 0 | 0
7 | 0 | 0 | 0 | 0 | 0 | 0 | 0 | 0 | 0 | 0 | 0 | 0 | 0 | 0 | 0 | 0 | 0 | 0 | 0 | 0 | 0 | 0 | 0 | 0
8 | 0 | 0 | 0 | 0 | 0 | 0 | 0 | 0 | 0 | 0 | 0 | 0 | 0 | 0 | 0 | 0 | 0 | 0 | 0 | 0 | 0 | 0 | 0 | 0
9 | 0 | 0 | 0 | 0 | 0 | 0 | 0 | 0 | 0 | 0 | 0 | 0 | 0 | 0 | 0 | 0 | 0 | 0 | 0 | 0 | 0 | 0 | 0 | 0
10 | 0 | 0 | 0 | 0 | 0 | 0 | 0 | 0 | 0 | 0 | 0 | 0 | 0 | 0 | 0 | 0 | 0 | 0 | 0 | 0 | 0 | 0 | 0 | 0
11 | 0 | 0 | 0 | 0 | 0 | 0 | 0 | 0 | 0 | 0 | 0 | 0 | 0 | 0 | 0 | 0 | 0 | 0 | 0 | 0 | 0 | 0 | 0 | 0
12 | 0 | 0 | 0 | 0 | 0 | 0 | 0 | 0 | 0 | 0 | 0 | 0 | 0 | 0 | 0 | 0 | 0 | 0 | 0 | 0 | 0 | 0 | 0 | 0
13 | 0 | 0 | 0 | 0 | 0 | 0 | 0 | 0 | 0 | 0 | 0 | 0 | 0 | 0 | 0 | 0 | 0 | 0 | 0 | 0 | 0 | 0 | 0 | 0
14 | 0 | 0 | 0 | 0 | 0 | 0 | 0 | 0 | 0 | 0 | 0 | 0 | 0 | 0 | 0 | 0 | 0 | 0 | 0 | 0 | 0 | 0 | 0 | 0
15 | 0 | 0 | 0 | 0 | 0 | 0 | 0 | 1.2184 | 26.6058 | 61.9433 | 89.3285 | 91.9586 | 87.3161 | 68.3626 | 52.6606 | 22.3447 | 3.9449 | 0.0064025 | 0 | 0 | 0 | 0 | 0 | 0
16 | 0 | 0 | 0 | 0 | 0 | 0 | 0 | 1.2184 | 26.6058 | 61.9433 | 89.3285 | 91.9586 | 87.3161 | 68.3626 | 52.6606 | 22.3447 | 3.9449 | 0.0064025 | 0 | 0 | 0 | 0 | 0 | 0
17 | 0 | 0 | 0 | 0 | 0 | 0 | 0 | 1.2184 | 26.6058 | 61.9433 | 89.3285 | 91.9586 | 87.3161 | 68.3626 | 52.6606 | 22.3447 | 3.9449 | 0.0064025 | 0 | 0 | 0 | 0 | 0 | 0
18 | 0 | 0 | 0 | 0 | 0 | 0 | 0 | 1.2184 | 26.6058 | 61.9433 | 89.3285 | 91.9586 | 87.3161 | 68.3626 | 52.6606 | 22.3447 | 3.9449 | 0.0064025 | 0 | 0 | 0 | 0 | 0 | 0
19 | 0 | 0 | 0 | 0 | 0 | 0 | 0 | 0 | 0 | 0 | 0 | 0 | 0 | 0 | 0 | 0 | 0 | 0 | 0 | 0 | 0 | 0 | 0 | 0
20 | 0 | 0 | 0 | 0 | 0 | 0 | 0 | 0 | 0 | 0 | 0 | 0 | 0 | 0 | 0 | 0 | 0 | 0 | 0 | 0 | 0 | 0 | 0 | 0

## Qg, Winter, S1
GenID | 0 | 1 | 2 | 3 | 4 | 5 | 6 | 7 | 8 | 9 | 10 | 11 | 12 | 13 | 14 | 15 | 16 | 17 | 18 | 19 | 20 | 21 | 22 | 23
1 | 0 | 0 | 0 | 0 | 0 | 0 | 0 | 0 | 0 | 0 | 0 | 0 | 0 | 0 | 0 | 0 | 0 | 0 | 0 | 0 | 0 | 0 | 0 | 0
2 | 0 | 0 | 0 | 0 | 0 | 0 | 0 | 0 | 0 | 0 | 0 | 0 | 0 | 0 | 0 | 0 | 0 | 0 | 0 | 0 | 0 | 0 | 0 | 0
3 | 0 | 0 | 0 | 0 | 0 | 0 | 0 | 0 | 0 | 0 | 0 | 0 | 0 | 0 | 0 | 0 | 0 | 0 | 0 | 0 | 0 | 0 | 0 | 0
4 | 0 | 0 | 0 | 0 | 0 | 0 | 0 | 0 | 0 | 0 | 0 | 0 | 0 | 0 | 0 | 0 | 0 | 0 | 0 | 0 | 0 | 0 | 0 | 0
5 | 0 | 0 | 0 | 0 | 0 | 0 | 0 | 0 | 0 | 0 | 0 | 0 | 0 | 0 | 0 | 0 | 0 | 0 | 0 | 0 | 0 | 0 | 0 | 0
6 | 0 | 0 | 0 | 0 | 0 | 0 | 0 | 0 | 0 | 0 | 0 | 0 | 0 | 0 | 0 | 0 | 0 | 0 | 0 | 0 | 0 | 0 | 0 | 0
7 | 0 | 0 | 0 | 0 | 0 | 0 | 0 | 0 | 0 | 0 | 0 | 0 | 0 | 0 | 0 | 0 | 0 | 0 | 0 | 0 | 0 | 0 | 0 | 0
8 | 0 | 0 | 0 | 0 | 0 | 0 | 0 | 0 | 0 | 0 | 0 | 0 | 0 | 0 | 0 | 0 | 0 | 0 | 0 | 0 | 0 | 0 | 0 | 0
9 | 0 | 0 | 0 | 0 | 0 | 0 | 0 | 0 | 0 | 0 | 0 | 0 | 0 | 0 | 0 | 0 | 0 | 0 | 0 | 0 | 0 | 0 | 0 | 0
10 | 0 | 0 | 0 | 0 | 0 | 0 | 0 | 0 | 0 | 0 | 0 | 0 | 0 | 0 | 0 | 0 | 0 | 0 | 0 | 0 | 0 | 0 | 0 | 0
11 | 0 | 0 | 0 | 0 | 0 | 0 | 0 | 0 | 0 | 0 | 0 | 0 | 0 | 0 | 0 | 0 | 0 | 0 | 0 | 0 | 0 | 0 | 0 | 0
12 | 0 | 0 | 0 | 0 | 0 | 0 | 0 | 0 | 0 | 0 | 0 | 0 | 0 | 0 | 0 | 0 | 0 | 0 | 0 | 0 | 0 | 0 | 0 | 0
13 | 0 | 0 | 0 | 0 | 0 | 0 | 0 | 0 | 0 | 0 | 0 | 0 | 0 | 0 | 0 | 0 | 0 | 0 | 0 | 0 | 0 | 0 | 0 | 0
14 | 0 | 0 | 0 | 0 | 0 | 0 | 0 | 0 | 0 | 0 | 0 | 0 | 0 | 0 | 0 | 0 | 0 | 0 | 0 | 0 | 0 | 0 | 0 | 0
15 | 0 | 0 | 0 | 0 | 0 | 0 | 0 | 0 | 0 | 0 | 0 | 0 | 0 | 0 | 0 | 0 | 0 | 0 | 0 | 0 | 0 | 0 | 0 | 0
16 | 0 | 0 | 0 | 0 | 0 | 0 | 0 | 0 | 0 | 0 | 0 | 0 | 0 | 0 | 0 | 0 | 0 | 0 | 0 | 0 | 0 | 0 | 0 | 0
17 | 0 | 0 | 0 | 0 | 0 | 0 | 0 | 0 | 0 | 0 | 0 | 0 | 0 | 0 | 0 | 0 | 0 | 0 | 0 | 0 | 0 | 0 | 0 | 0
18 | 0 | 0 | 0 | 0 | 0 | 0 | 0 | 0 | 0 | 0 | 0 | 0 | 0 | 0 | 0 | 0 | 0 | 0 | 0 | 0 | 0 | 0 | 0 | 0
19 | 0 | 0 | 0 | 0 | 0 | 0 | 0 | 0 | 0 | 0 | 0 | 0 | 0 | 0 | 0 | 0 | 0 | 0 | 0 | 0 | 0 | 0 | 0 | 0
20 | 0 | 0 | 0 | 0 | 0 | 0 | 0 | 0 | 0 | 0 | 0 | 0 | 0 | 0 | 0 | 0 | 0 | 0 | 0 | 0 | 0 | 0 | 0 | 0

## Qg, Winter, S2
GenID | 0 | 1 | 2 | 3 | 4 | 5 | 6 | 7 | 8 | 9 | 10 | 11 | 12 | 13 | 14 | 15 | 16 | 17 | 18 | 19 | 20 | 21 | 22 | 23
1 | 0 | 0 | 0 | 0 | 0 | 0 | 0 | 0 | 0 | 0 | 0 | 0 | 0 | 0 | 0 | 0 | 0 | 0 | 0 | 0 | 0 | 0 | 0 | 0
2 | 0 | 0 | 0 | 0 | 0 | 0 | 0 | 0 | 0 | 0 | 0 | 0 | 0 | 0 | 0 | 0 | 0 | 0 | 0 | 0 | 0 | 0 | 0 | 0
3 | 0 | 0 | 0 | 0 | 0 | 0 | 0 | 0 | 0 | 0 | 0 | 0 | 0 | 0 | 0 | 0 | 0 | 0 | 0 | 0 | 0 | 0 | 0 | 0
4 | 0 | 0 | 0 | 0 | 0 | 0 | 0 | 0 | 0 | 0 | 0 | 0 | 0 | 0 | 0 | 0 | 0 | 0 | 0 | 0 | 0 | 0 | 0 | 0
5 | 0 | 0 | 0 | 0 | 0 | 0 | 0 | 0 | 0 | 0 | 0 | 0 | 0 | 0 | 0 | 0 | 0 | 0 | 0 | 0 | 0 | 0 | 0 | 0
6 | 0 | 0 | 0 | 0 | 0 | 0 | 0 | 0 | 0 | 0 | 0 | 0 | 0 | 0 | 0 | 0 | 0 | 0 | 0 | 0 | 0 | 0 | 0 | 0
7 | 0 | 0 | 0 | 0 | 0 | 0 | 0 | 0 | 0 | 0 | 0 | 0 | 0 | 0 | 0 | 0 | 0 | 0 | 0 | 0 | 0 | 0 | 0 | 0
8 | 0 | 0 | 0 | 0 | 0 | 0 | 0 | 0 | 0 | 0 | 0 | 0 | 0 | 0 | 0 | 0 | 0 | 0 | 0 | 0 | 0 | 0 | 0 | 0
9 | 0 | 0 | 0 | 0 | 0 | 0 | 0 | 0 | 0 | 0 | 0 | 0 | 0 | 0 | 0 | 0 | 0 | 0 | 0 | 0 | 0 | 0 | 0 | 0
10 | 0 | 0 | 0 | 0 | 0 | 0 | 0 | 0 | 0 | 0 | 0 | 0 | 0 | 0 | 0 | 0 | 0 | 0 | 0 | 0 | 0 | 0 | 0 | 0
11 | 0 | 0 | 0 | 0 | 0 | 0 | 0 | 0 | 0 | 0 | 0 | 0 | 0 | 0 | 0 | 0 | 0 | 0 | 0 | 0 | 0 | 0 | 0 | 0
12 | 0 | 0 | 0 | 0 | 0 | 0 | 0 | 0 | 0 | 0 | 0 | 0 | 0 | 0 | 0 | 0 | 0 | 0 | 0 | 0 | 0 | 0 | 0 | 0
13 | 0 | 0 | 0 | 0 | 0 | 0 | 0 | 0 | 0 | 0 | 0 | 0 | 0 | 0 | 0 | 0 | 0 | 0 | 0 | 0 | 0 | 0 | 0 | 0
14 | 0 | 0 | 0 | 0 | 0 | 0 | 0 | 0 | 0 | 0 | 0 | 0 | 0 | 0 | 0 | 0 | 0 | 0 | 0 | 0 | 0 | 0 | 0 | 0
15 | 0 | 0 | 0 | 0 | 0 | 0 | 0 | 0 | 0 | 0 | 0 | 0 | 0 | 0 | 0 | 0 | 0 | 0 | 0 | 0 | 0 | 0 | 0 | 0
16 | 0 | 0 | 0 | 0 | 0 | 0 | 0 | 0 | 0 | 0 | 0 | 0 | 0 | 0 | 0 | 0 | 0 | 0 | 0 | 0 | 0 | 0 | 0 | 0
17 | 0 | 0 | 0 | 0 | 0 | 0 | 0 | 0 | 0 | 0 | 0 | 0 | 0 | 0 | 0 | 0 | 0 | 0 | 0 | 0 | 0 | 0 | 0 | 0
18 | 0 | 0 | 0 | 0 | 0 | 0 | 0 | 0 | 0 | 0 | 0 | 0 | 0 | 0 | 0 | 0 | 0 | 0 | 0 | 0 | 0 | 0 | 0 | 0
19 | 0 | 0 | 0 | 0 | 0 | 0 | 0 | 0 | 0 | 0 | 0 | 0 | 0 | 0 | 0 | 0 | 0 | 0 | 0 | 0 | 0 | 0 | 0 | 0
20 | 0 | 0 | 0 | 0 | 0 | 0 | 0 | 0 | 0 | 0 | 0 | 0 | 0 | 0 | 0 | 0 | 0 | 0 | 0 | 0 | 0 | 0 | 0 | 0

## Qg, Winter, S3
GenID | 0 | 1 | 2 | 3 | 4 | 5 | 6 | 7 | 8 | 9 | 10 | 11 | 12 | 13 | 14 | 15 | 16 | 17 | 18 | 19 | 20 | 21 | 22 | 23
1 | 0 | 0 | 0 | 0 | 0 | 0 | 0 | 0 | 0 | 0 | 0 | 0 | 0 | 0 | 0 | 0 | 0 | 0 | 0 | 0 | 0 | 0 | 0 | 0
2 | 0 | 0 | 0 | 0 | 0 | 0 | 0 | 0 | 0 | 0 | 0 | 0 | 0 | 0 | 0 | 0 | 0 | 0 | 0 | 0 | 0 | 0 | 0 | 0
3 | 0 | 0 | 0 | 0 | 0 | 0 | 0 | 0 | 0 | 0 | 0 | 0 | 0 | 0 | 0 | 0 | 0 | 0 | 0 | 0 | 0 | 0 | 0 | 0
4 | 0 | 0 | 0 | 0 | 0 | 0 | 0 | 0 | 0 | 0 | 0 | 0 | 0 | 0 | 0 | 0 | 0 | 0 | 0 | 0 | 0 | 0 | 0 | 0
5 | 0 | 0 | 0 | 0 | 0 | 0 | 0 | 0 | 0 | 0 | 0 | 0 | 0 | 0 | 0 | 0 | 0 | 0 | 0 | 0 | 0 | 0 | 0 | 0
6 | 0 | 0 | 0 | 0 | 0 | 0 | 0 | 0 | 0 | 0 | 0 | 0 | 0 | 0 | 0 | 0 | 0 | 0 | 0 | 0 | 0 | 0 | 0 | 0
7 | 0 | 0 | 0 | 0 | 0 | 0 | 0 | 0 | 0 | 0 | 0 | 0 | 0 | 0 | 0 | 0 | 0 | 0 | 0 | 0 | 0 | 0 | 0 | 0
8 | 0 | 0 | 0 | 0 | 0 | 0 | 0 | 0 | 0 | 0 | 0 | 0 | 0 | 0 | 0 | 0 | 0 | 0 | 0 | 0 | 0 | 0 | 0 | 0
9 | 0 | 0 | 0 | 0 | 0 | 0 | 0 | 0 | 0 | 0 | 0 | 0 | 0 | 0 | 0 | 0 | 0 | 0 | 0 | 0 | 0 | 0 | 0 | 0
10 | 0 | 0 | 0 | 0 | 0 | 0 | 0 | 0 | 0 | 0 | 0 | 0 | 0 | 0 | 0 | 0 | 0 | 0 | 0 | 0 | 0 | 0 | 0 | 0
11 | 0 | 0 | 0 | 0 | 0 | 0 | 0 | 0 | 0 | 0 | 0 | 0 | 0 | 0 | 0 | 0 | 0 | 0 | 0 | 0 | 0 | 0 | 0 | 0
12 | 0 | 0 | 0 | 0 | 0 | 0 | 0 | 0 | 0 | 0 | 0 | 0 | 0 | 0 | 0 | 0 | 0 | 0 | 0 | 0 | 0 | 0 | 0 | 0
13 | 0 | 0 | 0 | 0 | 0 | 0 | 0 | 0 | 0 | 0 | 0 | 0 | 0 | 0 | 0 | 0 | 0 | 0 | 0 | 0 | 0 | 0 | 0 | 0
14 | 0 | 0 | 0 | 0 | 0 | 0 | 0 | 0 | 0 | 0 | 0 | 0 | 0 | 0 | 0 | 0 | 0 | 0 | 0 | 0 | 0 | 0 | 0 | 0
15 | 0 | 0 | 0 | 0 | 0 | 0 | 0 | 0 | 0 | 0 | 0 | 0 | 0 | 0 | 0 | 0 | 0 | 0 | 0 | 0 | 0 | 0 | 0 | 0
16 | 0 | 0 | 0 | 0 | 0 | 0 | 0 | 0 | 0 | 0 | 0 | 0 | 0 | 0 | 0 | 0 | 0 | 0 | 0 | 0 | 0 | 0 | 0 | 0
17 | 0 | 0 | 0 | 0 | 0 | 0 | 0 | 0 | 0 | 0 | 0 | 0 | 0 | 0 | 0 | 0 | 0 | 0 | 0 | 0 | 0 | 0 | 0 | 0
18 | 0 | 0 | 0 | 0 | 0 | 0 | 0 | 0 | 0 | 0 | 0 | 0 | 0 | 0 | 0 | 0 | 0 | 0 | 0 | 0 | 0 | 0 | 0 | 0
19 | 0 | 0 | 0 | 0 | 0 | 0 | 0 | 0 | 0 | 0 | 0 | 0 | 0 | 0 | 0 | 0 | 0 | 0 | 0 | 0 | 0 | 0 | 0 | 0
20 | 0 | 0 | 0 | 0 | 0 | 0 | 0 | 0 | 0 | 0 | 0 | 0 | 0 | 0 | 0 | 0 | 0 | 0 | 0 | 0 | 0 | 0 | 0 | 0

## GenStatus, Winter
GenID | 0 | 1 | 2 | 3 | 4 | 5 | 6 | 7 | 8 | 9 | 10 | 11 | 12 | 13 | 14 | 15 | 16 | 17 | 18 | 19 | 20 | 21 | 22 | 23
1 | 1 | 1 | 1 | 1 | 1 | 1 | 1 | 1 | 1 | 1 | 1 | 1 | 1 | 1 | 1 | 1 | 1 | 1 | 1 | 1 | 1 | 1 | 1 | 1
2 | 0 | 0 | 0 | 0 | 0 | 0 | 0 | 0 | 0 | 0 | 0 | 0 | 0 | 0 | 0 | 0 | 0 | 0 | 0 | 0 | 0 | 0 | 0 | 0
3 | 1 | 1 | 1 | 1 | 1 | 1 | 1 | 1 | 1 | 1 | 1 | 1 | 1 | 1 | 1 | 1 | 1 | 1 | 1 | 1 | 1 | 1 | 1 | 1
4 | 0 | 0 | 0 | 0 | 0 | 0 | 0 | 0 | 0 | 0 | 0 | 0 | 0 | 0 | 0 | 0 | 0 | 0 | 0 | 0 | 0 | 0 | 0 | 0
5 | 0 | 0 | 0 | 0 | 0 | 0 | 0 | 0 | 1 | 1 | 1 | 1 | 1 | 1 | 1 | 1 | 1 | 1 | 0 | 0 | 0 | 0 | 0 | 0
6 | 0 | 0 | 0 | 0 | 0 | 0 | 0 | 0 | 0 | 0 | 0 | 0 | 0 | 0 | 0 | 0 | 0 | 0 | 0 | 0 | 0 | 0 | 0 | 0
7 | 0 | 0 | 0 | 0 | 0 | 0 | 0 | 0 | 0 | 0 | 0 | 0 | 0 | 1 | 1 | 1 | 1 | 0 | 0 | 0 | 0 | 0 | 0 | 0
8 | 1 | 1 | 1 | 1 | 1 | 1 | 1 | 1 | 1 | 1 | 1 | 1 | 1 | 1 | 1 | 1 | 1 | 1 | 1 | 1 | 1 | 1 | 1 | 1
9 | 1 | 1 | 1 | 1 | 1 | 1 | 1 | 1 | 1 | 1 | 1 | 1 | 1 | 1 | 1 | 1 | 1 | 1 | 1 | 1 | 1 | 1 | 1 | 1
10 | 1 | 1 | 1 | 1 | 1 | 1 | 1 | 1 | 1 | 1 | 1 | 1 | 1 | 1 | 1 | 1 | 1 | 1 | 1 | 1 | 1 | 1 | 1 | 1
11 | 0 | 0 | 0 | 0 | 0 | 0 | 0 | 0 | 0 | 0 | 0 | 0 | 0 | 0 | 0 | 0 | 0 | 0 | 0 | 0 | 0 | 0 | 0 | 0
12 | 1 | 1 | 1 | 1 | 1 | 1 | 1 | 1 | 1 | 1 | 1 | 1 | 1 | 1 | 1 | 1 | 1 | 1 | 1 | 1 | 1 | 1 | 1 | 1
13 | 1 | 1 | 1 | 1 | 1 | 1 | 1 | 1 | 1 | 1 | 1 | 1 | 1 | 1 | 1 | 1 | 1 | 1 | 1 | 1 | 1 | 1 | 1 | 1
14 | 0 | 0 | 0 | 0 | 0 | 0 | 0 | 0 | 0 | 0 | 0 | 0 | 0 | 0 | 0 | 0 | 0 | 0 | 0 | 0 | 0 | 0 | 0 | 0
15 | 1 | 1 | 1 | 1 | 1 | 1 | 1 | 1 | 1 | 1 | 1 | 1 | 1 | 1 | 1 | 1 | 1 | 1 | 1 | 1 | 1 | 1 | 1 | 1
16 | 1 | 1 | 1 | 1 | 1 | 1 | 1 | 1 | 1 | 1 | 1 | 1 | 1 | 1 | 1 | 1 | 1 | 1 | 1 | 1 | 1 | 1 | 1 | 1
17 | 0 | 0 | 0 | 0 | 0 | 0 | 0 | 0 | 0 | 0 | 0 | 0 | 0 | 0 | 0 | 0 | 0 | 0 | 0 | 0 | 0 | 0 | 0 | 0
18 | 0 | 0 | 0 | 0 | 0 | 0 | 0 | 0 | 0 | 0 | 0 | 0 | 0 | 0 | 0 | 0 | 0 | 0 | 0 | 0 | 0 | 0 | 0 | 0
19 | 0 | 0 | 0 | 0 | 0 | 0 | 0 | 0 | 0 | 0 | 0 | 0 | 0 | 0 | 0 | 0 | 0 | 0 | 0 | 0 | 0 | 0 | 0 | 0
20 | 0 | 0 | 0 | 0 | 0 | 0 | 0 | 0 | 0 | 0 | 0 | 0 | 0 | 0 | 0 | 0 | 0 | 0 | 0 | 0 | 0 | 0 | 0 | 0

## Pc, Summer, S1
LoadID | 0 | 1 | 2 | 3 | 4 | 5 | 6 | 7 | 8 | 9 | 10 | 11 | 12 | 13 | 14 | 15 | 16 | 17 | 18 | 19 | 20 | 21 | 22 | 23
1 | 0.28273 | 0.49271 | 1.2535 | 0.78377 | 1.773 | 3.0522 | 2.0461 | 0.23961 | 1.1471 | 0.22369 | 0.51834 | 2.3996 | 1.0901 | 1.5072 | 1.3792 | 2.9581 | 1.262 | 0.8325 | 1.8292 | 3.9226 | 2.8768 | -0.5953 | 2.5791 | 3.3949
2 | 25.2774 | 22.9656 | 22.5645 | 22.5069 | 22.5086 | 22.3096 | 24.0852 | 28.595 | 32.5901 | 33.5916 | 33.2516 | 34.192 | 34.661 | 34.0198 | 32.6905 | 31.3748 | 31.9221 | 32.2375 | 32.3744 | 31.8384 | 31.9341 | 33.2567 | 30.9993 | 28.4169
3 | 34.3255 | 31.2544 | 29.7246 | 28.6664 | 28.6664 | 30.7368 | 38.5124 | 47.3921 | 49.4625 | 48.4273 | 48.4043 | 51.5789 | 51.5789 | 51.5789 | 48.9909 | 46.3799 | 43.2052 | 43.2052 | 43.2052 | 43.2052 | 43.2052 | 43.2052 | 41.6525 | 38.9724
4 | 55.6727 | 49.503 | 46.405 | 44.7743 | 46.8812 | 43.1781 | 50.3023 | 54.5635 | 61.3155 | 66.017 | 67.8552 | 68.8576 | 70.3331 | 71.0913 | 71.3199 | 68.7031 | 68.7835 | 66.2981 | 66.3539 | 66.992 | 66.5705 | 68.8205 | 70.801 | 64.1638
5 | -12.7815 | -10.3635 | -5.6038 | -5.3754 | -5.4143 | -5.689 | -2.9215 | -2.5834 | -0.11869 | 2.0515 | 2.4799 | 3.6472 | 5.4135 | 5.85 | 5.1159 | 3.0565 | 3.1903 | 3.3858 | 3.6522 | 3.2119 | 2.798 | 4.3392 | 8.8986 | 3.9705
6 | 5.248 | 5.114 | 4.4305 | 4.1311 | 3.7955 | 3.7144 | 4.0186 | 0.84274 | 0.79549 | 1.0629 | 0.82243 | 0.76398 | 0.90243 | 1.0919 | 1.0762 | 1.1076 | 1.1541 | 1.3054 | 1.0193 | 1.1201 | 1.2402 | 1.1482 | 4.6842 | 5.0731
7 | 19.4598 | 12.0713 | 17.3187 | 16.025 | 18.3828 | 6.2689 | -14.8657 | 1.0789 | 8.3046 | 20.2162 | 19.6778 | 10.8973 | 9.0174 | 10.9813 | 9.6149 | 11.4334 | 15.947 | 16.5155 | 17.0639 | 16.7254 | 10.7255 | 12.137 | 12.292 | 12.4837
8 | 33.5357 | 29.0954 | 28.3916 | 25.9166 | 25.781 | 25.6923 | 30.5813 | 37.1633 | 43.3546 | 44.491 | 44.2023 | 46.1491 | 44.4533 | 43.812 | 36.8952 | 38.1391 | 44.1759 | 47.1598 | 37.1443 | 39.1267 | 36.3335 | 38.3633 | 38.2983 | 35.1749
9 | 157.4067 | 140.9232 | 131.4193 | 127.3463 | 209.666 | 200.989 | 140.6505 | 178.0531 | 196.9429 | 211.079 | 210.7169 | 232.2558 | 240.1677 | 237.1617 | 252.6726 | 233.8548 | 223.0899 | 220.6801 | 212.3701 | 215.5531 | 211.1966 | 227.7554 | 213.9064 | 177.9848
10 | 9.6782 | 9.2658 | 8.1901 | 7.9886 | 7.6512 | 7.7342 | 8.6193 | 6.5144 | 7.0582 | 7.6514 | 7.4589 | 7.4662 | 7.8736 | 7.9406 | 7.606 | 7.5818 | 7.2608 | 7.4431 | 7.0673 | 7.4611 | 7.5812 | 7.7026 | 10.5851 | 10.1645
11 | 31.6246 | 31.9452 | 29.4574 | 30.6683 | 30.018 | 31.3941 | 41.0279 | 42.3972 | 43.6542 | 44.419 | 44.5503 | 45.5617 | 44.379 | 43.5323 | 40.3781 | 38.7724 | 39.359 | 38.7992 | 39.026 | 39.9934 | 38.6964 | 40.2494 | 41.0667 | 35.4313
12 | 7.8891 | 8.1951 | 6.6084 | 7.1699 | 7.2623 | 6.7383 | 7.8386 | 8.9643 | 9.1631 | 9.8159 | 9.224 | 9.5613 | 10.2759 | 9.5411 | 8.7213 | 9.5533 | 8.6841 | 9.5582 | 9.5435 | 9.9009 | 10.4987 | 10.8803 | 9.7329 | 8.6192
13 | 5.011 | 5.0803 | 4.4667 | 4.2787 | 3.8784 | 3.7688 | 4.2038 | 1.3 | 0.9289 | 1.4839 | 1.255 | 1.7095 | 1.4141 | 2.4804 | 1.2433 | 1.7332 | 1.8458 | 0.63448 | 1.3677 | 1.1188 | 2.2116 | 2.538 | 4.9083 | 5.6521
14 | 6.27 | 6.199 | 6.199 | 6.199 | 6.3625 | 6.4264 | 5.6446 | 4.0595 | 4.223 | 4.5926 | 4.4078 | 5.8151 | 6.995 | 6.6965 | 6.2416 | 6.3696 | 6.9666 | 6.3127 | 6.2416 | 6.3127 | 6.3482 | 6.6539 | 5.7156 | 5.4313
15 | 8.0328 | 7.4642 | 6.7534 | 6.6823 | 6.6112 | 6.4691 | 8.637 | 11.4304 | 12.8306 | 12.3757 | 12.5534 | 13.0368 | 13.2358 | 12.8733 | 11.5868 | 11.2882 | 11.1958 | 10.9755 | 10.7409 | 11.4162 | 11.7716 | 12.4823 | 11.3095 | 9.5112
16 | 25.306 | 22.9276 | 21.1266 | 20.9823 | 20.9823 | 20.8379 | 24.0648 | 27.6078 | 29.953 | 31.0193 | 32.5822 | 33.8325 | 34.4101 | 34.7433 | 34.3768 | 34.0658 | 31.7846 | 31.0737 | 30.785 | 30.6406 | 30.6739 | 31.8401 | 31.9512 | 28.4226
17 | 14.1171 | 13.3951 | 13.1276 | 13.1603 | 13.2117 | 13.6742 | 17.1521 | 19.9921 | 19.8118 | 20.4471 | 20.6378 | 21.2802 | 21.5935 | 20.9926 | 19.0047 | 18.671 | 18.9221 | 19.2569 | 19.1043 | 19.4644 | 20.4656 | 20.1867 | 17.5849 | 16.0628
18 | 13.4163 | 12.1573 | 10.7688 | 10.9902 | 11.8425 | 12.1573 | 16.9251 | 19.7268 | 19.0649 | 19.096 | 17.4536 | 19.9353 | 20.1101 | 19.0636 | 17.1919 | 16.3435 | 16.4044 | 16.3384 | 17.5663 | 18.6025 | 18.6439 | 17.8383 | 15.9705 | 14.8838
19 | 0.20336 | -0.40023 | 0.20465 | 0.64245 | 1.3665 | 0.59323 | 1.237 | 0.75254 | 0.089373 | -0.1917 | 0.36138 | 0.018134 | 0.55696 | 0.47277 | 0.0272 | 1.7175 | 0.92093 | 0.65799 | 1.5297 | 0.80565 | 1.5621 | 1.1204 | 0.96238 | 0.12046
20 | 24.9079 | 23.3557 | 22.332 | 21.5606 | 22.2823 | 22.2017 | 25.6417 | 28.0162 | 29.8964 | 30.3063 | 30.0404 | 31.9518 | 31.9273 | 31.38 | 30.1461 | 29.1481 | 28.6589 | 28.8364 | 28.0951 | 28.2627 | 29.3702 | 31.6561 | 29.8858 | 26.3621
21 | 4.0347 | 4.4596 | 2.439 | 2.5685 | 2.7459 | 2.8042 | 6.2276 | 8.2819 | 9.5525 | 9.3181 | 9.1186 | 9.2533 | 9.5797 | 9.1924 | 8.221 | 7.1796 | 7.2107 | 6.4918 | 6.826 | 8.1446 | 8.7728 | 9.9359 | 7.7029 | 5.8351
22 | 2.7336 | 2.7336 | 1.6925 | 1.6925 | 1.6925 | 1.6925 | 2.2347 | 2.777 | 2.777 | 2.777 | 2.777 | 2.777 | 2.777 | 2.777 | 2.777 | 2.777 | 2.777 | 2.777 | 3.0373 | 3.8181 | 3.8181 | 3.8181 | 3.547 | 2.7336
23 | 117.8804 | 112.1272 | 92.3041 | 98.1591 | 92.3161 | 103.7884 | 85.2795 | 56.3979 | 68.2824 | 64.3029 | 76.0016 | 83.4886 | 98.9761 | 106.8668 | 111.0029 | 104.7878 | 105.9755 | 95.2402 | 78.3223 | 78.1302 | 100.4525 | 106.5702 | 116.5568 | 101.3541
24 | 54.8752 | 47.3596 | 46.6418 | 42.9234 | 41.5677 | 40.5356 | 48.7496 | 56.1307 | 64.4454 | 83.1729 | 85.7671 | 90.0919 | 93.8979 | 96.3427 | 85.9113 | 77.9749 | 71.8849 | 69.3303 | 58.5442 | 55.9587 | 51.8857 | 55.5182 | 52.5382 | 45.59

## Pc, Summer, S2
LoadID | 0 | 1 | 2 | 3 | 4 | 5 | 6 | 7 | 8 | 9 | 10 | 11 | 12 | 13 | 14 | 15 | 16 | 17 | 18 | 19 | 20 | 21 | 22 | 23
1 | 0.28273 | 0.49271 | 1.2535 | 0.78377 | 1.773 | 3.0522 | 2.0461 | 0.23961 | 1.1471 | 0.22369 | 0.51834 | 2.3996 | 1.0901 | 1.5072 | 1.3792 | 2.9581 | 1.262 | 0.8325 | 1.8292 | 3.9226 | 2.8768 | -0.5953 | 2.5791 | 3.3949
2 | 25.2774 | 22.9656 | 22.5645 | 22.5069 | 22.5086 | 22.3096 | 24.0852 | 28.595 | 32.5901 | 33.5916 | 33.2516 | 34.192 | 34.661 | 34.0198 | 32.6905 | 31.3748 | 31.9221 | 32.2375 | 32.3744 | 31.8384 | 31.9341 | 33.2567 | 30.9993 | 28.4169
3 | 34.3255 | 31.2544 | 29.7246 | 28.6664 | 28.6664 | 30.7368 | 38.5124 | 47.3921 | 49.4625 | 48.4273 | 48.4043 | 51.5789 | 51.5789 | 51.5789 | 48.9909 | 46.3799 | 43.2052 | 43.2052 | 43.2052 | 43.2052 | 43.2052 | 43.2052 | 41.6525 | 38.9724
4 | 55.6727 | 49.503 | 46.405 | 44.7743 | 46.8812 | 43.1781 | 50.3023 | 54.5635 | 61.3155 | 66.017 | 67.8552 | 68.8576 | 70.3331 | 71.0913 | 71.3199 | 68.7031 | 68.7835 | 66.2981 | 66.3539 | 66.992 | 66.5705 | 68.8205 | 70.801 | 64.1638
5 | -12.7815 | -10.3635 | -5.6038 | -5.3754 | -5.4143 | -5.689 | -2.9215 | -2.5834 | -0.11869 | 2.0515 | 2.4799 | 3.6472 | 5.4135 | 5.85 | 5.1159 | 3.0565 | 3.1903 | 3.3858 | 3.6522 | 3.2119 | 2.798 | 4.3392 | 8.8986 | 3.9705
6 | 5.248 | 5.114 | 4.4305 | 4.1311 | 3.7955 | 3.7144 | 4.0186 | 0.84274 | 0.79549 | 1.0629 | 0.82243 | 0.76398 | 0.90243 | 1.0919 | 1.0762 | 1.1076 | 1.1541 | 1.3054 | 1.0193 | 1.1201 | 1.2402 | 1.1482 | 4.6842 | 5.0731
7 | 19.4598 | 12.0713 | 17.3187 | 16.025 | 18.3828 | 6.2689 | -14.8657 | 1.0789 | 8.3046 | 20.2162 | 19.6778 | 10.8973 | 9.0174 | 10.9813 | 9.6149 | 11.4334 | 15.947 | 16.5155 | 17.0639 | 16.7254 | 10.7255 | 12.137 | 12.292 | 12.4837
8 | 33.5357 | 29.0954 | 28.3916 | 25.9166 | 25.781 | 25.6923 | 30.5813 | 37.1633 | 43.3546 | 44.491 | 44.2023 | 46.1491 | 44.4533 | 43.812 | 36.8952 | 38.1391 | 44.1759 | 47.1598 | 37.1443 | 39.1267 | 36.3335 | 38.3633 | 38.2983 | 35.1749
9 | 157.4067 | 140.9232 | 131.4193 | 127.3463 | 209.666 | 200.989 | 140.6505 | 178.0531 | 196.9429 | 211.079 | 210.7169 | 232.2558 | 240.1677 | 237.1617 | 252.6726 | 233.8548 | 223.0899 | 220.6801 | 212.3701 | 215.5531 | 211.1966 | 227.7554 | 213.9064 | 177.9848
10 | 9.6782 | 9.2658 | 8.1901 | 7.9886 | 7.6512 | 7.7342 | 8.6193 | 6.5144 | 7.0582 | 7.6514 | 7.4589 | 7.4662 | 7.8736 | 7.9406 | 7.606 | 7.5818 | 7.2608 | 7.4431 | 7.0673 | 7.4611 | 7.5812 | 7.7026 | 10.5851 | 10.1645
11 | 31.6246 | 31.9452 | 29.4574 | 30.6683 | 30.018 | 31.3941 | 41.0279 | 42.3972 | 43.6542 | 44.419 | 44.5503 | 45.5617 | 44.379 | 43.5323 | 40.3781 | 38.7724 | 39.359 | 38.7992 | 39.026 | 39.9934 | 38.6964 | 40.2494 | 41.0667 | 35.4313
12 | 7.8891 | 8.1951 | 6.6084 | 7.1699 | 7.2623 | 6.7383 | 7.8386 | 8.9643 | 9.1631 | 9.8159 | 9.224 | 9.5613 | 10.2759 | 9.5411 | 8.7213 | 9.5533 | 8.6841 | 9.5582 | 9.5435 | 9.9009 | 10.4987 | 10.8803 | 9.7329 | 8.6192
13 | 5.011 | 5.0803 | 4.4667 | 4.2787 | 3.8784 | 3.7688 | 4.2038 | 1.3 | 0.9289 | 1.4839 | 1.255 | 1.7095 | 1.4141 | 2.4804 | 1.2433 | 1.7332 | 1.8458 | 0.63448 | 1.3677 | 1.1188 | 2.2116 | 2.538 | 4.9083 | 5.6521
14 | 6.27 | 6.199 | 6.199 | 6.199 | 6.3625 | 6.4264 | 5.6446 | 4.0595 | 4.223 | 4.5926 | 4.4078 | 5.8151 | 6.995 | 6.6965 | 6.2416 | 6.3696 | 6.9666 | 6.3127 | 6.2416 | 6.3127 | 6.3482 | 6.6539 | 5.7156 | 5.4313
15 | 8.0328 | 7.4642 | 6.7534 | 6.6823 | 6.6112 | 6.4691 | 8.637 | 11.4304 | 12.8306 | 12.3757 | 12.5534 | 13.0368 | 13.2358 | 12.8733 | 11.5868 | 11.2882 | 11.1958 | 10.9755 | 10.7409 | 11.4162 | 11.7716 | 12.4823 | 11.3095 | 9.5112
16 | 25.306 | 22.9276 | 21.1266 | 20.9823 | 20.9823 | 20.8379 | 24.0648 | 27.6078 | 29.953 | 31.0193 | 32.5822 | 33.8325 | 34.4101 | 34.7433 | 34.3768 | 34.0658 | 31.7846 | 31.0737 | 30.785 | 30.6406 | 30.6739 | 31.8401 | 31.9512 | 28.4226
17 | 14.1171 | 13.3951 | 13.1276 | 13.1603 | 13.2117 | 13.6742 | 17.1521 | 19.9921 | 19.8118 | 20.4471 | 20.6378 | 21.2802 | 21.5935 | 20.9926 | 19.0047 | 18.671 | 18.9221 | 19.2569 | 19.1043 | 19.4644 | 20.4656 | 20.1867 | 17.5849 | 16.0628
18 | 13.4163 | 12.1573 | 10.7688 | 10.9902 | 11.8425 | 12.1573 | 16.9251 | 19.7268 | 19.0649 | 19.096 | 17.4536 | 19.9353 | 20.1101 | 19.0636 | 17.1919 | 16.3435 | 16.4044 | 16.3384 | 17.5663 | 18.6025 | 18.6439 | 17.8383 | 15.9705 | 14.8838
19 | 0.20336 | -0.40023 | 0.20465 | 0.64245 | 1.3665 | 0.59323 | 1.237 | 0.75254 | 0.089373 | -0.1917 | 0.36138 | 0.018134 | 0.55696 | 0.47277 | 0.0272 | 1.7175 | 0.92093 | 0.65799 | 1.5297 | 0.80565 | 1.5621 | 1.1204 | 0.96238 | 0.12046
20 | 24.9079 | 23.3557 | 22.332 | 21.5606 | 22.2823 | 22.2017 | 25.6417 | 28.0162 | 29.8964 | 30.3063 | 30.0404 | 31.9518 | 31.9273 | 31.38 | 30.1461 | 29.1481 | 28.6589 | 28.8364 | 28.0951 | 28.2627 | 29.3702 | 31.6561 | 29.8858 | 26.3621
21 | 4.0347 | 4.4596 | 2.439 | 2.5685 | 2.7459 | 2.8042 | 6.2276 | 8.2819 | 9.5525 | 9.3181 | 9.1186 | 9.2533 | 9.5797 | 9.1924 | 8.221 | 7.1796 | 7.2107 | 6.4918 | 6.826 | 8.1446 | 8.7728 | 9.9359 | 7.7029 | 5.8351
22 | 2.7336 | 2.7336 | 1.6925 | 1.6925 | 1.6925 | 1.6925 | 2.2347 | 2.777 | 2.777 | 2.777 | 2.777 | 2.777 | 2.777 | 2.777 | 2.777 | 2.777 | 2.777 | 2.777 | 3.0373 | 3.8181 | 3.8181 | 3.8181 | 3.547 | 2.7336
23 | 117.8804 | 112.1272 | 92.3041 | 98.1591 | 92.3161 | 103.7884 | 85.2795 | 56.3979 | 68.2824 | 64.3029 | 76.0016 | 83.4886 | 98.9761 | 106.8668 | 111.0029 | 104.7878 | 105.9755 | 95.2402 | 78.3223 | 78.1302 | 100.4525 | 106.5702 | 116.5568 | 101.3541
24 | 54.8752 | 47.3596 | 46.6418 | 42.9234 | 41.5677 | 40.5356 | 48.7496 | 56.1307 | 64.4454 | 83.1729 | 85.7671 | 90.0919 | 93.8979 | 96.3427 | 85.9113 | 77.9749 | 71.8849 | 69.3303 | 58.5442 | 55.9587 | 51.8857 | 55.5182 | 52.5382 | 45.59

## Pc, Summer, S3
LoadID | 0 | 1 | 2 | 3 | 4 | 5 | 6 | 7 | 8 | 9 | 10 | 11 | 12 | 13 | 14 | 15 | 16 | 17 | 18 | 19 | 20 | 21 | 22 | 23
1 | 0.28273 | 0.49271 | 1.2535 | 0.78377 | 1.773 | 3.0522 | 2.0461 | 0.23961 | 1.1471 | 0.22369 | 0.51834 | 2.3996 | 1.0901 | 1.5072 | 1.3792 | 2.9581 | 1.262 | 0.8325 | 1.8292 | 3.9226 | 2.8768 | -0.5953 | 2.5791 | 3.3949
2 | 25.2774 | 22.9656 | 22.5645 | 22.5069 | 22.5086 | 22.3096 | 24.0852 | 28.595 | 32.5901 | 33.5916 | 33.2516 | 34.192 | 34.661 | 34.0198 | 32.6905 | 31.3748 | 31.9221 | 32.2375 | 32.3744 | 31.8384 | 31.9341 | 33.2567 | 30.9993 | 28.4169
3 | 34.3255 | 31.2544 | 29.7246 | 28.6664 | 28.6664 | 30.7368 | 38.5124 | 47.3921 | 49.4625 | 48.4273 | 48.4043 | 51.5789 | 51.5789 | 51.5789 | 48.9909 | 46.3799 | 43.2052 | 43.2052 | 43.2052 | 43.2052 | 43.2052 | 43.2052 | 41.6525 | 38.9724
4 | 55.6727 | 49.503 | 46.405 | 44.7743 | 46.8812 | 43.1781 | 50.3023 | 54.5635 | 61.3155 | 66.017 | 67.8552 | 68.8576 | 70.3331 | 71.0913 | 71.3199 | 68.7031 | 68.7835 | 66.2981 | 66.3539 | 66.992 | 66.5705 | 68.8205 | 70.801 | 64.1638
5 | -12.7815 | -10.3635 | -5.6038 | -5.3754 | -5.4143 | -5.689 | -2.9215 | -2.5834 | -0.11869 | 2.0515 | 2.4799 | 3.6472 | 5.4135 | 5.85 | 5.1159 | 3.0565 | 3.1903 | 3.3858 | 3.6522 | 3.2119 | 2.798 | 4.3392 | 8.8986 | 3.9705
6 | 5.248 | 5.114 | 4.4305 | 4.1311 | 3.7955 | 3.7144 | 4.0186 | 0.84274 | 0.79549 | 1.0629 | 0.82243 | 0.76398 | 0.90243 | 1.0919 | 1.0762 | 1.1076 | 1.1541 | 1.3054 | 1.0193 | 1.1201 | 1.2402 | 1.1482 | 4.6842 | 5.0731
7 | 19.4598 | 12.0713 | 17.3187 | 16.025 | 18.3828 | 6.2689 | -14.8657 | 1.0789 | 8.3046 | 20.2162 | 19.6778 | 10.8973 | 9.0174 | 10.9813 | 9.6149 | 11.4334 | 15.947 | 16.5155 | 17.0639 | 16.7254 | 10.7255 | 12.137 | 12.292 | 12.4837
8 | 33.5357 | 29.0954 | 28.3916 | 25.9166 | 25.781 | 25.6923 | 30.5813 | 37.1633 | 43.3546 | 44.491 | 44.2023 | 46.1491 | 44.4533 | 43.812 | 36.8952 | 38.1391 | 44.1759 | 47.1598 | 37.1443 | 39.1267 | 36.3335 | 38.3633 | 38.2983 | 35.1749
9 | 157.4067 | 140.9232 | 131.4193 | 127.3463 | 209.666 | 200.989 | 140.6505 | 178.0531 | 196.9429 | 211.079 | 210.7169 | 232.2558 | 240.1677 | 237.1617 | 252.6726 | 233.8548 | 223.0899 | 220.6801 | 212.3701 | 215.5531 | 211.1966 | 227.7554 | 213.9064 | 177.9848
10 | 9.6782 | 9.2658 | 8.1901 | 7.9886 | 7.6512 | 7.7342 | 8.6193 | 6.5144 | 7.0582 | 7.6514 | 7.4589 | 7.4662 | 7.8736 | 7.9406 | 7.606 | 7.5818 | 7.2608 | 7.4431 | 7.0673 | 7.4611 | 7.5812 | 7.7026 | 10.5851 | 10.1645
11 | 31.6246 | 31.9452 | 29.4574 | 30.6683 | 30.018 | 31.3941 | 41.0279 | 42.3972 | 43.6542 | 44.419 | 44.5503 | 45.5617 | 44.379 | 43.5323 | 40.3781 | 38.7724 | 39.359 | 38.7992 | 39.026 | 39.9934 | 38.6964 | 40.2494 | 41.0667 | 35.4313
12 | 7.8891 | 8.1951 | 6.6084 | 7.1699 | 7.2623 | 6.7383 | 7.8386 | 8.9643 | 9.1631 | 9.8159 | 9.224 | 9.5613 | 10.2759 | 9.5411 | 8.7213 | 9.5533 | 8.6841 | 9.5582 | 9.5435 | 9.9009 | 10.4987 | 10.8803 | 9.7329 | 8.6192
13 | 5.011 | 5.0803 | 4.4667 | 4.2787 | 3.8784 | 3.7688 | 4.2038 | 1.3 | 0.9289 | 1.4839 | 1.255 | 1.7095 | 1.4141 | 2.4804 | 1.2433 | 1.7332 | 1.8458 | 0.63448 | 1.3677 | 1.1188 | 2.2116 | 2.538 | 4.9083 | 5.6521
14 | 6.27 | 6.199 | 6.199 | 6.199 | 6.3625 | 6.4264 | 5.6446 | 4.0595 | 4.223 | 4.5926 | 4.4078 | 5.8151 | 6.995 | 6.6965 | 6.2416 | 6.3696 | 6.9666 | 6.3127 | 6.2416 | 6.3127 | 6.3482 | 6.6539 | 5.7156 | 5.4313
15 | 8.0328 | 7.4642 | 6.7534 | 6.6823 | 6.6112 | 6.4691 | 8.637 | 11.4304 | 12.8306 | 12.3757 | 12.5534 | 13.0368 | 13.2358 | 12.8733 | 11.5868 | 11.2882 | 11.1958 | 10.9755 | 10.7409 | 11.4162 | 11.7716 | 12.4823 | 11.3095 | 9.5112
16 | 25.306 | 22.9276 | 21.1266 | 20.9823 | 20.9823 | 20.8379 | 24.0648 | 27.6078 | 29.953 | 31.0193 | 32.5822 | 33.8325 | 34.4101 | 34.7433 | 34.3768 | 34.0658 | 31.7846 | 31.0737 | 30.785 | 30.6406 | 30.6739 | 31.8401 | 31.9512 | 28.4226
17 | 14.1171 | 13.3951 | 13.1276 | 13.1603 | 13.2117 | 13.6742 | 17.1521 | 19.9921 | 19.8118 | 20.4471 | 20.6378 | 21.2802 | 21.5935 | 20.9926 | 19.0047 | 18.671 | 18.9221 | 19.2569 | 19.1043 | 19.4644 | 20.4656 | 20.1867 | 17.5849 | 16.0628
18 | 13.4163 | 12.1573 | 10.7688 | 10.9902 | 11.8425 | 12.1573 | 16.9251 | 19.7268 | 19.0649 | 19.096 | 17.4536 | 19.9353 | 20.1101 | 19.0636 | 17.1919 | 16.3435 | 16.4044 | 16.3384 | 17.5663 | 18.6025 | 18.6439 | 17.8383 | 15.9705 | 14.8838
19 | 0.20336 | -0.40023 | 0.20465 | 0.64245 | 1.3665 | 0.59323 | 1.237 | 0.75254 | 0.089373 | -0.1917 | 0.36138 | 0.018134 | 0.55696 | 0.47277 | 0.0272 | 1.7175 | 0.92093 | 0.65799 | 1.5297 | 0.80565 | 1.5621 | 1.1204 | 0.96238 | 0.12046
20 | 24.9079 | 23.3557 | 22.332 | 21.5606 | 22.2823 | 22.2017 | 25.6417 | 28.0162 | 29.8964 | 30.3063 | 30.0404 | 31.9518 | 31.9273 | 31.38 | 30.1461 | 29.1481 | 28.6589 | 28.8364 | 28.0951 | 28.2627 | 29.3702 | 31.6561 | 29.8858 | 26.3621
21 | 4.0347 | 4.4596 | 2.439 | 2.5685 | 2.7459 | 2.8042 | 6.2276 | 8.2819 | 9.5525 | 9.3181 | 9.1186 | 9.2533 | 9.5797 | 9.1924 | 8.221 | 7.1796 | 7.2107 | 6.4918 | 6.826 | 8.1446 | 8.7728 | 9.9359 | 7.7029 | 5.8351
22 | 2.7336 | 2.7336 | 1.6925 | 1.6925 | 1.6925 | 1.6925 | 2.2347 | 2.777 | 2.777 | 2.777 | 2.777 | 2.777 | 2.777 | 2.777 | 2.777 | 2.777 | 2.777 | 2.777 | 3.0373 | 3.8181 | 3.8181 | 3.8181 | 3.547 | 2.7336
23 | 117.8804 | 112.1272 | 92.3041 | 98.1591 | 92.3161 | 103.7884 | 85.2795 | 56.3979 | 68.2824 | 64.3029 | 76.0016 | 83.4886 | 98.9761 | 106.8668 | 111.0029 | 104.7878 | 105.9755 | 95.2402 | 78.3223 | 78.1302 | 100.4525 | 106.5702 | 116.5568 | 101.3541
24 | 54.8752 | 47.3596 | 46.6418 | 42.9234 | 41.5677 | 40.5356 | 48.7496 | 56.1307 | 64.4454 | 83.1729 | 85.7671 | 90.0919 | 93.8979 | 96.3427 | 85.9113 | 77.9749 | 71.8849 | 69.3303 | 58.5442 | 55.9587 | 51.8857 | 55.5182 | 52.5382 | 45.59

## Qc, Summer, S1
LoadID | 0 | 1 | 2 | 3 | 4 | 5 | 6 | 7 | 8 | 9 | 10 | 11 | 12 | 13 | 14 | 15 | 16 | 17 | 18 | 19 | 20 | 21 | 22 | 23
1 | 0.42303 | 0.31239 | 0.38556 | -0.033977 | 1.2747 | 1.0833 | 0.9036 | -0.080028 | 0.75773 | 0.62128 | 0.11015 | 1.8551 | 0.49009 | 0.20018 | 0.71833 | 0.71542 | 0.96691 | 1.1127 | 1.1731 | 0.37522 | 0.28709 | -0.20278 | 0.63492 | 0.52057
2 | -1.9672 | -2.5576 | -2.819 | -2.5724 | -2.7573 | -2.8209 | -2.4448 | -0.38036 | 1.2209 | 1.7774 | 1.3972 | 1.8611 | 1.6516 | 1.7013 | 0.87783 | 0.22193 | 0.4937 | 0.59967 | 0.36128 | -0.067395 | -0.2631 | -0.18305 | -0.87784 | -1.1882
3 | -4.6455 | -4.6455 | -5.3931 | -6.1408 | -6.1408 | -6.1408 | -2.4485 | 0.50754 | 1.6118 | 1.6118 | 1.4737 | 2.0718 | 2.808 | 2.8943 | 1.6233 | 1.2667 | -0.2056 | -0.2056 | -0.2056 | -0.2056 | -1.3098 | -1.6779 | -4.6915 | -4.6915
4 | 5.5338 | 4.24 | 4.018 | 3.5092 | 4.0398 | 1.8749 | 3.2713 | 6.2863 | 9.1446 | 10.8663 | 11.8627 | 12.2958 | 12.8485 | 12.9457 | 12.8538 | 12.4259 | 11.8252 | 10.4936 | 10.445 | 9.9364 | 8.9566 | 10.7372 | 9.6209 | 7.7426
5 | -1.0873 | -0.97575 | -1.0634 | -0.8602 | -0.93989 | -0.97974 | -1.1391 | -0.86419 | -0.98372 | -0.93989 | -1.0634 | -1.1829 | -0.89606 | -0.8602 | -0.92396 | -0.99568 | -0.92396 | -0.85622 | -0.86419 | -0.75661 | -0.89208 | -0.94786 | -1.0036 | -1.0116
6 | 131.804 | 132.3668 | 133.493 | 133.7395 | 134.0606 | 134.5167 | 132.7615 | 127.0677 | 126.2057 | 125.9227 | 126.0306 | 125.2513 | 124.2675 | 124.6726 | 125.3253 | 126.8194 | 127.1594 | 126.8871 | 127.1154 | 127.7019 | 127.6302 | 127.1693 | 128.1791 | 129.2258
7 | 35.1525 | 31.5424 | 27.1416 | 27.9215 | 26.3736 | 29.8167 | 32.1786 | 26.0957 | 18.443 | 13.7107 | 17.6318 | 19.7664 | 18.8164 | 18.6081 | 23.1225 | 25.4563 | 27.348 | 33.6193 | 32.7606 | 31.2452 | 33.9046 | 30.9592 | 33.4763 | 34.3791
8 | -11.6832 | -14.9856 | -15.1192 | -15.2111 | -15.044 | -14.98 | -12.4107 | -7.3614 | -4.8972 | -4.8012 | -4.7644 | -2.2865 | -1.6417 | -2.0042 | -0.41639 | -3.1642 | -5.594 | -5.4715 | -6.5184 | -5.936 | -6.0362 | -4.8853 | -7.2514 | -9.7201
9 | -41.5382 | -57.4847 | -60.3657 | -58.6993 | -60.9366 | -63.5287 | -54.9322 | -22.8478 | -0.94256 | 9.1199 | 8.3352 | 9.3304 | 13.7286 | 12.0901 | 3.4214 | 1.9001 | 1.2196 | -3.7141 | -5.3965 | -3.9294 | -11.5703 | -4.2929 | -13.5136 | -20.1884
10 | -5.5605 | -5.5605 | -5.5605 | -5.5605 | -5.5605 | -5.5605 | -5.5605 | -5.265 | -4.9468 | -4.8735 | -4.7674 | -4.8407 | -4.8407 | -4.8407 | -4.8407 | -4.8407 | -4.9221 | -5.1665 | -5.1665 | -5.1665 | -5.1665 | -5.3155 | -5.4645 | -5.4645
11 | -2.1294 | -2.3341 | -2.4467 | -1.316 | -1.9856 | -2.132 | 0.65929 | 3.5063 | 4.3961 | 5.2613 | 5.8869 | 5.8015 | 5.9983 | 5.501 | 4.1565 | 3.3754 | 2.6656 | 2.6954 | 2.0854 | 2.0905 | 1.3017 | 1.5763 | 1.0621 | -0.65929
12 | -1.1932 | -1.1785 | -1.4805 | -1.3564 | -1.202 | -1.6019 | -1.2173 | -0.80442 | -0.54565 | -0.2724 | -0.35164 | -0.24189 | -0.10182 | -0.15218 | -0.29504 | -0.23534 | -0.53907 | -0.48329 | -0.70209 | -0.70628 | -0.70104 | -0.60454 | -0.79644 | -0.88395
13 | -1.996 | -1.7564 | -1.8198 | -2.0297 | -1.9753 | -1.5932 | -1.5427 | -1.6061 | -1.5647 | -1.2862 | -1.167 | -1.1023 | -0.89891 | -1.1269 | -1.6605 | -1.1981 | -1.1774 | -1.895 | -1.8988 | -1.5064 | -1.7486 | -1.4934 | -1.7577 | -1.9649
14 | -0.21278 | -0.21278 | -0.21278 | -0.21278 | -0.21278 | -0.21278 | -0.94842 | -1.1936 | -1.1936 | -0.45799 | -0.21278 | -0.94842 | -0.15592 | -0.15592 | -0.15592 | -0.15592 | -0.15592 | -0.15592 | -0.15592 | -0.15592 | -0.15592 | -0.15592 | -0.15592 | -0.15592
15 | -1.4495 | -1.4495 | -1.4495 | -1.4495 | -1.4495 | -1.4495 | -1.4495 | -0.46866 | 0.51219 | 0.51219 | 0.51219 | 0.51219 | 0.51219 | 0.51219 | 0.51219 | 0.51219 | 0.51219 | 0.51219 | -0.22344 | -0.46865 | -0.46865 | -0.46865 | -0.46865 | -0.46865
16 | 1.8493 | 1.5597 | 1.2701 | 1.2701 | 1.2701 | 1.3425 | 2.1902 | 3.26 | 4.6085 | 5.576 | 5.6595 | 5.8823 | 6.1678 | 6.915 | 6.2377 | 6.0873 | 5.9314 | 5.0904 | 5.1739 | 4.8843 | 4.6671 | 4.2096 | 3.8022 | 3.0611
17 | -2.1464 | -2.515 | -2.4424 | -2.3533 | -2.4392 | -2.3572 | -0.88 | 0.32176 | 0.34624 | 0.87666 | 0.86831 | 0.95878 | 1.2759 | 1.1427 | -0.052833 | 0.014001 | 0.088841 | 0.24496 | 0.019218 | 0.068695 | 0.29375 | -0.15462 | -1.1144 | -1.3099
18 | 2.2943 | 2.2943 | 2.2943 | 2.2943 | 2.2943 | 2.2943 | 1.5897 | -0.15665 | -0.50391 | -0.50391 | -0.50391 | -0.50391 | -0.50391 | -0.50391 | -0.50391 | -0.50391 | -0.50391 | 0.53788 | 0.88514 | 0.88514 | 0.88514 | 0.88514 | 0.88514 | 1.9269
19 | 2.3043 | 1.7033 | 1.5543 | 1.3794 | 2.1553 | 2.0271 | 2.6514 | 2.7485 | 1.6748 | 0.90538 | 2.0698 | 1.9545 | 2.1618 | 1.5504 | 1.6009 | 1.5154 | 1.6502 | 2.9389 | 2.676 | 2.8651 | 3.0659 | 2.8327 | 2.0595 | 1.8988
20 | -0.40658 | -0.46902 | -0.81715 | -0.82623 | -0.49992 | -0.81949 | -0.66453 | 0.62971 | 1.8027 | 2.3503 | 1.5688 | 1.9106 | 2.1976 | 2.2636 | 2.0274 | 1.4446 | 1.4589 | 1.3514 | 0.98621 | 1.0624 | 1.4282 | 1.0107 | 0.56771 | 0.15184
21 | 0.4909 | 0.56344 | 0.81601 | 0.93906 | -0.85098 | -0.67094 | 0.19558 | 1.3095 | 1.6579 | 1.746 | 1.6722 | 1.5841 | 1.9157 | 1.8302 | 1.5245 | 1.2862 | 1.0984 | 1.0362 | 1.1217 | 1.3794 | 1.2888 | 1.3315 | 0.44557 | -0.53235
22 | 0.47684 | 0.47684 | 0.47684 | 0.47684 | 0.47684 | 0.47684 | 0.47684 | 0.17318 | -0.13048 | -0.14675 | -0.070831 | -0.043718 | -0.043718 | -0.043718 | -0.043718 | -0.043718 | -0.043718 | -0.043718 | 0.48226 | 0.23825 | 0.23825 | 0.23825 | 0.23825 | 0.23825
23 | -32.078 | -31.0036 | -31.9889 | -32.7743 | -31.9264 | -41.023 | -34.9617 | -6.6048 | 0.67235 | -5.8546 | -8.6665 | -11.8653 | -14.3333 | -15.559 | -17.0681 | -13.1115 | -11.1776 | -12.229 | -10.3675 | -13.833 | -22.2977 | -16.9307 | -19.362 | -27.9364
24 | -10.287 | -16.5159 | -14.7355 | -14.5086 | -13.8396 | -16.8732 | -10.7585 | -1.6682 | 0.64689 | 11.284 | 12.8464 | 11.7925 | 14.187 | 15.6407 | 12.3658 | 7.1381 | -1.0096 | -1.9059 | -2.1221 | -4.7249 | -5.9263 | -1.9973 | -8.5922 | -12.2268

## Qc, Summer, S2
LoadID | 0 | 1 | 2 | 3 | 4 | 5 | 6 | 7 | 8 | 9 | 10 | 11 | 12 | 13 | 14 | 15 | 16 | 17 | 18 | 19 | 20 | 21 | 22 | 23
1 | 0.42303 | 0.31239 | 0.38556 | -0.033977 | 1.2747 | 1.0833 | 0.9036 | -0.080028 | 0.75773 | 0.62128 | 0.11015 | 1.8551 | 0.49009 | 0.20018 | 0.71833 | 0.71542 | 0.96691 | 1.1127 | 1.1731 | 0.37522 | 0.28709 | -0.20278 | 0.63492 | 0.52057
2 | -1.9672 | -2.5576 | -2.819 | -2.5724 | -2.7573 | -2.8209 | -2.4448 | -0.38036 | 1.2209 | 1.7774 | 1.3972 | 1.8611 | 1.6516 | 1.7013 | 0.87783 | 0.22193 | 0.4937 | 0.59967 | 0.36128 | -0.067395 | -0.2631 | -0.18305 | -0.87784 | -1.1882
3 | -4.6455 | -4.6455 | -5.3931 | -6.1408 | -6.1408 | -6.1408 | -2.4485 | 0.50754 | 1.6118 | 1.6118 | 1.4737 | 2.0718 | 2.808 | 2.8943 | 1.6233 | 1.2667 | -0.2056 | -0.2056 | -0.2056 | -0.2056 | -1.3098 | -1.6779 | -4.6915 | -4.6915
4 | 5.5338 | 4.24 | 4.018 | 3.5092 | 4.0398 | 1.8749 | 3.2713 | 6.2863 | 9.1446 | 10.8663 | 11.8627 | 12.2958 | 12.8485 | 12.9457 | 12.8538 | 12.4259 | 11.8252 | 10.4936 | 10.445 | 9.9364 | 8.9566 | 10.7372 | 9.6209 | 7.7426
5 | -1.0873 | -0.97575 | -1.0634 | -0.8602 | -0.93989 | -0.97974 | -1.1391 | -0.86419 | -0.98372 | -0.93989 | -1.0634 | -1.1829 | -0.89606 | -0.8602 | -0.92396 | -0.99568 | -0.92396 | -0.85622 | -0.86419 | -0.75661 | -0.89208 | -0.94786 | -1.0036 | -1.0116
6 | 131.804 | 132.3668 | 133.493 | 133.7395 | 134.0606 | 134.5167 | 132.7615 | 127.0677 | 126.2057 | 125.9227 | 126.0306 | 125.2513 | 124.2675 | 124.6726 | 125.3253 | 126.8194 | 127.1594 | 126.8871 | 127.1154 | 127.7019 | 127.6302 | 127.1693 | 128.1791 | 129.2258
7 | 35.1525 | 31.5424 | 27.1416 | 27.9215 | 26.3736 | 29.8167 | 32.1786 | 26.0957 | 18.443 | 13.7107 | 17.6318 | 19.7664 | 18.8164 | 18.6081 | 23.1225 | 25.4563 | 27.348 | 33.6193 | 32.7606 | 31.2452 | 33.9046 | 30.9592 | 33.4763 | 34.3791
8 | -11.6832 | -14.9856 | -15.1192 | -15.2111 | -15.044 | -14.98 | -12.4107 | -7.3614 | -4.8972 | -4.8012 | -4.7644 | -2.2865 | -1.6417 | -2.0042 | -0.41639 | -3.1642 | -5.594 | -5.4715 | -6.5184 | -5.936 | -6.0362 | -4.8853 | -7.2514 | -9.7201
9 | -41.5382 | -57.4847 | -60.3657 | -58.6993 | -60.9366 | -63.5287 | -54.9322 | -22.8478 | -0.94256 | 9.1199 | 8.3352 | 9.3304 | 13.7286 | 12.0901 | 3.4214 | 1.9001 | 1.2196 | -3.7141 | -5.3965 | -3.9294 | -11.5703 | -4.2929 | -13.5136 | -20.1884
10 | -5.5605 | -5.5605 | -5.5605 | -5.5605 | -5.5605 | -5.5605 | -5.5605 | -5.265 | -4.9468 | -4.8735 | -4.7674 | -4.8407 | -4.8407 | -4.8407 | -4.8407 | -4.8407 | -4.9221 | -5.1665 | -5.1665 | -5.1665 | -5.1665 | -5.3155 | -5.4645 | -5.4645
11 | -2.1294 | -2.3341 | -2.4467 | -1.316 | -1.9856 | -2.132 | 0.65929 | 3.5063 | 4.3961 | 5.2613 | 5.8869 | 5.8015 | 5.9983 | 5.501 | 4.1565 | 3.3754 | 2.6656 | 2.6954 | 2.0854 | 2.0905 | 1.3017 | 1.5763 | 1.0621 | -0.65929
12 | -1.1932 | -1.1785 | -1.4805 | -1.3564 | -1.202 | -1.6019 | -1.2173 | -0.80442 | -0.54565 | -0.2724 | -0.35164 | -0.24189 | -0.10182 | -0.15218 | -0.29504 | -0.23534 | -0.53907 | -0.48329 | -0.70209 | -0.70628 | -0.70104 | -0.60454 | -0.79644 | -0.88395
13 | -1.996 | -1.7564 | -1.8198 | -2.0297 | -1.9753 | -1.5932 | -1.5427 | -1.6061 | -1.5647 | -1.2862 | -1.167 | -1.1023 | -0.89891 | -1.1269 | -1.6605 | -1.1981 | -1.1774 | -1.895 | -1.8988 | -1.5064 | -1.7486 | -1.4934 | -1.7577 | -1.9649
14 | -0.21278 | -0.21278 | -0.21278 | -0.21278 | -0.21278 | -0.21278 | -0.94842 | -1.1936 | -1.1936 | -0.45799 | -0.21278 | -0.94842 | -0.15592 | -0.15592 | -0.15592 | -0.15592 | -0.15592 | -0.15592 | -0.15592 | -0.15592 | -0.15592 | -0.15592 | -0.15592 | -0.15592
15 | -1.4495 | -1.4495 | -1.4495 | -1.4495 | -1.4495 | -1.4495 | -1.4495 | -0.46866 | 0.51219 | 0.51219 | 0.51219 | 0.51219 | 0.51219 | 0.51219 | 0.51219 | 0.51219 | 0.51219 | 0.51219 | -0.22344 | -0.46865 | -0.46865 | -0.46865 | -0.46865 | -0.46865
16 | 1.8493 | 1.5597 | 1.2701 | 1.2701 | 1.2701 | 1.3425 | 2.1902 | 3.26 | 4.6085 | 5.576 | 5.6595 | 5.8823 | 6.1678 | 6.915 | 6.2377 | 6.0873 | 5.9314 | 5.0904 | 5.1739 | 4.8843 | 4.6671 | 4.2096 | 3.8022 | 3.0611
17 | -2.1464 | -2.515 | -2.4424 | -2.3533 | -2.4392 | -2.3572 | -0.88 | 0.32176 | 0.34624 | 0.87666 | 0.86831 | 0.95878 | 1.2759 | 1.1427 | -0.052833 | 0.014001 | 0.088841 | 0.24496 | 0.019218 | 0.068695 | 0.29375 | -0.15462 | -1.1144 | -1.3099
18 | 2.2943 | 2.2943 | 2.2943 | 2.2943 | 2.2943 | 2.2943 | 1.5897 | -0.15665 | -0.50391 | -0.50391 | -0.50391 | -0.50391 | -0.50391 | -0.50391 | -0.50391 | -0.50391 | -0.50391 | 0.53788 | 0.88514 | 0.88514 | 0.88514 | 0.88514 | 0.88514 | 1.9269
19 | 2.3043 | 1.7033 | 1.5543 | 1.3794 | 2.1553 | 2.0271 | 2.6514 | 2.7485 | 1.6748 | 0.90538 | 2.0698 | 1.9545 | 2.1618 | 1.5504 | 1.6009 | 1.5154 | 1.6502 | 2.9389 | 2.676 | 2.8651 | 3.0659 | 2.8327 | 2.0595 | 1.8988
20 | -0.40658 | -0.46902 | -0.81715 | -0.82623 | -0.49992 | -0.81949 | -0.66453 | 0.62971 | 1.8027 | 2.3503 | 1.5688 | 1.9106 | 2.1976 | 2.2636 | 2.0274 | 1.4446 | 1.4589 | 1.3514 | 0.98621 | 1.0624 | 1.4282 | 1.0107 | 0.56771 | 0.15184
21 | 0.4909 | 0.56344 | 0.81601 | 0.93906 | -0.85098 | -0.67094 | 0.19558 | 1.3095 | 1.6579 | 1.746 | 1.6722 | 1.5841 | 1.9157 | 1.8302 | 1.5245 | 1.2862 | 1.0984 | 1.0362 | 1.1217 | 1.3794 | 1.2888 | 1.3315 | 0.44557 | -0.53235
22 | 0.47684 | 0.47684 | 0.47684 | 0.47684 | 0.47684 | 0.47684 | 0.47684 | 0.17318 | -0.13048 | -0.14675 | -0.070831 | -0.043718 | -0.043718 | -0.043718 | -0.043718 | -0.043718 | -0.043718 | -0.043718 | 0.48226 | 0.23825 | 0.23825 | 0.23825 | 0.23825 | 0.23825
23 | -32.078 | -31.0036 | -31.9889 | -32.7743 | -31.9264 | -41.023 | -34.9617 | -6.6048 | 0.67235 | -5.8546 | -8.6665 | -11.8653 | -14.3333 | -15.559 | -17.0681 | -13.1115 | -11.1776 | -12.229 | -10.3675 | -13.833 | -22.2977 | -16.9307 | -19.362 | -27.9364
24 | -10.287 | -16.5159 | -14.7355 | -14.5086 | -13.8396 | -16.8732 | -10.7585 | -1.6682 | 0.64689 | 11.284 | 12.8464 | 11.7925 | 14.187 | 15.6407 | 12.3658 | 7.1381 | -1.0096 | -1.9059 | -2.1221 | -4.7249 | -5.9263 | -1.9973 | -8.5922 | -12.2268

## Qc, Summer, S3
LoadID | 0 | 1 | 2 | 3 | 4 | 5 | 6 | 7 | 8 | 9 | 10 | 11 | 12 | 13 | 14 | 15 | 16 | 17 | 18 | 19 | 20 | 21 | 22 | 23
1 | 0.42303 | 0.31239 | 0.38556 | -0.033977 | 1.2747 | 1.0833 | 0.9036 | -0.080028 | 0.75773 | 0.62128 | 0.11015 | 1.8551 | 0.49009 | 0.20018 | 0.71833 | 0.71542 | 0.96691 | 1.1127 | 1.1731 | 0.37522 | 0.28709 | -0.20278 | 0.63492 | 0.52057
2 | -1.9672 | -2.5576 | -2.819 | -2.5724 | -2.7573 | -2.8209 | -2.4448 | -0.38036 | 1.2209 | 1.7774 | 1.3972 | 1.8611 | 1.6516 | 1.7013 | 0.87783 | 0.22193 | 0.4937 | 0.59967 | 0.36128 | -0.067395 | -0.2631 | -0.18305 | -0.87784 | -1.1882
3 | -4.6455 | -4.6455 | -5.3931 | -6.1408 | -6.1408 | -6.1408 | -2.4485 | 0.50754 | 1.6118 | 1.6118 | 1.4737 | 2.0718 | 2.808 | 2.8943 | 1.6233 | 1.2667 | -0.2056 | -0.2056 | -0.2056 | -0.2056 | -1.3098 | -1.6779 | -4.6915 | -4.6915
4 | 5.5338 | 4.24 | 4.018 | 3.5092 | 4.0398 | 1.8749 | 3.2713 | 6.2863 | 9.1446 | 10.8663 | 11.8627 | 12.2958 | 12.8485 | 12.9457 | 12.8538 | 12.4259 | 11.8252 | 10.4936 | 10.445 | 9.9364 | 8.9566 | 10.7372 | 9.6209 | 7.7426
5 | -1.0873 | -0.97575 | -1.0634 | -0.8602 | -0.93989 | -0.97974 | -1.1391 | -0.86419 | -0.98372 | -0.93989 | -1.0634 | -1.1829 | -0.89606 | -0.8602 | -0.92396 | -0.99568 | -0.92396 | -0.85622 | -0.86419 | -0.75661 | -0.89208 | -0.94786 | -1.0036 | -1.0116
6 | 131.804 | 132.3668 | 133.493 | 133.7395 | 134.0606 | 134.5167 | 132.7615 | 127.0677 | 126.2057 | 125.9227 | 126.0306 | 125.2513 | 124.2675 | 124.6726 | 125.3253 | 126.8194 | 127.1594 | 126.8871 | 127.1154 | 127.7019 | 127.6302 | 127.1693 | 128.1791 | 129.2258
7 | 35.1525 | 31.5424 | 27.1416 | 27.9215 | 26.3736 | 29.8167 | 32.1786 | 26.0957 | 18.443 | 13.7107 | 17.6318 | 19.7664 | 18.8164 | 18.6081 | 23.1225 | 25.4563 | 27.348 | 33.6193 | 32.7606 | 31.2452 | 33.9046 | 30.9592 | 33.4763 | 34.3791
8 | -11.6832 | -14.9856 | -15.1192 | -15.2111 | -15.044 | -14.98 | -12.4107 | -7.3614 | -4.8972 | -4.8012 | -4.7644 | -2.2865 | -1.6417 | -2.0042 | -0.41639 | -3.1642 | -5.594 | -5.4715 | -6.5184 | -5.936 | -6.0362 | -4.8853 | -7.2514 | -9.7201
9 | -41.5382 | -57.4847 | -60.3657 | -58.6993 | -60.9366 | -63.5287 | -54.9322 | -22.8478 | -0.94256 | 9.1199 | 8.3352 | 9.3304 | 13.7286 | 12.0901 | 3.4214 | 1.9001 | 1.2196 | -3.7141 | -5.3965 | -3.9294 | -11.5703 | -4.2929 | -13.5136 | -20.1884
10 | -5.5605 | -5.5605 | -5.5605 | -5.5605 | -5.5605 | -5.5605 | -5.5605 | -5.265 | -4.9468 | -4.8735 | -4.7674 | -4.8407 | -4.8407 | -4.8407 | -4.8407 | -4.8407 | -4.9221 | -5.1665 | -5.1665 | -5.1665 | -5.1665 | -5.3155 | -5.4645 | -5.4645
11 | -2.1294 | -2.3341 | -2.4467 | -1.316 | -1.9856 | -2.132 | 0.65929 | 3.5063 | 4.3961 | 5.2613 | 5.8869 | 5.8015 | 5.9983 | 5.501 | 4.1565 | 3.3754 | 2.6656 | 2.6954 | 2.0854 | 2.0905 | 1.3017 | 1.5763 | 1.0621 | -0.65929
12 | -1.1932 | -1.1785 | -1.4805 | -1.3564 | -1.202 | -1.6019 | -1.2173 | -0.80442 | -0.54565 | -0.2724 | -0.35164 | -0.24189 | -0.10182 | -0.15218 | -0.29504 | -0.23534 | -0.53907 | -0.48329 | -0.70209 | -0.70628 | -0.70104 | -0.60454 | -0.79644 | -0.88395
13 | -1.996 | -1.7564 | -1.8198 | -2.0297 | -1.9753 | -1.5932 | -1.5427 | -1.6061 | -1.5647 | -1.2862 | -1.167 | -1.1023 | -0.89891 | -1.1269 | -1.6605 | -1.1981 | -1.1774 | -1.895 | -1.8988 | -1.5064 | -1.7486 | -1.4934 | -1.7577 | -1.9649
14 | -0.21278 | -0.21278 | -0.21278 | -0.21278 | -0.21278 | -0.21278 | -0.94842 | -1.1936 | -1.1936 | -0.45799 | -0.21278 | -0.94842 | -0.15592 | -0.15592 | -0.15592 | -0.15592 | -0.15592 | -0.15592 | -0.15592 | -0.15592 | -0.15592 | -0.15592 | -0.15592 | -0.15592
15 | -1.4495 | -1.4495 | -1.4495 | -1.4495 | -1.4495 | -1.4495 | -1.4495 | -0.46866 | 0.51219 | 0.51219 | 0.51219 | 0.51219 | 0.51219 | 0.51219 | 0.51219 | 0.51219 | 0.51219 | 0.51219 | -0.22344 | -0.46865 | -0.46865 | -0.46865 | -0.46865 | -0.46865
16 | 1.8493 | 1.5597 | 1.2701 | 1.2701 | 1.2701 | 1.3425 | 2.1902 | 3.26 | 4.6085 | 5.576 | 5.6595 | 5.8823 | 6.1678 | 6.915 | 6.2377 | 6.0873 | 5.9314 | 5.0904 | 5.1739 | 4.8843 | 4.6671 | 4.2096 | 3.8022 | 3.0611
17 | -2.1464 | -2.515 | -2.4424 | -2.3533 | -2.4392 | -2.3572 | -0.88 | 0.32176 | 0.34624 | 0.87666 | 0.86831 | 0.95878 | 1.2759 | 1.1427 | -0.052833 | 0.014001 | 0.088841 | 0.24496 | 0.019218 | 0.068695 | 0.29375 | -0.15462 | -1.1144 | -1.3099
18 | 2.2943 | 2.2943 | 2.2943 | 2.2943 | 2.2943 | 2.2943 | 1.5897 | -0.15665 | -0.50391 | -0.50391 | -0.50391 | -0.50391 | -0.50391 | -0.50391 | -0.50391 | -0.50391 | -0.50391 | 0.53788 | 0.88514 | 0.88514 | 0.88514 | 0.88514 | 0.88514 | 1.9269
19 | 2.3043 | 1.7033 | 1.5543 | 1.3794 | 2.1553 | 2.0271 | 2.6514 | 2.7485 | 1.6748 | 0.90538 | 2.0698 | 1.9545 | 2.1618 | 1.5504 | 1.6009 | 1.5154 | 1.6502 | 2.9389 | 2.676 | 2.8651 | 3.0659 | 2.8327 | 2.0595 | 1.8988
20 | -0.40658 | -0.46902 | -0.81715 | -0.82623 | -0.49992 | -0.81949 | -0.66453 | 0.62971 | 1.8027 | 2.3503 | 1.5688 | 1.9106 | 2.1976 | 2.2636 | 2.0274 | 1.4446 | 1.4589 | 1.3514 | 0.98621 | 1.0624 | 1.4282 | 1.0107 | 0.56771 | 0.15184
21 | 0.4909 | 0.56344 | 0.81601 | 0.93906 | -0.85098 | -0.67094 | 0.19558 | 1.3095 | 1.6579 | 1.746 | 1.6722 | 1.5841 | 1.9157 | 1.8302 | 1.5245 | 1.2862 | 1.0984 | 1.0362 | 1.1217 | 1.3794 | 1.2888 | 1.3315 | 0.44557 | -0.53235
22 | 0.47684 | 0.47684 | 0.47684 | 0.47684 | 0.47684 | 0.47684 | 0.47684 | 0.17318 | -0.13048 | -0.14675 | -0.070831 | -0.043718 | -0.043718 | -0.043718 | -0.043718 | -0.043718 | -0.043718 | -0.043718 | 0.48226 | 0.23825 | 0.23825 | 0.23825 | 0.23825 | 0.23825
23 | -32.078 | -31.0036 | -31.9889 | -32.7743 | -31.9264 | -41.023 | -34.9617 | -6.6048 | 0.67235 | -5.8546 | -8.6665 | -11.8653 | -14.3333 | -15.559 | -17.0681 | -13.1115 | -11.1776 | -12.229 | -10.3675 | -13.833 | -22.2977 | -16.9307 | -19.362 | -27.9364
24 | -10.287 | -16.5159 | -14.7355 | -14.5086 | -13.8396 | -16.8732 | -10.7585 | -1.6682 | 0.64689 | 11.284 | 12.8464 | 11.7925 | 14.187 | 15.6407 | 12.3658 | 7.1381 | -1.0096 | -1.9059 | -2.1221 | -4.7249 | -5.9263 | -1.9973 | -8.5922 | -12.2268

## UpFlex, Summer
LoadID | 0 | 1 | 2 | 3 | 4 | 5 | 6 | 7 | 8 | 9 | 10 | 11 | 12 | 13 | 14 | 15 | 16 | 17 | 18 | 19 | 20 | 21 | 22 | 23
4 | 5.1496 | 6.2292 | 8.2876 | 9.8378 | 11.3458 | 12.2115 | 11.3122 | 16.671 | 14.8325 | 17.4897 | 17.8069 | 17.3507 | 16.0331 | 15.1733 | 14.695 | 13.7666 | 13.1564 | 12.4745 | 8.9365 | 9.3273 | 9.8058 | 10.6244 | 4.0886 | 4.5414
5 | 5.1496 | 6.2292 | 8.2876 | 9.8378 | 11.3458 | 12.2115 | 11.3122 | 16.671 | 14.8325 | 17.4897 | 17.8069 | 17.3507 | 16.0331 | 15.1733 | 14.695 | 13.7666 | 13.1564 | 12.4745 | 8.9365 | 9.3273 | 9.8058 | 10.6244 | 4.0886 | 4.5414
6 | 5.1496 | 6.2292 | 8.2876 | 9.8378 | 11.3458 | 12.2115 | 11.3122 | 16.671 | 14.8325 | 17.4897 | 17.8069 | 17.3507 | 16.0331 | 15.1733 | 14.695 | 13.7666 | 13.1564 | 12.4745 | 8.9365 | 9.3273 | 9.8058 | 10.6244 | 4.0886 | 4.5414
8 | 5.1496 | 6.2292 | 8.2876 | 9.8378 | 11.3458 | 12.2115 | 11.3122 | 16.671 | 14.8325 | 17.4897 | 17.8069 | 17.3507 | 16.0331 | 15.1733 | 14.695 | 13.7666 | 13.1564 | 12.4745 | 8.9365 | 9.3273 | 9.8058 | 10.6244 | 4.0886 | 4.5414
9 | 5.1496 | 6.2292 | 8.2876 | 9.8378 | 11.3458 | 12.2115 | 11.3122 | 16.671 | 14.8325 | 17.4897 | 17.8069 | 17.3507 | 16.0331 | 15.1733 | 14.695 | 13.7666 | 13.1564 | 12.4745 | 8.9365 | 9.3273 | 9.8058 | 10.6244 | 4.0886 | 4.5414
10 | 5.1496 | 6.2292 | 8.2876 | 9.8378 | 11.3458 | 12.2115 | 11.3122 | 16.671 | 14.8325 | 17.4897 | 17.8069 | 17.3507 | 16.0331 | 15.1733 | 14.695 | 13.7666 | 13.1564 | 12.4745 | 8.9365 | 9.3273 | 9.8058 | 10.6244 | 4.0886 | 4.5414
11 | 5.1496 | 6.2292 | 8.2876 | 9.8378 | 11.3458 | 12.2115 | 11.3122 | 16.671 | 14.8325 | 17.4897 | 17.8069 | 17.3507 | 16.0331 | 15.1733 | 14.695 | 13.7666 | 13.1564 | 12.4745 | 8.9365 | 9.3273 | 9.8058 | 10.6244 | 4.0886 | 4.5414
13 | 5.1496 | 6.2292 | 8.2876 | 9.8378 | 11.3458 | 12.2115 | 11.3122 | 16.671 | 14.8325 | 17.4897 | 17.8069 | 17.3507 | 16.0331 | 15.1733 | 14.695 | 13.7666 | 13.1564 | 12.4745 | 8.9365 | 9.3273 | 9.8058 | 10.6244 | 4.0886 | 4.5414

## DownFlex, Summer
LoadID | 0 | 1 | 2 | 3 | 4 | 5 | 6 | 7 | 8 | 9 | 10 | 11 | 12 | 13 | 14 | 15 | 16 | 17 | 18 | 19 | 20 | 21 | 22 | 23
4 | 16.0749 | 16.9363 | 17.7197 | 18.7424 | 19.6502 | 20.388 | 20.0804 | 19.0663 | 17.0113 | 25.9422 | 25.3837 | 24.256 | 22.6866 | 21.774 | 21.0184 | 19.7656 | 18.9496 | 18.2375 | 11.1258 | 11.7082 | 12.3939 | 12.9997 | 13.7997 | 15.0615
5 | 16.0749 | 16.9363 | 17.7197 | 18.7424 | 19.6502 | 20.388 | 20.0804 | 19.0663 | 17.0113 | 25.9422 | 25.3837 | 24.256 | 22.6866 | 21.774 | 21.0184 | 19.7656 | 18.9496 | 18.2375 | 11.1258 | 11.7082 | 12.3939 | 12.9997 | 13.7997 | 15.0615
6 | 16.0749 | 16.9363 | 17.7197 | 18.7424 | 19.6502 | 20.388 | 20.0804 | 19.0663 | 17.0113 | 25.9422 | 25.3837 | 24.256 | 22.6866 | 21.774 | 21.0184 | 19.7656 | 18.9496 | 18.2375 | 11.1258 | 11.7082 | 12.3939 | 12.9997 | 13.7997 | 15.0615
8 | 16.0749 | 16.9363 | 17.7197 | 18.7424 | 19.6502 | 20.388 | 20.0804 | 19.0663 | 17.0113 | 25.9422 | 25.3837 | 24.256 | 22.6866 | 21.774 | 21.0184 | 19.7656 | 18.9496 | 18.2375 | 11.1258 | 11.7082 | 12.3939 | 12.9997 | 13.7997 | 15.0615
9 | 16.0749 | 16.9363 | 17.7197 | 18.7424 | 19.6502 | 20.388 | 20.0804 | 19.0663 | 17.0113 | 25.9422 | 25.3837 | 24.256 | 22.6866 | 21.774 | 21.0184 | 19.7656 | 18.9496 | 18.2375 | 11.1258 | 11.7082 | 12.3939 | 12.9997 | 13.7997 | 15.0615
10 | 16.0749 | 16.9363 | 17.7197 | 18.7424 | 19.6502 | 20.388 | 20.0804 | 19.0663 | 17.0113 | 25.9422 | 25.3837 | 24.256 | 22.6866 | 21.774 | 21.0184 | 19.7656 | 18.9496 | 18.2375 | 11.1258 | 11.7082 | 12.3939 | 12.9997 | 13.7997 | 15.0615
11 | 16.0749 | 16.9363 | 17.7197 | 18.7424 | 19.6502 | 20.388 | 20.0804 | 19.0663 | 17.0113 | 25.9422 | 25.3837 | 24.256 | 22.6866 | 21.774 | 21.0184 | 19.7656 | 18.9496 | 18.2375 | 11.1258 | 11.7082 | 12.3939 | 12.9997 | 13.7997 | 15.0615
13 | 16.0749 | 16.9363 | 17.7197 | 18.7424 | 19.6502 | 20.388 | 20.0804 | 19.0663 | 17.0113 | 25.9422 | 25.3837 | 24.256 | 22.6866 | 21.774 | 21.0184 | 19.7656 | 18.9496 | 18.2375 | 11.1258 | 11.7082 | 12.3939 | 12.9997 | 13.7997 | 15.0615

## Pg, Summer, S1
GenID | 0 | 1 | 2 | 3 | 4 | 5 | 6 | 7 | 8 | 9 | 10 | 11 | 12 | 13 | 14 | 15 | 16 | 17 | 18 | 19 | 20 | 21 | 22 | 23
1 | 0 | 0 | 0 | 0 | 0 | 0 | 0 | 0 | 0 | 0 | 0 | 0 | 0 | 0 | 0 | 0 | 0 | 0 | 0 | 0 | 0 | 0 | 0 | 0
2 | 0 | 0 | 0 | 0 | 0 | 0 | 0 | 0 | 0 | 0 | 0 | 0 | 0 | 0 | 0 | 0 | 0 | 0 | 0 | 0 | 0 | 0 | 0 | 0
3 | 0 | 0 | 0 | 0 | 0 | 0 | 0 | 0 | 0 | 0 | 0 | 0 | 0 | 0 | 0 | 0 | 0 | 0 | 0 | 0 | 0 | 0 | 0 | 0
4 | 0 | 0 | 0 | 0 | 0 | 0 | 0 | 0 | 0 | 0 | 0 | 0 | 0 | 0 | 0 | 0 | 0 | 0 | 0 | 0 | 0 | 0 | 0 | 0
5 | 0 | 0 | 0 | 0 | 0 | 0 | 0 | 0 | 0 | 0 | 0 | 0 | 0 | 0 | 0 | 0 | 0 | 0 | 0 | 0 | 0 | 0 | 0 | 0
6 | 0 | 0 | 0 | 0 | 0 | 0 | 0 | 0 | 0 | 0 | 0 | 0 | 0 | 0 | 0 | 0 | 0 | 0 | 0 | 0 | 0 | 0 | 0 | 0
7 | 0 | 0 | 0 | 0 | 0 | 0 | 0 | 0 | 0 | 0 | 0 | 0 | 0 | 0 | 0 | 0 | 0 | 0 | 0 | 0 | 0 | 0 | 0 | 0
8 | 0 | 0 | 0 | 0 | 0 | 0 | 0 | 0 | 0 | 0 | 0 | 0 | 0 | 0 | 0 | 0 | 0 | 0 | 0 | 0 | 0 | 0 | 0 | 0
9 | 0 | 0 | 0 | 0 | 0 | 0 | 0 | 0 | 0 | 0 | 0 | 0 | 0 | 0 | 0 | 0 | 0 | 0 | 0 | 0 | 0 | 0 | 0 | 0
10 | 0 | 0 | 0 | 0 | 0 | 0 | 0 | 0 | 0 | 0 | 0 | 0 | 0 | 0 | 0 | 0 | 0 | 0 | 0 | 0 | 0 | 0 | 0 | 0
11 | 0 | 0 | 0 | 0 | 0 | 0 | 0 | 0 | 0 | 0 | 0 | 0 | 0 | 0 | 0 | 0 | 0 | 0 | 0 | 0 | 0 | 0 | 0 | 0
12 | 0 | 0 | 0 | 0 | 0 | 0 | 0 | 0 | 0 | 0 | 0 | 0 | 0 | 0 | 0 | 0 | 0 | 0 | 0 | 0 | 0 | 0 | 0 | 0
13 | 0 | 0 | 0 | 0 | 0 | 0 | 0 | 0 | 0 | 0 | 0 | 0 | 0 | 0 | 0 | 0 | 0 | 0 | 0 | 0 | 0 | 0 | 0 | 0
14 | 0 | 0 | 0 | 0 | 0 | 0 | 0 | 0 | 0 | 0 | 0 | 0 | 0 | 0 | 0 | 0 | 0 | 0 | 0 | 0 | 0 | 0 | 0 | 0
15 | 0 | 0 | 0.0029143 | 0 | 0 | 0 | 0 | 1.7018 | 35.3861 | 93.7867 | 117.9485 | 121.9362 | 133.4353 | 129.9775 | 109.2617 | 69.929 | 17.5012 | 0.13679 | 0.011589 | 0.0086529 | 0 | 0 | 0 | 0
16 | 0 | 0 | 0.0029143 | 0 | 0 | 0 | 0 | 1.7018 | 35.3861 | 93.7867 | 117.9485 | 121.9362 | 133.4353 | 129.9775 | 109.2617 | 69.929 | 17.5012 | 0.13679 | 0.011589 | 0.0086529 | 0 | 0 | 0 | 0
17 | 0 | 0 | 0.0029143 | 0 | 0 | 0 | 0 | 1.7018 | 35.3861 | 93.7867 | 117.9485 | 121.9362 | 133.4353 | 129.9775 | 109.2617 | 69.929 | 17.5012 | 0.13679 | 0.011589 | 0.0086529 | 0 | 0 | 0 | 0
18 | 0 | 0 | 0.0029143 | 0 | 0 | 0 | 0 | 1.7018 | 35.3861 | 93.7867 | 117.9485 | 121.9362 | 133.4353 | 129.9775 | 109.2617 | 69.929 | 17.5012 | 0.13679 | 0.011589 | 0.0086529 | 0 | 0 | 0 | 0
19 | 0 | 0 | 0 | 0 | 0 | 0 | 0 | 0 | 0 | 0 | 0 | 0 | 0 | 0 | 0 | 0 | 0 | 0 | 0 | 0 | 0 | 0 | 0 | 0
20 | 0 | 0 | 0 | 0 | 0 | 0 | 0 | 0 | 0 | 0 | 0 | 0 | 0 | 0 | 0 | 0 | 0 | 0 | 0 | 0 | 0 | 0 | 0 | 0

## Pg, Summer, S2
GenID | 0 | 1 | 2 | 3 | 4 | 5 | 6 | 7 | 8 | 9 | 10 | 11 | 12 | 13 | 14 | 15 | 16 | 17 | 18 | 19 | 20 | 21 | 22 | 23
1 | 0 | 0 | 0 | 0 | 0 | 0 | 0 | 0 | 0 | 0 | 0 | 0 | 0 | 0 | 0 | 0 | 0 | 0 | 0 | 0 | 0 | 0 | 0 | 0
2 | 0 | 0 | 0 | 0 | 0 | 0 | 0 | 0 | 0 | 0 | 0 | 0 | 0 | 0 | 0 | 0 | 0 | 0 | 0 | 0 | 0 | 0 | 0 | 0
3 | 0 | 0 | 0 | 0 | 0 | 0 | 0 | 0 | 0 | 0 | 0 | 0 | 0 | 0 | 0 | 0 | 0 | 0 | 0 | 0 | 0 | 0 | 0 | 0
4 | 0 | 0 | 0 | 0 | 0 | 0 | 0 | 0 | 0 | 0 | 0 | 0 | 0 | 0 | 0 | 0 | 0 | 0 | 0 | 0 | 0 | 0 | 0 | 0
5 | 0 | 0 | 0 | 0 | 0 | 0 | 0 | 0 | 0 | 0 | 0 | 0 | 0 | 0 | 0 | 0 | 0 | 0 | 0 | 0 | 0 | 0 | 0 | 0
6 | 0 | 0 | 0 | 0 | 0 | 0 | 0 | 0 | 0 | 0 | 0 | 0 | 0 | 0 | 0 | 0 | 0 | 0 | 0 | 0 | 0 | 0 | 0 | 0
7 | 0 | 0 | 0 | 0 | 0 | 0 | 0 | 0 | 0 | 0 | 0 | 0 | 0 | 0 | 0 | 0 | 0 | 0 | 0 | 0 | 0 | 0 | 0 | 0
8 | 0 | 0 | 0 | 0 | 0 | 0 | 0 | 0 | 0 | 0 | 0 | 0 | 0 | 0 | 0 | 0 | 0 | 0 | 0 | 0 | 0 | 0 | 0 | 0
9 | 0 | 0 | 0 | 0 | 0 | 0 | 0 | 0 | 0 | 0 | 0 | 0 | 0 | 0 | 0 | 0 | 0 | 0 | 0 | 0 | 0 | 0 | 0 | 0
10 | 0 | 0 | 0 | 0 | 0 | 0 | 0 | 0 | 0 | 0 | 0 | 0 | 0 | 0 | 0 | 0 | 0 | 0 | 0 | 0 | 0 | 0 | 0 | 0
11 | 0 | 0 | 0 | 0 | 0 | 0 | 0 | 0 | 0 | 0 | 0 | 0 | 0 | 0 | 0 | 0 | 0 | 0 | 0 | 0 | 0 | 0 | 0 | 0
12 | 0 | 0 | 0 | 0 | 0 | 0 | 0 | 0 | 0 | 0 | 0 | 0 | 0 | 0 | 0 | 0 | 0 | 0 | 0 | 0 | 0 | 0 | 0 | 0
13 | 0 | 0 | 0 | 0 | 0 | 0 | 0 | 0 | 0 | 0 | 0 | 0 | 0 | 0 | 0 | 0 | 0 | 0 | 0 | 0 | 0 | 0 | 0 | 0
14 | 0 | 0 | 0 | 0 | 0 | 0 | 0 | 0 | 0 | 0 | 0 | 0 | 0 | 0 | 0 | 0 | 0 | 0 | 0 | 0 | 0 | 0 | 0 | 0
15 | 0 | 0.0051054 | 0 | 0 | 0 | 0 | 0 | 1.465 | 28.6124 | 68.0646 | 90.1747 | 113.2084 | 134.4439 | 112.1964 | 77.3686 | 38.6358 | 8.1352 | 0.049154 | 0.021683 | 0 | 0 | 0 | 0 | 0
16 | 0 | 0.0051054 | 0 | 0 | 0 | 0 | 0 | 1.465 | 28.6124 | 68.0646 | 90.1747 | 113.2084 | 134.4439 | 112.1964 | 77.3686 | 38.6358 | 8.1352 | 0.049154 | 0.021683 | 0 | 0 | 0 | 0 | 0
17 | 0 | 0.0051054 | 0 | 0 | 0 | 0 | 0 | 1.465 | 28.6124 | 68.0646 | 90.1747 | 113.2084 | 134.4439 | 112.1964 | 77.3686 | 38.6358 | 8.1352 | 0.049154 | 0.021683 | 0 | 0 | 0 | 0 | 0
18 | 0 | 0.0051054 | 0 | 0 | 0 | 0 | 0 | 1.465 | 28.6124 | 68.0646 | 90.1747 | 113.2084 | 134.4439 | 112.1964 | 77.3686 | 38.6358 | 8.1352 | 0.049154 | 0.021683 | 0 | 0 | 0 | 0 | 0
19 | 0 | 0 | 0 | 0 | 0 | 0 | 0 | 0 | 0 | 0 | 0 | 0 | 0 | 0 | 0 | 0 | 0 | 0 | 0 | 0 | 0 | 0 | 0 | 0
20 | 0 | 0 | 0 | 0 | 0 | 0 | 0 | 0 | 0 | 0 | 0 | 0 | 0 | 0 | 0 | 0 | 0 | 0 | 0 | 0 | 0 | 0 | 0 | 0

## Pg, Summer, S3
GenID | 0 | 1 | 2 | 3 | 4 | 5 | 6 | 7 | 8 | 9 | 10 | 11 | 12 | 13 | 14 | 15 | 16 | 17 | 18 | 19 | 20 | 21 | 22 | 23
1 | 0 | 0 | 0 | 0 | 0 | 0 | 0 | 0 | 0 | 0 | 0 | 0 | 0 | 0 | 0 | 0 | 0 | 0 | 0 | 0 | 0 | 0 | 0 | 0
2 | 0 | 0 | 0 | 0 | 0 | 0 | 0 | 0 | 0 | 0 | 0 | 0 | 0 | 0 | 0 | 0 | 0 | 0 | 0 | 0 | 0 | 0 | 0 | 0
3 | 0 | 0 | 0 | 0 | 0 | 0 | 0 | 0 | 0 | 0 | 0 | 0 | 0 | 0 | 0 | 0 | 0 | 0 | 0 | 0 | 0 | 0 | 0 | 0
4 | 0 | 0 | 0 | 0 | 0 | 0 | 0 | 0 | 0 | 0 | 0 | 0 | 0 | 0 | 0 | 0 | 0 | 0 | 0 | 0 | 0 | 0 | 0 | 0
5 | 0 | 0 | 0 | 0 | 0 | 0 | 0 | 0 | 0 | 0 | 0 | 0 | 0 | 0 | 0 | 0 | 0 | 0 | 0 | 0 | 0 | 0 | 0 | 0
6 | 0 | 0 | 0 | 0 | 0 | 0 | 0 | 0 | 0 | 0 | 0 | 0 | 0 | 0 | 0 | 0 | 0 | 0 | 0 | 0 | 0 | 0 | 0 | 0
7 | 0 | 0 | 0 | 0 | 0 | 0 | 0 | 0 | 0 | 0 | 0 | 0 | 0 | 0 | 0 | 0 | 0 | 0 | 0 | 0 | 0 | 0 | 0 | 0
8 | 0 | 0 | 0 | 0 | 0 | 0 | 0 | 0 | 0 | 0 | 0 | 0 | 0 | 0 | 0 | 0 | 0 | 0 | 0 | 0 | 0 | 0 | 0 | 0
9 | 0 | 0 | 0 | 0 | 0 | 0 | 0 | 0 | 0 | 0 | 0 | 0 | 0 | 0 | 0 | 0 | 0 | 0 | 0 | 0 | 0 | 0 | 0 | 0
10 | 0 | 0 | 0 | 0 | 0 | 0 | 0 | 0 | 0 | 0 | 0 | 0 | 0 | 0 | 0 | 0 | 0 | 0 | 0 | 0 | 0 | 0 | 0 | 0
11 | 0 | 0 | 0 | 0 | 0 | 0 | 0 | 0 | 0 | 0 | 0 | 0 | 0 | 0 | 0 | 0 | 0 | 0 | 0 | 0 | 0 | 0 | 0 | 0
12 | 0 | 0 | 0 | 0 | 0 | 0 | 0 | 0 | 0 | 0 | 0 | 0 | 0 | 0 | 0 | 0 | 0 | 0 | 0 | 0 | 0 | 0 | 0 | 0
13 | 0 | 0 | 0 | 0 | 0 | 0 | 0 | 0 | 0 | 0 | 0 | 0 | 0 | 0 | 0 | 0 | 0 | 0 | 0 | 0 | 0 | 0 | 0 | 0
14 | 0 | 0 | 0 | 0 | 0 | 0 | 0 | 0 | 0 | 0 | 0 | 0 | 0 | 0 | 0 | 0 | 0 | 0 | 0 | 0 | 0 | 0 | 0 | 0
15 | 0 | 0 | 0 | 0 | 0 | 0 | 0 | 1.5109 | 32.7251 | 76.8097 | 113.4472 | 118.6266 | 104.7793 | 84.086 | 67.4056 | 28.8247 | 5.0889 | 0.0083232 | 0 | 0 | 0 | 0 | 0 | 0
16 | 0 | 0 | 0 | 0 | 0 | 0 | 0 | 1.5109 | 32.7251 | 76.8097 | 113.4472 | 118.6266 | 104.7793 | 84.086 | 67.4056 | 28.8247 | 5.0889 | 0.0083232 | 0 | 0 | 0 | 0 | 0 | 0
17 | 0 | 0 | 0 | 0 | 0 | 0 | 0 | 1.5109 | 32.7251 | 76.8097 | 113.4472 | 118.6266 | 104.7793 | 84.086 | 67.4056 | 28.8247 | 5.0889 | 0.0083232 | 0 | 0 | 0 | 0 | 0 | 0
18 | 0 | 0 | 0 | 0 | 0 | 0 | 0 | 1.5109 | 32.7251 | 76.8097 | 113.4472 | 118.6266 | 104.7793 | 84.086 | 67.4056 | 28.8247 | 5.0889 | 0.0083232 | 0 | 0 | 0 | 0 | 0 | 0
19 | 0 | 0 | 0 | 0 | 0 | 0 | 0 | 0 | 0 | 0 | 0 | 0 | 0 | 0 | 0 | 0 | 0 | 0 | 0 | 0 | 0 | 0 | 0 | 0
20 | 0 | 0 | 0 | 0 | 0 | 0 | 0 | 0 | 0 | 0 | 0 | 0 | 0 | 0 | 0 | 0 | 0 | 0 | 0 | 0 | 0 | 0 | 0 | 0

## Qg, Summer, S1
GenID | 0 | 1 | 2 | 3 | 4 | 5 | 6 | 7 | 8 | 9 | 10 | 11 | 12 | 13 | 14 | 15 | 16 | 17 | 18 | 19 | 20 | 21 | 22 | 23
1 | 0 | 0 | 0 | 0 | 0 | 0 | 0 | 0 | 0 | 0 | 0 | 0 | 0 | 0 | 0 | 0 | 0 | 0 | 0 | 0 | 0 | 0 | 0 | 0
2 | 0 | 0 | 0 | 0 | 0 | 0 | 0 | 0 | 0 | 0 | 0 | 0 | 0 | 0 | 0 | 0 | 0 | 0 | 0 | 0 | 0 | 0 | 0 | 0
3 | 0 | 0 | 0 | 0 | 0 | 0 | 0 | 0 | 0 | 0 | 0 | 0 | 0 | 0 | 0 | 0 | 0 | 0 | 0 | 0 | 0 | 0 | 0 | 0
4 | 0 | 0 | 0 | 0 | 0 | 0 | 0 | 0 | 0 | 0 | 0 | 0 | 0 | 0 | 0 | 0 | 0 | 0 | 0 | 0 | 0 | 0 | 0 | 0
5 | 0 | 0 | 0 | 0 | 0 | 0 | 0 | 0 | 0 | 0 | 0 | 0 | 0 | 0 | 0 | 0 | 0 | 0 | 0 | 0 | 0 | 0 | 0 | 0
6 | 0 | 0 | 0 | 0 | 0 | 0 | 0 | 0 | 0 | 0 | 0 | 0 | 0 | 0 | 0 | 0 | 0 | 0 | 0 | 0 | 0 | 0 | 0 | 0
7 | 0 | 0 | 0 | 0 | 0 | 0 | 0 | 0 | 0 | 0 | 0 | 0 | 0 | 0 | 0 | 0 | 0 | 0 | 0 | 0 | 0 | 0 | 0 | 0
8 | 0 | 0 | 0 | 0 | 0 | 0 | 0 | 0 | 0 | 0 | 0 | 0 | 0 | 0 | 0 | 0 | 0 | 0 | 0 | 0 | 0 | 0 | 0 | 0
9 | 0 | 0 | 0 | 0 | 0 | 0 | 0 | 0 | 0 | 0 | 0 | 0 | 0 | 0 | 0 | 0 | 0 | 0 | 0 | 0 | 0 | 0 | 0 | 0
10 | 0 | 0 | 0 | 0 | 0 | 0 | 0 | 0 | 0 | 0 | 0 | 0 | 0 | 0 | 0 | 0 | 0 | 0 | 0 | 0 | 0 | 0 | 0 | 0
11 | 0 | 0 | 0 | 0 | 0 | 0 | 0 | 0 | 0 | 0 | 0 | 0 | 0 | 0 | 0 | 0 | 0 | 0 | 0 | 0 | 0 | 0 | 0 | 0
12 | 0 | 0 | 0 | 0 | 0 | 0 | 0 | 0 | 0 | 0 | 0 | 0 | 0 | 0 | 0 | 0 | 0 | 0 | 0 | 0 | 0 | 0 | 0 | 0
13 | 0 | 0 | 0 | 0 | 0 | 0 | 0 | 0 | 0 | 0 | 0 | 0 | 0 | 0 | 0 | 0 | 0 | 0 | 0 | 0 | 0 | 0 | 0 | 0
14 | 0 | 0 | 0 | 0 | 0 | 0 | 0 | 0 | 0 | 0 | 0 | 0 | 0 | 0 | 0 | 0 | 0 | 0 | 0 | 0 | 0 | 0 | 0 | 0
15 | 0 | 0 | 0 | 0 | 0 | 0 | 0 | 0 | 0 | 0 | 0 | 0 | 0 | 0 | 0 | 0 | 0 | 0 | 0 | 0 | 0 | 0 | 0 | 0
16 | 0 | 0 | 0 | 0 | 0 | 0 | 0 | 0 | 0 | 0 | 0 | 0 | 0 | 0 | 0 | 0 | 0 | 0 | 0 | 0 | 0 | 0 | 0 | 0
17 | 0 | 0 | 0 | 0 | 0 | 0 | 0 | 0 | 0 | 0 | 0 | 0 | 0 | 0 | 0 | 0 | 0 | 0 | 0 | 0 | 0 | 0 | 0 | 0
18 | 0 | 0 | 0 | 0 | 0 | 0 | 0 | 0 | 0 | 0 | 0 | 0 | 0 | 0 | 0 | 0 | 0 | 0 | 0 | 0 | 0 | 0 | 0 | 0
19 | 0 | 0 | 0 | 0 | 0 | 0 | 0 | 0 | 0 | 0 | 0 | 0 | 0 | 0 | 0 | 0 | 0 | 0 | 0 | 0 | 0 | 0 | 0 | 0
20 | 0 | 0 | 0 | 0 | 0 | 0 | 0 | 0 | 0 | 0 | 0 | 0 | 0 | 0 | 0 | 0 | 0 | 0 | 0 | 0 | 0 | 0 | 0 | 0

## Qg, Summer, S2
GenID | 0 | 1 | 2 | 3 | 4 | 5 | 6 | 7 | 8 | 9 | 10 | 11 | 12 | 13 | 14 | 15 | 16 | 17 | 18 | 19 | 20 | 21 | 22 | 23
1 | 0 | 0 | 0 | 0 | 0 | 0 | 0 | 0 | 0 | 0 | 0 | 0 | 0 | 0 | 0 | 0 | 0 | 0 | 0 | 0 | 0 | 0 | 0 | 0
2 | 0 | 0 | 0 | 0 | 0 | 0 | 0 | 0 | 0 | 0 | 0 | 0 | 0 | 0 | 0 | 0 | 0 | 0 | 0 | 0 | 0 | 0 | 0 | 0
3 | 0 | 0 | 0 | 0 | 0 | 0 | 0 | 0 | 0 | 0 | 0 | 0 | 0 | 0 | 0 | 0 | 0 | 0 | 0 | 0 | 0 | 0 | 0 | 0
4 | 0 | 0 | 0 | 0 | 0 | 0 | 0 | 0 | 0 | 0 | 0 | 0 | 0 | 0 | 0 | 0 | 0 | 0 | 0 | 0 | 0 | 0 | 0 | 0
5 | 0 | 0 | 0 | 0 | 0 | 0 | 0 | 0 | 0 | 0 | 0 | 0 | 0 | 0 | 0 | 0 | 0 | 0 | 0 | 0 | 0 | 0 | 0 | 0
6 | 0 | 0 | 0 | 0 | 0 | 0 | 0 | 0 | 0 | 0 | 0 | 0 | 0 | 0 | 0 | 0 | 0 | 0 | 0 | 0 | 0 | 0 | 0 | 0
7 | 0 | 0 | 0 | 0 | 0 | 0 | 0 | 0 | 0 | 0 | 0 | 0 | 0 | 0 | 0 | 0 | 0 | 0 | 0 | 0 | 0 | 0 | 0 | 0
8 | 0 | 0 | 0 | 0 | 0 | 0 | 0 | 0 | 0 | 0 | 0 | 0 | 0 | 0 | 0 | 0 | 0 | 0 | 0 | 0 | 0 | 0 | 0 | 0
9 | 0 | 0 | 0 | 0 | 0 | 0 | 0 | 0 | 0 | 0 | 0 | 0 | 0 | 0 | 0 | 0 | 0 | 0 | 0 | 0 | 0 | 0 | 0 | 0
10 | 0 | 0 | 0 | 0 | 0 | 0 | 0 | 0 | 0 | 0 | 0 | 0 | 0 | 0 | 0 | 0 | 0 | 0 | 0 | 0 | 0 | 0 | 0 | 0
11 | 0 | 0 | 0 | 0 | 0 | 0 | 0 | 0 | 0 | 0 | 0 | 0 | 0 | 0 | 0 | 0 | 0 | 0 | 0 | 0 | 0 | 0 | 0 | 0
12 | 0 | 0 | 0 | 0 | 0 | 0 | 0 | 0 | 0 | 0 | 0 | 0 | 0 | 0 | 0 | 0 | 0 | 0 | 0 | 0 | 0 | 0 | 0 | 0
13 | 0 | 0 | 0 | 0 | 0 | 0 | 0 | 0 | 0 | 0 | 0 | 0 | 0 | 0 | 0 | 0 | 0 | 0 | 0 | 0 | 0 | 0 | 0 | 0
14 | 0 | 0 | 0 | 0 | 0 | 0 | 0 | 0 | 0 | 0 | 0 | 0 | 0 | 0 | 0 | 0 | 0 | 0 | 0 | 0 | 0 | 0 | 0 | 0
15 | 0 | 0 | 0 | 0 | 0 | 0 | 0 | 0 | 0 | 0 | 0 | 0 | 0 | 0 | 0 | 0 | 0 | 0 | 0 | 0 | 0 | 0 | 0 | 0
16 | 0 | 0 | 0 | 0 | 0 | 0 | 0 | 0 | 0 | 0 | 0 | 0 | 0 | 0 | 0 | 0 | 0 | 0 | 0 | 0 | 0 | 0 | 0 | 0
17 | 0 | 0 | 0 | 0 | 0 | 0 | 0 | 0 | 0 | 0 | 0 | 0 | 0 | 0 | 0 | 0 | 0 | 0 | 0 | 0 | 0 | 0 | 0 | 0
18 | 0 | 0 | 0 | 0 | 0 | 0 | 0 | 0 | 0 | 0 | 0 | 0 | 0 | 0 | 0 | 0 | 0 | 0 | 0 | 0 | 0 | 0 | 0 | 0
19 | 0 | 0 | 0 | 0 | 0 | 0 | 0 | 0 | 0 | 0 | 0 | 0 | 0 | 0 | 0 | 0 | 0 | 0 | 0 | 0 | 0 | 0 | 0 | 0
20 | 0 | 0 | 0 | 0 | 0 | 0 | 0 | 0 | 0 | 0 | 0 | 0 | 0 | 0 | 0 | 0 | 0 | 0 | 0 | 0 | 0 | 0 | 0 | 0

## Qg, Summer, S3
GenID | 0 | 1 | 2 | 3 | 4 | 5 | 6 | 7 | 8 | 9 | 10 | 11 | 12 | 13 | 14 | 15 | 16 | 17 | 18 | 19 | 20 | 21 | 22 | 23
1 | 0 | 0 | 0 | 0 | 0 | 0 | 0 | 0 | 0 | 0 | 0 | 0 | 0 | 0 | 0 | 0 | 0 | 0 | 0 | 0 | 0 | 0 | 0 | 0
2 | 0 | 0 | 0 | 0 | 0 | 0 | 0 | 0 | 0 | 0 | 0 | 0 | 0 | 0 | 0 | 0 | 0 | 0 | 0 | 0 | 0 | 0 | 0 | 0
3 | 0 | 0 | 0 | 0 | 0 | 0 | 0 | 0 | 0 | 0 | 0 | 0 | 0 | 0 | 0 | 0 | 0 | 0 | 0 | 0 | 0 | 0 | 0 | 0
4 | 0 | 0 | 0 | 0 | 0 | 0 | 0 | 0 | 0 | 0 | 0 | 0 | 0 | 0 | 0 | 0 | 0 | 0 | 0 | 0 | 0 | 0 | 0 | 0
5 | 0 | 0 | 0 | 0 | 0 | 0 | 0 | 0 | 0 | 0 | 0 | 0 | 0 | 0 | 0 | 0 | 0 | 0 | 0 | 0 | 0 | 0 | 0 | 0
6 | 0 | 0 | 0 | 0 | 0 | 0 | 0 | 0 | 0 | 0 | 0 | 0 | 0 | 0 | 0 | 0 | 0 | 0 | 0 | 0 | 0 | 0 | 0 | 0
7 | 0 | 0 | 0 | 0 | 0 | 0 | 0 | 0 | 0 | 0 | 0 | 0 | 0 | 0 | 0 | 0 | 0 | 0 | 0 | 0 | 0 | 0 | 0 | 0
8 | 0 | 0 | 0 | 0 | 0 | 0 | 0 | 0 | 0 | 0 | 0 | 0 | 0 | 0 | 0 | 0 | 0 | 0 | 0 | 0 | 0 | 0 | 0 | 0
9 | 0 | 0 | 0 | 0 | 0 | 0 | 0 | 0 | 0 | 0 | 0 | 0 | 0 | 0 | 0 | 0 | 0 | 0 | 0 | 0 | 0 | 0 | 0 | 0
10 | 0 | 0 | 0 | 0 | 0 | 0 | 0 | 0 | 0 | 0 | 0 | 0 | 0 | 0 | 0 | 0 | 0 | 0 | 0 | 0 | 0 | 0 | 0 | 0
11 | 0 | 0 | 0 | 0 | 0 | 0 | 0 | 0 | 0 | 0 | 0 | 0 | 0 | 0 | 0 | 0 | 0 | 0 | 0 | 0 | 0 | 0 | 0 | 0
12 | 0 | 0 | 0 | 0 | 0 | 0 | 0 | 0 | 0 | 0 | 0 | 0 | 0 | 0 | 0 | 0 | 0 | 0 | 0 | 0 | 0 | 0 | 0 | 0
13 | 0 | 0 | 0 | 0 | 0 | 0 | 0 | 0 | 0 | 0 | 0 | 0 | 0 | 0 | 0 | 0 | 0 | 0 | 0 | 0 | 0 | 0 | 0 | 0
14 | 0 | 0 | 0 | 0 | 0 | 0 | 0 | 0 | 0 | 0 | 0 | 0 | 0 | 0 | 0 | 0 | 0 | 0 | 0 | 0 | 0 | 0 | 0 | 0
15 | 0 | 0 | 0 | 0 | 0 | 0 | 0 | 0 | 0 | 0 | 0 | 0 | 0 | 0 | 0 | 0 | 0 | 0 | 0 | 0 | 0 | 0 | 0 | 0
16 | 0 | 0 | 0 | 0 | 0 | 0 | 0 | 0 | 0 | 0 | 0 | 0 | 0 | 0 | 0 | 0 | 0 | 0 | 0 | 0 | 0 | 0 | 0 | 0
17 | 0 | 0 | 0 | 0 | 0 | 0 | 0 | 0 | 0 | 0 | 0 | 0 | 0 | 0 | 0 | 0 | 0 | 0 | 0 | 0 | 0 | 0 | 0 | 0
18 | 0 | 0 | 0 | 0 | 0 | 0 | 0 | 0 | 0 | 0 | 0 | 0 | 0 | 0 | 0 | 0 | 0 | 0 | 0 | 0 | 0 | 0 | 0 | 0
19 | 0 | 0 | 0 | 0 | 0 | 0 | 0 | 0 | 0 | 0 | 0 | 0 | 0 | 0 | 0 | 0 | 0 | 0 | 0 | 0 | 0 | 0 | 0 | 0
20 | 0 | 0 | 0 | 0 | 0 | 0 | 0 | 0 | 0 | 0 | 0 | 0 | 0 | 0 | 0 | 0 | 0 | 0 | 0 | 0 | 0 | 0 | 0 | 0

## GenStatus, Summer
GenID | 0 | 1 | 2 | 3 | 4 | 5 | 6 | 7 | 8 | 9 | 10 | 11 | 12 | 13 | 14 | 15 | 16 | 17 | 18 | 19 | 20 | 21 | 22 | 23
1 | 1 | 1 | 1 | 1 | 1 | 1 | 1 | 1 | 1 | 1 | 1 | 1 | 1 | 1 | 1 | 1 | 1 | 1 | 1 | 1 | 1 | 1 | 1 | 1
2 | 1 | 1 | 1 | 1 | 1 | 1 | 1 | 1 | 1 | 1 | 1 | 1 | 1 | 1 | 1 | 1 | 1 | 1 | 1 | 1 | 1 | 1 | 1 | 1
3 | 1 | 1 | 1 | 1 | 1 | 1 | 1 | 1 | 1 | 1 | 1 | 1 | 1 | 1 | 1 | 1 | 1 | 1 | 1 | 1 | 1 | 1 | 1 | 1
4 | 0 | 0 | 0 | 0 | 0 | 0 | 0 | 0 | 0 | 0 | 0 | 0 | 0 | 0 | 0 | 0 | 0 | 0 | 0 | 0 | 0 | 0 | 0 | 0
5 | 0 | 0 | 0 | 0 | 0 | 0 | 0 | 0 | 1 | 1 | 1 | 1 | 1 | 1 | 1 | 1 | 1 | 1 | 0 | 0 | 0 | 0 | 0 | 0
6 | 0 | 0 | 0 | 0 | 0 | 0 | 0 | 0 | 0 | 0 | 0 | 0 | 0 | 0 | 0 | 0 | 0 | 0 | 0 | 0 | 0 | 0 | 0 | 0
7 | 0 | 0 | 0 | 0 | 0 | 0 | 0 | 0 | 0 | 0 | 1 | 1 | 1 | 1 | 1 | 1 | 1 | 1 | 0 | 0 | 0 | 0 | 0 | 0
8 | 1 | 1 | 1 | 1 | 1 | 1 | 1 | 1 | 1 | 1 | 1 | 1 | 1 | 1 | 1 | 1 | 1 | 1 | 1 | 1 | 1 | 1 | 1 | 1
9 | 1 | 1 | 1 | 1 | 1 | 1 | 1 | 1 | 1 | 1 | 1 | 1 | 1 | 1 | 1 | 1 | 1 | 1 | 1 | 1 | 1 | 1 | 1 | 1
10 | 1 | 1 | 1 | 1 | 1 | 1 | 1 | 1 | 1 | 1 | 1 | 1 | 1 | 1 | 1 | 1 | 1 | 1 | 1 | 1 | 1 | 1 | 1 | 1
11 | 1 | 1 | 1 | 1 | 1 | 1 | 1 | 1 | 1 | 1 | 1 | 1 | 1 | 1 | 1 | 1 | 1 | 1 | 1 | 1 | 1 | 1 | 1 | 1
12 | 1 | 1 | 1 | 1 | 1 | 1 | 1 | 1 | 1 | 1 | 1 | 1 | 1 | 1 | 1 | 1 | 1 | 1 | 1 | 1 | 1 | 1 | 1 | 1
13 | 1 | 1 | 1 | 1 | 1 | 1 | 1 | 1 | 1 | 1 | 1 | 1 | 1 | 1 | 1 | 1 | 1 | 1 | 1 | 1 | 1 | 1 | 1 | 1
14 | 1 | 1 | 1 | 1 | 1 | 1 | 1 | 1 | 1 | 1 | 1 | 1 | 1 | 1 | 1 | 1 | 1 | 1 | 1 | 1 | 1 | 1 | 1 | 1
15 | 1 | 1 | 1 | 1 | 1 | 1 | 1 | 1 | 1 | 1 | 1 | 1 | 1 | 1 | 1 | 1 | 1 | 1 | 1 | 1 | 1 | 1 | 1 | 1
16 | 1 | 1 | 1 | 1 | 1 | 1 | 1 | 1 | 1 | 1 | 1 | 1 | 1 | 1 | 1 | 1 | 1 | 1 | 1 | 1 | 1 | 1 | 1 | 1
17 | 0 | 0 | 0 | 0 | 0 | 0 | 0 | 0 | 0 | 0 | 0 | 0 | 0 | 0 | 0 | 0 | 0 | 0 | 0 | 0 | 0 | 0 | 0 | 0
18 | 0 | 0 | 0 | 0 | 0 | 0 | 0 | 0 | 0 | 0 | 0 | 0 | 0 | 0 | 0 | 0 | 0 | 0 | 0 | 0 | 0 | 0 | 0 | 0
19 | 0 | 0 | 0 | 0 | 0 | 0 | 0 | 0 | 0 | 0 | 0 | 0 | 0 | 0 | 0 | 0 | 0 | 0 | 0 | 0 | 0 | 0 | 0 | 0
20 | 0 | 0 | 0 | 0 | 0 | 0 | 0 | 0 | 0 | 0 | 0 | 0 | 0 | 0 | 0 | 0 | 0 | 0 | 0 | 0 | 0 | 0 | 0 | 0