## Main
numScenarios | 1 | 100% | 33.33% | 33.33%
Year | 2047
Load Scale Factor | 100%
Load Growth (cumul.) | 130.8%
Flex. Load Growth | 373.3%
RES Installed, [MW] | 590
ESS Installed, [MWh] | 192.48

## RES installed
GenID | NodeID | Pinst, [MW]
15 | 1 | 147.5
16 | 8 | 147.5
17 | 11 | 147.5
18 | 13 | 147.5
19 | N/A | 0
20 | N/A | 0

## ES installed
ESS ID | Node ID | Pinst, [MW]
1 | 3 | 32.08
2 | 6 | 32.08
3 | 9 | 32.08
4 | 12 | 32.08
5 | 14 | 32.08
6 | 18 | 32.08
7 | N/A | 0
8 | N/A | 0
9 | N/A | 0

## FL Ratio
LoadID | Ratio, [%]
4 | 12.5%
5 | 12.5%
6 | 12.5%
8 | 12.5%
9 | 12.5%
10 | 12.5%
11 | 12.5%
13 | 12.5%

## FL Characterization
Time | 0 | 1 | 2 | 3 | 4 | 5 | 6 | 7 | 8 | 9 | 10 | 11 | 12 | 13 | 14 | 15 | 16 | 17 | 18 | 19 | 20 | 21 | 22 | 23
FL, [MW] | 44.0832 | 42.9575 | 37.2158 | 34.701 | 31.8826 | 31.2012 | 33.756 | 7.079 | 6.6821 | 8.9286 | 6.9084 | 6.4174 | 7.5804 | 9.172 | 9.0398 | 9.3038 | 9.6947 | 10.9655 | 8.5619 | 9.4091 | 10.4175 | 9.645 | 39.3476 | 42.614
Minimum FL, [MW] | -90.9458 | -99.3073 | -111.6292 | -122.7355 | -133.1787 | -140.058 | -134.9193 | -153.0777 | -136.2126 | -208.9863 | -206.3147 | -197.3332 | -182.9869 | -173.7298 | -167.515 | -156.7272 | -149.4818 | -142.2296 | -84.8951 | -88.9396 | -93.6911 | -99.5526 | -76.5698 | -83.9024
Maximum FL, [MW] | 87.3397 | 95.2826 | 106.8314 | 117.3383 | 127.187 | 133.7782 | 128.7786 | 147.1152 | 131.2748 | 155.842 | 156.4864 | 152.1632 | 142.2587 | 136.6281 | 132.4774 | 124.9431 | 120.208 | 115.7515 | 83.6288 | 87.758 | 92.7859 | 98.8897 | 73.6918 | 80.7621

## Pc, Winter, S1
LoadID | 0 | 1 | 2 | 3 | 4 | 5 | 6 | 7 | 8 | 9 | 10 | 11 | 12 | 13 | 14 | 15 | 16 | 17 | 18 | 19 | 20 | 21 | 22 | 23
1 | 2.8809 | 1.2368 | 2.67 | 0.99808 | 0.95028 | 2.0611 | 2.0409 | 3.1297 | 1.1146 | 3.1664 | 0.68131 | 2.1342 | 0.93385 | 2.1911 | 4.357 | 1.2393 | 0.27937 | 4.4649 | 4.0212 | 0.80223 | 3.566 | 2.7086 | 1.9911 | 0.7144
2 | 24.0807 | 22.4612 | 21.2827 | 21.1321 | 21.387 | 23.509 | 28.0519 | 33.766 | 36.762 | 37.2204 | 36.2159 | 36.4026 | 36.3727 | 35.7787 | 33.7397 | 32.7731 | 34.1315 | 37.8354 | 37.6982 | 36.9177 | 36.2828 | 34.0068 | 29.7496 | 26.9904
3 | 25.7801 | 23.9562 | 21.6793 | 23.3173 | 23.236 | 24.2234 | 36.0498 | 40.1507 | 44.0192 | 44.0425 | 41.6028 | 45.5179 | 42.9272 | 40.1855 | 38.9657 | 36.4099 | 36.4332 | 38.5707 | 38.5707 | 39.1516 | 38.0944 | 34.4234 | 29.1143 | 28.1733
4 | 86.0774 | 76.2578 | 71.3899 | 70.283 | 73.0105 | 78.4269 | 94.1491 | 101.4204 | 107.2429 | 111.1436 | 111.8978 | 110.6783 | 110.2002 | 108.1462 | 104.7237 | 102.8809 | 106.5611 | 120.6409 | 122.6805 | 123.5086 | 119.9969 | 114.4746 | 108.2032 | 96.6208
5 | -1.0902 | -2.9469 | -4.6448 | -4.8706 | -4.8768 | 22.691 | 27.211 | 28.3718 | 18.8994 | 7.0016 | 4.6329 | 4.4388 | 4.8739 | 3.3879 | 2.6372 | 1.3159 | 1.3199 | 5.4308 | 4.8192 | 5.2309 | 5.361 | 5.1719 | 8.0088 | 3.1476
6 | 5.5104 | 5.3697 | 4.652 | 4.3376 | 3.9853 | 3.9002 | 4.2195 | 0.88488 | 0.83527 | 1.1161 | 0.86355 | 0.80218 | 0.94755 | 1.1465 | 1.13 | 1.163 | 1.2118 | 1.3707 | 1.0702 | 1.1761 | 1.3022 | 1.2056 | 4.9185 | 5.3268
7 | 33.077 | 35.1881 | 36.9508 | 41.6666 | 44.1415 | 27.1079 | 8.7174 | -26.0377 | -44.4213 | -32.2553 | -15.1934 | -11.5156 | -25.0011 | -10.1876 | -11.7198 | -14.2905 | -19.2784 | -28.6825 | -30.3803 | -32.6859 | -32.6796 | -18.7382 | 6.6329 | 29.3461
8 | 41.7272 | 38.7404 | 36.4759 | 35.5128 | 34.7329 | 36.4941 | 44.8218 | 47.0863 | 55.9643 | 60.4393 | 60.2119 | 61.2287 | 59.3707 | 58.3965 | 57.7868 | 55.7536 | 55.9997 | 62.6282 | 54.2227 | 53.9696 | 54.2527 | 51.6185 | 48.6721 | 44.0507
9 | 228.7965 | 201.0005 | 190.3278 | 185.6213 | 182.0844 | 206.2401 | 282.4414 | 336.5154 | 363.4666 | 359.7708 | 379.1346 | 388.5747 | 372.0435 | 366.3478 | 342.2716 | 330.2811 | 342.3341 | 401.9921 | 400.1181 | 399.9804 | 398.4549 | 375.6203 | 330.382 | 283.2027
10 | 10.3555 | 10.107 | 9.1846 | 8.927 | 8.5504 | 8.7542 | 10.3784 | 7.8767 | 8.3392 | 8.935 | 8.1525 | 8.3303 | 8.3762 | 8.2945 | 7.9138 | 7.5202 | 7.6022 | 8.5953 | 8.3273 | 8.5978 | 8.4923 | 8.1802 | 11.0282 | 10.7331
11 | 40.1164 | 38.9239 | 37.9132 | 37.8265 | 39.1578 | 44.0949 | 58.4278 | 64.299 | 66.3857 | 62.4135 | 62.8033 | 62.9146 | 59.3695 | 59.8942 | 56.0957 | 55.3294 | 56.4758 | 59.7194 | 58.4103 | 57.3061 | 56.052 | 50.1326 | 47.9507 | 42.7795
12 | 8.8144 | 8.5512 | 7.5492 | 7.9271 | 8.1553 | 9.2447 | 10.6287 | 12.7601 | 12.7614 | 13.2044 | 11.6005 | 12.1262 | 11.3973 | 10.8887 | 11.2131 | 11.6714 | 13.0142 | 13.7827 | 13.0893 | 13.9697 | 13.9814 | 12.166 | 10.36 | 10.1917
13 | 6.2938 | 6.1531 | 5.4354 | 5.121 | 4.8363 | 4.6643 | 5.4709 | 2.2026 | 2.153 | 2.6711 | 2.8107 | 2.5691 | 2.924 | 3.1298 | 2.986 | 2.9866 | 3.1676 | 3.3975 | 3.097 | 3.2029 | 3.329 | 2.5643 | 5.9866 | 6.1984
14 | 4.9831 | 4.9831 | 4.9831 | 4.9113 | 5.4856 | 5.1339 | 5.2128 | 4.337 | 3.7124 | 3.2458 | 3.9063 | 4.4231 | 4.8539 | 5.2846 | 5.141 | 4.4949 | 4.5667 | 4.9257 | 4.9975 | 4.8539 | 4.94 | 5.6292 | 5.3421 | 4.8395
15 | 7.8547 | 7.266 | 6.8353 | 6.785 | 6.7922 | 7.6106 | 11.5949 | 14.1937 | 15.1342 | 15.1988 | 14.5311 | 15.1772 | 15.2562 | 15.0265 | 13.3825 | 12.521 | 13.2389 | 15.4429 | 14.7178 | 14.5168 | 14.1578 | 13.1958 | 10.9273 | 9.4771
16 | 27.8959 | 24.8291 | 23.6512 | 23.3595 | 23.3595 | 24.7281 | 30.8367 | 35.2646 | 39.3896 | 40.3207 | 40.1861 | 40.1861 | 39.4233 | 38.6829 | 37.606 | 36.8897 | 36.0648 | 38.6113 | 40.5787 | 40.5675 | 40.5563 | 38.6204 | 35.505 | 31.7055
17 | 13.173 | 12.3303 | 12.3799 | 12.4099 | 12.6478 | 13.4867 | 17.4492 | 19.7282 | 20.4615 | 19.7713 | 19.7973 | 20.7933 | 20.5032 | 20.488 | 19.6354 | 19.284 | 19.2751 | 19.743 | 19.3846 | 18.7532 | 18.8485 | 17.7161 | 15.0416 | 14.2353
18 | 21.2527 | 19.9667 | 18.8534 | 18.6611 | 19.0549 | 22.5845 | 31.9185 | 37.7767 | 38.8076 | 39.3387 | 35.5881 | 37.8408 | 36.7053 | 34.9732 | 32.1998 | 31.7498 | 33.3589 | 36.2382 | 35.0085 | 34.7992 | 34.2589 | 31.9015 | 27.3019 | 24.1962
19 | 0.0039246 | 2.4333 | -0.46965 | -0.058869 | 0.17661 | -0.12036 | 0.037938 | -0.28388 | -0.46703 | -0.030089 | -0.10989 | 0.41732 | -0.48142 | -0.94845 | -0.15829 | -0.21978 | 0.45002 | 0.0039246 | -0.24594 | 0.48011 | -0.15306 | 0.12036 | -0.091575 | -0.19754
20 | 18.5385 | 16.9984 | 16.1714 | 16.0858 | 16.6705 | 18.0109 | 23.3868 | 26.8947 | 28.1638 | 28.5773 | 28.0069 | 28.7627 | 28.3777 | 26.8091 | 25.925 | 24.3137 | 24.6274 | 28.891 | 29.1477 | 29.3901 | 28.5203 | 27.3225 | 24.4705 | 21.0054
21 | 3.2216 | 3.2216 | 3.2216 | 3.2216 | 3.2216 | 3.2216 | 5.1106 | 6.9995 | 7.3202 | 7.6408 | 7.6408 | 7.6408 | 7.6408 | 7.6408 | 7.1703 | 7.0135 | 7.0135 | 7.4944 | 7.6548 | 7.6548 | 7.6548 | 7.4979 | 5.9296 | 5.1454
22 | 7.3942 | 7.0766 | 6.7918 | 7.4928 | 7.2299 | 7.2299 | 8.1062 | 8.5444 | 8.2815 | 8.9825 | 9.1139 | 8.9168 | 8.7634 | 8.6758 | 8.632 | 7.8105 | 8.3034 | 8.5443 | 7.7228 | 8.5443 | 7.9967 | 7.449 | 7.449 | 7.449
23 | 23.5301 | 11.5257 | 10.3907 | 11.009 | 13.3678 | 14.3028 | 22.3266 | 37.4582 | 42.7534 | 48.7151 | 40.2307 | 32.4742 | 34.3165 | 36.561 | 35.474 | 34.8661 | 34.4817 | 44.6001 | 41.7748 | 43.971 | 41.5122 | 38.7611 | 30.4678 | 28.6044
24 | 2.6433 | -2.9207 | -1.1075 | -4.8469 | -3.5053 | 0.75271 | 7.4631 | 27.6069 | 39.6543 | 44.675 | 39.5076 | 36.4583 | 35.031 | 30.6895 | 30.2899 | 20.8922 | 20.7541 | 28.1596 | 32.1057 | 28.9005 | 21.749 | 23.6611 | 10.883 | 3.9375

## Pc, Winter, S2
LoadID | 0 | 1 | 2 | 3 | 4 | 5 | 6 | 7 | 8 | 9 | 10 | 11 | 12 | 13 | 14 | 15 | 16 | 17 | 18 | 19 | 20 | 21 | 22 | 23
1 | 2.8809 | 1.2368 | 2.67 | 0.99808 | 0.95028 | 2.0611 | 2.0409 | 3.1297 | 1.1146 | 3.1664 | 0.68131 | 2.1342 | 0.93385 | 2.1911 | 4.357 | 1.2393 | 0.27937 | 4.4649 | 4.0212 | 0.80223 | 3.566 | 2.7086 | 1.9911 | 0.7144
2 | 24.0807 | 22.4612 | 21.2827 | 21.1321 | 21.387 | 23.509 | 28.0519 | 33.766 | 36.762 | 37.2204 | 36.2159 | 36.4026 | 36.3727 | 35.7787 | 33.7397 | 32.7731 | 34.1315 | 37.8354 | 37.6982 | 36.9177 | 36.2828 | 34.0068 | 29.7496 | 26.9904
3 | 25.7801 | 23.9562 | 21.6793 | 23.3173 | 23.236 | 24.2234 | 36.0498 | 40.1507 | 44.0192 | 44.0425 | 41.6028 | 45.5179 | 42.9272 | 40.1855 | 38.9657 | 36.4099 | 36.4332 | 38.5707 | 38.5707 | 39.1516 | 38.0944 | 34.4234 | 29.1143 | 28.1733
4 | 86.0774 | 76.2578 | 71.3899 | 70.283 | 73.0105 | 78.4269 | 94.1491 | 101.4204 | 107.2429 | 111.1436 | 111.8978 | 110.6783 | 110.2002 | 108.1462 | 104.7237 | 102.8809 | 106.5611 | 120.6409 | 122.6805 | 123.5086 | 119.9969 | 114.4746 | 108.2032 | 96.6208
5 | -1.0902 | -2.9469 | -4.6448 | -4.8706 | -4.8768 | 22.691 | 27.211 | 28.3718 | 18.8994 | 7.0016 | 4.6329 | 4.4388 | 4.8739 | 3.3879 | 2.6372 | 1.3159 | 1.3199 | 5.4308 | 4.8192 | 5.2309 | 5.361 | 5.1719 | 8.0088 | 3.1476
6 | 5.5104 | 5.3697 | 4.652 | 4.3376 | 3.9853 | 3.9002 | 4.2195 | 0.88488 | 0.83527 | 1.1161 | 0.86355 | 0.80218 | 0.94755 | 1.1465 | 1.13 | 1.163 | 1.2118 | 1.3707 | 1.0702 | 1.1761 | 1.3022 | 1.2056 | 4.9185 | 5.3268
7 | 33.077 | 35.1881 | 36.9508 | 41.6666 | 44.1415 | 27.1079 | 8.7174 | -26.0377 | -44.4213 | -32.2553 | -15.1934 | -11.5156 | -25.0011 | -10.1876 | -11.7198 | -14.2905 | -19.2784 | -28.6825 | -30.3803 | -32.6859 | -32.6796 | -18.7382 | 6.6329 | 29.3461
8 | 41.7272 | 38.7404 | 36.4759 | 35.5128 | 34.7329 | 36.4941 | 44.8218 | 47.0863 | 55.9643 | 60.4393 | 60.2119 | 61.2287 | 59.3707 | 58.3965 | 57.7868 | 55.7536 | 55.9997 | 62.6282 | 54.2227 | 53.9696 | 54.2527 | 51.6185 | 48.6721 | 44.0507
9 | 228.7965 | 201.0005 | 190.3278 | 185.6213 | 182.0844 | 206.2401 | 282.4414 | 336.5154 | 363.4666 | 359.7708 | 379.1346 | 388.5747 | 372.0435 | 366.3478 | 342.2716 | 330.2811 | 342.3341 | 401.9921 | 400.1181 | 399.9804 | 398.4549 | 375.6203 | 330.382 | 283.2027
10 | 10.3555 | 10.107 | 9.1846 | 8.927 | 8.5504 | 8.7542 | 10.3784 | 7.8767 | 8.3392 | 8.935 | 8.1525 | 8.3303 | 8.3762 | 8.2945 | 7.9138 | 7.5202 | 7.6022 | 8.5953 | 8.3273 | 8.5978 | 8.4923 | 8.1802 | 11.0282 | 10.7331
11 | 40.1164 | 38.9239 | 37.9132 | 37.8265 | 39.1578 | 44.0949 | 58.4278 | 64.299 | 66.3857 | 62.4135 | 62.8033 | 62.9146 | 59.3695 | 59.8942 | 56.0957 | 55.3294 | 56.4758 | 59.7194 | 58.4103 | 57.3061 | 56.052 | 50.1326 | 47.9507 | 42.7795
12 | 8.8144 | 8.5512 | 7.5492 | 7.9271 | 8.1553 | 9.2447 | 10.6287 | 12.7601 | 12.7614 | 13.2044 | 11.6005 | 12.1262 | 11.3973 | 10.8887 | 11.2131 | 11.6714 | 13.0142 | 13.7827 | 13.0893 | 13.9697 | 13.9814 | 12.166 | 10.36 | 10.1917
13 | 6.2938 | 6.1531 | 5.4354 | 5.121 | 4.8363 | 4.6643 | 5.4709 | 2.2026 | 2.153 | 2.6711 | 2.8107 | 2.5691 | 2.924 | 3.1298 | 2.986 | 2.9866 | 3.1676 | 3.3975 | 3.097 | 3.2029 | 3.329 | 2.5643 | 5.9866 | 6.1984
14 | 4.9831 | 4.9831 | 4.9831 | 4.9113 | 5.4856 | 5.1339 | 5.2128 | 4.337 | 3.7124 | 3.2458 | 3.9063 | 4.4231 | 4.8539 | 5.2846 | 5.141 | 4.4949 | 4.5667 | 4.9257 | 4.9975 | 4.8539 | 4.94 | 5.6292 | 5.3421 | 4.8395
15 | 7.8547 | 7.266 | 6.8353 | 6.785 | 6.7922 | 7.6106 | 11.5949 | 14.1937 | 15.1342 | 15.1988 | 14.5311 | 15.1772 | 15.2562 | 15.0265 | 13.3825 | 12.521 | 13.2389 | 15.4429 | 14.7178 | 14.5168 | 14.1578 | 13.1958 | 10.9273 | 9.4771
16 | 27.8959 | 24.8291 | 23.6512 | 23.3595 | 23.3595 | 24.7281 | 30.8367 | 35.2646 | 39.3896 | 40.3207 | 40.1861 | 40.1861 | 39.4233 | 38.6829 | 37.606 | 36.8897 | 36.0648 | 38.6113 | 40.5787 | 40.5675 | 40.5563 | 38.6204 | 35.505 | 31.7055
17 | 13.173 | 12.3303 | 12.3799 | 12.4099 | 12.6478 | 13.4867 | 17.4492 | 19.7282 | 20.4615 | 19.7713 | 19.7973 | 20.7933 | 20.5032 | 20.488 | 19.6354 | 19.284 | 19.2751 | 19.743 | 19.3846 | 18.7532 | 18.8485 | 17.7161 | 15.0416 | 14.2353
18 | 21.2527 | 19.9667 | 18.8534 | 18.6611 | 19.0549 | 22.5845 | 31.9185 | 37.7767 | 38.8076 | 39.3387 | 35.5881 | 37.8408 | 36.7053 | 34.9732 | 32.1998 | 31.7498 | 33.3589 | 36.2382 | 35.0085 | 34.7992 | 34.2589 | 31.9015 | 27.3019 | 24.1962
19 | 0.0039246 | 2.4333 | -0.46965 | -0.058869 | 0.17661 | -0.12036 | 0.037938 | -0.28388 | -0.46703 | -0.030089 | -0.10989 | 0.41732 | -0.48142 | -0.94845 | -0.15829 | -0.21978 | 0.45002 | 0.0039246 | -0.24594 | 0.48011 | -0.15306 | 0.12036 | -0.091575 | -0.19754
20 | 18.5385 | 16.9984 | 16.1714 | 16.0858 | 16.6705 | 18.0109 | 23.3868 | 26.8947 | 28.1638 | 28.5773 | 28.0069 | 28.7627 | 28.3777 | 26.8091 | 25.925 | 24.3137 | 24.6274 | 28.891 | 29.1477 | 29.3901 | 28.5203 | 27.3225 | 24.4705 | 21.0054
21 | 3.2216 | 3.2216 | 3.2216 | 3.2216 | 3.2216 | 3.2216 | 5.1106 | 6.9995 | 7.3202 | 7.6408 | 7.6408 | 7.6408 | 7.6408 | 7.6408 | 7.1703 | 7.0135 | 7.0135 | 7.4944 | 7.6548 | 7.6548 | 7.6548 | 7.4979 | 5.9296 | 5.1454
22 | 7.3942 | 7.0766 | 6.7918 | 7.4928 | 7.2299 | 7.2299 | 8.1062 | 8.5444 | 8.2815 | 8.9825 | 9.1139 | 8.9168 | 8.7634 | 8.6758 | 8.632 | 7.8105 | 8.3034 | 8.5443 | 7.7228 | 8.5443 | 7.9967 | 7.449 | 7.449 | 7.449
23 | 23.5301 | 11.5257 | 10.3907 | 11.009 | 13.3678 | 14.3028 | 22.3266 | 37.4582 | 42.7534 | 48.7151 | 40.2307 | 32.4742 | 34.3165 | 36.561 | 35.474 | 34.8661 | 34.4817 | 44.6001 | 41.7748 | 43.971 | 41.5122 | 38.7611 | 30.4678 | 28.6044
24 | 2.6433 | -2.9207 | -1.1075 | -4.8469 | -3.5053 | 0.75271 | 7.4631 | 27.6069 | 39.6543 | 44.675 | 39.5076 | 36.4583 | 35.031 | 30.6895 | 30.2899 | 20.8922 | 20.7541 | 28.1596 | 32.1057 | 28.9005 | 21.749 | 23.6611 | 10.883 | 3.9375

## Pc, Winter, S3
LoadID | 0 | 1 | 2 | 3 | 4 | 5 | 6 | 7 | 8 | 9 | 10 | 11 | 12 | 13 | 14 | 15 | 16 | 17 | 18 | 19 | 20 | 21 | 22 | 23
1 | 2.8809 | 1.2368 | 2.67 | 0.99808 | 0.95028 | 2.0611 | 2.0409 | 3.1297 | 1.1146 | 3.1664 | 0.68131 | 2.1342 | 0.93385 | 2.1911 | 4.357 | 1.2393 | 0.27937 | 4.4649 | 4.0212 | 0.80223 | 3.566 | 2.7086 | 1.9911 | 0.7144
2 | 24.0807 | 22.4612 | 21.2827 | 21.1321 | 21.387 | 23.509 | 28.0519 | 33.766 | 36.762 | 37.2204 | 36.2159 | 36.4026 | 36.3727 | 35.7787 | 33.7397 | 32.7731 | 34.1315 | 37.8354 | 37.6982 | 36.9177 | 36.2828 | 34.0068 | 29.7496 | 26.9904
3 | 25.7801 | 23.9562 | 21.6793 | 23.3173 | 23.236 | 24.2234 | 36.0498 | 40.1507 | 44.0192 | 44.0425 | 41.6028 | 45.5179 | 42.9272 | 40.1855 | 38.9657 | 36.4099 | 36.4332 | 38.5707 | 38.5707 | 39.1516 | 38.0944 | 34.4234 | 29.1143 | 28.1733
4 | 86.0774 | 76.2578 | 71.3899 | 70.283 | 73.0105 | 78.4269 | 94.1491 | 101.4204 | 107.2429 | 111.1436 | 111.8978 | 110.6783 | 110.2002 | 108.1462 | 104.7237 | 102.8809 | 106.5611 | 120.6409 | 122.6805 | 123.5086 | 119.9969 | 114.4746 | 108.2032 | 96.6208
5 | -1.0902 | -2.9469 | -4.6448 | -4.8706 | -4.8768 | 22.691 | 27.211 | 28.3718 | 18.8994 | 7.0016 | 4.6329 | 4.4388 | 4.8739 | 3.3879 | 2.6372 | 1.3159 | 1.3199 | 5.4308 | 4.8192 | 5.2309 | 5.361 | 5.1719 | 8.0088 | 3.1476
6 | 5.5104 | 5.3697 | 4.652 | 4.3376 | 3.9853 | 3.9002 | 4.2195 | 0.88488 | 0.83527 | 1.1161 | 0.86355 | 0.80218 | 0.94755 | 1.1465 | 1.13 | 1.163 | 1.2118 | 1.3707 | 1.0702 | 1.1761 | 1.3022 | 1.2056 | 4.9185 | 5.3268
7 | 33.077 | 35.1881 | 36.9508 | 41.6666 | 44.1415 | 27.1079 | 8.7174 | -26.0377 | -44.4213 | -32.2553 | -15.1934 | -11.5156 | -25.0011 | -10.1876 | -11.7198 | -14.2905 | -19.2784 | -28.6825 | -30.3803 | -32.6859 | -32.6796 | -18.7382 | 6.6329 | 29.3461
8 | 41.7272 | 38.7404 | 36.4759 | 35.5128 | 34.7329 | 36.4941 | 44.8218 | 47.0863 | 55.9643 | 60.4393 | 60.2119 | 61.2287 | 59.3707 | 58.3965 | 57.7868 | 55.7536 | 55.9997 | 62.6282 | 54.2227 | 53.9696 | 54.2527 | 51.6185 | 48.6721 | 44.0507
9 | 228.7965 | 201.0005 | 190.3278 | 185.6213 | 182.0844 | 206.2401 | 282.4414 | 336.5154 | 363.4666 | 359.7708 | 379.1346 | 388.5747 | 372.0435 | 366.3478 | 342.2716 | 330.2811 | 342.3341 | 401.9921 | 400.1181 | 399.9804 | 398.4549 | 375.6203 | 330.382 | 283.2027
10 | 10.3555 | 10.107 | 9.1846 | 8.927 | 8.5504 | 8.7542 | 10.3784 | 7.8767 | 8.3392 | 8.935 | 8.1525 | 8.3303 | 8.3762 | 8.2945 | 7.9138 | 7.5202 | 7.6022 | 8.5953 | 8.3273 | 8.5978 | 8.4923 | 8.1802 | 11.0282 | 10.7331
11 | 40.1164 | 38.9239 | 37.9132 | 37.8265 | 39.1578 | 44.0949 | 58.4278 | 64.299 | 66.3857 | 62.4135 | 62.8033 | 62.9146 | 59.3695 | 59.8942 | 56.0957 | 55.3294 | 56.4758 | 59.7194 | 58.4103 | 57.3061 | 56.052 | 50.1326 | 47.9507 | 42.7795
12 | 8.8144 | 8.5512 | 7.5492 | 7.9271 | 8.1553 | 9.2447 | 10.6287 | 12.7601 | 12.7614 | 13.2044 | 11.6005 | 12.1262 | 11.3973 | 10.8887 | 11.2131 | 11.6714 | 13.0142 | 13.7827 | 13.0893 | 13.9697 | 13.9814 | 12.166 | 10.36 | 10.1917
13 | 6.2938 | 6.1531 | 5.4354 | 5.121 | 4.8363 | 4.6643 | 5.4709 | 2.2026 | 2.153 | 2.6711 | 2.8107 | 2.5691 | 2.924 | 3.1298 | 2.986 | 2.9866 | 3.1676 | 3.3975 | 3.097 | 3.2029 | 3.329 | 2.5643 | 5.9866 | 6.1984
14 | 4.9831 | 4.9831 | 4.9831 | 4.9113 | 5.4856 | 5.1339 | 5.2128 | 4.337 | 3.7124 | 3.2458 | 3.9063 | 4.4231 | 4.8539 | 5.2846 | 5.141 | 4.4949 | 4.5667 | 4.9257 | 4.9975 | 4.8539 | 4.94 | 5.6292 | 5.3421 | 4.8395
15 | 7.8547 | 7.266 | 6.8353 | 6.785 | 6.7922 | 7.6106 | 11.5949 | 14.1937 | 15.1342 | 15.1988 | 14.5311 | 15.1772 | 15.2562 | 15.0265 | 13.3825 | 12.521 | 13.2389 | 15.4429 | 14.7178 | 14.5168 | 14.1578 | 13.1958 | 10.9273 | 9.4771
16 | 27.8959 | 24.8291 | 23.6512 | 23.3595 | 23.3595 | 24.7281 | 30.8367 | 35.2646 | 39.3896 | 40.3207 | 40.1861 | 40.1861 | 39.4233 | 38.6829 | 37.606 | 36.8897 | 36.0648 | 38.6113 | 40.5787 | 40.5675 | 40.5563 | 38.6204 | 35.505 | 31.7055
17 | 13.173 | 12.3303 | 12.3799 | 12.4099 | 12.6478 | 13.4867 | 17.4492 | 19.7282 | 20.4615 | 19.7713 | 19.7973 | 20.7933 | 20.5032 | 20.488 | 19.6354 | 19.284 | 19.2751 | 19.743 | 19.3846 | 18.7532 | 18.8485 | 17.7161 | 15.0416 | 14.2353
18 | 21.2527 | 19.9667 | 18.8534 | 18.6611 | 19.0549 | 22.5845 | 31.9185 | 37.7767 | 38.8076 | 39.3387 | 35.5881 | 37.8408 | 36.7053 | 34.9732 | 32.1998 | 31.7498 | 33.3589 | 36.2382 | 35.0085 | 34.7992 | 34.2589 | 31.9015 | 27.3019 | 24.1962
19 | 0.0039246 | 2.4333 | -0.46965 | -0.058869 | 0.17661 | -0.12036 | 0.037938 | -0.28388 | -0.46703 | -0.030089 | -0.10989 | 0.41732 | -0.48142 | -0.94845 | -0.15829 | -0.21978 | 0.45002 | 0.0039246 | -0.24594 | 0.48011 | -0.15306 | 0.12036 | -0.091575 | -0.19754
20 | 18.5385 | 16.9984 | 16.1714 | 16.0858 | 16.6705 | 18.0109 | 23.3868 | 26.8947 | 28.1638 | 28.5773 | 28.0069 | 28.7627 | 28.3777 | 26.8091 | 25.925 | 24.3137 | 24.6274 | 28.891 | 29.1477 | 29.3901 | 28.5203 | 27.3225 | 24.4705 | 21.0054
21 | 3.2216 | 3.2216 | 3.2216 | 3.2216 | 3.2216 | 3.2216 | 5.1106 | 6.9995 | 7.3202 | 7.6408 | 7.6408 | 7.6408 | 7.6408 | 7.6408 | 7.1703 | 7.0135 | 7.0135 | 7.4944 | 7.6548 | 7.6548 | 7.6548 | 7.4979 | 5.9296 | 5.1454
22 | 7.3942 | 7.0766 | 6.7918 | 7.4928 | 7.2299 | 7.2299 | 8.1062 | 8.5444 | 8.2815 | 8.9825 | 9.1139 | 8.9168 | 8.7634 | 8.6758 | 8.632 | 7.8105 | 8.3034 | 8.5443 | 7.7228 | 8.5443 | 7.9967 | 7.449 | 7.449 | 7.449
23 | 23.5301 | 11.5257 | 10.3907 | 11.009 | 13.3678 | 14.3028 | 22.3266 | 37.4582 | 42.7534 | 48.7151 | 40.2307 | 32.4742 | 34.3165 | 36.561 | 35.474 | 34.8661 | 34.4817 | 44.6001 | 41.7748 | 43.971 | 41.5122 | 38.7611 | 30.4678 | 28.6044
24 | 2.6433 | -2.9207 | -1.1075 | -4.8469 | -3.5053 | 0.75271 | 7.4631 | 27.6069 | 39.6543 | 44.675 | 39.5076 | 36.4583 | 35.031 | 30.6895 | 30.2899 | 20.8922 | 20.7541 | 28.1596 | 32.1057 | 28.9005 | 21.749 | 23.6611 | 10.883 | 3.9375

## Qc, Winter, S1
LoadID | 0 | 1 | 2 | 3 | 4 | 5 | 6 | 7 | 8 | 9 | 10 | 11 | 12 | 13 | 14 | 15 | 16 | 17 | 18 | 19 | 20 | 21 | 22 | 23
1 | 0.68147 | 0.77888 | 1.7345 | 0.75575 | 0.66809 | 0.78285 | 0.83899 | 0.81675 | 0.55741 | 2.2844 | 0.20847 | 1.2448 | 0.46089 | 0.57969 | 0.85607 | 1.0768 | 0.36599 | 1.5514 | 1.3137 | 0.52046 | 2.2283 | 1.1485 | 1.1301 | 0.48169
2 | -4.5425 | -4.9371 | -5.3179 | -5.2792 | -5.4642 | -4.8642 | -3.6223 | -1.491 | -0.43909 | -0.068689 | -0.61665 | -0.45335 | -0.6275 | -0.633 | -1.6002 | -2.3046 | -2.0495 | -0.69961 | -1.0177 | -1.2793 | -2.0095 | -2.6085 | -3.4996 | -3.9391
3 | 4.7449 | 5.8776 | 5.8776 | 5.8776 | 5.8776 | 4.7624 | 2.1601 | 0.27809 | -1.6271 | -1.6271 | -0.14013 | -1.6968 | -1.6968 | -1.3135 | -0.16337 | 0.98674 | 1.3701 | 1.3701 | 1.3701 | 1.3701 | 1.3701 | 2.8571 | 4.3674 | 4.3674
4 | 10.0461 | 7.7493 | 6.6338 | 6.4916 | 7.3781 | 9.1609 | 14.2133 | 17.3517 | 20.0474 | 22.0759 | 22.2622 | 21.863 | 21.9562 | 21.7321 | 19.6049 | 18.6264 | 19.2225 | 26.1994 | 26.1613 | 25.363 | 23.4762 | 20.8781 | 17.0287 | 13.0643
5 | 0.47252 | 0.032017 | -0.59826 | -0.91595 | -0.68656 | 0.79712 | 2.4141 | 2.7463 | 2.19 | 1.2142 | 0.34805 | 0.41244 | 0.64987 | 0.32391 | 0.55437 | 0.39663 | 0.38858 | 0.45814 | 0.47021 | 0.58289 | 0.62313 | 0.73527 | 0.6472 | -0.07433
6 | 129.5639 | 130.0293 | 130.5968 | 130.5577 | 129.9798 | 128.9525 | 125.9611 | 123.6458 | 122.6816 | 93.1112 | 63.9341 | 63.5552 | 63.9619 | 64.2622 | 64.6244 | 97.4114 | 124.2862 | 122.1791 | 122.3456 | 122.6546 | 123.8982 | 124.9017 | 126.355 | 128.0978
7 | 17.2961 | 16.954 | 17.4153 | 17.0065 | 15.0714 | 13.1324 | 5.6334 | 3.5054 | 6.7706 | 4.1497 | 2.8583 | -3.8312 | 2.8996 | 4.7569 | 7.4634 | 9.6516 | 10.346 | 6.1115 | 5.993 | 8.1938 | 11.4125 | 13.7974 | 13.9425 | 14.5742
8 | -19.3955 | -20.8774 | -21.049 | -21.0996 | -20.8605 | -19.9642 | -11.5005 | -3.539 | 0.11681 | 1.6883 | 0.088581 | -0.74967 | -1.5119 | -1.159 | -4.0799 | -7.4261 | -7.4835 | -0.86116 | -1.202 | -1.5611 | -3.6269 | -7.3758 | -11.2018 | -13.5887
9 | -42.086 | -48.532 | -45.967 | -47.5922 | -47.6195 | -46.7232 | -20.8083 | -0.84202 | 7.2753 | 16.9222 | 21.1215 | 19.6876 | 24.607 | 17.7098 | 16.8387 | 3.8708 | 1.1418 | 26.7533 | 27.9228 | 29.6037 | 16.1115 | 1.2116 | -8.5565 | -13.6904
10 | -4.4605 | -4.4605 | -4.4605 | -4.4605 | -4.4605 | -4.4605 | -4.3113 | -3.9401 | -3.7915 | -3.5676 | -3.6423 | -3.5676 | -3.6423 | -3.8661 | -3.8661 | -3.8661 | -4.0881 | -4.162 | -4.162 | -4.162 | -4.162 | -4.2449 | -4.4937 | -4.4937
11 | 2.7826 | -1.6967 | -2.7171 | -1.1918 | -1.9479 | -0.31659 | 5.31 | 9.5486 | 10.8097 | 8.9809 | 9.1248 | 9.2189 | 7.9382 | 7.7721 | 5.4696 | 5.2145 | 4.5591 | 6.4429 | 5.951 | 5.0445 | 4.4571 | 2.5039 | 0.80324 | -1.1852
12 | -1.8939 | -1.9055 | -2.0818 | -1.9102 | -1.9162 | -1.7254 | -1.1762 | -0.66054 | -0.48137 | -0.60691 | -0.88046 | -0.6588 | -0.75565 | -0.73787 | -0.93355 | -0.94139 | -0.75621 | -0.65376 | -0.78762 | -0.87419 | -0.78195 | -1.0163 | -1.3313 | -1.4848
13 | -1.352 | -1.352 | -1.352 | -1.352 | -1.2821 | -1.3207 | -1.2037 | -1.1647 | -1.1647 | -1.2922 | -1.1946 | -1.1621 | -1.1702 | -1.2362 | -1.2015 | -1.1987 | -1.2325 | -1.2325 | -1.2325 | -1.1945 | -1.1909 | -1.294 | -1.294 | -1.294
14 | -0.20056 | -0.20056 | -0.20056 | -0.20056 | -0.20056 | -0.20056 | -0.20056 | -0.20056 | -0.20056 | -0.20056 | -0.20056 | -0.94354 | -1.1912 | -1.1912 | -0.20056 | -0.20056 | -0.4554 | -1.2199 | -1.2199 | -1.2199 | -0.22927 | -0.22927 | -0.22927 | -0.22927
15 | -2.1388 | -2.1388 | -2.1388 | -2.1388 | -2.1388 | -2.1388 | -1.6147 | -0.34772 | -0.10005 | -0.10005 | -0.10005 | -0.10005 | -0.10005 | -0.10005 | -0.3549 | -1.1194 | -1.1194 | -1.1194 | -1.1194 | -1.1194 | -1.1194 | -1.1194 | -2.1101 | -2.1101
16 | 1.0104 | 0.71227 | 0.42537 | 0.44225 | -0.21186 | 0.097927 | 2.1588 | 4.0216 | 5.7238 | 6.7115 | 6.6215 | 6.5428 | 6.3853 | 6.0759 | 5.6033 | 4.4097 | 4.1791 | 4.8372 | 5.0814 | 4.8171 | 4.4301 | 3.907 | 2.8201 | 1.8521
17 | -2.1533 | -2.4706 | -2.5292 | -2.5051 | -2.376 | -2.0742 | -0.31043 | 0.76779 | 1.3051 | 0.75746 | 0.88286 | 1.3722 | 1.5583 | 1.5458 | 0.69702 | 0.36963 | 0.37651 | 0.42772 | -0.093325 | -0.66299 | -0.17554 | -0.71572 | -1.8996 | -1.981
18 | 4.5083 | 5.5605 | 5.5605 | 5.5605 | 5.5605 | 5.5605 | 2.7546 | 0.29946 | -0.051274 | -1.4542 | -0.40201 | -1.1035 | -1.4542 | -1.4542 | -0.051274 | 1.0162 | 1.372 | 1.372 | 1.372 | 1.7227 | 2.7749 | 2.7749 | 4.1779 | 4.1779
19 | 2.0709 | 1.32 | 1.842 | 2.0264 | 2.0199 | 1.8472 | 2.445 | 2.2998 | 3.0704 | 2.5667 | 1.9689 | 1.8563 | 2.2972 | 1.6143 | 1.7229 | 1.7334 | 2.2867 | 2.1023 | 2.0016 | 2.3469 | 2.4437 | 1.8799 | 1.5188 | 1.8289
20 | -2.8658 | -3.8283 | -3.9923 | -3.9923 | -3.9923 | -3.7712 | -1.9104 | -0.88366 | 0.33555 | 1.0842 | -0.44873 | -0.34179 | 0.15017 | 0.050355 | -0.25623 | -1.4327 | -1.9104 | -0.74819 | -0.67689 | -0.27762 | -0.11363 | -0.99773 | -1.6822 | -2.11
21 | 0.9907 | 0.9907 | 0.9907 | 0.9907 | 0.9907 | 0.9907 | 0.9907 | 0.9907 | 0.9907 | 0.9907 | 0.9907 | 0.9907 | 0.9907 | 0.9907 | 0.9907 | 0.9907 | 0.9907 | 0.9907 | 0.9907 | 0.9907 | 0.9907 | 0.9907 | 0.9907 | 0.9907
22 | 2.1691 | 2.0377 | 1.6926 | 1.9774 | 1.9501 | 2.1472 | 2.2951 | 2.6675 | 2.5361 | 2.673 | 2.6675 | 2.6949 | 2.9687 | 2.9632 | 2.432 | 2.3115 | 1.9665 | 2.0158 | 2.0158 | 2.3006 | 2.0158 | 2.191 | 1.8241 | 1.8186
23 | 12.6331 | 10.4007 | 9.821 | 9.0427 | 9.1784 | 9.5437 | 3.8666 | 0.76797 | 0.53898 | 1.1928 | 7.5763 | 6.4846 | 4.0338 | 6.4167 | 9.0935 | 10.6076 | 9.4675 | 1.4502 | 3.0287 | 3.0169 | 3.4477 | 6.7126 | 10.5409 | 9.1623
24 | -24.8124 | -29.2162 | -28.439 | -28.0644 | -27.9425 | -27.5755 | -7.7743 | 5.6657 | 10.5834 | 15.665 | 10.0376 | 8.4982 | 8.8443 | 9.2497 | 4.8022 | -2.6383 | -4.87 | 6.8906 | 9.831 | 7.2948 | 5.3265 | 2.3931 | -7.6726 | -9.9436

## Qc, Winter, S2
LoadID | 0 | 1 | 2 | 3 | 4 | 5 | 6 | 7 | 8 | 9 | 10 | 11 | 12 | 13 | 14 | 15 | 16 | 17 | 18 | 19 | 20 | 21 | 22 | 23
1 | 0.68147 | 0.77888 | 1.7345 | 0.75575 | 0.66809 | 0.78285 | 0.83899 | 0.81675 | 0.55741 | 2.2844 | 0.20847 | 1.2448 | 0.46089 | 0.57969 | 0.85607 | 1.0768 | 0.36599 | 1.5514 | 1.3137 | 0.52046 | 2.2283 | 1.1485 | 1.1301 | 0.48169
2 | -4.5425 | -4.9371 | -5.3179 | -5.2792 | -5.4642 | -4.8642 | -3.6223 | -1.491 | -0.43909 | -0.068689 | -0.61665 | -0.45335 | -0.6275 | -0.633 | -1.6002 | -2.3046 | -2.0495 | -0.69961 | -1.0177 | -1.2793 | -2.0095 | -2.6085 | -3.4996 | -3.9391
3 | 4.7449 | 5.8776 | 5.8776 | 5.8776 | 5.8776 | 4.7624 | 2.1601 | 0.27809 | -1.6271 | -1.6271 | -0.14013 | -1.6968 | -1.6968 | -1.3135 | -0.16337 | 0.98674 | 1.3701 | 1.3701 | 1.3701 | 1.3701 | 1.3701 | 2.8571 | 4.3674 | 4.3674
4 | 10.0461 | 7.7493 | 6.6338 | 6.4916 | 7.3781 | 9.1609 | 14.2133 | 17.3517 | 20.0474 | 22.0759 | 22.2622 | 21.863 | 21.9562 | 21.7321 | 19.6049 | 18.6264 | 19.2225 | 26.1994 | 26.1613 | 25.363 | 23.4762 | 20.8781 | 17.0287 | 13.0643
5 | 0.47252 | 0.032017 | -0.59826 | -0.91595 | -0.68656 | 0.79712 | 2.4141 | 2.7463 | 2.19 | 1.2142 | 0.34805 | 0.41244 | 0.64987 | 0.32391 | 0.55437 | 0.39663 | 0.38858 | 0.45814 | 0.47021 | 0.58289 | 0.62313 | 0.73527 | 0.6472 | -0.07433
6 | 129.5639 | 130.0293 | 130.5968 | 130.5577 | 129.9798 | 128.9525 | 125.9611 | 123.6458 | 122.6816 | 93.1112 | 63.9341 | 63.5552 | 63.9619 | 64.2622 | 64.6244 | 97.4114 | 124.2862 | 122.1791 | 122.3456 | 122.6546 | 123.8982 | 124.9017 | 126.355 | 128.0978
7 | 17.2961 | 16.954 | 17.4153 | 17.0065 | 15.0714 | 13.1324 | 5.6334 | 3.5054 | 6.7706 | 4.1497 | 2.8583 | -3.8312 | 2.8996 | 4.7569 | 7.4634 | 9.6516 | 10.346 | 6.1115 | 5.993 | 8.1938 | 11.4125 | 13.7974 | 13.9425 | 14.5742
8 | -19.3955 | -20.8774 | -21.049 | -21.0996 | -20.8605 | -19.9642 | -11.5005 | -3.539 | 0.11681 | 1.6883 | 0.088581 | -0.74967 | -1.5119 | -1.159 | -4.0799 | -7.4261 | -7.4835 | -0.86116 | -1.202 | -1.5611 | -3.6269 | -7.3758 | -11.2018 | -13.5887
9 | -42.086 | -48.532 | -45.967 | -47.5922 | -47.6195 | -46.7232 | -20.8083 | -0.84202 | 7.2753 | 16.9222 | 21.1215 | 19.6876 | 24.607 | 17.7098 | 16.8387 | 3.8708 | 1.1418 | 26.7533 | 27.9228 | 29.6037 | 16.1115 | 1.2116 | -8.5565 | -13.6904
10 | -4.4605 | -4.4605 | -4.4605 | -4.4605 | -4.4605 | -4.4605 | -4.3113 | -3.9401 | -3.7915 | -3.5676 | -3.6423 | -3.5676 | -3.6423 | -3.8661 | -3.8661 | -3.8661 | -4.0881 | -4.162 | -4.162 | -4.162 | -4.162 | -4.2449 | -4.4937 | -4.4937
11 | 2.7826 | -1.6967 | -2.7171 | -1.1918 | -1.9479 | -0.31659 | 5.31 | 9.5486 | 10.8097 | 8.9809 | 9.1248 | 9.2189 | 7.9382 | 7.7721 | 5.4696 | 5.2145 | 4.5591 | 6.4429 | 5.951 | 5.0445 | 4.4571 | 2.5039 | 0.80324 | -1.1852
12 | -1.8939 | -1.9055 | -2.0818 | -1.9102 | -1.9162 | -1.7254 | -1.1762 | -0.66054 | -0.48137 | -0.60691 | -0.88046 | -0.6588 | -0.75565 | -0.73787 | -0.93355 | -0.94139 | -0.75621 | -0.65376 | -0.78762 | -0.87419 | -0.78195 | -1.0163 | -1.3313 | -1.4848
13 | -1.352 | -1.352 | -1.352 | -1.352 | -1.2821 | -1.3207 | -1.2037 | -1.1647 | -1.1647 | -1.2922 | -1.1946 | -1.1621 | -1.1702 | -1.2362 | -1.2015 | -1.1987 | -1.2325 | -1.2325 | -1.2325 | -1.1945 | -1.1909 | -1.294 | -1.294 | -1.294
14 | -0.20056 | -0.20056 | -0.20056 | -0.20056 | -0.20056 | -0.20056 | -0.20056 | -0.20056 | -0.20056 | -0.20056 | -0.20056 | -0.94354 | -1.1912 | -1.1912 | -0.20056 | -0.20056 | -0.4554 | -1.2199 | -1.2199 | -1.2199 | -0.22927 | -0.22927 | -0.22927 | -0.22927
15 | -2.1388 | -2.1388 | -2.1388 | -2.1388 | -2.1388 | -2.1388 | -1.6147 | -0.34772 | -0.10005 | -0.10005 | -0.10005 | -0.10005 | -0.10005 | -0.10005 | -0.3549 | -1.1194 | -1.1194 | -1.1194 | -1.1194 | -1.1194 | -1.1194 | -1.1194 | -2.1101 | -2.1101
16 | 1.0104 | 0.71227 | 0.42537 | 0.44225 | -0.21186 | 0.097927 | 2.1588 | 4.0216 | 5.7238 | 6.7115 | 6.6215 | 6.5428 | 6.3853 | 6.0759 | 5.6033 | 4.4097 | 4.1791 | 4.8372 | 5.0814 | 4.8171 | 4.4301 | 3.907 | 2.8201 | 1.8521
17 | -2.1533 | -2.4706 | -2.5292 | -2.5051 | -2.376 | -2.0742 | -0.31043 | 0.76779 | 1.3051 | 0.75746 | 0.88286 | 1.3722 | 1.5583 | 1.5458 | 0.69702 | 0.36963 | 0.37651 | 0.42772 | -0.093325 | -0.66299 | -0.17554 | -0.71572 | -1.8996 | -1.981
18 | 4.5083 | 5.5605 | 5.5605 | 5.5605 | 5.5605 | 5.5605 | 2.7546 | 0.29946 | -0.051274 | -1.4542 | -0.40201 | -1.1035 | -1.4542 | -1.4542 | -0.051274 | 1.0162 | 1.372 | 1.372 | 1.372 | 1.7227 | 2.7749 | 2.7749 | 4.1779 | 4.1779
19 | 2.0709 | 1.32 | 1.842 | 2.0264 | 2.0199 | 1.8472 | 2.445 | 2.2998 | 3.0704 | 2.5667 | 1.9689 | 1.8563 | 2.2972 | 1.6143 | 1.7229 | 1.7334 | 2.2867 | 2.1023 | 2.0016 | 2.3469 | 2.4437 | 1.8799 | 1.5188 | 1.8289
20 | -2.8658 | -3.8283 | -3.9923 | -3.9923 | -3.9923 | -3.7712 | -1.9104 | -0.88366 | 0.33555 | 1.0842 | -0.44873 | -0.34179 | 0.15017 | 0.050355 | -0.25623 | -1.4327 | -1.9104 | -0.74819 | -0.67689 | -0.27762 | -0.11363 | -0.99773 | -1.6822 | -2.11
21 | 0.9907 | 0.9907 | 0.9907 | 0.9907 | 0.9907 | 0.9907 | 0.9907 | 0.9907 | 0.9907 | 0.9907 | 0.9907 | 0.9907 | 0.9907 | 0.9907 | 0.9907 | 0.9907 | 0.9907 | 0.9907 | 0.9907 | 0.9907 | 0.9907 | 0.9907 | 0.9907 | 0.9907
22 | 2.1691 | 2.0377 | 1.6926 | 1.9774 | 1.9501 | 2.1472 | 2.2951 | 2.6675 | 2.5361 | 2.673 | 2.6675 | 2.6949 | 2.9687 | 2.9632 | 2.432 | 2.3115 | 1.9665 | 2.0158 | 2.0158 | 2.3006 | 2.0158 | 2.191 | 1.8241 | 1.8186
23 | 12.6331 | 10.4007 | 9.821 | 9.0427 | 9.1784 | 9.5437 | 3.8666 | 0.76797 | 0.53898 | 1.1928 | 7.5763 | 6.4846 | 4.0338 | 6.4167 | 9.0935 | 10.6076 | 9.4675 | 1.4502 | 3.0287 | 3.0169 | 3.4477 | 6.7126 | 10.5409 | 9.1623
24 | -24.8124 | -29.2162 | -28.439 | -28.0644 | -27.9425 | -27.5755 | -7.7743 | 5.6657 | 10.5834 | 15.665 | 10.0376 | 8.4982 | 8.8443 | 9.2497 | 4.8022 | -2.6383 | -4.87 | 6.8906 | 9.831 | 7.2948 | 5.3265 | 2.3931 | -7.6726 | -9.9436

## Qc, Winter, S3
LoadID | 0 | 1 | 2 | 3 | 4 | 5 | 6 | 7 | 8 | 9 | 10 | 11 | 12 | 13 | 14 | 15 | 16 | 17 | 18 | 19 | 20 | 21 | 22 | 23
1 | 0.68147 | 0.77888 | 1.7345 | 0.75575 | 0.66809 | 0.78285 | 0.83899 | 0.81675 | 0.55741 | 2.2844 | 0.20847 | 1.2448 | 0.46089 | 0.57969 | 0.85607 | 1.0768 | 0.36599 | 1.5514 | 1.3137 | 0.52046 | 2.2283 | 1.1485 | 1.1301 | 0.48169
2 | -4.5425 | -4.9371 | -5.3179 | -5.2792 | -5.4642 | -4.8642 | -3.6223 | -1.491 | -0.43909 | -0.068689 | -0.61665 | -0.45335 | -0.6275 | -0.633 | -1.6002 | -2.3046 | -2.0495 | -0.69961 | -1.0177 | -1.2793 | -2.0095 | -2.6085 | -3.4996 | -3.9391
3 | 4.7449 | 5.8776 | 5.8776 | 5.8776 | 5.8776 | 4.7624 | 2.1601 | 0.27809 | -1.6271 | -1.6271 | -0.14013 | -1.6968 | -1.6968 | -1.3135 | -0.16337 | 0.98674 | 1.3701 | 1.3701 | 1.3701 | 1.3701 | 1.3701 | 2.8571 | 4.3674 | 4.3674
4 | 10.0461 | 7.7493 | 6.6338 | 6.4916 | 7.3781 | 9.1609 | 14.2133 | 17.3517 | 20.0474 | 22.0759 | 22.2622 | 21.863 | 21.9562 | 21.7321 | 19.6049 | 18.6264 | 19.2225 | 26.1994 | 26.1613 | 25.363 | 23.4762 | 20.8781 | 17.0287 | 13.0643
5 | 0.47252 | 0.032017 | -0.59826 | -0.91595 | -0.68656 | 0.79712 | 2.4141 | 2.7463 | 2.19 | 1.2142 | 0.34805 | 0.41244 | 0.64987 | 0.32391 | 0.55437 | 0.39663 | 0.38858 | 0.45814 | 0.47021 | 0.58289 | 0.62313 | 0.73527 | 0.6472 | -0.07433
6 | 129.5639 | 130.0293 | 130.5968 | 130.5577 | 129.9798 | 128.9525 | 125.9611 | 123.6458 | 122.6816 | 93.1112 | 63.9341 | 63.5552 | 63.9619 | 64.2622 | 64.6244 | 97.4114 | 124.2862 | 122.1791 | 122.3456 | 122.6546 | 123.8982 | 124.9017 | 126.355 | 128.0978
7 | 17.2961 | 16.954 | 17.4153 | 17.0065 | 15.0714 | 13.1324 | 5.6334 | 3.5054 | 6.7706 | 4.1497 | 2.8583 | -3.8312 | 2.8996 | 4.7569 | 7.4634 | 9.6516 | 10.346 | 6.1115 | 5.993 | 8.1938 | 11.4125 | 13.7974 | 13.9425 | 14.5742
8 | -19.3955 | -20.8774 | -21.049 | -21.0996 | -20.8605 | -19.9642 | -11.5005 | -3.539 | 0.11681 | 1.6883 | 0.088581 | -0.74967 | -1.5119 | -1.159 | -4.0799 | -7.4261 | -7.4835 | -0.86116 | -1.202 | -1.5611 | -3.6269 | -7.3758 | -11.2018 | -13.5887
9 | -42.086 | -48.532 | -45.967 | -47.5922 | -47.6195 | -46.7232 | -20.8083 | -0.84202 | 7.2753 | 16.9222 | 21.1215 | 19.6876 | 24.607 | 17.7098 | 16.8387 | 3.8708 | 1.1418 | 26.7533 | 27.9228 | 29.6037 | 16.1115 | 1.2116 | -8.5565 | -13.6904
10 | -4.4605 | -4.4605 | -4.4605 | -4.4605 | -4.4605 | -4.4605 | -4.3113 | -3.9401 | -3.7915 | -3.5676 | -3.6423 | -3.5676 | -3.6423 | -3.8661 | -3.8661 | -3.8661 | -4.0881 | -4.162 | -4.162 | -4.162 | -4.162 | -4.2449 | -4.4937 | -4.4937
11 | 2.7826 | -1.6967 | -2.7171 | -1.1918 | -1.9479 | -0.31659 | 5.31 | 9.5486 | 10.8097 | 8.9809 | 9.1248 | 9.2189 | 7.9382 | 7.7721 | 5.4696 | 5.2145 | 4.5591 | 6.4429 | 5.951 | 5.0445 | 4.4571 | 2.5039 | 0.80324 | -1.1852
12 | -1.8939 | -1.9055 | -2.0818 | -1.9102 | -1.9162 | -1.7254 | -1.1762 | -0.66054 | -0.48137 | -0.60691 | -0.88046 | -0.6588 | -0.75565 | -0.73787 | -0.93355 | -0.94139 | -0.75621 | -0.65376 | -0.78762 | -0.87419 | -0.78195 | -1.0163 | -1.3313 | -1.4848
13 | -1.352 | -1.352 | -1.352 | -1.352 | -1.2821 | -1.3207 | -1.2037 | -1.1647 | -1.1647 | -1.2922 | -1.1946 | -1.1621 | -1.1702 | -1.2362 | -1.2015 | -1.1987 | -1.2325 | -1.2325 | -1.2325 | -1.1945 | -1.1909 | -1.294 | -1.294 | -1.294
14 | -0.20056 | -0.20056 | -0.20056 | -0.20056 | -0.20056 | -0.20056 | -0.20056 | -0.20056 | -0.20056 | -0.20056 | -0.20056 | -0.94354 | -1.1912 | -1.1912 | -0.20056 | -0.20056 | -0.4554 | -1.2199 | -1.2199 | -1.2199 | -0.22927 | -0.22927 | -0.22927 | -0.22927
15 | -2.1388 | -2.1388 | -2.1388 | -2.1388 | -2.1388 | -2.1388 | -1.6147 | -0.34772 | -0.10005 | -0.10005 | -0.10005 | -0.10005 | -0.10005 | -0.10005 | -0.3549 | -1.1194 | -1.1194 | -1.1194 | -1.1194 | -1.1194 | -1.1194 | -1.1194 | -2.1101 | -2.1101
16 | 1.0104 | 0.71227 | 0.42537 | 0.44225 | -0.21186 | 0.097927 | 2.1588 | 4.0216 | 5.7238 | 6.7115 | 6.6215 | 6.5428 | 6.3853 | 6.0759 | 5.6033 | 4.4097 | 4.1791 | 4.8372 | 5.0814 | 4.8171 | 4.4301 | 3.907 | 2.8201 | 1.8521
17 | -2.1533 | -2.4706 | -2.5292 | -2.5051 | -2.376 | -2.0742 | -0.31043 | 0.76779 | 1.3051 | 0.75746 | 0.88286 | 1.3722 | 1.5583 | 1.5458 | 0.69702 | 0.36963 | 0.37651 | 0.42772 | -0.093325 | -0.66299 | -0.17554 | -0.71572 | -1.8996 | -1.981
18 | 4.5083 | 5.5605 | 5.5605 | 5.5605 | 5.5605 | 5.5605 | 2.7546 | 0.29946 | -0.051274 | -1.4542 | -0.40201 | -1.1035 | -1.4542 | -1.4542 | -0.051274 | 1.0162 | 1.372 | 1.372 | 1.372 | 1.7227 | 2.7749 | 2.7749 | 4.1779 | 4.1779
19 | 2.0709 | 1.32 | 1.842 | 2.0264 | 2.0199 | 1.8472 | 2.445 | 2.2998 | 3.0704 | 2.5667 | 1.9689 | 1.8563 | 2.2972 | 1.6143 | 1.7229 | 1.7334 | 2.2867 | 2.1023 | 2.0016 | 2.3469 | 2.4437 | 1.8799 | 1.5188 | 1.8289
20 | -2.8658 | -3.8283 | -3.9923 | -3.9923 | -3.9923 | -3.7712 | -1.9104 | -0.88366 | 0.33555 | 1.0842 | -0.44873 | -0.34179 | 0.15017 | 0.050355 | -0.25623 | -1.4327 | -1.9104 | -0.74819 | -0.67689 | -0.27762 | -0.11363 | -0.99773 | -1.6822 | -2.11
21 | 0.9907 | 0.9907 | 0.9907 | 0.9907 | 0.9907 | 0.9907 | 0.9907 | 0.9907 | 0.9907 | 0.9907 | 0.9907 | 0.9907 | 0.9907 | 0.9907 | 0.9907 | 0.9907 | 0.9907 | 0.9907 | 0.9907 | 0.9907 | 0.9907 | 0.9907 | 0.9907 | 0.9907
22 | 2.1691 | 2.0377 | 1.6926 | 1.9774 | 1.9501 | 2.1472 | 2.2951 | 2.6675 | 2.5361 | 2.673 | 2.6675 | 2.6949 | 2.9687 | 2.9632 | 2.432 | 2.3115 | 1.9665 | 2.0158 | 2.0158 | 2.3006 | 2.0158 | 2.191 | 1.8241 | 1.8186
23 | 12.6331 | 10.4007 | 9.821 | 9.0427 | 9.1784 | 9.5437 | 3.8666 | 0.76797 | 0.53898 | 1.1928 | 7.5763 | 6.4846 | 4.0338 | 6.4167 | 9.0935 | 10.6076 | 9.4675 | 1.4502 | 3.0287 | 3.0169 | 3.4477 | 6.7126 | 10.5409 | 9.1623
24 | -24.8124 | -29.2162 | -28.439 | -28.0644 | -27.9425 | -27.5755 | -7.7743 | 5.6657 | 10.5834 | 15.665 | 10.0376 | 8.4982 | 8.8443 | 9.2497 | 4.8022 | -2.6383 | -4.87 | 6.8906 | 9.831 | 7.2948 | 5.3265 | 2.3931 | -7.6726 | -9.9436

## UpFlex, Winter
LoadID | 0 | 1 | 2 | 3 | 4 | 5 | 6 | 7 | 8 | 9 | 10 | 11 | 12 | 13 | 14 | 15 | 16 | 17 | 18 | 19 | 20 | 21 | 22 | 23
4 | 5.4071 | 6.5406 | 8.7019 | 10.3297 | 11.9131 | 12.8221 | 11.8778 | 17.5045 | 15.5741 | 18.3642 | 18.6973 | 18.2182 | 16.8348 | 15.932 | 15.4297 | 14.4549 | 13.8142 | 13.0982 | 9.3834 | 9.7936 | 10.2961 | 11.1556 | 4.293 | 4.7685
5 | 5.4071 | 6.5406 | 8.7019 | 10.3297 | 11.9131 | 12.8221 | 11.8778 | 17.5045 | 15.5741 | 18.3642 | 18.6973 | 18.2182 | 16.8348 | 15.932 | 15.4297 | 14.4549 | 13.8142 | 13.0982 | 9.3834 | 9.7936 | 10.2961 | 11.1556 | 4.293 | 4.7685
6 | 5.4071 | 6.5406 | 8.7019 | 10.3297 | 11.9131 | 12.8221 | 11.8778 | 17.5045 | 15.5741 | 18.3642 | 18.6973 | 18.2182 | 16.8348 | 15.932 | 15.4297 | 14.4549 | 13.8142 | 13.0982 | 9.3834 | 9.7936 | 10.2961 | 11.1556 | 4.293 | 4.7685
8 | 5.4071 | 6.5406 | 8.7019 | 10.3297 | 11.9131 | 12.8221 | 11.8778 | 17.5045 | 15.5741 | 18.3642 | 18.6973 | 18.2182 | 16.8348 | 15.932 | 15.4297 | 14.4549 | 13.8142 | 13.0982 | 9.3834 | 9.7936 | 10.2961 | 11.1556 | 4.293 | 4.7685
9 | 5.4071 | 6.5406 | 8.7019 | 10.3297 | 11.9131 | 12.8221 | 11.8778 | 17.5045 | 15.5741 | 18.3642 | 18.6973 | 18.2182 | 16.8348 | 15.932 | 15.4297 | 14.4549 | 13.8142 | 13.0982 | 9.3834 | 9.7936 | 10.2961 | 11.1556 | 4.293 | 4.7685
10 | 5.4071 | 6.5406 | 8.7019 | 10.3297 | 11.9131 | 12.8221 | 11.8778 | 17.5045 | 15.5741 | 18.3642 | 18.6973 | 18.2182 | 16.8348 | 15.932 | 15.4297 | 14.4549 | 13.8142 | 13.0982 | 9.3834 | 9.7936 | 10.2961 | 11.1556 | 4.293 | 4.7685
11 | 5.4071 | 6.5406 | 8.7019 | 10.3297 | 11.9131 | 12.8221 | 11.8778 | 17.5045 | 15.5741 | 18.3642 | 18.6973 | 18.2182 | 16.8348 | 15.932 | 15.4297 | 14.4549 | 13.8142 | 13.0982 | 9.3834 | 9.7936 | 10.2961 | 11.1556 | 4.293 | 4.7685
13 | 5.4071 | 6.5406 | 8.7019 | 10.3297 | 11.9131 | 12.8221 | 11.8778 | 17.5045 | 15.5741 | 18.3642 | 18.6973 | 18.2182 | 16.8348 | 15.932 | 15.4297 | 14.4549 | 13.8142 | 13.0982 | 9.3834 | 9.7936 | 10.2961 | 11.1556 | 4.293 | 4.7685

## DownFlex, Winter
LoadID | 0 | 1 | 2 | 3 | 4 | 5 | 6 | 7 | 8 | 9 | 10 | 11 | 12 | 13 | 14 | 15 | 16 | 17 | 18 | 19 | 20 | 21 | 22 | 23
4 | 16.8786 | 17.7831 | 18.6056 | 19.6796 | 20.6327 | 21.4074 | 21.0844 | 20.0196 | 17.8618 | 27.2394 | 26.6529 | 25.4688 | 23.8209 | 22.8627 | 22.0694 | 20.7539 | 19.8971 | 19.1494 | 11.6821 | 12.2936 | 13.0136 | 13.6497 | 14.4897 | 15.8146
5 | 16.8786 | 17.7831 | 18.6056 | 19.6796 | 20.6327 | 21.4074 | 21.0844 | 20.0196 | 17.8618 | 27.2394 | 26.6529 | 25.4688 | 23.8209 | 22.8627 | 22.0694 | 20.7539 | 19.8971 | 19.1494 | 11.6821 | 12.2936 | 13.0136 | 13.6497 | 14.4897 | 15.8146
6 | 16.8786 | 17.7831 | 18.6056 | 19.6796 | 20.6327 | 21.4074 | 21.0844 | 20.0196 | 17.8618 | 27.2394 | 26.6529 | 25.4688 | 23.8209 | 22.8627 | 22.0694 | 20.7539 | 19.8971 | 19.1494 | 11.6821 | 12.2936 | 13.0136 | 13.6497 | 14.4897 | 15.8146
8 | 16.8786 | 17.7831 | 18.6056 | 19.6796 | 20.6327 | 21.4074 | 21.0844 | 20.0196 | 17.8618 | 27.2394 | 26.6529 | 25.4688 | 23.8209 | 22.8627 | 22.0694 | 20.7539 | 19.8971 | 19.1494 | 11.6821 | 12.2936 | 13.0136 | 13.6497 | 14.4897 | 15.8146
9 | 16.8786 | 17.7831 | 18.6056 | 19.6796 | 20.6327 | 21.4074 | 21.0844 | 20.0196 | 17.8618 | 27.2394 | 26.6529 | 25.4688 | 23.8209 | 22.8627 | 22.0694 | 20.7539 | 19.8971 | 19.1494 | 11.6821 | 12.2936 | 13.0136 | 13.6497 | 14.4897 | 15.8146
10 | 16.8786 | 17.7831 | 18.6056 | 19.6796 | 20.6327 | 21.4074 | 21.0844 | 20.0196 | 17.8618 | 27.2394 | 26.6529 | 25.4688 | 23.8209 | 22.8627 | 22.0694 | 20.7539 | 19.8971 | 19.1494 | 11.6821 | 12.2936 | 13.0136 | 13.6497 | 14.4897 | 15.8146
11 | 16.8786 | 17.7831 | 18.6056 | 19.6796 | 20.6327 | 21.4074 | 21.0844 | 20.0196 | 17.8618 | 27.2394 | 26.6529 | 25.4688 | 23.8209 | 22.8627 | 22.0694 | 20.7539 | 19.8971 | 19.1494 | 11.6821 | 12.2936 | 13.0136 | 13.6497 | 14.4897 | 15.8146
13 | 16.8786 | 17.7831 | 18.6056 | 19.6796 | 20.6327 | 21.4074 | 21.0844 | 20.0196 | 17.8618 | 27.2394 | 26.6529 | 25.4688 | 23.8209 | 22.8627 | 22.0694 | 20.7539 | 19.8971 | 19.1494 | 11.6821 | 12.2936 | 13.0136 | 13.6497 | 14.4897 | 15.8146

## Pg, Winter, S1
GenID | 0 | 1 | 2 | 3 | 4 | 5 | 6 | 7 | 8 | 9 | 10 | 11 | 12 | 13 | 14 | 15 | 16 | 17 | 18 | 19 | 20 | 21 | 22 | 23
1 | 0 | 0 | 0 | 0 | 0 | 0 | 0 | 0 | 0 | 0 | 0 | 0 | 0 | 0 | 0 | 0 | 0 | 0 | 0 | 0 | 0 | 0 | 0 | 0
2 | 0 | 0 | 0 | 0 | 0 | 0 | 0 | 0 | 0 | 0 | 0 | 0 | 0 | 0 | 0 | 0 | 0 | 0 | 0 | 0 | 0 | 0 | 0 | 0
3 | 0 | 0 | 0 | 0 | 0 | 0 | 0 | 0 | 0 | 0 | 0 | 0 | 0 | 0 | 0 | 0 | 0 | 0 | 0 | 0 | 0 | 0 | 0 | 0
4 | 0 | 0 | 0 | 0 | 0 | 0 | 0 | 0 | 0 | 0 | 0 | 0 | 0 | 0 | 0 | 0 | 0 | 0 | 0 | 0 | 0 | 0 | 0 | 0
5 | 0 | 0 | 0 | 0 | 0 | 0 | 0 | 0 | 0 | 0 | 0 | 0 | 0 | 0 | 0 | 0 | 0 | 0 | 0 | 0 | 0 | 0 | 0 | 0
6 | 0 | 0 | 0 | 0 | 0 | 0 | 0 | 0 | 0 | 0 | 0 | 0 | 0 | 0 | 0 | 0 | 0 | 0 | 0 | 0 | 0 | 0 | 0 | 0
7 | 0 | 0 | 0 | 0 | 0 | 0 | 0 | 0 | 0 | 0 | 0 | 0 | 0 | 0 | 0 | 0 | 0 | 0 | 0 | 0 | 0 | 0 | 0 | 0
8 | 0 | 0 | 0 | 0 | 0 | 0 | 0 | 0 | 0 | 0 | 0 | 0 | 0 | 0 | 0 | 0 | 0 | 0 | 0 | 0 | 0 | 0 | 0 | 0
9 | 0 | 0 | 0 | 0 | 0 | 0 | 0 | 0 | 0 | 0 | 0 | 0 | 0 | 0 | 0 | 0 | 0 | 0 | 0 | 0 | 0 | 0 | 0 | 0
10 | 0 | 0 | 0 | 0 | 0 | 0 | 0 | 0 | 0 | 0 | 0 | 0 | 0 | 0 | 0 | 0 | 0 | 0 | 0 | 0 | 0 | 0 | 0 | 0
11 | 0 | 0 | 0 | 0 | 0 | 0 | 0 | 0 | 0 | 0 | 0 | 0 | 0 | 0 | 0 | 0 | 0 | 0 | 0 | 0 | 0 | 0 | 0 | 0
12 | 0 | 0 | 0 | 0 | 0 | 0 | 0 | 0 | 0 | 0 | 0 | 0 | 0 | 0 | 0 | 0 | 0 | 0 | 0 | 0 | 0 | 0 | 0 | 0
13 | 0 | 0 | 0 | 0 | 0 | 0 | 0 | 0 | 0 | 0 | 0 | 0 | 0 | 0 | 0 | 0 | 0 | 0 | 0 | 0 | 0 | 0 | 0 | 0
14 | 0 | 0 | 0 | 0 | 0 | 0 | 0 | 0 | 0 | 0 | 0 | 0 | 0 | 0 | 0 | 0 | 0 | 0 | 0 | 0 | 0 | 0 | 0 | 0
15 | 0 | 0 | 0.0023129 | 0 | 0 | 0 | 0 | 1.4064 | 27.8631 | 72.7029 | 90.7296 | 100.7737 | 102.6425 | 100.7577 | 86.0328 | 56.8529 | 13.8898 | 0.10856 | 0.009346 | 0.0071511 | 0 | 0 | 0 | 0
16 | 0 | 0 | 0.0023129 | 0 | 0 | 0 | 0 | 1.4064 | 27.8631 | 72.7029 | 90.7296 | 100.7737 | 102.6425 | 100.7577 | 86.0328 | 56.8529 | 13.8898 | 0.10856 | 0.009346 | 0.0071511 | 0 | 0 | 0 | 0
17 | 0 | 0 | 0.0023129 | 0 | 0 | 0 | 0 | 1.4064 | 27.8631 | 72.7029 | 90.7296 | 100.7737 | 102.6425 | 100.7577 | 86.0328 | 56.8529 | 13.8898 | 0.10856 | 0.009346 | 0.0071511 | 0 | 0 | 0 | 0
18 | 0 | 0 | 0.0023129 | 0 | 0 | 0 | 0 | 1.4064 | 27.8631 | 72.7029 | 90.7296 | 100.7737 | 102.6425 | 100.7577 | 86.0328 | 56.8529 | 13.8898 | 0.10856 | 0.009346 | 0.0071511 | 0 | 0 | 0 | 0
19 | 0 | 0 | 0 | 0 | 0 | 0 | 0 | 0 | 0 | 0 | 0 | 0 | 0 | 0 | 0 | 0 | 0 | 0 | 0 | 0 | 0 | 0 | 0 | 0
20 | 0 | 0 | 0 | 0 | 0 | 0 | 0 | 0 | 0 | 0 | 0 | 0 | 0 | 0 | 0 | 0 | 0 | 0 | 0 | 0 | 0 | 0 | 0 | 0

## Pg, Winter, S2
GenID | 0 | 1 | 2 | 3 | 4 | 5 | 6 | 7 | 8 | 9 | 10 | 11 | 12 | 13 | 14 | 15 | 16 | 17 | 18 | 19 | 20 | 21 | 22 | 23
1 | 0 | 0 | 0 | 0 | 0 | 0 | 0 | 0 | 0 | 0 | 0 | 0 | 0 | 0 | 0 | 0 | 0 | 0 | 0 | 0 | 0 | 0 | 0 | 0
2 | 0 | 0 | 0 | 0 | 0 | 0 | 0 | 0 | 0 | 0 | 0 | 0 | 0 | 0 | 0 | 0 | 0 | 0 | 0 | 0 | 0 | 0 | 0 | 0
3 | 0 | 0 | 0 | 0 | 0 | 0 | 0 | 0 | 0 | 0 | 0 | 0 | 0 | 0 | 0 | 0 | 0 | 0 | 0 | 0 | 0 | 0 | 0 | 0
4 | 0 | 0 | 0 | 0 | 0 | 0 | 0 | 0 | 0 | 0 | 0 | 0 | 0 | 0 | 0 | 0 | 0 | 0 | 0 | 0 | 0 | 0 | 0 | 0
5 | 0 | 0 | 0 | 0 | 0 | 0 | 0 | 0 | 0 | 0 | 0 | 0 | 0 | 0 | 0 | 0 | 0 | 0 | 0 | 0 | 0 | 0 | 0 | 0
6 | 0 | 0 | 0 | 0 | 0 | 0 | 0 | 0 | 0 | 0 | 0 | 0 | 0 | 0 | 0 | 0 | 0 | 0 | 0 | 0 | 0 | 0 | 0 | 0
7 | 0 | 0 | 0 | 0 | 0 | 0 | 0 | 0 | 0 | 0 | 0 | 0 | 0 | 0 | 0 | 0 | 0 | 0 | 0 | 0 | 0 | 0 | 0 | 0
8 | 0 | 0 | 0 | 0 | 0 | 0 | 0 | 0 | 0 | 0 | 0 | 0 | 0 | 0 | 0 | 0 | 0 | 0 | 0 | 0 | 0 | 0 | 0 | 0
9 | 0 | 0 | 0 | 0 | 0 | 0 | 0 | 0 | 0 | 0 | 0 | 0 | 0 | 0 | 0 | 0 | 0 | 0 | 0 | 0 | 0 | 0 | 0 | 0
10 | 0 | 0 | 0 | 0 | 0 | 0 | 0 | 0 | 0 | 0 | 0 | 0 | 0 | 0 | 0 | 0 | 0 | 0 | 0 | 0 | 0 | 0 | 0 | 0
11 | 0 | 0 | 0 | 0 | 0 | 0 | 0 | 0 | 0 | 0 | 0 | 0 | 0 | 0 | 0 | 0 | 0 | 0 | 0 | 0 | 0 | 0 | 0 | 0
12 | 0 | 0 | 0 | 0 | 0 | 0 | 0 | 0 | 0 | 0 | 0 | 0 | 0 | 0 | 0 | 0 | 0 | 0 | 0 | 0 | 0 | 0 | 0 | 0
13 | 0 | 0 | 0 | 0 | 0 | 0 | 0 | 0 | 0 | 0 | 0 | 0 | 0 | 0 | 0 | 0 | 0 | 0 | 0 | 0 | 0 | 0 | 0 | 0
14 | 0 | 0 | 0 | 0 | 0 | 0 | 0 | 0 | 0 | 0 | 0 | 0 | 0 | 0 | 0 | 0 | 0 | 0 | 0 | 0 | 0 | 0 | 0 | 0
15 | 0 | 0.00402 | 0 | 0 | 0 | 0 | 0 | 1.1269 | 22.1801 | 52.7633 | 71.0037 | 87.0834 | 103.4184 | 86.3049 | 63.4169 | 30.4219 | 6.3556 | 0.040623 | 0.017773 | 0 | 0 | 0 | 0 | 0
16 | 0 | 0.00402 | 0 | 0 | 0 | 0 | 0 | 1.1269 | 22.1801 | 52.7633 | 71.0037 | 87.0834 | 103.4184 | 86.3049 | 63.4169 | 30.4219 | 6.3556 | 0.040623 | 0.017773 | 0 | 0 | 0 | 0 | 0
17 | 0 | 0.00402 | 0 | 0 | 0 | 0 | 0 | 1.1269 | 22.1801 | 52.7633 | 71.0037 | 87.0834 | 103.4184 | 86.3049 | 63.4169 | 30.4219 | 6.3556 | 0.040623 | 0.017773 | 0 | 0 | 0 | 0 | 0
18 | 0 | 0.00402 | 0 | 0 | 0 | 0 | 0 | 1.1269 | 22.1801 | 52.7633 | 71.0037 | 87.0834 | 103.4184 | 86.3049 | 63.4169 | 30.4219 | 6.3556 | 0.040623 | 0.017773 | 0 | 0 | 0 | 0 | 0
19 | 0 | 0 | 0 | 0 | 0 | 0 | 0 | 0 | 0 | 0 | 0 | 0 | 0 | 0 | 0 | 0 | 0 | 0 | 0 | 0 | 0 | 0 | 0 | 0
20 | 0 | 0 | 0 | 0 | 0 | 0 | 0 | 0 | 0 | 0 | 0 | 0 | 0 | 0 | 0 | 0 | 0 | 0 | 0 | 0 | 0 | 0 | 0 | 0

## Pg, Winter, S3
GenID | 0 | 1 | 2 | 3 | 4 | 5 | 6 | 7 | 8 | 9 | 10 | 11 | 12 | 13 | 14 | 15 | 16 | 17 | 18 | 19 | 20 | 21 | 22 | 23
1 | 0 | 0 | 0 | 0 | 0 | 0 | 0 | 0 | 0 | 0 | 0 | 0 | 0 | 0 | 0 | 0 | 0 | 0 | 0 | 0 | 0 | 0 | 0 | 0
2 | 0 | 0 | 0 | 0 | 0 | 0 | 0 | 0 | 0 | 0 | 0 | 0 | 0 | 0 | 0 | 0 | 0 | 0 | 0 | 0 | 0 | 0 | 0 | 0
3 | 0 | 0 | 0 | 0 | 0 | 0 | 0 | 0 | 0 | 0 | 0 | 0 | 0 | 0 | 0 | 0 | 0 | 0 | 0 | 0 | 0 | 0 | 0 | 0
4 | 0 | 0 | 0 | 0 | 0 | 0 | 0 | 0 | 0 | 0 | 0 | 0 | 0 | 0 | 0 | 0 | 0 | 0 | 0 | 0 | 0 | 0 | 0 | 0
5 | 0 | 0 | 0 | 0 | 0 | 0 | 0 | 0 | 0 | 0 | 0 | 0 | 0 | 0 | 0 | 0 | 0 | 0 | 0 | 0 | 0 | 0 | 0 | 0
6 | 0 | 0 | 0 | 0 | 0 | 0 | 0 | 0 | 0 | 0 | 0 | 0 | 0 | 0 | 0 | 0 | 0 | 0 | 0 | 0 | 0 | 0 | 0 | 0
7 | 0 | 0 | 0 | 0 | 0 | 0 | 0 | 0 | 0 | 0 | 0 | 0 | 0 | 0 | 0 | 0 | 0 | 0 | 0 | 0 | 0 | 0 | 0 | 0
8 | 0 | 0 | 0 | 0 | 0 | 0 | 0 | 0 | 0 | 0 | 0 | 0 | 0 | 0 | 0 | 0 | 0 | 0 | 0 | 0 | 0 | 0 | 0 | 0
9 | 0 | 0 | 0 | 0 | 0 | 0 | 0 | 0 | 0 | 0 | 0 | 0 | 0 | 0 | 0 | 0 | 0 | 0 | 0 | 0 | 0 | 0 | 0 | 0
10 | 0 | 0 | 0 | 0 | 0 | 0 | 0 | 0 | 0 | 0 | 0 | 0 | 0 | 0 | 0 | 0 | 0 | 0 | 0 | 0 | 0 | 0 | 0 | 0
11 | 0 | 0 | 0 | 0 | 0 | 0 | 0 | 0 | 0 | 0 | 0 | 0 | 0 | 0 | 0 | 0 | 0 | 0 | 0 | 0 | 0 | 0 | 0 | 0
12 | 0 | 0 | 0 | 0 | 0 | 0 | 0 | 0 | 0 | 0 | 0 | 0 | 0 | 0 | 0 | 0 | 0 | 0 | 0 | 0 | 0 | 0 | 0 | 0
13 | 0 | 0 | 0 | 0 | 0 | 0 | 0 | 0 | 0 | 0 | 0 | 0 | 0 | 0 | 0 | 0 | 0 | 0 | 0 | 0 | 0 | 0 | 0 | 0
14 | 0 | 0 | 0 | 0 | 0 | 0 | 0 | 0 | 0 | 0 | 0 | 0 | 0 | 0 | 0 | 0 | 0 | 0 | 0 | 0 | 0 | 0 | 0 | 0
15 | 0 | 0 | 0 | 0 | 0 | 0 | 0 | 1.2184 | 26.6058 | 61.9433 | 89.3285 | 91.9586 | 87.3161 | 68.3626 | 52.6606 | 22.3447 | 3.9449 | 0.0064025 | 0 | 0 | 0 | 0 | 0 | 0
16 | 0 | 0 | 0 | 0 | 0 | 0 | 0 | 1.2184 | 26.6058 | 61.9433 | 89.3285 | 91.9586 | 87.3161 | 68.3626 | 52.6606 | 22.3447 | 3.9449 | 0.0064025 | 0 | 0 | 0 | 0 | 0 | 0
17 | 0 | 0 | 0 | 0 | 0 | 0 | 0 | 1.2184 | 26.6058 | 61.9433 | 89.3285 | 91.9586 | 87.3161 | 68.3626 | 52.6606 | 22.3447 | 3.9449 | 0.0064025 | 0 | 0 | 0 | 0 | 0 | 0
18 | 0 | 0 | 0 | 0 | 0 | 0 | 0 | 1.2184 | 26.6058 | 61.9433 | 89.3285 | 91.9586 | 87.3161 | 68.3626 | 52.6606 | 22.3447 | 3.9449 | 0.0064025 | 0 | 0 | 0 | 0 | 0 | 0
19 | 0 | 0 | 0 | 0 | 0 | 0 | 0 | 0 | 0 | 0 | 0 | 0 | 0 | 0 | 0 | 0 | 0 | 0 | 0 | 0 | 0 | 0 | 0 | 0
20 | 0 | 0 | 0 | 0 | 0 | 0 | 0 | 0 | 0 | 0 | 0 | 0 | 0 | 0 | 0 | 0 | 0 | 0 | 0 | 0 | 0 | 0 | 0 | 0

## Qg, Winter, S1
GenID | 0 | 1 | 2 | 3 | 4 | 5 | 6 | 7 | 8 | 9 | 10 | 11 | 12 | 13 | 14 | 15 | 16 | 17 | 18 | 19 | 20 | 21 | 22 | 23
1 | 0 | 0 | 0 | 0 | 0 | 0 | 0 | 0 | 0 | 0 | 0 | 0 | 0 | 0 | 0 | 0 | 0 | 0 | 0 | 0 | 0 | 0 | 0 | 0
2 | 0 | 0 | 0 | 0 | 0 | 0 | 0 | 0 | 0 | 0 | 0 | 0 | 0 | 0 | 0 | 0 | 0 | 0 | 0 | 0 | 0 | 0 | 0 | 0
3 | 0 | 0 | 0 | 0 | 0 | 0 | 0 | 0 | 0 | 0 | 0 | 0 | 0 | 0 | 0 | 0 | 0 | 0 | 0 | 0 | 0 | 0 | 0 | 0
4 | 0 | 0 | 0 | 0 | 0 | 0 | 0 | 0 | 0 | 0 | 0 | 0 | 0 | 0 | 0 | 0 | 0 | 0 | 0 | 0 | 0 | 0 | 0 | 0
5 | 0 | 0 | 0 | 0 | 0 | 0 | 0 | 0 | 0 | 0 | 0 | 0 | 0 | 0 | 0 | 0 | 0 | 0 | 0 | 0 | 0 | 0 | 0 | 0
6 | 0 | 0 | 0 | 0 | 0 | 0 | 0 | 0 | 0 | 0 | 0 | 0 | 0 | 0 | 0 | 0 | 0 | 0 | 0 | 0 | 0 | 0 | 0 | 0
7 | 0 | 0 | 0 | 0 | 0 | 0 | 0 | 0 | 0 | 0 | 0 | 0 | 0 | 0 | 0 | 0 | 0 | 0 | 0 | 0 | 0 | 0 | 0 | 0
8 | 0 | 0 | 0 | 0 | 0 | 0 | 0 | 0 | 0 | 0 | 0 | 0 | 0 | 0 | 0 | 0 | 0 | 0 | 0 | 0 | 0 | 0 | 0 | 0
9 | 0 | 0 | 0 | 0 | 0 | 0 | 0 | 0 | 0 | 0 | 0 | 0 | 0 | 0 | 0 | 0 | 0 | 0 | 0 | 0 | 0 | 0 | 0 | 0
10 | 0 | 0 | 0 | 0 | 0 | 0 | 0 | 0 | 0 | 0 | 0 | 0 | 0 | 0 | 0 | 0 | 0 | 0 | 0 | 0 | 0 | 0 | 0 | 0
11 | 0 | 0 | 0 | 0 | 0 | 0 | 0 | 0 | 0 | 0 | 0 | 0 | 0 | 0 | 0 | 0 | 0 | 0 | 0 | 0 | 0 | 0 | 0 | 0
12 | 0 | 0 | 0 | 0 | 0 | 0 | 0 | 0 | 0 | 0 | 0 | 0 | 0 | 0 | 0 | 0 | 0 | 0 | 0 | 0 | 0 | 0 | 0 | 0
13 | 0 | 0 | 0 | 0 | 0 | 0 | 0 | 0 | 0 | 0 | 0 | 0 | 0 | 0 | 0 | 0 | 0 | 0 | 0 | 0 | 0 | 0 | 0 | 0
14 | 0 | 0 | 0 | 0 | 0 | 0 | 0 | 0 | 0 | 0 | 0 | 0 | 0 | 0 | 0 | 0 | 0 | 0 | 0 | 0 | 0 | 0 | 0 | 0
15 | 0 | 0 | 0 | 0 | 0 | 0 | 0 | 0 | 0 | 0 | 0 | 0 | 0 | 0 | 0 | 0 | 0 | 0 | 0 | 0 | 0 | 0 | 0 | 0
16 | 0 | 0 | 0 | 0 | 0 | 0 | 0 | 0 | 0 | 0 | 0 | 0 | 0 | 0 | 0 | 0 | 0 | 0 | 0 | 0 | 0 | 0 | 0 | 0
17 | 0 | 0 | 0 | 0 | 0 | 0 | 0 | 0 | 0 | 0 | 0 | 0 | 0 | 0 | 0 | 0 | 0 | 0 | 0 | 0 | 0 | 0 | 0 | 0
18 | 0 | 0 | 0 | 0 | 0 | 0 | 0 | 0 | 0 | 0 | 0 | 0 | 0 | 0 | 0 | 0 | 0 | 0 | 0 | 0 | 0 | 0 | 0 | 0
19 | 0 | 0 | 0 | 0 | 0 | 0 | 0 | 0 | 0 | 0 | 0 | 0 | 0 | 0 | 0 | 0 | 0 | 0 | 0 | 0 | 0 | 0 | 0 | 0
20 | 0 | 0 | 0 | 0 | 0 | 0 | 0 | 0 | 0 | 0 | 0 | 0 | 0 | 0 | 0 | 0 | 0 | 0 | 0 | 0 | 0 | 0 | 0 | 0

## Qg, Winter, S2
GenID | 0 | 1 | 2 | 3 | 4 | 5 | 6 | 7 | 8 | 9 | 10 | 11 | 12 | 13 | 14 | 15 | 16 | 17 | 18 | 19 | 20 | 21 | 22 | 23
1 | 0 | 0 | 0 | 0 | 0 | 0 | 0 | 0 | 0 | 0 | 0 | 0 | 0 | 0 | 0 | 0 | 0 | 0 | 0 | 0 | 0 | 0 | 0 | 0
2 | 0 | 0 | 0 | 0 | 0 | 0 | 0 | 0 | 0 | 0 | 0 | 0 | 0 | 0 | 0 | 0 | 0 | 0 | 0 | 0 | 0 | 0 | 0 | 0
3 | 0 | 0 | 0 | 0 | 0 | 0 | 0 | 0 | 0 | 0 | 0 | 0 | 0 | 0 | 0 | 0 | 0 | 0 | 0 | 0 | 0 | 0 | 0 | 0
4 | 0 | 0 | 0 | 0 | 0 | 0 | 0 | 0 | 0 | 0 | 0 | 0 | 0 | 0 | 0 | 0 | 0 | 0 | 0 | 0 | 0 | 0 | 0 | 0
5 | 0 | 0 | 0 | 0 | 0 | 0 | 0 | 0 | 0 | 0 | 0 | 0 | 0 | 0 | 0 | 0 | 0 | 0 | 0 | 0 | 0 | 0 | 0 | 0
6 | 0 | 0 | 0 | 0 | 0 | 0 | 0 | 0 | 0 | 0 | 0 | 0 | 0 | 0 | 0 | 0 | 0 | 0 | 0 | 0 | 0 | 0 | 0 | 0
7 | 0 | 0 | 0 | 0 | 0 | 0 | 0 | 0 | 0 | 0 | 0 | 0 | 0 | 0 | 0 | 0 | 0 | 0 | 0 | 0 | 0 | 0 | 0 | 0
8 | 0 | 0 | 0 | 0 | 0 | 0 | 0 | 0 | 0 | 0 | 0 | 0 | 0 | 0 | 0 | 0 | 0 | 0 | 0 | 0 | 0 | 0 | 0 | 0
9 | 0 | 0 | 0 | 0 | 0 | 0 | 0 | 0 | 0 | 0 | 0 | 0 | 0 | 0 | 0 | 0 | 0 | 0 | 0 | 0 | 0 | 0 | 0 | 0
10 | 0 | 0 | 0 | 0 | 0 | 0 | 0 | 0 | 0 | 0 | 0 | 0 | 0 | 0 | 0 | 0 | 0 | 0 | 0 | 0 | 0 | 0 | 0 | 0
11 | 0 | 0 | 0 | 0 | 0 | 0 | 0 | 0 | 0 | 0 | 0 | 0 | 0 | 0 | 0 | 0 | 0 | 0 | 0 | 0 | 0 | 0 | 0 | 0
12 | 0 | 0 | 0 | 0 | 0 | 0 | 0 | 0 | 0 | 0 | 0 | 0 | 0 | 0 | 0 | 0 | 0 | 0 | 0 | 0 | 0 | 0 | 0 | 0
13 | 0 | 0 | 0 | 0 | 0 | 0 | 0 | 0 | 0 | 0 | 0 | 0 | 0 | 0 | 0 | 0 | 0 | 0 | 0 | 0 | 0 | 0 | 0 | 0
14 | 0 | 0 | 0 | 0 | 0 | 0 | 0 | 0 | 0 | 0 | 0 | 0 | 0 | 0 | 0 | 0 | 0 | 0 | 0 | 0 | 0 | 0 | 0 | 0
15 | 0 | 0 | 0 | 0 | 0 | 0 | 0 | 0 | 0 | 0 | 0 | 0 | 0 | 0 | 0 | 0 | 0 | 0 | 0 | 0 | 0 | 0 | 0 | 0
16 | 0 | 0 | 0 | 0 | 0 | 0 | 0 | 0 | 0 | 0 | 0 | 0 | 0 | 0 | 0 | 0 | 0 | 0 | 0 | 0 | 0 | 0 | 0 | 0
17 | 0 | 0 | 0 | 0 | 0 | 0 | 0 | 0 | 0 | 0 | 0 | 0 | 0 | 0 | 0 | 0 | 0 | 0 | 0 | 0 | 0 | 0 | 0 | 0
18 | 0 | 0 | 0 | 0 | 0 | 0 | 0 | 0 | 0 | 0 | 0 | 0 | 0 | 0 | 0 | 0 | 0 | 0 | 0 | 0 | 0 | 0 | 0 | 0
19 | 0 | 0 | 0 | 0 | 0 | 0 | 0 | 0 | 0 | 0 | 0 | 0 | 0 | 0 | 0 | 0 | 0 | 0 | 0 | 0 | 0 | 0 | 0 | 0
20 | 0 | 0 | 0 | 0 | 0 | 0 | 0 | 0 | 0 | 0 | 0 | 0 | 0 | 0 | 0 | 0 | 0 | 0 | 0 | 0 | 0 | 0 | 0 | 0

## Qg, Winter, S3
GenID | 0 | 1 | 2 | 3 | 4 | 5 | 6 | 7 | 8 | 9 | 10 | 11 | 12 | 13 | 14 | 15 | 16 | 17 | 18 | 19 | 20 | 21 | 22 | 23
1 | 0 | 0 | 0 | 0 | 0 | 0 | 0 | 0 | 0 | 0 | 0 | 0 | 0 | 0 | 0 | 0 | 0 | 0 | 0 | 0 | 0 | 0 | 0 | 0
2 | 0 | 0 | 0 | 0 | 0 | 0 | 0 | 0 | 0 | 0 | 0 | 0 | 0 | 0 | 0 | 0 | 0 | 0 | 0 | 0 | 0 | 0 | 0 | 0
3 | 0 | 0 | 0 | 0 | 0 | 0 | 0 | 0 | 0 | 0 | 0 | 0 | 0 | 0 | 0 | 0 | 0 | 0 | 0 | 0 | 0 | 0 | 0 | 0
4 | 0 | 0 | 0 | 0 | 0 | 0 | 0 | 0 | 0 | 0 | 0 | 0 | 0 | 0 | 0 | 0 | 0 | 0 | 0 | 0 | 0 | 0 | 0 | 0
5 | 0 | 0 | 0 | 0 | 0 | 0 | 0 | 0 | 0 | 0 | 0 | 0 | 0 | 0 | 0 | 0 | 0 | 0 | 0 | 0 | 0 | 0 | 0 | 0
6 | 0 | 0 | 0 | 0 | 0 | 0 | 0 | 0 | 0 | 0 | 0 | 0 | 0 | 0 | 0 | 0 | 0 | 0 | 0 | 0 | 0 | 0 | 0 | 0
7 | 0 | 0 | 0 | 0 | 0 | 0 | 0 | 0 | 0 | 0 | 0 | 0 | 0 | 0 | 0 | 0 | 0 | 0 | 0 | 0 | 0 | 0 | 0 | 0
8 | 0 | 0 | 0 | 0 | 0 | 0 | 0 | 0 | 0 | 0 | 0 | 0 | 0 | 0 | 0 | 0 | 0 | 0 | 0 | 0 | 0 | 0 | 0 | 0
9 | 0 | 0 | 0 | 0 | 0 | 0 | 0 | 0 | 0 | 0 | 0 | 0 | 0 | 0 | 0 | 0 | 0 | 0 | 0 | 0 | 0 | 0 | 0 | 0
10 | 0 | 0 | 0 | 0 | 0 | 0 | 0 | 0 | 0 | 0 | 0 | 0 | 0 | 0 | 0 | 0 | 0 | 0 | 0 | 0 | 0 | 0 | 0 | 0
11 | 0 | 0 | 0 | 0 | 0 | 0 | 0 | 0 | 0 | 0 | 0 | 0 | 0 | 0 | 0 | 0 | 0 | 0 | 0 | 0 | 0 | 0 | 0 | 0
12 | 0 | 0 | 0 | 0 | 0 | 0 | 0 | 0 | 0 | 0 | 0 | 0 | 0 | 0 | 0 | 0 | 0 | 0 | 0 | 0 | 0 | 0 | 0 | 0
13 | 0 | 0 | 0 | 0 | 0 | 0 | 0 | 0 | 0 | 0 | 0 | 0 | 0 | 0 | 0 | 0 | 0 | 0 | 0 | 0 | 0 | 0 | 0 | 0
14 | 0 | 0 | 0 | 0 | 0 | 0 | 0 | 0 | 0 | 0 | 0 | 0 | 0 | 0 | 0 | 0 | 0 | 0 | 0 | 0 | 0 | 0 | 0 | 0
15 | 0 | 0 | 0 | 0 | 0 | 0 | 0 | 0 | 0 | 0 | 0 | 0 | 0 | 0 | 0 | 0 | 0 | 0 | 0 | 0 | 0 | 0 | 0 | 0
16 | 0 | 0 | 0 | 0 | 0 | 0 | 0 | 0 | 0 | 0 | 0 | 0 | 0 | 0 | 0 | 0 | 0 | 0 | 0 | 0 | 0 | 0 | 0 | 0
17 | 0 | 0 | 0 | 0 | 0 | 0 | 0 | 0 | 0 | 0 | 0 | 0 | 0 | 0 | 0 | 0 | 0 | 0 | 0 | 0 | 0 | 0 | 0 | 0
18 | 0 | 0 | 0 | 0 | 0 | 0 | 0 | 0 | 0 | 0 | 0 | 0 | 0 | 0 | 0 | 0 | 0 | 0 | 0 | 0 | 0 | 0 | 0 | 0
19 | 0 | 0 | 0 | 0 | 0 | 0 | 0 | 0 | 0 | 0 | 0 | 0 | 0 | 0 | 0 | 0 | 0 | 0 | 0 | 0 | 0 | 0 | 0 | 0
20 | 0 | 0 | 0 | 0 | 0 | 0 | 0 | 0 | 0 | 0 | 0 | 0 | 0 | 0 | 0 | 0 | 0 | 0 | 0 | 0 | 0 | 0 | 0 | 0

## GenStatus, Winter
GenID | 0 | 1 | 2 | 3 | 4 | 5 | 6 | 7 | 8 | 9 | 10 | 11 | 12 | 13 | 14 | 15 | 16 | 17 | 18 | 19 | 20 | 21 | 22 | 23
1 | 1 | 1 | 1 | 1 | 1 | 1 | 1 | 1 | 1 | 1 | 1 | 1 | 1 | 1 | 1 | 1 | 1 | 1 | 1 | 1 | 1 | 1 | 1 | 1
2 | 0 | 0 | 0 | 0 | 0 | 0 | 0 | 0 | 0 | 0 | 0 | 0 | 0 | 0 | 0 | 0 | 0 | 0 | 0 | 0 | 0 | 0 | 0 | 0
3 | 1 | 1 | 1 | 1 | 1 | 1 | 1 | 1 | 1 | 1 | 1 | 1 | 1 | 1 | 1 | 1 | 1 | 1 | 1 | 1 | 1 | 1 | 1 | 1
4 | 0 | 0 | 0 | 0 | 0 | 0 | 0 | 0 | 0 | 0 | 0 | 0 | 0 | 0 | 0 | 0 | 0 | 0 | 0 | 0 | 0 | 0 | 0 | 0
5 | 0 | 0 | 0 | 0 | 0 | 0 | 0 | 0 | 1 | 1 | 1 | 1 | 1 | 1 | 1 | 1 | 1 | 1 | 0 | 0 | 0 | 0 | 0 | 0
6 | 0 | 0 | 0 | 0 | 0 | 0 | 0 | 0 | 0 | 0 | 0 | 0 | 0 | 0 | 0 | 0 | 0 | 0 | 0 | 0 | 0 | 0 | 0 | 0
7 | 0 | 0 | 0 | 0 | 0 | 0 | 0 | 0 | 0 | 0 | 0 | 0 | 0 | 1 | 1 | 1 | 1 | 0 | 0 | 0 | 0 | 0 | 0 | 0
8 | 1 | 1 | 1 | 1 | 1 | 1 | 1 | 1 | 1 | 1 | 1 | 1 | 1 | 1 | 1 | 1 | 1 | 1 | 1 | 1 | 1 | 1 | 1 | 1
9 | 1 | 1 | 1 | 1 | 1 | 1 | 1 | 1 | 1 | 1 | 1 | 1 | 1 | 1 | 1 | 1 | 1 | 1 | 1 | 1 | 1 | 1 | 1 | 1
10 | 1 | 1 | 1 | 1 | 1 | 1 | 1 | 1 | 1 | 1 | 1 | 1 | 1 | 1 | 1 | 1 | 1 | 1 | 1 | 1 | 1 | 1 | 1 | 1
11 | 0 | 0 | 0 | 0 | 0 | 0 | 0 | 0 | 0 | 0 | 0 | 0 | 0 | 0 | 0 | 0 | 0 | 0 | 0 | 0 | 0 | 0 | 0 | 0
12 | 1 | 1 | 1 | 1 | 1 | 1 | 1 | 1 | 1 | 1 | 1 | 1 | 1 | 1 | 1 | 1 | 1 | 1 | 1 | 1 | 1 | 1 | 1 | 1
13 | 1 | 1 | 1 | 1 | 1 | 1 | 1 | 1 | 1 | 1 | 1 | 1 | 1 | 1 | 1 | 1 | 1 | 1 | 1 | 1 | 1 | 1 | 1 | 1
14 | 0 | 0 | 0 | 0 | 0 | 0 | 0 | 0 | 0 | 0 | 0 | 0 | 0 | 0 | 0 | 0 | 0 | 0 | 0 | 0 | 0 | 0 | 0 | 0
15 | 1 | 1 | 1 | 1 | 1 | 1 | 1 | 1 | 1 | 1 | 1 | 1 | 1 | 1 | 1 | 1 | 1 | 1 | 1 | 1 | 1 | 1 | 1 | 1
16 | 1 | 1 | 1 | 1 | 1 | 1 | 1 | 1 | 1 | 1 | 1 | 1 | 1 | 1 | 1 | 1 | 1 | 1 | 1 | 1 | 1 | 1 | 1 | 1
17 | 0 | 0 | 0 | 0 | 0 | 0 | 0 | 0 | 0 | 0 | 0 | 0 | 0 | 0 | 0 | 0 | 0 | 0 | 0 | 0 | 0 | 0 | 0 | 0
18 | 0 | 0 | 0 | 0 | 0 | 0 | 0 | 0 | 0 | 0 | 0 | 0 | 0 | 0 | 0 | 0 | 0 | 0 | 0 | 0 | 0 | 0 | 0 | 0
19 | 0 | 0 | 0 | 0 | 0 | 0 | 0 | 0 | 0 | 0 | 0 | 0 | 0 | 0 | 0 | 0 | 0 | 0 | 0 | 0 | 0 | 0 | 0 | 0
20 | 0 | 0 | 0 | 0 | 0 | 0 | 0 | 0 | 0 | 0 | 0 | 0 | 0 | 0 | 0 | 0 | 0 | 0 | 0 | 0 | 0 | 0 | 0 | 0

## Pc, Summer, S1
LoadID | 0 | 1 | 2 | 3 | 4 | 5 | 6 | 7 | 8 | 9 | 10 | 11 | 12 | 13 | 14 | 15 | 16 | 17 | 18 | 19 | 20 | 21 | 22 | 23
1 | 0.28555 | 0.49764 | 1.2661 | 0.7916 | 1.7907 | 3.0827 | 2.0665 | 0.242 | 1.1585 | 0.22592 | 0.52352 | 2.4236 | 1.101 | 1.5223 | 1.393 | 2.9877 | 1.2746 | 0.84082 | 1.8475 | 3.9618 | 2.9056 | -0.60126 | 2.6049 | 3.4289
2 | 25.5302 | 23.1953 | 22.7901 | 22.7319 | 22.7337 | 22.5327 | 24.326 | 28.8809 | 32.9161 | 33.9275 | 33.5842 | 34.5339 | 35.0076 | 34.36 | 33.0174 | 31.6885 | 32.2414 | 32.5599 | 32.6981 | 32.1568 | 32.2534 | 33.5893 | 31.3093 | 28.7011
3 | 34.6688 | 31.567 | 30.0219 | 28.9531 | 28.9531 | 31.0442 | 38.8975 | 47.866 | 49.9571 | 48.9115 | 48.8883 | 52.0947 | 52.0947 | 52.0947 | 49.4808 | 46.8437 | 43.6373 | 43.6373 | 43.6373 | 43.6373 | 43.6373 | 43.6373 | 42.069 | 39.3622
4 | 56.4393 | 50.2026 | 47.0463 | 45.3873 | 47.5018 | 43.7585 | 50.9661 | 55.1428 | 61.9605 | 66.7197 | 68.5666 | 69.5768 | 71.0725 | 71.8458 | 72.0761 | 69.4345 | 69.5175 | 67.0133 | 67.0583 | 67.7067 | 67.2858 | 69.5547 | 71.6964 | 65.0084
5 | -12.6994 | -10.2625 | -5.4827 | -5.2639 | -5.3166 | -5.5973 | -2.79 | -2.5755 | -0.088061 | 2.1146 | 2.5376 | 3.7142 | 5.5037 | 5.9522 | 5.2102 | 3.1313 | 3.2684 | 3.4719 | 3.7295 | 3.2888 | 2.8756 | 4.4285 | 9.1749 | 4.2131
6 | 5.5104 | 5.3697 | 4.652 | 4.3376 | 3.9853 | 3.9002 | 4.2195 | 0.88488 | 0.83527 | 1.1161 | 0.86355 | 0.80218 | 0.94755 | 1.1465 | 1.13 | 1.163 | 1.2118 | 1.3707 | 1.0702 | 1.1761 | 1.3022 | 1.2056 | 4.9185 | 5.3268
7 | 19.6544 | 12.192 | 17.4919 | 16.1853 | 18.5666 | 6.3316 | -15.0144 | 1.0897 | 8.3877 | 20.4183 | 19.8746 | 11.0063 | 9.1076 | 11.0911 | 9.711 | 11.5477 | 16.1065 | 16.6806 | 17.2345 | 16.8926 | 10.8327 | 12.2584 | 12.415 | 12.6086
8 | 34.081 | 29.5909 | 28.8528 | 26.341 | 26.1906 | 26.0978 | 31.0479 | 37.5686 | 43.82 | 44.9784 | 44.6772 | 46.6411 | 44.9339 | 44.2938 | 37.3072 | 38.5648 | 44.6639 | 47.6836 | 37.5565 | 39.5628 | 36.7464 | 38.7928 | 38.8687 | 35.7295
9 | 159.1907 | 142.537 | 132.9108 | 128.785 | 211.9145 | 203.1475 | 142.2178 | 179.8674 | 198.9442 | 213.2323 | 212.857 | 234.6089 | 242.6054 | 239.577 | 255.2424 | 236.2376 | 225.3669 | 222.9392 | 214.5346 | 217.7535 | 213.3582 | 230.0789 | 216.2328 | 179.9676
10 | 9.9849 | 9.563 | 8.4492 | 8.2337 | 7.8795 | 7.9601 | 8.8662 | 6.6133 | 7.1606 | 7.7705 | 7.5664 | 7.5714 | 7.9884 | 8.0637 | 7.7251 | 7.7019 | 7.3796 | 7.5697 | 7.1787 | 7.5805 | 7.7066 | 7.8256 | 10.8783 | 10.469
11 | 32.1508 | 32.4692 | 29.9292 | 31.1402 | 30.47 | 31.8566 | 41.599 | 42.8548 | 44.1226 | 44.9057 | 45.0287 | 46.0479 | 44.8589 | 44.0113 | 40.825 | 39.2044 | 39.7988 | 39.2394 | 39.457 | 40.4381 | 39.133 | 40.6978 | 41.6647 | 35.9886
12 | 7.968 | 8.277 | 6.6745 | 7.2416 | 7.3349 | 6.8056 | 7.917 | 9.054 | 9.2548 | 9.914 | 9.3163 | 9.6569 | 10.3786 | 9.6365 | 8.8085 | 9.6488 | 8.7709 | 9.6538 | 9.639 | 9.9999 | 10.6037 | 10.9891 | 9.8303 | 8.7054
13 | 5.271 | 5.3357 | 4.6886 | 4.4868 | 4.069 | 3.9551 | 4.4066 | 1.3467 | 0.97001 | 1.5412 | 1.3005 | 1.7572 | 1.4643 | 2.5489 | 1.2987 | 1.7948 | 1.9104 | 0.69304 | 1.4222 | 1.1748 | 2.2833 | 2.6093 | 5.1448 | 5.9115
14 | 6.3328 | 6.261 | 6.261 | 6.261 | 6.4261 | 6.4907 | 5.701 | 4.1001 | 4.2652 | 4.6385 | 4.4519 | 5.8733 | 7.065 | 6.7635 | 6.304 | 6.4333 | 7.0363 | 6.3758 | 6.304 | 6.3758 | 6.4117 | 6.7204 | 5.7728 | 5.4856
15 | 8.1131 | 7.5388 | 6.8209 | 6.7491 | 6.6773 | 6.5338 | 8.7233 | 11.5447 | 12.9589 | 12.4995 | 12.679 | 13.1671 | 13.3681 | 13.002 | 11.7026 | 11.4011 | 11.3078 | 11.0852 | 10.8483 | 11.5303 | 11.8893 | 12.6072 | 11.4226 | 9.6064
16 | 25.5591 | 23.1568 | 21.3379 | 21.1921 | 21.1921 | 21.0462 | 24.3055 | 27.8839 | 30.2525 | 31.3295 | 32.908 | 34.1708 | 34.7542 | 35.0907 | 34.7205 | 34.4064 | 32.1024 | 31.3845 | 31.0928 | 30.947 | 30.9806 | 32.1585 | 32.2707 | 28.7068
17 | 14.2583 | 13.529 | 13.2589 | 13.2919 | 13.3439 | 13.8109 | 17.3236 | 20.192 | 20.0099 | 20.6515 | 20.8441 | 21.493 | 21.8095 | 21.2025 | 19.1948 | 18.8577 | 19.1114 | 19.4495 | 19.2953 | 19.659 | 20.6702 | 20.3885 | 17.7607 | 16.2234
18 | 13.5504 | 12.2788 | 10.8764 | 11.1002 | 11.961 | 12.2788 | 17.0944 | 19.924 | 19.2555 | 19.2869 | 17.6281 | 20.1346 | 20.3113 | 19.2542 | 17.3639 | 16.507 | 16.5685 | 16.5017 | 17.7419 | 18.7885 | 18.8304 | 18.0167 | 16.1302 | 15.0326
19 | 0.20539 | -0.40424 | 0.2067 | 0.64887 | 1.3802 | 0.59916 | 1.2493 | 0.76007 | 0.090266 | -0.19361 | 0.36499 | 0.018315 | 0.56253 | 0.4775 | 0.027472 | 1.7347 | 0.93014 | 0.66457 | 1.545 | 0.81371 | 1.5777 | 1.1316 | 0.972 | 0.12166
20 | 25.1569 | 23.5892 | 22.5553 | 21.7762 | 22.5052 | 22.4237 | 25.8981 | 28.2963 | 30.1954 | 30.6094 | 30.3408 | 32.2713 | 32.2465 | 31.6938 | 30.4475 | 29.4396 | 28.9455 | 29.1248 | 28.376 | 28.5453 | 29.6639 | 31.9726 | 30.1846 | 26.6257
21 | 4.0751 | 4.5042 | 2.4634 | 2.5942 | 2.7734 | 2.8323 | 6.2899 | 8.3647 | 9.648 | 9.4113 | 9.2098 | 9.3458 | 9.6755 | 9.2844 | 8.3032 | 7.2514 | 7.2828 | 6.5567 | 6.8943 | 8.226 | 8.8605 | 10.0353 | 7.7799 | 5.8935
22 | 2.7609 | 2.7609 | 1.7094 | 1.7094 | 1.7094 | 1.7094 | 2.2571 | 2.8048 | 2.8048 | 2.8048 | 2.8048 | 2.8048 | 2.8048 | 2.8048 | 2.8048 | 2.8048 | 2.8048 | 2.8048 | 3.0676 | 3.8563 | 3.8563 | 3.8563 | 3.5825 | 2.7609
23 | 119.0592 | 113.2485 | 93.2272 | 99.1407 | 93.2393 | 104.8262 | 86.1323 | 56.9619 | 68.9652 | 64.9459 | 76.7616 | 84.3235 | 99.9659 | 107.9355 | 112.113 | 105.8357 | 107.0353 | 96.1926 | 79.1055 | 78.9115 | 101.457 | 107.6359 | 117.7223 | 102.3676
24 | 55.424 | 47.8332 | 47.1082 | 43.3526 | 41.9834 | 40.941 | 49.2371 | 56.692 | 65.0898 | 84.0046 | 86.6248 | 90.9928 | 94.8369 | 97.3061 | 86.7704 | 78.7546 | 72.6037 | 70.0237 | 59.1296 | 56.5182 | 52.4046 | 56.0734 | 53.0636 | 46.0459

## Pc, Summer, S2
LoadID | 0 | 1 | 2 | 3 | 4 | 5 | 6 | 7 | 8 | 9 | 10 | 11 | 12 | 13 | 14 | 15 | 16 | 17 | 18 | 19 | 20 | 21 | 22 | 23
1 | 0.28555 | 0.49764 | 1.2661 | 0.7916 | 1.7907 | 3.0827 | 2.0665 | 0.242 | 1.1585 | 0.22592 | 0.52352 | 2.4236 | 1.101 | 1.5223 | 1.393 | 2.9877 | 1.2746 | 0.84082 | 1.8475 | 3.9618 | 2.9056 | -0.60126 | 2.6049 | 3.4289
2 | 25.5302 | 23.1953 | 22.7901 | 22.7319 | 22.7337 | 22.5327 | 24.326 | 28.8809 | 32.9161 | 33.9275 | 33.5842 | 34.5339 | 35.0076 | 34.36 | 33.0174 | 31.6885 | 32.2414 | 32.5599 | 32.6981 | 32.1568 | 32.2534 | 33.5893 | 31.3093 | 28.7011
3 | 34.6688 | 31.567 | 30.0219 | 28.9531 | 28.9531 | 31.0442 | 38.8975 | 47.866 | 49.9571 | 48.9115 | 48.8883 | 52.0947 | 52.0947 | 52.0947 | 49.4808 | 46.8437 | 43.6373 | 43.6373 | 43.6373 | 43.6373 | 43.6373 | 43.6373 | 42.069 | 39.3622
4 | 56.4393 | 50.2026 | 47.0463 | 45.3873 | 47.5018 | 43.7585 | 50.9661 | 55.1428 | 61.9605 | 66.7197 | 68.5666 | 69.5768 | 71.0725 | 71.8458 | 72.0761 | 69.4345 | 69.5175 | 67.0133 | 67.0583 | 67.7067 | 67.2858 | 69.5547 | 71.6964 | 65.0084
5 | -12.6994 | -10.2625 | -5.4827 | -5.2639 | -5.3166 | -5.5973 | -2.79 | -2.5755 | -0.088061 | 2.1146 | 2.5376 | 3.7142 | 5.5037 | 5.9522 | 5.2102 | 3.1313 | 3.2684 | 3.4719 | 3.7295 | 3.2888 | 2.8756 | 4.4285 | 9.1749 | 4.2131
6 | 5.5104 | 5.3697 | 4.652 | 4.3376 | 3.9853 | 3.9002 | 4.2195 | 0.88488 | 0.83527 | 1.1161 | 0.86355 | 0.80218 | 0.94755 | 1.1465 | 1.13 | 1.163 | 1.2118 | 1.3707 | 1.0702 | 1.1761 | 1.3022 | 1.2056 | 4.9185 | 5.3268
7 | 19.6544 | 12.192 | 17.4919 | 16.1853 | 18.5666 | 6.3316 | -15.0144 | 1.0897 | 8.3877 | 20.4183 | 19.8746 | 11.0063 | 9.1076 | 11.0911 | 9.711 | 11.5477 | 16.1065 | 16.6806 | 17.2345 | 16.8926 | 10.8327 | 12.2584 | 12.415 | 12.6086
8 | 34.081 | 29.5909 | 28.8528 | 26.341 | 26.1906 | 26.0978 | 31.0479 | 37.5686 | 43.82 | 44.9784 | 44.6772 | 46.6411 | 44.9339 | 44.2938 | 37.3072 | 38.5648 | 44.6639 | 47.6836 | 37.5565 | 39.5628 | 36.7464 | 38.7928 | 38.8687 | 35.7295
9 | 159.1907 | 142.537 | 132.9108 | 128.785 | 211.9145 | 203.1475 | 142.2178 | 179.8674 | 198.9442 | 213.2323 | 212.857 | 234.6089 | 242.6054 | 239.577 | 255.2424 | 236.2376 | 225.3669 | 222.9392 | 214.5346 | 217.7535 | 213.3582 | 230.0789 | 216.2328 | 179.9676
10 | 9.9849 | 9.563 | 8.4492 | 8.2337 | 7.8795 | 7.9601 | 8.8662 | 6.6133 | 7.1606 | 7.7705 | 7.5664 | 7.5714 | 7.9884 | 8.0637 | 7.7251 | 7.7019 | 7.3796 | 7.5697 | 7.1787 | 7.5805 | 7.7066 | 7.8256 | 10.8783 | 10.469
11 | 32.1508 | 32.4692 | 29.9292 | 31.1402 | 30.47 | 31.8566 | 41.599 | 42.8548 | 44.1226 | 44.9057 | 45.0287 | 46.0479 | 44.8589 | 44.0113 | 40.825 | 39.2044 | 39.7988 | 39.2394 | 39.457 | 40.4381 | 39.133 | 40.6978 | 41.6647 | 35.9886
12 | 7.968 | 8.277 | 6.6745 | 7.2416 | 7.3349 | 6.8056 | 7.917 | 9.054 | 9.2548 | 9.914 | 9.3163 | 9.6569 | 10.3786 | 9.6365 | 8.8085 | 9.6488 | 8.7709 | 9.6538 | 9.639 | 9.9999 | 10.6037 | 10.9891 | 9.8303 | 8.7054
13 | 5.271 | 5.3357 | 4.6886 | 4.4868 | 4.069 | 3.9551 | 4.4066 | 1.3467 | 0.97001 | 1.5412 | 1.3005 | 1.7572 | 1.4643 | 2.5489 | 1.2987 | 1.7948 | 1.9104 | 0.69304 | 1.4222 | 1.1748 | 2.2833 | 2.6093 | 5.1448 | 5.9115
14 | 6.3328 | 6.261 | 6.261 | 6.261 | 6.4261 | 6.4907 | 5.701 | 4.1001 | 4.2652 | 4.6385 | 4.4519 | 5.8733 | 7.065 | 6.7635 | 6.304 | 6.4333 | 7.0363 | 6.3758 | 6.304 | 6.3758 | 6.4117 | 6.7204 | 5.7728 | 5.4856
15 | 8.1131 | 7.5388 | 6.8209 | 6.7491 | 6.6773 | 6.5338 | 8.7233 | 11.5447 | 12.9589 | 12.4995 | 12.679 | 13.1671 | 13.3681 | 13.002 | 11.7026 | 11.4011 | 11.3078 | 11.0852 | 10.8483 | 11.5303 | 11.8893 | 12.6072 | 11.4226 | 9.6064
16 | 25.5591 | 23.1568 | 21.3379 | 21.1921 | 21.1921 | 21.0462 | 24.3055 | 27.8839 | 30.2525 | 31.3295 | 32.908 | 34.1708 | 34.7542 | 35.0907 | 34.7205 | 34.4064 | 32.1024 | 31.3845 | 31.0928 | 30.947 | 30.9806 | 32.1585 | 32.2707 | 28.7068
17 | 14.2583 | 13.529 | 13.2589 | 13.2919 | 13.3439 | 13.8109 | 17.3236 | 20.192 | 20.0099 | 20.6515 | 20.8441 | 21.493 | 21.8095 | 21.2025 | 19.1948 | 18.8577 | 19.1114 | 19.4495 | 19.2953 | 19.659 | 20.6702 | 20.3885 | 17.7607 | 16.2234
18 | 13.5504 | 12.2788 | 10.8764 | 11.1002 | 11.961 | 12.2788 | 17.0944 | 19.924 | 19.2555 | 19.2869 | 17.6281 | 20.1346 | 20.3113 | 19.2542 | 17.3639 | 16.507 | 16.5685 | 16.5017 | 17.7419 | 18.7885 | 18.8304 | 18.0167 | 16.1302 | 15.0326
19 | 0.20539 | -0.40424 | 0.2067 | 0.64887 | 1.3802 | 0.59916 | 1.2493 | 0.76007 | 0.090266 | -0.19361 | 0.36499 | 0.018315 | 0.56253 | 0.4775 | 0.027472 | 1.7347 | 0.93014 | 0.66457 | 1.545 | 0.81371 | 1.5777 | 1.1316 | 0.972 | 0.12166
20 | 25.1569 | 23.5892 | 22.5553 | 21.7762 | 22.5052 | 22.4237 | 25.8981 | 28.2963 | 30.1954 | 30.6094 | 30.3408 | 32.2713 | 32.2465 | 31.6938 | 30.4475 | 29.4396 | 28.9455 | 29.1248 | 28.376 | 28.5453 | 29.6639 | 31.9726 | 30.1846 | 26.6257
21 | 4.0751 | 4.5042 | 2.4634 | 2.5942 | 2.7734 | 2.8323 | 6.2899 | 8.3647 | 9.648 | 9.4113 | 9.2098 | 9.3458 | 9.6755 | 9.2844 | 8.3032 | 7.2514 | 7.2828 | 6.5567 | 6.8943 | 8.226 | 8.8605 | 10.0353 | 7.7799 | 5.8935
22 | 2.7609 | 2.7609 | 1.7094 | 1.7094 | 1.7094 | 1.7094 | 2.2571 | 2.8048 | 2.8048 | 2.8048 | 2.8048 | 2.8048 | 2.8048 | 2.8048 | 2.8048 | 2.8048 | 2.8048 | 2.8048 | 3.0676 | 3.8563 | 3.8563 | 3.8563 | 3.5825 | 2.7609
23 | 119.0592 | 113.2485 | 93.2272 | 99.1407 | 93.2393 | 104.8262 | 86.1323 | 56.9619 | 68.9652 | 64.9459 | 76.7616 | 84.3235 | 99.9659 | 107.9355 | 112.113 | 105.8357 | 107.0353 | 96.1926 | 79.1055 | 78.9115 | 101.457 | 107.6359 | 117.7223 | 102.3676
24 | 55.424 | 47.8332 | 47.1082 | 43.3526 | 41.9834 | 40.941 | 49.2371 | 56.692 | 65.0898 | 84.0046 | 86.6248 | 90.9928 | 94.8369 | 97.3061 | 86.7704 | 78.7546 | 72.6037 | 70.0237 | 59.1296 | 56.5182 | 52.4046 | 56.0734 | 53.0636 | 46.0459

## Pc, Summer, S3
LoadID | 0 | 1 | 2 | 3 | 4 | 5 | 6 | 7 | 8 | 9 | 10 | 11 | 12 | 13 | 14 | 15 | 16 | 17 | 18 | 19 | 20 | 21 | 22 | 23
1 | 0.28555 | 0.49764 | 1.2661 | 0.7916 | 1.7907 | 3.0827 | 2.0665 | 0.242 | 1.1585 | 0.22592 | 0.52352 | 2.4236 | 1.101 | 1.5223 | 1.393 | 2.9877 | 1.2746 | 0.84082 | 1.8475 | 3.9618 | 2.9056 | -0.60126 | 2.6049 | 3.4289
2 | 25.5302 | 23.1953 | 22.7901 | 22.7319 | 22.7337 | 22.5327 | 24.326 | 28.8809 | 32.9161 | 33.9275 | 33.5842 | 34.5339 | 35.0076 | 34.36 | 33.0174 | 31.6885 | 32.2414 | 32.5599 | 32.6981 | 32.1568 | 32.2534 | 33.5893 | 31.3093 | 28.7011
3 | 34.6688 | 31.567 | 30.0219 | 28.9531 | 28.9531 | 31.0442 | 38.8975 | 47.866 | 49.9571 | 48.9115 | 48.8883 | 52.0947 | 52.0947 | 52.0947 | 49.4808 | 46.8437 | 43.6373 | 43.6373 | 43.6373 | 43.6373 | 43.6373 | 43.6373 | 42.069 | 39.3622
4 | 56.4393 | 50.2026 | 47.0463 | 45.3873 | 47.5018 | 43.7585 | 50.9661 | 55.1428 | 61.9605 | 66.7197 | 68.5666 | 69.5768 | 71.0725 | 71.8458 | 72.0761 | 69.4345 | 69.5175 | 67.0133 | 67.0583 | 67.7067 | 67.2858 | 69.5547 | 71.6964 | 65.0084
5 | -12.6994 | -10.2625 | -5.4827 | -5.2639 | -5.3166 | -5.5973 | -2.79 | -2.5755 | -0.088061 | 2.1146 | 2.5376 | 3.7142 | 5.5037 | 5.9522 | 5.2102 | 3.1313 | 3.2684 | 3.4719 | 3.7295 | 3.2888 | 2.8756 | 4.4285 | 9.1749 | 4.2131
6 | 5.5104 | 5.3697 | 4.652 | 4.3376 | 3.9853 | 3.9002 | 4.2195 | 0.88488 | 0.83527 | 1.1161 | 0.86355 | 0.80218 | 0.94755 | 1.1465 | 1.13 | 1.163 | 1.2118 | 1.3707 | 1.0702 | 1.1761 | 1.3022 | 1.2056 | 4.9185 | 5.3268
7 | 19.6544 | 12.192 | 17.4919 | 16.1853 | 18.5666 | 6.3316 | -15.0144 | 1.0897 | 8.3877 | 20.4183 | 19.8746 | 11.0063 | 9.1076 | 11.0911 | 9.711 | 11.5477 | 16.1065 | 16.6806 | 17.2345 | 16.8926 | 10.8327 | 12.2584 | 12.415 | 12.6086
8 | 34.081 | 29.5909 | 28.8528 | 26.341 | 26.1906 | 26.0978 | 31.0479 | 37.5686 | 43.82 | 44.9784 | 44.6772 | 46.6411 | 44.9339 | 44.2938 | 37.3072 | 38.5648 | 44.6639 | 47.6836 | 37.5565 | 39.5628 | 36.7464 | 38.7928 | 38.8687 | 35.7295
9 | 159.1907 | 142.537 | 132.9108 | 128.785 | 211.9145 | 203.1475 | 142.2178 | 179.8674 | 198.9442 | 213.2323 | 212.857 | 234.6089 | 242.6054 | 239.577 | 255.2424 | 236.2376 | 225.3669 | 222.9392 | 214.5346 | 217.7535 | 213.3582 | 230.0789 | 216.2328 | 179.9676
10 | 9.9849 | 9.563 | 8.4492 | 8.2337 | 7.8795 | 7.9601 | 8.8662 | 6.6133 | 7.1606 | 7.7705 | 7.5664 | 7.5714 | 7.9884 | 8.0637 | 7.7251 | 7.7019 | 7.3796 | 7.5697 | 7.1787 | 7.5805 | 7.7066 | 7.8256 | 10.8783 | 10.469
11 | 32.1508 | 32.4692 | 29.9292 | 31.1402 | 30.47 | 31.8566 | 41.599 | 42.8548 | 44.1226 | 44.9057 | 45.0287 | 46.0479 | 44.8589 | 44.0113 | 40.825 | 39.2044 | 39.7988 | 39.2394 | 39.457 | 40.4381 | 39.133 | 40.6978 | 41.6647 | 35.9886
12 | 7.968 | 8.277 | 6.6745 | 7.2416 | 7.3349 | 6.8056 | 7.917 | 9.054 | 9.2548 | 9.914 | 9.3163 | 9.6569 | 10.3786 | 9.6365 | 8.8085 | 9.6488 | 8.7709 | 9.6538 | 9.639 | 9.9999 | 10.6037 | 10.9891 | 9.8303 | 8.7054
13 | 5.271 | 5.3357 | 4.6886 | 4.4868 | 4.069 | 3.9551 | 4.4066 | 1.3467 | 0.97001 | 1.5412 | 1.3005 | 1.7572 | 1.4643 | 2.5489 | 1.2987 | 1.7948 | 1.9104 | 0.69304 | 1.4222 | 1.1748 | 2.2833 | 2.6093 | 5.1448 | 5.9115
14 | 6.3328 | 6.261 | 6.261 | 6.261 | 6.4261 | 6.4907 | 5.701 | 4.1001 | 4.2652 | 4.6385 | 4.4519 | 5.8733 | 7.065 | 6.7635 | 6.304 | 6.4333 | 7.0363 | 6.3758 | 6.304 | 6.3758 | 6.4117 | 6.7204 | 5.7728 | 5.4856
15 | 8.1131 | 7.5388 | 6.8209 | 6.7491 | 6.6773 | 6.5338 | 8.7233 | 11.5447 | 12.9589 | 12.4995 | 12.679 | 13.1671 | 13.3681 | 13.002 | 11.7026 | 11.4011 | 11.3078 | 11.0852 | 10.8483 | 11.5303 | 11.8893 | 12.6072 | 11.4226 | 9.6064
16 | 25.5591 | 23.1568 | 21.3379 | 21.1921 | 21.1921 | 21.0462 | 24.3055 | 27.8839 | 30.2525 | 31.3295 | 32.908 | 34.1708 | 34.7542 | 35.0907 | 34.7205 | 34.4064 | 32.1024 | 31.3845 | 31.0928 | 30.947 | 30.9806 | 32.1585 | 32.2707 | 28.7068
17 | 14.2583 | 13.529 | 13.2589 | 13.2919 | 13.3439 | 13.8109 | 17.3236 | 20.192 | 20.0099 | 20.6515 | 20.8441 | 21.493 | 21.8095 | 21.2025 | 19.1948 | 18.8577 | 19.1114 | 19.4495 | 19.2953 | 19.659 | 20.6702 | 20.3885 | 17.7607 | 16.2234
18 | 13.5504 | 12.2788 | 10.8764 | 11.1002 | 11.961 | 12.2788 | 17.0944 | 19.924 | 19.2555 | 19.2869 | 17.6281 | 20.1346 | 20.3113 | 19.2542 | 17.3639 | 16.507 | 16.5685 | 16.5017 | 17.7419 | 18.7885 | 18.8304 | 18.0167 | 16.1302 | 15.0326
19 | 0.20539 | -0.40424 | 0.2067 | 0.64887 | 1.3802 | 0.59916 | 1.2493 | 0.76007 | 0.090266 | -0.19361 | 0.36499 | 0.018315 | 0.56253 | 0.4775 | 0.027472 | 1.7347 | 0.93014 | 0.66457 | 1.545 | 0.81371 | 1.5777 | 1.1316 | 0.972 | 0.12166
20 | 25.1569 | 23.5892 | 22.5553 | 21.7762 | 22.5052 | 22.4237 | 25.8981 | 28.2963 | 30.1954 | 30.6094 | 30.3408 | 32.2713 | 32.2465 | 31.6938 | 30.4475 | 29.4396 | 28.9455 | 29.1248 | 28.376 | 28.5453 | 29.6639 | 31.9726 | 30.1846 | 26.6257
21 | 4.0751 | 4.5042 | 2.4634 | 2.5942 | 2.7734 | 2.8323 | 6.2899 | 8.3647 | 9.648 | 9.4113 | 9.2098 | 9.3458 | 9.6755 | 9.2844 | 8.3032 | 7.2514 | 7.2828 | 6.5567 | 6.8943 | 8.226 | 8.8605 | 10.0353 | 7.7799 | 5.8935
22 | 2.7609 | 2.7609 | 1.7094 | 1.7094 | 1.7094 | 1.7094 | 2.2571 | 2.8048 | 2.8048 | 2.8048 | 2.8048 | 2.8048 | 2.8048 | 2.8048 | 2.8048 | 2.8048 | 2.8048 | 2.8048 | 3.0676 | 3.8563 | 3.8563 | 3.8563 | 3.5825 | 2.7609
23 | 119.0592 | 113.2485 | 93.2272 | 99.1407 | 93.2393 | 104.8262 | 86.1323 | 56.9619 | 68.9652 | 64.9459 | 76.7616 | 84.3235 | 99.9659 | 107.9355 | 112.113 | 105.8357 | 107.0353 | 96.1926 | 79.1055 | 78.9115 | 101.457 | 107.6359 | 117.7223 | 102.3676
24 | 55.424 | 47.8332 | 47.1082 | 43.3526 | 41.9834 | 40.941 | 49.2371 | 56.692 | 65.0898 | 84.0046 | 86.6248 | 90.9928 | 94.8369 | 97.3061 | 86.7704 | 78.7546 | 72.6037 | 70.0237 | 59.1296 | 56.5182 | 52.4046 | 56.0734 | 53.0636 | 46.0459

## Qc, Summer, S1
LoadID | 0 | 1 | 2 | 3 | 4 | 5 | 6 | 7 | 8 | 9 | 10 | 11 | 12 | 13 | 14 | 15 | 16 | 17 | 18 | 19 | 20 | 21 | 22 | 23
1 | 0.42726 | 0.31552 | 0.38941 | -0.034316 | 1.2874 | 1.0941 | 0.91264 | -0.080828 | 0.76531 | 0.62749 | 0.11125 | 1.8736 | 0.49499 | 0.20218 | 0.72551 | 0.72258 | 0.97658 | 1.1238 | 1.1849 | 0.37897 | 0.28997 | -0.2048 | 0.64127 | 0.52577
2 | -1.9869 | -2.5832 | -2.8472 | -2.5982 | -2.7849 | -2.8491 | -2.4693 | -0.38416 | 1.2331 | 1.7952 | 1.4112 | 1.8797 | 1.6681 | 1.7183 | 0.88661 | 0.22414 | 0.49863 | 0.60567 | 0.36489 | -0.068069 | -0.26573 | -0.18488 | -0.88662 | -1.2001
3 | -4.6919 | -4.6919 | -5.447 | -6.2022 | -6.2022 | -6.2022 | -2.473 | 0.51261 | 1.6279 | 1.6279 | 1.4885 | 2.0926 | 2.8361 | 2.9232 | 1.6395 | 1.2794 | -0.20766 | -0.20766 | -0.20766 | -0.20766 | -1.3229 | -1.6947 | -4.7384 | -4.7384
4 | 5.5892 | 4.2824 | 4.0582 | 3.5443 | 4.0802 | 1.8937 | 3.3041 | 6.3491 | 9.236 | 10.975 | 11.9813 | 12.4187 | 12.9769 | 13.0751 | 12.9823 | 12.5502 | 11.9435 | 10.5985 | 10.5495 | 10.0357 | 9.0462 | 10.8446 | 9.7172 | 7.82
5 | -1.0982 | -0.98551 | -1.074 | -0.86881 | -0.94929 | -0.98954 | -1.1505 | -0.87283 | -0.99356 | -0.94929 | -1.074 | -1.1948 | -0.90503 | -0.86881 | -0.9332 | -1.0056 | -0.9332 | -0.86478 | -0.87283 | -0.76418 | -0.901 | -0.95734 | -1.0137 | -1.0217
6 | 133.1221 | 133.6904 | 134.8279 | 135.0769 | 135.4012 | 135.8619 | 134.0891 | 128.3383 | 127.4677 | 127.182 | 127.2909 | 126.5038 | 125.5101 | 125.9194 | 126.5785 | 128.0876 | 128.431 | 128.156 | 128.3866 | 128.9789 | 128.9065 | 128.441 | 129.4609 | 130.518
7 | 35.504 | 31.8578 | 27.4131 | 28.2008 | 26.6373 | 30.1149 | 32.5004 | 26.3566 | 18.6274 | 13.8478 | 17.8081 | 19.964 | 19.0046 | 18.7942 | 23.3537 | 25.7109 | 27.6215 | 33.9555 | 33.0882 | 31.5576 | 34.2436 | 31.2688 | 33.811 | 34.7229
8 | -11.8 | -15.1354 | -15.2704 | -15.3632 | -15.1945 | -15.1298 | -12.5348 | -7.435 | -4.9461 | -4.8492 | -4.8121 | -2.3094 | -1.6581 | -2.0242 | -0.42055 | -3.1959 | -5.65 | -5.5262 | -6.5836 | -5.9953 | -6.0966 | -4.9341 | -7.3239 | -9.8173
9 | -41.9536 | -58.0595 | -60.9694 | -59.2863 | -61.5459 | -64.164 | -55.4815 | -23.0763 | -0.95199 | 9.2111 | 8.4185 | 9.4237 | 13.8659 | 12.211 | 3.4557 | 1.9191 | 1.2318 | -3.7512 | -5.4505 | -3.9687 | -11.686 | -4.3359 | -13.6487 | -20.3903
10 | -5.6161 | -5.6161 | -5.6161 | -5.6161 | -5.6161 | -5.6161 | -5.6161 | -5.3177 | -4.9962 | -4.9223 | -4.8151 | -4.8891 | -4.8891 | -4.8891 | -4.8891 | -4.8891 | -4.9713 | -5.2182 | -5.2182 | -5.2182 | -5.2182 | -5.3687 | -5.5192 | -5.5192
11 | -2.1507 | -2.3574 | -2.4712 | -1.3291 | -2.0055 | -2.1533 | 0.66588 | 3.5413 | 4.4401 | 5.3139 | 5.9458 | 5.8595 | 6.0583 | 5.556 | 4.198 | 3.4092 | 2.6923 | 2.7224 | 2.1062 | 2.1114 | 1.3147 | 1.5921 | 1.0727 | -0.66588
12 | -1.2051 | -1.1903 | -1.4953 | -1.37 | -1.2141 | -1.618 | -1.2294 | -0.81246 | -0.55111 | -0.27513 | -0.35515 | -0.2443 | -0.10284 | -0.1537 | -0.298 | -0.2377 | -0.54446 | -0.48812 | -0.70911 | -0.71335 | -0.70805 | -0.61059 | -0.80441 | -0.89279
13 | -2.0159 | -1.7739 | -1.838 | -2.05 | -1.995 | -1.6091 | -1.5581 | -1.6222 | -1.5803 | -1.2991 | -1.1787 | -1.1133 | -0.9079 | -1.1381 | -1.6771 | -1.2101 | -1.1892 | -1.9139 | -1.9178 | -1.5214 | -1.7661 | -1.5084 | -1.7752 | -1.9846
14 | -0.21491 | -0.21491 | -0.21491 | -0.21491 | -0.21491 | -0.21491 | -0.9579 | -1.2056 | -1.2056 | -0.46257 | -0.21491 | -0.9579 | -0.15748 | -0.15748 | -0.15748 | -0.15748 | -0.15748 | -0.15748 | -0.15748 | -0.15748 | -0.15748 | -0.15748 | -0.15748 | -0.15748
15 | -1.464 | -1.464 | -1.464 | -1.464 | -1.464 | -1.464 | -1.464 | -0.47334 | 0.51731 | 0.51731 | 0.51731 | 0.51731 | 0.51731 | 0.51731 | 0.51731 | 0.51731 | 0.51731 | 0.51731 | -0.22568 | -0.47334 | -0.47334 | -0.47334 | -0.47334 | -0.47334
16 | 1.8678 | 1.5753 | 1.2828 | 1.2828 | 1.2828 | 1.3559 | 2.2122 | 3.2926 | 4.6546 | 5.6317 | 5.7161 | 5.9411 | 6.2294 | 6.9841 | 6.3001 | 6.1482 | 5.9907 | 5.1413 | 5.2257 | 4.9331 | 4.7137 | 4.2517 | 3.8402 | 3.0917
17 | -2.1679 | -2.5401 | -2.4668 | -2.3768 | -2.4636 | -2.3808 | -0.8888 | 0.32498 | 0.34971 | 0.88543 | 0.87699 | 0.96837 | 1.2887 | 1.1541 | -0.053361 | 0.014141 | 0.089729 | 0.24741 | 0.01941 | 0.069382 | 0.29669 | -0.15617 | -1.1256 | -1.323
18 | 2.3173 | 2.3173 | 2.3173 | 2.3173 | 2.3173 | 2.3173 | 1.6056 | -0.15822 | -0.50895 | -0.50895 | -0.50895 | -0.50895 | -0.50895 | -0.50895 | -0.50895 | -0.50895 | -0.50895 | 0.54326 | 0.89399 | 0.89399 | 0.89399 | 0.89399 | 0.89399 | 1.9462
19 | 2.3273 | 1.7203 | 1.5699 | 1.3932 | 2.1769 | 2.0473 | 2.6779 | 2.776 | 1.6915 | 0.91444 | 2.0905 | 1.9741 | 2.1834 | 1.5659 | 1.6169 | 1.5306 | 1.6667 | 2.9683 | 2.7028 | 2.8938 | 3.0965 | 2.8611 | 2.0801 | 1.9178
20 | -0.41064 | -0.47371 | -0.82532 | -0.8345 | -0.50492 | -0.82769 | -0.67118 | 0.636 | 1.8207 | 2.3738 | 1.5845 | 1.9297 | 2.2196 | 2.2863 | 2.0477 | 1.459 | 1.4735 | 1.3649 | 0.99607 | 1.073 | 1.4424 | 1.0208 | 0.57338 | 0.15336
21 | 0.49581 | 0.56907 | 0.82417 | 0.94845 | -0.85949 | -0.67765 | 0.19754 | 1.3226 | 1.6745 | 1.7635 | 1.6889 | 1.5999 | 1.9348 | 1.8485 | 1.5398 | 1.2991 | 1.1094 | 1.0466 | 1.1329 | 1.3932 | 1.3017 | 1.3448 | 0.45002 | -0.53767
22 | 0.48161 | 0.48161 | 0.48161 | 0.48161 | 0.48161 | 0.48161 | 0.48161 | 0.17491 | -0.13178 | -0.14821 | -0.071539 | -0.044155 | -0.044155 | -0.044155 | -0.044155 | -0.044155 | -0.044155 | -0.044155 | 0.48708 | 0.24063 | 0.24063 | 0.24063 | 0.24063 | 0.24063
23 | -32.3988 | -31.3137 | -32.3088 | -33.102 | -32.2457 | -41.4332 | -35.3113 | -6.6708 | 0.67908 | -5.9132 | -8.7531 | -11.9839 | -14.4767 | -15.7146 | -17.2388 | -13.2426 | -11.2894 | -12.3513 | -10.4712 | -13.9713 | -22.5207 | -17.1 | -19.5556 | -28.2158
24 | -10.3898 | -16.681 | -14.8828 | -14.6536 | -13.978 | -17.0419 | -10.8661 | -1.6849 | 0.65335 | 11.3968 | 12.9748 | 11.9104 | 14.3289 | 15.7971 | 12.4894 | 7.2095 | -1.0197 | -1.9249 | -2.1433 | -4.7722 | -5.9856 | -2.0173 | -8.6782 | -12.349

## Qc, Summer, S2
LoadID | 0 | 1 | 2 | 3 | 4 | 5 | 6 | 7 | 8 | 9 | 10 | 11 | 12 | 13 | 14 | 15 | 16 | 17 | 18 | 19 | 20 | 21 | 22 | 23
1 | 0.42726 | 0.31552 | 0.38941 | -0.034316 | 1.2874 | 1.0941 | 0.91264 | -0.080828 | 0.76531 | 0.62749 | 0.11125 | 1.8736 | 0.49499 | 0.20218 | 0.72551 | 0.72258 | 0.97658 | 1.1238 | 1.1849 | 0.37897 | 0.28997 | -0.2048 | 0.64127 | 0.52577
2 | -1.9869 | -2.5832 | -2.8472 | -2.5982 | -2.7849 | -2.8491 | -2.4693 | -0.38416 | 1.2331 | 1.7952 | 1.4112 | 1.8797 | 1.6681 | 1.7183 | 0.88661 | 0.22414 | 0.49863 | 0.60567 | 0.36489 | -0.068069 | -0.26573 | -0.18488 | -0.88662 | -1.2001
3 | -4.6919 | -4.6919 | -5.447 | -6.2022 | -6.2022 | -6.2022 | -2.473 | 0.51261 | 1.6279 | 1.6279 | 1.4885 | 2.0926 | 2.8361 | 2.9232 | 1.6395 | 1.2794 | -0.20766 | -0.20766 | -0.20766 | -0.20766 | -1.3229 | -1.6947 | -4.7384 | -4.7384
4 | 5.5892 | 4.2824 | 4.0582 | 3.5443 | 4.0802 | 1.8937 | 3.3041 | 6.3491 | 9.236 | 10.975 | 11.9813 | 12.4187 | 12.9769 | 13.0751 | 12.9823 | 12.5502 | 11.9435 | 10.5985 | 10.5495 | 10.0357 | 9.0462 | 10.8446 | 9.7172 | 7.82
5 | -1.0982 | -0.98551 | -1.074 | -0.86881 | -0.94929 | -0.98954 | -1.1505 | -0.87283 | -0.99356 | -0.94929 | -1.074 | -1.1948 | -0.90503 | -0.86881 | -0.9332 | -1.0056 | -0.9332 | -0.86478 | -0.87283 | -0.76418 | -0.901 | -0.95734 | -1.0137 | -1.0217
6 | 133.1221 | 133.6904 | 134.8279 | 135.0769 | 135.4012 | 135.8619 | 134.0891 | 128.3383 | 127.4677 | 127.182 | 127.2909 | 126.5038 | 125.5101 | 125.9194 | 126.5785 | 128.0876 | 128.431 | 128.156 | 128.3866 | 128.9789 | 128.9065 | 128.441 | 129.4609 | 130.518
7 | 35.504 | 31.8578 | 27.4131 | 28.2008 | 26.6373 | 30.1149 | 32.5004 | 26.3566 | 18.6274 | 13.8478 | 17.8081 | 19.964 | 19.0046 | 18.7942 | 23.3537 | 25.7109 | 27.6215 | 33.9555 | 33.0882 | 31.5576 | 34.2436 | 31.2688 | 33.811 | 34.7229
8 | -11.8 | -15.1354 | -15.2704 | -15.3632 | -15.1945 | -15.1298 | -12.5348 | -7.435 | -4.9461 | -4.8492 | -4.8121 | -2.3094 | -1.6581 | -2.0242 | -0.42055 | -3.1959 | -5.65 | -5.5262 | -6.5836 | -5.9953 | -6.0966 | -4.9341 | -7.3239 | -9.8173
9 | -41.9536 | -58.0595 | -60.9694 | -59.2863 | -61.5459 | -64.164 | -55.4815 | -23.0763 | -0.95199 | 9.2111 | 8.4185 | 9.4237 | 13.8659 | 12.211 | 3.4557 | 1.9191 | 1.2318 | -3.7512 | -5.4505 | -3.9687 | -11.686 | -4.3359 | -13.6487 | -20.3903
10 | -5.6161 | -5.6161 | -5.6161 | -5.6161 | -5.6161 | -5.6161 | -5.6161 | -5.3177 | -4.9962 | -4.9223 | -4.8151 | -4.8891 | -4.8891 | -4.8891 | -4.8891 | -4.8891 | -4.9713 | -5.2182 | -5.2182 | -5.2182 | -5.2182 | -5.3687 | -5.5192 | -5.5192
11 | -2.1507 | -2.3574 | -2.4712 | -1.3291 | -2.0055 | -2.1533 | 0.66588 | 3.5413 | 4.4401 | 5.3139 | 5.9458 | 5.8595 | 6.0583 | 5.556 | 4.198 | 3.4092 | 2.6923 | 2.7224 | 2.1062 | 2.1114 | 1.3147 | 1.5921 | 1.0727 | -0.66588
12 | -1.2051 | -1.1903 | -1.4953 | -1.37 | -1.2141 | -1.618 | -1.2294 | -0.81246 | -0.55111 | -0.27513 | -0.35515 | -0.2443 | -0.10284 | -0.1537 | -0.298 | -0.2377 | -0.54446 | -0.48812 | -0.70911 | -0.71335 | -0.70805 | -0.61059 | -0.80441 | -0.89279
13 | -2.0159 | -1.7739 | -1.838 | -2.05 | -1.995 | -1.6091 | -1.5581 | -1.6222 | -1.5803 | -1.2991 | -1.1787 | -1.1133 | -0.9079 | -1.1381 | -1.6771 | -1.2101 | -1.1892 | -1.9139 | -1.9178 | -1.5214 | -1.7661 | -1.5084 | -1.7752 | -1.9846
14 | -0.21491 | -0.21491 | -0.21491 | -0.21491 | -0.21491 | -0.21491 | -0.9579 | -1.2056 | -1.2056 | -0.46257 | -0.21491 | -0.9579 | -0.15748 | -0.15748 | -0.15748 | -0.15748 | -0.15748 | -0.15748 | -0.15748 | -0.15748 | -0.15748 | -0.15748 | -0.15748 | -0.15748
15 | -1.464 | -1.464 | -1.464 | -1.464 | -1.464 | -1.464 | -1.464 | -0.47334 | 0.51731 | 0.51731 | 0.51731 | 0.51731 | 0.51731 | 0.51731 | 0.51731 | 0.51731 | 0.51731 | 0.51731 | -0.22568 | -0.47334 | -0.47334 | -0.47334 | -0.47334 | -0.47334
16 | 1.8678 | 1.5753 | 1.2828 | 1.2828 | 1.2828 | 1.3559 | 2.2122 | 3.2926 | 4.6546 | 5.6317 | 5.7161 | 5.9411 | 6.2294 | 6.9841 | 6.3001 | 6.1482 | 5.9907 | 5.1413 | 5.2257 | 4.9331 | 4.7137 | 4.2517 | 3.8402 | 3.0917
17 | -2.1679 | -2.5401 | -2.4668 | -2.3768 | -2.4636 | -2.3808 | -0.8888 | 0.32498 | 0.34971 | 0.88543 | 0.87699 | 0.96837 | 1.2887 | 1.1541 | -0.053361 | 0.014141 | 0.089729 | 0.24741 | 0.01941 | 0.069382 | 0.29669 | -0.15617 | -1.1256 | -1.323
18 | 2.3173 | 2.3173 | 2.3173 | 2.3173 | 2.3173 | 2.3173 | 1.6056 | -0.15822 | -0.50895 | -0.50895 | -0.50895 | -0.50895 | -0.50895 | -0.50895 | -0.50895 | -0.50895 | -0.50895 | 0.54326 | 0.89399 | 0.89399 | 0.89399 | 0.89399 | 0.89399 | 1.9462
19 | 2.3273 | 1.7203 | 1.5699 | 1.3932 | 2.1769 | 2.0473 | 2.6779 | 2.776 | 1.6915 | 0.91444 | 2.0905 | 1.9741 | 2.1834 | 1.5659 | 1.6169 | 1.5306 | 1.6667 | 2.9683 | 2.7028 | 2.8938 | 3.0965 | 2.8611 | 2.0801 | 1.9178
20 | -0.41064 | -0.47371 | -0.82532 | -0.8345 | -0.50492 | -0.82769 | -0.67118 | 0.636 | 1.8207 | 2.3738 | 1.5845 | 1.9297 | 2.2196 | 2.2863 | 2.0477 | 1.459 | 1.4735 | 1.3649 | 0.99607 | 1.073 | 1.4424 | 1.0208 | 0.57338 | 0.15336
21 | 0.49581 | 0.56907 | 0.82417 | 0.94845 | -0.85949 | -0.67765 | 0.19754 | 1.3226 | 1.6745 | 1.7635 | 1.6889 | 1.5999 | 1.9348 | 1.8485 | 1.5398 | 1.2991 | 1.1094 | 1.0466 | 1.1329 | 1.3932 | 1.3017 | 1.3448 | 0.45002 | -0.53767
22 | 0.48161 | 0.48161 | 0.48161 | 0.48161 | 0.48161 | 0.48161 | 0.48161 | 0.17491 | -0.13178 | -0.14821 | -0.071539 | -0.044155 | -0.044155 | -0.044155 | -0.044155 | -0.044155 | -0.044155 | -0.044155 | 0.48708 | 0.24063 | 0.24063 | 0.24063 | 0.24063 | 0.24063
23 | -32.3988 | -31.3137 | -32.3088 | -33.102 | -32.2457 | -41.4332 | -35.3113 | -6.6708 | 0.67908 | -5.9132 | -8.7531 | -11.9839 | -14.4767 | -15.7146 | -17.2388 | -13.2426 | -11.2894 | -12.3513 | -10.4712 | -13.9713 | -22.5207 | -17.1 | -19.5556 | -28.2158
24 | -10.3898 | -16.681 | -14.8828 | -14.6536 | -13.978 | -17.0419 | -10.8661 | -1.6849 | 0.65335 | 11.3968 | 12.9748 | 11.9104 | 14.3289 | 15.7971 | 12.4894 | 7.2095 | -1.0197 | -1.9249 | -2.1433 | -4.7722 | -5.9856 | -2.0173 | -8.6782 | -12.349

## Qc, Summer, S3
LoadID | 0 | 1 | 2 | 3 | 4 | 5 | 6 | 7 | 8 | 9 | 10 | 11 | 12 | 13 | 14 | 15 | 16 | 17 | 18 | 19 | 20 | 21 | 22 | 23
1 | 0.42726 | 0.31552 | 0.38941 | -0.034316 | 1.2874 | 1.0941 | 0.91264 | -0.080828 | 0.76531 | 0.62749 | 0.11125 | 1.8736 | 0.49499 | 0.20218 | 0.72551 | 0.72258 | 0.97658 | 1.1238 | 1.1849 | 0.37897 | 0.28997 | -0.2048 | 0.64127 | 0.52577
2 | -1.9869 | -2.5832 | -2.8472 | -2.5982 | -2.7849 | -2.8491 | -2.4693 | -0.38416 | 1.2331 | 1.7952 | 1.4112 | 1.8797 | 1.6681 | 1.7183 | 0.88661 | 0.22414 | 0.49863 | 0.60567 | 0.36489 | -0.068069 | -0.26573 | -0.18488 | -0.88662 | -1.2001
3 | -4.6919 | -4.6919 | -5.447 | -6.2022 | -6.2022 | -6.2022 | -2.473 | 0.51261 | 1.6279 | 1.6279 | 1.4885 | 2.0926 | 2.8361 | 2.9232 | 1.6395 | 1.2794 | -0.20766 | -0.20766 | -0.20766 | -0.20766 | -1.3229 | -1.6947 | -4.7384 | -4.7384
4 | 5.5892 | 4.2824 | 4.0582 | 3.5443 | 4.0802 | 1.8937 | 3.3041 | 6.3491 | 9.236 | 10.975 | 11.9813 | 12.4187 | 12.9769 | 13.0751 | 12.9823 | 12.5502 | 11.9435 | 10.5985 | 10.5495 | 10.0357 | 9.0462 | 10.8446 | 9.7172 | 7.82
5 | -1.0982 | -0.98551 | -1.074 | -0.86881 | -0.94929 | -0.98954 | -1.1505 | -0.87283 | -0.99356 | -0.94929 | -1.074 | -1.1948 | -0.90503 | -0.86881 | -0.9332 | -1.0056 | -0.9332 | -0.86478 | -0.87283 | -0.76418 | -0.901 | -0.95734 | -1.0137 | -1.0217
6 | 133.1221 | 133.6904 | 134.8279 | 135.0769 | 135.4012 | 135.8619 | 134.0891 | 128.3383 | 127.4677 | 127.182 | 127.2909 | 126.5038 | 125.5101 | 125.9194 | 126.5785 | 128.0876 | 128.431 | 128.156 | 128.3866 | 128.9789 | 128.9065 | 128.441 | 129.4609 | 130.518
7 | 35.504 | 31.8578 | 27.4131 | 28.2008 | 26.6373 | 30.1149 | 32.5004 | 26.3566 | 18.6274 | 13.8478 | 17.8081 | 19.964 | 19.0046 | 18.7942 | 23.3537 | 25.7109 | 27.6215 | 33.9555 | 33.0882 | 31.5576 | 34.2436 | 31.2688 | 33.811 | 34.7229
8 | -11.8 | -15.1354 | -15.2704 | -15.3632 | -15.1945 | -15.1298 | -12.5348 | -7.435 | -4.9461 | -4.8492 | -4.8121 | -2.3094 | -1.6581 | -2.0242 | -0.42055 | -3.1959 | -5.65 | -5.5262 | -6.5836 | -5.9953 | -6.0966 | -4.9341 | -7.3239 | -9.8173
9 | -41.9536 | -58.0595 | -60.9694 | -59.2863 | -61.5459 | -64.164 | -55.4815 | -23.0763 | -0.95199 | 9.2111 | 8.4185 | 9.4237 | 13.8659 | 12.211 | 3.4557 | 1.9191 | 1.2318 | -3.7512 | -5.4505 | -3.9687 | -11.686 | -4.3359 | -13.6487 | -20.3903
10 | -5.6161 | -5.6161 | -5.6161 | -5.6161 | -5.6161 | -5.6161 | -5.6161 | -5.3177 | -4.9962 | -4.9223 | -4.8151 | -4.8891 | -4.8891 | -4.8891 | -4.8891 | -4.8891 | -4.9713 | -5.2182 | -5.2182 | -5.2182 | -5.2182 | -5.3687 | -5.5192 | -5.5192
11 | -2.1507 | -2.3574 | -2.4712 | -1.3291 | -2.0055 | -2.1533 | 0.66588 | 3.5413 | 4.4401 | 5.3139 | 5.9458 | 5.8595 | 6.0583 | 5.556 | 4.198 | 3.4092 | 2.6923 | 2.7224 | 2.1062 | 2.1114 | 1.3147 | 1.5921 | 1.0727 | -0.66588
12 | -1.2051 | -1.1903 | -1.4953 | -1.37 | -1.2141 | -1.618 | -1.2294 | -0.81246 | -0.55111 | -0.27513 | -0.35515 | -0.2443 | -0.10284 | -0.1537 | -0.298 | -0.2377 | -0.54446 | -0.48812 | -0.70911 | -0.71335 | -0.70805 | -0.61059 | -0.80441 | -0.89279
13 | -2.0159 | -1.7739 | -1.838 | -2.05 | -1.995 | -1.6091 | -1.5581 | -1.6222 | -1.5803 | -1.2991 | -1.1787 | -1.1133 | -0.9079 | -1.1381 | -1.6771 | -1.2101 | -1.1892 | -1.9139 | -1.9178 | -1.5214 | -1.7661 | -1.5084 | -1.7752 | -1.9846
14 | -0.21491 | -0.21491 | -0.21491 | -0.21491 | -0.21491 | -0.21491 | -0.9579 | -1.2056 | -1.2056 | -0.46257 | -0.21491 | -0.9579 | -0.15748 | -0.15748 | -0.15748 | -0.15748 | -0.15748 | -0.15748 | -0.15748 | -0.15748 | -0.15748 | -0.15748 | -0.15748 | -0.15748
15 | -1.464 | -1.464 | -1.464 | -1.464 | -1.464 | -1.464 | -1.464 | -0.47334 | 0.51731 | 0.51731 | 0.51731 | 0.51731 | 0.51731 | 0.51731 | 0.51731 | 0.51731 | 0.51731 | 0.51731 | -0.22568 | -0.47334 | -0.47334 | -0.47334 | -0.47334 | -0.47334
16 | 1.8678 | 1.5753 | 1.2828 | 1.2828 | 1.2828 | 1.3559 | 2.2122 | 3.2926 | 4.6546 | 5.6317 | 5.7161 | 5.9411 | 6.2294 | 6.9841 | 6.3001 | 6.1482 | 5.9907 | 5.1413 | 5.2257 | 4.9331 | 4.7137 | 4.2517 | 3.8402 | 3.0917
17 | -2.1679 | -2.5401 | -2.4668 | -2.3768 | -2.4636 | -2.3808 | -0.8888 | 0.32498 | 0.34971 | 0.88543 | 0.87699 | 0.96837 | 1.2887 | 1.1541 | -0.053361 | 0.014141 | 0.089729 | 0.24741 | 0.01941 | 0.069382 | 0.29669 | -0.15617 | -1.1256 | -1.323
18 | 2.3173 | 2.3173 | 2.3173 | 2.3173 | 2.3173 | 2.3173 | 1.6056 | -0.15822 | -0.50895 | -0.50895 | -0.50895 | -0.50895 | -0.50895 | -0.50895 | -0.50895 | -0.50895 | -0.50895 | 0.54326 | 0.89399 | 0.89399 | 0.89399 | 0.89399 | 0.89399 | 1.9462
19 | 2.3273 | 1.7203 | 1.5699 | 1.3932 | 2.1769 | 2.0473 | 2.6779 | 2.776 | 1.6915 | 0.91444 | 2.0905 | 1.9741 | 2.1834 | 1.5659 | 1.6169 | 1.5306 | 1.6667 | 2.9683 | 2.7028 | 2.8938 | 3.0965 | 2.8611 | 2.0801 | 1.9178
20 | -0.41064 | -0.47371 | -0.82532 | -0.8345 | -0.50492 | -0.82769 | -0.67118 | 0.636 | 1.8207 | 2.3738 | 1.5845 | 1.9297 | 2.2196 | 2.2863 | 2.0477 | 1.459 | 1.4735 | 1.3649 | 0.99607 | 1.073 | 1.4424 | 1.0208 | 0.57338 | 0.15336
21 | 0.49581 | 0.56907 | 0.82417 | 0.94845 | -0.85949 | -0.67765 | 0.19754 | 1.3226 | 1.6745 | 1.7635 | 1.6889 | 1.5999 | 1.9348 | 1.8485 | 1.5398 | 1.2991 | 1.1094 | 1.0466 | 1.1329 | 1.3932 | 1.3017 | 1.3448 | 0.45002 | -0.53767
22 | 0.48161 | 0.48161 | 0.48161 | 0.48161 | 0.48161 | 0.48161 | 0.48161 | 0.17491 | -0.13178 | -0.14821 | -0.071539 | -0.044155 | -0.044155 | -0.044155 | -0.044155 | -0.044155 | -0.044155 | -0.044155 | 0.48708 | 0.24063 | 0.24063 | 0.24063 | 0.24063 | 0.24063
23 | -32.3988 | -31.3137 | -32.3088 | -33.102 | -32.2457 | -41.4332 | -35.3113 | -6.6708 | 0.67908 | -5.9132 | -8.7531 | -11.9839 | -14.4767 | -15.7146 | -17.2388 | -13.2426 | -11.2894 | -12.3513 | -10.4712 | -13.9713 | -22.5207 | -17.1 | -19.5556 | -28.2158
24 | -10.3898 | -16.681 | -14.8828 | -14.6536 | -13.978 | -17.0419 | -10.8661 | -1.6849 | 0.65335 | 11.3968 | 12.9748 | 11.9104 | 14.3289 | 15.7971 | 12.4894 | 7.2095 | -1.0197 | -1.9249 | -2.1433 | -4.7722 | -5.9856 | -2.0173 | -8.6782 | -12.349

## UpFlex, Summer
LoadID | 0 | 1 | 2 | 3 | 4 | 5 | 6 | 7 | 8 | 9 | 10 | 11 | 12 | 13 | 14 | 15 | 16 | 17 | 18 | 19 | 20 | 21 | 22 | 23
4 | 5.4071 | 6.5406 | 8.7019 | 10.3297 | 11.9131 | 12.8221 | 11.8778 | 17.5045 | 15.5741 | 18.3642 | 18.6973 | 18.2182 | 16.8348 | 15.932 | 15.4297 | 14.4549 | 13.8142 | 13.0982 | 9.3834 | 9.7936 | 10.2961 | 11.1556 | 4.293 | 4.7685
5 | 5.4071 | 6.5406 | 8.7019 | 10.3297 | 11.9131 | 12.8221 | 11.8778 | 17.5045 | 15.5741 | 18.3642 | 18.6973 | 18.2182 | 16.8348 | 15.932 | 15.4297 | 14.4549 | 13.8142 | 13.0982 | 9.3834 | 9.7936 | 10.2961 | 11.1556 | 4.293 | 4.7685
6 | 5.4071 | 6.5406 | 8.7019 | 10.3297 | 11.9131 | 12.8221 | 11.8778 | 17.5045 | 15.5741 | 18.3642 | 18.6973 | 18.2182 | 16.8348 | 15.932 | 15.4297 | 14.4549 | 13.8142 | 13.0982 | 9.3834 | 9.7936 | 10.2961 | 11.1556 | 4.293 | 4.7685
8 | 5.4071 | 6.5406 | 8.7019 | 10.3297 | 11.9131 | 12.8221 | 11.8778 | 17.5045 | 15.5741 | 18.3642 | 18.6973 | 18.2182 | 16.8348 | 15.932 | 15.4297 | 14.4549 | 13.8142 | 13.0982 | 9.3834 | 9.7936 | 10.2961 | 11.1556 | 4.293 | 4.7685
9 | 5.4071 | 6.5406 | 8.7019 | 10.3297 | 11.9131 | 12.8221 | 11.8778 | 17.5045 | 15.5741 | 18.3642 | 18.6973 | 18.2182 | 16.8348 | 15.932 | 15.4297 | 14.4549 | 13.8142 | 13.0982 | 9.3834 | 9.7936 | 10.2961 | 11.1556 | 4.293 | 4.7685
10 | 5.4071 | 6.5406 | 8.7019 | 10.3297 | 11.9131 | 12.8221 | 11.8778 | 17.5045 | 15.5741 | 18.3642 | 18.6973 | 18.2182 | 16.8348 | 15.932 | 15.4297 | 14.4549 | 13.8142 | 13.0982 | 9.3834 | 9.7936 | 10.2961 | 11.1556 | 4.293 | 4.7685
11 | 5.4071 | 6.5406 | 8.7019 | 10.3297 | 11.9131 | 12.8221 | 11.8778 | 17.5045 | 15.5741 | 18.3642 | 18.6973 | 18.2182 | 16.8348 | 15.932 | 15.4297 | 14.4549 | 13.8142 | 13.0982 | 9.3834 | 9.7936 | 10.2961 | 11.1556 | 4.293 | 4.7685
13 | 5.4071 | 6.5406 | 8.7019 | 10.3297 | 11.9131 | 12.8221 | 11.8778 | 17.5045 | 15.5741 | 18.3642 | 18.6973 | 18.2182 | 16.8348 | 15.932 | 15.4297 | 14.4549 | 13.8142 | 13.0982 | 9.3834 | 9.7936 | 10.2961 | 11.1556 | 4.293 | 4.7685

## DownFlex, Summer
LoadID | 0 | 1 | 2 | 3 | 4 | 5 | 6 | 7 | 8 | 9 | 10 | 11 | 12 | 13 | 14 | 15 | 16 | 17 | 18 | 19 | 20 | 21 | 22 | 23
4 | 16.8786 | 17.7831 | 18.6056 | 19.6796 | 20.6327 | 21.4074 | 21.0844 | 20.0196 | 17.8618 | 27.2394 | 26.6529 | 25.4688 | 23.8209 | 22.8627 | 22.0694 | 20.7539 | 19.8971 | 19.1494 | 11.6821 | 12.2936 | 13.0136 | 13.6497 | 14.4897 | 15.8146
5 | 16.8786 | 17.7831 | 18.6056 | 19.6796 | 20.6327 | 21.4074 | 21.0844 | 20.0196 | 17.8618 | 27.2394 | 26.6529 | 25.4688 | 23.8209 | 22.8627 | 22.0694 | 20.7539 | 19.8971 | 19.1494 | 11.6821 | 12.2936 | 13.0136 | 13.6497 | 14.4897 | 15.8146
6 | 16.8786 | 17.7831 | 18.6056 | 19.6796 | 20.6327 | 21.4074 | 21.0844 | 20.0196 | 17.8618 | 27.2394 | 26.6529 | 25.4688 | 23.8209 | 22.8627 | 22.0694 | 20.7539 | 19.8971 | 19.1494 | 11.6821 | 12.2936 | 13.0136 | 13.6497 | 14.4897 | 15.8146
8 | 16.8786 | 17.7831 | 18.6056 | 19.6796 | 20.6327 | 21.4074 | 21.0844 | 20.0196 | 17.8618 | 27.2394 | 26.6529 | 25.4688 | 23.8209 | 22.8627 | 22.0694 | 20.7539 | 19.8971 | 19.1494 | 11.6821 | 12.2936 | 13.0136 | 13.6497 | 14.4897 | 15.8146
9 | 16.8786 | 17.7831 | 18.6056 | 19.6796 | 20.6327 | 21.4074 | 21.0844 | 20.0196 | 17.8618 | 27.2394 | 26.6529 | 25.4688 | 23.8209 | 22.8627 | 22.0694 | 20.7539 | 19.8971 | 19.1494 | 11.6821 | 12.2936 | 13.0136 | 13.6497 | 14.4897 | 15.8146
10 | 16.8786 | 17.7831 | 18.6056 | 19.6796 | 20.6327 | 21.4074 | 21.0844 | 20.0196 | 17.8618 | 27.2394 | 26.6529 | 25.4688 | 23.8209 | 22.8627 | 22.0694 | 20.7539 | 19.8971 | 19.1494 | 11.6821 | 12.2936 | 13.0136 | 13.6497 | 14.4897 | 15.8146
11 | 16.8786 | 17.7831 | 18.6056 | 19.6796 | 20.6327 | 21.4074 | 21.0844 | 20.0196 | 17.8618 | 27.2394 | 26.6529 | 25.4688 | 23.8209 | 22.8627 | 22.0694 | 20.7539 | 19.8971 | 19.1494 | 11.6821 | 12.2936 | 13.0136 | 13.6497 | 14.4897 | 15.8146
13 | 16.8786 | 17.7831 | 18.6056 | 19.6796 | 20.6327 | 21.4074 | 21.0844 | 20.0196 | 17.8618 | 27.2394 | 26.6529 | 25.4688 | 23.8209 | 22.8627 | 22.0694 | 20.7539 | 19.8971 | 19.1494 | 11.6821 | 12.2936 | 13.0136 | 13.6497 | 14.4897 | 15.8146

## Pg, Summer, S1
GenID | 0 | 1 | 2 | 3 | 4 | 5 | 6 | 7 | 8 | 9 | 10 | 11 | 12 | 13 | 14 | 15 | 16 | 17 | 18 | 19 | 20 | 21 | 22 | 23
1 | 0 | 0 | 0 | 0 | 0 | 0 | 0 | 0 | 0 | 0 | 0 | 0 | 0 | 0 | 0 | 0 | 0 | 0 | 0 | 0 | 0 | 0 | 0 | 0
2 | 0 | 0 | 0 | 0 | 0 | 0 | 0 | 0 | 0 | 0 | 0 | 0 | 0 | 0 | 0 | 0 | 0 | 0 | 0 | 0 | 0 | 0 | 0 | 0
3 | 0 | 0 | 0 | 0 | 0 | 0 | 0 | 0 | 0 | 0 | 0 | 0 | 0 | 0 | 0 | 0 | 0 | 0 | 0 | 0 | 0 | 0 | 0 | 0
4 | 0 | 0 | 0 | 0 | 0 | 0 | 0 | 0 | 0 | 0 | 0 | 0 | 0 | 0 | 0 | 0 | 0 | 0 | 0 | 0 | 0 | 0 | 0 | 0
5 | 0 | 0 | 0 | 0 | 0 | 0 | 0 | 0 | 0 | 0 | 0 | 0 | 0 | 0 | 0 | 0 | 0 | 0 | 0 | 0 | 0 | 0 | 0 | 0
6 | 0 | 0 | 0 | 0 | 0 | 0 | 0 | 0 | 0 | 0 | 0 | 0 | 0 | 0 | 0 | 0 | 0 | 0 | 0 | 0 | 0 | 0 | 0 | 0
7 | 0 | 0 | 0 | 0 | 0 | 0 | 0 | 0 | 0 | 0 | 0 | 0 | 0 | 0 | 0 | 0 | 0 | 0 | 0 | 0 | 0 | 0 | 0 | 0
8 | 0 | 0 | 0 | 0 | 0 | 0 | 0 | 0 | 0 | 0 | 0 | 0 | 0 | 0 | 0 | 0 | 0 | 0 | 0 | 0 | 0 | 0 | 0 | 0
9 | 0 | 0 | 0 | 0 | 0 | 0 | 0 | 0 | 0 | 0 | 0 | 0 | 0 | 0 | 0 | 0 | 0 | 0 | 0 | 0 | 0 | 0 | 0 | 0
10 | 0 | 0 | 0 | 0 | 0 | 0 | 0 | 0 | 0 | 0 | 0 | 0 | 0 | 0 | 0 | 0 | 0 | 0 | 0 | 0 | 0 | 0 | 0 | 0
11 | 0 | 0 | 0 | 0 | 0 | 0 | 0 | 0 | 0 | 0 | 0 | 0 | 0 | 0 | 0 | 0 | 0 | 0 | 0 | 0 | 0 | 0 | 0 | 0
12 | 0 | 0 | 0 | 0 | 0 | 0 | 0 | 0 | 0 | 0 | 0 | 0 | 0 | 0 | 0 | 0 | 0 | 0 | 0 | 0 | 0 | 0 | 0 | 0
13 | 0 | 0 | 0 | 0 | 0 | 0 | 0 | 0 | 0 | 0 | 0 | 0 | 0 | 0 | 0 | 0 | 0 | 0 | 0 | 0 | 0 | 0 | 0 | 0
14 | 0 | 0 | 0 | 0 | 0 | 0 | 0 | 0 | 0 | 0 | 0 | 0 | 0 | 0 | 0 | 0 | 0 | 0 | 0 | 0 | 0 | 0 | 0 | 0
15 | 0 | 0 | 0.0029143 | 0 | 0 | 0 | 0 | 1.7018 | 35.3861 | 93.7867 | 117.9485 | 121.9362 | 133.4353 | 129.9775 | 109.2617 | 69.929 | 17.5012 | 0.13679 | 0.011589 | 0.0086529 | 0 | 0 | 0 | 0
16 | 0 | 0 | 0.0029143 | 0 | 0 | 0 | 0 | 1.7018 | 35.3861 | 93.7867 | 117.9485 | 121.9362 | 133.4353 | 129.9775 | 109.2617 | 69.929 | 17.5012 | 0.13679 | 0.011589 | 0.0086529 | 0 | 0 | 0 | 0
17 | 0 | 0 | 0.0029143 | 0 | 0 | 0 | 0 | 1.7018 | 35.3861 | 93.7867 | 117.9485 | 121.9362 | 133.4353 | 129.9775 | 109.2617 | 69.929 | 17.5012 | 0.13679 | 0.011589 | 0.0086529 | 0 | 0 | 0 | 0
18 | 0 | 0 | 0.0029143 | 0 | 0 | 0 | 0 | 1.7018 | 35.3861 | 93.7867 | 117.9485 | 121.9362 | 133.4353 | 129.9775 | 109.2617 | 69.929 | 17.5012 | 0.13679 | 0.011589 | 0.0086529 | 0 | 0 | 0 | 0
19 | 0 | 0 | 0 | 0 | 0 | 0 | 0 | 0 | 0 | 0 | 0 | 0 | 0 | 0 | 0 | 0 | 0 | 0 | 0 | 0 | 0 | 0 | 0 | 0
20 | 0 | 0 | 0 | 0 | 0 | 0 | 0 | 0 | 0 | 0 | 0 | 0 | 0 | 0 | 0 | 0 | 0 | 0 | 0 | 0 | 0 | 0 | 0 | 0

## Pg, Summer, S2
GenID | 0 | 1 | 2 | 3 | 4 | 5 | 6 | 7 | 8 | 9 | 10 | 11 | 12 | 13 | 14 | 15 | 16 | 17 | 18 | 19 | 20 | 21 | 22 | 23
1 | 0 | 0 | 0 | 0 | 0 | 0 | 0 | 0 | 0 | 0 | 0 | 0 | 0 | 0 | 0 | 0 | 0 | 0 | 0 | 0 | 0 | 0 | 0 | 0
2 | 0 | 0 | 0 | 0 | 0 | 0 | 0 | 0 | 0 | 0 | 0 | 0 | 0 | 0 | 0 | 0 | 0 | 0 | 0 | 0 | 0 | 0 | 0 | 0
3 | 0 | 0 | 0 | 0 | 0 | 0 | 0 | 0 | 0 | 0 | 0 | 0 | 0 | 0 | 0 | 0 | 0 | 0 | 0 | 0 | 0 | 0 | 0 | 0
4 | 0 | 0 | 0 | 0 | 0 | 0 | 0 | 0 | 0 | 0 | 0 | 0 | 0 | 0 | 0 | 0 | 0 | 0 | 0 | 0 | 0 | 0 | 0 | 0
5 | 0 | 0 | 0 | 0 | 0 | 0 | 0 | 0 | 0 | 0 | 0 | 0 | 0 | 0 | 0 | 0 | 0 | 0 | 0 | 0 | 0 | 0 | 0 | 0
6 | 0 | 0 | 0 | 0 | 0 | 0 | 0 | 0 | 0 | 0 | 0 | 0 | 0 | 0 | 0 | 0 | 0 | 0 | 0 | 0 | 0 | 0 | 0 | 0
7 | 0 | 0 | 0 | 0 | 0 | 0 | 0 | 0 | 0 | 0 | 0 | 0 | 0 | 0 | 0 | 0 | 0 | 0 | 0 | 0 | 0 | 0 | 0 | 0
8 | 0 | 0 | 0 | 0 | 0 | 0 | 0 | 0 | 0 | 0 | 0 | 0 | 0 | 0 | 0 | 0 | 0 | 0 | 0 | 0 | 0 | 0 | 0 | 0
9 | 0 | 0 | 0 | 0 | 0 | 0 | 0 | 0 | 0 | 0 | 0 | 0 | 0 | 0 | 0 | 0 | 0 | 0 | 0 | 0 | 0 | 0 | 0 | 0
10 | 0 | 0 | 0 | 0 | 0 | 0 | 0 | 0 | 0 | 0 | 0 | 0 | 0 | 0 | 0 | 0 | 0 | 0 | 0 | 0 | 0 | 0 | 0 | 0
11 | 0 | 0 | 0 | 0 | 0 | 0 | 0 | 0 | 0 | 0 | 0 | 0 | 0 | 0 | 0 | 0 | 0 | 0 | 0 | 0 | 0 | 0 | 0 | 0
12 | 0 | 0 | 0 | 0 | 0 | 0 | 0 | 0 | 0 | 0 | 0 | 0 | 0 | 0 | 0 | 0 | 0 | 0 | 0 | 0 | 0 | 0 | 0 | 0
13 | 0 | 0 | 0 | 0 | 0 | 0 | 0 | 0 | 0 | 0 | 0 | 0 | 0 | 0 | 0 | 0 | 0 | 0 | 0 | 0 | 0 | 0 | 0 | 0
14 | 0 | 0 | 0 | 0 | 0 | 0 | 0 | 0 | 0 | 0 | 0 | 0 | 0 | 0 | 0 | 0 | 0 | 0 | 0 | 0 | 0 | 0 | 0 | 0
15 | 0 | 0.0051054 | 0 | 0 | 0 | 0 | 0 | 1.465 | 28.6124 | 68.0646 | 90.1747 | 113.2084 | 134.4439 | 112.1964 | 77.3686 | 38.6358 | 8.1352 | 0.049154 | 0.021683 | 0 | 0 | 0 | 0 | 0
16 | 0 | 0.0051054 | 0 | 0 | 0 | 0 | 0 | 1.465 | 28.6124 | 68.0646 | 90.1747 | 113.2084 | 134.4439 | 112.1964 | 77.3686 | 38.6358 | 8.1352 | 0.049154 | 0.021683 | 0 | 0 | 0 | 0 | 0
17 | 0 | 0.0051054 | 0 | 0 | 0 | 0 | 0 | 1.465 | 28.6124 | 68.0646 | 90.1747 | 113.2084 | 134.4439 | 112.1964 | 77.3686 | 38.6358 | 8.1352 | 0.049154 | 0.021683 | 0 | 0 | 0 | 0 | 0
18 | 0 | 0.0051054 | 0 | 0 | 0 | 0 | 0 | 1.465 | 28.6124 | 68.0646 | 90.1747 | 113.2084 | 134.4439 | 112.1964 | 77.3686 | 38.6358 | 8.1352 | 0.049154 | 0.021683 | 0 | 0 | 0 | 0 | 0
19 | 0 | 0 | 0 | 0 | 0 | 0 | 0 | 0 | 0 | 0 | 0 | 0 | 0 | 0 | 0 | 0 | 0 | 0 | 0 | 0 | 0 | 0 | 0 | 0
20 | 0 | 0 | 0 | 0 | 0 | 0 | 0 | 0 | 0 | 0 | 0 | 0 | 0 | 0 | 0 | 0 | 0 | 0 | 0 | 0 | 0 | 0 | 0 | 0

## Pg, Summer, S3
GenID | 0 | 1 | 2 | 3 | 4 | 5 | 6 | 7 | 8 | 9 | 10 | 11 | 12 | 13 | 14 | 15 | 16 | 17 | 18 | 19 | 20 | 21 | 22 | 23
1 | 0 | 0 | 0 | 0 | 0 | 0 | 0 | 0 | 0 | 0 | 0 | 0 | 0 | 0 | 0 | 0 | 0 | 0 | 0 | 0 | 0 | 0 | 0 | 0
2 | 0 | 0 | 0 | 0 | 0 | 0 | 0 | 0 | 0 | 0 | 0 | 0 | 0 | 0 | 0 | 0 | 0 | 0 | 0 | 0 | 0 | 0 | 0 | 0
3 | 0 | 0 | 0 | 0 | 0 | 0 | 0 | 0 | 0 | 0 | 0 | 0 | 0 | 0 | 0 | 0 | 0 | 0 | 0 | 0 | 0 | 0 | 0 | 0
4 | 0 | 0 | 0 | 0 | 0 | 0 | 0 | 0 | 0 | 0 | 0 | 0 | 0 | 0 | 0 | 0 | 0 | 0 | 0 | 0 | 0 | 0 | 0 | 0
5 | 0 | 0 | 0 | 0 | 0 | 0 | 0 | 0 | 0 | 0 | 0 | 0 | 0 | 0 | 0 | 0 | 0 | 0 | 0 | 0 | 0 | 0 | 0 | 0
6 | 0 | 0 | 0 | 0 | 0 | 0 | 0 | 0 | 0 | 0 | 0 | 0 | 0 | 0 | 0 | 0 | 0 | 0 | 0 | 0 | 0 | 0 | 0 | 0
7 | 0 | 0 | 0 | 0 | 0 | 0 | 0 | 0 | 0 | 0 | 0 | 0 | 0 | 0 | 0 | 0 | 0 | 0 | 0 | 0 | 0 | 0 | 0 | 0
8 | 0 | 0 | 0 | 0 | 0 | 0 | 0 | 0 | 0 | 0 | 0 | 0 | 0 | 0 | 0 | 0 | 0 | 0 | 0 | 0 | 0 | 0 | 0 | 0
9 | 0 | 0 | 0 | 0 | 0 | 0 | 0 | 0 | 0 | 0 | 0 | 0 | 0 | 0 | 0 | 0 | 0 | 0 | 0 | 0 | 0 | 0 | 0 | 0
10 | 0 | 0 | 0 | 0 | 0 | 0 | 0 | 0 | 0 | 0 | 0 | 0 | 0 | 0 | 0 | 0 | 0 | 0 | 0 | 0 | 0 | 0 | 0 | 0
11 | 0 | 0 | 0 | 0 | 0 | 0 | 0 | 0 | 0 | 0 | 0 | 0 | 0 | 0 | 0 | 0 | 0 | 0 | 0 | 0 | 0 | 0 | 0 | 0
12 | 0 | 0 | 0 | 0 | 0 | 0 | 0 | 0 | 0 | 0 | 0 | 0 | 0 | 0 | 0 | 0 | 0 | 0 | 0 | 0 | 0 | 0 | 0 | 0
13 | 0 | 0 | 0 | 0 | 0 | 0 | 0 | 0 | 0 | 0 | 0 | 0 | 0 | 0 | 0 | 0 | 0 | 0 | 0 | 0 | 0 | 0 | 0 | 0
14 | 0 | 0 | 0 | 0 | 0 | 0 | 0 | 0 | 0 | 0 | 0 | 0 | 0 | 0 | 0 | 0 | 0 | 0 | 0 | 0 | 0 | 0 | 0 | 0
15 | 0 | 0 | 0 | 0 | 0 | 0 | 0 | 1.5109 | 32.7251 | 76.8097 | 113.4472 | 118.6266 | 104.7793 | 84.086 | 67.4056 | 28.8247 | 5.0889 | 0.0083232 | 0 | 0 | 0 | 0 | 0 | 0
16 | 0 | 0 | 0 | 0 | 0 | 0 | 0 | 1.5109 | 32.7251 | 76.8097 | 113.4472 | 118.6266 | 104.7793 | 84.086 | 67.4056 | 28.8247 | 5.0889 | 0.0083232 | 0 | 0 | 0 | 0 | 0 | 0
17 | 0 | 0 | 0 | 0 | 0 | 0 | 0 | 1.5109 | 32.7251 | 76.8097 | 113.4472 | 118.6266 | 104.7793 | 84.086 | 67.4056 | 28.8247 | 5.0889 | 0.0083232 | 0 | 0 | 0 | 0 | 0 | 0
18 | 0 | 0 | 0 | 0 | 0 | 0 | 0 | 1.5109 | 32.7251 | 76.8097 | 113.4472 | 118.6266 | 104.7793 | 84.086 | 67.4056 | 28.8247 | 5.0889 | 0.0083232 | 0 | 0 | 0 | 0 | 0 | 0
19 | 0 | 0 | 0 | 0 | 0 | 0 | 0 | 0 | 0 | 0 | 0 | 0 | 0 | 0 | 0 | 0 | 0 | 0 | 0 | 0 | 0 | 0 | 0 | 0
20 | 0 | 0 | 0 | 0 | 0 | 0 | 0 | 0 | 0 | 0 | 0 | 0 | 0 | 0 | 0 | 0 | 0 | 0 | 0 | 0 | 0 | 0 | 0 | 0

## Qg, Summer, S1
GenID | 0 | 1 | 2 | 3 | 4 | 5 | 6 | 7 | 8 | 9 | 10 | 11 | 12 | 13 | 14 | 15 | 16 | 17 | 18 | 19 | 20 | 21 | 22 | 23
1 | 0 | 0 | 0 | 0 | 0 | 0 | 0 | 0 | 0 | 0 | 0 | 0 | 0 | 0 | 0 | 0 | 0 | 0 | 0 | 0 | 0 | 0 | 0 | 0
2 | 0 | 0 | 0 | 0 | 0 | 0 | 0 | 0 | 0 | 0 | 0 | 0 | 0 | 0 | 0 | 0 | 0 | 0 | 0 | 0 | 0 | 0 | 0 | 0
3 | 0 | 0 | 0 | 0 | 0 | 0 | 0 | 0 | 0 | 0 | 0 | 0 | 0 | 0 | 0 | 0 | 0 | 0 | 0 | 0 | 0 | 0 | 0 | 0
4 | 0 | 0 | 0 | 0 | 0 | 0 | 0 | 0 | 0 | 0 | 0 | 0 | 0 | 0 | 0 | 0 | 0 | 0 | 0 | 0 | 0 | 0 | 0 | 0
5 | 0 | 0 | 0 | 0 | 0 | 0 | 0 | 0 | 0 | 0 | 0 | 0 | 0 | 0 | 0 | 0 | 0 | 0 | 0 | 0 | 0 | 0 | 0 | 0
6 | 0 | 0 | 0 | 0 | 0 | 0 | 0 | 0 | 0 | 0 | 0 | 0 | 0 | 0 | 0 | 0 | 0 | 0 | 0 | 0 | 0 | 0 | 0 | 0
7 | 0 | 0 | 0 | 0 | 0 | 0 | 0 | 0 | 0 | 0 | 0 | 0 | 0 | 0 | 0 | 0 | 0 | 0 | 0 | 0 | 0 | 0 | 0 | 0
8 | 0 | 0 | 0 | 0 | 0 | 0 | 0 | 0 | 0 | 0 | 0 | 0 | 0 | 0 | 0 | 0 | 0 | 0 | 0 | 0 | 0 | 0 | 0 | 0
9 | 0 | 0 | 0 | 0 | 0 | 0 | 0 | 0 | 0 | 0 | 0 | 0 | 0 | 0 | 0 | 0 | 0 | 0 | 0 | 0 | 0 | 0 | 0 | 0
10 | 0 | 0 | 0 | 0 | 0 | 0 | 0 | 0 | 0 | 0 | 0 | 0 | 0 | 0 | 0 | 0 | 0 | 0 | 0 | 0 | 0 | 0 | 0 | 0
11 | 0 | 0 | 0 | 0 | 0 | 0 | 0 | 0 | 0 | 0 | 0 | 0 | 0 | 0 | 0 | 0 | 0 | 0 | 0 | 0 | 0 | 0 | 0 | 0
12 | 0 | 0 | 0 | 0 | 0 | 0 | 0 | 0 | 0 | 0 | 0 | 0 | 0 | 0 | 0 | 0 | 0 | 0 | 0 | 0 | 0 | 0 | 0 | 0
13 | 0 | 0 | 0 | 0 | 0 | 0 | 0 | 0 | 0 | 0 | 0 | 0 | 0 | 0 | 0 | 0 | 0 | 0 | 0 | 0 | 0 | 0 | 0 | 0
14 | 0 | 0 | 0 | 0 | 0 | 0 | 0 | 0 | 0 | 0 | 0 | 0 | 0 | 0 | 0 | 0 | 0 | 0 | 0 | 0 | 0 | 0 | 0 | 0
15 | 0 | 0 | 0 | 0 | 0 | 0 | 0 | 0 | 0 | 0 | 0 | 0 | 0 | 0 | 0 | 0 | 0 | 0 | 0 | 0 | 0 | 0 | 0 | 0
16 | 0 | 0 | 0 | 0 | 0 | 0 | 0 | 0 | 0 | 0 | 0 | 0 | 0 | 0 | 0 | 0 | 0 | 0 | 0 | 0 | 0 | 0 | 0 | 0
17 | 0 | 0 | 0 | 0 | 0 | 0 | 0 | 0 | 0 | 0 | 0 | 0 | 0 | 0 | 0 | 0 | 0 | 0 | 0 | 0 | 0 | 0 | 0 | 0
18 | 0 | 0 | 0 | 0 | 0 | 0 | 0 | 0 | 0 | 0 | 0 | 0 | 0 | 0 | 0 | 0 | 0 | 0 | 0 | 0 | 0 | 0 | 0 | 0
19 | 0 | 0 | 0 | 0 | 0 | 0 | 0 | 0 | 0 | 0 | 0 | 0 | 0 | 0 | 0 | 0 | 0 | 0 | 0 | 0 | 0 | 0 | 0 | 0
20 | 0 | 0 | 0 | 0 | 0 | 0 | 0 | 0 | 0 | 0 | 0 | 0 | 0 | 0 | 0 | 0 | 0 | 0 | 0 | 0 | 0 | 0 | 0 | 0

## Qg, Summer, S2
GenID | 0 | 1 | 2 | 3 | 4 | 5 | 6 | 7 | 8 | 9 | 10 | 11 | 12 | 13 | 14 | 15 | 16 | 17 | 18 | 19 | 20 | 21 | 22 | 23
1 | 0 | 0 | 0 | 0 | 0 | 0 | 0 | 0 | 0 | 0 | 0 | 0 | 0 | 0 | 0 | 0 | 0 | 0 | 0 | 0 | 0 | 0 | 0 | 0
2 | 0 | 0 | 0 | 0 | 0 | 0 | 0 | 0 | 0 | 0 | 0 | 0 | 0 | 0 | 0 | 0 | 0 | 0 | 0 | 0 | 0 | 0 | 0 | 0
3 | 0 | 0 | 0 | 0 | 0 | 0 | 0 | 0 | 0 | 0 | 0 | 0 | 0 | 0 | 0 | 0 | 0 | 0 | 0 | 0 | 0 | 0 | 0 | 0
4 | 0 | 0 | 0 | 0 | 0 | 0 | 0 | 0 | 0 | 0 | 0 | 0 | 0 | 0 | 0 | 0 | 0 | 0 | 0 | 0 | 0 | 0 | 0 | 0
5 | 0 | 0 | 0 | 0 | 0 | 0 | 0 | 0 | 0 | 0 | 0 | 0 | 0 | 0 | 0 | 0 | 0 | 0 | 0 | 0 | 0 | 0 | 0 | 0
6 | 0 | 0 | 0 | 0 | 0 | 0 | 0 | 0 | 0 | 0 | 0 | 0 | 0 | 0 | 0 | 0 | 0 | 0 | 0 | 0 | 0 | 0 | 0 | 0
7 | 0 | 0 | 0 | 0 | 0 | 0 | 0 | 0 | 0 | 0 | 0 | 0 | 0 | 0 | 0 | 0 | 0 | 0 | 0 | 0 | 0 | 0 | 0 | 0
8 | 0 | 0 | 0 | 0 | 0 | 0 | 0 | 0 | 0 | 0 | 0 | 0 | 0 | 0 | 0 | 0 | 0 | 0 | 0 | 0 | 0 | 0 | 0 | 0
9 | 0 | 0 | 0 | 0 | 0 | 0 | 0 | 0 | 0 | 0 | 0 | 0 | 0 | 0 | 0 | 0 | 0 | 0 | 0 | 0 | 0 | 0 | 0 | 0
10 | 0 | 0 | 0 | 0 | 0 | 0 | 0 | 0 | 0 | 0 | 0 | 0 | 0 | 0 | 0 | 0 | 0 | 0 | 0 | 0 | 0 | 0 | 0 | 0
11 | 0 | 0 | 0 | 0 | 0 | 0 | 0 | 0 | 0 | 0 | 0 | 0 | 0 | 0 | 0 | 0 | 0 | 0 | 0 | 0 | 0 | 0 | 0 | 0
12 | 0 | 0 | 0 | 0 | 0 | 0 | 0 | 0 | 0 | 0 | 0 | 0 | 0 | 0 | 0 | 0 | 0 | 0 | 0 | 0 | 0 | 0 | 0 | 0
13 | 0 | 0 | 0 | 0 | 0 | 0 | 0 | 0 | 0 | 0 | 0 | 0 | 0 | 0 | 0 | 0 | 0 | 0 | 0 | 0 | 0 | 0 | 0 | 0
14 | 0 | 0 | 0 | 0 | 0 | 0 | 0 | 0 | 0 | 0 | 0 | 0 | 0 | 0 | 0 | 0 | 0 | 0 | 0 | 0 | 0 | 0 | 0 | 0
15 | 0 | 0 | 0 | 0 | 0 | 0 | 0 | 0 | 0 | 0 | 0 | 0 | 0 | 0 | 0 | 0 | 0 | 0 | 0 | 0 | 0 | 0 | 0 | 0
16 | 0 | 0 | 0 | 0 | 0 | 0 | 0 | 0 | 0 | 0 | 0 | 0 | 0 | 0 | 0 | 0 | 0 | 0 | 0 | 0 | 0 | 0 | 0 | 0
17 | 0 | 0 | 0 | 0 | 0 | 0 | 0 | 0 | 0 | 0 | 0 | 0 | 0 | 0 | 0 | 0 | 0 | 0 | 0 | 0 | 0 | 0 | 0 | 0
18 | 0 | 0 | 0 | 0 | 0 | 0 | 0 | 0 | 0 | 0 | 0 | 0 | 0 | 0 | 0 | 0 | 0 | 0 | 0 | 0 | 0 | 0 | 0 | 0
19 | 0 | 0 | 0 | 0 | 0 | 0 | 0 | 0 | 0 | 0 | 0 | 0 | 0 | 0 | 0 | 0 | 0 | 0 | 0 | 0 | 0 | 0 | 0 | 0
20 | 0 | 0 | 0 | 0 | 0 | 0 | 0 | 0 | 0 | 0 | 0 | 0 | 0 | 0 | 0 | 0 | 0 | 0 | 0 | 0 | 0 | 0 | 0 | 0

## Qg, Summer, S3
GenID | 0 | 1 | 2 | 3 | 4 | 5 | 6 | 7 | 8 | 9 | 10 | 11 | 12 | 13 | 14 | 15 | 16 | 17 | 18 | 19 | 20 | 21 | 22 | 23
1 | 0 | 0 | 0 | 0 | 0 | 0 | 0 | 0 | 0 | 0 | 0 | 0 | 0 | 0 | 0 | 0 | 0 | 0 | 0 | 0 | 0 | 0 | 0 | 0
2 | 0 | 0 | 0 | 0 | 0 | 0 | 0 | 0 | 0 | 0 | 0 | 0 | 0 | 0 | 0 | 0 | 0 | 0 | 0 | 0 | 0 | 0 | 0 | 0
3 | 0 | 0 | 0 | 0 | 0 | 0 | 0 | 0 | 0 | 0 | 0 | 0 | 0 | 0 | 0 | 0 | 0 | 0 | 0 | 0 | 0 | 0 | 0 | 0
4 | 0 | 0 | 0 | 0 | 0 | 0 | 0 | 0 | 0 | 0 | 0 | 0 | 0 | 0 | 0 | 0 | 0 | 0 | 0 | 0 | 0 | 0 | 0 | 0
5 | 0 | 0 | 0 | 0 | 0 | 0 | 0 | 0 | 0 | 0 | 0 | 0 | 0 | 0 | 0 | 0 | 0 | 0 | 0 | 0 | 0 | 0 | 0 | 0
6 | 0 | 0 | 0 | 0 | 0 | 0 | 0 | 0 | 0 | 0 | 0 | 0 | 0 | 0 | 0 | 0 | 0 | 0 | 0 | 0 | 0 | 0 | 0 | 0
7 | 0 | 0 | 0 | 0 | 0 | 0 | 0 | 0 | 0 | 0 | 0 | 0 | 0 | 0 | 0 | 0 | 0 | 0 | 0 | 0 | 0 | 0 | 0 | 0
8 | 0 | 0 | 0 | 0 | 0 | 0 | 0 | 0 | 0 | 0 | 0 | 0 | 0 | 0 | 0 | 0 | 0 | 0 | 0 | 0 | 0 | 0 | 0 | 0
9 | 0 | 0 | 0 | 0 | 0 | 0 | 0 | 0 | 0 | 0 | 0 | 0 | 0 | 0 | 0 | 0 | 0 | 0 | 0 | 0 | 0 | 0 | 0 | 0
10 | 0 | 0 | 0 | 0 | 0 | 0 | 0 | 0 | 0 | 0 | 0 | 0 | 0 | 0 | 0 | 0 | 0 | 0 | 0 | 0 | 0 | 0 | 0 | 0
11 | 0 | 0 | 0 | 0 | 0 | 0 | 0 | 0 | 0 | 0 | 0 | 0 | 0 | 0 | 0 | 0 | 0 | 0 | 0 | 0 | 0 | 0 | 0 | 0
12 | 0 | 0 | 0 | 0 | 0 | 0 | 0 | 0 | 0 | 0 | 0 | 0 | 0 | 0 | 0 | 0 | 0 | 0 | 0 | 0 | 0 | 0 | 0 | 0
13 | 0 | 0 | 0 | 0 | 0 | 0 | 0 | 0 | 0 | 0 | 0 | 0 | 0 | 0 | 0 | 0 | 0 | 0 | 0 | 0 | 0 | 0 | 0 | 0
14 | 0 | 0 | 0 | 0 | 0 | 0 | 0 | 0 | 0 | 0 | 0 | 0 | 0 | 0 | 0 | 0 | 0 | 0 | 0 | 0 | 0 | 0 | 0 | 0
15 | 0 | 0 | 0 | 0 | 0 | 0 | 0 | 0 | 0 | 0 | 0 | 0 | 0 | 0 | 0 | 0 | 0 | 0 | 0 | 0 | 0 | 0 | 0 | 0
16 | 0 | 0 | 0 | 0 | 0 | 0 | 0 | 0 | 0 | 0 | 0 | 0 | 0 | 0 | 0 | 0 | 0 | 0 | 0 | 0 | 0 | 0 | 0 | 0
17 | 0 | 0 | 0 | 0 | 0 | 0 | 0 | 0 | 0 | 0 | 0 | 0 | 0 | 0 | 0 | 0 | 0 | 0 | 0 | 0 | 0 | 0 | 0 | 0
18 | 0 | 0 | 0 | 0 | 0 | 0 | 0 | 0 | 0 | 0 | 0 | 0 | 0 | 0 | 0 | 0 | 0 | 0 | 0 | 0 | 0 | 0 | 0 | 0
19 | 0 | 0 | 0 | 0 | 0 | 0 | 0 | 0 | 0 | 0 | 0 | 0 | 0 | 0 | 0 | 0 | 0 | 0 | 0 | 0 | 0 | 0 | 0 | 0
20 | 0 | 0 | 0 | 0 | 0 | 0 | 0 | 0 | 0 | 0 | 0 | 0 | 0 | 0 | 0 | 0 | 0 | 0 | 0 | 0 | 0 | 0 | 0 | 0

## GenStatus, Summer
GenID | 0 | 1 | 2 | 3 | 4 | 5 | 6 | 7 | 8 | 9 | 10 | 11 | 12 | 13 | 14 | 15 | 16 | 17 | 18 | 19 | 20 | 21 | 22 | 23
1 | 1 | 1 | 1 | 1 | 1 | 1 | 1 | 1 | 1 | 1 | 1 | 1 | 1 | 1 | 1 | 1 | 1 | 1 | 1 | 1 | 1 | 1 | 1 | 1
2 | 1 | 1 | 1 | 1 | 1 | 1 | 1 | 1 | 1 | 1 | 1 | 1 | 1 | 1 | 1 | 1 | 1 | 1 | 1 | 1 | 1 | 1 | 1 | 1
3 | 1 | 1 | 1 | 1 | 1 | 1 | 1 | 1 | 1 | 1 | 1 | 1 | 1 | 1 | 1 | 1 | 1 | 1 | 1 | 1 | 1 | 1 | 1 | 1
4 | 0 | 0 | 0 | 0 | 0 | 0 | 0 | 0 | 0 | 0 | 0 | 0 | 0 | 0 | 0 | 0 | 0 | 0 | 0 | 0 | 0 | 0 | 0 | 0
5 | 0 | 0 | 0 | 0 | 0 | 0 | 0 | 0 | 1 | 1 | 1 | 1 | 1 | 1 | 1 | 1 | 1 | 1 | 0 | 0 | 0 | 0 | 0 | 0
6 | 0 | 0 | 0 | 0 | 0 | 0 | 0 | 0 | 0 | 0 | 0 | 0 | 0 | 0 | 0 | 0 | 0 | 0 | 0 | 0 | 0 | 0 | 0 | 0
7 | 0 | 0 | 0 | 0 | 0 | 0 | 0 | 0 | 0 | 0 | 1 | 1 | 1 | 1 | 1 | 1 | 1 | 1 | 0 | 0 | 0 | 0 | 0 | 0
8 | 1 | 1 | 1 | 1 | 1 | 1 | 1 | 1 | 1 | 1 | 1 | 1 | 1 | 1 | 1 | 1 | 1 | 1 | 1 | 1 | 1 | 1 | 1 | 1
9 | 1 | 1 | 1 | 1 | 1 | 1 | 1 | 1 | 1 | 1 | 1 | 1 | 1 | 1 | 1 | 1 | 1 | 1 | 1 | 1 | 1 | 1 | 1 | 1
10 | 1 | 1 | 1 | 1 | 1 | 1 | 1 | 1 | 1 | 1 | 1 | 1 | 1 | 1 | 1 | 1 | 1 | 1 | 1 | 1 | 1 | 1 | 1 | 1
11 | 1 | 1 | 1 | 1 | 1 | 1 | 1 | 1 | 1 | 1 | 1 | 1 | 1 | 1 | 1 | 1 | 1 | 1 | 1 | 1 | 1 | 1 | 1 | 1
12 | 1 | 1 | 1 | 1 | 1 | 1 | 1 | 1 | 1 | 1 | 1 | 1 | 1 | 1 | 1 | 1 | 1 | 1 | 1 | 1 | 1 | 1 | 1 | 1
13 | 1 | 1 | 1 | 1 | 1 | 1 | 1 | 1 | 1 | 1 | 1 | 1 | 1 | 1 | 1 | 1 | 1 | 1 | 1 | 1 | 1 | 1 | 1 | 1
14 | 1 | 1 | 1 | 1 | 1 | 1 | 1 | 1 | 1 | 1 | 1 | 1 | 1 | 1 | 1 | 1 | 1 | 1 | 1 | 1 | 1 | 1 | 1 | 1
15 | 1 | 1 | 1 | 1 | 1 | 1 | 1 | 1 | 1 | 1 | 1 | 1 | 1 | 1 | 1 | 1 | 1 | 1 | 1 | 1 | 1 | 1 | 1 | 1
16 | 1 | 1 | 1 | 1 | 1 | 1 | 1 | 1 | 1 | 1 | 1 | 1 | 1 | 1 | 1 | 1 | 1 | 1 | 1 | 1 | 1 | 1 | 1 | 1
17 | 0 | 0 | 0 | 0 | 0 | 0 | 0 | 0 | 0 | 0 | 0 | 0 | 0 | 0 | 0 | 0 | 0 | 0 | 0 | 0 | 0 | 0 | 0 | 0
18 | 0 | 0 | 0 | 0 | 0 | 0 | 0 | 0 | 0 | 0 | 0 | 0 | 0 | 0 | 0 | 0 | 0 | 0 | 0 | 0 | 0 | 0 | 0 | 0
19 | 0 | 0 | 0 | 0 | 0 | 0 | 0 | 0 | 0 | 0 | 0 | 0 | 0 | 0 | 0 | 0 | 0 | 0 | 0 | 0 | 0 | 0 | 0 | 0
20 | 0 | 0 | 0 | 0 | 0 | 0 | 0 | 0 | 0 | 0 | 0 | 0 | 0 | 0 | 0 | 0 | 0 | 0 | 0 | 0 | 0 | 0 | 0 | 0