## Main
numScenarios | 9 | 11.11% | 11.11% | 11.11% | 11.11% | 11.11% | 11.11% | 11.11% | 11.11% | 11.11%
Year | 2040
Load Scale Factor | 100%
Load Growth (cumul.) | 122%
Flex. Load Growth | 163.9%
RES Installed, [MW] | 300
ESS Installed, [MWh] | 0

## RES installed
GenID | NodeID | Pinst, [MW]
4 | 4 | 25
5 | 6 | 50
6 | 8 | 25
7 | 4 | 50
8 | 8 | 50
9 | 6 | 100

## ES installed
ESS ID | Node ID | Pinst, [MW]
1 | N/A | 0
2 | N/A | 0
3 | N/A | 0

## FL Ratio
LoadID | Ratio, [%]
1 | 33.33%
2 | 33.33%
3 | 33.33%

## FL Characterization
Time | 0 | 1 | 2 | 3 | 4 | 5 | 6 | 7 | 8 | 9 | 10 | 11 | 12 | 13 | 14 | 15 | 16 | 17 | 18 | 19 | 20 | 21 | 22 | 23
FL, [MW] | 16.1122 | 16.6497 | 14.9088 | 14.1314 | 11.5778 | 9.8265 | 12.017 | 2.0869 | 1.8353 | 2.6755 | 1.5757 | 1.969 | 3.137 | 5.7797 | 6.1664 | 6.0642 | 3.4018 | 6.9294 | 4.0664 | 2.8591 | 4.3417 | 2.6834 | 12.2477 | 14.7646
Minimum FL, [MW] | -36.3773 | -38.8994 | -43.7497 | -47.1935 | -50.4432 | -55.051 | -52.5288 | -58.9239 | -53.443 | -78.499 | -77.6945 | -71.0247 | -68.0831 | -65.733 | -61.9583 | -56.3823 | -52.7207 | -47.1798 | -29.9464 | -33.5146 | -35.4264 | -38.0336 | -30.2174 | -32.109
Maximum FL, [MW] | 35.0453 | 37.4926 | 42.0379 | 45.2338 | 48.1471 | 52.5734 | 50.122 | 56.5623 | 51.8103 | 59.1194 | 59.5849 | 55.7773 | 53.8974 | 52.512 | 49.212 | 44.8046 | 41.739 | 37.3043 | 29.198 | 32.6811 | 34.7274 | 37.4082 | 29.1084 | 30.9528

## Pc, Winter, S1
LoadID | 0 | 1 | 2 | 3 | 4 | 5 | 6 | 7 | 8 | 9 | 10 | 11 | 12 | 13 | 14 | 15 | 16 | 17 | 18 | 19 | 20 | 21 | 22 | 23
1 | 69.8942 | 65.1937 | 61.773 | 61.336 | 62.0758 | 68.2347 | 81.4207 | 98.0056 | 106.7015 | 108.0321 | 105.1166 | 105.6584 | 105.5716 | 103.8477 | 97.9294 | 95.1237 | 99.0665 | 109.8171 | 109.419 | 107.1537 | 105.3109 | 98.7046 | 86.3482 | 78.3397
2 | 74.4791 | 69.769 | 63.0848 | 67.2168 | 66.1476 | 68.2108 | 100.6438 | 108.327 | 118.6134 | 118.9558 | 112.0493 | 122.6753 | 116.12 | 109.6513 | 106.5103 | 99.6249 | 98.7997 | 105.7058 | 104.7515 | 105.9061 | 103.5664 | 93.1727 | 82.1288 | 80.4452
3 | 105.8215 | 93.9329 | 88.1782 | 86.9309 | 89.9197 | 96.1952 | 116.1296 | 126.043 | 133.2805 | 138.0739 | 138.9624 | 137.6496 | 137.2616 | 135.3334 | 131.2158 | 128.843 | 132.483 | 151.0156 | 152.9787 | 153.4768 | 149.4354 | 142.1178 | 132.8576 | 118.7467

## Pc, Winter, S2
LoadID | 0 | 1 | 2 | 3 | 4 | 5 | 6 | 7 | 8 | 9 | 10 | 11 | 12 | 13 | 14 | 15 | 16 | 17 | 18 | 19 | 20 | 21 | 22 | 23
1 | 69.8942 | 65.1937 | 61.773 | 61.336 | 62.0758 | 68.2347 | 81.4207 | 98.0056 | 106.7015 | 108.0321 | 105.1166 | 105.6584 | 105.5716 | 103.8477 | 97.9294 | 95.1237 | 99.0665 | 109.8171 | 109.419 | 107.1537 | 105.3109 | 98.7046 | 86.3482 | 78.3397
2 | 74.4791 | 69.769 | 63.0848 | 67.2168 | 66.1476 | 68.2108 | 100.6438 | 108.327 | 118.6134 | 118.9558 | 112.0493 | 122.6753 | 116.12 | 109.6513 | 106.5103 | 99.6249 | 98.7997 | 105.7058 | 104.7515 | 105.9061 | 103.5664 | 93.1727 | 82.1288 | 80.4452
3 | 105.8215 | 93.9329 | 88.1782 | 86.9309 | 89.9197 | 96.1952 | 116.1296 | 126.043 | 133.2805 | 138.0739 | 138.9624 | 137.6496 | 137.2616 | 135.3334 | 131.2158 | 128.843 | 132.483 | 151.0156 | 152.9787 | 153.4768 | 149.4354 | 142.1178 | 132.8576 | 118.7467

## Pc, Winter, S3
LoadID | 0 | 1 | 2 | 3 | 4 | 5 | 6 | 7 | 8 | 9 | 10 | 11 | 12 | 13 | 14 | 15 | 16 | 17 | 18 | 19 | 20 | 21 | 22 | 23
1 | 69.8942 | 65.1937 | 61.773 | 61.336 | 62.0758 | 68.2347 | 81.4207 | 98.0056 | 106.7015 | 108.0321 | 105.1166 | 105.6584 | 105.5716 | 103.8477 | 97.9294 | 95.1237 | 99.0665 | 109.8171 | 109.419 | 107.1537 | 105.3109 | 98.7046 | 86.3482 | 78.3397
2 | 74.4791 | 69.769 | 63.0848 | 67.2168 | 66.1476 | 68.2108 | 100.6438 | 108.327 | 118.6134 | 118.9558 | 112.0493 | 122.6753 | 116.12 | 109.6513 | 106.5103 | 99.6249 | 98.7997 | 105.7058 | 104.7515 | 105.9061 | 103.5664 | 93.1727 | 82.1288 | 80.4452
3 | 105.8215 | 93.9329 | 88.1782 | 86.9309 | 89.9197 | 96.1952 | 116.1296 | 126.043 | 133.2805 | 138.0739 | 138.9624 | 137.6496 | 137.2616 | 135.3334 | 131.2158 | 128.843 | 132.483 | 151.0156 | 152.9787 | 153.4768 | 149.4354 | 142.1178 | 132.8576 | 118.7467

## Pc, Winter, S4
LoadID | 0 | 1 | 2 | 3 | 4 | 5 | 6 | 7 | 8 | 9 | 10 | 11 | 12 | 13 | 14 | 15 | 16 | 17 | 18 | 19 | 20 | 21 | 22 | 23
1 | 72.69 | 67.8015 | 64.244 | 63.7894 | 64.5589 | 70.9641 | 84.6775 | 101.9259 | 110.9696 | 112.3534 | 109.3213 | 109.8848 | 109.7945 | 108.0016 | 101.8466 | 98.9287 | 103.0292 | 114.2098 | 113.7958 | 111.4398 | 109.5233 | 102.6528 | 89.8021 | 81.4733
2 | 77.2435 | 72.3377 | 65.4094 | 69.717 | 68.6391 | 70.8083 | 104.5093 | 112.6322 | 123.3335 | 123.6783 | 116.5103 | 127.5561 | 120.7229 | 113.9603 | 110.6885 | 103.5291 | 102.7064 | 109.8416 | 108.8873 | 110.1042 | 107.6511 | 96.8638 | 85.2506 | 83.4662
3 | 109.8395 | 97.4683 | 91.5065 | 90.2197 | 93.3621 | 99.912 | 120.6145 | 131.0569 | 138.5873 | 143.5612 | 144.4999 | 143.1293 | 142.7102 | 140.6697 | 136.3822 | 133.9159 | 137.737 | 156.9638 | 159.0436 | 159.5777 | 155.3549 | 147.7668 | 138.0086 | 123.2997

## Pc, Winter, S5
LoadID | 0 | 1 | 2 | 3 | 4 | 5 | 6 | 7 | 8 | 9 | 10 | 11 | 12 | 13 | 14 | 15 | 16 | 17 | 18 | 19 | 20 | 21 | 22 | 23
1 | 72.69 | 67.8015 | 64.244 | 63.7894 | 64.5589 | 70.9641 | 84.6775 | 101.9259 | 110.9696 | 112.3534 | 109.3213 | 109.8848 | 109.7945 | 108.0016 | 101.8466 | 98.9287 | 103.0292 | 114.2098 | 113.7958 | 111.4398 | 109.5233 | 102.6528 | 89.8021 | 81.4733
2 | 77.2435 | 72.3377 | 65.4094 | 69.717 | 68.6391 | 70.8083 | 104.5093 | 112.6322 | 123.3335 | 123.6783 | 116.5103 | 127.5561 | 120.7229 | 113.9603 | 110.6885 | 103.5291 | 102.7064 | 109.8416 | 108.8873 | 110.1042 | 107.6511 | 96.8638 | 85.2506 | 83.4662
3 | 109.8395 | 97.4683 | 91.5065 | 90.2197 | 93.3621 | 99.912 | 120.6145 | 131.0569 | 138.5873 | 143.5612 | 144.4999 | 143.1293 | 142.7102 | 140.6697 | 136.3822 | 133.9159 | 137.737 | 156.9638 | 159.0436 | 159.5777 | 155.3549 | 147.7668 | 138.0086 | 123.2997

## Pc, Winter, S6
LoadID | 0 | 1 | 2 | 3 | 4 | 5 | 6 | 7 | 8 | 9 | 10 | 11 | 12 | 13 | 14 | 15 | 16 | 17 | 18 | 19 | 20 | 21 | 22 | 23
1 | 72.69 | 67.8015 | 64.244 | 63.7894 | 64.5589 | 70.9641 | 84.6775 | 101.9259 | 110.9696 | 112.3534 | 109.3213 | 109.8848 | 109.7945 | 108.0016 | 101.8466 | 98.9287 | 103.0292 | 114.2098 | 113.7958 | 111.4398 | 109.5233 | 102.6528 | 89.8021 | 81.4733
2 | 77.2435 | 72.3377 | 65.4094 | 69.717 | 68.6391 | 70.8083 | 104.5093 | 112.6322 | 123.3335 | 123.6783 | 116.5103 | 127.5561 | 120.7229 | 113.9603 | 110.6885 | 103.5291 | 102.7064 | 109.8416 | 108.8873 | 110.1042 | 107.6511 | 96.8638 | 85.2506 | 83.4662
3 | 109.8395 | 97.4683 | 91.5065 | 90.2197 | 93.3621 | 99.912 | 120.6145 | 131.0569 | 138.5873 | 143.5612 | 144.4999 | 143.1293 | 142.7102 | 140.6697 | 136.3822 | 133.9159 | 137.737 | 156.9638 | 159.0436 | 159.5777 | 155.3549 | 147.7668 | 138.0086 | 123.2997

## Pc, Winter, S7
LoadID | 0 | 1 | 2 | 3 | 4 | 5 | 6 | 7 | 8 | 9 | 10 | 11 | 12 | 13 | 14 | 15 | 16 | 17 | 18 | 19 | 20 | 21 | 22 | 23
1 | 67.0984 | 62.586 | 59.3021 | 58.8825 | 59.5928 | 65.5053 | 78.1638 | 94.0854 | 102.4335 | 103.7108 | 100.912 | 101.4321 | 101.3487 | 99.6938 | 94.0123 | 91.3188 | 95.1039 | 105.4244 | 105.0423 | 102.8675 | 101.0985 | 94.7564 | 82.8943 | 75.2061
2 | 71.7148 | 67.2002 | 60.7602 | 64.7165 | 63.656 | 65.6134 | 96.7782 | 104.0217 | 113.8933 | 114.2332 | 107.5884 | 117.7946 | 111.517 | 105.3423 | 102.3321 | 95.7208 | 94.8931 | 101.5699 | 100.6156 | 101.708 | 99.4816 | 89.4815 | 79.0069 | 77.4243
3 | 101.8034 | 90.3976 | 84.8498 | 83.6421 | 86.4773 | 92.4784 | 111.6446 | 121.0291 | 127.9738 | 132.5866 | 133.4249 | 132.1698 | 131.8129 | 129.9972 | 126.0494 | 123.7702 | 127.229 | 145.0673 | 146.9138 | 147.3758 | 143.5159 | 136.4689 | 127.7066 | 114.1937

## Pc, Winter, S8
LoadID | 0 | 1 | 2 | 3 | 4 | 5 | 6 | 7 | 8 | 9 | 10 | 11 | 12 | 13 | 14 | 15 | 16 | 17 | 18 | 19 | 20 | 21 | 22 | 23
1 | 67.0984 | 62.586 | 59.3021 | 58.8825 | 59.5928 | 65.5053 | 78.1638 | 94.0854 | 102.4335 | 103.7108 | 100.912 | 101.4321 | 101.3487 | 99.6938 | 94.0123 | 91.3188 | 95.1039 | 105.4244 | 105.0423 | 102.8675 | 101.0985 | 94.7564 | 82.8943 | 75.2061
2 | 71.7148 | 67.2002 | 60.7602 | 64.7165 | 63.656 | 65.6134 | 96.7782 | 104.0217 | 113.8933 | 114.2332 | 107.5884 | 117.7946 | 111.517 | 105.3423 | 102.3321 | 95.7208 | 94.8931 | 101.5699 | 100.6156 | 101.708 | 99.4816 | 89.4815 | 79.0069 | 77.4243
3 | 101.8034 | 90.3976 | 84.8498 | 83.6421 | 86.4773 | 92.4784 | 111.6446 | 121.0291 | 127.9738 | 132.5866 | 133.4249 | 132.1698 | 131.8129 | 129.9972 | 126.0494 | 123.7702 | 127.229 | 145.0673 | 146.9138 | 147.3758 | 143.5159 | 136.4689 | 127.7066 | 114.1937

## Pc, Winter, S9
LoadID | 0 | 1 | 2 | 3 | 4 | 5 | 6 | 7 | 8 | 9 | 10 | 11 | 12 | 13 | 14 | 15 | 16 | 17 | 18 | 19 | 20 | 21 | 22 | 23
1 | 67.0984 | 62.586 | 59.3021 | 58.8825 | 59.5928 | 65.5053 | 78.1638 | 94.0854 | 102.4335 | 103.7108 | 100.912 | 101.4321 | 101.3487 | 99.6938 | 94.0123 | 91.3188 | 95.1039 | 105.4244 | 105.0423 | 102.8675 | 101.0985 | 94.7564 | 82.8943 | 75.2061
2 | 71.7148 | 67.2002 | 60.7602 | 64.7165 | 63.656 | 65.6134 | 96.7782 | 104.0217 | 113.8933 | 114.2332 | 107.5884 | 117.7946 | 111.517 | 105.3423 | 102.3321 | 95.7208 | 94.8931 | 101.5699 | 100.6156 | 101.708 | 99.4816 | 89.4815 | 79.0069 | 77.4243
3 | 101.8034 | 90.3976 | 84.8498 | 83.6421 | 86.4773 | 92.4784 | 111.6446 | 121.0291 | 127.9738 | 132.5866 | 133.4249 | 132.1698 | 131.8129 | 129.9972 | 126.0494 | 123.7702 | 127.229 | 145.0673 | 146.9138 | 147.3758 | 143.5159 | 136.4689 | 127.7066 | 114.1937

## Qc, Winter, S1
LoadID | 0 | 1 | 2 | 3 | 4 | 5 | 6 | 7 | 8 | 9 | 10 | 11 | 12 | 13 | 14 | 15 | 16 | 17 | 18 | 19 | 20 | 21 | 22 | 23
1 | -30.431 | -33.0743 | -35.6256 | -35.3663 | -36.6057 | -32.586 | -24.2663 | -9.9885 | -2.9416 | -0.46016 | -4.131 | -3.0371 | -4.2037 | -4.2406 | -10.7202 | -15.4388 | -13.73 | -4.6868 | -6.8176 | -8.57 | -13.462 | -17.4745 | -23.4445 | -26.3888
2 | 34.4766 | 42.7067 | 42.7067 | 42.7067 | 42.7067 | 34.6032 | 15.6952 | 2.0206 | -11.8228 | -11.8228 | -1.0182 | -12.3293 | -12.3293 | -9.5437 | -1.187 | 7.1696 | 9.9552 | 9.9552 | 9.9552 | 9.9552 | 9.9552 | 20.7598 | 31.7332 | 31.7332
3 | 23.394 | 18.0455 | 15.4479 | 15.1168 | 17.1811 | 21.3328 | 33.0979 | 40.4063 | 46.6837 | 51.4073 | 51.8412 | 50.9116 | 51.1285 | 50.6067 | 45.6531 | 43.3746 | 44.7627 | 61.0095 | 60.9209 | 59.0619 | 54.668 | 48.6181 | 39.6541 | 30.4223

## Qc, Winter, S2
LoadID | 0 | 1 | 2 | 3 | 4 | 5 | 6 | 7 | 8 | 9 | 10 | 11 | 12 | 13 | 14 | 15 | 16 | 17 | 18 | 19 | 20 | 21 | 22 | 23
1 | -30.431 | -33.0743 | -35.6256 | -35.3663 | -36.6057 | -32.586 | -24.2663 | -9.9885 | -2.9416 | -0.46016 | -4.131 | -3.0371 | -4.2037 | -4.2406 | -10.7202 | -15.4388 | -13.73 | -4.6868 | -6.8176 | -8.57 | -13.462 | -17.4745 | -23.4445 | -26.3888
2 | 34.4766 | 42.7067 | 42.7067 | 42.7067 | 42.7067 | 34.6032 | 15.6952 | 2.0206 | -11.8228 | -11.8228 | -1.0182 | -12.3293 | -12.3293 | -9.5437 | -1.187 | 7.1696 | 9.9552 | 9.9552 | 9.9552 | 9.9552 | 9.9552 | 20.7598 | 31.7332 | 31.7332
3 | 23.394 | 18.0455 | 15.4479 | 15.1168 | 17.1811 | 21.3328 | 33.0979 | 40.4063 | 46.6837 | 51.4073 | 51.8412 | 50.9116 | 51.1285 | 50.6067 | 45.6531 | 43.3746 | 44.7627 | 61.0095 | 60.9209 | 59.0619 | 54.668 | 48.6181 | 39.6541 | 30.4223

## Qc, Winter, S3
LoadID | 0 | 1 | 2 | 3 | 4 | 5 | 6 | 7 | 8 | 9 | 10 | 11 | 12 | 13 | 14 | 15 | 16 | 17 | 18 | 19 | 20 | 21 | 22 | 23
1 | -30.431 | -33.0743 | -35.6256 | -35.3663 | -36.6057 | -32.586 | -24.2663 | -9.9885 | -2.9416 | -0.46016 | -4.131 | -3.0371 | -4.2037 | -4.2406 | -10.7202 | -15.4388 | -13.73 | -4.6868 | -6.8176 | -8.57 | -13.462 | -17.4745 | -23.4445 | -26.3888
2 | 34.4766 | 42.7067 | 42.7067 | 42.7067 | 42.7067 | 34.6032 | 15.6952 | 2.0206 | -11.8228 | -11.8228 | -1.0182 | -12.3293 | -12.3293 | -9.5437 | -1.187 | 7.1696 | 9.9552 | 9.9552 | 9.9552 | 9.9552 | 9.9552 | 20.7598 | 31.7332 | 31.7332
3 | 23.394 | 18.0455 | 15.4479 | 15.1168 | 17.1811 | 21.3328 | 33.0979 | 40.4063 | 46.6837 | 51.4073 | 51.8412 | 50.9116 | 51.1285 | 50.6067 | 45.6531 | 43.3746 | 44.7627 | 61.0095 | 60.9209 | 59.0619 | 54.668 | 48.6181 | 39.6541 | 30.4223

## Qc, Winter, S4
LoadID | 0 | 1 | 2 | 3 | 4 | 5 | 6 | 7 | 8 | 9 | 10 | 11 | 12 | 13 | 14 | 15 | 16 | 17 | 18 | 19 | 20 | 21 | 22 | 23
1 | -31.6483 | -34.3973 | -37.0507 | -36.7809 | -38.0699 | -33.8894 | -25.2369 | -10.388 | -3.0592 | -0.47856 | -4.2963 | -3.1585 | -4.3718 | -4.4102 | -11.149 | -16.0564 | -14.2792 | -4.8743 | -7.0903 | -8.9128 | -14.0005 | -18.1735 | -24.3823 | -27.4443
2 | 35.8556 | 44.4149 | 44.4149 | 44.4149 | 44.4149 | 35.9873 | 16.323 | 2.1014 | -12.2957 | -12.2957 | -1.0589 | -12.8224 | -12.8224 | -9.9255 | -1.2345 | 7.4564 | 10.3534 | 10.3534 | 10.3534 | 10.3534 | 10.3534 | 21.5902 | 33.0026 | 33.0026
3 | 24.3298 | 18.7673 | 16.0658 | 15.7215 | 17.8684 | 22.1861 | 34.4219 | 42.0225 | 48.5511 | 53.4636 | 53.9148 | 52.9481 | 53.1736 | 52.631 | 47.4792 | 45.1095 | 46.5532 | 63.4499 | 63.3578 | 61.4244 | 56.8548 | 50.5628 | 41.2402 | 31.6392

## Qc, Winter, S5
LoadID | 0 | 1 | 2 | 3 | 4 | 5 | 6 | 7 | 8 | 9 | 10 | 11 | 12 | 13 | 14 | 15 | 16 | 17 | 18 | 19 | 20 | 21 | 22 | 23
1 | -31.6483 | -34.3973 | -37.0507 | -36.7809 | -38.0699 | -33.8894 | -25.2369 | -10.388 | -3.0592 | -0.47856 | -4.2963 | -3.1585 | -4.3718 | -4.4102 | -11.149 | -16.0564 | -14.2792 | -4.8743 | -7.0903 | -8.9128 | -14.0005 | -18.1735 | -24.3823 | -27.4443
2 | 35.8556 | 44.4149 | 44.4149 | 44.4149 | 44.4149 | 35.9873 | 16.323 | 2.1014 | -12.2957 | -12.2957 | -1.0589 | -12.8224 | -12.8224 | -9.9255 | -1.2345 | 7.4564 | 10.3534 | 10.3534 | 10.3534 | 10.3534 | 10.3534 | 21.5902 | 33.0026 | 33.0026
3 | 24.3298 | 18.7673 | 16.0658 | 15.7215 | 17.8684 | 22.1861 | 34.4219 | 42.0225 | 48.5511 | 53.4636 | 53.9148 | 52.9481 | 53.1736 | 52.631 | 47.4792 | 45.1095 | 46.5532 | 63.4499 | 63.3578 | 61.4244 | 56.8548 | 50.5628 | 41.2402 | 31.6392

## Qc, Winter, S6
LoadID | 0 | 1 | 2 | 3 | 4 | 5 | 6 | 7 | 8 | 9 | 10 | 11 | 12 | 13 | 14 | 15 | 16 | 17 | 18 | 19 | 20 | 21 | 22 | 23
1 | -31.6483 | -34.3973 | -37.0507 | -36.7809 | -38.0699 | -33.8894 | -25.2369 | -10.388 | -3.0592 | -0.47856 | -4.2963 | -3.1585 | -4.3718 | -4.4102 | -11.149 | -16.0564 | -14.2792 | -4.8743 | -7.0903 | -8.9128 | -14.0005 | -18.1735 | -24.3823 | -27.4443
2 | 35.8556 | 44.4149 | 44.4149 | 44.4149 | 44.4149 | 35.9873 | 16.323 | 2.1014 | -12.2957 | -12.2957 | -1.0589 | -12.8224 | -12.8224 | -9.9255 | -1.2345 | 7.4564 | 10.3534 | 10.3534 | 10.3534 | 10.3534 | 10.3534 | 21.5902 | 33.0026 | 33.0026
3 | 24.3298 | 18.7673 | 16.0658 | 15.7215 | 17.8684 | 22.1861 | 34.4219 | 42.0225 | 48.5511 | 53.4636 | 53.9148 | 52.9481 | 53.1736 | 52.631 | 47.4792 | 45.1095 | 46.5532 | 63.4499 | 63.3578 | 61.4244 | 56.8548 | 50.5628 | 41.2402 | 31.6392

## Qc, Winter, S7
LoadID | 0 | 1 | 2 | 3 | 4 | 5 | 6 | 7 | 8 | 9 | 10 | 11 | 12 | 13 | 14 | 15 | 16 | 17 | 18 | 19 | 20 | 21 | 22 | 23
1 | -29.2138 | -31.7514 | -34.2006 | -33.9516 | -35.1415 | -31.2825 | -23.2956 | -9.589 | -2.8239 | -0.44175 | -3.9658 | -2.9156 | -4.0355 | -4.0709 | -10.2914 | -14.8213 | -13.1808 | -4.4993 | -6.5449 | -8.2272 | -12.9235 | -16.7756 | -22.5067 | -25.3332
2 | 33.0975 | 40.9984 | 40.9984 | 40.9984 | 40.9984 | 33.2191 | 15.0673 | 1.9398 | -11.3499 | -11.3499 | -0.97746 | -11.8361 | -11.8361 | -9.162 | -1.1395 | 6.8829 | 9.557 | 9.557 | 9.557 | 9.557 | 9.557 | 19.9294 | 30.4639 | 30.4639
3 | 22.4583 | 17.3237 | 14.83 | 14.5121 | 16.4939 | 20.4794 | 31.774 | 38.79 | 44.8164 | 49.3511 | 49.7675 | 48.8752 | 49.0833 | 48.5825 | 43.827 | 41.6396 | 42.9722 | 58.5691 | 58.4841 | 56.6994 | 52.4813 | 46.6734 | 38.0679 | 29.2054

## Qc, Winter, S8
LoadID | 0 | 1 | 2 | 3 | 4 | 5 | 6 | 7 | 8 | 9 | 10 | 11 | 12 | 13 | 14 | 15 | 16 | 17 | 18 | 19 | 20 | 21 | 22 | 23
1 | -29.2138 | -31.7514 | -34.2006 | -33.9516 | -35.1415 | -31.2825 | -23.2956 | -9.589 | -2.8239 | -0.44175 | -3.9658 | -2.9156 | -4.0355 | -4.0709 | -10.2914 | -14.8213 | -13.1808 | -4.4993 | -6.5449 | -8.2272 | -12.9235 | -16.7756 | -22.5067 | -25.3332
2 | 33.0975 | 40.9984 | 40.9984 | 40.9984 | 40.9984 | 33.2191 | 15.0673 | 1.9398 | -11.3499 | -11.3499 | -0.97746 | -11.8361 | -11.8361 | -9.162 | -1.1395 | 6.8829 | 9.557 | 9.557 | 9.557 | 9.557 | 9.557 | 19.9294 | 30.4639 | 30.4639
3 | 22.4583 | 17.3237 | 14.83 | 14.5121 | 16.4939 | 20.4794 | 31.774 | 38.79 | 44.8164 | 49.3511 | 49.7675 | 48.8752 | 49.0833 | 48.5825 | 43.827 | 41.6396 | 42.9722 | 58.5691 | 58.4841 | 56.6994 | 52.4813 | 46.6734 | 38.0679 | 29.2054

## Qc, Winter, S9
LoadID | 0 | 1 | 2 | 3 | 4 | 5 | 6 | 7 | 8 | 9 | 10 | 11 | 12 | 13 | 14 | 15 | 16 | 17 | 18 | 19 | 20 | 21 | 22 | 23
1 | -29.2138 | -31.7514 | -34.2006 | -33.9516 | -35.1415 | -31.2825 | -23.2956 | -9.589 | -2.8239 | -0.44175 | -3.9658 | -2.9156 | -4.0355 | -4.0709 | -10.2914 | -14.8213 | -13.1808 | -4.4993 | -6.5449 | -8.2272 | -12.9235 | -16.7756 | -22.5067 | -25.3332
2 | 33.0975 | 40.9984 | 40.9984 | 40.9984 | 40.9984 | 33.2191 | 15.0673 | 1.9398 | -11.3499 | -11.3499 | -0.97746 | -11.8361 | -11.8361 | -9.162 | -1.1395 | 6.8829 | 9.557 | 9.557 | 9.557 | 9.557 | 9.557 | 19.9294 | 30.4639 | 30.4639
3 | 22.4583 | 17.3237 | 14.83 | 14.5121 | 16.4939 | 20.4794 | 31.774 | 38.79 | 44.8164 | 49.3511 | 49.7675 | 48.8752 | 49.0833 | 48.5825 | 43.827 | 41.6396 | 42.9722 | 58.5691 | 58.4841 | 56.6994 | 52.4813 | 46.6734 | 38.0679 | 29.2054

## UpFlex, Winter
LoadID | 0 | 1 | 2 | 3 | 4 | 5 | 6 | 7 | 8 | 9 | 10 | 11 | 12 | 13 | 14 | 15 | 16 | 17 | 18 | 19 | 20 | 21 | 22 | 23
1 | 6.311 | 6.9476 | 9.043 | 10.3675 | 12.1898 | 14.249 | 12.7017 | 18.1584 | 16.6583 | 18.8146 | 19.3364 | 17.9361 | 16.9201 | 15.5774 | 14.3485 | 12.9135 | 12.7791 | 10.125 | 8.3772 | 9.9407 | 10.1286 | 11.5749 | 5.6202 | 5.3961
2 | 6.311 | 6.9476 | 9.043 | 10.3675 | 12.1898 | 14.249 | 12.7017 | 18.1584 | 16.6583 | 18.8146 | 19.3364 | 17.9361 | 16.9201 | 15.5774 | 14.3485 | 12.9135 | 12.7791 | 10.125 | 8.3772 | 9.9407 | 10.1286 | 11.5749 | 5.6202 | 5.3961
3 | 6.311 | 6.9476 | 9.043 | 10.3675 | 12.1898 | 14.249 | 12.7017 | 18.1584 | 16.6583 | 18.8146 | 19.3364 | 17.9361 | 16.9201 | 15.5774 | 14.3485 | 12.9135 | 12.7791 | 10.125 | 8.3772 | 9.9407 | 10.1286 | 11.5749 | 5.6202 | 5.3961

## DownFlex, Winter
LoadID | 0 | 1 | 2 | 3 | 4 | 5 | 6 | 7 | 8 | 9 | 10 | 11 | 12 | 13 | 14 | 15 | 16 | 17 | 18 | 19 | 20 | 21 | 22 | 23
1 | 17.4965 | 18.5164 | 19.5528 | 20.4416 | 20.6737 | 21.6258 | 21.5153 | 20.3369 | 18.4261 | 27.0582 | 26.4234 | 24.3312 | 23.74 | 23.8376 | 22.7083 | 20.8155 | 18.7075 | 18.0364 | 11.3376 | 12.1245 | 13.256 | 13.5723 | 14.155 | 15.6245
2 | 17.4965 | 18.5164 | 19.5528 | 20.4416 | 20.6737 | 21.6258 | 21.5153 | 20.3369 | 18.4261 | 27.0582 | 26.4234 | 24.3312 | 23.74 | 23.8376 | 22.7083 | 20.8155 | 18.7075 | 18.0364 | 11.3376 | 12.1245 | 13.256 | 13.5723 | 14.155 | 15.6245
3 | 17.4965 | 18.5164 | 19.5528 | 20.4416 | 20.6737 | 21.6258 | 21.5153 | 20.3369 | 18.4261 | 27.0582 | 26.4234 | 24.3312 | 23.74 | 23.8376 | 22.7083 | 20.8155 | 18.7075 | 18.0364 | 11.3376 | 12.1245 | 13.256 | 13.5723 | 14.155 | 15.6245

## Pg, Winter, S1
GenID | 0 | 1 | 2 | 3 | 4 | 5 | 6 | 7 | 8 | 9 | 10 | 11 | 12 | 13 | 14 | 15 | 16 | 17 | 18 | 19 | 20 | 21 | 22 | 23
1 | 0 | 0 | 0 | 0 | 0 | 0 | 0 | 0 | 0 | 0 | 0 | 0 | 0 | 0 | 0 | 0 | 0 | 0 | 0 | 0 | 0 | 0 | 0 | 0
2 | 0 | 0 | 0 | 0 | 0 | 0 | 0 | 0 | 0 | 0 | 0 | 0 | 0 | 0 | 0 | 0 | 0 | 0 | 0 | 0 | 0 | 0 | 0 | 0
3 | 0 | 0 | 0 | 0 | 0 | 0 | 0 | 0 | 0 | 0 | 0 | 0 | 0 | 0 | 0 | 0 | 0 | 0 | 0 | 0 | 0 | 0 | 0 | 0
4 | 12.7576 | 11.7899 | 12.4825 | 12.4281 | 10.2322 | 10.3785 | 10.4008 | 9.3401 | 8.4352 | 6.0974 | 5.624 | 3.7731 | 3.1359 | 3.0026 | 4.1655 | 5.635 | 6.3002 | 8.6527 | 7.8704 | 7.482 | 9.8723 | 11.8077 | 11.1634 | 15.868
5 | 25.5153 | 23.5798 | 24.9649 | 24.8562 | 20.4644 | 20.7569 | 20.8016 | 18.6803 | 16.8704 | 12.1949 | 11.2479 | 7.5462 | 6.2718 | 6.0051 | 8.331 | 11.27 | 12.6004 | 17.3055 | 15.7407 | 14.964 | 19.7447 | 23.6153 | 22.3269 | 31.7359
6 | 12.7576 | 11.7899 | 12.4825 | 12.4281 | 10.2322 | 10.3785 | 10.4008 | 9.3401 | 8.4352 | 6.0974 | 5.624 | 3.7731 | 3.1359 | 3.0026 | 4.1655 | 5.635 | 6.3002 | 8.6527 | 7.8704 | 7.482 | 9.8723 | 11.8077 | 11.1634 | 15.868
7 | 0 | 0 | 0.00078404 | 0 | 0 | 0 | 0 | 0.47676 | 9.4451 | 24.645 | 30.7558 | 34.1606 | 34.7941 | 34.1552 | 29.1637 | 19.2722 | 4.7084 | 0.036802 | 0.0031681 | 0.0024241 | 0 | 0 | 0 | 0
8 | 0 | 0 | 0.00078404 | 0 | 0 | 0 | 0 | 0.47676 | 9.4451 | 24.645 | 30.7558 | 34.1606 | 34.7941 | 34.1552 | 29.1637 | 19.2722 | 4.7084 | 0.036802 | 0.0031681 | 0.0024241 | 0 | 0 | 0 | 0
9 | 0 | 0 | 0.0015681 | 0 | 0 | 0 | 0 | 0.95352 | 18.8902 | 49.2901 | 61.5116 | 68.3211 | 69.5881 | 68.3103 | 58.3273 | 38.5443 | 9.4168 | 0.073603 | 0.0063363 | 0.0048482 | 0 | 0 | 0 | 0

## Pg, Winter, S2
GenID | 0 | 1 | 2 | 3 | 4 | 5 | 6 | 7 | 8 | 9 | 10 | 11 | 12 | 13 | 14 | 15 | 16 | 17 | 18 | 19 | 20 | 21 | 22 | 23
1 | 0 | 0 | 0 | 0 | 0 | 0 | 0 | 0 | 0 | 0 | 0 | 0 | 0 | 0 | 0 | 0 | 0 | 0 | 0 | 0 | 0 | 0 | 0 | 0
2 | 0 | 0 | 0 | 0 | 0 | 0 | 0 | 0 | 0 | 0 | 0 | 0 | 0 | 0 | 0 | 0 | 0 | 0 | 0 | 0 | 0 | 0 | 0 | 0
3 | 0 | 0 | 0 | 0 | 0 | 0 | 0 | 0 | 0 | 0 | 0 | 0 | 0 | 0 | 0 | 0 | 0 | 0 | 0 | 0 | 0 | 0 | 0 | 0
4 | 17.3149 | 15.2258 | 12.5313 | 10.8486 | 10.114 | 8.0992 | 7.8854 | 7.1491 | 7.3685 | 7.7931 | 7.8003 | 9.143 | 9.147 | 9.2739 | 10.443 | 8.6208 | 8.9304 | 9.4562 | 8.2491 | 8.5442 | 8.0068 | 7.2659 | 7.4471 | 8.1437
5 | 34.6297 | 30.4516 | 25.0626 | 21.6971 | 20.2281 | 16.1983 | 15.7708 | 14.2982 | 14.737 | 15.5861 | 15.6005 | 18.286 | 18.2939 | 18.5478 | 20.886 | 17.2416 | 17.8607 | 18.9123 | 16.4982 | 17.0884 | 16.0135 | 14.5319 | 14.8942 | 16.2874
6 | 17.3149 | 15.2258 | 12.5313 | 10.8486 | 10.114 | 8.0992 | 7.8854 | 7.1491 | 7.3685 | 7.7931 | 7.8003 | 9.143 | 9.147 | 9.2739 | 10.443 | 8.6208 | 8.9304 | 9.4562 | 8.2491 | 8.5442 | 8.0068 | 7.2659 | 7.4471 | 8.1437
7 | 0 | 0.0013627 | 0 | 0 | 0 | 0 | 0 | 0.382 | 7.5187 | 17.8859 | 24.069 | 29.5198 | 35.0571 | 29.2559 | 21.4972 | 10.3125 | 2.1544 | 0.01377 | 0.0060246 | 0 | 0 | 0 | 0 | 0
8 | 0 | 0.0013627 | 0 | 0 | 0 | 0 | 0 | 0.382 | 7.5187 | 17.8859 | 24.069 | 29.5198 | 35.0571 | 29.2559 | 21.4972 | 10.3125 | 2.1544 | 0.01377 | 0.0060246 | 0 | 0 | 0 | 0 | 0
9 | 0 | 0.0027254 | 0 | 0 | 0 | 0 | 0 | 0.764 | 15.0374 | 35.7717 | 48.1381 | 59.0396 | 70.1142 | 58.5118 | 42.9945 | 20.625 | 4.3089 | 0.027541 | 0.012049 | 0 | 0 | 0 | 0 | 0

## Pg, Winter, S3
GenID | 0 | 1 | 2 | 3 | 4 | 5 | 6 | 7 | 8 | 9 | 10 | 11 | 12 | 13 | 14 | 15 | 16 | 17 | 18 | 19 | 20 | 21 | 22 | 23
1 | 0 | 0 | 0 | 0 | 0 | 0 | 0 | 0 | 0 | 0 | 0 | 0 | 0 | 0 | 0 | 0 | 0 | 0 | 0 | 0 | 0 | 0 | 0 | 0
2 | 0 | 0 | 0 | 0 | 0 | 0 | 0 | 0 | 0 | 0 | 0 | 0 | 0 | 0 | 0 | 0 | 0 | 0 | 0 | 0 | 0 | 0 | 0 | 0
3 | 0 | 0 | 0 | 0 | 0 | 0 | 0 | 0 | 0 | 0 | 0 | 0 | 0 | 0 | 0 | 0 | 0 | 0 | 0 | 0 | 0 | 0 | 0 | 0
4 | 15.7987 | 14.6836 | 15.9144 | 17.7452 | 15.1786 | 12.877 | 9.2685 | 8.2506 | 8.4178 | 8.2287 | 8.3241 | 8.7555 | 8.0089 | 7.7178 | 10.5749 | 13.7764 | 14.0653 | 14.3194 | 14.7142 | 15.5225 | 15.3096 | 14.9825 | 14.3459 | 13.2315
5 | 31.5974 | 29.3672 | 31.8289 | 35.4903 | 30.3572 | 25.7539 | 18.537 | 16.5012 | 16.8356 | 16.4573 | 16.6482 | 17.511 | 16.0178 | 15.4356 | 21.1498 | 27.5528 | 28.1306 | 28.6387 | 29.4284 | 31.045 | 30.6193 | 29.9649 | 28.6919 | 26.463
6 | 15.7987 | 14.6836 | 15.9144 | 17.7452 | 15.1786 | 12.877 | 9.2685 | 8.2506 | 8.4178 | 8.2287 | 8.3241 | 8.7555 | 8.0089 | 7.7178 | 10.5749 | 13.7764 | 14.0653 | 14.3194 | 14.7142 | 15.5225 | 15.3096 | 14.9825 | 14.3459 | 13.2315
7 | 0 | 0 | 0 | 0 | 0 | 0 | 0 | 0.41303 | 9.0189 | 20.9977 | 30.2808 | 31.1724 | 29.5987 | 23.1738 | 17.8511 | 7.5745 | 1.3372 | 0.0021703 | 0 | 0 | 0 | 0 | 0 | 0
8 | 0 | 0 | 0 | 0 | 0 | 0 | 0 | 0.41303 | 9.0189 | 20.9977 | 30.2808 | 31.1724 | 29.5987 | 23.1738 | 17.8511 | 7.5745 | 1.3372 | 0.0021703 | 0 | 0 | 0 | 0 | 0 | 0
9 | 0 | 0 | 0 | 0 | 0 | 0 | 0 | 0.82606 | 18.0378 | 41.9955 | 60.5617 | 62.3448 | 59.1974 | 46.3475 | 35.7021 | 15.1489 | 2.6745 | 0.0043407 | 0 | 0 | 0 | 0 | 0 | 0

## Pg, Winter, S4
GenID | 0 | 1 | 2 | 3 | 4 | 5 | 6 | 7 | 8 | 9 | 10 | 11 | 12 | 13 | 14 | 15 | 16 | 17 | 18 | 19 | 20 | 21 | 22 | 23
1 | 0 | 0 | 0 | 0 | 0 | 0 | 0 | 0 | 0 | 0 | 0 | 0 | 0 | 0 | 0 | 0 | 0 | 0 | 0 | 0 | 0 | 0 | 0 | 0
2 | 0 | 0 | 0 | 0 | 0 | 0 | 0 | 0 | 0 | 0 | 0 | 0 | 0 | 0 | 0 | 0 | 0 | 0 | 0 | 0 | 0 | 0 | 0 | 0
3 | 0 | 0 | 0 | 0 | 0 | 0 | 0 | 0 | 0 | 0 | 0 | 0 | 0 | 0 | 0 | 0 | 0 | 0 | 0 | 0 | 0 | 0 | 0 | 0
4 | 12.7576 | 11.7899 | 12.4825 | 12.4281 | 10.2322 | 10.3785 | 10.4008 | 9.3401 | 8.4352 | 6.0974 | 5.624 | 3.7731 | 3.1359 | 3.0026 | 4.1655 | 5.635 | 6.3002 | 8.6527 | 7.8704 | 7.482 | 9.8723 | 11.8077 | 11.1634 | 15.868
5 | 25.5153 | 23.5798 | 24.9649 | 24.8562 | 20.4644 | 20.7569 | 20.8016 | 18.6803 | 16.8704 | 12.1949 | 11.2479 | 7.5462 | 6.2718 | 6.0051 | 8.331 | 11.27 | 12.6004 | 17.3055 | 15.7407 | 14.964 | 19.7447 | 23.6153 | 22.3269 | 31.7359
6 | 12.7576 | 11.7899 | 12.4825 | 12.4281 | 10.2322 | 10.3785 | 10.4008 | 9.3401 | 8.4352 | 6.0974 | 5.624 | 3.7731 | 3.1359 | 3.0026 | 4.1655 | 5.635 | 6.3002 | 8.6527 | 7.8704 | 7.482 | 9.8723 | 11.8077 | 11.1634 | 15.868
7 | 0 | 0 | 0.00078404 | 0 | 0 | 0 | 0 | 0.47676 | 9.4451 | 24.645 | 30.7558 | 34.1606 | 34.7941 | 34.1552 | 29.1637 | 19.2722 | 4.7084 | 0.036802 | 0.0031681 | 0.0024241 | 0 | 0 | 0 | 0
8 | 0 | 0 | 0.00078404 | 0 | 0 | 0 | 0 | 0.47676 | 9.4451 | 24.645 | 30.7558 | 34.1606 | 34.7941 | 34.1552 | 29.1637 | 19.2722 | 4.7084 | 0.036802 | 0.0031681 | 0.0024241 | 0 | 0 | 0 | 0
9 | 0 | 0 | 0.0015681 | 0 | 0 | 0 | 0 | 0.95352 | 18.8902 | 49.2901 | 61.5116 | 68.3211 | 69.5881 | 68.3103 | 58.3273 | 38.5443 | 9.4168 | 0.073603 | 0.0063363 | 0.0048482 | 0 | 0 | 0 | 0

## Pg, Winter, S5
GenID | 0 | 1 | 2 | 3 | 4 | 5 | 6 | 7 | 8 | 9 | 10 | 11 | 12 | 13 | 14 | 15 | 16 | 17 | 18 | 19 | 20 | 21 | 22 | 23
1 | 0 | 0 | 0 | 0 | 0 | 0 | 0 | 0 | 0 | 0 | 0 | 0 | 0 | 0 | 0 | 0 | 0 | 0 | 0 | 0 | 0 | 0 | 0 | 0
2 | 0 | 0 | 0 | 0 | 0 | 0 | 0 | 0 | 0 | 0 | 0 | 0 | 0 | 0 | 0 | 0 | 0 | 0 | 0 | 0 | 0 | 0 | 0 | 0
3 | 0 | 0 | 0 | 0 | 0 | 0 | 0 | 0 | 0 | 0 | 0 | 0 | 0 | 0 | 0 | 0 | 0 | 0 | 0 | 0 | 0 | 0 | 0 | 0
4 | 17.3149 | 15.2258 | 12.5313 | 10.8486 | 10.114 | 8.0992 | 7.8854 | 7.1491 | 7.3685 | 7.7931 | 7.8003 | 9.143 | 9.147 | 9.2739 | 10.443 | 8.6208 | 8.9304 | 9.4562 | 8.2491 | 8.5442 | 8.0068 | 7.2659 | 7.4471 | 8.1437
5 | 34.6297 | 30.4516 | 25.0626 | 21.6971 | 20.2281 | 16.1983 | 15.7708 | 14.2982 | 14.737 | 15.5861 | 15.6005 | 18.286 | 18.2939 | 18.5478 | 20.886 | 17.2416 | 17.8607 | 18.9123 | 16.4982 | 17.0884 | 16.0135 | 14.5319 | 14.8942 | 16.2874
6 | 17.3149 | 15.2258 | 12.5313 | 10.8486 | 10.114 | 8.0992 | 7.8854 | 7.1491 | 7.3685 | 7.7931 | 7.8003 | 9.143 | 9.147 | 9.2739 | 10.443 | 8.6208 | 8.9304 | 9.4562 | 8.2491 | 8.5442 | 8.0068 | 7.2659 | 7.4471 | 8.1437
7 | 0 | 0.0013627 | 0 | 0 | 0 | 0 | 0 | 0.382 | 7.5187 | 17.8859 | 24.069 | 29.5198 | 35.0571 | 29.2559 | 21.4972 | 10.3125 | 2.1544 | 0.01377 | 0.0060246 | 0 | 0 | 0 | 0 | 0
8 | 0 | 0.0013627 | 0 | 0 | 0 | 0 | 0 | 0.382 | 7.5187 | 17.8859 | 24.069 | 29.5198 | 35.0571 | 29.2559 | 21.4972 | 10.3125 | 2.1544 | 0.01377 | 0.0060246 | 0 | 0 | 0 | 0 | 0
9 | 0 | 0.0027254 | 0 | 0 | 0 | 0 | 0 | 0.764 | 15.0374 | 35.7717 | 48.1381 | 59.0396 | 70.1142 | 58.5118 | 42.9945 | 20.625 | 4.3089 | 0.027541 | 0.012049 | 0 | 0 | 0 | 0 | 0

## Pg, Winter, S6
GenID | 0 | 1 | 2 | 3 | 4 | 5 | 6 | 7 | 8 | 9 | 10 | 11 | 12 | 13 | 14 | 15 | 16 | 17 | 18 | 19 | 20 | 21 | 22 | 23
1 | 0 | 0 | 0 | 0 | 0 | 0 | 0 | 0 | 0 | 0 | 0 | 0 | 0 | 0 | 0 | 0 | 0 | 0 | 0 | 0 | 0 | 0 | 0 | 0
2 | 0 | 0 | 0 | 0 | 0 | 0 | 0 | 0 | 0 | 0 | 0 | 0 | 0 | 0 | 0 | 0 | 0 | 0 | 0 | 0 | 0 | 0 | 0 | 0
3 | 0 | 0 | 0 | 0 | 0 | 0 | 0 | 0 | 0 | 0 | 0 | 0 | 0 | 0 | 0 | 0 | 0 | 0 | 0 | 0 | 0 | 0 | 0 | 0
4 | 15.7987 | 14.6836 | 15.9144 | 17.7452 | 15.1786 | 12.877 | 9.2685 | 8.2506 | 8.4178 | 8.2287 | 8.3241 | 8.7555 | 8.0089 | 7.7178 | 10.5749 | 13.7764 | 14.0653 | 14.3194 | 14.7142 | 15.5225 | 15.3096 | 14.9825 | 14.3459 | 13.2315
5 | 31.5974 | 29.3672 | 31.8289 | 35.4903 | 30.3572 | 25.7539 | 18.537 | 16.5012 | 16.8356 | 16.4573 | 16.6482 | 17.511 | 16.0178 | 15.4356 | 21.1498 | 27.5528 | 28.1306 | 28.6387 | 29.4284 | 31.045 | 30.6193 | 29.9649 | 28.6919 | 26.463
6 | 15.7987 | 14.6836 | 15.9144 | 17.7452 | 15.1786 | 12.877 | 9.2685 | 8.2506 | 8.4178 | 8.2287 | 8.3241 | 8.7555 | 8.0089 | 7.7178 | 10.5749 | 13.7764 | 14.0653 | 14.3194 | 14.7142 | 15.5225 | 15.3096 | 14.9825 | 14.3459 | 13.2315
7 | 0 | 0 | 0 | 0 | 0 | 0 | 0 | 0.41303 | 9.0189 | 20.9977 | 30.2808 | 31.1724 | 29.5987 | 23.1738 | 17.8511 | 7.5745 | 1.3372 | 0.0021703 | 0 | 0 | 0 | 0 | 0 | 0
8 | 0 | 0 | 0 | 0 | 0 | 0 | 0 | 0.41303 | 9.0189 | 20.9977 | 30.2808 | 31.1724 | 29.5987 | 23.1738 | 17.8511 | 7.5745 | 1.3372 | 0.0021703 | 0 | 0 | 0 | 0 | 0 | 0
9 | 0 | 0 | 0 | 0 | 0 | 0 | 0 | 0.82606 | 18.0378 | 41.9955 | 60.5617 | 62.3448 | 59.1974 | 46.3475 | 35.7021 | 15.1489 | 2.6745 | 0.0043407 | 0 | 0 | 0 | 0 | 0 | 0

## Pg, Winter, S7
GenID | 0 | 1 | 2 | 3 | 4 | 5 | 6 | 7 | 8 | 9 | 10 | 11 | 12 | 13 | 14 | 15 | 16 | 17 | 18 | 19 | 20 | 21 | 22 | 23
1 | 0 | 0 | 0 | 0 | 0 | 0 | 0 | 0 | 0 | 0 | 0 | 0 | 0 | 0 | 0 | 0 | 0 | 0 | 0 | 0 | 0 | 0 | 0 | 0
2 | 0 | 0 | 0 | 0 | 0 | 0 | 0 | 0 | 0 | 0 | 0 | 0 | 0 | 0 | 0 | 0 | 0 | 0 | 0 | 0 | 0 | 0 | 0 | 0
3 | 0 | 0 | 0 | 0 | 0 | 0 | 0 | 0 | 0 | 0 | 0 | 0 | 0 | 0 | 0 | 0 | 0 | 0 | 0 | 0 | 0 | 0 | 0 | 0
4 | 12.7576 | 11.7899 | 12.4825 | 12.4281 | 10.2322 | 10.3785 | 10.4008 | 9.3401 | 8.4352 | 6.0974 | 5.624 | 3.7731 | 3.1359 | 3.0026 | 4.1655 | 5.635 | 6.3002 | 8.6527 | 7.8704 | 7.482 | 9.8723 | 11.8077 | 11.1634 | 15.868
5 | 25.5153 | 23.5798 | 24.9649 | 24.8562 | 20.4644 | 20.7569 | 20.8016 | 18.6803 | 16.8704 | 12.1949 | 11.2479 | 7.5462 | 6.2718 | 6.0051 | 8.331 | 11.27 | 12.6004 | 17.3055 | 15.7407 | 14.964 | 19.7447 | 23.6153 | 22.3269 | 31.7359
6 | 12.7576 | 11.7899 | 12.4825 | 12.4281 | 10.2322 | 10.3785 | 10.4008 | 9.3401 | 8.4352 | 6.0974 | 5.624 | 3.7731 | 3.1359 | 3.0026 | 4.1655 | 5.635 | 6.3002 | 8.6527 | 7.8704 | 7.482 | 9.8723 | 11.8077 | 11.1634 | 15.868
7 | 0 | 0 | 0.00078404 | 0 | 0 | 0 | 0 | 0.47676 | 9.4451 | 24.645 | 30.7558 | 34.1606 | 34.7941 | 34.1552 | 29.1637 | 19.2722 | 4.7084 | 0.036802 | 0.0031681 | 0.0024241 | 0 | 0 | 0 | 0
8 | 0 | 0 | 0.00078404 | 0 | 0 | 0 | 0 | 0.47676 | 9.4451 | 24.645 | 30.7558 | 34.1606 | 34.7941 | 34.1552 | 29.1637 | 19.2722 | 4.7084 | 0.036802 | 0.0031681 | 0.0024241 | 0 | 0 | 0 | 0
9 | 0 | 0 | 0.0015681 | 0 | 0 | 0 | 0 | 0.95352 | 18.8902 | 49.2901 | 61.5116 | 68.3211 | 69.5881 | 68.3103 | 58.3273 | 38.5443 | 9.4168 | 0.073603 | 0.0063363 | 0.0048482 | 0 | 0 | 0 | 0

## Pg, Winter, S8
GenID | 0 | 1 | 2 | 3 | 4 | 5 | 6 | 7 | 8 | 9 | 10 | 11 | 12 | 13 | 14 | 15 | 16 | 17 | 18 | 19 | 20 | 21 | 22 | 23
1 | 0 | 0 | 0 | 0 | 0 | 0 | 0 | 0 | 0 | 0 | 0 | 0 | 0 | 0 | 0 | 0 | 0 | 0 | 0 | 0 | 0 | 0 | 0 | 0
2 | 0 | 0 | 0 | 0 | 0 | 0 | 0 | 0 | 0 | 0 | 0 | 0 | 0 | 0 | 0 | 0 | 0 | 0 | 0 | 0 | 0 | 0 | 0 | 0
3 | 0 | 0 | 0 | 0 | 0 | 0 | 0 | 0 | 0 | 0 | 0 | 0 | 0 | 0 | 0 | 0 | 0 | 0 | 0 | 0 | 0 | 0 | 0 | 0
4 | 17.3149 | 15.2258 | 12.5313 | 10.8486 | 10.114 | 8.0992 | 7.8854 | 7.1491 | 7.3685 | 7.7931 | 7.8003 | 9.143 | 9.147 | 9.2739 | 10.443 | 8.6208 | 8.9304 | 9.4562 | 8.2491 | 8.5442 | 8.0068 | 7.2659 | 7.4471 | 8.1437
5 | 34.6297 | 30.4516 | 25.0626 | 21.6971 | 20.2281 | 16.1983 | 15.7708 | 14.2982 | 14.737 | 15.5861 | 15.6005 | 18.286 | 18.2939 | 18.5478 | 20.886 | 17.2416 | 17.8607 | 18.9123 | 16.4982 | 17.0884 | 16.0135 | 14.5319 | 14.8942 | 16.2874
6 | 17.3149 | 15.2258 | 12.5313 | 10.8486 | 10.114 | 8.0992 | 7.8854 | 7.1491 | 7.3685 | 7.7931 | 7.8003 | 9.143 | 9.147 | 9.2739 | 10.443 | 8.6208 | 8.9304 | 9.4562 | 8.2491 | 8.5442 | 8.0068 | 7.2659 | 7.4471 | 8.1437
7 | 0 | 0.0013627 | 0 | 0 | 0 | 0 | 0 | 0.382 | 7.5187 | 17.8859 | 24.069 | 29.5198 | 35.0571 | 29.2559 | 21.4972 | 10.3125 | 2.1544 | 0.01377 | 0.0060246 | 0 | 0 | 0 | 0 | 0
8 | 0 | 0.0013627 | 0 | 0 | 0 | 0 | 0 | 0.382 | 7.5187 | 17.8859 | 24.069 | 29.5198 | 35.0571 | 29.2559 | 21.4972 | 10.3125 | 2.1544 | 0.01377 | 0.0060246 | 0 | 0 | 0 | 0 | 0
9 | 0 | 0.0027254 | 0 | 0 | 0 | 0 | 0 | 0.764 | 15.0374 | 35.7717 | 48.1381 | 59.0396 | 70.1142 | 58.5118 | 42.9945 | 20.625 | 4.3089 | 0.027541 | 0.012049 | 0 | 0 | 0 | 0 | 0

## Pg, Winter, S9
GenID | 0 | 1 | 2 | 3 | 4 | 5 | 6 | 7 | 8 | 9 | 10 | 11 | 12 | 13 | 14 | 15 | 16 | 17 | 18 | 19 | 20 | 21 | 22 | 23
1 | 0 | 0 | 0 | 0 | 0 | 0 | 0 | 0 | 0 | 0 | 0 | 0 | 0 | 0 | 0 | 0 | 0 | 0 | 0 | 0 | 0 | 0 | 0 | 0
2 | 0 | 0 | 0 | 0 | 0 | 0 | 0 | 0 | 0 | 0 | 0 | 0 | 0 | 0 | 0 | 0 | 0 | 0 | 0 | 0 | 0 | 0 | 0 | 0
3 | 0 | 0 | 0 | 0 | 0 | 0 | 0 | 0 | 0 | 0 | 0 | 0 | 0 | 0 | 0 | 0 | 0 | 0 | 0 | 0 | 0 | 0 | 0 | 0
4 | 15.7987 | 14.6836 | 15.9144 | 17.7452 | 15.1786 | 12.877 | 9.2685 | 8.2506 | 8.4178 | 8.2287 | 8.3241 | 8.7555 | 8.0089 | 7.7178 | 10.5749 | 13.7764 | 14.0653 | 14.3194 | 14.7142 | 15.5225 | 15.3096 | 14.9825 | 14.3459 | 13.2315
5 | 31.5974 | 29.3672 | 31.8289 | 35.4903 | 30.3572 | 25.7539 | 18.537 | 16.5012 | 16.8356 | 16.4573 | 16.6482 | 17.511 | 16.0178 | 15.4356 | 21.1498 | 27.5528 | 28.1306 | 28.6387 | 29.4284 | 31.045 | 30.6193 | 29.9649 | 28.6919 | 26.463
6 | 15.7987 | 14.6836 | 15.9144 | 17.7452 | 15.1786 | 12.877 | 9.2685 | 8.2506 | 8.4178 | 8.2287 | 8.3241 | 8.7555 | 8.0089 | 7.7178 | 10.5749 | 13.7764 | 14.0653 | 14.3194 | 14.7142 | 15.5225 | 15.3096 | 14.9825 | 14.3459 | 13.2315
7 | 0 | 0 | 0 | 0 | 0 | 0 | 0 | 0.41303 | 9.0189 | 20.9977 | 30.2808 | 31.1724 | 29.5987 | 23.1738 | 17.8511 | 7.5745 | 1.3372 | 0.0021703 | 0 | 0 | 0 | 0 | 0 | 0
8 | 0 | 0 | 0 | 0 | 0 | 0 | 0 | 0.41303 | 9.0189 | 20.9977 | 30.2808 | 31.1724 | 29.5987 | 23.1738 | 17.8511 | 7.5745 | 1.3372 | 0.0021703 | 0 | 0 | 0 | 0 | 0 | 0
9 | 0 | 0 | 0 | 0 | 0 | 0 | 0 | 0.82606 | 18.0378 | 41.9955 | 60.5617 | 62.3448 | 59.1974 | 46.3475 | 35.7021 | 15.1489 | 2.6745 | 0.0043407 | 0 | 0 | 0 | 0 | 0 | 0

## Qg, Winter, S1
GenID | 0 | 1 | 2 | 3 | 4 | 5 | 6 | 7 | 8 | 9 | 10 | 11 | 12 | 13 | 14 | 15 | 16 | 17 | 18 | 19 | 20 | 21 | 22 | 23
1 | 0 | 0 | 0 | 0 | 0 | 0 | 0 | 0 | 0 | 0 | 0 | 0 | 0 | 0 | 0 | 0 | 0 | 0 | 0 | 0 | 0 | 0 | 0 | 0
2 | 0 | 0 | 0 | 0 | 0 | 0 | 0 | 0 | 0 | 0 | 0 | 0 | 0 | 0 | 0 | 0 | 0 | 0 | 0 | 0 | 0 | 0 | 0 | 0
3 | 0 | 0 | 0 | 0 | 0 | 0 | 0 | 0 | 0 | 0 | 0 | 0 | 0 | 0 | 0 | 0 | 0 | 0 | 0 | 0 | 0 | 0 | 0 | 0
4 | 0 | 0 | 0 | 0 | 0 | 0 | 0 | 0 | 0 | 0 | 0 | 0 | 0 | 0 | 0 | 0 | 0 | 0 | 0 | 0 | 0 | 0 | 0 | 0
5 | 0 | 0 | 0 | 0 | 0 | 0 | 0 | 0 | 0 | 0 | 0 | 0 | 0 | 0 | 0 | 0 | 0 | 0 | 0 | 0 | 0 | 0 | 0 | 0
6 | 0 | 0 | 0 | 0 | 0 | 0 | 0 | 0 | 0 | 0 | 0 | 0 | 0 | 0 | 0 | 0 | 0 | 0 | 0 | 0 | 0 | 0 | 0 | 0
7 | 0 | 0 | 0 | 0 | 0 | 0 | 0 | 0 | 0 | 0 | 0 | 0 | 0 | 0 | 0 | 0 | 0 | 0 | 0 | 0 | 0 | 0 | 0 | 0
8 | 0 | 0 | 0 | 0 | 0 | 0 | 0 | 0 | 0 | 0 | 0 | 0 | 0 | 0 | 0 | 0 | 0 | 0 | 0 | 0 | 0 | 0 | 0 | 0
9 | 0 | 0 | 0 | 0 | 0 | 0 | 0 | 0 | 0 | 0 | 0 | 0 | 0 | 0 | 0 | 0 | 0 | 0 | 0 | 0 | 0 | 0 | 0 | 0

## Qg, Winter, S2
GenID | 0 | 1 | 2 | 3 | 4 | 5 | 6 | 7 | 8 | 9 | 10 | 11 | 12 | 13 | 14 | 15 | 16 | 17 | 18 | 19 | 20 | 21 | 22 | 23
1 | 0 | 0 | 0 | 0 | 0 | 0 | 0 | 0 | 0 | 0 | 0 | 0 | 0 | 0 | 0 | 0 | 0 | 0 | 0 | 0 | 0 | 0 | 0 | 0
2 | 0 | 0 | 0 | 0 | 0 | 0 | 0 | 0 | 0 | 0 | 0 | 0 | 0 | 0 | 0 | 0 | 0 | 0 | 0 | 0 | 0 | 0 | 0 | 0
3 | 0 | 0 | 0 | 0 | 0 | 0 | 0 | 0 | 0 | 0 | 0 | 0 | 0 | 0 | 0 | 0 | 0 | 0 | 0 | 0 | 0 | 0 | 0 | 0
4 | 0 | 0 | 0 | 0 | 0 | 0 | 0 | 0 | 0 | 0 | 0 | 0 | 0 | 0 | 0 | 0 | 0 | 0 | 0 | 0 | 0 | 0 | 0 | 0
5 | 0 | 0 | 0 | 0 | 0 | 0 | 0 | 0 | 0 | 0 | 0 | 0 | 0 | 0 | 0 | 0 | 0 | 0 | 0 | 0 | 0 | 0 | 0 | 0
6 | 0 | 0 | 0 | 0 | 0 | 0 | 0 | 0 | 0 | 0 | 0 | 0 | 0 | 0 | 0 | 0 | 0 | 0 | 0 | 0 | 0 | 0 | 0 | 0
7 | 0 | 0 | 0 | 0 | 0 | 0 | 0 | 0 | 0 | 0 | 0 | 0 | 0 | 0 | 0 | 0 | 0 | 0 | 0 | 0 | 0 | 0 | 0 | 0
8 | 0 | 0 | 0 | 0 | 0 | 0 | 0 | 0 | 0 | 0 | 0 | 0 | 0 | 0 | 0 | 0 | 0 | 0 | 0 | 0 | 0 | 0 | 0 | 0
9 | 0 | 0 | 0 | 0 | 0 | 0 | 0 | 0 | 0 | 0 | 0 | 0 | 0 | 0 | 0 | 0 | 0 | 0 | 0 | 0 | 0 | 0 | 0 | 0

## Qg, Winter, S3
GenID | 0 | 1 | 2 | 3 | 4 | 5 | 6 | 7 | 8 | 9 | 10 | 11 | 12 | 13 | 14 | 15 | 16 | 17 | 18 | 19 | 20 | 21 | 22 | 23
1 | 0 | 0 | 0 | 0 | 0 | 0 | 0 | 0 | 0 | 0 | 0 | 0 | 0 | 0 | 0 | 0 | 0 | 0 | 0 | 0 | 0 | 0 | 0 | 0
2 | 0 | 0 | 0 | 0 | 0 | 0 | 0 | 0 | 0 | 0 | 0 | 0 | 0 | 0 | 0 | 0 | 0 | 0 | 0 | 0 | 0 | 0 | 0 | 0
3 | 0 | 0 | 0 | 0 | 0 | 0 | 0 | 0 | 0 | 0 | 0 | 0 | 0 | 0 | 0 | 0 | 0 | 0 | 0 | 0 | 0 | 0 | 0 | 0
4 | 0 | 0 | 0 | 0 | 0 | 0 | 0 | 0 | 0 | 0 | 0 | 0 | 0 | 0 | 0 | 0 | 0 | 0 | 0 | 0 | 0 | 0 | 0 | 0
5 | 0 | 0 | 0 | 0 | 0 | 0 | 0 | 0 | 0 | 0 | 0 | 0 | 0 | 0 | 0 | 0 | 0 | 0 | 0 | 0 | 0 | 0 | 0 | 0
6 | 0 | 0 | 0 | 0 | 0 | 0 | 0 | 0 | 0 | 0 | 0 | 0 | 0 | 0 | 0 | 0 | 0 | 0 | 0 | 0 | 0 | 0 | 0 | 0
7 | 0 | 0 | 0 | 0 | 0 | 0 | 0 | 0 | 0 | 0 | 0 | 0 | 0 | 0 | 0 | 0 | 0 | 0 | 0 | 0 | 0 | 0 | 0 | 0
8 | 0 | 0 | 0 | 0 | 0 | 0 | 0 | 0 | 0 | 0 | 0 | 0 | 0 | 0 | 0 | 0 | 0 | 0 | 0 | 0 | 0 | 0 | 0 | 0
9 | 0 | 0 | 0 | 0 | 0 | 0 | 0 | 0 | 0 | 0 | 0 | 0 | 0 | 0 | 0 | 0 | 0 | 0 | 0 | 0 | 0 | 0 | 0 | 0

## Qg, Winter, S4
GenID | 0 | 1 | 2 | 3 | 4 | 5 | 6 | 7 | 8 | 9 | 10 | 11 | 12 | 13 | 14 | 15 | 16 | 17 | 18 | 19 | 20 | 21 | 22 | 23
1 | 0 | 0 | 0 | 0 | 0 | 0 | 0 | 0 | 0 | 0 | 0 | 0 | 0 | 0 | 0 | 0 | 0 | 0 | 0 | 0 | 0 | 0 | 0 | 0
2 | 0 | 0 | 0 | 0 | 0 | 0 | 0 | 0 | 0 | 0 | 0 | 0 | 0 | 0 | 0 | 0 | 0 | 0 | 0 | 0 | 0 | 0 | 0 | 0
3 | 0 | 0 | 0 | 0 | 0 | 0 | 0 | 0 | 0 | 0 | 0 | 0 | 0 | 0 | 0 | 0 | 0 | 0 | 0 | 0 | 0 | 0 | 0 | 0
4 | 0 | 0 | 0 | 0 | 0 | 0 | 0 | 0 | 0 | 0 | 0 | 0 | 0 | 0 | 0 | 0 | 0 | 0 | 0 | 0 | 0 | 0 | 0 | 0
5 | 0 | 0 | 0 | 0 | 0 | 0 | 0 | 0 | 0 | 0 | 0 | 0 | 0 | 0 | 0 | 0 | 0 | 0 | 0 | 0 | 0 | 0 | 0 | 0
6 | 0 | 0 | 0 | 0 | 0 | 0 | 0 | 0 | 0 | 0 | 0 | 0 | 0 | 0 | 0 | 0 | 0 | 0 | 0 | 0 | 0 | 0 | 0 | 0
7 | 0 | 0 | 0 | 0 | 0 | 0 | 0 | 0 | 0 | 0 | 0 | 0 | 0 | 0 | 0 | 0 | 0 | 0 | 0 | 0 | 0 | 0 | 0 | 0
8 | 0 | 0 | 0 | 0 | 0 | 0 | 0 | 0 | 0 | 0 | 0 | 0 | 0 | 0 | 0 | 0 | 0 | 0 | 0 | 0 | 0 | 0 | 0 | 0
9 | 0 | 0 | 0 | 0 | 0 | 0 | 0 | 0 | 0 | 0 | 0 | 0 | 0 | 0 | 0 | 0 | 0 | 0 | 0 | 0 | 0 | 0 | 0 | 0

## Qg, Winter, S5
GenID | 0 | 1 | 2 | 3 | 4 | 5 | 6 | 7 | 8 | 9 | 10 | 11 | 12 | 13 | 14 | 15 | 16 | 17 | 18 | 19 | 20 | 21 | 22 | 23
1 | 0 | 0 | 0 | 0 | 0 | 0 | 0 | 0 | 0 | 0 | 0 | 0 | 0 | 0 | 0 | 0 | 0 | 0 | 0 | 0 | 0 | 0 | 0 | 0
2 | 0 | 0 | 0 | 0 | 0 | 0 | 0 | 0 | 0 | 0 | 0 | 0 | 0 | 0 | 0 | 0 | 0 | 0 | 0 | 0 | 0 | 0 | 0 | 0
3 | 0 | 0 | 0 | 0 | 0 | 0 | 0 | 0 | 0 | 0 | 0 | 0 | 0 | 0 | 0 | 0 | 0 | 0 | 0 | 0 | 0 | 0 | 0 | 0
4 | 0 | 0 | 0 | 0 | 0 | 0 | 0 | 0 | 0 | 0 | 0 | 0 | 0 | 0 | 0 | 0 | 0 | 0 | 0 | 0 | 0 | 0 | 0 | 0
5 | 0 | 0 | 0 | 0 | 0 | 0 | 0 | 0 | 0 | 0 | 0 | 0 | 0 | 0 | 0 | 0 | 0 | 0 | 0 | 0 | 0 | 0 | 0 | 0
6 | 0 | 0 | 0 | 0 | 0 | 0 | 0 | 0 | 0 | 0 | 0 | 0 | 0 | 0 | 0 | 0 | 0 | 0 | 0 | 0 | 0 | 0 | 0 | 0
7 | 0 | 0 | 0 | 0 | 0 | 0 | 0 | 0 | 0 | 0 | 0 | 0 | 0 | 0 | 0 | 0 | 0 | 0 | 0 | 0 | 0 | 0 | 0 | 0
8 | 0 | 0 | 0 | 0 | 0 | 0 | 0 | 0 | 0 | 0 | 0 | 0 | 0 | 0 | 0 | 0 | 0 | 0 | 0 | 0 | 0 | 0 | 0 | 0
9 | 0 | 0 | 0 | 0 | 0 | 0 | 0 | 0 | 0 | 0 | 0 | 0 | 0 | 0 | 0 | 0 | 0 | 0 | 0 | 0 | 0 | 0 | 0 | 0

## Qg, Winter, S6
GenID | 0 | 1 | 2 | 3 | 4 | 5 | 6 | 7 | 8 | 9 | 10 | 11 | 12 | 13 | 14 | 15 | 16 | 17 | 18 | 19 | 20 | 21 | 22 | 23
1 | 0 | 0 | 0 | 0 | 0 | 0 | 0 | 0 | 0 | 0 | 0 | 0 | 0 | 0 | 0 | 0 | 0 | 0 | 0 | 0 | 0 | 0 | 0 | 0
2 | 0 | 0 | 0 | 0 | 0 | 0 | 0 | 0 | 0 | 0 | 0 | 0 | 0 | 0 | 0 | 0 | 0 | 0 | 0 | 0 | 0 | 0 | 0 | 0
3 | 0 | 0 | 0 | 0 | 0 | 0 | 0 | 0 | 0 | 0 | 0 | 0 | 0 | 0 | 0 | 0 | 0 | 0 | 0 | 0 | 0 | 0 | 0 | 0
4 | 0 | 0 | 0 | 0 | 0 | 0 | 0 | 0 | 0 | 0 | 0 | 0 | 0 | 0 | 0 | 0 | 0 | 0 | 0 | 0 | 0 | 0 | 0 | 0
5 | 0 | 0 | 0 | 0 | 0 | 0 | 0 | 0 | 0 | 0 | 0 | 0 | 0 | 0 | 0 | 0 | 0 | 0 | 0 | 0 | 0 | 0 | 0 | 0
6 | 0 | 0 | 0 | 0 | 0 | 0 | 0 | 0 | 0 | 0 | 0 | 0 | 0 | 0 | 0 | 0 | 0 | 0 | 0 | 0 | 0 | 0 | 0 | 0
7 | 0 | 0 | 0 | 0 | 0 | 0 | 0 | 0 | 0 | 0 | 0 | 0 | 0 | 0 | 0 | 0 | 0 | 0 | 0 | 0 | 0 | 0 | 0 | 0
8 | 0 | 0 | 0 | 0 | 0 | 0 | 0 | 0 | 0 | 0 | 0 | 0 | 0 | 0 | 0 | 0 | 0 | 0 | 0 | 0 | 0 | 0 | 0 | 0
9 | 0 | 0 | 0 | 0 | 0 | 0 | 0 | 0 | 0 | 0 | 0 | 0 | 0 | 0 | 0 | 0 | 0 | 0 | 0 | 0 | 0 | 0 | 0 | 0

## Qg, Winter, S7
GenID | 0 | 1 | 2 | 3 | 4 | 5 | 6 | 7 | 8 | 9 | 10 | 11 | 12 | 13 | 14 | 15 | 16 | 17 | 18 | 19 | 20 | 21 | 22 | 23
1 | 0 | 0 | 0 | 0 | 0 | 0 | 0 | 0 | 0 | 0 | 0 | 0 | 0 | 0 | 0 | 0 | 0 | 0 | 0 | 0 | 0 | 0 | 0 | 0
2 | 0 | 0 | 0 | 0 | 0 | 0 | 0 | 0 | 0 | 0 | 0 | 0 | 0 | 0 | 0 | 0 | 0 | 0 | 0 | 0 | 0 | 0 | 0 | 0
3 | 0 | 0 | 0 | 0 | 0 | 0 | 0 | 0 | 0 | 0 | 0 | 0 | 0 | 0 | 0 | 0 | 0 | 0 | 0 | 0 | 0 | 0 | 0 | 0
4 | 0 | 0 | 0 | 0 | 0 | 0 | 0 | 0 | 0 | 0 | 0 | 0 | 0 | 0 | 0 | 0 | 0 | 0 | 0 | 0 | 0 | 0 | 0 | 0
5 | 0 | 0 | 0 | 0 | 0 | 0 | 0 | 0 | 0 | 0 | 0 | 0 | 0 | 0 | 0 | 0 | 0 | 0 | 0 | 0 | 0 | 0 | 0 | 0
6 | 0 | 0 | 0 | 0 | 0 | 0 | 0 | 0 | 0 | 0 | 0 | 0 | 0 | 0 | 0 | 0 | 0 | 0 | 0 | 0 | 0 | 0 | 0 | 0
7 | 0 | 0 | 0 | 0 | 0 | 0 | 0 | 0 | 0 | 0 | 0 | 0 | 0 | 0 | 0 | 0 | 0 | 0 | 0 | 0 | 0 | 0 | 0 | 0
8 | 0 | 0 | 0 | 0 | 0 | 0 | 0 | 0 | 0 | 0 | 0 | 0 | 0 | 0 | 0 | 0 | 0 | 0 | 0 | 0 | 0 | 0 | 0 | 0
9 | 0 | 0 | 0 | 0 | 0 | 0 | 0 | 0 | 0 | 0 | 0 | 0 | 0 | 0 | 0 | 0 | 0 | 0 | 0 | 0 | 0 | 0 | 0 | 0

## Qg, Winter, S8
GenID | 0 | 1 | 2 | 3 | 4 | 5 | 6 | 7 | 8 | 9 | 10 | 11 | 12 | 13 | 14 | 15 | 16 | 17 | 18 | 19 | 20 | 21 | 22 | 23
1 | 0 | 0 | 0 | 0 | 0 | 0 | 0 | 0 | 0 | 0 | 0 | 0 | 0 | 0 | 0 | 0 | 0 | 0 | 0 | 0 | 0 | 0 | 0 | 0
2 | 0 | 0 | 0 | 0 | 0 | 0 | 0 | 0 | 0 | 0 | 0 | 0 | 0 | 0 | 0 | 0 | 0 | 0 | 0 | 0 | 0 | 0 | 0 | 0
3 | 0 | 0 | 0 | 0 | 0 | 0 | 0 | 0 | 0 | 0 | 0 | 0 | 0 | 0 | 0 | 0 | 0 | 0 | 0 | 0 | 0 | 0 | 0 | 0
4 | 0 | 0 | 0 | 0 | 0 | 0 | 0 | 0 | 0 | 0 | 0 | 0 | 0 | 0 | 0 | 0 | 0 | 0 | 0 | 0 | 0 | 0 | 0 | 0
5 | 0 | 0 | 0 | 0 | 0 | 0 | 0 | 0 | 0 | 0 | 0 | 0 | 0 | 0 | 0 | 0 | 0 | 0 | 0 | 0 | 0 | 0 | 0 | 0
6 | 0 | 0 | 0 | 0 | 0 | 0 | 0 | 0 | 0 | 0 | 0 | 0 | 0 | 0 | 0 | 0 | 0 | 0 | 0 | 0 | 0 | 0 | 0 | 0
7 | 0 | 0 | 0 | 0 | 0 | 0 | 0 | 0 | 0 | 0 | 0 | 0 | 0 | 0 | 0 | 0 | 0 | 0 | 0 | 0 | 0 | 0 | 0 | 0
8 | 0 | 0 | 0 | 0 | 0 | 0 | 0 | 0 | 0 | 0 | 0 | 0 | 0 | 0 | 0 | 0 | 0 | 0 | 0 | 0 | 0 | 0 | 0 | 0
9 | 0 | 0 | 0 | 0 | 0 | 0 | 0 | 0 | 0 | 0 | 0 | 0 | 0 | 0 | 0 | 0 | 0 | 0 | 0 | 0 | 0 | 0 | 0 | 0

## Qg, Winter, S9
GenID | 0 | 1 | 2 | 3 | 4 | 5 | 6 | 7 | 8 | 9 | 10 | 11 | 12 | 13 | 14 | 15 | 16 | 17 | 18 | 19 | 20 | 21 | 22 | 23
1 | 0 | 0 | 0 | 0 | 0 | 0 | 0 | 0 | 0 | 0 | 0 | 0 | 0 | 0 | 0 | 0 | 0 | 0 | 0 | 0 | 0 | 0 | 0 | 0
2 | 0 | 0 | 0 | 0 | 0 | 0 | 0 | 0 | 0 | 0 | 0 | 0 | 0 | 0 | 0 | 0 | 0 | 0 | 0 | 0 | 0 | 0 | 0 | 0
3 | 0 | 0 | 0 | 0 | 0 | 0 | 0 | 0 | 0 | 0 | 0 | 0 | 0 | 0 | 0 | 0 | 0 | 0 | 0 | 0 | 0 | 0 | 0 | 0
4 | 0 | 0 | 0 | 0 | 0 | 0 | 0 | 0 | 0 | 0 | 0 | 0 | 0 | 0 | 0 | 0 | 0 | 0 | 0 | 0 | 0 | 0 | 0 | 0
5 | 0 | 0 | 0 | 0 | 0 | 0 | 0 | 0 | 0 | 0 | 0 | 0 | 0 | 0 | 0 | 0 | 0 | 0 | 0 | 0 | 0 | 0 | 0 | 0
6 | 0 | 0 | 0 | 0 | 0 | 0 | 0 | 0 | 0 | 0 | 0 | 0 | 0 | 0 | 0 | 0 | 0 | 0 | 0 | 0 | 0 | 0 | 0 | 0
7 | 0 | 0 | 0 | 0 | 0 | 0 | 0 | 0 | 0 | 0 | 0 | 0 | 0 | 0 | 0 | 0 | 0 | 0 | 0 | 0 | 0 | 0 | 0 | 0
8 | 0 | 0 | 0 | 0 | 0 | 0 | 0 | 0 | 0 | 0 | 0 | 0 | 0 | 0 | 0 | 0 | 0 | 0 | 0 | 0 | 0 | 0 | 0 | 0
9 | 0 | 0 | 0 | 0 | 0 | 0 | 0 | 0 | 0 | 0 | 0 | 0 | 0 | 0 | 0 | 0 | 0 | 0 | 0 | 0 | 0 | 0 | 0 | 0

## GenStatus, Winter
GenID | 0 | 1 | 2 | 3 | 4 | 5 | 6 | 7 | 8 | 9 | 10 | 11 | 12 | 13 | 14 | 15 | 16 | 17 | 18 | 19 | 20 | 21 | 22 | 23
1 | 1 | 1 | 1 | 1 | 1 | 1 | 1 | 1 | 1 | 1 | 1 | 1 | 1 | 1 | 1 | 1 | 1 | 1 | 1 | 1 | 1 | 1 | 1 | 1
2 | 1 | 1 | 1 | 1 | 1 | 1 | 1 | 1 | 1 | 1 | 1 | 1 | 1 | 1 | 1 | 1 | 1 | 1 | 1 | 1 | 1 | 1 | 1 | 1
3 | 1 | 1 | 1 | 1 | 1 | 1 | 1 | 1 | 1 | 1 | 1 | 1 | 1 | 1 | 1 | 1 | 1 | 1 | 1 | 1 | 1 | 1 | 1 | 1
4 | 1 | 1 | 1 | 1 | 1 | 1 | 1 | 1 | 1 | 1 | 1 | 1 | 1 | 1 | 1 | 1 | 1 | 1 | 1 | 1 | 1 | 1 | 1 | 1
5 | 1 | 1 | 1 | 1 | 1 | 1 | 1 | 1 | 1 | 1 | 1 | 1 | 1 | 1 | 1 | 1 | 1 | 1 | 1 | 1 | 1 | 1 | 1 | 1
6 | 1 | 1 | 1 | 1 | 1 | 1 | 1 | 1 | 1 | 1 | 1 | 1 | 1 | 1 | 1 | 1 | 1 | 1 | 1 | 1 | 1 | 1 | 1 | 1
7 | 1 | 1 | 1 | 1 | 1 | 1 | 1 | 1 | 1 | 1 | 1 | 1 | 1 | 1 | 1 | 1 | 1 | 1 | 1 | 1 | 1 | 1 | 1 | 1
8 | 1 | 1 | 1 | 1 | 1 | 1 | 1 | 1 | 1 | 1 | 1 | 1 | 1 | 1 | 1 | 1 | 1 | 1 | 1 | 1 | 1 | 1 | 1 | 1
9 | 1 | 1 | 1 | 1 | 1 | 1 | 1 | 1 | 1 | 1 | 1 | 1 | 1 | 1 | 1 | 1 | 1 | 1 | 1 | 1 | 1 | 1 | 1 | 1

## Pc, Summer, S1
LoadID | 0 | 1 | 2 | 3 | 4 | 5 | 6 | 7 | 8 | 9 | 10 | 11 | 12 | 13 | 14 | 15 | 16 | 17 | 18 | 19 | 20 | 21 | 22 | 23
1 | 80.0869 | 72.7625 | 71.4915 | 71.3089 | 71.3145 | 70.6838 | 76.3095 | 90.598 | 103.256 | 106.4289 | 105.3518 | 108.331 | 109.8171 | 107.7857 | 103.5739 | 99.4053 | 101.1396 | 102.1388 | 102.5723 | 100.8743 | 101.1774 | 105.3679 | 98.2157 | 90.0338
2 | 86.5739 | 79.4878 | 75.2885 | 72.526 | 71.6748 | 75.9889 | 95.1135 | 112.81 | 117.624 | 115.4551 | 115.0341 | 122.6753 | 123.0647 | 123.9456 | 117.9521 | 111.7412 | 103.3436 | 104.5195 | 103.5651 | 103.1627 | 103.6569 | 103.1041 | 102.6188 | 97.1177
3 | 114.8605 | 101.934 | 96.1111 | 92.9613 | 97.4134 | 88.9651 | 104.5039 | 117.3422 | 132.022 | 141.93 | 146.0769 | 148.5116 | 151.8041 | 153.9198 | 154.5792 | 148.7951 | 147.9811 | 143.4318 | 143.22 | 143.9839 | 143.3024 | 147.8349 | 147.6454 | 133.2283

## Pc, Summer, S2
LoadID | 0 | 1 | 2 | 3 | 4 | 5 | 6 | 7 | 8 | 9 | 10 | 11 | 12 | 13 | 14 | 15 | 16 | 17 | 18 | 19 | 20 | 21 | 22 | 23
1 | 80.0869 | 72.7625 | 71.4915 | 71.3089 | 71.3145 | 70.6838 | 76.3095 | 90.598 | 103.256 | 106.4289 | 105.3518 | 108.331 | 109.8171 | 107.7857 | 103.5739 | 99.4053 | 101.1396 | 102.1388 | 102.5723 | 100.8743 | 101.1774 | 105.3679 | 98.2157 | 90.0338
2 | 86.5739 | 79.4878 | 75.2885 | 72.526 | 71.6748 | 75.9889 | 95.1135 | 112.81 | 117.624 | 115.4551 | 115.0341 | 122.6753 | 123.0647 | 123.9456 | 117.9521 | 111.7412 | 103.3436 | 104.5195 | 103.5651 | 103.1627 | 103.6569 | 103.1041 | 102.6188 | 97.1177
3 | 114.8605 | 101.934 | 96.1111 | 92.9613 | 97.4134 | 88.9651 | 104.5039 | 117.3422 | 132.022 | 141.93 | 146.0769 | 148.5116 | 151.8041 | 153.9198 | 154.5792 | 148.7951 | 147.9811 | 143.4318 | 143.22 | 143.9839 | 143.3024 | 147.8349 | 147.6454 | 133.2283

## Pc, Summer, S3
LoadID | 0 | 1 | 2 | 3 | 4 | 5 | 6 | 7 | 8 | 9 | 10 | 11 | 12 | 13 | 14 | 15 | 16 | 17 | 18 | 19 | 20 | 21 | 22 | 23
1 | 80.0869 | 72.7625 | 71.4915 | 71.3089 | 71.3145 | 70.6838 | 76.3095 | 90.598 | 103.256 | 106.4289 | 105.3518 | 108.331 | 109.8171 | 107.7857 | 103.5739 | 99.4053 | 101.1396 | 102.1388 | 102.5723 | 100.8743 | 101.1774 | 105.3679 | 98.2157 | 90.0338
2 | 86.5739 | 79.4878 | 75.2885 | 72.526 | 71.6748 | 75.9889 | 95.1135 | 112.81 | 117.624 | 115.4551 | 115.0341 | 122.6753 | 123.0647 | 123.9456 | 117.9521 | 111.7412 | 103.3436 | 104.5195 | 103.5651 | 103.1627 | 103.6569 | 103.1041 | 102.6188 | 97.1177
3 | 114.8605 | 101.934 | 96.1111 | 92.9613 | 97.4134 | 88.9651 | 104.5039 | 117.3422 | 132.022 | 141.93 | 146.0769 | 148.5116 | 151.8041 | 153.9198 | 154.5792 | 148.7951 | 147.9811 | 143.4318 | 143.22 | 143.9839 | 143.3024 | 147.8349 | 147.6454 | 133.2283

## Pc, Summer, S4
LoadID | 0 | 1 | 2 | 3 | 4 | 5 | 6 | 7 | 8 | 9 | 10 | 11 | 12 | 13 | 14 | 15 | 16 | 17 | 18 | 19 | 20 | 21 | 22 | 23
1 | 83.2903 | 75.673 | 74.3512 | 74.1613 | 74.1671 | 73.5112 | 79.3619 | 94.222 | 107.3862 | 110.686 | 109.5659 | 112.6643 | 114.2098 | 112.0971 | 107.7169 | 103.3815 | 105.1852 | 106.2244 | 106.6752 | 104.9093 | 105.2245 | 109.5827 | 102.1443 | 93.6351
2 | 89.822 | 82.4453 | 78.1013 | 75.2386 | 74.3874 | 78.8975 | 98.7578 | 117.2945 | 122.3045 | 120.0377 | 119.6145 | 127.5561 | 127.9454 | 128.8263 | 122.588 | 116.13 | 107.432 | 108.6079 | 107.6535 | 107.2511 | 107.7453 | 107.1925 | 106.5603 | 100.8056
3 | 119.2401 | 105.7893 | 99.7567 | 96.4913 | 101.1556 | 92.3927 | 108.5238 | 122.0081 | 137.2784 | 147.5716 | 151.899 | 154.4258 | 157.8344 | 159.9995 | 160.6802 | 154.6661 | 153.855 | 149.0767 | 148.8946 | 149.7052 | 148.9766 | 153.7125 | 153.3879 | 138.3606

## Pc, Summer, S5
LoadID | 0 | 1 | 2 | 3 | 4 | 5 | 6 | 7 | 8 | 9 | 10 | 11 | 12 | 13 | 14 | 15 | 16 | 17 | 18 | 19 | 20 | 21 | 22 | 23
1 | 83.2903 | 75.673 | 74.3512 | 74.1613 | 74.1671 | 73.5112 | 79.3619 | 94.222 | 107.3862 | 110.686 | 109.5659 | 112.6643 | 114.2098 | 112.0971 | 107.7169 | 103.3815 | 105.1852 | 106.2244 | 106.6752 | 104.9093 | 105.2245 | 109.5827 | 102.1443 | 93.6351
2 | 89.822 | 82.4453 | 78.1013 | 75.2386 | 74.3874 | 78.8975 | 98.7578 | 117.2945 | 122.3045 | 120.0377 | 119.6145 | 127.5561 | 127.9454 | 128.8263 | 122.588 | 116.13 | 107.432 | 108.6079 | 107.6535 | 107.2511 | 107.7453 | 107.1925 | 106.5603 | 100.8056
3 | 119.2401 | 105.7893 | 99.7567 | 96.4913 | 101.1556 | 92.3927 | 108.5238 | 122.0081 | 137.2784 | 147.5716 | 151.899 | 154.4258 | 157.8344 | 159.9995 | 160.6802 | 154.6661 | 153.855 | 149.0767 | 148.8946 | 149.7052 | 148.9766 | 153.7125 | 153.3879 | 138.3606

## Pc, Summer, S6
LoadID | 0 | 1 | 2 | 3 | 4 | 5 | 6 | 7 | 8 | 9 | 10 | 11 | 12 | 13 | 14 | 15 | 16 | 17 | 18 | 19 | 20 | 21 | 22 | 23
1 | 83.2903 | 75.673 | 74.3512 | 74.1613 | 74.1671 | 73.5112 | 79.3619 | 94.222 | 107.3862 | 110.686 | 109.5659 | 112.6643 | 114.2098 | 112.0971 | 107.7169 | 103.3815 | 105.1852 | 106.2244 | 106.6752 | 104.9093 | 105.2245 | 109.5827 | 102.1443 | 93.6351
2 | 89.822 | 82.4453 | 78.1013 | 75.2386 | 74.3874 | 78.8975 | 98.7578 | 117.2945 | 122.3045 | 120.0377 | 119.6145 | 127.5561 | 127.9454 | 128.8263 | 122.588 | 116.13 | 107.432 | 108.6079 | 107.6535 | 107.2511 | 107.7453 | 107.1925 | 106.5603 | 100.8056
3 | 119.2401 | 105.7893 | 99.7567 | 96.4913 | 101.1556 | 92.3927 | 108.5238 | 122.0081 | 137.2784 | 147.5716 | 151.899 | 154.4258 | 157.8344 | 159.9995 | 160.6802 | 154.6661 | 153.855 | 149.0767 | 148.8946 | 149.7052 | 148.9766 | 153.7125 | 153.3879 | 138.3606

## Pc, Summer, S7
LoadID | 0 | 1 | 2 | 3 | 4 | 5 | 6 | 7 | 8 | 9 | 10 | 11 | 12 | 13 | 14 | 15 | 16 | 17 | 18 | 19 | 20 | 21 | 22 | 23
1 | 76.8834 | 69.852 | 68.6319 | 68.4565 | 68.4619 | 67.8565 | 73.2571 | 86.9741 | 99.1258 | 102.1717 | 101.1378 | 103.9978 | 105.4244 | 103.4743 | 99.431 | 95.4291 | 97.094 | 98.0532 | 98.4694 | 96.8393 | 97.1303 | 101.1532 | 94.287 | 86.4324
2 | 83.3258 | 76.5303 | 72.4758 | 69.8134 | 68.9622 | 73.0804 | 91.4691 | 108.3254 | 112.9435 | 110.8726 | 110.4537 | 117.7946 | 118.1839 | 119.0648 | 113.3162 | 107.3524 | 99.2552 | 100.4311 | 99.4768 | 99.0743 | 99.5685 | 99.0158 | 98.6774 | 93.4299
3 | 110.4809 | 98.0786 | 92.4654 | 89.4313 | 93.6712 | 85.5375 | 100.484 | 112.6764 | 126.7656 | 136.2885 | 140.2549 | 142.5974 | 145.7738 | 147.8401 | 148.4783 | 142.9242 | 142.1072 | 137.7869 | 137.5454 | 138.2627 | 137.6282 | 141.9572 | 141.9029 | 128.096

## Pc, Summer, S8
LoadID | 0 | 1 | 2 | 3 | 4 | 5 | 6 | 7 | 8 | 9 | 10 | 11 | 12 | 13 | 14 | 15 | 16 | 17 | 18 | 19 | 20 | 21 | 22 | 23
1 | 76.8834 | 69.852 | 68.6319 | 68.4565 | 68.4619 | 67.8565 | 73.2571 | 86.9741 | 99.1258 | 102.1717 | 101.1378 | 103.9978 | 105.4244 | 103.4743 | 99.431 | 95.4291 | 97.094 | 98.0532 | 98.4694 | 96.8393 | 97.1303 | 101.1532 | 94.287 | 86.4324
2 | 83.3258 | 76.5303 | 72.4758 | 69.8134 | 68.9622 | 73.0804 | 91.4691 | 108.3254 | 112.9435 | 110.8726 | 110.4537 | 117.7946 | 118.1839 | 119.0648 | 113.3162 | 107.3524 | 99.2552 | 100.4311 | 99.4768 | 99.0743 | 99.5685 | 99.0158 | 98.6774 | 93.4299
3 | 110.4809 | 98.0786 | 92.4654 | 89.4313 | 93.6712 | 85.5375 | 100.484 | 112.6764 | 126.7656 | 136.2885 | 140.2549 | 142.5974 | 145.7738 | 147.8401 | 148.4783 | 142.9242 | 142.1072 | 137.7869 | 137.5454 | 138.2627 | 137.6282 | 141.9572 | 141.9029 | 128.096

## Pc, Summer, S9
LoadID | 0 | 1 | 2 | 3 | 4 | 5 | 6 | 7 | 8 | 9 | 10 | 11 | 12 | 13 | 14 | 15 | 16 | 17 | 18 | 19 | 20 | 21 | 22 | 23
1 | 76.8834 | 69.852 | 68.6319 | 68.4565 | 68.4619 | 67.8565 | 73.2571 | 86.9741 | 99.1258 | 102.1717 | 101.1378 | 103.9978 | 105.4244 | 103.4743 | 99.431 | 95.4291 | 97.094 | 98.0532 | 98.4694 | 96.8393 | 97.1303 | 101.1532 | 94.287 | 86.4324
2 | 83.3258 | 76.5303 | 72.4758 | 69.8134 | 68.9622 | 73.0804 | 91.4691 | 108.3254 | 112.9435 | 110.8726 | 110.4537 | 117.7946 | 118.1839 | 119.0648 | 113.3162 | 107.3524 | 99.2552 | 100.4311 | 99.4768 | 99.0743 | 99.5685 | 99.0158 | 98.6774 | 93.4299
3 | 110.4809 | 98.0786 | 92.4654 | 89.4313 | 93.6712 | 85.5375 | 100.484 | 112.6764 | 126.7656 | 136.2885 | 140.2549 | 142.5974 | 145.7738 | 147.8401 | 148.4783 | 142.9242 | 142.1072 | 137.7869 | 137.5454 | 138.2627 | 137.6282 | 141.9572 | 141.9029 | 128.096

## Qc, Summer, S1
LoadID | 0 | 1 | 2 | 3 | 4 | 5 | 6 | 7 | 8 | 9 | 10 | 11 | 12 | 13 | 14 | 15 | 16 | 17 | 18 | 19 | 20 | 21 | 22 | 23
1 | -25.5277 | -33.1892 | -36.5809 | -33.382 | -35.781 | -36.6057 | -31.7258 | -4.9358 | 15.8436 | 23.0652 | 18.1313 | 24.1514 | 21.4325 | 22.0778 | 11.3913 | 2.8799 | 6.4066 | 7.7817 | 4.6882 | -0.87457 | -3.4142 | -2.3753 | -11.3915 | -15.4193
2 | -32.3075 | -32.3075 | -37.5071 | -42.7067 | -42.7067 | -42.7067 | -17.0287 | 3.5297 | 11.2092 | 11.2092 | 10.2492 | 14.4089 | 19.5285 | 20.1284 | 11.2891 | 8.8093 | -1.4299 | -1.4299 | -1.4299 | -1.4299 | -9.1093 | -11.6691 | -32.6274 | -32.6274
3 | 26.0794 | 19.9819 | 18.9358 | 16.5381 | 19.0386 | 8.8361 | 15.4169 | 29.6255 | 43.096 | 51.2101 | 55.9056 | 57.9467 | 60.5514 | 61.0095 | 60.5765 | 58.56 | 55.7291 | 49.4533 | 49.2245 | 46.8274 | 42.2101 | 50.6017 | 45.341 | 36.4886

## Qc, Summer, S2
LoadID | 0 | 1 | 2 | 3 | 4 | 5 | 6 | 7 | 8 | 9 | 10 | 11 | 12 | 13 | 14 | 15 | 16 | 17 | 18 | 19 | 20 | 21 | 22 | 23
1 | -25.5277 | -33.1892 | -36.5809 | -33.382 | -35.781 | -36.6057 | -31.7258 | -4.9358 | 15.8436 | 23.0652 | 18.1313 | 24.1514 | 21.4325 | 22.0778 | 11.3913 | 2.8799 | 6.4066 | 7.7817 | 4.6882 | -0.87457 | -3.4142 | -2.3753 | -11.3915 | -15.4193
2 | -32.3075 | -32.3075 | -37.5071 | -42.7067 | -42.7067 | -42.7067 | -17.0287 | 3.5297 | 11.2092 | 11.2092 | 10.2492 | 14.4089 | 19.5285 | 20.1284 | 11.2891 | 8.8093 | -1.4299 | -1.4299 | -1.4299 | -1.4299 | -9.1093 | -11.6691 | -32.6274 | -32.6274
3 | 26.0794 | 19.9819 | 18.9358 | 16.5381 | 19.0386 | 8.8361 | 15.4169 | 29.6255 | 43.096 | 51.2101 | 55.9056 | 57.9467 | 60.5514 | 61.0095 | 60.5765 | 58.56 | 55.7291 | 49.4533 | 49.2245 | 46.8274 | 42.2101 | 50.6017 | 45.341 | 36.4886

## Qc, Summer, S3
LoadID | 0 | 1 | 2 | 3 | 4 | 5 | 6 | 7 | 8 | 9 | 10 | 11 | 12 | 13 | 14 | 15 | 16 | 17 | 18 | 19 | 20 | 21 | 22 | 23
1 | -25.5277 | -33.1892 | -36.5809 | -33.382 | -35.781 | -36.6057 | -31.7258 | -4.9358 | 15.8436 | 23.0652 | 18.1313 | 24.1514 | 21.4325 | 22.0778 | 11.3913 | 2.8799 | 6.4066 | 7.7817 | 4.6882 | -0.87457 | -3.4142 | -2.3753 | -11.3915 | -15.4193
2 | -32.3075 | -32.3075 | -37.5071 | -42.7067 | -42.7067 | -42.7067 | -17.0287 | 3.5297 | 11.2092 | 11.2092 | 10.2492 | 14.4089 | 19.5285 | 20.1284 | 11.2891 | 8.8093 | -1.4299 | -1.4299 | -1.4299 | -1.4299 | -9.1093 | -11.6691 | -32.6274 | -32.6274
3 | 26.0794 | 19.9819 | 18.9358 | 16.5381 | 19.0386 | 8.8361 | 15.4169 | 29.6255 | 43.096 | 51.2101 | 55.9056 | 57.9467 | 60.5514 | 61.0095 | 60.5765 | 58.56 | 55.7291 | 49.4533 | 49.2245 | 46.8274 | 42.2101 | 50.6017 | 45.341 | 36.4886

## Qc, Summer, S4
LoadID | 0 | 1 | 2 | 3 | 4 | 5 | 6 | 7 | 8 | 9 | 10 | 11 | 12 | 13 | 14 | 15 | 16 | 17 | 18 | 19 | 20 | 21 | 22 | 23
1 | -26.5488 | -34.5168 | -38.0441 | -34.7173 | -37.2122 | -38.0699 | -32.9948 | -5.1333 | 16.4774 | 23.9879 | 18.8566 | 25.1175 | 22.2898 | 22.9609 | 11.847 | 2.9951 | 6.6628 | 8.093 | 4.8757 | -0.90955 | -3.5507 | -2.4703 | -11.8471 | -16.0361
2 | -33.5998 | -33.5998 | -39.0073 | -44.4149 | -44.4149 | -44.4149 | -17.7098 | 3.6709 | 11.6575 | 11.6575 | 10.6592 | 14.9852 | 20.3096 | 20.9336 | 11.7407 | 9.1617 | -1.4871 | -1.4871 | -1.4871 | -1.4871 | -9.4737 | -12.1359 | -33.9325 | -33.9325
3 | 27.1226 | 20.7812 | 19.6933 | 17.1996 | 19.8001 | 9.1895 | 16.0336 | 30.8105 | 44.8199 | 53.2585 | 58.1418 | 60.2645 | 62.9734 | 63.4499 | 62.9995 | 60.9024 | 57.9583 | 51.4315 | 51.1935 | 48.7005 | 43.8985 | 52.6258 | 47.1546 | 37.9481

## Qc, Summer, S5
LoadID | 0 | 1 | 2 | 3 | 4 | 5 | 6 | 7 | 8 | 9 | 10 | 11 | 12 | 13 | 14 | 15 | 16 | 17 | 18 | 19 | 20 | 21 | 22 | 23
1 | -26.5488 | -34.5168 | -38.0441 | -34.7173 | -37.2122 | -38.0699 | -32.9948 | -5.1333 | 16.4774 | 23.9879 | 18.8566 | 25.1175 | 22.2898 | 22.9609 | 11.847 | 2.9951 | 6.6628 | 8.093 | 4.8757 | -0.90955 | -3.5507 | -2.4703 | -11.8471 | -16.0361
2 | -33.5998 | -33.5998 | -39.0073 | -44.4149 | -44.4149 | -44.4149 | -17.7098 | 3.6709 | 11.6575 | 11.6575 | 10.6592 | 14.9852 | 20.3096 | 20.9336 | 11.7407 | 9.1617 | -1.4871 | -1.4871 | -1.4871 | -1.4871 | -9.4737 | -12.1359 | -33.9325 | -33.9325
3 | 27.1226 | 20.7812 | 19.6933 | 17.1996 | 19.8001 | 9.1895 | 16.0336 | 30.8105 | 44.8199 | 53.2585 | 58.1418 | 60.2645 | 62.9734 | 63.4499 | 62.9995 | 60.9024 | 57.9583 | 51.4315 | 51.1935 | 48.7005 | 43.8985 | 52.6258 | 47.1546 | 37.9481

## Qc, Summer, S6
LoadID | 0 | 1 | 2 | 3 | 4 | 5 | 6 | 7 | 8 | 9 | 10 | 11 | 12 | 13 | 14 | 15 | 16 | 17 | 18 | 19 | 20 | 21 | 22 | 23
1 | -26.5488 | -34.5168 | -38.0441 | -34.7173 | -37.2122 | -38.0699 | -32.9948 | -5.1333 | 16.4774 | 23.9879 | 18.8566 | 25.1175 | 22.2898 | 22.9609 | 11.847 | 2.9951 | 6.6628 | 8.093 | 4.8757 | -0.90955 | -3.5507 | -2.4703 | -11.8471 | -16.0361
2 | -33.5998 | -33.5998 | -39.0073 | -44.4149 | -44.4149 | -44.4149 | -17.7098 | 3.6709 | 11.6575 | 11.6575 | 10.6592 | 14.9852 | 20.3096 | 20.9336 | 11.7407 | 9.1617 | -1.4871 | -1.4871 | -1.4871 | -1.4871 | -9.4737 | -12.1359 | -33.9325 | -33.9325
3 | 27.1226 | 20.7812 | 19.6933 | 17.1996 | 19.8001 | 9.1895 | 16.0336 | 30.8105 | 44.8199 | 53.2585 | 58.1418 | 60.2645 | 62.9734 | 63.4499 | 62.9995 | 60.9024 | 57.9583 | 51.4315 | 51.1935 | 48.7005 | 43.8985 | 52.6258 | 47.1546 | 37.9481

## Qc, Summer, S7
LoadID | 0 | 1 | 2 | 3 | 4 | 5 | 6 | 7 | 8 | 9 | 10 | 11 | 12 | 13 | 14 | 15 | 16 | 17 | 18 | 19 | 20 | 21 | 22 | 23
1 | -24.5066 | -31.8616 | -35.1177 | -32.0467 | -34.3497 | -35.1415 | -30.4568 | -4.7384 | 15.2099 | 22.1426 | 17.4061 | 23.1854 | 20.5752 | 21.1947 | 10.9357 | 2.7647 | 6.1503 | 7.4705 | 4.5007 | -0.83959 | -3.2776 | -2.2803 | -10.9358 | -14.8025
2 | -31.0152 | -31.0152 | -36.0068 | -40.9984 | -40.9984 | -40.9984 | -16.3475 | 3.3886 | 10.7608 | 10.7608 | 9.8392 | 13.8325 | 18.7473 | 19.3233 | 10.8376 | 8.457 | -1.3727 | -1.3727 | -1.3727 | -1.3727 | -8.7449 | -11.2023 | -31.3223 | -31.3223
3 | 25.0363 | 19.1826 | 18.1784 | 15.8765 | 18.277 | 8.4827 | 14.8003 | 28.4405 | 41.3722 | 49.1617 | 53.6694 | 55.6288 | 58.1293 | 58.5691 | 58.1534 | 56.2176 | 53.5 | 47.4752 | 47.2556 | 44.9543 | 40.5217 | 48.5776 | 43.5273 | 35.029

## Qc, Summer, S8
LoadID | 0 | 1 | 2 | 3 | 4 | 5 | 6 | 7 | 8 | 9 | 10 | 11 | 12 | 13 | 14 | 15 | 16 | 17 | 18 | 19 | 20 | 21 | 22 | 23
1 | -24.5066 | -31.8616 | -35.1177 | -32.0467 | -34.3497 | -35.1415 | -30.4568 | -4.7384 | 15.2099 | 22.1426 | 17.4061 | 23.1854 | 20.5752 | 21.1947 | 10.9357 | 2.7647 | 6.1503 | 7.4705 | 4.5007 | -0.83959 | -3.2776 | -2.2803 | -10.9358 | -14.8025
2 | -31.0152 | -31.0152 | -36.0068 | -40.9984 | -40.9984 | -40.9984 | -16.3475 | 3.3886 | 10.7608 | 10.7608 | 9.8392 | 13.8325 | 18.7473 | 19.3233 | 10.8376 | 8.457 | -1.3727 | -1.3727 | -1.3727 | -1.3727 | -8.7449 | -11.2023 | -31.3223 | -31.3223
3 | 25.0363 | 19.1826 | 18.1784 | 15.8765 | 18.277 | 8.4827 | 14.8003 | 28.4405 | 41.3722 | 49.1617 | 53.6694 | 55.6288 | 58.1293 | 58.5691 | 58.1534 | 56.2176 | 53.5 | 47.4752 | 47.2556 | 44.9543 | 40.5217 | 48.5776 | 43.5273 | 35.029

## Qc, Summer, S9
LoadID | 0 | 1 | 2 | 3 | 4 | 5 | 6 | 7 | 8 | 9 | 10 | 11 | 12 | 13 | 14 | 15 | 16 | 17 | 18 | 19 | 20 | 21 | 22 | 23
1 | -24.5066 | -31.8616 | -35.1177 | -32.0467 | -34.3497 | -35.1415 | -30.4568 | -4.7384 | 15.2099 | 22.1426 | 17.4061 | 23.1854 | 20.5752 | 21.1947 | 10.9357 | 2.7647 | 6.1503 | 7.4705 | 4.5007 | -0.83959 | -3.2776 | -2.2803 | -10.9358 | -14.8025
2 | -31.0152 | -31.0152 | -36.0068 | -40.9984 | -40.9984 | -40.9984 | -16.3475 | 3.3886 | 10.7608 | 10.7608 | 9.8392 | 13.8325 | 18.7473 | 19.3233 | 10.8376 | 8.457 | -1.3727 | -1.3727 | -1.3727 | -1.3727 | -8.7449 | -11.2023 | -31.3223 | -31.3223
3 | 25.0363 | 19.1826 | 18.1784 | 15.8765 | 18.277 | 8.4827 | 14.8003 | 28.4405 | 41.3722 | 49.1617 | 53.6694 | 55.6288 | 58.1293 | 58.5691 | 58.1534 | 56.2176 | 53.5 | 47.4752 | 47.2556 | 44.9543 | 40.5217 | 48.5776 | 43.5273 | 35.029

## UpFlex, Summer
LoadID | 0 | 1 | 2 | 3 | 4 | 5 | 6 | 7 | 8 | 9 | 10 | 11 | 12 | 13 | 14 | 15 | 16 | 17 | 18 | 19 | 20 | 21 | 22 | 23
1 | 6.311 | 6.9476 | 9.043 | 10.3675 | 12.1898 | 14.249 | 12.7017 | 18.1584 | 16.6583 | 18.8146 | 19.3364 | 17.9361 | 16.9201 | 15.5774 | 14.3485 | 12.9135 | 12.7791 | 10.125 | 8.3772 | 9.9407 | 10.1286 | 11.5749 | 5.6202 | 5.3961
2 | 6.311 | 6.9476 | 9.043 | 10.3675 | 12.1898 | 14.249 | 12.7017 | 18.1584 | 16.6583 | 18.8146 | 19.3364 | 17.9361 | 16.9201 | 15.5774 | 14.3485 | 12.9135 | 12.7791 | 10.125 | 8.3772 | 9.9407 | 10.1286 | 11.5749 | 5.6202 | 5.3961
3 | 6.311 | 6.9476 | 9.043 | 10.3675 | 12.1898 | 14.249 | 12.7017 | 18.1584 | 16.6583 | 18.8146 | 19.3364 | 17.9361 | 16.9201 | 15.5774 | 14.3485 | 12.9135 | 12.7791 | 10.125 | 8.3772 | 9.9407 | 10.1286 | 11.5749 | 5.6202 | 5.3961

## DownFlex, Summer
LoadID | 0 | 1 | 2 | 3 | 4 | 5 | 6 | 7 | 8 | 9 | 10 | 11 | 12 | 13 | 14 | 15 | 16 | 17 | 18 | 19 | 20 | 21 | 22 | 23
1 | 17.4965 | 18.5164 | 19.5528 | 20.4416 | 20.6737 | 21.6258 | 21.5153 | 20.3369 | 18.4261 | 27.0582 | 26.4234 | 24.3312 | 23.74 | 23.8376 | 22.7083 | 20.8155 | 18.7075 | 18.0364 | 11.3376 | 12.1245 | 13.256 | 13.5723 | 14.155 | 15.6245
2 | 17.4965 | 18.5164 | 19.5528 | 20.4416 | 20.6737 | 21.6258 | 21.5153 | 20.3369 | 18.4261 | 27.0582 | 26.4234 | 24.3312 | 23.74 | 23.8376 | 22.7083 | 20.8155 | 18.7075 | 18.0364 | 11.3376 | 12.1245 | 13.256 | 13.5723 | 14.155 | 15.6245
3 | 17.4965 | 18.5164 | 19.5528 | 20.4416 | 20.6737 | 21.6258 | 21.5153 | 20.3369 | 18.4261 | 27.0582 | 26.4234 | 24.3312 | 23.74 | 23.8376 | 22.7083 | 20.8155 | 18.7075 | 18.0364 | 11.3376 | 12.1245 | 13.256 | 13.5723 | 14.155 | 15.6245

## Pg, Summer, S1
GenID | 0 | 1 | 2 | 3 | 4 | 5 | 6 | 7 | 8 | 9 | 10 | 11 | 12 | 13 | 14 | 15 | 16 | 17 | 18 | 19 | 20 | 21 | 22 | 23
1 | 0 | 0 | 0 | 0 | 0 | 0 | 0 | 0 | 0 | 0 | 0 | 0 | 0 | 0 | 0 | 0 | 0 | 0 | 0 | 0 | 0 | 0 | 0 | 0
2 | 0 | 0 | 0 | 0 | 0 | 0 | 0 | 0 | 0 | 0 | 0 | 0 | 0 | 0 | 0 | 0 | 0 | 0 | 0 | 0 | 0 | 0 | 0 | 0
3 | 0 | 0 | 0 | 0 | 0 | 0 | 0 | 0 | 0 | 0 | 0 | 0 | 0 | 0 | 0 | 0 | 0 | 0 | 0 | 0 | 0 | 0 | 0 | 0
4 | 9.8234 | 8.8424 | 9.1122 | 8.9482 | 7.6742 | 7.2649 | 8.0086 | 7.2853 | 5.989 | 4.3292 | 4.4429 | 2.7544 | 2.2579 | 2.402 | 3.2074 | 4.0572 | 4.7882 | 6.5761 | 5.9815 | 5.3122 | 7.8979 | 8.5015 | 8.2609 | 12.0597
5 | 19.6468 | 17.6849 | 18.2244 | 17.8965 | 15.3483 | 14.5298 | 16.0172 | 14.5706 | 11.978 | 8.6584 | 8.8859 | 5.5087 | 4.5157 | 4.8041 | 6.4149 | 8.1144 | 9.5763 | 13.1522 | 11.9629 | 10.6245 | 15.7957 | 17.003 | 16.5219 | 24.1193
6 | 9.8234 | 8.8424 | 9.1122 | 8.9482 | 7.6742 | 7.2649 | 8.0086 | 7.2853 | 5.989 | 4.3292 | 4.4429 | 2.7544 | 2.2579 | 2.402 | 3.2074 | 4.0572 | 4.7882 | 6.5761 | 5.9815 | 5.3122 | 7.8979 | 8.5015 | 8.2609 | 12.0597
7 | 0 | 0 | 0.00098789 | 0 | 0 | 0 | 0 | 0.57688 | 11.9953 | 31.7921 | 39.9825 | 41.3343 | 45.2323 | 44.0602 | 37.0379 | 23.7048 | 5.9326 | 0.04637 | 0.0039285 | 0.0029332 | 0 | 0 | 0 | 0
8 | 0 | 0 | 0.00098789 | 0 | 0 | 0 | 0 | 0.57688 | 11.9953 | 31.7921 | 39.9825 | 41.3343 | 45.2323 | 44.0602 | 37.0379 | 23.7048 | 5.9326 | 0.04637 | 0.0039285 | 0.0029332 | 0 | 0 | 0 | 0
9 | 0 | 0 | 0.0019758 | 0 | 0 | 0 | 0 | 1.1538 | 23.9906 | 63.5842 | 79.9651 | 82.6686 | 90.4646 | 88.1203 | 74.0757 | 47.4095 | 11.8652 | 0.09274 | 0.007857 | 0.0058663 | 0 | 0 | 0 | 0

## Pg, Summer, S2
GenID | 0 | 1 | 2 | 3 | 4 | 5 | 6 | 7 | 8 | 9 | 10 | 11 | 12 | 13 | 14 | 15 | 16 | 17 | 18 | 19 | 20 | 21 | 22 | 23
1 | 0 | 0 | 0 | 0 | 0 | 0 | 0 | 0 | 0 | 0 | 0 | 0 | 0 | 0 | 0 | 0 | 0 | 0 | 0 | 0 | 0 | 0 | 0 | 0
2 | 0 | 0 | 0 | 0 | 0 | 0 | 0 | 0 | 0 | 0 | 0 | 0 | 0 | 0 | 0 | 0 | 0 | 0 | 0 | 0 | 0 | 0 | 0 | 0
3 | 0 | 0 | 0 | 0 | 0 | 0 | 0 | 0 | 0 | 0 | 0 | 0 | 0 | 0 | 0 | 0 | 0 | 0 | 0 | 0 | 0 | 0 | 0 | 0
4 | 12.9861 | 10.6581 | 9.6491 | 8.4619 | 7.5855 | 6.4793 | 6.0717 | 5.6478 | 5.3053 | 5.9227 | 5.5382 | 6.4001 | 7.0432 | 6.7699 | 7.7278 | 6.8104 | 6.4299 | 6.6193 | 6.3518 | 6.6645 | 6.2453 | 5.3041 | 5.9577 | 5.7006
5 | 25.9723 | 21.3161 | 19.2982 | 16.9237 | 15.1711 | 12.9587 | 12.1435 | 11.2956 | 10.6107 | 11.8454 | 11.0764 | 12.8002 | 14.0863 | 13.5399 | 15.4556 | 13.6209 | 12.8597 | 13.2386 | 12.7036 | 13.329 | 12.4905 | 10.6083 | 11.9153 | 11.4012
6 | 12.9861 | 10.6581 | 9.6491 | 8.4619 | 7.5855 | 6.4793 | 6.0717 | 5.6478 | 5.3053 | 5.9227 | 5.5382 | 6.4001 | 7.0432 | 6.7699 | 7.7278 | 6.8104 | 6.4299 | 6.6193 | 6.3518 | 6.6645 | 6.2453 | 5.3041 | 5.9577 | 5.7006
7 | 0 | 0.0017306 | 0 | 0 | 0 | 0 | 0 | 0.4966 | 9.6991 | 23.0728 | 30.5677 | 38.3757 | 45.5742 | 38.0327 | 26.2266 | 13.0969 | 2.7577 | 0.016662 | 0.00735 | 0 | 0 | 0 | 0 | 0
8 | 0 | 0.0017306 | 0 | 0 | 0 | 0 | 0 | 0.4966 | 9.6991 | 23.0728 | 30.5677 | 38.3757 | 45.5742 | 38.0327 | 26.2266 | 13.0969 | 2.7577 | 0.016662 | 0.00735 | 0 | 0 | 0 | 0 | 0
9 | 0 | 0.0034613 | 0 | 0 | 0 | 0 | 0 | 0.99321 | 19.3982 | 46.1455 | 61.1354 | 76.7515 | 91.1484 | 76.0654 | 52.4533 | 26.1937 | 5.5154 | 0.033325 | 0.0147 | 0 | 0 | 0 | 0 | 0

## Pg, Summer, S3
GenID | 0 | 1 | 2 | 3 | 4 | 5 | 6 | 7 | 8 | 9 | 10 | 11 | 12 | 13 | 14 | 15 | 16 | 17 | 18 | 19 | 20 | 21 | 22 | 23
1 | 0 | 0 | 0 | 0 | 0 | 0 | 0 | 0 | 0 | 0 | 0 | 0 | 0 | 0 | 0 | 0 | 0 | 0 | 0 | 0 | 0 | 0 | 0 | 0
2 | 0 | 0 | 0 | 0 | 0 | 0 | 0 | 0 | 0 | 0 | 0 | 0 | 0 | 0 | 0 | 0 | 0 | 0 | 0 | 0 | 0 | 0 | 0 | 0
3 | 0 | 0 | 0 | 0 | 0 | 0 | 0 | 0 | 0 | 0 | 0 | 0 | 0 | 0 | 0 | 0 | 0 | 0 | 0 | 0 | 0 | 0 | 0 | 0
4 | 11.2171 | 10.4253 | 12.5724 | 12.7765 | 11.384 | 10.044 | 7.3221 | 6.2705 | 6.4817 | 6.0892 | 6.6593 | 6.9169 | 5.6863 | 6.0199 | 7.7197 | 10.0568 | 9.8457 | 10.5963 | 10.2999 | 11.6419 | 11.7884 | 11.3867 | 10.4725 | 10.1883
5 | 22.4342 | 20.8507 | 25.1448 | 25.553 | 22.7679 | 20.0881 | 14.6442 | 12.5409 | 12.9634 | 12.1784 | 13.3186 | 13.8337 | 11.3727 | 12.0397 | 15.4394 | 20.1135 | 19.6914 | 21.1926 | 20.5999 | 23.2837 | 23.5768 | 22.7733 | 20.9451 | 20.3765
6 | 11.2171 | 10.4253 | 12.5724 | 12.7765 | 11.384 | 10.044 | 7.3221 | 6.2705 | 6.4817 | 6.0892 | 6.6593 | 6.9169 | 5.6863 | 6.0199 | 7.7197 | 10.0568 | 9.8457 | 10.5963 | 10.2999 | 11.6419 | 11.7884 | 11.3867 | 10.4725 | 10.1883
7 | 0 | 0 | 0 | 0 | 0 | 0 | 0 | 0.51216 | 11.0933 | 26.0372 | 38.4567 | 40.2124 | 35.5184 | 28.5037 | 22.8494 | 9.7711 | 1.7251 | 0.0028214 | 0 | 0 | 0 | 0 | 0 | 0
8 | 0 | 0 | 0 | 0 | 0 | 0 | 0 | 0.51216 | 11.0933 | 26.0372 | 38.4567 | 40.2124 | 35.5184 | 28.5037 | 22.8494 | 9.7711 | 1.7251 | 0.0028214 | 0 | 0 | 0 | 0 | 0 | 0
9 | 0 | 0 | 0 | 0 | 0 | 0 | 0 | 1.0243 | 22.1865 | 52.0744 | 76.9134 | 80.4248 | 71.0368 | 57.0075 | 45.6987 | 19.5421 | 3.4501 | 0.0056429 | 0 | 0 | 0 | 0 | 0 | 0

## Pg, Summer, S4
GenID | 0 | 1 | 2 | 3 | 4 | 5 | 6 | 7 | 8 | 9 | 10 | 11 | 12 | 13 | 14 | 15 | 16 | 17 | 18 | 19 | 20 | 21 | 22 | 23
1 | 0 | 0 | 0 | 0 | 0 | 0 | 0 | 0 | 0 | 0 | 0 | 0 | 0 | 0 | 0 | 0 | 0 | 0 | 0 | 0 | 0 | 0 | 0 | 0
2 | 0 | 0 | 0 | 0 | 0 | 0 | 0 | 0 | 0 | 0 | 0 | 0 | 0 | 0 | 0 | 0 | 0 | 0 | 0 | 0 | 0 | 0 | 0 | 0
3 | 0 | 0 | 0 | 0 | 0 | 0 | 0 | 0 | 0 | 0 | 0 | 0 | 0 | 0 | 0 | 0 | 0 | 0 | 0 | 0 | 0 | 0 | 0 | 0
4 | 9.8234 | 8.8424 | 9.1122 | 8.9482 | 7.6742 | 7.2649 | 8.0086 | 7.2853 | 5.989 | 4.3292 | 4.4429 | 2.7544 | 2.2579 | 2.402 | 3.2074 | 4.0572 | 4.7882 | 6.5761 | 5.9815 | 5.3122 | 7.8979 | 8.5015 | 8.2609 | 12.0597
5 | 19.6468 | 17.6849 | 18.2244 | 17.8965 | 15.3483 | 14.5298 | 16.0172 | 14.5706 | 11.978 | 8.6584 | 8.8859 | 5.5087 | 4.5157 | 4.8041 | 6.4149 | 8.1144 | 9.5763 | 13.1522 | 11.9629 | 10.6245 | 15.7957 | 17.003 | 16.5219 | 24.1193
6 | 9.8234 | 8.8424 | 9.1122 | 8.9482 | 7.6742 | 7.2649 | 8.0086 | 7.2853 | 5.989 | 4.3292 | 4.4429 | 2.7544 | 2.2579 | 2.402 | 3.2074 | 4.0572 | 4.7882 | 6.5761 | 5.9815 | 5.3122 | 7.8979 | 8.5015 | 8.2609 | 12.0597
7 | 0 | 0 | 0.00098789 | 0 | 0 | 0 | 0 | 0.57688 | 11.9953 | 31.7921 | 39.9825 | 41.3343 | 45.2323 | 44.0602 | 37.0379 | 23.7048 | 5.9326 | 0.04637 | 0.0039285 | 0.0029332 | 0 | 0 | 0 | 0
8 | 0 | 0 | 0.00098789 | 0 | 0 | 0 | 0 | 0.57688 | 11.9953 | 31.7921 | 39.9825 | 41.3343 | 45.2323 | 44.0602 | 37.0379 | 23.7048 | 5.9326 | 0.04637 | 0.0039285 | 0.0029332 | 0 | 0 | 0 | 0
9 | 0 | 0 | 0.0019758 | 0 | 0 | 0 | 0 | 1.1538 | 23.9906 | 63.5842 | 79.9651 | 82.6686 | 90.4646 | 88.1203 | 74.0757 | 47.4095 | 11.8652 | 0.09274 | 0.007857 | 0.0058663 | 0 | 0 | 0 | 0

## Pg, Summer, S5
GenID | 0 | 1 | 2 | 3 | 4 | 5 | 6 | 7 | 8 | 9 | 10 | 11 | 12 | 13 | 14 | 15 | 16 | 17 | 18 | 19 | 20 | 21 | 22 | 23
1 | 0 | 0 | 0 | 0 | 0 | 0 | 0 | 0 | 0 | 0 | 0 | 0 | 0 | 0 | 0 | 0 | 0 | 0 | 0 | 0 | 0 | 0 | 0 | 0
2 | 0 | 0 | 0 | 0 | 0 | 0 | 0 | 0 | 0 | 0 | 0 | 0 | 0 | 0 | 0 | 0 | 0 | 0 | 0 | 0 | 0 | 0 | 0 | 0
3 | 0 | 0 | 0 | 0 | 0 | 0 | 0 | 0 | 0 | 0 | 0 | 0 | 0 | 0 | 0 | 0 | 0 | 0 | 0 | 0 | 0 | 0 | 0 | 0
4 | 12.9861 | 10.6581 | 9.6491 | 8.4619 | 7.5855 | 6.4793 | 6.0717 | 5.6478 | 5.3053 | 5.9227 | 5.5382 | 6.4001 | 7.0432 | 6.7699 | 7.7278 | 6.8104 | 6.4299 | 6.6193 | 6.3518 | 6.6645 | 6.2453 | 5.3041 | 5.9577 | 5.7006
5 | 25.9723 | 21.3161 | 19.2982 | 16.9237 | 15.1711 | 12.9587 | 12.1435 | 11.2956 | 10.6107 | 11.8454 | 11.0764 | 12.8002 | 14.0863 | 13.5399 | 15.4556 | 13.6209 | 12.8597 | 13.2386 | 12.7036 | 13.329 | 12.4905 | 10.6083 | 11.9153 | 11.4012
6 | 12.9861 | 10.6581 | 9.6491 | 8.4619 | 7.5855 | 6.4793 | 6.0717 | 5.6478 | 5.3053 | 5.9227 | 5.5382 | 6.4001 | 7.0432 | 6.7699 | 7.7278 | 6.8104 | 6.4299 | 6.6193 | 6.3518 | 6.6645 | 6.2453 | 5.3041 | 5.9577 | 5.7006
7 | 0 | 0.0017306 | 0 | 0 | 0 | 0 | 0 | 0.4966 | 9.6991 | 23.0728 | 30.5677 | 38.3757 | 45.5742 | 38.0327 | 26.2266 | 13.0969 | 2.7577 | 0.016662 | 0.00735 | 0 | 0 | 0 | 0 | 0
8 | 0 | 0.0017306 | 0 | 0 | 0 | 0 | 0 | 0.4966 | 9.6991 | 23.0728 | 30.5677 | 38.3757 | 45.5742 | 38.0327 | 26.2266 | 13.0969 | 2.7577 | 0.016662 | 0.00735 | 0 | 0 | 0 | 0 | 0
9 | 0 | 0.0034613 | 0 | 0 | 0 | 0 | 0 | 0.99321 | 19.3982 | 46.1455 | 61.1354 | 76.7515 | 91.1484 | 76.0654 | 52.4533 | 26.1937 | 5.5154 | 0.033325 | 0.0147 | 0 | 0 | 0 | 0 | 0

## Pg, Summer, S6
GenID | 0 | 1 | 2 | 3 | 4 | 5 | 6 | 7 | 8 | 9 | 10 | 11 | 12 | 13 | 14 | 15 | 16 | 17 | 18 | 19 | 20 | 21 | 22 | 23
1 | 0 | 0 | 0 | 0 | 0 | 0 | 0 | 0 | 0 | 0 | 0 | 0 | 0 | 0 | 0 | 0 | 0 | 0 | 0 | 0 | 0 | 0 | 0 | 0
2 | 0 | 0 | 0 | 0 | 0 | 0 | 0 | 0 | 0 | 0 | 0 | 0 | 0 | 0 | 0 | 0 | 0 | 0 | 0 | 0 | 0 | 0 | 0 | 0
3 | 0 | 0 | 0 | 0 | 0 | 0 | 0 | 0 | 0 | 0 | 0 | 0 | 0 | 0 | 0 | 0 | 0 | 0 | 0 | 0 | 0 | 0 | 0 | 0
4 | 11.2171 | 10.4253 | 12.5724 | 12.7765 | 11.384 | 10.044 | 7.3221 | 6.2705 | 6.4817 | 6.0892 | 6.6593 | 6.9169 | 5.6863 | 6.0199 | 7.7197 | 10.0568 | 9.8457 | 10.5963 | 10.2999 | 11.6419 | 11.7884 | 11.3867 | 10.4725 | 10.1883
5 | 22.4342 | 20.8507 | 25.1448 | 25.553 | 22.7679 | 20.0881 | 14.6442 | 12.5409 | 12.9634 | 12.1784 | 13.3186 | 13.8337 | 11.3727 | 12.0397 | 15.4394 | 20.1135 | 19.6914 | 21.1926 | 20.5999 | 23.2837 | 23.5768 | 22.7733 | 20.9451 | 20.3765
6 | 11.2171 | 10.4253 | 12.5724 | 12.7765 | 11.384 | 10.044 | 7.3221 | 6.2705 | 6.4817 | 6.0892 | 6.6593 | 6.9169 | 5.6863 | 6.0199 | 7.7197 | 10.0568 | 9.8457 | 10.5963 | 10.2999 | 11.6419 | 11.7884 | 11.3867 | 10.4725 | 10.1883
7 | 0 | 0 | 0 | 0 | 0 | 0 | 0 | 0.51216 | 11.0933 | 26.0372 | 38.4567 | 40.2124 | 35.5184 | 28.5037 | 22.8494 | 9.7711 | 1.7251 | 0.0028214 | 0 | 0 | 0 | 0 | 0 | 0
8 | 0 | 0 | 0 | 0 | 0 | 0 | 0 | 0.51216 | 11.0933 | 26.0372 | 38.4567 | 40.2124 | 35.5184 | 28.5037 | 22.8494 | 9.7711 | 1.7251 | 0.0028214 | 0 | 0 | 0 | 0 | 0 | 0
9 | 0 | 0 | 0 | 0 | 0 | 0 | 0 | 1.0243 | 22.1865 | 52.0744 | 76.9134 | 80.4248 | 71.0368 | 57.0075 | 45.6987 | 19.5421 | 3.4501 | 0.0056429 | 0 | 0 | 0 | 0 | 0 | 0

## Pg, Summer, S7
GenID | 0 | 1 | 2 | 3 | 4 | 5 | 6 | 7 | 8 | 9 | 10 | 11 | 12 | 13 | 14 | 15 | 16 | 17 | 18 | 19 | 20 | 21 | 22 | 23
1 | 0 | 0 | 0 | 0 | 0 | 0 | 0 | 0 | 0 | 0 | 0 | 0 | 0 | 0 | 0 | 0 | 0 | 0 | 0 | 0 | 0 | 0 | 0 | 0
2 | 0 | 0 | 0 | 0 | 0 | 0 | 0 | 0 | 0 | 0 | 0 | 0 | 0 | 0 | 0 | 0 | 0 | 0 | 0 | 0 | 0 | 0 | 0 | 0
3 | 0 | 0 | 0 | 0 | 0 | 0 | 0 | 0 | 0 | 0 | 0 | 0 | 0 | 0 | 0 | 0 | 0 | 0 | 0 | 0 | 0 | 0 | 0 | 0
4 | 9.8234 | 8.8424 | 9.1122 | 8.9482 | 7.6742 | 7.2649 | 8.0086 | 7.2853 | 5.989 | 4.3292 | 4.4429 | 2.7544 | 2.2579 | 2.402 | 3.2074 | 4.0572 | 4.7882 | 6.5761 | 5.9815 | 5.3122 | 7.8979 | 8.5015 | 8.2609 | 12.0597
5 | 19.6468 | 17.6849 | 18.2244 | 17.8965 | 15.3483 | 14.5298 | 16.0172 | 14.5706 | 11.978 | 8.6584 | 8.8859 | 5.5087 | 4.5157 | 4.8041 | 6.4149 | 8.1144 | 9.5763 | 13.1522 | 11.9629 | 10.6245 | 15.7957 | 17.003 | 16.5219 | 24.1193
6 | 9.8234 | 8.8424 | 9.1122 | 8.9482 | 7.6742 | 7.2649 | 8.0086 | 7.2853 | 5.989 | 4.3292 | 4.4429 | 2.7544 | 2.2579 | 2.402 | 3.2074 | 4.0572 | 4.7882 | 6.5761 | 5.9815 | 5.3122 | 7.8979 | 8.5015 | 8.2609 | 12.0597
7 | 0 | 0 | 0.00098789 | 0 | 0 | 0 | 0 | 0.57688 | 11.9953 | 31.7921 | 39.9825 | 41.3343 | 45.2323 | 44.0602 | 37.0379 | 23.7048 | 5.9326 | 0.04637 | 0.0039285 | 0.0029332 | 0 | 0 | 0 | 0
8 | 0 | 0 | 0.00098789 | 0 | 0 | 0 | 0 | 0.57688 | 11.9953 | 31.7921 | 39.9825 | 41.3343 | 45.2323 | 44.0602 | 37.0379 | 23.7048 | 5.9326 | 0.04637 | 0.0039285 | 0.0029332 | 0 | 0 | 0 | 0
9 | 0 | 0 | 0.0019758 | 0 | 0 | 0 | 0 | 1.1538 | 23.9906 | 63.5842 | 79.9651 | 82.6686 | 90.4646 | 88.1203 | 74.0757 | 47.4095 | 11.8652 | 0.09274 | 0.007857 | 0.0058663 | 0 | 0 | 0 | 0

## Pg, Summer, S8
GenID | 0 | 1 | 2 | 3 | 4 | 5 | 6 | 7 | 8 | 9 | 10 | 11 | 12 | 13 | 14 | 15 | 16 | 17 | 18 | 19 | 20 | 21 | 22 | 23
1 | 0 | 0 | 0 | 0 | 0 | 0 | 0 | 0 | 0 | 0 | 0 | 0 | 0 | 0 | 0 | 0 | 0 | 0 | 0 | 0 | 0 | 0 | 0 | 0
2 | 0 | 0 | 0 | 0 | 0 | 0 | 0 | 0 | 0 | 0 | 0 | 0 | 0 | 0 | 0 | 0 | 0 | 0 | 0 | 0 | 0 | 0 | 0 | 0
3 | 0 | 0 | 0 | 0 | 0 | 0 | 0 | 0 | 0 | 0 | 0 | 0 | 0 | 0 | 0 | 0 | 0 | 0 | 0 | 0 | 0 | 0 | 0 | 0
4 | 12.9861 | 10.6581 | 9.6491 | 8.4619 | 7.5855 | 6.4793 | 6.0717 | 5.6478 | 5.3053 | 5.9227 | 5.5382 | 6.4001 | 7.0432 | 6.7699 | 7.7278 | 6.8104 | 6.4299 | 6.6193 | 6.3518 | 6.6645 | 6.2453 | 5.3041 | 5.9577 | 5.7006
5 | 25.9723 | 21.3161 | 19.2982 | 16.9237 | 15.1711 | 12.9587 | 12.1435 | 11.2956 | 10.6107 | 11.8454 | 11.0764 | 12.8002 | 14.0863 | 13.5399 | 15.4556 | 13.6209 | 12.8597 | 13.2386 | 12.7036 | 13.329 | 12.4905 | 10.6083 | 11.9153 | 11.4012
6 | 12.9861 | 10.6581 | 9.6491 | 8.4619 | 7.5855 | 6.4793 | 6.0717 | 5.6478 | 5.3053 | 5.9227 | 5.5382 | 6.4001 | 7.0432 | 6.7699 | 7.7278 | 6.8104 | 6.4299 | 6.6193 | 6.3518 | 6.6645 | 6.2453 | 5.3041 | 5.9577 | 5.7006
7 | 0 | 0.0017306 | 0 | 0 | 0 | 0 | 0 | 0.4966 | 9.6991 | 23.0728 | 30.5677 | 38.3757 | 45.5742 | 38.0327 | 26.2266 | 13.0969 | 2.7577 | 0.016662 | 0.00735 | 0 | 0 | 0 | 0 | 0
8 | 0 | 0.0017306 | 0 | 0 | 0 | 0 | 0 | 0.4966 | 9.6991 | 23.0728 | 30.5677 | 38.3757 | 45.5742 | 38.0327 | 26.2266 | 13.0969 | 2.7577 | 0.016662 | 0.00735 | 0 | 0 | 0 | 0 | 0
9 | 0 | 0.0034613 | 0 | 0 | 0 | 0 | 0 | 0.99321 | 19.3982 | 46.1455 | 61.1354 | 76.7515 | 91.1484 | 76.0654 | 52.4533 | 26.1937 | 5.5154 | 0.033325 | 0.0147 | 0 | 0 | 0 | 0 | 0

## Pg, Summer, S9
GenID | 0 | 1 | 2 | 3 | 4 | 5 | 6 | 7 | 8 | 9 | 10 | 11 | 12 | 13 | 14 | 15 | 16 | 17 | 18 | 19 | 20 | 21 | 22 | 23
1 | 0 | 0 | 0 | 0 | 0 | 0 | 0 | 0 | 0 | 0 | 0 | 0 | 0 | 0 | 0 | 0 | 0 | 0 | 0 | 0 | 0 | 0 | 0 | 0
2 | 0 | 0 | 0 | 0 | 0 | 0 | 0 | 0 | 0 | 0 | 0 | 0 | 0 | 0 | 0 | 0 | 0 | 0 | 0 | 0 | 0 | 0 | 0 | 0
3 | 0 | 0 | 0 | 0 | 0 | 0 | 0 | 0 | 0 | 0 | 0 | 0 | 0 | 0 | 0 | 0 | 0 | 0 | 0 | 0 | 0 | 0 | 0 | 0
4 | 11.2171 | 10.4253 | 12.5724 | 12.7765 | 11.384 | 10.044 | 7.3221 | 6.2705 | 6.4817 | 6.0892 | 6.6593 | 6.9169 | 5.6863 | 6.0199 | 7.7197 | 10.0568 | 9.8457 | 10.5963 | 10.2999 | 11.6419 | 11.7884 | 11.3867 | 10.4725 | 10.1883
5 | 22.4342 | 20.8507 | 25.1448 | 25.553 | 22.7679 | 20.0881 | 14.6442 | 12.5409 | 12.9634 | 12.1784 | 13.3186 | 13.8337 | 11.3727 | 12.0397 | 15.4394 | 20.1135 | 19.6914 | 21.1926 | 20.5999 | 23.2837 | 23.5768 | 22.7733 | 20.9451 | 20.3765
6 | 11.2171 | 10.4253 | 12.5724 | 12.7765 | 11.384 | 10.044 | 7.3221 | 6.2705 | 6.4817 | 6.0892 | 6.6593 | 6.9169 | 5.6863 | 6.0199 | 7.7197 | 10.0568 | 9.8457 | 10.5963 | 10.2999 | 11.6419 | 11.7884 | 11.3867 | 10.4725 | 10.1883
7 | 0 | 0 | 0 | 0 | 0 | 0 | 0 | 0.51216 | 11.0933 | 26.0372 | 38.4567 | 40.2124 | 35.5184 | 28.5037 | 22.8494 | 9.7711 | 1.7251 | 0.0028214 | 0 | 0 | 0 | 0 | 0 | 0
8 | 0 | 0 | 0 | 0 | 0 | 0 | 0 | 0.51216 | 11.0933 | 26.0372 | 38.4567 | 40.2124 | 35.5184 | 28.5037 | 22.8494 | 9.7711 | 1.7251 | 0.0028214 | 0 | 0 | 0 | 0 | 0 | 0
9 | 0 | 0 | 0 | 0 | 0 | 0 | 0 | 1.0243 | 22.1865 | 52.0744 | 76.9134 | 80.4248 | 71.0368 | 57.0075 | 45.6987 | 19.5421 | 3.4501 | 0.0056429 | 0 | 0 | 0 | 0 | 0 | 0

## Qg, Summer, S1
GenID | 0 | 1 | 2 | 3 | 4 | 5 | 6 | 7 | 8 | 9 | 10 | 11 | 12 | 13 | 14 | 15 | 16 | 17 | 18 | 19 | 20 | 21 | 22 | 23
1 | 0 | 0 | 0 | 0 | 0 | 0 | 0 | 0 | 0 | 0 | 0 | 0 | 0 | 0 | 0 | 0 | 0 | 0 | 0 | 0 | 0 | 0 | 0 | 0
2 | 0 | 0 | 0 | 0 | 0 | 0 | 0 | 0 | 0 | 0 | 0 | 0 | 0 | 0 | 0 | 0 | 0 | 0 | 0 | 0 | 0 | 0 | 0 | 0
3 | 0 | 0 | 0 | 0 | 0 | 0 | 0 | 0 | 0 | 0 | 0 | 0 | 0 | 0 | 0 | 0 | 0 | 0 | 0 | 0 | 0 | 0 | 0 | 0
4 | 0 | 0 | 0 | 0 | 0 | 0 | 0 | 0 | 0 | 0 | 0 | 0 | 0 | 0 | 0 | 0 | 0 | 0 | 0 | 0 | 0 | 0 | 0 | 0
5 | 0 | 0 | 0 | 0 | 0 | 0 | 0 | 0 | 0 | 0 | 0 | 0 | 0 | 0 | 0 | 0 | 0 | 0 | 0 | 0 | 0 | 0 | 0 | 0
6 | 0 | 0 | 0 | 0 | 0 | 0 | 0 | 0 | 0 | 0 | 0 | 0 | 0 | 0 | 0 | 0 | 0 | 0 | 0 | 0 | 0 | 0 | 0 | 0
7 | 0 | 0 | 0 | 0 | 0 | 0 | 0 | 0 | 0 | 0 | 0 | 0 | 0 | 0 | 0 | 0 | 0 | 0 | 0 | 0 | 0 | 0 | 0 | 0
8 | 0 | 0 | 0 | 0 | 0 | 0 | 0 | 0 | 0 | 0 | 0 | 0 | 0 | 0 | 0 | 0 | 0 | 0 | 0 | 0 | 0 | 0 | 0 | 0
9 | 0 | 0 | 0 | 0 | 0 | 0 | 0 | 0 | 0 | 0 | 0 | 0 | 0 | 0 | 0 | 0 | 0 | 0 | 0 | 0 | 0 | 0 | 0 | 0

## Qg, Summer, S2
GenID | 0 | 1 | 2 | 3 | 4 | 5 | 6 | 7 | 8 | 9 | 10 | 11 | 12 | 13 | 14 | 15 | 16 | 17 | 18 | 19 | 20 | 21 | 22 | 23
1 | 0 | 0 | 0 | 0 | 0 | 0 | 0 | 0 | 0 | 0 | 0 | 0 | 0 | 0 | 0 | 0 | 0 | 0 | 0 | 0 | 0 | 0 | 0 | 0
2 | 0 | 0 | 0 | 0 | 0 | 0 | 0 | 0 | 0 | 0 | 0 | 0 | 0 | 0 | 0 | 0 | 0 | 0 | 0 | 0 | 0 | 0 | 0 | 0
3 | 0 | 0 | 0 | 0 | 0 | 0 | 0 | 0 | 0 | 0 | 0 | 0 | 0 | 0 | 0 | 0 | 0 | 0 | 0 | 0 | 0 | 0 | 0 | 0
4 | 0 | 0 | 0 | 0 | 0 | 0 | 0 | 0 | 0 | 0 | 0 | 0 | 0 | 0 | 0 | 0 | 0 | 0 | 0 | 0 | 0 | 0 | 0 | 0
5 | 0 | 0 | 0 | 0 | 0 | 0 | 0 | 0 | 0 | 0 | 0 | 0 | 0 | 0 | 0 | 0 | 0 | 0 | 0 | 0 | 0 | 0 | 0 | 0
6 | 0 | 0 | 0 | 0 | 0 | 0 | 0 | 0 | 0 | 0 | 0 | 0 | 0 | 0 | 0 | 0 | 0 | 0 | 0 | 0 | 0 | 0 | 0 | 0
7 | 0 | 0 | 0 | 0 | 0 | 0 | 0 | 0 | 0 | 0 | 0 | 0 | 0 | 0 | 0 | 0 | 0 | 0 | 0 | 0 | 0 | 0 | 0 | 0
8 | 0 | 0 | 0 | 0 | 0 | 0 | 0 | 0 | 0 | 0 | 0 | 0 | 0 | 0 | 0 | 0 | 0 | 0 | 0 | 0 | 0 | 0 | 0 | 0
9 | 0 | 0 | 0 | 0 | 0 | 0 | 0 | 0 | 0 | 0 | 0 | 0 | 0 | 0 | 0 | 0 | 0 | 0 | 0 | 0 | 0 | 0 | 0 | 0

## Qg, Summer, S3
GenID | 0 | 1 | 2 | 3 | 4 | 5 | 6 | 7 | 8 | 9 | 10 | 11 | 12 | 13 | 14 | 15 | 16 | 17 | 18 | 19 | 20 | 21 | 22 | 23
1 | 0 | 0 | 0 | 0 | 0 | 0 | 0 | 0 | 0 | 0 | 0 | 0 | 0 | 0 | 0 | 0 | 0 | 0 | 0 | 0 | 0 | 0 | 0 | 0
2 | 0 | 0 | 0 | 0 | 0 | 0 | 0 | 0 | 0 | 0 | 0 | 0 | 0 | 0 | 0 | 0 | 0 | 0 | 0 | 0 | 0 | 0 | 0 | 0
3 | 0 | 0 | 0 | 0 | 0 | 0 | 0 | 0 | 0 | 0 | 0 | 0 | 0 | 0 | 0 | 0 | 0 | 0 | 0 | 0 | 0 | 0 | 0 | 0
4 | 0 | 0 | 0 | 0 | 0 | 0 | 0 | 0 | 0 | 0 | 0 | 0 | 0 | 0 | 0 | 0 | 0 | 0 | 0 | 0 | 0 | 0 | 0 | 0
5 | 0 | 0 | 0 | 0 | 0 | 0 | 0 | 0 | 0 | 0 | 0 | 0 | 0 | 0 | 0 | 0 | 0 | 0 | 0 | 0 | 0 | 0 | 0 | 0
6 | 0 | 0 | 0 | 0 | 0 | 0 | 0 | 0 | 0 | 0 | 0 | 0 | 0 | 0 | 0 | 0 | 0 | 0 | 0 | 0 | 0 | 0 | 0 | 0
7 | 0 | 0 | 0 | 0 | 0 | 0 | 0 | 0 | 0 | 0 | 0 | 0 | 0 | 0 | 0 | 0 | 0 | 0 | 0 | 0 | 0 | 0 | 0 | 0
8 | 0 | 0 | 0 | 0 | 0 | 0 | 0 | 0 | 0 | 0 | 0 | 0 | 0 | 0 | 0 | 0 | 0 | 0 | 0 | 0 | 0 | 0 | 0 | 0
9 | 0 | 0 | 0 | 0 | 0 | 0 | 0 | 0 | 0 | 0 | 0 | 0 | 0 | 0 | 0 | 0 | 0 | 0 | 0 | 0 | 0 | 0 | 0 | 0

## Qg, Summer, S4
GenID | 0 | 1 | 2 | 3 | 4 | 5 | 6 | 7 | 8 | 9 | 10 | 11 | 12 | 13 | 14 | 15 | 16 | 17 | 18 | 19 | 20 | 21 | 22 | 23
1 | 0 | 0 | 0 | 0 | 0 | 0 | 0 | 0 | 0 | 0 | 0 | 0 | 0 | 0 | 0 | 0 | 0 | 0 | 0 | 0 | 0 | 0 | 0 | 0
2 | 0 | 0 | 0 | 0 | 0 | 0 | 0 | 0 | 0 | 0 | 0 | 0 | 0 | 0 | 0 | 0 | 0 | 0 | 0 | 0 | 0 | 0 | 0 | 0
3 | 0 | 0 | 0 | 0 | 0 | 0 | 0 | 0 | 0 | 0 | 0 | 0 | 0 | 0 | 0 | 0 | 0 | 0 | 0 | 0 | 0 | 0 | 0 | 0
4 | 0 | 0 | 0 | 0 | 0 | 0 | 0 | 0 | 0 | 0 | 0 | 0 | 0 | 0 | 0 | 0 | 0 | 0 | 0 | 0 | 0 | 0 | 0 | 0
5 | 0 | 0 | 0 | 0 | 0 | 0 | 0 | 0 | 0 | 0 | 0 | 0 | 0 | 0 | 0 | 0 | 0 | 0 | 0 | 0 | 0 | 0 | 0 | 0
6 | 0 | 0 | 0 | 0 | 0 | 0 | 0 | 0 | 0 | 0 | 0 | 0 | 0 | 0 | 0 | 0 | 0 | 0 | 0 | 0 | 0 | 0 | 0 | 0
7 | 0 | 0 | 0 | 0 | 0 | 0 | 0 | 0 | 0 | 0 | 0 | 0 | 0 | 0 | 0 | 0 | 0 | 0 | 0 | 0 | 0 | 0 | 0 | 0
8 | 0 | 0 | 0 | 0 | 0 | 0 | 0 | 0 | 0 | 0 | 0 | 0 | 0 | 0 | 0 | 0 | 0 | 0 | 0 | 0 | 0 | 0 | 0 | 0
9 | 0 | 0 | 0 | 0 | 0 | 0 | 0 | 0 | 0 | 0 | 0 | 0 | 0 | 0 | 0 | 0 | 0 | 0 | 0 | 0 | 0 | 0 | 0 | 0

## Qg, Summer, S5
GenID | 0 | 1 | 2 | 3 | 4 | 5 | 6 | 7 | 8 | 9 | 10 | 11 | 12 | 13 | 14 | 15 | 16 | 17 | 18 | 19 | 20 | 21 | 22 | 23
1 | 0 | 0 | 0 | 0 | 0 | 0 | 0 | 0 | 0 | 0 | 0 | 0 | 0 | 0 | 0 | 0 | 0 | 0 | 0 | 0 | 0 | 0 | 0 | 0
2 | 0 | 0 | 0 | 0 | 0 | 0 | 0 | 0 | 0 | 0 | 0 | 0 | 0 | 0 | 0 | 0 | 0 | 0 | 0 | 0 | 0 | 0 | 0 | 0
3 | 0 | 0 | 0 | 0 | 0 | 0 | 0 | 0 | 0 | 0 | 0 | 0 | 0 | 0 | 0 | 0 | 0 | 0 | 0 | 0 | 0 | 0 | 0 | 0
4 | 0 | 0 | 0 | 0 | 0 | 0 | 0 | 0 | 0 | 0 | 0 | 0 | 0 | 0 | 0 | 0 | 0 | 0 | 0 | 0 | 0 | 0 | 0 | 0
5 | 0 | 0 | 0 | 0 | 0 | 0 | 0 | 0 | 0 | 0 | 0 | 0 | 0 | 0 | 0 | 0 | 0 | 0 | 0 | 0 | 0 | 0 | 0 | 0
6 | 0 | 0 | 0 | 0 | 0 | 0 | 0 | 0 | 0 | 0 | 0 | 0 | 0 | 0 | 0 | 0 | 0 | 0 | 0 | 0 | 0 | 0 | 0 | 0
7 | 0 | 0 | 0 | 0 | 0 | 0 | 0 | 0 | 0 | 0 | 0 | 0 | 0 | 0 | 0 | 0 | 0 | 0 | 0 | 0 | 0 | 0 | 0 | 0
8 | 0 | 0 | 0 | 0 | 0 | 0 | 0 | 0 | 0 | 0 | 0 | 0 | 0 | 0 | 0 | 0 | 0 | 0 | 0 | 0 | 0 | 0 | 0 | 0
9 | 0 | 0 | 0 | 0 | 0 | 0 | 0 | 0 | 0 | 0 | 0 | 0 | 0 | 0 | 0 | 0 | 0 | 0 | 0 | 0 | 0 | 0 | 0 | 0

## Qg, Summer, S6
GenID | 0 | 1 | 2 | 3 | 4 | 5 | 6 | 7 | 8 | 9 | 10 | 11 | 12 | 13 | 14 | 15 | 16 | 17 | 18 | 19 | 20 | 21 | 22 | 23
1 | 0 | 0 | 0 | 0 | 0 | 0 | 0 | 0 | 0 | 0 | 0 | 0 | 0 | 0 | 0 | 0 | 0 | 0 | 0 | 0 | 0 | 0 | 0 | 0
2 | 0 | 0 | 0 | 0 | 0 | 0 | 0 | 0 | 0 | 0 | 0 | 0 | 0 | 0 | 0 | 0 | 0 | 0 | 0 | 0 | 0 | 0 | 0 | 0
3 | 0 | 0 | 0 | 0 | 0 | 0 | 0 | 0 | 0 | 0 | 0 | 0 | 0 | 0 | 0 | 0 | 0 | 0 | 0 | 0 | 0 | 0 | 0 | 0
4 | 0 | 0 | 0 | 0 | 0 | 0 | 0 | 0 | 0 | 0 | 0 | 0 | 0 | 0 | 0 | 0 | 0 | 0 | 0 | 0 | 0 | 0 | 0 | 0
5 | 0 | 0 | 0 | 0 | 0 | 0 | 0 | 0 | 0 | 0 | 0 | 0 | 0 | 0 | 0 | 0 | 0 | 0 | 0 | 0 | 0 | 0 | 0 | 0
6 | 0 | 0 | 0 | 0 | 0 | 0 | 0 | 0 | 0 | 0 | 0 | 0 | 0 | 0 | 0 | 0 | 0 | 0 | 0 | 0 | 0 | 0 | 0 | 0
7 | 0 | 0 | 0 | 0 | 0 | 0 | 0 | 0 | 0 | 0 | 0 | 0 | 0 | 0 | 0 | 0 | 0 | 0 | 0 | 0 | 0 | 0 | 0 | 0
8 | 0 | 0 | 0 | 0 | 0 | 0 | 0 | 0 | 0 | 0 | 0 | 0 | 0 | 0 | 0 | 0 | 0 | 0 | 0 | 0 | 0 | 0 | 0 | 0
9 | 0 | 0 | 0 | 0 | 0 | 0 | 0 | 0 | 0 | 0 | 0 | 0 | 0 | 0 | 0 | 0 | 0 | 0 | 0 | 0 | 0 | 0 | 0 | 0

## Qg, Summer, S7
GenID | 0 | 1 | 2 | 3 | 4 | 5 | 6 | 7 | 8 | 9 | 10 | 11 | 12 | 13 | 14 | 15 | 16 | 17 | 18 | 19 | 20 | 21 | 22 | 23
1 | 0 | 0 | 0 | 0 | 0 | 0 | 0 | 0 | 0 | 0 | 0 | 0 | 0 | 0 | 0 | 0 | 0 | 0 | 0 | 0 | 0 | 0 | 0 | 0
2 | 0 | 0 | 0 | 0 | 0 | 0 | 0 | 0 | 0 | 0 | 0 | 0 | 0 | 0 | 0 | 0 | 0 | 0 | 0 | 0 | 0 | 0 | 0 | 0
3 | 0 | 0 | 0 | 0 | 0 | 0 | 0 | 0 | 0 | 0 | 0 | 0 | 0 | 0 | 0 | 0 | 0 | 0 | 0 | 0 | 0 | 0 | 0 | 0
4 | 0 | 0 | 0 | 0 | 0 | 0 | 0 | 0 | 0 | 0 | 0 | 0 | 0 | 0 | 0 | 0 | 0 | 0 | 0 | 0 | 0 | 0 | 0 | 0
5 | 0 | 0 | 0 | 0 | 0 | 0 | 0 | 0 | 0 | 0 | 0 | 0 | 0 | 0 | 0 | 0 | 0 | 0 | 0 | 0 | 0 | 0 | 0 | 0
6 | 0 | 0 | 0 | 0 | 0 | 0 | 0 | 0 | 0 | 0 | 0 | 0 | 0 | 0 | 0 | 0 | 0 | 0 | 0 | 0 | 0 | 0 | 0 | 0
7 | 0 | 0 | 0 | 0 | 0 | 0 | 0 | 0 | 0 | 0 | 0 | 0 | 0 | 0 | 0 | 0 | 0 | 0 | 0 | 0 | 0 | 0 | 0 | 0
8 | 0 | 0 | 0 | 0 | 0 | 0 | 0 | 0 | 0 | 0 | 0 | 0 | 0 | 0 | 0 | 0 | 0 | 0 | 0 | 0 | 0 | 0 | 0 | 0
9 | 0 | 0 | 0 | 0 | 0 | 0 | 0 | 0 | 0 | 0 | 0 | 0 | 0 | 0 | 0 | 0 | 0 | 0 | 0 | 0 | 0 | 0 | 0 | 0

## Qg, Summer, S8
GenID | 0 | 1 | 2 | 3 | 4 | 5 | 6 | 7 | 8 | 9 | 10 | 11 | 12 | 13 | 14 | 15 | 16 | 17 | 18 | 19 | 20 | 21 | 22 | 23
1 | 0 | 0 | 0 | 0 | 0 | 0 | 0 | 0 | 0 | 0 | 0 | 0 | 0 | 0 | 0 | 0 | 0 | 0 | 0 | 0 | 0 | 0 | 0 | 0
2 | 0 | 0 | 0 | 0 | 0 | 0 | 0 | 0 | 0 | 0 | 0 | 0 | 0 | 0 | 0 | 0 | 0 | 0 | 0 | 0 | 0 | 0 | 0 | 0
3 | 0 | 0 | 0 | 0 | 0 | 0 | 0 | 0 | 0 | 0 | 0 | 0 | 0 | 0 | 0 | 0 | 0 | 0 | 0 | 0 | 0 | 0 | 0 | 0
4 | 0 | 0 | 0 | 0 | 0 | 0 | 0 | 0 | 0 | 0 | 0 | 0 | 0 | 0 | 0 | 0 | 0 | 0 | 0 | 0 | 0 | 0 | 0 | 0
5 | 0 | 0 | 0 | 0 | 0 | 0 | 0 | 0 | 0 | 0 | 0 | 0 | 0 | 0 | 0 | 0 | 0 | 0 | 0 | 0 | 0 | 0 | 0 | 0
6 | 0 | 0 | 0 | 0 | 0 | 0 | 0 | 0 | 0 | 0 | 0 | 0 | 0 | 0 | 0 | 0 | 0 | 0 | 0 | 0 | 0 | 0 | 0 | 0
7 | 0 | 0 | 0 | 0 | 0 | 0 | 0 | 0 | 0 | 0 | 0 | 0 | 0 | 0 | 0 | 0 | 0 | 0 | 0 | 0 | 0 | 0 | 0 | 0
8 | 0 | 0 | 0 | 0 | 0 | 0 | 0 | 0 | 0 | 0 | 0 | 0 | 0 | 0 | 0 | 0 | 0 | 0 | 0 | 0 | 0 | 0 | 0 | 0
9 | 0 | 0 | 0 | 0 | 0 | 0 | 0 | 0 | 0 | 0 | 0 | 0 | 0 | 0 | 0 | 0 | 0 | 0 | 0 | 0 | 0 | 0 | 0 | 0

## Qg, Summer, S9
GenID | 0 | 1 | 2 | 3 | 4 | 5 | 6 | 7 | 8 | 9 | 10 | 11 | 12 | 13 | 14 | 15 | 16 | 17 | 18 | 19 | 20 | 21 | 22 | 23
1 | 0 | 0 | 0 | 0 | 0 | 0 | 0 | 0 | 0 | 0 | 0 | 0 | 0 | 0 | 0 | 0 | 0 | 0 | 0 | 0 | 0 | 0 | 0 | 0
2 | 0 | 0 | 0 | 0 | 0 | 0 | 0 | 0 | 0 | 0 | 0 | 0 | 0 | 0 | 0 | 0 | 0 | 0 | 0 | 0 | 0 | 0 | 0 | 0
3 | 0 | 0 | 0 | 0 | 0 | 0 | 0 | 0 | 0 | 0 | 0 | 0 | 0 | 0 | 0 | 0 | 0 | 0 | 0 | 0 | 0 | 0 | 0 | 0
4 | 0 | 0 | 0 | 0 | 0 | 0 | 0 | 0 | 0 | 0 | 0 | 0 | 0 | 0 | 0 | 0 | 0 | 0 | 0 | 0 | 0 | 0 | 0 | 0
5 | 0 | 0 | 0 | 0 | 0 | 0 | 0 | 0 | 0 | 0 | 0 | 0 | 0 | 0 | 0 | 0 | 0 | 0 | 0 | 0 | 0 | 0 | 0 | 0
6 | 0 | 0 | 0 | 0 | 0 | 0 | 0 | 0 | 0 | 0 | 0 | 0 | 0 | 0 | 0 | 0 | 0 | 0 | 0 | 0 | 0 | 0 | 0 | 0
7 | 0 | 0 | 0 | 0 | 0 | 0 | 0 | 0 | 0 | 0 | 0 | 0 | 0 | 0 | 0 | 0 | 0 | 0 | 0 | 0 | 0 | 0 | 0 | 0
8 | 0 | 0 | 0 | 0 | 0 | 0 | 0 | 0 | 0 | 0 | 0 | 0 | 0 | 0 | 0 | 0 | 0 | 0 | 0 | 0 | 0 | 0 | 0 | 0
9 | 0 | 0 | 0 | 0 | 0 | 0 | 0 | 0 | 0 | 0 | 0 | 0 | 0 | 0 | 0 | 0 | 0 | 0 | 0 | 0 | 0 | 0 | 0 | 0

## GenStatus, Summer
GenID | 0 | 1 | 2 | 3 | 4 | 5 | 6 | 7 | 8 | 9 | 10 | 11 | 12 | 13 | 14 | 15 | 16 | 17 | 18 | 19 | 20 | 21 | 22 | 23
1 | 1 | 1 | 1 | 1 | 1 | 1 | 1 | 1 | 1 | 1 | 1 | 1 | 1 | 1 | 1 | 1 | 1 | 1 | 1 | 1 | 1 | 1 | 1 | 1
2 | 1 | 1 | 1 | 1 | 1 | 1 | 1 | 1 | 1 | 1 | 1 | 1 | 1 | 1 | 1 | 1 | 1 | 1 | 1 | 1 | 1 | 1 | 1 | 1
3 | 1 | 1 | 1 | 1 | 1 | 1 | 1 | 1 | 1 | 1 | 1 | 1 | 1 | 1 | 1 | 1 | 1 | 1 | 1 | 1 | 1 | 1 | 1 | 1
4 | 1 | 1 | 1 | 1 | 1 | 1 | 1 | 1 | 1 | 1 | 1 | 1 | 1 | 1 | 1 | 1 | 1 | 1 | 1 | 1 | 1 | 1 | 1 | 1
5 | 1 | 1 | 1 | 1 | 1 | 1 | 1 | 1 | 1 | 1 | 1 | 1 | 1 | 1 | 1 | 1 | 1 | 1 | 1 | 1 | 1 | 1 | 1 | 1
6 | 1 | 1 | 1 | 1 | 1 | 1 | 1 | 1 | 1 | 1 | 1 | 1 | 1 | 1 | 1 | 1 | 1 | 1 | 1 | 1 | 1 | 1 | 1 | 1
7 | 1 | 1 | 1 | 1 | 1 | 1 | 1 | 1 | 1 | 1 | 1 | 1 | 1 | 1 | 1 | 1 | 1 | 1 | 1 | 1 | 1 | 1 | 1 | 1
8 | 1 | 1 | 1 | 1 | 1 | 1 | 1 | 1 | 1 | 1 | 1 | 1 | 1 | 1 | 1 | 1 | 1 | 1 | 1 | 1 | 1 | 1 | 1 | 1
9 | 1 | 1 | 1 | 1 | 1 | 1 | 1 | 1 | 1 | 1 | 1 | 1 | 1 | 1 | 1 | 1 | 1 | 1 | 1 | 1 | 1 | 1 | 1 | 1