## Main
numScenarios | 6 | 16.67% | 16.67% | 16.67% | 16.67% | 16.67% | 16.67% | 16.67% | 16.67% | 16.67%
Year | 2030
Load Scale Factor | 100%
Load Growth (cumul.) | 113.2%
Flex. Load Growth | 134.4%
RES Installed, [MW] | 45
ESS Installed, [MWh] | 0

## RES installed
GenID | NodeID | Pinst, [MW]
2 | 6 | 15
3 | N/A | 0
4 | N/A | 0
5 | 23 | 15
6 | 25 | 15
7 | N/A | 0

## ES installed
ESS ID | Node ID | Pinst, [MW]
1 | N/A | 0
2 | N/A | 0
3 | N/A | 0

## FL Ratio
LoadID | Ratio, [%]
1 | 2.692%
2 | 2.423%
3 | 3.23%
4 | 1.615%
5 | 1.615%
6 | 5.384%
7 | 5.384%
8 | 1.615%
9 | 1.615%
10 | 1.211%
11 | 1.615%
12 | 1.615%
13 | 3.23%
14 | 1.615%
15 | 1.615%
16 | 1.615%
17 | 2.423%
18 | 2.423%
19 | 2.423%
20 | 2.423%
21 | 2.423%
22 | 2.423%
23 | 11.31%
24 | 11.31%
25 | 1.615%
26 | 1.615%
27 | 1.615%
28 | 3.23%
29 | 5.384%
30 | 4.038%
31 | 5.653%
32 | 1.615%

## FL Characterization
Time | 0 | 1 | 2 | 3 | 4 | 5 | 6 | 7 | 8 | 9 | 10 | 11 | 12 | 13 | 14 | 15 | 16 | 17 | 18 | 19 | 20 | 21 | 22 | 23
FL, [MW] | 6.6072 | 6.8276 | 6.1137 | 5.795 | 4.7478 | 4.0296 | 4.9279 | 0.85581 | 0.75259 | 1.0972 | 0.64615 | 0.80742 | 1.2864 | 2.3701 | 2.5287 | 2.4868 | 1.395 | 2.8416 | 1.6675 | 1.1724 | 1.7804 | 1.1004 | 5.0225 | 6.0546
Minimum FL, [MW] | -14.9175 | -15.9517 | -17.9407 | -19.3529 | -20.6856 | -22.5751 | -21.5408 | -24.1633 | -21.9157 | -32.1906 | -31.8607 | -29.1256 | -27.9193 | -26.9556 | -25.4077 | -23.1211 | -21.6195 | -19.3473 | -12.2803 | -13.7435 | -14.5275 | -15.5967 | -12.3914 | -13.1672
Maximum FL, [MW] | 14.3713 | 15.3748 | 17.2387 | 18.5493 | 19.744 | 21.5591 | 20.5539 | 23.1949 | 21.2462 | 24.2435 | 24.4344 | 22.873 | 22.102 | 21.5339 | 20.1807 | 18.3733 | 17.1162 | 15.2976 | 11.9734 | 13.4017 | 14.2409 | 15.3402 | 11.9367 | 12.693

## Pc, Winter, S1
LoadID | 0 | 1 | 2 | 3 | 4 | 5 | 6 | 7 | 8 | 9 | 10 | 11 | 12 | 13 | 14 | 15 | 16 | 17 | 18 | 19 | 20 | 21 | 22 | 23
1 | 1.4739 | 1.4189 | 1.3683 | 1.4096 | 1.3698 | 1.3717 | 1.3843 | 1.7969 | 1.8328 | 1.8153 | 1.8098 | 1.8478 | 1.8279 | 1.7956 | 1.562 | 1.6804 | 1.827 | 1.7992 | 1.7064 | 1.6273 | 1.6158 | 1.544 | 1.3945 | 1.3643
2 | 0.61054 | 0.60306 | 0.56718 | 0.55598 | 0.53479 | 0.54581 | 0.6597 | 0.65154 | 0.704 | 0.73306 | 0.72061 | 0.70773 | 0.69437 | 0.68813 | 0.64868 | 0.66589 | 0.70749 | 0.8743 | 0.80755 | 0.73703 | 0.7301 | 0.66735 | 0.70804 | 0.66534
3 | 1.6541 | 1.5751 | 1.5082 | 1.5254 | 1.5041 | 1.6746 | 2.6534 | 2.952 | 3.0796 | 2.9942 | 2.8709 | 3.0579 | 2.8522 | 2.7528 | 2.3963 | 2.3854 | 2.4469 | 2.6859 | 2.4244 | 2.5013 | 2.4493 | 2.2849 | 2.0308 | 1.8436
4 | 0.17738 | 0.15619 | 0.14468 | 0.13452 | 0.11978 | 0.15302 | 0.25594 | 0.23334 | 0.25413 | 0.24432 | 0.23508 | 0.22183 | 0.22418 | 0.22985 | 0.2237 | 0.22719 | 0.25858 | 0.40192 | 0.34699 | 0.2898 | 0.29063 | 0.25089 | 0.25558 | 0.23341
5 | 0.80287 | 0.74348 | 0.67901 | 0.68146 | 0.67765 | 0.74215 | 0.95481 | 0.98317 | 1.0144 | 1.0599 | 1.0819 | 1.1025 | 1.0891 | 1.0549 | 1.0542 | 1.0453 | 1.0969 | 1.2776 | 1.2426 | 1.208 | 1.2071 | 1.1179 | 1.06 | 0.9848
6 | 4.3966 | 4.1672 | 4.0321 | 4.0601 | 4.0447 | 4.3232 | 4.9037 | 5.6707 | 5.9383 | 6.1575 | 6.0347 | 6.1354 | 6.1306 | 6.0989 | 5.7009 | 5.7118 | 5.4863 | 5.8241 | 5.5842 | 5.4712 | 5.3844 | 5.1663 | 4.8542 | 4.5843
7 | 2.2025 | 2.0696 | 2.0168 | 1.9654 | 1.9669 | 2.1838 | 2.7628 | 3.1002 | 3.5079 | 3.6184 | 3.6707 | 3.6794 | 3.6325 | 3.5932 | 3.3014 | 3.2213 | 3.416 | 3.5642 | 3.3892 | 3.3172 | 3.1219 | 2.5647 | 2.5817 | 2.4498
8 | 0.49574 | 0.47881 | 0.45911 | 0.45008 | 0.45437 | 0.5258 | 0.83624 | 0.92398 | 0.95764 | 0.95803 | 0.98539 | 0.98135 | 0.93109 | 0.92649 | 0.82621 | 0.74846 | 0.74977 | 0.83788 | 0.80521 | 0.77218 | 0.76639 | 0.6982 | 0.61836 | 0.56336
9 | 0.52805 | 0.53161 | 0.52008 | 0.51493 | 0.49802 | 0.48642 | 0.50093 | 0.43516 | 0.43349 | 0.43906 | 0.43177 | 0.43438 | 0.44211 | 0.45962 | 0.46218 | 0.4615 | 0.44387 | 0.46723 | 0.44827 | 0.44027 | 0.45009 | 0.43911 | 0.50245 | 0.51912
10 | 0.42497 | 0.40108 | 0.37775 | 0.37692 | 0.3667 | 0.40485 | 0.52537 | 0.55563 | 0.6049 | 0.64917 | 0.62885 | 0.62897 | 0.63305 | 0.61858 | 0.60262 | 0.56941 | 0.58436 | 0.67952 | 0.65043 | 0.62188 | 0.60494 | 0.56365 | 0.54299 | 0.49659
11 | 0.27934 | 0.26833 | 0.24891 | 0.243 | 0.23075 | 0.25657 | 0.33493 | 0.29606 | 0.23828 | 0.17459 | 0.31568 | 0.32064 | 0.31732 | 0.32301 | 0.30722 | 0.31397 | 0.31843 | 0.40293 | 0.363 | 0.33268 | 0.33243 | 0.31969 | 0.34728 | 0.32579
12 | 0.96429 | 0.96377 | 0.95188 | 0.97164 | 0.9506 | 0.96299 | 1.0116 | 0.91758 | 0.76552 | 0.74028 | 0.99434 | 0.91023 | 0.92992 | 0.96764 | 0.99161 | 1.021 | 1.1074 | 1.1634 | 1.0719 | 1.0098 | 1.0351 | 1.0214 | 1.0896 | 1.1554
13 | 4.0775 | 3.9478 | 3.9827 | 4.0175 | 4.0469 | 4.1147 | 5.0869 | 5.2007 | 5.2924 | 5.1721 | 5.0878 | 5.2773 | 5.4765 | 5.3384 | 5.2478 | 5.3071 | 5.103 | 5.3763 | 5.1531 | 4.8433 | 4.9219 | 4.7579 | 4.3312 | 4.2295
14 | 0.99108 | 0.96159 | 0.91974 | 0.93937 | 0.89859 | 0.88809 | 0.91019 | 1.0919 | 1.1118 | 1.1069 | 1.0963 | 1.1217 | 1.1175 | 1.1156 | 0.97803 | 1.0484 | 1.1187 | 1.1254 | 1.0508 | 0.99533 | 0.99825 | 0.94418 | 0.9178 | 0.91634
15 | 0.40703 | 0.40204 | 0.37812 | 0.37066 | 0.35653 | 0.36388 | 0.4398 | 0.43436 | 0.46933 | 0.48871 | 0.4804 | 0.47182 | 0.46291 | 0.45875 | 0.43245 | 0.44393 | 0.47166 | 0.58287 | 0.53837 | 0.49135 | 0.48673 | 0.4449 | 0.47203 | 0.44356
16 | 0.82703 | 0.78754 | 0.75412 | 0.76268 | 0.75207 | 0.83729 | 1.3267 | 1.476 | 1.5398 | 1.4971 | 1.4354 | 1.5289 | 1.4261 | 1.3764 | 1.1981 | 1.1927 | 1.2235 | 1.3429 | 1.2122 | 1.2506 | 1.2247 | 1.1424 | 1.0154 | 0.92181
17 | 0.26607 | 0.23428 | 0.21702 | 0.20177 | 0.17967 | 0.22954 | 0.3839 | 0.35001 | 0.38119 | 0.36649 | 0.35262 | 0.33275 | 0.33626 | 0.34477 | 0.33555 | 0.34078 | 0.38786 | 0.60288 | 0.52049 | 0.43469 | 0.43595 | 0.37634 | 0.38338 | 0.35012
18 | 1.2043 | 1.1152 | 1.0185 | 1.0222 | 1.0165 | 1.1132 | 1.4322 | 1.4748 | 1.5216 | 1.5898 | 1.6229 | 1.6537 | 1.6336 | 1.5823 | 1.5813 | 1.568 | 1.6454 | 1.9164 | 1.8639 | 1.812 | 1.8106 | 1.6769 | 1.59 | 1.4772
19 | 1.9785 | 1.8752 | 1.8145 | 1.827 | 1.8201 | 1.9454 | 2.2067 | 2.5518 | 2.6722 | 2.7709 | 2.7156 | 2.7609 | 2.7588 | 2.7445 | 2.5654 | 2.5703 | 2.4688 | 2.6208 | 2.5129 | 2.462 | 2.423 | 2.3248 | 2.1844 | 2.063
20 | 0.99111 | 0.93133 | 0.90756 | 0.88443 | 0.88509 | 0.98271 | 1.2433 | 1.3951 | 1.5785 | 1.6283 | 1.6518 | 1.6557 | 1.6346 | 1.6169 | 1.4856 | 1.4496 | 1.5372 | 1.6039 | 1.5251 | 1.4927 | 1.4049 | 1.1541 | 1.1618 | 1.1024
21 | 0.74361 | 0.71822 | 0.68867 | 0.67513 | 0.68156 | 0.7887 | 1.2544 | 1.386 | 1.4365 | 1.4371 | 1.4781 | 1.472 | 1.3966 | 1.3897 | 1.2393 | 1.1227 | 1.1247 | 1.2568 | 1.2078 | 1.1583 | 1.1496 | 1.0473 | 0.92755 | 0.84503
22 | 0.79207 | 0.79741 | 0.78012 | 0.77239 | 0.74703 | 0.72963 | 0.75139 | 0.65274 | 0.65024 | 0.65859 | 0.64766 | 0.65157 | 0.66317 | 0.68942 | 0.69327 | 0.69225 | 0.6658 | 0.70085 | 0.6724 | 0.66041 | 0.67514 | 0.65866 | 0.75368 | 0.77869
23 | 3.9664 | 3.7434 | 3.5256 | 3.5179 | 3.4225 | 3.7786 | 4.9035 | 5.1859 | 5.6457 | 6.0589 | 5.8693 | 5.8703 | 5.9085 | 5.7734 | 5.6245 | 5.3145 | 5.454 | 6.3422 | 6.0707 | 5.8043 | 5.6461 | 5.2608 | 5.0679 | 4.6349
24 | 1.9554 | 1.8783 | 1.7423 | 1.701 | 1.6153 | 1.796 | 2.3445 | 2.0724 | 1.668 | 1.2222 | 2.2097 | 2.2445 | 2.2212 | 2.2611 | 2.1506 | 2.1978 | 2.229 | 2.8205 | 2.541 | 2.3287 | 2.327 | 2.2378 | 2.431 | 2.2805
25 | 0.96429 | 0.96377 | 0.95188 | 0.97164 | 0.9506 | 0.96299 | 1.0116 | 0.91758 | 0.76552 | 0.74028 | 0.99434 | 0.91023 | 0.92992 | 0.96764 | 0.99161 | 1.021 | 1.1074 | 1.1634 | 1.0719 | 1.0098 | 1.0351 | 1.0214 | 1.0896 | 1.1554
26 | 2.0388 | 1.9739 | 1.9914 | 2.0088 | 2.0234 | 2.0574 | 2.5434 | 2.6004 | 2.6462 | 2.586 | 2.5439 | 2.6386 | 2.7382 | 2.6692 | 2.6239 | 2.6535 | 2.5515 | 2.6882 | 2.5765 | 2.4216 | 2.4609 | 2.3789 | 2.1656 | 2.1147
27 | 0.99108 | 0.96159 | 0.91974 | 0.93937 | 0.89859 | 0.88809 | 0.91019 | 1.0919 | 1.1118 | 1.1069 | 1.0963 | 1.1217 | 1.1175 | 1.1156 | 0.97803 | 1.0484 | 1.1187 | 1.1254 | 1.0508 | 0.99533 | 0.99825 | 0.94418 | 0.9178 | 0.91634
28 | 0.81405 | 0.80408 | 0.75623 | 0.74131 | 0.71305 | 0.72775 | 0.8796 | 0.86871 | 0.93867 | 0.97741 | 0.96081 | 0.94363 | 0.92582 | 0.9175 | 0.8649 | 0.88786 | 0.94331 | 1.1657 | 1.0767 | 0.98271 | 0.97347 | 0.8898 | 0.94405 | 0.88713
29 | 2.7568 | 2.6251 | 2.5137 | 2.5423 | 2.5069 | 2.791 | 4.4224 | 4.92 | 5.1327 | 4.9903 | 4.7848 | 5.0965 | 4.7536 | 4.5879 | 3.9938 | 3.9756 | 4.0782 | 4.4764 | 4.0407 | 4.1688 | 4.0822 | 3.8081 | 3.3847 | 3.0727
30 | 0.44345 | 0.39046 | 0.36169 | 0.33629 | 0.29945 | 0.38256 | 0.63984 | 0.58334 | 0.63532 | 0.61081 | 0.58771 | 0.55459 | 0.56044 | 0.57462 | 0.55925 | 0.56797 | 0.64644 | 1.0048 | 0.86748 | 0.72449 | 0.72658 | 0.62724 | 0.63896 | 0.58353
31 | 2.8101 | 2.6022 | 2.3765 | 2.3851 | 2.3718 | 2.5975 | 3.3418 | 3.4411 | 3.5504 | 3.7096 | 3.7868 | 3.8586 | 3.8117 | 3.692 | 3.6898 | 3.6587 | 3.8392 | 4.4715 | 4.349 | 4.228 | 4.2248 | 3.9128 | 3.71 | 3.4468
32 | 1.319 | 1.2501 | 1.2096 | 1.218 | 1.2134 | 1.297 | 1.4711 | 1.7012 | 1.7815 | 1.8473 | 1.8104 | 1.8406 | 1.8392 | 1.8297 | 1.7103 | 1.7135 | 1.6459 | 1.7472 | 1.6753 | 1.6414 | 1.6153 | 1.5499 | 1.4563 | 1.3753

## Pc, Winter, S2
LoadID | 0 | 1 | 2 | 3 | 4 | 5 | 6 | 7 | 8 | 9 | 10 | 11 | 12 | 13 | 14 | 15 | 16 | 17 | 18 | 19 | 20 | 21 | 22 | 23
1 | 1.4739 | 1.4189 | 1.3683 | 1.4096 | 1.3698 | 1.3717 | 1.3843 | 1.7969 | 1.8328 | 1.8153 | 1.8098 | 1.8478 | 1.8279 | 1.7956 | 1.562 | 1.6804 | 1.827 | 1.7992 | 1.7064 | 1.6273 | 1.6158 | 1.544 | 1.3945 | 1.3643
2 | 0.61054 | 0.60306 | 0.56718 | 0.55598 | 0.53479 | 0.54581 | 0.6597 | 0.65154 | 0.704 | 0.73306 | 0.72061 | 0.70773 | 0.69437 | 0.68813 | 0.64868 | 0.66589 | 0.70749 | 0.8743 | 0.80755 | 0.73703 | 0.7301 | 0.66735 | 0.70804 | 0.66534
3 | 1.6541 | 1.5751 | 1.5082 | 1.5254 | 1.5041 | 1.6746 | 2.6534 | 2.952 | 3.0796 | 2.9942 | 2.8709 | 3.0579 | 2.8522 | 2.7528 | 2.3963 | 2.3854 | 2.4469 | 2.6859 | 2.4244 | 2.5013 | 2.4493 | 2.2849 | 2.0308 | 1.8436
4 | 0.17738 | 0.15619 | 0.14468 | 0.13452 | 0.11978 | 0.15302 | 0.25594 | 0.23334 | 0.25413 | 0.24432 | 0.23508 | 0.22183 | 0.22418 | 0.22985 | 0.2237 | 0.22719 | 0.25858 | 0.40192 | 0.34699 | 0.2898 | 0.29063 | 0.25089 | 0.25558 | 0.23341
5 | 0.80287 | 0.74348 | 0.67901 | 0.68146 | 0.67765 | 0.74215 | 0.95481 | 0.98317 | 1.0144 | 1.0599 | 1.0819 | 1.1025 | 1.0891 | 1.0549 | 1.0542 | 1.0453 | 1.0969 | 1.2776 | 1.2426 | 1.208 | 1.2071 | 1.1179 | 1.06 | 0.9848
6 | 4.3966 | 4.1672 | 4.0321 | 4.0601 | 4.0447 | 4.3232 | 4.9037 | 5.6707 | 5.9383 | 6.1575 | 6.0347 | 6.1354 | 6.1306 | 6.0989 | 5.7009 | 5.7118 | 5.4863 | 5.8241 | 5.5842 | 5.4712 | 5.3844 | 5.1663 | 4.8542 | 4.5843
7 | 2.2025 | 2.0696 | 2.0168 | 1.9654 | 1.9669 | 2.1838 | 2.7628 | 3.1002 | 3.5079 | 3.6184 | 3.6707 | 3.6794 | 3.6325 | 3.5932 | 3.3014 | 3.2213 | 3.416 | 3.5642 | 3.3892 | 3.3172 | 3.1219 | 2.5647 | 2.5817 | 2.4498
8 | 0.49574 | 0.47881 | 0.45911 | 0.45008 | 0.45437 | 0.5258 | 0.83624 | 0.92398 | 0.95764 | 0.95803 | 0.98539 | 0.98135 | 0.93109 | 0.92649 | 0.82621 | 0.74846 | 0.74977 | 0.83788 | 0.80521 | 0.77218 | 0.76639 | 0.6982 | 0.61836 | 0.56336
9 | 0.52805 | 0.53161 | 0.52008 | 0.51493 | 0.49802 | 0.48642 | 0.50093 | 0.43516 | 0.43349 | 0.43906 | 0.43177 | 0.43438 | 0.44211 | 0.45962 | 0.46218 | 0.4615 | 0.44387 | 0.46723 | 0.44827 | 0.44027 | 0.45009 | 0.43911 | 0.50245 | 0.51912
10 | 0.42497 | 0.40108 | 0.37775 | 0.37692 | 0.3667 | 0.40485 | 0.52537 | 0.55563 | 0.6049 | 0.64917 | 0.62885 | 0.62897 | 0.63305 | 0.61858 | 0.60262 | 0.56941 | 0.58436 | 0.67952 | 0.65043 | 0.62188 | 0.60494 | 0.56365 | 0.54299 | 0.49659
11 | 0.27934 | 0.26833 | 0.24891 | 0.243 | 0.23075 | 0.25657 | 0.33493 | 0.29606 | 0.23828 | 0.17459 | 0.31568 | 0.32064 | 0.31732 | 0.32301 | 0.30722 | 0.31397 | 0.31843 | 0.40293 | 0.363 | 0.33268 | 0.33243 | 0.31969 | 0.34728 | 0.32579
12 | 0.96429 | 0.96377 | 0.95188 | 0.97164 | 0.9506 | 0.96299 | 1.0116 | 0.91758 | 0.76552 | 0.74028 | 0.99434 | 0.91023 | 0.92992 | 0.96764 | 0.99161 | 1.021 | 1.1074 | 1.1634 | 1.0719 | 1.0098 | 1.0351 | 1.0214 | 1.0896 | 1.1554
13 | 4.0775 | 3.9478 | 3.9827 | 4.0175 | 4.0469 | 4.1147 | 5.0869 | 5.2007 | 5.2924 | 5.1721 | 5.0878 | 5.2773 | 5.4765 | 5.3384 | 5.2478 | 5.3071 | 5.103 | 5.3763 | 5.1531 | 4.8433 | 4.9219 | 4.7579 | 4.3312 | 4.2295
14 | 0.99108 | 0.96159 | 0.91974 | 0.93937 | 0.89859 | 0.88809 | 0.91019 | 1.0919 | 1.1118 | 1.1069 | 1.0963 | 1.1217 | 1.1175 | 1.1156 | 0.97803 | 1.0484 | 1.1187 | 1.1254 | 1.0508 | 0.99533 | 0.99825 | 0.94418 | 0.9178 | 0.91634
15 | 0.40703 | 0.40204 | 0.37812 | 0.37066 | 0.35653 | 0.36388 | 0.4398 | 0.43436 | 0.46933 | 0.48871 | 0.4804 | 0.47182 | 0.46291 | 0.45875 | 0.43245 | 0.44393 | 0.47166 | 0.58287 | 0.53837 | 0.49135 | 0.48673 | 0.4449 | 0.47203 | 0.44356
16 | 0.82703 | 0.78754 | 0.75412 | 0.76268 | 0.75207 | 0.83729 | 1.3267 | 1.476 | 1.5398 | 1.4971 | 1.4354 | 1.5289 | 1.4261 | 1.3764 | 1.1981 | 1.1927 | 1.2235 | 1.3429 | 1.2122 | 1.2506 | 1.2247 | 1.1424 | 1.0154 | 0.92181
17 | 0.26607 | 0.23428 | 0.21702 | 0.20177 | 0.17967 | 0.22954 | 0.3839 | 0.35001 | 0.38119 | 0.36649 | 0.35262 | 0.33275 | 0.33626 | 0.34477 | 0.33555 | 0.34078 | 0.38786 | 0.60288 | 0.52049 | 0.43469 | 0.43595 | 0.37634 | 0.38338 | 0.35012
18 | 1.2043 | 1.1152 | 1.0185 | 1.0222 | 1.0165 | 1.1132 | 1.4322 | 1.4748 | 1.5216 | 1.5898 | 1.6229 | 1.6537 | 1.6336 | 1.5823 | 1.5813 | 1.568 | 1.6454 | 1.9164 | 1.8639 | 1.812 | 1.8106 | 1.6769 | 1.59 | 1.4772
19 | 1.9785 | 1.8752 | 1.8145 | 1.827 | 1.8201 | 1.9454 | 2.2067 | 2.5518 | 2.6722 | 2.7709 | 2.7156 | 2.7609 | 2.7588 | 2.7445 | 2.5654 | 2.5703 | 2.4688 | 2.6208 | 2.5129 | 2.462 | 2.423 | 2.3248 | 2.1844 | 2.063
20 | 0.99111 | 0.93133 | 0.90756 | 0.88443 | 0.88509 | 0.98271 | 1.2433 | 1.3951 | 1.5785 | 1.6283 | 1.6518 | 1.6557 | 1.6346 | 1.6169 | 1.4856 | 1.4496 | 1.5372 | 1.6039 | 1.5251 | 1.4927 | 1.4049 | 1.1541 | 1.1618 | 1.1024
21 | 0.74361 | 0.71822 | 0.68867 | 0.67513 | 0.68156 | 0.7887 | 1.2544 | 1.386 | 1.4365 | 1.4371 | 1.4781 | 1.472 | 1.3966 | 1.3897 | 1.2393 | 1.1227 | 1.1247 | 1.2568 | 1.2078 | 1.1583 | 1.1496 | 1.0473 | 0.92755 | 0.84503
22 | 0.79207 | 0.79741 | 0.78012 | 0.77239 | 0.74703 | 0.72963 | 0.75139 | 0.65274 | 0.65024 | 0.65859 | 0.64766 | 0.65157 | 0.66317 | 0.68942 | 0.69327 | 0.69225 | 0.6658 | 0.70085 | 0.6724 | 0.66041 | 0.67514 | 0.65866 | 0.75368 | 0.77869
23 | 3.9664 | 3.7434 | 3.5256 | 3.5179 | 3.4225 | 3.7786 | 4.9035 | 5.1859 | 5.6457 | 6.0589 | 5.8693 | 5.8703 | 5.9085 | 5.7734 | 5.6245 | 5.3145 | 5.454 | 6.3422 | 6.0707 | 5.8043 | 5.6461 | 5.2608 | 5.0679 | 4.6349
24 | 1.9554 | 1.8783 | 1.7423 | 1.701 | 1.6153 | 1.796 | 2.3445 | 2.0724 | 1.668 | 1.2222 | 2.2097 | 2.2445 | 2.2212 | 2.2611 | 2.1506 | 2.1978 | 2.229 | 2.8205 | 2.541 | 2.3287 | 2.327 | 2.2378 | 2.431 | 2.2805
25 | 0.96429 | 0.96377 | 0.95188 | 0.97164 | 0.9506 | 0.96299 | 1.0116 | 0.91758 | 0.76552 | 0.74028 | 0.99434 | 0.91023 | 0.92992 | 0.96764 | 0.99161 | 1.021 | 1.1074 | 1.1634 | 1.0719 | 1.0098 | 1.0351 | 1.0214 | 1.0896 | 1.1554
26 | 2.0388 | 1.9739 | 1.9914 | 2.0088 | 2.0234 | 2.0574 | 2.5434 | 2.6004 | 2.6462 | 2.586 | 2.5439 | 2.6386 | 2.7382 | 2.6692 | 2.6239 | 2.6535 | 2.5515 | 2.6882 | 2.5765 | 2.4216 | 2.4609 | 2.3789 | 2.1656 | 2.1147
27 | 0.99108 | 0.96159 | 0.91974 | 0.93937 | 0.89859 | 0.88809 | 0.91019 | 1.0919 | 1.1118 | 1.1069 | 1.0963 | 1.1217 | 1.1175 | 1.1156 | 0.97803 | 1.0484 | 1.1187 | 1.1254 | 1.0508 | 0.99533 | 0.99825 | 0.94418 | 0.9178 | 0.91634
28 | 0.81405 | 0.80408 | 0.75623 | 0.74131 | 0.71305 | 0.72775 | 0.8796 | 0.86871 | 0.93867 | 0.97741 | 0.96081 | 0.94363 | 0.92582 | 0.9175 | 0.8649 | 0.88786 | 0.94331 | 1.1657 | 1.0767 | 0.98271 | 0.97347 | 0.8898 | 0.94405 | 0.88713
29 | 2.7568 | 2.6251 | 2.5137 | 2.5423 | 2.5069 | 2.791 | 4.4224 | 4.92 | 5.1327 | 4.9903 | 4.7848 | 5.0965 | 4.7536 | 4.5879 | 3.9938 | 3.9756 | 4.0782 | 4.4764 | 4.0407 | 4.1688 | 4.0822 | 3.8081 | 3.3847 | 3.0727
30 | 0.44345 | 0.39046 | 0.36169 | 0.33629 | 0.29945 | 0.38256 | 0.63984 | 0.58334 | 0.63532 | 0.61081 | 0.58771 | 0.55459 | 0.56044 | 0.57462 | 0.55925 | 0.56797 | 0.64644 | 1.0048 | 0.86748 | 0.72449 | 0.72658 | 0.62724 | 0.63896 | 0.58353
31 | 2.8101 | 2.6022 | 2.3765 | 2.3851 | 2.3718 | 2.5975 | 3.3418 | 3.4411 | 3.5504 | 3.7096 | 3.7868 | 3.8586 | 3.8117 | 3.692 | 3.6898 | 3.6587 | 3.8392 | 4.4715 | 4.349 | 4.228 | 4.2248 | 3.9128 | 3.71 | 3.4468
32 | 1.319 | 1.2501 | 1.2096 | 1.218 | 1.2134 | 1.297 | 1.4711 | 1.7012 | 1.7815 | 1.8473 | 1.8104 | 1.8406 | 1.8392 | 1.8297 | 1.7103 | 1.7135 | 1.6459 | 1.7472 | 1.6753 | 1.6414 | 1.6153 | 1.5499 | 1.4563 | 1.3753

## Pc, Winter, S3
LoadID | 0 | 1 | 2 | 3 | 4 | 5 | 6 | 7 | 8 | 9 | 10 | 11 | 12 | 13 | 14 | 15 | 16 | 17 | 18 | 19 | 20 | 21 | 22 | 23
1 | 1.4739 | 1.4189 | 1.3683 | 1.4096 | 1.3698 | 1.3717 | 1.3843 | 1.7969 | 1.8328 | 1.8153 | 1.8098 | 1.8478 | 1.8279 | 1.7956 | 1.562 | 1.6804 | 1.827 | 1.7992 | 1.7064 | 1.6273 | 1.6158 | 1.544 | 1.3945 | 1.3643
2 | 0.61054 | 0.60306 | 0.56718 | 0.55598 | 0.53479 | 0.54581 | 0.6597 | 0.65154 | 0.704 | 0.73306 | 0.72061 | 0.70773 | 0.69437 | 0.68813 | 0.64868 | 0.66589 | 0.70749 | 0.8743 | 0.80755 | 0.73703 | 0.7301 | 0.66735 | 0.70804 | 0.66534
3 | 1.6541 | 1.5751 | 1.5082 | 1.5254 | 1.5041 | 1.6746 | 2.6534 | 2.952 | 3.0796 | 2.9942 | 2.8709 | 3.0579 | 2.8522 | 2.7528 | 2.3963 | 2.3854 | 2.4469 | 2.6859 | 2.4244 | 2.5013 | 2.4493 | 2.2849 | 2.0308 | 1.8436
4 | 0.17738 | 0.15619 | 0.14468 | 0.13452 | 0.11978 | 0.15302 | 0.25594 | 0.23334 | 0.25413 | 0.24432 | 0.23508 | 0.22183 | 0.22418 | 0.22985 | 0.2237 | 0.22719 | 0.25858 | 0.40192 | 0.34699 | 0.2898 | 0.29063 | 0.25089 | 0.25558 | 0.23341
5 | 0.80287 | 0.74348 | 0.67901 | 0.68146 | 0.67765 | 0.74215 | 0.95481 | 0.98317 | 1.0144 | 1.0599 | 1.0819 | 1.1025 | 1.0891 | 1.0549 | 1.0542 | 1.0453 | 1.0969 | 1.2776 | 1.2426 | 1.208 | 1.2071 | 1.1179 | 1.06 | 0.9848
6 | 4.3966 | 4.1672 | 4.0321 | 4.0601 | 4.0447 | 4.3232 | 4.9037 | 5.6707 | 5.9383 | 6.1575 | 6.0347 | 6.1354 | 6.1306 | 6.0989 | 5.7009 | 5.7118 | 5.4863 | 5.8241 | 5.5842 | 5.4712 | 5.3844 | 5.1663 | 4.8542 | 4.5843
7 | 2.2025 | 2.0696 | 2.0168 | 1.9654 | 1.9669 | 2.1838 | 2.7628 | 3.1002 | 3.5079 | 3.6184 | 3.6707 | 3.6794 | 3.6325 | 3.5932 | 3.3014 | 3.2213 | 3.416 | 3.5642 | 3.3892 | 3.3172 | 3.1219 | 2.5647 | 2.5817 | 2.4498
8 | 0.49574 | 0.47881 | 0.45911 | 0.45008 | 0.45437 | 0.5258 | 0.83624 | 0.92398 | 0.95764 | 0.95803 | 0.98539 | 0.98135 | 0.93109 | 0.92649 | 0.82621 | 0.74846 | 0.74977 | 0.83788 | 0.80521 | 0.77218 | 0.76639 | 0.6982 | 0.61836 | 0.56336
9 | 0.52805 | 0.53161 | 0.52008 | 0.51493 | 0.49802 | 0.48642 | 0.50093 | 0.43516 | 0.43349 | 0.43906 | 0.43177 | 0.43438 | 0.44211 | 0.45962 | 0.46218 | 0.4615 | 0.44387 | 0.46723 | 0.44827 | 0.44027 | 0.45009 | 0.43911 | 0.50245 | 0.51912
10 | 0.42497 | 0.40108 | 0.37775 | 0.37692 | 0.3667 | 0.40485 | 0.52537 | 0.55563 | 0.6049 | 0.64917 | 0.62885 | 0.62897 | 0.63305 | 0.61858 | 0.60262 | 0.56941 | 0.58436 | 0.67952 | 0.65043 | 0.62188 | 0.60494 | 0.56365 | 0.54299 | 0.49659
11 | 0.27934 | 0.26833 | 0.24891 | 0.243 | 0.23075 | 0.25657 | 0.33493 | 0.29606 | 0.23828 | 0.17459 | 0.31568 | 0.32064 | 0.31732 | 0.32301 | 0.30722 | 0.31397 | 0.31843 | 0.40293 | 0.363 | 0.33268 | 0.33243 | 0.31969 | 0.34728 | 0.32579
12 | 0.96429 | 0.96377 | 0.95188 | 0.97164 | 0.9506 | 0.96299 | 1.0116 | 0.91758 | 0.76552 | 0.74028 | 0.99434 | 0.91023 | 0.92992 | 0.96764 | 0.99161 | 1.021 | 1.1074 | 1.1634 | 1.0719 | 1.0098 | 1.0351 | 1.0214 | 1.0896 | 1.1554
13 | 4.0775 | 3.9478 | 3.9827 | 4.0175 | 4.0469 | 4.1147 | 5.0869 | 5.2007 | 5.2924 | 5.1721 | 5.0878 | 5.2773 | 5.4765 | 5.3384 | 5.2478 | 5.3071 | 5.103 | 5.3763 | 5.1531 | 4.8433 | 4.9219 | 4.7579 | 4.3312 | 4.2295
14 | 0.99108 | 0.96159 | 0.91974 | 0.93937 | 0.89859 | 0.88809 | 0.91019 | 1.0919 | 1.1118 | 1.1069 | 1.0963 | 1.1217 | 1.1175 | 1.1156 | 0.97803 | 1.0484 | 1.1187 | 1.1254 | 1.0508 | 0.99533 | 0.99825 | 0.94418 | 0.9178 | 0.91634
15 | 0.40703 | 0.40204 | 0.37812 | 0.37066 | 0.35653 | 0.36388 | 0.4398 | 0.43436 | 0.46933 | 0.48871 | 0.4804 | 0.47182 | 0.46291 | 0.45875 | 0.43245 | 0.44393 | 0.47166 | 0.58287 | 0.53837 | 0.49135 | 0.48673 | 0.4449 | 0.47203 | 0.44356
16 | 0.82703 | 0.78754 | 0.75412 | 0.76268 | 0.75207 | 0.83729 | 1.3267 | 1.476 | 1.5398 | 1.4971 | 1.4354 | 1.5289 | 1.4261 | 1.3764 | 1.1981 | 1.1927 | 1.2235 | 1.3429 | 1.2122 | 1.2506 | 1.2247 | 1.1424 | 1.0154 | 0.92181
17 | 0.26607 | 0.23428 | 0.21702 | 0.20177 | 0.17967 | 0.22954 | 0.3839 | 0.35001 | 0.38119 | 0.36649 | 0.35262 | 0.33275 | 0.33626 | 0.34477 | 0.33555 | 0.34078 | 0.38786 | 0.60288 | 0.52049 | 0.43469 | 0.43595 | 0.37634 | 0.38338 | 0.35012
18 | 1.2043 | 1.1152 | 1.0185 | 1.0222 | 1.0165 | 1.1132 | 1.4322 | 1.4748 | 1.5216 | 1.5898 | 1.6229 | 1.6537 | 1.6336 | 1.5823 | 1.5813 | 1.568 | 1.6454 | 1.9164 | 1.8639 | 1.812 | 1.8106 | 1.6769 | 1.59 | 1.4772
19 | 1.9785 | 1.8752 | 1.8145 | 1.827 | 1.8201 | 1.9454 | 2.2067 | 2.5518 | 2.6722 | 2.7709 | 2.7156 | 2.7609 | 2.7588 | 2.7445 | 2.5654 | 2.5703 | 2.4688 | 2.6208 | 2.5129 | 2.462 | 2.423 | 2.3248 | 2.1844 | 2.063
20 | 0.99111 | 0.93133 | 0.90756 | 0.88443 | 0.88509 | 0.98271 | 1.2433 | 1.3951 | 1.5785 | 1.6283 | 1.6518 | 1.6557 | 1.6346 | 1.6169 | 1.4856 | 1.4496 | 1.5372 | 1.6039 | 1.5251 | 1.4927 | 1.4049 | 1.1541 | 1.1618 | 1.1024
21 | 0.74361 | 0.71822 | 0.68867 | 0.67513 | 0.68156 | 0.7887 | 1.2544 | 1.386 | 1.4365 | 1.4371 | 1.4781 | 1.472 | 1.3966 | 1.3897 | 1.2393 | 1.1227 | 1.1247 | 1.2568 | 1.2078 | 1.1583 | 1.1496 | 1.0473 | 0.92755 | 0.84503
22 | 0.79207 | 0.79741 | 0.78012 | 0.77239 | 0.74703 | 0.72963 | 0.75139 | 0.65274 | 0.65024 | 0.65859 | 0.64766 | 0.65157 | 0.66317 | 0.68942 | 0.69327 | 0.69225 | 0.6658 | 0.70085 | 0.6724 | 0.66041 | 0.67514 | 0.65866 | 0.75368 | 0.77869
23 | 3.9664 | 3.7434 | 3.5256 | 3.5179 | 3.4225 | 3.7786 | 4.9035 | 5.1859 | 5.6457 | 6.0589 | 5.8693 | 5.8703 | 5.9085 | 5.7734 | 5.6245 | 5.3145 | 5.454 | 6.3422 | 6.0707 | 5.8043 | 5.6461 | 5.2608 | 5.0679 | 4.6349
24 | 1.9554 | 1.8783 | 1.7423 | 1.701 | 1.6153 | 1.796 | 2.3445 | 2.0724 | 1.668 | 1.2222 | 2.2097 | 2.2445 | 2.2212 | 2.2611 | 2.1506 | 2.1978 | 2.229 | 2.8205 | 2.541 | 2.3287 | 2.327 | 2.2378 | 2.431 | 2.2805
25 | 0.96429 | 0.96377 | 0.95188 | 0.97164 | 0.9506 | 0.96299 | 1.0116 | 0.91758 | 0.76552 | 0.74028 | 0.99434 | 0.91023 | 0.92992 | 0.96764 | 0.99161 | 1.021 | 1.1074 | 1.1634 | 1.0719 | 1.0098 | 1.0351 | 1.0214 | 1.0896 | 1.1554
26 | 2.0388 | 1.9739 | 1.9914 | 2.0088 | 2.0234 | 2.0574 | 2.5434 | 2.6004 | 2.6462 | 2.586 | 2.5439 | 2.6386 | 2.7382 | 2.6692 | 2.6239 | 2.6535 | 2.5515 | 2.6882 | 2.5765 | 2.4216 | 2.4609 | 2.3789 | 2.1656 | 2.1147
27 | 0.99108 | 0.96159 | 0.91974 | 0.93937 | 0.89859 | 0.88809 | 0.91019 | 1.0919 | 1.1118 | 1.1069 | 1.0963 | 1.1217 | 1.1175 | 1.1156 | 0.97803 | 1.0484 | 1.1187 | 1.1254 | 1.0508 | 0.99533 | 0.99825 | 0.94418 | 0.9178 | 0.91634
28 | 0.81405 | 0.80408 | 0.75623 | 0.74131 | 0.71305 | 0.72775 | 0.8796 | 0.86871 | 0.93867 | 0.97741 | 0.96081 | 0.94363 | 0.92582 | 0.9175 | 0.8649 | 0.88786 | 0.94331 | 1.1657 | 1.0767 | 0.98271 | 0.97347 | 0.8898 | 0.94405 | 0.88713
29 | 2.7568 | 2.6251 | 2.5137 | 2.5423 | 2.5069 | 2.791 | 4.4224 | 4.92 | 5.1327 | 4.9903 | 4.7848 | 5.0965 | 4.7536 | 4.5879 | 3.9938 | 3.9756 | 4.0782 | 4.4764 | 4.0407 | 4.1688 | 4.0822 | 3.8081 | 3.3847 | 3.0727
30 | 0.44345 | 0.39046 | 0.36169 | 0.33629 | 0.29945 | 0.38256 | 0.63984 | 0.58334 | 0.63532 | 0.61081 | 0.58771 | 0.55459 | 0.56044 | 0.57462 | 0.55925 | 0.56797 | 0.64644 | 1.0048 | 0.86748 | 0.72449 | 0.72658 | 0.62724 | 0.63896 | 0.58353
31 | 2.8101 | 2.6022 | 2.3765 | 2.3851 | 2.3718 | 2.5975 | 3.3418 | 3.4411 | 3.5504 | 3.7096 | 3.7868 | 3.8586 | 3.8117 | 3.692 | 3.6898 | 3.6587 | 3.8392 | 4.4715 | 4.349 | 4.228 | 4.2248 | 3.9128 | 3.71 | 3.4468
32 | 1.319 | 1.2501 | 1.2096 | 1.218 | 1.2134 | 1.297 | 1.4711 | 1.7012 | 1.7815 | 1.8473 | 1.8104 | 1.8406 | 1.8392 | 1.8297 | 1.7103 | 1.7135 | 1.6459 | 1.7472 | 1.6753 | 1.6414 | 1.6153 | 1.5499 | 1.4563 | 1.3753

## Pc, Winter, S4
LoadID | 0 | 1 | 2 | 3 | 4 | 5 | 6 | 7 | 8 | 9 | 10 | 11 | 12 | 13 | 14 | 15 | 16 | 17 | 18 | 19 | 20 | 21 | 22 | 23
1 | 1.5476 | 1.4898 | 1.4367 | 1.4801 | 1.4383 | 1.4403 | 1.4536 | 1.8867 | 1.9244 | 1.9061 | 1.9003 | 1.9402 | 1.9193 | 1.8854 | 1.6401 | 1.7645 | 1.9183 | 1.8891 | 1.7918 | 1.7087 | 1.6966 | 1.6212 | 1.4642 | 1.4325
2 | 0.63306 | 0.62494 | 0.58813 | 0.57676 | 0.55578 | 0.56822 | 0.68672 | 0.68308 | 0.73829 | 0.76839 | 0.75585 | 0.74213 | 0.72753 | 0.71966 | 0.67805 | 0.69618 | 0.74117 | 0.91457 | 0.84591 | 0.77246 | 0.76445 | 0.69938 | 0.73736 | 0.69128
3 | 1.7261 | 1.6428 | 1.5738 | 1.5923 | 1.5717 | 1.7518 | 2.7781 | 3.0982 | 3.2324 | 3.1421 | 3.0134 | 3.2095 | 2.9927 | 2.8866 | 2.512 | 2.5006 | 2.567 | 2.8156 | 2.5429 | 2.6244 | 2.5689 | 2.3973 | 2.1242 | 1.926
4 | 0.18091 | 0.15848 | 0.14697 | 0.13656 | 0.12193 | 0.15742 | 0.26475 | 0.24431 | 0.26623 | 0.25565 | 0.24631 | 0.23227 | 0.23435 | 0.23942 | 0.23284 | 0.23654 | 0.27038 | 0.41972 | 0.363 | 0.30334 | 0.30372 | 0.26255 | 0.26431 | 0.24019
5 | 0.83768 | 0.77514 | 0.70802 | 0.71085 | 0.7077 | 0.77601 | 0.99857 | 1.0316 | 1.0645 | 1.112 | 1.1355 | 1.1569 | 1.1425 | 1.1057 | 1.1049 | 1.0956 | 1.1506 | 1.3392 | 1.3034 | 1.2675 | 1.266 | 1.1729 | 1.1089 | 1.0291
6 | 4.5986 | 4.3571 | 4.2173 | 4.2475 | 4.2342 | 4.5285 | 5.1356 | 5.9519 | 6.2332 | 6.4624 | 6.3347 | 6.44 | 6.4337 | 6.3975 | 5.9791 | 5.9907 | 5.7569 | 6.1076 | 5.8589 | 5.7416 | 5.6488 | 5.4216 | 5.0834 | 4.7973
7 | 2.2948 | 2.1547 | 2.1012 | 2.0481 | 2.0524 | 2.2821 | 2.8877 | 3.2529 | 3.6812 | 3.7963 | 3.8525 | 3.8612 | 3.8106 | 3.7665 | 3.4597 | 3.3757 | 3.5831 | 3.7348 | 3.5542 | 3.4799 | 3.2732 | 2.69 | 2.6973 | 2.556
8 | 0.51519 | 0.49724 | 0.47713 | 0.46791 | 0.47326 | 0.54883 | 0.87408 | 0.96949 | 1.0049 | 1.005 | 1.0341 | 1.0298 | 0.97661 | 0.9709 | 0.86548 | 0.78387 | 0.78613 | 0.87748 | 0.84413 | 0.80984 | 0.80327 | 0.73223 | 0.64523 | 0.58663
9 | 0.54912 | 0.55268 | 0.54115 | 0.536 | 0.51908 | 0.50748 | 0.52199 | 0.45623 | 0.45456 | 0.46012 | 0.45284 | 0.45544 | 0.46318 | 0.48068 | 0.48324 | 0.48257 | 0.46493 | 0.4883 | 0.46934 | 0.46134 | 0.47116 | 0.46018 | 0.52352 | 0.54019
10 | 0.44221 | 0.417 | 0.39293 | 0.39225 | 0.38216 | 0.42265 | 0.54865 | 0.58289 | 0.63469 | 0.68097 | 0.6599 | 0.65993 | 0.66392 | 0.64807 | 0.63122 | 0.59637 | 0.61273 | 0.71178 | 0.68194 | 0.65227 | 0.63411 | 0.59117 | 0.5671 | 0.51775
11 | 0.28798 | 0.27623 | 0.25641 | 0.25047 | 0.23845 | 0.26614 | 0.3477 | 0.31017 | 0.24959 | 0.18244 | 0.33094 | 0.33602 | 0.33215 | 0.33725 | 0.32054 | 0.32766 | 0.33323 | 0.42078 | 0.3798 | 0.34836 | 0.34761 | 0.33479 | 0.36059 | 0.33719
12 | 1.0072 | 1.0064 | 0.99454 | 1.0155 | 0.9943 | 1.0079 | 1.0582 | 0.96276 | 0.80318 | 0.7764 | 1.0435 | 0.95509 | 0.97538 | 1.0141 | 1.0391 | 1.0701 | 1.1616 | 1.2193 | 1.1241 | 1.0593 | 1.0854 | 1.0715 | 1.1401 | 1.2083
13 | 4.2707 | 4.1341 | 4.172 | 4.2091 | 4.2416 | 4.314 | 5.3333 | 5.4594 | 5.5558 | 5.4289 | 5.3412 | 5.5398 | 5.7482 | 5.6015 | 5.5062 | 5.5684 | 5.3559 | 5.6405 | 5.408 | 5.0835 | 5.1651 | 4.994 | 4.5396 | 4.4312
14 | 1.0353 | 1.0042 | 0.96079 | 0.98166 | 0.93969 | 0.92924 | 0.95172 | 1.1458 | 1.1668 | 1.1614 | 1.1506 | 1.1772 | 1.1724 | 1.1695 | 1.0249 | 1.0988 | 1.1735 | 1.1794 | 1.102 | 1.0441 | 1.0467 | 0.9905 | 0.95964 | 0.95727
15 | 0.42204 | 0.41663 | 0.39209 | 0.38451 | 0.37052 | 0.37882 | 0.45781 | 0.45538 | 0.49219 | 0.51226 | 0.5039 | 0.49476 | 0.48502 | 0.47978 | 0.45203 | 0.46412 | 0.49411 | 0.60972 | 0.56394 | 0.51497 | 0.50963 | 0.46626 | 0.49157 | 0.46085
16 | 0.86305 | 0.82141 | 0.78689 | 0.79614 | 0.78583 | 0.8759 | 1.3891 | 1.5491 | 1.6162 | 1.5711 | 1.5067 | 1.6047 | 1.4964 | 1.4433 | 1.256 | 1.2503 | 1.2835 | 1.4078 | 1.2715 | 1.3122 | 1.2845 | 1.1987 | 1.0621 | 0.96301
17 | 0.27137 | 0.23772 | 0.22046 | 0.20484 | 0.1829 | 0.23613 | 0.39713 | 0.36647 | 0.39934 | 0.38348 | 0.36947 | 0.34841 | 0.35152 | 0.35914 | 0.34926 | 0.35481 | 0.40557 | 0.62958 | 0.54449 | 0.45501 | 0.45559 | 0.39383 | 0.39646 | 0.36029
18 | 1.2565 | 1.1627 | 1.062 | 1.0663 | 1.0616 | 1.164 | 1.4979 | 1.5475 | 1.5968 | 1.668 | 1.7033 | 1.7354 | 1.7137 | 1.6585 | 1.6574 | 1.6434 | 1.7259 | 2.0087 | 1.955 | 1.9012 | 1.899 | 1.7594 | 1.6634 | 1.5437
19 | 2.0694 | 1.9607 | 1.8978 | 1.9114 | 1.9054 | 2.0378 | 2.311 | 2.6784 | 2.8049 | 2.9081 | 2.8506 | 2.898 | 2.8952 | 2.8789 | 2.6906 | 2.6958 | 2.5906 | 2.7484 | 2.6365 | 2.5837 | 2.542 | 2.4397 | 2.2875 | 2.1588
20 | 1.0327 | 0.96963 | 0.94553 | 0.92163 | 0.92359 | 1.027 | 1.2994 | 1.4638 | 1.6566 | 1.7083 | 1.7336 | 1.7375 | 1.7148 | 1.6949 | 1.5569 | 1.5191 | 1.6124 | 1.6807 | 1.5994 | 1.566 | 1.473 | 1.2105 | 1.2138 | 1.1502
21 | 0.77278 | 0.74586 | 0.7157 | 0.70186 | 0.70989 | 0.82325 | 1.3111 | 1.4542 | 1.5074 | 1.5076 | 1.5512 | 1.5447 | 1.4649 | 1.4563 | 1.2982 | 1.1758 | 1.1792 | 1.3162 | 1.2662 | 1.2148 | 1.2049 | 1.0983 | 0.96784 | 0.87995
22 | 0.82367 | 0.82901 | 0.81172 | 0.804 | 0.77863 | 0.76123 | 0.78299 | 0.68434 | 0.68184 | 0.69019 | 0.67926 | 0.68317 | 0.69477 | 0.72102 | 0.72487 | 0.72385 | 0.6974 | 0.73245 | 0.704 | 0.69201 | 0.70674 | 0.69026 | 0.78528 | 0.81029
23 | 4.1273 | 3.892 | 3.6674 | 3.661 | 3.5668 | 3.9447 | 5.1208 | 5.4403 | 5.9238 | 6.3557 | 6.1591 | 6.1593 | 6.1966 | 6.0487 | 5.8914 | 5.5661 | 5.7188 | 6.6433 | 6.3648 | 6.0878 | 5.9184 | 5.5176 | 5.2929 | 4.8324
24 | 2.0158 | 1.9336 | 1.7949 | 1.7533 | 1.6692 | 1.863 | 2.4339 | 2.1712 | 1.7471 | 1.2771 | 2.3166 | 2.3521 | 2.325 | 2.3608 | 2.2438 | 2.2936 | 2.3326 | 2.9454 | 2.6586 | 2.4385 | 2.4333 | 2.3435 | 2.5241 | 2.3603
25 | 1.0072 | 1.0064 | 0.99454 | 1.0155 | 0.9943 | 1.0079 | 1.0582 | 0.96276 | 0.80318 | 0.7764 | 1.0435 | 0.95509 | 0.97538 | 1.0141 | 1.0391 | 1.0701 | 1.1616 | 1.2193 | 1.1241 | 1.0593 | 1.0854 | 1.0715 | 1.1401 | 1.2083
26 | 2.1354 | 2.0671 | 2.086 | 2.1045 | 2.1208 | 2.157 | 2.6666 | 2.7297 | 2.7779 | 2.7144 | 2.6706 | 2.7699 | 2.8741 | 2.8008 | 2.7531 | 2.7842 | 2.6779 | 2.8203 | 2.704 | 2.5418 | 2.5825 | 2.497 | 2.2698 | 2.2156
27 | 1.0353 | 1.0042 | 0.96079 | 0.98166 | 0.93969 | 0.92924 | 0.95172 | 1.1458 | 1.1668 | 1.1614 | 1.1506 | 1.1772 | 1.1724 | 1.1695 | 1.0249 | 1.0988 | 1.1735 | 1.1794 | 1.102 | 1.0441 | 1.0467 | 0.9905 | 0.95964 | 0.95727
28 | 0.84409 | 0.83326 | 0.78417 | 0.76902 | 0.74104 | 0.75763 | 0.91563 | 0.91077 | 0.98439 | 1.0245 | 1.0078 | 0.98951 | 0.97004 | 0.95955 | 0.90406 | 0.92824 | 0.98823 | 1.2194 | 1.1279 | 1.0299 | 1.0193 | 0.93251 | 0.98314 | 0.9217
29 | 2.8768 | 2.738 | 2.623 | 2.6538 | 2.6194 | 2.9197 | 4.6302 | 5.1637 | 5.3873 | 5.2369 | 5.0223 | 5.3491 | 4.9878 | 4.8109 | 4.1867 | 4.1677 | 4.2784 | 4.6926 | 4.2382 | 4.3741 | 4.2816 | 3.9955 | 3.5404 | 3.21
30 | 0.45229 | 0.3962 | 0.36744 | 0.3414 | 0.30484 | 0.39355 | 0.66188 | 0.61078 | 0.66557 | 0.63913 | 0.61579 | 0.58069 | 0.58586 | 0.59856 | 0.58211 | 0.59135 | 0.67594 | 1.0493 | 0.90749 | 0.75834 | 0.75931 | 0.65638 | 0.66077 | 0.60049
31 | 2.9319 | 2.713 | 2.4781 | 2.488 | 2.477 | 2.716 | 3.495 | 3.6107 | 3.7258 | 3.892 | 3.9743 | 4.0493 | 3.9986 | 3.8699 | 3.8672 | 3.8346 | 4.0272 | 4.6871 | 4.5617 | 4.4361 | 4.431 | 4.1053 | 3.8813 | 3.602
32 | 1.3796 | 1.3071 | 1.2652 | 1.2742 | 1.2703 | 1.3585 | 1.5407 | 1.7856 | 1.8699 | 1.9387 | 1.9004 | 1.932 | 1.9301 | 1.9193 | 1.7937 | 1.7972 | 1.7271 | 1.8323 | 1.7577 | 1.7225 | 1.6946 | 1.6265 | 1.525 | 1.4392

## Pc, Winter, S5
LoadID | 0 | 1 | 2 | 3 | 4 | 5 | 6 | 7 | 8 | 9 | 10 | 11 | 12 | 13 | 14 | 15 | 16 | 17 | 18 | 19 | 20 | 21 | 22 | 23
1 | 1.5476 | 1.4898 | 1.4367 | 1.4801 | 1.4383 | 1.4403 | 1.4536 | 1.8867 | 1.9244 | 1.9061 | 1.9003 | 1.9402 | 1.9193 | 1.8854 | 1.6401 | 1.7645 | 1.9183 | 1.8891 | 1.7918 | 1.7087 | 1.6966 | 1.6212 | 1.4642 | 1.4325
2 | 0.63306 | 0.62494 | 0.58813 | 0.57676 | 0.55578 | 0.56822 | 0.68672 | 0.68308 | 0.73829 | 0.76839 | 0.75585 | 0.74213 | 0.72753 | 0.71966 | 0.67805 | 0.69618 | 0.74117 | 0.91457 | 0.84591 | 0.77246 | 0.76445 | 0.69938 | 0.73736 | 0.69128
3 | 1.7261 | 1.6428 | 1.5738 | 1.5923 | 1.5717 | 1.7518 | 2.7781 | 3.0982 | 3.2324 | 3.1421 | 3.0134 | 3.2095 | 2.9927 | 2.8866 | 2.512 | 2.5006 | 2.567 | 2.8156 | 2.5429 | 2.6244 | 2.5689 | 2.3973 | 2.1242 | 1.926
4 | 0.18091 | 0.15848 | 0.14697 | 0.13656 | 0.12193 | 0.15742 | 0.26475 | 0.24431 | 0.26623 | 0.25565 | 0.24631 | 0.23227 | 0.23435 | 0.23942 | 0.23284 | 0.23654 | 0.27038 | 0.41972 | 0.363 | 0.30334 | 0.30372 | 0.26255 | 0.26431 | 0.24019
5 | 0.83768 | 0.77514 | 0.70802 | 0.71085 | 0.7077 | 0.77601 | 0.99857 | 1.0316 | 1.0645 | 1.112 | 1.1355 | 1.1569 | 1.1425 | 1.1057 | 1.1049 | 1.0956 | 1.1506 | 1.3392 | 1.3034 | 1.2675 | 1.266 | 1.1729 | 1.1089 | 1.0291
6 | 4.5986 | 4.3571 | 4.2173 | 4.2475 | 4.2342 | 4.5285 | 5.1356 | 5.9519 | 6.2332 | 6.4624 | 6.3347 | 6.44 | 6.4337 | 6.3975 | 5.9791 | 5.9907 | 5.7569 | 6.1076 | 5.8589 | 5.7416 | 5.6488 | 5.4216 | 5.0834 | 4.7973
7 | 2.2948 | 2.1547 | 2.1012 | 2.0481 | 2.0524 | 2.2821 | 2.8877 | 3.2529 | 3.6812 | 3.7963 | 3.8525 | 3.8612 | 3.8106 | 3.7665 | 3.4597 | 3.3757 | 3.5831 | 3.7348 | 3.5542 | 3.4799 | 3.2732 | 2.69 | 2.6973 | 2.556
8 | 0.51519 | 0.49724 | 0.47713 | 0.46791 | 0.47326 | 0.54883 | 0.87408 | 0.96949 | 1.0049 | 1.005 | 1.0341 | 1.0298 | 0.97661 | 0.9709 | 0.86548 | 0.78387 | 0.78613 | 0.87748 | 0.84413 | 0.80984 | 0.80327 | 0.73223 | 0.64523 | 0.58663
9 | 0.54912 | 0.55268 | 0.54115 | 0.536 | 0.51908 | 0.50748 | 0.52199 | 0.45623 | 0.45456 | 0.46012 | 0.45284 | 0.45544 | 0.46318 | 0.48068 | 0.48324 | 0.48257 | 0.46493 | 0.4883 | 0.46934 | 0.46134 | 0.47116 | 0.46018 | 0.52352 | 0.54019
10 | 0.44221 | 0.417 | 0.39293 | 0.39225 | 0.38216 | 0.42265 | 0.54865 | 0.58289 | 0.63469 | 0.68097 | 0.6599 | 0.65993 | 0.66392 | 0.64807 | 0.63122 | 0.59637 | 0.61273 | 0.71178 | 0.68194 | 0.65227 | 0.63411 | 0.59117 | 0.5671 | 0.51775
11 | 0.28798 | 0.27623 | 0.25641 | 0.25047 | 0.23845 | 0.26614 | 0.3477 | 0.31017 | 0.24959 | 0.18244 | 0.33094 | 0.33602 | 0.33215 | 0.33725 | 0.32054 | 0.32766 | 0.33323 | 0.42078 | 0.3798 | 0.34836 | 0.34761 | 0.33479 | 0.36059 | 0.33719
12 | 1.0072 | 1.0064 | 0.99454 | 1.0155 | 0.9943 | 1.0079 | 1.0582 | 0.96276 | 0.80318 | 0.7764 | 1.0435 | 0.95509 | 0.97538 | 1.0141 | 1.0391 | 1.0701 | 1.1616 | 1.2193 | 1.1241 | 1.0593 | 1.0854 | 1.0715 | 1.1401 | 1.2083
13 | 4.2707 | 4.1341 | 4.172 | 4.2091 | 4.2416 | 4.314 | 5.3333 | 5.4594 | 5.5558 | 5.4289 | 5.3412 | 5.5398 | 5.7482 | 5.6015 | 5.5062 | 5.5684 | 5.3559 | 5.6405 | 5.408 | 5.0835 | 5.1651 | 4.994 | 4.5396 | 4.4312
14 | 1.0353 | 1.0042 | 0.96079 | 0.98166 | 0.93969 | 0.92924 | 0.95172 | 1.1458 | 1.1668 | 1.1614 | 1.1506 | 1.1772 | 1.1724 | 1.1695 | 1.0249 | 1.0988 | 1.1735 | 1.1794 | 1.102 | 1.0441 | 1.0467 | 0.9905 | 0.95964 | 0.95727
15 | 0.42204 | 0.41663 | 0.39209 | 0.38451 | 0.37052 | 0.37882 | 0.45781 | 0.45538 | 0.49219 | 0.51226 | 0.5039 | 0.49476 | 0.48502 | 0.47978 | 0.45203 | 0.46412 | 0.49411 | 0.60972 | 0.56394 | 0.51497 | 0.50963 | 0.46626 | 0.49157 | 0.46085
16 | 0.86305 | 0.82141 | 0.78689 | 0.79614 | 0.78583 | 0.8759 | 1.3891 | 1.5491 | 1.6162 | 1.5711 | 1.5067 | 1.6047 | 1.4964 | 1.4433 | 1.256 | 1.2503 | 1.2835 | 1.4078 | 1.2715 | 1.3122 | 1.2845 | 1.1987 | 1.0621 | 0.96301
17 | 0.27137 | 0.23772 | 0.22046 | 0.20484 | 0.1829 | 0.23613 | 0.39713 | 0.36647 | 0.39934 | 0.38348 | 0.36947 | 0.34841 | 0.35152 | 0.35914 | 0.34926 | 0.35481 | 0.40557 | 0.62958 | 0.54449 | 0.45501 | 0.45559 | 0.39383 | 0.39646 | 0.36029
18 | 1.2565 | 1.1627 | 1.062 | 1.0663 | 1.0616 | 1.164 | 1.4979 | 1.5475 | 1.5968 | 1.668 | 1.7033 | 1.7354 | 1.7137 | 1.6585 | 1.6574 | 1.6434 | 1.7259 | 2.0087 | 1.955 | 1.9012 | 1.899 | 1.7594 | 1.6634 | 1.5437
19 | 2.0694 | 1.9607 | 1.8978 | 1.9114 | 1.9054 | 2.0378 | 2.311 | 2.6784 | 2.8049 | 2.9081 | 2.8506 | 2.898 | 2.8952 | 2.8789 | 2.6906 | 2.6958 | 2.5906 | 2.7484 | 2.6365 | 2.5837 | 2.542 | 2.4397 | 2.2875 | 2.1588
20 | 1.0327 | 0.96963 | 0.94553 | 0.92163 | 0.92359 | 1.027 | 1.2994 | 1.4638 | 1.6566 | 1.7083 | 1.7336 | 1.7375 | 1.7148 | 1.6949 | 1.5569 | 1.5191 | 1.6124 | 1.6807 | 1.5994 | 1.566 | 1.473 | 1.2105 | 1.2138 | 1.1502
21 | 0.77278 | 0.74586 | 0.7157 | 0.70186 | 0.70989 | 0.82325 | 1.3111 | 1.4542 | 1.5074 | 1.5076 | 1.5512 | 1.5447 | 1.4649 | 1.4563 | 1.2982 | 1.1758 | 1.1792 | 1.3162 | 1.2662 | 1.2148 | 1.2049 | 1.0983 | 0.96784 | 0.87995
22 | 0.82367 | 0.82901 | 0.81172 | 0.804 | 0.77863 | 0.76123 | 0.78299 | 0.68434 | 0.68184 | 0.69019 | 0.67926 | 0.68317 | 0.69477 | 0.72102 | 0.72487 | 0.72385 | 0.6974 | 0.73245 | 0.704 | 0.69201 | 0.70674 | 0.69026 | 0.78528 | 0.81029
23 | 4.1273 | 3.892 | 3.6674 | 3.661 | 3.5668 | 3.9447 | 5.1208 | 5.4403 | 5.9238 | 6.3557 | 6.1591 | 6.1593 | 6.1966 | 6.0487 | 5.8914 | 5.5661 | 5.7188 | 6.6433 | 6.3648 | 6.0878 | 5.9184 | 5.5176 | 5.2929 | 4.8324
24 | 2.0158 | 1.9336 | 1.7949 | 1.7533 | 1.6692 | 1.863 | 2.4339 | 2.1712 | 1.7471 | 1.2771 | 2.3166 | 2.3521 | 2.325 | 2.3608 | 2.2438 | 2.2936 | 2.3326 | 2.9454 | 2.6586 | 2.4385 | 2.4333 | 2.3435 | 2.5241 | 2.3603
25 | 1.0072 | 1.0064 | 0.99454 | 1.0155 | 0.9943 | 1.0079 | 1.0582 | 0.96276 | 0.80318 | 0.7764 | 1.0435 | 0.95509 | 0.97538 | 1.0141 | 1.0391 | 1.0701 | 1.1616 | 1.2193 | 1.1241 | 1.0593 | 1.0854 | 1.0715 | 1.1401 | 1.2083
26 | 2.1354 | 2.0671 | 2.086 | 2.1045 | 2.1208 | 2.157 | 2.6666 | 2.7297 | 2.7779 | 2.7144 | 2.6706 | 2.7699 | 2.8741 | 2.8008 | 2.7531 | 2.7842 | 2.6779 | 2.8203 | 2.704 | 2.5418 | 2.5825 | 2.497 | 2.2698 | 2.2156
27 | 1.0353 | 1.0042 | 0.96079 | 0.98166 | 0.93969 | 0.92924 | 0.95172 | 1.1458 | 1.1668 | 1.1614 | 1.1506 | 1.1772 | 1.1724 | 1.1695 | 1.0249 | 1.0988 | 1.1735 | 1.1794 | 1.102 | 1.0441 | 1.0467 | 0.9905 | 0.95964 | 0.95727
28 | 0.84409 | 0.83326 | 0.78417 | 0.76902 | 0.74104 | 0.75763 | 0.91563 | 0.91077 | 0.98439 | 1.0245 | 1.0078 | 0.98951 | 0.97004 | 0.95955 | 0.90406 | 0.92824 | 0.98823 | 1.2194 | 1.1279 | 1.0299 | 1.0193 | 0.93251 | 0.98314 | 0.9217
29 | 2.8768 | 2.738 | 2.623 | 2.6538 | 2.6194 | 2.9197 | 4.6302 | 5.1637 | 5.3873 | 5.2369 | 5.0223 | 5.3491 | 4.9878 | 4.8109 | 4.1867 | 4.1677 | 4.2784 | 4.6926 | 4.2382 | 4.3741 | 4.2816 | 3.9955 | 3.5404 | 3.21
30 | 0.45229 | 0.3962 | 0.36744 | 0.3414 | 0.30484 | 0.39355 | 0.66188 | 0.61078 | 0.66557 | 0.63913 | 0.61579 | 0.58069 | 0.58586 | 0.59856 | 0.58211 | 0.59135 | 0.67594 | 1.0493 | 0.90749 | 0.75834 | 0.75931 | 0.65638 | 0.66077 | 0.60049
31 | 2.9319 | 2.713 | 2.4781 | 2.488 | 2.477 | 2.716 | 3.495 | 3.6107 | 3.7258 | 3.892 | 3.9743 | 4.0493 | 3.9986 | 3.8699 | 3.8672 | 3.8346 | 4.0272 | 4.6871 | 4.5617 | 4.4361 | 4.431 | 4.1053 | 3.8813 | 3.602
32 | 1.3796 | 1.3071 | 1.2652 | 1.2742 | 1.2703 | 1.3585 | 1.5407 | 1.7856 | 1.8699 | 1.9387 | 1.9004 | 1.932 | 1.9301 | 1.9193 | 1.7937 | 1.7972 | 1.7271 | 1.8323 | 1.7577 | 1.7225 | 1.6946 | 1.6265 | 1.525 | 1.4392

## Pc, Winter, S6
LoadID | 0 | 1 | 2 | 3 | 4 | 5 | 6 | 7 | 8 | 9 | 10 | 11 | 12 | 13 | 14 | 15 | 16 | 17 | 18 | 19 | 20 | 21 | 22 | 23
1 | 1.5476 | 1.4898 | 1.4367 | 1.4801 | 1.4383 | 1.4403 | 1.4536 | 1.8867 | 1.9244 | 1.9061 | 1.9003 | 1.9402 | 1.9193 | 1.8854 | 1.6401 | 1.7645 | 1.9183 | 1.8891 | 1.7918 | 1.7087 | 1.6966 | 1.6212 | 1.4642 | 1.4325
2 | 0.63306 | 0.62494 | 0.58813 | 0.57676 | 0.55578 | 0.56822 | 0.68672 | 0.68308 | 0.73829 | 0.76839 | 0.75585 | 0.74213 | 0.72753 | 0.71966 | 0.67805 | 0.69618 | 0.74117 | 0.91457 | 0.84591 | 0.77246 | 0.76445 | 0.69938 | 0.73736 | 0.69128
3 | 1.7261 | 1.6428 | 1.5738 | 1.5923 | 1.5717 | 1.7518 | 2.7781 | 3.0982 | 3.2324 | 3.1421 | 3.0134 | 3.2095 | 2.9927 | 2.8866 | 2.512 | 2.5006 | 2.567 | 2.8156 | 2.5429 | 2.6244 | 2.5689 | 2.3973 | 2.1242 | 1.926
4 | 0.18091 | 0.15848 | 0.14697 | 0.13656 | 0.12193 | 0.15742 | 0.26475 | 0.24431 | 0.26623 | 0.25565 | 0.24631 | 0.23227 | 0.23435 | 0.23942 | 0.23284 | 0.23654 | 0.27038 | 0.41972 | 0.363 | 0.30334 | 0.30372 | 0.26255 | 0.26431 | 0.24019
5 | 0.83768 | 0.77514 | 0.70802 | 0.71085 | 0.7077 | 0.77601 | 0.99857 | 1.0316 | 1.0645 | 1.112 | 1.1355 | 1.1569 | 1.1425 | 1.1057 | 1.1049 | 1.0956 | 1.1506 | 1.3392 | 1.3034 | 1.2675 | 1.266 | 1.1729 | 1.1089 | 1.0291
6 | 4.5986 | 4.3571 | 4.2173 | 4.2475 | 4.2342 | 4.5285 | 5.1356 | 5.9519 | 6.2332 | 6.4624 | 6.3347 | 6.44 | 6.4337 | 6.3975 | 5.9791 | 5.9907 | 5.7569 | 6.1076 | 5.8589 | 5.7416 | 5.6488 | 5.4216 | 5.0834 | 4.7973
7 | 2.2948 | 2.1547 | 2.1012 | 2.0481 | 2.0524 | 2.2821 | 2.8877 | 3.2529 | 3.6812 | 3.7963 | 3.8525 | 3.8612 | 3.8106 | 3.7665 | 3.4597 | 3.3757 | 3.5831 | 3.7348 | 3.5542 | 3.4799 | 3.2732 | 2.69 | 2.6973 | 2.556
8 | 0.51519 | 0.49724 | 0.47713 | 0.46791 | 0.47326 | 0.54883 | 0.87408 | 0.96949 | 1.0049 | 1.005 | 1.0341 | 1.0298 | 0.97661 | 0.9709 | 0.86548 | 0.78387 | 0.78613 | 0.87748 | 0.84413 | 0.80984 | 0.80327 | 0.73223 | 0.64523 | 0.58663
9 | 0.54912 | 0.55268 | 0.54115 | 0.536 | 0.51908 | 0.50748 | 0.52199 | 0.45623 | 0.45456 | 0.46012 | 0.45284 | 0.45544 | 0.46318 | 0.48068 | 0.48324 | 0.48257 | 0.46493 | 0.4883 | 0.46934 | 0.46134 | 0.47116 | 0.46018 | 0.52352 | 0.54019
10 | 0.44221 | 0.417 | 0.39293 | 0.39225 | 0.38216 | 0.42265 | 0.54865 | 0.58289 | 0.63469 | 0.68097 | 0.6599 | 0.65993 | 0.66392 | 0.64807 | 0.63122 | 0.59637 | 0.61273 | 0.71178 | 0.68194 | 0.65227 | 0.63411 | 0.59117 | 0.5671 | 0.51775
11 | 0.28798 | 0.27623 | 0.25641 | 0.25047 | 0.23845 | 0.26614 | 0.3477 | 0.31017 | 0.24959 | 0.18244 | 0.33094 | 0.33602 | 0.33215 | 0.33725 | 0.32054 | 0.32766 | 0.33323 | 0.42078 | 0.3798 | 0.34836 | 0.34761 | 0.33479 | 0.36059 | 0.33719
12 | 1.0072 | 1.0064 | 0.99454 | 1.0155 | 0.9943 | 1.0079 | 1.0582 | 0.96276 | 0.80318 | 0.7764 | 1.0435 | 0.95509 | 0.97538 | 1.0141 | 1.0391 | 1.0701 | 1.1616 | 1.2193 | 1.1241 | 1.0593 | 1.0854 | 1.0715 | 1.1401 | 1.2083
13 | 4.2707 | 4.1341 | 4.172 | 4.2091 | 4.2416 | 4.314 | 5.3333 | 5.4594 | 5.5558 | 5.4289 | 5.3412 | 5.5398 | 5.7482 | 5.6015 | 5.5062 | 5.5684 | 5.3559 | 5.6405 | 5.408 | 5.0835 | 5.1651 | 4.994 | 4.5396 | 4.4312
14 | 1.0353 | 1.0042 | 0.96079 | 0.98166 | 0.93969 | 0.92924 | 0.95172 | 1.1458 | 1.1668 | 1.1614 | 1.1506 | 1.1772 | 1.1724 | 1.1695 | 1.0249 | 1.0988 | 1.1735 | 1.1794 | 1.102 | 1.0441 | 1.0467 | 0.9905 | 0.95964 | 0.95727
15 | 0.42204 | 0.41663 | 0.39209 | 0.38451 | 0.37052 | 0.37882 | 0.45781 | 0.45538 | 0.49219 | 0.51226 | 0.5039 | 0.49476 | 0.48502 | 0.47978 | 0.45203 | 0.46412 | 0.49411 | 0.60972 | 0.56394 | 0.51497 | 0.50963 | 0.46626 | 0.49157 | 0.46085
16 | 0.86305 | 0.82141 | 0.78689 | 0.79614 | 0.78583 | 0.8759 | 1.3891 | 1.5491 | 1.6162 | 1.5711 | 1.5067 | 1.6047 | 1.4964 | 1.4433 | 1.256 | 1.2503 | 1.2835 | 1.4078 | 1.2715 | 1.3122 | 1.2845 | 1.1987 | 1.0621 | 0.96301
17 | 0.27137 | 0.23772 | 0.22046 | 0.20484 | 0.1829 | 0.23613 | 0.39713 | 0.36647 | 0.39934 | 0.38348 | 0.36947 | 0.34841 | 0.35152 | 0.35914 | 0.34926 | 0.35481 | 0.40557 | 0.62958 | 0.54449 | 0.45501 | 0.45559 | 0.39383 | 0.39646 | 0.36029
18 | 1.2565 | 1.1627 | 1.062 | 1.0663 | 1.0616 | 1.164 | 1.4979 | 1.5475 | 1.5968 | 1.668 | 1.7033 | 1.7354 | 1.7137 | 1.6585 | 1.6574 | 1.6434 | 1.7259 | 2.0087 | 1.955 | 1.9012 | 1.899 | 1.7594 | 1.6634 | 1.5437
19 | 2.0694 | 1.9607 | 1.8978 | 1.9114 | 1.9054 | 2.0378 | 2.311 | 2.6784 | 2.8049 | 2.9081 | 2.8506 | 2.898 | 2.8952 | 2.8789 | 2.6906 | 2.6958 | 2.5906 | 2.7484 | 2.6365 | 2.5837 | 2.542 | 2.4397 | 2.2875 | 2.1588
20 | 1.0327 | 0.96963 | 0.94553 | 0.92163 | 0.92359 | 1.027 | 1.2994 | 1.4638 | 1.6566 | 1.7083 | 1.7336 | 1.7375 | 1.7148 | 1.6949 | 1.5569 | 1.5191 | 1.6124 | 1.6807 | 1.5994 | 1.566 | 1.473 | 1.2105 | 1.2138 | 1.1502
21 | 0.77278 | 0.74586 | 0.7157 | 0.70186 | 0.70989 | 0.82325 | 1.3111 | 1.4542 | 1.5074 | 1.5076 | 1.5512 | 1.5447 | 1.4649 | 1.4563 | 1.2982 | 1.1758 | 1.1792 | 1.3162 | 1.2662 | 1.2148 | 1.2049 | 1.0983 | 0.96784 | 0.87995
22 | 0.82367 | 0.82901 | 0.81172 | 0.804 | 0.77863 | 0.76123 | 0.78299 | 0.68434 | 0.68184 | 0.69019 | 0.67926 | 0.68317 | 0.69477 | 0.72102 | 0.72487 | 0.72385 | 0.6974 | 0.73245 | 0.704 | 0.69201 | 0.70674 | 0.69026 | 0.78528 | 0.81029
23 | 4.1273 | 3.892 | 3.6674 | 3.661 | 3.5668 | 3.9447 | 5.1208 | 5.4403 | 5.9238 | 6.3557 | 6.1591 | 6.1593 | 6.1966 | 6.0487 | 5.8914 | 5.5661 | 5.7188 | 6.6433 | 6.3648 | 6.0878 | 5.9184 | 5.5176 | 5.2929 | 4.8324
24 | 2.0158 | 1.9336 | 1.7949 | 1.7533 | 1.6692 | 1.863 | 2.4339 | 2.1712 | 1.7471 | 1.2771 | 2.3166 | 2.3521 | 2.325 | 2.3608 | 2.2438 | 2.2936 | 2.3326 | 2.9454 | 2.6586 | 2.4385 | 2.4333 | 2.3435 | 2.5241 | 2.3603
25 | 1.0072 | 1.0064 | 0.99454 | 1.0155 | 0.9943 | 1.0079 | 1.0582 | 0.96276 | 0.80318 | 0.7764 | 1.0435 | 0.95509 | 0.97538 | 1.0141 | 1.0391 | 1.0701 | 1.1616 | 1.2193 | 1.1241 | 1.0593 | 1.0854 | 1.0715 | 1.1401 | 1.2083
26 | 2.1354 | 2.0671 | 2.086 | 2.1045 | 2.1208 | 2.157 | 2.6666 | 2.7297 | 2.7779 | 2.7144 | 2.6706 | 2.7699 | 2.8741 | 2.8008 | 2.7531 | 2.7842 | 2.6779 | 2.8203 | 2.704 | 2.5418 | 2.5825 | 2.497 | 2.2698 | 2.2156
27 | 1.0353 | 1.0042 | 0.96079 | 0.98166 | 0.93969 | 0.92924 | 0.95172 | 1.1458 | 1.1668 | 1.1614 | 1.1506 | 1.1772 | 1.1724 | 1.1695 | 1.0249 | 1.0988 | 1.1735 | 1.1794 | 1.102 | 1.0441 | 1.0467 | 0.9905 | 0.95964 | 0.95727
28 | 0.84409 | 0.83326 | 0.78417 | 0.76902 | 0.74104 | 0.75763 | 0.91563 | 0.91077 | 0.98439 | 1.0245 | 1.0078 | 0.98951 | 0.97004 | 0.95955 | 0.90406 | 0.92824 | 0.98823 | 1.2194 | 1.1279 | 1.0299 | 1.0193 | 0.93251 | 0.98314 | 0.9217
29 | 2.8768 | 2.738 | 2.623 | 2.6538 | 2.6194 | 2.9197 | 4.6302 | 5.1637 | 5.3873 | 5.2369 | 5.0223 | 5.3491 | 4.9878 | 4.8109 | 4.1867 | 4.1677 | 4.2784 | 4.6926 | 4.2382 | 4.3741 | 4.2816 | 3.9955 | 3.5404 | 3.21
30 | 0.45229 | 0.3962 | 0.36744 | 0.3414 | 0.30484 | 0.39355 | 0.66188 | 0.61078 | 0.66557 | 0.63913 | 0.61579 | 0.58069 | 0.58586 | 0.59856 | 0.58211 | 0.59135 | 0.67594 | 1.0493 | 0.90749 | 0.75834 | 0.75931 | 0.65638 | 0.66077 | 0.60049
31 | 2.9319 | 2.713 | 2.4781 | 2.488 | 2.477 | 2.716 | 3.495 | 3.6107 | 3.7258 | 3.892 | 3.9743 | 4.0493 | 3.9986 | 3.8699 | 3.8672 | 3.8346 | 4.0272 | 4.6871 | 4.5617 | 4.4361 | 4.431 | 4.1053 | 3.8813 | 3.602
32 | 1.3796 | 1.3071 | 1.2652 | 1.2742 | 1.2703 | 1.3585 | 1.5407 | 1.7856 | 1.8699 | 1.9387 | 1.9004 | 1.932 | 1.9301 | 1.9193 | 1.7937 | 1.7972 | 1.7271 | 1.8323 | 1.7577 | 1.7225 | 1.6946 | 1.6265 | 1.525 | 1.4392

## Pc, Winter, S7
LoadID | 0 | 1 | 2 | 3 | 4 | 5 | 6 | 7 | 8 | 9 | 10 | 11 | 12 | 13 | 14 | 15 | 16 | 17 | 18 | 19 | 20 | 21 | 22 | 23
1 | 1.4445 | 1.4898 | 1.4367 | 1.4801 | 1.4383 | 1.4403 | 1.4536 | 1.8867 | 1.9244 | 1.9061 | 1.9003 | 1.9402 | 1.9193 | 1.8854 | 1.6401 | 1.7645 | 1.9183 | 1.8891 | 1.7918 | 1.7087 | 1.6966 | 1.6212 | 1.4642 | 1.4325
2 | 0.60153 | 0.62494 | 0.58813 | 0.57676 | 0.55578 | 0.56822 | 0.68672 | 0.68308 | 0.73829 | 0.76839 | 0.75585 | 0.74213 | 0.72753 | 0.71966 | 0.67805 | 0.69618 | 0.74117 | 0.91457 | 0.84591 | 0.77246 | 0.76445 | 0.69938 | 0.73736 | 0.69128
3 | 1.6253 | 1.6428 | 1.5738 | 1.5923 | 1.5717 | 1.7518 | 2.7781 | 3.0982 | 3.2324 | 3.1421 | 3.0134 | 3.2095 | 2.9927 | 2.8866 | 2.512 | 2.5006 | 2.567 | 2.8156 | 2.5429 | 2.6244 | 2.5689 | 2.3973 | 2.1242 | 1.926
4 | 0.17597 | 0.15848 | 0.14697 | 0.13656 | 0.12193 | 0.15742 | 0.26475 | 0.24431 | 0.26623 | 0.25565 | 0.24631 | 0.23227 | 0.23435 | 0.23942 | 0.23284 | 0.23654 | 0.27038 | 0.41972 | 0.363 | 0.30334 | 0.30372 | 0.26255 | 0.26431 | 0.24019
5 | 0.78895 | 0.77514 | 0.70802 | 0.71085 | 0.7077 | 0.77601 | 0.99857 | 1.0316 | 1.0645 | 1.112 | 1.1355 | 1.1569 | 1.1425 | 1.1057 | 1.1049 | 1.0956 | 1.1506 | 1.3392 | 1.3034 | 1.2675 | 1.266 | 1.1729 | 1.1089 | 1.0291
6 | 4.3158 | 4.3571 | 4.2173 | 4.2475 | 4.2342 | 4.5285 | 5.1356 | 5.9519 | 6.2332 | 6.4624 | 6.3347 | 6.44 | 6.4337 | 6.3975 | 5.9791 | 5.9907 | 5.7569 | 6.1076 | 5.8589 | 5.7416 | 5.6488 | 5.4216 | 5.0834 | 4.7973
7 | 2.1655 | 2.1547 | 2.1012 | 2.0481 | 2.0524 | 2.2821 | 2.8877 | 3.2529 | 3.6812 | 3.7963 | 3.8525 | 3.8612 | 3.8106 | 3.7665 | 3.4597 | 3.3757 | 3.5831 | 3.7348 | 3.5542 | 3.4799 | 3.2732 | 2.69 | 2.6973 | 2.556
8 | 0.48796 | 0.49724 | 0.47713 | 0.46791 | 0.47326 | 0.54883 | 0.87408 | 0.96949 | 1.0049 | 1.005 | 1.0341 | 1.0298 | 0.97661 | 0.9709 | 0.86548 | 0.78387 | 0.78613 | 0.87748 | 0.84413 | 0.80984 | 0.80327 | 0.73223 | 0.64523 | 0.58663
9 | 0.51962 | 0.55268 | 0.54115 | 0.536 | 0.51908 | 0.50748 | 0.52199 | 0.45623 | 0.45456 | 0.46012 | 0.45284 | 0.45544 | 0.46318 | 0.48068 | 0.48324 | 0.48257 | 0.46493 | 0.4883 | 0.46934 | 0.46134 | 0.47116 | 0.46018 | 0.52352 | 0.54019
10 | 0.41807 | 0.417 | 0.39293 | 0.39225 | 0.38216 | 0.42265 | 0.54865 | 0.58289 | 0.63469 | 0.68097 | 0.6599 | 0.65993 | 0.66392 | 0.64807 | 0.63122 | 0.59637 | 0.61273 | 0.71178 | 0.68194 | 0.65227 | 0.63411 | 0.59117 | 0.5671 | 0.51775
11 | 0.27589 | 0.27623 | 0.25641 | 0.25047 | 0.23845 | 0.26614 | 0.3477 | 0.31017 | 0.24959 | 0.18244 | 0.33094 | 0.33602 | 0.33215 | 0.33725 | 0.32054 | 0.32766 | 0.33323 | 0.42078 | 0.3798 | 0.34836 | 0.34761 | 0.33479 | 0.36059 | 0.33719
12 | 0.94714 | 1.0064 | 0.99454 | 1.0155 | 0.9943 | 1.0079 | 1.0582 | 0.96276 | 0.80318 | 0.7764 | 1.0435 | 0.95509 | 0.97538 | 1.0141 | 1.0391 | 1.0701 | 1.1616 | 1.2193 | 1.1241 | 1.0593 | 1.0854 | 1.0715 | 1.1401 | 1.2083
13 | 4.0002 | 4.1341 | 4.172 | 4.2091 | 4.2416 | 4.314 | 5.3333 | 5.4594 | 5.5558 | 5.4289 | 5.3412 | 5.5398 | 5.7482 | 5.6015 | 5.5062 | 5.5684 | 5.3559 | 5.6405 | 5.408 | 5.0835 | 5.1651 | 4.994 | 4.5396 | 4.4312
14 | 0.97339 | 1.0042 | 0.96079 | 0.98166 | 0.93969 | 0.92924 | 0.95172 | 1.1458 | 1.1668 | 1.1614 | 1.1506 | 1.1772 | 1.1724 | 1.1695 | 1.0249 | 1.0988 | 1.1735 | 1.1794 | 1.102 | 1.0441 | 1.0467 | 0.9905 | 0.95964 | 0.95727
15 | 0.40102 | 0.41663 | 0.39209 | 0.38451 | 0.37052 | 0.37882 | 0.45781 | 0.45538 | 0.49219 | 0.51226 | 0.5039 | 0.49476 | 0.48502 | 0.47978 | 0.45203 | 0.46412 | 0.49411 | 0.60972 | 0.56394 | 0.51497 | 0.50963 | 0.46626 | 0.49157 | 0.46085
16 | 0.81263 | 0.82141 | 0.78689 | 0.79614 | 0.78583 | 0.8759 | 1.3891 | 1.5491 | 1.6162 | 1.5711 | 1.5067 | 1.6047 | 1.4964 | 1.4433 | 1.256 | 1.2503 | 1.2835 | 1.4078 | 1.2715 | 1.3122 | 1.2845 | 1.1987 | 1.0621 | 0.96301
17 | 0.26395 | 0.23772 | 0.22046 | 0.20484 | 0.1829 | 0.23613 | 0.39713 | 0.36647 | 0.39934 | 0.38348 | 0.36947 | 0.34841 | 0.35152 | 0.35914 | 0.34926 | 0.35481 | 0.40557 | 0.62958 | 0.54449 | 0.45501 | 0.45559 | 0.39383 | 0.39646 | 0.36029
18 | 1.1834 | 1.1627 | 1.062 | 1.0663 | 1.0616 | 1.164 | 1.4979 | 1.5475 | 1.5968 | 1.668 | 1.7033 | 1.7354 | 1.7137 | 1.6585 | 1.6574 | 1.6434 | 1.7259 | 2.0087 | 1.955 | 1.9012 | 1.899 | 1.7594 | 1.6634 | 1.5437
19 | 1.9421 | 1.9607 | 1.8978 | 1.9114 | 1.9054 | 2.0378 | 2.311 | 2.6784 | 2.8049 | 2.9081 | 2.8506 | 2.898 | 2.8952 | 2.8789 | 2.6906 | 2.6958 | 2.5906 | 2.7484 | 2.6365 | 2.5837 | 2.542 | 2.4397 | 2.2875 | 2.1588
20 | 0.97449 | 0.96963 | 0.94553 | 0.92163 | 0.92359 | 1.027 | 1.2994 | 1.4638 | 1.6566 | 1.7083 | 1.7336 | 1.7375 | 1.7148 | 1.6949 | 1.5569 | 1.5191 | 1.6124 | 1.6807 | 1.5994 | 1.566 | 1.473 | 1.2105 | 1.2138 | 1.1502
21 | 0.73193 | 0.74586 | 0.7157 | 0.70186 | 0.70989 | 0.82325 | 1.3111 | 1.4542 | 1.5074 | 1.5076 | 1.5512 | 1.5447 | 1.4649 | 1.4563 | 1.2982 | 1.1758 | 1.1792 | 1.3162 | 1.2662 | 1.2148 | 1.2049 | 1.0983 | 0.96784 | 0.87995
22 | 0.77943 | 0.82901 | 0.81172 | 0.804 | 0.77863 | 0.76123 | 0.78299 | 0.68434 | 0.68184 | 0.69019 | 0.67926 | 0.68317 | 0.69477 | 0.72102 | 0.72487 | 0.72385 | 0.6974 | 0.73245 | 0.704 | 0.69201 | 0.70674 | 0.69026 | 0.78528 | 0.81029
23 | 3.902 | 3.892 | 3.6674 | 3.661 | 3.5668 | 3.9447 | 5.1208 | 5.4403 | 5.9238 | 6.3557 | 6.1591 | 6.1593 | 6.1966 | 6.0487 | 5.8914 | 5.5661 | 5.7188 | 6.6433 | 6.3648 | 6.0878 | 5.9184 | 5.5176 | 5.2929 | 4.8324
24 | 1.9312 | 1.9336 | 1.7949 | 1.7533 | 1.6692 | 1.863 | 2.4339 | 2.1712 | 1.7471 | 1.2771 | 2.3166 | 2.3521 | 2.325 | 2.3608 | 2.2438 | 2.2936 | 2.3326 | 2.9454 | 2.6586 | 2.4385 | 2.4333 | 2.3435 | 2.5241 | 2.3603
25 | 0.94714 | 1.0064 | 0.99454 | 1.0155 | 0.9943 | 1.0079 | 1.0582 | 0.96276 | 0.80318 | 0.7764 | 1.0435 | 0.95509 | 0.97538 | 1.0141 | 1.0391 | 1.0701 | 1.1616 | 1.2193 | 1.1241 | 1.0593 | 1.0854 | 1.0715 | 1.1401 | 1.2083
26 | 2.0001 | 2.0671 | 2.086 | 2.1045 | 2.1208 | 2.157 | 2.6666 | 2.7297 | 2.7779 | 2.7144 | 2.6706 | 2.7699 | 2.8741 | 2.8008 | 2.7531 | 2.7842 | 2.6779 | 2.8203 | 2.704 | 2.5418 | 2.5825 | 2.497 | 2.2698 | 2.2156
27 | 0.97339 | 1.0042 | 0.96079 | 0.98166 | 0.93969 | 0.92924 | 0.95172 | 1.1458 | 1.1668 | 1.1614 | 1.1506 | 1.1772 | 1.1724 | 1.1695 | 1.0249 | 1.0988 | 1.1735 | 1.1794 | 1.102 | 1.0441 | 1.0467 | 0.9905 | 0.95964 | 0.95727
28 | 0.80204 | 0.83326 | 0.78417 | 0.76902 | 0.74104 | 0.75763 | 0.91563 | 0.91077 | 0.98439 | 1.0245 | 1.0078 | 0.98951 | 0.97004 | 0.95955 | 0.90406 | 0.92824 | 0.98823 | 1.2194 | 1.1279 | 1.0299 | 1.0193 | 0.93251 | 0.98314 | 0.9217
29 | 2.7088 | 2.738 | 2.623 | 2.6538 | 2.6194 | 2.9197 | 4.6302 | 5.1637 | 5.3873 | 5.2369 | 5.0223 | 5.3491 | 4.9878 | 4.8109 | 4.1867 | 4.1677 | 4.2784 | 4.6926 | 4.2382 | 4.3741 | 4.2816 | 3.9955 | 3.5404 | 3.21
30 | 0.43992 | 0.3962 | 0.36744 | 0.3414 | 0.30484 | 0.39355 | 0.66188 | 0.61078 | 0.66557 | 0.63913 | 0.61579 | 0.58069 | 0.58586 | 0.59856 | 0.58211 | 0.59135 | 0.67594 | 1.0493 | 0.90749 | 0.75834 | 0.75931 | 0.65638 | 0.66077 | 0.60049
31 | 2.7613 | 2.713 | 2.4781 | 2.488 | 2.477 | 2.716 | 3.495 | 3.6107 | 3.7258 | 3.892 | 3.9743 | 4.0493 | 3.9986 | 3.8699 | 3.8672 | 3.8346 | 4.0272 | 4.6871 | 4.5617 | 4.4361 | 4.431 | 4.1053 | 3.8813 | 3.602
32 | 1.2947 | 1.3071 | 1.2652 | 1.2742 | 1.2703 | 1.3585 | 1.5407 | 1.7856 | 1.8699 | 1.9387 | 1.9004 | 1.932 | 1.9301 | 1.9193 | 1.7937 | 1.7972 | 1.7271 | 1.8323 | 1.7577 | 1.7225 | 1.6946 | 1.6265 | 1.525 | 1.4392

## Pc, Winter, S8
LoadID | 0 | 1 | 2 | 3 | 4 | 5 | 6 | 7 | 8 | 9 | 10 | 11 | 12 | 13 | 14 | 15 | 16 | 17 | 18 | 19 | 20 | 21 | 22 | 23
1 | 1.4445 | 1.4898 | 1.4367 | 1.4801 | 1.4383 | 1.4403 | 1.4536 | 1.8867 | 1.9244 | 1.9061 | 1.9003 | 1.9402 | 1.9193 | 1.8854 | 1.6401 | 1.7645 | 1.9183 | 1.8891 | 1.7918 | 1.7087 | 1.6966 | 1.6212 | 1.4642 | 1.4325
2 | 0.60153 | 0.62494 | 0.58813 | 0.57676 | 0.55578 | 0.56822 | 0.68672 | 0.68308 | 0.73829 | 0.76839 | 0.75585 | 0.74213 | 0.72753 | 0.71966 | 0.67805 | 0.69618 | 0.74117 | 0.91457 | 0.84591 | 0.77246 | 0.76445 | 0.69938 | 0.73736 | 0.69128
3 | 1.6253 | 1.6428 | 1.5738 | 1.5923 | 1.5717 | 1.7518 | 2.7781 | 3.0982 | 3.2324 | 3.1421 | 3.0134 | 3.2095 | 2.9927 | 2.8866 | 2.512 | 2.5006 | 2.567 | 2.8156 | 2.5429 | 2.6244 | 2.5689 | 2.3973 | 2.1242 | 1.926
4 | 0.17597 | 0.15848 | 0.14697 | 0.13656 | 0.12193 | 0.15742 | 0.26475 | 0.24431 | 0.26623 | 0.25565 | 0.24631 | 0.23227 | 0.23435 | 0.23942 | 0.23284 | 0.23654 | 0.27038 | 0.41972 | 0.363 | 0.30334 | 0.30372 | 0.26255 | 0.26431 | 0.24019
5 | 0.78895 | 0.77514 | 0.70802 | 0.71085 | 0.7077 | 0.77601 | 0.99857 | 1.0316 | 1.0645 | 1.112 | 1.1355 | 1.1569 | 1.1425 | 1.1057 | 1.1049 | 1.0956 | 1.1506 | 1.3392 | 1.3034 | 1.2675 | 1.266 | 1.1729 | 1.1089 | 1.0291
6 | 4.3158 | 4.3571 | 4.2173 | 4.2475 | 4.2342 | 4.5285 | 5.1356 | 5.9519 | 6.2332 | 6.4624 | 6.3347 | 6.44 | 6.4337 | 6.3975 | 5.9791 | 5.9907 | 5.7569 | 6.1076 | 5.8589 | 5.7416 | 5.6488 | 5.4216 | 5.0834 | 4.7973
7 | 2.1655 | 2.1547 | 2.1012 | 2.0481 | 2.0524 | 2.2821 | 2.8877 | 3.2529 | 3.6812 | 3.7963 | 3.8525 | 3.8612 | 3.8106 | 3.7665 | 3.4597 | 3.3757 | 3.5831 | 3.7348 | 3.5542 | 3.4799 | 3.2732 | 2.69 | 2.6973 | 2.556
8 | 0.48796 | 0.49724 | 0.47713 | 0.46791 | 0.47326 | 0.54883 | 0.87408 | 0.96949 | 1.0049 | 1.005 | 1.0341 | 1.0298 | 0.97661 | 0.9709 | 0.86548 | 0.78387 | 0.78613 | 0.87748 | 0.84413 | 0.80984 | 0.80327 | 0.73223 | 0.64523 | 0.58663
9 | 0.51962 | 0.55268 | 0.54115 | 0.536 | 0.51908 | 0.50748 | 0.52199 | 0.45623 | 0.45456 | 0.46012 | 0.45284 | 0.45544 | 0.46318 | 0.48068 | 0.48324 | 0.48257 | 0.46493 | 0.4883 | 0.46934 | 0.46134 | 0.47116 | 0.46018 | 0.52352 | 0.54019
10 | 0.41807 | 0.417 | 0.39293 | 0.39225 | 0.38216 | 0.42265 | 0.54865 | 0.58289 | 0.63469 | 0.68097 | 0.6599 | 0.65993 | 0.66392 | 0.64807 | 0.63122 | 0.59637 | 0.61273 | 0.71178 | 0.68194 | 0.65227 | 0.63411 | 0.59117 | 0.5671 | 0.51775
11 | 0.27589 | 0.27623 | 0.25641 | 0.25047 | 0.23845 | 0.26614 | 0.3477 | 0.31017 | 0.24959 | 0.18244 | 0.33094 | 0.33602 | 0.33215 | 0.33725 | 0.32054 | 0.32766 | 0.33323 | 0.42078 | 0.3798 | 0.34836 | 0.34761 | 0.33479 | 0.36059 | 0.33719
12 | 0.94714 | 1.0064 | 0.99454 | 1.0155 | 0.9943 | 1.0079 | 1.0582 | 0.96276 | 0.80318 | 0.7764 | 1.0435 | 0.95509 | 0.97538 | 1.0141 | 1.0391 | 1.0701 | 1.1616 | 1.2193 | 1.1241 | 1.0593 | 1.0854 | 1.0715 | 1.1401 | 1.2083
13 | 4.0002 | 4.1341 | 4.172 | 4.2091 | 4.2416 | 4.314 | 5.3333 | 5.4594 | 5.5558 | 5.4289 | 5.3412 | 5.5398 | 5.7482 | 5.6015 | 5.5062 | 5.5684 | 5.3559 | 5.6405 | 5.408 | 5.0835 | 5.1651 | 4.994 | 4.5396 | 4.4312
14 | 0.97339 | 1.0042 | 0.96079 | 0.98166 | 0.93969 | 0.92924 | 0.95172 | 1.1458 | 1.1668 | 1.1614 | 1.1506 | 1.1772 | 1.1724 | 1.1695 | 1.0249 | 1.0988 | 1.1735 | 1.1794 | 1.102 | 1.0441 | 1.0467 | 0.9905 | 0.95964 | 0.95727
15 | 0.40102 | 0.41663 | 0.39209 | 0.38451 | 0.37052 | 0.37882 | 0.45781 | 0.45538 | 0.49219 | 0.51226 | 0.5039 | 0.49476 | 0.48502 | 0.47978 | 0.45203 | 0.46412 | 0.49411 | 0.60972 | 0.56394 | 0.51497 | 0.50963 | 0.46626 | 0.49157 | 0.46085
16 | 0.81263 | 0.82141 | 0.78689 | 0.79614 | 0.78583 | 0.8759 | 1.3891 | 1.5491 | 1.6162 | 1.5711 | 1.5067 | 1.6047 | 1.4964 | 1.4433 | 1.256 | 1.2503 | 1.2835 | 1.4078 | 1.2715 | 1.3122 | 1.2845 | 1.1987 | 1.0621 | 0.96301
17 | 0.26395 | 0.23772 | 0.22046 | 0.20484 | 0.1829 | 0.23613 | 0.39713 | 0.36647 | 0.39934 | 0.38348 | 0.36947 | 0.34841 | 0.35152 | 0.35914 | 0.34926 | 0.35481 | 0.40557 | 0.62958 | 0.54449 | 0.45501 | 0.45559 | 0.39383 | 0.39646 | 0.36029
18 | 1.1834 | 1.1627 | 1.062 | 1.0663 | 1.0616 | 1.164 | 1.4979 | 1.5475 | 1.5968 | 1.668 | 1.7033 | 1.7354 | 1.7137 | 1.6585 | 1.6574 | 1.6434 | 1.7259 | 2.0087 | 1.955 | 1.9012 | 1.899 | 1.7594 | 1.6634 | 1.5437
19 | 1.9421 | 1.9607 | 1.8978 | 1.9114 | 1.9054 | 2.0378 | 2.311 | 2.6784 | 2.8049 | 2.9081 | 2.8506 | 2.898 | 2.8952 | 2.8789 | 2.6906 | 2.6958 | 2.5906 | 2.7484 | 2.6365 | 2.5837 | 2.542 | 2.4397 | 2.2875 | 2.1588
20 | 0.97449 | 0.96963 | 0.94553 | 0.92163 | 0.92359 | 1.027 | 1.2994 | 1.4638 | 1.6566 | 1.7083 | 1.7336 | 1.7375 | 1.7148 | 1.6949 | 1.5569 | 1.5191 | 1.6124 | 1.6807 | 1.5994 | 1.566 | 1.473 | 1.2105 | 1.2138 | 1.1502
21 | 0.73193 | 0.74586 | 0.7157 | 0.70186 | 0.70989 | 0.82325 | 1.3111 | 1.4542 | 1.5074 | 1.5076 | 1.5512 | 1.5447 | 1.4649 | 1.4563 | 1.2982 | 1.1758 | 1.1792 | 1.3162 | 1.2662 | 1.2148 | 1.2049 | 1.0983 | 0.96784 | 0.87995
22 | 0.77943 | 0.82901 | 0.81172 | 0.804 | 0.77863 | 0.76123 | 0.78299 | 0.68434 | 0.68184 | 0.69019 | 0.67926 | 0.68317 | 0.69477 | 0.72102 | 0.72487 | 0.72385 | 0.6974 | 0.73245 | 0.704 | 0.69201 | 0.70674 | 0.69026 | 0.78528 | 0.81029
23 | 3.902 | 3.892 | 3.6674 | 3.661 | 3.5668 | 3.9447 | 5.1208 | 5.4403 | 5.9238 | 6.3557 | 6.1591 | 6.1593 | 6.1966 | 6.0487 | 5.8914 | 5.5661 | 5.7188 | 6.6433 | 6.3648 | 6.0878 | 5.9184 | 5.5176 | 5.2929 | 4.8324
24 | 1.9312 | 1.9336 | 1.7949 | 1.7533 | 1.6692 | 1.863 | 2.4339 | 2.1712 | 1.7471 | 1.2771 | 2.3166 | 2.3521 | 2.325 | 2.3608 | 2.2438 | 2.2936 | 2.3326 | 2.9454 | 2.6586 | 2.4385 | 2.4333 | 2.3435 | 2.5241 | 2.3603
25 | 0.94714 | 1.0064 | 0.99454 | 1.0155 | 0.9943 | 1.0079 | 1.0582 | 0.96276 | 0.80318 | 0.7764 | 1.0435 | 0.95509 | 0.97538 | 1.0141 | 1.0391 | 1.0701 | 1.1616 | 1.2193 | 1.1241 | 1.0593 | 1.0854 | 1.0715 | 1.1401 | 1.2083
26 | 2.0001 | 2.0671 | 2.086 | 2.1045 | 2.1208 | 2.157 | 2.6666 | 2.7297 | 2.7779 | 2.7144 | 2.6706 | 2.7699 | 2.8741 | 2.8008 | 2.7531 | 2.7842 | 2.6779 | 2.8203 | 2.704 | 2.5418 | 2.5825 | 2.497 | 2.2698 | 2.2156
27 | 0.97339 | 1.0042 | 0.96079 | 0.98166 | 0.93969 | 0.92924 | 0.95172 | 1.1458 | 1.1668 | 1.1614 | 1.1506 | 1.1772 | 1.1724 | 1.1695 | 1.0249 | 1.0988 | 1.1735 | 1.1794 | 1.102 | 1.0441 | 1.0467 | 0.9905 | 0.95964 | 0.95727
28 | 0.80204 | 0.83326 | 0.78417 | 0.76902 | 0.74104 | 0.75763 | 0.91563 | 0.91077 | 0.98439 | 1.0245 | 1.0078 | 0.98951 | 0.97004 | 0.95955 | 0.90406 | 0.92824 | 0.98823 | 1.2194 | 1.1279 | 1.0299 | 1.0193 | 0.93251 | 0.98314 | 0.9217
29 | 2.7088 | 2.738 | 2.623 | 2.6538 | 2.6194 | 2.9197 | 4.6302 | 5.1637 | 5.3873 | 5.2369 | 5.0223 | 5.3491 | 4.9878 | 4.8109 | 4.1867 | 4.1677 | 4.2784 | 4.6926 | 4.2382 | 4.3741 | 4.2816 | 3.9955 | 3.5404 | 3.21
30 | 0.43992 | 0.3962 | 0.36744 | 0.3414 | 0.30484 | 0.39355 | 0.66188 | 0.61078 | 0.66557 | 0.63913 | 0.61579 | 0.58069 | 0.58586 | 0.59856 | 0.58211 | 0.59135 | 0.67594 | 1.0493 | 0.90749 | 0.75834 | 0.75931 | 0.65638 | 0.66077 | 0.60049
31 | 2.7613 | 2.713 | 2.4781 | 2.488 | 2.477 | 2.716 | 3.495 | 3.6107 | 3.7258 | 3.892 | 3.9743 | 4.0493 | 3.9986 | 3.8699 | 3.8672 | 3.8346 | 4.0272 | 4.6871 | 4.5617 | 4.4361 | 4.431 | 4.1053 | 3.8813 | 3.602
32 | 1.2947 | 1.3071 | 1.2652 | 1.2742 | 1.2703 | 1.3585 | 1.5407 | 1.7856 | 1.8699 | 1.9387 | 1.9004 | 1.932 | 1.9301 | 1.9193 | 1.7937 | 1.7972 | 1.7271 | 1.8323 | 1.7577 | 1.7225 | 1.6946 | 1.6265 | 1.525 | 1.4392

## Pc, Winter, S9
LoadID | 0 | 1 | 2 | 3 | 4 | 5 | 6 | 7 | 8 | 9 | 10 | 11 | 12 | 13 | 14 | 15 | 16 | 17 | 18 | 19 | 20 | 21 | 22 | 23
1 | 1.4445 | 1.4898 | 1.4367 | 1.4801 | 1.4383 | 1.4403 | 1.4536 | 1.8867 | 1.9244 | 1.9061 | 1.9003 | 1.9402 | 1.9193 | 1.8854 | 1.6401 | 1.7645 | 1.9183 | 1.8891 | 1.7918 | 1.7087 | 1.6966 | 1.6212 | 1.4642 | 1.4325
2 | 0.60153 | 0.62494 | 0.58813 | 0.57676 | 0.55578 | 0.56822 | 0.68672 | 0.68308 | 0.73829 | 0.76839 | 0.75585 | 0.74213 | 0.72753 | 0.71966 | 0.67805 | 0.69618 | 0.74117 | 0.91457 | 0.84591 | 0.77246 | 0.76445 | 0.69938 | 0.73736 | 0.69128
3 | 1.6253 | 1.6428 | 1.5738 | 1.5923 | 1.5717 | 1.7518 | 2.7781 | 3.0982 | 3.2324 | 3.1421 | 3.0134 | 3.2095 | 2.9927 | 2.8866 | 2.512 | 2.5006 | 2.567 | 2.8156 | 2.5429 | 2.6244 | 2.5689 | 2.3973 | 2.1242 | 1.926
4 | 0.17597 | 0.15848 | 0.14697 | 0.13656 | 0.12193 | 0.15742 | 0.26475 | 0.24431 | 0.26623 | 0.25565 | 0.24631 | 0.23227 | 0.23435 | 0.23942 | 0.23284 | 0.23654 | 0.27038 | 0.41972 | 0.363 | 0.30334 | 0.30372 | 0.26255 | 0.26431 | 0.24019
5 | 0.78895 | 0.77514 | 0.70802 | 0.71085 | 0.7077 | 0.77601 | 0.99857 | 1.0316 | 1.0645 | 1.112 | 1.1355 | 1.1569 | 1.1425 | 1.1057 | 1.1049 | 1.0956 | 1.1506 | 1.3392 | 1.3034 | 1.2675 | 1.266 | 1.1729 | 1.1089 | 1.0291
6 | 4.3158 | 4.3571 | 4.2173 | 4.2475 | 4.2342 | 4.5285 | 5.1356 | 5.9519 | 6.2332 | 6.4624 | 6.3347 | 6.44 | 6.4337 | 6.3975 | 5.9791 | 5.9907 | 5.7569 | 6.1076 | 5.8589 | 5.7416 | 5.6488 | 5.4216 | 5.0834 | 4.7973
7 | 2.1655 | 2.1547 | 2.1012 | 2.0481 | 2.0524 | 2.2821 | 2.8877 | 3.2529 | 3.6812 | 3.7963 | 3.8525 | 3.8612 | 3.8106 | 3.7665 | 3.4597 | 3.3757 | 3.5831 | 3.7348 | 3.5542 | 3.4799 | 3.2732 | 2.69 | 2.6973 | 2.556
8 | 0.48796 | 0.49724 | 0.47713 | 0.46791 | 0.47326 | 0.54883 | 0.87408 | 0.96949 | 1.0049 | 1.005 | 1.0341 | 1.0298 | 0.97661 | 0.9709 | 0.86548 | 0.78387 | 0.78613 | 0.87748 | 0.84413 | 0.80984 | 0.80327 | 0.73223 | 0.64523 | 0.58663
9 | 0.51962 | 0.55268 | 0.54115 | 0.536 | 0.51908 | 0.50748 | 0.52199 | 0.45623 | 0.45456 | 0.46012 | 0.45284 | 0.45544 | 0.46318 | 0.48068 | 0.48324 | 0.48257 | 0.46493 | 0.4883 | 0.46934 | 0.46134 | 0.47116 | 0.46018 | 0.52352 | 0.54019
10 | 0.41807 | 0.417 | 0.39293 | 0.39225 | 0.38216 | 0.42265 | 0.54865 | 0.58289 | 0.63469 | 0.68097 | 0.6599 | 0.65993 | 0.66392 | 0.64807 | 0.63122 | 0.59637 | 0.61273 | 0.71178 | 0.68194 | 0.65227 | 0.63411 | 0.59117 | 0.5671 | 0.51775
11 | 0.27589 | 0.27623 | 0.25641 | 0.25047 | 0.23845 | 0.26614 | 0.3477 | 0.31017 | 0.24959 | 0.18244 | 0.33094 | 0.33602 | 0.33215 | 0.33725 | 0.32054 | 0.32766 | 0.33323 | 0.42078 | 0.3798 | 0.34836 | 0.34761 | 0.33479 | 0.36059 | 0.33719
12 | 0.94714 | 1.0064 | 0.99454 | 1.0155 | 0.9943 | 1.0079 | 1.0582 | 0.96276 | 0.80318 | 0.7764 | 1.0435 | 0.95509 | 0.97538 | 1.0141 | 1.0391 | 1.0701 | 1.1616 | 1.2193 | 1.1241 | 1.0593 | 1.0854 | 1.0715 | 1.1401 | 1.2083
13 | 4.0002 | 4.1341 | 4.172 | 4.2091 | 4.2416 | 4.314 | 5.3333 | 5.4594 | 5.5558 | 5.4289 | 5.3412 | 5.5398 | 5.7482 | 5.6015 | 5.5062 | 5.5684 | 5.3559 | 5.6405 | 5.408 | 5.0835 | 5.1651 | 4.994 | 4.5396 | 4.4312
14 | 0.97339 | 1.0042 | 0.96079 | 0.98166 | 0.93969 | 0.92924 | 0.95172 | 1.1458 | 1.1668 | 1.1614 | 1.1506 | 1.1772 | 1.1724 | 1.1695 | 1.0249 | 1.0988 | 1.1735 | 1.1794 | 1.102 | 1.0441 | 1.0467 | 0.9905 | 0.95964 | 0.95727
15 | 0.40102 | 0.41663 | 0.39209 | 0.38451 | 0.37052 | 0.37882 | 0.45781 | 0.45538 | 0.49219 | 0.51226 | 0.5039 | 0.49476 | 0.48502 | 0.47978 | 0.45203 | 0.46412 | 0.49411 | 0.60972 | 0.56394 | 0.51497 | 0.50963 | 0.46626 | 0.49157 | 0.46085
16 | 0.81263 | 0.82141 | 0.78689 | 0.79614 | 0.78583 | 0.8759 | 1.3891 | 1.5491 | 1.6162 | 1.5711 | 1.5067 | 1.6047 | 1.4964 | 1.4433 | 1.256 | 1.2503 | 1.2835 | 1.4078 | 1.2715 | 1.3122 | 1.2845 | 1.1987 | 1.0621 | 0.96301
17 | 0.26395 | 0.23772 | 0.22046 | 0.20484 | 0.1829 | 0.23613 | 0.39713 | 0.36647 | 0.39934 | 0.38348 | 0.36947 | 0.34841 | 0.35152 | 0.35914 | 0.34926 | 0.35481 | 0.40557 | 0.62958 | 0.54449 | 0.45501 | 0.45559 | 0.39383 | 0.39646 | 0.36029
18 | 1.1834 | 1.1627 | 1.062 | 1.0663 | 1.0616 | 1.164 | 1.4979 | 1.5475 | 1.5968 | 1.668 | 1.7033 | 1.7354 | 1.7137 | 1.6585 | 1.6574 | 1.6434 | 1.7259 | 2.0087 | 1.955 | 1.9012 | 1.899 | 1.7594 | 1.6634 | 1.5437
19 | 1.9421 | 1.9607 | 1.8978 | 1.9114 | 1.9054 | 2.0378 | 2.311 | 2.6784 | 2.8049 | 2.9081 | 2.8506 | 2.898 | 2.8952 | 2.8789 | 2.6906 | 2.6958 | 2.5906 | 2.7484 | 2.6365 | 2.5837 | 2.542 | 2.4397 | 2.2875 | 2.1588
20 | 0.97449 | 0.96963 | 0.94553 | 0.92163 | 0.92359 | 1.027 | 1.2994 | 1.4638 | 1.6566 | 1.7083 | 1.7336 | 1.7375 | 1.7148 | 1.6949 | 1.5569 | 1.5191 | 1.6124 | 1.6807 | 1.5994 | 1.566 | 1.473 | 1.2105 | 1.2138 | 1.1502
21 | 0.73193 | 0.74586 | 0.7157 | 0.70186 | 0.70989 | 0.82325 | 1.3111 | 1.4542 | 1.5074 | 1.5076 | 1.5512 | 1.5447 | 1.4649 | 1.4563 | 1.2982 | 1.1758 | 1.1792 | 1.3162 | 1.2662 | 1.2148 | 1.2049 | 1.0983 | 0.96784 | 0.87995
22 | 0.77943 | 0.82901 | 0.81172 | 0.804 | 0.77863 | 0.76123 | 0.78299 | 0.68434 | 0.68184 | 0.69019 | 0.67926 | 0.68317 | 0.69477 | 0.72102 | 0.72487 | 0.72385 | 0.6974 | 0.73245 | 0.704 | 0.69201 | 0.70674 | 0.69026 | 0.78528 | 0.81029
23 | 3.902 | 3.892 | 3.6674 | 3.661 | 3.5668 | 3.9447 | 5.1208 | 5.4403 | 5.9238 | 6.3557 | 6.1591 | 6.1593 | 6.1966 | 6.0487 | 5.8914 | 5.5661 | 5.7188 | 6.6433 | 6.3648 | 6.0878 | 5.9184 | 5.5176 | 5.2929 | 4.8324
24 | 1.9312 | 1.9336 | 1.7949 | 1.7533 | 1.6692 | 1.863 | 2.4339 | 2.1712 | 1.7471 | 1.2771 | 2.3166 | 2.3521 | 2.325 | 2.3608 | 2.2438 | 2.2936 | 2.3326 | 2.9454 | 2.6586 | 2.4385 | 2.4333 | 2.3435 | 2.5241 | 2.3603
25 | 0.94714 | 1.0064 | 0.99454 | 1.0155 | 0.9943 | 1.0079 | 1.0582 | 0.96276 | 0.80318 | 0.7764 | 1.0435 | 0.95509 | 0.97538 | 1.0141 | 1.0391 | 1.0701 | 1.1616 | 1.2193 | 1.1241 | 1.0593 | 1.0854 | 1.0715 | 1.1401 | 1.2083
26 | 2.0001 | 2.0671 | 2.086 | 2.1045 | 2.1208 | 2.157 | 2.6666 | 2.7297 | 2.7779 | 2.7144 | 2.6706 | 2.7699 | 2.8741 | 2.8008 | 2.7531 | 2.7842 | 2.6779 | 2.8203 | 2.704 | 2.5418 | 2.5825 | 2.497 | 2.2698 | 2.2156
27 | 0.97339 | 1.0042 | 0.96079 | 0.98166 | 0.93969 | 0.92924 | 0.95172 | 1.1458 | 1.1668 | 1.1614 | 1.1506 | 1.1772 | 1.1724 | 1.1695 | 1.0249 | 1.0988 | 1.1735 | 1.1794 | 1.102 | 1.0441 | 1.0467 | 0.9905 | 0.95964 | 0.95727
28 | 0.80204 | 0.83326 | 0.78417 | 0.76902 | 0.74104 | 0.75763 | 0.91563 | 0.91077 | 0.98439 | 1.0245 | 1.0078 | 0.98951 | 0.97004 | 0.95955 | 0.90406 | 0.92824 | 0.98823 | 1.2194 | 1.1279 | 1.0299 | 1.0193 | 0.93251 | 0.98314 | 0.9217
29 | 2.7088 | 2.738 | 2.623 | 2.6538 | 2.6194 | 2.9197 | 4.6302 | 5.1637 | 5.3873 | 5.2369 | 5.0223 | 5.3491 | 4.9878 | 4.8109 | 4.1867 | 4.1677 | 4.2784 | 4.6926 | 4.2382 | 4.3741 | 4.2816 | 3.9955 | 3.5404 | 3.21
30 | 0.43992 | 0.3962 | 0.36744 | 0.3414 | 0.30484 | 0.39355 | 0.66188 | 0.61078 | 0.66557 | 0.63913 | 0.61579 | 0.58069 | 0.58586 | 0.59856 | 0.58211 | 0.59135 | 0.67594 | 1.0493 | 0.90749 | 0.75834 | 0.75931 | 0.65638 | 0.66077 | 0.60049
31 | 2.7613 | 2.713 | 2.4781 | 2.488 | 2.477 | 2.716 | 3.495 | 3.6107 | 3.7258 | 3.892 | 3.9743 | 4.0493 | 3.9986 | 3.8699 | 3.8672 | 3.8346 | 4.0272 | 4.6871 | 4.5617 | 4.4361 | 4.431 | 4.1053 | 3.8813 | 3.602
32 | 1.2947 | 1.3071 | 1.2652 | 1.2742 | 1.2703 | 1.3585 | 1.5407 | 1.7856 | 1.8699 | 1.9387 | 1.9004 | 1.932 | 1.9301 | 1.9193 | 1.7937 | 1.7972 | 1.7271 | 1.8323 | 1.7577 | 1.7225 | 1.6946 | 1.6265 | 1.525 | 1.4392

## Qc, Winter, S1
LoadID | 0 | 1 | 2 | 3 | 4 | 5 | 6 | 7 | 8 | 9 | 10 | 11 | 12 | 13 | 14 | 15 | 16 | 17 | 18 | 19 | 20 | 21 | 22 | 23
1 | 0.54126 | 0.38241 | 0.33151 | 0.42494 | 0.36588 | 0.30082 | 0.2489 | 0.86978 | 0.90961 | 0.78018 | 0.90896 | 0.84461 | 0.84833 | 0.75752 | 0.44952 | 0.70381 | 0.84411 | 0.78761 | 0.55046 | 0.57107 | 0.5319 | 0.32994 | 0.2632 | 0.27279
2 | -0.21613 | -0.21608 | -0.22204 | -0.23221 | -0.22998 | -0.21107 | -0.13383 | -0.025727 | -0.027647 | -0.018322 | -0.01614 | -0.07203 | -0.10523 | -0.13641 | -0.13539 | -0.13767 | -0.10824 | 0.035577 | -0.005014 | -0.059187 | -0.10971 | -0.14432 | -0.15828 | -0.18122
3 | -1.16 | -1.2516 | -1.2746 | -1.2575 | -1.2586 | -1.051 | -0.039135 | 0.54185 | 0.6906 | 0.48108 | 0.28404 | 0.56341 | 0.35526 | 0.10778 | -0.42642 | -0.4266 | -0.35141 | -0.17728 | -0.43208 | -0.24619 | -0.338 | -0.56062 | -0.88569 | -0.99981
4 | -0.46259 | -0.46718 | -0.47195 | -0.47608 | -0.4782 | -0.43719 | -0.37931 | -0.34631 | -0.35645 | -0.39488 | -0.42118 | -0.44597 | -0.44649 | -0.4547 | -0.4587 | -0.44502 | -0.37674 | -0.22454 | -0.28962 | -0.35131 | -0.37819 | -0.40011 | -0.42296 | -0.425
5 | -0.31042 | -0.32602 | -0.33987 | -0.34108 | -0.34033 | -0.28687 | -0.21862 | -0.17693 | -0.17379 | -0.14558 | -0.14407 | -0.14103 | -0.16974 | -0.18266 | -0.17774 | -0.22033 | -0.1952 | -0.097861 | -0.11588 | -0.14409 | -0.15558 | -0.20197 | -0.22336 | -0.23366
6 | 0.86098 | 0.6735 | 0.51066 | 0.76077 | 0.62471 | 0.90002 | 1.2004 | 2.3381 | 2.6927 | 2.7745 | 2.6334 | 2.8091 | 2.7882 | 2.7559 | 2.3179 | 2.2048 | 1.9163 | 2.0963 | 1.777 | 1.8543 | 1.5678 | 1.6504 | 1.0246 | 1.0522
7 | -1.0636 | -1.052 | -1.085 | -1.1046 | -1.1701 | -1.0476 | -0.89002 | -0.46231 | -0.22906 | -0.21262 | -0.16161 | -0.05431 | -0.2205 | -0.2301 | -0.41939 | -0.59933 | -0.54091 | -0.60334 | -0.67848 | -0.6514 | -0.74171 | -0.87438 | -0.98651 | -0.98127
8 | -0.70661 | -0.72155 | -0.71869 | -0.71766 | -0.70286 | -0.67446 | -0.51559 | -0.41017 | -0.37876 | -0.43257 | -0.40847 | -0.37234 | -0.39469 | -0.42732 | -0.5192 | -0.5758 | -0.57427 | -0.56631 | -0.59692 | -0.6172 | -0.62777 | -0.64618 | -0.67439 | -0.68731
9 | -0.023745 | -0.023745 | -0.023745 | -0.023745 | -0.023745 | -0.023745 | -0.023745 | -0.023745 | -0.023745 | -0.023745 | -0.023745 | -0.023745 | -0.023745 | -0.023745 | -0.023745 | -0.023745 | -0.023745 | -0.023745 | -0.023745 | -0.023745 | -0.023745 | -0.023745 | -0.023745 | -0.023745
10 | -0.42042 | -0.43268 | -0.43332 | -0.4321 | -0.4309 | -0.40284 | -0.30196 | -0.24645 | -0.15886 | -0.091738 | -0.11736 | -0.090606 | -0.10804 | -0.15626 | -0.19534 | -0.20148 | -0.20718 | -0.13983 | -0.16944 | -0.21005 | -0.24702 | -0.3143 | -0.39284 | -0.39983
11 | -0.35495 | -0.35837 | -0.36495 | -0.36819 | -0.35995 | -0.29048 | -0.22041 | -0.19693 | -0.13821 | -0.091195 | -0.20791 | -0.19606 | -0.22097 | -0.22052 | -0.24535 | -0.24558 | -0.20918 | -0.13989 | -0.1911 | -0.22448 | -0.24117 | -0.24697 | -0.26668 | -0.28286
12 | -0.049119 | 0.082413 | 0.17435 | 0.15076 | 0.11722 | -0.11808 | -0.0038985 | 0.14078 | 0.30557 | 0.36047 | 0.1751 | -0.00045493 | 0.55462 | 0.62874 | 0.59642 | 0.68473 | 0.37617 | 0.51959 | 0.55793 | 0.49736 | 0.55817 | 0.71651 | 0.66374 | 0.44714
13 | 0.36166 | 0.2925 | 0.41747 | 0.52312 | 0.54625 | 0.66598 | 2.4356 | 3.049 | 3.2646 | 3.0535 | 2.7971 | 3.2057 | 3.6233 | 3.2133 | 3.1601 | 3.1541 | 2.8424 | 2.9383 | 2.5408 | 1.9181 | 2.1043 | 1.8389 | 0.80884 | 0.57225
14 | 0.090211 | 0.063735 | 0.055252 | 0.070823 | 0.060981 | 0.050137 | 0.041483 | 0.14496 | 0.1516 | 0.13003 | 0.15149 | 0.14077 | 0.14139 | 0.12625 | 0.07492 | 0.1173 | 0.14068 | 0.13127 | 0.091743 | 0.095178 | 0.08865 | 0.05499 | 0.043866 | 0.045465
15 | -0.10806 | -0.10804 | -0.11102 | -0.11611 | -0.11499 | -0.10553 | -0.066917 | -0.012863 | -0.013823 | -0.0091609 | -0.0080698 | -0.036015 | -0.052614 | -0.068205 | -0.067693 | -0.068837 | -0.054122 | 0.017788 | -0.002507 | -0.029594 | -0.054856 | -0.072158 | -0.07914 | -0.090612
16 | -0.29 | -0.31291 | -0.31865 | -0.31439 | -0.31465 | -0.26274 | -0.0097838 | 0.13546 | 0.17265 | 0.12027 | 0.071011 | 0.14085 | 0.088815 | 0.026946 | -0.1066 | -0.10665 | -0.087853 | -0.04432 | -0.10802 | -0.061547 | -0.0845 | -0.14015 | -0.22142 | -0.24995
17 | -0.61679 | -0.62291 | -0.62926 | -0.63477 | -0.6376 | -0.58292 | -0.50575 | -0.46175 | -0.47527 | -0.52651 | -0.56158 | -0.59462 | -0.59533 | -0.60627 | -0.6116 | -0.59336 | -0.50231 | -0.29938 | -0.38616 | -0.46841 | -0.50426 | -0.53349 | -0.56394 | -0.56667
18 | -0.62084 | -0.65204 | -0.67974 | -0.68217 | -0.68066 | -0.57374 | -0.43725 | -0.35385 | -0.34758 | -0.29115 | -0.28813 | -0.28207 | -0.33947 | -0.36531 | -0.35549 | -0.44066 | -0.3904 | -0.19572 | -0.23177 | -0.28817 | -0.31117 | -0.40393 | -0.44672 | -0.46733
19 | 0.34439 | 0.2694 | 0.20426 | 0.30431 | 0.24988 | 0.36001 | 0.48015 | 0.93523 | 1.0771 | 1.1098 | 1.0534 | 1.1236 | 1.1153 | 1.1024 | 0.92715 | 0.88192 | 0.76651 | 0.83853 | 0.7108 | 0.74174 | 0.62712 | 0.66015 | 0.40982 | 0.42087
20 | -0.42544 | -0.42079 | -0.43401 | -0.44186 | -0.46803 | -0.41905 | -0.35601 | -0.18492 | -0.091625 | -0.085049 | -0.064642 | -0.021724 | -0.088202 | -0.092041 | -0.16776 | -0.23973 | -0.21636 | -0.24134 | -0.27139 | -0.26056 | -0.29668 | -0.34975 | -0.39461 | -0.39251
21 | -1.4132 | -1.4431 | -1.4374 | -1.4353 | -1.4057 | -1.3489 | -1.0312 | -0.82034 | -0.75751 | -0.86514 | -0.81693 | -0.74469 | -0.78938 | -0.85464 | -1.0384 | -1.1516 | -1.1485 | -1.1326 | -1.1938 | -1.2344 | -1.2555 | -1.2924 | -1.3488 | -1.3746
22 | -0.059362 | -0.059362 | -0.059362 | -0.059362 | -0.059362 | -0.059362 | -0.059362 | -0.059362 | -0.059362 | -0.059362 | -0.059362 | -0.059362 | -0.059362 | -0.059362 | -0.059362 | -0.059362 | -0.059362 | -0.059362 | -0.059362 | -0.059362 | -0.059362 | -0.059362 | -0.059362 | -0.059362
23 | -2.8028 | -2.8845 | -2.8888 | -2.8807 | -2.8727 | -2.6856 | -2.013 | -1.643 | -1.059 | -0.61159 | -0.78242 | -0.60404 | -0.72028 | -1.0418 | -1.3023 | -1.3432 | -1.3812 | -0.93219 | -1.1296 | -1.4004 | -1.6468 | -2.0953 | -2.619 | -2.6656
24 | -2.0283 | -2.0478 | -2.0854 | -2.104 | -2.0568 | -1.6599 | -1.2595 | -1.1253 | -0.78977 | -0.52111 | -1.1881 | -1.1203 | -1.2627 | -1.2601 | -1.402 | -1.4033 | -1.1953 | -0.79937 | -1.092 | -1.2828 | -1.3781 | -1.4113 | -1.5239 | -1.6163
25 | -0.035085 | 0.058866 | 0.12453 | 0.10768 | 0.083727 | -0.084346 | -0.0027846 | 0.10056 | 0.21826 | 0.25748 | 0.12507 | -0.00032495 | 0.39615 | 0.4491 | 0.42601 | 0.48909 | 0.2687 | 0.37114 | 0.39852 | 0.35526 | 0.39869 | 0.51179 | 0.4741 | 0.31938
26 | 0.11302 | 0.091407 | 0.13046 | 0.16347 | 0.1707 | 0.20812 | 0.76112 | 0.95281 | 1.0202 | 0.95422 | 0.8741 | 1.0018 | 1.1323 | 1.0042 | 0.98754 | 0.98567 | 0.88826 | 0.91822 | 0.79399 | 0.59939 | 0.6576 | 0.57465 | 0.25276 | 0.17883
27 | 0.18042 | 0.12747 | 0.1105 | 0.14165 | 0.12196 | 0.10027 | 0.082966 | 0.28993 | 0.3032 | 0.26006 | 0.30299 | 0.28154 | 0.28278 | 0.25251 | 0.14984 | 0.2346 | 0.28137 | 0.26254 | 0.18349 | 0.19036 | 0.1773 | 0.10998 | 0.087732 | 0.090931
28 | -0.37822 | -0.37814 | -0.38857 | -0.40637 | -0.40247 | -0.36937 | -0.23421 | -0.045022 | -0.048382 | -0.032063 | -0.028244 | -0.12605 | -0.18415 | -0.23872 | -0.23692 | -0.24093 | -0.18943 | 0.06226 | -0.0087746 | -0.10358 | -0.192 | -0.25255 | -0.27699 | -0.31714
29 | -8.6999 | -9.3872 | -9.5594 | -9.4316 | -9.4394 | -7.8823 | -0.29351 | 4.0639 | 5.1795 | 3.6081 | 2.1303 | 4.2256 | 2.6644 | 0.80838 | -3.1981 | -3.1995 | -2.6356 | -1.3296 | -3.2406 | -1.8464 | -2.535 | -4.2046 | -6.6427 | -7.4985
30 | -1.0794 | -1.0901 | -1.1012 | -1.1109 | -1.1158 | -1.0201 | -0.88506 | -0.80806 | -0.83172 | -0.92139 | -0.98276 | -1.0406 | -1.0418 | -1.061 | -1.0703 | -1.0384 | -0.87905 | -0.52392 | -0.67578 | -0.81972 | -0.88245 | -0.9336 | -0.9869 | -0.99167
31 | -1.5521 | -1.6301 | -1.6994 | -1.7054 | -1.7016 | -1.4343 | -1.0931 | -0.88463 | -0.86895 | -0.72788 | -0.72033 | -0.70516 | -0.84868 | -0.91328 | -0.88872 | -1.1017 | -0.97601 | -0.48931 | -0.57942 | -0.72043 | -0.77792 | -1.0098 | -1.1168 | -1.1683
32 | 0.34439 | 0.2694 | 0.20426 | 0.30431 | 0.24988 | 0.36001 | 0.48015 | 0.93523 | 1.0771 | 1.1098 | 1.0534 | 1.1236 | 1.1153 | 1.1024 | 0.92715 | 0.88192 | 0.76651 | 0.83853 | 0.7108 | 0.74174 | 0.62712 | 0.66015 | 0.40982 | 0.42087

## Qc, Winter, S2
LoadID | 0 | 1 | 2 | 3 | 4 | 5 | 6 | 7 | 8 | 9 | 10 | 11 | 12 | 13 | 14 | 15 | 16 | 17 | 18 | 19 | 20 | 21 | 22 | 23
1 | 0.54126 | 0.38241 | 0.33151 | 0.42494 | 0.36588 | 0.30082 | 0.2489 | 0.86978 | 0.90961 | 0.78018 | 0.90896 | 0.84461 | 0.84833 | 0.75752 | 0.44952 | 0.70381 | 0.84411 | 0.78761 | 0.55046 | 0.57107 | 0.5319 | 0.32994 | 0.2632 | 0.27279
2 | -0.21613 | -0.21608 | -0.22204 | -0.23221 | -0.22998 | -0.21107 | -0.13383 | -0.025727 | -0.027647 | -0.018322 | -0.01614 | -0.07203 | -0.10523 | -0.13641 | -0.13539 | -0.13767 | -0.10824 | 0.035577 | -0.005014 | -0.059187 | -0.10971 | -0.14432 | -0.15828 | -0.18122
3 | -1.16 | -1.2516 | -1.2746 | -1.2575 | -1.2586 | -1.051 | -0.039135 | 0.54185 | 0.6906 | 0.48108 | 0.28404 | 0.56341 | 0.35526 | 0.10778 | -0.42642 | -0.4266 | -0.35141 | -0.17728 | -0.43208 | -0.24619 | -0.338 | -0.56062 | -0.88569 | -0.99981
4 | -0.46259 | -0.46718 | -0.47195 | -0.47608 | -0.4782 | -0.43719 | -0.37931 | -0.34631 | -0.35645 | -0.39488 | -0.42118 | -0.44597 | -0.44649 | -0.4547 | -0.4587 | -0.44502 | -0.37674 | -0.22454 | -0.28962 | -0.35131 | -0.37819 | -0.40011 | -0.42296 | -0.425
5 | -0.31042 | -0.32602 | -0.33987 | -0.34108 | -0.34033 | -0.28687 | -0.21862 | -0.17693 | -0.17379 | -0.14558 | -0.14407 | -0.14103 | -0.16974 | -0.18266 | -0.17774 | -0.22033 | -0.1952 | -0.097861 | -0.11588 | -0.14409 | -0.15558 | -0.20197 | -0.22336 | -0.23366
6 | 0.86098 | 0.6735 | 0.51066 | 0.76077 | 0.62471 | 0.90002 | 1.2004 | 2.3381 | 2.6927 | 2.7745 | 2.6334 | 2.8091 | 2.7882 | 2.7559 | 2.3179 | 2.2048 | 1.9163 | 2.0963 | 1.777 | 1.8543 | 1.5678 | 1.6504 | 1.0246 | 1.0522
7 | -1.0636 | -1.052 | -1.085 | -1.1046 | -1.1701 | -1.0476 | -0.89002 | -0.46231 | -0.22906 | -0.21262 | -0.16161 | -0.05431 | -0.2205 | -0.2301 | -0.41939 | -0.59933 | -0.54091 | -0.60334 | -0.67848 | -0.6514 | -0.74171 | -0.87438 | -0.98651 | -0.98127
8 | -0.70661 | -0.72155 | -0.71869 | -0.71766 | -0.70286 | -0.67446 | -0.51559 | -0.41017 | -0.37876 | -0.43257 | -0.40847 | -0.37234 | -0.39469 | -0.42732 | -0.5192 | -0.5758 | -0.57427 | -0.56631 | -0.59692 | -0.6172 | -0.62777 | -0.64618 | -0.67439 | -0.68731
9 | -0.023745 | -0.023745 | -0.023745 | -0.023745 | -0.023745 | -0.023745 | -0.023745 | -0.023745 | -0.023745 | -0.023745 | -0.023745 | -0.023745 | -0.023745 | -0.023745 | -0.023745 | -0.023745 | -0.023745 | -0.023745 | -0.023745 | -0.023745 | -0.023745 | -0.023745 | -0.023745 | -0.023745
10 | -0.42042 | -0.43268 | -0.43332 | -0.4321 | -0.4309 | -0.40284 | -0.30196 | -0.24645 | -0.15886 | -0.091738 | -0.11736 | -0.090606 | -0.10804 | -0.15626 | -0.19534 | -0.20148 | -0.20718 | -0.13983 | -0.16944 | -0.21005 | -0.24702 | -0.3143 | -0.39284 | -0.39983
11 | -0.35495 | -0.35837 | -0.36495 | -0.36819 | -0.35995 | -0.29048 | -0.22041 | -0.19693 | -0.13821 | -0.091195 | -0.20791 | -0.19606 | -0.22097 | -0.22052 | -0.24535 | -0.24558 | -0.20918 | -0.13989 | -0.1911 | -0.22448 | -0.24117 | -0.24697 | -0.26668 | -0.28286
12 | -0.049119 | 0.082413 | 0.17435 | 0.15076 | 0.11722 | -0.11808 | -0.0038985 | 0.14078 | 0.30557 | 0.36047 | 0.1751 | -0.00045493 | 0.55462 | 0.62874 | 0.59642 | 0.68473 | 0.37617 | 0.51959 | 0.55793 | 0.49736 | 0.55817 | 0.71651 | 0.66374 | 0.44714
13 | 0.36166 | 0.2925 | 0.41747 | 0.52312 | 0.54625 | 0.66598 | 2.4356 | 3.049 | 3.2646 | 3.0535 | 2.7971 | 3.2057 | 3.6233 | 3.2133 | 3.1601 | 3.1541 | 2.8424 | 2.9383 | 2.5408 | 1.9181 | 2.1043 | 1.8389 | 0.80884 | 0.57225
14 | 0.090211 | 0.063735 | 0.055252 | 0.070823 | 0.060981 | 0.050137 | 0.041483 | 0.14496 | 0.1516 | 0.13003 | 0.15149 | 0.14077 | 0.14139 | 0.12625 | 0.07492 | 0.1173 | 0.14068 | 0.13127 | 0.091743 | 0.095178 | 0.08865 | 0.05499 | 0.043866 | 0.045465
15 | -0.10806 | -0.10804 | -0.11102 | -0.11611 | -0.11499 | -0.10553 | -0.066917 | -0.012863 | -0.013823 | -0.0091609 | -0.0080698 | -0.036015 | -0.052614 | -0.068205 | -0.067693 | -0.068837 | -0.054122 | 0.017788 | -0.002507 | -0.029594 | -0.054856 | -0.072158 | -0.07914 | -0.090612
16 | -0.29 | -0.31291 | -0.31865 | -0.31439 | -0.31465 | -0.26274 | -0.0097838 | 0.13546 | 0.17265 | 0.12027 | 0.071011 | 0.14085 | 0.088815 | 0.026946 | -0.1066 | -0.10665 | -0.087853 | -0.04432 | -0.10802 | -0.061547 | -0.0845 | -0.14015 | -0.22142 | -0.24995
17 | -0.61679 | -0.62291 | -0.62926 | -0.63477 | -0.6376 | -0.58292 | -0.50575 | -0.46175 | -0.47527 | -0.52651 | -0.56158 | -0.59462 | -0.59533 | -0.60627 | -0.6116 | -0.59336 | -0.50231 | -0.29938 | -0.38616 | -0.46841 | -0.50426 | -0.53349 | -0.56394 | -0.56667
18 | -0.62084 | -0.65204 | -0.67974 | -0.68217 | -0.68066 | -0.57374 | -0.43725 | -0.35385 | -0.34758 | -0.29115 | -0.28813 | -0.28207 | -0.33947 | -0.36531 | -0.35549 | -0.44066 | -0.3904 | -0.19572 | -0.23177 | -0.28817 | -0.31117 | -0.40393 | -0.44672 | -0.46733
19 | 0.34439 | 0.2694 | 0.20426 | 0.30431 | 0.24988 | 0.36001 | 0.48015 | 0.93523 | 1.0771 | 1.1098 | 1.0534 | 1.1236 | 1.1153 | 1.1024 | 0.92715 | 0.88192 | 0.76651 | 0.83853 | 0.7108 | 0.74174 | 0.62712 | 0.66015 | 0.40982 | 0.42087
20 | -0.42544 | -0.42079 | -0.43401 | -0.44186 | -0.46803 | -0.41905 | -0.35601 | -0.18492 | -0.091625 | -0.085049 | -0.064642 | -0.021724 | -0.088202 | -0.092041 | -0.16776 | -0.23973 | -0.21636 | -0.24134 | -0.27139 | -0.26056 | -0.29668 | -0.34975 | -0.39461 | -0.39251
21 | -1.4132 | -1.4431 | -1.4374 | -1.4353 | -1.4057 | -1.3489 | -1.0312 | -0.82034 | -0.75751 | -0.86514 | -0.81693 | -0.74469 | -0.78938 | -0.85464 | -1.0384 | -1.1516 | -1.1485 | -1.1326 | -1.1938 | -1.2344 | -1.2555 | -1.2924 | -1.3488 | -1.3746
22 | -0.059362 | -0.059362 | -0.059362 | -0.059362 | -0.059362 | -0.059362 | -0.059362 | -0.059362 | -0.059362 | -0.059362 | -0.059362 | -0.059362 | -0.059362 | -0.059362 | -0.059362 | -0.059362 | -0.059362 | -0.059362 | -0.059362 | -0.059362 | -0.059362 | -0.059362 | -0.059362 | -0.059362
23 | -2.8028 | -2.8845 | -2.8888 | -2.8807 | -2.8727 | -2.6856 | -2.013 | -1.643 | -1.059 | -0.61159 | -0.78242 | -0.60404 | -0.72028 | -1.0418 | -1.3023 | -1.3432 | -1.3812 | -0.93219 | -1.1296 | -1.4004 | -1.6468 | -2.0953 | -2.619 | -2.6656
24 | -2.0283 | -2.0478 | -2.0854 | -2.104 | -2.0568 | -1.6599 | -1.2595 | -1.1253 | -0.78977 | -0.52111 | -1.1881 | -1.1203 | -1.2627 | -1.2601 | -1.402 | -1.4033 | -1.1953 | -0.79937 | -1.092 | -1.2828 | -1.3781 | -1.4113 | -1.5239 | -1.6163
25 | -0.035085 | 0.058866 | 0.12453 | 0.10768 | 0.083727 | -0.084346 | -0.0027846 | 0.10056 | 0.21826 | 0.25748 | 0.12507 | -0.00032495 | 0.39615 | 0.4491 | 0.42601 | 0.48909 | 0.2687 | 0.37114 | 0.39852 | 0.35526 | 0.39869 | 0.51179 | 0.4741 | 0.31938
26 | 0.11302 | 0.091407 | 0.13046 | 0.16347 | 0.1707 | 0.20812 | 0.76112 | 0.95281 | 1.0202 | 0.95422 | 0.8741 | 1.0018 | 1.1323 | 1.0042 | 0.98754 | 0.98567 | 0.88826 | 0.91822 | 0.79399 | 0.59939 | 0.6576 | 0.57465 | 0.25276 | 0.17883
27 | 0.18042 | 0.12747 | 0.1105 | 0.14165 | 0.12196 | 0.10027 | 0.082966 | 0.28993 | 0.3032 | 0.26006 | 0.30299 | 0.28154 | 0.28278 | 0.25251 | 0.14984 | 0.2346 | 0.28137 | 0.26254 | 0.18349 | 0.19036 | 0.1773 | 0.10998 | 0.087732 | 0.090931
28 | -0.37822 | -0.37814 | -0.38857 | -0.40637 | -0.40247 | -0.36937 | -0.23421 | -0.045022 | -0.048382 | -0.032063 | -0.028244 | -0.12605 | -0.18415 | -0.23872 | -0.23692 | -0.24093 | -0.18943 | 0.06226 | -0.0087746 | -0.10358 | -0.192 | -0.25255 | -0.27699 | -0.31714
29 | -8.6999 | -9.3872 | -9.5594 | -9.4316 | -9.4394 | -7.8823 | -0.29351 | 4.0639 | 5.1795 | 3.6081 | 2.1303 | 4.2256 | 2.6644 | 0.80838 | -3.1981 | -3.1995 | -2.6356 | -1.3296 | -3.2406 | -1.8464 | -2.535 | -4.2046 | -6.6427 | -7.4985
30 | -1.0794 | -1.0901 | -1.1012 | -1.1109 | -1.1158 | -1.0201 | -0.88506 | -0.80806 | -0.83172 | -0.92139 | -0.98276 | -1.0406 | -1.0418 | -1.061 | -1.0703 | -1.0384 | -0.87905 | -0.52392 | -0.67578 | -0.81972 | -0.88245 | -0.9336 | -0.9869 | -0.99167
31 | -1.5521 | -1.6301 | -1.6994 | -1.7054 | -1.7016 | -1.4343 | -1.0931 | -0.88463 | -0.86895 | -0.72788 | -0.72033 | -0.70516 | -0.84868 | -0.91328 | -0.88872 | -1.1017 | -0.97601 | -0.48931 | -0.57942 | -0.72043 | -0.77792 | -1.0098 | -1.1168 | -1.1683
32 | 0.34439 | 0.2694 | 0.20426 | 0.30431 | 0.24988 | 0.36001 | 0.48015 | 0.93523 | 1.0771 | 1.1098 | 1.0534 | 1.1236 | 1.1153 | 1.1024 | 0.92715 | 0.88192 | 0.76651 | 0.83853 | 0.7108 | 0.74174 | 0.62712 | 0.66015 | 0.40982 | 0.42087

## Qc, Winter, S3
LoadID | 0 | 1 | 2 | 3 | 4 | 5 | 6 | 7 | 8 | 9 | 10 | 11 | 12 | 13 | 14 | 15 | 16 | 17 | 18 | 19 | 20 | 21 | 22 | 23
1 | 0.54126 | 0.38241 | 0.33151 | 0.42494 | 0.36588 | 0.30082 | 0.2489 | 0.86978 | 0.90961 | 0.78018 | 0.90896 | 0.84461 | 0.84833 | 0.75752 | 0.44952 | 0.70381 | 0.84411 | 0.78761 | 0.55046 | 0.57107 | 0.5319 | 0.32994 | 0.2632 | 0.27279
2 | -0.21613 | -0.21608 | -0.22204 | -0.23221 | -0.22998 | -0.21107 | -0.13383 | -0.025727 | -0.027647 | -0.018322 | -0.01614 | -0.07203 | -0.10523 | -0.13641 | -0.13539 | -0.13767 | -0.10824 | 0.035577 | -0.005014 | -0.059187 | -0.10971 | -0.14432 | -0.15828 | -0.18122
3 | -1.16 | -1.2516 | -1.2746 | -1.2575 | -1.2586 | -1.051 | -0.039135 | 0.54185 | 0.6906 | 0.48108 | 0.28404 | 0.56341 | 0.35526 | 0.10778 | -0.42642 | -0.4266 | -0.35141 | -0.17728 | -0.43208 | -0.24619 | -0.338 | -0.56062 | -0.88569 | -0.99981
4 | -0.46259 | -0.46718 | -0.47195 | -0.47608 | -0.4782 | -0.43719 | -0.37931 | -0.34631 | -0.35645 | -0.39488 | -0.42118 | -0.44597 | -0.44649 | -0.4547 | -0.4587 | -0.44502 | -0.37674 | -0.22454 | -0.28962 | -0.35131 | -0.37819 | -0.40011 | -0.42296 | -0.425
5 | -0.31042 | -0.32602 | -0.33987 | -0.34108 | -0.34033 | -0.28687 | -0.21862 | -0.17693 | -0.17379 | -0.14558 | -0.14407 | -0.14103 | -0.16974 | -0.18266 | -0.17774 | -0.22033 | -0.1952 | -0.097861 | -0.11588 | -0.14409 | -0.15558 | -0.20197 | -0.22336 | -0.23366
6 | 0.86098 | 0.6735 | 0.51066 | 0.76077 | 0.62471 | 0.90002 | 1.2004 | 2.3381 | 2.6927 | 2.7745 | 2.6334 | 2.8091 | 2.7882 | 2.7559 | 2.3179 | 2.2048 | 1.9163 | 2.0963 | 1.777 | 1.8543 | 1.5678 | 1.6504 | 1.0246 | 1.0522
7 | -1.0636 | -1.052 | -1.085 | -1.1046 | -1.1701 | -1.0476 | -0.89002 | -0.46231 | -0.22906 | -0.21262 | -0.16161 | -0.05431 | -0.2205 | -0.2301 | -0.41939 | -0.59933 | -0.54091 | -0.60334 | -0.67848 | -0.6514 | -0.74171 | -0.87438 | -0.98651 | -0.98127
8 | -0.70661 | -0.72155 | -0.71869 | -0.71766 | -0.70286 | -0.67446 | -0.51559 | -0.41017 | -0.37876 | -0.43257 | -0.40847 | -0.37234 | -0.39469 | -0.42732 | -0.5192 | -0.5758 | -0.57427 | -0.56631 | -0.59692 | -0.6172 | -0.62777 | -0.64618 | -0.67439 | -0.68731
9 | -0.023745 | -0.023745 | -0.023745 | -0.023745 | -0.023745 | -0.023745 | -0.023745 | -0.023745 | -0.023745 | -0.023745 | -0.023745 | -0.023745 | -0.023745 | -0.023745 | -0.023745 | -0.023745 | -0.023745 | -0.023745 | -0.023745 | -0.023745 | -0.023745 | -0.023745 | -0.023745 | -0.023745
10 | -0.42042 | -0.43268 | -0.43332 | -0.4321 | -0.4309 | -0.40284 | -0.30196 | -0.24645 | -0.15886 | -0.091738 | -0.11736 | -0.090606 | -0.10804 | -0.15626 | -0.19534 | -0.20148 | -0.20718 | -0.13983 | -0.16944 | -0.21005 | -0.24702 | -0.3143 | -0.39284 | -0.39983
11 | -0.35495 | -0.35837 | -0.36495 | -0.36819 | -0.35995 | -0.29048 | -0.22041 | -0.19693 | -0.13821 | -0.091195 | -0.20791 | -0.19606 | -0.22097 | -0.22052 | -0.24535 | -0.24558 | -0.20918 | -0.13989 | -0.1911 | -0.22448 | -0.24117 | -0.24697 | -0.26668 | -0.28286
12 | -0.049119 | 0.082413 | 0.17435 | 0.15076 | 0.11722 | -0.11808 | -0.0038985 | 0.14078 | 0.30557 | 0.36047 | 0.1751 | -0.00045493 | 0.55462 | 0.62874 | 0.59642 | 0.68473 | 0.37617 | 0.51959 | 0.55793 | 0.49736 | 0.55817 | 0.71651 | 0.66374 | 0.44714
13 | 0.36166 | 0.2925 | 0.41747 | 0.52312 | 0.54625 | 0.66598 | 2.4356 | 3.049 | 3.2646 | 3.0535 | 2.7971 | 3.2057 | 3.6233 | 3.2133 | 3.1601 | 3.1541 | 2.8424 | 2.9383 | 2.5408 | 1.9181 | 2.1043 | 1.8389 | 0.80884 | 0.57225
14 | 0.090211 | 0.063735 | 0.055252 | 0.070823 | 0.060981 | 0.050137 | 0.041483 | 0.14496 | 0.1516 | 0.13003 | 0.15149 | 0.14077 | 0.14139 | 0.12625 | 0.07492 | 0.1173 | 0.14068 | 0.13127 | 0.091743 | 0.095178 | 0.08865 | 0.05499 | 0.043866 | 0.045465
15 | -0.10806 | -0.10804 | -0.11102 | -0.11611 | -0.11499 | -0.10553 | -0.066917 | -0.012863 | -0.013823 | -0.0091609 | -0.0080698 | -0.036015 | -0.052614 | -0.068205 | -0.067693 | -0.068837 | -0.054122 | 0.017788 | -0.002507 | -0.029594 | -0.054856 | -0.072158 | -0.07914 | -0.090612
16 | -0.29 | -0.31291 | -0.31865 | -0.31439 | -0.31465 | -0.26274 | -0.0097838 | 0.13546 | 0.17265 | 0.12027 | 0.071011 | 0.14085 | 0.088815 | 0.026946 | -0.1066 | -0.10665 | -0.087853 | -0.04432 | -0.10802 | -0.061547 | -0.0845 | -0.14015 | -0.22142 | -0.24995
17 | -0.61679 | -0.62291 | -0.62926 | -0.63477 | -0.6376 | -0.58292 | -0.50575 | -0.46175 | -0.47527 | -0.52651 | -0.56158 | -0.59462 | -0.59533 | -0.60627 | -0.6116 | -0.59336 | -0.50231 | -0.29938 | -0.38616 | -0.46841 | -0.50426 | -0.53349 | -0.56394 | -0.56667
18 | -0.62084 | -0.65204 | -0.67974 | -0.68217 | -0.68066 | -0.57374 | -0.43725 | -0.35385 | -0.34758 | -0.29115 | -0.28813 | -0.28207 | -0.33947 | -0.36531 | -0.35549 | -0.44066 | -0.3904 | -0.19572 | -0.23177 | -0.28817 | -0.31117 | -0.40393 | -0.44672 | -0.46733
19 | 0.34439 | 0.2694 | 0.20426 | 0.30431 | 0.24988 | 0.36001 | 0.48015 | 0.93523 | 1.0771 | 1.1098 | 1.0534 | 1.1236 | 1.1153 | 1.1024 | 0.92715 | 0.88192 | 0.76651 | 0.83853 | 0.7108 | 0.74174 | 0.62712 | 0.66015 | 0.40982 | 0.42087
20 | -0.42544 | -0.42079 | -0.43401 | -0.44186 | -0.46803 | -0.41905 | -0.35601 | -0.18492 | -0.091625 | -0.085049 | -0.064642 | -0.021724 | -0.088202 | -0.092041 | -0.16776 | -0.23973 | -0.21636 | -0.24134 | -0.27139 | -0.26056 | -0.29668 | -0.34975 | -0.39461 | -0.39251
21 | -1.4132 | -1.4431 | -1.4374 | -1.4353 | -1.4057 | -1.3489 | -1.0312 | -0.82034 | -0.75751 | -0.86514 | -0.81693 | -0.74469 | -0.78938 | -0.85464 | -1.0384 | -1.1516 | -1.1485 | -1.1326 | -1.1938 | -1.2344 | -1.2555 | -1.2924 | -1.3488 | -1.3746
22 | -0.059362 | -0.059362 | -0.059362 | -0.059362 | -0.059362 | -0.059362 | -0.059362 | -0.059362 | -0.059362 | -0.059362 | -0.059362 | -0.059362 | -0.059362 | -0.059362 | -0.059362 | -0.059362 | -0.059362 | -0.059362 | -0.059362 | -0.059362 | -0.059362 | -0.059362 | -0.059362 | -0.059362
23 | -2.8028 | -2.8845 | -2.8888 | -2.8807 | -2.8727 | -2.6856 | -2.013 | -1.643 | -1.059 | -0.61159 | -0.78242 | -0.60404 | -0.72028 | -1.0418 | -1.3023 | -1.3432 | -1.3812 | -0.93219 | -1.1296 | -1.4004 | -1.6468 | -2.0953 | -2.619 | -2.6656
24 | -2.0283 | -2.0478 | -2.0854 | -2.104 | -2.0568 | -1.6599 | -1.2595 | -1.1253 | -0.78977 | -0.52111 | -1.1881 | -1.1203 | -1.2627 | -1.2601 | -1.402 | -1.4033 | -1.1953 | -0.79937 | -1.092 | -1.2828 | -1.3781 | -1.4113 | -1.5239 | -1.6163
25 | -0.035085 | 0.058866 | 0.12453 | 0.10768 | 0.083727 | -0.084346 | -0.0027846 | 0.10056 | 0.21826 | 0.25748 | 0.12507 | -0.00032495 | 0.39615 | 0.4491 | 0.42601 | 0.48909 | 0.2687 | 0.37114 | 0.39852 | 0.35526 | 0.39869 | 0.51179 | 0.4741 | 0.31938
26 | 0.11302 | 0.091407 | 0.13046 | 0.16347 | 0.1707 | 0.20812 | 0.76112 | 0.95281 | 1.0202 | 0.95422 | 0.8741 | 1.0018 | 1.1323 | 1.0042 | 0.98754 | 0.98567 | 0.88826 | 0.91822 | 0.79399 | 0.59939 | 0.6576 | 0.57465 | 0.25276 | 0.17883
27 | 0.18042 | 0.12747 | 0.1105 | 0.14165 | 0.12196 | 0.10027 | 0.082966 | 0.28993 | 0.3032 | 0.26006 | 0.30299 | 0.28154 | 0.28278 | 0.25251 | 0.14984 | 0.2346 | 0.28137 | 0.26254 | 0.18349 | 0.19036 | 0.1773 | 0.10998 | 0.087732 | 0.090931
28 | -0.37822 | -0.37814 | -0.38857 | -0.40637 | -0.40247 | -0.36937 | -0.23421 | -0.045022 | -0.048382 | -0.032063 | -0.028244 | -0.12605 | -0.18415 | -0.23872 | -0.23692 | -0.24093 | -0.18943 | 0.06226 | -0.0087746 | -0.10358 | -0.192 | -0.25255 | -0.27699 | -0.31714
29 | -8.6999 | -9.3872 | -9.5594 | -9.4316 | -9.4394 | -7.8823 | -0.29351 | 4.0639 | 5.1795 | 3.6081 | 2.1303 | 4.2256 | 2.6644 | 0.80838 | -3.1981 | -3.1995 | -2.6356 | -1.3296 | -3.2406 | -1.8464 | -2.535 | -4.2046 | -6.6427 | -7.4985
30 | -1.0794 | -1.0901 | -1.1012 | -1.1109 | -1.1158 | -1.0201 | -0.88506 | -0.80806 | -0.83172 | -0.92139 | -0.98276 | -1.0406 | -1.0418 | -1.061 | -1.0703 | -1.0384 | -0.87905 | -0.52392 | -0.67578 | -0.81972 | -0.88245 | -0.9336 | -0.9869 | -0.99167
31 | -1.5521 | -1.6301 | -1.6994 | -1.7054 | -1.7016 | -1.4343 | -1.0931 | -0.88463 | -0.86895 | -0.72788 | -0.72033 | -0.70516 | -0.84868 | -0.91328 | -0.88872 | -1.1017 | -0.97601 | -0.48931 | -0.57942 | -0.72043 | -0.77792 | -1.0098 | -1.1168 | -1.1683
32 | 0.34439 | 0.2694 | 0.20426 | 0.30431 | 0.24988 | 0.36001 | 0.48015 | 0.93523 | 1.0771 | 1.1098 | 1.0534 | 1.1236 | 1.1153 | 1.1024 | 0.92715 | 0.88192 | 0.76651 | 0.83853 | 0.7108 | 0.74174 | 0.62712 | 0.66015 | 0.40982 | 0.42087

## Qc, Winter, S4
LoadID | 0 | 1 | 2 | 3 | 4 | 5 | 6 | 7 | 8 | 9 | 10 | 11 | 12 | 13 | 14 | 15 | 16 | 17 | 18 | 19 | 20 | 21 | 22 | 23
1 | 0.56833 | 0.40153 | 0.34809 | 0.44618 | 0.38418 | 0.31586 | 0.26134 | 0.91327 | 0.95509 | 0.81918 | 0.95441 | 0.88684 | 0.89074 | 0.7954 | 0.47199 | 0.739 | 0.88631 | 0.82699 | 0.57798 | 0.59962 | 0.55849 | 0.34644 | 0.27636 | 0.28643
2 | -0.22693 | -0.22688 | -0.23314 | -0.24382 | -0.24148 | -0.22162 | -0.14053 | -0.027013 | -0.029029 | -0.019238 | -0.016947 | -0.075631 | -0.11049 | -0.14323 | -0.14215 | -0.14456 | -0.11366 | 0.037356 | -0.0052647 | -0.062147 | -0.1152 | -0.15153 | -0.16619 | -0.19028
3 | -1.218 | -1.3142 | -1.3383 | -1.3204 | -1.3215 | -1.1035 | -0.041092 | 0.56894 | 0.72512 | 0.50514 | 0.29825 | 0.59158 | 0.37302 | 0.11317 | -0.44774 | -0.44793 | -0.36898 | -0.18615 | -0.45368 | -0.2585 | -0.3549 | -0.58865 | -0.92998 | -1.0498
4 | -0.48572 | -0.49054 | -0.49555 | -0.49988 | -0.50211 | -0.45905 | -0.39828 | -0.36363 | -0.37428 | -0.41463 | -0.44224 | -0.46827 | -0.46882 | -0.47744 | -0.48164 | -0.46727 | -0.39557 | -0.23576 | -0.3041 | -0.36888 | -0.3971 | -0.42012 | -0.4441 | -0.44625
5 | -0.32594 | -0.34232 | -0.35686 | -0.35814 | -0.35734 | -0.30121 | -0.22956 | -0.18577 | -0.18248 | -0.15286 | -0.15127 | -0.14808 | -0.17822 | -0.19179 | -0.18663 | -0.23135 | -0.20496 | -0.10275 | -0.12168 | -0.15129 | -0.16336 | -0.21206 | -0.23453 | -0.24535
6 | 0.90403 | 0.70717 | 0.53619 | 0.7988 | 0.65595 | 0.94502 | 1.2604 | 2.455 | 2.8273 | 2.9132 | 2.7651 | 2.9496 | 2.9276 | 2.8937 | 2.4338 | 2.315 | 2.0121 | 2.2011 | 1.8658 | 1.9471 | 1.6462 | 1.7329 | 1.0758 | 1.1048
7 | -1.1168 | -1.1046 | -1.1393 | -1.1599 | -1.2286 | -1.1 | -0.93452 | -0.48543 | -0.24052 | -0.22325 | -0.16969 | -0.057025 | -0.23153 | -0.24161 | -0.44036 | -0.62929 | -0.56796 | -0.63351 | -0.71241 | -0.68397 | -0.7788 | -0.91809 | -1.0358 | -1.0303
8 | -0.74194 | -0.75763 | -0.75462 | -0.75354 | -0.73801 | -0.70818 | -0.54137 | -0.43068 | -0.39769 | -0.4542 | -0.42889 | -0.39096 | -0.41443 | -0.44869 | -0.54516 | -0.60459 | -0.60299 | -0.59462 | -0.62677 | -0.64806 | -0.65916 | -0.67849 | -0.70811 | -0.72168
9 | -0.024932 | -0.024932 | -0.024932 | -0.024932 | -0.024932 | -0.024932 | -0.024932 | -0.024932 | -0.024932 | -0.024932 | -0.024932 | -0.024932 | -0.024932 | -0.024932 | -0.024932 | -0.024932 | -0.024932 | -0.024932 | -0.024932 | -0.024932 | -0.024932 | -0.024932 | -0.024932 | -0.024932
10 | -0.44144 | -0.45431 | -0.45499 | -0.45371 | -0.45244 | -0.42298 | -0.31706 | -0.25877 | -0.1668 | -0.096325 | -0.12323 | -0.095136 | -0.11344 | -0.16408 | -0.20511 | -0.21155 | -0.21754 | -0.14682 | -0.17791 | -0.22056 | -0.25938 | -0.33001 | -0.41249 | -0.41983
11 | -0.37269 | -0.37628 | -0.3832 | -0.3866 | -0.37795 | -0.30501 | -0.23143 | -0.20678 | -0.14512 | -0.095755 | -0.21831 | -0.20586 | -0.23202 | -0.23154 | -0.25762 | -0.25786 | -0.21964 | -0.14688 | -0.20065 | -0.23571 | -0.25323 | -0.25932 | -0.28002 | -0.297
12 | -0.051575 | 0.086534 | 0.18306 | 0.1583 | 0.12308 | -0.12399 | -0.0040934 | 0.14782 | 0.32084 | 0.3785 | 0.18385 | -0.00047767 | 0.58235 | 0.66017 | 0.62624 | 0.71897 | 0.39498 | 0.54557 | 0.58582 | 0.52222 | 0.58608 | 0.75234 | 0.69693 | 0.4695
13 | 0.37975 | 0.30713 | 0.43834 | 0.54927 | 0.57357 | 0.69928 | 2.5574 | 3.2014 | 3.4278 | 3.2062 | 2.937 | 3.3659 | 3.8044 | 3.374 | 3.3181 | 3.3119 | 2.9846 | 3.0852 | 2.6678 | 2.014 | 2.2095 | 1.9308 | 0.84928 | 0.60086
14 | 0.094721 | 0.066922 | 0.058014 | 0.074364 | 0.06403 | 0.052643 | 0.043557 | 0.15221 | 0.15918 | 0.13653 | 0.15907 | 0.14781 | 0.14846 | 0.13257 | 0.078666 | 0.12317 | 0.14772 | 0.13783 | 0.09633 | 0.099937 | 0.093082 | 0.05774 | 0.046059 | 0.047739
15 | -0.11347 | -0.11344 | -0.11657 | -0.12191 | -0.12074 | -0.11081 | -0.070263 | -0.013507 | -0.014515 | -0.0096189 | -0.0084733 | -0.037816 | -0.055245 | -0.071616 | -0.071077 | -0.072279 | -0.056829 | 0.018678 | -0.0026324 | -0.031073 | -0.057599 | -0.075766 | -0.083097 | -0.095142
16 | -0.3045 | -0.32855 | -0.33458 | -0.33011 | -0.33038 | -0.27588 | -0.010273 | 0.14224 | 0.18128 | 0.12628 | 0.074561 | 0.1479 | 0.093256 | 0.028293 | -0.11193 | -0.11198 | -0.092246 | -0.046536 | -0.11342 | -0.064624 | -0.088725 | -0.14716 | -0.23249 | -0.26245
17 | -0.64763 | -0.65405 | -0.66073 | -0.66651 | -0.66948 | -0.61207 | -0.53104 | -0.48484 | -0.49903 | -0.55284 | -0.58966 | -0.62435 | -0.62509 | -0.63659 | -0.64218 | -0.62303 | -0.52743 | -0.31435 | -0.40547 | -0.49183 | -0.52947 | -0.56016 | -0.59214 | -0.595
18 | -0.65188 | -0.68464 | -0.71373 | -0.71627 | -0.71469 | -0.60243 | -0.45911 | -0.37154 | -0.36496 | -0.30571 | -0.30254 | -0.29617 | -0.35644 | -0.38358 | -0.37326 | -0.4627 | -0.40992 | -0.20551 | -0.24336 | -0.30258 | -0.32673 | -0.42413 | -0.46905 | -0.4907
19 | 0.36161 | 0.28287 | 0.21448 | 0.31952 | 0.26238 | 0.37801 | 0.50415 | 0.98199 | 1.1309 | 1.1653 | 1.106 | 1.1798 | 1.1711 | 1.1575 | 0.97351 | 0.92602 | 0.80483 | 0.88046 | 0.74634 | 0.77882 | 0.65848 | 0.69315 | 0.43031 | 0.44191
20 | -0.44671 | -0.44182 | -0.45571 | -0.46395 | -0.49143 | -0.44001 | -0.37381 | -0.19417 | -0.096207 | -0.089301 | -0.067874 | -0.02281 | -0.092612 | -0.096643 | -0.17614 | -0.25172 | -0.22718 | -0.2534 | -0.28496 | -0.27359 | -0.31152 | -0.36724 | -0.41434 | -0.41213
21 | -1.4839 | -1.5153 | -1.5092 | -1.5071 | -1.476 | -1.4164 | -1.0827 | -0.86136 | -0.79539 | -0.90839 | -0.85778 | -0.78192 | -0.82885 | -0.89737 | -1.0903 | -1.2092 | -1.206 | -1.1892 | -1.2535 | -1.2961 | -1.3183 | -1.357 | -1.4162 | -1.4434
22 | -0.06233 | -0.06233 | -0.06233 | -0.06233 | -0.06233 | -0.06233 | -0.06233 | -0.06233 | -0.06233 | -0.06233 | -0.06233 | -0.06233 | -0.06233 | -0.06233 | -0.06233 | -0.06233 | -0.06233 | -0.06233 | -0.06233 | -0.06233 | -0.06233 | -0.06233 | -0.06233 | -0.06233
23 | -2.9429 | -3.0287 | -3.0332 | -3.0247 | -3.0163 | -2.8198 | -2.1137 | -1.7251 | -1.112 | -0.64217 | -0.82154 | -0.63424 | -0.7563 | -1.0939 | -1.3674 | -1.4104 | -1.4502 | -0.9788 | -1.1861 | -1.4704 | -1.7292 | -2.2001 | -2.7499 | -2.7988
24 | -2.1297 | -2.1502 | -2.1897 | -2.2092 | -2.1597 | -1.7429 | -1.3224 | -1.1816 | -0.82926 | -0.54717 | -1.2475 | -1.1764 | -1.3258 | -1.3231 | -1.4721 | -1.4735 | -1.2551 | -0.83933 | -1.1466 | -1.3469 | -1.447 | -1.4818 | -1.6001 | -1.6972
25 | -0.036839 | 0.06181 | 0.13076 | 0.11307 | 0.087914 | -0.088563 | -0.0029239 | 0.10559 | 0.22917 | 0.27035 | 0.13132 | -0.0003412 | 0.41596 | 0.47155 | 0.44731 | 0.51355 | 0.28213 | 0.38969 | 0.41844 | 0.37302 | 0.41863 | 0.53738 | 0.4978 | 0.33535
26 | 0.11867 | 0.095977 | 0.13698 | 0.17165 | 0.17924 | 0.21852 | 0.79918 | 1.0004 | 1.0712 | 1.0019 | 0.91781 | 1.0519 | 1.1889 | 1.0544 | 1.0369 | 1.035 | 0.93268 | 0.96414 | 0.83369 | 0.62936 | 0.69048 | 0.60338 | 0.2654 | 0.18777
27 | 0.18944 | 0.13384 | 0.11603 | 0.14873 | 0.12806 | 0.10529 | 0.087114 | 0.30442 | 0.31836 | 0.27306 | 0.31814 | 0.29561 | 0.29691 | 0.26513 | 0.15733 | 0.24633 | 0.29544 | 0.27566 | 0.19266 | 0.19987 | 0.18616 | 0.11548 | 0.092119 | 0.095477
28 | -0.39713 | -0.39704 | -0.408 | -0.42669 | -0.42259 | -0.38784 | -0.24592 | -0.047273 | -0.050801 | -0.033666 | -0.029656 | -0.13235 | -0.19336 | -0.25065 | -0.24877 | -0.25298 | -0.1989 | 0.065373 | -0.0092133 | -0.10876 | -0.2016 | -0.26518 | -0.29084 | -0.333
29 | -9.1349 | -9.8566 | -10.0374 | -9.9032 | -9.9114 | -8.2764 | -0.30819 | 4.2671 | 5.4384 | 3.7885 | 2.2368 | 4.4369 | 2.7977 | 0.84879 | -3.358 | -3.3595 | -2.7674 | -1.3961 | -3.4026 | -1.9387 | -2.6618 | -4.4148 | -6.9748 | -7.8735
30 | -1.1334 | -1.1446 | -1.1563 | -1.1664 | -1.1716 | -1.0711 | -0.92931 | -0.84846 | -0.87331 | -0.96746 | -1.0319 | -1.0926 | -1.0939 | -1.114 | -1.1238 | -1.0903 | -0.923 | -0.55012 | -0.70957 | -0.86071 | -0.92658 | -0.98028 | -1.0362 | -1.0413
31 | -1.6297 | -1.7116 | -1.7843 | -1.7907 | -1.7867 | -1.5061 | -1.1478 | -0.92886 | -0.9124 | -0.76428 | -0.75635 | -0.74042 | -0.89111 | -0.95894 | -0.93316 | -1.1567 | -1.0248 | -0.51377 | -0.60839 | -0.75645 | -0.81682 | -1.0603 | -1.1726 | -1.2267
32 | 0.36161 | 0.28287 | 0.21448 | 0.31952 | 0.26238 | 0.37801 | 0.50415 | 0.98199 | 1.1309 | 1.1653 | 1.106 | 1.1798 | 1.1711 | 1.1575 | 0.97351 | 0.92602 | 0.80483 | 0.88046 | 0.74634 | 0.77882 | 0.65848 | 0.69315 | 0.43031 | 0.44191

## Qc, Winter, S5
LoadID | 0 | 1 | 2 | 3 | 4 | 5 | 6 | 7 | 8 | 9 | 10 | 11 | 12 | 13 | 14 | 15 | 16 | 17 | 18 | 19 | 20 | 21 | 22 | 23
1 | 0.56833 | 0.40153 | 0.34809 | 0.44618 | 0.38418 | 0.31586 | 0.26134 | 0.91327 | 0.95509 | 0.81918 | 0.95441 | 0.88684 | 0.89074 | 0.7954 | 0.47199 | 0.739 | 0.88631 | 0.82699 | 0.57798 | 0.59962 | 0.55849 | 0.34644 | 0.27636 | 0.28643
2 | -0.22693 | -0.22688 | -0.23314 | -0.24382 | -0.24148 | -0.22162 | -0.14053 | -0.027013 | -0.029029 | -0.019238 | -0.016947 | -0.075631 | -0.11049 | -0.14323 | -0.14215 | -0.14456 | -0.11366 | 0.037356 | -0.0052647 | -0.062147 | -0.1152 | -0.15153 | -0.16619 | -0.19028
3 | -1.218 | -1.3142 | -1.3383 | -1.3204 | -1.3215 | -1.1035 | -0.041092 | 0.56894 | 0.72512 | 0.50514 | 0.29825 | 0.59158 | 0.37302 | 0.11317 | -0.44774 | -0.44793 | -0.36898 | -0.18615 | -0.45368 | -0.2585 | -0.3549 | -0.58865 | -0.92998 | -1.0498
4 | -0.48572 | -0.49054 | -0.49555 | -0.49988 | -0.50211 | -0.45905 | -0.39828 | -0.36363 | -0.37428 | -0.41463 | -0.44224 | -0.46827 | -0.46882 | -0.47744 | -0.48164 | -0.46727 | -0.39557 | -0.23576 | -0.3041 | -0.36888 | -0.3971 | -0.42012 | -0.4441 | -0.44625
5 | -0.32594 | -0.34232 | -0.35686 | -0.35814 | -0.35734 | -0.30121 | -0.22956 | -0.18577 | -0.18248 | -0.15286 | -0.15127 | -0.14808 | -0.17822 | -0.19179 | -0.18663 | -0.23135 | -0.20496 | -0.10275 | -0.12168 | -0.15129 | -0.16336 | -0.21206 | -0.23453 | -0.24535
6 | 0.90403 | 0.70717 | 0.53619 | 0.7988 | 0.65595 | 0.94502 | 1.2604 | 2.455 | 2.8273 | 2.9132 | 2.7651 | 2.9496 | 2.9276 | 2.8937 | 2.4338 | 2.315 | 2.0121 | 2.2011 | 1.8658 | 1.9471 | 1.6462 | 1.7329 | 1.0758 | 1.1048
7 | -1.1168 | -1.1046 | -1.1393 | -1.1599 | -1.2286 | -1.1 | -0.93452 | -0.48543 | -0.24052 | -0.22325 | -0.16969 | -0.057025 | -0.23153 | -0.24161 | -0.44036 | -0.62929 | -0.56796 | -0.63351 | -0.71241 | -0.68397 | -0.7788 | -0.91809 | -1.0358 | -1.0303
8 | -0.74194 | -0.75763 | -0.75462 | -0.75354 | -0.73801 | -0.70818 | -0.54137 | -0.43068 | -0.39769 | -0.4542 | -0.42889 | -0.39096 | -0.41443 | -0.44869 | -0.54516 | -0.60459 | -0.60299 | -0.59462 | -0.62677 | -0.64806 | -0.65916 | -0.67849 | -0.70811 | -0.72168
9 | -0.024932 | -0.024932 | -0.024932 | -0.024932 | -0.024932 | -0.024932 | -0.024932 | -0.024932 | -0.024932 | -0.024932 | -0.024932 | -0.024932 | -0.024932 | -0.024932 | -0.024932 | -0.024932 | -0.024932 | -0.024932 | -0.024932 | -0.024932 | -0.024932 | -0.024932 | -0.024932 | -0.024932
10 | -0.44144 | -0.45431 | -0.45499 | -0.45371 | -0.45244 | -0.42298 | -0.31706 | -0.25877 | -0.1668 | -0.096325 | -0.12323 | -0.095136 | -0.11344 | -0.16408 | -0.20511 | -0.21155 | -0.21754 | -0.14682 | -0.17791 | -0.22056 | -0.25938 | -0.33001 | -0.41249 | -0.41983
11 | -0.37269 | -0.37628 | -0.3832 | -0.3866 | -0.37795 | -0.30501 | -0.23143 | -0.20678 | -0.14512 | -0.095755 | -0.21831 | -0.20586 | -0.23202 | -0.23154 | -0.25762 | -0.25786 | -0.21964 | -0.14688 | -0.20065 | -0.23571 | -0.25323 | -0.25932 | -0.28002 | -0.297
12 | -0.051575 | 0.086534 | 0.18306 | 0.1583 | 0.12308 | -0.12399 | -0.0040934 | 0.14782 | 0.32084 | 0.3785 | 0.18385 | -0.00047767 | 0.58235 | 0.66017 | 0.62624 | 0.71897 | 0.39498 | 0.54557 | 0.58582 | 0.52222 | 0.58608 | 0.75234 | 0.69693 | 0.4695
13 | 0.37975 | 0.30713 | 0.43834 | 0.54927 | 0.57357 | 0.69928 | 2.5574 | 3.2014 | 3.4278 | 3.2062 | 2.937 | 3.3659 | 3.8044 | 3.374 | 3.3181 | 3.3119 | 2.9846 | 3.0852 | 2.6678 | 2.014 | 2.2095 | 1.9308 | 0.84928 | 0.60086
14 | 0.094721 | 0.066922 | 0.058014 | 0.074364 | 0.06403 | 0.052643 | 0.043557 | 0.15221 | 0.15918 | 0.13653 | 0.15907 | 0.14781 | 0.14846 | 0.13257 | 0.078666 | 0.12317 | 0.14772 | 0.13783 | 0.09633 | 0.099937 | 0.093082 | 0.05774 | 0.046059 | 0.047739
15 | -0.11347 | -0.11344 | -0.11657 | -0.12191 | -0.12074 | -0.11081 | -0.070263 | -0.013507 | -0.014515 | -0.0096189 | -0.0084733 | -0.037816 | -0.055245 | -0.071616 | -0.071077 | -0.072279 | -0.056829 | 0.018678 | -0.0026324 | -0.031073 | -0.057599 | -0.075766 | -0.083097 | -0.095142
16 | -0.3045 | -0.32855 | -0.33458 | -0.33011 | -0.33038 | -0.27588 | -0.010273 | 0.14224 | 0.18128 | 0.12628 | 0.074561 | 0.1479 | 0.093256 | 0.028293 | -0.11193 | -0.11198 | -0.092246 | -0.046536 | -0.11342 | -0.064624 | -0.088725 | -0.14716 | -0.23249 | -0.26245
17 | -0.64763 | -0.65405 | -0.66073 | -0.66651 | -0.66948 | -0.61207 | -0.53104 | -0.48484 | -0.49903 | -0.55284 | -0.58966 | -0.62435 | -0.62509 | -0.63659 | -0.64218 | -0.62303 | -0.52743 | -0.31435 | -0.40547 | -0.49183 | -0.52947 | -0.56016 | -0.59214 | -0.595
18 | -0.65188 | -0.68464 | -0.71373 | -0.71627 | -0.71469 | -0.60243 | -0.45911 | -0.37154 | -0.36496 | -0.30571 | -0.30254 | -0.29617 | -0.35644 | -0.38358 | -0.37326 | -0.4627 | -0.40992 | -0.20551 | -0.24336 | -0.30258 | -0.32673 | -0.42413 | -0.46905 | -0.4907
19 | 0.36161 | 0.28287 | 0.21448 | 0.31952 | 0.26238 | 0.37801 | 0.50415 | 0.98199 | 1.1309 | 1.1653 | 1.106 | 1.1798 | 1.1711 | 1.1575 | 0.97351 | 0.92602 | 0.80483 | 0.88046 | 0.74634 | 0.77882 | 0.65848 | 0.69315 | 0.43031 | 0.44191
20 | -0.44671 | -0.44182 | -0.45571 | -0.46395 | -0.49143 | -0.44001 | -0.37381 | -0.19417 | -0.096207 | -0.089301 | -0.067874 | -0.02281 | -0.092612 | -0.096643 | -0.17614 | -0.25172 | -0.22718 | -0.2534 | -0.28496 | -0.27359 | -0.31152 | -0.36724 | -0.41434 | -0.41213
21 | -1.4839 | -1.5153 | -1.5092 | -1.5071 | -1.476 | -1.4164 | -1.0827 | -0.86136 | -0.79539 | -0.90839 | -0.85778 | -0.78192 | -0.82885 | -0.89737 | -1.0903 | -1.2092 | -1.206 | -1.1892 | -1.2535 | -1.2961 | -1.3183 | -1.357 | -1.4162 | -1.4434
22 | -0.06233 | -0.06233 | -0.06233 | -0.06233 | -0.06233 | -0.06233 | -0.06233 | -0.06233 | -0.06233 | -0.06233 | -0.06233 | -0.06233 | -0.06233 | -0.06233 | -0.06233 | -0.06233 | -0.06233 | -0.06233 | -0.06233 | -0.06233 | -0.06233 | -0.06233 | -0.06233 | -0.06233
23 | -2.9429 | -3.0287 | -3.0332 | -3.0247 | -3.0163 | -2.8198 | -2.1137 | -1.7251 | -1.112 | -0.64217 | -0.82154 | -0.63424 | -0.7563 | -1.0939 | -1.3674 | -1.4104 | -1.4502 | -0.9788 | -1.1861 | -1.4704 | -1.7292 | -2.2001 | -2.7499 | -2.7988
24 | -2.1297 | -2.1502 | -2.1897 | -2.2092 | -2.1597 | -1.7429 | -1.3224 | -1.1816 | -0.82926 | -0.54717 | -1.2475 | -1.1764 | -1.3258 | -1.3231 | -1.4721 | -1.4735 | -1.2551 | -0.83933 | -1.1466 | -1.3469 | -1.447 | -1.4818 | -1.6001 | -1.6972
25 | -0.036839 | 0.06181 | 0.13076 | 0.11307 | 0.087914 | -0.088563 | -0.0029239 | 0.10559 | 0.22917 | 0.27035 | 0.13132 | -0.0003412 | 0.41596 | 0.47155 | 0.44731 | 0.51355 | 0.28213 | 0.38969 | 0.41844 | 0.37302 | 0.41863 | 0.53738 | 0.4978 | 0.33535
26 | 0.11867 | 0.095977 | 0.13698 | 0.17165 | 0.17924 | 0.21852 | 0.79918 | 1.0004 | 1.0712 | 1.0019 | 0.91781 | 1.0519 | 1.1889 | 1.0544 | 1.0369 | 1.035 | 0.93268 | 0.96414 | 0.83369 | 0.62936 | 0.69048 | 0.60338 | 0.2654 | 0.18777
27 | 0.18944 | 0.13384 | 0.11603 | 0.14873 | 0.12806 | 0.10529 | 0.087114 | 0.30442 | 0.31836 | 0.27306 | 0.31814 | 0.29561 | 0.29691 | 0.26513 | 0.15733 | 0.24633 | 0.29544 | 0.27566 | 0.19266 | 0.19987 | 0.18616 | 0.11548 | 0.092119 | 0.095477
28 | -0.39713 | -0.39704 | -0.408 | -0.42669 | -0.42259 | -0.38784 | -0.24592 | -0.047273 | -0.050801 | -0.033666 | -0.029656 | -0.13235 | -0.19336 | -0.25065 | -0.24877 | -0.25298 | -0.1989 | 0.065373 | -0.0092133 | -0.10876 | -0.2016 | -0.26518 | -0.29084 | -0.333
29 | -9.1349 | -9.8566 | -10.0374 | -9.9032 | -9.9114 | -8.2764 | -0.30819 | 4.2671 | 5.4384 | 3.7885 | 2.2368 | 4.4369 | 2.7977 | 0.84879 | -3.358 | -3.3595 | -2.7674 | -1.3961 | -3.4026 | -1.9387 | -2.6618 | -4.4148 | -6.9748 | -7.8735
30 | -1.1334 | -1.1446 | -1.1563 | -1.1664 | -1.1716 | -1.0711 | -0.92931 | -0.84846 | -0.87331 | -0.96746 | -1.0319 | -1.0926 | -1.0939 | -1.114 | -1.1238 | -1.0903 | -0.923 | -0.55012 | -0.70957 | -0.86071 | -0.92658 | -0.98028 | -1.0362 | -1.0413
31 | -1.6297 | -1.7116 | -1.7843 | -1.7907 | -1.7867 | -1.5061 | -1.1478 | -0.92886 | -0.9124 | -0.76428 | -0.75635 | -0.74042 | -0.89111 | -0.95894 | -0.93316 | -1.1567 | -1.0248 | -0.51377 | -0.60839 | -0.75645 | -0.81682 | -1.0603 | -1.1726 | -1.2267
32 | 0.36161 | 0.28287 | 0.21448 | 0.31952 | 0.26238 | 0.37801 | 0.50415 | 0.98199 | 1.1309 | 1.1653 | 1.106 | 1.1798 | 1.1711 | 1.1575 | 0.97351 | 0.92602 | 0.80483 | 0.88046 | 0.74634 | 0.77882 | 0.65848 | 0.69315 | 0.43031 | 0.44191

## Qc, Winter, S6
LoadID | 0 | 1 | 2 | 3 | 4 | 5 | 6 | 7 | 8 | 9 | 10 | 11 | 12 | 13 | 14 | 15 | 16 | 17 | 18 | 19 | 20 | 21 | 22 | 23
1 | 0.56833 | 0.40153 | 0.34809 | 0.44618 | 0.38418 | 0.31586 | 0.26134 | 0.91327 | 0.95509 | 0.81918 | 0.95441 | 0.88684 | 0.89074 | 0.7954 | 0.47199 | 0.739 | 0.88631 | 0.82699 | 0.57798 | 0.59962 | 0.55849 | 0.34644 | 0.27636 | 0.28643
2 | -0.22693 | -0.22688 | -0.23314 | -0.24382 | -0.24148 | -0.22162 | -0.14053 | -0.027013 | -0.029029 | -0.019238 | -0.016947 | -0.075631 | -0.11049 | -0.14323 | -0.14215 | -0.14456 | -0.11366 | 0.037356 | -0.0052647 | -0.062147 | -0.1152 | -0.15153 | -0.16619 | -0.19028
3 | -1.218 | -1.3142 | -1.3383 | -1.3204 | -1.3215 | -1.1035 | -0.041092 | 0.56894 | 0.72512 | 0.50514 | 0.29825 | 0.59158 | 0.37302 | 0.11317 | -0.44774 | -0.44793 | -0.36898 | -0.18615 | -0.45368 | -0.2585 | -0.3549 | -0.58865 | -0.92998 | -1.0498
4 | -0.48572 | -0.49054 | -0.49555 | -0.49988 | -0.50211 | -0.45905 | -0.39828 | -0.36363 | -0.37428 | -0.41463 | -0.44224 | -0.46827 | -0.46882 | -0.47744 | -0.48164 | -0.46727 | -0.39557 | -0.23576 | -0.3041 | -0.36888 | -0.3971 | -0.42012 | -0.4441 | -0.44625
5 | -0.32594 | -0.34232 | -0.35686 | -0.35814 | -0.35734 | -0.30121 | -0.22956 | -0.18577 | -0.18248 | -0.15286 | -0.15127 | -0.14808 | -0.17822 | -0.19179 | -0.18663 | -0.23135 | -0.20496 | -0.10275 | -0.12168 | -0.15129 | -0.16336 | -0.21206 | -0.23453 | -0.24535
6 | 0.90403 | 0.70717 | 0.53619 | 0.7988 | 0.65595 | 0.94502 | 1.2604 | 2.455 | 2.8273 | 2.9132 | 2.7651 | 2.9496 | 2.9276 | 2.8937 | 2.4338 | 2.315 | 2.0121 | 2.2011 | 1.8658 | 1.9471 | 1.6462 | 1.7329 | 1.0758 | 1.1048
7 | -1.1168 | -1.1046 | -1.1393 | -1.1599 | -1.2286 | -1.1 | -0.93452 | -0.48543 | -0.24052 | -0.22325 | -0.16969 | -0.057025 | -0.23153 | -0.24161 | -0.44036 | -0.62929 | -0.56796 | -0.63351 | -0.71241 | -0.68397 | -0.7788 | -0.91809 | -1.0358 | -1.0303
8 | -0.74194 | -0.75763 | -0.75462 | -0.75354 | -0.73801 | -0.70818 | -0.54137 | -0.43068 | -0.39769 | -0.4542 | -0.42889 | -0.39096 | -0.41443 | -0.44869 | -0.54516 | -0.60459 | -0.60299 | -0.59462 | -0.62677 | -0.64806 | -0.65916 | -0.67849 | -0.70811 | -0.72168
9 | -0.024932 | -0.024932 | -0.024932 | -0.024932 | -0.024932 | -0.024932 | -0.024932 | -0.024932 | -0.024932 | -0.024932 | -0.024932 | -0.024932 | -0.024932 | -0.024932 | -0.024932 | -0.024932 | -0.024932 | -0.024932 | -0.024932 | -0.024932 | -0.024932 | -0.024932 | -0.024932 | -0.024932
10 | -0.44144 | -0.45431 | -0.45499 | -0.45371 | -0.45244 | -0.42298 | -0.31706 | -0.25877 | -0.1668 | -0.096325 | -0.12323 | -0.095136 | -0.11344 | -0.16408 | -0.20511 | -0.21155 | -0.21754 | -0.14682 | -0.17791 | -0.22056 | -0.25938 | -0.33001 | -0.41249 | -0.41983
11 | -0.37269 | -0.37628 | -0.3832 | -0.3866 | -0.37795 | -0.30501 | -0.23143 | -0.20678 | -0.14512 | -0.095755 | -0.21831 | -0.20586 | -0.23202 | -0.23154 | -0.25762 | -0.25786 | -0.21964 | -0.14688 | -0.20065 | -0.23571 | -0.25323 | -0.25932 | -0.28002 | -0.297
12 | -0.051575 | 0.086534 | 0.18306 | 0.1583 | 0.12308 | -0.12399 | -0.0040934 | 0.14782 | 0.32084 | 0.3785 | 0.18385 | -0.00047767 | 0.58235 | 0.66017 | 0.62624 | 0.71897 | 0.39498 | 0.54557 | 0.58582 | 0.52222 | 0.58608 | 0.75234 | 0.69693 | 0.4695
13 | 0.37975 | 0.30713 | 0.43834 | 0.54927 | 0.57357 | 0.69928 | 2.5574 | 3.2014 | 3.4278 | 3.2062 | 2.937 | 3.3659 | 3.8044 | 3.374 | 3.3181 | 3.3119 | 2.9846 | 3.0852 | 2.6678 | 2.014 | 2.2095 | 1.9308 | 0.84928 | 0.60086
14 | 0.094721 | 0.066922 | 0.058014 | 0.074364 | 0.06403 | 0.052643 | 0.043557 | 0.15221 | 0.15918 | 0.13653 | 0.15907 | 0.14781 | 0.14846 | 0.13257 | 0.078666 | 0.12317 | 0.14772 | 0.13783 | 0.09633 | 0.099937 | 0.093082 | 0.05774 | 0.046059 | 0.047739
15 | -0.11347 | -0.11344 | -0.11657 | -0.12191 | -0.12074 | -0.11081 | -0.070263 | -0.013507 | -0.014515 | -0.0096189 | -0.0084733 | -0.037816 | -0.055245 | -0.071616 | -0.071077 | -0.072279 | -0.056829 | 0.018678 | -0.0026324 | -0.031073 | -0.057599 | -0.075766 | -0.083097 | -0.095142
16 | -0.3045 | -0.32855 | -0.33458 | -0.33011 | -0.33038 | -0.27588 | -0.010273 | 0.14224 | 0.18128 | 0.12628 | 0.074561 | 0.1479 | 0.093256 | 0.028293 | -0.11193 | -0.11198 | -0.092246 | -0.046536 | -0.11342 | -0.064624 | -0.088725 | -0.14716 | -0.23249 | -0.26245
17 | -0.64763 | -0.65405 | -0.66073 | -0.66651 | -0.66948 | -0.61207 | -0.53104 | -0.48484 | -0.49903 | -0.55284 | -0.58966 | -0.62435 | -0.62509 | -0.63659 | -0.64218 | -0.62303 | -0.52743 | -0.31435 | -0.40547 | -0.49183 | -0.52947 | -0.56016 | -0.59214 | -0.595
18 | -0.65188 | -0.68464 | -0.71373 | -0.71627 | -0.71469 | -0.60243 | -0.45911 | -0.37154 | -0.36496 | -0.30571 | -0.30254 | -0.29617 | -0.35644 | -0.38358 | -0.37326 | -0.4627 | -0.40992 | -0.20551 | -0.24336 | -0.30258 | -0.32673 | -0.42413 | -0.46905 | -0.4907
19 | 0.36161 | 0.28287 | 0.21448 | 0.31952 | 0.26238 | 0.37801 | 0.50415 | 0.98199 | 1.1309 | 1.1653 | 1.106 | 1.1798 | 1.1711 | 1.1575 | 0.97351 | 0.92602 | 0.80483 | 0.88046 | 0.74634 | 0.77882 | 0.65848 | 0.69315 | 0.43031 | 0.44191
20 | -0.44671 | -0.44182 | -0.45571 | -0.46395 | -0.49143 | -0.44001 | -0.37381 | -0.19417 | -0.096207 | -0.089301 | -0.067874 | -0.02281 | -0.092612 | -0.096643 | -0.17614 | -0.25172 | -0.22718 | -0.2534 | -0.28496 | -0.27359 | -0.31152 | -0.36724 | -0.41434 | -0.41213
21 | -1.4839 | -1.5153 | -1.5092 | -1.5071 | -1.476 | -1.4164 | -1.0827 | -0.86136 | -0.79539 | -0.90839 | -0.85778 | -0.78192 | -0.82885 | -0.89737 | -1.0903 | -1.2092 | -1.206 | -1.1892 | -1.2535 | -1.2961 | -1.3183 | -1.357 | -1.4162 | -1.4434
22 | -0.06233 | -0.06233 | -0.06233 | -0.06233 | -0.06233 | -0.06233 | -0.06233 | -0.06233 | -0.06233 | -0.06233 | -0.06233 | -0.06233 | -0.06233 | -0.06233 | -0.06233 | -0.06233 | -0.06233 | -0.06233 | -0.06233 | -0.06233 | -0.06233 | -0.06233 | -0.06233 | -0.06233
23 | -2.9429 | -3.0287 | -3.0332 | -3.0247 | -3.0163 | -2.8198 | -2.1137 | -1.7251 | -1.112 | -0.64217 | -0.82154 | -0.63424 | -0.7563 | -1.0939 | -1.3674 | -1.4104 | -1.4502 | -0.9788 | -1.1861 | -1.4704 | -1.7292 | -2.2001 | -2.7499 | -2.7988
24 | -2.1297 | -2.1502 | -2.1897 | -2.2092 | -2.1597 | -1.7429 | -1.3224 | -1.1816 | -0.82926 | -0.54717 | -1.2475 | -1.1764 | -1.3258 | -1.3231 | -1.4721 | -1.4735 | -1.2551 | -0.83933 | -1.1466 | -1.3469 | -1.447 | -1.4818 | -1.6001 | -1.6972
25 | -0.036839 | 0.06181 | 0.13076 | 0.11307 | 0.087914 | -0.088563 | -0.0029239 | 0.10559 | 0.22917 | 0.27035 | 0.13132 | -0.0003412 | 0.41596 | 0.47155 | 0.44731 | 0.51355 | 0.28213 | 0.38969 | 0.41844 | 0.37302 | 0.41863 | 0.53738 | 0.4978 | 0.33535
26 | 0.11867 | 0.095977 | 0.13698 | 0.17165 | 0.17924 | 0.21852 | 0.79918 | 1.0004 | 1.0712 | 1.0019 | 0.91781 | 1.0519 | 1.1889 | 1.0544 | 1.0369 | 1.035 | 0.93268 | 0.96414 | 0.83369 | 0.62936 | 0.69048 | 0.60338 | 0.2654 | 0.18777
27 | 0.18944 | 0.13384 | 0.11603 | 0.14873 | 0.12806 | 0.10529 | 0.087114 | 0.30442 | 0.31836 | 0.27306 | 0.31814 | 0.29561 | 0.29691 | 0.26513 | 0.15733 | 0.24633 | 0.29544 | 0.27566 | 0.19266 | 0.19987 | 0.18616 | 0.11548 | 0.092119 | 0.095477
28 | -0.39713 | -0.39704 | -0.408 | -0.42669 | -0.42259 | -0.38784 | -0.24592 | -0.047273 | -0.050801 | -0.033666 | -0.029656 | -0.13235 | -0.19336 | -0.25065 | -0.24877 | -0.25298 | -0.1989 | 0.065373 | -0.0092133 | -0.10876 | -0.2016 | -0.26518 | -0.29084 | -0.333
29 | -9.1349 | -9.8566 | -10.0374 | -9.9032 | -9.9114 | -8.2764 | -0.30819 | 4.2671 | 5.4384 | 3.7885 | 2.2368 | 4.4369 | 2.7977 | 0.84879 | -3.358 | -3.3595 | -2.7674 | -1.3961 | -3.4026 | -1.9387 | -2.6618 | -4.4148 | -6.9748 | -7.8735
30 | -1.1334 | -1.1446 | -1.1563 | -1.1664 | -1.1716 | -1.0711 | -0.92931 | -0.84846 | -0.87331 | -0.96746 | -1.0319 | -1.0926 | -1.0939 | -1.114 | -1.1238 | -1.0903 | -0.923 | -0.55012 | -0.70957 | -0.86071 | -0.92658 | -0.98028 | -1.0362 | -1.0413
31 | -1.6297 | -1.7116 | -1.7843 | -1.7907 | -1.7867 | -1.5061 | -1.1478 | -0.92886 | -0.9124 | -0.76428 | -0.75635 | -0.74042 | -0.89111 | -0.95894 | -0.93316 | -1.1567 | -1.0248 | -0.51377 | -0.60839 | -0.75645 | -0.81682 | -1.0603 | -1.1726 | -1.2267
32 | 0.36161 | 0.28287 | 0.21448 | 0.31952 | 0.26238 | 0.37801 | 0.50415 | 0.98199 | 1.1309 | 1.1653 | 1.106 | 1.1798 | 1.1711 | 1.1575 | 0.97351 | 0.92602 | 0.80483 | 0.88046 | 0.74634 | 0.77882 | 0.65848 | 0.69315 | 0.43031 | 0.44191

## Qc, Winter, S7
LoadID | 0 | 1 | 2 | 3 | 4 | 5 | 6 | 7 | 8 | 9 | 10 | 11 | 12 | 13 | 14 | 15 | 16 | 17 | 18 | 19 | 20 | 21 | 22 | 23
1 | 0.53044 | 0.37476 | 0.32488 | 0.41644 | 0.35857 | 0.2948 | 0.24392 | 0.85238 | 0.89142 | 0.76457 | 0.89078 | 0.82771 | 0.83136 | 0.74237 | 0.44053 | 0.68973 | 0.82723 | 0.77185 | 0.53945 | 0.55965 | 0.52126 | 0.32334 | 0.25793 | 0.26734
2 | -0.2118 | -0.21176 | -0.2176 | -0.22757 | -0.22538 | -0.20685 | -0.13116 | -0.025212 | -0.027094 | -0.017955 | -0.015817 | -0.070589 | -0.10312 | -0.13368 | -0.13268 | -0.13492 | -0.10608 | 0.034865 | -0.0049138 | -0.058003 | -0.10752 | -0.14143 | -0.15511 | -0.1776
3 | -1.1368 | -1.2266 | -1.2491 | -1.2324 | -1.2334 | -1.03 | -0.038353 | 0.53101 | 0.67678 | 0.47146 | 0.27836 | 0.55214 | 0.34815 | 0.10563 | -0.41789 | -0.41807 | -0.34439 | -0.17374 | -0.42344 | -0.24126 | -0.33124 | -0.5494 | -0.86798 | -0.97981
4 | -0.45334 | -0.45784 | -0.46251 | -0.46656 | -0.46864 | -0.42845 | -0.37173 | -0.33938 | -0.34932 | -0.38698 | -0.41276 | -0.43705 | -0.43756 | -0.44561 | -0.44953 | -0.43612 | -0.3692 | -0.22005 | -0.28383 | -0.34428 | -0.37063 | -0.39211 | -0.4145 | -0.4165
5 | -0.30421 | -0.3195 | -0.33307 | -0.33426 | -0.33352 | -0.28113 | -0.21425 | -0.17339 | -0.17031 | -0.14266 | -0.14118 | -0.13821 | -0.16634 | -0.179 | -0.17419 | -0.21593 | -0.1913 | -0.095904 | -0.11357 | -0.1412 | -0.15247 | -0.19793 | -0.21889 | -0.22899
6 | 0.84376 | 0.66003 | 0.50045 | 0.74555 | 0.61222 | 0.88202 | 1.1764 | 2.2913 | 2.6388 | 2.719 | 2.5808 | 2.7529 | 2.7325 | 2.7008 | 2.2715 | 2.1607 | 1.8779 | 2.0544 | 1.7415 | 1.8173 | 1.5365 | 1.6174 | 1.0041 | 1.0311
7 | -1.0423 | -1.0309 | -1.0633 | -1.0826 | -1.1467 | -1.0267 | -0.87222 | -0.45306 | -0.22448 | -0.20837 | -0.15837 | -0.053224 | -0.21609 | -0.2255 | -0.411 | -0.58734 | -0.53009 | -0.59127 | -0.66491 | -0.63838 | -0.72688 | -0.85689 | -0.96678 | -0.96164
8 | -0.69248 | -0.70712 | -0.70432 | -0.7033 | -0.68881 | -0.66097 | -0.50528 | -0.40197 | -0.37118 | -0.42392 | -0.4003 | -0.3649 | -0.3868 | -0.41877 | -0.50882 | -0.56428 | -0.56279 | -0.55498 | -0.58498 | -0.60486 | -0.61522 | -0.63326 | -0.6609 | -0.67356
9 | -0.02327 | -0.02327 | -0.02327 | -0.02327 | -0.02327 | -0.02327 | -0.02327 | -0.02327 | -0.02327 | -0.02327 | -0.02327 | -0.02327 | -0.02327 | -0.02327 | -0.02327 | -0.02327 | -0.02327 | -0.02327 | -0.02327 | -0.02327 | -0.02327 | -0.02327 | -0.02327 | -0.02327
10 | -0.41201 | -0.42402 | -0.42465 | -0.42346 | -0.42228 | -0.39478 | -0.29592 | -0.24152 | -0.15568 | -0.089904 | -0.11502 | -0.088794 | -0.10588 | -0.15314 | -0.19144 | -0.19745 | -0.20303 | -0.13703 | -0.16605 | -0.20585 | -0.24208 | -0.30801 | -0.38499 | -0.39184
11 | -0.34785 | -0.3512 | -0.35765 | -0.36083 | -0.35275 | -0.28468 | -0.216 | -0.19299 | -0.13545 | -0.089371 | -0.20375 | -0.19214 | -0.21655 | -0.21611 | -0.24044 | -0.24067 | -0.205 | -0.13709 | -0.18728 | -0.21999 | -0.23635 | -0.24203 | -0.26135 | -0.2772
12 | -0.048137 | 0.080765 | 0.17086 | 0.14774 | 0.11487 | -0.11572 | -0.0038205 | 0.13797 | 0.29946 | 0.35326 | 0.1716 | -0.00044583 | 0.54352 | 0.61616 | 0.58449 | 0.67103 | 0.36865 | 0.5092 | 0.54677 | 0.48741 | 0.54701 | 0.70218 | 0.65046 | 0.4382
13 | 0.35443 | 0.28665 | 0.40912 | 0.51266 | 0.53533 | 0.65266 | 2.3869 | 2.988 | 3.1993 | 2.9924 | 2.7412 | 3.1416 | 3.5508 | 3.149 | 3.0969 | 3.0911 | 2.7856 | 2.8796 | 2.4899 | 1.8797 | 2.0622 | 1.8021 | 0.79266 | 0.5608
14 | 0.088406 | 0.062461 | 0.054147 | 0.069407 | 0.059761 | 0.049134 | 0.040653 | 0.14206 | 0.14857 | 0.12743 | 0.14846 | 0.13795 | 0.13856 | 0.12373 | 0.073421 | 0.11496 | 0.13787 | 0.12864 | 0.089908 | 0.093274 | 0.086877 | 0.05389 | 0.042989 | 0.044556
15 | -0.1059 | -0.10588 | -0.1088 | -0.11378 | -0.11269 | -0.10342 | -0.065579 | -0.012606 | -0.013547 | -0.0089777 | -0.0079084 | -0.035295 | -0.051562 | -0.066841 | -0.066339 | -0.067461 | -0.05304 | 0.017433 | -0.0024569 | -0.029002 | -0.053759 | -0.070715 | -0.077557 | -0.088799
16 | -0.2842 | -0.30665 | -0.31227 | -0.3081 | -0.30835 | -0.25749 | -0.0095881 | 0.13275 | 0.1692 | 0.11787 | 0.069591 | 0.13804 | 0.087039 | 0.026407 | -0.10447 | -0.10452 | -0.086096 | -0.043434 | -0.10586 | -0.060316 | -0.08281 | -0.13735 | -0.217 | -0.24495
17 | -0.60445 | -0.61045 | -0.61668 | -0.62208 | -0.62485 | -0.57127 | -0.49563 | -0.45251 | -0.46576 | -0.51598 | -0.55035 | -0.58273 | -0.58342 | -0.59415 | -0.59937 | -0.58149 | -0.49227 | -0.2934 | -0.37843 | -0.45905 | -0.49417 | -0.52282 | -0.55266 | -0.55534
18 | -0.60842 | -0.63899 | -0.66615 | -0.66852 | -0.66704 | -0.56226 | -0.4285 | -0.34677 | -0.34063 | -0.28533 | -0.28237 | -0.27642 | -0.33268 | -0.35801 | -0.34838 | -0.43185 | -0.3826 | -0.19181 | -0.22713 | -0.28241 | -0.30494 | -0.39585 | -0.43778 | -0.45798
19 | 0.33751 | 0.26401 | 0.20018 | 0.29822 | 0.24489 | 0.35281 | 0.47054 | 0.91652 | 1.0555 | 1.0876 | 1.0323 | 1.1012 | 1.093 | 1.0803 | 0.90861 | 0.86429 | 0.75118 | 0.82176 | 0.69658 | 0.7269 | 0.61458 | 0.64694 | 0.40163 | 0.41245
20 | -0.41693 | -0.41237 | -0.42533 | -0.43302 | -0.45867 | -0.41067 | -0.34889 | -0.18123 | -0.089793 | -0.083348 | -0.063349 | -0.021289 | -0.086438 | -0.0902 | -0.1644 | -0.23494 | -0.21204 | -0.23651 | -0.26597 | -0.25535 | -0.29075 | -0.34276 | -0.38671 | -0.38466
21 | -1.385 | -1.4142 | -1.4086 | -1.4066 | -1.3776 | -1.3219 | -1.0106 | -0.80394 | -0.74236 | -0.84783 | -0.80059 | -0.72979 | -0.7736 | -0.83755 | -1.0176 | -1.1286 | -1.1256 | -1.11 | -1.17 | -1.2097 | -1.2304 | -1.2665 | -1.3218 | -1.3471
22 | -0.058174 | -0.058174 | -0.058174 | -0.058174 | -0.058174 | -0.058174 | -0.058174 | -0.058174 | -0.058174 | -0.058174 | -0.058174 | -0.058174 | -0.058174 | -0.058174 | -0.058174 | -0.058174 | -0.058174 | -0.058174 | -0.058174 | -0.058174 | -0.058174 | -0.058174 | -0.058174 | -0.058174
23 | -2.7467 | -2.8268 | -2.831 | -2.8231 | -2.8152 | -2.6319 | -1.9728 | -1.6101 | -1.0379 | -0.59936 | -0.76677 | -0.59196 | -0.70588 | -1.0209 | -1.2762 | -1.3163 | -1.3536 | -0.91355 | -1.107 | -1.3724 | -1.6139 | -2.0534 | -2.5666 | -2.6122
24 | -1.9877 | -2.0068 | -2.0437 | -2.0619 | -2.0157 | -1.6267 | -1.2343 | -1.1028 | -0.77398 | -0.51069 | -1.1643 | -1.0979 | -1.2374 | -1.2349 | -1.374 | -1.3753 | -1.1714 | -0.78338 | -1.0702 | -1.2571 | -1.3505 | -1.383 | -1.4934 | -1.584
25 | -0.034383 | 0.057689 | 0.12204 | 0.10553 | 0.082053 | -0.082659 | -0.0027289 | 0.098549 | 0.2139 | 0.25233 | 0.12257 | -0.00031845 | 0.38823 | 0.44011 | 0.41749 | 0.47931 | 0.26332 | 0.36371 | 0.39055 | 0.34815 | 0.39072 | 0.50156 | 0.46462 | 0.313
26 | 0.11076 | 0.089579 | 0.12785 | 0.1602 | 0.16729 | 0.20396 | 0.7459 | 0.93375 | 0.99978 | 0.93514 | 0.85662 | 0.98173 | 1.1096 | 0.98407 | 0.96778 | 0.96596 | 0.8705 | 0.89986 | 0.77811 | 0.5874 | 0.64445 | 0.56316 | 0.24771 | 0.17525
27 | 0.17681 | 0.12492 | 0.10829 | 0.13881 | 0.11952 | 0.098268 | 0.081306 | 0.28413 | 0.29714 | 0.25486 | 0.29693 | 0.2759 | 0.27712 | 0.24746 | 0.14684 | 0.22991 | 0.27574 | 0.25728 | 0.17982 | 0.18655 | 0.17375 | 0.10778 | 0.085978 | 0.089112
28 | -0.37066 | -0.37057 | -0.3808 | -0.39824 | -0.39442 | -0.36198 | -0.22953 | -0.044122 | -0.047414 | -0.031422 | -0.027679 | -0.12353 | -0.18047 | -0.23394 | -0.23219 | -0.23611 | -0.18564 | 0.061015 | -0.0085991 | -0.10151 | -0.18816 | -0.2475 | -0.27145 | -0.3108
29 | -8.5259 | -9.1995 | -9.3682 | -9.2429 | -9.2506 | -7.7247 | -0.28764 | 3.9826 | 5.0759 | 3.536 | 2.0877 | 4.1411 | 2.6112 | 0.79221 | -3.1342 | -3.1355 | -2.5829 | -1.303 | -3.1758 | -1.8095 | -2.4843 | -4.1205 | -6.5099 | -7.3486
30 | -1.0578 | -1.0683 | -1.0792 | -1.0886 | -1.0935 | -0.99972 | -0.86736 | -0.7919 | -0.81509 | -0.90296 | -0.96311 | -1.0198 | -1.021 | -1.0398 | -1.0489 | -1.0176 | -0.86147 | -0.51344 | -0.66226 | -0.80333 | -0.8648 | -0.91493 | -0.96716 | -0.97184
31 | -1.5211 | -1.5975 | -1.6654 | -1.6713 | -1.6676 | -1.4057 | -1.0713 | -0.86693 | -0.85157 | -0.71332 | -0.70592 | -0.69106 | -0.8317 | -0.89501 | -0.87095 | -1.0796 | -0.95649 | -0.47952 | -0.56783 | -0.70602 | -0.76236 | -0.98964 | -1.0945 | -1.145
32 | 0.33751 | 0.26401 | 0.20018 | 0.29822 | 0.24489 | 0.35281 | 0.47054 | 0.91652 | 1.0555 | 1.0876 | 1.0323 | 1.1012 | 1.093 | 1.0803 | 0.90861 | 0.86429 | 0.75118 | 0.82176 | 0.69658 | 0.7269 | 0.61458 | 0.64694 | 0.40163 | 0.41245

## Qc, Winter, S8
LoadID | 0 | 1 | 2 | 3 | 4 | 5 | 6 | 7 | 8 | 9 | 10 | 11 | 12 | 13 | 14 | 15 | 16 | 17 | 18 | 19 | 20 | 21 | 22 | 23
1 | 0.53044 | 0.37476 | 0.32488 | 0.41644 | 0.35857 | 0.2948 | 0.24392 | 0.85238 | 0.89142 | 0.76457 | 0.89078 | 0.82771 | 0.83136 | 0.74237 | 0.44053 | 0.68973 | 0.82723 | 0.77185 | 0.53945 | 0.55965 | 0.52126 | 0.32334 | 0.25793 | 0.26734
2 | -0.2118 | -0.21176 | -0.2176 | -0.22757 | -0.22538 | -0.20685 | -0.13116 | -0.025212 | -0.027094 | -0.017955 | -0.015817 | -0.070589 | -0.10312 | -0.13368 | -0.13268 | -0.13492 | -0.10608 | 0.034865 | -0.0049138 | -0.058003 | -0.10752 | -0.14143 | -0.15511 | -0.1776
3 | -1.1368 | -1.2266 | -1.2491 | -1.2324 | -1.2334 | -1.03 | -0.038353 | 0.53101 | 0.67678 | 0.47146 | 0.27836 | 0.55214 | 0.34815 | 0.10563 | -0.41789 | -0.41807 | -0.34439 | -0.17374 | -0.42344 | -0.24126 | -0.33124 | -0.5494 | -0.86798 | -0.97981
4 | -0.45334 | -0.45784 | -0.46251 | -0.46656 | -0.46864 | -0.42845 | -0.37173 | -0.33938 | -0.34932 | -0.38698 | -0.41276 | -0.43705 | -0.43756 | -0.44561 | -0.44953 | -0.43612 | -0.3692 | -0.22005 | -0.28383 | -0.34428 | -0.37063 | -0.39211 | -0.4145 | -0.4165
5 | -0.30421 | -0.3195 | -0.33307 | -0.33426 | -0.33352 | -0.28113 | -0.21425 | -0.17339 | -0.17031 | -0.14266 | -0.14118 | -0.13821 | -0.16634 | -0.179 | -0.17419 | -0.21593 | -0.1913 | -0.095904 | -0.11357 | -0.1412 | -0.15247 | -0.19793 | -0.21889 | -0.22899
6 | 0.84376 | 0.66003 | 0.50045 | 0.74555 | 0.61222 | 0.88202 | 1.1764 | 2.2913 | 2.6388 | 2.719 | 2.5808 | 2.7529 | 2.7325 | 2.7008 | 2.2715 | 2.1607 | 1.8779 | 2.0544 | 1.7415 | 1.8173 | 1.5365 | 1.6174 | 1.0041 | 1.0311
7 | -1.0423 | -1.0309 | -1.0633 | -1.0826 | -1.1467 | -1.0267 | -0.87222 | -0.45306 | -0.22448 | -0.20837 | -0.15837 | -0.053224 | -0.21609 | -0.2255 | -0.411 | -0.58734 | -0.53009 | -0.59127 | -0.66491 | -0.63838 | -0.72688 | -0.85689 | -0.96678 | -0.96164
8 | -0.69248 | -0.70712 | -0.70432 | -0.7033 | -0.68881 | -0.66097 | -0.50528 | -0.40197 | -0.37118 | -0.42392 | -0.4003 | -0.3649 | -0.3868 | -0.41877 | -0.50882 | -0.56428 | -0.56279 | -0.55498 | -0.58498 | -0.60486 | -0.61522 | -0.63326 | -0.6609 | -0.67356
9 | -0.02327 | -0.02327 | -0.02327 | -0.02327 | -0.02327 | -0.02327 | -0.02327 | -0.02327 | -0.02327 | -0.02327 | -0.02327 | -0.02327 | -0.02327 | -0.02327 | -0.02327 | -0.02327 | -0.02327 | -0.02327 | -0.02327 | -0.02327 | -0.02327 | -0.02327 | -0.02327 | -0.02327
10 | -0.41201 | -0.42402 | -0.42465 | -0.42346 | -0.42228 | -0.39478 | -0.29592 | -0.24152 | -0.15568 | -0.089904 | -0.11502 | -0.088794 | -0.10588 | -0.15314 | -0.19144 | -0.19745 | -0.20303 | -0.13703 | -0.16605 | -0.20585 | -0.24208 | -0.30801 | -0.38499 | -0.39184
11 | -0.34785 | -0.3512 | -0.35765 | -0.36083 | -0.35275 | -0.28468 | -0.216 | -0.19299 | -0.13545 | -0.089371 | -0.20375 | -0.19214 | -0.21655 | -0.21611 | -0.24044 | -0.24067 | -0.205 | -0.13709 | -0.18728 | -0.21999 | -0.23635 | -0.24203 | -0.26135 | -0.2772
12 | -0.048137 | 0.080765 | 0.17086 | 0.14774 | 0.11487 | -0.11572 | -0.0038205 | 0.13797 | 0.29946 | 0.35326 | 0.1716 | -0.00044583 | 0.54352 | 0.61616 | 0.58449 | 0.67103 | 0.36865 | 0.5092 | 0.54677 | 0.48741 | 0.54701 | 0.70218 | 0.65046 | 0.4382
13 | 0.35443 | 0.28665 | 0.40912 | 0.51266 | 0.53533 | 0.65266 | 2.3869 | 2.988 | 3.1993 | 2.9924 | 2.7412 | 3.1416 | 3.5508 | 3.149 | 3.0969 | 3.0911 | 2.7856 | 2.8796 | 2.4899 | 1.8797 | 2.0622 | 1.8021 | 0.79266 | 0.5608
14 | 0.088406 | 0.062461 | 0.054147 | 0.069407 | 0.059761 | 0.049134 | 0.040653 | 0.14206 | 0.14857 | 0.12743 | 0.14846 | 0.13795 | 0.13856 | 0.12373 | 0.073421 | 0.11496 | 0.13787 | 0.12864 | 0.089908 | 0.093274 | 0.086877 | 0.05389 | 0.042989 | 0.044556
15 | -0.1059 | -0.10588 | -0.1088 | -0.11378 | -0.11269 | -0.10342 | -0.065579 | -0.012606 | -0.013547 | -0.0089777 | -0.0079084 | -0.035295 | -0.051562 | -0.066841 | -0.066339 | -0.067461 | -0.05304 | 0.017433 | -0.0024569 | -0.029002 | -0.053759 | -0.070715 | -0.077557 | -0.088799
16 | -0.2842 | -0.30665 | -0.31227 | -0.3081 | -0.30835 | -0.25749 | -0.0095881 | 0.13275 | 0.1692 | 0.11787 | 0.069591 | 0.13804 | 0.087039 | 0.026407 | -0.10447 | -0.10452 | -0.086096 | -0.043434 | -0.10586 | -0.060316 | -0.08281 | -0.13735 | -0.217 | -0.24495
17 | -0.60445 | -0.61045 | -0.61668 | -0.62208 | -0.62485 | -0.57127 | -0.49563 | -0.45251 | -0.46576 | -0.51598 | -0.55035 | -0.58273 | -0.58342 | -0.59415 | -0.59937 | -0.58149 | -0.49227 | -0.2934 | -0.37843 | -0.45905 | -0.49417 | -0.52282 | -0.55266 | -0.55534
18 | -0.60842 | -0.63899 | -0.66615 | -0.66852 | -0.66704 | -0.56226 | -0.4285 | -0.34677 | -0.34063 | -0.28533 | -0.28237 | -0.27642 | -0.33268 | -0.35801 | -0.34838 | -0.43185 | -0.3826 | -0.19181 | -0.22713 | -0.28241 | -0.30494 | -0.39585 | -0.43778 | -0.45798
19 | 0.33751 | 0.26401 | 0.20018 | 0.29822 | 0.24489 | 0.35281 | 0.47054 | 0.91652 | 1.0555 | 1.0876 | 1.0323 | 1.1012 | 1.093 | 1.0803 | 0.90861 | 0.86429 | 0.75118 | 0.82176 | 0.69658 | 0.7269 | 0.61458 | 0.64694 | 0.40163 | 0.41245
20 | -0.41693 | -0.41237 | -0.42533 | -0.43302 | -0.45867 | -0.41067 | -0.34889 | -0.18123 | -0.089793 | -0.083348 | -0.063349 | -0.021289 | -0.086438 | -0.0902 | -0.1644 | -0.23494 | -0.21204 | -0.23651 | -0.26597 | -0.25535 | -0.29075 | -0.34276 | -0.38671 | -0.38466
21 | -1.385 | -1.4142 | -1.4086 | -1.4066 | -1.3776 | -1.3219 | -1.0106 | -0.80394 | -0.74236 | -0.84783 | -0.80059 | -0.72979 | -0.7736 | -0.83755 | -1.0176 | -1.1286 | -1.1256 | -1.11 | -1.17 | -1.2097 | -1.2304 | -1.2665 | -1.3218 | -1.3471
22 | -0.058174 | -0.058174 | -0.058174 | -0.058174 | -0.058174 | -0.058174 | -0.058174 | -0.058174 | -0.058174 | -0.058174 | -0.058174 | -0.058174 | -0.058174 | -0.058174 | -0.058174 | -0.058174 | -0.058174 | -0.058174 | -0.058174 | -0.058174 | -0.058174 | -0.058174 | -0.058174 | -0.058174
23 | -2.7467 | -2.8268 | -2.831 | -2.8231 | -2.8152 | -2.6319 | -1.9728 | -1.6101 | -1.0379 | -0.59936 | -0.76677 | -0.59196 | -0.70588 | -1.0209 | -1.2762 | -1.3163 | -1.3536 | -0.91355 | -1.107 | -1.3724 | -1.6139 | -2.0534 | -2.5666 | -2.6122
24 | -1.9877 | -2.0068 | -2.0437 | -2.0619 | -2.0157 | -1.6267 | -1.2343 | -1.1028 | -0.77398 | -0.51069 | -1.1643 | -1.0979 | -1.2374 | -1.2349 | -1.374 | -1.3753 | -1.1714 | -0.78338 | -1.0702 | -1.2571 | -1.3505 | -1.383 | -1.4934 | -1.584
25 | -0.034383 | 0.057689 | 0.12204 | 0.10553 | 0.082053 | -0.082659 | -0.0027289 | 0.098549 | 0.2139 | 0.25233 | 0.12257 | -0.00031845 | 0.38823 | 0.44011 | 0.41749 | 0.47931 | 0.26332 | 0.36371 | 0.39055 | 0.34815 | 0.39072 | 0.50156 | 0.46462 | 0.313
26 | 0.11076 | 0.089579 | 0.12785 | 0.1602 | 0.16729 | 0.20396 | 0.7459 | 0.93375 | 0.99978 | 0.93514 | 0.85662 | 0.98173 | 1.1096 | 0.98407 | 0.96778 | 0.96596 | 0.8705 | 0.89986 | 0.77811 | 0.5874 | 0.64445 | 0.56316 | 0.24771 | 0.17525
27 | 0.17681 | 0.12492 | 0.10829 | 0.13881 | 0.11952 | 0.098268 | 0.081306 | 0.28413 | 0.29714 | 0.25486 | 0.29693 | 0.2759 | 0.27712 | 0.24746 | 0.14684 | 0.22991 | 0.27574 | 0.25728 | 0.17982 | 0.18655 | 0.17375 | 0.10778 | 0.085978 | 0.089112
28 | -0.37066 | -0.37057 | -0.3808 | -0.39824 | -0.39442 | -0.36198 | -0.22953 | -0.044122 | -0.047414 | -0.031422 | -0.027679 | -0.12353 | -0.18047 | -0.23394 | -0.23219 | -0.23611 | -0.18564 | 0.061015 | -0.0085991 | -0.10151 | -0.18816 | -0.2475 | -0.27145 | -0.3108
29 | -8.5259 | -9.1995 | -9.3682 | -9.2429 | -9.2506 | -7.7247 | -0.28764 | 3.9826 | 5.0759 | 3.536 | 2.0877 | 4.1411 | 2.6112 | 0.79221 | -3.1342 | -3.1355 | -2.5829 | -1.303 | -3.1758 | -1.8095 | -2.4843 | -4.1205 | -6.5099 | -7.3486
30 | -1.0578 | -1.0683 | -1.0792 | -1.0886 | -1.0935 | -0.99972 | -0.86736 | -0.7919 | -0.81509 | -0.90296 | -0.96311 | -1.0198 | -1.021 | -1.0398 | -1.0489 | -1.0176 | -0.86147 | -0.51344 | -0.66226 | -0.80333 | -0.8648 | -0.91493 | -0.96716 | -0.97184
31 | -1.5211 | -1.5975 | -1.6654 | -1.6713 | -1.6676 | -1.4057 | -1.0713 | -0.86693 | -0.85157 | -0.71332 | -0.70592 | -0.69106 | -0.8317 | -0.89501 | -0.87095 | -1.0796 | -0.95649 | -0.47952 | -0.56783 | -0.70602 | -0.76236 | -0.98964 | -1.0945 | -1.145
32 | 0.33751 | 0.26401 | 0.20018 | 0.29822 | 0.24489 | 0.35281 | 0.47054 | 0.91652 | 1.0555 | 1.0876 | 1.0323 | 1.1012 | 1.093 | 1.0803 | 0.90861 | 0.86429 | 0.75118 | 0.82176 | 0.69658 | 0.7269 | 0.61458 | 0.64694 | 0.40163 | 0.41245

## Qc, Winter, S9
LoadID | 0 | 1 | 2 | 3 | 4 | 5 | 6 | 7 | 8 | 9 | 10 | 11 | 12 | 13 | 14 | 15 | 16 | 17 | 18 | 19 | 20 | 21 | 22 | 23
1 | 0.53044 | 0.37476 | 0.32488 | 0.41644 | 0.35857 | 0.2948 | 0.24392 | 0.85238 | 0.89142 | 0.76457 | 0.89078 | 0.82771 | 0.83136 | 0.74237 | 0.44053 | 0.68973 | 0.82723 | 0.77185 | 0.53945 | 0.55965 | 0.52126 | 0.32334 | 0.25793 | 0.26734
2 | -0.2118 | -0.21176 | -0.2176 | -0.22757 | -0.22538 | -0.20685 | -0.13116 | -0.025212 | -0.027094 | -0.017955 | -0.015817 | -0.070589 | -0.10312 | -0.13368 | -0.13268 | -0.13492 | -0.10608 | 0.034865 | -0.0049138 | -0.058003 | -0.10752 | -0.14143 | -0.15511 | -0.1776
3 | -1.1368 | -1.2266 | -1.2491 | -1.2324 | -1.2334 | -1.03 | -0.038353 | 0.53101 | 0.67678 | 0.47146 | 0.27836 | 0.55214 | 0.34815 | 0.10563 | -0.41789 | -0.41807 | -0.34439 | -0.17374 | -0.42344 | -0.24126 | -0.33124 | -0.5494 | -0.86798 | -0.97981
4 | -0.45334 | -0.45784 | -0.46251 | -0.46656 | -0.46864 | -0.42845 | -0.37173 | -0.33938 | -0.34932 | -0.38698 | -0.41276 | -0.43705 | -0.43756 | -0.44561 | -0.44953 | -0.43612 | -0.3692 | -0.22005 | -0.28383 | -0.34428 | -0.37063 | -0.39211 | -0.4145 | -0.4165
5 | -0.30421 | -0.3195 | -0.33307 | -0.33426 | -0.33352 | -0.28113 | -0.21425 | -0.17339 | -0.17031 | -0.14266 | -0.14118 | -0.13821 | -0.16634 | -0.179 | -0.17419 | -0.21593 | -0.1913 | -0.095904 | -0.11357 | -0.1412 | -0.15247 | -0.19793 | -0.21889 | -0.22899
6 | 0.84376 | 0.66003 | 0.50045 | 0.74555 | 0.61222 | 0.88202 | 1.1764 | 2.2913 | 2.6388 | 2.719 | 2.5808 | 2.7529 | 2.7325 | 2.7008 | 2.2715 | 2.1607 | 1.8779 | 2.0544 | 1.7415 | 1.8173 | 1.5365 | 1.6174 | 1.0041 | 1.0311
7 | -1.0423 | -1.0309 | -1.0633 | -1.0826 | -1.1467 | -1.0267 | -0.87222 | -0.45306 | -0.22448 | -0.20837 | -0.15837 | -0.053224 | -0.21609 | -0.2255 | -0.411 | -0.58734 | -0.53009 | -0.59127 | -0.66491 | -0.63838 | -0.72688 | -0.85689 | -0.96678 | -0.96164
8 | -0.69248 | -0.70712 | -0.70432 | -0.7033 | -0.68881 | -0.66097 | -0.50528 | -0.40197 | -0.37118 | -0.42392 | -0.4003 | -0.3649 | -0.3868 | -0.41877 | -0.50882 | -0.56428 | -0.56279 | -0.55498 | -0.58498 | -0.60486 | -0.61522 | -0.63326 | -0.6609 | -0.67356
9 | -0.02327 | -0.02327 | -0.02327 | -0.02327 | -0.02327 | -0.02327 | -0.02327 | -0.02327 | -0.02327 | -0.02327 | -0.02327 | -0.02327 | -0.02327 | -0.02327 | -0.02327 | -0.02327 | -0.02327 | -0.02327 | -0.02327 | -0.02327 | -0.02327 | -0.02327 | -0.02327 | -0.02327
10 | -0.41201 | -0.42402 | -0.42465 | -0.42346 | -0.42228 | -0.39478 | -0.29592 | -0.24152 | -0.15568 | -0.089904 | -0.11502 | -0.088794 | -0.10588 | -0.15314 | -0.19144 | -0.19745 | -0.20303 | -0.13703 | -0.16605 | -0.20585 | -0.24208 | -0.30801 | -0.38499 | -0.39184
11 | -0.34785 | -0.3512 | -0.35765 | -0.36083 | -0.35275 | -0.28468 | -0.216 | -0.19299 | -0.13545 | -0.089371 | -0.20375 | -0.19214 | -0.21655 | -0.21611 | -0.24044 | -0.24067 | -0.205 | -0.13709 | -0.18728 | -0.21999 | -0.23635 | -0.24203 | -0.26135 | -0.2772
12 | -0.048137 | 0.080765 | 0.17086 | 0.14774 | 0.11487 | -0.11572 | -0.0038205 | 0.13797 | 0.29946 | 0.35326 | 0.1716 | -0.00044583 | 0.54352 | 0.61616 | 0.58449 | 0.67103 | 0.36865 | 0.5092 | 0.54677 | 0.48741 | 0.54701 | 0.70218 | 0.65046 | 0.4382
13 | 0.35443 | 0.28665 | 0.40912 | 0.51266 | 0.53533 | 0.65266 | 2.3869 | 2.988 | 3.1993 | 2.9924 | 2.7412 | 3.1416 | 3.5508 | 3.149 | 3.0969 | 3.0911 | 2.7856 | 2.8796 | 2.4899 | 1.8797 | 2.0622 | 1.8021 | 0.79266 | 0.5608
14 | 0.088406 | 0.062461 | 0.054147 | 0.069407 | 0.059761 | 0.049134 | 0.040653 | 0.14206 | 0.14857 | 0.12743 | 0.14846 | 0.13795 | 0.13856 | 0.12373 | 0.073421 | 0.11496 | 0.13787 | 0.12864 | 0.089908 | 0.093274 | 0.086877 | 0.05389 | 0.042989 | 0.044556
15 | -0.1059 | -0.10588 | -0.1088 | -0.11378 | -0.11269 | -0.10342 | -0.065579 | -0.012606 | -0.013547 | -0.0089777 | -0.0079084 | -0.035295 | -0.051562 | -0.066841 | -0.066339 | -0.067461 | -0.05304 | 0.017433 | -0.0024569 | -0.029002 | -0.053759 | -0.070715 | -0.077557 | -0.088799
16 | -0.2842 | -0.30665 | -0.31227 | -0.3081 | -0.30835 | -0.25749 | -0.0095881 | 0.13275 | 0.1692 | 0.11787 | 0.069591 | 0.13804 | 0.087039 | 0.026407 | -0.10447 | -0.10452 | -0.086096 | -0.043434 | -0.10586 | -0.060316 | -0.08281 | -0.13735 | -0.217 | -0.24495
17 | -0.60445 | -0.61045 | -0.61668 | -0.62208 | -0.62485 | -0.57127 | -0.49563 | -0.45251 | -0.46576 | -0.51598 | -0.55035 | -0.58273 | -0.58342 | -0.59415 | -0.59937 | -0.58149 | -0.49227 | -0.2934 | -0.37843 | -0.45905 | -0.49417 | -0.52282 | -0.55266 | -0.55534
18 | -0.60842 | -0.63899 | -0.66615 | -0.66852 | -0.66704 | -0.56226 | -0.4285 | -0.34677 | -0.34063 | -0.28533 | -0.28237 | -0.27642 | -0.33268 | -0.35801 | -0.34838 | -0.43185 | -0.3826 | -0.19181 | -0.22713 | -0.28241 | -0.30494 | -0.39585 | -0.43778 | -0.45798
19 | 0.33751 | 0.26401 | 0.20018 | 0.29822 | 0.24489 | 0.35281 | 0.47054 | 0.91652 | 1.0555 | 1.0876 | 1.0323 | 1.1012 | 1.093 | 1.0803 | 0.90861 | 0.86429 | 0.75118 | 0.82176 | 0.69658 | 0.7269 | 0.61458 | 0.64694 | 0.40163 | 0.41245
20 | -0.41693 | -0.41237 | -0.42533 | -0.43302 | -0.45867 | -0.41067 | -0.34889 | -0.18123 | -0.089793 | -0.083348 | -0.063349 | -0.021289 | -0.086438 | -0.0902 | -0.1644 | -0.23494 | -0.21204 | -0.23651 | -0.26597 | -0.25535 | -0.29075 | -0.34276 | -0.38671 | -0.38466
21 | -1.385 | -1.4142 | -1.4086 | -1.4066 | -1.3776 | -1.3219 | -1.0106 | -0.80394 | -0.74236 | -0.84783 | -0.80059 | -0.72979 | -0.7736 | -0.83755 | -1.0176 | -1.1286 | -1.1256 | -1.11 | -1.17 | -1.2097 | -1.2304 | -1.2665 | -1.3218 | -1.3471
22 | -0.058174 | -0.058174 | -0.058174 | -0.058174 | -0.058174 | -0.058174 | -0.058174 | -0.058174 | -0.058174 | -0.058174 | -0.058174 | -0.058174 | -0.058174 | -0.058174 | -0.058174 | -0.058174 | -0.058174 | -0.058174 | -0.058174 | -0.058174 | -0.058174 | -0.058174 | -0.058174 | -0.058174
23 | -2.7467 | -2.8268 | -2.831 | -2.8231 | -2.8152 | -2.6319 | -1.9728 | -1.6101 | -1.0379 | -0.59936 | -0.76677 | -0.59196 | -0.70588 | -1.0209 | -1.2762 | -1.3163 | -1.3536 | -0.91355 | -1.107 | -1.3724 | -1.6139 | -2.0534 | -2.5666 | -2.6122
24 | -1.9877 | -2.0068 | -2.0437 | -2.0619 | -2.0157 | -1.6267 | -1.2343 | -1.1028 | -0.77398 | -0.51069 | -1.1643 | -1.0979 | -1.2374 | -1.2349 | -1.374 | -1.3753 | -1.1714 | -0.78338 | -1.0702 | -1.2571 | -1.3505 | -1.383 | -1.4934 | -1.584
25 | -0.034383 | 0.057689 | 0.12204 | 0.10553 | 0.082053 | -0.082659 | -0.0027289 | 0.098549 | 0.2139 | 0.25233 | 0.12257 | -0.00031845 | 0.38823 | 0.44011 | 0.41749 | 0.47931 | 0.26332 | 0.36371 | 0.39055 | 0.34815 | 0.39072 | 0.50156 | 0.46462 | 0.313
26 | 0.11076 | 0.089579 | 0.12785 | 0.1602 | 0.16729 | 0.20396 | 0.7459 | 0.93375 | 0.99978 | 0.93514 | 0.85662 | 0.98173 | 1.1096 | 0.98407 | 0.96778 | 0.96596 | 0.8705 | 0.89986 | 0.77811 | 0.5874 | 0.64445 | 0.56316 | 0.24771 | 0.17525
27 | 0.17681 | 0.12492 | 0.10829 | 0.13881 | 0.11952 | 0.098268 | 0.081306 | 0.28413 | 0.29714 | 0.25486 | 0.29693 | 0.2759 | 0.27712 | 0.24746 | 0.14684 | 0.22991 | 0.27574 | 0.25728 | 0.17982 | 0.18655 | 0.17375 | 0.10778 | 0.085978 | 0.089112
28 | -0.37066 | -0.37057 | -0.3808 | -0.39824 | -0.39442 | -0.36198 | -0.22953 | -0.044122 | -0.047414 | -0.031422 | -0.027679 | -0.12353 | -0.18047 | -0.23394 | -0.23219 | -0.23611 | -0.18564 | 0.061015 | -0.0085991 | -0.10151 | -0.18816 | -0.2475 | -0.27145 | -0.3108
29 | -8.5259 | -9.1995 | -9.3682 | -9.2429 | -9.2506 | -7.7247 | -0.28764 | 3.9826 | 5.0759 | 3.536 | 2.0877 | 4.1411 | 2.6112 | 0.79221 | -3.1342 | -3.1355 | -2.5829 | -1.303 | -3.1758 | -1.8095 | -2.4843 | -4.1205 | -6.5099 | -7.3486
30 | -1.0578 | -1.0683 | -1.0792 | -1.0886 | -1.0935 | -0.99972 | -0.86736 | -0.7919 | -0.81509 | -0.90296 | -0.96311 | -1.0198 | -1.021 | -1.0398 | -1.0489 | -1.0176 | -0.86147 | -0.51344 | -0.66226 | -0.80333 | -0.8648 | -0.91493 | -0.96716 | -0.97184
31 | -1.5211 | -1.5975 | -1.6654 | -1.6713 | -1.6676 | -1.4057 | -1.0713 | -0.86693 | -0.85157 | -0.71332 | -0.70592 | -0.69106 | -0.8317 | -0.89501 | -0.87095 | -1.0796 | -0.95649 | -0.47952 | -0.56783 | -0.70602 | -0.76236 | -0.98964 | -1.0945 | -1.145
32 | 0.33751 | 0.26401 | 0.20018 | 0.29822 | 0.24489 | 0.35281 | 0.47054 | 0.91652 | 1.0555 | 1.0876 | 1.0323 | 1.1012 | 1.093 | 1.0803 | 0.90861 | 0.86429 | 0.75118 | 0.82176 | 0.69658 | 0.7269 | 0.61458 | 0.64694 | 0.40163 | 0.41245

## UpFlex, Winter
LoadID | 0 | 1 | 2 | 3 | 4 | 5 | 6 | 7 | 8 | 9 | 10 | 11 | 12 | 13 | 14 | 15 | 16 | 17 | 18 | 19 | 20 | 21 | 22 | 23
1 | 0.20899 | 0.23007 | 0.29946 | 0.34332 | 0.40367 | 0.47186 | 0.42062 | 0.60132 | 0.55164 | 0.62305 | 0.64033 | 0.59396 | 0.56031 | 0.51585 | 0.47515 | 0.42763 | 0.42318 | 0.33529 | 0.27741 | 0.32919 | 0.33541 | 0.38331 | 0.18612 | 0.17869
2 | 0.18809 | 0.20707 | 0.26952 | 0.30899 | 0.3633 | 0.42467 | 0.37856 | 0.54119 | 0.49648 | 0.56075 | 0.5763 | 0.53456 | 0.50428 | 0.46426 | 0.42764 | 0.38487 | 0.38086 | 0.30176 | 0.24967 | 0.29627 | 0.30187 | 0.34498 | 0.1675 | 0.16082
3 | 0.25079 | 0.27609 | 0.35935 | 0.41198 | 0.4844 | 0.56623 | 0.50474 | 0.72158 | 0.66197 | 0.74766 | 0.7684 | 0.71275 | 0.67238 | 0.61902 | 0.57018 | 0.51316 | 0.50782 | 0.40235 | 0.3329 | 0.39503 | 0.40249 | 0.45997 | 0.22334 | 0.21443
4 | 0.12539 | 0.13804 | 0.17968 | 0.20599 | 0.2422 | 0.28311 | 0.25237 | 0.36079 | 0.33099 | 0.37383 | 0.3842 | 0.35637 | 0.33619 | 0.30951 | 0.28509 | 0.25658 | 0.25391 | 0.20117 | 0.16645 | 0.19751 | 0.20125 | 0.22998 | 0.11167 | 0.10722
5 | 0.12539 | 0.13804 | 0.17968 | 0.20599 | 0.2422 | 0.28311 | 0.25237 | 0.36079 | 0.33099 | 0.37383 | 0.3842 | 0.35637 | 0.33619 | 0.30951 | 0.28509 | 0.25658 | 0.25391 | 0.20117 | 0.16645 | 0.19751 | 0.20125 | 0.22998 | 0.11167 | 0.10722
6 | 0.41798 | 0.46015 | 0.59892 | 0.68664 | 0.80733 | 0.94372 | 0.84124 | 1.2026 | 1.1033 | 1.2461 | 1.2807 | 1.1879 | 1.1206 | 1.0317 | 0.95031 | 0.85526 | 0.84636 | 0.67058 | 0.55483 | 0.65838 | 0.67082 | 0.76661 | 0.37223 | 0.35738
7 | 0.41798 | 0.46015 | 0.59892 | 0.68664 | 0.80733 | 0.94372 | 0.84124 | 1.2026 | 1.1033 | 1.2461 | 1.2807 | 1.1879 | 1.1206 | 1.0317 | 0.95031 | 0.85526 | 0.84636 | 0.67058 | 0.55483 | 0.65838 | 0.67082 | 0.76661 | 0.37223 | 0.35738
8 | 0.12539 | 0.13804 | 0.17968 | 0.20599 | 0.2422 | 0.28311 | 0.25237 | 0.36079 | 0.33099 | 0.37383 | 0.3842 | 0.35637 | 0.33619 | 0.30951 | 0.28509 | 0.25658 | 0.25391 | 0.20117 | 0.16645 | 0.19751 | 0.20125 | 0.22998 | 0.11167 | 0.10722
9 | 0.12539 | 0.13804 | 0.17968 | 0.20599 | 0.2422 | 0.28311 | 0.25237 | 0.36079 | 0.33099 | 0.37383 | 0.3842 | 0.35637 | 0.33619 | 0.30951 | 0.28509 | 0.25658 | 0.25391 | 0.20117 | 0.16645 | 0.19751 | 0.20125 | 0.22998 | 0.11167 | 0.10722
10 | 0.094046 | 0.10353 | 0.13476 | 0.15449 | 0.18165 | 0.21234 | 0.18928 | 0.27059 | 0.24824 | 0.28037 | 0.28815 | 0.26728 | 0.25214 | 0.23213 | 0.21382 | 0.19243 | 0.19043 | 0.15088 | 0.12484 | 0.14813 | 0.15093 | 0.17249 | 0.083752 | 0.080411
11 | 0.12539 | 0.13804 | 0.17968 | 0.20599 | 0.2422 | 0.28311 | 0.25237 | 0.36079 | 0.33099 | 0.37383 | 0.3842 | 0.35637 | 0.33619 | 0.30951 | 0.28509 | 0.25658 | 0.25391 | 0.20117 | 0.16645 | 0.19751 | 0.20125 | 0.22998 | 0.11167 | 0.10722
12 | 0.12539 | 0.13804 | 0.17968 | 0.20599 | 0.2422 | 0.28311 | 0.25237 | 0.36079 | 0.33099 | 0.37383 | 0.3842 | 0.35637 | 0.33619 | 0.30951 | 0.28509 | 0.25658 | 0.25391 | 0.20117 | 0.16645 | 0.19751 | 0.20125 | 0.22998 | 0.11167 | 0.10722
13 | 0.25079 | 0.27609 | 0.35935 | 0.41198 | 0.4844 | 0.56623 | 0.50474 | 0.72158 | 0.66197 | 0.74766 | 0.7684 | 0.71275 | 0.67238 | 0.61902 | 0.57018 | 0.51316 | 0.50782 | 0.40235 | 0.3329 | 0.39503 | 0.40249 | 0.45997 | 0.22334 | 0.21443
14 | 0.12539 | 0.13804 | 0.17968 | 0.20599 | 0.2422 | 0.28311 | 0.25237 | 0.36079 | 0.33099 | 0.37383 | 0.3842 | 0.35637 | 0.33619 | 0.30951 | 0.28509 | 0.25658 | 0.25391 | 0.20117 | 0.16645 | 0.19751 | 0.20125 | 0.22998 | 0.11167 | 0.10722
15 | 0.12539 | 0.13804 | 0.17968 | 0.20599 | 0.2422 | 0.28311 | 0.25237 | 0.36079 | 0.33099 | 0.37383 | 0.3842 | 0.35637 | 0.33619 | 0.30951 | 0.28509 | 0.25658 | 0.25391 | 0.20117 | 0.16645 | 0.19751 | 0.20125 | 0.22998 | 0.11167 | 0.10722
16 | 0.12539 | 0.13804 | 0.17968 | 0.20599 | 0.2422 | 0.28311 | 0.25237 | 0.36079 | 0.33099 | 0.37383 | 0.3842 | 0.35637 | 0.33619 | 0.30951 | 0.28509 | 0.25658 | 0.25391 | 0.20117 | 0.16645 | 0.19751 | 0.20125 | 0.22998 | 0.11167 | 0.10722
17 | 0.18809 | 0.20707 | 0.26952 | 0.30899 | 0.3633 | 0.42467 | 0.37856 | 0.54119 | 0.49648 | 0.56075 | 0.5763 | 0.53456 | 0.50428 | 0.46426 | 0.42764 | 0.38487 | 0.38086 | 0.30176 | 0.24967 | 0.29627 | 0.30187 | 0.34498 | 0.1675 | 0.16082
18 | 0.18809 | 0.20707 | 0.26952 | 0.30899 | 0.3633 | 0.42467 | 0.37856 | 0.54119 | 0.49648 | 0.56075 | 0.5763 | 0.53456 | 0.50428 | 0.46426 | 0.42764 | 0.38487 | 0.38086 | 0.30176 | 0.24967 | 0.29627 | 0.30187 | 0.34498 | 0.1675 | 0.16082
19 | 0.18809 | 0.20707 | 0.26952 | 0.30899 | 0.3633 | 0.42467 | 0.37856 | 0.54119 | 0.49648 | 0.56075 | 0.5763 | 0.53456 | 0.50428 | 0.46426 | 0.42764 | 0.38487 | 0.38086 | 0.30176 | 0.24967 | 0.29627 | 0.30187 | 0.34498 | 0.1675 | 0.16082
20 | 0.18809 | 0.20707 | 0.26952 | 0.30899 | 0.3633 | 0.42467 | 0.37856 | 0.54119 | 0.49648 | 0.56075 | 0.5763 | 0.53456 | 0.50428 | 0.46426 | 0.42764 | 0.38487 | 0.38086 | 0.30176 | 0.24967 | 0.29627 | 0.30187 | 0.34498 | 0.1675 | 0.16082
21 | 0.18809 | 0.20707 | 0.26952 | 0.30899 | 0.3633 | 0.42467 | 0.37856 | 0.54119 | 0.49648 | 0.56075 | 0.5763 | 0.53456 | 0.50428 | 0.46426 | 0.42764 | 0.38487 | 0.38086 | 0.30176 | 0.24967 | 0.29627 | 0.30187 | 0.34498 | 0.1675 | 0.16082
22 | 0.18809 | 0.20707 | 0.26952 | 0.30899 | 0.3633 | 0.42467 | 0.37856 | 0.54119 | 0.49648 | 0.56075 | 0.5763 | 0.53456 | 0.50428 | 0.46426 | 0.42764 | 0.38487 | 0.38086 | 0.30176 | 0.24967 | 0.29627 | 0.30187 | 0.34498 | 0.1675 | 0.16082
23 | 0.87776 | 0.96631 | 1.2577 | 1.4419 | 1.6954 | 1.9818 | 1.7666 | 2.5255 | 2.3169 | 2.6168 | 2.6894 | 2.4946 | 2.3533 | 2.1666 | 1.9956 | 1.7961 | 1.7774 | 1.4082 | 1.1651 | 1.3826 | 1.4087 | 1.6099 | 0.78168 | 0.75051
24 | 0.87776 | 0.96631 | 1.2577 | 1.4419 | 1.6954 | 1.9818 | 1.7666 | 2.5255 | 2.3169 | 2.6168 | 2.6894 | 2.4946 | 2.3533 | 2.1666 | 1.9956 | 1.7961 | 1.7774 | 1.4082 | 1.1651 | 1.3826 | 1.4087 | 1.6099 | 0.78168 | 0.75051
25 | 0.12539 | 0.13804 | 0.17968 | 0.20599 | 0.2422 | 0.28311 | 0.25237 | 0.36079 | 0.33099 | 0.37383 | 0.3842 | 0.35637 | 0.33619 | 0.30951 | 0.28509 | 0.25658 | 0.25391 | 0.20117 | 0.16645 | 0.19751 | 0.20125 | 0.22998 | 0.11167 | 0.10722
26 | 0.12539 | 0.13804 | 0.17968 | 0.20599 | 0.2422 | 0.28311 | 0.25237 | 0.36079 | 0.33099 | 0.37383 | 0.3842 | 0.35637 | 0.33619 | 0.30951 | 0.28509 | 0.25658 | 0.25391 | 0.20117 | 0.16645 | 0.19751 | 0.20125 | 0.22998 | 0.11167 | 0.10722
27 | 0.12539 | 0.13804 | 0.17968 | 0.20599 | 0.2422 | 0.28311 | 0.25237 | 0.36079 | 0.33099 | 0.37383 | 0.3842 | 0.35637 | 0.33619 | 0.30951 | 0.28509 | 0.25658 | 0.25391 | 0.20117 | 0.16645 | 0.19751 | 0.20125 | 0.22998 | 0.11167 | 0.10722
28 | 0.25079 | 0.27609 | 0.35935 | 0.41198 | 0.4844 | 0.56623 | 0.50474 | 0.72158 | 0.66197 | 0.74766 | 0.7684 | 0.71275 | 0.67238 | 0.61902 | 0.57018 | 0.51316 | 0.50782 | 0.40235 | 0.3329 | 0.39503 | 0.40249 | 0.45997 | 0.22334 | 0.21443
29 | 0.41798 | 0.46015 | 0.59892 | 0.68664 | 0.80733 | 0.94372 | 0.84124 | 1.2026 | 1.1033 | 1.2461 | 1.2807 | 1.1879 | 1.1206 | 1.0317 | 0.95031 | 0.85526 | 0.84636 | 0.67058 | 0.55483 | 0.65838 | 0.67082 | 0.76661 | 0.37223 | 0.35738
30 | 0.31349 | 0.34511 | 0.44919 | 0.51498 | 0.6055 | 0.70779 | 0.63093 | 0.90198 | 0.82747 | 0.93458 | 0.96049 | 0.89094 | 0.84047 | 0.77377 | 0.71273 | 0.64145 | 0.63477 | 0.50294 | 0.41612 | 0.49378 | 0.50311 | 0.57496 | 0.27917 | 0.26804
31 | 0.43888 | 0.48315 | 0.62887 | 0.72097 | 0.8477 | 0.9909 | 0.8833 | 1.2628 | 1.1585 | 1.3084 | 1.3447 | 1.2473 | 1.1767 | 1.0833 | 0.99782 | 0.89803 | 0.88868 | 0.70411 | 0.58257 | 0.69129 | 0.70436 | 0.80494 | 0.39084 | 0.37525
32 | 0.12539 | 0.13804 | 0.17968 | 0.20599 | 0.2422 | 0.28311 | 0.25237 | 0.36079 | 0.33099 | 0.37383 | 0.3842 | 0.35637 | 0.33619 | 0.30951 | 0.28509 | 0.25658 | 0.25391 | 0.20117 | 0.16645 | 0.19751 | 0.20125 | 0.22998 | 0.11167 | 0.10722

## DownFlex, Winter
LoadID | 0 | 1 | 2 | 3 | 4 | 5 | 6 | 7 | 8 | 9 | 10 | 11 | 12 | 13 | 14 | 15 | 16 | 17 | 18 | 19 | 20 | 21 | 22 | 23
1 | 0.5794 | 0.61317 | 0.6475 | 0.67693 | 0.68461 | 0.71614 | 0.71248 | 0.67346 | 0.61018 | 0.89604 | 0.87502 | 0.80573 | 0.78616 | 0.78939 | 0.75199 | 0.68931 | 0.6195 | 0.59728 | 0.37545 | 0.40151 | 0.43898 | 0.44945 | 0.46875 | 0.51741
2 | 0.52146 | 0.55186 | 0.58275 | 0.60924 | 0.61615 | 0.64453 | 0.64123 | 0.60612 | 0.54917 | 0.80643 | 0.78751 | 0.72516 | 0.70754 | 0.71045 | 0.67679 | 0.62038 | 0.55755 | 0.53755 | 0.3379 | 0.36136 | 0.39508 | 0.40451 | 0.42187 | 0.46567
3 | 0.69528 | 0.73581 | 0.777 | 0.81231 | 0.82153 | 0.85937 | 0.85498 | 0.80815 | 0.73222 | 1.0752 | 1.05 | 0.96688 | 0.94339 | 0.94726 | 0.90239 | 0.82717 | 0.7434 | 0.71673 | 0.45054 | 0.48181 | 0.52677 | 0.53934 | 0.5625 | 0.62089
4 | 0.34764 | 0.3679 | 0.3885 | 0.40616 | 0.41077 | 0.42969 | 0.42749 | 0.40408 | 0.36611 | 0.53762 | 0.52501 | 0.48344 | 0.47169 | 0.47363 | 0.45119 | 0.41359 | 0.3717 | 0.35837 | 0.22527 | 0.2409 | 0.26339 | 0.26967 | 0.28125 | 0.31045
5 | 0.34764 | 0.3679 | 0.3885 | 0.40616 | 0.41077 | 0.42969 | 0.42749 | 0.40408 | 0.36611 | 0.53762 | 0.52501 | 0.48344 | 0.47169 | 0.47363 | 0.45119 | 0.41359 | 0.3717 | 0.35837 | 0.22527 | 0.2409 | 0.26339 | 0.26967 | 0.28125 | 0.31045
6 | 1.1588 | 1.2263 | 1.295 | 1.3539 | 1.3692 | 1.4323 | 1.425 | 1.3469 | 1.2204 | 1.7921 | 1.75 | 1.6115 | 1.5723 | 1.5788 | 1.504 | 1.3786 | 1.239 | 1.1946 | 0.75089 | 0.80301 | 0.87795 | 0.8989 | 0.93749 | 1.0348
7 | 1.1588 | 1.2263 | 1.295 | 1.3539 | 1.3692 | 1.4323 | 1.425 | 1.3469 | 1.2204 | 1.7921 | 1.75 | 1.6115 | 1.5723 | 1.5788 | 1.504 | 1.3786 | 1.239 | 1.1946 | 0.75089 | 0.80301 | 0.87795 | 0.8989 | 0.93749 | 1.0348
8 | 0.34764 | 0.3679 | 0.3885 | 0.40616 | 0.41077 | 0.42969 | 0.42749 | 0.40408 | 0.36611 | 0.53762 | 0.52501 | 0.48344 | 0.47169 | 0.47363 | 0.45119 | 0.41359 | 0.3717 | 0.35837 | 0.22527 | 0.2409 | 0.26339 | 0.26967 | 0.28125 | 0.31045
9 | 0.34764 | 0.3679 | 0.3885 | 0.40616 | 0.41077 | 0.42969 | 0.42749 | 0.40408 | 0.36611 | 0.53762 | 0.52501 | 0.48344 | 0.47169 | 0.47363 | 0.45119 | 0.41359 | 0.3717 | 0.35837 | 0.22527 | 0.2409 | 0.26339 | 0.26967 | 0.28125 | 0.31045
10 | 0.26073 | 0.27593 | 0.29137 | 0.30462 | 0.30808 | 0.32226 | 0.32062 | 0.30306 | 0.27458 | 0.40322 | 0.39376 | 0.36258 | 0.35377 | 0.35522 | 0.33839 | 0.31019 | 0.27878 | 0.26878 | 0.16895 | 0.18068 | 0.19754 | 0.20225 | 0.21094 | 0.23283
11 | 0.34764 | 0.3679 | 0.3885 | 0.40616 | 0.41077 | 0.42969 | 0.42749 | 0.40408 | 0.36611 | 0.53762 | 0.52501 | 0.48344 | 0.47169 | 0.47363 | 0.45119 | 0.41359 | 0.3717 | 0.35837 | 0.22527 | 0.2409 | 0.26339 | 0.26967 | 0.28125 | 0.31045
12 | 0.34764 | 0.3679 | 0.3885 | 0.40616 | 0.41077 | 0.42969 | 0.42749 | 0.40408 | 0.36611 | 0.53762 | 0.52501 | 0.48344 | 0.47169 | 0.47363 | 0.45119 | 0.41359 | 0.3717 | 0.35837 | 0.22527 | 0.2409 | 0.26339 | 0.26967 | 0.28125 | 0.31045
13 | 0.69528 | 0.73581 | 0.777 | 0.81231 | 0.82153 | 0.85937 | 0.85498 | 0.80815 | 0.73222 | 1.0752 | 1.05 | 0.96688 | 0.94339 | 0.94726 | 0.90239 | 0.82717 | 0.7434 | 0.71673 | 0.45054 | 0.48181 | 0.52677 | 0.53934 | 0.5625 | 0.62089
14 | 0.34764 | 0.3679 | 0.3885 | 0.40616 | 0.41077 | 0.42969 | 0.42749 | 0.40408 | 0.36611 | 0.53762 | 0.52501 | 0.48344 | 0.47169 | 0.47363 | 0.45119 | 0.41359 | 0.3717 | 0.35837 | 0.22527 | 0.2409 | 0.26339 | 0.26967 | 0.28125 | 0.31045
15 | 0.34764 | 0.3679 | 0.3885 | 0.40616 | 0.41077 | 0.42969 | 0.42749 | 0.40408 | 0.36611 | 0.53762 | 0.52501 | 0.48344 | 0.47169 | 0.47363 | 0.45119 | 0.41359 | 0.3717 | 0.35837 | 0.22527 | 0.2409 | 0.26339 | 0.26967 | 0.28125 | 0.31045
16 | 0.34764 | 0.3679 | 0.3885 | 0.40616 | 0.41077 | 0.42969 | 0.42749 | 0.40408 | 0.36611 | 0.53762 | 0.52501 | 0.48344 | 0.47169 | 0.47363 | 0.45119 | 0.41359 | 0.3717 | 0.35837 | 0.22527 | 0.2409 | 0.26339 | 0.26967 | 0.28125 | 0.31045
17 | 0.52146 | 0.55186 | 0.58275 | 0.60924 | 0.61615 | 0.64453 | 0.64123 | 0.60612 | 0.54917 | 0.80643 | 0.78751 | 0.72516 | 0.70754 | 0.71045 | 0.67679 | 0.62038 | 0.55755 | 0.53755 | 0.3379 | 0.36136 | 0.39508 | 0.40451 | 0.42187 | 0.46567
18 | 0.52146 | 0.55186 | 0.58275 | 0.60924 | 0.61615 | 0.64453 | 0.64123 | 0.60612 | 0.54917 | 0.80643 | 0.78751 | 0.72516 | 0.70754 | 0.71045 | 0.67679 | 0.62038 | 0.55755 | 0.53755 | 0.3379 | 0.36136 | 0.39508 | 0.40451 | 0.42187 | 0.46567
19 | 0.52146 | 0.55186 | 0.58275 | 0.60924 | 0.61615 | 0.64453 | 0.64123 | 0.60612 | 0.54917 | 0.80643 | 0.78751 | 0.72516 | 0.70754 | 0.71045 | 0.67679 | 0.62038 | 0.55755 | 0.53755 | 0.3379 | 0.36136 | 0.39508 | 0.40451 | 0.42187 | 0.46567
20 | 0.52146 | 0.55186 | 0.58275 | 0.60924 | 0.61615 | 0.64453 | 0.64123 | 0.60612 | 0.54917 | 0.80643 | 0.78751 | 0.72516 | 0.70754 | 0.71045 | 0.67679 | 0.62038 | 0.55755 | 0.53755 | 0.3379 | 0.36136 | 0.39508 | 0.40451 | 0.42187 | 0.46567
21 | 0.52146 | 0.55186 | 0.58275 | 0.60924 | 0.61615 | 0.64453 | 0.64123 | 0.60612 | 0.54917 | 0.80643 | 0.78751 | 0.72516 | 0.70754 | 0.71045 | 0.67679 | 0.62038 | 0.55755 | 0.53755 | 0.3379 | 0.36136 | 0.39508 | 0.40451 | 0.42187 | 0.46567
22 | 0.52146 | 0.55186 | 0.58275 | 0.60924 | 0.61615 | 0.64453 | 0.64123 | 0.60612 | 0.54917 | 0.80643 | 0.78751 | 0.72516 | 0.70754 | 0.71045 | 0.67679 | 0.62038 | 0.55755 | 0.53755 | 0.3379 | 0.36136 | 0.39508 | 0.40451 | 0.42187 | 0.46567
23 | 2.4335 | 2.5753 | 2.7195 | 2.8431 | 2.8754 | 3.0078 | 2.9924 | 2.8285 | 2.5628 | 3.7634 | 3.6751 | 3.3841 | 3.3019 | 3.3154 | 3.1584 | 2.8951 | 2.6019 | 2.5086 | 1.5769 | 1.6863 | 1.8437 | 1.8877 | 1.9687 | 2.1731
24 | 2.4335 | 2.5753 | 2.7195 | 2.8431 | 2.8754 | 3.0078 | 2.9924 | 2.8285 | 2.5628 | 3.7634 | 3.6751 | 3.3841 | 3.3019 | 3.3154 | 3.1584 | 2.8951 | 2.6019 | 2.5086 | 1.5769 | 1.6863 | 1.8437 | 1.8877 | 1.9687 | 2.1731
25 | 0.34764 | 0.3679 | 0.3885 | 0.40616 | 0.41077 | 0.42969 | 0.42749 | 0.40408 | 0.36611 | 0.53762 | 0.52501 | 0.48344 | 0.47169 | 0.47363 | 0.45119 | 0.41359 | 0.3717 | 0.35837 | 0.22527 | 0.2409 | 0.26339 | 0.26967 | 0.28125 | 0.31045
26 | 0.34764 | 0.3679 | 0.3885 | 0.40616 | 0.41077 | 0.42969 | 0.42749 | 0.40408 | 0.36611 | 0.53762 | 0.52501 | 0.48344 | 0.47169 | 0.47363 | 0.45119 | 0.41359 | 0.3717 | 0.35837 | 0.22527 | 0.2409 | 0.26339 | 0.26967 | 0.28125 | 0.31045
27 | 0.34764 | 0.3679 | 0.3885 | 0.40616 | 0.41077 | 0.42969 | 0.42749 | 0.40408 | 0.36611 | 0.53762 | 0.52501 | 0.48344 | 0.47169 | 0.47363 | 0.45119 | 0.41359 | 0.3717 | 0.35837 | 0.22527 | 0.2409 | 0.26339 | 0.26967 | 0.28125 | 0.31045
28 | 0.69528 | 0.73581 | 0.777 | 0.81231 | 0.82153 | 0.85937 | 0.85498 | 0.80815 | 0.73222 | 1.0752 | 1.05 | 0.96688 | 0.94339 | 0.94726 | 0.90239 | 0.82717 | 0.7434 | 0.71673 | 0.45054 | 0.48181 | 0.52677 | 0.53934 | 0.5625 | 0.62089
29 | 1.1588 | 1.2263 | 1.295 | 1.3539 | 1.3692 | 1.4323 | 1.425 | 1.3469 | 1.2204 | 1.7921 | 1.75 | 1.6115 | 1.5723 | 1.5788 | 1.504 | 1.3786 | 1.239 | 1.1946 | 0.75089 | 0.80301 | 0.87795 | 0.8989 | 0.93749 | 1.0348
30 | 0.8691 | 0.91976 | 0.97124 | 1.0154 | 1.0269 | 1.0742 | 1.0687 | 1.0102 | 0.91528 | 1.3441 | 1.3125 | 1.2086 | 1.1792 | 1.1841 | 1.128 | 1.034 | 0.92925 | 0.89592 | 0.56317 | 0.60226 | 0.65846 | 0.67418 | 0.70312 | 0.77611
31 | 1.2167 | 1.2877 | 1.3597 | 1.4216 | 1.4377 | 1.5039 | 1.4962 | 1.4143 | 1.2814 | 1.8817 | 1.8375 | 1.692 | 1.6509 | 1.6577 | 1.5792 | 1.4475 | 1.301 | 1.2543 | 0.78844 | 0.84316 | 0.92185 | 0.94385 | 0.98437 | 1.0866
32 | 0.34764 | 0.3679 | 0.3885 | 0.40616 | 0.41077 | 0.42969 | 0.42749 | 0.40408 | 0.36611 | 0.53762 | 0.52501 | 0.48344 | 0.47169 | 0.47363 | 0.45119 | 0.41359 | 0.3717 | 0.35837 | 0.22527 | 0.2409 | 0.26339 | 0.26967 | 0.28125 | 0.31045

## Pg, Winter, S1
GenID | 0 | 1 | 2 | 3 | 4 | 5 | 6 | 7 | 8 | 9 | 10 | 11 | 12 | 13 | 14 | 15 | 16 | 17 | 18 | 19 | 20 | 21 | 22 | 23
1 | 0 | 0 | 0 | 0 | 0 | 0 | 0 | 0 | 0 | 0 | 0 | 0 | 0 | 0 | 0 | 0 | 0 | 0 | 0 | 0 | 0 | 0 | 0 | 0
2 | 7.6546 | 7.074 | 7.4895 | 7.4569 | 6.1393 | 6.2271 | 6.2405 | 5.6041 | 5.0611 | 3.6585 | 3.3744 | 2.2639 | 1.8815 | 1.8015 | 2.4993 | 3.381 | 3.7801 | 5.1916 | 4.7222 | 4.4892 | 5.9234 | 7.0846 | 6.6981 | 9.5208
3 | 0 | 0 | 0 | 0 | 0 | 0 | 0 | 0 | 0 | 0 | 0 | 0 | 0 | 0 | 0 | 0 | 0 | 0 | 0 | 0 | 0 | 0 | 0 | 0
4 | 0 | 0 | 0 | 0 | 0 | 0 | 0 | 0 | 0 | 0 | 0 | 0 | 0 | 0 | 0 | 0 | 0 | 0 | 0 | 0 | 0 | 0 | 0 | 0
5 | 0 | 0 | 0.00021657 | 0 | 0 | 0 | 0 | 0.13169 | 2.609 | 6.8076 | 8.4955 | 9.436 | 9.611 | 9.4345 | 8.0557 | 5.3235 | 1.3006 | 0.010166 | 0.00087512 | 0.0006696 | 0 | 0 | 0 | 0
6 | 0 | 0 | 0.00021657 | 0 | 0 | 0 | 0 | 0.13169 | 2.609 | 6.8076 | 8.4955 | 9.436 | 9.611 | 9.4345 | 8.0557 | 5.3235 | 1.3006 | 0.010166 | 0.00087512 | 0.0006696 | 0 | 0 | 0 | 0
7 | 0 | 0 | 0 | 0 | 0 | 0 | 0 | 0 | 0 | 0 | 0 | 0 | 0 | 0 | 0 | 0 | 0 | 0 | 0 | 0 | 0 | 0 | 0 | 0

## Pg, Winter, S2
GenID | 0 | 1 | 2 | 3 | 4 | 5 | 6 | 7 | 8 | 9 | 10 | 11 | 12 | 13 | 14 | 15 | 16 | 17 | 18 | 19 | 20 | 21 | 22 | 23
1 | 0 | 0 | 0 | 0 | 0 | 0 | 0 | 0 | 0 | 0 | 0 | 0 | 0 | 0 | 0 | 0 | 0 | 0 | 0 | 0 | 0 | 0 | 0 | 0
2 | 10.3889 | 9.1355 | 7.5188 | 6.5091 | 6.0684 | 4.8595 | 4.7312 | 4.2895 | 4.4211 | 4.6758 | 4.6802 | 5.4858 | 5.4882 | 5.5643 | 6.2658 | 5.1725 | 5.3582 | 5.6737 | 4.9494 | 5.1265 | 4.8041 | 4.3596 | 4.4683 | 4.8862
3 | 0 | 0 | 0 | 0 | 0 | 0 | 0 | 0 | 0 | 0 | 0 | 0 | 0 | 0 | 0 | 0 | 0 | 0 | 0 | 0 | 0 | 0 | 0 | 0
4 | 0 | 0 | 0 | 0 | 0 | 0 | 0 | 0 | 0 | 0 | 0 | 0 | 0 | 0 | 0 | 0 | 0 | 0 | 0 | 0 | 0 | 0 | 0 | 0
5 | 0 | 0 | 0.0002232 | 0 | 0 | 0 | 0 | 0.13034 | 2.7102 | 7.1831 | 9.0336 | 9.339 | 10.2197 | 9.9549 | 8.3683 | 5.3558 | 1.3404 | 0.010477 | 0.0008876 | 0.00066272 | 0 | 0 | 0 | 0
6 | 0 | 0 | 0.0002232 | 0 | 0 | 0 | 0 | 0.13034 | 2.7102 | 7.1831 | 9.0336 | 9.339 | 10.2197 | 9.9549 | 8.3683 | 5.3558 | 1.3404 | 0.010477 | 0.0008876 | 0.00066272 | 0 | 0 | 0 | 0
7 | 0 | 0 | 0 | 0 | 0 | 0 | 0 | 0 | 0 | 0 | 0 | 0 | 0 | 0 | 0 | 0 | 0 | 0 | 0 | 0 | 0 | 0 | 0 | 0

## Pg, Winter, S3
GenID | 0 | 1 | 2 | 3 | 4 | 5 | 6 | 7 | 8 | 9 | 10 | 11 | 12 | 13 | 14 | 15 | 16 | 17 | 18 | 19 | 20 | 21 | 22 | 23
1 | 0 | 0 | 0 | 0 | 0 | 0 | 0 | 0 | 0 | 0 | 0 | 0 | 0 | 0 | 0 | 0 | 0 | 0 | 0 | 0 | 0 | 0 | 0 | 0
2 | 9.4792 | 8.8101 | 9.5487 | 10.6471 | 9.1072 | 7.7262 | 5.5611 | 4.9504 | 5.0507 | 4.9372 | 4.9945 | 5.2533 | 4.8053 | 4.6307 | 6.3449 | 8.2658 | 8.4392 | 8.5916 | 8.8285 | 9.3135 | 9.1858 | 8.9895 | 8.6076 | 7.9389
3 | 0 | 0 | 0 | 0 | 0 | 0 | 0 | 0 | 0 | 0 | 0 | 0 | 0 | 0 | 0 | 0 | 0 | 0 | 0 | 0 | 0 | 0 | 0 | 0
4 | 0 | 0 | 0 | 0 | 0 | 0 | 0 | 0 | 0 | 0 | 0 | 0 | 0 | 0 | 0 | 0 | 0 | 0 | 0 | 0 | 0 | 0 | 0 | 0
5 | 0 | 0 | 0.00021487 | 0 | 0 | 0 | 0 | 0.12547 | 2.609 | 6.9148 | 8.6962 | 8.9902 | 9.838 | 9.5831 | 8.0557 | 5.1558 | 1.2903 | 0.010086 | 0.00085445 | 0.00063797 | 0 | 0 | 0 | 0
6 | 0 | 0 | 0.00021487 | 0 | 0 | 0 | 0 | 0.12547 | 2.609 | 6.9148 | 8.6962 | 8.9902 | 9.838 | 9.5831 | 8.0557 | 5.1558 | 1.2903 | 0.010086 | 0.00085445 | 0.00063797 | 0 | 0 | 0 | 0
7 | 0 | 0 | 0 | 0 | 0 | 0 | 0 | 0 | 0 | 0 | 0 | 0 | 0 | 0 | 0 | 0 | 0 | 0 | 0 | 0 | 0 | 0 | 0 | 0

## Pg, Winter, S4
GenID | 0 | 1 | 2 | 3 | 4 | 5 | 6 | 7 | 8 | 9 | 10 | 11 | 12 | 13 | 14 | 15 | 16 | 17 | 18 | 19 | 20 | 21 | 22 | 23
1 | 0 | 0 | 0 | 0 | 0 | 0 | 0 | 0 | 0 | 0 | 0 | 0 | 0 | 0 | 0 | 0 | 0 | 0 | 0 | 0 | 0 | 0 | 0 | 0
2 | 7.6546 | 7.074 | 7.4895 | 7.4569 | 6.1393 | 6.2271 | 6.2405 | 5.6041 | 5.0611 | 3.6585 | 3.3744 | 2.2639 | 1.8815 | 1.8015 | 2.4993 | 3.381 | 3.7801 | 5.1916 | 4.7222 | 4.4892 | 5.9234 | 7.0846 | 6.6981 | 9.5208
3 | 0 | 0 | 0 | 0 | 0 | 0 | 0 | 0 | 0 | 0 | 0 | 0 | 0 | 0 | 0 | 0 | 0 | 0 | 0 | 0 | 0 | 0 | 0 | 0
4 | 0 | 0 | 0 | 0 | 0 | 0 | 0 | 0 | 0 | 0 | 0 | 0 | 0 | 0 | 0 | 0 | 0 | 0 | 0 | 0 | 0 | 0 | 0 | 0
5 | 0 | 0 | 0.00021657 | 0 | 0 | 0 | 0 | 0.13169 | 2.609 | 6.8076 | 8.4955 | 9.436 | 9.611 | 9.4345 | 8.0557 | 5.3235 | 1.3006 | 0.010166 | 0.00087512 | 0.0006696 | 0 | 0 | 0 | 0
6 | 0 | 0 | 0.00021657 | 0 | 0 | 0 | 0 | 0.13169 | 2.609 | 6.8076 | 8.4955 | 9.436 | 9.611 | 9.4345 | 8.0557 | 5.3235 | 1.3006 | 0.010166 | 0.00087512 | 0.0006696 | 0 | 0 | 0 | 0
7 | 0 | 0 | 0 | 0 | 0 | 0 | 0 | 0 | 0 | 0 | 0 | 0 | 0 | 0 | 0 | 0 | 0 | 0 | 0 | 0 | 0 | 0 | 0 | 0

## Pg, Winter, S5
GenID | 0 | 1 | 2 | 3 | 4 | 5 | 6 | 7 | 8 | 9 | 10 | 11 | 12 | 13 | 14 | 15 | 16 | 17 | 18 | 19 | 20 | 21 | 22 | 23
1 | 0 | 0 | 0 | 0 | 0 | 0 | 0 | 0 | 0 | 0 | 0 | 0 | 0 | 0 | 0 | 0 | 0 | 0 | 0 | 0 | 0 | 0 | 0 | 0
2 | 10.3889 | 9.1355 | 7.5188 | 6.5091 | 6.0684 | 4.8595 | 4.7312 | 4.2895 | 4.4211 | 4.6758 | 4.6802 | 5.4858 | 5.4882 | 5.5643 | 6.2658 | 5.1725 | 5.3582 | 5.6737 | 4.9494 | 5.1265 | 4.8041 | 4.3596 | 4.4683 | 4.8862
3 | 0 | 0 | 0 | 0 | 0 | 0 | 0 | 0 | 0 | 0 | 0 | 0 | 0 | 0 | 0 | 0 | 0 | 0 | 0 | 0 | 0 | 0 | 0 | 0
4 | 0 | 0 | 0 | 0 | 0 | 0 | 0 | 0 | 0 | 0 | 0 | 0 | 0 | 0 | 0 | 0 | 0 | 0 | 0 | 0 | 0 | 0 | 0 | 0
5 | 0 | 0 | 0.0002232 | 0 | 0 | 0 | 0 | 0.13034 | 2.7102 | 7.1831 | 9.0336 | 9.339 | 10.2197 | 9.9549 | 8.3683 | 5.3558 | 1.3404 | 0.010477 | 0.0008876 | 0.00066272 | 0 | 0 | 0 | 0
6 | 0 | 0 | 0.0002232 | 0 | 0 | 0 | 0 | 0.13034 | 2.7102 | 7.1831 | 9.0336 | 9.339 | 10.2197 | 9.9549 | 8.3683 | 5.3558 | 1.3404 | 0.010477 | 0.0008876 | 0.00066272 | 0 | 0 | 0 | 0
7 | 0 | 0 | 0 | 0 | 0 | 0 | 0 | 0 | 0 | 0 | 0 | 0 | 0 | 0 | 0 | 0 | 0 | 0 | 0 | 0 | 0 | 0 | 0 | 0

## Pg, Winter, S6
GenID | 0 | 1 | 2 | 3 | 4 | 5 | 6 | 7 | 8 | 9 | 10 | 11 | 12 | 13 | 14 | 15 | 16 | 17 | 18 | 19 | 20 | 21 | 22 | 23
1 | 0 | 0 | 0 | 0 | 0 | 0 | 0 | 0 | 0 | 0 | 0 | 0 | 0 | 0 | 0 | 0 | 0 | 0 | 0 | 0 | 0 | 0 | 0 | 0
2 | 9.4792 | 8.8101 | 9.5487 | 10.6471 | 9.1072 | 7.7262 | 5.5611 | 4.9504 | 5.0507 | 4.9372 | 4.9945 | 5.2533 | 4.8053 | 4.6307 | 6.3449 | 8.2658 | 8.4392 | 8.5916 | 8.8285 | 9.3135 | 9.1858 | 8.9895 | 8.6076 | 7.9389
3 | 0 | 0 | 0 | 0 | 0 | 0 | 0 | 0 | 0 | 0 | 0 | 0 | 0 | 0 | 0 | 0 | 0 | 0 | 0 | 0 | 0 | 0 | 0 | 0
4 | 0 | 0 | 0 | 0 | 0 | 0 | 0 | 0 | 0 | 0 | 0 | 0 | 0 | 0 | 0 | 0 | 0 | 0 | 0 | 0 | 0 | 0 | 0 | 0
5 | 0 | 0 | 0.00021487 | 0 | 0 | 0 | 0 | 0.12547 | 2.609 | 6.9148 | 8.6962 | 8.9902 | 9.838 | 9.5831 | 8.0557 | 5.1558 | 1.2903 | 0.010086 | 0.00085445 | 0.00063797 | 0 | 0 | 0 | 0
6 | 0 | 0 | 0.00021487 | 0 | 0 | 0 | 0 | 0.12547 | 2.609 | 6.9148 | 8.6962 | 8.9902 | 9.838 | 9.5831 | 8.0557 | 5.1558 | 1.2903 | 0.010086 | 0.00085445 | 0.00063797 | 0 | 0 | 0 | 0
7 | 0 | 0 | 0 | 0 | 0 | 0 | 0 | 0 | 0 | 0 | 0 | 0 | 0 | 0 | 0 | 0 | 0 | 0 | 0 | 0 | 0 | 0 | 0 | 0

## Pg, Winter, S7
GenID | 0 | 1 | 2 | 3 | 4 | 5 | 6 | 7 | 8 | 9 | 10 | 11 | 12 | 13 | 14 | 15 | 16 | 17 | 18 | 19 | 20 | 21 | 22 | 23
1 | 0 | 0 | 0 | 0 | 0 | 0 | 0 | 0 | 0 | 0 | 0 | 0 | 0 | 0 | 0 | 0 | 0 | 0 | 0 | 0 | 0 | 0 | 0 | 0
2 | 7.6546 | 7.074 | 7.4895 | 7.4569 | 6.1393 | 6.2271 | 6.2405 | 5.6041 | 5.0611 | 3.6585 | 3.3744 | 2.2639 | 1.8815 | 1.8015 | 2.4993 | 3.381 | 3.7801 | 5.1916 | 4.7222 | 4.4892 | 5.9234 | 7.0846 | 6.6981 | 9.5208
3 | 0 | 0 | 0 | 0 | 0 | 0 | 0 | 0 | 0 | 0 | 0 | 0 | 0 | 0 | 0 | 0 | 0 | 0 | 0 | 0 | 0 | 0 | 0 | 0
4 | 0 | 0 | 0 | 0 | 0 | 0 | 0 | 0 | 0 | 0 | 0 | 0 | 0 | 0 | 0 | 0 | 0 | 0 | 0 | 0 | 0 | 0 | 0 | 0
5 | 0 | 0 | 0.00021657 | 0 | 0 | 0 | 0 | 0.13169 | 2.609 | 6.8076 | 8.4955 | 9.436 | 9.611 | 9.4345 | 8.0557 | 5.3235 | 1.3006 | 0.010166 | 0.00087512 | 0.0006696 | 0 | 0 | 0 | 0
6 | 0 | 0 | 0.00021657 | 0 | 0 | 0 | 0 | 0.13169 | 2.609 | 6.8076 | 8.4955 | 9.436 | 9.611 | 9.4345 | 8.0557 | 5.3235 | 1.3006 | 0.010166 | 0.00087512 | 0.0006696 | 0 | 0 | 0 | 0
7 | 0 | 0 | 0 | 0 | 0 | 0 | 0 | 0 | 0 | 0 | 0 | 0 | 0 | 0 | 0 | 0 | 0 | 0 | 0 | 0 | 0 | 0 | 0 | 0

## Pg, Winter, S8
GenID | 0 | 1 | 2 | 3 | 4 | 5 | 6 | 7 | 8 | 9 | 10 | 11 | 12 | 13 | 14 | 15 | 16 | 17 | 18 | 19 | 20 | 21 | 22 | 23
1 | 0 | 0 | 0 | 0 | 0 | 0 | 0 | 0 | 0 | 0 | 0 | 0 | 0 | 0 | 0 | 0 | 0 | 0 | 0 | 0 | 0 | 0 | 0 | 0
2 | 10.3889 | 9.1355 | 7.5188 | 6.5091 | 6.0684 | 4.8595 | 4.7312 | 4.2895 | 4.4211 | 4.6758 | 4.6802 | 5.4858 | 5.4882 | 5.5643 | 6.2658 | 5.1725 | 5.3582 | 5.6737 | 4.9494 | 5.1265 | 4.8041 | 4.3596 | 4.4683 | 4.8862
3 | 0 | 0 | 0 | 0 | 0 | 0 | 0 | 0 | 0 | 0 | 0 | 0 | 0 | 0 | 0 | 0 | 0 | 0 | 0 | 0 | 0 | 0 | 0 | 0
4 | 0 | 0 | 0 | 0 | 0 | 0 | 0 | 0 | 0 | 0 | 0 | 0 | 0 | 0 | 0 | 0 | 0 | 0 | 0 | 0 | 0 | 0 | 0 | 0
5 | 0 | 0 | 0.0002232 | 0 | 0 | 0 | 0 | 0.13034 | 2.7102 | 7.1831 | 9.0336 | 9.339 | 10.2197 | 9.9549 | 8.3683 | 5.3558 | 1.3404 | 0.010477 | 0.0008876 | 0.00066272 | 0 | 0 | 0 | 0
6 | 0 | 0 | 0.0002232 | 0 | 0 | 0 | 0 | 0.13034 | 2.7102 | 7.1831 | 9.0336 | 9.339 | 10.2197 | 9.9549 | 8.3683 | 5.3558 | 1.3404 | 0.010477 | 0.0008876 | 0.00066272 | 0 | 0 | 0 | 0
7 | 0 | 0 | 0 | 0 | 0 | 0 | 0 | 0 | 0 | 0 | 0 | 0 | 0 | 0 | 0 | 0 | 0 | 0 | 0 | 0 | 0 | 0 | 0 | 0

## Pg, Winter, S9
GenID | 0 | 1 | 2 | 3 | 4 | 5 | 6 | 7 | 8 | 9 | 10 | 11 | 12 | 13 | 14 | 15 | 16 | 17 | 18 | 19 | 20 | 21 | 22 | 23
1 | 0 | 0 | 0 | 0 | 0 | 0 | 0 | 0 | 0 | 0 | 0 | 0 | 0 | 0 | 0 | 0 | 0 | 0 | 0 | 0 | 0 | 0 | 0 | 0
2 | 9.4792 | 8.8101 | 9.5487 | 10.6471 | 9.1072 | 7.7262 | 5.5611 | 4.9504 | 5.0507 | 4.9372 | 4.9945 | 5.2533 | 4.8053 | 4.6307 | 6.3449 | 8.2658 | 8.4392 | 8.5916 | 8.8285 | 9.3135 | 9.1858 | 8.9895 | 8.6076 | 7.9389
3 | 0 | 0 | 0 | 0 | 0 | 0 | 0 | 0 | 0 | 0 | 0 | 0 | 0 | 0 | 0 | 0 | 0 | 0 | 0 | 0 | 0 | 0 | 0 | 0
4 | 0 | 0 | 0 | 0 | 0 | 0 | 0 | 0 | 0 | 0 | 0 | 0 | 0 | 0 | 0 | 0 | 0 | 0 | 0 | 0 | 0 | 0 | 0 | 0
5 | 0 | 0 | 0.00021487 | 0 | 0 | 0 | 0 | 0.12547 | 2.609 | 6.9148 | 8.6962 | 8.9902 | 9.838 | 9.5831 | 8.0557 | 5.1558 | 1.2903 | 0.010086 | 0.00085445 | 0.00063797 | 0 | 0 | 0 | 0
6 | 0 | 0 | 0.00021487 | 0 | 0 | 0 | 0 | 0.12547 | 2.609 | 6.9148 | 8.6962 | 8.9902 | 9.838 | 9.5831 | 8.0557 | 5.1558 | 1.2903 | 0.010086 | 0.00085445 | 0.00063797 | 0 | 0 | 0 | 0
7 | 0 | 0 | 0 | 0 | 0 | 0 | 0 | 0 | 0 | 0 | 0 | 0 | 0 | 0 | 0 | 0 | 0 | 0 | 0 | 0 | 0 | 0 | 0 | 0

## Qg, Winter, S1
GenID | 0 | 1 | 2 | 3 | 4 | 5 | 6 | 7 | 8 | 9 | 10 | 11 | 12 | 13 | 14 | 15 | 16 | 17 | 18 | 19 | 20 | 21 | 22 | 23
1 | 0 | 0 | 0 | 0 | 0 | 0 | 0 | 0 | 0 | 0 | 0 | 0 | 0 | 0 | 0 | 0 | 0 | 0 | 0 | 0 | 0 | 0 | 0 | 0
2 | 0 | 0 | 0 | 0 | 0 | 0 | 0 | 0 | 0 | 0 | 0 | 0 | 0 | 0 | 0 | 0 | 0 | 0 | 0 | 0 | 0 | 0 | 0 | 0
3 | 0 | 0 | 0 | 0 | 0 | 0 | 0 | 0 | 0 | 0 | 0 | 0 | 0 | 0 | 0 | 0 | 0 | 0 | 0 | 0 | 0 | 0 | 0 | 0
4 | 0 | 0 | 0 | 0 | 0 | 0 | 0 | 0 | 0 | 0 | 0 | 0 | 0 | 0 | 0 | 0 | 0 | 0 | 0 | 0 | 0 | 0 | 0 | 0
5 | 0 | 0 | 0 | 0 | 0 | 0 | 0 | 0 | 0 | 0 | 0 | 0 | 0 | 0 | 0 | 0 | 0 | 0 | 0 | 0 | 0 | 0 | 0 | 0
6 | 0 | 0 | 0 | 0 | 0 | 0 | 0 | 0 | 0 | 0 | 0 | 0 | 0 | 0 | 0 | 0 | 0 | 0 | 0 | 0 | 0 | 0 | 0 | 0
7 | 0 | 0 | 0 | 0 | 0 | 0 | 0 | 0 | 0 | 0 | 0 | 0 | 0 | 0 | 0 | 0 | 0 | 0 | 0 | 0 | 0 | 0 | 0 | 0

## Qg, Winter, S2
GenID | 0 | 1 | 2 | 3 | 4 | 5 | 6 | 7 | 8 | 9 | 10 | 11 | 12 | 13 | 14 | 15 | 16 | 17 | 18 | 19 | 20 | 21 | 22 | 23
1 | 0 | 0 | 0 | 0 | 0 | 0 | 0 | 0 | 0 | 0 | 0 | 0 | 0 | 0 | 0 | 0 | 0 | 0 | 0 | 0 | 0 | 0 | 0 | 0
2 | 0 | 0 | 0 | 0 | 0 | 0 | 0 | 0 | 0 | 0 | 0 | 0 | 0 | 0 | 0 | 0 | 0 | 0 | 0 | 0 | 0 | 0 | 0 | 0
3 | 0 | 0 | 0 | 0 | 0 | 0 | 0 | 0 | 0 | 0 | 0 | 0 | 0 | 0 | 0 | 0 | 0 | 0 | 0 | 0 | 0 | 0 | 0 | 0
4 | 0 | 0 | 0 | 0 | 0 | 0 | 0 | 0 | 0 | 0 | 0 | 0 | 0 | 0 | 0 | 0 | 0 | 0 | 0 | 0 | 0 | 0 | 0 | 0
5 | 0 | 0 | 0 | 0 | 0 | 0 | 0 | 0 | 0 | 0 | 0 | 0 | 0 | 0 | 0 | 0 | 0 | 0 | 0 | 0 | 0 | 0 | 0 | 0
6 | 0 | 0 | 0 | 0 | 0 | 0 | 0 | 0 | 0 | 0 | 0 | 0 | 0 | 0 | 0 | 0 | 0 | 0 | 0 | 0 | 0 | 0 | 0 | 0
7 | 0 | 0 | 0 | 0 | 0 | 0 | 0 | 0 | 0 | 0 | 0 | 0 | 0 | 0 | 0 | 0 | 0 | 0 | 0 | 0 | 0 | 0 | 0 | 0

## Qg, Winter, S3
GenID | 0 | 1 | 2 | 3 | 4 | 5 | 6 | 7 | 8 | 9 | 10 | 11 | 12 | 13 | 14 | 15 | 16 | 17 | 18 | 19 | 20 | 21 | 22 | 23
1 | 0 | 0 | 0 | 0 | 0 | 0 | 0 | 0 | 0 | 0 | 0 | 0 | 0 | 0 | 0 | 0 | 0 | 0 | 0 | 0 | 0 | 0 | 0 | 0
2 | 0 | 0 | 0 | 0 | 0 | 0 | 0 | 0 | 0 | 0 | 0 | 0 | 0 | 0 | 0 | 0 | 0 | 0 | 0 | 0 | 0 | 0 | 0 | 0
3 | 0 | 0 | 0 | 0 | 0 | 0 | 0 | 0 | 0 | 0 | 0 | 0 | 0 | 0 | 0 | 0 | 0 | 0 | 0 | 0 | 0 | 0 | 0 | 0
4 | 0 | 0 | 0 | 0 | 0 | 0 | 0 | 0 | 0 | 0 | 0 | 0 | 0 | 0 | 0 | 0 | 0 | 0 | 0 | 0 | 0 | 0 | 0 | 0
5 | 0 | 0 | 0 | 0 | 0 | 0 | 0 | 0 | 0 | 0 | 0 | 0 | 0 | 0 | 0 | 0 | 0 | 0 | 0 | 0 | 0 | 0 | 0 | 0
6 | 0 | 0 | 0 | 0 | 0 | 0 | 0 | 0 | 0 | 0 | 0 | 0 | 0 | 0 | 0 | 0 | 0 | 0 | 0 | 0 | 0 | 0 | 0 | 0
7 | 0 | 0 | 0 | 0 | 0 | 0 | 0 | 0 | 0 | 0 | 0 | 0 | 0 | 0 | 0 | 0 | 0 | 0 | 0 | 0 | 0 | 0 | 0 | 0

## Qg, Winter, S4
GenID | 0 | 1 | 2 | 3 | 4 | 5 | 6 | 7 | 8 | 9 | 10 | 11 | 12 | 13 | 14 | 15 | 16 | 17 | 18 | 19 | 20 | 21 | 22 | 23
1 | 0 | 0 | 0 | 0 | 0 | 0 | 0 | 0 | 0 | 0 | 0 | 0 | 0 | 0 | 0 | 0 | 0 | 0 | 0 | 0 | 0 | 0 | 0 | 0
2 | 0 | 0 | 0 | 0 | 0 | 0 | 0 | 0 | 0 | 0 | 0 | 0 | 0 | 0 | 0 | 0 | 0 | 0 | 0 | 0 | 0 | 0 | 0 | 0
3 | 0 | 0 | 0 | 0 | 0 | 0 | 0 | 0 | 0 | 0 | 0 | 0 | 0 | 0 | 0 | 0 | 0 | 0 | 0 | 0 | 0 | 0 | 0 | 0
4 | 0 | 0 | 0 | 0 | 0 | 0 | 0 | 0 | 0 | 0 | 0 | 0 | 0 | 0 | 0 | 0 | 0 | 0 | 0 | 0 | 0 | 0 | 0 | 0
5 | 0 | 0 | 0 | 0 | 0 | 0 | 0 | 0 | 0 | 0 | 0 | 0 | 0 | 0 | 0 | 0 | 0 | 0 | 0 | 0 | 0 | 0 | 0 | 0
6 | 0 | 0 | 0 | 0 | 0 | 0 | 0 | 0 | 0 | 0 | 0 | 0 | 0 | 0 | 0 | 0 | 0 | 0 | 0 | 0 | 0 | 0 | 0 | 0
7 | 0 | 0 | 0 | 0 | 0 | 0 | 0 | 0 | 0 | 0 | 0 | 0 | 0 | 0 | 0 | 0 | 0 | 0 | 0 | 0 | 0 | 0 | 0 | 0

## Qg, Winter, S5
GenID | 0 | 1 | 2 | 3 | 4 | 5 | 6 | 7 | 8 | 9 | 10 | 11 | 12 | 13 | 14 | 15 | 16 | 17 | 18 | 19 | 20 | 21 | 22 | 23
1 | 0 | 0 | 0 | 0 | 0 | 0 | 0 | 0 | 0 | 0 | 0 | 0 | 0 | 0 | 0 | 0 | 0 | 0 | 0 | 0 | 0 | 0 | 0 | 0
2 | 0 | 0 | 0 | 0 | 0 | 0 | 0 | 0 | 0 | 0 | 0 | 0 | 0 | 0 | 0 | 0 | 0 | 0 | 0 | 0 | 0 | 0 | 0 | 0
3 | 0 | 0 | 0 | 0 | 0 | 0 | 0 | 0 | 0 | 0 | 0 | 0 | 0 | 0 | 0 | 0 | 0 | 0 | 0 | 0 | 0 | 0 | 0 | 0
4 | 0 | 0 | 0 | 0 | 0 | 0 | 0 | 0 | 0 | 0 | 0 | 0 | 0 | 0 | 0 | 0 | 0 | 0 | 0 | 0 | 0 | 0 | 0 | 0
5 | 0 | 0 | 0 | 0 | 0 | 0 | 0 | 0 | 0 | 0 | 0 | 0 | 0 | 0 | 0 | 0 | 0 | 0 | 0 | 0 | 0 | 0 | 0 | 0
6 | 0 | 0 | 0 | 0 | 0 | 0 | 0 | 0 | 0 | 0 | 0 | 0 | 0 | 0 | 0 | 0 | 0 | 0 | 0 | 0 | 0 | 0 | 0 | 0
7 | 0 | 0 | 0 | 0 | 0 | 0 | 0 | 0 | 0 | 0 | 0 | 0 | 0 | 0 | 0 | 0 | 0 | 0 | 0 | 0 | 0 | 0 | 0 | 0

## Qg, Winter, S6
GenID | 0 | 1 | 2 | 3 | 4 | 5 | 6 | 7 | 8 | 9 | 10 | 11 | 12 | 13 | 14 | 15 | 16 | 17 | 18 | 19 | 20 | 21 | 22 | 23
1 | 0 | 0 | 0 | 0 | 0 | 0 | 0 | 0 | 0 | 0 | 0 | 0 | 0 | 0 | 0 | 0 | 0 | 0 | 0 | 0 | 0 | 0 | 0 | 0
2 | 0 | 0 | 0 | 0 | 0 | 0 | 0 | 0 | 0 | 0 | 0 | 0 | 0 | 0 | 0 | 0 | 0 | 0 | 0 | 0 | 0 | 0 | 0 | 0
3 | 0 | 0 | 0 | 0 | 0 | 0 | 0 | 0 | 0 | 0 | 0 | 0 | 0 | 0 | 0 | 0 | 0 | 0 | 0 | 0 | 0 | 0 | 0 | 0
4 | 0 | 0 | 0 | 0 | 0 | 0 | 0 | 0 | 0 | 0 | 0 | 0 | 0 | 0 | 0 | 0 | 0 | 0 | 0 | 0 | 0 | 0 | 0 | 0
5 | 0 | 0 | 0 | 0 | 0 | 0 | 0 | 0 | 0 | 0 | 0 | 0 | 0 | 0 | 0 | 0 | 0 | 0 | 0 | 0 | 0 | 0 | 0 | 0
6 | 0 | 0 | 0 | 0 | 0 | 0 | 0 | 0 | 0 | 0 | 0 | 0 | 0 | 0 | 0 | 0 | 0 | 0 | 0 | 0 | 0 | 0 | 0 | 0
7 | 0 | 0 | 0 | 0 | 0 | 0 | 0 | 0 | 0 | 0 | 0 | 0 | 0 | 0 | 0 | 0 | 0 | 0 | 0 | 0 | 0 | 0 | 0 | 0

## Qg, Winter, S7
GenID | 0 | 1 | 2 | 3 | 4 | 5 | 6 | 7 | 8 | 9 | 10 | 11 | 12 | 13 | 14 | 15 | 16 | 17 | 18 | 19 | 20 | 21 | 22 | 23
1 | 0 | 0 | 0 | 0 | 0 | 0 | 0 | 0 | 0 | 0 | 0 | 0 | 0 | 0 | 0 | 0 | 0 | 0 | 0 | 0 | 0 | 0 | 0 | 0
2 | 0 | 0 | 0 | 0 | 0 | 0 | 0 | 0 | 0 | 0 | 0 | 0 | 0 | 0 | 0 | 0 | 0 | 0 | 0 | 0 | 0 | 0 | 0 | 0
3 | 0 | 0 | 0 | 0 | 0 | 0 | 0 | 0 | 0 | 0 | 0 | 0 | 0 | 0 | 0 | 0 | 0 | 0 | 0 | 0 | 0 | 0 | 0 | 0
4 | 0 | 0 | 0 | 0 | 0 | 0 | 0 | 0 | 0 | 0 | 0 | 0 | 0 | 0 | 0 | 0 | 0 | 0 | 0 | 0 | 0 | 0 | 0 | 0
5 | 0 | 0 | 0 | 0 | 0 | 0 | 0 | 0 | 0 | 0 | 0 | 0 | 0 | 0 | 0 | 0 | 0 | 0 | 0 | 0 | 0 | 0 | 0 | 0
6 | 0 | 0 | 0 | 0 | 0 | 0 | 0 | 0 | 0 | 0 | 0 | 0 | 0 | 0 | 0 | 0 | 0 | 0 | 0 | 0 | 0 | 0 | 0 | 0
7 | 0 | 0 | 0 | 0 | 0 | 0 | 0 | 0 | 0 | 0 | 0 | 0 | 0 | 0 | 0 | 0 | 0 | 0 | 0 | 0 | 0 | 0 | 0 | 0

## Qg, Winter, S8
GenID | 0 | 1 | 2 | 3 | 4 | 5 | 6 | 7 | 8 | 9 | 10 | 11 | 12 | 13 | 14 | 15 | 16 | 17 | 18 | 19 | 20 | 21 | 22 | 23
1 | 0 | 0 | 0 | 0 | 0 | 0 | 0 | 0 | 0 | 0 | 0 | 0 | 0 | 0 | 0 | 0 | 0 | 0 | 0 | 0 | 0 | 0 | 0 | 0
2 | 0 | 0 | 0 | 0 | 0 | 0 | 0 | 0 | 0 | 0 | 0 | 0 | 0 | 0 | 0 | 0 | 0 | 0 | 0 | 0 | 0 | 0 | 0 | 0
3 | 0 | 0 | 0 | 0 | 0 | 0 | 0 | 0 | 0 | 0 | 0 | 0 | 0 | 0 | 0 | 0 | 0 | 0 | 0 | 0 | 0 | 0 | 0 | 0
4 | 0 | 0 | 0 | 0 | 0 | 0 | 0 | 0 | 0 | 0 | 0 | 0 | 0 | 0 | 0 | 0 | 0 | 0 | 0 | 0 | 0 | 0 | 0 | 0
5 | 0 | 0 | 0 | 0 | 0 | 0 | 0 | 0 | 0 | 0 | 0 | 0 | 0 | 0 | 0 | 0 | 0 | 0 | 0 | 0 | 0 | 0 | 0 | 0
6 | 0 | 0 | 0 | 0 | 0 | 0 | 0 | 0 | 0 | 0 | 0 | 0 | 0 | 0 | 0 | 0 | 0 | 0 | 0 | 0 | 0 | 0 | 0 | 0
7 | 0 | 0 | 0 | 0 | 0 | 0 | 0 | 0 | 0 | 0 | 0 | 0 | 0 | 0 | 0 | 0 | 0 | 0 | 0 | 0 | 0 | 0 | 0 | 0

## Qg, Winter, S9
GenID | 0 | 1 | 2 | 3 | 4 | 5 | 6 | 7 | 8 | 9 | 10 | 11 | 12 | 13 | 14 | 15 | 16 | 17 | 18 | 19 | 20 | 21 | 22 | 23
1 | 0 | 0 | 0 | 0 | 0 | 0 | 0 | 0 | 0 | 0 | 0 | 0 | 0 | 0 | 0 | 0 | 0 | 0 | 0 | 0 | 0 | 0 | 0 | 0
2 | 0 | 0 | 0 | 0 | 0 | 0 | 0 | 0 | 0 | 0 | 0 | 0 | 0 | 0 | 0 | 0 | 0 | 0 | 0 | 0 | 0 | 0 | 0 | 0
3 | 0 | 0 | 0 | 0 | 0 | 0 | 0 | 0 | 0 | 0 | 0 | 0 | 0 | 0 | 0 | 0 | 0 | 0 | 0 | 0 | 0 | 0 | 0 | 0
4 | 0 | 0 | 0 | 0 | 0 | 0 | 0 | 0 | 0 | 0 | 0 | 0 | 0 | 0 | 0 | 0 | 0 | 0 | 0 | 0 | 0 | 0 | 0 | 0
5 | 0 | 0 | 0 | 0 | 0 | 0 | 0 | 0 | 0 | 0 | 0 | 0 | 0 | 0 | 0 | 0 | 0 | 0 | 0 | 0 | 0 | 0 | 0 | 0
6 | 0 | 0 | 0 | 0 | 0 | 0 | 0 | 0 | 0 | 0 | 0 | 0 | 0 | 0 | 0 | 0 | 0 | 0 | 0 | 0 | 0 | 0 | 0 | 0
7 | 0 | 0 | 0 | 0 | 0 | 0 | 0 | 0 | 0 | 0 | 0 | 0 | 0 | 0 | 0 | 0 | 0 | 0 | 0 | 0 | 0 | 0 | 0 | 0

## GenStatus, Winter
GenID | 0 | 1 | 2 | 3 | 4 | 5 | 6 | 7 | 8 | 9 | 10 | 11 | 12 | 13 | 14 | 15 | 16 | 17 | 18 | 19 | 20 | 21 | 22 | 23
1 | 1 | 1 | 1 | 1 | 1 | 1 | 1 | 1 | 1 | 1 | 1 | 1 | 1 | 1 | 1 | 1 | 1 | 1 | 1 | 1 | 1 | 1 | 1 | 1
2 | 1 | 1 | 1 | 1 | 1 | 1 | 1 | 1 | 1 | 1 | 1 | 1 | 1 | 1 | 1 | 1 | 1 | 1 | 1 | 1 | 1 | 1 | 1 | 1
3 | 1 | 1 | 1 | 1 | 1 | 1 | 1 | 1 | 1 | 1 | 1 | 1 | 1 | 1 | 1 | 1 | 1 | 1 | 1 | 1 | 1 | 1 | 1 | 1
4 | 1 | 1 | 1 | 1 | 1 | 1 | 1 | 1 | 1 | 1 | 1 | 1 | 1 | 1 | 1 | 1 | 1 | 1 | 1 | 1 | 1 | 1 | 1 | 1
5 | 1 | 1 | 1 | 1 | 1 | 1 | 1 | 1 | 1 | 1 | 1 | 1 | 1 | 1 | 1 | 1 | 1 | 1 | 1 | 1 | 1 | 1 | 1 | 1
6 | 1 | 1 | 1 | 1 | 1 | 1 | 1 | 1 | 1 | 1 | 1 | 1 | 1 | 1 | 1 | 1 | 1 | 1 | 1 | 1 | 1 | 1 | 1 | 1
7 | 1 | 1 | 1 | 1 | 1 | 1 | 1 | 1 | 1 | 1 | 1 | 1 | 1 | 1 | 1 | 1 | 1 | 1 | 1 | 1 | 1 | 1 | 1 | 1

## Pc, Summer, S1
LoadID | 0 | 1 | 2 | 3 | 4 | 5 | 6 | 7 | 8 | 9 | 10 | 11 | 12 | 13 | 14 | 15 | 16 | 17 | 18 | 19 | 20 | 21 | 22 | 23
1 | 2.596 | 2.5693 | 2.4763 | 2.431 | 2.4149 | 2.4495 | 2.4295 | 2.9697 | 3.1952 | 3.1536 | 3.1013 | 3.1394 | 3.2557 | 3.1932 | 2.9461 | 3.0368 | 3.0718 | 2.97 | 2.8194 | 2.7839 | 2.7755 | 2.7442 | 2.536 | 2.4522
2 | 0.69887 | 0.67283 | 0.63607 | 0.58409 | 0.54254 | 0.54727 | 0.59763 | 0.66297 | 0.71985 | 0.77464 | 0.69719 | 0.73525 | 0.74755 | 0.75636 | 0.66283 | 0.68732 | 0.6976 | 0.72873 | 0.72964 | 0.75389 | 0.80255 | 0.72385 | 0.72002 | 0.69894
3 | 1.8439 | 1.7528 | 1.6083 | 1.657 | 1.5953 | 1.602 | 2.2445 | 2.6973 | 2.824 | 2.6601 | 2.5892 | 2.7865 | 2.9296 | 2.7575 | 2.5257 | 2.3987 | 2.4138 | 2.3821 | 2.2907 | 2.4745 | 2.6106 | 2.4185 | 2.2503 | 1.9346
4 | 0.19051 | 0.17593 | 0.14944 | 0.14434 | 0.1238 | 0.10944 | 0.17983 | 0.19438 | 0.23149 | 0.24163 | 0.23092 | 0.2103 | 0.24457 | 0.24984 | 0.23375 | 0.21749 | 0.18351 | 0.18908 | 0.20933 | 0.23228 | 0.274 | 0.2516 | 0.2562 | 0.2227
5 | 0.86058 | 0.78756 | 0.72543 | 0.70535 | 0.71729 | 0.70767 | 0.79106 | 0.84248 | 0.92714 | 0.96043 | 1.0211 | 1.0817 | 1.117 | 1.0827 | 1.0471 | 1.0345 | 1.0202 | 1.0328 | 1.0308 | 1.0393 | 1.1497 | 1.0866 | 1.0926 | 0.98687
6 | 4.2823 | 4.1371 | 3.8334 | 3.9659 | 4.0071 | 3.979 | 4.3604 | 5.1939 | 5.4179 | 5.4056 | 5.3945 | 5.6985 | 5.653 | 5.4672 | 5.1579 | 4.9779 | 5.1614 | 5.084 | 4.7352 | 4.7616 | 4.9946 | 4.5375 | 4.3804 | 4.4095
7 | 2.3695 | 2.1742 | 2.0997 | 2.1219 | 2.0141 | 2.1345 | 2.7413 | 2.8692 | 3.296 | 3.4899 | 3.4501 | 3.6069 | 3.5329 | 3.6653 | 3.6161 | 3.3765 | 3.3669 | 3.3188 | 3.2408 | 3.2403 | 3.3085 | 2.7668 | 2.8474 | 2.5366
8 | 0.49414 | 0.47189 | 0.44852 | 0.44018 | 0.43766 | 0.45711 | 0.73249 | 0.8109 | 0.86906 | 0.86218 | 0.89352 | 0.94964 | 0.95001 | 0.90141 | 0.79185 | 0.75783 | 0.70477 | 0.70982 | 0.68346 | 0.69578 | 0.6801 | 0.59094 | 0.55043 | 0.51775
9 | 0.479 | 0.45266 | 0.43177 | 0.40529 | 0.3972 | 0.37965 | 0.39203 | 0.36931 | 0.32034 | 0.33716 | 0.36699 | 0.41154 | 0.43632 | 0.44796 | 0.43784 | 0.45388 | 0.44061 | 0.4499 | 0.43165 | 0.45134 | 0.48159 | 0.44229 | 0.43351 | 0.47076
10 | 0.50333 | 0.47332 | 0.45154 | 0.4515 | 0.43991 | 0.44161 | 0.52604 | 0.55968 | 0.59692 | 0.62398 | 0.60585 | 0.62946 | 0.66145 | 0.65407 | 0.63901 | 0.59382 | 0.56607 | 0.58001 | 0.57813 | 0.60923 | 0.66337 | 0.5982 | 0.5876 | 0.53077
11 | 0.29121 | 0.27648 | 0.25482 | 0.24473 | 0.23017 | 0.23311 | 0.2803 | 0.2501 | 0.26939 | 0.2883 | 0.29701 | 0.30648 | 0.30982 | 0.31726 | 0.303 | 0.28773 | 0.27131 | 0.31061 | 0.30633 | 0.30667 | 0.34837 | 0.30287 | 0.34038 | 0.31887
12 | 1.272 | 1.2927 | 1.3666 | 1.247 | 1.2145 | 1.1649 | 1.1982 | 1.226 | 1.0895 | 0.84229 | 1.1555 | 1.2753 | 1.2807 | 1.3452 | 1.0773 | 1.4255 | 1.2889 | 1.2755 | 1.2706 | 1.3829 | 1.5257 | 1.5035 | 1.5531 | 1.5842
13 | 4.4743 | 4.4309 | 4.3434 | 4.3077 | 4.2483 | 4.3154 | 4.9853 | 5.1255 | 5.4592 | 5.2073 | 5.2261 | 5.2704 | 5.4575 | 5.4376 | 5.3251 | 5.2835 | 5.3147 | 5.4118 | 5.1469 | 5.1916 | 5.2541 | 4.9274 | 4.4848 | 4.5219
14 | 1.6643 | 1.6518 | 1.5845 | 1.5522 | 1.5256 | 1.5348 | 1.5373 | 1.7956 | 1.9292 | 1.9099 | 1.8712 | 1.8967 | 1.9742 | 1.9542 | 1.8085 | 1.8623 | 1.8656 | 1.8279 | 1.7185 | 1.6893 | 1.694 | 1.6643 | 1.6027 | 1.5691
15 | 0.46591 | 0.44855 | 0.42405 | 0.38939 | 0.3617 | 0.36485 | 0.39842 | 0.44198 | 0.4799 | 0.51643 | 0.4648 | 0.49017 | 0.49837 | 0.50424 | 0.44188 | 0.45821 | 0.46506 | 0.48582 | 0.48643 | 0.50259 | 0.53503 | 0.48257 | 0.48001 | 0.46596
16 | 0.92197 | 0.87639 | 0.80417 | 0.82851 | 0.79763 | 0.80101 | 1.1223 | 1.3487 | 1.412 | 1.3301 | 1.2946 | 1.3933 | 1.4648 | 1.3788 | 1.2629 | 1.1993 | 1.2069 | 1.1911 | 1.1453 | 1.2372 | 1.3053 | 1.2093 | 1.1252 | 0.96729
17 | 0.28576 | 0.2639 | 0.22416 | 0.21652 | 0.1857 | 0.16415 | 0.26974 | 0.29157 | 0.34723 | 0.36245 | 0.34639 | 0.31545 | 0.36685 | 0.37476 | 0.35063 | 0.32623 | 0.27526 | 0.28362 | 0.314 | 0.34842 | 0.41099 | 0.3774 | 0.3843 | 0.33405
18 | 1.2909 | 1.1813 | 1.0881 | 1.058 | 1.0759 | 1.0615 | 1.1866 | 1.2637 | 1.3907 | 1.4406 | 1.5317 | 1.6226 | 1.6755 | 1.624 | 1.5707 | 1.5518 | 1.5303 | 1.5491 | 1.5461 | 1.559 | 1.7246 | 1.63 | 1.639 | 1.4803
19 | 1.927 | 1.8617 | 1.7251 | 1.7846 | 1.8032 | 1.7906 | 1.9622 | 2.3372 | 2.438 | 2.4325 | 2.4275 | 2.5643 | 2.5438 | 2.4602 | 2.321 | 2.2401 | 2.3226 | 2.2878 | 2.1308 | 2.1427 | 2.2476 | 2.0419 | 1.9712 | 1.9843
20 | 1.0663 | 0.97839 | 0.94488 | 0.95486 | 0.90632 | 0.96051 | 1.2336 | 1.2912 | 1.4832 | 1.5704 | 1.5526 | 1.6231 | 1.5898 | 1.6494 | 1.6272 | 1.5194 | 1.5151 | 1.4935 | 1.4584 | 1.4581 | 1.4888 | 1.2451 | 1.2813 | 1.1415
21 | 0.74121 | 0.70784 | 0.67278 | 0.66027 | 0.65649 | 0.68567 | 1.0987 | 1.2164 | 1.3036 | 1.2933 | 1.3403 | 1.4245 | 1.425 | 1.3521 | 1.1878 | 1.1367 | 1.0572 | 1.0647 | 1.0252 | 1.0437 | 1.0202 | 0.8864 | 0.82564 | 0.77663
22 | 0.7185 | 0.67899 | 0.64766 | 0.60794 | 0.5958 | 0.56948 | 0.58805 | 0.55397 | 0.48051 | 0.50574 | 0.55048 | 0.61731 | 0.65448 | 0.67194 | 0.65676 | 0.68082 | 0.66092 | 0.67485 | 0.64747 | 0.67702 | 0.72239 | 0.66344 | 0.65026 | 0.70615
23 | 4.6978 | 4.4176 | 4.2144 | 4.214 | 4.1058 | 4.1217 | 4.9097 | 5.2237 | 5.5713 | 5.8238 | 5.6546 | 5.8749 | 6.1735 | 6.1046 | 5.9641 | 5.5423 | 5.2833 | 5.4135 | 5.3959 | 5.6861 | 6.1914 | 5.5832 | 5.4842 | 4.9538
24 | 2.0385 | 1.9354 | 1.7837 | 1.7131 | 1.6112 | 1.6318 | 1.9621 | 1.7507 | 1.8857 | 2.0181 | 2.0791 | 2.1454 | 2.1688 | 2.2208 | 2.121 | 2.0141 | 1.8991 | 2.1743 | 2.1443 | 2.1467 | 2.4386 | 2.1201 | 2.3827 | 2.2321
25 | 1.272 | 1.2927 | 1.3666 | 1.247 | 1.2145 | 1.1649 | 1.1982 | 1.226 | 1.0895 | 0.84229 | 1.1555 | 1.2753 | 1.2807 | 1.3452 | 1.0773 | 1.4255 | 1.2889 | 1.2755 | 1.2706 | 1.3829 | 1.5257 | 1.5035 | 1.5531 | 1.5842
26 | 2.2372 | 2.2154 | 2.1717 | 2.1539 | 2.1241 | 2.1577 | 2.4927 | 2.5628 | 2.7296 | 2.6036 | 2.613 | 2.6352 | 2.7287 | 2.7188 | 2.6625 | 2.6417 | 2.6573 | 2.7059 | 2.5735 | 2.5958 | 2.627 | 2.4637 | 2.2424 | 2.2609
27 | 1.6643 | 1.6518 | 1.5845 | 1.5522 | 1.5256 | 1.5348 | 1.5373 | 1.7956 | 1.9292 | 1.9099 | 1.8712 | 1.8967 | 1.9742 | 1.9542 | 1.8085 | 1.8623 | 1.8656 | 1.8279 | 1.7185 | 1.6893 | 1.694 | 1.6643 | 1.6027 | 1.5691
28 | 0.93182 | 0.89711 | 0.84809 | 0.77878 | 0.72339 | 0.72969 | 0.79684 | 0.88396 | 0.9598 | 1.0329 | 0.92959 | 0.98033 | 0.99674 | 1.0085 | 0.88377 | 0.91643 | 0.93013 | 0.97165 | 0.97285 | 1.0052 | 1.0701 | 0.96513 | 0.96003 | 0.93193
29 | 3.0732 | 2.9213 | 2.6806 | 2.7617 | 2.6588 | 2.67 | 3.7409 | 4.4956 | 4.7067 | 4.4336 | 4.3153 | 4.6442 | 4.8827 | 4.5959 | 4.2095 | 3.9978 | 4.023 | 3.9702 | 3.8178 | 4.1241 | 4.351 | 4.0309 | 3.7505 | 3.2243
30 | 0.47627 | 0.43983 | 0.37361 | 0.36086 | 0.30949 | 0.27359 | 0.44957 | 0.48594 | 0.57872 | 0.60408 | 0.57731 | 0.52575 | 0.61142 | 0.6246 | 0.58438 | 0.54371 | 0.45876 | 0.47269 | 0.52333 | 0.58069 | 0.68499 | 0.62901 | 0.6405 | 0.55674
31 | 3.012 | 2.7565 | 2.539 | 2.4687 | 2.5105 | 2.4768 | 2.7687 | 2.9487 | 3.245 | 3.3615 | 3.5739 | 3.7861 | 3.9096 | 3.7894 | 3.6649 | 3.6208 | 3.5707 | 3.6146 | 3.6077 | 3.6376 | 4.0241 | 3.8032 | 3.8243 | 3.454
32 | 1.2847 | 1.2411 | 1.15 | 1.1898 | 1.2021 | 1.1937 | 1.3081 | 1.5582 | 1.6254 | 1.6217 | 1.6183 | 1.7095 | 1.6959 | 1.6402 | 1.5474 | 1.4934 | 1.5484 | 1.5252 | 1.4206 | 1.4285 | 1.4984 | 1.3612 | 1.3141 | 1.3228

## Pc, Summer, S2
LoadID | 0 | 1 | 2 | 3 | 4 | 5 | 6 | 7 | 8 | 9 | 10 | 11 | 12 | 13 | 14 | 15 | 16 | 17 | 18 | 19 | 20 | 21 | 22 | 23
1 | 2.596 | 2.5693 | 2.4763 | 2.431 | 2.4149 | 2.4495 | 2.4295 | 2.9697 | 3.1952 | 3.1536 | 3.1013 | 3.1394 | 3.2557 | 3.1932 | 2.9461 | 3.0368 | 3.0718 | 2.97 | 2.8194 | 2.7839 | 2.7755 | 2.7442 | 2.536 | 2.4522
2 | 0.69887 | 0.67283 | 0.63607 | 0.58409 | 0.54254 | 0.54727 | 0.59763 | 0.66297 | 0.71985 | 0.77464 | 0.69719 | 0.73525 | 0.74755 | 0.75636 | 0.66283 | 0.68732 | 0.6976 | 0.72873 | 0.72964 | 0.75389 | 0.80255 | 0.72385 | 0.72002 | 0.69894
3 | 1.8439 | 1.7528 | 1.6083 | 1.657 | 1.5953 | 1.602 | 2.2445 | 2.6973 | 2.824 | 2.6601 | 2.5892 | 2.7865 | 2.9296 | 2.7575 | 2.5257 | 2.3987 | 2.4138 | 2.3821 | 2.2907 | 2.4745 | 2.6106 | 2.4185 | 2.2503 | 1.9346
4 | 0.19051 | 0.17593 | 0.14944 | 0.14434 | 0.1238 | 0.10944 | 0.17983 | 0.19438 | 0.23149 | 0.24163 | 0.23092 | 0.2103 | 0.24457 | 0.24984 | 0.23375 | 0.21749 | 0.18351 | 0.18908 | 0.20933 | 0.23228 | 0.274 | 0.2516 | 0.2562 | 0.2227
5 | 0.86058 | 0.78756 | 0.72543 | 0.70535 | 0.71729 | 0.70767 | 0.79106 | 0.84248 | 0.92714 | 0.96043 | 1.0211 | 1.0817 | 1.117 | 1.0827 | 1.0471 | 1.0345 | 1.0202 | 1.0328 | 1.0308 | 1.0393 | 1.1497 | 1.0866 | 1.0926 | 0.98687
6 | 4.2823 | 4.1371 | 3.8334 | 3.9659 | 4.0071 | 3.979 | 4.3604 | 5.1939 | 5.4179 | 5.4056 | 5.3945 | 5.6985 | 5.653 | 5.4672 | 5.1579 | 4.9779 | 5.1614 | 5.084 | 4.7352 | 4.7616 | 4.9946 | 4.5375 | 4.3804 | 4.4095
7 | 2.3695 | 2.1742 | 2.0997 | 2.1219 | 2.0141 | 2.1345 | 2.7413 | 2.8692 | 3.296 | 3.4899 | 3.4501 | 3.6069 | 3.5329 | 3.6653 | 3.6161 | 3.3765 | 3.3669 | 3.3188 | 3.2408 | 3.2403 | 3.3085 | 2.7668 | 2.8474 | 2.5366
8 | 0.49414 | 0.47189 | 0.44852 | 0.44018 | 0.43766 | 0.45711 | 0.73249 | 0.8109 | 0.86906 | 0.86218 | 0.89352 | 0.94964 | 0.95001 | 0.90141 | 0.79185 | 0.75783 | 0.70477 | 0.70982 | 0.68346 | 0.69578 | 0.6801 | 0.59094 | 0.55043 | 0.51775
9 | 0.479 | 0.45266 | 0.43177 | 0.40529 | 0.3972 | 0.37965 | 0.39203 | 0.36931 | 0.32034 | 0.33716 | 0.36699 | 0.41154 | 0.43632 | 0.44796 | 0.43784 | 0.45388 | 0.44061 | 0.4499 | 0.43165 | 0.45134 | 0.48159 | 0.44229 | 0.43351 | 0.47076
10 | 0.50333 | 0.47332 | 0.45154 | 0.4515 | 0.43991 | 0.44161 | 0.52604 | 0.55968 | 0.59692 | 0.62398 | 0.60585 | 0.62946 | 0.66145 | 0.65407 | 0.63901 | 0.59382 | 0.56607 | 0.58001 | 0.57813 | 0.60923 | 0.66337 | 0.5982 | 0.5876 | 0.53077
11 | 0.29121 | 0.27648 | 0.25482 | 0.24473 | 0.23017 | 0.23311 | 0.2803 | 0.2501 | 0.26939 | 0.2883 | 0.29701 | 0.30648 | 0.30982 | 0.31726 | 0.303 | 0.28773 | 0.27131 | 0.31061 | 0.30633 | 0.30667 | 0.34837 | 0.30287 | 0.34038 | 0.31887
12 | 1.272 | 1.2927 | 1.3666 | 1.247 | 1.2145 | 1.1649 | 1.1982 | 1.226 | 1.0895 | 0.84229 | 1.1555 | 1.2753 | 1.2807 | 1.3452 | 1.0773 | 1.4255 | 1.2889 | 1.2755 | 1.2706 | 1.3829 | 1.5257 | 1.5035 | 1.5531 | 1.5842
13 | 4.4743 | 4.4309 | 4.3434 | 4.3077 | 4.2483 | 4.3154 | 4.9853 | 5.1255 | 5.4592 | 5.2073 | 5.2261 | 5.2704 | 5.4575 | 5.4376 | 5.3251 | 5.2835 | 5.3147 | 5.4118 | 5.1469 | 5.1916 | 5.2541 | 4.9274 | 4.4848 | 4.5219
14 | 1.6643 | 1.6518 | 1.5845 | 1.5522 | 1.5256 | 1.5348 | 1.5373 | 1.7956 | 1.9292 | 1.9099 | 1.8712 | 1.8967 | 1.9742 | 1.9542 | 1.8085 | 1.8623 | 1.8656 | 1.8279 | 1.7185 | 1.6893 | 1.694 | 1.6643 | 1.6027 | 1.5691
15 | 0.46591 | 0.44855 | 0.42405 | 0.38939 | 0.3617 | 0.36485 | 0.39842 | 0.44198 | 0.4799 | 0.51643 | 0.4648 | 0.49017 | 0.49837 | 0.50424 | 0.44188 | 0.45821 | 0.46506 | 0.48582 | 0.48643 | 0.50259 | 0.53503 | 0.48257 | 0.48001 | 0.46596
16 | 0.92197 | 0.87639 | 0.80417 | 0.82851 | 0.79763 | 0.80101 | 1.1223 | 1.3487 | 1.412 | 1.3301 | 1.2946 | 1.3933 | 1.4648 | 1.3788 | 1.2629 | 1.1993 | 1.2069 | 1.1911 | 1.1453 | 1.2372 | 1.3053 | 1.2093 | 1.1252 | 0.96729
17 | 0.28576 | 0.2639 | 0.22416 | 0.21652 | 0.1857 | 0.16415 | 0.26974 | 0.29157 | 0.34723 | 0.36245 | 0.34639 | 0.31545 | 0.36685 | 0.37476 | 0.35063 | 0.32623 | 0.27526 | 0.28362 | 0.314 | 0.34842 | 0.41099 | 0.3774 | 0.3843 | 0.33405
18 | 1.2909 | 1.1813 | 1.0881 | 1.058 | 1.0759 | 1.0615 | 1.1866 | 1.2637 | 1.3907 | 1.4406 | 1.5317 | 1.6226 | 1.6755 | 1.624 | 1.5707 | 1.5518 | 1.5303 | 1.5491 | 1.5461 | 1.559 | 1.7246 | 1.63 | 1.639 | 1.4803
19 | 1.927 | 1.8617 | 1.7251 | 1.7846 | 1.8032 | 1.7906 | 1.9622 | 2.3372 | 2.438 | 2.4325 | 2.4275 | 2.5643 | 2.5438 | 2.4602 | 2.321 | 2.2401 | 2.3226 | 2.2878 | 2.1308 | 2.1427 | 2.2476 | 2.0419 | 1.9712 | 1.9843
20 | 1.0663 | 0.97839 | 0.94488 | 0.95486 | 0.90632 | 0.96051 | 1.2336 | 1.2912 | 1.4832 | 1.5704 | 1.5526 | 1.6231 | 1.5898 | 1.6494 | 1.6272 | 1.5194 | 1.5151 | 1.4935 | 1.4584 | 1.4581 | 1.4888 | 1.2451 | 1.2813 | 1.1415
21 | 0.74121 | 0.70784 | 0.67278 | 0.66027 | 0.65649 | 0.68567 | 1.0987 | 1.2164 | 1.3036 | 1.2933 | 1.3403 | 1.4245 | 1.425 | 1.3521 | 1.1878 | 1.1367 | 1.0572 | 1.0647 | 1.0252 | 1.0437 | 1.0202 | 0.8864 | 0.82564 | 0.77663
22 | 0.7185 | 0.67899 | 0.64766 | 0.60794 | 0.5958 | 0.56948 | 0.58805 | 0.55397 | 0.48051 | 0.50574 | 0.55048 | 0.61731 | 0.65448 | 0.67194 | 0.65676 | 0.68082 | 0.66092 | 0.67485 | 0.64747 | 0.67702 | 0.72239 | 0.66344 | 0.65026 | 0.70615
23 | 4.6978 | 4.4176 | 4.2144 | 4.214 | 4.1058 | 4.1217 | 4.9097 | 5.2237 | 5.5713 | 5.8238 | 5.6546 | 5.8749 | 6.1735 | 6.1046 | 5.9641 | 5.5423 | 5.2833 | 5.4135 | 5.3959 | 5.6861 | 6.1914 | 5.5832 | 5.4842 | 4.9538
24 | 2.0385 | 1.9354 | 1.7837 | 1.7131 | 1.6112 | 1.6318 | 1.9621 | 1.7507 | 1.8857 | 2.0181 | 2.0791 | 2.1454 | 2.1688 | 2.2208 | 2.121 | 2.0141 | 1.8991 | 2.1743 | 2.1443 | 2.1467 | 2.4386 | 2.1201 | 2.3827 | 2.2321
25 | 1.272 | 1.2927 | 1.3666 | 1.247 | 1.2145 | 1.1649 | 1.1982 | 1.226 | 1.0895 | 0.84229 | 1.1555 | 1.2753 | 1.2807 | 1.3452 | 1.0773 | 1.4255 | 1.2889 | 1.2755 | 1.2706 | 1.3829 | 1.5257 | 1.5035 | 1.5531 | 1.5842
26 | 2.2372 | 2.2154 | 2.1717 | 2.1539 | 2.1241 | 2.1577 | 2.4927 | 2.5628 | 2.7296 | 2.6036 | 2.613 | 2.6352 | 2.7287 | 2.7188 | 2.6625 | 2.6417 | 2.6573 | 2.7059 | 2.5735 | 2.5958 | 2.627 | 2.4637 | 2.2424 | 2.2609
27 | 1.6643 | 1.6518 | 1.5845 | 1.5522 | 1.5256 | 1.5348 | 1.5373 | 1.7956 | 1.9292 | 1.9099 | 1.8712 | 1.8967 | 1.9742 | 1.9542 | 1.8085 | 1.8623 | 1.8656 | 1.8279 | 1.7185 | 1.6893 | 1.694 | 1.6643 | 1.6027 | 1.5691
28 | 0.93182 | 0.89711 | 0.84809 | 0.77878 | 0.72339 | 0.72969 | 0.79684 | 0.88396 | 0.9598 | 1.0329 | 0.92959 | 0.98033 | 0.99674 | 1.0085 | 0.88377 | 0.91643 | 0.93013 | 0.97165 | 0.97285 | 1.0052 | 1.0701 | 0.96513 | 0.96003 | 0.93193
29 | 3.0732 | 2.9213 | 2.6806 | 2.7617 | 2.6588 | 2.67 | 3.7409 | 4.4956 | 4.7067 | 4.4336 | 4.3153 | 4.6442 | 4.8827 | 4.5959 | 4.2095 | 3.9978 | 4.023 | 3.9702 | 3.8178 | 4.1241 | 4.351 | 4.0309 | 3.7505 | 3.2243
30 | 0.47627 | 0.43983 | 0.37361 | 0.36086 | 0.30949 | 0.27359 | 0.44957 | 0.48594 | 0.57872 | 0.60408 | 0.57731 | 0.52575 | 0.61142 | 0.6246 | 0.58438 | 0.54371 | 0.45876 | 0.47269 | 0.52333 | 0.58069 | 0.68499 | 0.62901 | 0.6405 | 0.55674
31 | 3.012 | 2.7565 | 2.539 | 2.4687 | 2.5105 | 2.4768 | 2.7687 | 2.9487 | 3.245 | 3.3615 | 3.5739 | 3.7861 | 3.9096 | 3.7894 | 3.6649 | 3.6208 | 3.5707 | 3.6146 | 3.6077 | 3.6376 | 4.0241 | 3.8032 | 3.8243 | 3.454
32 | 1.2847 | 1.2411 | 1.15 | 1.1898 | 1.2021 | 1.1937 | 1.3081 | 1.5582 | 1.6254 | 1.6217 | 1.6183 | 1.7095 | 1.6959 | 1.6402 | 1.5474 | 1.4934 | 1.5484 | 1.5252 | 1.4206 | 1.4285 | 1.4984 | 1.3612 | 1.3141 | 1.3228

## Pc, Summer, S3
LoadID | 0 | 1 | 2 | 3 | 4 | 5 | 6 | 7 | 8 | 9 | 10 | 11 | 12 | 13 | 14 | 15 | 16 | 17 | 18 | 19 | 20 | 21 | 22 | 23
1 | 2.596 | 2.5693 | 2.4763 | 2.431 | 2.4149 | 2.4495 | 2.4295 | 2.9697 | 3.1952 | 3.1536 | 3.1013 | 3.1394 | 3.2557 | 3.1932 | 2.9461 | 3.0368 | 3.0718 | 2.97 | 2.8194 | 2.7839 | 2.7755 | 2.7442 | 2.536 | 2.4522
2 | 0.69887 | 0.67283 | 0.63607 | 0.58409 | 0.54254 | 0.54727 | 0.59763 | 0.66297 | 0.71985 | 0.77464 | 0.69719 | 0.73525 | 0.74755 | 0.75636 | 0.66283 | 0.68732 | 0.6976 | 0.72873 | 0.72964 | 0.75389 | 0.80255 | 0.72385 | 0.72002 | 0.69894
3 | 1.8439 | 1.7528 | 1.6083 | 1.657 | 1.5953 | 1.602 | 2.2445 | 2.6973 | 2.824 | 2.6601 | 2.5892 | 2.7865 | 2.9296 | 2.7575 | 2.5257 | 2.3987 | 2.4138 | 2.3821 | 2.2907 | 2.4745 | 2.6106 | 2.4185 | 2.2503 | 1.9346
4 | 0.19051 | 0.17593 | 0.14944 | 0.14434 | 0.1238 | 0.10944 | 0.17983 | 0.19438 | 0.23149 | 0.24163 | 0.23092 | 0.2103 | 0.24457 | 0.24984 | 0.23375 | 0.21749 | 0.18351 | 0.18908 | 0.20933 | 0.23228 | 0.274 | 0.2516 | 0.2562 | 0.2227
5 | 0.86058 | 0.78756 | 0.72543 | 0.70535 | 0.71729 | 0.70767 | 0.79106 | 0.84248 | 0.92714 | 0.96043 | 1.0211 | 1.0817 | 1.117 | 1.0827 | 1.0471 | 1.0345 | 1.0202 | 1.0328 | 1.0308 | 1.0393 | 1.1497 | 1.0866 | 1.0926 | 0.98687
6 | 4.2823 | 4.1371 | 3.8334 | 3.9659 | 4.0071 | 3.979 | 4.3604 | 5.1939 | 5.4179 | 5.4056 | 5.3945 | 5.6985 | 5.653 | 5.4672 | 5.1579 | 4.9779 | 5.1614 | 5.084 | 4.7352 | 4.7616 | 4.9946 | 4.5375 | 4.3804 | 4.4095
7 | 2.3695 | 2.1742 | 2.0997 | 2.1219 | 2.0141 | 2.1345 | 2.7413 | 2.8692 | 3.296 | 3.4899 | 3.4501 | 3.6069 | 3.5329 | 3.6653 | 3.6161 | 3.3765 | 3.3669 | 3.3188 | 3.2408 | 3.2403 | 3.3085 | 2.7668 | 2.8474 | 2.5366
8 | 0.49414 | 0.47189 | 0.44852 | 0.44018 | 0.43766 | 0.45711 | 0.73249 | 0.8109 | 0.86906 | 0.86218 | 0.89352 | 0.94964 | 0.95001 | 0.90141 | 0.79185 | 0.75783 | 0.70477 | 0.70982 | 0.68346 | 0.69578 | 0.6801 | 0.59094 | 0.55043 | 0.51775
9 | 0.479 | 0.45266 | 0.43177 | 0.40529 | 0.3972 | 0.37965 | 0.39203 | 0.36931 | 0.32034 | 0.33716 | 0.36699 | 0.41154 | 0.43632 | 0.44796 | 0.43784 | 0.45388 | 0.44061 | 0.4499 | 0.43165 | 0.45134 | 0.48159 | 0.44229 | 0.43351 | 0.47076
10 | 0.50333 | 0.47332 | 0.45154 | 0.4515 | 0.43991 | 0.44161 | 0.52604 | 0.55968 | 0.59692 | 0.62398 | 0.60585 | 0.62946 | 0.66145 | 0.65407 | 0.63901 | 0.59382 | 0.56607 | 0.58001 | 0.57813 | 0.60923 | 0.66337 | 0.5982 | 0.5876 | 0.53077
11 | 0.29121 | 0.27648 | 0.25482 | 0.24473 | 0.23017 | 0.23311 | 0.2803 | 0.2501 | 0.26939 | 0.2883 | 0.29701 | 0.30648 | 0.30982 | 0.31726 | 0.303 | 0.28773 | 0.27131 | 0.31061 | 0.30633 | 0.30667 | 0.34837 | 0.30287 | 0.34038 | 0.31887
12 | 1.272 | 1.2927 | 1.3666 | 1.247 | 1.2145 | 1.1649 | 1.1982 | 1.226 | 1.0895 | 0.84229 | 1.1555 | 1.2753 | 1.2807 | 1.3452 | 1.0773 | 1.4255 | 1.2889 | 1.2755 | 1.2706 | 1.3829 | 1.5257 | 1.5035 | 1.5531 | 1.5842
13 | 4.4743 | 4.4309 | 4.3434 | 4.3077 | 4.2483 | 4.3154 | 4.9853 | 5.1255 | 5.4592 | 5.2073 | 5.2261 | 5.2704 | 5.4575 | 5.4376 | 5.3251 | 5.2835 | 5.3147 | 5.4118 | 5.1469 | 5.1916 | 5.2541 | 4.9274 | 4.4848 | 4.5219
14 | 1.6643 | 1.6518 | 1.5845 | 1.5522 | 1.5256 | 1.5348 | 1.5373 | 1.7956 | 1.9292 | 1.9099 | 1.8712 | 1.8967 | 1.9742 | 1.9542 | 1.8085 | 1.8623 | 1.8656 | 1.8279 | 1.7185 | 1.6893 | 1.694 | 1.6643 | 1.6027 | 1.5691
15 | 0.46591 | 0.44855 | 0.42405 | 0.38939 | 0.3617 | 0.36485 | 0.39842 | 0.44198 | 0.4799 | 0.51643 | 0.4648 | 0.49017 | 0.49837 | 0.50424 | 0.44188 | 0.45821 | 0.46506 | 0.48582 | 0.48643 | 0.50259 | 0.53503 | 0.48257 | 0.48001 | 0.46596
16 | 0.92197 | 0.87639 | 0.80417 | 0.82851 | 0.79763 | 0.80101 | 1.1223 | 1.3487 | 1.412 | 1.3301 | 1.2946 | 1.3933 | 1.4648 | 1.3788 | 1.2629 | 1.1993 | 1.2069 | 1.1911 | 1.1453 | 1.2372 | 1.3053 | 1.2093 | 1.1252 | 0.96729
17 | 0.28576 | 0.2639 | 0.22416 | 0.21652 | 0.1857 | 0.16415 | 0.26974 | 0.29157 | 0.34723 | 0.36245 | 0.34639 | 0.31545 | 0.36685 | 0.37476 | 0.35063 | 0.32623 | 0.27526 | 0.28362 | 0.314 | 0.34842 | 0.41099 | 0.3774 | 0.3843 | 0.33405
18 | 1.2909 | 1.1813 | 1.0881 | 1.058 | 1.0759 | 1.0615 | 1.1866 | 1.2637 | 1.3907 | 1.4406 | 1.5317 | 1.6226 | 1.6755 | 1.624 | 1.5707 | 1.5518 | 1.5303 | 1.5491 | 1.5461 | 1.559 | 1.7246 | 1.63 | 1.639 | 1.4803
19 | 1.927 | 1.8617 | 1.7251 | 1.7846 | 1.8032 | 1.7906 | 1.9622 | 2.3372 | 2.438 | 2.4325 | 2.4275 | 2.5643 | 2.5438 | 2.4602 | 2.321 | 2.2401 | 2.3226 | 2.2878 | 2.1308 | 2.1427 | 2.2476 | 2.0419 | 1.9712 | 1.9843
20 | 1.0663 | 0.97839 | 0.94488 | 0.95486 | 0.90632 | 0.96051 | 1.2336 | 1.2912 | 1.4832 | 1.5704 | 1.5526 | 1.6231 | 1.5898 | 1.6494 | 1.6272 | 1.5194 | 1.5151 | 1.4935 | 1.4584 | 1.4581 | 1.4888 | 1.2451 | 1.2813 | 1.1415
21 | 0.74121 | 0.70784 | 0.67278 | 0.66027 | 0.65649 | 0.68567 | 1.0987 | 1.2164 | 1.3036 | 1.2933 | 1.3403 | 1.4245 | 1.425 | 1.3521 | 1.1878 | 1.1367 | 1.0572 | 1.0647 | 1.0252 | 1.0437 | 1.0202 | 0.8864 | 0.82564 | 0.77663
22 | 0.7185 | 0.67899 | 0.64766 | 0.60794 | 0.5958 | 0.56948 | 0.58805 | 0.55397 | 0.48051 | 0.50574 | 0.55048 | 0.61731 | 0.65448 | 0.67194 | 0.65676 | 0.68082 | 0.66092 | 0.67485 | 0.64747 | 0.67702 | 0.72239 | 0.66344 | 0.65026 | 0.70615
23 | 4.6978 | 4.4176 | 4.2144 | 4.214 | 4.1058 | 4.1217 | 4.9097 | 5.2237 | 5.5713 | 5.8238 | 5.6546 | 5.8749 | 6.1735 | 6.1046 | 5.9641 | 5.5423 | 5.2833 | 5.4135 | 5.3959 | 5.6861 | 6.1914 | 5.5832 | 5.4842 | 4.9538
24 | 2.0385 | 1.9354 | 1.7837 | 1.7131 | 1.6112 | 1.6318 | 1.9621 | 1.7507 | 1.8857 | 2.0181 | 2.0791 | 2.1454 | 2.1688 | 2.2208 | 2.121 | 2.0141 | 1.8991 | 2.1743 | 2.1443 | 2.1467 | 2.4386 | 2.1201 | 2.3827 | 2.2321
25 | 1.272 | 1.2927 | 1.3666 | 1.247 | 1.2145 | 1.1649 | 1.1982 | 1.226 | 1.0895 | 0.84229 | 1.1555 | 1.2753 | 1.2807 | 1.3452 | 1.0773 | 1.4255 | 1.2889 | 1.2755 | 1.2706 | 1.3829 | 1.5257 | 1.5035 | 1.5531 | 1.5842
26 | 2.2372 | 2.2154 | 2.1717 | 2.1539 | 2.1241 | 2.1577 | 2.4927 | 2.5628 | 2.7296 | 2.6036 | 2.613 | 2.6352 | 2.7287 | 2.7188 | 2.6625 | 2.6417 | 2.6573 | 2.7059 | 2.5735 | 2.5958 | 2.627 | 2.4637 | 2.2424 | 2.2609
27 | 1.6643 | 1.6518 | 1.5845 | 1.5522 | 1.5256 | 1.5348 | 1.5373 | 1.7956 | 1.9292 | 1.9099 | 1.8712 | 1.8967 | 1.9742 | 1.9542 | 1.8085 | 1.8623 | 1.8656 | 1.8279 | 1.7185 | 1.6893 | 1.694 | 1.6643 | 1.6027 | 1.5691
28 | 0.93182 | 0.89711 | 0.84809 | 0.77878 | 0.72339 | 0.72969 | 0.79684 | 0.88396 | 0.9598 | 1.0329 | 0.92959 | 0.98033 | 0.99674 | 1.0085 | 0.88377 | 0.91643 | 0.93013 | 0.97165 | 0.97285 | 1.0052 | 1.0701 | 0.96513 | 0.96003 | 0.93193
29 | 3.0732 | 2.9213 | 2.6806 | 2.7617 | 2.6588 | 2.67 | 3.7409 | 4.4956 | 4.7067 | 4.4336 | 4.3153 | 4.6442 | 4.8827 | 4.5959 | 4.2095 | 3.9978 | 4.023 | 3.9702 | 3.8178 | 4.1241 | 4.351 | 4.0309 | 3.7505 | 3.2243
30 | 0.47627 | 0.43983 | 0.37361 | 0.36086 | 0.30949 | 0.27359 | 0.44957 | 0.48594 | 0.57872 | 0.60408 | 0.57731 | 0.52575 | 0.61142 | 0.6246 | 0.58438 | 0.54371 | 0.45876 | 0.47269 | 0.52333 | 0.58069 | 0.68499 | 0.62901 | 0.6405 | 0.55674
31 | 3.012 | 2.7565 | 2.539 | 2.4687 | 2.5105 | 2.4768 | 2.7687 | 2.9487 | 3.245 | 3.3615 | 3.5739 | 3.7861 | 3.9096 | 3.7894 | 3.6649 | 3.6208 | 3.5707 | 3.6146 | 3.6077 | 3.6376 | 4.0241 | 3.8032 | 3.8243 | 3.454
32 | 1.2847 | 1.2411 | 1.15 | 1.1898 | 1.2021 | 1.1937 | 1.3081 | 1.5582 | 1.6254 | 1.6217 | 1.6183 | 1.7095 | 1.6959 | 1.6402 | 1.5474 | 1.4934 | 1.5484 | 1.5252 | 1.4206 | 1.4285 | 1.4984 | 1.3612 | 1.3141 | 1.3228

## Pc, Summer, S4
LoadID | 0 | 1 | 2 | 3 | 4 | 5 | 6 | 7 | 8 | 9 | 10 | 11 | 12 | 13 | 14 | 15 | 16 | 17 | 18 | 19 | 20 | 21 | 22 | 23
1 | 2.7258 | 2.6978 | 2.6001 | 2.5526 | 2.5357 | 2.572 | 2.5509 | 3.1182 | 3.3549 | 3.3113 | 3.2564 | 3.2964 | 3.4184 | 3.3529 | 3.0934 | 3.1887 | 3.2253 | 3.1185 | 2.9603 | 2.9231 | 2.9142 | 2.8814 | 2.6629 | 2.5748
2 | 0.72581 | 0.6982 | 0.66047 | 0.60627 | 0.56392 | 0.56975 | 0.62154 | 0.69509 | 0.75493 | 0.81205 | 0.73127 | 0.77104 | 0.78337 | 0.79131 | 0.69291 | 0.71867 | 0.73079 | 0.76173 | 0.7641 | 0.79017 | 0.84052 | 0.75871 | 0.74994 | 0.72656
3 | 1.9255 | 1.8294 | 1.6789 | 1.7305 | 1.6674 | 1.6756 | 2.3488 | 2.8308 | 2.964 | 2.7914 | 2.7176 | 2.9245 | 3.074 | 2.8916 | 2.6479 | 2.5146 | 2.5323 | 2.4966 | 2.4025 | 2.5963 | 2.7383 | 2.5377 | 2.3547 | 2.0215
4 | 0.1947 | 0.17922 | 0.15198 | 0.14688 | 0.12615 | 0.11165 | 0.18484 | 0.2034 | 0.24245 | 0.25283 | 0.24195 | 0.22016 | 0.25576 | 0.26042 | 0.2434 | 0.22635 | 0.19155 | 0.19624 | 0.21845 | 0.24294 | 0.28626 | 0.26329 | 0.26495 | 0.22894
5 | 0.89827 | 0.82143 | 0.75677 | 0.73593 | 0.74932 | 0.7398 | 0.82664 | 0.88391 | 0.97289 | 1.0076 | 1.0717 | 1.1352 | 1.1718 | 1.1349 | 1.0974 | 1.0842 | 1.0701 | 1.0821 | 1.081 | 1.0903 | 1.2058 | 1.1401 | 1.1432 | 1.0313
6 | 4.4786 | 4.3256 | 4.0087 | 4.1486 | 4.1947 | 4.1671 | 4.5651 | 5.4513 | 5.6867 | 5.6729 | 5.6625 | 5.9812 | 5.9321 | 5.7342 | 5.409 | 5.2201 | 5.4157 | 5.3306 | 4.9675 | 4.9966 | 5.2395 | 4.7614 | 4.586 | 4.6136
7 | 2.4702 | 2.2645 | 2.1883 | 2.2124 | 2.102 | 2.2303 | 2.8651 | 3.0104 | 3.4588 | 3.6614 | 3.6209 | 3.7851 | 3.7061 | 3.8421 | 3.7901 | 3.5387 | 3.5314 | 3.4771 | 3.3984 | 3.3992 | 3.4691 | 2.9022 | 2.9763 | 2.6471
8 | 0.51351 | 0.48997 | 0.46601 | 0.45751 | 0.45571 | 0.47671 | 0.76513 | 0.85076 | 0.9119 | 0.9044 | 0.93767 | 0.99647 | 0.99647 | 0.94456 | 0.8294 | 0.79372 | 0.73888 | 0.74302 | 0.71629 | 0.72962 | 0.71267 | 0.61959 | 0.57389 | 0.53875
9 | 0.49761 | 0.46978 | 0.44842 | 0.42088 | 0.41322 | 0.39538 | 0.40765 | 0.38709 | 0.33575 | 0.35313 | 0.38482 | 0.43146 | 0.4571 | 0.46844 | 0.45769 | 0.47457 | 0.46151 | 0.4701 | 0.45188 | 0.47296 | 0.50424 | 0.46352 | 0.45113 | 0.48941
10 | 0.5245 | 0.49285 | 0.47042 | 0.47057 | 0.45903 | 0.46125 | 0.54936 | 0.58714 | 0.62631 | 0.65452 | 0.63575 | 0.66044 | 0.69374 | 0.68534 | 0.66943 | 0.62201 | 0.59352 | 0.60729 | 0.60603 | 0.63898 | 0.69546 | 0.62745 | 0.61393 | 0.55364
11 | 0.30044 | 0.28479 | 0.26262 | 0.25229 | 0.23784 | 0.24151 | 0.29034 | 0.26191 | 0.28225 | 0.30183 | 0.31134 | 0.32115 | 0.32428 | 0.33121 | 0.31611 | 0.3001 | 0.28374 | 0.32384 | 0.3203 | 0.32106 | 0.36435 | 0.31712 | 0.35335 | 0.32992
12 | 1.3303 | 1.3518 | 1.43 | 1.3046 | 1.2714 | 1.2199 | 1.2541 | 1.2866 | 1.1434 | 0.88352 | 1.2128 | 1.3385 | 1.3437 | 1.4105 | 1.1292 | 1.4948 | 1.3523 | 1.337 | 1.3328 | 1.4511 | 1.6006 | 1.5778 | 1.6267 | 1.6586
13 | 4.6874 | 4.6414 | 4.5507 | 4.5138 | 4.453 | 4.5246 | 5.2266 | 5.3804 | 5.731 | 5.4659 | 5.4863 | 5.5327 | 5.7283 | 5.7057 | 5.5872 | 5.5436 | 5.5782 | 5.6778 | 5.4016 | 5.4493 | 5.5139 | 5.172 | 4.7009 | 4.7382
14 | 1.7422 | 1.7289 | 1.6588 | 1.6251 | 1.5981 | 1.6083 | 1.6101 | 1.8847 | 2.0251 | 2.0045 | 1.9642 | 1.9909 | 2.0718 | 2.05 | 1.8969 | 1.9534 | 1.9577 | 1.917 | 1.8031 | 1.7728 | 1.7773 | 1.7466 | 1.6788 | 1.6427
15 | 0.48387 | 0.46547 | 0.44031 | 0.40418 | 0.37595 | 0.37984 | 0.41436 | 0.46339 | 0.50329 | 0.54137 | 0.48751 | 0.51402 | 0.52225 | 0.52754 | 0.46194 | 0.47912 | 0.48719 | 0.50782 | 0.5094 | 0.52678 | 0.56035 | 0.5058 | 0.49996 | 0.48437
16 | 0.96274 | 0.91469 | 0.83944 | 0.86525 | 0.83368 | 0.8378 | 1.1744 | 1.4154 | 1.482 | 1.3957 | 1.3588 | 1.4623 | 1.537 | 1.4458 | 1.324 | 1.2573 | 1.2661 | 1.2483 | 1.2013 | 1.2982 | 1.3691 | 1.2688 | 1.1774 | 1.0108
17 | 0.29205 | 0.26882 | 0.22797 | 0.22032 | 0.18923 | 0.16748 | 0.27726 | 0.30511 | 0.36368 | 0.37924 | 0.36292 | 0.33024 | 0.38364 | 0.39063 | 0.36509 | 0.33953 | 0.28733 | 0.29435 | 0.32768 | 0.36442 | 0.42939 | 0.39494 | 0.39743 | 0.34341
18 | 1.3474 | 1.2321 | 1.1351 | 1.1039 | 1.124 | 1.1097 | 1.24 | 1.3259 | 1.4593 | 1.5114 | 1.6075 | 1.7028 | 1.7577 | 1.7024 | 1.6461 | 1.6264 | 1.6051 | 1.6231 | 1.6214 | 1.6355 | 1.8087 | 1.7101 | 1.7148 | 1.547
19 | 2.0154 | 1.9465 | 1.8039 | 1.8669 | 1.8876 | 1.8752 | 2.0543 | 2.4531 | 2.559 | 2.5528 | 2.5481 | 2.6916 | 2.6695 | 2.5804 | 2.434 | 2.349 | 2.4371 | 2.3988 | 2.2354 | 2.2484 | 2.3578 | 2.1426 | 2.0637 | 2.0761
20 | 1.1116 | 1.019 | 0.98472 | 0.99559 | 0.94589 | 1.0036 | 1.2893 | 1.3547 | 1.5565 | 1.6476 | 1.6294 | 1.7033 | 1.6677 | 1.729 | 1.7055 | 1.5924 | 1.5891 | 1.5647 | 1.5293 | 1.5296 | 1.5611 | 1.306 | 1.3393 | 1.1912
21 | 0.77026 | 0.73496 | 0.69901 | 0.68626 | 0.68357 | 0.71507 | 1.1477 | 1.2761 | 1.3679 | 1.3566 | 1.4065 | 1.4947 | 1.4947 | 1.4168 | 1.2441 | 1.1906 | 1.1083 | 1.1145 | 1.0744 | 1.0944 | 1.069 | 0.92939 | 0.86084 | 0.80813
22 | 0.74642 | 0.70467 | 0.67263 | 0.63132 | 0.61984 | 0.59307 | 0.61148 | 0.58063 | 0.50363 | 0.52969 | 0.57723 | 0.64719 | 0.68564 | 0.70267 | 0.68653 | 0.71185 | 0.69227 | 0.70515 | 0.67782 | 0.70945 | 0.75635 | 0.69528 | 0.67669 | 0.73412
23 | 4.8953 | 4.5999 | 4.3906 | 4.392 | 4.2843 | 4.305 | 5.1273 | 5.48 | 5.8456 | 6.1088 | 5.9337 | 6.1641 | 6.4749 | 6.3965 | 6.248 | 5.8054 | 5.5396 | 5.6681 | 5.6563 | 5.9638 | 6.4909 | 5.8562 | 5.7301 | 5.1673
24 | 2.1031 | 1.9935 | 1.8383 | 1.766 | 1.6649 | 1.6906 | 2.0324 | 1.8334 | 1.9758 | 2.1128 | 2.1794 | 2.2481 | 2.2699 | 2.3185 | 2.2128 | 2.1007 | 1.9862 | 2.2669 | 2.2421 | 2.2474 | 2.5504 | 2.2198 | 2.4734 | 2.3095
25 | 1.3303 | 1.3518 | 1.43 | 1.3046 | 1.2714 | 1.2199 | 1.2541 | 1.2866 | 1.1434 | 0.88352 | 1.2128 | 1.3385 | 1.3437 | 1.4105 | 1.1292 | 1.4948 | 1.3523 | 1.337 | 1.3328 | 1.4511 | 1.6006 | 1.5778 | 1.6267 | 1.6586
26 | 2.3437 | 2.3207 | 2.2754 | 2.2569 | 2.2265 | 2.2623 | 2.6133 | 2.6902 | 2.8655 | 2.7329 | 2.7432 | 2.7663 | 2.8641 | 2.8529 | 2.7936 | 2.7718 | 2.7891 | 2.8389 | 2.7008 | 2.7246 | 2.757 | 2.586 | 2.3504 | 2.3691
27 | 1.7422 | 1.7289 | 1.6588 | 1.6251 | 1.5981 | 1.6083 | 1.6101 | 1.8847 | 2.0251 | 2.0045 | 1.9642 | 1.9909 | 2.0718 | 2.05 | 1.8969 | 1.9534 | 1.9577 | 1.917 | 1.8031 | 1.7728 | 1.7773 | 1.7466 | 1.6788 | 1.6427
28 | 0.96774 | 0.93094 | 0.88062 | 0.80836 | 0.75189 | 0.75967 | 0.82872 | 0.92678 | 1.0066 | 1.0827 | 0.97503 | 1.028 | 1.0445 | 1.0551 | 0.92387 | 0.95823 | 0.97438 | 1.0156 | 1.0188 | 1.0536 | 1.1207 | 1.0116 | 0.99992 | 0.96874
29 | 3.2091 | 3.049 | 2.7981 | 2.8842 | 2.7789 | 2.7927 | 3.9147 | 4.7181 | 4.9401 | 4.6523 | 4.5293 | 4.8742 | 5.1234 | 4.8193 | 4.4132 | 4.191 | 4.2204 | 4.1611 | 4.0042 | 4.3272 | 4.5638 | 4.2294 | 3.9245 | 3.3692
30 | 0.48675 | 0.44804 | 0.37995 | 0.3672 | 0.31538 | 0.27913 | 0.4621 | 0.50851 | 0.60613 | 0.63207 | 0.60487 | 0.55041 | 0.6394 | 0.65105 | 0.60849 | 0.56588 | 0.47889 | 0.49059 | 0.54613 | 0.60736 | 0.71564 | 0.65823 | 0.66238 | 0.57236
31 | 3.144 | 2.875 | 2.6487 | 2.5758 | 2.6226 | 2.5893 | 2.8932 | 3.0937 | 3.4051 | 3.5265 | 3.7508 | 3.9731 | 4.1014 | 3.9722 | 3.841 | 3.7949 | 3.7453 | 3.7873 | 3.7833 | 3.8162 | 4.2203 | 3.9903 | 4.0013 | 3.6096
32 | 1.3436 | 1.2977 | 1.2026 | 1.2446 | 1.2584 | 1.2501 | 1.3695 | 1.6354 | 1.706 | 1.7019 | 1.6987 | 1.7944 | 1.7796 | 1.7203 | 1.6227 | 1.566 | 1.6247 | 1.5992 | 1.4902 | 1.499 | 1.5719 | 1.4284 | 1.3758 | 1.3841

## Pc, Summer, S5
LoadID | 0 | 1 | 2 | 3 | 4 | 5 | 6 | 7 | 8 | 9 | 10 | 11 | 12 | 13 | 14 | 15 | 16 | 17 | 18 | 19 | 20 | 21 | 22 | 23
1 | 2.7258 | 2.6978 | 2.6001 | 2.5526 | 2.5357 | 2.572 | 2.5509 | 3.1182 | 3.3549 | 3.3113 | 3.2564 | 3.2964 | 3.4184 | 3.3529 | 3.0934 | 3.1887 | 3.2253 | 3.1185 | 2.9603 | 2.9231 | 2.9142 | 2.8814 | 2.6629 | 2.5748
2 | 0.72581 | 0.6982 | 0.66047 | 0.60627 | 0.56392 | 0.56975 | 0.62154 | 0.69509 | 0.75493 | 0.81205 | 0.73127 | 0.77104 | 0.78337 | 0.79131 | 0.69291 | 0.71867 | 0.73079 | 0.76173 | 0.7641 | 0.79017 | 0.84052 | 0.75871 | 0.74994 | 0.72656
3 | 1.9255 | 1.8294 | 1.6789 | 1.7305 | 1.6674 | 1.6756 | 2.3488 | 2.8308 | 2.964 | 2.7914 | 2.7176 | 2.9245 | 3.074 | 2.8916 | 2.6479 | 2.5146 | 2.5323 | 2.4966 | 2.4025 | 2.5963 | 2.7383 | 2.5377 | 2.3547 | 2.0215
4 | 0.1947 | 0.17922 | 0.15198 | 0.14688 | 0.12615 | 0.11165 | 0.18484 | 0.2034 | 0.24245 | 0.25283 | 0.24195 | 0.22016 | 0.25576 | 0.26042 | 0.2434 | 0.22635 | 0.19155 | 0.19624 | 0.21845 | 0.24294 | 0.28626 | 0.26329 | 0.26495 | 0.22894
5 | 0.89827 | 0.82143 | 0.75677 | 0.73593 | 0.74932 | 0.7398 | 0.82664 | 0.88391 | 0.97289 | 1.0076 | 1.0717 | 1.1352 | 1.1718 | 1.1349 | 1.0974 | 1.0842 | 1.0701 | 1.0821 | 1.081 | 1.0903 | 1.2058 | 1.1401 | 1.1432 | 1.0313
6 | 4.4786 | 4.3256 | 4.0087 | 4.1486 | 4.1947 | 4.1671 | 4.5651 | 5.4513 | 5.6867 | 5.6729 | 5.6625 | 5.9812 | 5.9321 | 5.7342 | 5.409 | 5.2201 | 5.4157 | 5.3306 | 4.9675 | 4.9966 | 5.2395 | 4.7614 | 4.586 | 4.6136
7 | 2.4702 | 2.2645 | 2.1883 | 2.2124 | 2.102 | 2.2303 | 2.8651 | 3.0104 | 3.4588 | 3.6614 | 3.6209 | 3.7851 | 3.7061 | 3.8421 | 3.7901 | 3.5387 | 3.5314 | 3.4771 | 3.3984 | 3.3992 | 3.4691 | 2.9022 | 2.9763 | 2.6471
8 | 0.51351 | 0.48997 | 0.46601 | 0.45751 | 0.45571 | 0.47671 | 0.76513 | 0.85076 | 0.9119 | 0.9044 | 0.93767 | 0.99647 | 0.99647 | 0.94456 | 0.8294 | 0.79372 | 0.73888 | 0.74302 | 0.71629 | 0.72962 | 0.71267 | 0.61959 | 0.57389 | 0.53875
9 | 0.49761 | 0.46978 | 0.44842 | 0.42088 | 0.41322 | 0.39538 | 0.40765 | 0.38709 | 0.33575 | 0.35313 | 0.38482 | 0.43146 | 0.4571 | 0.46844 | 0.45769 | 0.47457 | 0.46151 | 0.4701 | 0.45188 | 0.47296 | 0.50424 | 0.46352 | 0.45113 | 0.48941
10 | 0.5245 | 0.49285 | 0.47042 | 0.47057 | 0.45903 | 0.46125 | 0.54936 | 0.58714 | 0.62631 | 0.65452 | 0.63575 | 0.66044 | 0.69374 | 0.68534 | 0.66943 | 0.62201 | 0.59352 | 0.60729 | 0.60603 | 0.63898 | 0.69546 | 0.62745 | 0.61393 | 0.55364
11 | 0.30044 | 0.28479 | 0.26262 | 0.25229 | 0.23784 | 0.24151 | 0.29034 | 0.26191 | 0.28225 | 0.30183 | 0.31134 | 0.32115 | 0.32428 | 0.33121 | 0.31611 | 0.3001 | 0.28374 | 0.32384 | 0.3203 | 0.32106 | 0.36435 | 0.31712 | 0.35335 | 0.32992
12 | 1.3303 | 1.3518 | 1.43 | 1.3046 | 1.2714 | 1.2199 | 1.2541 | 1.2866 | 1.1434 | 0.88352 | 1.2128 | 1.3385 | 1.3437 | 1.4105 | 1.1292 | 1.4948 | 1.3523 | 1.337 | 1.3328 | 1.4511 | 1.6006 | 1.5778 | 1.6267 | 1.6586
13 | 4.6874 | 4.6414 | 4.5507 | 4.5138 | 4.453 | 4.5246 | 5.2266 | 5.3804 | 5.731 | 5.4659 | 5.4863 | 5.5327 | 5.7283 | 5.7057 | 5.5872 | 5.5436 | 5.5782 | 5.6778 | 5.4016 | 5.4493 | 5.5139 | 5.172 | 4.7009 | 4.7382
14 | 1.7422 | 1.7289 | 1.6588 | 1.6251 | 1.5981 | 1.6083 | 1.6101 | 1.8847 | 2.0251 | 2.0045 | 1.9642 | 1.9909 | 2.0718 | 2.05 | 1.8969 | 1.9534 | 1.9577 | 1.917 | 1.8031 | 1.7728 | 1.7773 | 1.7466 | 1.6788 | 1.6427
15 | 0.48387 | 0.46547 | 0.44031 | 0.40418 | 0.37595 | 0.37984 | 0.41436 | 0.46339 | 0.50329 | 0.54137 | 0.48751 | 0.51402 | 0.52225 | 0.52754 | 0.46194 | 0.47912 | 0.48719 | 0.50782 | 0.5094 | 0.52678 | 0.56035 | 0.5058 | 0.49996 | 0.48437
16 | 0.96274 | 0.91469 | 0.83944 | 0.86525 | 0.83368 | 0.8378 | 1.1744 | 1.4154 | 1.482 | 1.3957 | 1.3588 | 1.4623 | 1.537 | 1.4458 | 1.324 | 1.2573 | 1.2661 | 1.2483 | 1.2013 | 1.2982 | 1.3691 | 1.2688 | 1.1774 | 1.0108
17 | 0.29205 | 0.26882 | 0.22797 | 0.22032 | 0.18923 | 0.16748 | 0.27726 | 0.30511 | 0.36368 | 0.37924 | 0.36292 | 0.33024 | 0.38364 | 0.39063 | 0.36509 | 0.33953 | 0.28733 | 0.29435 | 0.32768 | 0.36442 | 0.42939 | 0.39494 | 0.39743 | 0.34341
18 | 1.3474 | 1.2321 | 1.1351 | 1.1039 | 1.124 | 1.1097 | 1.24 | 1.3259 | 1.4593 | 1.5114 | 1.6075 | 1.7028 | 1.7577 | 1.7024 | 1.6461 | 1.6264 | 1.6051 | 1.6231 | 1.6214 | 1.6355 | 1.8087 | 1.7101 | 1.7148 | 1.547
19 | 2.0154 | 1.9465 | 1.8039 | 1.8669 | 1.8876 | 1.8752 | 2.0543 | 2.4531 | 2.559 | 2.5528 | 2.5481 | 2.6916 | 2.6695 | 2.5804 | 2.434 | 2.349 | 2.4371 | 2.3988 | 2.2354 | 2.2484 | 2.3578 | 2.1426 | 2.0637 | 2.0761
20 | 1.1116 | 1.019 | 0.98472 | 0.99559 | 0.94589 | 1.0036 | 1.2893 | 1.3547 | 1.5565 | 1.6476 | 1.6294 | 1.7033 | 1.6677 | 1.729 | 1.7055 | 1.5924 | 1.5891 | 1.5647 | 1.5293 | 1.5296 | 1.5611 | 1.306 | 1.3393 | 1.1912
21 | 0.77026 | 0.73496 | 0.69901 | 0.68626 | 0.68357 | 0.71507 | 1.1477 | 1.2761 | 1.3679 | 1.3566 | 1.4065 | 1.4947 | 1.4947 | 1.4168 | 1.2441 | 1.1906 | 1.1083 | 1.1145 | 1.0744 | 1.0944 | 1.069 | 0.92939 | 0.86084 | 0.80813
22 | 0.74642 | 0.70467 | 0.67263 | 0.63132 | 0.61984 | 0.59307 | 0.61148 | 0.58063 | 0.50363 | 0.52969 | 0.57723 | 0.64719 | 0.68564 | 0.70267 | 0.68653 | 0.71185 | 0.69227 | 0.70515 | 0.67782 | 0.70945 | 0.75635 | 0.69528 | 0.67669 | 0.73412
23 | 4.8953 | 4.5999 | 4.3906 | 4.392 | 4.2843 | 4.305 | 5.1273 | 5.48 | 5.8456 | 6.1088 | 5.9337 | 6.1641 | 6.4749 | 6.3965 | 6.248 | 5.8054 | 5.5396 | 5.6681 | 5.6563 | 5.9638 | 6.4909 | 5.8562 | 5.7301 | 5.1673
24 | 2.1031 | 1.9935 | 1.8383 | 1.766 | 1.6649 | 1.6906 | 2.0324 | 1.8334 | 1.9758 | 2.1128 | 2.1794 | 2.2481 | 2.2699 | 2.3185 | 2.2128 | 2.1007 | 1.9862 | 2.2669 | 2.2421 | 2.2474 | 2.5504 | 2.2198 | 2.4734 | 2.3095
25 | 1.3303 | 1.3518 | 1.43 | 1.3046 | 1.2714 | 1.2199 | 1.2541 | 1.2866 | 1.1434 | 0.88352 | 1.2128 | 1.3385 | 1.3437 | 1.4105 | 1.1292 | 1.4948 | 1.3523 | 1.337 | 1.3328 | 1.4511 | 1.6006 | 1.5778 | 1.6267 | 1.6586
26 | 2.3437 | 2.3207 | 2.2754 | 2.2569 | 2.2265 | 2.2623 | 2.6133 | 2.6902 | 2.8655 | 2.7329 | 2.7432 | 2.7663 | 2.8641 | 2.8529 | 2.7936 | 2.7718 | 2.7891 | 2.8389 | 2.7008 | 2.7246 | 2.757 | 2.586 | 2.3504 | 2.3691
27 | 1.7422 | 1.7289 | 1.6588 | 1.6251 | 1.5981 | 1.6083 | 1.6101 | 1.8847 | 2.0251 | 2.0045 | 1.9642 | 1.9909 | 2.0718 | 2.05 | 1.8969 | 1.9534 | 1.9577 | 1.917 | 1.8031 | 1.7728 | 1.7773 | 1.7466 | 1.6788 | 1.6427
28 | 0.96774 | 0.93094 | 0.88062 | 0.80836 | 0.75189 | 0.75967 | 0.82872 | 0.92678 | 1.0066 | 1.0827 | 0.97503 | 1.028 | 1.0445 | 1.0551 | 0.92387 | 0.95823 | 0.97438 | 1.0156 | 1.0188 | 1.0536 | 1.1207 | 1.0116 | 0.99992 | 0.96874
29 | 3.2091 | 3.049 | 2.7981 | 2.8842 | 2.7789 | 2.7927 | 3.9147 | 4.7181 | 4.9401 | 4.6523 | 4.5293 | 4.8742 | 5.1234 | 4.8193 | 4.4132 | 4.191 | 4.2204 | 4.1611 | 4.0042 | 4.3272 | 4.5638 | 4.2294 | 3.9245 | 3.3692
30 | 0.48675 | 0.44804 | 0.37995 | 0.3672 | 0.31538 | 0.27913 | 0.4621 | 0.50851 | 0.60613 | 0.63207 | 0.60487 | 0.55041 | 0.6394 | 0.65105 | 0.60849 | 0.56588 | 0.47889 | 0.49059 | 0.54613 | 0.60736 | 0.71564 | 0.65823 | 0.66238 | 0.57236
31 | 3.144 | 2.875 | 2.6487 | 2.5758 | 2.6226 | 2.5893 | 2.8932 | 3.0937 | 3.4051 | 3.5265 | 3.7508 | 3.9731 | 4.1014 | 3.9722 | 3.841 | 3.7949 | 3.7453 | 3.7873 | 3.7833 | 3.8162 | 4.2203 | 3.9903 | 4.0013 | 3.6096
32 | 1.3436 | 1.2977 | 1.2026 | 1.2446 | 1.2584 | 1.2501 | 1.3695 | 1.6354 | 1.706 | 1.7019 | 1.6987 | 1.7944 | 1.7796 | 1.7203 | 1.6227 | 1.566 | 1.6247 | 1.5992 | 1.4902 | 1.499 | 1.5719 | 1.4284 | 1.3758 | 1.3841

## Pc, Summer, S6
LoadID | 0 | 1 | 2 | 3 | 4 | 5 | 6 | 7 | 8 | 9 | 10 | 11 | 12 | 13 | 14 | 15 | 16 | 17 | 18 | 19 | 20 | 21 | 22 | 23
1 | 2.7258 | 2.6978 | 2.6001 | 2.5526 | 2.5357 | 2.572 | 2.5509 | 3.1182 | 3.3549 | 3.3113 | 3.2564 | 3.2964 | 3.4184 | 3.3529 | 3.0934 | 3.1887 | 3.2253 | 3.1185 | 2.9603 | 2.9231 | 2.9142 | 2.8814 | 2.6629 | 2.5748
2 | 0.72581 | 0.6982 | 0.66047 | 0.60627 | 0.56392 | 0.56975 | 0.62154 | 0.69509 | 0.75493 | 0.81205 | 0.73127 | 0.77104 | 0.78337 | 0.79131 | 0.69291 | 0.71867 | 0.73079 | 0.76173 | 0.7641 | 0.79017 | 0.84052 | 0.75871 | 0.74994 | 0.72656
3 | 1.9255 | 1.8294 | 1.6789 | 1.7305 | 1.6674 | 1.6756 | 2.3488 | 2.8308 | 2.964 | 2.7914 | 2.7176 | 2.9245 | 3.074 | 2.8916 | 2.6479 | 2.5146 | 2.5323 | 2.4966 | 2.4025 | 2.5963 | 2.7383 | 2.5377 | 2.3547 | 2.0215
4 | 0.1947 | 0.17922 | 0.15198 | 0.14688 | 0.12615 | 0.11165 | 0.18484 | 0.2034 | 0.24245 | 0.25283 | 0.24195 | 0.22016 | 0.25576 | 0.26042 | 0.2434 | 0.22635 | 0.19155 | 0.19624 | 0.21845 | 0.24294 | 0.28626 | 0.26329 | 0.26495 | 0.22894
5 | 0.89827 | 0.82143 | 0.75677 | 0.73593 | 0.74932 | 0.7398 | 0.82664 | 0.88391 | 0.97289 | 1.0076 | 1.0717 | 1.1352 | 1.1718 | 1.1349 | 1.0974 | 1.0842 | 1.0701 | 1.0821 | 1.081 | 1.0903 | 1.2058 | 1.1401 | 1.1432 | 1.0313
6 | 4.4786 | 4.3256 | 4.0087 | 4.1486 | 4.1947 | 4.1671 | 4.5651 | 5.4513 | 5.6867 | 5.6729 | 5.6625 | 5.9812 | 5.9321 | 5.7342 | 5.409 | 5.2201 | 5.4157 | 5.3306 | 4.9675 | 4.9966 | 5.2395 | 4.7614 | 4.586 | 4.6136
7 | 2.4702 | 2.2645 | 2.1883 | 2.2124 | 2.102 | 2.2303 | 2.8651 | 3.0104 | 3.4588 | 3.6614 | 3.6209 | 3.7851 | 3.7061 | 3.8421 | 3.7901 | 3.5387 | 3.5314 | 3.4771 | 3.3984 | 3.3992 | 3.4691 | 2.9022 | 2.9763 | 2.6471
8 | 0.51351 | 0.48997 | 0.46601 | 0.45751 | 0.45571 | 0.47671 | 0.76513 | 0.85076 | 0.9119 | 0.9044 | 0.93767 | 0.99647 | 0.99647 | 0.94456 | 0.8294 | 0.79372 | 0.73888 | 0.74302 | 0.71629 | 0.72962 | 0.71267 | 0.61959 | 0.57389 | 0.53875
9 | 0.49761 | 0.46978 | 0.44842 | 0.42088 | 0.41322 | 0.39538 | 0.40765 | 0.38709 | 0.33575 | 0.35313 | 0.38482 | 0.43146 | 0.4571 | 0.46844 | 0.45769 | 0.47457 | 0.46151 | 0.4701 | 0.45188 | 0.47296 | 0.50424 | 0.46352 | 0.45113 | 0.48941
10 | 0.5245 | 0.49285 | 0.47042 | 0.47057 | 0.45903 | 0.46125 | 0.54936 | 0.58714 | 0.62631 | 0.65452 | 0.63575 | 0.66044 | 0.69374 | 0.68534 | 0.66943 | 0.62201 | 0.59352 | 0.60729 | 0.60603 | 0.63898 | 0.69546 | 0.62745 | 0.61393 | 0.55364
11 | 0.30044 | 0.28479 | 0.26262 | 0.25229 | 0.23784 | 0.24151 | 0.29034 | 0.26191 | 0.28225 | 0.30183 | 0.31134 | 0.32115 | 0.32428 | 0.33121 | 0.31611 | 0.3001 | 0.28374 | 0.32384 | 0.3203 | 0.32106 | 0.36435 | 0.31712 | 0.35335 | 0.32992
12 | 1.3303 | 1.3518 | 1.43 | 1.3046 | 1.2714 | 1.2199 | 1.2541 | 1.2866 | 1.1434 | 0.88352 | 1.2128 | 1.3385 | 1.3437 | 1.4105 | 1.1292 | 1.4948 | 1.3523 | 1.337 | 1.3328 | 1.4511 | 1.6006 | 1.5778 | 1.6267 | 1.6586
13 | 4.6874 | 4.6414 | 4.5507 | 4.5138 | 4.453 | 4.5246 | 5.2266 | 5.3804 | 5.731 | 5.4659 | 5.4863 | 5.5327 | 5.7283 | 5.7057 | 5.5872 | 5.5436 | 5.5782 | 5.6778 | 5.4016 | 5.4493 | 5.5139 | 5.172 | 4.7009 | 4.7382
14 | 1.7422 | 1.7289 | 1.6588 | 1.6251 | 1.5981 | 1.6083 | 1.6101 | 1.8847 | 2.0251 | 2.0045 | 1.9642 | 1.9909 | 2.0718 | 2.05 | 1.8969 | 1.9534 | 1.9577 | 1.917 | 1.8031 | 1.7728 | 1.7773 | 1.7466 | 1.6788 | 1.6427
15 | 0.48387 | 0.46547 | 0.44031 | 0.40418 | 0.37595 | 0.37984 | 0.41436 | 0.46339 | 0.50329 | 0.54137 | 0.48751 | 0.51402 | 0.52225 | 0.52754 | 0.46194 | 0.47912 | 0.48719 | 0.50782 | 0.5094 | 0.52678 | 0.56035 | 0.5058 | 0.49996 | 0.48437
16 | 0.96274 | 0.91469 | 0.83944 | 0.86525 | 0.83368 | 0.8378 | 1.1744 | 1.4154 | 1.482 | 1.3957 | 1.3588 | 1.4623 | 1.537 | 1.4458 | 1.324 | 1.2573 | 1.2661 | 1.2483 | 1.2013 | 1.2982 | 1.3691 | 1.2688 | 1.1774 | 1.0108
17 | 0.29205 | 0.26882 | 0.22797 | 0.22032 | 0.18923 | 0.16748 | 0.27726 | 0.30511 | 0.36368 | 0.37924 | 0.36292 | 0.33024 | 0.38364 | 0.39063 | 0.36509 | 0.33953 | 0.28733 | 0.29435 | 0.32768 | 0.36442 | 0.42939 | 0.39494 | 0.39743 | 0.34341
18 | 1.3474 | 1.2321 | 1.1351 | 1.1039 | 1.124 | 1.1097 | 1.24 | 1.3259 | 1.4593 | 1.5114 | 1.6075 | 1.7028 | 1.7577 | 1.7024 | 1.6461 | 1.6264 | 1.6051 | 1.6231 | 1.6214 | 1.6355 | 1.8087 | 1.7101 | 1.7148 | 1.547
19 | 2.0154 | 1.9465 | 1.8039 | 1.8669 | 1.8876 | 1.8752 | 2.0543 | 2.4531 | 2.559 | 2.5528 | 2.5481 | 2.6916 | 2.6695 | 2.5804 | 2.434 | 2.349 | 2.4371 | 2.3988 | 2.2354 | 2.2484 | 2.3578 | 2.1426 | 2.0637 | 2.0761
20 | 1.1116 | 1.019 | 0.98472 | 0.99559 | 0.94589 | 1.0036 | 1.2893 | 1.3547 | 1.5565 | 1.6476 | 1.6294 | 1.7033 | 1.6677 | 1.729 | 1.7055 | 1.5924 | 1.5891 | 1.5647 | 1.5293 | 1.5296 | 1.5611 | 1.306 | 1.3393 | 1.1912
21 | 0.77026 | 0.73496 | 0.69901 | 0.68626 | 0.68357 | 0.71507 | 1.1477 | 1.2761 | 1.3679 | 1.3566 | 1.4065 | 1.4947 | 1.4947 | 1.4168 | 1.2441 | 1.1906 | 1.1083 | 1.1145 | 1.0744 | 1.0944 | 1.069 | 0.92939 | 0.86084 | 0.80813
22 | 0.74642 | 0.70467 | 0.67263 | 0.63132 | 0.61984 | 0.59307 | 0.61148 | 0.58063 | 0.50363 | 0.52969 | 0.57723 | 0.64719 | 0.68564 | 0.70267 | 0.68653 | 0.71185 | 0.69227 | 0.70515 | 0.67782 | 0.70945 | 0.75635 | 0.69528 | 0.67669 | 0.73412
23 | 4.8953 | 4.5999 | 4.3906 | 4.392 | 4.2843 | 4.305 | 5.1273 | 5.48 | 5.8456 | 6.1088 | 5.9337 | 6.1641 | 6.4749 | 6.3965 | 6.248 | 5.8054 | 5.5396 | 5.6681 | 5.6563 | 5.9638 | 6.4909 | 5.8562 | 5.7301 | 5.1673
24 | 2.1031 | 1.9935 | 1.8383 | 1.766 | 1.6649 | 1.6906 | 2.0324 | 1.8334 | 1.9758 | 2.1128 | 2.1794 | 2.2481 | 2.2699 | 2.3185 | 2.2128 | 2.1007 | 1.9862 | 2.2669 | 2.2421 | 2.2474 | 2.5504 | 2.2198 | 2.4734 | 2.3095
25 | 1.3303 | 1.3518 | 1.43 | 1.3046 | 1.2714 | 1.2199 | 1.2541 | 1.2866 | 1.1434 | 0.88352 | 1.2128 | 1.3385 | 1.3437 | 1.4105 | 1.1292 | 1.4948 | 1.3523 | 1.337 | 1.3328 | 1.4511 | 1.6006 | 1.5778 | 1.6267 | 1.6586
26 | 2.3437 | 2.3207 | 2.2754 | 2.2569 | 2.2265 | 2.2623 | 2.6133 | 2.6902 | 2.8655 | 2.7329 | 2.7432 | 2.7663 | 2.8641 | 2.8529 | 2.7936 | 2.7718 | 2.7891 | 2.8389 | 2.7008 | 2.7246 | 2.757 | 2.586 | 2.3504 | 2.3691
27 | 1.7422 | 1.7289 | 1.6588 | 1.6251 | 1.5981 | 1.6083 | 1.6101 | 1.8847 | 2.0251 | 2.0045 | 1.9642 | 1.9909 | 2.0718 | 2.05 | 1.8969 | 1.9534 | 1.9577 | 1.917 | 1.8031 | 1.7728 | 1.7773 | 1.7466 | 1.6788 | 1.6427
28 | 0.96774 | 0.93094 | 0.88062 | 0.80836 | 0.75189 | 0.75967 | 0.82872 | 0.92678 | 1.0066 | 1.0827 | 0.97503 | 1.028 | 1.0445 | 1.0551 | 0.92387 | 0.95823 | 0.97438 | 1.0156 | 1.0188 | 1.0536 | 1.1207 | 1.0116 | 0.99992 | 0.96874
29 | 3.2091 | 3.049 | 2.7981 | 2.8842 | 2.7789 | 2.7927 | 3.9147 | 4.7181 | 4.9401 | 4.6523 | 4.5293 | 4.8742 | 5.1234 | 4.8193 | 4.4132 | 4.191 | 4.2204 | 4.1611 | 4.0042 | 4.3272 | 4.5638 | 4.2294 | 3.9245 | 3.3692
30 | 0.48675 | 0.44804 | 0.37995 | 0.3672 | 0.31538 | 0.27913 | 0.4621 | 0.50851 | 0.60613 | 0.63207 | 0.60487 | 0.55041 | 0.6394 | 0.65105 | 0.60849 | 0.56588 | 0.47889 | 0.49059 | 0.54613 | 0.60736 | 0.71564 | 0.65823 | 0.66238 | 0.57236
31 | 3.144 | 2.875 | 2.6487 | 2.5758 | 2.6226 | 2.5893 | 2.8932 | 3.0937 | 3.4051 | 3.5265 | 3.7508 | 3.9731 | 4.1014 | 3.9722 | 3.841 | 3.7949 | 3.7453 | 3.7873 | 3.7833 | 3.8162 | 4.2203 | 3.9903 | 4.0013 | 3.6096
32 | 1.3436 | 1.2977 | 1.2026 | 1.2446 | 1.2584 | 1.2501 | 1.3695 | 1.6354 | 1.706 | 1.7019 | 1.6987 | 1.7944 | 1.7796 | 1.7203 | 1.6227 | 1.566 | 1.6247 | 1.5992 | 1.4902 | 1.499 | 1.5719 | 1.4284 | 1.3758 | 1.3841

## Pc, Summer, S7
LoadID | 0 | 1 | 2 | 3 | 4 | 5 | 6 | 7 | 8 | 9 | 10 | 11 | 12 | 13 | 14 | 15 | 16 | 17 | 18 | 19 | 20 | 21 | 22 | 23
1 | 2.544 | 2.5179 | 2.4267 | 2.3824 | 2.3666 | 2.4005 | 2.3809 | 2.9103 | 3.1313 | 3.0906 | 3.0393 | 3.0766 | 3.1905 | 3.1293 | 2.8871 | 2.9761 | 3.0103 | 2.9106 | 2.763 | 2.7282 | 2.72 | 2.6893 | 2.4853 | 2.4031
2 | 0.68809 | 0.66268 | 0.62631 | 0.57521 | 0.53399 | 0.53828 | 0.58806 | 0.65013 | 0.70581 | 0.75968 | 0.68356 | 0.72094 | 0.73323 | 0.74239 | 0.6508 | 0.67478 | 0.68432 | 0.71554 | 0.71586 | 0.73938 | 0.78736 | 0.7099 | 0.70805 | 0.6879
3 | 1.8113 | 1.7221 | 1.5801 | 1.6276 | 1.5664 | 1.5726 | 2.2028 | 2.644 | 2.7681 | 2.6076 | 2.5378 | 2.7313 | 2.8719 | 2.7039 | 2.4768 | 2.3523 | 2.3665 | 2.3363 | 2.2459 | 2.4257 | 2.5596 | 2.3709 | 2.2086 | 1.8998
4 | 0.18883 | 0.17462 | 0.14843 | 0.14333 | 0.12285 | 0.10855 | 0.17782 | 0.19077 | 0.2271 | 0.23715 | 0.22651 | 0.20636 | 0.24009 | 0.24561 | 0.22989 | 0.21394 | 0.18029 | 0.18621 | 0.20569 | 0.22801 | 0.26909 | 0.24693 | 0.2527 | 0.2202
5 | 0.8455 | 0.77402 | 0.7129 | 0.69311 | 0.70448 | 0.69482 | 0.77683 | 0.82591 | 0.90884 | 0.94158 | 1.0009 | 1.0604 | 1.0951 | 1.0618 | 1.027 | 1.0146 | 1.0002 | 1.013 | 1.0107 | 1.0189 | 1.1273 | 1.0653 | 1.0724 | 0.96909
6 | 4.2038 | 4.0617 | 3.7634 | 3.8928 | 3.9321 | 3.9038 | 4.2785 | 5.0909 | 5.3103 | 5.2987 | 5.2873 | 5.5854 | 5.5413 | 5.3604 | 5.0574 | 4.881 | 5.0596 | 4.9854 | 4.6423 | 4.6677 | 4.8966 | 4.4479 | 4.2982 | 4.3278
7 | 2.3293 | 2.1381 | 2.0643 | 2.0857 | 1.9789 | 2.0961 | 2.6918 | 2.8128 | 3.2309 | 3.4213 | 3.3818 | 3.5357 | 3.4636 | 3.5945 | 3.5465 | 3.3117 | 3.301 | 3.2555 | 3.1778 | 3.1768 | 3.2443 | 2.7126 | 2.7959 | 2.4924
8 | 0.48639 | 0.46466 | 0.44152 | 0.43325 | 0.43044 | 0.44927 | 0.71943 | 0.79496 | 0.85192 | 0.84529 | 0.87585 | 0.93091 | 0.93142 | 0.88414 | 0.77683 | 0.74348 | 0.69113 | 0.69654 | 0.67033 | 0.68224 | 0.66708 | 0.57947 | 0.54104 | 0.50935
9 | 0.47155 | 0.44581 | 0.42511 | 0.39906 | 0.39079 | 0.37336 | 0.38578 | 0.3622 | 0.31418 | 0.33077 | 0.35986 | 0.40357 | 0.42801 | 0.43977 | 0.4299 | 0.44561 | 0.43225 | 0.44182 | 0.42355 | 0.4427 | 0.47254 | 0.4338 | 0.42646 | 0.4633
10 | 0.49487 | 0.4655 | 0.44399 | 0.44387 | 0.43226 | 0.43376 | 0.51671 | 0.54869 | 0.58517 | 0.61177 | 0.59389 | 0.61706 | 0.64853 | 0.64156 | 0.62684 | 0.58255 | 0.55508 | 0.5691 | 0.56697 | 0.59733 | 0.65053 | 0.5865 | 0.57706 | 0.52162
11 | 0.28752 | 0.27316 | 0.2517 | 0.24171 | 0.2271 | 0.22975 | 0.27629 | 0.24537 | 0.26425 | 0.28289 | 0.29128 | 0.30061 | 0.30404 | 0.31168 | 0.29776 | 0.28277 | 0.26633 | 0.30531 | 0.30074 | 0.30091 | 0.34197 | 0.29716 | 0.3352 | 0.31445
12 | 1.2487 | 1.269 | 1.3413 | 1.2239 | 1.1917 | 1.1429 | 1.1758 | 1.2018 | 1.068 | 0.8258 | 1.1326 | 1.2501 | 1.2555 | 1.319 | 1.0566 | 1.3978 | 1.2636 | 1.2509 | 1.2457 | 1.3556 | 1.4958 | 1.4738 | 1.5236 | 1.5545
13 | 4.3891 | 4.3467 | 4.2605 | 4.2253 | 4.1664 | 4.2317 | 4.8888 | 5.0236 | 5.3505 | 5.1039 | 5.122 | 5.1656 | 5.3492 | 5.3304 | 5.2202 | 5.1794 | 5.2093 | 5.3054 | 5.045 | 5.0885 | 5.1502 | 4.8296 | 4.3983 | 4.4353
14 | 1.6331 | 1.621 | 1.5548 | 1.523 | 1.4967 | 1.5054 | 1.5081 | 1.76 | 1.8909 | 1.8721 | 1.834 | 1.859 | 1.9351 | 1.9159 | 1.7731 | 1.8258 | 1.8287 | 1.7923 | 1.6847 | 1.6559 | 1.6607 | 1.6314 | 1.5723 | 1.5397
15 | 0.45873 | 0.44179 | 0.41754 | 0.38348 | 0.356 | 0.35885 | 0.39204 | 0.43342 | 0.47054 | 0.50646 | 0.45571 | 0.48062 | 0.48882 | 0.49492 | 0.43386 | 0.44985 | 0.45621 | 0.47702 | 0.47724 | 0.49292 | 0.52491 | 0.47327 | 0.47203 | 0.4586
16 | 0.90567 | 0.86106 | 0.79006 | 0.81381 | 0.78321 | 0.78629 | 1.1014 | 1.322 | 1.384 | 1.3038 | 1.2689 | 1.3656 | 1.4359 | 1.352 | 1.2384 | 1.1762 | 1.1832 | 1.1682 | 1.123 | 1.2129 | 1.2798 | 1.1854 | 1.1043 | 0.9499
17 | 0.28325 | 0.26193 | 0.22264 | 0.21499 | 0.18428 | 0.16282 | 0.26674 | 0.28615 | 0.34065 | 0.35573 | 0.33977 | 0.30953 | 0.36014 | 0.36842 | 0.34484 | 0.32091 | 0.27043 | 0.27932 | 0.30853 | 0.34202 | 0.40364 | 0.37039 | 0.37905 | 0.3303
18 | 1.2683 | 1.161 | 1.0693 | 1.0397 | 1.0567 | 1.0422 | 1.1653 | 1.2389 | 1.3633 | 1.4124 | 1.5014 | 1.5905 | 1.6426 | 1.5927 | 1.5405 | 1.522 | 1.5004 | 1.5195 | 1.516 | 1.5284 | 1.691 | 1.5979 | 1.6086 | 1.4536
19 | 1.8917 | 1.8278 | 1.6935 | 1.7518 | 1.7694 | 1.7567 | 1.9253 | 2.2909 | 2.3896 | 2.3844 | 2.3793 | 2.5134 | 2.4936 | 2.4122 | 2.2759 | 2.1965 | 2.2768 | 2.2434 | 2.089 | 2.1004 | 2.2035 | 2.0016 | 1.9342 | 1.9475
20 | 1.0482 | 0.96213 | 0.92895 | 0.93857 | 0.8905 | 0.94325 | 1.2113 | 1.2657 | 1.4539 | 1.5396 | 1.5218 | 1.5911 | 1.5586 | 1.6175 | 1.5959 | 1.4903 | 1.4855 | 1.465 | 1.43 | 1.4295 | 1.4599 | 1.2207 | 1.2581 | 1.1216
21 | 0.72959 | 0.69699 | 0.66228 | 0.64987 | 0.64566 | 0.6739 | 1.0791 | 1.1924 | 1.2779 | 1.2679 | 1.3138 | 1.3964 | 1.3971 | 1.3262 | 1.1652 | 1.1152 | 1.0367 | 1.0448 | 1.0055 | 1.0234 | 1.0006 | 0.86921 | 0.81156 | 0.76403
22 | 0.70733 | 0.66872 | 0.63766 | 0.59859 | 0.58618 | 0.56004 | 0.57867 | 0.5433 | 0.47127 | 0.49615 | 0.53979 | 0.60535 | 0.64201 | 0.65965 | 0.64485 | 0.66841 | 0.64837 | 0.66273 | 0.63533 | 0.66404 | 0.70881 | 0.6507 | 0.63969 | 0.69496
23 | 4.6188 | 4.3447 | 4.144 | 4.1428 | 4.0344 | 4.0484 | 4.8227 | 5.1211 | 5.4616 | 5.7098 | 5.543 | 5.7592 | 6.053 | 5.9879 | 5.8505 | 5.4371 | 5.1808 | 5.3116 | 5.2917 | 5.575 | 6.0716 | 5.474 | 5.3859 | 4.8684
24 | 2.0127 | 1.9121 | 1.7619 | 1.6919 | 1.5897 | 1.6083 | 1.934 | 1.7176 | 1.8497 | 1.9802 | 2.039 | 2.1043 | 2.1283 | 2.1818 | 2.0843 | 1.9794 | 1.8643 | 2.1372 | 2.1052 | 2.1064 | 2.3938 | 2.0802 | 2.3464 | 2.2011
25 | 1.2487 | 1.269 | 1.3413 | 1.2239 | 1.1917 | 1.1429 | 1.1758 | 1.2018 | 1.068 | 0.8258 | 1.1326 | 1.2501 | 1.2555 | 1.319 | 1.0566 | 1.3978 | 1.2636 | 1.2509 | 1.2457 | 1.3556 | 1.4958 | 1.4738 | 1.5236 | 1.5545
26 | 2.1946 | 2.1733 | 2.1303 | 2.1127 | 2.0832 | 2.1158 | 2.4444 | 2.5118 | 2.6753 | 2.5519 | 2.561 | 2.5828 | 2.6746 | 2.6652 | 2.6101 | 2.5897 | 2.6046 | 2.6527 | 2.5225 | 2.5443 | 2.5751 | 2.4148 | 2.1991 | 2.2177
27 | 1.6331 | 1.621 | 1.5548 | 1.523 | 1.4967 | 1.5054 | 1.5081 | 1.76 | 1.8909 | 1.8721 | 1.834 | 1.859 | 1.9351 | 1.9159 | 1.7731 | 1.8258 | 1.8287 | 1.7923 | 1.6847 | 1.6559 | 1.6607 | 1.6314 | 1.5723 | 1.5397
28 | 0.91745 | 0.88358 | 0.83508 | 0.76695 | 0.71199 | 0.7177 | 0.78408 | 0.86684 | 0.94109 | 1.0129 | 0.91142 | 0.96125 | 0.97764 | 0.98985 | 0.86773 | 0.8997 | 0.91243 | 0.95405 | 0.95447 | 0.98584 | 1.0498 | 0.94654 | 0.94407 | 0.9172
29 | 3.0189 | 2.8702 | 2.6335 | 2.7127 | 2.6107 | 2.621 | 3.6714 | 4.4066 | 4.6134 | 4.3461 | 4.2297 | 4.5522 | 4.7864 | 4.5065 | 4.1281 | 3.9205 | 3.9441 | 3.8939 | 3.7432 | 4.0429 | 4.2659 | 3.9514 | 3.6809 | 3.1663
30 | 0.47208 | 0.43655 | 0.37107 | 0.35832 | 0.30714 | 0.27137 | 0.44456 | 0.47691 | 0.56775 | 0.59288 | 0.56629 | 0.51589 | 0.60023 | 0.61403 | 0.57473 | 0.53485 | 0.45072 | 0.46553 | 0.51421 | 0.57003 | 0.67273 | 0.61731 | 0.63174 | 0.5505
31 | 2.9593 | 2.7091 | 2.4951 | 2.4259 | 2.4657 | 2.4319 | 2.7189 | 2.8907 | 3.1809 | 3.2955 | 3.5032 | 3.7113 | 3.8328 | 3.7163 | 3.5944 | 3.5512 | 3.5008 | 3.5456 | 3.5374 | 3.5662 | 3.9456 | 3.7284 | 3.7535 | 3.3918
32 | 1.2611 | 1.2185 | 1.129 | 1.1678 | 1.1796 | 1.1711 | 1.2835 | 1.5273 | 1.5931 | 1.5896 | 1.5862 | 1.6756 | 1.6624 | 1.6081 | 1.5172 | 1.4643 | 1.5179 | 1.4956 | 1.3927 | 1.4003 | 1.469 | 1.3344 | 1.2895 | 1.2983

## Pc, Summer, S8
LoadID | 0 | 1 | 2 | 3 | 4 | 5 | 6 | 7 | 8 | 9 | 10 | 11 | 12 | 13 | 14 | 15 | 16 | 17 | 18 | 19 | 20 | 21 | 22 | 23
1 | 2.544 | 2.5179 | 2.4267 | 2.3824 | 2.3666 | 2.4005 | 2.3809 | 2.9103 | 3.1313 | 3.0906 | 3.0393 | 3.0766 | 3.1905 | 3.1293 | 2.8871 | 2.9761 | 3.0103 | 2.9106 | 2.763 | 2.7282 | 2.72 | 2.6893 | 2.4853 | 2.4031
2 | 0.68809 | 0.66268 | 0.62631 | 0.57521 | 0.53399 | 0.53828 | 0.58806 | 0.65013 | 0.70581 | 0.75968 | 0.68356 | 0.72094 | 0.73323 | 0.74239 | 0.6508 | 0.67478 | 0.68432 | 0.71554 | 0.71586 | 0.73938 | 0.78736 | 0.7099 | 0.70805 | 0.6879
3 | 1.8113 | 1.7221 | 1.5801 | 1.6276 | 1.5664 | 1.5726 | 2.2028 | 2.644 | 2.7681 | 2.6076 | 2.5378 | 2.7313 | 2.8719 | 2.7039 | 2.4768 | 2.3523 | 2.3665 | 2.3363 | 2.2459 | 2.4257 | 2.5596 | 2.3709 | 2.2086 | 1.8998
4 | 0.18883 | 0.17462 | 0.14843 | 0.14333 | 0.12285 | 0.10855 | 0.17782 | 0.19077 | 0.2271 | 0.23715 | 0.22651 | 0.20636 | 0.24009 | 0.24561 | 0.22989 | 0.21394 | 0.18029 | 0.18621 | 0.20569 | 0.22801 | 0.26909 | 0.24693 | 0.2527 | 0.2202
5 | 0.8455 | 0.77402 | 0.7129 | 0.69311 | 0.70448 | 0.69482 | 0.77683 | 0.82591 | 0.90884 | 0.94158 | 1.0009 | 1.0604 | 1.0951 | 1.0618 | 1.027 | 1.0146 | 1.0002 | 1.013 | 1.0107 | 1.0189 | 1.1273 | 1.0653 | 1.0724 | 0.96909
6 | 4.2038 | 4.0617 | 3.7634 | 3.8928 | 3.9321 | 3.9038 | 4.2785 | 5.0909 | 5.3103 | 5.2987 | 5.2873 | 5.5854 | 5.5413 | 5.3604 | 5.0574 | 4.881 | 5.0596 | 4.9854 | 4.6423 | 4.6677 | 4.8966 | 4.4479 | 4.2982 | 4.3278
7 | 2.3293 | 2.1381 | 2.0643 | 2.0857 | 1.9789 | 2.0961 | 2.6918 | 2.8128 | 3.2309 | 3.4213 | 3.3818 | 3.5357 | 3.4636 | 3.5945 | 3.5465 | 3.3117 | 3.301 | 3.2555 | 3.1778 | 3.1768 | 3.2443 | 2.7126 | 2.7959 | 2.4924
8 | 0.48639 | 0.46466 | 0.44152 | 0.43325 | 0.43044 | 0.44927 | 0.71943 | 0.79496 | 0.85192 | 0.84529 | 0.87585 | 0.93091 | 0.93142 | 0.88414 | 0.77683 | 0.74348 | 0.69113 | 0.69654 | 0.67033 | 0.68224 | 0.66708 | 0.57947 | 0.54104 | 0.50935
9 | 0.47155 | 0.44581 | 0.42511 | 0.39906 | 0.39079 | 0.37336 | 0.38578 | 0.3622 | 0.31418 | 0.33077 | 0.35986 | 0.40357 | 0.42801 | 0.43977 | 0.4299 | 0.44561 | 0.43225 | 0.44182 | 0.42355 | 0.4427 | 0.47254 | 0.4338 | 0.42646 | 0.4633
10 | 0.49487 | 0.4655 | 0.44399 | 0.44387 | 0.43226 | 0.43376 | 0.51671 | 0.54869 | 0.58517 | 0.61177 | 0.59389 | 0.61706 | 0.64853 | 0.64156 | 0.62684 | 0.58255 | 0.55508 | 0.5691 | 0.56697 | 0.59733 | 0.65053 | 0.5865 | 0.57706 | 0.52162
11 | 0.28752 | 0.27316 | 0.2517 | 0.24171 | 0.2271 | 0.22975 | 0.27629 | 0.24537 | 0.26425 | 0.28289 | 0.29128 | 0.30061 | 0.30404 | 0.31168 | 0.29776 | 0.28277 | 0.26633 | 0.30531 | 0.30074 | 0.30091 | 0.34197 | 0.29716 | 0.3352 | 0.31445
12 | 1.2487 | 1.269 | 1.3413 | 1.2239 | 1.1917 | 1.1429 | 1.1758 | 1.2018 | 1.068 | 0.8258 | 1.1326 | 1.2501 | 1.2555 | 1.319 | 1.0566 | 1.3978 | 1.2636 | 1.2509 | 1.2457 | 1.3556 | 1.4958 | 1.4738 | 1.5236 | 1.5545
13 | 4.3891 | 4.3467 | 4.2605 | 4.2253 | 4.1664 | 4.2317 | 4.8888 | 5.0236 | 5.3505 | 5.1039 | 5.122 | 5.1656 | 5.3492 | 5.3304 | 5.2202 | 5.1794 | 5.2093 | 5.3054 | 5.045 | 5.0885 | 5.1502 | 4.8296 | 4.3983 | 4.4353
14 | 1.6331 | 1.621 | 1.5548 | 1.523 | 1.4967 | 1.5054 | 1.5081 | 1.76 | 1.8909 | 1.8721 | 1.834 | 1.859 | 1.9351 | 1.9159 | 1.7731 | 1.8258 | 1.8287 | 1.7923 | 1.6847 | 1.6559 | 1.6607 | 1.6314 | 1.5723 | 1.5397
15 | 0.45873 | 0.44179 | 0.41754 | 0.38348 | 0.356 | 0.35885 | 0.39204 | 0.43342 | 0.47054 | 0.50646 | 0.45571 | 0.48062 | 0.48882 | 0.49492 | 0.43386 | 0.44985 | 0.45621 | 0.47702 | 0.47724 | 0.49292 | 0.52491 | 0.47327 | 0.47203 | 0.4586
16 | 0.90567 | 0.86106 | 0.79006 | 0.81381 | 0.78321 | 0.78629 | 1.1014 | 1.322 | 1.384 | 1.3038 | 1.2689 | 1.3656 | 1.4359 | 1.352 | 1.2384 | 1.1762 | 1.1832 | 1.1682 | 1.123 | 1.2129 | 1.2798 | 1.1854 | 1.1043 | 0.9499
17 | 0.28325 | 0.26193 | 0.22264 | 0.21499 | 0.18428 | 0.16282 | 0.26674 | 0.28615 | 0.34065 | 0.35573 | 0.33977 | 0.30953 | 0.36014 | 0.36842 | 0.34484 | 0.32091 | 0.27043 | 0.27932 | 0.30853 | 0.34202 | 0.40364 | 0.37039 | 0.37905 | 0.3303
18 | 1.2683 | 1.161 | 1.0693 | 1.0397 | 1.0567 | 1.0422 | 1.1653 | 1.2389 | 1.3633 | 1.4124 | 1.5014 | 1.5905 | 1.6426 | 1.5927 | 1.5405 | 1.522 | 1.5004 | 1.5195 | 1.516 | 1.5284 | 1.691 | 1.5979 | 1.6086 | 1.4536
19 | 1.8917 | 1.8278 | 1.6935 | 1.7518 | 1.7694 | 1.7567 | 1.9253 | 2.2909 | 2.3896 | 2.3844 | 2.3793 | 2.5134 | 2.4936 | 2.4122 | 2.2759 | 2.1965 | 2.2768 | 2.2434 | 2.089 | 2.1004 | 2.2035 | 2.0016 | 1.9342 | 1.9475
20 | 1.0482 | 0.96213 | 0.92895 | 0.93857 | 0.8905 | 0.94325 | 1.2113 | 1.2657 | 1.4539 | 1.5396 | 1.5218 | 1.5911 | 1.5586 | 1.6175 | 1.5959 | 1.4903 | 1.4855 | 1.465 | 1.43 | 1.4295 | 1.4599 | 1.2207 | 1.2581 | 1.1216
21 | 0.72959 | 0.69699 | 0.66228 | 0.64987 | 0.64566 | 0.6739 | 1.0791 | 1.1924 | 1.2779 | 1.2679 | 1.3138 | 1.3964 | 1.3971 | 1.3262 | 1.1652 | 1.1152 | 1.0367 | 1.0448 | 1.0055 | 1.0234 | 1.0006 | 0.86921 | 0.81156 | 0.76403
22 | 0.70733 | 0.66872 | 0.63766 | 0.59859 | 0.58618 | 0.56004 | 0.57867 | 0.5433 | 0.47127 | 0.49615 | 0.53979 | 0.60535 | 0.64201 | 0.65965 | 0.64485 | 0.66841 | 0.64837 | 0.66273 | 0.63533 | 0.66404 | 0.70881 | 0.6507 | 0.63969 | 0.69496
23 | 4.6188 | 4.3447 | 4.144 | 4.1428 | 4.0344 | 4.0484 | 4.8227 | 5.1211 | 5.4616 | 5.7098 | 5.543 | 5.7592 | 6.053 | 5.9879 | 5.8505 | 5.4371 | 5.1808 | 5.3116 | 5.2917 | 5.575 | 6.0716 | 5.474 | 5.3859 | 4.8684
24 | 2.0127 | 1.9121 | 1.7619 | 1.6919 | 1.5897 | 1.6083 | 1.934 | 1.7176 | 1.8497 | 1.9802 | 2.039 | 2.1043 | 2.1283 | 2.1818 | 2.0843 | 1.9794 | 1.8643 | 2.1372 | 2.1052 | 2.1064 | 2.3938 | 2.0802 | 2.3464 | 2.2011
25 | 1.2487 | 1.269 | 1.3413 | 1.2239 | 1.1917 | 1.1429 | 1.1758 | 1.2018 | 1.068 | 0.8258 | 1.1326 | 1.2501 | 1.2555 | 1.319 | 1.0566 | 1.3978 | 1.2636 | 1.2509 | 1.2457 | 1.3556 | 1.4958 | 1.4738 | 1.5236 | 1.5545
26 | 2.1946 | 2.1733 | 2.1303 | 2.1127 | 2.0832 | 2.1158 | 2.4444 | 2.5118 | 2.6753 | 2.5519 | 2.561 | 2.5828 | 2.6746 | 2.6652 | 2.6101 | 2.5897 | 2.6046 | 2.6527 | 2.5225 | 2.5443 | 2.5751 | 2.4148 | 2.1991 | 2.2177
27 | 1.6331 | 1.621 | 1.5548 | 1.523 | 1.4967 | 1.5054 | 1.5081 | 1.76 | 1.8909 | 1.8721 | 1.834 | 1.859 | 1.9351 | 1.9159 | 1.7731 | 1.8258 | 1.8287 | 1.7923 | 1.6847 | 1.6559 | 1.6607 | 1.6314 | 1.5723 | 1.5397
28 | 0.91745 | 0.88358 | 0.83508 | 0.76695 | 0.71199 | 0.7177 | 0.78408 | 0.86684 | 0.94109 | 1.0129 | 0.91142 | 0.96125 | 0.97764 | 0.98985 | 0.86773 | 0.8997 | 0.91243 | 0.95405 | 0.95447 | 0.98584 | 1.0498 | 0.94654 | 0.94407 | 0.9172
29 | 3.0189 | 2.8702 | 2.6335 | 2.7127 | 2.6107 | 2.621 | 3.6714 | 4.4066 | 4.6134 | 4.3461 | 4.2297 | 4.5522 | 4.7864 | 4.5065 | 4.1281 | 3.9205 | 3.9441 | 3.8939 | 3.7432 | 4.0429 | 4.2659 | 3.9514 | 3.6809 | 3.1663
30 | 0.47208 | 0.43655 | 0.37107 | 0.35832 | 0.30714 | 0.27137 | 0.44456 | 0.47691 | 0.56775 | 0.59288 | 0.56629 | 0.51589 | 0.60023 | 0.61403 | 0.57473 | 0.53485 | 0.45072 | 0.46553 | 0.51421 | 0.57003 | 0.67273 | 0.61731 | 0.63174 | 0.5505
31 | 2.9593 | 2.7091 | 2.4951 | 2.4259 | 2.4657 | 2.4319 | 2.7189 | 2.8907 | 3.1809 | 3.2955 | 3.5032 | 3.7113 | 3.8328 | 3.7163 | 3.5944 | 3.5512 | 3.5008 | 3.5456 | 3.5374 | 3.5662 | 3.9456 | 3.7284 | 3.7535 | 3.3918
32 | 1.2611 | 1.2185 | 1.129 | 1.1678 | 1.1796 | 1.1711 | 1.2835 | 1.5273 | 1.5931 | 1.5896 | 1.5862 | 1.6756 | 1.6624 | 1.6081 | 1.5172 | 1.4643 | 1.5179 | 1.4956 | 1.3927 | 1.4003 | 1.469 | 1.3344 | 1.2895 | 1.2983

## Pc, Summer, S9
LoadID | 0 | 1 | 2 | 3 | 4 | 5 | 6 | 7 | 8 | 9 | 10 | 11 | 12 | 13 | 14 | 15 | 16 | 17 | 18 | 19 | 20 | 21 | 22 | 23
1 | 2.544 | 2.5179 | 2.4267 | 2.3824 | 2.3666 | 2.4005 | 2.3809 | 2.9103 | 3.1313 | 3.0906 | 3.0393 | 3.0766 | 3.1905 | 3.1293 | 2.8871 | 2.9761 | 3.0103 | 2.9106 | 2.763 | 2.7282 | 2.72 | 2.6893 | 2.4853 | 2.4031
2 | 0.68809 | 0.66268 | 0.62631 | 0.57521 | 0.53399 | 0.53828 | 0.58806 | 0.65013 | 0.70581 | 0.75968 | 0.68356 | 0.72094 | 0.73323 | 0.74239 | 0.6508 | 0.67478 | 0.68432 | 0.71554 | 0.71586 | 0.73938 | 0.78736 | 0.7099 | 0.70805 | 0.6879
3 | 1.8113 | 1.7221 | 1.5801 | 1.6276 | 1.5664 | 1.5726 | 2.2028 | 2.644 | 2.7681 | 2.6076 | 2.5378 | 2.7313 | 2.8719 | 2.7039 | 2.4768 | 2.3523 | 2.3665 | 2.3363 | 2.2459 | 2.4257 | 2.5596 | 2.3709 | 2.2086 | 1.8998
4 | 0.18883 | 0.17462 | 0.14843 | 0.14333 | 0.12285 | 0.10855 | 0.17782 | 0.19077 | 0.2271 | 0.23715 | 0.22651 | 0.20636 | 0.24009 | 0.24561 | 0.22989 | 0.21394 | 0.18029 | 0.18621 | 0.20569 | 0.22801 | 0.26909 | 0.24693 | 0.2527 | 0.2202
5 | 0.8455 | 0.77402 | 0.7129 | 0.69311 | 0.70448 | 0.69482 | 0.77683 | 0.82591 | 0.90884 | 0.94158 | 1.0009 | 1.0604 | 1.0951 | 1.0618 | 1.027 | 1.0146 | 1.0002 | 1.013 | 1.0107 | 1.0189 | 1.1273 | 1.0653 | 1.0724 | 0.96909
6 | 4.2038 | 4.0617 | 3.7634 | 3.8928 | 3.9321 | 3.9038 | 4.2785 | 5.0909 | 5.3103 | 5.2987 | 5.2873 | 5.5854 | 5.5413 | 5.3604 | 5.0574 | 4.881 | 5.0596 | 4.9854 | 4.6423 | 4.6677 | 4.8966 | 4.4479 | 4.2982 | 4.3278
7 | 2.3293 | 2.1381 | 2.0643 | 2.0857 | 1.9789 | 2.0961 | 2.6918 | 2.8128 | 3.2309 | 3.4213 | 3.3818 | 3.5357 | 3.4636 | 3.5945 | 3.5465 | 3.3117 | 3.301 | 3.2555 | 3.1778 | 3.1768 | 3.2443 | 2.7126 | 2.7959 | 2.4924
8 | 0.48639 | 0.46466 | 0.44152 | 0.43325 | 0.43044 | 0.44927 | 0.71943 | 0.79496 | 0.85192 | 0.84529 | 0.87585 | 0.93091 | 0.93142 | 0.88414 | 0.77683 | 0.74348 | 0.69113 | 0.69654 | 0.67033 | 0.68224 | 0.66708 | 0.57947 | 0.54104 | 0.50935
9 | 0.47155 | 0.44581 | 0.42511 | 0.39906 | 0.39079 | 0.37336 | 0.38578 | 0.3622 | 0.31418 | 0.33077 | 0.35986 | 0.40357 | 0.42801 | 0.43977 | 0.4299 | 0.44561 | 0.43225 | 0.44182 | 0.42355 | 0.4427 | 0.47254 | 0.4338 | 0.42646 | 0.4633
10 | 0.49487 | 0.4655 | 0.44399 | 0.44387 | 0.43226 | 0.43376 | 0.51671 | 0.54869 | 0.58517 | 0.61177 | 0.59389 | 0.61706 | 0.64853 | 0.64156 | 0.62684 | 0.58255 | 0.55508 | 0.5691 | 0.56697 | 0.59733 | 0.65053 | 0.5865 | 0.57706 | 0.52162
11 | 0.28752 | 0.27316 | 0.2517 | 0.24171 | 0.2271 | 0.22975 | 0.27629 | 0.24537 | 0.26425 | 0.28289 | 0.29128 | 0.30061 | 0.30404 | 0.31168 | 0.29776 | 0.28277 | 0.26633 | 0.30531 | 0.30074 | 0.30091 | 0.34197 | 0.29716 | 0.3352 | 0.31445
12 | 1.2487 | 1.269 | 1.3413 | 1.2239 | 1.1917 | 1.1429 | 1.1758 | 1.2018 | 1.068 | 0.8258 | 1.1326 | 1.2501 | 1.2555 | 1.319 | 1.0566 | 1.3978 | 1.2636 | 1.2509 | 1.2457 | 1.3556 | 1.4958 | 1.4738 | 1.5236 | 1.5545
13 | 4.3891 | 4.3467 | 4.2605 | 4.2253 | 4.1664 | 4.2317 | 4.8888 | 5.0236 | 5.3505 | 5.1039 | 5.122 | 5.1656 | 5.3492 | 5.3304 | 5.2202 | 5.1794 | 5.2093 | 5.3054 | 5.045 | 5.0885 | 5.1502 | 4.8296 | 4.3983 | 4.4353
14 | 1.6331 | 1.621 | 1.5548 | 1.523 | 1.4967 | 1.5054 | 1.5081 | 1.76 | 1.8909 | 1.8721 | 1.834 | 1.859 | 1.9351 | 1.9159 | 1.7731 | 1.8258 | 1.8287 | 1.7923 | 1.6847 | 1.6559 | 1.6607 | 1.6314 | 1.5723 | 1.5397
15 | 0.45873 | 0.44179 | 0.41754 | 0.38348 | 0.356 | 0.35885 | 0.39204 | 0.43342 | 0.47054 | 0.50646 | 0.45571 | 0.48062 | 0.48882 | 0.49492 | 0.43386 | 0.44985 | 0.45621 | 0.47702 | 0.47724 | 0.49292 | 0.52491 | 0.47327 | 0.47203 | 0.4586
16 | 0.90567 | 0.86106 | 0.79006 | 0.81381 | 0.78321 | 0.78629 | 1.1014 | 1.322 | 1.384 | 1.3038 | 1.2689 | 1.3656 | 1.4359 | 1.352 | 1.2384 | 1.1762 | 1.1832 | 1.1682 | 1.123 | 1.2129 | 1.2798 | 1.1854 | 1.1043 | 0.9499
17 | 0.28325 | 0.26193 | 0.22264 | 0.21499 | 0.18428 | 0.16282 | 0.26674 | 0.28615 | 0.34065 | 0.35573 | 0.33977 | 0.30953 | 0.36014 | 0.36842 | 0.34484 | 0.32091 | 0.27043 | 0.27932 | 0.30853 | 0.34202 | 0.40364 | 0.37039 | 0.37905 | 0.3303
18 | 1.2683 | 1.161 | 1.0693 | 1.0397 | 1.0567 | 1.0422 | 1.1653 | 1.2389 | 1.3633 | 1.4124 | 1.5014 | 1.5905 | 1.6426 | 1.5927 | 1.5405 | 1.522 | 1.5004 | 1.5195 | 1.516 | 1.5284 | 1.691 | 1.5979 | 1.6086 | 1.4536
19 | 1.8917 | 1.8278 | 1.6935 | 1.7518 | 1.7694 | 1.7567 | 1.9253 | 2.2909 | 2.3896 | 2.3844 | 2.3793 | 2.5134 | 2.4936 | 2.4122 | 2.2759 | 2.1965 | 2.2768 | 2.2434 | 2.089 | 2.1004 | 2.2035 | 2.0016 | 1.9342 | 1.9475
20 | 1.0482 | 0.96213 | 0.92895 | 0.93857 | 0.8905 | 0.94325 | 1.2113 | 1.2657 | 1.4539 | 1.5396 | 1.5218 | 1.5911 | 1.5586 | 1.6175 | 1.5959 | 1.4903 | 1.4855 | 1.465 | 1.43 | 1.4295 | 1.4599 | 1.2207 | 1.2581 | 1.1216
21 | 0.72959 | 0.69699 | 0.66228 | 0.64987 | 0.64566 | 0.6739 | 1.0791 | 1.1924 | 1.2779 | 1.2679 | 1.3138 | 1.3964 | 1.3971 | 1.3262 | 1.1652 | 1.1152 | 1.0367 | 1.0448 | 1.0055 | 1.0234 | 1.0006 | 0.86921 | 0.81156 | 0.76403
22 | 0.70733 | 0.66872 | 0.63766 | 0.59859 | 0.58618 | 0.56004 | 0.57867 | 0.5433 | 0.47127 | 0.49615 | 0.53979 | 0.60535 | 0.64201 | 0.65965 | 0.64485 | 0.66841 | 0.64837 | 0.66273 | 0.63533 | 0.66404 | 0.70881 | 0.6507 | 0.63969 | 0.69496
23 | 4.6188 | 4.3447 | 4.144 | 4.1428 | 4.0344 | 4.0484 | 4.8227 | 5.1211 | 5.4616 | 5.7098 | 5.543 | 5.7592 | 6.053 | 5.9879 | 5.8505 | 5.4371 | 5.1808 | 5.3116 | 5.2917 | 5.575 | 6.0716 | 5.474 | 5.3859 | 4.8684
24 | 2.0127 | 1.9121 | 1.7619 | 1.6919 | 1.5897 | 1.6083 | 1.934 | 1.7176 | 1.8497 | 1.9802 | 2.039 | 2.1043 | 2.1283 | 2.1818 | 2.0843 | 1.9794 | 1.8643 | 2.1372 | 2.1052 | 2.1064 | 2.3938 | 2.0802 | 2.3464 | 2.2011
25 | 1.2487 | 1.269 | 1.3413 | 1.2239 | 1.1917 | 1.1429 | 1.1758 | 1.2018 | 1.068 | 0.8258 | 1.1326 | 1.2501 | 1.2555 | 1.319 | 1.0566 | 1.3978 | 1.2636 | 1.2509 | 1.2457 | 1.3556 | 1.4958 | 1.4738 | 1.5236 | 1.5545
26 | 2.1946 | 2.1733 | 2.1303 | 2.1127 | 2.0832 | 2.1158 | 2.4444 | 2.5118 | 2.6753 | 2.5519 | 2.561 | 2.5828 | 2.6746 | 2.6652 | 2.6101 | 2.5897 | 2.6046 | 2.6527 | 2.5225 | 2.5443 | 2.5751 | 2.4148 | 2.1991 | 2.2177
27 | 1.6331 | 1.621 | 1.5548 | 1.523 | 1.4967 | 1.5054 | 1.5081 | 1.76 | 1.8909 | 1.8721 | 1.834 | 1.859 | 1.9351 | 1.9159 | 1.7731 | 1.8258 | 1.8287 | 1.7923 | 1.6847 | 1.6559 | 1.6607 | 1.6314 | 1.5723 | 1.5397
28 | 0.91745 | 0.88358 | 0.83508 | 0.76695 | 0.71199 | 0.7177 | 0.78408 | 0.86684 | 0.94109 | 1.0129 | 0.91142 | 0.96125 | 0.97764 | 0.98985 | 0.86773 | 0.8997 | 0.91243 | 0.95405 | 0.95447 | 0.98584 | 1.0498 | 0.94654 | 0.94407 | 0.9172
29 | 3.0189 | 2.8702 | 2.6335 | 2.7127 | 2.6107 | 2.621 | 3.6714 | 4.4066 | 4.6134 | 4.3461 | 4.2297 | 4.5522 | 4.7864 | 4.5065 | 4.1281 | 3.9205 | 3.9441 | 3.8939 | 3.7432 | 4.0429 | 4.2659 | 3.9514 | 3.6809 | 3.1663
30 | 0.47208 | 0.43655 | 0.37107 | 0.35832 | 0.30714 | 0.27137 | 0.44456 | 0.47691 | 0.56775 | 0.59288 | 0.56629 | 0.51589 | 0.60023 | 0.61403 | 0.57473 | 0.53485 | 0.45072 | 0.46553 | 0.51421 | 0.57003 | 0.67273 | 0.61731 | 0.63174 | 0.5505
31 | 2.9593 | 2.7091 | 2.4951 | 2.4259 | 2.4657 | 2.4319 | 2.7189 | 2.8907 | 3.1809 | 3.2955 | 3.5032 | 3.7113 | 3.8328 | 3.7163 | 3.5944 | 3.5512 | 3.5008 | 3.5456 | 3.5374 | 3.5662 | 3.9456 | 3.7284 | 3.7535 | 3.3918
32 | 1.2611 | 1.2185 | 1.129 | 1.1678 | 1.1796 | 1.1711 | 1.2835 | 1.5273 | 1.5931 | 1.5896 | 1.5862 | 1.6756 | 1.6624 | 1.6081 | 1.5172 | 1.4643 | 1.5179 | 1.4956 | 1.3927 | 1.4003 | 1.469 | 1.3344 | 1.2895 | 1.2983

## Qc, Summer, S1
LoadID | 0 | 1 | 2 | 3 | 4 | 5 | 6 | 7 | 8 | 9 | 10 | 11 | 12 | 13 | 14 | 15 | 16 | 17 | 18 | 19 | 20 | 21 | 22 | 23
1 | 0.8678 | 0.9513 | 0.90243 | 0.90084 | 0.88289 | 0.93392 | 0.95761 | 1.7965 | 2.089 | 2.0145 | 1.9621 | 1.9664 | 2.09 | 2.0214 | 1.4198 | 1.8566 | 1.8795 | 1.765 | 1.3946 | 1.2648 | 1.3262 | 1.334 | 0.92077 | 0.90927
2 | 0.0060339 | -0.029815 | -0.035407 | -0.047987 | -0.061027 | -0.049507 | -0.057789 | 0.15142 | 0.19465 | 0.24988 | 0.14414 | 0.12966 | 0.089463 | 0.11875 | 0.050799 | 0.044805 | 0.05238 | 0.094964 | 0.18039 | 0.18426 | 0.14644 | 0.11172 | 0.054725 | 0.010054
3 | -0.19864 | -0.46882 | -0.82581 | -0.76333 | -0.77554 | -0.74255 | -0.046036 | 0.88931 | 1.1612 | 1.1745 | 0.98077 | 1.2308 | 1.1118 | 0.96813 | 0.70096 | 0.43762 | 0.53963 | 0.48065 | 0.092837 | 0.38637 | 0.53961 | 0.35111 | -0.33086 | -0.68156
4 | -0.40818 | -0.41176 | -0.42403 | -0.42404 | -0.43359 | -0.44665 | -0.40286 | -0.2735 | -0.204 | -0.2151 | -0.27108 | -0.29723 | -0.2747 | -0.29785 | -0.28199 | -0.33227 | -0.37196 | -0.33094 | -0.23399 | -0.20907 | -0.20972 | -0.27703 | -0.34536 | -0.35831
5 | -0.11856 | -0.15496 | -0.18193 | -0.18148 | -0.18262 | -0.19743 | -0.17758 | -0.070891 | 0.022145 | 0.078756 | 0.12992 | 0.13793 | 0.12107 | 0.098918 | 0.065351 | 0.043391 | 0.036247 | 0.0319 | 0.032264 | 0.0088177 | 0.068629 | 0.031304 | 0.017945 | -0.028747
6 | 1.6755 | 1.8621 | 1.4101 | 1.6615 | 1.7009 | 1.7464 | 1.6916 | 3.128 | 3.5924 | 3.5844 | 3.1325 | 3.7411 | 3.8982 | 3.5978 | 3.1248 | 2.748 | 3.3503 | 3.2486 | 2.5493 | 2.3644 | 2.7854 | 2.1913 | 1.6733 | 1.8634
7 | -0.92884 | -0.95961 | -1.0099 | -1.0437 | -0.97655 | -1.0531 | -0.91338 | -0.41638 | -0.074838 | -0.055738 | 0.12747 | 0.042803 | 0.010891 | 0.0074391 | -0.10746 | -0.18679 | -0.27544 | -0.34983 | -0.30393 | -0.3746 | -0.26658 | -0.4924 | -0.61839 | -0.67118
8 | -0.78522 | -0.79066 | -0.79805 | -0.80237 | -0.79161 | -0.77277 | -0.65682 | -0.54199 | -0.53178 | -0.52331 | -0.51465 | -0.50897 | -0.52097 | -0.54106 | -0.59485 | -0.6215 | -0.64344 | -0.64552 | -0.65772 | -0.67983 | -0.72297 | -0.75369 | -0.76428 | -0.77906
9 | 0.0024083 | -0.022207 | -0.028435 | -0.03607 | -0.034347 | -0.039687 | -0.07467 | -0.024317 | -0.037474 | -0.012861 | -0.00023953 | 0.010079 | 0.034517 | 0.034957 | 0.026774 | 0.061524 | 0.052227 | 0.045381 | 0.037583 | 0.038461 | 0.054361 | 0.048927 | -0.0048145 | -0.0078536
10 | -0.16781 | -0.18752 | -0.19233 | -0.18995 | -0.19632 | -0.20178 | -0.063796 | 0.056305 | 0.1281 | 0.13544 | 0.057424 | 0.13956 | 0.15003 | 0.14415 | 0.11408 | 0.048915 | 0.024552 | 0.024471 | 0.024974 | 0.049882 | 0.071564 | 0.0097938 | -0.073908 | -0.12426
11 | -0.24363 | -0.262 | -0.27368 | -0.27783 | -0.2706 | -0.27151 | -0.21414 | -0.17777 | -0.14959 | -0.11556 | -0.11616 | -0.1243 | -0.14597 | -0.15024 | -0.16853 | -0.16869 | -0.17121 | -0.13244 | -0.11947 | -0.1361 | -0.11279 | -0.14333 | -0.16411 | -0.18539
12 | -0.42864 | -0.25925 | -0.32768 | -0.25806 | -0.29603 | -0.15886 | -0.53536 | -0.42094 | -0.31214 | -0.3673 | -0.3804 | -0.34639 | 0.1735 | 0.088045 | -0.49259 | -0.16591 | -0.19116 | -0.11126 | 0.0051389 | 0.33812 | 0.75427 | 0.75126 | 0.71297 | 0.74887
13 | 0.88161 | 0.82104 | 0.61719 | 0.55633 | 0.51149 | 0.64224 | 2.1148 | 2.8245 | 3.6233 | 3.4544 | 3.3693 | 3.3271 | 3.5959 | 3.3009 | 3.0318 | 2.8169 | 2.7884 | 2.8248 | 2.3496 | 2.1533 | 2.2826 | 1.5974 | 0.70106 | 0.75114
14 | 0.14463 | 0.15855 | 0.15041 | 0.15014 | 0.14715 | 0.15565 | 0.1596 | 0.29942 | 0.34817 | 0.33575 | 0.32702 | 0.32774 | 0.34834 | 0.3369 | 0.23664 | 0.30944 | 0.31325 | 0.29417 | 0.23243 | 0.2108 | 0.22103 | 0.22234 | 0.15346 | 0.15154
15 | 0.0030169 | -0.014908 | -0.017704 | -0.023993 | -0.030514 | -0.024754 | -0.028895 | 0.075711 | 0.097325 | 0.12494 | 0.07207 | 0.064829 | 0.044731 | 0.059373 | 0.0254 | 0.022402 | 0.02619 | 0.047482 | 0.090195 | 0.092129 | 0.073218 | 0.055861 | 0.027362 | 0.0050271
16 | -0.04966 | -0.1172 | -0.20645 | -0.19083 | -0.19388 | -0.18564 | -0.011509 | 0.22233 | 0.2903 | 0.29363 | 0.24519 | 0.3077 | 0.27794 | 0.24203 | 0.17524 | 0.10941 | 0.13491 | 0.12016 | 0.023209 | 0.096591 | 0.1349 | 0.087778 | -0.082716 | -0.17039
17 | -0.54425 | -0.54901 | -0.56537 | -0.56539 | -0.57812 | -0.59554 | -0.53714 | -0.36467 | -0.272 | -0.28679 | -0.36144 | -0.3963 | -0.36627 | -0.39714 | -0.37599 | -0.44303 | -0.49595 | -0.44125 | -0.31199 | -0.27877 | -0.27963 | -0.36937 | -0.46048 | -0.47774
18 | -0.23712 | -0.30991 | -0.36386 | -0.36296 | -0.36524 | -0.39485 | -0.35516 | -0.14178 | 0.04429 | 0.15751 | 0.25984 | 0.27586 | 0.24214 | 0.19784 | 0.1307 | 0.086783 | 0.072494 | 0.0638 | 0.064529 | 0.017635 | 0.13726 | 0.062607 | 0.035891 | -0.057494
19 | 0.67019 | 0.74484 | 0.56404 | 0.66461 | 0.68036 | 0.69855 | 0.67666 | 1.2512 | 1.4369 | 1.4338 | 1.253 | 1.4965 | 1.5593 | 1.4391 | 1.2499 | 1.0992 | 1.3401 | 1.2995 | 1.0197 | 0.94575 | 1.1141 | 0.87653 | 0.66934 | 0.74536
20 | -0.37154 | -0.38384 | -0.40395 | -0.41747 | -0.39062 | -0.42125 | -0.36535 | -0.16655 | -0.029935 | -0.022295 | 0.05099 | 0.017121 | 0.0043565 | 0.0029756 | -0.042983 | -0.074714 | -0.11018 | -0.13993 | -0.12157 | -0.14984 | -0.10663 | -0.19696 | -0.24736 | -0.26847
21 | -1.5704 | -1.5813 | -1.5961 | -1.6047 | -1.5832 | -1.5455 | -1.3136 | -1.084 | -1.0636 | -1.0466 | -1.0293 | -1.0179 | -1.0419 | -1.0821 | -1.1897 | -1.243 | -1.2869 | -1.291 | -1.3154 | -1.3597 | -1.4459 | -1.5074 | -1.5286 | -1.5581
22 | 0.0060209 | -0.055518 | -0.071088 | -0.090174 | -0.085867 | -0.099218 | -0.18667 | -0.060792 | -0.093685 | -0.032153 | -0.00059881 | 0.025198 | 0.086292 | 0.087393 | 0.066935 | 0.15381 | 0.13057 | 0.11345 | 0.093958 | 0.096154 | 0.1359 | 0.12232 | -0.012036 | -0.019634
23 | -1.1187 | -1.2501 | -1.2822 | -1.2663 | -1.3088 | -1.3452 | -0.4253 | 0.37537 | 0.85397 | 0.90296 | 0.38283 | 0.9304 | 1.0002 | 0.96099 | 0.76056 | 0.3261 | 0.16368 | 0.16314 | 0.16649 | 0.33255 | 0.47709 | 0.065292 | -0.49272 | -0.82841
24 | -1.3922 | -1.4972 | -1.5639 | -1.5876 | -1.5463 | -1.5515 | -1.2236 | -1.0158 | -0.85477 | -0.66033 | -0.66377 | -0.71029 | -0.83409 | -0.8585 | -0.96303 | -0.96394 | -0.97835 | -0.75682 | -0.6827 | -0.77774 | -0.64451 | -0.81904 | -0.9378 | -1.0594
25 | -0.30617 | -0.18518 | -0.23405 | -0.18433 | -0.21145 | -0.11347 | -0.3824 | -0.30067 | -0.22295 | -0.26236 | -0.27171 | -0.24742 | 0.12393 | 0.062889 | -0.35185 | -0.1185 | -0.13654 | -0.079471 | 0.0036706 | 0.24151 | 0.53876 | 0.53662 | 0.50926 | 0.53491
26 | 0.2755 | 0.25657 | 0.19287 | 0.17385 | 0.15984 | 0.2007 | 0.66089 | 0.88266 | 1.1323 | 1.0795 | 1.0529 | 1.0397 | 1.1237 | 1.0315 | 0.94745 | 0.88029 | 0.87138 | 0.88275 | 0.73423 | 0.6729 | 0.7133 | 0.49918 | 0.21908 | 0.23473
27 | 0.28927 | 0.3171 | 0.30081 | 0.30028 | 0.2943 | 0.31131 | 0.3192 | 0.59885 | 0.69634 | 0.6715 | 0.65403 | 0.65547 | 0.69667 | 0.6738 | 0.47328 | 0.61888 | 0.6265 | 0.58834 | 0.46485 | 0.42161 | 0.44207 | 0.44468 | 0.30692 | 0.30309
28 | 0.010559 | -0.052176 | -0.061963 | -0.083977 | -0.1068 | -0.086638 | -0.10113 | 0.26499 | 0.34064 | 0.43728 | 0.25224 | 0.2269 | 0.15656 | 0.20781 | 0.088899 | 0.078408 | 0.091666 | 0.16619 | 0.31568 | 0.32245 | 0.25626 | 0.19551 | 0.095768 | 0.017595
29 | -1.4898 | -3.5161 | -6.1936 | -5.725 | -5.8165 | -5.5691 | -0.34527 | 6.6698 | 8.7091 | 8.8088 | 7.3558 | 9.2311 | 8.3382 | 7.261 | 5.2572 | 3.2822 | 4.0472 | 3.6049 | 0.69628 | 2.8977 | 4.0471 | 2.6333 | -2.4815 | -5.1117
30 | -0.95243 | -0.96077 | -0.9894 | -0.98943 | -1.0117 | -1.0422 | -0.94 | -0.63816 | -0.476 | -0.50189 | -0.63252 | -0.69353 | -0.64098 | -0.69499 | -0.65798 | -0.77529 | -0.86792 | -0.77219 | -0.54598 | -0.48784 | -0.48936 | -0.64641 | -0.80585 | -0.83605
31 | -0.5928 | -0.77478 | -0.90964 | -0.90739 | -0.91309 | -0.98713 | -0.88791 | -0.35446 | 0.11073 | 0.39378 | 0.6496 | 0.68966 | 0.60535 | 0.49459 | 0.32676 | 0.21696 | 0.18124 | 0.1595 | 0.16132 | 0.044088 | 0.34314 | 0.15652 | 0.089726 | -0.14374
32 | 0.67019 | 0.74484 | 0.56404 | 0.66461 | 0.68036 | 0.69855 | 0.67666 | 1.2512 | 1.4369 | 1.4338 | 1.253 | 1.4965 | 1.5593 | 1.4391 | 1.2499 | 1.0992 | 1.3401 | 1.2995 | 1.0197 | 0.94575 | 1.1141 | 0.87653 | 0.66934 | 0.74536

## Qc, Summer, S2
LoadID | 0 | 1 | 2 | 3 | 4 | 5 | 6 | 7 | 8 | 9 | 10 | 11 | 12 | 13 | 14 | 15 | 16 | 17 | 18 | 19 | 20 | 21 | 22 | 23
1 | 0.8678 | 0.9513 | 0.90243 | 0.90084 | 0.88289 | 0.93392 | 0.95761 | 1.7965 | 2.089 | 2.0145 | 1.9621 | 1.9664 | 2.09 | 2.0214 | 1.4198 | 1.8566 | 1.8795 | 1.765 | 1.3946 | 1.2648 | 1.3262 | 1.334 | 0.92077 | 0.90927
2 | 0.0060339 | -0.029815 | -0.035407 | -0.047987 | -0.061027 | -0.049507 | -0.057789 | 0.15142 | 0.19465 | 0.24988 | 0.14414 | 0.12966 | 0.089463 | 0.11875 | 0.050799 | 0.044805 | 0.05238 | 0.094964 | 0.18039 | 0.18426 | 0.14644 | 0.11172 | 0.054725 | 0.010054
3 | -0.19864 | -0.46882 | -0.82581 | -0.76333 | -0.77554 | -0.74255 | -0.046036 | 0.88931 | 1.1612 | 1.1745 | 0.98077 | 1.2308 | 1.1118 | 0.96813 | 0.70096 | 0.43762 | 0.53963 | 0.48065 | 0.092837 | 0.38637 | 0.53961 | 0.35111 | -0.33086 | -0.68156
4 | -0.40818 | -0.41176 | -0.42403 | -0.42404 | -0.43359 | -0.44665 | -0.40286 | -0.2735 | -0.204 | -0.2151 | -0.27108 | -0.29723 | -0.2747 | -0.29785 | -0.28199 | -0.33227 | -0.37196 | -0.33094 | -0.23399 | -0.20907 | -0.20972 | -0.27703 | -0.34536 | -0.35831
5 | -0.11856 | -0.15496 | -0.18193 | -0.18148 | -0.18262 | -0.19743 | -0.17758 | -0.070891 | 0.022145 | 0.078756 | 0.12992 | 0.13793 | 0.12107 | 0.098918 | 0.065351 | 0.043391 | 0.036247 | 0.0319 | 0.032264 | 0.0088177 | 0.068629 | 0.031304 | 0.017945 | -0.028747
6 | 1.6755 | 1.8621 | 1.4101 | 1.6615 | 1.7009 | 1.7464 | 1.6916 | 3.128 | 3.5924 | 3.5844 | 3.1325 | 3.7411 | 3.8982 | 3.5978 | 3.1248 | 2.748 | 3.3503 | 3.2486 | 2.5493 | 2.3644 | 2.7854 | 2.1913 | 1.6733 | 1.8634
7 | -0.92884 | -0.95961 | -1.0099 | -1.0437 | -0.97655 | -1.0531 | -0.91338 | -0.41638 | -0.074838 | -0.055738 | 0.12747 | 0.042803 | 0.010891 | 0.0074391 | -0.10746 | -0.18679 | -0.27544 | -0.34983 | -0.30393 | -0.3746 | -0.26658 | -0.4924 | -0.61839 | -0.67118
8 | -0.78522 | -0.79066 | -0.79805 | -0.80237 | -0.79161 | -0.77277 | -0.65682 | -0.54199 | -0.53178 | -0.52331 | -0.51465 | -0.50897 | -0.52097 | -0.54106 | -0.59485 | -0.6215 | -0.64344 | -0.64552 | -0.65772 | -0.67983 | -0.72297 | -0.75369 | -0.76428 | -0.77906
9 | 0.0024083 | -0.022207 | -0.028435 | -0.03607 | -0.034347 | -0.039687 | -0.07467 | -0.024317 | -0.037474 | -0.012861 | -0.00023953 | 0.010079 | 0.034517 | 0.034957 | 0.026774 | 0.061524 | 0.052227 | 0.045381 | 0.037583 | 0.038461 | 0.054361 | 0.048927 | -0.0048145 | -0.0078536
10 | -0.16781 | -0.18752 | -0.19233 | -0.18995 | -0.19632 | -0.20178 | -0.063796 | 0.056305 | 0.1281 | 0.13544 | 0.057424 | 0.13956 | 0.15003 | 0.14415 | 0.11408 | 0.048915 | 0.024552 | 0.024471 | 0.024974 | 0.049882 | 0.071564 | 0.0097938 | -0.073908 | -0.12426
11 | -0.24363 | -0.262 | -0.27368 | -0.27783 | -0.2706 | -0.27151 | -0.21414 | -0.17777 | -0.14959 | -0.11556 | -0.11616 | -0.1243 | -0.14597 | -0.15024 | -0.16853 | -0.16869 | -0.17121 | -0.13244 | -0.11947 | -0.1361 | -0.11279 | -0.14333 | -0.16411 | -0.18539
12 | -0.42864 | -0.25925 | -0.32768 | -0.25806 | -0.29603 | -0.15886 | -0.53536 | -0.42094 | -0.31214 | -0.3673 | -0.3804 | -0.34639 | 0.1735 | 0.088045 | -0.49259 | -0.16591 | -0.19116 | -0.11126 | 0.0051389 | 0.33812 | 0.75427 | 0.75126 | 0.71297 | 0.74887
13 | 0.88161 | 0.82104 | 0.61719 | 0.55633 | 0.51149 | 0.64224 | 2.1148 | 2.8245 | 3.6233 | 3.4544 | 3.3693 | 3.3271 | 3.5959 | 3.3009 | 3.0318 | 2.8169 | 2.7884 | 2.8248 | 2.3496 | 2.1533 | 2.2826 | 1.5974 | 0.70106 | 0.75114
14 | 0.14463 | 0.15855 | 0.15041 | 0.15014 | 0.14715 | 0.15565 | 0.1596 | 0.29942 | 0.34817 | 0.33575 | 0.32702 | 0.32774 | 0.34834 | 0.3369 | 0.23664 | 0.30944 | 0.31325 | 0.29417 | 0.23243 | 0.2108 | 0.22103 | 0.22234 | 0.15346 | 0.15154
15 | 0.0030169 | -0.014908 | -0.017704 | -0.023993 | -0.030514 | -0.024754 | -0.028895 | 0.075711 | 0.097325 | 0.12494 | 0.07207 | 0.064829 | 0.044731 | 0.059373 | 0.0254 | 0.022402 | 0.02619 | 0.047482 | 0.090195 | 0.092129 | 0.073218 | 0.055861 | 0.027362 | 0.0050271
16 | -0.04966 | -0.1172 | -0.20645 | -0.19083 | -0.19388 | -0.18564 | -0.011509 | 0.22233 | 0.2903 | 0.29363 | 0.24519 | 0.3077 | 0.27794 | 0.24203 | 0.17524 | 0.10941 | 0.13491 | 0.12016 | 0.023209 | 0.096591 | 0.1349 | 0.087778 | -0.082716 | -0.17039
17 | -0.54425 | -0.54901 | -0.56537 | -0.56539 | -0.57812 | -0.59554 | -0.53714 | -0.36467 | -0.272 | -0.28679 | -0.36144 | -0.3963 | -0.36627 | -0.39714 | -0.37599 | -0.44303 | -0.49595 | -0.44125 | -0.31199 | -0.27877 | -0.27963 | -0.36937 | -0.46048 | -0.47774
18 | -0.23712 | -0.30991 | -0.36386 | -0.36296 | -0.36524 | -0.39485 | -0.35516 | -0.14178 | 0.04429 | 0.15751 | 0.25984 | 0.27586 | 0.24214 | 0.19784 | 0.1307 | 0.086783 | 0.072494 | 0.0638 | 0.064529 | 0.017635 | 0.13726 | 0.062607 | 0.035891 | -0.057494
19 | 0.67019 | 0.74484 | 0.56404 | 0.66461 | 0.68036 | 0.69855 | 0.67666 | 1.2512 | 1.4369 | 1.4338 | 1.253 | 1.4965 | 1.5593 | 1.4391 | 1.2499 | 1.0992 | 1.3401 | 1.2995 | 1.0197 | 0.94575 | 1.1141 | 0.87653 | 0.66934 | 0.74536
20 | -0.37154 | -0.38384 | -0.40395 | -0.41747 | -0.39062 | -0.42125 | -0.36535 | -0.16655 | -0.029935 | -0.022295 | 0.05099 | 0.017121 | 0.0043565 | 0.0029756 | -0.042983 | -0.074714 | -0.11018 | -0.13993 | -0.12157 | -0.14984 | -0.10663 | -0.19696 | -0.24736 | -0.26847
21 | -1.5704 | -1.5813 | -1.5961 | -1.6047 | -1.5832 | -1.5455 | -1.3136 | -1.084 | -1.0636 | -1.0466 | -1.0293 | -1.0179 | -1.0419 | -1.0821 | -1.1897 | -1.243 | -1.2869 | -1.291 | -1.3154 | -1.3597 | -1.4459 | -1.5074 | -1.5286 | -1.5581
22 | 0.0060209 | -0.055518 | -0.071088 | -0.090174 | -0.085867 | -0.099218 | -0.18667 | -0.060792 | -0.093685 | -0.032153 | -0.00059881 | 0.025198 | 0.086292 | 0.087393 | 0.066935 | 0.15381 | 0.13057 | 0.11345 | 0.093958 | 0.096154 | 0.1359 | 0.12232 | -0.012036 | -0.019634
23 | -1.1187 | -1.2501 | -1.2822 | -1.2663 | -1.3088 | -1.3452 | -0.4253 | 0.37537 | 0.85397 | 0.90296 | 0.38283 | 0.9304 | 1.0002 | 0.96099 | 0.76056 | 0.3261 | 0.16368 | 0.16314 | 0.16649 | 0.33255 | 0.47709 | 0.065292 | -0.49272 | -0.82841
24 | -1.3922 | -1.4972 | -1.5639 | -1.5876 | -1.5463 | -1.5515 | -1.2236 | -1.0158 | -0.85477 | -0.66033 | -0.66377 | -0.71029 | -0.83409 | -0.8585 | -0.96303 | -0.96394 | -0.97835 | -0.75682 | -0.6827 | -0.77774 | -0.64451 | -0.81904 | -0.9378 | -1.0594
25 | -0.30617 | -0.18518 | -0.23405 | -0.18433 | -0.21145 | -0.11347 | -0.3824 | -0.30067 | -0.22295 | -0.26236 | -0.27171 | -0.24742 | 0.12393 | 0.062889 | -0.35185 | -0.1185 | -0.13654 | -0.079471 | 0.0036706 | 0.24151 | 0.53876 | 0.53662 | 0.50926 | 0.53491
26 | 0.2755 | 0.25657 | 0.19287 | 0.17385 | 0.15984 | 0.2007 | 0.66089 | 0.88266 | 1.1323 | 1.0795 | 1.0529 | 1.0397 | 1.1237 | 1.0315 | 0.94745 | 0.88029 | 0.87138 | 0.88275 | 0.73423 | 0.6729 | 0.7133 | 0.49918 | 0.21908 | 0.23473
27 | 0.28927 | 0.3171 | 0.30081 | 0.30028 | 0.2943 | 0.31131 | 0.3192 | 0.59885 | 0.69634 | 0.6715 | 0.65403 | 0.65547 | 0.69667 | 0.6738 | 0.47328 | 0.61888 | 0.6265 | 0.58834 | 0.46485 | 0.42161 | 0.44207 | 0.44468 | 0.30692 | 0.30309
28 | 0.010559 | -0.052176 | -0.061963 | -0.083977 | -0.1068 | -0.086638 | -0.10113 | 0.26499 | 0.34064 | 0.43728 | 0.25224 | 0.2269 | 0.15656 | 0.20781 | 0.088899 | 0.078408 | 0.091666 | 0.16619 | 0.31568 | 0.32245 | 0.25626 | 0.19551 | 0.095768 | 0.017595
29 | -1.4898 | -3.5161 | -6.1936 | -5.725 | -5.8165 | -5.5691 | -0.34527 | 6.6698 | 8.7091 | 8.8088 | 7.3558 | 9.2311 | 8.3382 | 7.261 | 5.2572 | 3.2822 | 4.0472 | 3.6049 | 0.69628 | 2.8977 | 4.0471 | 2.6333 | -2.4815 | -5.1117
30 | -0.95243 | -0.96077 | -0.9894 | -0.98943 | -1.0117 | -1.0422 | -0.94 | -0.63816 | -0.476 | -0.50189 | -0.63252 | -0.69353 | -0.64098 | -0.69499 | -0.65798 | -0.77529 | -0.86792 | -0.77219 | -0.54598 | -0.48784 | -0.48936 | -0.64641 | -0.80585 | -0.83605
31 | -0.5928 | -0.77478 | -0.90964 | -0.90739 | -0.91309 | -0.98713 | -0.88791 | -0.35446 | 0.11073 | 0.39378 | 0.6496 | 0.68966 | 0.60535 | 0.49459 | 0.32676 | 0.21696 | 0.18124 | 0.1595 | 0.16132 | 0.044088 | 0.34314 | 0.15652 | 0.089726 | -0.14374
32 | 0.67019 | 0.74484 | 0.56404 | 0.66461 | 0.68036 | 0.69855 | 0.67666 | 1.2512 | 1.4369 | 1.4338 | 1.253 | 1.4965 | 1.5593 | 1.4391 | 1.2499 | 1.0992 | 1.3401 | 1.2995 | 1.0197 | 0.94575 | 1.1141 | 0.87653 | 0.66934 | 0.74536

## Qc, Summer, S3
LoadID | 0 | 1 | 2 | 3 | 4 | 5 | 6 | 7 | 8 | 9 | 10 | 11 | 12 | 13 | 14 | 15 | 16 | 17 | 18 | 19 | 20 | 21 | 22 | 23
1 | 0.8678 | 0.9513 | 0.90243 | 0.90084 | 0.88289 | 0.93392 | 0.95761 | 1.7965 | 2.089 | 2.0145 | 1.9621 | 1.9664 | 2.09 | 2.0214 | 1.4198 | 1.8566 | 1.8795 | 1.765 | 1.3946 | 1.2648 | 1.3262 | 1.334 | 0.92077 | 0.90927
2 | 0.0060339 | -0.029815 | -0.035407 | -0.047987 | -0.061027 | -0.049507 | -0.057789 | 0.15142 | 0.19465 | 0.24988 | 0.14414 | 0.12966 | 0.089463 | 0.11875 | 0.050799 | 0.044805 | 0.05238 | 0.094964 | 0.18039 | 0.18426 | 0.14644 | 0.11172 | 0.054725 | 0.010054
3 | -0.19864 | -0.46882 | -0.82581 | -0.76333 | -0.77554 | -0.74255 | -0.046036 | 0.88931 | 1.1612 | 1.1745 | 0.98077 | 1.2308 | 1.1118 | 0.96813 | 0.70096 | 0.43762 | 0.53963 | 0.48065 | 0.092837 | 0.38637 | 0.53961 | 0.35111 | -0.33086 | -0.68156
4 | -0.40818 | -0.41176 | -0.42403 | -0.42404 | -0.43359 | -0.44665 | -0.40286 | -0.2735 | -0.204 | -0.2151 | -0.27108 | -0.29723 | -0.2747 | -0.29785 | -0.28199 | -0.33227 | -0.37196 | -0.33094 | -0.23399 | -0.20907 | -0.20972 | -0.27703 | -0.34536 | -0.35831
5 | -0.11856 | -0.15496 | -0.18193 | -0.18148 | -0.18262 | -0.19743 | -0.17758 | -0.070891 | 0.022145 | 0.078756 | 0.12992 | 0.13793 | 0.12107 | 0.098918 | 0.065351 | 0.043391 | 0.036247 | 0.0319 | 0.032264 | 0.0088177 | 0.068629 | 0.031304 | 0.017945 | -0.028747
6 | 1.6755 | 1.8621 | 1.4101 | 1.6615 | 1.7009 | 1.7464 | 1.6916 | 3.128 | 3.5924 | 3.5844 | 3.1325 | 3.7411 | 3.8982 | 3.5978 | 3.1248 | 2.748 | 3.3503 | 3.2486 | 2.5493 | 2.3644 | 2.7854 | 2.1913 | 1.6733 | 1.8634
7 | -0.92884 | -0.95961 | -1.0099 | -1.0437 | -0.97655 | -1.0531 | -0.91338 | -0.41638 | -0.074838 | -0.055738 | 0.12747 | 0.042803 | 0.010891 | 0.0074391 | -0.10746 | -0.18679 | -0.27544 | -0.34983 | -0.30393 | -0.3746 | -0.26658 | -0.4924 | -0.61839 | -0.67118
8 | -0.78522 | -0.79066 | -0.79805 | -0.80237 | -0.79161 | -0.77277 | -0.65682 | -0.54199 | -0.53178 | -0.52331 | -0.51465 | -0.50897 | -0.52097 | -0.54106 | -0.59485 | -0.6215 | -0.64344 | -0.64552 | -0.65772 | -0.67983 | -0.72297 | -0.75369 | -0.76428 | -0.77906
9 | 0.0024083 | -0.022207 | -0.028435 | -0.03607 | -0.034347 | -0.039687 | -0.07467 | -0.024317 | -0.037474 | -0.012861 | -0.00023953 | 0.010079 | 0.034517 | 0.034957 | 0.026774 | 0.061524 | 0.052227 | 0.045381 | 0.037583 | 0.038461 | 0.054361 | 0.048927 | -0.0048145 | -0.0078536
10 | -0.16781 | -0.18752 | -0.19233 | -0.18995 | -0.19632 | -0.20178 | -0.063796 | 0.056305 | 0.1281 | 0.13544 | 0.057424 | 0.13956 | 0.15003 | 0.14415 | 0.11408 | 0.048915 | 0.024552 | 0.024471 | 0.024974 | 0.049882 | 0.071564 | 0.0097938 | -0.073908 | -0.12426
11 | -0.24363 | -0.262 | -0.27368 | -0.27783 | -0.2706 | -0.27151 | -0.21414 | -0.17777 | -0.14959 | -0.11556 | -0.11616 | -0.1243 | -0.14597 | -0.15024 | -0.16853 | -0.16869 | -0.17121 | -0.13244 | -0.11947 | -0.1361 | -0.11279 | -0.14333 | -0.16411 | -0.18539
12 | -0.42864 | -0.25925 | -0.32768 | -0.25806 | -0.29603 | -0.15886 | -0.53536 | -0.42094 | -0.31214 | -0.3673 | -0.3804 | -0.34639 | 0.1735 | 0.088045 | -0.49259 | -0.16591 | -0.19116 | -0.11126 | 0.0051389 | 0.33812 | 0.75427 | 0.75126 | 0.71297 | 0.74887
13 | 0.88161 | 0.82104 | 0.61719 | 0.55633 | 0.51149 | 0.64224 | 2.1148 | 2.8245 | 3.6233 | 3.4544 | 3.3693 | 3.3271 | 3.5959 | 3.3009 | 3.0318 | 2.8169 | 2.7884 | 2.8248 | 2.3496 | 2.1533 | 2.2826 | 1.5974 | 0.70106 | 0.75114
14 | 0.14463 | 0.15855 | 0.15041 | 0.15014 | 0.14715 | 0.15565 | 0.1596 | 0.29942 | 0.34817 | 0.33575 | 0.32702 | 0.32774 | 0.34834 | 0.3369 | 0.23664 | 0.30944 | 0.31325 | 0.29417 | 0.23243 | 0.2108 | 0.22103 | 0.22234 | 0.15346 | 0.15154
15 | 0.0030169 | -0.014908 | -0.017704 | -0.023993 | -0.030514 | -0.024754 | -0.028895 | 0.075711 | 0.097325 | 0.12494 | 0.07207 | 0.064829 | 0.044731 | 0.059373 | 0.0254 | 0.022402 | 0.02619 | 0.047482 | 0.090195 | 0.092129 | 0.073218 | 0.055861 | 0.027362 | 0.0050271
16 | -0.04966 | -0.1172 | -0.20645 | -0.19083 | -0.19388 | -0.18564 | -0.011509 | 0.22233 | 0.2903 | 0.29363 | 0.24519 | 0.3077 | 0.27794 | 0.24203 | 0.17524 | 0.10941 | 0.13491 | 0.12016 | 0.023209 | 0.096591 | 0.1349 | 0.087778 | -0.082716 | -0.17039
17 | -0.54425 | -0.54901 | -0.56537 | -0.56539 | -0.57812 | -0.59554 | -0.53714 | -0.36467 | -0.272 | -0.28679 | -0.36144 | -0.3963 | -0.36627 | -0.39714 | -0.37599 | -0.44303 | -0.49595 | -0.44125 | -0.31199 | -0.27877 | -0.27963 | -0.36937 | -0.46048 | -0.47774
18 | -0.23712 | -0.30991 | -0.36386 | -0.36296 | -0.36524 | -0.39485 | -0.35516 | -0.14178 | 0.04429 | 0.15751 | 0.25984 | 0.27586 | 0.24214 | 0.19784 | 0.1307 | 0.086783 | 0.072494 | 0.0638 | 0.064529 | 0.017635 | 0.13726 | 0.062607 | 0.035891 | -0.057494
19 | 0.67019 | 0.74484 | 0.56404 | 0.66461 | 0.68036 | 0.69855 | 0.67666 | 1.2512 | 1.4369 | 1.4338 | 1.253 | 1.4965 | 1.5593 | 1.4391 | 1.2499 | 1.0992 | 1.3401 | 1.2995 | 1.0197 | 0.94575 | 1.1141 | 0.87653 | 0.66934 | 0.74536
20 | -0.37154 | -0.38384 | -0.40395 | -0.41747 | -0.39062 | -0.42125 | -0.36535 | -0.16655 | -0.029935 | -0.022295 | 0.05099 | 0.017121 | 0.0043565 | 0.0029756 | -0.042983 | -0.074714 | -0.11018 | -0.13993 | -0.12157 | -0.14984 | -0.10663 | -0.19696 | -0.24736 | -0.26847
21 | -1.5704 | -1.5813 | -1.5961 | -1.6047 | -1.5832 | -1.5455 | -1.3136 | -1.084 | -1.0636 | -1.0466 | -1.0293 | -1.0179 | -1.0419 | -1.0821 | -1.1897 | -1.243 | -1.2869 | -1.291 | -1.3154 | -1.3597 | -1.4459 | -1.5074 | -1.5286 | -1.5581
22 | 0.0060209 | -0.055518 | -0.071088 | -0.090174 | -0.085867 | -0.099218 | -0.18667 | -0.060792 | -0.093685 | -0.032153 | -0.00059881 | 0.025198 | 0.086292 | 0.087393 | 0.066935 | 0.15381 | 0.13057 | 0.11345 | 0.093958 | 0.096154 | 0.1359 | 0.12232 | -0.012036 | -0.019634
23 | -1.1187 | -1.2501 | -1.2822 | -1.2663 | -1.3088 | -1.3452 | -0.4253 | 0.37537 | 0.85397 | 0.90296 | 0.38283 | 0.9304 | 1.0002 | 0.96099 | 0.76056 | 0.3261 | 0.16368 | 0.16314 | 0.16649 | 0.33255 | 0.47709 | 0.065292 | -0.49272 | -0.82841
24 | -1.3922 | -1.4972 | -1.5639 | -1.5876 | -1.5463 | -1.5515 | -1.2236 | -1.0158 | -0.85477 | -0.66033 | -0.66377 | -0.71029 | -0.83409 | -0.8585 | -0.96303 | -0.96394 | -0.97835 | -0.75682 | -0.6827 | -0.77774 | -0.64451 | -0.81904 | -0.9378 | -1.0594
25 | -0.30617 | -0.18518 | -0.23405 | -0.18433 | -0.21145 | -0.11347 | -0.3824 | -0.30067 | -0.22295 | -0.26236 | -0.27171 | -0.24742 | 0.12393 | 0.062889 | -0.35185 | -0.1185 | -0.13654 | -0.079471 | 0.0036706 | 0.24151 | 0.53876 | 0.53662 | 0.50926 | 0.53491
26 | 0.2755 | 0.25657 | 0.19287 | 0.17385 | 0.15984 | 0.2007 | 0.66089 | 0.88266 | 1.1323 | 1.0795 | 1.0529 | 1.0397 | 1.1237 | 1.0315 | 0.94745 | 0.88029 | 0.87138 | 0.88275 | 0.73423 | 0.6729 | 0.7133 | 0.49918 | 0.21908 | 0.23473
27 | 0.28927 | 0.3171 | 0.30081 | 0.30028 | 0.2943 | 0.31131 | 0.3192 | 0.59885 | 0.69634 | 0.6715 | 0.65403 | 0.65547 | 0.69667 | 0.6738 | 0.47328 | 0.61888 | 0.6265 | 0.58834 | 0.46485 | 0.42161 | 0.44207 | 0.44468 | 0.30692 | 0.30309
28 | 0.010559 | -0.052176 | -0.061963 | -0.083977 | -0.1068 | -0.086638 | -0.10113 | 0.26499 | 0.34064 | 0.43728 | 0.25224 | 0.2269 | 0.15656 | 0.20781 | 0.088899 | 0.078408 | 0.091666 | 0.16619 | 0.31568 | 0.32245 | 0.25626 | 0.19551 | 0.095768 | 0.017595
29 | -1.4898 | -3.5161 | -6.1936 | -5.725 | -5.8165 | -5.5691 | -0.34527 | 6.6698 | 8.7091 | 8.8088 | 7.3558 | 9.2311 | 8.3382 | 7.261 | 5.2572 | 3.2822 | 4.0472 | 3.6049 | 0.69628 | 2.8977 | 4.0471 | 2.6333 | -2.4815 | -5.1117
30 | -0.95243 | -0.96077 | -0.9894 | -0.98943 | -1.0117 | -1.0422 | -0.94 | -0.63816 | -0.476 | -0.50189 | -0.63252 | -0.69353 | -0.64098 | -0.69499 | -0.65798 | -0.77529 | -0.86792 | -0.77219 | -0.54598 | -0.48784 | -0.48936 | -0.64641 | -0.80585 | -0.83605
31 | -0.5928 | -0.77478 | -0.90964 | -0.90739 | -0.91309 | -0.98713 | -0.88791 | -0.35446 | 0.11073 | 0.39378 | 0.6496 | 0.68966 | 0.60535 | 0.49459 | 0.32676 | 0.21696 | 0.18124 | 0.1595 | 0.16132 | 0.044088 | 0.34314 | 0.15652 | 0.089726 | -0.14374
32 | 0.67019 | 0.74484 | 0.56404 | 0.66461 | 0.68036 | 0.69855 | 0.67666 | 1.2512 | 1.4369 | 1.4338 | 1.253 | 1.4965 | 1.5593 | 1.4391 | 1.2499 | 1.0992 | 1.3401 | 1.2995 | 1.0197 | 0.94575 | 1.1141 | 0.87653 | 0.66934 | 0.74536

## Qc, Summer, S4
LoadID | 0 | 1 | 2 | 3 | 4 | 5 | 6 | 7 | 8 | 9 | 10 | 11 | 12 | 13 | 14 | 15 | 16 | 17 | 18 | 19 | 20 | 21 | 22 | 23
1 | 0.91119 | 0.99887 | 0.94755 | 0.94588 | 0.92703 | 0.98061 | 1.0055 | 1.8864 | 2.1935 | 2.1152 | 2.0602 | 2.0647 | 2.1945 | 2.1225 | 1.4908 | 1.9495 | 1.9735 | 1.8533 | 1.4643 | 1.3281 | 1.3925 | 1.4007 | 0.96681 | 0.95473
2 | 0.0063356 | -0.031306 | -0.037178 | -0.050386 | -0.064079 | -0.051983 | -0.060679 | 0.15899 | 0.20438 | 0.26237 | 0.15135 | 0.13614 | 0.093936 | 0.12468 | 0.053339 | 0.047045 | 0.054999 | 0.099712 | 0.18941 | 0.19347 | 0.15376 | 0.11731 | 0.057461 | 0.010557
3 | -0.20857 | -0.49226 | -0.8671 | -0.8015 | -0.81431 | -0.77967 | -0.048337 | 0.93377 | 1.2193 | 1.2332 | 1.0298 | 1.2924 | 1.1673 | 1.0165 | 0.736 | 0.45951 | 0.56661 | 0.50468 | 0.097479 | 0.40568 | 0.56659 | 0.36867 | -0.34741 | -0.71564
4 | -0.42859 | -0.43235 | -0.44523 | -0.44524 | -0.45527 | -0.46899 | -0.423 | -0.28717 | -0.2142 | -0.22585 | -0.28464 | -0.31209 | -0.28844 | -0.31275 | -0.29609 | -0.34888 | -0.39056 | -0.34749 | -0.24569 | -0.21953 | -0.22021 | -0.29088 | -0.36263 | -0.37622
5 | -0.12449 | -0.1627 | -0.19102 | -0.19055 | -0.19175 | -0.2073 | -0.18646 | -0.074436 | 0.023252 | 0.082694 | 0.13642 | 0.14483 | 0.12712 | 0.10386 | 0.068619 | 0.045561 | 0.03806 | 0.033495 | 0.033878 | 0.0092586 | 0.07206 | 0.032869 | 0.018843 | -0.030185
6 | 1.7592 | 1.9552 | 1.4806 | 1.7446 | 1.7859 | 1.8337 | 1.7762 | 3.2844 | 3.772 | 3.7636 | 3.2891 | 3.9282 | 4.0931 | 3.7777 | 3.281 | 2.8854 | 3.5179 | 3.4111 | 2.6768 | 2.4826 | 2.9246 | 2.3009 | 1.757 | 1.9566
7 | -0.97529 | -1.0076 | -1.0604 | -1.0959 | -1.0254 | -1.1058 | -0.95905 | -0.4372 | -0.078579 | -0.058525 | 0.13385 | 0.044943 | 0.011436 | 0.007811 | -0.11283 | -0.19613 | -0.28921 | -0.36733 | -0.31912 | -0.39333 | -0.27991 | -0.51702 | -0.64931 | -0.70474
8 | -0.82448 | -0.83019 | -0.83795 | -0.84249 | -0.83119 | -0.81141 | -0.68966 | -0.56909 | -0.55837 | -0.54947 | -0.54039 | -0.53441 | -0.54702 | -0.56812 | -0.62459 | -0.65258 | -0.67561 | -0.6778 | -0.69061 | -0.71382 | -0.75912 | -0.79138 | -0.80249 | -0.81801
9 | 0.0025288 | -0.023317 | -0.029857 | -0.037873 | -0.036064 | -0.041671 | -0.078403 | -0.025533 | -0.039348 | -0.013504 | -0.0002515 | 0.010583 | 0.036243 | 0.036705 | 0.028113 | 0.0646 | 0.054839 | 0.04765 | 0.039462 | 0.040385 | 0.057079 | 0.051374 | -0.0050552 | -0.0082463
10 | -0.1762 | -0.1969 | -0.20195 | -0.19945 | -0.20614 | -0.21187 | -0.066985 | 0.059121 | 0.1345 | 0.14222 | 0.060295 | 0.14654 | 0.15753 | 0.15136 | 0.11979 | 0.051361 | 0.025779 | 0.025694 | 0.026222 | 0.052377 | 0.075142 | 0.010284 | -0.077603 | -0.13048
11 | -0.25581 | -0.2751 | -0.28736 | -0.29172 | -0.28414 | -0.28509 | -0.22484 | -0.18666 | -0.15706 | -0.12134 | -0.12197 | -0.13052 | -0.15326 | -0.15775 | -0.17696 | -0.17712 | -0.17977 | -0.13907 | -0.12545 | -0.14291 | -0.11843 | -0.1505 | -0.17232 | -0.19466
12 | -0.45008 | -0.27222 | -0.34406 | -0.27096 | -0.31083 | -0.1668 | -0.56213 | -0.44199 | -0.32774 | -0.38566 | -0.39942 | -0.36371 | 0.18218 | 0.092447 | -0.51722 | -0.1742 | -0.20071 | -0.11682 | 0.0053958 | 0.35502 | 0.79198 | 0.78882 | 0.74862 | 0.78632
13 | 0.92569 | 0.86209 | 0.64805 | 0.58415 | 0.53706 | 0.67435 | 2.2206 | 2.9657 | 3.8044 | 3.6271 | 3.5378 | 3.4935 | 3.7757 | 3.466 | 3.1834 | 2.9578 | 2.9278 | 2.966 | 2.467 | 2.2609 | 2.3967 | 1.6772 | 0.73611 | 0.7887
14 | 0.15186 | 0.16648 | 0.15793 | 0.15765 | 0.15451 | 0.16344 | 0.16758 | 0.3144 | 0.36558 | 0.35254 | 0.34337 | 0.34412 | 0.36575 | 0.35374 | 0.24847 | 0.32491 | 0.32891 | 0.30888 | 0.24405 | 0.22134 | 0.23209 | 0.23346 | 0.16114 | 0.15912
15 | 0.0031678 | -0.015653 | -0.018589 | -0.025193 | -0.032039 | -0.025991 | -0.030339 | 0.079496 | 0.10219 | 0.13119 | 0.075673 | 0.06807 | 0.046968 | 0.062342 | 0.02667 | 0.023522 | 0.0275 | 0.049856 | 0.094705 | 0.096735 | 0.076879 | 0.058654 | 0.02873 | 0.0052785
16 | -0.052143 | -0.12306 | -0.21678 | -0.20037 | -0.20358 | -0.19492 | -0.012084 | 0.23344 | 0.30482 | 0.30831 | 0.25745 | 0.32309 | 0.29184 | 0.25413 | 0.184 | 0.11488 | 0.14165 | 0.12617 | 0.02437 | 0.10142 | 0.14165 | 0.092167 | -0.086852 | -0.17891
17 | -0.57146 | -0.57646 | -0.59364 | -0.59366 | -0.60703 | -0.62531 | -0.564 | -0.3829 | -0.2856 | -0.30113 | -0.37951 | -0.41612 | -0.38459 | -0.417 | -0.39479 | -0.46518 | -0.52075 | -0.46331 | -0.32759 | -0.2927 | -0.29361 | -0.38784 | -0.48351 | -0.50163
18 | -0.24898 | -0.32541 | -0.38205 | -0.3811 | -0.3835 | -0.41459 | -0.37292 | -0.14887 | 0.046505 | 0.16539 | 0.27283 | 0.28966 | 0.25425 | 0.20773 | 0.13724 | 0.091122 | 0.076119 | 0.06699 | 0.067755 | 0.018517 | 0.14412 | 0.065738 | 0.037685 | -0.060369
19 | 0.70369 | 0.78208 | 0.59224 | 0.69784 | 0.71438 | 0.73348 | 0.71049 | 1.3138 | 1.5088 | 1.5054 | 1.3157 | 1.5713 | 1.6372 | 1.5111 | 1.3124 | 1.1542 | 1.4071 | 1.3644 | 1.0707 | 0.99303 | 1.1699 | 0.92036 | 0.70281 | 0.78263
20 | -0.39011 | -0.40303 | -0.42415 | -0.43835 | -0.41015 | -0.44232 | -0.38362 | -0.17488 | -0.031432 | -0.02341 | 0.053539 | 0.017977 | 0.0045744 | 0.0031244 | -0.045133 | -0.07845 | -0.11568 | -0.14693 | -0.12765 | -0.15733 | -0.11197 | -0.20681 | -0.25973 | -0.2819
21 | -1.649 | -1.6604 | -1.6759 | -1.685 | -1.6624 | -1.6228 | -1.3793 | -1.1382 | -1.1167 | -1.0989 | -1.0808 | -1.0688 | -1.094 | -1.1362 | -1.2492 | -1.3052 | -1.3512 | -1.3556 | -1.3812 | -1.4276 | -1.5182 | -1.5828 | -1.605 | -1.636
22 | 0.0063219 | -0.058293 | -0.074642 | -0.094683 | -0.09016 | -0.10418 | -0.19601 | -0.063832 | -0.09837 | -0.033761 | -0.00062875 | 0.026458 | 0.090607 | 0.091763 | 0.070282 | 0.1615 | 0.1371 | 0.11913 | 0.098656 | 0.10096 | 0.1427 | 0.12843 | -0.012638 | -0.020616
23 | -1.1747 | -1.3126 | -1.3463 | -1.3297 | -1.3742 | -1.4125 | -0.44657 | 0.39414 | 0.89667 | 0.94811 | 0.40197 | 0.97692 | 1.0502 | 1.009 | 0.79858 | 0.3424 | 0.17186 | 0.1713 | 0.17481 | 0.34918 | 0.50095 | 0.068557 | -0.51735 | -0.86983
24 | -1.4618 | -1.572 | -1.6421 | -1.667 | -1.6236 | -1.6291 | -1.2848 | -1.0666 | -0.89751 | -0.69335 | -0.69695 | -0.7458 | -0.8758 | -0.90143 | -1.0112 | -1.0121 | -1.0273 | -0.79467 | -0.71683 | -0.81663 | -0.67674 | -0.86 | -0.98469 | -1.1123
25 | -0.32148 | -0.19444 | -0.24576 | -0.19354 | -0.22202 | -0.11914 | -0.40152 | -0.31571 | -0.2341 | -0.27547 | -0.2853 | -0.25979 | 0.13013 | 0.066034 | -0.36944 | -0.12443 | -0.14337 | -0.083445 | 0.0038542 | 0.25359 | 0.5657 | 0.56345 | 0.53473 | 0.56166
26 | 0.28928 | 0.2694 | 0.20252 | 0.18255 | 0.16783 | 0.21073 | 0.69393 | 0.92679 | 1.1889 | 1.1335 | 1.1056 | 1.0917 | 1.1799 | 1.0831 | 0.99482 | 0.92431 | 0.91494 | 0.92689 | 0.77095 | 0.70655 | 0.74897 | 0.52414 | 0.23003 | 0.24647
27 | 0.30373 | 0.33296 | 0.31585 | 0.31529 | 0.30901 | 0.32687 | 0.33516 | 0.62879 | 0.73116 | 0.70508 | 0.68673 | 0.68825 | 0.73151 | 0.70749 | 0.49695 | 0.64982 | 0.65783 | 0.61775 | 0.4881 | 0.44269 | 0.46417 | 0.46692 | 0.32227 | 0.31824
28 | 0.011087 | -0.054785 | -0.065061 | -0.088175 | -0.11214 | -0.09097 | -0.10619 | 0.27824 | 0.35767 | 0.45915 | 0.26486 | 0.23825 | 0.16439 | 0.2182 | 0.093344 | 0.082328 | 0.096249 | 0.1745 | 0.33147 | 0.33857 | 0.26908 | 0.20529 | 0.10056 | 0.018475
29 | -1.5643 | -3.6919 | -6.5033 | -6.0112 | -6.1073 | -5.8476 | -0.36253 | 7.0033 | 9.1446 | 9.2492 | 7.7235 | 9.6927 | 8.7551 | 7.624 | 5.52 | 3.4463 | 4.2496 | 3.7851 | 0.73109 | 3.0426 | 4.2494 | 2.765 | -2.6056 | -5.3673
30 | -1.0001 | -1.0088 | -1.0389 | -1.0389 | -1.0623 | -1.0943 | -0.987 | -0.67007 | -0.4998 | -0.52698 | -0.66415 | -0.72821 | -0.67303 | -0.72974 | -0.69088 | -0.81406 | -0.91131 | -0.8108 | -0.57328 | -0.51223 | -0.51383 | -0.67873 | -0.84614 | -0.87785
31 | -0.62244 | -0.81351 | -0.95512 | -0.95276 | -0.95874 | -1.0365 | -0.9323 | -0.37218 | 0.11626 | 0.41347 | 0.68208 | 0.72414 | 0.63562 | 0.51932 | 0.34309 | 0.22781 | 0.1903 | 0.16748 | 0.16939 | 0.046293 | 0.3603 | 0.16434 | 0.094213 | -0.15092
32 | 0.70369 | 0.78208 | 0.59224 | 0.69784 | 0.71438 | 0.73348 | 0.71049 | 1.3138 | 1.5088 | 1.5054 | 1.3157 | 1.5713 | 1.6372 | 1.5111 | 1.3124 | 1.1542 | 1.4071 | 1.3644 | 1.0707 | 0.99303 | 1.1699 | 0.92036 | 0.70281 | 0.78263

## Qc, Summer, S5
LoadID | 0 | 1 | 2 | 3 | 4 | 5 | 6 | 7 | 8 | 9 | 10 | 11 | 12 | 13 | 14 | 15 | 16 | 17 | 18 | 19 | 20 | 21 | 22 | 23
1 | 0.91119 | 0.99887 | 0.94755 | 0.94588 | 0.92703 | 0.98061 | 1.0055 | 1.8864 | 2.1935 | 2.1152 | 2.0602 | 2.0647 | 2.1945 | 2.1225 | 1.4908 | 1.9495 | 1.9735 | 1.8533 | 1.4643 | 1.3281 | 1.3925 | 1.4007 | 0.96681 | 0.95473
2 | 0.0063356 | -0.031306 | -0.037178 | -0.050386 | -0.064079 | -0.051983 | -0.060679 | 0.15899 | 0.20438 | 0.26237 | 0.15135 | 0.13614 | 0.093936 | 0.12468 | 0.053339 | 0.047045 | 0.054999 | 0.099712 | 0.18941 | 0.19347 | 0.15376 | 0.11731 | 0.057461 | 0.010557
3 | -0.20857 | -0.49226 | -0.8671 | -0.8015 | -0.81431 | -0.77967 | -0.048337 | 0.93377 | 1.2193 | 1.2332 | 1.0298 | 1.2924 | 1.1673 | 1.0165 | 0.736 | 0.45951 | 0.56661 | 0.50468 | 0.097479 | 0.40568 | 0.56659 | 0.36867 | -0.34741 | -0.71564
4 | -0.42859 | -0.43235 | -0.44523 | -0.44524 | -0.45527 | -0.46899 | -0.423 | -0.28717 | -0.2142 | -0.22585 | -0.28464 | -0.31209 | -0.28844 | -0.31275 | -0.29609 | -0.34888 | -0.39056 | -0.34749 | -0.24569 | -0.21953 | -0.22021 | -0.29088 | -0.36263 | -0.37622
5 | -0.12449 | -0.1627 | -0.19102 | -0.19055 | -0.19175 | -0.2073 | -0.18646 | -0.074436 | 0.023252 | 0.082694 | 0.13642 | 0.14483 | 0.12712 | 0.10386 | 0.068619 | 0.045561 | 0.03806 | 0.033495 | 0.033878 | 0.0092586 | 0.07206 | 0.032869 | 0.018843 | -0.030185
6 | 1.7592 | 1.9552 | 1.4806 | 1.7446 | 1.7859 | 1.8337 | 1.7762 | 3.2844 | 3.772 | 3.7636 | 3.2891 | 3.9282 | 4.0931 | 3.7777 | 3.281 | 2.8854 | 3.5179 | 3.4111 | 2.6768 | 2.4826 | 2.9246 | 2.3009 | 1.757 | 1.9566
7 | -0.97529 | -1.0076 | -1.0604 | -1.0959 | -1.0254 | -1.1058 | -0.95905 | -0.4372 | -0.078579 | -0.058525 | 0.13385 | 0.044943 | 0.011436 | 0.007811 | -0.11283 | -0.19613 | -0.28921 | -0.36733 | -0.31912 | -0.39333 | -0.27991 | -0.51702 | -0.64931 | -0.70474
8 | -0.82448 | -0.83019 | -0.83795 | -0.84249 | -0.83119 | -0.81141 | -0.68966 | -0.56909 | -0.55837 | -0.54947 | -0.54039 | -0.53441 | -0.54702 | -0.56812 | -0.62459 | -0.65258 | -0.67561 | -0.6778 | -0.69061 | -0.71382 | -0.75912 | -0.79138 | -0.80249 | -0.81801
9 | 0.0025288 | -0.023317 | -0.029857 | -0.037873 | -0.036064 | -0.041671 | -0.078403 | -0.025533 | -0.039348 | -0.013504 | -0.0002515 | 0.010583 | 0.036243 | 0.036705 | 0.028113 | 0.0646 | 0.054839 | 0.04765 | 0.039462 | 0.040385 | 0.057079 | 0.051374 | -0.0050552 | -0.0082463
10 | -0.1762 | -0.1969 | -0.20195 | -0.19945 | -0.20614 | -0.21187 | -0.066985 | 0.059121 | 0.1345 | 0.14222 | 0.060295 | 0.14654 | 0.15753 | 0.15136 | 0.11979 | 0.051361 | 0.025779 | 0.025694 | 0.026222 | 0.052377 | 0.075142 | 0.010284 | -0.077603 | -0.13048
11 | -0.25581 | -0.2751 | -0.28736 | -0.29172 | -0.28414 | -0.28509 | -0.22484 | -0.18666 | -0.15706 | -0.12134 | -0.12197 | -0.13052 | -0.15326 | -0.15775 | -0.17696 | -0.17712 | -0.17977 | -0.13907 | -0.12545 | -0.14291 | -0.11843 | -0.1505 | -0.17232 | -0.19466
12 | -0.45008 | -0.27222 | -0.34406 | -0.27096 | -0.31083 | -0.1668 | -0.56213 | -0.44199 | -0.32774 | -0.38566 | -0.39942 | -0.36371 | 0.18218 | 0.092447 | -0.51722 | -0.1742 | -0.20071 | -0.11682 | 0.0053958 | 0.35502 | 0.79198 | 0.78882 | 0.74862 | 0.78632
13 | 0.92569 | 0.86209 | 0.64805 | 0.58415 | 0.53706 | 0.67435 | 2.2206 | 2.9657 | 3.8044 | 3.6271 | 3.5378 | 3.4935 | 3.7757 | 3.466 | 3.1834 | 2.9578 | 2.9278 | 2.966 | 2.467 | 2.2609 | 2.3967 | 1.6772 | 0.73611 | 0.7887
14 | 0.15186 | 0.16648 | 0.15793 | 0.15765 | 0.15451 | 0.16344 | 0.16758 | 0.3144 | 0.36558 | 0.35254 | 0.34337 | 0.34412 | 0.36575 | 0.35374 | 0.24847 | 0.32491 | 0.32891 | 0.30888 | 0.24405 | 0.22134 | 0.23209 | 0.23346 | 0.16114 | 0.15912
15 | 0.0031678 | -0.015653 | -0.018589 | -0.025193 | -0.032039 | -0.025991 | -0.030339 | 0.079496 | 0.10219 | 0.13119 | 0.075673 | 0.06807 | 0.046968 | 0.062342 | 0.02667 | 0.023522 | 0.0275 | 0.049856 | 0.094705 | 0.096735 | 0.076879 | 0.058654 | 0.02873 | 0.0052785
16 | -0.052143 | -0.12306 | -0.21678 | -0.20037 | -0.20358 | -0.19492 | -0.012084 | 0.23344 | 0.30482 | 0.30831 | 0.25745 | 0.32309 | 0.29184 | 0.25413 | 0.184 | 0.11488 | 0.14165 | 0.12617 | 0.02437 | 0.10142 | 0.14165 | 0.092167 | -0.086852 | -0.17891
17 | -0.57146 | -0.57646 | -0.59364 | -0.59366 | -0.60703 | -0.62531 | -0.564 | -0.3829 | -0.2856 | -0.30113 | -0.37951 | -0.41612 | -0.38459 | -0.417 | -0.39479 | -0.46518 | -0.52075 | -0.46331 | -0.32759 | -0.2927 | -0.29361 | -0.38784 | -0.48351 | -0.50163
18 | -0.24898 | -0.32541 | -0.38205 | -0.3811 | -0.3835 | -0.41459 | -0.37292 | -0.14887 | 0.046505 | 0.16539 | 0.27283 | 0.28966 | 0.25425 | 0.20773 | 0.13724 | 0.091122 | 0.076119 | 0.06699 | 0.067755 | 0.018517 | 0.14412 | 0.065738 | 0.037685 | -0.060369
19 | 0.70369 | 0.78208 | 0.59224 | 0.69784 | 0.71438 | 0.73348 | 0.71049 | 1.3138 | 1.5088 | 1.5054 | 1.3157 | 1.5713 | 1.6372 | 1.5111 | 1.3124 | 1.1542 | 1.4071 | 1.3644 | 1.0707 | 0.99303 | 1.1699 | 0.92036 | 0.70281 | 0.78263
20 | -0.39011 | -0.40303 | -0.42415 | -0.43835 | -0.41015 | -0.44232 | -0.38362 | -0.17488 | -0.031432 | -0.02341 | 0.053539 | 0.017977 | 0.0045744 | 0.0031244 | -0.045133 | -0.07845 | -0.11568 | -0.14693 | -0.12765 | -0.15733 | -0.11197 | -0.20681 | -0.25973 | -0.2819
21 | -1.649 | -1.6604 | -1.6759 | -1.685 | -1.6624 | -1.6228 | -1.3793 | -1.1382 | -1.1167 | -1.0989 | -1.0808 | -1.0688 | -1.094 | -1.1362 | -1.2492 | -1.3052 | -1.3512 | -1.3556 | -1.3812 | -1.4276 | -1.5182 | -1.5828 | -1.605 | -1.636
22 | 0.0063219 | -0.058293 | -0.074642 | -0.094683 | -0.09016 | -0.10418 | -0.19601 | -0.063832 | -0.09837 | -0.033761 | -0.00062875 | 0.026458 | 0.090607 | 0.091763 | 0.070282 | 0.1615 | 0.1371 | 0.11913 | 0.098656 | 0.10096 | 0.1427 | 0.12843 | -0.012638 | -0.020616
23 | -1.1747 | -1.3126 | -1.3463 | -1.3297 | -1.3742 | -1.4125 | -0.44657 | 0.39414 | 0.89667 | 0.94811 | 0.40197 | 0.97692 | 1.0502 | 1.009 | 0.79858 | 0.3424 | 0.17186 | 0.1713 | 0.17481 | 0.34918 | 0.50095 | 0.068557 | -0.51735 | -0.86983
24 | -1.4618 | -1.572 | -1.6421 | -1.667 | -1.6236 | -1.6291 | -1.2848 | -1.0666 | -0.89751 | -0.69335 | -0.69695 | -0.7458 | -0.8758 | -0.90143 | -1.0112 | -1.0121 | -1.0273 | -0.79467 | -0.71683 | -0.81663 | -0.67674 | -0.86 | -0.98469 | -1.1123
25 | -0.32148 | -0.19444 | -0.24576 | -0.19354 | -0.22202 | -0.11914 | -0.40152 | -0.31571 | -0.2341 | -0.27547 | -0.2853 | -0.25979 | 0.13013 | 0.066034 | -0.36944 | -0.12443 | -0.14337 | -0.083445 | 0.0038542 | 0.25359 | 0.5657 | 0.56345 | 0.53473 | 0.56166
26 | 0.28928 | 0.2694 | 0.20252 | 0.18255 | 0.16783 | 0.21073 | 0.69393 | 0.92679 | 1.1889 | 1.1335 | 1.1056 | 1.0917 | 1.1799 | 1.0831 | 0.99482 | 0.92431 | 0.91494 | 0.92689 | 0.77095 | 0.70655 | 0.74897 | 0.52414 | 0.23003 | 0.24647
27 | 0.30373 | 0.33296 | 0.31585 | 0.31529 | 0.30901 | 0.32687 | 0.33516 | 0.62879 | 0.73116 | 0.70508 | 0.68673 | 0.68825 | 0.73151 | 0.70749 | 0.49695 | 0.64982 | 0.65783 | 0.61775 | 0.4881 | 0.44269 | 0.46417 | 0.46692 | 0.32227 | 0.31824
28 | 0.011087 | -0.054785 | -0.065061 | -0.088175 | -0.11214 | -0.09097 | -0.10619 | 0.27824 | 0.35767 | 0.45915 | 0.26486 | 0.23825 | 0.16439 | 0.2182 | 0.093344 | 0.082328 | 0.096249 | 0.1745 | 0.33147 | 0.33857 | 0.26908 | 0.20529 | 0.10056 | 0.018475
29 | -1.5643 | -3.6919 | -6.5033 | -6.0112 | -6.1073 | -5.8476 | -0.36253 | 7.0033 | 9.1446 | 9.2492 | 7.7235 | 9.6927 | 8.7551 | 7.624 | 5.52 | 3.4463 | 4.2496 | 3.7851 | 0.73109 | 3.0426 | 4.2494 | 2.765 | -2.6056 | -5.3673
30 | -1.0001 | -1.0088 | -1.0389 | -1.0389 | -1.0623 | -1.0943 | -0.987 | -0.67007 | -0.4998 | -0.52698 | -0.66415 | -0.72821 | -0.67303 | -0.72974 | -0.69088 | -0.81406 | -0.91131 | -0.8108 | -0.57328 | -0.51223 | -0.51383 | -0.67873 | -0.84614 | -0.87785
31 | -0.62244 | -0.81351 | -0.95512 | -0.95276 | -0.95874 | -1.0365 | -0.9323 | -0.37218 | 0.11626 | 0.41347 | 0.68208 | 0.72414 | 0.63562 | 0.51932 | 0.34309 | 0.22781 | 0.1903 | 0.16748 | 0.16939 | 0.046293 | 0.3603 | 0.16434 | 0.094213 | -0.15092
32 | 0.70369 | 0.78208 | 0.59224 | 0.69784 | 0.71438 | 0.73348 | 0.71049 | 1.3138 | 1.5088 | 1.5054 | 1.3157 | 1.5713 | 1.6372 | 1.5111 | 1.3124 | 1.1542 | 1.4071 | 1.3644 | 1.0707 | 0.99303 | 1.1699 | 0.92036 | 0.70281 | 0.78263

## Qc, Summer, S6
LoadID | 0 | 1 | 2 | 3 | 4 | 5 | 6 | 7 | 8 | 9 | 10 | 11 | 12 | 13 | 14 | 15 | 16 | 17 | 18 | 19 | 20 | 21 | 22 | 23
1 | 0.91119 | 0.99887 | 0.94755 | 0.94588 | 0.92703 | 0.98061 | 1.0055 | 1.8864 | 2.1935 | 2.1152 | 2.0602 | 2.0647 | 2.1945 | 2.1225 | 1.4908 | 1.9495 | 1.9735 | 1.8533 | 1.4643 | 1.3281 | 1.3925 | 1.4007 | 0.96681 | 0.95473
2 | 0.0063356 | -0.031306 | -0.037178 | -0.050386 | -0.064079 | -0.051983 | -0.060679 | 0.15899 | 0.20438 | 0.26237 | 0.15135 | 0.13614 | 0.093936 | 0.12468 | 0.053339 | 0.047045 | 0.054999 | 0.099712 | 0.18941 | 0.19347 | 0.15376 | 0.11731 | 0.057461 | 0.010557
3 | -0.20857 | -0.49226 | -0.8671 | -0.8015 | -0.81431 | -0.77967 | -0.048337 | 0.93377 | 1.2193 | 1.2332 | 1.0298 | 1.2924 | 1.1673 | 1.0165 | 0.736 | 0.45951 | 0.56661 | 0.50468 | 0.097479 | 0.40568 | 0.56659 | 0.36867 | -0.34741 | -0.71564
4 | -0.42859 | -0.43235 | -0.44523 | -0.44524 | -0.45527 | -0.46899 | -0.423 | -0.28717 | -0.2142 | -0.22585 | -0.28464 | -0.31209 | -0.28844 | -0.31275 | -0.29609 | -0.34888 | -0.39056 | -0.34749 | -0.24569 | -0.21953 | -0.22021 | -0.29088 | -0.36263 | -0.37622
5 | -0.12449 | -0.1627 | -0.19102 | -0.19055 | -0.19175 | -0.2073 | -0.18646 | -0.074436 | 0.023252 | 0.082694 | 0.13642 | 0.14483 | 0.12712 | 0.10386 | 0.068619 | 0.045561 | 0.03806 | 0.033495 | 0.033878 | 0.0092586 | 0.07206 | 0.032869 | 0.018843 | -0.030185
6 | 1.7592 | 1.9552 | 1.4806 | 1.7446 | 1.7859 | 1.8337 | 1.7762 | 3.2844 | 3.772 | 3.7636 | 3.2891 | 3.9282 | 4.0931 | 3.7777 | 3.281 | 2.8854 | 3.5179 | 3.4111 | 2.6768 | 2.4826 | 2.9246 | 2.3009 | 1.757 | 1.9566
7 | -0.97529 | -1.0076 | -1.0604 | -1.0959 | -1.0254 | -1.1058 | -0.95905 | -0.4372 | -0.078579 | -0.058525 | 0.13385 | 0.044943 | 0.011436 | 0.007811 | -0.11283 | -0.19613 | -0.28921 | -0.36733 | -0.31912 | -0.39333 | -0.27991 | -0.51702 | -0.64931 | -0.70474
8 | -0.82448 | -0.83019 | -0.83795 | -0.84249 | -0.83119 | -0.81141 | -0.68966 | -0.56909 | -0.55837 | -0.54947 | -0.54039 | -0.53441 | -0.54702 | -0.56812 | -0.62459 | -0.65258 | -0.67561 | -0.6778 | -0.69061 | -0.71382 | -0.75912 | -0.79138 | -0.80249 | -0.81801
9 | 0.0025288 | -0.023317 | -0.029857 | -0.037873 | -0.036064 | -0.041671 | -0.078403 | -0.025533 | -0.039348 | -0.013504 | -0.0002515 | 0.010583 | 0.036243 | 0.036705 | 0.028113 | 0.0646 | 0.054839 | 0.04765 | 0.039462 | 0.040385 | 0.057079 | 0.051374 | -0.0050552 | -0.0082463
10 | -0.1762 | -0.1969 | -0.20195 | -0.19945 | -0.20614 | -0.21187 | -0.066985 | 0.059121 | 0.1345 | 0.14222 | 0.060295 | 0.14654 | 0.15753 | 0.15136 | 0.11979 | 0.051361 | 0.025779 | 0.025694 | 0.026222 | 0.052377 | 0.075142 | 0.010284 | -0.077603 | -0.13048
11 | -0.25581 | -0.2751 | -0.28736 | -0.29172 | -0.28414 | -0.28509 | -0.22484 | -0.18666 | -0.15706 | -0.12134 | -0.12197 | -0.13052 | -0.15326 | -0.15775 | -0.17696 | -0.17712 | -0.17977 | -0.13907 | -0.12545 | -0.14291 | -0.11843 | -0.1505 | -0.17232 | -0.19466
12 | -0.45008 | -0.27222 | -0.34406 | -0.27096 | -0.31083 | -0.1668 | -0.56213 | -0.44199 | -0.32774 | -0.38566 | -0.39942 | -0.36371 | 0.18218 | 0.092447 | -0.51722 | -0.1742 | -0.20071 | -0.11682 | 0.0053958 | 0.35502 | 0.79198 | 0.78882 | 0.74862 | 0.78632
13 | 0.92569 | 0.86209 | 0.64805 | 0.58415 | 0.53706 | 0.67435 | 2.2206 | 2.9657 | 3.8044 | 3.6271 | 3.5378 | 3.4935 | 3.7757 | 3.466 | 3.1834 | 2.9578 | 2.9278 | 2.966 | 2.467 | 2.2609 | 2.3967 | 1.6772 | 0.73611 | 0.7887
14 | 0.15186 | 0.16648 | 0.15793 | 0.15765 | 0.15451 | 0.16344 | 0.16758 | 0.3144 | 0.36558 | 0.35254 | 0.34337 | 0.34412 | 0.36575 | 0.35374 | 0.24847 | 0.32491 | 0.32891 | 0.30888 | 0.24405 | 0.22134 | 0.23209 | 0.23346 | 0.16114 | 0.15912
15 | 0.0031678 | -0.015653 | -0.018589 | -0.025193 | -0.032039 | -0.025991 | -0.030339 | 0.079496 | 0.10219 | 0.13119 | 0.075673 | 0.06807 | 0.046968 | 0.062342 | 0.02667 | 0.023522 | 0.0275 | 0.049856 | 0.094705 | 0.096735 | 0.076879 | 0.058654 | 0.02873 | 0.0052785
16 | -0.052143 | -0.12306 | -0.21678 | -0.20037 | -0.20358 | -0.19492 | -0.012084 | 0.23344 | 0.30482 | 0.30831 | 0.25745 | 0.32309 | 0.29184 | 0.25413 | 0.184 | 0.11488 | 0.14165 | 0.12617 | 0.02437 | 0.10142 | 0.14165 | 0.092167 | -0.086852 | -0.17891
17 | -0.57146 | -0.57646 | -0.59364 | -0.59366 | -0.60703 | -0.62531 | -0.564 | -0.3829 | -0.2856 | -0.30113 | -0.37951 | -0.41612 | -0.38459 | -0.417 | -0.39479 | -0.46518 | -0.52075 | -0.46331 | -0.32759 | -0.2927 | -0.29361 | -0.38784 | -0.48351 | -0.50163
18 | -0.24898 | -0.32541 | -0.38205 | -0.3811 | -0.3835 | -0.41459 | -0.37292 | -0.14887 | 0.046505 | 0.16539 | 0.27283 | 0.28966 | 0.25425 | 0.20773 | 0.13724 | 0.091122 | 0.076119 | 0.06699 | 0.067755 | 0.018517 | 0.14412 | 0.065738 | 0.037685 | -0.060369
19 | 0.70369 | 0.78208 | 0.59224 | 0.69784 | 0.71438 | 0.73348 | 0.71049 | 1.3138 | 1.5088 | 1.5054 | 1.3157 | 1.5713 | 1.6372 | 1.5111 | 1.3124 | 1.1542 | 1.4071 | 1.3644 | 1.0707 | 0.99303 | 1.1699 | 0.92036 | 0.70281 | 0.78263
20 | -0.39011 | -0.40303 | -0.42415 | -0.43835 | -0.41015 | -0.44232 | -0.38362 | -0.17488 | -0.031432 | -0.02341 | 0.053539 | 0.017977 | 0.0045744 | 0.0031244 | -0.045133 | -0.07845 | -0.11568 | -0.14693 | -0.12765 | -0.15733 | -0.11197 | -0.20681 | -0.25973 | -0.2819
21 | -1.649 | -1.6604 | -1.6759 | -1.685 | -1.6624 | -1.6228 | -1.3793 | -1.1382 | -1.1167 | -1.0989 | -1.0808 | -1.0688 | -1.094 | -1.1362 | -1.2492 | -1.3052 | -1.3512 | -1.3556 | -1.3812 | -1.4276 | -1.5182 | -1.5828 | -1.605 | -1.636
22 | 0.0063219 | -0.058293 | -0.074642 | -0.094683 | -0.09016 | -0.10418 | -0.19601 | -0.063832 | -0.09837 | -0.033761 | -0.00062875 | 0.026458 | 0.090607 | 0.091763 | 0.070282 | 0.1615 | 0.1371 | 0.11913 | 0.098656 | 0.10096 | 0.1427 | 0.12843 | -0.012638 | -0.020616
23 | -1.1747 | -1.3126 | -1.3463 | -1.3297 | -1.3742 | -1.4125 | -0.44657 | 0.39414 | 0.89667 | 0.94811 | 0.40197 | 0.97692 | 1.0502 | 1.009 | 0.79858 | 0.3424 | 0.17186 | 0.1713 | 0.17481 | 0.34918 | 0.50095 | 0.068557 | -0.51735 | -0.86983
24 | -1.4618 | -1.572 | -1.6421 | -1.667 | -1.6236 | -1.6291 | -1.2848 | -1.0666 | -0.89751 | -0.69335 | -0.69695 | -0.7458 | -0.8758 | -0.90143 | -1.0112 | -1.0121 | -1.0273 | -0.79467 | -0.71683 | -0.81663 | -0.67674 | -0.86 | -0.98469 | -1.1123
25 | -0.32148 | -0.19444 | -0.24576 | -0.19354 | -0.22202 | -0.11914 | -0.40152 | -0.31571 | -0.2341 | -0.27547 | -0.2853 | -0.25979 | 0.13013 | 0.066034 | -0.36944 | -0.12443 | -0.14337 | -0.083445 | 0.0038542 | 0.25359 | 0.5657 | 0.56345 | 0.53473 | 0.56166
26 | 0.28928 | 0.2694 | 0.20252 | 0.18255 | 0.16783 | 0.21073 | 0.69393 | 0.92679 | 1.1889 | 1.1335 | 1.1056 | 1.0917 | 1.1799 | 1.0831 | 0.99482 | 0.92431 | 0.91494 | 0.92689 | 0.77095 | 0.70655 | 0.74897 | 0.52414 | 0.23003 | 0.24647
27 | 0.30373 | 0.33296 | 0.31585 | 0.31529 | 0.30901 | 0.32687 | 0.33516 | 0.62879 | 0.73116 | 0.70508 | 0.68673 | 0.68825 | 0.73151 | 0.70749 | 0.49695 | 0.64982 | 0.65783 | 0.61775 | 0.4881 | 0.44269 | 0.46417 | 0.46692 | 0.32227 | 0.31824
28 | 0.011087 | -0.054785 | -0.065061 | -0.088175 | -0.11214 | -0.09097 | -0.10619 | 0.27824 | 0.35767 | 0.45915 | 0.26486 | 0.23825 | 0.16439 | 0.2182 | 0.093344 | 0.082328 | 0.096249 | 0.1745 | 0.33147 | 0.33857 | 0.26908 | 0.20529 | 0.10056 | 0.018475
29 | -1.5643 | -3.6919 | -6.5033 | -6.0112 | -6.1073 | -5.8476 | -0.36253 | 7.0033 | 9.1446 | 9.2492 | 7.7235 | 9.6927 | 8.7551 | 7.624 | 5.52 | 3.4463 | 4.2496 | 3.7851 | 0.73109 | 3.0426 | 4.2494 | 2.765 | -2.6056 | -5.3673
30 | -1.0001 | -1.0088 | -1.0389 | -1.0389 | -1.0623 | -1.0943 | -0.987 | -0.67007 | -0.4998 | -0.52698 | -0.66415 | -0.72821 | -0.67303 | -0.72974 | -0.69088 | -0.81406 | -0.91131 | -0.8108 | -0.57328 | -0.51223 | -0.51383 | -0.67873 | -0.84614 | -0.87785
31 | -0.62244 | -0.81351 | -0.95512 | -0.95276 | -0.95874 | -1.0365 | -0.9323 | -0.37218 | 0.11626 | 0.41347 | 0.68208 | 0.72414 | 0.63562 | 0.51932 | 0.34309 | 0.22781 | 0.1903 | 0.16748 | 0.16939 | 0.046293 | 0.3603 | 0.16434 | 0.094213 | -0.15092
32 | 0.70369 | 0.78208 | 0.59224 | 0.69784 | 0.71438 | 0.73348 | 0.71049 | 1.3138 | 1.5088 | 1.5054 | 1.3157 | 1.5713 | 1.6372 | 1.5111 | 1.3124 | 1.1542 | 1.4071 | 1.3644 | 1.0707 | 0.99303 | 1.1699 | 0.92036 | 0.70281 | 0.78263

## Qc, Summer, S7
LoadID | 0 | 1 | 2 | 3 | 4 | 5 | 6 | 7 | 8 | 9 | 10 | 11 | 12 | 13 | 14 | 15 | 16 | 17 | 18 | 19 | 20 | 21 | 22 | 23
1 | 0.85044 | 0.96081 | 0.91146 | 0.90084 | 0.87406 | 0.93392 | 0.96718 | 1.8325 | 2.0472 | 2.0347 | 2.0013 | 1.9664 | 2.09 | 2.0214 | 1.4198 | 1.8938 | 1.8795 | 1.7827 | 1.3946 | 1.2522 | 1.3527 | 1.3074 | 0.90236 | 0.90927
2 | 0.0059735 | -0.030411 | -0.034699 | -0.047027 | -0.061027 | -0.050002 | -0.057789 | 0.15142 | 0.19076 | 0.25487 | 0.14414 | 0.12966 | 0.088568 | 0.12112 | 0.050799 | 0.044805 | 0.052904 | 0.094964 | 0.18219 | 0.18057 | 0.1479 | 0.11061 | 0.055819 | 0.010155
3 | -0.20261 | -0.46882 | -0.83407 | -0.74807 | -0.79105 | -0.7277 | -0.046036 | 0.8982 | 1.1612 | 1.1745 | 0.99058 | 1.2185 | 1.1229 | 0.98749 | 0.70096 | 0.442 | 0.55042 | 0.48545 | 0.093765 | 0.3825 | 0.5504 | 0.35111 | -0.33748 | -0.67475
4 | -0.40818 | -0.41999 | -0.41979 | -0.43252 | -0.42492 | -0.44219 | -0.40286 | -0.27076 | -0.20808 | -0.21294 | -0.27379 | -0.3002 | -0.27196 | -0.29785 | -0.27917 | -0.33891 | -0.37196 | -0.32763 | -0.23867 | -0.21117 | -0.21392 | -0.27703 | -0.34536 | -0.36189
5 | -0.11856 | -0.15805 | -0.17829 | -0.18329 | -0.18079 | -0.20137 | -0.17758 | -0.070182 | 0.022366 | 0.077969 | 0.13252 | 0.13517 | 0.11865 | 0.1009 | 0.066005 | 0.042524 | 0.035522 | 0.031262 | 0.031942 | 0.0087295 | 0.067942 | 0.030678 | 0.018304 | -0.02846
6 | 1.6755 | 1.8435 | 1.4383 | 1.6615 | 1.7009 | 1.7115 | 1.6578 | 3.0967 | 3.5924 | 3.5485 | 3.1325 | 3.816 | 3.8202 | 3.5259 | 3.0623 | 2.748 | 3.3503 | 3.2811 | 2.4983 | 2.4117 | 2.7854 | 2.1694 | 1.7068 | 1.8448
7 | -0.91956 | -0.95961 | -0.99978 | -1.0646 | -0.96679 | -1.0637 | -0.89511 | -0.41638 | -0.074089 | -0.05518 | 0.12747 | 0.042375 | 0.011 | 0.0075135 | -0.10746 | -0.19052 | -0.27544 | -0.35333 | -0.31001 | -0.3746 | -0.26658 | -0.48255 | -0.61221 | -0.67118
8 | -0.79307 | -0.79066 | -0.80603 | -0.80237 | -0.80744 | -0.76504 | -0.66995 | -0.55283 | -0.52115 | -0.51807 | -0.52495 | -0.51914 | -0.51576 | -0.55188 | -0.59485 | -0.61529 | -0.63057 | -0.65198 | -0.64457 | -0.66623 | -0.70851 | -0.73862 | -0.76428 | -0.77906
9 | 0.0023602 | -0.021985 | -0.028435 | -0.036791 | -0.035034 | -0.039687 | -0.07467 | -0.02456 | -0.037474 | -0.012604 | -0.00024432 | 0.01018 | 0.035207 | 0.034258 | 0.02731 | 0.062754 | 0.051183 | 0.045381 | 0.038335 | 0.039231 | 0.053274 | 0.049906 | -0.0047663 | -0.0079322
10 | -0.16781 | -0.18564 | -0.19233 | -0.19185 | -0.19239 | -0.19775 | -0.064434 | 0.056305 | 0.1281 | 0.1368 | 0.05685 | 0.13677 | 0.15153 | 0.14127 | 0.11522 | 0.048915 | 0.024061 | 0.02496 | 0.024474 | 0.050381 | 0.070133 | 0.0099897 | -0.072429 | -0.12302
11 | -0.24119 | -0.26462 | -0.27368 | -0.27505 | -0.2706 | -0.27151 | -0.21199 | -0.17777 | -0.15108 | -0.11556 | -0.11616 | -0.12554 | -0.14743 | -0.15324 | -0.17022 | -0.167 | -0.17292 | -0.13244 | -0.11947 | -0.13474 | -0.11053 | -0.1462 | -0.16247 | -0.18539
12 | -0.42864 | -0.25407 | -0.33423 | -0.25806 | -0.29011 | -0.16203 | -0.54071 | -0.42515 | -0.31838 | -0.37464 | -0.37659 | -0.34292 | 0.1735 | 0.087165 | -0.48767 | -0.16259 | -0.19307 | -0.11126 | 0.0050361 | 0.33812 | 0.76181 | 0.76629 | 0.70584 | 0.74139
13 | 0.88161 | 0.80461 | 0.62954 | 0.56189 | 0.50637 | 0.62939 | 2.136 | 2.881 | 3.6957 | 3.4544 | 3.302 | 3.3604 | 3.6319 | 3.3009 | 2.9712 | 2.7888 | 2.7605 | 2.7966 | 2.3026 | 2.1317 | 2.2597 | 1.5814 | 0.68704 | 0.75865
14 | 0.14463 | 0.15855 | 0.15191 | 0.14864 | 0.14568 | 0.15877 | 0.1596 | 0.29643 | 0.34817 | 0.33575 | 0.32375 | 0.32118 | 0.34834 | 0.34364 | 0.23427 | 0.31563 | 0.31325 | 0.29417 | 0.23475 | 0.21502 | 0.22545 | 0.22679 | 0.15193 | 0.14851
15 | 0.0030169 | -0.014609 | -0.017704 | -0.023753 | -0.030209 | -0.024259 | -0.028606 | 0.076468 | 0.098298 | 0.12619 | 0.07279 | 0.064829 | 0.045179 | 0.058186 | 0.025146 | 0.022178 | 0.025928 | 0.046532 | 0.088391 | 0.092129 | 0.071754 | 0.05642 | 0.027636 | 0.0049266
16 | -0.04966 | -0.11486 | -0.20439 | -0.19083 | -0.19388 | -0.18378 | -0.011624 | 0.22677 | 0.2845 | 0.29363 | 0.24274 | 0.30155 | 0.28072 | 0.23719 | 0.17173 | 0.11159 | 0.13761 | 0.11776 | 0.023441 | 0.096591 | 0.13625 | 0.087778 | -0.083543 | -0.16698
17 | -0.54969 | -0.55999 | -0.55972 | -0.57669 | -0.57234 | -0.58363 | -0.53177 | -0.36467 | -0.26656 | -0.28966 | -0.36144 | -0.40423 | -0.3736 | -0.3892 | -0.37599 | -0.4386 | -0.50091 | -0.43243 | -0.31511 | -0.28434 | -0.27963 | -0.36937 | -0.45588 | -0.47774
18 | -0.23238 | -0.31611 | -0.35658 | -0.3557 | -0.36889 | -0.38695 | -0.36227 | -0.1432 | 0.04429 | 0.15909 | 0.25464 | 0.27586 | 0.24214 | 0.19388 | 0.13332 | 0.085915 | 0.073219 | 0.0638 | 0.063238 | 0.017459 | 0.13726 | 0.061355 | 0.035173 | -0.05692
19 | 0.65678 | 0.73739 | 0.56404 | 0.67791 | 0.69397 | 0.71252 | 0.69019 | 1.2762 | 1.4657 | 1.4338 | 1.2405 | 1.4965 | 1.5905 | 1.4391 | 1.2749 | 1.0882 | 1.3669 | 1.2735 | 1.0401 | 0.9552 | 1.0919 | 0.8853 | 0.65595 | 0.76027
20 | -0.37525 | -0.37617 | -0.39991 | -0.42582 | -0.38281 | -0.42968 | -0.36535 | -0.16655 | -0.029336 | -0.022295 | 0.05201 | 0.01695 | 0.0043565 | 0.0029459 | -0.043843 | -0.07322 | -0.11018 | -0.14133 | -0.124 | -0.15284 | -0.10877 | -0.19696 | -0.24241 | -0.27116
21 | -1.539 | -1.5655 | -1.628 | -1.5887 | -1.5832 | -1.5455 | -1.3399 | -1.0731 | -1.0529 | -1.0675 | -1.0293 | -1.0078 | -1.0419 | -1.1038 | -1.1897 | -1.2679 | -1.2869 | -1.2652 | -1.3023 | -1.3461 | -1.4315 | -1.5225 | -1.5438 | -1.527
22 | 0.0059607 | -0.056073 | -0.072509 | -0.091977 | -0.085008 | -0.10021 | -0.18294 | -0.060792 | -0.095559 | -0.031832 | -0.00058684 | 0.025702 | 0.087155 | 0.087393 | 0.067605 | 0.15535 | 0.13318 | 0.11345 | 0.095837 | 0.098077 | 0.13726 | 0.11987 | -0.011795 | -0.019438
23 | -1.1411 | -1.2501 | -1.2822 | -1.279 | -1.3088 | -1.3452 | -0.43381 | 0.37912 | 0.85397 | 0.92102 | 0.38283 | 0.94901 | 0.9802 | 0.9706 | 0.75295 | 0.32284 | 0.16532 | 0.15988 | 0.16316 | 0.33588 | 0.48664 | 0.063986 | -0.48779 | -0.82013
24 | -1.4061 | -1.5271 | -1.5482 | -1.5558 | -1.5309 | -1.567 | -1.2481 | -0.9955 | -0.86332 | -0.66033 | -0.67704 | -0.70318 | -0.81741 | -0.84992 | -0.9534 | -0.94466 | -0.97835 | -0.74926 | -0.66904 | -0.76996 | -0.65096 | -0.80266 | -0.95655 | -1.0382
25 | -0.30617 | -0.18333 | -0.23405 | -0.18248 | -0.21568 | -0.11233 | -0.37858 | -0.30368 | -0.22295 | -0.2676 | -0.27715 | -0.24989 | 0.12641 | 0.061632 | -0.35185 | -0.11613 | -0.13517 | -0.079471 | 0.0036706 | 0.2391 | 0.54954 | 0.53125 | 0.50417 | 0.52956
26 | 0.2755 | 0.25144 | 0.19094 | 0.17211 | 0.16304 | 0.2007 | 0.64767 | 0.86501 | 1.1436 | 1.0795 | 1.0424 | 1.0293 | 1.1125 | 1.0315 | 0.95693 | 0.86269 | 0.85395 | 0.88275 | 0.71955 | 0.6729 | 0.7133 | 0.49918 | 0.21689 | 0.23943
27 | 0.28927 | 0.32344 | 0.2978 | 0.30628 | 0.2943 | 0.30819 | 0.31601 | 0.59885 | 0.71027 | 0.67822 | 0.66057 | 0.65547 | 0.68274 | 0.68727 | 0.47801 | 0.6065 | 0.61397 | 0.58245 | 0.4695 | 0.42161 | 0.44649 | 0.44913 | 0.30999 | 0.30006
28 | 0.010348 | -0.052176 | -0.062582 | -0.082297 | -0.10893 | -0.088371 | -0.10113 | 0.26499 | 0.33723 | 0.42854 | 0.25224 | 0.22236 | 0.15656 | 0.20988 | 0.090677 | 0.078408 | 0.092582 | 0.16619 | 0.322 | 0.31923 | 0.26139 | 0.19747 | 0.097683 | 0.017947
29 | -1.46 | -3.5161 | -6.3175 | -5.725 | -5.8165 | -5.5134 | -0.34527 | 6.7365 | 8.8833 | 8.6326 | 7.3558 | 9.2311 | 8.2548 | 7.1883 | 5.3623 | 3.2165 | 4.1282 | 3.677 | 0.68931 | 2.9267 | 4.128 | 2.6597 | -2.4319 | -5.1629
30 | -0.95243 | -0.96077 | -0.97951 | -0.98943 | -1.0016 | -1.0213 | -0.94 | -0.63178 | -0.47124 | -0.50189 | -0.63885 | -0.67966 | -0.62816 | -0.68804 | -0.67114 | -0.75979 | -0.8766 | -0.77991 | -0.55144 | -0.48784 | -0.49914 | -0.63348 | -0.78973 | -0.85277
31 | -0.59873 | -0.79027 | -0.92783 | -0.91647 | -0.90396 | -1.0069 | -0.89678 | -0.34737 | 0.10962 | 0.39378 | 0.64311 | 0.67587 | 0.59325 | 0.50448 | 0.32676 | 0.2213 | 0.17761 | 0.15631 | 0.16132 | 0.04497 | 0.34314 | 0.15652 | 0.091521 | -0.14517
32 | 0.65678 | 0.73739 | 0.55276 | 0.65797 | 0.69397 | 0.68458 | 0.66313 | 1.2387 | 1.4657 | 1.4338 | 1.2655 | 1.4815 | 1.5749 | 1.4104 | 1.2249 | 1.0882 | 1.3535 | 1.3254 | 1.0401 | 0.94575 | 1.1253 | 0.89407 | 0.66934 | 0.75281

## Qc, Summer, S8
LoadID | 0 | 1 | 2 | 3 | 4 | 5 | 6 | 7 | 8 | 9 | 10 | 11 | 12 | 13 | 14 | 15 | 16 | 17 | 18 | 19 | 20 | 21 | 22 | 23
1 | 0.85044 | 0.96081 | 0.91146 | 0.90084 | 0.87406 | 0.93392 | 0.96718 | 1.8325 | 2.0472 | 2.0347 | 2.0013 | 1.9664 | 2.09 | 2.0214 | 1.4198 | 1.8938 | 1.8795 | 1.7827 | 1.3946 | 1.2522 | 1.3527 | 1.3074 | 0.90236 | 0.90927
2 | 0.0059735 | -0.030411 | -0.034699 | -0.047027 | -0.061027 | -0.050002 | -0.057789 | 0.15142 | 0.19076 | 0.25487 | 0.14414 | 0.12966 | 0.088568 | 0.12112 | 0.050799 | 0.044805 | 0.052904 | 0.094964 | 0.18219 | 0.18057 | 0.1479 | 0.11061 | 0.055819 | 0.010155
3 | -0.20261 | -0.46882 | -0.83407 | -0.74807 | -0.79105 | -0.7277 | -0.046036 | 0.8982 | 1.1612 | 1.1745 | 0.99058 | 1.2185 | 1.1229 | 0.98749 | 0.70096 | 0.442 | 0.55042 | 0.48545 | 0.093765 | 0.3825 | 0.5504 | 0.35111 | -0.33748 | -0.67475
4 | -0.40818 | -0.41999 | -0.41979 | -0.43252 | -0.42492 | -0.44219 | -0.40286 | -0.27076 | -0.20808 | -0.21294 | -0.27379 | -0.3002 | -0.27196 | -0.29785 | -0.27917 | -0.33891 | -0.37196 | -0.32763 | -0.23867 | -0.21117 | -0.21392 | -0.27703 | -0.34536 | -0.36189
5 | -0.11856 | -0.15805 | -0.17829 | -0.18329 | -0.18079 | -0.20137 | -0.17758 | -0.070182 | 0.022366 | 0.077969 | 0.13252 | 0.13517 | 0.11865 | 0.1009 | 0.066005 | 0.042524 | 0.035522 | 0.031262 | 0.031942 | 0.0087295 | 0.067942 | 0.030678 | 0.018304 | -0.02846
6 | 1.6755 | 1.8435 | 1.4383 | 1.6615 | 1.7009 | 1.7115 | 1.6578 | 3.0967 | 3.5924 | 3.5485 | 3.1325 | 3.816 | 3.8202 | 3.5259 | 3.0623 | 2.748 | 3.3503 | 3.2811 | 2.4983 | 2.4117 | 2.7854 | 2.1694 | 1.7068 | 1.8448
7 | -0.91956 | -0.95961 | -0.99978 | -1.0646 | -0.96679 | -1.0637 | -0.89511 | -0.41638 | -0.074089 | -0.05518 | 0.12747 | 0.042375 | 0.011 | 0.0075135 | -0.10746 | -0.19052 | -0.27544 | -0.35333 | -0.31001 | -0.3746 | -0.26658 | -0.48255 | -0.61221 | -0.67118
8 | -0.79307 | -0.79066 | -0.80603 | -0.80237 | -0.80744 | -0.76504 | -0.66995 | -0.55283 | -0.52115 | -0.51807 | -0.52495 | -0.51914 | -0.51576 | -0.55188 | -0.59485 | -0.61529 | -0.63057 | -0.65198 | -0.64457 | -0.66623 | -0.70851 | -0.73862 | -0.76428 | -0.77906
9 | 0.0023602 | -0.021985 | -0.028435 | -0.036791 | -0.035034 | -0.039687 | -0.07467 | -0.02456 | -0.037474 | -0.012604 | -0.00024432 | 0.01018 | 0.035207 | 0.034258 | 0.02731 | 0.062754 | 0.051183 | 0.045381 | 0.038335 | 0.039231 | 0.053274 | 0.049906 | -0.0047663 | -0.0079322
10 | -0.16781 | -0.18564 | -0.19233 | -0.19185 | -0.19239 | -0.19775 | -0.064434 | 0.056305 | 0.1281 | 0.1368 | 0.05685 | 0.13677 | 0.15153 | 0.14127 | 0.11522 | 0.048915 | 0.024061 | 0.02496 | 0.024474 | 0.050381 | 0.070133 | 0.0099897 | -0.072429 | -0.12302
11 | -0.24119 | -0.26462 | -0.27368 | -0.27505 | -0.2706 | -0.27151 | -0.21199 | -0.17777 | -0.15108 | -0.11556 | -0.11616 | -0.12554 | -0.14743 | -0.15324 | -0.17022 | -0.167 | -0.17292 | -0.13244 | -0.11947 | -0.13474 | -0.11053 | -0.1462 | -0.16247 | -0.18539
12 | -0.42864 | -0.25407 | -0.33423 | -0.25806 | -0.29011 | -0.16203 | -0.54071 | -0.42515 | -0.31838 | -0.37464 | -0.37659 | -0.34292 | 0.1735 | 0.087165 | -0.48767 | -0.16259 | -0.19307 | -0.11126 | 0.0050361 | 0.33812 | 0.76181 | 0.76629 | 0.70584 | 0.74139
13 | 0.88161 | 0.80461 | 0.62954 | 0.56189 | 0.50637 | 0.62939 | 2.136 | 2.881 | 3.6957 | 3.4544 | 3.302 | 3.3604 | 3.6319 | 3.3009 | 2.9712 | 2.7888 | 2.7605 | 2.7966 | 2.3026 | 2.1317 | 2.2597 | 1.5814 | 0.68704 | 0.75865
14 | 0.14463 | 0.15855 | 0.15191 | 0.14864 | 0.14568 | 0.15877 | 0.1596 | 0.29643 | 0.34817 | 0.33575 | 0.32375 | 0.32118 | 0.34834 | 0.34364 | 0.23427 | 0.31563 | 0.31325 | 0.29417 | 0.23475 | 0.21502 | 0.22545 | 0.22679 | 0.15193 | 0.14851
15 | 0.0030169 | -0.014609 | -0.017704 | -0.023753 | -0.030209 | -0.024259 | -0.028606 | 0.076468 | 0.098298 | 0.12619 | 0.07279 | 0.064829 | 0.045179 | 0.058186 | 0.025146 | 0.022178 | 0.025928 | 0.046532 | 0.088391 | 0.092129 | 0.071754 | 0.05642 | 0.027636 | 0.0049266
16 | -0.04966 | -0.11486 | -0.20439 | -0.19083 | -0.19388 | -0.18378 | -0.011624 | 0.22677 | 0.2845 | 0.29363 | 0.24274 | 0.30155 | 0.28072 | 0.23719 | 0.17173 | 0.11159 | 0.13761 | 0.11776 | 0.023441 | 0.096591 | 0.13625 | 0.087778 | -0.083543 | -0.16698
17 | -0.54969 | -0.55999 | -0.55972 | -0.57669 | -0.57234 | -0.58363 | -0.53177 | -0.36467 | -0.26656 | -0.28966 | -0.36144 | -0.40423 | -0.3736 | -0.3892 | -0.37599 | -0.4386 | -0.50091 | -0.43243 | -0.31511 | -0.28434 | -0.27963 | -0.36937 | -0.45588 | -0.47774
18 | -0.23238 | -0.31611 | -0.35658 | -0.3557 | -0.36889 | -0.38695 | -0.36227 | -0.1432 | 0.04429 | 0.15909 | 0.25464 | 0.27586 | 0.24214 | 0.19388 | 0.13332 | 0.085915 | 0.073219 | 0.0638 | 0.063238 | 0.017459 | 0.13726 | 0.061355 | 0.035173 | -0.05692
19 | 0.65678 | 0.73739 | 0.56404 | 0.67791 | 0.69397 | 0.71252 | 0.69019 | 1.2762 | 1.4657 | 1.4338 | 1.2405 | 1.4965 | 1.5905 | 1.4391 | 1.2749 | 1.0882 | 1.3669 | 1.2735 | 1.0401 | 0.9552 | 1.0919 | 0.8853 | 0.65595 | 0.76027
20 | -0.37525 | -0.37617 | -0.39991 | -0.42582 | -0.38281 | -0.42968 | -0.36535 | -0.16655 | -0.029336 | -0.022295 | 0.05201 | 0.01695 | 0.0043565 | 0.0029459 | -0.043843 | -0.07322 | -0.11018 | -0.14133 | -0.124 | -0.15284 | -0.10877 | -0.19696 | -0.24241 | -0.27116
21 | -1.539 | -1.5655 | -1.628 | -1.5887 | -1.5832 | -1.5455 | -1.3399 | -1.0731 | -1.0529 | -1.0675 | -1.0293 | -1.0078 | -1.0419 | -1.1038 | -1.1897 | -1.2679 | -1.2869 | -1.2652 | -1.3023 | -1.3461 | -1.4315 | -1.5225 | -1.5438 | -1.527
22 | 0.0059607 | -0.056073 | -0.072509 | -0.091977 | -0.085008 | -0.10021 | -0.18294 | -0.060792 | -0.095559 | -0.031832 | -0.00058684 | 0.025702 | 0.087155 | 0.087393 | 0.067605 | 0.15535 | 0.13318 | 0.11345 | 0.095837 | 0.098077 | 0.13726 | 0.11987 | -0.011795 | -0.019438
23 | -1.1411 | -1.2501 | -1.2822 | -1.279 | -1.3088 | -1.3452 | -0.43381 | 0.37912 | 0.85397 | 0.92102 | 0.38283 | 0.94901 | 0.9802 | 0.9706 | 0.75295 | 0.32284 | 0.16532 | 0.15988 | 0.16316 | 0.33588 | 0.48664 | 0.063986 | -0.48779 | -0.82013
24 | -1.4061 | -1.5271 | -1.5482 | -1.5558 | -1.5309 | -1.567 | -1.2481 | -0.9955 | -0.86332 | -0.66033 | -0.67704 | -0.70318 | -0.81741 | -0.84992 | -0.9534 | -0.94466 | -0.97835 | -0.74926 | -0.66904 | -0.76996 | -0.65096 | -0.80266 | -0.95655 | -1.0382
25 | -0.30617 | -0.18333 | -0.23405 | -0.18248 | -0.21568 | -0.11233 | -0.37858 | -0.30368 | -0.22295 | -0.2676 | -0.27715 | -0.24989 | 0.12641 | 0.061632 | -0.35185 | -0.11613 | -0.13517 | -0.079471 | 0.0036706 | 0.2391 | 0.54954 | 0.53125 | 0.50417 | 0.52956
26 | 0.2755 | 0.25144 | 0.19094 | 0.17211 | 0.16304 | 0.2007 | 0.64767 | 0.86501 | 1.1436 | 1.0795 | 1.0424 | 1.0293 | 1.1125 | 1.0315 | 0.95693 | 0.86269 | 0.85395 | 0.88275 | 0.71955 | 0.6729 | 0.7133 | 0.49918 | 0.21689 | 0.23943
27 | 0.28927 | 0.32344 | 0.2978 | 0.30628 | 0.2943 | 0.30819 | 0.31601 | 0.59885 | 0.71027 | 0.67822 | 0.66057 | 0.65547 | 0.68274 | 0.68727 | 0.47801 | 0.6065 | 0.61397 | 0.58245 | 0.4695 | 0.42161 | 0.44649 | 0.44913 | 0.30999 | 0.30006
28 | 0.010348 | -0.052176 | -0.062582 | -0.082297 | -0.10893 | -0.088371 | -0.10113 | 0.26499 | 0.33723 | 0.42854 | 0.25224 | 0.22236 | 0.15656 | 0.20988 | 0.090677 | 0.078408 | 0.092582 | 0.16619 | 0.322 | 0.31923 | 0.26139 | 0.19747 | 0.097683 | 0.017947
29 | -1.46 | -3.5161 | -6.3175 | -5.725 | -5.8165 | -5.5134 | -0.34527 | 6.7365 | 8.8833 | 8.6326 | 7.3558 | 9.2311 | 8.2548 | 7.1883 | 5.3623 | 3.2165 | 4.1282 | 3.677 | 0.68931 | 2.9267 | 4.128 | 2.6597 | -2.4319 | -5.1629
30 | -0.95243 | -0.96077 | -0.97951 | -0.98943 | -1.0016 | -1.0213 | -0.94 | -0.63178 | -0.47124 | -0.50189 | -0.63885 | -0.67966 | -0.62816 | -0.68804 | -0.67114 | -0.75979 | -0.8766 | -0.77991 | -0.55144 | -0.48784 | -0.49914 | -0.63348 | -0.78973 | -0.85277
31 | -0.59873 | -0.79027 | -0.92783 | -0.91647 | -0.90396 | -1.0069 | -0.89678 | -0.34737 | 0.10962 | 0.39378 | 0.64311 | 0.67587 | 0.59325 | 0.50448 | 0.32676 | 0.2213 | 0.17761 | 0.15631 | 0.16132 | 0.04497 | 0.34314 | 0.15652 | 0.091521 | -0.14517
32 | 0.65678 | 0.73739 | 0.55276 | 0.65797 | 0.69397 | 0.68458 | 0.66313 | 1.2387 | 1.4657 | 1.4338 | 1.2655 | 1.4815 | 1.5749 | 1.4104 | 1.2249 | 1.0882 | 1.3535 | 1.3254 | 1.0401 | 0.94575 | 1.1253 | 0.89407 | 0.66934 | 0.75281

## Qc, Summer, S9
LoadID | 0 | 1 | 2 | 3 | 4 | 5 | 6 | 7 | 8 | 9 | 10 | 11 | 12 | 13 | 14 | 15 | 16 | 17 | 18 | 19 | 20 | 21 | 22 | 23
1 | 0.85044 | 0.96081 | 0.91146 | 0.90084 | 0.87406 | 0.93392 | 0.96718 | 1.8325 | 2.0472 | 2.0347 | 2.0013 | 1.9664 | 2.09 | 2.0214 | 1.4198 | 1.8938 | 1.8795 | 1.7827 | 1.3946 | 1.2522 | 1.3527 | 1.3074 | 0.90236 | 0.90927
2 | 0.0059735 | -0.030411 | -0.034699 | -0.047027 | -0.061027 | -0.050002 | -0.057789 | 0.15142 | 0.19076 | 0.25487 | 0.14414 | 0.12966 | 0.088568 | 0.12112 | 0.050799 | 0.044805 | 0.052904 | 0.094964 | 0.18219 | 0.18057 | 0.1479 | 0.11061 | 0.055819 | 0.010155
3 | -0.20261 | -0.46882 | -0.83407 | -0.74807 | -0.79105 | -0.7277 | -0.046036 | 0.8982 | 1.1612 | 1.1745 | 0.99058 | 1.2185 | 1.1229 | 0.98749 | 0.70096 | 0.442 | 0.55042 | 0.48545 | 0.093765 | 0.3825 | 0.5504 | 0.35111 | -0.33748 | -0.67475
4 | -0.40818 | -0.41999 | -0.41979 | -0.43252 | -0.42492 | -0.44219 | -0.40286 | -0.27076 | -0.20808 | -0.21294 | -0.27379 | -0.3002 | -0.27196 | -0.29785 | -0.27917 | -0.33891 | -0.37196 | -0.32763 | -0.23867 | -0.21117 | -0.21392 | -0.27703 | -0.34536 | -0.36189
5 | -0.11856 | -0.15805 | -0.17829 | -0.18329 | -0.18079 | -0.20137 | -0.17758 | -0.070182 | 0.022366 | 0.077969 | 0.13252 | 0.13517 | 0.11865 | 0.1009 | 0.066005 | 0.042524 | 0.035522 | 0.031262 | 0.031942 | 0.0087295 | 0.067942 | 0.030678 | 0.018304 | -0.02846
6 | 1.6755 | 1.8435 | 1.4383 | 1.6615 | 1.7009 | 1.7115 | 1.6578 | 3.0967 | 3.5924 | 3.5485 | 3.1325 | 3.816 | 3.8202 | 3.5259 | 3.0623 | 2.748 | 3.3503 | 3.2811 | 2.4983 | 2.4117 | 2.7854 | 2.1694 | 1.7068 | 1.8448
7 | -0.91956 | -0.95961 | -0.99978 | -1.0646 | -0.96679 | -1.0637 | -0.89511 | -0.41638 | -0.074089 | -0.05518 | 0.12747 | 0.042375 | 0.011 | 0.0075135 | -0.10746 | -0.19052 | -0.27544 | -0.35333 | -0.31001 | -0.3746 | -0.26658 | -0.48255 | -0.61221 | -0.67118
8 | -0.79307 | -0.79066 | -0.80603 | -0.80237 | -0.80744 | -0.76504 | -0.66995 | -0.55283 | -0.52115 | -0.51807 | -0.52495 | -0.51914 | -0.51576 | -0.55188 | -0.59485 | -0.61529 | -0.63057 | -0.65198 | -0.64457 | -0.66623 | -0.70851 | -0.73862 | -0.76428 | -0.77906
9 | 0.0023602 | -0.021985 | -0.028435 | -0.036791 | -0.035034 | -0.039687 | -0.07467 | -0.02456 | -0.037474 | -0.012604 | -0.00024432 | 0.01018 | 0.035207 | 0.034258 | 0.02731 | 0.062754 | 0.051183 | 0.045381 | 0.038335 | 0.039231 | 0.053274 | 0.049906 | -0.0047663 | -0.0079322
10 | -0.16781 | -0.18564 | -0.19233 | -0.19185 | -0.19239 | -0.19775 | -0.064434 | 0.056305 | 0.1281 | 0.1368 | 0.05685 | 0.13677 | 0.15153 | 0.14127 | 0.11522 | 0.048915 | 0.024061 | 0.02496 | 0.024474 | 0.050381 | 0.070133 | 0.0099897 | -0.072429 | -0.12302
11 | -0.24119 | -0.26462 | -0.27368 | -0.27505 | -0.2706 | -0.27151 | -0.21199 | -0.17777 | -0.15108 | -0.11556 | -0.11616 | -0.12554 | -0.14743 | -0.15324 | -0.17022 | -0.167 | -0.17292 | -0.13244 | -0.11947 | -0.13474 | -0.11053 | -0.1462 | -0.16247 | -0.18539
12 | -0.42864 | -0.25407 | -0.33423 | -0.25806 | -0.29011 | -0.16203 | -0.54071 | -0.42515 | -0.31838 | -0.37464 | -0.37659 | -0.34292 | 0.1735 | 0.087165 | -0.48767 | -0.16259 | -0.19307 | -0.11126 | 0.0050361 | 0.33812 | 0.76181 | 0.76629 | 0.70584 | 0.74139
13 | 0.88161 | 0.80461 | 0.62954 | 0.56189 | 0.50637 | 0.62939 | 2.136 | 2.881 | 3.6957 | 3.4544 | 3.302 | 3.3604 | 3.6319 | 3.3009 | 2.9712 | 2.7888 | 2.7605 | 2.7966 | 2.3026 | 2.1317 | 2.2597 | 1.5814 | 0.68704 | 0.75865
14 | 0.14463 | 0.15855 | 0.15191 | 0.14864 | 0.14568 | 0.15877 | 0.1596 | 0.29643 | 0.34817 | 0.33575 | 0.32375 | 0.32118 | 0.34834 | 0.34364 | 0.23427 | 0.31563 | 0.31325 | 0.29417 | 0.23475 | 0.21502 | 0.22545 | 0.22679 | 0.15193 | 0.14851
15 | 0.0030169 | -0.014609 | -0.017704 | -0.023753 | -0.030209 | -0.024259 | -0.028606 | 0.076468 | 0.098298 | 0.12619 | 0.07279 | 0.064829 | 0.045179 | 0.058186 | 0.025146 | 0.022178 | 0.025928 | 0.046532 | 0.088391 | 0.092129 | 0.071754 | 0.05642 | 0.027636 | 0.0049266
16 | -0.04966 | -0.11486 | -0.20439 | -0.19083 | -0.19388 | -0.18378 | -0.011624 | 0.22677 | 0.2845 | 0.29363 | 0.24274 | 0.30155 | 0.28072 | 0.23719 | 0.17173 | 0.11159 | 0.13761 | 0.11776 | 0.023441 | 0.096591 | 0.13625 | 0.087778 | -0.083543 | -0.16698
17 | -0.54969 | -0.55999 | -0.55972 | -0.57669 | -0.57234 | -0.58363 | -0.53177 | -0.36467 | -0.26656 | -0.28966 | -0.36144 | -0.40423 | -0.3736 | -0.3892 | -0.37599 | -0.4386 | -0.50091 | -0.43243 | -0.31511 | -0.28434 | -0.27963 | -0.36937 | -0.45588 | -0.47774
18 | -0.23238 | -0.31611 | -0.35658 | -0.3557 | -0.36889 | -0.38695 | -0.36227 | -0.1432 | 0.04429 | 0.15909 | 0.25464 | 0.27586 | 0.24214 | 0.19388 | 0.13332 | 0.085915 | 0.073219 | 0.0638 | 0.063238 | 0.017459 | 0.13726 | 0.061355 | 0.035173 | -0.05692
19 | 0.65678 | 0.73739 | 0.56404 | 0.67791 | 0.69397 | 0.71252 | 0.69019 | 1.2762 | 1.4657 | 1.4338 | 1.2405 | 1.4965 | 1.5905 | 1.4391 | 1.2749 | 1.0882 | 1.3669 | 1.2735 | 1.0401 | 0.9552 | 1.0919 | 0.8853 | 0.65595 | 0.76027
20 | -0.37525 | -0.37617 | -0.39991 | -0.42582 | -0.38281 | -0.42968 | -0.36535 | -0.16655 | -0.029336 | -0.022295 | 0.05201 | 0.01695 | 0.0043565 | 0.0029459 | -0.043843 | -0.07322 | -0.11018 | -0.14133 | -0.124 | -0.15284 | -0.10877 | -0.19696 | -0.24241 | -0.27116
21 | -1.539 | -1.5655 | -1.628 | -1.5887 | -1.5832 | -1.5455 | -1.3399 | -1.0731 | -1.0529 | -1.0675 | -1.0293 | -1.0078 | -1.0419 | -1.1038 | -1.1897 | -1.2679 | -1.2869 | -1.2652 | -1.3023 | -1.3461 | -1.4315 | -1.5225 | -1.5438 | -1.527
22 | 0.0059607 | -0.056073 | -0.072509 | -0.091977 | -0.085008 | -0.10021 | -0.18294 | -0.060792 | -0.095559 | -0.031832 | -0.00058684 | 0.025702 | 0.087155 | 0.087393 | 0.067605 | 0.15535 | 0.13318 | 0.11345 | 0.095837 | 0.098077 | 0.13726 | 0.11987 | -0.011795 | -0.019438
23 | -1.1411 | -1.2501 | -1.2822 | -1.279 | -1.3088 | -1.3452 | -0.43381 | 0.37912 | 0.85397 | 0.92102 | 0.38283 | 0.94901 | 0.9802 | 0.9706 | 0.75295 | 0.32284 | 0.16532 | 0.15988 | 0.16316 | 0.33588 | 0.48664 | 0.063986 | -0.48779 | -0.82013
24 | -1.4061 | -1.5271 | -1.5482 | -1.5558 | -1.5309 | -1.567 | -1.2481 | -0.9955 | -0.86332 | -0.66033 | -0.67704 | -0.70318 | -0.81741 | -0.84992 | -0.9534 | -0.94466 | -0.97835 | -0.74926 | -0.66904 | -0.76996 | -0.65096 | -0.80266 | -0.95655 | -1.0382
25 | -0.30617 | -0.18333 | -0.23405 | -0.18248 | -0.21568 | -0.11233 | -0.37858 | -0.30368 | -0.22295 | -0.2676 | -0.27715 | -0.24989 | 0.12641 | 0.061632 | -0.35185 | -0.11613 | -0.13517 | -0.079471 | 0.0036706 | 0.2391 | 0.54954 | 0.53125 | 0.50417 | 0.52956
26 | 0.2755 | 0.25144 | 0.19094 | 0.17211 | 0.16304 | 0.2007 | 0.64767 | 0.86501 | 1.1436 | 1.0795 | 1.0424 | 1.0293 | 1.1125 | 1.0315 | 0.95693 | 0.86269 | 0.85395 | 0.88275 | 0.71955 | 0.6729 | 0.7133 | 0.49918 | 0.21689 | 0.23943
27 | 0.28927 | 0.32344 | 0.2978 | 0.30628 | 0.2943 | 0.30819 | 0.31601 | 0.59885 | 0.71027 | 0.67822 | 0.66057 | 0.65547 | 0.68274 | 0.68727 | 0.47801 | 0.6065 | 0.61397 | 0.58245 | 0.4695 | 0.42161 | 0.44649 | 0.44913 | 0.30999 | 0.30006
28 | 0.010348 | -0.052176 | -0.062582 | -0.082297 | -0.10893 | -0.088371 | -0.10113 | 0.26499 | 0.33723 | 0.42854 | 0.25224 | 0.22236 | 0.15656 | 0.20988 | 0.090677 | 0.078408 | 0.092582 | 0.16619 | 0.322 | 0.31923 | 0.26139 | 0.19747 | 0.097683 | 0.017947
29 | -1.46 | -3.5161 | -6.3175 | -5.725 | -5.8165 | -5.5134 | -0.34527 | 6.7365 | 8.8833 | 8.6326 | 7.3558 | 9.2311 | 8.2548 | 7.1883 | 5.3623 | 3.2165 | 4.1282 | 3.677 | 0.68931 | 2.9267 | 4.128 | 2.6597 | -2.4319 | -5.1629
30 | -0.95243 | -0.96077 | -0.97951 | -0.98943 | -1.0016 | -1.0213 | -0.94 | -0.63178 | -0.47124 | -0.50189 | -0.63885 | -0.67966 | -0.62816 | -0.68804 | -0.67114 | -0.75979 | -0.8766 | -0.77991 | -0.55144 | -0.48784 | -0.49914 | -0.63348 | -0.78973 | -0.85277
31 | -0.59873 | -0.79027 | -0.92783 | -0.91647 | -0.90396 | -1.0069 | -0.89678 | -0.34737 | 0.10962 | 0.39378 | 0.64311 | 0.67587 | 0.59325 | 0.50448 | 0.32676 | 0.2213 | 0.17761 | 0.15631 | 0.16132 | 0.04497 | 0.34314 | 0.15652 | 0.091521 | -0.14517
32 | 0.65678 | 0.73739 | 0.55276 | 0.65797 | 0.69397 | 0.68458 | 0.66313 | 1.2387 | 1.4657 | 1.4338 | 1.2655 | 1.4815 | 1.5749 | 1.4104 | 1.2249 | 1.0882 | 1.3535 | 1.3254 | 1.0401 | 0.94575 | 1.1253 | 0.89407 | 0.66934 | 0.75281

## UpFlex, Summer
LoadID | 0 | 1 | 2 | 3 | 4 | 5 | 6 | 7 | 8 | 9 | 10 | 11 | 12 | 13 | 14 | 15 | 16 | 17 | 18 | 19 | 20 | 21 | 22 | 23
1 | 0.20899 | 0.23007 | 0.29946 | 0.34332 | 0.40367 | 0.47186 | 0.42062 | 0.60132 | 0.55164 | 0.62305 | 0.64033 | 0.59396 | 0.56031 | 0.51585 | 0.47515 | 0.42763 | 0.42318 | 0.33529 | 0.27741 | 0.32919 | 0.33541 | 0.38331 | 0.18612 | 0.17869
2 | 0.18809 | 0.20707 | 0.26952 | 0.30899 | 0.3633 | 0.42467 | 0.37856 | 0.54119 | 0.49648 | 0.56075 | 0.5763 | 0.53456 | 0.50428 | 0.46426 | 0.42764 | 0.38487 | 0.38086 | 0.30176 | 0.24967 | 0.29627 | 0.30187 | 0.34498 | 0.1675 | 0.16082
3 | 0.25079 | 0.27609 | 0.35935 | 0.41198 | 0.4844 | 0.56623 | 0.50474 | 0.72158 | 0.66197 | 0.74766 | 0.7684 | 0.71275 | 0.67238 | 0.61902 | 0.57018 | 0.51316 | 0.50782 | 0.40235 | 0.3329 | 0.39503 | 0.40249 | 0.45997 | 0.22334 | 0.21443
4 | 0.12539 | 0.13804 | 0.17968 | 0.20599 | 0.2422 | 0.28311 | 0.25237 | 0.36079 | 0.33099 | 0.37383 | 0.3842 | 0.35637 | 0.33619 | 0.30951 | 0.28509 | 0.25658 | 0.25391 | 0.20117 | 0.16645 | 0.19751 | 0.20125 | 0.22998 | 0.11167 | 0.10722
5 | 0.12539 | 0.13804 | 0.17968 | 0.20599 | 0.2422 | 0.28311 | 0.25237 | 0.36079 | 0.33099 | 0.37383 | 0.3842 | 0.35637 | 0.33619 | 0.30951 | 0.28509 | 0.25658 | 0.25391 | 0.20117 | 0.16645 | 0.19751 | 0.20125 | 0.22998 | 0.11167 | 0.10722
6 | 0.41798 | 0.46015 | 0.59892 | 0.68664 | 0.80733 | 0.94372 | 0.84124 | 1.2026 | 1.1033 | 1.2461 | 1.2807 | 1.1879 | 1.1206 | 1.0317 | 0.95031 | 0.85526 | 0.84636 | 0.67058 | 0.55483 | 0.65838 | 0.67082 | 0.76661 | 0.37223 | 0.35738
7 | 0.41798 | 0.46015 | 0.59892 | 0.68664 | 0.80733 | 0.94372 | 0.84124 | 1.2026 | 1.1033 | 1.2461 | 1.2807 | 1.1879 | 1.1206 | 1.0317 | 0.95031 | 0.85526 | 0.84636 | 0.67058 | 0.55483 | 0.65838 | 0.67082 | 0.76661 | 0.37223 | 0.35738
8 | 0.12539 | 0.13804 | 0.17968 | 0.20599 | 0.2422 | 0.28311 | 0.25237 | 0.36079 | 0.33099 | 0.37383 | 0.3842 | 0.35637 | 0.33619 | 0.30951 | 0.28509 | 0.25658 | 0.25391 | 0.20117 | 0.16645 | 0.19751 | 0.20125 | 0.22998 | 0.11167 | 0.10722
9 | 0.12539 | 0.13804 | 0.17968 | 0.20599 | 0.2422 | 0.28311 | 0.25237 | 0.36079 | 0.33099 | 0.37383 | 0.3842 | 0.35637 | 0.33619 | 0.30951 | 0.28509 | 0.25658 | 0.25391 | 0.20117 | 0.16645 | 0.19751 | 0.20125 | 0.22998 | 0.11167 | 0.10722
10 | 0.094046 | 0.10353 | 0.13476 | 0.15449 | 0.18165 | 0.21234 | 0.18928 | 0.27059 | 0.24824 | 0.28037 | 0.28815 | 0.26728 | 0.25214 | 0.23213 | 0.21382 | 0.19243 | 0.19043 | 0.15088 | 0.12484 | 0.14813 | 0.15093 | 0.17249 | 0.083752 | 0.080411
11 | 0.12539 | 0.13804 | 0.17968 | 0.20599 | 0.2422 | 0.28311 | 0.25237 | 0.36079 | 0.33099 | 0.37383 | 0.3842 | 0.35637 | 0.33619 | 0.30951 | 0.28509 | 0.25658 | 0.25391 | 0.20117 | 0.16645 | 0.19751 | 0.20125 | 0.22998 | 0.11167 | 0.10722
12 | 0.12539 | 0.13804 | 0.17968 | 0.20599 | 0.2422 | 0.28311 | 0.25237 | 0.36079 | 0.33099 | 0.37383 | 0.3842 | 0.35637 | 0.33619 | 0.30951 | 0.28509 | 0.25658 | 0.25391 | 0.20117 | 0.16645 | 0.19751 | 0.20125 | 0.22998 | 0.11167 | 0.10722
13 | 0.25079 | 0.27609 | 0.35935 | 0.41198 | 0.4844 | 0.56623 | 0.50474 | 0.72158 | 0.66197 | 0.74766 | 0.7684 | 0.71275 | 0.67238 | 0.61902 | 0.57018 | 0.51316 | 0.50782 | 0.40235 | 0.3329 | 0.39503 | 0.40249 | 0.45997 | 0.22334 | 0.21443
14 | 0.12539 | 0.13804 | 0.17968 | 0.20599 | 0.2422 | 0.28311 | 0.25237 | 0.36079 | 0.33099 | 0.37383 | 0.3842 | 0.35637 | 0.33619 | 0.30951 | 0.28509 | 0.25658 | 0.25391 | 0.20117 | 0.16645 | 0.19751 | 0.20125 | 0.22998 | 0.11167 | 0.10722
15 | 0.12539 | 0.13804 | 0.17968 | 0.20599 | 0.2422 | 0.28311 | 0.25237 | 0.36079 | 0.33099 | 0.37383 | 0.3842 | 0.35637 | 0.33619 | 0.30951 | 0.28509 | 0.25658 | 0.25391 | 0.20117 | 0.16645 | 0.19751 | 0.20125 | 0.22998 | 0.11167 | 0.10722
16 | 0.12539 | 0.13804 | 0.17968 | 0.20599 | 0.2422 | 0.28311 | 0.25237 | 0.36079 | 0.33099 | 0.37383 | 0.3842 | 0.35637 | 0.33619 | 0.30951 | 0.28509 | 0.25658 | 0.25391 | 0.20117 | 0.16645 | 0.19751 | 0.20125 | 0.22998 | 0.11167 | 0.10722
17 | 0.18809 | 0.20707 | 0.26952 | 0.30899 | 0.3633 | 0.42467 | 0.37856 | 0.54119 | 0.49648 | 0.56075 | 0.5763 | 0.53456 | 0.50428 | 0.46426 | 0.42764 | 0.38487 | 0.38086 | 0.30176 | 0.24967 | 0.29627 | 0.30187 | 0.34498 | 0.1675 | 0.16082
18 | 0.18809 | 0.20707 | 0.26952 | 0.30899 | 0.3633 | 0.42467 | 0.37856 | 0.54119 | 0.49648 | 0.56075 | 0.5763 | 0.53456 | 0.50428 | 0.46426 | 0.42764 | 0.38487 | 0.38086 | 0.30176 | 0.24967 | 0.29627 | 0.30187 | 0.34498 | 0.1675 | 0.16082
19 | 0.18809 | 0.20707 | 0.26952 | 0.30899 | 0.3633 | 0.42467 | 0.37856 | 0.54119 | 0.49648 | 0.56075 | 0.5763 | 0.53456 | 0.50428 | 0.46426 | 0.42764 | 0.38487 | 0.38086 | 0.30176 | 0.24967 | 0.29627 | 0.30187 | 0.34498 | 0.1675 | 0.16082
20 | 0.18809 | 0.20707 | 0.26952 | 0.30899 | 0.3633 | 0.42467 | 0.37856 | 0.54119 | 0.49648 | 0.56075 | 0.5763 | 0.53456 | 0.50428 | 0.46426 | 0.42764 | 0.38487 | 0.38086 | 0.30176 | 0.24967 | 0.29627 | 0.30187 | 0.34498 | 0.1675 | 0.16082
21 | 0.18809 | 0.20707 | 0.26952 | 0.30899 | 0.3633 | 0.42467 | 0.37856 | 0.54119 | 0.49648 | 0.56075 | 0.5763 | 0.53456 | 0.50428 | 0.46426 | 0.42764 | 0.38487 | 0.38086 | 0.30176 | 0.24967 | 0.29627 | 0.30187 | 0.34498 | 0.1675 | 0.16082
22 | 0.18809 | 0.20707 | 0.26952 | 0.30899 | 0.3633 | 0.42467 | 0.37856 | 0.54119 | 0.49648 | 0.56075 | 0.5763 | 0.53456 | 0.50428 | 0.46426 | 0.42764 | 0.38487 | 0.38086 | 0.30176 | 0.24967 | 0.29627 | 0.30187 | 0.34498 | 0.1675 | 0.16082
23 | 0.87776 | 0.96631 | 1.2577 | 1.4419 | 1.6954 | 1.9818 | 1.7666 | 2.5255 | 2.3169 | 2.6168 | 2.6894 | 2.4946 | 2.3533 | 2.1666 | 1.9956 | 1.7961 | 1.7774 | 1.4082 | 1.1651 | 1.3826 | 1.4087 | 1.6099 | 0.78168 | 0.75051
24 | 0.87776 | 0.96631 | 1.2577 | 1.4419 | 1.6954 | 1.9818 | 1.7666 | 2.5255 | 2.3169 | 2.6168 | 2.6894 | 2.4946 | 2.3533 | 2.1666 | 1.9956 | 1.7961 | 1.7774 | 1.4082 | 1.1651 | 1.3826 | 1.4087 | 1.6099 | 0.78168 | 0.75051
25 | 0.12539 | 0.13804 | 0.17968 | 0.20599 | 0.2422 | 0.28311 | 0.25237 | 0.36079 | 0.33099 | 0.37383 | 0.3842 | 0.35637 | 0.33619 | 0.30951 | 0.28509 | 0.25658 | 0.25391 | 0.20117 | 0.16645 | 0.19751 | 0.20125 | 0.22998 | 0.11167 | 0.10722
26 | 0.12539 | 0.13804 | 0.17968 | 0.20599 | 0.2422 | 0.28311 | 0.25237 | 0.36079 | 0.33099 | 0.37383 | 0.3842 | 0.35637 | 0.33619 | 0.30951 | 0.28509 | 0.25658 | 0.25391 | 0.20117 | 0.16645 | 0.19751 | 0.20125 | 0.22998 | 0.11167 | 0.10722
27 | 0.12539 | 0.13804 | 0.17968 | 0.20599 | 0.2422 | 0.28311 | 0.25237 | 0.36079 | 0.33099 | 0.37383 | 0.3842 | 0.35637 | 0.33619 | 0.30951 | 0.28509 | 0.25658 | 0.25391 | 0.20117 | 0.16645 | 0.19751 | 0.20125 | 0.22998 | 0.11167 | 0.10722
28 | 0.25079 | 0.27609 | 0.35935 | 0.41198 | 0.4844 | 0.56623 | 0.50474 | 0.72158 | 0.66197 | 0.74766 | 0.7684 | 0.71275 | 0.67238 | 0.61902 | 0.57018 | 0.51316 | 0.50782 | 0.40235 | 0.3329 | 0.39503 | 0.40249 | 0.45997 | 0.22334 | 0.21443
29 | 0.41798 | 0.46015 | 0.59892 | 0.68664 | 0.80733 | 0.94372 | 0.84124 | 1.2026 | 1.1033 | 1.2461 | 1.2807 | 1.1879 | 1.1206 | 1.0317 | 0.95031 | 0.85526 | 0.84636 | 0.67058 | 0.55483 | 0.65838 | 0.67082 | 0.76661 | 0.37223 | 0.35738
30 | 0.31349 | 0.34511 | 0.44919 | 0.51498 | 0.6055 | 0.70779 | 0.63093 | 0.90198 | 0.82747 | 0.93458 | 0.96049 | 0.89094 | 0.84047 | 0.77377 | 0.71273 | 0.64145 | 0.63477 | 0.50294 | 0.41612 | 0.49378 | 0.50311 | 0.57496 | 0.27917 | 0.26804
31 | 0.43888 | 0.48315 | 0.62887 | 0.72097 | 0.8477 | 0.9909 | 0.8833 | 1.2628 | 1.1585 | 1.3084 | 1.3447 | 1.2473 | 1.1767 | 1.0833 | 0.99782 | 0.89803 | 0.88868 | 0.70411 | 0.58257 | 0.69129 | 0.70436 | 0.80494 | 0.39084 | 0.37525
32 | 0.12539 | 0.13804 | 0.17968 | 0.20599 | 0.2422 | 0.28311 | 0.25237 | 0.36079 | 0.33099 | 0.37383 | 0.3842 | 0.35637 | 0.33619 | 0.30951 | 0.28509 | 0.25658 | 0.25391 | 0.20117 | 0.16645 | 0.19751 | 0.20125 | 0.22998 | 0.11167 | 0.10722

## DownFlex, Summer
LoadID | 0 | 1 | 2 | 3 | 4 | 5 | 6 | 7 | 8 | 9 | 10 | 11 | 12 | 13 | 14 | 15 | 16 | 17 | 18 | 19 | 20 | 21 | 22 | 23
1 | 0.5794 | 0.61317 | 0.6475 | 0.67693 | 0.68461 | 0.71614 | 0.71248 | 0.67346 | 0.61018 | 0.89604 | 0.87502 | 0.80573 | 0.78616 | 0.78939 | 0.75199 | 0.68931 | 0.6195 | 0.59728 | 0.37545 | 0.40151 | 0.43898 | 0.44945 | 0.46875 | 0.51741
2 | 0.52146 | 0.55186 | 0.58275 | 0.60924 | 0.61615 | 0.64453 | 0.64123 | 0.60612 | 0.54917 | 0.80643 | 0.78751 | 0.72516 | 0.70754 | 0.71045 | 0.67679 | 0.62038 | 0.55755 | 0.53755 | 0.3379 | 0.36136 | 0.39508 | 0.40451 | 0.42187 | 0.46567
3 | 0.69528 | 0.73581 | 0.777 | 0.81231 | 0.82153 | 0.85937 | 0.85498 | 0.80815 | 0.73222 | 1.0752 | 1.05 | 0.96688 | 0.94339 | 0.94726 | 0.90239 | 0.82717 | 0.7434 | 0.71673 | 0.45054 | 0.48181 | 0.52677 | 0.53934 | 0.5625 | 0.62089
4 | 0.34764 | 0.3679 | 0.3885 | 0.40616 | 0.41077 | 0.42969 | 0.42749 | 0.40408 | 0.36611 | 0.53762 | 0.52501 | 0.48344 | 0.47169 | 0.47363 | 0.45119 | 0.41359 | 0.3717 | 0.35837 | 0.22527 | 0.2409 | 0.26339 | 0.26967 | 0.28125 | 0.31045
5 | 0.34764 | 0.3679 | 0.3885 | 0.40616 | 0.41077 | 0.42969 | 0.42749 | 0.40408 | 0.36611 | 0.53762 | 0.52501 | 0.48344 | 0.47169 | 0.47363 | 0.45119 | 0.41359 | 0.3717 | 0.35837 | 0.22527 | 0.2409 | 0.26339 | 0.26967 | 0.28125 | 0.31045
6 | 1.1588 | 1.2263 | 1.295 | 1.3539 | 1.3692 | 1.4323 | 1.425 | 1.3469 | 1.2204 | 1.7921 | 1.75 | 1.6115 | 1.5723 | 1.5788 | 1.504 | 1.3786 | 1.239 | 1.1946 | 0.75089 | 0.80301 | 0.87795 | 0.8989 | 0.93749 | 1.0348
7 | 1.1588 | 1.2263 | 1.295 | 1.3539 | 1.3692 | 1.4323 | 1.425 | 1.3469 | 1.2204 | 1.7921 | 1.75 | 1.6115 | 1.5723 | 1.5788 | 1.504 | 1.3786 | 1.239 | 1.1946 | 0.75089 | 0.80301 | 0.87795 | 0.8989 | 0.93749 | 1.0348
8 | 0.34764 | 0.3679 | 0.3885 | 0.40616 | 0.41077 | 0.42969 | 0.42749 | 0.40408 | 0.36611 | 0.53762 | 0.52501 | 0.48344 | 0.47169 | 0.47363 | 0.45119 | 0.41359 | 0.3717 | 0.35837 | 0.22527 | 0.2409 | 0.26339 | 0.26967 | 0.28125 | 0.31045
9 | 0.34764 | 0.3679 | 0.3885 | 0.40616 | 0.41077 | 0.42969 | 0.42749 | 0.40408 | 0.36611 | 0.53762 | 0.52501 | 0.48344 | 0.47169 | 0.47363 | 0.45119 | 0.41359 | 0.3717 | 0.35837 | 0.22527 | 0.2409 | 0.26339 | 0.26967 | 0.28125 | 0.31045
10 | 0.26073 | 0.27593 | 0.29137 | 0.30462 | 0.30808 | 0.32226 | 0.32062 | 0.30306 | 0.27458 | 0.40322 | 0.39376 | 0.36258 | 0.35377 | 0.35522 | 0.33839 | 0.31019 | 0.27878 | 0.26878 | 0.16895 | 0.18068 | 0.19754 | 0.20225 | 0.21094 | 0.23283
11 | 0.34764 | 0.3679 | 0.3885 | 0.40616 | 0.41077 | 0.42969 | 0.42749 | 0.40408 | 0.36611 | 0.53762 | 0.52501 | 0.48344 | 0.47169 | 0.47363 | 0.45119 | 0.41359 | 0.3717 | 0.35837 | 0.22527 | 0.2409 | 0.26339 | 0.26967 | 0.28125 | 0.31045
12 | 0.34764 | 0.3679 | 0.3885 | 0.40616 | 0.41077 | 0.42969 | 0.42749 | 0.40408 | 0.36611 | 0.53762 | 0.52501 | 0.48344 | 0.47169 | 0.47363 | 0.45119 | 0.41359 | 0.3717 | 0.35837 | 0.22527 | 0.2409 | 0.26339 | 0.26967 | 0.28125 | 0.31045
13 | 0.69528 | 0.73581 | 0.777 | 0.81231 | 0.82153 | 0.85937 | 0.85498 | 0.80815 | 0.73222 | 1.0752 | 1.05 | 0.96688 | 0.94339 | 0.94726 | 0.90239 | 0.82717 | 0.7434 | 0.71673 | 0.45054 | 0.48181 | 0.52677 | 0.53934 | 0.5625 | 0.62089
14 | 0.34764 | 0.3679 | 0.3885 | 0.40616 | 0.41077 | 0.42969 | 0.42749 | 0.40408 | 0.36611 | 0.53762 | 0.52501 | 0.48344 | 0.47169 | 0.47363 | 0.45119 | 0.41359 | 0.3717 | 0.35837 | 0.22527 | 0.2409 | 0.26339 | 0.26967 | 0.28125 | 0.31045
15 | 0.34764 | 0.3679 | 0.3885 | 0.40616 | 0.41077 | 0.42969 | 0.42749 | 0.40408 | 0.36611 | 0.53762 | 0.52501 | 0.48344 | 0.47169 | 0.47363 | 0.45119 | 0.41359 | 0.3717 | 0.35837 | 0.22527 | 0.2409 | 0.26339 | 0.26967 | 0.28125 | 0.31045
16 | 0.34764 | 0.3679 | 0.3885 | 0.40616 | 0.41077 | 0.42969 | 0.42749 | 0.40408 | 0.36611 | 0.53762 | 0.52501 | 0.48344 | 0.47169 | 0.47363 | 0.45119 | 0.41359 | 0.3717 | 0.35837 | 0.22527 | 0.2409 | 0.26339 | 0.26967 | 0.28125 | 0.31045
17 | 0.52146 | 0.55186 | 0.58275 | 0.60924 | 0.61615 | 0.64453 | 0.64123 | 0.60612 | 0.54917 | 0.80643 | 0.78751 | 0.72516 | 0.70754 | 0.71045 | 0.67679 | 0.62038 | 0.55755 | 0.53755 | 0.3379 | 0.36136 | 0.39508 | 0.40451 | 0.42187 | 0.46567
18 | 0.52146 | 0.55186 | 0.58275 | 0.60924 | 0.61615 | 0.64453 | 0.64123 | 0.60612 | 0.54917 | 0.80643 | 0.78751 | 0.72516 | 0.70754 | 0.71045 | 0.67679 | 0.62038 | 0.55755 | 0.53755 | 0.3379 | 0.36136 | 0.39508 | 0.40451 | 0.42187 | 0.46567
19 | 0.52146 | 0.55186 | 0.58275 | 0.60924 | 0.61615 | 0.64453 | 0.64123 | 0.60612 | 0.54917 | 0.80643 | 0.78751 | 0.72516 | 0.70754 | 0.71045 | 0.67679 | 0.62038 | 0.55755 | 0.53755 | 0.3379 | 0.36136 | 0.39508 | 0.40451 | 0.42187 | 0.46567
20 | 0.52146 | 0.55186 | 0.58275 | 0.60924 | 0.61615 | 0.64453 | 0.64123 | 0.60612 | 0.54917 | 0.80643 | 0.78751 | 0.72516 | 0.70754 | 0.71045 | 0.67679 | 0.62038 | 0.55755 | 0.53755 | 0.3379 | 0.36136 | 0.39508 | 0.40451 | 0.42187 | 0.46567
21 | 0.52146 | 0.55186 | 0.58275 | 0.60924 | 0.61615 | 0.64453 | 0.64123 | 0.60612 | 0.54917 | 0.80643 | 0.78751 | 0.72516 | 0.70754 | 0.71045 | 0.67679 | 0.62038 | 0.55755 | 0.53755 | 0.3379 | 0.36136 | 0.39508 | 0.40451 | 0.42187 | 0.46567
22 | 0.52146 | 0.55186 | 0.58275 | 0.60924 | 0.61615 | 0.64453 | 0.64123 | 0.60612 | 0.54917 | 0.80643 | 0.78751 | 0.72516 | 0.70754 | 0.71045 | 0.67679 | 0.62038 | 0.55755 | 0.53755 | 0.3379 | 0.36136 | 0.39508 | 0.40451 | 0.42187 | 0.46567
23 | 2.4335 | 2.5753 | 2.7195 | 2.8431 | 2.8754 | 3.0078 | 2.9924 | 2.8285 | 2.5628 | 3.7634 | 3.6751 | 3.3841 | 3.3019 | 3.3154 | 3.1584 | 2.8951 | 2.6019 | 2.5086 | 1.5769 | 1.6863 | 1.8437 | 1.8877 | 1.9687 | 2.1731
24 | 2.4335 | 2.5753 | 2.7195 | 2.8431 | 2.8754 | 3.0078 | 2.9924 | 2.8285 | 2.5628 | 3.7634 | 3.6751 | 3.3841 | 3.3019 | 3.3154 | 3.1584 | 2.8951 | 2.6019 | 2.5086 | 1.5769 | 1.6863 | 1.8437 | 1.8877 | 1.9687 | 2.1731
25 | 0.34764 | 0.3679 | 0.3885 | 0.40616 | 0.41077 | 0.42969 | 0.42749 | 0.40408 | 0.36611 | 0.53762 | 0.52501 | 0.48344 | 0.47169 | 0.47363 | 0.45119 | 0.41359 | 0.3717 | 0.35837 | 0.22527 | 0.2409 | 0.26339 | 0.26967 | 0.28125 | 0.31045
26 | 0.34764 | 0.3679 | 0.3885 | 0.40616 | 0.41077 | 0.42969 | 0.42749 | 0.40408 | 0.36611 | 0.53762 | 0.52501 | 0.48344 | 0.47169 | 0.47363 | 0.45119 | 0.41359 | 0.3717 | 0.35837 | 0.22527 | 0.2409 | 0.26339 | 0.26967 | 0.28125 | 0.31045
27 | 0.34764 | 0.3679 | 0.3885 | 0.40616 | 0.41077 | 0.42969 | 0.42749 | 0.40408 | 0.36611 | 0.53762 | 0.52501 | 0.48344 | 0.47169 | 0.47363 | 0.45119 | 0.41359 | 0.3717 | 0.35837 | 0.22527 | 0.2409 | 0.26339 | 0.26967 | 0.28125 | 0.31045
28 | 0.69528 | 0.73581 | 0.777 | 0.81231 | 0.82153 | 0.85937 | 0.85498 | 0.80815 | 0.73222 | 1.0752 | 1.05 | 0.96688 | 0.94339 | 0.94726 | 0.90239 | 0.82717 | 0.7434 | 0.71673 | 0.45054 | 0.48181 | 0.52677 | 0.53934 | 0.5625 | 0.62089
29 | 1.1588 | 1.2263 | 1.295 | 1.3539 | 1.3692 | 1.4323 | 1.425 | 1.3469 | 1.2204 | 1.7921 | 1.75 | 1.6115 | 1.5723 | 1.5788 | 1.504 | 1.3786 | 1.239 | 1.1946 | 0.75089 | 0.80301 | 0.87795 | 0.8989 | 0.93749 | 1.0348
30 | 0.8691 | 0.91976 | 0.97124 | 1.0154 | 1.0269 | 1.0742 | 1.0687 | 1.0102 | 0.91528 | 1.3441 | 1.3125 | 1.2086 | 1.1792 | 1.1841 | 1.128 | 1.034 | 0.92925 | 0.89592 | 0.56317 | 0.60226 | 0.65846 | 0.67418 | 0.70312 | 0.77611
31 | 1.2167 | 1.2877 | 1.3597 | 1.4216 | 1.4377 | 1.5039 | 1.4962 | 1.4143 | 1.2814 | 1.8817 | 1.8375 | 1.692 | 1.6509 | 1.6577 | 1.5792 | 1.4475 | 1.301 | 1.2543 | 0.78844 | 0.84316 | 0.92185 | 0.94385 | 0.98437 | 1.0866
32 | 0.34764 | 0.3679 | 0.3885 | 0.40616 | 0.41077 | 0.42969 | 0.42749 | 0.40408 | 0.36611 | 0.53762 | 0.52501 | 0.48344 | 0.47169 | 0.47363 | 0.45119 | 0.41359 | 0.3717 | 0.35837 | 0.22527 | 0.2409 | 0.26339 | 0.26967 | 0.28125 | 0.31045

## Pg, Summer, S1
GenID | 0 | 1 | 2 | 3 | 4 | 5 | 6 | 7 | 8 | 9 | 10 | 11 | 12 | 13 | 14 | 15 | 16 | 17 | 18 | 19 | 20 | 21 | 22 | 23
1 | 0 | 0 | 0 | 0 | 0 | 0 | 0 | 0 | 0 | 0 | 0 | 0 | 0 | 0 | 0 | 0 | 0 | 0 | 0 | 0 | 0 | 0 | 0 | 0
2 | 5.894 | 5.3055 | 5.4673 | 5.3689 | 4.6045 | 4.359 | 4.8052 | 4.3712 | 3.5934 | 2.5975 | 2.6658 | 1.6526 | 1.3547 | 1.4412 | 1.9245 | 2.4343 | 2.8729 | 3.9457 | 3.5889 | 3.1873 | 4.7387 | 5.1009 | 4.9566 | 7.2358
3 | 0 | 0 | 0 | 0 | 0 | 0 | 0 | 0 | 0 | 0 | 0 | 0 | 0 | 0 | 0 | 0 | 0 | 0 | 0 | 0 | 0 | 0 | 0 | 0
4 | 0 | 0 | 0 | 0 | 0 | 0 | 0 | 0 | 0 | 0 | 0 | 0 | 0 | 0 | 0 | 0 | 0 | 0 | 0 | 0 | 0 | 0 | 0 | 0
5 | 0 | 0 | 0.00029637 | 0 | 0 | 0 | 0 | 0.17306 | 3.5986 | 9.5376 | 11.9948 | 12.4003 | 13.5697 | 13.218 | 11.1114 | 7.1114 | 1.7798 | 0.013911 | 0.0011785 | 0.00087995 | 0 | 0 | 0 | 0
6 | 0 | 0 | 0.00029637 | 0 | 0 | 0 | 0 | 0.17306 | 3.5986 | 9.5376 | 11.9948 | 12.4003 | 13.5697 | 13.218 | 11.1114 | 7.1114 | 1.7798 | 0.013911 | 0.0011785 | 0.00087995 | 0 | 0 | 0 | 0
7 | 0 | 0 | 0 | 0 | 0 | 0 | 0 | 0 | 0 | 0 | 0 | 0 | 0 | 0 | 0 | 0 | 0 | 0 | 0 | 0 | 0 | 0 | 0 | 0

## Pg, Summer, S2
GenID | 0 | 1 | 2 | 3 | 4 | 5 | 6 | 7 | 8 | 9 | 10 | 11 | 12 | 13 | 14 | 15 | 16 | 17 | 18 | 19 | 20 | 21 | 22 | 23
1 | 0 | 0 | 0 | 0 | 0 | 0 | 0 | 0 | 0 | 0 | 0 | 0 | 0 | 0 | 0 | 0 | 0 | 0 | 0 | 0 | 0 | 0 | 0 | 0
2 | 7.7917 | 6.3948 | 5.7895 | 5.0771 | 4.5513 | 3.8876 | 3.643 | 3.3887 | 3.1832 | 3.5536 | 3.3229 | 3.8401 | 4.2259 | 4.062 | 4.6367 | 4.0863 | 3.8579 | 3.9716 | 3.8111 | 3.9987 | 3.7472 | 3.1825 | 3.5746 | 3.4203
3 | 0 | 0 | 0 | 0 | 0 | 0 | 0 | 0 | 0 | 0 | 0 | 0 | 0 | 0 | 0 | 0 | 0 | 0 | 0 | 0 | 0 | 0 | 0 | 0
4 | 0 | 0 | 0 | 0 | 0 | 0 | 0 | 0 | 0 | 0 | 0 | 0 | 0 | 0 | 0 | 0 | 0 | 0 | 0 | 0 | 0 | 0 | 0 | 0
5 | 0 | 0 | 0.00029872 | 0 | 0 | 0 | 0 | 0.18164 | 3.5986 | 9.3898 | 11.718 | 13.0152 | 13.2565 | 13.0131 | 11.1114 | 7.3427 | 1.7939 | 0.014021 | 0.0012071 | 0.00092359 | 0 | 0 | 0 | 0
6 | 0 | 0 | 0.00029872 | 0 | 0 | 0 | 0 | 0.18164 | 3.5986 | 9.3898 | 11.718 | 13.0152 | 13.2565 | 13.0131 | 11.1114 | 7.3427 | 1.7939 | 0.014021 | 0.0012071 | 0.00092359 | 0 | 0 | 0 | 0
7 | 0 | 0 | 0 | 0 | 0 | 0 | 0 | 0 | 0 | 0 | 0 | 0 | 0 | 0 | 0 | 0 | 0 | 0 | 0 | 0 | 0 | 0 | 0 | 0

## Pg, Summer, S3
GenID | 0 | 1 | 2 | 3 | 4 | 5 | 6 | 7 | 8 | 9 | 10 | 11 | 12 | 13 | 14 | 15 | 16 | 17 | 18 | 19 | 20 | 21 | 22 | 23
1 | 0 | 0 | 0 | 0 | 0 | 0 | 0 | 0 | 0 | 0 | 0 | 0 | 0 | 0 | 0 | 0 | 0 | 0 | 0 | 0 | 0 | 0 | 0 | 0
2 | 6.7303 | 6.2552 | 7.5434 | 7.6659 | 6.8304 | 6.0264 | 4.3933 | 3.7623 | 3.889 | 3.6535 | 3.9956 | 4.1501 | 3.4118 | 3.6119 | 4.6318 | 6.0341 | 5.9074 | 6.3578 | 6.18 | 6.9851 | 7.073 | 6.832 | 6.2835 | 6.113
3 | 0 | 0 | 0 | 0 | 0 | 0 | 0 | 0 | 0 | 0 | 0 | 0 | 0 | 0 | 0 | 0 | 0 | 0 | 0 | 0 | 0 | 0 | 0 | 0
4 | 0 | 0 | 0 | 0 | 0 | 0 | 0 | 0 | 0 | 0 | 0 | 0 | 0 | 0 | 0 | 0 | 0 | 0 | 0 | 0 | 0 | 0 | 0 | 0
5 | 0 | 0 | 0.0002901 | 0 | 0 | 0 | 0 | 0.17292 | 3.5086 | 9.2271 | 11.56 | 12.39 | 13.0778 | 12.7877 | 10.8336 | 7.0464 | 1.7422 | 0.013617 | 0.001163 | 0.00087922 | 0 | 0 | 0 | 0
6 | 0 | 0 | 0.0002901 | 0 | 0 | 0 | 0 | 0.17292 | 3.5086 | 9.2271 | 11.56 | 12.39 | 13.0778 | 12.7877 | 10.8336 | 7.0464 | 1.7422 | 0.013617 | 0.001163 | 0.00087922 | 0 | 0 | 0 | 0
7 | 0 | 0 | 0 | 0 | 0 | 0 | 0 | 0 | 0 | 0 | 0 | 0 | 0 | 0 | 0 | 0 | 0 | 0 | 0 | 0 | 0 | 0 | 0 | 0

## Pg, Summer, S4
GenID | 0 | 1 | 2 | 3 | 4 | 5 | 6 | 7 | 8 | 9 | 10 | 11 | 12 | 13 | 14 | 15 | 16 | 17 | 18 | 19 | 20 | 21 | 22 | 23
1 | 0 | 0 | 0 | 0 | 0 | 0 | 0 | 0 | 0 | 0 | 0 | 0 | 0 | 0 | 0 | 0 | 0 | 0 | 0 | 0 | 0 | 0 | 0 | 0
2 | 5.894 | 5.3055 | 5.4673 | 5.3689 | 4.6045 | 4.359 | 4.8052 | 4.3712 | 3.5934 | 2.5975 | 2.6658 | 1.6526 | 1.3547 | 1.4412 | 1.9245 | 2.4343 | 2.8729 | 3.9457 | 3.5889 | 3.1873 | 4.7387 | 5.1009 | 4.9566 | 7.2358
3 | 0 | 0 | 0 | 0 | 0 | 0 | 0 | 0 | 0 | 0 | 0 | 0 | 0 | 0 | 0 | 0 | 0 | 0 | 0 | 0 | 0 | 0 | 0 | 0
4 | 0 | 0 | 0 | 0 | 0 | 0 | 0 | 0 | 0 | 0 | 0 | 0 | 0 | 0 | 0 | 0 | 0 | 0 | 0 | 0 | 0 | 0 | 0 | 0
5 | 0 | 0 | 0.00029637 | 0 | 0 | 0 | 0 | 0.17306 | 3.5986 | 9.5376 | 11.9948 | 12.4003 | 13.5697 | 13.218 | 11.1114 | 7.1114 | 1.7798 | 0.013911 | 0.0011785 | 0.00087995 | 0 | 0 | 0 | 0
6 | 0 | 0 | 0.00029637 | 0 | 0 | 0 | 0 | 0.17306 | 3.5986 | 9.5376 | 11.9948 | 12.4003 | 13.5697 | 13.218 | 11.1114 | 7.1114 | 1.7798 | 0.013911 | 0.0011785 | 0.00087995 | 0 | 0 | 0 | 0
7 | 0 | 0 | 0 | 0 | 0 | 0 | 0 | 0 | 0 | 0 | 0 | 0 | 0 | 0 | 0 | 0 | 0 | 0 | 0 | 0 | 0 | 0 | 0 | 0

## Pg, Summer, S5
GenID | 0 | 1 | 2 | 3 | 4 | 5 | 6 | 7 | 8 | 9 | 10 | 11 | 12 | 13 | 14 | 15 | 16 | 17 | 18 | 19 | 20 | 21 | 22 | 23
1 | 0 | 0 | 0 | 0 | 0 | 0 | 0 | 0 | 0 | 0 | 0 | 0 | 0 | 0 | 0 | 0 | 0 | 0 | 0 | 0 | 0 | 0 | 0 | 0
2 | 7.7917 | 6.3948 | 5.7895 | 5.0771 | 4.5513 | 3.8876 | 3.643 | 3.3887 | 3.1832 | 3.5536 | 3.3229 | 3.8401 | 4.2259 | 4.062 | 4.6367 | 4.0863 | 3.8579 | 3.9716 | 3.8111 | 3.9987 | 3.7472 | 3.1825 | 3.5746 | 3.4203
3 | 0 | 0 | 0 | 0 | 0 | 0 | 0 | 0 | 0 | 0 | 0 | 0 | 0 | 0 | 0 | 0 | 0 | 0 | 0 | 0 | 0 | 0 | 0 | 0
4 | 0 | 0 | 0 | 0 | 0 | 0 | 0 | 0 | 0 | 0 | 0 | 0 | 0 | 0 | 0 | 0 | 0 | 0 | 0 | 0 | 0 | 0 | 0 | 0
5 | 0 | 0 | 0.00029872 | 0 | 0 | 0 | 0 | 0.18164 | 3.5986 | 9.3898 | 11.718 | 13.0152 | 13.2565 | 13.0131 | 11.1114 | 7.3427 | 1.7939 | 0.014021 | 0.0012071 | 0.00092359 | 0 | 0 | 0 | 0
6 | 0 | 0 | 0.00029872 | 0 | 0 | 0 | 0 | 0.18164 | 3.5986 | 9.3898 | 11.718 | 13.0152 | 13.2565 | 13.0131 | 11.1114 | 7.3427 | 1.7939 | 0.014021 | 0.0012071 | 0.00092359 | 0 | 0 | 0 | 0
7 | 0 | 0 | 0 | 0 | 0 | 0 | 0 | 0 | 0 | 0 | 0 | 0 | 0 | 0 | 0 | 0 | 0 | 0 | 0 | 0 | 0 | 0 | 0 | 0

## Pg, Summer, S6
GenID | 0 | 1 | 2 | 3 | 4 | 5 | 6 | 7 | 8 | 9 | 10 | 11 | 12 | 13 | 14 | 15 | 16 | 17 | 18 | 19 | 20 | 21 | 22 | 23
1 | 0 | 0 | 0 | 0 | 0 | 0 | 0 | 0 | 0 | 0 | 0 | 0 | 0 | 0 | 0 | 0 | 0 | 0 | 0 | 0 | 0 | 0 | 0 | 0
2 | 6.7303 | 6.2552 | 7.5434 | 7.6659 | 6.8304 | 6.0264 | 4.3933 | 3.7623 | 3.889 | 3.6535 | 3.9956 | 4.1501 | 3.4118 | 3.6119 | 4.6318 | 6.0341 | 5.9074 | 6.3578 | 6.18 | 6.9851 | 7.073 | 6.832 | 6.2835 | 6.113
3 | 0 | 0 | 0 | 0 | 0 | 0 | 0 | 0 | 0 | 0 | 0 | 0 | 0 | 0 | 0 | 0 | 0 | 0 | 0 | 0 | 0 | 0 | 0 | 0
4 | 0 | 0 | 0 | 0 | 0 | 0 | 0 | 0 | 0 | 0 | 0 | 0 | 0 | 0 | 0 | 0 | 0 | 0 | 0 | 0 | 0 | 0 | 0 | 0
5 | 0 | 0 | 0.0002901 | 0 | 0 | 0 | 0 | 0.17292 | 3.5086 | 9.2271 | 11.56 | 12.39 | 13.0778 | 12.7877 | 10.8336 | 7.0464 | 1.7422 | 0.013617 | 0.001163 | 0.00087922 | 0 | 0 | 0 | 0
6 | 0 | 0 | 0.0002901 | 0 | 0 | 0 | 0 | 0.17292 | 3.5086 | 9.2271 | 11.56 | 12.39 | 13.0778 | 12.7877 | 10.8336 | 7.0464 | 1.7422 | 0.013617 | 0.001163 | 0.00087922 | 0 | 0 | 0 | 0
7 | 0 | 0 | 0 | 0 | 0 | 0 | 0 | 0 | 0 | 0 | 0 | 0 | 0 | 0 | 0 | 0 | 0 | 0 | 0 | 0 | 0 | 0 | 0 | 0

## Pg, Summer, S7
GenID | 0 | 1 | 2 | 3 | 4 | 5 | 6 | 7 | 8 | 9 | 10 | 11 | 12 | 13 | 14 | 15 | 16 | 17 | 18 | 19 | 20 | 21 | 22 | 23
1 | 0 | 0 | 0 | 0 | 0 | 0 | 0 | 0 | 0 | 0 | 0 | 0 | 0 | 0 | 0 | 0 | 0 | 0 | 0 | 0 | 0 | 0 | 0 | 0
2 | 5.894 | 5.3055 | 5.4673 | 5.3689 | 4.6045 | 4.359 | 4.8052 | 4.3712 | 3.5934 | 2.5975 | 2.6658 | 1.6526 | 1.3547 | 1.4412 | 1.9245 | 2.4343 | 2.8729 | 3.9457 | 3.5889 | 3.1873 | 4.7387 | 5.1009 | 4.9566 | 7.2358
3 | 0 | 0 | 0 | 0 | 0 | 0 | 0 | 0 | 0 | 0 | 0 | 0 | 0 | 0 | 0 | 0 | 0 | 0 | 0 | 0 | 0 | 0 | 0 | 0
4 | 0 | 0 | 0 | 0 | 0 | 0 | 0 | 0 | 0 | 0 | 0 | 0 | 0 | 0 | 0 | 0 | 0 | 0 | 0 | 0 | 0 | 0 | 0 | 0
5 | 0 | 0 | 0.00029637 | 0 | 0 | 0 | 0 | 0.17306 | 3.5986 | 9.5376 | 11.9948 | 12.4003 | 13.5697 | 13.218 | 11.1114 | 7.1114 | 1.7798 | 0.013911 | 0.0011785 | 0.00087995 | 0 | 0 | 0 | 0
6 | 0 | 0 | 0.00029637 | 0 | 0 | 0 | 0 | 0.17306 | 3.5986 | 9.5376 | 11.9948 | 12.4003 | 13.5697 | 13.218 | 11.1114 | 7.1114 | 1.7798 | 0.013911 | 0.0011785 | 0.00087995 | 0 | 0 | 0 | 0
7 | 0 | 0 | 0 | 0 | 0 | 0 | 0 | 0 | 0 | 0 | 0 | 0 | 0 | 0 | 0 | 0 | 0 | 0 | 0 | 0 | 0 | 0 | 0 | 0

## Pg, Summer, S8
GenID | 0 | 1 | 2 | 3 | 4 | 5 | 6 | 7 | 8 | 9 | 10 | 11 | 12 | 13 | 14 | 15 | 16 | 17 | 18 | 19 | 20 | 21 | 22 | 23
1 | 0 | 0 | 0 | 0 | 0 | 0 | 0 | 0 | 0 | 0 | 0 | 0 | 0 | 0 | 0 | 0 | 0 | 0 | 0 | 0 | 0 | 0 | 0 | 0
2 | 7.7917 | 6.3948 | 5.7895 | 5.0771 | 4.5513 | 3.8876 | 3.643 | 3.3887 | 3.1832 | 3.5536 | 3.3229 | 3.8401 | 4.2259 | 4.062 | 4.6367 | 4.0863 | 3.8579 | 3.9716 | 3.8111 | 3.9987 | 3.7472 | 3.1825 | 3.5746 | 3.4203
3 | 0 | 0 | 0 | 0 | 0 | 0 | 0 | 0 | 0 | 0 | 0 | 0 | 0 | 0 | 0 | 0 | 0 | 0 | 0 | 0 | 0 | 0 | 0 | 0
4 | 0 | 0 | 0 | 0 | 0 | 0 | 0 | 0 | 0 | 0 | 0 | 0 | 0 | 0 | 0 | 0 | 0 | 0 | 0 | 0 | 0 | 0 | 0 | 0
5 | 0 | 0 | 0.00029872 | 0 | 0 | 0 | 0 | 0.18164 | 3.5986 | 9.3898 | 11.718 | 13.0152 | 13.2565 | 13.0131 | 11.1114 | 7.3427 | 1.7939 | 0.014021 | 0.0012071 | 0.00092359 | 0 | 0 | 0 | 0
6 | 0 | 0 | 0.00029872 | 0 | 0 | 0 | 0 | 0.18164 | 3.5986 | 9.3898 | 11.718 | 13.0152 | 13.2565 | 13.0131 | 11.1114 | 7.3427 | 1.7939 | 0.014021 | 0.0012071 | 0.00092359 | 0 | 0 | 0 | 0
7 | 0 | 0 | 0 | 0 | 0 | 0 | 0 | 0 | 0 | 0 | 0 | 0 | 0 | 0 | 0 | 0 | 0 | 0 | 0 | 0 | 0 | 0 | 0 | 0

## Pg, Summer, S9
GenID | 0 | 1 | 2 | 3 | 4 | 5 | 6 | 7 | 8 | 9 | 10 | 11 | 12 | 13 | 14 | 15 | 16 | 17 | 18 | 19 | 20 | 21 | 22 | 23
1 | 0 | 0 | 0 | 0 | 0 | 0 | 0 | 0 | 0 | 0 | 0 | 0 | 0 | 0 | 0 | 0 | 0 | 0 | 0 | 0 | 0 | 0 | 0 | 0
2 | 6.7303 | 6.2552 | 7.5434 | 7.6659 | 6.8304 | 6.0264 | 4.3933 | 3.7623 | 3.889 | 3.6535 | 3.9956 | 4.1501 | 3.4118 | 3.6119 | 4.6318 | 6.0341 | 5.9074 | 6.3578 | 6.18 | 6.9851 | 7.073 | 6.832 | 6.2835 | 6.113
3 | 0 | 0 | 0 | 0 | 0 | 0 | 0 | 0 | 0 | 0 | 0 | 0 | 0 | 0 | 0 | 0 | 0 | 0 | 0 | 0 | 0 | 0 | 0 | 0
4 | 0 | 0 | 0 | 0 | 0 | 0 | 0 | 0 | 0 | 0 | 0 | 0 | 0 | 0 | 0 | 0 | 0 | 0 | 0 | 0 | 0 | 0 | 0 | 0
5 | 0 | 0 | 0.0002901 | 0 | 0 | 0 | 0 | 0.17292 | 3.5086 | 9.2271 | 11.56 | 12.39 | 13.0778 | 12.7877 | 10.8336 | 7.0464 | 1.7422 | 0.013617 | 0.001163 | 0.00087922 | 0 | 0 | 0 | 0
6 | 0 | 0 | 0.0002901 | 0 | 0 | 0 | 0 | 0.17292 | 3.5086 | 9.2271 | 11.56 | 12.39 | 13.0778 | 12.7877 | 10.8336 | 7.0464 | 1.7422 | 0.013617 | 0.001163 | 0.00087922 | 0 | 0 | 0 | 0
7 | 0 | 0 | 0 | 0 | 0 | 0 | 0 | 0 | 0 | 0 | 0 | 0 | 0 | 0 | 0 | 0 | 0 | 0 | 0 | 0 | 0 | 0 | 0 | 0

## Qg, Summer, S1
GenID | 0 | 1 | 2 | 3 | 4 | 5 | 6 | 7 | 8 | 9 | 10 | 11 | 12 | 13 | 14 | 15 | 16 | 17 | 18 | 19 | 20 | 21 | 22 | 23
1 | 0 | 0 | 0 | 0 | 0 | 0 | 0 | 0 | 0 | 0 | 0 | 0 | 0 | 0 | 0 | 0 | 0 | 0 | 0 | 0 | 0 | 0 | 0 | 0
2 | 0 | 0 | 0 | 0 | 0 | 0 | 0 | 0 | 0 | 0 | 0 | 0 | 0 | 0 | 0 | 0 | 0 | 0 | 0 | 0 | 0 | 0 | 0 | 0
3 | 0 | 0 | 0 | 0 | 0 | 0 | 0 | 0 | 0 | 0 | 0 | 0 | 0 | 0 | 0 | 0 | 0 | 0 | 0 | 0 | 0 | 0 | 0 | 0
4 | 0 | 0 | 0 | 0 | 0 | 0 | 0 | 0 | 0 | 0 | 0 | 0 | 0 | 0 | 0 | 0 | 0 | 0 | 0 | 0 | 0 | 0 | 0 | 0
5 | 0 | 0 | 0 | 0 | 0 | 0 | 0 | 0 | 0 | 0 | 0 | 0 | 0 | 0 | 0 | 0 | 0 | 0 | 0 | 0 | 0 | 0 | 0 | 0
6 | 0 | 0 | 0 | 0 | 0 | 0 | 0 | 0 | 0 | 0 | 0 | 0 | 0 | 0 | 0 | 0 | 0 | 0 | 0 | 0 | 0 | 0 | 0 | 0
7 | 0 | 0 | 0 | 0 | 0 | 0 | 0 | 0 | 0 | 0 | 0 | 0 | 0 | 0 | 0 | 0 | 0 | 0 | 0 | 0 | 0 | 0 | 0 | 0

## Qg, Summer, S2
GenID | 0 | 1 | 2 | 3 | 4 | 5 | 6 | 7 | 8 | 9 | 10 | 11 | 12 | 13 | 14 | 15 | 16 | 17 | 18 | 19 | 20 | 21 | 22 | 23
1 | 0 | 0 | 0 | 0 | 0 | 0 | 0 | 0 | 0 | 0 | 0 | 0 | 0 | 0 | 0 | 0 | 0 | 0 | 0 | 0 | 0 | 0 | 0 | 0
2 | 0 | 0 | 0 | 0 | 0 | 0 | 0 | 0 | 0 | 0 | 0 | 0 | 0 | 0 | 0 | 0 | 0 | 0 | 0 | 0 | 0 | 0 | 0 | 0
3 | 0 | 0 | 0 | 0 | 0 | 0 | 0 | 0 | 0 | 0 | 0 | 0 | 0 | 0 | 0 | 0 | 0 | 0 | 0 | 0 | 0 | 0 | 0 | 0
4 | 0 | 0 | 0 | 0 | 0 | 0 | 0 | 0 | 0 | 0 | 0 | 0 | 0 | 0 | 0 | 0 | 0 | 0 | 0 | 0 | 0 | 0 | 0 | 0
5 | 0 | 0 | 0 | 0 | 0 | 0 | 0 | 0 | 0 | 0 | 0 | 0 | 0 | 0 | 0 | 0 | 0 | 0 | 0 | 0 | 0 | 0 | 0 | 0
6 | 0 | 0 | 0 | 0 | 0 | 0 | 0 | 0 | 0 | 0 | 0 | 0 | 0 | 0 | 0 | 0 | 0 | 0 | 0 | 0 | 0 | 0 | 0 | 0
7 | 0 | 0 | 0 | 0 | 0 | 0 | 0 | 0 | 0 | 0 | 0 | 0 | 0 | 0 | 0 | 0 | 0 | 0 | 0 | 0 | 0 | 0 | 0 | 0

## Qg, Summer, S3
GenID | 0 | 1 | 2 | 3 | 4 | 5 | 6 | 7 | 8 | 9 | 10 | 11 | 12 | 13 | 14 | 15 | 16 | 17 | 18 | 19 | 20 | 21 | 22 | 23
1 | 0 | 0 | 0 | 0 | 0 | 0 | 0 | 0 | 0 | 0 | 0 | 0 | 0 | 0 | 0 | 0 | 0 | 0 | 0 | 0 | 0 | 0 | 0 | 0
2 | 0 | 0 | 0 | 0 | 0 | 0 | 0 | 0 | 0 | 0 | 0 | 0 | 0 | 0 | 0 | 0 | 0 | 0 | 0 | 0 | 0 | 0 | 0 | 0
3 | 0 | 0 | 0 | 0 | 0 | 0 | 0 | 0 | 0 | 0 | 0 | 0 | 0 | 0 | 0 | 0 | 0 | 0 | 0 | 0 | 0 | 0 | 0 | 0
4 | 0 | 0 | 0 | 0 | 0 | 0 | 0 | 0 | 0 | 0 | 0 | 0 | 0 | 0 | 0 | 0 | 0 | 0 | 0 | 0 | 0 | 0 | 0 | 0
5 | 0 | 0 | 0 | 0 | 0 | 0 | 0 | 0 | 0 | 0 | 0 | 0 | 0 | 0 | 0 | 0 | 0 | 0 | 0 | 0 | 0 | 0 | 0 | 0
6 | 0 | 0 | 0 | 0 | 0 | 0 | 0 | 0 | 0 | 0 | 0 | 0 | 0 | 0 | 0 | 0 | 0 | 0 | 0 | 0 | 0 | 0 | 0 | 0
7 | 0 | 0 | 0 | 0 | 0 | 0 | 0 | 0 | 0 | 0 | 0 | 0 | 0 | 0 | 0 | 0 | 0 | 0 | 0 | 0 | 0 | 0 | 0 | 0

## Qg, Summer, S4
GenID | 0 | 1 | 2 | 3 | 4 | 5 | 6 | 7 | 8 | 9 | 10 | 11 | 12 | 13 | 14 | 15 | 16 | 17 | 18 | 19 | 20 | 21 | 22 | 23
1 | 0 | 0 | 0 | 0 | 0 | 0 | 0 | 0 | 0 | 0 | 0 | 0 | 0 | 0 | 0 | 0 | 0 | 0 | 0 | 0 | 0 | 0 | 0 | 0
2 | 0 | 0 | 0 | 0 | 0 | 0 | 0 | 0 | 0 | 0 | 0 | 0 | 0 | 0 | 0 | 0 | 0 | 0 | 0 | 0 | 0 | 0 | 0 | 0
3 | 0 | 0 | 0 | 0 | 0 | 0 | 0 | 0 | 0 | 0 | 0 | 0 | 0 | 0 | 0 | 0 | 0 | 0 | 0 | 0 | 0 | 0 | 0 | 0
4 | 0 | 0 | 0 | 0 | 0 | 0 | 0 | 0 | 0 | 0 | 0 | 0 | 0 | 0 | 0 | 0 | 0 | 0 | 0 | 0 | 0 | 0 | 0 | 0
5 | 0 | 0 | 0 | 0 | 0 | 0 | 0 | 0 | 0 | 0 | 0 | 0 | 0 | 0 | 0 | 0 | 0 | 0 | 0 | 0 | 0 | 0 | 0 | 0
6 | 0 | 0 | 0 | 0 | 0 | 0 | 0 | 0 | 0 | 0 | 0 | 0 | 0 | 0 | 0 | 0 | 0 | 0 | 0 | 0 | 0 | 0 | 0 | 0
7 | 0 | 0 | 0 | 0 | 0 | 0 | 0 | 0 | 0 | 0 | 0 | 0 | 0 | 0 | 0 | 0 | 0 | 0 | 0 | 0 | 0 | 0 | 0 | 0

## Qg, Summer, S5
GenID | 0 | 1 | 2 | 3 | 4 | 5 | 6 | 7 | 8 | 9 | 10 | 11 | 12 | 13 | 14 | 15 | 16 | 17 | 18 | 19 | 20 | 21 | 22 | 23
1 | 0 | 0 | 0 | 0 | 0 | 0 | 0 | 0 | 0 | 0 | 0 | 0 | 0 | 0 | 0 | 0 | 0 | 0 | 0 | 0 | 0 | 0 | 0 | 0
2 | 0 | 0 | 0 | 0 | 0 | 0 | 0 | 0 | 0 | 0 | 0 | 0 | 0 | 0 | 0 | 0 | 0 | 0 | 0 | 0 | 0 | 0 | 0 | 0
3 | 0 | 0 | 0 | 0 | 0 | 0 | 0 | 0 | 0 | 0 | 0 | 0 | 0 | 0 | 0 | 0 | 0 | 0 | 0 | 0 | 0 | 0 | 0 | 0
4 | 0 | 0 | 0 | 0 | 0 | 0 | 0 | 0 | 0 | 0 | 0 | 0 | 0 | 0 | 0 | 0 | 0 | 0 | 0 | 0 | 0 | 0 | 0 | 0
5 | 0 | 0 | 0 | 0 | 0 | 0 | 0 | 0 | 0 | 0 | 0 | 0 | 0 | 0 | 0 | 0 | 0 | 0 | 0 | 0 | 0 | 0 | 0 | 0
6 | 0 | 0 | 0 | 0 | 0 | 0 | 0 | 0 | 0 | 0 | 0 | 0 | 0 | 0 | 0 | 0 | 0 | 0 | 0 | 0 | 0 | 0 | 0 | 0
7 | 0 | 0 | 0 | 0 | 0 | 0 | 0 | 0 | 0 | 0 | 0 | 0 | 0 | 0 | 0 | 0 | 0 | 0 | 0 | 0 | 0 | 0 | 0 | 0

## Qg, Summer, S6
GenID | 0 | 1 | 2 | 3 | 4 | 5 | 6 | 7 | 8 | 9 | 10 | 11 | 12 | 13 | 14 | 15 | 16 | 17 | 18 | 19 | 20 | 21 | 22 | 23
1 | 0 | 0 | 0 | 0 | 0 | 0 | 0 | 0 | 0 | 0 | 0 | 0 | 0 | 0 | 0 | 0 | 0 | 0 | 0 | 0 | 0 | 0 | 0 | 0
2 | 0 | 0 | 0 | 0 | 0 | 0 | 0 | 0 | 0 | 0 | 0 | 0 | 0 | 0 | 0 | 0 | 0 | 0 | 0 | 0 | 0 | 0 | 0 | 0
3 | 0 | 0 | 0 | 0 | 0 | 0 | 0 | 0 | 0 | 0 | 0 | 0 | 0 | 0 | 0 | 0 | 0 | 0 | 0 | 0 | 0 | 0 | 0 | 0
4 | 0 | 0 | 0 | 0 | 0 | 0 | 0 | 0 | 0 | 0 | 0 | 0 | 0 | 0 | 0 | 0 | 0 | 0 | 0 | 0 | 0 | 0 | 0 | 0
5 | 0 | 0 | 0 | 0 | 0 | 0 | 0 | 0 | 0 | 0 | 0 | 0 | 0 | 0 | 0 | 0 | 0 | 0 | 0 | 0 | 0 | 0 | 0 | 0
6 | 0 | 0 | 0 | 0 | 0 | 0 | 0 | 0 | 0 | 0 | 0 | 0 | 0 | 0 | 0 | 0 | 0 | 0 | 0 | 0 | 0 | 0 | 0 | 0
7 | 0 | 0 | 0 | 0 | 0 | 0 | 0 | 0 | 0 | 0 | 0 | 0 | 0 | 0 | 0 | 0 | 0 | 0 | 0 | 0 | 0 | 0 | 0 | 0

## Qg, Summer, S7
GenID | 0 | 1 | 2 | 3 | 4 | 5 | 6 | 7 | 8 | 9 | 10 | 11 | 12 | 13 | 14 | 15 | 16 | 17 | 18 | 19 | 20 | 21 | 22 | 23
1 | 0 | 0 | 0 | 0 | 0 | 0 | 0 | 0 | 0 | 0 | 0 | 0 | 0 | 0 | 0 | 0 | 0 | 0 | 0 | 0 | 0 | 0 | 0 | 0
2 | 0 | 0 | 0 | 0 | 0 | 0 | 0 | 0 | 0 | 0 | 0 | 0 | 0 | 0 | 0 | 0 | 0 | 0 | 0 | 0 | 0 | 0 | 0 | 0
3 | 0 | 0 | 0 | 0 | 0 | 0 | 0 | 0 | 0 | 0 | 0 | 0 | 0 | 0 | 0 | 0 | 0 | 0 | 0 | 0 | 0 | 0 | 0 | 0
4 | 0 | 0 | 0 | 0 | 0 | 0 | 0 | 0 | 0 | 0 | 0 | 0 | 0 | 0 | 0 | 0 | 0 | 0 | 0 | 0 | 0 | 0 | 0 | 0
5 | 0 | 0 | 0 | 0 | 0 | 0 | 0 | 0 | 0 | 0 | 0 | 0 | 0 | 0 | 0 | 0 | 0 | 0 | 0 | 0 | 0 | 0 | 0 | 0
6 | 0 | 0 | 0 | 0 | 0 | 0 | 0 | 0 | 0 | 0 | 0 | 0 | 0 | 0 | 0 | 0 | 0 | 0 | 0 | 0 | 0 | 0 | 0 | 0
7 | 0 | 0 | 0 | 0 | 0 | 0 | 0 | 0 | 0 | 0 | 0 | 0 | 0 | 0 | 0 | 0 | 0 | 0 | 0 | 0 | 0 | 0 | 0 | 0

## Qg, Summer, S8
GenID | 0 | 1 | 2 | 3 | 4 | 5 | 6 | 7 | 8 | 9 | 10 | 11 | 12 | 13 | 14 | 15 | 16 | 17 | 18 | 19 | 20 | 21 | 22 | 23
1 | 0 | 0 | 0 | 0 | 0 | 0 | 0 | 0 | 0 | 0 | 0 | 0 | 0 | 0 | 0 | 0 | 0 | 0 | 0 | 0 | 0 | 0 | 0 | 0
2 | 0 | 0 | 0 | 0 | 0 | 0 | 0 | 0 | 0 | 0 | 0 | 0 | 0 | 0 | 0 | 0 | 0 | 0 | 0 | 0 | 0 | 0 | 0 | 0
3 | 0 | 0 | 0 | 0 | 0 | 0 | 0 | 0 | 0 | 0 | 0 | 0 | 0 | 0 | 0 | 0 | 0 | 0 | 0 | 0 | 0 | 0 | 0 | 0
4 | 0 | 0 | 0 | 0 | 0 | 0 | 0 | 0 | 0 | 0 | 0 | 0 | 0 | 0 | 0 | 0 | 0 | 0 | 0 | 0 | 0 | 0 | 0 | 0
5 | 0 | 0 | 0 | 0 | 0 | 0 | 0 | 0 | 0 | 0 | 0 | 0 | 0 | 0 | 0 | 0 | 0 | 0 | 0 | 0 | 0 | 0 | 0 | 0
6 | 0 | 0 | 0 | 0 | 0 | 0 | 0 | 0 | 0 | 0 | 0 | 0 | 0 | 0 | 0 | 0 | 0 | 0 | 0 | 0 | 0 | 0 | 0 | 0
7 | 0 | 0 | 0 | 0 | 0 | 0 | 0 | 0 | 0 | 0 | 0 | 0 | 0 | 0 | 0 | 0 | 0 | 0 | 0 | 0 | 0 | 0 | 0 | 0

## Qg, Summer, S9
GenID | 0 | 1 | 2 | 3 | 4 | 5 | 6 | 7 | 8 | 9 | 10 | 11 | 12 | 13 | 14 | 15 | 16 | 17 | 18 | 19 | 20 | 21 | 22 | 23
1 | 0 | 0 | 0 | 0 | 0 | 0 | 0 | 0 | 0 | 0 | 0 | 0 | 0 | 0 | 0 | 0 | 0 | 0 | 0 | 0 | 0 | 0 | 0 | 0
2 | 0 | 0 | 0 | 0 | 0 | 0 | 0 | 0 | 0 | 0 | 0 | 0 | 0 | 0 | 0 | 0 | 0 | 0 | 0 | 0 | 0 | 0 | 0 | 0
3 | 0 | 0 | 0 | 0 | 0 | 0 | 0 | 0 | 0 | 0 | 0 | 0 | 0 | 0 | 0 | 0 | 0 | 0 | 0 | 0 | 0 | 0 | 0 | 0
4 | 0 | 0 | 0 | 0 | 0 | 0 | 0 | 0 | 0 | 0 | 0 | 0 | 0 | 0 | 0 | 0 | 0 | 0 | 0 | 0 | 0 | 0 | 0 | 0
5 | 0 | 0 | 0 | 0 | 0 | 0 | 0 | 0 | 0 | 0 | 0 | 0 | 0 | 0 | 0 | 0 | 0 | 0 | 0 | 0 | 0 | 0 | 0 | 0
6 | 0 | 0 | 0 | 0 | 0 | 0 | 0 | 0 | 0 | 0 | 0 | 0 | 0 | 0 | 0 | 0 | 0 | 0 | 0 | 0 | 0 | 0 | 0 | 0
7 | 0 | 0 | 0 | 0 | 0 | 0 | 0 | 0 | 0 | 0 | 0 | 0 | 0 | 0 | 0 | 0 | 0 | 0 | 0 | 0 | 0 | 0 | 0 | 0

## GenStatus, Summer
GenID | 0 | 1 | 2 | 3 | 4 | 5 | 6 | 7 | 8 | 9 | 10 | 11 | 12 | 13 | 14 | 15 | 16 | 17 | 18 | 19 | 20 | 21 | 22 | 23
1 | 1 | 1 | 1 | 1 | 1 | 1 | 1 | 1 | 1 | 1 | 1 | 1 | 1 | 1 | 1 | 1 | 1 | 1 | 1 | 1 | 1 | 1 | 1 | 1
2 | 1 | 1 | 1 | 1 | 1 | 1 | 1 | 1 | 1 | 1 | 1 | 1 | 1 | 1 | 1 | 1 | 1 | 1 | 1 | 1 | 1 | 1 | 1 | 1
3 | 1 | 1 | 1 | 1 | 1 | 1 | 1 | 1 | 1 | 1 | 1 | 1 | 1 | 1 | 1 | 1 | 1 | 1 | 1 | 1 | 1 | 1 | 1 | 1
4 | 1 | 1 | 1 | 1 | 1 | 1 | 1 | 1 | 1 | 1 | 1 | 1 | 1 | 1 | 1 | 1 | 1 | 1 | 1 | 1 | 1 | 1 | 1 | 1
5 | 1 | 1 | 1 | 1 | 1 | 1 | 1 | 1 | 1 | 1 | 1 | 1 | 1 | 1 | 1 | 1 | 1 | 1 | 1 | 1 | 1 | 1 | 1 | 1
6 | 1 | 1 | 1 | 1 | 1 | 1 | 1 | 1 | 1 | 1 | 1 | 1 | 1 | 1 | 1 | 1 | 1 | 1 | 1 | 1 | 1 | 1 | 1 | 1
7 | 1 | 1 | 1 | 1 | 1 | 1 | 1 | 1 | 1 | 1 | 1 | 1 | 1 | 1 | 1 | 1 | 1 | 1 | 1 | 1 | 1 | 1 | 1 | 1