## Main
numScenarios | 6 | 16.67% | 16.67% | 16.67% | 16.67% | 16.67% | 16.67% | 16.67% | 16.67% | 16.67%
Year | 2034
Load Scale Factor | 100%
Load Growth (cumul.) | 119%
Flex. Load Growth | 151.3%
RES Installed, [MW] | 45
ESS Installed, [MWh] | 0

## RES installed
GenID | NodeID | Pinst, [MW]
2 | 6 | 15
3 | N/A | 0
4 | N/A | 0
5 | 23 | 15
6 | 25 | 15
7 | N/A | 0

## ES installed
ESS ID | Node ID | Pinst, [MW]
1 | N/A | 0
2 | N/A | 0
3 | N/A | 0

## FL Ratio
LoadID | Ratio, [%]
1 | 2.692%
2 | 2.423%
3 | 3.23%
4 | 1.615%
5 | 1.615%
6 | 5.384%
7 | 5.384%
8 | 1.615%
9 | 1.615%
10 | 1.211%
11 | 1.615%
12 | 1.615%
13 | 3.23%
14 | 1.615%
15 | 1.615%
16 | 1.615%
17 | 2.423%
18 | 2.423%
19 | 2.423%
20 | 2.423%
21 | 2.423%
22 | 2.423%
23 | 11.31%
24 | 11.31%
25 | 1.615%
26 | 1.615%
27 | 1.615%
28 | 3.23%
29 | 5.384%
30 | 4.038%
31 | 5.653%
32 | 1.615%

## FL Characterization
Time | 0 | 1 | 2 | 3 | 4 | 5 | 6 | 7 | 8 | 9 | 10 | 11 | 12 | 13 | 14 | 15 | 16 | 17 | 18 | 19 | 20 | 21 | 22 | 23
FL, [MW] | 7.4365 | 7.6846 | 6.8811 | 6.5223 | 5.3437 | 4.5353 | 5.5464 | 0.96322 | 0.84705 | 1.2349 | 0.72725 | 0.90876 | 1.4479 | 2.6676 | 2.8461 | 2.7989 | 1.5701 | 3.1982 | 1.8768 | 1.3196 | 2.0039 | 1.2385 | 5.6529 | 6.8145
Minimum FL, [MW] | -16.7897 | -17.9538 | -20.1925 | -21.7819 | -23.2818 | -25.4085 | -24.2444 | -27.196 | -24.6663 | -36.2308 | -35.8595 | -32.7811 | -31.4234 | -30.3387 | -28.5965 | -26.023 | -24.333 | -21.7756 | -13.8216 | -15.4685 | -16.3509 | -17.5542 | -13.9467 | -14.8197
Maximum FL, [MW] | 16.175 | 17.3045 | 19.4024 | 20.8774 | 22.2221 | 24.265 | 23.1335 | 26.106 | 23.9128 | 27.2863 | 27.5011 | 25.7437 | 24.8761 | 24.2366 | 22.7135 | 20.6793 | 19.2644 | 17.2176 | 13.4762 | 15.0838 | 16.0282 | 17.2655 | 13.4348 | 14.2861

## Pc, Winter, S1
LoadID | 0 | 1 | 2 | 3 | 4 | 5 | 6 | 7 | 8 | 9 | 10 | 11 | 12 | 13 | 14 | 15 | 16 | 17 | 18 | 19 | 20 | 21 | 22 | 23
1 | 1.549 | 1.4912 | 1.438 | 1.4814 | 1.4396 | 1.4416 | 1.4549 | 1.8884 | 1.9262 | 1.9078 | 1.902 | 1.942 | 1.9211 | 1.887 | 1.6416 | 1.7661 | 1.9201 | 1.8908 | 1.7934 | 1.7102 | 1.6981 | 1.6227 | 1.4655 | 1.4338
2 | 0.65358 | 0.64612 | 0.60711 | 0.59478 | 0.57061 | 0.5809 | 0.70221 | 0.68627 | 0.74123 | 0.77239 | 0.75849 | 0.74524 | 0.73207 | 0.72747 | 0.68629 | 0.70431 | 0.74605 | 0.92397 | 0.85171 | 0.7767 | 0.77051 | 0.70334 | 0.75318 | 0.71018
3 | 1.7542 | 1.6718 | 1.5998 | 1.617 | 1.5922 | 1.7696 | 2.8005 | 3.1045 | 3.2383 | 3.1494 | 3.0187 | 3.2156 | 3.0006 | 2.8987 | 2.5245 | 2.5129 | 2.5749 | 2.8295 | 2.5519 | 2.6315 | 2.5784 | 2.4039 | 2.1463 | 1.9521
4 | 0.19437 | 0.17236 | 0.15941 | 0.14835 | 0.1316 | 0.16567 | 0.27491 | 0.24626 | 0.26798 | 0.25809 | 0.24784 | 0.23411 | 0.23715 | 0.24441 | 0.23814 | 0.24176 | 0.27343 | 0.42581 | 0.36668 | 0.30597 | 0.30758 | 0.265 | 0.27465 | 0.2526
5 | 0.85173 | 0.78957 | 0.72096 | 0.72315 | 0.71789 | 0.78481 | 1.0094 | 1.0343 | 1.067 | 1.1152 | 1.1378 | 1.1596 | 1.1461 | 1.1115 | 1.111 | 1.1016 | 1.1545 | 1.3461 | 1.3079 | 1.271 | 1.2707 | 1.1762 | 1.12 | 1.0423
6 | 4.6471 | 4.4069 | 4.2621 | 4.2902 | 4.2698 | 4.5596 | 5.1733 | 5.963 | 6.2438 | 6.4756 | 6.3448 | 6.4512 | 6.4481 | 6.4192 | 6.0015 | 6.0127 | 5.7714 | 6.1322 | 5.8754 | 5.7547 | 5.6658 | 5.4339 | 5.1216 | 4.8422
7 | 2.3412 | 2.2025 | 2.1441 | 2.0888 | 2.0861 | 2.3112 | 2.9233 | 3.2616 | 3.6896 | 3.8071 | 3.8603 | 3.8701 | 3.8227 | 3.7858 | 3.4798 | 3.3954 | 3.5956 | 3.7572 | 3.5686 | 3.4909 | 3.2881 | 2.6998 | 2.7334 | 2.5989
8 | 0.52895 | 0.51143 | 0.48986 | 0.47999 | 0.48324 | 0.55744 | 0.88478 | 0.97208 | 1.0073 | 1.0082 | 1.0364 | 1.0323 | 0.98008 | 0.97654 | 0.87135 | 0.78958 | 0.78965 | 0.88399 | 0.84824 | 0.81293 | 0.80758 | 0.7351 | 0.65592 | 0.59935
9 | 0.56291 | 0.56691 | 0.55394 | 0.54814 | 0.52911 | 0.51605 | 0.53238 | 0.45836 | 0.45648 | 0.46275 | 0.45455 | 0.45748 | 0.46619 | 0.48589 | 0.48877 | 0.48801 | 0.46816 | 0.49446 | 0.47311 | 0.46411 | 0.47517 | 0.4628 | 0.5341 | 0.55286
10 | 0.45258 | 0.42768 | 0.40251 | 0.40135 | 0.38967 | 0.42911 | 0.55659 | 0.58471 | 0.6364 | 0.68323 | 0.66147 | 0.66174 | 0.66646 | 0.65223 | 0.63561 | 0.60066 | 0.61539 | 0.71671 | 0.68507 | 0.65463 | 0.63737 | 0.59336 | 0.57519 | 0.52736
11 | 0.30153 | 0.29022 | 0.26895 | 0.26235 | 0.24822 | 0.27449 | 0.35793 | 0.31217 | 0.25133 | 0.18481 | 0.33254 | 0.33795 | 0.33503 | 0.34232 | 0.32592 | 0.33296 | 0.33633 | 0.42688 | 0.3835 | 0.35104 | 0.35151 | 0.3373 | 0.37102 | 0.34968
12 | 1.0214 | 1.0211 | 1.0077 | 1.0281 | 1.0048 | 1.0169 | 1.0691 | 0.96535 | 0.80542 | 0.77931 | 1.0458 | 0.95757 | 0.97885 | 1.0198 | 1.0452 | 1.0761 | 1.1655 | 1.2261 | 1.1285 | 1.0626 | 1.09 | 1.0747 | 1.1512 | 1.2215
13 | 4.3012 | 4.1653 | 4.2004 | 4.2362 | 4.2645 | 4.3341 | 5.3579 | 5.4678 | 5.5639 | 5.4382 | 5.3486 | 5.5481 | 5.7586 | 5.6161 | 5.5213 | 5.5834 | 5.3663 | 5.6571 | 5.4196 | 5.0928 | 5.1769 | 5.0029 | 4.5639 | 4.4596
14 | 1.0495 | 1.0188 | 0.97396 | 0.9942 | 0.95009 | 0.93818 | 0.96249 | 1.1486 | 1.1694 | 1.1646 | 1.1529 | 1.1799 | 1.176 | 1.1753 | 1.0309 | 1.1048 | 1.1774 | 1.1861 | 1.1063 | 1.0474 | 1.0512 | 0.99361 | 0.97061 | 0.97032
15 | 0.43572 | 0.43074 | 0.40474 | 0.39652 | 0.38041 | 0.38727 | 0.46814 | 0.45752 | 0.49415 | 0.51493 | 0.50566 | 0.49683 | 0.48804 | 0.48498 | 0.45753 | 0.46954 | 0.49737 | 0.61598 | 0.5678 | 0.5178 | 0.51367 | 0.46889 | 0.50212 | 0.47345
16 | 0.87712 | 0.83589 | 0.7999 | 0.80852 | 0.7961 | 0.8848 | 1.4002 | 1.5522 | 1.6192 | 1.5747 | 1.5093 | 1.6078 | 1.5003 | 1.4494 | 1.2622 | 1.2564 | 1.2875 | 1.4148 | 1.276 | 1.3158 | 1.2892 | 1.202 | 1.0732 | 0.97607
17 | 0.29156 | 0.25855 | 0.23912 | 0.22252 | 0.1974 | 0.24851 | 0.41236 | 0.36938 | 0.40197 | 0.38714 | 0.37176 | 0.35116 | 0.35572 | 0.36662 | 0.35721 | 0.36263 | 0.41014 | 0.63872 | 0.55002 | 0.45896 | 0.46137 | 0.3975 | 0.41198 | 0.37889
18 | 1.2776 | 1.1844 | 1.0814 | 1.0847 | 1.0768 | 1.1772 | 1.5141 | 1.5514 | 1.6005 | 1.6728 | 1.7068 | 1.7394 | 1.7191 | 1.6672 | 1.6665 | 1.6524 | 1.7317 | 2.0191 | 1.9618 | 1.9064 | 1.9061 | 1.7643 | 1.6801 | 1.5634
19 | 2.0912 | 1.9831 | 1.9179 | 1.9306 | 1.9214 | 2.0518 | 2.328 | 2.6834 | 2.8097 | 2.914 | 2.8552 | 2.9031 | 2.9017 | 2.8886 | 2.7007 | 2.7057 | 2.5971 | 2.7595 | 2.6439 | 2.5896 | 2.5496 | 2.4452 | 2.3047 | 2.179
20 | 1.0535 | 0.99111 | 0.96484 | 0.93996 | 0.93875 | 1.0401 | 1.3155 | 1.4677 | 1.6603 | 1.7132 | 1.7371 | 1.7415 | 1.7202 | 1.7036 | 1.5659 | 1.5279 | 1.618 | 1.6908 | 1.6059 | 1.5709 | 1.4797 | 1.2149 | 1.23 | 1.1695
21 | 0.79342 | 0.76714 | 0.7348 | 0.71999 | 0.72486 | 0.83616 | 1.3272 | 1.4581 | 1.511 | 1.5122 | 1.5545 | 1.5485 | 1.4701 | 1.4648 | 1.307 | 1.1844 | 1.1845 | 1.326 | 1.2724 | 1.2194 | 1.2114 | 1.1026 | 0.98387 | 0.89902
22 | 0.84436 | 0.85037 | 0.8309 | 0.82221 | 0.79366 | 0.77408 | 0.79857 | 0.68754 | 0.68472 | 0.69412 | 0.68182 | 0.68622 | 0.69928 | 0.72883 | 0.73315 | 0.73201 | 0.70224 | 0.74168 | 0.70967 | 0.69617 | 0.71275 | 0.69421 | 0.80115 | 0.82929
23 | 4.2241 | 3.9917 | 3.7568 | 3.746 | 3.6369 | 4.0051 | 5.1948 | 5.4573 | 5.9397 | 6.3769 | 6.1737 | 6.1762 | 6.2203 | 6.0875 | 5.9323 | 5.6062 | 5.7436 | 6.6893 | 6.394 | 6.1098 | 5.9488 | 5.5381 | 5.3684 | 4.922
24 | 2.1107 | 2.0315 | 1.8826 | 1.8365 | 1.7376 | 1.9214 | 2.5055 | 2.1852 | 1.7593 | 1.2937 | 2.3278 | 2.3656 | 2.3452 | 2.3963 | 2.2814 | 2.3307 | 2.3543 | 2.9881 | 2.6845 | 2.4573 | 2.4605 | 2.3611 | 2.5971 | 2.4477
25 | 1.0214 | 1.0211 | 1.0077 | 1.0281 | 1.0048 | 1.0169 | 1.0691 | 0.96535 | 0.80542 | 0.77931 | 1.0458 | 0.95757 | 0.97885 | 1.0198 | 1.0452 | 1.0761 | 1.1655 | 1.2261 | 1.1285 | 1.0626 | 1.09 | 1.0747 | 1.1512 | 1.2215
26 | 2.1506 | 2.0827 | 2.1002 | 2.1181 | 2.1322 | 2.167 | 2.679 | 2.7339 | 2.7819 | 2.7191 | 2.6743 | 2.774 | 2.8793 | 2.808 | 2.7606 | 2.7917 | 2.6831 | 2.8285 | 2.7098 | 2.5464 | 2.5884 | 2.5015 | 2.282 | 2.2298
27 | 1.0495 | 1.0188 | 0.97396 | 0.9942 | 0.95009 | 0.93818 | 0.96249 | 1.1486 | 1.1694 | 1.1646 | 1.1529 | 1.1799 | 1.176 | 1.1753 | 1.0309 | 1.1048 | 1.1774 | 1.1861 | 1.1063 | 1.0474 | 1.0512 | 0.99361 | 0.97061 | 0.97032
28 | 0.87144 | 0.86149 | 0.80949 | 0.79303 | 0.76081 | 0.77453 | 0.93628 | 0.91503 | 0.9883 | 1.0299 | 1.0113 | 0.99365 | 0.97609 | 0.96996 | 0.91506 | 0.93908 | 0.99473 | 1.232 | 1.1356 | 1.0356 | 1.0273 | 0.93778 | 1.0042 | 0.9469
29 | 2.9237 | 2.7863 | 2.6663 | 2.6951 | 2.6537 | 2.9493 | 4.6674 | 5.1741 | 5.3972 | 5.2489 | 5.0311 | 5.3593 | 5.001 | 4.8312 | 4.2074 | 4.1882 | 4.2916 | 4.7159 | 4.2532 | 4.3859 | 4.2973 | 4.0065 | 3.5772 | 3.2536
30 | 0.48594 | 0.43091 | 0.39853 | 0.37087 | 0.329 | 0.41418 | 0.68727 | 0.61564 | 0.66995 | 0.64523 | 0.61959 | 0.58527 | 0.59286 | 0.61103 | 0.59535 | 0.60439 | 0.68357 | 1.0645 | 0.9167 | 0.76493 | 0.76895 | 0.6625 | 0.68663 | 0.63149
31 | 2.9811 | 2.7635 | 2.5234 | 2.531 | 2.5126 | 2.7468 | 3.5329 | 3.62 | 3.7345 | 3.9033 | 3.9824 | 4.0586 | 4.0113 | 3.8901 | 3.8884 | 3.8556 | 4.0406 | 4.7113 | 4.5776 | 4.4484 | 4.4475 | 4.1168 | 3.9202 | 3.6479
32 | 1.3941 | 1.3221 | 1.2786 | 1.2871 | 1.281 | 1.3679 | 1.552 | 1.7889 | 1.8731 | 1.9427 | 1.9034 | 1.9354 | 1.9344 | 1.9257 | 1.8004 | 1.8038 | 1.7314 | 1.8397 | 1.7626 | 1.7264 | 1.6997 | 1.6302 | 1.5365 | 1.4527

## Pc, Winter, S2
LoadID | 0 | 1 | 2 | 3 | 4 | 5 | 6 | 7 | 8 | 9 | 10 | 11 | 12 | 13 | 14 | 15 | 16 | 17 | 18 | 19 | 20 | 21 | 22 | 23
1 | 1.549 | 1.4912 | 1.438 | 1.4814 | 1.4396 | 1.4416 | 1.4549 | 1.8884 | 1.9262 | 1.9078 | 1.902 | 1.942 | 1.9211 | 1.887 | 1.6416 | 1.7661 | 1.9201 | 1.8908 | 1.7934 | 1.7102 | 1.6981 | 1.6227 | 1.4655 | 1.4338
2 | 0.65358 | 0.64612 | 0.60711 | 0.59478 | 0.57061 | 0.5809 | 0.70221 | 0.68627 | 0.74123 | 0.77239 | 0.75849 | 0.74524 | 0.73207 | 0.72747 | 0.68629 | 0.70431 | 0.74605 | 0.92397 | 0.85171 | 0.7767 | 0.77051 | 0.70334 | 0.75318 | 0.71018
3 | 1.7542 | 1.6718 | 1.5998 | 1.617 | 1.5922 | 1.7696 | 2.8005 | 3.1045 | 3.2383 | 3.1494 | 3.0187 | 3.2156 | 3.0006 | 2.8987 | 2.5245 | 2.5129 | 2.5749 | 2.8295 | 2.5519 | 2.6315 | 2.5784 | 2.4039 | 2.1463 | 1.9521
4 | 0.19437 | 0.17236 | 0.15941 | 0.14835 | 0.1316 | 0.16567 | 0.27491 | 0.24626 | 0.26798 | 0.25809 | 0.24784 | 0.23411 | 0.23715 | 0.24441 | 0.23814 | 0.24176 | 0.27343 | 0.42581 | 0.36668 | 0.30597 | 0.30758 | 0.265 | 0.27465 | 0.2526
5 | 0.85173 | 0.78957 | 0.72096 | 0.72315 | 0.71789 | 0.78481 | 1.0094 | 1.0343 | 1.067 | 1.1152 | 1.1378 | 1.1596 | 1.1461 | 1.1115 | 1.111 | 1.1016 | 1.1545 | 1.3461 | 1.3079 | 1.271 | 1.2707 | 1.1762 | 1.12 | 1.0423
6 | 4.6471 | 4.4069 | 4.2621 | 4.2902 | 4.2698 | 4.5596 | 5.1733 | 5.963 | 6.2438 | 6.4756 | 6.3448 | 6.4512 | 6.4481 | 6.4192 | 6.0015 | 6.0127 | 5.7714 | 6.1322 | 5.8754 | 5.7547 | 5.6658 | 5.4339 | 5.1216 | 4.8422
7 | 2.3412 | 2.2025 | 2.1441 | 2.0888 | 2.0861 | 2.3112 | 2.9233 | 3.2616 | 3.6896 | 3.8071 | 3.8603 | 3.8701 | 3.8227 | 3.7858 | 3.4798 | 3.3954 | 3.5956 | 3.7572 | 3.5686 | 3.4909 | 3.2881 | 2.6998 | 2.7334 | 2.5989
8 | 0.52895 | 0.51143 | 0.48986 | 0.47999 | 0.48324 | 0.55744 | 0.88478 | 0.97208 | 1.0073 | 1.0082 | 1.0364 | 1.0323 | 0.98008 | 0.97654 | 0.87135 | 0.78958 | 0.78965 | 0.88399 | 0.84824 | 0.81293 | 0.80758 | 0.7351 | 0.65592 | 0.59935
9 | 0.56291 | 0.56691 | 0.55394 | 0.54814 | 0.52911 | 0.51605 | 0.53238 | 0.45836 | 0.45648 | 0.46275 | 0.45455 | 0.45748 | 0.46619 | 0.48589 | 0.48877 | 0.48801 | 0.46816 | 0.49446 | 0.47311 | 0.46411 | 0.47517 | 0.4628 | 0.5341 | 0.55286
10 | 0.45258 | 0.42768 | 0.40251 | 0.40135 | 0.38967 | 0.42911 | 0.55659 | 0.58471 | 0.6364 | 0.68323 | 0.66147 | 0.66174 | 0.66646 | 0.65223 | 0.63561 | 0.60066 | 0.61539 | 0.71671 | 0.68507 | 0.65463 | 0.63737 | 0.59336 | 0.57519 | 0.52736
11 | 0.30153 | 0.29022 | 0.26895 | 0.26235 | 0.24822 | 0.27449 | 0.35793 | 0.31217 | 0.25133 | 0.18481 | 0.33254 | 0.33795 | 0.33503 | 0.34232 | 0.32592 | 0.33296 | 0.33633 | 0.42688 | 0.3835 | 0.35104 | 0.35151 | 0.3373 | 0.37102 | 0.34968
12 | 1.0214 | 1.0211 | 1.0077 | 1.0281 | 1.0048 | 1.0169 | 1.0691 | 0.96535 | 0.80542 | 0.77931 | 1.0458 | 0.95757 | 0.97885 | 1.0198 | 1.0452 | 1.0761 | 1.1655 | 1.2261 | 1.1285 | 1.0626 | 1.09 | 1.0747 | 1.1512 | 1.2215
13 | 4.3012 | 4.1653 | 4.2004 | 4.2362 | 4.2645 | 4.3341 | 5.3579 | 5.4678 | 5.5639 | 5.4382 | 5.3486 | 5.5481 | 5.7586 | 5.6161 | 5.5213 | 5.5834 | 5.3663 | 5.6571 | 5.4196 | 5.0928 | 5.1769 | 5.0029 | 4.5639 | 4.4596
14 | 1.0495 | 1.0188 | 0.97396 | 0.9942 | 0.95009 | 0.93818 | 0.96249 | 1.1486 | 1.1694 | 1.1646 | 1.1529 | 1.1799 | 1.176 | 1.1753 | 1.0309 | 1.1048 | 1.1774 | 1.1861 | 1.1063 | 1.0474 | 1.0512 | 0.99361 | 0.97061 | 0.97032
15 | 0.43572 | 0.43074 | 0.40474 | 0.39652 | 0.38041 | 0.38727 | 0.46814 | 0.45752 | 0.49415 | 0.51493 | 0.50566 | 0.49683 | 0.48804 | 0.48498 | 0.45753 | 0.46954 | 0.49737 | 0.61598 | 0.5678 | 0.5178 | 0.51367 | 0.46889 | 0.50212 | 0.47345
16 | 0.87712 | 0.83589 | 0.7999 | 0.80852 | 0.7961 | 0.8848 | 1.4002 | 1.5522 | 1.6192 | 1.5747 | 1.5093 | 1.6078 | 1.5003 | 1.4494 | 1.2622 | 1.2564 | 1.2875 | 1.4148 | 1.276 | 1.3158 | 1.2892 | 1.202 | 1.0732 | 0.97607
17 | 0.29156 | 0.25855 | 0.23912 | 0.22252 | 0.1974 | 0.24851 | 0.41236 | 0.36938 | 0.40197 | 0.38714 | 0.37176 | 0.35116 | 0.35572 | 0.36662 | 0.35721 | 0.36263 | 0.41014 | 0.63872 | 0.55002 | 0.45896 | 0.46137 | 0.3975 | 0.41198 | 0.37889
18 | 1.2776 | 1.1844 | 1.0814 | 1.0847 | 1.0768 | 1.1772 | 1.5141 | 1.5514 | 1.6005 | 1.6728 | 1.7068 | 1.7394 | 1.7191 | 1.6672 | 1.6665 | 1.6524 | 1.7317 | 2.0191 | 1.9618 | 1.9064 | 1.9061 | 1.7643 | 1.6801 | 1.5634
19 | 2.0912 | 1.9831 | 1.9179 | 1.9306 | 1.9214 | 2.0518 | 2.328 | 2.6834 | 2.8097 | 2.914 | 2.8552 | 2.9031 | 2.9017 | 2.8886 | 2.7007 | 2.7057 | 2.5971 | 2.7595 | 2.6439 | 2.5896 | 2.5496 | 2.4452 | 2.3047 | 2.179
20 | 1.0535 | 0.99111 | 0.96484 | 0.93996 | 0.93875 | 1.0401 | 1.3155 | 1.4677 | 1.6603 | 1.7132 | 1.7371 | 1.7415 | 1.7202 | 1.7036 | 1.5659 | 1.5279 | 1.618 | 1.6908 | 1.6059 | 1.5709 | 1.4797 | 1.2149 | 1.23 | 1.1695
21 | 0.79342 | 0.76714 | 0.7348 | 0.71999 | 0.72486 | 0.83616 | 1.3272 | 1.4581 | 1.511 | 1.5122 | 1.5545 | 1.5485 | 1.4701 | 1.4648 | 1.307 | 1.1844 | 1.1845 | 1.326 | 1.2724 | 1.2194 | 1.2114 | 1.1026 | 0.98387 | 0.89902
22 | 0.84436 | 0.85037 | 0.8309 | 0.82221 | 0.79366 | 0.77408 | 0.79857 | 0.68754 | 0.68472 | 0.69412 | 0.68182 | 0.68622 | 0.69928 | 0.72883 | 0.73315 | 0.73201 | 0.70224 | 0.74168 | 0.70967 | 0.69617 | 0.71275 | 0.69421 | 0.80115 | 0.82929
23 | 4.2241 | 3.9917 | 3.7568 | 3.746 | 3.6369 | 4.0051 | 5.1948 | 5.4573 | 5.9397 | 6.3769 | 6.1737 | 6.1762 | 6.2203 | 6.0875 | 5.9323 | 5.6062 | 5.7436 | 6.6893 | 6.394 | 6.1098 | 5.9488 | 5.5381 | 5.3684 | 4.922
24 | 2.1107 | 2.0315 | 1.8826 | 1.8365 | 1.7376 | 1.9214 | 2.5055 | 2.1852 | 1.7593 | 1.2937 | 2.3278 | 2.3656 | 2.3452 | 2.3963 | 2.2814 | 2.3307 | 2.3543 | 2.9881 | 2.6845 | 2.4573 | 2.4605 | 2.3611 | 2.5971 | 2.4477
25 | 1.0214 | 1.0211 | 1.0077 | 1.0281 | 1.0048 | 1.0169 | 1.0691 | 0.96535 | 0.80542 | 0.77931 | 1.0458 | 0.95757 | 0.97885 | 1.0198 | 1.0452 | 1.0761 | 1.1655 | 1.2261 | 1.1285 | 1.0626 | 1.09 | 1.0747 | 1.1512 | 1.2215
26 | 2.1506 | 2.0827 | 2.1002 | 2.1181 | 2.1322 | 2.167 | 2.679 | 2.7339 | 2.7819 | 2.7191 | 2.6743 | 2.774 | 2.8793 | 2.808 | 2.7606 | 2.7917 | 2.6831 | 2.8285 | 2.7098 | 2.5464 | 2.5884 | 2.5015 | 2.282 | 2.2298
27 | 1.0495 | 1.0188 | 0.97396 | 0.9942 | 0.95009 | 0.93818 | 0.96249 | 1.1486 | 1.1694 | 1.1646 | 1.1529 | 1.1799 | 1.176 | 1.1753 | 1.0309 | 1.1048 | 1.1774 | 1.1861 | 1.1063 | 1.0474 | 1.0512 | 0.99361 | 0.97061 | 0.97032
28 | 0.87144 | 0.86149 | 0.80949 | 0.79303 | 0.76081 | 0.77453 | 0.93628 | 0.91503 | 0.9883 | 1.0299 | 1.0113 | 0.99365 | 0.97609 | 0.96996 | 0.91506 | 0.93908 | 0.99473 | 1.232 | 1.1356 | 1.0356 | 1.0273 | 0.93778 | 1.0042 | 0.9469
29 | 2.9237 | 2.7863 | 2.6663 | 2.6951 | 2.6537 | 2.9493 | 4.6674 | 5.1741 | 5.3972 | 5.2489 | 5.0311 | 5.3593 | 5.001 | 4.8312 | 4.2074 | 4.1882 | 4.2916 | 4.7159 | 4.2532 | 4.3859 | 4.2973 | 4.0065 | 3.5772 | 3.2536
30 | 0.48594 | 0.43091 | 0.39853 | 0.37087 | 0.329 | 0.41418 | 0.68727 | 0.61564 | 0.66995 | 0.64523 | 0.61959 | 0.58527 | 0.59286 | 0.61103 | 0.59535 | 0.60439 | 0.68357 | 1.0645 | 0.9167 | 0.76493 | 0.76895 | 0.6625 | 0.68663 | 0.63149
31 | 2.9811 | 2.7635 | 2.5234 | 2.531 | 2.5126 | 2.7468 | 3.5329 | 3.62 | 3.7345 | 3.9033 | 3.9824 | 4.0586 | 4.0113 | 3.8901 | 3.8884 | 3.8556 | 4.0406 | 4.7113 | 4.5776 | 4.4484 | 4.4475 | 4.1168 | 3.9202 | 3.6479
32 | 1.3941 | 1.3221 | 1.2786 | 1.2871 | 1.281 | 1.3679 | 1.552 | 1.7889 | 1.8731 | 1.9427 | 1.9034 | 1.9354 | 1.9344 | 1.9257 | 1.8004 | 1.8038 | 1.7314 | 1.8397 | 1.7626 | 1.7264 | 1.6997 | 1.6302 | 1.5365 | 1.4527

## Pc, Winter, S3
LoadID | 0 | 1 | 2 | 3 | 4 | 5 | 6 | 7 | 8 | 9 | 10 | 11 | 12 | 13 | 14 | 15 | 16 | 17 | 18 | 19 | 20 | 21 | 22 | 23
1 | 1.549 | 1.4912 | 1.438 | 1.4814 | 1.4396 | 1.4416 | 1.4549 | 1.8884 | 1.9262 | 1.9078 | 1.902 | 1.942 | 1.9211 | 1.887 | 1.6416 | 1.7661 | 1.9201 | 1.8908 | 1.7934 | 1.7102 | 1.6981 | 1.6227 | 1.4655 | 1.4338
2 | 0.65358 | 0.64612 | 0.60711 | 0.59478 | 0.57061 | 0.5809 | 0.70221 | 0.68627 | 0.74123 | 0.77239 | 0.75849 | 0.74524 | 0.73207 | 0.72747 | 0.68629 | 0.70431 | 0.74605 | 0.92397 | 0.85171 | 0.7767 | 0.77051 | 0.70334 | 0.75318 | 0.71018
3 | 1.7542 | 1.6718 | 1.5998 | 1.617 | 1.5922 | 1.7696 | 2.8005 | 3.1045 | 3.2383 | 3.1494 | 3.0187 | 3.2156 | 3.0006 | 2.8987 | 2.5245 | 2.5129 | 2.5749 | 2.8295 | 2.5519 | 2.6315 | 2.5784 | 2.4039 | 2.1463 | 1.9521
4 | 0.19437 | 0.17236 | 0.15941 | 0.14835 | 0.1316 | 0.16567 | 0.27491 | 0.24626 | 0.26798 | 0.25809 | 0.24784 | 0.23411 | 0.23715 | 0.24441 | 0.23814 | 0.24176 | 0.27343 | 0.42581 | 0.36668 | 0.30597 | 0.30758 | 0.265 | 0.27465 | 0.2526
5 | 0.85173 | 0.78957 | 0.72096 | 0.72315 | 0.71789 | 0.78481 | 1.0094 | 1.0343 | 1.067 | 1.1152 | 1.1378 | 1.1596 | 1.1461 | 1.1115 | 1.111 | 1.1016 | 1.1545 | 1.3461 | 1.3079 | 1.271 | 1.2707 | 1.1762 | 1.12 | 1.0423
6 | 4.6471 | 4.4069 | 4.2621 | 4.2902 | 4.2698 | 4.5596 | 5.1733 | 5.963 | 6.2438 | 6.4756 | 6.3448 | 6.4512 | 6.4481 | 6.4192 | 6.0015 | 6.0127 | 5.7714 | 6.1322 | 5.8754 | 5.7547 | 5.6658 | 5.4339 | 5.1216 | 4.8422
7 | 2.3412 | 2.2025 | 2.1441 | 2.0888 | 2.0861 | 2.3112 | 2.9233 | 3.2616 | 3.6896 | 3.8071 | 3.8603 | 3.8701 | 3.8227 | 3.7858 | 3.4798 | 3.3954 | 3.5956 | 3.7572 | 3.5686 | 3.4909 | 3.2881 | 2.6998 | 2.7334 | 2.5989
8 | 0.52895 | 0.51143 | 0.48986 | 0.47999 | 0.48324 | 0.55744 | 0.88478 | 0.97208 | 1.0073 | 1.0082 | 1.0364 | 1.0323 | 0.98008 | 0.97654 | 0.87135 | 0.78958 | 0.78965 | 0.88399 | 0.84824 | 0.81293 | 0.80758 | 0.7351 | 0.65592 | 0.59935
9 | 0.56291 | 0.56691 | 0.55394 | 0.54814 | 0.52911 | 0.51605 | 0.53238 | 0.45836 | 0.45648 | 0.46275 | 0.45455 | 0.45748 | 0.46619 | 0.48589 | 0.48877 | 0.48801 | 0.46816 | 0.49446 | 0.47311 | 0.46411 | 0.47517 | 0.4628 | 0.5341 | 0.55286
10 | 0.45258 | 0.42768 | 0.40251 | 0.40135 | 0.38967 | 0.42911 | 0.55659 | 0.58471 | 0.6364 | 0.68323 | 0.66147 | 0.66174 | 0.66646 | 0.65223 | 0.63561 | 0.60066 | 0.61539 | 0.71671 | 0.68507 | 0.65463 | 0.63737 | 0.59336 | 0.57519 | 0.52736
11 | 0.30153 | 0.29022 | 0.26895 | 0.26235 | 0.24822 | 0.27449 | 0.35793 | 0.31217 | 0.25133 | 0.18481 | 0.33254 | 0.33795 | 0.33503 | 0.34232 | 0.32592 | 0.33296 | 0.33633 | 0.42688 | 0.3835 | 0.35104 | 0.35151 | 0.3373 | 0.37102 | 0.34968
12 | 1.0214 | 1.0211 | 1.0077 | 1.0281 | 1.0048 | 1.0169 | 1.0691 | 0.96535 | 0.80542 | 0.77931 | 1.0458 | 0.95757 | 0.97885 | 1.0198 | 1.0452 | 1.0761 | 1.1655 | 1.2261 | 1.1285 | 1.0626 | 1.09 | 1.0747 | 1.1512 | 1.2215
13 | 4.3012 | 4.1653 | 4.2004 | 4.2362 | 4.2645 | 4.3341 | 5.3579 | 5.4678 | 5.5639 | 5.4382 | 5.3486 | 5.5481 | 5.7586 | 5.6161 | 5.5213 | 5.5834 | 5.3663 | 5.6571 | 5.4196 | 5.0928 | 5.1769 | 5.0029 | 4.5639 | 4.4596
14 | 1.0495 | 1.0188 | 0.97396 | 0.9942 | 0.95009 | 0.93818 | 0.96249 | 1.1486 | 1.1694 | 1.1646 | 1.1529 | 1.1799 | 1.176 | 1.1753 | 1.0309 | 1.1048 | 1.1774 | 1.1861 | 1.1063 | 1.0474 | 1.0512 | 0.99361 | 0.97061 | 0.97032
15 | 0.43572 | 0.43074 | 0.40474 | 0.39652 | 0.38041 | 0.38727 | 0.46814 | 0.45752 | 0.49415 | 0.51493 | 0.50566 | 0.49683 | 0.48804 | 0.48498 | 0.45753 | 0.46954 | 0.49737 | 0.61598 | 0.5678 | 0.5178 | 0.51367 | 0.46889 | 0.50212 | 0.47345
16 | 0.87712 | 0.83589 | 0.7999 | 0.80852 | 0.7961 | 0.8848 | 1.4002 | 1.5522 | 1.6192 | 1.5747 | 1.5093 | 1.6078 | 1.5003 | 1.4494 | 1.2622 | 1.2564 | 1.2875 | 1.4148 | 1.276 | 1.3158 | 1.2892 | 1.202 | 1.0732 | 0.97607
17 | 0.29156 | 0.25855 | 0.23912 | 0.22252 | 0.1974 | 0.24851 | 0.41236 | 0.36938 | 0.40197 | 0.38714 | 0.37176 | 0.35116 | 0.35572 | 0.36662 | 0.35721 | 0.36263 | 0.41014 | 0.63872 | 0.55002 | 0.45896 | 0.46137 | 0.3975 | 0.41198 | 0.37889
18 | 1.2776 | 1.1844 | 1.0814 | 1.0847 | 1.0768 | 1.1772 | 1.5141 | 1.5514 | 1.6005 | 1.6728 | 1.7068 | 1.7394 | 1.7191 | 1.6672 | 1.6665 | 1.6524 | 1.7317 | 2.0191 | 1.9618 | 1.9064 | 1.9061 | 1.7643 | 1.6801 | 1.5634
19 | 2.0912 | 1.9831 | 1.9179 | 1.9306 | 1.9214 | 2.0518 | 2.328 | 2.6834 | 2.8097 | 2.914 | 2.8552 | 2.9031 | 2.9017 | 2.8886 | 2.7007 | 2.7057 | 2.5971 | 2.7595 | 2.6439 | 2.5896 | 2.5496 | 2.4452 | 2.3047 | 2.179
20 | 1.0535 | 0.99111 | 0.96484 | 0.93996 | 0.93875 | 1.0401 | 1.3155 | 1.4677 | 1.6603 | 1.7132 | 1.7371 | 1.7415 | 1.7202 | 1.7036 | 1.5659 | 1.5279 | 1.618 | 1.6908 | 1.6059 | 1.5709 | 1.4797 | 1.2149 | 1.23 | 1.1695
21 | 0.79342 | 0.76714 | 0.7348 | 0.71999 | 0.72486 | 0.83616 | 1.3272 | 1.4581 | 1.511 | 1.5122 | 1.5545 | 1.5485 | 1.4701 | 1.4648 | 1.307 | 1.1844 | 1.1845 | 1.326 | 1.2724 | 1.2194 | 1.2114 | 1.1026 | 0.98387 | 0.89902
22 | 0.84436 | 0.85037 | 0.8309 | 0.82221 | 0.79366 | 0.77408 | 0.79857 | 0.68754 | 0.68472 | 0.69412 | 0.68182 | 0.68622 | 0.69928 | 0.72883 | 0.73315 | 0.73201 | 0.70224 | 0.74168 | 0.70967 | 0.69617 | 0.71275 | 0.69421 | 0.80115 | 0.82929
23 | 4.2241 | 3.9917 | 3.7568 | 3.746 | 3.6369 | 4.0051 | 5.1948 | 5.4573 | 5.9397 | 6.3769 | 6.1737 | 6.1762 | 6.2203 | 6.0875 | 5.9323 | 5.6062 | 5.7436 | 6.6893 | 6.394 | 6.1098 | 5.9488 | 5.5381 | 5.3684 | 4.922
24 | 2.1107 | 2.0315 | 1.8826 | 1.8365 | 1.7376 | 1.9214 | 2.5055 | 2.1852 | 1.7593 | 1.2937 | 2.3278 | 2.3656 | 2.3452 | 2.3963 | 2.2814 | 2.3307 | 2.3543 | 2.9881 | 2.6845 | 2.4573 | 2.4605 | 2.3611 | 2.5971 | 2.4477
25 | 1.0214 | 1.0211 | 1.0077 | 1.0281 | 1.0048 | 1.0169 | 1.0691 | 0.96535 | 0.80542 | 0.77931 | 1.0458 | 0.95757 | 0.97885 | 1.0198 | 1.0452 | 1.0761 | 1.1655 | 1.2261 | 1.1285 | 1.0626 | 1.09 | 1.0747 | 1.1512 | 1.2215
26 | 2.1506 | 2.0827 | 2.1002 | 2.1181 | 2.1322 | 2.167 | 2.679 | 2.7339 | 2.7819 | 2.7191 | 2.6743 | 2.774 | 2.8793 | 2.808 | 2.7606 | 2.7917 | 2.6831 | 2.8285 | 2.7098 | 2.5464 | 2.5884 | 2.5015 | 2.282 | 2.2298
27 | 1.0495 | 1.0188 | 0.97396 | 0.9942 | 0.95009 | 0.93818 | 0.96249 | 1.1486 | 1.1694 | 1.1646 | 1.1529 | 1.1799 | 1.176 | 1.1753 | 1.0309 | 1.1048 | 1.1774 | 1.1861 | 1.1063 | 1.0474 | 1.0512 | 0.99361 | 0.97061 | 0.97032
28 | 0.87144 | 0.86149 | 0.80949 | 0.79303 | 0.76081 | 0.77453 | 0.93628 | 0.91503 | 0.9883 | 1.0299 | 1.0113 | 0.99365 | 0.97609 | 0.96996 | 0.91506 | 0.93908 | 0.99473 | 1.232 | 1.1356 | 1.0356 | 1.0273 | 0.93778 | 1.0042 | 0.9469
29 | 2.9237 | 2.7863 | 2.6663 | 2.6951 | 2.6537 | 2.9493 | 4.6674 | 5.1741 | 5.3972 | 5.2489 | 5.0311 | 5.3593 | 5.001 | 4.8312 | 4.2074 | 4.1882 | 4.2916 | 4.7159 | 4.2532 | 4.3859 | 4.2973 | 4.0065 | 3.5772 | 3.2536
30 | 0.48594 | 0.43091 | 0.39853 | 0.37087 | 0.329 | 0.41418 | 0.68727 | 0.61564 | 0.66995 | 0.64523 | 0.61959 | 0.58527 | 0.59286 | 0.61103 | 0.59535 | 0.60439 | 0.68357 | 1.0645 | 0.9167 | 0.76493 | 0.76895 | 0.6625 | 0.68663 | 0.63149
31 | 2.9811 | 2.7635 | 2.5234 | 2.531 | 2.5126 | 2.7468 | 3.5329 | 3.62 | 3.7345 | 3.9033 | 3.9824 | 4.0586 | 4.0113 | 3.8901 | 3.8884 | 3.8556 | 4.0406 | 4.7113 | 4.5776 | 4.4484 | 4.4475 | 4.1168 | 3.9202 | 3.6479
32 | 1.3941 | 1.3221 | 1.2786 | 1.2871 | 1.281 | 1.3679 | 1.552 | 1.7889 | 1.8731 | 1.9427 | 1.9034 | 1.9354 | 1.9344 | 1.9257 | 1.8004 | 1.8038 | 1.7314 | 1.8397 | 1.7626 | 1.7264 | 1.6997 | 1.6302 | 1.5365 | 1.4527

## Pc, Winter, S4
LoadID | 0 | 1 | 2 | 3 | 4 | 5 | 6 | 7 | 8 | 9 | 10 | 11 | 12 | 13 | 14 | 15 | 16 | 17 | 18 | 19 | 20 | 21 | 22 | 23
1 | 1.6265 | 1.5657 | 1.5099 | 1.5555 | 1.5116 | 1.5136 | 1.5276 | 1.9828 | 2.0225 | 2.0032 | 1.9971 | 2.0391 | 2.0171 | 1.9814 | 1.7236 | 1.8544 | 2.0161 | 1.9854 | 1.883 | 1.7957 | 1.783 | 1.7038 | 1.5388 | 1.5055
2 | 0.67725 | 0.66911 | 0.62913 | 0.61661 | 0.59267 | 0.60445 | 0.73061 | 0.71942 | 0.77726 | 0.80951 | 0.79553 | 0.7814 | 0.76691 | 0.76061 | 0.71716 | 0.73614 | 0.78145 | 0.9663 | 0.89202 | 0.81393 | 0.80661 | 0.737 | 0.78399 | 0.73743
3 | 1.83 | 1.743 | 1.6687 | 1.6874 | 1.6632 | 1.8507 | 2.9315 | 3.2581 | 3.3989 | 3.3048 | 3.1684 | 3.3749 | 3.1483 | 3.0393 | 2.6461 | 2.634 | 2.7012 | 2.9658 | 2.6765 | 2.761 | 2.7041 | 2.5221 | 2.2445 | 2.0387
4 | 0.19809 | 0.17478 | 0.16182 | 0.1505 | 0.13386 | 0.17029 | 0.28417 | 0.25779 | 0.2807 | 0.27 | 0.25964 | 0.24508 | 0.24783 | 0.25448 | 0.24775 | 0.25158 | 0.28583 | 0.44452 | 0.3835 | 0.3202 | 0.32134 | 0.27725 | 0.28382 | 0.25972
5 | 0.88831 | 0.82285 | 0.75145 | 0.75404 | 0.74947 | 0.82039 | 1.0554 | 1.0852 | 1.1197 | 1.17 | 1.1941 | 1.2168 | 1.2022 | 1.1649 | 1.1642 | 1.1544 | 1.2109 | 1.4108 | 1.3718 | 1.3334 | 1.3326 | 1.234 | 1.1715 | 1.0889
6 | 4.8594 | 4.6065 | 4.4567 | 4.4871 | 4.469 | 4.7754 | 5.417 | 6.2586 | 6.5537 | 6.7961 | 6.6601 | 6.7713 | 6.7666 | 6.7329 | 6.2939 | 6.3058 | 6.0558 | 6.4302 | 6.1641 | 6.0388 | 5.9437 | 5.7022 | 5.3625 | 5.066
7 | 2.4382 | 2.2919 | 2.2328 | 2.1757 | 2.176 | 2.4146 | 3.0546 | 3.4221 | 3.8718 | 3.9941 | 4.0514 | 4.0611 | 4.0099 | 3.9679 | 3.6461 | 3.5577 | 3.7712 | 3.9365 | 3.7419 | 3.6619 | 3.4471 | 2.8314 | 2.8549 | 2.7105
8 | 0.54939 | 0.53079 | 0.5088 | 0.49873 | 0.50308 | 0.58165 | 0.92454 | 1.0199 | 1.057 | 1.0576 | 1.0876 | 1.0832 | 1.0279 | 1.0232 | 0.91262 | 0.8268 | 0.82786 | 0.92561 | 0.88914 | 0.85251 | 0.84634 | 0.77085 | 0.68415 | 0.62381
9 | 0.58505 | 0.58905 | 0.57608 | 0.57028 | 0.55125 | 0.53819 | 0.55452 | 0.4805 | 0.47862 | 0.48489 | 0.47669 | 0.47962 | 0.48833 | 0.50803 | 0.51091 | 0.51015 | 0.4903 | 0.5166 | 0.49525 | 0.48625 | 0.49731 | 0.48494 | 0.55624 | 0.575
10 | 0.47071 | 0.44441 | 0.41847 | 0.41747 | 0.40592 | 0.44782 | 0.58106 | 0.61336 | 0.6677 | 0.71665 | 0.6941 | 0.69427 | 0.69891 | 0.68323 | 0.66566 | 0.629 | 0.64521 | 0.75061 | 0.71819 | 0.68656 | 0.66803 | 0.62228 | 0.60052 | 0.5496
11 | 0.3106 | 0.29852 | 0.27684 | 0.2702 | 0.25632 | 0.28455 | 0.37134 | 0.327 | 0.26321 | 0.19305 | 0.34858 | 0.35411 | 0.35062 | 0.35729 | 0.33992 | 0.34735 | 0.35188 | 0.44564 | 0.40116 | 0.36752 | 0.36746 | 0.35317 | 0.38501 | 0.36166
12 | 1.0664 | 1.0659 | 1.0526 | 1.0743 | 1.0507 | 1.0641 | 1.1181 | 1.0128 | 0.84501 | 0.81728 | 1.0975 | 1.0047 | 1.0266 | 1.0686 | 1.0951 | 1.1276 | 1.2225 | 1.2848 | 1.1834 | 1.1147 | 1.1429 | 1.1275 | 1.2042 | 1.2771
13 | 4.5042 | 4.3612 | 4.3993 | 4.4374 | 4.4691 | 4.5434 | 5.6169 | 5.7396 | 5.8407 | 5.7081 | 5.6148 | 5.824 | 6.0441 | 5.8926 | 5.7928 | 5.8581 | 5.6321 | 5.9347 | 5.6876 | 5.3453 | 5.4325 | 5.2511 | 4.783 | 4.6715
14 | 1.096 | 1.0635 | 1.0171 | 1.0386 | 0.99328 | 0.98143 | 1.0061 | 1.2053 | 1.2272 | 1.2218 | 1.21 | 1.2381 | 1.2336 | 1.2319 | 1.0801 | 1.1578 | 1.235 | 1.2429 | 1.1601 | 1.0988 | 1.1022 | 1.0423 | 1.0146 | 1.0133
15 | 0.4515 | 0.44608 | 0.41942 | 0.41108 | 0.39511 | 0.40297 | 0.48707 | 0.47961 | 0.51817 | 0.53968 | 0.53035 | 0.52093 | 0.51128 | 0.50707 | 0.47811 | 0.49076 | 0.52097 | 0.6442 | 0.59468 | 0.54262 | 0.53774 | 0.49134 | 0.52266 | 0.49162
16 | 0.91498 | 0.87148 | 0.83434 | 0.84368 | 0.83159 | 0.92537 | 1.4658 | 1.6291 | 1.6994 | 1.6524 | 1.5842 | 1.6875 | 1.5741 | 1.5197 | 1.323 | 1.317 | 1.3506 | 1.4829 | 1.3382 | 1.3805 | 1.352 | 1.261 | 1.1223 | 1.0194
17 | 0.29713 | 0.26217 | 0.24274 | 0.22575 | 0.2008 | 0.25544 | 0.42626 | 0.38668 | 0.42104 | 0.405 | 0.38946 | 0.36762 | 0.37175 | 0.38171 | 0.37162 | 0.37738 | 0.42875 | 0.66678 | 0.57524 | 0.48031 | 0.48201 | 0.41588 | 0.42573 | 0.38958
18 | 1.3325 | 1.2343 | 1.1272 | 1.1311 | 1.1242 | 1.2306 | 1.5831 | 1.6278 | 1.6795 | 1.755 | 1.7912 | 1.8253 | 1.8033 | 1.7473 | 1.7464 | 1.7316 | 1.8164 | 2.1162 | 2.0576 | 2.0002 | 1.999 | 1.851 | 1.7572 | 1.6333
19 | 2.1867 | 2.0729 | 2.0055 | 2.0192 | 2.011 | 2.1489 | 2.4377 | 2.8164 | 2.9492 | 3.0582 | 2.997 | 3.0471 | 3.045 | 3.0298 | 2.8322 | 2.8376 | 2.7251 | 2.8936 | 2.7738 | 2.7175 | 2.6747 | 2.566 | 2.4131 | 2.2797
20 | 1.0972 | 1.0314 | 1.0047 | 0.97905 | 0.97922 | 1.0866 | 1.3745 | 1.5399 | 1.7423 | 1.7974 | 1.8231 | 1.8275 | 1.8045 | 1.7855 | 1.6407 | 1.601 | 1.697 | 1.7714 | 1.6839 | 1.6479 | 1.5512 | 1.2741 | 1.2847 | 1.2197
21 | 0.82409 | 0.79619 | 0.7632 | 0.74809 | 0.75463 | 0.87247 | 1.3868 | 1.5299 | 1.5855 | 1.5864 | 1.6314 | 1.6248 | 1.5419 | 1.5348 | 1.3689 | 1.2402 | 1.2418 | 1.3884 | 1.3337 | 1.2788 | 1.2695 | 1.1563 | 1.0262 | 0.93572
22 | 0.87757 | 0.88358 | 0.86411 | 0.85542 | 0.82687 | 0.80729 | 0.83178 | 0.72075 | 0.71793 | 0.72733 | 0.71503 | 0.71943 | 0.73249 | 0.76204 | 0.76636 | 0.76522 | 0.73545 | 0.77489 | 0.74288 | 0.72938 | 0.74596 | 0.72742 | 0.83436 | 0.8625
23 | 4.3933 | 4.1478 | 3.9057 | 3.8964 | 3.7885 | 4.1797 | 5.4232 | 5.7247 | 6.2319 | 6.6887 | 6.4783 | 6.4799 | 6.5231 | 6.3768 | 6.2129 | 5.8707 | 6.0219 | 7.0057 | 6.7031 | 6.4079 | 6.2349 | 5.808 | 5.6049 | 5.1296
24 | 2.1742 | 2.0897 | 1.9379 | 1.8914 | 1.7942 | 1.9919 | 2.5994 | 2.289 | 1.8425 | 1.3514 | 2.4401 | 2.4788 | 2.4543 | 2.501 | 2.3794 | 2.4314 | 2.4632 | 3.1195 | 2.8081 | 2.5727 | 2.5722 | 2.4722 | 2.6951 | 2.5316
25 | 1.0664 | 1.0659 | 1.0526 | 1.0743 | 1.0507 | 1.0641 | 1.1181 | 1.0128 | 0.84501 | 0.81728 | 1.0975 | 1.0047 | 1.0266 | 1.0686 | 1.0951 | 1.1276 | 1.2225 | 1.2848 | 1.1834 | 1.1147 | 1.1429 | 1.1275 | 1.2042 | 1.2771
26 | 2.2521 | 2.1806 | 2.1996 | 2.2187 | 2.2345 | 2.2717 | 2.8084 | 2.8698 | 2.9203 | 2.8541 | 2.8074 | 2.912 | 3.0221 | 2.9463 | 2.8964 | 2.929 | 2.816 | 2.9674 | 2.8438 | 2.6727 | 2.7163 | 2.6255 | 2.3915 | 2.3358
27 | 1.096 | 1.0635 | 1.0171 | 1.0386 | 0.99328 | 0.98143 | 1.0061 | 1.2053 | 1.2272 | 1.2218 | 1.21 | 1.2381 | 1.2336 | 1.2319 | 1.0801 | 1.1578 | 1.235 | 1.2429 | 1.1601 | 1.0988 | 1.1022 | 1.0423 | 1.0146 | 1.0133
28 | 0.903 | 0.89215 | 0.83885 | 0.82215 | 0.79023 | 0.80594 | 0.97414 | 0.95923 | 1.0363 | 1.0794 | 1.0607 | 1.0419 | 1.0226 | 1.0141 | 0.95621 | 0.98151 | 1.0419 | 1.2884 | 1.1894 | 1.0852 | 1.0755 | 0.98267 | 1.0453 | 0.98324
29 | 3.0499 | 2.9049 | 2.7811 | 2.8123 | 2.772 | 3.0846 | 4.8859 | 5.4302 | 5.6648 | 5.5081 | 5.2807 | 5.6249 | 5.2471 | 5.0656 | 4.4102 | 4.39 | 4.5019 | 4.9431 | 4.4608 | 4.6016 | 4.5068 | 4.2035 | 3.7409 | 3.3979
30 | 0.49522 | 0.43694 | 0.40456 | 0.37624 | 0.33466 | 0.42573 | 0.71044 | 0.64447 | 0.70174 | 0.675 | 0.6491 | 0.6127 | 0.61958 | 0.63619 | 0.61937 | 0.62896 | 0.71458 | 1.1113 | 0.95874 | 0.80051 | 0.80335 | 0.69313 | 0.70955 | 0.64931
31 | 3.1091 | 2.88 | 2.6301 | 2.6392 | 2.6232 | 2.8714 | 3.6938 | 3.7983 | 3.9188 | 4.0949 | 4.1795 | 4.259 | 4.2078 | 4.077 | 4.0748 | 4.0404 | 4.2382 | 4.9378 | 4.8012 | 4.6671 | 4.6642 | 4.3191 | 4.1002 | 3.811
32 | 1.4578 | 1.382 | 1.337 | 1.3461 | 1.3407 | 1.4326 | 1.6251 | 1.8776 | 1.9661 | 2.0388 | 1.998 | 2.0314 | 2.03 | 2.0199 | 1.8882 | 1.8918 | 1.8167 | 1.9291 | 1.8492 | 1.8117 | 1.7831 | 1.7107 | 1.6087 | 1.5198

## Pc, Winter, S5
LoadID | 0 | 1 | 2 | 3 | 4 | 5 | 6 | 7 | 8 | 9 | 10 | 11 | 12 | 13 | 14 | 15 | 16 | 17 | 18 | 19 | 20 | 21 | 22 | 23
1 | 1.6265 | 1.5657 | 1.5099 | 1.5555 | 1.5116 | 1.5136 | 1.5276 | 1.9828 | 2.0225 | 2.0032 | 1.9971 | 2.0391 | 2.0171 | 1.9814 | 1.7236 | 1.8544 | 2.0161 | 1.9854 | 1.883 | 1.7957 | 1.783 | 1.7038 | 1.5388 | 1.5055
2 | 0.67725 | 0.66911 | 0.62913 | 0.61661 | 0.59267 | 0.60445 | 0.73061 | 0.71942 | 0.77726 | 0.80951 | 0.79553 | 0.7814 | 0.76691 | 0.76061 | 0.71716 | 0.73614 | 0.78145 | 0.9663 | 0.89202 | 0.81393 | 0.80661 | 0.737 | 0.78399 | 0.73743
3 | 1.83 | 1.743 | 1.6687 | 1.6874 | 1.6632 | 1.8507 | 2.9315 | 3.2581 | 3.3989 | 3.3048 | 3.1684 | 3.3749 | 3.1483 | 3.0393 | 2.6461 | 2.634 | 2.7012 | 2.9658 | 2.6765 | 2.761 | 2.7041 | 2.5221 | 2.2445 | 2.0387
4 | 0.19809 | 0.17478 | 0.16182 | 0.1505 | 0.13386 | 0.17029 | 0.28417 | 0.25779 | 0.2807 | 0.27 | 0.25964 | 0.24508 | 0.24783 | 0.25448 | 0.24775 | 0.25158 | 0.28583 | 0.44452 | 0.3835 | 0.3202 | 0.32134 | 0.27725 | 0.28382 | 0.25972
5 | 0.88831 | 0.82285 | 0.75145 | 0.75404 | 0.74947 | 0.82039 | 1.0554 | 1.0852 | 1.1197 | 1.17 | 1.1941 | 1.2168 | 1.2022 | 1.1649 | 1.1642 | 1.1544 | 1.2109 | 1.4108 | 1.3718 | 1.3334 | 1.3326 | 1.234 | 1.1715 | 1.0889
6 | 4.8594 | 4.6065 | 4.4567 | 4.4871 | 4.469 | 4.7754 | 5.417 | 6.2586 | 6.5537 | 6.7961 | 6.6601 | 6.7713 | 6.7666 | 6.7329 | 6.2939 | 6.3058 | 6.0558 | 6.4302 | 6.1641 | 6.0388 | 5.9437 | 5.7022 | 5.3625 | 5.066
7 | 2.4382 | 2.2919 | 2.2328 | 2.1757 | 2.176 | 2.4146 | 3.0546 | 3.4221 | 3.8718 | 3.9941 | 4.0514 | 4.0611 | 4.0099 | 3.9679 | 3.6461 | 3.5577 | 3.7712 | 3.9365 | 3.7419 | 3.6619 | 3.4471 | 2.8314 | 2.8549 | 2.7105
8 | 0.54939 | 0.53079 | 0.5088 | 0.49873 | 0.50308 | 0.58165 | 0.92454 | 1.0199 | 1.057 | 1.0576 | 1.0876 | 1.0832 | 1.0279 | 1.0232 | 0.91262 | 0.8268 | 0.82786 | 0.92561 | 0.88914 | 0.85251 | 0.84634 | 0.77085 | 0.68415 | 0.62381
9 | 0.58505 | 0.58905 | 0.57608 | 0.57028 | 0.55125 | 0.53819 | 0.55452 | 0.4805 | 0.47862 | 0.48489 | 0.47669 | 0.47962 | 0.48833 | 0.50803 | 0.51091 | 0.51015 | 0.4903 | 0.5166 | 0.49525 | 0.48625 | 0.49731 | 0.48494 | 0.55624 | 0.575
10 | 0.47071 | 0.44441 | 0.41847 | 0.41747 | 0.40592 | 0.44782 | 0.58106 | 0.61336 | 0.6677 | 0.71665 | 0.6941 | 0.69427 | 0.69891 | 0.68323 | 0.66566 | 0.629 | 0.64521 | 0.75061 | 0.71819 | 0.68656 | 0.66803 | 0.62228 | 0.60052 | 0.5496
11 | 0.3106 | 0.29852 | 0.27684 | 0.2702 | 0.25632 | 0.28455 | 0.37134 | 0.327 | 0.26321 | 0.19305 | 0.34858 | 0.35411 | 0.35062 | 0.35729 | 0.33992 | 0.34735 | 0.35188 | 0.44564 | 0.40116 | 0.36752 | 0.36746 | 0.35317 | 0.38501 | 0.36166
12 | 1.0664 | 1.0659 | 1.0526 | 1.0743 | 1.0507 | 1.0641 | 1.1181 | 1.0128 | 0.84501 | 0.81728 | 1.0975 | 1.0047 | 1.0266 | 1.0686 | 1.0951 | 1.1276 | 1.2225 | 1.2848 | 1.1834 | 1.1147 | 1.1429 | 1.1275 | 1.2042 | 1.2771
13 | 4.5042 | 4.3612 | 4.3993 | 4.4374 | 4.4691 | 4.5434 | 5.6169 | 5.7396 | 5.8407 | 5.7081 | 5.6148 | 5.824 | 6.0441 | 5.8926 | 5.7928 | 5.8581 | 5.6321 | 5.9347 | 5.6876 | 5.3453 | 5.4325 | 5.2511 | 4.783 | 4.6715
14 | 1.096 | 1.0635 | 1.0171 | 1.0386 | 0.99328 | 0.98143 | 1.0061 | 1.2053 | 1.2272 | 1.2218 | 1.21 | 1.2381 | 1.2336 | 1.2319 | 1.0801 | 1.1578 | 1.235 | 1.2429 | 1.1601 | 1.0988 | 1.1022 | 1.0423 | 1.0146 | 1.0133
15 | 0.4515 | 0.44608 | 0.41942 | 0.41108 | 0.39511 | 0.40297 | 0.48707 | 0.47961 | 0.51817 | 0.53968 | 0.53035 | 0.52093 | 0.51128 | 0.50707 | 0.47811 | 0.49076 | 0.52097 | 0.6442 | 0.59468 | 0.54262 | 0.53774 | 0.49134 | 0.52266 | 0.49162
16 | 0.91498 | 0.87148 | 0.83434 | 0.84368 | 0.83159 | 0.92537 | 1.4658 | 1.6291 | 1.6994 | 1.6524 | 1.5842 | 1.6875 | 1.5741 | 1.5197 | 1.323 | 1.317 | 1.3506 | 1.4829 | 1.3382 | 1.3805 | 1.352 | 1.261 | 1.1223 | 1.0194
17 | 0.29713 | 0.26217 | 0.24274 | 0.22575 | 0.2008 | 0.25544 | 0.42626 | 0.38668 | 0.42104 | 0.405 | 0.38946 | 0.36762 | 0.37175 | 0.38171 | 0.37162 | 0.37738 | 0.42875 | 0.66678 | 0.57524 | 0.48031 | 0.48201 | 0.41588 | 0.42573 | 0.38958
18 | 1.3325 | 1.2343 | 1.1272 | 1.1311 | 1.1242 | 1.2306 | 1.5831 | 1.6278 | 1.6795 | 1.755 | 1.7912 | 1.8253 | 1.8033 | 1.7473 | 1.7464 | 1.7316 | 1.8164 | 2.1162 | 2.0576 | 2.0002 | 1.999 | 1.851 | 1.7572 | 1.6333
19 | 2.1867 | 2.0729 | 2.0055 | 2.0192 | 2.011 | 2.1489 | 2.4377 | 2.8164 | 2.9492 | 3.0582 | 2.997 | 3.0471 | 3.045 | 3.0298 | 2.8322 | 2.8376 | 2.7251 | 2.8936 | 2.7738 | 2.7175 | 2.6747 | 2.566 | 2.4131 | 2.2797
20 | 1.0972 | 1.0314 | 1.0047 | 0.97905 | 0.97922 | 1.0866 | 1.3745 | 1.5399 | 1.7423 | 1.7974 | 1.8231 | 1.8275 | 1.8045 | 1.7855 | 1.6407 | 1.601 | 1.697 | 1.7714 | 1.6839 | 1.6479 | 1.5512 | 1.2741 | 1.2847 | 1.2197
21 | 0.82409 | 0.79619 | 0.7632 | 0.74809 | 0.75463 | 0.87247 | 1.3868 | 1.5299 | 1.5855 | 1.5864 | 1.6314 | 1.6248 | 1.5419 | 1.5348 | 1.3689 | 1.2402 | 1.2418 | 1.3884 | 1.3337 | 1.2788 | 1.2695 | 1.1563 | 1.0262 | 0.93572
22 | 0.87757 | 0.88358 | 0.86411 | 0.85542 | 0.82687 | 0.80729 | 0.83178 | 0.72075 | 0.71793 | 0.72733 | 0.71503 | 0.71943 | 0.73249 | 0.76204 | 0.76636 | 0.76522 | 0.73545 | 0.77489 | 0.74288 | 0.72938 | 0.74596 | 0.72742 | 0.83436 | 0.8625
23 | 4.3933 | 4.1478 | 3.9057 | 3.8964 | 3.7885 | 4.1797 | 5.4232 | 5.7247 | 6.2319 | 6.6887 | 6.4783 | 6.4799 | 6.5231 | 6.3768 | 6.2129 | 5.8707 | 6.0219 | 7.0057 | 6.7031 | 6.4079 | 6.2349 | 5.808 | 5.6049 | 5.1296
24 | 2.1742 | 2.0897 | 1.9379 | 1.8914 | 1.7942 | 1.9919 | 2.5994 | 2.289 | 1.8425 | 1.3514 | 2.4401 | 2.4788 | 2.4543 | 2.501 | 2.3794 | 2.4314 | 2.4632 | 3.1195 | 2.8081 | 2.5727 | 2.5722 | 2.4722 | 2.6951 | 2.5316
25 | 1.0664 | 1.0659 | 1.0526 | 1.0743 | 1.0507 | 1.0641 | 1.1181 | 1.0128 | 0.84501 | 0.81728 | 1.0975 | 1.0047 | 1.0266 | 1.0686 | 1.0951 | 1.1276 | 1.2225 | 1.2848 | 1.1834 | 1.1147 | 1.1429 | 1.1275 | 1.2042 | 1.2771
26 | 2.2521 | 2.1806 | 2.1996 | 2.2187 | 2.2345 | 2.2717 | 2.8084 | 2.8698 | 2.9203 | 2.8541 | 2.8074 | 2.912 | 3.0221 | 2.9463 | 2.8964 | 2.929 | 2.816 | 2.9674 | 2.8438 | 2.6727 | 2.7163 | 2.6255 | 2.3915 | 2.3358
27 | 1.096 | 1.0635 | 1.0171 | 1.0386 | 0.99328 | 0.98143 | 1.0061 | 1.2053 | 1.2272 | 1.2218 | 1.21 | 1.2381 | 1.2336 | 1.2319 | 1.0801 | 1.1578 | 1.235 | 1.2429 | 1.1601 | 1.0988 | 1.1022 | 1.0423 | 1.0146 | 1.0133
28 | 0.903 | 0.89215 | 0.83885 | 0.82215 | 0.79023 | 0.80594 | 0.97414 | 0.95923 | 1.0363 | 1.0794 | 1.0607 | 1.0419 | 1.0226 | 1.0141 | 0.95621 | 0.98151 | 1.0419 | 1.2884 | 1.1894 | 1.0852 | 1.0755 | 0.98267 | 1.0453 | 0.98324
29 | 3.0499 | 2.9049 | 2.7811 | 2.8123 | 2.772 | 3.0846 | 4.8859 | 5.4302 | 5.6648 | 5.5081 | 5.2807 | 5.6249 | 5.2471 | 5.0656 | 4.4102 | 4.39 | 4.5019 | 4.9431 | 4.4608 | 4.6016 | 4.5068 | 4.2035 | 3.7409 | 3.3979
30 | 0.49522 | 0.43694 | 0.40456 | 0.37624 | 0.33466 | 0.42573 | 0.71044 | 0.64447 | 0.70174 | 0.675 | 0.6491 | 0.6127 | 0.61958 | 0.63619 | 0.61937 | 0.62896 | 0.71458 | 1.1113 | 0.95874 | 0.80051 | 0.80335 | 0.69313 | 0.70955 | 0.64931
31 | 3.1091 | 2.88 | 2.6301 | 2.6392 | 2.6232 | 2.8714 | 3.6938 | 3.7983 | 3.9188 | 4.0949 | 4.1795 | 4.259 | 4.2078 | 4.077 | 4.0748 | 4.0404 | 4.2382 | 4.9378 | 4.8012 | 4.6671 | 4.6642 | 4.3191 | 4.1002 | 3.811
32 | 1.4578 | 1.382 | 1.337 | 1.3461 | 1.3407 | 1.4326 | 1.6251 | 1.8776 | 1.9661 | 2.0388 | 1.998 | 2.0314 | 2.03 | 2.0199 | 1.8882 | 1.8918 | 1.8167 | 1.9291 | 1.8492 | 1.8117 | 1.7831 | 1.7107 | 1.6087 | 1.5198

## Pc, Winter, S6
LoadID | 0 | 1 | 2 | 3 | 4 | 5 | 6 | 7 | 8 | 9 | 10 | 11 | 12 | 13 | 14 | 15 | 16 | 17 | 18 | 19 | 20 | 21 | 22 | 23
1 | 1.6265 | 1.5657 | 1.5099 | 1.5555 | 1.5116 | 1.5136 | 1.5276 | 1.9828 | 2.0225 | 2.0032 | 1.9971 | 2.0391 | 2.0171 | 1.9814 | 1.7236 | 1.8544 | 2.0161 | 1.9854 | 1.883 | 1.7957 | 1.783 | 1.7038 | 1.5388 | 1.5055
2 | 0.67725 | 0.66911 | 0.62913 | 0.61661 | 0.59267 | 0.60445 | 0.73061 | 0.71942 | 0.77726 | 0.80951 | 0.79553 | 0.7814 | 0.76691 | 0.76061 | 0.71716 | 0.73614 | 0.78145 | 0.9663 | 0.89202 | 0.81393 | 0.80661 | 0.737 | 0.78399 | 0.73743
3 | 1.83 | 1.743 | 1.6687 | 1.6874 | 1.6632 | 1.8507 | 2.9315 | 3.2581 | 3.3989 | 3.3048 | 3.1684 | 3.3749 | 3.1483 | 3.0393 | 2.6461 | 2.634 | 2.7012 | 2.9658 | 2.6765 | 2.761 | 2.7041 | 2.5221 | 2.2445 | 2.0387
4 | 0.19809 | 0.17478 | 0.16182 | 0.1505 | 0.13386 | 0.17029 | 0.28417 | 0.25779 | 0.2807 | 0.27 | 0.25964 | 0.24508 | 0.24783 | 0.25448 | 0.24775 | 0.25158 | 0.28583 | 0.44452 | 0.3835 | 0.3202 | 0.32134 | 0.27725 | 0.28382 | 0.25972
5 | 0.88831 | 0.82285 | 0.75145 | 0.75404 | 0.74947 | 0.82039 | 1.0554 | 1.0852 | 1.1197 | 1.17 | 1.1941 | 1.2168 | 1.2022 | 1.1649 | 1.1642 | 1.1544 | 1.2109 | 1.4108 | 1.3718 | 1.3334 | 1.3326 | 1.234 | 1.1715 | 1.0889
6 | 4.8594 | 4.6065 | 4.4567 | 4.4871 | 4.469 | 4.7754 | 5.417 | 6.2586 | 6.5537 | 6.7961 | 6.6601 | 6.7713 | 6.7666 | 6.7329 | 6.2939 | 6.3058 | 6.0558 | 6.4302 | 6.1641 | 6.0388 | 5.9437 | 5.7022 | 5.3625 | 5.066
7 | 2.4382 | 2.2919 | 2.2328 | 2.1757 | 2.176 | 2.4146 | 3.0546 | 3.4221 | 3.8718 | 3.9941 | 4.0514 | 4.0611 | 4.0099 | 3.9679 | 3.6461 | 3.5577 | 3.7712 | 3.9365 | 3.7419 | 3.6619 | 3.4471 | 2.8314 | 2.8549 | 2.7105
8 | 0.54939 | 0.53079 | 0.5088 | 0.49873 | 0.50308 | 0.58165 | 0.92454 | 1.0199 | 1.057 | 1.0576 | 1.0876 | 1.0832 | 1.0279 | 1.0232 | 0.91262 | 0.8268 | 0.82786 | 0.92561 | 0.88914 | 0.85251 | 0.84634 | 0.77085 | 0.68415 | 0.62381
9 | 0.58505 | 0.58905 | 0.57608 | 0.57028 | 0.55125 | 0.53819 | 0.55452 | 0.4805 | 0.47862 | 0.48489 | 0.47669 | 0.47962 | 0.48833 | 0.50803 | 0.51091 | 0.51015 | 0.4903 | 0.5166 | 0.49525 | 0.48625 | 0.49731 | 0.48494 | 0.55624 | 0.575
10 | 0.47071 | 0.44441 | 0.41847 | 0.41747 | 0.40592 | 0.44782 | 0.58106 | 0.61336 | 0.6677 | 0.71665 | 0.6941 | 0.69427 | 0.69891 | 0.68323 | 0.66566 | 0.629 | 0.64521 | 0.75061 | 0.71819 | 0.68656 | 0.66803 | 0.62228 | 0.60052 | 0.5496
11 | 0.3106 | 0.29852 | 0.27684 | 0.2702 | 0.25632 | 0.28455 | 0.37134 | 0.327 | 0.26321 | 0.19305 | 0.34858 | 0.35411 | 0.35062 | 0.35729 | 0.33992 | 0.34735 | 0.35188 | 0.44564 | 0.40116 | 0.36752 | 0.36746 | 0.35317 | 0.38501 | 0.36166
12 | 1.0664 | 1.0659 | 1.0526 | 1.0743 | 1.0507 | 1.0641 | 1.1181 | 1.0128 | 0.84501 | 0.81728 | 1.0975 | 1.0047 | 1.0266 | 1.0686 | 1.0951 | 1.1276 | 1.2225 | 1.2848 | 1.1834 | 1.1147 | 1.1429 | 1.1275 | 1.2042 | 1.2771
13 | 4.5042 | 4.3612 | 4.3993 | 4.4374 | 4.4691 | 4.5434 | 5.6169 | 5.7396 | 5.8407 | 5.7081 | 5.6148 | 5.824 | 6.0441 | 5.8926 | 5.7928 | 5.8581 | 5.6321 | 5.9347 | 5.6876 | 5.3453 | 5.4325 | 5.2511 | 4.783 | 4.6715
14 | 1.096 | 1.0635 | 1.0171 | 1.0386 | 0.99328 | 0.98143 | 1.0061 | 1.2053 | 1.2272 | 1.2218 | 1.21 | 1.2381 | 1.2336 | 1.2319 | 1.0801 | 1.1578 | 1.235 | 1.2429 | 1.1601 | 1.0988 | 1.1022 | 1.0423 | 1.0146 | 1.0133
15 | 0.4515 | 0.44608 | 0.41942 | 0.41108 | 0.39511 | 0.40297 | 0.48707 | 0.47961 | 0.51817 | 0.53968 | 0.53035 | 0.52093 | 0.51128 | 0.50707 | 0.47811 | 0.49076 | 0.52097 | 0.6442 | 0.59468 | 0.54262 | 0.53774 | 0.49134 | 0.52266 | 0.49162
16 | 0.91498 | 0.87148 | 0.83434 | 0.84368 | 0.83159 | 0.92537 | 1.4658 | 1.6291 | 1.6994 | 1.6524 | 1.5842 | 1.6875 | 1.5741 | 1.5197 | 1.323 | 1.317 | 1.3506 | 1.4829 | 1.3382 | 1.3805 | 1.352 | 1.261 | 1.1223 | 1.0194
17 | 0.29713 | 0.26217 | 0.24274 | 0.22575 | 0.2008 | 0.25544 | 0.42626 | 0.38668 | 0.42104 | 0.405 | 0.38946 | 0.36762 | 0.37175 | 0.38171 | 0.37162 | 0.37738 | 0.42875 | 0.66678 | 0.57524 | 0.48031 | 0.48201 | 0.41588 | 0.42573 | 0.38958
18 | 1.3325 | 1.2343 | 1.1272 | 1.1311 | 1.1242 | 1.2306 | 1.5831 | 1.6278 | 1.6795 | 1.755 | 1.7912 | 1.8253 | 1.8033 | 1.7473 | 1.7464 | 1.7316 | 1.8164 | 2.1162 | 2.0576 | 2.0002 | 1.999 | 1.851 | 1.7572 | 1.6333
19 | 2.1867 | 2.0729 | 2.0055 | 2.0192 | 2.011 | 2.1489 | 2.4377 | 2.8164 | 2.9492 | 3.0582 | 2.997 | 3.0471 | 3.045 | 3.0298 | 2.8322 | 2.8376 | 2.7251 | 2.8936 | 2.7738 | 2.7175 | 2.6747 | 2.566 | 2.4131 | 2.2797
20 | 1.0972 | 1.0314 | 1.0047 | 0.97905 | 0.97922 | 1.0866 | 1.3745 | 1.5399 | 1.7423 | 1.7974 | 1.8231 | 1.8275 | 1.8045 | 1.7855 | 1.6407 | 1.601 | 1.697 | 1.7714 | 1.6839 | 1.6479 | 1.5512 | 1.2741 | 1.2847 | 1.2197
21 | 0.82409 | 0.79619 | 0.7632 | 0.74809 | 0.75463 | 0.87247 | 1.3868 | 1.5299 | 1.5855 | 1.5864 | 1.6314 | 1.6248 | 1.5419 | 1.5348 | 1.3689 | 1.2402 | 1.2418 | 1.3884 | 1.3337 | 1.2788 | 1.2695 | 1.1563 | 1.0262 | 0.93572
22 | 0.87757 | 0.88358 | 0.86411 | 0.85542 | 0.82687 | 0.80729 | 0.83178 | 0.72075 | 0.71793 | 0.72733 | 0.71503 | 0.71943 | 0.73249 | 0.76204 | 0.76636 | 0.76522 | 0.73545 | 0.77489 | 0.74288 | 0.72938 | 0.74596 | 0.72742 | 0.83436 | 0.8625
23 | 4.3933 | 4.1478 | 3.9057 | 3.8964 | 3.7885 | 4.1797 | 5.4232 | 5.7247 | 6.2319 | 6.6887 | 6.4783 | 6.4799 | 6.5231 | 6.3768 | 6.2129 | 5.8707 | 6.0219 | 7.0057 | 6.7031 | 6.4079 | 6.2349 | 5.808 | 5.6049 | 5.1296
24 | 2.1742 | 2.0897 | 1.9379 | 1.8914 | 1.7942 | 1.9919 | 2.5994 | 2.289 | 1.8425 | 1.3514 | 2.4401 | 2.4788 | 2.4543 | 2.501 | 2.3794 | 2.4314 | 2.4632 | 3.1195 | 2.8081 | 2.5727 | 2.5722 | 2.4722 | 2.6951 | 2.5316
25 | 1.0664 | 1.0659 | 1.0526 | 1.0743 | 1.0507 | 1.0641 | 1.1181 | 1.0128 | 0.84501 | 0.81728 | 1.0975 | 1.0047 | 1.0266 | 1.0686 | 1.0951 | 1.1276 | 1.2225 | 1.2848 | 1.1834 | 1.1147 | 1.1429 | 1.1275 | 1.2042 | 1.2771
26 | 2.2521 | 2.1806 | 2.1996 | 2.2187 | 2.2345 | 2.2717 | 2.8084 | 2.8698 | 2.9203 | 2.8541 | 2.8074 | 2.912 | 3.0221 | 2.9463 | 2.8964 | 2.929 | 2.816 | 2.9674 | 2.8438 | 2.6727 | 2.7163 | 2.6255 | 2.3915 | 2.3358
27 | 1.096 | 1.0635 | 1.0171 | 1.0386 | 0.99328 | 0.98143 | 1.0061 | 1.2053 | 1.2272 | 1.2218 | 1.21 | 1.2381 | 1.2336 | 1.2319 | 1.0801 | 1.1578 | 1.235 | 1.2429 | 1.1601 | 1.0988 | 1.1022 | 1.0423 | 1.0146 | 1.0133
28 | 0.903 | 0.89215 | 0.83885 | 0.82215 | 0.79023 | 0.80594 | 0.97414 | 0.95923 | 1.0363 | 1.0794 | 1.0607 | 1.0419 | 1.0226 | 1.0141 | 0.95621 | 0.98151 | 1.0419 | 1.2884 | 1.1894 | 1.0852 | 1.0755 | 0.98267 | 1.0453 | 0.98324
29 | 3.0499 | 2.9049 | 2.7811 | 2.8123 | 2.772 | 3.0846 | 4.8859 | 5.4302 | 5.6648 | 5.5081 | 5.2807 | 5.6249 | 5.2471 | 5.0656 | 4.4102 | 4.39 | 4.5019 | 4.9431 | 4.4608 | 4.6016 | 4.5068 | 4.2035 | 3.7409 | 3.3979
30 | 0.49522 | 0.43694 | 0.40456 | 0.37624 | 0.33466 | 0.42573 | 0.71044 | 0.64447 | 0.70174 | 0.675 | 0.6491 | 0.6127 | 0.61958 | 0.63619 | 0.61937 | 0.62896 | 0.71458 | 1.1113 | 0.95874 | 0.80051 | 0.80335 | 0.69313 | 0.70955 | 0.64931
31 | 3.1091 | 2.88 | 2.6301 | 2.6392 | 2.6232 | 2.8714 | 3.6938 | 3.7983 | 3.9188 | 4.0949 | 4.1795 | 4.259 | 4.2078 | 4.077 | 4.0748 | 4.0404 | 4.2382 | 4.9378 | 4.8012 | 4.6671 | 4.6642 | 4.3191 | 4.1002 | 3.811
32 | 1.4578 | 1.382 | 1.337 | 1.3461 | 1.3407 | 1.4326 | 1.6251 | 1.8776 | 1.9661 | 2.0388 | 1.998 | 2.0314 | 2.03 | 2.0199 | 1.8882 | 1.8918 | 1.8167 | 1.9291 | 1.8492 | 1.8117 | 1.7831 | 1.7107 | 1.6087 | 1.5198

## Pc, Winter, S7
LoadID | 0 | 1 | 2 | 3 | 4 | 5 | 6 | 7 | 8 | 9 | 10 | 11 | 12 | 13 | 14 | 15 | 16 | 17 | 18 | 19 | 20 | 21 | 22 | 23
1 | 1.5181 | 1.5657 | 1.5099 | 1.5555 | 1.5116 | 1.5136 | 1.5276 | 1.9828 | 2.0225 | 2.0032 | 1.9971 | 2.0391 | 2.0171 | 1.9814 | 1.7236 | 1.8544 | 2.0161 | 1.9854 | 1.883 | 1.7957 | 1.783 | 1.7038 | 1.5388 | 1.5055
2 | 0.64411 | 0.66911 | 0.62913 | 0.61661 | 0.59267 | 0.60445 | 0.73061 | 0.71942 | 0.77726 | 0.80951 | 0.79553 | 0.7814 | 0.76691 | 0.76061 | 0.71716 | 0.73614 | 0.78145 | 0.9663 | 0.89202 | 0.81393 | 0.80661 | 0.737 | 0.78399 | 0.73743
3 | 1.724 | 1.743 | 1.6687 | 1.6874 | 1.6632 | 1.8507 | 2.9315 | 3.2581 | 3.3989 | 3.3048 | 3.1684 | 3.3749 | 3.1483 | 3.0393 | 2.6461 | 2.634 | 2.7012 | 2.9658 | 2.6765 | 2.761 | 2.7041 | 2.5221 | 2.2445 | 2.0387
4 | 0.19289 | 0.17478 | 0.16182 | 0.1505 | 0.13386 | 0.17029 | 0.28417 | 0.25779 | 0.2807 | 0.27 | 0.25964 | 0.24508 | 0.24783 | 0.25448 | 0.24775 | 0.25158 | 0.28583 | 0.44452 | 0.3835 | 0.3202 | 0.32134 | 0.27725 | 0.28382 | 0.25972
5 | 0.8371 | 0.82285 | 0.75145 | 0.75404 | 0.74947 | 0.82039 | 1.0554 | 1.0852 | 1.1197 | 1.17 | 1.1941 | 1.2168 | 1.2022 | 1.1649 | 1.1642 | 1.1544 | 1.2109 | 1.4108 | 1.3718 | 1.3334 | 1.3326 | 1.234 | 1.1715 | 1.0889
6 | 4.5622 | 4.6065 | 4.4567 | 4.4871 | 4.469 | 4.7754 | 5.417 | 6.2586 | 6.5537 | 6.7961 | 6.6601 | 6.7713 | 6.7666 | 6.7329 | 6.2939 | 6.3058 | 6.0558 | 6.4302 | 6.1641 | 6.0388 | 5.9437 | 5.7022 | 5.3625 | 5.066
7 | 2.3024 | 2.2919 | 2.2328 | 2.1757 | 2.176 | 2.4146 | 3.0546 | 3.4221 | 3.8718 | 3.9941 | 4.0514 | 4.0611 | 4.0099 | 3.9679 | 3.6461 | 3.5577 | 3.7712 | 3.9365 | 3.7419 | 3.6619 | 3.4471 | 2.8314 | 2.8549 | 2.7105
8 | 0.52077 | 0.53079 | 0.5088 | 0.49873 | 0.50308 | 0.58165 | 0.92454 | 1.0199 | 1.057 | 1.0576 | 1.0876 | 1.0832 | 1.0279 | 1.0232 | 0.91262 | 0.8268 | 0.82786 | 0.92561 | 0.88914 | 0.85251 | 0.84634 | 0.77085 | 0.68415 | 0.62381
9 | 0.55405 | 0.58905 | 0.57608 | 0.57028 | 0.55125 | 0.53819 | 0.55452 | 0.4805 | 0.47862 | 0.48489 | 0.47669 | 0.47962 | 0.48833 | 0.50803 | 0.51091 | 0.51015 | 0.4903 | 0.5166 | 0.49525 | 0.48625 | 0.49731 | 0.48494 | 0.55624 | 0.575
10 | 0.44533 | 0.44441 | 0.41847 | 0.41747 | 0.40592 | 0.44782 | 0.58106 | 0.61336 | 0.6677 | 0.71665 | 0.6941 | 0.69427 | 0.69891 | 0.68323 | 0.66566 | 0.629 | 0.64521 | 0.75061 | 0.71819 | 0.68656 | 0.66803 | 0.62228 | 0.60052 | 0.5496
11 | 0.2979 | 0.29852 | 0.27684 | 0.2702 | 0.25632 | 0.28455 | 0.37134 | 0.327 | 0.26321 | 0.19305 | 0.34858 | 0.35411 | 0.35062 | 0.35729 | 0.33992 | 0.34735 | 0.35188 | 0.44564 | 0.40116 | 0.36752 | 0.36746 | 0.35317 | 0.38501 | 0.36166
12 | 1.0034 | 1.0659 | 1.0526 | 1.0743 | 1.0507 | 1.0641 | 1.1181 | 1.0128 | 0.84501 | 0.81728 | 1.0975 | 1.0047 | 1.0266 | 1.0686 | 1.0951 | 1.1276 | 1.2225 | 1.2848 | 1.1834 | 1.1147 | 1.1429 | 1.1275 | 1.2042 | 1.2771
13 | 4.22 | 4.3612 | 4.3993 | 4.4374 | 4.4691 | 4.5434 | 5.6169 | 5.7396 | 5.8407 | 5.7081 | 5.6148 | 5.824 | 6.0441 | 5.8926 | 5.7928 | 5.8581 | 5.6321 | 5.9347 | 5.6876 | 5.3453 | 5.4325 | 5.2511 | 4.783 | 4.6715
14 | 1.0309 | 1.0635 | 1.0171 | 1.0386 | 0.99328 | 0.98143 | 1.0061 | 1.2053 | 1.2272 | 1.2218 | 1.21 | 1.2381 | 1.2336 | 1.2319 | 1.0801 | 1.1578 | 1.235 | 1.2429 | 1.1601 | 1.0988 | 1.1022 | 1.0423 | 1.0146 | 1.0133
15 | 0.42941 | 0.44608 | 0.41942 | 0.41108 | 0.39511 | 0.40297 | 0.48707 | 0.47961 | 0.51817 | 0.53968 | 0.53035 | 0.52093 | 0.51128 | 0.50707 | 0.47811 | 0.49076 | 0.52097 | 0.6442 | 0.59468 | 0.54262 | 0.53774 | 0.49134 | 0.52266 | 0.49162
16 | 0.86198 | 0.87148 | 0.83434 | 0.84368 | 0.83159 | 0.92537 | 1.4658 | 1.6291 | 1.6994 | 1.6524 | 1.5842 | 1.6875 | 1.5741 | 1.5197 | 1.323 | 1.317 | 1.3506 | 1.4829 | 1.3382 | 1.3805 | 1.352 | 1.261 | 1.1223 | 1.0194
17 | 0.28933 | 0.26217 | 0.24274 | 0.22575 | 0.2008 | 0.25544 | 0.42626 | 0.38668 | 0.42104 | 0.405 | 0.38946 | 0.36762 | 0.37175 | 0.38171 | 0.37162 | 0.37738 | 0.42875 | 0.66678 | 0.57524 | 0.48031 | 0.48201 | 0.41588 | 0.42573 | 0.38958
18 | 1.2557 | 1.2343 | 1.1272 | 1.1311 | 1.1242 | 1.2306 | 1.5831 | 1.6278 | 1.6795 | 1.755 | 1.7912 | 1.8253 | 1.8033 | 1.7473 | 1.7464 | 1.7316 | 1.8164 | 2.1162 | 2.0576 | 2.0002 | 1.999 | 1.851 | 1.7572 | 1.6333
19 | 2.053 | 2.0729 | 2.0055 | 2.0192 | 2.011 | 2.1489 | 2.4377 | 2.8164 | 2.9492 | 3.0582 | 2.997 | 3.0471 | 3.045 | 3.0298 | 2.8322 | 2.8376 | 2.7251 | 2.8936 | 2.7738 | 2.7175 | 2.6747 | 2.566 | 2.4131 | 2.2797
20 | 1.0361 | 1.0314 | 1.0047 | 0.97905 | 0.97922 | 1.0866 | 1.3745 | 1.5399 | 1.7423 | 1.7974 | 1.8231 | 1.8275 | 1.8045 | 1.7855 | 1.6407 | 1.601 | 1.697 | 1.7714 | 1.6839 | 1.6479 | 1.5512 | 1.2741 | 1.2847 | 1.2197
21 | 0.78116 | 0.79619 | 0.7632 | 0.74809 | 0.75463 | 0.87247 | 1.3868 | 1.5299 | 1.5855 | 1.5864 | 1.6314 | 1.6248 | 1.5419 | 1.5348 | 1.3689 | 1.2402 | 1.2418 | 1.3884 | 1.3337 | 1.2788 | 1.2695 | 1.1563 | 1.0262 | 0.93572
22 | 0.83108 | 0.88358 | 0.86411 | 0.85542 | 0.82687 | 0.80729 | 0.83178 | 0.72075 | 0.71793 | 0.72733 | 0.71503 | 0.71943 | 0.73249 | 0.76204 | 0.76636 | 0.76522 | 0.73545 | 0.77489 | 0.74288 | 0.72938 | 0.74596 | 0.72742 | 0.83436 | 0.8625
23 | 4.1564 | 4.1478 | 3.9057 | 3.8964 | 3.7885 | 4.1797 | 5.4232 | 5.7247 | 6.2319 | 6.6887 | 6.4783 | 6.4799 | 6.5231 | 6.3768 | 6.2129 | 5.8707 | 6.0219 | 7.0057 | 6.7031 | 6.4079 | 6.2349 | 5.808 | 5.6049 | 5.1296
24 | 2.0853 | 2.0897 | 1.9379 | 1.8914 | 1.7942 | 1.9919 | 2.5994 | 2.289 | 1.8425 | 1.3514 | 2.4401 | 2.4788 | 2.4543 | 2.501 | 2.3794 | 2.4314 | 2.4632 | 3.1195 | 2.8081 | 2.5727 | 2.5722 | 2.4722 | 2.6951 | 2.5316
25 | 1.0034 | 1.0659 | 1.0526 | 1.0743 | 1.0507 | 1.0641 | 1.1181 | 1.0128 | 0.84501 | 0.81728 | 1.0975 | 1.0047 | 1.0266 | 1.0686 | 1.0951 | 1.1276 | 1.2225 | 1.2848 | 1.1834 | 1.1147 | 1.1429 | 1.1275 | 1.2042 | 1.2771
26 | 2.11 | 2.1806 | 2.1996 | 2.2187 | 2.2345 | 2.2717 | 2.8084 | 2.8698 | 2.9203 | 2.8541 | 2.8074 | 2.912 | 3.0221 | 2.9463 | 2.8964 | 2.929 | 2.816 | 2.9674 | 2.8438 | 2.6727 | 2.7163 | 2.6255 | 2.3915 | 2.3358
27 | 1.0309 | 1.0635 | 1.0171 | 1.0386 | 0.99328 | 0.98143 | 1.0061 | 1.2053 | 1.2272 | 1.2218 | 1.21 | 1.2381 | 1.2336 | 1.2319 | 1.0801 | 1.1578 | 1.235 | 1.2429 | 1.1601 | 1.0988 | 1.1022 | 1.0423 | 1.0146 | 1.0133
28 | 0.85882 | 0.89215 | 0.83885 | 0.82215 | 0.79023 | 0.80594 | 0.97414 | 0.95923 | 1.0363 | 1.0794 | 1.0607 | 1.0419 | 1.0226 | 1.0141 | 0.95621 | 0.98151 | 1.0419 | 1.2884 | 1.1894 | 1.0852 | 1.0755 | 0.98267 | 1.0453 | 0.98324
29 | 2.8733 | 2.9049 | 2.7811 | 2.8123 | 2.772 | 3.0846 | 4.8859 | 5.4302 | 5.6648 | 5.5081 | 5.2807 | 5.6249 | 5.2471 | 5.0656 | 4.4102 | 4.39 | 4.5019 | 4.9431 | 4.4608 | 4.6016 | 4.5068 | 4.2035 | 3.7409 | 3.3979
30 | 0.48222 | 0.43694 | 0.40456 | 0.37624 | 0.33466 | 0.42573 | 0.71044 | 0.64447 | 0.70174 | 0.675 | 0.6491 | 0.6127 | 0.61958 | 0.63619 | 0.61937 | 0.62896 | 0.71458 | 1.1113 | 0.95874 | 0.80051 | 0.80335 | 0.69313 | 0.70955 | 0.64931
31 | 2.9299 | 2.88 | 2.6301 | 2.6392 | 2.6232 | 2.8714 | 3.6938 | 3.7983 | 3.9188 | 4.0949 | 4.1795 | 4.259 | 4.2078 | 4.077 | 4.0748 | 4.0404 | 4.2382 | 4.9378 | 4.8012 | 4.6671 | 4.6642 | 4.3191 | 4.1002 | 3.811
32 | 1.3687 | 1.382 | 1.337 | 1.3461 | 1.3407 | 1.4326 | 1.6251 | 1.8776 | 1.9661 | 2.0388 | 1.998 | 2.0314 | 2.03 | 2.0199 | 1.8882 | 1.8918 | 1.8167 | 1.9291 | 1.8492 | 1.8117 | 1.7831 | 1.7107 | 1.6087 | 1.5198

## Pc, Winter, S8
LoadID | 0 | 1 | 2 | 3 | 4 | 5 | 6 | 7 | 8 | 9 | 10 | 11 | 12 | 13 | 14 | 15 | 16 | 17 | 18 | 19 | 20 | 21 | 22 | 23
1 | 1.5181 | 1.5657 | 1.5099 | 1.5555 | 1.5116 | 1.5136 | 1.5276 | 1.9828 | 2.0225 | 2.0032 | 1.9971 | 2.0391 | 2.0171 | 1.9814 | 1.7236 | 1.8544 | 2.0161 | 1.9854 | 1.883 | 1.7957 | 1.783 | 1.7038 | 1.5388 | 1.5055
2 | 0.64411 | 0.66911 | 0.62913 | 0.61661 | 0.59267 | 0.60445 | 0.73061 | 0.71942 | 0.77726 | 0.80951 | 0.79553 | 0.7814 | 0.76691 | 0.76061 | 0.71716 | 0.73614 | 0.78145 | 0.9663 | 0.89202 | 0.81393 | 0.80661 | 0.737 | 0.78399 | 0.73743
3 | 1.724 | 1.743 | 1.6687 | 1.6874 | 1.6632 | 1.8507 | 2.9315 | 3.2581 | 3.3989 | 3.3048 | 3.1684 | 3.3749 | 3.1483 | 3.0393 | 2.6461 | 2.634 | 2.7012 | 2.9658 | 2.6765 | 2.761 | 2.7041 | 2.5221 | 2.2445 | 2.0387
4 | 0.19289 | 0.17478 | 0.16182 | 0.1505 | 0.13386 | 0.17029 | 0.28417 | 0.25779 | 0.2807 | 0.27 | 0.25964 | 0.24508 | 0.24783 | 0.25448 | 0.24775 | 0.25158 | 0.28583 | 0.44452 | 0.3835 | 0.3202 | 0.32134 | 0.27725 | 0.28382 | 0.25972
5 | 0.8371 | 0.82285 | 0.75145 | 0.75404 | 0.74947 | 0.82039 | 1.0554 | 1.0852 | 1.1197 | 1.17 | 1.1941 | 1.2168 | 1.2022 | 1.1649 | 1.1642 | 1.1544 | 1.2109 | 1.4108 | 1.3718 | 1.3334 | 1.3326 | 1.234 | 1.1715 | 1.0889
6 | 4.5622 | 4.6065 | 4.4567 | 4.4871 | 4.469 | 4.7754 | 5.417 | 6.2586 | 6.5537 | 6.7961 | 6.6601 | 6.7713 | 6.7666 | 6.7329 | 6.2939 | 6.3058 | 6.0558 | 6.4302 | 6.1641 | 6.0388 | 5.9437 | 5.7022 | 5.3625 | 5.066
7 | 2.3024 | 2.2919 | 2.2328 | 2.1757 | 2.176 | 2.4146 | 3.0546 | 3.4221 | 3.8718 | 3.9941 | 4.0514 | 4.0611 | 4.0099 | 3.9679 | 3.6461 | 3.5577 | 3.7712 | 3.9365 | 3.7419 | 3.6619 | 3.4471 | 2.8314 | 2.8549 | 2.7105
8 | 0.52077 | 0.53079 | 0.5088 | 0.49873 | 0.50308 | 0.58165 | 0.92454 | 1.0199 | 1.057 | 1.0576 | 1.0876 | 1.0832 | 1.0279 | 1.0232 | 0.91262 | 0.8268 | 0.82786 | 0.92561 | 0.88914 | 0.85251 | 0.84634 | 0.77085 | 0.68415 | 0.62381
9 | 0.55405 | 0.58905 | 0.57608 | 0.57028 | 0.55125 | 0.53819 | 0.55452 | 0.4805 | 0.47862 | 0.48489 | 0.47669 | 0.47962 | 0.48833 | 0.50803 | 0.51091 | 0.51015 | 0.4903 | 0.5166 | 0.49525 | 0.48625 | 0.49731 | 0.48494 | 0.55624 | 0.575
10 | 0.44533 | 0.44441 | 0.41847 | 0.41747 | 0.40592 | 0.44782 | 0.58106 | 0.61336 | 0.6677 | 0.71665 | 0.6941 | 0.69427 | 0.69891 | 0.68323 | 0.66566 | 0.629 | 0.64521 | 0.75061 | 0.71819 | 0.68656 | 0.66803 | 0.62228 | 0.60052 | 0.5496
11 | 0.2979 | 0.29852 | 0.27684 | 0.2702 | 0.25632 | 0.28455 | 0.37134 | 0.327 | 0.26321 | 0.19305 | 0.34858 | 0.35411 | 0.35062 | 0.35729 | 0.33992 | 0.34735 | 0.35188 | 0.44564 | 0.40116 | 0.36752 | 0.36746 | 0.35317 | 0.38501 | 0.36166
12 | 1.0034 | 1.0659 | 1.0526 | 1.0743 | 1.0507 | 1.0641 | 1.1181 | 1.0128 | 0.84501 | 0.81728 | 1.0975 | 1.0047 | 1.0266 | 1.0686 | 1.0951 | 1.1276 | 1.2225 | 1.2848 | 1.1834 | 1.1147 | 1.1429 | 1.1275 | 1.2042 | 1.2771
13 | 4.22 | 4.3612 | 4.3993 | 4.4374 | 4.4691 | 4.5434 | 5.6169 | 5.7396 | 5.8407 | 5.7081 | 5.6148 | 5.824 | 6.0441 | 5.8926 | 5.7928 | 5.8581 | 5.6321 | 5.9347 | 5.6876 | 5.3453 | 5.4325 | 5.2511 | 4.783 | 4.6715
14 | 1.0309 | 1.0635 | 1.0171 | 1.0386 | 0.99328 | 0.98143 | 1.0061 | 1.2053 | 1.2272 | 1.2218 | 1.21 | 1.2381 | 1.2336 | 1.2319 | 1.0801 | 1.1578 | 1.235 | 1.2429 | 1.1601 | 1.0988 | 1.1022 | 1.0423 | 1.0146 | 1.0133
15 | 0.42941 | 0.44608 | 0.41942 | 0.41108 | 0.39511 | 0.40297 | 0.48707 | 0.47961 | 0.51817 | 0.53968 | 0.53035 | 0.52093 | 0.51128 | 0.50707 | 0.47811 | 0.49076 | 0.52097 | 0.6442 | 0.59468 | 0.54262 | 0.53774 | 0.49134 | 0.52266 | 0.49162
16 | 0.86198 | 0.87148 | 0.83434 | 0.84368 | 0.83159 | 0.92537 | 1.4658 | 1.6291 | 1.6994 | 1.6524 | 1.5842 | 1.6875 | 1.5741 | 1.5197 | 1.323 | 1.317 | 1.3506 | 1.4829 | 1.3382 | 1.3805 | 1.352 | 1.261 | 1.1223 | 1.0194
17 | 0.28933 | 0.26217 | 0.24274 | 0.22575 | 0.2008 | 0.25544 | 0.42626 | 0.38668 | 0.42104 | 0.405 | 0.38946 | 0.36762 | 0.37175 | 0.38171 | 0.37162 | 0.37738 | 0.42875 | 0.66678 | 0.57524 | 0.48031 | 0.48201 | 0.41588 | 0.42573 | 0.38958
18 | 1.2557 | 1.2343 | 1.1272 | 1.1311 | 1.1242 | 1.2306 | 1.5831 | 1.6278 | 1.6795 | 1.755 | 1.7912 | 1.8253 | 1.8033 | 1.7473 | 1.7464 | 1.7316 | 1.8164 | 2.1162 | 2.0576 | 2.0002 | 1.999 | 1.851 | 1.7572 | 1.6333
19 | 2.053 | 2.0729 | 2.0055 | 2.0192 | 2.011 | 2.1489 | 2.4377 | 2.8164 | 2.9492 | 3.0582 | 2.997 | 3.0471 | 3.045 | 3.0298 | 2.8322 | 2.8376 | 2.7251 | 2.8936 | 2.7738 | 2.7175 | 2.6747 | 2.566 | 2.4131 | 2.2797
20 | 1.0361 | 1.0314 | 1.0047 | 0.97905 | 0.97922 | 1.0866 | 1.3745 | 1.5399 | 1.7423 | 1.7974 | 1.8231 | 1.8275 | 1.8045 | 1.7855 | 1.6407 | 1.601 | 1.697 | 1.7714 | 1.6839 | 1.6479 | 1.5512 | 1.2741 | 1.2847 | 1.2197
21 | 0.78116 | 0.79619 | 0.7632 | 0.74809 | 0.75463 | 0.87247 | 1.3868 | 1.5299 | 1.5855 | 1.5864 | 1.6314 | 1.6248 | 1.5419 | 1.5348 | 1.3689 | 1.2402 | 1.2418 | 1.3884 | 1.3337 | 1.2788 | 1.2695 | 1.1563 | 1.0262 | 0.93572
22 | 0.83108 | 0.88358 | 0.86411 | 0.85542 | 0.82687 | 0.80729 | 0.83178 | 0.72075 | 0.71793 | 0.72733 | 0.71503 | 0.71943 | 0.73249 | 0.76204 | 0.76636 | 0.76522 | 0.73545 | 0.77489 | 0.74288 | 0.72938 | 0.74596 | 0.72742 | 0.83436 | 0.8625
23 | 4.1564 | 4.1478 | 3.9057 | 3.8964 | 3.7885 | 4.1797 | 5.4232 | 5.7247 | 6.2319 | 6.6887 | 6.4783 | 6.4799 | 6.5231 | 6.3768 | 6.2129 | 5.8707 | 6.0219 | 7.0057 | 6.7031 | 6.4079 | 6.2349 | 5.808 | 5.6049 | 5.1296
24 | 2.0853 | 2.0897 | 1.9379 | 1.8914 | 1.7942 | 1.9919 | 2.5994 | 2.289 | 1.8425 | 1.3514 | 2.4401 | 2.4788 | 2.4543 | 2.501 | 2.3794 | 2.4314 | 2.4632 | 3.1195 | 2.8081 | 2.5727 | 2.5722 | 2.4722 | 2.6951 | 2.5316
25 | 1.0034 | 1.0659 | 1.0526 | 1.0743 | 1.0507 | 1.0641 | 1.1181 | 1.0128 | 0.84501 | 0.81728 | 1.0975 | 1.0047 | 1.0266 | 1.0686 | 1.0951 | 1.1276 | 1.2225 | 1.2848 | 1.1834 | 1.1147 | 1.1429 | 1.1275 | 1.2042 | 1.2771
26 | 2.11 | 2.1806 | 2.1996 | 2.2187 | 2.2345 | 2.2717 | 2.8084 | 2.8698 | 2.9203 | 2.8541 | 2.8074 | 2.912 | 3.0221 | 2.9463 | 2.8964 | 2.929 | 2.816 | 2.9674 | 2.8438 | 2.6727 | 2.7163 | 2.6255 | 2.3915 | 2.3358
27 | 1.0309 | 1.0635 | 1.0171 | 1.0386 | 0.99328 | 0.98143 | 1.0061 | 1.2053 | 1.2272 | 1.2218 | 1.21 | 1.2381 | 1.2336 | 1.2319 | 1.0801 | 1.1578 | 1.235 | 1.2429 | 1.1601 | 1.0988 | 1.1022 | 1.0423 | 1.0146 | 1.0133
28 | 0.85882 | 0.89215 | 0.83885 | 0.82215 | 0.79023 | 0.80594 | 0.97414 | 0.95923 | 1.0363 | 1.0794 | 1.0607 | 1.0419 | 1.0226 | 1.0141 | 0.95621 | 0.98151 | 1.0419 | 1.2884 | 1.1894 | 1.0852 | 1.0755 | 0.98267 | 1.0453 | 0.98324
29 | 2.8733 | 2.9049 | 2.7811 | 2.8123 | 2.772 | 3.0846 | 4.8859 | 5.4302 | 5.6648 | 5.5081 | 5.2807 | 5.6249 | 5.2471 | 5.0656 | 4.4102 | 4.39 | 4.5019 | 4.9431 | 4.4608 | 4.6016 | 4.5068 | 4.2035 | 3.7409 | 3.3979
30 | 0.48222 | 0.43694 | 0.40456 | 0.37624 | 0.33466 | 0.42573 | 0.71044 | 0.64447 | 0.70174 | 0.675 | 0.6491 | 0.6127 | 0.61958 | 0.63619 | 0.61937 | 0.62896 | 0.71458 | 1.1113 | 0.95874 | 0.80051 | 0.80335 | 0.69313 | 0.70955 | 0.64931
31 | 2.9299 | 2.88 | 2.6301 | 2.6392 | 2.6232 | 2.8714 | 3.6938 | 3.7983 | 3.9188 | 4.0949 | 4.1795 | 4.259 | 4.2078 | 4.077 | 4.0748 | 4.0404 | 4.2382 | 4.9378 | 4.8012 | 4.6671 | 4.6642 | 4.3191 | 4.1002 | 3.811
32 | 1.3687 | 1.382 | 1.337 | 1.3461 | 1.3407 | 1.4326 | 1.6251 | 1.8776 | 1.9661 | 2.0388 | 1.998 | 2.0314 | 2.03 | 2.0199 | 1.8882 | 1.8918 | 1.8167 | 1.9291 | 1.8492 | 1.8117 | 1.7831 | 1.7107 | 1.6087 | 1.5198

## Pc, Winter, S9
LoadID | 0 | 1 | 2 | 3 | 4 | 5 | 6 | 7 | 8 | 9 | 10 | 11 | 12 | 13 | 14 | 15 | 16 | 17 | 18 | 19 | 20 | 21 | 22 | 23
1 | 1.5181 | 1.5657 | 1.5099 | 1.5555 | 1.5116 | 1.5136 | 1.5276 | 1.9828 | 2.0225 | 2.0032 | 1.9971 | 2.0391 | 2.0171 | 1.9814 | 1.7236 | 1.8544 | 2.0161 | 1.9854 | 1.883 | 1.7957 | 1.783 | 1.7038 | 1.5388 | 1.5055
2 | 0.64411 | 0.66911 | 0.62913 | 0.61661 | 0.59267 | 0.60445 | 0.73061 | 0.71942 | 0.77726 | 0.80951 | 0.79553 | 0.7814 | 0.76691 | 0.76061 | 0.71716 | 0.73614 | 0.78145 | 0.9663 | 0.89202 | 0.81393 | 0.80661 | 0.737 | 0.78399 | 0.73743
3 | 1.724 | 1.743 | 1.6687 | 1.6874 | 1.6632 | 1.8507 | 2.9315 | 3.2581 | 3.3989 | 3.3048 | 3.1684 | 3.3749 | 3.1483 | 3.0393 | 2.6461 | 2.634 | 2.7012 | 2.9658 | 2.6765 | 2.761 | 2.7041 | 2.5221 | 2.2445 | 2.0387
4 | 0.19289 | 0.17478 | 0.16182 | 0.1505 | 0.13386 | 0.17029 | 0.28417 | 0.25779 | 0.2807 | 0.27 | 0.25964 | 0.24508 | 0.24783 | 0.25448 | 0.24775 | 0.25158 | 0.28583 | 0.44452 | 0.3835 | 0.3202 | 0.32134 | 0.27725 | 0.28382 | 0.25972
5 | 0.8371 | 0.82285 | 0.75145 | 0.75404 | 0.74947 | 0.82039 | 1.0554 | 1.0852 | 1.1197 | 1.17 | 1.1941 | 1.2168 | 1.2022 | 1.1649 | 1.1642 | 1.1544 | 1.2109 | 1.4108 | 1.3718 | 1.3334 | 1.3326 | 1.234 | 1.1715 | 1.0889
6 | 4.5622 | 4.6065 | 4.4567 | 4.4871 | 4.469 | 4.7754 | 5.417 | 6.2586 | 6.5537 | 6.7961 | 6.6601 | 6.7713 | 6.7666 | 6.7329 | 6.2939 | 6.3058 | 6.0558 | 6.4302 | 6.1641 | 6.0388 | 5.9437 | 5.7022 | 5.3625 | 5.066
7 | 2.3024 | 2.2919 | 2.2328 | 2.1757 | 2.176 | 2.4146 | 3.0546 | 3.4221 | 3.8718 | 3.9941 | 4.0514 | 4.0611 | 4.0099 | 3.9679 | 3.6461 | 3.5577 | 3.7712 | 3.9365 | 3.7419 | 3.6619 | 3.4471 | 2.8314 | 2.8549 | 2.7105
8 | 0.52077 | 0.53079 | 0.5088 | 0.49873 | 0.50308 | 0.58165 | 0.92454 | 1.0199 | 1.057 | 1.0576 | 1.0876 | 1.0832 | 1.0279 | 1.0232 | 0.91262 | 0.8268 | 0.82786 | 0.92561 | 0.88914 | 0.85251 | 0.84634 | 0.77085 | 0.68415 | 0.62381
9 | 0.55405 | 0.58905 | 0.57608 | 0.57028 | 0.55125 | 0.53819 | 0.55452 | 0.4805 | 0.47862 | 0.48489 | 0.47669 | 0.47962 | 0.48833 | 0.50803 | 0.51091 | 0.51015 | 0.4903 | 0.5166 | 0.49525 | 0.48625 | 0.49731 | 0.48494 | 0.55624 | 0.575
10 | 0.44533 | 0.44441 | 0.41847 | 0.41747 | 0.40592 | 0.44782 | 0.58106 | 0.61336 | 0.6677 | 0.71665 | 0.6941 | 0.69427 | 0.69891 | 0.68323 | 0.66566 | 0.629 | 0.64521 | 0.75061 | 0.71819 | 0.68656 | 0.66803 | 0.62228 | 0.60052 | 0.5496
11 | 0.2979 | 0.29852 | 0.27684 | 0.2702 | 0.25632 | 0.28455 | 0.37134 | 0.327 | 0.26321 | 0.19305 | 0.34858 | 0.35411 | 0.35062 | 0.35729 | 0.33992 | 0.34735 | 0.35188 | 0.44564 | 0.40116 | 0.36752 | 0.36746 | 0.35317 | 0.38501 | 0.36166
12 | 1.0034 | 1.0659 | 1.0526 | 1.0743 | 1.0507 | 1.0641 | 1.1181 | 1.0128 | 0.84501 | 0.81728 | 1.0975 | 1.0047 | 1.0266 | 1.0686 | 1.0951 | 1.1276 | 1.2225 | 1.2848 | 1.1834 | 1.1147 | 1.1429 | 1.1275 | 1.2042 | 1.2771
13 | 4.22 | 4.3612 | 4.3993 | 4.4374 | 4.4691 | 4.5434 | 5.6169 | 5.7396 | 5.8407 | 5.7081 | 5.6148 | 5.824 | 6.0441 | 5.8926 | 5.7928 | 5.8581 | 5.6321 | 5.9347 | 5.6876 | 5.3453 | 5.4325 | 5.2511 | 4.783 | 4.6715
14 | 1.0309 | 1.0635 | 1.0171 | 1.0386 | 0.99328 | 0.98143 | 1.0061 | 1.2053 | 1.2272 | 1.2218 | 1.21 | 1.2381 | 1.2336 | 1.2319 | 1.0801 | 1.1578 | 1.235 | 1.2429 | 1.1601 | 1.0988 | 1.1022 | 1.0423 | 1.0146 | 1.0133
15 | 0.42941 | 0.44608 | 0.41942 | 0.41108 | 0.39511 | 0.40297 | 0.48707 | 0.47961 | 0.51817 | 0.53968 | 0.53035 | 0.52093 | 0.51128 | 0.50707 | 0.47811 | 0.49076 | 0.52097 | 0.6442 | 0.59468 | 0.54262 | 0.53774 | 0.49134 | 0.52266 | 0.49162
16 | 0.86198 | 0.87148 | 0.83434 | 0.84368 | 0.83159 | 0.92537 | 1.4658 | 1.6291 | 1.6994 | 1.6524 | 1.5842 | 1.6875 | 1.5741 | 1.5197 | 1.323 | 1.317 | 1.3506 | 1.4829 | 1.3382 | 1.3805 | 1.352 | 1.261 | 1.1223 | 1.0194
17 | 0.28933 | 0.26217 | 0.24274 | 0.22575 | 0.2008 | 0.25544 | 0.42626 | 0.38668 | 0.42104 | 0.405 | 0.38946 | 0.36762 | 0.37175 | 0.38171 | 0.37162 | 0.37738 | 0.42875 | 0.66678 | 0.57524 | 0.48031 | 0.48201 | 0.41588 | 0.42573 | 0.38958
18 | 1.2557 | 1.2343 | 1.1272 | 1.1311 | 1.1242 | 1.2306 | 1.5831 | 1.6278 | 1.6795 | 1.755 | 1.7912 | 1.8253 | 1.8033 | 1.7473 | 1.7464 | 1.7316 | 1.8164 | 2.1162 | 2.0576 | 2.0002 | 1.999 | 1.851 | 1.7572 | 1.6333
19 | 2.053 | 2.0729 | 2.0055 | 2.0192 | 2.011 | 2.1489 | 2.4377 | 2.8164 | 2.9492 | 3.0582 | 2.997 | 3.0471 | 3.045 | 3.0298 | 2.8322 | 2.8376 | 2.7251 | 2.8936 | 2.7738 | 2.7175 | 2.6747 | 2.566 | 2.4131 | 2.2797
20 | 1.0361 | 1.0314 | 1.0047 | 0.97905 | 0.97922 | 1.0866 | 1.3745 | 1.5399 | 1.7423 | 1.7974 | 1.8231 | 1.8275 | 1.8045 | 1.7855 | 1.6407 | 1.601 | 1.697 | 1.7714 | 1.6839 | 1.6479 | 1.5512 | 1.2741 | 1.2847 | 1.2197
21 | 0.78116 | 0.79619 | 0.7632 | 0.74809 | 0.75463 | 0.87247 | 1.3868 | 1.5299 | 1.5855 | 1.5864 | 1.6314 | 1.6248 | 1.5419 | 1.5348 | 1.3689 | 1.2402 | 1.2418 | 1.3884 | 1.3337 | 1.2788 | 1.2695 | 1.1563 | 1.0262 | 0.93572
22 | 0.83108 | 0.88358 | 0.86411 | 0.85542 | 0.82687 | 0.80729 | 0.83178 | 0.72075 | 0.71793 | 0.72733 | 0.71503 | 0.71943 | 0.73249 | 0.76204 | 0.76636 | 0.76522 | 0.73545 | 0.77489 | 0.74288 | 0.72938 | 0.74596 | 0.72742 | 0.83436 | 0.8625
23 | 4.1564 | 4.1478 | 3.9057 | 3.8964 | 3.7885 | 4.1797 | 5.4232 | 5.7247 | 6.2319 | 6.6887 | 6.4783 | 6.4799 | 6.5231 | 6.3768 | 6.2129 | 5.8707 | 6.0219 | 7.0057 | 6.7031 | 6.4079 | 6.2349 | 5.808 | 5.6049 | 5.1296
24 | 2.0853 | 2.0897 | 1.9379 | 1.8914 | 1.7942 | 1.9919 | 2.5994 | 2.289 | 1.8425 | 1.3514 | 2.4401 | 2.4788 | 2.4543 | 2.501 | 2.3794 | 2.4314 | 2.4632 | 3.1195 | 2.8081 | 2.5727 | 2.5722 | 2.4722 | 2.6951 | 2.5316
25 | 1.0034 | 1.0659 | 1.0526 | 1.0743 | 1.0507 | 1.0641 | 1.1181 | 1.0128 | 0.84501 | 0.81728 | 1.0975 | 1.0047 | 1.0266 | 1.0686 | 1.0951 | 1.1276 | 1.2225 | 1.2848 | 1.1834 | 1.1147 | 1.1429 | 1.1275 | 1.2042 | 1.2771
26 | 2.11 | 2.1806 | 2.1996 | 2.2187 | 2.2345 | 2.2717 | 2.8084 | 2.8698 | 2.9203 | 2.8541 | 2.8074 | 2.912 | 3.0221 | 2.9463 | 2.8964 | 2.929 | 2.816 | 2.9674 | 2.8438 | 2.6727 | 2.7163 | 2.6255 | 2.3915 | 2.3358
27 | 1.0309 | 1.0635 | 1.0171 | 1.0386 | 0.99328 | 0.98143 | 1.0061 | 1.2053 | 1.2272 | 1.2218 | 1.21 | 1.2381 | 1.2336 | 1.2319 | 1.0801 | 1.1578 | 1.235 | 1.2429 | 1.1601 | 1.0988 | 1.1022 | 1.0423 | 1.0146 | 1.0133
28 | 0.85882 | 0.89215 | 0.83885 | 0.82215 | 0.79023 | 0.80594 | 0.97414 | 0.95923 | 1.0363 | 1.0794 | 1.0607 | 1.0419 | 1.0226 | 1.0141 | 0.95621 | 0.98151 | 1.0419 | 1.2884 | 1.1894 | 1.0852 | 1.0755 | 0.98267 | 1.0453 | 0.98324
29 | 2.8733 | 2.9049 | 2.7811 | 2.8123 | 2.772 | 3.0846 | 4.8859 | 5.4302 | 5.6648 | 5.5081 | 5.2807 | 5.6249 | 5.2471 | 5.0656 | 4.4102 | 4.39 | 4.5019 | 4.9431 | 4.4608 | 4.6016 | 4.5068 | 4.2035 | 3.7409 | 3.3979
30 | 0.48222 | 0.43694 | 0.40456 | 0.37624 | 0.33466 | 0.42573 | 0.71044 | 0.64447 | 0.70174 | 0.675 | 0.6491 | 0.6127 | 0.61958 | 0.63619 | 0.61937 | 0.62896 | 0.71458 | 1.1113 | 0.95874 | 0.80051 | 0.80335 | 0.69313 | 0.70955 | 0.64931
31 | 2.9299 | 2.88 | 2.6301 | 2.6392 | 2.6232 | 2.8714 | 3.6938 | 3.7983 | 3.9188 | 4.0949 | 4.1795 | 4.259 | 4.2078 | 4.077 | 4.0748 | 4.0404 | 4.2382 | 4.9378 | 4.8012 | 4.6671 | 4.6642 | 4.3191 | 4.1002 | 3.811
32 | 1.3687 | 1.382 | 1.337 | 1.3461 | 1.3407 | 1.4326 | 1.6251 | 1.8776 | 1.9661 | 2.0388 | 1.998 | 2.0314 | 2.03 | 2.0199 | 1.8882 | 1.8918 | 1.8167 | 1.9291 | 1.8492 | 1.8117 | 1.7831 | 1.7107 | 1.6087 | 1.5198

## Qc, Winter, S1
LoadID | 0 | 1 | 2 | 3 | 4 | 5 | 6 | 7 | 8 | 9 | 10 | 11 | 12 | 13 | 14 | 15 | 16 | 17 | 18 | 19 | 20 | 21 | 22 | 23
1 | 0.56884 | 0.40189 | 0.3484 | 0.44659 | 0.38452 | 0.31614 | 0.26158 | 0.91409 | 0.95595 | 0.81992 | 0.95527 | 0.88763 | 0.89154 | 0.79612 | 0.47242 | 0.73966 | 0.88711 | 0.82773 | 0.5785 | 0.60016 | 0.559 | 0.34675 | 0.27661 | 0.28669
2 | -0.22714 | -0.22709 | -0.23335 | -0.24404 | -0.2417 | -0.22182 | -0.14065 | -0.027038 | -0.029055 | -0.019255 | -0.016962 | -0.075699 | -0.11059 | -0.14336 | -0.14228 | -0.14469 | -0.11376 | 0.037389 | -0.0052695 | -0.062202 | -0.1153 | -0.15167 | -0.16634 | -0.19046
3 | -1.2191 | -1.3154 | -1.3395 | -1.3216 | -1.3227 | -1.1045 | -0.041129 | 0.56945 | 0.72578 | 0.50559 | 0.29851 | 0.59212 | 0.37336 | 0.11327 | -0.44814 | -0.44833 | -0.36932 | -0.18631 | -0.45409 | -0.25873 | -0.35522 | -0.58918 | -0.93082 | -1.0507
4 | -0.48616 | -0.49098 | -0.49599 | -0.50033 | -0.50256 | -0.45947 | -0.39864 | -0.36395 | -0.37461 | -0.415 | -0.44264 | -0.46869 | -0.46924 | -0.47787 | -0.48207 | -0.46769 | -0.39593 | -0.23598 | -0.30437 | -0.36921 | -0.39746 | -0.4205 | -0.4445 | -0.44666
5 | -0.32623 | -0.34263 | -0.35719 | -0.35846 | -0.35767 | -0.30148 | -0.22976 | -0.18594 | -0.18264 | -0.15299 | -0.15141 | -0.14822 | -0.17838 | -0.19196 | -0.1868 | -0.23156 | -0.20515 | -0.10285 | -0.12179 | -0.15143 | -0.16351 | -0.21226 | -0.23474 | -0.24557
6 | 0.90485 | 0.70781 | 0.53667 | 0.79952 | 0.65654 | 0.94588 | 1.2615 | 2.4572 | 2.8299 | 2.9158 | 2.7676 | 2.9522 | 2.9303 | 2.8963 | 2.436 | 2.3171 | 2.0139 | 2.2031 | 1.8675 | 1.9488 | 1.6477 | 1.7344 | 1.0767 | 1.1058
7 | -1.1178 | -1.1056 | -1.1403 | -1.1609 | -1.2297 | -1.101 | -0.93536 | -0.48586 | -0.24073 | -0.22345 | -0.16984 | -0.057077 | -0.23174 | -0.24182 | -0.44076 | -0.62986 | -0.56847 | -0.63408 | -0.71305 | -0.68459 | -0.7795 | -0.91892 | -1.0368 | -1.0313
8 | -0.74261 | -0.75831 | -0.7553 | -0.75422 | -0.73867 | -0.70882 | -0.54185 | -0.43107 | -0.39805 | -0.45461 | -0.42928 | -0.39131 | -0.4148 | -0.44909 | -0.54565 | -0.60513 | -0.60353 | -0.59516 | -0.62733 | -0.64865 | -0.65975 | -0.6791 | -0.70875 | -0.72233
9 | -0.024954 | -0.024954 | -0.024954 | -0.024954 | -0.024954 | -0.024954 | -0.024954 | -0.024954 | -0.024954 | -0.024954 | -0.024954 | -0.024954 | -0.024954 | -0.024954 | -0.024954 | -0.024954 | -0.024954 | -0.024954 | -0.024954 | -0.024954 | -0.024954 | -0.024954 | -0.024954 | -0.024954
10 | -0.44184 | -0.45472 | -0.4554 | -0.45412 | -0.45285 | -0.42336 | -0.31734 | -0.25901 | -0.16695 | -0.096412 | -0.12334 | -0.095222 | -0.11355 | -0.16423 | -0.20529 | -0.21174 | -0.21773 | -0.14695 | -0.17807 | -0.22076 | -0.25961 | -0.33031 | -0.41286 | -0.4202
11 | -0.37303 | -0.37662 | -0.38354 | -0.38695 | -0.37829 | -0.30528 | -0.23164 | -0.20696 | -0.14525 | -0.095841 | -0.2185 | -0.20605 | -0.23223 | -0.23175 | -0.25785 | -0.25809 | -0.21984 | -0.14702 | -0.20083 | -0.23592 | -0.25345 | -0.25955 | -0.28027 | -0.29727
12 | -0.051621 | 0.086612 | 0.18323 | 0.15844 | 0.12319 | -0.1241 | -0.0040971 | 0.14796 | 0.32113 | 0.37884 | 0.18402 | -0.0004781 | 0.58287 | 0.66077 | 0.6268 | 0.71961 | 0.39534 | 0.54606 | 0.58635 | 0.5227 | 0.58661 | 0.75301 | 0.69755 | 0.46992
13 | 0.38009 | 0.3074 | 0.43874 | 0.54977 | 0.57408 | 0.69991 | 2.5597 | 3.2043 | 3.4309 | 3.2091 | 2.9396 | 3.369 | 3.8079 | 3.377 | 3.3211 | 3.3148 | 2.9873 | 3.088 | 2.6702 | 2.0158 | 2.2115 | 1.9326 | 0.85005 | 0.6014
14 | 0.094806 | 0.066982 | 0.058066 | 0.074431 | 0.064087 | 0.052691 | 0.043596 | 0.15235 | 0.15932 | 0.13665 | 0.15921 | 0.14794 | 0.14859 | 0.13269 | 0.078736 | 0.12328 | 0.14785 | 0.13796 | 0.096417 | 0.10003 | 0.093166 | 0.057792 | 0.046101 | 0.047782
15 | -0.11357 | -0.11354 | -0.11668 | -0.12202 | -0.12085 | -0.11091 | -0.070327 | -0.013519 | -0.014528 | -0.0096276 | -0.0084809 | -0.03785 | -0.055294 | -0.07168 | -0.071141 | -0.072344 | -0.05688 | 0.018695 | -0.0026347 | -0.031101 | -0.05765 | -0.075834 | -0.083172 | -0.095228
16 | -0.30477 | -0.32885 | -0.33488 | -0.3304 | -0.33068 | -0.27613 | -0.010282 | 0.14236 | 0.18144 | 0.1264 | 0.074629 | 0.14803 | 0.09334 | 0.028319 | -0.11204 | -0.11208 | -0.092329 | -0.046578 | -0.11352 | -0.064682 | -0.088805 | -0.14729 | -0.2327 | -0.26269
17 | -0.64821 | -0.65464 | -0.66132 | -0.66711 | -0.67008 | -0.61262 | -0.53151 | -0.48527 | -0.49948 | -0.55333 | -0.59019 | -0.62492 | -0.62566 | -0.63716 | -0.64276 | -0.62359 | -0.52791 | -0.31464 | -0.40583 | -0.49228 | -0.52995 | -0.56066 | -0.59267 | -0.59554
18 | -0.65247 | -0.68525 | -0.71437 | -0.71692 | -0.71533 | -0.60297 | -0.45953 | -0.37188 | -0.36529 | -0.30599 | -0.30281 | -0.29644 | -0.35677 | -0.38392 | -0.3736 | -0.46311 | -0.41029 | -0.20569 | -0.24357 | -0.30285 | -0.32702 | -0.42451 | -0.46948 | -0.49114
19 | 0.36194 | 0.28312 | 0.21467 | 0.31981 | 0.26262 | 0.37835 | 0.50461 | 0.98287 | 1.1319 | 1.1663 | 1.107 | 1.1809 | 1.1721 | 1.1585 | 0.97438 | 0.92685 | 0.80556 | 0.88125 | 0.74701 | 0.77952 | 0.65907 | 0.69378 | 0.4307 | 0.44231
20 | -0.44711 | -0.44222 | -0.45612 | -0.46437 | -0.49187 | -0.4404 | -0.37414 | -0.19434 | -0.096293 | -0.089381 | -0.067936 | -0.022831 | -0.092695 | -0.09673 | -0.1763 | -0.25194 | -0.22739 | -0.25363 | -0.28522 | -0.27384 | -0.3118 | -0.36757 | -0.41471 | -0.4125
21 | -1.4852 | -1.5166 | -1.5106 | -1.5084 | -1.4773 | -1.4176 | -1.0837 | -0.86214 | -0.79611 | -0.90921 | -0.85855 | -0.78263 | -0.8296 | -0.89818 | -1.0913 | -1.2103 | -1.2071 | -1.1903 | -1.2547 | -1.2973 | -1.3195 | -1.3582 | -1.4175 | -1.4447
22 | -0.062386 | -0.062386 | -0.062386 | -0.062386 | -0.062386 | -0.062386 | -0.062386 | -0.062386 | -0.062386 | -0.062386 | -0.062386 | -0.062386 | -0.062386 | -0.062386 | -0.062386 | -0.062386 | -0.062386 | -0.062386 | -0.062386 | -0.062386 | -0.062386 | -0.062386 | -0.062386 | -0.062386
23 | -2.9456 | -3.0315 | -3.036 | -3.0274 | -3.019 | -2.8224 | -2.1156 | -1.7267 | -1.113 | -0.64275 | -0.82228 | -0.63481 | -0.75698 | -1.0948 | -1.3686 | -1.4116 | -1.4516 | -0.97968 | -1.1871 | -1.4717 | -1.7307 | -2.2021 | -2.7524 | -2.8014
24 | -2.1316 | -2.1521 | -2.1917 | -2.2112 | -2.1616 | -1.7445 | -1.3236 | -1.1827 | -0.83001 | -0.54766 | -1.2486 | -1.1774 | -1.327 | -1.3243 | -1.4734 | -1.4748 | -1.2562 | -0.84009 | -1.1476 | -1.3481 | -1.4483 | -1.4832 | -1.6015 | -1.6987
25 | -0.036872 | 0.061865 | 0.13088 | 0.11317 | 0.087993 | -0.088643 | -0.0029265 | 0.10568 | 0.22938 | 0.2706 | 0.13144 | -0.0003415 | 0.41634 | 0.47198 | 0.44772 | 0.51401 | 0.28239 | 0.39004 | 0.41882 | 0.37335 | 0.419 | 0.53787 | 0.49825 | 0.33566
26 | 0.11878 | 0.096064 | 0.13711 | 0.1718 | 0.1794 | 0.21872 | 0.7999 | 1.0013 | 1.0722 | 1.0028 | 0.91864 | 1.0528 | 1.19 | 1.0553 | 1.0378 | 1.0359 | 0.93352 | 0.965 | 0.83444 | 0.62993 | 0.6911 | 0.60392 | 0.26564 | 0.18794
27 | 0.18961 | 0.13396 | 0.11613 | 0.14886 | 0.12817 | 0.10538 | 0.087192 | 0.3047 | 0.31865 | 0.27331 | 0.31842 | 0.29588 | 0.29718 | 0.26537 | 0.15747 | 0.24655 | 0.2957 | 0.27591 | 0.19283 | 0.20005 | 0.18633 | 0.11558 | 0.092202 | 0.095563
28 | -0.39749 | -0.3974 | -0.40837 | -0.42707 | -0.42297 | -0.38819 | -0.24614 | -0.047316 | -0.050847 | -0.033696 | -0.029683 | -0.13247 | -0.19353 | -0.25088 | -0.24899 | -0.2532 | -0.19908 | 0.065432 | -0.0092216 | -0.10885 | -0.20178 | -0.26542 | -0.2911 | -0.3333
29 | -9.1431 | -9.8655 | -10.0464 | -9.9121 | -9.9203 | -8.2839 | -0.30847 | 4.2709 | 5.4433 | 3.792 | 2.2389 | 4.4409 | 2.8002 | 0.84956 | -3.3611 | -3.3625 | -2.7699 | -1.3973 | -3.4057 | -1.9405 | -2.6642 | -4.4188 | -6.9811 | -7.8806
30 | -1.1344 | -1.1456 | -1.1573 | -1.1674 | -1.1726 | -1.0721 | -0.93015 | -0.84923 | -0.8741 | -0.96833 | -1.0328 | -1.0936 | -1.0949 | -1.115 | -1.1248 | -1.0913 | -0.92383 | -0.55061 | -0.7102 | -0.86148 | -0.92741 | -0.98116 | -1.0372 | -1.0422
31 | -1.6312 | -1.7131 | -1.7859 | -1.7923 | -1.7883 | -1.5074 | -1.1488 | -0.92969 | -0.91322 | -0.76496 | -0.75703 | -0.74109 | -0.89191 | -0.95981 | -0.934 | -1.1578 | -1.0257 | -0.51423 | -0.60894 | -0.75713 | -0.81755 | -1.0613 | -1.1737 | -1.2278
32 | 0.36194 | 0.28312 | 0.21467 | 0.31981 | 0.26262 | 0.37835 | 0.50461 | 0.98287 | 1.1319 | 1.1663 | 1.107 | 1.1809 | 1.1721 | 1.1585 | 0.97438 | 0.92685 | 0.80556 | 0.88125 | 0.74701 | 0.77952 | 0.65907 | 0.69378 | 0.4307 | 0.44231

## Qc, Winter, S2
LoadID | 0 | 1 | 2 | 3 | 4 | 5 | 6 | 7 | 8 | 9 | 10 | 11 | 12 | 13 | 14 | 15 | 16 | 17 | 18 | 19 | 20 | 21 | 22 | 23
1 | 0.56884 | 0.40189 | 0.3484 | 0.44659 | 0.38452 | 0.31614 | 0.26158 | 0.91409 | 0.95595 | 0.81992 | 0.95527 | 0.88763 | 0.89154 | 0.79612 | 0.47242 | 0.73966 | 0.88711 | 0.82773 | 0.5785 | 0.60016 | 0.559 | 0.34675 | 0.27661 | 0.28669
2 | -0.22714 | -0.22709 | -0.23335 | -0.24404 | -0.2417 | -0.22182 | -0.14065 | -0.027038 | -0.029055 | -0.019255 | -0.016962 | -0.075699 | -0.11059 | -0.14336 | -0.14228 | -0.14469 | -0.11376 | 0.037389 | -0.0052695 | -0.062202 | -0.1153 | -0.15167 | -0.16634 | -0.19046
3 | -1.2191 | -1.3154 | -1.3395 | -1.3216 | -1.3227 | -1.1045 | -0.041129 | 0.56945 | 0.72578 | 0.50559 | 0.29851 | 0.59212 | 0.37336 | 0.11327 | -0.44814 | -0.44833 | -0.36932 | -0.18631 | -0.45409 | -0.25873 | -0.35522 | -0.58918 | -0.93082 | -1.0507
4 | -0.48616 | -0.49098 | -0.49599 | -0.50033 | -0.50256 | -0.45947 | -0.39864 | -0.36395 | -0.37461 | -0.415 | -0.44264 | -0.46869 | -0.46924 | -0.47787 | -0.48207 | -0.46769 | -0.39593 | -0.23598 | -0.30437 | -0.36921 | -0.39746 | -0.4205 | -0.4445 | -0.44666
5 | -0.32623 | -0.34263 | -0.35719 | -0.35846 | -0.35767 | -0.30148 | -0.22976 | -0.18594 | -0.18264 | -0.15299 | -0.15141 | -0.14822 | -0.17838 | -0.19196 | -0.1868 | -0.23156 | -0.20515 | -0.10285 | -0.12179 | -0.15143 | -0.16351 | -0.21226 | -0.23474 | -0.24557
6 | 0.90485 | 0.70781 | 0.53667 | 0.79952 | 0.65654 | 0.94588 | 1.2615 | 2.4572 | 2.8299 | 2.9158 | 2.7676 | 2.9522 | 2.9303 | 2.8963 | 2.436 | 2.3171 | 2.0139 | 2.2031 | 1.8675 | 1.9488 | 1.6477 | 1.7344 | 1.0767 | 1.1058
7 | -1.1178 | -1.1056 | -1.1403 | -1.1609 | -1.2297 | -1.101 | -0.93536 | -0.48586 | -0.24073 | -0.22345 | -0.16984 | -0.057077 | -0.23174 | -0.24182 | -0.44076 | -0.62986 | -0.56847 | -0.63408 | -0.71305 | -0.68459 | -0.7795 | -0.91892 | -1.0368 | -1.0313
8 | -0.74261 | -0.75831 | -0.7553 | -0.75422 | -0.73867 | -0.70882 | -0.54185 | -0.43107 | -0.39805 | -0.45461 | -0.42928 | -0.39131 | -0.4148 | -0.44909 | -0.54565 | -0.60513 | -0.60353 | -0.59516 | -0.62733 | -0.64865 | -0.65975 | -0.6791 | -0.70875 | -0.72233
9 | -0.024954 | -0.024954 | -0.024954 | -0.024954 | -0.024954 | -0.024954 | -0.024954 | -0.024954 | -0.024954 | -0.024954 | -0.024954 | -0.024954 | -0.024954 | -0.024954 | -0.024954 | -0.024954 | -0.024954 | -0.024954 | -0.024954 | -0.024954 | -0.024954 | -0.024954 | -0.024954 | -0.024954
10 | -0.44184 | -0.45472 | -0.4554 | -0.45412 | -0.45285 | -0.42336 | -0.31734 | -0.25901 | -0.16695 | -0.096412 | -0.12334 | -0.095222 | -0.11355 | -0.16423 | -0.20529 | -0.21174 | -0.21773 | -0.14695 | -0.17807 | -0.22076 | -0.25961 | -0.33031 | -0.41286 | -0.4202
11 | -0.37303 | -0.37662 | -0.38354 | -0.38695 | -0.37829 | -0.30528 | -0.23164 | -0.20696 | -0.14525 | -0.095841 | -0.2185 | -0.20605 | -0.23223 | -0.23175 | -0.25785 | -0.25809 | -0.21984 | -0.14702 | -0.20083 | -0.23592 | -0.25345 | -0.25955 | -0.28027 | -0.29727
12 | -0.051621 | 0.086612 | 0.18323 | 0.15844 | 0.12319 | -0.1241 | -0.0040971 | 0.14796 | 0.32113 | 0.37884 | 0.18402 | -0.0004781 | 0.58287 | 0.66077 | 0.6268 | 0.71961 | 0.39534 | 0.54606 | 0.58635 | 0.5227 | 0.58661 | 0.75301 | 0.69755 | 0.46992
13 | 0.38009 | 0.3074 | 0.43874 | 0.54977 | 0.57408 | 0.69991 | 2.5597 | 3.2043 | 3.4309 | 3.2091 | 2.9396 | 3.369 | 3.8079 | 3.377 | 3.3211 | 3.3148 | 2.9873 | 3.088 | 2.6702 | 2.0158 | 2.2115 | 1.9326 | 0.85005 | 0.6014
14 | 0.094806 | 0.066982 | 0.058066 | 0.074431 | 0.064087 | 0.052691 | 0.043596 | 0.15235 | 0.15932 | 0.13665 | 0.15921 | 0.14794 | 0.14859 | 0.13269 | 0.078736 | 0.12328 | 0.14785 | 0.13796 | 0.096417 | 0.10003 | 0.093166 | 0.057792 | 0.046101 | 0.047782
15 | -0.11357 | -0.11354 | -0.11668 | -0.12202 | -0.12085 | -0.11091 | -0.070327 | -0.013519 | -0.014528 | -0.0096276 | -0.0084809 | -0.03785 | -0.055294 | -0.07168 | -0.071141 | -0.072344 | -0.05688 | 0.018695 | -0.0026347 | -0.031101 | -0.05765 | -0.075834 | -0.083172 | -0.095228
16 | -0.30477 | -0.32885 | -0.33488 | -0.3304 | -0.33068 | -0.27613 | -0.010282 | 0.14236 | 0.18144 | 0.1264 | 0.074629 | 0.14803 | 0.09334 | 0.028319 | -0.11204 | -0.11208 | -0.092329 | -0.046578 | -0.11352 | -0.064682 | -0.088805 | -0.14729 | -0.2327 | -0.26269
17 | -0.64821 | -0.65464 | -0.66132 | -0.66711 | -0.67008 | -0.61262 | -0.53151 | -0.48527 | -0.49948 | -0.55333 | -0.59019 | -0.62492 | -0.62566 | -0.63716 | -0.64276 | -0.62359 | -0.52791 | -0.31464 | -0.40583 | -0.49228 | -0.52995 | -0.56066 | -0.59267 | -0.59554
18 | -0.65247 | -0.68525 | -0.71437 | -0.71692 | -0.71533 | -0.60297 | -0.45953 | -0.37188 | -0.36529 | -0.30599 | -0.30281 | -0.29644 | -0.35677 | -0.38392 | -0.3736 | -0.46311 | -0.41029 | -0.20569 | -0.24357 | -0.30285 | -0.32702 | -0.42451 | -0.46948 | -0.49114
19 | 0.36194 | 0.28312 | 0.21467 | 0.31981 | 0.26262 | 0.37835 | 0.50461 | 0.98287 | 1.1319 | 1.1663 | 1.107 | 1.1809 | 1.1721 | 1.1585 | 0.97438 | 0.92685 | 0.80556 | 0.88125 | 0.74701 | 0.77952 | 0.65907 | 0.69378 | 0.4307 | 0.44231
20 | -0.44711 | -0.44222 | -0.45612 | -0.46437 | -0.49187 | -0.4404 | -0.37414 | -0.19434 | -0.096293 | -0.089381 | -0.067936 | -0.022831 | -0.092695 | -0.09673 | -0.1763 | -0.25194 | -0.22739 | -0.25363 | -0.28522 | -0.27384 | -0.3118 | -0.36757 | -0.41471 | -0.4125
21 | -1.4852 | -1.5166 | -1.5106 | -1.5084 | -1.4773 | -1.4176 | -1.0837 | -0.86214 | -0.79611 | -0.90921 | -0.85855 | -0.78263 | -0.8296 | -0.89818 | -1.0913 | -1.2103 | -1.2071 | -1.1903 | -1.2547 | -1.2973 | -1.3195 | -1.3582 | -1.4175 | -1.4447
22 | -0.062386 | -0.062386 | -0.062386 | -0.062386 | -0.062386 | -0.062386 | -0.062386 | -0.062386 | -0.062386 | -0.062386 | -0.062386 | -0.062386 | -0.062386 | -0.062386 | -0.062386 | -0.062386 | -0.062386 | -0.062386 | -0.062386 | -0.062386 | -0.062386 | -0.062386 | -0.062386 | -0.062386
23 | -2.9456 | -3.0315 | -3.036 | -3.0274 | -3.019 | -2.8224 | -2.1156 | -1.7267 | -1.113 | -0.64275 | -0.82228 | -0.63481 | -0.75698 | -1.0948 | -1.3686 | -1.4116 | -1.4516 | -0.97968 | -1.1871 | -1.4717 | -1.7307 | -2.2021 | -2.7524 | -2.8014
24 | -2.1316 | -2.1521 | -2.1917 | -2.2112 | -2.1616 | -1.7445 | -1.3236 | -1.1827 | -0.83001 | -0.54766 | -1.2486 | -1.1774 | -1.327 | -1.3243 | -1.4734 | -1.4748 | -1.2562 | -0.84009 | -1.1476 | -1.3481 | -1.4483 | -1.4832 | -1.6015 | -1.6987
25 | -0.036872 | 0.061865 | 0.13088 | 0.11317 | 0.087993 | -0.088643 | -0.0029265 | 0.10568 | 0.22938 | 0.2706 | 0.13144 | -0.0003415 | 0.41634 | 0.47198 | 0.44772 | 0.51401 | 0.28239 | 0.39004 | 0.41882 | 0.37335 | 0.419 | 0.53787 | 0.49825 | 0.33566
26 | 0.11878 | 0.096064 | 0.13711 | 0.1718 | 0.1794 | 0.21872 | 0.7999 | 1.0013 | 1.0722 | 1.0028 | 0.91864 | 1.0528 | 1.19 | 1.0553 | 1.0378 | 1.0359 | 0.93352 | 0.965 | 0.83444 | 0.62993 | 0.6911 | 0.60392 | 0.26564 | 0.18794
27 | 0.18961 | 0.13396 | 0.11613 | 0.14886 | 0.12817 | 0.10538 | 0.087192 | 0.3047 | 0.31865 | 0.27331 | 0.31842 | 0.29588 | 0.29718 | 0.26537 | 0.15747 | 0.24655 | 0.2957 | 0.27591 | 0.19283 | 0.20005 | 0.18633 | 0.11558 | 0.092202 | 0.095563
28 | -0.39749 | -0.3974 | -0.40837 | -0.42707 | -0.42297 | -0.38819 | -0.24614 | -0.047316 | -0.050847 | -0.033696 | -0.029683 | -0.13247 | -0.19353 | -0.25088 | -0.24899 | -0.2532 | -0.19908 | 0.065432 | -0.0092216 | -0.10885 | -0.20178 | -0.26542 | -0.2911 | -0.3333
29 | -9.1431 | -9.8655 | -10.0464 | -9.9121 | -9.9203 | -8.2839 | -0.30847 | 4.2709 | 5.4433 | 3.792 | 2.2389 | 4.4409 | 2.8002 | 0.84956 | -3.3611 | -3.3625 | -2.7699 | -1.3973 | -3.4057 | -1.9405 | -2.6642 | -4.4188 | -6.9811 | -7.8806
30 | -1.1344 | -1.1456 | -1.1573 | -1.1674 | -1.1726 | -1.0721 | -0.93015 | -0.84923 | -0.8741 | -0.96833 | -1.0328 | -1.0936 | -1.0949 | -1.115 | -1.1248 | -1.0913 | -0.92383 | -0.55061 | -0.7102 | -0.86148 | -0.92741 | -0.98116 | -1.0372 | -1.0422
31 | -1.6312 | -1.7131 | -1.7859 | -1.7923 | -1.7883 | -1.5074 | -1.1488 | -0.92969 | -0.91322 | -0.76496 | -0.75703 | -0.74109 | -0.89191 | -0.95981 | -0.934 | -1.1578 | -1.0257 | -0.51423 | -0.60894 | -0.75713 | -0.81755 | -1.0613 | -1.1737 | -1.2278
32 | 0.36194 | 0.28312 | 0.21467 | 0.31981 | 0.26262 | 0.37835 | 0.50461 | 0.98287 | 1.1319 | 1.1663 | 1.107 | 1.1809 | 1.1721 | 1.1585 | 0.97438 | 0.92685 | 0.80556 | 0.88125 | 0.74701 | 0.77952 | 0.65907 | 0.69378 | 0.4307 | 0.44231

## Qc, Winter, S3
LoadID | 0 | 1 | 2 | 3 | 4 | 5 | 6 | 7 | 8 | 9 | 10 | 11 | 12 | 13 | 14 | 15 | 16 | 17 | 18 | 19 | 20 | 21 | 22 | 23
1 | 0.56884 | 0.40189 | 0.3484 | 0.44659 | 0.38452 | 0.31614 | 0.26158 | 0.91409 | 0.95595 | 0.81992 | 0.95527 | 0.88763 | 0.89154 | 0.79612 | 0.47242 | 0.73966 | 0.88711 | 0.82773 | 0.5785 | 0.60016 | 0.559 | 0.34675 | 0.27661 | 0.28669
2 | -0.22714 | -0.22709 | -0.23335 | -0.24404 | -0.2417 | -0.22182 | -0.14065 | -0.027038 | -0.029055 | -0.019255 | -0.016962 | -0.075699 | -0.11059 | -0.14336 | -0.14228 | -0.14469 | -0.11376 | 0.037389 | -0.0052695 | -0.062202 | -0.1153 | -0.15167 | -0.16634 | -0.19046
3 | -1.2191 | -1.3154 | -1.3395 | -1.3216 | -1.3227 | -1.1045 | -0.041129 | 0.56945 | 0.72578 | 0.50559 | 0.29851 | 0.59212 | 0.37336 | 0.11327 | -0.44814 | -0.44833 | -0.36932 | -0.18631 | -0.45409 | -0.25873 | -0.35522 | -0.58918 | -0.93082 | -1.0507
4 | -0.48616 | -0.49098 | -0.49599 | -0.50033 | -0.50256 | -0.45947 | -0.39864 | -0.36395 | -0.37461 | -0.415 | -0.44264 | -0.46869 | -0.46924 | -0.47787 | -0.48207 | -0.46769 | -0.39593 | -0.23598 | -0.30437 | -0.36921 | -0.39746 | -0.4205 | -0.4445 | -0.44666
5 | -0.32623 | -0.34263 | -0.35719 | -0.35846 | -0.35767 | -0.30148 | -0.22976 | -0.18594 | -0.18264 | -0.15299 | -0.15141 | -0.14822 | -0.17838 | -0.19196 | -0.1868 | -0.23156 | -0.20515 | -0.10285 | -0.12179 | -0.15143 | -0.16351 | -0.21226 | -0.23474 | -0.24557
6 | 0.90485 | 0.70781 | 0.53667 | 0.79952 | 0.65654 | 0.94588 | 1.2615 | 2.4572 | 2.8299 | 2.9158 | 2.7676 | 2.9522 | 2.9303 | 2.8963 | 2.436 | 2.3171 | 2.0139 | 2.2031 | 1.8675 | 1.9488 | 1.6477 | 1.7344 | 1.0767 | 1.1058
7 | -1.1178 | -1.1056 | -1.1403 | -1.1609 | -1.2297 | -1.101 | -0.93536 | -0.48586 | -0.24073 | -0.22345 | -0.16984 | -0.057077 | -0.23174 | -0.24182 | -0.44076 | -0.62986 | -0.56847 | -0.63408 | -0.71305 | -0.68459 | -0.7795 | -0.91892 | -1.0368 | -1.0313
8 | -0.74261 | -0.75831 | -0.7553 | -0.75422 | -0.73867 | -0.70882 | -0.54185 | -0.43107 | -0.39805 | -0.45461 | -0.42928 | -0.39131 | -0.4148 | -0.44909 | -0.54565 | -0.60513 | -0.60353 | -0.59516 | -0.62733 | -0.64865 | -0.65975 | -0.6791 | -0.70875 | -0.72233
9 | -0.024954 | -0.024954 | -0.024954 | -0.024954 | -0.024954 | -0.024954 | -0.024954 | -0.024954 | -0.024954 | -0.024954 | -0.024954 | -0.024954 | -0.024954 | -0.024954 | -0.024954 | -0.024954 | -0.024954 | -0.024954 | -0.024954 | -0.024954 | -0.024954 | -0.024954 | -0.024954 | -0.024954
10 | -0.44184 | -0.45472 | -0.4554 | -0.45412 | -0.45285 | -0.42336 | -0.31734 | -0.25901 | -0.16695 | -0.096412 | -0.12334 | -0.095222 | -0.11355 | -0.16423 | -0.20529 | -0.21174 | -0.21773 | -0.14695 | -0.17807 | -0.22076 | -0.25961 | -0.33031 | -0.41286 | -0.4202
11 | -0.37303 | -0.37662 | -0.38354 | -0.38695 | -0.37829 | -0.30528 | -0.23164 | -0.20696 | -0.14525 | -0.095841 | -0.2185 | -0.20605 | -0.23223 | -0.23175 | -0.25785 | -0.25809 | -0.21984 | -0.14702 | -0.20083 | -0.23592 | -0.25345 | -0.25955 | -0.28027 | -0.29727
12 | -0.051621 | 0.086612 | 0.18323 | 0.15844 | 0.12319 | -0.1241 | -0.0040971 | 0.14796 | 0.32113 | 0.37884 | 0.18402 | -0.0004781 | 0.58287 | 0.66077 | 0.6268 | 0.71961 | 0.39534 | 0.54606 | 0.58635 | 0.5227 | 0.58661 | 0.75301 | 0.69755 | 0.46992
13 | 0.38009 | 0.3074 | 0.43874 | 0.54977 | 0.57408 | 0.69991 | 2.5597 | 3.2043 | 3.4309 | 3.2091 | 2.9396 | 3.369 | 3.8079 | 3.377 | 3.3211 | 3.3148 | 2.9873 | 3.088 | 2.6702 | 2.0158 | 2.2115 | 1.9326 | 0.85005 | 0.6014
14 | 0.094806 | 0.066982 | 0.058066 | 0.074431 | 0.064087 | 0.052691 | 0.043596 | 0.15235 | 0.15932 | 0.13665 | 0.15921 | 0.14794 | 0.14859 | 0.13269 | 0.078736 | 0.12328 | 0.14785 | 0.13796 | 0.096417 | 0.10003 | 0.093166 | 0.057792 | 0.046101 | 0.047782
15 | -0.11357 | -0.11354 | -0.11668 | -0.12202 | -0.12085 | -0.11091 | -0.070327 | -0.013519 | -0.014528 | -0.0096276 | -0.0084809 | -0.03785 | -0.055294 | -0.07168 | -0.071141 | -0.072344 | -0.05688 | 0.018695 | -0.0026347 | -0.031101 | -0.05765 | -0.075834 | -0.083172 | -0.095228
16 | -0.30477 | -0.32885 | -0.33488 | -0.3304 | -0.33068 | -0.27613 | -0.010282 | 0.14236 | 0.18144 | 0.1264 | 0.074629 | 0.14803 | 0.09334 | 0.028319 | -0.11204 | -0.11208 | -0.092329 | -0.046578 | -0.11352 | -0.064682 | -0.088805 | -0.14729 | -0.2327 | -0.26269
17 | -0.64821 | -0.65464 | -0.66132 | -0.66711 | -0.67008 | -0.61262 | -0.53151 | -0.48527 | -0.49948 | -0.55333 | -0.59019 | -0.62492 | -0.62566 | -0.63716 | -0.64276 | -0.62359 | -0.52791 | -0.31464 | -0.40583 | -0.49228 | -0.52995 | -0.56066 | -0.59267 | -0.59554
18 | -0.65247 | -0.68525 | -0.71437 | -0.71692 | -0.71533 | -0.60297 | -0.45953 | -0.37188 | -0.36529 | -0.30599 | -0.30281 | -0.29644 | -0.35677 | -0.38392 | -0.3736 | -0.46311 | -0.41029 | -0.20569 | -0.24357 | -0.30285 | -0.32702 | -0.42451 | -0.46948 | -0.49114
19 | 0.36194 | 0.28312 | 0.21467 | 0.31981 | 0.26262 | 0.37835 | 0.50461 | 0.98287 | 1.1319 | 1.1663 | 1.107 | 1.1809 | 1.1721 | 1.1585 | 0.97438 | 0.92685 | 0.80556 | 0.88125 | 0.74701 | 0.77952 | 0.65907 | 0.69378 | 0.4307 | 0.44231
20 | -0.44711 | -0.44222 | -0.45612 | -0.46437 | -0.49187 | -0.4404 | -0.37414 | -0.19434 | -0.096293 | -0.089381 | -0.067936 | -0.022831 | -0.092695 | -0.09673 | -0.1763 | -0.25194 | -0.22739 | -0.25363 | -0.28522 | -0.27384 | -0.3118 | -0.36757 | -0.41471 | -0.4125
21 | -1.4852 | -1.5166 | -1.5106 | -1.5084 | -1.4773 | -1.4176 | -1.0837 | -0.86214 | -0.79611 | -0.90921 | -0.85855 | -0.78263 | -0.8296 | -0.89818 | -1.0913 | -1.2103 | -1.2071 | -1.1903 | -1.2547 | -1.2973 | -1.3195 | -1.3582 | -1.4175 | -1.4447
22 | -0.062386 | -0.062386 | -0.062386 | -0.062386 | -0.062386 | -0.062386 | -0.062386 | -0.062386 | -0.062386 | -0.062386 | -0.062386 | -0.062386 | -0.062386 | -0.062386 | -0.062386 | -0.062386 | -0.062386 | -0.062386 | -0.062386 | -0.062386 | -0.062386 | -0.062386 | -0.062386 | -0.062386
23 | -2.9456 | -3.0315 | -3.036 | -3.0274 | -3.019 | -2.8224 | -2.1156 | -1.7267 | -1.113 | -0.64275 | -0.82228 | -0.63481 | -0.75698 | -1.0948 | -1.3686 | -1.4116 | -1.4516 | -0.97968 | -1.1871 | -1.4717 | -1.7307 | -2.2021 | -2.7524 | -2.8014
24 | -2.1316 | -2.1521 | -2.1917 | -2.2112 | -2.1616 | -1.7445 | -1.3236 | -1.1827 | -0.83001 | -0.54766 | -1.2486 | -1.1774 | -1.327 | -1.3243 | -1.4734 | -1.4748 | -1.2562 | -0.84009 | -1.1476 | -1.3481 | -1.4483 | -1.4832 | -1.6015 | -1.6987
25 | -0.036872 | 0.061865 | 0.13088 | 0.11317 | 0.087993 | -0.088643 | -0.0029265 | 0.10568 | 0.22938 | 0.2706 | 0.13144 | -0.0003415 | 0.41634 | 0.47198 | 0.44772 | 0.51401 | 0.28239 | 0.39004 | 0.41882 | 0.37335 | 0.419 | 0.53787 | 0.49825 | 0.33566
26 | 0.11878 | 0.096064 | 0.13711 | 0.1718 | 0.1794 | 0.21872 | 0.7999 | 1.0013 | 1.0722 | 1.0028 | 0.91864 | 1.0528 | 1.19 | 1.0553 | 1.0378 | 1.0359 | 0.93352 | 0.965 | 0.83444 | 0.62993 | 0.6911 | 0.60392 | 0.26564 | 0.18794
27 | 0.18961 | 0.13396 | 0.11613 | 0.14886 | 0.12817 | 0.10538 | 0.087192 | 0.3047 | 0.31865 | 0.27331 | 0.31842 | 0.29588 | 0.29718 | 0.26537 | 0.15747 | 0.24655 | 0.2957 | 0.27591 | 0.19283 | 0.20005 | 0.18633 | 0.11558 | 0.092202 | 0.095563
28 | -0.39749 | -0.3974 | -0.40837 | -0.42707 | -0.42297 | -0.38819 | -0.24614 | -0.047316 | -0.050847 | -0.033696 | -0.029683 | -0.13247 | -0.19353 | -0.25088 | -0.24899 | -0.2532 | -0.19908 | 0.065432 | -0.0092216 | -0.10885 | -0.20178 | -0.26542 | -0.2911 | -0.3333
29 | -9.1431 | -9.8655 | -10.0464 | -9.9121 | -9.9203 | -8.2839 | -0.30847 | 4.2709 | 5.4433 | 3.792 | 2.2389 | 4.4409 | 2.8002 | 0.84956 | -3.3611 | -3.3625 | -2.7699 | -1.3973 | -3.4057 | -1.9405 | -2.6642 | -4.4188 | -6.9811 | -7.8806
30 | -1.1344 | -1.1456 | -1.1573 | -1.1674 | -1.1726 | -1.0721 | -0.93015 | -0.84923 | -0.8741 | -0.96833 | -1.0328 | -1.0936 | -1.0949 | -1.115 | -1.1248 | -1.0913 | -0.92383 | -0.55061 | -0.7102 | -0.86148 | -0.92741 | -0.98116 | -1.0372 | -1.0422
31 | -1.6312 | -1.7131 | -1.7859 | -1.7923 | -1.7883 | -1.5074 | -1.1488 | -0.92969 | -0.91322 | -0.76496 | -0.75703 | -0.74109 | -0.89191 | -0.95981 | -0.934 | -1.1578 | -1.0257 | -0.51423 | -0.60894 | -0.75713 | -0.81755 | -1.0613 | -1.1737 | -1.2278
32 | 0.36194 | 0.28312 | 0.21467 | 0.31981 | 0.26262 | 0.37835 | 0.50461 | 0.98287 | 1.1319 | 1.1663 | 1.107 | 1.1809 | 1.1721 | 1.1585 | 0.97438 | 0.92685 | 0.80556 | 0.88125 | 0.74701 | 0.77952 | 0.65907 | 0.69378 | 0.4307 | 0.44231

## Qc, Winter, S4
LoadID | 0 | 1 | 2 | 3 | 4 | 5 | 6 | 7 | 8 | 9 | 10 | 11 | 12 | 13 | 14 | 15 | 16 | 17 | 18 | 19 | 20 | 21 | 22 | 23
1 | 0.59728 | 0.42199 | 0.36582 | 0.46892 | 0.40375 | 0.33195 | 0.27466 | 0.9598 | 1.0037 | 0.86092 | 1.003 | 0.93202 | 0.93612 | 0.83592 | 0.49604 | 0.77665 | 0.93147 | 0.86912 | 0.60743 | 0.63017 | 0.58695 | 0.36409 | 0.29044 | 0.30102
2 | -0.23849 | -0.23844 | -0.24502 | -0.25624 | -0.25378 | -0.23291 | -0.14769 | -0.028389 | -0.030508 | -0.020218 | -0.01781 | -0.079484 | -0.11612 | -0.15053 | -0.1494 | -0.15192 | -0.11945 | 0.039259 | -0.005533 | -0.065313 | -0.12107 | -0.15925 | -0.17466 | -0.19998
3 | -1.28 | -1.3812 | -1.4065 | -1.3877 | -1.3888 | -1.1597 | -0.043185 | 0.59793 | 0.76207 | 0.53087 | 0.31344 | 0.62172 | 0.39203 | 0.11894 | -0.47055 | -0.47075 | -0.38778 | -0.19563 | -0.4768 | -0.27167 | -0.37298 | -0.61863 | -0.97736 | -1.1033
4 | -0.51047 | -0.51553 | -0.52079 | -0.52535 | -0.52769 | -0.48244 | -0.41857 | -0.38215 | -0.39334 | -0.43575 | -0.46477 | -0.49212 | -0.4927 | -0.50176 | -0.50617 | -0.49108 | -0.41573 | -0.24778 | -0.31959 | -0.38767 | -0.41733 | -0.44152 | -0.46673 | -0.46899
5 | -0.34255 | -0.35976 | -0.37504 | -0.37638 | -0.37555 | -0.31656 | -0.24125 | -0.19524 | -0.19178 | -0.16064 | -0.15898 | -0.15563 | -0.1873 | -0.20156 | -0.19614 | -0.24313 | -0.2154 | -0.10799 | -0.12788 | -0.159 | -0.17169 | -0.22287 | -0.24647 | -0.25785
6 | 0.95009 | 0.7432 | 0.56351 | 0.8395 | 0.68937 | 0.99317 | 1.3246 | 2.58 | 2.9713 | 3.0616 | 2.906 | 3.0998 | 3.0768 | 3.0411 | 2.5578 | 2.433 | 2.1146 | 2.3133 | 1.9609 | 2.0463 | 1.7301 | 1.8212 | 1.1306 | 1.1611
7 | -1.1737 | -1.1608 | -1.1973 | -1.219 | -1.2912 | -1.1561 | -0.98213 | -0.51016 | -0.25277 | -0.23463 | -0.17833 | -0.059931 | -0.24333 | -0.25392 | -0.46279 | -0.66135 | -0.59689 | -0.66578 | -0.7487 | -0.71882 | -0.81847 | -0.96487 | -1.0886 | -1.0828
8 | -0.77974 | -0.79622 | -0.79307 | -0.79193 | -0.7756 | -0.74426 | -0.56895 | -0.45262 | -0.41796 | -0.47734 | -0.45074 | -0.41088 | -0.43554 | -0.47154 | -0.57293 | -0.63539 | -0.63371 | -0.62492 | -0.6587 | -0.68108 | -0.69274 | -0.71306 | -0.74418 | -0.75844
9 | -0.026202 | -0.026202 | -0.026202 | -0.026202 | -0.026202 | -0.026202 | -0.026202 | -0.026202 | -0.026202 | -0.026202 | -0.026202 | -0.026202 | -0.026202 | -0.026202 | -0.026202 | -0.026202 | -0.026202 | -0.026202 | -0.026202 | -0.026202 | -0.026202 | -0.026202 | -0.026202 | -0.026202
10 | -0.46393 | -0.47746 | -0.47816 | -0.47682 | -0.47549 | -0.44453 | -0.33321 | -0.27196 | -0.1753 | -0.10123 | -0.12951 | -0.099983 | -0.11922 | -0.17244 | -0.21556 | -0.22233 | -0.22862 | -0.1543 | -0.18697 | -0.23179 | -0.27259 | -0.34682 | -0.4335 | -0.44121
11 | -0.39168 | -0.39545 | -0.40272 | -0.4063 | -0.3972 | -0.32055 | -0.24322 | -0.21731 | -0.15251 | -0.10063 | -0.22943 | -0.21635 | -0.24384 | -0.24334 | -0.27074 | -0.271 | -0.23083 | -0.15437 | -0.21088 | -0.24771 | -0.26613 | -0.27253 | -0.29428 | -0.31213
12 | -0.054203 | 0.090942 | 0.19239 | 0.16636 | 0.12935 | -0.1303 | -0.004302 | 0.15535 | 0.33719 | 0.39778 | 0.19322 | -0.00050201 | 0.61202 | 0.6938 | 0.65814 | 0.75559 | 0.41511 | 0.57336 | 0.61567 | 0.54883 | 0.61594 | 0.79067 | 0.73243 | 0.49341
13 | 0.39909 | 0.32277 | 0.46067 | 0.57726 | 0.60279 | 0.7349 | 2.6876 | 3.3645 | 3.6024 | 3.3695 | 3.0866 | 3.5374 | 3.9982 | 3.5459 | 3.4872 | 3.4806 | 3.1366 | 3.2424 | 2.8037 | 2.1166 | 2.3221 | 2.0292 | 0.89255 | 0.63147
14 | 0.099547 | 0.070331 | 0.06097 | 0.078153 | 0.067292 | 0.055325 | 0.045776 | 0.15997 | 0.16729 | 0.14349 | 0.16717 | 0.15534 | 0.15602 | 0.13932 | 0.082673 | 0.12944 | 0.15524 | 0.14485 | 0.10124 | 0.10503 | 0.097825 | 0.060681 | 0.048406 | 0.050171
15 | -0.11925 | -0.11922 | -0.12251 | -0.12812 | -0.12689 | -0.11646 | -0.073843 | -0.014195 | -0.015254 | -0.010109 | -0.0089049 | -0.039742 | -0.058059 | -0.075264 | -0.074698 | -0.075961 | -0.059724 | 0.019629 | -0.0027665 | -0.032656 | -0.060533 | -0.079626 | -0.08733 | -0.099989
16 | -0.32001 | -0.34529 | -0.35162 | -0.34692 | -0.34721 | -0.28994 | -0.010796 | 0.14948 | 0.19052 | 0.13272 | 0.07836 | 0.15543 | 0.098007 | 0.029735 | -0.11764 | -0.11769 | -0.096946 | -0.048907 | -0.1192 | -0.067916 | -0.093246 | -0.15466 | -0.24434 | -0.27582
17 | -0.68062 | -0.68737 | -0.69439 | -0.70047 | -0.70359 | -0.64325 | -0.55809 | -0.50954 | -0.52446 | -0.581 | -0.6197 | -0.65616 | -0.65694 | -0.66902 | -0.6749 | -0.65477 | -0.5543 | -0.33037 | -0.42612 | -0.51689 | -0.55645 | -0.5887 | -0.6223 | -0.62532
18 | -0.68509 | -0.71952 | -0.75009 | -0.75277 | -0.7511 | -0.63312 | -0.4825 | -0.39047 | -0.38355 | -0.32128 | -0.31795 | -0.31126 | -0.3746 | -0.40312 | -0.39228 | -0.48627 | -0.43081 | -0.21598 | -0.25575 | -0.31799 | -0.34337 | -0.44574 | -0.49295 | -0.51569
19 | 0.38004 | 0.29728 | 0.2254 | 0.3358 | 0.27575 | 0.39727 | 0.52984 | 1.032 | 1.1885 | 1.2246 | 1.1624 | 1.2399 | 1.2307 | 1.2164 | 1.0231 | 0.9732 | 0.84584 | 0.92532 | 0.78436 | 0.8185 | 0.69203 | 0.72847 | 0.45223 | 0.46442
20 | -0.46947 | -0.46433 | -0.47892 | -0.48759 | -0.51647 | -0.46242 | -0.39285 | -0.20406 | -0.10111 | -0.09385 | -0.071332 | -0.023972 | -0.09733 | -0.10157 | -0.18512 | -0.26454 | -0.23876 | -0.26631 | -0.29948 | -0.28753 | -0.32739 | -0.38595 | -0.43544 | -0.43313
21 | -1.5595 | -1.5924 | -1.5861 | -1.5839 | -1.5512 | -1.4885 | -1.1379 | -0.90524 | -0.83591 | -0.95467 | -0.90148 | -0.82176 | -0.87108 | -0.94309 | -1.1459 | -1.2708 | -1.2674 | -1.2498 | -1.3174 | -1.3622 | -1.3855 | -1.4261 | -1.4884 | -1.5169
22 | -0.065505 | -0.065505 | -0.065505 | -0.065505 | -0.065505 | -0.065505 | -0.065505 | -0.065505 | -0.065505 | -0.065505 | -0.065505 | -0.065505 | -0.065505 | -0.065505 | -0.065505 | -0.065505 | -0.065505 | -0.065505 | -0.065505 | -0.065505 | -0.065505 | -0.065505 | -0.065505 | -0.065505
23 | -3.0929 | -3.183 | -3.1878 | -3.1788 | -3.17 | -2.9635 | -2.2214 | -1.813 | -1.1686 | -0.67488 | -0.8634 | -0.66655 | -0.79482 | -1.1496 | -1.4371 | -1.4822 | -1.5241 | -1.0287 | -1.2465 | -1.5453 | -1.8173 | -2.3122 | -2.89 | -2.9414
24 | -2.2382 | -2.2597 | -2.3013 | -2.3217 | -2.2697 | -1.8317 | -1.3898 | -1.2418 | -0.87151 | -0.57505 | -1.311 | -1.2363 | -1.3934 | -1.3905 | -1.5471 | -1.5486 | -1.319 | -0.88209 | -1.205 | -1.4155 | -1.5207 | -1.5573 | -1.6816 | -1.7836
25 | -0.038716 | 0.064959 | 0.13742 | 0.11883 | 0.092392 | -0.093075 | -0.0030728 | 0.11097 | 0.24085 | 0.28413 | 0.13801 | -0.00035858 | 0.43715 | 0.49557 | 0.4701 | 0.53971 | 0.2965 | 0.40955 | 0.43976 | 0.39202 | 0.43996 | 0.56476 | 0.52317 | 0.35244
26 | 0.12472 | 0.10087 | 0.14396 | 0.18039 | 0.18837 | 0.22966 | 0.83989 | 1.0514 | 1.1258 | 1.053 | 0.96457 | 1.1054 | 1.2495 | 1.1081 | 1.0897 | 1.0877 | 0.98019 | 1.0133 | 0.87616 | 0.66142 | 0.72566 | 0.63412 | 0.27892 | 0.19733
27 | 0.19909 | 0.14066 | 0.12194 | 0.15631 | 0.13458 | 0.11065 | 0.091552 | 0.31993 | 0.33458 | 0.28697 | 0.33434 | 0.31067 | 0.31204 | 0.27864 | 0.16535 | 0.25888 | 0.31049 | 0.28971 | 0.20248 | 0.21006 | 0.19565 | 0.12136 | 0.096812 | 0.10034
28 | -0.41736 | -0.41727 | -0.42878 | -0.44843 | -0.44412 | -0.4076 | -0.25845 | -0.049682 | -0.053389 | -0.035381 | -0.031167 | -0.1391 | -0.20321 | -0.26342 | -0.26144 | -0.26586 | -0.20903 | 0.068703 | -0.0096827 | -0.1143 | -0.21187 | -0.27869 | -0.30566 | -0.34996
29 | -9.6003 | -10.3587 | -10.5487 | -10.4077 | -10.4163 | -8.6981 | -0.32389 | 4.4844 | 5.7155 | 3.9816 | 2.3508 | 4.6629 | 2.9402 | 0.89204 | -3.5291 | -3.5306 | -2.9084 | -1.4672 | -3.576 | -2.0375 | -2.7974 | -4.6398 | -7.3302 | -8.2746
30 | -1.1911 | -1.2029 | -1.2152 | -1.2258 | -1.2313 | -1.1257 | -0.97666 | -0.89169 | -0.9178 | -1.0167 | -1.0845 | -1.1483 | -1.1496 | -1.1708 | -1.1811 | -1.1458 | -0.97003 | -0.57814 | -0.74571 | -0.90456 | -0.97378 | -1.0302 | -1.089 | -1.0943
31 | -1.7127 | -1.7988 | -1.8752 | -1.8819 | -1.8777 | -1.5828 | -1.2063 | -0.97618 | -0.95888 | -0.80321 | -0.79488 | -0.77814 | -0.93651 | -1.0078 | -0.9807 | -1.2157 | -1.077 | -0.53995 | -0.63938 | -0.79498 | -0.85843 | -1.1143 | -1.2324 | -1.2892
32 | 0.38004 | 0.29728 | 0.2254 | 0.3358 | 0.27575 | 0.39727 | 0.52984 | 1.032 | 1.1885 | 1.2246 | 1.1624 | 1.2399 | 1.2307 | 1.2164 | 1.0231 | 0.9732 | 0.84584 | 0.92532 | 0.78436 | 0.8185 | 0.69203 | 0.72847 | 0.45223 | 0.46442

## Qc, Winter, S5
LoadID | 0 | 1 | 2 | 3 | 4 | 5 | 6 | 7 | 8 | 9 | 10 | 11 | 12 | 13 | 14 | 15 | 16 | 17 | 18 | 19 | 20 | 21 | 22 | 23
1 | 0.59728 | 0.42199 | 0.36582 | 0.46892 | 0.40375 | 0.33195 | 0.27466 | 0.9598 | 1.0037 | 0.86092 | 1.003 | 0.93202 | 0.93612 | 0.83592 | 0.49604 | 0.77665 | 0.93147 | 0.86912 | 0.60743 | 0.63017 | 0.58695 | 0.36409 | 0.29044 | 0.30102
2 | -0.23849 | -0.23844 | -0.24502 | -0.25624 | -0.25378 | -0.23291 | -0.14769 | -0.028389 | -0.030508 | -0.020218 | -0.01781 | -0.079484 | -0.11612 | -0.15053 | -0.1494 | -0.15192 | -0.11945 | 0.039259 | -0.005533 | -0.065313 | -0.12107 | -0.15925 | -0.17466 | -0.19998
3 | -1.28 | -1.3812 | -1.4065 | -1.3877 | -1.3888 | -1.1597 | -0.043185 | 0.59793 | 0.76207 | 0.53087 | 0.31344 | 0.62172 | 0.39203 | 0.11894 | -0.47055 | -0.47075 | -0.38778 | -0.19563 | -0.4768 | -0.27167 | -0.37298 | -0.61863 | -0.97736 | -1.1033
4 | -0.51047 | -0.51553 | -0.52079 | -0.52535 | -0.52769 | -0.48244 | -0.41857 | -0.38215 | -0.39334 | -0.43575 | -0.46477 | -0.49212 | -0.4927 | -0.50176 | -0.50617 | -0.49108 | -0.41573 | -0.24778 | -0.31959 | -0.38767 | -0.41733 | -0.44152 | -0.46673 | -0.46899
5 | -0.34255 | -0.35976 | -0.37504 | -0.37638 | -0.37555 | -0.31656 | -0.24125 | -0.19524 | -0.19178 | -0.16064 | -0.15898 | -0.15563 | -0.1873 | -0.20156 | -0.19614 | -0.24313 | -0.2154 | -0.10799 | -0.12788 | -0.159 | -0.17169 | -0.22287 | -0.24647 | -0.25785
6 | 0.95009 | 0.7432 | 0.56351 | 0.8395 | 0.68937 | 0.99317 | 1.3246 | 2.58 | 2.9713 | 3.0616 | 2.906 | 3.0998 | 3.0768 | 3.0411 | 2.5578 | 2.433 | 2.1146 | 2.3133 | 1.9609 | 2.0463 | 1.7301 | 1.8212 | 1.1306 | 1.1611
7 | -1.1737 | -1.1608 | -1.1973 | -1.219 | -1.2912 | -1.1561 | -0.98213 | -0.51016 | -0.25277 | -0.23463 | -0.17833 | -0.059931 | -0.24333 | -0.25392 | -0.46279 | -0.66135 | -0.59689 | -0.66578 | -0.7487 | -0.71882 | -0.81847 | -0.96487 | -1.0886 | -1.0828
8 | -0.77974 | -0.79622 | -0.79307 | -0.79193 | -0.7756 | -0.74426 | -0.56895 | -0.45262 | -0.41796 | -0.47734 | -0.45074 | -0.41088 | -0.43554 | -0.47154 | -0.57293 | -0.63539 | -0.63371 | -0.62492 | -0.6587 | -0.68108 | -0.69274 | -0.71306 | -0.74418 | -0.75844
9 | -0.026202 | -0.026202 | -0.026202 | -0.026202 | -0.026202 | -0.026202 | -0.026202 | -0.026202 | -0.026202 | -0.026202 | -0.026202 | -0.026202 | -0.026202 | -0.026202 | -0.026202 | -0.026202 | -0.026202 | -0.026202 | -0.026202 | -0.026202 | -0.026202 | -0.026202 | -0.026202 | -0.026202
10 | -0.46393 | -0.47746 | -0.47816 | -0.47682 | -0.47549 | -0.44453 | -0.33321 | -0.27196 | -0.1753 | -0.10123 | -0.12951 | -0.099983 | -0.11922 | -0.17244 | -0.21556 | -0.22233 | -0.22862 | -0.1543 | -0.18697 | -0.23179 | -0.27259 | -0.34682 | -0.4335 | -0.44121
11 | -0.39168 | -0.39545 | -0.40272 | -0.4063 | -0.3972 | -0.32055 | -0.24322 | -0.21731 | -0.15251 | -0.10063 | -0.22943 | -0.21635 | -0.24384 | -0.24334 | -0.27074 | -0.271 | -0.23083 | -0.15437 | -0.21088 | -0.24771 | -0.26613 | -0.27253 | -0.29428 | -0.31213
12 | -0.054203 | 0.090942 | 0.19239 | 0.16636 | 0.12935 | -0.1303 | -0.004302 | 0.15535 | 0.33719 | 0.39778 | 0.19322 | -0.00050201 | 0.61202 | 0.6938 | 0.65814 | 0.75559 | 0.41511 | 0.57336 | 0.61567 | 0.54883 | 0.61594 | 0.79067 | 0.73243 | 0.49341
13 | 0.39909 | 0.32277 | 0.46067 | 0.57726 | 0.60279 | 0.7349 | 2.6876 | 3.3645 | 3.6024 | 3.3695 | 3.0866 | 3.5374 | 3.9982 | 3.5459 | 3.4872 | 3.4806 | 3.1366 | 3.2424 | 2.8037 | 2.1166 | 2.3221 | 2.0292 | 0.89255 | 0.63147
14 | 0.099547 | 0.070331 | 0.06097 | 0.078153 | 0.067292 | 0.055325 | 0.045776 | 0.15997 | 0.16729 | 0.14349 | 0.16717 | 0.15534 | 0.15602 | 0.13932 | 0.082673 | 0.12944 | 0.15524 | 0.14485 | 0.10124 | 0.10503 | 0.097825 | 0.060681 | 0.048406 | 0.050171
15 | -0.11925 | -0.11922 | -0.12251 | -0.12812 | -0.12689 | -0.11646 | -0.073843 | -0.014195 | -0.015254 | -0.010109 | -0.0089049 | -0.039742 | -0.058059 | -0.075264 | -0.074698 | -0.075961 | -0.059724 | 0.019629 | -0.0027665 | -0.032656 | -0.060533 | -0.079626 | -0.08733 | -0.099989
16 | -0.32001 | -0.34529 | -0.35162 | -0.34692 | -0.34721 | -0.28994 | -0.010796 | 0.14948 | 0.19052 | 0.13272 | 0.07836 | 0.15543 | 0.098007 | 0.029735 | -0.11764 | -0.11769 | -0.096946 | -0.048907 | -0.1192 | -0.067916 | -0.093246 | -0.15466 | -0.24434 | -0.27582
17 | -0.68062 | -0.68737 | -0.69439 | -0.70047 | -0.70359 | -0.64325 | -0.55809 | -0.50954 | -0.52446 | -0.581 | -0.6197 | -0.65616 | -0.65694 | -0.66902 | -0.6749 | -0.65477 | -0.5543 | -0.33037 | -0.42612 | -0.51689 | -0.55645 | -0.5887 | -0.6223 | -0.62532
18 | -0.68509 | -0.71952 | -0.75009 | -0.75277 | -0.7511 | -0.63312 | -0.4825 | -0.39047 | -0.38355 | -0.32128 | -0.31795 | -0.31126 | -0.3746 | -0.40312 | -0.39228 | -0.48627 | -0.43081 | -0.21598 | -0.25575 | -0.31799 | -0.34337 | -0.44574 | -0.49295 | -0.51569
19 | 0.38004 | 0.29728 | 0.2254 | 0.3358 | 0.27575 | 0.39727 | 0.52984 | 1.032 | 1.1885 | 1.2246 | 1.1624 | 1.2399 | 1.2307 | 1.2164 | 1.0231 | 0.9732 | 0.84584 | 0.92532 | 0.78436 | 0.8185 | 0.69203 | 0.72847 | 0.45223 | 0.46442
20 | -0.46947 | -0.46433 | -0.47892 | -0.48759 | -0.51647 | -0.46242 | -0.39285 | -0.20406 | -0.10111 | -0.09385 | -0.071332 | -0.023972 | -0.09733 | -0.10157 | -0.18512 | -0.26454 | -0.23876 | -0.26631 | -0.29948 | -0.28753 | -0.32739 | -0.38595 | -0.43544 | -0.43313
21 | -1.5595 | -1.5924 | -1.5861 | -1.5839 | -1.5512 | -1.4885 | -1.1379 | -0.90524 | -0.83591 | -0.95467 | -0.90148 | -0.82176 | -0.87108 | -0.94309 | -1.1459 | -1.2708 | -1.2674 | -1.2498 | -1.3174 | -1.3622 | -1.3855 | -1.4261 | -1.4884 | -1.5169
22 | -0.065505 | -0.065505 | -0.065505 | -0.065505 | -0.065505 | -0.065505 | -0.065505 | -0.065505 | -0.065505 | -0.065505 | -0.065505 | -0.065505 | -0.065505 | -0.065505 | -0.065505 | -0.065505 | -0.065505 | -0.065505 | -0.065505 | -0.065505 | -0.065505 | -0.065505 | -0.065505 | -0.065505
23 | -3.0929 | -3.183 | -3.1878 | -3.1788 | -3.17 | -2.9635 | -2.2214 | -1.813 | -1.1686 | -0.67488 | -0.8634 | -0.66655 | -0.79482 | -1.1496 | -1.4371 | -1.4822 | -1.5241 | -1.0287 | -1.2465 | -1.5453 | -1.8173 | -2.3122 | -2.89 | -2.9414
24 | -2.2382 | -2.2597 | -2.3013 | -2.3217 | -2.2697 | -1.8317 | -1.3898 | -1.2418 | -0.87151 | -0.57505 | -1.311 | -1.2363 | -1.3934 | -1.3905 | -1.5471 | -1.5486 | -1.319 | -0.88209 | -1.205 | -1.4155 | -1.5207 | -1.5573 | -1.6816 | -1.7836
25 | -0.038716 | 0.064959 | 0.13742 | 0.11883 | 0.092392 | -0.093075 | -0.0030728 | 0.11097 | 0.24085 | 0.28413 | 0.13801 | -0.00035858 | 0.43715 | 0.49557 | 0.4701 | 0.53971 | 0.2965 | 0.40955 | 0.43976 | 0.39202 | 0.43996 | 0.56476 | 0.52317 | 0.35244
26 | 0.12472 | 0.10087 | 0.14396 | 0.18039 | 0.18837 | 0.22966 | 0.83989 | 1.0514 | 1.1258 | 1.053 | 0.96457 | 1.1054 | 1.2495 | 1.1081 | 1.0897 | 1.0877 | 0.98019 | 1.0133 | 0.87616 | 0.66142 | 0.72566 | 0.63412 | 0.27892 | 0.19733
27 | 0.19909 | 0.14066 | 0.12194 | 0.15631 | 0.13458 | 0.11065 | 0.091552 | 0.31993 | 0.33458 | 0.28697 | 0.33434 | 0.31067 | 0.31204 | 0.27864 | 0.16535 | 0.25888 | 0.31049 | 0.28971 | 0.20248 | 0.21006 | 0.19565 | 0.12136 | 0.096812 | 0.10034
28 | -0.41736 | -0.41727 | -0.42878 | -0.44843 | -0.44412 | -0.4076 | -0.25845 | -0.049682 | -0.053389 | -0.035381 | -0.031167 | -0.1391 | -0.20321 | -0.26342 | -0.26144 | -0.26586 | -0.20903 | 0.068703 | -0.0096827 | -0.1143 | -0.21187 | -0.27869 | -0.30566 | -0.34996
29 | -9.6003 | -10.3587 | -10.5487 | -10.4077 | -10.4163 | -8.6981 | -0.32389 | 4.4844 | 5.7155 | 3.9816 | 2.3508 | 4.6629 | 2.9402 | 0.89204 | -3.5291 | -3.5306 | -2.9084 | -1.4672 | -3.576 | -2.0375 | -2.7974 | -4.6398 | -7.3302 | -8.2746
30 | -1.1911 | -1.2029 | -1.2152 | -1.2258 | -1.2313 | -1.1257 | -0.97666 | -0.89169 | -0.9178 | -1.0167 | -1.0845 | -1.1483 | -1.1496 | -1.1708 | -1.1811 | -1.1458 | -0.97003 | -0.57814 | -0.74571 | -0.90456 | -0.97378 | -1.0302 | -1.089 | -1.0943
31 | -1.7127 | -1.7988 | -1.8752 | -1.8819 | -1.8777 | -1.5828 | -1.2063 | -0.97618 | -0.95888 | -0.80321 | -0.79488 | -0.77814 | -0.93651 | -1.0078 | -0.9807 | -1.2157 | -1.077 | -0.53995 | -0.63938 | -0.79498 | -0.85843 | -1.1143 | -1.2324 | -1.2892
32 | 0.38004 | 0.29728 | 0.2254 | 0.3358 | 0.27575 | 0.39727 | 0.52984 | 1.032 | 1.1885 | 1.2246 | 1.1624 | 1.2399 | 1.2307 | 1.2164 | 1.0231 | 0.9732 | 0.84584 | 0.92532 | 0.78436 | 0.8185 | 0.69203 | 0.72847 | 0.45223 | 0.46442

## Qc, Winter, S6
LoadID | 0 | 1 | 2 | 3 | 4 | 5 | 6 | 7 | 8 | 9 | 10 | 11 | 12 | 13 | 14 | 15 | 16 | 17 | 18 | 19 | 20 | 21 | 22 | 23
1 | 0.59728 | 0.42199 | 0.36582 | 0.46892 | 0.40375 | 0.33195 | 0.27466 | 0.9598 | 1.0037 | 0.86092 | 1.003 | 0.93202 | 0.93612 | 0.83592 | 0.49604 | 0.77665 | 0.93147 | 0.86912 | 0.60743 | 0.63017 | 0.58695 | 0.36409 | 0.29044 | 0.30102
2 | -0.23849 | -0.23844 | -0.24502 | -0.25624 | -0.25378 | -0.23291 | -0.14769 | -0.028389 | -0.030508 | -0.020218 | -0.01781 | -0.079484 | -0.11612 | -0.15053 | -0.1494 | -0.15192 | -0.11945 | 0.039259 | -0.005533 | -0.065313 | -0.12107 | -0.15925 | -0.17466 | -0.19998
3 | -1.28 | -1.3812 | -1.4065 | -1.3877 | -1.3888 | -1.1597 | -0.043185 | 0.59793 | 0.76207 | 0.53087 | 0.31344 | 0.62172 | 0.39203 | 0.11894 | -0.47055 | -0.47075 | -0.38778 | -0.19563 | -0.4768 | -0.27167 | -0.37298 | -0.61863 | -0.97736 | -1.1033
4 | -0.51047 | -0.51553 | -0.52079 | -0.52535 | -0.52769 | -0.48244 | -0.41857 | -0.38215 | -0.39334 | -0.43575 | -0.46477 | -0.49212 | -0.4927 | -0.50176 | -0.50617 | -0.49108 | -0.41573 | -0.24778 | -0.31959 | -0.38767 | -0.41733 | -0.44152 | -0.46673 | -0.46899
5 | -0.34255 | -0.35976 | -0.37504 | -0.37638 | -0.37555 | -0.31656 | -0.24125 | -0.19524 | -0.19178 | -0.16064 | -0.15898 | -0.15563 | -0.1873 | -0.20156 | -0.19614 | -0.24313 | -0.2154 | -0.10799 | -0.12788 | -0.159 | -0.17169 | -0.22287 | -0.24647 | -0.25785
6 | 0.95009 | 0.7432 | 0.56351 | 0.8395 | 0.68937 | 0.99317 | 1.3246 | 2.58 | 2.9713 | 3.0616 | 2.906 | 3.0998 | 3.0768 | 3.0411 | 2.5578 | 2.433 | 2.1146 | 2.3133 | 1.9609 | 2.0463 | 1.7301 | 1.8212 | 1.1306 | 1.1611
7 | -1.1737 | -1.1608 | -1.1973 | -1.219 | -1.2912 | -1.1561 | -0.98213 | -0.51016 | -0.25277 | -0.23463 | -0.17833 | -0.059931 | -0.24333 | -0.25392 | -0.46279 | -0.66135 | -0.59689 | -0.66578 | -0.7487 | -0.71882 | -0.81847 | -0.96487 | -1.0886 | -1.0828
8 | -0.77974 | -0.79622 | -0.79307 | -0.79193 | -0.7756 | -0.74426 | -0.56895 | -0.45262 | -0.41796 | -0.47734 | -0.45074 | -0.41088 | -0.43554 | -0.47154 | -0.57293 | -0.63539 | -0.63371 | -0.62492 | -0.6587 | -0.68108 | -0.69274 | -0.71306 | -0.74418 | -0.75844
9 | -0.026202 | -0.026202 | -0.026202 | -0.026202 | -0.026202 | -0.026202 | -0.026202 | -0.026202 | -0.026202 | -0.026202 | -0.026202 | -0.026202 | -0.026202 | -0.026202 | -0.026202 | -0.026202 | -0.026202 | -0.026202 | -0.026202 | -0.026202 | -0.026202 | -0.026202 | -0.026202 | -0.026202
10 | -0.46393 | -0.47746 | -0.47816 | -0.47682 | -0.47549 | -0.44453 | -0.33321 | -0.27196 | -0.1753 | -0.10123 | -0.12951 | -0.099983 | -0.11922 | -0.17244 | -0.21556 | -0.22233 | -0.22862 | -0.1543 | -0.18697 | -0.23179 | -0.27259 | -0.34682 | -0.4335 | -0.44121
11 | -0.39168 | -0.39545 | -0.40272 | -0.4063 | -0.3972 | -0.32055 | -0.24322 | -0.21731 | -0.15251 | -0.10063 | -0.22943 | -0.21635 | -0.24384 | -0.24334 | -0.27074 | -0.271 | -0.23083 | -0.15437 | -0.21088 | -0.24771 | -0.26613 | -0.27253 | -0.29428 | -0.31213
12 | -0.054203 | 0.090942 | 0.19239 | 0.16636 | 0.12935 | -0.1303 | -0.004302 | 0.15535 | 0.33719 | 0.39778 | 0.19322 | -0.00050201 | 0.61202 | 0.6938 | 0.65814 | 0.75559 | 0.41511 | 0.57336 | 0.61567 | 0.54883 | 0.61594 | 0.79067 | 0.73243 | 0.49341
13 | 0.39909 | 0.32277 | 0.46067 | 0.57726 | 0.60279 | 0.7349 | 2.6876 | 3.3645 | 3.6024 | 3.3695 | 3.0866 | 3.5374 | 3.9982 | 3.5459 | 3.4872 | 3.4806 | 3.1366 | 3.2424 | 2.8037 | 2.1166 | 2.3221 | 2.0292 | 0.89255 | 0.63147
14 | 0.099547 | 0.070331 | 0.06097 | 0.078153 | 0.067292 | 0.055325 | 0.045776 | 0.15997 | 0.16729 | 0.14349 | 0.16717 | 0.15534 | 0.15602 | 0.13932 | 0.082673 | 0.12944 | 0.15524 | 0.14485 | 0.10124 | 0.10503 | 0.097825 | 0.060681 | 0.048406 | 0.050171
15 | -0.11925 | -0.11922 | -0.12251 | -0.12812 | -0.12689 | -0.11646 | -0.073843 | -0.014195 | -0.015254 | -0.010109 | -0.0089049 | -0.039742 | -0.058059 | -0.075264 | -0.074698 | -0.075961 | -0.059724 | 0.019629 | -0.0027665 | -0.032656 | -0.060533 | -0.079626 | -0.08733 | -0.099989
16 | -0.32001 | -0.34529 | -0.35162 | -0.34692 | -0.34721 | -0.28994 | -0.010796 | 0.14948 | 0.19052 | 0.13272 | 0.07836 | 0.15543 | 0.098007 | 0.029735 | -0.11764 | -0.11769 | -0.096946 | -0.048907 | -0.1192 | -0.067916 | -0.093246 | -0.15466 | -0.24434 | -0.27582
17 | -0.68062 | -0.68737 | -0.69439 | -0.70047 | -0.70359 | -0.64325 | -0.55809 | -0.50954 | -0.52446 | -0.581 | -0.6197 | -0.65616 | -0.65694 | -0.66902 | -0.6749 | -0.65477 | -0.5543 | -0.33037 | -0.42612 | -0.51689 | -0.55645 | -0.5887 | -0.6223 | -0.62532
18 | -0.68509 | -0.71952 | -0.75009 | -0.75277 | -0.7511 | -0.63312 | -0.4825 | -0.39047 | -0.38355 | -0.32128 | -0.31795 | -0.31126 | -0.3746 | -0.40312 | -0.39228 | -0.48627 | -0.43081 | -0.21598 | -0.25575 | -0.31799 | -0.34337 | -0.44574 | -0.49295 | -0.51569
19 | 0.38004 | 0.29728 | 0.2254 | 0.3358 | 0.27575 | 0.39727 | 0.52984 | 1.032 | 1.1885 | 1.2246 | 1.1624 | 1.2399 | 1.2307 | 1.2164 | 1.0231 | 0.9732 | 0.84584 | 0.92532 | 0.78436 | 0.8185 | 0.69203 | 0.72847 | 0.45223 | 0.46442
20 | -0.46947 | -0.46433 | -0.47892 | -0.48759 | -0.51647 | -0.46242 | -0.39285 | -0.20406 | -0.10111 | -0.09385 | -0.071332 | -0.023972 | -0.09733 | -0.10157 | -0.18512 | -0.26454 | -0.23876 | -0.26631 | -0.29948 | -0.28753 | -0.32739 | -0.38595 | -0.43544 | -0.43313
21 | -1.5595 | -1.5924 | -1.5861 | -1.5839 | -1.5512 | -1.4885 | -1.1379 | -0.90524 | -0.83591 | -0.95467 | -0.90148 | -0.82176 | -0.87108 | -0.94309 | -1.1459 | -1.2708 | -1.2674 | -1.2498 | -1.3174 | -1.3622 | -1.3855 | -1.4261 | -1.4884 | -1.5169
22 | -0.065505 | -0.065505 | -0.065505 | -0.065505 | -0.065505 | -0.065505 | -0.065505 | -0.065505 | -0.065505 | -0.065505 | -0.065505 | -0.065505 | -0.065505 | -0.065505 | -0.065505 | -0.065505 | -0.065505 | -0.065505 | -0.065505 | -0.065505 | -0.065505 | -0.065505 | -0.065505 | -0.065505
23 | -3.0929 | -3.183 | -3.1878 | -3.1788 | -3.17 | -2.9635 | -2.2214 | -1.813 | -1.1686 | -0.67488 | -0.8634 | -0.66655 | -0.79482 | -1.1496 | -1.4371 | -1.4822 | -1.5241 | -1.0287 | -1.2465 | -1.5453 | -1.8173 | -2.3122 | -2.89 | -2.9414
24 | -2.2382 | -2.2597 | -2.3013 | -2.3217 | -2.2697 | -1.8317 | -1.3898 | -1.2418 | -0.87151 | -0.57505 | -1.311 | -1.2363 | -1.3934 | -1.3905 | -1.5471 | -1.5486 | -1.319 | -0.88209 | -1.205 | -1.4155 | -1.5207 | -1.5573 | -1.6816 | -1.7836
25 | -0.038716 | 0.064959 | 0.13742 | 0.11883 | 0.092392 | -0.093075 | -0.0030728 | 0.11097 | 0.24085 | 0.28413 | 0.13801 | -0.00035858 | 0.43715 | 0.49557 | 0.4701 | 0.53971 | 0.2965 | 0.40955 | 0.43976 | 0.39202 | 0.43996 | 0.56476 | 0.52317 | 0.35244
26 | 0.12472 | 0.10087 | 0.14396 | 0.18039 | 0.18837 | 0.22966 | 0.83989 | 1.0514 | 1.1258 | 1.053 | 0.96457 | 1.1054 | 1.2495 | 1.1081 | 1.0897 | 1.0877 | 0.98019 | 1.0133 | 0.87616 | 0.66142 | 0.72566 | 0.63412 | 0.27892 | 0.19733
27 | 0.19909 | 0.14066 | 0.12194 | 0.15631 | 0.13458 | 0.11065 | 0.091552 | 0.31993 | 0.33458 | 0.28697 | 0.33434 | 0.31067 | 0.31204 | 0.27864 | 0.16535 | 0.25888 | 0.31049 | 0.28971 | 0.20248 | 0.21006 | 0.19565 | 0.12136 | 0.096812 | 0.10034
28 | -0.41736 | -0.41727 | -0.42878 | -0.44843 | -0.44412 | -0.4076 | -0.25845 | -0.049682 | -0.053389 | -0.035381 | -0.031167 | -0.1391 | -0.20321 | -0.26342 | -0.26144 | -0.26586 | -0.20903 | 0.068703 | -0.0096827 | -0.1143 | -0.21187 | -0.27869 | -0.30566 | -0.34996
29 | -9.6003 | -10.3587 | -10.5487 | -10.4077 | -10.4163 | -8.6981 | -0.32389 | 4.4844 | 5.7155 | 3.9816 | 2.3508 | 4.6629 | 2.9402 | 0.89204 | -3.5291 | -3.5306 | -2.9084 | -1.4672 | -3.576 | -2.0375 | -2.7974 | -4.6398 | -7.3302 | -8.2746
30 | -1.1911 | -1.2029 | -1.2152 | -1.2258 | -1.2313 | -1.1257 | -0.97666 | -0.89169 | -0.9178 | -1.0167 | -1.0845 | -1.1483 | -1.1496 | -1.1708 | -1.1811 | -1.1458 | -0.97003 | -0.57814 | -0.74571 | -0.90456 | -0.97378 | -1.0302 | -1.089 | -1.0943
31 | -1.7127 | -1.7988 | -1.8752 | -1.8819 | -1.8777 | -1.5828 | -1.2063 | -0.97618 | -0.95888 | -0.80321 | -0.79488 | -0.77814 | -0.93651 | -1.0078 | -0.9807 | -1.2157 | -1.077 | -0.53995 | -0.63938 | -0.79498 | -0.85843 | -1.1143 | -1.2324 | -1.2892
32 | 0.38004 | 0.29728 | 0.2254 | 0.3358 | 0.27575 | 0.39727 | 0.52984 | 1.032 | 1.1885 | 1.2246 | 1.1624 | 1.2399 | 1.2307 | 1.2164 | 1.0231 | 0.9732 | 0.84584 | 0.92532 | 0.78436 | 0.8185 | 0.69203 | 0.72847 | 0.45223 | 0.46442

## Qc, Winter, S7
LoadID | 0 | 1 | 2 | 3 | 4 | 5 | 6 | 7 | 8 | 9 | 10 | 11 | 12 | 13 | 14 | 15 | 16 | 17 | 18 | 19 | 20 | 21 | 22 | 23
1 | 0.55746 | 0.39386 | 0.34143 | 0.43765 | 0.37683 | 0.30982 | 0.25635 | 0.89581 | 0.93683 | 0.80352 | 0.93616 | 0.86988 | 0.87371 | 0.78019 | 0.46297 | 0.72487 | 0.86937 | 0.81118 | 0.56693 | 0.58816 | 0.54782 | 0.33982 | 0.27107 | 0.28096
2 | -0.22259 | -0.22254 | -0.22869 | -0.23916 | -0.23686 | -0.21739 | -0.13784 | -0.026497 | -0.028474 | -0.01887 | -0.016623 | -0.074185 | -0.10838 | -0.14049 | -0.13944 | -0.14179 | -0.11148 | 0.036642 | -0.0051641 | -0.060958 | -0.11299 | -0.14864 | -0.16302 | -0.18665
3 | -1.1947 | -1.2891 | -1.3127 | -1.2952 | -1.2963 | -1.0824 | -0.040306 | 0.55806 | 0.71126 | 0.49548 | 0.29254 | 0.58027 | 0.36589 | 0.11101 | -0.43918 | -0.43936 | -0.36193 | -0.18259 | -0.44501 | -0.25355 | -0.34812 | -0.57739 | -0.9122 | -1.0297
4 | -0.47644 | -0.48116 | -0.48607 | -0.49033 | -0.49251 | -0.45028 | -0.39066 | -0.35667 | -0.36712 | -0.4067 | -0.43379 | -0.45931 | -0.45986 | -0.46831 | -0.47243 | -0.45834 | -0.38801 | -0.23126 | -0.29829 | -0.36182 | -0.38951 | -0.41209 | -0.43561 | -0.43772
5 | -0.31971 | -0.33577 | -0.35004 | -0.35129 | -0.35051 | -0.29545 | -0.22517 | -0.18222 | -0.17899 | -0.14993 | -0.14838 | -0.14525 | -0.17482 | -0.18812 | -0.18306 | -0.22693 | -0.20104 | -0.10079 | -0.11935 | -0.1484 | -0.16024 | -0.20801 | -0.23004 | -0.24066
6 | 0.88675 | 0.69365 | 0.52594 | 0.78353 | 0.64341 | 0.92696 | 1.2363 | 2.408 | 2.7733 | 2.8575 | 2.7122 | 2.8932 | 2.8717 | 2.8384 | 2.3872 | 2.2708 | 1.9736 | 2.1591 | 1.8302 | 1.9098 | 1.6147 | 1.6998 | 1.0552 | 1.0837
7 | -1.0954 | -1.0834 | -1.1175 | -1.1377 | -1.2051 | -1.079 | -0.91665 | -0.47615 | -0.23592 | -0.21898 | -0.16644 | -0.055935 | -0.2271 | -0.23699 | -0.43194 | -0.61726 | -0.5571 | -0.62139 | -0.69879 | -0.6709 | -0.76391 | -0.90054 | -1.016 | -1.0106
8 | -0.72776 | -0.74314 | -0.7402 | -0.73913 | -0.7239 | -0.69465 | -0.53102 | -0.42245 | -0.39009 | -0.44551 | -0.42069 | -0.38349 | -0.4065 | -0.44011 | -0.53474 | -0.59303 | -0.59146 | -0.58326 | -0.61478 | -0.63567 | -0.64656 | -0.66552 | -0.69457 | -0.70788
9 | -0.024455 | -0.024455 | -0.024455 | -0.024455 | -0.024455 | -0.024455 | -0.024455 | -0.024455 | -0.024455 | -0.024455 | -0.024455 | -0.024455 | -0.024455 | -0.024455 | -0.024455 | -0.024455 | -0.024455 | -0.024455 | -0.024455 | -0.024455 | -0.024455 | -0.024455 | -0.024455 | -0.024455
10 | -0.433 | -0.44563 | -0.44629 | -0.44503 | -0.44379 | -0.41489 | -0.31099 | -0.25383 | -0.16361 | -0.094484 | -0.12088 | -0.093317 | -0.11128 | -0.16094 | -0.20119 | -0.20751 | -0.21338 | -0.14401 | -0.17451 | -0.21634 | -0.25442 | -0.3237 | -0.4046 | -0.4118
11 | -0.36557 | -0.36909 | -0.37587 | -0.37921 | -0.37072 | -0.29918 | -0.227 | -0.20283 | -0.14235 | -0.093924 | -0.21413 | -0.20193 | -0.22758 | -0.22712 | -0.25269 | -0.25293 | -0.21544 | -0.14408 | -0.19682 | -0.2312 | -0.24839 | -0.25436 | -0.27466 | -0.29133
12 | -0.050589 | 0.084879 | 0.17956 | 0.15527 | 0.12073 | -0.12162 | -0.0040152 | 0.145 | 0.31471 | 0.37126 | 0.18034 | -0.00046854 | 0.57121 | 0.64755 | 0.61427 | 0.70522 | 0.38743 | 0.53514 | 0.57462 | 0.51224 | 0.57487 | 0.73795 | 0.6836 | 0.46052
13 | 0.37249 | 0.30126 | 0.42996 | 0.53877 | 0.5626 | 0.68591 | 2.5085 | 3.1402 | 3.3623 | 3.1449 | 2.8808 | 3.3016 | 3.7317 | 3.3095 | 3.2547 | 3.2485 | 2.9275 | 3.0263 | 2.6168 | 1.9755 | 2.1673 | 1.8939 | 0.83305 | 0.58937
14 | 0.09291 | 0.065643 | 0.056905 | 0.072942 | 0.062806 | 0.051637 | 0.042724 | 0.1493 | 0.15614 | 0.13392 | 0.15603 | 0.14498 | 0.14562 | 0.13003 | 0.077162 | 0.12081 | 0.14489 | 0.1352 | 0.094489 | 0.098026 | 0.091303 | 0.056636 | 0.045179 | 0.046826
15 | -0.1113 | -0.11127 | -0.11434 | -0.11958 | -0.11843 | -0.10869 | -0.06892 | -0.013248 | -0.014237 | -0.009435 | -0.0083113 | -0.037093 | -0.054188 | -0.070246 | -0.069718 | -0.070897 | -0.055742 | 0.018321 | -0.002582 | -0.030479 | -0.056497 | -0.074318 | -0.081508 | -0.093323
16 | -0.29868 | -0.32227 | -0.32818 | -0.32379 | -0.32406 | -0.27061 | -0.010077 | 0.13952 | 0.17782 | 0.12387 | 0.073136 | 0.14507 | 0.091473 | 0.027752 | -0.10979 | -0.10984 | -0.090483 | -0.045647 | -0.11125 | -0.063389 | -0.087029 | -0.14435 | -0.22805 | -0.25743
17 | -0.63525 | -0.64155 | -0.6481 | -0.65377 | -0.65668 | -0.60037 | -0.52088 | -0.47557 | -0.48949 | -0.54227 | -0.57839 | -0.61242 | -0.61314 | -0.62442 | -0.62991 | -0.61112 | -0.51735 | -0.30834 | -0.39771 | -0.48243 | -0.51935 | -0.54945 | -0.58082 | -0.58363
18 | -0.63942 | -0.67155 | -0.70008 | -0.70258 | -0.70103 | -0.59091 | -0.45034 | -0.36444 | -0.35798 | -0.29987 | -0.29675 | -0.29051 | -0.34963 | -0.37624 | -0.36613 | -0.45385 | -0.40209 | -0.20158 | -0.2387 | -0.29679 | -0.32048 | -0.41602 | -0.46009 | -0.48131
19 | 0.3547 | 0.27746 | 0.21038 | 0.31341 | 0.25736 | 0.37078 | 0.49452 | 0.96322 | 1.1093 | 1.143 | 1.0849 | 1.1573 | 1.1487 | 1.1354 | 0.9549 | 0.90832 | 0.78945 | 0.86363 | 0.73207 | 0.76393 | 0.64589 | 0.6799 | 0.42209 | 0.43346
20 | -0.43817 | -0.43338 | -0.44699 | -0.45508 | -0.48204 | -0.43159 | -0.36666 | -0.19046 | -0.094367 | -0.087594 | -0.066577 | -0.022374 | -0.090841 | -0.094795 | -0.17278 | -0.2469 | -0.22284 | -0.24856 | -0.27952 | -0.26836 | -0.30556 | -0.36022 | -0.40641 | -0.40425
21 | -1.4555 | -1.4863 | -1.4804 | -1.4783 | -1.4478 | -1.3893 | -1.062 | -0.84489 | -0.78018 | -0.89103 | -0.84138 | -0.76697 | -0.81301 | -0.88022 | -1.0695 | -1.1861 | -1.1829 | -1.1665 | -1.2296 | -1.2713 | -1.2931 | -1.331 | -1.3891 | -1.4158
22 | -0.061138 | -0.061138 | -0.061138 | -0.061138 | -0.061138 | -0.061138 | -0.061138 | -0.061138 | -0.061138 | -0.061138 | -0.061138 | -0.061138 | -0.061138 | -0.061138 | -0.061138 | -0.061138 | -0.061138 | -0.061138 | -0.061138 | -0.061138 | -0.061138 | -0.061138 | -0.061138 | -0.061138
23 | -2.8867 | -2.9708 | -2.9752 | -2.9669 | -2.9586 | -2.7659 | -2.0733 | -1.6922 | -1.0907 | -0.62989 | -0.80584 | -0.62211 | -0.74184 | -1.0729 | -1.3413 | -1.3834 | -1.4225 | -0.96009 | -1.1634 | -1.4423 | -1.6961 | -2.158 | -2.6973 | -2.7453
24 | -2.089 | -2.1091 | -2.1478 | -2.1669 | -2.1184 | -1.7096 | -1.2972 | -1.159 | -0.81341 | -0.53671 | -1.2236 | -1.1539 | -1.3005 | -1.2978 | -1.444 | -1.4453 | -1.2311 | -0.82329 | -1.1247 | -1.3211 | -1.4193 | -1.4535 | -1.5695 | -1.6647
25 | -0.036135 | 0.060628 | 0.12826 | 0.11091 | 0.086233 | -0.08687 | -0.002868 | 0.10357 | 0.22479 | 0.26519 | 0.12881 | -0.00033467 | 0.40801 | 0.46254 | 0.43876 | 0.50373 | 0.27674 | 0.38224 | 0.41045 | 0.36589 | 0.41062 | 0.52711 | 0.48829 | 0.32894
26 | 0.1164 | 0.094142 | 0.13436 | 0.16837 | 0.17581 | 0.21435 | 0.7839 | 0.98132 | 1.0507 | 0.98278 | 0.90026 | 1.0317 | 1.1662 | 1.0342 | 1.0171 | 1.0152 | 0.91485 | 0.9457 | 0.81775 | 0.61733 | 0.67728 | 0.59185 | 0.26033 | 0.18418
27 | 0.18582 | 0.13129 | 0.11381 | 0.14588 | 0.12561 | 0.10327 | 0.085449 | 0.2986 | 0.31228 | 0.26784 | 0.31205 | 0.28996 | 0.29124 | 0.26006 | 0.15432 | 0.24162 | 0.28979 | 0.27039 | 0.18898 | 0.19605 | 0.18261 | 0.11327 | 0.090358 | 0.093652
28 | -0.38954 | -0.38945 | -0.4002 | -0.41853 | -0.41451 | -0.38043 | -0.24122 | -0.046369 | -0.04983 | -0.033023 | -0.02909 | -0.12982 | -0.18966 | -0.24586 | -0.24401 | -0.24814 | -0.1951 | 0.064123 | -0.0090372 | -0.10668 | -0.19774 | -0.26011 | -0.28528 | -0.32663
29 | -8.9603 | -9.6682 | -9.8455 | -9.7138 | -9.7219 | -8.1182 | -0.3023 | 4.1855 | 5.3345 | 3.7161 | 2.1941 | 4.3521 | 2.7442 | 0.83257 | -3.2938 | -3.2952 | -2.7145 | -1.3694 | -3.3376 | -1.9017 | -2.6109 | -4.3304 | -6.8415 | -7.7229
30 | -1.1117 | -1.1227 | -1.1342 | -1.1441 | -1.1492 | -1.0506 | -0.91155 | -0.83224 | -0.85661 | -0.94897 | -1.0122 | -1.0717 | -1.073 | -1.0927 | -1.1023 | -1.0695 | -0.90536 | -0.5396 | -0.696 | -0.84426 | -0.90886 | -0.96154 | -1.0164 | -1.0214
31 | -1.5985 | -1.6789 | -1.7502 | -1.7565 | -1.7526 | -1.4773 | -1.1258 | -0.9111 | -0.89496 | -0.74966 | -0.74189 | -0.72627 | -0.87408 | -0.94061 | -0.91532 | -1.1346 | -1.0052 | -0.50395 | -0.59676 | -0.74199 | -0.8012 | -1.0401 | -1.1502 | -1.2033
32 | 0.3547 | 0.27746 | 0.21038 | 0.31341 | 0.25736 | 0.37078 | 0.49452 | 0.96322 | 1.1093 | 1.143 | 1.0849 | 1.1573 | 1.1487 | 1.1354 | 0.9549 | 0.90832 | 0.78945 | 0.86363 | 0.73207 | 0.76393 | 0.64589 | 0.6799 | 0.42209 | 0.43346

## Qc, Winter, S8
LoadID | 0 | 1 | 2 | 3 | 4 | 5 | 6 | 7 | 8 | 9 | 10 | 11 | 12 | 13 | 14 | 15 | 16 | 17 | 18 | 19 | 20 | 21 | 22 | 23
1 | 0.55746 | 0.39386 | 0.34143 | 0.43765 | 0.37683 | 0.30982 | 0.25635 | 0.89581 | 0.93683 | 0.80352 | 0.93616 | 0.86988 | 0.87371 | 0.78019 | 0.46297 | 0.72487 | 0.86937 | 0.81118 | 0.56693 | 0.58816 | 0.54782 | 0.33982 | 0.27107 | 0.28096
2 | -0.22259 | -0.22254 | -0.22869 | -0.23916 | -0.23686 | -0.21739 | -0.13784 | -0.026497 | -0.028474 | -0.01887 | -0.016623 | -0.074185 | -0.10838 | -0.14049 | -0.13944 | -0.14179 | -0.11148 | 0.036642 | -0.0051641 | -0.060958 | -0.11299 | -0.14864 | -0.16302 | -0.18665
3 | -1.1947 | -1.2891 | -1.3127 | -1.2952 | -1.2963 | -1.0824 | -0.040306 | 0.55806 | 0.71126 | 0.49548 | 0.29254 | 0.58027 | 0.36589 | 0.11101 | -0.43918 | -0.43936 | -0.36193 | -0.18259 | -0.44501 | -0.25355 | -0.34812 | -0.57739 | -0.9122 | -1.0297
4 | -0.47644 | -0.48116 | -0.48607 | -0.49033 | -0.49251 | -0.45028 | -0.39066 | -0.35667 | -0.36712 | -0.4067 | -0.43379 | -0.45931 | -0.45986 | -0.46831 | -0.47243 | -0.45834 | -0.38801 | -0.23126 | -0.29829 | -0.36182 | -0.38951 | -0.41209 | -0.43561 | -0.43772
5 | -0.31971 | -0.33577 | -0.35004 | -0.35129 | -0.35051 | -0.29545 | -0.22517 | -0.18222 | -0.17899 | -0.14993 | -0.14838 | -0.14525 | -0.17482 | -0.18812 | -0.18306 | -0.22693 | -0.20104 | -0.10079 | -0.11935 | -0.1484 | -0.16024 | -0.20801 | -0.23004 | -0.24066
6 | 0.88675 | 0.69365 | 0.52594 | 0.78353 | 0.64341 | 0.92696 | 1.2363 | 2.408 | 2.7733 | 2.8575 | 2.7122 | 2.8932 | 2.8717 | 2.8384 | 2.3872 | 2.2708 | 1.9736 | 2.1591 | 1.8302 | 1.9098 | 1.6147 | 1.6998 | 1.0552 | 1.0837
7 | -1.0954 | -1.0834 | -1.1175 | -1.1377 | -1.2051 | -1.079 | -0.91665 | -0.47615 | -0.23592 | -0.21898 | -0.16644 | -0.055935 | -0.2271 | -0.23699 | -0.43194 | -0.61726 | -0.5571 | -0.62139 | -0.69879 | -0.6709 | -0.76391 | -0.90054 | -1.016 | -1.0106
8 | -0.72776 | -0.74314 | -0.7402 | -0.73913 | -0.7239 | -0.69465 | -0.53102 | -0.42245 | -0.39009 | -0.44551 | -0.42069 | -0.38349 | -0.4065 | -0.44011 | -0.53474 | -0.59303 | -0.59146 | -0.58326 | -0.61478 | -0.63567 | -0.64656 | -0.66552 | -0.69457 | -0.70788
9 | -0.024455 | -0.024455 | -0.024455 | -0.024455 | -0.024455 | -0.024455 | -0.024455 | -0.024455 | -0.024455 | -0.024455 | -0.024455 | -0.024455 | -0.024455 | -0.024455 | -0.024455 | -0.024455 | -0.024455 | -0.024455 | -0.024455 | -0.024455 | -0.024455 | -0.024455 | -0.024455 | -0.024455
10 | -0.433 | -0.44563 | -0.44629 | -0.44503 | -0.44379 | -0.41489 | -0.31099 | -0.25383 | -0.16361 | -0.094484 | -0.12088 | -0.093317 | -0.11128 | -0.16094 | -0.20119 | -0.20751 | -0.21338 | -0.14401 | -0.17451 | -0.21634 | -0.25442 | -0.3237 | -0.4046 | -0.4118
11 | -0.36557 | -0.36909 | -0.37587 | -0.37921 | -0.37072 | -0.29918 | -0.227 | -0.20283 | -0.14235 | -0.093924 | -0.21413 | -0.20193 | -0.22758 | -0.22712 | -0.25269 | -0.25293 | -0.21544 | -0.14408 | -0.19682 | -0.2312 | -0.24839 | -0.25436 | -0.27466 | -0.29133
12 | -0.050589 | 0.084879 | 0.17956 | 0.15527 | 0.12073 | -0.12162 | -0.0040152 | 0.145 | 0.31471 | 0.37126 | 0.18034 | -0.00046854 | 0.57121 | 0.64755 | 0.61427 | 0.70522 | 0.38743 | 0.53514 | 0.57462 | 0.51224 | 0.57487 | 0.73795 | 0.6836 | 0.46052
13 | 0.37249 | 0.30126 | 0.42996 | 0.53877 | 0.5626 | 0.68591 | 2.5085 | 3.1402 | 3.3623 | 3.1449 | 2.8808 | 3.3016 | 3.7317 | 3.3095 | 3.2547 | 3.2485 | 2.9275 | 3.0263 | 2.6168 | 1.9755 | 2.1673 | 1.8939 | 0.83305 | 0.58937
14 | 0.09291 | 0.065643 | 0.056905 | 0.072942 | 0.062806 | 0.051637 | 0.042724 | 0.1493 | 0.15614 | 0.13392 | 0.15603 | 0.14498 | 0.14562 | 0.13003 | 0.077162 | 0.12081 | 0.14489 | 0.1352 | 0.094489 | 0.098026 | 0.091303 | 0.056636 | 0.045179 | 0.046826
15 | -0.1113 | -0.11127 | -0.11434 | -0.11958 | -0.11843 | -0.10869 | -0.06892 | -0.013248 | -0.014237 | -0.009435 | -0.0083113 | -0.037093 | -0.054188 | -0.070246 | -0.069718 | -0.070897 | -0.055742 | 0.018321 | -0.002582 | -0.030479 | -0.056497 | -0.074318 | -0.081508 | -0.093323
16 | -0.29868 | -0.32227 | -0.32818 | -0.32379 | -0.32406 | -0.27061 | -0.010077 | 0.13952 | 0.17782 | 0.12387 | 0.073136 | 0.14507 | 0.091473 | 0.027752 | -0.10979 | -0.10984 | -0.090483 | -0.045647 | -0.11125 | -0.063389 | -0.087029 | -0.14435 | -0.22805 | -0.25743
17 | -0.63525 | -0.64155 | -0.6481 | -0.65377 | -0.65668 | -0.60037 | -0.52088 | -0.47557 | -0.48949 | -0.54227 | -0.57839 | -0.61242 | -0.61314 | -0.62442 | -0.62991 | -0.61112 | -0.51735 | -0.30834 | -0.39771 | -0.48243 | -0.51935 | -0.54945 | -0.58082 | -0.58363
18 | -0.63942 | -0.67155 | -0.70008 | -0.70258 | -0.70103 | -0.59091 | -0.45034 | -0.36444 | -0.35798 | -0.29987 | -0.29675 | -0.29051 | -0.34963 | -0.37624 | -0.36613 | -0.45385 | -0.40209 | -0.20158 | -0.2387 | -0.29679 | -0.32048 | -0.41602 | -0.46009 | -0.48131
19 | 0.3547 | 0.27746 | 0.21038 | 0.31341 | 0.25736 | 0.37078 | 0.49452 | 0.96322 | 1.1093 | 1.143 | 1.0849 | 1.1573 | 1.1487 | 1.1354 | 0.9549 | 0.90832 | 0.78945 | 0.86363 | 0.73207 | 0.76393 | 0.64589 | 0.6799 | 0.42209 | 0.43346
20 | -0.43817 | -0.43338 | -0.44699 | -0.45508 | -0.48204 | -0.43159 | -0.36666 | -0.19046 | -0.094367 | -0.087594 | -0.066577 | -0.022374 | -0.090841 | -0.094795 | -0.17278 | -0.2469 | -0.22284 | -0.24856 | -0.27952 | -0.26836 | -0.30556 | -0.36022 | -0.40641 | -0.40425
21 | -1.4555 | -1.4863 | -1.4804 | -1.4783 | -1.4478 | -1.3893 | -1.062 | -0.84489 | -0.78018 | -0.89103 | -0.84138 | -0.76697 | -0.81301 | -0.88022 | -1.0695 | -1.1861 | -1.1829 | -1.1665 | -1.2296 | -1.2713 | -1.2931 | -1.331 | -1.3891 | -1.4158
22 | -0.061138 | -0.061138 | -0.061138 | -0.061138 | -0.061138 | -0.061138 | -0.061138 | -0.061138 | -0.061138 | -0.061138 | -0.061138 | -0.061138 | -0.061138 | -0.061138 | -0.061138 | -0.061138 | -0.061138 | -0.061138 | -0.061138 | -0.061138 | -0.061138 | -0.061138 | -0.061138 | -0.061138
23 | -2.8867 | -2.9708 | -2.9752 | -2.9669 | -2.9586 | -2.7659 | -2.0733 | -1.6922 | -1.0907 | -0.62989 | -0.80584 | -0.62211 | -0.74184 | -1.0729 | -1.3413 | -1.3834 | -1.4225 | -0.96009 | -1.1634 | -1.4423 | -1.6961 | -2.158 | -2.6973 | -2.7453
24 | -2.089 | -2.1091 | -2.1478 | -2.1669 | -2.1184 | -1.7096 | -1.2972 | -1.159 | -0.81341 | -0.53671 | -1.2236 | -1.1539 | -1.3005 | -1.2978 | -1.444 | -1.4453 | -1.2311 | -0.82329 | -1.1247 | -1.3211 | -1.4193 | -1.4535 | -1.5695 | -1.6647
25 | -0.036135 | 0.060628 | 0.12826 | 0.11091 | 0.086233 | -0.08687 | -0.002868 | 0.10357 | 0.22479 | 0.26519 | 0.12881 | -0.00033467 | 0.40801 | 0.46254 | 0.43876 | 0.50373 | 0.27674 | 0.38224 | 0.41045 | 0.36589 | 0.41062 | 0.52711 | 0.48829 | 0.32894
26 | 0.1164 | 0.094142 | 0.13436 | 0.16837 | 0.17581 | 0.21435 | 0.7839 | 0.98132 | 1.0507 | 0.98278 | 0.90026 | 1.0317 | 1.1662 | 1.0342 | 1.0171 | 1.0152 | 0.91485 | 0.9457 | 0.81775 | 0.61733 | 0.67728 | 0.59185 | 0.26033 | 0.18418
27 | 0.18582 | 0.13129 | 0.11381 | 0.14588 | 0.12561 | 0.10327 | 0.085449 | 0.2986 | 0.31228 | 0.26784 | 0.31205 | 0.28996 | 0.29124 | 0.26006 | 0.15432 | 0.24162 | 0.28979 | 0.27039 | 0.18898 | 0.19605 | 0.18261 | 0.11327 | 0.090358 | 0.093652
28 | -0.38954 | -0.38945 | -0.4002 | -0.41853 | -0.41451 | -0.38043 | -0.24122 | -0.046369 | -0.04983 | -0.033023 | -0.02909 | -0.12982 | -0.18966 | -0.24586 | -0.24401 | -0.24814 | -0.1951 | 0.064123 | -0.0090372 | -0.10668 | -0.19774 | -0.26011 | -0.28528 | -0.32663
29 | -8.9603 | -9.6682 | -9.8455 | -9.7138 | -9.7219 | -8.1182 | -0.3023 | 4.1855 | 5.3345 | 3.7161 | 2.1941 | 4.3521 | 2.7442 | 0.83257 | -3.2938 | -3.2952 | -2.7145 | -1.3694 | -3.3376 | -1.9017 | -2.6109 | -4.3304 | -6.8415 | -7.7229
30 | -1.1117 | -1.1227 | -1.1342 | -1.1441 | -1.1492 | -1.0506 | -0.91155 | -0.83224 | -0.85661 | -0.94897 | -1.0122 | -1.0717 | -1.073 | -1.0927 | -1.1023 | -1.0695 | -0.90536 | -0.5396 | -0.696 | -0.84426 | -0.90886 | -0.96154 | -1.0164 | -1.0214
31 | -1.5985 | -1.6789 | -1.7502 | -1.7565 | -1.7526 | -1.4773 | -1.1258 | -0.9111 | -0.89496 | -0.74966 | -0.74189 | -0.72627 | -0.87408 | -0.94061 | -0.91532 | -1.1346 | -1.0052 | -0.50395 | -0.59676 | -0.74199 | -0.8012 | -1.0401 | -1.1502 | -1.2033
32 | 0.3547 | 0.27746 | 0.21038 | 0.31341 | 0.25736 | 0.37078 | 0.49452 | 0.96322 | 1.1093 | 1.143 | 1.0849 | 1.1573 | 1.1487 | 1.1354 | 0.9549 | 0.90832 | 0.78945 | 0.86363 | 0.73207 | 0.76393 | 0.64589 | 0.6799 | 0.42209 | 0.43346

## Qc, Winter, S9
LoadID | 0 | 1 | 2 | 3 | 4 | 5 | 6 | 7 | 8 | 9 | 10 | 11 | 12 | 13 | 14 | 15 | 16 | 17 | 18 | 19 | 20 | 21 | 22 | 23
1 | 0.55746 | 0.39386 | 0.34143 | 0.43765 | 0.37683 | 0.30982 | 0.25635 | 0.89581 | 0.93683 | 0.80352 | 0.93616 | 0.86988 | 0.87371 | 0.78019 | 0.46297 | 0.72487 | 0.86937 | 0.81118 | 0.56693 | 0.58816 | 0.54782 | 0.33982 | 0.27107 | 0.28096
2 | -0.22259 | -0.22254 | -0.22869 | -0.23916 | -0.23686 | -0.21739 | -0.13784 | -0.026497 | -0.028474 | -0.01887 | -0.016623 | -0.074185 | -0.10838 | -0.14049 | -0.13944 | -0.14179 | -0.11148 | 0.036642 | -0.0051641 | -0.060958 | -0.11299 | -0.14864 | -0.16302 | -0.18665
3 | -1.1947 | -1.2891 | -1.3127 | -1.2952 | -1.2963 | -1.0824 | -0.040306 | 0.55806 | 0.71126 | 0.49548 | 0.29254 | 0.58027 | 0.36589 | 0.11101 | -0.43918 | -0.43936 | -0.36193 | -0.18259 | -0.44501 | -0.25355 | -0.34812 | -0.57739 | -0.9122 | -1.0297
4 | -0.47644 | -0.48116 | -0.48607 | -0.49033 | -0.49251 | -0.45028 | -0.39066 | -0.35667 | -0.36712 | -0.4067 | -0.43379 | -0.45931 | -0.45986 | -0.46831 | -0.47243 | -0.45834 | -0.38801 | -0.23126 | -0.29829 | -0.36182 | -0.38951 | -0.41209 | -0.43561 | -0.43772
5 | -0.31971 | -0.33577 | -0.35004 | -0.35129 | -0.35051 | -0.29545 | -0.22517 | -0.18222 | -0.17899 | -0.14993 | -0.14838 | -0.14525 | -0.17482 | -0.18812 | -0.18306 | -0.22693 | -0.20104 | -0.10079 | -0.11935 | -0.1484 | -0.16024 | -0.20801 | -0.23004 | -0.24066
6 | 0.88675 | 0.69365 | 0.52594 | 0.78353 | 0.64341 | 0.92696 | 1.2363 | 2.408 | 2.7733 | 2.8575 | 2.7122 | 2.8932 | 2.8717 | 2.8384 | 2.3872 | 2.2708 | 1.9736 | 2.1591 | 1.8302 | 1.9098 | 1.6147 | 1.6998 | 1.0552 | 1.0837
7 | -1.0954 | -1.0834 | -1.1175 | -1.1377 | -1.2051 | -1.079 | -0.91665 | -0.47615 | -0.23592 | -0.21898 | -0.16644 | -0.055935 | -0.2271 | -0.23699 | -0.43194 | -0.61726 | -0.5571 | -0.62139 | -0.69879 | -0.6709 | -0.76391 | -0.90054 | -1.016 | -1.0106
8 | -0.72776 | -0.74314 | -0.7402 | -0.73913 | -0.7239 | -0.69465 | -0.53102 | -0.42245 | -0.39009 | -0.44551 | -0.42069 | -0.38349 | -0.4065 | -0.44011 | -0.53474 | -0.59303 | -0.59146 | -0.58326 | -0.61478 | -0.63567 | -0.64656 | -0.66552 | -0.69457 | -0.70788
9 | -0.024455 | -0.024455 | -0.024455 | -0.024455 | -0.024455 | -0.024455 | -0.024455 | -0.024455 | -0.024455 | -0.024455 | -0.024455 | -0.024455 | -0.024455 | -0.024455 | -0.024455 | -0.024455 | -0.024455 | -0.024455 | -0.024455 | -0.024455 | -0.024455 | -0.024455 | -0.024455 | -0.024455
10 | -0.433 | -0.44563 | -0.44629 | -0.44503 | -0.44379 | -0.41489 | -0.31099 | -0.25383 | -0.16361 | -0.094484 | -0.12088 | -0.093317 | -0.11128 | -0.16094 | -0.20119 | -0.20751 | -0.21338 | -0.14401 | -0.17451 | -0.21634 | -0.25442 | -0.3237 | -0.4046 | -0.4118
11 | -0.36557 | -0.36909 | -0.37587 | -0.37921 | -0.37072 | -0.29918 | -0.227 | -0.20283 | -0.14235 | -0.093924 | -0.21413 | -0.20193 | -0.22758 | -0.22712 | -0.25269 | -0.25293 | -0.21544 | -0.14408 | -0.19682 | -0.2312 | -0.24839 | -0.25436 | -0.27466 | -0.29133
12 | -0.050589 | 0.084879 | 0.17956 | 0.15527 | 0.12073 | -0.12162 | -0.0040152 | 0.145 | 0.31471 | 0.37126 | 0.18034 | -0.00046854 | 0.57121 | 0.64755 | 0.61427 | 0.70522 | 0.38743 | 0.53514 | 0.57462 | 0.51224 | 0.57487 | 0.73795 | 0.6836 | 0.46052
13 | 0.37249 | 0.30126 | 0.42996 | 0.53877 | 0.5626 | 0.68591 | 2.5085 | 3.1402 | 3.3623 | 3.1449 | 2.8808 | 3.3016 | 3.7317 | 3.3095 | 3.2547 | 3.2485 | 2.9275 | 3.0263 | 2.6168 | 1.9755 | 2.1673 | 1.8939 | 0.83305 | 0.58937
14 | 0.09291 | 0.065643 | 0.056905 | 0.072942 | 0.062806 | 0.051637 | 0.042724 | 0.1493 | 0.15614 | 0.13392 | 0.15603 | 0.14498 | 0.14562 | 0.13003 | 0.077162 | 0.12081 | 0.14489 | 0.1352 | 0.094489 | 0.098026 | 0.091303 | 0.056636 | 0.045179 | 0.046826
15 | -0.1113 | -0.11127 | -0.11434 | -0.11958 | -0.11843 | -0.10869 | -0.06892 | -0.013248 | -0.014237 | -0.009435 | -0.0083113 | -0.037093 | -0.054188 | -0.070246 | -0.069718 | -0.070897 | -0.055742 | 0.018321 | -0.002582 | -0.030479 | -0.056497 | -0.074318 | -0.081508 | -0.093323
16 | -0.29868 | -0.32227 | -0.32818 | -0.32379 | -0.32406 | -0.27061 | -0.010077 | 0.13952 | 0.17782 | 0.12387 | 0.073136 | 0.14507 | 0.091473 | 0.027752 | -0.10979 | -0.10984 | -0.090483 | -0.045647 | -0.11125 | -0.063389 | -0.087029 | -0.14435 | -0.22805 | -0.25743
17 | -0.63525 | -0.64155 | -0.6481 | -0.65377 | -0.65668 | -0.60037 | -0.52088 | -0.47557 | -0.48949 | -0.54227 | -0.57839 | -0.61242 | -0.61314 | -0.62442 | -0.62991 | -0.61112 | -0.51735 | -0.30834 | -0.39771 | -0.48243 | -0.51935 | -0.54945 | -0.58082 | -0.58363
18 | -0.63942 | -0.67155 | -0.70008 | -0.70258 | -0.70103 | -0.59091 | -0.45034 | -0.36444 | -0.35798 | -0.29987 | -0.29675 | -0.29051 | -0.34963 | -0.37624 | -0.36613 | -0.45385 | -0.40209 | -0.20158 | -0.2387 | -0.29679 | -0.32048 | -0.41602 | -0.46009 | -0.48131
19 | 0.3547 | 0.27746 | 0.21038 | 0.31341 | 0.25736 | 0.37078 | 0.49452 | 0.96322 | 1.1093 | 1.143 | 1.0849 | 1.1573 | 1.1487 | 1.1354 | 0.9549 | 0.90832 | 0.78945 | 0.86363 | 0.73207 | 0.76393 | 0.64589 | 0.6799 | 0.42209 | 0.43346
20 | -0.43817 | -0.43338 | -0.44699 | -0.45508 | -0.48204 | -0.43159 | -0.36666 | -0.19046 | -0.094367 | -0.087594 | -0.066577 | -0.022374 | -0.090841 | -0.094795 | -0.17278 | -0.2469 | -0.22284 | -0.24856 | -0.27952 | -0.26836 | -0.30556 | -0.36022 | -0.40641 | -0.40425
21 | -1.4555 | -1.4863 | -1.4804 | -1.4783 | -1.4478 | -1.3893 | -1.062 | -0.84489 | -0.78018 | -0.89103 | -0.84138 | -0.76697 | -0.81301 | -0.88022 | -1.0695 | -1.1861 | -1.1829 | -1.1665 | -1.2296 | -1.2713 | -1.2931 | -1.331 | -1.3891 | -1.4158
22 | -0.061138 | -0.061138 | -0.061138 | -0.061138 | -0.061138 | -0.061138 | -0.061138 | -0.061138 | -0.061138 | -0.061138 | -0.061138 | -0.061138 | -0.061138 | -0.061138 | -0.061138 | -0.061138 | -0.061138 | -0.061138 | -0.061138 | -0.061138 | -0.061138 | -0.061138 | -0.061138 | -0.061138
23 | -2.8867 | -2.9708 | -2.9752 | -2.9669 | -2.9586 | -2.7659 | -2.0733 | -1.6922 | -1.0907 | -0.62989 | -0.80584 | -0.62211 | -0.74184 | -1.0729 | -1.3413 | -1.3834 | -1.4225 | -0.96009 | -1.1634 | -1.4423 | -1.6961 | -2.158 | -2.6973 | -2.7453
24 | -2.089 | -2.1091 | -2.1478 | -2.1669 | -2.1184 | -1.7096 | -1.2972 | -1.159 | -0.81341 | -0.53671 | -1.2236 | -1.1539 | -1.3005 | -1.2978 | -1.444 | -1.4453 | -1.2311 | -0.82329 | -1.1247 | -1.3211 | -1.4193 | -1.4535 | -1.5695 | -1.6647
25 | -0.036135 | 0.060628 | 0.12826 | 0.11091 | 0.086233 | -0.08687 | -0.002868 | 0.10357 | 0.22479 | 0.26519 | 0.12881 | -0.00033467 | 0.40801 | 0.46254 | 0.43876 | 0.50373 | 0.27674 | 0.38224 | 0.41045 | 0.36589 | 0.41062 | 0.52711 | 0.48829 | 0.32894
26 | 0.1164 | 0.094142 | 0.13436 | 0.16837 | 0.17581 | 0.21435 | 0.7839 | 0.98132 | 1.0507 | 0.98278 | 0.90026 | 1.0317 | 1.1662 | 1.0342 | 1.0171 | 1.0152 | 0.91485 | 0.9457 | 0.81775 | 0.61733 | 0.67728 | 0.59185 | 0.26033 | 0.18418
27 | 0.18582 | 0.13129 | 0.11381 | 0.14588 | 0.12561 | 0.10327 | 0.085449 | 0.2986 | 0.31228 | 0.26784 | 0.31205 | 0.28996 | 0.29124 | 0.26006 | 0.15432 | 0.24162 | 0.28979 | 0.27039 | 0.18898 | 0.19605 | 0.18261 | 0.11327 | 0.090358 | 0.093652
28 | -0.38954 | -0.38945 | -0.4002 | -0.41853 | -0.41451 | -0.38043 | -0.24122 | -0.046369 | -0.04983 | -0.033023 | -0.02909 | -0.12982 | -0.18966 | -0.24586 | -0.24401 | -0.24814 | -0.1951 | 0.064123 | -0.0090372 | -0.10668 | -0.19774 | -0.26011 | -0.28528 | -0.32663
29 | -8.9603 | -9.6682 | -9.8455 | -9.7138 | -9.7219 | -8.1182 | -0.3023 | 4.1855 | 5.3345 | 3.7161 | 2.1941 | 4.3521 | 2.7442 | 0.83257 | -3.2938 | -3.2952 | -2.7145 | -1.3694 | -3.3376 | -1.9017 | -2.6109 | -4.3304 | -6.8415 | -7.7229
30 | -1.1117 | -1.1227 | -1.1342 | -1.1441 | -1.1492 | -1.0506 | -0.91155 | -0.83224 | -0.85661 | -0.94897 | -1.0122 | -1.0717 | -1.073 | -1.0927 | -1.1023 | -1.0695 | -0.90536 | -0.5396 | -0.696 | -0.84426 | -0.90886 | -0.96154 | -1.0164 | -1.0214
31 | -1.5985 | -1.6789 | -1.7502 | -1.7565 | -1.7526 | -1.4773 | -1.1258 | -0.9111 | -0.89496 | -0.74966 | -0.74189 | -0.72627 | -0.87408 | -0.94061 | -0.91532 | -1.1346 | -1.0052 | -0.50395 | -0.59676 | -0.74199 | -0.8012 | -1.0401 | -1.1502 | -1.2033
32 | 0.3547 | 0.27746 | 0.21038 | 0.31341 | 0.25736 | 0.37078 | 0.49452 | 0.96322 | 1.1093 | 1.143 | 1.0849 | 1.1573 | 1.1487 | 1.1354 | 0.9549 | 0.90832 | 0.78945 | 0.86363 | 0.73207 | 0.76393 | 0.64589 | 0.6799 | 0.42209 | 0.43346

## UpFlex, Winter
LoadID | 0 | 1 | 2 | 3 | 4 | 5 | 6 | 7 | 8 | 9 | 10 | 11 | 12 | 13 | 14 | 15 | 16 | 17 | 18 | 19 | 20 | 21 | 22 | 23
1 | 0.23522 | 0.25895 | 0.33705 | 0.38641 | 0.45433 | 0.53108 | 0.47341 | 0.67679 | 0.62088 | 0.70125 | 0.7207 | 0.66851 | 0.63064 | 0.58059 | 0.53479 | 0.4813 | 0.47629 | 0.37737 | 0.31223 | 0.3705 | 0.37751 | 0.43141 | 0.20947 | 0.20112
2 | 0.2117 | 0.23305 | 0.30334 | 0.34777 | 0.4089 | 0.47797 | 0.42607 | 0.60911 | 0.55879 | 0.63112 | 0.64863 | 0.60165 | 0.56757 | 0.52253 | 0.48131 | 0.43317 | 0.42866 | 0.33964 | 0.28101 | 0.33345 | 0.33976 | 0.38827 | 0.18853 | 0.18101
3 | 0.28227 | 0.31074 | 0.40446 | 0.46369 | 0.5452 | 0.6373 | 0.56809 | 0.81215 | 0.74506 | 0.8415 | 0.86484 | 0.80221 | 0.75677 | 0.69671 | 0.64175 | 0.57756 | 0.57155 | 0.45285 | 0.37468 | 0.4446 | 0.45301 | 0.5177 | 0.25137 | 0.24134
4 | 0.14113 | 0.15537 | 0.20223 | 0.23185 | 0.2726 | 0.31865 | 0.28405 | 0.40608 | 0.37253 | 0.42075 | 0.43242 | 0.4011 | 0.37838 | 0.34836 | 0.32087 | 0.28878 | 0.28578 | 0.22642 | 0.18734 | 0.2223 | 0.2265 | 0.25885 | 0.12568 | 0.12067
5 | 0.14113 | 0.15537 | 0.20223 | 0.23185 | 0.2726 | 0.31865 | 0.28405 | 0.40608 | 0.37253 | 0.42075 | 0.43242 | 0.4011 | 0.37838 | 0.34836 | 0.32087 | 0.28878 | 0.28578 | 0.22642 | 0.18734 | 0.2223 | 0.2265 | 0.25885 | 0.12568 | 0.12067
6 | 0.47044 | 0.5179 | 0.67409 | 0.77282 | 0.90866 | 1.0622 | 0.94682 | 1.3536 | 1.2418 | 1.4025 | 1.4414 | 1.337 | 1.2613 | 1.1612 | 1.0696 | 0.96261 | 0.95259 | 0.75475 | 0.62446 | 0.74101 | 0.75501 | 0.86283 | 0.41895 | 0.40224
7 | 0.47044 | 0.5179 | 0.67409 | 0.77282 | 0.90866 | 1.0622 | 0.94682 | 1.3536 | 1.2418 | 1.4025 | 1.4414 | 1.337 | 1.2613 | 1.1612 | 1.0696 | 0.96261 | 0.95259 | 0.75475 | 0.62446 | 0.74101 | 0.75501 | 0.86283 | 0.41895 | 0.40224
8 | 0.14113 | 0.15537 | 0.20223 | 0.23185 | 0.2726 | 0.31865 | 0.28405 | 0.40608 | 0.37253 | 0.42075 | 0.43242 | 0.4011 | 0.37838 | 0.34836 | 0.32087 | 0.28878 | 0.28578 | 0.22642 | 0.18734 | 0.2223 | 0.2265 | 0.25885 | 0.12568 | 0.12067
9 | 0.14113 | 0.15537 | 0.20223 | 0.23185 | 0.2726 | 0.31865 | 0.28405 | 0.40608 | 0.37253 | 0.42075 | 0.43242 | 0.4011 | 0.37838 | 0.34836 | 0.32087 | 0.28878 | 0.28578 | 0.22642 | 0.18734 | 0.2223 | 0.2265 | 0.25885 | 0.12568 | 0.12067
10 | 0.10585 | 0.11653 | 0.15167 | 0.17388 | 0.20445 | 0.23899 | 0.21303 | 0.30456 | 0.2794 | 0.31556 | 0.32431 | 0.30083 | 0.28379 | 0.26127 | 0.24066 | 0.21659 | 0.21433 | 0.16982 | 0.1405 | 0.16673 | 0.16988 | 0.19414 | 0.094263 | 0.090504
11 | 0.14113 | 0.15537 | 0.20223 | 0.23185 | 0.2726 | 0.31865 | 0.28405 | 0.40608 | 0.37253 | 0.42075 | 0.43242 | 0.4011 | 0.37838 | 0.34836 | 0.32087 | 0.28878 | 0.28578 | 0.22642 | 0.18734 | 0.2223 | 0.2265 | 0.25885 | 0.12568 | 0.12067
12 | 0.14113 | 0.15537 | 0.20223 | 0.23185 | 0.2726 | 0.31865 | 0.28405 | 0.40608 | 0.37253 | 0.42075 | 0.43242 | 0.4011 | 0.37838 | 0.34836 | 0.32087 | 0.28878 | 0.28578 | 0.22642 | 0.18734 | 0.2223 | 0.2265 | 0.25885 | 0.12568 | 0.12067
13 | 0.28227 | 0.31074 | 0.40446 | 0.46369 | 0.5452 | 0.6373 | 0.56809 | 0.81215 | 0.74506 | 0.8415 | 0.86484 | 0.80221 | 0.75677 | 0.69671 | 0.64175 | 0.57756 | 0.57155 | 0.45285 | 0.37468 | 0.4446 | 0.45301 | 0.5177 | 0.25137 | 0.24134
14 | 0.14113 | 0.15537 | 0.20223 | 0.23185 | 0.2726 | 0.31865 | 0.28405 | 0.40608 | 0.37253 | 0.42075 | 0.43242 | 0.4011 | 0.37838 | 0.34836 | 0.32087 | 0.28878 | 0.28578 | 0.22642 | 0.18734 | 0.2223 | 0.2265 | 0.25885 | 0.12568 | 0.12067
15 | 0.14113 | 0.15537 | 0.20223 | 0.23185 | 0.2726 | 0.31865 | 0.28405 | 0.40608 | 0.37253 | 0.42075 | 0.43242 | 0.4011 | 0.37838 | 0.34836 | 0.32087 | 0.28878 | 0.28578 | 0.22642 | 0.18734 | 0.2223 | 0.2265 | 0.25885 | 0.12568 | 0.12067
16 | 0.14113 | 0.15537 | 0.20223 | 0.23185 | 0.2726 | 0.31865 | 0.28405 | 0.40608 | 0.37253 | 0.42075 | 0.43242 | 0.4011 | 0.37838 | 0.34836 | 0.32087 | 0.28878 | 0.28578 | 0.22642 | 0.18734 | 0.2223 | 0.2265 | 0.25885 | 0.12568 | 0.12067
17 | 0.2117 | 0.23305 | 0.30334 | 0.34777 | 0.4089 | 0.47797 | 0.42607 | 0.60911 | 0.55879 | 0.63112 | 0.64863 | 0.60165 | 0.56757 | 0.52253 | 0.48131 | 0.43317 | 0.42866 | 0.33964 | 0.28101 | 0.33345 | 0.33976 | 0.38827 | 0.18853 | 0.18101
18 | 0.2117 | 0.23305 | 0.30334 | 0.34777 | 0.4089 | 0.47797 | 0.42607 | 0.60911 | 0.55879 | 0.63112 | 0.64863 | 0.60165 | 0.56757 | 0.52253 | 0.48131 | 0.43317 | 0.42866 | 0.33964 | 0.28101 | 0.33345 | 0.33976 | 0.38827 | 0.18853 | 0.18101
19 | 0.2117 | 0.23305 | 0.30334 | 0.34777 | 0.4089 | 0.47797 | 0.42607 | 0.60911 | 0.55879 | 0.63112 | 0.64863 | 0.60165 | 0.56757 | 0.52253 | 0.48131 | 0.43317 | 0.42866 | 0.33964 | 0.28101 | 0.33345 | 0.33976 | 0.38827 | 0.18853 | 0.18101
20 | 0.2117 | 0.23305 | 0.30334 | 0.34777 | 0.4089 | 0.47797 | 0.42607 | 0.60911 | 0.55879 | 0.63112 | 0.64863 | 0.60165 | 0.56757 | 0.52253 | 0.48131 | 0.43317 | 0.42866 | 0.33964 | 0.28101 | 0.33345 | 0.33976 | 0.38827 | 0.18853 | 0.18101
21 | 0.2117 | 0.23305 | 0.30334 | 0.34777 | 0.4089 | 0.47797 | 0.42607 | 0.60911 | 0.55879 | 0.63112 | 0.64863 | 0.60165 | 0.56757 | 0.52253 | 0.48131 | 0.43317 | 0.42866 | 0.33964 | 0.28101 | 0.33345 | 0.33976 | 0.38827 | 0.18853 | 0.18101
22 | 0.2117 | 0.23305 | 0.30334 | 0.34777 | 0.4089 | 0.47797 | 0.42607 | 0.60911 | 0.55879 | 0.63112 | 0.64863 | 0.60165 | 0.56757 | 0.52253 | 0.48131 | 0.43317 | 0.42866 | 0.33964 | 0.28101 | 0.33345 | 0.33976 | 0.38827 | 0.18853 | 0.18101
23 | 0.98793 | 1.0876 | 1.4156 | 1.6229 | 1.9082 | 2.2305 | 1.9883 | 2.8425 | 2.6077 | 2.9452 | 3.0269 | 2.8077 | 2.6487 | 2.4385 | 2.2461 | 2.0215 | 2.0004 | 1.585 | 1.3114 | 1.5561 | 1.5855 | 1.8119 | 0.87979 | 0.8447
24 | 0.98793 | 1.0876 | 1.4156 | 1.6229 | 1.9082 | 2.2305 | 1.9883 | 2.8425 | 2.6077 | 2.9452 | 3.0269 | 2.8077 | 2.6487 | 2.4385 | 2.2461 | 2.0215 | 2.0004 | 1.585 | 1.3114 | 1.5561 | 1.5855 | 1.8119 | 0.87979 | 0.8447
25 | 0.14113 | 0.15537 | 0.20223 | 0.23185 | 0.2726 | 0.31865 | 0.28405 | 0.40608 | 0.37253 | 0.42075 | 0.43242 | 0.4011 | 0.37838 | 0.34836 | 0.32087 | 0.28878 | 0.28578 | 0.22642 | 0.18734 | 0.2223 | 0.2265 | 0.25885 | 0.12568 | 0.12067
26 | 0.14113 | 0.15537 | 0.20223 | 0.23185 | 0.2726 | 0.31865 | 0.28405 | 0.40608 | 0.37253 | 0.42075 | 0.43242 | 0.4011 | 0.37838 | 0.34836 | 0.32087 | 0.28878 | 0.28578 | 0.22642 | 0.18734 | 0.2223 | 0.2265 | 0.25885 | 0.12568 | 0.12067
27 | 0.14113 | 0.15537 | 0.20223 | 0.23185 | 0.2726 | 0.31865 | 0.28405 | 0.40608 | 0.37253 | 0.42075 | 0.43242 | 0.4011 | 0.37838 | 0.34836 | 0.32087 | 0.28878 | 0.28578 | 0.22642 | 0.18734 | 0.2223 | 0.2265 | 0.25885 | 0.12568 | 0.12067
28 | 0.28227 | 0.31074 | 0.40446 | 0.46369 | 0.5452 | 0.6373 | 0.56809 | 0.81215 | 0.74506 | 0.8415 | 0.86484 | 0.80221 | 0.75677 | 0.69671 | 0.64175 | 0.57756 | 0.57155 | 0.45285 | 0.37468 | 0.4446 | 0.45301 | 0.5177 | 0.25137 | 0.24134
29 | 0.47044 | 0.5179 | 0.67409 | 0.77282 | 0.90866 | 1.0622 | 0.94682 | 1.3536 | 1.2418 | 1.4025 | 1.4414 | 1.337 | 1.2613 | 1.1612 | 1.0696 | 0.96261 | 0.95259 | 0.75475 | 0.62446 | 0.74101 | 0.75501 | 0.86283 | 0.41895 | 0.40224
30 | 0.35283 | 0.38842 | 0.50557 | 0.57962 | 0.6815 | 0.79662 | 0.71012 | 1.0152 | 0.93132 | 1.0519 | 1.081 | 1.0028 | 0.94596 | 0.87089 | 0.80218 | 0.72196 | 0.71444 | 0.56606 | 0.46835 | 0.55576 | 0.56626 | 0.64712 | 0.31421 | 0.30168
31 | 0.49396 | 0.54379 | 0.7078 | 0.81146 | 0.95409 | 1.1153 | 0.99416 | 1.4213 | 1.3038 | 1.4726 | 1.5135 | 1.4039 | 1.3243 | 1.2192 | 1.1231 | 1.0107 | 1.0002 | 0.79248 | 0.65569 | 0.77806 | 0.79276 | 0.90597 | 0.4399 | 0.42235
32 | 0.14113 | 0.15537 | 0.20223 | 0.23185 | 0.2726 | 0.31865 | 0.28405 | 0.40608 | 0.37253 | 0.42075 | 0.43242 | 0.4011 | 0.37838 | 0.34836 | 0.32087 | 0.28878 | 0.28578 | 0.22642 | 0.18734 | 0.2223 | 0.2265 | 0.25885 | 0.12568 | 0.12067

## DownFlex, Winter
LoadID | 0 | 1 | 2 | 3 | 4 | 5 | 6 | 7 | 8 | 9 | 10 | 11 | 12 | 13 | 14 | 15 | 16 | 17 | 18 | 19 | 20 | 21 | 22 | 23
1 | 0.65212 | 0.69013 | 0.72876 | 0.76189 | 0.77054 | 0.80603 | 0.8019 | 0.75799 | 0.68677 | 1.0085 | 0.98484 | 0.90686 | 0.88482 | 0.88846 | 0.84637 | 0.77582 | 0.69726 | 0.67224 | 0.42257 | 0.4519 | 0.49407 | 0.50586 | 0.52758 | 0.58235
2 | 0.58691 | 0.62112 | 0.65589 | 0.6857 | 0.69348 | 0.72542 | 0.72171 | 0.68219 | 0.61809 | 0.90765 | 0.88635 | 0.81617 | 0.79634 | 0.79962 | 0.76173 | 0.69824 | 0.62753 | 0.60502 | 0.38031 | 0.40671 | 0.44466 | 0.45527 | 0.47482 | 0.52411
3 | 0.78254 | 0.82816 | 0.87452 | 0.91427 | 0.92464 | 0.96723 | 0.96229 | 0.90958 | 0.82412 | 1.2102 | 1.1818 | 1.0882 | 1.0618 | 1.0662 | 1.0156 | 0.93099 | 0.83671 | 0.80669 | 0.50708 | 0.54228 | 0.59289 | 0.60703 | 0.63309 | 0.69882
4 | 0.39127 | 0.41408 | 0.43726 | 0.45713 | 0.46232 | 0.48362 | 0.48114 | 0.45479 | 0.41206 | 0.6051 | 0.5909 | 0.54412 | 0.53089 | 0.53308 | 0.50782 | 0.46549 | 0.41835 | 0.40335 | 0.25354 | 0.27114 | 0.29644 | 0.30352 | 0.31655 | 0.34941
5 | 0.39127 | 0.41408 | 0.43726 | 0.45713 | 0.46232 | 0.48362 | 0.48114 | 0.45479 | 0.41206 | 0.6051 | 0.5909 | 0.54412 | 0.53089 | 0.53308 | 0.50782 | 0.46549 | 0.41835 | 0.40335 | 0.25354 | 0.27114 | 0.29644 | 0.30352 | 0.31655 | 0.34941
6 | 1.3042 | 1.3803 | 1.4575 | 1.5238 | 1.5411 | 1.6121 | 1.6038 | 1.516 | 1.3735 | 2.017 | 1.9697 | 1.8137 | 1.7696 | 1.7769 | 1.6927 | 1.5516 | 1.3945 | 1.3445 | 0.84514 | 0.9038 | 0.98814 | 1.0117 | 1.0552 | 1.1647
7 | 1.3042 | 1.3803 | 1.4575 | 1.5238 | 1.5411 | 1.6121 | 1.6038 | 1.516 | 1.3735 | 2.017 | 1.9697 | 1.8137 | 1.7696 | 1.7769 | 1.6927 | 1.5516 | 1.3945 | 1.3445 | 0.84514 | 0.9038 | 0.98814 | 1.0117 | 1.0552 | 1.1647
8 | 0.39127 | 0.41408 | 0.43726 | 0.45713 | 0.46232 | 0.48362 | 0.48114 | 0.45479 | 0.41206 | 0.6051 | 0.5909 | 0.54412 | 0.53089 | 0.53308 | 0.50782 | 0.46549 | 0.41835 | 0.40335 | 0.25354 | 0.27114 | 0.29644 | 0.30352 | 0.31655 | 0.34941
9 | 0.39127 | 0.41408 | 0.43726 | 0.45713 | 0.46232 | 0.48362 | 0.48114 | 0.45479 | 0.41206 | 0.6051 | 0.5909 | 0.54412 | 0.53089 | 0.53308 | 0.50782 | 0.46549 | 0.41835 | 0.40335 | 0.25354 | 0.27114 | 0.29644 | 0.30352 | 0.31655 | 0.34941
10 | 0.29345 | 0.31056 | 0.32794 | 0.34285 | 0.34674 | 0.36271 | 0.36086 | 0.34109 | 0.30905 | 0.45382 | 0.44318 | 0.40809 | 0.39817 | 0.39981 | 0.38087 | 0.34912 | 0.31376 | 0.30251 | 0.19016 | 0.20335 | 0.22233 | 0.22764 | 0.23741 | 0.26206
11 | 0.39127 | 0.41408 | 0.43726 | 0.45713 | 0.46232 | 0.48362 | 0.48114 | 0.45479 | 0.41206 | 0.6051 | 0.5909 | 0.54412 | 0.53089 | 0.53308 | 0.50782 | 0.46549 | 0.41835 | 0.40335 | 0.25354 | 0.27114 | 0.29644 | 0.30352 | 0.31655 | 0.34941
12 | 0.39127 | 0.41408 | 0.43726 | 0.45713 | 0.46232 | 0.48362 | 0.48114 | 0.45479 | 0.41206 | 0.6051 | 0.5909 | 0.54412 | 0.53089 | 0.53308 | 0.50782 | 0.46549 | 0.41835 | 0.40335 | 0.25354 | 0.27114 | 0.29644 | 0.30352 | 0.31655 | 0.34941
13 | 0.78254 | 0.82816 | 0.87452 | 0.91427 | 0.92464 | 0.96723 | 0.96229 | 0.90958 | 0.82412 | 1.2102 | 1.1818 | 1.0882 | 1.0618 | 1.0662 | 1.0156 | 0.93099 | 0.83671 | 0.80669 | 0.50708 | 0.54228 | 0.59289 | 0.60703 | 0.63309 | 0.69882
14 | 0.39127 | 0.41408 | 0.43726 | 0.45713 | 0.46232 | 0.48362 | 0.48114 | 0.45479 | 0.41206 | 0.6051 | 0.5909 | 0.54412 | 0.53089 | 0.53308 | 0.50782 | 0.46549 | 0.41835 | 0.40335 | 0.25354 | 0.27114 | 0.29644 | 0.30352 | 0.31655 | 0.34941
15 | 0.39127 | 0.41408 | 0.43726 | 0.45713 | 0.46232 | 0.48362 | 0.48114 | 0.45479 | 0.41206 | 0.6051 | 0.5909 | 0.54412 | 0.53089 | 0.53308 | 0.50782 | 0.46549 | 0.41835 | 0.40335 | 0.25354 | 0.27114 | 0.29644 | 0.30352 | 0.31655 | 0.34941
16 | 0.39127 | 0.41408 | 0.43726 | 0.45713 | 0.46232 | 0.48362 | 0.48114 | 0.45479 | 0.41206 | 0.6051 | 0.5909 | 0.54412 | 0.53089 | 0.53308 | 0.50782 | 0.46549 | 0.41835 | 0.40335 | 0.25354 | 0.27114 | 0.29644 | 0.30352 | 0.31655 | 0.34941
17 | 0.58691 | 0.62112 | 0.65589 | 0.6857 | 0.69348 | 0.72542 | 0.72171 | 0.68219 | 0.61809 | 0.90765 | 0.88635 | 0.81617 | 0.79634 | 0.79962 | 0.76173 | 0.69824 | 0.62753 | 0.60502 | 0.38031 | 0.40671 | 0.44466 | 0.45527 | 0.47482 | 0.52411
18 | 0.58691 | 0.62112 | 0.65589 | 0.6857 | 0.69348 | 0.72542 | 0.72171 | 0.68219 | 0.61809 | 0.90765 | 0.88635 | 0.81617 | 0.79634 | 0.79962 | 0.76173 | 0.69824 | 0.62753 | 0.60502 | 0.38031 | 0.40671 | 0.44466 | 0.45527 | 0.47482 | 0.52411
19 | 0.58691 | 0.62112 | 0.65589 | 0.6857 | 0.69348 | 0.72542 | 0.72171 | 0.68219 | 0.61809 | 0.90765 | 0.88635 | 0.81617 | 0.79634 | 0.79962 | 0.76173 | 0.69824 | 0.62753 | 0.60502 | 0.38031 | 0.40671 | 0.44466 | 0.45527 | 0.47482 | 0.52411
20 | 0.58691 | 0.62112 | 0.65589 | 0.6857 | 0.69348 | 0.72542 | 0.72171 | 0.68219 | 0.61809 | 0.90765 | 0.88635 | 0.81617 | 0.79634 | 0.79962 | 0.76173 | 0.69824 | 0.62753 | 0.60502 | 0.38031 | 0.40671 | 0.44466 | 0.45527 | 0.47482 | 0.52411
21 | 0.58691 | 0.62112 | 0.65589 | 0.6857 | 0.69348 | 0.72542 | 0.72171 | 0.68219 | 0.61809 | 0.90765 | 0.88635 | 0.81617 | 0.79634 | 0.79962 | 0.76173 | 0.69824 | 0.62753 | 0.60502 | 0.38031 | 0.40671 | 0.44466 | 0.45527 | 0.47482 | 0.52411
22 | 0.58691 | 0.62112 | 0.65589 | 0.6857 | 0.69348 | 0.72542 | 0.72171 | 0.68219 | 0.61809 | 0.90765 | 0.88635 | 0.81617 | 0.79634 | 0.79962 | 0.76173 | 0.69824 | 0.62753 | 0.60502 | 0.38031 | 0.40671 | 0.44466 | 0.45527 | 0.47482 | 0.52411
23 | 2.7389 | 2.8986 | 3.0608 | 3.1999 | 3.2363 | 3.3853 | 3.368 | 3.1835 | 2.8844 | 4.2357 | 4.1363 | 3.8088 | 3.7163 | 3.7315 | 3.5548 | 3.2585 | 2.9285 | 2.8234 | 1.7748 | 1.898 | 2.0751 | 2.1246 | 2.2158 | 2.4459
24 | 2.7389 | 2.8986 | 3.0608 | 3.1999 | 3.2363 | 3.3853 | 3.368 | 3.1835 | 2.8844 | 4.2357 | 4.1363 | 3.8088 | 3.7163 | 3.7315 | 3.5548 | 3.2585 | 2.9285 | 2.8234 | 1.7748 | 1.898 | 2.0751 | 2.1246 | 2.2158 | 2.4459
25 | 0.39127 | 0.41408 | 0.43726 | 0.45713 | 0.46232 | 0.48362 | 0.48114 | 0.45479 | 0.41206 | 0.6051 | 0.5909 | 0.54412 | 0.53089 | 0.53308 | 0.50782 | 0.46549 | 0.41835 | 0.40335 | 0.25354 | 0.27114 | 0.29644 | 0.30352 | 0.31655 | 0.34941
26 | 0.39127 | 0.41408 | 0.43726 | 0.45713 | 0.46232 | 0.48362 | 0.48114 | 0.45479 | 0.41206 | 0.6051 | 0.5909 | 0.54412 | 0.53089 | 0.53308 | 0.50782 | 0.46549 | 0.41835 | 0.40335 | 0.25354 | 0.27114 | 0.29644 | 0.30352 | 0.31655 | 0.34941
27 | 0.39127 | 0.41408 | 0.43726 | 0.45713 | 0.46232 | 0.48362 | 0.48114 | 0.45479 | 0.41206 | 0.6051 | 0.5909 | 0.54412 | 0.53089 | 0.53308 | 0.50782 | 0.46549 | 0.41835 | 0.40335 | 0.25354 | 0.27114 | 0.29644 | 0.30352 | 0.31655 | 0.34941
28 | 0.78254 | 0.82816 | 0.87452 | 0.91427 | 0.92464 | 0.96723 | 0.96229 | 0.90958 | 0.82412 | 1.2102 | 1.1818 | 1.0882 | 1.0618 | 1.0662 | 1.0156 | 0.93099 | 0.83671 | 0.80669 | 0.50708 | 0.54228 | 0.59289 | 0.60703 | 0.63309 | 0.69882
29 | 1.3042 | 1.3803 | 1.4575 | 1.5238 | 1.5411 | 1.6121 | 1.6038 | 1.516 | 1.3735 | 2.017 | 1.9697 | 1.8137 | 1.7696 | 1.7769 | 1.6927 | 1.5516 | 1.3945 | 1.3445 | 0.84514 | 0.9038 | 0.98814 | 1.0117 | 1.0552 | 1.1647
30 | 0.97818 | 1.0352 | 1.0931 | 1.1428 | 1.1558 | 1.209 | 1.2029 | 1.137 | 1.0302 | 1.5127 | 1.4773 | 1.3603 | 1.3272 | 1.3327 | 1.2696 | 1.1637 | 1.0459 | 1.0084 | 0.63385 | 0.67785 | 0.74111 | 0.75879 | 0.79137 | 0.87352
31 | 1.3695 | 1.4493 | 1.5304 | 1.6 | 1.6181 | 1.6927 | 1.684 | 1.5918 | 1.4422 | 2.1178 | 2.0682 | 1.9044 | 1.8581 | 1.8658 | 1.7774 | 1.6292 | 1.4642 | 1.4117 | 0.8874 | 0.94899 | 1.0375 | 1.0623 | 1.1079 | 1.2229
32 | 0.39127 | 0.41408 | 0.43726 | 0.45713 | 0.46232 | 0.48362 | 0.48114 | 0.45479 | 0.41206 | 0.6051 | 0.5909 | 0.54412 | 0.53089 | 0.53308 | 0.50782 | 0.46549 | 0.41835 | 0.40335 | 0.25354 | 0.27114 | 0.29644 | 0.30352 | 0.31655 | 0.34941

## Pg, Winter, S1
GenID | 0 | 1 | 2 | 3 | 4 | 5 | 6 | 7 | 8 | 9 | 10 | 11 | 12 | 13 | 14 | 15 | 16 | 17 | 18 | 19 | 20 | 21 | 22 | 23
1 | 0 | 0 | 0 | 0 | 0 | 0 | 0 | 0 | 0 | 0 | 0 | 0 | 0 | 0 | 0 | 0 | 0 | 0 | 0 | 0 | 0 | 0 | 0 | 0
2 | 7.6546 | 7.074 | 7.4895 | 7.4569 | 6.1393 | 6.2271 | 6.2405 | 5.6041 | 5.0611 | 3.6585 | 3.3744 | 2.2639 | 1.8815 | 1.8015 | 2.4993 | 3.381 | 3.7801 | 5.1916 | 4.7222 | 4.4892 | 5.9234 | 7.0846 | 6.6981 | 9.5208
3 | 0 | 0 | 0 | 0 | 0 | 0 | 0 | 0 | 0 | 0 | 0 | 0 | 0 | 0 | 0 | 0 | 0 | 0 | 0 | 0 | 0 | 0 | 0 | 0
4 | 0 | 0 | 0 | 0 | 0 | 0 | 0 | 0 | 0 | 0 | 0 | 0 | 0 | 0 | 0 | 0 | 0 | 0 | 0 | 0 | 0 | 0 | 0 | 0
5 | 0 | 0 | 0.00021657 | 0 | 0 | 0 | 0 | 0.13169 | 2.609 | 6.8076 | 8.4955 | 9.436 | 9.611 | 9.4345 | 8.0557 | 5.3235 | 1.3006 | 0.010166 | 0.00087512 | 0.0006696 | 0 | 0 | 0 | 0
6 | 0 | 0 | 0.00021657 | 0 | 0 | 0 | 0 | 0.13169 | 2.609 | 6.8076 | 8.4955 | 9.436 | 9.611 | 9.4345 | 8.0557 | 5.3235 | 1.3006 | 0.010166 | 0.00087512 | 0.0006696 | 0 | 0 | 0 | 0
7 | 0 | 0 | 0 | 0 | 0 | 0 | 0 | 0 | 0 | 0 | 0 | 0 | 0 | 0 | 0 | 0 | 0 | 0 | 0 | 0 | 0 | 0 | 0 | 0

## Pg, Winter, S2
GenID | 0 | 1 | 2 | 3 | 4 | 5 | 6 | 7 | 8 | 9 | 10 | 11 | 12 | 13 | 14 | 15 | 16 | 17 | 18 | 19 | 20 | 21 | 22 | 23
1 | 0 | 0 | 0 | 0 | 0 | 0 | 0 | 0 | 0 | 0 | 0 | 0 | 0 | 0 | 0 | 0 | 0 | 0 | 0 | 0 | 0 | 0 | 0 | 0
2 | 10.3889 | 9.1355 | 7.5188 | 6.5091 | 6.0684 | 4.8595 | 4.7312 | 4.2895 | 4.4211 | 4.6758 | 4.6802 | 5.4858 | 5.4882 | 5.5643 | 6.2658 | 5.1725 | 5.3582 | 5.6737 | 4.9494 | 5.1265 | 4.8041 | 4.3596 | 4.4683 | 4.8862
3 | 0 | 0 | 0 | 0 | 0 | 0 | 0 | 0 | 0 | 0 | 0 | 0 | 0 | 0 | 0 | 0 | 0 | 0 | 0 | 0 | 0 | 0 | 0 | 0
4 | 0 | 0 | 0 | 0 | 0 | 0 | 0 | 0 | 0 | 0 | 0 | 0 | 0 | 0 | 0 | 0 | 0 | 0 | 0 | 0 | 0 | 0 | 0 | 0
5 | 0 | 0 | 0.0002232 | 0 | 0 | 0 | 0 | 0.13034 | 2.7102 | 7.1831 | 9.0336 | 9.339 | 10.2197 | 9.9549 | 8.3683 | 5.3558 | 1.3404 | 0.010477 | 0.0008876 | 0.00066272 | 0 | 0 | 0 | 0
6 | 0 | 0 | 0.0002232 | 0 | 0 | 0 | 0 | 0.13034 | 2.7102 | 7.1831 | 9.0336 | 9.339 | 10.2197 | 9.9549 | 8.3683 | 5.3558 | 1.3404 | 0.010477 | 0.0008876 | 0.00066272 | 0 | 0 | 0 | 0
7 | 0 | 0 | 0 | 0 | 0 | 0 | 0 | 0 | 0 | 0 | 0 | 0 | 0 | 0 | 0 | 0 | 0 | 0 | 0 | 0 | 0 | 0 | 0 | 0

## Pg, Winter, S3
GenID | 0 | 1 | 2 | 3 | 4 | 5 | 6 | 7 | 8 | 9 | 10 | 11 | 12 | 13 | 14 | 15 | 16 | 17 | 18 | 19 | 20 | 21 | 22 | 23
1 | 0 | 0 | 0 | 0 | 0 | 0 | 0 | 0 | 0 | 0 | 0 | 0 | 0 | 0 | 0 | 0 | 0 | 0 | 0 | 0 | 0 | 0 | 0 | 0
2 | 9.4792 | 8.8101 | 9.5487 | 10.6471 | 9.1072 | 7.7262 | 5.5611 | 4.9504 | 5.0507 | 4.9372 | 4.9945 | 5.2533 | 4.8053 | 4.6307 | 6.3449 | 8.2658 | 8.4392 | 8.5916 | 8.8285 | 9.3135 | 9.1858 | 8.9895 | 8.6076 | 7.9389
3 | 0 | 0 | 0 | 0 | 0 | 0 | 0 | 0 | 0 | 0 | 0 | 0 | 0 | 0 | 0 | 0 | 0 | 0 | 0 | 0 | 0 | 0 | 0 | 0
4 | 0 | 0 | 0 | 0 | 0 | 0 | 0 | 0 | 0 | 0 | 0 | 0 | 0 | 0 | 0 | 0 | 0 | 0 | 0 | 0 | 0 | 0 | 0 | 0
5 | 0 | 0 | 0.00021487 | 0 | 0 | 0 | 0 | 0.12547 | 2.609 | 6.9148 | 8.6962 | 8.9902 | 9.838 | 9.5831 | 8.0557 | 5.1558 | 1.2903 | 0.010086 | 0.00085445 | 0.00063797 | 0 | 0 | 0 | 0
6 | 0 | 0 | 0.00021487 | 0 | 0 | 0 | 0 | 0.12547 | 2.609 | 6.9148 | 8.6962 | 8.9902 | 9.838 | 9.5831 | 8.0557 | 5.1558 | 1.2903 | 0.010086 | 0.00085445 | 0.00063797 | 0 | 0 | 0 | 0
7 | 0 | 0 | 0 | 0 | 0 | 0 | 0 | 0 | 0 | 0 | 0 | 0 | 0 | 0 | 0 | 0 | 0 | 0 | 0 | 0 | 0 | 0 | 0 | 0

## Pg, Winter, S4
GenID | 0 | 1 | 2 | 3 | 4 | 5 | 6 | 7 | 8 | 9 | 10 | 11 | 12 | 13 | 14 | 15 | 16 | 17 | 18 | 19 | 20 | 21 | 22 | 23
1 | 0 | 0 | 0 | 0 | 0 | 0 | 0 | 0 | 0 | 0 | 0 | 0 | 0 | 0 | 0 | 0 | 0 | 0 | 0 | 0 | 0 | 0 | 0 | 0
2 | 7.6546 | 7.074 | 7.4895 | 7.4569 | 6.1393 | 6.2271 | 6.2405 | 5.6041 | 5.0611 | 3.6585 | 3.3744 | 2.2639 | 1.8815 | 1.8015 | 2.4993 | 3.381 | 3.7801 | 5.1916 | 4.7222 | 4.4892 | 5.9234 | 7.0846 | 6.6981 | 9.5208
3 | 0 | 0 | 0 | 0 | 0 | 0 | 0 | 0 | 0 | 0 | 0 | 0 | 0 | 0 | 0 | 0 | 0 | 0 | 0 | 0 | 0 | 0 | 0 | 0
4 | 0 | 0 | 0 | 0 | 0 | 0 | 0 | 0 | 0 | 0 | 0 | 0 | 0 | 0 | 0 | 0 | 0 | 0 | 0 | 0 | 0 | 0 | 0 | 0
5 | 0 | 0 | 0.00021657 | 0 | 0 | 0 | 0 | 0.13169 | 2.609 | 6.8076 | 8.4955 | 9.436 | 9.611 | 9.4345 | 8.0557 | 5.3235 | 1.3006 | 0.010166 | 0.00087512 | 0.0006696 | 0 | 0 | 0 | 0
6 | 0 | 0 | 0.00021657 | 0 | 0 | 0 | 0 | 0.13169 | 2.609 | 6.8076 | 8.4955 | 9.436 | 9.611 | 9.4345 | 8.0557 | 5.3235 | 1.3006 | 0.010166 | 0.00087512 | 0.0006696 | 0 | 0 | 0 | 0
7 | 0 | 0 | 0 | 0 | 0 | 0 | 0 | 0 | 0 | 0 | 0 | 0 | 0 | 0 | 0 | 0 | 0 | 0 | 0 | 0 | 0 | 0 | 0 | 0

## Pg, Winter, S5
GenID | 0 | 1 | 2 | 3 | 4 | 5 | 6 | 7 | 8 | 9 | 10 | 11 | 12 | 13 | 14 | 15 | 16 | 17 | 18 | 19 | 20 | 21 | 22 | 23
1 | 0 | 0 | 0 | 0 | 0 | 0 | 0 | 0 | 0 | 0 | 0 | 0 | 0 | 0 | 0 | 0 | 0 | 0 | 0 | 0 | 0 | 0 | 0 | 0
2 | 10.3889 | 9.1355 | 7.5188 | 6.5091 | 6.0684 | 4.8595 | 4.7312 | 4.2895 | 4.4211 | 4.6758 | 4.6802 | 5.4858 | 5.4882 | 5.5643 | 6.2658 | 5.1725 | 5.3582 | 5.6737 | 4.9494 | 5.1265 | 4.8041 | 4.3596 | 4.4683 | 4.8862
3 | 0 | 0 | 0 | 0 | 0 | 0 | 0 | 0 | 0 | 0 | 0 | 0 | 0 | 0 | 0 | 0 | 0 | 0 | 0 | 0 | 0 | 0 | 0 | 0
4 | 0 | 0 | 0 | 0 | 0 | 0 | 0 | 0 | 0 | 0 | 0 | 0 | 0 | 0 | 0 | 0 | 0 | 0 | 0 | 0 | 0 | 0 | 0 | 0
5 | 0 | 0 | 0.0002232 | 0 | 0 | 0 | 0 | 0.13034 | 2.7102 | 7.1831 | 9.0336 | 9.339 | 10.2197 | 9.9549 | 8.3683 | 5.3558 | 1.3404 | 0.010477 | 0.0008876 | 0.00066272 | 0 | 0 | 0 | 0
6 | 0 | 0 | 0.0002232 | 0 | 0 | 0 | 0 | 0.13034 | 2.7102 | 7.1831 | 9.0336 | 9.339 | 10.2197 | 9.9549 | 8.3683 | 5.3558 | 1.3404 | 0.010477 | 0.0008876 | 0.00066272 | 0 | 0 | 0 | 0
7 | 0 | 0 | 0 | 0 | 0 | 0 | 0 | 0 | 0 | 0 | 0 | 0 | 0 | 0 | 0 | 0 | 0 | 0 | 0 | 0 | 0 | 0 | 0 | 0

## Pg, Winter, S6
GenID | 0 | 1 | 2 | 3 | 4 | 5 | 6 | 7 | 8 | 9 | 10 | 11 | 12 | 13 | 14 | 15 | 16 | 17 | 18 | 19 | 20 | 21 | 22 | 23
1 | 0 | 0 | 0 | 0 | 0 | 0 | 0 | 0 | 0 | 0 | 0 | 0 | 0 | 0 | 0 | 0 | 0 | 0 | 0 | 0 | 0 | 0 | 0 | 0
2 | 9.4792 | 8.8101 | 9.5487 | 10.6471 | 9.1072 | 7.7262 | 5.5611 | 4.9504 | 5.0507 | 4.9372 | 4.9945 | 5.2533 | 4.8053 | 4.6307 | 6.3449 | 8.2658 | 8.4392 | 8.5916 | 8.8285 | 9.3135 | 9.1858 | 8.9895 | 8.6076 | 7.9389
3 | 0 | 0 | 0 | 0 | 0 | 0 | 0 | 0 | 0 | 0 | 0 | 0 | 0 | 0 | 0 | 0 | 0 | 0 | 0 | 0 | 0 | 0 | 0 | 0
4 | 0 | 0 | 0 | 0 | 0 | 0 | 0 | 0 | 0 | 0 | 0 | 0 | 0 | 0 | 0 | 0 | 0 | 0 | 0 | 0 | 0 | 0 | 0 | 0
5 | 0 | 0 | 0.00021487 | 0 | 0 | 0 | 0 | 0.12547 | 2.609 | 6.9148 | 8.6962 | 8.9902 | 9.838 | 9.5831 | 8.0557 | 5.1558 | 1.2903 | 0.010086 | 0.00085445 | 0.00063797 | 0 | 0 | 0 | 0
6 | 0 | 0 | 0.00021487 | 0 | 0 | 0 | 0 | 0.12547 | 2.609 | 6.9148 | 8.6962 | 8.9902 | 9.838 | 9.5831 | 8.0557 | 5.1558 | 1.2903 | 0.010086 | 0.00085445 | 0.00063797 | 0 | 0 | 0 | 0
7 | 0 | 0 | 0 | 0 | 0 | 0 | 0 | 0 | 0 | 0 | 0 | 0 | 0 | 0 | 0 | 0 | 0 | 0 | 0 | 0 | 0 | 0 | 0 | 0

## Pg, Winter, S7
GenID | 0 | 1 | 2 | 3 | 4 | 5 | 6 | 7 | 8 | 9 | 10 | 11 | 12 | 13 | 14 | 15 | 16 | 17 | 18 | 19 | 20 | 21 | 22 | 23
1 | 0 | 0 | 0 | 0 | 0 | 0 | 0 | 0 | 0 | 0 | 0 | 0 | 0 | 0 | 0 | 0 | 0 | 0 | 0 | 0 | 0 | 0 | 0 | 0
2 | 7.6546 | 7.074 | 7.4895 | 7.4569 | 6.1393 | 6.2271 | 6.2405 | 5.6041 | 5.0611 | 3.6585 | 3.3744 | 2.2639 | 1.8815 | 1.8015 | 2.4993 | 3.381 | 3.7801 | 5.1916 | 4.7222 | 4.4892 | 5.9234 | 7.0846 | 6.6981 | 9.5208
3 | 0 | 0 | 0 | 0 | 0 | 0 | 0 | 0 | 0 | 0 | 0 | 0 | 0 | 0 | 0 | 0 | 0 | 0 | 0 | 0 | 0 | 0 | 0 | 0
4 | 0 | 0 | 0 | 0 | 0 | 0 | 0 | 0 | 0 | 0 | 0 | 0 | 0 | 0 | 0 | 0 | 0 | 0 | 0 | 0 | 0 | 0 | 0 | 0
5 | 0 | 0 | 0.00021657 | 0 | 0 | 0 | 0 | 0.13169 | 2.609 | 6.8076 | 8.4955 | 9.436 | 9.611 | 9.4345 | 8.0557 | 5.3235 | 1.3006 | 0.010166 | 0.00087512 | 0.0006696 | 0 | 0 | 0 | 0
6 | 0 | 0 | 0.00021657 | 0 | 0 | 0 | 0 | 0.13169 | 2.609 | 6.8076 | 8.4955 | 9.436 | 9.611 | 9.4345 | 8.0557 | 5.3235 | 1.3006 | 0.010166 | 0.00087512 | 0.0006696 | 0 | 0 | 0 | 0
7 | 0 | 0 | 0 | 0 | 0 | 0 | 0 | 0 | 0 | 0 | 0 | 0 | 0 | 0 | 0 | 0 | 0 | 0 | 0 | 0 | 0 | 0 | 0 | 0

## Pg, Winter, S8
GenID | 0 | 1 | 2 | 3 | 4 | 5 | 6 | 7 | 8 | 9 | 10 | 11 | 12 | 13 | 14 | 15 | 16 | 17 | 18 | 19 | 20 | 21 | 22 | 23
1 | 0 | 0 | 0 | 0 | 0 | 0 | 0 | 0 | 0 | 0 | 0 | 0 | 0 | 0 | 0 | 0 | 0 | 0 | 0 | 0 | 0 | 0 | 0 | 0
2 | 10.3889 | 9.1355 | 7.5188 | 6.5091 | 6.0684 | 4.8595 | 4.7312 | 4.2895 | 4.4211 | 4.6758 | 4.6802 | 5.4858 | 5.4882 | 5.5643 | 6.2658 | 5.1725 | 5.3582 | 5.6737 | 4.9494 | 5.1265 | 4.8041 | 4.3596 | 4.4683 | 4.8862
3 | 0 | 0 | 0 | 0 | 0 | 0 | 0 | 0 | 0 | 0 | 0 | 0 | 0 | 0 | 0 | 0 | 0 | 0 | 0 | 0 | 0 | 0 | 0 | 0
4 | 0 | 0 | 0 | 0 | 0 | 0 | 0 | 0 | 0 | 0 | 0 | 0 | 0 | 0 | 0 | 0 | 0 | 0 | 0 | 0 | 0 | 0 | 0 | 0
5 | 0 | 0 | 0.0002232 | 0 | 0 | 0 | 0 | 0.13034 | 2.7102 | 7.1831 | 9.0336 | 9.339 | 10.2197 | 9.9549 | 8.3683 | 5.3558 | 1.3404 | 0.010477 | 0.0008876 | 0.00066272 | 0 | 0 | 0 | 0
6 | 0 | 0 | 0.0002232 | 0 | 0 | 0 | 0 | 0.13034 | 2.7102 | 7.1831 | 9.0336 | 9.339 | 10.2197 | 9.9549 | 8.3683 | 5.3558 | 1.3404 | 0.010477 | 0.0008876 | 0.00066272 | 0 | 0 | 0 | 0
7 | 0 | 0 | 0 | 0 | 0 | 0 | 0 | 0 | 0 | 0 | 0 | 0 | 0 | 0 | 0 | 0 | 0 | 0 | 0 | 0 | 0 | 0 | 0 | 0

## Pg, Winter, S9
GenID | 0 | 1 | 2 | 3 | 4 | 5 | 6 | 7 | 8 | 9 | 10 | 11 | 12 | 13 | 14 | 15 | 16 | 17 | 18 | 19 | 20 | 21 | 22 | 23
1 | 0 | 0 | 0 | 0 | 0 | 0 | 0 | 0 | 0 | 0 | 0 | 0 | 0 | 0 | 0 | 0 | 0 | 0 | 0 | 0 | 0 | 0 | 0 | 0
2 | 9.4792 | 8.8101 | 9.5487 | 10.6471 | 9.1072 | 7.7262 | 5.5611 | 4.9504 | 5.0507 | 4.9372 | 4.9945 | 5.2533 | 4.8053 | 4.6307 | 6.3449 | 8.2658 | 8.4392 | 8.5916 | 8.8285 | 9.3135 | 9.1858 | 8.9895 | 8.6076 | 7.9389
3 | 0 | 0 | 0 | 0 | 0 | 0 | 0 | 0 | 0 | 0 | 0 | 0 | 0 | 0 | 0 | 0 | 0 | 0 | 0 | 0 | 0 | 0 | 0 | 0
4 | 0 | 0 | 0 | 0 | 0 | 0 | 0 | 0 | 0 | 0 | 0 | 0 | 0 | 0 | 0 | 0 | 0 | 0 | 0 | 0 | 0 | 0 | 0 | 0
5 | 0 | 0 | 0.00021487 | 0 | 0 | 0 | 0 | 0.12547 | 2.609 | 6.9148 | 8.6962 | 8.9902 | 9.838 | 9.5831 | 8.0557 | 5.1558 | 1.2903 | 0.010086 | 0.00085445 | 0.00063797 | 0 | 0 | 0 | 0
6 | 0 | 0 | 0.00021487 | 0 | 0 | 0 | 0 | 0.12547 | 2.609 | 6.9148 | 8.6962 | 8.9902 | 9.838 | 9.5831 | 8.0557 | 5.1558 | 1.2903 | 0.010086 | 0.00085445 | 0.00063797 | 0 | 0 | 0 | 0
7 | 0 | 0 | 0 | 0 | 0 | 0 | 0 | 0 | 0 | 0 | 0 | 0 | 0 | 0 | 0 | 0 | 0 | 0 | 0 | 0 | 0 | 0 | 0 | 0

## Qg, Winter, S1
GenID | 0 | 1 | 2 | 3 | 4 | 5 | 6 | 7 | 8 | 9 | 10 | 11 | 12 | 13 | 14 | 15 | 16 | 17 | 18 | 19 | 20 | 21 | 22 | 23
1 | 0 | 0 | 0 | 0 | 0 | 0 | 0 | 0 | 0 | 0 | 0 | 0 | 0 | 0 | 0 | 0 | 0 | 0 | 0 | 0 | 0 | 0 | 0 | 0
2 | 0 | 0 | 0 | 0 | 0 | 0 | 0 | 0 | 0 | 0 | 0 | 0 | 0 | 0 | 0 | 0 | 0 | 0 | 0 | 0 | 0 | 0 | 0 | 0
3 | 0 | 0 | 0 | 0 | 0 | 0 | 0 | 0 | 0 | 0 | 0 | 0 | 0 | 0 | 0 | 0 | 0 | 0 | 0 | 0 | 0 | 0 | 0 | 0
4 | 0 | 0 | 0 | 0 | 0 | 0 | 0 | 0 | 0 | 0 | 0 | 0 | 0 | 0 | 0 | 0 | 0 | 0 | 0 | 0 | 0 | 0 | 0 | 0
5 | 0 | 0 | 0 | 0 | 0 | 0 | 0 | 0 | 0 | 0 | 0 | 0 | 0 | 0 | 0 | 0 | 0 | 0 | 0 | 0 | 0 | 0 | 0 | 0
6 | 0 | 0 | 0 | 0 | 0 | 0 | 0 | 0 | 0 | 0 | 0 | 0 | 0 | 0 | 0 | 0 | 0 | 0 | 0 | 0 | 0 | 0 | 0 | 0
7 | 0 | 0 | 0 | 0 | 0 | 0 | 0 | 0 | 0 | 0 | 0 | 0 | 0 | 0 | 0 | 0 | 0 | 0 | 0 | 0 | 0 | 0 | 0 | 0

## Qg, Winter, S2
GenID | 0 | 1 | 2 | 3 | 4 | 5 | 6 | 7 | 8 | 9 | 10 | 11 | 12 | 13 | 14 | 15 | 16 | 17 | 18 | 19 | 20 | 21 | 22 | 23
1 | 0 | 0 | 0 | 0 | 0 | 0 | 0 | 0 | 0 | 0 | 0 | 0 | 0 | 0 | 0 | 0 | 0 | 0 | 0 | 0 | 0 | 0 | 0 | 0
2 | 0 | 0 | 0 | 0 | 0 | 0 | 0 | 0 | 0 | 0 | 0 | 0 | 0 | 0 | 0 | 0 | 0 | 0 | 0 | 0 | 0 | 0 | 0 | 0
3 | 0 | 0 | 0 | 0 | 0 | 0 | 0 | 0 | 0 | 0 | 0 | 0 | 0 | 0 | 0 | 0 | 0 | 0 | 0 | 0 | 0 | 0 | 0 | 0
4 | 0 | 0 | 0 | 0 | 0 | 0 | 0 | 0 | 0 | 0 | 0 | 0 | 0 | 0 | 0 | 0 | 0 | 0 | 0 | 0 | 0 | 0 | 0 | 0
5 | 0 | 0 | 0 | 0 | 0 | 0 | 0 | 0 | 0 | 0 | 0 | 0 | 0 | 0 | 0 | 0 | 0 | 0 | 0 | 0 | 0 | 0 | 0 | 0
6 | 0 | 0 | 0 | 0 | 0 | 0 | 0 | 0 | 0 | 0 | 0 | 0 | 0 | 0 | 0 | 0 | 0 | 0 | 0 | 0 | 0 | 0 | 0 | 0
7 | 0 | 0 | 0 | 0 | 0 | 0 | 0 | 0 | 0 | 0 | 0 | 0 | 0 | 0 | 0 | 0 | 0 | 0 | 0 | 0 | 0 | 0 | 0 | 0

## Qg, Winter, S3
GenID | 0 | 1 | 2 | 3 | 4 | 5 | 6 | 7 | 8 | 9 | 10 | 11 | 12 | 13 | 14 | 15 | 16 | 17 | 18 | 19 | 20 | 21 | 22 | 23
1 | 0 | 0 | 0 | 0 | 0 | 0 | 0 | 0 | 0 | 0 | 0 | 0 | 0 | 0 | 0 | 0 | 0 | 0 | 0 | 0 | 0 | 0 | 0 | 0
2 | 0 | 0 | 0 | 0 | 0 | 0 | 0 | 0 | 0 | 0 | 0 | 0 | 0 | 0 | 0 | 0 | 0 | 0 | 0 | 0 | 0 | 0 | 0 | 0
3 | 0 | 0 | 0 | 0 | 0 | 0 | 0 | 0 | 0 | 0 | 0 | 0 | 0 | 0 | 0 | 0 | 0 | 0 | 0 | 0 | 0 | 0 | 0 | 0
4 | 0 | 0 | 0 | 0 | 0 | 0 | 0 | 0 | 0 | 0 | 0 | 0 | 0 | 0 | 0 | 0 | 0 | 0 | 0 | 0 | 0 | 0 | 0 | 0
5 | 0 | 0 | 0 | 0 | 0 | 0 | 0 | 0 | 0 | 0 | 0 | 0 | 0 | 0 | 0 | 0 | 0 | 0 | 0 | 0 | 0 | 0 | 0 | 0
6 | 0 | 0 | 0 | 0 | 0 | 0 | 0 | 0 | 0 | 0 | 0 | 0 | 0 | 0 | 0 | 0 | 0 | 0 | 0 | 0 | 0 | 0 | 0 | 0
7 | 0 | 0 | 0 | 0 | 0 | 0 | 0 | 0 | 0 | 0 | 0 | 0 | 0 | 0 | 0 | 0 | 0 | 0 | 0 | 0 | 0 | 0 | 0 | 0

## Qg, Winter, S4
GenID | 0 | 1 | 2 | 3 | 4 | 5 | 6 | 7 | 8 | 9 | 10 | 11 | 12 | 13 | 14 | 15 | 16 | 17 | 18 | 19 | 20 | 21 | 22 | 23
1 | 0 | 0 | 0 | 0 | 0 | 0 | 0 | 0 | 0 | 0 | 0 | 0 | 0 | 0 | 0 | 0 | 0 | 0 | 0 | 0 | 0 | 0 | 0 | 0
2 | 0 | 0 | 0 | 0 | 0 | 0 | 0 | 0 | 0 | 0 | 0 | 0 | 0 | 0 | 0 | 0 | 0 | 0 | 0 | 0 | 0 | 0 | 0 | 0
3 | 0 | 0 | 0 | 0 | 0 | 0 | 0 | 0 | 0 | 0 | 0 | 0 | 0 | 0 | 0 | 0 | 0 | 0 | 0 | 0 | 0 | 0 | 0 | 0
4 | 0 | 0 | 0 | 0 | 0 | 0 | 0 | 0 | 0 | 0 | 0 | 0 | 0 | 0 | 0 | 0 | 0 | 0 | 0 | 0 | 0 | 0 | 0 | 0
5 | 0 | 0 | 0 | 0 | 0 | 0 | 0 | 0 | 0 | 0 | 0 | 0 | 0 | 0 | 0 | 0 | 0 | 0 | 0 | 0 | 0 | 0 | 0 | 0
6 | 0 | 0 | 0 | 0 | 0 | 0 | 0 | 0 | 0 | 0 | 0 | 0 | 0 | 0 | 0 | 0 | 0 | 0 | 0 | 0 | 0 | 0 | 0 | 0
7 | 0 | 0 | 0 | 0 | 0 | 0 | 0 | 0 | 0 | 0 | 0 | 0 | 0 | 0 | 0 | 0 | 0 | 0 | 0 | 0 | 0 | 0 | 0 | 0

## Qg, Winter, S5
GenID | 0 | 1 | 2 | 3 | 4 | 5 | 6 | 7 | 8 | 9 | 10 | 11 | 12 | 13 | 14 | 15 | 16 | 17 | 18 | 19 | 20 | 21 | 22 | 23
1 | 0 | 0 | 0 | 0 | 0 | 0 | 0 | 0 | 0 | 0 | 0 | 0 | 0 | 0 | 0 | 0 | 0 | 0 | 0 | 0 | 0 | 0 | 0 | 0
2 | 0 | 0 | 0 | 0 | 0 | 0 | 0 | 0 | 0 | 0 | 0 | 0 | 0 | 0 | 0 | 0 | 0 | 0 | 0 | 0 | 0 | 0 | 0 | 0
3 | 0 | 0 | 0 | 0 | 0 | 0 | 0 | 0 | 0 | 0 | 0 | 0 | 0 | 0 | 0 | 0 | 0 | 0 | 0 | 0 | 0 | 0 | 0 | 0
4 | 0 | 0 | 0 | 0 | 0 | 0 | 0 | 0 | 0 | 0 | 0 | 0 | 0 | 0 | 0 | 0 | 0 | 0 | 0 | 0 | 0 | 0 | 0 | 0
5 | 0 | 0 | 0 | 0 | 0 | 0 | 0 | 0 | 0 | 0 | 0 | 0 | 0 | 0 | 0 | 0 | 0 | 0 | 0 | 0 | 0 | 0 | 0 | 0
6 | 0 | 0 | 0 | 0 | 0 | 0 | 0 | 0 | 0 | 0 | 0 | 0 | 0 | 0 | 0 | 0 | 0 | 0 | 0 | 0 | 0 | 0 | 0 | 0
7 | 0 | 0 | 0 | 0 | 0 | 0 | 0 | 0 | 0 | 0 | 0 | 0 | 0 | 0 | 0 | 0 | 0 | 0 | 0 | 0 | 0 | 0 | 0 | 0

## Qg, Winter, S6
GenID | 0 | 1 | 2 | 3 | 4 | 5 | 6 | 7 | 8 | 9 | 10 | 11 | 12 | 13 | 14 | 15 | 16 | 17 | 18 | 19 | 20 | 21 | 22 | 23
1 | 0 | 0 | 0 | 0 | 0 | 0 | 0 | 0 | 0 | 0 | 0 | 0 | 0 | 0 | 0 | 0 | 0 | 0 | 0 | 0 | 0 | 0 | 0 | 0
2 | 0 | 0 | 0 | 0 | 0 | 0 | 0 | 0 | 0 | 0 | 0 | 0 | 0 | 0 | 0 | 0 | 0 | 0 | 0 | 0 | 0 | 0 | 0 | 0
3 | 0 | 0 | 0 | 0 | 0 | 0 | 0 | 0 | 0 | 0 | 0 | 0 | 0 | 0 | 0 | 0 | 0 | 0 | 0 | 0 | 0 | 0 | 0 | 0
4 | 0 | 0 | 0 | 0 | 0 | 0 | 0 | 0 | 0 | 0 | 0 | 0 | 0 | 0 | 0 | 0 | 0 | 0 | 0 | 0 | 0 | 0 | 0 | 0
5 | 0 | 0 | 0 | 0 | 0 | 0 | 0 | 0 | 0 | 0 | 0 | 0 | 0 | 0 | 0 | 0 | 0 | 0 | 0 | 0 | 0 | 0 | 0 | 0
6 | 0 | 0 | 0 | 0 | 0 | 0 | 0 | 0 | 0 | 0 | 0 | 0 | 0 | 0 | 0 | 0 | 0 | 0 | 0 | 0 | 0 | 0 | 0 | 0
7 | 0 | 0 | 0 | 0 | 0 | 0 | 0 | 0 | 0 | 0 | 0 | 0 | 0 | 0 | 0 | 0 | 0 | 0 | 0 | 0 | 0 | 0 | 0 | 0

## Qg, Winter, S7
GenID | 0 | 1 | 2 | 3 | 4 | 5 | 6 | 7 | 8 | 9 | 10 | 11 | 12 | 13 | 14 | 15 | 16 | 17 | 18 | 19 | 20 | 21 | 22 | 23
1 | 0 | 0 | 0 | 0 | 0 | 0 | 0 | 0 | 0 | 0 | 0 | 0 | 0 | 0 | 0 | 0 | 0 | 0 | 0 | 0 | 0 | 0 | 0 | 0
2 | 0 | 0 | 0 | 0 | 0 | 0 | 0 | 0 | 0 | 0 | 0 | 0 | 0 | 0 | 0 | 0 | 0 | 0 | 0 | 0 | 0 | 0 | 0 | 0
3 | 0 | 0 | 0 | 0 | 0 | 0 | 0 | 0 | 0 | 0 | 0 | 0 | 0 | 0 | 0 | 0 | 0 | 0 | 0 | 0 | 0 | 0 | 0 | 0
4 | 0 | 0 | 0 | 0 | 0 | 0 | 0 | 0 | 0 | 0 | 0 | 0 | 0 | 0 | 0 | 0 | 0 | 0 | 0 | 0 | 0 | 0 | 0 | 0
5 | 0 | 0 | 0 | 0 | 0 | 0 | 0 | 0 | 0 | 0 | 0 | 0 | 0 | 0 | 0 | 0 | 0 | 0 | 0 | 0 | 0 | 0 | 0 | 0
6 | 0 | 0 | 0 | 0 | 0 | 0 | 0 | 0 | 0 | 0 | 0 | 0 | 0 | 0 | 0 | 0 | 0 | 0 | 0 | 0 | 0 | 0 | 0 | 0
7 | 0 | 0 | 0 | 0 | 0 | 0 | 0 | 0 | 0 | 0 | 0 | 0 | 0 | 0 | 0 | 0 | 0 | 0 | 0 | 0 | 0 | 0 | 0 | 0

## Qg, Winter, S8
GenID | 0 | 1 | 2 | 3 | 4 | 5 | 6 | 7 | 8 | 9 | 10 | 11 | 12 | 13 | 14 | 15 | 16 | 17 | 18 | 19 | 20 | 21 | 22 | 23
1 | 0 | 0 | 0 | 0 | 0 | 0 | 0 | 0 | 0 | 0 | 0 | 0 | 0 | 0 | 0 | 0 | 0 | 0 | 0 | 0 | 0 | 0 | 0 | 0
2 | 0 | 0 | 0 | 0 | 0 | 0 | 0 | 0 | 0 | 0 | 0 | 0 | 0 | 0 | 0 | 0 | 0 | 0 | 0 | 0 | 0 | 0 | 0 | 0
3 | 0 | 0 | 0 | 0 | 0 | 0 | 0 | 0 | 0 | 0 | 0 | 0 | 0 | 0 | 0 | 0 | 0 | 0 | 0 | 0 | 0 | 0 | 0 | 0
4 | 0 | 0 | 0 | 0 | 0 | 0 | 0 | 0 | 0 | 0 | 0 | 0 | 0 | 0 | 0 | 0 | 0 | 0 | 0 | 0 | 0 | 0 | 0 | 0
5 | 0 | 0 | 0 | 0 | 0 | 0 | 0 | 0 | 0 | 0 | 0 | 0 | 0 | 0 | 0 | 0 | 0 | 0 | 0 | 0 | 0 | 0 | 0 | 0
6 | 0 | 0 | 0 | 0 | 0 | 0 | 0 | 0 | 0 | 0 | 0 | 0 | 0 | 0 | 0 | 0 | 0 | 0 | 0 | 0 | 0 | 0 | 0 | 0
7 | 0 | 0 | 0 | 0 | 0 | 0 | 0 | 0 | 0 | 0 | 0 | 0 | 0 | 0 | 0 | 0 | 0 | 0 | 0 | 0 | 0 | 0 | 0 | 0

## Qg, Winter, S9
GenID | 0 | 1 | 2 | 3 | 4 | 5 | 6 | 7 | 8 | 9 | 10 | 11 | 12 | 13 | 14 | 15 | 16 | 17 | 18 | 19 | 20 | 21 | 22 | 23
1 | 0 | 0 | 0 | 0 | 0 | 0 | 0 | 0 | 0 | 0 | 0 | 0 | 0 | 0 | 0 | 0 | 0 | 0 | 0 | 0 | 0 | 0 | 0 | 0
2 | 0 | 0 | 0 | 0 | 0 | 0 | 0 | 0 | 0 | 0 | 0 | 0 | 0 | 0 | 0 | 0 | 0 | 0 | 0 | 0 | 0 | 0 | 0 | 0
3 | 0 | 0 | 0 | 0 | 0 | 0 | 0 | 0 | 0 | 0 | 0 | 0 | 0 | 0 | 0 | 0 | 0 | 0 | 0 | 0 | 0 | 0 | 0 | 0
4 | 0 | 0 | 0 | 0 | 0 | 0 | 0 | 0 | 0 | 0 | 0 | 0 | 0 | 0 | 0 | 0 | 0 | 0 | 0 | 0 | 0 | 0 | 0 | 0
5 | 0 | 0 | 0 | 0 | 0 | 0 | 0 | 0 | 0 | 0 | 0 | 0 | 0 | 0 | 0 | 0 | 0 | 0 | 0 | 0 | 0 | 0 | 0 | 0
6 | 0 | 0 | 0 | 0 | 0 | 0 | 0 | 0 | 0 | 0 | 0 | 0 | 0 | 0 | 0 | 0 | 0 | 0 | 0 | 0 | 0 | 0 | 0 | 0
7 | 0 | 0 | 0 | 0 | 0 | 0 | 0 | 0 | 0 | 0 | 0 | 0 | 0 | 0 | 0 | 0 | 0 | 0 | 0 | 0 | 0 | 0 | 0 | 0

## GenStatus, Winter
GenID | 0 | 1 | 2 | 3 | 4 | 5 | 6 | 7 | 8 | 9 | 10 | 11 | 12 | 13 | 14 | 15 | 16 | 17 | 18 | 19 | 20 | 21 | 22 | 23
1 | 1 | 1 | 1 | 1 | 1 | 1 | 1 | 1 | 1 | 1 | 1 | 1 | 1 | 1 | 1 | 1 | 1 | 1 | 1 | 1 | 1 | 1 | 1 | 1
2 | 1 | 1 | 1 | 1 | 1 | 1 | 1 | 1 | 1 | 1 | 1 | 1 | 1 | 1 | 1 | 1 | 1 | 1 | 1 | 1 | 1 | 1 | 1 | 1
3 | 1 | 1 | 1 | 1 | 1 | 1 | 1 | 1 | 1 | 1 | 1 | 1 | 1 | 1 | 1 | 1 | 1 | 1 | 1 | 1 | 1 | 1 | 1 | 1
4 | 1 | 1 | 1 | 1 | 1 | 1 | 1 | 1 | 1 | 1 | 1 | 1 | 1 | 1 | 1 | 1 | 1 | 1 | 1 | 1 | 1 | 1 | 1 | 1
5 | 1 | 1 | 1 | 1 | 1 | 1 | 1 | 1 | 1 | 1 | 1 | 1 | 1 | 1 | 1 | 1 | 1 | 1 | 1 | 1 | 1 | 1 | 1 | 1
6 | 1 | 1 | 1 | 1 | 1 | 1 | 1 | 1 | 1 | 1 | 1 | 1 | 1 | 1 | 1 | 1 | 1 | 1 | 1 | 1 | 1 | 1 | 1 | 1
7 | 1 | 1 | 1 | 1 | 1 | 1 | 1 | 1 | 1 | 1 | 1 | 1 | 1 | 1 | 1 | 1 | 1 | 1 | 1 | 1 | 1 | 1 | 1 | 1

## Pc, Summer, S1
LoadID | 0 | 1 | 2 | 3 | 4 | 5 | 6 | 7 | 8 | 9 | 10 | 11 | 12 | 13 | 14 | 15 | 16 | 17 | 18 | 19 | 20 | 21 | 22 | 23
1 | 2.7282 | 2.7002 | 2.6024 | 2.5549 | 2.538 | 2.5743 | 2.5532 | 3.121 | 3.3579 | 3.3143 | 3.2593 | 3.2994 | 3.4215 | 3.3559 | 3.0961 | 3.1915 | 3.2283 | 3.1213 | 2.963 | 2.9257 | 2.9169 | 2.884 | 2.6652 | 2.5771
2 | 0.74641 | 0.71944 | 0.67952 | 0.62431 | 0.57876 | 0.58243 | 0.63698 | 0.69829 | 0.75788 | 0.81609 | 0.73388 | 0.77417 | 0.78796 | 0.79918 | 0.70116 | 0.72683 | 0.73565 | 0.77099 | 0.76982 | 0.79442 | 0.84665 | 0.76271 | 0.76577 | 0.74549
3 | 1.9538 | 1.8585 | 1.705 | 1.7554 | 1.688 | 1.6933 | 2.3707 | 2.8368 | 2.9697 | 2.7983 | 2.7226 | 2.9304 | 3.082 | 2.9037 | 2.6605 | 2.5269 | 2.5402 | 2.5103 | 2.4114 | 2.6034 | 2.7479 | 2.5444 | 2.3771 | 2.0477
4 | 0.20817 | 0.19312 | 0.16442 | 0.15868 | 0.13582 | 0.11986 | 0.19492 | 0.20531 | 0.24419 | 0.25526 | 0.24347 | 0.22199 | 0.25858 | 0.26542 | 0.2487 | 0.23156 | 0.19453 | 0.20213 | 0.22201 | 0.24552 | 0.2901 | 0.26575 | 0.2753 | 0.24133
5 | 0.91238 | 0.83591 | 0.76975 | 0.74826 | 0.75955 | 0.74857 | 0.8373 | 0.88643 | 0.97528 | 1.0107 | 1.0739 | 1.1378 | 1.1755 | 1.1407 | 1.1035 | 1.0902 | 1.0738 | 1.0888 | 1.0853 | 1.0937 | 1.2105 | 1.1433 | 1.1544 | 1.0444
6 | 4.527 | 4.3753 | 4.0533 | 4.1912 | 4.2303 | 4.1979 | 4.6023 | 5.4619 | 5.6969 | 5.6854 | 5.6719 | 5.992 | 5.9461 | 5.7552 | 5.4308 | 5.2415 | 5.4299 | 5.3544 | 4.9831 | 5.0089 | 5.2562 | 4.773 | 4.6238 | 4.6584
7 | 2.5168 | 2.3124 | 2.2312 | 2.2533 | 2.1357 | 2.2594 | 2.9008 | 3.0188 | 3.467 | 3.6721 | 3.6285 | 3.7939 | 3.718 | 3.8615 | 3.8105 | 3.5585 | 3.544 | 3.4993 | 3.4126 | 3.4101 | 3.4842 | 2.9122 | 3.0126 | 2.6901
8 | 0.52727 | 0.50416 | 0.47873 | 0.46958 | 0.46568 | 0.48525 | 0.77574 | 0.85325 | 0.91424 | 0.90743 | 0.93981 | 0.999 | 0.99995 | 0.95018 | 0.83523 | 0.79943 | 0.74235 | 0.74941 | 0.72029 | 0.73263 | 0.7169 | 0.62237 | 0.58452 | 0.55142
9 | 0.51136 | 0.48394 | 0.46113 | 0.43292 | 0.42315 | 0.40385 | 0.41794 | 0.38916 | 0.33757 | 0.35565 | 0.38646 | 0.43348 | 0.4601 | 0.47364 | 0.46319 | 0.48 | 0.46474 | 0.47624 | 0.45564 | 0.47575 | 0.50827 | 0.46615 | 0.46164 | 0.50204
10 | 0.53494 | 0.5036 | 0.48007 | 0.47974 | 0.46661 | 0.46775 | 0.55729 | 0.58896 | 0.62801 | 0.65676 | 0.6373 | 0.66225 | 0.69631 | 0.68953 | 0.67385 | 0.62632 | 0.59616 | 0.61213 | 0.60909 | 0.64132 | 0.69877 | 0.62967 | 0.62207 | 0.56328
11 | 0.31401 | 0.29879 | 0.27516 | 0.26418 | 0.24761 | 0.24984 | 0.30052 | 0.26387 | 0.28402 | 0.30431 | 0.31292 | 0.32307 | 0.32716 | 0.33628 | 0.32149 | 0.30538 | 0.28681 | 0.32985 | 0.32394 | 0.3237 | 0.36826 | 0.31962 | 0.36377 | 0.3424
12 | 1.3448 | 1.3668 | 1.4436 | 1.3175 | 1.2821 | 1.2291 | 1.2651 | 1.2895 | 1.1459 | 0.88652 | 1.2151 | 1.3413 | 1.3475 | 1.4166 | 1.1353 | 1.5011 | 1.3563 | 1.3439 | 1.3373 | 1.4547 | 1.6056 | 1.5815 | 1.6383 | 1.6722
13 | 4.7182 | 4.6731 | 4.5794 | 4.5412 | 4.4761 | 4.5449 | 5.2512 | 5.3887 | 5.7391 | 5.4752 | 5.4939 | 5.5409 | 5.7386 | 5.7204 | 5.6024 | 5.5586 | 5.5888 | 5.6944 | 5.4131 | 5.4589 | 5.5261 | 5.1811 | 4.7253 | 4.7668
14 | 1.757 | 1.7442 | 1.6726 | 1.6383 | 1.6091 | 1.6178 | 1.6215 | 1.8881 | 2.0284 | 2.0085 | 1.9673 | 1.9943 | 2.0763 | 2.0566 | 1.9037 | 1.9601 | 1.9623 | 1.9245 | 1.8081 | 1.7768 | 1.7825 | 1.7504 | 1.6904 | 1.6563
15 | 0.4976 | 0.47963 | 0.45301 | 0.41621 | 0.38584 | 0.38829 | 0.42465 | 0.46553 | 0.50525 | 0.54406 | 0.48925 | 0.51611 | 0.52531 | 0.53279 | 0.46744 | 0.48455 | 0.49044 | 0.514 | 0.51322 | 0.52961 | 0.56444 | 0.50847 | 0.51052 | 0.49699
16 | 0.9769 | 0.92926 | 0.8525 | 0.8777 | 0.84399 | 0.84667 | 1.1854 | 1.4184 | 1.4849 | 1.3992 | 1.3613 | 1.4652 | 1.541 | 1.4519 | 1.3302 | 1.2634 | 1.2701 | 1.2552 | 1.2057 | 1.3017 | 1.374 | 1.2722 | 1.1885 | 1.0239
17 | 0.31226 | 0.28968 | 0.24663 | 0.23801 | 0.20373 | 0.17979 | 0.29239 | 0.30796 | 0.36628 | 0.3829 | 0.3652 | 0.33298 | 0.38787 | 0.39814 | 0.37306 | 0.34734 | 0.2918 | 0.3032 | 0.33301 | 0.36828 | 0.43515 | 0.39862 | 0.41295 | 0.362
18 | 1.3686 | 1.2539 | 1.1546 | 1.1224 | 1.1393 | 1.1229 | 1.2559 | 1.3296 | 1.4629 | 1.516 | 1.6109 | 1.7067 | 1.7632 | 1.7111 | 1.6552 | 1.6353 | 1.6108 | 1.6332 | 1.6279 | 1.6405 | 1.8157 | 1.715 | 1.7315 | 1.5667
19 | 2.0372 | 1.9689 | 1.824 | 1.886 | 1.9036 | 1.8891 | 2.071 | 2.4579 | 2.5636 | 2.5584 | 2.5524 | 2.6964 | 2.6758 | 2.5899 | 2.4439 | 2.3587 | 2.4435 | 2.4095 | 2.2424 | 2.254 | 2.3653 | 2.1479 | 2.0807 | 2.0963
20 | 1.1325 | 1.0406 | 1.0041 | 1.014 | 0.96107 | 1.0167 | 1.3054 | 1.3585 | 1.5601 | 1.6524 | 1.6328 | 1.7073 | 1.6731 | 1.7377 | 1.7147 | 1.6013 | 1.5948 | 1.5747 | 1.5357 | 1.5345 | 1.5679 | 1.3105 | 1.3557 | 1.2106
21 | 0.7909 | 0.75624 | 0.7181 | 0.70437 | 0.69851 | 0.72788 | 1.1636 | 1.2799 | 1.3714 | 1.3611 | 1.4097 | 1.4985 | 1.4999 | 1.4253 | 1.2528 | 1.1992 | 1.1135 | 1.1241 | 1.0804 | 1.099 | 1.0753 | 0.93355 | 0.87678 | 0.82713
22 | 0.76704 | 0.72591 | 0.69169 | 0.64938 | 0.63473 | 0.60577 | 0.62691 | 0.58373 | 0.50635 | 0.53348 | 0.5797 | 0.65022 | 0.69014 | 0.71045 | 0.69478 | 0.72 | 0.69711 | 0.71436 | 0.68347 | 0.71362 | 0.76241 | 0.69923 | 0.69246 | 0.75306
23 | 4.9928 | 4.7002 | 4.4807 | 4.4775 | 4.355 | 4.3657 | 5.2014 | 5.497 | 5.8615 | 6.1298 | 5.9481 | 6.181 | 6.4989 | 6.4356 | 6.2892 | 5.8456 | 5.5642 | 5.7132 | 5.6848 | 5.9857 | 6.5218 | 5.8769 | 5.806 | 5.2572
24 | 2.1981 | 2.0915 | 1.9261 | 1.8492 | 1.7333 | 1.7489 | 2.1036 | 1.8471 | 1.9882 | 2.1302 | 2.1905 | 2.2615 | 2.2901 | 2.354 | 2.2504 | 2.1377 | 2.0076 | 2.309 | 2.2676 | 2.2659 | 2.5778 | 2.2373 | 2.5464 | 2.3968
25 | 1.3448 | 1.3668 | 1.4436 | 1.3175 | 1.2821 | 1.2291 | 1.2651 | 1.2895 | 1.1459 | 0.88652 | 1.2151 | 1.3413 | 1.3475 | 1.4166 | 1.1353 | 1.5011 | 1.3563 | 1.3439 | 1.3373 | 1.4547 | 1.6056 | 1.5815 | 1.6383 | 1.6722
26 | 2.3591 | 2.3365 | 2.2897 | 2.2706 | 2.2381 | 2.2725 | 2.6256 | 2.6944 | 2.8696 | 2.7376 | 2.7469 | 2.7704 | 2.8693 | 2.8602 | 2.8012 | 2.7793 | 2.7944 | 2.8472 | 2.7066 | 2.7295 | 2.763 | 2.5905 | 2.3627 | 2.3834
27 | 1.757 | 1.7442 | 1.6726 | 1.6383 | 1.6091 | 1.6178 | 1.6215 | 1.8881 | 2.0284 | 2.0085 | 1.9673 | 1.9943 | 2.0763 | 2.0566 | 1.9037 | 1.9601 | 1.9623 | 1.9245 | 1.8081 | 1.7768 | 1.7825 | 1.7504 | 1.6904 | 1.6563
28 | 0.99521 | 0.95926 | 0.90602 | 0.83242 | 0.77168 | 0.77657 | 0.8493 | 0.93106 | 1.0105 | 1.0881 | 0.97851 | 1.0322 | 1.0506 | 1.0656 | 0.93488 | 0.9691 | 0.98087 | 1.028 | 1.0264 | 1.0592 | 1.1289 | 1.0169 | 1.021 | 0.99399
29 | 3.2563 | 3.0975 | 2.8417 | 2.9257 | 2.8133 | 2.8222 | 3.9512 | 4.728 | 4.9496 | 4.6638 | 4.5377 | 4.884 | 5.1366 | 4.8396 | 4.4342 | 4.2115 | 4.2336 | 4.1839 | 4.019 | 4.3389 | 4.5798 | 4.2406 | 3.9618 | 3.4129
30 | 0.52043 | 0.4828 | 0.41105 | 0.39669 | 0.33955 | 0.29966 | 0.48731 | 0.51327 | 0.61046 | 0.63816 | 0.60867 | 0.55497 | 0.64645 | 0.66356 | 0.62176 | 0.5789 | 0.48634 | 0.50533 | 0.55502 | 0.61381 | 0.72525 | 0.66436 | 0.68825 | 0.60334
31 | 3.1933 | 2.9257 | 2.6941 | 2.6189 | 2.6584 | 2.62 | 2.9305 | 3.1025 | 3.4135 | 3.5374 | 3.7587 | 3.9824 | 4.1142 | 3.9925 | 3.8622 | 3.8158 | 3.7585 | 3.8108 | 3.7985 | 3.8279 | 4.2366 | 4.0016 | 4.0403 | 3.6555
32 | 1.3581 | 1.3126 | 1.216 | 1.2574 | 1.2691 | 1.2594 | 1.3807 | 1.6386 | 1.7091 | 1.7056 | 1.7016 | 1.7976 | 1.7838 | 1.7266 | 1.6292 | 1.5724 | 1.629 | 1.6063 | 1.4949 | 1.5027 | 1.5769 | 1.4319 | 1.3871 | 1.3975

## Pc, Summer, S2
LoadID | 0 | 1 | 2 | 3 | 4 | 5 | 6 | 7 | 8 | 9 | 10 | 11 | 12 | 13 | 14 | 15 | 16 | 17 | 18 | 19 | 20 | 21 | 22 | 23
1 | 2.7282 | 2.7002 | 2.6024 | 2.5549 | 2.538 | 2.5743 | 2.5532 | 3.121 | 3.3579 | 3.3143 | 3.2593 | 3.2994 | 3.4215 | 3.3559 | 3.0961 | 3.1915 | 3.2283 | 3.1213 | 2.963 | 2.9257 | 2.9169 | 2.884 | 2.6652 | 2.5771
2 | 0.74641 | 0.71944 | 0.67952 | 0.62431 | 0.57876 | 0.58243 | 0.63698 | 0.69829 | 0.75788 | 0.81609 | 0.73388 | 0.77417 | 0.78796 | 0.79918 | 0.70116 | 0.72683 | 0.73565 | 0.77099 | 0.76982 | 0.79442 | 0.84665 | 0.76271 | 0.76577 | 0.74549
3 | 1.9538 | 1.8585 | 1.705 | 1.7554 | 1.688 | 1.6933 | 2.3707 | 2.8368 | 2.9697 | 2.7983 | 2.7226 | 2.9304 | 3.082 | 2.9037 | 2.6605 | 2.5269 | 2.5402 | 2.5103 | 2.4114 | 2.6034 | 2.7479 | 2.5444 | 2.3771 | 2.0477
4 | 0.20817 | 0.19312 | 0.16442 | 0.15868 | 0.13582 | 0.11986 | 0.19492 | 0.20531 | 0.24419 | 0.25526 | 0.24347 | 0.22199 | 0.25858 | 0.26542 | 0.2487 | 0.23156 | 0.19453 | 0.20213 | 0.22201 | 0.24552 | 0.2901 | 0.26575 | 0.2753 | 0.24133
5 | 0.91238 | 0.83591 | 0.76975 | 0.74826 | 0.75955 | 0.74857 | 0.8373 | 0.88643 | 0.97528 | 1.0107 | 1.0739 | 1.1378 | 1.1755 | 1.1407 | 1.1035 | 1.0902 | 1.0738 | 1.0888 | 1.0853 | 1.0937 | 1.2105 | 1.1433 | 1.1544 | 1.0444
6 | 4.527 | 4.3753 | 4.0533 | 4.1912 | 4.2303 | 4.1979 | 4.6023 | 5.4619 | 5.6969 | 5.6854 | 5.6719 | 5.992 | 5.9461 | 5.7552 | 5.4308 | 5.2415 | 5.4299 | 5.3544 | 4.9831 | 5.0089 | 5.2562 | 4.773 | 4.6238 | 4.6584
7 | 2.5168 | 2.3124 | 2.2312 | 2.2533 | 2.1357 | 2.2594 | 2.9008 | 3.0188 | 3.467 | 3.6721 | 3.6285 | 3.7939 | 3.718 | 3.8615 | 3.8105 | 3.5585 | 3.544 | 3.4993 | 3.4126 | 3.4101 | 3.4842 | 2.9122 | 3.0126 | 2.6901
8 | 0.52727 | 0.50416 | 0.47873 | 0.46958 | 0.46568 | 0.48525 | 0.77574 | 0.85325 | 0.91424 | 0.90743 | 0.93981 | 0.999 | 0.99995 | 0.95018 | 0.83523 | 0.79943 | 0.74235 | 0.74941 | 0.72029 | 0.73263 | 0.7169 | 0.62237 | 0.58452 | 0.55142
9 | 0.51136 | 0.48394 | 0.46113 | 0.43292 | 0.42315 | 0.40385 | 0.41794 | 0.38916 | 0.33757 | 0.35565 | 0.38646 | 0.43348 | 0.4601 | 0.47364 | 0.46319 | 0.48 | 0.46474 | 0.47624 | 0.45564 | 0.47575 | 0.50827 | 0.46615 | 0.46164 | 0.50204
10 | 0.53494 | 0.5036 | 0.48007 | 0.47974 | 0.46661 | 0.46775 | 0.55729 | 0.58896 | 0.62801 | 0.65676 | 0.6373 | 0.66225 | 0.69631 | 0.68953 | 0.67385 | 0.62632 | 0.59616 | 0.61213 | 0.60909 | 0.64132 | 0.69877 | 0.62967 | 0.62207 | 0.56328
11 | 0.31401 | 0.29879 | 0.27516 | 0.26418 | 0.24761 | 0.24984 | 0.30052 | 0.26387 | 0.28402 | 0.30431 | 0.31292 | 0.32307 | 0.32716 | 0.33628 | 0.32149 | 0.30538 | 0.28681 | 0.32985 | 0.32394 | 0.3237 | 0.36826 | 0.31962 | 0.36377 | 0.3424
12 | 1.3448 | 1.3668 | 1.4436 | 1.3175 | 1.2821 | 1.2291 | 1.2651 | 1.2895 | 1.1459 | 0.88652 | 1.2151 | 1.3413 | 1.3475 | 1.4166 | 1.1353 | 1.5011 | 1.3563 | 1.3439 | 1.3373 | 1.4547 | 1.6056 | 1.5815 | 1.6383 | 1.6722
13 | 4.7182 | 4.6731 | 4.5794 | 4.5412 | 4.4761 | 4.5449 | 5.2512 | 5.3887 | 5.7391 | 5.4752 | 5.4939 | 5.5409 | 5.7386 | 5.7204 | 5.6024 | 5.5586 | 5.5888 | 5.6944 | 5.4131 | 5.4589 | 5.5261 | 5.1811 | 4.7253 | 4.7668
14 | 1.757 | 1.7442 | 1.6726 | 1.6383 | 1.6091 | 1.6178 | 1.6215 | 1.8881 | 2.0284 | 2.0085 | 1.9673 | 1.9943 | 2.0763 | 2.0566 | 1.9037 | 1.9601 | 1.9623 | 1.9245 | 1.8081 | 1.7768 | 1.7825 | 1.7504 | 1.6904 | 1.6563
15 | 0.4976 | 0.47963 | 0.45301 | 0.41621 | 0.38584 | 0.38829 | 0.42465 | 0.46553 | 0.50525 | 0.54406 | 0.48925 | 0.51611 | 0.52531 | 0.53279 | 0.46744 | 0.48455 | 0.49044 | 0.514 | 0.51322 | 0.52961 | 0.56444 | 0.50847 | 0.51052 | 0.49699
16 | 0.9769 | 0.92926 | 0.8525 | 0.8777 | 0.84399 | 0.84667 | 1.1854 | 1.4184 | 1.4849 | 1.3992 | 1.3613 | 1.4652 | 1.541 | 1.4519 | 1.3302 | 1.2634 | 1.2701 | 1.2552 | 1.2057 | 1.3017 | 1.374 | 1.2722 | 1.1885 | 1.0239
17 | 0.31226 | 0.28968 | 0.24663 | 0.23801 | 0.20373 | 0.17979 | 0.29239 | 0.30796 | 0.36628 | 0.3829 | 0.3652 | 0.33298 | 0.38787 | 0.39814 | 0.37306 | 0.34734 | 0.2918 | 0.3032 | 0.33301 | 0.36828 | 0.43515 | 0.39862 | 0.41295 | 0.362
18 | 1.3686 | 1.2539 | 1.1546 | 1.1224 | 1.1393 | 1.1229 | 1.2559 | 1.3296 | 1.4629 | 1.516 | 1.6109 | 1.7067 | 1.7632 | 1.7111 | 1.6552 | 1.6353 | 1.6108 | 1.6332 | 1.6279 | 1.6405 | 1.8157 | 1.715 | 1.7315 | 1.5667
19 | 2.0372 | 1.9689 | 1.824 | 1.886 | 1.9036 | 1.8891 | 2.071 | 2.4579 | 2.5636 | 2.5584 | 2.5524 | 2.6964 | 2.6758 | 2.5899 | 2.4439 | 2.3587 | 2.4435 | 2.4095 | 2.2424 | 2.254 | 2.3653 | 2.1479 | 2.0807 | 2.0963
20 | 1.1325 | 1.0406 | 1.0041 | 1.014 | 0.96107 | 1.0167 | 1.3054 | 1.3585 | 1.5601 | 1.6524 | 1.6328 | 1.7073 | 1.6731 | 1.7377 | 1.7147 | 1.6013 | 1.5948 | 1.5747 | 1.5357 | 1.5345 | 1.5679 | 1.3105 | 1.3557 | 1.2106
21 | 0.7909 | 0.75624 | 0.7181 | 0.70437 | 0.69851 | 0.72788 | 1.1636 | 1.2799 | 1.3714 | 1.3611 | 1.4097 | 1.4985 | 1.4999 | 1.4253 | 1.2528 | 1.1992 | 1.1135 | 1.1241 | 1.0804 | 1.099 | 1.0753 | 0.93355 | 0.87678 | 0.82713
22 | 0.76704 | 0.72591 | 0.69169 | 0.64938 | 0.63473 | 0.60577 | 0.62691 | 0.58373 | 0.50635 | 0.53348 | 0.5797 | 0.65022 | 0.69014 | 0.71045 | 0.69478 | 0.72 | 0.69711 | 0.71436 | 0.68347 | 0.71362 | 0.76241 | 0.69923 | 0.69246 | 0.75306
23 | 4.9928 | 4.7002 | 4.4807 | 4.4775 | 4.355 | 4.3657 | 5.2014 | 5.497 | 5.8615 | 6.1298 | 5.9481 | 6.181 | 6.4989 | 6.4356 | 6.2892 | 5.8456 | 5.5642 | 5.7132 | 5.6848 | 5.9857 | 6.5218 | 5.8769 | 5.806 | 5.2572
24 | 2.1981 | 2.0915 | 1.9261 | 1.8492 | 1.7333 | 1.7489 | 2.1036 | 1.8471 | 1.9882 | 2.1302 | 2.1905 | 2.2615 | 2.2901 | 2.354 | 2.2504 | 2.1377 | 2.0076 | 2.309 | 2.2676 | 2.2659 | 2.5778 | 2.2373 | 2.5464 | 2.3968
25 | 1.3448 | 1.3668 | 1.4436 | 1.3175 | 1.2821 | 1.2291 | 1.2651 | 1.2895 | 1.1459 | 0.88652 | 1.2151 | 1.3413 | 1.3475 | 1.4166 | 1.1353 | 1.5011 | 1.3563 | 1.3439 | 1.3373 | 1.4547 | 1.6056 | 1.5815 | 1.6383 | 1.6722
26 | 2.3591 | 2.3365 | 2.2897 | 2.2706 | 2.2381 | 2.2725 | 2.6256 | 2.6944 | 2.8696 | 2.7376 | 2.7469 | 2.7704 | 2.8693 | 2.8602 | 2.8012 | 2.7793 | 2.7944 | 2.8472 | 2.7066 | 2.7295 | 2.763 | 2.5905 | 2.3627 | 2.3834
27 | 1.757 | 1.7442 | 1.6726 | 1.6383 | 1.6091 | 1.6178 | 1.6215 | 1.8881 | 2.0284 | 2.0085 | 1.9673 | 1.9943 | 2.0763 | 2.0566 | 1.9037 | 1.9601 | 1.9623 | 1.9245 | 1.8081 | 1.7768 | 1.7825 | 1.7504 | 1.6904 | 1.6563
28 | 0.99521 | 0.95926 | 0.90602 | 0.83242 | 0.77168 | 0.77657 | 0.8493 | 0.93106 | 1.0105 | 1.0881 | 0.97851 | 1.0322 | 1.0506 | 1.0656 | 0.93488 | 0.9691 | 0.98087 | 1.028 | 1.0264 | 1.0592 | 1.1289 | 1.0169 | 1.021 | 0.99399
29 | 3.2563 | 3.0975 | 2.8417 | 2.9257 | 2.8133 | 2.8222 | 3.9512 | 4.728 | 4.9496 | 4.6638 | 4.5377 | 4.884 | 5.1366 | 4.8396 | 4.4342 | 4.2115 | 4.2336 | 4.1839 | 4.019 | 4.3389 | 4.5798 | 4.2406 | 3.9618 | 3.4129
30 | 0.52043 | 0.4828 | 0.41105 | 0.39669 | 0.33955 | 0.29966 | 0.48731 | 0.51327 | 0.61046 | 0.63816 | 0.60867 | 0.55497 | 0.64645 | 0.66356 | 0.62176 | 0.5789 | 0.48634 | 0.50533 | 0.55502 | 0.61381 | 0.72525 | 0.66436 | 0.68825 | 0.60334
31 | 3.1933 | 2.9257 | 2.6941 | 2.6189 | 2.6584 | 2.62 | 2.9305 | 3.1025 | 3.4135 | 3.5374 | 3.7587 | 3.9824 | 4.1142 | 3.9925 | 3.8622 | 3.8158 | 3.7585 | 3.8108 | 3.7985 | 3.8279 | 4.2366 | 4.0016 | 4.0403 | 3.6555
32 | 1.3581 | 1.3126 | 1.216 | 1.2574 | 1.2691 | 1.2594 | 1.3807 | 1.6386 | 1.7091 | 1.7056 | 1.7016 | 1.7976 | 1.7838 | 1.7266 | 1.6292 | 1.5724 | 1.629 | 1.6063 | 1.4949 | 1.5027 | 1.5769 | 1.4319 | 1.3871 | 1.3975

## Pc, Summer, S3
LoadID | 0 | 1 | 2 | 3 | 4 | 5 | 6 | 7 | 8 | 9 | 10 | 11 | 12 | 13 | 14 | 15 | 16 | 17 | 18 | 19 | 20 | 21 | 22 | 23
1 | 2.7282 | 2.7002 | 2.6024 | 2.5549 | 2.538 | 2.5743 | 2.5532 | 3.121 | 3.3579 | 3.3143 | 3.2593 | 3.2994 | 3.4215 | 3.3559 | 3.0961 | 3.1915 | 3.2283 | 3.1213 | 2.963 | 2.9257 | 2.9169 | 2.884 | 2.6652 | 2.5771
2 | 0.74641 | 0.71944 | 0.67952 | 0.62431 | 0.57876 | 0.58243 | 0.63698 | 0.69829 | 0.75788 | 0.81609 | 0.73388 | 0.77417 | 0.78796 | 0.79918 | 0.70116 | 0.72683 | 0.73565 | 0.77099 | 0.76982 | 0.79442 | 0.84665 | 0.76271 | 0.76577 | 0.74549
3 | 1.9538 | 1.8585 | 1.705 | 1.7554 | 1.688 | 1.6933 | 2.3707 | 2.8368 | 2.9697 | 2.7983 | 2.7226 | 2.9304 | 3.082 | 2.9037 | 2.6605 | 2.5269 | 2.5402 | 2.5103 | 2.4114 | 2.6034 | 2.7479 | 2.5444 | 2.3771 | 2.0477
4 | 0.20817 | 0.19312 | 0.16442 | 0.15868 | 0.13582 | 0.11986 | 0.19492 | 0.20531 | 0.24419 | 0.25526 | 0.24347 | 0.22199 | 0.25858 | 0.26542 | 0.2487 | 0.23156 | 0.19453 | 0.20213 | 0.22201 | 0.24552 | 0.2901 | 0.26575 | 0.2753 | 0.24133
5 | 0.91238 | 0.83591 | 0.76975 | 0.74826 | 0.75955 | 0.74857 | 0.8373 | 0.88643 | 0.97528 | 1.0107 | 1.0739 | 1.1378 | 1.1755 | 1.1407 | 1.1035 | 1.0902 | 1.0738 | 1.0888 | 1.0853 | 1.0937 | 1.2105 | 1.1433 | 1.1544 | 1.0444
6 | 4.527 | 4.3753 | 4.0533 | 4.1912 | 4.2303 | 4.1979 | 4.6023 | 5.4619 | 5.6969 | 5.6854 | 5.6719 | 5.992 | 5.9461 | 5.7552 | 5.4308 | 5.2415 | 5.4299 | 5.3544 | 4.9831 | 5.0089 | 5.2562 | 4.773 | 4.6238 | 4.6584
7 | 2.5168 | 2.3124 | 2.2312 | 2.2533 | 2.1357 | 2.2594 | 2.9008 | 3.0188 | 3.467 | 3.6721 | 3.6285 | 3.7939 | 3.718 | 3.8615 | 3.8105 | 3.5585 | 3.544 | 3.4993 | 3.4126 | 3.4101 | 3.4842 | 2.9122 | 3.0126 | 2.6901
8 | 0.52727 | 0.50416 | 0.47873 | 0.46958 | 0.46568 | 0.48525 | 0.77574 | 0.85325 | 0.91424 | 0.90743 | 0.93981 | 0.999 | 0.99995 | 0.95018 | 0.83523 | 0.79943 | 0.74235 | 0.74941 | 0.72029 | 0.73263 | 0.7169 | 0.62237 | 0.58452 | 0.55142
9 | 0.51136 | 0.48394 | 0.46113 | 0.43292 | 0.42315 | 0.40385 | 0.41794 | 0.38916 | 0.33757 | 0.35565 | 0.38646 | 0.43348 | 0.4601 | 0.47364 | 0.46319 | 0.48 | 0.46474 | 0.47624 | 0.45564 | 0.47575 | 0.50827 | 0.46615 | 0.46164 | 0.50204
10 | 0.53494 | 0.5036 | 0.48007 | 0.47974 | 0.46661 | 0.46775 | 0.55729 | 0.58896 | 0.62801 | 0.65676 | 0.6373 | 0.66225 | 0.69631 | 0.68953 | 0.67385 | 0.62632 | 0.59616 | 0.61213 | 0.60909 | 0.64132 | 0.69877 | 0.62967 | 0.62207 | 0.56328
11 | 0.31401 | 0.29879 | 0.27516 | 0.26418 | 0.24761 | 0.24984 | 0.30052 | 0.26387 | 0.28402 | 0.30431 | 0.31292 | 0.32307 | 0.32716 | 0.33628 | 0.32149 | 0.30538 | 0.28681 | 0.32985 | 0.32394 | 0.3237 | 0.36826 | 0.31962 | 0.36377 | 0.3424
12 | 1.3448 | 1.3668 | 1.4436 | 1.3175 | 1.2821 | 1.2291 | 1.2651 | 1.2895 | 1.1459 | 0.88652 | 1.2151 | 1.3413 | 1.3475 | 1.4166 | 1.1353 | 1.5011 | 1.3563 | 1.3439 | 1.3373 | 1.4547 | 1.6056 | 1.5815 | 1.6383 | 1.6722
13 | 4.7182 | 4.6731 | 4.5794 | 4.5412 | 4.4761 | 4.5449 | 5.2512 | 5.3887 | 5.7391 | 5.4752 | 5.4939 | 5.5409 | 5.7386 | 5.7204 | 5.6024 | 5.5586 | 5.5888 | 5.6944 | 5.4131 | 5.4589 | 5.5261 | 5.1811 | 4.7253 | 4.7668
14 | 1.757 | 1.7442 | 1.6726 | 1.6383 | 1.6091 | 1.6178 | 1.6215 | 1.8881 | 2.0284 | 2.0085 | 1.9673 | 1.9943 | 2.0763 | 2.0566 | 1.9037 | 1.9601 | 1.9623 | 1.9245 | 1.8081 | 1.7768 | 1.7825 | 1.7504 | 1.6904 | 1.6563
15 | 0.4976 | 0.47963 | 0.45301 | 0.41621 | 0.38584 | 0.38829 | 0.42465 | 0.46553 | 0.50525 | 0.54406 | 0.48925 | 0.51611 | 0.52531 | 0.53279 | 0.46744 | 0.48455 | 0.49044 | 0.514 | 0.51322 | 0.52961 | 0.56444 | 0.50847 | 0.51052 | 0.49699
16 | 0.9769 | 0.92926 | 0.8525 | 0.8777 | 0.84399 | 0.84667 | 1.1854 | 1.4184 | 1.4849 | 1.3992 | 1.3613 | 1.4652 | 1.541 | 1.4519 | 1.3302 | 1.2634 | 1.2701 | 1.2552 | 1.2057 | 1.3017 | 1.374 | 1.2722 | 1.1885 | 1.0239
17 | 0.31226 | 0.28968 | 0.24663 | 0.23801 | 0.20373 | 0.17979 | 0.29239 | 0.30796 | 0.36628 | 0.3829 | 0.3652 | 0.33298 | 0.38787 | 0.39814 | 0.37306 | 0.34734 | 0.2918 | 0.3032 | 0.33301 | 0.36828 | 0.43515 | 0.39862 | 0.41295 | 0.362
18 | 1.3686 | 1.2539 | 1.1546 | 1.1224 | 1.1393 | 1.1229 | 1.2559 | 1.3296 | 1.4629 | 1.516 | 1.6109 | 1.7067 | 1.7632 | 1.7111 | 1.6552 | 1.6353 | 1.6108 | 1.6332 | 1.6279 | 1.6405 | 1.8157 | 1.715 | 1.7315 | 1.5667
19 | 2.0372 | 1.9689 | 1.824 | 1.886 | 1.9036 | 1.8891 | 2.071 | 2.4579 | 2.5636 | 2.5584 | 2.5524 | 2.6964 | 2.6758 | 2.5899 | 2.4439 | 2.3587 | 2.4435 | 2.4095 | 2.2424 | 2.254 | 2.3653 | 2.1479 | 2.0807 | 2.0963
20 | 1.1325 | 1.0406 | 1.0041 | 1.014 | 0.96107 | 1.0167 | 1.3054 | 1.3585 | 1.5601 | 1.6524 | 1.6328 | 1.7073 | 1.6731 | 1.7377 | 1.7147 | 1.6013 | 1.5948 | 1.5747 | 1.5357 | 1.5345 | 1.5679 | 1.3105 | 1.3557 | 1.2106
21 | 0.7909 | 0.75624 | 0.7181 | 0.70437 | 0.69851 | 0.72788 | 1.1636 | 1.2799 | 1.3714 | 1.3611 | 1.4097 | 1.4985 | 1.4999 | 1.4253 | 1.2528 | 1.1992 | 1.1135 | 1.1241 | 1.0804 | 1.099 | 1.0753 | 0.93355 | 0.87678 | 0.82713
22 | 0.76704 | 0.72591 | 0.69169 | 0.64938 | 0.63473 | 0.60577 | 0.62691 | 0.58373 | 0.50635 | 0.53348 | 0.5797 | 0.65022 | 0.69014 | 0.71045 | 0.69478 | 0.72 | 0.69711 | 0.71436 | 0.68347 | 0.71362 | 0.76241 | 0.69923 | 0.69246 | 0.75306
23 | 4.9928 | 4.7002 | 4.4807 | 4.4775 | 4.355 | 4.3657 | 5.2014 | 5.497 | 5.8615 | 6.1298 | 5.9481 | 6.181 | 6.4989 | 6.4356 | 6.2892 | 5.8456 | 5.5642 | 5.7132 | 5.6848 | 5.9857 | 6.5218 | 5.8769 | 5.806 | 5.2572
24 | 2.1981 | 2.0915 | 1.9261 | 1.8492 | 1.7333 | 1.7489 | 2.1036 | 1.8471 | 1.9882 | 2.1302 | 2.1905 | 2.2615 | 2.2901 | 2.354 | 2.2504 | 2.1377 | 2.0076 | 2.309 | 2.2676 | 2.2659 | 2.5778 | 2.2373 | 2.5464 | 2.3968
25 | 1.3448 | 1.3668 | 1.4436 | 1.3175 | 1.2821 | 1.2291 | 1.2651 | 1.2895 | 1.1459 | 0.88652 | 1.2151 | 1.3413 | 1.3475 | 1.4166 | 1.1353 | 1.5011 | 1.3563 | 1.3439 | 1.3373 | 1.4547 | 1.6056 | 1.5815 | 1.6383 | 1.6722
26 | 2.3591 | 2.3365 | 2.2897 | 2.2706 | 2.2381 | 2.2725 | 2.6256 | 2.6944 | 2.8696 | 2.7376 | 2.7469 | 2.7704 | 2.8693 | 2.8602 | 2.8012 | 2.7793 | 2.7944 | 2.8472 | 2.7066 | 2.7295 | 2.763 | 2.5905 | 2.3627 | 2.3834
27 | 1.757 | 1.7442 | 1.6726 | 1.6383 | 1.6091 | 1.6178 | 1.6215 | 1.8881 | 2.0284 | 2.0085 | 1.9673 | 1.9943 | 2.0763 | 2.0566 | 1.9037 | 1.9601 | 1.9623 | 1.9245 | 1.8081 | 1.7768 | 1.7825 | 1.7504 | 1.6904 | 1.6563
28 | 0.99521 | 0.95926 | 0.90602 | 0.83242 | 0.77168 | 0.77657 | 0.8493 | 0.93106 | 1.0105 | 1.0881 | 0.97851 | 1.0322 | 1.0506 | 1.0656 | 0.93488 | 0.9691 | 0.98087 | 1.028 | 1.0264 | 1.0592 | 1.1289 | 1.0169 | 1.021 | 0.99399
29 | 3.2563 | 3.0975 | 2.8417 | 2.9257 | 2.8133 | 2.8222 | 3.9512 | 4.728 | 4.9496 | 4.6638 | 4.5377 | 4.884 | 5.1366 | 4.8396 | 4.4342 | 4.2115 | 4.2336 | 4.1839 | 4.019 | 4.3389 | 4.5798 | 4.2406 | 3.9618 | 3.4129
30 | 0.52043 | 0.4828 | 0.41105 | 0.39669 | 0.33955 | 0.29966 | 0.48731 | 0.51327 | 0.61046 | 0.63816 | 0.60867 | 0.55497 | 0.64645 | 0.66356 | 0.62176 | 0.5789 | 0.48634 | 0.50533 | 0.55502 | 0.61381 | 0.72525 | 0.66436 | 0.68825 | 0.60334
31 | 3.1933 | 2.9257 | 2.6941 | 2.6189 | 2.6584 | 2.62 | 2.9305 | 3.1025 | 3.4135 | 3.5374 | 3.7587 | 3.9824 | 4.1142 | 3.9925 | 3.8622 | 3.8158 | 3.7585 | 3.8108 | 3.7985 | 3.8279 | 4.2366 | 4.0016 | 4.0403 | 3.6555
32 | 1.3581 | 1.3126 | 1.216 | 1.2574 | 1.2691 | 1.2594 | 1.3807 | 1.6386 | 1.7091 | 1.7056 | 1.7016 | 1.7976 | 1.7838 | 1.7266 | 1.6292 | 1.5724 | 1.629 | 1.6063 | 1.4949 | 1.5027 | 1.5769 | 1.4319 | 1.3871 | 1.3975

## Pc, Summer, S4
LoadID | 0 | 1 | 2 | 3 | 4 | 5 | 6 | 7 | 8 | 9 | 10 | 11 | 12 | 13 | 14 | 15 | 16 | 17 | 18 | 19 | 20 | 21 | 22 | 23
1 | 2.8646 | 2.8352 | 2.7325 | 2.6826 | 2.6649 | 2.703 | 2.6809 | 3.277 | 3.5258 | 3.48 | 3.4223 | 3.4643 | 3.5926 | 3.5237 | 3.251 | 3.3511 | 3.3897 | 3.2774 | 3.1111 | 3.072 | 3.0627 | 3.0282 | 2.7985 | 2.706
2 | 0.77472 | 0.74611 | 0.70516 | 0.64763 | 0.60122 | 0.60606 | 0.66211 | 0.73204 | 0.79475 | 0.8554 | 0.76969 | 0.81177 | 0.82561 | 0.83591 | 0.73277 | 0.75978 | 0.77054 | 0.80567 | 0.80604 | 0.83254 | 0.88656 | 0.79935 | 0.79721 | 0.77451
3 | 2.0395 | 1.939 | 1.7791 | 1.8326 | 1.7637 | 1.7707 | 2.4803 | 2.9771 | 3.1169 | 2.9362 | 2.8576 | 3.0755 | 3.2337 | 3.0446 | 2.7889 | 2.6487 | 2.6646 | 2.6307 | 2.5289 | 2.7314 | 2.8821 | 2.6696 | 2.4868 | 2.1391
4 | 0.21257 | 0.19657 | 0.16708 | 0.16134 | 0.1383 | 0.12219 | 0.20019 | 0.2148 | 0.25571 | 0.26703 | 0.25505 | 0.23235 | 0.27034 | 0.27654 | 0.25884 | 0.24088 | 0.20299 | 0.20966 | 0.23159 | 0.25673 | 0.30299 | 0.27803 | 0.2845 | 0.2479
5 | 0.95199 | 0.8715 | 0.80268 | 0.78041 | 0.79322 | 0.78234 | 0.87468 | 0.92998 | 1.0234 | 1.0602 | 1.127 | 1.194 | 1.2331 | 1.1956 | 1.1564 | 1.1425 | 1.1263 | 1.1406 | 1.138 | 1.1473 | 1.2694 | 1.1995 | 1.2075 | 1.0912
6 | 4.7333 | 4.5733 | 4.2374 | 4.3832 | 4.4274 | 4.3956 | 4.8175 | 5.7324 | 5.9795 | 5.9663 | 5.9535 | 6.2892 | 6.2395 | 6.0358 | 5.6947 | 5.496 | 5.6972 | 5.6136 | 5.2272 | 5.2558 | 5.5136 | 5.0084 | 4.8397 | 4.873
7 | 2.6226 | 2.4073 | 2.3243 | 2.3484 | 2.2281 | 2.3601 | 3.0309 | 3.1672 | 3.6381 | 3.8524 | 3.8079 | 3.9812 | 3.9 | 4.0474 | 3.9933 | 3.7289 | 3.717 | 3.6657 | 3.5782 | 3.5771 | 3.653 | 3.0544 | 3.148 | 2.8063
8 | 0.54763 | 0.52316 | 0.49711 | 0.48779 | 0.48465 | 0.50585 | 0.81005 | 0.89513 | 0.95927 | 0.9518 | 0.98622 | 1.0482 | 1.0488 | 0.99554 | 0.8747 | 0.83715 | 0.7782 | 0.78429 | 0.75478 | 0.7682 | 0.75112 | 0.65249 | 0.60918 | 0.57349
9 | 0.53092 | 0.50193 | 0.47863 | 0.4493 | 0.43999 | 0.42038 | 0.43435 | 0.40784 | 0.35376 | 0.37244 | 0.4052 | 0.45442 | 0.48193 | 0.49516 | 0.48405 | 0.50174 | 0.48671 | 0.49747 | 0.47691 | 0.49847 | 0.53207 | 0.48846 | 0.48016 | 0.52164
10 | 0.55719 | 0.52412 | 0.49991 | 0.49977 | 0.4867 | 0.48839 | 0.5818 | 0.61783 | 0.6589 | 0.68885 | 0.66873 | 0.69481 | 0.73025 | 0.72239 | 0.70582 | 0.65594 | 0.62502 | 0.6408 | 0.63841 | 0.67259 | 0.73249 | 0.6604 | 0.64975 | 0.58731
11 | 0.3237 | 0.30752 | 0.28336 | 0.27212 | 0.25568 | 0.25867 | 0.31106 | 0.27629 | 0.29754 | 0.31853 | 0.32798 | 0.33849 | 0.34235 | 0.35094 | 0.33526 | 0.31839 | 0.29988 | 0.34376 | 0.33862 | 0.33882 | 0.38505 | 0.3346 | 0.3774 | 0.35402
12 | 1.406 | 1.4289 | 1.5103 | 1.3781 | 1.3419 | 1.2869 | 1.3239 | 1.3532 | 1.2025 | 0.92985 | 1.2753 | 1.4076 | 1.4137 | 1.4852 | 1.1897 | 1.5739 | 1.4228 | 1.4085 | 1.4027 | 1.5264 | 1.6843 | 1.6595 | 1.7156 | 1.7503
13 | 4.9421 | 4.8943 | 4.7973 | 4.7577 | 4.6913 | 4.7649 | 5.5048 | 5.6566 | 6.0247 | 5.747 | 5.7674 | 5.8165 | 6.0232 | 6.0021 | 5.878 | 5.832 | 5.8657 | 5.974 | 5.6808 | 5.7297 | 5.7991 | 5.4381 | 4.9525 | 4.9941
14 | 1.8389 | 1.8252 | 1.7507 | 1.7149 | 1.6852 | 1.6951 | 1.6981 | 1.9818 | 2.1292 | 2.108 | 2.0651 | 2.0933 | 2.1789 | 2.1573 | 1.9965 | 2.0559 | 2.0592 | 2.0181 | 1.897 | 1.8645 | 1.87 | 1.8369 | 1.7704 | 1.7336
15 | 0.51648 | 0.4974 | 0.47011 | 0.43175 | 0.40082 | 0.40404 | 0.4414 | 0.48803 | 0.52983 | 0.57027 | 0.51313 | 0.54118 | 0.5504 | 0.55727 | 0.48852 | 0.50652 | 0.51369 | 0.53711 | 0.53736 | 0.55503 | 0.59104 | 0.5329 | 0.53148 | 0.51634
16 | 1.0197 | 0.96951 | 0.88957 | 0.91631 | 0.88187 | 0.88534 | 1.2402 | 1.4886 | 1.5584 | 1.4681 | 1.4288 | 1.5377 | 1.6169 | 1.5223 | 1.3945 | 1.3244 | 1.3323 | 1.3153 | 1.2645 | 1.3657 | 1.441 | 1.3348 | 1.2434 | 1.0696
17 | 0.31886 | 0.29485 | 0.25063 | 0.24201 | 0.20745 | 0.18329 | 0.30029 | 0.3222 | 0.38357 | 0.40054 | 0.38258 | 0.34853 | 0.40551 | 0.41481 | 0.38826 | 0.36132 | 0.30449 | 0.31448 | 0.34739 | 0.3851 | 0.45448 | 0.41705 | 0.42675 | 0.37185
18 | 1.428 | 1.3072 | 1.204 | 1.1706 | 1.1898 | 1.1735 | 1.312 | 1.395 | 1.535 | 1.5903 | 1.6906 | 1.791 | 1.8496 | 1.7934 | 1.7346 | 1.7137 | 1.6894 | 1.711 | 1.7071 | 1.721 | 1.904 | 1.7992 | 1.8113 | 1.6367
19 | 2.13 | 2.058 | 1.9068 | 1.9724 | 1.9923 | 1.978 | 2.1679 | 2.5796 | 2.6908 | 2.6848 | 2.6791 | 2.8301 | 2.8078 | 2.7161 | 2.5626 | 2.4732 | 2.5637 | 2.5261 | 2.3522 | 2.3651 | 2.4811 | 2.2538 | 2.1779 | 2.1928
20 | 1.1802 | 1.0833 | 1.0459 | 1.0568 | 1.0027 | 1.0621 | 1.3639 | 1.4252 | 1.6371 | 1.7336 | 1.7136 | 1.7915 | 1.755 | 1.8213 | 1.797 | 1.678 | 1.6726 | 1.6496 | 1.6102 | 1.6097 | 1.6439 | 1.3745 | 1.4166 | 1.2628
21 | 0.82144 | 0.78474 | 0.74566 | 0.73169 | 0.72697 | 0.75878 | 1.2151 | 1.3427 | 1.4389 | 1.4277 | 1.4793 | 1.5723 | 1.5732 | 1.4933 | 1.312 | 1.2557 | 1.1673 | 1.1764 | 1.1322 | 1.1523 | 1.1267 | 0.97873 | 0.91377 | 0.86023
22 | 0.79638 | 0.7529 | 0.71794 | 0.67395 | 0.65999 | 0.63056 | 0.65153 | 0.61175 | 0.53064 | 0.55866 | 0.6078 | 0.68163 | 0.7229 | 0.74275 | 0.72607 | 0.75261 | 0.73006 | 0.74621 | 0.71537 | 0.74771 | 0.7981 | 0.73269 | 0.72024 | 0.78246
23 | 5.2004 | 4.8918 | 4.6658 | 4.6646 | 4.5426 | 4.5583 | 5.4301 | 5.7664 | 6.1497 | 6.4293 | 6.2414 | 6.4849 | 6.8156 | 6.7423 | 6.5876 | 6.1221 | 5.8335 | 5.9808 | 5.9585 | 6.2775 | 6.8366 | 6.1638 | 6.0643 | 5.4816
24 | 2.2659 | 2.1527 | 1.9835 | 1.9048 | 1.7897 | 1.8107 | 2.1774 | 1.934 | 2.0828 | 2.2297 | 2.2959 | 2.3694 | 2.3964 | 2.4566 | 2.3468 | 2.2287 | 2.0992 | 2.4063 | 2.3704 | 2.3718 | 2.6954 | 2.3422 | 2.6418 | 2.4782
25 | 1.406 | 1.4289 | 1.5103 | 1.3781 | 1.3419 | 1.2869 | 1.3239 | 1.3532 | 1.2025 | 0.92985 | 1.2753 | 1.4076 | 1.4137 | 1.4852 | 1.1897 | 1.5739 | 1.4228 | 1.4085 | 1.4027 | 1.5264 | 1.6843 | 1.6595 | 1.7156 | 1.7503
26 | 2.471 | 2.4471 | 2.3986 | 2.3788 | 2.3457 | 2.3824 | 2.7524 | 2.8283 | 3.0124 | 2.8735 | 2.8837 | 2.9082 | 3.0116 | 3.001 | 2.939 | 2.916 | 2.9328 | 2.987 | 2.8404 | 2.8649 | 2.8996 | 2.7191 | 2.4762 | 2.4971
27 | 1.8389 | 1.8252 | 1.7507 | 1.7149 | 1.6852 | 1.6951 | 1.6981 | 1.9818 | 2.1292 | 2.108 | 2.0651 | 2.0933 | 2.1789 | 2.1573 | 1.9965 | 2.0559 | 2.0592 | 2.0181 | 1.897 | 1.8645 | 1.87 | 1.8369 | 1.7704 | 1.7336
28 | 1.033 | 0.99481 | 0.94021 | 0.8635 | 0.80163 | 0.80808 | 0.88281 | 0.97606 | 1.0597 | 1.1405 | 1.0263 | 1.0824 | 1.1008 | 1.1145 | 0.97703 | 1.013 | 1.0274 | 1.0742 | 1.0747 | 1.1101 | 1.1821 | 1.0658 | 1.063 | 1.0327
29 | 3.3991 | 3.2317 | 2.9652 | 3.0544 | 2.9396 | 2.9511 | 4.1339 | 4.9618 | 5.1948 | 4.8937 | 4.7627 | 5.1258 | 5.3896 | 5.0744 | 4.6482 | 4.4145 | 4.4411 | 4.3845 | 4.2149 | 4.5523 | 4.8034 | 4.4493 | 4.1446 | 3.5652
30 | 0.53144 | 0.49142 | 0.41771 | 0.40336 | 0.34574 | 0.30548 | 0.50048 | 0.53699 | 0.63928 | 0.66757 | 0.63763 | 0.58088 | 0.67584 | 0.69135 | 0.6471 | 0.60219 | 0.50748 | 0.52414 | 0.57898 | 0.64183 | 0.75746 | 0.69508 | 0.71125 | 0.61975
31 | 3.332 | 3.0502 | 2.8094 | 2.7314 | 2.7763 | 2.7382 | 3.0614 | 3.2549 | 3.5818 | 3.7108 | 3.9446 | 4.1789 | 4.3158 | 4.1846 | 4.0473 | 3.9987 | 3.942 | 3.9923 | 3.9831 | 4.0156 | 4.4428 | 4.1982 | 4.2263 | 3.819
32 | 1.42 | 1.372 | 1.2712 | 1.315 | 1.3282 | 1.3187 | 1.4452 | 1.7197 | 1.7938 | 1.7899 | 1.7861 | 1.8868 | 1.8719 | 1.8107 | 1.7084 | 1.6488 | 1.7092 | 1.6841 | 1.5682 | 1.5767 | 1.6541 | 1.5025 | 1.4519 | 1.4619

## Pc, Summer, S5
LoadID | 0 | 1 | 2 | 3 | 4 | 5 | 6 | 7 | 8 | 9 | 10 | 11 | 12 | 13 | 14 | 15 | 16 | 17 | 18 | 19 | 20 | 21 | 22 | 23
1 | 2.8646 | 2.8352 | 2.7325 | 2.6826 | 2.6649 | 2.703 | 2.6809 | 3.277 | 3.5258 | 3.48 | 3.4223 | 3.4643 | 3.5926 | 3.5237 | 3.251 | 3.3511 | 3.3897 | 3.2774 | 3.1111 | 3.072 | 3.0627 | 3.0282 | 2.7985 | 2.706
2 | 0.77472 | 0.74611 | 0.70516 | 0.64763 | 0.60122 | 0.60606 | 0.66211 | 0.73204 | 0.79475 | 0.8554 | 0.76969 | 0.81177 | 0.82561 | 0.83591 | 0.73277 | 0.75978 | 0.77054 | 0.80567 | 0.80604 | 0.83254 | 0.88656 | 0.79935 | 0.79721 | 0.77451
3 | 2.0395 | 1.939 | 1.7791 | 1.8326 | 1.7637 | 1.7707 | 2.4803 | 2.9771 | 3.1169 | 2.9362 | 2.8576 | 3.0755 | 3.2337 | 3.0446 | 2.7889 | 2.6487 | 2.6646 | 2.6307 | 2.5289 | 2.7314 | 2.8821 | 2.6696 | 2.4868 | 2.1391
4 | 0.21257 | 0.19657 | 0.16708 | 0.16134 | 0.1383 | 0.12219 | 0.20019 | 0.2148 | 0.25571 | 0.26703 | 0.25505 | 0.23235 | 0.27034 | 0.27654 | 0.25884 | 0.24088 | 0.20299 | 0.20966 | 0.23159 | 0.25673 | 0.30299 | 0.27803 | 0.2845 | 0.2479
5 | 0.95199 | 0.8715 | 0.80268 | 0.78041 | 0.79322 | 0.78234 | 0.87468 | 0.92998 | 1.0234 | 1.0602 | 1.127 | 1.194 | 1.2331 | 1.1956 | 1.1564 | 1.1425 | 1.1263 | 1.1406 | 1.138 | 1.1473 | 1.2694 | 1.1995 | 1.2075 | 1.0912
6 | 4.7333 | 4.5733 | 4.2374 | 4.3832 | 4.4274 | 4.3956 | 4.8175 | 5.7324 | 5.9795 | 5.9663 | 5.9535 | 6.2892 | 6.2395 | 6.0358 | 5.6947 | 5.496 | 5.6972 | 5.6136 | 5.2272 | 5.2558 | 5.5136 | 5.0084 | 4.8397 | 4.873
7 | 2.6226 | 2.4073 | 2.3243 | 2.3484 | 2.2281 | 2.3601 | 3.0309 | 3.1672 | 3.6381 | 3.8524 | 3.8079 | 3.9812 | 3.9 | 4.0474 | 3.9933 | 3.7289 | 3.717 | 3.6657 | 3.5782 | 3.5771 | 3.653 | 3.0544 | 3.148 | 2.8063
8 | 0.54763 | 0.52316 | 0.49711 | 0.48779 | 0.48465 | 0.50585 | 0.81005 | 0.89513 | 0.95927 | 0.9518 | 0.98622 | 1.0482 | 1.0488 | 0.99554 | 0.8747 | 0.83715 | 0.7782 | 0.78429 | 0.75478 | 0.7682 | 0.75112 | 0.65249 | 0.60918 | 0.57349
9 | 0.53092 | 0.50193 | 0.47863 | 0.4493 | 0.43999 | 0.42038 | 0.43435 | 0.40784 | 0.35376 | 0.37244 | 0.4052 | 0.45442 | 0.48193 | 0.49516 | 0.48405 | 0.50174 | 0.48671 | 0.49747 | 0.47691 | 0.49847 | 0.53207 | 0.48846 | 0.48016 | 0.52164
10 | 0.55719 | 0.52412 | 0.49991 | 0.49977 | 0.4867 | 0.48839 | 0.5818 | 0.61783 | 0.6589 | 0.68885 | 0.66873 | 0.69481 | 0.73025 | 0.72239 | 0.70582 | 0.65594 | 0.62502 | 0.6408 | 0.63841 | 0.67259 | 0.73249 | 0.6604 | 0.64975 | 0.58731
11 | 0.3237 | 0.30752 | 0.28336 | 0.27212 | 0.25568 | 0.25867 | 0.31106 | 0.27629 | 0.29754 | 0.31853 | 0.32798 | 0.33849 | 0.34235 | 0.35094 | 0.33526 | 0.31839 | 0.29988 | 0.34376 | 0.33862 | 0.33882 | 0.38505 | 0.3346 | 0.3774 | 0.35402
12 | 1.406 | 1.4289 | 1.5103 | 1.3781 | 1.3419 | 1.2869 | 1.3239 | 1.3532 | 1.2025 | 0.92985 | 1.2753 | 1.4076 | 1.4137 | 1.4852 | 1.1897 | 1.5739 | 1.4228 | 1.4085 | 1.4027 | 1.5264 | 1.6843 | 1.6595 | 1.7156 | 1.7503
13 | 4.9421 | 4.8943 | 4.7973 | 4.7577 | 4.6913 | 4.7649 | 5.5048 | 5.6566 | 6.0247 | 5.747 | 5.7674 | 5.8165 | 6.0232 | 6.0021 | 5.878 | 5.832 | 5.8657 | 5.974 | 5.6808 | 5.7297 | 5.7991 | 5.4381 | 4.9525 | 4.9941
14 | 1.8389 | 1.8252 | 1.7507 | 1.7149 | 1.6852 | 1.6951 | 1.6981 | 1.9818 | 2.1292 | 2.108 | 2.0651 | 2.0933 | 2.1789 | 2.1573 | 1.9965 | 2.0559 | 2.0592 | 2.0181 | 1.897 | 1.8645 | 1.87 | 1.8369 | 1.7704 | 1.7336
15 | 0.51648 | 0.4974 | 0.47011 | 0.43175 | 0.40082 | 0.40404 | 0.4414 | 0.48803 | 0.52983 | 0.57027 | 0.51313 | 0.54118 | 0.5504 | 0.55727 | 0.48852 | 0.50652 | 0.51369 | 0.53711 | 0.53736 | 0.55503 | 0.59104 | 0.5329 | 0.53148 | 0.51634
16 | 1.0197 | 0.96951 | 0.88957 | 0.91631 | 0.88187 | 0.88534 | 1.2402 | 1.4886 | 1.5584 | 1.4681 | 1.4288 | 1.5377 | 1.6169 | 1.5223 | 1.3945 | 1.3244 | 1.3323 | 1.3153 | 1.2645 | 1.3657 | 1.441 | 1.3348 | 1.2434 | 1.0696
17 | 0.31886 | 0.29485 | 0.25063 | 0.24201 | 0.20745 | 0.18329 | 0.30029 | 0.3222 | 0.38357 | 0.40054 | 0.38258 | 0.34853 | 0.40551 | 0.41481 | 0.38826 | 0.36132 | 0.30449 | 0.31448 | 0.34739 | 0.3851 | 0.45448 | 0.41705 | 0.42675 | 0.37185
18 | 1.428 | 1.3072 | 1.204 | 1.1706 | 1.1898 | 1.1735 | 1.312 | 1.395 | 1.535 | 1.5903 | 1.6906 | 1.791 | 1.8496 | 1.7934 | 1.7346 | 1.7137 | 1.6894 | 1.711 | 1.7071 | 1.721 | 1.904 | 1.7992 | 1.8113 | 1.6367
19 | 2.13 | 2.058 | 1.9068 | 1.9724 | 1.9923 | 1.978 | 2.1679 | 2.5796 | 2.6908 | 2.6848 | 2.6791 | 2.8301 | 2.8078 | 2.7161 | 2.5626 | 2.4732 | 2.5637 | 2.5261 | 2.3522 | 2.3651 | 2.4811 | 2.2538 | 2.1779 | 2.1928
20 | 1.1802 | 1.0833 | 1.0459 | 1.0568 | 1.0027 | 1.0621 | 1.3639 | 1.4252 | 1.6371 | 1.7336 | 1.7136 | 1.7915 | 1.755 | 1.8213 | 1.797 | 1.678 | 1.6726 | 1.6496 | 1.6102 | 1.6097 | 1.6439 | 1.3745 | 1.4166 | 1.2628
21 | 0.82144 | 0.78474 | 0.74566 | 0.73169 | 0.72697 | 0.75878 | 1.2151 | 1.3427 | 1.4389 | 1.4277 | 1.4793 | 1.5723 | 1.5732 | 1.4933 | 1.312 | 1.2557 | 1.1673 | 1.1764 | 1.1322 | 1.1523 | 1.1267 | 0.97873 | 0.91377 | 0.86023
22 | 0.79638 | 0.7529 | 0.71794 | 0.67395 | 0.65999 | 0.63056 | 0.65153 | 0.61175 | 0.53064 | 0.55866 | 0.6078 | 0.68163 | 0.7229 | 0.74275 | 0.72607 | 0.75261 | 0.73006 | 0.74621 | 0.71537 | 0.74771 | 0.7981 | 0.73269 | 0.72024 | 0.78246
23 | 5.2004 | 4.8918 | 4.6658 | 4.6646 | 4.5426 | 4.5583 | 5.4301 | 5.7664 | 6.1497 | 6.4293 | 6.2414 | 6.4849 | 6.8156 | 6.7423 | 6.5876 | 6.1221 | 5.8335 | 5.9808 | 5.9585 | 6.2775 | 6.8366 | 6.1638 | 6.0643 | 5.4816
24 | 2.2659 | 2.1527 | 1.9835 | 1.9048 | 1.7897 | 1.8107 | 2.1774 | 1.934 | 2.0828 | 2.2297 | 2.2959 | 2.3694 | 2.3964 | 2.4566 | 2.3468 | 2.2287 | 2.0992 | 2.4063 | 2.3704 | 2.3718 | 2.6954 | 2.3422 | 2.6418 | 2.4782
25 | 1.406 | 1.4289 | 1.5103 | 1.3781 | 1.3419 | 1.2869 | 1.3239 | 1.3532 | 1.2025 | 0.92985 | 1.2753 | 1.4076 | 1.4137 | 1.4852 | 1.1897 | 1.5739 | 1.4228 | 1.4085 | 1.4027 | 1.5264 | 1.6843 | 1.6595 | 1.7156 | 1.7503
26 | 2.471 | 2.4471 | 2.3986 | 2.3788 | 2.3457 | 2.3824 | 2.7524 | 2.8283 | 3.0124 | 2.8735 | 2.8837 | 2.9082 | 3.0116 | 3.001 | 2.939 | 2.916 | 2.9328 | 2.987 | 2.8404 | 2.8649 | 2.8996 | 2.7191 | 2.4762 | 2.4971
27 | 1.8389 | 1.8252 | 1.7507 | 1.7149 | 1.6852 | 1.6951 | 1.6981 | 1.9818 | 2.1292 | 2.108 | 2.0651 | 2.0933 | 2.1789 | 2.1573 | 1.9965 | 2.0559 | 2.0592 | 2.0181 | 1.897 | 1.8645 | 1.87 | 1.8369 | 1.7704 | 1.7336
28 | 1.033 | 0.99481 | 0.94021 | 0.8635 | 0.80163 | 0.80808 | 0.88281 | 0.97606 | 1.0597 | 1.1405 | 1.0263 | 1.0824 | 1.1008 | 1.1145 | 0.97703 | 1.013 | 1.0274 | 1.0742 | 1.0747 | 1.1101 | 1.1821 | 1.0658 | 1.063 | 1.0327
29 | 3.3991 | 3.2317 | 2.9652 | 3.0544 | 2.9396 | 2.9511 | 4.1339 | 4.9618 | 5.1948 | 4.8937 | 4.7627 | 5.1258 | 5.3896 | 5.0744 | 4.6482 | 4.4145 | 4.4411 | 4.3845 | 4.2149 | 4.5523 | 4.8034 | 4.4493 | 4.1446 | 3.5652
30 | 0.53144 | 0.49142 | 0.41771 | 0.40336 | 0.34574 | 0.30548 | 0.50048 | 0.53699 | 0.63928 | 0.66757 | 0.63763 | 0.58088 | 0.67584 | 0.69135 | 0.6471 | 0.60219 | 0.50748 | 0.52414 | 0.57898 | 0.64183 | 0.75746 | 0.69508 | 0.71125 | 0.61975
31 | 3.332 | 3.0502 | 2.8094 | 2.7314 | 2.7763 | 2.7382 | 3.0614 | 3.2549 | 3.5818 | 3.7108 | 3.9446 | 4.1789 | 4.3158 | 4.1846 | 4.0473 | 3.9987 | 3.942 | 3.9923 | 3.9831 | 4.0156 | 4.4428 | 4.1982 | 4.2263 | 3.819
32 | 1.42 | 1.372 | 1.2712 | 1.315 | 1.3282 | 1.3187 | 1.4452 | 1.7197 | 1.7938 | 1.7899 | 1.7861 | 1.8868 | 1.8719 | 1.8107 | 1.7084 | 1.6488 | 1.7092 | 1.6841 | 1.5682 | 1.5767 | 1.6541 | 1.5025 | 1.4519 | 1.4619

## Pc, Summer, S6
LoadID | 0 | 1 | 2 | 3 | 4 | 5 | 6 | 7 | 8 | 9 | 10 | 11 | 12 | 13 | 14 | 15 | 16 | 17 | 18 | 19 | 20 | 21 | 22 | 23
1 | 2.8646 | 2.8352 | 2.7325 | 2.6826 | 2.6649 | 2.703 | 2.6809 | 3.277 | 3.5258 | 3.48 | 3.4223 | 3.4643 | 3.5926 | 3.5237 | 3.251 | 3.3511 | 3.3897 | 3.2774 | 3.1111 | 3.072 | 3.0627 | 3.0282 | 2.7985 | 2.706
2 | 0.77472 | 0.74611 | 0.70516 | 0.64763 | 0.60122 | 0.60606 | 0.66211 | 0.73204 | 0.79475 | 0.8554 | 0.76969 | 0.81177 | 0.82561 | 0.83591 | 0.73277 | 0.75978 | 0.77054 | 0.80567 | 0.80604 | 0.83254 | 0.88656 | 0.79935 | 0.79721 | 0.77451
3 | 2.0395 | 1.939 | 1.7791 | 1.8326 | 1.7637 | 1.7707 | 2.4803 | 2.9771 | 3.1169 | 2.9362 | 2.8576 | 3.0755 | 3.2337 | 3.0446 | 2.7889 | 2.6487 | 2.6646 | 2.6307 | 2.5289 | 2.7314 | 2.8821 | 2.6696 | 2.4868 | 2.1391
4 | 0.21257 | 0.19657 | 0.16708 | 0.16134 | 0.1383 | 0.12219 | 0.20019 | 0.2148 | 0.25571 | 0.26703 | 0.25505 | 0.23235 | 0.27034 | 0.27654 | 0.25884 | 0.24088 | 0.20299 | 0.20966 | 0.23159 | 0.25673 | 0.30299 | 0.27803 | 0.2845 | 0.2479
5 | 0.95199 | 0.8715 | 0.80268 | 0.78041 | 0.79322 | 0.78234 | 0.87468 | 0.92998 | 1.0234 | 1.0602 | 1.127 | 1.194 | 1.2331 | 1.1956 | 1.1564 | 1.1425 | 1.1263 | 1.1406 | 1.138 | 1.1473 | 1.2694 | 1.1995 | 1.2075 | 1.0912
6 | 4.7333 | 4.5733 | 4.2374 | 4.3832 | 4.4274 | 4.3956 | 4.8175 | 5.7324 | 5.9795 | 5.9663 | 5.9535 | 6.2892 | 6.2395 | 6.0358 | 5.6947 | 5.496 | 5.6972 | 5.6136 | 5.2272 | 5.2558 | 5.5136 | 5.0084 | 4.8397 | 4.873
7 | 2.6226 | 2.4073 | 2.3243 | 2.3484 | 2.2281 | 2.3601 | 3.0309 | 3.1672 | 3.6381 | 3.8524 | 3.8079 | 3.9812 | 3.9 | 4.0474 | 3.9933 | 3.7289 | 3.717 | 3.6657 | 3.5782 | 3.5771 | 3.653 | 3.0544 | 3.148 | 2.8063
8 | 0.54763 | 0.52316 | 0.49711 | 0.48779 | 0.48465 | 0.50585 | 0.81005 | 0.89513 | 0.95927 | 0.9518 | 0.98622 | 1.0482 | 1.0488 | 0.99554 | 0.8747 | 0.83715 | 0.7782 | 0.78429 | 0.75478 | 0.7682 | 0.75112 | 0.65249 | 0.60918 | 0.57349
9 | 0.53092 | 0.50193 | 0.47863 | 0.4493 | 0.43999 | 0.42038 | 0.43435 | 0.40784 | 0.35376 | 0.37244 | 0.4052 | 0.45442 | 0.48193 | 0.49516 | 0.48405 | 0.50174 | 0.48671 | 0.49747 | 0.47691 | 0.49847 | 0.53207 | 0.48846 | 0.48016 | 0.52164
10 | 0.55719 | 0.52412 | 0.49991 | 0.49977 | 0.4867 | 0.48839 | 0.5818 | 0.61783 | 0.6589 | 0.68885 | 0.66873 | 0.69481 | 0.73025 | 0.72239 | 0.70582 | 0.65594 | 0.62502 | 0.6408 | 0.63841 | 0.67259 | 0.73249 | 0.6604 | 0.64975 | 0.58731
11 | 0.3237 | 0.30752 | 0.28336 | 0.27212 | 0.25568 | 0.25867 | 0.31106 | 0.27629 | 0.29754 | 0.31853 | 0.32798 | 0.33849 | 0.34235 | 0.35094 | 0.33526 | 0.31839 | 0.29988 | 0.34376 | 0.33862 | 0.33882 | 0.38505 | 0.3346 | 0.3774 | 0.35402
12 | 1.406 | 1.4289 | 1.5103 | 1.3781 | 1.3419 | 1.2869 | 1.3239 | 1.3532 | 1.2025 | 0.92985 | 1.2753 | 1.4076 | 1.4137 | 1.4852 | 1.1897 | 1.5739 | 1.4228 | 1.4085 | 1.4027 | 1.5264 | 1.6843 | 1.6595 | 1.7156 | 1.7503
13 | 4.9421 | 4.8943 | 4.7973 | 4.7577 | 4.6913 | 4.7649 | 5.5048 | 5.6566 | 6.0247 | 5.747 | 5.7674 | 5.8165 | 6.0232 | 6.0021 | 5.878 | 5.832 | 5.8657 | 5.974 | 5.6808 | 5.7297 | 5.7991 | 5.4381 | 4.9525 | 4.9941
14 | 1.8389 | 1.8252 | 1.7507 | 1.7149 | 1.6852 | 1.6951 | 1.6981 | 1.9818 | 2.1292 | 2.108 | 2.0651 | 2.0933 | 2.1789 | 2.1573 | 1.9965 | 2.0559 | 2.0592 | 2.0181 | 1.897 | 1.8645 | 1.87 | 1.8369 | 1.7704 | 1.7336
15 | 0.51648 | 0.4974 | 0.47011 | 0.43175 | 0.40082 | 0.40404 | 0.4414 | 0.48803 | 0.52983 | 0.57027 | 0.51313 | 0.54118 | 0.5504 | 0.55727 | 0.48852 | 0.50652 | 0.51369 | 0.53711 | 0.53736 | 0.55503 | 0.59104 | 0.5329 | 0.53148 | 0.51634
16 | 1.0197 | 0.96951 | 0.88957 | 0.91631 | 0.88187 | 0.88534 | 1.2402 | 1.4886 | 1.5584 | 1.4681 | 1.4288 | 1.5377 | 1.6169 | 1.5223 | 1.3945 | 1.3244 | 1.3323 | 1.3153 | 1.2645 | 1.3657 | 1.441 | 1.3348 | 1.2434 | 1.0696
17 | 0.31886 | 0.29485 | 0.25063 | 0.24201 | 0.20745 | 0.18329 | 0.30029 | 0.3222 | 0.38357 | 0.40054 | 0.38258 | 0.34853 | 0.40551 | 0.41481 | 0.38826 | 0.36132 | 0.30449 | 0.31448 | 0.34739 | 0.3851 | 0.45448 | 0.41705 | 0.42675 | 0.37185
18 | 1.428 | 1.3072 | 1.204 | 1.1706 | 1.1898 | 1.1735 | 1.312 | 1.395 | 1.535 | 1.5903 | 1.6906 | 1.791 | 1.8496 | 1.7934 | 1.7346 | 1.7137 | 1.6894 | 1.711 | 1.7071 | 1.721 | 1.904 | 1.7992 | 1.8113 | 1.6367
19 | 2.13 | 2.058 | 1.9068 | 1.9724 | 1.9923 | 1.978 | 2.1679 | 2.5796 | 2.6908 | 2.6848 | 2.6791 | 2.8301 | 2.8078 | 2.7161 | 2.5626 | 2.4732 | 2.5637 | 2.5261 | 2.3522 | 2.3651 | 2.4811 | 2.2538 | 2.1779 | 2.1928
20 | 1.1802 | 1.0833 | 1.0459 | 1.0568 | 1.0027 | 1.0621 | 1.3639 | 1.4252 | 1.6371 | 1.7336 | 1.7136 | 1.7915 | 1.755 | 1.8213 | 1.797 | 1.678 | 1.6726 | 1.6496 | 1.6102 | 1.6097 | 1.6439 | 1.3745 | 1.4166 | 1.2628
21 | 0.82144 | 0.78474 | 0.74566 | 0.73169 | 0.72697 | 0.75878 | 1.2151 | 1.3427 | 1.4389 | 1.4277 | 1.4793 | 1.5723 | 1.5732 | 1.4933 | 1.312 | 1.2557 | 1.1673 | 1.1764 | 1.1322 | 1.1523 | 1.1267 | 0.97873 | 0.91377 | 0.86023
22 | 0.79638 | 0.7529 | 0.71794 | 0.67395 | 0.65999 | 0.63056 | 0.65153 | 0.61175 | 0.53064 | 0.55866 | 0.6078 | 0.68163 | 0.7229 | 0.74275 | 0.72607 | 0.75261 | 0.73006 | 0.74621 | 0.71537 | 0.74771 | 0.7981 | 0.73269 | 0.72024 | 0.78246
23 | 5.2004 | 4.8918 | 4.6658 | 4.6646 | 4.5426 | 4.5583 | 5.4301 | 5.7664 | 6.1497 | 6.4293 | 6.2414 | 6.4849 | 6.8156 | 6.7423 | 6.5876 | 6.1221 | 5.8335 | 5.9808 | 5.9585 | 6.2775 | 6.8366 | 6.1638 | 6.0643 | 5.4816
24 | 2.2659 | 2.1527 | 1.9835 | 1.9048 | 1.7897 | 1.8107 | 2.1774 | 1.934 | 2.0828 | 2.2297 | 2.2959 | 2.3694 | 2.3964 | 2.4566 | 2.3468 | 2.2287 | 2.0992 | 2.4063 | 2.3704 | 2.3718 | 2.6954 | 2.3422 | 2.6418 | 2.4782
25 | 1.406 | 1.4289 | 1.5103 | 1.3781 | 1.3419 | 1.2869 | 1.3239 | 1.3532 | 1.2025 | 0.92985 | 1.2753 | 1.4076 | 1.4137 | 1.4852 | 1.1897 | 1.5739 | 1.4228 | 1.4085 | 1.4027 | 1.5264 | 1.6843 | 1.6595 | 1.7156 | 1.7503
26 | 2.471 | 2.4471 | 2.3986 | 2.3788 | 2.3457 | 2.3824 | 2.7524 | 2.8283 | 3.0124 | 2.8735 | 2.8837 | 2.9082 | 3.0116 | 3.001 | 2.939 | 2.916 | 2.9328 | 2.987 | 2.8404 | 2.8649 | 2.8996 | 2.7191 | 2.4762 | 2.4971
27 | 1.8389 | 1.8252 | 1.7507 | 1.7149 | 1.6852 | 1.6951 | 1.6981 | 1.9818 | 2.1292 | 2.108 | 2.0651 | 2.0933 | 2.1789 | 2.1573 | 1.9965 | 2.0559 | 2.0592 | 2.0181 | 1.897 | 1.8645 | 1.87 | 1.8369 | 1.7704 | 1.7336
28 | 1.033 | 0.99481 | 0.94021 | 0.8635 | 0.80163 | 0.80808 | 0.88281 | 0.97606 | 1.0597 | 1.1405 | 1.0263 | 1.0824 | 1.1008 | 1.1145 | 0.97703 | 1.013 | 1.0274 | 1.0742 | 1.0747 | 1.1101 | 1.1821 | 1.0658 | 1.063 | 1.0327
29 | 3.3991 | 3.2317 | 2.9652 | 3.0544 | 2.9396 | 2.9511 | 4.1339 | 4.9618 | 5.1948 | 4.8937 | 4.7627 | 5.1258 | 5.3896 | 5.0744 | 4.6482 | 4.4145 | 4.4411 | 4.3845 | 4.2149 | 4.5523 | 4.8034 | 4.4493 | 4.1446 | 3.5652
30 | 0.53144 | 0.49142 | 0.41771 | 0.40336 | 0.34574 | 0.30548 | 0.50048 | 0.53699 | 0.63928 | 0.66757 | 0.63763 | 0.58088 | 0.67584 | 0.69135 | 0.6471 | 0.60219 | 0.50748 | 0.52414 | 0.57898 | 0.64183 | 0.75746 | 0.69508 | 0.71125 | 0.61975
31 | 3.332 | 3.0502 | 2.8094 | 2.7314 | 2.7763 | 2.7382 | 3.0614 | 3.2549 | 3.5818 | 3.7108 | 3.9446 | 4.1789 | 4.3158 | 4.1846 | 4.0473 | 3.9987 | 3.942 | 3.9923 | 3.9831 | 4.0156 | 4.4428 | 4.1982 | 4.2263 | 3.819
32 | 1.42 | 1.372 | 1.2712 | 1.315 | 1.3282 | 1.3187 | 1.4452 | 1.7197 | 1.7938 | 1.7899 | 1.7861 | 1.8868 | 1.8719 | 1.8107 | 1.7084 | 1.6488 | 1.7092 | 1.6841 | 1.5682 | 1.5767 | 1.6541 | 1.5025 | 1.4519 | 1.4619

## Pc, Summer, S7
LoadID | 0 | 1 | 2 | 3 | 4 | 5 | 6 | 7 | 8 | 9 | 10 | 11 | 12 | 13 | 14 | 15 | 16 | 17 | 18 | 19 | 20 | 21 | 22 | 23
1 | 2.6737 | 2.6462 | 2.5504 | 2.5038 | 2.4872 | 2.5228 | 2.5022 | 3.0586 | 3.2908 | 3.248 | 3.1941 | 3.2334 | 3.3531 | 3.2888 | 3.0342 | 3.1277 | 3.1637 | 3.0589 | 2.9037 | 2.8672 | 2.8585 | 2.8263 | 2.6119 | 2.5256
2 | 0.73508 | 0.70878 | 0.66926 | 0.61499 | 0.56977 | 0.57298 | 0.62692 | 0.6848 | 0.74313 | 0.80037 | 0.71955 | 0.75912 | 0.77291 | 0.78449 | 0.68852 | 0.71365 | 0.7217 | 0.75712 | 0.75534 | 0.77917 | 0.83069 | 0.74806 | 0.7532 | 0.73388
3 | 1.9195 | 1.8263 | 1.6753 | 1.7245 | 1.6577 | 1.6624 | 2.3269 | 2.7807 | 2.9109 | 2.7431 | 2.6687 | 2.8724 | 3.0213 | 2.8474 | 2.6091 | 2.4782 | 2.4904 | 2.4622 | 2.3644 | 2.5522 | 2.6942 | 2.4943 | 2.3332 | 2.0112
4 | 0.20641 | 0.19174 | 0.16335 | 0.15761 | 0.13483 | 0.11893 | 0.19282 | 0.20151 | 0.23958 | 0.25056 | 0.23883 | 0.21784 | 0.25387 | 0.26098 | 0.24465 | 0.22783 | 0.19115 | 0.19912 | 0.21817 | 0.24104 | 0.28494 | 0.26083 | 0.27162 | 0.23871
5 | 0.89653 | 0.82167 | 0.75658 | 0.7354 | 0.74609 | 0.73507 | 0.82234 | 0.86901 | 0.95605 | 0.99087 | 1.0527 | 1.1154 | 1.1524 | 1.1188 | 1.0823 | 1.0693 | 1.0529 | 1.068 | 1.0642 | 1.0722 | 1.1869 | 1.1209 | 1.1331 | 1.0258
6 | 4.4445 | 4.296 | 3.9796 | 4.1144 | 4.1514 | 4.1188 | 4.5162 | 5.3537 | 5.5839 | 5.573 | 5.5592 | 5.8732 | 5.8288 | 5.643 | 5.3253 | 5.1397 | 5.323 | 5.2508 | 4.8855 | 4.9102 | 5.1532 | 4.6789 | 4.5374 | 4.5726
7 | 2.4744 | 2.2744 | 2.194 | 2.2152 | 2.0988 | 2.2191 | 2.8487 | 2.9595 | 3.3986 | 3.6 | 3.5567 | 3.719 | 3.6452 | 3.7871 | 3.7373 | 3.4904 | 3.4748 | 3.4328 | 3.3464 | 3.3433 | 3.4167 | 2.8553 | 2.9585 | 2.6437
8 | 0.51913 | 0.49656 | 0.47138 | 0.4623 | 0.45809 | 0.47701 | 0.76202 | 0.83649 | 0.89623 | 0.88968 | 0.92125 | 0.97931 | 0.98042 | 0.93204 | 0.81945 | 0.78435 | 0.72801 | 0.73545 | 0.70649 | 0.71841 | 0.70321 | 0.61032 | 0.57465 | 0.54259
9 | 0.50353 | 0.47674 | 0.45413 | 0.42637 | 0.41641 | 0.39723 | 0.41137 | 0.38168 | 0.33109 | 0.34894 | 0.37897 | 0.4251 | 0.45136 | 0.46503 | 0.45484 | 0.47131 | 0.45595 | 0.46775 | 0.44714 | 0.46666 | 0.49875 | 0.45723 | 0.45424 | 0.4942
10 | 0.52605 | 0.49539 | 0.47214 | 0.47172 | 0.45857 | 0.45949 | 0.54749 | 0.57742 | 0.61566 | 0.64393 | 0.62473 | 0.64923 | 0.68273 | 0.67639 | 0.66106 | 0.61447 | 0.58462 | 0.60066 | 0.59736 | 0.62882 | 0.68528 | 0.61738 | 0.611 | 0.55366
11 | 0.31013 | 0.29529 | 0.27188 | 0.261 | 0.24438 | 0.24631 | 0.2963 | 0.2589 | 0.27861 | 0.29863 | 0.3069 | 0.3169 | 0.32108 | 0.33042 | 0.31598 | 0.30018 | 0.28158 | 0.32429 | 0.31807 | 0.31766 | 0.36154 | 0.31363 | 0.35832 | 0.33776
12 | 1.3203 | 1.3419 | 1.417 | 1.2932 | 1.2582 | 1.206 | 1.2416 | 1.264 | 1.1233 | 0.86919 | 1.1911 | 1.3148 | 1.321 | 1.3891 | 1.1135 | 1.472 | 1.3297 | 1.3181 | 1.3112 | 1.4261 | 1.5741 | 1.5502 | 1.6073 | 1.641
13 | 4.6286 | 4.5846 | 4.4923 | 4.4545 | 4.3901 | 4.457 | 5.1497 | 5.2816 | 5.6249 | 5.3665 | 5.3845 | 5.4307 | 5.6248 | 5.6077 | 5.4922 | 5.4493 | 5.478 | 5.5826 | 5.3061 | 5.3506 | 5.4168 | 5.0783 | 4.6345 | 4.6759
14 | 1.7243 | 1.7118 | 1.6414 | 1.6076 | 1.5786 | 1.5869 | 1.5909 | 1.8507 | 1.9881 | 1.9688 | 1.9282 | 1.9547 | 2.0352 | 2.0163 | 1.8665 | 1.9218 | 1.9236 | 1.887 | 1.7725 | 1.7416 | 1.7475 | 1.7158 | 1.6585 | 1.6254
15 | 0.49005 | 0.47252 | 0.44617 | 0.40999 | 0.37985 | 0.38199 | 0.41795 | 0.45653 | 0.49542 | 0.53358 | 0.4797 | 0.50608 | 0.51527 | 0.52299 | 0.45901 | 0.47576 | 0.48113 | 0.50475 | 0.50356 | 0.51945 | 0.55379 | 0.49871 | 0.50213 | 0.48925
16 | 0.95977 | 0.91315 | 0.83767 | 0.86225 | 0.82883 | 0.8312 | 1.1635 | 1.3904 | 1.4554 | 1.3716 | 1.3343 | 1.4362 | 1.5106 | 1.4237 | 1.3046 | 1.2391 | 1.2452 | 1.2311 | 1.1822 | 1.2761 | 1.3471 | 1.2471 | 1.1666 | 1.0056
17 | 0.30961 | 0.28761 | 0.24503 | 0.23641 | 0.20225 | 0.1784 | 0.28923 | 0.30227 | 0.35936 | 0.37584 | 0.35825 | 0.32676 | 0.38081 | 0.39147 | 0.36697 | 0.34175 | 0.28673 | 0.29868 | 0.32726 | 0.36156 | 0.42742 | 0.39125 | 0.40743 | 0.35806
18 | 1.3448 | 1.2325 | 1.1349 | 1.1031 | 1.1191 | 1.1026 | 1.2335 | 1.3035 | 1.4341 | 1.4863 | 1.579 | 1.673 | 1.7286 | 1.6781 | 1.6235 | 1.604 | 1.5793 | 1.6021 | 1.5963 | 1.6084 | 1.7803 | 1.6813 | 1.6996 | 1.5386
19 | 2 | 1.9332 | 1.7908 | 1.8515 | 1.8681 | 1.8535 | 2.0323 | 2.4092 | 2.5127 | 2.5079 | 2.5017 | 2.6429 | 2.6229 | 2.5394 | 2.3964 | 2.3129 | 2.3954 | 2.3629 | 2.1985 | 2.2096 | 2.3189 | 2.1055 | 2.0418 | 2.0577
20 | 1.1135 | 1.0235 | 0.98731 | 0.99686 | 0.94444 | 0.99858 | 1.2819 | 1.3318 | 1.5294 | 1.62 | 1.6005 | 1.6736 | 1.6404 | 1.7042 | 1.6818 | 1.5707 | 1.5637 | 1.5448 | 1.5059 | 1.5045 | 1.5375 | 1.2849 | 1.3313 | 1.1897
21 | 0.77869 | 0.74483 | 0.70707 | 0.69345 | 0.68713 | 0.71552 | 1.143 | 1.2547 | 1.3443 | 1.3345 | 1.3819 | 1.469 | 1.4706 | 1.3981 | 1.2292 | 1.1765 | 1.092 | 1.1032 | 1.0597 | 1.0776 | 1.0548 | 0.91548 | 0.86198 | 0.81389
22 | 0.7553 | 0.71512 | 0.68119 | 0.63955 | 0.62462 | 0.59585 | 0.61705 | 0.57253 | 0.49664 | 0.52341 | 0.56846 | 0.63765 | 0.67704 | 0.69754 | 0.68227 | 0.70696 | 0.68392 | 0.70163 | 0.67071 | 0.69999 | 0.74813 | 0.68584 | 0.68135 | 0.7413
23 | 4.9098 | 4.6236 | 4.4066 | 4.4027 | 4.28 | 4.2886 | 5.1099 | 5.3892 | 5.7461 | 6.01 | 5.8308 | 6.0595 | 6.3722 | 6.3129 | 6.1699 | 5.7351 | 5.4565 | 5.6062 | 5.5754 | 5.869 | 6.3959 | 5.7622 | 5.7026 | 5.1675
24 | 2.1709 | 2.0671 | 1.9032 | 1.827 | 1.7107 | 1.7242 | 2.0741 | 1.8123 | 1.9503 | 2.0904 | 2.1483 | 2.2183 | 2.2476 | 2.3129 | 2.2118 | 2.1012 | 1.971 | 2.27 | 2.2265 | 2.2236 | 2.5308 | 2.1954 | 2.5083 | 2.3643
25 | 1.3203 | 1.3419 | 1.417 | 1.2932 | 1.2582 | 1.206 | 1.2416 | 1.264 | 1.1233 | 0.86919 | 1.1911 | 1.3148 | 1.321 | 1.3891 | 1.1135 | 1.472 | 1.3297 | 1.3181 | 1.3112 | 1.4261 | 1.5741 | 1.5502 | 1.6073 | 1.641
26 | 2.3143 | 2.2923 | 2.2461 | 2.2273 | 2.195 | 2.2285 | 2.5749 | 2.6408 | 2.8125 | 2.6833 | 2.6922 | 2.7153 | 2.8124 | 2.8038 | 2.7461 | 2.7246 | 2.739 | 2.7913 | 2.653 | 2.6753 | 2.7084 | 2.5391 | 2.3172 | 2.3379
27 | 1.7243 | 1.7118 | 1.6414 | 1.6076 | 1.5786 | 1.5869 | 1.5909 | 1.8507 | 1.9881 | 1.9688 | 1.9282 | 1.9547 | 2.0352 | 2.0163 | 1.8665 | 1.9218 | 1.9236 | 1.887 | 1.7725 | 1.7416 | 1.7475 | 1.7158 | 1.6585 | 1.6254
28 | 0.98011 | 0.94504 | 0.89235 | 0.81998 | 0.7597 | 0.76397 | 0.8359 | 0.91306 | 0.99084 | 1.0672 | 0.95941 | 1.0122 | 1.0305 | 1.046 | 0.91803 | 0.95153 | 0.96227 | 1.0095 | 1.0071 | 1.0389 | 1.1076 | 0.99741 | 1.0043 | 0.97851
29 | 3.1992 | 3.0438 | 2.7922 | 2.8742 | 2.7628 | 2.7707 | 3.8782 | 4.6345 | 4.8515 | 4.5719 | 4.4478 | 4.7873 | 5.0355 | 4.7456 | 4.3485 | 4.1303 | 4.1506 | 4.1036 | 3.9406 | 4.2536 | 4.4904 | 4.1571 | 3.8886 | 3.352
30 | 0.51602 | 0.47935 | 0.40838 | 0.39402 | 0.33708 | 0.29733 | 0.48204 | 0.50379 | 0.59894 | 0.62639 | 0.59708 | 0.5446 | 0.63469 | 0.65244 | 0.61162 | 0.56958 | 0.47788 | 0.4978 | 0.54543 | 0.6026 | 0.71236 | 0.65208 | 0.67905 | 0.59677
31 | 3.1379 | 2.8759 | 2.648 | 2.5739 | 2.6113 | 2.5727 | 2.8782 | 3.0415 | 3.3462 | 3.468 | 3.6844 | 3.9037 | 4.0335 | 3.9156 | 3.7882 | 3.7426 | 3.6851 | 3.7382 | 3.7246 | 3.7528 | 4.1541 | 3.923 | 3.9658 | 3.5901
32 | 1.3333 | 1.2888 | 1.1939 | 1.2343 | 1.2454 | 1.2356 | 1.3549 | 1.6061 | 1.6752 | 1.6719 | 1.6678 | 1.762 | 1.7486 | 1.6929 | 1.5976 | 1.5419 | 1.5969 | 1.5752 | 1.4656 | 1.473 | 1.546 | 1.4037 | 1.3612 | 1.3718

## Pc, Summer, S8
LoadID | 0 | 1 | 2 | 3 | 4 | 5 | 6 | 7 | 8 | 9 | 10 | 11 | 12 | 13 | 14 | 15 | 16 | 17 | 18 | 19 | 20 | 21 | 22 | 23
1 | 2.6737 | 2.6462 | 2.5504 | 2.5038 | 2.4872 | 2.5228 | 2.5022 | 3.0586 | 3.2908 | 3.248 | 3.1941 | 3.2334 | 3.3531 | 3.2888 | 3.0342 | 3.1277 | 3.1637 | 3.0589 | 2.9037 | 2.8672 | 2.8585 | 2.8263 | 2.6119 | 2.5256
2 | 0.73508 | 0.70878 | 0.66926 | 0.61499 | 0.56977 | 0.57298 | 0.62692 | 0.6848 | 0.74313 | 0.80037 | 0.71955 | 0.75912 | 0.77291 | 0.78449 | 0.68852 | 0.71365 | 0.7217 | 0.75712 | 0.75534 | 0.77917 | 0.83069 | 0.74806 | 0.7532 | 0.73388
3 | 1.9195 | 1.8263 | 1.6753 | 1.7245 | 1.6577 | 1.6624 | 2.3269 | 2.7807 | 2.9109 | 2.7431 | 2.6687 | 2.8724 | 3.0213 | 2.8474 | 2.6091 | 2.4782 | 2.4904 | 2.4622 | 2.3644 | 2.5522 | 2.6942 | 2.4943 | 2.3332 | 2.0112
4 | 0.20641 | 0.19174 | 0.16335 | 0.15761 | 0.13483 | 0.11893 | 0.19282 | 0.20151 | 0.23958 | 0.25056 | 0.23883 | 0.21784 | 0.25387 | 0.26098 | 0.24465 | 0.22783 | 0.19115 | 0.19912 | 0.21817 | 0.24104 | 0.28494 | 0.26083 | 0.27162 | 0.23871
5 | 0.89653 | 0.82167 | 0.75658 | 0.7354 | 0.74609 | 0.73507 | 0.82234 | 0.86901 | 0.95605 | 0.99087 | 1.0527 | 1.1154 | 1.1524 | 1.1188 | 1.0823 | 1.0693 | 1.0529 | 1.068 | 1.0642 | 1.0722 | 1.1869 | 1.1209 | 1.1331 | 1.0258
6 | 4.4445 | 4.296 | 3.9796 | 4.1144 | 4.1514 | 4.1188 | 4.5162 | 5.3537 | 5.5839 | 5.573 | 5.5592 | 5.8732 | 5.8288 | 5.643 | 5.3253 | 5.1397 | 5.323 | 5.2508 | 4.8855 | 4.9102 | 5.1532 | 4.6789 | 4.5374 | 4.5726
7 | 2.4744 | 2.2744 | 2.194 | 2.2152 | 2.0988 | 2.2191 | 2.8487 | 2.9595 | 3.3986 | 3.6 | 3.5567 | 3.719 | 3.6452 | 3.7871 | 3.7373 | 3.4904 | 3.4748 | 3.4328 | 3.3464 | 3.3433 | 3.4167 | 2.8553 | 2.9585 | 2.6437
8 | 0.51913 | 0.49656 | 0.47138 | 0.4623 | 0.45809 | 0.47701 | 0.76202 | 0.83649 | 0.89623 | 0.88968 | 0.92125 | 0.97931 | 0.98042 | 0.93204 | 0.81945 | 0.78435 | 0.72801 | 0.73545 | 0.70649 | 0.71841 | 0.70321 | 0.61032 | 0.57465 | 0.54259
9 | 0.50353 | 0.47674 | 0.45413 | 0.42637 | 0.41641 | 0.39723 | 0.41137 | 0.38168 | 0.33109 | 0.34894 | 0.37897 | 0.4251 | 0.45136 | 0.46503 | 0.45484 | 0.47131 | 0.45595 | 0.46775 | 0.44714 | 0.46666 | 0.49875 | 0.45723 | 0.45424 | 0.4942
10 | 0.52605 | 0.49539 | 0.47214 | 0.47172 | 0.45857 | 0.45949 | 0.54749 | 0.57742 | 0.61566 | 0.64393 | 0.62473 | 0.64923 | 0.68273 | 0.67639 | 0.66106 | 0.61447 | 0.58462 | 0.60066 | 0.59736 | 0.62882 | 0.68528 | 0.61738 | 0.611 | 0.55366
11 | 0.31013 | 0.29529 | 0.27188 | 0.261 | 0.24438 | 0.24631 | 0.2963 | 0.2589 | 0.27861 | 0.29863 | 0.3069 | 0.3169 | 0.32108 | 0.33042 | 0.31598 | 0.30018 | 0.28158 | 0.32429 | 0.31807 | 0.31766 | 0.36154 | 0.31363 | 0.35832 | 0.33776
12 | 1.3203 | 1.3419 | 1.417 | 1.2932 | 1.2582 | 1.206 | 1.2416 | 1.264 | 1.1233 | 0.86919 | 1.1911 | 1.3148 | 1.321 | 1.3891 | 1.1135 | 1.472 | 1.3297 | 1.3181 | 1.3112 | 1.4261 | 1.5741 | 1.5502 | 1.6073 | 1.641
13 | 4.6286 | 4.5846 | 4.4923 | 4.4545 | 4.3901 | 4.457 | 5.1497 | 5.2816 | 5.6249 | 5.3665 | 5.3845 | 5.4307 | 5.6248 | 5.6077 | 5.4922 | 5.4493 | 5.478 | 5.5826 | 5.3061 | 5.3506 | 5.4168 | 5.0783 | 4.6345 | 4.6759
14 | 1.7243 | 1.7118 | 1.6414 | 1.6076 | 1.5786 | 1.5869 | 1.5909 | 1.8507 | 1.9881 | 1.9688 | 1.9282 | 1.9547 | 2.0352 | 2.0163 | 1.8665 | 1.9218 | 1.9236 | 1.887 | 1.7725 | 1.7416 | 1.7475 | 1.7158 | 1.6585 | 1.6254
15 | 0.49005 | 0.47252 | 0.44617 | 0.40999 | 0.37985 | 0.38199 | 0.41795 | 0.45653 | 0.49542 | 0.53358 | 0.4797 | 0.50608 | 0.51527 | 0.52299 | 0.45901 | 0.47576 | 0.48113 | 0.50475 | 0.50356 | 0.51945 | 0.55379 | 0.49871 | 0.50213 | 0.48925
16 | 0.95977 | 0.91315 | 0.83767 | 0.86225 | 0.82883 | 0.8312 | 1.1635 | 1.3904 | 1.4554 | 1.3716 | 1.3343 | 1.4362 | 1.5106 | 1.4237 | 1.3046 | 1.2391 | 1.2452 | 1.2311 | 1.1822 | 1.2761 | 1.3471 | 1.2471 | 1.1666 | 1.0056
17 | 0.30961 | 0.28761 | 0.24503 | 0.23641 | 0.20225 | 0.1784 | 0.28923 | 0.30227 | 0.35936 | 0.37584 | 0.35825 | 0.32676 | 0.38081 | 0.39147 | 0.36697 | 0.34175 | 0.28673 | 0.29868 | 0.32726 | 0.36156 | 0.42742 | 0.39125 | 0.40743 | 0.35806
18 | 1.3448 | 1.2325 | 1.1349 | 1.1031 | 1.1191 | 1.1026 | 1.2335 | 1.3035 | 1.4341 | 1.4863 | 1.579 | 1.673 | 1.7286 | 1.6781 | 1.6235 | 1.604 | 1.5793 | 1.6021 | 1.5963 | 1.6084 | 1.7803 | 1.6813 | 1.6996 | 1.5386
19 | 2 | 1.9332 | 1.7908 | 1.8515 | 1.8681 | 1.8535 | 2.0323 | 2.4092 | 2.5127 | 2.5079 | 2.5017 | 2.6429 | 2.6229 | 2.5394 | 2.3964 | 2.3129 | 2.3954 | 2.3629 | 2.1985 | 2.2096 | 2.3189 | 2.1055 | 2.0418 | 2.0577
20 | 1.1135 | 1.0235 | 0.98731 | 0.99686 | 0.94444 | 0.99858 | 1.2819 | 1.3318 | 1.5294 | 1.62 | 1.6005 | 1.6736 | 1.6404 | 1.7042 | 1.6818 | 1.5707 | 1.5637 | 1.5448 | 1.5059 | 1.5045 | 1.5375 | 1.2849 | 1.3313 | 1.1897
21 | 0.77869 | 0.74483 | 0.70707 | 0.69345 | 0.68713 | 0.71552 | 1.143 | 1.2547 | 1.3443 | 1.3345 | 1.3819 | 1.469 | 1.4706 | 1.3981 | 1.2292 | 1.1765 | 1.092 | 1.1032 | 1.0597 | 1.0776 | 1.0548 | 0.91548 | 0.86198 | 0.81389
22 | 0.7553 | 0.71512 | 0.68119 | 0.63955 | 0.62462 | 0.59585 | 0.61705 | 0.57253 | 0.49664 | 0.52341 | 0.56846 | 0.63765 | 0.67704 | 0.69754 | 0.68227 | 0.70696 | 0.68392 | 0.70163 | 0.67071 | 0.69999 | 0.74813 | 0.68584 | 0.68135 | 0.7413
23 | 4.9098 | 4.6236 | 4.4066 | 4.4027 | 4.28 | 4.2886 | 5.1099 | 5.3892 | 5.7461 | 6.01 | 5.8308 | 6.0595 | 6.3722 | 6.3129 | 6.1699 | 5.7351 | 5.4565 | 5.6062 | 5.5754 | 5.869 | 6.3959 | 5.7622 | 5.7026 | 5.1675
24 | 2.1709 | 2.0671 | 1.9032 | 1.827 | 1.7107 | 1.7242 | 2.0741 | 1.8123 | 1.9503 | 2.0904 | 2.1483 | 2.2183 | 2.2476 | 2.3129 | 2.2118 | 2.1012 | 1.971 | 2.27 | 2.2265 | 2.2236 | 2.5308 | 2.1954 | 2.5083 | 2.3643
25 | 1.3203 | 1.3419 | 1.417 | 1.2932 | 1.2582 | 1.206 | 1.2416 | 1.264 | 1.1233 | 0.86919 | 1.1911 | 1.3148 | 1.321 | 1.3891 | 1.1135 | 1.472 | 1.3297 | 1.3181 | 1.3112 | 1.4261 | 1.5741 | 1.5502 | 1.6073 | 1.641
26 | 2.3143 | 2.2923 | 2.2461 | 2.2273 | 2.195 | 2.2285 | 2.5749 | 2.6408 | 2.8125 | 2.6833 | 2.6922 | 2.7153 | 2.8124 | 2.8038 | 2.7461 | 2.7246 | 2.739 | 2.7913 | 2.653 | 2.6753 | 2.7084 | 2.5391 | 2.3172 | 2.3379
27 | 1.7243 | 1.7118 | 1.6414 | 1.6076 | 1.5786 | 1.5869 | 1.5909 | 1.8507 | 1.9881 | 1.9688 | 1.9282 | 1.9547 | 2.0352 | 2.0163 | 1.8665 | 1.9218 | 1.9236 | 1.887 | 1.7725 | 1.7416 | 1.7475 | 1.7158 | 1.6585 | 1.6254
28 | 0.98011 | 0.94504 | 0.89235 | 0.81998 | 0.7597 | 0.76397 | 0.8359 | 0.91306 | 0.99084 | 1.0672 | 0.95941 | 1.0122 | 1.0305 | 1.046 | 0.91803 | 0.95153 | 0.96227 | 1.0095 | 1.0071 | 1.0389 | 1.1076 | 0.99741 | 1.0043 | 0.97851
29 | 3.1992 | 3.0438 | 2.7922 | 2.8742 | 2.7628 | 2.7707 | 3.8782 | 4.6345 | 4.8515 | 4.5719 | 4.4478 | 4.7873 | 5.0355 | 4.7456 | 4.3485 | 4.1303 | 4.1506 | 4.1036 | 3.9406 | 4.2536 | 4.4904 | 4.1571 | 3.8886 | 3.352
30 | 0.51602 | 0.47935 | 0.40838 | 0.39402 | 0.33708 | 0.29733 | 0.48204 | 0.50379 | 0.59894 | 0.62639 | 0.59708 | 0.5446 | 0.63469 | 0.65244 | 0.61162 | 0.56958 | 0.47788 | 0.4978 | 0.54543 | 0.6026 | 0.71236 | 0.65208 | 0.67905 | 0.59677
31 | 3.1379 | 2.8759 | 2.648 | 2.5739 | 2.6113 | 2.5727 | 2.8782 | 3.0415 | 3.3462 | 3.468 | 3.6844 | 3.9037 | 4.0335 | 3.9156 | 3.7882 | 3.7426 | 3.6851 | 3.7382 | 3.7246 | 3.7528 | 4.1541 | 3.923 | 3.9658 | 3.5901
32 | 1.3333 | 1.2888 | 1.1939 | 1.2343 | 1.2454 | 1.2356 | 1.3549 | 1.6061 | 1.6752 | 1.6719 | 1.6678 | 1.762 | 1.7486 | 1.6929 | 1.5976 | 1.5419 | 1.5969 | 1.5752 | 1.4656 | 1.473 | 1.546 | 1.4037 | 1.3612 | 1.3718

## Pc, Summer, S9
LoadID | 0 | 1 | 2 | 3 | 4 | 5 | 6 | 7 | 8 | 9 | 10 | 11 | 12 | 13 | 14 | 15 | 16 | 17 | 18 | 19 | 20 | 21 | 22 | 23
1 | 2.6737 | 2.6462 | 2.5504 | 2.5038 | 2.4872 | 2.5228 | 2.5022 | 3.0586 | 3.2908 | 3.248 | 3.1941 | 3.2334 | 3.3531 | 3.2888 | 3.0342 | 3.1277 | 3.1637 | 3.0589 | 2.9037 | 2.8672 | 2.8585 | 2.8263 | 2.6119 | 2.5256
2 | 0.73508 | 0.70878 | 0.66926 | 0.61499 | 0.56977 | 0.57298 | 0.62692 | 0.6848 | 0.74313 | 0.80037 | 0.71955 | 0.75912 | 0.77291 | 0.78449 | 0.68852 | 0.71365 | 0.7217 | 0.75712 | 0.75534 | 0.77917 | 0.83069 | 0.74806 | 0.7532 | 0.73388
3 | 1.9195 | 1.8263 | 1.6753 | 1.7245 | 1.6577 | 1.6624 | 2.3269 | 2.7807 | 2.9109 | 2.7431 | 2.6687 | 2.8724 | 3.0213 | 2.8474 | 2.6091 | 2.4782 | 2.4904 | 2.4622 | 2.3644 | 2.5522 | 2.6942 | 2.4943 | 2.3332 | 2.0112
4 | 0.20641 | 0.19174 | 0.16335 | 0.15761 | 0.13483 | 0.11893 | 0.19282 | 0.20151 | 0.23958 | 0.25056 | 0.23883 | 0.21784 | 0.25387 | 0.26098 | 0.24465 | 0.22783 | 0.19115 | 0.19912 | 0.21817 | 0.24104 | 0.28494 | 0.26083 | 0.27162 | 0.23871
5 | 0.89653 | 0.82167 | 0.75658 | 0.7354 | 0.74609 | 0.73507 | 0.82234 | 0.86901 | 0.95605 | 0.99087 | 1.0527 | 1.1154 | 1.1524 | 1.1188 | 1.0823 | 1.0693 | 1.0529 | 1.068 | 1.0642 | 1.0722 | 1.1869 | 1.1209 | 1.1331 | 1.0258
6 | 4.4445 | 4.296 | 3.9796 | 4.1144 | 4.1514 | 4.1188 | 4.5162 | 5.3537 | 5.5839 | 5.573 | 5.5592 | 5.8732 | 5.8288 | 5.643 | 5.3253 | 5.1397 | 5.323 | 5.2508 | 4.8855 | 4.9102 | 5.1532 | 4.6789 | 4.5374 | 4.5726
7 | 2.4744 | 2.2744 | 2.194 | 2.2152 | 2.0988 | 2.2191 | 2.8487 | 2.9595 | 3.3986 | 3.6 | 3.5567 | 3.719 | 3.6452 | 3.7871 | 3.7373 | 3.4904 | 3.4748 | 3.4328 | 3.3464 | 3.3433 | 3.4167 | 2.8553 | 2.9585 | 2.6437
8 | 0.51913 | 0.49656 | 0.47138 | 0.4623 | 0.45809 | 0.47701 | 0.76202 | 0.83649 | 0.89623 | 0.88968 | 0.92125 | 0.97931 | 0.98042 | 0.93204 | 0.81945 | 0.78435 | 0.72801 | 0.73545 | 0.70649 | 0.71841 | 0.70321 | 0.61032 | 0.57465 | 0.54259
9 | 0.50353 | 0.47674 | 0.45413 | 0.42637 | 0.41641 | 0.39723 | 0.41137 | 0.38168 | 0.33109 | 0.34894 | 0.37897 | 0.4251 | 0.45136 | 0.46503 | 0.45484 | 0.47131 | 0.45595 | 0.46775 | 0.44714 | 0.46666 | 0.49875 | 0.45723 | 0.45424 | 0.4942
10 | 0.52605 | 0.49539 | 0.47214 | 0.47172 | 0.45857 | 0.45949 | 0.54749 | 0.57742 | 0.61566 | 0.64393 | 0.62473 | 0.64923 | 0.68273 | 0.67639 | 0.66106 | 0.61447 | 0.58462 | 0.60066 | 0.59736 | 0.62882 | 0.68528 | 0.61738 | 0.611 | 0.55366
11 | 0.31013 | 0.29529 | 0.27188 | 0.261 | 0.24438 | 0.24631 | 0.2963 | 0.2589 | 0.27861 | 0.29863 | 0.3069 | 0.3169 | 0.32108 | 0.33042 | 0.31598 | 0.30018 | 0.28158 | 0.32429 | 0.31807 | 0.31766 | 0.36154 | 0.31363 | 0.35832 | 0.33776
12 | 1.3203 | 1.3419 | 1.417 | 1.2932 | 1.2582 | 1.206 | 1.2416 | 1.264 | 1.1233 | 0.86919 | 1.1911 | 1.3148 | 1.321 | 1.3891 | 1.1135 | 1.472 | 1.3297 | 1.3181 | 1.3112 | 1.4261 | 1.5741 | 1.5502 | 1.6073 | 1.641
13 | 4.6286 | 4.5846 | 4.4923 | 4.4545 | 4.3901 | 4.457 | 5.1497 | 5.2816 | 5.6249 | 5.3665 | 5.3845 | 5.4307 | 5.6248 | 5.6077 | 5.4922 | 5.4493 | 5.478 | 5.5826 | 5.3061 | 5.3506 | 5.4168 | 5.0783 | 4.6345 | 4.6759
14 | 1.7243 | 1.7118 | 1.6414 | 1.6076 | 1.5786 | 1.5869 | 1.5909 | 1.8507 | 1.9881 | 1.9688 | 1.9282 | 1.9547 | 2.0352 | 2.0163 | 1.8665 | 1.9218 | 1.9236 | 1.887 | 1.7725 | 1.7416 | 1.7475 | 1.7158 | 1.6585 | 1.6254
15 | 0.49005 | 0.47252 | 0.44617 | 0.40999 | 0.37985 | 0.38199 | 0.41795 | 0.45653 | 0.49542 | 0.53358 | 0.4797 | 0.50608 | 0.51527 | 0.52299 | 0.45901 | 0.47576 | 0.48113 | 0.50475 | 0.50356 | 0.51945 | 0.55379 | 0.49871 | 0.50213 | 0.48925
16 | 0.95977 | 0.91315 | 0.83767 | 0.86225 | 0.82883 | 0.8312 | 1.1635 | 1.3904 | 1.4554 | 1.3716 | 1.3343 | 1.4362 | 1.5106 | 1.4237 | 1.3046 | 1.2391 | 1.2452 | 1.2311 | 1.1822 | 1.2761 | 1.3471 | 1.2471 | 1.1666 | 1.0056
17 | 0.30961 | 0.28761 | 0.24503 | 0.23641 | 0.20225 | 0.1784 | 0.28923 | 0.30227 | 0.35936 | 0.37584 | 0.35825 | 0.32676 | 0.38081 | 0.39147 | 0.36697 | 0.34175 | 0.28673 | 0.29868 | 0.32726 | 0.36156 | 0.42742 | 0.39125 | 0.40743 | 0.35806
18 | 1.3448 | 1.2325 | 1.1349 | 1.1031 | 1.1191 | 1.1026 | 1.2335 | 1.3035 | 1.4341 | 1.4863 | 1.579 | 1.673 | 1.7286 | 1.6781 | 1.6235 | 1.604 | 1.5793 | 1.6021 | 1.5963 | 1.6084 | 1.7803 | 1.6813 | 1.6996 | 1.5386
19 | 2 | 1.9332 | 1.7908 | 1.8515 | 1.8681 | 1.8535 | 2.0323 | 2.4092 | 2.5127 | 2.5079 | 2.5017 | 2.6429 | 2.6229 | 2.5394 | 2.3964 | 2.3129 | 2.3954 | 2.3629 | 2.1985 | 2.2096 | 2.3189 | 2.1055 | 2.0418 | 2.0577
20 | 1.1135 | 1.0235 | 0.98731 | 0.99686 | 0.94444 | 0.99858 | 1.2819 | 1.3318 | 1.5294 | 1.62 | 1.6005 | 1.6736 | 1.6404 | 1.7042 | 1.6818 | 1.5707 | 1.5637 | 1.5448 | 1.5059 | 1.5045 | 1.5375 | 1.2849 | 1.3313 | 1.1897
21 | 0.77869 | 0.74483 | 0.70707 | 0.69345 | 0.68713 | 0.71552 | 1.143 | 1.2547 | 1.3443 | 1.3345 | 1.3819 | 1.469 | 1.4706 | 1.3981 | 1.2292 | 1.1765 | 1.092 | 1.1032 | 1.0597 | 1.0776 | 1.0548 | 0.91548 | 0.86198 | 0.81389
22 | 0.7553 | 0.71512 | 0.68119 | 0.63955 | 0.62462 | 0.59585 | 0.61705 | 0.57253 | 0.49664 | 0.52341 | 0.56846 | 0.63765 | 0.67704 | 0.69754 | 0.68227 | 0.70696 | 0.68392 | 0.70163 | 0.67071 | 0.69999 | 0.74813 | 0.68584 | 0.68135 | 0.7413
23 | 4.9098 | 4.6236 | 4.4066 | 4.4027 | 4.28 | 4.2886 | 5.1099 | 5.3892 | 5.7461 | 6.01 | 5.8308 | 6.0595 | 6.3722 | 6.3129 | 6.1699 | 5.7351 | 5.4565 | 5.6062 | 5.5754 | 5.869 | 6.3959 | 5.7622 | 5.7026 | 5.1675
24 | 2.1709 | 2.0671 | 1.9032 | 1.827 | 1.7107 | 1.7242 | 2.0741 | 1.8123 | 1.9503 | 2.0904 | 2.1483 | 2.2183 | 2.2476 | 2.3129 | 2.2118 | 2.1012 | 1.971 | 2.27 | 2.2265 | 2.2236 | 2.5308 | 2.1954 | 2.5083 | 2.3643
25 | 1.3203 | 1.3419 | 1.417 | 1.2932 | 1.2582 | 1.206 | 1.2416 | 1.264 | 1.1233 | 0.86919 | 1.1911 | 1.3148 | 1.321 | 1.3891 | 1.1135 | 1.472 | 1.3297 | 1.3181 | 1.3112 | 1.4261 | 1.5741 | 1.5502 | 1.6073 | 1.641
26 | 2.3143 | 2.2923 | 2.2461 | 2.2273 | 2.195 | 2.2285 | 2.5749 | 2.6408 | 2.8125 | 2.6833 | 2.6922 | 2.7153 | 2.8124 | 2.8038 | 2.7461 | 2.7246 | 2.739 | 2.7913 | 2.653 | 2.6753 | 2.7084 | 2.5391 | 2.3172 | 2.3379
27 | 1.7243 | 1.7118 | 1.6414 | 1.6076 | 1.5786 | 1.5869 | 1.5909 | 1.8507 | 1.9881 | 1.9688 | 1.9282 | 1.9547 | 2.0352 | 2.0163 | 1.8665 | 1.9218 | 1.9236 | 1.887 | 1.7725 | 1.7416 | 1.7475 | 1.7158 | 1.6585 | 1.6254
28 | 0.98011 | 0.94504 | 0.89235 | 0.81998 | 0.7597 | 0.76397 | 0.8359 | 0.91306 | 0.99084 | 1.0672 | 0.95941 | 1.0122 | 1.0305 | 1.046 | 0.91803 | 0.95153 | 0.96227 | 1.0095 | 1.0071 | 1.0389 | 1.1076 | 0.99741 | 1.0043 | 0.97851
29 | 3.1992 | 3.0438 | 2.7922 | 2.8742 | 2.7628 | 2.7707 | 3.8782 | 4.6345 | 4.8515 | 4.5719 | 4.4478 | 4.7873 | 5.0355 | 4.7456 | 4.3485 | 4.1303 | 4.1506 | 4.1036 | 3.9406 | 4.2536 | 4.4904 | 4.1571 | 3.8886 | 3.352
30 | 0.51602 | 0.47935 | 0.40838 | 0.39402 | 0.33708 | 0.29733 | 0.48204 | 0.50379 | 0.59894 | 0.62639 | 0.59708 | 0.5446 | 0.63469 | 0.65244 | 0.61162 | 0.56958 | 0.47788 | 0.4978 | 0.54543 | 0.6026 | 0.71236 | 0.65208 | 0.67905 | 0.59677
31 | 3.1379 | 2.8759 | 2.648 | 2.5739 | 2.6113 | 2.5727 | 2.8782 | 3.0415 | 3.3462 | 3.468 | 3.6844 | 3.9037 | 4.0335 | 3.9156 | 3.7882 | 3.7426 | 3.6851 | 3.7382 | 3.7246 | 3.7528 | 4.1541 | 3.923 | 3.9658 | 3.5901
32 | 1.3333 | 1.2888 | 1.1939 | 1.2343 | 1.2454 | 1.2356 | 1.3549 | 1.6061 | 1.6752 | 1.6719 | 1.6678 | 1.762 | 1.7486 | 1.6929 | 1.5976 | 1.5419 | 1.5969 | 1.5752 | 1.4656 | 1.473 | 1.546 | 1.4037 | 1.3612 | 1.3718

## Qc, Summer, S1
LoadID | 0 | 1 | 2 | 3 | 4 | 5 | 6 | 7 | 8 | 9 | 10 | 11 | 12 | 13 | 14 | 15 | 16 | 17 | 18 | 19 | 20 | 21 | 22 | 23
1 | 0.91201 | 0.99977 | 0.94841 | 0.94673 | 0.92787 | 0.9815 | 1.0064 | 1.8881 | 2.1954 | 2.1171 | 2.0621 | 2.0666 | 2.1965 | 2.1244 | 1.4922 | 1.9512 | 1.9753 | 1.8549 | 1.4656 | 1.3293 | 1.3938 | 1.402 | 0.96768 | 0.95559
2 | 0.0063413 | -0.031334 | -0.037211 | -0.050431 | -0.064136 | -0.052029 | -0.060733 | 0.15914 | 0.20457 | 0.26261 | 0.15148 | 0.13626 | 0.094021 | 0.1248 | 0.053387 | 0.047087 | 0.055049 | 0.099802 | 0.18958 | 0.19364 | 0.1539 | 0.11741 | 0.057513 | 0.010567
3 | -0.20876 | -0.4927 | -0.86788 | -0.80222 | -0.81505 | -0.78038 | -0.048381 | 0.93461 | 1.2204 | 1.2343 | 1.0307 | 1.2935 | 1.1684 | 1.0174 | 0.73667 | 0.45992 | 0.56712 | 0.50513 | 0.097566 | 0.40605 | 0.5671 | 0.369 | -0.34772 | -0.71629
4 | -0.42898 | -0.43274 | -0.44563 | -0.44564 | -0.45568 | -0.46941 | -0.42338 | -0.28743 | -0.21439 | -0.22605 | -0.28489 | -0.31237 | -0.2887 | -0.31303 | -0.29636 | -0.3492 | -0.39091 | -0.3478 | -0.24591 | -0.21973 | -0.22041 | -0.29114 | -0.36296 | -0.37656
5 | -0.1246 | -0.16285 | -0.1912 | -0.19072 | -0.19192 | -0.20748 | -0.18663 | -0.074503 | 0.023273 | 0.082768 | 0.13654 | 0.14496 | 0.12724 | 0.10396 | 0.06868 | 0.045602 | 0.038094 | 0.033525 | 0.033908 | 0.0092669 | 0.072125 | 0.032898 | 0.01886 | -0.030212
6 | 1.7608 | 1.957 | 1.4819 | 1.7462 | 1.7875 | 1.8353 | 1.7778 | 3.2873 | 3.7754 | 3.767 | 3.2921 | 3.9317 | 4.0968 | 3.7811 | 3.284 | 2.888 | 3.521 | 3.4141 | 2.6792 | 2.4848 | 2.9273 | 2.303 | 1.7586 | 1.9583
7 | -0.97616 | -1.0085 | -1.0613 | -1.0969 | -1.0263 | -1.1068 | -0.95991 | -0.43759 | -0.07865 | -0.058577 | 0.13397 | 0.044984 | 0.011446 | 0.007818 | -0.11293 | -0.1963 | -0.28947 | -0.36766 | -0.31941 | -0.39369 | -0.28016 | -0.51748 | -0.6499 | -0.70537
8 | -0.82522 | -0.83094 | -0.8387 | -0.84325 | -0.83194 | -0.81214 | -0.69028 | -0.5696 | -0.55887 | -0.54997 | -0.54087 | -0.53489 | -0.54752 | -0.56863 | -0.62515 | -0.65317 | -0.67622 | -0.67841 | -0.69123 | -0.71446 | -0.7598 | -0.79209 | -0.80321 | -0.81875
9 | 0.002531 | -0.023338 | -0.029884 | -0.037907 | -0.036097 | -0.041709 | -0.078474 | -0.025556 | -0.039383 | -0.013516 | -0.00025173 | 0.010593 | 0.036275 | 0.036738 | 0.028138 | 0.064658 | 0.054888 | 0.047693 | 0.039498 | 0.040421 | 0.057131 | 0.05142 | -0.0050597 | -0.0082537
10 | -0.17636 | -0.19707 | -0.20213 | -0.19963 | -0.20632 | -0.21206 | -0.067046 | 0.059174 | 0.13462 | 0.14234 | 0.060349 | 0.14667 | 0.15767 | 0.15149 | 0.1199 | 0.051407 | 0.025803 | 0.025718 | 0.026246 | 0.052424 | 0.07521 | 0.010293 | -0.077673 | -0.13059
11 | -0.25604 | -0.27535 | -0.28762 | -0.29198 | -0.28439 | -0.28534 | -0.22505 | -0.18682 | -0.15721 | -0.12145 | -0.12208 | -0.13063 | -0.1534 | -0.15789 | -0.17712 | -0.17728 | -0.17993 | -0.13919 | -0.12556 | -0.14304 | -0.11854 | -0.15063 | -0.17248 | -0.19483
12 | -0.45048 | -0.27246 | -0.34437 | -0.27121 | -0.31111 | -0.16695 | -0.56263 | -0.44239 | -0.32804 | -0.38601 | -0.39978 | -0.36404 | 0.18234 | 0.092531 | -0.51769 | -0.17436 | -0.20089 | -0.11693 | 0.0054007 | 0.35534 | 0.7927 | 0.78953 | 0.74929 | 0.78703
13 | 0.92652 | 0.86286 | 0.64864 | 0.58467 | 0.53754 | 0.67496 | 2.2226 | 2.9684 | 3.8079 | 3.6304 | 3.541 | 3.4966 | 3.7791 | 3.4691 | 3.1863 | 2.9605 | 2.9305 | 2.9687 | 2.4692 | 2.263 | 2.3989 | 1.6788 | 0.73677 | 0.78941
14 | 0.152 | 0.16663 | 0.15807 | 0.15779 | 0.15464 | 0.16358 | 0.16773 | 0.31468 | 0.36591 | 0.35286 | 0.34368 | 0.34443 | 0.36608 | 0.35406 | 0.2487 | 0.3252 | 0.32921 | 0.30915 | 0.24427 | 0.22154 | 0.23229 | 0.23367 | 0.16128 | 0.15927
15 | 0.0031706 | -0.015667 | -0.018606 | -0.025216 | -0.032068 | -0.026015 | -0.030367 | 0.079568 | 0.10228 | 0.1313 | 0.075741 | 0.068132 | 0.04701 | 0.062398 | 0.026694 | 0.023544 | 0.027524 | 0.049901 | 0.09479 | 0.096822 | 0.076949 | 0.058707 | 0.028756 | 0.0052833
16 | -0.05219 | -0.12318 | -0.21697 | -0.20055 | -0.20376 | -0.19509 | -0.012095 | 0.23365 | 0.30509 | 0.30858 | 0.25768 | 0.32338 | 0.2921 | 0.25436 | 0.18417 | 0.11498 | 0.14178 | 0.12628 | 0.024392 | 0.10151 | 0.14178 | 0.09225 | -0.08693 | -0.17907
17 | -0.57197 | -0.57698 | -0.59417 | -0.59419 | -0.60757 | -0.62588 | -0.56451 | -0.38324 | -0.28586 | -0.30141 | -0.37986 | -0.41649 | -0.38493 | -0.41737 | -0.39514 | -0.4656 | -0.52122 | -0.46373 | -0.32788 | -0.29297 | -0.29388 | -0.38819 | -0.48394 | -0.50208
18 | -0.2492 | -0.3257 | -0.38239 | -0.38145 | -0.38384 | -0.41497 | -0.37326 | -0.14901 | 0.046546 | 0.16554 | 0.27308 | 0.28992 | 0.25448 | 0.20791 | 0.13736 | 0.091204 | 0.076188 | 0.067051 | 0.067816 | 0.018534 | 0.14425 | 0.065797 | 0.037719 | -0.060424
19 | 0.70433 | 0.78278 | 0.59278 | 0.69847 | 0.71502 | 0.73414 | 0.71113 | 1.3149 | 1.5102 | 1.5068 | 1.3168 | 1.5727 | 1.6387 | 1.5125 | 1.3136 | 1.1552 | 1.4084 | 1.3657 | 1.0717 | 0.99393 | 1.1709 | 0.92119 | 0.70344 | 0.78333
20 | -0.39047 | -0.4034 | -0.42453 | -0.43874 | -0.41052 | -0.44271 | -0.38396 | -0.17504 | -0.03146 | -0.023431 | 0.053587 | 0.017994 | 0.0045785 | 0.0031272 | -0.045173 | -0.078521 | -0.11579 | -0.14706 | -0.12776 | -0.15747 | -0.11207 | -0.20699 | -0.25996 | -0.28215
21 | -1.6504 | -1.6619 | -1.6774 | -1.6865 | -1.6639 | -1.6243 | -1.3806 | -1.1392 | -1.1177 | -1.0999 | -1.0817 | -1.0698 | -1.095 | -1.1373 | -1.2503 | -1.3063 | -1.3524 | -1.3568 | -1.3825 | -1.4289 | -1.5196 | -1.5842 | -1.6064 | -1.6375
22 | 0.0063276 | -0.058346 | -0.074709 | -0.094768 | -0.090241 | -0.10427 | -0.19618 | -0.063889 | -0.098458 | -0.033791 | -0.00062932 | 0.026482 | 0.090688 | 0.091845 | 0.070345 | 0.16165 | 0.13722 | 0.11923 | 0.098745 | 0.10105 | 0.14283 | 0.12855 | -0.012649 | -0.020634
23 | -1.1757 | -1.3138 | -1.3475 | -1.3309 | -1.3755 | -1.4138 | -0.44697 | 0.39449 | 0.89748 | 0.94896 | 0.40233 | 0.9778 | 1.0512 | 1.0099 | 0.7993 | 0.34271 | 0.17202 | 0.17145 | 0.17497 | 0.34949 | 0.5014 | 0.068618 | -0.51782 | -0.87062
24 | -1.4631 | -1.5734 | -1.6435 | -1.6685 | -1.6251 | -1.6305 | -1.286 | -1.0676 | -0.89832 | -0.69397 | -0.69758 | -0.74647 | -0.87658 | -0.90224 | -1.0121 | -1.013 | -1.0282 | -0.79538 | -0.71748 | -0.81736 | -0.67735 | -0.86077 | -0.98557 | -1.1133
25 | -0.32177 | -0.19461 | -0.24598 | -0.19372 | -0.22222 | -0.11925 | -0.40188 | -0.31599 | -0.23431 | -0.27572 | -0.28555 | -0.26003 | 0.13024 | 0.066093 | -0.36978 | -0.12454 | -0.1435 | -0.08352 | 0.0038576 | 0.25382 | 0.56621 | 0.56395 | 0.53521 | 0.56216
26 | 0.28954 | 0.26964 | 0.2027 | 0.18271 | 0.16798 | 0.21092 | 0.69456 | 0.92763 | 1.19 | 1.1345 | 1.1066 | 1.0927 | 1.181 | 1.0841 | 0.99572 | 0.92514 | 0.91577 | 0.92772 | 0.77164 | 0.70718 | 0.74964 | 0.52461 | 0.23024 | 0.24669
27 | 0.304 | 0.33326 | 0.31614 | 0.31558 | 0.30929 | 0.32717 | 0.33546 | 0.62936 | 0.73181 | 0.70571 | 0.68735 | 0.68887 | 0.73217 | 0.70812 | 0.49739 | 0.65041 | 0.65842 | 0.61831 | 0.48853 | 0.44309 | 0.46459 | 0.46734 | 0.32256 | 0.31853
28 | 0.011097 | -0.054835 | -0.06512 | -0.088255 | -0.11224 | -0.091052 | -0.10628 | 0.27849 | 0.35799 | 0.45956 | 0.26509 | 0.23846 | 0.16454 | 0.21839 | 0.093428 | 0.082402 | 0.096335 | 0.17465 | 0.33176 | 0.33888 | 0.26932 | 0.20548 | 0.10065 | 0.018491
29 | -1.5657 | -3.6953 | -6.5091 | -6.0166 | -6.1128 | -5.8528 | -0.36286 | 7.0096 | 9.1528 | 9.2575 | 7.7305 | 9.7014 | 8.763 | 7.6309 | 5.525 | 3.4494 | 4.2534 | 3.7885 | 0.73175 | 3.0454 | 4.2533 | 2.7675 | -2.6079 | -5.3722
30 | -1.001 | -1.0097 | -1.0398 | -1.0398 | -1.0633 | -1.0953 | -0.98789 | -0.67068 | -0.50025 | -0.52746 | -0.66475 | -0.72886 | -0.67363 | -0.7304 | -0.6915 | -0.81479 | -0.91213 | -0.81153 | -0.57379 | -0.51269 | -0.51429 | -0.67934 | -0.8469 | -0.87864
31 | -0.623 | -0.81425 | -0.95598 | -0.95362 | -0.95961 | -1.0374 | -0.93314 | -0.37251 | 0.11637 | 0.41384 | 0.6827 | 0.7248 | 0.63619 | 0.51979 | 0.3434 | 0.22801 | 0.19047 | 0.16763 | 0.16954 | 0.046335 | 0.36062 | 0.16449 | 0.094298 | -0.15106
32 | 0.70433 | 0.78278 | 0.59278 | 0.69847 | 0.71502 | 0.73414 | 0.71113 | 1.3149 | 1.5102 | 1.5068 | 1.3168 | 1.5727 | 1.6387 | 1.5125 | 1.3136 | 1.1552 | 1.4084 | 1.3657 | 1.0717 | 0.99393 | 1.1709 | 0.92119 | 0.70344 | 0.78333

## Qc, Summer, S2
LoadID | 0 | 1 | 2 | 3 | 4 | 5 | 6 | 7 | 8 | 9 | 10 | 11 | 12 | 13 | 14 | 15 | 16 | 17 | 18 | 19 | 20 | 21 | 22 | 23
1 | 0.91201 | 0.99977 | 0.94841 | 0.94673 | 0.92787 | 0.9815 | 1.0064 | 1.8881 | 2.1954 | 2.1171 | 2.0621 | 2.0666 | 2.1965 | 2.1244 | 1.4922 | 1.9512 | 1.9753 | 1.8549 | 1.4656 | 1.3293 | 1.3938 | 1.402 | 0.96768 | 0.95559
2 | 0.0063413 | -0.031334 | -0.037211 | -0.050431 | -0.064136 | -0.052029 | -0.060733 | 0.15914 | 0.20457 | 0.26261 | 0.15148 | 0.13626 | 0.094021 | 0.1248 | 0.053387 | 0.047087 | 0.055049 | 0.099802 | 0.18958 | 0.19364 | 0.1539 | 0.11741 | 0.057513 | 0.010567
3 | -0.20876 | -0.4927 | -0.86788 | -0.80222 | -0.81505 | -0.78038 | -0.048381 | 0.93461 | 1.2204 | 1.2343 | 1.0307 | 1.2935 | 1.1684 | 1.0174 | 0.73667 | 0.45992 | 0.56712 | 0.50513 | 0.097566 | 0.40605 | 0.5671 | 0.369 | -0.34772 | -0.71629
4 | -0.42898 | -0.43274 | -0.44563 | -0.44564 | -0.45568 | -0.46941 | -0.42338 | -0.28743 | -0.21439 | -0.22605 | -0.28489 | -0.31237 | -0.2887 | -0.31303 | -0.29636 | -0.3492 | -0.39091 | -0.3478 | -0.24591 | -0.21973 | -0.22041 | -0.29114 | -0.36296 | -0.37656
5 | -0.1246 | -0.16285 | -0.1912 | -0.19072 | -0.19192 | -0.20748 | -0.18663 | -0.074503 | 0.023273 | 0.082768 | 0.13654 | 0.14496 | 0.12724 | 0.10396 | 0.06868 | 0.045602 | 0.038094 | 0.033525 | 0.033908 | 0.0092669 | 0.072125 | 0.032898 | 0.01886 | -0.030212
6 | 1.7608 | 1.957 | 1.4819 | 1.7462 | 1.7875 | 1.8353 | 1.7778 | 3.2873 | 3.7754 | 3.767 | 3.2921 | 3.9317 | 4.0968 | 3.7811 | 3.284 | 2.888 | 3.521 | 3.4141 | 2.6792 | 2.4848 | 2.9273 | 2.303 | 1.7586 | 1.9583
7 | -0.97616 | -1.0085 | -1.0613 | -1.0969 | -1.0263 | -1.1068 | -0.95991 | -0.43759 | -0.07865 | -0.058577 | 0.13397 | 0.044984 | 0.011446 | 0.007818 | -0.11293 | -0.1963 | -0.28947 | -0.36766 | -0.31941 | -0.39369 | -0.28016 | -0.51748 | -0.6499 | -0.70537
8 | -0.82522 | -0.83094 | -0.8387 | -0.84325 | -0.83194 | -0.81214 | -0.69028 | -0.5696 | -0.55887 | -0.54997 | -0.54087 | -0.53489 | -0.54752 | -0.56863 | -0.62515 | -0.65317 | -0.67622 | -0.67841 | -0.69123 | -0.71446 | -0.7598 | -0.79209 | -0.80321 | -0.81875
9 | 0.002531 | -0.023338 | -0.029884 | -0.037907 | -0.036097 | -0.041709 | -0.078474 | -0.025556 | -0.039383 | -0.013516 | -0.00025173 | 0.010593 | 0.036275 | 0.036738 | 0.028138 | 0.064658 | 0.054888 | 0.047693 | 0.039498 | 0.040421 | 0.057131 | 0.05142 | -0.0050597 | -0.0082537
10 | -0.17636 | -0.19707 | -0.20213 | -0.19963 | -0.20632 | -0.21206 | -0.067046 | 0.059174 | 0.13462 | 0.14234 | 0.060349 | 0.14667 | 0.15767 | 0.15149 | 0.1199 | 0.051407 | 0.025803 | 0.025718 | 0.026246 | 0.052424 | 0.07521 | 0.010293 | -0.077673 | -0.13059
11 | -0.25604 | -0.27535 | -0.28762 | -0.29198 | -0.28439 | -0.28534 | -0.22505 | -0.18682 | -0.15721 | -0.12145 | -0.12208 | -0.13063 | -0.1534 | -0.15789 | -0.17712 | -0.17728 | -0.17993 | -0.13919 | -0.12556 | -0.14304 | -0.11854 | -0.15063 | -0.17248 | -0.19483
12 | -0.45048 | -0.27246 | -0.34437 | -0.27121 | -0.31111 | -0.16695 | -0.56263 | -0.44239 | -0.32804 | -0.38601 | -0.39978 | -0.36404 | 0.18234 | 0.092531 | -0.51769 | -0.17436 | -0.20089 | -0.11693 | 0.0054007 | 0.35534 | 0.7927 | 0.78953 | 0.74929 | 0.78703
13 | 0.92652 | 0.86286 | 0.64864 | 0.58467 | 0.53754 | 0.67496 | 2.2226 | 2.9684 | 3.8079 | 3.6304 | 3.541 | 3.4966 | 3.7791 | 3.4691 | 3.1863 | 2.9605 | 2.9305 | 2.9687 | 2.4692 | 2.263 | 2.3989 | 1.6788 | 0.73677 | 0.78941
14 | 0.152 | 0.16663 | 0.15807 | 0.15779 | 0.15464 | 0.16358 | 0.16773 | 0.31468 | 0.36591 | 0.35286 | 0.34368 | 0.34443 | 0.36608 | 0.35406 | 0.2487 | 0.3252 | 0.32921 | 0.30915 | 0.24427 | 0.22154 | 0.23229 | 0.23367 | 0.16128 | 0.15927
15 | 0.0031706 | -0.015667 | -0.018606 | -0.025216 | -0.032068 | -0.026015 | -0.030367 | 0.079568 | 0.10228 | 0.1313 | 0.075741 | 0.068132 | 0.04701 | 0.062398 | 0.026694 | 0.023544 | 0.027524 | 0.049901 | 0.09479 | 0.096822 | 0.076949 | 0.058707 | 0.028756 | 0.0052833
16 | -0.05219 | -0.12318 | -0.21697 | -0.20055 | -0.20376 | -0.19509 | -0.012095 | 0.23365 | 0.30509 | 0.30858 | 0.25768 | 0.32338 | 0.2921 | 0.25436 | 0.18417 | 0.11498 | 0.14178 | 0.12628 | 0.024392 | 0.10151 | 0.14178 | 0.09225 | -0.08693 | -0.17907
17 | -0.57197 | -0.57698 | -0.59417 | -0.59419 | -0.60757 | -0.62588 | -0.56451 | -0.38324 | -0.28586 | -0.30141 | -0.37986 | -0.41649 | -0.38493 | -0.41737 | -0.39514 | -0.4656 | -0.52122 | -0.46373 | -0.32788 | -0.29297 | -0.29388 | -0.38819 | -0.48394 | -0.50208
18 | -0.2492 | -0.3257 | -0.38239 | -0.38145 | -0.38384 | -0.41497 | -0.37326 | -0.14901 | 0.046546 | 0.16554 | 0.27308 | 0.28992 | 0.25448 | 0.20791 | 0.13736 | 0.091204 | 0.076188 | 0.067051 | 0.067816 | 0.018534 | 0.14425 | 0.065797 | 0.037719 | -0.060424
19 | 0.70433 | 0.78278 | 0.59278 | 0.69847 | 0.71502 | 0.73414 | 0.71113 | 1.3149 | 1.5102 | 1.5068 | 1.3168 | 1.5727 | 1.6387 | 1.5125 | 1.3136 | 1.1552 | 1.4084 | 1.3657 | 1.0717 | 0.99393 | 1.1709 | 0.92119 | 0.70344 | 0.78333
20 | -0.39047 | -0.4034 | -0.42453 | -0.43874 | -0.41052 | -0.44271 | -0.38396 | -0.17504 | -0.03146 | -0.023431 | 0.053587 | 0.017994 | 0.0045785 | 0.0031272 | -0.045173 | -0.078521 | -0.11579 | -0.14706 | -0.12776 | -0.15747 | -0.11207 | -0.20699 | -0.25996 | -0.28215
21 | -1.6504 | -1.6619 | -1.6774 | -1.6865 | -1.6639 | -1.6243 | -1.3806 | -1.1392 | -1.1177 | -1.0999 | -1.0817 | -1.0698 | -1.095 | -1.1373 | -1.2503 | -1.3063 | -1.3524 | -1.3568 | -1.3825 | -1.4289 | -1.5196 | -1.5842 | -1.6064 | -1.6375
22 | 0.0063276 | -0.058346 | -0.074709 | -0.094768 | -0.090241 | -0.10427 | -0.19618 | -0.063889 | -0.098458 | -0.033791 | -0.00062932 | 0.026482 | 0.090688 | 0.091845 | 0.070345 | 0.16165 | 0.13722 | 0.11923 | 0.098745 | 0.10105 | 0.14283 | 0.12855 | -0.012649 | -0.020634
23 | -1.1757 | -1.3138 | -1.3475 | -1.3309 | -1.3755 | -1.4138 | -0.44697 | 0.39449 | 0.89748 | 0.94896 | 0.40233 | 0.9778 | 1.0512 | 1.0099 | 0.7993 | 0.34271 | 0.17202 | 0.17145 | 0.17497 | 0.34949 | 0.5014 | 0.068618 | -0.51782 | -0.87062
24 | -1.4631 | -1.5734 | -1.6435 | -1.6685 | -1.6251 | -1.6305 | -1.286 | -1.0676 | -0.89832 | -0.69397 | -0.69758 | -0.74647 | -0.87658 | -0.90224 | -1.0121 | -1.013 | -1.0282 | -0.79538 | -0.71748 | -0.81736 | -0.67735 | -0.86077 | -0.98557 | -1.1133
25 | -0.32177 | -0.19461 | -0.24598 | -0.19372 | -0.22222 | -0.11925 | -0.40188 | -0.31599 | -0.23431 | -0.27572 | -0.28555 | -0.26003 | 0.13024 | 0.066093 | -0.36978 | -0.12454 | -0.1435 | -0.08352 | 0.0038576 | 0.25382 | 0.56621 | 0.56395 | 0.53521 | 0.56216
26 | 0.28954 | 0.26964 | 0.2027 | 0.18271 | 0.16798 | 0.21092 | 0.69456 | 0.92763 | 1.19 | 1.1345 | 1.1066 | 1.0927 | 1.181 | 1.0841 | 0.99572 | 0.92514 | 0.91577 | 0.92772 | 0.77164 | 0.70718 | 0.74964 | 0.52461 | 0.23024 | 0.24669
27 | 0.304 | 0.33326 | 0.31614 | 0.31558 | 0.30929 | 0.32717 | 0.33546 | 0.62936 | 0.73181 | 0.70571 | 0.68735 | 0.68887 | 0.73217 | 0.70812 | 0.49739 | 0.65041 | 0.65842 | 0.61831 | 0.48853 | 0.44309 | 0.46459 | 0.46734 | 0.32256 | 0.31853
28 | 0.011097 | -0.054835 | -0.06512 | -0.088255 | -0.11224 | -0.091052 | -0.10628 | 0.27849 | 0.35799 | 0.45956 | 0.26509 | 0.23846 | 0.16454 | 0.21839 | 0.093428 | 0.082402 | 0.096335 | 0.17465 | 0.33176 | 0.33888 | 0.26932 | 0.20548 | 0.10065 | 0.018491
29 | -1.5657 | -3.6953 | -6.5091 | -6.0166 | -6.1128 | -5.8528 | -0.36286 | 7.0096 | 9.1528 | 9.2575 | 7.7305 | 9.7014 | 8.763 | 7.6309 | 5.525 | 3.4494 | 4.2534 | 3.7885 | 0.73175 | 3.0454 | 4.2533 | 2.7675 | -2.6079 | -5.3722
30 | -1.001 | -1.0097 | -1.0398 | -1.0398 | -1.0633 | -1.0953 | -0.98789 | -0.67068 | -0.50025 | -0.52746 | -0.66475 | -0.72886 | -0.67363 | -0.7304 | -0.6915 | -0.81479 | -0.91213 | -0.81153 | -0.57379 | -0.51269 | -0.51429 | -0.67934 | -0.8469 | -0.87864
31 | -0.623 | -0.81425 | -0.95598 | -0.95362 | -0.95961 | -1.0374 | -0.93314 | -0.37251 | 0.11637 | 0.41384 | 0.6827 | 0.7248 | 0.63619 | 0.51979 | 0.3434 | 0.22801 | 0.19047 | 0.16763 | 0.16954 | 0.046335 | 0.36062 | 0.16449 | 0.094298 | -0.15106
32 | 0.70433 | 0.78278 | 0.59278 | 0.69847 | 0.71502 | 0.73414 | 0.71113 | 1.3149 | 1.5102 | 1.5068 | 1.3168 | 1.5727 | 1.6387 | 1.5125 | 1.3136 | 1.1552 | 1.4084 | 1.3657 | 1.0717 | 0.99393 | 1.1709 | 0.92119 | 0.70344 | 0.78333

## Qc, Summer, S3
LoadID | 0 | 1 | 2 | 3 | 4 | 5 | 6 | 7 | 8 | 9 | 10 | 11 | 12 | 13 | 14 | 15 | 16 | 17 | 18 | 19 | 20 | 21 | 22 | 23
1 | 0.91201 | 0.99977 | 0.94841 | 0.94673 | 0.92787 | 0.9815 | 1.0064 | 1.8881 | 2.1954 | 2.1171 | 2.0621 | 2.0666 | 2.1965 | 2.1244 | 1.4922 | 1.9512 | 1.9753 | 1.8549 | 1.4656 | 1.3293 | 1.3938 | 1.402 | 0.96768 | 0.95559
2 | 0.0063413 | -0.031334 | -0.037211 | -0.050431 | -0.064136 | -0.052029 | -0.060733 | 0.15914 | 0.20457 | 0.26261 | 0.15148 | 0.13626 | 0.094021 | 0.1248 | 0.053387 | 0.047087 | 0.055049 | 0.099802 | 0.18958 | 0.19364 | 0.1539 | 0.11741 | 0.057513 | 0.010567
3 | -0.20876 | -0.4927 | -0.86788 | -0.80222 | -0.81505 | -0.78038 | -0.048381 | 0.93461 | 1.2204 | 1.2343 | 1.0307 | 1.2935 | 1.1684 | 1.0174 | 0.73667 | 0.45992 | 0.56712 | 0.50513 | 0.097566 | 0.40605 | 0.5671 | 0.369 | -0.34772 | -0.71629
4 | -0.42898 | -0.43274 | -0.44563 | -0.44564 | -0.45568 | -0.46941 | -0.42338 | -0.28743 | -0.21439 | -0.22605 | -0.28489 | -0.31237 | -0.2887 | -0.31303 | -0.29636 | -0.3492 | -0.39091 | -0.3478 | -0.24591 | -0.21973 | -0.22041 | -0.29114 | -0.36296 | -0.37656
5 | -0.1246 | -0.16285 | -0.1912 | -0.19072 | -0.19192 | -0.20748 | -0.18663 | -0.074503 | 0.023273 | 0.082768 | 0.13654 | 0.14496 | 0.12724 | 0.10396 | 0.06868 | 0.045602 | 0.038094 | 0.033525 | 0.033908 | 0.0092669 | 0.072125 | 0.032898 | 0.01886 | -0.030212
6 | 1.7608 | 1.957 | 1.4819 | 1.7462 | 1.7875 | 1.8353 | 1.7778 | 3.2873 | 3.7754 | 3.767 | 3.2921 | 3.9317 | 4.0968 | 3.7811 | 3.284 | 2.888 | 3.521 | 3.4141 | 2.6792 | 2.4848 | 2.9273 | 2.303 | 1.7586 | 1.9583
7 | -0.97616 | -1.0085 | -1.0613 | -1.0969 | -1.0263 | -1.1068 | -0.95991 | -0.43759 | -0.07865 | -0.058577 | 0.13397 | 0.044984 | 0.011446 | 0.007818 | -0.11293 | -0.1963 | -0.28947 | -0.36766 | -0.31941 | -0.39369 | -0.28016 | -0.51748 | -0.6499 | -0.70537
8 | -0.82522 | -0.83094 | -0.8387 | -0.84325 | -0.83194 | -0.81214 | -0.69028 | -0.5696 | -0.55887 | -0.54997 | -0.54087 | -0.53489 | -0.54752 | -0.56863 | -0.62515 | -0.65317 | -0.67622 | -0.67841 | -0.69123 | -0.71446 | -0.7598 | -0.79209 | -0.80321 | -0.81875
9 | 0.002531 | -0.023338 | -0.029884 | -0.037907 | -0.036097 | -0.041709 | -0.078474 | -0.025556 | -0.039383 | -0.013516 | -0.00025173 | 0.010593 | 0.036275 | 0.036738 | 0.028138 | 0.064658 | 0.054888 | 0.047693 | 0.039498 | 0.040421 | 0.057131 | 0.05142 | -0.0050597 | -0.0082537
10 | -0.17636 | -0.19707 | -0.20213 | -0.19963 | -0.20632 | -0.21206 | -0.067046 | 0.059174 | 0.13462 | 0.14234 | 0.060349 | 0.14667 | 0.15767 | 0.15149 | 0.1199 | 0.051407 | 0.025803 | 0.025718 | 0.026246 | 0.052424 | 0.07521 | 0.010293 | -0.077673 | -0.13059
11 | -0.25604 | -0.27535 | -0.28762 | -0.29198 | -0.28439 | -0.28534 | -0.22505 | -0.18682 | -0.15721 | -0.12145 | -0.12208 | -0.13063 | -0.1534 | -0.15789 | -0.17712 | -0.17728 | -0.17993 | -0.13919 | -0.12556 | -0.14304 | -0.11854 | -0.15063 | -0.17248 | -0.19483
12 | -0.45048 | -0.27246 | -0.34437 | -0.27121 | -0.31111 | -0.16695 | -0.56263 | -0.44239 | -0.32804 | -0.38601 | -0.39978 | -0.36404 | 0.18234 | 0.092531 | -0.51769 | -0.17436 | -0.20089 | -0.11693 | 0.0054007 | 0.35534 | 0.7927 | 0.78953 | 0.74929 | 0.78703
13 | 0.92652 | 0.86286 | 0.64864 | 0.58467 | 0.53754 | 0.67496 | 2.2226 | 2.9684 | 3.8079 | 3.6304 | 3.541 | 3.4966 | 3.7791 | 3.4691 | 3.1863 | 2.9605 | 2.9305 | 2.9687 | 2.4692 | 2.263 | 2.3989 | 1.6788 | 0.73677 | 0.78941
14 | 0.152 | 0.16663 | 0.15807 | 0.15779 | 0.15464 | 0.16358 | 0.16773 | 0.31468 | 0.36591 | 0.35286 | 0.34368 | 0.34443 | 0.36608 | 0.35406 | 0.2487 | 0.3252 | 0.32921 | 0.30915 | 0.24427 | 0.22154 | 0.23229 | 0.23367 | 0.16128 | 0.15927
15 | 0.0031706 | -0.015667 | -0.018606 | -0.025216 | -0.032068 | -0.026015 | -0.030367 | 0.079568 | 0.10228 | 0.1313 | 0.075741 | 0.068132 | 0.04701 | 0.062398 | 0.026694 | 0.023544 | 0.027524 | 0.049901 | 0.09479 | 0.096822 | 0.076949 | 0.058707 | 0.028756 | 0.0052833
16 | -0.05219 | -0.12318 | -0.21697 | -0.20055 | -0.20376 | -0.19509 | -0.012095 | 0.23365 | 0.30509 | 0.30858 | 0.25768 | 0.32338 | 0.2921 | 0.25436 | 0.18417 | 0.11498 | 0.14178 | 0.12628 | 0.024392 | 0.10151 | 0.14178 | 0.09225 | -0.08693 | -0.17907
17 | -0.57197 | -0.57698 | -0.59417 | -0.59419 | -0.60757 | -0.62588 | -0.56451 | -0.38324 | -0.28586 | -0.30141 | -0.37986 | -0.41649 | -0.38493 | -0.41737 | -0.39514 | -0.4656 | -0.52122 | -0.46373 | -0.32788 | -0.29297 | -0.29388 | -0.38819 | -0.48394 | -0.50208
18 | -0.2492 | -0.3257 | -0.38239 | -0.38145 | -0.38384 | -0.41497 | -0.37326 | -0.14901 | 0.046546 | 0.16554 | 0.27308 | 0.28992 | 0.25448 | 0.20791 | 0.13736 | 0.091204 | 0.076188 | 0.067051 | 0.067816 | 0.018534 | 0.14425 | 0.065797 | 0.037719 | -0.060424
19 | 0.70433 | 0.78278 | 0.59278 | 0.69847 | 0.71502 | 0.73414 | 0.71113 | 1.3149 | 1.5102 | 1.5068 | 1.3168 | 1.5727 | 1.6387 | 1.5125 | 1.3136 | 1.1552 | 1.4084 | 1.3657 | 1.0717 | 0.99393 | 1.1709 | 0.92119 | 0.70344 | 0.78333
20 | -0.39047 | -0.4034 | -0.42453 | -0.43874 | -0.41052 | -0.44271 | -0.38396 | -0.17504 | -0.03146 | -0.023431 | 0.053587 | 0.017994 | 0.0045785 | 0.0031272 | -0.045173 | -0.078521 | -0.11579 | -0.14706 | -0.12776 | -0.15747 | -0.11207 | -0.20699 | -0.25996 | -0.28215
21 | -1.6504 | -1.6619 | -1.6774 | -1.6865 | -1.6639 | -1.6243 | -1.3806 | -1.1392 | -1.1177 | -1.0999 | -1.0817 | -1.0698 | -1.095 | -1.1373 | -1.2503 | -1.3063 | -1.3524 | -1.3568 | -1.3825 | -1.4289 | -1.5196 | -1.5842 | -1.6064 | -1.6375
22 | 0.0063276 | -0.058346 | -0.074709 | -0.094768 | -0.090241 | -0.10427 | -0.19618 | -0.063889 | -0.098458 | -0.033791 | -0.00062932 | 0.026482 | 0.090688 | 0.091845 | 0.070345 | 0.16165 | 0.13722 | 0.11923 | 0.098745 | 0.10105 | 0.14283 | 0.12855 | -0.012649 | -0.020634
23 | -1.1757 | -1.3138 | -1.3475 | -1.3309 | -1.3755 | -1.4138 | -0.44697 | 0.39449 | 0.89748 | 0.94896 | 0.40233 | 0.9778 | 1.0512 | 1.0099 | 0.7993 | 0.34271 | 0.17202 | 0.17145 | 0.17497 | 0.34949 | 0.5014 | 0.068618 | -0.51782 | -0.87062
24 | -1.4631 | -1.5734 | -1.6435 | -1.6685 | -1.6251 | -1.6305 | -1.286 | -1.0676 | -0.89832 | -0.69397 | -0.69758 | -0.74647 | -0.87658 | -0.90224 | -1.0121 | -1.013 | -1.0282 | -0.79538 | -0.71748 | -0.81736 | -0.67735 | -0.86077 | -0.98557 | -1.1133
25 | -0.32177 | -0.19461 | -0.24598 | -0.19372 | -0.22222 | -0.11925 | -0.40188 | -0.31599 | -0.23431 | -0.27572 | -0.28555 | -0.26003 | 0.13024 | 0.066093 | -0.36978 | -0.12454 | -0.1435 | -0.08352 | 0.0038576 | 0.25382 | 0.56621 | 0.56395 | 0.53521 | 0.56216
26 | 0.28954 | 0.26964 | 0.2027 | 0.18271 | 0.16798 | 0.21092 | 0.69456 | 0.92763 | 1.19 | 1.1345 | 1.1066 | 1.0927 | 1.181 | 1.0841 | 0.99572 | 0.92514 | 0.91577 | 0.92772 | 0.77164 | 0.70718 | 0.74964 | 0.52461 | 0.23024 | 0.24669
27 | 0.304 | 0.33326 | 0.31614 | 0.31558 | 0.30929 | 0.32717 | 0.33546 | 0.62936 | 0.73181 | 0.70571 | 0.68735 | 0.68887 | 0.73217 | 0.70812 | 0.49739 | 0.65041 | 0.65842 | 0.61831 | 0.48853 | 0.44309 | 0.46459 | 0.46734 | 0.32256 | 0.31853
28 | 0.011097 | -0.054835 | -0.06512 | -0.088255 | -0.11224 | -0.091052 | -0.10628 | 0.27849 | 0.35799 | 0.45956 | 0.26509 | 0.23846 | 0.16454 | 0.21839 | 0.093428 | 0.082402 | 0.096335 | 0.17465 | 0.33176 | 0.33888 | 0.26932 | 0.20548 | 0.10065 | 0.018491
29 | -1.5657 | -3.6953 | -6.5091 | -6.0166 | -6.1128 | -5.8528 | -0.36286 | 7.0096 | 9.1528 | 9.2575 | 7.7305 | 9.7014 | 8.763 | 7.6309 | 5.525 | 3.4494 | 4.2534 | 3.7885 | 0.73175 | 3.0454 | 4.2533 | 2.7675 | -2.6079 | -5.3722
30 | -1.001 | -1.0097 | -1.0398 | -1.0398 | -1.0633 | -1.0953 | -0.98789 | -0.67068 | -0.50025 | -0.52746 | -0.66475 | -0.72886 | -0.67363 | -0.7304 | -0.6915 | -0.81479 | -0.91213 | -0.81153 | -0.57379 | -0.51269 | -0.51429 | -0.67934 | -0.8469 | -0.87864
31 | -0.623 | -0.81425 | -0.95598 | -0.95362 | -0.95961 | -1.0374 | -0.93314 | -0.37251 | 0.11637 | 0.41384 | 0.6827 | 0.7248 | 0.63619 | 0.51979 | 0.3434 | 0.22801 | 0.19047 | 0.16763 | 0.16954 | 0.046335 | 0.36062 | 0.16449 | 0.094298 | -0.15106
32 | 0.70433 | 0.78278 | 0.59278 | 0.69847 | 0.71502 | 0.73414 | 0.71113 | 1.3149 | 1.5102 | 1.5068 | 1.3168 | 1.5727 | 1.6387 | 1.5125 | 1.3136 | 1.1552 | 1.4084 | 1.3657 | 1.0717 | 0.99393 | 1.1709 | 0.92119 | 0.70344 | 0.78333

## Qc, Summer, S4
LoadID | 0 | 1 | 2 | 3 | 4 | 5 | 6 | 7 | 8 | 9 | 10 | 11 | 12 | 13 | 14 | 15 | 16 | 17 | 18 | 19 | 20 | 21 | 22 | 23
1 | 0.95761 | 1.0498 | 0.99583 | 0.99407 | 0.97426 | 1.0306 | 1.0567 | 1.9825 | 2.3052 | 2.223 | 2.1652 | 2.1699 | 2.3063 | 2.2306 | 1.5668 | 2.0488 | 2.074 | 1.9477 | 1.5389 | 1.3957 | 1.4635 | 1.4721 | 1.0161 | 1.0034
2 | 0.0066583 | -0.032901 | -0.039072 | -0.052953 | -0.067343 | -0.054631 | -0.06377 | 0.16709 | 0.21479 | 0.27574 | 0.15906 | 0.14308 | 0.098722 | 0.13104 | 0.056057 | 0.049441 | 0.057801 | 0.10479 | 0.19906 | 0.20333 | 0.16159 | 0.12329 | 0.060388 | 0.011095
3 | -0.2192 | -0.51734 | -0.91128 | -0.84233 | -0.8558 | -0.8194 | -0.0508 | 0.98134 | 1.2814 | 1.2961 | 1.0823 | 1.3582 | 1.2268 | 1.0683 | 0.7735 | 0.48292 | 0.59548 | 0.53039 | 0.10244 | 0.42635 | 0.59546 | 0.38745 | -0.36511 | -0.7521
4 | -0.45043 | -0.45437 | -0.46791 | -0.46792 | -0.47846 | -0.49288 | -0.44455 | -0.3018 | -0.22511 | -0.23736 | -0.29914 | -0.32799 | -0.30313 | -0.32868 | -0.31117 | -0.36666 | -0.41046 | -0.36519 | -0.25821 | -0.23071 | -0.23143 | -0.3057 | -0.38111 | -0.39539
5 | -0.13083 | -0.17099 | -0.20076 | -0.20026 | -0.20152 | -0.21786 | -0.19596 | -0.078228 | 0.024437 | 0.086907 | 0.14337 | 0.15221 | 0.1336 | 0.10916 | 0.072114 | 0.047882 | 0.039998 | 0.035202 | 0.035603 | 0.0097302 | 0.075731 | 0.034543 | 0.019803 | -0.031722
6 | 1.8489 | 2.0548 | 1.556 | 1.8335 | 1.8769 | 1.9271 | 1.8667 | 3.4517 | 3.9642 | 3.9553 | 3.4567 | 4.1283 | 4.3016 | 3.9702 | 3.4481 | 3.0324 | 3.6971 | 3.5849 | 2.8131 | 2.6091 | 3.0736 | 2.4181 | 1.8465 | 2.0562
7 | -1.025 | -1.0589 | -1.1144 | -1.1517 | -1.0776 | -1.1621 | -1.0079 | -0.45947 | -0.082583 | -0.061506 | 0.14067 | 0.047233 | 0.012019 | 0.008209 | -0.11858 | -0.20612 | -0.30395 | -0.38604 | -0.33538 | -0.41337 | -0.29417 | -0.54336 | -0.68239 | -0.74064
8 | -0.86648 | -0.87248 | -0.88064 | -0.88541 | -0.87353 | -0.85274 | -0.72479 | -0.59808 | -0.58682 | -0.57746 | -0.56792 | -0.56164 | -0.57489 | -0.59706 | -0.65641 | -0.68582 | -0.71003 | -0.71233 | -0.72579 | -0.75019 | -0.79779 | -0.83169 | -0.84337 | -0.85968
9 | 0.0026576 | -0.024505 | -0.031378 | -0.039803 | -0.037901 | -0.043794 | -0.082397 | -0.026833 | -0.041352 | -0.014192 | -0.00026431 | 0.011123 | 0.038089 | 0.038575 | 0.029545 | 0.067891 | 0.057633 | 0.050078 | 0.041473 | 0.042442 | 0.059987 | 0.053991 | -0.0053127 | -0.0086664
10 | -0.18518 | -0.20693 | -0.21224 | -0.20961 | -0.21664 | -0.22267 | -0.070398 | 0.062133 | 0.14135 | 0.14946 | 0.063367 | 0.154 | 0.16556 | 0.15907 | 0.12589 | 0.053977 | 0.027093 | 0.027003 | 0.027558 | 0.055045 | 0.07897 | 0.010807 | -0.081556 | -0.13712
11 | -0.26884 | -0.28912 | -0.302 | -0.30658 | -0.29861 | -0.29961 | -0.2363 | -0.19616 | -0.16507 | -0.12752 | -0.12818 | -0.13716 | -0.16107 | -0.16579 | -0.18597 | -0.18615 | -0.18893 | -0.14615 | -0.13184 | -0.15019 | -0.12446 | -0.15817 | -0.1811 | -0.20457
12 | -0.473 | -0.28608 | -0.36159 | -0.28477 | -0.32666 | -0.1753 | -0.59077 | -0.46451 | -0.34444 | -0.40531 | -0.41977 | -0.38224 | 0.19146 | 0.097157 | -0.54357 | -0.18308 | -0.21094 | -0.12277 | 0.0056707 | 0.37311 | 0.83233 | 0.82901 | 0.78675 | 0.82638
13 | 0.97285 | 0.90601 | 0.68107 | 0.61391 | 0.56442 | 0.7087 | 2.3337 | 3.1168 | 3.9982 | 3.8119 | 3.718 | 3.6715 | 3.968 | 3.6425 | 3.3456 | 3.1085 | 3.077 | 3.1171 | 2.5927 | 2.3761 | 2.5188 | 1.7627 | 0.77361 | 0.82888
14 | 0.1596 | 0.17496 | 0.16597 | 0.16568 | 0.16238 | 0.17176 | 0.17612 | 0.33041 | 0.3842 | 0.3705 | 0.36086 | 0.36166 | 0.38439 | 0.37177 | 0.26113 | 0.34146 | 0.34567 | 0.32461 | 0.25648 | 0.23262 | 0.24391 | 0.24535 | 0.16934 | 0.16723
15 | 0.0033292 | -0.01645 | -0.019536 | -0.026476 | -0.033672 | -0.027315 | -0.031885 | 0.083546 | 0.1074 | 0.13787 | 0.079528 | 0.071538 | 0.049361 | 0.065518 | 0.028028 | 0.024721 | 0.028901 | 0.052396 | 0.099529 | 0.10166 | 0.080796 | 0.061643 | 0.030194 | 0.0055474
16 | -0.054799 | -0.12933 | -0.22782 | -0.21058 | -0.21395 | -0.20485 | -0.0127 | 0.24534 | 0.32035 | 0.32401 | 0.27057 | 0.33955 | 0.3067 | 0.26708 | 0.19337 | 0.12073 | 0.14887 | 0.1326 | 0.025611 | 0.10659 | 0.14886 | 0.096862 | -0.091277 | -0.18803
17 | -0.60057 | -0.60583 | -0.62388 | -0.6239 | -0.63795 | -0.65717 | -0.59274 | -0.40241 | -0.30015 | -0.31648 | -0.39885 | -0.43732 | -0.40418 | -0.43824 | -0.4149 | -0.48888 | -0.54728 | -0.48692 | -0.34428 | -0.30762 | -0.30857 | -0.4076 | -0.50814 | -0.52719
18 | -0.26166 | -0.34198 | -0.40151 | -0.40052 | -0.40303 | -0.43571 | -0.39192 | -0.15646 | 0.048874 | 0.17381 | 0.28673 | 0.30441 | 0.2672 | 0.21831 | 0.14423 | 0.095764 | 0.079997 | 0.070403 | 0.071207 | 0.01946 | 0.15146 | 0.069087 | 0.039605 | -0.063445
19 | 0.73954 | 0.82192 | 0.62242 | 0.7334 | 0.75077 | 0.77085 | 0.74669 | 1.3807 | 1.5857 | 1.5821 | 1.3827 | 1.6513 | 1.7206 | 1.5881 | 1.3793 | 1.213 | 1.4788 | 1.4339 | 1.1253 | 1.0436 | 1.2294 | 0.96725 | 0.73861 | 0.8225
20 | -0.40999 | -0.42357 | -0.44576 | -0.46068 | -0.43105 | -0.46485 | -0.40316 | -0.18379 | -0.033033 | -0.024603 | 0.056267 | 0.018893 | 0.0048074 | 0.0032836 | -0.047432 | -0.082447 | -0.12158 | -0.15442 | -0.13415 | -0.16535 | -0.11767 | -0.21734 | -0.27296 | -0.29626
21 | -1.733 | -1.745 | -1.7613 | -1.7708 | -1.7471 | -1.7055 | -1.4496 | -1.1962 | -1.1736 | -1.1549 | -1.1358 | -1.1233 | -1.1498 | -1.1941 | -1.3128 | -1.3716 | -1.4201 | -1.4247 | -1.4516 | -1.5004 | -1.5956 | -1.6634 | -1.6867 | -1.7194
22 | 0.006644 | -0.061263 | -0.078445 | -0.099506 | -0.094753 | -0.10949 | -0.20599 | -0.067084 | -0.10338 | -0.035481 | -0.00066079 | 0.027806 | 0.095223 | 0.096438 | 0.073863 | 0.16973 | 0.14408 | 0.12519 | 0.10368 | 0.1061 | 0.14997 | 0.13498 | -0.013282 | -0.021666
23 | -1.2345 | -1.3795 | -1.4149 | -1.3974 | -1.4442 | -1.4845 | -0.46932 | 0.41422 | 0.94235 | 0.99641 | 0.42245 | 1.0267 | 1.1037 | 1.0604 | 0.83927 | 0.35985 | 0.18062 | 0.18002 | 0.18372 | 0.36697 | 0.52647 | 0.072049 | -0.54371 | -0.91415
24 | -1.5362 | -1.6521 | -1.7257 | -1.7519 | -1.7063 | -1.7121 | -1.3503 | -1.1209 | -0.94324 | -0.72867 | -0.73246 | -0.7838 | -0.92041 | -0.94735 | -1.0627 | -1.0637 | -1.0796 | -0.83515 | -0.75335 | -0.85823 | -0.71121 | -0.90381 | -1.0349 | -1.169
25 | -0.33786 | -0.20435 | -0.25828 | -0.2034 | -0.23333 | -0.12521 | -0.42198 | -0.33179 | -0.24603 | -0.28951 | -0.29983 | -0.27303 | 0.13675 | 0.069398 | -0.38827 | -0.13077 | -0.15067 | -0.087696 | 0.0040505 | 0.26651 | 0.59452 | 0.59215 | 0.56197 | 0.59027
26 | 0.30401 | 0.28313 | 0.21283 | 0.19185 | 0.17638 | 0.22147 | 0.72929 | 0.97401 | 1.2495 | 1.1912 | 1.1619 | 1.1473 | 1.24 | 1.1383 | 1.0455 | 0.9714 | 0.96156 | 0.97411 | 0.81022 | 0.74254 | 0.78713 | 0.55084 | 0.24175 | 0.25902
27 | 0.3192 | 0.34992 | 0.33194 | 0.33136 | 0.32475 | 0.34352 | 0.35224 | 0.66082 | 0.7684 | 0.741 | 0.72172 | 0.72331 | 0.76877 | 0.74353 | 0.52226 | 0.68293 | 0.69134 | 0.64923 | 0.51296 | 0.46524 | 0.48782 | 0.4907 | 0.33869 | 0.33446
28 | 0.011652 | -0.057576 | -0.068376 | -0.092668 | -0.11785 | -0.095604 | -0.1116 | 0.29241 | 0.37589 | 0.48254 | 0.27835 | 0.25038 | 0.17276 | 0.22931 | 0.098099 | 0.086523 | 0.10115 | 0.18339 | 0.34835 | 0.35582 | 0.28279 | 0.21575 | 0.10568 | 0.019416
29 | -1.644 | -3.88 | -6.8346 | -6.3175 | -6.4185 | -6.1455 | -0.381 | 7.3601 | 9.6105 | 9.7204 | 8.117 | 10.1865 | 9.2011 | 8.0124 | 5.8012 | 3.6219 | 4.4661 | 3.9779 | 0.76833 | 3.1976 | 4.4659 | 2.9059 | -2.7383 | -5.6408
30 | -1.051 | -1.0602 | -1.0918 | -1.0918 | -1.1164 | -1.15 | -1.0373 | -0.70421 | -0.52526 | -0.55383 | -0.69798 | -0.76531 | -0.70731 | -0.76692 | -0.72607 | -0.85553 | -0.95774 | -0.85211 | -0.60248 | -0.53833 | -0.54 | -0.7133 | -0.88925 | -0.92258
31 | -0.65415 | -0.85496 | -1.0038 | -1.0013 | -1.0076 | -1.0893 | -0.9798 | -0.39114 | 0.12218 | 0.43453 | 0.71683 | 0.76104 | 0.668 | 0.54578 | 0.36057 | 0.23941 | 0.19999 | 0.17601 | 0.17802 | 0.048651 | 0.37866 | 0.17272 | 0.099013 | -0.15861
32 | 0.73954 | 0.82192 | 0.62242 | 0.7334 | 0.75077 | 0.77085 | 0.74669 | 1.3807 | 1.5857 | 1.5821 | 1.3827 | 1.6513 | 1.7206 | 1.5881 | 1.3793 | 1.213 | 1.4788 | 1.4339 | 1.1253 | 1.0436 | 1.2294 | 0.96725 | 0.73861 | 0.8225

## Qc, Summer, S5
LoadID | 0 | 1 | 2 | 3 | 4 | 5 | 6 | 7 | 8 | 9 | 10 | 11 | 12 | 13 | 14 | 15 | 16 | 17 | 18 | 19 | 20 | 21 | 22 | 23
1 | 0.95761 | 1.0498 | 0.99583 | 0.99407 | 0.97426 | 1.0306 | 1.0567 | 1.9825 | 2.3052 | 2.223 | 2.1652 | 2.1699 | 2.3063 | 2.2306 | 1.5668 | 2.0488 | 2.074 | 1.9477 | 1.5389 | 1.3957 | 1.4635 | 1.4721 | 1.0161 | 1.0034
2 | 0.0066583 | -0.032901 | -0.039072 | -0.052953 | -0.067343 | -0.054631 | -0.06377 | 0.16709 | 0.21479 | 0.27574 | 0.15906 | 0.14308 | 0.098722 | 0.13104 | 0.056057 | 0.049441 | 0.057801 | 0.10479 | 0.19906 | 0.20333 | 0.16159 | 0.12329 | 0.060388 | 0.011095
3 | -0.2192 | -0.51734 | -0.91128 | -0.84233 | -0.8558 | -0.8194 | -0.0508 | 0.98134 | 1.2814 | 1.2961 | 1.0823 | 1.3582 | 1.2268 | 1.0683 | 0.7735 | 0.48292 | 0.59548 | 0.53039 | 0.10244 | 0.42635 | 0.59546 | 0.38745 | -0.36511 | -0.7521
4 | -0.45043 | -0.45437 | -0.46791 | -0.46792 | -0.47846 | -0.49288 | -0.44455 | -0.3018 | -0.22511 | -0.23736 | -0.29914 | -0.32799 | -0.30313 | -0.32868 | -0.31117 | -0.36666 | -0.41046 | -0.36519 | -0.25821 | -0.23071 | -0.23143 | -0.3057 | -0.38111 | -0.39539
5 | -0.13083 | -0.17099 | -0.20076 | -0.20026 | -0.20152 | -0.21786 | -0.19596 | -0.078228 | 0.024437 | 0.086907 | 0.14337 | 0.15221 | 0.1336 | 0.10916 | 0.072114 | 0.047882 | 0.039998 | 0.035202 | 0.035603 | 0.0097302 | 0.075731 | 0.034543 | 0.019803 | -0.031722
6 | 1.8489 | 2.0548 | 1.556 | 1.8335 | 1.8769 | 1.9271 | 1.8667 | 3.4517 | 3.9642 | 3.9553 | 3.4567 | 4.1283 | 4.3016 | 3.9702 | 3.4481 | 3.0324 | 3.6971 | 3.5849 | 2.8131 | 2.6091 | 3.0736 | 2.4181 | 1.8465 | 2.0562
7 | -1.025 | -1.0589 | -1.1144 | -1.1517 | -1.0776 | -1.1621 | -1.0079 | -0.45947 | -0.082583 | -0.061506 | 0.14067 | 0.047233 | 0.012019 | 0.008209 | -0.11858 | -0.20612 | -0.30395 | -0.38604 | -0.33538 | -0.41337 | -0.29417 | -0.54336 | -0.68239 | -0.74064
8 | -0.86648 | -0.87248 | -0.88064 | -0.88541 | -0.87353 | -0.85274 | -0.72479 | -0.59808 | -0.58682 | -0.57746 | -0.56792 | -0.56164 | -0.57489 | -0.59706 | -0.65641 | -0.68582 | -0.71003 | -0.71233 | -0.72579 | -0.75019 | -0.79779 | -0.83169 | -0.84337 | -0.85968
9 | 0.0026576 | -0.024505 | -0.031378 | -0.039803 | -0.037901 | -0.043794 | -0.082397 | -0.026833 | -0.041352 | -0.014192 | -0.00026431 | 0.011123 | 0.038089 | 0.038575 | 0.029545 | 0.067891 | 0.057633 | 0.050078 | 0.041473 | 0.042442 | 0.059987 | 0.053991 | -0.0053127 | -0.0086664
10 | -0.18518 | -0.20693 | -0.21224 | -0.20961 | -0.21664 | -0.22267 | -0.070398 | 0.062133 | 0.14135 | 0.14946 | 0.063367 | 0.154 | 0.16556 | 0.15907 | 0.12589 | 0.053977 | 0.027093 | 0.027003 | 0.027558 | 0.055045 | 0.07897 | 0.010807 | -0.081556 | -0.13712
11 | -0.26884 | -0.28912 | -0.302 | -0.30658 | -0.29861 | -0.29961 | -0.2363 | -0.19616 | -0.16507 | -0.12752 | -0.12818 | -0.13716 | -0.16107 | -0.16579 | -0.18597 | -0.18615 | -0.18893 | -0.14615 | -0.13184 | -0.15019 | -0.12446 | -0.15817 | -0.1811 | -0.20457
12 | -0.473 | -0.28608 | -0.36159 | -0.28477 | -0.32666 | -0.1753 | -0.59077 | -0.46451 | -0.34444 | -0.40531 | -0.41977 | -0.38224 | 0.19146 | 0.097157 | -0.54357 | -0.18308 | -0.21094 | -0.12277 | 0.0056707 | 0.37311 | 0.83233 | 0.82901 | 0.78675 | 0.82638
13 | 0.97285 | 0.90601 | 0.68107 | 0.61391 | 0.56442 | 0.7087 | 2.3337 | 3.1168 | 3.9982 | 3.8119 | 3.718 | 3.6715 | 3.968 | 3.6425 | 3.3456 | 3.1085 | 3.077 | 3.1171 | 2.5927 | 2.3761 | 2.5188 | 1.7627 | 0.77361 | 0.82888
14 | 0.1596 | 0.17496 | 0.16597 | 0.16568 | 0.16238 | 0.17176 | 0.17612 | 0.33041 | 0.3842 | 0.3705 | 0.36086 | 0.36166 | 0.38439 | 0.37177 | 0.26113 | 0.34146 | 0.34567 | 0.32461 | 0.25648 | 0.23262 | 0.24391 | 0.24535 | 0.16934 | 0.16723
15 | 0.0033292 | -0.01645 | -0.019536 | -0.026476 | -0.033672 | -0.027315 | -0.031885 | 0.083546 | 0.1074 | 0.13787 | 0.079528 | 0.071538 | 0.049361 | 0.065518 | 0.028028 | 0.024721 | 0.028901 | 0.052396 | 0.099529 | 0.10166 | 0.080796 | 0.061643 | 0.030194 | 0.0055474
16 | -0.054799 | -0.12933 | -0.22782 | -0.21058 | -0.21395 | -0.20485 | -0.0127 | 0.24534 | 0.32035 | 0.32401 | 0.27057 | 0.33955 | 0.3067 | 0.26708 | 0.19337 | 0.12073 | 0.14887 | 0.1326 | 0.025611 | 0.10659 | 0.14886 | 0.096862 | -0.091277 | -0.18803
17 | -0.60057 | -0.60583 | -0.62388 | -0.6239 | -0.63795 | -0.65717 | -0.59274 | -0.40241 | -0.30015 | -0.31648 | -0.39885 | -0.43732 | -0.40418 | -0.43824 | -0.4149 | -0.48888 | -0.54728 | -0.48692 | -0.34428 | -0.30762 | -0.30857 | -0.4076 | -0.50814 | -0.52719
18 | -0.26166 | -0.34198 | -0.40151 | -0.40052 | -0.40303 | -0.43571 | -0.39192 | -0.15646 | 0.048874 | 0.17381 | 0.28673 | 0.30441 | 0.2672 | 0.21831 | 0.14423 | 0.095764 | 0.079997 | 0.070403 | 0.071207 | 0.01946 | 0.15146 | 0.069087 | 0.039605 | -0.063445
19 | 0.73954 | 0.82192 | 0.62242 | 0.7334 | 0.75077 | 0.77085 | 0.74669 | 1.3807 | 1.5857 | 1.5821 | 1.3827 | 1.6513 | 1.7206 | 1.5881 | 1.3793 | 1.213 | 1.4788 | 1.4339 | 1.1253 | 1.0436 | 1.2294 | 0.96725 | 0.73861 | 0.8225
20 | -0.40999 | -0.42357 | -0.44576 | -0.46068 | -0.43105 | -0.46485 | -0.40316 | -0.18379 | -0.033033 | -0.024603 | 0.056267 | 0.018893 | 0.0048074 | 0.0032836 | -0.047432 | -0.082447 | -0.12158 | -0.15442 | -0.13415 | -0.16535 | -0.11767 | -0.21734 | -0.27296 | -0.29626
21 | -1.733 | -1.745 | -1.7613 | -1.7708 | -1.7471 | -1.7055 | -1.4496 | -1.1962 | -1.1736 | -1.1549 | -1.1358 | -1.1233 | -1.1498 | -1.1941 | -1.3128 | -1.3716 | -1.4201 | -1.4247 | -1.4516 | -1.5004 | -1.5956 | -1.6634 | -1.6867 | -1.7194
22 | 0.006644 | -0.061263 | -0.078445 | -0.099506 | -0.094753 | -0.10949 | -0.20599 | -0.067084 | -0.10338 | -0.035481 | -0.00066079 | 0.027806 | 0.095223 | 0.096438 | 0.073863 | 0.16973 | 0.14408 | 0.12519 | 0.10368 | 0.1061 | 0.14997 | 0.13498 | -0.013282 | -0.021666
23 | -1.2345 | -1.3795 | -1.4149 | -1.3974 | -1.4442 | -1.4845 | -0.46932 | 0.41422 | 0.94235 | 0.99641 | 0.42245 | 1.0267 | 1.1037 | 1.0604 | 0.83927 | 0.35985 | 0.18062 | 0.18002 | 0.18372 | 0.36697 | 0.52647 | 0.072049 | -0.54371 | -0.91415
24 | -1.5362 | -1.6521 | -1.7257 | -1.7519 | -1.7063 | -1.7121 | -1.3503 | -1.1209 | -0.94324 | -0.72867 | -0.73246 | -0.7838 | -0.92041 | -0.94735 | -1.0627 | -1.0637 | -1.0796 | -0.83515 | -0.75335 | -0.85823 | -0.71121 | -0.90381 | -1.0349 | -1.169
25 | -0.33786 | -0.20435 | -0.25828 | -0.2034 | -0.23333 | -0.12521 | -0.42198 | -0.33179 | -0.24603 | -0.28951 | -0.29983 | -0.27303 | 0.13675 | 0.069398 | -0.38827 | -0.13077 | -0.15067 | -0.087696 | 0.0040505 | 0.26651 | 0.59452 | 0.59215 | 0.56197 | 0.59027
26 | 0.30401 | 0.28313 | 0.21283 | 0.19185 | 0.17638 | 0.22147 | 0.72929 | 0.97401 | 1.2495 | 1.1912 | 1.1619 | 1.1473 | 1.24 | 1.1383 | 1.0455 | 0.9714 | 0.96156 | 0.97411 | 0.81022 | 0.74254 | 0.78713 | 0.55084 | 0.24175 | 0.25902
27 | 0.3192 | 0.34992 | 0.33194 | 0.33136 | 0.32475 | 0.34352 | 0.35224 | 0.66082 | 0.7684 | 0.741 | 0.72172 | 0.72331 | 0.76877 | 0.74353 | 0.52226 | 0.68293 | 0.69134 | 0.64923 | 0.51296 | 0.46524 | 0.48782 | 0.4907 | 0.33869 | 0.33446
28 | 0.011652 | -0.057576 | -0.068376 | -0.092668 | -0.11785 | -0.095604 | -0.1116 | 0.29241 | 0.37589 | 0.48254 | 0.27835 | 0.25038 | 0.17276 | 0.22931 | 0.098099 | 0.086523 | 0.10115 | 0.18339 | 0.34835 | 0.35582 | 0.28279 | 0.21575 | 0.10568 | 0.019416
29 | -1.644 | -3.88 | -6.8346 | -6.3175 | -6.4185 | -6.1455 | -0.381 | 7.3601 | 9.6105 | 9.7204 | 8.117 | 10.1865 | 9.2011 | 8.0124 | 5.8012 | 3.6219 | 4.4661 | 3.9779 | 0.76833 | 3.1976 | 4.4659 | 2.9059 | -2.7383 | -5.6408
30 | -1.051 | -1.0602 | -1.0918 | -1.0918 | -1.1164 | -1.15 | -1.0373 | -0.70421 | -0.52526 | -0.55383 | -0.69798 | -0.76531 | -0.70731 | -0.76692 | -0.72607 | -0.85553 | -0.95774 | -0.85211 | -0.60248 | -0.53833 | -0.54 | -0.7133 | -0.88925 | -0.92258
31 | -0.65415 | -0.85496 | -1.0038 | -1.0013 | -1.0076 | -1.0893 | -0.9798 | -0.39114 | 0.12218 | 0.43453 | 0.71683 | 0.76104 | 0.668 | 0.54578 | 0.36057 | 0.23941 | 0.19999 | 0.17601 | 0.17802 | 0.048651 | 0.37866 | 0.17272 | 0.099013 | -0.15861
32 | 0.73954 | 0.82192 | 0.62242 | 0.7334 | 0.75077 | 0.77085 | 0.74669 | 1.3807 | 1.5857 | 1.5821 | 1.3827 | 1.6513 | 1.7206 | 1.5881 | 1.3793 | 1.213 | 1.4788 | 1.4339 | 1.1253 | 1.0436 | 1.2294 | 0.96725 | 0.73861 | 0.8225

## Qc, Summer, S6
LoadID | 0 | 1 | 2 | 3 | 4 | 5 | 6 | 7 | 8 | 9 | 10 | 11 | 12 | 13 | 14 | 15 | 16 | 17 | 18 | 19 | 20 | 21 | 22 | 23
1 | 0.95761 | 1.0498 | 0.99583 | 0.99407 | 0.97426 | 1.0306 | 1.0567 | 1.9825 | 2.3052 | 2.223 | 2.1652 | 2.1699 | 2.3063 | 2.2306 | 1.5668 | 2.0488 | 2.074 | 1.9477 | 1.5389 | 1.3957 | 1.4635 | 1.4721 | 1.0161 | 1.0034
2 | 0.0066583 | -0.032901 | -0.039072 | -0.052953 | -0.067343 | -0.054631 | -0.06377 | 0.16709 | 0.21479 | 0.27574 | 0.15906 | 0.14308 | 0.098722 | 0.13104 | 0.056057 | 0.049441 | 0.057801 | 0.10479 | 0.19906 | 0.20333 | 0.16159 | 0.12329 | 0.060388 | 0.011095
3 | -0.2192 | -0.51734 | -0.91128 | -0.84233 | -0.8558 | -0.8194 | -0.0508 | 0.98134 | 1.2814 | 1.2961 | 1.0823 | 1.3582 | 1.2268 | 1.0683 | 0.7735 | 0.48292 | 0.59548 | 0.53039 | 0.10244 | 0.42635 | 0.59546 | 0.38745 | -0.36511 | -0.7521
4 | -0.45043 | -0.45437 | -0.46791 | -0.46792 | -0.47846 | -0.49288 | -0.44455 | -0.3018 | -0.22511 | -0.23736 | -0.29914 | -0.32799 | -0.30313 | -0.32868 | -0.31117 | -0.36666 | -0.41046 | -0.36519 | -0.25821 | -0.23071 | -0.23143 | -0.3057 | -0.38111 | -0.39539
5 | -0.13083 | -0.17099 | -0.20076 | -0.20026 | -0.20152 | -0.21786 | -0.19596 | -0.078228 | 0.024437 | 0.086907 | 0.14337 | 0.15221 | 0.1336 | 0.10916 | 0.072114 | 0.047882 | 0.039998 | 0.035202 | 0.035603 | 0.0097302 | 0.075731 | 0.034543 | 0.019803 | -0.031722
6 | 1.8489 | 2.0548 | 1.556 | 1.8335 | 1.8769 | 1.9271 | 1.8667 | 3.4517 | 3.9642 | 3.9553 | 3.4567 | 4.1283 | 4.3016 | 3.9702 | 3.4481 | 3.0324 | 3.6971 | 3.5849 | 2.8131 | 2.6091 | 3.0736 | 2.4181 | 1.8465 | 2.0562
7 | -1.025 | -1.0589 | -1.1144 | -1.1517 | -1.0776 | -1.1621 | -1.0079 | -0.45947 | -0.082583 | -0.061506 | 0.14067 | 0.047233 | 0.012019 | 0.008209 | -0.11858 | -0.20612 | -0.30395 | -0.38604 | -0.33538 | -0.41337 | -0.29417 | -0.54336 | -0.68239 | -0.74064
8 | -0.86648 | -0.87248 | -0.88064 | -0.88541 | -0.87353 | -0.85274 | -0.72479 | -0.59808 | -0.58682 | -0.57746 | -0.56792 | -0.56164 | -0.57489 | -0.59706 | -0.65641 | -0.68582 | -0.71003 | -0.71233 | -0.72579 | -0.75019 | -0.79779 | -0.83169 | -0.84337 | -0.85968
9 | 0.0026576 | -0.024505 | -0.031378 | -0.039803 | -0.037901 | -0.043794 | -0.082397 | -0.026833 | -0.041352 | -0.014192 | -0.00026431 | 0.011123 | 0.038089 | 0.038575 | 0.029545 | 0.067891 | 0.057633 | 0.050078 | 0.041473 | 0.042442 | 0.059987 | 0.053991 | -0.0053127 | -0.0086664
10 | -0.18518 | -0.20693 | -0.21224 | -0.20961 | -0.21664 | -0.22267 | -0.070398 | 0.062133 | 0.14135 | 0.14946 | 0.063367 | 0.154 | 0.16556 | 0.15907 | 0.12589 | 0.053977 | 0.027093 | 0.027003 | 0.027558 | 0.055045 | 0.07897 | 0.010807 | -0.081556 | -0.13712
11 | -0.26884 | -0.28912 | -0.302 | -0.30658 | -0.29861 | -0.29961 | -0.2363 | -0.19616 | -0.16507 | -0.12752 | -0.12818 | -0.13716 | -0.16107 | -0.16579 | -0.18597 | -0.18615 | -0.18893 | -0.14615 | -0.13184 | -0.15019 | -0.12446 | -0.15817 | -0.1811 | -0.20457
12 | -0.473 | -0.28608 | -0.36159 | -0.28477 | -0.32666 | -0.1753 | -0.59077 | -0.46451 | -0.34444 | -0.40531 | -0.41977 | -0.38224 | 0.19146 | 0.097157 | -0.54357 | -0.18308 | -0.21094 | -0.12277 | 0.0056707 | 0.37311 | 0.83233 | 0.82901 | 0.78675 | 0.82638
13 | 0.97285 | 0.90601 | 0.68107 | 0.61391 | 0.56442 | 0.7087 | 2.3337 | 3.1168 | 3.9982 | 3.8119 | 3.718 | 3.6715 | 3.968 | 3.6425 | 3.3456 | 3.1085 | 3.077 | 3.1171 | 2.5927 | 2.3761 | 2.5188 | 1.7627 | 0.77361 | 0.82888
14 | 0.1596 | 0.17496 | 0.16597 | 0.16568 | 0.16238 | 0.17176 | 0.17612 | 0.33041 | 0.3842 | 0.3705 | 0.36086 | 0.36166 | 0.38439 | 0.37177 | 0.26113 | 0.34146 | 0.34567 | 0.32461 | 0.25648 | 0.23262 | 0.24391 | 0.24535 | 0.16934 | 0.16723
15 | 0.0033292 | -0.01645 | -0.019536 | -0.026476 | -0.033672 | -0.027315 | -0.031885 | 0.083546 | 0.1074 | 0.13787 | 0.079528 | 0.071538 | 0.049361 | 0.065518 | 0.028028 | 0.024721 | 0.028901 | 0.052396 | 0.099529 | 0.10166 | 0.080796 | 0.061643 | 0.030194 | 0.0055474
16 | -0.054799 | -0.12933 | -0.22782 | -0.21058 | -0.21395 | -0.20485 | -0.0127 | 0.24534 | 0.32035 | 0.32401 | 0.27057 | 0.33955 | 0.3067 | 0.26708 | 0.19337 | 0.12073 | 0.14887 | 0.1326 | 0.025611 | 0.10659 | 0.14886 | 0.096862 | -0.091277 | -0.18803
17 | -0.60057 | -0.60583 | -0.62388 | -0.6239 | -0.63795 | -0.65717 | -0.59274 | -0.40241 | -0.30015 | -0.31648 | -0.39885 | -0.43732 | -0.40418 | -0.43824 | -0.4149 | -0.48888 | -0.54728 | -0.48692 | -0.34428 | -0.30762 | -0.30857 | -0.4076 | -0.50814 | -0.52719
18 | -0.26166 | -0.34198 | -0.40151 | -0.40052 | -0.40303 | -0.43571 | -0.39192 | -0.15646 | 0.048874 | 0.17381 | 0.28673 | 0.30441 | 0.2672 | 0.21831 | 0.14423 | 0.095764 | 0.079997 | 0.070403 | 0.071207 | 0.01946 | 0.15146 | 0.069087 | 0.039605 | -0.063445
19 | 0.73954 | 0.82192 | 0.62242 | 0.7334 | 0.75077 | 0.77085 | 0.74669 | 1.3807 | 1.5857 | 1.5821 | 1.3827 | 1.6513 | 1.7206 | 1.5881 | 1.3793 | 1.213 | 1.4788 | 1.4339 | 1.1253 | 1.0436 | 1.2294 | 0.96725 | 0.73861 | 0.8225
20 | -0.40999 | -0.42357 | -0.44576 | -0.46068 | -0.43105 | -0.46485 | -0.40316 | -0.18379 | -0.033033 | -0.024603 | 0.056267 | 0.018893 | 0.0048074 | 0.0032836 | -0.047432 | -0.082447 | -0.12158 | -0.15442 | -0.13415 | -0.16535 | -0.11767 | -0.21734 | -0.27296 | -0.29626
21 | -1.733 | -1.745 | -1.7613 | -1.7708 | -1.7471 | -1.7055 | -1.4496 | -1.1962 | -1.1736 | -1.1549 | -1.1358 | -1.1233 | -1.1498 | -1.1941 | -1.3128 | -1.3716 | -1.4201 | -1.4247 | -1.4516 | -1.5004 | -1.5956 | -1.6634 | -1.6867 | -1.7194
22 | 0.006644 | -0.061263 | -0.078445 | -0.099506 | -0.094753 | -0.10949 | -0.20599 | -0.067084 | -0.10338 | -0.035481 | -0.00066079 | 0.027806 | 0.095223 | 0.096438 | 0.073863 | 0.16973 | 0.14408 | 0.12519 | 0.10368 | 0.1061 | 0.14997 | 0.13498 | -0.013282 | -0.021666
23 | -1.2345 | -1.3795 | -1.4149 | -1.3974 | -1.4442 | -1.4845 | -0.46932 | 0.41422 | 0.94235 | 0.99641 | 0.42245 | 1.0267 | 1.1037 | 1.0604 | 0.83927 | 0.35985 | 0.18062 | 0.18002 | 0.18372 | 0.36697 | 0.52647 | 0.072049 | -0.54371 | -0.91415
24 | -1.5362 | -1.6521 | -1.7257 | -1.7519 | -1.7063 | -1.7121 | -1.3503 | -1.1209 | -0.94324 | -0.72867 | -0.73246 | -0.7838 | -0.92041 | -0.94735 | -1.0627 | -1.0637 | -1.0796 | -0.83515 | -0.75335 | -0.85823 | -0.71121 | -0.90381 | -1.0349 | -1.169
25 | -0.33786 | -0.20435 | -0.25828 | -0.2034 | -0.23333 | -0.12521 | -0.42198 | -0.33179 | -0.24603 | -0.28951 | -0.29983 | -0.27303 | 0.13675 | 0.069398 | -0.38827 | -0.13077 | -0.15067 | -0.087696 | 0.0040505 | 0.26651 | 0.59452 | 0.59215 | 0.56197 | 0.59027
26 | 0.30401 | 0.28313 | 0.21283 | 0.19185 | 0.17638 | 0.22147 | 0.72929 | 0.97401 | 1.2495 | 1.1912 | 1.1619 | 1.1473 | 1.24 | 1.1383 | 1.0455 | 0.9714 | 0.96156 | 0.97411 | 0.81022 | 0.74254 | 0.78713 | 0.55084 | 0.24175 | 0.25902
27 | 0.3192 | 0.34992 | 0.33194 | 0.33136 | 0.32475 | 0.34352 | 0.35224 | 0.66082 | 0.7684 | 0.741 | 0.72172 | 0.72331 | 0.76877 | 0.74353 | 0.52226 | 0.68293 | 0.69134 | 0.64923 | 0.51296 | 0.46524 | 0.48782 | 0.4907 | 0.33869 | 0.33446
28 | 0.011652 | -0.057576 | -0.068376 | -0.092668 | -0.11785 | -0.095604 | -0.1116 | 0.29241 | 0.37589 | 0.48254 | 0.27835 | 0.25038 | 0.17276 | 0.22931 | 0.098099 | 0.086523 | 0.10115 | 0.18339 | 0.34835 | 0.35582 | 0.28279 | 0.21575 | 0.10568 | 0.019416
29 | -1.644 | -3.88 | -6.8346 | -6.3175 | -6.4185 | -6.1455 | -0.381 | 7.3601 | 9.6105 | 9.7204 | 8.117 | 10.1865 | 9.2011 | 8.0124 | 5.8012 | 3.6219 | 4.4661 | 3.9779 | 0.76833 | 3.1976 | 4.4659 | 2.9059 | -2.7383 | -5.6408
30 | -1.051 | -1.0602 | -1.0918 | -1.0918 | -1.1164 | -1.15 | -1.0373 | -0.70421 | -0.52526 | -0.55383 | -0.69798 | -0.76531 | -0.70731 | -0.76692 | -0.72607 | -0.85553 | -0.95774 | -0.85211 | -0.60248 | -0.53833 | -0.54 | -0.7133 | -0.88925 | -0.92258
31 | -0.65415 | -0.85496 | -1.0038 | -1.0013 | -1.0076 | -1.0893 | -0.9798 | -0.39114 | 0.12218 | 0.43453 | 0.71683 | 0.76104 | 0.668 | 0.54578 | 0.36057 | 0.23941 | 0.19999 | 0.17601 | 0.17802 | 0.048651 | 0.37866 | 0.17272 | 0.099013 | -0.15861
32 | 0.73954 | 0.82192 | 0.62242 | 0.7334 | 0.75077 | 0.77085 | 0.74669 | 1.3807 | 1.5857 | 1.5821 | 1.3827 | 1.6513 | 1.7206 | 1.5881 | 1.3793 | 1.213 | 1.4788 | 1.4339 | 1.1253 | 1.0436 | 1.2294 | 0.96725 | 0.73861 | 0.8225

## Qc, Summer, S7
LoadID | 0 | 1 | 2 | 3 | 4 | 5 | 6 | 7 | 8 | 9 | 10 | 11 | 12 | 13 | 14 | 15 | 16 | 17 | 18 | 19 | 20 | 21 | 22 | 23
1 | 0.89377 | 1.0098 | 0.95789 | 0.94673 | 0.91859 | 0.9815 | 1.0165 | 1.9258 | 2.1515 | 2.1383 | 2.1033 | 2.0666 | 2.1965 | 2.1244 | 1.4922 | 1.9902 | 1.9753 | 1.8735 | 1.4656 | 1.316 | 1.4216 | 1.374 | 0.94833 | 0.95559
2 | 0.0062778 | -0.031961 | -0.036467 | -0.049423 | -0.064136 | -0.05255 | -0.060733 | 0.15914 | 0.20048 | 0.26786 | 0.15148 | 0.13626 | 0.093081 | 0.12729 | 0.053387 | 0.047087 | 0.055599 | 0.099802 | 0.19148 | 0.18977 | 0.15544 | 0.11624 | 0.058663 | 0.010672
3 | -0.21293 | -0.4927 | -0.87656 | -0.78618 | -0.83135 | -0.76477 | -0.048381 | 0.94396 | 1.2204 | 1.2343 | 1.041 | 1.2806 | 1.1801 | 1.0378 | 0.73667 | 0.46452 | 0.57846 | 0.51019 | 0.098542 | 0.40199 | 0.57845 | 0.369 | -0.35467 | -0.70912
4 | -0.42898 | -0.44139 | -0.44117 | -0.45455 | -0.44657 | -0.46471 | -0.42338 | -0.28456 | -0.21868 | -0.22379 | -0.28774 | -0.31549 | -0.28581 | -0.31303 | -0.29339 | -0.35618 | -0.39091 | -0.34432 | -0.25083 | -0.22192 | -0.22482 | -0.29114 | -0.36296 | -0.38033
5 | -0.1246 | -0.16611 | -0.18737 | -0.19263 | -0.19 | -0.21163 | -0.18663 | -0.073758 | 0.023506 | 0.081941 | 0.13927 | 0.14206 | 0.12469 | 0.10604 | 0.069367 | 0.04469 | 0.037332 | 0.032855 | 0.033569 | 0.0091742 | 0.071404 | 0.03224 | 0.019237 | -0.02991
6 | 1.7608 | 1.9374 | 1.5116 | 1.7462 | 1.7875 | 1.7986 | 1.7423 | 3.2545 | 3.7754 | 3.7293 | 3.2921 | 4.0104 | 4.0148 | 3.7055 | 3.2183 | 2.888 | 3.521 | 3.4483 | 2.6256 | 2.5345 | 2.9273 | 2.2799 | 1.7938 | 1.9387
7 | -0.9664 | -1.0085 | -1.0507 | -1.1188 | -1.016 | -1.1179 | -0.94071 | -0.43759 | -0.077864 | -0.057992 | 0.13397 | 0.044534 | 0.011561 | 0.0078962 | -0.11293 | -0.20023 | -0.28947 | -0.37133 | -0.3258 | -0.39369 | -0.28016 | -0.50713 | -0.6434 | -0.70537
8 | -0.83347 | -0.83094 | -0.84709 | -0.84325 | -0.84858 | -0.80401 | -0.70408 | -0.58099 | -0.54769 | -0.54447 | -0.55169 | -0.54559 | -0.54204 | -0.58 | -0.62515 | -0.64663 | -0.6627 | -0.68519 | -0.67741 | -0.70017 | -0.74461 | -0.77625 | -0.80321 | -0.81875
9 | 0.0024804 | -0.023105 | -0.029884 | -0.038665 | -0.036818 | -0.041709 | -0.078474 | -0.025811 | -0.039383 | -0.013246 | -0.00025676 | 0.010699 | 0.037001 | 0.036003 | 0.028701 | 0.065951 | 0.05379 | 0.047693 | 0.040288 | 0.041229 | 0.055988 | 0.052448 | -0.0050091 | -0.0083363
10 | -0.17636 | -0.1951 | -0.20213 | -0.20162 | -0.20219 | -0.20782 | -0.067716 | 0.059174 | 0.13462 | 0.14377 | 0.059746 | 0.14374 | 0.15925 | 0.14846 | 0.12109 | 0.051407 | 0.025287 | 0.026232 | 0.025721 | 0.052948 | 0.073706 | 0.010499 | -0.076119 | -0.12929
11 | -0.25348 | -0.2781 | -0.28762 | -0.28906 | -0.28439 | -0.28534 | -0.22279 | -0.18682 | -0.15878 | -0.12145 | -0.12208 | -0.13194 | -0.15494 | -0.16105 | -0.17889 | -0.17551 | -0.18173 | -0.13919 | -0.12556 | -0.14161 | -0.11617 | -0.15365 | -0.17075 | -0.19483
12 | -0.45048 | -0.26701 | -0.35126 | -0.27121 | -0.30489 | -0.17029 | -0.56826 | -0.44681 | -0.3346 | -0.39373 | -0.39578 | -0.3604 | 0.18234 | 0.091605 | -0.51251 | -0.17087 | -0.2029 | -0.11693 | 0.0052927 | 0.35534 | 0.80062 | 0.80533 | 0.7418 | 0.77916
13 | 0.92652 | 0.84561 | 0.66161 | 0.59052 | 0.53217 | 0.66146 | 2.2448 | 3.0278 | 3.884 | 3.6304 | 3.4702 | 3.5316 | 3.8169 | 3.4691 | 3.1226 | 2.9308 | 2.9012 | 2.939 | 2.4199 | 2.2404 | 2.3749 | 1.662 | 0.72204 | 0.7973
14 | 0.152 | 0.16663 | 0.15965 | 0.15621 | 0.1531 | 0.16685 | 0.16773 | 0.31153 | 0.36591 | 0.35286 | 0.34024 | 0.33755 | 0.36608 | 0.36114 | 0.24621 | 0.33171 | 0.32921 | 0.30915 | 0.24671 | 0.22598 | 0.23694 | 0.23834 | 0.15967 | 0.15608
15 | 0.0031706 | -0.015354 | -0.018606 | -0.024964 | -0.031748 | -0.025494 | -0.030063 | 0.080364 | 0.10331 | 0.13262 | 0.076499 | 0.068132 | 0.04748 | 0.06115 | 0.026427 | 0.023308 | 0.027249 | 0.048903 | 0.092894 | 0.096822 | 0.07541 | 0.059294 | 0.029044 | 0.0051776
16 | -0.05219 | -0.12071 | -0.2148 | -0.20055 | -0.20376 | -0.19314 | -0.012216 | 0.23833 | 0.29899 | 0.30858 | 0.25511 | 0.31691 | 0.29502 | 0.24928 | 0.18048 | 0.11728 | 0.14462 | 0.12376 | 0.024636 | 0.10151 | 0.14319 | 0.09225 | -0.087799 | -0.17549
17 | -0.57769 | -0.58852 | -0.58823 | -0.60607 | -0.6015 | -0.61336 | -0.55886 | -0.38324 | -0.28014 | -0.30442 | -0.37986 | -0.42482 | -0.39263 | -0.40902 | -0.39514 | -0.46094 | -0.52643 | -0.45446 | -0.33116 | -0.29883 | -0.29388 | -0.38819 | -0.4791 | -0.50208
18 | -0.24422 | -0.33221 | -0.37474 | -0.37382 | -0.38768 | -0.40667 | -0.38072 | -0.1505 | 0.046546 | 0.16719 | 0.26762 | 0.28992 | 0.25448 | 0.20376 | 0.14011 | 0.090292 | 0.076949 | 0.067051 | 0.06646 | 0.018348 | 0.14425 | 0.064481 | 0.036965 | -0.059819
19 | 0.69024 | 0.77495 | 0.59278 | 0.71244 | 0.72932 | 0.74882 | 0.72536 | 1.3412 | 1.5404 | 1.5068 | 1.3037 | 1.5727 | 1.6715 | 1.5125 | 1.3399 | 1.1437 | 1.4366 | 1.3383 | 1.0931 | 1.0039 | 1.1475 | 0.9304 | 0.68937 | 0.799
20 | -0.39437 | -0.39533 | -0.42029 | -0.44752 | -0.40231 | -0.45157 | -0.38396 | -0.17504 | -0.030831 | -0.023431 | 0.054659 | 0.017814 | 0.0045785 | 0.0030959 | -0.046077 | -0.07695 | -0.11579 | -0.14853 | -0.13032 | -0.16062 | -0.11431 | -0.20699 | -0.25476 | -0.28497
21 | -1.6174 | -1.6453 | -1.711 | -1.6696 | -1.6639 | -1.6243 | -1.4082 | -1.1278 | -1.1066 | -1.1219 | -1.0817 | -1.0591 | -1.095 | -1.16 | -1.2503 | -1.3325 | -1.3524 | -1.3297 | -1.3686 | -1.4146 | -1.5044 | -1.6 | -1.6225 | -1.6047
22 | 0.0062643 | -0.058929 | -0.076203 | -0.096663 | -0.089339 | -0.10532 | -0.19226 | -0.063889 | -0.10043 | -0.033453 | -0.00061673 | 0.027012 | 0.091595 | 0.091845 | 0.071049 | 0.16326 | 0.13996 | 0.11923 | 0.10072 | 0.10307 | 0.14426 | 0.12598 | -0.012396 | -0.020428
23 | -1.1993 | -1.3138 | -1.3475 | -1.3442 | -1.3755 | -1.4138 | -0.45591 | 0.39844 | 0.89748 | 0.96794 | 0.40233 | 0.99736 | 1.0301 | 1.02 | 0.79131 | 0.33929 | 0.17374 | 0.16802 | 0.17147 | 0.35299 | 0.51143 | 0.067246 | -0.51264 | -0.86191
24 | -1.4777 | -1.6049 | -1.6271 | -1.6351 | -1.6088 | -1.6468 | -1.3117 | -1.0462 | -0.9073 | -0.69397 | -0.71153 | -0.73901 | -0.85905 | -0.89321 | -1.002 | -0.99278 | -1.0282 | -0.78743 | -0.70313 | -0.80919 | -0.68412 | -0.84355 | -1.0053 | -1.0911
25 | -0.32177 | -0.19267 | -0.24598 | -0.19178 | -0.22666 | -0.11806 | -0.39786 | -0.31915 | -0.23431 | -0.28124 | -0.29127 | -0.26263 | 0.13285 | 0.064771 | -0.36978 | -0.12205 | -0.14206 | -0.08352 | 0.0038576 | 0.25128 | 0.57754 | 0.55831 | 0.52986 | 0.55654
26 | 0.28954 | 0.26425 | 0.20067 | 0.18088 | 0.17134 | 0.21092 | 0.68067 | 0.90907 | 1.2019 | 1.1345 | 1.0955 | 1.0818 | 1.1692 | 1.0841 | 1.0057 | 0.90664 | 0.89745 | 0.92772 | 0.75621 | 0.70718 | 0.74964 | 0.52461 | 0.22794 | 0.25162
27 | 0.304 | 0.33992 | 0.31297 | 0.32189 | 0.30929 | 0.32389 | 0.33211 | 0.62936 | 0.74645 | 0.71277 | 0.69423 | 0.68887 | 0.71752 | 0.72229 | 0.50237 | 0.6374 | 0.64525 | 0.61213 | 0.49342 | 0.44309 | 0.46924 | 0.47201 | 0.32579 | 0.31534
28 | 0.010875 | -0.054835 | -0.065771 | -0.08649 | -0.11448 | -0.092873 | -0.10628 | 0.27849 | 0.35441 | 0.45037 | 0.26509 | 0.23369 | 0.16454 | 0.22058 | 0.095296 | 0.082402 | 0.097299 | 0.17465 | 0.3384 | 0.33549 | 0.27471 | 0.20753 | 0.10266 | 0.018861
29 | -1.5344 | -3.6953 | -6.6393 | -6.0166 | -6.1128 | -5.7943 | -0.36286 | 7.0797 | 9.3359 | 9.0724 | 7.7305 | 9.7014 | 8.6753 | 7.5546 | 5.6355 | 3.3804 | 4.3385 | 3.8643 | 0.72443 | 3.0758 | 4.3383 | 2.7952 | -2.5557 | -5.4259
30 | -1.001 | -1.0097 | -1.0294 | -1.0398 | -1.0526 | -1.0734 | -0.98789 | -0.66397 | -0.49525 | -0.52746 | -0.6714 | -0.71429 | -0.66016 | -0.7231 | -0.70533 | -0.7985 | -0.92126 | -0.81964 | -0.57953 | -0.51269 | -0.52457 | -0.66575 | -0.82996 | -0.89622
31 | -0.62923 | -0.83053 | -0.9751 | -0.96316 | -0.95001 | -1.0582 | -0.94247 | -0.36506 | 0.1152 | 0.41384 | 0.67587 | 0.7103 | 0.62347 | 0.53018 | 0.3434 | 0.23257 | 0.18666 | 0.16427 | 0.16954 | 0.047261 | 0.36062 | 0.16449 | 0.096184 | -0.15257
32 | 0.69024 | 0.77495 | 0.58092 | 0.69149 | 0.72932 | 0.71946 | 0.69691 | 1.3018 | 1.5404 | 1.5068 | 1.33 | 1.557 | 1.6551 | 1.4822 | 1.2873 | 1.1437 | 1.4225 | 1.393 | 1.0931 | 0.99393 | 1.1826 | 0.93961 | 0.70344 | 0.79116

## Qc, Summer, S8
LoadID | 0 | 1 | 2 | 3 | 4 | 5 | 6 | 7 | 8 | 9 | 10 | 11 | 12 | 13 | 14 | 15 | 16 | 17 | 18 | 19 | 20 | 21 | 22 | 23
1 | 0.89377 | 1.0098 | 0.95789 | 0.94673 | 0.91859 | 0.9815 | 1.0165 | 1.9258 | 2.1515 | 2.1383 | 2.1033 | 2.0666 | 2.1965 | 2.1244 | 1.4922 | 1.9902 | 1.9753 | 1.8735 | 1.4656 | 1.316 | 1.4216 | 1.374 | 0.94833 | 0.95559
2 | 0.0062778 | -0.031961 | -0.036467 | -0.049423 | -0.064136 | -0.05255 | -0.060733 | 0.15914 | 0.20048 | 0.26786 | 0.15148 | 0.13626 | 0.093081 | 0.12729 | 0.053387 | 0.047087 | 0.055599 | 0.099802 | 0.19148 | 0.18977 | 0.15544 | 0.11624 | 0.058663 | 0.010672
3 | -0.21293 | -0.4927 | -0.87656 | -0.78618 | -0.83135 | -0.76477 | -0.048381 | 0.94396 | 1.2204 | 1.2343 | 1.041 | 1.2806 | 1.1801 | 1.0378 | 0.73667 | 0.46452 | 0.57846 | 0.51019 | 0.098542 | 0.40199 | 0.57845 | 0.369 | -0.35467 | -0.70912
4 | -0.42898 | -0.44139 | -0.44117 | -0.45455 | -0.44657 | -0.46471 | -0.42338 | -0.28456 | -0.21868 | -0.22379 | -0.28774 | -0.31549 | -0.28581 | -0.31303 | -0.29339 | -0.35618 | -0.39091 | -0.34432 | -0.25083 | -0.22192 | -0.22482 | -0.29114 | -0.36296 | -0.38033
5 | -0.1246 | -0.16611 | -0.18737 | -0.19263 | -0.19 | -0.21163 | -0.18663 | -0.073758 | 0.023506 | 0.081941 | 0.13927 | 0.14206 | 0.12469 | 0.10604 | 0.069367 | 0.04469 | 0.037332 | 0.032855 | 0.033569 | 0.0091742 | 0.071404 | 0.03224 | 0.019237 | -0.02991
6 | 1.7608 | 1.9374 | 1.5116 | 1.7462 | 1.7875 | 1.7986 | 1.7423 | 3.2545 | 3.7754 | 3.7293 | 3.2921 | 4.0104 | 4.0148 | 3.7055 | 3.2183 | 2.888 | 3.521 | 3.4483 | 2.6256 | 2.5345 | 2.9273 | 2.2799 | 1.7938 | 1.9387
7 | -0.9664 | -1.0085 | -1.0507 | -1.1188 | -1.016 | -1.1179 | -0.94071 | -0.43759 | -0.077864 | -0.057992 | 0.13397 | 0.044534 | 0.011561 | 0.0078962 | -0.11293 | -0.20023 | -0.28947 | -0.37133 | -0.3258 | -0.39369 | -0.28016 | -0.50713 | -0.6434 | -0.70537
8 | -0.83347 | -0.83094 | -0.84709 | -0.84325 | -0.84858 | -0.80401 | -0.70408 | -0.58099 | -0.54769 | -0.54447 | -0.55169 | -0.54559 | -0.54204 | -0.58 | -0.62515 | -0.64663 | -0.6627 | -0.68519 | -0.67741 | -0.70017 | -0.74461 | -0.77625 | -0.80321 | -0.81875
9 | 0.0024804 | -0.023105 | -0.029884 | -0.038665 | -0.036818 | -0.041709 | -0.078474 | -0.025811 | -0.039383 | -0.013246 | -0.00025676 | 0.010699 | 0.037001 | 0.036003 | 0.028701 | 0.065951 | 0.05379 | 0.047693 | 0.040288 | 0.041229 | 0.055988 | 0.052448 | -0.0050091 | -0.0083363
10 | -0.17636 | -0.1951 | -0.20213 | -0.20162 | -0.20219 | -0.20782 | -0.067716 | 0.059174 | 0.13462 | 0.14377 | 0.059746 | 0.14374 | 0.15925 | 0.14846 | 0.12109 | 0.051407 | 0.025287 | 0.026232 | 0.025721 | 0.052948 | 0.073706 | 0.010499 | -0.076119 | -0.12929
11 | -0.25348 | -0.2781 | -0.28762 | -0.28906 | -0.28439 | -0.28534 | -0.22279 | -0.18682 | -0.15878 | -0.12145 | -0.12208 | -0.13194 | -0.15494 | -0.16105 | -0.17889 | -0.17551 | -0.18173 | -0.13919 | -0.12556 | -0.14161 | -0.11617 | -0.15365 | -0.17075 | -0.19483
12 | -0.45048 | -0.26701 | -0.35126 | -0.27121 | -0.30489 | -0.17029 | -0.56826 | -0.44681 | -0.3346 | -0.39373 | -0.39578 | -0.3604 | 0.18234 | 0.091605 | -0.51251 | -0.17087 | -0.2029 | -0.11693 | 0.0052927 | 0.35534 | 0.80062 | 0.80533 | 0.7418 | 0.77916
13 | 0.92652 | 0.84561 | 0.66161 | 0.59052 | 0.53217 | 0.66146 | 2.2448 | 3.0278 | 3.884 | 3.6304 | 3.4702 | 3.5316 | 3.8169 | 3.4691 | 3.1226 | 2.9308 | 2.9012 | 2.939 | 2.4199 | 2.2404 | 2.3749 | 1.662 | 0.72204 | 0.7973
14 | 0.152 | 0.16663 | 0.15965 | 0.15621 | 0.1531 | 0.16685 | 0.16773 | 0.31153 | 0.36591 | 0.35286 | 0.34024 | 0.33755 | 0.36608 | 0.36114 | 0.24621 | 0.33171 | 0.32921 | 0.30915 | 0.24671 | 0.22598 | 0.23694 | 0.23834 | 0.15967 | 0.15608
15 | 0.0031706 | -0.015354 | -0.018606 | -0.024964 | -0.031748 | -0.025494 | -0.030063 | 0.080364 | 0.10331 | 0.13262 | 0.076499 | 0.068132 | 0.04748 | 0.06115 | 0.026427 | 0.023308 | 0.027249 | 0.048903 | 0.092894 | 0.096822 | 0.07541 | 0.059294 | 0.029044 | 0.0051776
16 | -0.05219 | -0.12071 | -0.2148 | -0.20055 | -0.20376 | -0.19314 | -0.012216 | 0.23833 | 0.29899 | 0.30858 | 0.25511 | 0.31691 | 0.29502 | 0.24928 | 0.18048 | 0.11728 | 0.14462 | 0.12376 | 0.024636 | 0.10151 | 0.14319 | 0.09225 | -0.087799 | -0.17549
17 | -0.57769 | -0.58852 | -0.58823 | -0.60607 | -0.6015 | -0.61336 | -0.55886 | -0.38324 | -0.28014 | -0.30442 | -0.37986 | -0.42482 | -0.39263 | -0.40902 | -0.39514 | -0.46094 | -0.52643 | -0.45446 | -0.33116 | -0.29883 | -0.29388 | -0.38819 | -0.4791 | -0.50208
18 | -0.24422 | -0.33221 | -0.37474 | -0.37382 | -0.38768 | -0.40667 | -0.38072 | -0.1505 | 0.046546 | 0.16719 | 0.26762 | 0.28992 | 0.25448 | 0.20376 | 0.14011 | 0.090292 | 0.076949 | 0.067051 | 0.06646 | 0.018348 | 0.14425 | 0.064481 | 0.036965 | -0.059819
19 | 0.69024 | 0.77495 | 0.59278 | 0.71244 | 0.72932 | 0.74882 | 0.72536 | 1.3412 | 1.5404 | 1.5068 | 1.3037 | 1.5727 | 1.6715 | 1.5125 | 1.3399 | 1.1437 | 1.4366 | 1.3383 | 1.0931 | 1.0039 | 1.1475 | 0.9304 | 0.68937 | 0.799
20 | -0.39437 | -0.39533 | -0.42029 | -0.44752 | -0.40231 | -0.45157 | -0.38396 | -0.17504 | -0.030831 | -0.023431 | 0.054659 | 0.017814 | 0.0045785 | 0.0030959 | -0.046077 | -0.07695 | -0.11579 | -0.14853 | -0.13032 | -0.16062 | -0.11431 | -0.20699 | -0.25476 | -0.28497
21 | -1.6174 | -1.6453 | -1.711 | -1.6696 | -1.6639 | -1.6243 | -1.4082 | -1.1278 | -1.1066 | -1.1219 | -1.0817 | -1.0591 | -1.095 | -1.16 | -1.2503 | -1.3325 | -1.3524 | -1.3297 | -1.3686 | -1.4146 | -1.5044 | -1.6 | -1.6225 | -1.6047
22 | 0.0062643 | -0.058929 | -0.076203 | -0.096663 | -0.089339 | -0.10532 | -0.19226 | -0.063889 | -0.10043 | -0.033453 | -0.00061673 | 0.027012 | 0.091595 | 0.091845 | 0.071049 | 0.16326 | 0.13996 | 0.11923 | 0.10072 | 0.10307 | 0.14426 | 0.12598 | -0.012396 | -0.020428
23 | -1.1993 | -1.3138 | -1.3475 | -1.3442 | -1.3755 | -1.4138 | -0.45591 | 0.39844 | 0.89748 | 0.96794 | 0.40233 | 0.99736 | 1.0301 | 1.02 | 0.79131 | 0.33929 | 0.17374 | 0.16802 | 0.17147 | 0.35299 | 0.51143 | 0.067246 | -0.51264 | -0.86191
24 | -1.4777 | -1.6049 | -1.6271 | -1.6351 | -1.6088 | -1.6468 | -1.3117 | -1.0462 | -0.9073 | -0.69397 | -0.71153 | -0.73901 | -0.85905 | -0.89321 | -1.002 | -0.99278 | -1.0282 | -0.78743 | -0.70313 | -0.80919 | -0.68412 | -0.84355 | -1.0053 | -1.0911
25 | -0.32177 | -0.19267 | -0.24598 | -0.19178 | -0.22666 | -0.11806 | -0.39786 | -0.31915 | -0.23431 | -0.28124 | -0.29127 | -0.26263 | 0.13285 | 0.064771 | -0.36978 | -0.12205 | -0.14206 | -0.08352 | 0.0038576 | 0.25128 | 0.57754 | 0.55831 | 0.52986 | 0.55654
26 | 0.28954 | 0.26425 | 0.20067 | 0.18088 | 0.17134 | 0.21092 | 0.68067 | 0.90907 | 1.2019 | 1.1345 | 1.0955 | 1.0818 | 1.1692 | 1.0841 | 1.0057 | 0.90664 | 0.89745 | 0.92772 | 0.75621 | 0.70718 | 0.74964 | 0.52461 | 0.22794 | 0.25162
27 | 0.304 | 0.33992 | 0.31297 | 0.32189 | 0.30929 | 0.32389 | 0.33211 | 0.62936 | 0.74645 | 0.71277 | 0.69423 | 0.68887 | 0.71752 | 0.72229 | 0.50237 | 0.6374 | 0.64525 | 0.61213 | 0.49342 | 0.44309 | 0.46924 | 0.47201 | 0.32579 | 0.31534
28 | 0.010875 | -0.054835 | -0.065771 | -0.08649 | -0.11448 | -0.092873 | -0.10628 | 0.27849 | 0.35441 | 0.45037 | 0.26509 | 0.23369 | 0.16454 | 0.22058 | 0.095296 | 0.082402 | 0.097299 | 0.17465 | 0.3384 | 0.33549 | 0.27471 | 0.20753 | 0.10266 | 0.018861
29 | -1.5344 | -3.6953 | -6.6393 | -6.0166 | -6.1128 | -5.7943 | -0.36286 | 7.0797 | 9.3359 | 9.0724 | 7.7305 | 9.7014 | 8.6753 | 7.5546 | 5.6355 | 3.3804 | 4.3385 | 3.8643 | 0.72443 | 3.0758 | 4.3383 | 2.7952 | -2.5557 | -5.4259
30 | -1.001 | -1.0097 | -1.0294 | -1.0398 | -1.0526 | -1.0734 | -0.98789 | -0.66397 | -0.49525 | -0.52746 | -0.6714 | -0.71429 | -0.66016 | -0.7231 | -0.70533 | -0.7985 | -0.92126 | -0.81964 | -0.57953 | -0.51269 | -0.52457 | -0.66575 | -0.82996 | -0.89622
31 | -0.62923 | -0.83053 | -0.9751 | -0.96316 | -0.95001 | -1.0582 | -0.94247 | -0.36506 | 0.1152 | 0.41384 | 0.67587 | 0.7103 | 0.62347 | 0.53018 | 0.3434 | 0.23257 | 0.18666 | 0.16427 | 0.16954 | 0.047261 | 0.36062 | 0.16449 | 0.096184 | -0.15257
32 | 0.69024 | 0.77495 | 0.58092 | 0.69149 | 0.72932 | 0.71946 | 0.69691 | 1.3018 | 1.5404 | 1.5068 | 1.33 | 1.557 | 1.6551 | 1.4822 | 1.2873 | 1.1437 | 1.4225 | 1.393 | 1.0931 | 0.99393 | 1.1826 | 0.93961 | 0.70344 | 0.79116

## Qc, Summer, S9
LoadID | 0 | 1 | 2 | 3 | 4 | 5 | 6 | 7 | 8 | 9 | 10 | 11 | 12 | 13 | 14 | 15 | 16 | 17 | 18 | 19 | 20 | 21 | 22 | 23
1 | 0.89377 | 1.0098 | 0.95789 | 0.94673 | 0.91859 | 0.9815 | 1.0165 | 1.9258 | 2.1515 | 2.1383 | 2.1033 | 2.0666 | 2.1965 | 2.1244 | 1.4922 | 1.9902 | 1.9753 | 1.8735 | 1.4656 | 1.316 | 1.4216 | 1.374 | 0.94833 | 0.95559
2 | 0.0062778 | -0.031961 | -0.036467 | -0.049423 | -0.064136 | -0.05255 | -0.060733 | 0.15914 | 0.20048 | 0.26786 | 0.15148 | 0.13626 | 0.093081 | 0.12729 | 0.053387 | 0.047087 | 0.055599 | 0.099802 | 0.19148 | 0.18977 | 0.15544 | 0.11624 | 0.058663 | 0.010672
3 | -0.21293 | -0.4927 | -0.87656 | -0.78618 | -0.83135 | -0.76477 | -0.048381 | 0.94396 | 1.2204 | 1.2343 | 1.041 | 1.2806 | 1.1801 | 1.0378 | 0.73667 | 0.46452 | 0.57846 | 0.51019 | 0.098542 | 0.40199 | 0.57845 | 0.369 | -0.35467 | -0.70912
4 | -0.42898 | -0.44139 | -0.44117 | -0.45455 | -0.44657 | -0.46471 | -0.42338 | -0.28456 | -0.21868 | -0.22379 | -0.28774 | -0.31549 | -0.28581 | -0.31303 | -0.29339 | -0.35618 | -0.39091 | -0.34432 | -0.25083 | -0.22192 | -0.22482 | -0.29114 | -0.36296 | -0.38033
5 | -0.1246 | -0.16611 | -0.18737 | -0.19263 | -0.19 | -0.21163 | -0.18663 | -0.073758 | 0.023506 | 0.081941 | 0.13927 | 0.14206 | 0.12469 | 0.10604 | 0.069367 | 0.04469 | 0.037332 | 0.032855 | 0.033569 | 0.0091742 | 0.071404 | 0.03224 | 0.019237 | -0.02991
6 | 1.7608 | 1.9374 | 1.5116 | 1.7462 | 1.7875 | 1.7986 | 1.7423 | 3.2545 | 3.7754 | 3.7293 | 3.2921 | 4.0104 | 4.0148 | 3.7055 | 3.2183 | 2.888 | 3.521 | 3.4483 | 2.6256 | 2.5345 | 2.9273 | 2.2799 | 1.7938 | 1.9387
7 | -0.9664 | -1.0085 | -1.0507 | -1.1188 | -1.016 | -1.1179 | -0.94071 | -0.43759 | -0.077864 | -0.057992 | 0.13397 | 0.044534 | 0.011561 | 0.0078962 | -0.11293 | -0.20023 | -0.28947 | -0.37133 | -0.3258 | -0.39369 | -0.28016 | -0.50713 | -0.6434 | -0.70537
8 | -0.83347 | -0.83094 | -0.84709 | -0.84325 | -0.84858 | -0.80401 | -0.70408 | -0.58099 | -0.54769 | -0.54447 | -0.55169 | -0.54559 | -0.54204 | -0.58 | -0.62515 | -0.64663 | -0.6627 | -0.68519 | -0.67741 | -0.70017 | -0.74461 | -0.77625 | -0.80321 | -0.81875
9 | 0.0024804 | -0.023105 | -0.029884 | -0.038665 | -0.036818 | -0.041709 | -0.078474 | -0.025811 | -0.039383 | -0.013246 | -0.00025676 | 0.010699 | 0.037001 | 0.036003 | 0.028701 | 0.065951 | 0.05379 | 0.047693 | 0.040288 | 0.041229 | 0.055988 | 0.052448 | -0.0050091 | -0.0083363
10 | -0.17636 | -0.1951 | -0.20213 | -0.20162 | -0.20219 | -0.20782 | -0.067716 | 0.059174 | 0.13462 | 0.14377 | 0.059746 | 0.14374 | 0.15925 | 0.14846 | 0.12109 | 0.051407 | 0.025287 | 0.026232 | 0.025721 | 0.052948 | 0.073706 | 0.010499 | -0.076119 | -0.12929
11 | -0.25348 | -0.2781 | -0.28762 | -0.28906 | -0.28439 | -0.28534 | -0.22279 | -0.18682 | -0.15878 | -0.12145 | -0.12208 | -0.13194 | -0.15494 | -0.16105 | -0.17889 | -0.17551 | -0.18173 | -0.13919 | -0.12556 | -0.14161 | -0.11617 | -0.15365 | -0.17075 | -0.19483
12 | -0.45048 | -0.26701 | -0.35126 | -0.27121 | -0.30489 | -0.17029 | -0.56826 | -0.44681 | -0.3346 | -0.39373 | -0.39578 | -0.3604 | 0.18234 | 0.091605 | -0.51251 | -0.17087 | -0.2029 | -0.11693 | 0.0052927 | 0.35534 | 0.80062 | 0.80533 | 0.7418 | 0.77916
13 | 0.92652 | 0.84561 | 0.66161 | 0.59052 | 0.53217 | 0.66146 | 2.2448 | 3.0278 | 3.884 | 3.6304 | 3.4702 | 3.5316 | 3.8169 | 3.4691 | 3.1226 | 2.9308 | 2.9012 | 2.939 | 2.4199 | 2.2404 | 2.3749 | 1.662 | 0.72204 | 0.7973
14 | 0.152 | 0.16663 | 0.15965 | 0.15621 | 0.1531 | 0.16685 | 0.16773 | 0.31153 | 0.36591 | 0.35286 | 0.34024 | 0.33755 | 0.36608 | 0.36114 | 0.24621 | 0.33171 | 0.32921 | 0.30915 | 0.24671 | 0.22598 | 0.23694 | 0.23834 | 0.15967 | 0.15608
15 | 0.0031706 | -0.015354 | -0.018606 | -0.024964 | -0.031748 | -0.025494 | -0.030063 | 0.080364 | 0.10331 | 0.13262 | 0.076499 | 0.068132 | 0.04748 | 0.06115 | 0.026427 | 0.023308 | 0.027249 | 0.048903 | 0.092894 | 0.096822 | 0.07541 | 0.059294 | 0.029044 | 0.0051776
16 | -0.05219 | -0.12071 | -0.2148 | -0.20055 | -0.20376 | -0.19314 | -0.012216 | 0.23833 | 0.29899 | 0.30858 | 0.25511 | 0.31691 | 0.29502 | 0.24928 | 0.18048 | 0.11728 | 0.14462 | 0.12376 | 0.024636 | 0.10151 | 0.14319 | 0.09225 | -0.087799 | -0.17549
17 | -0.57769 | -0.58852 | -0.58823 | -0.60607 | -0.6015 | -0.61336 | -0.55886 | -0.38324 | -0.28014 | -0.30442 | -0.37986 | -0.42482 | -0.39263 | -0.40902 | -0.39514 | -0.46094 | -0.52643 | -0.45446 | -0.33116 | -0.29883 | -0.29388 | -0.38819 | -0.4791 | -0.50208
18 | -0.24422 | -0.33221 | -0.37474 | -0.37382 | -0.38768 | -0.40667 | -0.38072 | -0.1505 | 0.046546 | 0.16719 | 0.26762 | 0.28992 | 0.25448 | 0.20376 | 0.14011 | 0.090292 | 0.076949 | 0.067051 | 0.06646 | 0.018348 | 0.14425 | 0.064481 | 0.036965 | -0.059819
19 | 0.69024 | 0.77495 | 0.59278 | 0.71244 | 0.72932 | 0.74882 | 0.72536 | 1.3412 | 1.5404 | 1.5068 | 1.3037 | 1.5727 | 1.6715 | 1.5125 | 1.3399 | 1.1437 | 1.4366 | 1.3383 | 1.0931 | 1.0039 | 1.1475 | 0.9304 | 0.68937 | 0.799
20 | -0.39437 | -0.39533 | -0.42029 | -0.44752 | -0.40231 | -0.45157 | -0.38396 | -0.17504 | -0.030831 | -0.023431 | 0.054659 | 0.017814 | 0.0045785 | 0.0030959 | -0.046077 | -0.07695 | -0.11579 | -0.14853 | -0.13032 | -0.16062 | -0.11431 | -0.20699 | -0.25476 | -0.28497
21 | -1.6174 | -1.6453 | -1.711 | -1.6696 | -1.6639 | -1.6243 | -1.4082 | -1.1278 | -1.1066 | -1.1219 | -1.0817 | -1.0591 | -1.095 | -1.16 | -1.2503 | -1.3325 | -1.3524 | -1.3297 | -1.3686 | -1.4146 | -1.5044 | -1.6 | -1.6225 | -1.6047
22 | 0.0062643 | -0.058929 | -0.076203 | -0.096663 | -0.089339 | -0.10532 | -0.19226 | -0.063889 | -0.10043 | -0.033453 | -0.00061673 | 0.027012 | 0.091595 | 0.091845 | 0.071049 | 0.16326 | 0.13996 | 0.11923 | 0.10072 | 0.10307 | 0.14426 | 0.12598 | -0.012396 | -0.020428
23 | -1.1993 | -1.3138 | -1.3475 | -1.3442 | -1.3755 | -1.4138 | -0.45591 | 0.39844 | 0.89748 | 0.96794 | 0.40233 | 0.99736 | 1.0301 | 1.02 | 0.79131 | 0.33929 | 0.17374 | 0.16802 | 0.17147 | 0.35299 | 0.51143 | 0.067246 | -0.51264 | -0.86191
24 | -1.4777 | -1.6049 | -1.6271 | -1.6351 | -1.6088 | -1.6468 | -1.3117 | -1.0462 | -0.9073 | -0.69397 | -0.71153 | -0.73901 | -0.85905 | -0.89321 | -1.002 | -0.99278 | -1.0282 | -0.78743 | -0.70313 | -0.80919 | -0.68412 | -0.84355 | -1.0053 | -1.0911
25 | -0.32177 | -0.19267 | -0.24598 | -0.19178 | -0.22666 | -0.11806 | -0.39786 | -0.31915 | -0.23431 | -0.28124 | -0.29127 | -0.26263 | 0.13285 | 0.064771 | -0.36978 | -0.12205 | -0.14206 | -0.08352 | 0.0038576 | 0.25128 | 0.57754 | 0.55831 | 0.52986 | 0.55654
26 | 0.28954 | 0.26425 | 0.20067 | 0.18088 | 0.17134 | 0.21092 | 0.68067 | 0.90907 | 1.2019 | 1.1345 | 1.0955 | 1.0818 | 1.1692 | 1.0841 | 1.0057 | 0.90664 | 0.89745 | 0.92772 | 0.75621 | 0.70718 | 0.74964 | 0.52461 | 0.22794 | 0.25162
27 | 0.304 | 0.33992 | 0.31297 | 0.32189 | 0.30929 | 0.32389 | 0.33211 | 0.62936 | 0.74645 | 0.71277 | 0.69423 | 0.68887 | 0.71752 | 0.72229 | 0.50237 | 0.6374 | 0.64525 | 0.61213 | 0.49342 | 0.44309 | 0.46924 | 0.47201 | 0.32579 | 0.31534
28 | 0.010875 | -0.054835 | -0.065771 | -0.08649 | -0.11448 | -0.092873 | -0.10628 | 0.27849 | 0.35441 | 0.45037 | 0.26509 | 0.23369 | 0.16454 | 0.22058 | 0.095296 | 0.082402 | 0.097299 | 0.17465 | 0.3384 | 0.33549 | 0.27471 | 0.20753 | 0.10266 | 0.018861
29 | -1.5344 | -3.6953 | -6.6393 | -6.0166 | -6.1128 | -5.7943 | -0.36286 | 7.0797 | 9.3359 | 9.0724 | 7.7305 | 9.7014 | 8.6753 | 7.5546 | 5.6355 | 3.3804 | 4.3385 | 3.8643 | 0.72443 | 3.0758 | 4.3383 | 2.7952 | -2.5557 | -5.4259
30 | -1.001 | -1.0097 | -1.0294 | -1.0398 | -1.0526 | -1.0734 | -0.98789 | -0.66397 | -0.49525 | -0.52746 | -0.6714 | -0.71429 | -0.66016 | -0.7231 | -0.70533 | -0.7985 | -0.92126 | -0.81964 | -0.57953 | -0.51269 | -0.52457 | -0.66575 | -0.82996 | -0.89622
31 | -0.62923 | -0.83053 | -0.9751 | -0.96316 | -0.95001 | -1.0582 | -0.94247 | -0.36506 | 0.1152 | 0.41384 | 0.67587 | 0.7103 | 0.62347 | 0.53018 | 0.3434 | 0.23257 | 0.18666 | 0.16427 | 0.16954 | 0.047261 | 0.36062 | 0.16449 | 0.096184 | -0.15257
32 | 0.69024 | 0.77495 | 0.58092 | 0.69149 | 0.72932 | 0.71946 | 0.69691 | 1.3018 | 1.5404 | 1.5068 | 1.33 | 1.557 | 1.6551 | 1.4822 | 1.2873 | 1.1437 | 1.4225 | 1.393 | 1.0931 | 0.99393 | 1.1826 | 0.93961 | 0.70344 | 0.79116

## UpFlex, Summer
LoadID | 0 | 1 | 2 | 3 | 4 | 5 | 6 | 7 | 8 | 9 | 10 | 11 | 12 | 13 | 14 | 15 | 16 | 17 | 18 | 19 | 20 | 21 | 22 | 23
1 | 0.23522 | 0.25895 | 0.33705 | 0.38641 | 0.45433 | 0.53108 | 0.47341 | 0.67679 | 0.62088 | 0.70125 | 0.7207 | 0.66851 | 0.63064 | 0.58059 | 0.53479 | 0.4813 | 0.47629 | 0.37737 | 0.31223 | 0.3705 | 0.37751 | 0.43141 | 0.20947 | 0.20112
2 | 0.2117 | 0.23305 | 0.30334 | 0.34777 | 0.4089 | 0.47797 | 0.42607 | 0.60911 | 0.55879 | 0.63112 | 0.64863 | 0.60165 | 0.56757 | 0.52253 | 0.48131 | 0.43317 | 0.42866 | 0.33964 | 0.28101 | 0.33345 | 0.33976 | 0.38827 | 0.18853 | 0.18101
3 | 0.28227 | 0.31074 | 0.40446 | 0.46369 | 0.5452 | 0.6373 | 0.56809 | 0.81215 | 0.74506 | 0.8415 | 0.86484 | 0.80221 | 0.75677 | 0.69671 | 0.64175 | 0.57756 | 0.57155 | 0.45285 | 0.37468 | 0.4446 | 0.45301 | 0.5177 | 0.25137 | 0.24134
4 | 0.14113 | 0.15537 | 0.20223 | 0.23185 | 0.2726 | 0.31865 | 0.28405 | 0.40608 | 0.37253 | 0.42075 | 0.43242 | 0.4011 | 0.37838 | 0.34836 | 0.32087 | 0.28878 | 0.28578 | 0.22642 | 0.18734 | 0.2223 | 0.2265 | 0.25885 | 0.12568 | 0.12067
5 | 0.14113 | 0.15537 | 0.20223 | 0.23185 | 0.2726 | 0.31865 | 0.28405 | 0.40608 | 0.37253 | 0.42075 | 0.43242 | 0.4011 | 0.37838 | 0.34836 | 0.32087 | 0.28878 | 0.28578 | 0.22642 | 0.18734 | 0.2223 | 0.2265 | 0.25885 | 0.12568 | 0.12067
6 | 0.47044 | 0.5179 | 0.67409 | 0.77282 | 0.90866 | 1.0622 | 0.94682 | 1.3536 | 1.2418 | 1.4025 | 1.4414 | 1.337 | 1.2613 | 1.1612 | 1.0696 | 0.96261 | 0.95259 | 0.75475 | 0.62446 | 0.74101 | 0.75501 | 0.86283 | 0.41895 | 0.40224
7 | 0.47044 | 0.5179 | 0.67409 | 0.77282 | 0.90866 | 1.0622 | 0.94682 | 1.3536 | 1.2418 | 1.4025 | 1.4414 | 1.337 | 1.2613 | 1.1612 | 1.0696 | 0.96261 | 0.95259 | 0.75475 | 0.62446 | 0.74101 | 0.75501 | 0.86283 | 0.41895 | 0.40224
8 | 0.14113 | 0.15537 | 0.20223 | 0.23185 | 0.2726 | 0.31865 | 0.28405 | 0.40608 | 0.37253 | 0.42075 | 0.43242 | 0.4011 | 0.37838 | 0.34836 | 0.32087 | 0.28878 | 0.28578 | 0.22642 | 0.18734 | 0.2223 | 0.2265 | 0.25885 | 0.12568 | 0.12067
9 | 0.14113 | 0.15537 | 0.20223 | 0.23185 | 0.2726 | 0.31865 | 0.28405 | 0.40608 | 0.37253 | 0.42075 | 0.43242 | 0.4011 | 0.37838 | 0.34836 | 0.32087 | 0.28878 | 0.28578 | 0.22642 | 0.18734 | 0.2223 | 0.2265 | 0.25885 | 0.12568 | 0.12067
10 | 0.10585 | 0.11653 | 0.15167 | 0.17388 | 0.20445 | 0.23899 | 0.21303 | 0.30456 | 0.2794 | 0.31556 | 0.32431 | 0.30083 | 0.28379 | 0.26127 | 0.24066 | 0.21659 | 0.21433 | 0.16982 | 0.1405 | 0.16673 | 0.16988 | 0.19414 | 0.094263 | 0.090504
11 | 0.14113 | 0.15537 | 0.20223 | 0.23185 | 0.2726 | 0.31865 | 0.28405 | 0.40608 | 0.37253 | 0.42075 | 0.43242 | 0.4011 | 0.37838 | 0.34836 | 0.32087 | 0.28878 | 0.28578 | 0.22642 | 0.18734 | 0.2223 | 0.2265 | 0.25885 | 0.12568 | 0.12067
12 | 0.14113 | 0.15537 | 0.20223 | 0.23185 | 0.2726 | 0.31865 | 0.28405 | 0.40608 | 0.37253 | 0.42075 | 0.43242 | 0.4011 | 0.37838 | 0.34836 | 0.32087 | 0.28878 | 0.28578 | 0.22642 | 0.18734 | 0.2223 | 0.2265 | 0.25885 | 0.12568 | 0.12067
13 | 0.28227 | 0.31074 | 0.40446 | 0.46369 | 0.5452 | 0.6373 | 0.56809 | 0.81215 | 0.74506 | 0.8415 | 0.86484 | 0.80221 | 0.75677 | 0.69671 | 0.64175 | 0.57756 | 0.57155 | 0.45285 | 0.37468 | 0.4446 | 0.45301 | 0.5177 | 0.25137 | 0.24134
14 | 0.14113 | 0.15537 | 0.20223 | 0.23185 | 0.2726 | 0.31865 | 0.28405 | 0.40608 | 0.37253 | 0.42075 | 0.43242 | 0.4011 | 0.37838 | 0.34836 | 0.32087 | 0.28878 | 0.28578 | 0.22642 | 0.18734 | 0.2223 | 0.2265 | 0.25885 | 0.12568 | 0.12067
15 | 0.14113 | 0.15537 | 0.20223 | 0.23185 | 0.2726 | 0.31865 | 0.28405 | 0.40608 | 0.37253 | 0.42075 | 0.43242 | 0.4011 | 0.37838 | 0.34836 | 0.32087 | 0.28878 | 0.28578 | 0.22642 | 0.18734 | 0.2223 | 0.2265 | 0.25885 | 0.12568 | 0.12067
16 | 0.14113 | 0.15537 | 0.20223 | 0.23185 | 0.2726 | 0.31865 | 0.28405 | 0.40608 | 0.37253 | 0.42075 | 0.43242 | 0.4011 | 0.37838 | 0.34836 | 0.32087 | 0.28878 | 0.28578 | 0.22642 | 0.18734 | 0.2223 | 0.2265 | 0.25885 | 0.12568 | 0.12067
17 | 0.2117 | 0.23305 | 0.30334 | 0.34777 | 0.4089 | 0.47797 | 0.42607 | 0.60911 | 0.55879 | 0.63112 | 0.64863 | 0.60165 | 0.56757 | 0.52253 | 0.48131 | 0.43317 | 0.42866 | 0.33964 | 0.28101 | 0.33345 | 0.33976 | 0.38827 | 0.18853 | 0.18101
18 | 0.2117 | 0.23305 | 0.30334 | 0.34777 | 0.4089 | 0.47797 | 0.42607 | 0.60911 | 0.55879 | 0.63112 | 0.64863 | 0.60165 | 0.56757 | 0.52253 | 0.48131 | 0.43317 | 0.42866 | 0.33964 | 0.28101 | 0.33345 | 0.33976 | 0.38827 | 0.18853 | 0.18101
19 | 0.2117 | 0.23305 | 0.30334 | 0.34777 | 0.4089 | 0.47797 | 0.42607 | 0.60911 | 0.55879 | 0.63112 | 0.64863 | 0.60165 | 0.56757 | 0.52253 | 0.48131 | 0.43317 | 0.42866 | 0.33964 | 0.28101 | 0.33345 | 0.33976 | 0.38827 | 0.18853 | 0.18101
20 | 0.2117 | 0.23305 | 0.30334 | 0.34777 | 0.4089 | 0.47797 | 0.42607 | 0.60911 | 0.55879 | 0.63112 | 0.64863 | 0.60165 | 0.56757 | 0.52253 | 0.48131 | 0.43317 | 0.42866 | 0.33964 | 0.28101 | 0.33345 | 0.33976 | 0.38827 | 0.18853 | 0.18101
21 | 0.2117 | 0.23305 | 0.30334 | 0.34777 | 0.4089 | 0.47797 | 0.42607 | 0.60911 | 0.55879 | 0.63112 | 0.64863 | 0.60165 | 0.56757 | 0.52253 | 0.48131 | 0.43317 | 0.42866 | 0.33964 | 0.28101 | 0.33345 | 0.33976 | 0.38827 | 0.18853 | 0.18101
22 | 0.2117 | 0.23305 | 0.30334 | 0.34777 | 0.4089 | 0.47797 | 0.42607 | 0.60911 | 0.55879 | 0.63112 | 0.64863 | 0.60165 | 0.56757 | 0.52253 | 0.48131 | 0.43317 | 0.42866 | 0.33964 | 0.28101 | 0.33345 | 0.33976 | 0.38827 | 0.18853 | 0.18101
23 | 0.98793 | 1.0876 | 1.4156 | 1.6229 | 1.9082 | 2.2305 | 1.9883 | 2.8425 | 2.6077 | 2.9452 | 3.0269 | 2.8077 | 2.6487 | 2.4385 | 2.2461 | 2.0215 | 2.0004 | 1.585 | 1.3114 | 1.5561 | 1.5855 | 1.8119 | 0.87979 | 0.8447
24 | 0.98793 | 1.0876 | 1.4156 | 1.6229 | 1.9082 | 2.2305 | 1.9883 | 2.8425 | 2.6077 | 2.9452 | 3.0269 | 2.8077 | 2.6487 | 2.4385 | 2.2461 | 2.0215 | 2.0004 | 1.585 | 1.3114 | 1.5561 | 1.5855 | 1.8119 | 0.87979 | 0.8447
25 | 0.14113 | 0.15537 | 0.20223 | 0.23185 | 0.2726 | 0.31865 | 0.28405 | 0.40608 | 0.37253 | 0.42075 | 0.43242 | 0.4011 | 0.37838 | 0.34836 | 0.32087 | 0.28878 | 0.28578 | 0.22642 | 0.18734 | 0.2223 | 0.2265 | 0.25885 | 0.12568 | 0.12067
26 | 0.14113 | 0.15537 | 0.20223 | 0.23185 | 0.2726 | 0.31865 | 0.28405 | 0.40608 | 0.37253 | 0.42075 | 0.43242 | 0.4011 | 0.37838 | 0.34836 | 0.32087 | 0.28878 | 0.28578 | 0.22642 | 0.18734 | 0.2223 | 0.2265 | 0.25885 | 0.12568 | 0.12067
27 | 0.14113 | 0.15537 | 0.20223 | 0.23185 | 0.2726 | 0.31865 | 0.28405 | 0.40608 | 0.37253 | 0.42075 | 0.43242 | 0.4011 | 0.37838 | 0.34836 | 0.32087 | 0.28878 | 0.28578 | 0.22642 | 0.18734 | 0.2223 | 0.2265 | 0.25885 | 0.12568 | 0.12067
28 | 0.28227 | 0.31074 | 0.40446 | 0.46369 | 0.5452 | 0.6373 | 0.56809 | 0.81215 | 0.74506 | 0.8415 | 0.86484 | 0.80221 | 0.75677 | 0.69671 | 0.64175 | 0.57756 | 0.57155 | 0.45285 | 0.37468 | 0.4446 | 0.45301 | 0.5177 | 0.25137 | 0.24134
29 | 0.47044 | 0.5179 | 0.67409 | 0.77282 | 0.90866 | 1.0622 | 0.94682 | 1.3536 | 1.2418 | 1.4025 | 1.4414 | 1.337 | 1.2613 | 1.1612 | 1.0696 | 0.96261 | 0.95259 | 0.75475 | 0.62446 | 0.74101 | 0.75501 | 0.86283 | 0.41895 | 0.40224
30 | 0.35283 | 0.38842 | 0.50557 | 0.57962 | 0.6815 | 0.79662 | 0.71012 | 1.0152 | 0.93132 | 1.0519 | 1.081 | 1.0028 | 0.94596 | 0.87089 | 0.80218 | 0.72196 | 0.71444 | 0.56606 | 0.46835 | 0.55576 | 0.56626 | 0.64712 | 0.31421 | 0.30168
31 | 0.49396 | 0.54379 | 0.7078 | 0.81146 | 0.95409 | 1.1153 | 0.99416 | 1.4213 | 1.3038 | 1.4726 | 1.5135 | 1.4039 | 1.3243 | 1.2192 | 1.1231 | 1.0107 | 1.0002 | 0.79248 | 0.65569 | 0.77806 | 0.79276 | 0.90597 | 0.4399 | 0.42235
32 | 0.14113 | 0.15537 | 0.20223 | 0.23185 | 0.2726 | 0.31865 | 0.28405 | 0.40608 | 0.37253 | 0.42075 | 0.43242 | 0.4011 | 0.37838 | 0.34836 | 0.32087 | 0.28878 | 0.28578 | 0.22642 | 0.18734 | 0.2223 | 0.2265 | 0.25885 | 0.12568 | 0.12067

## DownFlex, Summer
LoadID | 0 | 1 | 2 | 3 | 4 | 5 | 6 | 7 | 8 | 9 | 10 | 11 | 12 | 13 | 14 | 15 | 16 | 17 | 18 | 19 | 20 | 21 | 22 | 23
1 | 0.65212 | 0.69013 | 0.72876 | 0.76189 | 0.77054 | 0.80603 | 0.8019 | 0.75799 | 0.68677 | 1.0085 | 0.98484 | 0.90686 | 0.88482 | 0.88846 | 0.84637 | 0.77582 | 0.69726 | 0.67224 | 0.42257 | 0.4519 | 0.49407 | 0.50586 | 0.52758 | 0.58235
2 | 0.58691 | 0.62112 | 0.65589 | 0.6857 | 0.69348 | 0.72542 | 0.72171 | 0.68219 | 0.61809 | 0.90765 | 0.88635 | 0.81617 | 0.79634 | 0.79962 | 0.76173 | 0.69824 | 0.62753 | 0.60502 | 0.38031 | 0.40671 | 0.44466 | 0.45527 | 0.47482 | 0.52411
3 | 0.78254 | 0.82816 | 0.87452 | 0.91427 | 0.92464 | 0.96723 | 0.96229 | 0.90958 | 0.82412 | 1.2102 | 1.1818 | 1.0882 | 1.0618 | 1.0662 | 1.0156 | 0.93099 | 0.83671 | 0.80669 | 0.50708 | 0.54228 | 0.59289 | 0.60703 | 0.63309 | 0.69882
4 | 0.39127 | 0.41408 | 0.43726 | 0.45713 | 0.46232 | 0.48362 | 0.48114 | 0.45479 | 0.41206 | 0.6051 | 0.5909 | 0.54412 | 0.53089 | 0.53308 | 0.50782 | 0.46549 | 0.41835 | 0.40335 | 0.25354 | 0.27114 | 0.29644 | 0.30352 | 0.31655 | 0.34941
5 | 0.39127 | 0.41408 | 0.43726 | 0.45713 | 0.46232 | 0.48362 | 0.48114 | 0.45479 | 0.41206 | 0.6051 | 0.5909 | 0.54412 | 0.53089 | 0.53308 | 0.50782 | 0.46549 | 0.41835 | 0.40335 | 0.25354 | 0.27114 | 0.29644 | 0.30352 | 0.31655 | 0.34941
6 | 1.3042 | 1.3803 | 1.4575 | 1.5238 | 1.5411 | 1.6121 | 1.6038 | 1.516 | 1.3735 | 2.017 | 1.9697 | 1.8137 | 1.7696 | 1.7769 | 1.6927 | 1.5516 | 1.3945 | 1.3445 | 0.84514 | 0.9038 | 0.98814 | 1.0117 | 1.0552 | 1.1647
7 | 1.3042 | 1.3803 | 1.4575 | 1.5238 | 1.5411 | 1.6121 | 1.6038 | 1.516 | 1.3735 | 2.017 | 1.9697 | 1.8137 | 1.7696 | 1.7769 | 1.6927 | 1.5516 | 1.3945 | 1.3445 | 0.84514 | 0.9038 | 0.98814 | 1.0117 | 1.0552 | 1.1647
8 | 0.39127 | 0.41408 | 0.43726 | 0.45713 | 0.46232 | 0.48362 | 0.48114 | 0.45479 | 0.41206 | 0.6051 | 0.5909 | 0.54412 | 0.53089 | 0.53308 | 0.50782 | 0.46549 | 0.41835 | 0.40335 | 0.25354 | 0.27114 | 0.29644 | 0.30352 | 0.31655 | 0.34941
9 | 0.39127 | 0.41408 | 0.43726 | 0.45713 | 0.46232 | 0.48362 | 0.48114 | 0.45479 | 0.41206 | 0.6051 | 0.5909 | 0.54412 | 0.53089 | 0.53308 | 0.50782 | 0.46549 | 0.41835 | 0.40335 | 0.25354 | 0.27114 | 0.29644 | 0.30352 | 0.31655 | 0.34941
10 | 0.29345 | 0.31056 | 0.32794 | 0.34285 | 0.34674 | 0.36271 | 0.36086 | 0.34109 | 0.30905 | 0.45382 | 0.44318 | 0.40809 | 0.39817 | 0.39981 | 0.38087 | 0.34912 | 0.31376 | 0.30251 | 0.19016 | 0.20335 | 0.22233 | 0.22764 | 0.23741 | 0.26206
11 | 0.39127 | 0.41408 | 0.43726 | 0.45713 | 0.46232 | 0.48362 | 0.48114 | 0.45479 | 0.41206 | 0.6051 | 0.5909 | 0.54412 | 0.53089 | 0.53308 | 0.50782 | 0.46549 | 0.41835 | 0.40335 | 0.25354 | 0.27114 | 0.29644 | 0.30352 | 0.31655 | 0.34941
12 | 0.39127 | 0.41408 | 0.43726 | 0.45713 | 0.46232 | 0.48362 | 0.48114 | 0.45479 | 0.41206 | 0.6051 | 0.5909 | 0.54412 | 0.53089 | 0.53308 | 0.50782 | 0.46549 | 0.41835 | 0.40335 | 0.25354 | 0.27114 | 0.29644 | 0.30352 | 0.31655 | 0.34941
13 | 0.78254 | 0.82816 | 0.87452 | 0.91427 | 0.92464 | 0.96723 | 0.96229 | 0.90958 | 0.82412 | 1.2102 | 1.1818 | 1.0882 | 1.0618 | 1.0662 | 1.0156 | 0.93099 | 0.83671 | 0.80669 | 0.50708 | 0.54228 | 0.59289 | 0.60703 | 0.63309 | 0.69882
14 | 0.39127 | 0.41408 | 0.43726 | 0.45713 | 0.46232 | 0.48362 | 0.48114 | 0.45479 | 0.41206 | 0.6051 | 0.5909 | 0.54412 | 0.53089 | 0.53308 | 0.50782 | 0.46549 | 0.41835 | 0.40335 | 0.25354 | 0.27114 | 0.29644 | 0.30352 | 0.31655 | 0.34941
15 | 0.39127 | 0.41408 | 0.43726 | 0.45713 | 0.46232 | 0.48362 | 0.48114 | 0.45479 | 0.41206 | 0.6051 | 0.5909 | 0.54412 | 0.53089 | 0.53308 | 0.50782 | 0.46549 | 0.41835 | 0.40335 | 0.25354 | 0.27114 | 0.29644 | 0.30352 | 0.31655 | 0.34941
16 | 0.39127 | 0.41408 | 0.43726 | 0.45713 | 0.46232 | 0.48362 | 0.48114 | 0.45479 | 0.41206 | 0.6051 | 0.5909 | 0.54412 | 0.53089 | 0.53308 | 0.50782 | 0.46549 | 0.41835 | 0.40335 | 0.25354 | 0.27114 | 0.29644 | 0.30352 | 0.31655 | 0.34941
17 | 0.58691 | 0.62112 | 0.65589 | 0.6857 | 0.69348 | 0.72542 | 0.72171 | 0.68219 | 0.61809 | 0.90765 | 0.88635 | 0.81617 | 0.79634 | 0.79962 | 0.76173 | 0.69824 | 0.62753 | 0.60502 | 0.38031 | 0.40671 | 0.44466 | 0.45527 | 0.47482 | 0.52411
18 | 0.58691 | 0.62112 | 0.65589 | 0.6857 | 0.69348 | 0.72542 | 0.72171 | 0.68219 | 0.61809 | 0.90765 | 0.88635 | 0.81617 | 0.79634 | 0.79962 | 0.76173 | 0.69824 | 0.62753 | 0.60502 | 0.38031 | 0.40671 | 0.44466 | 0.45527 | 0.47482 | 0.52411
19 | 0.58691 | 0.62112 | 0.65589 | 0.6857 | 0.69348 | 0.72542 | 0.72171 | 0.68219 | 0.61809 | 0.90765 | 0.88635 | 0.81617 | 0.79634 | 0.79962 | 0.76173 | 0.69824 | 0.62753 | 0.60502 | 0.38031 | 0.40671 | 0.44466 | 0.45527 | 0.47482 | 0.52411
20 | 0.58691 | 0.62112 | 0.65589 | 0.6857 | 0.69348 | 0.72542 | 0.72171 | 0.68219 | 0.61809 | 0.90765 | 0.88635 | 0.81617 | 0.79634 | 0.79962 | 0.76173 | 0.69824 | 0.62753 | 0.60502 | 0.38031 | 0.40671 | 0.44466 | 0.45527 | 0.47482 | 0.52411
21 | 0.58691 | 0.62112 | 0.65589 | 0.6857 | 0.69348 | 0.72542 | 0.72171 | 0.68219 | 0.61809 | 0.90765 | 0.88635 | 0.81617 | 0.79634 | 0.79962 | 0.76173 | 0.69824 | 0.62753 | 0.60502 | 0.38031 | 0.40671 | 0.44466 | 0.45527 | 0.47482 | 0.52411
22 | 0.58691 | 0.62112 | 0.65589 | 0.6857 | 0.69348 | 0.72542 | 0.72171 | 0.68219 | 0.61809 | 0.90765 | 0.88635 | 0.81617 | 0.79634 | 0.79962 | 0.76173 | 0.69824 | 0.62753 | 0.60502 | 0.38031 | 0.40671 | 0.44466 | 0.45527 | 0.47482 | 0.52411
23 | 2.7389 | 2.8986 | 3.0608 | 3.1999 | 3.2363 | 3.3853 | 3.368 | 3.1835 | 2.8844 | 4.2357 | 4.1363 | 3.8088 | 3.7163 | 3.7315 | 3.5548 | 3.2585 | 2.9285 | 2.8234 | 1.7748 | 1.898 | 2.0751 | 2.1246 | 2.2158 | 2.4459
24 | 2.7389 | 2.8986 | 3.0608 | 3.1999 | 3.2363 | 3.3853 | 3.368 | 3.1835 | 2.8844 | 4.2357 | 4.1363 | 3.8088 | 3.7163 | 3.7315 | 3.5548 | 3.2585 | 2.9285 | 2.8234 | 1.7748 | 1.898 | 2.0751 | 2.1246 | 2.2158 | 2.4459
25 | 0.39127 | 0.41408 | 0.43726 | 0.45713 | 0.46232 | 0.48362 | 0.48114 | 0.45479 | 0.41206 | 0.6051 | 0.5909 | 0.54412 | 0.53089 | 0.53308 | 0.50782 | 0.46549 | 0.41835 | 0.40335 | 0.25354 | 0.27114 | 0.29644 | 0.30352 | 0.31655 | 0.34941
26 | 0.39127 | 0.41408 | 0.43726 | 0.45713 | 0.46232 | 0.48362 | 0.48114 | 0.45479 | 0.41206 | 0.6051 | 0.5909 | 0.54412 | 0.53089 | 0.53308 | 0.50782 | 0.46549 | 0.41835 | 0.40335 | 0.25354 | 0.27114 | 0.29644 | 0.30352 | 0.31655 | 0.34941
27 | 0.39127 | 0.41408 | 0.43726 | 0.45713 | 0.46232 | 0.48362 | 0.48114 | 0.45479 | 0.41206 | 0.6051 | 0.5909 | 0.54412 | 0.53089 | 0.53308 | 0.50782 | 0.46549 | 0.41835 | 0.40335 | 0.25354 | 0.27114 | 0.29644 | 0.30352 | 0.31655 | 0.34941
28 | 0.78254 | 0.82816 | 0.87452 | 0.91427 | 0.92464 | 0.96723 | 0.96229 | 0.90958 | 0.82412 | 1.2102 | 1.1818 | 1.0882 | 1.0618 | 1.0662 | 1.0156 | 0.93099 | 0.83671 | 0.80669 | 0.50708 | 0.54228 | 0.59289 | 0.60703 | 0.63309 | 0.69882
29 | 1.3042 | 1.3803 | 1.4575 | 1.5238 | 1.5411 | 1.6121 | 1.6038 | 1.516 | 1.3735 | 2.017 | 1.9697 | 1.8137 | 1.7696 | 1.7769 | 1.6927 | 1.5516 | 1.3945 | 1.3445 | 0.84514 | 0.9038 | 0.98814 | 1.0117 | 1.0552 | 1.1647
30 | 0.97818 | 1.0352 | 1.0931 | 1.1428 | 1.1558 | 1.209 | 1.2029 | 1.137 | 1.0302 | 1.5127 | 1.4773 | 1.3603 | 1.3272 | 1.3327 | 1.2696 | 1.1637 | 1.0459 | 1.0084 | 0.63385 | 0.67785 | 0.74111 | 0.75879 | 0.79137 | 0.87352
31 | 1.3695 | 1.4493 | 1.5304 | 1.6 | 1.6181 | 1.6927 | 1.684 | 1.5918 | 1.4422 | 2.1178 | 2.0682 | 1.9044 | 1.8581 | 1.8658 | 1.7774 | 1.6292 | 1.4642 | 1.4117 | 0.8874 | 0.94899 | 1.0375 | 1.0623 | 1.1079 | 1.2229
32 | 0.39127 | 0.41408 | 0.43726 | 0.45713 | 0.46232 | 0.48362 | 0.48114 | 0.45479 | 0.41206 | 0.6051 | 0.5909 | 0.54412 | 0.53089 | 0.53308 | 0.50782 | 0.46549 | 0.41835 | 0.40335 | 0.25354 | 0.27114 | 0.29644 | 0.30352 | 0.31655 | 0.34941

## Pg, Summer, S1
GenID | 0 | 1 | 2 | 3 | 4 | 5 | 6 | 7 | 8 | 9 | 10 | 11 | 12 | 13 | 14 | 15 | 16 | 17 | 18 | 19 | 20 | 21 | 22 | 23
1 | 0 | 0 | 0 | 0 | 0 | 0 | 0 | 0 | 0 | 0 | 0 | 0 | 0 | 0 | 0 | 0 | 0 | 0 | 0 | 0 | 0 | 0 | 0 | 0
2 | 5.894 | 5.3055 | 5.4673 | 5.3689 | 4.6045 | 4.359 | 4.8052 | 4.3712 | 3.5934 | 2.5975 | 2.6658 | 1.6526 | 1.3547 | 1.4412 | 1.9245 | 2.4343 | 2.8729 | 3.9457 | 3.5889 | 3.1873 | 4.7387 | 5.1009 | 4.9566 | 7.2358
3 | 0 | 0 | 0 | 0 | 0 | 0 | 0 | 0 | 0 | 0 | 0 | 0 | 0 | 0 | 0 | 0 | 0 | 0 | 0 | 0 | 0 | 0 | 0 | 0
4 | 0 | 0 | 0 | 0 | 0 | 0 | 0 | 0 | 0 | 0 | 0 | 0 | 0 | 0 | 0 | 0 | 0 | 0 | 0 | 0 | 0 | 0 | 0 | 0
5 | 0 | 0 | 0.00029637 | 0 | 0 | 0 | 0 | 0.17306 | 3.5986 | 9.5376 | 11.9948 | 12.4003 | 13.5697 | 13.218 | 11.1114 | 7.1114 | 1.7798 | 0.013911 | 0.0011785 | 0.00087995 | 0 | 0 | 0 | 0
6 | 0 | 0 | 0.00029637 | 0 | 0 | 0 | 0 | 0.17306 | 3.5986 | 9.5376 | 11.9948 | 12.4003 | 13.5697 | 13.218 | 11.1114 | 7.1114 | 1.7798 | 0.013911 | 0.0011785 | 0.00087995 | 0 | 0 | 0 | 0
7 | 0 | 0 | 0 | 0 | 0 | 0 | 0 | 0 | 0 | 0 | 0 | 0 | 0 | 0 | 0 | 0 | 0 | 0 | 0 | 0 | 0 | 0 | 0 | 0

## Pg, Summer, S2
GenID | 0 | 1 | 2 | 3 | 4 | 5 | 6 | 7 | 8 | 9 | 10 | 11 | 12 | 13 | 14 | 15 | 16 | 17 | 18 | 19 | 20 | 21 | 22 | 23
1 | 0 | 0 | 0 | 0 | 0 | 0 | 0 | 0 | 0 | 0 | 0 | 0 | 0 | 0 | 0 | 0 | 0 | 0 | 0 | 0 | 0 | 0 | 0 | 0
2 | 7.7917 | 6.3948 | 5.7895 | 5.0771 | 4.5513 | 3.8876 | 3.643 | 3.3887 | 3.1832 | 3.5536 | 3.3229 | 3.8401 | 4.2259 | 4.062 | 4.6367 | 4.0863 | 3.8579 | 3.9716 | 3.8111 | 3.9987 | 3.7472 | 3.1825 | 3.5746 | 3.4203
3 | 0 | 0 | 0 | 0 | 0 | 0 | 0 | 0 | 0 | 0 | 0 | 0 | 0 | 0 | 0 | 0 | 0 | 0 | 0 | 0 | 0 | 0 | 0 | 0
4 | 0 | 0 | 0 | 0 | 0 | 0 | 0 | 0 | 0 | 0 | 0 | 0 | 0 | 0 | 0 | 0 | 0 | 0 | 0 | 0 | 0 | 0 | 0 | 0
5 | 0 | 0 | 0.00029872 | 0 | 0 | 0 | 0 | 0.18164 | 3.5986 | 9.3898 | 11.718 | 13.0152 | 13.2565 | 13.0131 | 11.1114 | 7.3427 | 1.7939 | 0.014021 | 0.0012071 | 0.00092359 | 0 | 0 | 0 | 0
6 | 0 | 0 | 0.00029872 | 0 | 0 | 0 | 0 | 0.18164 | 3.5986 | 9.3898 | 11.718 | 13.0152 | 13.2565 | 13.0131 | 11.1114 | 7.3427 | 1.7939 | 0.014021 | 0.0012071 | 0.00092359 | 0 | 0 | 0 | 0
7 | 0 | 0 | 0 | 0 | 0 | 0 | 0 | 0 | 0 | 0 | 0 | 0 | 0 | 0 | 0 | 0 | 0 | 0 | 0 | 0 | 0 | 0 | 0 | 0

## Pg, Summer, S3
GenID | 0 | 1 | 2 | 3 | 4 | 5 | 6 | 7 | 8 | 9 | 10 | 11 | 12 | 13 | 14 | 15 | 16 | 17 | 18 | 19 | 20 | 21 | 22 | 23
1 | 0 | 0 | 0 | 0 | 0 | 0 | 0 | 0 | 0 | 0 | 0 | 0 | 0 | 0 | 0 | 0 | 0 | 0 | 0 | 0 | 0 | 0 | 0 | 0
2 | 6.7303 | 6.2552 | 7.5434 | 7.6659 | 6.8304 | 6.0264 | 4.3933 | 3.7623 | 3.889 | 3.6535 | 3.9956 | 4.1501 | 3.4118 | 3.6119 | 4.6318 | 6.0341 | 5.9074 | 6.3578 | 6.18 | 6.9851 | 7.073 | 6.832 | 6.2835 | 6.113
3 | 0 | 0 | 0 | 0 | 0 | 0 | 0 | 0 | 0 | 0 | 0 | 0 | 0 | 0 | 0 | 0 | 0 | 0 | 0 | 0 | 0 | 0 | 0 | 0
4 | 0 | 0 | 0 | 0 | 0 | 0 | 0 | 0 | 0 | 0 | 0 | 0 | 0 | 0 | 0 | 0 | 0 | 0 | 0 | 0 | 0 | 0 | 0 | 0
5 | 0 | 0 | 0.0002901 | 0 | 0 | 0 | 0 | 0.17292 | 3.5086 | 9.2271 | 11.56 | 12.39 | 13.0778 | 12.7877 | 10.8336 | 7.0464 | 1.7422 | 0.013617 | 0.001163 | 0.00087922 | 0 | 0 | 0 | 0
6 | 0 | 0 | 0.0002901 | 0 | 0 | 0 | 0 | 0.17292 | 3.5086 | 9.2271 | 11.56 | 12.39 | 13.0778 | 12.7877 | 10.8336 | 7.0464 | 1.7422 | 0.013617 | 0.001163 | 0.00087922 | 0 | 0 | 0 | 0
7 | 0 | 0 | 0 | 0 | 0 | 0 | 0 | 0 | 0 | 0 | 0 | 0 | 0 | 0 | 0 | 0 | 0 | 0 | 0 | 0 | 0 | 0 | 0 | 0

## Pg, Summer, S4
GenID | 0 | 1 | 2 | 3 | 4 | 5 | 6 | 7 | 8 | 9 | 10 | 11 | 12 | 13 | 14 | 15 | 16 | 17 | 18 | 19 | 20 | 21 | 22 | 23
1 | 0 | 0 | 0 | 0 | 0 | 0 | 0 | 0 | 0 | 0 | 0 | 0 | 0 | 0 | 0 | 0 | 0 | 0 | 0 | 0 | 0 | 0 | 0 | 0
2 | 5.894 | 5.3055 | 5.4673 | 5.3689 | 4.6045 | 4.359 | 4.8052 | 4.3712 | 3.5934 | 2.5975 | 2.6658 | 1.6526 | 1.3547 | 1.4412 | 1.9245 | 2.4343 | 2.8729 | 3.9457 | 3.5889 | 3.1873 | 4.7387 | 5.1009 | 4.9566 | 7.2358
3 | 0 | 0 | 0 | 0 | 0 | 0 | 0 | 0 | 0 | 0 | 0 | 0 | 0 | 0 | 0 | 0 | 0 | 0 | 0 | 0 | 0 | 0 | 0 | 0
4 | 0 | 0 | 0 | 0 | 0 | 0 | 0 | 0 | 0 | 0 | 0 | 0 | 0 | 0 | 0 | 0 | 0 | 0 | 0 | 0 | 0 | 0 | 0 | 0
5 | 0 | 0 | 0.00029637 | 0 | 0 | 0 | 0 | 0.17306 | 3.5986 | 9.5376 | 11.9948 | 12.4003 | 13.5697 | 13.218 | 11.1114 | 7.1114 | 1.7798 | 0.013911 | 0.0011785 | 0.00087995 | 0 | 0 | 0 | 0
6 | 0 | 0 | 0.00029637 | 0 | 0 | 0 | 0 | 0.17306 | 3.5986 | 9.5376 | 11.9948 | 12.4003 | 13.5697 | 13.218 | 11.1114 | 7.1114 | 1.7798 | 0.013911 | 0.0011785 | 0.00087995 | 0 | 0 | 0 | 0
7 | 0 | 0 | 0 | 0 | 0 | 0 | 0 | 0 | 0 | 0 | 0 | 0 | 0 | 0 | 0 | 0 | 0 | 0 | 0 | 0 | 0 | 0 | 0 | 0

## Pg, Summer, S5
GenID | 0 | 1 | 2 | 3 | 4 | 5 | 6 | 7 | 8 | 9 | 10 | 11 | 12 | 13 | 14 | 15 | 16 | 17 | 18 | 19 | 20 | 21 | 22 | 23
1 | 0 | 0 | 0 | 0 | 0 | 0 | 0 | 0 | 0 | 0 | 0 | 0 | 0 | 0 | 0 | 0 | 0 | 0 | 0 | 0 | 0 | 0 | 0 | 0
2 | 7.7917 | 6.3948 | 5.7895 | 5.0771 | 4.5513 | 3.8876 | 3.643 | 3.3887 | 3.1832 | 3.5536 | 3.3229 | 3.8401 | 4.2259 | 4.062 | 4.6367 | 4.0863 | 3.8579 | 3.9716 | 3.8111 | 3.9987 | 3.7472 | 3.1825 | 3.5746 | 3.4203
3 | 0 | 0 | 0 | 0 | 0 | 0 | 0 | 0 | 0 | 0 | 0 | 0 | 0 | 0 | 0 | 0 | 0 | 0 | 0 | 0 | 0 | 0 | 0 | 0
4 | 0 | 0 | 0 | 0 | 0 | 0 | 0 | 0 | 0 | 0 | 0 | 0 | 0 | 0 | 0 | 0 | 0 | 0 | 0 | 0 | 0 | 0 | 0 | 0
5 | 0 | 0 | 0.00029872 | 0 | 0 | 0 | 0 | 0.18164 | 3.5986 | 9.3898 | 11.718 | 13.0152 | 13.2565 | 13.0131 | 11.1114 | 7.3427 | 1.7939 | 0.014021 | 0.0012071 | 0.00092359 | 0 | 0 | 0 | 0
6 | 0 | 0 | 0.00029872 | 0 | 0 | 0 | 0 | 0.18164 | 3.5986 | 9.3898 | 11.718 | 13.0152 | 13.2565 | 13.0131 | 11.1114 | 7.3427 | 1.7939 | 0.014021 | 0.0012071 | 0.00092359 | 0 | 0 | 0 | 0
7 | 0 | 0 | 0 | 0 | 0 | 0 | 0 | 0 | 0 | 0 | 0 | 0 | 0 | 0 | 0 | 0 | 0 | 0 | 0 | 0 | 0 | 0 | 0 | 0

## Pg, Summer, S6
GenID | 0 | 1 | 2 | 3 | 4 | 5 | 6 | 7 | 8 | 9 | 10 | 11 | 12 | 13 | 14 | 15 | 16 | 17 | 18 | 19 | 20 | 21 | 22 | 23
1 | 0 | 0 | 0 | 0 | 0 | 0 | 0 | 0 | 0 | 0 | 0 | 0 | 0 | 0 | 0 | 0 | 0 | 0 | 0 | 0 | 0 | 0 | 0 | 0
2 | 6.7303 | 6.2552 | 7.5434 | 7.6659 | 6.8304 | 6.0264 | 4.3933 | 3.7623 | 3.889 | 3.6535 | 3.9956 | 4.1501 | 3.4118 | 3.6119 | 4.6318 | 6.0341 | 5.9074 | 6.3578 | 6.18 | 6.9851 | 7.073 | 6.832 | 6.2835 | 6.113
3 | 0 | 0 | 0 | 0 | 0 | 0 | 0 | 0 | 0 | 0 | 0 | 0 | 0 | 0 | 0 | 0 | 0 | 0 | 0 | 0 | 0 | 0 | 0 | 0
4 | 0 | 0 | 0 | 0 | 0 | 0 | 0 | 0 | 0 | 0 | 0 | 0 | 0 | 0 | 0 | 0 | 0 | 0 | 0 | 0 | 0 | 0 | 0 | 0
5 | 0 | 0 | 0.0002901 | 0 | 0 | 0 | 0 | 0.17292 | 3.5086 | 9.2271 | 11.56 | 12.39 | 13.0778 | 12.7877 | 10.8336 | 7.0464 | 1.7422 | 0.013617 | 0.001163 | 0.00087922 | 0 | 0 | 0 | 0
6 | 0 | 0 | 0.0002901 | 0 | 0 | 0 | 0 | 0.17292 | 3.5086 | 9.2271 | 11.56 | 12.39 | 13.0778 | 12.7877 | 10.8336 | 7.0464 | 1.7422 | 0.013617 | 0.001163 | 0.00087922 | 0 | 0 | 0 | 0
7 | 0 | 0 | 0 | 0 | 0 | 0 | 0 | 0 | 0 | 0 | 0 | 0 | 0 | 0 | 0 | 0 | 0 | 0 | 0 | 0 | 0 | 0 | 0 | 0

## Pg, Summer, S7
GenID | 0 | 1 | 2 | 3 | 4 | 5 | 6 | 7 | 8 | 9 | 10 | 11 | 12 | 13 | 14 | 15 | 16 | 17 | 18 | 19 | 20 | 21 | 22 | 23
1 | 0 | 0 | 0 | 0 | 0 | 0 | 0 | 0 | 0 | 0 | 0 | 0 | 0 | 0 | 0 | 0 | 0 | 0 | 0 | 0 | 0 | 0 | 0 | 0
2 | 5.894 | 5.3055 | 5.4673 | 5.3689 | 4.6045 | 4.359 | 4.8052 | 4.3712 | 3.5934 | 2.5975 | 2.6658 | 1.6526 | 1.3547 | 1.4412 | 1.9245 | 2.4343 | 2.8729 | 3.9457 | 3.5889 | 3.1873 | 4.7387 | 5.1009 | 4.9566 | 7.2358
3 | 0 | 0 | 0 | 0 | 0 | 0 | 0 | 0 | 0 | 0 | 0 | 0 | 0 | 0 | 0 | 0 | 0 | 0 | 0 | 0 | 0 | 0 | 0 | 0
4 | 0 | 0 | 0 | 0 | 0 | 0 | 0 | 0 | 0 | 0 | 0 | 0 | 0 | 0 | 0 | 0 | 0 | 0 | 0 | 0 | 0 | 0 | 0 | 0
5 | 0 | 0 | 0.00029637 | 0 | 0 | 0 | 0 | 0.17306 | 3.5986 | 9.5376 | 11.9948 | 12.4003 | 13.5697 | 13.218 | 11.1114 | 7.1114 | 1.7798 | 0.013911 | 0.0011785 | 0.00087995 | 0 | 0 | 0 | 0
6 | 0 | 0 | 0.00029637 | 0 | 0 | 0 | 0 | 0.17306 | 3.5986 | 9.5376 | 11.9948 | 12.4003 | 13.5697 | 13.218 | 11.1114 | 7.1114 | 1.7798 | 0.013911 | 0.0011785 | 0.00087995 | 0 | 0 | 0 | 0
7 | 0 | 0 | 0 | 0 | 0 | 0 | 0 | 0 | 0 | 0 | 0 | 0 | 0 | 0 | 0 | 0 | 0 | 0 | 0 | 0 | 0 | 0 | 0 | 0

## Pg, Summer, S8
GenID | 0 | 1 | 2 | 3 | 4 | 5 | 6 | 7 | 8 | 9 | 10 | 11 | 12 | 13 | 14 | 15 | 16 | 17 | 18 | 19 | 20 | 21 | 22 | 23
1 | 0 | 0 | 0 | 0 | 0 | 0 | 0 | 0 | 0 | 0 | 0 | 0 | 0 | 0 | 0 | 0 | 0 | 0 | 0 | 0 | 0 | 0 | 0 | 0
2 | 7.7917 | 6.3948 | 5.7895 | 5.0771 | 4.5513 | 3.8876 | 3.643 | 3.3887 | 3.1832 | 3.5536 | 3.3229 | 3.8401 | 4.2259 | 4.062 | 4.6367 | 4.0863 | 3.8579 | 3.9716 | 3.8111 | 3.9987 | 3.7472 | 3.1825 | 3.5746 | 3.4203
3 | 0 | 0 | 0 | 0 | 0 | 0 | 0 | 0 | 0 | 0 | 0 | 0 | 0 | 0 | 0 | 0 | 0 | 0 | 0 | 0 | 0 | 0 | 0 | 0
4 | 0 | 0 | 0 | 0 | 0 | 0 | 0 | 0 | 0 | 0 | 0 | 0 | 0 | 0 | 0 | 0 | 0 | 0 | 0 | 0 | 0 | 0 | 0 | 0
5 | 0 | 0 | 0.00029872 | 0 | 0 | 0 | 0 | 0.18164 | 3.5986 | 9.3898 | 11.718 | 13.0152 | 13.2565 | 13.0131 | 11.1114 | 7.3427 | 1.7939 | 0.014021 | 0.0012071 | 0.00092359 | 0 | 0 | 0 | 0
6 | 0 | 0 | 0.00029872 | 0 | 0 | 0 | 0 | 0.18164 | 3.5986 | 9.3898 | 11.718 | 13.0152 | 13.2565 | 13.0131 | 11.1114 | 7.3427 | 1.7939 | 0.014021 | 0.0012071 | 0.00092359 | 0 | 0 | 0 | 0
7 | 0 | 0 | 0 | 0 | 0 | 0 | 0 | 0 | 0 | 0 | 0 | 0 | 0 | 0 | 0 | 0 | 0 | 0 | 0 | 0 | 0 | 0 | 0 | 0

## Pg, Summer, S9
GenID | 0 | 1 | 2 | 3 | 4 | 5 | 6 | 7 | 8 | 9 | 10 | 11 | 12 | 13 | 14 | 15 | 16 | 17 | 18 | 19 | 20 | 21 | 22 | 23
1 | 0 | 0 | 0 | 0 | 0 | 0 | 0 | 0 | 0 | 0 | 0 | 0 | 0 | 0 | 0 | 0 | 0 | 0 | 0 | 0 | 0 | 0 | 0 | 0
2 | 6.7303 | 6.2552 | 7.5434 | 7.6659 | 6.8304 | 6.0264 | 4.3933 | 3.7623 | 3.889 | 3.6535 | 3.9956 | 4.1501 | 3.4118 | 3.6119 | 4.6318 | 6.0341 | 5.9074 | 6.3578 | 6.18 | 6.9851 | 7.073 | 6.832 | 6.2835 | 6.113
3 | 0 | 0 | 0 | 0 | 0 | 0 | 0 | 0 | 0 | 0 | 0 | 0 | 0 | 0 | 0 | 0 | 0 | 0 | 0 | 0 | 0 | 0 | 0 | 0
4 | 0 | 0 | 0 | 0 | 0 | 0 | 0 | 0 | 0 | 0 | 0 | 0 | 0 | 0 | 0 | 0 | 0 | 0 | 0 | 0 | 0 | 0 | 0 | 0
5 | 0 | 0 | 0.0002901 | 0 | 0 | 0 | 0 | 0.17292 | 3.5086 | 9.2271 | 11.56 | 12.39 | 13.0778 | 12.7877 | 10.8336 | 7.0464 | 1.7422 | 0.013617 | 0.001163 | 0.00087922 | 0 | 0 | 0 | 0
6 | 0 | 0 | 0.0002901 | 0 | 0 | 0 | 0 | 0.17292 | 3.5086 | 9.2271 | 11.56 | 12.39 | 13.0778 | 12.7877 | 10.8336 | 7.0464 | 1.7422 | 0.013617 | 0.001163 | 0.00087922 | 0 | 0 | 0 | 0
7 | 0 | 0 | 0 | 0 | 0 | 0 | 0 | 0 | 0 | 0 | 0 | 0 | 0 | 0 | 0 | 0 | 0 | 0 | 0 | 0 | 0 | 0 | 0 | 0

## Qg, Summer, S1
GenID | 0 | 1 | 2 | 3 | 4 | 5 | 6 | 7 | 8 | 9 | 10 | 11 | 12 | 13 | 14 | 15 | 16 | 17 | 18 | 19 | 20 | 21 | 22 | 23
1 | 0 | 0 | 0 | 0 | 0 | 0 | 0 | 0 | 0 | 0 | 0 | 0 | 0 | 0 | 0 | 0 | 0 | 0 | 0 | 0 | 0 | 0 | 0 | 0
2 | 0 | 0 | 0 | 0 | 0 | 0 | 0 | 0 | 0 | 0 | 0 | 0 | 0 | 0 | 0 | 0 | 0 | 0 | 0 | 0 | 0 | 0 | 0 | 0
3 | 0 | 0 | 0 | 0 | 0 | 0 | 0 | 0 | 0 | 0 | 0 | 0 | 0 | 0 | 0 | 0 | 0 | 0 | 0 | 0 | 0 | 0 | 0 | 0
4 | 0 | 0 | 0 | 0 | 0 | 0 | 0 | 0 | 0 | 0 | 0 | 0 | 0 | 0 | 0 | 0 | 0 | 0 | 0 | 0 | 0 | 0 | 0 | 0
5 | 0 | 0 | 0 | 0 | 0 | 0 | 0 | 0 | 0 | 0 | 0 | 0 | 0 | 0 | 0 | 0 | 0 | 0 | 0 | 0 | 0 | 0 | 0 | 0
6 | 0 | 0 | 0 | 0 | 0 | 0 | 0 | 0 | 0 | 0 | 0 | 0 | 0 | 0 | 0 | 0 | 0 | 0 | 0 | 0 | 0 | 0 | 0 | 0
7 | 0 | 0 | 0 | 0 | 0 | 0 | 0 | 0 | 0 | 0 | 0 | 0 | 0 | 0 | 0 | 0 | 0 | 0 | 0 | 0 | 0 | 0 | 0 | 0

## Qg, Summer, S2
GenID | 0 | 1 | 2 | 3 | 4 | 5 | 6 | 7 | 8 | 9 | 10 | 11 | 12 | 13 | 14 | 15 | 16 | 17 | 18 | 19 | 20 | 21 | 22 | 23
1 | 0 | 0 | 0 | 0 | 0 | 0 | 0 | 0 | 0 | 0 | 0 | 0 | 0 | 0 | 0 | 0 | 0 | 0 | 0 | 0 | 0 | 0 | 0 | 0
2 | 0 | 0 | 0 | 0 | 0 | 0 | 0 | 0 | 0 | 0 | 0 | 0 | 0 | 0 | 0 | 0 | 0 | 0 | 0 | 0 | 0 | 0 | 0 | 0
3 | 0 | 0 | 0 | 0 | 0 | 0 | 0 | 0 | 0 | 0 | 0 | 0 | 0 | 0 | 0 | 0 | 0 | 0 | 0 | 0 | 0 | 0 | 0 | 0
4 | 0 | 0 | 0 | 0 | 0 | 0 | 0 | 0 | 0 | 0 | 0 | 0 | 0 | 0 | 0 | 0 | 0 | 0 | 0 | 0 | 0 | 0 | 0 | 0
5 | 0 | 0 | 0 | 0 | 0 | 0 | 0 | 0 | 0 | 0 | 0 | 0 | 0 | 0 | 0 | 0 | 0 | 0 | 0 | 0 | 0 | 0 | 0 | 0
6 | 0 | 0 | 0 | 0 | 0 | 0 | 0 | 0 | 0 | 0 | 0 | 0 | 0 | 0 | 0 | 0 | 0 | 0 | 0 | 0 | 0 | 0 | 0 | 0
7 | 0 | 0 | 0 | 0 | 0 | 0 | 0 | 0 | 0 | 0 | 0 | 0 | 0 | 0 | 0 | 0 | 0 | 0 | 0 | 0 | 0 | 0 | 0 | 0

## Qg, Summer, S3
GenID | 0 | 1 | 2 | 3 | 4 | 5 | 6 | 7 | 8 | 9 | 10 | 11 | 12 | 13 | 14 | 15 | 16 | 17 | 18 | 19 | 20 | 21 | 22 | 23
1 | 0 | 0 | 0 | 0 | 0 | 0 | 0 | 0 | 0 | 0 | 0 | 0 | 0 | 0 | 0 | 0 | 0 | 0 | 0 | 0 | 0 | 0 | 0 | 0
2 | 0 | 0 | 0 | 0 | 0 | 0 | 0 | 0 | 0 | 0 | 0 | 0 | 0 | 0 | 0 | 0 | 0 | 0 | 0 | 0 | 0 | 0 | 0 | 0
3 | 0 | 0 | 0 | 0 | 0 | 0 | 0 | 0 | 0 | 0 | 0 | 0 | 0 | 0 | 0 | 0 | 0 | 0 | 0 | 0 | 0 | 0 | 0 | 0
4 | 0 | 0 | 0 | 0 | 0 | 0 | 0 | 0 | 0 | 0 | 0 | 0 | 0 | 0 | 0 | 0 | 0 | 0 | 0 | 0 | 0 | 0 | 0 | 0
5 | 0 | 0 | 0 | 0 | 0 | 0 | 0 | 0 | 0 | 0 | 0 | 0 | 0 | 0 | 0 | 0 | 0 | 0 | 0 | 0 | 0 | 0 | 0 | 0
6 | 0 | 0 | 0 | 0 | 0 | 0 | 0 | 0 | 0 | 0 | 0 | 0 | 0 | 0 | 0 | 0 | 0 | 0 | 0 | 0 | 0 | 0 | 0 | 0
7 | 0 | 0 | 0 | 0 | 0 | 0 | 0 | 0 | 0 | 0 | 0 | 0 | 0 | 0 | 0 | 0 | 0 | 0 | 0 | 0 | 0 | 0 | 0 | 0

## Qg, Summer, S4
GenID | 0 | 1 | 2 | 3 | 4 | 5 | 6 | 7 | 8 | 9 | 10 | 11 | 12 | 13 | 14 | 15 | 16 | 17 | 18 | 19 | 20 | 21 | 22 | 23
1 | 0 | 0 | 0 | 0 | 0 | 0 | 0 | 0 | 0 | 0 | 0 | 0 | 0 | 0 | 0 | 0 | 0 | 0 | 0 | 0 | 0 | 0 | 0 | 0
2 | 0 | 0 | 0 | 0 | 0 | 0 | 0 | 0 | 0 | 0 | 0 | 0 | 0 | 0 | 0 | 0 | 0 | 0 | 0 | 0 | 0 | 0 | 0 | 0
3 | 0 | 0 | 0 | 0 | 0 | 0 | 0 | 0 | 0 | 0 | 0 | 0 | 0 | 0 | 0 | 0 | 0 | 0 | 0 | 0 | 0 | 0 | 0 | 0
4 | 0 | 0 | 0 | 0 | 0 | 0 | 0 | 0 | 0 | 0 | 0 | 0 | 0 | 0 | 0 | 0 | 0 | 0 | 0 | 0 | 0 | 0 | 0 | 0
5 | 0 | 0 | 0 | 0 | 0 | 0 | 0 | 0 | 0 | 0 | 0 | 0 | 0 | 0 | 0 | 0 | 0 | 0 | 0 | 0 | 0 | 0 | 0 | 0
6 | 0 | 0 | 0 | 0 | 0 | 0 | 0 | 0 | 0 | 0 | 0 | 0 | 0 | 0 | 0 | 0 | 0 | 0 | 0 | 0 | 0 | 0 | 0 | 0
7 | 0 | 0 | 0 | 0 | 0 | 0 | 0 | 0 | 0 | 0 | 0 | 0 | 0 | 0 | 0 | 0 | 0 | 0 | 0 | 0 | 0 | 0 | 0 | 0

## Qg, Summer, S5
GenID | 0 | 1 | 2 | 3 | 4 | 5 | 6 | 7 | 8 | 9 | 10 | 11 | 12 | 13 | 14 | 15 | 16 | 17 | 18 | 19 | 20 | 21 | 22 | 23
1 | 0 | 0 | 0 | 0 | 0 | 0 | 0 | 0 | 0 | 0 | 0 | 0 | 0 | 0 | 0 | 0 | 0 | 0 | 0 | 0 | 0 | 0 | 0 | 0
2 | 0 | 0 | 0 | 0 | 0 | 0 | 0 | 0 | 0 | 0 | 0 | 0 | 0 | 0 | 0 | 0 | 0 | 0 | 0 | 0 | 0 | 0 | 0 | 0
3 | 0 | 0 | 0 | 0 | 0 | 0 | 0 | 0 | 0 | 0 | 0 | 0 | 0 | 0 | 0 | 0 | 0 | 0 | 0 | 0 | 0 | 0 | 0 | 0
4 | 0 | 0 | 0 | 0 | 0 | 0 | 0 | 0 | 0 | 0 | 0 | 0 | 0 | 0 | 0 | 0 | 0 | 0 | 0 | 0 | 0 | 0 | 0 | 0
5 | 0 | 0 | 0 | 0 | 0 | 0 | 0 | 0 | 0 | 0 | 0 | 0 | 0 | 0 | 0 | 0 | 0 | 0 | 0 | 0 | 0 | 0 | 0 | 0
6 | 0 | 0 | 0 | 0 | 0 | 0 | 0 | 0 | 0 | 0 | 0 | 0 | 0 | 0 | 0 | 0 | 0 | 0 | 0 | 0 | 0 | 0 | 0 | 0
7 | 0 | 0 | 0 | 0 | 0 | 0 | 0 | 0 | 0 | 0 | 0 | 0 | 0 | 0 | 0 | 0 | 0 | 0 | 0 | 0 | 0 | 0 | 0 | 0

## Qg, Summer, S6
GenID | 0 | 1 | 2 | 3 | 4 | 5 | 6 | 7 | 8 | 9 | 10 | 11 | 12 | 13 | 14 | 15 | 16 | 17 | 18 | 19 | 20 | 21 | 22 | 23
1 | 0 | 0 | 0 | 0 | 0 | 0 | 0 | 0 | 0 | 0 | 0 | 0 | 0 | 0 | 0 | 0 | 0 | 0 | 0 | 0 | 0 | 0 | 0 | 0
2 | 0 | 0 | 0 | 0 | 0 | 0 | 0 | 0 | 0 | 0 | 0 | 0 | 0 | 0 | 0 | 0 | 0 | 0 | 0 | 0 | 0 | 0 | 0 | 0
3 | 0 | 0 | 0 | 0 | 0 | 0 | 0 | 0 | 0 | 0 | 0 | 0 | 0 | 0 | 0 | 0 | 0 | 0 | 0 | 0 | 0 | 0 | 0 | 0
4 | 0 | 0 | 0 | 0 | 0 | 0 | 0 | 0 | 0 | 0 | 0 | 0 | 0 | 0 | 0 | 0 | 0 | 0 | 0 | 0 | 0 | 0 | 0 | 0
5 | 0 | 0 | 0 | 0 | 0 | 0 | 0 | 0 | 0 | 0 | 0 | 0 | 0 | 0 | 0 | 0 | 0 | 0 | 0 | 0 | 0 | 0 | 0 | 0
6 | 0 | 0 | 0 | 0 | 0 | 0 | 0 | 0 | 0 | 0 | 0 | 0 | 0 | 0 | 0 | 0 | 0 | 0 | 0 | 0 | 0 | 0 | 0 | 0
7 | 0 | 0 | 0 | 0 | 0 | 0 | 0 | 0 | 0 | 0 | 0 | 0 | 0 | 0 | 0 | 0 | 0 | 0 | 0 | 0 | 0 | 0 | 0 | 0

## Qg, Summer, S7
GenID | 0 | 1 | 2 | 3 | 4 | 5 | 6 | 7 | 8 | 9 | 10 | 11 | 12 | 13 | 14 | 15 | 16 | 17 | 18 | 19 | 20 | 21 | 22 | 23
1 | 0 | 0 | 0 | 0 | 0 | 0 | 0 | 0 | 0 | 0 | 0 | 0 | 0 | 0 | 0 | 0 | 0 | 0 | 0 | 0 | 0 | 0 | 0 | 0
2 | 0 | 0 | 0 | 0 | 0 | 0 | 0 | 0 | 0 | 0 | 0 | 0 | 0 | 0 | 0 | 0 | 0 | 0 | 0 | 0 | 0 | 0 | 0 | 0
3 | 0 | 0 | 0 | 0 | 0 | 0 | 0 | 0 | 0 | 0 | 0 | 0 | 0 | 0 | 0 | 0 | 0 | 0 | 0 | 0 | 0 | 0 | 0 | 0
4 | 0 | 0 | 0 | 0 | 0 | 0 | 0 | 0 | 0 | 0 | 0 | 0 | 0 | 0 | 0 | 0 | 0 | 0 | 0 | 0 | 0 | 0 | 0 | 0
5 | 0 | 0 | 0 | 0 | 0 | 0 | 0 | 0 | 0 | 0 | 0 | 0 | 0 | 0 | 0 | 0 | 0 | 0 | 0 | 0 | 0 | 0 | 0 | 0
6 | 0 | 0 | 0 | 0 | 0 | 0 | 0 | 0 | 0 | 0 | 0 | 0 | 0 | 0 | 0 | 0 | 0 | 0 | 0 | 0 | 0 | 0 | 0 | 0
7 | 0 | 0 | 0 | 0 | 0 | 0 | 0 | 0 | 0 | 0 | 0 | 0 | 0 | 0 | 0 | 0 | 0 | 0 | 0 | 0 | 0 | 0 | 0 | 0

## Qg, Summer, S8
GenID | 0 | 1 | 2 | 3 | 4 | 5 | 6 | 7 | 8 | 9 | 10 | 11 | 12 | 13 | 14 | 15 | 16 | 17 | 18 | 19 | 20 | 21 | 22 | 23
1 | 0 | 0 | 0 | 0 | 0 | 0 | 0 | 0 | 0 | 0 | 0 | 0 | 0 | 0 | 0 | 0 | 0 | 0 | 0 | 0 | 0 | 0 | 0 | 0
2 | 0 | 0 | 0 | 0 | 0 | 0 | 0 | 0 | 0 | 0 | 0 | 0 | 0 | 0 | 0 | 0 | 0 | 0 | 0 | 0 | 0 | 0 | 0 | 0
3 | 0 | 0 | 0 | 0 | 0 | 0 | 0 | 0 | 0 | 0 | 0 | 0 | 0 | 0 | 0 | 0 | 0 | 0 | 0 | 0 | 0 | 0 | 0 | 0
4 | 0 | 0 | 0 | 0 | 0 | 0 | 0 | 0 | 0 | 0 | 0 | 0 | 0 | 0 | 0 | 0 | 0 | 0 | 0 | 0 | 0 | 0 | 0 | 0
5 | 0 | 0 | 0 | 0 | 0 | 0 | 0 | 0 | 0 | 0 | 0 | 0 | 0 | 0 | 0 | 0 | 0 | 0 | 0 | 0 | 0 | 0 | 0 | 0
6 | 0 | 0 | 0 | 0 | 0 | 0 | 0 | 0 | 0 | 0 | 0 | 0 | 0 | 0 | 0 | 0 | 0 | 0 | 0 | 0 | 0 | 0 | 0 | 0
7 | 0 | 0 | 0 | 0 | 0 | 0 | 0 | 0 | 0 | 0 | 0 | 0 | 0 | 0 | 0 | 0 | 0 | 0 | 0 | 0 | 0 | 0 | 0 | 0

## Qg, Summer, S9
GenID | 0 | 1 | 2 | 3 | 4 | 5 | 6 | 7 | 8 | 9 | 10 | 11 | 12 | 13 | 14 | 15 | 16 | 17 | 18 | 19 | 20 | 21 | 22 | 23
1 | 0 | 0 | 0 | 0 | 0 | 0 | 0 | 0 | 0 | 0 | 0 | 0 | 0 | 0 | 0 | 0 | 0 | 0 | 0 | 0 | 0 | 0 | 0 | 0
2 | 0 | 0 | 0 | 0 | 0 | 0 | 0 | 0 | 0 | 0 | 0 | 0 | 0 | 0 | 0 | 0 | 0 | 0 | 0 | 0 | 0 | 0 | 0 | 0
3 | 0 | 0 | 0 | 0 | 0 | 0 | 0 | 0 | 0 | 0 | 0 | 0 | 0 | 0 | 0 | 0 | 0 | 0 | 0 | 0 | 0 | 0 | 0 | 0
4 | 0 | 0 | 0 | 0 | 0 | 0 | 0 | 0 | 0 | 0 | 0 | 0 | 0 | 0 | 0 | 0 | 0 | 0 | 0 | 0 | 0 | 0 | 0 | 0
5 | 0 | 0 | 0 | 0 | 0 | 0 | 0 | 0 | 0 | 0 | 0 | 0 | 0 | 0 | 0 | 0 | 0 | 0 | 0 | 0 | 0 | 0 | 0 | 0
6 | 0 | 0 | 0 | 0 | 0 | 0 | 0 | 0 | 0 | 0 | 0 | 0 | 0 | 0 | 0 | 0 | 0 | 0 | 0 | 0 | 0 | 0 | 0 | 0
7 | 0 | 0 | 0 | 0 | 0 | 0 | 0 | 0 | 0 | 0 | 0 | 0 | 0 | 0 | 0 | 0 | 0 | 0 | 0 | 0 | 0 | 0 | 0 | 0

## GenStatus, Summer
GenID | 0 | 1 | 2 | 3 | 4 | 5 | 6 | 7 | 8 | 9 | 10 | 11 | 12 | 13 | 14 | 15 | 16 | 17 | 18 | 19 | 20 | 21 | 22 | 23
1 | 1 | 1 | 1 | 1 | 1 | 1 | 1 | 1 | 1 | 1 | 1 | 1 | 1 | 1 | 1 | 1 | 1 | 1 | 1 | 1 | 1 | 1 | 1 | 1
2 | 1 | 1 | 1 | 1 | 1 | 1 | 1 | 1 | 1 | 1 | 1 | 1 | 1 | 1 | 1 | 1 | 1 | 1 | 1 | 1 | 1 | 1 | 1 | 1
3 | 1 | 1 | 1 | 1 | 1 | 1 | 1 | 1 | 1 | 1 | 1 | 1 | 1 | 1 | 1 | 1 | 1 | 1 | 1 | 1 | 1 | 1 | 1 | 1
4 | 1 | 1 | 1 | 1 | 1 | 1 | 1 | 1 | 1 | 1 | 1 | 1 | 1 | 1 | 1 | 1 | 1 | 1 | 1 | 1 | 1 | 1 | 1 | 1
5 | 1 | 1 | 1 | 1 | 1 | 1 | 1 | 1 | 1 | 1 | 1 | 1 | 1 | 1 | 1 | 1 | 1 | 1 | 1 | 1 | 1 | 1 | 1 | 1
6 | 1 | 1 | 1 | 1 | 1 | 1 | 1 | 1 | 1 | 1 | 1 | 1 | 1 | 1 | 1 | 1 | 1 | 1 | 1 | 1 | 1 | 1 | 1 | 1
7 | 1 | 1 | 1 | 1 | 1 | 1 | 1 | 1 | 1 | 1 | 1 | 1 | 1 | 1 | 1 | 1 | 1 | 1 | 1 | 1 | 1 | 1 | 1 | 1