## Main
numScenarios | 6 | 16.67% | 16.67% | 16.67% | 16.67% | 16.67% | 16.67% | 16.67% | 16.67% | 16.67%
Year | 2037
Load Scale Factor | 100%
Load Growth (cumul.) | 123.5%
Flex. Load Growth | 165.3%
RES Installed, [MW] | 60
ESS Installed, [MWh] | 0

## RES installed
GenID | NodeID | Pinst, [MW]
2 | 6 | 20
3 | N/A | 0
4 | N/A | 0
5 | 23 | 20
6 | 25 | 20
7 | N/A | 0

## ES installed
ESS ID | Node ID | Pinst, [MW]
1 | N/A | 0
2 | N/A | 0
3 | N/A | 0

## FL Ratio
LoadID | Ratio, [%]
1 | 2.692%
2 | 2.423%
3 | 3.23%
4 | 1.615%
5 | 1.615%
6 | 5.384%
7 | 5.384%
8 | 1.615%
9 | 1.615%
10 | 1.211%
11 | 1.615%
12 | 1.615%
13 | 3.23%
14 | 1.615%
15 | 1.615%
16 | 1.615%
17 | 2.423%
18 | 2.423%
19 | 2.423%
20 | 2.423%
21 | 2.423%
22 | 2.423%
23 | 11.31%
24 | 11.31%
25 | 1.615%
26 | 1.615%
27 | 1.615%
28 | 3.23%
29 | 5.384%
30 | 4.038%
31 | 5.653%
32 | 1.615%

## FL Characterization
Time | 0 | 1 | 2 | 3 | 4 | 5 | 6 | 7 | 8 | 9 | 10 | 11 | 12 | 13 | 14 | 15 | 16 | 17 | 18 | 19 | 20 | 21 | 22 | 23
FL, [MW] | 8.1261 | 8.3971 | 7.5191 | 7.1271 | 5.8392 | 4.9559 | 6.0607 | 1.0525 | 0.92559 | 1.3494 | 0.79469 | 0.99303 | 1.5821 | 2.915 | 3.11 | 3.0584 | 1.7157 | 3.4948 | 2.0509 | 1.4419 | 2.1897 | 1.3534 | 6.177 | 7.4464
Minimum FL, [MW] | -18.3466 | -19.6186 | -22.0649 | -23.8017 | -25.4406 | -27.7645 | -26.4925 | -29.7178 | -26.9536 | -39.5904 | -39.1847 | -35.8208 | -34.3372 | -33.152 | -31.2482 | -28.436 | -26.5893 | -23.7948 | -15.1033 | -16.9028 | -17.867 | -19.182 | -15.2399 | -16.1939
Maximum FL, [MW] | 17.6748 | 18.9091 | 21.2015 | 22.8133 | 24.2826 | 26.515 | 25.2787 | 28.5268 | 26.1301 | 29.8164 | 30.0512 | 28.1309 | 27.1827 | 26.484 | 24.8197 | 22.5969 | 21.0507 | 18.8142 | 14.7258 | 16.4825 | 17.5145 | 18.8665 | 14.6806 | 15.6108

## Pc, Winter, S1
LoadID | 0 | 1 | 2 | 3 | 4 | 5 | 6 | 7 | 8 | 9 | 10 | 11 | 12 | 13 | 14 | 15 | 16 | 17 | 18 | 19 | 20 | 21 | 22 | 23
1 | 1.6079 | 1.5478 | 1.4926 | 1.5377 | 1.4943 | 1.4963 | 1.5101 | 1.9601 | 1.9993 | 1.9802 | 1.9742 | 2.0157 | 1.994 | 1.9587 | 1.7039 | 1.8331 | 1.993 | 1.9626 | 1.8615 | 1.7752 | 1.7626 | 1.6843 | 1.5212 | 1.4882
2 | 0.68826 | 0.68084 | 0.63929 | 0.62601 | 0.59937 | 0.60897 | 0.73623 | 0.71361 | 0.77049 | 0.80336 | 0.78825 | 0.77474 | 0.76178 | 0.75863 | 0.71613 | 0.73477 | 0.77646 | 0.9633 | 0.88654 | 0.80794 | 0.80243 | 0.73169 | 0.78928 | 0.74618
3 | 1.834 | 1.7488 | 1.6727 | 1.69 | 1.6621 | 1.8448 | 2.9166 | 3.2241 | 3.3628 | 3.2711 | 3.1346 | 3.3393 | 3.1171 | 3.0135 | 2.6254 | 2.6133 | 2.6755 | 2.9426 | 2.6521 | 2.7338 | 2.6799 | 2.4974 | 2.2378 | 2.0383
4 | 0.20833 | 0.18571 | 0.17155 | 0.15975 | 0.14132 | 0.17597 | 0.29025 | 0.25646 | 0.27891 | 0.26898 | 0.25789 | 0.2438 | 0.24743 | 0.25605 | 0.2497 | 0.25341 | 0.2852 | 0.44481 | 0.38226 | 0.31876 | 0.32103 | 0.27616 | 0.29008 | 0.26821
5 | 0.89065 | 0.82635 | 0.75442 | 0.75638 | 0.74988 | 0.81862 | 1.0526 | 1.0744 | 1.1083 | 1.1587 | 1.1817 | 1.2044 | 1.1909 | 1.156 | 1.1557 | 1.1459 | 1.1997 | 1.4 | 1.3592 | 1.3204 | 1.3207 | 1.222 | 1.1676 | 1.0879
6 | 4.8455 | 4.5968 | 4.4442 | 4.4723 | 4.4477 | 4.7461 | 5.386 | 6.1923 | 6.4834 | 6.7251 | 6.5878 | 6.6989 | 6.6972 | 6.6708 | 6.2377 | 6.2493 | 5.9952 | 6.3744 | 6.104 | 5.9771 | 5.8869 | 5.6439 | 5.3328 | 5.0461
7 | 2.452 | 2.3088 | 2.2458 | 2.1873 | 2.1811 | 2.4124 | 3.0507 | 3.3883 | 3.8322 | 3.9553 | 4.009 | 4.0197 | 3.9721 | 3.9374 | 3.6203 | 3.5326 | 3.7368 | 3.9093 | 3.7096 | 3.6273 | 3.4189 | 2.8059 | 2.8539 | 2.7177
8 | 0.55561 | 0.53764 | 0.51455 | 0.50399 | 0.50631 | 0.58261 | 0.92328 | 1.0098 | 1.0463 | 1.0475 | 1.0764 | 1.0723 | 1.0186 | 1.016 | 0.90695 | 0.82204 | 0.82102 | 0.92039 | 0.88211 | 0.84497 | 0.84001 | 0.76411 | 0.68582 | 0.62813
9 | 0.59086 | 0.59524 | 0.58106 | 0.57472 | 0.55392 | 0.53966 | 0.5575 | 0.47661 | 0.47456 | 0.48141 | 0.47245 | 0.47565 | 0.48517 | 0.50669 | 0.50984 | 0.50901 | 0.48732 | 0.51606 | 0.49274 | 0.4829 | 0.49498 | 0.48147 | 0.55938 | 0.57988
10 | 0.4747 | 0.44902 | 0.42236 | 0.42092 | 0.40801 | 0.44842 | 0.5814 | 0.60755 | 0.66112 | 0.71 | 0.68707 | 0.68747 | 0.69273 | 0.67877 | 0.66163 | 0.62533 | 0.6398 | 0.74604 | 0.71233 | 0.68036 | 0.6629 | 0.61672 | 0.60078 | 0.5519
11 | 0.31956 | 0.30803 | 0.28525 | 0.27808 | 0.26237 | 0.28892 | 0.37642 | 0.32488 | 0.26162 | 0.19292 | 0.34581 | 0.35158 | 0.34904 | 0.35768 | 0.34081 | 0.34808 | 0.35049 | 0.44591 | 0.39972 | 0.36553 | 0.36663 | 0.35121 | 0.39011 | 0.36898
12 | 1.0667 | 1.0667 | 1.0521 | 1.0729 | 1.0476 | 1.0595 | 1.1146 | 1.0029 | 0.83675 | 0.80999 | 1.0861 | 0.99474 | 1.0173 | 1.0609 | 1.0874 | 1.1194 | 1.2111 | 1.2755 | 1.173 | 1.1041 | 1.1332 | 1.1166 | 1.1999 | 1.2739
13 | 4.4776 | 4.3371 | 4.372 | 4.4086 | 4.4359 | 4.5066 | 5.5712 | 5.6771 | 5.7766 | 5.6469 | 5.5529 | 5.7604 | 5.9798 | 5.8341 | 5.736 | 5.8004 | 5.5728 | 5.8775 | 5.6287 | 5.2885 | 5.377 | 5.1951 | 4.7472 | 4.6409
14 | 1.096 | 1.0643 | 1.017 | 1.0377 | 0.99089 | 0.97782 | 1.0039 | 1.1931 | 1.2145 | 1.2099 | 1.1974 | 1.2255 | 1.222 | 1.2223 | 1.0726 | 1.1493 | 1.2235 | 1.234 | 1.15 | 1.0884 | 1.0929 | 1.0324 | 1.0125 | 1.0132
15 | 0.45884 | 0.4539 | 0.4262 | 0.41734 | 0.39958 | 0.40598 | 0.49082 | 0.47574 | 0.51366 | 0.53557 | 0.5255 | 0.5165 | 0.50786 | 0.50575 | 0.47742 | 0.48984 | 0.51764 | 0.6422 | 0.59102 | 0.53863 | 0.53495 | 0.48779 | 0.52619 | 0.49746
16 | 0.91701 | 0.87442 | 0.83636 | 0.84499 | 0.83105 | 0.9224 | 1.4583 | 1.612 | 1.6814 | 1.6356 | 1.5673 | 1.6697 | 1.5585 | 1.5067 | 1.3127 | 1.3066 | 1.3377 | 1.4713 | 1.3261 | 1.3669 | 1.3399 | 1.2487 | 1.1189 | 1.0192
17 | 0.3125 | 0.27856 | 0.25732 | 0.23962 | 0.21198 | 0.26396 | 0.43538 | 0.38469 | 0.41836 | 0.40348 | 0.38684 | 0.3657 | 0.37115 | 0.38407 | 0.37455 | 0.38012 | 0.4278 | 0.66722 | 0.57339 | 0.47813 | 0.48155 | 0.41424 | 0.43512 | 0.40232
18 | 1.336 | 1.2395 | 1.1316 | 1.1346 | 1.1248 | 1.2279 | 1.5789 | 1.6116 | 1.6624 | 1.738 | 1.7725 | 1.8066 | 1.7863 | 1.734 | 1.7335 | 1.7188 | 1.7995 | 2.1 | 2.0388 | 1.9806 | 1.9811 | 1.833 | 1.7514 | 1.6318
19 | 2.1805 | 2.0686 | 1.9999 | 2.0125 | 2.0015 | 2.1357 | 2.4237 | 2.7865 | 2.9175 | 3.0263 | 2.9645 | 3.0145 | 3.0137 | 3.0018 | 2.807 | 2.8122 | 2.6978 | 2.8685 | 2.7468 | 2.6897 | 2.6491 | 2.5397 | 2.3997 | 2.2708
20 | 1.1034 | 1.0389 | 1.0106 | 0.9843 | 0.98149 | 1.0856 | 1.3728 | 1.5247 | 1.7245 | 1.7799 | 1.8041 | 1.8089 | 1.7875 | 1.7718 | 1.6291 | 1.5897 | 1.6816 | 1.7592 | 1.6693 | 1.6323 | 1.5385 | 1.2627 | 1.2842 | 1.223
21 | 0.83342 | 0.80647 | 0.77183 | 0.75598 | 0.75947 | 0.87392 | 1.3849 | 1.5148 | 1.5695 | 1.5713 | 1.6145 | 1.6085 | 1.5279 | 1.524 | 1.3604 | 1.2331 | 1.2315 | 1.3806 | 1.3232 | 1.2674 | 1.26 | 1.1462 | 1.0287 | 0.9422
22 | 0.88629 | 0.89285 | 0.87158 | 0.86208 | 0.83088 | 0.80949 | 0.83625 | 0.71492 | 0.71185 | 0.72211 | 0.70868 | 0.71348 | 0.72775 | 0.76004 | 0.76477 | 0.76352 | 0.73099 | 0.77409 | 0.73911 | 0.72436 | 0.74247 | 0.72221 | 0.83907 | 0.86982
23 | 4.4305 | 4.1908 | 3.942 | 3.9286 | 3.8081 | 4.1852 | 5.4264 | 5.6705 | 6.1705 | 6.6266 | 6.4127 | 6.4164 | 6.4655 | 6.3352 | 6.1752 | 5.8364 | 5.9714 | 6.9631 | 6.6484 | 6.35 | 6.1871 | 5.756 | 5.6073 | 5.1511
24 | 2.2369 | 2.1562 | 1.9967 | 1.9466 | 1.8366 | 2.0225 | 2.6349 | 2.2741 | 1.8313 | 1.3504 | 2.4207 | 2.4611 | 2.4432 | 2.5038 | 2.3857 | 2.4365 | 2.4535 | 3.1214 | 2.7981 | 2.5587 | 2.5664 | 2.4584 | 2.7308 | 2.5829
25 | 1.0667 | 1.0667 | 1.0521 | 1.0729 | 1.0476 | 1.0595 | 1.1146 | 1.0029 | 0.83675 | 0.80999 | 1.0861 | 0.99474 | 1.0173 | 1.0609 | 1.0874 | 1.1194 | 1.2111 | 1.2755 | 1.173 | 1.1041 | 1.1332 | 1.1166 | 1.1999 | 1.2739
26 | 2.2388 | 2.1685 | 2.186 | 2.2043 | 2.2179 | 2.2533 | 2.7856 | 2.8385 | 2.8883 | 2.8234 | 2.7765 | 2.8802 | 2.9899 | 2.917 | 2.868 | 2.9002 | 2.7864 | 2.9388 | 2.8144 | 2.6443 | 2.6885 | 2.5975 | 2.3736 | 2.3205
27 | 1.096 | 1.0643 | 1.017 | 1.0377 | 0.99089 | 0.97782 | 1.0039 | 1.1931 | 1.2145 | 1.2099 | 1.1974 | 1.2255 | 1.222 | 1.2223 | 1.0726 | 1.1493 | 1.2235 | 1.234 | 1.15 | 1.0884 | 1.0929 | 1.0324 | 1.0125 | 1.0132
28 | 0.91768 | 0.90779 | 0.85239 | 0.83468 | 0.79915 | 0.81196 | 0.98165 | 0.95148 | 1.0273 | 1.0711 | 1.051 | 1.033 | 1.0157 | 1.0115 | 0.95484 | 0.97969 | 1.0353 | 1.2844 | 1.182 | 1.0773 | 1.0699 | 0.97558 | 1.0524 | 0.99491
29 | 3.0567 | 2.9147 | 2.7879 | 2.8166 | 2.7702 | 3.0747 | 4.861 | 5.3734 | 5.6046 | 5.4519 | 5.2243 | 5.5655 | 5.1951 | 5.0225 | 4.3756 | 4.3554 | 4.4592 | 4.9044 | 4.4202 | 4.5563 | 4.4664 | 4.1623 | 3.7297 | 3.3972
30 | 0.52083 | 0.46426 | 0.42887 | 0.39937 | 0.3533 | 0.43994 | 0.72563 | 0.64114 | 0.69726 | 0.67246 | 0.64473 | 0.6095 | 0.61858 | 0.64012 | 0.62425 | 0.63353 | 0.713 | 1.112 | 0.95565 | 0.79689 | 0.80258 | 0.6904 | 0.7252 | 0.67053
31 | 3.1173 | 2.8922 | 2.6405 | 2.6473 | 2.6246 | 2.8652 | 3.6842 | 3.7605 | 3.8789 | 4.0553 | 4.1359 | 4.2155 | 4.1681 | 4.046 | 4.0449 | 4.0106 | 4.1989 | 4.9001 | 4.7572 | 4.6214 | 4.6226 | 4.2769 | 4.0865 | 3.8075
32 | 1.4536 | 1.3791 | 1.3333 | 1.3417 | 1.3343 | 1.4238 | 1.6158 | 1.8577 | 1.945 | 2.0175 | 1.9764 | 2.0097 | 2.0092 | 2.0012 | 1.8713 | 1.8748 | 1.7986 | 1.9123 | 1.8312 | 1.7931 | 1.7661 | 1.6932 | 1.5998 | 1.5138

## Pc, Winter, S2
LoadID | 0 | 1 | 2 | 3 | 4 | 5 | 6 | 7 | 8 | 9 | 10 | 11 | 12 | 13 | 14 | 15 | 16 | 17 | 18 | 19 | 20 | 21 | 22 | 23
1 | 1.6079 | 1.5478 | 1.4926 | 1.5377 | 1.4943 | 1.4963 | 1.5101 | 1.9601 | 1.9993 | 1.9802 | 1.9742 | 2.0157 | 1.994 | 1.9587 | 1.7039 | 1.8331 | 1.993 | 1.9626 | 1.8615 | 1.7752 | 1.7626 | 1.6843 | 1.5212 | 1.4882
2 | 0.68826 | 0.68084 | 0.63929 | 0.62601 | 0.59937 | 0.60897 | 0.73623 | 0.71361 | 0.77049 | 0.80336 | 0.78825 | 0.77474 | 0.76178 | 0.75863 | 0.71613 | 0.73477 | 0.77646 | 0.9633 | 0.88654 | 0.80794 | 0.80243 | 0.73169 | 0.78928 | 0.74618
3 | 1.834 | 1.7488 | 1.6727 | 1.69 | 1.6621 | 1.8448 | 2.9166 | 3.2241 | 3.3628 | 3.2711 | 3.1346 | 3.3393 | 3.1171 | 3.0135 | 2.6254 | 2.6133 | 2.6755 | 2.9426 | 2.6521 | 2.7338 | 2.6799 | 2.4974 | 2.2378 | 2.0383
4 | 0.20833 | 0.18571 | 0.17155 | 0.15975 | 0.14132 | 0.17597 | 0.29025 | 0.25646 | 0.27891 | 0.26898 | 0.25789 | 0.2438 | 0.24743 | 0.25605 | 0.2497 | 0.25341 | 0.2852 | 0.44481 | 0.38226 | 0.31876 | 0.32103 | 0.27616 | 0.29008 | 0.26821
5 | 0.89065 | 0.82635 | 0.75442 | 0.75638 | 0.74988 | 0.81862 | 1.0526 | 1.0744 | 1.1083 | 1.1587 | 1.1817 | 1.2044 | 1.1909 | 1.156 | 1.1557 | 1.1459 | 1.1997 | 1.4 | 1.3592 | 1.3204 | 1.3207 | 1.222 | 1.1676 | 1.0879
6 | 4.8455 | 4.5968 | 4.4442 | 4.4723 | 4.4477 | 4.7461 | 5.386 | 6.1923 | 6.4834 | 6.7251 | 6.5878 | 6.6989 | 6.6972 | 6.6708 | 6.2377 | 6.2493 | 5.9952 | 6.3744 | 6.104 | 5.9771 | 5.8869 | 5.6439 | 5.3328 | 5.0461
7 | 2.452 | 2.3088 | 2.2458 | 2.1873 | 2.1811 | 2.4124 | 3.0507 | 3.3883 | 3.8322 | 3.9553 | 4.009 | 4.0197 | 3.9721 | 3.9374 | 3.6203 | 3.5326 | 3.7368 | 3.9093 | 3.7096 | 3.6273 | 3.4189 | 2.8059 | 2.8539 | 2.7177
8 | 0.55561 | 0.53764 | 0.51455 | 0.50399 | 0.50631 | 0.58261 | 0.92328 | 1.0098 | 1.0463 | 1.0475 | 1.0764 | 1.0723 | 1.0186 | 1.016 | 0.90695 | 0.82204 | 0.82102 | 0.92039 | 0.88211 | 0.84497 | 0.84001 | 0.76411 | 0.68582 | 0.62813
9 | 0.59086 | 0.59524 | 0.58106 | 0.57472 | 0.55392 | 0.53966 | 0.5575 | 0.47661 | 0.47456 | 0.48141 | 0.47245 | 0.47565 | 0.48517 | 0.50669 | 0.50984 | 0.50901 | 0.48732 | 0.51606 | 0.49274 | 0.4829 | 0.49498 | 0.48147 | 0.55938 | 0.57988
10 | 0.4747 | 0.44902 | 0.42236 | 0.42092 | 0.40801 | 0.44842 | 0.5814 | 0.60755 | 0.66112 | 0.71 | 0.68707 | 0.68747 | 0.69273 | 0.67877 | 0.66163 | 0.62533 | 0.6398 | 0.74604 | 0.71233 | 0.68036 | 0.6629 | 0.61672 | 0.60078 | 0.5519
11 | 0.31956 | 0.30803 | 0.28525 | 0.27808 | 0.26237 | 0.28892 | 0.37642 | 0.32488 | 0.26162 | 0.19292 | 0.34581 | 0.35158 | 0.34904 | 0.35768 | 0.34081 | 0.34808 | 0.35049 | 0.44591 | 0.39972 | 0.36553 | 0.36663 | 0.35121 | 0.39011 | 0.36898
12 | 1.0667 | 1.0667 | 1.0521 | 1.0729 | 1.0476 | 1.0595 | 1.1146 | 1.0029 | 0.83675 | 0.80999 | 1.0861 | 0.99474 | 1.0173 | 1.0609 | 1.0874 | 1.1194 | 1.2111 | 1.2755 | 1.173 | 1.1041 | 1.1332 | 1.1166 | 1.1999 | 1.2739
13 | 4.4776 | 4.3371 | 4.372 | 4.4086 | 4.4359 | 4.5066 | 5.5712 | 5.6771 | 5.7766 | 5.6469 | 5.5529 | 5.7604 | 5.9798 | 5.8341 | 5.736 | 5.8004 | 5.5728 | 5.8775 | 5.6287 | 5.2885 | 5.377 | 5.1951 | 4.7472 | 4.6409
14 | 1.096 | 1.0643 | 1.017 | 1.0377 | 0.99089 | 0.97782 | 1.0039 | 1.1931 | 1.2145 | 1.2099 | 1.1974 | 1.2255 | 1.222 | 1.2223 | 1.0726 | 1.1493 | 1.2235 | 1.234 | 1.15 | 1.0884 | 1.0929 | 1.0324 | 1.0125 | 1.0132
15 | 0.45884 | 0.4539 | 0.4262 | 0.41734 | 0.39958 | 0.40598 | 0.49082 | 0.47574 | 0.51366 | 0.53557 | 0.5255 | 0.5165 | 0.50786 | 0.50575 | 0.47742 | 0.48984 | 0.51764 | 0.6422 | 0.59102 | 0.53863 | 0.53495 | 0.48779 | 0.52619 | 0.49746
16 | 0.91701 | 0.87442 | 0.83636 | 0.84499 | 0.83105 | 0.9224 | 1.4583 | 1.612 | 1.6814 | 1.6356 | 1.5673 | 1.6697 | 1.5585 | 1.5067 | 1.3127 | 1.3066 | 1.3377 | 1.4713 | 1.3261 | 1.3669 | 1.3399 | 1.2487 | 1.1189 | 1.0192
17 | 0.3125 | 0.27856 | 0.25732 | 0.23962 | 0.21198 | 0.26396 | 0.43538 | 0.38469 | 0.41836 | 0.40348 | 0.38684 | 0.3657 | 0.37115 | 0.38407 | 0.37455 | 0.38012 | 0.4278 | 0.66722 | 0.57339 | 0.47813 | 0.48155 | 0.41424 | 0.43512 | 0.40232
18 | 1.336 | 1.2395 | 1.1316 | 1.1346 | 1.1248 | 1.2279 | 1.5789 | 1.6116 | 1.6624 | 1.738 | 1.7725 | 1.8066 | 1.7863 | 1.734 | 1.7335 | 1.7188 | 1.7995 | 2.1 | 2.0388 | 1.9806 | 1.9811 | 1.833 | 1.7514 | 1.6318
19 | 2.1805 | 2.0686 | 1.9999 | 2.0125 | 2.0015 | 2.1357 | 2.4237 | 2.7865 | 2.9175 | 3.0263 | 2.9645 | 3.0145 | 3.0137 | 3.0018 | 2.807 | 2.8122 | 2.6978 | 2.8685 | 2.7468 | 2.6897 | 2.6491 | 2.5397 | 2.3997 | 2.2708
20 | 1.1034 | 1.0389 | 1.0106 | 0.9843 | 0.98149 | 1.0856 | 1.3728 | 1.5247 | 1.7245 | 1.7799 | 1.8041 | 1.8089 | 1.7875 | 1.7718 | 1.6291 | 1.5897 | 1.6816 | 1.7592 | 1.6693 | 1.6323 | 1.5385 | 1.2627 | 1.2842 | 1.223
21 | 0.83342 | 0.80647 | 0.77183 | 0.75598 | 0.75947 | 0.87392 | 1.3849 | 1.5148 | 1.5695 | 1.5713 | 1.6145 | 1.6085 | 1.5279 | 1.524 | 1.3604 | 1.2331 | 1.2315 | 1.3806 | 1.3232 | 1.2674 | 1.26 | 1.1462 | 1.0287 | 0.9422
22 | 0.88629 | 0.89285 | 0.87158 | 0.86208 | 0.83088 | 0.80949 | 0.83625 | 0.71492 | 0.71185 | 0.72211 | 0.70868 | 0.71348 | 0.72775 | 0.76004 | 0.76477 | 0.76352 | 0.73099 | 0.77409 | 0.73911 | 0.72436 | 0.74247 | 0.72221 | 0.83907 | 0.86982
23 | 4.4305 | 4.1908 | 3.942 | 3.9286 | 3.8081 | 4.1852 | 5.4264 | 5.6705 | 6.1705 | 6.6266 | 6.4127 | 6.4164 | 6.4655 | 6.3352 | 6.1752 | 5.8364 | 5.9714 | 6.9631 | 6.6484 | 6.35 | 6.1871 | 5.756 | 5.6073 | 5.1511
24 | 2.2369 | 2.1562 | 1.9967 | 1.9466 | 1.8366 | 2.0225 | 2.6349 | 2.2741 | 1.8313 | 1.3504 | 2.4207 | 2.4611 | 2.4432 | 2.5038 | 2.3857 | 2.4365 | 2.4535 | 3.1214 | 2.7981 | 2.5587 | 2.5664 | 2.4584 | 2.7308 | 2.5829
25 | 1.0667 | 1.0667 | 1.0521 | 1.0729 | 1.0476 | 1.0595 | 1.1146 | 1.0029 | 0.83675 | 0.80999 | 1.0861 | 0.99474 | 1.0173 | 1.0609 | 1.0874 | 1.1194 | 1.2111 | 1.2755 | 1.173 | 1.1041 | 1.1332 | 1.1166 | 1.1999 | 1.2739
26 | 2.2388 | 2.1685 | 2.186 | 2.2043 | 2.2179 | 2.2533 | 2.7856 | 2.8385 | 2.8883 | 2.8234 | 2.7765 | 2.8802 | 2.9899 | 2.917 | 2.868 | 2.9002 | 2.7864 | 2.9388 | 2.8144 | 2.6443 | 2.6885 | 2.5975 | 2.3736 | 2.3205
27 | 1.096 | 1.0643 | 1.017 | 1.0377 | 0.99089 | 0.97782 | 1.0039 | 1.1931 | 1.2145 | 1.2099 | 1.1974 | 1.2255 | 1.222 | 1.2223 | 1.0726 | 1.1493 | 1.2235 | 1.234 | 1.15 | 1.0884 | 1.0929 | 1.0324 | 1.0125 | 1.0132
28 | 0.91768 | 0.90779 | 0.85239 | 0.83468 | 0.79915 | 0.81196 | 0.98165 | 0.95148 | 1.0273 | 1.0711 | 1.051 | 1.033 | 1.0157 | 1.0115 | 0.95484 | 0.97969 | 1.0353 | 1.2844 | 1.182 | 1.0773 | 1.0699 | 0.97558 | 1.0524 | 0.99491
29 | 3.0567 | 2.9147 | 2.7879 | 2.8166 | 2.7702 | 3.0747 | 4.861 | 5.3734 | 5.6046 | 5.4519 | 5.2243 | 5.5655 | 5.1951 | 5.0225 | 4.3756 | 4.3554 | 4.4592 | 4.9044 | 4.4202 | 4.5563 | 4.4664 | 4.1623 | 3.7297 | 3.3972
30 | 0.52083 | 0.46426 | 0.42887 | 0.39937 | 0.3533 | 0.43994 | 0.72563 | 0.64114 | 0.69726 | 0.67246 | 0.64473 | 0.6095 | 0.61858 | 0.64012 | 0.62425 | 0.63353 | 0.713 | 1.112 | 0.95565 | 0.79689 | 0.80258 | 0.6904 | 0.7252 | 0.67053
31 | 3.1173 | 2.8922 | 2.6405 | 2.6473 | 2.6246 | 2.8652 | 3.6842 | 3.7605 | 3.8789 | 4.0553 | 4.1359 | 4.2155 | 4.1681 | 4.046 | 4.0449 | 4.0106 | 4.1989 | 4.9001 | 4.7572 | 4.6214 | 4.6226 | 4.2769 | 4.0865 | 3.8075
32 | 1.4536 | 1.3791 | 1.3333 | 1.3417 | 1.3343 | 1.4238 | 1.6158 | 1.8577 | 1.945 | 2.0175 | 1.9764 | 2.0097 | 2.0092 | 2.0012 | 1.8713 | 1.8748 | 1.7986 | 1.9123 | 1.8312 | 1.7931 | 1.7661 | 1.6932 | 1.5998 | 1.5138

## Pc, Winter, S3
LoadID | 0 | 1 | 2 | 3 | 4 | 5 | 6 | 7 | 8 | 9 | 10 | 11 | 12 | 13 | 14 | 15 | 16 | 17 | 18 | 19 | 20 | 21 | 22 | 23
1 | 1.6079 | 1.5478 | 1.4926 | 1.5377 | 1.4943 | 1.4963 | 1.5101 | 1.9601 | 1.9993 | 1.9802 | 1.9742 | 2.0157 | 1.994 | 1.9587 | 1.7039 | 1.8331 | 1.993 | 1.9626 | 1.8615 | 1.7752 | 1.7626 | 1.6843 | 1.5212 | 1.4882
2 | 0.68826 | 0.68084 | 0.63929 | 0.62601 | 0.59937 | 0.60897 | 0.73623 | 0.71361 | 0.77049 | 0.80336 | 0.78825 | 0.77474 | 0.76178 | 0.75863 | 0.71613 | 0.73477 | 0.77646 | 0.9633 | 0.88654 | 0.80794 | 0.80243 | 0.73169 | 0.78928 | 0.74618
3 | 1.834 | 1.7488 | 1.6727 | 1.69 | 1.6621 | 1.8448 | 2.9166 | 3.2241 | 3.3628 | 3.2711 | 3.1346 | 3.3393 | 3.1171 | 3.0135 | 2.6254 | 2.6133 | 2.6755 | 2.9426 | 2.6521 | 2.7338 | 2.6799 | 2.4974 | 2.2378 | 2.0383
4 | 0.20833 | 0.18571 | 0.17155 | 0.15975 | 0.14132 | 0.17597 | 0.29025 | 0.25646 | 0.27891 | 0.26898 | 0.25789 | 0.2438 | 0.24743 | 0.25605 | 0.2497 | 0.25341 | 0.2852 | 0.44481 | 0.38226 | 0.31876 | 0.32103 | 0.27616 | 0.29008 | 0.26821
5 | 0.89065 | 0.82635 | 0.75442 | 0.75638 | 0.74988 | 0.81862 | 1.0526 | 1.0744 | 1.1083 | 1.1587 | 1.1817 | 1.2044 | 1.1909 | 1.156 | 1.1557 | 1.1459 | 1.1997 | 1.4 | 1.3592 | 1.3204 | 1.3207 | 1.222 | 1.1676 | 1.0879
6 | 4.8455 | 4.5968 | 4.4442 | 4.4723 | 4.4477 | 4.7461 | 5.386 | 6.1923 | 6.4834 | 6.7251 | 6.5878 | 6.6989 | 6.6972 | 6.6708 | 6.2377 | 6.2493 | 5.9952 | 6.3744 | 6.104 | 5.9771 | 5.8869 | 5.6439 | 5.3328 | 5.0461
7 | 2.452 | 2.3088 | 2.2458 | 2.1873 | 2.1811 | 2.4124 | 3.0507 | 3.3883 | 3.8322 | 3.9553 | 4.009 | 4.0197 | 3.9721 | 3.9374 | 3.6203 | 3.5326 | 3.7368 | 3.9093 | 3.7096 | 3.6273 | 3.4189 | 2.8059 | 2.8539 | 2.7177
8 | 0.55561 | 0.53764 | 0.51455 | 0.50399 | 0.50631 | 0.58261 | 0.92328 | 1.0098 | 1.0463 | 1.0475 | 1.0764 | 1.0723 | 1.0186 | 1.016 | 0.90695 | 0.82204 | 0.82102 | 0.92039 | 0.88211 | 0.84497 | 0.84001 | 0.76411 | 0.68582 | 0.62813
9 | 0.59086 | 0.59524 | 0.58106 | 0.57472 | 0.55392 | 0.53966 | 0.5575 | 0.47661 | 0.47456 | 0.48141 | 0.47245 | 0.47565 | 0.48517 | 0.50669 | 0.50984 | 0.50901 | 0.48732 | 0.51606 | 0.49274 | 0.4829 | 0.49498 | 0.48147 | 0.55938 | 0.57988
10 | 0.4747 | 0.44902 | 0.42236 | 0.42092 | 0.40801 | 0.44842 | 0.5814 | 0.60755 | 0.66112 | 0.71 | 0.68707 | 0.68747 | 0.69273 | 0.67877 | 0.66163 | 0.62533 | 0.6398 | 0.74604 | 0.71233 | 0.68036 | 0.6629 | 0.61672 | 0.60078 | 0.5519
11 | 0.31956 | 0.30803 | 0.28525 | 0.27808 | 0.26237 | 0.28892 | 0.37642 | 0.32488 | 0.26162 | 0.19292 | 0.34581 | 0.35158 | 0.34904 | 0.35768 | 0.34081 | 0.34808 | 0.35049 | 0.44591 | 0.39972 | 0.36553 | 0.36663 | 0.35121 | 0.39011 | 0.36898
12 | 1.0667 | 1.0667 | 1.0521 | 1.0729 | 1.0476 | 1.0595 | 1.1146 | 1.0029 | 0.83675 | 0.80999 | 1.0861 | 0.99474 | 1.0173 | 1.0609 | 1.0874 | 1.1194 | 1.2111 | 1.2755 | 1.173 | 1.1041 | 1.1332 | 1.1166 | 1.1999 | 1.2739
13 | 4.4776 | 4.3371 | 4.372 | 4.4086 | 4.4359 | 4.5066 | 5.5712 | 5.6771 | 5.7766 | 5.6469 | 5.5529 | 5.7604 | 5.9798 | 5.8341 | 5.736 | 5.8004 | 5.5728 | 5.8775 | 5.6287 | 5.2885 | 5.377 | 5.1951 | 4.7472 | 4.6409
14 | 1.096 | 1.0643 | 1.017 | 1.0377 | 0.99089 | 0.97782 | 1.0039 | 1.1931 | 1.2145 | 1.2099 | 1.1974 | 1.2255 | 1.222 | 1.2223 | 1.0726 | 1.1493 | 1.2235 | 1.234 | 1.15 | 1.0884 | 1.0929 | 1.0324 | 1.0125 | 1.0132
15 | 0.45884 | 0.4539 | 0.4262 | 0.41734 | 0.39958 | 0.40598 | 0.49082 | 0.47574 | 0.51366 | 0.53557 | 0.5255 | 0.5165 | 0.50786 | 0.50575 | 0.47742 | 0.48984 | 0.51764 | 0.6422 | 0.59102 | 0.53863 | 0.53495 | 0.48779 | 0.52619 | 0.49746
16 | 0.91701 | 0.87442 | 0.83636 | 0.84499 | 0.83105 | 0.9224 | 1.4583 | 1.612 | 1.6814 | 1.6356 | 1.5673 | 1.6697 | 1.5585 | 1.5067 | 1.3127 | 1.3066 | 1.3377 | 1.4713 | 1.3261 | 1.3669 | 1.3399 | 1.2487 | 1.1189 | 1.0192
17 | 0.3125 | 0.27856 | 0.25732 | 0.23962 | 0.21198 | 0.26396 | 0.43538 | 0.38469 | 0.41836 | 0.40348 | 0.38684 | 0.3657 | 0.37115 | 0.38407 | 0.37455 | 0.38012 | 0.4278 | 0.66722 | 0.57339 | 0.47813 | 0.48155 | 0.41424 | 0.43512 | 0.40232
18 | 1.336 | 1.2395 | 1.1316 | 1.1346 | 1.1248 | 1.2279 | 1.5789 | 1.6116 | 1.6624 | 1.738 | 1.7725 | 1.8066 | 1.7863 | 1.734 | 1.7335 | 1.7188 | 1.7995 | 2.1 | 2.0388 | 1.9806 | 1.9811 | 1.833 | 1.7514 | 1.6318
19 | 2.1805 | 2.0686 | 1.9999 | 2.0125 | 2.0015 | 2.1357 | 2.4237 | 2.7865 | 2.9175 | 3.0263 | 2.9645 | 3.0145 | 3.0137 | 3.0018 | 2.807 | 2.8122 | 2.6978 | 2.8685 | 2.7468 | 2.6897 | 2.6491 | 2.5397 | 2.3997 | 2.2708
20 | 1.1034 | 1.0389 | 1.0106 | 0.9843 | 0.98149 | 1.0856 | 1.3728 | 1.5247 | 1.7245 | 1.7799 | 1.8041 | 1.8089 | 1.7875 | 1.7718 | 1.6291 | 1.5897 | 1.6816 | 1.7592 | 1.6693 | 1.6323 | 1.5385 | 1.2627 | 1.2842 | 1.223
21 | 0.83342 | 0.80647 | 0.77183 | 0.75598 | 0.75947 | 0.87392 | 1.3849 | 1.5148 | 1.5695 | 1.5713 | 1.6145 | 1.6085 | 1.5279 | 1.524 | 1.3604 | 1.2331 | 1.2315 | 1.3806 | 1.3232 | 1.2674 | 1.26 | 1.1462 | 1.0287 | 0.9422
22 | 0.88629 | 0.89285 | 0.87158 | 0.86208 | 0.83088 | 0.80949 | 0.83625 | 0.71492 | 0.71185 | 0.72211 | 0.70868 | 0.71348 | 0.72775 | 0.76004 | 0.76477 | 0.76352 | 0.73099 | 0.77409 | 0.73911 | 0.72436 | 0.74247 | 0.72221 | 0.83907 | 0.86982
23 | 4.4305 | 4.1908 | 3.942 | 3.9286 | 3.8081 | 4.1852 | 5.4264 | 5.6705 | 6.1705 | 6.6266 | 6.4127 | 6.4164 | 6.4655 | 6.3352 | 6.1752 | 5.8364 | 5.9714 | 6.9631 | 6.6484 | 6.35 | 6.1871 | 5.756 | 5.6073 | 5.1511
24 | 2.2369 | 2.1562 | 1.9967 | 1.9466 | 1.8366 | 2.0225 | 2.6349 | 2.2741 | 1.8313 | 1.3504 | 2.4207 | 2.4611 | 2.4432 | 2.5038 | 2.3857 | 2.4365 | 2.4535 | 3.1214 | 2.7981 | 2.5587 | 2.5664 | 2.4584 | 2.7308 | 2.5829
25 | 1.0667 | 1.0667 | 1.0521 | 1.0729 | 1.0476 | 1.0595 | 1.1146 | 1.0029 | 0.83675 | 0.80999 | 1.0861 | 0.99474 | 1.0173 | 1.0609 | 1.0874 | 1.1194 | 1.2111 | 1.2755 | 1.173 | 1.1041 | 1.1332 | 1.1166 | 1.1999 | 1.2739
26 | 2.2388 | 2.1685 | 2.186 | 2.2043 | 2.2179 | 2.2533 | 2.7856 | 2.8385 | 2.8883 | 2.8234 | 2.7765 | 2.8802 | 2.9899 | 2.917 | 2.868 | 2.9002 | 2.7864 | 2.9388 | 2.8144 | 2.6443 | 2.6885 | 2.5975 | 2.3736 | 2.3205
27 | 1.096 | 1.0643 | 1.017 | 1.0377 | 0.99089 | 0.97782 | 1.0039 | 1.1931 | 1.2145 | 1.2099 | 1.1974 | 1.2255 | 1.222 | 1.2223 | 1.0726 | 1.1493 | 1.2235 | 1.234 | 1.15 | 1.0884 | 1.0929 | 1.0324 | 1.0125 | 1.0132
28 | 0.91768 | 0.90779 | 0.85239 | 0.83468 | 0.79915 | 0.81196 | 0.98165 | 0.95148 | 1.0273 | 1.0711 | 1.051 | 1.033 | 1.0157 | 1.0115 | 0.95484 | 0.97969 | 1.0353 | 1.2844 | 1.182 | 1.0773 | 1.0699 | 0.97558 | 1.0524 | 0.99491
29 | 3.0567 | 2.9147 | 2.7879 | 2.8166 | 2.7702 | 3.0747 | 4.861 | 5.3734 | 5.6046 | 5.4519 | 5.2243 | 5.5655 | 5.1951 | 5.0225 | 4.3756 | 4.3554 | 4.4592 | 4.9044 | 4.4202 | 4.5563 | 4.4664 | 4.1623 | 3.7297 | 3.3972
30 | 0.52083 | 0.46426 | 0.42887 | 0.39937 | 0.3533 | 0.43994 | 0.72563 | 0.64114 | 0.69726 | 0.67246 | 0.64473 | 0.6095 | 0.61858 | 0.64012 | 0.62425 | 0.63353 | 0.713 | 1.112 | 0.95565 | 0.79689 | 0.80258 | 0.6904 | 0.7252 | 0.67053
31 | 3.1173 | 2.8922 | 2.6405 | 2.6473 | 2.6246 | 2.8652 | 3.6842 | 3.7605 | 3.8789 | 4.0553 | 4.1359 | 4.2155 | 4.1681 | 4.046 | 4.0449 | 4.0106 | 4.1989 | 4.9001 | 4.7572 | 4.6214 | 4.6226 | 4.2769 | 4.0865 | 3.8075
32 | 1.4536 | 1.3791 | 1.3333 | 1.3417 | 1.3343 | 1.4238 | 1.6158 | 1.8577 | 1.945 | 2.0175 | 1.9764 | 2.0097 | 2.0092 | 2.0012 | 1.8713 | 1.8748 | 1.7986 | 1.9123 | 1.8312 | 1.7931 | 1.7661 | 1.6932 | 1.5998 | 1.5138

## Pc, Winter, S4
LoadID | 0 | 1 | 2 | 3 | 4 | 5 | 6 | 7 | 8 | 9 | 10 | 11 | 12 | 13 | 14 | 15 | 16 | 17 | 18 | 19 | 20 | 21 | 22 | 23
1 | 1.6883 | 1.6252 | 1.5673 | 1.6146 | 1.569 | 1.5711 | 1.5856 | 2.0581 | 2.0993 | 2.0792 | 2.0729 | 2.1165 | 2.0937 | 2.0566 | 1.7891 | 1.9248 | 2.0926 | 2.0607 | 1.9545 | 1.8639 | 1.8508 | 1.7685 | 1.5972 | 1.5626
2 | 0.71283 | 0.70471 | 0.66215 | 0.64868 | 0.62226 | 0.63342 | 0.7657 | 0.74802 | 0.8079 | 0.84189 | 0.8267 | 0.81228 | 0.79796 | 0.79303 | 0.74817 | 0.7678 | 0.8132 | 1.0072 | 0.92838 | 0.84659 | 0.83989 | 0.76663 | 0.82126 | 0.77447
3 | 1.9126 | 1.8227 | 1.7442 | 1.763 | 1.7358 | 1.929 | 3.0526 | 3.3836 | 3.5294 | 3.4325 | 3.29 | 3.5047 | 3.2704 | 3.1595 | 2.7516 | 2.739 | 2.8065 | 3.0841 | 2.7814 | 2.8681 | 2.8103 | 2.6201 | 2.3398 | 2.1282
4 | 0.21219 | 0.18821 | 0.17405 | 0.16198 | 0.14367 | 0.18077 | 0.29987 | 0.26843 | 0.2921 | 0.28134 | 0.27014 | 0.25519 | 0.25852 | 0.2665 | 0.25967 | 0.26361 | 0.29807 | 0.46423 | 0.39972 | 0.33353 | 0.33532 | 0.28887 | 0.2996 | 0.27561
5 | 0.92862 | 0.86089 | 0.78607 | 0.78844 | 0.78266 | 0.85555 | 1.1004 | 1.1273 | 1.1629 | 1.2155 | 1.2401 | 1.2639 | 1.2492 | 1.2115 | 1.211 | 1.2007 | 1.2583 | 1.4672 | 1.4255 | 1.3852 | 1.385 | 1.282 | 1.221 | 1.1362
6 | 5.0659 | 4.8041 | 4.6462 | 4.6767 | 4.6544 | 4.9701 | 5.639 | 6.499 | 6.8051 | 7.0578 | 6.9151 | 7.0311 | 7.0278 | 6.9965 | 6.5413 | 6.5535 | 6.2903 | 6.6838 | 6.4037 | 6.272 | 6.1753 | 5.9224 | 5.5828 | 5.2784
7 | 2.5527 | 2.4016 | 2.3378 | 2.2775 | 2.2744 | 2.5196 | 3.1869 | 3.5549 | 4.0213 | 4.1494 | 4.2073 | 4.218 | 4.1665 | 4.1264 | 3.7929 | 3.701 | 3.919 | 4.0954 | 3.8896 | 3.8048 | 3.5839 | 2.9426 | 2.9799 | 2.8335
8 | 0.57683 | 0.55775 | 0.53421 | 0.52343 | 0.52691 | 0.60774 | 0.96455 | 1.0595 | 1.0979 | 1.0988 | 1.1295 | 1.1251 | 1.0682 | 1.0644 | 0.94979 | 0.86067 | 0.86068 | 0.96358 | 0.92456 | 0.88605 | 0.88024 | 0.80122 | 0.71512 | 0.65352
9 | 0.61384 | 0.61822 | 0.60404 | 0.5977 | 0.5769 | 0.56264 | 0.58048 | 0.4996 | 0.49755 | 0.50439 | 0.49543 | 0.49863 | 0.50815 | 0.52968 | 0.53283 | 0.53199 | 0.51031 | 0.53904 | 0.51572 | 0.50588 | 0.51796 | 0.50445 | 0.58236 | 0.60286
10 | 0.49351 | 0.46638 | 0.43893 | 0.43765 | 0.42487 | 0.46784 | 0.6068 | 0.63729 | 0.69362 | 0.74468 | 0.72094 | 0.72124 | 0.72641 | 0.71094 | 0.69283 | 0.65474 | 0.67075 | 0.78123 | 0.7467 | 0.7135 | 0.69472 | 0.64673 | 0.62708 | 0.57499
11 | 0.32897 | 0.31666 | 0.29344 | 0.28623 | 0.27078 | 0.29937 | 0.39035 | 0.34027 | 0.27395 | 0.20148 | 0.36246 | 0.36836 | 0.36521 | 0.37321 | 0.35534 | 0.36301 | 0.36663 | 0.46539 | 0.41805 | 0.38264 | 0.38319 | 0.36767 | 0.40463 | 0.38141
12 | 1.1135 | 1.1132 | 1.0986 | 1.1208 | 1.0953 | 1.1085 | 1.1654 | 1.0522 | 0.87784 | 0.8494 | 1.1398 | 1.0437 | 1.0669 | 1.1116 | 1.1392 | 1.1729 | 1.2703 | 1.3365 | 1.23 | 1.1582 | 1.1881 | 1.1714 | 1.2549 | 1.3316
13 | 4.6884 | 4.5404 | 4.5785 | 4.6175 | 4.6482 | 4.724 | 5.8399 | 5.9592 | 6.064 | 5.927 | 5.8293 | 6.0468 | 6.2762 | 6.121 | 6.0177 | 6.0855 | 5.8487 | 6.1657 | 5.9068 | 5.5506 | 5.6423 | 5.4526 | 4.9746 | 4.861
14 | 1.1442 | 1.1107 | 1.0618 | 1.0839 | 1.0357 | 1.0227 | 1.0492 | 1.2519 | 1.2745 | 1.2693 | 1.2566 | 1.2859 | 1.2818 | 1.2811 | 1.1237 | 1.2043 | 1.2833 | 1.2929 | 1.2059 | 1.1416 | 1.1458 | 1.083 | 1.0581 | 1.0578
15 | 0.47522 | 0.46981 | 0.44143 | 0.43245 | 0.41484 | 0.42228 | 0.51047 | 0.49868 | 0.5386 | 0.56126 | 0.55113 | 0.54152 | 0.53197 | 0.52869 | 0.49878 | 0.51187 | 0.54214 | 0.67149 | 0.61892 | 0.56439 | 0.55993 | 0.51109 | 0.54751 | 0.51631
16 | 0.95629 | 0.91136 | 0.87211 | 0.88148 | 0.86789 | 0.96452 | 1.5263 | 1.6918 | 1.7647 | 1.7163 | 1.645 | 1.7523 | 1.6352 | 1.5797 | 1.3758 | 1.3695 | 1.4032 | 1.5421 | 1.3907 | 1.4341 | 1.4052 | 1.31 | 1.1699 | 1.0641
17 | 0.31828 | 0.28231 | 0.26108 | 0.24297 | 0.21551 | 0.27116 | 0.44981 | 0.40265 | 0.43815 | 0.42202 | 0.40521 | 0.38278 | 0.38779 | 0.39975 | 0.38951 | 0.39542 | 0.44711 | 0.69634 | 0.59958 | 0.50029 | 0.50297 | 0.43331 | 0.44939 | 0.41342
18 | 1.3929 | 1.2913 | 1.1791 | 1.1827 | 1.174 | 1.2833 | 1.6505 | 1.6909 | 1.7444 | 1.8232 | 1.8602 | 1.8958 | 1.8737 | 1.8172 | 1.8164 | 1.8011 | 1.8874 | 2.2008 | 2.1383 | 2.0779 | 2.0775 | 1.923 | 1.8314 | 1.7044
19 | 2.2796 | 2.1618 | 2.0908 | 2.1045 | 2.0945 | 2.2365 | 2.5376 | 2.9246 | 3.0623 | 3.176 | 3.1118 | 3.164 | 3.1625 | 3.1484 | 2.9436 | 2.9491 | 2.8307 | 3.0077 | 2.8817 | 2.8224 | 2.7789 | 2.6651 | 2.5122 | 2.3753
20 | 1.1487 | 1.0807 | 1.052 | 1.0249 | 1.0235 | 1.1338 | 1.4341 | 1.5997 | 1.8096 | 1.8672 | 1.8933 | 1.8981 | 1.8749 | 1.8569 | 1.7068 | 1.6655 | 1.7636 | 1.8429 | 1.7503 | 1.7122 | 1.6128 | 1.3242 | 1.341 | 1.2751
21 | 0.86524 | 0.83662 | 0.80131 | 0.78515 | 0.79037 | 0.91161 | 1.4468 | 1.5892 | 1.6468 | 1.6482 | 1.6943 | 1.6877 | 1.6023 | 1.5966 | 1.4247 | 1.291 | 1.291 | 1.4454 | 1.3868 | 1.3291 | 1.3204 | 1.2018 | 1.0727 | 0.98029
22 | 0.92076 | 0.92732 | 0.90605 | 0.89656 | 0.86536 | 0.84396 | 0.87072 | 0.74939 | 0.74632 | 0.75658 | 0.74315 | 0.74795 | 0.76222 | 0.79451 | 0.79924 | 0.79799 | 0.76546 | 0.80856 | 0.77358 | 0.75883 | 0.77694 | 0.75668 | 0.87354 | 0.90429
23 | 4.6061 | 4.3529 | 4.0966 | 4.0847 | 3.9655 | 4.3665 | 5.6635 | 5.948 | 6.4738 | 6.9503 | 6.7288 | 6.7316 | 6.7798 | 6.6354 | 6.4664 | 6.1109 | 6.2603 | 7.2915 | 6.9692 | 6.6593 | 6.4841 | 6.0362 | 5.8527 | 5.3666
24 | 2.3028 | 2.2166 | 2.0541 | 2.0036 | 1.8954 | 2.0956 | 2.7324 | 2.3819 | 1.9177 | 1.4103 | 2.5372 | 2.5785 | 2.5565 | 2.6125 | 2.4874 | 2.5411 | 2.5664 | 3.2577 | 2.9264 | 2.6785 | 2.6823 | 2.5737 | 2.8324 | 2.6699
25 | 1.1135 | 1.1132 | 1.0986 | 1.1208 | 1.0953 | 1.1085 | 1.1654 | 1.0522 | 0.87784 | 0.8494 | 1.1398 | 1.0437 | 1.0669 | 1.1116 | 1.1392 | 1.1729 | 1.2703 | 1.3365 | 1.23 | 1.1582 | 1.1881 | 1.1714 | 1.2549 | 1.3316
26 | 2.3442 | 2.2702 | 2.2892 | 2.3087 | 2.3241 | 2.362 | 2.92 | 2.9796 | 3.032 | 2.9635 | 2.9147 | 3.0234 | 3.1381 | 3.0605 | 3.0089 | 3.0427 | 2.9244 | 3.0829 | 2.9534 | 2.7753 | 2.8212 | 2.7263 | 2.4873 | 2.4305
27 | 1.1442 | 1.1107 | 1.0618 | 1.0839 | 1.0357 | 1.0227 | 1.0492 | 1.2519 | 1.2745 | 1.2693 | 1.2566 | 1.2859 | 1.2818 | 1.2811 | 1.1237 | 1.2043 | 1.2833 | 1.2929 | 1.2059 | 1.1416 | 1.1458 | 1.083 | 1.0581 | 1.0578
28 | 0.95044 | 0.93962 | 0.88287 | 0.86491 | 0.82968 | 0.84456 | 1.0209 | 0.99735 | 1.0772 | 1.1225 | 1.1023 | 1.083 | 1.0639 | 1.0574 | 0.99756 | 1.0237 | 1.0843 | 1.343 | 1.2378 | 1.1288 | 1.1199 | 1.0222 | 1.095 | 1.0326
29 | 3.1876 | 3.0379 | 2.907 | 2.9383 | 2.893 | 3.2151 | 5.0877 | 5.6393 | 5.8824 | 5.7208 | 5.4834 | 5.8411 | 5.4506 | 5.2658 | 4.586 | 4.565 | 4.6775 | 5.1402 | 4.6357 | 4.7802 | 4.6839 | 4.3668 | 3.8996 | 3.547
30 | 0.53047 | 0.47052 | 0.43514 | 0.40495 | 0.35918 | 0.45193 | 0.74968 | 0.67108 | 0.73026 | 0.70336 | 0.67536 | 0.63797 | 0.64631 | 0.66625 | 0.64918 | 0.65903 | 0.74519 | 1.1606 | 0.9993 | 0.83382 | 0.83829 | 0.72219 | 0.74899 | 0.68903
31 | 3.2502 | 3.0131 | 2.7513 | 2.7595 | 2.7393 | 2.9944 | 3.8513 | 3.9455 | 4.0702 | 4.2542 | 4.3405 | 4.4235 | 4.372 | 4.2401 | 4.2384 | 4.2025 | 4.404 | 5.1352 | 4.9893 | 4.8484 | 4.8475 | 4.4869 | 4.2734 | 3.9768
32 | 1.5198 | 1.4412 | 1.3939 | 1.403 | 1.3963 | 1.491 | 1.6917 | 1.9497 | 2.0415 | 2.1173 | 2.0745 | 2.1093 | 2.1083 | 2.0989 | 1.9624 | 1.9661 | 1.8871 | 2.0051 | 1.9211 | 1.8816 | 1.8526 | 1.7767 | 1.6748 | 1.5835

## Pc, Winter, S5
LoadID | 0 | 1 | 2 | 3 | 4 | 5 | 6 | 7 | 8 | 9 | 10 | 11 | 12 | 13 | 14 | 15 | 16 | 17 | 18 | 19 | 20 | 21 | 22 | 23
1 | 1.6883 | 1.6252 | 1.5673 | 1.6146 | 1.569 | 1.5711 | 1.5856 | 2.0581 | 2.0993 | 2.0792 | 2.0729 | 2.1165 | 2.0937 | 2.0566 | 1.7891 | 1.9248 | 2.0926 | 2.0607 | 1.9545 | 1.8639 | 1.8508 | 1.7685 | 1.5972 | 1.5626
2 | 0.71283 | 0.70471 | 0.66215 | 0.64868 | 0.62226 | 0.63342 | 0.7657 | 0.74802 | 0.8079 | 0.84189 | 0.8267 | 0.81228 | 0.79796 | 0.79303 | 0.74817 | 0.7678 | 0.8132 | 1.0072 | 0.92838 | 0.84659 | 0.83989 | 0.76663 | 0.82126 | 0.77447
3 | 1.9126 | 1.8227 | 1.7442 | 1.763 | 1.7358 | 1.929 | 3.0526 | 3.3836 | 3.5294 | 3.4325 | 3.29 | 3.5047 | 3.2704 | 3.1595 | 2.7516 | 2.739 | 2.8065 | 3.0841 | 2.7814 | 2.8681 | 2.8103 | 2.6201 | 2.3398 | 2.1282
4 | 0.21219 | 0.18821 | 0.17405 | 0.16198 | 0.14367 | 0.18077 | 0.29987 | 0.26843 | 0.2921 | 0.28134 | 0.27014 | 0.25519 | 0.25852 | 0.2665 | 0.25967 | 0.26361 | 0.29807 | 0.46423 | 0.39972 | 0.33353 | 0.33532 | 0.28887 | 0.2996 | 0.27561
5 | 0.92862 | 0.86089 | 0.78607 | 0.78844 | 0.78266 | 0.85555 | 1.1004 | 1.1273 | 1.1629 | 1.2155 | 1.2401 | 1.2639 | 1.2492 | 1.2115 | 1.211 | 1.2007 | 1.2583 | 1.4672 | 1.4255 | 1.3852 | 1.385 | 1.282 | 1.221 | 1.1362
6 | 5.0659 | 4.8041 | 4.6462 | 4.6767 | 4.6544 | 4.9701 | 5.639 | 6.499 | 6.8051 | 7.0578 | 6.9151 | 7.0311 | 7.0278 | 6.9965 | 6.5413 | 6.5535 | 6.2903 | 6.6838 | 6.4037 | 6.272 | 6.1753 | 5.9224 | 5.5828 | 5.2784
7 | 2.5527 | 2.4016 | 2.3378 | 2.2775 | 2.2744 | 2.5196 | 3.1869 | 3.5549 | 4.0213 | 4.1494 | 4.2073 | 4.218 | 4.1665 | 4.1264 | 3.7929 | 3.701 | 3.919 | 4.0954 | 3.8896 | 3.8048 | 3.5839 | 2.9426 | 2.9799 | 2.8335
8 | 0.57683 | 0.55775 | 0.53421 | 0.52343 | 0.52691 | 0.60774 | 0.96455 | 1.0595 | 1.0979 | 1.0988 | 1.1295 | 1.1251 | 1.0682 | 1.0644 | 0.94979 | 0.86067 | 0.86068 | 0.96358 | 0.92456 | 0.88605 | 0.88024 | 0.80122 | 0.71512 | 0.65352
9 | 0.61384 | 0.61822 | 0.60404 | 0.5977 | 0.5769 | 0.56264 | 0.58048 | 0.4996 | 0.49755 | 0.50439 | 0.49543 | 0.49863 | 0.50815 | 0.52968 | 0.53283 | 0.53199 | 0.51031 | 0.53904 | 0.51572 | 0.50588 | 0.51796 | 0.50445 | 0.58236 | 0.60286
10 | 0.49351 | 0.46638 | 0.43893 | 0.43765 | 0.42487 | 0.46784 | 0.6068 | 0.63729 | 0.69362 | 0.74468 | 0.72094 | 0.72124 | 0.72641 | 0.71094 | 0.69283 | 0.65474 | 0.67075 | 0.78123 | 0.7467 | 0.7135 | 0.69472 | 0.64673 | 0.62708 | 0.57499
11 | 0.32897 | 0.31666 | 0.29344 | 0.28623 | 0.27078 | 0.29937 | 0.39035 | 0.34027 | 0.27395 | 0.20148 | 0.36246 | 0.36836 | 0.36521 | 0.37321 | 0.35534 | 0.36301 | 0.36663 | 0.46539 | 0.41805 | 0.38264 | 0.38319 | 0.36767 | 0.40463 | 0.38141
12 | 1.1135 | 1.1132 | 1.0986 | 1.1208 | 1.0953 | 1.1085 | 1.1654 | 1.0522 | 0.87784 | 0.8494 | 1.1398 | 1.0437 | 1.0669 | 1.1116 | 1.1392 | 1.1729 | 1.2703 | 1.3365 | 1.23 | 1.1582 | 1.1881 | 1.1714 | 1.2549 | 1.3316
13 | 4.6884 | 4.5404 | 4.5785 | 4.6175 | 4.6482 | 4.724 | 5.8399 | 5.9592 | 6.064 | 5.927 | 5.8293 | 6.0468 | 6.2762 | 6.121 | 6.0177 | 6.0855 | 5.8487 | 6.1657 | 5.9068 | 5.5506 | 5.6423 | 5.4526 | 4.9746 | 4.861
14 | 1.1442 | 1.1107 | 1.0618 | 1.0839 | 1.0357 | 1.0227 | 1.0492 | 1.2519 | 1.2745 | 1.2693 | 1.2566 | 1.2859 | 1.2818 | 1.2811 | 1.1237 | 1.2043 | 1.2833 | 1.2929 | 1.2059 | 1.1416 | 1.1458 | 1.083 | 1.0581 | 1.0578
15 | 0.47522 | 0.46981 | 0.44143 | 0.43245 | 0.41484 | 0.42228 | 0.51047 | 0.49868 | 0.5386 | 0.56126 | 0.55113 | 0.54152 | 0.53197 | 0.52869 | 0.49878 | 0.51187 | 0.54214 | 0.67149 | 0.61892 | 0.56439 | 0.55993 | 0.51109 | 0.54751 | 0.51631
16 | 0.95629 | 0.91136 | 0.87211 | 0.88148 | 0.86789 | 0.96452 | 1.5263 | 1.6918 | 1.7647 | 1.7163 | 1.645 | 1.7523 | 1.6352 | 1.5797 | 1.3758 | 1.3695 | 1.4032 | 1.5421 | 1.3907 | 1.4341 | 1.4052 | 1.31 | 1.1699 | 1.0641
17 | 0.31828 | 0.28231 | 0.26108 | 0.24297 | 0.21551 | 0.27116 | 0.44981 | 0.40265 | 0.43815 | 0.42202 | 0.40521 | 0.38278 | 0.38779 | 0.39975 | 0.38951 | 0.39542 | 0.44711 | 0.69634 | 0.59958 | 0.50029 | 0.50297 | 0.43331 | 0.44939 | 0.41342
18 | 1.3929 | 1.2913 | 1.1791 | 1.1827 | 1.174 | 1.2833 | 1.6505 | 1.6909 | 1.7444 | 1.8232 | 1.8602 | 1.8958 | 1.8737 | 1.8172 | 1.8164 | 1.8011 | 1.8874 | 2.2008 | 2.1383 | 2.0779 | 2.0775 | 1.923 | 1.8314 | 1.7044
19 | 2.2796 | 2.1618 | 2.0908 | 2.1045 | 2.0945 | 2.2365 | 2.5376 | 2.9246 | 3.0623 | 3.176 | 3.1118 | 3.164 | 3.1625 | 3.1484 | 2.9436 | 2.9491 | 2.8307 | 3.0077 | 2.8817 | 2.8224 | 2.7789 | 2.6651 | 2.5122 | 2.3753
20 | 1.1487 | 1.0807 | 1.052 | 1.0249 | 1.0235 | 1.1338 | 1.4341 | 1.5997 | 1.8096 | 1.8672 | 1.8933 | 1.8981 | 1.8749 | 1.8569 | 1.7068 | 1.6655 | 1.7636 | 1.8429 | 1.7503 | 1.7122 | 1.6128 | 1.3242 | 1.341 | 1.2751
21 | 0.86524 | 0.83662 | 0.80131 | 0.78515 | 0.79037 | 0.91161 | 1.4468 | 1.5892 | 1.6468 | 1.6482 | 1.6943 | 1.6877 | 1.6023 | 1.5966 | 1.4247 | 1.291 | 1.291 | 1.4454 | 1.3868 | 1.3291 | 1.3204 | 1.2018 | 1.0727 | 0.98029
22 | 0.92076 | 0.92732 | 0.90605 | 0.89656 | 0.86536 | 0.84396 | 0.87072 | 0.74939 | 0.74632 | 0.75658 | 0.74315 | 0.74795 | 0.76222 | 0.79451 | 0.79924 | 0.79799 | 0.76546 | 0.80856 | 0.77358 | 0.75883 | 0.77694 | 0.75668 | 0.87354 | 0.90429
23 | 4.6061 | 4.3529 | 4.0966 | 4.0847 | 3.9655 | 4.3665 | 5.6635 | 5.948 | 6.4738 | 6.9503 | 6.7288 | 6.7316 | 6.7798 | 6.6354 | 6.4664 | 6.1109 | 6.2603 | 7.2915 | 6.9692 | 6.6593 | 6.4841 | 6.0362 | 5.8527 | 5.3666
24 | 2.3028 | 2.2166 | 2.0541 | 2.0036 | 1.8954 | 2.0956 | 2.7324 | 2.3819 | 1.9177 | 1.4103 | 2.5372 | 2.5785 | 2.5565 | 2.6125 | 2.4874 | 2.5411 | 2.5664 | 3.2577 | 2.9264 | 2.6785 | 2.6823 | 2.5737 | 2.8324 | 2.6699
25 | 1.1135 | 1.1132 | 1.0986 | 1.1208 | 1.0953 | 1.1085 | 1.1654 | 1.0522 | 0.87784 | 0.8494 | 1.1398 | 1.0437 | 1.0669 | 1.1116 | 1.1392 | 1.1729 | 1.2703 | 1.3365 | 1.23 | 1.1582 | 1.1881 | 1.1714 | 1.2549 | 1.3316
26 | 2.3442 | 2.2702 | 2.2892 | 2.3087 | 2.3241 | 2.362 | 2.92 | 2.9796 | 3.032 | 2.9635 | 2.9147 | 3.0234 | 3.1381 | 3.0605 | 3.0089 | 3.0427 | 2.9244 | 3.0829 | 2.9534 | 2.7753 | 2.8212 | 2.7263 | 2.4873 | 2.4305
27 | 1.1442 | 1.1107 | 1.0618 | 1.0839 | 1.0357 | 1.0227 | 1.0492 | 1.2519 | 1.2745 | 1.2693 | 1.2566 | 1.2859 | 1.2818 | 1.2811 | 1.1237 | 1.2043 | 1.2833 | 1.2929 | 1.2059 | 1.1416 | 1.1458 | 1.083 | 1.0581 | 1.0578
28 | 0.95044 | 0.93962 | 0.88287 | 0.86491 | 0.82968 | 0.84456 | 1.0209 | 0.99735 | 1.0772 | 1.1225 | 1.1023 | 1.083 | 1.0639 | 1.0574 | 0.99756 | 1.0237 | 1.0843 | 1.343 | 1.2378 | 1.1288 | 1.1199 | 1.0222 | 1.095 | 1.0326
29 | 3.1876 | 3.0379 | 2.907 | 2.9383 | 2.893 | 3.2151 | 5.0877 | 5.6393 | 5.8824 | 5.7208 | 5.4834 | 5.8411 | 5.4506 | 5.2658 | 4.586 | 4.565 | 4.6775 | 5.1402 | 4.6357 | 4.7802 | 4.6839 | 4.3668 | 3.8996 | 3.547
30 | 0.53047 | 0.47052 | 0.43514 | 0.40495 | 0.35918 | 0.45193 | 0.74968 | 0.67108 | 0.73026 | 0.70336 | 0.67536 | 0.63797 | 0.64631 | 0.66625 | 0.64918 | 0.65903 | 0.74519 | 1.1606 | 0.9993 | 0.83382 | 0.83829 | 0.72219 | 0.74899 | 0.68903
31 | 3.2502 | 3.0131 | 2.7513 | 2.7595 | 2.7393 | 2.9944 | 3.8513 | 3.9455 | 4.0702 | 4.2542 | 4.3405 | 4.4235 | 4.372 | 4.2401 | 4.2384 | 4.2025 | 4.404 | 5.1352 | 4.9893 | 4.8484 | 4.8475 | 4.4869 | 4.2734 | 3.9768
32 | 1.5198 | 1.4412 | 1.3939 | 1.403 | 1.3963 | 1.491 | 1.6917 | 1.9497 | 2.0415 | 2.1173 | 2.0745 | 2.1093 | 2.1083 | 2.0989 | 1.9624 | 1.9661 | 1.8871 | 2.0051 | 1.9211 | 1.8816 | 1.8526 | 1.7767 | 1.6748 | 1.5835

## Pc, Winter, S6
LoadID | 0 | 1 | 2 | 3 | 4 | 5 | 6 | 7 | 8 | 9 | 10 | 11 | 12 | 13 | 14 | 15 | 16 | 17 | 18 | 19 | 20 | 21 | 22 | 23
1 | 1.6883 | 1.6252 | 1.5673 | 1.6146 | 1.569 | 1.5711 | 1.5856 | 2.0581 | 2.0993 | 2.0792 | 2.0729 | 2.1165 | 2.0937 | 2.0566 | 1.7891 | 1.9248 | 2.0926 | 2.0607 | 1.9545 | 1.8639 | 1.8508 | 1.7685 | 1.5972 | 1.5626
2 | 0.71283 | 0.70471 | 0.66215 | 0.64868 | 0.62226 | 0.63342 | 0.7657 | 0.74802 | 0.8079 | 0.84189 | 0.8267 | 0.81228 | 0.79796 | 0.79303 | 0.74817 | 0.7678 | 0.8132 | 1.0072 | 0.92838 | 0.84659 | 0.83989 | 0.76663 | 0.82126 | 0.77447
3 | 1.9126 | 1.8227 | 1.7442 | 1.763 | 1.7358 | 1.929 | 3.0526 | 3.3836 | 3.5294 | 3.4325 | 3.29 | 3.5047 | 3.2704 | 3.1595 | 2.7516 | 2.739 | 2.8065 | 3.0841 | 2.7814 | 2.8681 | 2.8103 | 2.6201 | 2.3398 | 2.1282
4 | 0.21219 | 0.18821 | 0.17405 | 0.16198 | 0.14367 | 0.18077 | 0.29987 | 0.26843 | 0.2921 | 0.28134 | 0.27014 | 0.25519 | 0.25852 | 0.2665 | 0.25967 | 0.26361 | 0.29807 | 0.46423 | 0.39972 | 0.33353 | 0.33532 | 0.28887 | 0.2996 | 0.27561
5 | 0.92862 | 0.86089 | 0.78607 | 0.78844 | 0.78266 | 0.85555 | 1.1004 | 1.1273 | 1.1629 | 1.2155 | 1.2401 | 1.2639 | 1.2492 | 1.2115 | 1.211 | 1.2007 | 1.2583 | 1.4672 | 1.4255 | 1.3852 | 1.385 | 1.282 | 1.221 | 1.1362
6 | 5.0659 | 4.8041 | 4.6462 | 4.6767 | 4.6544 | 4.9701 | 5.639 | 6.499 | 6.8051 | 7.0578 | 6.9151 | 7.0311 | 7.0278 | 6.9965 | 6.5413 | 6.5535 | 6.2903 | 6.6838 | 6.4037 | 6.272 | 6.1753 | 5.9224 | 5.5828 | 5.2784
7 | 2.5527 | 2.4016 | 2.3378 | 2.2775 | 2.2744 | 2.5196 | 3.1869 | 3.5549 | 4.0213 | 4.1494 | 4.2073 | 4.218 | 4.1665 | 4.1264 | 3.7929 | 3.701 | 3.919 | 4.0954 | 3.8896 | 3.8048 | 3.5839 | 2.9426 | 2.9799 | 2.8335
8 | 0.57683 | 0.55775 | 0.53421 | 0.52343 | 0.52691 | 0.60774 | 0.96455 | 1.0595 | 1.0979 | 1.0988 | 1.1295 | 1.1251 | 1.0682 | 1.0644 | 0.94979 | 0.86067 | 0.86068 | 0.96358 | 0.92456 | 0.88605 | 0.88024 | 0.80122 | 0.71512 | 0.65352
9 | 0.61384 | 0.61822 | 0.60404 | 0.5977 | 0.5769 | 0.56264 | 0.58048 | 0.4996 | 0.49755 | 0.50439 | 0.49543 | 0.49863 | 0.50815 | 0.52968 | 0.53283 | 0.53199 | 0.51031 | 0.53904 | 0.51572 | 0.50588 | 0.51796 | 0.50445 | 0.58236 | 0.60286
10 | 0.49351 | 0.46638 | 0.43893 | 0.43765 | 0.42487 | 0.46784 | 0.6068 | 0.63729 | 0.69362 | 0.74468 | 0.72094 | 0.72124 | 0.72641 | 0.71094 | 0.69283 | 0.65474 | 0.67075 | 0.78123 | 0.7467 | 0.7135 | 0.69472 | 0.64673 | 0.62708 | 0.57499
11 | 0.32897 | 0.31666 | 0.29344 | 0.28623 | 0.27078 | 0.29937 | 0.39035 | 0.34027 | 0.27395 | 0.20148 | 0.36246 | 0.36836 | 0.36521 | 0.37321 | 0.35534 | 0.36301 | 0.36663 | 0.46539 | 0.41805 | 0.38264 | 0.38319 | 0.36767 | 0.40463 | 0.38141
12 | 1.1135 | 1.1132 | 1.0986 | 1.1208 | 1.0953 | 1.1085 | 1.1654 | 1.0522 | 0.87784 | 0.8494 | 1.1398 | 1.0437 | 1.0669 | 1.1116 | 1.1392 | 1.1729 | 1.2703 | 1.3365 | 1.23 | 1.1582 | 1.1881 | 1.1714 | 1.2549 | 1.3316
13 | 4.6884 | 4.5404 | 4.5785 | 4.6175 | 4.6482 | 4.724 | 5.8399 | 5.9592 | 6.064 | 5.927 | 5.8293 | 6.0468 | 6.2762 | 6.121 | 6.0177 | 6.0855 | 5.8487 | 6.1657 | 5.9068 | 5.5506 | 5.6423 | 5.4526 | 4.9746 | 4.861
14 | 1.1442 | 1.1107 | 1.0618 | 1.0839 | 1.0357 | 1.0227 | 1.0492 | 1.2519 | 1.2745 | 1.2693 | 1.2566 | 1.2859 | 1.2818 | 1.2811 | 1.1237 | 1.2043 | 1.2833 | 1.2929 | 1.2059 | 1.1416 | 1.1458 | 1.083 | 1.0581 | 1.0578
15 | 0.47522 | 0.46981 | 0.44143 | 0.43245 | 0.41484 | 0.42228 | 0.51047 | 0.49868 | 0.5386 | 0.56126 | 0.55113 | 0.54152 | 0.53197 | 0.52869 | 0.49878 | 0.51187 | 0.54214 | 0.67149 | 0.61892 | 0.56439 | 0.55993 | 0.51109 | 0.54751 | 0.51631
16 | 0.95629 | 0.91136 | 0.87211 | 0.88148 | 0.86789 | 0.96452 | 1.5263 | 1.6918 | 1.7647 | 1.7163 | 1.645 | 1.7523 | 1.6352 | 1.5797 | 1.3758 | 1.3695 | 1.4032 | 1.5421 | 1.3907 | 1.4341 | 1.4052 | 1.31 | 1.1699 | 1.0641
17 | 0.31828 | 0.28231 | 0.26108 | 0.24297 | 0.21551 | 0.27116 | 0.44981 | 0.40265 | 0.43815 | 0.42202 | 0.40521 | 0.38278 | 0.38779 | 0.39975 | 0.38951 | 0.39542 | 0.44711 | 0.69634 | 0.59958 | 0.50029 | 0.50297 | 0.43331 | 0.44939 | 0.41342
18 | 1.3929 | 1.2913 | 1.1791 | 1.1827 | 1.174 | 1.2833 | 1.6505 | 1.6909 | 1.7444 | 1.8232 | 1.8602 | 1.8958 | 1.8737 | 1.8172 | 1.8164 | 1.8011 | 1.8874 | 2.2008 | 2.1383 | 2.0779 | 2.0775 | 1.923 | 1.8314 | 1.7044
19 | 2.2796 | 2.1618 | 2.0908 | 2.1045 | 2.0945 | 2.2365 | 2.5376 | 2.9246 | 3.0623 | 3.176 | 3.1118 | 3.164 | 3.1625 | 3.1484 | 2.9436 | 2.9491 | 2.8307 | 3.0077 | 2.8817 | 2.8224 | 2.7789 | 2.6651 | 2.5122 | 2.3753
20 | 1.1487 | 1.0807 | 1.052 | 1.0249 | 1.0235 | 1.1338 | 1.4341 | 1.5997 | 1.8096 | 1.8672 | 1.8933 | 1.8981 | 1.8749 | 1.8569 | 1.7068 | 1.6655 | 1.7636 | 1.8429 | 1.7503 | 1.7122 | 1.6128 | 1.3242 | 1.341 | 1.2751
21 | 0.86524 | 0.83662 | 0.80131 | 0.78515 | 0.79037 | 0.91161 | 1.4468 | 1.5892 | 1.6468 | 1.6482 | 1.6943 | 1.6877 | 1.6023 | 1.5966 | 1.4247 | 1.291 | 1.291 | 1.4454 | 1.3868 | 1.3291 | 1.3204 | 1.2018 | 1.0727 | 0.98029
22 | 0.92076 | 0.92732 | 0.90605 | 0.89656 | 0.86536 | 0.84396 | 0.87072 | 0.74939 | 0.74632 | 0.75658 | 0.74315 | 0.74795 | 0.76222 | 0.79451 | 0.79924 | 0.79799 | 0.76546 | 0.80856 | 0.77358 | 0.75883 | 0.77694 | 0.75668 | 0.87354 | 0.90429
23 | 4.6061 | 4.3529 | 4.0966 | 4.0847 | 3.9655 | 4.3665 | 5.6635 | 5.948 | 6.4738 | 6.9503 | 6.7288 | 6.7316 | 6.7798 | 6.6354 | 6.4664 | 6.1109 | 6.2603 | 7.2915 | 6.9692 | 6.6593 | 6.4841 | 6.0362 | 5.8527 | 5.3666
24 | 2.3028 | 2.2166 | 2.0541 | 2.0036 | 1.8954 | 2.0956 | 2.7324 | 2.3819 | 1.9177 | 1.4103 | 2.5372 | 2.5785 | 2.5565 | 2.6125 | 2.4874 | 2.5411 | 2.5664 | 3.2577 | 2.9264 | 2.6785 | 2.6823 | 2.5737 | 2.8324 | 2.6699
25 | 1.1135 | 1.1132 | 1.0986 | 1.1208 | 1.0953 | 1.1085 | 1.1654 | 1.0522 | 0.87784 | 0.8494 | 1.1398 | 1.0437 | 1.0669 | 1.1116 | 1.1392 | 1.1729 | 1.2703 | 1.3365 | 1.23 | 1.1582 | 1.1881 | 1.1714 | 1.2549 | 1.3316
26 | 2.3442 | 2.2702 | 2.2892 | 2.3087 | 2.3241 | 2.362 | 2.92 | 2.9796 | 3.032 | 2.9635 | 2.9147 | 3.0234 | 3.1381 | 3.0605 | 3.0089 | 3.0427 | 2.9244 | 3.0829 | 2.9534 | 2.7753 | 2.8212 | 2.7263 | 2.4873 | 2.4305
27 | 1.1442 | 1.1107 | 1.0618 | 1.0839 | 1.0357 | 1.0227 | 1.0492 | 1.2519 | 1.2745 | 1.2693 | 1.2566 | 1.2859 | 1.2818 | 1.2811 | 1.1237 | 1.2043 | 1.2833 | 1.2929 | 1.2059 | 1.1416 | 1.1458 | 1.083 | 1.0581 | 1.0578
28 | 0.95044 | 0.93962 | 0.88287 | 0.86491 | 0.82968 | 0.84456 | 1.0209 | 0.99735 | 1.0772 | 1.1225 | 1.1023 | 1.083 | 1.0639 | 1.0574 | 0.99756 | 1.0237 | 1.0843 | 1.343 | 1.2378 | 1.1288 | 1.1199 | 1.0222 | 1.095 | 1.0326
29 | 3.1876 | 3.0379 | 2.907 | 2.9383 | 2.893 | 3.2151 | 5.0877 | 5.6393 | 5.8824 | 5.7208 | 5.4834 | 5.8411 | 5.4506 | 5.2658 | 4.586 | 4.565 | 4.6775 | 5.1402 | 4.6357 | 4.7802 | 4.6839 | 4.3668 | 3.8996 | 3.547
30 | 0.53047 | 0.47052 | 0.43514 | 0.40495 | 0.35918 | 0.45193 | 0.74968 | 0.67108 | 0.73026 | 0.70336 | 0.67536 | 0.63797 | 0.64631 | 0.66625 | 0.64918 | 0.65903 | 0.74519 | 1.1606 | 0.9993 | 0.83382 | 0.83829 | 0.72219 | 0.74899 | 0.68903
31 | 3.2502 | 3.0131 | 2.7513 | 2.7595 | 2.7393 | 2.9944 | 3.8513 | 3.9455 | 4.0702 | 4.2542 | 4.3405 | 4.4235 | 4.372 | 4.2401 | 4.2384 | 4.2025 | 4.404 | 5.1352 | 4.9893 | 4.8484 | 4.8475 | 4.4869 | 4.2734 | 3.9768
32 | 1.5198 | 1.4412 | 1.3939 | 1.403 | 1.3963 | 1.491 | 1.6917 | 1.9497 | 2.0415 | 2.1173 | 2.0745 | 2.1093 | 2.1083 | 2.0989 | 1.9624 | 1.9661 | 1.8871 | 2.0051 | 1.9211 | 1.8816 | 1.8526 | 1.7767 | 1.6748 | 1.5835

## Pc, Winter, S7
LoadID | 0 | 1 | 2 | 3 | 4 | 5 | 6 | 7 | 8 | 9 | 10 | 11 | 12 | 13 | 14 | 15 | 16 | 17 | 18 | 19 | 20 | 21 | 22 | 23
1 | 1.5757 | 1.6252 | 1.5673 | 1.6146 | 1.569 | 1.5711 | 1.5856 | 2.0581 | 2.0993 | 2.0792 | 2.0729 | 2.1165 | 2.0937 | 2.0566 | 1.7891 | 1.9248 | 2.0926 | 2.0607 | 1.9545 | 1.8639 | 1.8508 | 1.7685 | 1.5972 | 1.5626
2 | 0.67843 | 0.70471 | 0.66215 | 0.64868 | 0.62226 | 0.63342 | 0.7657 | 0.74802 | 0.8079 | 0.84189 | 0.8267 | 0.81228 | 0.79796 | 0.79303 | 0.74817 | 0.7678 | 0.8132 | 1.0072 | 0.92838 | 0.84659 | 0.83989 | 0.76663 | 0.82126 | 0.77447
3 | 1.8026 | 1.8227 | 1.7442 | 1.763 | 1.7358 | 1.929 | 3.0526 | 3.3836 | 3.5294 | 3.4325 | 3.29 | 3.5047 | 3.2704 | 3.1595 | 2.7516 | 2.739 | 2.8065 | 3.0841 | 2.7814 | 2.8681 | 2.8103 | 2.6201 | 2.3398 | 2.1282
4 | 0.20679 | 0.18821 | 0.17405 | 0.16198 | 0.14367 | 0.18077 | 0.29987 | 0.26843 | 0.2921 | 0.28134 | 0.27014 | 0.25519 | 0.25852 | 0.2665 | 0.25967 | 0.26361 | 0.29807 | 0.46423 | 0.39972 | 0.33353 | 0.33532 | 0.28887 | 0.2996 | 0.27561
5 | 0.87546 | 0.86089 | 0.78607 | 0.78844 | 0.78266 | 0.85555 | 1.1004 | 1.1273 | 1.1629 | 1.2155 | 1.2401 | 1.2639 | 1.2492 | 1.2115 | 1.211 | 1.2007 | 1.2583 | 1.4672 | 1.4255 | 1.3852 | 1.385 | 1.282 | 1.221 | 1.1362
6 | 4.7573 | 4.8041 | 4.6462 | 4.6767 | 4.6544 | 4.9701 | 5.639 | 6.499 | 6.8051 | 7.0578 | 6.9151 | 7.0311 | 7.0278 | 6.9965 | 6.5413 | 6.5535 | 6.2903 | 6.6838 | 6.4037 | 6.272 | 6.1753 | 5.9224 | 5.5828 | 5.2784
7 | 2.4117 | 2.4016 | 2.3378 | 2.2775 | 2.2744 | 2.5196 | 3.1869 | 3.5549 | 4.0213 | 4.1494 | 4.2073 | 4.218 | 4.1665 | 4.1264 | 3.7929 | 3.701 | 3.919 | 4.0954 | 3.8896 | 3.8048 | 3.5839 | 2.9426 | 2.9799 | 2.8335
8 | 0.54712 | 0.55775 | 0.53421 | 0.52343 | 0.52691 | 0.60774 | 0.96455 | 1.0595 | 1.0979 | 1.0988 | 1.1295 | 1.1251 | 1.0682 | 1.0644 | 0.94979 | 0.86067 | 0.86068 | 0.96358 | 0.92456 | 0.88605 | 0.88024 | 0.80122 | 0.71512 | 0.65352
9 | 0.58167 | 0.61822 | 0.60404 | 0.5977 | 0.5769 | 0.56264 | 0.58048 | 0.4996 | 0.49755 | 0.50439 | 0.49543 | 0.49863 | 0.50815 | 0.52968 | 0.53283 | 0.53199 | 0.51031 | 0.53904 | 0.51572 | 0.50588 | 0.51796 | 0.50445 | 0.58236 | 0.60286
10 | 0.46718 | 0.46638 | 0.43893 | 0.43765 | 0.42487 | 0.46784 | 0.6068 | 0.63729 | 0.69362 | 0.74468 | 0.72094 | 0.72124 | 0.72641 | 0.71094 | 0.69283 | 0.65474 | 0.67075 | 0.78123 | 0.7467 | 0.7135 | 0.69472 | 0.64673 | 0.62708 | 0.57499
11 | 0.31579 | 0.31666 | 0.29344 | 0.28623 | 0.27078 | 0.29937 | 0.39035 | 0.34027 | 0.27395 | 0.20148 | 0.36246 | 0.36836 | 0.36521 | 0.37321 | 0.35534 | 0.36301 | 0.36663 | 0.46539 | 0.41805 | 0.38264 | 0.38319 | 0.36767 | 0.40463 | 0.38141
12 | 1.048 | 1.1132 | 1.0986 | 1.1208 | 1.0953 | 1.1085 | 1.1654 | 1.0522 | 0.87784 | 0.8494 | 1.1398 | 1.0437 | 1.0669 | 1.1116 | 1.1392 | 1.1729 | 1.2703 | 1.3365 | 1.23 | 1.1582 | 1.1881 | 1.1714 | 1.2549 | 1.3316
13 | 4.3933 | 4.5404 | 4.5785 | 4.6175 | 4.6482 | 4.724 | 5.8399 | 5.9592 | 6.064 | 5.927 | 5.8293 | 6.0468 | 6.2762 | 6.121 | 6.0177 | 6.0855 | 5.8487 | 6.1657 | 5.9068 | 5.5506 | 5.6423 | 5.4526 | 4.9746 | 4.861
14 | 1.0767 | 1.1107 | 1.0618 | 1.0839 | 1.0357 | 1.0227 | 1.0492 | 1.2519 | 1.2745 | 1.2693 | 1.2566 | 1.2859 | 1.2818 | 1.2811 | 1.1237 | 1.2043 | 1.2833 | 1.2929 | 1.2059 | 1.1416 | 1.1458 | 1.083 | 1.0581 | 1.0578
15 | 0.45229 | 0.46981 | 0.44143 | 0.43245 | 0.41484 | 0.42228 | 0.51047 | 0.49868 | 0.5386 | 0.56126 | 0.55113 | 0.54152 | 0.53197 | 0.52869 | 0.49878 | 0.51187 | 0.54214 | 0.67149 | 0.61892 | 0.56439 | 0.55993 | 0.51109 | 0.54751 | 0.51631
16 | 0.90129 | 0.91136 | 0.87211 | 0.88148 | 0.86789 | 0.96452 | 1.5263 | 1.6918 | 1.7647 | 1.7163 | 1.645 | 1.7523 | 1.6352 | 1.5797 | 1.3758 | 1.3695 | 1.4032 | 1.5421 | 1.3907 | 1.4341 | 1.4052 | 1.31 | 1.1699 | 1.0641
17 | 0.31018 | 0.28231 | 0.26108 | 0.24297 | 0.21551 | 0.27116 | 0.44981 | 0.40265 | 0.43815 | 0.42202 | 0.40521 | 0.38278 | 0.38779 | 0.39975 | 0.38951 | 0.39542 | 0.44711 | 0.69634 | 0.59958 | 0.50029 | 0.50297 | 0.43331 | 0.44939 | 0.41342
18 | 1.3132 | 1.2913 | 1.1791 | 1.1827 | 1.174 | 1.2833 | 1.6505 | 1.6909 | 1.7444 | 1.8232 | 1.8602 | 1.8958 | 1.8737 | 1.8172 | 1.8164 | 1.8011 | 1.8874 | 2.2008 | 2.1383 | 2.0779 | 2.0775 | 1.923 | 1.8314 | 1.7044
19 | 2.1408 | 2.1618 | 2.0908 | 2.1045 | 2.0945 | 2.2365 | 2.5376 | 2.9246 | 3.0623 | 3.176 | 3.1118 | 3.164 | 3.1625 | 3.1484 | 2.9436 | 2.9491 | 2.8307 | 3.0077 | 2.8817 | 2.8224 | 2.7789 | 2.6651 | 2.5122 | 2.3753
20 | 1.0853 | 1.0807 | 1.052 | 1.0249 | 1.0235 | 1.1338 | 1.4341 | 1.5997 | 1.8096 | 1.8672 | 1.8933 | 1.8981 | 1.8749 | 1.8569 | 1.7068 | 1.6655 | 1.7636 | 1.8429 | 1.7503 | 1.7122 | 1.6128 | 1.3242 | 1.341 | 1.2751
21 | 0.82068 | 0.83662 | 0.80131 | 0.78515 | 0.79037 | 0.91161 | 1.4468 | 1.5892 | 1.6468 | 1.6482 | 1.6943 | 1.6877 | 1.6023 | 1.5966 | 1.4247 | 1.291 | 1.291 | 1.4454 | 1.3868 | 1.3291 | 1.3204 | 1.2018 | 1.0727 | 0.98029
22 | 0.8725 | 0.92732 | 0.90605 | 0.89656 | 0.86536 | 0.84396 | 0.87072 | 0.74939 | 0.74632 | 0.75658 | 0.74315 | 0.74795 | 0.76222 | 0.79451 | 0.79924 | 0.79799 | 0.76546 | 0.80856 | 0.77358 | 0.75883 | 0.77694 | 0.75668 | 0.87354 | 0.90429
23 | 4.3603 | 4.3529 | 4.0966 | 4.0847 | 3.9655 | 4.3665 | 5.6635 | 5.948 | 6.4738 | 6.9503 | 6.7288 | 6.7316 | 6.7798 | 6.6354 | 6.4664 | 6.1109 | 6.2603 | 7.2915 | 6.9692 | 6.6593 | 6.4841 | 6.0362 | 5.8527 | 5.3666
24 | 2.2105 | 2.2166 | 2.0541 | 2.0036 | 1.8954 | 2.0956 | 2.7324 | 2.3819 | 1.9177 | 1.4103 | 2.5372 | 2.5785 | 2.5565 | 2.6125 | 2.4874 | 2.5411 | 2.5664 | 3.2577 | 2.9264 | 2.6785 | 2.6823 | 2.5737 | 2.8324 | 2.6699
25 | 1.048 | 1.1132 | 1.0986 | 1.1208 | 1.0953 | 1.1085 | 1.1654 | 1.0522 | 0.87784 | 0.8494 | 1.1398 | 1.0437 | 1.0669 | 1.1116 | 1.1392 | 1.1729 | 1.2703 | 1.3365 | 1.23 | 1.1582 | 1.1881 | 1.1714 | 1.2549 | 1.3316
26 | 2.1967 | 2.2702 | 2.2892 | 2.3087 | 2.3241 | 2.362 | 2.92 | 2.9796 | 3.032 | 2.9635 | 2.9147 | 3.0234 | 3.1381 | 3.0605 | 3.0089 | 3.0427 | 2.9244 | 3.0829 | 2.9534 | 2.7753 | 2.8212 | 2.7263 | 2.4873 | 2.4305
27 | 1.0767 | 1.1107 | 1.0618 | 1.0839 | 1.0357 | 1.0227 | 1.0492 | 1.2519 | 1.2745 | 1.2693 | 1.2566 | 1.2859 | 1.2818 | 1.2811 | 1.1237 | 1.2043 | 1.2833 | 1.2929 | 1.2059 | 1.1416 | 1.1458 | 1.083 | 1.0581 | 1.0578
28 | 0.90458 | 0.93962 | 0.88287 | 0.86491 | 0.82968 | 0.84456 | 1.0209 | 0.99735 | 1.0772 | 1.1225 | 1.1023 | 1.083 | 1.0639 | 1.0574 | 0.99756 | 1.0237 | 1.0843 | 1.343 | 1.2378 | 1.1288 | 1.1199 | 1.0222 | 1.095 | 1.0326
29 | 3.0043 | 3.0379 | 2.907 | 2.9383 | 2.893 | 3.2151 | 5.0877 | 5.6393 | 5.8824 | 5.7208 | 5.4834 | 5.8411 | 5.4506 | 5.2658 | 4.586 | 4.565 | 4.6775 | 5.1402 | 4.6357 | 4.7802 | 4.6839 | 4.3668 | 3.8996 | 3.547
30 | 0.51697 | 0.47052 | 0.43514 | 0.40495 | 0.35918 | 0.45193 | 0.74968 | 0.67108 | 0.73026 | 0.70336 | 0.67536 | 0.63797 | 0.64631 | 0.66625 | 0.64918 | 0.65903 | 0.74519 | 1.1606 | 0.9993 | 0.83382 | 0.83829 | 0.72219 | 0.74899 | 0.68903
31 | 3.0641 | 3.0131 | 2.7513 | 2.7595 | 2.7393 | 2.9944 | 3.8513 | 3.9455 | 4.0702 | 4.2542 | 4.3405 | 4.4235 | 4.372 | 4.2401 | 4.2384 | 4.2025 | 4.404 | 5.1352 | 4.9893 | 4.8484 | 4.8475 | 4.4869 | 4.2734 | 3.9768
32 | 1.4272 | 1.4412 | 1.3939 | 1.403 | 1.3963 | 1.491 | 1.6917 | 1.9497 | 2.0415 | 2.1173 | 2.0745 | 2.1093 | 2.1083 | 2.0989 | 1.9624 | 1.9661 | 1.8871 | 2.0051 | 1.9211 | 1.8816 | 1.8526 | 1.7767 | 1.6748 | 1.5835

## Pc, Winter, S8
LoadID | 0 | 1 | 2 | 3 | 4 | 5 | 6 | 7 | 8 | 9 | 10 | 11 | 12 | 13 | 14 | 15 | 16 | 17 | 18 | 19 | 20 | 21 | 22 | 23
1 | 1.5757 | 1.6252 | 1.5673 | 1.6146 | 1.569 | 1.5711 | 1.5856 | 2.0581 | 2.0993 | 2.0792 | 2.0729 | 2.1165 | 2.0937 | 2.0566 | 1.7891 | 1.9248 | 2.0926 | 2.0607 | 1.9545 | 1.8639 | 1.8508 | 1.7685 | 1.5972 | 1.5626
2 | 0.67843 | 0.70471 | 0.66215 | 0.64868 | 0.62226 | 0.63342 | 0.7657 | 0.74802 | 0.8079 | 0.84189 | 0.8267 | 0.81228 | 0.79796 | 0.79303 | 0.74817 | 0.7678 | 0.8132 | 1.0072 | 0.92838 | 0.84659 | 0.83989 | 0.76663 | 0.82126 | 0.77447
3 | 1.8026 | 1.8227 | 1.7442 | 1.763 | 1.7358 | 1.929 | 3.0526 | 3.3836 | 3.5294 | 3.4325 | 3.29 | 3.5047 | 3.2704 | 3.1595 | 2.7516 | 2.739 | 2.8065 | 3.0841 | 2.7814 | 2.8681 | 2.8103 | 2.6201 | 2.3398 | 2.1282
4 | 0.20679 | 0.18821 | 0.17405 | 0.16198 | 0.14367 | 0.18077 | 0.29987 | 0.26843 | 0.2921 | 0.28134 | 0.27014 | 0.25519 | 0.25852 | 0.2665 | 0.25967 | 0.26361 | 0.29807 | 0.46423 | 0.39972 | 0.33353 | 0.33532 | 0.28887 | 0.2996 | 0.27561
5 | 0.87546 | 0.86089 | 0.78607 | 0.78844 | 0.78266 | 0.85555 | 1.1004 | 1.1273 | 1.1629 | 1.2155 | 1.2401 | 1.2639 | 1.2492 | 1.2115 | 1.211 | 1.2007 | 1.2583 | 1.4672 | 1.4255 | 1.3852 | 1.385 | 1.282 | 1.221 | 1.1362
6 | 4.7573 | 4.8041 | 4.6462 | 4.6767 | 4.6544 | 4.9701 | 5.639 | 6.499 | 6.8051 | 7.0578 | 6.9151 | 7.0311 | 7.0278 | 6.9965 | 6.5413 | 6.5535 | 6.2903 | 6.6838 | 6.4037 | 6.272 | 6.1753 | 5.9224 | 5.5828 | 5.2784
7 | 2.4117 | 2.4016 | 2.3378 | 2.2775 | 2.2744 | 2.5196 | 3.1869 | 3.5549 | 4.0213 | 4.1494 | 4.2073 | 4.218 | 4.1665 | 4.1264 | 3.7929 | 3.701 | 3.919 | 4.0954 | 3.8896 | 3.8048 | 3.5839 | 2.9426 | 2.9799 | 2.8335
8 | 0.54712 | 0.55775 | 0.53421 | 0.52343 | 0.52691 | 0.60774 | 0.96455 | 1.0595 | 1.0979 | 1.0988 | 1.1295 | 1.1251 | 1.0682 | 1.0644 | 0.94979 | 0.86067 | 0.86068 | 0.96358 | 0.92456 | 0.88605 | 0.88024 | 0.80122 | 0.71512 | 0.65352
9 | 0.58167 | 0.61822 | 0.60404 | 0.5977 | 0.5769 | 0.56264 | 0.58048 | 0.4996 | 0.49755 | 0.50439 | 0.49543 | 0.49863 | 0.50815 | 0.52968 | 0.53283 | 0.53199 | 0.51031 | 0.53904 | 0.51572 | 0.50588 | 0.51796 | 0.50445 | 0.58236 | 0.60286
10 | 0.46718 | 0.46638 | 0.43893 | 0.43765 | 0.42487 | 0.46784 | 0.6068 | 0.63729 | 0.69362 | 0.74468 | 0.72094 | 0.72124 | 0.72641 | 0.71094 | 0.69283 | 0.65474 | 0.67075 | 0.78123 | 0.7467 | 0.7135 | 0.69472 | 0.64673 | 0.62708 | 0.57499
11 | 0.31579 | 0.31666 | 0.29344 | 0.28623 | 0.27078 | 0.29937 | 0.39035 | 0.34027 | 0.27395 | 0.20148 | 0.36246 | 0.36836 | 0.36521 | 0.37321 | 0.35534 | 0.36301 | 0.36663 | 0.46539 | 0.41805 | 0.38264 | 0.38319 | 0.36767 | 0.40463 | 0.38141
12 | 1.048 | 1.1132 | 1.0986 | 1.1208 | 1.0953 | 1.1085 | 1.1654 | 1.0522 | 0.87784 | 0.8494 | 1.1398 | 1.0437 | 1.0669 | 1.1116 | 1.1392 | 1.1729 | 1.2703 | 1.3365 | 1.23 | 1.1582 | 1.1881 | 1.1714 | 1.2549 | 1.3316
13 | 4.3933 | 4.5404 | 4.5785 | 4.6175 | 4.6482 | 4.724 | 5.8399 | 5.9592 | 6.064 | 5.927 | 5.8293 | 6.0468 | 6.2762 | 6.121 | 6.0177 | 6.0855 | 5.8487 | 6.1657 | 5.9068 | 5.5506 | 5.6423 | 5.4526 | 4.9746 | 4.861
14 | 1.0767 | 1.1107 | 1.0618 | 1.0839 | 1.0357 | 1.0227 | 1.0492 | 1.2519 | 1.2745 | 1.2693 | 1.2566 | 1.2859 | 1.2818 | 1.2811 | 1.1237 | 1.2043 | 1.2833 | 1.2929 | 1.2059 | 1.1416 | 1.1458 | 1.083 | 1.0581 | 1.0578
15 | 0.45229 | 0.46981 | 0.44143 | 0.43245 | 0.41484 | 0.42228 | 0.51047 | 0.49868 | 0.5386 | 0.56126 | 0.55113 | 0.54152 | 0.53197 | 0.52869 | 0.49878 | 0.51187 | 0.54214 | 0.67149 | 0.61892 | 0.56439 | 0.55993 | 0.51109 | 0.54751 | 0.51631
16 | 0.90129 | 0.91136 | 0.87211 | 0.88148 | 0.86789 | 0.96452 | 1.5263 | 1.6918 | 1.7647 | 1.7163 | 1.645 | 1.7523 | 1.6352 | 1.5797 | 1.3758 | 1.3695 | 1.4032 | 1.5421 | 1.3907 | 1.4341 | 1.4052 | 1.31 | 1.1699 | 1.0641
17 | 0.31018 | 0.28231 | 0.26108 | 0.24297 | 0.21551 | 0.27116 | 0.44981 | 0.40265 | 0.43815 | 0.42202 | 0.40521 | 0.38278 | 0.38779 | 0.39975 | 0.38951 | 0.39542 | 0.44711 | 0.69634 | 0.59958 | 0.50029 | 0.50297 | 0.43331 | 0.44939 | 0.41342
18 | 1.3132 | 1.2913 | 1.1791 | 1.1827 | 1.174 | 1.2833 | 1.6505 | 1.6909 | 1.7444 | 1.8232 | 1.8602 | 1.8958 | 1.8737 | 1.8172 | 1.8164 | 1.8011 | 1.8874 | 2.2008 | 2.1383 | 2.0779 | 2.0775 | 1.923 | 1.8314 | 1.7044
19 | 2.1408 | 2.1618 | 2.0908 | 2.1045 | 2.0945 | 2.2365 | 2.5376 | 2.9246 | 3.0623 | 3.176 | 3.1118 | 3.164 | 3.1625 | 3.1484 | 2.9436 | 2.9491 | 2.8307 | 3.0077 | 2.8817 | 2.8224 | 2.7789 | 2.6651 | 2.5122 | 2.3753
20 | 1.0853 | 1.0807 | 1.052 | 1.0249 | 1.0235 | 1.1338 | 1.4341 | 1.5997 | 1.8096 | 1.8672 | 1.8933 | 1.8981 | 1.8749 | 1.8569 | 1.7068 | 1.6655 | 1.7636 | 1.8429 | 1.7503 | 1.7122 | 1.6128 | 1.3242 | 1.341 | 1.2751
21 | 0.82068 | 0.83662 | 0.80131 | 0.78515 | 0.79037 | 0.91161 | 1.4468 | 1.5892 | 1.6468 | 1.6482 | 1.6943 | 1.6877 | 1.6023 | 1.5966 | 1.4247 | 1.291 | 1.291 | 1.4454 | 1.3868 | 1.3291 | 1.3204 | 1.2018 | 1.0727 | 0.98029
22 | 0.8725 | 0.92732 | 0.90605 | 0.89656 | 0.86536 | 0.84396 | 0.87072 | 0.74939 | 0.74632 | 0.75658 | 0.74315 | 0.74795 | 0.76222 | 0.79451 | 0.79924 | 0.79799 | 0.76546 | 0.80856 | 0.77358 | 0.75883 | 0.77694 | 0.75668 | 0.87354 | 0.90429
23 | 4.3603 | 4.3529 | 4.0966 | 4.0847 | 3.9655 | 4.3665 | 5.6635 | 5.948 | 6.4738 | 6.9503 | 6.7288 | 6.7316 | 6.7798 | 6.6354 | 6.4664 | 6.1109 | 6.2603 | 7.2915 | 6.9692 | 6.6593 | 6.4841 | 6.0362 | 5.8527 | 5.3666
24 | 2.2105 | 2.2166 | 2.0541 | 2.0036 | 1.8954 | 2.0956 | 2.7324 | 2.3819 | 1.9177 | 1.4103 | 2.5372 | 2.5785 | 2.5565 | 2.6125 | 2.4874 | 2.5411 | 2.5664 | 3.2577 | 2.9264 | 2.6785 | 2.6823 | 2.5737 | 2.8324 | 2.6699
25 | 1.048 | 1.1132 | 1.0986 | 1.1208 | 1.0953 | 1.1085 | 1.1654 | 1.0522 | 0.87784 | 0.8494 | 1.1398 | 1.0437 | 1.0669 | 1.1116 | 1.1392 | 1.1729 | 1.2703 | 1.3365 | 1.23 | 1.1582 | 1.1881 | 1.1714 | 1.2549 | 1.3316
26 | 2.1967 | 2.2702 | 2.2892 | 2.3087 | 2.3241 | 2.362 | 2.92 | 2.9796 | 3.032 | 2.9635 | 2.9147 | 3.0234 | 3.1381 | 3.0605 | 3.0089 | 3.0427 | 2.9244 | 3.0829 | 2.9534 | 2.7753 | 2.8212 | 2.7263 | 2.4873 | 2.4305
27 | 1.0767 | 1.1107 | 1.0618 | 1.0839 | 1.0357 | 1.0227 | 1.0492 | 1.2519 | 1.2745 | 1.2693 | 1.2566 | 1.2859 | 1.2818 | 1.2811 | 1.1237 | 1.2043 | 1.2833 | 1.2929 | 1.2059 | 1.1416 | 1.1458 | 1.083 | 1.0581 | 1.0578
28 | 0.90458 | 0.93962 | 0.88287 | 0.86491 | 0.82968 | 0.84456 | 1.0209 | 0.99735 | 1.0772 | 1.1225 | 1.1023 | 1.083 | 1.0639 | 1.0574 | 0.99756 | 1.0237 | 1.0843 | 1.343 | 1.2378 | 1.1288 | 1.1199 | 1.0222 | 1.095 | 1.0326
29 | 3.0043 | 3.0379 | 2.907 | 2.9383 | 2.893 | 3.2151 | 5.0877 | 5.6393 | 5.8824 | 5.7208 | 5.4834 | 5.8411 | 5.4506 | 5.2658 | 4.586 | 4.565 | 4.6775 | 5.1402 | 4.6357 | 4.7802 | 4.6839 | 4.3668 | 3.8996 | 3.547
30 | 0.51697 | 0.47052 | 0.43514 | 0.40495 | 0.35918 | 0.45193 | 0.74968 | 0.67108 | 0.73026 | 0.70336 | 0.67536 | 0.63797 | 0.64631 | 0.66625 | 0.64918 | 0.65903 | 0.74519 | 1.1606 | 0.9993 | 0.83382 | 0.83829 | 0.72219 | 0.74899 | 0.68903
31 | 3.0641 | 3.0131 | 2.7513 | 2.7595 | 2.7393 | 2.9944 | 3.8513 | 3.9455 | 4.0702 | 4.2542 | 4.3405 | 4.4235 | 4.372 | 4.2401 | 4.2384 | 4.2025 | 4.404 | 5.1352 | 4.9893 | 4.8484 | 4.8475 | 4.4869 | 4.2734 | 3.9768
32 | 1.4272 | 1.4412 | 1.3939 | 1.403 | 1.3963 | 1.491 | 1.6917 | 1.9497 | 2.0415 | 2.1173 | 2.0745 | 2.1093 | 2.1083 | 2.0989 | 1.9624 | 1.9661 | 1.8871 | 2.0051 | 1.9211 | 1.8816 | 1.8526 | 1.7767 | 1.6748 | 1.5835

## Pc, Winter, S9
LoadID | 0 | 1 | 2 | 3 | 4 | 5 | 6 | 7 | 8 | 9 | 10 | 11 | 12 | 13 | 14 | 15 | 16 | 17 | 18 | 19 | 20 | 21 | 22 | 23
1 | 1.5757 | 1.6252 | 1.5673 | 1.6146 | 1.569 | 1.5711 | 1.5856 | 2.0581 | 2.0993 | 2.0792 | 2.0729 | 2.1165 | 2.0937 | 2.0566 | 1.7891 | 1.9248 | 2.0926 | 2.0607 | 1.9545 | 1.8639 | 1.8508 | 1.7685 | 1.5972 | 1.5626
2 | 0.67843 | 0.70471 | 0.66215 | 0.64868 | 0.62226 | 0.63342 | 0.7657 | 0.74802 | 0.8079 | 0.84189 | 0.8267 | 0.81228 | 0.79796 | 0.79303 | 0.74817 | 0.7678 | 0.8132 | 1.0072 | 0.92838 | 0.84659 | 0.83989 | 0.76663 | 0.82126 | 0.77447
3 | 1.8026 | 1.8227 | 1.7442 | 1.763 | 1.7358 | 1.929 | 3.0526 | 3.3836 | 3.5294 | 3.4325 | 3.29 | 3.5047 | 3.2704 | 3.1595 | 2.7516 | 2.739 | 2.8065 | 3.0841 | 2.7814 | 2.8681 | 2.8103 | 2.6201 | 2.3398 | 2.1282
4 | 0.20679 | 0.18821 | 0.17405 | 0.16198 | 0.14367 | 0.18077 | 0.29987 | 0.26843 | 0.2921 | 0.28134 | 0.27014 | 0.25519 | 0.25852 | 0.2665 | 0.25967 | 0.26361 | 0.29807 | 0.46423 | 0.39972 | 0.33353 | 0.33532 | 0.28887 | 0.2996 | 0.27561
5 | 0.87546 | 0.86089 | 0.78607 | 0.78844 | 0.78266 | 0.85555 | 1.1004 | 1.1273 | 1.1629 | 1.2155 | 1.2401 | 1.2639 | 1.2492 | 1.2115 | 1.211 | 1.2007 | 1.2583 | 1.4672 | 1.4255 | 1.3852 | 1.385 | 1.282 | 1.221 | 1.1362
6 | 4.7573 | 4.8041 | 4.6462 | 4.6767 | 4.6544 | 4.9701 | 5.639 | 6.499 | 6.8051 | 7.0578 | 6.9151 | 7.0311 | 7.0278 | 6.9965 | 6.5413 | 6.5535 | 6.2903 | 6.6838 | 6.4037 | 6.272 | 6.1753 | 5.9224 | 5.5828 | 5.2784
7 | 2.4117 | 2.4016 | 2.3378 | 2.2775 | 2.2744 | 2.5196 | 3.1869 | 3.5549 | 4.0213 | 4.1494 | 4.2073 | 4.218 | 4.1665 | 4.1264 | 3.7929 | 3.701 | 3.919 | 4.0954 | 3.8896 | 3.8048 | 3.5839 | 2.9426 | 2.9799 | 2.8335
8 | 0.54712 | 0.55775 | 0.53421 | 0.52343 | 0.52691 | 0.60774 | 0.96455 | 1.0595 | 1.0979 | 1.0988 | 1.1295 | 1.1251 | 1.0682 | 1.0644 | 0.94979 | 0.86067 | 0.86068 | 0.96358 | 0.92456 | 0.88605 | 0.88024 | 0.80122 | 0.71512 | 0.65352
9 | 0.58167 | 0.61822 | 0.60404 | 0.5977 | 0.5769 | 0.56264 | 0.58048 | 0.4996 | 0.49755 | 0.50439 | 0.49543 | 0.49863 | 0.50815 | 0.52968 | 0.53283 | 0.53199 | 0.51031 | 0.53904 | 0.51572 | 0.50588 | 0.51796 | 0.50445 | 0.58236 | 0.60286
10 | 0.46718 | 0.46638 | 0.43893 | 0.43765 | 0.42487 | 0.46784 | 0.6068 | 0.63729 | 0.69362 | 0.74468 | 0.72094 | 0.72124 | 0.72641 | 0.71094 | 0.69283 | 0.65474 | 0.67075 | 0.78123 | 0.7467 | 0.7135 | 0.69472 | 0.64673 | 0.62708 | 0.57499
11 | 0.31579 | 0.31666 | 0.29344 | 0.28623 | 0.27078 | 0.29937 | 0.39035 | 0.34027 | 0.27395 | 0.20148 | 0.36246 | 0.36836 | 0.36521 | 0.37321 | 0.35534 | 0.36301 | 0.36663 | 0.46539 | 0.41805 | 0.38264 | 0.38319 | 0.36767 | 0.40463 | 0.38141
12 | 1.048 | 1.1132 | 1.0986 | 1.1208 | 1.0953 | 1.1085 | 1.1654 | 1.0522 | 0.87784 | 0.8494 | 1.1398 | 1.0437 | 1.0669 | 1.1116 | 1.1392 | 1.1729 | 1.2703 | 1.3365 | 1.23 | 1.1582 | 1.1881 | 1.1714 | 1.2549 | 1.3316
13 | 4.3933 | 4.5404 | 4.5785 | 4.6175 | 4.6482 | 4.724 | 5.8399 | 5.9592 | 6.064 | 5.927 | 5.8293 | 6.0468 | 6.2762 | 6.121 | 6.0177 | 6.0855 | 5.8487 | 6.1657 | 5.9068 | 5.5506 | 5.6423 | 5.4526 | 4.9746 | 4.861
14 | 1.0767 | 1.1107 | 1.0618 | 1.0839 | 1.0357 | 1.0227 | 1.0492 | 1.2519 | 1.2745 | 1.2693 | 1.2566 | 1.2859 | 1.2818 | 1.2811 | 1.1237 | 1.2043 | 1.2833 | 1.2929 | 1.2059 | 1.1416 | 1.1458 | 1.083 | 1.0581 | 1.0578
15 | 0.45229 | 0.46981 | 0.44143 | 0.43245 | 0.41484 | 0.42228 | 0.51047 | 0.49868 | 0.5386 | 0.56126 | 0.55113 | 0.54152 | 0.53197 | 0.52869 | 0.49878 | 0.51187 | 0.54214 | 0.67149 | 0.61892 | 0.56439 | 0.55993 | 0.51109 | 0.54751 | 0.51631
16 | 0.90129 | 0.91136 | 0.87211 | 0.88148 | 0.86789 | 0.96452 | 1.5263 | 1.6918 | 1.7647 | 1.7163 | 1.645 | 1.7523 | 1.6352 | 1.5797 | 1.3758 | 1.3695 | 1.4032 | 1.5421 | 1.3907 | 1.4341 | 1.4052 | 1.31 | 1.1699 | 1.0641
17 | 0.31018 | 0.28231 | 0.26108 | 0.24297 | 0.21551 | 0.27116 | 0.44981 | 0.40265 | 0.43815 | 0.42202 | 0.40521 | 0.38278 | 0.38779 | 0.39975 | 0.38951 | 0.39542 | 0.44711 | 0.69634 | 0.59958 | 0.50029 | 0.50297 | 0.43331 | 0.44939 | 0.41342
18 | 1.3132 | 1.2913 | 1.1791 | 1.1827 | 1.174 | 1.2833 | 1.6505 | 1.6909 | 1.7444 | 1.8232 | 1.8602 | 1.8958 | 1.8737 | 1.8172 | 1.8164 | 1.8011 | 1.8874 | 2.2008 | 2.1383 | 2.0779 | 2.0775 | 1.923 | 1.8314 | 1.7044
19 | 2.1408 | 2.1618 | 2.0908 | 2.1045 | 2.0945 | 2.2365 | 2.5376 | 2.9246 | 3.0623 | 3.176 | 3.1118 | 3.164 | 3.1625 | 3.1484 | 2.9436 | 2.9491 | 2.8307 | 3.0077 | 2.8817 | 2.8224 | 2.7789 | 2.6651 | 2.5122 | 2.3753
20 | 1.0853 | 1.0807 | 1.052 | 1.0249 | 1.0235 | 1.1338 | 1.4341 | 1.5997 | 1.8096 | 1.8672 | 1.8933 | 1.8981 | 1.8749 | 1.8569 | 1.7068 | 1.6655 | 1.7636 | 1.8429 | 1.7503 | 1.7122 | 1.6128 | 1.3242 | 1.341 | 1.2751
21 | 0.82068 | 0.83662 | 0.80131 | 0.78515 | 0.79037 | 0.91161 | 1.4468 | 1.5892 | 1.6468 | 1.6482 | 1.6943 | 1.6877 | 1.6023 | 1.5966 | 1.4247 | 1.291 | 1.291 | 1.4454 | 1.3868 | 1.3291 | 1.3204 | 1.2018 | 1.0727 | 0.98029
22 | 0.8725 | 0.92732 | 0.90605 | 0.89656 | 0.86536 | 0.84396 | 0.87072 | 0.74939 | 0.74632 | 0.75658 | 0.74315 | 0.74795 | 0.76222 | 0.79451 | 0.79924 | 0.79799 | 0.76546 | 0.80856 | 0.77358 | 0.75883 | 0.77694 | 0.75668 | 0.87354 | 0.90429
23 | 4.3603 | 4.3529 | 4.0966 | 4.0847 | 3.9655 | 4.3665 | 5.6635 | 5.948 | 6.4738 | 6.9503 | 6.7288 | 6.7316 | 6.7798 | 6.6354 | 6.4664 | 6.1109 | 6.2603 | 7.2915 | 6.9692 | 6.6593 | 6.4841 | 6.0362 | 5.8527 | 5.3666
24 | 2.2105 | 2.2166 | 2.0541 | 2.0036 | 1.8954 | 2.0956 | 2.7324 | 2.3819 | 1.9177 | 1.4103 | 2.5372 | 2.5785 | 2.5565 | 2.6125 | 2.4874 | 2.5411 | 2.5664 | 3.2577 | 2.9264 | 2.6785 | 2.6823 | 2.5737 | 2.8324 | 2.6699
25 | 1.048 | 1.1132 | 1.0986 | 1.1208 | 1.0953 | 1.1085 | 1.1654 | 1.0522 | 0.87784 | 0.8494 | 1.1398 | 1.0437 | 1.0669 | 1.1116 | 1.1392 | 1.1729 | 1.2703 | 1.3365 | 1.23 | 1.1582 | 1.1881 | 1.1714 | 1.2549 | 1.3316
26 | 2.1967 | 2.2702 | 2.2892 | 2.3087 | 2.3241 | 2.362 | 2.92 | 2.9796 | 3.032 | 2.9635 | 2.9147 | 3.0234 | 3.1381 | 3.0605 | 3.0089 | 3.0427 | 2.9244 | 3.0829 | 2.9534 | 2.7753 | 2.8212 | 2.7263 | 2.4873 | 2.4305
27 | 1.0767 | 1.1107 | 1.0618 | 1.0839 | 1.0357 | 1.0227 | 1.0492 | 1.2519 | 1.2745 | 1.2693 | 1.2566 | 1.2859 | 1.2818 | 1.2811 | 1.1237 | 1.2043 | 1.2833 | 1.2929 | 1.2059 | 1.1416 | 1.1458 | 1.083 | 1.0581 | 1.0578
28 | 0.90458 | 0.93962 | 0.88287 | 0.86491 | 0.82968 | 0.84456 | 1.0209 | 0.99735 | 1.0772 | 1.1225 | 1.1023 | 1.083 | 1.0639 | 1.0574 | 0.99756 | 1.0237 | 1.0843 | 1.343 | 1.2378 | 1.1288 | 1.1199 | 1.0222 | 1.095 | 1.0326
29 | 3.0043 | 3.0379 | 2.907 | 2.9383 | 2.893 | 3.2151 | 5.0877 | 5.6393 | 5.8824 | 5.7208 | 5.4834 | 5.8411 | 5.4506 | 5.2658 | 4.586 | 4.565 | 4.6775 | 5.1402 | 4.6357 | 4.7802 | 4.6839 | 4.3668 | 3.8996 | 3.547
30 | 0.51697 | 0.47052 | 0.43514 | 0.40495 | 0.35918 | 0.45193 | 0.74968 | 0.67108 | 0.73026 | 0.70336 | 0.67536 | 0.63797 | 0.64631 | 0.66625 | 0.64918 | 0.65903 | 0.74519 | 1.1606 | 0.9993 | 0.83382 | 0.83829 | 0.72219 | 0.74899 | 0.68903
31 | 3.0641 | 3.0131 | 2.7513 | 2.7595 | 2.7393 | 2.9944 | 3.8513 | 3.9455 | 4.0702 | 4.2542 | 4.3405 | 4.4235 | 4.372 | 4.2401 | 4.2384 | 4.2025 | 4.404 | 5.1352 | 4.9893 | 4.8484 | 4.8475 | 4.4869 | 4.2734 | 3.9768
32 | 1.4272 | 1.4412 | 1.3939 | 1.403 | 1.3963 | 1.491 | 1.6917 | 1.9497 | 2.0415 | 2.1173 | 2.0745 | 2.1093 | 2.1083 | 2.0989 | 1.9624 | 1.9661 | 1.8871 | 2.0051 | 1.9211 | 1.8816 | 1.8526 | 1.7767 | 1.6748 | 1.5835

## Qc, Winter, S1
LoadID | 0 | 1 | 2 | 3 | 4 | 5 | 6 | 7 | 8 | 9 | 10 | 11 | 12 | 13 | 14 | 15 | 16 | 17 | 18 | 19 | 20 | 21 | 22 | 23
1 | 0.59044 | 0.41715 | 0.36163 | 0.46354 | 0.39912 | 0.32815 | 0.27151 | 0.9488 | 0.99225 | 0.85105 | 0.99154 | 0.92134 | 0.9254 | 0.82634 | 0.49036 | 0.76775 | 0.9208 | 0.85916 | 0.60047 | 0.62295 | 0.58022 | 0.35992 | 0.28711 | 0.29758
2 | -0.23576 | -0.23571 | -0.24221 | -0.25331 | -0.25088 | -0.23025 | -0.14599 | -0.028064 | -0.030159 | -0.019986 | -0.017606 | -0.078574 | -0.11479 | -0.1488 | -0.14768 | -0.15018 | -0.11808 | 0.038809 | -0.0054696 | -0.064564 | -0.11968 | -0.15743 | -0.17266 | -0.19769
3 | -1.2654 | -1.3653 | -1.3904 | -1.3718 | -1.3729 | -1.1465 | -0.042691 | 0.59107 | 0.75334 | 0.52479 | 0.30985 | 0.6146 | 0.38754 | 0.11758 | -0.46516 | -0.46535 | -0.38334 | -0.19339 | -0.47133 | -0.26855 | -0.36871 | -0.61155 | -0.96616 | -1.0906
4 | -0.50462 | -0.50962 | -0.51482 | -0.51933 | -0.52164 | -0.47691 | -0.41377 | -0.37777 | -0.38884 | -0.43076 | -0.45945 | -0.48648 | -0.48706 | -0.49601 | -0.50038 | -0.48545 | -0.41096 | -0.24494 | -0.31593 | -0.38323 | -0.41255 | -0.43646 | -0.46138 | -0.46362
5 | -0.33862 | -0.35564 | -0.37075 | -0.37207 | -0.37125 | -0.31293 | -0.23849 | -0.193 | -0.18958 | -0.1588 | -0.15715 | -0.15385 | -0.18516 | -0.19925 | -0.19389 | -0.24035 | -0.21294 | -0.10675 | -0.12641 | -0.15718 | -0.16972 | -0.22032 | -0.24365 | -0.25489
6 | 0.93921 | 0.73468 | 0.55705 | 0.82988 | 0.68147 | 0.98179 | 1.3094 | 2.5505 | 2.9373 | 3.0265 | 2.8727 | 3.0643 | 3.0415 | 3.0063 | 2.5285 | 2.4051 | 2.0904 | 2.2868 | 1.9384 | 2.0228 | 1.7102 | 1.8003 | 1.1176 | 1.1478
7 | -1.1602 | -1.1475 | -1.1836 | -1.205 | -1.2764 | -1.1428 | -0.97088 | -0.50431 | -0.24987 | -0.23194 | -0.17629 | -0.059244 | -0.24054 | -0.25101 | -0.45749 | -0.65377 | -0.59005 | -0.65815 | -0.74012 | -0.71058 | -0.80909 | -0.95381 | -1.0761 | -1.0704
8 | -0.77081 | -0.7871 | -0.78398 | -0.78286 | -0.76672 | -0.73574 | -0.56243 | -0.44744 | -0.41317 | -0.47187 | -0.44558 | -0.40617 | -0.43055 | -0.46614 | -0.56637 | -0.62811 | -0.62645 | -0.61776 | -0.65115 | -0.67328 | -0.68481 | -0.70489 | -0.73566 | -0.74975
9 | -0.025902 | -0.025902 | -0.025902 | -0.025902 | -0.025902 | -0.025902 | -0.025902 | -0.025902 | -0.025902 | -0.025902 | -0.025902 | -0.025902 | -0.025902 | -0.025902 | -0.025902 | -0.025902 | -0.025902 | -0.025902 | -0.025902 | -0.025902 | -0.025902 | -0.025902 | -0.025902 | -0.025902
10 | -0.45861 | -0.47199 | -0.47269 | -0.47136 | -0.47005 | -0.43943 | -0.32939 | -0.26884 | -0.17329 | -0.10007 | -0.12803 | -0.098837 | -0.11786 | -0.17046 | -0.21309 | -0.21978 | -0.226 | -0.15253 | -0.18483 | -0.22914 | -0.26947 | -0.34285 | -0.42853 | -0.43616
11 | -0.38719 | -0.39092 | -0.39811 | -0.40164 | -0.39265 | -0.31688 | -0.24043 | -0.21482 | -0.15077 | -0.09948 | -0.2268 | -0.21387 | -0.24105 | -0.24055 | -0.26764 | -0.26789 | -0.22819 | -0.1526 | -0.20846 | -0.24488 | -0.26308 | -0.26941 | -0.29091 | -0.30856
12 | -0.053582 | 0.0899 | 0.19019 | 0.16445 | 0.12787 | -0.12881 | -0.0042527 | 0.15357 | 0.33333 | 0.39322 | 0.19101 | -0.00049626 | 0.605 | 0.68586 | 0.6506 | 0.74694 | 0.41035 | 0.5668 | 0.60861 | 0.54254 | 0.60888 | 0.78161 | 0.72404 | 0.48776
13 | 0.39452 | 0.31908 | 0.4554 | 0.57064 | 0.59588 | 0.72648 | 2.6569 | 3.326 | 3.5612 | 3.3309 | 3.0513 | 3.4969 | 3.9524 | 3.5052 | 3.4472 | 3.4407 | 3.1007 | 3.2053 | 2.7716 | 2.0923 | 2.2955 | 2.0059 | 0.88232 | 0.62424
14 | 0.098406 | 0.069526 | 0.060271 | 0.077257 | 0.066521 | 0.054691 | 0.045252 | 0.15813 | 0.16537 | 0.14184 | 0.16526 | 0.15356 | 0.15423 | 0.13772 | 0.081726 | 0.12796 | 0.15347 | 0.14319 | 0.10008 | 0.10382 | 0.096704 | 0.059986 | 0.047851 | 0.049596
15 | -0.11788 | -0.11785 | -0.12111 | -0.12665 | -0.12544 | -0.11512 | -0.072997 | -0.014032 | -0.015079 | -0.0099931 | -0.0088029 | -0.039287 | -0.057394 | -0.074402 | -0.073842 | -0.075091 | -0.059039 | 0.019405 | -0.0027348 | -0.032282 | -0.059839 | -0.078714 | -0.08633 | -0.098844
16 | -0.31634 | -0.34134 | -0.3476 | -0.34295 | -0.34323 | -0.28661 | -0.010673 | 0.14777 | 0.18833 | 0.1312 | 0.077462 | 0.15365 | 0.096884 | 0.029394 | -0.11629 | -0.11634 | -0.095835 | -0.048347 | -0.11783 | -0.067138 | -0.092177 | -0.15289 | -0.24154 | -0.27266
17 | -0.67283 | -0.6795 | -0.68643 | -0.69244 | -0.69552 | -0.63588 | -0.5517 | -0.5037 | -0.51845 | -0.57434 | -0.6126 | -0.64864 | -0.64941 | -0.66135 | -0.66717 | -0.64727 | -0.54795 | -0.32658 | -0.42124 | -0.51097 | -0.55007 | -0.58195 | -0.61517 | -0.61815
18 | -0.67724 | -0.71127 | -0.7415 | -0.74414 | -0.74249 | -0.62586 | -0.47697 | -0.386 | -0.37916 | -0.3176 | -0.31431 | -0.30769 | -0.37031 | -0.3985 | -0.38778 | -0.4807 | -0.42587 | -0.2135 | -0.25282 | -0.31435 | -0.33944 | -0.44063 | -0.4873 | -0.50979
19 | 0.37568 | 0.29387 | 0.22282 | 0.33195 | 0.27259 | 0.39272 | 0.52377 | 1.0202 | 1.1749 | 1.2106 | 1.1491 | 1.2257 | 1.2166 | 1.2025 | 1.0114 | 0.96205 | 0.83614 | 0.91471 | 0.77537 | 0.80912 | 0.6841 | 0.72012 | 0.44705 | 0.4591
20 | -0.46409 | -0.45901 | -0.47344 | -0.482 | -0.51055 | -0.45713 | -0.38835 | -0.20172 | -0.099949 | -0.092775 | -0.070515 | -0.023698 | -0.096215 | -0.1004 | -0.183 | -0.26151 | -0.23602 | -0.26326 | -0.29605 | -0.28423 | -0.32364 | -0.38153 | -0.43046 | -0.42817
21 | -1.5416 | -1.5742 | -1.568 | -1.5657 | -1.5334 | -1.4715 | -1.1249 | -0.89487 | -0.82633 | -0.94373 | -0.89115 | -0.81234 | -0.8611 | -0.93228 | -1.1327 | -1.2562 | -1.2529 | -1.2355 | -1.3023 | -1.3466 | -1.3696 | -1.4098 | -1.4713 | -1.4995
22 | -0.064755 | -0.064755 | -0.064755 | -0.064755 | -0.064755 | -0.064755 | -0.064755 | -0.064755 | -0.064755 | -0.064755 | -0.064755 | -0.064755 | -0.064755 | -0.064755 | -0.064755 | -0.064755 | -0.064755 | -0.064755 | -0.064755 | -0.064755 | -0.064755 | -0.064755 | -0.064755 | -0.064755
23 | -3.0574 | -3.1466 | -3.1512 | -3.1424 | -3.1336 | -2.9296 | -2.1959 | -1.7923 | -1.1553 | -0.66715 | -0.8535 | -0.65892 | -0.78572 | -1.1364 | -1.4206 | -1.4652 | -1.5067 | -1.0169 | -1.2322 | -1.5276 | -1.7964 | -2.2857 | -2.8569 | -2.9077
24 | -2.2125 | -2.2338 | -2.2749 | -2.2951 | -2.2437 | -1.8107 | -1.3739 | -1.2276 | -0.86152 | -0.56846 | -1.296 | -1.2221 | -1.3774 | -1.3746 | -1.5294 | -1.5308 | -1.3039 | -0.87199 | -1.1912 | -1.3993 | -1.5033 | -1.5395 | -1.6623 | -1.7632
25 | -0.038273 | 0.064214 | 0.13585 | 0.11747 | 0.091334 | -0.092009 | -0.0030376 | 0.1097 | 0.23809 | 0.28087 | 0.13643 | -0.00035447 | 0.43215 | 0.4899 | 0.46472 | 0.53353 | 0.29311 | 0.40485 | 0.43472 | 0.38753 | 0.43491 | 0.55829 | 0.51717 | 0.3484
26 | 0.12329 | 0.099711 | 0.14231 | 0.17833 | 0.18621 | 0.22703 | 0.83027 | 1.0394 | 1.1129 | 1.0409 | 0.95352 | 1.0928 | 1.2351 | 1.0954 | 1.0773 | 1.0752 | 0.96896 | 1.0016 | 0.86612 | 0.65385 | 0.71734 | 0.62686 | 0.27573 | 0.19507
27 | 0.19681 | 0.13905 | 0.12054 | 0.15451 | 0.13304 | 0.10938 | 0.090503 | 0.31627 | 0.33075 | 0.28368 | 0.33051 | 0.30711 | 0.30847 | 0.27545 | 0.16345 | 0.25592 | 0.30693 | 0.28639 | 0.20016 | 0.20765 | 0.19341 | 0.11997 | 0.095703 | 0.099192
28 | -0.41258 | -0.41249 | -0.42387 | -0.44329 | -0.43903 | -0.40293 | -0.25549 | -0.049112 | -0.052777 | -0.034976 | -0.03081 | -0.1375 | -0.20088 | -0.26041 | -0.25845 | -0.26282 | -0.20664 | 0.067916 | -0.0095717 | -0.11299 | -0.20944 | -0.2755 | -0.30215 | -0.34595
29 | -9.4903 | -10.2401 | -10.4279 | -10.2884 | -10.297 | -8.5984 | -0.32018 | 4.4331 | 5.65 | 3.9359 | 2.3239 | 4.6095 | 2.9065 | 0.88182 | -3.4887 | -3.4902 | -2.875 | -1.4504 | -3.535 | -2.0142 | -2.7653 | -4.5866 | -7.2462 | -8.1798
30 | -1.1774 | -1.1891 | -1.2013 | -1.2118 | -1.2172 | -1.1128 | -0.96547 | -0.88147 | -0.90729 | -1.0051 | -1.072 | -1.1351 | -1.1365 | -1.1574 | -1.1675 | -1.1327 | -0.95891 | -0.57152 | -0.73717 | -0.8942 | -0.96262 | -1.0184 | -1.0766 | -1.0818
31 | -1.6931 | -1.7782 | -1.8537 | -1.8604 | -1.8562 | -1.5647 | -1.1924 | -0.965 | -0.9479 | -0.79401 | -0.78577 | -0.76923 | -0.92578 | -0.99625 | -0.96946 | -1.2017 | -1.0647 | -0.53376 | -0.63206 | -0.78588 | -0.84859 | -1.1016 | -1.2183 | -1.2745
32 | 0.37568 | 0.29387 | 0.22282 | 0.33195 | 0.27259 | 0.39272 | 0.52377 | 1.0202 | 1.1749 | 1.2106 | 1.1491 | 1.2257 | 1.2166 | 1.2025 | 1.0114 | 0.96205 | 0.83614 | 0.91471 | 0.77537 | 0.80912 | 0.6841 | 0.72012 | 0.44705 | 0.4591

## Qc, Winter, S2
LoadID | 0 | 1 | 2 | 3 | 4 | 5 | 6 | 7 | 8 | 9 | 10 | 11 | 12 | 13 | 14 | 15 | 16 | 17 | 18 | 19 | 20 | 21 | 22 | 23
1 | 0.59044 | 0.41715 | 0.36163 | 0.46354 | 0.39912 | 0.32815 | 0.27151 | 0.9488 | 0.99225 | 0.85105 | 0.99154 | 0.92134 | 0.9254 | 0.82634 | 0.49036 | 0.76775 | 0.9208 | 0.85916 | 0.60047 | 0.62295 | 0.58022 | 0.35992 | 0.28711 | 0.29758
2 | -0.23576 | -0.23571 | -0.24221 | -0.25331 | -0.25088 | -0.23025 | -0.14599 | -0.028064 | -0.030159 | -0.019986 | -0.017606 | -0.078574 | -0.11479 | -0.1488 | -0.14768 | -0.15018 | -0.11808 | 0.038809 | -0.0054696 | -0.064564 | -0.11968 | -0.15743 | -0.17266 | -0.19769
3 | -1.2654 | -1.3653 | -1.3904 | -1.3718 | -1.3729 | -1.1465 | -0.042691 | 0.59107 | 0.75334 | 0.52479 | 0.30985 | 0.6146 | 0.38754 | 0.11758 | -0.46516 | -0.46535 | -0.38334 | -0.19339 | -0.47133 | -0.26855 | -0.36871 | -0.61155 | -0.96616 | -1.0906
4 | -0.50462 | -0.50962 | -0.51482 | -0.51933 | -0.52164 | -0.47691 | -0.41377 | -0.37777 | -0.38884 | -0.43076 | -0.45945 | -0.48648 | -0.48706 | -0.49601 | -0.50038 | -0.48545 | -0.41096 | -0.24494 | -0.31593 | -0.38323 | -0.41255 | -0.43646 | -0.46138 | -0.46362
5 | -0.33862 | -0.35564 | -0.37075 | -0.37207 | -0.37125 | -0.31293 | -0.23849 | -0.193 | -0.18958 | -0.1588 | -0.15715 | -0.15385 | -0.18516 | -0.19925 | -0.19389 | -0.24035 | -0.21294 | -0.10675 | -0.12641 | -0.15718 | -0.16972 | -0.22032 | -0.24365 | -0.25489
6 | 0.93921 | 0.73468 | 0.55705 | 0.82988 | 0.68147 | 0.98179 | 1.3094 | 2.5505 | 2.9373 | 3.0265 | 2.8727 | 3.0643 | 3.0415 | 3.0063 | 2.5285 | 2.4051 | 2.0904 | 2.2868 | 1.9384 | 2.0228 | 1.7102 | 1.8003 | 1.1176 | 1.1478
7 | -1.1602 | -1.1475 | -1.1836 | -1.205 | -1.2764 | -1.1428 | -0.97088 | -0.50431 | -0.24987 | -0.23194 | -0.17629 | -0.059244 | -0.24054 | -0.25101 | -0.45749 | -0.65377 | -0.59005 | -0.65815 | -0.74012 | -0.71058 | -0.80909 | -0.95381 | -1.0761 | -1.0704
8 | -0.77081 | -0.7871 | -0.78398 | -0.78286 | -0.76672 | -0.73574 | -0.56243 | -0.44744 | -0.41317 | -0.47187 | -0.44558 | -0.40617 | -0.43055 | -0.46614 | -0.56637 | -0.62811 | -0.62645 | -0.61776 | -0.65115 | -0.67328 | -0.68481 | -0.70489 | -0.73566 | -0.74975
9 | -0.025902 | -0.025902 | -0.025902 | -0.025902 | -0.025902 | -0.025902 | -0.025902 | -0.025902 | -0.025902 | -0.025902 | -0.025902 | -0.025902 | -0.025902 | -0.025902 | -0.025902 | -0.025902 | -0.025902 | -0.025902 | -0.025902 | -0.025902 | -0.025902 | -0.025902 | -0.025902 | -0.025902
10 | -0.45861 | -0.47199 | -0.47269 | -0.47136 | -0.47005 | -0.43943 | -0.32939 | -0.26884 | -0.17329 | -0.10007 | -0.12803 | -0.098837 | -0.11786 | -0.17046 | -0.21309 | -0.21978 | -0.226 | -0.15253 | -0.18483 | -0.22914 | -0.26947 | -0.34285 | -0.42853 | -0.43616
11 | -0.38719 | -0.39092 | -0.39811 | -0.40164 | -0.39265 | -0.31688 | -0.24043 | -0.21482 | -0.15077 | -0.09948 | -0.2268 | -0.21387 | -0.24105 | -0.24055 | -0.26764 | -0.26789 | -0.22819 | -0.1526 | -0.20846 | -0.24488 | -0.26308 | -0.26941 | -0.29091 | -0.30856
12 | -0.053582 | 0.0899 | 0.19019 | 0.16445 | 0.12787 | -0.12881 | -0.0042527 | 0.15357 | 0.33333 | 0.39322 | 0.19101 | -0.00049626 | 0.605 | 0.68586 | 0.6506 | 0.74694 | 0.41035 | 0.5668 | 0.60861 | 0.54254 | 0.60888 | 0.78161 | 0.72404 | 0.48776
13 | 0.39452 | 0.31908 | 0.4554 | 0.57064 | 0.59588 | 0.72648 | 2.6569 | 3.326 | 3.5612 | 3.3309 | 3.0513 | 3.4969 | 3.9524 | 3.5052 | 3.4472 | 3.4407 | 3.1007 | 3.2053 | 2.7716 | 2.0923 | 2.2955 | 2.0059 | 0.88232 | 0.62424
14 | 0.098406 | 0.069526 | 0.060271 | 0.077257 | 0.066521 | 0.054691 | 0.045252 | 0.15813 | 0.16537 | 0.14184 | 0.16526 | 0.15356 | 0.15423 | 0.13772 | 0.081726 | 0.12796 | 0.15347 | 0.14319 | 0.10008 | 0.10382 | 0.096704 | 0.059986 | 0.047851 | 0.049596
15 | -0.11788 | -0.11785 | -0.12111 | -0.12665 | -0.12544 | -0.11512 | -0.072997 | -0.014032 | -0.015079 | -0.0099931 | -0.0088029 | -0.039287 | -0.057394 | -0.074402 | -0.073842 | -0.075091 | -0.059039 | 0.019405 | -0.0027348 | -0.032282 | -0.059839 | -0.078714 | -0.08633 | -0.098844
16 | -0.31634 | -0.34134 | -0.3476 | -0.34295 | -0.34323 | -0.28661 | -0.010673 | 0.14777 | 0.18833 | 0.1312 | 0.077462 | 0.15365 | 0.096884 | 0.029394 | -0.11629 | -0.11634 | -0.095835 | -0.048347 | -0.11783 | -0.067138 | -0.092177 | -0.15289 | -0.24154 | -0.27266
17 | -0.67283 | -0.6795 | -0.68643 | -0.69244 | -0.69552 | -0.63588 | -0.5517 | -0.5037 | -0.51845 | -0.57434 | -0.6126 | -0.64864 | -0.64941 | -0.66135 | -0.66717 | -0.64727 | -0.54795 | -0.32658 | -0.42124 | -0.51097 | -0.55007 | -0.58195 | -0.61517 | -0.61815
18 | -0.67724 | -0.71127 | -0.7415 | -0.74414 | -0.74249 | -0.62586 | -0.47697 | -0.386 | -0.37916 | -0.3176 | -0.31431 | -0.30769 | -0.37031 | -0.3985 | -0.38778 | -0.4807 | -0.42587 | -0.2135 | -0.25282 | -0.31435 | -0.33944 | -0.44063 | -0.4873 | -0.50979
19 | 0.37568 | 0.29387 | 0.22282 | 0.33195 | 0.27259 | 0.39272 | 0.52377 | 1.0202 | 1.1749 | 1.2106 | 1.1491 | 1.2257 | 1.2166 | 1.2025 | 1.0114 | 0.96205 | 0.83614 | 0.91471 | 0.77537 | 0.80912 | 0.6841 | 0.72012 | 0.44705 | 0.4591
20 | -0.46409 | -0.45901 | -0.47344 | -0.482 | -0.51055 | -0.45713 | -0.38835 | -0.20172 | -0.099949 | -0.092775 | -0.070515 | -0.023698 | -0.096215 | -0.1004 | -0.183 | -0.26151 | -0.23602 | -0.26326 | -0.29605 | -0.28423 | -0.32364 | -0.38153 | -0.43046 | -0.42817
21 | -1.5416 | -1.5742 | -1.568 | -1.5657 | -1.5334 | -1.4715 | -1.1249 | -0.89487 | -0.82633 | -0.94373 | -0.89115 | -0.81234 | -0.8611 | -0.93228 | -1.1327 | -1.2562 | -1.2529 | -1.2355 | -1.3023 | -1.3466 | -1.3696 | -1.4098 | -1.4713 | -1.4995
22 | -0.064755 | -0.064755 | -0.064755 | -0.064755 | -0.064755 | -0.064755 | -0.064755 | -0.064755 | -0.064755 | -0.064755 | -0.064755 | -0.064755 | -0.064755 | -0.064755 | -0.064755 | -0.064755 | -0.064755 | -0.064755 | -0.064755 | -0.064755 | -0.064755 | -0.064755 | -0.064755 | -0.064755
23 | -3.0574 | -3.1466 | -3.1512 | -3.1424 | -3.1336 | -2.9296 | -2.1959 | -1.7923 | -1.1553 | -0.66715 | -0.8535 | -0.65892 | -0.78572 | -1.1364 | -1.4206 | -1.4652 | -1.5067 | -1.0169 | -1.2322 | -1.5276 | -1.7964 | -2.2857 | -2.8569 | -2.9077
24 | -2.2125 | -2.2338 | -2.2749 | -2.2951 | -2.2437 | -1.8107 | -1.3739 | -1.2276 | -0.86152 | -0.56846 | -1.296 | -1.2221 | -1.3774 | -1.3746 | -1.5294 | -1.5308 | -1.3039 | -0.87199 | -1.1912 | -1.3993 | -1.5033 | -1.5395 | -1.6623 | -1.7632
25 | -0.038273 | 0.064214 | 0.13585 | 0.11747 | 0.091334 | -0.092009 | -0.0030376 | 0.1097 | 0.23809 | 0.28087 | 0.13643 | -0.00035447 | 0.43215 | 0.4899 | 0.46472 | 0.53353 | 0.29311 | 0.40485 | 0.43472 | 0.38753 | 0.43491 | 0.55829 | 0.51717 | 0.3484
26 | 0.12329 | 0.099711 | 0.14231 | 0.17833 | 0.18621 | 0.22703 | 0.83027 | 1.0394 | 1.1129 | 1.0409 | 0.95352 | 1.0928 | 1.2351 | 1.0954 | 1.0773 | 1.0752 | 0.96896 | 1.0016 | 0.86612 | 0.65385 | 0.71734 | 0.62686 | 0.27573 | 0.19507
27 | 0.19681 | 0.13905 | 0.12054 | 0.15451 | 0.13304 | 0.10938 | 0.090503 | 0.31627 | 0.33075 | 0.28368 | 0.33051 | 0.30711 | 0.30847 | 0.27545 | 0.16345 | 0.25592 | 0.30693 | 0.28639 | 0.20016 | 0.20765 | 0.19341 | 0.11997 | 0.095703 | 0.099192
28 | -0.41258 | -0.41249 | -0.42387 | -0.44329 | -0.43903 | -0.40293 | -0.25549 | -0.049112 | -0.052777 | -0.034976 | -0.03081 | -0.1375 | -0.20088 | -0.26041 | -0.25845 | -0.26282 | -0.20664 | 0.067916 | -0.0095717 | -0.11299 | -0.20944 | -0.2755 | -0.30215 | -0.34595
29 | -9.4903 | -10.2401 | -10.4279 | -10.2884 | -10.297 | -8.5984 | -0.32018 | 4.4331 | 5.65 | 3.9359 | 2.3239 | 4.6095 | 2.9065 | 0.88182 | -3.4887 | -3.4902 | -2.875 | -1.4504 | -3.535 | -2.0142 | -2.7653 | -4.5866 | -7.2462 | -8.1798
30 | -1.1774 | -1.1891 | -1.2013 | -1.2118 | -1.2172 | -1.1128 | -0.96547 | -0.88147 | -0.90729 | -1.0051 | -1.072 | -1.1351 | -1.1365 | -1.1574 | -1.1675 | -1.1327 | -0.95891 | -0.57152 | -0.73717 | -0.8942 | -0.96262 | -1.0184 | -1.0766 | -1.0818
31 | -1.6931 | -1.7782 | -1.8537 | -1.8604 | -1.8562 | -1.5647 | -1.1924 | -0.965 | -0.9479 | -0.79401 | -0.78577 | -0.76923 | -0.92578 | -0.99625 | -0.96946 | -1.2017 | -1.0647 | -0.53376 | -0.63206 | -0.78588 | -0.84859 | -1.1016 | -1.2183 | -1.2745
32 | 0.37568 | 0.29387 | 0.22282 | 0.33195 | 0.27259 | 0.39272 | 0.52377 | 1.0202 | 1.1749 | 1.2106 | 1.1491 | 1.2257 | 1.2166 | 1.2025 | 1.0114 | 0.96205 | 0.83614 | 0.91471 | 0.77537 | 0.80912 | 0.6841 | 0.72012 | 0.44705 | 0.4591

## Qc, Winter, S3
LoadID | 0 | 1 | 2 | 3 | 4 | 5 | 6 | 7 | 8 | 9 | 10 | 11 | 12 | 13 | 14 | 15 | 16 | 17 | 18 | 19 | 20 | 21 | 22 | 23
1 | 0.59044 | 0.41715 | 0.36163 | 0.46354 | 0.39912 | 0.32815 | 0.27151 | 0.9488 | 0.99225 | 0.85105 | 0.99154 | 0.92134 | 0.9254 | 0.82634 | 0.49036 | 0.76775 | 0.9208 | 0.85916 | 0.60047 | 0.62295 | 0.58022 | 0.35992 | 0.28711 | 0.29758
2 | -0.23576 | -0.23571 | -0.24221 | -0.25331 | -0.25088 | -0.23025 | -0.14599 | -0.028064 | -0.030159 | -0.019986 | -0.017606 | -0.078574 | -0.11479 | -0.1488 | -0.14768 | -0.15018 | -0.11808 | 0.038809 | -0.0054696 | -0.064564 | -0.11968 | -0.15743 | -0.17266 | -0.19769
3 | -1.2654 | -1.3653 | -1.3904 | -1.3718 | -1.3729 | -1.1465 | -0.042691 | 0.59107 | 0.75334 | 0.52479 | 0.30985 | 0.6146 | 0.38754 | 0.11758 | -0.46516 | -0.46535 | -0.38334 | -0.19339 | -0.47133 | -0.26855 | -0.36871 | -0.61155 | -0.96616 | -1.0906
4 | -0.50462 | -0.50962 | -0.51482 | -0.51933 | -0.52164 | -0.47691 | -0.41377 | -0.37777 | -0.38884 | -0.43076 | -0.45945 | -0.48648 | -0.48706 | -0.49601 | -0.50038 | -0.48545 | -0.41096 | -0.24494 | -0.31593 | -0.38323 | -0.41255 | -0.43646 | -0.46138 | -0.46362
5 | -0.33862 | -0.35564 | -0.37075 | -0.37207 | -0.37125 | -0.31293 | -0.23849 | -0.193 | -0.18958 | -0.1588 | -0.15715 | -0.15385 | -0.18516 | -0.19925 | -0.19389 | -0.24035 | -0.21294 | -0.10675 | -0.12641 | -0.15718 | -0.16972 | -0.22032 | -0.24365 | -0.25489
6 | 0.93921 | 0.73468 | 0.55705 | 0.82988 | 0.68147 | 0.98179 | 1.3094 | 2.5505 | 2.9373 | 3.0265 | 2.8727 | 3.0643 | 3.0415 | 3.0063 | 2.5285 | 2.4051 | 2.0904 | 2.2868 | 1.9384 | 2.0228 | 1.7102 | 1.8003 | 1.1176 | 1.1478
7 | -1.1602 | -1.1475 | -1.1836 | -1.205 | -1.2764 | -1.1428 | -0.97088 | -0.50431 | -0.24987 | -0.23194 | -0.17629 | -0.059244 | -0.24054 | -0.25101 | -0.45749 | -0.65377 | -0.59005 | -0.65815 | -0.74012 | -0.71058 | -0.80909 | -0.95381 | -1.0761 | -1.0704
8 | -0.77081 | -0.7871 | -0.78398 | -0.78286 | -0.76672 | -0.73574 | -0.56243 | -0.44744 | -0.41317 | -0.47187 | -0.44558 | -0.40617 | -0.43055 | -0.46614 | -0.56637 | -0.62811 | -0.62645 | -0.61776 | -0.65115 | -0.67328 | -0.68481 | -0.70489 | -0.73566 | -0.74975
9 | -0.025902 | -0.025902 | -0.025902 | -0.025902 | -0.025902 | -0.025902 | -0.025902 | -0.025902 | -0.025902 | -0.025902 | -0.025902 | -0.025902 | -0.025902 | -0.025902 | -0.025902 | -0.025902 | -0.025902 | -0.025902 | -0.025902 | -0.025902 | -0.025902 | -0.025902 | -0.025902 | -0.025902
10 | -0.45861 | -0.47199 | -0.47269 | -0.47136 | -0.47005 | -0.43943 | -0.32939 | -0.26884 | -0.17329 | -0.10007 | -0.12803 | -0.098837 | -0.11786 | -0.17046 | -0.21309 | -0.21978 | -0.226 | -0.15253 | -0.18483 | -0.22914 | -0.26947 | -0.34285 | -0.42853 | -0.43616
11 | -0.38719 | -0.39092 | -0.39811 | -0.40164 | -0.39265 | -0.31688 | -0.24043 | -0.21482 | -0.15077 | -0.09948 | -0.2268 | -0.21387 | -0.24105 | -0.24055 | -0.26764 | -0.26789 | -0.22819 | -0.1526 | -0.20846 | -0.24488 | -0.26308 | -0.26941 | -0.29091 | -0.30856
12 | -0.053582 | 0.0899 | 0.19019 | 0.16445 | 0.12787 | -0.12881 | -0.0042527 | 0.15357 | 0.33333 | 0.39322 | 0.19101 | -0.00049626 | 0.605 | 0.68586 | 0.6506 | 0.74694 | 0.41035 | 0.5668 | 0.60861 | 0.54254 | 0.60888 | 0.78161 | 0.72404 | 0.48776
13 | 0.39452 | 0.31908 | 0.4554 | 0.57064 | 0.59588 | 0.72648 | 2.6569 | 3.326 | 3.5612 | 3.3309 | 3.0513 | 3.4969 | 3.9524 | 3.5052 | 3.4472 | 3.4407 | 3.1007 | 3.2053 | 2.7716 | 2.0923 | 2.2955 | 2.0059 | 0.88232 | 0.62424
14 | 0.098406 | 0.069526 | 0.060271 | 0.077257 | 0.066521 | 0.054691 | 0.045252 | 0.15813 | 0.16537 | 0.14184 | 0.16526 | 0.15356 | 0.15423 | 0.13772 | 0.081726 | 0.12796 | 0.15347 | 0.14319 | 0.10008 | 0.10382 | 0.096704 | 0.059986 | 0.047851 | 0.049596
15 | -0.11788 | -0.11785 | -0.12111 | -0.12665 | -0.12544 | -0.11512 | -0.072997 | -0.014032 | -0.015079 | -0.0099931 | -0.0088029 | -0.039287 | -0.057394 | -0.074402 | -0.073842 | -0.075091 | -0.059039 | 0.019405 | -0.0027348 | -0.032282 | -0.059839 | -0.078714 | -0.08633 | -0.098844
16 | -0.31634 | -0.34134 | -0.3476 | -0.34295 | -0.34323 | -0.28661 | -0.010673 | 0.14777 | 0.18833 | 0.1312 | 0.077462 | 0.15365 | 0.096884 | 0.029394 | -0.11629 | -0.11634 | -0.095835 | -0.048347 | -0.11783 | -0.067138 | -0.092177 | -0.15289 | -0.24154 | -0.27266
17 | -0.67283 | -0.6795 | -0.68643 | -0.69244 | -0.69552 | -0.63588 | -0.5517 | -0.5037 | -0.51845 | -0.57434 | -0.6126 | -0.64864 | -0.64941 | -0.66135 | -0.66717 | -0.64727 | -0.54795 | -0.32658 | -0.42124 | -0.51097 | -0.55007 | -0.58195 | -0.61517 | -0.61815
18 | -0.67724 | -0.71127 | -0.7415 | -0.74414 | -0.74249 | -0.62586 | -0.47697 | -0.386 | -0.37916 | -0.3176 | -0.31431 | -0.30769 | -0.37031 | -0.3985 | -0.38778 | -0.4807 | -0.42587 | -0.2135 | -0.25282 | -0.31435 | -0.33944 | -0.44063 | -0.4873 | -0.50979
19 | 0.37568 | 0.29387 | 0.22282 | 0.33195 | 0.27259 | 0.39272 | 0.52377 | 1.0202 | 1.1749 | 1.2106 | 1.1491 | 1.2257 | 1.2166 | 1.2025 | 1.0114 | 0.96205 | 0.83614 | 0.91471 | 0.77537 | 0.80912 | 0.6841 | 0.72012 | 0.44705 | 0.4591
20 | -0.46409 | -0.45901 | -0.47344 | -0.482 | -0.51055 | -0.45713 | -0.38835 | -0.20172 | -0.099949 | -0.092775 | -0.070515 | -0.023698 | -0.096215 | -0.1004 | -0.183 | -0.26151 | -0.23602 | -0.26326 | -0.29605 | -0.28423 | -0.32364 | -0.38153 | -0.43046 | -0.42817
21 | -1.5416 | -1.5742 | -1.568 | -1.5657 | -1.5334 | -1.4715 | -1.1249 | -0.89487 | -0.82633 | -0.94373 | -0.89115 | -0.81234 | -0.8611 | -0.93228 | -1.1327 | -1.2562 | -1.2529 | -1.2355 | -1.3023 | -1.3466 | -1.3696 | -1.4098 | -1.4713 | -1.4995
22 | -0.064755 | -0.064755 | -0.064755 | -0.064755 | -0.064755 | -0.064755 | -0.064755 | -0.064755 | -0.064755 | -0.064755 | -0.064755 | -0.064755 | -0.064755 | -0.064755 | -0.064755 | -0.064755 | -0.064755 | -0.064755 | -0.064755 | -0.064755 | -0.064755 | -0.064755 | -0.064755 | -0.064755
23 | -3.0574 | -3.1466 | -3.1512 | -3.1424 | -3.1336 | -2.9296 | -2.1959 | -1.7923 | -1.1553 | -0.66715 | -0.8535 | -0.65892 | -0.78572 | -1.1364 | -1.4206 | -1.4652 | -1.5067 | -1.0169 | -1.2322 | -1.5276 | -1.7964 | -2.2857 | -2.8569 | -2.9077
24 | -2.2125 | -2.2338 | -2.2749 | -2.2951 | -2.2437 | -1.8107 | -1.3739 | -1.2276 | -0.86152 | -0.56846 | -1.296 | -1.2221 | -1.3774 | -1.3746 | -1.5294 | -1.5308 | -1.3039 | -0.87199 | -1.1912 | -1.3993 | -1.5033 | -1.5395 | -1.6623 | -1.7632
25 | -0.038273 | 0.064214 | 0.13585 | 0.11747 | 0.091334 | -0.092009 | -0.0030376 | 0.1097 | 0.23809 | 0.28087 | 0.13643 | -0.00035447 | 0.43215 | 0.4899 | 0.46472 | 0.53353 | 0.29311 | 0.40485 | 0.43472 | 0.38753 | 0.43491 | 0.55829 | 0.51717 | 0.3484
26 | 0.12329 | 0.099711 | 0.14231 | 0.17833 | 0.18621 | 0.22703 | 0.83027 | 1.0394 | 1.1129 | 1.0409 | 0.95352 | 1.0928 | 1.2351 | 1.0954 | 1.0773 | 1.0752 | 0.96896 | 1.0016 | 0.86612 | 0.65385 | 0.71734 | 0.62686 | 0.27573 | 0.19507
27 | 0.19681 | 0.13905 | 0.12054 | 0.15451 | 0.13304 | 0.10938 | 0.090503 | 0.31627 | 0.33075 | 0.28368 | 0.33051 | 0.30711 | 0.30847 | 0.27545 | 0.16345 | 0.25592 | 0.30693 | 0.28639 | 0.20016 | 0.20765 | 0.19341 | 0.11997 | 0.095703 | 0.099192
28 | -0.41258 | -0.41249 | -0.42387 | -0.44329 | -0.43903 | -0.40293 | -0.25549 | -0.049112 | -0.052777 | -0.034976 | -0.03081 | -0.1375 | -0.20088 | -0.26041 | -0.25845 | -0.26282 | -0.20664 | 0.067916 | -0.0095717 | -0.11299 | -0.20944 | -0.2755 | -0.30215 | -0.34595
29 | -9.4903 | -10.2401 | -10.4279 | -10.2884 | -10.297 | -8.5984 | -0.32018 | 4.4331 | 5.65 | 3.9359 | 2.3239 | 4.6095 | 2.9065 | 0.88182 | -3.4887 | -3.4902 | -2.875 | -1.4504 | -3.535 | -2.0142 | -2.7653 | -4.5866 | -7.2462 | -8.1798
30 | -1.1774 | -1.1891 | -1.2013 | -1.2118 | -1.2172 | -1.1128 | -0.96547 | -0.88147 | -0.90729 | -1.0051 | -1.072 | -1.1351 | -1.1365 | -1.1574 | -1.1675 | -1.1327 | -0.95891 | -0.57152 | -0.73717 | -0.8942 | -0.96262 | -1.0184 | -1.0766 | -1.0818
31 | -1.6931 | -1.7782 | -1.8537 | -1.8604 | -1.8562 | -1.5647 | -1.1924 | -0.965 | -0.9479 | -0.79401 | -0.78577 | -0.76923 | -0.92578 | -0.99625 | -0.96946 | -1.2017 | -1.0647 | -0.53376 | -0.63206 | -0.78588 | -0.84859 | -1.1016 | -1.2183 | -1.2745
32 | 0.37568 | 0.29387 | 0.22282 | 0.33195 | 0.27259 | 0.39272 | 0.52377 | 1.0202 | 1.1749 | 1.2106 | 1.1491 | 1.2257 | 1.2166 | 1.2025 | 1.0114 | 0.96205 | 0.83614 | 0.91471 | 0.77537 | 0.80912 | 0.6841 | 0.72012 | 0.44705 | 0.4591

## Qc, Winter, S4
LoadID | 0 | 1 | 2 | 3 | 4 | 5 | 6 | 7 | 8 | 9 | 10 | 11 | 12 | 13 | 14 | 15 | 16 | 17 | 18 | 19 | 20 | 21 | 22 | 23
1 | 0.61996 | 0.43801 | 0.37971 | 0.48672 | 0.41908 | 0.34456 | 0.28509 | 0.99624 | 1.0419 | 0.89361 | 1.0411 | 0.96741 | 0.97167 | 0.86766 | 0.51487 | 0.80614 | 0.96683 | 0.90212 | 0.63049 | 0.6541 | 0.60923 | 0.37791 | 0.30146 | 0.31245
2 | -0.24755 | -0.24749 | -0.25432 | -0.26597 | -0.26342 | -0.24176 | -0.15329 | -0.029467 | -0.031666 | -0.020986 | -0.018486 | -0.082503 | -0.12053 | -0.15624 | -0.15507 | -0.15769 | -0.12398 | 0.04075 | -0.005743 | -0.067793 | -0.12566 | -0.1653 | -0.18129 | -0.20757
3 | -1.3286 | -1.4336 | -1.4599 | -1.4404 | -1.4416 | -1.2038 | -0.044825 | 0.62063 | 0.791 | 0.55103 | 0.32534 | 0.64533 | 0.40691 | 0.12345 | -0.48841 | -0.48862 | -0.40251 | -0.20306 | -0.4949 | -0.28198 | -0.38714 | -0.64212 | -1.0145 | -1.1452
4 | -0.52985 | -0.53511 | -0.54057 | -0.5453 | -0.54773 | -0.50076 | -0.43446 | -0.39666 | -0.40828 | -0.4523 | -0.48242 | -0.51081 | -0.51141 | -0.52082 | -0.52539 | -0.50972 | -0.43151 | -0.25718 | -0.33173 | -0.40239 | -0.43318 | -0.45829 | -0.48445 | -0.4868
5 | -0.35555 | -0.37342 | -0.38929 | -0.39067 | -0.38981 | -0.32858 | -0.25041 | -0.20265 | -0.19906 | -0.16674 | -0.16501 | -0.16154 | -0.19441 | -0.20921 | -0.20359 | -0.25237 | -0.22358 | -0.11209 | -0.13273 | -0.16503 | -0.1782 | -0.23133 | -0.25583 | -0.26764
6 | 0.98617 | 0.77142 | 0.5849 | 0.87138 | 0.71554 | 1.0309 | 1.3749 | 2.678 | 3.0842 | 3.1779 | 3.0163 | 3.2175 | 3.1936 | 3.1566 | 2.6549 | 2.5254 | 2.1949 | 2.4011 | 2.0354 | 2.1239 | 1.7958 | 1.8903 | 1.1735 | 1.2051
7 | -1.2182 | -1.2049 | -1.2428 | -1.2653 | -1.3402 | -1.2 | -1.0194 | -0.52953 | -0.26237 | -0.24353 | -0.1851 | -0.062206 | -0.25256 | -0.26356 | -0.48037 | -0.68646 | -0.61956 | -0.69106 | -0.77713 | -0.74611 | -0.84955 | -1.0015 | -1.1299 | -1.1239
8 | -0.80935 | -0.82646 | -0.82318 | -0.822 | -0.80505 | -0.77252 | -0.59055 | -0.46981 | -0.43383 | -0.49546 | -0.46785 | -0.42648 | -0.45208 | -0.48945 | -0.59469 | -0.65951 | -0.65777 | -0.64865 | -0.68371 | -0.70694 | -0.71905 | -0.74013 | -0.77244 | -0.78724
9 | -0.027197 | -0.027197 | -0.027197 | -0.027197 | -0.027197 | -0.027197 | -0.027197 | -0.027197 | -0.027197 | -0.027197 | -0.027197 | -0.027197 | -0.027197 | -0.027197 | -0.027197 | -0.027197 | -0.027197 | -0.027197 | -0.027197 | -0.027197 | -0.027197 | -0.027197 | -0.027197 | -0.027197
10 | -0.48154 | -0.49559 | -0.49632 | -0.49493 | -0.49355 | -0.4614 | -0.34586 | -0.28228 | -0.18195 | -0.10508 | -0.13443 | -0.10378 | -0.12375 | -0.17898 | -0.22374 | -0.23077 | -0.2373 | -0.16016 | -0.19407 | -0.24059 | -0.28294 | -0.35999 | -0.44996 | -0.45797
11 | -0.40655 | -0.41047 | -0.41801 | -0.42173 | -0.41228 | -0.33272 | -0.25245 | -0.22556 | -0.15831 | -0.10445 | -0.23814 | -0.22456 | -0.2531 | -0.25258 | -0.28102 | -0.28129 | -0.2396 | -0.16023 | -0.21888 | -0.25712 | -0.27623 | -0.28288 | -0.30545 | -0.32399
12 | -0.056261 | 0.094395 | 0.19969 | 0.17268 | 0.13426 | -0.13525 | -0.0044653 | 0.16125 | 0.34999 | 0.41288 | 0.20056 | -0.00052107 | 0.63525 | 0.72015 | 0.68313 | 0.78428 | 0.43087 | 0.59514 | 0.63905 | 0.56967 | 0.63932 | 0.82069 | 0.76024 | 0.51215
13 | 0.41425 | 0.33503 | 0.47817 | 0.59918 | 0.62567 | 0.76281 | 2.7897 | 3.4923 | 3.7392 | 3.4975 | 3.2038 | 3.6717 | 4.1501 | 3.6805 | 3.6196 | 3.6127 | 3.2557 | 3.3655 | 2.9102 | 2.1969 | 2.4103 | 2.1062 | 0.92644 | 0.65545
14 | 0.10333 | 0.073002 | 0.063285 | 0.08112 | 0.069847 | 0.057426 | 0.047514 | 0.16604 | 0.17364 | 0.14893 | 0.17352 | 0.16123 | 0.16194 | 0.14461 | 0.085812 | 0.13436 | 0.16114 | 0.15035 | 0.10508 | 0.10902 | 0.10154 | 0.062985 | 0.050244 | 0.052076
15 | -0.12377 | -0.12375 | -0.12716 | -0.13299 | -0.13171 | -0.12088 | -0.076647 | -0.014734 | -0.015833 | -0.010493 | -0.0092431 | -0.041251 | -0.060264 | -0.078122 | -0.077535 | -0.078846 | -0.061991 | 0.020375 | -0.0028715 | -0.033896 | -0.062831 | -0.08265 | -0.090646 | -0.10379
16 | -0.33216 | -0.3584 | -0.36498 | -0.3601 | -0.36039 | -0.30095 | -0.011206 | 0.15516 | 0.19775 | 0.13776 | 0.081335 | 0.16133 | 0.10173 | 0.030864 | -0.1221 | -0.12216 | -0.10063 | -0.050764 | -0.12373 | -0.070495 | -0.096786 | -0.16053 | -0.25362 | -0.28629
17 | -0.70647 | -0.71347 | -0.72075 | -0.72706 | -0.7303 | -0.66768 | -0.57928 | -0.52888 | -0.54437 | -0.60306 | -0.64323 | -0.68108 | -0.68188 | -0.69442 | -0.70053 | -0.67963 | -0.57535 | -0.34291 | -0.4423 | -0.53652 | -0.57757 | -0.61105 | -0.64593 | -0.64906
18 | -0.7111 | -0.74684 | -0.77857 | -0.78135 | -0.77962 | -0.65716 | -0.50082 | -0.4053 | -0.39812 | -0.33348 | -0.33002 | -0.32308 | -0.38883 | -0.41843 | -0.40717 | -0.50473 | -0.44717 | -0.22418 | -0.26546 | -0.33007 | -0.35641 | -0.46266 | -0.51167 | -0.53528
19 | 0.39447 | 0.30857 | 0.23396 | 0.34855 | 0.28622 | 0.41235 | 0.54996 | 1.0712 | 1.2337 | 1.2711 | 1.2065 | 1.287 | 1.2774 | 1.2626 | 1.0619 | 1.0101 | 0.87795 | 0.96045 | 0.81414 | 0.84958 | 0.7183 | 0.75613 | 0.46941 | 0.48206
20 | -0.48729 | -0.48196 | -0.49711 | -0.5061 | -0.53608 | -0.47998 | -0.40777 | -0.21181 | -0.10495 | -0.097414 | -0.074041 | -0.024882 | -0.10103 | -0.10542 | -0.19215 | -0.27459 | -0.24782 | -0.27642 | -0.31085 | -0.29845 | -0.33982 | -0.4006 | -0.45198 | -0.44957
21 | -1.6187 | -1.6529 | -1.6464 | -1.644 | -1.6101 | -1.545 | -1.1811 | -0.93962 | -0.86765 | -0.99092 | -0.93571 | -0.85296 | -0.90416 | -0.9789 | -1.1894 | -1.319 | -1.3155 | -1.2973 | -1.3674 | -1.4139 | -1.4381 | -1.4803 | -1.5449 | -1.5745
22 | -0.067992 | -0.067992 | -0.067992 | -0.067992 | -0.067992 | -0.067992 | -0.067992 | -0.067992 | -0.067992 | -0.067992 | -0.067992 | -0.067992 | -0.067992 | -0.067992 | -0.067992 | -0.067992 | -0.067992 | -0.067992 | -0.067992 | -0.067992 | -0.067992 | -0.067992 | -0.067992 | -0.067992
23 | -3.2103 | -3.3039 | -3.3088 | -3.2995 | -3.2903 | -3.076 | -2.3057 | -1.8819 | -1.213 | -0.70051 | -0.89618 | -0.69186 | -0.82501 | -1.1932 | -1.4916 | -1.5385 | -1.582 | -1.0677 | -1.2938 | -1.604 | -1.8863 | -2.4 | -2.9997 | -3.0531
24 | -2.3232 | -2.3455 | -2.3886 | -2.4099 | -2.3559 | -1.9013 | -1.4426 | -1.2889 | -0.9046 | -0.59688 | -1.3608 | -1.2832 | -1.4463 | -1.4433 | -1.6058 | -1.6074 | -1.3691 | -0.91559 | -1.2508 | -1.4693 | -1.5785 | -1.6164 | -1.7455 | -1.8514
25 | -0.040186 | 0.067425 | 0.14264 | 0.12334 | 0.095901 | -0.096609 | -0.0031895 | 0.11518 | 0.25 | 0.29492 | 0.14326 | -0.00037219 | 0.45375 | 0.51439 | 0.48795 | 0.5602 | 0.30776 | 0.4251 | 0.45646 | 0.40691 | 0.45666 | 0.58621 | 0.54303 | 0.36582
26 | 0.12945 | 0.1047 | 0.14943 | 0.18724 | 0.19552 | 0.23838 | 0.87178 | 1.0913 | 1.1685 | 1.093 | 1.0012 | 1.1474 | 1.2969 | 1.1502 | 1.1311 | 1.129 | 1.0174 | 1.0517 | 0.90943 | 0.68654 | 0.75321 | 0.6582 | 0.28951 | 0.20483
27 | 0.20665 | 0.146 | 0.12657 | 0.16224 | 0.13969 | 0.11485 | 0.095028 | 0.33208 | 0.34729 | 0.29787 | 0.34704 | 0.32247 | 0.32389 | 0.28922 | 0.17162 | 0.26871 | 0.32228 | 0.30071 | 0.21016 | 0.21803 | 0.20308 | 0.12597 | 0.10049 | 0.10415
28 | -0.43321 | -0.43312 | -0.44507 | -0.46545 | -0.46098 | -0.42308 | -0.26826 | -0.051568 | -0.055416 | -0.036725 | -0.032351 | -0.14438 | -0.21092 | -0.27343 | -0.27137 | -0.27596 | -0.21697 | 0.071312 | -0.01005 | -0.11864 | -0.21991 | -0.28927 | -0.31726 | -0.36325
29 | -9.9648 | -10.7521 | -10.9493 | -10.8029 | -10.8118 | -9.0284 | -0.33619 | 4.6547 | 5.9325 | 4.1327 | 2.4401 | 4.84 | 3.0518 | 0.92591 | -3.6631 | -3.6647 | -3.0188 | -1.5229 | -3.7118 | -2.1149 | -2.9036 | -4.8159 | -7.6085 | -8.5888
30 | -1.2363 | -1.2486 | -1.2613 | -1.2724 | -1.278 | -1.1684 | -1.0137 | -0.92554 | -0.95265 | -1.0554 | -1.1257 | -1.1919 | -1.1933 | -1.2152 | -1.2259 | -1.1894 | -1.0069 | -0.6001 | -0.77403 | -0.93891 | -1.0108 | -1.0693 | -1.1304 | -1.1359
31 | -1.7778 | -1.8671 | -1.9464 | -1.9534 | -1.949 | -1.6429 | -1.2521 | -1.0132 | -0.99529 | -0.83371 | -0.82506 | -0.80769 | -0.97207 | -1.0461 | -1.0179 | -1.2618 | -1.1179 | -0.56045 | -0.66366 | -0.82517 | -0.89102 | -1.1567 | -1.2792 | -1.3382
32 | 0.39447 | 0.30857 | 0.23396 | 0.34855 | 0.28622 | 0.41235 | 0.54996 | 1.0712 | 1.2337 | 1.2711 | 1.2065 | 1.287 | 1.2774 | 1.2626 | 1.0619 | 1.0101 | 0.87795 | 0.96045 | 0.81414 | 0.84958 | 0.7183 | 0.75613 | 0.46941 | 0.48206

## Qc, Winter, S5
LoadID | 0 | 1 | 2 | 3 | 4 | 5 | 6 | 7 | 8 | 9 | 10 | 11 | 12 | 13 | 14 | 15 | 16 | 17 | 18 | 19 | 20 | 21 | 22 | 23
1 | 0.61996 | 0.43801 | 0.37971 | 0.48672 | 0.41908 | 0.34456 | 0.28509 | 0.99624 | 1.0419 | 0.89361 | 1.0411 | 0.96741 | 0.97167 | 0.86766 | 0.51487 | 0.80614 | 0.96683 | 0.90212 | 0.63049 | 0.6541 | 0.60923 | 0.37791 | 0.30146 | 0.31245
2 | -0.24755 | -0.24749 | -0.25432 | -0.26597 | -0.26342 | -0.24176 | -0.15329 | -0.029467 | -0.031666 | -0.020986 | -0.018486 | -0.082503 | -0.12053 | -0.15624 | -0.15507 | -0.15769 | -0.12398 | 0.04075 | -0.005743 | -0.067793 | -0.12566 | -0.1653 | -0.18129 | -0.20757
3 | -1.3286 | -1.4336 | -1.4599 | -1.4404 | -1.4416 | -1.2038 | -0.044825 | 0.62063 | 0.791 | 0.55103 | 0.32534 | 0.64533 | 0.40691 | 0.12345 | -0.48841 | -0.48862 | -0.40251 | -0.20306 | -0.4949 | -0.28198 | -0.38714 | -0.64212 | -1.0145 | -1.1452
4 | -0.52985 | -0.53511 | -0.54057 | -0.5453 | -0.54773 | -0.50076 | -0.43446 | -0.39666 | -0.40828 | -0.4523 | -0.48242 | -0.51081 | -0.51141 | -0.52082 | -0.52539 | -0.50972 | -0.43151 | -0.25718 | -0.33173 | -0.40239 | -0.43318 | -0.45829 | -0.48445 | -0.4868
5 | -0.35555 | -0.37342 | -0.38929 | -0.39067 | -0.38981 | -0.32858 | -0.25041 | -0.20265 | -0.19906 | -0.16674 | -0.16501 | -0.16154 | -0.19441 | -0.20921 | -0.20359 | -0.25237 | -0.22358 | -0.11209 | -0.13273 | -0.16503 | -0.1782 | -0.23133 | -0.25583 | -0.26764
6 | 0.98617 | 0.77142 | 0.5849 | 0.87138 | 0.71554 | 1.0309 | 1.3749 | 2.678 | 3.0842 | 3.1779 | 3.0163 | 3.2175 | 3.1936 | 3.1566 | 2.6549 | 2.5254 | 2.1949 | 2.4011 | 2.0354 | 2.1239 | 1.7958 | 1.8903 | 1.1735 | 1.2051
7 | -1.2182 | -1.2049 | -1.2428 | -1.2653 | -1.3402 | -1.2 | -1.0194 | -0.52953 | -0.26237 | -0.24353 | -0.1851 | -0.062206 | -0.25256 | -0.26356 | -0.48037 | -0.68646 | -0.61956 | -0.69106 | -0.77713 | -0.74611 | -0.84955 | -1.0015 | -1.1299 | -1.1239
8 | -0.80935 | -0.82646 | -0.82318 | -0.822 | -0.80505 | -0.77252 | -0.59055 | -0.46981 | -0.43383 | -0.49546 | -0.46785 | -0.42648 | -0.45208 | -0.48945 | -0.59469 | -0.65951 | -0.65777 | -0.64865 | -0.68371 | -0.70694 | -0.71905 | -0.74013 | -0.77244 | -0.78724
9 | -0.027197 | -0.027197 | -0.027197 | -0.027197 | -0.027197 | -0.027197 | -0.027197 | -0.027197 | -0.027197 | -0.027197 | -0.027197 | -0.027197 | -0.027197 | -0.027197 | -0.027197 | -0.027197 | -0.027197 | -0.027197 | -0.027197 | -0.027197 | -0.027197 | -0.027197 | -0.027197 | -0.027197
10 | -0.48154 | -0.49559 | -0.49632 | -0.49493 | -0.49355 | -0.4614 | -0.34586 | -0.28228 | -0.18195 | -0.10508 | -0.13443 | -0.10378 | -0.12375 | -0.17898 | -0.22374 | -0.23077 | -0.2373 | -0.16016 | -0.19407 | -0.24059 | -0.28294 | -0.35999 | -0.44996 | -0.45797
11 | -0.40655 | -0.41047 | -0.41801 | -0.42173 | -0.41228 | -0.33272 | -0.25245 | -0.22556 | -0.15831 | -0.10445 | -0.23814 | -0.22456 | -0.2531 | -0.25258 | -0.28102 | -0.28129 | -0.2396 | -0.16023 | -0.21888 | -0.25712 | -0.27623 | -0.28288 | -0.30545 | -0.32399
12 | -0.056261 | 0.094395 | 0.19969 | 0.17268 | 0.13426 | -0.13525 | -0.0044653 | 0.16125 | 0.34999 | 0.41288 | 0.20056 | -0.00052107 | 0.63525 | 0.72015 | 0.68313 | 0.78428 | 0.43087 | 0.59514 | 0.63905 | 0.56967 | 0.63932 | 0.82069 | 0.76024 | 0.51215
13 | 0.41425 | 0.33503 | 0.47817 | 0.59918 | 0.62567 | 0.76281 | 2.7897 | 3.4923 | 3.7392 | 3.4975 | 3.2038 | 3.6717 | 4.1501 | 3.6805 | 3.6196 | 3.6127 | 3.2557 | 3.3655 | 2.9102 | 2.1969 | 2.4103 | 2.1062 | 0.92644 | 0.65545
14 | 0.10333 | 0.073002 | 0.063285 | 0.08112 | 0.069847 | 0.057426 | 0.047514 | 0.16604 | 0.17364 | 0.14893 | 0.17352 | 0.16123 | 0.16194 | 0.14461 | 0.085812 | 0.13436 | 0.16114 | 0.15035 | 0.10508 | 0.10902 | 0.10154 | 0.062985 | 0.050244 | 0.052076
15 | -0.12377 | -0.12375 | -0.12716 | -0.13299 | -0.13171 | -0.12088 | -0.076647 | -0.014734 | -0.015833 | -0.010493 | -0.0092431 | -0.041251 | -0.060264 | -0.078122 | -0.077535 | -0.078846 | -0.061991 | 0.020375 | -0.0028715 | -0.033896 | -0.062831 | -0.08265 | -0.090646 | -0.10379
16 | -0.33216 | -0.3584 | -0.36498 | -0.3601 | -0.36039 | -0.30095 | -0.011206 | 0.15516 | 0.19775 | 0.13776 | 0.081335 | 0.16133 | 0.10173 | 0.030864 | -0.1221 | -0.12216 | -0.10063 | -0.050764 | -0.12373 | -0.070495 | -0.096786 | -0.16053 | -0.25362 | -0.28629
17 | -0.70647 | -0.71347 | -0.72075 | -0.72706 | -0.7303 | -0.66768 | -0.57928 | -0.52888 | -0.54437 | -0.60306 | -0.64323 | -0.68108 | -0.68188 | -0.69442 | -0.70053 | -0.67963 | -0.57535 | -0.34291 | -0.4423 | -0.53652 | -0.57757 | -0.61105 | -0.64593 | -0.64906
18 | -0.7111 | -0.74684 | -0.77857 | -0.78135 | -0.77962 | -0.65716 | -0.50082 | -0.4053 | -0.39812 | -0.33348 | -0.33002 | -0.32308 | -0.38883 | -0.41843 | -0.40717 | -0.50473 | -0.44717 | -0.22418 | -0.26546 | -0.33007 | -0.35641 | -0.46266 | -0.51167 | -0.53528
19 | 0.39447 | 0.30857 | 0.23396 | 0.34855 | 0.28622 | 0.41235 | 0.54996 | 1.0712 | 1.2337 | 1.2711 | 1.2065 | 1.287 | 1.2774 | 1.2626 | 1.0619 | 1.0101 | 0.87795 | 0.96045 | 0.81414 | 0.84958 | 0.7183 | 0.75613 | 0.46941 | 0.48206
20 | -0.48729 | -0.48196 | -0.49711 | -0.5061 | -0.53608 | -0.47998 | -0.40777 | -0.21181 | -0.10495 | -0.097414 | -0.074041 | -0.024882 | -0.10103 | -0.10542 | -0.19215 | -0.27459 | -0.24782 | -0.27642 | -0.31085 | -0.29845 | -0.33982 | -0.4006 | -0.45198 | -0.44957
21 | -1.6187 | -1.6529 | -1.6464 | -1.644 | -1.6101 | -1.545 | -1.1811 | -0.93962 | -0.86765 | -0.99092 | -0.93571 | -0.85296 | -0.90416 | -0.9789 | -1.1894 | -1.319 | -1.3155 | -1.2973 | -1.3674 | -1.4139 | -1.4381 | -1.4803 | -1.5449 | -1.5745
22 | -0.067992 | -0.067992 | -0.067992 | -0.067992 | -0.067992 | -0.067992 | -0.067992 | -0.067992 | -0.067992 | -0.067992 | -0.067992 | -0.067992 | -0.067992 | -0.067992 | -0.067992 | -0.067992 | -0.067992 | -0.067992 | -0.067992 | -0.067992 | -0.067992 | -0.067992 | -0.067992 | -0.067992
23 | -3.2103 | -3.3039 | -3.3088 | -3.2995 | -3.2903 | -3.076 | -2.3057 | -1.8819 | -1.213 | -0.70051 | -0.89618 | -0.69186 | -0.82501 | -1.1932 | -1.4916 | -1.5385 | -1.582 | -1.0677 | -1.2938 | -1.604 | -1.8863 | -2.4 | -2.9997 | -3.0531
24 | -2.3232 | -2.3455 | -2.3886 | -2.4099 | -2.3559 | -1.9013 | -1.4426 | -1.2889 | -0.9046 | -0.59688 | -1.3608 | -1.2832 | -1.4463 | -1.4433 | -1.6058 | -1.6074 | -1.3691 | -0.91559 | -1.2508 | -1.4693 | -1.5785 | -1.6164 | -1.7455 | -1.8514
25 | -0.040186 | 0.067425 | 0.14264 | 0.12334 | 0.095901 | -0.096609 | -0.0031895 | 0.11518 | 0.25 | 0.29492 | 0.14326 | -0.00037219 | 0.45375 | 0.51439 | 0.48795 | 0.5602 | 0.30776 | 0.4251 | 0.45646 | 0.40691 | 0.45666 | 0.58621 | 0.54303 | 0.36582
26 | 0.12945 | 0.1047 | 0.14943 | 0.18724 | 0.19552 | 0.23838 | 0.87178 | 1.0913 | 1.1685 | 1.093 | 1.0012 | 1.1474 | 1.2969 | 1.1502 | 1.1311 | 1.129 | 1.0174 | 1.0517 | 0.90943 | 0.68654 | 0.75321 | 0.6582 | 0.28951 | 0.20483
27 | 0.20665 | 0.146 | 0.12657 | 0.16224 | 0.13969 | 0.11485 | 0.095028 | 0.33208 | 0.34729 | 0.29787 | 0.34704 | 0.32247 | 0.32389 | 0.28922 | 0.17162 | 0.26871 | 0.32228 | 0.30071 | 0.21016 | 0.21803 | 0.20308 | 0.12597 | 0.10049 | 0.10415
28 | -0.43321 | -0.43312 | -0.44507 | -0.46545 | -0.46098 | -0.42308 | -0.26826 | -0.051568 | -0.055416 | -0.036725 | -0.032351 | -0.14438 | -0.21092 | -0.27343 | -0.27137 | -0.27596 | -0.21697 | 0.071312 | -0.01005 | -0.11864 | -0.21991 | -0.28927 | -0.31726 | -0.36325
29 | -9.9648 | -10.7521 | -10.9493 | -10.8029 | -10.8118 | -9.0284 | -0.33619 | 4.6547 | 5.9325 | 4.1327 | 2.4401 | 4.84 | 3.0518 | 0.92591 | -3.6631 | -3.6647 | -3.0188 | -1.5229 | -3.7118 | -2.1149 | -2.9036 | -4.8159 | -7.6085 | -8.5888
30 | -1.2363 | -1.2486 | -1.2613 | -1.2724 | -1.278 | -1.1684 | -1.0137 | -0.92554 | -0.95265 | -1.0554 | -1.1257 | -1.1919 | -1.1933 | -1.2152 | -1.2259 | -1.1894 | -1.0069 | -0.6001 | -0.77403 | -0.93891 | -1.0108 | -1.0693 | -1.1304 | -1.1359
31 | -1.7778 | -1.8671 | -1.9464 | -1.9534 | -1.949 | -1.6429 | -1.2521 | -1.0132 | -0.99529 | -0.83371 | -0.82506 | -0.80769 | -0.97207 | -1.0461 | -1.0179 | -1.2618 | -1.1179 | -0.56045 | -0.66366 | -0.82517 | -0.89102 | -1.1567 | -1.2792 | -1.3382
32 | 0.39447 | 0.30857 | 0.23396 | 0.34855 | 0.28622 | 0.41235 | 0.54996 | 1.0712 | 1.2337 | 1.2711 | 1.2065 | 1.287 | 1.2774 | 1.2626 | 1.0619 | 1.0101 | 0.87795 | 0.96045 | 0.81414 | 0.84958 | 0.7183 | 0.75613 | 0.46941 | 0.48206

## Qc, Winter, S6
LoadID | 0 | 1 | 2 | 3 | 4 | 5 | 6 | 7 | 8 | 9 | 10 | 11 | 12 | 13 | 14 | 15 | 16 | 17 | 18 | 19 | 20 | 21 | 22 | 23
1 | 0.61996 | 0.43801 | 0.37971 | 0.48672 | 0.41908 | 0.34456 | 0.28509 | 0.99624 | 1.0419 | 0.89361 | 1.0411 | 0.96741 | 0.97167 | 0.86766 | 0.51487 | 0.80614 | 0.96683 | 0.90212 | 0.63049 | 0.6541 | 0.60923 | 0.37791 | 0.30146 | 0.31245
2 | -0.24755 | -0.24749 | -0.25432 | -0.26597 | -0.26342 | -0.24176 | -0.15329 | -0.029467 | -0.031666 | -0.020986 | -0.018486 | -0.082503 | -0.12053 | -0.15624 | -0.15507 | -0.15769 | -0.12398 | 0.04075 | -0.005743 | -0.067793 | -0.12566 | -0.1653 | -0.18129 | -0.20757
3 | -1.3286 | -1.4336 | -1.4599 | -1.4404 | -1.4416 | -1.2038 | -0.044825 | 0.62063 | 0.791 | 0.55103 | 0.32534 | 0.64533 | 0.40691 | 0.12345 | -0.48841 | -0.48862 | -0.40251 | -0.20306 | -0.4949 | -0.28198 | -0.38714 | -0.64212 | -1.0145 | -1.1452
4 | -0.52985 | -0.53511 | -0.54057 | -0.5453 | -0.54773 | -0.50076 | -0.43446 | -0.39666 | -0.40828 | -0.4523 | -0.48242 | -0.51081 | -0.51141 | -0.52082 | -0.52539 | -0.50972 | -0.43151 | -0.25718 | -0.33173 | -0.40239 | -0.43318 | -0.45829 | -0.48445 | -0.4868
5 | -0.35555 | -0.37342 | -0.38929 | -0.39067 | -0.38981 | -0.32858 | -0.25041 | -0.20265 | -0.19906 | -0.16674 | -0.16501 | -0.16154 | -0.19441 | -0.20921 | -0.20359 | -0.25237 | -0.22358 | -0.11209 | -0.13273 | -0.16503 | -0.1782 | -0.23133 | -0.25583 | -0.26764
6 | 0.98617 | 0.77142 | 0.5849 | 0.87138 | 0.71554 | 1.0309 | 1.3749 | 2.678 | 3.0842 | 3.1779 | 3.0163 | 3.2175 | 3.1936 | 3.1566 | 2.6549 | 2.5254 | 2.1949 | 2.4011 | 2.0354 | 2.1239 | 1.7958 | 1.8903 | 1.1735 | 1.2051
7 | -1.2182 | -1.2049 | -1.2428 | -1.2653 | -1.3402 | -1.2 | -1.0194 | -0.52953 | -0.26237 | -0.24353 | -0.1851 | -0.062206 | -0.25256 | -0.26356 | -0.48037 | -0.68646 | -0.61956 | -0.69106 | -0.77713 | -0.74611 | -0.84955 | -1.0015 | -1.1299 | -1.1239
8 | -0.80935 | -0.82646 | -0.82318 | -0.822 | -0.80505 | -0.77252 | -0.59055 | -0.46981 | -0.43383 | -0.49546 | -0.46785 | -0.42648 | -0.45208 | -0.48945 | -0.59469 | -0.65951 | -0.65777 | -0.64865 | -0.68371 | -0.70694 | -0.71905 | -0.74013 | -0.77244 | -0.78724
9 | -0.027197 | -0.027197 | -0.027197 | -0.027197 | -0.027197 | -0.027197 | -0.027197 | -0.027197 | -0.027197 | -0.027197 | -0.027197 | -0.027197 | -0.027197 | -0.027197 | -0.027197 | -0.027197 | -0.027197 | -0.027197 | -0.027197 | -0.027197 | -0.027197 | -0.027197 | -0.027197 | -0.027197
10 | -0.48154 | -0.49559 | -0.49632 | -0.49493 | -0.49355 | -0.4614 | -0.34586 | -0.28228 | -0.18195 | -0.10508 | -0.13443 | -0.10378 | -0.12375 | -0.17898 | -0.22374 | -0.23077 | -0.2373 | -0.16016 | -0.19407 | -0.24059 | -0.28294 | -0.35999 | -0.44996 | -0.45797
11 | -0.40655 | -0.41047 | -0.41801 | -0.42173 | -0.41228 | -0.33272 | -0.25245 | -0.22556 | -0.15831 | -0.10445 | -0.23814 | -0.22456 | -0.2531 | -0.25258 | -0.28102 | -0.28129 | -0.2396 | -0.16023 | -0.21888 | -0.25712 | -0.27623 | -0.28288 | -0.30545 | -0.32399
12 | -0.056261 | 0.094395 | 0.19969 | 0.17268 | 0.13426 | -0.13525 | -0.0044653 | 0.16125 | 0.34999 | 0.41288 | 0.20056 | -0.00052107 | 0.63525 | 0.72015 | 0.68313 | 0.78428 | 0.43087 | 0.59514 | 0.63905 | 0.56967 | 0.63932 | 0.82069 | 0.76024 | 0.51215
13 | 0.41425 | 0.33503 | 0.47817 | 0.59918 | 0.62567 | 0.76281 | 2.7897 | 3.4923 | 3.7392 | 3.4975 | 3.2038 | 3.6717 | 4.1501 | 3.6805 | 3.6196 | 3.6127 | 3.2557 | 3.3655 | 2.9102 | 2.1969 | 2.4103 | 2.1062 | 0.92644 | 0.65545
14 | 0.10333 | 0.073002 | 0.063285 | 0.08112 | 0.069847 | 0.057426 | 0.047514 | 0.16604 | 0.17364 | 0.14893 | 0.17352 | 0.16123 | 0.16194 | 0.14461 | 0.085812 | 0.13436 | 0.16114 | 0.15035 | 0.10508 | 0.10902 | 0.10154 | 0.062985 | 0.050244 | 0.052076
15 | -0.12377 | -0.12375 | -0.12716 | -0.13299 | -0.13171 | -0.12088 | -0.076647 | -0.014734 | -0.015833 | -0.010493 | -0.0092431 | -0.041251 | -0.060264 | -0.078122 | -0.077535 | -0.078846 | -0.061991 | 0.020375 | -0.0028715 | -0.033896 | -0.062831 | -0.08265 | -0.090646 | -0.10379
16 | -0.33216 | -0.3584 | -0.36498 | -0.3601 | -0.36039 | -0.30095 | -0.011206 | 0.15516 | 0.19775 | 0.13776 | 0.081335 | 0.16133 | 0.10173 | 0.030864 | -0.1221 | -0.12216 | -0.10063 | -0.050764 | -0.12373 | -0.070495 | -0.096786 | -0.16053 | -0.25362 | -0.28629
17 | -0.70647 | -0.71347 | -0.72075 | -0.72706 | -0.7303 | -0.66768 | -0.57928 | -0.52888 | -0.54437 | -0.60306 | -0.64323 | -0.68108 | -0.68188 | -0.69442 | -0.70053 | -0.67963 | -0.57535 | -0.34291 | -0.4423 | -0.53652 | -0.57757 | -0.61105 | -0.64593 | -0.64906
18 | -0.7111 | -0.74684 | -0.77857 | -0.78135 | -0.77962 | -0.65716 | -0.50082 | -0.4053 | -0.39812 | -0.33348 | -0.33002 | -0.32308 | -0.38883 | -0.41843 | -0.40717 | -0.50473 | -0.44717 | -0.22418 | -0.26546 | -0.33007 | -0.35641 | -0.46266 | -0.51167 | -0.53528
19 | 0.39447 | 0.30857 | 0.23396 | 0.34855 | 0.28622 | 0.41235 | 0.54996 | 1.0712 | 1.2337 | 1.2711 | 1.2065 | 1.287 | 1.2774 | 1.2626 | 1.0619 | 1.0101 | 0.87795 | 0.96045 | 0.81414 | 0.84958 | 0.7183 | 0.75613 | 0.46941 | 0.48206
20 | -0.48729 | -0.48196 | -0.49711 | -0.5061 | -0.53608 | -0.47998 | -0.40777 | -0.21181 | -0.10495 | -0.097414 | -0.074041 | -0.024882 | -0.10103 | -0.10542 | -0.19215 | -0.27459 | -0.24782 | -0.27642 | -0.31085 | -0.29845 | -0.33982 | -0.4006 | -0.45198 | -0.44957
21 | -1.6187 | -1.6529 | -1.6464 | -1.644 | -1.6101 | -1.545 | -1.1811 | -0.93962 | -0.86765 | -0.99092 | -0.93571 | -0.85296 | -0.90416 | -0.9789 | -1.1894 | -1.319 | -1.3155 | -1.2973 | -1.3674 | -1.4139 | -1.4381 | -1.4803 | -1.5449 | -1.5745
22 | -0.067992 | -0.067992 | -0.067992 | -0.067992 | -0.067992 | -0.067992 | -0.067992 | -0.067992 | -0.067992 | -0.067992 | -0.067992 | -0.067992 | -0.067992 | -0.067992 | -0.067992 | -0.067992 | -0.067992 | -0.067992 | -0.067992 | -0.067992 | -0.067992 | -0.067992 | -0.067992 | -0.067992
23 | -3.2103 | -3.3039 | -3.3088 | -3.2995 | -3.2903 | -3.076 | -2.3057 | -1.8819 | -1.213 | -0.70051 | -0.89618 | -0.69186 | -0.82501 | -1.1932 | -1.4916 | -1.5385 | -1.582 | -1.0677 | -1.2938 | -1.604 | -1.8863 | -2.4 | -2.9997 | -3.0531
24 | -2.3232 | -2.3455 | -2.3886 | -2.4099 | -2.3559 | -1.9013 | -1.4426 | -1.2889 | -0.9046 | -0.59688 | -1.3608 | -1.2832 | -1.4463 | -1.4433 | -1.6058 | -1.6074 | -1.3691 | -0.91559 | -1.2508 | -1.4693 | -1.5785 | -1.6164 | -1.7455 | -1.8514
25 | -0.040186 | 0.067425 | 0.14264 | 0.12334 | 0.095901 | -0.096609 | -0.0031895 | 0.11518 | 0.25 | 0.29492 | 0.14326 | -0.00037219 | 0.45375 | 0.51439 | 0.48795 | 0.5602 | 0.30776 | 0.4251 | 0.45646 | 0.40691 | 0.45666 | 0.58621 | 0.54303 | 0.36582
26 | 0.12945 | 0.1047 | 0.14943 | 0.18724 | 0.19552 | 0.23838 | 0.87178 | 1.0913 | 1.1685 | 1.093 | 1.0012 | 1.1474 | 1.2969 | 1.1502 | 1.1311 | 1.129 | 1.0174 | 1.0517 | 0.90943 | 0.68654 | 0.75321 | 0.6582 | 0.28951 | 0.20483
27 | 0.20665 | 0.146 | 0.12657 | 0.16224 | 0.13969 | 0.11485 | 0.095028 | 0.33208 | 0.34729 | 0.29787 | 0.34704 | 0.32247 | 0.32389 | 0.28922 | 0.17162 | 0.26871 | 0.32228 | 0.30071 | 0.21016 | 0.21803 | 0.20308 | 0.12597 | 0.10049 | 0.10415
28 | -0.43321 | -0.43312 | -0.44507 | -0.46545 | -0.46098 | -0.42308 | -0.26826 | -0.051568 | -0.055416 | -0.036725 | -0.032351 | -0.14438 | -0.21092 | -0.27343 | -0.27137 | -0.27596 | -0.21697 | 0.071312 | -0.01005 | -0.11864 | -0.21991 | -0.28927 | -0.31726 | -0.36325
29 | -9.9648 | -10.7521 | -10.9493 | -10.8029 | -10.8118 | -9.0284 | -0.33619 | 4.6547 | 5.9325 | 4.1327 | 2.4401 | 4.84 | 3.0518 | 0.92591 | -3.6631 | -3.6647 | -3.0188 | -1.5229 | -3.7118 | -2.1149 | -2.9036 | -4.8159 | -7.6085 | -8.5888
30 | -1.2363 | -1.2486 | -1.2613 | -1.2724 | -1.278 | -1.1684 | -1.0137 | -0.92554 | -0.95265 | -1.0554 | -1.1257 | -1.1919 | -1.1933 | -1.2152 | -1.2259 | -1.1894 | -1.0069 | -0.6001 | -0.77403 | -0.93891 | -1.0108 | -1.0693 | -1.1304 | -1.1359
31 | -1.7778 | -1.8671 | -1.9464 | -1.9534 | -1.949 | -1.6429 | -1.2521 | -1.0132 | -0.99529 | -0.83371 | -0.82506 | -0.80769 | -0.97207 | -1.0461 | -1.0179 | -1.2618 | -1.1179 | -0.56045 | -0.66366 | -0.82517 | -0.89102 | -1.1567 | -1.2792 | -1.3382
32 | 0.39447 | 0.30857 | 0.23396 | 0.34855 | 0.28622 | 0.41235 | 0.54996 | 1.0712 | 1.2337 | 1.2711 | 1.2065 | 1.287 | 1.2774 | 1.2626 | 1.0619 | 1.0101 | 0.87795 | 0.96045 | 0.81414 | 0.84958 | 0.7183 | 0.75613 | 0.46941 | 0.48206

## Qc, Winter, S7
LoadID | 0 | 1 | 2 | 3 | 4 | 5 | 6 | 7 | 8 | 9 | 10 | 11 | 12 | 13 | 14 | 15 | 16 | 17 | 18 | 19 | 20 | 21 | 22 | 23
1 | 0.57863 | 0.40881 | 0.35439 | 0.45427 | 0.39114 | 0.32159 | 0.26608 | 0.92982 | 0.9724 | 0.83403 | 0.97171 | 0.90291 | 0.90689 | 0.80982 | 0.48055 | 0.75239 | 0.90238 | 0.84198 | 0.58846 | 0.61049 | 0.56862 | 0.35272 | 0.28137 | 0.29162
2 | -0.23105 | -0.23099 | -0.23737 | -0.24824 | -0.24586 | -0.22564 | -0.14307 | -0.027503 | -0.029555 | -0.019587 | -0.017254 | -0.077002 | -0.11249 | -0.14583 | -0.14473 | -0.14718 | -0.11572 | 0.038033 | -0.0053602 | -0.063273 | -0.11729 | -0.15428 | -0.16921 | -0.19373
3 | -1.2401 | -1.338 | -1.3626 | -1.3444 | -1.3455 | -1.1235 | -0.041837 | 0.57925 | 0.73827 | 0.5143 | 0.30365 | 0.60231 | 0.37978 | 0.11522 | -0.45585 | -0.45605 | -0.37567 | -0.18952 | -0.46191 | -0.26318 | -0.36134 | -0.59932 | -0.94684 | -1.0688
4 | -0.49453 | -0.49943 | -0.50453 | -0.50894 | -0.51121 | -0.46737 | -0.4055 | -0.37022 | -0.38106 | -0.42214 | -0.45026 | -0.47675 | -0.47732 | -0.48609 | -0.49037 | -0.47574 | -0.40274 | -0.24004 | -0.30961 | -0.37556 | -0.4043 | -0.42774 | -0.45215 | -0.45434
5 | -0.33185 | -0.34852 | -0.36333 | -0.36463 | -0.36382 | -0.30667 | -0.23372 | -0.18914 | -0.18579 | -0.15563 | -0.15401 | -0.15077 | -0.18145 | -0.19527 | -0.19001 | -0.23554 | -0.20868 | -0.10462 | -0.12388 | -0.15403 | -0.16632 | -0.21591 | -0.23878 | -0.2498
6 | 0.92042 | 0.71999 | 0.54591 | 0.81328 | 0.66784 | 0.96216 | 1.2832 | 2.4995 | 2.8786 | 2.966 | 2.8152 | 3.003 | 2.9807 | 2.9462 | 2.4779 | 2.357 | 2.0486 | 2.2411 | 1.8997 | 1.9824 | 1.676 | 1.7643 | 1.0953 | 1.1248
7 | -1.137 | -1.1246 | -1.1599 | -1.1809 | -1.2508 | -1.12 | -0.95146 | -0.49422 | -0.24488 | -0.2273 | -0.17276 | -0.058059 | -0.23573 | -0.24599 | -0.44834 | -0.6407 | -0.57825 | -0.64499 | -0.72532 | -0.69637 | -0.79291 | -0.93474 | -1.0546 | -1.049
8 | -0.75539 | -0.77136 | -0.7683 | -0.7672 | -0.75138 | -0.72102 | -0.55118 | -0.43849 | -0.4049 | -0.46243 | -0.43666 | -0.39805 | -0.42194 | -0.45682 | -0.55504 | -0.61555 | -0.61392 | -0.6054 | -0.63813 | -0.65981 | -0.67111 | -0.69079 | -0.72095 | -0.73476
9 | -0.025384 | -0.025384 | -0.025384 | -0.025384 | -0.025384 | -0.025384 | -0.025384 | -0.025384 | -0.025384 | -0.025384 | -0.025384 | -0.025384 | -0.025384 | -0.025384 | -0.025384 | -0.025384 | -0.025384 | -0.025384 | -0.025384 | -0.025384 | -0.025384 | -0.025384 | -0.025384 | -0.025384
10 | -0.44944 | -0.46255 | -0.46323 | -0.46193 | -0.46065 | -0.43064 | -0.3228 | -0.26346 | -0.16982 | -0.098071 | -0.12547 | -0.096861 | -0.1155 | -0.16705 | -0.20883 | -0.21539 | -0.22148 | -0.14948 | -0.18113 | -0.22456 | -0.26408 | -0.33599 | -0.41996 | -0.42744
11 | -0.37945 | -0.3831 | -0.39015 | -0.39361 | -0.3848 | -0.31054 | -0.23562 | -0.21053 | -0.14775 | -0.09749 | -0.22226 | -0.20959 | -0.23622 | -0.23574 | -0.26229 | -0.26254 | -0.22362 | -0.14955 | -0.20429 | -0.23998 | -0.25782 | -0.26402 | -0.28509 | -0.30239
12 | -0.05251 | 0.088102 | 0.18638 | 0.16116 | 0.12531 | -0.12624 | -0.0041676 | 0.1505 | 0.32666 | 0.38536 | 0.18719 | -0.00048633 | 0.5929 | 0.67214 | 0.63759 | 0.732 | 0.40214 | 0.55546 | 0.59644 | 0.53169 | 0.5967 | 0.76598 | 0.70956 | 0.47801
13 | 0.38663 | 0.31269 | 0.44629 | 0.55923 | 0.58396 | 0.71195 | 2.6037 | 3.2595 | 3.4899 | 3.2643 | 2.9902 | 3.427 | 3.8734 | 3.4351 | 3.3783 | 3.3719 | 3.0387 | 3.1412 | 2.7162 | 2.0505 | 2.2496 | 1.9658 | 0.86468 | 0.61175
14 | 0.096438 | 0.068135 | 0.059066 | 0.075712 | 0.06519 | 0.053598 | 0.044347 | 0.15497 | 0.16207 | 0.13901 | 0.16195 | 0.15049 | 0.15115 | 0.13497 | 0.080092 | 0.1254 | 0.1504 | 0.14033 | 0.098076 | 0.10175 | 0.09477 | 0.058786 | 0.046894 | 0.048604
15 | -0.11552 | -0.1155 | -0.11868 | -0.12412 | -0.12293 | -0.11282 | -0.071537 | -0.013751 | -0.014778 | -0.0097933 | -0.0086269 | -0.038501 | -0.056246 | -0.072914 | -0.072366 | -0.073589 | -0.057859 | 0.019017 | -0.0026801 | -0.031637 | -0.058643 | -0.07714 | -0.084603 | -0.096867
16 | -0.31002 | -0.33451 | -0.34064 | -0.33609 | -0.33637 | -0.28088 | -0.010459 | 0.14481 | 0.18457 | 0.12857 | 0.075913 | 0.15058 | 0.094946 | 0.028806 | -0.11396 | -0.11401 | -0.093918 | -0.04738 | -0.11548 | -0.065796 | -0.090334 | -0.14983 | -0.23671 | -0.26721
17 | -0.65937 | -0.66591 | -0.6727 | -0.67859 | -0.68161 | -0.62317 | -0.54066 | -0.49362 | -0.50808 | -0.56286 | -0.60035 | -0.63567 | -0.63642 | -0.64813 | -0.65382 | -0.63432 | -0.53699 | -0.32005 | -0.41282 | -0.50075 | -0.53907 | -0.57031 | -0.60287 | -0.60579
18 | -0.6637 | -0.69705 | -0.72667 | -0.72926 | -0.72764 | -0.61335 | -0.46743 | -0.37828 | -0.37158 | -0.31125 | -0.30802 | -0.30154 | -0.36291 | -0.39053 | -0.38003 | -0.47108 | -0.41735 | -0.20923 | -0.24777 | -0.30806 | -0.33265 | -0.43182 | -0.47756 | -0.49959
19 | 0.36817 | 0.288 | 0.21836 | 0.32531 | 0.26714 | 0.38486 | 0.51329 | 0.99979 | 1.1514 | 1.1864 | 1.1261 | 1.2012 | 1.1923 | 1.1785 | 0.99115 | 0.94281 | 0.81942 | 0.89642 | 0.75986 | 0.79294 | 0.67042 | 0.70572 | 0.43811 | 0.44992
20 | -0.45481 | -0.44983 | -0.46397 | -0.47236 | -0.50034 | -0.44798 | -0.38058 | -0.19769 | -0.09795 | -0.09092 | -0.069105 | -0.023224 | -0.094291 | -0.098394 | -0.17934 | -0.25628 | -0.2313 | -0.258 | -0.29013 | -0.27855 | -0.31717 | -0.37389 | -0.42185 | -0.4196
21 | -1.5108 | -1.5427 | -1.5366 | -1.5344 | -1.5028 | -1.442 | -1.1024 | -0.87697 | -0.80981 | -0.92486 | -0.87333 | -0.7961 | -0.84388 | -0.91364 | -1.1101 | -1.2311 | -1.2278 | -1.2108 | -1.2763 | -1.3196 | -1.3422 | -1.3816 | -1.4419 | -1.4695
22 | -0.063459 | -0.063459 | -0.063459 | -0.063459 | -0.063459 | -0.063459 | -0.063459 | -0.063459 | -0.063459 | -0.063459 | -0.063459 | -0.063459 | -0.063459 | -0.063459 | -0.063459 | -0.063459 | -0.063459 | -0.063459 | -0.063459 | -0.063459 | -0.063459 | -0.063459 | -0.063459 | -0.063459
23 | -2.9963 | -3.0836 | -3.0882 | -3.0795 | -3.071 | -2.871 | -2.152 | -1.7564 | -1.1322 | -0.65381 | -0.83643 | -0.64574 | -0.77 | -1.1137 | -1.3922 | -1.4359 | -1.4765 | -0.99654 | -1.2076 | -1.497 | -1.7605 | -2.24 | -2.7998 | -2.8496
24 | -2.1683 | -2.1892 | -2.2294 | -2.2492 | -2.1988 | -1.7745 | -1.3464 | -1.203 | -0.84429 | -0.55709 | -1.2701 | -1.1977 | -1.3499 | -1.3471 | -1.4988 | -1.5002 | -1.2778 | -0.85455 | -1.1674 | -1.3713 | -1.4732 | -1.5087 | -1.6291 | -1.7279
25 | -0.037507 | 0.06293 | 0.13313 | 0.11512 | 0.089507 | -0.090168 | -0.0029769 | 0.1075 | 0.23333 | 0.27526 | 0.1337 | -0.00034738 | 0.4235 | 0.4801 | 0.45542 | 0.52286 | 0.28725 | 0.39676 | 0.42603 | 0.37978 | 0.42622 | 0.54713 | 0.50683 | 0.34143
26 | 0.12082 | 0.097717 | 0.13947 | 0.17476 | 0.18249 | 0.22249 | 0.81366 | 1.0186 | 1.0906 | 1.0201 | 0.93445 | 1.0709 | 1.2104 | 1.0735 | 1.0557 | 1.0537 | 0.94958 | 0.98161 | 0.8488 | 0.64077 | 0.703 | 0.61432 | 0.27021 | 0.19117
27 | 0.19288 | 0.13627 | 0.11813 | 0.15142 | 0.13038 | 0.1072 | 0.088693 | 0.30994 | 0.32413 | 0.27801 | 0.3239 | 0.30097 | 0.3023 | 0.26994 | 0.16018 | 0.2508 | 0.30079 | 0.28066 | 0.19615 | 0.2035 | 0.18954 | 0.11757 | 0.093789 | 0.097208
28 | -0.40433 | -0.40424 | -0.4154 | -0.43442 | -0.43025 | -0.39487 | -0.25038 | -0.04813 | -0.051722 | -0.034276 | -0.030194 | -0.13475 | -0.19686 | -0.2552 | -0.25328 | -0.25756 | -0.20251 | 0.066558 | -0.0093803 | -0.11073 | -0.20525 | -0.26999 | -0.29611 | -0.33903
29 | -9.3005 | -10.0353 | -10.2193 | -10.0827 | -10.0911 | -8.4265 | -0.31378 | 4.3444 | 5.537 | 3.8572 | 2.2774 | 4.5173 | 2.8484 | 0.86418 | -3.4189 | -3.4204 | -2.8175 | -1.4214 | -3.4643 | -1.9739 | -2.71 | -4.4949 | -7.1013 | -8.0162
30 | -1.1539 | -1.1653 | -1.1772 | -1.1875 | -1.1928 | -1.0905 | -0.94616 | -0.86384 | -0.88914 | -0.985 | -1.0506 | -1.1124 | -1.1137 | -1.1342 | -1.1442 | -1.1101 | -0.93973 | -0.56009 | -0.72243 | -0.87631 | -0.94337 | -0.99805 | -1.055 | -1.0601
31 | -1.6592 | -1.7426 | -1.8167 | -1.8231 | -1.8191 | -1.5334 | -1.1686 | -0.9457 | -0.92894 | -0.77813 | -0.77006 | -0.75384 | -0.90726 | -0.97633 | -0.95007 | -1.1777 | -1.0434 | -0.52308 | -0.61942 | -0.77016 | -0.83162 | -1.0795 | -1.1939 | -1.249
32 | 0.36817 | 0.288 | 0.21836 | 0.32531 | 0.26714 | 0.38486 | 0.51329 | 0.99979 | 1.1514 | 1.1864 | 1.1261 | 1.2012 | 1.1923 | 1.1785 | 0.99115 | 0.94281 | 0.81942 | 0.89642 | 0.75986 | 0.79294 | 0.67042 | 0.70572 | 0.43811 | 0.44992

## Qc, Winter, S8
LoadID | 0 | 1 | 2 | 3 | 4 | 5 | 6 | 7 | 8 | 9 | 10 | 11 | 12 | 13 | 14 | 15 | 16 | 17 | 18 | 19 | 20 | 21 | 22 | 23
1 | 0.57863 | 0.40881 | 0.35439 | 0.45427 | 0.39114 | 0.32159 | 0.26608 | 0.92982 | 0.9724 | 0.83403 | 0.97171 | 0.90291 | 0.90689 | 0.80982 | 0.48055 | 0.75239 | 0.90238 | 0.84198 | 0.58846 | 0.61049 | 0.56862 | 0.35272 | 0.28137 | 0.29162
2 | -0.23105 | -0.23099 | -0.23737 | -0.24824 | -0.24586 | -0.22564 | -0.14307 | -0.027503 | -0.029555 | -0.019587 | -0.017254 | -0.077002 | -0.11249 | -0.14583 | -0.14473 | -0.14718 | -0.11572 | 0.038033 | -0.0053602 | -0.063273 | -0.11729 | -0.15428 | -0.16921 | -0.19373
3 | -1.2401 | -1.338 | -1.3626 | -1.3444 | -1.3455 | -1.1235 | -0.041837 | 0.57925 | 0.73827 | 0.5143 | 0.30365 | 0.60231 | 0.37978 | 0.11522 | -0.45585 | -0.45605 | -0.37567 | -0.18952 | -0.46191 | -0.26318 | -0.36134 | -0.59932 | -0.94684 | -1.0688
4 | -0.49453 | -0.49943 | -0.50453 | -0.50894 | -0.51121 | -0.46737 | -0.4055 | -0.37022 | -0.38106 | -0.42214 | -0.45026 | -0.47675 | -0.47732 | -0.48609 | -0.49037 | -0.47574 | -0.40274 | -0.24004 | -0.30961 | -0.37556 | -0.4043 | -0.42774 | -0.45215 | -0.45434
5 | -0.33185 | -0.34852 | -0.36333 | -0.36463 | -0.36382 | -0.30667 | -0.23372 | -0.18914 | -0.18579 | -0.15563 | -0.15401 | -0.15077 | -0.18145 | -0.19527 | -0.19001 | -0.23554 | -0.20868 | -0.10462 | -0.12388 | -0.15403 | -0.16632 | -0.21591 | -0.23878 | -0.2498
6 | 0.92042 | 0.71999 | 0.54591 | 0.81328 | 0.66784 | 0.96216 | 1.2832 | 2.4995 | 2.8786 | 2.966 | 2.8152 | 3.003 | 2.9807 | 2.9462 | 2.4779 | 2.357 | 2.0486 | 2.2411 | 1.8997 | 1.9824 | 1.676 | 1.7643 | 1.0953 | 1.1248
7 | -1.137 | -1.1246 | -1.1599 | -1.1809 | -1.2508 | -1.12 | -0.95146 | -0.49422 | -0.24488 | -0.2273 | -0.17276 | -0.058059 | -0.23573 | -0.24599 | -0.44834 | -0.6407 | -0.57825 | -0.64499 | -0.72532 | -0.69637 | -0.79291 | -0.93474 | -1.0546 | -1.049
8 | -0.75539 | -0.77136 | -0.7683 | -0.7672 | -0.75138 | -0.72102 | -0.55118 | -0.43849 | -0.4049 | -0.46243 | -0.43666 | -0.39805 | -0.42194 | -0.45682 | -0.55504 | -0.61555 | -0.61392 | -0.6054 | -0.63813 | -0.65981 | -0.67111 | -0.69079 | -0.72095 | -0.73476
9 | -0.025384 | -0.025384 | -0.025384 | -0.025384 | -0.025384 | -0.025384 | -0.025384 | -0.025384 | -0.025384 | -0.025384 | -0.025384 | -0.025384 | -0.025384 | -0.025384 | -0.025384 | -0.025384 | -0.025384 | -0.025384 | -0.025384 | -0.025384 | -0.025384 | -0.025384 | -0.025384 | -0.025384
10 | -0.44944 | -0.46255 | -0.46323 | -0.46193 | -0.46065 | -0.43064 | -0.3228 | -0.26346 | -0.16982 | -0.098071 | -0.12547 | -0.096861 | -0.1155 | -0.16705 | -0.20883 | -0.21539 | -0.22148 | -0.14948 | -0.18113 | -0.22456 | -0.26408 | -0.33599 | -0.41996 | -0.42744
11 | -0.37945 | -0.3831 | -0.39015 | -0.39361 | -0.3848 | -0.31054 | -0.23562 | -0.21053 | -0.14775 | -0.09749 | -0.22226 | -0.20959 | -0.23622 | -0.23574 | -0.26229 | -0.26254 | -0.22362 | -0.14955 | -0.20429 | -0.23998 | -0.25782 | -0.26402 | -0.28509 | -0.30239
12 | -0.05251 | 0.088102 | 0.18638 | 0.16116 | 0.12531 | -0.12624 | -0.0041676 | 0.1505 | 0.32666 | 0.38536 | 0.18719 | -0.00048633 | 0.5929 | 0.67214 | 0.63759 | 0.732 | 0.40214 | 0.55546 | 0.59644 | 0.53169 | 0.5967 | 0.76598 | 0.70956 | 0.47801
13 | 0.38663 | 0.31269 | 0.44629 | 0.55923 | 0.58396 | 0.71195 | 2.6037 | 3.2595 | 3.4899 | 3.2643 | 2.9902 | 3.427 | 3.8734 | 3.4351 | 3.3783 | 3.3719 | 3.0387 | 3.1412 | 2.7162 | 2.0505 | 2.2496 | 1.9658 | 0.86468 | 0.61175
14 | 0.096438 | 0.068135 | 0.059066 | 0.075712 | 0.06519 | 0.053598 | 0.044347 | 0.15497 | 0.16207 | 0.13901 | 0.16195 | 0.15049 | 0.15115 | 0.13497 | 0.080092 | 0.1254 | 0.1504 | 0.14033 | 0.098076 | 0.10175 | 0.09477 | 0.058786 | 0.046894 | 0.048604
15 | -0.11552 | -0.1155 | -0.11868 | -0.12412 | -0.12293 | -0.11282 | -0.071537 | -0.013751 | -0.014778 | -0.0097933 | -0.0086269 | -0.038501 | -0.056246 | -0.072914 | -0.072366 | -0.073589 | -0.057859 | 0.019017 | -0.0026801 | -0.031637 | -0.058643 | -0.07714 | -0.084603 | -0.096867
16 | -0.31002 | -0.33451 | -0.34064 | -0.33609 | -0.33637 | -0.28088 | -0.010459 | 0.14481 | 0.18457 | 0.12857 | 0.075913 | 0.15058 | 0.094946 | 0.028806 | -0.11396 | -0.11401 | -0.093918 | -0.04738 | -0.11548 | -0.065796 | -0.090334 | -0.14983 | -0.23671 | -0.26721
17 | -0.65937 | -0.66591 | -0.6727 | -0.67859 | -0.68161 | -0.62317 | -0.54066 | -0.49362 | -0.50808 | -0.56286 | -0.60035 | -0.63567 | -0.63642 | -0.64813 | -0.65382 | -0.63432 | -0.53699 | -0.32005 | -0.41282 | -0.50075 | -0.53907 | -0.57031 | -0.60287 | -0.60579
18 | -0.6637 | -0.69705 | -0.72667 | -0.72926 | -0.72764 | -0.61335 | -0.46743 | -0.37828 | -0.37158 | -0.31125 | -0.30802 | -0.30154 | -0.36291 | -0.39053 | -0.38003 | -0.47108 | -0.41735 | -0.20923 | -0.24777 | -0.30806 | -0.33265 | -0.43182 | -0.47756 | -0.49959
19 | 0.36817 | 0.288 | 0.21836 | 0.32531 | 0.26714 | 0.38486 | 0.51329 | 0.99979 | 1.1514 | 1.1864 | 1.1261 | 1.2012 | 1.1923 | 1.1785 | 0.99115 | 0.94281 | 0.81942 | 0.89642 | 0.75986 | 0.79294 | 0.67042 | 0.70572 | 0.43811 | 0.44992
20 | -0.45481 | -0.44983 | -0.46397 | -0.47236 | -0.50034 | -0.44798 | -0.38058 | -0.19769 | -0.09795 | -0.09092 | -0.069105 | -0.023224 | -0.094291 | -0.098394 | -0.17934 | -0.25628 | -0.2313 | -0.258 | -0.29013 | -0.27855 | -0.31717 | -0.37389 | -0.42185 | -0.4196
21 | -1.5108 | -1.5427 | -1.5366 | -1.5344 | -1.5028 | -1.442 | -1.1024 | -0.87697 | -0.80981 | -0.92486 | -0.87333 | -0.7961 | -0.84388 | -0.91364 | -1.1101 | -1.2311 | -1.2278 | -1.2108 | -1.2763 | -1.3196 | -1.3422 | -1.3816 | -1.4419 | -1.4695
22 | -0.063459 | -0.063459 | -0.063459 | -0.063459 | -0.063459 | -0.063459 | -0.063459 | -0.063459 | -0.063459 | -0.063459 | -0.063459 | -0.063459 | -0.063459 | -0.063459 | -0.063459 | -0.063459 | -0.063459 | -0.063459 | -0.063459 | -0.063459 | -0.063459 | -0.063459 | -0.063459 | -0.063459
23 | -2.9963 | -3.0836 | -3.0882 | -3.0795 | -3.071 | -2.871 | -2.152 | -1.7564 | -1.1322 | -0.65381 | -0.83643 | -0.64574 | -0.77 | -1.1137 | -1.3922 | -1.4359 | -1.4765 | -0.99654 | -1.2076 | -1.497 | -1.7605 | -2.24 | -2.7998 | -2.8496
24 | -2.1683 | -2.1892 | -2.2294 | -2.2492 | -2.1988 | -1.7745 | -1.3464 | -1.203 | -0.84429 | -0.55709 | -1.2701 | -1.1977 | -1.3499 | -1.3471 | -1.4988 | -1.5002 | -1.2778 | -0.85455 | -1.1674 | -1.3713 | -1.4732 | -1.5087 | -1.6291 | -1.7279
25 | -0.037507 | 0.06293 | 0.13313 | 0.11512 | 0.089507 | -0.090168 | -0.0029769 | 0.1075 | 0.23333 | 0.27526 | 0.1337 | -0.00034738 | 0.4235 | 0.4801 | 0.45542 | 0.52286 | 0.28725 | 0.39676 | 0.42603 | 0.37978 | 0.42622 | 0.54713 | 0.50683 | 0.34143
26 | 0.12082 | 0.097717 | 0.13947 | 0.17476 | 0.18249 | 0.22249 | 0.81366 | 1.0186 | 1.0906 | 1.0201 | 0.93445 | 1.0709 | 1.2104 | 1.0735 | 1.0557 | 1.0537 | 0.94958 | 0.98161 | 0.8488 | 0.64077 | 0.703 | 0.61432 | 0.27021 | 0.19117
27 | 0.19288 | 0.13627 | 0.11813 | 0.15142 | 0.13038 | 0.1072 | 0.088693 | 0.30994 | 0.32413 | 0.27801 | 0.3239 | 0.30097 | 0.3023 | 0.26994 | 0.16018 | 0.2508 | 0.30079 | 0.28066 | 0.19615 | 0.2035 | 0.18954 | 0.11757 | 0.093789 | 0.097208
28 | -0.40433 | -0.40424 | -0.4154 | -0.43442 | -0.43025 | -0.39487 | -0.25038 | -0.04813 | -0.051722 | -0.034276 | -0.030194 | -0.13475 | -0.19686 | -0.2552 | -0.25328 | -0.25756 | -0.20251 | 0.066558 | -0.0093803 | -0.11073 | -0.20525 | -0.26999 | -0.29611 | -0.33903
29 | -9.3005 | -10.0353 | -10.2193 | -10.0827 | -10.0911 | -8.4265 | -0.31378 | 4.3444 | 5.537 | 3.8572 | 2.2774 | 4.5173 | 2.8484 | 0.86418 | -3.4189 | -3.4204 | -2.8175 | -1.4214 | -3.4643 | -1.9739 | -2.71 | -4.4949 | -7.1013 | -8.0162
30 | -1.1539 | -1.1653 | -1.1772 | -1.1875 | -1.1928 | -1.0905 | -0.94616 | -0.86384 | -0.88914 | -0.985 | -1.0506 | -1.1124 | -1.1137 | -1.1342 | -1.1442 | -1.1101 | -0.93973 | -0.56009 | -0.72243 | -0.87631 | -0.94337 | -0.99805 | -1.055 | -1.0601
31 | -1.6592 | -1.7426 | -1.8167 | -1.8231 | -1.8191 | -1.5334 | -1.1686 | -0.9457 | -0.92894 | -0.77813 | -0.77006 | -0.75384 | -0.90726 | -0.97633 | -0.95007 | -1.1777 | -1.0434 | -0.52308 | -0.61942 | -0.77016 | -0.83162 | -1.0795 | -1.1939 | -1.249
32 | 0.36817 | 0.288 | 0.21836 | 0.32531 | 0.26714 | 0.38486 | 0.51329 | 0.99979 | 1.1514 | 1.1864 | 1.1261 | 1.2012 | 1.1923 | 1.1785 | 0.99115 | 0.94281 | 0.81942 | 0.89642 | 0.75986 | 0.79294 | 0.67042 | 0.70572 | 0.43811 | 0.44992

## Qc, Winter, S9
LoadID | 0 | 1 | 2 | 3 | 4 | 5 | 6 | 7 | 8 | 9 | 10 | 11 | 12 | 13 | 14 | 15 | 16 | 17 | 18 | 19 | 20 | 21 | 22 | 23
1 | 0.57863 | 0.40881 | 0.35439 | 0.45427 | 0.39114 | 0.32159 | 0.26608 | 0.92982 | 0.9724 | 0.83403 | 0.97171 | 0.90291 | 0.90689 | 0.80982 | 0.48055 | 0.75239 | 0.90238 | 0.84198 | 0.58846 | 0.61049 | 0.56862 | 0.35272 | 0.28137 | 0.29162
2 | -0.23105 | -0.23099 | -0.23737 | -0.24824 | -0.24586 | -0.22564 | -0.14307 | -0.027503 | -0.029555 | -0.019587 | -0.017254 | -0.077002 | -0.11249 | -0.14583 | -0.14473 | -0.14718 | -0.11572 | 0.038033 | -0.0053602 | -0.063273 | -0.11729 | -0.15428 | -0.16921 | -0.19373
3 | -1.2401 | -1.338 | -1.3626 | -1.3444 | -1.3455 | -1.1235 | -0.041837 | 0.57925 | 0.73827 | 0.5143 | 0.30365 | 0.60231 | 0.37978 | 0.11522 | -0.45585 | -0.45605 | -0.37567 | -0.18952 | -0.46191 | -0.26318 | -0.36134 | -0.59932 | -0.94684 | -1.0688
4 | -0.49453 | -0.49943 | -0.50453 | -0.50894 | -0.51121 | -0.46737 | -0.4055 | -0.37022 | -0.38106 | -0.42214 | -0.45026 | -0.47675 | -0.47732 | -0.48609 | -0.49037 | -0.47574 | -0.40274 | -0.24004 | -0.30961 | -0.37556 | -0.4043 | -0.42774 | -0.45215 | -0.45434
5 | -0.33185 | -0.34852 | -0.36333 | -0.36463 | -0.36382 | -0.30667 | -0.23372 | -0.18914 | -0.18579 | -0.15563 | -0.15401 | -0.15077 | -0.18145 | -0.19527 | -0.19001 | -0.23554 | -0.20868 | -0.10462 | -0.12388 | -0.15403 | -0.16632 | -0.21591 | -0.23878 | -0.2498
6 | 0.92042 | 0.71999 | 0.54591 | 0.81328 | 0.66784 | 0.96216 | 1.2832 | 2.4995 | 2.8786 | 2.966 | 2.8152 | 3.003 | 2.9807 | 2.9462 | 2.4779 | 2.357 | 2.0486 | 2.2411 | 1.8997 | 1.9824 | 1.676 | 1.7643 | 1.0953 | 1.1248
7 | -1.137 | -1.1246 | -1.1599 | -1.1809 | -1.2508 | -1.12 | -0.95146 | -0.49422 | -0.24488 | -0.2273 | -0.17276 | -0.058059 | -0.23573 | -0.24599 | -0.44834 | -0.6407 | -0.57825 | -0.64499 | -0.72532 | -0.69637 | -0.79291 | -0.93474 | -1.0546 | -1.049
8 | -0.75539 | -0.77136 | -0.7683 | -0.7672 | -0.75138 | -0.72102 | -0.55118 | -0.43849 | -0.4049 | -0.46243 | -0.43666 | -0.39805 | -0.42194 | -0.45682 | -0.55504 | -0.61555 | -0.61392 | -0.6054 | -0.63813 | -0.65981 | -0.67111 | -0.69079 | -0.72095 | -0.73476
9 | -0.025384 | -0.025384 | -0.025384 | -0.025384 | -0.025384 | -0.025384 | -0.025384 | -0.025384 | -0.025384 | -0.025384 | -0.025384 | -0.025384 | -0.025384 | -0.025384 | -0.025384 | -0.025384 | -0.025384 | -0.025384 | -0.025384 | -0.025384 | -0.025384 | -0.025384 | -0.025384 | -0.025384
10 | -0.44944 | -0.46255 | -0.46323 | -0.46193 | -0.46065 | -0.43064 | -0.3228 | -0.26346 | -0.16982 | -0.098071 | -0.12547 | -0.096861 | -0.1155 | -0.16705 | -0.20883 | -0.21539 | -0.22148 | -0.14948 | -0.18113 | -0.22456 | -0.26408 | -0.33599 | -0.41996 | -0.42744
11 | -0.37945 | -0.3831 | -0.39015 | -0.39361 | -0.3848 | -0.31054 | -0.23562 | -0.21053 | -0.14775 | -0.09749 | -0.22226 | -0.20959 | -0.23622 | -0.23574 | -0.26229 | -0.26254 | -0.22362 | -0.14955 | -0.20429 | -0.23998 | -0.25782 | -0.26402 | -0.28509 | -0.30239
12 | -0.05251 | 0.088102 | 0.18638 | 0.16116 | 0.12531 | -0.12624 | -0.0041676 | 0.1505 | 0.32666 | 0.38536 | 0.18719 | -0.00048633 | 0.5929 | 0.67214 | 0.63759 | 0.732 | 0.40214 | 0.55546 | 0.59644 | 0.53169 | 0.5967 | 0.76598 | 0.70956 | 0.47801
13 | 0.38663 | 0.31269 | 0.44629 | 0.55923 | 0.58396 | 0.71195 | 2.6037 | 3.2595 | 3.4899 | 3.2643 | 2.9902 | 3.427 | 3.8734 | 3.4351 | 3.3783 | 3.3719 | 3.0387 | 3.1412 | 2.7162 | 2.0505 | 2.2496 | 1.9658 | 0.86468 | 0.61175
14 | 0.096438 | 0.068135 | 0.059066 | 0.075712 | 0.06519 | 0.053598 | 0.044347 | 0.15497 | 0.16207 | 0.13901 | 0.16195 | 0.15049 | 0.15115 | 0.13497 | 0.080092 | 0.1254 | 0.1504 | 0.14033 | 0.098076 | 0.10175 | 0.09477 | 0.058786 | 0.046894 | 0.048604
15 | -0.11552 | -0.1155 | -0.11868 | -0.12412 | -0.12293 | -0.11282 | -0.071537 | -0.013751 | -0.014778 | -0.0097933 | -0.0086269 | -0.038501 | -0.056246 | -0.072914 | -0.072366 | -0.073589 | -0.057859 | 0.019017 | -0.0026801 | -0.031637 | -0.058643 | -0.07714 | -0.084603 | -0.096867
16 | -0.31002 | -0.33451 | -0.34064 | -0.33609 | -0.33637 | -0.28088 | -0.010459 | 0.14481 | 0.18457 | 0.12857 | 0.075913 | 0.15058 | 0.094946 | 0.028806 | -0.11396 | -0.11401 | -0.093918 | -0.04738 | -0.11548 | -0.065796 | -0.090334 | -0.14983 | -0.23671 | -0.26721
17 | -0.65937 | -0.66591 | -0.6727 | -0.67859 | -0.68161 | -0.62317 | -0.54066 | -0.49362 | -0.50808 | -0.56286 | -0.60035 | -0.63567 | -0.63642 | -0.64813 | -0.65382 | -0.63432 | -0.53699 | -0.32005 | -0.41282 | -0.50075 | -0.53907 | -0.57031 | -0.60287 | -0.60579
18 | -0.6637 | -0.69705 | -0.72667 | -0.72926 | -0.72764 | -0.61335 | -0.46743 | -0.37828 | -0.37158 | -0.31125 | -0.30802 | -0.30154 | -0.36291 | -0.39053 | -0.38003 | -0.47108 | -0.41735 | -0.20923 | -0.24777 | -0.30806 | -0.33265 | -0.43182 | -0.47756 | -0.49959
19 | 0.36817 | 0.288 | 0.21836 | 0.32531 | 0.26714 | 0.38486 | 0.51329 | 0.99979 | 1.1514 | 1.1864 | 1.1261 | 1.2012 | 1.1923 | 1.1785 | 0.99115 | 0.94281 | 0.81942 | 0.89642 | 0.75986 | 0.79294 | 0.67042 | 0.70572 | 0.43811 | 0.44992
20 | -0.45481 | -0.44983 | -0.46397 | -0.47236 | -0.50034 | -0.44798 | -0.38058 | -0.19769 | -0.09795 | -0.09092 | -0.069105 | -0.023224 | -0.094291 | -0.098394 | -0.17934 | -0.25628 | -0.2313 | -0.258 | -0.29013 | -0.27855 | -0.31717 | -0.37389 | -0.42185 | -0.4196
21 | -1.5108 | -1.5427 | -1.5366 | -1.5344 | -1.5028 | -1.442 | -1.1024 | -0.87697 | -0.80981 | -0.92486 | -0.87333 | -0.7961 | -0.84388 | -0.91364 | -1.1101 | -1.2311 | -1.2278 | -1.2108 | -1.2763 | -1.3196 | -1.3422 | -1.3816 | -1.4419 | -1.4695
22 | -0.063459 | -0.063459 | -0.063459 | -0.063459 | -0.063459 | -0.063459 | -0.063459 | -0.063459 | -0.063459 | -0.063459 | -0.063459 | -0.063459 | -0.063459 | -0.063459 | -0.063459 | -0.063459 | -0.063459 | -0.063459 | -0.063459 | -0.063459 | -0.063459 | -0.063459 | -0.063459 | -0.063459
23 | -2.9963 | -3.0836 | -3.0882 | -3.0795 | -3.071 | -2.871 | -2.152 | -1.7564 | -1.1322 | -0.65381 | -0.83643 | -0.64574 | -0.77 | -1.1137 | -1.3922 | -1.4359 | -1.4765 | -0.99654 | -1.2076 | -1.497 | -1.7605 | -2.24 | -2.7998 | -2.8496
24 | -2.1683 | -2.1892 | -2.2294 | -2.2492 | -2.1988 | -1.7745 | -1.3464 | -1.203 | -0.84429 | -0.55709 | -1.2701 | -1.1977 | -1.3499 | -1.3471 | -1.4988 | -1.5002 | -1.2778 | -0.85455 | -1.1674 | -1.3713 | -1.4732 | -1.5087 | -1.6291 | -1.7279
25 | -0.037507 | 0.06293 | 0.13313 | 0.11512 | 0.089507 | -0.090168 | -0.0029769 | 0.1075 | 0.23333 | 0.27526 | 0.1337 | -0.00034738 | 0.4235 | 0.4801 | 0.45542 | 0.52286 | 0.28725 | 0.39676 | 0.42603 | 0.37978 | 0.42622 | 0.54713 | 0.50683 | 0.34143
26 | 0.12082 | 0.097717 | 0.13947 | 0.17476 | 0.18249 | 0.22249 | 0.81366 | 1.0186 | 1.0906 | 1.0201 | 0.93445 | 1.0709 | 1.2104 | 1.0735 | 1.0557 | 1.0537 | 0.94958 | 0.98161 | 0.8488 | 0.64077 | 0.703 | 0.61432 | 0.27021 | 0.19117
27 | 0.19288 | 0.13627 | 0.11813 | 0.15142 | 0.13038 | 0.1072 | 0.088693 | 0.30994 | 0.32413 | 0.27801 | 0.3239 | 0.30097 | 0.3023 | 0.26994 | 0.16018 | 0.2508 | 0.30079 | 0.28066 | 0.19615 | 0.2035 | 0.18954 | 0.11757 | 0.093789 | 0.097208
28 | -0.40433 | -0.40424 | -0.4154 | -0.43442 | -0.43025 | -0.39487 | -0.25038 | -0.04813 | -0.051722 | -0.034276 | -0.030194 | -0.13475 | -0.19686 | -0.2552 | -0.25328 | -0.25756 | -0.20251 | 0.066558 | -0.0093803 | -0.11073 | -0.20525 | -0.26999 | -0.29611 | -0.33903
29 | -9.3005 | -10.0353 | -10.2193 | -10.0827 | -10.0911 | -8.4265 | -0.31378 | 4.3444 | 5.537 | 3.8572 | 2.2774 | 4.5173 | 2.8484 | 0.86418 | -3.4189 | -3.4204 | -2.8175 | -1.4214 | -3.4643 | -1.9739 | -2.71 | -4.4949 | -7.1013 | -8.0162
30 | -1.1539 | -1.1653 | -1.1772 | -1.1875 | -1.1928 | -1.0905 | -0.94616 | -0.86384 | -0.88914 | -0.985 | -1.0506 | -1.1124 | -1.1137 | -1.1342 | -1.1442 | -1.1101 | -0.93973 | -0.56009 | -0.72243 | -0.87631 | -0.94337 | -0.99805 | -1.055 | -1.0601
31 | -1.6592 | -1.7426 | -1.8167 | -1.8231 | -1.8191 | -1.5334 | -1.1686 | -0.9457 | -0.92894 | -0.77813 | -0.77006 | -0.75384 | -0.90726 | -0.97633 | -0.95007 | -1.1777 | -1.0434 | -0.52308 | -0.61942 | -0.77016 | -0.83162 | -1.0795 | -1.1939 | -1.249
32 | 0.36817 | 0.288 | 0.21836 | 0.32531 | 0.26714 | 0.38486 | 0.51329 | 0.99979 | 1.1514 | 1.1864 | 1.1261 | 1.2012 | 1.1923 | 1.1785 | 0.99115 | 0.94281 | 0.81942 | 0.89642 | 0.75986 | 0.79294 | 0.67042 | 0.70572 | 0.43811 | 0.44992

## UpFlex, Winter
LoadID | 0 | 1 | 2 | 3 | 4 | 5 | 6 | 7 | 8 | 9 | 10 | 11 | 12 | 13 | 14 | 15 | 16 | 17 | 18 | 19 | 20 | 21 | 22 | 23
1 | 0.25703 | 0.28296 | 0.3683 | 0.42224 | 0.49646 | 0.58033 | 0.51731 | 0.73955 | 0.67845 | 0.76627 | 0.78752 | 0.73049 | 0.68912 | 0.63443 | 0.58438 | 0.52593 | 0.52046 | 0.41237 | 0.34118 | 0.40486 | 0.41251 | 0.47142 | 0.2289 | 0.21977
2 | 0.23133 | 0.25466 | 0.33147 | 0.38002 | 0.44681 | 0.52229 | 0.46558 | 0.66559 | 0.61061 | 0.68965 | 0.70877 | 0.65744 | 0.6202 | 0.57099 | 0.52594 | 0.47334 | 0.46841 | 0.37113 | 0.30707 | 0.36437 | 0.37126 | 0.42428 | 0.20601 | 0.19779
3 | 0.30844 | 0.33955 | 0.44196 | 0.50669 | 0.59575 | 0.69639 | 0.62077 | 0.88746 | 0.81414 | 0.91953 | 0.94503 | 0.87659 | 0.82694 | 0.76132 | 0.70126 | 0.63112 | 0.62455 | 0.49484 | 0.40942 | 0.48583 | 0.49501 | 0.5657 | 0.27468 | 0.26372
4 | 0.15422 | 0.16978 | 0.22098 | 0.25334 | 0.29788 | 0.3482 | 0.31038 | 0.44373 | 0.40707 | 0.45976 | 0.47251 | 0.4383 | 0.41347 | 0.38066 | 0.35063 | 0.31556 | 0.31228 | 0.24742 | 0.20471 | 0.24292 | 0.24751 | 0.28285 | 0.13734 | 0.13186
5 | 0.15422 | 0.16978 | 0.22098 | 0.25334 | 0.29788 | 0.3482 | 0.31038 | 0.44373 | 0.40707 | 0.45976 | 0.47251 | 0.4383 | 0.41347 | 0.38066 | 0.35063 | 0.31556 | 0.31228 | 0.24742 | 0.20471 | 0.24292 | 0.24751 | 0.28285 | 0.13734 | 0.13186
6 | 0.51407 | 0.56592 | 0.7366 | 0.84448 | 0.99292 | 1.1607 | 1.0346 | 1.4791 | 1.3569 | 1.5325 | 1.575 | 1.461 | 1.3782 | 1.2689 | 1.1688 | 1.0519 | 1.0409 | 0.82473 | 0.68237 | 0.80972 | 0.82502 | 0.94284 | 0.4578 | 0.43954
7 | 0.51407 | 0.56592 | 0.7366 | 0.84448 | 0.99292 | 1.1607 | 1.0346 | 1.4791 | 1.3569 | 1.5325 | 1.575 | 1.461 | 1.3782 | 1.2689 | 1.1688 | 1.0519 | 1.0409 | 0.82473 | 0.68237 | 0.80972 | 0.82502 | 0.94284 | 0.4578 | 0.43954
8 | 0.15422 | 0.16978 | 0.22098 | 0.25334 | 0.29788 | 0.3482 | 0.31038 | 0.44373 | 0.40707 | 0.45976 | 0.47251 | 0.4383 | 0.41347 | 0.38066 | 0.35063 | 0.31556 | 0.31228 | 0.24742 | 0.20471 | 0.24292 | 0.24751 | 0.28285 | 0.13734 | 0.13186
9 | 0.15422 | 0.16978 | 0.22098 | 0.25334 | 0.29788 | 0.3482 | 0.31038 | 0.44373 | 0.40707 | 0.45976 | 0.47251 | 0.4383 | 0.41347 | 0.38066 | 0.35063 | 0.31556 | 0.31228 | 0.24742 | 0.20471 | 0.24292 | 0.24751 | 0.28285 | 0.13734 | 0.13186
10 | 0.11566 | 0.12733 | 0.16573 | 0.19001 | 0.22341 | 0.26115 | 0.23279 | 0.3328 | 0.3053 | 0.34482 | 0.35439 | 0.32872 | 0.3101 | 0.28549 | 0.26297 | 0.23667 | 0.23421 | 0.18556 | 0.15353 | 0.18219 | 0.18563 | 0.21214 | 0.103 | 0.098896
11 | 0.15422 | 0.16978 | 0.22098 | 0.25334 | 0.29788 | 0.3482 | 0.31038 | 0.44373 | 0.40707 | 0.45976 | 0.47251 | 0.4383 | 0.41347 | 0.38066 | 0.35063 | 0.31556 | 0.31228 | 0.24742 | 0.20471 | 0.24292 | 0.24751 | 0.28285 | 0.13734 | 0.13186
12 | 0.15422 | 0.16978 | 0.22098 | 0.25334 | 0.29788 | 0.3482 | 0.31038 | 0.44373 | 0.40707 | 0.45976 | 0.47251 | 0.4383 | 0.41347 | 0.38066 | 0.35063 | 0.31556 | 0.31228 | 0.24742 | 0.20471 | 0.24292 | 0.24751 | 0.28285 | 0.13734 | 0.13186
13 | 0.30844 | 0.33955 | 0.44196 | 0.50669 | 0.59575 | 0.69639 | 0.62077 | 0.88746 | 0.81414 | 0.91953 | 0.94503 | 0.87659 | 0.82694 | 0.76132 | 0.70126 | 0.63112 | 0.62455 | 0.49484 | 0.40942 | 0.48583 | 0.49501 | 0.5657 | 0.27468 | 0.26372
14 | 0.15422 | 0.16978 | 0.22098 | 0.25334 | 0.29788 | 0.3482 | 0.31038 | 0.44373 | 0.40707 | 0.45976 | 0.47251 | 0.4383 | 0.41347 | 0.38066 | 0.35063 | 0.31556 | 0.31228 | 0.24742 | 0.20471 | 0.24292 | 0.24751 | 0.28285 | 0.13734 | 0.13186
15 | 0.15422 | 0.16978 | 0.22098 | 0.25334 | 0.29788 | 0.3482 | 0.31038 | 0.44373 | 0.40707 | 0.45976 | 0.47251 | 0.4383 | 0.41347 | 0.38066 | 0.35063 | 0.31556 | 0.31228 | 0.24742 | 0.20471 | 0.24292 | 0.24751 | 0.28285 | 0.13734 | 0.13186
16 | 0.15422 | 0.16978 | 0.22098 | 0.25334 | 0.29788 | 0.3482 | 0.31038 | 0.44373 | 0.40707 | 0.45976 | 0.47251 | 0.4383 | 0.41347 | 0.38066 | 0.35063 | 0.31556 | 0.31228 | 0.24742 | 0.20471 | 0.24292 | 0.24751 | 0.28285 | 0.13734 | 0.13186
17 | 0.23133 | 0.25466 | 0.33147 | 0.38002 | 0.44681 | 0.52229 | 0.46558 | 0.66559 | 0.61061 | 0.68965 | 0.70877 | 0.65744 | 0.6202 | 0.57099 | 0.52594 | 0.47334 | 0.46841 | 0.37113 | 0.30707 | 0.36437 | 0.37126 | 0.42428 | 0.20601 | 0.19779
18 | 0.23133 | 0.25466 | 0.33147 | 0.38002 | 0.44681 | 0.52229 | 0.46558 | 0.66559 | 0.61061 | 0.68965 | 0.70877 | 0.65744 | 0.6202 | 0.57099 | 0.52594 | 0.47334 | 0.46841 | 0.37113 | 0.30707 | 0.36437 | 0.37126 | 0.42428 | 0.20601 | 0.19779
19 | 0.23133 | 0.25466 | 0.33147 | 0.38002 | 0.44681 | 0.52229 | 0.46558 | 0.66559 | 0.61061 | 0.68965 | 0.70877 | 0.65744 | 0.6202 | 0.57099 | 0.52594 | 0.47334 | 0.46841 | 0.37113 | 0.30707 | 0.36437 | 0.37126 | 0.42428 | 0.20601 | 0.19779
20 | 0.23133 | 0.25466 | 0.33147 | 0.38002 | 0.44681 | 0.52229 | 0.46558 | 0.66559 | 0.61061 | 0.68965 | 0.70877 | 0.65744 | 0.6202 | 0.57099 | 0.52594 | 0.47334 | 0.46841 | 0.37113 | 0.30707 | 0.36437 | 0.37126 | 0.42428 | 0.20601 | 0.19779
21 | 0.23133 | 0.25466 | 0.33147 | 0.38002 | 0.44681 | 0.52229 | 0.46558 | 0.66559 | 0.61061 | 0.68965 | 0.70877 | 0.65744 | 0.6202 | 0.57099 | 0.52594 | 0.47334 | 0.46841 | 0.37113 | 0.30707 | 0.36437 | 0.37126 | 0.42428 | 0.20601 | 0.19779
22 | 0.23133 | 0.25466 | 0.33147 | 0.38002 | 0.44681 | 0.52229 | 0.46558 | 0.66559 | 0.61061 | 0.68965 | 0.70877 | 0.65744 | 0.6202 | 0.57099 | 0.52594 | 0.47334 | 0.46841 | 0.37113 | 0.30707 | 0.36437 | 0.37126 | 0.42428 | 0.20601 | 0.19779
23 | 1.0795 | 1.1884 | 1.5469 | 1.7734 | 2.0851 | 2.4374 | 2.1727 | 3.1061 | 2.8495 | 3.2183 | 3.3076 | 3.0681 | 2.8943 | 2.6646 | 2.4544 | 2.2089 | 2.1859 | 1.7319 | 1.433 | 1.7004 | 1.7325 | 1.98 | 0.96137 | 0.92303
24 | 1.0795 | 1.1884 | 1.5469 | 1.7734 | 2.0851 | 2.4374 | 2.1727 | 3.1061 | 2.8495 | 3.2183 | 3.3076 | 3.0681 | 2.8943 | 2.6646 | 2.4544 | 2.2089 | 2.1859 | 1.7319 | 1.433 | 1.7004 | 1.7325 | 1.98 | 0.96137 | 0.92303
25 | 0.15422 | 0.16978 | 0.22098 | 0.25334 | 0.29788 | 0.3482 | 0.31038 | 0.44373 | 0.40707 | 0.45976 | 0.47251 | 0.4383 | 0.41347 | 0.38066 | 0.35063 | 0.31556 | 0.31228 | 0.24742 | 0.20471 | 0.24292 | 0.24751 | 0.28285 | 0.13734 | 0.13186
26 | 0.15422 | 0.16978 | 0.22098 | 0.25334 | 0.29788 | 0.3482 | 0.31038 | 0.44373 | 0.40707 | 0.45976 | 0.47251 | 0.4383 | 0.41347 | 0.38066 | 0.35063 | 0.31556 | 0.31228 | 0.24742 | 0.20471 | 0.24292 | 0.24751 | 0.28285 | 0.13734 | 0.13186
27 | 0.15422 | 0.16978 | 0.22098 | 0.25334 | 0.29788 | 0.3482 | 0.31038 | 0.44373 | 0.40707 | 0.45976 | 0.47251 | 0.4383 | 0.41347 | 0.38066 | 0.35063 | 0.31556 | 0.31228 | 0.24742 | 0.20471 | 0.24292 | 0.24751 | 0.28285 | 0.13734 | 0.13186
28 | 0.30844 | 0.33955 | 0.44196 | 0.50669 | 0.59575 | 0.69639 | 0.62077 | 0.88746 | 0.81414 | 0.91953 | 0.94503 | 0.87659 | 0.82694 | 0.76132 | 0.70126 | 0.63112 | 0.62455 | 0.49484 | 0.40942 | 0.48583 | 0.49501 | 0.5657 | 0.27468 | 0.26372
29 | 0.51407 | 0.56592 | 0.7366 | 0.84448 | 0.99292 | 1.1607 | 1.0346 | 1.4791 | 1.3569 | 1.5325 | 1.575 | 1.461 | 1.3782 | 1.2689 | 1.1688 | 1.0519 | 1.0409 | 0.82473 | 0.68237 | 0.80972 | 0.82502 | 0.94284 | 0.4578 | 0.43954
30 | 0.38555 | 0.42444 | 0.55245 | 0.63336 | 0.74469 | 0.87049 | 0.77596 | 1.1093 | 1.0177 | 1.1494 | 1.1813 | 1.0957 | 1.0337 | 0.95165 | 0.87657 | 0.7889 | 0.78069 | 0.61855 | 0.51178 | 0.60729 | 0.61877 | 0.70713 | 0.34335 | 0.32965
31 | 0.53977 | 0.59422 | 0.77343 | 0.88671 | 1.0426 | 1.2187 | 1.0863 | 1.5531 | 1.4248 | 1.6092 | 1.6538 | 1.534 | 1.4471 | 1.3323 | 1.2272 | 1.1045 | 1.093 | 0.86597 | 0.71649 | 0.8502 | 0.86627 | 0.98998 | 0.48069 | 0.46151
32 | 0.15422 | 0.16978 | 0.22098 | 0.25334 | 0.29788 | 0.3482 | 0.31038 | 0.44373 | 0.40707 | 0.45976 | 0.47251 | 0.4383 | 0.41347 | 0.38066 | 0.35063 | 0.31556 | 0.31228 | 0.24742 | 0.20471 | 0.24292 | 0.24751 | 0.28285 | 0.13734 | 0.13186

## DownFlex, Winter
LoadID | 0 | 1 | 2 | 3 | 4 | 5 | 6 | 7 | 8 | 9 | 10 | 11 | 12 | 13 | 14 | 15 | 16 | 17 | 18 | 19 | 20 | 21 | 22 | 23
1 | 0.71259 | 0.75413 | 0.79634 | 0.83254 | 0.84199 | 0.88077 | 0.87626 | 0.82827 | 0.75045 | 1.102 | 1.0762 | 0.99095 | 0.96687 | 0.97085 | 0.92485 | 0.84776 | 0.76191 | 0.73458 | 0.46175 | 0.4938 | 0.53988 | 0.55277 | 0.5765 | 0.63635
2 | 0.64133 | 0.67871 | 0.7167 | 0.74928 | 0.75779 | 0.79269 | 0.78864 | 0.74545 | 0.6754 | 0.99181 | 0.96854 | 0.89186 | 0.87018 | 0.87376 | 0.83237 | 0.76299 | 0.68572 | 0.66112 | 0.41558 | 0.44442 | 0.4859 | 0.49749 | 0.51885 | 0.57271
3 | 0.85511 | 0.90495 | 0.95561 | 0.99904 | 1.0104 | 1.0569 | 1.0515 | 0.99393 | 0.90054 | 1.3224 | 1.2914 | 1.1891 | 1.1602 | 1.165 | 1.1098 | 1.0173 | 0.91429 | 0.88149 | 0.5541 | 0.59256 | 0.64786 | 0.66332 | 0.6918 | 0.76362
4 | 0.42755 | 0.45248 | 0.4778 | 0.49952 | 0.50519 | 0.52846 | 0.52576 | 0.49696 | 0.45027 | 0.66121 | 0.6457 | 0.59457 | 0.58012 | 0.58251 | 0.55491 | 0.50866 | 0.45715 | 0.44075 | 0.27705 | 0.29628 | 0.32393 | 0.33166 | 0.3459 | 0.38181
5 | 0.42755 | 0.45248 | 0.4778 | 0.49952 | 0.50519 | 0.52846 | 0.52576 | 0.49696 | 0.45027 | 0.66121 | 0.6457 | 0.59457 | 0.58012 | 0.58251 | 0.55491 | 0.50866 | 0.45715 | 0.44075 | 0.27705 | 0.29628 | 0.32393 | 0.33166 | 0.3459 | 0.38181
6 | 1.4252 | 1.5083 | 1.5927 | 1.6651 | 1.684 | 1.7615 | 1.7525 | 1.6565 | 1.5009 | 2.204 | 2.1523 | 1.9819 | 1.9337 | 1.9417 | 1.8497 | 1.6955 | 1.5238 | 1.4692 | 0.92351 | 0.9876 | 1.0798 | 1.1055 | 1.153 | 1.2727
7 | 1.4252 | 1.5083 | 1.5927 | 1.6651 | 1.684 | 1.7615 | 1.7525 | 1.6565 | 1.5009 | 2.204 | 2.1523 | 1.9819 | 1.9337 | 1.9417 | 1.8497 | 1.6955 | 1.5238 | 1.4692 | 0.92351 | 0.9876 | 1.0798 | 1.1055 | 1.153 | 1.2727
8 | 0.42755 | 0.45248 | 0.4778 | 0.49952 | 0.50519 | 0.52846 | 0.52576 | 0.49696 | 0.45027 | 0.66121 | 0.6457 | 0.59457 | 0.58012 | 0.58251 | 0.55491 | 0.50866 | 0.45715 | 0.44075 | 0.27705 | 0.29628 | 0.32393 | 0.33166 | 0.3459 | 0.38181
9 | 0.42755 | 0.45248 | 0.4778 | 0.49952 | 0.50519 | 0.52846 | 0.52576 | 0.49696 | 0.45027 | 0.66121 | 0.6457 | 0.59457 | 0.58012 | 0.58251 | 0.55491 | 0.50866 | 0.45715 | 0.44075 | 0.27705 | 0.29628 | 0.32393 | 0.33166 | 0.3459 | 0.38181
10 | 0.32066 | 0.33936 | 0.35835 | 0.37464 | 0.37889 | 0.39634 | 0.39432 | 0.37272 | 0.3377 | 0.49591 | 0.48427 | 0.44593 | 0.43509 | 0.43688 | 0.41618 | 0.38149 | 0.34286 | 0.33056 | 0.20779 | 0.22221 | 0.24295 | 0.24875 | 0.25942 | 0.28636
11 | 0.42755 | 0.45248 | 0.4778 | 0.49952 | 0.50519 | 0.52846 | 0.52576 | 0.49696 | 0.45027 | 0.66121 | 0.6457 | 0.59457 | 0.58012 | 0.58251 | 0.55491 | 0.50866 | 0.45715 | 0.44075 | 0.27705 | 0.29628 | 0.32393 | 0.33166 | 0.3459 | 0.38181
12 | 0.42755 | 0.45248 | 0.4778 | 0.49952 | 0.50519 | 0.52846 | 0.52576 | 0.49696 | 0.45027 | 0.66121 | 0.6457 | 0.59457 | 0.58012 | 0.58251 | 0.55491 | 0.50866 | 0.45715 | 0.44075 | 0.27705 | 0.29628 | 0.32393 | 0.33166 | 0.3459 | 0.38181
13 | 0.85511 | 0.90495 | 0.95561 | 0.99904 | 1.0104 | 1.0569 | 1.0515 | 0.99393 | 0.90054 | 1.3224 | 1.2914 | 1.1891 | 1.1602 | 1.165 | 1.1098 | 1.0173 | 0.91429 | 0.88149 | 0.5541 | 0.59256 | 0.64786 | 0.66332 | 0.6918 | 0.76362
14 | 0.42755 | 0.45248 | 0.4778 | 0.49952 | 0.50519 | 0.52846 | 0.52576 | 0.49696 | 0.45027 | 0.66121 | 0.6457 | 0.59457 | 0.58012 | 0.58251 | 0.55491 | 0.50866 | 0.45715 | 0.44075 | 0.27705 | 0.29628 | 0.32393 | 0.33166 | 0.3459 | 0.38181
15 | 0.42755 | 0.45248 | 0.4778 | 0.49952 | 0.50519 | 0.52846 | 0.52576 | 0.49696 | 0.45027 | 0.66121 | 0.6457 | 0.59457 | 0.58012 | 0.58251 | 0.55491 | 0.50866 | 0.45715 | 0.44075 | 0.27705 | 0.29628 | 0.32393 | 0.33166 | 0.3459 | 0.38181
16 | 0.42755 | 0.45248 | 0.4778 | 0.49952 | 0.50519 | 0.52846 | 0.52576 | 0.49696 | 0.45027 | 0.66121 | 0.6457 | 0.59457 | 0.58012 | 0.58251 | 0.55491 | 0.50866 | 0.45715 | 0.44075 | 0.27705 | 0.29628 | 0.32393 | 0.33166 | 0.3459 | 0.38181
17 | 0.64133 | 0.67871 | 0.7167 | 0.74928 | 0.75779 | 0.79269 | 0.78864 | 0.74545 | 0.6754 | 0.99181 | 0.96854 | 0.89186 | 0.87018 | 0.87376 | 0.83237 | 0.76299 | 0.68572 | 0.66112 | 0.41558 | 0.44442 | 0.4859 | 0.49749 | 0.51885 | 0.57271
18 | 0.64133 | 0.67871 | 0.7167 | 0.74928 | 0.75779 | 0.79269 | 0.78864 | 0.74545 | 0.6754 | 0.99181 | 0.96854 | 0.89186 | 0.87018 | 0.87376 | 0.83237 | 0.76299 | 0.68572 | 0.66112 | 0.41558 | 0.44442 | 0.4859 | 0.49749 | 0.51885 | 0.57271
19 | 0.64133 | 0.67871 | 0.7167 | 0.74928 | 0.75779 | 0.79269 | 0.78864 | 0.74545 | 0.6754 | 0.99181 | 0.96854 | 0.89186 | 0.87018 | 0.87376 | 0.83237 | 0.76299 | 0.68572 | 0.66112 | 0.41558 | 0.44442 | 0.4859 | 0.49749 | 0.51885 | 0.57271
20 | 0.64133 | 0.67871 | 0.7167 | 0.74928 | 0.75779 | 0.79269 | 0.78864 | 0.74545 | 0.6754 | 0.99181 | 0.96854 | 0.89186 | 0.87018 | 0.87376 | 0.83237 | 0.76299 | 0.68572 | 0.66112 | 0.41558 | 0.44442 | 0.4859 | 0.49749 | 0.51885 | 0.57271
21 | 0.64133 | 0.67871 | 0.7167 | 0.74928 | 0.75779 | 0.79269 | 0.78864 | 0.74545 | 0.6754 | 0.99181 | 0.96854 | 0.89186 | 0.87018 | 0.87376 | 0.83237 | 0.76299 | 0.68572 | 0.66112 | 0.41558 | 0.44442 | 0.4859 | 0.49749 | 0.51885 | 0.57271
22 | 0.64133 | 0.67871 | 0.7167 | 0.74928 | 0.75779 | 0.79269 | 0.78864 | 0.74545 | 0.6754 | 0.99181 | 0.96854 | 0.89186 | 0.87018 | 0.87376 | 0.83237 | 0.76299 | 0.68572 | 0.66112 | 0.41558 | 0.44442 | 0.4859 | 0.49749 | 0.51885 | 0.57271
23 | 2.9929 | 3.1673 | 3.3446 | 3.4967 | 3.5363 | 3.6992 | 3.6803 | 3.4787 | 3.1519 | 4.6285 | 4.5199 | 4.162 | 4.0609 | 4.0776 | 3.8844 | 3.5606 | 3.2 | 3.0852 | 1.9394 | 2.074 | 2.2675 | 2.3216 | 2.4213 | 2.6727
24 | 2.9929 | 3.1673 | 3.3446 | 3.4967 | 3.5363 | 3.6992 | 3.6803 | 3.4787 | 3.1519 | 4.6285 | 4.5199 | 4.162 | 4.0609 | 4.0776 | 3.8844 | 3.5606 | 3.2 | 3.0852 | 1.9394 | 2.074 | 2.2675 | 2.3216 | 2.4213 | 2.6727
25 | 0.42755 | 0.45248 | 0.4778 | 0.49952 | 0.50519 | 0.52846 | 0.52576 | 0.49696 | 0.45027 | 0.66121 | 0.6457 | 0.59457 | 0.58012 | 0.58251 | 0.55491 | 0.50866 | 0.45715 | 0.44075 | 0.27705 | 0.29628 | 0.32393 | 0.33166 | 0.3459 | 0.38181
26 | 0.42755 | 0.45248 | 0.4778 | 0.49952 | 0.50519 | 0.52846 | 0.52576 | 0.49696 | 0.45027 | 0.66121 | 0.6457 | 0.59457 | 0.58012 | 0.58251 | 0.55491 | 0.50866 | 0.45715 | 0.44075 | 0.27705 | 0.29628 | 0.32393 | 0.33166 | 0.3459 | 0.38181
27 | 0.42755 | 0.45248 | 0.4778 | 0.49952 | 0.50519 | 0.52846 | 0.52576 | 0.49696 | 0.45027 | 0.66121 | 0.6457 | 0.59457 | 0.58012 | 0.58251 | 0.55491 | 0.50866 | 0.45715 | 0.44075 | 0.27705 | 0.29628 | 0.32393 | 0.33166 | 0.3459 | 0.38181
28 | 0.85511 | 0.90495 | 0.95561 | 0.99904 | 1.0104 | 1.0569 | 1.0515 | 0.99393 | 0.90054 | 1.3224 | 1.2914 | 1.1891 | 1.1602 | 1.165 | 1.1098 | 1.0173 | 0.91429 | 0.88149 | 0.5541 | 0.59256 | 0.64786 | 0.66332 | 0.6918 | 0.76362
29 | 1.4252 | 1.5083 | 1.5927 | 1.6651 | 1.684 | 1.7615 | 1.7525 | 1.6565 | 1.5009 | 2.204 | 2.1523 | 1.9819 | 1.9337 | 1.9417 | 1.8497 | 1.6955 | 1.5238 | 1.4692 | 0.92351 | 0.9876 | 1.0798 | 1.1055 | 1.153 | 1.2727
30 | 1.0689 | 1.1312 | 1.1945 | 1.2488 | 1.263 | 1.3211 | 1.3144 | 1.2424 | 1.1257 | 1.653 | 1.6142 | 1.4864 | 1.4503 | 1.4563 | 1.3873 | 1.2716 | 1.1429 | 1.1019 | 0.69263 | 0.7407 | 0.80983 | 0.82915 | 0.86475 | 0.95452
31 | 1.4964 | 1.5837 | 1.6723 | 1.7483 | 1.7682 | 1.8496 | 1.8402 | 1.7394 | 1.5759 | 2.3142 | 2.2599 | 2.081 | 2.0304 | 2.0388 | 1.9422 | 1.7803 | 1.6 | 1.5426 | 0.96968 | 1.037 | 1.1338 | 1.1608 | 1.2106 | 1.3363
32 | 0.42755 | 0.45248 | 0.4778 | 0.49952 | 0.50519 | 0.52846 | 0.52576 | 0.49696 | 0.45027 | 0.66121 | 0.6457 | 0.59457 | 0.58012 | 0.58251 | 0.55491 | 0.50866 | 0.45715 | 0.44075 | 0.27705 | 0.29628 | 0.32393 | 0.33166 | 0.3459 | 0.38181

## Pg, Winter, S1
GenID | 0 | 1 | 2 | 3 | 4 | 5 | 6 | 7 | 8 | 9 | 10 | 11 | 12 | 13 | 14 | 15 | 16 | 17 | 18 | 19 | 20 | 21 | 22 | 23
1 | 0 | 0 | 0 | 0 | 0 | 0 | 0 | 0 | 0 | 0 | 0 | 0 | 0 | 0 | 0 | 0 | 0 | 0 | 0 | 0 | 0 | 0 | 0 | 0
2 | 10.2061 | 9.4319 | 9.986 | 9.9425 | 8.1858 | 8.3028 | 8.3206 | 7.4721 | 6.7482 | 4.8779 | 4.4992 | 3.0185 | 2.5087 | 2.402 | 3.3324 | 4.508 | 5.0402 | 6.9222 | 6.2963 | 5.9856 | 7.8979 | 9.4461 | 8.9307 | 12.6944
3 | 0 | 0 | 0 | 0 | 0 | 0 | 0 | 0 | 0 | 0 | 0 | 0 | 0 | 0 | 0 | 0 | 0 | 0 | 0 | 0 | 0 | 0 | 0 | 0
4 | 0 | 0 | 0 | 0 | 0 | 0 | 0 | 0 | 0 | 0 | 0 | 0 | 0 | 0 | 0 | 0 | 0 | 0 | 0 | 0 | 0 | 0 | 0 | 0
5 | 0 | 0 | 0.00028876 | 0 | 0 | 0 | 0 | 0.17559 | 3.4786 | 9.0768 | 11.3274 | 12.5813 | 12.8147 | 12.5793 | 10.741 | 7.0979 | 1.7341 | 0.013554 | 0.0011668 | 0.0008928 | 0 | 0 | 0 | 0
6 | 0 | 0 | 0.00028876 | 0 | 0 | 0 | 0 | 0.17559 | 3.4786 | 9.0768 | 11.3274 | 12.5813 | 12.8147 | 12.5793 | 10.741 | 7.0979 | 1.7341 | 0.013554 | 0.0011668 | 0.0008928 | 0 | 0 | 0 | 0
7 | 0 | 0 | 0 | 0 | 0 | 0 | 0 | 0 | 0 | 0 | 0 | 0 | 0 | 0 | 0 | 0 | 0 | 0 | 0 | 0 | 0 | 0 | 0 | 0

## Pg, Winter, S2
GenID | 0 | 1 | 2 | 3 | 4 | 5 | 6 | 7 | 8 | 9 | 10 | 11 | 12 | 13 | 14 | 15 | 16 | 17 | 18 | 19 | 20 | 21 | 22 | 23
1 | 0 | 0 | 0 | 0 | 0 | 0 | 0 | 0 | 0 | 0 | 0 | 0 | 0 | 0 | 0 | 0 | 0 | 0 | 0 | 0 | 0 | 0 | 0 | 0
2 | 13.8519 | 12.1807 | 10.025 | 8.6788 | 8.0912 | 6.4793 | 6.3083 | 5.7193 | 5.8948 | 6.2344 | 6.2402 | 7.3144 | 7.3176 | 7.4191 | 8.3544 | 6.8966 | 7.1443 | 7.5649 | 6.5993 | 6.8354 | 6.4054 | 5.8128 | 5.9577 | 6.5149
3 | 0 | 0 | 0 | 0 | 0 | 0 | 0 | 0 | 0 | 0 | 0 | 0 | 0 | 0 | 0 | 0 | 0 | 0 | 0 | 0 | 0 | 0 | 0 | 0
4 | 0 | 0 | 0 | 0 | 0 | 0 | 0 | 0 | 0 | 0 | 0 | 0 | 0 | 0 | 0 | 0 | 0 | 0 | 0 | 0 | 0 | 0 | 0 | 0
5 | 0 | 0 | 0.0002976 | 0 | 0 | 0 | 0 | 0.17379 | 3.6136 | 9.5774 | 12.0448 | 12.452 | 13.6263 | 13.2732 | 11.1577 | 7.1411 | 1.7872 | 0.013969 | 0.0011835 | 0.00088362 | 0 | 0 | 0 | 0
6 | 0 | 0 | 0.0002976 | 0 | 0 | 0 | 0 | 0.17379 | 3.6136 | 9.5774 | 12.0448 | 12.452 | 13.6263 | 13.2732 | 11.1577 | 7.1411 | 1.7872 | 0.013969 | 0.0011835 | 0.00088362 | 0 | 0 | 0 | 0
7 | 0 | 0 | 0 | 0 | 0 | 0 | 0 | 0 | 0 | 0 | 0 | 0 | 0 | 0 | 0 | 0 | 0 | 0 | 0 | 0 | 0 | 0 | 0 | 0

## Pg, Winter, S3
GenID | 0 | 1 | 2 | 3 | 4 | 5 | 6 | 7 | 8 | 9 | 10 | 11 | 12 | 13 | 14 | 15 | 16 | 17 | 18 | 19 | 20 | 21 | 22 | 23
1 | 0 | 0 | 0 | 0 | 0 | 0 | 0 | 0 | 0 | 0 | 0 | 0 | 0 | 0 | 0 | 0 | 0 | 0 | 0 | 0 | 0 | 0 | 0 | 0
2 | 12.639 | 11.7469 | 12.7315 | 14.1961 | 12.1429 | 10.3016 | 7.4148 | 6.6005 | 6.7342 | 6.5829 | 6.6593 | 7.0044 | 6.4071 | 6.1742 | 8.4599 | 11.0211 | 11.2522 | 11.4555 | 11.7714 | 12.418 | 12.2477 | 11.986 | 11.4768 | 10.5852
3 | 0 | 0 | 0 | 0 | 0 | 0 | 0 | 0 | 0 | 0 | 0 | 0 | 0 | 0 | 0 | 0 | 0 | 0 | 0 | 0 | 0 | 0 | 0 | 0
4 | 0 | 0 | 0 | 0 | 0 | 0 | 0 | 0 | 0 | 0 | 0 | 0 | 0 | 0 | 0 | 0 | 0 | 0 | 0 | 0 | 0 | 0 | 0 | 0
5 | 0 | 0 | 0.00028649 | 0 | 0 | 0 | 0 | 0.16729 | 3.4786 | 9.2197 | 11.5949 | 11.9869 | 13.1174 | 12.7774 | 10.741 | 6.8744 | 1.7205 | 0.013447 | 0.0011393 | 0.00085062 | 0 | 0 | 0 | 0
6 | 0 | 0 | 0.00028649 | 0 | 0 | 0 | 0 | 0.16729 | 3.4786 | 9.2197 | 11.5949 | 11.9869 | 13.1174 | 12.7774 | 10.741 | 6.8744 | 1.7205 | 0.013447 | 0.0011393 | 0.00085062 | 0 | 0 | 0 | 0
7 | 0 | 0 | 0 | 0 | 0 | 0 | 0 | 0 | 0 | 0 | 0 | 0 | 0 | 0 | 0 | 0 | 0 | 0 | 0 | 0 | 0 | 0 | 0 | 0

## Pg, Winter, S4
GenID | 0 | 1 | 2 | 3 | 4 | 5 | 6 | 7 | 8 | 9 | 10 | 11 | 12 | 13 | 14 | 15 | 16 | 17 | 18 | 19 | 20 | 21 | 22 | 23
1 | 0 | 0 | 0 | 0 | 0 | 0 | 0 | 0 | 0 | 0 | 0 | 0 | 0 | 0 | 0 | 0 | 0 | 0 | 0 | 0 | 0 | 0 | 0 | 0
2 | 10.2061 | 9.4319 | 9.986 | 9.9425 | 8.1858 | 8.3028 | 8.3206 | 7.4721 | 6.7482 | 4.8779 | 4.4992 | 3.0185 | 2.5087 | 2.402 | 3.3324 | 4.508 | 5.0402 | 6.9222 | 6.2963 | 5.9856 | 7.8979 | 9.4461 | 8.9307 | 12.6944
3 | 0 | 0 | 0 | 0 | 0 | 0 | 0 | 0 | 0 | 0 | 0 | 0 | 0 | 0 | 0 | 0 | 0 | 0 | 0 | 0 | 0 | 0 | 0 | 0
4 | 0 | 0 | 0 | 0 | 0 | 0 | 0 | 0 | 0 | 0 | 0 | 0 | 0 | 0 | 0 | 0 | 0 | 0 | 0 | 0 | 0 | 0 | 0 | 0
5 | 0 | 0 | 0.00028876 | 0 | 0 | 0 | 0 | 0.17559 | 3.4786 | 9.0768 | 11.3274 | 12.5813 | 12.8147 | 12.5793 | 10.741 | 7.0979 | 1.7341 | 0.013554 | 0.0011668 | 0.0008928 | 0 | 0 | 0 | 0
6 | 0 | 0 | 0.00028876 | 0 | 0 | 0 | 0 | 0.17559 | 3.4786 | 9.0768 | 11.3274 | 12.5813 | 12.8147 | 12.5793 | 10.741 | 7.0979 | 1.7341 | 0.013554 | 0.0011668 | 0.0008928 | 0 | 0 | 0 | 0
7 | 0 | 0 | 0 | 0 | 0 | 0 | 0 | 0 | 0 | 0 | 0 | 0 | 0 | 0 | 0 | 0 | 0 | 0 | 0 | 0 | 0 | 0 | 0 | 0

## Pg, Winter, S5
GenID | 0 | 1 | 2 | 3 | 4 | 5 | 6 | 7 | 8 | 9 | 10 | 11 | 12 | 13 | 14 | 15 | 16 | 17 | 18 | 19 | 20 | 21 | 22 | 23
1 | 0 | 0 | 0 | 0 | 0 | 0 | 0 | 0 | 0 | 0 | 0 | 0 | 0 | 0 | 0 | 0 | 0 | 0 | 0 | 0 | 0 | 0 | 0 | 0
2 | 13.8519 | 12.1807 | 10.025 | 8.6788 | 8.0912 | 6.4793 | 6.3083 | 5.7193 | 5.8948 | 6.2344 | 6.2402 | 7.3144 | 7.3176 | 7.4191 | 8.3544 | 6.8966 | 7.1443 | 7.5649 | 6.5993 | 6.8354 | 6.4054 | 5.8128 | 5.9577 | 6.5149
3 | 0 | 0 | 0 | 0 | 0 | 0 | 0 | 0 | 0 | 0 | 0 | 0 | 0 | 0 | 0 | 0 | 0 | 0 | 0 | 0 | 0 | 0 | 0 | 0
4 | 0 | 0 | 0 | 0 | 0 | 0 | 0 | 0 | 0 | 0 | 0 | 0 | 0 | 0 | 0 | 0 | 0 | 0 | 0 | 0 | 0 | 0 | 0 | 0
5 | 0 | 0 | 0.0002976 | 0 | 0 | 0 | 0 | 0.17379 | 3.6136 | 9.5774 | 12.0448 | 12.452 | 13.6263 | 13.2732 | 11.1577 | 7.1411 | 1.7872 | 0.013969 | 0.0011835 | 0.00088362 | 0 | 0 | 0 | 0
6 | 0 | 0 | 0.0002976 | 0 | 0 | 0 | 0 | 0.17379 | 3.6136 | 9.5774 | 12.0448 | 12.452 | 13.6263 | 13.2732 | 11.1577 | 7.1411 | 1.7872 | 0.013969 | 0.0011835 | 0.00088362 | 0 | 0 | 0 | 0
7 | 0 | 0 | 0 | 0 | 0 | 0 | 0 | 0 | 0 | 0 | 0 | 0 | 0 | 0 | 0 | 0 | 0 | 0 | 0 | 0 | 0 | 0 | 0 | 0

## Pg, Winter, S6
GenID | 0 | 1 | 2 | 3 | 4 | 5 | 6 | 7 | 8 | 9 | 10 | 11 | 12 | 13 | 14 | 15 | 16 | 17 | 18 | 19 | 20 | 21 | 22 | 23
1 | 0 | 0 | 0 | 0 | 0 | 0 | 0 | 0 | 0 | 0 | 0 | 0 | 0 | 0 | 0 | 0 | 0 | 0 | 0 | 0 | 0 | 0 | 0 | 0
2 | 12.639 | 11.7469 | 12.7315 | 14.1961 | 12.1429 | 10.3016 | 7.4148 | 6.6005 | 6.7342 | 6.5829 | 6.6593 | 7.0044 | 6.4071 | 6.1742 | 8.4599 | 11.0211 | 11.2522 | 11.4555 | 11.7714 | 12.418 | 12.2477 | 11.986 | 11.4768 | 10.5852
3 | 0 | 0 | 0 | 0 | 0 | 0 | 0 | 0 | 0 | 0 | 0 | 0 | 0 | 0 | 0 | 0 | 0 | 0 | 0 | 0 | 0 | 0 | 0 | 0
4 | 0 | 0 | 0 | 0 | 0 | 0 | 0 | 0 | 0 | 0 | 0 | 0 | 0 | 0 | 0 | 0 | 0 | 0 | 0 | 0 | 0 | 0 | 0 | 0
5 | 0 | 0 | 0.00028649 | 0 | 0 | 0 | 0 | 0.16729 | 3.4786 | 9.2197 | 11.5949 | 11.9869 | 13.1174 | 12.7774 | 10.741 | 6.8744 | 1.7205 | 0.013447 | 0.0011393 | 0.00085062 | 0 | 0 | 0 | 0
6 | 0 | 0 | 0.00028649 | 0 | 0 | 0 | 0 | 0.16729 | 3.4786 | 9.2197 | 11.5949 | 11.9869 | 13.1174 | 12.7774 | 10.741 | 6.8744 | 1.7205 | 0.013447 | 0.0011393 | 0.00085062 | 0 | 0 | 0 | 0
7 | 0 | 0 | 0 | 0 | 0 | 0 | 0 | 0 | 0 | 0 | 0 | 0 | 0 | 0 | 0 | 0 | 0 | 0 | 0 | 0 | 0 | 0 | 0 | 0

## Pg, Winter, S7
GenID | 0 | 1 | 2 | 3 | 4 | 5 | 6 | 7 | 8 | 9 | 10 | 11 | 12 | 13 | 14 | 15 | 16 | 17 | 18 | 19 | 20 | 21 | 22 | 23
1 | 0 | 0 | 0 | 0 | 0 | 0 | 0 | 0 | 0 | 0 | 0 | 0 | 0 | 0 | 0 | 0 | 0 | 0 | 0 | 0 | 0 | 0 | 0 | 0
2 | 10.2061 | 9.4319 | 9.986 | 9.9425 | 8.1858 | 8.3028 | 8.3206 | 7.4721 | 6.7482 | 4.8779 | 4.4992 | 3.0185 | 2.5087 | 2.402 | 3.3324 | 4.508 | 5.0402 | 6.9222 | 6.2963 | 5.9856 | 7.8979 | 9.4461 | 8.9307 | 12.6944
3 | 0 | 0 | 0 | 0 | 0 | 0 | 0 | 0 | 0 | 0 | 0 | 0 | 0 | 0 | 0 | 0 | 0 | 0 | 0 | 0 | 0 | 0 | 0 | 0
4 | 0 | 0 | 0 | 0 | 0 | 0 | 0 | 0 | 0 | 0 | 0 | 0 | 0 | 0 | 0 | 0 | 0 | 0 | 0 | 0 | 0 | 0 | 0 | 0
5 | 0 | 0 | 0.00028876 | 0 | 0 | 0 | 0 | 0.17559 | 3.4786 | 9.0768 | 11.3274 | 12.5813 | 12.8147 | 12.5793 | 10.741 | 7.0979 | 1.7341 | 0.013554 | 0.0011668 | 0.0008928 | 0 | 0 | 0 | 0
6 | 0 | 0 | 0.00028876 | 0 | 0 | 0 | 0 | 0.17559 | 3.4786 | 9.0768 | 11.3274 | 12.5813 | 12.8147 | 12.5793 | 10.741 | 7.0979 | 1.7341 | 0.013554 | 0.0011668 | 0.0008928 | 0 | 0 | 0 | 0
7 | 0 | 0 | 0 | 0 | 0 | 0 | 0 | 0 | 0 | 0 | 0 | 0 | 0 | 0 | 0 | 0 | 0 | 0 | 0 | 0 | 0 | 0 | 0 | 0

## Pg, Winter, S8
GenID | 0 | 1 | 2 | 3 | 4 | 5 | 6 | 7 | 8 | 9 | 10 | 11 | 12 | 13 | 14 | 15 | 16 | 17 | 18 | 19 | 20 | 21 | 22 | 23
1 | 0 | 0 | 0 | 0 | 0 | 0 | 0 | 0 | 0 | 0 | 0 | 0 | 0 | 0 | 0 | 0 | 0 | 0 | 0 | 0 | 0 | 0 | 0 | 0
2 | 13.8519 | 12.1807 | 10.025 | 8.6788 | 8.0912 | 6.4793 | 6.3083 | 5.7193 | 5.8948 | 6.2344 | 6.2402 | 7.3144 | 7.3176 | 7.4191 | 8.3544 | 6.8966 | 7.1443 | 7.5649 | 6.5993 | 6.8354 | 6.4054 | 5.8128 | 5.9577 | 6.5149
3 | 0 | 0 | 0 | 0 | 0 | 0 | 0 | 0 | 0 | 0 | 0 | 0 | 0 | 0 | 0 | 0 | 0 | 0 | 0 | 0 | 0 | 0 | 0 | 0
4 | 0 | 0 | 0 | 0 | 0 | 0 | 0 | 0 | 0 | 0 | 0 | 0 | 0 | 0 | 0 | 0 | 0 | 0 | 0 | 0 | 0 | 0 | 0 | 0
5 | 0 | 0 | 0.0002976 | 0 | 0 | 0 | 0 | 0.17379 | 3.6136 | 9.5774 | 12.0448 | 12.452 | 13.6263 | 13.2732 | 11.1577 | 7.1411 | 1.7872 | 0.013969 | 0.0011835 | 0.00088362 | 0 | 0 | 0 | 0
6 | 0 | 0 | 0.0002976 | 0 | 0 | 0 | 0 | 0.17379 | 3.6136 | 9.5774 | 12.0448 | 12.452 | 13.6263 | 13.2732 | 11.1577 | 7.1411 | 1.7872 | 0.013969 | 0.0011835 | 0.00088362 | 0 | 0 | 0 | 0
7 | 0 | 0 | 0 | 0 | 0 | 0 | 0 | 0 | 0 | 0 | 0 | 0 | 0 | 0 | 0 | 0 | 0 | 0 | 0 | 0 | 0 | 0 | 0 | 0

## Pg, Winter, S9
GenID | 0 | 1 | 2 | 3 | 4 | 5 | 6 | 7 | 8 | 9 | 10 | 11 | 12 | 13 | 14 | 15 | 16 | 17 | 18 | 19 | 20 | 21 | 22 | 23
1 | 0 | 0 | 0 | 0 | 0 | 0 | 0 | 0 | 0 | 0 | 0 | 0 | 0 | 0 | 0 | 0 | 0 | 0 | 0 | 0 | 0 | 0 | 0 | 0
2 | 12.639 | 11.7469 | 12.7315 | 14.1961 | 12.1429 | 10.3016 | 7.4148 | 6.6005 | 6.7342 | 6.5829 | 6.6593 | 7.0044 | 6.4071 | 6.1742 | 8.4599 | 11.0211 | 11.2522 | 11.4555 | 11.7714 | 12.418 | 12.2477 | 11.986 | 11.4768 | 10.5852
3 | 0 | 0 | 0 | 0 | 0 | 0 | 0 | 0 | 0 | 0 | 0 | 0 | 0 | 0 | 0 | 0 | 0 | 0 | 0 | 0 | 0 | 0 | 0 | 0
4 | 0 | 0 | 0 | 0 | 0 | 0 | 0 | 0 | 0 | 0 | 0 | 0 | 0 | 0 | 0 | 0 | 0 | 0 | 0 | 0 | 0 | 0 | 0 | 0
5 | 0 | 0 | 0.00028649 | 0 | 0 | 0 | 0 | 0.16729 | 3.4786 | 9.2197 | 11.5949 | 11.9869 | 13.1174 | 12.7774 | 10.741 | 6.8744 | 1.7205 | 0.013447 | 0.0011393 | 0.00085062 | 0 | 0 | 0 | 0
6 | 0 | 0 | 0.00028649 | 0 | 0 | 0 | 0 | 0.16729 | 3.4786 | 9.2197 | 11.5949 | 11.9869 | 13.1174 | 12.7774 | 10.741 | 6.8744 | 1.7205 | 0.013447 | 0.0011393 | 0.00085062 | 0 | 0 | 0 | 0
7 | 0 | 0 | 0 | 0 | 0 | 0 | 0 | 0 | 0 | 0 | 0 | 0 | 0 | 0 | 0 | 0 | 0 | 0 | 0 | 0 | 0 | 0 | 0 | 0

## Qg, Winter, S1
GenID | 0 | 1 | 2 | 3 | 4 | 5 | 6 | 7 | 8 | 9 | 10 | 11 | 12 | 13 | 14 | 15 | 16 | 17 | 18 | 19 | 20 | 21 | 22 | 23
1 | 0 | 0 | 0 | 0 | 0 | 0 | 0 | 0 | 0 | 0 | 0 | 0 | 0 | 0 | 0 | 0 | 0 | 0 | 0 | 0 | 0 | 0 | 0 | 0
2 | 0 | 0 | 0 | 0 | 0 | 0 | 0 | 0 | 0 | 0 | 0 | 0 | 0 | 0 | 0 | 0 | 0 | 0 | 0 | 0 | 0 | 0 | 0 | 0
3 | 0 | 0 | 0 | 0 | 0 | 0 | 0 | 0 | 0 | 0 | 0 | 0 | 0 | 0 | 0 | 0 | 0 | 0 | 0 | 0 | 0 | 0 | 0 | 0
4 | 0 | 0 | 0 | 0 | 0 | 0 | 0 | 0 | 0 | 0 | 0 | 0 | 0 | 0 | 0 | 0 | 0 | 0 | 0 | 0 | 0 | 0 | 0 | 0
5 | 0 | 0 | 0 | 0 | 0 | 0 | 0 | 0 | 0 | 0 | 0 | 0 | 0 | 0 | 0 | 0 | 0 | 0 | 0 | 0 | 0 | 0 | 0 | 0
6 | 0 | 0 | 0 | 0 | 0 | 0 | 0 | 0 | 0 | 0 | 0 | 0 | 0 | 0 | 0 | 0 | 0 | 0 | 0 | 0 | 0 | 0 | 0 | 0
7 | 0 | 0 | 0 | 0 | 0 | 0 | 0 | 0 | 0 | 0 | 0 | 0 | 0 | 0 | 0 | 0 | 0 | 0 | 0 | 0 | 0 | 0 | 0 | 0

## Qg, Winter, S2
GenID | 0 | 1 | 2 | 3 | 4 | 5 | 6 | 7 | 8 | 9 | 10 | 11 | 12 | 13 | 14 | 15 | 16 | 17 | 18 | 19 | 20 | 21 | 22 | 23
1 | 0 | 0 | 0 | 0 | 0 | 0 | 0 | 0 | 0 | 0 | 0 | 0 | 0 | 0 | 0 | 0 | 0 | 0 | 0 | 0 | 0 | 0 | 0 | 0
2 | 0 | 0 | 0 | 0 | 0 | 0 | 0 | 0 | 0 | 0 | 0 | 0 | 0 | 0 | 0 | 0 | 0 | 0 | 0 | 0 | 0 | 0 | 0 | 0
3 | 0 | 0 | 0 | 0 | 0 | 0 | 0 | 0 | 0 | 0 | 0 | 0 | 0 | 0 | 0 | 0 | 0 | 0 | 0 | 0 | 0 | 0 | 0 | 0
4 | 0 | 0 | 0 | 0 | 0 | 0 | 0 | 0 | 0 | 0 | 0 | 0 | 0 | 0 | 0 | 0 | 0 | 0 | 0 | 0 | 0 | 0 | 0 | 0
5 | 0 | 0 | 0 | 0 | 0 | 0 | 0 | 0 | 0 | 0 | 0 | 0 | 0 | 0 | 0 | 0 | 0 | 0 | 0 | 0 | 0 | 0 | 0 | 0
6 | 0 | 0 | 0 | 0 | 0 | 0 | 0 | 0 | 0 | 0 | 0 | 0 | 0 | 0 | 0 | 0 | 0 | 0 | 0 | 0 | 0 | 0 | 0 | 0
7 | 0 | 0 | 0 | 0 | 0 | 0 | 0 | 0 | 0 | 0 | 0 | 0 | 0 | 0 | 0 | 0 | 0 | 0 | 0 | 0 | 0 | 0 | 0 | 0

## Qg, Winter, S3
GenID | 0 | 1 | 2 | 3 | 4 | 5 | 6 | 7 | 8 | 9 | 10 | 11 | 12 | 13 | 14 | 15 | 16 | 17 | 18 | 19 | 20 | 21 | 22 | 23
1 | 0 | 0 | 0 | 0 | 0 | 0 | 0 | 0 | 0 | 0 | 0 | 0 | 0 | 0 | 0 | 0 | 0 | 0 | 0 | 0 | 0 | 0 | 0 | 0
2 | 0 | 0 | 0 | 0 | 0 | 0 | 0 | 0 | 0 | 0 | 0 | 0 | 0 | 0 | 0 | 0 | 0 | 0 | 0 | 0 | 0 | 0 | 0 | 0
3 | 0 | 0 | 0 | 0 | 0 | 0 | 0 | 0 | 0 | 0 | 0 | 0 | 0 | 0 | 0 | 0 | 0 | 0 | 0 | 0 | 0 | 0 | 0 | 0
4 | 0 | 0 | 0 | 0 | 0 | 0 | 0 | 0 | 0 | 0 | 0 | 0 | 0 | 0 | 0 | 0 | 0 | 0 | 0 | 0 | 0 | 0 | 0 | 0
5 | 0 | 0 | 0 | 0 | 0 | 0 | 0 | 0 | 0 | 0 | 0 | 0 | 0 | 0 | 0 | 0 | 0 | 0 | 0 | 0 | 0 | 0 | 0 | 0
6 | 0 | 0 | 0 | 0 | 0 | 0 | 0 | 0 | 0 | 0 | 0 | 0 | 0 | 0 | 0 | 0 | 0 | 0 | 0 | 0 | 0 | 0 | 0 | 0
7 | 0 | 0 | 0 | 0 | 0 | 0 | 0 | 0 | 0 | 0 | 0 | 0 | 0 | 0 | 0 | 0 | 0 | 0 | 0 | 0 | 0 | 0 | 0 | 0

## Qg, Winter, S4
GenID | 0 | 1 | 2 | 3 | 4 | 5 | 6 | 7 | 8 | 9 | 10 | 11 | 12 | 13 | 14 | 15 | 16 | 17 | 18 | 19 | 20 | 21 | 22 | 23
1 | 0 | 0 | 0 | 0 | 0 | 0 | 0 | 0 | 0 | 0 | 0 | 0 | 0 | 0 | 0 | 0 | 0 | 0 | 0 | 0 | 0 | 0 | 0 | 0
2 | 0 | 0 | 0 | 0 | 0 | 0 | 0 | 0 | 0 | 0 | 0 | 0 | 0 | 0 | 0 | 0 | 0 | 0 | 0 | 0 | 0 | 0 | 0 | 0
3 | 0 | 0 | 0 | 0 | 0 | 0 | 0 | 0 | 0 | 0 | 0 | 0 | 0 | 0 | 0 | 0 | 0 | 0 | 0 | 0 | 0 | 0 | 0 | 0
4 | 0 | 0 | 0 | 0 | 0 | 0 | 0 | 0 | 0 | 0 | 0 | 0 | 0 | 0 | 0 | 0 | 0 | 0 | 0 | 0 | 0 | 0 | 0 | 0
5 | 0 | 0 | 0 | 0 | 0 | 0 | 0 | 0 | 0 | 0 | 0 | 0 | 0 | 0 | 0 | 0 | 0 | 0 | 0 | 0 | 0 | 0 | 0 | 0
6 | 0 | 0 | 0 | 0 | 0 | 0 | 0 | 0 | 0 | 0 | 0 | 0 | 0 | 0 | 0 | 0 | 0 | 0 | 0 | 0 | 0 | 0 | 0 | 0
7 | 0 | 0 | 0 | 0 | 0 | 0 | 0 | 0 | 0 | 0 | 0 | 0 | 0 | 0 | 0 | 0 | 0 | 0 | 0 | 0 | 0 | 0 | 0 | 0

## Qg, Winter, S5
GenID | 0 | 1 | 2 | 3 | 4 | 5 | 6 | 7 | 8 | 9 | 10 | 11 | 12 | 13 | 14 | 15 | 16 | 17 | 18 | 19 | 20 | 21 | 22 | 23
1 | 0 | 0 | 0 | 0 | 0 | 0 | 0 | 0 | 0 | 0 | 0 | 0 | 0 | 0 | 0 | 0 | 0 | 0 | 0 | 0 | 0 | 0 | 0 | 0
2 | 0 | 0 | 0 | 0 | 0 | 0 | 0 | 0 | 0 | 0 | 0 | 0 | 0 | 0 | 0 | 0 | 0 | 0 | 0 | 0 | 0 | 0 | 0 | 0
3 | 0 | 0 | 0 | 0 | 0 | 0 | 0 | 0 | 0 | 0 | 0 | 0 | 0 | 0 | 0 | 0 | 0 | 0 | 0 | 0 | 0 | 0 | 0 | 0
4 | 0 | 0 | 0 | 0 | 0 | 0 | 0 | 0 | 0 | 0 | 0 | 0 | 0 | 0 | 0 | 0 | 0 | 0 | 0 | 0 | 0 | 0 | 0 | 0
5 | 0 | 0 | 0 | 0 | 0 | 0 | 0 | 0 | 0 | 0 | 0 | 0 | 0 | 0 | 0 | 0 | 0 | 0 | 0 | 0 | 0 | 0 | 0 | 0
6 | 0 | 0 | 0 | 0 | 0 | 0 | 0 | 0 | 0 | 0 | 0 | 0 | 0 | 0 | 0 | 0 | 0 | 0 | 0 | 0 | 0 | 0 | 0 | 0
7 | 0 | 0 | 0 | 0 | 0 | 0 | 0 | 0 | 0 | 0 | 0 | 0 | 0 | 0 | 0 | 0 | 0 | 0 | 0 | 0 | 0 | 0 | 0 | 0

## Qg, Winter, S6
GenID | 0 | 1 | 2 | 3 | 4 | 5 | 6 | 7 | 8 | 9 | 10 | 11 | 12 | 13 | 14 | 15 | 16 | 17 | 18 | 19 | 20 | 21 | 22 | 23
1 | 0 | 0 | 0 | 0 | 0 | 0 | 0 | 0 | 0 | 0 | 0 | 0 | 0 | 0 | 0 | 0 | 0 | 0 | 0 | 0 | 0 | 0 | 0 | 0
2 | 0 | 0 | 0 | 0 | 0 | 0 | 0 | 0 | 0 | 0 | 0 | 0 | 0 | 0 | 0 | 0 | 0 | 0 | 0 | 0 | 0 | 0 | 0 | 0
3 | 0 | 0 | 0 | 0 | 0 | 0 | 0 | 0 | 0 | 0 | 0 | 0 | 0 | 0 | 0 | 0 | 0 | 0 | 0 | 0 | 0 | 0 | 0 | 0
4 | 0 | 0 | 0 | 0 | 0 | 0 | 0 | 0 | 0 | 0 | 0 | 0 | 0 | 0 | 0 | 0 | 0 | 0 | 0 | 0 | 0 | 0 | 0 | 0
5 | 0 | 0 | 0 | 0 | 0 | 0 | 0 | 0 | 0 | 0 | 0 | 0 | 0 | 0 | 0 | 0 | 0 | 0 | 0 | 0 | 0 | 0 | 0 | 0
6 | 0 | 0 | 0 | 0 | 0 | 0 | 0 | 0 | 0 | 0 | 0 | 0 | 0 | 0 | 0 | 0 | 0 | 0 | 0 | 0 | 0 | 0 | 0 | 0
7 | 0 | 0 | 0 | 0 | 0 | 0 | 0 | 0 | 0 | 0 | 0 | 0 | 0 | 0 | 0 | 0 | 0 | 0 | 0 | 0 | 0 | 0 | 0 | 0

## Qg, Winter, S7
GenID | 0 | 1 | 2 | 3 | 4 | 5 | 6 | 7 | 8 | 9 | 10 | 11 | 12 | 13 | 14 | 15 | 16 | 17 | 18 | 19 | 20 | 21 | 22 | 23
1 | 0 | 0 | 0 | 0 | 0 | 0 | 0 | 0 | 0 | 0 | 0 | 0 | 0 | 0 | 0 | 0 | 0 | 0 | 0 | 0 | 0 | 0 | 0 | 0
2 | 0 | 0 | 0 | 0 | 0 | 0 | 0 | 0 | 0 | 0 | 0 | 0 | 0 | 0 | 0 | 0 | 0 | 0 | 0 | 0 | 0 | 0 | 0 | 0
3 | 0 | 0 | 0 | 0 | 0 | 0 | 0 | 0 | 0 | 0 | 0 | 0 | 0 | 0 | 0 | 0 | 0 | 0 | 0 | 0 | 0 | 0 | 0 | 0
4 | 0 | 0 | 0 | 0 | 0 | 0 | 0 | 0 | 0 | 0 | 0 | 0 | 0 | 0 | 0 | 0 | 0 | 0 | 0 | 0 | 0 | 0 | 0 | 0
5 | 0 | 0 | 0 | 0 | 0 | 0 | 0 | 0 | 0 | 0 | 0 | 0 | 0 | 0 | 0 | 0 | 0 | 0 | 0 | 0 | 0 | 0 | 0 | 0
6 | 0 | 0 | 0 | 0 | 0 | 0 | 0 | 0 | 0 | 0 | 0 | 0 | 0 | 0 | 0 | 0 | 0 | 0 | 0 | 0 | 0 | 0 | 0 | 0
7 | 0 | 0 | 0 | 0 | 0 | 0 | 0 | 0 | 0 | 0 | 0 | 0 | 0 | 0 | 0 | 0 | 0 | 0 | 0 | 0 | 0 | 0 | 0 | 0

## Qg, Winter, S8
GenID | 0 | 1 | 2 | 3 | 4 | 5 | 6 | 7 | 8 | 9 | 10 | 11 | 12 | 13 | 14 | 15 | 16 | 17 | 18 | 19 | 20 | 21 | 22 | 23
1 | 0 | 0 | 0 | 0 | 0 | 0 | 0 | 0 | 0 | 0 | 0 | 0 | 0 | 0 | 0 | 0 | 0 | 0 | 0 | 0 | 0 | 0 | 0 | 0
2 | 0 | 0 | 0 | 0 | 0 | 0 | 0 | 0 | 0 | 0 | 0 | 0 | 0 | 0 | 0 | 0 | 0 | 0 | 0 | 0 | 0 | 0 | 0 | 0
3 | 0 | 0 | 0 | 0 | 0 | 0 | 0 | 0 | 0 | 0 | 0 | 0 | 0 | 0 | 0 | 0 | 0 | 0 | 0 | 0 | 0 | 0 | 0 | 0
4 | 0 | 0 | 0 | 0 | 0 | 0 | 0 | 0 | 0 | 0 | 0 | 0 | 0 | 0 | 0 | 0 | 0 | 0 | 0 | 0 | 0 | 0 | 0 | 0
5 | 0 | 0 | 0 | 0 | 0 | 0 | 0 | 0 | 0 | 0 | 0 | 0 | 0 | 0 | 0 | 0 | 0 | 0 | 0 | 0 | 0 | 0 | 0 | 0
6 | 0 | 0 | 0 | 0 | 0 | 0 | 0 | 0 | 0 | 0 | 0 | 0 | 0 | 0 | 0 | 0 | 0 | 0 | 0 | 0 | 0 | 0 | 0 | 0
7 | 0 | 0 | 0 | 0 | 0 | 0 | 0 | 0 | 0 | 0 | 0 | 0 | 0 | 0 | 0 | 0 | 0 | 0 | 0 | 0 | 0 | 0 | 0 | 0

## Qg, Winter, S9
GenID | 0 | 1 | 2 | 3 | 4 | 5 | 6 | 7 | 8 | 9 | 10 | 11 | 12 | 13 | 14 | 15 | 16 | 17 | 18 | 19 | 20 | 21 | 22 | 23
1 | 0 | 0 | 0 | 0 | 0 | 0 | 0 | 0 | 0 | 0 | 0 | 0 | 0 | 0 | 0 | 0 | 0 | 0 | 0 | 0 | 0 | 0 | 0 | 0
2 | 0 | 0 | 0 | 0 | 0 | 0 | 0 | 0 | 0 | 0 | 0 | 0 | 0 | 0 | 0 | 0 | 0 | 0 | 0 | 0 | 0 | 0 | 0 | 0
3 | 0 | 0 | 0 | 0 | 0 | 0 | 0 | 0 | 0 | 0 | 0 | 0 | 0 | 0 | 0 | 0 | 0 | 0 | 0 | 0 | 0 | 0 | 0 | 0
4 | 0 | 0 | 0 | 0 | 0 | 0 | 0 | 0 | 0 | 0 | 0 | 0 | 0 | 0 | 0 | 0 | 0 | 0 | 0 | 0 | 0 | 0 | 0 | 0
5 | 0 | 0 | 0 | 0 | 0 | 0 | 0 | 0 | 0 | 0 | 0 | 0 | 0 | 0 | 0 | 0 | 0 | 0 | 0 | 0 | 0 | 0 | 0 | 0
6 | 0 | 0 | 0 | 0 | 0 | 0 | 0 | 0 | 0 | 0 | 0 | 0 | 0 | 0 | 0 | 0 | 0 | 0 | 0 | 0 | 0 | 0 | 0 | 0
7 | 0 | 0 | 0 | 0 | 0 | 0 | 0 | 0 | 0 | 0 | 0 | 0 | 0 | 0 | 0 | 0 | 0 | 0 | 0 | 0 | 0 | 0 | 0 | 0

## GenStatus, Winter
GenID | 0 | 1 | 2 | 3 | 4 | 5 | 6 | 7 | 8 | 9 | 10 | 11 | 12 | 13 | 14 | 15 | 16 | 17 | 18 | 19 | 20 | 21 | 22 | 23
1 | 1 | 1 | 1 | 1 | 1 | 1 | 1 | 1 | 1 | 1 | 1 | 1 | 1 | 1 | 1 | 1 | 1 | 1 | 1 | 1 | 1 | 1 | 1 | 1
2 | 1 | 1 | 1 | 1 | 1 | 1 | 1 | 1 | 1 | 1 | 1 | 1 | 1 | 1 | 1 | 1 | 1 | 1 | 1 | 1 | 1 | 1 | 1 | 1
3 | 1 | 1 | 1 | 1 | 1 | 1 | 1 | 1 | 1 | 1 | 1 | 1 | 1 | 1 | 1 | 1 | 1 | 1 | 1 | 1 | 1 | 1 | 1 | 1
4 | 1 | 1 | 1 | 1 | 1 | 1 | 1 | 1 | 1 | 1 | 1 | 1 | 1 | 1 | 1 | 1 | 1 | 1 | 1 | 1 | 1 | 1 | 1 | 1
5 | 1 | 1 | 1 | 1 | 1 | 1 | 1 | 1 | 1 | 1 | 1 | 1 | 1 | 1 | 1 | 1 | 1 | 1 | 1 | 1 | 1 | 1 | 1 | 1
6 | 1 | 1 | 1 | 1 | 1 | 1 | 1 | 1 | 1 | 1 | 1 | 1 | 1 | 1 | 1 | 1 | 1 | 1 | 1 | 1 | 1 | 1 | 1 | 1
7 | 1 | 1 | 1 | 1 | 1 | 1 | 1 | 1 | 1 | 1 | 1 | 1 | 1 | 1 | 1 | 1 | 1 | 1 | 1 | 1 | 1 | 1 | 1 | 1

## Pc, Summer, S1
LoadID | 0 | 1 | 2 | 3 | 4 | 5 | 6 | 7 | 8 | 9 | 10 | 11 | 12 | 13 | 14 | 15 | 16 | 17 | 18 | 19 | 20 | 21 | 22 | 23
1 | 2.8318 | 2.8027 | 2.7012 | 2.6519 | 2.6343 | 2.6721 | 2.6502 | 3.2395 | 3.4854 | 3.4402 | 3.383 | 3.4246 | 3.5514 | 3.4833 | 3.2137 | 3.3127 | 3.3508 | 3.2399 | 3.0755 | 3.0368 | 3.0276 | 2.9935 | 2.7665 | 2.675
2 | 0.78461 | 0.75695 | 0.71445 | 0.65667 | 0.60782 | 0.61056 | 0.66852 | 0.72609 | 0.78778 | 0.84872 | 0.76271 | 0.80477 | 0.8198 | 0.83306 | 0.73156 | 0.75814 | 0.76567 | 0.80451 | 0.80154 | 0.82633 | 0.88146 | 0.79332 | 0.80235 | 0.78284
3 | 2.0411 | 1.9427 | 1.7819 | 1.8336 | 1.7615 | 1.7657 | 2.4706 | 2.9462 | 3.084 | 2.9067 | 2.8273 | 3.0433 | 3.2016 | 3.0187 | 2.7665 | 2.6278 | 2.6394 | 2.6113 | 2.5063 | 2.7046 | 2.8558 | 2.6432 | 2.4773 | 2.1375
4 | 0.22265 | 0.20725 | 0.17675 | 0.17047 | 0.1457 | 0.12843 | 0.20723 | 0.21396 | 0.25421 | 0.26605 | 0.25335 | 0.23122 | 0.26968 | 0.27786 | 0.26066 | 0.24283 | 0.20331 | 0.21263 | 0.2321 | 0.25601 | 0.30289 | 0.27693 | 0.29075 | 0.25652
5 | 0.9536 | 0.87444 | 0.80506 | 0.78244 | 0.79312 | 0.78101 | 0.874 | 0.92094 | 1.0131 | 1.0502 | 1.1153 | 1.1818 | 1.2214 | 1.1864 | 1.1479 | 1.1341 | 1.116 | 1.133 | 1.1282 | 1.1364 | 1.2582 | 1.1878 | 1.2032 | 1.0901
6 | 4.7208 | 4.564 | 4.2275 | 4.3696 | 4.4067 | 4.3707 | 4.7934 | 5.6721 | 5.9157 | 5.9049 | 5.8894 | 6.2222 | 6.1762 | 5.9816 | 5.6454 | 5.4488 | 5.6407 | 5.5672 | 5.1779 | 5.203 | 5.4617 | 4.9579 | 4.816 | 4.8554
7 | 2.6343 | 2.4228 | 2.3363 | 2.3581 | 2.2326 | 2.3585 | 3.0273 | 3.1363 | 3.6011 | 3.8151 | 3.7684 | 3.9407 | 3.8635 | 4.016 | 3.9635 | 3.7019 | 3.6832 | 3.6416 | 3.5477 | 3.5435 | 3.6224 | 3.0264 | 3.1437 | 2.8124
8 | 0.55387 | 0.5301 | 0.50299 | 0.49318 | 0.48808 | 0.50769 | 0.8101 | 0.8865 | 0.9497 | 0.94297 | 0.97614 | 1.0377 | 1.0392 | 0.98862 | 0.86946 | 0.83226 | 0.77193 | 0.78069 | 0.7493 | 0.76162 | 0.74589 | 0.64709 | 0.61171 | 0.57838
9 | 0.53735 | 0.50911 | 0.48472 | 0.45513 | 0.44394 | 0.42319 | 0.43871 | 0.40478 | 0.35113 | 0.37025 | 0.40178 | 0.45074 | 0.47885 | 0.49398 | 0.48329 | 0.5007 | 0.48377 | 0.49715 | 0.4746 | 0.49498 | 0.52934 | 0.48495 | 0.48417 | 0.52713
10 | 0.56019 | 0.52781 | 0.50286 | 0.50228 | 0.48787 | 0.48852 | 0.58213 | 0.61197 | 0.65242 | 0.68252 | 0.66198 | 0.688 | 0.72371 | 0.71748 | 0.70132 | 0.65196 | 0.61984 | 0.63749 | 0.63346 | 0.66655 | 0.72663 | 0.6544 | 0.64944 | 0.58918
11 | 0.33251 | 0.31693 | 0.29169 | 0.27998 | 0.26174 | 0.26334 | 0.31683 | 0.27474 | 0.29556 | 0.31696 | 0.32545 | 0.33614 | 0.34086 | 0.35141 | 0.33621 | 0.31945 | 0.29909 | 0.34521 | 0.3379 | 0.33716 | 0.38401 | 0.33285 | 0.38258 | 0.36143
12 | 1.4024 | 1.4255 | 1.5045 | 1.3732 | 1.3355 | 1.2798 | 1.3181 | 1.3393 | 1.1902 | 0.92127 | 1.2619 | 1.393 | 1.3999 | 1.4727 | 1.1809 | 1.5606 | 1.4092 | 1.3978 | 1.3898 | 1.5111 | 1.6683 | 1.6426 | 1.7055 | 1.7418
13 | 4.9105 | 4.8641 | 4.7655 | 4.7251 | 4.6556 | 4.7255 | 5.4604 | 5.5951 | 5.9586 | 5.6853 | 5.7038 | 5.7529 | 5.9591 | 5.9423 | 5.8202 | 5.7746 | 5.8038 | 5.9163 | 5.622 | 5.6685 | 5.7394 | 5.38 | 4.9147 | 4.9599
14 | 1.8303 | 1.8173 | 1.7422 | 1.7062 | 1.6749 | 1.6833 | 1.688 | 1.9607 | 2.1062 | 2.0859 | 2.0427 | 2.0708 | 2.1564 | 2.1371 | 1.9785 | 2.037 | 2.0382 | 2.0004 | 1.8784 | 1.8454 | 1.8519 | 1.818 | 1.7596 | 1.7252
15 | 0.52307 | 0.50464 | 0.4763 | 0.43778 | 0.40522 | 0.40704 | 0.44568 | 0.48406 | 0.52519 | 0.56581 | 0.50847 | 0.53651 | 0.54654 | 0.55538 | 0.48771 | 0.50543 | 0.51045 | 0.53634 | 0.53436 | 0.55089 | 0.58764 | 0.52888 | 0.5349 | 0.52189
16 | 1.0206 | 0.97134 | 0.89095 | 0.91679 | 0.88076 | 0.88283 | 1.2353 | 1.4731 | 1.542 | 1.4534 | 1.4137 | 1.5216 | 1.6008 | 1.5094 | 1.3833 | 1.3139 | 1.3197 | 1.3057 | 1.2531 | 1.3523 | 1.4279 | 1.3216 | 1.2387 | 1.0688
17 | 0.33398 | 0.31087 | 0.26512 | 0.2557 | 0.21856 | 0.19264 | 0.31085 | 0.32094 | 0.38131 | 0.39907 | 0.38003 | 0.34683 | 0.40452 | 0.41679 | 0.391 | 0.36424 | 0.30496 | 0.31895 | 0.34814 | 0.38402 | 0.45433 | 0.4154 | 0.43613 | 0.38479
18 | 1.4304 | 1.3117 | 1.2076 | 1.1737 | 1.1897 | 1.1715 | 1.311 | 1.3814 | 1.5196 | 1.5752 | 1.673 | 1.7727 | 1.8321 | 1.7796 | 1.7219 | 1.7011 | 1.674 | 1.6994 | 1.6922 | 1.7046 | 1.8873 | 1.7817 | 1.8048 | 1.6352
19 | 2.1244 | 2.0538 | 1.9024 | 1.9663 | 1.983 | 1.9668 | 2.157 | 2.5525 | 2.6621 | 2.6572 | 2.6502 | 2.8 | 2.7793 | 2.6917 | 2.5404 | 2.4519 | 2.5383 | 2.5052 | 2.33 | 2.3413 | 2.4577 | 2.2311 | 2.1672 | 2.1849
20 | 1.1854 | 1.0903 | 1.0513 | 1.0611 | 1.0047 | 1.0613 | 1.3623 | 1.4113 | 1.6205 | 1.7168 | 1.6958 | 1.7733 | 1.7386 | 1.8072 | 1.7836 | 1.6659 | 1.6574 | 1.6387 | 1.5965 | 1.5946 | 1.6301 | 1.3619 | 1.4147 | 1.2656
21 | 0.8308 | 0.79514 | 0.75449 | 0.73977 | 0.73213 | 0.76153 | 1.2151 | 1.3297 | 1.4246 | 1.4145 | 1.4642 | 1.5566 | 1.5588 | 1.4829 | 1.3042 | 1.2484 | 1.1579 | 1.171 | 1.1239 | 1.1424 | 1.1188 | 0.97064 | 0.91757 | 0.86758
22 | 0.80603 | 0.76367 | 0.72709 | 0.68269 | 0.66592 | 0.63479 | 0.65807 | 0.60718 | 0.5267 | 0.55538 | 0.60267 | 0.67611 | 0.71827 | 0.74097 | 0.72494 | 0.75105 | 0.72566 | 0.74573 | 0.71191 | 0.74247 | 0.79402 | 0.72742 | 0.72626 | 0.79069
23 | 5.2284 | 4.9263 | 4.6934 | 4.6879 | 4.5534 | 4.5595 | 5.4332 | 5.7117 | 6.0893 | 6.3702 | 6.1785 | 6.4213 | 6.7546 | 6.6965 | 6.5457 | 6.0849 | 5.7852 | 5.9499 | 5.9123 | 6.2211 | 6.7819 | 6.1077 | 6.0614 | 5.499
24 | 2.3275 | 2.2185 | 2.0419 | 1.9598 | 1.8322 | 1.8434 | 2.2178 | 1.9232 | 2.0689 | 2.2187 | 2.2781 | 2.353 | 2.386 | 2.4599 | 2.3535 | 2.2361 | 2.0936 | 2.4164 | 2.3653 | 2.3601 | 2.6881 | 2.33 | 2.6781 | 2.53
25 | 1.4024 | 1.4255 | 1.5045 | 1.3732 | 1.3355 | 1.2798 | 1.3181 | 1.3393 | 1.1902 | 0.92127 | 1.2619 | 1.393 | 1.3999 | 1.4727 | 1.1809 | 1.5606 | 1.4092 | 1.3978 | 1.3898 | 1.5111 | 1.6683 | 1.6426 | 1.7055 | 1.7418
26 | 2.4552 | 2.432 | 2.3827 | 2.3626 | 2.3278 | 2.3628 | 2.7302 | 2.7975 | 2.9793 | 2.8427 | 2.8519 | 2.8764 | 2.9795 | 2.9712 | 2.9101 | 2.8873 | 2.9019 | 2.9581 | 2.811 | 2.8343 | 2.8697 | 2.69 | 2.4574 | 2.4799
27 | 1.8303 | 1.8173 | 1.7422 | 1.7062 | 1.6749 | 1.6833 | 1.688 | 1.9607 | 2.1062 | 2.0859 | 2.0427 | 2.0708 | 2.1564 | 2.1371 | 1.9785 | 2.037 | 2.0382 | 2.0004 | 1.8784 | 1.8454 | 1.8519 | 1.818 | 1.7596 | 1.7252
28 | 1.0461 | 1.0093 | 0.9526 | 0.87556 | 0.81043 | 0.81408 | 0.89136 | 0.96812 | 1.0504 | 1.1316 | 1.0169 | 1.073 | 1.0931 | 1.1108 | 0.97542 | 1.0109 | 1.0209 | 1.0727 | 1.0687 | 1.1018 | 1.1753 | 1.0578 | 1.0698 | 1.0438
29 | 3.4019 | 3.2378 | 2.9698 | 3.056 | 2.9359 | 2.9428 | 4.1176 | 4.9104 | 5.14 | 4.8446 | 4.7122 | 5.0721 | 5.3359 | 5.0312 | 4.6109 | 4.3796 | 4.399 | 4.3522 | 4.1771 | 4.5076 | 4.7597 | 4.4053 | 4.1289 | 3.5626
30 | 0.55663 | 0.51812 | 0.44187 | 0.42617 | 0.36426 | 0.32106 | 0.51808 | 0.53489 | 0.63552 | 0.66512 | 0.63339 | 0.57805 | 0.67419 | 0.69465 | 0.65166 | 0.60707 | 0.50827 | 0.53159 | 0.58024 | 0.64003 | 0.75721 | 0.69233 | 0.72688 | 0.64131
31 | 3.3376 | 3.0606 | 2.8177 | 2.7385 | 2.7759 | 2.7335 | 3.059 | 3.2233 | 3.5457 | 3.6755 | 3.9037 | 4.1364 | 4.2749 | 4.1523 | 4.0177 | 3.9693 | 3.906 | 3.9654 | 3.9485 | 3.9773 | 4.4037 | 4.1574 | 4.2112 | 3.8154
32 | 1.4162 | 1.3692 | 1.2682 | 1.3109 | 1.322 | 1.3112 | 1.438 | 1.7016 | 1.7747 | 1.7715 | 1.7668 | 1.8667 | 1.8528 | 1.7945 | 1.6936 | 1.6346 | 1.6922 | 1.6702 | 1.5534 | 1.5609 | 1.6385 | 1.4874 | 1.4448 | 1.4566

## Pc, Summer, S2
LoadID | 0 | 1 | 2 | 3 | 4 | 5 | 6 | 7 | 8 | 9 | 10 | 11 | 12 | 13 | 14 | 15 | 16 | 17 | 18 | 19 | 20 | 21 | 22 | 23
1 | 2.8318 | 2.8027 | 2.7012 | 2.6519 | 2.6343 | 2.6721 | 2.6502 | 3.2395 | 3.4854 | 3.4402 | 3.383 | 3.4246 | 3.5514 | 3.4833 | 3.2137 | 3.3127 | 3.3508 | 3.2399 | 3.0755 | 3.0368 | 3.0276 | 2.9935 | 2.7665 | 2.675
2 | 0.78461 | 0.75695 | 0.71445 | 0.65667 | 0.60782 | 0.61056 | 0.66852 | 0.72609 | 0.78778 | 0.84872 | 0.76271 | 0.80477 | 0.8198 | 0.83306 | 0.73156 | 0.75814 | 0.76567 | 0.80451 | 0.80154 | 0.82633 | 0.88146 | 0.79332 | 0.80235 | 0.78284
3 | 2.0411 | 1.9427 | 1.7819 | 1.8336 | 1.7615 | 1.7657 | 2.4706 | 2.9462 | 3.084 | 2.9067 | 2.8273 | 3.0433 | 3.2016 | 3.0187 | 2.7665 | 2.6278 | 2.6394 | 2.6113 | 2.5063 | 2.7046 | 2.8558 | 2.6432 | 2.4773 | 2.1375
4 | 0.22265 | 0.20725 | 0.17675 | 0.17047 | 0.1457 | 0.12843 | 0.20723 | 0.21396 | 0.25421 | 0.26605 | 0.25335 | 0.23122 | 0.26968 | 0.27786 | 0.26066 | 0.24283 | 0.20331 | 0.21263 | 0.2321 | 0.25601 | 0.30289 | 0.27693 | 0.29075 | 0.25652
5 | 0.9536 | 0.87444 | 0.80506 | 0.78244 | 0.79312 | 0.78101 | 0.874 | 0.92094 | 1.0131 | 1.0502 | 1.1153 | 1.1818 | 1.2214 | 1.1864 | 1.1479 | 1.1341 | 1.116 | 1.133 | 1.1282 | 1.1364 | 1.2582 | 1.1878 | 1.2032 | 1.0901
6 | 4.7208 | 4.564 | 4.2275 | 4.3696 | 4.4067 | 4.3707 | 4.7934 | 5.6721 | 5.9157 | 5.9049 | 5.8894 | 6.2222 | 6.1762 | 5.9816 | 5.6454 | 5.4488 | 5.6407 | 5.5672 | 5.1779 | 5.203 | 5.4617 | 4.9579 | 4.816 | 4.8554
7 | 2.6343 | 2.4228 | 2.3363 | 2.3581 | 2.2326 | 2.3585 | 3.0273 | 3.1363 | 3.6011 | 3.8151 | 3.7684 | 3.9407 | 3.8635 | 4.016 | 3.9635 | 3.7019 | 3.6832 | 3.6416 | 3.5477 | 3.5435 | 3.6224 | 3.0264 | 3.1437 | 2.8124
8 | 0.55387 | 0.5301 | 0.50299 | 0.49318 | 0.48808 | 0.50769 | 0.8101 | 0.8865 | 0.9497 | 0.94297 | 0.97614 | 1.0377 | 1.0392 | 0.98862 | 0.86946 | 0.83226 | 0.77193 | 0.78069 | 0.7493 | 0.76162 | 0.74589 | 0.64709 | 0.61171 | 0.57838
9 | 0.53735 | 0.50911 | 0.48472 | 0.45513 | 0.44394 | 0.42319 | 0.43871 | 0.40478 | 0.35113 | 0.37025 | 0.40178 | 0.45074 | 0.47885 | 0.49398 | 0.48329 | 0.5007 | 0.48377 | 0.49715 | 0.4746 | 0.49498 | 0.52934 | 0.48495 | 0.48417 | 0.52713
10 | 0.56019 | 0.52781 | 0.50286 | 0.50228 | 0.48787 | 0.48852 | 0.58213 | 0.61197 | 0.65242 | 0.68252 | 0.66198 | 0.688 | 0.72371 | 0.71748 | 0.70132 | 0.65196 | 0.61984 | 0.63749 | 0.63346 | 0.66655 | 0.72663 | 0.6544 | 0.64944 | 0.58918
11 | 0.33251 | 0.31693 | 0.29169 | 0.27998 | 0.26174 | 0.26334 | 0.31683 | 0.27474 | 0.29556 | 0.31696 | 0.32545 | 0.33614 | 0.34086 | 0.35141 | 0.33621 | 0.31945 | 0.29909 | 0.34521 | 0.3379 | 0.33716 | 0.38401 | 0.33285 | 0.38258 | 0.36143
12 | 1.4024 | 1.4255 | 1.5045 | 1.3732 | 1.3355 | 1.2798 | 1.3181 | 1.3393 | 1.1902 | 0.92127 | 1.2619 | 1.393 | 1.3999 | 1.4727 | 1.1809 | 1.5606 | 1.4092 | 1.3978 | 1.3898 | 1.5111 | 1.6683 | 1.6426 | 1.7055 | 1.7418
13 | 4.9105 | 4.8641 | 4.7655 | 4.7251 | 4.6556 | 4.7255 | 5.4604 | 5.5951 | 5.9586 | 5.6853 | 5.7038 | 5.7529 | 5.9591 | 5.9423 | 5.8202 | 5.7746 | 5.8038 | 5.9163 | 5.622 | 5.6685 | 5.7394 | 5.38 | 4.9147 | 4.9599
14 | 1.8303 | 1.8173 | 1.7422 | 1.7062 | 1.6749 | 1.6833 | 1.688 | 1.9607 | 2.1062 | 2.0859 | 2.0427 | 2.0708 | 2.1564 | 2.1371 | 1.9785 | 2.037 | 2.0382 | 2.0004 | 1.8784 | 1.8454 | 1.8519 | 1.818 | 1.7596 | 1.7252
15 | 0.52307 | 0.50464 | 0.4763 | 0.43778 | 0.40522 | 0.40704 | 0.44568 | 0.48406 | 0.52519 | 0.56581 | 0.50847 | 0.53651 | 0.54654 | 0.55538 | 0.48771 | 0.50543 | 0.51045 | 0.53634 | 0.53436 | 0.55089 | 0.58764 | 0.52888 | 0.5349 | 0.52189
16 | 1.0206 | 0.97134 | 0.89095 | 0.91679 | 0.88076 | 0.88283 | 1.2353 | 1.4731 | 1.542 | 1.4534 | 1.4137 | 1.5216 | 1.6008 | 1.5094 | 1.3833 | 1.3139 | 1.3197 | 1.3057 | 1.2531 | 1.3523 | 1.4279 | 1.3216 | 1.2387 | 1.0688
17 | 0.33398 | 0.31087 | 0.26512 | 0.2557 | 0.21856 | 0.19264 | 0.31085 | 0.32094 | 0.38131 | 0.39907 | 0.38003 | 0.34683 | 0.40452 | 0.41679 | 0.391 | 0.36424 | 0.30496 | 0.31895 | 0.34814 | 0.38402 | 0.45433 | 0.4154 | 0.43613 | 0.38479
18 | 1.4304 | 1.3117 | 1.2076 | 1.1737 | 1.1897 | 1.1715 | 1.311 | 1.3814 | 1.5196 | 1.5752 | 1.673 | 1.7727 | 1.8321 | 1.7796 | 1.7219 | 1.7011 | 1.674 | 1.6994 | 1.6922 | 1.7046 | 1.8873 | 1.7817 | 1.8048 | 1.6352
19 | 2.1244 | 2.0538 | 1.9024 | 1.9663 | 1.983 | 1.9668 | 2.157 | 2.5525 | 2.6621 | 2.6572 | 2.6502 | 2.8 | 2.7793 | 2.6917 | 2.5404 | 2.4519 | 2.5383 | 2.5052 | 2.33 | 2.3413 | 2.4577 | 2.2311 | 2.1672 | 2.1849
20 | 1.1854 | 1.0903 | 1.0513 | 1.0611 | 1.0047 | 1.0613 | 1.3623 | 1.4113 | 1.6205 | 1.7168 | 1.6958 | 1.7733 | 1.7386 | 1.8072 | 1.7836 | 1.6659 | 1.6574 | 1.6387 | 1.5965 | 1.5946 | 1.6301 | 1.3619 | 1.4147 | 1.2656
21 | 0.8308 | 0.79514 | 0.75449 | 0.73977 | 0.73213 | 0.76153 | 1.2151 | 1.3297 | 1.4246 | 1.4145 | 1.4642 | 1.5566 | 1.5588 | 1.4829 | 1.3042 | 1.2484 | 1.1579 | 1.171 | 1.1239 | 1.1424 | 1.1188 | 0.97064 | 0.91757 | 0.86758
22 | 0.80603 | 0.76367 | 0.72709 | 0.68269 | 0.66592 | 0.63479 | 0.65807 | 0.60718 | 0.5267 | 0.55538 | 0.60267 | 0.67611 | 0.71827 | 0.74097 | 0.72494 | 0.75105 | 0.72566 | 0.74573 | 0.71191 | 0.74247 | 0.79402 | 0.72742 | 0.72626 | 0.79069
23 | 5.2284 | 4.9263 | 4.6934 | 4.6879 | 4.5534 | 4.5595 | 5.4332 | 5.7117 | 6.0893 | 6.3702 | 6.1785 | 6.4213 | 6.7546 | 6.6965 | 6.5457 | 6.0849 | 5.7852 | 5.9499 | 5.9123 | 6.2211 | 6.7819 | 6.1077 | 6.0614 | 5.499
24 | 2.3275 | 2.2185 | 2.0419 | 1.9598 | 1.8322 | 1.8434 | 2.2178 | 1.9232 | 2.0689 | 2.2187 | 2.2781 | 2.353 | 2.386 | 2.4599 | 2.3535 | 2.2361 | 2.0936 | 2.4164 | 2.3653 | 2.3601 | 2.6881 | 2.33 | 2.6781 | 2.53
25 | 1.4024 | 1.4255 | 1.5045 | 1.3732 | 1.3355 | 1.2798 | 1.3181 | 1.3393 | 1.1902 | 0.92127 | 1.2619 | 1.393 | 1.3999 | 1.4727 | 1.1809 | 1.5606 | 1.4092 | 1.3978 | 1.3898 | 1.5111 | 1.6683 | 1.6426 | 1.7055 | 1.7418
26 | 2.4552 | 2.432 | 2.3827 | 2.3626 | 2.3278 | 2.3628 | 2.7302 | 2.7975 | 2.9793 | 2.8427 | 2.8519 | 2.8764 | 2.9795 | 2.9712 | 2.9101 | 2.8873 | 2.9019 | 2.9581 | 2.811 | 2.8343 | 2.8697 | 2.69 | 2.4574 | 2.4799
27 | 1.8303 | 1.8173 | 1.7422 | 1.7062 | 1.6749 | 1.6833 | 1.688 | 1.9607 | 2.1062 | 2.0859 | 2.0427 | 2.0708 | 2.1564 | 2.1371 | 1.9785 | 2.037 | 2.0382 | 2.0004 | 1.8784 | 1.8454 | 1.8519 | 1.818 | 1.7596 | 1.7252
28 | 1.0461 | 1.0093 | 0.9526 | 0.87556 | 0.81043 | 0.81408 | 0.89136 | 0.96812 | 1.0504 | 1.1316 | 1.0169 | 1.073 | 1.0931 | 1.1108 | 0.97542 | 1.0109 | 1.0209 | 1.0727 | 1.0687 | 1.1018 | 1.1753 | 1.0578 | 1.0698 | 1.0438
29 | 3.4019 | 3.2378 | 2.9698 | 3.056 | 2.9359 | 2.9428 | 4.1176 | 4.9104 | 5.14 | 4.8446 | 4.7122 | 5.0721 | 5.3359 | 5.0312 | 4.6109 | 4.3796 | 4.399 | 4.3522 | 4.1771 | 4.5076 | 4.7597 | 4.4053 | 4.1289 | 3.5626
30 | 0.55663 | 0.51812 | 0.44187 | 0.42617 | 0.36426 | 0.32106 | 0.51808 | 0.53489 | 0.63552 | 0.66512 | 0.63339 | 0.57805 | 0.67419 | 0.69465 | 0.65166 | 0.60707 | 0.50827 | 0.53159 | 0.58024 | 0.64003 | 0.75721 | 0.69233 | 0.72688 | 0.64131
31 | 3.3376 | 3.0606 | 2.8177 | 2.7385 | 2.7759 | 2.7335 | 3.059 | 3.2233 | 3.5457 | 3.6755 | 3.9037 | 4.1364 | 4.2749 | 4.1523 | 4.0177 | 3.9693 | 3.906 | 3.9654 | 3.9485 | 3.9773 | 4.4037 | 4.1574 | 4.2112 | 3.8154
32 | 1.4162 | 1.3692 | 1.2682 | 1.3109 | 1.322 | 1.3112 | 1.438 | 1.7016 | 1.7747 | 1.7715 | 1.7668 | 1.8667 | 1.8528 | 1.7945 | 1.6936 | 1.6346 | 1.6922 | 1.6702 | 1.5534 | 1.5609 | 1.6385 | 1.4874 | 1.4448 | 1.4566

## Pc, Summer, S3
LoadID | 0 | 1 | 2 | 3 | 4 | 5 | 6 | 7 | 8 | 9 | 10 | 11 | 12 | 13 | 14 | 15 | 16 | 17 | 18 | 19 | 20 | 21 | 22 | 23
1 | 2.8318 | 2.8027 | 2.7012 | 2.6519 | 2.6343 | 2.6721 | 2.6502 | 3.2395 | 3.4854 | 3.4402 | 3.383 | 3.4246 | 3.5514 | 3.4833 | 3.2137 | 3.3127 | 3.3508 | 3.2399 | 3.0755 | 3.0368 | 3.0276 | 2.9935 | 2.7665 | 2.675
2 | 0.78461 | 0.75695 | 0.71445 | 0.65667 | 0.60782 | 0.61056 | 0.66852 | 0.72609 | 0.78778 | 0.84872 | 0.76271 | 0.80477 | 0.8198 | 0.83306 | 0.73156 | 0.75814 | 0.76567 | 0.80451 | 0.80154 | 0.82633 | 0.88146 | 0.79332 | 0.80235 | 0.78284
3 | 2.0411 | 1.9427 | 1.7819 | 1.8336 | 1.7615 | 1.7657 | 2.4706 | 2.9462 | 3.084 | 2.9067 | 2.8273 | 3.0433 | 3.2016 | 3.0187 | 2.7665 | 2.6278 | 2.6394 | 2.6113 | 2.5063 | 2.7046 | 2.8558 | 2.6432 | 2.4773 | 2.1375
4 | 0.22265 | 0.20725 | 0.17675 | 0.17047 | 0.1457 | 0.12843 | 0.20723 | 0.21396 | 0.25421 | 0.26605 | 0.25335 | 0.23122 | 0.26968 | 0.27786 | 0.26066 | 0.24283 | 0.20331 | 0.21263 | 0.2321 | 0.25601 | 0.30289 | 0.27693 | 0.29075 | 0.25652
5 | 0.9536 | 0.87444 | 0.80506 | 0.78244 | 0.79312 | 0.78101 | 0.874 | 0.92094 | 1.0131 | 1.0502 | 1.1153 | 1.1818 | 1.2214 | 1.1864 | 1.1479 | 1.1341 | 1.116 | 1.133 | 1.1282 | 1.1364 | 1.2582 | 1.1878 | 1.2032 | 1.0901
6 | 4.7208 | 4.564 | 4.2275 | 4.3696 | 4.4067 | 4.3707 | 4.7934 | 5.6721 | 5.9157 | 5.9049 | 5.8894 | 6.2222 | 6.1762 | 5.9816 | 5.6454 | 5.4488 | 5.6407 | 5.5672 | 5.1779 | 5.203 | 5.4617 | 4.9579 | 4.816 | 4.8554
7 | 2.6343 | 2.4228 | 2.3363 | 2.3581 | 2.2326 | 2.3585 | 3.0273 | 3.1363 | 3.6011 | 3.8151 | 3.7684 | 3.9407 | 3.8635 | 4.016 | 3.9635 | 3.7019 | 3.6832 | 3.6416 | 3.5477 | 3.5435 | 3.6224 | 3.0264 | 3.1437 | 2.8124
8 | 0.55387 | 0.5301 | 0.50299 | 0.49318 | 0.48808 | 0.50769 | 0.8101 | 0.8865 | 0.9497 | 0.94297 | 0.97614 | 1.0377 | 1.0392 | 0.98862 | 0.86946 | 0.83226 | 0.77193 | 0.78069 | 0.7493 | 0.76162 | 0.74589 | 0.64709 | 0.61171 | 0.57838
9 | 0.53735 | 0.50911 | 0.48472 | 0.45513 | 0.44394 | 0.42319 | 0.43871 | 0.40478 | 0.35113 | 0.37025 | 0.40178 | 0.45074 | 0.47885 | 0.49398 | 0.48329 | 0.5007 | 0.48377 | 0.49715 | 0.4746 | 0.49498 | 0.52934 | 0.48495 | 0.48417 | 0.52713
10 | 0.56019 | 0.52781 | 0.50286 | 0.50228 | 0.48787 | 0.48852 | 0.58213 | 0.61197 | 0.65242 | 0.68252 | 0.66198 | 0.688 | 0.72371 | 0.71748 | 0.70132 | 0.65196 | 0.61984 | 0.63749 | 0.63346 | 0.66655 | 0.72663 | 0.6544 | 0.64944 | 0.58918
11 | 0.33251 | 0.31693 | 0.29169 | 0.27998 | 0.26174 | 0.26334 | 0.31683 | 0.27474 | 0.29556 | 0.31696 | 0.32545 | 0.33614 | 0.34086 | 0.35141 | 0.33621 | 0.31945 | 0.29909 | 0.34521 | 0.3379 | 0.33716 | 0.38401 | 0.33285 | 0.38258 | 0.36143
12 | 1.4024 | 1.4255 | 1.5045 | 1.3732 | 1.3355 | 1.2798 | 1.3181 | 1.3393 | 1.1902 | 0.92127 | 1.2619 | 1.393 | 1.3999 | 1.4727 | 1.1809 | 1.5606 | 1.4092 | 1.3978 | 1.3898 | 1.5111 | 1.6683 | 1.6426 | 1.7055 | 1.7418
13 | 4.9105 | 4.8641 | 4.7655 | 4.7251 | 4.6556 | 4.7255 | 5.4604 | 5.5951 | 5.9586 | 5.6853 | 5.7038 | 5.7529 | 5.9591 | 5.9423 | 5.8202 | 5.7746 | 5.8038 | 5.9163 | 5.622 | 5.6685 | 5.7394 | 5.38 | 4.9147 | 4.9599
14 | 1.8303 | 1.8173 | 1.7422 | 1.7062 | 1.6749 | 1.6833 | 1.688 | 1.9607 | 2.1062 | 2.0859 | 2.0427 | 2.0708 | 2.1564 | 2.1371 | 1.9785 | 2.037 | 2.0382 | 2.0004 | 1.8784 | 1.8454 | 1.8519 | 1.818 | 1.7596 | 1.7252
15 | 0.52307 | 0.50464 | 0.4763 | 0.43778 | 0.40522 | 0.40704 | 0.44568 | 0.48406 | 0.52519 | 0.56581 | 0.50847 | 0.53651 | 0.54654 | 0.55538 | 0.48771 | 0.50543 | 0.51045 | 0.53634 | 0.53436 | 0.55089 | 0.58764 | 0.52888 | 0.5349 | 0.52189
16 | 1.0206 | 0.97134 | 0.89095 | 0.91679 | 0.88076 | 0.88283 | 1.2353 | 1.4731 | 1.542 | 1.4534 | 1.4137 | 1.5216 | 1.6008 | 1.5094 | 1.3833 | 1.3139 | 1.3197 | 1.3057 | 1.2531 | 1.3523 | 1.4279 | 1.3216 | 1.2387 | 1.0688
17 | 0.33398 | 0.31087 | 0.26512 | 0.2557 | 0.21856 | 0.19264 | 0.31085 | 0.32094 | 0.38131 | 0.39907 | 0.38003 | 0.34683 | 0.40452 | 0.41679 | 0.391 | 0.36424 | 0.30496 | 0.31895 | 0.34814 | 0.38402 | 0.45433 | 0.4154 | 0.43613 | 0.38479
18 | 1.4304 | 1.3117 | 1.2076 | 1.1737 | 1.1897 | 1.1715 | 1.311 | 1.3814 | 1.5196 | 1.5752 | 1.673 | 1.7727 | 1.8321 | 1.7796 | 1.7219 | 1.7011 | 1.674 | 1.6994 | 1.6922 | 1.7046 | 1.8873 | 1.7817 | 1.8048 | 1.6352
19 | 2.1244 | 2.0538 | 1.9024 | 1.9663 | 1.983 | 1.9668 | 2.157 | 2.5525 | 2.6621 | 2.6572 | 2.6502 | 2.8 | 2.7793 | 2.6917 | 2.5404 | 2.4519 | 2.5383 | 2.5052 | 2.33 | 2.3413 | 2.4577 | 2.2311 | 2.1672 | 2.1849
20 | 1.1854 | 1.0903 | 1.0513 | 1.0611 | 1.0047 | 1.0613 | 1.3623 | 1.4113 | 1.6205 | 1.7168 | 1.6958 | 1.7733 | 1.7386 | 1.8072 | 1.7836 | 1.6659 | 1.6574 | 1.6387 | 1.5965 | 1.5946 | 1.6301 | 1.3619 | 1.4147 | 1.2656
21 | 0.8308 | 0.79514 | 0.75449 | 0.73977 | 0.73213 | 0.76153 | 1.2151 | 1.3297 | 1.4246 | 1.4145 | 1.4642 | 1.5566 | 1.5588 | 1.4829 | 1.3042 | 1.2484 | 1.1579 | 1.171 | 1.1239 | 1.1424 | 1.1188 | 0.97064 | 0.91757 | 0.86758
22 | 0.80603 | 0.76367 | 0.72709 | 0.68269 | 0.66592 | 0.63479 | 0.65807 | 0.60718 | 0.5267 | 0.55538 | 0.60267 | 0.67611 | 0.71827 | 0.74097 | 0.72494 | 0.75105 | 0.72566 | 0.74573 | 0.71191 | 0.74247 | 0.79402 | 0.72742 | 0.72626 | 0.79069
23 | 5.2284 | 4.9263 | 4.6934 | 4.6879 | 4.5534 | 4.5595 | 5.4332 | 5.7117 | 6.0893 | 6.3702 | 6.1785 | 6.4213 | 6.7546 | 6.6965 | 6.5457 | 6.0849 | 5.7852 | 5.9499 | 5.9123 | 6.2211 | 6.7819 | 6.1077 | 6.0614 | 5.499
24 | 2.3275 | 2.2185 | 2.0419 | 1.9598 | 1.8322 | 1.8434 | 2.2178 | 1.9232 | 2.0689 | 2.2187 | 2.2781 | 2.353 | 2.386 | 2.4599 | 2.3535 | 2.2361 | 2.0936 | 2.4164 | 2.3653 | 2.3601 | 2.6881 | 2.33 | 2.6781 | 2.53
25 | 1.4024 | 1.4255 | 1.5045 | 1.3732 | 1.3355 | 1.2798 | 1.3181 | 1.3393 | 1.1902 | 0.92127 | 1.2619 | 1.393 | 1.3999 | 1.4727 | 1.1809 | 1.5606 | 1.4092 | 1.3978 | 1.3898 | 1.5111 | 1.6683 | 1.6426 | 1.7055 | 1.7418
26 | 2.4552 | 2.432 | 2.3827 | 2.3626 | 2.3278 | 2.3628 | 2.7302 | 2.7975 | 2.9793 | 2.8427 | 2.8519 | 2.8764 | 2.9795 | 2.9712 | 2.9101 | 2.8873 | 2.9019 | 2.9581 | 2.811 | 2.8343 | 2.8697 | 2.69 | 2.4574 | 2.4799
27 | 1.8303 | 1.8173 | 1.7422 | 1.7062 | 1.6749 | 1.6833 | 1.688 | 1.9607 | 2.1062 | 2.0859 | 2.0427 | 2.0708 | 2.1564 | 2.1371 | 1.9785 | 2.037 | 2.0382 | 2.0004 | 1.8784 | 1.8454 | 1.8519 | 1.818 | 1.7596 | 1.7252
28 | 1.0461 | 1.0093 | 0.9526 | 0.87556 | 0.81043 | 0.81408 | 0.89136 | 0.96812 | 1.0504 | 1.1316 | 1.0169 | 1.073 | 1.0931 | 1.1108 | 0.97542 | 1.0109 | 1.0209 | 1.0727 | 1.0687 | 1.1018 | 1.1753 | 1.0578 | 1.0698 | 1.0438
29 | 3.4019 | 3.2378 | 2.9698 | 3.056 | 2.9359 | 2.9428 | 4.1176 | 4.9104 | 5.14 | 4.8446 | 4.7122 | 5.0721 | 5.3359 | 5.0312 | 4.6109 | 4.3796 | 4.399 | 4.3522 | 4.1771 | 4.5076 | 4.7597 | 4.4053 | 4.1289 | 3.5626
30 | 0.55663 | 0.51812 | 0.44187 | 0.42617 | 0.36426 | 0.32106 | 0.51808 | 0.53489 | 0.63552 | 0.66512 | 0.63339 | 0.57805 | 0.67419 | 0.69465 | 0.65166 | 0.60707 | 0.50827 | 0.53159 | 0.58024 | 0.64003 | 0.75721 | 0.69233 | 0.72688 | 0.64131
31 | 3.3376 | 3.0606 | 2.8177 | 2.7385 | 2.7759 | 2.7335 | 3.059 | 3.2233 | 3.5457 | 3.6755 | 3.9037 | 4.1364 | 4.2749 | 4.1523 | 4.0177 | 3.9693 | 3.906 | 3.9654 | 3.9485 | 3.9773 | 4.4037 | 4.1574 | 4.2112 | 3.8154
32 | 1.4162 | 1.3692 | 1.2682 | 1.3109 | 1.322 | 1.3112 | 1.438 | 1.7016 | 1.7747 | 1.7715 | 1.7668 | 1.8667 | 1.8528 | 1.7945 | 1.6936 | 1.6346 | 1.6922 | 1.6702 | 1.5534 | 1.5609 | 1.6385 | 1.4874 | 1.4448 | 1.4566

## Pc, Summer, S4
LoadID | 0 | 1 | 2 | 3 | 4 | 5 | 6 | 7 | 8 | 9 | 10 | 11 | 12 | 13 | 14 | 15 | 16 | 17 | 18 | 19 | 20 | 21 | 22 | 23
1 | 2.9734 | 2.9429 | 2.8363 | 2.7845 | 2.766 | 2.8057 | 2.7827 | 3.4015 | 3.6597 | 3.6122 | 3.5522 | 3.5959 | 3.729 | 3.6575 | 3.3744 | 3.4784 | 3.5184 | 3.4019 | 3.2293 | 3.1887 | 3.179 | 3.1432 | 2.9048 | 2.8087
2 | 0.814 | 0.78463 | 0.74106 | 0.68087 | 0.63114 | 0.63509 | 0.6946 | 0.76112 | 0.82605 | 0.88952 | 0.79988 | 0.8438 | 0.85888 | 0.87119 | 0.76437 | 0.79234 | 0.80188 | 0.8405 | 0.83914 | 0.8659 | 0.92288 | 0.83134 | 0.83498 | 0.81296
3 | 2.1301 | 2.0262 | 1.8589 | 1.9137 | 1.8402 | 1.8459 | 2.5843 | 3.0919 | 3.2367 | 3.0499 | 2.9674 | 3.1938 | 3.3591 | 3.1649 | 2.8999 | 2.7542 | 2.7686 | 2.7362 | 2.6283 | 2.8375 | 2.995 | 2.7731 | 2.5912 | 2.2324
4 | 0.22722 | 0.21083 | 0.17951 | 0.17324 | 0.14827 | 0.13084 | 0.2127 | 0.22381 | 0.26617 | 0.27826 | 0.26538 | 0.24198 | 0.28188 | 0.2894 | 0.27119 | 0.2525 | 0.21209 | 0.22044 | 0.24204 | 0.26765 | 0.31626 | 0.28968 | 0.3003 | 0.26334
5 | 0.99472 | 0.91139 | 0.83924 | 0.81581 | 0.82806 | 0.81606 | 0.9128 | 0.96614 | 1.063 | 1.1016 | 1.1705 | 1.2401 | 1.2812 | 1.2433 | 1.2028 | 1.1883 | 1.1704 | 1.1868 | 1.1829 | 1.192 | 1.3193 | 1.2461 | 1.2584 | 1.1386
6 | 4.935 | 4.7696 | 4.4186 | 4.5689 | 4.6113 | 4.5759 | 5.0168 | 5.9529 | 6.209 | 6.1965 | 6.1817 | 6.5307 | 6.4807 | 6.2729 | 5.9193 | 5.713 | 5.9181 | 5.8361 | 5.4312 | 5.4593 | 5.7289 | 5.2022 | 5.0402 | 5.0781
7 | 2.7441 | 2.5214 | 2.4328 | 2.4568 | 2.3285 | 2.4631 | 3.1623 | 3.2903 | 3.7787 | 4.0023 | 3.9547 | 4.135 | 4.0524 | 4.2089 | 4.1533 | 3.8788 | 3.8627 | 3.8143 | 3.7196 | 3.7168 | 3.7976 | 3.1741 | 3.2842 | 2.9329
8 | 0.575 | 0.54982 | 0.52207 | 0.51208 | 0.50777 | 0.52907 | 0.84571 | 0.92997 | 0.99644 | 0.98903 | 1.0243 | 1.0888 | 1.0899 | 1.0357 | 0.91043 | 0.87141 | 0.80914 | 0.8169 | 0.7851 | 0.79854 | 0.78142 | 0.67836 | 0.63731 | 0.60129
9 | 0.55766 | 0.52779 | 0.50289 | 0.47213 | 0.46143 | 0.44035 | 0.45575 | 0.42417 | 0.36794 | 0.38767 | 0.42123 | 0.47247 | 0.50151 | 0.51633 | 0.50495 | 0.52327 | 0.50658 | 0.51919 | 0.49668 | 0.51857 | 0.55404 | 0.5081 | 0.50339 | 0.54747
10 | 0.58328 | 0.54912 | 0.52345 | 0.52308 | 0.50873 | 0.50994 | 0.60757 | 0.64193 | 0.68448 | 0.71583 | 0.6946 | 0.7218 | 0.75894 | 0.75159 | 0.7345 | 0.6827 | 0.64979 | 0.66725 | 0.66389 | 0.699 | 0.76164 | 0.6863 | 0.67817 | 0.61413
11 | 0.34257 | 0.32599 | 0.30021 | 0.28822 | 0.27011 | 0.2725 | 0.32778 | 0.28763 | 0.30959 | 0.33172 | 0.34108 | 0.35214 | 0.35663 | 0.36662 | 0.35051 | 0.33295 | 0.31265 | 0.35965 | 0.35314 | 0.35286 | 0.40145 | 0.3484 | 0.39673 | 0.37349
12 | 1.4659 | 1.49 | 1.5737 | 1.4362 | 1.3976 | 1.3398 | 1.3791 | 1.4054 | 1.249 | 0.96625 | 1.3244 | 1.4619 | 1.4686 | 1.544 | 1.2374 | 1.6361 | 1.4782 | 1.4648 | 1.4576 | 1.5855 | 1.75 | 1.7236 | 1.7857 | 1.8228
13 | 5.1429 | 5.0937 | 4.9916 | 4.9499 | 4.8789 | 4.9538 | 5.7236 | 5.8731 | 6.255 | 5.9674 | 5.9877 | 6.0389 | 6.2545 | 6.2347 | 6.1062 | 6.0584 | 6.0912 | 6.2064 | 5.8998 | 5.9496 | 6.0229 | 5.6468 | 5.1505 | 5.1958
14 | 1.9153 | 1.9013 | 1.8232 | 1.7858 | 1.7539 | 1.7634 | 1.7675 | 2.0579 | 2.2108 | 2.1891 | 2.1442 | 2.1736 | 2.263 | 2.2416 | 2.0749 | 2.1364 | 2.1387 | 2.0976 | 1.9707 | 1.9365 | 1.9428 | 1.9078 | 1.8426 | 1.8055
15 | 0.54267 | 0.52309 | 0.49404 | 0.45391 | 0.42076 | 0.42339 | 0.46307 | 0.50741 | 0.5507 | 0.59301 | 0.53326 | 0.56254 | 0.57258 | 0.58079 | 0.50958 | 0.52823 | 0.53458 | 0.56034 | 0.55942 | 0.57727 | 0.61525 | 0.55423 | 0.55666 | 0.54197
16 | 1.065 | 1.0131 | 0.92943 | 0.95687 | 0.92008 | 0.92296 | 1.2922 | 1.5459 | 1.6183 | 1.525 | 1.4837 | 1.5969 | 1.6795 | 1.5825 | 1.4499 | 1.3771 | 1.3843 | 1.3681 | 1.3141 | 1.4187 | 1.4975 | 1.3866 | 1.2956 | 1.1162
17 | 0.34083 | 0.31624 | 0.26927 | 0.25986 | 0.22241 | 0.19627 | 0.31905 | 0.33571 | 0.39925 | 0.41739 | 0.39807 | 0.36297 | 0.42282 | 0.4341 | 0.40678 | 0.37875 | 0.31813 | 0.33067 | 0.36307 | 0.40147 | 0.47439 | 0.43453 | 0.45045 | 0.39501
18 | 1.4921 | 1.3671 | 1.2589 | 1.2237 | 1.2421 | 1.2241 | 1.3692 | 1.4492 | 1.5944 | 1.6524 | 1.7557 | 1.8602 | 1.9218 | 1.865 | 1.8042 | 1.7825 | 1.7556 | 1.7802 | 1.7744 | 1.7881 | 1.979 | 1.8692 | 1.8875 | 1.7079
19 | 2.2207 | 2.1463 | 1.9884 | 2.056 | 2.0751 | 2.0591 | 2.2575 | 2.6788 | 2.794 | 2.7884 | 2.7818 | 2.9388 | 2.9163 | 2.8228 | 2.6637 | 2.5708 | 2.6632 | 2.6263 | 2.4441 | 2.4567 | 2.578 | 2.341 | 2.2681 | 2.2851
20 | 1.2348 | 1.1346 | 1.0948 | 1.1056 | 1.0478 | 1.1084 | 1.423 | 1.4806 | 1.7004 | 1.801 | 1.7796 | 1.8608 | 1.8236 | 1.894 | 1.869 | 1.7454 | 1.7382 | 1.7164 | 1.6738 | 1.6725 | 1.7089 | 1.4283 | 1.4779 | 1.3198
21 | 0.8625 | 0.82473 | 0.78311 | 0.76813 | 0.76166 | 0.7936 | 1.2686 | 1.395 | 1.4947 | 1.4835 | 1.5365 | 1.6332 | 1.6348 | 1.5535 | 1.3656 | 1.3071 | 1.2137 | 1.2254 | 1.1777 | 1.1978 | 1.1721 | 1.0175 | 0.95597 | 0.90194
22 | 0.83649 | 0.79168 | 0.75433 | 0.70819 | 0.69214 | 0.66052 | 0.68363 | 0.63626 | 0.55192 | 0.58151 | 0.63184 | 0.70871 | 0.75227 | 0.77449 | 0.75742 | 0.7849 | 0.75986 | 0.77879 | 0.74502 | 0.77785 | 0.83106 | 0.76215 | 0.75509 | 0.82121
23 | 5.4439 | 5.1251 | 4.8856 | 4.882 | 4.7481 | 4.7595 | 5.6706 | 5.9913 | 6.3885 | 6.6811 | 6.4829 | 6.7368 | 7.0834 | 7.0148 | 6.8554 | 6.3719 | 6.0648 | 6.2277 | 6.1963 | 6.524 | 7.1086 | 6.4055 | 6.3296 | 5.7319
24 | 2.398 | 2.282 | 2.1015 | 2.0175 | 1.8908 | 1.9075 | 2.2944 | 2.0134 | 2.1671 | 2.322 | 2.3875 | 2.465 | 2.4964 | 2.5664 | 2.4536 | 2.3307 | 2.1886 | 2.5175 | 2.472 | 2.47 | 2.8101 | 2.4388 | 2.7771 | 2.6144
25 | 1.4659 | 1.49 | 1.5737 | 1.4362 | 1.3976 | 1.3398 | 1.3791 | 1.4054 | 1.249 | 0.96625 | 1.3244 | 1.4619 | 1.4686 | 1.544 | 1.2374 | 1.6361 | 1.4782 | 1.4648 | 1.4576 | 1.5855 | 1.75 | 1.7236 | 1.7857 | 1.8228
26 | 2.5714 | 2.5469 | 2.4958 | 2.4749 | 2.4394 | 2.4769 | 2.8618 | 2.9366 | 3.1275 | 2.9837 | 2.9938 | 3.0195 | 3.1272 | 3.1174 | 3.0531 | 3.0292 | 3.0456 | 3.1032 | 2.9499 | 2.9748 | 3.0114 | 2.8234 | 2.5753 | 2.5979
27 | 1.9153 | 1.9013 | 1.8232 | 1.7858 | 1.7539 | 1.7634 | 1.7675 | 2.0579 | 2.2108 | 2.1891 | 2.1442 | 2.1736 | 2.263 | 2.2416 | 2.0749 | 2.1364 | 2.1387 | 2.0976 | 1.9707 | 1.9365 | 1.9428 | 1.9078 | 1.8426 | 1.8055
28 | 1.0853 | 1.0462 | 0.98808 | 0.90783 | 0.84152 | 0.84678 | 0.92614 | 1.0148 | 1.1014 | 1.186 | 1.0665 | 1.1251 | 1.1452 | 1.1616 | 1.0192 | 1.0565 | 1.0692 | 1.1207 | 1.1188 | 1.1545 | 1.2305 | 1.1085 | 1.1133 | 1.0839
29 | 3.5501 | 3.3771 | 3.0981 | 3.1896 | 3.0669 | 3.0765 | 4.3072 | 5.1531 | 5.3945 | 5.0832 | 4.9456 | 5.3231 | 5.5985 | 5.2749 | 4.8331 | 4.5904 | 4.6143 | 4.5604 | 4.3804 | 4.7291 | 4.9917 | 4.6219 | 4.3187 | 3.7206
30 | 0.56806 | 0.52707 | 0.44878 | 0.43309 | 0.37069 | 0.32711 | 0.53175 | 0.55951 | 0.66542 | 0.69565 | 0.66345 | 0.60495 | 0.70471 | 0.7235 | 0.67797 | 0.63125 | 0.53022 | 0.55111 | 0.60511 | 0.66912 | 0.79065 | 0.72421 | 0.75075 | 0.65834
31 | 3.4815 | 3.1898 | 2.9374 | 2.8553 | 2.8982 | 2.8562 | 3.1948 | 3.3815 | 3.7204 | 3.8555 | 4.0967 | 4.3404 | 4.4841 | 4.3517 | 4.2098 | 4.1592 | 4.0965 | 4.1537 | 4.1402 | 4.1721 | 4.6177 | 4.3614 | 4.4043 | 3.9852
32 | 1.4805 | 1.4309 | 1.3256 | 1.3707 | 1.3834 | 1.3728 | 1.505 | 1.7859 | 1.8627 | 1.859 | 1.8545 | 1.9592 | 1.9442 | 1.8819 | 1.7758 | 1.7139 | 1.7754 | 1.7508 | 1.6294 | 1.6378 | 1.7187 | 1.5607 | 1.5121 | 1.5234

## Pc, Summer, S5
LoadID | 0 | 1 | 2 | 3 | 4 | 5 | 6 | 7 | 8 | 9 | 10 | 11 | 12 | 13 | 14 | 15 | 16 | 17 | 18 | 19 | 20 | 21 | 22 | 23
1 | 2.9734 | 2.9429 | 2.8363 | 2.7845 | 2.766 | 2.8057 | 2.7827 | 3.4015 | 3.6597 | 3.6122 | 3.5522 | 3.5959 | 3.729 | 3.6575 | 3.3744 | 3.4784 | 3.5184 | 3.4019 | 3.2293 | 3.1887 | 3.179 | 3.1432 | 2.9048 | 2.8087
2 | 0.814 | 0.78463 | 0.74106 | 0.68087 | 0.63114 | 0.63509 | 0.6946 | 0.76112 | 0.82605 | 0.88952 | 0.79988 | 0.8438 | 0.85888 | 0.87119 | 0.76437 | 0.79234 | 0.80188 | 0.8405 | 0.83914 | 0.8659 | 0.92288 | 0.83134 | 0.83498 | 0.81296
3 | 2.1301 | 2.0262 | 1.8589 | 1.9137 | 1.8402 | 1.8459 | 2.5843 | 3.0919 | 3.2367 | 3.0499 | 2.9674 | 3.1938 | 3.3591 | 3.1649 | 2.8999 | 2.7542 | 2.7686 | 2.7362 | 2.6283 | 2.8375 | 2.995 | 2.7731 | 2.5912 | 2.2324
4 | 0.22722 | 0.21083 | 0.17951 | 0.17324 | 0.14827 | 0.13084 | 0.2127 | 0.22381 | 0.26617 | 0.27826 | 0.26538 | 0.24198 | 0.28188 | 0.2894 | 0.27119 | 0.2525 | 0.21209 | 0.22044 | 0.24204 | 0.26765 | 0.31626 | 0.28968 | 0.3003 | 0.26334
5 | 0.99472 | 0.91139 | 0.83924 | 0.81581 | 0.82806 | 0.81606 | 0.9128 | 0.96614 | 1.063 | 1.1016 | 1.1705 | 1.2401 | 1.2812 | 1.2433 | 1.2028 | 1.1883 | 1.1704 | 1.1868 | 1.1829 | 1.192 | 1.3193 | 1.2461 | 1.2584 | 1.1386
6 | 4.935 | 4.7696 | 4.4186 | 4.5689 | 4.6113 | 4.5759 | 5.0168 | 5.9529 | 6.209 | 6.1965 | 6.1817 | 6.5307 | 6.4807 | 6.2729 | 5.9193 | 5.713 | 5.9181 | 5.8361 | 5.4312 | 5.4593 | 5.7289 | 5.2022 | 5.0402 | 5.0781
7 | 2.7441 | 2.5214 | 2.4328 | 2.4568 | 2.3285 | 2.4631 | 3.1623 | 3.2903 | 3.7787 | 4.0023 | 3.9547 | 4.135 | 4.0524 | 4.2089 | 4.1533 | 3.8788 | 3.8627 | 3.8143 | 3.7196 | 3.7168 | 3.7976 | 3.1741 | 3.2842 | 2.9329
8 | 0.575 | 0.54982 | 0.52207 | 0.51208 | 0.50777 | 0.52907 | 0.84571 | 0.92997 | 0.99644 | 0.98903 | 1.0243 | 1.0888 | 1.0899 | 1.0357 | 0.91043 | 0.87141 | 0.80914 | 0.8169 | 0.7851 | 0.79854 | 0.78142 | 0.67836 | 0.63731 | 0.60129
9 | 0.55766 | 0.52779 | 0.50289 | 0.47213 | 0.46143 | 0.44035 | 0.45575 | 0.42417 | 0.36794 | 0.38767 | 0.42123 | 0.47247 | 0.50151 | 0.51633 | 0.50495 | 0.52327 | 0.50658 | 0.51919 | 0.49668 | 0.51857 | 0.55404 | 0.5081 | 0.50339 | 0.54747
10 | 0.58328 | 0.54912 | 0.52345 | 0.52308 | 0.50873 | 0.50994 | 0.60757 | 0.64193 | 0.68448 | 0.71583 | 0.6946 | 0.7218 | 0.75894 | 0.75159 | 0.7345 | 0.6827 | 0.64979 | 0.66725 | 0.66389 | 0.699 | 0.76164 | 0.6863 | 0.67817 | 0.61413
11 | 0.34257 | 0.32599 | 0.30021 | 0.28822 | 0.27011 | 0.2725 | 0.32778 | 0.28763 | 0.30959 | 0.33172 | 0.34108 | 0.35214 | 0.35663 | 0.36662 | 0.35051 | 0.33295 | 0.31265 | 0.35965 | 0.35314 | 0.35286 | 0.40145 | 0.3484 | 0.39673 | 0.37349
12 | 1.4659 | 1.49 | 1.5737 | 1.4362 | 1.3976 | 1.3398 | 1.3791 | 1.4054 | 1.249 | 0.96625 | 1.3244 | 1.4619 | 1.4686 | 1.544 | 1.2374 | 1.6361 | 1.4782 | 1.4648 | 1.4576 | 1.5855 | 1.75 | 1.7236 | 1.7857 | 1.8228
13 | 5.1429 | 5.0937 | 4.9916 | 4.9499 | 4.8789 | 4.9538 | 5.7236 | 5.8731 | 6.255 | 5.9674 | 5.9877 | 6.0389 | 6.2545 | 6.2347 | 6.1062 | 6.0584 | 6.0912 | 6.2064 | 5.8998 | 5.9496 | 6.0229 | 5.6468 | 5.1505 | 5.1958
14 | 1.9153 | 1.9013 | 1.8232 | 1.7858 | 1.7539 | 1.7634 | 1.7675 | 2.0579 | 2.2108 | 2.1891 | 2.1442 | 2.1736 | 2.263 | 2.2416 | 2.0749 | 2.1364 | 2.1387 | 2.0976 | 1.9707 | 1.9365 | 1.9428 | 1.9078 | 1.8426 | 1.8055
15 | 0.54267 | 0.52309 | 0.49404 | 0.45391 | 0.42076 | 0.42339 | 0.46307 | 0.50741 | 0.5507 | 0.59301 | 0.53326 | 0.56254 | 0.57258 | 0.58079 | 0.50958 | 0.52823 | 0.53458 | 0.56034 | 0.55942 | 0.57727 | 0.61525 | 0.55423 | 0.55666 | 0.54197
16 | 1.065 | 1.0131 | 0.92943 | 0.95687 | 0.92008 | 0.92296 | 1.2922 | 1.5459 | 1.6183 | 1.525 | 1.4837 | 1.5969 | 1.6795 | 1.5825 | 1.4499 | 1.3771 | 1.3843 | 1.3681 | 1.3141 | 1.4187 | 1.4975 | 1.3866 | 1.2956 | 1.1162
17 | 0.34083 | 0.31624 | 0.26927 | 0.25986 | 0.22241 | 0.19627 | 0.31905 | 0.33571 | 0.39925 | 0.41739 | 0.39807 | 0.36297 | 0.42282 | 0.4341 | 0.40678 | 0.37875 | 0.31813 | 0.33067 | 0.36307 | 0.40147 | 0.47439 | 0.43453 | 0.45045 | 0.39501
18 | 1.4921 | 1.3671 | 1.2589 | 1.2237 | 1.2421 | 1.2241 | 1.3692 | 1.4492 | 1.5944 | 1.6524 | 1.7557 | 1.8602 | 1.9218 | 1.865 | 1.8042 | 1.7825 | 1.7556 | 1.7802 | 1.7744 | 1.7881 | 1.979 | 1.8692 | 1.8875 | 1.7079
19 | 2.2207 | 2.1463 | 1.9884 | 2.056 | 2.0751 | 2.0591 | 2.2575 | 2.6788 | 2.794 | 2.7884 | 2.7818 | 2.9388 | 2.9163 | 2.8228 | 2.6637 | 2.5708 | 2.6632 | 2.6263 | 2.4441 | 2.4567 | 2.578 | 2.341 | 2.2681 | 2.2851
20 | 1.2348 | 1.1346 | 1.0948 | 1.1056 | 1.0478 | 1.1084 | 1.423 | 1.4806 | 1.7004 | 1.801 | 1.7796 | 1.8608 | 1.8236 | 1.894 | 1.869 | 1.7454 | 1.7382 | 1.7164 | 1.6738 | 1.6725 | 1.7089 | 1.4283 | 1.4779 | 1.3198
21 | 0.8625 | 0.82473 | 0.78311 | 0.76813 | 0.76166 | 0.7936 | 1.2686 | 1.395 | 1.4947 | 1.4835 | 1.5365 | 1.6332 | 1.6348 | 1.5535 | 1.3656 | 1.3071 | 1.2137 | 1.2254 | 1.1777 | 1.1978 | 1.1721 | 1.0175 | 0.95597 | 0.90194
22 | 0.83649 | 0.79168 | 0.75433 | 0.70819 | 0.69214 | 0.66052 | 0.68363 | 0.63626 | 0.55192 | 0.58151 | 0.63184 | 0.70871 | 0.75227 | 0.77449 | 0.75742 | 0.7849 | 0.75986 | 0.77879 | 0.74502 | 0.77785 | 0.83106 | 0.76215 | 0.75509 | 0.82121
23 | 5.4439 | 5.1251 | 4.8856 | 4.882 | 4.7481 | 4.7595 | 5.6706 | 5.9913 | 6.3885 | 6.6811 | 6.4829 | 6.7368 | 7.0834 | 7.0148 | 6.8554 | 6.3719 | 6.0648 | 6.2277 | 6.1963 | 6.524 | 7.1086 | 6.4055 | 6.3296 | 5.7319
24 | 2.398 | 2.282 | 2.1015 | 2.0175 | 1.8908 | 1.9075 | 2.2944 | 2.0134 | 2.1671 | 2.322 | 2.3875 | 2.465 | 2.4964 | 2.5664 | 2.4536 | 2.3307 | 2.1886 | 2.5175 | 2.472 | 2.47 | 2.8101 | 2.4388 | 2.7771 | 2.6144
25 | 1.4659 | 1.49 | 1.5737 | 1.4362 | 1.3976 | 1.3398 | 1.3791 | 1.4054 | 1.249 | 0.96625 | 1.3244 | 1.4619 | 1.4686 | 1.544 | 1.2374 | 1.6361 | 1.4782 | 1.4648 | 1.4576 | 1.5855 | 1.75 | 1.7236 | 1.7857 | 1.8228
26 | 2.5714 | 2.5469 | 2.4958 | 2.4749 | 2.4394 | 2.4769 | 2.8618 | 2.9366 | 3.1275 | 2.9837 | 2.9938 | 3.0195 | 3.1272 | 3.1174 | 3.0531 | 3.0292 | 3.0456 | 3.1032 | 2.9499 | 2.9748 | 3.0114 | 2.8234 | 2.5753 | 2.5979
27 | 1.9153 | 1.9013 | 1.8232 | 1.7858 | 1.7539 | 1.7634 | 1.7675 | 2.0579 | 2.2108 | 2.1891 | 2.1442 | 2.1736 | 2.263 | 2.2416 | 2.0749 | 2.1364 | 2.1387 | 2.0976 | 1.9707 | 1.9365 | 1.9428 | 1.9078 | 1.8426 | 1.8055
28 | 1.0853 | 1.0462 | 0.98808 | 0.90783 | 0.84152 | 0.84678 | 0.92614 | 1.0148 | 1.1014 | 1.186 | 1.0665 | 1.1251 | 1.1452 | 1.1616 | 1.0192 | 1.0565 | 1.0692 | 1.1207 | 1.1188 | 1.1545 | 1.2305 | 1.1085 | 1.1133 | 1.0839
29 | 3.5501 | 3.3771 | 3.0981 | 3.1896 | 3.0669 | 3.0765 | 4.3072 | 5.1531 | 5.3945 | 5.0832 | 4.9456 | 5.3231 | 5.5985 | 5.2749 | 4.8331 | 4.5904 | 4.6143 | 4.5604 | 4.3804 | 4.7291 | 4.9917 | 4.6219 | 4.3187 | 3.7206
30 | 0.56806 | 0.52707 | 0.44878 | 0.43309 | 0.37069 | 0.32711 | 0.53175 | 0.55951 | 0.66542 | 0.69565 | 0.66345 | 0.60495 | 0.70471 | 0.7235 | 0.67797 | 0.63125 | 0.53022 | 0.55111 | 0.60511 | 0.66912 | 0.79065 | 0.72421 | 0.75075 | 0.65834
31 | 3.4815 | 3.1898 | 2.9374 | 2.8553 | 2.8982 | 2.8562 | 3.1948 | 3.3815 | 3.7204 | 3.8555 | 4.0967 | 4.3404 | 4.4841 | 4.3517 | 4.2098 | 4.1592 | 4.0965 | 4.1537 | 4.1402 | 4.1721 | 4.6177 | 4.3614 | 4.4043 | 3.9852
32 | 1.4805 | 1.4309 | 1.3256 | 1.3707 | 1.3834 | 1.3728 | 1.505 | 1.7859 | 1.8627 | 1.859 | 1.8545 | 1.9592 | 1.9442 | 1.8819 | 1.7758 | 1.7139 | 1.7754 | 1.7508 | 1.6294 | 1.6378 | 1.7187 | 1.5607 | 1.5121 | 1.5234

## Pc, Summer, S6
LoadID | 0 | 1 | 2 | 3 | 4 | 5 | 6 | 7 | 8 | 9 | 10 | 11 | 12 | 13 | 14 | 15 | 16 | 17 | 18 | 19 | 20 | 21 | 22 | 23
1 | 2.9734 | 2.9429 | 2.8363 | 2.7845 | 2.766 | 2.8057 | 2.7827 | 3.4015 | 3.6597 | 3.6122 | 3.5522 | 3.5959 | 3.729 | 3.6575 | 3.3744 | 3.4784 | 3.5184 | 3.4019 | 3.2293 | 3.1887 | 3.179 | 3.1432 | 2.9048 | 2.8087
2 | 0.814 | 0.78463 | 0.74106 | 0.68087 | 0.63114 | 0.63509 | 0.6946 | 0.76112 | 0.82605 | 0.88952 | 0.79988 | 0.8438 | 0.85888 | 0.87119 | 0.76437 | 0.79234 | 0.80188 | 0.8405 | 0.83914 | 0.8659 | 0.92288 | 0.83134 | 0.83498 | 0.81296
3 | 2.1301 | 2.0262 | 1.8589 | 1.9137 | 1.8402 | 1.8459 | 2.5843 | 3.0919 | 3.2367 | 3.0499 | 2.9674 | 3.1938 | 3.3591 | 3.1649 | 2.8999 | 2.7542 | 2.7686 | 2.7362 | 2.6283 | 2.8375 | 2.995 | 2.7731 | 2.5912 | 2.2324
4 | 0.22722 | 0.21083 | 0.17951 | 0.17324 | 0.14827 | 0.13084 | 0.2127 | 0.22381 | 0.26617 | 0.27826 | 0.26538 | 0.24198 | 0.28188 | 0.2894 | 0.27119 | 0.2525 | 0.21209 | 0.22044 | 0.24204 | 0.26765 | 0.31626 | 0.28968 | 0.3003 | 0.26334
5 | 0.99472 | 0.91139 | 0.83924 | 0.81581 | 0.82806 | 0.81606 | 0.9128 | 0.96614 | 1.063 | 1.1016 | 1.1705 | 1.2401 | 1.2812 | 1.2433 | 1.2028 | 1.1883 | 1.1704 | 1.1868 | 1.1829 | 1.192 | 1.3193 | 1.2461 | 1.2584 | 1.1386
6 | 4.935 | 4.7696 | 4.4186 | 4.5689 | 4.6113 | 4.5759 | 5.0168 | 5.9529 | 6.209 | 6.1965 | 6.1817 | 6.5307 | 6.4807 | 6.2729 | 5.9193 | 5.713 | 5.9181 | 5.8361 | 5.4312 | 5.4593 | 5.7289 | 5.2022 | 5.0402 | 5.0781
7 | 2.7441 | 2.5214 | 2.4328 | 2.4568 | 2.3285 | 2.4631 | 3.1623 | 3.2903 | 3.7787 | 4.0023 | 3.9547 | 4.135 | 4.0524 | 4.2089 | 4.1533 | 3.8788 | 3.8627 | 3.8143 | 3.7196 | 3.7168 | 3.7976 | 3.1741 | 3.2842 | 2.9329
8 | 0.575 | 0.54982 | 0.52207 | 0.51208 | 0.50777 | 0.52907 | 0.84571 | 0.92997 | 0.99644 | 0.98903 | 1.0243 | 1.0888 | 1.0899 | 1.0357 | 0.91043 | 0.87141 | 0.80914 | 0.8169 | 0.7851 | 0.79854 | 0.78142 | 0.67836 | 0.63731 | 0.60129
9 | 0.55766 | 0.52779 | 0.50289 | 0.47213 | 0.46143 | 0.44035 | 0.45575 | 0.42417 | 0.36794 | 0.38767 | 0.42123 | 0.47247 | 0.50151 | 0.51633 | 0.50495 | 0.52327 | 0.50658 | 0.51919 | 0.49668 | 0.51857 | 0.55404 | 0.5081 | 0.50339 | 0.54747
10 | 0.58328 | 0.54912 | 0.52345 | 0.52308 | 0.50873 | 0.50994 | 0.60757 | 0.64193 | 0.68448 | 0.71583 | 0.6946 | 0.7218 | 0.75894 | 0.75159 | 0.7345 | 0.6827 | 0.64979 | 0.66725 | 0.66389 | 0.699 | 0.76164 | 0.6863 | 0.67817 | 0.61413
11 | 0.34257 | 0.32599 | 0.30021 | 0.28822 | 0.27011 | 0.2725 | 0.32778 | 0.28763 | 0.30959 | 0.33172 | 0.34108 | 0.35214 | 0.35663 | 0.36662 | 0.35051 | 0.33295 | 0.31265 | 0.35965 | 0.35314 | 0.35286 | 0.40145 | 0.3484 | 0.39673 | 0.37349
12 | 1.4659 | 1.49 | 1.5737 | 1.4362 | 1.3976 | 1.3398 | 1.3791 | 1.4054 | 1.249 | 0.96625 | 1.3244 | 1.4619 | 1.4686 | 1.544 | 1.2374 | 1.6361 | 1.4782 | 1.4648 | 1.4576 | 1.5855 | 1.75 | 1.7236 | 1.7857 | 1.8228
13 | 5.1429 | 5.0937 | 4.9916 | 4.9499 | 4.8789 | 4.9538 | 5.7236 | 5.8731 | 6.255 | 5.9674 | 5.9877 | 6.0389 | 6.2545 | 6.2347 | 6.1062 | 6.0584 | 6.0912 | 6.2064 | 5.8998 | 5.9496 | 6.0229 | 5.6468 | 5.1505 | 5.1958
14 | 1.9153 | 1.9013 | 1.8232 | 1.7858 | 1.7539 | 1.7634 | 1.7675 | 2.0579 | 2.2108 | 2.1891 | 2.1442 | 2.1736 | 2.263 | 2.2416 | 2.0749 | 2.1364 | 2.1387 | 2.0976 | 1.9707 | 1.9365 | 1.9428 | 1.9078 | 1.8426 | 1.8055
15 | 0.54267 | 0.52309 | 0.49404 | 0.45391 | 0.42076 | 0.42339 | 0.46307 | 0.50741 | 0.5507 | 0.59301 | 0.53326 | 0.56254 | 0.57258 | 0.58079 | 0.50958 | 0.52823 | 0.53458 | 0.56034 | 0.55942 | 0.57727 | 0.61525 | 0.55423 | 0.55666 | 0.54197
16 | 1.065 | 1.0131 | 0.92943 | 0.95687 | 0.92008 | 0.92296 | 1.2922 | 1.5459 | 1.6183 | 1.525 | 1.4837 | 1.5969 | 1.6795 | 1.5825 | 1.4499 | 1.3771 | 1.3843 | 1.3681 | 1.3141 | 1.4187 | 1.4975 | 1.3866 | 1.2956 | 1.1162
17 | 0.34083 | 0.31624 | 0.26927 | 0.25986 | 0.22241 | 0.19627 | 0.31905 | 0.33571 | 0.39925 | 0.41739 | 0.39807 | 0.36297 | 0.42282 | 0.4341 | 0.40678 | 0.37875 | 0.31813 | 0.33067 | 0.36307 | 0.40147 | 0.47439 | 0.43453 | 0.45045 | 0.39501
18 | 1.4921 | 1.3671 | 1.2589 | 1.2237 | 1.2421 | 1.2241 | 1.3692 | 1.4492 | 1.5944 | 1.6524 | 1.7557 | 1.8602 | 1.9218 | 1.865 | 1.8042 | 1.7825 | 1.7556 | 1.7802 | 1.7744 | 1.7881 | 1.979 | 1.8692 | 1.8875 | 1.7079
19 | 2.2207 | 2.1463 | 1.9884 | 2.056 | 2.0751 | 2.0591 | 2.2575 | 2.6788 | 2.794 | 2.7884 | 2.7818 | 2.9388 | 2.9163 | 2.8228 | 2.6637 | 2.5708 | 2.6632 | 2.6263 | 2.4441 | 2.4567 | 2.578 | 2.341 | 2.2681 | 2.2851
20 | 1.2348 | 1.1346 | 1.0948 | 1.1056 | 1.0478 | 1.1084 | 1.423 | 1.4806 | 1.7004 | 1.801 | 1.7796 | 1.8608 | 1.8236 | 1.894 | 1.869 | 1.7454 | 1.7382 | 1.7164 | 1.6738 | 1.6725 | 1.7089 | 1.4283 | 1.4779 | 1.3198
21 | 0.8625 | 0.82473 | 0.78311 | 0.76813 | 0.76166 | 0.7936 | 1.2686 | 1.395 | 1.4947 | 1.4835 | 1.5365 | 1.6332 | 1.6348 | 1.5535 | 1.3656 | 1.3071 | 1.2137 | 1.2254 | 1.1777 | 1.1978 | 1.1721 | 1.0175 | 0.95597 | 0.90194
22 | 0.83649 | 0.79168 | 0.75433 | 0.70819 | 0.69214 | 0.66052 | 0.68363 | 0.63626 | 0.55192 | 0.58151 | 0.63184 | 0.70871 | 0.75227 | 0.77449 | 0.75742 | 0.7849 | 0.75986 | 0.77879 | 0.74502 | 0.77785 | 0.83106 | 0.76215 | 0.75509 | 0.82121
23 | 5.4439 | 5.1251 | 4.8856 | 4.882 | 4.7481 | 4.7595 | 5.6706 | 5.9913 | 6.3885 | 6.6811 | 6.4829 | 6.7368 | 7.0834 | 7.0148 | 6.8554 | 6.3719 | 6.0648 | 6.2277 | 6.1963 | 6.524 | 7.1086 | 6.4055 | 6.3296 | 5.7319
24 | 2.398 | 2.282 | 2.1015 | 2.0175 | 1.8908 | 1.9075 | 2.2944 | 2.0134 | 2.1671 | 2.322 | 2.3875 | 2.465 | 2.4964 | 2.5664 | 2.4536 | 2.3307 | 2.1886 | 2.5175 | 2.472 | 2.47 | 2.8101 | 2.4388 | 2.7771 | 2.6144
25 | 1.4659 | 1.49 | 1.5737 | 1.4362 | 1.3976 | 1.3398 | 1.3791 | 1.4054 | 1.249 | 0.96625 | 1.3244 | 1.4619 | 1.4686 | 1.544 | 1.2374 | 1.6361 | 1.4782 | 1.4648 | 1.4576 | 1.5855 | 1.75 | 1.7236 | 1.7857 | 1.8228
26 | 2.5714 | 2.5469 | 2.4958 | 2.4749 | 2.4394 | 2.4769 | 2.8618 | 2.9366 | 3.1275 | 2.9837 | 2.9938 | 3.0195 | 3.1272 | 3.1174 | 3.0531 | 3.0292 | 3.0456 | 3.1032 | 2.9499 | 2.9748 | 3.0114 | 2.8234 | 2.5753 | 2.5979
27 | 1.9153 | 1.9013 | 1.8232 | 1.7858 | 1.7539 | 1.7634 | 1.7675 | 2.0579 | 2.2108 | 2.1891 | 2.1442 | 2.1736 | 2.263 | 2.2416 | 2.0749 | 2.1364 | 2.1387 | 2.0976 | 1.9707 | 1.9365 | 1.9428 | 1.9078 | 1.8426 | 1.8055
28 | 1.0853 | 1.0462 | 0.98808 | 0.90783 | 0.84152 | 0.84678 | 0.92614 | 1.0148 | 1.1014 | 1.186 | 1.0665 | 1.1251 | 1.1452 | 1.1616 | 1.0192 | 1.0565 | 1.0692 | 1.1207 | 1.1188 | 1.1545 | 1.2305 | 1.1085 | 1.1133 | 1.0839
29 | 3.5501 | 3.3771 | 3.0981 | 3.1896 | 3.0669 | 3.0765 | 4.3072 | 5.1531 | 5.3945 | 5.0832 | 4.9456 | 5.3231 | 5.5985 | 5.2749 | 4.8331 | 4.5904 | 4.6143 | 4.5604 | 4.3804 | 4.7291 | 4.9917 | 4.6219 | 4.3187 | 3.7206
30 | 0.56806 | 0.52707 | 0.44878 | 0.43309 | 0.37069 | 0.32711 | 0.53175 | 0.55951 | 0.66542 | 0.69565 | 0.66345 | 0.60495 | 0.70471 | 0.7235 | 0.67797 | 0.63125 | 0.53022 | 0.55111 | 0.60511 | 0.66912 | 0.79065 | 0.72421 | 0.75075 | 0.65834
31 | 3.4815 | 3.1898 | 2.9374 | 2.8553 | 2.8982 | 2.8562 | 3.1948 | 3.3815 | 3.7204 | 3.8555 | 4.0967 | 4.3404 | 4.4841 | 4.3517 | 4.2098 | 4.1592 | 4.0965 | 4.1537 | 4.1402 | 4.1721 | 4.6177 | 4.3614 | 4.4043 | 3.9852
32 | 1.4805 | 1.4309 | 1.3256 | 1.3707 | 1.3834 | 1.3728 | 1.505 | 1.7859 | 1.8627 | 1.859 | 1.8545 | 1.9592 | 1.9442 | 1.8819 | 1.7758 | 1.7139 | 1.7754 | 1.7508 | 1.6294 | 1.6378 | 1.7187 | 1.5607 | 1.5121 | 1.5234

## Pc, Summer, S7
LoadID | 0 | 1 | 2 | 3 | 4 | 5 | 6 | 7 | 8 | 9 | 10 | 11 | 12 | 13 | 14 | 15 | 16 | 17 | 18 | 19 | 20 | 21 | 22 | 23
1 | 2.7752 | 2.7467 | 2.6472 | 2.5989 | 2.5816 | 2.6186 | 2.5972 | 3.1747 | 3.4157 | 3.3713 | 3.3154 | 3.3561 | 3.4804 | 3.4136 | 3.1494 | 3.2465 | 3.2838 | 3.1751 | 3.014 | 2.9761 | 2.9671 | 2.9336 | 2.7111 | 2.6215
2 | 0.77286 | 0.74588 | 0.7038 | 0.64699 | 0.5985 | 0.60075 | 0.65809 | 0.71208 | 0.77247 | 0.8324 | 0.74784 | 0.78915 | 0.80417 | 0.81781 | 0.71844 | 0.74446 | 0.75119 | 0.79011 | 0.78651 | 0.8105 | 0.86489 | 0.77811 | 0.78929 | 0.77079
3 | 2.0056 | 1.9092 | 1.7511 | 1.8015 | 1.7301 | 1.7335 | 2.4251 | 2.888 | 3.0229 | 2.8495 | 2.7713 | 2.9831 | 3.1386 | 2.9602 | 2.7132 | 2.5772 | 2.5877 | 2.5613 | 2.4575 | 2.6514 | 2.8001 | 2.5912 | 2.4318 | 2.0996
4 | 0.22082 | 0.20581 | 0.17564 | 0.16936 | 0.14468 | 0.12746 | 0.20504 | 0.21002 | 0.24942 | 0.26116 | 0.24854 | 0.22692 | 0.26479 | 0.27325 | 0.25646 | 0.23896 | 0.1998 | 0.20951 | 0.22812 | 0.25136 | 0.29754 | 0.27183 | 0.28693 | 0.2538
5 | 0.93715 | 0.85967 | 0.79139 | 0.76909 | 0.77914 | 0.76699 | 0.85847 | 0.90286 | 0.9931 | 1.0296 | 1.0933 | 1.1585 | 1.1975 | 1.1636 | 1.126 | 1.1124 | 1.0942 | 1.1114 | 1.1063 | 1.1141 | 1.2337 | 1.1645 | 1.1811 | 1.0707
6 | 4.6351 | 4.4818 | 4.151 | 4.2898 | 4.3248 | 4.2886 | 4.7041 | 5.5598 | 5.7984 | 5.7883 | 5.7725 | 6.0989 | 6.0543 | 5.8651 | 5.5358 | 5.3431 | 5.5298 | 5.4596 | 5.0765 | 5.1005 | 5.3548 | 4.8602 | 4.7263 | 4.7663
7 | 2.5903 | 2.3834 | 2.2976 | 2.3186 | 2.1942 | 2.3167 | 2.9733 | 3.0747 | 3.5301 | 3.7403 | 3.6939 | 3.8629 | 3.7879 | 3.9388 | 3.8876 | 3.6312 | 3.6114 | 3.5726 | 3.479 | 3.4742 | 3.5523 | 2.9673 | 3.0875 | 2.7641
8 | 0.54541 | 0.52221 | 0.49536 | 0.48562 | 0.48021 | 0.49913 | 0.79585 | 0.86911 | 0.93101 | 0.92455 | 0.95688 | 1.0173 | 1.0189 | 0.96979 | 0.85308 | 0.81661 | 0.75705 | 0.7662 | 0.73497 | 0.74685 | 0.73168 | 0.63459 | 0.60147 | 0.56922
9 | 0.52923 | 0.50164 | 0.47746 | 0.44833 | 0.43695 | 0.41633 | 0.43189 | 0.39703 | 0.34441 | 0.36328 | 0.394 | 0.44205 | 0.46978 | 0.48504 | 0.47463 | 0.49168 | 0.47465 | 0.48834 | 0.46577 | 0.48555 | 0.51946 | 0.47569 | 0.47648 | 0.51899
10 | 0.55095 | 0.51929 | 0.49463 | 0.49396 | 0.47953 | 0.47995 | 0.57196 | 0.59998 | 0.6396 | 0.6692 | 0.64894 | 0.67448 | 0.70962 | 0.70384 | 0.68805 | 0.63966 | 0.60786 | 0.62559 | 0.62129 | 0.65357 | 0.71263 | 0.64164 | 0.63794 | 0.5792
11 | 0.32848 | 0.3133 | 0.28829 | 0.27668 | 0.25839 | 0.25967 | 0.31245 | 0.26959 | 0.28994 | 0.31106 | 0.31919 | 0.32973 | 0.33455 | 0.34532 | 0.33049 | 0.31405 | 0.29366 | 0.33943 | 0.33181 | 0.33089 | 0.37704 | 0.32663 | 0.37693 | 0.35661
12 | 1.377 | 1.3997 | 1.4769 | 1.3481 | 1.3107 | 1.2558 | 1.2937 | 1.3129 | 1.1667 | 0.90328 | 1.2369 | 1.3655 | 1.3724 | 1.4442 | 1.1583 | 1.5304 | 1.3815 | 1.3709 | 1.3626 | 1.4814 | 1.6357 | 1.6102 | 1.6733 | 1.7093
13 | 4.8175 | 4.7722 | 4.675 | 4.6352 | 4.5662 | 4.6342 | 5.3551 | 5.4838 | 5.84 | 5.5725 | 5.5902 | 5.6385 | 5.8409 | 5.8253 | 5.7058 | 5.6611 | 5.6888 | 5.8002 | 5.5109 | 5.5561 | 5.6261 | 5.2733 | 4.8204 | 4.8655
14 | 1.7963 | 1.7836 | 1.7098 | 1.6744 | 1.6433 | 1.6512 | 1.6562 | 1.9218 | 2.0644 | 2.0446 | 2.0021 | 2.0297 | 2.1138 | 2.0953 | 1.9399 | 1.9973 | 1.998 | 1.9615 | 1.8415 | 1.8089 | 1.8156 | 1.782 | 1.7264 | 1.6931
15 | 0.51524 | 0.49726 | 0.4692 | 0.43133 | 0.399 | 0.4005 | 0.43872 | 0.47472 | 0.51498 | 0.55493 | 0.49856 | 0.5261 | 0.53612 | 0.54521 | 0.47896 | 0.49631 | 0.50079 | 0.52674 | 0.52434 | 0.54034 | 0.57659 | 0.51874 | 0.5262 | 0.51386
16 | 1.0028 | 0.95462 | 0.87556 | 0.90076 | 0.86503 | 0.86677 | 1.2125 | 1.444 | 1.5115 | 1.4247 | 1.3856 | 1.4915 | 1.5693 | 1.4801 | 1.3566 | 1.2886 | 1.2939 | 1.2807 | 1.2287 | 1.3257 | 1.4 | 1.2956 | 1.2159 | 1.0498
17 | 0.33124 | 0.30872 | 0.26346 | 0.25404 | 0.21702 | 0.19119 | 0.30757 | 0.31503 | 0.37413 | 0.39174 | 0.37282 | 0.34037 | 0.39719 | 0.40987 | 0.38468 | 0.35844 | 0.2997 | 0.31427 | 0.34217 | 0.37704 | 0.4463 | 0.40774 | 0.4304 | 0.3807
18 | 1.4057 | 1.2895 | 1.1871 | 1.1536 | 1.1687 | 1.1505 | 1.2877 | 1.3543 | 1.4896 | 1.5444 | 1.6399 | 1.7378 | 1.7962 | 1.7454 | 1.6889 | 1.6686 | 1.6414 | 1.6671 | 1.6594 | 1.6712 | 1.8506 | 1.7468 | 1.7717 | 1.6061
19 | 2.0858 | 2.0168 | 1.868 | 1.9304 | 1.9462 | 1.9299 | 2.1168 | 2.5019 | 2.6093 | 2.6047 | 2.5976 | 2.7445 | 2.7245 | 2.6393 | 2.4911 | 2.4044 | 2.4884 | 2.4568 | 2.2844 | 2.2952 | 2.4097 | 2.1871 | 2.1269 | 2.1448
20 | 1.1656 | 1.0725 | 1.0339 | 1.0434 | 0.98739 | 1.0425 | 1.338 | 1.3836 | 1.5885 | 1.6831 | 1.6622 | 1.7383 | 1.7046 | 1.7725 | 1.7494 | 1.634 | 1.6251 | 1.6077 | 1.5656 | 1.5634 | 1.5985 | 1.3353 | 1.3894 | 1.2439
21 | 0.81812 | 0.78331 | 0.74304 | 0.72843 | 0.72031 | 0.7487 | 1.1938 | 1.3037 | 1.3965 | 1.3868 | 1.4353 | 1.5259 | 1.5284 | 1.4547 | 1.2796 | 1.2249 | 1.1356 | 1.1493 | 1.1025 | 1.1203 | 1.0975 | 0.95188 | 0.90221 | 0.85383
22 | 0.79384 | 0.75246 | 0.71619 | 0.67249 | 0.65543 | 0.62449 | 0.64784 | 0.59554 | 0.51662 | 0.54492 | 0.591 | 0.66307 | 0.70467 | 0.72756 | 0.71195 | 0.73751 | 0.71198 | 0.73251 | 0.69866 | 0.72832 | 0.7792 | 0.71353 | 0.71472 | 0.77849
23 | 5.1422 | 4.8467 | 4.6165 | 4.6103 | 4.4756 | 4.4795 | 5.3383 | 5.5998 | 5.9696 | 6.2458 | 6.0567 | 6.2952 | 6.6231 | 6.5692 | 6.4218 | 5.9702 | 5.6734 | 5.8389 | 5.7987 | 6.1 | 6.6512 | 5.9887 | 5.9542 | 5.4059
24 | 2.2994 | 2.1931 | 2.018 | 1.9367 | 1.8087 | 1.8177 | 2.1872 | 1.8871 | 2.0296 | 2.1774 | 2.2344 | 2.3081 | 2.3419 | 2.4172 | 2.3134 | 2.1983 | 2.0556 | 2.376 | 2.3226 | 2.3162 | 2.6393 | 2.2864 | 2.6385 | 2.4963
25 | 1.377 | 1.3997 | 1.4769 | 1.3481 | 1.3107 | 1.2558 | 1.2937 | 1.3129 | 1.1667 | 0.90328 | 1.2369 | 1.3655 | 1.3724 | 1.4442 | 1.1583 | 1.5304 | 1.3815 | 1.3709 | 1.3626 | 1.4814 | 1.6357 | 1.6102 | 1.6733 | 1.7093
26 | 2.4088 | 2.3861 | 2.3375 | 2.3176 | 2.2831 | 2.3171 | 2.6775 | 2.7419 | 2.92 | 2.7862 | 2.7951 | 2.8192 | 2.9205 | 2.9127 | 2.8529 | 2.8306 | 2.8444 | 2.9001 | 2.7554 | 2.778 | 2.813 | 2.6366 | 2.4102 | 2.4327
27 | 1.7963 | 1.7836 | 1.7098 | 1.6744 | 1.6433 | 1.6512 | 1.6562 | 1.9218 | 2.0644 | 2.0446 | 2.0021 | 2.0297 | 2.1138 | 2.0953 | 1.9399 | 1.9973 | 1.998 | 1.9615 | 1.8415 | 1.8089 | 1.8156 | 1.782 | 1.7264 | 1.6931
28 | 1.0305 | 0.99451 | 0.9384 | 0.86265 | 0.798 | 0.801 | 0.87745 | 0.94943 | 1.03 | 1.1099 | 0.99712 | 1.0522 | 1.0722 | 1.0904 | 0.95792 | 0.99261 | 1.0016 | 1.0535 | 1.0487 | 1.0807 | 1.1532 | 1.0375 | 1.0524 | 1.0277
29 | 3.3426 | 3.1821 | 2.9185 | 3.0025 | 2.8834 | 2.8892 | 4.0418 | 4.8133 | 5.0382 | 4.7491 | 4.6188 | 4.9718 | 5.2309 | 4.9337 | 4.522 | 4.2953 | 4.3129 | 4.2689 | 4.0958 | 4.419 | 4.6668 | 4.3186 | 4.0529 | 3.4993
30 | 0.55206 | 0.51454 | 0.4391 | 0.4234 | 0.36169 | 0.31864 | 0.51261 | 0.52505 | 0.62355 | 0.65291 | 0.62136 | 0.56729 | 0.66199 | 0.68312 | 0.64114 | 0.5974 | 0.49949 | 0.52378 | 0.57029 | 0.6284 | 0.74384 | 0.67957 | 0.71733 | 0.6345
31 | 3.28 | 3.0088 | 2.7699 | 2.6918 | 2.727 | 2.6845 | 3.0047 | 3.16 | 3.4758 | 3.6035 | 3.8265 | 4.0548 | 4.1912 | 4.0726 | 3.9409 | 3.8934 | 3.8299 | 3.89 | 3.8719 | 3.8994 | 4.3181 | 4.0758 | 4.1339 | 3.7475
32 | 1.3905 | 1.3445 | 1.2453 | 1.287 | 1.2974 | 1.2866 | 1.4112 | 1.6679 | 1.7395 | 1.7365 | 1.7317 | 1.8297 | 1.8163 | 1.7595 | 1.6608 | 1.6029 | 1.6589 | 1.6379 | 1.523 | 1.5301 | 1.6064 | 1.4581 | 1.4179 | 1.4299

## Pc, Summer, S8
LoadID | 0 | 1 | 2 | 3 | 4 | 5 | 6 | 7 | 8 | 9 | 10 | 11 | 12 | 13 | 14 | 15 | 16 | 17 | 18 | 19 | 20 | 21 | 22 | 23
1 | 2.7752 | 2.7467 | 2.6472 | 2.5989 | 2.5816 | 2.6186 | 2.5972 | 3.1747 | 3.4157 | 3.3713 | 3.3154 | 3.3561 | 3.4804 | 3.4136 | 3.1494 | 3.2465 | 3.2838 | 3.1751 | 3.014 | 2.9761 | 2.9671 | 2.9336 | 2.7111 | 2.6215
2 | 0.77286 | 0.74588 | 0.7038 | 0.64699 | 0.5985 | 0.60075 | 0.65809 | 0.71208 | 0.77247 | 0.8324 | 0.74784 | 0.78915 | 0.80417 | 0.81781 | 0.71844 | 0.74446 | 0.75119 | 0.79011 | 0.78651 | 0.8105 | 0.86489 | 0.77811 | 0.78929 | 0.77079
3 | 2.0056 | 1.9092 | 1.7511 | 1.8015 | 1.7301 | 1.7335 | 2.4251 | 2.888 | 3.0229 | 2.8495 | 2.7713 | 2.9831 | 3.1386 | 2.9602 | 2.7132 | 2.5772 | 2.5877 | 2.5613 | 2.4575 | 2.6514 | 2.8001 | 2.5912 | 2.4318 | 2.0996
4 | 0.22082 | 0.20581 | 0.17564 | 0.16936 | 0.14468 | 0.12746 | 0.20504 | 0.21002 | 0.24942 | 0.26116 | 0.24854 | 0.22692 | 0.26479 | 0.27325 | 0.25646 | 0.23896 | 0.1998 | 0.20951 | 0.22812 | 0.25136 | 0.29754 | 0.27183 | 0.28693 | 0.2538
5 | 0.93715 | 0.85967 | 0.79139 | 0.76909 | 0.77914 | 0.76699 | 0.85847 | 0.90286 | 0.9931 | 1.0296 | 1.0933 | 1.1585 | 1.1975 | 1.1636 | 1.126 | 1.1124 | 1.0942 | 1.1114 | 1.1063 | 1.1141 | 1.2337 | 1.1645 | 1.1811 | 1.0707
6 | 4.6351 | 4.4818 | 4.151 | 4.2898 | 4.3248 | 4.2886 | 4.7041 | 5.5598 | 5.7984 | 5.7883 | 5.7725 | 6.0989 | 6.0543 | 5.8651 | 5.5358 | 5.3431 | 5.5298 | 5.4596 | 5.0765 | 5.1005 | 5.3548 | 4.8602 | 4.7263 | 4.7663
7 | 2.5903 | 2.3834 | 2.2976 | 2.3186 | 2.1942 | 2.3167 | 2.9733 | 3.0747 | 3.5301 | 3.7403 | 3.6939 | 3.8629 | 3.7879 | 3.9388 | 3.8876 | 3.6312 | 3.6114 | 3.5726 | 3.479 | 3.4742 | 3.5523 | 2.9673 | 3.0875 | 2.7641
8 | 0.54541 | 0.52221 | 0.49536 | 0.48562 | 0.48021 | 0.49913 | 0.79585 | 0.86911 | 0.93101 | 0.92455 | 0.95688 | 1.0173 | 1.0189 | 0.96979 | 0.85308 | 0.81661 | 0.75705 | 0.7662 | 0.73497 | 0.74685 | 0.73168 | 0.63459 | 0.60147 | 0.56922
9 | 0.52923 | 0.50164 | 0.47746 | 0.44833 | 0.43695 | 0.41633 | 0.43189 | 0.39703 | 0.34441 | 0.36328 | 0.394 | 0.44205 | 0.46978 | 0.48504 | 0.47463 | 0.49168 | 0.47465 | 0.48834 | 0.46577 | 0.48555 | 0.51946 | 0.47569 | 0.47648 | 0.51899
10 | 0.55095 | 0.51929 | 0.49463 | 0.49396 | 0.47953 | 0.47995 | 0.57196 | 0.59998 | 0.6396 | 0.6692 | 0.64894 | 0.67448 | 0.70962 | 0.70384 | 0.68805 | 0.63966 | 0.60786 | 0.62559 | 0.62129 | 0.65357 | 0.71263 | 0.64164 | 0.63794 | 0.5792
11 | 0.32848 | 0.3133 | 0.28829 | 0.27668 | 0.25839 | 0.25967 | 0.31245 | 0.26959 | 0.28994 | 0.31106 | 0.31919 | 0.32973 | 0.33455 | 0.34532 | 0.33049 | 0.31405 | 0.29366 | 0.33943 | 0.33181 | 0.33089 | 0.37704 | 0.32663 | 0.37693 | 0.35661
12 | 1.377 | 1.3997 | 1.4769 | 1.3481 | 1.3107 | 1.2558 | 1.2937 | 1.3129 | 1.1667 | 0.90328 | 1.2369 | 1.3655 | 1.3724 | 1.4442 | 1.1583 | 1.5304 | 1.3815 | 1.3709 | 1.3626 | 1.4814 | 1.6357 | 1.6102 | 1.6733 | 1.7093
13 | 4.8175 | 4.7722 | 4.675 | 4.6352 | 4.5662 | 4.6342 | 5.3551 | 5.4838 | 5.84 | 5.5725 | 5.5902 | 5.6385 | 5.8409 | 5.8253 | 5.7058 | 5.6611 | 5.6888 | 5.8002 | 5.5109 | 5.5561 | 5.6261 | 5.2733 | 4.8204 | 4.8655
14 | 1.7963 | 1.7836 | 1.7098 | 1.6744 | 1.6433 | 1.6512 | 1.6562 | 1.9218 | 2.0644 | 2.0446 | 2.0021 | 2.0297 | 2.1138 | 2.0953 | 1.9399 | 1.9973 | 1.998 | 1.9615 | 1.8415 | 1.8089 | 1.8156 | 1.782 | 1.7264 | 1.6931
15 | 0.51524 | 0.49726 | 0.4692 | 0.43133 | 0.399 | 0.4005 | 0.43872 | 0.47472 | 0.51498 | 0.55493 | 0.49856 | 0.5261 | 0.53612 | 0.54521 | 0.47896 | 0.49631 | 0.50079 | 0.52674 | 0.52434 | 0.54034 | 0.57659 | 0.51874 | 0.5262 | 0.51386
16 | 1.0028 | 0.95462 | 0.87556 | 0.90076 | 0.86503 | 0.86677 | 1.2125 | 1.444 | 1.5115 | 1.4247 | 1.3856 | 1.4915 | 1.5693 | 1.4801 | 1.3566 | 1.2886 | 1.2939 | 1.2807 | 1.2287 | 1.3257 | 1.4 | 1.2956 | 1.2159 | 1.0498
17 | 0.33124 | 0.30872 | 0.26346 | 0.25404 | 0.21702 | 0.19119 | 0.30757 | 0.31503 | 0.37413 | 0.39174 | 0.37282 | 0.34037 | 0.39719 | 0.40987 | 0.38468 | 0.35844 | 0.2997 | 0.31427 | 0.34217 | 0.37704 | 0.4463 | 0.40774 | 0.4304 | 0.3807
18 | 1.4057 | 1.2895 | 1.1871 | 1.1536 | 1.1687 | 1.1505 | 1.2877 | 1.3543 | 1.4896 | 1.5444 | 1.6399 | 1.7378 | 1.7962 | 1.7454 | 1.6889 | 1.6686 | 1.6414 | 1.6671 | 1.6594 | 1.6712 | 1.8506 | 1.7468 | 1.7717 | 1.6061
19 | 2.0858 | 2.0168 | 1.868 | 1.9304 | 1.9462 | 1.9299 | 2.1168 | 2.5019 | 2.6093 | 2.6047 | 2.5976 | 2.7445 | 2.7245 | 2.6393 | 2.4911 | 2.4044 | 2.4884 | 2.4568 | 2.2844 | 2.2952 | 2.4097 | 2.1871 | 2.1269 | 2.1448
20 | 1.1656 | 1.0725 | 1.0339 | 1.0434 | 0.98739 | 1.0425 | 1.338 | 1.3836 | 1.5885 | 1.6831 | 1.6622 | 1.7383 | 1.7046 | 1.7725 | 1.7494 | 1.634 | 1.6251 | 1.6077 | 1.5656 | 1.5634 | 1.5985 | 1.3353 | 1.3894 | 1.2439
21 | 0.81812 | 0.78331 | 0.74304 | 0.72843 | 0.72031 | 0.7487 | 1.1938 | 1.3037 | 1.3965 | 1.3868 | 1.4353 | 1.5259 | 1.5284 | 1.4547 | 1.2796 | 1.2249 | 1.1356 | 1.1493 | 1.1025 | 1.1203 | 1.0975 | 0.95188 | 0.90221 | 0.85383
22 | 0.79384 | 0.75246 | 0.71619 | 0.67249 | 0.65543 | 0.62449 | 0.64784 | 0.59554 | 0.51662 | 0.54492 | 0.591 | 0.66307 | 0.70467 | 0.72756 | 0.71195 | 0.73751 | 0.71198 | 0.73251 | 0.69866 | 0.72832 | 0.7792 | 0.71353 | 0.71472 | 0.77849
23 | 5.1422 | 4.8467 | 4.6165 | 4.6103 | 4.4756 | 4.4795 | 5.3383 | 5.5998 | 5.9696 | 6.2458 | 6.0567 | 6.2952 | 6.6231 | 6.5692 | 6.4218 | 5.9702 | 5.6734 | 5.8389 | 5.7987 | 6.1 | 6.6512 | 5.9887 | 5.9542 | 5.4059
24 | 2.2994 | 2.1931 | 2.018 | 1.9367 | 1.8087 | 1.8177 | 2.1872 | 1.8871 | 2.0296 | 2.1774 | 2.2344 | 2.3081 | 2.3419 | 2.4172 | 2.3134 | 2.1983 | 2.0556 | 2.376 | 2.3226 | 2.3162 | 2.6393 | 2.2864 | 2.6385 | 2.4963
25 | 1.377 | 1.3997 | 1.4769 | 1.3481 | 1.3107 | 1.2558 | 1.2937 | 1.3129 | 1.1667 | 0.90328 | 1.2369 | 1.3655 | 1.3724 | 1.4442 | 1.1583 | 1.5304 | 1.3815 | 1.3709 | 1.3626 | 1.4814 | 1.6357 | 1.6102 | 1.6733 | 1.7093
26 | 2.4088 | 2.3861 | 2.3375 | 2.3176 | 2.2831 | 2.3171 | 2.6775 | 2.7419 | 2.92 | 2.7862 | 2.7951 | 2.8192 | 2.9205 | 2.9127 | 2.8529 | 2.8306 | 2.8444 | 2.9001 | 2.7554 | 2.778 | 2.813 | 2.6366 | 2.4102 | 2.4327
27 | 1.7963 | 1.7836 | 1.7098 | 1.6744 | 1.6433 | 1.6512 | 1.6562 | 1.9218 | 2.0644 | 2.0446 | 2.0021 | 2.0297 | 2.1138 | 2.0953 | 1.9399 | 1.9973 | 1.998 | 1.9615 | 1.8415 | 1.8089 | 1.8156 | 1.782 | 1.7264 | 1.6931
28 | 1.0305 | 0.99451 | 0.9384 | 0.86265 | 0.798 | 0.801 | 0.87745 | 0.94943 | 1.03 | 1.1099 | 0.99712 | 1.0522 | 1.0722 | 1.0904 | 0.95792 | 0.99261 | 1.0016 | 1.0535 | 1.0487 | 1.0807 | 1.1532 | 1.0375 | 1.0524 | 1.0277
29 | 3.3426 | 3.1821 | 2.9185 | 3.0025 | 2.8834 | 2.8892 | 4.0418 | 4.8133 | 5.0382 | 4.7491 | 4.6188 | 4.9718 | 5.2309 | 4.9337 | 4.522 | 4.2953 | 4.3129 | 4.2689 | 4.0958 | 4.419 | 4.6668 | 4.3186 | 4.0529 | 3.4993
30 | 0.55206 | 0.51454 | 0.4391 | 0.4234 | 0.36169 | 0.31864 | 0.51261 | 0.52505 | 0.62355 | 0.65291 | 0.62136 | 0.56729 | 0.66199 | 0.68312 | 0.64114 | 0.5974 | 0.49949 | 0.52378 | 0.57029 | 0.6284 | 0.74384 | 0.67957 | 0.71733 | 0.6345
31 | 3.28 | 3.0088 | 2.7699 | 2.6918 | 2.727 | 2.6845 | 3.0047 | 3.16 | 3.4758 | 3.6035 | 3.8265 | 4.0548 | 4.1912 | 4.0726 | 3.9409 | 3.8934 | 3.8299 | 3.89 | 3.8719 | 3.8994 | 4.3181 | 4.0758 | 4.1339 | 3.7475
32 | 1.3905 | 1.3445 | 1.2453 | 1.287 | 1.2974 | 1.2866 | 1.4112 | 1.6679 | 1.7395 | 1.7365 | 1.7317 | 1.8297 | 1.8163 | 1.7595 | 1.6608 | 1.6029 | 1.6589 | 1.6379 | 1.523 | 1.5301 | 1.6064 | 1.4581 | 1.4179 | 1.4299

## Pc, Summer, S9
LoadID | 0 | 1 | 2 | 3 | 4 | 5 | 6 | 7 | 8 | 9 | 10 | 11 | 12 | 13 | 14 | 15 | 16 | 17 | 18 | 19 | 20 | 21 | 22 | 23
1 | 2.7752 | 2.7467 | 2.6472 | 2.5989 | 2.5816 | 2.6186 | 2.5972 | 3.1747 | 3.4157 | 3.3713 | 3.3154 | 3.3561 | 3.4804 | 3.4136 | 3.1494 | 3.2465 | 3.2838 | 3.1751 | 3.014 | 2.9761 | 2.9671 | 2.9336 | 2.7111 | 2.6215
2 | 0.77286 | 0.74588 | 0.7038 | 0.64699 | 0.5985 | 0.60075 | 0.65809 | 0.71208 | 0.77247 | 0.8324 | 0.74784 | 0.78915 | 0.80417 | 0.81781 | 0.71844 | 0.74446 | 0.75119 | 0.79011 | 0.78651 | 0.8105 | 0.86489 | 0.77811 | 0.78929 | 0.77079
3 | 2.0056 | 1.9092 | 1.7511 | 1.8015 | 1.7301 | 1.7335 | 2.4251 | 2.888 | 3.0229 | 2.8495 | 2.7713 | 2.9831 | 3.1386 | 2.9602 | 2.7132 | 2.5772 | 2.5877 | 2.5613 | 2.4575 | 2.6514 | 2.8001 | 2.5912 | 2.4318 | 2.0996
4 | 0.22082 | 0.20581 | 0.17564 | 0.16936 | 0.14468 | 0.12746 | 0.20504 | 0.21002 | 0.24942 | 0.26116 | 0.24854 | 0.22692 | 0.26479 | 0.27325 | 0.25646 | 0.23896 | 0.1998 | 0.20951 | 0.22812 | 0.25136 | 0.29754 | 0.27183 | 0.28693 | 0.2538
5 | 0.93715 | 0.85967 | 0.79139 | 0.76909 | 0.77914 | 0.76699 | 0.85847 | 0.90286 | 0.9931 | 1.0296 | 1.0933 | 1.1585 | 1.1975 | 1.1636 | 1.126 | 1.1124 | 1.0942 | 1.1114 | 1.1063 | 1.1141 | 1.2337 | 1.1645 | 1.1811 | 1.0707
6 | 4.6351 | 4.4818 | 4.151 | 4.2898 | 4.3248 | 4.2886 | 4.7041 | 5.5598 | 5.7984 | 5.7883 | 5.7725 | 6.0989 | 6.0543 | 5.8651 | 5.5358 | 5.3431 | 5.5298 | 5.4596 | 5.0765 | 5.1005 | 5.3548 | 4.8602 | 4.7263 | 4.7663
7 | 2.5903 | 2.3834 | 2.2976 | 2.3186 | 2.1942 | 2.3167 | 2.9733 | 3.0747 | 3.5301 | 3.7403 | 3.6939 | 3.8629 | 3.7879 | 3.9388 | 3.8876 | 3.6312 | 3.6114 | 3.5726 | 3.479 | 3.4742 | 3.5523 | 2.9673 | 3.0875 | 2.7641
8 | 0.54541 | 0.52221 | 0.49536 | 0.48562 | 0.48021 | 0.49913 | 0.79585 | 0.86911 | 0.93101 | 0.92455 | 0.95688 | 1.0173 | 1.0189 | 0.96979 | 0.85308 | 0.81661 | 0.75705 | 0.7662 | 0.73497 | 0.74685 | 0.73168 | 0.63459 | 0.60147 | 0.56922
9 | 0.52923 | 0.50164 | 0.47746 | 0.44833 | 0.43695 | 0.41633 | 0.43189 | 0.39703 | 0.34441 | 0.36328 | 0.394 | 0.44205 | 0.46978 | 0.48504 | 0.47463 | 0.49168 | 0.47465 | 0.48834 | 0.46577 | 0.48555 | 0.51946 | 0.47569 | 0.47648 | 0.51899
10 | 0.55095 | 0.51929 | 0.49463 | 0.49396 | 0.47953 | 0.47995 | 0.57196 | 0.59998 | 0.6396 | 0.6692 | 0.64894 | 0.67448 | 0.70962 | 0.70384 | 0.68805 | 0.63966 | 0.60786 | 0.62559 | 0.62129 | 0.65357 | 0.71263 | 0.64164 | 0.63794 | 0.5792
11 | 0.32848 | 0.3133 | 0.28829 | 0.27668 | 0.25839 | 0.25967 | 0.31245 | 0.26959 | 0.28994 | 0.31106 | 0.31919 | 0.32973 | 0.33455 | 0.34532 | 0.33049 | 0.31405 | 0.29366 | 0.33943 | 0.33181 | 0.33089 | 0.37704 | 0.32663 | 0.37693 | 0.35661
12 | 1.377 | 1.3997 | 1.4769 | 1.3481 | 1.3107 | 1.2558 | 1.2937 | 1.3129 | 1.1667 | 0.90328 | 1.2369 | 1.3655 | 1.3724 | 1.4442 | 1.1583 | 1.5304 | 1.3815 | 1.3709 | 1.3626 | 1.4814 | 1.6357 | 1.6102 | 1.6733 | 1.7093
13 | 4.8175 | 4.7722 | 4.675 | 4.6352 | 4.5662 | 4.6342 | 5.3551 | 5.4838 | 5.84 | 5.5725 | 5.5902 | 5.6385 | 5.8409 | 5.8253 | 5.7058 | 5.6611 | 5.6888 | 5.8002 | 5.5109 | 5.5561 | 5.6261 | 5.2733 | 4.8204 | 4.8655
14 | 1.7963 | 1.7836 | 1.7098 | 1.6744 | 1.6433 | 1.6512 | 1.6562 | 1.9218 | 2.0644 | 2.0446 | 2.0021 | 2.0297 | 2.1138 | 2.0953 | 1.9399 | 1.9973 | 1.998 | 1.9615 | 1.8415 | 1.8089 | 1.8156 | 1.782 | 1.7264 | 1.6931
15 | 0.51524 | 0.49726 | 0.4692 | 0.43133 | 0.399 | 0.4005 | 0.43872 | 0.47472 | 0.51498 | 0.55493 | 0.49856 | 0.5261 | 0.53612 | 0.54521 | 0.47896 | 0.49631 | 0.50079 | 0.52674 | 0.52434 | 0.54034 | 0.57659 | 0.51874 | 0.5262 | 0.51386
16 | 1.0028 | 0.95462 | 0.87556 | 0.90076 | 0.86503 | 0.86677 | 1.2125 | 1.444 | 1.5115 | 1.4247 | 1.3856 | 1.4915 | 1.5693 | 1.4801 | 1.3566 | 1.2886 | 1.2939 | 1.2807 | 1.2287 | 1.3257 | 1.4 | 1.2956 | 1.2159 | 1.0498
17 | 0.33124 | 0.30872 | 0.26346 | 0.25404 | 0.21702 | 0.19119 | 0.30757 | 0.31503 | 0.37413 | 0.39174 | 0.37282 | 0.34037 | 0.39719 | 0.40987 | 0.38468 | 0.35844 | 0.2997 | 0.31427 | 0.34217 | 0.37704 | 0.4463 | 0.40774 | 0.4304 | 0.3807
18 | 1.4057 | 1.2895 | 1.1871 | 1.1536 | 1.1687 | 1.1505 | 1.2877 | 1.3543 | 1.4896 | 1.5444 | 1.6399 | 1.7378 | 1.7962 | 1.7454 | 1.6889 | 1.6686 | 1.6414 | 1.6671 | 1.6594 | 1.6712 | 1.8506 | 1.7468 | 1.7717 | 1.6061
19 | 2.0858 | 2.0168 | 1.868 | 1.9304 | 1.9462 | 1.9299 | 2.1168 | 2.5019 | 2.6093 | 2.6047 | 2.5976 | 2.7445 | 2.7245 | 2.6393 | 2.4911 | 2.4044 | 2.4884 | 2.4568 | 2.2844 | 2.2952 | 2.4097 | 2.1871 | 2.1269 | 2.1448
20 | 1.1656 | 1.0725 | 1.0339 | 1.0434 | 0.98739 | 1.0425 | 1.338 | 1.3836 | 1.5885 | 1.6831 | 1.6622 | 1.7383 | 1.7046 | 1.7725 | 1.7494 | 1.634 | 1.6251 | 1.6077 | 1.5656 | 1.5634 | 1.5985 | 1.3353 | 1.3894 | 1.2439
21 | 0.81812 | 0.78331 | 0.74304 | 0.72843 | 0.72031 | 0.7487 | 1.1938 | 1.3037 | 1.3965 | 1.3868 | 1.4353 | 1.5259 | 1.5284 | 1.4547 | 1.2796 | 1.2249 | 1.1356 | 1.1493 | 1.1025 | 1.1203 | 1.0975 | 0.95188 | 0.90221 | 0.85383
22 | 0.79384 | 0.75246 | 0.71619 | 0.67249 | 0.65543 | 0.62449 | 0.64784 | 0.59554 | 0.51662 | 0.54492 | 0.591 | 0.66307 | 0.70467 | 0.72756 | 0.71195 | 0.73751 | 0.71198 | 0.73251 | 0.69866 | 0.72832 | 0.7792 | 0.71353 | 0.71472 | 0.77849
23 | 5.1422 | 4.8467 | 4.6165 | 4.6103 | 4.4756 | 4.4795 | 5.3383 | 5.5998 | 5.9696 | 6.2458 | 6.0567 | 6.2952 | 6.6231 | 6.5692 | 6.4218 | 5.9702 | 5.6734 | 5.8389 | 5.7987 | 6.1 | 6.6512 | 5.9887 | 5.9542 | 5.4059
24 | 2.2994 | 2.1931 | 2.018 | 1.9367 | 1.8087 | 1.8177 | 2.1872 | 1.8871 | 2.0296 | 2.1774 | 2.2344 | 2.3081 | 2.3419 | 2.4172 | 2.3134 | 2.1983 | 2.0556 | 2.376 | 2.3226 | 2.3162 | 2.6393 | 2.2864 | 2.6385 | 2.4963
25 | 1.377 | 1.3997 | 1.4769 | 1.3481 | 1.3107 | 1.2558 | 1.2937 | 1.3129 | 1.1667 | 0.90328 | 1.2369 | 1.3655 | 1.3724 | 1.4442 | 1.1583 | 1.5304 | 1.3815 | 1.3709 | 1.3626 | 1.4814 | 1.6357 | 1.6102 | 1.6733 | 1.7093
26 | 2.4088 | 2.3861 | 2.3375 | 2.3176 | 2.2831 | 2.3171 | 2.6775 | 2.7419 | 2.92 | 2.7862 | 2.7951 | 2.8192 | 2.9205 | 2.9127 | 2.8529 | 2.8306 | 2.8444 | 2.9001 | 2.7554 | 2.778 | 2.813 | 2.6366 | 2.4102 | 2.4327
27 | 1.7963 | 1.7836 | 1.7098 | 1.6744 | 1.6433 | 1.6512 | 1.6562 | 1.9218 | 2.0644 | 2.0446 | 2.0021 | 2.0297 | 2.1138 | 2.0953 | 1.9399 | 1.9973 | 1.998 | 1.9615 | 1.8415 | 1.8089 | 1.8156 | 1.782 | 1.7264 | 1.6931
28 | 1.0305 | 0.99451 | 0.9384 | 0.86265 | 0.798 | 0.801 | 0.87745 | 0.94943 | 1.03 | 1.1099 | 0.99712 | 1.0522 | 1.0722 | 1.0904 | 0.95792 | 0.99261 | 1.0016 | 1.0535 | 1.0487 | 1.0807 | 1.1532 | 1.0375 | 1.0524 | 1.0277
29 | 3.3426 | 3.1821 | 2.9185 | 3.0025 | 2.8834 | 2.8892 | 4.0418 | 4.8133 | 5.0382 | 4.7491 | 4.6188 | 4.9718 | 5.2309 | 4.9337 | 4.522 | 4.2953 | 4.3129 | 4.2689 | 4.0958 | 4.419 | 4.6668 | 4.3186 | 4.0529 | 3.4993
30 | 0.55206 | 0.51454 | 0.4391 | 0.4234 | 0.36169 | 0.31864 | 0.51261 | 0.52505 | 0.62355 | 0.65291 | 0.62136 | 0.56729 | 0.66199 | 0.68312 | 0.64114 | 0.5974 | 0.49949 | 0.52378 | 0.57029 | 0.6284 | 0.74384 | 0.67957 | 0.71733 | 0.6345
31 | 3.28 | 3.0088 | 2.7699 | 2.6918 | 2.727 | 2.6845 | 3.0047 | 3.16 | 3.4758 | 3.6035 | 3.8265 | 4.0548 | 4.1912 | 4.0726 | 3.9409 | 3.8934 | 3.8299 | 3.89 | 3.8719 | 3.8994 | 4.3181 | 4.0758 | 4.1339 | 3.7475
32 | 1.3905 | 1.3445 | 1.2453 | 1.287 | 1.2974 | 1.2866 | 1.4112 | 1.6679 | 1.7395 | 1.7365 | 1.7317 | 1.8297 | 1.8163 | 1.7595 | 1.6608 | 1.6029 | 1.6589 | 1.6379 | 1.523 | 1.5301 | 1.6064 | 1.4581 | 1.4179 | 1.4299

## Qc, Summer, S1
LoadID | 0 | 1 | 2 | 3 | 4 | 5 | 6 | 7 | 8 | 9 | 10 | 11 | 12 | 13 | 14 | 15 | 16 | 17 | 18 | 19 | 20 | 21 | 22 | 23
1 | 0.94664 | 1.0377 | 0.98442 | 0.98268 | 0.9631 | 1.0188 | 1.0446 | 1.9598 | 2.2788 | 2.1975 | 2.1404 | 2.1451 | 2.2799 | 2.205 | 1.5488 | 2.0253 | 2.0503 | 1.9254 | 1.5213 | 1.3797 | 1.4467 | 1.4552 | 1.0044 | 0.99188
2 | 0.006582 | -0.032524 | -0.038624 | -0.052346 | -0.066572 | -0.054005 | -0.063039 | 0.16518 | 0.21233 | 0.27258 | 0.15723 | 0.14144 | 0.097591 | 0.12953 | 0.055414 | 0.048875 | 0.057139 | 0.10359 | 0.19678 | 0.201 | 0.15974 | 0.12187 | 0.059696 | 0.010968
3 | -0.21669 | -0.51141 | -0.90084 | -0.83268 | -0.84599 | -0.81001 | -0.050218 | 0.9701 | 1.2667 | 1.2812 | 1.0699 | 1.3426 | 1.2128 | 1.0561 | 0.76464 | 0.47738 | 0.58865 | 0.52432 | 0.10127 | 0.42147 | 0.58864 | 0.38301 | -0.36092 | -0.74349
4 | -0.44527 | -0.44917 | -0.46255 | -0.46256 | -0.47298 | -0.48723 | -0.43946 | -0.29835 | -0.22253 | -0.23464 | -0.29571 | -0.32423 | -0.29966 | -0.32491 | -0.30761 | -0.36246 | -0.40576 | -0.361 | -0.25525 | -0.22807 | -0.22878 | -0.3022 | -0.37674 | -0.39086
5 | -0.12933 | -0.16903 | -0.19846 | -0.19797 | -0.19921 | -0.21536 | -0.19371 | -0.077332 | 0.024157 | 0.085911 | 0.14172 | 0.15046 | 0.13207 | 0.1079 | 0.071288 | 0.047334 | 0.03954 | 0.034798 | 0.035196 | 0.0096188 | 0.074864 | 0.034148 | 0.019576 | -0.031359
6 | 1.8277 | 2.0313 | 1.5382 | 1.8125 | 1.8554 | 1.905 | 1.8453 | 3.4122 | 3.9187 | 3.91 | 3.4171 | 4.081 | 4.2523 | 3.9247 | 3.4086 | 2.9977 | 3.6547 | 3.5438 | 2.7809 | 2.5792 | 3.0384 | 2.3904 | 1.8254 | 2.0327
7 | -1.0132 | -1.0468 | -1.1016 | -1.1385 | -1.0653 | -1.1488 | -0.99636 | -0.4542 | -0.081637 | -0.060802 | 0.13906 | 0.046692 | 0.011881 | 0.0081149 | -0.11722 | -0.20376 | -0.30046 | -0.38162 | -0.33154 | -0.40864 | -0.2908 | -0.53713 | -0.67458 | -0.73216
8 | -0.85655 | -0.86249 | -0.87055 | -0.87527 | -0.86353 | -0.84297 | -0.71649 | -0.59123 | -0.58009 | -0.57085 | -0.56141 | -0.5552 | -0.5683 | -0.59022 | -0.64889 | -0.67797 | -0.7019 | -0.70417 | -0.71748 | -0.74159 | -0.78865 | -0.82216 | -0.83371 | -0.84984
9 | 0.0026271 | -0.024225 | -0.031018 | -0.039347 | -0.037467 | -0.043293 | -0.081453 | -0.026526 | -0.040879 | -0.01403 | -0.00026129 | 0.010995 | 0.037653 | 0.038133 | 0.029207 | 0.067113 | 0.056972 | 0.049504 | 0.040998 | 0.041956 | 0.0593 | 0.053372 | -0.0052519 | -0.0085671
10 | -0.18306 | -0.20456 | -0.2098 | -0.20721 | -0.21416 | -0.22012 | -0.069591 | 0.061421 | 0.13973 | 0.14775 | 0.062641 | 0.15224 | 0.16366 | 0.15724 | 0.12445 | 0.053359 | 0.026782 | 0.026694 | 0.027242 | 0.054414 | 0.078066 | 0.010684 | -0.080622 | -0.13555
11 | -0.26576 | -0.28581 | -0.29854 | -0.30307 | -0.29519 | -0.29618 | -0.23359 | -0.19392 | -0.16318 | -0.12606 | -0.12671 | -0.13559 | -0.15923 | -0.16389 | -0.18384 | -0.18401 | -0.18677 | -0.14448 | -0.13033 | -0.14847 | -0.12304 | -0.15635 | -0.17902 | -0.20223
12 | -0.46759 | -0.28281 | -0.35745 | -0.2815 | -0.32292 | -0.17329 | -0.584 | -0.45918 | -0.34049 | -0.40067 | -0.41496 | -0.37786 | 0.18926 | 0.096044 | -0.53734 | -0.18098 | -0.20852 | -0.12137 | 0.0056058 | 0.36884 | 0.8228 | 0.81951 | 0.77774 | 0.81691
13 | 0.9617 | 0.89563 | 0.67326 | 0.60687 | 0.55795 | 0.70058 | 2.307 | 3.0811 | 3.9524 | 3.7682 | 3.6754 | 3.6294 | 3.9226 | 3.6008 | 3.3073 | 3.0729 | 3.0417 | 3.0814 | 2.563 | 2.3489 | 2.4899 | 1.7425 | 0.76475 | 0.81938
14 | 0.15777 | 0.17295 | 0.16407 | 0.16378 | 0.16052 | 0.16979 | 0.1741 | 0.32663 | 0.3798 | 0.36625 | 0.35673 | 0.35751 | 0.37998 | 0.36751 | 0.25814 | 0.33755 | 0.34171 | 0.32089 | 0.25354 | 0.22996 | 0.24112 | 0.24254 | 0.1674 | 0.16531
15 | 0.003291 | -0.016262 | -0.019312 | -0.026173 | -0.033286 | -0.027003 | -0.03152 | 0.082589 | 0.10617 | 0.13629 | 0.078617 | 0.070719 | 0.048795 | 0.064767 | 0.027707 | 0.024438 | 0.02857 | 0.051796 | 0.098389 | 0.1005 | 0.07987 | 0.060936 | 0.029848 | 0.0054839
16 | -0.054171 | -0.12785 | -0.22521 | -0.20817 | -0.2115 | -0.2025 | -0.012554 | 0.24252 | 0.31668 | 0.3203 | 0.26747 | 0.33566 | 0.30319 | 0.26402 | 0.19116 | 0.11935 | 0.14716 | 0.13108 | 0.025318 | 0.10537 | 0.14716 | 0.095752 | -0.090231 | -0.18587
17 | -0.59369 | -0.59889 | -0.61674 | -0.61675 | -0.63064 | -0.64964 | -0.58594 | -0.3978 | -0.29671 | -0.31285 | -0.39428 | -0.43231 | -0.39955 | -0.43322 | -0.41015 | -0.48327 | -0.54101 | -0.48134 | -0.34033 | -0.30409 | -0.30504 | -0.40293 | -0.50232 | -0.52115
18 | -0.25866 | -0.33807 | -0.39691 | -0.39593 | -0.39842 | -0.43072 | -0.38743 | -0.15466 | 0.048314 | 0.17182 | 0.28345 | 0.30093 | 0.26414 | 0.21581 | 0.14258 | 0.094667 | 0.07908 | 0.069597 | 0.070391 | 0.019238 | 0.14973 | 0.068295 | 0.039151 | -0.062718
19 | 0.73107 | 0.8125 | 0.61529 | 0.72499 | 0.74217 | 0.76202 | 0.73813 | 1.3649 | 1.5675 | 1.564 | 1.3668 | 1.6324 | 1.7009 | 1.5699 | 1.3635 | 1.1991 | 1.4619 | 1.4175 | 1.1124 | 1.0317 | 1.2154 | 0.95617 | 0.73015 | 0.81307
20 | -0.40529 | -0.41871 | -0.44065 | -0.4554 | -0.42611 | -0.45952 | -0.39854 | -0.18168 | -0.032655 | -0.024321 | 0.055622 | 0.018677 | 0.0047523 | 0.003246 | -0.046888 | -0.081502 | -0.12019 | -0.15265 | -0.13262 | -0.16345 | -0.11632 | -0.21485 | -0.26983 | -0.29286
21 | -1.7131 | -1.725 | -1.7411 | -1.7505 | -1.7271 | -1.6859 | -1.433 | -1.1825 | -1.1602 | -1.1417 | -1.1228 | -1.1104 | -1.1366 | -1.1804 | -1.2978 | -1.3559 | -1.4038 | -1.4083 | -1.435 | -1.4832 | -1.5773 | -1.6443 | -1.6674 | -1.6997
22 | 0.0065679 | -0.060561 | -0.077546 | -0.098366 | -0.093668 | -0.10823 | -0.20363 | -0.066315 | -0.1022 | -0.035074 | -0.00065322 | 0.027488 | 0.094132 | 0.095333 | 0.073016 | 0.16778 | 0.14243 | 0.12376 | 0.10249 | 0.10489 | 0.14825 | 0.13343 | -0.01313 | -0.021418
23 | -1.2204 | -1.3637 | -1.3987 | -1.3814 | -1.4277 | -1.4674 | -0.46394 | 0.40947 | 0.93156 | 0.985 | 0.41761 | 1.0149 | 1.0911 | 1.0483 | 0.82965 | 0.35573 | 0.17855 | 0.17796 | 0.18162 | 0.36276 | 0.52044 | 0.071224 | -0.53748 | -0.90367
24 | -1.5186 | -1.6332 | -1.7059 | -1.7318 | -1.6868 | -1.6924 | -1.3348 | -1.1081 | -0.93243 | -0.72032 | -0.72407 | -0.77482 | -0.90987 | -0.9365 | -1.0505 | -1.0515 | -1.0672 | -0.82558 | -0.74472 | -0.8484 | -0.70307 | -0.89345 | -1.023 | -1.1556
25 | -0.33399 | -0.202 | -0.25532 | -0.20107 | -0.23066 | -0.12378 | -0.41714 | -0.32799 | -0.24321 | -0.28619 | -0.2964 | -0.2699 | 0.13519 | 0.068603 | -0.38382 | -0.12927 | -0.14894 | -0.086691 | 0.0040041 | 0.26345 | 0.58771 | 0.58537 | 0.55553 | 0.58351
26 | 0.30053 | 0.27988 | 0.2104 | 0.18965 | 0.17436 | 0.21893 | 0.72093 | 0.96285 | 1.2351 | 1.1776 | 1.1486 | 1.1342 | 1.2258 | 1.1252 | 1.0335 | 0.96027 | 0.95054 | 0.96295 | 0.80094 | 0.73403 | 0.77811 | 0.54453 | 0.23898 | 0.25606
27 | 0.31555 | 0.34591 | 0.32814 | 0.32756 | 0.32103 | 0.33959 | 0.3482 | 0.65325 | 0.7596 | 0.73251 | 0.71345 | 0.71502 | 0.75997 | 0.73501 | 0.51628 | 0.6751 | 0.68342 | 0.64179 | 0.50708 | 0.45991 | 0.48223 | 0.48508 | 0.33481 | 0.33063
28 | 0.011519 | -0.056917 | -0.067592 | -0.091606 | -0.1165 | -0.094509 | -0.11032 | 0.28906 | 0.37158 | 0.47701 | 0.27516 | 0.24752 | 0.17078 | 0.22668 | 0.096975 | 0.085531 | 0.099993 | 0.18128 | 0.34436 | 0.35175 | 0.27955 | 0.21328 | 0.10447 | 0.019194
29 | -1.6251 | -3.8356 | -6.7563 | -6.2451 | -6.3449 | -6.0751 | -0.37663 | 7.2757 | 9.5004 | 9.609 | 8.024 | 10.0698 | 9.0957 | 7.9206 | 5.7348 | 3.5804 | 4.4149 | 3.9324 | 0.75953 | 3.161 | 4.4148 | 2.8726 | -2.7069 | -5.5761
30 | -1.039 | -1.0481 | -1.0793 | -1.0793 | -1.1036 | -1.1369 | -1.0254 | -0.69614 | -0.51924 | -0.54749 | -0.68999 | -0.75654 | -0.69921 | -0.75813 | -0.71776 | -0.84573 | -0.94677 | -0.84234 | -0.59558 | -0.53216 | -0.53382 | -0.70513 | -0.87906 | -0.91201
31 | -0.64666 | -0.84516 | -0.99228 | -0.98983 | -0.99604 | -1.0768 | -0.96857 | -0.38666 | 0.12078 | 0.42956 | 0.70862 | 0.75232 | 0.66035 | 0.53952 | 0.35644 | 0.23667 | 0.1977 | 0.17399 | 0.17598 | 0.048094 | 0.37432 | 0.17074 | 0.097878 | -0.15679
32 | 0.73107 | 0.8125 | 0.61529 | 0.72499 | 0.74217 | 0.76202 | 0.73813 | 1.3649 | 1.5675 | 1.564 | 1.3668 | 1.6324 | 1.7009 | 1.5699 | 1.3635 | 1.1991 | 1.4619 | 1.4175 | 1.1124 | 1.0317 | 1.2154 | 0.95617 | 0.73015 | 0.81307

## Qc, Summer, S2
LoadID | 0 | 1 | 2 | 3 | 4 | 5 | 6 | 7 | 8 | 9 | 10 | 11 | 12 | 13 | 14 | 15 | 16 | 17 | 18 | 19 | 20 | 21 | 22 | 23
1 | 0.94664 | 1.0377 | 0.98442 | 0.98268 | 0.9631 | 1.0188 | 1.0446 | 1.9598 | 2.2788 | 2.1975 | 2.1404 | 2.1451 | 2.2799 | 2.205 | 1.5488 | 2.0253 | 2.0503 | 1.9254 | 1.5213 | 1.3797 | 1.4467 | 1.4552 | 1.0044 | 0.99188
2 | 0.006582 | -0.032524 | -0.038624 | -0.052346 | -0.066572 | -0.054005 | -0.063039 | 0.16518 | 0.21233 | 0.27258 | 0.15723 | 0.14144 | 0.097591 | 0.12953 | 0.055414 | 0.048875 | 0.057139 | 0.10359 | 0.19678 | 0.201 | 0.15974 | 0.12187 | 0.059696 | 0.010968
3 | -0.21669 | -0.51141 | -0.90084 | -0.83268 | -0.84599 | -0.81001 | -0.050218 | 0.9701 | 1.2667 | 1.2812 | 1.0699 | 1.3426 | 1.2128 | 1.0561 | 0.76464 | 0.47738 | 0.58865 | 0.52432 | 0.10127 | 0.42147 | 0.58864 | 0.38301 | -0.36092 | -0.74349
4 | -0.44527 | -0.44917 | -0.46255 | -0.46256 | -0.47298 | -0.48723 | -0.43946 | -0.29835 | -0.22253 | -0.23464 | -0.29571 | -0.32423 | -0.29966 | -0.32491 | -0.30761 | -0.36246 | -0.40576 | -0.361 | -0.25525 | -0.22807 | -0.22878 | -0.3022 | -0.37674 | -0.39086
5 | -0.12933 | -0.16903 | -0.19846 | -0.19797 | -0.19921 | -0.21536 | -0.19371 | -0.077332 | 0.024157 | 0.085911 | 0.14172 | 0.15046 | 0.13207 | 0.1079 | 0.071288 | 0.047334 | 0.03954 | 0.034798 | 0.035196 | 0.0096188 | 0.074864 | 0.034148 | 0.019576 | -0.031359
6 | 1.8277 | 2.0313 | 1.5382 | 1.8125 | 1.8554 | 1.905 | 1.8453 | 3.4122 | 3.9187 | 3.91 | 3.4171 | 4.081 | 4.2523 | 3.9247 | 3.4086 | 2.9977 | 3.6547 | 3.5438 | 2.7809 | 2.5792 | 3.0384 | 2.3904 | 1.8254 | 2.0327
7 | -1.0132 | -1.0468 | -1.1016 | -1.1385 | -1.0653 | -1.1488 | -0.99636 | -0.4542 | -0.081637 | -0.060802 | 0.13906 | 0.046692 | 0.011881 | 0.0081149 | -0.11722 | -0.20376 | -0.30046 | -0.38162 | -0.33154 | -0.40864 | -0.2908 | -0.53713 | -0.67458 | -0.73216
8 | -0.85655 | -0.86249 | -0.87055 | -0.87527 | -0.86353 | -0.84297 | -0.71649 | -0.59123 | -0.58009 | -0.57085 | -0.56141 | -0.5552 | -0.5683 | -0.59022 | -0.64889 | -0.67797 | -0.7019 | -0.70417 | -0.71748 | -0.74159 | -0.78865 | -0.82216 | -0.83371 | -0.84984
9 | 0.0026271 | -0.024225 | -0.031018 | -0.039347 | -0.037467 | -0.043293 | -0.081453 | -0.026526 | -0.040879 | -0.01403 | -0.00026129 | 0.010995 | 0.037653 | 0.038133 | 0.029207 | 0.067113 | 0.056972 | 0.049504 | 0.040998 | 0.041956 | 0.0593 | 0.053372 | -0.0052519 | -0.0085671
10 | -0.18306 | -0.20456 | -0.2098 | -0.20721 | -0.21416 | -0.22012 | -0.069591 | 0.061421 | 0.13973 | 0.14775 | 0.062641 | 0.15224 | 0.16366 | 0.15724 | 0.12445 | 0.053359 | 0.026782 | 0.026694 | 0.027242 | 0.054414 | 0.078066 | 0.010684 | -0.080622 | -0.13555
11 | -0.26576 | -0.28581 | -0.29854 | -0.30307 | -0.29519 | -0.29618 | -0.23359 | -0.19392 | -0.16318 | -0.12606 | -0.12671 | -0.13559 | -0.15923 | -0.16389 | -0.18384 | -0.18401 | -0.18677 | -0.14448 | -0.13033 | -0.14847 | -0.12304 | -0.15635 | -0.17902 | -0.20223
12 | -0.46759 | -0.28281 | -0.35745 | -0.2815 | -0.32292 | -0.17329 | -0.584 | -0.45918 | -0.34049 | -0.40067 | -0.41496 | -0.37786 | 0.18926 | 0.096044 | -0.53734 | -0.18098 | -0.20852 | -0.12137 | 0.0056058 | 0.36884 | 0.8228 | 0.81951 | 0.77774 | 0.81691
13 | 0.9617 | 0.89563 | 0.67326 | 0.60687 | 0.55795 | 0.70058 | 2.307 | 3.0811 | 3.9524 | 3.7682 | 3.6754 | 3.6294 | 3.9226 | 3.6008 | 3.3073 | 3.0729 | 3.0417 | 3.0814 | 2.563 | 2.3489 | 2.4899 | 1.7425 | 0.76475 | 0.81938
14 | 0.15777 | 0.17295 | 0.16407 | 0.16378 | 0.16052 | 0.16979 | 0.1741 | 0.32663 | 0.3798 | 0.36625 | 0.35673 | 0.35751 | 0.37998 | 0.36751 | 0.25814 | 0.33755 | 0.34171 | 0.32089 | 0.25354 | 0.22996 | 0.24112 | 0.24254 | 0.1674 | 0.16531
15 | 0.003291 | -0.016262 | -0.019312 | -0.026173 | -0.033286 | -0.027003 | -0.03152 | 0.082589 | 0.10617 | 0.13629 | 0.078617 | 0.070719 | 0.048795 | 0.064767 | 0.027707 | 0.024438 | 0.02857 | 0.051796 | 0.098389 | 0.1005 | 0.07987 | 0.060936 | 0.029848 | 0.0054839
16 | -0.054171 | -0.12785 | -0.22521 | -0.20817 | -0.2115 | -0.2025 | -0.012554 | 0.24252 | 0.31668 | 0.3203 | 0.26747 | 0.33566 | 0.30319 | 0.26402 | 0.19116 | 0.11935 | 0.14716 | 0.13108 | 0.025318 | 0.10537 | 0.14716 | 0.095752 | -0.090231 | -0.18587
17 | -0.59369 | -0.59889 | -0.61674 | -0.61675 | -0.63064 | -0.64964 | -0.58594 | -0.3978 | -0.29671 | -0.31285 | -0.39428 | -0.43231 | -0.39955 | -0.43322 | -0.41015 | -0.48327 | -0.54101 | -0.48134 | -0.34033 | -0.30409 | -0.30504 | -0.40293 | -0.50232 | -0.52115
18 | -0.25866 | -0.33807 | -0.39691 | -0.39593 | -0.39842 | -0.43072 | -0.38743 | -0.15466 | 0.048314 | 0.17182 | 0.28345 | 0.30093 | 0.26414 | 0.21581 | 0.14258 | 0.094667 | 0.07908 | 0.069597 | 0.070391 | 0.019238 | 0.14973 | 0.068295 | 0.039151 | -0.062718
19 | 0.73107 | 0.8125 | 0.61529 | 0.72499 | 0.74217 | 0.76202 | 0.73813 | 1.3649 | 1.5675 | 1.564 | 1.3668 | 1.6324 | 1.7009 | 1.5699 | 1.3635 | 1.1991 | 1.4619 | 1.4175 | 1.1124 | 1.0317 | 1.2154 | 0.95617 | 0.73015 | 0.81307
20 | -0.40529 | -0.41871 | -0.44065 | -0.4554 | -0.42611 | -0.45952 | -0.39854 | -0.18168 | -0.032655 | -0.024321 | 0.055622 | 0.018677 | 0.0047523 | 0.003246 | -0.046888 | -0.081502 | -0.12019 | -0.15265 | -0.13262 | -0.16345 | -0.11632 | -0.21485 | -0.26983 | -0.29286
21 | -1.7131 | -1.725 | -1.7411 | -1.7505 | -1.7271 | -1.6859 | -1.433 | -1.1825 | -1.1602 | -1.1417 | -1.1228 | -1.1104 | -1.1366 | -1.1804 | -1.2978 | -1.3559 | -1.4038 | -1.4083 | -1.435 | -1.4832 | -1.5773 | -1.6443 | -1.6674 | -1.6997
22 | 0.0065679 | -0.060561 | -0.077546 | -0.098366 | -0.093668 | -0.10823 | -0.20363 | -0.066315 | -0.1022 | -0.035074 | -0.00065322 | 0.027488 | 0.094132 | 0.095333 | 0.073016 | 0.16778 | 0.14243 | 0.12376 | 0.10249 | 0.10489 | 0.14825 | 0.13343 | -0.01313 | -0.021418
23 | -1.2204 | -1.3637 | -1.3987 | -1.3814 | -1.4277 | -1.4674 | -0.46394 | 0.40947 | 0.93156 | 0.985 | 0.41761 | 1.0149 | 1.0911 | 1.0483 | 0.82965 | 0.35573 | 0.17855 | 0.17796 | 0.18162 | 0.36276 | 0.52044 | 0.071224 | -0.53748 | -0.90367
24 | -1.5186 | -1.6332 | -1.7059 | -1.7318 | -1.6868 | -1.6924 | -1.3348 | -1.1081 | -0.93243 | -0.72032 | -0.72407 | -0.77482 | -0.90987 | -0.9365 | -1.0505 | -1.0515 | -1.0672 | -0.82558 | -0.74472 | -0.8484 | -0.70307 | -0.89345 | -1.023 | -1.1556
25 | -0.33399 | -0.202 | -0.25532 | -0.20107 | -0.23066 | -0.12378 | -0.41714 | -0.32799 | -0.24321 | -0.28619 | -0.2964 | -0.2699 | 0.13519 | 0.068603 | -0.38382 | -0.12927 | -0.14894 | -0.086691 | 0.0040041 | 0.26345 | 0.58771 | 0.58537 | 0.55553 | 0.58351
26 | 0.30053 | 0.27988 | 0.2104 | 0.18965 | 0.17436 | 0.21893 | 0.72093 | 0.96285 | 1.2351 | 1.1776 | 1.1486 | 1.1342 | 1.2258 | 1.1252 | 1.0335 | 0.96027 | 0.95054 | 0.96295 | 0.80094 | 0.73403 | 0.77811 | 0.54453 | 0.23898 | 0.25606
27 | 0.31555 | 0.34591 | 0.32814 | 0.32756 | 0.32103 | 0.33959 | 0.3482 | 0.65325 | 0.7596 | 0.73251 | 0.71345 | 0.71502 | 0.75997 | 0.73501 | 0.51628 | 0.6751 | 0.68342 | 0.64179 | 0.50708 | 0.45991 | 0.48223 | 0.48508 | 0.33481 | 0.33063
28 | 0.011519 | -0.056917 | -0.067592 | -0.091606 | -0.1165 | -0.094509 | -0.11032 | 0.28906 | 0.37158 | 0.47701 | 0.27516 | 0.24752 | 0.17078 | 0.22668 | 0.096975 | 0.085531 | 0.099993 | 0.18128 | 0.34436 | 0.35175 | 0.27955 | 0.21328 | 0.10447 | 0.019194
29 | -1.6251 | -3.8356 | -6.7563 | -6.2451 | -6.3449 | -6.0751 | -0.37663 | 7.2757 | 9.5004 | 9.609 | 8.024 | 10.0698 | 9.0957 | 7.9206 | 5.7348 | 3.5804 | 4.4149 | 3.9324 | 0.75953 | 3.161 | 4.4148 | 2.8726 | -2.7069 | -5.5761
30 | -1.039 | -1.0481 | -1.0793 | -1.0793 | -1.1036 | -1.1369 | -1.0254 | -0.69614 | -0.51924 | -0.54749 | -0.68999 | -0.75654 | -0.69921 | -0.75813 | -0.71776 | -0.84573 | -0.94677 | -0.84234 | -0.59558 | -0.53216 | -0.53382 | -0.70513 | -0.87906 | -0.91201
31 | -0.64666 | -0.84516 | -0.99228 | -0.98983 | -0.99604 | -1.0768 | -0.96857 | -0.38666 | 0.12078 | 0.42956 | 0.70862 | 0.75232 | 0.66035 | 0.53952 | 0.35644 | 0.23667 | 0.1977 | 0.17399 | 0.17598 | 0.048094 | 0.37432 | 0.17074 | 0.097878 | -0.15679
32 | 0.73107 | 0.8125 | 0.61529 | 0.72499 | 0.74217 | 0.76202 | 0.73813 | 1.3649 | 1.5675 | 1.564 | 1.3668 | 1.6324 | 1.7009 | 1.5699 | 1.3635 | 1.1991 | 1.4619 | 1.4175 | 1.1124 | 1.0317 | 1.2154 | 0.95617 | 0.73015 | 0.81307

## Qc, Summer, S3
LoadID | 0 | 1 | 2 | 3 | 4 | 5 | 6 | 7 | 8 | 9 | 10 | 11 | 12 | 13 | 14 | 15 | 16 | 17 | 18 | 19 | 20 | 21 | 22 | 23
1 | 0.94664 | 1.0377 | 0.98442 | 0.98268 | 0.9631 | 1.0188 | 1.0446 | 1.9598 | 2.2788 | 2.1975 | 2.1404 | 2.1451 | 2.2799 | 2.205 | 1.5488 | 2.0253 | 2.0503 | 1.9254 | 1.5213 | 1.3797 | 1.4467 | 1.4552 | 1.0044 | 0.99188
2 | 0.006582 | -0.032524 | -0.038624 | -0.052346 | -0.066572 | -0.054005 | -0.063039 | 0.16518 | 0.21233 | 0.27258 | 0.15723 | 0.14144 | 0.097591 | 0.12953 | 0.055414 | 0.048875 | 0.057139 | 0.10359 | 0.19678 | 0.201 | 0.15974 | 0.12187 | 0.059696 | 0.010968
3 | -0.21669 | -0.51141 | -0.90084 | -0.83268 | -0.84599 | -0.81001 | -0.050218 | 0.9701 | 1.2667 | 1.2812 | 1.0699 | 1.3426 | 1.2128 | 1.0561 | 0.76464 | 0.47738 | 0.58865 | 0.52432 | 0.10127 | 0.42147 | 0.58864 | 0.38301 | -0.36092 | -0.74349
4 | -0.44527 | -0.44917 | -0.46255 | -0.46256 | -0.47298 | -0.48723 | -0.43946 | -0.29835 | -0.22253 | -0.23464 | -0.29571 | -0.32423 | -0.29966 | -0.32491 | -0.30761 | -0.36246 | -0.40576 | -0.361 | -0.25525 | -0.22807 | -0.22878 | -0.3022 | -0.37674 | -0.39086
5 | -0.12933 | -0.16903 | -0.19846 | -0.19797 | -0.19921 | -0.21536 | -0.19371 | -0.077332 | 0.024157 | 0.085911 | 0.14172 | 0.15046 | 0.13207 | 0.1079 | 0.071288 | 0.047334 | 0.03954 | 0.034798 | 0.035196 | 0.0096188 | 0.074864 | 0.034148 | 0.019576 | -0.031359
6 | 1.8277 | 2.0313 | 1.5382 | 1.8125 | 1.8554 | 1.905 | 1.8453 | 3.4122 | 3.9187 | 3.91 | 3.4171 | 4.081 | 4.2523 | 3.9247 | 3.4086 | 2.9977 | 3.6547 | 3.5438 | 2.7809 | 2.5792 | 3.0384 | 2.3904 | 1.8254 | 2.0327
7 | -1.0132 | -1.0468 | -1.1016 | -1.1385 | -1.0653 | -1.1488 | -0.99636 | -0.4542 | -0.081637 | -0.060802 | 0.13906 | 0.046692 | 0.011881 | 0.0081149 | -0.11722 | -0.20376 | -0.30046 | -0.38162 | -0.33154 | -0.40864 | -0.2908 | -0.53713 | -0.67458 | -0.73216
8 | -0.85655 | -0.86249 | -0.87055 | -0.87527 | -0.86353 | -0.84297 | -0.71649 | -0.59123 | -0.58009 | -0.57085 | -0.56141 | -0.5552 | -0.5683 | -0.59022 | -0.64889 | -0.67797 | -0.7019 | -0.70417 | -0.71748 | -0.74159 | -0.78865 | -0.82216 | -0.83371 | -0.84984
9 | 0.0026271 | -0.024225 | -0.031018 | -0.039347 | -0.037467 | -0.043293 | -0.081453 | -0.026526 | -0.040879 | -0.01403 | -0.00026129 | 0.010995 | 0.037653 | 0.038133 | 0.029207 | 0.067113 | 0.056972 | 0.049504 | 0.040998 | 0.041956 | 0.0593 | 0.053372 | -0.0052519 | -0.0085671
10 | -0.18306 | -0.20456 | -0.2098 | -0.20721 | -0.21416 | -0.22012 | -0.069591 | 0.061421 | 0.13973 | 0.14775 | 0.062641 | 0.15224 | 0.16366 | 0.15724 | 0.12445 | 0.053359 | 0.026782 | 0.026694 | 0.027242 | 0.054414 | 0.078066 | 0.010684 | -0.080622 | -0.13555
11 | -0.26576 | -0.28581 | -0.29854 | -0.30307 | -0.29519 | -0.29618 | -0.23359 | -0.19392 | -0.16318 | -0.12606 | -0.12671 | -0.13559 | -0.15923 | -0.16389 | -0.18384 | -0.18401 | -0.18677 | -0.14448 | -0.13033 | -0.14847 | -0.12304 | -0.15635 | -0.17902 | -0.20223
12 | -0.46759 | -0.28281 | -0.35745 | -0.2815 | -0.32292 | -0.17329 | -0.584 | -0.45918 | -0.34049 | -0.40067 | -0.41496 | -0.37786 | 0.18926 | 0.096044 | -0.53734 | -0.18098 | -0.20852 | -0.12137 | 0.0056058 | 0.36884 | 0.8228 | 0.81951 | 0.77774 | 0.81691
13 | 0.9617 | 0.89563 | 0.67326 | 0.60687 | 0.55795 | 0.70058 | 2.307 | 3.0811 | 3.9524 | 3.7682 | 3.6754 | 3.6294 | 3.9226 | 3.6008 | 3.3073 | 3.0729 | 3.0417 | 3.0814 | 2.563 | 2.3489 | 2.4899 | 1.7425 | 0.76475 | 0.81938
14 | 0.15777 | 0.17295 | 0.16407 | 0.16378 | 0.16052 | 0.16979 | 0.1741 | 0.32663 | 0.3798 | 0.36625 | 0.35673 | 0.35751 | 0.37998 | 0.36751 | 0.25814 | 0.33755 | 0.34171 | 0.32089 | 0.25354 | 0.22996 | 0.24112 | 0.24254 | 0.1674 | 0.16531
15 | 0.003291 | -0.016262 | -0.019312 | -0.026173 | -0.033286 | -0.027003 | -0.03152 | 0.082589 | 0.10617 | 0.13629 | 0.078617 | 0.070719 | 0.048795 | 0.064767 | 0.027707 | 0.024438 | 0.02857 | 0.051796 | 0.098389 | 0.1005 | 0.07987 | 0.060936 | 0.029848 | 0.0054839
16 | -0.054171 | -0.12785 | -0.22521 | -0.20817 | -0.2115 | -0.2025 | -0.012554 | 0.24252 | 0.31668 | 0.3203 | 0.26747 | 0.33566 | 0.30319 | 0.26402 | 0.19116 | 0.11935 | 0.14716 | 0.13108 | 0.025318 | 0.10537 | 0.14716 | 0.095752 | -0.090231 | -0.18587
17 | -0.59369 | -0.59889 | -0.61674 | -0.61675 | -0.63064 | -0.64964 | -0.58594 | -0.3978 | -0.29671 | -0.31285 | -0.39428 | -0.43231 | -0.39955 | -0.43322 | -0.41015 | -0.48327 | -0.54101 | -0.48134 | -0.34033 | -0.30409 | -0.30504 | -0.40293 | -0.50232 | -0.52115
18 | -0.25866 | -0.33807 | -0.39691 | -0.39593 | -0.39842 | -0.43072 | -0.38743 | -0.15466 | 0.048314 | 0.17182 | 0.28345 | 0.30093 | 0.26414 | 0.21581 | 0.14258 | 0.094667 | 0.07908 | 0.069597 | 0.070391 | 0.019238 | 0.14973 | 0.068295 | 0.039151 | -0.062718
19 | 0.73107 | 0.8125 | 0.61529 | 0.72499 | 0.74217 | 0.76202 | 0.73813 | 1.3649 | 1.5675 | 1.564 | 1.3668 | 1.6324 | 1.7009 | 1.5699 | 1.3635 | 1.1991 | 1.4619 | 1.4175 | 1.1124 | 1.0317 | 1.2154 | 0.95617 | 0.73015 | 0.81307
20 | -0.40529 | -0.41871 | -0.44065 | -0.4554 | -0.42611 | -0.45952 | -0.39854 | -0.18168 | -0.032655 | -0.024321 | 0.055622 | 0.018677 | 0.0047523 | 0.003246 | -0.046888 | -0.081502 | -0.12019 | -0.15265 | -0.13262 | -0.16345 | -0.11632 | -0.21485 | -0.26983 | -0.29286
21 | -1.7131 | -1.725 | -1.7411 | -1.7505 | -1.7271 | -1.6859 | -1.433 | -1.1825 | -1.1602 | -1.1417 | -1.1228 | -1.1104 | -1.1366 | -1.1804 | -1.2978 | -1.3559 | -1.4038 | -1.4083 | -1.435 | -1.4832 | -1.5773 | -1.6443 | -1.6674 | -1.6997
22 | 0.0065679 | -0.060561 | -0.077546 | -0.098366 | -0.093668 | -0.10823 | -0.20363 | -0.066315 | -0.1022 | -0.035074 | -0.00065322 | 0.027488 | 0.094132 | 0.095333 | 0.073016 | 0.16778 | 0.14243 | 0.12376 | 0.10249 | 0.10489 | 0.14825 | 0.13343 | -0.01313 | -0.021418
23 | -1.2204 | -1.3637 | -1.3987 | -1.3814 | -1.4277 | -1.4674 | -0.46394 | 0.40947 | 0.93156 | 0.985 | 0.41761 | 1.0149 | 1.0911 | 1.0483 | 0.82965 | 0.35573 | 0.17855 | 0.17796 | 0.18162 | 0.36276 | 0.52044 | 0.071224 | -0.53748 | -0.90367
24 | -1.5186 | -1.6332 | -1.7059 | -1.7318 | -1.6868 | -1.6924 | -1.3348 | -1.1081 | -0.93243 | -0.72032 | -0.72407 | -0.77482 | -0.90987 | -0.9365 | -1.0505 | -1.0515 | -1.0672 | -0.82558 | -0.74472 | -0.8484 | -0.70307 | -0.89345 | -1.023 | -1.1556
25 | -0.33399 | -0.202 | -0.25532 | -0.20107 | -0.23066 | -0.12378 | -0.41714 | -0.32799 | -0.24321 | -0.28619 | -0.2964 | -0.2699 | 0.13519 | 0.068603 | -0.38382 | -0.12927 | -0.14894 | -0.086691 | 0.0040041 | 0.26345 | 0.58771 | 0.58537 | 0.55553 | 0.58351
26 | 0.30053 | 0.27988 | 0.2104 | 0.18965 | 0.17436 | 0.21893 | 0.72093 | 0.96285 | 1.2351 | 1.1776 | 1.1486 | 1.1342 | 1.2258 | 1.1252 | 1.0335 | 0.96027 | 0.95054 | 0.96295 | 0.80094 | 0.73403 | 0.77811 | 0.54453 | 0.23898 | 0.25606
27 | 0.31555 | 0.34591 | 0.32814 | 0.32756 | 0.32103 | 0.33959 | 0.3482 | 0.65325 | 0.7596 | 0.73251 | 0.71345 | 0.71502 | 0.75997 | 0.73501 | 0.51628 | 0.6751 | 0.68342 | 0.64179 | 0.50708 | 0.45991 | 0.48223 | 0.48508 | 0.33481 | 0.33063
28 | 0.011519 | -0.056917 | -0.067592 | -0.091606 | -0.1165 | -0.094509 | -0.11032 | 0.28906 | 0.37158 | 0.47701 | 0.27516 | 0.24752 | 0.17078 | 0.22668 | 0.096975 | 0.085531 | 0.099993 | 0.18128 | 0.34436 | 0.35175 | 0.27955 | 0.21328 | 0.10447 | 0.019194
29 | -1.6251 | -3.8356 | -6.7563 | -6.2451 | -6.3449 | -6.0751 | -0.37663 | 7.2757 | 9.5004 | 9.609 | 8.024 | 10.0698 | 9.0957 | 7.9206 | 5.7348 | 3.5804 | 4.4149 | 3.9324 | 0.75953 | 3.161 | 4.4148 | 2.8726 | -2.7069 | -5.5761
30 | -1.039 | -1.0481 | -1.0793 | -1.0793 | -1.1036 | -1.1369 | -1.0254 | -0.69614 | -0.51924 | -0.54749 | -0.68999 | -0.75654 | -0.69921 | -0.75813 | -0.71776 | -0.84573 | -0.94677 | -0.84234 | -0.59558 | -0.53216 | -0.53382 | -0.70513 | -0.87906 | -0.91201
31 | -0.64666 | -0.84516 | -0.99228 | -0.98983 | -0.99604 | -1.0768 | -0.96857 | -0.38666 | 0.12078 | 0.42956 | 0.70862 | 0.75232 | 0.66035 | 0.53952 | 0.35644 | 0.23667 | 0.1977 | 0.17399 | 0.17598 | 0.048094 | 0.37432 | 0.17074 | 0.097878 | -0.15679
32 | 0.73107 | 0.8125 | 0.61529 | 0.72499 | 0.74217 | 0.76202 | 0.73813 | 1.3649 | 1.5675 | 1.564 | 1.3668 | 1.6324 | 1.7009 | 1.5699 | 1.3635 | 1.1991 | 1.4619 | 1.4175 | 1.1124 | 1.0317 | 1.2154 | 0.95617 | 0.73015 | 0.81307

## Qc, Summer, S4
LoadID | 0 | 1 | 2 | 3 | 4 | 5 | 6 | 7 | 8 | 9 | 10 | 11 | 12 | 13 | 14 | 15 | 16 | 17 | 18 | 19 | 20 | 21 | 22 | 23
1 | 0.99397 | 1.0896 | 1.0336 | 1.0318 | 1.0113 | 1.0697 | 1.0968 | 2.0578 | 2.3927 | 2.3074 | 2.2474 | 2.2523 | 2.3939 | 2.3153 | 1.6263 | 2.1266 | 2.1528 | 2.0216 | 1.5973 | 1.4487 | 1.519 | 1.528 | 1.0546 | 1.0415
2 | 0.0069111 | -0.03415 | -0.040555 | -0.054964 | -0.0699 | -0.056705 | -0.066191 | 0.17344 | 0.22295 | 0.28621 | 0.1651 | 0.14851 | 0.10247 | 0.13601 | 0.058185 | 0.051319 | 0.059996 | 0.10877 | 0.20662 | 0.21105 | 0.16773 | 0.12797 | 0.062681 | 0.011516
3 | -0.22752 | -0.53698 | -0.94588 | -0.87431 | -0.88829 | -0.85051 | -0.052729 | 1.0186 | 1.3301 | 1.3453 | 1.1234 | 1.4098 | 1.2734 | 1.1089 | 0.80287 | 0.50125 | 0.61809 | 0.55053 | 0.10633 | 0.44254 | 0.61807 | 0.40216 | -0.37897 | -0.78066
4 | -0.46753 | -0.47162 | -0.48568 | -0.48569 | -0.49663 | -0.51159 | -0.46143 | -0.31326 | -0.23366 | -0.24637 | -0.31049 | -0.34044 | -0.31464 | -0.34116 | -0.32299 | -0.38058 | -0.42605 | -0.37905 | -0.26801 | -0.23947 | -0.24022 | -0.31731 | -0.39558 | -0.4104
5 | -0.1358 | -0.17748 | -0.20838 | -0.20786 | -0.20917 | -0.22613 | -0.2034 | -0.081199 | 0.025365 | 0.090207 | 0.14881 | 0.15799 | 0.13867 | 0.1133 | 0.074853 | 0.0497 | 0.041517 | 0.036538 | 0.036955 | 0.0101 | 0.078607 | 0.035855 | 0.020554 | -0.032927
6 | 1.9191 | 2.1328 | 1.6151 | 1.9031 | 1.9482 | 2.0003 | 1.9376 | 3.5828 | 4.1147 | 4.1055 | 3.5879 | 4.2851 | 4.4649 | 4.1209 | 3.5791 | 3.1476 | 3.8375 | 3.721 | 2.9199 | 2.7081 | 3.1903 | 2.5099 | 1.9166 | 2.1343
7 | -1.0639 | -1.0991 | -1.1567 | -1.1954 | -1.1185 | -1.2063 | -1.0462 | -0.47691 | -0.085718 | -0.063842 | 0.14601 | 0.049026 | 0.012475 | 0.0085207 | -0.12308 | -0.21394 | -0.31549 | -0.4007 | -0.34812 | -0.42907 | -0.30534 | -0.56399 | -0.7083 | -0.76876
8 | -0.89938 | -0.90561 | -0.91408 | -0.91903 | -0.9067 | -0.88512 | -0.75231 | -0.62079 | -0.6091 | -0.59939 | -0.58948 | -0.58297 | -0.59672 | -0.61973 | -0.68133 | -0.71187 | -0.73699 | -0.73938 | -0.75335 | -0.77867 | -0.82809 | -0.86327 | -0.8754 | -0.89233
9 | 0.0027585 | -0.025436 | -0.032569 | -0.041314 | -0.03934 | -0.045457 | -0.085526 | -0.027852 | -0.042923 | -0.014731 | -0.00027435 | 0.011545 | 0.039535 | 0.04004 | 0.030667 | 0.070469 | 0.059821 | 0.051979 | 0.043048 | 0.044053 | 0.062265 | 0.056041 | -0.0055145 | -0.0089955
10 | -0.19221 | -0.21478 | -0.22029 | -0.21757 | -0.22486 | -0.23112 | -0.073071 | 0.064492 | 0.14672 | 0.15514 | 0.065773 | 0.15985 | 0.17184 | 0.16511 | 0.13067 | 0.056027 | 0.028121 | 0.028029 | 0.028604 | 0.057135 | 0.081969 | 0.011218 | -0.084653 | -0.14233
11 | -0.27905 | -0.3001 | -0.31347 | -0.31822 | -0.30995 | -0.31099 | -0.24527 | -0.20361 | -0.17133 | -0.13236 | -0.13305 | -0.14237 | -0.16719 | -0.17208 | -0.19303 | -0.19322 | -0.1961 | -0.1517 | -0.13684 | -0.15589 | -0.12919 | -0.16417 | -0.18798 | -0.21234
12 | -0.49097 | -0.29695 | -0.37532 | -0.29558 | -0.33907 | -0.18195 | -0.6132 | -0.48214 | -0.35752 | -0.4207 | -0.4357 | -0.39675 | 0.19873 | 0.10085 | -0.56421 | -0.19003 | -0.21895 | -0.12744 | 0.0058861 | 0.38728 | 0.86394 | 0.86049 | 0.81663 | 0.85776
13 | 1.0098 | 0.94041 | 0.70693 | 0.63722 | 0.58585 | 0.73561 | 2.4223 | 3.2352 | 4.1501 | 3.9566 | 3.8592 | 3.8109 | 4.1187 | 3.7808 | 3.4727 | 3.2265 | 3.1938 | 3.2355 | 2.6912 | 2.4664 | 2.6144 | 1.8296 | 0.80299 | 0.86035
14 | 0.16566 | 0.1816 | 0.17227 | 0.17197 | 0.16854 | 0.17828 | 0.18281 | 0.34296 | 0.39879 | 0.38457 | 0.37456 | 0.37539 | 0.39898 | 0.38588 | 0.27105 | 0.35443 | 0.3588 | 0.33694 | 0.26622 | 0.24145 | 0.25317 | 0.25467 | 0.17577 | 0.17358
15 | 0.0034556 | -0.017075 | -0.020278 | -0.027482 | -0.03495 | -0.028353 | -0.033096 | 0.086719 | 0.11148 | 0.1431 | 0.082548 | 0.074255 | 0.051235 | 0.068005 | 0.029093 | 0.025659 | 0.029998 | 0.054385 | 0.10331 | 0.10552 | 0.083864 | 0.063983 | 0.031341 | 0.0057581
16 | -0.05688 | -0.13424 | -0.23647 | -0.21858 | -0.22207 | -0.21263 | -0.013182 | 0.25465 | 0.33251 | 0.33632 | 0.28084 | 0.35244 | 0.31835 | 0.27722 | 0.20072 | 0.12531 | 0.15452 | 0.13763 | 0.026584 | 0.11064 | 0.15452 | 0.10054 | -0.094742 | -0.19516
17 | -0.62337 | -0.62883 | -0.64757 | -0.64759 | -0.66217 | -0.68212 | -0.61524 | -0.41769 | -0.31155 | -0.32849 | -0.41399 | -0.45392 | -0.41953 | -0.45488 | -0.43065 | -0.50744 | -0.56806 | -0.50541 | -0.35735 | -0.3193 | -0.32029 | -0.42308 | -0.52744 | -0.5472
18 | -0.2716 | -0.35497 | -0.41676 | -0.41573 | -0.41834 | -0.45226 | -0.4068 | -0.1624 | 0.05073 | 0.18041 | 0.29762 | 0.31597 | 0.27735 | 0.2266 | 0.14971 | 0.099401 | 0.083034 | 0.073077 | 0.073911 | 0.020199 | 0.15721 | 0.07171 | 0.041109 | -0.065854
19 | 0.76763 | 0.85313 | 0.64605 | 0.76124 | 0.77928 | 0.80012 | 0.77504 | 1.4331 | 1.6459 | 1.6422 | 1.4352 | 1.714 | 1.786 | 1.6484 | 1.4316 | 1.259 | 1.535 | 1.4884 | 1.168 | 1.0833 | 1.2761 | 1.004 | 0.76666 | 0.85373
20 | -0.42556 | -0.43965 | -0.46268 | -0.47817 | -0.44742 | -0.4825 | -0.41847 | -0.19077 | -0.034287 | -0.025537 | 0.058403 | 0.019611 | 0.0049899 | 0.0034083 | -0.049233 | -0.085577 | -0.12619 | -0.16028 | -0.13925 | -0.17163 | -0.12214 | -0.22559 | -0.28332 | -0.30751
21 | -1.7988 | -1.8112 | -1.8282 | -1.8381 | -1.8134 | -1.7702 | -1.5046 | -1.2416 | -1.2182 | -1.1988 | -1.179 | -1.1659 | -1.1934 | -1.2395 | -1.3627 | -1.4237 | -1.474 | -1.4788 | -1.5067 | -1.5573 | -1.6562 | -1.7265 | -1.7508 | -1.7847
22 | 0.0068963 | -0.063589 | -0.081423 | -0.10328 | -0.098351 | -0.11364 | -0.21382 | -0.069631 | -0.10731 | -0.036828 | -0.00068588 | 0.028862 | 0.098838 | 0.1001 | 0.076667 | 0.17617 | 0.14955 | 0.12995 | 0.10762 | 0.11013 | 0.15566 | 0.1401 | -0.013786 | -0.022489
23 | -1.2814 | -1.4319 | -1.4686 | -1.4505 | -1.4991 | -1.5408 | -0.48714 | 0.42995 | 0.97813 | 1.0342 | 0.43849 | 1.0657 | 1.1456 | 1.1007 | 0.87114 | 0.37351 | 0.18748 | 0.18686 | 0.1907 | 0.3809 | 0.54646 | 0.074785 | -0.56436 | -0.94886
24 | -1.5946 | -1.7148 | -1.7912 | -1.8184 | -1.7711 | -1.7771 | -1.4015 | -1.1635 | -0.97905 | -0.75634 | -0.76027 | -0.81356 | -0.95536 | -0.98332 | -1.1031 | -1.1041 | -1.1206 | -0.86686 | -0.78196 | -0.89082 | -0.73822 | -0.93813 | -1.0741 | -1.2134
25 | -0.35069 | -0.2121 | -0.26808 | -0.21113 | -0.24219 | -0.12997 | -0.438 | -0.34439 | -0.25537 | -0.3005 | -0.31122 | -0.28339 | 0.14195 | 0.072033 | -0.40301 | -0.13573 | -0.15639 | -0.091026 | 0.0042043 | 0.27663 | 0.6171 | 0.61464 | 0.58331 | 0.61268
26 | 0.31556 | 0.29388 | 0.22091 | 0.19913 | 0.18308 | 0.22988 | 0.75698 | 1.011 | 1.2969 | 1.2364 | 1.206 | 1.1909 | 1.2871 | 1.1815 | 1.0852 | 1.0083 | 0.99807 | 1.0111 | 0.84099 | 0.77074 | 0.81701 | 0.57176 | 0.25093 | 0.26886
27 | 0.33132 | 0.3632 | 0.34455 | 0.34394 | 0.33708 | 0.35657 | 0.36561 | 0.68592 | 0.79758 | 0.76913 | 0.74912 | 0.75078 | 0.79797 | 0.77176 | 0.54209 | 0.70886 | 0.71759 | 0.67388 | 0.53244 | 0.48291 | 0.50634 | 0.50934 | 0.35155 | 0.34716
28 | 0.012094 | -0.059762 | -0.070972 | -0.096186 | -0.12233 | -0.099234 | -0.11584 | 0.30352 | 0.39016 | 0.50086 | 0.28892 | 0.25989 | 0.17932 | 0.23802 | 0.10182 | 0.089808 | 0.10499 | 0.19035 | 0.36158 | 0.36933 | 0.29352 | 0.22394 | 0.10969 | 0.020153
29 | -1.7064 | -4.0273 | -7.0941 | -6.5574 | -6.6622 | -6.3788 | -0.39547 | 7.6395 | 9.9754 | 10.0895 | 8.4252 | 10.5732 | 9.5505 | 8.3166 | 6.0215 | 3.7594 | 4.6357 | 4.129 | 0.79751 | 3.3191 | 4.6355 | 3.0162 | -2.8423 | -5.8549
30 | -1.0909 | -1.1005 | -1.1333 | -1.1333 | -1.1588 | -1.1937 | -1.0767 | -0.73095 | -0.54521 | -0.57486 | -0.72449 | -0.79437 | -0.73417 | -0.79604 | -0.75364 | -0.88802 | -0.99411 | -0.88446 | -0.62536 | -0.55877 | -0.56051 | -0.74039 | -0.92301 | -0.95761
31 | -0.67899 | -0.88742 | -1.0419 | -1.0393 | -1.0458 | -1.1306 | -1.017 | -0.40599 | 0.12682 | 0.45103 | 0.74405 | 0.78993 | 0.69337 | 0.5665 | 0.37426 | 0.2485 | 0.20759 | 0.18269 | 0.18478 | 0.050499 | 0.39303 | 0.17927 | 0.10277 | -0.16463
32 | 0.76763 | 0.85313 | 0.64605 | 0.76124 | 0.77928 | 0.80012 | 0.77504 | 1.4331 | 1.6459 | 1.6422 | 1.4352 | 1.714 | 1.786 | 1.6484 | 1.4316 | 1.259 | 1.535 | 1.4884 | 1.168 | 1.0833 | 1.2761 | 1.004 | 0.76666 | 0.85373

## Qc, Summer, S5
LoadID | 0 | 1 | 2 | 3 | 4 | 5 | 6 | 7 | 8 | 9 | 10 | 11 | 12 | 13 | 14 | 15 | 16 | 17 | 18 | 19 | 20 | 21 | 22 | 23
1 | 0.99397 | 1.0896 | 1.0336 | 1.0318 | 1.0113 | 1.0697 | 1.0968 | 2.0578 | 2.3927 | 2.3074 | 2.2474 | 2.2523 | 2.3939 | 2.3153 | 1.6263 | 2.1266 | 2.1528 | 2.0216 | 1.5973 | 1.4487 | 1.519 | 1.528 | 1.0546 | 1.0415
2 | 0.0069111 | -0.03415 | -0.040555 | -0.054964 | -0.0699 | -0.056705 | -0.066191 | 0.17344 | 0.22295 | 0.28621 | 0.1651 | 0.14851 | 0.10247 | 0.13601 | 0.058185 | 0.051319 | 0.059996 | 0.10877 | 0.20662 | 0.21105 | 0.16773 | 0.12797 | 0.062681 | 0.011516
3 | -0.22752 | -0.53698 | -0.94588 | -0.87431 | -0.88829 | -0.85051 | -0.052729 | 1.0186 | 1.3301 | 1.3453 | 1.1234 | 1.4098 | 1.2734 | 1.1089 | 0.80287 | 0.50125 | 0.61809 | 0.55053 | 0.10633 | 0.44254 | 0.61807 | 0.40216 | -0.37897 | -0.78066
4 | -0.46753 | -0.47162 | -0.48568 | -0.48569 | -0.49663 | -0.51159 | -0.46143 | -0.31326 | -0.23366 | -0.24637 | -0.31049 | -0.34044 | -0.31464 | -0.34116 | -0.32299 | -0.38058 | -0.42605 | -0.37905 | -0.26801 | -0.23947 | -0.24022 | -0.31731 | -0.39558 | -0.4104
5 | -0.1358 | -0.17748 | -0.20838 | -0.20786 | -0.20917 | -0.22613 | -0.2034 | -0.081199 | 0.025365 | 0.090207 | 0.14881 | 0.15799 | 0.13867 | 0.1133 | 0.074853 | 0.0497 | 0.041517 | 0.036538 | 0.036955 | 0.0101 | 0.078607 | 0.035855 | 0.020554 | -0.032927
6 | 1.9191 | 2.1328 | 1.6151 | 1.9031 | 1.9482 | 2.0003 | 1.9376 | 3.5828 | 4.1147 | 4.1055 | 3.5879 | 4.2851 | 4.4649 | 4.1209 | 3.5791 | 3.1476 | 3.8375 | 3.721 | 2.9199 | 2.7081 | 3.1903 | 2.5099 | 1.9166 | 2.1343
7 | -1.0639 | -1.0991 | -1.1567 | -1.1954 | -1.1185 | -1.2063 | -1.0462 | -0.47691 | -0.085718 | -0.063842 | 0.14601 | 0.049026 | 0.012475 | 0.0085207 | -0.12308 | -0.21394 | -0.31549 | -0.4007 | -0.34812 | -0.42907 | -0.30534 | -0.56399 | -0.7083 | -0.76876
8 | -0.89938 | -0.90561 | -0.91408 | -0.91903 | -0.9067 | -0.88512 | -0.75231 | -0.62079 | -0.6091 | -0.59939 | -0.58948 | -0.58297 | -0.59672 | -0.61973 | -0.68133 | -0.71187 | -0.73699 | -0.73938 | -0.75335 | -0.77867 | -0.82809 | -0.86327 | -0.8754 | -0.89233
9 | 0.0027585 | -0.025436 | -0.032569 | -0.041314 | -0.03934 | -0.045457 | -0.085526 | -0.027852 | -0.042923 | -0.014731 | -0.00027435 | 0.011545 | 0.039535 | 0.04004 | 0.030667 | 0.070469 | 0.059821 | 0.051979 | 0.043048 | 0.044053 | 0.062265 | 0.056041 | -0.0055145 | -0.0089955
10 | -0.19221 | -0.21478 | -0.22029 | -0.21757 | -0.22486 | -0.23112 | -0.073071 | 0.064492 | 0.14672 | 0.15514 | 0.065773 | 0.15985 | 0.17184 | 0.16511 | 0.13067 | 0.056027 | 0.028121 | 0.028029 | 0.028604 | 0.057135 | 0.081969 | 0.011218 | -0.084653 | -0.14233
11 | -0.27905 | -0.3001 | -0.31347 | -0.31822 | -0.30995 | -0.31099 | -0.24527 | -0.20361 | -0.17133 | -0.13236 | -0.13305 | -0.14237 | -0.16719 | -0.17208 | -0.19303 | -0.19322 | -0.1961 | -0.1517 | -0.13684 | -0.15589 | -0.12919 | -0.16417 | -0.18798 | -0.21234
12 | -0.49097 | -0.29695 | -0.37532 | -0.29558 | -0.33907 | -0.18195 | -0.6132 | -0.48214 | -0.35752 | -0.4207 | -0.4357 | -0.39675 | 0.19873 | 0.10085 | -0.56421 | -0.19003 | -0.21895 | -0.12744 | 0.0058861 | 0.38728 | 0.86394 | 0.86049 | 0.81663 | 0.85776
13 | 1.0098 | 0.94041 | 0.70693 | 0.63722 | 0.58585 | 0.73561 | 2.4223 | 3.2352 | 4.1501 | 3.9566 | 3.8592 | 3.8109 | 4.1187 | 3.7808 | 3.4727 | 3.2265 | 3.1938 | 3.2355 | 2.6912 | 2.4664 | 2.6144 | 1.8296 | 0.80299 | 0.86035
14 | 0.16566 | 0.1816 | 0.17227 | 0.17197 | 0.16854 | 0.17828 | 0.18281 | 0.34296 | 0.39879 | 0.38457 | 0.37456 | 0.37539 | 0.39898 | 0.38588 | 0.27105 | 0.35443 | 0.3588 | 0.33694 | 0.26622 | 0.24145 | 0.25317 | 0.25467 | 0.17577 | 0.17358
15 | 0.0034556 | -0.017075 | -0.020278 | -0.027482 | -0.03495 | -0.028353 | -0.033096 | 0.086719 | 0.11148 | 0.1431 | 0.082548 | 0.074255 | 0.051235 | 0.068005 | 0.029093 | 0.025659 | 0.029998 | 0.054385 | 0.10331 | 0.10552 | 0.083864 | 0.063983 | 0.031341 | 0.0057581
16 | -0.05688 | -0.13424 | -0.23647 | -0.21858 | -0.22207 | -0.21263 | -0.013182 | 0.25465 | 0.33251 | 0.33632 | 0.28084 | 0.35244 | 0.31835 | 0.27722 | 0.20072 | 0.12531 | 0.15452 | 0.13763 | 0.026584 | 0.11064 | 0.15452 | 0.10054 | -0.094742 | -0.19516
17 | -0.62337 | -0.62883 | -0.64757 | -0.64759 | -0.66217 | -0.68212 | -0.61524 | -0.41769 | -0.31155 | -0.32849 | -0.41399 | -0.45392 | -0.41953 | -0.45488 | -0.43065 | -0.50744 | -0.56806 | -0.50541 | -0.35735 | -0.3193 | -0.32029 | -0.42308 | -0.52744 | -0.5472
18 | -0.2716 | -0.35497 | -0.41676 | -0.41573 | -0.41834 | -0.45226 | -0.4068 | -0.1624 | 0.05073 | 0.18041 | 0.29762 | 0.31597 | 0.27735 | 0.2266 | 0.14971 | 0.099401 | 0.083034 | 0.073077 | 0.073911 | 0.020199 | 0.15721 | 0.07171 | 0.041109 | -0.065854
19 | 0.76763 | 0.85313 | 0.64605 | 0.76124 | 0.77928 | 0.80012 | 0.77504 | 1.4331 | 1.6459 | 1.6422 | 1.4352 | 1.714 | 1.786 | 1.6484 | 1.4316 | 1.259 | 1.535 | 1.4884 | 1.168 | 1.0833 | 1.2761 | 1.004 | 0.76666 | 0.85373
20 | -0.42556 | -0.43965 | -0.46268 | -0.47817 | -0.44742 | -0.4825 | -0.41847 | -0.19077 | -0.034287 | -0.025537 | 0.058403 | 0.019611 | 0.0049899 | 0.0034083 | -0.049233 | -0.085577 | -0.12619 | -0.16028 | -0.13925 | -0.17163 | -0.12214 | -0.22559 | -0.28332 | -0.30751
21 | -1.7988 | -1.8112 | -1.8282 | -1.8381 | -1.8134 | -1.7702 | -1.5046 | -1.2416 | -1.2182 | -1.1988 | -1.179 | -1.1659 | -1.1934 | -1.2395 | -1.3627 | -1.4237 | -1.474 | -1.4788 | -1.5067 | -1.5573 | -1.6562 | -1.7265 | -1.7508 | -1.7847
22 | 0.0068963 | -0.063589 | -0.081423 | -0.10328 | -0.098351 | -0.11364 | -0.21382 | -0.069631 | -0.10731 | -0.036828 | -0.00068588 | 0.028862 | 0.098838 | 0.1001 | 0.076667 | 0.17617 | 0.14955 | 0.12995 | 0.10762 | 0.11013 | 0.15566 | 0.1401 | -0.013786 | -0.022489
23 | -1.2814 | -1.4319 | -1.4686 | -1.4505 | -1.4991 | -1.5408 | -0.48714 | 0.42995 | 0.97813 | 1.0342 | 0.43849 | 1.0657 | 1.1456 | 1.1007 | 0.87114 | 0.37351 | 0.18748 | 0.18686 | 0.1907 | 0.3809 | 0.54646 | 0.074785 | -0.56436 | -0.94886
24 | -1.5946 | -1.7148 | -1.7912 | -1.8184 | -1.7711 | -1.7771 | -1.4015 | -1.1635 | -0.97905 | -0.75634 | -0.76027 | -0.81356 | -0.95536 | -0.98332 | -1.1031 | -1.1041 | -1.1206 | -0.86686 | -0.78196 | -0.89082 | -0.73822 | -0.93813 | -1.0741 | -1.2134
25 | -0.35069 | -0.2121 | -0.26808 | -0.21113 | -0.24219 | -0.12997 | -0.438 | -0.34439 | -0.25537 | -0.3005 | -0.31122 | -0.28339 | 0.14195 | 0.072033 | -0.40301 | -0.13573 | -0.15639 | -0.091026 | 0.0042043 | 0.27663 | 0.6171 | 0.61464 | 0.58331 | 0.61268
26 | 0.31556 | 0.29388 | 0.22091 | 0.19913 | 0.18308 | 0.22988 | 0.75698 | 1.011 | 1.2969 | 1.2364 | 1.206 | 1.1909 | 1.2871 | 1.1815 | 1.0852 | 1.0083 | 0.99807 | 1.0111 | 0.84099 | 0.77074 | 0.81701 | 0.57176 | 0.25093 | 0.26886
27 | 0.33132 | 0.3632 | 0.34455 | 0.34394 | 0.33708 | 0.35657 | 0.36561 | 0.68592 | 0.79758 | 0.76913 | 0.74912 | 0.75078 | 0.79797 | 0.77176 | 0.54209 | 0.70886 | 0.71759 | 0.67388 | 0.53244 | 0.48291 | 0.50634 | 0.50934 | 0.35155 | 0.34716
28 | 0.012094 | -0.059762 | -0.070972 | -0.096186 | -0.12233 | -0.099234 | -0.11584 | 0.30352 | 0.39016 | 0.50086 | 0.28892 | 0.25989 | 0.17932 | 0.23802 | 0.10182 | 0.089808 | 0.10499 | 0.19035 | 0.36158 | 0.36933 | 0.29352 | 0.22394 | 0.10969 | 0.020153
29 | -1.7064 | -4.0273 | -7.0941 | -6.5574 | -6.6622 | -6.3788 | -0.39547 | 7.6395 | 9.9754 | 10.0895 | 8.4252 | 10.5732 | 9.5505 | 8.3166 | 6.0215 | 3.7594 | 4.6357 | 4.129 | 0.79751 | 3.3191 | 4.6355 | 3.0162 | -2.8423 | -5.8549
30 | -1.0909 | -1.1005 | -1.1333 | -1.1333 | -1.1588 | -1.1937 | -1.0767 | -0.73095 | -0.54521 | -0.57486 | -0.72449 | -0.79437 | -0.73417 | -0.79604 | -0.75364 | -0.88802 | -0.99411 | -0.88446 | -0.62536 | -0.55877 | -0.56051 | -0.74039 | -0.92301 | -0.95761
31 | -0.67899 | -0.88742 | -1.0419 | -1.0393 | -1.0458 | -1.1306 | -1.017 | -0.40599 | 0.12682 | 0.45103 | 0.74405 | 0.78993 | 0.69337 | 0.5665 | 0.37426 | 0.2485 | 0.20759 | 0.18269 | 0.18478 | 0.050499 | 0.39303 | 0.17927 | 0.10277 | -0.16463
32 | 0.76763 | 0.85313 | 0.64605 | 0.76124 | 0.77928 | 0.80012 | 0.77504 | 1.4331 | 1.6459 | 1.6422 | 1.4352 | 1.714 | 1.786 | 1.6484 | 1.4316 | 1.259 | 1.535 | 1.4884 | 1.168 | 1.0833 | 1.2761 | 1.004 | 0.76666 | 0.85373

## Qc, Summer, S6
LoadID | 0 | 1 | 2 | 3 | 4 | 5 | 6 | 7 | 8 | 9 | 10 | 11 | 12 | 13 | 14 | 15 | 16 | 17 | 18 | 19 | 20 | 21 | 22 | 23
1 | 0.99397 | 1.0896 | 1.0336 | 1.0318 | 1.0113 | 1.0697 | 1.0968 | 2.0578 | 2.3927 | 2.3074 | 2.2474 | 2.2523 | 2.3939 | 2.3153 | 1.6263 | 2.1266 | 2.1528 | 2.0216 | 1.5973 | 1.4487 | 1.519 | 1.528 | 1.0546 | 1.0415
2 | 0.0069111 | -0.03415 | -0.040555 | -0.054964 | -0.0699 | -0.056705 | -0.066191 | 0.17344 | 0.22295 | 0.28621 | 0.1651 | 0.14851 | 0.10247 | 0.13601 | 0.058185 | 0.051319 | 0.059996 | 0.10877 | 0.20662 | 0.21105 | 0.16773 | 0.12797 | 0.062681 | 0.011516
3 | -0.22752 | -0.53698 | -0.94588 | -0.87431 | -0.88829 | -0.85051 | -0.052729 | 1.0186 | 1.3301 | 1.3453 | 1.1234 | 1.4098 | 1.2734 | 1.1089 | 0.80287 | 0.50125 | 0.61809 | 0.55053 | 0.10633 | 0.44254 | 0.61807 | 0.40216 | -0.37897 | -0.78066
4 | -0.46753 | -0.47162 | -0.48568 | -0.48569 | -0.49663 | -0.51159 | -0.46143 | -0.31326 | -0.23366 | -0.24637 | -0.31049 | -0.34044 | -0.31464 | -0.34116 | -0.32299 | -0.38058 | -0.42605 | -0.37905 | -0.26801 | -0.23947 | -0.24022 | -0.31731 | -0.39558 | -0.4104
5 | -0.1358 | -0.17748 | -0.20838 | -0.20786 | -0.20917 | -0.22613 | -0.2034 | -0.081199 | 0.025365 | 0.090207 | 0.14881 | 0.15799 | 0.13867 | 0.1133 | 0.074853 | 0.0497 | 0.041517 | 0.036538 | 0.036955 | 0.0101 | 0.078607 | 0.035855 | 0.020554 | -0.032927
6 | 1.9191 | 2.1328 | 1.6151 | 1.9031 | 1.9482 | 2.0003 | 1.9376 | 3.5828 | 4.1147 | 4.1055 | 3.5879 | 4.2851 | 4.4649 | 4.1209 | 3.5791 | 3.1476 | 3.8375 | 3.721 | 2.9199 | 2.7081 | 3.1903 | 2.5099 | 1.9166 | 2.1343
7 | -1.0639 | -1.0991 | -1.1567 | -1.1954 | -1.1185 | -1.2063 | -1.0462 | -0.47691 | -0.085718 | -0.063842 | 0.14601 | 0.049026 | 0.012475 | 0.0085207 | -0.12308 | -0.21394 | -0.31549 | -0.4007 | -0.34812 | -0.42907 | -0.30534 | -0.56399 | -0.7083 | -0.76876
8 | -0.89938 | -0.90561 | -0.91408 | -0.91903 | -0.9067 | -0.88512 | -0.75231 | -0.62079 | -0.6091 | -0.59939 | -0.58948 | -0.58297 | -0.59672 | -0.61973 | -0.68133 | -0.71187 | -0.73699 | -0.73938 | -0.75335 | -0.77867 | -0.82809 | -0.86327 | -0.8754 | -0.89233
9 | 0.0027585 | -0.025436 | -0.032569 | -0.041314 | -0.03934 | -0.045457 | -0.085526 | -0.027852 | -0.042923 | -0.014731 | -0.00027435 | 0.011545 | 0.039535 | 0.04004 | 0.030667 | 0.070469 | 0.059821 | 0.051979 | 0.043048 | 0.044053 | 0.062265 | 0.056041 | -0.0055145 | -0.0089955
10 | -0.19221 | -0.21478 | -0.22029 | -0.21757 | -0.22486 | -0.23112 | -0.073071 | 0.064492 | 0.14672 | 0.15514 | 0.065773 | 0.15985 | 0.17184 | 0.16511 | 0.13067 | 0.056027 | 0.028121 | 0.028029 | 0.028604 | 0.057135 | 0.081969 | 0.011218 | -0.084653 | -0.14233
11 | -0.27905 | -0.3001 | -0.31347 | -0.31822 | -0.30995 | -0.31099 | -0.24527 | -0.20361 | -0.17133 | -0.13236 | -0.13305 | -0.14237 | -0.16719 | -0.17208 | -0.19303 | -0.19322 | -0.1961 | -0.1517 | -0.13684 | -0.15589 | -0.12919 | -0.16417 | -0.18798 | -0.21234
12 | -0.49097 | -0.29695 | -0.37532 | -0.29558 | -0.33907 | -0.18195 | -0.6132 | -0.48214 | -0.35752 | -0.4207 | -0.4357 | -0.39675 | 0.19873 | 0.10085 | -0.56421 | -0.19003 | -0.21895 | -0.12744 | 0.0058861 | 0.38728 | 0.86394 | 0.86049 | 0.81663 | 0.85776
13 | 1.0098 | 0.94041 | 0.70693 | 0.63722 | 0.58585 | 0.73561 | 2.4223 | 3.2352 | 4.1501 | 3.9566 | 3.8592 | 3.8109 | 4.1187 | 3.7808 | 3.4727 | 3.2265 | 3.1938 | 3.2355 | 2.6912 | 2.4664 | 2.6144 | 1.8296 | 0.80299 | 0.86035
14 | 0.16566 | 0.1816 | 0.17227 | 0.17197 | 0.16854 | 0.17828 | 0.18281 | 0.34296 | 0.39879 | 0.38457 | 0.37456 | 0.37539 | 0.39898 | 0.38588 | 0.27105 | 0.35443 | 0.3588 | 0.33694 | 0.26622 | 0.24145 | 0.25317 | 0.25467 | 0.17577 | 0.17358
15 | 0.0034556 | -0.017075 | -0.020278 | -0.027482 | -0.03495 | -0.028353 | -0.033096 | 0.086719 | 0.11148 | 0.1431 | 0.082548 | 0.074255 | 0.051235 | 0.068005 | 0.029093 | 0.025659 | 0.029998 | 0.054385 | 0.10331 | 0.10552 | 0.083864 | 0.063983 | 0.031341 | 0.0057581
16 | -0.05688 | -0.13424 | -0.23647 | -0.21858 | -0.22207 | -0.21263 | -0.013182 | 0.25465 | 0.33251 | 0.33632 | 0.28084 | 0.35244 | 0.31835 | 0.27722 | 0.20072 | 0.12531 | 0.15452 | 0.13763 | 0.026584 | 0.11064 | 0.15452 | 0.10054 | -0.094742 | -0.19516
17 | -0.62337 | -0.62883 | -0.64757 | -0.64759 | -0.66217 | -0.68212 | -0.61524 | -0.41769 | -0.31155 | -0.32849 | -0.41399 | -0.45392 | -0.41953 | -0.45488 | -0.43065 | -0.50744 | -0.56806 | -0.50541 | -0.35735 | -0.3193 | -0.32029 | -0.42308 | -0.52744 | -0.5472
18 | -0.2716 | -0.35497 | -0.41676 | -0.41573 | -0.41834 | -0.45226 | -0.4068 | -0.1624 | 0.05073 | 0.18041 | 0.29762 | 0.31597 | 0.27735 | 0.2266 | 0.14971 | 0.099401 | 0.083034 | 0.073077 | 0.073911 | 0.020199 | 0.15721 | 0.07171 | 0.041109 | -0.065854
19 | 0.76763 | 0.85313 | 0.64605 | 0.76124 | 0.77928 | 0.80012 | 0.77504 | 1.4331 | 1.6459 | 1.6422 | 1.4352 | 1.714 | 1.786 | 1.6484 | 1.4316 | 1.259 | 1.535 | 1.4884 | 1.168 | 1.0833 | 1.2761 | 1.004 | 0.76666 | 0.85373
20 | -0.42556 | -0.43965 | -0.46268 | -0.47817 | -0.44742 | -0.4825 | -0.41847 | -0.19077 | -0.034287 | -0.025537 | 0.058403 | 0.019611 | 0.0049899 | 0.0034083 | -0.049233 | -0.085577 | -0.12619 | -0.16028 | -0.13925 | -0.17163 | -0.12214 | -0.22559 | -0.28332 | -0.30751
21 | -1.7988 | -1.8112 | -1.8282 | -1.8381 | -1.8134 | -1.7702 | -1.5046 | -1.2416 | -1.2182 | -1.1988 | -1.179 | -1.1659 | -1.1934 | -1.2395 | -1.3627 | -1.4237 | -1.474 | -1.4788 | -1.5067 | -1.5573 | -1.6562 | -1.7265 | -1.7508 | -1.7847
22 | 0.0068963 | -0.063589 | -0.081423 | -0.10328 | -0.098351 | -0.11364 | -0.21382 | -0.069631 | -0.10731 | -0.036828 | -0.00068588 | 0.028862 | 0.098838 | 0.1001 | 0.076667 | 0.17617 | 0.14955 | 0.12995 | 0.10762 | 0.11013 | 0.15566 | 0.1401 | -0.013786 | -0.022489
23 | -1.2814 | -1.4319 | -1.4686 | -1.4505 | -1.4991 | -1.5408 | -0.48714 | 0.42995 | 0.97813 | 1.0342 | 0.43849 | 1.0657 | 1.1456 | 1.1007 | 0.87114 | 0.37351 | 0.18748 | 0.18686 | 0.1907 | 0.3809 | 0.54646 | 0.074785 | -0.56436 | -0.94886
24 | -1.5946 | -1.7148 | -1.7912 | -1.8184 | -1.7711 | -1.7771 | -1.4015 | -1.1635 | -0.97905 | -0.75634 | -0.76027 | -0.81356 | -0.95536 | -0.98332 | -1.1031 | -1.1041 | -1.1206 | -0.86686 | -0.78196 | -0.89082 | -0.73822 | -0.93813 | -1.0741 | -1.2134
25 | -0.35069 | -0.2121 | -0.26808 | -0.21113 | -0.24219 | -0.12997 | -0.438 | -0.34439 | -0.25537 | -0.3005 | -0.31122 | -0.28339 | 0.14195 | 0.072033 | -0.40301 | -0.13573 | -0.15639 | -0.091026 | 0.0042043 | 0.27663 | 0.6171 | 0.61464 | 0.58331 | 0.61268
26 | 0.31556 | 0.29388 | 0.22091 | 0.19913 | 0.18308 | 0.22988 | 0.75698 | 1.011 | 1.2969 | 1.2364 | 1.206 | 1.1909 | 1.2871 | 1.1815 | 1.0852 | 1.0083 | 0.99807 | 1.0111 | 0.84099 | 0.77074 | 0.81701 | 0.57176 | 0.25093 | 0.26886
27 | 0.33132 | 0.3632 | 0.34455 | 0.34394 | 0.33708 | 0.35657 | 0.36561 | 0.68592 | 0.79758 | 0.76913 | 0.74912 | 0.75078 | 0.79797 | 0.77176 | 0.54209 | 0.70886 | 0.71759 | 0.67388 | 0.53244 | 0.48291 | 0.50634 | 0.50934 | 0.35155 | 0.34716
28 | 0.012094 | -0.059762 | -0.070972 | -0.096186 | -0.12233 | -0.099234 | -0.11584 | 0.30352 | 0.39016 | 0.50086 | 0.28892 | 0.25989 | 0.17932 | 0.23802 | 0.10182 | 0.089808 | 0.10499 | 0.19035 | 0.36158 | 0.36933 | 0.29352 | 0.22394 | 0.10969 | 0.020153
29 | -1.7064 | -4.0273 | -7.0941 | -6.5574 | -6.6622 | -6.3788 | -0.39547 | 7.6395 | 9.9754 | 10.0895 | 8.4252 | 10.5732 | 9.5505 | 8.3166 | 6.0215 | 3.7594 | 4.6357 | 4.129 | 0.79751 | 3.3191 | 4.6355 | 3.0162 | -2.8423 | -5.8549
30 | -1.0909 | -1.1005 | -1.1333 | -1.1333 | -1.1588 | -1.1937 | -1.0767 | -0.73095 | -0.54521 | -0.57486 | -0.72449 | -0.79437 | -0.73417 | -0.79604 | -0.75364 | -0.88802 | -0.99411 | -0.88446 | -0.62536 | -0.55877 | -0.56051 | -0.74039 | -0.92301 | -0.95761
31 | -0.67899 | -0.88742 | -1.0419 | -1.0393 | -1.0458 | -1.1306 | -1.017 | -0.40599 | 0.12682 | 0.45103 | 0.74405 | 0.78993 | 0.69337 | 0.5665 | 0.37426 | 0.2485 | 0.20759 | 0.18269 | 0.18478 | 0.050499 | 0.39303 | 0.17927 | 0.10277 | -0.16463
32 | 0.76763 | 0.85313 | 0.64605 | 0.76124 | 0.77928 | 0.80012 | 0.77504 | 1.4331 | 1.6459 | 1.6422 | 1.4352 | 1.714 | 1.786 | 1.6484 | 1.4316 | 1.259 | 1.535 | 1.4884 | 1.168 | 1.0833 | 1.2761 | 1.004 | 0.76666 | 0.85373

## Qc, Summer, S7
LoadID | 0 | 1 | 2 | 3 | 4 | 5 | 6 | 7 | 8 | 9 | 10 | 11 | 12 | 13 | 14 | 15 | 16 | 17 | 18 | 19 | 20 | 21 | 22 | 23
1 | 0.9277 | 1.0481 | 0.99426 | 0.98268 | 0.95347 | 1.0188 | 1.0551 | 1.999 | 2.2332 | 2.2195 | 2.1832 | 2.1451 | 2.2799 | 2.205 | 1.5488 | 2.0658 | 2.0503 | 1.9446 | 1.5213 | 1.3659 | 1.4756 | 1.4261 | 0.98434 | 0.99188
2 | 0.0065162 | -0.033174 | -0.037852 | -0.051299 | -0.066572 | -0.054545 | -0.063039 | 0.16518 | 0.20809 | 0.27803 | 0.15723 | 0.14144 | 0.096615 | 0.13212 | 0.055414 | 0.048875 | 0.05771 | 0.10359 | 0.19875 | 0.19698 | 0.16134 | 0.12065 | 0.06089 | 0.011077
3 | -0.22102 | -0.51141 | -0.90984 | -0.81603 | -0.86291 | -0.79381 | -0.050218 | 0.9798 | 1.2667 | 1.2812 | 1.0806 | 1.3292 | 1.2249 | 1.0772 | 0.76464 | 0.48216 | 0.60043 | 0.52956 | 0.10228 | 0.41725 | 0.60041 | 0.38301 | -0.36814 | -0.73605
4 | -0.44527 | -0.45815 | -0.45793 | -0.47181 | -0.46352 | -0.48236 | -0.43946 | -0.29536 | -0.22698 | -0.23229 | -0.29867 | -0.32747 | -0.29666 | -0.32491 | -0.30453 | -0.36971 | -0.40576 | -0.35739 | -0.26035 | -0.23035 | -0.23335 | -0.3022 | -0.37674 | -0.39477
5 | -0.12933 | -0.17241 | -0.19449 | -0.19995 | -0.19722 | -0.21967 | -0.19371 | -0.076559 | 0.024399 | 0.085052 | 0.14456 | 0.14745 | 0.12943 | 0.11006 | 0.072001 | 0.046387 | 0.038749 | 0.034102 | 0.034844 | 0.0095226 | 0.074115 | 0.033465 | 0.019967 | -0.031045
6 | 1.8277 | 2.0109 | 1.569 | 1.8125 | 1.8554 | 1.8669 | 1.8084 | 3.378 | 3.9187 | 3.8709 | 3.4171 | 4.1626 | 4.1673 | 3.8462 | 3.3405 | 2.9977 | 3.6547 | 3.5792 | 2.7253 | 2.6308 | 3.0384 | 2.3665 | 1.8619 | 2.0124
7 | -1.0031 | -1.0468 | -1.0906 | -1.1613 | -1.0546 | -1.1603 | -0.97643 | -0.4542 | -0.08082 | -0.060194 | 0.13906 | 0.046225 | 0.012 | 0.0081961 | -0.11722 | -0.20783 | -0.30046 | -0.38543 | -0.33817 | -0.40864 | -0.2908 | -0.52639 | -0.66783 | -0.73216
8 | -0.86512 | -0.86249 | -0.87925 | -0.87527 | -0.8808 | -0.83454 | -0.73082 | -0.60305 | -0.56849 | -0.56514 | -0.57264 | -0.56631 | -0.56262 | -0.60202 | -0.64889 | -0.67119 | -0.68786 | -0.71121 | -0.70313 | -0.72676 | -0.77288 | -0.80572 | -0.83371 | -0.84984
9 | 0.0025746 | -0.023982 | -0.031018 | -0.040133 | -0.038216 | -0.043293 | -0.081453 | -0.026791 | -0.040879 | -0.013749 | -0.00026651 | 0.011105 | 0.038406 | 0.03737 | 0.029791 | 0.068456 | 0.055833 | 0.049504 | 0.041818 | 0.042795 | 0.058114 | 0.05444 | -0.0051993 | -0.0086528
10 | -0.18306 | -0.20251 | -0.2098 | -0.20928 | -0.20987 | -0.21571 | -0.070287 | 0.061421 | 0.13973 | 0.14923 | 0.062015 | 0.14919 | 0.1653 | 0.1541 | 0.12569 | 0.053359 | 0.026247 | 0.027228 | 0.026698 | 0.054958 | 0.076504 | 0.010897 | -0.07901 | -0.1342
11 | -0.2631 | -0.28866 | -0.29854 | -0.30004 | -0.29519 | -0.29618 | -0.23125 | -0.19392 | -0.16481 | -0.12606 | -0.12671 | -0.13695 | -0.16082 | -0.16716 | -0.18568 | -0.18217 | -0.18863 | -0.14448 | -0.13033 | -0.14698 | -0.12058 | -0.15948 | -0.17723 | -0.20223
12 | -0.46759 | -0.27715 | -0.36459 | -0.2815 | -0.31646 | -0.17675 | -0.58984 | -0.46378 | -0.3473 | -0.40868 | -0.41081 | -0.37408 | 0.18926 | 0.095084 | -0.53197 | -0.17736 | -0.21061 | -0.12137 | 0.0054936 | 0.36884 | 0.83102 | 0.8359 | 0.76996 | 0.80874
13 | 0.9617 | 0.87771 | 0.68673 | 0.61294 | 0.55237 | 0.68657 | 2.33 | 3.1427 | 4.0315 | 3.7682 | 3.6019 | 3.6657 | 3.9618 | 3.6008 | 3.2411 | 3.0421 | 3.0113 | 3.0506 | 2.5117 | 2.3254 | 2.465 | 1.7251 | 0.74945 | 0.82758
14 | 0.15777 | 0.17295 | 0.16571 | 0.16214 | 0.15891 | 0.17319 | 0.1741 | 0.32336 | 0.3798 | 0.36625 | 0.35316 | 0.35036 | 0.37998 | 0.37486 | 0.25556 | 0.3443 | 0.34171 | 0.32089 | 0.25608 | 0.23456 | 0.24594 | 0.24739 | 0.16573 | 0.16201
15 | 0.003291 | -0.015937 | -0.019312 | -0.025911 | -0.032953 | -0.026462 | -0.031205 | 0.083415 | 0.10723 | 0.13765 | 0.079404 | 0.070719 | 0.049283 | 0.063472 | 0.02743 | 0.024193 | 0.028284 | 0.05076 | 0.096421 | 0.1005 | 0.078273 | 0.061546 | 0.030147 | 0.0053742
16 | -0.054171 | -0.1253 | -0.22296 | -0.20817 | -0.2115 | -0.20048 | -0.01268 | 0.24738 | 0.31035 | 0.3203 | 0.26479 | 0.32895 | 0.30622 | 0.25874 | 0.18734 | 0.12173 | 0.15011 | 0.12846 | 0.025571 | 0.10537 | 0.14863 | 0.095752 | -0.091133 | -0.18215
17 | -0.59963 | -0.61087 | -0.61057 | -0.62909 | -0.62434 | -0.63665 | -0.58009 | -0.3978 | -0.29078 | -0.31598 | -0.39428 | -0.44095 | -0.40754 | -0.42456 | -0.41015 | -0.47844 | -0.54642 | -0.47171 | -0.34374 | -0.31017 | -0.30504 | -0.40293 | -0.4973 | -0.52115
18 | -0.25349 | -0.34483 | -0.38897 | -0.38801 | -0.4024 | -0.42211 | -0.39518 | -0.15621 | 0.048314 | 0.17354 | 0.27778 | 0.30093 | 0.26414 | 0.21149 | 0.14543 | 0.093721 | 0.079871 | 0.069597 | 0.068983 | 0.019045 | 0.14973 | 0.066929 | 0.038368 | -0.062091
19 | 0.71645 | 0.80438 | 0.61529 | 0.73949 | 0.75701 | 0.77726 | 0.7529 | 1.3922 | 1.5988 | 1.564 | 1.3532 | 1.6324 | 1.7349 | 1.5699 | 1.3907 | 1.1871 | 1.4911 | 1.3892 | 1.1346 | 1.042 | 1.1911 | 0.96573 | 0.71555 | 0.82934
20 | -0.40934 | -0.41034 | -0.43625 | -0.46451 | -0.41759 | -0.46871 | -0.39854 | -0.18168 | -0.032002 | -0.024321 | 0.056735 | 0.01849 | 0.0047523 | 0.0032135 | -0.047826 | -0.079872 | -0.12019 | -0.15417 | -0.13527 | -0.16672 | -0.11865 | -0.21485 | -0.26443 | -0.29579
21 | -1.6788 | -1.7077 | -1.7759 | -1.733 | -1.7271 | -1.6859 | -1.4616 | -1.1706 | -1.1486 | -1.1645 | -1.1228 | -1.0993 | -1.1366 | -1.204 | -1.2978 | -1.3831 | -1.4038 | -1.3802 | -1.4206 | -1.4684 | -1.5615 | -1.6608 | -1.6841 | -1.6657
22 | 0.0065022 | -0.061167 | -0.079097 | -0.10033 | -0.092731 | -0.10931 | -0.19956 | -0.066315 | -0.10424 | -0.034723 | -0.00064015 | 0.028037 | 0.095073 | 0.095333 | 0.073747 | 0.16946 | 0.14528 | 0.12376 | 0.10454 | 0.10699 | 0.14973 | 0.13076 | -0.012867 | -0.021204
23 | -1.2448 | -1.3637 | -1.3987 | -1.3952 | -1.4277 | -1.4674 | -0.47322 | 0.41357 | 0.93156 | 1.0047 | 0.41761 | 1.0352 | 1.0692 | 1.0588 | 0.82136 | 0.35217 | 0.18033 | 0.1744 | 0.17798 | 0.36639 | 0.53085 | 0.069799 | -0.53211 | -0.89464
24 | -1.5338 | -1.6658 | -1.6889 | -1.6972 | -1.6699 | -1.7094 | -1.3615 | -1.0859 | -0.94176 | -0.72032 | -0.73855 | -0.76707 | -0.89167 | -0.92713 | -1.04 | -1.0305 | -1.0672 | -0.81733 | -0.72982 | -0.83991 | -0.7101 | -0.87559 | -1.0435 | -1.1325
25 | -0.33399 | -0.19998 | -0.25532 | -0.19906 | -0.23527 | -0.12254 | -0.41297 | -0.33127 | -0.24321 | -0.29191 | -0.30233 | -0.2726 | 0.13789 | 0.067231 | -0.38382 | -0.12669 | -0.14745 | -0.086691 | 0.0040041 | 0.26082 | 0.59947 | 0.57951 | 0.54997 | 0.57767
26 | 0.30053 | 0.27429 | 0.20829 | 0.18775 | 0.17785 | 0.21893 | 0.70651 | 0.94359 | 1.2475 | 1.1776 | 1.1371 | 1.1228 | 1.2135 | 1.1252 | 1.0439 | 0.94106 | 0.93153 | 0.96295 | 0.78492 | 0.73403 | 0.77811 | 0.54453 | 0.23659 | 0.26118
27 | 0.31555 | 0.35283 | 0.32486 | 0.33411 | 0.32103 | 0.33619 | 0.34472 | 0.65325 | 0.77479 | 0.73983 | 0.72059 | 0.71502 | 0.74477 | 0.74971 | 0.52144 | 0.6616 | 0.66975 | 0.63537 | 0.51216 | 0.45991 | 0.48705 | 0.48993 | 0.33816 | 0.32732
28 | 0.011288 | -0.056917 | -0.068268 | -0.089774 | -0.11883 | -0.096399 | -0.11032 | 0.28906 | 0.36787 | 0.46747 | 0.27516 | 0.24257 | 0.17078 | 0.22895 | 0.098915 | 0.085531 | 0.10099 | 0.18128 | 0.35125 | 0.34823 | 0.28514 | 0.21541 | 0.10656 | 0.019577
29 | -1.5926 | -3.8356 | -6.8914 | -6.2451 | -6.3449 | -6.0143 | -0.37663 | 7.3485 | 9.6904 | 9.4169 | 8.024 | 10.0698 | 9.0047 | 7.8414 | 5.8495 | 3.5088 | 4.5032 | 4.011 | 0.75194 | 3.1926 | 4.5031 | 2.9013 | -2.6528 | -5.6319
30 | -1.039 | -1.0481 | -1.0685 | -1.0793 | -1.0926 | -1.1141 | -1.0254 | -0.68918 | -0.51405 | -0.54749 | -0.69689 | -0.74141 | -0.68523 | -0.75055 | -0.73211 | -0.82882 | -0.95624 | -0.85077 | -0.60154 | -0.53216 | -0.54449 | -0.69103 | -0.86148 | -0.93025
31 | -0.65313 | -0.86207 | -1.0121 | -0.99973 | -0.98608 | -1.0983 | -0.97826 | -0.37893 | 0.11958 | 0.42956 | 0.70153 | 0.73727 | 0.64714 | 0.55031 | 0.35644 | 0.2414 | 0.19375 | 0.17051 | 0.17598 | 0.049056 | 0.37432 | 0.17074 | 0.099836 | -0.15836
32 | 0.71645 | 0.80438 | 0.60298 | 0.71774 | 0.75701 | 0.74678 | 0.72337 | 1.3512 | 1.5988 | 1.564 | 1.3805 | 1.6161 | 1.7179 | 1.5385 | 1.3362 | 1.1871 | 1.4765 | 1.4459 | 1.1346 | 1.0317 | 1.2275 | 0.97529 | 0.73015 | 0.82121

## Qc, Summer, S8
LoadID | 0 | 1 | 2 | 3 | 4 | 5 | 6 | 7 | 8 | 9 | 10 | 11 | 12 | 13 | 14 | 15 | 16 | 17 | 18 | 19 | 20 | 21 | 22 | 23
1 | 0.9277 | 1.0481 | 0.99426 | 0.98268 | 0.95347 | 1.0188 | 1.0551 | 1.999 | 2.2332 | 2.2195 | 2.1832 | 2.1451 | 2.2799 | 2.205 | 1.5488 | 2.0658 | 2.0503 | 1.9446 | 1.5213 | 1.3659 | 1.4756 | 1.4261 | 0.98434 | 0.99188
2 | 0.0065162 | -0.033174 | -0.037852 | -0.051299 | -0.066572 | -0.054545 | -0.063039 | 0.16518 | 0.20809 | 0.27803 | 0.15723 | 0.14144 | 0.096615 | 0.13212 | 0.055414 | 0.048875 | 0.05771 | 0.10359 | 0.19875 | 0.19698 | 0.16134 | 0.12065 | 0.06089 | 0.011077
3 | -0.22102 | -0.51141 | -0.90984 | -0.81603 | -0.86291 | -0.79381 | -0.050218 | 0.9798 | 1.2667 | 1.2812 | 1.0806 | 1.3292 | 1.2249 | 1.0772 | 0.76464 | 0.48216 | 0.60043 | 0.52956 | 0.10228 | 0.41725 | 0.60041 | 0.38301 | -0.36814 | -0.73605
4 | -0.44527 | -0.45815 | -0.45793 | -0.47181 | -0.46352 | -0.48236 | -0.43946 | -0.29536 | -0.22698 | -0.23229 | -0.29867 | -0.32747 | -0.29666 | -0.32491 | -0.30453 | -0.36971 | -0.40576 | -0.35739 | -0.26035 | -0.23035 | -0.23335 | -0.3022 | -0.37674 | -0.39477
5 | -0.12933 | -0.17241 | -0.19449 | -0.19995 | -0.19722 | -0.21967 | -0.19371 | -0.076559 | 0.024399 | 0.085052 | 0.14456 | 0.14745 | 0.12943 | 0.11006 | 0.072001 | 0.046387 | 0.038749 | 0.034102 | 0.034844 | 0.0095226 | 0.074115 | 0.033465 | 0.019967 | -0.031045
6 | 1.8277 | 2.0109 | 1.569 | 1.8125 | 1.8554 | 1.8669 | 1.8084 | 3.378 | 3.9187 | 3.8709 | 3.4171 | 4.1626 | 4.1673 | 3.8462 | 3.3405 | 2.9977 | 3.6547 | 3.5792 | 2.7253 | 2.6308 | 3.0384 | 2.3665 | 1.8619 | 2.0124
7 | -1.0031 | -1.0468 | -1.0906 | -1.1613 | -1.0546 | -1.1603 | -0.97643 | -0.4542 | -0.08082 | -0.060194 | 0.13906 | 0.046225 | 0.012 | 0.0081961 | -0.11722 | -0.20783 | -0.30046 | -0.38543 | -0.33817 | -0.40864 | -0.2908 | -0.52639 | -0.66783 | -0.73216
8 | -0.86512 | -0.86249 | -0.87925 | -0.87527 | -0.8808 | -0.83454 | -0.73082 | -0.60305 | -0.56849 | -0.56514 | -0.57264 | -0.56631 | -0.56262 | -0.60202 | -0.64889 | -0.67119 | -0.68786 | -0.71121 | -0.70313 | -0.72676 | -0.77288 | -0.80572 | -0.83371 | -0.84984
9 | 0.0025746 | -0.023982 | -0.031018 | -0.040133 | -0.038216 | -0.043293 | -0.081453 | -0.026791 | -0.040879 | -0.013749 | -0.00026651 | 0.011105 | 0.038406 | 0.03737 | 0.029791 | 0.068456 | 0.055833 | 0.049504 | 0.041818 | 0.042795 | 0.058114 | 0.05444 | -0.0051993 | -0.0086528
10 | -0.18306 | -0.20251 | -0.2098 | -0.20928 | -0.20987 | -0.21571 | -0.070287 | 0.061421 | 0.13973 | 0.14923 | 0.062015 | 0.14919 | 0.1653 | 0.1541 | 0.12569 | 0.053359 | 0.026247 | 0.027228 | 0.026698 | 0.054958 | 0.076504 | 0.010897 | -0.07901 | -0.1342
11 | -0.2631 | -0.28866 | -0.29854 | -0.30004 | -0.29519 | -0.29618 | -0.23125 | -0.19392 | -0.16481 | -0.12606 | -0.12671 | -0.13695 | -0.16082 | -0.16716 | -0.18568 | -0.18217 | -0.18863 | -0.14448 | -0.13033 | -0.14698 | -0.12058 | -0.15948 | -0.17723 | -0.20223
12 | -0.46759 | -0.27715 | -0.36459 | -0.2815 | -0.31646 | -0.17675 | -0.58984 | -0.46378 | -0.3473 | -0.40868 | -0.41081 | -0.37408 | 0.18926 | 0.095084 | -0.53197 | -0.17736 | -0.21061 | -0.12137 | 0.0054936 | 0.36884 | 0.83102 | 0.8359 | 0.76996 | 0.80874
13 | 0.9617 | 0.87771 | 0.68673 | 0.61294 | 0.55237 | 0.68657 | 2.33 | 3.1427 | 4.0315 | 3.7682 | 3.6019 | 3.6657 | 3.9618 | 3.6008 | 3.2411 | 3.0421 | 3.0113 | 3.0506 | 2.5117 | 2.3254 | 2.465 | 1.7251 | 0.74945 | 0.82758
14 | 0.15777 | 0.17295 | 0.16571 | 0.16214 | 0.15891 | 0.17319 | 0.1741 | 0.32336 | 0.3798 | 0.36625 | 0.35316 | 0.35036 | 0.37998 | 0.37486 | 0.25556 | 0.3443 | 0.34171 | 0.32089 | 0.25608 | 0.23456 | 0.24594 | 0.24739 | 0.16573 | 0.16201
15 | 0.003291 | -0.015937 | -0.019312 | -0.025911 | -0.032953 | -0.026462 | -0.031205 | 0.083415 | 0.10723 | 0.13765 | 0.079404 | 0.070719 | 0.049283 | 0.063472 | 0.02743 | 0.024193 | 0.028284 | 0.05076 | 0.096421 | 0.1005 | 0.078273 | 0.061546 | 0.030147 | 0.0053742
16 | -0.054171 | -0.1253 | -0.22296 | -0.20817 | -0.2115 | -0.20048 | -0.01268 | 0.24738 | 0.31035 | 0.3203 | 0.26479 | 0.32895 | 0.30622 | 0.25874 | 0.18734 | 0.12173 | 0.15011 | 0.12846 | 0.025571 | 0.10537 | 0.14863 | 0.095752 | -0.091133 | -0.18215
17 | -0.59963 | -0.61087 | -0.61057 | -0.62909 | -0.62434 | -0.63665 | -0.58009 | -0.3978 | -0.29078 | -0.31598 | -0.39428 | -0.44095 | -0.40754 | -0.42456 | -0.41015 | -0.47844 | -0.54642 | -0.47171 | -0.34374 | -0.31017 | -0.30504 | -0.40293 | -0.4973 | -0.52115
18 | -0.25349 | -0.34483 | -0.38897 | -0.38801 | -0.4024 | -0.42211 | -0.39518 | -0.15621 | 0.048314 | 0.17354 | 0.27778 | 0.30093 | 0.26414 | 0.21149 | 0.14543 | 0.093721 | 0.079871 | 0.069597 | 0.068983 | 0.019045 | 0.14973 | 0.066929 | 0.038368 | -0.062091
19 | 0.71645 | 0.80438 | 0.61529 | 0.73949 | 0.75701 | 0.77726 | 0.7529 | 1.3922 | 1.5988 | 1.564 | 1.3532 | 1.6324 | 1.7349 | 1.5699 | 1.3907 | 1.1871 | 1.4911 | 1.3892 | 1.1346 | 1.042 | 1.1911 | 0.96573 | 0.71555 | 0.82934
20 | -0.40934 | -0.41034 | -0.43625 | -0.46451 | -0.41759 | -0.46871 | -0.39854 | -0.18168 | -0.032002 | -0.024321 | 0.056735 | 0.01849 | 0.0047523 | 0.0032135 | -0.047826 | -0.079872 | -0.12019 | -0.15417 | -0.13527 | -0.16672 | -0.11865 | -0.21485 | -0.26443 | -0.29579
21 | -1.6788 | -1.7077 | -1.7759 | -1.733 | -1.7271 | -1.6859 | -1.4616 | -1.1706 | -1.1486 | -1.1645 | -1.1228 | -1.0993 | -1.1366 | -1.204 | -1.2978 | -1.3831 | -1.4038 | -1.3802 | -1.4206 | -1.4684 | -1.5615 | -1.6608 | -1.6841 | -1.6657
22 | 0.0065022 | -0.061167 | -0.079097 | -0.10033 | -0.092731 | -0.10931 | -0.19956 | -0.066315 | -0.10424 | -0.034723 | -0.00064015 | 0.028037 | 0.095073 | 0.095333 | 0.073747 | 0.16946 | 0.14528 | 0.12376 | 0.10454 | 0.10699 | 0.14973 | 0.13076 | -0.012867 | -0.021204
23 | -1.2448 | -1.3637 | -1.3987 | -1.3952 | -1.4277 | -1.4674 | -0.47322 | 0.41357 | 0.93156 | 1.0047 | 0.41761 | 1.0352 | 1.0692 | 1.0588 | 0.82136 | 0.35217 | 0.18033 | 0.1744 | 0.17798 | 0.36639 | 0.53085 | 0.069799 | -0.53211 | -0.89464
24 | -1.5338 | -1.6658 | -1.6889 | -1.6972 | -1.6699 | -1.7094 | -1.3615 | -1.0859 | -0.94176 | -0.72032 | -0.73855 | -0.76707 | -0.89167 | -0.92713 | -1.04 | -1.0305 | -1.0672 | -0.81733 | -0.72982 | -0.83991 | -0.7101 | -0.87559 | -1.0435 | -1.1325
25 | -0.33399 | -0.19998 | -0.25532 | -0.19906 | -0.23527 | -0.12254 | -0.41297 | -0.33127 | -0.24321 | -0.29191 | -0.30233 | -0.2726 | 0.13789 | 0.067231 | -0.38382 | -0.12669 | -0.14745 | -0.086691 | 0.0040041 | 0.26082 | 0.59947 | 0.57951 | 0.54997 | 0.57767
26 | 0.30053 | 0.27429 | 0.20829 | 0.18775 | 0.17785 | 0.21893 | 0.70651 | 0.94359 | 1.2475 | 1.1776 | 1.1371 | 1.1228 | 1.2135 | 1.1252 | 1.0439 | 0.94106 | 0.93153 | 0.96295 | 0.78492 | 0.73403 | 0.77811 | 0.54453 | 0.23659 | 0.26118
27 | 0.31555 | 0.35283 | 0.32486 | 0.33411 | 0.32103 | 0.33619 | 0.34472 | 0.65325 | 0.77479 | 0.73983 | 0.72059 | 0.71502 | 0.74477 | 0.74971 | 0.52144 | 0.6616 | 0.66975 | 0.63537 | 0.51216 | 0.45991 | 0.48705 | 0.48993 | 0.33816 | 0.32732
28 | 0.011288 | -0.056917 | -0.068268 | -0.089774 | -0.11883 | -0.096399 | -0.11032 | 0.28906 | 0.36787 | 0.46747 | 0.27516 | 0.24257 | 0.17078 | 0.22895 | 0.098915 | 0.085531 | 0.10099 | 0.18128 | 0.35125 | 0.34823 | 0.28514 | 0.21541 | 0.10656 | 0.019577
29 | -1.5926 | -3.8356 | -6.8914 | -6.2451 | -6.3449 | -6.0143 | -0.37663 | 7.3485 | 9.6904 | 9.4169 | 8.024 | 10.0698 | 9.0047 | 7.8414 | 5.8495 | 3.5088 | 4.5032 | 4.011 | 0.75194 | 3.1926 | 4.5031 | 2.9013 | -2.6528 | -5.6319
30 | -1.039 | -1.0481 | -1.0685 | -1.0793 | -1.0926 | -1.1141 | -1.0254 | -0.68918 | -0.51405 | -0.54749 | -0.69689 | -0.74141 | -0.68523 | -0.75055 | -0.73211 | -0.82882 | -0.95624 | -0.85077 | -0.60154 | -0.53216 | -0.54449 | -0.69103 | -0.86148 | -0.93025
31 | -0.65313 | -0.86207 | -1.0121 | -0.99973 | -0.98608 | -1.0983 | -0.97826 | -0.37893 | 0.11958 | 0.42956 | 0.70153 | 0.73727 | 0.64714 | 0.55031 | 0.35644 | 0.2414 | 0.19375 | 0.17051 | 0.17598 | 0.049056 | 0.37432 | 0.17074 | 0.099836 | -0.15836
32 | 0.71645 | 0.80438 | 0.60298 | 0.71774 | 0.75701 | 0.74678 | 0.72337 | 1.3512 | 1.5988 | 1.564 | 1.3805 | 1.6161 | 1.7179 | 1.5385 | 1.3362 | 1.1871 | 1.4765 | 1.4459 | 1.1346 | 1.0317 | 1.2275 | 0.97529 | 0.73015 | 0.82121

## Qc, Summer, S9
LoadID | 0 | 1 | 2 | 3 | 4 | 5 | 6 | 7 | 8 | 9 | 10 | 11 | 12 | 13 | 14 | 15 | 16 | 17 | 18 | 19 | 20 | 21 | 22 | 23
1 | 0.9277 | 1.0481 | 0.99426 | 0.98268 | 0.95347 | 1.0188 | 1.0551 | 1.999 | 2.2332 | 2.2195 | 2.1832 | 2.1451 | 2.2799 | 2.205 | 1.5488 | 2.0658 | 2.0503 | 1.9446 | 1.5213 | 1.3659 | 1.4756 | 1.4261 | 0.98434 | 0.99188
2 | 0.0065162 | -0.033174 | -0.037852 | -0.051299 | -0.066572 | -0.054545 | -0.063039 | 0.16518 | 0.20809 | 0.27803 | 0.15723 | 0.14144 | 0.096615 | 0.13212 | 0.055414 | 0.048875 | 0.05771 | 0.10359 | 0.19875 | 0.19698 | 0.16134 | 0.12065 | 0.06089 | 0.011077
3 | -0.22102 | -0.51141 | -0.90984 | -0.81603 | -0.86291 | -0.79381 | -0.050218 | 0.9798 | 1.2667 | 1.2812 | 1.0806 | 1.3292 | 1.2249 | 1.0772 | 0.76464 | 0.48216 | 0.60043 | 0.52956 | 0.10228 | 0.41725 | 0.60041 | 0.38301 | -0.36814 | -0.73605
4 | -0.44527 | -0.45815 | -0.45793 | -0.47181 | -0.46352 | -0.48236 | -0.43946 | -0.29536 | -0.22698 | -0.23229 | -0.29867 | -0.32747 | -0.29666 | -0.32491 | -0.30453 | -0.36971 | -0.40576 | -0.35739 | -0.26035 | -0.23035 | -0.23335 | -0.3022 | -0.37674 | -0.39477
5 | -0.12933 | -0.17241 | -0.19449 | -0.19995 | -0.19722 | -0.21967 | -0.19371 | -0.076559 | 0.024399 | 0.085052 | 0.14456 | 0.14745 | 0.12943 | 0.11006 | 0.072001 | 0.046387 | 0.038749 | 0.034102 | 0.034844 | 0.0095226 | 0.074115 | 0.033465 | 0.019967 | -0.031045
6 | 1.8277 | 2.0109 | 1.569 | 1.8125 | 1.8554 | 1.8669 | 1.8084 | 3.378 | 3.9187 | 3.8709 | 3.4171 | 4.1626 | 4.1673 | 3.8462 | 3.3405 | 2.9977 | 3.6547 | 3.5792 | 2.7253 | 2.6308 | 3.0384 | 2.3665 | 1.8619 | 2.0124
7 | -1.0031 | -1.0468 | -1.0906 | -1.1613 | -1.0546 | -1.1603 | -0.97643 | -0.4542 | -0.08082 | -0.060194 | 0.13906 | 0.046225 | 0.012 | 0.0081961 | -0.11722 | -0.20783 | -0.30046 | -0.38543 | -0.33817 | -0.40864 | -0.2908 | -0.52639 | -0.66783 | -0.73216
8 | -0.86512 | -0.86249 | -0.87925 | -0.87527 | -0.8808 | -0.83454 | -0.73082 | -0.60305 | -0.56849 | -0.56514 | -0.57264 | -0.56631 | -0.56262 | -0.60202 | -0.64889 | -0.67119 | -0.68786 | -0.71121 | -0.70313 | -0.72676 | -0.77288 | -0.80572 | -0.83371 | -0.84984
9 | 0.0025746 | -0.023982 | -0.031018 | -0.040133 | -0.038216 | -0.043293 | -0.081453 | -0.026791 | -0.040879 | -0.013749 | -0.00026651 | 0.011105 | 0.038406 | 0.03737 | 0.029791 | 0.068456 | 0.055833 | 0.049504 | 0.041818 | 0.042795 | 0.058114 | 0.05444 | -0.0051993 | -0.0086528
10 | -0.18306 | -0.20251 | -0.2098 | -0.20928 | -0.20987 | -0.21571 | -0.070287 | 0.061421 | 0.13973 | 0.14923 | 0.062015 | 0.14919 | 0.1653 | 0.1541 | 0.12569 | 0.053359 | 0.026247 | 0.027228 | 0.026698 | 0.054958 | 0.076504 | 0.010897 | -0.07901 | -0.1342
11 | -0.2631 | -0.28866 | -0.29854 | -0.30004 | -0.29519 | -0.29618 | -0.23125 | -0.19392 | -0.16481 | -0.12606 | -0.12671 | -0.13695 | -0.16082 | -0.16716 | -0.18568 | -0.18217 | -0.18863 | -0.14448 | -0.13033 | -0.14698 | -0.12058 | -0.15948 | -0.17723 | -0.20223
12 | -0.46759 | -0.27715 | -0.36459 | -0.2815 | -0.31646 | -0.17675 | -0.58984 | -0.46378 | -0.3473 | -0.40868 | -0.41081 | -0.37408 | 0.18926 | 0.095084 | -0.53197 | -0.17736 | -0.21061 | -0.12137 | 0.0054936 | 0.36884 | 0.83102 | 0.8359 | 0.76996 | 0.80874
13 | 0.9617 | 0.87771 | 0.68673 | 0.61294 | 0.55237 | 0.68657 | 2.33 | 3.1427 | 4.0315 | 3.7682 | 3.6019 | 3.6657 | 3.9618 | 3.6008 | 3.2411 | 3.0421 | 3.0113 | 3.0506 | 2.5117 | 2.3254 | 2.465 | 1.7251 | 0.74945 | 0.82758
14 | 0.15777 | 0.17295 | 0.16571 | 0.16214 | 0.15891 | 0.17319 | 0.1741 | 0.32336 | 0.3798 | 0.36625 | 0.35316 | 0.35036 | 0.37998 | 0.37486 | 0.25556 | 0.3443 | 0.34171 | 0.32089 | 0.25608 | 0.23456 | 0.24594 | 0.24739 | 0.16573 | 0.16201
15 | 0.003291 | -0.015937 | -0.019312 | -0.025911 | -0.032953 | -0.026462 | -0.031205 | 0.083415 | 0.10723 | 0.13765 | 0.079404 | 0.070719 | 0.049283 | 0.063472 | 0.02743 | 0.024193 | 0.028284 | 0.05076 | 0.096421 | 0.1005 | 0.078273 | 0.061546 | 0.030147 | 0.0053742
16 | -0.054171 | -0.1253 | -0.22296 | -0.20817 | -0.2115 | -0.20048 | -0.01268 | 0.24738 | 0.31035 | 0.3203 | 0.26479 | 0.32895 | 0.30622 | 0.25874 | 0.18734 | 0.12173 | 0.15011 | 0.12846 | 0.025571 | 0.10537 | 0.14863 | 0.095752 | -0.091133 | -0.18215
17 | -0.59963 | -0.61087 | -0.61057 | -0.62909 | -0.62434 | -0.63665 | -0.58009 | -0.3978 | -0.29078 | -0.31598 | -0.39428 | -0.44095 | -0.40754 | -0.42456 | -0.41015 | -0.47844 | -0.54642 | -0.47171 | -0.34374 | -0.31017 | -0.30504 | -0.40293 | -0.4973 | -0.52115
18 | -0.25349 | -0.34483 | -0.38897 | -0.38801 | -0.4024 | -0.42211 | -0.39518 | -0.15621 | 0.048314 | 0.17354 | 0.27778 | 0.30093 | 0.26414 | 0.21149 | 0.14543 | 0.093721 | 0.079871 | 0.069597 | 0.068983 | 0.019045 | 0.14973 | 0.066929 | 0.038368 | -0.062091
19 | 0.71645 | 0.80438 | 0.61529 | 0.73949 | 0.75701 | 0.77726 | 0.7529 | 1.3922 | 1.5988 | 1.564 | 1.3532 | 1.6324 | 1.7349 | 1.5699 | 1.3907 | 1.1871 | 1.4911 | 1.3892 | 1.1346 | 1.042 | 1.1911 | 0.96573 | 0.71555 | 0.82934
20 | -0.40934 | -0.41034 | -0.43625 | -0.46451 | -0.41759 | -0.46871 | -0.39854 | -0.18168 | -0.032002 | -0.024321 | 0.056735 | 0.01849 | 0.0047523 | 0.0032135 | -0.047826 | -0.079872 | -0.12019 | -0.15417 | -0.13527 | -0.16672 | -0.11865 | -0.21485 | -0.26443 | -0.29579
21 | -1.6788 | -1.7077 | -1.7759 | -1.733 | -1.7271 | -1.6859 | -1.4616 | -1.1706 | -1.1486 | -1.1645 | -1.1228 | -1.0993 | -1.1366 | -1.204 | -1.2978 | -1.3831 | -1.4038 | -1.3802 | -1.4206 | -1.4684 | -1.5615 | -1.6608 | -1.6841 | -1.6657
22 | 0.0065022 | -0.061167 | -0.079097 | -0.10033 | -0.092731 | -0.10931 | -0.19956 | -0.066315 | -0.10424 | -0.034723 | -0.00064015 | 0.028037 | 0.095073 | 0.095333 | 0.073747 | 0.16946 | 0.14528 | 0.12376 | 0.10454 | 0.10699 | 0.14973 | 0.13076 | -0.012867 | -0.021204
23 | -1.2448 | -1.3637 | -1.3987 | -1.3952 | -1.4277 | -1.4674 | -0.47322 | 0.41357 | 0.93156 | 1.0047 | 0.41761 | 1.0352 | 1.0692 | 1.0588 | 0.82136 | 0.35217 | 0.18033 | 0.1744 | 0.17798 | 0.36639 | 0.53085 | 0.069799 | -0.53211 | -0.89464
24 | -1.5338 | -1.6658 | -1.6889 | -1.6972 | -1.6699 | -1.7094 | -1.3615 | -1.0859 | -0.94176 | -0.72032 | -0.73855 | -0.76707 | -0.89167 | -0.92713 | -1.04 | -1.0305 | -1.0672 | -0.81733 | -0.72982 | -0.83991 | -0.7101 | -0.87559 | -1.0435 | -1.1325
25 | -0.33399 | -0.19998 | -0.25532 | -0.19906 | -0.23527 | -0.12254 | -0.41297 | -0.33127 | -0.24321 | -0.29191 | -0.30233 | -0.2726 | 0.13789 | 0.067231 | -0.38382 | -0.12669 | -0.14745 | -0.086691 | 0.0040041 | 0.26082 | 0.59947 | 0.57951 | 0.54997 | 0.57767
26 | 0.30053 | 0.27429 | 0.20829 | 0.18775 | 0.17785 | 0.21893 | 0.70651 | 0.94359 | 1.2475 | 1.1776 | 1.1371 | 1.1228 | 1.2135 | 1.1252 | 1.0439 | 0.94106 | 0.93153 | 0.96295 | 0.78492 | 0.73403 | 0.77811 | 0.54453 | 0.23659 | 0.26118
27 | 0.31555 | 0.35283 | 0.32486 | 0.33411 | 0.32103 | 0.33619 | 0.34472 | 0.65325 | 0.77479 | 0.73983 | 0.72059 | 0.71502 | 0.74477 | 0.74971 | 0.52144 | 0.6616 | 0.66975 | 0.63537 | 0.51216 | 0.45991 | 0.48705 | 0.48993 | 0.33816 | 0.32732
28 | 0.011288 | -0.056917 | -0.068268 | -0.089774 | -0.11883 | -0.096399 | -0.11032 | 0.28906 | 0.36787 | 0.46747 | 0.27516 | 0.24257 | 0.17078 | 0.22895 | 0.098915 | 0.085531 | 0.10099 | 0.18128 | 0.35125 | 0.34823 | 0.28514 | 0.21541 | 0.10656 | 0.019577
29 | -1.5926 | -3.8356 | -6.8914 | -6.2451 | -6.3449 | -6.0143 | -0.37663 | 7.3485 | 9.6904 | 9.4169 | 8.024 | 10.0698 | 9.0047 | 7.8414 | 5.8495 | 3.5088 | 4.5032 | 4.011 | 0.75194 | 3.1926 | 4.5031 | 2.9013 | -2.6528 | -5.6319
30 | -1.039 | -1.0481 | -1.0685 | -1.0793 | -1.0926 | -1.1141 | -1.0254 | -0.68918 | -0.51405 | -0.54749 | -0.69689 | -0.74141 | -0.68523 | -0.75055 | -0.73211 | -0.82882 | -0.95624 | -0.85077 | -0.60154 | -0.53216 | -0.54449 | -0.69103 | -0.86148 | -0.93025
31 | -0.65313 | -0.86207 | -1.0121 | -0.99973 | -0.98608 | -1.0983 | -0.97826 | -0.37893 | 0.11958 | 0.42956 | 0.70153 | 0.73727 | 0.64714 | 0.55031 | 0.35644 | 0.2414 | 0.19375 | 0.17051 | 0.17598 | 0.049056 | 0.37432 | 0.17074 | 0.099836 | -0.15836
32 | 0.71645 | 0.80438 | 0.60298 | 0.71774 | 0.75701 | 0.74678 | 0.72337 | 1.3512 | 1.5988 | 1.564 | 1.3805 | 1.6161 | 1.7179 | 1.5385 | 1.3362 | 1.1871 | 1.4765 | 1.4459 | 1.1346 | 1.0317 | 1.2275 | 0.97529 | 0.73015 | 0.82121

## UpFlex, Summer
LoadID | 0 | 1 | 2 | 3 | 4 | 5 | 6 | 7 | 8 | 9 | 10 | 11 | 12 | 13 | 14 | 15 | 16 | 17 | 18 | 19 | 20 | 21 | 22 | 23
1 | 0.25703 | 0.28296 | 0.3683 | 0.42224 | 0.49646 | 0.58033 | 0.51731 | 0.73955 | 0.67845 | 0.76627 | 0.78752 | 0.73049 | 0.68912 | 0.63443 | 0.58438 | 0.52593 | 0.52046 | 0.41237 | 0.34118 | 0.40486 | 0.41251 | 0.47142 | 0.2289 | 0.21977
2 | 0.23133 | 0.25466 | 0.33147 | 0.38002 | 0.44681 | 0.52229 | 0.46558 | 0.66559 | 0.61061 | 0.68965 | 0.70877 | 0.65744 | 0.6202 | 0.57099 | 0.52594 | 0.47334 | 0.46841 | 0.37113 | 0.30707 | 0.36437 | 0.37126 | 0.42428 | 0.20601 | 0.19779
3 | 0.30844 | 0.33955 | 0.44196 | 0.50669 | 0.59575 | 0.69639 | 0.62077 | 0.88746 | 0.81414 | 0.91953 | 0.94503 | 0.87659 | 0.82694 | 0.76132 | 0.70126 | 0.63112 | 0.62455 | 0.49484 | 0.40942 | 0.48583 | 0.49501 | 0.5657 | 0.27468 | 0.26372
4 | 0.15422 | 0.16978 | 0.22098 | 0.25334 | 0.29788 | 0.3482 | 0.31038 | 0.44373 | 0.40707 | 0.45976 | 0.47251 | 0.4383 | 0.41347 | 0.38066 | 0.35063 | 0.31556 | 0.31228 | 0.24742 | 0.20471 | 0.24292 | 0.24751 | 0.28285 | 0.13734 | 0.13186
5 | 0.15422 | 0.16978 | 0.22098 | 0.25334 | 0.29788 | 0.3482 | 0.31038 | 0.44373 | 0.40707 | 0.45976 | 0.47251 | 0.4383 | 0.41347 | 0.38066 | 0.35063 | 0.31556 | 0.31228 | 0.24742 | 0.20471 | 0.24292 | 0.24751 | 0.28285 | 0.13734 | 0.13186
6 | 0.51407 | 0.56592 | 0.7366 | 0.84448 | 0.99292 | 1.1607 | 1.0346 | 1.4791 | 1.3569 | 1.5325 | 1.575 | 1.461 | 1.3782 | 1.2689 | 1.1688 | 1.0519 | 1.0409 | 0.82473 | 0.68237 | 0.80972 | 0.82502 | 0.94284 | 0.4578 | 0.43954
7 | 0.51407 | 0.56592 | 0.7366 | 0.84448 | 0.99292 | 1.1607 | 1.0346 | 1.4791 | 1.3569 | 1.5325 | 1.575 | 1.461 | 1.3782 | 1.2689 | 1.1688 | 1.0519 | 1.0409 | 0.82473 | 0.68237 | 0.80972 | 0.82502 | 0.94284 | 0.4578 | 0.43954
8 | 0.15422 | 0.16978 | 0.22098 | 0.25334 | 0.29788 | 0.3482 | 0.31038 | 0.44373 | 0.40707 | 0.45976 | 0.47251 | 0.4383 | 0.41347 | 0.38066 | 0.35063 | 0.31556 | 0.31228 | 0.24742 | 0.20471 | 0.24292 | 0.24751 | 0.28285 | 0.13734 | 0.13186
9 | 0.15422 | 0.16978 | 0.22098 | 0.25334 | 0.29788 | 0.3482 | 0.31038 | 0.44373 | 0.40707 | 0.45976 | 0.47251 | 0.4383 | 0.41347 | 0.38066 | 0.35063 | 0.31556 | 0.31228 | 0.24742 | 0.20471 | 0.24292 | 0.24751 | 0.28285 | 0.13734 | 0.13186
10 | 0.11566 | 0.12733 | 0.16573 | 0.19001 | 0.22341 | 0.26115 | 0.23279 | 0.3328 | 0.3053 | 0.34482 | 0.35439 | 0.32872 | 0.3101 | 0.28549 | 0.26297 | 0.23667 | 0.23421 | 0.18556 | 0.15353 | 0.18219 | 0.18563 | 0.21214 | 0.103 | 0.098896
11 | 0.15422 | 0.16978 | 0.22098 | 0.25334 | 0.29788 | 0.3482 | 0.31038 | 0.44373 | 0.40707 | 0.45976 | 0.47251 | 0.4383 | 0.41347 | 0.38066 | 0.35063 | 0.31556 | 0.31228 | 0.24742 | 0.20471 | 0.24292 | 0.24751 | 0.28285 | 0.13734 | 0.13186
12 | 0.15422 | 0.16978 | 0.22098 | 0.25334 | 0.29788 | 0.3482 | 0.31038 | 0.44373 | 0.40707 | 0.45976 | 0.47251 | 0.4383 | 0.41347 | 0.38066 | 0.35063 | 0.31556 | 0.31228 | 0.24742 | 0.20471 | 0.24292 | 0.24751 | 0.28285 | 0.13734 | 0.13186
13 | 0.30844 | 0.33955 | 0.44196 | 0.50669 | 0.59575 | 0.69639 | 0.62077 | 0.88746 | 0.81414 | 0.91953 | 0.94503 | 0.87659 | 0.82694 | 0.76132 | 0.70126 | 0.63112 | 0.62455 | 0.49484 | 0.40942 | 0.48583 | 0.49501 | 0.5657 | 0.27468 | 0.26372
14 | 0.15422 | 0.16978 | 0.22098 | 0.25334 | 0.29788 | 0.3482 | 0.31038 | 0.44373 | 0.40707 | 0.45976 | 0.47251 | 0.4383 | 0.41347 | 0.38066 | 0.35063 | 0.31556 | 0.31228 | 0.24742 | 0.20471 | 0.24292 | 0.24751 | 0.28285 | 0.13734 | 0.13186
15 | 0.15422 | 0.16978 | 0.22098 | 0.25334 | 0.29788 | 0.3482 | 0.31038 | 0.44373 | 0.40707 | 0.45976 | 0.47251 | 0.4383 | 0.41347 | 0.38066 | 0.35063 | 0.31556 | 0.31228 | 0.24742 | 0.20471 | 0.24292 | 0.24751 | 0.28285 | 0.13734 | 0.13186
16 | 0.15422 | 0.16978 | 0.22098 | 0.25334 | 0.29788 | 0.3482 | 0.31038 | 0.44373 | 0.40707 | 0.45976 | 0.47251 | 0.4383 | 0.41347 | 0.38066 | 0.35063 | 0.31556 | 0.31228 | 0.24742 | 0.20471 | 0.24292 | 0.24751 | 0.28285 | 0.13734 | 0.13186
17 | 0.23133 | 0.25466 | 0.33147 | 0.38002 | 0.44681 | 0.52229 | 0.46558 | 0.66559 | 0.61061 | 0.68965 | 0.70877 | 0.65744 | 0.6202 | 0.57099 | 0.52594 | 0.47334 | 0.46841 | 0.37113 | 0.30707 | 0.36437 | 0.37126 | 0.42428 | 0.20601 | 0.19779
18 | 0.23133 | 0.25466 | 0.33147 | 0.38002 | 0.44681 | 0.52229 | 0.46558 | 0.66559 | 0.61061 | 0.68965 | 0.70877 | 0.65744 | 0.6202 | 0.57099 | 0.52594 | 0.47334 | 0.46841 | 0.37113 | 0.30707 | 0.36437 | 0.37126 | 0.42428 | 0.20601 | 0.19779
19 | 0.23133 | 0.25466 | 0.33147 | 0.38002 | 0.44681 | 0.52229 | 0.46558 | 0.66559 | 0.61061 | 0.68965 | 0.70877 | 0.65744 | 0.6202 | 0.57099 | 0.52594 | 0.47334 | 0.46841 | 0.37113 | 0.30707 | 0.36437 | 0.37126 | 0.42428 | 0.20601 | 0.19779
20 | 0.23133 | 0.25466 | 0.33147 | 0.38002 | 0.44681 | 0.52229 | 0.46558 | 0.66559 | 0.61061 | 0.68965 | 0.70877 | 0.65744 | 0.6202 | 0.57099 | 0.52594 | 0.47334 | 0.46841 | 0.37113 | 0.30707 | 0.36437 | 0.37126 | 0.42428 | 0.20601 | 0.19779
21 | 0.23133 | 0.25466 | 0.33147 | 0.38002 | 0.44681 | 0.52229 | 0.46558 | 0.66559 | 0.61061 | 0.68965 | 0.70877 | 0.65744 | 0.6202 | 0.57099 | 0.52594 | 0.47334 | 0.46841 | 0.37113 | 0.30707 | 0.36437 | 0.37126 | 0.42428 | 0.20601 | 0.19779
22 | 0.23133 | 0.25466 | 0.33147 | 0.38002 | 0.44681 | 0.52229 | 0.46558 | 0.66559 | 0.61061 | 0.68965 | 0.70877 | 0.65744 | 0.6202 | 0.57099 | 0.52594 | 0.47334 | 0.46841 | 0.37113 | 0.30707 | 0.36437 | 0.37126 | 0.42428 | 0.20601 | 0.19779
23 | 1.0795 | 1.1884 | 1.5469 | 1.7734 | 2.0851 | 2.4374 | 2.1727 | 3.1061 | 2.8495 | 3.2183 | 3.3076 | 3.0681 | 2.8943 | 2.6646 | 2.4544 | 2.2089 | 2.1859 | 1.7319 | 1.433 | 1.7004 | 1.7325 | 1.98 | 0.96137 | 0.92303
24 | 1.0795 | 1.1884 | 1.5469 | 1.7734 | 2.0851 | 2.4374 | 2.1727 | 3.1061 | 2.8495 | 3.2183 | 3.3076 | 3.0681 | 2.8943 | 2.6646 | 2.4544 | 2.2089 | 2.1859 | 1.7319 | 1.433 | 1.7004 | 1.7325 | 1.98 | 0.96137 | 0.92303
25 | 0.15422 | 0.16978 | 0.22098 | 0.25334 | 0.29788 | 0.3482 | 0.31038 | 0.44373 | 0.40707 | 0.45976 | 0.47251 | 0.4383 | 0.41347 | 0.38066 | 0.35063 | 0.31556 | 0.31228 | 0.24742 | 0.20471 | 0.24292 | 0.24751 | 0.28285 | 0.13734 | 0.13186
26 | 0.15422 | 0.16978 | 0.22098 | 0.25334 | 0.29788 | 0.3482 | 0.31038 | 0.44373 | 0.40707 | 0.45976 | 0.47251 | 0.4383 | 0.41347 | 0.38066 | 0.35063 | 0.31556 | 0.31228 | 0.24742 | 0.20471 | 0.24292 | 0.24751 | 0.28285 | 0.13734 | 0.13186
27 | 0.15422 | 0.16978 | 0.22098 | 0.25334 | 0.29788 | 0.3482 | 0.31038 | 0.44373 | 0.40707 | 0.45976 | 0.47251 | 0.4383 | 0.41347 | 0.38066 | 0.35063 | 0.31556 | 0.31228 | 0.24742 | 0.20471 | 0.24292 | 0.24751 | 0.28285 | 0.13734 | 0.13186
28 | 0.30844 | 0.33955 | 0.44196 | 0.50669 | 0.59575 | 0.69639 | 0.62077 | 0.88746 | 0.81414 | 0.91953 | 0.94503 | 0.87659 | 0.82694 | 0.76132 | 0.70126 | 0.63112 | 0.62455 | 0.49484 | 0.40942 | 0.48583 | 0.49501 | 0.5657 | 0.27468 | 0.26372
29 | 0.51407 | 0.56592 | 0.7366 | 0.84448 | 0.99292 | 1.1607 | 1.0346 | 1.4791 | 1.3569 | 1.5325 | 1.575 | 1.461 | 1.3782 | 1.2689 | 1.1688 | 1.0519 | 1.0409 | 0.82473 | 0.68237 | 0.80972 | 0.82502 | 0.94284 | 0.4578 | 0.43954
30 | 0.38555 | 0.42444 | 0.55245 | 0.63336 | 0.74469 | 0.87049 | 0.77596 | 1.1093 | 1.0177 | 1.1494 | 1.1813 | 1.0957 | 1.0337 | 0.95165 | 0.87657 | 0.7889 | 0.78069 | 0.61855 | 0.51178 | 0.60729 | 0.61877 | 0.70713 | 0.34335 | 0.32965
31 | 0.53977 | 0.59422 | 0.77343 | 0.88671 | 1.0426 | 1.2187 | 1.0863 | 1.5531 | 1.4248 | 1.6092 | 1.6538 | 1.534 | 1.4471 | 1.3323 | 1.2272 | 1.1045 | 1.093 | 0.86597 | 0.71649 | 0.8502 | 0.86627 | 0.98998 | 0.48069 | 0.46151
32 | 0.15422 | 0.16978 | 0.22098 | 0.25334 | 0.29788 | 0.3482 | 0.31038 | 0.44373 | 0.40707 | 0.45976 | 0.47251 | 0.4383 | 0.41347 | 0.38066 | 0.35063 | 0.31556 | 0.31228 | 0.24742 | 0.20471 | 0.24292 | 0.24751 | 0.28285 | 0.13734 | 0.13186

## DownFlex, Summer
LoadID | 0 | 1 | 2 | 3 | 4 | 5 | 6 | 7 | 8 | 9 | 10 | 11 | 12 | 13 | 14 | 15 | 16 | 17 | 18 | 19 | 20 | 21 | 22 | 23
1 | 0.71259 | 0.75413 | 0.79634 | 0.83254 | 0.84199 | 0.88077 | 0.87626 | 0.82827 | 0.75045 | 1.102 | 1.0762 | 0.99095 | 0.96687 | 0.97085 | 0.92485 | 0.84776 | 0.76191 | 0.73458 | 0.46175 | 0.4938 | 0.53988 | 0.55277 | 0.5765 | 0.63635
2 | 0.64133 | 0.67871 | 0.7167 | 0.74928 | 0.75779 | 0.79269 | 0.78864 | 0.74545 | 0.6754 | 0.99181 | 0.96854 | 0.89186 | 0.87018 | 0.87376 | 0.83237 | 0.76299 | 0.68572 | 0.66112 | 0.41558 | 0.44442 | 0.4859 | 0.49749 | 0.51885 | 0.57271
3 | 0.85511 | 0.90495 | 0.95561 | 0.99904 | 1.0104 | 1.0569 | 1.0515 | 0.99393 | 0.90054 | 1.3224 | 1.2914 | 1.1891 | 1.1602 | 1.165 | 1.1098 | 1.0173 | 0.91429 | 0.88149 | 0.5541 | 0.59256 | 0.64786 | 0.66332 | 0.6918 | 0.76362
4 | 0.42755 | 0.45248 | 0.4778 | 0.49952 | 0.50519 | 0.52846 | 0.52576 | 0.49696 | 0.45027 | 0.66121 | 0.6457 | 0.59457 | 0.58012 | 0.58251 | 0.55491 | 0.50866 | 0.45715 | 0.44075 | 0.27705 | 0.29628 | 0.32393 | 0.33166 | 0.3459 | 0.38181
5 | 0.42755 | 0.45248 | 0.4778 | 0.49952 | 0.50519 | 0.52846 | 0.52576 | 0.49696 | 0.45027 | 0.66121 | 0.6457 | 0.59457 | 0.58012 | 0.58251 | 0.55491 | 0.50866 | 0.45715 | 0.44075 | 0.27705 | 0.29628 | 0.32393 | 0.33166 | 0.3459 | 0.38181
6 | 1.4252 | 1.5083 | 1.5927 | 1.6651 | 1.684 | 1.7615 | 1.7525 | 1.6565 | 1.5009 | 2.204 | 2.1523 | 1.9819 | 1.9337 | 1.9417 | 1.8497 | 1.6955 | 1.5238 | 1.4692 | 0.92351 | 0.9876 | 1.0798 | 1.1055 | 1.153 | 1.2727
7 | 1.4252 | 1.5083 | 1.5927 | 1.6651 | 1.684 | 1.7615 | 1.7525 | 1.6565 | 1.5009 | 2.204 | 2.1523 | 1.9819 | 1.9337 | 1.9417 | 1.8497 | 1.6955 | 1.5238 | 1.4692 | 0.92351 | 0.9876 | 1.0798 | 1.1055 | 1.153 | 1.2727
8 | 0.42755 | 0.45248 | 0.4778 | 0.49952 | 0.50519 | 0.52846 | 0.52576 | 0.49696 | 0.45027 | 0.66121 | 0.6457 | 0.59457 | 0.58012 | 0.58251 | 0.55491 | 0.50866 | 0.45715 | 0.44075 | 0.27705 | 0.29628 | 0.32393 | 0.33166 | 0.3459 | 0.38181
9 | 0.42755 | 0.45248 | 0.4778 | 0.49952 | 0.50519 | 0.52846 | 0.52576 | 0.49696 | 0.45027 | 0.66121 | 0.6457 | 0.59457 | 0.58012 | 0.58251 | 0.55491 | 0.50866 | 0.45715 | 0.44075 | 0.27705 | 0.29628 | 0.32393 | 0.33166 | 0.3459 | 0.38181
10 | 0.32066 | 0.33936 | 0.35835 | 0.37464 | 0.37889 | 0.39634 | 0.39432 | 0.37272 | 0.3377 | 0.49591 | 0.48427 | 0.44593 | 0.43509 | 0.43688 | 0.41618 | 0.38149 | 0.34286 | 0.33056 | 0.20779 | 0.22221 | 0.24295 | 0.24875 | 0.25942 | 0.28636
11 | 0.42755 | 0.45248 | 0.4778 | 0.49952 | 0.50519 | 0.52846 | 0.52576 | 0.49696 | 0.45027 | 0.66121 | 0.6457 | 0.59457 | 0.58012 | 0.58251 | 0.55491 | 0.50866 | 0.45715 | 0.44075 | 0.27705 | 0.29628 | 0.32393 | 0.33166 | 0.3459 | 0.38181
12 | 0.42755 | 0.45248 | 0.4778 | 0.49952 | 0.50519 | 0.52846 | 0.52576 | 0.49696 | 0.45027 | 0.66121 | 0.6457 | 0.59457 | 0.58012 | 0.58251 | 0.55491 | 0.50866 | 0.45715 | 0.44075 | 0.27705 | 0.29628 | 0.32393 | 0.33166 | 0.3459 | 0.38181
13 | 0.85511 | 0.90495 | 0.95561 | 0.99904 | 1.0104 | 1.0569 | 1.0515 | 0.99393 | 0.90054 | 1.3224 | 1.2914 | 1.1891 | 1.1602 | 1.165 | 1.1098 | 1.0173 | 0.91429 | 0.88149 | 0.5541 | 0.59256 | 0.64786 | 0.66332 | 0.6918 | 0.76362
14 | 0.42755 | 0.45248 | 0.4778 | 0.49952 | 0.50519 | 0.52846 | 0.52576 | 0.49696 | 0.45027 | 0.66121 | 0.6457 | 0.59457 | 0.58012 | 0.58251 | 0.55491 | 0.50866 | 0.45715 | 0.44075 | 0.27705 | 0.29628 | 0.32393 | 0.33166 | 0.3459 | 0.38181
15 | 0.42755 | 0.45248 | 0.4778 | 0.49952 | 0.50519 | 0.52846 | 0.52576 | 0.49696 | 0.45027 | 0.66121 | 0.6457 | 0.59457 | 0.58012 | 0.58251 | 0.55491 | 0.50866 | 0.45715 | 0.44075 | 0.27705 | 0.29628 | 0.32393 | 0.33166 | 0.3459 | 0.38181
16 | 0.42755 | 0.45248 | 0.4778 | 0.49952 | 0.50519 | 0.52846 | 0.52576 | 0.49696 | 0.45027 | 0.66121 | 0.6457 | 0.59457 | 0.58012 | 0.58251 | 0.55491 | 0.50866 | 0.45715 | 0.44075 | 0.27705 | 0.29628 | 0.32393 | 0.33166 | 0.3459 | 0.38181
17 | 0.64133 | 0.67871 | 0.7167 | 0.74928 | 0.75779 | 0.79269 | 0.78864 | 0.74545 | 0.6754 | 0.99181 | 0.96854 | 0.89186 | 0.87018 | 0.87376 | 0.83237 | 0.76299 | 0.68572 | 0.66112 | 0.41558 | 0.44442 | 0.4859 | 0.49749 | 0.51885 | 0.57271
18 | 0.64133 | 0.67871 | 0.7167 | 0.74928 | 0.75779 | 0.79269 | 0.78864 | 0.74545 | 0.6754 | 0.99181 | 0.96854 | 0.89186 | 0.87018 | 0.87376 | 0.83237 | 0.76299 | 0.68572 | 0.66112 | 0.41558 | 0.44442 | 0.4859 | 0.49749 | 0.51885 | 0.57271
19 | 0.64133 | 0.67871 | 0.7167 | 0.74928 | 0.75779 | 0.79269 | 0.78864 | 0.74545 | 0.6754 | 0.99181 | 0.96854 | 0.89186 | 0.87018 | 0.87376 | 0.83237 | 0.76299 | 0.68572 | 0.66112 | 0.41558 | 0.44442 | 0.4859 | 0.49749 | 0.51885 | 0.57271
20 | 0.64133 | 0.67871 | 0.7167 | 0.74928 | 0.75779 | 0.79269 | 0.78864 | 0.74545 | 0.6754 | 0.99181 | 0.96854 | 0.89186 | 0.87018 | 0.87376 | 0.83237 | 0.76299 | 0.68572 | 0.66112 | 0.41558 | 0.44442 | 0.4859 | 0.49749 | 0.51885 | 0.57271
21 | 0.64133 | 0.67871 | 0.7167 | 0.74928 | 0.75779 | 0.79269 | 0.78864 | 0.74545 | 0.6754 | 0.99181 | 0.96854 | 0.89186 | 0.87018 | 0.87376 | 0.83237 | 0.76299 | 0.68572 | 0.66112 | 0.41558 | 0.44442 | 0.4859 | 0.49749 | 0.51885 | 0.57271
22 | 0.64133 | 0.67871 | 0.7167 | 0.74928 | 0.75779 | 0.79269 | 0.78864 | 0.74545 | 0.6754 | 0.99181 | 0.96854 | 0.89186 | 0.87018 | 0.87376 | 0.83237 | 0.76299 | 0.68572 | 0.66112 | 0.41558 | 0.44442 | 0.4859 | 0.49749 | 0.51885 | 0.57271
23 | 2.9929 | 3.1673 | 3.3446 | 3.4967 | 3.5363 | 3.6992 | 3.6803 | 3.4787 | 3.1519 | 4.6285 | 4.5199 | 4.162 | 4.0609 | 4.0776 | 3.8844 | 3.5606 | 3.2 | 3.0852 | 1.9394 | 2.074 | 2.2675 | 2.3216 | 2.4213 | 2.6727
24 | 2.9929 | 3.1673 | 3.3446 | 3.4967 | 3.5363 | 3.6992 | 3.6803 | 3.4787 | 3.1519 | 4.6285 | 4.5199 | 4.162 | 4.0609 | 4.0776 | 3.8844 | 3.5606 | 3.2 | 3.0852 | 1.9394 | 2.074 | 2.2675 | 2.3216 | 2.4213 | 2.6727
25 | 0.42755 | 0.45248 | 0.4778 | 0.49952 | 0.50519 | 0.52846 | 0.52576 | 0.49696 | 0.45027 | 0.66121 | 0.6457 | 0.59457 | 0.58012 | 0.58251 | 0.55491 | 0.50866 | 0.45715 | 0.44075 | 0.27705 | 0.29628 | 0.32393 | 0.33166 | 0.3459 | 0.38181
26 | 0.42755 | 0.45248 | 0.4778 | 0.49952 | 0.50519 | 0.52846 | 0.52576 | 0.49696 | 0.45027 | 0.66121 | 0.6457 | 0.59457 | 0.58012 | 0.58251 | 0.55491 | 0.50866 | 0.45715 | 0.44075 | 0.27705 | 0.29628 | 0.32393 | 0.33166 | 0.3459 | 0.38181
27 | 0.42755 | 0.45248 | 0.4778 | 0.49952 | 0.50519 | 0.52846 | 0.52576 | 0.49696 | 0.45027 | 0.66121 | 0.6457 | 0.59457 | 0.58012 | 0.58251 | 0.55491 | 0.50866 | 0.45715 | 0.44075 | 0.27705 | 0.29628 | 0.32393 | 0.33166 | 0.3459 | 0.38181
28 | 0.85511 | 0.90495 | 0.95561 | 0.99904 | 1.0104 | 1.0569 | 1.0515 | 0.99393 | 0.90054 | 1.3224 | 1.2914 | 1.1891 | 1.1602 | 1.165 | 1.1098 | 1.0173 | 0.91429 | 0.88149 | 0.5541 | 0.59256 | 0.64786 | 0.66332 | 0.6918 | 0.76362
29 | 1.4252 | 1.5083 | 1.5927 | 1.6651 | 1.684 | 1.7615 | 1.7525 | 1.6565 | 1.5009 | 2.204 | 2.1523 | 1.9819 | 1.9337 | 1.9417 | 1.8497 | 1.6955 | 1.5238 | 1.4692 | 0.92351 | 0.9876 | 1.0798 | 1.1055 | 1.153 | 1.2727
30 | 1.0689 | 1.1312 | 1.1945 | 1.2488 | 1.263 | 1.3211 | 1.3144 | 1.2424 | 1.1257 | 1.653 | 1.6142 | 1.4864 | 1.4503 | 1.4563 | 1.3873 | 1.2716 | 1.1429 | 1.1019 | 0.69263 | 0.7407 | 0.80983 | 0.82915 | 0.86475 | 0.95452
31 | 1.4964 | 1.5837 | 1.6723 | 1.7483 | 1.7682 | 1.8496 | 1.8402 | 1.7394 | 1.5759 | 2.3142 | 2.2599 | 2.081 | 2.0304 | 2.0388 | 1.9422 | 1.7803 | 1.6 | 1.5426 | 0.96968 | 1.037 | 1.1338 | 1.1608 | 1.2106 | 1.3363
32 | 0.42755 | 0.45248 | 0.4778 | 0.49952 | 0.50519 | 0.52846 | 0.52576 | 0.49696 | 0.45027 | 0.66121 | 0.6457 | 0.59457 | 0.58012 | 0.58251 | 0.55491 | 0.50866 | 0.45715 | 0.44075 | 0.27705 | 0.29628 | 0.32393 | 0.33166 | 0.3459 | 0.38181

## Pg, Summer, S1
GenID | 0 | 1 | 2 | 3 | 4 | 5 | 6 | 7 | 8 | 9 | 10 | 11 | 12 | 13 | 14 | 15 | 16 | 17 | 18 | 19 | 20 | 21 | 22 | 23
1 | 0 | 0 | 0 | 0 | 0 | 0 | 0 | 0 | 0 | 0 | 0 | 0 | 0 | 0 | 0 | 0 | 0 | 0 | 0 | 0 | 0 | 0 | 0 | 0
2 | 7.8587 | 7.074 | 7.2898 | 7.1586 | 6.1393 | 5.8119 | 6.4069 | 5.8282 | 4.7912 | 3.4633 | 3.5543 | 2.2035 | 1.8063 | 1.9216 | 2.566 | 3.2457 | 3.8305 | 5.2609 | 4.7852 | 4.2498 | 6.3183 | 6.8012 | 6.6088 | 9.6477
3 | 0 | 0 | 0 | 0 | 0 | 0 | 0 | 0 | 0 | 0 | 0 | 0 | 0 | 0 | 0 | 0 | 0 | 0 | 0 | 0 | 0 | 0 | 0 | 0
4 | 0 | 0 | 0 | 0 | 0 | 0 | 0 | 0 | 0 | 0 | 0 | 0 | 0 | 0 | 0 | 0 | 0 | 0 | 0 | 0 | 0 | 0 | 0 | 0
5 | 0 | 0 | 0.00039515 | 0 | 0 | 0 | 0 | 0.23075 | 4.7981 | 12.7168 | 15.993 | 16.5337 | 18.0929 | 17.6241 | 14.8151 | 9.4819 | 2.373 | 0.018548 | 0.0015714 | 0.0011733 | 0 | 0 | 0 | 0
6 | 0 | 0 | 0.00039515 | 0 | 0 | 0 | 0 | 0.23075 | 4.7981 | 12.7168 | 15.993 | 16.5337 | 18.0929 | 17.6241 | 14.8151 | 9.4819 | 2.373 | 0.018548 | 0.0015714 | 0.0011733 | 0 | 0 | 0 | 0
7 | 0 | 0 | 0 | 0 | 0 | 0 | 0 | 0 | 0 | 0 | 0 | 0 | 0 | 0 | 0 | 0 | 0 | 0 | 0 | 0 | 0 | 0 | 0 | 0

## Pg, Summer, S2
GenID | 0 | 1 | 2 | 3 | 4 | 5 | 6 | 7 | 8 | 9 | 10 | 11 | 12 | 13 | 14 | 15 | 16 | 17 | 18 | 19 | 20 | 21 | 22 | 23
1 | 0 | 0 | 0 | 0 | 0 | 0 | 0 | 0 | 0 | 0 | 0 | 0 | 0 | 0 | 0 | 0 | 0 | 0 | 0 | 0 | 0 | 0 | 0 | 0
2 | 10.3889 | 8.5265 | 7.7193 | 6.7695 | 6.0684 | 5.1835 | 4.8574 | 4.5182 | 4.2443 | 4.7382 | 4.4305 | 5.1201 | 5.6345 | 5.416 | 6.1823 | 5.4483 | 5.1439 | 5.2954 | 5.0814 | 5.3316 | 4.9962 | 4.2433 | 4.7661 | 4.5605
3 | 0 | 0 | 0 | 0 | 0 | 0 | 0 | 0 | 0 | 0 | 0 | 0 | 0 | 0 | 0 | 0 | 0 | 0 | 0 | 0 | 0 | 0 | 0 | 0
4 | 0 | 0 | 0 | 0 | 0 | 0 | 0 | 0 | 0 | 0 | 0 | 0 | 0 | 0 | 0 | 0 | 0 | 0 | 0 | 0 | 0 | 0 | 0 | 0
5 | 0 | 0 | 0.00039829 | 0 | 0 | 0 | 0 | 0.24219 | 4.7981 | 12.5197 | 15.6239 | 17.3536 | 17.6754 | 17.3508 | 14.8151 | 9.7903 | 2.3919 | 0.018695 | 0.0016094 | 0.0012314 | 0 | 0 | 0 | 0
6 | 0 | 0 | 0.00039829 | 0 | 0 | 0 | 0 | 0.24219 | 4.7981 | 12.5197 | 15.6239 | 17.3536 | 17.6754 | 17.3508 | 14.8151 | 9.7903 | 2.3919 | 0.018695 | 0.0016094 | 0.0012314 | 0 | 0 | 0 | 0
7 | 0 | 0 | 0 | 0 | 0 | 0 | 0 | 0 | 0 | 0 | 0 | 0 | 0 | 0 | 0 | 0 | 0 | 0 | 0 | 0 | 0 | 0 | 0 | 0

## Pg, Summer, S3
GenID | 0 | 1 | 2 | 3 | 4 | 5 | 6 | 7 | 8 | 9 | 10 | 11 | 12 | 13 | 14 | 15 | 16 | 17 | 18 | 19 | 20 | 21 | 22 | 23
1 | 0 | 0 | 0 | 0 | 0 | 0 | 0 | 0 | 0 | 0 | 0 | 0 | 0 | 0 | 0 | 0 | 0 | 0 | 0 | 0 | 0 | 0 | 0 | 0
2 | 8.9737 | 8.3403 | 10.0579 | 10.2212 | 9.1072 | 8.0352 | 5.8577 | 5.0164 | 5.1853 | 4.8714 | 5.3274 | 5.5335 | 4.5491 | 4.8159 | 6.1757 | 8.0454 | 7.8766 | 8.4771 | 8.24 | 9.3135 | 9.4307 | 9.1093 | 8.378 | 8.1506
3 | 0 | 0 | 0 | 0 | 0 | 0 | 0 | 0 | 0 | 0 | 0 | 0 | 0 | 0 | 0 | 0 | 0 | 0 | 0 | 0 | 0 | 0 | 0 | 0
4 | 0 | 0 | 0 | 0 | 0 | 0 | 0 | 0 | 0 | 0 | 0 | 0 | 0 | 0 | 0 | 0 | 0 | 0 | 0 | 0 | 0 | 0 | 0 | 0
5 | 0 | 0 | 0.0003868 | 0 | 0 | 0 | 0 | 0.23056 | 4.6782 | 12.3028 | 15.4133 | 16.5201 | 17.437 | 17.0503 | 14.4448 | 9.3952 | 2.3229 | 0.018156 | 0.0015506 | 0.0011723 | 0 | 0 | 0 | 0
6 | 0 | 0 | 0.0003868 | 0 | 0 | 0 | 0 | 0.23056 | 4.6782 | 12.3028 | 15.4133 | 16.5201 | 17.437 | 17.0503 | 14.4448 | 9.3952 | 2.3229 | 0.018156 | 0.0015506 | 0.0011723 | 0 | 0 | 0 | 0
7 | 0 | 0 | 0 | 0 | 0 | 0 | 0 | 0 | 0 | 0 | 0 | 0 | 0 | 0 | 0 | 0 | 0 | 0 | 0 | 0 | 0 | 0 | 0 | 0

## Pg, Summer, S4
GenID | 0 | 1 | 2 | 3 | 4 | 5 | 6 | 7 | 8 | 9 | 10 | 11 | 12 | 13 | 14 | 15 | 16 | 17 | 18 | 19 | 20 | 21 | 22 | 23
1 | 0 | 0 | 0 | 0 | 0 | 0 | 0 | 0 | 0 | 0 | 0 | 0 | 0 | 0 | 0 | 0 | 0 | 0 | 0 | 0 | 0 | 0 | 0 | 0
2 | 7.8587 | 7.074 | 7.2898 | 7.1586 | 6.1393 | 5.8119 | 6.4069 | 5.8282 | 4.7912 | 3.4633 | 3.5543 | 2.2035 | 1.8063 | 1.9216 | 2.566 | 3.2457 | 3.8305 | 5.2609 | 4.7852 | 4.2498 | 6.3183 | 6.8012 | 6.6088 | 9.6477
3 | 0 | 0 | 0 | 0 | 0 | 0 | 0 | 0 | 0 | 0 | 0 | 0 | 0 | 0 | 0 | 0 | 0 | 0 | 0 | 0 | 0 | 0 | 0 | 0
4 | 0 | 0 | 0 | 0 | 0 | 0 | 0 | 0 | 0 | 0 | 0 | 0 | 0 | 0 | 0 | 0 | 0 | 0 | 0 | 0 | 0 | 0 | 0 | 0
5 | 0 | 0 | 0.00039515 | 0 | 0 | 0 | 0 | 0.23075 | 4.7981 | 12.7168 | 15.993 | 16.5337 | 18.0929 | 17.6241 | 14.8151 | 9.4819 | 2.373 | 0.018548 | 0.0015714 | 0.0011733 | 0 | 0 | 0 | 0
6 | 0 | 0 | 0.00039515 | 0 | 0 | 0 | 0 | 0.23075 | 4.7981 | 12.7168 | 15.993 | 16.5337 | 18.0929 | 17.6241 | 14.8151 | 9.4819 | 2.373 | 0.018548 | 0.0015714 | 0.0011733 | 0 | 0 | 0 | 0
7 | 0 | 0 | 0 | 0 | 0 | 0 | 0 | 0 | 0 | 0 | 0 | 0 | 0 | 0 | 0 | 0 | 0 | 0 | 0 | 0 | 0 | 0 | 0 | 0

## Pg, Summer, S5
GenID | 0 | 1 | 2 | 3 | 4 | 5 | 6 | 7 | 8 | 9 | 10 | 11 | 12 | 13 | 14 | 15 | 16 | 17 | 18 | 19 | 20 | 21 | 22 | 23
1 | 0 | 0 | 0 | 0 | 0 | 0 | 0 | 0 | 0 | 0 | 0 | 0 | 0 | 0 | 0 | 0 | 0 | 0 | 0 | 0 | 0 | 0 | 0 | 0
2 | 10.3889 | 8.5265 | 7.7193 | 6.7695 | 6.0684 | 5.1835 | 4.8574 | 4.5182 | 4.2443 | 4.7382 | 4.4305 | 5.1201 | 5.6345 | 5.416 | 6.1823 | 5.4483 | 5.1439 | 5.2954 | 5.0814 | 5.3316 | 4.9962 | 4.2433 | 4.7661 | 4.5605
3 | 0 | 0 | 0 | 0 | 0 | 0 | 0 | 0 | 0 | 0 | 0 | 0 | 0 | 0 | 0 | 0 | 0 | 0 | 0 | 0 | 0 | 0 | 0 | 0
4 | 0 | 0 | 0 | 0 | 0 | 0 | 0 | 0 | 0 | 0 | 0 | 0 | 0 | 0 | 0 | 0 | 0 | 0 | 0 | 0 | 0 | 0 | 0 | 0
5 | 0 | 0 | 0.00039829 | 0 | 0 | 0 | 0 | 0.24219 | 4.7981 | 12.5197 | 15.6239 | 17.3536 | 17.6754 | 17.3508 | 14.8151 | 9.7903 | 2.3919 | 0.018695 | 0.0016094 | 0.0012314 | 0 | 0 | 0 | 0
6 | 0 | 0 | 0.00039829 | 0 | 0 | 0 | 0 | 0.24219 | 4.7981 | 12.5197 | 15.6239 | 17.3536 | 17.6754 | 17.3508 | 14.8151 | 9.7903 | 2.3919 | 0.018695 | 0.0016094 | 0.0012314 | 0 | 0 | 0 | 0
7 | 0 | 0 | 0 | 0 | 0 | 0 | 0 | 0 | 0 | 0 | 0 | 0 | 0 | 0 | 0 | 0 | 0 | 0 | 0 | 0 | 0 | 0 | 0 | 0

## Pg, Summer, S6
GenID | 0 | 1 | 2 | 3 | 4 | 5 | 6 | 7 | 8 | 9 | 10 | 11 | 12 | 13 | 14 | 15 | 16 | 17 | 18 | 19 | 20 | 21 | 22 | 23
1 | 0 | 0 | 0 | 0 | 0 | 0 | 0 | 0 | 0 | 0 | 0 | 0 | 0 | 0 | 0 | 0 | 0 | 0 | 0 | 0 | 0 | 0 | 0 | 0
2 | 8.9737 | 8.3403 | 10.0579 | 10.2212 | 9.1072 | 8.0352 | 5.8577 | 5.0164 | 5.1853 | 4.8714 | 5.3274 | 5.5335 | 4.5491 | 4.8159 | 6.1757 | 8.0454 | 7.8766 | 8.4771 | 8.24 | 9.3135 | 9.4307 | 9.1093 | 8.378 | 8.1506
3 | 0 | 0 | 0 | 0 | 0 | 0 | 0 | 0 | 0 | 0 | 0 | 0 | 0 | 0 | 0 | 0 | 0 | 0 | 0 | 0 | 0 | 0 | 0 | 0
4 | 0 | 0 | 0 | 0 | 0 | 0 | 0 | 0 | 0 | 0 | 0 | 0 | 0 | 0 | 0 | 0 | 0 | 0 | 0 | 0 | 0 | 0 | 0 | 0
5 | 0 | 0 | 0.0003868 | 0 | 0 | 0 | 0 | 0.23056 | 4.6782 | 12.3028 | 15.4133 | 16.5201 | 17.437 | 17.0503 | 14.4448 | 9.3952 | 2.3229 | 0.018156 | 0.0015506 | 0.0011723 | 0 | 0 | 0 | 0
6 | 0 | 0 | 0.0003868 | 0 | 0 | 0 | 0 | 0.23056 | 4.6782 | 12.3028 | 15.4133 | 16.5201 | 17.437 | 17.0503 | 14.4448 | 9.3952 | 2.3229 | 0.018156 | 0.0015506 | 0.0011723 | 0 | 0 | 0 | 0
7 | 0 | 0 | 0 | 0 | 0 | 0 | 0 | 0 | 0 | 0 | 0 | 0 | 0 | 0 | 0 | 0 | 0 | 0 | 0 | 0 | 0 | 0 | 0 | 0

## Pg, Summer, S7
GenID | 0 | 1 | 2 | 3 | 4 | 5 | 6 | 7 | 8 | 9 | 10 | 11 | 12 | 13 | 14 | 15 | 16 | 17 | 18 | 19 | 20 | 21 | 22 | 23
1 | 0 | 0 | 0 | 0 | 0 | 0 | 0 | 0 | 0 | 0 | 0 | 0 | 0 | 0 | 0 | 0 | 0 | 0 | 0 | 0 | 0 | 0 | 0 | 0
2 | 7.8587 | 7.074 | 7.2898 | 7.1586 | 6.1393 | 5.8119 | 6.4069 | 5.8282 | 4.7912 | 3.4633 | 3.5543 | 2.2035 | 1.8063 | 1.9216 | 2.566 | 3.2457 | 3.8305 | 5.2609 | 4.7852 | 4.2498 | 6.3183 | 6.8012 | 6.6088 | 9.6477
3 | 0 | 0 | 0 | 0 | 0 | 0 | 0 | 0 | 0 | 0 | 0 | 0 | 0 | 0 | 0 | 0 | 0 | 0 | 0 | 0 | 0 | 0 | 0 | 0
4 | 0 | 0 | 0 | 0 | 0 | 0 | 0 | 0 | 0 | 0 | 0 | 0 | 0 | 0 | 0 | 0 | 0 | 0 | 0 | 0 | 0 | 0 | 0 | 0
5 | 0 | 0 | 0.00039515 | 0 | 0 | 0 | 0 | 0.23075 | 4.7981 | 12.7168 | 15.993 | 16.5337 | 18.0929 | 17.6241 | 14.8151 | 9.4819 | 2.373 | 0.018548 | 0.0015714 | 0.0011733 | 0 | 0 | 0 | 0
6 | 0 | 0 | 0.00039515 | 0 | 0 | 0 | 0 | 0.23075 | 4.7981 | 12.7168 | 15.993 | 16.5337 | 18.0929 | 17.6241 | 14.8151 | 9.4819 | 2.373 | 0.018548 | 0.0015714 | 0.0011733 | 0 | 0 | 0 | 0
7 | 0 | 0 | 0 | 0 | 0 | 0 | 0 | 0 | 0 | 0 | 0 | 0 | 0 | 0 | 0 | 0 | 0 | 0 | 0 | 0 | 0 | 0 | 0 | 0

## Pg, Summer, S8
GenID | 0 | 1 | 2 | 3 | 4 | 5 | 6 | 7 | 8 | 9 | 10 | 11 | 12 | 13 | 14 | 15 | 16 | 17 | 18 | 19 | 20 | 21 | 22 | 23
1 | 0 | 0 | 0 | 0 | 0 | 0 | 0 | 0 | 0 | 0 | 0 | 0 | 0 | 0 | 0 | 0 | 0 | 0 | 0 | 0 | 0 | 0 | 0 | 0
2 | 10.3889 | 8.5265 | 7.7193 | 6.7695 | 6.0684 | 5.1835 | 4.8574 | 4.5182 | 4.2443 | 4.7382 | 4.4305 | 5.1201 | 5.6345 | 5.416 | 6.1823 | 5.4483 | 5.1439 | 5.2954 | 5.0814 | 5.3316 | 4.9962 | 4.2433 | 4.7661 | 4.5605
3 | 0 | 0 | 0 | 0 | 0 | 0 | 0 | 0 | 0 | 0 | 0 | 0 | 0 | 0 | 0 | 0 | 0 | 0 | 0 | 0 | 0 | 0 | 0 | 0
4 | 0 | 0 | 0 | 0 | 0 | 0 | 0 | 0 | 0 | 0 | 0 | 0 | 0 | 0 | 0 | 0 | 0 | 0 | 0 | 0 | 0 | 0 | 0 | 0
5 | 0 | 0 | 0.00039829 | 0 | 0 | 0 | 0 | 0.24219 | 4.7981 | 12.5197 | 15.6239 | 17.3536 | 17.6754 | 17.3508 | 14.8151 | 9.7903 | 2.3919 | 0.018695 | 0.0016094 | 0.0012314 | 0 | 0 | 0 | 0
6 | 0 | 0 | 0.00039829 | 0 | 0 | 0 | 0 | 0.24219 | 4.7981 | 12.5197 | 15.6239 | 17.3536 | 17.6754 | 17.3508 | 14.8151 | 9.7903 | 2.3919 | 0.018695 | 0.0016094 | 0.0012314 | 0 | 0 | 0 | 0
7 | 0 | 0 | 0 | 0 | 0 | 0 | 0 | 0 | 0 | 0 | 0 | 0 | 0 | 0 | 0 | 0 | 0 | 0 | 0 | 0 | 0 | 0 | 0 | 0

## Pg, Summer, S9
GenID | 0 | 1 | 2 | 3 | 4 | 5 | 6 | 7 | 8 | 9 | 10 | 11 | 12 | 13 | 14 | 15 | 16 | 17 | 18 | 19 | 20 | 21 | 22 | 23
1 | 0 | 0 | 0 | 0 | 0 | 0 | 0 | 0 | 0 | 0 | 0 | 0 | 0 | 0 | 0 | 0 | 0 | 0 | 0 | 0 | 0 | 0 | 0 | 0
2 | 8.9737 | 8.3403 | 10.0579 | 10.2212 | 9.1072 | 8.0352 | 5.8577 | 5.0164 | 5.1853 | 4.8714 | 5.3274 | 5.5335 | 4.5491 | 4.8159 | 6.1757 | 8.0454 | 7.8766 | 8.4771 | 8.24 | 9.3135 | 9.4307 | 9.1093 | 8.378 | 8.1506
3 | 0 | 0 | 0 | 0 | 0 | 0 | 0 | 0 | 0 | 0 | 0 | 0 | 0 | 0 | 0 | 0 | 0 | 0 | 0 | 0 | 0 | 0 | 0 | 0
4 | 0 | 0 | 0 | 0 | 0 | 0 | 0 | 0 | 0 | 0 | 0 | 0 | 0 | 0 | 0 | 0 | 0 | 0 | 0 | 0 | 0 | 0 | 0 | 0
5 | 0 | 0 | 0.0003868 | 0 | 0 | 0 | 0 | 0.23056 | 4.6782 | 12.3028 | 15.4133 | 16.5201 | 17.437 | 17.0503 | 14.4448 | 9.3952 | 2.3229 | 0.018156 | 0.0015506 | 0.0011723 | 0 | 0 | 0 | 0
6 | 0 | 0 | 0.0003868 | 0 | 0 | 0 | 0 | 0.23056 | 4.6782 | 12.3028 | 15.4133 | 16.5201 | 17.437 | 17.0503 | 14.4448 | 9.3952 | 2.3229 | 0.018156 | 0.0015506 | 0.0011723 | 0 | 0 | 0 | 0
7 | 0 | 0 | 0 | 0 | 0 | 0 | 0 | 0 | 0 | 0 | 0 | 0 | 0 | 0 | 0 | 0 | 0 | 0 | 0 | 0 | 0 | 0 | 0 | 0

## Qg, Summer, S1
GenID | 0 | 1 | 2 | 3 | 4 | 5 | 6 | 7 | 8 | 9 | 10 | 11 | 12 | 13 | 14 | 15 | 16 | 17 | 18 | 19 | 20 | 21 | 22 | 23
1 | 0 | 0 | 0 | 0 | 0 | 0 | 0 | 0 | 0 | 0 | 0 | 0 | 0 | 0 | 0 | 0 | 0 | 0 | 0 | 0 | 0 | 0 | 0 | 0
2 | 0 | 0 | 0 | 0 | 0 | 0 | 0 | 0 | 0 | 0 | 0 | 0 | 0 | 0 | 0 | 0 | 0 | 0 | 0 | 0 | 0 | 0 | 0 | 0
3 | 0 | 0 | 0 | 0 | 0 | 0 | 0 | 0 | 0 | 0 | 0 | 0 | 0 | 0 | 0 | 0 | 0 | 0 | 0 | 0 | 0 | 0 | 0 | 0
4 | 0 | 0 | 0 | 0 | 0 | 0 | 0 | 0 | 0 | 0 | 0 | 0 | 0 | 0 | 0 | 0 | 0 | 0 | 0 | 0 | 0 | 0 | 0 | 0
5 | 0 | 0 | 0 | 0 | 0 | 0 | 0 | 0 | 0 | 0 | 0 | 0 | 0 | 0 | 0 | 0 | 0 | 0 | 0 | 0 | 0 | 0 | 0 | 0
6 | 0 | 0 | 0 | 0 | 0 | 0 | 0 | 0 | 0 | 0 | 0 | 0 | 0 | 0 | 0 | 0 | 0 | 0 | 0 | 0 | 0 | 0 | 0 | 0
7 | 0 | 0 | 0 | 0 | 0 | 0 | 0 | 0 | 0 | 0 | 0 | 0 | 0 | 0 | 0 | 0 | 0 | 0 | 0 | 0 | 0 | 0 | 0 | 0

## Qg, Summer, S2
GenID | 0 | 1 | 2 | 3 | 4 | 5 | 6 | 7 | 8 | 9 | 10 | 11 | 12 | 13 | 14 | 15 | 16 | 17 | 18 | 19 | 20 | 21 | 22 | 23
1 | 0 | 0 | 0 | 0 | 0 | 0 | 0 | 0 | 0 | 0 | 0 | 0 | 0 | 0 | 0 | 0 | 0 | 0 | 0 | 0 | 0 | 0 | 0 | 0
2 | 0 | 0 | 0 | 0 | 0 | 0 | 0 | 0 | 0 | 0 | 0 | 0 | 0 | 0 | 0 | 0 | 0 | 0 | 0 | 0 | 0 | 0 | 0 | 0
3 | 0 | 0 | 0 | 0 | 0 | 0 | 0 | 0 | 0 | 0 | 0 | 0 | 0 | 0 | 0 | 0 | 0 | 0 | 0 | 0 | 0 | 0 | 0 | 0
4 | 0 | 0 | 0 | 0 | 0 | 0 | 0 | 0 | 0 | 0 | 0 | 0 | 0 | 0 | 0 | 0 | 0 | 0 | 0 | 0 | 0 | 0 | 0 | 0
5 | 0 | 0 | 0 | 0 | 0 | 0 | 0 | 0 | 0 | 0 | 0 | 0 | 0 | 0 | 0 | 0 | 0 | 0 | 0 | 0 | 0 | 0 | 0 | 0
6 | 0 | 0 | 0 | 0 | 0 | 0 | 0 | 0 | 0 | 0 | 0 | 0 | 0 | 0 | 0 | 0 | 0 | 0 | 0 | 0 | 0 | 0 | 0 | 0
7 | 0 | 0 | 0 | 0 | 0 | 0 | 0 | 0 | 0 | 0 | 0 | 0 | 0 | 0 | 0 | 0 | 0 | 0 | 0 | 0 | 0 | 0 | 0 | 0

## Qg, Summer, S3
GenID | 0 | 1 | 2 | 3 | 4 | 5 | 6 | 7 | 8 | 9 | 10 | 11 | 12 | 13 | 14 | 15 | 16 | 17 | 18 | 19 | 20 | 21 | 22 | 23
1 | 0 | 0 | 0 | 0 | 0 | 0 | 0 | 0 | 0 | 0 | 0 | 0 | 0 | 0 | 0 | 0 | 0 | 0 | 0 | 0 | 0 | 0 | 0 | 0
2 | 0 | 0 | 0 | 0 | 0 | 0 | 0 | 0 | 0 | 0 | 0 | 0 | 0 | 0 | 0 | 0 | 0 | 0 | 0 | 0 | 0 | 0 | 0 | 0
3 | 0 | 0 | 0 | 0 | 0 | 0 | 0 | 0 | 0 | 0 | 0 | 0 | 0 | 0 | 0 | 0 | 0 | 0 | 0 | 0 | 0 | 0 | 0 | 0
4 | 0 | 0 | 0 | 0 | 0 | 0 | 0 | 0 | 0 | 0 | 0 | 0 | 0 | 0 | 0 | 0 | 0 | 0 | 0 | 0 | 0 | 0 | 0 | 0
5 | 0 | 0 | 0 | 0 | 0 | 0 | 0 | 0 | 0 | 0 | 0 | 0 | 0 | 0 | 0 | 0 | 0 | 0 | 0 | 0 | 0 | 0 | 0 | 0
6 | 0 | 0 | 0 | 0 | 0 | 0 | 0 | 0 | 0 | 0 | 0 | 0 | 0 | 0 | 0 | 0 | 0 | 0 | 0 | 0 | 0 | 0 | 0 | 0
7 | 0 | 0 | 0 | 0 | 0 | 0 | 0 | 0 | 0 | 0 | 0 | 0 | 0 | 0 | 0 | 0 | 0 | 0 | 0 | 0 | 0 | 0 | 0 | 0

## Qg, Summer, S4
GenID | 0 | 1 | 2 | 3 | 4 | 5 | 6 | 7 | 8 | 9 | 10 | 11 | 12 | 13 | 14 | 15 | 16 | 17 | 18 | 19 | 20 | 21 | 22 | 23
1 | 0 | 0 | 0 | 0 | 0 | 0 | 0 | 0 | 0 | 0 | 0 | 0 | 0 | 0 | 0 | 0 | 0 | 0 | 0 | 0 | 0 | 0 | 0 | 0
2 | 0 | 0 | 0 | 0 | 0 | 0 | 0 | 0 | 0 | 0 | 0 | 0 | 0 | 0 | 0 | 0 | 0 | 0 | 0 | 0 | 0 | 0 | 0 | 0
3 | 0 | 0 | 0 | 0 | 0 | 0 | 0 | 0 | 0 | 0 | 0 | 0 | 0 | 0 | 0 | 0 | 0 | 0 | 0 | 0 | 0 | 0 | 0 | 0
4 | 0 | 0 | 0 | 0 | 0 | 0 | 0 | 0 | 0 | 0 | 0 | 0 | 0 | 0 | 0 | 0 | 0 | 0 | 0 | 0 | 0 | 0 | 0 | 0
5 | 0 | 0 | 0 | 0 | 0 | 0 | 0 | 0 | 0 | 0 | 0 | 0 | 0 | 0 | 0 | 0 | 0 | 0 | 0 | 0 | 0 | 0 | 0 | 0
6 | 0 | 0 | 0 | 0 | 0 | 0 | 0 | 0 | 0 | 0 | 0 | 0 | 0 | 0 | 0 | 0 | 0 | 0 | 0 | 0 | 0 | 0 | 0 | 0
7 | 0 | 0 | 0 | 0 | 0 | 0 | 0 | 0 | 0 | 0 | 0 | 0 | 0 | 0 | 0 | 0 | 0 | 0 | 0 | 0 | 0 | 0 | 0 | 0

## Qg, Summer, S5
GenID | 0 | 1 | 2 | 3 | 4 | 5 | 6 | 7 | 8 | 9 | 10 | 11 | 12 | 13 | 14 | 15 | 16 | 17 | 18 | 19 | 20 | 21 | 22 | 23
1 | 0 | 0 | 0 | 0 | 0 | 0 | 0 | 0 | 0 | 0 | 0 | 0 | 0 | 0 | 0 | 0 | 0 | 0 | 0 | 0 | 0 | 0 | 0 | 0
2 | 0 | 0 | 0 | 0 | 0 | 0 | 0 | 0 | 0 | 0 | 0 | 0 | 0 | 0 | 0 | 0 | 0 | 0 | 0 | 0 | 0 | 0 | 0 | 0
3 | 0 | 0 | 0 | 0 | 0 | 0 | 0 | 0 | 0 | 0 | 0 | 0 | 0 | 0 | 0 | 0 | 0 | 0 | 0 | 0 | 0 | 0 | 0 | 0
4 | 0 | 0 | 0 | 0 | 0 | 0 | 0 | 0 | 0 | 0 | 0 | 0 | 0 | 0 | 0 | 0 | 0 | 0 | 0 | 0 | 0 | 0 | 0 | 0
5 | 0 | 0 | 0 | 0 | 0 | 0 | 0 | 0 | 0 | 0 | 0 | 0 | 0 | 0 | 0 | 0 | 0 | 0 | 0 | 0 | 0 | 0 | 0 | 0
6 | 0 | 0 | 0 | 0 | 0 | 0 | 0 | 0 | 0 | 0 | 0 | 0 | 0 | 0 | 0 | 0 | 0 | 0 | 0 | 0 | 0 | 0 | 0 | 0
7 | 0 | 0 | 0 | 0 | 0 | 0 | 0 | 0 | 0 | 0 | 0 | 0 | 0 | 0 | 0 | 0 | 0 | 0 | 0 | 0 | 0 | 0 | 0 | 0

## Qg, Summer, S6
GenID | 0 | 1 | 2 | 3 | 4 | 5 | 6 | 7 | 8 | 9 | 10 | 11 | 12 | 13 | 14 | 15 | 16 | 17 | 18 | 19 | 20 | 21 | 22 | 23
1 | 0 | 0 | 0 | 0 | 0 | 0 | 0 | 0 | 0 | 0 | 0 | 0 | 0 | 0 | 0 | 0 | 0 | 0 | 0 | 0 | 0 | 0 | 0 | 0
2 | 0 | 0 | 0 | 0 | 0 | 0 | 0 | 0 | 0 | 0 | 0 | 0 | 0 | 0 | 0 | 0 | 0 | 0 | 0 | 0 | 0 | 0 | 0 | 0
3 | 0 | 0 | 0 | 0 | 0 | 0 | 0 | 0 | 0 | 0 | 0 | 0 | 0 | 0 | 0 | 0 | 0 | 0 | 0 | 0 | 0 | 0 | 0 | 0
4 | 0 | 0 | 0 | 0 | 0 | 0 | 0 | 0 | 0 | 0 | 0 | 0 | 0 | 0 | 0 | 0 | 0 | 0 | 0 | 0 | 0 | 0 | 0 | 0
5 | 0 | 0 | 0 | 0 | 0 | 0 | 0 | 0 | 0 | 0 | 0 | 0 | 0 | 0 | 0 | 0 | 0 | 0 | 0 | 0 | 0 | 0 | 0 | 0
6 | 0 | 0 | 0 | 0 | 0 | 0 | 0 | 0 | 0 | 0 | 0 | 0 | 0 | 0 | 0 | 0 | 0 | 0 | 0 | 0 | 0 | 0 | 0 | 0
7 | 0 | 0 | 0 | 0 | 0 | 0 | 0 | 0 | 0 | 0 | 0 | 0 | 0 | 0 | 0 | 0 | 0 | 0 | 0 | 0 | 0 | 0 | 0 | 0

## Qg, Summer, S7
GenID | 0 | 1 | 2 | 3 | 4 | 5 | 6 | 7 | 8 | 9 | 10 | 11 | 12 | 13 | 14 | 15 | 16 | 17 | 18 | 19 | 20 | 21 | 22 | 23
1 | 0 | 0 | 0 | 0 | 0 | 0 | 0 | 0 | 0 | 0 | 0 | 0 | 0 | 0 | 0 | 0 | 0 | 0 | 0 | 0 | 0 | 0 | 0 | 0
2 | 0 | 0 | 0 | 0 | 0 | 0 | 0 | 0 | 0 | 0 | 0 | 0 | 0 | 0 | 0 | 0 | 0 | 0 | 0 | 0 | 0 | 0 | 0 | 0
3 | 0 | 0 | 0 | 0 | 0 | 0 | 0 | 0 | 0 | 0 | 0 | 0 | 0 | 0 | 0 | 0 | 0 | 0 | 0 | 0 | 0 | 0 | 0 | 0
4 | 0 | 0 | 0 | 0 | 0 | 0 | 0 | 0 | 0 | 0 | 0 | 0 | 0 | 0 | 0 | 0 | 0 | 0 | 0 | 0 | 0 | 0 | 0 | 0
5 | 0 | 0 | 0 | 0 | 0 | 0 | 0 | 0 | 0 | 0 | 0 | 0 | 0 | 0 | 0 | 0 | 0 | 0 | 0 | 0 | 0 | 0 | 0 | 0
6 | 0 | 0 | 0 | 0 | 0 | 0 | 0 | 0 | 0 | 0 | 0 | 0 | 0 | 0 | 0 | 0 | 0 | 0 | 0 | 0 | 0 | 0 | 0 | 0
7 | 0 | 0 | 0 | 0 | 0 | 0 | 0 | 0 | 0 | 0 | 0 | 0 | 0 | 0 | 0 | 0 | 0 | 0 | 0 | 0 | 0 | 0 | 0 | 0

## Qg, Summer, S8
GenID | 0 | 1 | 2 | 3 | 4 | 5 | 6 | 7 | 8 | 9 | 10 | 11 | 12 | 13 | 14 | 15 | 16 | 17 | 18 | 19 | 20 | 21 | 22 | 23
1 | 0 | 0 | 0 | 0 | 0 | 0 | 0 | 0 | 0 | 0 | 0 | 0 | 0 | 0 | 0 | 0 | 0 | 0 | 0 | 0 | 0 | 0 | 0 | 0
2 | 0 | 0 | 0 | 0 | 0 | 0 | 0 | 0 | 0 | 0 | 0 | 0 | 0 | 0 | 0 | 0 | 0 | 0 | 0 | 0 | 0 | 0 | 0 | 0
3 | 0 | 0 | 0 | 0 | 0 | 0 | 0 | 0 | 0 | 0 | 0 | 0 | 0 | 0 | 0 | 0 | 0 | 0 | 0 | 0 | 0 | 0 | 0 | 0
4 | 0 | 0 | 0 | 0 | 0 | 0 | 0 | 0 | 0 | 0 | 0 | 0 | 0 | 0 | 0 | 0 | 0 | 0 | 0 | 0 | 0 | 0 | 0 | 0
5 | 0 | 0 | 0 | 0 | 0 | 0 | 0 | 0 | 0 | 0 | 0 | 0 | 0 | 0 | 0 | 0 | 0 | 0 | 0 | 0 | 0 | 0 | 0 | 0
6 | 0 | 0 | 0 | 0 | 0 | 0 | 0 | 0 | 0 | 0 | 0 | 0 | 0 | 0 | 0 | 0 | 0 | 0 | 0 | 0 | 0 | 0 | 0 | 0
7 | 0 | 0 | 0 | 0 | 0 | 0 | 0 | 0 | 0 | 0 | 0 | 0 | 0 | 0 | 0 | 0 | 0 | 0 | 0 | 0 | 0 | 0 | 0 | 0

## Qg, Summer, S9
GenID | 0 | 1 | 2 | 3 | 4 | 5 | 6 | 7 | 8 | 9 | 10 | 11 | 12 | 13 | 14 | 15 | 16 | 17 | 18 | 19 | 20 | 21 | 22 | 23
1 | 0 | 0 | 0 | 0 | 0 | 0 | 0 | 0 | 0 | 0 | 0 | 0 | 0 | 0 | 0 | 0 | 0 | 0 | 0 | 0 | 0 | 0 | 0 | 0
2 | 0 | 0 | 0 | 0 | 0 | 0 | 0 | 0 | 0 | 0 | 0 | 0 | 0 | 0 | 0 | 0 | 0 | 0 | 0 | 0 | 0 | 0 | 0 | 0
3 | 0 | 0 | 0 | 0 | 0 | 0 | 0 | 0 | 0 | 0 | 0 | 0 | 0 | 0 | 0 | 0 | 0 | 0 | 0 | 0 | 0 | 0 | 0 | 0
4 | 0 | 0 | 0 | 0 | 0 | 0 | 0 | 0 | 0 | 0 | 0 | 0 | 0 | 0 | 0 | 0 | 0 | 0 | 0 | 0 | 0 | 0 | 0 | 0
5 | 0 | 0 | 0 | 0 | 0 | 0 | 0 | 0 | 0 | 0 | 0 | 0 | 0 | 0 | 0 | 0 | 0 | 0 | 0 | 0 | 0 | 0 | 0 | 0
6 | 0 | 0 | 0 | 0 | 0 | 0 | 0 | 0 | 0 | 0 | 0 | 0 | 0 | 0 | 0 | 0 | 0 | 0 | 0 | 0 | 0 | 0 | 0 | 0
7 | 0 | 0 | 0 | 0 | 0 | 0 | 0 | 0 | 0 | 0 | 0 | 0 | 0 | 0 | 0 | 0 | 0 | 0 | 0 | 0 | 0 | 0 | 0 | 0

## GenStatus, Summer
GenID | 0 | 1 | 2 | 3 | 4 | 5 | 6 | 7 | 8 | 9 | 10 | 11 | 12 | 13 | 14 | 15 | 16 | 17 | 18 | 19 | 20 | 21 | 22 | 23
1 | 1 | 1 | 1 | 1 | 1 | 1 | 1 | 1 | 1 | 1 | 1 | 1 | 1 | 1 | 1 | 1 | 1 | 1 | 1 | 1 | 1 | 1 | 1 | 1
2 | 1 | 1 | 1 | 1 | 1 | 1 | 1 | 1 | 1 | 1 | 1 | 1 | 1 | 1 | 1 | 1 | 1 | 1 | 1 | 1 | 1 | 1 | 1 | 1
3 | 1 | 1 | 1 | 1 | 1 | 1 | 1 | 1 | 1 | 1 | 1 | 1 | 1 | 1 | 1 | 1 | 1 | 1 | 1 | 1 | 1 | 1 | 1 | 1
4 | 1 | 1 | 1 | 1 | 1 | 1 | 1 | 1 | 1 | 1 | 1 | 1 | 1 | 1 | 1 | 1 | 1 | 1 | 1 | 1 | 1 | 1 | 1 | 1
5 | 1 | 1 | 1 | 1 | 1 | 1 | 1 | 1 | 1 | 1 | 1 | 1 | 1 | 1 | 1 | 1 | 1 | 1 | 1 | 1 | 1 | 1 | 1 | 1
6 | 1 | 1 | 1 | 1 | 1 | 1 | 1 | 1 | 1 | 1 | 1 | 1 | 1 | 1 | 1 | 1 | 1 | 1 | 1 | 1 | 1 | 1 | 1 | 1
7 | 1 | 1 | 1 | 1 | 1 | 1 | 1 | 1 | 1 | 1 | 1 | 1 | 1 | 1 | 1 | 1 | 1 | 1 | 1 | 1 | 1 | 1 | 1 | 1