## Main
numScenarios | 9 | 11.11% | 11.11% | 11.11% | 11.11% | 11.11% | 11.11% | 11.11% | 11.11% | 11.11%
Year | 2044
Load Scale Factor | 100%
Load Growth (cumul.) | 134.7%
Flex. Load Growth | 203.3%
RES Installed, [MW] | 70
ESS Installed, [MWh] | 0

## RES installed
GenID | NodeID | Pinst, [MW]
2 | 6 | 30
3 | N/A | 0
4 | N/A | 0
5 | 23 | 20
6 | 25 | 20
7 | N/A | 0

## ES installed
ESS ID | Node ID | Pinst, [MW]
1 | N/A | 0
2 | N/A | 0
3 | N/A | 0

## FL Ratio
LoadID | Ratio, [%]
1 | 2.692%
2 | 2.423%
3 | 3.23%
4 | 1.615%
5 | 1.615%
6 | 5.384%
7 | 5.384%
8 | 1.615%
9 | 1.615%
10 | 1.211%
11 | 1.615%
12 | 1.615%
13 | 3.23%
14 | 1.615%
15 | 1.615%
16 | 1.615%
17 | 2.423%
18 | 2.423%
19 | 2.423%
20 | 2.423%
21 | 2.423%
22 | 2.423%
23 | 11.31%
24 | 11.31%
25 | 1.615%
26 | 1.615%
27 | 1.615%
28 | 3.23%
29 | 5.384%
30 | 4.038%
31 | 5.653%
32 | 1.615%

## FL Characterization
Time | 0 | 1 | 2 | 3 | 4 | 5 | 6 | 7 | 8 | 9 | 10 | 11 | 12 | 13 | 14 | 15 | 16 | 17 | 18 | 19 | 20 | 21 | 22 | 23
FL, [MW] | 9.994 | 10.3274 | 9.2476 | 8.7654 | 7.1815 | 6.0951 | 7.4538 | 1.2945 | 1.1384 | 1.6596 | 0.97737 | 1.2213 | 1.9458 | 3.585 | 3.8249 | 3.7615 | 2.11 | 4.2981 | 2.5223 | 1.7734 | 2.693 | 1.6645 | 7.597 | 9.1581
Minimum FL, [MW] | -22.564 | -24.1285 | -27.137 | -29.273 | -31.2888 | -34.1469 | -32.5824 | -36.5492 | -33.1495 | -48.6912 | -48.1922 | -44.055 | -42.2304 | -40.7727 | -38.4314 | -34.9727 | -32.7015 | -29.2646 | -18.5751 | -20.7883 | -21.9742 | -23.5914 | -18.7432 | -19.9165
Maximum FL, [MW] | 21.7378 | 23.2558 | 26.0751 | 28.0575 | 29.8646 | 32.6101 | 31.0896 | 35.0843 | 32.1368 | 36.6705 | 36.9592 | 34.5974 | 33.4313 | 32.572 | 30.5251 | 27.7913 | 25.8897 | 23.1391 | 18.1109 | 20.2713 | 21.5406 | 23.2035 | 18.0553 | 19.1993

## Pc, Winter, S1
LoadID | 0 | 1 | 2 | 3 | 4 | 5 | 6 | 7 | 8 | 9 | 10 | 11 | 12 | 13 | 14 | 15 | 16 | 17 | 18 | 19 | 20 | 21 | 22 | 23
1 | 1.7539 | 1.6884 | 1.6282 | 1.6774 | 1.6301 | 1.6322 | 1.6473 | 2.1382 | 2.1809 | 2.1601 | 2.1536 | 2.1988 | 2.1752 | 2.1366 | 1.8587 | 1.9997 | 2.174 | 2.1409 | 2.0306 | 1.9364 | 1.9228 | 1.8373 | 1.6594 | 1.6234
2 | 0.77816 | 0.77098 | 0.7227 | 0.70689 | 0.67349 | 0.68099 | 0.82353 | 0.78199 | 0.84361 | 0.88089 | 0.86254 | 0.84847 | 0.83632 | 0.83737 | 0.79166 | 0.81182 | 0.85278 | 1.0626 | 0.97399 | 0.8862 | 0.8827 | 0.80272 | 0.88179 | 0.83905
3 | 2.0371 | 1.9454 | 1.8585 | 1.8755 | 1.8393 | 2.0347 | 3.2088 | 3.5217 | 3.6724 | 3.5744 | 3.4229 | 3.6471 | 3.4074 | 3.3004 | 2.8778 | 2.8644 | 2.9263 | 3.2257 | 2.9023 | 2.9886 | 2.9332 | 2.7303 | 2.4689 | 2.2569
4 | 0.2455 | 0.22143 | 0.20402 | 0.19026 | 0.16727 | 0.20309 | 0.33023 | 0.28212 | 0.30632 | 0.29645 | 0.2831 | 0.26818 | 0.27346 | 0.28586 | 0.27937 | 0.2833 | 0.31496 | 0.49307 | 0.42159 | 0.35095 | 0.35511 | 0.30429 | 0.3303 | 0.3093
5 | 0.98981 | 0.92028 | 0.83985 | 0.8411 | 0.83112 | 0.90412 | 1.1619 | 1.1744 | 1.211 | 1.2669 | 1.2908 | 1.3161 | 1.3026 | 1.2676 | 1.2677 | 1.2569 | 1.3125 | 1.5351 | 1.4873 | 1.4436 | 1.4456 | 1.336 | 1.2875 | 1.2034
6 | 5.3465 | 5.0773 | 4.9043 | 4.932 | 4.8955 | 5.2144 | 5.9207 | 6.7627 | 7.0793 | 7.3462 | 7.1923 | 7.3149 | 7.3175 | 7.2986 | 6.8277 | 6.8399 | 6.5527 | 6.9797 | 6.6739 | 6.5309 | 6.4381 | 6.1667 | 5.8635 | 5.5603
7 | 2.7356 | 2.5814 | 2.5061 | 2.4394 | 2.4229 | 2.6686 | 3.3732 | 3.704 | 4.1873 | 4.3247 | 4.3792 | 4.3923 | 4.3448 | 4.3169 | 3.9725 | 3.8764 | 4.0891 | 4.2906 | 4.062 | 3.9677 | 3.7459 | 3.071 | 3.1594 | 3.0203
8 | 0.62433 | 0.60534 | 0.57818 | 0.56578 | 0.56542 | 0.64667 | 1.0208 | 1.104 | 1.1435 | 1.1457 | 1.1759 | 1.172 | 1.1147 | 1.1148 | 0.99633 | 0.90359 | 0.89946 | 1.0119 | 0.96686 | 0.92497 | 0.92124 | 0.83656 | 0.762 | 0.70192
9 | 0.66278 | 0.66817 | 0.65073 | 0.64294 | 0.61736 | 0.59981 | 0.62176 | 0.52228 | 0.51976 | 0.52818 | 0.51716 | 0.5211 | 0.5328 | 0.55927 | 0.56315 | 0.56212 | 0.53545 | 0.57079 | 0.54211 | 0.53001 | 0.54487 | 0.52825 | 0.62407 | 0.64928
10 | 0.53151 | 0.50395 | 0.47339 | 0.47116 | 0.45491 | 0.4975 | 0.64443 | 0.66452 | 0.72275 | 0.77677 | 0.75083 | 0.7516 | 0.75833 | 0.74534 | 0.72698 | 0.68729 | 0.70081 | 0.81971 | 0.7805 | 0.7446 | 0.72681 | 0.67502 | 0.66576 | 0.61458
11 | 0.36684 | 0.35487 | 0.32804 | 0.31935 | 0.29932 | 0.3263 | 0.42423 | 0.35675 | 0.28747 | 0.21348 | 0.37901 | 0.38575 | 0.3843 | 0.39672 | 0.37876 | 0.38657 | 0.38619 | 0.49427 | 0.44064 | 0.40198 | 0.40485 | 0.38615 | 0.43942 | 0.41922
12 | 1.1819 | 1.1824 | 1.1646 | 1.1864 | 1.1559 | 1.1669 | 1.2294 | 1.0963 | 0.91485 | 0.88661 | 1.1866 | 1.0873 | 1.1133 | 1.1638 | 1.1931 | 1.228 | 1.325 | 1.3992 | 1.2842 | 1.2077 | 1.241 | 1.2211 | 1.3228 | 1.4064
13 | 4.9209 | 4.7688 | 4.803 | 4.8411 | 4.8651 | 4.9383 | 6.1045 | 6.1976 | 6.3056 | 6.166 | 6.061 | 6.2881 | 6.5301 | 6.3772 | 6.2711 | 6.3411 | 6.0868 | 6.4272 | 6.1493 | 5.7755 | 5.8754 | 5.6731 | 5.2063 | 5.096
14 | 1.2138 | 1.1798 | 1.1263 | 1.148 | 1.094 | 1.0778 | 1.1088 | 1.3038 | 1.3269 | 1.3229 | 1.3079 | 1.339 | 1.3365 | 1.3399 | 1.177 | 1.2605 | 1.3385 | 1.354 | 1.2591 | 1.1905 | 1.1971 | 1.1293 | 1.1183 | 1.122
15 | 0.51877 | 0.51399 | 0.4818 | 0.47126 | 0.44899 | 0.45399 | 0.54902 | 0.52132 | 0.56241 | 0.58726 | 0.57503 | 0.56565 | 0.55755 | 0.55824 | 0.52777 | 0.54121 | 0.56852 | 0.70839 | 0.64932 | 0.5908 | 0.58847 | 0.53515 | 0.58786 | 0.55937
16 | 1.0186 | 0.97272 | 0.92923 | 0.93776 | 0.91966 | 1.0173 | 1.6044 | 1.7608 | 1.8362 | 1.7872 | 1.7115 | 1.8236 | 1.7037 | 1.6502 | 1.4389 | 1.4322 | 1.4631 | 1.6128 | 1.4511 | 1.4943 | 1.4666 | 1.3652 | 1.2344 | 1.1285
17 | 0.36826 | 0.33215 | 0.30603 | 0.28539 | 0.25091 | 0.30463 | 0.49534 | 0.42318 | 0.45948 | 0.44468 | 0.42466 | 0.40227 | 0.41019 | 0.42879 | 0.41905 | 0.42495 | 0.47244 | 0.7396 | 0.63239 | 0.52643 | 0.53267 | 0.45643 | 0.49546 | 0.46395
18 | 1.4847 | 1.3804 | 1.2598 | 1.2616 | 1.2467 | 1.3562 | 1.7428 | 1.7616 | 1.8165 | 1.9004 | 1.9362 | 1.9741 | 1.9539 | 1.9014 | 1.9015 | 1.8853 | 1.9688 | 2.3026 | 2.2309 | 2.1654 | 2.1685 | 2.004 | 1.9313 | 1.8051
19 | 2.4059 | 2.2848 | 2.2069 | 2.2194 | 2.203 | 2.3465 | 2.6643 | 3.0432 | 3.1857 | 3.3058 | 3.2365 | 3.2917 | 3.2929 | 3.2844 | 3.0725 | 3.078 | 2.9487 | 3.1409 | 3.0033 | 2.9389 | 2.8971 | 2.775 | 2.6386 | 2.5021
20 | 1.231 | 1.1616 | 1.1277 | 1.0977 | 1.0903 | 1.2009 | 1.5179 | 1.6668 | 1.8843 | 1.9461 | 1.9706 | 1.9765 | 1.9552 | 1.9426 | 1.7876 | 1.7444 | 1.8401 | 1.9308 | 1.8279 | 1.7855 | 1.6856 | 1.3819 | 1.4217 | 1.3592
21 | 0.9365 | 0.90802 | 0.86727 | 0.84867 | 0.84813 | 0.97001 | 1.5312 | 1.6559 | 1.7152 | 1.7186 | 1.7639 | 1.758 | 1.672 | 1.6722 | 1.4945 | 1.3554 | 1.3492 | 1.5178 | 1.4503 | 1.3875 | 1.3819 | 1.2548 | 1.143 | 1.0529
22 | 0.99417 | 1.0023 | 0.97609 | 0.96441 | 0.92604 | 0.89972 | 0.93264 | 0.78342 | 0.77964 | 0.79226 | 0.77574 | 0.78165 | 0.7992 | 0.83891 | 0.84472 | 0.84318 | 0.80318 | 0.85619 | 0.81316 | 0.79502 | 0.8173 | 0.79238 | 0.9361 | 0.97392
23 | 4.9608 | 4.7036 | 4.4184 | 4.3975 | 4.2458 | 4.6433 | 6.0146 | 6.2022 | 6.7456 | 7.2499 | 7.0077 | 7.0149 | 7.0777 | 6.9565 | 6.7851 | 6.4147 | 6.5409 | 7.6506 | 7.2846 | 6.9496 | 6.7836 | 6.3002 | 6.2138 | 5.7361
24 | 2.5679 | 2.4841 | 2.2963 | 2.2355 | 2.0953 | 2.2841 | 2.9696 | 2.4973 | 2.0123 | 1.4943 | 2.6531 | 2.7003 | 2.6901 | 2.7771 | 2.6513 | 2.706 | 2.7033 | 3.4599 | 3.0845 | 2.8139 | 2.8339 | 2.7031 | 3.0759 | 2.9345
25 | 1.1819 | 1.1824 | 1.1646 | 1.1864 | 1.1559 | 1.1669 | 1.2294 | 1.0963 | 0.91485 | 0.88661 | 1.1866 | 1.0873 | 1.1133 | 1.1638 | 1.1931 | 1.228 | 1.325 | 1.3992 | 1.2842 | 1.2077 | 1.241 | 1.2211 | 1.3228 | 1.4064
26 | 2.4605 | 2.3844 | 2.4015 | 2.4205 | 2.4325 | 2.4692 | 3.0523 | 3.0988 | 3.1528 | 3.083 | 3.0305 | 3.1441 | 3.2651 | 3.1886 | 3.1355 | 3.1705 | 3.0434 | 3.2136 | 3.0747 | 2.8877 | 2.9377 | 2.8366 | 2.6031 | 2.548
27 | 1.2138 | 1.1798 | 1.1263 | 1.148 | 1.094 | 1.0778 | 1.1088 | 1.3038 | 1.3269 | 1.3229 | 1.3079 | 1.339 | 1.3365 | 1.3399 | 1.177 | 1.2605 | 1.3385 | 1.354 | 1.2591 | 1.1905 | 1.1971 | 1.1293 | 1.1183 | 1.122
28 | 1.0375 | 1.028 | 0.9636 | 0.94252 | 0.89798 | 0.90799 | 1.098 | 1.0426 | 1.1248 | 1.1745 | 1.1501 | 1.1313 | 1.1151 | 1.1165 | 1.0555 | 1.0824 | 1.137 | 1.4168 | 1.2986 | 1.1816 | 1.1769 | 1.0703 | 1.1757 | 1.1187
29 | 3.3952 | 3.2424 | 3.0974 | 3.1259 | 3.0655 | 3.3911 | 5.348 | 5.8695 | 6.1207 | 5.9573 | 5.7049 | 6.0786 | 5.6789 | 5.5006 | 4.7964 | 4.774 | 4.8771 | 5.3761 | 4.8372 | 4.981 | 4.8886 | 4.5506 | 4.1148 | 3.7615
30 | 0.61376 | 0.55358 | 0.51004 | 0.47566 | 0.41818 | 0.50772 | 0.82557 | 0.7053 | 0.76581 | 0.74113 | 0.70776 | 0.67045 | 0.68366 | 0.71464 | 0.69842 | 0.70825 | 0.78741 | 1.2327 | 1.054 | 0.87738 | 0.88779 | 0.76072 | 0.82576 | 0.77325
31 | 3.4643 | 3.221 | 2.9395 | 2.9438 | 2.9089 | 3.1644 | 4.0665 | 4.1104 | 4.2386 | 4.4343 | 4.5179 | 4.6063 | 4.5592 | 4.4365 | 4.4368 | 4.399 | 4.5939 | 5.3727 | 5.2055 | 5.0525 | 5.0598 | 4.6761 | 4.5063 | 4.2119
32 | 1.604 | 1.5232 | 1.4713 | 1.4796 | 1.4687 | 1.5643 | 1.7762 | 2.0288 | 2.1238 | 2.2039 | 2.1577 | 2.1945 | 2.1953 | 2.1896 | 2.0483 | 2.052 | 1.9658 | 2.0939 | 2.0022 | 1.9593 | 1.9314 | 1.85 | 1.759 | 1.6681

## Pc, Winter, S2
LoadID | 0 | 1 | 2 | 3 | 4 | 5 | 6 | 7 | 8 | 9 | 10 | 11 | 12 | 13 | 14 | 15 | 16 | 17 | 18 | 19 | 20 | 21 | 22 | 23
1 | 1.7539 | 1.6884 | 1.6282 | 1.6774 | 1.6301 | 1.6322 | 1.6473 | 2.1382 | 2.1809 | 2.1601 | 2.1536 | 2.1988 | 2.1752 | 2.1366 | 1.8587 | 1.9997 | 2.174 | 2.1409 | 2.0306 | 1.9364 | 1.9228 | 1.8373 | 1.6594 | 1.6234
2 | 0.77816 | 0.77098 | 0.7227 | 0.70689 | 0.67349 | 0.68099 | 0.82353 | 0.78199 | 0.84361 | 0.88089 | 0.86254 | 0.84847 | 0.83632 | 0.83737 | 0.79166 | 0.81182 | 0.85278 | 1.0626 | 0.97399 | 0.8862 | 0.8827 | 0.80272 | 0.88179 | 0.83905
3 | 2.0371 | 1.9454 | 1.8585 | 1.8755 | 1.8393 | 2.0347 | 3.2088 | 3.5217 | 3.6724 | 3.5744 | 3.4229 | 3.6471 | 3.4074 | 3.3004 | 2.8778 | 2.8644 | 2.9263 | 3.2257 | 2.9023 | 2.9886 | 2.9332 | 2.7303 | 2.4689 | 2.2569
4 | 0.2455 | 0.22143 | 0.20402 | 0.19026 | 0.16727 | 0.20309 | 0.33023 | 0.28212 | 0.30632 | 0.29645 | 0.2831 | 0.26818 | 0.27346 | 0.28586 | 0.27937 | 0.2833 | 0.31496 | 0.49307 | 0.42159 | 0.35095 | 0.35511 | 0.30429 | 0.3303 | 0.3093
5 | 0.98981 | 0.92028 | 0.83985 | 0.8411 | 0.83112 | 0.90412 | 1.1619 | 1.1744 | 1.211 | 1.2669 | 1.2908 | 1.3161 | 1.3026 | 1.2676 | 1.2677 | 1.2569 | 1.3125 | 1.5351 | 1.4873 | 1.4436 | 1.4456 | 1.336 | 1.2875 | 1.2034
6 | 5.3465 | 5.0773 | 4.9043 | 4.932 | 4.8955 | 5.2144 | 5.9207 | 6.7627 | 7.0793 | 7.3462 | 7.1923 | 7.3149 | 7.3175 | 7.2986 | 6.8277 | 6.8399 | 6.5527 | 6.9797 | 6.6739 | 6.5309 | 6.4381 | 6.1667 | 5.8635 | 5.5603
7 | 2.7356 | 2.5814 | 2.5061 | 2.4394 | 2.4229 | 2.6686 | 3.3732 | 3.704 | 4.1873 | 4.3247 | 4.3792 | 4.3923 | 4.3448 | 4.3169 | 3.9725 | 3.8764 | 4.0891 | 4.2906 | 4.062 | 3.9677 | 3.7459 | 3.071 | 3.1594 | 3.0203
8 | 0.62433 | 0.60534 | 0.57818 | 0.56578 | 0.56542 | 0.64667 | 1.0208 | 1.104 | 1.1435 | 1.1457 | 1.1759 | 1.172 | 1.1147 | 1.1148 | 0.99633 | 0.90359 | 0.89946 | 1.0119 | 0.96686 | 0.92497 | 0.92124 | 0.83656 | 0.762 | 0.70192
9 | 0.66278 | 0.66817 | 0.65073 | 0.64294 | 0.61736 | 0.59981 | 0.62176 | 0.52228 | 0.51976 | 0.52818 | 0.51716 | 0.5211 | 0.5328 | 0.55927 | 0.56315 | 0.56212 | 0.53545 | 0.57079 | 0.54211 | 0.53001 | 0.54487 | 0.52825 | 0.62407 | 0.64928
10 | 0.53151 | 0.50395 | 0.47339 | 0.47116 | 0.45491 | 0.4975 | 0.64443 | 0.66452 | 0.72275 | 0.77677 | 0.75083 | 0.7516 | 0.75833 | 0.74534 | 0.72698 | 0.68729 | 0.70081 | 0.81971 | 0.7805 | 0.7446 | 0.72681 | 0.67502 | 0.66576 | 0.61458
11 | 0.36684 | 0.35487 | 0.32804 | 0.31935 | 0.29932 | 0.3263 | 0.42423 | 0.35675 | 0.28747 | 0.21348 | 0.37901 | 0.38575 | 0.3843 | 0.39672 | 0.37876 | 0.38657 | 0.38619 | 0.49427 | 0.44064 | 0.40198 | 0.40485 | 0.38615 | 0.43942 | 0.41922
12 | 1.1819 | 1.1824 | 1.1646 | 1.1864 | 1.1559 | 1.1669 | 1.2294 | 1.0963 | 0.91485 | 0.88661 | 1.1866 | 1.0873 | 1.1133 | 1.1638 | 1.1931 | 1.228 | 1.325 | 1.3992 | 1.2842 | 1.2077 | 1.241 | 1.2211 | 1.3228 | 1.4064
13 | 4.9209 | 4.7688 | 4.803 | 4.8411 | 4.8651 | 4.9383 | 6.1045 | 6.1976 | 6.3056 | 6.166 | 6.061 | 6.2881 | 6.5301 | 6.3772 | 6.2711 | 6.3411 | 6.0868 | 6.4272 | 6.1493 | 5.7755 | 5.8754 | 5.6731 | 5.2063 | 5.096
14 | 1.2138 | 1.1798 | 1.1263 | 1.148 | 1.094 | 1.0778 | 1.1088 | 1.3038 | 1.3269 | 1.3229 | 1.3079 | 1.339 | 1.3365 | 1.3399 | 1.177 | 1.2605 | 1.3385 | 1.354 | 1.2591 | 1.1905 | 1.1971 | 1.1293 | 1.1183 | 1.122
15 | 0.51877 | 0.51399 | 0.4818 | 0.47126 | 0.44899 | 0.45399 | 0.54902 | 0.52132 | 0.56241 | 0.58726 | 0.57503 | 0.56565 | 0.55755 | 0.55824 | 0.52777 | 0.54121 | 0.56852 | 0.70839 | 0.64932 | 0.5908 | 0.58847 | 0.53515 | 0.58786 | 0.55937
16 | 1.0186 | 0.97272 | 0.92923 | 0.93776 | 0.91966 | 1.0173 | 1.6044 | 1.7608 | 1.8362 | 1.7872 | 1.7115 | 1.8236 | 1.7037 | 1.6502 | 1.4389 | 1.4322 | 1.4631 | 1.6128 | 1.4511 | 1.4943 | 1.4666 | 1.3652 | 1.2344 | 1.1285
17 | 0.36826 | 0.33215 | 0.30603 | 0.28539 | 0.25091 | 0.30463 | 0.49534 | 0.42318 | 0.45948 | 0.44468 | 0.42466 | 0.40227 | 0.41019 | 0.42879 | 0.41905 | 0.42495 | 0.47244 | 0.7396 | 0.63239 | 0.52643 | 0.53267 | 0.45643 | 0.49546 | 0.46395
18 | 1.4847 | 1.3804 | 1.2598 | 1.2616 | 1.2467 | 1.3562 | 1.7428 | 1.7616 | 1.8165 | 1.9004 | 1.9362 | 1.9741 | 1.9539 | 1.9014 | 1.9015 | 1.8853 | 1.9688 | 2.3026 | 2.2309 | 2.1654 | 2.1685 | 2.004 | 1.9313 | 1.8051
19 | 2.4059 | 2.2848 | 2.2069 | 2.2194 | 2.203 | 2.3465 | 2.6643 | 3.0432 | 3.1857 | 3.3058 | 3.2365 | 3.2917 | 3.2929 | 3.2844 | 3.0725 | 3.078 | 2.9487 | 3.1409 | 3.0033 | 2.9389 | 2.8971 | 2.775 | 2.6386 | 2.5021
20 | 1.231 | 1.1616 | 1.1277 | 1.0977 | 1.0903 | 1.2009 | 1.5179 | 1.6668 | 1.8843 | 1.9461 | 1.9706 | 1.9765 | 1.9552 | 1.9426 | 1.7876 | 1.7444 | 1.8401 | 1.9308 | 1.8279 | 1.7855 | 1.6856 | 1.3819 | 1.4217 | 1.3592
21 | 0.9365 | 0.90802 | 0.86727 | 0.84867 | 0.84813 | 0.97001 | 1.5312 | 1.6559 | 1.7152 | 1.7186 | 1.7639 | 1.758 | 1.672 | 1.6722 | 1.4945 | 1.3554 | 1.3492 | 1.5178 | 1.4503 | 1.3875 | 1.3819 | 1.2548 | 1.143 | 1.0529
22 | 0.99417 | 1.0023 | 0.97609 | 0.96441 | 0.92604 | 0.89972 | 0.93264 | 0.78342 | 0.77964 | 0.79226 | 0.77574 | 0.78165 | 0.7992 | 0.83891 | 0.84472 | 0.84318 | 0.80318 | 0.85619 | 0.81316 | 0.79502 | 0.8173 | 0.79238 | 0.9361 | 0.97392
23 | 4.9608 | 4.7036 | 4.4184 | 4.3975 | 4.2458 | 4.6433 | 6.0146 | 6.2022 | 6.7456 | 7.2499 | 7.0077 | 7.0149 | 7.0777 | 6.9565 | 6.7851 | 6.4147 | 6.5409 | 7.6506 | 7.2846 | 6.9496 | 6.7836 | 6.3002 | 6.2138 | 5.7361
24 | 2.5679 | 2.4841 | 2.2963 | 2.2355 | 2.0953 | 2.2841 | 2.9696 | 2.4973 | 2.0123 | 1.4943 | 2.6531 | 2.7003 | 2.6901 | 2.7771 | 2.6513 | 2.706 | 2.7033 | 3.4599 | 3.0845 | 2.8139 | 2.8339 | 2.7031 | 3.0759 | 2.9345
25 | 1.1819 | 1.1824 | 1.1646 | 1.1864 | 1.1559 | 1.1669 | 1.2294 | 1.0963 | 0.91485 | 0.88661 | 1.1866 | 1.0873 | 1.1133 | 1.1638 | 1.1931 | 1.228 | 1.325 | 1.3992 | 1.2842 | 1.2077 | 1.241 | 1.2211 | 1.3228 | 1.4064
26 | 2.4605 | 2.3844 | 2.4015 | 2.4205 | 2.4325 | 2.4692 | 3.0523 | 3.0988 | 3.1528 | 3.083 | 3.0305 | 3.1441 | 3.2651 | 3.1886 | 3.1355 | 3.1705 | 3.0434 | 3.2136 | 3.0747 | 2.8877 | 2.9377 | 2.8366 | 2.6031 | 2.548
27 | 1.2138 | 1.1798 | 1.1263 | 1.148 | 1.094 | 1.0778 | 1.1088 | 1.3038 | 1.3269 | 1.3229 | 1.3079 | 1.339 | 1.3365 | 1.3399 | 1.177 | 1.2605 | 1.3385 | 1.354 | 1.2591 | 1.1905 | 1.1971 | 1.1293 | 1.1183 | 1.122
28 | 1.0375 | 1.028 | 0.9636 | 0.94252 | 0.89798 | 0.90799 | 1.098 | 1.0426 | 1.1248 | 1.1745 | 1.1501 | 1.1313 | 1.1151 | 1.1165 | 1.0555 | 1.0824 | 1.137 | 1.4168 | 1.2986 | 1.1816 | 1.1769 | 1.0703 | 1.1757 | 1.1187
29 | 3.3952 | 3.2424 | 3.0974 | 3.1259 | 3.0655 | 3.3911 | 5.348 | 5.8695 | 6.1207 | 5.9573 | 5.7049 | 6.0786 | 5.6789 | 5.5006 | 4.7964 | 4.774 | 4.8771 | 5.3761 | 4.8372 | 4.981 | 4.8886 | 4.5506 | 4.1148 | 3.7615
30 | 0.61376 | 0.55358 | 0.51004 | 0.47566 | 0.41818 | 0.50772 | 0.82557 | 0.7053 | 0.76581 | 0.74113 | 0.70776 | 0.67045 | 0.68366 | 0.71464 | 0.69842 | 0.70825 | 0.78741 | 1.2327 | 1.054 | 0.87738 | 0.88779 | 0.76072 | 0.82576 | 0.77325
31 | 3.4643 | 3.221 | 2.9395 | 2.9438 | 2.9089 | 3.1644 | 4.0665 | 4.1104 | 4.2386 | 4.4343 | 4.5179 | 4.6063 | 4.5592 | 4.4365 | 4.4368 | 4.399 | 4.5939 | 5.3727 | 5.2055 | 5.0525 | 5.0598 | 4.6761 | 4.5063 | 4.2119
32 | 1.604 | 1.5232 | 1.4713 | 1.4796 | 1.4687 | 1.5643 | 1.7762 | 2.0288 | 2.1238 | 2.2039 | 2.1577 | 2.1945 | 2.1953 | 2.1896 | 2.0483 | 2.052 | 1.9658 | 2.0939 | 2.0022 | 1.9593 | 1.9314 | 1.85 | 1.759 | 1.6681

## Pc, Winter, S3
LoadID | 0 | 1 | 2 | 3 | 4 | 5 | 6 | 7 | 8 | 9 | 10 | 11 | 12 | 13 | 14 | 15 | 16 | 17 | 18 | 19 | 20 | 21 | 22 | 23
1 | 1.7539 | 1.6884 | 1.6282 | 1.6774 | 1.6301 | 1.6322 | 1.6473 | 2.1382 | 2.1809 | 2.1601 | 2.1536 | 2.1988 | 2.1752 | 2.1366 | 1.8587 | 1.9997 | 2.174 | 2.1409 | 2.0306 | 1.9364 | 1.9228 | 1.8373 | 1.6594 | 1.6234
2 | 0.77816 | 0.77098 | 0.7227 | 0.70689 | 0.67349 | 0.68099 | 0.82353 | 0.78199 | 0.84361 | 0.88089 | 0.86254 | 0.84847 | 0.83632 | 0.83737 | 0.79166 | 0.81182 | 0.85278 | 1.0626 | 0.97399 | 0.8862 | 0.8827 | 0.80272 | 0.88179 | 0.83905
3 | 2.0371 | 1.9454 | 1.8585 | 1.8755 | 1.8393 | 2.0347 | 3.2088 | 3.5217 | 3.6724 | 3.5744 | 3.4229 | 3.6471 | 3.4074 | 3.3004 | 2.8778 | 2.8644 | 2.9263 | 3.2257 | 2.9023 | 2.9886 | 2.9332 | 2.7303 | 2.4689 | 2.2569
4 | 0.2455 | 0.22143 | 0.20402 | 0.19026 | 0.16727 | 0.20309 | 0.33023 | 0.28212 | 0.30632 | 0.29645 | 0.2831 | 0.26818 | 0.27346 | 0.28586 | 0.27937 | 0.2833 | 0.31496 | 0.49307 | 0.42159 | 0.35095 | 0.35511 | 0.30429 | 0.3303 | 0.3093
5 | 0.98981 | 0.92028 | 0.83985 | 0.8411 | 0.83112 | 0.90412 | 1.1619 | 1.1744 | 1.211 | 1.2669 | 1.2908 | 1.3161 | 1.3026 | 1.2676 | 1.2677 | 1.2569 | 1.3125 | 1.5351 | 1.4873 | 1.4436 | 1.4456 | 1.336 | 1.2875 | 1.2034
6 | 5.3465 | 5.0773 | 4.9043 | 4.932 | 4.8955 | 5.2144 | 5.9207 | 6.7627 | 7.0793 | 7.3462 | 7.1923 | 7.3149 | 7.3175 | 7.2986 | 6.8277 | 6.8399 | 6.5527 | 6.9797 | 6.6739 | 6.5309 | 6.4381 | 6.1667 | 5.8635 | 5.5603
7 | 2.7356 | 2.5814 | 2.5061 | 2.4394 | 2.4229 | 2.6686 | 3.3732 | 3.704 | 4.1873 | 4.3247 | 4.3792 | 4.3923 | 4.3448 | 4.3169 | 3.9725 | 3.8764 | 4.0891 | 4.2906 | 4.062 | 3.9677 | 3.7459 | 3.071 | 3.1594 | 3.0203
8 | 0.62433 | 0.60534 | 0.57818 | 0.56578 | 0.56542 | 0.64667 | 1.0208 | 1.104 | 1.1435 | 1.1457 | 1.1759 | 1.172 | 1.1147 | 1.1148 | 0.99633 | 0.90359 | 0.89946 | 1.0119 | 0.96686 | 0.92497 | 0.92124 | 0.83656 | 0.762 | 0.70192
9 | 0.66278 | 0.66817 | 0.65073 | 0.64294 | 0.61736 | 0.59981 | 0.62176 | 0.52228 | 0.51976 | 0.52818 | 0.51716 | 0.5211 | 0.5328 | 0.55927 | 0.56315 | 0.56212 | 0.53545 | 0.57079 | 0.54211 | 0.53001 | 0.54487 | 0.52825 | 0.62407 | 0.64928
10 | 0.53151 | 0.50395 | 0.47339 | 0.47116 | 0.45491 | 0.4975 | 0.64443 | 0.66452 | 0.72275 | 0.77677 | 0.75083 | 0.7516 | 0.75833 | 0.74534 | 0.72698 | 0.68729 | 0.70081 | 0.81971 | 0.7805 | 0.7446 | 0.72681 | 0.67502 | 0.66576 | 0.61458
11 | 0.36684 | 0.35487 | 0.32804 | 0.31935 | 0.29932 | 0.3263 | 0.42423 | 0.35675 | 0.28747 | 0.21348 | 0.37901 | 0.38575 | 0.3843 | 0.39672 | 0.37876 | 0.38657 | 0.38619 | 0.49427 | 0.44064 | 0.40198 | 0.40485 | 0.38615 | 0.43942 | 0.41922
12 | 1.1819 | 1.1824 | 1.1646 | 1.1864 | 1.1559 | 1.1669 | 1.2294 | 1.0963 | 0.91485 | 0.88661 | 1.1866 | 1.0873 | 1.1133 | 1.1638 | 1.1931 | 1.228 | 1.325 | 1.3992 | 1.2842 | 1.2077 | 1.241 | 1.2211 | 1.3228 | 1.4064
13 | 4.9209 | 4.7688 | 4.803 | 4.8411 | 4.8651 | 4.9383 | 6.1045 | 6.1976 | 6.3056 | 6.166 | 6.061 | 6.2881 | 6.5301 | 6.3772 | 6.2711 | 6.3411 | 6.0868 | 6.4272 | 6.1493 | 5.7755 | 5.8754 | 5.6731 | 5.2063 | 5.096
14 | 1.2138 | 1.1798 | 1.1263 | 1.148 | 1.094 | 1.0778 | 1.1088 | 1.3038 | 1.3269 | 1.3229 | 1.3079 | 1.339 | 1.3365 | 1.3399 | 1.177 | 1.2605 | 1.3385 | 1.354 | 1.2591 | 1.1905 | 1.1971 | 1.1293 | 1.1183 | 1.122
15 | 0.51877 | 0.51399 | 0.4818 | 0.47126 | 0.44899 | 0.45399 | 0.54902 | 0.52132 | 0.56241 | 0.58726 | 0.57503 | 0.56565 | 0.55755 | 0.55824 | 0.52777 | 0.54121 | 0.56852 | 0.70839 | 0.64932 | 0.5908 | 0.58847 | 0.53515 | 0.58786 | 0.55937
16 | 1.0186 | 0.97272 | 0.92923 | 0.93776 | 0.91966 | 1.0173 | 1.6044 | 1.7608 | 1.8362 | 1.7872 | 1.7115 | 1.8236 | 1.7037 | 1.6502 | 1.4389 | 1.4322 | 1.4631 | 1.6128 | 1.4511 | 1.4943 | 1.4666 | 1.3652 | 1.2344 | 1.1285
17 | 0.36826 | 0.33215 | 0.30603 | 0.28539 | 0.25091 | 0.30463 | 0.49534 | 0.42318 | 0.45948 | 0.44468 | 0.42466 | 0.40227 | 0.41019 | 0.42879 | 0.41905 | 0.42495 | 0.47244 | 0.7396 | 0.63239 | 0.52643 | 0.53267 | 0.45643 | 0.49546 | 0.46395
18 | 1.4847 | 1.3804 | 1.2598 | 1.2616 | 1.2467 | 1.3562 | 1.7428 | 1.7616 | 1.8165 | 1.9004 | 1.9362 | 1.9741 | 1.9539 | 1.9014 | 1.9015 | 1.8853 | 1.9688 | 2.3026 | 2.2309 | 2.1654 | 2.1685 | 2.004 | 1.9313 | 1.8051
19 | 2.4059 | 2.2848 | 2.2069 | 2.2194 | 2.203 | 2.3465 | 2.6643 | 3.0432 | 3.1857 | 3.3058 | 3.2365 | 3.2917 | 3.2929 | 3.2844 | 3.0725 | 3.078 | 2.9487 | 3.1409 | 3.0033 | 2.9389 | 2.8971 | 2.775 | 2.6386 | 2.5021
20 | 1.231 | 1.1616 | 1.1277 | 1.0977 | 1.0903 | 1.2009 | 1.5179 | 1.6668 | 1.8843 | 1.9461 | 1.9706 | 1.9765 | 1.9552 | 1.9426 | 1.7876 | 1.7444 | 1.8401 | 1.9308 | 1.8279 | 1.7855 | 1.6856 | 1.3819 | 1.4217 | 1.3592
21 | 0.9365 | 0.90802 | 0.86727 | 0.84867 | 0.84813 | 0.97001 | 1.5312 | 1.6559 | 1.7152 | 1.7186 | 1.7639 | 1.758 | 1.672 | 1.6722 | 1.4945 | 1.3554 | 1.3492 | 1.5178 | 1.4503 | 1.3875 | 1.3819 | 1.2548 | 1.143 | 1.0529
22 | 0.99417 | 1.0023 | 0.97609 | 0.96441 | 0.92604 | 0.89972 | 0.93264 | 0.78342 | 0.77964 | 0.79226 | 0.77574 | 0.78165 | 0.7992 | 0.83891 | 0.84472 | 0.84318 | 0.80318 | 0.85619 | 0.81316 | 0.79502 | 0.8173 | 0.79238 | 0.9361 | 0.97392
23 | 4.9608 | 4.7036 | 4.4184 | 4.3975 | 4.2458 | 4.6433 | 6.0146 | 6.2022 | 6.7456 | 7.2499 | 7.0077 | 7.0149 | 7.0777 | 6.9565 | 6.7851 | 6.4147 | 6.5409 | 7.6506 | 7.2846 | 6.9496 | 6.7836 | 6.3002 | 6.2138 | 5.7361
24 | 2.5679 | 2.4841 | 2.2963 | 2.2355 | 2.0953 | 2.2841 | 2.9696 | 2.4973 | 2.0123 | 1.4943 | 2.6531 | 2.7003 | 2.6901 | 2.7771 | 2.6513 | 2.706 | 2.7033 | 3.4599 | 3.0845 | 2.8139 | 2.8339 | 2.7031 | 3.0759 | 2.9345
25 | 1.1819 | 1.1824 | 1.1646 | 1.1864 | 1.1559 | 1.1669 | 1.2294 | 1.0963 | 0.91485 | 0.88661 | 1.1866 | 1.0873 | 1.1133 | 1.1638 | 1.1931 | 1.228 | 1.325 | 1.3992 | 1.2842 | 1.2077 | 1.241 | 1.2211 | 1.3228 | 1.4064
26 | 2.4605 | 2.3844 | 2.4015 | 2.4205 | 2.4325 | 2.4692 | 3.0523 | 3.0988 | 3.1528 | 3.083 | 3.0305 | 3.1441 | 3.2651 | 3.1886 | 3.1355 | 3.1705 | 3.0434 | 3.2136 | 3.0747 | 2.8877 | 2.9377 | 2.8366 | 2.6031 | 2.548
27 | 1.2138 | 1.1798 | 1.1263 | 1.148 | 1.094 | 1.0778 | 1.1088 | 1.3038 | 1.3269 | 1.3229 | 1.3079 | 1.339 | 1.3365 | 1.3399 | 1.177 | 1.2605 | 1.3385 | 1.354 | 1.2591 | 1.1905 | 1.1971 | 1.1293 | 1.1183 | 1.122
28 | 1.0375 | 1.028 | 0.9636 | 0.94252 | 0.89798 | 0.90799 | 1.098 | 1.0426 | 1.1248 | 1.1745 | 1.1501 | 1.1313 | 1.1151 | 1.1165 | 1.0555 | 1.0824 | 1.137 | 1.4168 | 1.2986 | 1.1816 | 1.1769 | 1.0703 | 1.1757 | 1.1187
29 | 3.3952 | 3.2424 | 3.0974 | 3.1259 | 3.0655 | 3.3911 | 5.348 | 5.8695 | 6.1207 | 5.9573 | 5.7049 | 6.0786 | 5.6789 | 5.5006 | 4.7964 | 4.774 | 4.8771 | 5.3761 | 4.8372 | 4.981 | 4.8886 | 4.5506 | 4.1148 | 3.7615
30 | 0.61376 | 0.55358 | 0.51004 | 0.47566 | 0.41818 | 0.50772 | 0.82557 | 0.7053 | 0.76581 | 0.74113 | 0.70776 | 0.67045 | 0.68366 | 0.71464 | 0.69842 | 0.70825 | 0.78741 | 1.2327 | 1.054 | 0.87738 | 0.88779 | 0.76072 | 0.82576 | 0.77325
31 | 3.4643 | 3.221 | 2.9395 | 2.9438 | 2.9089 | 3.1644 | 4.0665 | 4.1104 | 4.2386 | 4.4343 | 4.5179 | 4.6063 | 4.5592 | 4.4365 | 4.4368 | 4.399 | 4.5939 | 5.3727 | 5.2055 | 5.0525 | 5.0598 | 4.6761 | 4.5063 | 4.2119
32 | 1.604 | 1.5232 | 1.4713 | 1.4796 | 1.4687 | 1.5643 | 1.7762 | 2.0288 | 2.1238 | 2.2039 | 2.1577 | 2.1945 | 2.1953 | 2.1896 | 2.0483 | 2.052 | 1.9658 | 2.0939 | 2.0022 | 1.9593 | 1.9314 | 1.85 | 1.759 | 1.6681

## Pc, Winter, S4
LoadID | 0 | 1 | 2 | 3 | 4 | 5 | 6 | 7 | 8 | 9 | 10 | 11 | 12 | 13 | 14 | 15 | 16 | 17 | 18 | 19 | 20 | 21 | 22 | 23
1 | 1.8416 | 1.7728 | 1.7097 | 1.7613 | 1.7116 | 1.7138 | 1.7297 | 2.2451 | 2.29 | 2.2681 | 2.2612 | 2.3088 | 2.2839 | 2.2435 | 1.9516 | 2.0996 | 2.2827 | 2.248 | 2.1321 | 2.0333 | 2.0189 | 1.9292 | 1.7423 | 1.7046
2 | 0.80496 | 0.79702 | 0.74763 | 0.73162 | 0.69846 | 0.70766 | 0.85568 | 0.81952 | 0.88441 | 0.92292 | 0.90448 | 0.88942 | 0.87578 | 0.87489 | 0.82661 | 0.84786 | 0.89286 | 1.1105 | 1.0196 | 0.92836 | 0.92357 | 0.84084 | 0.91668 | 0.86991
3 | 2.1228 | 2.026 | 1.9364 | 1.9551 | 1.9197 | 2.1266 | 3.3572 | 3.6957 | 3.8542 | 3.7504 | 3.5925 | 3.8275 | 3.5746 | 3.4596 | 3.0155 | 3.0016 | 3.0692 | 3.38 | 3.0433 | 3.1352 | 3.0755 | 2.8642 | 2.5801 | 2.355
4 | 0.24971 | 0.22416 | 0.20675 | 0.1927 | 0.16984 | 0.20832 | 0.34072 | 0.29518 | 0.32072 | 0.30993 | 0.29647 | 0.2806 | 0.28556 | 0.29725 | 0.29025 | 0.29443 | 0.32901 | 0.51425 | 0.44064 | 0.36707 | 0.3707 | 0.31816 | 0.34068 | 0.31737
5 | 1.0312 | 0.95795 | 0.87437 | 0.87608 | 0.86687 | 0.94441 | 1.2139 | 1.2321 | 1.2706 | 1.329 | 1.3546 | 1.3809 | 1.3662 | 1.3281 | 1.328 | 1.3167 | 1.3765 | 1.6083 | 1.5596 | 1.5143 | 1.5158 | 1.4015 | 1.3458 | 1.2562
6 | 5.5869 | 5.3034 | 5.1246 | 5.155 | 5.121 | 5.4587 | 6.1967 | 7.0974 | 7.4302 | 7.7091 | 7.5493 | 7.6773 | 7.6781 | 7.6539 | 7.1588 | 7.1718 | 6.8747 | 7.3171 | 7.0008 | 6.8526 | 6.7527 | 6.4706 | 6.1362 | 5.8137
7 | 2.8455 | 2.6826 | 2.6065 | 2.5378 | 2.5248 | 2.7856 | 3.5218 | 3.8857 | 4.3936 | 4.5365 | 4.5955 | 4.6087 | 4.5568 | 4.5231 | 4.1608 | 4.0601 | 4.2879 | 4.4936 | 4.2583 | 4.1613 | 3.9259 | 3.2201 | 3.2969 | 3.1467
8 | 0.64748 | 0.62727 | 0.59962 | 0.58699 | 0.58789 | 0.67408 | 1.0658 | 1.1581 | 1.1997 | 1.2017 | 1.2339 | 1.2296 | 1.1688 | 1.1677 | 1.0431 | 0.94573 | 0.94273 | 1.059 | 1.0132 | 0.96979 | 0.96513 | 0.87705 | 0.79396 | 0.72962
9 | 0.68785 | 0.69324 | 0.6758 | 0.66801 | 0.64243 | 0.62488 | 0.64683 | 0.54735 | 0.54483 | 0.55324 | 0.54223 | 0.54617 | 0.55787 | 0.58434 | 0.58822 | 0.58719 | 0.56052 | 0.59586 | 0.56718 | 0.55508 | 0.56994 | 0.55332 | 0.64914 | 0.67435
10 | 0.55204 | 0.5229 | 0.49146 | 0.48941 | 0.47331 | 0.51868 | 0.67213 | 0.69696 | 0.75819 | 0.81461 | 0.78778 | 0.78844 | 0.79507 | 0.78044 | 0.76101 | 0.71937 | 0.73457 | 0.85809 | 0.81799 | 0.78075 | 0.76152 | 0.70777 | 0.69445 | 0.63977
11 | 0.37711 | 0.36428 | 0.33698 | 0.32824 | 0.30849 | 0.33769 | 0.43942 | 0.37355 | 0.30092 | 0.22281 | 0.39717 | 0.40405 | 0.40194 | 0.41366 | 0.39461 | 0.40286 | 0.40379 | 0.51551 | 0.46064 | 0.42065 | 0.42292 | 0.40412 | 0.45526 | 0.43279
12 | 1.2329 | 1.2332 | 1.2153 | 1.2387 | 1.2079 | 1.2203 | 1.2849 | 1.1501 | 0.95967 | 0.9296 | 1.2451 | 1.1407 | 1.1674 | 1.2191 | 1.2497 | 1.2863 | 1.3895 | 1.4657 | 1.3463 | 1.2667 | 1.3009 | 1.2808 | 1.3828 | 1.4693
13 | 5.1508 | 4.9906 | 5.0282 | 5.069 | 5.0967 | 5.1754 | 6.3977 | 6.5054 | 6.619 | 6.4716 | 6.3625 | 6.6006 | 6.8535 | 6.6902 | 6.5784 | 6.6521 | 6.3878 | 6.7416 | 6.4527 | 6.0614 | 6.1648 | 5.9541 | 5.4543 | 5.336
14 | 1.2664 | 1.2305 | 1.1752 | 1.1983 | 1.1429 | 1.1267 | 1.1582 | 1.368 | 1.3924 | 1.3877 | 1.3725 | 1.405 | 1.4018 | 1.404 | 1.2327 | 1.3205 | 1.4037 | 1.4182 | 1.32 | 1.2486 | 1.2548 | 1.1844 | 1.1681 | 1.1707
15 | 0.53664 | 0.53135 | 0.49842 | 0.48774 | 0.46564 | 0.47177 | 0.57045 | 0.54635 | 0.58961 | 0.61528 | 0.60299 | 0.59294 | 0.58385 | 0.58326 | 0.55107 | 0.56524 | 0.59524 | 0.74034 | 0.67975 | 0.61891 | 0.61572 | 0.56056 | 0.61112 | 0.57994
16 | 1.0614 | 1.013 | 0.96822 | 0.97756 | 0.95985 | 1.0633 | 1.6786 | 1.8478 | 1.9271 | 1.8752 | 1.7962 | 1.9138 | 1.7873 | 1.7298 | 1.5078 | 1.5008 | 1.5346 | 1.69 | 1.5217 | 1.5676 | 1.5377 | 1.4321 | 1.29 | 1.1775
17 | 0.37456 | 0.33624 | 0.31012 | 0.28905 | 0.25475 | 0.31248 | 0.51108 | 0.44277 | 0.48108 | 0.4649 | 0.44471 | 0.4209 | 0.42835 | 0.44588 | 0.43537 | 0.44164 | 0.49351 | 0.77138 | 0.66096 | 0.5506 | 0.55604 | 0.47724 | 0.51103 | 0.47606
18 | 1.5468 | 1.4369 | 1.3116 | 1.3141 | 1.3003 | 1.4166 | 1.8209 | 1.8481 | 1.906 | 1.9934 | 2.0319 | 2.0714 | 2.0493 | 1.9921 | 1.9919 | 1.975 | 2.0647 | 2.4125 | 2.3394 | 2.2715 | 2.2736 | 2.1022 | 2.0186 | 1.8843
19 | 2.5141 | 2.3865 | 2.3061 | 2.3197 | 2.3044 | 2.4564 | 2.7885 | 3.1938 | 3.3436 | 3.4691 | 3.3972 | 3.4548 | 3.4552 | 3.4443 | 3.2215 | 3.2273 | 3.0936 | 3.2927 | 3.1504 | 3.0837 | 3.0387 | 2.9118 | 2.7613 | 2.6162
20 | 1.2805 | 1.2072 | 1.1729 | 1.142 | 1.1361 | 1.2535 | 1.5848 | 1.7486 | 1.9771 | 2.0414 | 2.068 | 2.0739 | 2.0506 | 2.0354 | 1.8724 | 1.8271 | 1.9296 | 2.0221 | 1.9162 | 1.8726 | 1.7667 | 1.449 | 1.4836 | 1.416
21 | 0.97122 | 0.94091 | 0.89943 | 0.88048 | 0.88184 | 1.0111 | 1.5987 | 1.7372 | 1.7996 | 1.8025 | 1.8509 | 1.8444 | 1.7532 | 1.7515 | 1.5646 | 1.4186 | 1.4141 | 1.5885 | 1.5197 | 1.4547 | 1.4477 | 1.3156 | 1.1909 | 1.0944
22 | 1.0318 | 1.0399 | 1.0137 | 1.002 | 0.96364 | 0.93732 | 0.97024 | 0.82102 | 0.81724 | 0.82987 | 0.81334 | 0.81925 | 0.8368 | 0.87651 | 0.88232 | 0.88079 | 0.84078 | 0.89379 | 0.85077 | 0.83262 | 0.8549 | 0.82998 | 0.97371 | 1.0115
23 | 5.1523 | 4.8804 | 4.587 | 4.5678 | 4.4175 | 4.8411 | 6.2732 | 6.505 | 7.0765 | 7.603 | 7.3526 | 7.3587 | 7.4206 | 7.2841 | 7.1027 | 6.7142 | 6.856 | 8.0088 | 7.6346 | 7.287 | 7.1075 | 6.6058 | 6.4815 | 5.9712
24 | 2.6398 | 2.5499 | 2.3588 | 2.2977 | 2.1594 | 2.3639 | 3.0759 | 2.6148 | 2.1064 | 1.5597 | 2.7802 | 2.8284 | 2.8136 | 2.8956 | 2.7623 | 2.82 | 2.8266 | 3.6086 | 3.2245 | 2.9445 | 2.9604 | 2.8288 | 3.1868 | 3.0295
25 | 1.2329 | 1.2332 | 1.2153 | 1.2387 | 1.2079 | 1.2203 | 1.2849 | 1.1501 | 0.95967 | 0.9296 | 1.2451 | 1.1407 | 1.1674 | 1.2191 | 1.2497 | 1.2863 | 1.3895 | 1.4657 | 1.3463 | 1.2667 | 1.3009 | 1.2808 | 1.3828 | 1.4693
26 | 2.5754 | 2.4953 | 2.5141 | 2.5345 | 2.5484 | 2.5877 | 3.1989 | 3.2527 | 3.3095 | 3.2358 | 3.1812 | 3.3003 | 3.4268 | 3.3451 | 3.2892 | 3.326 | 3.1939 | 3.3708 | 3.2263 | 3.0307 | 3.0824 | 2.977 | 2.7271 | 2.668
27 | 1.2664 | 1.2305 | 1.1752 | 1.1983 | 1.1429 | 1.1267 | 1.1582 | 1.368 | 1.3924 | 1.3877 | 1.3725 | 1.405 | 1.4018 | 1.404 | 1.2327 | 1.3205 | 1.4037 | 1.4182 | 1.32 | 1.2486 | 1.2548 | 1.1844 | 1.1681 | 1.1707
28 | 1.0733 | 1.0627 | 0.99684 | 0.97549 | 0.93128 | 0.94354 | 1.1409 | 1.0927 | 1.1792 | 1.2306 | 1.206 | 1.1859 | 1.1677 | 1.1665 | 1.1021 | 1.1305 | 1.1905 | 1.4807 | 1.3595 | 1.2378 | 1.2314 | 1.1211 | 1.2222 | 1.1599
29 | 3.5381 | 3.3767 | 3.2274 | 3.2585 | 3.1995 | 3.5443 | 5.5953 | 6.1595 | 6.4237 | 6.2507 | 5.9875 | 6.3792 | 5.9577 | 5.766 | 5.0259 | 5.0026 | 5.1153 | 5.6333 | 5.0722 | 5.2253 | 5.1258 | 4.7736 | 4.3001 | 3.925
30 | 0.62427 | 0.56041 | 0.51687 | 0.48175 | 0.42459 | 0.5208 | 0.8518 | 0.73795 | 0.8018 | 0.77483 | 0.74118 | 0.70151 | 0.71391 | 0.74314 | 0.72562 | 0.73607 | 0.82252 | 1.2856 | 1.1016 | 0.91767 | 0.92674 | 0.79539 | 0.85171 | 0.79343
31 | 3.6093 | 3.3528 | 3.0603 | 3.0663 | 3.0341 | 3.3054 | 4.2488 | 4.3122 | 4.4473 | 4.6513 | 4.741 | 4.8332 | 4.7817 | 4.6482 | 4.6479 | 4.6084 | 4.8176 | 5.6292 | 5.4587 | 5.3002 | 5.3051 | 4.9052 | 4.7101 | 4.3967
32 | 1.6761 | 1.591 | 1.5374 | 1.5465 | 1.5363 | 1.6376 | 1.859 | 2.1292 | 2.2291 | 2.3127 | 2.2648 | 2.3032 | 2.3034 | 2.2962 | 2.1476 | 2.1515 | 2.0624 | 2.1951 | 2.1002 | 2.0558 | 2.0258 | 1.9412 | 1.8409 | 1.7441

## Pc, Winter, S5
LoadID | 0 | 1 | 2 | 3 | 4 | 5 | 6 | 7 | 8 | 9 | 10 | 11 | 12 | 13 | 14 | 15 | 16 | 17 | 18 | 19 | 20 | 21 | 22 | 23
1 | 1.8416 | 1.7728 | 1.7097 | 1.7613 | 1.7116 | 1.7138 | 1.7297 | 2.2451 | 2.29 | 2.2681 | 2.2612 | 2.3088 | 2.2839 | 2.2435 | 1.9516 | 2.0996 | 2.2827 | 2.248 | 2.1321 | 2.0333 | 2.0189 | 1.9292 | 1.7423 | 1.7046
2 | 0.80496 | 0.79702 | 0.74763 | 0.73162 | 0.69846 | 0.70766 | 0.85568 | 0.81952 | 0.88441 | 0.92292 | 0.90448 | 0.88942 | 0.87578 | 0.87489 | 0.82661 | 0.84786 | 0.89286 | 1.1105 | 1.0196 | 0.92836 | 0.92357 | 0.84084 | 0.91668 | 0.86991
3 | 2.1228 | 2.026 | 1.9364 | 1.9551 | 1.9197 | 2.1266 | 3.3572 | 3.6957 | 3.8542 | 3.7504 | 3.5925 | 3.8275 | 3.5746 | 3.4596 | 3.0155 | 3.0016 | 3.0692 | 3.38 | 3.0433 | 3.1352 | 3.0755 | 2.8642 | 2.5801 | 2.355
4 | 0.24971 | 0.22416 | 0.20675 | 0.1927 | 0.16984 | 0.20832 | 0.34072 | 0.29518 | 0.32072 | 0.30993 | 0.29647 | 0.2806 | 0.28556 | 0.29725 | 0.29025 | 0.29443 | 0.32901 | 0.51425 | 0.44064 | 0.36707 | 0.3707 | 0.31816 | 0.34068 | 0.31737
5 | 1.0312 | 0.95795 | 0.87437 | 0.87608 | 0.86687 | 0.94441 | 1.2139 | 1.2321 | 1.2706 | 1.329 | 1.3546 | 1.3809 | 1.3662 | 1.3281 | 1.328 | 1.3167 | 1.3765 | 1.6083 | 1.5596 | 1.5143 | 1.5158 | 1.4015 | 1.3458 | 1.2562
6 | 5.5869 | 5.3034 | 5.1246 | 5.155 | 5.121 | 5.4587 | 6.1967 | 7.0974 | 7.4302 | 7.7091 | 7.5493 | 7.6773 | 7.6781 | 7.6539 | 7.1588 | 7.1718 | 6.8747 | 7.3171 | 7.0008 | 6.8526 | 6.7527 | 6.4706 | 6.1362 | 5.8137
7 | 2.8455 | 2.6826 | 2.6065 | 2.5378 | 2.5248 | 2.7856 | 3.5218 | 3.8857 | 4.3936 | 4.5365 | 4.5955 | 4.6087 | 4.5568 | 4.5231 | 4.1608 | 4.0601 | 4.2879 | 4.4936 | 4.2583 | 4.1613 | 3.9259 | 3.2201 | 3.2969 | 3.1467
8 | 0.64748 | 0.62727 | 0.59962 | 0.58699 | 0.58789 | 0.67408 | 1.0658 | 1.1581 | 1.1997 | 1.2017 | 1.2339 | 1.2296 | 1.1688 | 1.1677 | 1.0431 | 0.94573 | 0.94273 | 1.059 | 1.0132 | 0.96979 | 0.96513 | 0.87705 | 0.79396 | 0.72962
9 | 0.68785 | 0.69324 | 0.6758 | 0.66801 | 0.64243 | 0.62488 | 0.64683 | 0.54735 | 0.54483 | 0.55324 | 0.54223 | 0.54617 | 0.55787 | 0.58434 | 0.58822 | 0.58719 | 0.56052 | 0.59586 | 0.56718 | 0.55508 | 0.56994 | 0.55332 | 0.64914 | 0.67435
10 | 0.55204 | 0.5229 | 0.49146 | 0.48941 | 0.47331 | 0.51868 | 0.67213 | 0.69696 | 0.75819 | 0.81461 | 0.78778 | 0.78844 | 0.79507 | 0.78044 | 0.76101 | 0.71937 | 0.73457 | 0.85809 | 0.81799 | 0.78075 | 0.76152 | 0.70777 | 0.69445 | 0.63977
11 | 0.37711 | 0.36428 | 0.33698 | 0.32824 | 0.30849 | 0.33769 | 0.43942 | 0.37355 | 0.30092 | 0.22281 | 0.39717 | 0.40405 | 0.40194 | 0.41366 | 0.39461 | 0.40286 | 0.40379 | 0.51551 | 0.46064 | 0.42065 | 0.42292 | 0.40412 | 0.45526 | 0.43279
12 | 1.2329 | 1.2332 | 1.2153 | 1.2387 | 1.2079 | 1.2203 | 1.2849 | 1.1501 | 0.95967 | 0.9296 | 1.2451 | 1.1407 | 1.1674 | 1.2191 | 1.2497 | 1.2863 | 1.3895 | 1.4657 | 1.3463 | 1.2667 | 1.3009 | 1.2808 | 1.3828 | 1.4693
13 | 5.1508 | 4.9906 | 5.0282 | 5.069 | 5.0967 | 5.1754 | 6.3977 | 6.5054 | 6.619 | 6.4716 | 6.3625 | 6.6006 | 6.8535 | 6.6902 | 6.5784 | 6.6521 | 6.3878 | 6.7416 | 6.4527 | 6.0614 | 6.1648 | 5.9541 | 5.4543 | 5.336
14 | 1.2664 | 1.2305 | 1.1752 | 1.1983 | 1.1429 | 1.1267 | 1.1582 | 1.368 | 1.3924 | 1.3877 | 1.3725 | 1.405 | 1.4018 | 1.404 | 1.2327 | 1.3205 | 1.4037 | 1.4182 | 1.32 | 1.2486 | 1.2548 | 1.1844 | 1.1681 | 1.1707
15 | 0.53664 | 0.53135 | 0.49842 | 0.48774 | 0.46564 | 0.47177 | 0.57045 | 0.54635 | 0.58961 | 0.61528 | 0.60299 | 0.59294 | 0.58385 | 0.58326 | 0.55107 | 0.56524 | 0.59524 | 0.74034 | 0.67975 | 0.61891 | 0.61572 | 0.56056 | 0.61112 | 0.57994
16 | 1.0614 | 1.013 | 0.96822 | 0.97756 | 0.95985 | 1.0633 | 1.6786 | 1.8478 | 1.9271 | 1.8752 | 1.7962 | 1.9138 | 1.7873 | 1.7298 | 1.5078 | 1.5008 | 1.5346 | 1.69 | 1.5217 | 1.5676 | 1.5377 | 1.4321 | 1.29 | 1.1775
17 | 0.37456 | 0.33624 | 0.31012 | 0.28905 | 0.25475 | 0.31248 | 0.51108 | 0.44277 | 0.48108 | 0.4649 | 0.44471 | 0.4209 | 0.42835 | 0.44588 | 0.43537 | 0.44164 | 0.49351 | 0.77138 | 0.66096 | 0.5506 | 0.55604 | 0.47724 | 0.51103 | 0.47606
18 | 1.5468 | 1.4369 | 1.3116 | 1.3141 | 1.3003 | 1.4166 | 1.8209 | 1.8481 | 1.906 | 1.9934 | 2.0319 | 2.0714 | 2.0493 | 1.9921 | 1.9919 | 1.975 | 2.0647 | 2.4125 | 2.3394 | 2.2715 | 2.2736 | 2.1022 | 2.0186 | 1.8843
19 | 2.5141 | 2.3865 | 2.3061 | 2.3197 | 2.3044 | 2.4564 | 2.7885 | 3.1938 | 3.3436 | 3.4691 | 3.3972 | 3.4548 | 3.4552 | 3.4443 | 3.2215 | 3.2273 | 3.0936 | 3.2927 | 3.1504 | 3.0837 | 3.0387 | 2.9118 | 2.7613 | 2.6162
20 | 1.2805 | 1.2072 | 1.1729 | 1.142 | 1.1361 | 1.2535 | 1.5848 | 1.7486 | 1.9771 | 2.0414 | 2.068 | 2.0739 | 2.0506 | 2.0354 | 1.8724 | 1.8271 | 1.9296 | 2.0221 | 1.9162 | 1.8726 | 1.7667 | 1.449 | 1.4836 | 1.416
21 | 0.97122 | 0.94091 | 0.89943 | 0.88048 | 0.88184 | 1.0111 | 1.5987 | 1.7372 | 1.7996 | 1.8025 | 1.8509 | 1.8444 | 1.7532 | 1.7515 | 1.5646 | 1.4186 | 1.4141 | 1.5885 | 1.5197 | 1.4547 | 1.4477 | 1.3156 | 1.1909 | 1.0944
22 | 1.0318 | 1.0399 | 1.0137 | 1.002 | 0.96364 | 0.93732 | 0.97024 | 0.82102 | 0.81724 | 0.82987 | 0.81334 | 0.81925 | 0.8368 | 0.87651 | 0.88232 | 0.88079 | 0.84078 | 0.89379 | 0.85077 | 0.83262 | 0.8549 | 0.82998 | 0.97371 | 1.0115
23 | 5.1523 | 4.8804 | 4.587 | 4.5678 | 4.4175 | 4.8411 | 6.2732 | 6.505 | 7.0765 | 7.603 | 7.3526 | 7.3587 | 7.4206 | 7.2841 | 7.1027 | 6.7142 | 6.856 | 8.0088 | 7.6346 | 7.287 | 7.1075 | 6.6058 | 6.4815 | 5.9712
24 | 2.6398 | 2.5499 | 2.3588 | 2.2977 | 2.1594 | 2.3639 | 3.0759 | 2.6148 | 2.1064 | 1.5597 | 2.7802 | 2.8284 | 2.8136 | 2.8956 | 2.7623 | 2.82 | 2.8266 | 3.6086 | 3.2245 | 2.9445 | 2.9604 | 2.8288 | 3.1868 | 3.0295
25 | 1.2329 | 1.2332 | 1.2153 | 1.2387 | 1.2079 | 1.2203 | 1.2849 | 1.1501 | 0.95967 | 0.9296 | 1.2451 | 1.1407 | 1.1674 | 1.2191 | 1.2497 | 1.2863 | 1.3895 | 1.4657 | 1.3463 | 1.2667 | 1.3009 | 1.2808 | 1.3828 | 1.4693
26 | 2.5754 | 2.4953 | 2.5141 | 2.5345 | 2.5484 | 2.5877 | 3.1989 | 3.2527 | 3.3095 | 3.2358 | 3.1812 | 3.3003 | 3.4268 | 3.3451 | 3.2892 | 3.326 | 3.1939 | 3.3708 | 3.2263 | 3.0307 | 3.0824 | 2.977 | 2.7271 | 2.668
27 | 1.2664 | 1.2305 | 1.1752 | 1.1983 | 1.1429 | 1.1267 | 1.1582 | 1.368 | 1.3924 | 1.3877 | 1.3725 | 1.405 | 1.4018 | 1.404 | 1.2327 | 1.3205 | 1.4037 | 1.4182 | 1.32 | 1.2486 | 1.2548 | 1.1844 | 1.1681 | 1.1707
28 | 1.0733 | 1.0627 | 0.99684 | 0.97549 | 0.93128 | 0.94354 | 1.1409 | 1.0927 | 1.1792 | 1.2306 | 1.206 | 1.1859 | 1.1677 | 1.1665 | 1.1021 | 1.1305 | 1.1905 | 1.4807 | 1.3595 | 1.2378 | 1.2314 | 1.1211 | 1.2222 | 1.1599
29 | 3.5381 | 3.3767 | 3.2274 | 3.2585 | 3.1995 | 3.5443 | 5.5953 | 6.1595 | 6.4237 | 6.2507 | 5.9875 | 6.3792 | 5.9577 | 5.766 | 5.0259 | 5.0026 | 5.1153 | 5.6333 | 5.0722 | 5.2253 | 5.1258 | 4.7736 | 4.3001 | 3.925
30 | 0.62427 | 0.56041 | 0.51687 | 0.48175 | 0.42459 | 0.5208 | 0.8518 | 0.73795 | 0.8018 | 0.77483 | 0.74118 | 0.70151 | 0.71391 | 0.74314 | 0.72562 | 0.73607 | 0.82252 | 1.2856 | 1.1016 | 0.91767 | 0.92674 | 0.79539 | 0.85171 | 0.79343
31 | 3.6093 | 3.3528 | 3.0603 | 3.0663 | 3.0341 | 3.3054 | 4.2488 | 4.3122 | 4.4473 | 4.6513 | 4.741 | 4.8332 | 4.7817 | 4.6482 | 4.6479 | 4.6084 | 4.8176 | 5.6292 | 5.4587 | 5.3002 | 5.3051 | 4.9052 | 4.7101 | 4.3967
32 | 1.6761 | 1.591 | 1.5374 | 1.5465 | 1.5363 | 1.6376 | 1.859 | 2.1292 | 2.2291 | 2.3127 | 2.2648 | 2.3032 | 2.3034 | 2.2962 | 2.1476 | 2.1515 | 2.0624 | 2.1951 | 2.1002 | 2.0558 | 2.0258 | 1.9412 | 1.8409 | 1.7441

## Pc, Winter, S6
LoadID | 0 | 1 | 2 | 3 | 4 | 5 | 6 | 7 | 8 | 9 | 10 | 11 | 12 | 13 | 14 | 15 | 16 | 17 | 18 | 19 | 20 | 21 | 22 | 23
1 | 1.8416 | 1.7728 | 1.7097 | 1.7613 | 1.7116 | 1.7138 | 1.7297 | 2.2451 | 2.29 | 2.2681 | 2.2612 | 2.3088 | 2.2839 | 2.2435 | 1.9516 | 2.0996 | 2.2827 | 2.248 | 2.1321 | 2.0333 | 2.0189 | 1.9292 | 1.7423 | 1.7046
2 | 0.80496 | 0.79702 | 0.74763 | 0.73162 | 0.69846 | 0.70766 | 0.85568 | 0.81952 | 0.88441 | 0.92292 | 0.90448 | 0.88942 | 0.87578 | 0.87489 | 0.82661 | 0.84786 | 0.89286 | 1.1105 | 1.0196 | 0.92836 | 0.92357 | 0.84084 | 0.91668 | 0.86991
3 | 2.1228 | 2.026 | 1.9364 | 1.9551 | 1.9197 | 2.1266 | 3.3572 | 3.6957 | 3.8542 | 3.7504 | 3.5925 | 3.8275 | 3.5746 | 3.4596 | 3.0155 | 3.0016 | 3.0692 | 3.38 | 3.0433 | 3.1352 | 3.0755 | 2.8642 | 2.5801 | 2.355
4 | 0.24971 | 0.22416 | 0.20675 | 0.1927 | 0.16984 | 0.20832 | 0.34072 | 0.29518 | 0.32072 | 0.30993 | 0.29647 | 0.2806 | 0.28556 | 0.29725 | 0.29025 | 0.29443 | 0.32901 | 0.51425 | 0.44064 | 0.36707 | 0.3707 | 0.31816 | 0.34068 | 0.31737
5 | 1.0312 | 0.95795 | 0.87437 | 0.87608 | 0.86687 | 0.94441 | 1.2139 | 1.2321 | 1.2706 | 1.329 | 1.3546 | 1.3809 | 1.3662 | 1.3281 | 1.328 | 1.3167 | 1.3765 | 1.6083 | 1.5596 | 1.5143 | 1.5158 | 1.4015 | 1.3458 | 1.2562
6 | 5.5869 | 5.3034 | 5.1246 | 5.155 | 5.121 | 5.4587 | 6.1967 | 7.0974 | 7.4302 | 7.7091 | 7.5493 | 7.6773 | 7.6781 | 7.6539 | 7.1588 | 7.1718 | 6.8747 | 7.3171 | 7.0008 | 6.8526 | 6.7527 | 6.4706 | 6.1362 | 5.8137
7 | 2.8455 | 2.6826 | 2.6065 | 2.5378 | 2.5248 | 2.7856 | 3.5218 | 3.8857 | 4.3936 | 4.5365 | 4.5955 | 4.6087 | 4.5568 | 4.5231 | 4.1608 | 4.0601 | 4.2879 | 4.4936 | 4.2583 | 4.1613 | 3.9259 | 3.2201 | 3.2969 | 3.1467
8 | 0.64748 | 0.62727 | 0.59962 | 0.58699 | 0.58789 | 0.67408 | 1.0658 | 1.1581 | 1.1997 | 1.2017 | 1.2339 | 1.2296 | 1.1688 | 1.1677 | 1.0431 | 0.94573 | 0.94273 | 1.059 | 1.0132 | 0.96979 | 0.96513 | 0.87705 | 0.79396 | 0.72962
9 | 0.68785 | 0.69324 | 0.6758 | 0.66801 | 0.64243 | 0.62488 | 0.64683 | 0.54735 | 0.54483 | 0.55324 | 0.54223 | 0.54617 | 0.55787 | 0.58434 | 0.58822 | 0.58719 | 0.56052 | 0.59586 | 0.56718 | 0.55508 | 0.56994 | 0.55332 | 0.64914 | 0.67435
10 | 0.55204 | 0.5229 | 0.49146 | 0.48941 | 0.47331 | 0.51868 | 0.67213 | 0.69696 | 0.75819 | 0.81461 | 0.78778 | 0.78844 | 0.79507 | 0.78044 | 0.76101 | 0.71937 | 0.73457 | 0.85809 | 0.81799 | 0.78075 | 0.76152 | 0.70777 | 0.69445 | 0.63977
11 | 0.37711 | 0.36428 | 0.33698 | 0.32824 | 0.30849 | 0.33769 | 0.43942 | 0.37355 | 0.30092 | 0.22281 | 0.39717 | 0.40405 | 0.40194 | 0.41366 | 0.39461 | 0.40286 | 0.40379 | 0.51551 | 0.46064 | 0.42065 | 0.42292 | 0.40412 | 0.45526 | 0.43279
12 | 1.2329 | 1.2332 | 1.2153 | 1.2387 | 1.2079 | 1.2203 | 1.2849 | 1.1501 | 0.95967 | 0.9296 | 1.2451 | 1.1407 | 1.1674 | 1.2191 | 1.2497 | 1.2863 | 1.3895 | 1.4657 | 1.3463 | 1.2667 | 1.3009 | 1.2808 | 1.3828 | 1.4693
13 | 5.1508 | 4.9906 | 5.0282 | 5.069 | 5.0967 | 5.1754 | 6.3977 | 6.5054 | 6.619 | 6.4716 | 6.3625 | 6.6006 | 6.8535 | 6.6902 | 6.5784 | 6.6521 | 6.3878 | 6.7416 | 6.4527 | 6.0614 | 6.1648 | 5.9541 | 5.4543 | 5.336
14 | 1.2664 | 1.2305 | 1.1752 | 1.1983 | 1.1429 | 1.1267 | 1.1582 | 1.368 | 1.3924 | 1.3877 | 1.3725 | 1.405 | 1.4018 | 1.404 | 1.2327 | 1.3205 | 1.4037 | 1.4182 | 1.32 | 1.2486 | 1.2548 | 1.1844 | 1.1681 | 1.1707
15 | 0.53664 | 0.53135 | 0.49842 | 0.48774 | 0.46564 | 0.47177 | 0.57045 | 0.54635 | 0.58961 | 0.61528 | 0.60299 | 0.59294 | 0.58385 | 0.58326 | 0.55107 | 0.56524 | 0.59524 | 0.74034 | 0.67975 | 0.61891 | 0.61572 | 0.56056 | 0.61112 | 0.57994
16 | 1.0614 | 1.013 | 0.96822 | 0.97756 | 0.95985 | 1.0633 | 1.6786 | 1.8478 | 1.9271 | 1.8752 | 1.7962 | 1.9138 | 1.7873 | 1.7298 | 1.5078 | 1.5008 | 1.5346 | 1.69 | 1.5217 | 1.5676 | 1.5377 | 1.4321 | 1.29 | 1.1775
17 | 0.37456 | 0.33624 | 0.31012 | 0.28905 | 0.25475 | 0.31248 | 0.51108 | 0.44277 | 0.48108 | 0.4649 | 0.44471 | 0.4209 | 0.42835 | 0.44588 | 0.43537 | 0.44164 | 0.49351 | 0.77138 | 0.66096 | 0.5506 | 0.55604 | 0.47724 | 0.51103 | 0.47606
18 | 1.5468 | 1.4369 | 1.3116 | 1.3141 | 1.3003 | 1.4166 | 1.8209 | 1.8481 | 1.906 | 1.9934 | 2.0319 | 2.0714 | 2.0493 | 1.9921 | 1.9919 | 1.975 | 2.0647 | 2.4125 | 2.3394 | 2.2715 | 2.2736 | 2.1022 | 2.0186 | 1.8843
19 | 2.5141 | 2.3865 | 2.3061 | 2.3197 | 2.3044 | 2.4564 | 2.7885 | 3.1938 | 3.3436 | 3.4691 | 3.3972 | 3.4548 | 3.4552 | 3.4443 | 3.2215 | 3.2273 | 3.0936 | 3.2927 | 3.1504 | 3.0837 | 3.0387 | 2.9118 | 2.7613 | 2.6162
20 | 1.2805 | 1.2072 | 1.1729 | 1.142 | 1.1361 | 1.2535 | 1.5848 | 1.7486 | 1.9771 | 2.0414 | 2.068 | 2.0739 | 2.0506 | 2.0354 | 1.8724 | 1.8271 | 1.9296 | 2.0221 | 1.9162 | 1.8726 | 1.7667 | 1.449 | 1.4836 | 1.416
21 | 0.97122 | 0.94091 | 0.89943 | 0.88048 | 0.88184 | 1.0111 | 1.5987 | 1.7372 | 1.7996 | 1.8025 | 1.8509 | 1.8444 | 1.7532 | 1.7515 | 1.5646 | 1.4186 | 1.4141 | 1.5885 | 1.5197 | 1.4547 | 1.4477 | 1.3156 | 1.1909 | 1.0944
22 | 1.0318 | 1.0399 | 1.0137 | 1.002 | 0.96364 | 0.93732 | 0.97024 | 0.82102 | 0.81724 | 0.82987 | 0.81334 | 0.81925 | 0.8368 | 0.87651 | 0.88232 | 0.88079 | 0.84078 | 0.89379 | 0.85077 | 0.83262 | 0.8549 | 0.82998 | 0.97371 | 1.0115
23 | 5.1523 | 4.8804 | 4.587 | 4.5678 | 4.4175 | 4.8411 | 6.2732 | 6.505 | 7.0765 | 7.603 | 7.3526 | 7.3587 | 7.4206 | 7.2841 | 7.1027 | 6.7142 | 6.856 | 8.0088 | 7.6346 | 7.287 | 7.1075 | 6.6058 | 6.4815 | 5.9712
24 | 2.6398 | 2.5499 | 2.3588 | 2.2977 | 2.1594 | 2.3639 | 3.0759 | 2.6148 | 2.1064 | 1.5597 | 2.7802 | 2.8284 | 2.8136 | 2.8956 | 2.7623 | 2.82 | 2.8266 | 3.6086 | 3.2245 | 2.9445 | 2.9604 | 2.8288 | 3.1868 | 3.0295
25 | 1.2329 | 1.2332 | 1.2153 | 1.2387 | 1.2079 | 1.2203 | 1.2849 | 1.1501 | 0.95967 | 0.9296 | 1.2451 | 1.1407 | 1.1674 | 1.2191 | 1.2497 | 1.2863 | 1.3895 | 1.4657 | 1.3463 | 1.2667 | 1.3009 | 1.2808 | 1.3828 | 1.4693
26 | 2.5754 | 2.4953 | 2.5141 | 2.5345 | 2.5484 | 2.5877 | 3.1989 | 3.2527 | 3.3095 | 3.2358 | 3.1812 | 3.3003 | 3.4268 | 3.3451 | 3.2892 | 3.326 | 3.1939 | 3.3708 | 3.2263 | 3.0307 | 3.0824 | 2.977 | 2.7271 | 2.668
27 | 1.2664 | 1.2305 | 1.1752 | 1.1983 | 1.1429 | 1.1267 | 1.1582 | 1.368 | 1.3924 | 1.3877 | 1.3725 | 1.405 | 1.4018 | 1.404 | 1.2327 | 1.3205 | 1.4037 | 1.4182 | 1.32 | 1.2486 | 1.2548 | 1.1844 | 1.1681 | 1.1707
28 | 1.0733 | 1.0627 | 0.99684 | 0.97549 | 0.93128 | 0.94354 | 1.1409 | 1.0927 | 1.1792 | 1.2306 | 1.206 | 1.1859 | 1.1677 | 1.1665 | 1.1021 | 1.1305 | 1.1905 | 1.4807 | 1.3595 | 1.2378 | 1.2314 | 1.1211 | 1.2222 | 1.1599
29 | 3.5381 | 3.3767 | 3.2274 | 3.2585 | 3.1995 | 3.5443 | 5.5953 | 6.1595 | 6.4237 | 6.2507 | 5.9875 | 6.3792 | 5.9577 | 5.766 | 5.0259 | 5.0026 | 5.1153 | 5.6333 | 5.0722 | 5.2253 | 5.1258 | 4.7736 | 4.3001 | 3.925
30 | 0.62427 | 0.56041 | 0.51687 | 0.48175 | 0.42459 | 0.5208 | 0.8518 | 0.73795 | 0.8018 | 0.77483 | 0.74118 | 0.70151 | 0.71391 | 0.74314 | 0.72562 | 0.73607 | 0.82252 | 1.2856 | 1.1016 | 0.91767 | 0.92674 | 0.79539 | 0.85171 | 0.79343
31 | 3.6093 | 3.3528 | 3.0603 | 3.0663 | 3.0341 | 3.3054 | 4.2488 | 4.3122 | 4.4473 | 4.6513 | 4.741 | 4.8332 | 4.7817 | 4.6482 | 4.6479 | 4.6084 | 4.8176 | 5.6292 | 5.4587 | 5.3002 | 5.3051 | 4.9052 | 4.7101 | 4.3967
32 | 1.6761 | 1.591 | 1.5374 | 1.5465 | 1.5363 | 1.6376 | 1.859 | 2.1292 | 2.2291 | 2.3127 | 2.2648 | 2.3032 | 2.3034 | 2.2962 | 2.1476 | 2.1515 | 2.0624 | 2.1951 | 2.1002 | 2.0558 | 2.0258 | 1.9412 | 1.8409 | 1.7441

## Pc, Winter, S7
LoadID | 0 | 1 | 2 | 3 | 4 | 5 | 6 | 7 | 8 | 9 | 10 | 11 | 12 | 13 | 14 | 15 | 16 | 17 | 18 | 19 | 20 | 21 | 22 | 23
1 | 1.7189 | 1.7728 | 1.7097 | 1.7613 | 1.7116 | 1.7138 | 1.7297 | 2.2451 | 2.29 | 2.2681 | 2.2612 | 2.3088 | 2.2839 | 2.2435 | 1.9516 | 2.0996 | 2.2827 | 2.248 | 2.1321 | 2.0333 | 2.0189 | 1.9292 | 1.7423 | 1.7046
2 | 0.76744 | 0.79702 | 0.74763 | 0.73162 | 0.69846 | 0.70766 | 0.85568 | 0.81952 | 0.88441 | 0.92292 | 0.90448 | 0.88942 | 0.87578 | 0.87489 | 0.82661 | 0.84786 | 0.89286 | 1.1105 | 1.0196 | 0.92836 | 0.92357 | 0.84084 | 0.91668 | 0.86991
3 | 2.0028 | 2.026 | 1.9364 | 1.9551 | 1.9197 | 2.1266 | 3.3572 | 3.6957 | 3.8542 | 3.7504 | 3.5925 | 3.8275 | 3.5746 | 3.4596 | 3.0155 | 3.0016 | 3.0692 | 3.38 | 3.0433 | 3.1352 | 3.0755 | 2.8642 | 2.5801 | 2.355
4 | 0.24382 | 0.22416 | 0.20675 | 0.1927 | 0.16984 | 0.20832 | 0.34072 | 0.29518 | 0.32072 | 0.30993 | 0.29647 | 0.2806 | 0.28556 | 0.29725 | 0.29025 | 0.29443 | 0.32901 | 0.51425 | 0.44064 | 0.36707 | 0.3707 | 0.31816 | 0.34068 | 0.31737
5 | 0.97324 | 0.95795 | 0.87437 | 0.87608 | 0.86687 | 0.94441 | 1.2139 | 1.2321 | 1.2706 | 1.329 | 1.3546 | 1.3809 | 1.3662 | 1.3281 | 1.328 | 1.3167 | 1.3765 | 1.6083 | 1.5596 | 1.5143 | 1.5158 | 1.4015 | 1.3458 | 1.2562
6 | 5.2503 | 5.3034 | 5.1246 | 5.155 | 5.121 | 5.4587 | 6.1967 | 7.0974 | 7.4302 | 7.7091 | 7.5493 | 7.6773 | 7.6781 | 7.6539 | 7.1588 | 7.1718 | 6.8747 | 7.3171 | 7.0008 | 6.8526 | 6.7527 | 6.4706 | 6.1362 | 5.8137
7 | 2.6916 | 2.6826 | 2.6065 | 2.5378 | 2.5248 | 2.7856 | 3.5218 | 3.8857 | 4.3936 | 4.5365 | 4.5955 | 4.6087 | 4.5568 | 4.5231 | 4.1608 | 4.0601 | 4.2879 | 4.4936 | 4.2583 | 4.1613 | 3.9259 | 3.2201 | 3.2969 | 3.1467
8 | 0.61507 | 0.62727 | 0.59962 | 0.58699 | 0.58789 | 0.67408 | 1.0658 | 1.1581 | 1.1997 | 1.2017 | 1.2339 | 1.2296 | 1.1688 | 1.1677 | 1.0431 | 0.94573 | 0.94273 | 1.059 | 1.0132 | 0.96979 | 0.96513 | 0.87705 | 0.79396 | 0.72962
9 | 0.65276 | 0.69324 | 0.6758 | 0.66801 | 0.64243 | 0.62488 | 0.64683 | 0.54735 | 0.54483 | 0.55324 | 0.54223 | 0.54617 | 0.55787 | 0.58434 | 0.58822 | 0.58719 | 0.56052 | 0.59586 | 0.56718 | 0.55508 | 0.56994 | 0.55332 | 0.64914 | 0.67435
10 | 0.5233 | 0.5229 | 0.49146 | 0.48941 | 0.47331 | 0.51868 | 0.67213 | 0.69696 | 0.75819 | 0.81461 | 0.78778 | 0.78844 | 0.79507 | 0.78044 | 0.76101 | 0.71937 | 0.73457 | 0.85809 | 0.81799 | 0.78075 | 0.76152 | 0.70777 | 0.69445 | 0.63977
11 | 0.36273 | 0.36428 | 0.33698 | 0.32824 | 0.30849 | 0.33769 | 0.43942 | 0.37355 | 0.30092 | 0.22281 | 0.39717 | 0.40405 | 0.40194 | 0.41366 | 0.39461 | 0.40286 | 0.40379 | 0.51551 | 0.46064 | 0.42065 | 0.42292 | 0.40412 | 0.45526 | 0.43279
12 | 1.1615 | 1.2332 | 1.2153 | 1.2387 | 1.2079 | 1.2203 | 1.2849 | 1.1501 | 0.95967 | 0.9296 | 1.2451 | 1.1407 | 1.1674 | 1.2191 | 1.2497 | 1.2863 | 1.3895 | 1.4657 | 1.3463 | 1.2667 | 1.3009 | 1.2808 | 1.3828 | 1.4693
13 | 4.829 | 4.9906 | 5.0282 | 5.069 | 5.0967 | 5.1754 | 6.3977 | 6.5054 | 6.619 | 6.4716 | 6.3625 | 6.6006 | 6.8535 | 6.6902 | 6.5784 | 6.6521 | 6.3878 | 6.7416 | 6.4527 | 6.0614 | 6.1648 | 5.9541 | 5.4543 | 5.336
14 | 1.1927 | 1.2305 | 1.1752 | 1.1983 | 1.1429 | 1.1267 | 1.1582 | 1.368 | 1.3924 | 1.3877 | 1.3725 | 1.405 | 1.4018 | 1.404 | 1.2327 | 1.3205 | 1.4037 | 1.4182 | 1.32 | 1.2486 | 1.2548 | 1.1844 | 1.1681 | 1.1707
15 | 0.51163 | 0.53135 | 0.49842 | 0.48774 | 0.46564 | 0.47177 | 0.57045 | 0.54635 | 0.58961 | 0.61528 | 0.60299 | 0.59294 | 0.58385 | 0.58326 | 0.55107 | 0.56524 | 0.59524 | 0.74034 | 0.67975 | 0.61891 | 0.61572 | 0.56056 | 0.61112 | 0.57994
16 | 1.0014 | 1.013 | 0.96822 | 0.97756 | 0.95985 | 1.0633 | 1.6786 | 1.8478 | 1.9271 | 1.8752 | 1.7962 | 1.9138 | 1.7873 | 1.7298 | 1.5078 | 1.5008 | 1.5346 | 1.69 | 1.5217 | 1.5676 | 1.5377 | 1.4321 | 1.29 | 1.1775
17 | 0.36573 | 0.33624 | 0.31012 | 0.28905 | 0.25475 | 0.31248 | 0.51108 | 0.44277 | 0.48108 | 0.4649 | 0.44471 | 0.4209 | 0.42835 | 0.44588 | 0.43537 | 0.44164 | 0.49351 | 0.77138 | 0.66096 | 0.5506 | 0.55604 | 0.47724 | 0.51103 | 0.47606
18 | 1.4599 | 1.4369 | 1.3116 | 1.3141 | 1.3003 | 1.4166 | 1.8209 | 1.8481 | 1.906 | 1.9934 | 2.0319 | 2.0714 | 2.0493 | 1.9921 | 1.9919 | 1.975 | 2.0647 | 2.4125 | 2.3394 | 2.2715 | 2.2736 | 2.1022 | 2.0186 | 1.8843
19 | 2.3627 | 2.3865 | 2.3061 | 2.3197 | 2.3044 | 2.4564 | 2.7885 | 3.1938 | 3.3436 | 3.4691 | 3.3972 | 3.4548 | 3.4552 | 3.4443 | 3.2215 | 3.2273 | 3.0936 | 3.2927 | 3.1504 | 3.0837 | 3.0387 | 2.9118 | 2.7613 | 2.6162
20 | 1.2112 | 1.2072 | 1.1729 | 1.142 | 1.1361 | 1.2535 | 1.5848 | 1.7486 | 1.9771 | 2.0414 | 2.068 | 2.0739 | 2.0506 | 2.0354 | 1.8724 | 1.8271 | 1.9296 | 2.0221 | 1.9162 | 1.8726 | 1.7667 | 1.449 | 1.4836 | 1.416
21 | 0.92261 | 0.94091 | 0.89943 | 0.88048 | 0.88184 | 1.0111 | 1.5987 | 1.7372 | 1.7996 | 1.8025 | 1.8509 | 1.8444 | 1.7532 | 1.7515 | 1.5646 | 1.4186 | 1.4141 | 1.5885 | 1.5197 | 1.4547 | 1.4477 | 1.3156 | 1.1909 | 1.0944
22 | 0.97913 | 1.0399 | 1.0137 | 1.002 | 0.96364 | 0.93732 | 0.97024 | 0.82102 | 0.81724 | 0.82987 | 0.81334 | 0.81925 | 0.8368 | 0.87651 | 0.88232 | 0.88079 | 0.84078 | 0.89379 | 0.85077 | 0.83262 | 0.8549 | 0.82998 | 0.97371 | 1.0115
23 | 4.8842 | 4.8804 | 4.587 | 4.5678 | 4.4175 | 4.8411 | 6.2732 | 6.505 | 7.0765 | 7.603 | 7.3526 | 7.3587 | 7.4206 | 7.2841 | 7.1027 | 6.7142 | 6.856 | 8.0088 | 7.6346 | 7.287 | 7.1075 | 6.6058 | 6.4815 | 5.9712
24 | 2.5391 | 2.5499 | 2.3588 | 2.2977 | 2.1594 | 2.3639 | 3.0759 | 2.6148 | 2.1064 | 1.5597 | 2.7802 | 2.8284 | 2.8136 | 2.8956 | 2.7623 | 2.82 | 2.8266 | 3.6086 | 3.2245 | 2.9445 | 2.9604 | 2.8288 | 3.1868 | 3.0295
25 | 1.1615 | 1.2332 | 1.2153 | 1.2387 | 1.2079 | 1.2203 | 1.2849 | 1.1501 | 0.95967 | 0.9296 | 1.2451 | 1.1407 | 1.1674 | 1.2191 | 1.2497 | 1.2863 | 1.3895 | 1.4657 | 1.3463 | 1.2667 | 1.3009 | 1.2808 | 1.3828 | 1.4693
26 | 2.4145 | 2.4953 | 2.5141 | 2.5345 | 2.5484 | 2.5877 | 3.1989 | 3.2527 | 3.3095 | 3.2358 | 3.1812 | 3.3003 | 3.4268 | 3.3451 | 3.2892 | 3.326 | 3.1939 | 3.3708 | 3.2263 | 3.0307 | 3.0824 | 2.977 | 2.7271 | 2.668
27 | 1.1927 | 1.2305 | 1.1752 | 1.1983 | 1.1429 | 1.1267 | 1.1582 | 1.368 | 1.3924 | 1.3877 | 1.3725 | 1.405 | 1.4018 | 1.404 | 1.2327 | 1.3205 | 1.4037 | 1.4182 | 1.32 | 1.2486 | 1.2548 | 1.1844 | 1.1681 | 1.1707
28 | 1.0233 | 1.0627 | 0.99684 | 0.97549 | 0.93128 | 0.94354 | 1.1409 | 1.0927 | 1.1792 | 1.2306 | 1.206 | 1.1859 | 1.1677 | 1.1665 | 1.1021 | 1.1305 | 1.1905 | 1.4807 | 1.3595 | 1.2378 | 1.2314 | 1.1211 | 1.2222 | 1.1599
29 | 3.3381 | 3.3767 | 3.2274 | 3.2585 | 3.1995 | 3.5443 | 5.5953 | 6.1595 | 6.4237 | 6.2507 | 5.9875 | 6.3792 | 5.9577 | 5.766 | 5.0259 | 5.0026 | 5.1153 | 5.6333 | 5.0722 | 5.2253 | 5.1258 | 4.7736 | 4.3001 | 3.925
30 | 0.60956 | 0.56041 | 0.51687 | 0.48175 | 0.42459 | 0.5208 | 0.8518 | 0.73795 | 0.8018 | 0.77483 | 0.74118 | 0.70151 | 0.71391 | 0.74314 | 0.72562 | 0.73607 | 0.82252 | 1.2856 | 1.1016 | 0.91767 | 0.92674 | 0.79539 | 0.85171 | 0.79343
31 | 3.4064 | 3.3528 | 3.0603 | 3.0663 | 3.0341 | 3.3054 | 4.2488 | 4.3122 | 4.4473 | 4.6513 | 4.741 | 4.8332 | 4.7817 | 4.6482 | 4.6479 | 4.6084 | 4.8176 | 5.6292 | 5.4587 | 5.3002 | 5.3051 | 4.9052 | 4.7101 | 4.3967
32 | 1.5751 | 1.591 | 1.5374 | 1.5465 | 1.5363 | 1.6376 | 1.859 | 2.1292 | 2.2291 | 2.3127 | 2.2648 | 2.3032 | 2.3034 | 2.2962 | 2.1476 | 2.1515 | 2.0624 | 2.1951 | 2.1002 | 2.0558 | 2.0258 | 1.9412 | 1.8409 | 1.7441

## Pc, Winter, S8
LoadID | 0 | 1 | 2 | 3 | 4 | 5 | 6 | 7 | 8 | 9 | 10 | 11 | 12 | 13 | 14 | 15 | 16 | 17 | 18 | 19 | 20 | 21 | 22 | 23
1 | 1.7189 | 1.7728 | 1.7097 | 1.7613 | 1.7116 | 1.7138 | 1.7297 | 2.2451 | 2.29 | 2.2681 | 2.2612 | 2.3088 | 2.2839 | 2.2435 | 1.9516 | 2.0996 | 2.2827 | 2.248 | 2.1321 | 2.0333 | 2.0189 | 1.9292 | 1.7423 | 1.7046
2 | 0.76744 | 0.79702 | 0.74763 | 0.73162 | 0.69846 | 0.70766 | 0.85568 | 0.81952 | 0.88441 | 0.92292 | 0.90448 | 0.88942 | 0.87578 | 0.87489 | 0.82661 | 0.84786 | 0.89286 | 1.1105 | 1.0196 | 0.92836 | 0.92357 | 0.84084 | 0.91668 | 0.86991
3 | 2.0028 | 2.026 | 1.9364 | 1.9551 | 1.9197 | 2.1266 | 3.3572 | 3.6957 | 3.8542 | 3.7504 | 3.5925 | 3.8275 | 3.5746 | 3.4596 | 3.0155 | 3.0016 | 3.0692 | 3.38 | 3.0433 | 3.1352 | 3.0755 | 2.8642 | 2.5801 | 2.355
4 | 0.24382 | 0.22416 | 0.20675 | 0.1927 | 0.16984 | 0.20832 | 0.34072 | 0.29518 | 0.32072 | 0.30993 | 0.29647 | 0.2806 | 0.28556 | 0.29725 | 0.29025 | 0.29443 | 0.32901 | 0.51425 | 0.44064 | 0.36707 | 0.3707 | 0.31816 | 0.34068 | 0.31737
5 | 0.97324 | 0.95795 | 0.87437 | 0.87608 | 0.86687 | 0.94441 | 1.2139 | 1.2321 | 1.2706 | 1.329 | 1.3546 | 1.3809 | 1.3662 | 1.3281 | 1.328 | 1.3167 | 1.3765 | 1.6083 | 1.5596 | 1.5143 | 1.5158 | 1.4015 | 1.3458 | 1.2562
6 | 5.2503 | 5.3034 | 5.1246 | 5.155 | 5.121 | 5.4587 | 6.1967 | 7.0974 | 7.4302 | 7.7091 | 7.5493 | 7.6773 | 7.6781 | 7.6539 | 7.1588 | 7.1718 | 6.8747 | 7.3171 | 7.0008 | 6.8526 | 6.7527 | 6.4706 | 6.1362 | 5.8137
7 | 2.6916 | 2.6826 | 2.6065 | 2.5378 | 2.5248 | 2.7856 | 3.5218 | 3.8857 | 4.3936 | 4.5365 | 4.5955 | 4.6087 | 4.5568 | 4.5231 | 4.1608 | 4.0601 | 4.2879 | 4.4936 | 4.2583 | 4.1613 | 3.9259 | 3.2201 | 3.2969 | 3.1467
8 | 0.61507 | 0.62727 | 0.59962 | 0.58699 | 0.58789 | 0.67408 | 1.0658 | 1.1581 | 1.1997 | 1.2017 | 1.2339 | 1.2296 | 1.1688 | 1.1677 | 1.0431 | 0.94573 | 0.94273 | 1.059 | 1.0132 | 0.96979 | 0.96513 | 0.87705 | 0.79396 | 0.72962
9 | 0.65276 | 0.69324 | 0.6758 | 0.66801 | 0.64243 | 0.62488 | 0.64683 | 0.54735 | 0.54483 | 0.55324 | 0.54223 | 0.54617 | 0.55787 | 0.58434 | 0.58822 | 0.58719 | 0.56052 | 0.59586 | 0.56718 | 0.55508 | 0.56994 | 0.55332 | 0.64914 | 0.67435
10 | 0.5233 | 0.5229 | 0.49146 | 0.48941 | 0.47331 | 0.51868 | 0.67213 | 0.69696 | 0.75819 | 0.81461 | 0.78778 | 0.78844 | 0.79507 | 0.78044 | 0.76101 | 0.71937 | 0.73457 | 0.85809 | 0.81799 | 0.78075 | 0.76152 | 0.70777 | 0.69445 | 0.63977
11 | 0.36273 | 0.36428 | 0.33698 | 0.32824 | 0.30849 | 0.33769 | 0.43942 | 0.37355 | 0.30092 | 0.22281 | 0.39717 | 0.40405 | 0.40194 | 0.41366 | 0.39461 | 0.40286 | 0.40379 | 0.51551 | 0.46064 | 0.42065 | 0.42292 | 0.40412 | 0.45526 | 0.43279
12 | 1.1615 | 1.2332 | 1.2153 | 1.2387 | 1.2079 | 1.2203 | 1.2849 | 1.1501 | 0.95967 | 0.9296 | 1.2451 | 1.1407 | 1.1674 | 1.2191 | 1.2497 | 1.2863 | 1.3895 | 1.4657 | 1.3463 | 1.2667 | 1.3009 | 1.2808 | 1.3828 | 1.4693
13 | 4.829 | 4.9906 | 5.0282 | 5.069 | 5.0967 | 5.1754 | 6.3977 | 6.5054 | 6.619 | 6.4716 | 6.3625 | 6.6006 | 6.8535 | 6.6902 | 6.5784 | 6.6521 | 6.3878 | 6.7416 | 6.4527 | 6.0614 | 6.1648 | 5.9541 | 5.4543 | 5.336
14 | 1.1927 | 1.2305 | 1.1752 | 1.1983 | 1.1429 | 1.1267 | 1.1582 | 1.368 | 1.3924 | 1.3877 | 1.3725 | 1.405 | 1.4018 | 1.404 | 1.2327 | 1.3205 | 1.4037 | 1.4182 | 1.32 | 1.2486 | 1.2548 | 1.1844 | 1.1681 | 1.1707
15 | 0.51163 | 0.53135 | 0.49842 | 0.48774 | 0.46564 | 0.47177 | 0.57045 | 0.54635 | 0.58961 | 0.61528 | 0.60299 | 0.59294 | 0.58385 | 0.58326 | 0.55107 | 0.56524 | 0.59524 | 0.74034 | 0.67975 | 0.61891 | 0.61572 | 0.56056 | 0.61112 | 0.57994
16 | 1.0014 | 1.013 | 0.96822 | 0.97756 | 0.95985 | 1.0633 | 1.6786 | 1.8478 | 1.9271 | 1.8752 | 1.7962 | 1.9138 | 1.7873 | 1.7298 | 1.5078 | 1.5008 | 1.5346 | 1.69 | 1.5217 | 1.5676 | 1.5377 | 1.4321 | 1.29 | 1.1775
17 | 0.36573 | 0.33624 | 0.31012 | 0.28905 | 0.25475 | 0.31248 | 0.51108 | 0.44277 | 0.48108 | 0.4649 | 0.44471 | 0.4209 | 0.42835 | 0.44588 | 0.43537 | 0.44164 | 0.49351 | 0.77138 | 0.66096 | 0.5506 | 0.55604 | 0.47724 | 0.51103 | 0.47606
18 | 1.4599 | 1.4369 | 1.3116 | 1.3141 | 1.3003 | 1.4166 | 1.8209 | 1.8481 | 1.906 | 1.9934 | 2.0319 | 2.0714 | 2.0493 | 1.9921 | 1.9919 | 1.975 | 2.0647 | 2.4125 | 2.3394 | 2.2715 | 2.2736 | 2.1022 | 2.0186 | 1.8843
19 | 2.3627 | 2.3865 | 2.3061 | 2.3197 | 2.3044 | 2.4564 | 2.7885 | 3.1938 | 3.3436 | 3.4691 | 3.3972 | 3.4548 | 3.4552 | 3.4443 | 3.2215 | 3.2273 | 3.0936 | 3.2927 | 3.1504 | 3.0837 | 3.0387 | 2.9118 | 2.7613 | 2.6162
20 | 1.2112 | 1.2072 | 1.1729 | 1.142 | 1.1361 | 1.2535 | 1.5848 | 1.7486 | 1.9771 | 2.0414 | 2.068 | 2.0739 | 2.0506 | 2.0354 | 1.8724 | 1.8271 | 1.9296 | 2.0221 | 1.9162 | 1.8726 | 1.7667 | 1.449 | 1.4836 | 1.416
21 | 0.92261 | 0.94091 | 0.89943 | 0.88048 | 0.88184 | 1.0111 | 1.5987 | 1.7372 | 1.7996 | 1.8025 | 1.8509 | 1.8444 | 1.7532 | 1.7515 | 1.5646 | 1.4186 | 1.4141 | 1.5885 | 1.5197 | 1.4547 | 1.4477 | 1.3156 | 1.1909 | 1.0944
22 | 0.97913 | 1.0399 | 1.0137 | 1.002 | 0.96364 | 0.93732 | 0.97024 | 0.82102 | 0.81724 | 0.82987 | 0.81334 | 0.81925 | 0.8368 | 0.87651 | 0.88232 | 0.88079 | 0.84078 | 0.89379 | 0.85077 | 0.83262 | 0.8549 | 0.82998 | 0.97371 | 1.0115
23 | 4.8842 | 4.8804 | 4.587 | 4.5678 | 4.4175 | 4.8411 | 6.2732 | 6.505 | 7.0765 | 7.603 | 7.3526 | 7.3587 | 7.4206 | 7.2841 | 7.1027 | 6.7142 | 6.856 | 8.0088 | 7.6346 | 7.287 | 7.1075 | 6.6058 | 6.4815 | 5.9712
24 | 2.5391 | 2.5499 | 2.3588 | 2.2977 | 2.1594 | 2.3639 | 3.0759 | 2.6148 | 2.1064 | 1.5597 | 2.7802 | 2.8284 | 2.8136 | 2.8956 | 2.7623 | 2.82 | 2.8266 | 3.6086 | 3.2245 | 2.9445 | 2.9604 | 2.8288 | 3.1868 | 3.0295
25 | 1.1615 | 1.2332 | 1.2153 | 1.2387 | 1.2079 | 1.2203 | 1.2849 | 1.1501 | 0.95967 | 0.9296 | 1.2451 | 1.1407 | 1.1674 | 1.2191 | 1.2497 | 1.2863 | 1.3895 | 1.4657 | 1.3463 | 1.2667 | 1.3009 | 1.2808 | 1.3828 | 1.4693
26 | 2.4145 | 2.4953 | 2.5141 | 2.5345 | 2.5484 | 2.5877 | 3.1989 | 3.2527 | 3.3095 | 3.2358 | 3.1812 | 3.3003 | 3.4268 | 3.3451 | 3.2892 | 3.326 | 3.1939 | 3.3708 | 3.2263 | 3.0307 | 3.0824 | 2.977 | 2.7271 | 2.668
27 | 1.1927 | 1.2305 | 1.1752 | 1.1983 | 1.1429 | 1.1267 | 1.1582 | 1.368 | 1.3924 | 1.3877 | 1.3725 | 1.405 | 1.4018 | 1.404 | 1.2327 | 1.3205 | 1.4037 | 1.4182 | 1.32 | 1.2486 | 1.2548 | 1.1844 | 1.1681 | 1.1707
28 | 1.0233 | 1.0627 | 0.99684 | 0.97549 | 0.93128 | 0.94354 | 1.1409 | 1.0927 | 1.1792 | 1.2306 | 1.206 | 1.1859 | 1.1677 | 1.1665 | 1.1021 | 1.1305 | 1.1905 | 1.4807 | 1.3595 | 1.2378 | 1.2314 | 1.1211 | 1.2222 | 1.1599
29 | 3.3381 | 3.3767 | 3.2274 | 3.2585 | 3.1995 | 3.5443 | 5.5953 | 6.1595 | 6.4237 | 6.2507 | 5.9875 | 6.3792 | 5.9577 | 5.766 | 5.0259 | 5.0026 | 5.1153 | 5.6333 | 5.0722 | 5.2253 | 5.1258 | 4.7736 | 4.3001 | 3.925
30 | 0.60956 | 0.56041 | 0.51687 | 0.48175 | 0.42459 | 0.5208 | 0.8518 | 0.73795 | 0.8018 | 0.77483 | 0.74118 | 0.70151 | 0.71391 | 0.74314 | 0.72562 | 0.73607 | 0.82252 | 1.2856 | 1.1016 | 0.91767 | 0.92674 | 0.79539 | 0.85171 | 0.79343
31 | 3.4064 | 3.3528 | 3.0603 | 3.0663 | 3.0341 | 3.3054 | 4.2488 | 4.3122 | 4.4473 | 4.6513 | 4.741 | 4.8332 | 4.7817 | 4.6482 | 4.6479 | 4.6084 | 4.8176 | 5.6292 | 5.4587 | 5.3002 | 5.3051 | 4.9052 | 4.7101 | 4.3967
32 | 1.5751 | 1.591 | 1.5374 | 1.5465 | 1.5363 | 1.6376 | 1.859 | 2.1292 | 2.2291 | 2.3127 | 2.2648 | 2.3032 | 2.3034 | 2.2962 | 2.1476 | 2.1515 | 2.0624 | 2.1951 | 2.1002 | 2.0558 | 2.0258 | 1.9412 | 1.8409 | 1.7441

## Pc, Winter, S9
LoadID | 0 | 1 | 2 | 3 | 4 | 5 | 6 | 7 | 8 | 9 | 10 | 11 | 12 | 13 | 14 | 15 | 16 | 17 | 18 | 19 | 20 | 21 | 22 | 23
1 | 1.7189 | 1.7728 | 1.7097 | 1.7613 | 1.7116 | 1.7138 | 1.7297 | 2.2451 | 2.29 | 2.2681 | 2.2612 | 2.3088 | 2.2839 | 2.2435 | 1.9516 | 2.0996 | 2.2827 | 2.248 | 2.1321 | 2.0333 | 2.0189 | 1.9292 | 1.7423 | 1.7046
2 | 0.76744 | 0.79702 | 0.74763 | 0.73162 | 0.69846 | 0.70766 | 0.85568 | 0.81952 | 0.88441 | 0.92292 | 0.90448 | 0.88942 | 0.87578 | 0.87489 | 0.82661 | 0.84786 | 0.89286 | 1.1105 | 1.0196 | 0.92836 | 0.92357 | 0.84084 | 0.91668 | 0.86991
3 | 2.0028 | 2.026 | 1.9364 | 1.9551 | 1.9197 | 2.1266 | 3.3572 | 3.6957 | 3.8542 | 3.7504 | 3.5925 | 3.8275 | 3.5746 | 3.4596 | 3.0155 | 3.0016 | 3.0692 | 3.38 | 3.0433 | 3.1352 | 3.0755 | 2.8642 | 2.5801 | 2.355
4 | 0.24382 | 0.22416 | 0.20675 | 0.1927 | 0.16984 | 0.20832 | 0.34072 | 0.29518 | 0.32072 | 0.30993 | 0.29647 | 0.2806 | 0.28556 | 0.29725 | 0.29025 | 0.29443 | 0.32901 | 0.51425 | 0.44064 | 0.36707 | 0.3707 | 0.31816 | 0.34068 | 0.31737
5 | 0.97324 | 0.95795 | 0.87437 | 0.87608 | 0.86687 | 0.94441 | 1.2139 | 1.2321 | 1.2706 | 1.329 | 1.3546 | 1.3809 | 1.3662 | 1.3281 | 1.328 | 1.3167 | 1.3765 | 1.6083 | 1.5596 | 1.5143 | 1.5158 | 1.4015 | 1.3458 | 1.2562
6 | 5.2503 | 5.3034 | 5.1246 | 5.155 | 5.121 | 5.4587 | 6.1967 | 7.0974 | 7.4302 | 7.7091 | 7.5493 | 7.6773 | 7.6781 | 7.6539 | 7.1588 | 7.1718 | 6.8747 | 7.3171 | 7.0008 | 6.8526 | 6.7527 | 6.4706 | 6.1362 | 5.8137
7 | 2.6916 | 2.6826 | 2.6065 | 2.5378 | 2.5248 | 2.7856 | 3.5218 | 3.8857 | 4.3936 | 4.5365 | 4.5955 | 4.6087 | 4.5568 | 4.5231 | 4.1608 | 4.0601 | 4.2879 | 4.4936 | 4.2583 | 4.1613 | 3.9259 | 3.2201 | 3.2969 | 3.1467
8 | 0.61507 | 0.62727 | 0.59962 | 0.58699 | 0.58789 | 0.67408 | 1.0658 | 1.1581 | 1.1997 | 1.2017 | 1.2339 | 1.2296 | 1.1688 | 1.1677 | 1.0431 | 0.94573 | 0.94273 | 1.059 | 1.0132 | 0.96979 | 0.96513 | 0.87705 | 0.79396 | 0.72962
9 | 0.65276 | 0.69324 | 0.6758 | 0.66801 | 0.64243 | 0.62488 | 0.64683 | 0.54735 | 0.54483 | 0.55324 | 0.54223 | 0.54617 | 0.55787 | 0.58434 | 0.58822 | 0.58719 | 0.56052 | 0.59586 | 0.56718 | 0.55508 | 0.56994 | 0.55332 | 0.64914 | 0.67435
10 | 0.5233 | 0.5229 | 0.49146 | 0.48941 | 0.47331 | 0.51868 | 0.67213 | 0.69696 | 0.75819 | 0.81461 | 0.78778 | 0.78844 | 0.79507 | 0.78044 | 0.76101 | 0.71937 | 0.73457 | 0.85809 | 0.81799 | 0.78075 | 0.76152 | 0.70777 | 0.69445 | 0.63977
11 | 0.36273 | 0.36428 | 0.33698 | 0.32824 | 0.30849 | 0.33769 | 0.43942 | 0.37355 | 0.30092 | 0.22281 | 0.39717 | 0.40405 | 0.40194 | 0.41366 | 0.39461 | 0.40286 | 0.40379 | 0.51551 | 0.46064 | 0.42065 | 0.42292 | 0.40412 | 0.45526 | 0.43279
12 | 1.1615 | 1.2332 | 1.2153 | 1.2387 | 1.2079 | 1.2203 | 1.2849 | 1.1501 | 0.95967 | 0.9296 | 1.2451 | 1.1407 | 1.1674 | 1.2191 | 1.2497 | 1.2863 | 1.3895 | 1.4657 | 1.3463 | 1.2667 | 1.3009 | 1.2808 | 1.3828 | 1.4693
13 | 4.829 | 4.9906 | 5.0282 | 5.069 | 5.0967 | 5.1754 | 6.3977 | 6.5054 | 6.619 | 6.4716 | 6.3625 | 6.6006 | 6.8535 | 6.6902 | 6.5784 | 6.6521 | 6.3878 | 6.7416 | 6.4527 | 6.0614 | 6.1648 | 5.9541 | 5.4543 | 5.336
14 | 1.1927 | 1.2305 | 1.1752 | 1.1983 | 1.1429 | 1.1267 | 1.1582 | 1.368 | 1.3924 | 1.3877 | 1.3725 | 1.405 | 1.4018 | 1.404 | 1.2327 | 1.3205 | 1.4037 | 1.4182 | 1.32 | 1.2486 | 1.2548 | 1.1844 | 1.1681 | 1.1707
15 | 0.51163 | 0.53135 | 0.49842 | 0.48774 | 0.46564 | 0.47177 | 0.57045 | 0.54635 | 0.58961 | 0.61528 | 0.60299 | 0.59294 | 0.58385 | 0.58326 | 0.55107 | 0.56524 | 0.59524 | 0.74034 | 0.67975 | 0.61891 | 0.61572 | 0.56056 | 0.61112 | 0.57994
16 | 1.0014 | 1.013 | 0.96822 | 0.97756 | 0.95985 | 1.0633 | 1.6786 | 1.8478 | 1.9271 | 1.8752 | 1.7962 | 1.9138 | 1.7873 | 1.7298 | 1.5078 | 1.5008 | 1.5346 | 1.69 | 1.5217 | 1.5676 | 1.5377 | 1.4321 | 1.29 | 1.1775
17 | 0.36573 | 0.33624 | 0.31012 | 0.28905 | 0.25475 | 0.31248 | 0.51108 | 0.44277 | 0.48108 | 0.4649 | 0.44471 | 0.4209 | 0.42835 | 0.44588 | 0.43537 | 0.44164 | 0.49351 | 0.77138 | 0.66096 | 0.5506 | 0.55604 | 0.47724 | 0.51103 | 0.47606
18 | 1.4599 | 1.4369 | 1.3116 | 1.3141 | 1.3003 | 1.4166 | 1.8209 | 1.8481 | 1.906 | 1.9934 | 2.0319 | 2.0714 | 2.0493 | 1.9921 | 1.9919 | 1.975 | 2.0647 | 2.4125 | 2.3394 | 2.2715 | 2.2736 | 2.1022 | 2.0186 | 1.8843
19 | 2.3627 | 2.3865 | 2.3061 | 2.3197 | 2.3044 | 2.4564 | 2.7885 | 3.1938 | 3.3436 | 3.4691 | 3.3972 | 3.4548 | 3.4552 | 3.4443 | 3.2215 | 3.2273 | 3.0936 | 3.2927 | 3.1504 | 3.0837 | 3.0387 | 2.9118 | 2.7613 | 2.6162
20 | 1.2112 | 1.2072 | 1.1729 | 1.142 | 1.1361 | 1.2535 | 1.5848 | 1.7486 | 1.9771 | 2.0414 | 2.068 | 2.0739 | 2.0506 | 2.0354 | 1.8724 | 1.8271 | 1.9296 | 2.0221 | 1.9162 | 1.8726 | 1.7667 | 1.449 | 1.4836 | 1.416
21 | 0.92261 | 0.94091 | 0.89943 | 0.88048 | 0.88184 | 1.0111 | 1.5987 | 1.7372 | 1.7996 | 1.8025 | 1.8509 | 1.8444 | 1.7532 | 1.7515 | 1.5646 | 1.4186 | 1.4141 | 1.5885 | 1.5197 | 1.4547 | 1.4477 | 1.3156 | 1.1909 | 1.0944
22 | 0.97913 | 1.0399 | 1.0137 | 1.002 | 0.96364 | 0.93732 | 0.97024 | 0.82102 | 0.81724 | 0.82987 | 0.81334 | 0.81925 | 0.8368 | 0.87651 | 0.88232 | 0.88079 | 0.84078 | 0.89379 | 0.85077 | 0.83262 | 0.8549 | 0.82998 | 0.97371 | 1.0115
23 | 4.8842 | 4.8804 | 4.587 | 4.5678 | 4.4175 | 4.8411 | 6.2732 | 6.505 | 7.0765 | 7.603 | 7.3526 | 7.3587 | 7.4206 | 7.2841 | 7.1027 | 6.7142 | 6.856 | 8.0088 | 7.6346 | 7.287 | 7.1075 | 6.6058 | 6.4815 | 5.9712
24 | 2.5391 | 2.5499 | 2.3588 | 2.2977 | 2.1594 | 2.3639 | 3.0759 | 2.6148 | 2.1064 | 1.5597 | 2.7802 | 2.8284 | 2.8136 | 2.8956 | 2.7623 | 2.82 | 2.8266 | 3.6086 | 3.2245 | 2.9445 | 2.9604 | 2.8288 | 3.1868 | 3.0295
25 | 1.1615 | 1.2332 | 1.2153 | 1.2387 | 1.2079 | 1.2203 | 1.2849 | 1.1501 | 0.95967 | 0.9296 | 1.2451 | 1.1407 | 1.1674 | 1.2191 | 1.2497 | 1.2863 | 1.3895 | 1.4657 | 1.3463 | 1.2667 | 1.3009 | 1.2808 | 1.3828 | 1.4693
26 | 2.4145 | 2.4953 | 2.5141 | 2.5345 | 2.5484 | 2.5877 | 3.1989 | 3.2527 | 3.3095 | 3.2358 | 3.1812 | 3.3003 | 3.4268 | 3.3451 | 3.2892 | 3.326 | 3.1939 | 3.3708 | 3.2263 | 3.0307 | 3.0824 | 2.977 | 2.7271 | 2.668
27 | 1.1927 | 1.2305 | 1.1752 | 1.1983 | 1.1429 | 1.1267 | 1.1582 | 1.368 | 1.3924 | 1.3877 | 1.3725 | 1.405 | 1.4018 | 1.404 | 1.2327 | 1.3205 | 1.4037 | 1.4182 | 1.32 | 1.2486 | 1.2548 | 1.1844 | 1.1681 | 1.1707
28 | 1.0233 | 1.0627 | 0.99684 | 0.97549 | 0.93128 | 0.94354 | 1.1409 | 1.0927 | 1.1792 | 1.2306 | 1.206 | 1.1859 | 1.1677 | 1.1665 | 1.1021 | 1.1305 | 1.1905 | 1.4807 | 1.3595 | 1.2378 | 1.2314 | 1.1211 | 1.2222 | 1.1599
29 | 3.3381 | 3.3767 | 3.2274 | 3.2585 | 3.1995 | 3.5443 | 5.5953 | 6.1595 | 6.4237 | 6.2507 | 5.9875 | 6.3792 | 5.9577 | 5.766 | 5.0259 | 5.0026 | 5.1153 | 5.6333 | 5.0722 | 5.2253 | 5.1258 | 4.7736 | 4.3001 | 3.925
30 | 0.60956 | 0.56041 | 0.51687 | 0.48175 | 0.42459 | 0.5208 | 0.8518 | 0.73795 | 0.8018 | 0.77483 | 0.74118 | 0.70151 | 0.71391 | 0.74314 | 0.72562 | 0.73607 | 0.82252 | 1.2856 | 1.1016 | 0.91767 | 0.92674 | 0.79539 | 0.85171 | 0.79343
31 | 3.4064 | 3.3528 | 3.0603 | 3.0663 | 3.0341 | 3.3054 | 4.2488 | 4.3122 | 4.4473 | 4.6513 | 4.741 | 4.8332 | 4.7817 | 4.6482 | 4.6479 | 4.6084 | 4.8176 | 5.6292 | 5.4587 | 5.3002 | 5.3051 | 4.9052 | 4.7101 | 4.3967
32 | 1.5751 | 1.591 | 1.5374 | 1.5465 | 1.5363 | 1.6376 | 1.859 | 2.1292 | 2.2291 | 2.3127 | 2.2648 | 2.3032 | 2.3034 | 2.2962 | 2.1476 | 2.1515 | 2.0624 | 2.1951 | 2.1002 | 2.0558 | 2.0258 | 1.9412 | 1.8409 | 1.7441

## Qc, Winter, S1
LoadID | 0 | 1 | 2 | 3 | 4 | 5 | 6 | 7 | 8 | 9 | 10 | 11 | 12 | 13 | 14 | 15 | 16 | 17 | 18 | 19 | 20 | 21 | 22 | 23
1 | 0.64408 | 0.45505 | 0.39448 | 0.50566 | 0.43539 | 0.35796 | 0.29618 | 1.035 | 1.0824 | 0.92837 | 1.0816 | 1.005 | 1.0095 | 0.90142 | 0.53491 | 0.8375 | 1.0044 | 0.93721 | 0.65502 | 0.67954 | 0.63294 | 0.39262 | 0.31319 | 0.32461
2 | -0.25718 | -0.25712 | -0.26422 | -0.27632 | -0.27367 | -0.25116 | -0.15926 | -0.030614 | -0.032898 | -0.021802 | -0.019205 | -0.085712 | -0.12522 | -0.16232 | -0.1611 | -0.16383 | -0.12881 | 0.042335 | -0.0059665 | -0.07043 | -0.13055 | -0.17173 | -0.18835 | -0.21565
3 | -1.3803 | -1.4894 | -1.5167 | -1.4964 | -1.4977 | -1.2506 | -0.046569 | 0.64477 | 0.82178 | 0.57247 | 0.338 | 0.67044 | 0.42274 | 0.12826 | -0.50742 | -0.50763 | -0.41817 | -0.21096 | -0.51416 | -0.29295 | -0.40221 | -0.66711 | -1.0539 | -1.1897
4 | -0.55046 | -0.55592 | -0.5616 | -0.56651 | -0.56904 | -0.52024 | -0.45136 | -0.41209 | -0.42416 | -0.46989 | -0.50119 | -0.53068 | -0.53131 | -0.54108 | -0.54584 | -0.52955 | -0.4483 | -0.26719 | -0.34463 | -0.41804 | -0.45003 | -0.47612 | -0.5033 | -0.50573
5 | -0.36939 | -0.38795 | -0.40443 | -0.40587 | -0.40497 | -0.34136 | -0.26015 | -0.21053 | -0.2068 | -0.17323 | -0.17143 | -0.16782 | -0.20198 | -0.21735 | -0.21151 | -0.26219 | -0.23228 | -0.11645 | -0.1379 | -0.17145 | -0.18514 | -0.24033 | -0.26579 | -0.27805
6 | 1.0245 | 0.80143 | 0.60766 | 0.90528 | 0.74338 | 1.071 | 1.4284 | 2.7822 | 3.2042 | 3.3015 | 3.1337 | 3.3427 | 3.3179 | 3.2794 | 2.7582 | 2.6236 | 2.2803 | 2.4945 | 2.1145 | 2.2066 | 1.8656 | 1.9639 | 1.2192 | 1.252
7 | -1.2656 | -1.2518 | -1.2911 | -1.3145 | -1.3923 | -1.2466 | -1.0591 | -0.55013 | -0.27257 | -0.25301 | -0.1923 | -0.064626 | -0.26239 | -0.27381 | -0.49906 | -0.71317 | -0.64366 | -0.71795 | -0.80737 | -0.77514 | -0.8826 | -1.0405 | -1.1739 | -1.1677
8 | -0.84083 | -0.85861 | -0.85521 | -0.85398 | -0.83637 | -0.80258 | -0.61352 | -0.48809 | -0.4507 | -0.51474 | -0.48606 | -0.44307 | -0.46967 | -0.50849 | -0.61782 | -0.68517 | -0.68336 | -0.67388 | -0.71031 | -0.73444 | -0.74702 | -0.76893 | -0.80249 | -0.81787
9 | -0.028255 | -0.028255 | -0.028255 | -0.028255 | -0.028255 | -0.028255 | -0.028255 | -0.028255 | -0.028255 | -0.028255 | -0.028255 | -0.028255 | -0.028255 | -0.028255 | -0.028255 | -0.028255 | -0.028255 | -0.028255 | -0.028255 | -0.028255 | -0.028255 | -0.028255 | -0.028255 | -0.028255
10 | -0.50028 | -0.51487 | -0.51563 | -0.51418 | -0.51275 | -0.47936 | -0.35932 | -0.29326 | -0.18903 | -0.10916 | -0.13966 | -0.10782 | -0.12857 | -0.18595 | -0.23245 | -0.23975 | -0.24653 | -0.16639 | -0.20162 | -0.24996 | -0.29395 | -0.374 | -0.46747 | -0.47578
11 | -0.42237 | -0.42644 | -0.43428 | -0.43813 | -0.42832 | -0.34566 | -0.26227 | -0.23434 | -0.16446 | -0.10852 | -0.2474 | -0.2333 | -0.26294 | -0.26241 | -0.29195 | -0.29223 | -0.24892 | -0.16646 | -0.2274 | -0.26712 | -0.28698 | -0.29388 | -0.31734 | -0.33659
12 | -0.058449 | 0.098068 | 0.20746 | 0.17939 | 0.13948 | -0.14051 | -0.004639 | 0.16753 | 0.36361 | 0.42895 | 0.20836 | -0.00054134 | 0.65997 | 0.74817 | 0.70971 | 0.8148 | 0.44763 | 0.61829 | 0.66391 | 0.59183 | 0.6642 | 0.85262 | 0.78982 | 0.53207
13 | 0.43036 | 0.34806 | 0.49677 | 0.62249 | 0.65002 | 0.79248 | 2.8982 | 3.6281 | 3.8847 | 3.6335 | 3.3285 | 3.8146 | 4.3115 | 3.8237 | 3.7604 | 3.7533 | 3.3824 | 3.4965 | 3.0234 | 2.2824 | 2.504 | 2.1882 | 0.96248 | 0.68095
14 | 0.10735 | 0.075842 | 0.065747 | 0.084276 | 0.072564 | 0.05966 | 0.049363 | 0.1725 | 0.1804 | 0.15473 | 0.18027 | 0.16751 | 0.16825 | 0.15024 | 0.089151 | 0.13958 | 0.16741 | 0.1562 | 0.10917 | 0.11326 | 0.10549 | 0.065436 | 0.052199 | 0.054102
15 | -0.12859 | -0.12856 | -0.13211 | -0.13816 | -0.13683 | -0.12558 | -0.079629 | -0.015307 | -0.016449 | -0.010901 | -0.0096027 | -0.042856 | -0.062608 | -0.081161 | -0.080551 | -0.081913 | -0.064403 | 0.021168 | -0.0029832 | -0.035215 | -0.065276 | -0.085865 | -0.094173 | -0.10782
16 | -0.34508 | -0.37235 | -0.37918 | -0.3741 | -0.37442 | -0.31265 | -0.011642 | 0.16119 | 0.20544 | 0.14312 | 0.0845 | 0.16761 | 0.10569 | 0.032064 | -0.12685 | -0.12691 | -0.10454 | -0.052739 | -0.12854 | -0.073238 | -0.10055 | -0.16678 | -0.26348 | -0.29743
17 | -0.73395 | -0.74123 | -0.7488 | -0.75535 | -0.75871 | -0.69365 | -0.60182 | -0.54946 | -0.56555 | -0.62652 | -0.66825 | -0.70757 | -0.70841 | -0.72144 | -0.72778 | -0.70607 | -0.59773 | -0.35625 | -0.45951 | -0.55739 | -0.60005 | -0.63482 | -0.67106 | -0.67431
18 | -0.73877 | -0.77589 | -0.80886 | -0.81175 | -0.80995 | -0.68272 | -0.52031 | -0.42107 | -0.41361 | -0.34646 | -0.34286 | -0.33565 | -0.40396 | -0.4347 | -0.42302 | -0.52437 | -0.46456 | -0.2329 | -0.27579 | -0.34291 | -0.37028 | -0.48066 | -0.53157 | -0.5561
19 | 0.40981 | 0.32057 | 0.24306 | 0.36211 | 0.29735 | 0.42839 | 0.57135 | 1.1129 | 1.2817 | 1.3206 | 1.2535 | 1.3371 | 1.3271 | 1.3118 | 1.1033 | 1.0494 | 0.91211 | 0.99782 | 0.84582 | 0.88263 | 0.74625 | 0.78554 | 0.48767 | 0.50081
20 | -0.50625 | -0.50072 | -0.51645 | -0.52579 | -0.55693 | -0.49866 | -0.42363 | -0.22005 | -0.10903 | -0.1012 | -0.076921 | -0.025851 | -0.10496 | -0.10952 | -0.19962 | -0.28527 | -0.25746 | -0.28718 | -0.32295 | -0.31006 | -0.35304 | -0.41619 | -0.46956 | -0.46707
21 | -1.6817 | -1.7172 | -1.7104 | -1.708 | -1.6727 | -1.6052 | -1.227 | -0.97617 | -0.90141 | -1.0295 | -0.97211 | -0.88615 | -0.93933 | -1.017 | -1.2356 | -1.3703 | -1.3667 | -1.3478 | -1.4206 | -1.4689 | -1.494 | -1.5379 | -1.605 | -1.6357
22 | -0.070638 | -0.070638 | -0.070638 | -0.070638 | -0.070638 | -0.070638 | -0.070638 | -0.070638 | -0.070638 | -0.070638 | -0.070638 | -0.070638 | -0.070638 | -0.070638 | -0.070638 | -0.070638 | -0.070638 | -0.070638 | -0.070638 | -0.070638 | -0.070638 | -0.070638 | -0.070638 | -0.070638
23 | -3.3352 | -3.4324 | -3.4375 | -3.4279 | -3.4183 | -3.1957 | -2.3954 | -1.9551 | -1.2602 | -0.72776 | -0.93104 | -0.71878 | -0.8571 | -1.2397 | -1.5497 | -1.5983 | -1.6436 | -1.1093 | -1.3441 | -1.6664 | -1.9597 | -2.4933 | -3.1164 | -3.1719
24 | -2.4135 | -2.4368 | -2.4816 | -2.5036 | -2.4476 | -1.9752 | -1.4987 | -1.3391 | -0.93979 | -0.6201 | -1.4137 | -1.3332 | -1.5025 | -1.4995 | -1.6683 | -1.6699 | -1.4224 | -0.95121 | -1.2994 | -1.5264 | -1.6399 | -1.6793 | -1.8134 | -1.9234
25 | -0.04175 | 0.070048 | 0.14819 | 0.12814 | 0.099632 | -0.10037 | -0.0033136 | 0.11966 | 0.25972 | 0.30639 | 0.14883 | -0.00038667 | 0.47141 | 0.5344 | 0.50694 | 0.582 | 0.31974 | 0.44164 | 0.47422 | 0.42274 | 0.47443 | 0.60901 | 0.56416 | 0.38005
26 | 0.13449 | 0.10877 | 0.15524 | 0.19453 | 0.20313 | 0.24765 | 0.9057 | 1.1338 | 1.214 | 1.1355 | 1.0401 | 1.1921 | 1.3474 | 1.1949 | 1.1751 | 1.1729 | 1.057 | 1.0926 | 0.94481 | 0.71325 | 0.78251 | 0.68381 | 0.30078 | 0.2128
27 | 0.21469 | 0.15168 | 0.13149 | 0.16855 | 0.14513 | 0.11932 | 0.098726 | 0.345 | 0.3608 | 0.30946 | 0.36054 | 0.33501 | 0.33649 | 0.30047 | 0.1783 | 0.27917 | 0.33482 | 0.3124 | 0.21834 | 0.22651 | 0.21098 | 0.13087 | 0.1044 | 0.1082
28 | -0.45006 | -0.44997 | -0.46238 | -0.48356 | -0.47892 | -0.43954 | -0.2787 | -0.053574 | -0.057572 | -0.038154 | -0.033609 | -0.15 | -0.21913 | -0.28406 | -0.28193 | -0.2867 | -0.22541 | 0.074086 | -0.010441 | -0.12325 | -0.22847 | -0.30053 | -0.32961 | -0.37738
29 | -10.3525 | -11.1704 | -11.3753 | -11.2231 | -11.2325 | -9.3796 | -0.34927 | 4.8358 | 6.1633 | 4.2935 | 2.535 | 5.0283 | 3.1706 | 0.96193 | -3.8056 | -3.8072 | -3.1362 | -1.5822 | -3.8562 | -2.1971 | -3.0166 | -5.0033 | -7.9045 | -8.9229
30 | -1.2844 | -1.2972 | -1.3104 | -1.3219 | -1.3277 | -1.2139 | -1.0532 | -0.96155 | -0.98971 | -1.0964 | -1.1694 | -1.2383 | -1.2397 | -1.2625 | -1.2736 | -1.2356 | -1.046 | -0.62344 | -0.80414 | -0.97543 | -1.0501 | -1.1109 | -1.1744 | -1.18
31 | -1.8469 | -1.9397 | -2.0222 | -2.0294 | -2.0249 | -1.7068 | -1.3008 | -1.0527 | -1.034 | -0.86615 | -0.85716 | -0.83911 | -1.0099 | -1.0868 | -1.0575 | -1.3109 | -1.1614 | -0.58225 | -0.68948 | -0.85727 | -0.92569 | -1.2017 | -1.3289 | -1.3903
32 | 0.40981 | 0.32057 | 0.24306 | 0.36211 | 0.29735 | 0.42839 | 0.57135 | 1.1129 | 1.2817 | 1.3206 | 1.2535 | 1.3371 | 1.3271 | 1.3118 | 1.1033 | 1.0494 | 0.91211 | 0.99782 | 0.84582 | 0.88263 | 0.74625 | 0.78554 | 0.48767 | 0.50081

## Qc, Winter, S2
LoadID | 0 | 1 | 2 | 3 | 4 | 5 | 6 | 7 | 8 | 9 | 10 | 11 | 12 | 13 | 14 | 15 | 16 | 17 | 18 | 19 | 20 | 21 | 22 | 23
1 | 0.64408 | 0.45505 | 0.39448 | 0.50566 | 0.43539 | 0.35796 | 0.29618 | 1.035 | 1.0824 | 0.92837 | 1.0816 | 1.005 | 1.0095 | 0.90142 | 0.53491 | 0.8375 | 1.0044 | 0.93721 | 0.65502 | 0.67954 | 0.63294 | 0.39262 | 0.31319 | 0.32461
2 | -0.25718 | -0.25712 | -0.26422 | -0.27632 | -0.27367 | -0.25116 | -0.15926 | -0.030614 | -0.032898 | -0.021802 | -0.019205 | -0.085712 | -0.12522 | -0.16232 | -0.1611 | -0.16383 | -0.12881 | 0.042335 | -0.0059665 | -0.07043 | -0.13055 | -0.17173 | -0.18835 | -0.21565
3 | -1.3803 | -1.4894 | -1.5167 | -1.4964 | -1.4977 | -1.2506 | -0.046569 | 0.64477 | 0.82178 | 0.57247 | 0.338 | 0.67044 | 0.42274 | 0.12826 | -0.50742 | -0.50763 | -0.41817 | -0.21096 | -0.51416 | -0.29295 | -0.40221 | -0.66711 | -1.0539 | -1.1897
4 | -0.55046 | -0.55592 | -0.5616 | -0.56651 | -0.56904 | -0.52024 | -0.45136 | -0.41209 | -0.42416 | -0.46989 | -0.50119 | -0.53068 | -0.53131 | -0.54108 | -0.54584 | -0.52955 | -0.4483 | -0.26719 | -0.34463 | -0.41804 | -0.45003 | -0.47612 | -0.5033 | -0.50573
5 | -0.36939 | -0.38795 | -0.40443 | -0.40587 | -0.40497 | -0.34136 | -0.26015 | -0.21053 | -0.2068 | -0.17323 | -0.17143 | -0.16782 | -0.20198 | -0.21735 | -0.21151 | -0.26219 | -0.23228 | -0.11645 | -0.1379 | -0.17145 | -0.18514 | -0.24033 | -0.26579 | -0.27805
6 | 1.0245 | 0.80143 | 0.60766 | 0.90528 | 0.74338 | 1.071 | 1.4284 | 2.7822 | 3.2042 | 3.3015 | 3.1337 | 3.3427 | 3.3179 | 3.2794 | 2.7582 | 2.6236 | 2.2803 | 2.4945 | 2.1145 | 2.2066 | 1.8656 | 1.9639 | 1.2192 | 1.252
7 | -1.2656 | -1.2518 | -1.2911 | -1.3145 | -1.3923 | -1.2466 | -1.0591 | -0.55013 | -0.27257 | -0.25301 | -0.1923 | -0.064626 | -0.26239 | -0.27381 | -0.49906 | -0.71317 | -0.64366 | -0.71795 | -0.80737 | -0.77514 | -0.8826 | -1.0405 | -1.1739 | -1.1677
8 | -0.84083 | -0.85861 | -0.85521 | -0.85398 | -0.83637 | -0.80258 | -0.61352 | -0.48809 | -0.4507 | -0.51474 | -0.48606 | -0.44307 | -0.46967 | -0.50849 | -0.61782 | -0.68517 | -0.68336 | -0.67388 | -0.71031 | -0.73444 | -0.74702 | -0.76893 | -0.80249 | -0.81787
9 | -0.028255 | -0.028255 | -0.028255 | -0.028255 | -0.028255 | -0.028255 | -0.028255 | -0.028255 | -0.028255 | -0.028255 | -0.028255 | -0.028255 | -0.028255 | -0.028255 | -0.028255 | -0.028255 | -0.028255 | -0.028255 | -0.028255 | -0.028255 | -0.028255 | -0.028255 | -0.028255 | -0.028255
10 | -0.50028 | -0.51487 | -0.51563 | -0.51418 | -0.51275 | -0.47936 | -0.35932 | -0.29326 | -0.18903 | -0.10916 | -0.13966 | -0.10782 | -0.12857 | -0.18595 | -0.23245 | -0.23975 | -0.24653 | -0.16639 | -0.20162 | -0.24996 | -0.29395 | -0.374 | -0.46747 | -0.47578
11 | -0.42237 | -0.42644 | -0.43428 | -0.43813 | -0.42832 | -0.34566 | -0.26227 | -0.23434 | -0.16446 | -0.10852 | -0.2474 | -0.2333 | -0.26294 | -0.26241 | -0.29195 | -0.29223 | -0.24892 | -0.16646 | -0.2274 | -0.26712 | -0.28698 | -0.29388 | -0.31734 | -0.33659
12 | -0.058449 | 0.098068 | 0.20746 | 0.17939 | 0.13948 | -0.14051 | -0.004639 | 0.16753 | 0.36361 | 0.42895 | 0.20836 | -0.00054134 | 0.65997 | 0.74817 | 0.70971 | 0.8148 | 0.44763 | 0.61829 | 0.66391 | 0.59183 | 0.6642 | 0.85262 | 0.78982 | 0.53207
13 | 0.43036 | 0.34806 | 0.49677 | 0.62249 | 0.65002 | 0.79248 | 2.8982 | 3.6281 | 3.8847 | 3.6335 | 3.3285 | 3.8146 | 4.3115 | 3.8237 | 3.7604 | 3.7533 | 3.3824 | 3.4965 | 3.0234 | 2.2824 | 2.504 | 2.1882 | 0.96248 | 0.68095
14 | 0.10735 | 0.075842 | 0.065747 | 0.084276 | 0.072564 | 0.05966 | 0.049363 | 0.1725 | 0.1804 | 0.15473 | 0.18027 | 0.16751 | 0.16825 | 0.15024 | 0.089151 | 0.13958 | 0.16741 | 0.1562 | 0.10917 | 0.11326 | 0.10549 | 0.065436 | 0.052199 | 0.054102
15 | -0.12859 | -0.12856 | -0.13211 | -0.13816 | -0.13683 | -0.12558 | -0.079629 | -0.015307 | -0.016449 | -0.010901 | -0.0096027 | -0.042856 | -0.062608 | -0.081161 | -0.080551 | -0.081913 | -0.064403 | 0.021168 | -0.0029832 | -0.035215 | -0.065276 | -0.085865 | -0.094173 | -0.10782
16 | -0.34508 | -0.37235 | -0.37918 | -0.3741 | -0.37442 | -0.31265 | -0.011642 | 0.16119 | 0.20544 | 0.14312 | 0.0845 | 0.16761 | 0.10569 | 0.032064 | -0.12685 | -0.12691 | -0.10454 | -0.052739 | -0.12854 | -0.073238 | -0.10055 | -0.16678 | -0.26348 | -0.29743
17 | -0.73395 | -0.74123 | -0.7488 | -0.75535 | -0.75871 | -0.69365 | -0.60182 | -0.54946 | -0.56555 | -0.62652 | -0.66825 | -0.70757 | -0.70841 | -0.72144 | -0.72778 | -0.70607 | -0.59773 | -0.35625 | -0.45951 | -0.55739 | -0.60005 | -0.63482 | -0.67106 | -0.67431
18 | -0.73877 | -0.77589 | -0.80886 | -0.81175 | -0.80995 | -0.68272 | -0.52031 | -0.42107 | -0.41361 | -0.34646 | -0.34286 | -0.33565 | -0.40396 | -0.4347 | -0.42302 | -0.52437 | -0.46456 | -0.2329 | -0.27579 | -0.34291 | -0.37028 | -0.48066 | -0.53157 | -0.5561
19 | 0.40981 | 0.32057 | 0.24306 | 0.36211 | 0.29735 | 0.42839 | 0.57135 | 1.1129 | 1.2817 | 1.3206 | 1.2535 | 1.3371 | 1.3271 | 1.3118 | 1.1033 | 1.0494 | 0.91211 | 0.99782 | 0.84582 | 0.88263 | 0.74625 | 0.78554 | 0.48767 | 0.50081
20 | -0.50625 | -0.50072 | -0.51645 | -0.52579 | -0.55693 | -0.49866 | -0.42363 | -0.22005 | -0.10903 | -0.1012 | -0.076921 | -0.025851 | -0.10496 | -0.10952 | -0.19962 | -0.28527 | -0.25746 | -0.28718 | -0.32295 | -0.31006 | -0.35304 | -0.41619 | -0.46956 | -0.46707
21 | -1.6817 | -1.7172 | -1.7104 | -1.708 | -1.6727 | -1.6052 | -1.227 | -0.97617 | -0.90141 | -1.0295 | -0.97211 | -0.88615 | -0.93933 | -1.017 | -1.2356 | -1.3703 | -1.3667 | -1.3478 | -1.4206 | -1.4689 | -1.494 | -1.5379 | -1.605 | -1.6357
22 | -0.070638 | -0.070638 | -0.070638 | -0.070638 | -0.070638 | -0.070638 | -0.070638 | -0.070638 | -0.070638 | -0.070638 | -0.070638 | -0.070638 | -0.070638 | -0.070638 | -0.070638 | -0.070638 | -0.070638 | -0.070638 | -0.070638 | -0.070638 | -0.070638 | -0.070638 | -0.070638 | -0.070638
23 | -3.3352 | -3.4324 | -3.4375 | -3.4279 | -3.4183 | -3.1957 | -2.3954 | -1.9551 | -1.2602 | -0.72776 | -0.93104 | -0.71878 | -0.8571 | -1.2397 | -1.5497 | -1.5983 | -1.6436 | -1.1093 | -1.3441 | -1.6664 | -1.9597 | -2.4933 | -3.1164 | -3.1719
24 | -2.4135 | -2.4368 | -2.4816 | -2.5036 | -2.4476 | -1.9752 | -1.4987 | -1.3391 | -0.93979 | -0.6201 | -1.4137 | -1.3332 | -1.5025 | -1.4995 | -1.6683 | -1.6699 | -1.4224 | -0.95121 | -1.2994 | -1.5264 | -1.6399 | -1.6793 | -1.8134 | -1.9234
25 | -0.04175 | 0.070048 | 0.14819 | 0.12814 | 0.099632 | -0.10037 | -0.0033136 | 0.11966 | 0.25972 | 0.30639 | 0.14883 | -0.00038667 | 0.47141 | 0.5344 | 0.50694 | 0.582 | 0.31974 | 0.44164 | 0.47422 | 0.42274 | 0.47443 | 0.60901 | 0.56416 | 0.38005
26 | 0.13449 | 0.10877 | 0.15524 | 0.19453 | 0.20313 | 0.24765 | 0.9057 | 1.1338 | 1.214 | 1.1355 | 1.0401 | 1.1921 | 1.3474 | 1.1949 | 1.1751 | 1.1729 | 1.057 | 1.0926 | 0.94481 | 0.71325 | 0.78251 | 0.68381 | 0.30078 | 0.2128
27 | 0.21469 | 0.15168 | 0.13149 | 0.16855 | 0.14513 | 0.11932 | 0.098726 | 0.345 | 0.3608 | 0.30946 | 0.36054 | 0.33501 | 0.33649 | 0.30047 | 0.1783 | 0.27917 | 0.33482 | 0.3124 | 0.21834 | 0.22651 | 0.21098 | 0.13087 | 0.1044 | 0.1082
28 | -0.45006 | -0.44997 | -0.46238 | -0.48356 | -0.47892 | -0.43954 | -0.2787 | -0.053574 | -0.057572 | -0.038154 | -0.033609 | -0.15 | -0.21913 | -0.28406 | -0.28193 | -0.2867 | -0.22541 | 0.074086 | -0.010441 | -0.12325 | -0.22847 | -0.30053 | -0.32961 | -0.37738
29 | -10.3525 | -11.1704 | -11.3753 | -11.2231 | -11.2325 | -9.3796 | -0.34927 | 4.8358 | 6.1633 | 4.2935 | 2.535 | 5.0283 | 3.1706 | 0.96193 | -3.8056 | -3.8072 | -3.1362 | -1.5822 | -3.8562 | -2.1971 | -3.0166 | -5.0033 | -7.9045 | -8.9229
30 | -1.2844 | -1.2972 | -1.3104 | -1.3219 | -1.3277 | -1.2139 | -1.0532 | -0.96155 | -0.98971 | -1.0964 | -1.1694 | -1.2383 | -1.2397 | -1.2625 | -1.2736 | -1.2356 | -1.046 | -0.62344 | -0.80414 | -0.97543 | -1.0501 | -1.1109 | -1.1744 | -1.18
31 | -1.8469 | -1.9397 | -2.0222 | -2.0294 | -2.0249 | -1.7068 | -1.3008 | -1.0527 | -1.034 | -0.86615 | -0.85716 | -0.83911 | -1.0099 | -1.0868 | -1.0575 | -1.3109 | -1.1614 | -0.58225 | -0.68948 | -0.85727 | -0.92569 | -1.2017 | -1.3289 | -1.3903
32 | 0.40981 | 0.32057 | 0.24306 | 0.36211 | 0.29735 | 0.42839 | 0.57135 | 1.1129 | 1.2817 | 1.3206 | 1.2535 | 1.3371 | 1.3271 | 1.3118 | 1.1033 | 1.0494 | 0.91211 | 0.99782 | 0.84582 | 0.88263 | 0.74625 | 0.78554 | 0.48767 | 0.50081

## Qc, Winter, S3
LoadID | 0 | 1 | 2 | 3 | 4 | 5 | 6 | 7 | 8 | 9 | 10 | 11 | 12 | 13 | 14 | 15 | 16 | 17 | 18 | 19 | 20 | 21 | 22 | 23
1 | 0.64408 | 0.45505 | 0.39448 | 0.50566 | 0.43539 | 0.35796 | 0.29618 | 1.035 | 1.0824 | 0.92837 | 1.0816 | 1.005 | 1.0095 | 0.90142 | 0.53491 | 0.8375 | 1.0044 | 0.93721 | 0.65502 | 0.67954 | 0.63294 | 0.39262 | 0.31319 | 0.32461
2 | -0.25718 | -0.25712 | -0.26422 | -0.27632 | -0.27367 | -0.25116 | -0.15926 | -0.030614 | -0.032898 | -0.021802 | -0.019205 | -0.085712 | -0.12522 | -0.16232 | -0.1611 | -0.16383 | -0.12881 | 0.042335 | -0.0059665 | -0.07043 | -0.13055 | -0.17173 | -0.18835 | -0.21565
3 | -1.3803 | -1.4894 | -1.5167 | -1.4964 | -1.4977 | -1.2506 | -0.046569 | 0.64477 | 0.82178 | 0.57247 | 0.338 | 0.67044 | 0.42274 | 0.12826 | -0.50742 | -0.50763 | -0.41817 | -0.21096 | -0.51416 | -0.29295 | -0.40221 | -0.66711 | -1.0539 | -1.1897
4 | -0.55046 | -0.55592 | -0.5616 | -0.56651 | -0.56904 | -0.52024 | -0.45136 | -0.41209 | -0.42416 | -0.46989 | -0.50119 | -0.53068 | -0.53131 | -0.54108 | -0.54584 | -0.52955 | -0.4483 | -0.26719 | -0.34463 | -0.41804 | -0.45003 | -0.47612 | -0.5033 | -0.50573
5 | -0.36939 | -0.38795 | -0.40443 | -0.40587 | -0.40497 | -0.34136 | -0.26015 | -0.21053 | -0.2068 | -0.17323 | -0.17143 | -0.16782 | -0.20198 | -0.21735 | -0.21151 | -0.26219 | -0.23228 | -0.11645 | -0.1379 | -0.17145 | -0.18514 | -0.24033 | -0.26579 | -0.27805
6 | 1.0245 | 0.80143 | 0.60766 | 0.90528 | 0.74338 | 1.071 | 1.4284 | 2.7822 | 3.2042 | 3.3015 | 3.1337 | 3.3427 | 3.3179 | 3.2794 | 2.7582 | 2.6236 | 2.2803 | 2.4945 | 2.1145 | 2.2066 | 1.8656 | 1.9639 | 1.2192 | 1.252
7 | -1.2656 | -1.2518 | -1.2911 | -1.3145 | -1.3923 | -1.2466 | -1.0591 | -0.55013 | -0.27257 | -0.25301 | -0.1923 | -0.064626 | -0.26239 | -0.27381 | -0.49906 | -0.71317 | -0.64366 | -0.71795 | -0.80737 | -0.77514 | -0.8826 | -1.0405 | -1.1739 | -1.1677
8 | -0.84083 | -0.85861 | -0.85521 | -0.85398 | -0.83637 | -0.80258 | -0.61352 | -0.48809 | -0.4507 | -0.51474 | -0.48606 | -0.44307 | -0.46967 | -0.50849 | -0.61782 | -0.68517 | -0.68336 | -0.67388 | -0.71031 | -0.73444 | -0.74702 | -0.76893 | -0.80249 | -0.81787
9 | -0.028255 | -0.028255 | -0.028255 | -0.028255 | -0.028255 | -0.028255 | -0.028255 | -0.028255 | -0.028255 | -0.028255 | -0.028255 | -0.028255 | -0.028255 | -0.028255 | -0.028255 | -0.028255 | -0.028255 | -0.028255 | -0.028255 | -0.028255 | -0.028255 | -0.028255 | -0.028255 | -0.028255
10 | -0.50028 | -0.51487 | -0.51563 | -0.51418 | -0.51275 | -0.47936 | -0.35932 | -0.29326 | -0.18903 | -0.10916 | -0.13966 | -0.10782 | -0.12857 | -0.18595 | -0.23245 | -0.23975 | -0.24653 | -0.16639 | -0.20162 | -0.24996 | -0.29395 | -0.374 | -0.46747 | -0.47578
11 | -0.42237 | -0.42644 | -0.43428 | -0.43813 | -0.42832 | -0.34566 | -0.26227 | -0.23434 | -0.16446 | -0.10852 | -0.2474 | -0.2333 | -0.26294 | -0.26241 | -0.29195 | -0.29223 | -0.24892 | -0.16646 | -0.2274 | -0.26712 | -0.28698 | -0.29388 | -0.31734 | -0.33659
12 | -0.058449 | 0.098068 | 0.20746 | 0.17939 | 0.13948 | -0.14051 | -0.004639 | 0.16753 | 0.36361 | 0.42895 | 0.20836 | -0.00054134 | 0.65997 | 0.74817 | 0.70971 | 0.8148 | 0.44763 | 0.61829 | 0.66391 | 0.59183 | 0.6642 | 0.85262 | 0.78982 | 0.53207
13 | 0.43036 | 0.34806 | 0.49677 | 0.62249 | 0.65002 | 0.79248 | 2.8982 | 3.6281 | 3.8847 | 3.6335 | 3.3285 | 3.8146 | 4.3115 | 3.8237 | 3.7604 | 3.7533 | 3.3824 | 3.4965 | 3.0234 | 2.2824 | 2.504 | 2.1882 | 0.96248 | 0.68095
14 | 0.10735 | 0.075842 | 0.065747 | 0.084276 | 0.072564 | 0.05966 | 0.049363 | 0.1725 | 0.1804 | 0.15473 | 0.18027 | 0.16751 | 0.16825 | 0.15024 | 0.089151 | 0.13958 | 0.16741 | 0.1562 | 0.10917 | 0.11326 | 0.10549 | 0.065436 | 0.052199 | 0.054102
15 | -0.12859 | -0.12856 | -0.13211 | -0.13816 | -0.13683 | -0.12558 | -0.079629 | -0.015307 | -0.016449 | -0.010901 | -0.0096027 | -0.042856 | -0.062608 | -0.081161 | -0.080551 | -0.081913 | -0.064403 | 0.021168 | -0.0029832 | -0.035215 | -0.065276 | -0.085865 | -0.094173 | -0.10782
16 | -0.34508 | -0.37235 | -0.37918 | -0.3741 | -0.37442 | -0.31265 | -0.011642 | 0.16119 | 0.20544 | 0.14312 | 0.0845 | 0.16761 | 0.10569 | 0.032064 | -0.12685 | -0.12691 | -0.10454 | -0.052739 | -0.12854 | -0.073238 | -0.10055 | -0.16678 | -0.26348 | -0.29743
17 | -0.73395 | -0.74123 | -0.7488 | -0.75535 | -0.75871 | -0.69365 | -0.60182 | -0.54946 | -0.56555 | -0.62652 | -0.66825 | -0.70757 | -0.70841 | -0.72144 | -0.72778 | -0.70607 | -0.59773 | -0.35625 | -0.45951 | -0.55739 | -0.60005 | -0.63482 | -0.67106 | -0.67431
18 | -0.73877 | -0.77589 | -0.80886 | -0.81175 | -0.80995 | -0.68272 | -0.52031 | -0.42107 | -0.41361 | -0.34646 | -0.34286 | -0.33565 | -0.40396 | -0.4347 | -0.42302 | -0.52437 | -0.46456 | -0.2329 | -0.27579 | -0.34291 | -0.37028 | -0.48066 | -0.53157 | -0.5561
19 | 0.40981 | 0.32057 | 0.24306 | 0.36211 | 0.29735 | 0.42839 | 0.57135 | 1.1129 | 1.2817 | 1.3206 | 1.2535 | 1.3371 | 1.3271 | 1.3118 | 1.1033 | 1.0494 | 0.91211 | 0.99782 | 0.84582 | 0.88263 | 0.74625 | 0.78554 | 0.48767 | 0.50081
20 | -0.50625 | -0.50072 | -0.51645 | -0.52579 | -0.55693 | -0.49866 | -0.42363 | -0.22005 | -0.10903 | -0.1012 | -0.076921 | -0.025851 | -0.10496 | -0.10952 | -0.19962 | -0.28527 | -0.25746 | -0.28718 | -0.32295 | -0.31006 | -0.35304 | -0.41619 | -0.46956 | -0.46707
21 | -1.6817 | -1.7172 | -1.7104 | -1.708 | -1.6727 | -1.6052 | -1.227 | -0.97617 | -0.90141 | -1.0295 | -0.97211 | -0.88615 | -0.93933 | -1.017 | -1.2356 | -1.3703 | -1.3667 | -1.3478 | -1.4206 | -1.4689 | -1.494 | -1.5379 | -1.605 | -1.6357
22 | -0.070638 | -0.070638 | -0.070638 | -0.070638 | -0.070638 | -0.070638 | -0.070638 | -0.070638 | -0.070638 | -0.070638 | -0.070638 | -0.070638 | -0.070638 | -0.070638 | -0.070638 | -0.070638 | -0.070638 | -0.070638 | -0.070638 | -0.070638 | -0.070638 | -0.070638 | -0.070638 | -0.070638
23 | -3.3352 | -3.4324 | -3.4375 | -3.4279 | -3.4183 | -3.1957 | -2.3954 | -1.9551 | -1.2602 | -0.72776 | -0.93104 | -0.71878 | -0.8571 | -1.2397 | -1.5497 | -1.5983 | -1.6436 | -1.1093 | -1.3441 | -1.6664 | -1.9597 | -2.4933 | -3.1164 | -3.1719
24 | -2.4135 | -2.4368 | -2.4816 | -2.5036 | -2.4476 | -1.9752 | -1.4987 | -1.3391 | -0.93979 | -0.6201 | -1.4137 | -1.3332 | -1.5025 | -1.4995 | -1.6683 | -1.6699 | -1.4224 | -0.95121 | -1.2994 | -1.5264 | -1.6399 | -1.6793 | -1.8134 | -1.9234
25 | -0.04175 | 0.070048 | 0.14819 | 0.12814 | 0.099632 | -0.10037 | -0.0033136 | 0.11966 | 0.25972 | 0.30639 | 0.14883 | -0.00038667 | 0.47141 | 0.5344 | 0.50694 | 0.582 | 0.31974 | 0.44164 | 0.47422 | 0.42274 | 0.47443 | 0.60901 | 0.56416 | 0.38005
26 | 0.13449 | 0.10877 | 0.15524 | 0.19453 | 0.20313 | 0.24765 | 0.9057 | 1.1338 | 1.214 | 1.1355 | 1.0401 | 1.1921 | 1.3474 | 1.1949 | 1.1751 | 1.1729 | 1.057 | 1.0926 | 0.94481 | 0.71325 | 0.78251 | 0.68381 | 0.30078 | 0.2128
27 | 0.21469 | 0.15168 | 0.13149 | 0.16855 | 0.14513 | 0.11932 | 0.098726 | 0.345 | 0.3608 | 0.30946 | 0.36054 | 0.33501 | 0.33649 | 0.30047 | 0.1783 | 0.27917 | 0.33482 | 0.3124 | 0.21834 | 0.22651 | 0.21098 | 0.13087 | 0.1044 | 0.1082
28 | -0.45006 | -0.44997 | -0.46238 | -0.48356 | -0.47892 | -0.43954 | -0.2787 | -0.053574 | -0.057572 | -0.038154 | -0.033609 | -0.15 | -0.21913 | -0.28406 | -0.28193 | -0.2867 | -0.22541 | 0.074086 | -0.010441 | -0.12325 | -0.22847 | -0.30053 | -0.32961 | -0.37738
29 | -10.3525 | -11.1704 | -11.3753 | -11.2231 | -11.2325 | -9.3796 | -0.34927 | 4.8358 | 6.1633 | 4.2935 | 2.535 | 5.0283 | 3.1706 | 0.96193 | -3.8056 | -3.8072 | -3.1362 | -1.5822 | -3.8562 | -2.1971 | -3.0166 | -5.0033 | -7.9045 | -8.9229
30 | -1.2844 | -1.2972 | -1.3104 | -1.3219 | -1.3277 | -1.2139 | -1.0532 | -0.96155 | -0.98971 | -1.0964 | -1.1694 | -1.2383 | -1.2397 | -1.2625 | -1.2736 | -1.2356 | -1.046 | -0.62344 | -0.80414 | -0.97543 | -1.0501 | -1.1109 | -1.1744 | -1.18
31 | -1.8469 | -1.9397 | -2.0222 | -2.0294 | -2.0249 | -1.7068 | -1.3008 | -1.0527 | -1.034 | -0.86615 | -0.85716 | -0.83911 | -1.0099 | -1.0868 | -1.0575 | -1.3109 | -1.1614 | -0.58225 | -0.68948 | -0.85727 | -0.92569 | -1.2017 | -1.3289 | -1.3903
32 | 0.40981 | 0.32057 | 0.24306 | 0.36211 | 0.29735 | 0.42839 | 0.57135 | 1.1129 | 1.2817 | 1.3206 | 1.2535 | 1.3371 | 1.3271 | 1.3118 | 1.1033 | 1.0494 | 0.91211 | 0.99782 | 0.84582 | 0.88263 | 0.74625 | 0.78554 | 0.48767 | 0.50081

## Qc, Winter, S4
LoadID | 0 | 1 | 2 | 3 | 4 | 5 | 6 | 7 | 8 | 9 | 10 | 11 | 12 | 13 | 14 | 15 | 16 | 17 | 18 | 19 | 20 | 21 | 22 | 23
1 | 0.67628 | 0.47781 | 0.41421 | 0.53094 | 0.45715 | 0.37586 | 0.31099 | 1.0867 | 1.1365 | 0.97479 | 1.1357 | 1.0553 | 1.0599 | 0.94649 | 0.56165 | 0.87937 | 1.0547 | 0.98408 | 0.68777 | 0.71352 | 0.66458 | 0.41225 | 0.32885 | 0.34084
2 | -0.27004 | -0.26998 | -0.27743 | -0.29014 | -0.28735 | -0.26372 | -0.16722 | -0.032145 | -0.034543 | -0.022892 | -0.020166 | -0.089998 | -0.13148 | -0.17044 | -0.16916 | -0.17202 | -0.13525 | 0.044452 | -0.0062648 | -0.073952 | -0.13708 | -0.18032 | -0.19776 | -0.22643
3 | -1.4494 | -1.5639 | -1.5925 | -1.5712 | -1.5725 | -1.3131 | -0.048898 | 0.67701 | 0.86287 | 0.60109 | 0.3549 | 0.70396 | 0.44388 | 0.13467 | -0.53279 | -0.53301 | -0.43907 | -0.2215 | -0.53986 | -0.3076 | -0.42232 | -0.70046 | -1.1066 | -1.2492
4 | -0.57799 | -0.58372 | -0.58968 | -0.59484 | -0.59749 | -0.54625 | -0.47393 | -0.4327 | -0.44537 | -0.49339 | -0.52625 | -0.55721 | -0.55787 | -0.56813 | -0.57313 | -0.55603 | -0.47071 | -0.28055 | -0.36186 | -0.43895 | -0.47254 | -0.49992 | -0.52846 | -0.53102
5 | -0.38785 | -0.40734 | -0.42465 | -0.42617 | -0.42522 | -0.35843 | -0.27316 | -0.22106 | -0.21714 | -0.18189 | -0.18 | -0.17621 | -0.21208 | -0.22822 | -0.22208 | -0.27529 | -0.2439 | -0.12227 | -0.14479 | -0.18003 | -0.19439 | -0.25235 | -0.27908 | -0.29195
6 | 1.0758 | 0.8415 | 0.63804 | 0.95054 | 0.78055 | 1.1245 | 1.4998 | 2.9213 | 3.3644 | 3.4666 | 3.2903 | 3.5098 | 3.4838 | 3.4434 | 2.8961 | 2.7548 | 2.3943 | 2.6193 | 2.2203 | 2.3169 | 1.9589 | 2.0621 | 1.2801 | 1.3146
7 | -1.3289 | -1.3144 | -1.3557 | -1.3802 | -1.4619 | -1.309 | -1.112 | -0.57763 | -0.2862 | -0.26566 | -0.20192 | -0.067858 | -0.27551 | -0.2875 | -0.52401 | -0.74883 | -0.67584 | -0.75384 | -0.84773 | -0.8139 | -0.92673 | -1.0925 | -1.2326 | -1.226
8 | -0.88287 | -0.90154 | -0.89797 | -0.89668 | -0.87819 | -0.84271 | -0.6442 | -0.51249 | -0.47324 | -0.54047 | -0.51036 | -0.46523 | -0.49315 | -0.53392 | -0.64871 | -0.71943 | -0.71753 | -0.70758 | -0.74582 | -0.77117 | -0.78437 | -0.80737 | -0.84262 | -0.85876
9 | -0.029668 | -0.029668 | -0.029668 | -0.029668 | -0.029668 | -0.029668 | -0.029668 | -0.029668 | -0.029668 | -0.029668 | -0.029668 | -0.029668 | -0.029668 | -0.029668 | -0.029668 | -0.029668 | -0.029668 | -0.029668 | -0.029668 | -0.029668 | -0.029668 | -0.029668 | -0.029668 | -0.029668
10 | -0.52529 | -0.54061 | -0.54141 | -0.53989 | -0.53839 | -0.50332 | -0.37728 | -0.30793 | -0.19848 | -0.11462 | -0.14664 | -0.11321 | -0.13499 | -0.19525 | -0.24407 | -0.25174 | -0.25886 | -0.17471 | -0.2117 | -0.26245 | -0.30865 | -0.3927 | -0.49084 | -0.49957
11 | -0.44349 | -0.44776 | -0.45599 | -0.46004 | -0.44974 | -0.36295 | -0.27539 | -0.24606 | -0.17269 | -0.11394 | -0.25977 | -0.24497 | -0.27609 | -0.27553 | -0.30655 | -0.30684 | -0.26136 | -0.17478 | -0.23877 | -0.28048 | -0.30133 | -0.30858 | -0.33321 | -0.35342
12 | -0.061372 | 0.10297 | 0.21784 | 0.18836 | 0.14646 | -0.14754 | -0.004871 | 0.1759 | 0.38179 | 0.45039 | 0.21878 | -0.00056841 | 0.69297 | 0.78557 | 0.7452 | 0.85554 | 0.47001 | 0.6492 | 0.6971 | 0.62142 | 0.69741 | 0.89525 | 0.82931 | 0.55868
13 | 0.45188 | 0.36547 | 0.52161 | 0.65361 | 0.68252 | 0.83211 | 3.0431 | 3.8096 | 4.0789 | 3.8152 | 3.4949 | 4.0053 | 4.5271 | 4.0149 | 3.9484 | 3.941 | 3.5515 | 3.6713 | 3.1746 | 2.3965 | 2.6292 | 2.2976 | 1.0106 | 0.71499
14 | 0.11271 | 0.079634 | 0.069034 | 0.08849 | 0.076192 | 0.062643 | 0.051831 | 0.18112 | 0.18942 | 0.16247 | 0.18928 | 0.17588 | 0.17666 | 0.15775 | 0.093609 | 0.14656 | 0.17578 | 0.16401 | 0.11463 | 0.11892 | 0.11076 | 0.068708 | 0.054809 | 0.056807
15 | -0.13502 | -0.13499 | -0.13871 | -0.14507 | -0.14368 | -0.13186 | -0.08361 | -0.016072 | -0.017272 | -0.011446 | -0.010083 | -0.044999 | -0.065739 | -0.085219 | -0.084579 | -0.086009 | -0.067623 | 0.022226 | -0.0031324 | -0.036976 | -0.06854 | -0.090158 | -0.098882 | -0.11321
16 | -0.36234 | -0.39096 | -0.39813 | -0.39281 | -0.39314 | -0.32829 | -0.012224 | 0.16925 | 0.21572 | 0.15027 | 0.088725 | 0.17599 | 0.11097 | 0.033668 | -0.1332 | -0.13325 | -0.10977 | -0.055376 | -0.13497 | -0.0769 | -0.10558 | -0.17512 | -0.27666 | -0.3123
17 | -0.77065 | -0.77829 | -0.78623 | -0.79312 | -0.79665 | -0.72834 | -0.63191 | -0.57693 | -0.59383 | -0.65785 | -0.70167 | -0.74295 | -0.74383 | -0.75751 | -0.76417 | -0.74137 | -0.62762 | -0.37407 | -0.48249 | -0.58526 | -0.63005 | -0.66656 | -0.70462 | -0.70803
18 | -0.77571 | -0.81469 | -0.84931 | -0.85233 | -0.85045 | -0.71686 | -0.54632 | -0.44212 | -0.43429 | -0.36378 | -0.36001 | -0.35243 | -0.42415 | -0.45644 | -0.44417 | -0.55059 | -0.48779 | -0.24455 | -0.28958 | -0.36006 | -0.38879 | -0.5047 | -0.55815 | -0.58391
19 | 0.4303 | 0.3366 | 0.25522 | 0.38022 | 0.31222 | 0.44981 | 0.59992 | 1.1685 | 1.3457 | 1.3866 | 1.3161 | 1.4039 | 1.3935 | 1.3773 | 1.1584 | 1.1019 | 0.95771 | 1.0477 | 0.88811 | 0.92676 | 0.78356 | 0.82482 | 0.51205 | 0.52585
20 | -0.53156 | -0.52575 | -0.54227 | -0.55208 | -0.58478 | -0.52359 | -0.44481 | -0.23105 | -0.11448 | -0.10626 | -0.080767 | -0.027143 | -0.1102 | -0.115 | -0.2096 | -0.29953 | -0.27034 | -0.30154 | -0.33909 | -0.32556 | -0.37069 | -0.437 | -0.49304 | -0.49042
21 | -1.7657 | -1.8031 | -1.7959 | -1.7934 | -1.7564 | -1.6854 | -1.2884 | -1.025 | -0.94648 | -1.0809 | -1.0207 | -0.93045 | -0.9863 | -1.0678 | -1.2974 | -1.4389 | -1.4351 | -1.4152 | -1.4916 | -1.5423 | -1.5687 | -1.6147 | -1.6852 | -1.7175
22 | -0.074169 | -0.074169 | -0.074169 | -0.074169 | -0.074169 | -0.074169 | -0.074169 | -0.074169 | -0.074169 | -0.074169 | -0.074169 | -0.074169 | -0.074169 | -0.074169 | -0.074169 | -0.074169 | -0.074169 | -0.074169 | -0.074169 | -0.074169 | -0.074169 | -0.074169 | -0.074169 | -0.074169
23 | -3.502 | -3.6041 | -3.6094 | -3.5993 | -3.5893 | -3.3555 | -2.5152 | -2.0528 | -1.3232 | -0.76415 | -0.9776 | -0.75472 | -0.89996 | -1.3016 | -1.6271 | -1.6783 | -1.7257 | -1.1647 | -1.4114 | -1.7497 | -2.0576 | -2.618 | -3.2723 | -3.3305
24 | -2.5342 | -2.5586 | -2.6057 | -2.6288 | -2.5699 | -2.074 | -1.5736 | -1.406 | -0.98678 | -0.65111 | -1.4844 | -1.3998 | -1.5777 | -1.5744 | -1.7517 | -1.7534 | -1.4935 | -0.99877 | -1.3644 | -1.6027 | -1.7219 | -1.7633 | -1.904 | -2.0196
25 | -0.043837 | 0.073551 | 0.1556 | 0.13455 | 0.10461 | -0.10539 | -0.0034793 | 0.12564 | 0.27271 | 0.32171 | 0.15627 | -0.00040601 | 0.49498 | 0.56112 | 0.53228 | 0.6111 | 0.33572 | 0.46372 | 0.49793 | 0.44387 | 0.49815 | 0.63946 | 0.59237 | 0.39906
26 | 0.14121 | 0.11421 | 0.163 | 0.20425 | 0.21329 | 0.26003 | 0.95098 | 1.1905 | 1.2747 | 1.1923 | 1.0922 | 1.2517 | 1.4147 | 1.2546 | 1.2339 | 1.2316 | 1.1098 | 1.1473 | 0.99205 | 0.74891 | 0.82164 | 0.718 | 0.31582 | 0.22344
27 | 0.22543 | 0.15927 | 0.13807 | 0.17698 | 0.15238 | 0.12529 | 0.10366 | 0.36225 | 0.37884 | 0.32493 | 0.37857 | 0.35176 | 0.35331 | 0.3155 | 0.18722 | 0.29312 | 0.35156 | 0.32803 | 0.22926 | 0.23784 | 0.22153 | 0.13742 | 0.10962 | 0.11361
28 | -0.47257 | -0.47246 | -0.4855 | -0.50774 | -0.50287 | -0.46151 | -0.29264 | -0.056253 | -0.060451 | -0.040061 | -0.03529 | -0.1575 | -0.23009 | -0.29827 | -0.29603 | -0.30103 | -0.23668 | 0.077791 | -0.010963 | -0.12942 | -0.23989 | -0.31555 | -0.34609 | -0.39625
29 | -10.8701 | -11.7289 | -11.944 | -11.7843 | -11.7941 | -9.8486 | -0.36673 | 5.0776 | 6.4715 | 4.5082 | 2.6617 | 5.2797 | 3.3291 | 1.01 | -3.9959 | -3.9976 | -3.2931 | -1.6613 | -4.049 | -2.307 | -3.1674 | -5.2535 | -8.2998 | -9.3691
30 | -1.3486 | -1.362 | -1.3759 | -1.388 | -1.3941 | -1.2746 | -1.1058 | -1.0096 | -1.0392 | -1.1512 | -1.2279 | -1.3002 | -1.3017 | -1.3256 | -1.3373 | -1.2974 | -1.0983 | -0.65461 | -0.84435 | -1.0242 | -1.1026 | -1.1665 | -1.2331 | -1.2391
31 | -1.9393 | -2.0367 | -2.1233 | -2.1308 | -2.1261 | -1.7921 | -1.3658 | -1.1053 | -1.0857 | -0.90945 | -0.90002 | -0.88107 | -1.0604 | -1.1411 | -1.1104 | -1.3765 | -1.2195 | -0.61136 | -0.72396 | -0.90014 | -0.97197 | -1.2617 | -1.3954 | -1.4598
32 | 0.4303 | 0.3366 | 0.25522 | 0.38022 | 0.31222 | 0.44981 | 0.59992 | 1.1685 | 1.3457 | 1.3866 | 1.3161 | 1.4039 | 1.3935 | 1.3773 | 1.1584 | 1.1019 | 0.95771 | 1.0477 | 0.88811 | 0.92676 | 0.78356 | 0.82482 | 0.51205 | 0.52585

## Qc, Winter, S5
LoadID | 0 | 1 | 2 | 3 | 4 | 5 | 6 | 7 | 8 | 9 | 10 | 11 | 12 | 13 | 14 | 15 | 16 | 17 | 18 | 19 | 20 | 21 | 22 | 23
1 | 0.67628 | 0.47781 | 0.41421 | 0.53094 | 0.45715 | 0.37586 | 0.31099 | 1.0867 | 1.1365 | 0.97479 | 1.1357 | 1.0553 | 1.0599 | 0.94649 | 0.56165 | 0.87937 | 1.0547 | 0.98408 | 0.68777 | 0.71352 | 0.66458 | 0.41225 | 0.32885 | 0.34084
2 | -0.27004 | -0.26998 | -0.27743 | -0.29014 | -0.28735 | -0.26372 | -0.16722 | -0.032145 | -0.034543 | -0.022892 | -0.020166 | -0.089998 | -0.13148 | -0.17044 | -0.16916 | -0.17202 | -0.13525 | 0.044452 | -0.0062648 | -0.073952 | -0.13708 | -0.18032 | -0.19776 | -0.22643
3 | -1.4494 | -1.5639 | -1.5925 | -1.5712 | -1.5725 | -1.3131 | -0.048898 | 0.67701 | 0.86287 | 0.60109 | 0.3549 | 0.70396 | 0.44388 | 0.13467 | -0.53279 | -0.53301 | -0.43907 | -0.2215 | -0.53986 | -0.3076 | -0.42232 | -0.70046 | -1.1066 | -1.2492
4 | -0.57799 | -0.58372 | -0.58968 | -0.59484 | -0.59749 | -0.54625 | -0.47393 | -0.4327 | -0.44537 | -0.49339 | -0.52625 | -0.55721 | -0.55787 | -0.56813 | -0.57313 | -0.55603 | -0.47071 | -0.28055 | -0.36186 | -0.43895 | -0.47254 | -0.49992 | -0.52846 | -0.53102
5 | -0.38785 | -0.40734 | -0.42465 | -0.42617 | -0.42522 | -0.35843 | -0.27316 | -0.22106 | -0.21714 | -0.18189 | -0.18 | -0.17621 | -0.21208 | -0.22822 | -0.22208 | -0.27529 | -0.2439 | -0.12227 | -0.14479 | -0.18003 | -0.19439 | -0.25235 | -0.27908 | -0.29195
6 | 1.0758 | 0.8415 | 0.63804 | 0.95054 | 0.78055 | 1.1245 | 1.4998 | 2.9213 | 3.3644 | 3.4666 | 3.2903 | 3.5098 | 3.4838 | 3.4434 | 2.8961 | 2.7548 | 2.3943 | 2.6193 | 2.2203 | 2.3169 | 1.9589 | 2.0621 | 1.2801 | 1.3146
7 | -1.3289 | -1.3144 | -1.3557 | -1.3802 | -1.4619 | -1.309 | -1.112 | -0.57763 | -0.2862 | -0.26566 | -0.20192 | -0.067858 | -0.27551 | -0.2875 | -0.52401 | -0.74883 | -0.67584 | -0.75384 | -0.84773 | -0.8139 | -0.92673 | -1.0925 | -1.2326 | -1.226
8 | -0.88287 | -0.90154 | -0.89797 | -0.89668 | -0.87819 | -0.84271 | -0.6442 | -0.51249 | -0.47324 | -0.54047 | -0.51036 | -0.46523 | -0.49315 | -0.53392 | -0.64871 | -0.71943 | -0.71753 | -0.70758 | -0.74582 | -0.77117 | -0.78437 | -0.80737 | -0.84262 | -0.85876
9 | -0.029668 | -0.029668 | -0.029668 | -0.029668 | -0.029668 | -0.029668 | -0.029668 | -0.029668 | -0.029668 | -0.029668 | -0.029668 | -0.029668 | -0.029668 | -0.029668 | -0.029668 | -0.029668 | -0.029668 | -0.029668 | -0.029668 | -0.029668 | -0.029668 | -0.029668 | -0.029668 | -0.029668
10 | -0.52529 | -0.54061 | -0.54141 | -0.53989 | -0.53839 | -0.50332 | -0.37728 | -0.30793 | -0.19848 | -0.11462 | -0.14664 | -0.11321 | -0.13499 | -0.19525 | -0.24407 | -0.25174 | -0.25886 | -0.17471 | -0.2117 | -0.26245 | -0.30865 | -0.3927 | -0.49084 | -0.49957
11 | -0.44349 | -0.44776 | -0.45599 | -0.46004 | -0.44974 | -0.36295 | -0.27539 | -0.24606 | -0.17269 | -0.11394 | -0.25977 | -0.24497 | -0.27609 | -0.27553 | -0.30655 | -0.30684 | -0.26136 | -0.17478 | -0.23877 | -0.28048 | -0.30133 | -0.30858 | -0.33321 | -0.35342
12 | -0.061372 | 0.10297 | 0.21784 | 0.18836 | 0.14646 | -0.14754 | -0.004871 | 0.1759 | 0.38179 | 0.45039 | 0.21878 | -0.00056841 | 0.69297 | 0.78557 | 0.7452 | 0.85554 | 0.47001 | 0.6492 | 0.6971 | 0.62142 | 0.69741 | 0.89525 | 0.82931 | 0.55868
13 | 0.45188 | 0.36547 | 0.52161 | 0.65361 | 0.68252 | 0.83211 | 3.0431 | 3.8096 | 4.0789 | 3.8152 | 3.4949 | 4.0053 | 4.5271 | 4.0149 | 3.9484 | 3.941 | 3.5515 | 3.6713 | 3.1746 | 2.3965 | 2.6292 | 2.2976 | 1.0106 | 0.71499
14 | 0.11271 | 0.079634 | 0.069034 | 0.08849 | 0.076192 | 0.062643 | 0.051831 | 0.18112 | 0.18942 | 0.16247 | 0.18928 | 0.17588 | 0.17666 | 0.15775 | 0.093609 | 0.14656 | 0.17578 | 0.16401 | 0.11463 | 0.11892 | 0.11076 | 0.068708 | 0.054809 | 0.056807
15 | -0.13502 | -0.13499 | -0.13871 | -0.14507 | -0.14368 | -0.13186 | -0.08361 | -0.016072 | -0.017272 | -0.011446 | -0.010083 | -0.044999 | -0.065739 | -0.085219 | -0.084579 | -0.086009 | -0.067623 | 0.022226 | -0.0031324 | -0.036976 | -0.06854 | -0.090158 | -0.098882 | -0.11321
16 | -0.36234 | -0.39096 | -0.39813 | -0.39281 | -0.39314 | -0.32829 | -0.012224 | 0.16925 | 0.21572 | 0.15027 | 0.088725 | 0.17599 | 0.11097 | 0.033668 | -0.1332 | -0.13325 | -0.10977 | -0.055376 | -0.13497 | -0.0769 | -0.10558 | -0.17512 | -0.27666 | -0.3123
17 | -0.77065 | -0.77829 | -0.78623 | -0.79312 | -0.79665 | -0.72834 | -0.63191 | -0.57693 | -0.59383 | -0.65785 | -0.70167 | -0.74295 | -0.74383 | -0.75751 | -0.76417 | -0.74137 | -0.62762 | -0.37407 | -0.48249 | -0.58526 | -0.63005 | -0.66656 | -0.70462 | -0.70803
18 | -0.77571 | -0.81469 | -0.84931 | -0.85233 | -0.85045 | -0.71686 | -0.54632 | -0.44212 | -0.43429 | -0.36378 | -0.36001 | -0.35243 | -0.42415 | -0.45644 | -0.44417 | -0.55059 | -0.48779 | -0.24455 | -0.28958 | -0.36006 | -0.38879 | -0.5047 | -0.55815 | -0.58391
19 | 0.4303 | 0.3366 | 0.25522 | 0.38022 | 0.31222 | 0.44981 | 0.59992 | 1.1685 | 1.3457 | 1.3866 | 1.3161 | 1.4039 | 1.3935 | 1.3773 | 1.1584 | 1.1019 | 0.95771 | 1.0477 | 0.88811 | 0.92676 | 0.78356 | 0.82482 | 0.51205 | 0.52585
20 | -0.53156 | -0.52575 | -0.54227 | -0.55208 | -0.58478 | -0.52359 | -0.44481 | -0.23105 | -0.11448 | -0.10626 | -0.080767 | -0.027143 | -0.1102 | -0.115 | -0.2096 | -0.29953 | -0.27034 | -0.30154 | -0.33909 | -0.32556 | -0.37069 | -0.437 | -0.49304 | -0.49042
21 | -1.7657 | -1.8031 | -1.7959 | -1.7934 | -1.7564 | -1.6854 | -1.2884 | -1.025 | -0.94648 | -1.0809 | -1.0207 | -0.93045 | -0.9863 | -1.0678 | -1.2974 | -1.4389 | -1.4351 | -1.4152 | -1.4916 | -1.5423 | -1.5687 | -1.6147 | -1.6852 | -1.7175
22 | -0.074169 | -0.074169 | -0.074169 | -0.074169 | -0.074169 | -0.074169 | -0.074169 | -0.074169 | -0.074169 | -0.074169 | -0.074169 | -0.074169 | -0.074169 | -0.074169 | -0.074169 | -0.074169 | -0.074169 | -0.074169 | -0.074169 | -0.074169 | -0.074169 | -0.074169 | -0.074169 | -0.074169
23 | -3.502 | -3.6041 | -3.6094 | -3.5993 | -3.5893 | -3.3555 | -2.5152 | -2.0528 | -1.3232 | -0.76415 | -0.9776 | -0.75472 | -0.89996 | -1.3016 | -1.6271 | -1.6783 | -1.7257 | -1.1647 | -1.4114 | -1.7497 | -2.0576 | -2.618 | -3.2723 | -3.3305
24 | -2.5342 | -2.5586 | -2.6057 | -2.6288 | -2.5699 | -2.074 | -1.5736 | -1.406 | -0.98678 | -0.65111 | -1.4844 | -1.3998 | -1.5777 | -1.5744 | -1.7517 | -1.7534 | -1.4935 | -0.99877 | -1.3644 | -1.6027 | -1.7219 | -1.7633 | -1.904 | -2.0196
25 | -0.043837 | 0.073551 | 0.1556 | 0.13455 | 0.10461 | -0.10539 | -0.0034793 | 0.12564 | 0.27271 | 0.32171 | 0.15627 | -0.00040601 | 0.49498 | 0.56112 | 0.53228 | 0.6111 | 0.33572 | 0.46372 | 0.49793 | 0.44387 | 0.49815 | 0.63946 | 0.59237 | 0.39906
26 | 0.14121 | 0.11421 | 0.163 | 0.20425 | 0.21329 | 0.26003 | 0.95098 | 1.1905 | 1.2747 | 1.1923 | 1.0922 | 1.2517 | 1.4147 | 1.2546 | 1.2339 | 1.2316 | 1.1098 | 1.1473 | 0.99205 | 0.74891 | 0.82164 | 0.718 | 0.31582 | 0.22344
27 | 0.22543 | 0.15927 | 0.13807 | 0.17698 | 0.15238 | 0.12529 | 0.10366 | 0.36225 | 0.37884 | 0.32493 | 0.37857 | 0.35176 | 0.35331 | 0.3155 | 0.18722 | 0.29312 | 0.35156 | 0.32803 | 0.22926 | 0.23784 | 0.22153 | 0.13742 | 0.10962 | 0.11361
28 | -0.47257 | -0.47246 | -0.4855 | -0.50774 | -0.50287 | -0.46151 | -0.29264 | -0.056253 | -0.060451 | -0.040061 | -0.03529 | -0.1575 | -0.23009 | -0.29827 | -0.29603 | -0.30103 | -0.23668 | 0.077791 | -0.010963 | -0.12942 | -0.23989 | -0.31555 | -0.34609 | -0.39625
29 | -10.8701 | -11.7289 | -11.944 | -11.7843 | -11.7941 | -9.8486 | -0.36673 | 5.0776 | 6.4715 | 4.5082 | 2.6617 | 5.2797 | 3.3291 | 1.01 | -3.9959 | -3.9976 | -3.2931 | -1.6613 | -4.049 | -2.307 | -3.1674 | -5.2535 | -8.2998 | -9.3691
30 | -1.3486 | -1.362 | -1.3759 | -1.388 | -1.3941 | -1.2746 | -1.1058 | -1.0096 | -1.0392 | -1.1512 | -1.2279 | -1.3002 | -1.3017 | -1.3256 | -1.3373 | -1.2974 | -1.0983 | -0.65461 | -0.84435 | -1.0242 | -1.1026 | -1.1665 | -1.2331 | -1.2391
31 | -1.9393 | -2.0367 | -2.1233 | -2.1308 | -2.1261 | -1.7921 | -1.3658 | -1.1053 | -1.0857 | -0.90945 | -0.90002 | -0.88107 | -1.0604 | -1.1411 | -1.1104 | -1.3765 | -1.2195 | -0.61136 | -0.72396 | -0.90014 | -0.97197 | -1.2617 | -1.3954 | -1.4598
32 | 0.4303 | 0.3366 | 0.25522 | 0.38022 | 0.31222 | 0.44981 | 0.59992 | 1.1685 | 1.3457 | 1.3866 | 1.3161 | 1.4039 | 1.3935 | 1.3773 | 1.1584 | 1.1019 | 0.95771 | 1.0477 | 0.88811 | 0.92676 | 0.78356 | 0.82482 | 0.51205 | 0.52585

## Qc, Winter, S6
LoadID | 0 | 1 | 2 | 3 | 4 | 5 | 6 | 7 | 8 | 9 | 10 | 11 | 12 | 13 | 14 | 15 | 16 | 17 | 18 | 19 | 20 | 21 | 22 | 23
1 | 0.67628 | 0.47781 | 0.41421 | 0.53094 | 0.45715 | 0.37586 | 0.31099 | 1.0867 | 1.1365 | 0.97479 | 1.1357 | 1.0553 | 1.0599 | 0.94649 | 0.56165 | 0.87937 | 1.0547 | 0.98408 | 0.68777 | 0.71352 | 0.66458 | 0.41225 | 0.32885 | 0.34084
2 | -0.27004 | -0.26998 | -0.27743 | -0.29014 | -0.28735 | -0.26372 | -0.16722 | -0.032145 | -0.034543 | -0.022892 | -0.020166 | -0.089998 | -0.13148 | -0.17044 | -0.16916 | -0.17202 | -0.13525 | 0.044452 | -0.0062648 | -0.073952 | -0.13708 | -0.18032 | -0.19776 | -0.22643
3 | -1.4494 | -1.5639 | -1.5925 | -1.5712 | -1.5725 | -1.3131 | -0.048898 | 0.67701 | 0.86287 | 0.60109 | 0.3549 | 0.70396 | 0.44388 | 0.13467 | -0.53279 | -0.53301 | -0.43907 | -0.2215 | -0.53986 | -0.3076 | -0.42232 | -0.70046 | -1.1066 | -1.2492
4 | -0.57799 | -0.58372 | -0.58968 | -0.59484 | -0.59749 | -0.54625 | -0.47393 | -0.4327 | -0.44537 | -0.49339 | -0.52625 | -0.55721 | -0.55787 | -0.56813 | -0.57313 | -0.55603 | -0.47071 | -0.28055 | -0.36186 | -0.43895 | -0.47254 | -0.49992 | -0.52846 | -0.53102
5 | -0.38785 | -0.40734 | -0.42465 | -0.42617 | -0.42522 | -0.35843 | -0.27316 | -0.22106 | -0.21714 | -0.18189 | -0.18 | -0.17621 | -0.21208 | -0.22822 | -0.22208 | -0.27529 | -0.2439 | -0.12227 | -0.14479 | -0.18003 | -0.19439 | -0.25235 | -0.27908 | -0.29195
6 | 1.0758 | 0.8415 | 0.63804 | 0.95054 | 0.78055 | 1.1245 | 1.4998 | 2.9213 | 3.3644 | 3.4666 | 3.2903 | 3.5098 | 3.4838 | 3.4434 | 2.8961 | 2.7548 | 2.3943 | 2.6193 | 2.2203 | 2.3169 | 1.9589 | 2.0621 | 1.2801 | 1.3146
7 | -1.3289 | -1.3144 | -1.3557 | -1.3802 | -1.4619 | -1.309 | -1.112 | -0.57763 | -0.2862 | -0.26566 | -0.20192 | -0.067858 | -0.27551 | -0.2875 | -0.52401 | -0.74883 | -0.67584 | -0.75384 | -0.84773 | -0.8139 | -0.92673 | -1.0925 | -1.2326 | -1.226
8 | -0.88287 | -0.90154 | -0.89797 | -0.89668 | -0.87819 | -0.84271 | -0.6442 | -0.51249 | -0.47324 | -0.54047 | -0.51036 | -0.46523 | -0.49315 | -0.53392 | -0.64871 | -0.71943 | -0.71753 | -0.70758 | -0.74582 | -0.77117 | -0.78437 | -0.80737 | -0.84262 | -0.85876
9 | -0.029668 | -0.029668 | -0.029668 | -0.029668 | -0.029668 | -0.029668 | -0.029668 | -0.029668 | -0.029668 | -0.029668 | -0.029668 | -0.029668 | -0.029668 | -0.029668 | -0.029668 | -0.029668 | -0.029668 | -0.029668 | -0.029668 | -0.029668 | -0.029668 | -0.029668 | -0.029668 | -0.029668
10 | -0.52529 | -0.54061 | -0.54141 | -0.53989 | -0.53839 | -0.50332 | -0.37728 | -0.30793 | -0.19848 | -0.11462 | -0.14664 | -0.11321 | -0.13499 | -0.19525 | -0.24407 | -0.25174 | -0.25886 | -0.17471 | -0.2117 | -0.26245 | -0.30865 | -0.3927 | -0.49084 | -0.49957
11 | -0.44349 | -0.44776 | -0.45599 | -0.46004 | -0.44974 | -0.36295 | -0.27539 | -0.24606 | -0.17269 | -0.11394 | -0.25977 | -0.24497 | -0.27609 | -0.27553 | -0.30655 | -0.30684 | -0.26136 | -0.17478 | -0.23877 | -0.28048 | -0.30133 | -0.30858 | -0.33321 | -0.35342
12 | -0.061372 | 0.10297 | 0.21784 | 0.18836 | 0.14646 | -0.14754 | -0.004871 | 0.1759 | 0.38179 | 0.45039 | 0.21878 | -0.00056841 | 0.69297 | 0.78557 | 0.7452 | 0.85554 | 0.47001 | 0.6492 | 0.6971 | 0.62142 | 0.69741 | 0.89525 | 0.82931 | 0.55868
13 | 0.45188 | 0.36547 | 0.52161 | 0.65361 | 0.68252 | 0.83211 | 3.0431 | 3.8096 | 4.0789 | 3.8152 | 3.4949 | 4.0053 | 4.5271 | 4.0149 | 3.9484 | 3.941 | 3.5515 | 3.6713 | 3.1746 | 2.3965 | 2.6292 | 2.2976 | 1.0106 | 0.71499
14 | 0.11271 | 0.079634 | 0.069034 | 0.08849 | 0.076192 | 0.062643 | 0.051831 | 0.18112 | 0.18942 | 0.16247 | 0.18928 | 0.17588 | 0.17666 | 0.15775 | 0.093609 | 0.14656 | 0.17578 | 0.16401 | 0.11463 | 0.11892 | 0.11076 | 0.068708 | 0.054809 | 0.056807
15 | -0.13502 | -0.13499 | -0.13871 | -0.14507 | -0.14368 | -0.13186 | -0.08361 | -0.016072 | -0.017272 | -0.011446 | -0.010083 | -0.044999 | -0.065739 | -0.085219 | -0.084579 | -0.086009 | -0.067623 | 0.022226 | -0.0031324 | -0.036976 | -0.06854 | -0.090158 | -0.098882 | -0.11321
16 | -0.36234 | -0.39096 | -0.39813 | -0.39281 | -0.39314 | -0.32829 | -0.012224 | 0.16925 | 0.21572 | 0.15027 | 0.088725 | 0.17599 | 0.11097 | 0.033668 | -0.1332 | -0.13325 | -0.10977 | -0.055376 | -0.13497 | -0.0769 | -0.10558 | -0.17512 | -0.27666 | -0.3123
17 | -0.77065 | -0.77829 | -0.78623 | -0.79312 | -0.79665 | -0.72834 | -0.63191 | -0.57693 | -0.59383 | -0.65785 | -0.70167 | -0.74295 | -0.74383 | -0.75751 | -0.76417 | -0.74137 | -0.62762 | -0.37407 | -0.48249 | -0.58526 | -0.63005 | -0.66656 | -0.70462 | -0.70803
18 | -0.77571 | -0.81469 | -0.84931 | -0.85233 | -0.85045 | -0.71686 | -0.54632 | -0.44212 | -0.43429 | -0.36378 | -0.36001 | -0.35243 | -0.42415 | -0.45644 | -0.44417 | -0.55059 | -0.48779 | -0.24455 | -0.28958 | -0.36006 | -0.38879 | -0.5047 | -0.55815 | -0.58391
19 | 0.4303 | 0.3366 | 0.25522 | 0.38022 | 0.31222 | 0.44981 | 0.59992 | 1.1685 | 1.3457 | 1.3866 | 1.3161 | 1.4039 | 1.3935 | 1.3773 | 1.1584 | 1.1019 | 0.95771 | 1.0477 | 0.88811 | 0.92676 | 0.78356 | 0.82482 | 0.51205 | 0.52585
20 | -0.53156 | -0.52575 | -0.54227 | -0.55208 | -0.58478 | -0.52359 | -0.44481 | -0.23105 | -0.11448 | -0.10626 | -0.080767 | -0.027143 | -0.1102 | -0.115 | -0.2096 | -0.29953 | -0.27034 | -0.30154 | -0.33909 | -0.32556 | -0.37069 | -0.437 | -0.49304 | -0.49042
21 | -1.7657 | -1.8031 | -1.7959 | -1.7934 | -1.7564 | -1.6854 | -1.2884 | -1.025 | -0.94648 | -1.0809 | -1.0207 | -0.93045 | -0.9863 | -1.0678 | -1.2974 | -1.4389 | -1.4351 | -1.4152 | -1.4916 | -1.5423 | -1.5687 | -1.6147 | -1.6852 | -1.7175
22 | -0.074169 | -0.074169 | -0.074169 | -0.074169 | -0.074169 | -0.074169 | -0.074169 | -0.074169 | -0.074169 | -0.074169 | -0.074169 | -0.074169 | -0.074169 | -0.074169 | -0.074169 | -0.074169 | -0.074169 | -0.074169 | -0.074169 | -0.074169 | -0.074169 | -0.074169 | -0.074169 | -0.074169
23 | -3.502 | -3.6041 | -3.6094 | -3.5993 | -3.5893 | -3.3555 | -2.5152 | -2.0528 | -1.3232 | -0.76415 | -0.9776 | -0.75472 | -0.89996 | -1.3016 | -1.6271 | -1.6783 | -1.7257 | -1.1647 | -1.4114 | -1.7497 | -2.0576 | -2.618 | -3.2723 | -3.3305
24 | -2.5342 | -2.5586 | -2.6057 | -2.6288 | -2.5699 | -2.074 | -1.5736 | -1.406 | -0.98678 | -0.65111 | -1.4844 | -1.3998 | -1.5777 | -1.5744 | -1.7517 | -1.7534 | -1.4935 | -0.99877 | -1.3644 | -1.6027 | -1.7219 | -1.7633 | -1.904 | -2.0196
25 | -0.043837 | 0.073551 | 0.1556 | 0.13455 | 0.10461 | -0.10539 | -0.0034793 | 0.12564 | 0.27271 | 0.32171 | 0.15627 | -0.00040601 | 0.49498 | 0.56112 | 0.53228 | 0.6111 | 0.33572 | 0.46372 | 0.49793 | 0.44387 | 0.49815 | 0.63946 | 0.59237 | 0.39906
26 | 0.14121 | 0.11421 | 0.163 | 0.20425 | 0.21329 | 0.26003 | 0.95098 | 1.1905 | 1.2747 | 1.1923 | 1.0922 | 1.2517 | 1.4147 | 1.2546 | 1.2339 | 1.2316 | 1.1098 | 1.1473 | 0.99205 | 0.74891 | 0.82164 | 0.718 | 0.31582 | 0.22344
27 | 0.22543 | 0.15927 | 0.13807 | 0.17698 | 0.15238 | 0.12529 | 0.10366 | 0.36225 | 0.37884 | 0.32493 | 0.37857 | 0.35176 | 0.35331 | 0.3155 | 0.18722 | 0.29312 | 0.35156 | 0.32803 | 0.22926 | 0.23784 | 0.22153 | 0.13742 | 0.10962 | 0.11361
28 | -0.47257 | -0.47246 | -0.4855 | -0.50774 | -0.50287 | -0.46151 | -0.29264 | -0.056253 | -0.060451 | -0.040061 | -0.03529 | -0.1575 | -0.23009 | -0.29827 | -0.29603 | -0.30103 | -0.23668 | 0.077791 | -0.010963 | -0.12942 | -0.23989 | -0.31555 | -0.34609 | -0.39625
29 | -10.8701 | -11.7289 | -11.944 | -11.7843 | -11.7941 | -9.8486 | -0.36673 | 5.0776 | 6.4715 | 4.5082 | 2.6617 | 5.2797 | 3.3291 | 1.01 | -3.9959 | -3.9976 | -3.2931 | -1.6613 | -4.049 | -2.307 | -3.1674 | -5.2535 | -8.2998 | -9.3691
30 | -1.3486 | -1.362 | -1.3759 | -1.388 | -1.3941 | -1.2746 | -1.1058 | -1.0096 | -1.0392 | -1.1512 | -1.2279 | -1.3002 | -1.3017 | -1.3256 | -1.3373 | -1.2974 | -1.0983 | -0.65461 | -0.84435 | -1.0242 | -1.1026 | -1.1665 | -1.2331 | -1.2391
31 | -1.9393 | -2.0367 | -2.1233 | -2.1308 | -2.1261 | -1.7921 | -1.3658 | -1.1053 | -1.0857 | -0.90945 | -0.90002 | -0.88107 | -1.0604 | -1.1411 | -1.1104 | -1.3765 | -1.2195 | -0.61136 | -0.72396 | -0.90014 | -0.97197 | -1.2617 | -1.3954 | -1.4598
32 | 0.4303 | 0.3366 | 0.25522 | 0.38022 | 0.31222 | 0.44981 | 0.59992 | 1.1685 | 1.3457 | 1.3866 | 1.3161 | 1.4039 | 1.3935 | 1.3773 | 1.1584 | 1.1019 | 0.95771 | 1.0477 | 0.88811 | 0.92676 | 0.78356 | 0.82482 | 0.51205 | 0.52585

## Qc, Winter, S7
LoadID | 0 | 1 | 2 | 3 | 4 | 5 | 6 | 7 | 8 | 9 | 10 | 11 | 12 | 13 | 14 | 15 | 16 | 17 | 18 | 19 | 20 | 21 | 22 | 23
1 | 0.6312 | 0.44595 | 0.38659 | 0.49554 | 0.42668 | 0.3508 | 0.29025 | 1.0143 | 1.0607 | 0.90981 | 1.06 | 0.98494 | 0.98928 | 0.88339 | 0.52421 | 0.82075 | 0.98436 | 0.91847 | 0.64192 | 0.66595 | 0.62028 | 0.38476 | 0.30693 | 0.31812
2 | -0.25204 | -0.25198 | -0.25893 | -0.2708 | -0.26819 | -0.24614 | -0.15607 | -0.030002 | -0.03224 | -0.021366 | -0.018821 | -0.083998 | -0.12271 | -0.15908 | -0.15788 | -0.16055 | -0.12623 | 0.041488 | -0.0058471 | -0.069021 | -0.12794 | -0.1683 | -0.18458 | -0.21133
3 | -1.3527 | -1.4596 | -1.4864 | -1.4665 | -1.4677 | -1.2256 | -0.045638 | 0.63188 | 0.80534 | 0.56102 | 0.33124 | 0.65703 | 0.41429 | 0.12569 | -0.49727 | -0.49748 | -0.4098 | -0.20674 | -0.50387 | -0.28709 | -0.39416 | -0.65376 | -1.0329 | -1.1659
4 | -0.53946 | -0.54481 | -0.55036 | -0.55518 | -0.55765 | -0.50984 | -0.44234 | -0.40385 | -0.41568 | -0.46049 | -0.49117 | -0.52007 | -0.52068 | -0.53026 | -0.53492 | -0.51896 | -0.43933 | -0.26185 | -0.33774 | -0.40968 | -0.44103 | -0.4666 | -0.49323 | -0.49562
5 | -0.362 | -0.38019 | -0.39634 | -0.39776 | -0.39688 | -0.33453 | -0.25495 | -0.20632 | -0.20267 | -0.16976 | -0.168 | -0.16447 | -0.19794 | -0.21301 | -0.20728 | -0.25694 | -0.22764 | -0.11412 | -0.13514 | -0.16803 | -0.18144 | -0.23552 | -0.26047 | -0.27249
6 | 1.004 | 0.7854 | 0.59551 | 0.88717 | 0.72851 | 1.0496 | 1.3998 | 2.7266 | 3.1401 | 3.2355 | 3.071 | 3.2759 | 3.2515 | 3.2138 | 2.703 | 2.5712 | 2.2347 | 2.4447 | 2.0722 | 2.1625 | 1.8283 | 1.9246 | 1.1948 | 1.227
7 | -1.2403 | -1.2268 | -1.2653 | -1.2882 | -1.3645 | -1.2217 | -1.0379 | -0.53913 | -0.26712 | -0.24795 | -0.18846 | -0.063334 | -0.25714 | -0.26833 | -0.48908 | -0.69891 | -0.63079 | -0.70359 | -0.79122 | -0.75964 | -0.86495 | -1.0197 | -1.1504 | -1.1443
8 | -0.82402 | -0.84144 | -0.8381 | -0.8369 | -0.81965 | -0.78653 | -0.60125 | -0.47832 | -0.44169 | -0.50444 | -0.47634 | -0.43421 | -0.46027 | -0.49832 | -0.60547 | -0.67147 | -0.66969 | -0.6604 | -0.6961 | -0.71976 | -0.73208 | -0.75355 | -0.78644 | -0.80151
9 | -0.02769 | -0.02769 | -0.02769 | -0.02769 | -0.02769 | -0.02769 | -0.02769 | -0.02769 | -0.02769 | -0.02769 | -0.02769 | -0.02769 | -0.02769 | -0.02769 | -0.02769 | -0.02769 | -0.02769 | -0.02769 | -0.02769 | -0.02769 | -0.02769 | -0.02769 | -0.02769 | -0.02769
10 | -0.49027 | -0.50457 | -0.50532 | -0.5039 | -0.5025 | -0.46977 | -0.35213 | -0.2874 | -0.18525 | -0.10698 | -0.13686 | -0.10566 | -0.12599 | -0.18223 | -0.2278 | -0.23496 | -0.2416 | -0.16306 | -0.19759 | -0.24496 | -0.28807 | -0.36652 | -0.45812 | -0.46627
11 | -0.41392 | -0.41791 | -0.42559 | -0.42937 | -0.41976 | -0.33875 | -0.25703 | -0.22965 | -0.16117 | -0.10635 | -0.24246 | -0.22864 | -0.25769 | -0.25716 | -0.28612 | -0.28639 | -0.24394 | -0.16313 | -0.22285 | -0.26178 | -0.28124 | -0.28801 | -0.31099 | -0.32986
12 | -0.05728 | 0.096106 | 0.20331 | 0.17581 | 0.13669 | -0.1377 | -0.0045462 | 0.16418 | 0.35634 | 0.42037 | 0.20419 | -0.00053052 | 0.64677 | 0.7332 | 0.69552 | 0.7985 | 0.43868 | 0.60592 | 0.65063 | 0.58 | 0.65091 | 0.83556 | 0.77402 | 0.52143
13 | 0.42176 | 0.3411 | 0.48683 | 0.61004 | 0.63702 | 0.77663 | 2.8403 | 3.5556 | 3.807 | 3.5609 | 3.2619 | 3.7383 | 4.2253 | 3.7472 | 3.6852 | 3.6782 | 3.3147 | 3.4265 | 2.9629 | 2.2367 | 2.454 | 2.1444 | 0.94323 | 0.66733
14 | 0.1052 | 0.074325 | 0.064432 | 0.082591 | 0.071113 | 0.058467 | 0.048375 | 0.16905 | 0.17679 | 0.15163 | 0.17667 | 0.16416 | 0.16488 | 0.14723 | 0.087368 | 0.13679 | 0.16406 | 0.15308 | 0.10699 | 0.11099 | 0.10338 | 0.064127 | 0.051155 | 0.05302
15 | -0.12602 | -0.12599 | -0.12947 | -0.1354 | -0.1341 | -0.12307 | -0.078036 | -0.015001 | -0.01612 | -0.010683 | -0.0094106 | -0.041999 | -0.061356 | -0.079538 | -0.07894 | -0.080275 | -0.063115 | 0.020744 | -0.0029236 | -0.034511 | -0.06397 | -0.084148 | -0.09229 | -0.10567
16 | -0.33818 | -0.3649 | -0.37159 | -0.36662 | -0.36693 | -0.3064 | -0.011409 | 0.15797 | 0.20134 | 0.14025 | 0.08281 | 0.16426 | 0.10357 | 0.031423 | -0.12432 | -0.12437 | -0.10245 | -0.051684 | -0.12597 | -0.071773 | -0.098541 | -0.16344 | -0.25821 | -0.29148
17 | -0.71927 | -0.72641 | -0.73382 | -0.74024 | -0.74354 | -0.67978 | -0.58978 | -0.53847 | -0.55424 | -0.61399 | -0.65489 | -0.69342 | -0.69424 | -0.70701 | -0.71322 | -0.69195 | -0.58578 | -0.34913 | -0.45032 | -0.54624 | -0.58804 | -0.62213 | -0.65764 | -0.66083
18 | -0.72399 | -0.76037 | -0.79268 | -0.79551 | -0.79375 | -0.66907 | -0.5099 | -0.41265 | -0.40533 | -0.33953 | -0.33601 | -0.32893 | -0.39588 | -0.42601 | -0.41455 | -0.51388 | -0.45527 | -0.22824 | -0.27028 | -0.33605 | -0.36287 | -0.47105 | -0.52094 | -0.54498
19 | 0.40162 | 0.31416 | 0.2382 | 0.35487 | 0.2914 | 0.41983 | 0.55993 | 1.0906 | 1.256 | 1.2942 | 1.2284 | 1.3103 | 1.3006 | 1.2855 | 1.0812 | 1.0285 | 0.89387 | 0.97786 | 0.8289 | 0.86498 | 0.73132 | 0.76983 | 0.47792 | 0.4908
20 | -0.49613 | -0.4907 | -0.50612 | -0.51528 | -0.54579 | -0.48868 | -0.41516 | -0.21565 | -0.10685 | -0.09918 | -0.075383 | -0.025334 | -0.10286 | -0.10733 | -0.19563 | -0.27956 | -0.25232 | -0.28143 | -0.31649 | -0.30386 | -0.34598 | -0.40786 | -0.46017 | -0.45772
21 | -1.648 | -1.6829 | -1.6762 | -1.6738 | -1.6393 | -1.5731 | -1.2025 | -0.95665 | -0.88338 | -1.0089 | -0.95267 | -0.86842 | -0.92055 | -0.99664 | -1.2109 | -1.3429 | -1.3394 | -1.3208 | -1.3922 | -1.4395 | -1.4642 | -1.5071 | -1.5729 | -1.603
22 | -0.069225 | -0.069225 | -0.069225 | -0.069225 | -0.069225 | -0.069225 | -0.069225 | -0.069225 | -0.069225 | -0.069225 | -0.069225 | -0.069225 | -0.069225 | -0.069225 | -0.069225 | -0.069225 | -0.069225 | -0.069225 | -0.069225 | -0.069225 | -0.069225 | -0.069225 | -0.069225 | -0.069225
23 | -3.2685 | -3.3638 | -3.3688 | -3.3593 | -3.35 | -3.1318 | -2.3475 | -1.916 | -1.235 | -0.71321 | -0.91242 | -0.7044 | -0.83996 | -1.2149 | -1.5187 | -1.5664 | -1.6107 | -1.0871 | -1.3173 | -1.633 | -1.9205 | -2.4435 | -3.0541 | -3.1085
24 | -2.3653 | -2.3881 | -2.4319 | -2.4535 | -2.3986 | -1.9357 | -1.4687 | -1.3123 | -0.921 | -0.6077 | -1.3855 | -1.3065 | -1.4725 | -1.4695 | -1.6349 | -1.6365 | -1.3939 | -0.93218 | -1.2734 | -1.4959 | -1.6071 | -1.6457 | -1.7771 | -1.8849
25 | -0.040915 | 0.068647 | 0.14522 | 0.12558 | 0.097639 | -0.09836 | -0.0032473 | 0.11727 | 0.25453 | 0.30026 | 0.14585 | -0.00037894 | 0.46198 | 0.52372 | 0.4968 | 0.57036 | 0.31334 | 0.4328 | 0.46474 | 0.41428 | 0.46494 | 0.59683 | 0.55287 | 0.37245
26 | 0.1318 | 0.10659 | 0.15214 | 0.19064 | 0.19907 | 0.2427 | 0.88758 | 1.1111 | 1.1897 | 1.1128 | 1.0193 | 1.1682 | 1.3204 | 1.171 | 1.1516 | 1.1494 | 1.0359 | 1.0708 | 0.92591 | 0.69898 | 0.76686 | 0.67013 | 0.29476 | 0.20854
27 | 0.2104 | 0.14865 | 0.12886 | 0.16518 | 0.14223 | 0.11693 | 0.096751 | 0.3381 | 0.35358 | 0.30327 | 0.35333 | 0.32831 | 0.32976 | 0.29446 | 0.17474 | 0.27358 | 0.32812 | 0.30616 | 0.21397 | 0.22198 | 0.20676 | 0.12825 | 0.10231 | 0.10604
28 | -0.44106 | -0.44097 | -0.45313 | -0.47389 | -0.46934 | -0.43075 | -0.27313 | -0.052503 | -0.056421 | -0.03739 | -0.032937 | -0.147 | -0.21475 | -0.27838 | -0.27629 | -0.28096 | -0.2209 | 0.072605 | -0.010233 | -0.12079 | -0.2239 | -0.29452 | -0.32301 | -0.36983
29 | -10.1455 | -10.947 | -11.1478 | -10.9987 | -11.0078 | -9.192 | -0.34228 | 4.7391 | 6.0401 | 4.2076 | 2.4843 | 4.9277 | 3.1072 | 0.94269 | -3.7295 | -3.7311 | -3.0735 | -1.5505 | -3.779 | -2.1532 | -2.9562 | -4.9032 | -7.7464 | -8.7445
30 | -1.2587 | -1.2712 | -1.2842 | -1.2954 | -1.3012 | -1.1896 | -1.0321 | -0.94232 | -0.96992 | -1.0745 | -1.1461 | -1.2135 | -1.2149 | -1.2373 | -1.2481 | -1.2109 | -1.0251 | -0.61097 | -0.78806 | -0.95593 | -1.0291 | -1.0887 | -1.1509 | -1.1564
31 | -1.81 | -1.9009 | -1.9817 | -1.9888 | -1.9844 | -1.6727 | -1.2748 | -1.0316 | -1.0133 | -0.84882 | -0.84002 | -0.82233 | -0.98969 | -1.065 | -1.0364 | -1.2847 | -1.1382 | -0.57061 | -0.67569 | -0.84013 | -0.90718 | -1.1776 | -1.3024 | -1.3624
32 | 0.40162 | 0.31416 | 0.2382 | 0.35487 | 0.2914 | 0.41983 | 0.55993 | 1.0906 | 1.256 | 1.2942 | 1.2284 | 1.3103 | 1.3006 | 1.2855 | 1.0812 | 1.0285 | 0.89387 | 0.97786 | 0.8289 | 0.86498 | 0.73132 | 0.76983 | 0.47792 | 0.4908

## Qc, Winter, S8
LoadID | 0 | 1 | 2 | 3 | 4 | 5 | 6 | 7 | 8 | 9 | 10 | 11 | 12 | 13 | 14 | 15 | 16 | 17 | 18 | 19 | 20 | 21 | 22 | 23
1 | 0.6312 | 0.44595 | 0.38659 | 0.49554 | 0.42668 | 0.3508 | 0.29025 | 1.0143 | 1.0607 | 0.90981 | 1.06 | 0.98494 | 0.98928 | 0.88339 | 0.52421 | 0.82075 | 0.98436 | 0.91847 | 0.64192 | 0.66595 | 0.62028 | 0.38476 | 0.30693 | 0.31812
2 | -0.25204 | -0.25198 | -0.25893 | -0.2708 | -0.26819 | -0.24614 | -0.15607 | -0.030002 | -0.03224 | -0.021366 | -0.018821 | -0.083998 | -0.12271 | -0.15908 | -0.15788 | -0.16055 | -0.12623 | 0.041488 | -0.0058471 | -0.069021 | -0.12794 | -0.1683 | -0.18458 | -0.21133
3 | -1.3527 | -1.4596 | -1.4864 | -1.4665 | -1.4677 | -1.2256 | -0.045638 | 0.63188 | 0.80534 | 0.56102 | 0.33124 | 0.65703 | 0.41429 | 0.12569 | -0.49727 | -0.49748 | -0.4098 | -0.20674 | -0.50387 | -0.28709 | -0.39416 | -0.65376 | -1.0329 | -1.1659
4 | -0.53946 | -0.54481 | -0.55036 | -0.55518 | -0.55765 | -0.50984 | -0.44234 | -0.40385 | -0.41568 | -0.46049 | -0.49117 | -0.52007 | -0.52068 | -0.53026 | -0.53492 | -0.51896 | -0.43933 | -0.26185 | -0.33774 | -0.40968 | -0.44103 | -0.4666 | -0.49323 | -0.49562
5 | -0.362 | -0.38019 | -0.39634 | -0.39776 | -0.39688 | -0.33453 | -0.25495 | -0.20632 | -0.20267 | -0.16976 | -0.168 | -0.16447 | -0.19794 | -0.21301 | -0.20728 | -0.25694 | -0.22764 | -0.11412 | -0.13514 | -0.16803 | -0.18144 | -0.23552 | -0.26047 | -0.27249
6 | 1.004 | 0.7854 | 0.59551 | 0.88717 | 0.72851 | 1.0496 | 1.3998 | 2.7266 | 3.1401 | 3.2355 | 3.071 | 3.2759 | 3.2515 | 3.2138 | 2.703 | 2.5712 | 2.2347 | 2.4447 | 2.0722 | 2.1625 | 1.8283 | 1.9246 | 1.1948 | 1.227
7 | -1.2403 | -1.2268 | -1.2653 | -1.2882 | -1.3645 | -1.2217 | -1.0379 | -0.53913 | -0.26712 | -0.24795 | -0.18846 | -0.063334 | -0.25714 | -0.26833 | -0.48908 | -0.69891 | -0.63079 | -0.70359 | -0.79122 | -0.75964 | -0.86495 | -1.0197 | -1.1504 | -1.1443
8 | -0.82402 | -0.84144 | -0.8381 | -0.8369 | -0.81965 | -0.78653 | -0.60125 | -0.47832 | -0.44169 | -0.50444 | -0.47634 | -0.43421 | -0.46027 | -0.49832 | -0.60547 | -0.67147 | -0.66969 | -0.6604 | -0.6961 | -0.71976 | -0.73208 | -0.75355 | -0.78644 | -0.80151
9 | -0.02769 | -0.02769 | -0.02769 | -0.02769 | -0.02769 | -0.02769 | -0.02769 | -0.02769 | -0.02769 | -0.02769 | -0.02769 | -0.02769 | -0.02769 | -0.02769 | -0.02769 | -0.02769 | -0.02769 | -0.02769 | -0.02769 | -0.02769 | -0.02769 | -0.02769 | -0.02769 | -0.02769
10 | -0.49027 | -0.50457 | -0.50532 | -0.5039 | -0.5025 | -0.46977 | -0.35213 | -0.2874 | -0.18525 | -0.10698 | -0.13686 | -0.10566 | -0.12599 | -0.18223 | -0.2278 | -0.23496 | -0.2416 | -0.16306 | -0.19759 | -0.24496 | -0.28807 | -0.36652 | -0.45812 | -0.46627
11 | -0.41392 | -0.41791 | -0.42559 | -0.42937 | -0.41976 | -0.33875 | -0.25703 | -0.22965 | -0.16117 | -0.10635 | -0.24246 | -0.22864 | -0.25769 | -0.25716 | -0.28612 | -0.28639 | -0.24394 | -0.16313 | -0.22285 | -0.26178 | -0.28124 | -0.28801 | -0.31099 | -0.32986
12 | -0.05728 | 0.096106 | 0.20331 | 0.17581 | 0.13669 | -0.1377 | -0.0045462 | 0.16418 | 0.35634 | 0.42037 | 0.20419 | -0.00053052 | 0.64677 | 0.7332 | 0.69552 | 0.7985 | 0.43868 | 0.60592 | 0.65063 | 0.58 | 0.65091 | 0.83556 | 0.77402 | 0.52143
13 | 0.42176 | 0.3411 | 0.48683 | 0.61004 | 0.63702 | 0.77663 | 2.8403 | 3.5556 | 3.807 | 3.5609 | 3.2619 | 3.7383 | 4.2253 | 3.7472 | 3.6852 | 3.6782 | 3.3147 | 3.4265 | 2.9629 | 2.2367 | 2.454 | 2.1444 | 0.94323 | 0.66733
14 | 0.1052 | 0.074325 | 0.064432 | 0.082591 | 0.071113 | 0.058467 | 0.048375 | 0.16905 | 0.17679 | 0.15163 | 0.17667 | 0.16416 | 0.16488 | 0.14723 | 0.087368 | 0.13679 | 0.16406 | 0.15308 | 0.10699 | 0.11099 | 0.10338 | 0.064127 | 0.051155 | 0.05302
15 | -0.12602 | -0.12599 | -0.12947 | -0.1354 | -0.1341 | -0.12307 | -0.078036 | -0.015001 | -0.01612 | -0.010683 | -0.0094106 | -0.041999 | -0.061356 | -0.079538 | -0.07894 | -0.080275 | -0.063115 | 0.020744 | -0.0029236 | -0.034511 | -0.06397 | -0.084148 | -0.09229 | -0.10567
16 | -0.33818 | -0.3649 | -0.37159 | -0.36662 | -0.36693 | -0.3064 | -0.011409 | 0.15797 | 0.20134 | 0.14025 | 0.08281 | 0.16426 | 0.10357 | 0.031423 | -0.12432 | -0.12437 | -0.10245 | -0.051684 | -0.12597 | -0.071773 | -0.098541 | -0.16344 | -0.25821 | -0.29148
17 | -0.71927 | -0.72641 | -0.73382 | -0.74024 | -0.74354 | -0.67978 | -0.58978 | -0.53847 | -0.55424 | -0.61399 | -0.65489 | -0.69342 | -0.69424 | -0.70701 | -0.71322 | -0.69195 | -0.58578 | -0.34913 | -0.45032 | -0.54624 | -0.58804 | -0.62213 | -0.65764 | -0.66083
18 | -0.72399 | -0.76037 | -0.79268 | -0.79551 | -0.79375 | -0.66907 | -0.5099 | -0.41265 | -0.40533 | -0.33953 | -0.33601 | -0.32893 | -0.39588 | -0.42601 | -0.41455 | -0.51388 | -0.45527 | -0.22824 | -0.27028 | -0.33605 | -0.36287 | -0.47105 | -0.52094 | -0.54498
19 | 0.40162 | 0.31416 | 0.2382 | 0.35487 | 0.2914 | 0.41983 | 0.55993 | 1.0906 | 1.256 | 1.2942 | 1.2284 | 1.3103 | 1.3006 | 1.2855 | 1.0812 | 1.0285 | 0.89387 | 0.97786 | 0.8289 | 0.86498 | 0.73132 | 0.76983 | 0.47792 | 0.4908
20 | -0.49613 | -0.4907 | -0.50612 | -0.51528 | -0.54579 | -0.48868 | -0.41516 | -0.21565 | -0.10685 | -0.09918 | -0.075383 | -0.025334 | -0.10286 | -0.10733 | -0.19563 | -0.27956 | -0.25232 | -0.28143 | -0.31649 | -0.30386 | -0.34598 | -0.40786 | -0.46017 | -0.45772
21 | -1.648 | -1.6829 | -1.6762 | -1.6738 | -1.6393 | -1.5731 | -1.2025 | -0.95665 | -0.88338 | -1.0089 | -0.95267 | -0.86842 | -0.92055 | -0.99664 | -1.2109 | -1.3429 | -1.3394 | -1.3208 | -1.3922 | -1.4395 | -1.4642 | -1.5071 | -1.5729 | -1.603
22 | -0.069225 | -0.069225 | -0.069225 | -0.069225 | -0.069225 | -0.069225 | -0.069225 | -0.069225 | -0.069225 | -0.069225 | -0.069225 | -0.069225 | -0.069225 | -0.069225 | -0.069225 | -0.069225 | -0.069225 | -0.069225 | -0.069225 | -0.069225 | -0.069225 | -0.069225 | -0.069225 | -0.069225
23 | -3.2685 | -3.3638 | -3.3688 | -3.3593 | -3.35 | -3.1318 | -2.3475 | -1.916 | -1.235 | -0.71321 | -0.91242 | -0.7044 | -0.83996 | -1.2149 | -1.5187 | -1.5664 | -1.6107 | -1.0871 | -1.3173 | -1.633 | -1.9205 | -2.4435 | -3.0541 | -3.1085
24 | -2.3653 | -2.3881 | -2.4319 | -2.4535 | -2.3986 | -1.9357 | -1.4687 | -1.3123 | -0.921 | -0.6077 | -1.3855 | -1.3065 | -1.4725 | -1.4695 | -1.6349 | -1.6365 | -1.3939 | -0.93218 | -1.2734 | -1.4959 | -1.6071 | -1.6457 | -1.7771 | -1.8849
25 | -0.040915 | 0.068647 | 0.14522 | 0.12558 | 0.097639 | -0.09836 | -0.0032473 | 0.11727 | 0.25453 | 0.30026 | 0.14585 | -0.00037894 | 0.46198 | 0.52372 | 0.4968 | 0.57036 | 0.31334 | 0.4328 | 0.46474 | 0.41428 | 0.46494 | 0.59683 | 0.55287 | 0.37245
26 | 0.1318 | 0.10659 | 0.15214 | 0.19064 | 0.19907 | 0.2427 | 0.88758 | 1.1111 | 1.1897 | 1.1128 | 1.0193 | 1.1682 | 1.3204 | 1.171 | 1.1516 | 1.1494 | 1.0359 | 1.0708 | 0.92591 | 0.69898 | 0.76686 | 0.67013 | 0.29476 | 0.20854
27 | 0.2104 | 0.14865 | 0.12886 | 0.16518 | 0.14223 | 0.11693 | 0.096751 | 0.3381 | 0.35358 | 0.30327 | 0.35333 | 0.32831 | 0.32976 | 0.29446 | 0.17474 | 0.27358 | 0.32812 | 0.30616 | 0.21397 | 0.22198 | 0.20676 | 0.12825 | 0.10231 | 0.10604
28 | -0.44106 | -0.44097 | -0.45313 | -0.47389 | -0.46934 | -0.43075 | -0.27313 | -0.052503 | -0.056421 | -0.03739 | -0.032937 | -0.147 | -0.21475 | -0.27838 | -0.27629 | -0.28096 | -0.2209 | 0.072605 | -0.010233 | -0.12079 | -0.2239 | -0.29452 | -0.32301 | -0.36983
29 | -10.1455 | -10.947 | -11.1478 | -10.9987 | -11.0078 | -9.192 | -0.34228 | 4.7391 | 6.0401 | 4.2076 | 2.4843 | 4.9277 | 3.1072 | 0.94269 | -3.7295 | -3.7311 | -3.0735 | -1.5505 | -3.779 | -2.1532 | -2.9562 | -4.9032 | -7.7464 | -8.7445
30 | -1.2587 | -1.2712 | -1.2842 | -1.2954 | -1.3012 | -1.1896 | -1.0321 | -0.94232 | -0.96992 | -1.0745 | -1.1461 | -1.2135 | -1.2149 | -1.2373 | -1.2481 | -1.2109 | -1.0251 | -0.61097 | -0.78806 | -0.95593 | -1.0291 | -1.0887 | -1.1509 | -1.1564
31 | -1.81 | -1.9009 | -1.9817 | -1.9888 | -1.9844 | -1.6727 | -1.2748 | -1.0316 | -1.0133 | -0.84882 | -0.84002 | -0.82233 | -0.98969 | -1.065 | -1.0364 | -1.2847 | -1.1382 | -0.57061 | -0.67569 | -0.84013 | -0.90718 | -1.1776 | -1.3024 | -1.3624
32 | 0.40162 | 0.31416 | 0.2382 | 0.35487 | 0.2914 | 0.41983 | 0.55993 | 1.0906 | 1.256 | 1.2942 | 1.2284 | 1.3103 | 1.3006 | 1.2855 | 1.0812 | 1.0285 | 0.89387 | 0.97786 | 0.8289 | 0.86498 | 0.73132 | 0.76983 | 0.47792 | 0.4908

## Qc, Winter, S9
LoadID | 0 | 1 | 2 | 3 | 4 | 5 | 6 | 7 | 8 | 9 | 10 | 11 | 12 | 13 | 14 | 15 | 16 | 17 | 18 | 19 | 20 | 21 | 22 | 23
1 | 0.6312 | 0.44595 | 0.38659 | 0.49554 | 0.42668 | 0.3508 | 0.29025 | 1.0143 | 1.0607 | 0.90981 | 1.06 | 0.98494 | 0.98928 | 0.88339 | 0.52421 | 0.82075 | 0.98436 | 0.91847 | 0.64192 | 0.66595 | 0.62028 | 0.38476 | 0.30693 | 0.31812
2 | -0.25204 | -0.25198 | -0.25893 | -0.2708 | -0.26819 | -0.24614 | -0.15607 | -0.030002 | -0.03224 | -0.021366 | -0.018821 | -0.083998 | -0.12271 | -0.15908 | -0.15788 | -0.16055 | -0.12623 | 0.041488 | -0.0058471 | -0.069021 | -0.12794 | -0.1683 | -0.18458 | -0.21133
3 | -1.3527 | -1.4596 | -1.4864 | -1.4665 | -1.4677 | -1.2256 | -0.045638 | 0.63188 | 0.80534 | 0.56102 | 0.33124 | 0.65703 | 0.41429 | 0.12569 | -0.49727 | -0.49748 | -0.4098 | -0.20674 | -0.50387 | -0.28709 | -0.39416 | -0.65376 | -1.0329 | -1.1659
4 | -0.53946 | -0.54481 | -0.55036 | -0.55518 | -0.55765 | -0.50984 | -0.44234 | -0.40385 | -0.41568 | -0.46049 | -0.49117 | -0.52007 | -0.52068 | -0.53026 | -0.53492 | -0.51896 | -0.43933 | -0.26185 | -0.33774 | -0.40968 | -0.44103 | -0.4666 | -0.49323 | -0.49562
5 | -0.362 | -0.38019 | -0.39634 | -0.39776 | -0.39688 | -0.33453 | -0.25495 | -0.20632 | -0.20267 | -0.16976 | -0.168 | -0.16447 | -0.19794 | -0.21301 | -0.20728 | -0.25694 | -0.22764 | -0.11412 | -0.13514 | -0.16803 | -0.18144 | -0.23552 | -0.26047 | -0.27249
6 | 1.004 | 0.7854 | 0.59551 | 0.88717 | 0.72851 | 1.0496 | 1.3998 | 2.7266 | 3.1401 | 3.2355 | 3.071 | 3.2759 | 3.2515 | 3.2138 | 2.703 | 2.5712 | 2.2347 | 2.4447 | 2.0722 | 2.1625 | 1.8283 | 1.9246 | 1.1948 | 1.227
7 | -1.2403 | -1.2268 | -1.2653 | -1.2882 | -1.3645 | -1.2217 | -1.0379 | -0.53913 | -0.26712 | -0.24795 | -0.18846 | -0.063334 | -0.25714 | -0.26833 | -0.48908 | -0.69891 | -0.63079 | -0.70359 | -0.79122 | -0.75964 | -0.86495 | -1.0197 | -1.1504 | -1.1443
8 | -0.82402 | -0.84144 | -0.8381 | -0.8369 | -0.81965 | -0.78653 | -0.60125 | -0.47832 | -0.44169 | -0.50444 | -0.47634 | -0.43421 | -0.46027 | -0.49832 | -0.60547 | -0.67147 | -0.66969 | -0.6604 | -0.6961 | -0.71976 | -0.73208 | -0.75355 | -0.78644 | -0.80151
9 | -0.02769 | -0.02769 | -0.02769 | -0.02769 | -0.02769 | -0.02769 | -0.02769 | -0.02769 | -0.02769 | -0.02769 | -0.02769 | -0.02769 | -0.02769 | -0.02769 | -0.02769 | -0.02769 | -0.02769 | -0.02769 | -0.02769 | -0.02769 | -0.02769 | -0.02769 | -0.02769 | -0.02769
10 | -0.49027 | -0.50457 | -0.50532 | -0.5039 | -0.5025 | -0.46977 | -0.35213 | -0.2874 | -0.18525 | -0.10698 | -0.13686 | -0.10566 | -0.12599 | -0.18223 | -0.2278 | -0.23496 | -0.2416 | -0.16306 | -0.19759 | -0.24496 | -0.28807 | -0.36652 | -0.45812 | -0.46627
11 | -0.41392 | -0.41791 | -0.42559 | -0.42937 | -0.41976 | -0.33875 | -0.25703 | -0.22965 | -0.16117 | -0.10635 | -0.24246 | -0.22864 | -0.25769 | -0.25716 | -0.28612 | -0.28639 | -0.24394 | -0.16313 | -0.22285 | -0.26178 | -0.28124 | -0.28801 | -0.31099 | -0.32986
12 | -0.05728 | 0.096106 | 0.20331 | 0.17581 | 0.13669 | -0.1377 | -0.0045462 | 0.16418 | 0.35634 | 0.42037 | 0.20419 | -0.00053052 | 0.64677 | 0.7332 | 0.69552 | 0.7985 | 0.43868 | 0.60592 | 0.65063 | 0.58 | 0.65091 | 0.83556 | 0.77402 | 0.52143
13 | 0.42176 | 0.3411 | 0.48683 | 0.61004 | 0.63702 | 0.77663 | 2.8403 | 3.5556 | 3.807 | 3.5609 | 3.2619 | 3.7383 | 4.2253 | 3.7472 | 3.6852 | 3.6782 | 3.3147 | 3.4265 | 2.9629 | 2.2367 | 2.454 | 2.1444 | 0.94323 | 0.66733
14 | 0.1052 | 0.074325 | 0.064432 | 0.082591 | 0.071113 | 0.058467 | 0.048375 | 0.16905 | 0.17679 | 0.15163 | 0.17667 | 0.16416 | 0.16488 | 0.14723 | 0.087368 | 0.13679 | 0.16406 | 0.15308 | 0.10699 | 0.11099 | 0.10338 | 0.064127 | 0.051155 | 0.05302
15 | -0.12602 | -0.12599 | -0.12947 | -0.1354 | -0.1341 | -0.12307 | -0.078036 | -0.015001 | -0.01612 | -0.010683 | -0.0094106 | -0.041999 | -0.061356 | -0.079538 | -0.07894 | -0.080275 | -0.063115 | 0.020744 | -0.0029236 | -0.034511 | -0.06397 | -0.084148 | -0.09229 | -0.10567
16 | -0.33818 | -0.3649 | -0.37159 | -0.36662 | -0.36693 | -0.3064 | -0.011409 | 0.15797 | 0.20134 | 0.14025 | 0.08281 | 0.16426 | 0.10357 | 0.031423 | -0.12432 | -0.12437 | -0.10245 | -0.051684 | -0.12597 | -0.071773 | -0.098541 | -0.16344 | -0.25821 | -0.29148
17 | -0.71927 | -0.72641 | -0.73382 | -0.74024 | -0.74354 | -0.67978 | -0.58978 | -0.53847 | -0.55424 | -0.61399 | -0.65489 | -0.69342 | -0.69424 | -0.70701 | -0.71322 | -0.69195 | -0.58578 | -0.34913 | -0.45032 | -0.54624 | -0.58804 | -0.62213 | -0.65764 | -0.66083
18 | -0.72399 | -0.76037 | -0.79268 | -0.79551 | -0.79375 | -0.66907 | -0.5099 | -0.41265 | -0.40533 | -0.33953 | -0.33601 | -0.32893 | -0.39588 | -0.42601 | -0.41455 | -0.51388 | -0.45527 | -0.22824 | -0.27028 | -0.33605 | -0.36287 | -0.47105 | -0.52094 | -0.54498
19 | 0.40162 | 0.31416 | 0.2382 | 0.35487 | 0.2914 | 0.41983 | 0.55993 | 1.0906 | 1.256 | 1.2942 | 1.2284 | 1.3103 | 1.3006 | 1.2855 | 1.0812 | 1.0285 | 0.89387 | 0.97786 | 0.8289 | 0.86498 | 0.73132 | 0.76983 | 0.47792 | 0.4908
20 | -0.49613 | -0.4907 | -0.50612 | -0.51528 | -0.54579 | -0.48868 | -0.41516 | -0.21565 | -0.10685 | -0.09918 | -0.075383 | -0.025334 | -0.10286 | -0.10733 | -0.19563 | -0.27956 | -0.25232 | -0.28143 | -0.31649 | -0.30386 | -0.34598 | -0.40786 | -0.46017 | -0.45772
21 | -1.648 | -1.6829 | -1.6762 | -1.6738 | -1.6393 | -1.5731 | -1.2025 | -0.95665 | -0.88338 | -1.0089 | -0.95267 | -0.86842 | -0.92055 | -0.99664 | -1.2109 | -1.3429 | -1.3394 | -1.3208 | -1.3922 | -1.4395 | -1.4642 | -1.5071 | -1.5729 | -1.603
22 | -0.069225 | -0.069225 | -0.069225 | -0.069225 | -0.069225 | -0.069225 | -0.069225 | -0.069225 | -0.069225 | -0.069225 | -0.069225 | -0.069225 | -0.069225 | -0.069225 | -0.069225 | -0.069225 | -0.069225 | -0.069225 | -0.069225 | -0.069225 | -0.069225 | -0.069225 | -0.069225 | -0.069225
23 | -3.2685 | -3.3638 | -3.3688 | -3.3593 | -3.35 | -3.1318 | -2.3475 | -1.916 | -1.235 | -0.71321 | -0.91242 | -0.7044 | -0.83996 | -1.2149 | -1.5187 | -1.5664 | -1.6107 | -1.0871 | -1.3173 | -1.633 | -1.9205 | -2.4435 | -3.0541 | -3.1085
24 | -2.3653 | -2.3881 | -2.4319 | -2.4535 | -2.3986 | -1.9357 | -1.4687 | -1.3123 | -0.921 | -0.6077 | -1.3855 | -1.3065 | -1.4725 | -1.4695 | -1.6349 | -1.6365 | -1.3939 | -0.93218 | -1.2734 | -1.4959 | -1.6071 | -1.6457 | -1.7771 | -1.8849
25 | -0.040915 | 0.068647 | 0.14522 | 0.12558 | 0.097639 | -0.09836 | -0.0032473 | 0.11727 | 0.25453 | 0.30026 | 0.14585 | -0.00037894 | 0.46198 | 0.52372 | 0.4968 | 0.57036 | 0.31334 | 0.4328 | 0.46474 | 0.41428 | 0.46494 | 0.59683 | 0.55287 | 0.37245
26 | 0.1318 | 0.10659 | 0.15214 | 0.19064 | 0.19907 | 0.2427 | 0.88758 | 1.1111 | 1.1897 | 1.1128 | 1.0193 | 1.1682 | 1.3204 | 1.171 | 1.1516 | 1.1494 | 1.0359 | 1.0708 | 0.92591 | 0.69898 | 0.76686 | 0.67013 | 0.29476 | 0.20854
27 | 0.2104 | 0.14865 | 0.12886 | 0.16518 | 0.14223 | 0.11693 | 0.096751 | 0.3381 | 0.35358 | 0.30327 | 0.35333 | 0.32831 | 0.32976 | 0.29446 | 0.17474 | 0.27358 | 0.32812 | 0.30616 | 0.21397 | 0.22198 | 0.20676 | 0.12825 | 0.10231 | 0.10604
28 | -0.44106 | -0.44097 | -0.45313 | -0.47389 | -0.46934 | -0.43075 | -0.27313 | -0.052503 | -0.056421 | -0.03739 | -0.032937 | -0.147 | -0.21475 | -0.27838 | -0.27629 | -0.28096 | -0.2209 | 0.072605 | -0.010233 | -0.12079 | -0.2239 | -0.29452 | -0.32301 | -0.36983
29 | -10.1455 | -10.947 | -11.1478 | -10.9987 | -11.0078 | -9.192 | -0.34228 | 4.7391 | 6.0401 | 4.2076 | 2.4843 | 4.9277 | 3.1072 | 0.94269 | -3.7295 | -3.7311 | -3.0735 | -1.5505 | -3.779 | -2.1532 | -2.9562 | -4.9032 | -7.7464 | -8.7445
30 | -1.2587 | -1.2712 | -1.2842 | -1.2954 | -1.3012 | -1.1896 | -1.0321 | -0.94232 | -0.96992 | -1.0745 | -1.1461 | -1.2135 | -1.2149 | -1.2373 | -1.2481 | -1.2109 | -1.0251 | -0.61097 | -0.78806 | -0.95593 | -1.0291 | -1.0887 | -1.1509 | -1.1564
31 | -1.81 | -1.9009 | -1.9817 | -1.9888 | -1.9844 | -1.6727 | -1.2748 | -1.0316 | -1.0133 | -0.84882 | -0.84002 | -0.82233 | -0.98969 | -1.065 | -1.0364 | -1.2847 | -1.1382 | -0.57061 | -0.67569 | -0.84013 | -0.90718 | -1.1776 | -1.3024 | -1.3624
32 | 0.40162 | 0.31416 | 0.2382 | 0.35487 | 0.2914 | 0.41983 | 0.55993 | 1.0906 | 1.256 | 1.2942 | 1.2284 | 1.3103 | 1.3006 | 1.2855 | 1.0812 | 1.0285 | 0.89387 | 0.97786 | 0.8289 | 0.86498 | 0.73132 | 0.76983 | 0.47792 | 0.4908

## UpFlex, Winter
LoadID | 0 | 1 | 2 | 3 | 4 | 5 | 6 | 7 | 8 | 9 | 10 | 11 | 12 | 13 | 14 | 15 | 16 | 17 | 18 | 19 | 20 | 21 | 22 | 23
1 | 0.31612 | 0.34801 | 0.45296 | 0.5193 | 0.61058 | 0.71373 | 0.63622 | 0.90955 | 0.83441 | 0.94242 | 0.96856 | 0.89842 | 0.84752 | 0.78027 | 0.71871 | 0.64683 | 0.6401 | 0.50716 | 0.41961 | 0.49793 | 0.50734 | 0.57978 | 0.28152 | 0.27029
2 | 0.28451 | 0.31321 | 0.40767 | 0.46737 | 0.54952 | 0.64235 | 0.5726 | 0.8186 | 0.75097 | 0.84818 | 0.8717 | 0.80857 | 0.76277 | 0.70224 | 0.64684 | 0.58215 | 0.57609 | 0.45644 | 0.37765 | 0.44813 | 0.4566 | 0.52181 | 0.25336 | 0.24326
3 | 0.37934 | 0.41761 | 0.54355 | 0.62316 | 0.7327 | 0.85647 | 0.76347 | 1.0915 | 1.0013 | 1.1309 | 1.1623 | 1.0781 | 1.017 | 0.93632 | 0.86246 | 0.7762 | 0.76812 | 0.60859 | 0.50353 | 0.59751 | 0.6088 | 0.69574 | 0.33782 | 0.32435
4 | 0.18967 | 0.2088 | 0.27178 | 0.31158 | 0.36635 | 0.42824 | 0.38173 | 0.54573 | 0.50065 | 0.56545 | 0.58113 | 0.53905 | 0.50851 | 0.46816 | 0.43123 | 0.3881 | 0.38406 | 0.30429 | 0.25177 | 0.29876 | 0.3044 | 0.34787 | 0.16891 | 0.16217
5 | 0.18967 | 0.2088 | 0.27178 | 0.31158 | 0.36635 | 0.42824 | 0.38173 | 0.54573 | 0.50065 | 0.56545 | 0.58113 | 0.53905 | 0.50851 | 0.46816 | 0.43123 | 0.3881 | 0.38406 | 0.30429 | 0.25177 | 0.29876 | 0.3044 | 0.34787 | 0.16891 | 0.16217
6 | 0.63224 | 0.69601 | 0.90592 | 1.0386 | 1.2212 | 1.4275 | 1.2724 | 1.8191 | 1.6688 | 1.8848 | 1.9371 | 1.7968 | 1.695 | 1.5605 | 1.4374 | 1.2937 | 1.2802 | 1.0143 | 0.83922 | 0.99585 | 1.0147 | 1.1596 | 0.56303 | 0.54058
7 | 0.63224 | 0.69601 | 0.90592 | 1.0386 | 1.2212 | 1.4275 | 1.2724 | 1.8191 | 1.6688 | 1.8848 | 1.9371 | 1.7968 | 1.695 | 1.5605 | 1.4374 | 1.2937 | 1.2802 | 1.0143 | 0.83922 | 0.99585 | 1.0147 | 1.1596 | 0.56303 | 0.54058
8 | 0.18967 | 0.2088 | 0.27178 | 0.31158 | 0.36635 | 0.42824 | 0.38173 | 0.54573 | 0.50065 | 0.56545 | 0.58113 | 0.53905 | 0.50851 | 0.46816 | 0.43123 | 0.3881 | 0.38406 | 0.30429 | 0.25177 | 0.29876 | 0.3044 | 0.34787 | 0.16891 | 0.16217
9 | 0.18967 | 0.2088 | 0.27178 | 0.31158 | 0.36635 | 0.42824 | 0.38173 | 0.54573 | 0.50065 | 0.56545 | 0.58113 | 0.53905 | 0.50851 | 0.46816 | 0.43123 | 0.3881 | 0.38406 | 0.30429 | 0.25177 | 0.29876 | 0.3044 | 0.34787 | 0.16891 | 0.16217
10 | 0.14225 | 0.1566 | 0.20383 | 0.23369 | 0.27476 | 0.32118 | 0.2863 | 0.4093 | 0.37549 | 0.42409 | 0.43585 | 0.40429 | 0.38139 | 0.35112 | 0.32342 | 0.29107 | 0.28804 | 0.22822 | 0.18883 | 0.22407 | 0.2283 | 0.2609 | 0.12668 | 0.12163
11 | 0.18967 | 0.2088 | 0.27178 | 0.31158 | 0.36635 | 0.42824 | 0.38173 | 0.54573 | 0.50065 | 0.56545 | 0.58113 | 0.53905 | 0.50851 | 0.46816 | 0.43123 | 0.3881 | 0.38406 | 0.30429 | 0.25177 | 0.29876 | 0.3044 | 0.34787 | 0.16891 | 0.16217
12 | 0.18967 | 0.2088 | 0.27178 | 0.31158 | 0.36635 | 0.42824 | 0.38173 | 0.54573 | 0.50065 | 0.56545 | 0.58113 | 0.53905 | 0.50851 | 0.46816 | 0.43123 | 0.3881 | 0.38406 | 0.30429 | 0.25177 | 0.29876 | 0.3044 | 0.34787 | 0.16891 | 0.16217
13 | 0.37934 | 0.41761 | 0.54355 | 0.62316 | 0.7327 | 0.85647 | 0.76347 | 1.0915 | 1.0013 | 1.1309 | 1.1623 | 1.0781 | 1.017 | 0.93632 | 0.86246 | 0.7762 | 0.76812 | 0.60859 | 0.50353 | 0.59751 | 0.6088 | 0.69574 | 0.33782 | 0.32435
14 | 0.18967 | 0.2088 | 0.27178 | 0.31158 | 0.36635 | 0.42824 | 0.38173 | 0.54573 | 0.50065 | 0.56545 | 0.58113 | 0.53905 | 0.50851 | 0.46816 | 0.43123 | 0.3881 | 0.38406 | 0.30429 | 0.25177 | 0.29876 | 0.3044 | 0.34787 | 0.16891 | 0.16217
15 | 0.18967 | 0.2088 | 0.27178 | 0.31158 | 0.36635 | 0.42824 | 0.38173 | 0.54573 | 0.50065 | 0.56545 | 0.58113 | 0.53905 | 0.50851 | 0.46816 | 0.43123 | 0.3881 | 0.38406 | 0.30429 | 0.25177 | 0.29876 | 0.3044 | 0.34787 | 0.16891 | 0.16217
16 | 0.18967 | 0.2088 | 0.27178 | 0.31158 | 0.36635 | 0.42824 | 0.38173 | 0.54573 | 0.50065 | 0.56545 | 0.58113 | 0.53905 | 0.50851 | 0.46816 | 0.43123 | 0.3881 | 0.38406 | 0.30429 | 0.25177 | 0.29876 | 0.3044 | 0.34787 | 0.16891 | 0.16217
17 | 0.28451 | 0.31321 | 0.40767 | 0.46737 | 0.54952 | 0.64235 | 0.5726 | 0.8186 | 0.75097 | 0.84818 | 0.8717 | 0.80857 | 0.76277 | 0.70224 | 0.64684 | 0.58215 | 0.57609 | 0.45644 | 0.37765 | 0.44813 | 0.4566 | 0.52181 | 0.25336 | 0.24326
18 | 0.28451 | 0.31321 | 0.40767 | 0.46737 | 0.54952 | 0.64235 | 0.5726 | 0.8186 | 0.75097 | 0.84818 | 0.8717 | 0.80857 | 0.76277 | 0.70224 | 0.64684 | 0.58215 | 0.57609 | 0.45644 | 0.37765 | 0.44813 | 0.4566 | 0.52181 | 0.25336 | 0.24326
19 | 0.28451 | 0.31321 | 0.40767 | 0.46737 | 0.54952 | 0.64235 | 0.5726 | 0.8186 | 0.75097 | 0.84818 | 0.8717 | 0.80857 | 0.76277 | 0.70224 | 0.64684 | 0.58215 | 0.57609 | 0.45644 | 0.37765 | 0.44813 | 0.4566 | 0.52181 | 0.25336 | 0.24326
20 | 0.28451 | 0.31321 | 0.40767 | 0.46737 | 0.54952 | 0.64235 | 0.5726 | 0.8186 | 0.75097 | 0.84818 | 0.8717 | 0.80857 | 0.76277 | 0.70224 | 0.64684 | 0.58215 | 0.57609 | 0.45644 | 0.37765 | 0.44813 | 0.4566 | 0.52181 | 0.25336 | 0.24326
21 | 0.28451 | 0.31321 | 0.40767 | 0.46737 | 0.54952 | 0.64235 | 0.5726 | 0.8186 | 0.75097 | 0.84818 | 0.8717 | 0.80857 | 0.76277 | 0.70224 | 0.64684 | 0.58215 | 0.57609 | 0.45644 | 0.37765 | 0.44813 | 0.4566 | 0.52181 | 0.25336 | 0.24326
22 | 0.28451 | 0.31321 | 0.40767 | 0.46737 | 0.54952 | 0.64235 | 0.5726 | 0.8186 | 0.75097 | 0.84818 | 0.8717 | 0.80857 | 0.76277 | 0.70224 | 0.64684 | 0.58215 | 0.57609 | 0.45644 | 0.37765 | 0.44813 | 0.4566 | 0.52181 | 0.25336 | 0.24326
23 | 1.3277 | 1.4616 | 1.9024 | 2.1811 | 2.5644 | 2.9977 | 2.6721 | 3.8201 | 3.5045 | 3.9582 | 4.0679 | 3.7733 | 3.5596 | 3.2771 | 3.0186 | 2.7167 | 2.6884 | 2.1301 | 1.7624 | 2.0913 | 2.1308 | 2.4351 | 1.1824 | 1.1352
24 | 1.3277 | 1.4616 | 1.9024 | 2.1811 | 2.5644 | 2.9977 | 2.6721 | 3.8201 | 3.5045 | 3.9582 | 4.0679 | 3.7733 | 3.5596 | 3.2771 | 3.0186 | 2.7167 | 2.6884 | 2.1301 | 1.7624 | 2.0913 | 2.1308 | 2.4351 | 1.1824 | 1.1352
25 | 0.18967 | 0.2088 | 0.27178 | 0.31158 | 0.36635 | 0.42824 | 0.38173 | 0.54573 | 0.50065 | 0.56545 | 0.58113 | 0.53905 | 0.50851 | 0.46816 | 0.43123 | 0.3881 | 0.38406 | 0.30429 | 0.25177 | 0.29876 | 0.3044 | 0.34787 | 0.16891 | 0.16217
26 | 0.18967 | 0.2088 | 0.27178 | 0.31158 | 0.36635 | 0.42824 | 0.38173 | 0.54573 | 0.50065 | 0.56545 | 0.58113 | 0.53905 | 0.50851 | 0.46816 | 0.43123 | 0.3881 | 0.38406 | 0.30429 | 0.25177 | 0.29876 | 0.3044 | 0.34787 | 0.16891 | 0.16217
27 | 0.18967 | 0.2088 | 0.27178 | 0.31158 | 0.36635 | 0.42824 | 0.38173 | 0.54573 | 0.50065 | 0.56545 | 0.58113 | 0.53905 | 0.50851 | 0.46816 | 0.43123 | 0.3881 | 0.38406 | 0.30429 | 0.25177 | 0.29876 | 0.3044 | 0.34787 | 0.16891 | 0.16217
28 | 0.37934 | 0.41761 | 0.54355 | 0.62316 | 0.7327 | 0.85647 | 0.76347 | 1.0915 | 1.0013 | 1.1309 | 1.1623 | 1.0781 | 1.017 | 0.93632 | 0.86246 | 0.7762 | 0.76812 | 0.60859 | 0.50353 | 0.59751 | 0.6088 | 0.69574 | 0.33782 | 0.32435
29 | 0.63224 | 0.69601 | 0.90592 | 1.0386 | 1.2212 | 1.4275 | 1.2724 | 1.8191 | 1.6688 | 1.8848 | 1.9371 | 1.7968 | 1.695 | 1.5605 | 1.4374 | 1.2937 | 1.2802 | 1.0143 | 0.83922 | 0.99585 | 1.0147 | 1.1596 | 0.56303 | 0.54058
30 | 0.47418 | 0.52201 | 0.67944 | 0.77895 | 0.91587 | 1.0706 | 0.95434 | 1.3643 | 1.2516 | 1.4136 | 1.4528 | 1.3476 | 1.2713 | 1.1704 | 1.0781 | 0.97025 | 0.96015 | 0.76074 | 0.62942 | 0.74689 | 0.76101 | 0.86968 | 0.42227 | 0.40543
31 | 0.66385 | 0.73081 | 0.95122 | 1.0905 | 1.2822 | 1.4988 | 1.3361 | 1.9101 | 1.7523 | 1.9791 | 2.034 | 1.8867 | 1.7798 | 1.6386 | 1.5093 | 1.3583 | 1.3442 | 1.065 | 0.88119 | 1.0456 | 1.0654 | 1.2175 | 0.59118 | 0.5676
32 | 0.18967 | 0.2088 | 0.27178 | 0.31158 | 0.36635 | 0.42824 | 0.38173 | 0.54573 | 0.50065 | 0.56545 | 0.58113 | 0.53905 | 0.50851 | 0.46816 | 0.43123 | 0.3881 | 0.38406 | 0.30429 | 0.25177 | 0.29876 | 0.3044 | 0.34787 | 0.16891 | 0.16217

## DownFlex, Winter
LoadID | 0 | 1 | 2 | 3 | 4 | 5 | 6 | 7 | 8 | 9 | 10 | 11 | 12 | 13 | 14 | 15 | 16 | 17 | 18 | 19 | 20 | 21 | 22 | 23
1 | 0.87639 | 0.92748 | 0.9794 | 1.0239 | 1.0355 | 1.0832 | 1.0777 | 1.0187 | 0.92296 | 1.3553 | 1.3235 | 1.2187 | 1.1891 | 1.194 | 1.1374 | 1.0426 | 0.93705 | 0.90344 | 0.5679 | 0.60731 | 0.66399 | 0.67983 | 0.70902 | 0.78263
2 | 0.78875 | 0.83473 | 0.88146 | 0.92152 | 0.93198 | 0.97491 | 0.96992 | 0.9168 | 0.83066 | 1.2198 | 1.1912 | 1.0969 | 1.0702 | 1.0746 | 1.0237 | 0.93838 | 0.84335 | 0.81309 | 0.51111 | 0.54658 | 0.59759 | 0.61185 | 0.63812 | 0.70437
3 | 1.0517 | 1.113 | 1.1753 | 1.2287 | 1.2426 | 1.2999 | 1.2932 | 1.2224 | 1.1075 | 1.6264 | 1.5882 | 1.4625 | 1.427 | 1.4328 | 1.3649 | 1.2512 | 1.1245 | 1.0841 | 0.68148 | 0.72878 | 0.79679 | 0.8158 | 0.85083 | 0.93915
4 | 0.52584 | 0.55649 | 0.58764 | 0.61435 | 0.62132 | 0.64994 | 0.64662 | 0.6112 | 0.55377 | 0.8132 | 0.79412 | 0.73125 | 0.71348 | 0.71641 | 0.68247 | 0.62559 | 0.56223 | 0.54206 | 0.34074 | 0.36439 | 0.39839 | 0.4079 | 0.42541 | 0.46958
5 | 0.52584 | 0.55649 | 0.58764 | 0.61435 | 0.62132 | 0.64994 | 0.64662 | 0.6112 | 0.55377 | 0.8132 | 0.79412 | 0.73125 | 0.71348 | 0.71641 | 0.68247 | 0.62559 | 0.56223 | 0.54206 | 0.34074 | 0.36439 | 0.39839 | 0.4079 | 0.42541 | 0.46958
6 | 1.7528 | 1.855 | 1.9588 | 2.0478 | 2.0711 | 2.1665 | 2.1554 | 2.0373 | 1.8459 | 2.7107 | 2.6471 | 2.4375 | 2.3783 | 2.388 | 2.2749 | 2.0853 | 1.8741 | 1.8069 | 1.1358 | 1.2146 | 1.328 | 1.3597 | 1.418 | 1.5653
7 | 1.7528 | 1.855 | 1.9588 | 2.0478 | 2.0711 | 2.1665 | 2.1554 | 2.0373 | 1.8459 | 2.7107 | 2.6471 | 2.4375 | 2.3783 | 2.388 | 2.2749 | 2.0853 | 1.8741 | 1.8069 | 1.1358 | 1.2146 | 1.328 | 1.3597 | 1.418 | 1.5653
8 | 0.52584 | 0.55649 | 0.58764 | 0.61435 | 0.62132 | 0.64994 | 0.64662 | 0.6112 | 0.55377 | 0.8132 | 0.79412 | 0.73125 | 0.71348 | 0.71641 | 0.68247 | 0.62559 | 0.56223 | 0.54206 | 0.34074 | 0.36439 | 0.39839 | 0.4079 | 0.42541 | 0.46958
9 | 0.52584 | 0.55649 | 0.58764 | 0.61435 | 0.62132 | 0.64994 | 0.64662 | 0.6112 | 0.55377 | 0.8132 | 0.79412 | 0.73125 | 0.71348 | 0.71641 | 0.68247 | 0.62559 | 0.56223 | 0.54206 | 0.34074 | 0.36439 | 0.39839 | 0.4079 | 0.42541 | 0.46958
10 | 0.39438 | 0.41737 | 0.44073 | 0.46076 | 0.46599 | 0.48745 | 0.48496 | 0.4584 | 0.41533 | 0.6099 | 0.59559 | 0.54843 | 0.53511 | 0.53731 | 0.51185 | 0.46919 | 0.42167 | 0.40655 | 0.25555 | 0.27329 | 0.2988 | 0.30593 | 0.31906 | 0.35218
11 | 0.52584 | 0.55649 | 0.58764 | 0.61435 | 0.62132 | 0.64994 | 0.64662 | 0.6112 | 0.55377 | 0.8132 | 0.79412 | 0.73125 | 0.71348 | 0.71641 | 0.68247 | 0.62559 | 0.56223 | 0.54206 | 0.34074 | 0.36439 | 0.39839 | 0.4079 | 0.42541 | 0.46958
12 | 0.52584 | 0.55649 | 0.58764 | 0.61435 | 0.62132 | 0.64994 | 0.64662 | 0.6112 | 0.55377 | 0.8132 | 0.79412 | 0.73125 | 0.71348 | 0.71641 | 0.68247 | 0.62559 | 0.56223 | 0.54206 | 0.34074 | 0.36439 | 0.39839 | 0.4079 | 0.42541 | 0.46958
13 | 1.0517 | 1.113 | 1.1753 | 1.2287 | 1.2426 | 1.2999 | 1.2932 | 1.2224 | 1.1075 | 1.6264 | 1.5882 | 1.4625 | 1.427 | 1.4328 | 1.3649 | 1.2512 | 1.1245 | 1.0841 | 0.68148 | 0.72878 | 0.79679 | 0.8158 | 0.85083 | 0.93915
14 | 0.52584 | 0.55649 | 0.58764 | 0.61435 | 0.62132 | 0.64994 | 0.64662 | 0.6112 | 0.55377 | 0.8132 | 0.79412 | 0.73125 | 0.71348 | 0.71641 | 0.68247 | 0.62559 | 0.56223 | 0.54206 | 0.34074 | 0.36439 | 0.39839 | 0.4079 | 0.42541 | 0.46958
15 | 0.52584 | 0.55649 | 0.58764 | 0.61435 | 0.62132 | 0.64994 | 0.64662 | 0.6112 | 0.55377 | 0.8132 | 0.79412 | 0.73125 | 0.71348 | 0.71641 | 0.68247 | 0.62559 | 0.56223 | 0.54206 | 0.34074 | 0.36439 | 0.39839 | 0.4079 | 0.42541 | 0.46958
16 | 0.52584 | 0.55649 | 0.58764 | 0.61435 | 0.62132 | 0.64994 | 0.64662 | 0.6112 | 0.55377 | 0.8132 | 0.79412 | 0.73125 | 0.71348 | 0.71641 | 0.68247 | 0.62559 | 0.56223 | 0.54206 | 0.34074 | 0.36439 | 0.39839 | 0.4079 | 0.42541 | 0.46958
17 | 0.78875 | 0.83473 | 0.88146 | 0.92152 | 0.93198 | 0.97491 | 0.96992 | 0.9168 | 0.83066 | 1.2198 | 1.1912 | 1.0969 | 1.0702 | 1.0746 | 1.0237 | 0.93838 | 0.84335 | 0.81309 | 0.51111 | 0.54658 | 0.59759 | 0.61185 | 0.63812 | 0.70437
18 | 0.78875 | 0.83473 | 0.88146 | 0.92152 | 0.93198 | 0.97491 | 0.96992 | 0.9168 | 0.83066 | 1.2198 | 1.1912 | 1.0969 | 1.0702 | 1.0746 | 1.0237 | 0.93838 | 0.84335 | 0.81309 | 0.51111 | 0.54658 | 0.59759 | 0.61185 | 0.63812 | 0.70437
19 | 0.78875 | 0.83473 | 0.88146 | 0.92152 | 0.93198 | 0.97491 | 0.96992 | 0.9168 | 0.83066 | 1.2198 | 1.1912 | 1.0969 | 1.0702 | 1.0746 | 1.0237 | 0.93838 | 0.84335 | 0.81309 | 0.51111 | 0.54658 | 0.59759 | 0.61185 | 0.63812 | 0.70437
20 | 0.78875 | 0.83473 | 0.88146 | 0.92152 | 0.93198 | 0.97491 | 0.96992 | 0.9168 | 0.83066 | 1.2198 | 1.1912 | 1.0969 | 1.0702 | 1.0746 | 1.0237 | 0.93838 | 0.84335 | 0.81309 | 0.51111 | 0.54658 | 0.59759 | 0.61185 | 0.63812 | 0.70437
21 | 0.78875 | 0.83473 | 0.88146 | 0.92152 | 0.93198 | 0.97491 | 0.96992 | 0.9168 | 0.83066 | 1.2198 | 1.1912 | 1.0969 | 1.0702 | 1.0746 | 1.0237 | 0.93838 | 0.84335 | 0.81309 | 0.51111 | 0.54658 | 0.59759 | 0.61185 | 0.63812 | 0.70437
22 | 0.78875 | 0.83473 | 0.88146 | 0.92152 | 0.93198 | 0.97491 | 0.96992 | 0.9168 | 0.83066 | 1.2198 | 1.1912 | 1.0969 | 1.0702 | 1.0746 | 1.0237 | 0.93838 | 0.84335 | 0.81309 | 0.51111 | 0.54658 | 0.59759 | 0.61185 | 0.63812 | 0.70437
23 | 3.6809 | 3.8954 | 4.1135 | 4.3004 | 4.3493 | 4.5496 | 4.5263 | 4.2784 | 3.8764 | 5.6924 | 5.5589 | 5.1187 | 4.9943 | 5.0149 | 4.7773 | 4.3791 | 3.9356 | 3.7944 | 2.3852 | 2.5507 | 2.7888 | 2.8553 | 2.9779 | 3.287
24 | 3.6809 | 3.8954 | 4.1135 | 4.3004 | 4.3493 | 4.5496 | 4.5263 | 4.2784 | 3.8764 | 5.6924 | 5.5589 | 5.1187 | 4.9943 | 5.0149 | 4.7773 | 4.3791 | 3.9356 | 3.7944 | 2.3852 | 2.5507 | 2.7888 | 2.8553 | 2.9779 | 3.287
25 | 0.52584 | 0.55649 | 0.58764 | 0.61435 | 0.62132 | 0.64994 | 0.64662 | 0.6112 | 0.55377 | 0.8132 | 0.79412 | 0.73125 | 0.71348 | 0.71641 | 0.68247 | 0.62559 | 0.56223 | 0.54206 | 0.34074 | 0.36439 | 0.39839 | 0.4079 | 0.42541 | 0.46958
26 | 0.52584 | 0.55649 | 0.58764 | 0.61435 | 0.62132 | 0.64994 | 0.64662 | 0.6112 | 0.55377 | 0.8132 | 0.79412 | 0.73125 | 0.71348 | 0.71641 | 0.68247 | 0.62559 | 0.56223 | 0.54206 | 0.34074 | 0.36439 | 0.39839 | 0.4079 | 0.42541 | 0.46958
27 | 0.52584 | 0.55649 | 0.58764 | 0.61435 | 0.62132 | 0.64994 | 0.64662 | 0.6112 | 0.55377 | 0.8132 | 0.79412 | 0.73125 | 0.71348 | 0.71641 | 0.68247 | 0.62559 | 0.56223 | 0.54206 | 0.34074 | 0.36439 | 0.39839 | 0.4079 | 0.42541 | 0.46958
28 | 1.0517 | 1.113 | 1.1753 | 1.2287 | 1.2426 | 1.2999 | 1.2932 | 1.2224 | 1.1075 | 1.6264 | 1.5882 | 1.4625 | 1.427 | 1.4328 | 1.3649 | 1.2512 | 1.1245 | 1.0841 | 0.68148 | 0.72878 | 0.79679 | 0.8158 | 0.85083 | 0.93915
29 | 1.7528 | 1.855 | 1.9588 | 2.0478 | 2.0711 | 2.1665 | 2.1554 | 2.0373 | 1.8459 | 2.7107 | 2.6471 | 2.4375 | 2.3783 | 2.388 | 2.2749 | 2.0853 | 1.8741 | 1.8069 | 1.1358 | 1.2146 | 1.328 | 1.3597 | 1.418 | 1.5653
30 | 1.3146 | 1.3912 | 1.4691 | 1.5359 | 1.5533 | 1.6248 | 1.6165 | 1.528 | 1.3844 | 2.033 | 1.9853 | 1.8281 | 1.7837 | 1.791 | 1.7062 | 1.564 | 1.4056 | 1.3552 | 0.85185 | 0.91097 | 0.99598 | 1.0198 | 1.0635 | 1.1739
31 | 1.8404 | 1.9477 | 2.0567 | 2.1502 | 2.1746 | 2.2748 | 2.2632 | 2.1392 | 1.9382 | 2.8462 | 2.7794 | 2.5594 | 2.4972 | 2.5074 | 2.3886 | 2.1895 | 1.9678 | 1.8972 | 1.1926 | 1.2754 | 1.3944 | 1.4277 | 1.4889 | 1.6435
32 | 0.52584 | 0.55649 | 0.58764 | 0.61435 | 0.62132 | 0.64994 | 0.64662 | 0.6112 | 0.55377 | 0.8132 | 0.79412 | 0.73125 | 0.71348 | 0.71641 | 0.68247 | 0.62559 | 0.56223 | 0.54206 | 0.34074 | 0.36439 | 0.39839 | 0.4079 | 0.42541 | 0.46958

## Pg, Winter, S1
GenID | 0 | 1 | 2 | 3 | 4 | 5 | 6 | 7 | 8 | 9 | 10 | 11 | 12 | 13 | 14 | 15 | 16 | 17 | 18 | 19 | 20 | 21 | 22 | 23
1 | 0 | 0 | 0 | 0 | 0 | 0 | 0 | 0 | 0 | 0 | 0 | 0 | 0 | 0 | 0 | 0 | 0 | 0 | 0 | 0 | 0 | 0 | 0 | 0
2 | 15.3092 | 14.1479 | 14.979 | 14.9137 | 12.2786 | 12.4542 | 12.4809 | 11.2082 | 10.1222 | 7.3169 | 6.7488 | 4.5277 | 3.7631 | 3.6031 | 4.9986 | 6.762 | 7.5603 | 10.3833 | 9.4444 | 8.9784 | 11.8468 | 14.1692 | 13.3961 | 19.0416
3 | 0 | 0 | 0 | 0 | 0 | 0 | 0 | 0 | 0 | 0 | 0 | 0 | 0 | 0 | 0 | 0 | 0 | 0 | 0 | 0 | 0 | 0 | 0 | 0
4 | 0 | 0 | 0 | 0 | 0 | 0 | 0 | 0 | 0 | 0 | 0 | 0 | 0 | 0 | 0 | 0 | 0 | 0 | 0 | 0 | 0 | 0 | 0 | 0
5 | 0 | 0 | 0.00028876 | 0 | 0 | 0 | 0 | 0.17559 | 3.4786 | 9.0768 | 11.3274 | 12.5813 | 12.8147 | 12.5793 | 10.741 | 7.0979 | 1.7341 | 0.013554 | 0.0011668 | 0.0008928 | 0 | 0 | 0 | 0
6 | 0 | 0 | 0.00028876 | 0 | 0 | 0 | 0 | 0.17559 | 3.4786 | 9.0768 | 11.3274 | 12.5813 | 12.8147 | 12.5793 | 10.741 | 7.0979 | 1.7341 | 0.013554 | 0.0011668 | 0.0008928 | 0 | 0 | 0 | 0
7 | 0 | 0 | 0 | 0 | 0 | 0 | 0 | 0 | 0 | 0 | 0 | 0 | 0 | 0 | 0 | 0 | 0 | 0 | 0 | 0 | 0 | 0 | 0 | 0

## Pg, Winter, S2
GenID | 0 | 1 | 2 | 3 | 4 | 5 | 6 | 7 | 8 | 9 | 10 | 11 | 12 | 13 | 14 | 15 | 16 | 17 | 18 | 19 | 20 | 21 | 22 | 23
1 | 0 | 0 | 0 | 0 | 0 | 0 | 0 | 0 | 0 | 0 | 0 | 0 | 0 | 0 | 0 | 0 | 0 | 0 | 0 | 0 | 0 | 0 | 0 | 0
2 | 20.7778 | 18.271 | 15.0375 | 13.0183 | 12.1369 | 9.719 | 9.4625 | 8.5789 | 8.8422 | 9.3517 | 9.3603 | 10.9716 | 10.9764 | 11.1287 | 12.5316 | 10.345 | 10.7164 | 11.3474 | 9.8989 | 10.2531 | 9.6081 | 8.7191 | 8.9365 | 9.7724
3 | 0 | 0 | 0 | 0 | 0 | 0 | 0 | 0 | 0 | 0 | 0 | 0 | 0 | 0 | 0 | 0 | 0 | 0 | 0 | 0 | 0 | 0 | 0 | 0
4 | 0 | 0 | 0 | 0 | 0 | 0 | 0 | 0 | 0 | 0 | 0 | 0 | 0 | 0 | 0 | 0 | 0 | 0 | 0 | 0 | 0 | 0 | 0 | 0
5 | 0 | 0 | 0.0002976 | 0 | 0 | 0 | 0 | 0.17379 | 3.6136 | 9.5774 | 12.0448 | 12.452 | 13.6263 | 13.2732 | 11.1577 | 7.1411 | 1.7872 | 0.013969 | 0.0011835 | 0.00088362 | 0 | 0 | 0 | 0
6 | 0 | 0 | 0.0002976 | 0 | 0 | 0 | 0 | 0.17379 | 3.6136 | 9.5774 | 12.0448 | 12.452 | 13.6263 | 13.2732 | 11.1577 | 7.1411 | 1.7872 | 0.013969 | 0.0011835 | 0.00088362 | 0 | 0 | 0 | 0
7 | 0 | 0 | 0 | 0 | 0 | 0 | 0 | 0 | 0 | 0 | 0 | 0 | 0 | 0 | 0 | 0 | 0 | 0 | 0 | 0 | 0 | 0 | 0 | 0

## Pg, Winter, S3
GenID | 0 | 1 | 2 | 3 | 4 | 5 | 6 | 7 | 8 | 9 | 10 | 11 | 12 | 13 | 14 | 15 | 16 | 17 | 18 | 19 | 20 | 21 | 22 | 23
1 | 0 | 0 | 0 | 0 | 0 | 0 | 0 | 0 | 0 | 0 | 0 | 0 | 0 | 0 | 0 | 0 | 0 | 0 | 0 | 0 | 0 | 0 | 0 | 0
2 | 18.9585 | 17.6203 | 19.0973 | 21.2942 | 18.2143 | 15.4524 | 11.1222 | 9.9007 | 10.1013 | 9.8744 | 9.9889 | 10.5066 | 9.6107 | 9.2613 | 12.6899 | 16.5317 | 16.8784 | 17.1832 | 17.6571 | 18.627 | 18.3716 | 17.979 | 17.2151 | 15.8778
3 | 0 | 0 | 0 | 0 | 0 | 0 | 0 | 0 | 0 | 0 | 0 | 0 | 0 | 0 | 0 | 0 | 0 | 0 | 0 | 0 | 0 | 0 | 0 | 0
4 | 0 | 0 | 0 | 0 | 0 | 0 | 0 | 0 | 0 | 0 | 0 | 0 | 0 | 0 | 0 | 0 | 0 | 0 | 0 | 0 | 0 | 0 | 0 | 0
5 | 0 | 0 | 0.00028649 | 0 | 0 | 0 | 0 | 0.16729 | 3.4786 | 9.2197 | 11.5949 | 11.9869 | 13.1174 | 12.7774 | 10.741 | 6.8744 | 1.7205 | 0.013447 | 0.0011393 | 0.00085062 | 0 | 0 | 0 | 0
6 | 0 | 0 | 0.00028649 | 0 | 0 | 0 | 0 | 0.16729 | 3.4786 | 9.2197 | 11.5949 | 11.9869 | 13.1174 | 12.7774 | 10.741 | 6.8744 | 1.7205 | 0.013447 | 0.0011393 | 0.00085062 | 0 | 0 | 0 | 0
7 | 0 | 0 | 0 | 0 | 0 | 0 | 0 | 0 | 0 | 0 | 0 | 0 | 0 | 0 | 0 | 0 | 0 | 0 | 0 | 0 | 0 | 0 | 0 | 0

## Pg, Winter, S4
GenID | 0 | 1 | 2 | 3 | 4 | 5 | 6 | 7 | 8 | 9 | 10 | 11 | 12 | 13 | 14 | 15 | 16 | 17 | 18 | 19 | 20 | 21 | 22 | 23
1 | 0 | 0 | 0 | 0 | 0 | 0 | 0 | 0 | 0 | 0 | 0 | 0 | 0 | 0 | 0 | 0 | 0 | 0 | 0 | 0 | 0 | 0 | 0 | 0
2 | 15.3092 | 14.1479 | 14.979 | 14.9137 | 12.2786 | 12.4542 | 12.4809 | 11.2082 | 10.1222 | 7.3169 | 6.7488 | 4.5277 | 3.7631 | 3.6031 | 4.9986 | 6.762 | 7.5603 | 10.3833 | 9.4444 | 8.9784 | 11.8468 | 14.1692 | 13.3961 | 19.0416
3 | 0 | 0 | 0 | 0 | 0 | 0 | 0 | 0 | 0 | 0 | 0 | 0 | 0 | 0 | 0 | 0 | 0 | 0 | 0 | 0 | 0 | 0 | 0 | 0
4 | 0 | 0 | 0 | 0 | 0 | 0 | 0 | 0 | 0 | 0 | 0 | 0 | 0 | 0 | 0 | 0 | 0 | 0 | 0 | 0 | 0 | 0 | 0 | 0
5 | 0 | 0 | 0.00028876 | 0 | 0 | 0 | 0 | 0.17559 | 3.4786 | 9.0768 | 11.3274 | 12.5813 | 12.8147 | 12.5793 | 10.741 | 7.0979 | 1.7341 | 0.013554 | 0.0011668 | 0.0008928 | 0 | 0 | 0 | 0
6 | 0 | 0 | 0.00028876 | 0 | 0 | 0 | 0 | 0.17559 | 3.4786 | 9.0768 | 11.3274 | 12.5813 | 12.8147 | 12.5793 | 10.741 | 7.0979 | 1.7341 | 0.013554 | 0.0011668 | 0.0008928 | 0 | 0 | 0 | 0
7 | 0 | 0 | 0 | 0 | 0 | 0 | 0 | 0 | 0 | 0 | 0 | 0 | 0 | 0 | 0 | 0 | 0 | 0 | 0 | 0 | 0 | 0 | 0 | 0

## Pg, Winter, S5
GenID | 0 | 1 | 2 | 3 | 4 | 5 | 6 | 7 | 8 | 9 | 10 | 11 | 12 | 13 | 14 | 15 | 16 | 17 | 18 | 19 | 20 | 21 | 22 | 23
1 | 0 | 0 | 0 | 0 | 0 | 0 | 0 | 0 | 0 | 0 | 0 | 0 | 0 | 0 | 0 | 0 | 0 | 0 | 0 | 0 | 0 | 0 | 0 | 0
2 | 20.7778 | 18.271 | 15.0375 | 13.0183 | 12.1369 | 9.719 | 9.4625 | 8.5789 | 8.8422 | 9.3517 | 9.3603 | 10.9716 | 10.9764 | 11.1287 | 12.5316 | 10.345 | 10.7164 | 11.3474 | 9.8989 | 10.2531 | 9.6081 | 8.7191 | 8.9365 | 9.7724
3 | 0 | 0 | 0 | 0 | 0 | 0 | 0 | 0 | 0 | 0 | 0 | 0 | 0 | 0 | 0 | 0 | 0 | 0 | 0 | 0 | 0 | 0 | 0 | 0
4 | 0 | 0 | 0 | 0 | 0 | 0 | 0 | 0 | 0 | 0 | 0 | 0 | 0 | 0 | 0 | 0 | 0 | 0 | 0 | 0 | 0 | 0 | 0 | 0
5 | 0 | 0 | 0.0002976 | 0 | 0 | 0 | 0 | 0.17379 | 3.6136 | 9.5774 | 12.0448 | 12.452 | 13.6263 | 13.2732 | 11.1577 | 7.1411 | 1.7872 | 0.013969 | 0.0011835 | 0.00088362 | 0 | 0 | 0 | 0
6 | 0 | 0 | 0.0002976 | 0 | 0 | 0 | 0 | 0.17379 | 3.6136 | 9.5774 | 12.0448 | 12.452 | 13.6263 | 13.2732 | 11.1577 | 7.1411 | 1.7872 | 0.013969 | 0.0011835 | 0.00088362 | 0 | 0 | 0 | 0
7 | 0 | 0 | 0 | 0 | 0 | 0 | 0 | 0 | 0 | 0 | 0 | 0 | 0 | 0 | 0 | 0 | 0 | 0 | 0 | 0 | 0 | 0 | 0 | 0

## Pg, Winter, S6
GenID | 0 | 1 | 2 | 3 | 4 | 5 | 6 | 7 | 8 | 9 | 10 | 11 | 12 | 13 | 14 | 15 | 16 | 17 | 18 | 19 | 20 | 21 | 22 | 23
1 | 0 | 0 | 0 | 0 | 0 | 0 | 0 | 0 | 0 | 0 | 0 | 0 | 0 | 0 | 0 | 0 | 0 | 0 | 0 | 0 | 0 | 0 | 0 | 0
2 | 18.9585 | 17.6203 | 19.0973 | 21.2942 | 18.2143 | 15.4524 | 11.1222 | 9.9007 | 10.1013 | 9.8744 | 9.9889 | 10.5066 | 9.6107 | 9.2613 | 12.6899 | 16.5317 | 16.8784 | 17.1832 | 17.6571 | 18.627 | 18.3716 | 17.979 | 17.2151 | 15.8778
3 | 0 | 0 | 0 | 0 | 0 | 0 | 0 | 0 | 0 | 0 | 0 | 0 | 0 | 0 | 0 | 0 | 0 | 0 | 0 | 0 | 0 | 0 | 0 | 0
4 | 0 | 0 | 0 | 0 | 0 | 0 | 0 | 0 | 0 | 0 | 0 | 0 | 0 | 0 | 0 | 0 | 0 | 0 | 0 | 0 | 0 | 0 | 0 | 0
5 | 0 | 0 | 0.00028649 | 0 | 0 | 0 | 0 | 0.16729 | 3.4786 | 9.2197 | 11.5949 | 11.9869 | 13.1174 | 12.7774 | 10.741 | 6.8744 | 1.7205 | 0.013447 | 0.0011393 | 0.00085062 | 0 | 0 | 0 | 0
6 | 0 | 0 | 0.00028649 | 0 | 0 | 0 | 0 | 0.16729 | 3.4786 | 9.2197 | 11.5949 | 11.9869 | 13.1174 | 12.7774 | 10.741 | 6.8744 | 1.7205 | 0.013447 | 0.0011393 | 0.00085062 | 0 | 0 | 0 | 0
7 | 0 | 0 | 0 | 0 | 0 | 0 | 0 | 0 | 0 | 0 | 0 | 0 | 0 | 0 | 0 | 0 | 0 | 0 | 0 | 0 | 0 | 0 | 0 | 0

## Pg, Winter, S7
GenID | 0 | 1 | 2 | 3 | 4 | 5 | 6 | 7 | 8 | 9 | 10 | 11 | 12 | 13 | 14 | 15 | 16 | 17 | 18 | 19 | 20 | 21 | 22 | 23
1 | 0 | 0 | 0 | 0 | 0 | 0 | 0 | 0 | 0 | 0 | 0 | 0 | 0 | 0 | 0 | 0 | 0 | 0 | 0 | 0 | 0 | 0 | 0 | 0
2 | 15.3092 | 14.1479 | 14.979 | 14.9137 | 12.2786 | 12.4542 | 12.4809 | 11.2082 | 10.1222 | 7.3169 | 6.7488 | 4.5277 | 3.7631 | 3.6031 | 4.9986 | 6.762 | 7.5603 | 10.3833 | 9.4444 | 8.9784 | 11.8468 | 14.1692 | 13.3961 | 19.0416
3 | 0 | 0 | 0 | 0 | 0 | 0 | 0 | 0 | 0 | 0 | 0 | 0 | 0 | 0 | 0 | 0 | 0 | 0 | 0 | 0 | 0 | 0 | 0 | 0
4 | 0 | 0 | 0 | 0 | 0 | 0 | 0 | 0 | 0 | 0 | 0 | 0 | 0 | 0 | 0 | 0 | 0 | 0 | 0 | 0 | 0 | 0 | 0 | 0
5 | 0 | 0 | 0.00028876 | 0 | 0 | 0 | 0 | 0.17559 | 3.4786 | 9.0768 | 11.3274 | 12.5813 | 12.8147 | 12.5793 | 10.741 | 7.0979 | 1.7341 | 0.013554 | 0.0011668 | 0.0008928 | 0 | 0 | 0 | 0
6 | 0 | 0 | 0.00028876 | 0 | 0 | 0 | 0 | 0.17559 | 3.4786 | 9.0768 | 11.3274 | 12.5813 | 12.8147 | 12.5793 | 10.741 | 7.0979 | 1.7341 | 0.013554 | 0.0011668 | 0.0008928 | 0 | 0 | 0 | 0
7 | 0 | 0 | 0 | 0 | 0 | 0 | 0 | 0 | 0 | 0 | 0 | 0 | 0 | 0 | 0 | 0 | 0 | 0 | 0 | 0 | 0 | 0 | 0 | 0

## Pg, Winter, S8
GenID | 0 | 1 | 2 | 3 | 4 | 5 | 6 | 7 | 8 | 9 | 10 | 11 | 12 | 13 | 14 | 15 | 16 | 17 | 18 | 19 | 20 | 21 | 22 | 23
1 | 0 | 0 | 0 | 0 | 0 | 0 | 0 | 0 | 0 | 0 | 0 | 0 | 0 | 0 | 0 | 0 | 0 | 0 | 0 | 0 | 0 | 0 | 0 | 0
2 | 20.7778 | 18.271 | 15.0375 | 13.0183 | 12.1369 | 9.719 | 9.4625 | 8.5789 | 8.8422 | 9.3517 | 9.3603 | 10.9716 | 10.9764 | 11.1287 | 12.5316 | 10.345 | 10.7164 | 11.3474 | 9.8989 | 10.2531 | 9.6081 | 8.7191 | 8.9365 | 9.7724
3 | 0 | 0 | 0 | 0 | 0 | 0 | 0 | 0 | 0 | 0 | 0 | 0 | 0 | 0 | 0 | 0 | 0 | 0 | 0 | 0 | 0 | 0 | 0 | 0
4 | 0 | 0 | 0 | 0 | 0 | 0 | 0 | 0 | 0 | 0 | 0 | 0 | 0 | 0 | 0 | 0 | 0 | 0 | 0 | 0 | 0 | 0 | 0 | 0
5 | 0 | 0 | 0.0002976 | 0 | 0 | 0 | 0 | 0.17379 | 3.6136 | 9.5774 | 12.0448 | 12.452 | 13.6263 | 13.2732 | 11.1577 | 7.1411 | 1.7872 | 0.013969 | 0.0011835 | 0.00088362 | 0 | 0 | 0 | 0
6 | 0 | 0 | 0.0002976 | 0 | 0 | 0 | 0 | 0.17379 | 3.6136 | 9.5774 | 12.0448 | 12.452 | 13.6263 | 13.2732 | 11.1577 | 7.1411 | 1.7872 | 0.013969 | 0.0011835 | 0.00088362 | 0 | 0 | 0 | 0
7 | 0 | 0 | 0 | 0 | 0 | 0 | 0 | 0 | 0 | 0 | 0 | 0 | 0 | 0 | 0 | 0 | 0 | 0 | 0 | 0 | 0 | 0 | 0 | 0

## Pg, Winter, S9
GenID | 0 | 1 | 2 | 3 | 4 | 5 | 6 | 7 | 8 | 9 | 10 | 11 | 12 | 13 | 14 | 15 | 16 | 17 | 18 | 19 | 20 | 21 | 22 | 23
1 | 0 | 0 | 0 | 0 | 0 | 0 | 0 | 0 | 0 | 0 | 0 | 0 | 0 | 0 | 0 | 0 | 0 | 0 | 0 | 0 | 0 | 0 | 0 | 0
2 | 18.9585 | 17.6203 | 19.0973 | 21.2942 | 18.2143 | 15.4524 | 11.1222 | 9.9007 | 10.1013 | 9.8744 | 9.9889 | 10.5066 | 9.6107 | 9.2613 | 12.6899 | 16.5317 | 16.8784 | 17.1832 | 17.6571 | 18.627 | 18.3716 | 17.979 | 17.2151 | 15.8778
3 | 0 | 0 | 0 | 0 | 0 | 0 | 0 | 0 | 0 | 0 | 0 | 0 | 0 | 0 | 0 | 0 | 0 | 0 | 0 | 0 | 0 | 0 | 0 | 0
4 | 0 | 0 | 0 | 0 | 0 | 0 | 0 | 0 | 0 | 0 | 0 | 0 | 0 | 0 | 0 | 0 | 0 | 0 | 0 | 0 | 0 | 0 | 0 | 0
5 | 0 | 0 | 0.00028649 | 0 | 0 | 0 | 0 | 0.16729 | 3.4786 | 9.2197 | 11.5949 | 11.9869 | 13.1174 | 12.7774 | 10.741 | 6.8744 | 1.7205 | 0.013447 | 0.0011393 | 0.00085062 | 0 | 0 | 0 | 0
6 | 0 | 0 | 0.00028649 | 0 | 0 | 0 | 0 | 0.16729 | 3.4786 | 9.2197 | 11.5949 | 11.9869 | 13.1174 | 12.7774 | 10.741 | 6.8744 | 1.7205 | 0.013447 | 0.0011393 | 0.00085062 | 0 | 0 | 0 | 0
7 | 0 | 0 | 0 | 0 | 0 | 0 | 0 | 0 | 0 | 0 | 0 | 0 | 0 | 0 | 0 | 0 | 0 | 0 | 0 | 0 | 0 | 0 | 0 | 0

## Qg, Winter, S1
GenID | 0 | 1 | 2 | 3 | 4 | 5 | 6 | 7 | 8 | 9 | 10 | 11 | 12 | 13 | 14 | 15 | 16 | 17 | 18 | 19 | 20 | 21 | 22 | 23
1 | 0 | 0 | 0 | 0 | 0 | 0 | 0 | 0 | 0 | 0 | 0 | 0 | 0 | 0 | 0 | 0 | 0 | 0 | 0 | 0 | 0 | 0 | 0 | 0
2 | 0 | 0 | 0 | 0 | 0 | 0 | 0 | 0 | 0 | 0 | 0 | 0 | 0 | 0 | 0 | 0 | 0 | 0 | 0 | 0 | 0 | 0 | 0 | 0
3 | 0 | 0 | 0 | 0 | 0 | 0 | 0 | 0 | 0 | 0 | 0 | 0 | 0 | 0 | 0 | 0 | 0 | 0 | 0 | 0 | 0 | 0 | 0 | 0
4 | 0 | 0 | 0 | 0 | 0 | 0 | 0 | 0 | 0 | 0 | 0 | 0 | 0 | 0 | 0 | 0 | 0 | 0 | 0 | 0 | 0 | 0 | 0 | 0
5 | 0 | 0 | 0 | 0 | 0 | 0 | 0 | 0 | 0 | 0 | 0 | 0 | 0 | 0 | 0 | 0 | 0 | 0 | 0 | 0 | 0 | 0 | 0 | 0
6 | 0 | 0 | 0 | 0 | 0 | 0 | 0 | 0 | 0 | 0 | 0 | 0 | 0 | 0 | 0 | 0 | 0 | 0 | 0 | 0 | 0 | 0 | 0 | 0
7 | 0 | 0 | 0 | 0 | 0 | 0 | 0 | 0 | 0 | 0 | 0 | 0 | 0 | 0 | 0 | 0 | 0 | 0 | 0 | 0 | 0 | 0 | 0 | 0

## Qg, Winter, S2
GenID | 0 | 1 | 2 | 3 | 4 | 5 | 6 | 7 | 8 | 9 | 10 | 11 | 12 | 13 | 14 | 15 | 16 | 17 | 18 | 19 | 20 | 21 | 22 | 23
1 | 0 | 0 | 0 | 0 | 0 | 0 | 0 | 0 | 0 | 0 | 0 | 0 | 0 | 0 | 0 | 0 | 0 | 0 | 0 | 0 | 0 | 0 | 0 | 0
2 | 0 | 0 | 0 | 0 | 0 | 0 | 0 | 0 | 0 | 0 | 0 | 0 | 0 | 0 | 0 | 0 | 0 | 0 | 0 | 0 | 0 | 0 | 0 | 0
3 | 0 | 0 | 0 | 0 | 0 | 0 | 0 | 0 | 0 | 0 | 0 | 0 | 0 | 0 | 0 | 0 | 0 | 0 | 0 | 0 | 0 | 0 | 0 | 0
4 | 0 | 0 | 0 | 0 | 0 | 0 | 0 | 0 | 0 | 0 | 0 | 0 | 0 | 0 | 0 | 0 | 0 | 0 | 0 | 0 | 0 | 0 | 0 | 0
5 | 0 | 0 | 0 | 0 | 0 | 0 | 0 | 0 | 0 | 0 | 0 | 0 | 0 | 0 | 0 | 0 | 0 | 0 | 0 | 0 | 0 | 0 | 0 | 0
6 | 0 | 0 | 0 | 0 | 0 | 0 | 0 | 0 | 0 | 0 | 0 | 0 | 0 | 0 | 0 | 0 | 0 | 0 | 0 | 0 | 0 | 0 | 0 | 0
7 | 0 | 0 | 0 | 0 | 0 | 0 | 0 | 0 | 0 | 0 | 0 | 0 | 0 | 0 | 0 | 0 | 0 | 0 | 0 | 0 | 0 | 0 | 0 | 0

## Qg, Winter, S3
GenID | 0 | 1 | 2 | 3 | 4 | 5 | 6 | 7 | 8 | 9 | 10 | 11 | 12 | 13 | 14 | 15 | 16 | 17 | 18 | 19 | 20 | 21 | 22 | 23
1 | 0 | 0 | 0 | 0 | 0 | 0 | 0 | 0 | 0 | 0 | 0 | 0 | 0 | 0 | 0 | 0 | 0 | 0 | 0 | 0 | 0 | 0 | 0 | 0
2 | 0 | 0 | 0 | 0 | 0 | 0 | 0 | 0 | 0 | 0 | 0 | 0 | 0 | 0 | 0 | 0 | 0 | 0 | 0 | 0 | 0 | 0 | 0 | 0
3 | 0 | 0 | 0 | 0 | 0 | 0 | 0 | 0 | 0 | 0 | 0 | 0 | 0 | 0 | 0 | 0 | 0 | 0 | 0 | 0 | 0 | 0 | 0 | 0
4 | 0 | 0 | 0 | 0 | 0 | 0 | 0 | 0 | 0 | 0 | 0 | 0 | 0 | 0 | 0 | 0 | 0 | 0 | 0 | 0 | 0 | 0 | 0 | 0
5 | 0 | 0 | 0 | 0 | 0 | 0 | 0 | 0 | 0 | 0 | 0 | 0 | 0 | 0 | 0 | 0 | 0 | 0 | 0 | 0 | 0 | 0 | 0 | 0
6 | 0 | 0 | 0 | 0 | 0 | 0 | 0 | 0 | 0 | 0 | 0 | 0 | 0 | 0 | 0 | 0 | 0 | 0 | 0 | 0 | 0 | 0 | 0 | 0
7 | 0 | 0 | 0 | 0 | 0 | 0 | 0 | 0 | 0 | 0 | 0 | 0 | 0 | 0 | 0 | 0 | 0 | 0 | 0 | 0 | 0 | 0 | 0 | 0

## Qg, Winter, S4
GenID | 0 | 1 | 2 | 3 | 4 | 5 | 6 | 7 | 8 | 9 | 10 | 11 | 12 | 13 | 14 | 15 | 16 | 17 | 18 | 19 | 20 | 21 | 22 | 23
1 | 0 | 0 | 0 | 0 | 0 | 0 | 0 | 0 | 0 | 0 | 0 | 0 | 0 | 0 | 0 | 0 | 0 | 0 | 0 | 0 | 0 | 0 | 0 | 0
2 | 0 | 0 | 0 | 0 | 0 | 0 | 0 | 0 | 0 | 0 | 0 | 0 | 0 | 0 | 0 | 0 | 0 | 0 | 0 | 0 | 0 | 0 | 0 | 0
3 | 0 | 0 | 0 | 0 | 0 | 0 | 0 | 0 | 0 | 0 | 0 | 0 | 0 | 0 | 0 | 0 | 0 | 0 | 0 | 0 | 0 | 0 | 0 | 0
4 | 0 | 0 | 0 | 0 | 0 | 0 | 0 | 0 | 0 | 0 | 0 | 0 | 0 | 0 | 0 | 0 | 0 | 0 | 0 | 0 | 0 | 0 | 0 | 0
5 | 0 | 0 | 0 | 0 | 0 | 0 | 0 | 0 | 0 | 0 | 0 | 0 | 0 | 0 | 0 | 0 | 0 | 0 | 0 | 0 | 0 | 0 | 0 | 0
6 | 0 | 0 | 0 | 0 | 0 | 0 | 0 | 0 | 0 | 0 | 0 | 0 | 0 | 0 | 0 | 0 | 0 | 0 | 0 | 0 | 0 | 0 | 0 | 0
7 | 0 | 0 | 0 | 0 | 0 | 0 | 0 | 0 | 0 | 0 | 0 | 0 | 0 | 0 | 0 | 0 | 0 | 0 | 0 | 0 | 0 | 0 | 0 | 0

## Qg, Winter, S5
GenID | 0 | 1 | 2 | 3 | 4 | 5 | 6 | 7 | 8 | 9 | 10 | 11 | 12 | 13 | 14 | 15 | 16 | 17 | 18 | 19 | 20 | 21 | 22 | 23
1 | 0 | 0 | 0 | 0 | 0 | 0 | 0 | 0 | 0 | 0 | 0 | 0 | 0 | 0 | 0 | 0 | 0 | 0 | 0 | 0 | 0 | 0 | 0 | 0
2 | 0 | 0 | 0 | 0 | 0 | 0 | 0 | 0 | 0 | 0 | 0 | 0 | 0 | 0 | 0 | 0 | 0 | 0 | 0 | 0 | 0 | 0 | 0 | 0
3 | 0 | 0 | 0 | 0 | 0 | 0 | 0 | 0 | 0 | 0 | 0 | 0 | 0 | 0 | 0 | 0 | 0 | 0 | 0 | 0 | 0 | 0 | 0 | 0
4 | 0 | 0 | 0 | 0 | 0 | 0 | 0 | 0 | 0 | 0 | 0 | 0 | 0 | 0 | 0 | 0 | 0 | 0 | 0 | 0 | 0 | 0 | 0 | 0
5 | 0 | 0 | 0 | 0 | 0 | 0 | 0 | 0 | 0 | 0 | 0 | 0 | 0 | 0 | 0 | 0 | 0 | 0 | 0 | 0 | 0 | 0 | 0 | 0
6 | 0 | 0 | 0 | 0 | 0 | 0 | 0 | 0 | 0 | 0 | 0 | 0 | 0 | 0 | 0 | 0 | 0 | 0 | 0 | 0 | 0 | 0 | 0 | 0
7 | 0 | 0 | 0 | 0 | 0 | 0 | 0 | 0 | 0 | 0 | 0 | 0 | 0 | 0 | 0 | 0 | 0 | 0 | 0 | 0 | 0 | 0 | 0 | 0

## Qg, Winter, S6
GenID | 0 | 1 | 2 | 3 | 4 | 5 | 6 | 7 | 8 | 9 | 10 | 11 | 12 | 13 | 14 | 15 | 16 | 17 | 18 | 19 | 20 | 21 | 22 | 23
1 | 0 | 0 | 0 | 0 | 0 | 0 | 0 | 0 | 0 | 0 | 0 | 0 | 0 | 0 | 0 | 0 | 0 | 0 | 0 | 0 | 0 | 0 | 0 | 0
2 | 0 | 0 | 0 | 0 | 0 | 0 | 0 | 0 | 0 | 0 | 0 | 0 | 0 | 0 | 0 | 0 | 0 | 0 | 0 | 0 | 0 | 0 | 0 | 0
3 | 0 | 0 | 0 | 0 | 0 | 0 | 0 | 0 | 0 | 0 | 0 | 0 | 0 | 0 | 0 | 0 | 0 | 0 | 0 | 0 | 0 | 0 | 0 | 0
4 | 0 | 0 | 0 | 0 | 0 | 0 | 0 | 0 | 0 | 0 | 0 | 0 | 0 | 0 | 0 | 0 | 0 | 0 | 0 | 0 | 0 | 0 | 0 | 0
5 | 0 | 0 | 0 | 0 | 0 | 0 | 0 | 0 | 0 | 0 | 0 | 0 | 0 | 0 | 0 | 0 | 0 | 0 | 0 | 0 | 0 | 0 | 0 | 0
6 | 0 | 0 | 0 | 0 | 0 | 0 | 0 | 0 | 0 | 0 | 0 | 0 | 0 | 0 | 0 | 0 | 0 | 0 | 0 | 0 | 0 | 0 | 0 | 0
7 | 0 | 0 | 0 | 0 | 0 | 0 | 0 | 0 | 0 | 0 | 0 | 0 | 0 | 0 | 0 | 0 | 0 | 0 | 0 | 0 | 0 | 0 | 0 | 0

## Qg, Winter, S7
GenID | 0 | 1 | 2 | 3 | 4 | 5 | 6 | 7 | 8 | 9 | 10 | 11 | 12 | 13 | 14 | 15 | 16 | 17 | 18 | 19 | 20 | 21 | 22 | 23
1 | 0 | 0 | 0 | 0 | 0 | 0 | 0 | 0 | 0 | 0 | 0 | 0 | 0 | 0 | 0 | 0 | 0 | 0 | 0 | 0 | 0 | 0 | 0 | 0
2 | 0 | 0 | 0 | 0 | 0 | 0 | 0 | 0 | 0 | 0 | 0 | 0 | 0 | 0 | 0 | 0 | 0 | 0 | 0 | 0 | 0 | 0 | 0 | 0
3 | 0 | 0 | 0 | 0 | 0 | 0 | 0 | 0 | 0 | 0 | 0 | 0 | 0 | 0 | 0 | 0 | 0 | 0 | 0 | 0 | 0 | 0 | 0 | 0
4 | 0 | 0 | 0 | 0 | 0 | 0 | 0 | 0 | 0 | 0 | 0 | 0 | 0 | 0 | 0 | 0 | 0 | 0 | 0 | 0 | 0 | 0 | 0 | 0
5 | 0 | 0 | 0 | 0 | 0 | 0 | 0 | 0 | 0 | 0 | 0 | 0 | 0 | 0 | 0 | 0 | 0 | 0 | 0 | 0 | 0 | 0 | 0 | 0
6 | 0 | 0 | 0 | 0 | 0 | 0 | 0 | 0 | 0 | 0 | 0 | 0 | 0 | 0 | 0 | 0 | 0 | 0 | 0 | 0 | 0 | 0 | 0 | 0
7 | 0 | 0 | 0 | 0 | 0 | 0 | 0 | 0 | 0 | 0 | 0 | 0 | 0 | 0 | 0 | 0 | 0 | 0 | 0 | 0 | 0 | 0 | 0 | 0

## Qg, Winter, S8
GenID | 0 | 1 | 2 | 3 | 4 | 5 | 6 | 7 | 8 | 9 | 10 | 11 | 12 | 13 | 14 | 15 | 16 | 17 | 18 | 19 | 20 | 21 | 22 | 23
1 | 0 | 0 | 0 | 0 | 0 | 0 | 0 | 0 | 0 | 0 | 0 | 0 | 0 | 0 | 0 | 0 | 0 | 0 | 0 | 0 | 0 | 0 | 0 | 0
2 | 0 | 0 | 0 | 0 | 0 | 0 | 0 | 0 | 0 | 0 | 0 | 0 | 0 | 0 | 0 | 0 | 0 | 0 | 0 | 0 | 0 | 0 | 0 | 0
3 | 0 | 0 | 0 | 0 | 0 | 0 | 0 | 0 | 0 | 0 | 0 | 0 | 0 | 0 | 0 | 0 | 0 | 0 | 0 | 0 | 0 | 0 | 0 | 0
4 | 0 | 0 | 0 | 0 | 0 | 0 | 0 | 0 | 0 | 0 | 0 | 0 | 0 | 0 | 0 | 0 | 0 | 0 | 0 | 0 | 0 | 0 | 0 | 0
5 | 0 | 0 | 0 | 0 | 0 | 0 | 0 | 0 | 0 | 0 | 0 | 0 | 0 | 0 | 0 | 0 | 0 | 0 | 0 | 0 | 0 | 0 | 0 | 0
6 | 0 | 0 | 0 | 0 | 0 | 0 | 0 | 0 | 0 | 0 | 0 | 0 | 0 | 0 | 0 | 0 | 0 | 0 | 0 | 0 | 0 | 0 | 0 | 0
7 | 0 | 0 | 0 | 0 | 0 | 0 | 0 | 0 | 0 | 0 | 0 | 0 | 0 | 0 | 0 | 0 | 0 | 0 | 0 | 0 | 0 | 0 | 0 | 0

## Qg, Winter, S9
GenID | 0 | 1 | 2 | 3 | 4 | 5 | 6 | 7 | 8 | 9 | 10 | 11 | 12 | 13 | 14 | 15 | 16 | 17 | 18 | 19 | 20 | 21 | 22 | 23
1 | 0 | 0 | 0 | 0 | 0 | 0 | 0 | 0 | 0 | 0 | 0 | 0 | 0 | 0 | 0 | 0 | 0 | 0 | 0 | 0 | 0 | 0 | 0 | 0
2 | 0 | 0 | 0 | 0 | 0 | 0 | 0 | 0 | 0 | 0 | 0 | 0 | 0 | 0 | 0 | 0 | 0 | 0 | 0 | 0 | 0 | 0 | 0 | 0
3 | 0 | 0 | 0 | 0 | 0 | 0 | 0 | 0 | 0 | 0 | 0 | 0 | 0 | 0 | 0 | 0 | 0 | 0 | 0 | 0 | 0 | 0 | 0 | 0
4 | 0 | 0 | 0 | 0 | 0 | 0 | 0 | 0 | 0 | 0 | 0 | 0 | 0 | 0 | 0 | 0 | 0 | 0 | 0 | 0 | 0 | 0 | 0 | 0
5 | 0 | 0 | 0 | 0 | 0 | 0 | 0 | 0 | 0 | 0 | 0 | 0 | 0 | 0 | 0 | 0 | 0 | 0 | 0 | 0 | 0 | 0 | 0 | 0
6 | 0 | 0 | 0 | 0 | 0 | 0 | 0 | 0 | 0 | 0 | 0 | 0 | 0 | 0 | 0 | 0 | 0 | 0 | 0 | 0 | 0 | 0 | 0 | 0
7 | 0 | 0 | 0 | 0 | 0 | 0 | 0 | 0 | 0 | 0 | 0 | 0 | 0 | 0 | 0 | 0 | 0 | 0 | 0 | 0 | 0 | 0 | 0 | 0

## GenStatus, Winter
GenID | 0 | 1 | 2 | 3 | 4 | 5 | 6 | 7 | 8 | 9 | 10 | 11 | 12 | 13 | 14 | 15 | 16 | 17 | 18 | 19 | 20 | 21 | 22 | 23
1 | 1 | 1 | 1 | 1 | 1 | 1 | 1 | 1 | 1 | 1 | 1 | 1 | 1 | 1 | 1 | 1 | 1 | 1 | 1 | 1 | 1 | 1 | 1 | 1
2 | 1 | 1 | 1 | 1 | 1 | 1 | 1 | 1 | 1 | 1 | 1 | 1 | 1 | 1 | 1 | 1 | 1 | 1 | 1 | 1 | 1 | 1 | 1 | 1
3 | 1 | 1 | 1 | 1 | 1 | 1 | 1 | 1 | 1 | 1 | 1 | 1 | 1 | 1 | 1 | 1 | 1 | 1 | 1 | 1 | 1 | 1 | 1 | 1
4 | 1 | 1 | 1 | 1 | 1 | 1 | 1 | 1 | 1 | 1 | 1 | 1 | 1 | 1 | 1 | 1 | 1 | 1 | 1 | 1 | 1 | 1 | 1 | 1
5 | 1 | 1 | 1 | 1 | 1 | 1 | 1 | 1 | 1 | 1 | 1 | 1 | 1 | 1 | 1 | 1 | 1 | 1 | 1 | 1 | 1 | 1 | 1 | 1
6 | 1 | 1 | 1 | 1 | 1 | 1 | 1 | 1 | 1 | 1 | 1 | 1 | 1 | 1 | 1 | 1 | 1 | 1 | 1 | 1 | 1 | 1 | 1 | 1
7 | 1 | 1 | 1 | 1 | 1 | 1 | 1 | 1 | 1 | 1 | 1 | 1 | 1 | 1 | 1 | 1 | 1 | 1 | 1 | 1 | 1 | 1 | 1 | 1

## Pc, Summer, S1
LoadID | 0 | 1 | 2 | 3 | 4 | 5 | 6 | 7 | 8 | 9 | 10 | 11 | 12 | 13 | 14 | 15 | 16 | 17 | 18 | 19 | 20 | 21 | 22 | 23
1 | 3.0891 | 3.0573 | 2.9466 | 2.8928 | 2.8737 | 2.9148 | 2.8909 | 3.5338 | 3.8021 | 3.7527 | 3.6904 | 3.7358 | 3.8741 | 3.7998 | 3.5057 | 3.6137 | 3.6553 | 3.5342 | 3.3549 | 3.3127 | 3.3027 | 3.2655 | 3.0178 | 2.918
2 | 0.88326 | 0.85401 | 0.80468 | 0.74033 | 0.68271 | 0.68272 | 0.74967 | 0.7956 | 0.86247 | 0.93037 | 0.83468 | 0.88123 | 0.89961 | 0.91857 | 0.8085 | 0.83732 | 0.84101 | 0.88937 | 0.88127 | 0.90626 | 0.96892 | 0.86995 | 0.89605 | 0.87904
3 | 2.2631 | 2.1569 | 1.9776 | 2.0322 | 1.9478 | 1.9483 | 2.7222 | 3.2186 | 3.3683 | 3.1769 | 3.0877 | 3.3242 | 3.4995 | 3.306 | 3.0319 | 2.8803 | 2.8869 | 2.8642 | 2.7432 | 2.9567 | 3.1251 | 2.8894 | 2.7301 | 2.3652
4 | 0.26113 | 0.24493 | 0.20969 | 0.20196 | 0.17205 | 0.15122 | 0.23967 | 0.23576 | 0.27938 | 0.29325 | 0.27816 | 0.25446 | 0.29773 | 0.30965 | 0.29133 | 0.27176 | 0.22563 | 0.2398 | 0.25779 | 0.28251 | 0.33532 | 0.30513 | 0.33104 | 0.29655
5 | 1.0585 | 0.97274 | 0.89509 | 0.86953 | 0.87829 | 0.86309 | 0.96701 | 1.007 | 1.1072 | 1.1486 | 1.2185 | 1.2914 | 1.3359 | 1.3007 | 1.2592 | 1.244 | 1.2213 | 1.2437 | 1.2353 | 1.2429 | 1.3774 | 1.2988 | 1.3264 | 1.2059
6 | 5.2105 | 5.0415 | 4.6678 | 4.8199 | 4.8507 | 4.8048 | 5.2743 | 6.1953 | 6.4601 | 6.4515 | 6.4304 | 6.795 | 6.7491 | 6.5469 | 6.1816 | 5.9667 | 6.166 | 6.0991 | 5.6636 | 5.6865 | 5.9742 | 5.4185 | 5.2998 | 5.3522
7 | 2.9344 | 2.7058 | 2.6048 | 2.6256 | 2.4791 | 2.6099 | 3.3477 | 3.4291 | 3.9352 | 4.1719 | 4.1167 | 4.3061 | 4.2263 | 4.4027 | 4.3469 | 4.0611 | 4.0306 | 3.9986 | 3.8854 | 3.8762 | 3.9679 | 3.3115 | 3.4755 | 3.1236
8 | 0.62243 | 0.59711 | 0.56557 | 0.55399 | 0.54554 | 0.56494 | 0.8973 | 0.9694 | 1.0381 | 1.0317 | 1.0666 | 1.1342 | 1.1372 | 1.085 | 0.95544 | 0.91474 | 0.84591 | 0.85946 | 0.82197 | 0.83405 | 0.81857 | 0.70892 | 0.68116 | 0.64765
9 | 0.60442 | 0.57422 | 0.54564 | 0.51248 | 0.49739 | 0.47277 | 0.49218 | 0.44392 | 0.38511 | 0.40692 | 0.44007 | 0.49392 | 0.5259 | 0.5454 | 0.53418 | 0.55306 | 0.53158 | 0.55017 | 0.52233 | 0.54319 | 0.58235 | 0.53204 | 0.54203 | 0.59174
10 | 0.62477 | 0.58991 | 0.56121 | 0.55991 | 0.54203 | 0.54125 | 0.64522 | 0.66934 | 0.71325 | 0.7468 | 0.72346 | 0.75218 | 0.79212 | 0.78757 | 0.77027 | 0.71634 | 0.67904 | 0.7013 | 0.69447 | 0.72953 | 0.79633 | 0.71613 | 0.71884 | 0.65525
11 | 0.38096 | 0.36458 | 0.33508 | 0.32141 | 0.29863 | 0.29839 | 0.35922 | 0.30206 | 0.32448 | 0.34879 | 0.3568 | 0.3689 | 0.37538 | 0.38988 | 0.37374 | 0.35534 | 0.33011 | 0.38442 | 0.3732 | 0.37103 | 0.42382 | 0.36613 | 0.43121 | 0.41099
12 | 1.548 | 1.5738 | 1.6581 | 1.514 | 1.4699 | 1.4072 | 1.4514 | 1.4634 | 1.3004 | 1.008 | 1.3784 | 1.5218 | 1.5307 | 1.613 | 1.2952 | 1.7092 | 1.541 | 1.5326 | 1.5206 | 1.6517 | 1.8248 | 1.7949 | 1.8743 | 1.9167
13 | 5.3931 | 5.3437 | 5.2322 | 5.1864 | 5.1047 | 5.1771 | 5.9837 | 6.1081 | 6.5041 | 6.2079 | 6.2255 | 6.28 | 6.5076 | 6.4953 | 6.3629 | 6.313 | 6.3388 | 6.4695 | 6.142 | 6.19 | 6.2707 | 5.8748 | 5.389 | 5.4439
14 | 2.0149 | 2.0012 | 1.9173 | 1.8773 | 1.8402 | 1.8473 | 1.855 | 2.1412 | 2.2996 | 2.2784 | 2.23 | 2.2612 | 2.3559 | 2.3378 | 2.1652 | 2.229 | 2.2272 | 2.1899 | 2.0537 | 2.0163 | 2.0251 | 1.9862 | 1.9334 | 1.8987
15 | 0.58884 | 0.56934 | 0.53645 | 0.49355 | 0.45514 | 0.45515 | 0.49978 | 0.5304 | 0.57498 | 0.62025 | 0.55645 | 0.58748 | 0.59974 | 0.61238 | 0.539 | 0.55821 | 0.56067 | 0.59291 | 0.58751 | 0.60417 | 0.64594 | 0.57996 | 0.59736 | 0.58602
16 | 1.1315 | 1.0784 | 0.98878 | 1.0161 | 0.97389 | 0.97416 | 1.3611 | 1.6093 | 1.6842 | 1.5884 | 1.5439 | 1.6621 | 1.7498 | 1.653 | 1.5159 | 1.4401 | 1.4434 | 1.4321 | 1.3716 | 1.4784 | 1.5625 | 1.4447 | 1.3651 | 1.1826
17 | 0.39169 | 0.36739 | 0.31453 | 0.30294 | 0.25808 | 0.22683 | 0.3595 | 0.35364 | 0.41907 | 0.43987 | 0.41723 | 0.38168 | 0.44659 | 0.46448 | 0.43699 | 0.40763 | 0.33845 | 0.3597 | 0.38668 | 0.42376 | 0.50298 | 0.45769 | 0.49655 | 0.44482
18 | 1.5877 | 1.4591 | 1.3426 | 1.3043 | 1.3174 | 1.2946 | 1.4505 | 1.5105 | 1.6608 | 1.7229 | 1.8277 | 1.9371 | 2.0039 | 1.9511 | 1.8888 | 1.866 | 1.8319 | 1.8656 | 1.8529 | 1.8643 | 2.0661 | 1.9482 | 1.9896 | 1.8088
19 | 2.3447 | 2.2687 | 2.1005 | 2.1689 | 2.1828 | 2.1622 | 2.3734 | 2.7879 | 2.907 | 2.9032 | 2.8937 | 3.0577 | 3.0371 | 2.9461 | 2.7817 | 2.685 | 2.7747 | 2.7446 | 2.5486 | 2.5589 | 2.6884 | 2.4383 | 2.3849 | 2.4085
20 | 1.3205 | 1.2176 | 1.1722 | 1.1815 | 1.1156 | 1.1745 | 1.5064 | 1.5431 | 1.7708 | 1.8773 | 1.8525 | 1.9378 | 1.9018 | 1.9812 | 1.9561 | 1.8275 | 1.8138 | 1.7994 | 1.7484 | 1.7443 | 1.7856 | 1.4902 | 1.564 | 1.4056
21 | 0.93365 | 0.89566 | 0.84836 | 0.83098 | 0.81831 | 0.84741 | 1.346 | 1.4541 | 1.5571 | 1.5475 | 1.5999 | 1.7014 | 1.7058 | 1.6275 | 1.4332 | 1.3721 | 1.2689 | 1.2892 | 1.233 | 1.2511 | 1.2279 | 1.0634 | 1.0217 | 0.97148
22 | 0.90662 | 0.86133 | 0.81847 | 0.76872 | 0.74608 | 0.70915 | 0.73826 | 0.66588 | 0.57767 | 0.61038 | 0.6601 | 0.74088 | 0.78885 | 0.81811 | 0.80128 | 0.82959 | 0.79736 | 0.82525 | 0.78349 | 0.81478 | 0.87353 | 0.79806 | 0.81304 | 0.88761
23 | 5.8312 | 5.5058 | 5.238 | 5.2259 | 5.0589 | 5.0516 | 6.0221 | 6.2471 | 6.657 | 6.9701 | 6.7523 | 7.0203 | 7.3931 | 7.3507 | 7.1892 | 6.6858 | 6.3377 | 6.5454 | 6.4817 | 6.809 | 7.4324 | 6.6839 | 6.7092 | 6.1157
24 | 2.6667 | 2.552 | 2.3455 | 2.2499 | 2.0904 | 2.0887 | 2.5146 | 2.1145 | 2.2714 | 2.4415 | 2.4976 | 2.5823 | 2.6277 | 2.7291 | 2.6162 | 2.4874 | 2.3108 | 2.6909 | 2.6124 | 2.5972 | 2.9667 | 2.5629 | 3.0185 | 2.8769
25 | 1.548 | 1.5738 | 1.6581 | 1.514 | 1.4699 | 1.4072 | 1.4514 | 1.4634 | 1.3004 | 1.008 | 1.3784 | 1.5218 | 1.5307 | 1.613 | 1.2952 | 1.7092 | 1.541 | 1.5326 | 1.5206 | 1.6517 | 1.8248 | 1.7949 | 1.8743 | 1.9167
26 | 2.6966 | 2.6719 | 2.6161 | 2.5932 | 2.5524 | 2.5885 | 2.9918 | 3.054 | 3.252 | 3.1039 | 3.1128 | 3.14 | 3.2538 | 3.2476 | 3.1815 | 3.1565 | 3.1694 | 3.2347 | 3.071 | 3.095 | 3.1353 | 2.9374 | 2.6945 | 2.722
27 | 2.0149 | 2.0012 | 1.9173 | 1.8773 | 1.8402 | 1.8473 | 1.855 | 2.1412 | 2.2996 | 2.2784 | 2.23 | 2.2612 | 2.3559 | 2.3378 | 2.1652 | 2.229 | 2.2272 | 2.1899 | 2.0537 | 2.0163 | 2.0251 | 1.9862 | 1.9334 | 1.8987
28 | 1.1777 | 1.1387 | 1.0729 | 0.98711 | 0.91028 | 0.9103 | 0.99956 | 1.0608 | 1.15 | 1.2405 | 1.1129 | 1.175 | 1.1995 | 1.2248 | 1.078 | 1.1164 | 1.1213 | 1.1858 | 1.175 | 1.2083 | 1.2919 | 1.1599 | 1.1947 | 1.172
29 | 3.7718 | 3.5948 | 3.2959 | 3.3869 | 3.2463 | 3.2472 | 4.5371 | 5.3644 | 5.6139 | 5.2948 | 5.1462 | 5.5404 | 5.8325 | 5.5101 | 5.0531 | 4.8004 | 4.8115 | 4.7737 | 4.5719 | 4.9279 | 5.2085 | 4.8156 | 4.5502 | 3.9419
30 | 0.65281 | 0.61232 | 0.52422 | 0.5049 | 0.43013 | 0.37805 | 0.59917 | 0.5894 | 0.69845 | 0.73312 | 0.69539 | 0.63614 | 0.74432 | 0.77413 | 0.72832 | 0.67939 | 0.56408 | 0.5995 | 0.64447 | 0.70627 | 0.8383 | 0.76282 | 0.82759 | 0.74137
31 | 3.7047 | 3.4046 | 3.1328 | 3.0433 | 3.074 | 3.0208 | 3.3845 | 3.5244 | 3.8751 | 4.0201 | 4.2646 | 4.52 | 4.6757 | 4.5525 | 4.4071 | 4.354 | 4.2744 | 4.3531 | 4.3234 | 4.35 | 4.821 | 4.5457 | 4.6423 | 4.2206
32 | 1.5632 | 1.5125 | 1.4003 | 1.446 | 1.4552 | 1.4414 | 1.5823 | 1.8586 | 1.938 | 1.9354 | 1.9291 | 2.0385 | 2.0247 | 1.9641 | 1.8545 | 1.79 | 1.8498 | 1.8297 | 1.6991 | 1.7059 | 1.7923 | 1.6255 | 1.5899 | 1.6057

## Pc, Summer, S2
LoadID | 0 | 1 | 2 | 3 | 4 | 5 | 6 | 7 | 8 | 9 | 10 | 11 | 12 | 13 | 14 | 15 | 16 | 17 | 18 | 19 | 20 | 21 | 22 | 23
1 | 3.0891 | 3.0573 | 2.9466 | 2.8928 | 2.8737 | 2.9148 | 2.8909 | 3.5338 | 3.8021 | 3.7527 | 3.6904 | 3.7358 | 3.8741 | 3.7998 | 3.5057 | 3.6137 | 3.6553 | 3.5342 | 3.3549 | 3.3127 | 3.3027 | 3.2655 | 3.0178 | 2.918
2 | 0.88326 | 0.85401 | 0.80468 | 0.74033 | 0.68271 | 0.68272 | 0.74967 | 0.7956 | 0.86247 | 0.93037 | 0.83468 | 0.88123 | 0.89961 | 0.91857 | 0.8085 | 0.83732 | 0.84101 | 0.88937 | 0.88127 | 0.90626 | 0.96892 | 0.86995 | 0.89605 | 0.87904
3 | 2.2631 | 2.1569 | 1.9776 | 2.0322 | 1.9478 | 1.9483 | 2.7222 | 3.2186 | 3.3683 | 3.1769 | 3.0877 | 3.3242 | 3.4995 | 3.306 | 3.0319 | 2.8803 | 2.8869 | 2.8642 | 2.7432 | 2.9567 | 3.1251 | 2.8894 | 2.7301 | 2.3652
4 | 0.26113 | 0.24493 | 0.20969 | 0.20196 | 0.17205 | 0.15122 | 0.23967 | 0.23576 | 0.27938 | 0.29325 | 0.27816 | 0.25446 | 0.29773 | 0.30965 | 0.29133 | 0.27176 | 0.22563 | 0.2398 | 0.25779 | 0.28251 | 0.33532 | 0.30513 | 0.33104 | 0.29655
5 | 1.0585 | 0.97274 | 0.89509 | 0.86953 | 0.87829 | 0.86309 | 0.96701 | 1.007 | 1.1072 | 1.1486 | 1.2185 | 1.2914 | 1.3359 | 1.3007 | 1.2592 | 1.244 | 1.2213 | 1.2437 | 1.2353 | 1.2429 | 1.3774 | 1.2988 | 1.3264 | 1.2059
6 | 5.2105 | 5.0415 | 4.6678 | 4.8199 | 4.8507 | 4.8048 | 5.2743 | 6.1953 | 6.4601 | 6.4515 | 6.4304 | 6.795 | 6.7491 | 6.5469 | 6.1816 | 5.9667 | 6.166 | 6.0991 | 5.6636 | 5.6865 | 5.9742 | 5.4185 | 5.2998 | 5.3522
7 | 2.9344 | 2.7058 | 2.6048 | 2.6256 | 2.4791 | 2.6099 | 3.3477 | 3.4291 | 3.9352 | 4.1719 | 4.1167 | 4.3061 | 4.2263 | 4.4027 | 4.3469 | 4.0611 | 4.0306 | 3.9986 | 3.8854 | 3.8762 | 3.9679 | 3.3115 | 3.4755 | 3.1236
8 | 0.62243 | 0.59711 | 0.56557 | 0.55399 | 0.54554 | 0.56494 | 0.8973 | 0.9694 | 1.0381 | 1.0317 | 1.0666 | 1.1342 | 1.1372 | 1.085 | 0.95544 | 0.91474 | 0.84591 | 0.85946 | 0.82197 | 0.83405 | 0.81857 | 0.70892 | 0.68116 | 0.64765
9 | 0.60442 | 0.57422 | 0.54564 | 0.51248 | 0.49739 | 0.47277 | 0.49218 | 0.44392 | 0.38511 | 0.40692 | 0.44007 | 0.49392 | 0.5259 | 0.5454 | 0.53418 | 0.55306 | 0.53158 | 0.55017 | 0.52233 | 0.54319 | 0.58235 | 0.53204 | 0.54203 | 0.59174
10 | 0.62477 | 0.58991 | 0.56121 | 0.55991 | 0.54203 | 0.54125 | 0.64522 | 0.66934 | 0.71325 | 0.7468 | 0.72346 | 0.75218 | 0.79212 | 0.78757 | 0.77027 | 0.71634 | 0.67904 | 0.7013 | 0.69447 | 0.72953 | 0.79633 | 0.71613 | 0.71884 | 0.65525
11 | 0.38096 | 0.36458 | 0.33508 | 0.32141 | 0.29863 | 0.29839 | 0.35922 | 0.30206 | 0.32448 | 0.34879 | 0.3568 | 0.3689 | 0.37538 | 0.38988 | 0.37374 | 0.35534 | 0.33011 | 0.38442 | 0.3732 | 0.37103 | 0.42382 | 0.36613 | 0.43121 | 0.41099
12 | 1.548 | 1.5738 | 1.6581 | 1.514 | 1.4699 | 1.4072 | 1.4514 | 1.4634 | 1.3004 | 1.008 | 1.3784 | 1.5218 | 1.5307 | 1.613 | 1.2952 | 1.7092 | 1.541 | 1.5326 | 1.5206 | 1.6517 | 1.8248 | 1.7949 | 1.8743 | 1.9167
13 | 5.3931 | 5.3437 | 5.2322 | 5.1864 | 5.1047 | 5.1771 | 5.9837 | 6.1081 | 6.5041 | 6.2079 | 6.2255 | 6.28 | 6.5076 | 6.4953 | 6.3629 | 6.313 | 6.3388 | 6.4695 | 6.142 | 6.19 | 6.2707 | 5.8748 | 5.389 | 5.4439
14 | 2.0149 | 2.0012 | 1.9173 | 1.8773 | 1.8402 | 1.8473 | 1.855 | 2.1412 | 2.2996 | 2.2784 | 2.23 | 2.2612 | 2.3559 | 2.3378 | 2.1652 | 2.229 | 2.2272 | 2.1899 | 2.0537 | 2.0163 | 2.0251 | 1.9862 | 1.9334 | 1.8987
15 | 0.58884 | 0.56934 | 0.53645 | 0.49355 | 0.45514 | 0.45515 | 0.49978 | 0.5304 | 0.57498 | 0.62025 | 0.55645 | 0.58748 | 0.59974 | 0.61238 | 0.539 | 0.55821 | 0.56067 | 0.59291 | 0.58751 | 0.60417 | 0.64594 | 0.57996 | 0.59736 | 0.58602
16 | 1.1315 | 1.0784 | 0.98878 | 1.0161 | 0.97389 | 0.97416 | 1.3611 | 1.6093 | 1.6842 | 1.5884 | 1.5439 | 1.6621 | 1.7498 | 1.653 | 1.5159 | 1.4401 | 1.4434 | 1.4321 | 1.3716 | 1.4784 | 1.5625 | 1.4447 | 1.3651 | 1.1826
17 | 0.39169 | 0.36739 | 0.31453 | 0.30294 | 0.25808 | 0.22683 | 0.3595 | 0.35364 | 0.41907 | 0.43987 | 0.41723 | 0.38168 | 0.44659 | 0.46448 | 0.43699 | 0.40763 | 0.33845 | 0.3597 | 0.38668 | 0.42376 | 0.50298 | 0.45769 | 0.49655 | 0.44482
18 | 1.5877 | 1.4591 | 1.3426 | 1.3043 | 1.3174 | 1.2946 | 1.4505 | 1.5105 | 1.6608 | 1.7229 | 1.8277 | 1.9371 | 2.0039 | 1.9511 | 1.8888 | 1.866 | 1.8319 | 1.8656 | 1.8529 | 1.8643 | 2.0661 | 1.9482 | 1.9896 | 1.8088
19 | 2.3447 | 2.2687 | 2.1005 | 2.1689 | 2.1828 | 2.1622 | 2.3734 | 2.7879 | 2.907 | 2.9032 | 2.8937 | 3.0577 | 3.0371 | 2.9461 | 2.7817 | 2.685 | 2.7747 | 2.7446 | 2.5486 | 2.5589 | 2.6884 | 2.4383 | 2.3849 | 2.4085
20 | 1.3205 | 1.2176 | 1.1722 | 1.1815 | 1.1156 | 1.1745 | 1.5064 | 1.5431 | 1.7708 | 1.8773 | 1.8525 | 1.9378 | 1.9018 | 1.9812 | 1.9561 | 1.8275 | 1.8138 | 1.7994 | 1.7484 | 1.7443 | 1.7856 | 1.4902 | 1.564 | 1.4056
21 | 0.93365 | 0.89566 | 0.84836 | 0.83098 | 0.81831 | 0.84741 | 1.346 | 1.4541 | 1.5571 | 1.5475 | 1.5999 | 1.7014 | 1.7058 | 1.6275 | 1.4332 | 1.3721 | 1.2689 | 1.2892 | 1.233 | 1.2511 | 1.2279 | 1.0634 | 1.0217 | 0.97148
22 | 0.90662 | 0.86133 | 0.81847 | 0.76872 | 0.74608 | 0.70915 | 0.73826 | 0.66588 | 0.57767 | 0.61038 | 0.6601 | 0.74088 | 0.78885 | 0.81811 | 0.80128 | 0.82959 | 0.79736 | 0.82525 | 0.78349 | 0.81478 | 0.87353 | 0.79806 | 0.81304 | 0.88761
23 | 5.8312 | 5.5058 | 5.238 | 5.2259 | 5.0589 | 5.0516 | 6.0221 | 6.2471 | 6.657 | 6.9701 | 6.7523 | 7.0203 | 7.3931 | 7.3507 | 7.1892 | 6.6858 | 6.3377 | 6.5454 | 6.4817 | 6.809 | 7.4324 | 6.6839 | 6.7092 | 6.1157
24 | 2.6667 | 2.552 | 2.3455 | 2.2499 | 2.0904 | 2.0887 | 2.5146 | 2.1145 | 2.2714 | 2.4415 | 2.4976 | 2.5823 | 2.6277 | 2.7291 | 2.6162 | 2.4874 | 2.3108 | 2.6909 | 2.6124 | 2.5972 | 2.9667 | 2.5629 | 3.0185 | 2.8769
25 | 1.548 | 1.5738 | 1.6581 | 1.514 | 1.4699 | 1.4072 | 1.4514 | 1.4634 | 1.3004 | 1.008 | 1.3784 | 1.5218 | 1.5307 | 1.613 | 1.2952 | 1.7092 | 1.541 | 1.5326 | 1.5206 | 1.6517 | 1.8248 | 1.7949 | 1.8743 | 1.9167
26 | 2.6966 | 2.6719 | 2.6161 | 2.5932 | 2.5524 | 2.5885 | 2.9918 | 3.054 | 3.252 | 3.1039 | 3.1128 | 3.14 | 3.2538 | 3.2476 | 3.1815 | 3.1565 | 3.1694 | 3.2347 | 3.071 | 3.095 | 3.1353 | 2.9374 | 2.6945 | 2.722
27 | 2.0149 | 2.0012 | 1.9173 | 1.8773 | 1.8402 | 1.8473 | 1.855 | 2.1412 | 2.2996 | 2.2784 | 2.23 | 2.2612 | 2.3559 | 2.3378 | 2.1652 | 2.229 | 2.2272 | 2.1899 | 2.0537 | 2.0163 | 2.0251 | 1.9862 | 1.9334 | 1.8987
28 | 1.1777 | 1.1387 | 1.0729 | 0.98711 | 0.91028 | 0.9103 | 0.99956 | 1.0608 | 1.15 | 1.2405 | 1.1129 | 1.175 | 1.1995 | 1.2248 | 1.078 | 1.1164 | 1.1213 | 1.1858 | 1.175 | 1.2083 | 1.2919 | 1.1599 | 1.1947 | 1.172
29 | 3.7718 | 3.5948 | 3.2959 | 3.3869 | 3.2463 | 3.2472 | 4.5371 | 5.3644 | 5.6139 | 5.2948 | 5.1462 | 5.5404 | 5.8325 | 5.5101 | 5.0531 | 4.8004 | 4.8115 | 4.7737 | 4.5719 | 4.9279 | 5.2085 | 4.8156 | 4.5502 | 3.9419
30 | 0.65281 | 0.61232 | 0.52422 | 0.5049 | 0.43013 | 0.37805 | 0.59917 | 0.5894 | 0.69845 | 0.73312 | 0.69539 | 0.63614 | 0.74432 | 0.77413 | 0.72832 | 0.67939 | 0.56408 | 0.5995 | 0.64447 | 0.70627 | 0.8383 | 0.76282 | 0.82759 | 0.74137
31 | 3.7047 | 3.4046 | 3.1328 | 3.0433 | 3.074 | 3.0208 | 3.3845 | 3.5244 | 3.8751 | 4.0201 | 4.2646 | 4.52 | 4.6757 | 4.5525 | 4.4071 | 4.354 | 4.2744 | 4.3531 | 4.3234 | 4.35 | 4.821 | 4.5457 | 4.6423 | 4.2206
32 | 1.5632 | 1.5125 | 1.4003 | 1.446 | 1.4552 | 1.4414 | 1.5823 | 1.8586 | 1.938 | 1.9354 | 1.9291 | 2.0385 | 2.0247 | 1.9641 | 1.8545 | 1.79 | 1.8498 | 1.8297 | 1.6991 | 1.7059 | 1.7923 | 1.6255 | 1.5899 | 1.6057

## Pc, Summer, S3
LoadID | 0 | 1 | 2 | 3 | 4 | 5 | 6 | 7 | 8 | 9 | 10 | 11 | 12 | 13 | 14 | 15 | 16 | 17 | 18 | 19 | 20 | 21 | 22 | 23
1 | 3.0891 | 3.0573 | 2.9466 | 2.8928 | 2.8737 | 2.9148 | 2.8909 | 3.5338 | 3.8021 | 3.7527 | 3.6904 | 3.7358 | 3.8741 | 3.7998 | 3.5057 | 3.6137 | 3.6553 | 3.5342 | 3.3549 | 3.3127 | 3.3027 | 3.2655 | 3.0178 | 2.918
2 | 0.88326 | 0.85401 | 0.80468 | 0.74033 | 0.68271 | 0.68272 | 0.74967 | 0.7956 | 0.86247 | 0.93037 | 0.83468 | 0.88123 | 0.89961 | 0.91857 | 0.8085 | 0.83732 | 0.84101 | 0.88937 | 0.88127 | 0.90626 | 0.96892 | 0.86995 | 0.89605 | 0.87904
3 | 2.2631 | 2.1569 | 1.9776 | 2.0322 | 1.9478 | 1.9483 | 2.7222 | 3.2186 | 3.3683 | 3.1769 | 3.0877 | 3.3242 | 3.4995 | 3.306 | 3.0319 | 2.8803 | 2.8869 | 2.8642 | 2.7432 | 2.9567 | 3.1251 | 2.8894 | 2.7301 | 2.3652
4 | 0.26113 | 0.24493 | 0.20969 | 0.20196 | 0.17205 | 0.15122 | 0.23967 | 0.23576 | 0.27938 | 0.29325 | 0.27816 | 0.25446 | 0.29773 | 0.30965 | 0.29133 | 0.27176 | 0.22563 | 0.2398 | 0.25779 | 0.28251 | 0.33532 | 0.30513 | 0.33104 | 0.29655
5 | 1.0585 | 0.97274 | 0.89509 | 0.86953 | 0.87829 | 0.86309 | 0.96701 | 1.007 | 1.1072 | 1.1486 | 1.2185 | 1.2914 | 1.3359 | 1.3007 | 1.2592 | 1.244 | 1.2213 | 1.2437 | 1.2353 | 1.2429 | 1.3774 | 1.2988 | 1.3264 | 1.2059
6 | 5.2105 | 5.0415 | 4.6678 | 4.8199 | 4.8507 | 4.8048 | 5.2743 | 6.1953 | 6.4601 | 6.4515 | 6.4304 | 6.795 | 6.7491 | 6.5469 | 6.1816 | 5.9667 | 6.166 | 6.0991 | 5.6636 | 5.6865 | 5.9742 | 5.4185 | 5.2998 | 5.3522
7 | 2.9344 | 2.7058 | 2.6048 | 2.6256 | 2.4791 | 2.6099 | 3.3477 | 3.4291 | 3.9352 | 4.1719 | 4.1167 | 4.3061 | 4.2263 | 4.4027 | 4.3469 | 4.0611 | 4.0306 | 3.9986 | 3.8854 | 3.8762 | 3.9679 | 3.3115 | 3.4755 | 3.1236
8 | 0.62243 | 0.59711 | 0.56557 | 0.55399 | 0.54554 | 0.56494 | 0.8973 | 0.9694 | 1.0381 | 1.0317 | 1.0666 | 1.1342 | 1.1372 | 1.085 | 0.95544 | 0.91474 | 0.84591 | 0.85946 | 0.82197 | 0.83405 | 0.81857 | 0.70892 | 0.68116 | 0.64765
9 | 0.60442 | 0.57422 | 0.54564 | 0.51248 | 0.49739 | 0.47277 | 0.49218 | 0.44392 | 0.38511 | 0.40692 | 0.44007 | 0.49392 | 0.5259 | 0.5454 | 0.53418 | 0.55306 | 0.53158 | 0.55017 | 0.52233 | 0.54319 | 0.58235 | 0.53204 | 0.54203 | 0.59174
10 | 0.62477 | 0.58991 | 0.56121 | 0.55991 | 0.54203 | 0.54125 | 0.64522 | 0.66934 | 0.71325 | 0.7468 | 0.72346 | 0.75218 | 0.79212 | 0.78757 | 0.77027 | 0.71634 | 0.67904 | 0.7013 | 0.69447 | 0.72953 | 0.79633 | 0.71613 | 0.71884 | 0.65525
11 | 0.38096 | 0.36458 | 0.33508 | 0.32141 | 0.29863 | 0.29839 | 0.35922 | 0.30206 | 0.32448 | 0.34879 | 0.3568 | 0.3689 | 0.37538 | 0.38988 | 0.37374 | 0.35534 | 0.33011 | 0.38442 | 0.3732 | 0.37103 | 0.42382 | 0.36613 | 0.43121 | 0.41099
12 | 1.548 | 1.5738 | 1.6581 | 1.514 | 1.4699 | 1.4072 | 1.4514 | 1.4634 | 1.3004 | 1.008 | 1.3784 | 1.5218 | 1.5307 | 1.613 | 1.2952 | 1.7092 | 1.541 | 1.5326 | 1.5206 | 1.6517 | 1.8248 | 1.7949 | 1.8743 | 1.9167
13 | 5.3931 | 5.3437 | 5.2322 | 5.1864 | 5.1047 | 5.1771 | 5.9837 | 6.1081 | 6.5041 | 6.2079 | 6.2255 | 6.28 | 6.5076 | 6.4953 | 6.3629 | 6.313 | 6.3388 | 6.4695 | 6.142 | 6.19 | 6.2707 | 5.8748 | 5.389 | 5.4439
14 | 2.0149 | 2.0012 | 1.9173 | 1.8773 | 1.8402 | 1.8473 | 1.855 | 2.1412 | 2.2996 | 2.2784 | 2.23 | 2.2612 | 2.3559 | 2.3378 | 2.1652 | 2.229 | 2.2272 | 2.1899 | 2.0537 | 2.0163 | 2.0251 | 1.9862 | 1.9334 | 1.8987
15 | 0.58884 | 0.56934 | 0.53645 | 0.49355 | 0.45514 | 0.45515 | 0.49978 | 0.5304 | 0.57498 | 0.62025 | 0.55645 | 0.58748 | 0.59974 | 0.61238 | 0.539 | 0.55821 | 0.56067 | 0.59291 | 0.58751 | 0.60417 | 0.64594 | 0.57996 | 0.59736 | 0.58602
16 | 1.1315 | 1.0784 | 0.98878 | 1.0161 | 0.97389 | 0.97416 | 1.3611 | 1.6093 | 1.6842 | 1.5884 | 1.5439 | 1.6621 | 1.7498 | 1.653 | 1.5159 | 1.4401 | 1.4434 | 1.4321 | 1.3716 | 1.4784 | 1.5625 | 1.4447 | 1.3651 | 1.1826
17 | 0.39169 | 0.36739 | 0.31453 | 0.30294 | 0.25808 | 0.22683 | 0.3595 | 0.35364 | 0.41907 | 0.43987 | 0.41723 | 0.38168 | 0.44659 | 0.46448 | 0.43699 | 0.40763 | 0.33845 | 0.3597 | 0.38668 | 0.42376 | 0.50298 | 0.45769 | 0.49655 | 0.44482
18 | 1.5877 | 1.4591 | 1.3426 | 1.3043 | 1.3174 | 1.2946 | 1.4505 | 1.5105 | 1.6608 | 1.7229 | 1.8277 | 1.9371 | 2.0039 | 1.9511 | 1.8888 | 1.866 | 1.8319 | 1.8656 | 1.8529 | 1.8643 | 2.0661 | 1.9482 | 1.9896 | 1.8088
19 | 2.3447 | 2.2687 | 2.1005 | 2.1689 | 2.1828 | 2.1622 | 2.3734 | 2.7879 | 2.907 | 2.9032 | 2.8937 | 3.0577 | 3.0371 | 2.9461 | 2.7817 | 2.685 | 2.7747 | 2.7446 | 2.5486 | 2.5589 | 2.6884 | 2.4383 | 2.3849 | 2.4085
20 | 1.3205 | 1.2176 | 1.1722 | 1.1815 | 1.1156 | 1.1745 | 1.5064 | 1.5431 | 1.7708 | 1.8773 | 1.8525 | 1.9378 | 1.9018 | 1.9812 | 1.9561 | 1.8275 | 1.8138 | 1.7994 | 1.7484 | 1.7443 | 1.7856 | 1.4902 | 1.564 | 1.4056
21 | 0.93365 | 0.89566 | 0.84836 | 0.83098 | 0.81831 | 0.84741 | 1.346 | 1.4541 | 1.5571 | 1.5475 | 1.5999 | 1.7014 | 1.7058 | 1.6275 | 1.4332 | 1.3721 | 1.2689 | 1.2892 | 1.233 | 1.2511 | 1.2279 | 1.0634 | 1.0217 | 0.97148
22 | 0.90662 | 0.86133 | 0.81847 | 0.76872 | 0.74608 | 0.70915 | 0.73826 | 0.66588 | 0.57767 | 0.61038 | 0.6601 | 0.74088 | 0.78885 | 0.81811 | 0.80128 | 0.82959 | 0.79736 | 0.82525 | 0.78349 | 0.81478 | 0.87353 | 0.79806 | 0.81304 | 0.88761
23 | 5.8312 | 5.5058 | 5.238 | 5.2259 | 5.0589 | 5.0516 | 6.0221 | 6.2471 | 6.657 | 6.9701 | 6.7523 | 7.0203 | 7.3931 | 7.3507 | 7.1892 | 6.6858 | 6.3377 | 6.5454 | 6.4817 | 6.809 | 7.4324 | 6.6839 | 6.7092 | 6.1157
24 | 2.6667 | 2.552 | 2.3455 | 2.2499 | 2.0904 | 2.0887 | 2.5146 | 2.1145 | 2.2714 | 2.4415 | 2.4976 | 2.5823 | 2.6277 | 2.7291 | 2.6162 | 2.4874 | 2.3108 | 2.6909 | 2.6124 | 2.5972 | 2.9667 | 2.5629 | 3.0185 | 2.8769
25 | 1.548 | 1.5738 | 1.6581 | 1.514 | 1.4699 | 1.4072 | 1.4514 | 1.4634 | 1.3004 | 1.008 | 1.3784 | 1.5218 | 1.5307 | 1.613 | 1.2952 | 1.7092 | 1.541 | 1.5326 | 1.5206 | 1.6517 | 1.8248 | 1.7949 | 1.8743 | 1.9167
26 | 2.6966 | 2.6719 | 2.6161 | 2.5932 | 2.5524 | 2.5885 | 2.9918 | 3.054 | 3.252 | 3.1039 | 3.1128 | 3.14 | 3.2538 | 3.2476 | 3.1815 | 3.1565 | 3.1694 | 3.2347 | 3.071 | 3.095 | 3.1353 | 2.9374 | 2.6945 | 2.722
27 | 2.0149 | 2.0012 | 1.9173 | 1.8773 | 1.8402 | 1.8473 | 1.855 | 2.1412 | 2.2996 | 2.2784 | 2.23 | 2.2612 | 2.3559 | 2.3378 | 2.1652 | 2.229 | 2.2272 | 2.1899 | 2.0537 | 2.0163 | 2.0251 | 1.9862 | 1.9334 | 1.8987
28 | 1.1777 | 1.1387 | 1.0729 | 0.98711 | 0.91028 | 0.9103 | 0.99956 | 1.0608 | 1.15 | 1.2405 | 1.1129 | 1.175 | 1.1995 | 1.2248 | 1.078 | 1.1164 | 1.1213 | 1.1858 | 1.175 | 1.2083 | 1.2919 | 1.1599 | 1.1947 | 1.172
29 | 3.7718 | 3.5948 | 3.2959 | 3.3869 | 3.2463 | 3.2472 | 4.5371 | 5.3644 | 5.6139 | 5.2948 | 5.1462 | 5.5404 | 5.8325 | 5.5101 | 5.0531 | 4.8004 | 4.8115 | 4.7737 | 4.5719 | 4.9279 | 5.2085 | 4.8156 | 4.5502 | 3.9419
30 | 0.65281 | 0.61232 | 0.52422 | 0.5049 | 0.43013 | 0.37805 | 0.59917 | 0.5894 | 0.69845 | 0.73312 | 0.69539 | 0.63614 | 0.74432 | 0.77413 | 0.72832 | 0.67939 | 0.56408 | 0.5995 | 0.64447 | 0.70627 | 0.8383 | 0.76282 | 0.82759 | 0.74137
31 | 3.7047 | 3.4046 | 3.1328 | 3.0433 | 3.074 | 3.0208 | 3.3845 | 3.5244 | 3.8751 | 4.0201 | 4.2646 | 4.52 | 4.6757 | 4.5525 | 4.4071 | 4.354 | 4.2744 | 4.3531 | 4.3234 | 4.35 | 4.821 | 4.5457 | 4.6423 | 4.2206
32 | 1.5632 | 1.5125 | 1.4003 | 1.446 | 1.4552 | 1.4414 | 1.5823 | 1.8586 | 1.938 | 1.9354 | 1.9291 | 2.0385 | 2.0247 | 1.9641 | 1.8545 | 1.79 | 1.8498 | 1.8297 | 1.6991 | 1.7059 | 1.7923 | 1.6255 | 1.5899 | 1.6057

## Pc, Summer, S4
LoadID | 0 | 1 | 2 | 3 | 4 | 5 | 6 | 7 | 8 | 9 | 10 | 11 | 12 | 13 | 14 | 15 | 16 | 17 | 18 | 19 | 20 | 21 | 22 | 23
1 | 3.2435 | 3.2102 | 3.094 | 3.0375 | 3.0173 | 3.0606 | 3.0355 | 3.7105 | 3.9922 | 3.9403 | 3.8749 | 3.9226 | 4.0678 | 3.9898 | 3.681 | 3.7944 | 3.838 | 3.7109 | 3.5226 | 3.4784 | 3.4678 | 3.4287 | 3.1687 | 3.0639
2 | 0.91532 | 0.8842 | 0.83371 | 0.76673 | 0.70815 | 0.70948 | 0.77812 | 0.83381 | 0.90421 | 0.97488 | 0.87523 | 0.92381 | 0.94223 | 0.96015 | 0.84429 | 0.87463 | 0.88051 | 0.92863 | 0.92228 | 0.94943 | 1.0141 | 0.91143 | 0.93165 | 0.9119
3 | 2.3601 | 2.248 | 2.0615 | 2.1196 | 2.0336 | 2.0359 | 2.8463 | 3.3775 | 3.5349 | 3.333 | 3.2405 | 3.4885 | 3.6714 | 3.4656 | 3.1773 | 3.0182 | 3.0278 | 3.0005 | 2.8763 | 3.1017 | 3.277 | 3.0312 | 2.8544 | 2.4686
4 | 0.26611 | 0.24884 | 0.2127 | 0.20498 | 0.17486 | 0.15386 | 0.24563 | 0.2465 | 0.29243 | 0.30657 | 0.29127 | 0.26619 | 0.31104 | 0.32224 | 0.30281 | 0.28231 | 0.23521 | 0.24832 | 0.26864 | 0.2952 | 0.34991 | 0.31904 | 0.34145 | 0.30398
5 | 1.1033 | 1.013 | 0.93237 | 0.90593 | 0.9164 | 0.90132 | 1.0093 | 1.0563 | 1.1616 | 1.2047 | 1.2786 | 1.355 | 1.4011 | 1.3628 | 1.3191 | 1.3032 | 1.2806 | 1.3025 | 1.295 | 1.3036 | 1.4441 | 1.3624 | 1.3866 | 1.2588
6 | 5.4441 | 5.2658 | 4.8763 | 5.0373 | 5.0739 | 5.0287 | 5.5179 | 6.5016 | 6.78 | 6.7696 | 6.7493 | 7.1314 | 7.0813 | 6.8646 | 6.4803 | 6.2549 | 6.4687 | 6.3925 | 5.94 | 5.966 | 6.2657 | 5.6849 | 5.5443 | 5.5952
7 | 3.0542 | 2.8133 | 2.7101 | 2.7333 | 2.5837 | 2.724 | 3.495 | 3.5971 | 4.1289 | 4.376 | 4.3199 | 4.5181 | 4.4324 | 4.6131 | 4.554 | 4.2541 | 4.2265 | 4.187 | 4.0729 | 4.0652 | 4.159 | 3.4726 | 3.6288 | 3.2551
8 | 0.64548 | 0.61863 | 0.58638 | 0.57461 | 0.56702 | 0.58826 | 0.93615 | 1.0168 | 1.089 | 1.0819 | 1.1192 | 1.19 | 1.1925 | 1.1363 | 1.0001 | 0.95744 | 0.8865 | 0.89896 | 0.86104 | 0.87432 | 0.85732 | 0.74302 | 0.70908 | 0.67264
9 | 0.62657 | 0.59459 | 0.56546 | 0.53102 | 0.51646 | 0.49148 | 0.51077 | 0.46507 | 0.40345 | 0.42592 | 0.46128 | 0.51763 | 0.55063 | 0.56978 | 0.5578 | 0.57767 | 0.55645 | 0.57421 | 0.54641 | 0.56892 | 0.6093 | 0.5573 | 0.56299 | 0.61393
10 | 0.64995 | 0.61315 | 0.58367 | 0.5826 | 0.56478 | 0.56462 | 0.67297 | 0.70202 | 0.74823 | 0.78313 | 0.75904 | 0.78905 | 0.83055 | 0.82478 | 0.80647 | 0.74988 | 0.71172 | 0.73376 | 0.72766 | 0.76494 | 0.83452 | 0.75093 | 0.75018 | 0.68247
11 | 0.39194 | 0.37447 | 0.34436 | 0.33041 | 0.30776 | 0.30839 | 0.37117 | 0.31612 | 0.33979 | 0.36489 | 0.37385 | 0.38636 | 0.39258 | 0.40648 | 0.38934 | 0.37007 | 0.34491 | 0.40017 | 0.38983 | 0.38815 | 0.44283 | 0.38309 | 0.44664 | 0.42414
12 | 1.6174 | 1.6442 | 1.7335 | 1.5826 | 1.5376 | 1.4726 | 1.518 | 1.5355 | 1.3645 | 1.0571 | 1.4465 | 1.5969 | 1.6056 | 1.6908 | 1.3568 | 1.7917 | 1.6164 | 1.6058 | 1.5946 | 1.7328 | 1.9139 | 1.8833 | 1.9619 | 2.0052
13 | 5.6466 | 5.5942 | 5.4789 | 5.4316 | 5.3484 | 5.4261 | 6.2708 | 6.4114 | 6.8274 | 6.5156 | 6.5352 | 6.592 | 6.8298 | 6.8142 | 6.6749 | 6.6226 | 6.6523 | 6.786 | 6.445 | 6.4966 | 6.5799 | 6.1659 | 5.6462 | 5.7013
14 | 2.1075 | 2.0929 | 2.0057 | 1.964 | 1.9264 | 1.9348 | 1.9417 | 2.2472 | 2.4137 | 2.391 | 2.3407 | 2.3733 | 2.4721 | 2.4518 | 2.2703 | 2.3374 | 2.3369 | 2.296 | 2.1543 | 2.1157 | 2.1242 | 2.0841 | 2.0239 | 1.9862
15 | 0.61021 | 0.58946 | 0.55581 | 0.51115 | 0.4721 | 0.47298 | 0.51875 | 0.55587 | 0.60281 | 0.64992 | 0.58349 | 0.61587 | 0.62816 | 0.6401 | 0.56286 | 0.58308 | 0.587 | 0.61909 | 0.61485 | 0.63295 | 0.67607 | 0.60762 | 0.6211 | 0.60793
16 | 1.18 | 1.124 | 1.0308 | 1.0598 | 1.0168 | 1.0179 | 1.4232 | 1.6887 | 1.7675 | 1.6665 | 1.6203 | 1.7442 | 1.8357 | 1.7328 | 1.5886 | 1.5091 | 1.5139 | 1.5003 | 1.4381 | 1.5509 | 1.6385 | 1.5156 | 1.4272 | 1.2343
17 | 0.39917 | 0.37325 | 0.31906 | 0.30747 | 0.26228 | 0.23079 | 0.36845 | 0.36975 | 0.43864 | 0.45986 | 0.43691 | 0.39929 | 0.46657 | 0.48336 | 0.45421 | 0.42346 | 0.35281 | 0.37248 | 0.40296 | 0.4428 | 0.52487 | 0.47856 | 0.51218 | 0.45597
18 | 1.655 | 1.5196 | 1.3986 | 1.3589 | 1.3746 | 1.352 | 1.514 | 1.5844 | 1.7424 | 1.807 | 1.9179 | 2.0325 | 2.1017 | 2.0443 | 1.9786 | 1.9547 | 1.9209 | 1.9537 | 1.9425 | 1.9554 | 2.1662 | 2.0436 | 2.0798 | 1.8882
19 | 2.4499 | 2.3696 | 2.1943 | 2.2668 | 2.2833 | 2.2629 | 2.4831 | 2.9257 | 3.051 | 3.0463 | 3.0372 | 3.2091 | 3.1866 | 3.0891 | 2.9162 | 2.8147 | 2.9109 | 2.8766 | 2.673 | 2.6847 | 2.8196 | 2.5582 | 2.4949 | 2.5178
20 | 1.3744 | 1.266 | 1.2196 | 1.23 | 1.1627 | 1.2258 | 1.5727 | 1.6187 | 1.858 | 1.9692 | 1.944 | 2.0332 | 1.9946 | 2.0759 | 2.0493 | 1.9143 | 1.9019 | 1.8841 | 1.8328 | 1.8294 | 1.8716 | 1.5627 | 1.633 | 1.4648
21 | 0.96822 | 0.92794 | 0.87958 | 0.86192 | 0.85052 | 0.88239 | 1.4042 | 1.5252 | 1.6336 | 1.6229 | 1.6787 | 1.785 | 1.7887 | 1.7045 | 1.5002 | 1.4362 | 1.3298 | 1.3484 | 1.2916 | 1.3115 | 1.286 | 1.1145 | 1.0636 | 1.009
22 | 0.93985 | 0.89189 | 0.84819 | 0.79653 | 0.77469 | 0.73722 | 0.76615 | 0.69761 | 0.60518 | 0.63889 | 0.69192 | 0.77644 | 0.82594 | 0.85467 | 0.83671 | 0.86651 | 0.83467 | 0.86131 | 0.81961 | 0.85337 | 0.91394 | 0.83595 | 0.84449 | 0.92089
23 | 6.0662 | 5.7227 | 5.4476 | 5.4376 | 5.2713 | 5.2697 | 6.2811 | 6.5522 | 6.9834 | 7.3093 | 7.0844 | 7.3645 | 7.7518 | 7.698 | 7.5271 | 6.9989 | 6.6427 | 6.8484 | 6.7915 | 7.1394 | 7.7888 | 7.0087 | 7.0017 | 6.3697
24 | 2.7436 | 2.6213 | 2.4106 | 2.3128 | 2.1543 | 2.1587 | 2.5982 | 2.2129 | 2.3785 | 2.5542 | 2.6169 | 2.7045 | 2.748 | 2.8453 | 2.7253 | 2.5905 | 2.4144 | 2.8012 | 2.7288 | 2.7171 | 3.0998 | 2.6817 | 3.1265 | 2.969
25 | 1.6174 | 1.6442 | 1.7335 | 1.5826 | 1.5376 | 1.4726 | 1.518 | 1.5355 | 1.3645 | 1.0571 | 1.4465 | 1.5969 | 1.6056 | 1.6908 | 1.3568 | 1.7917 | 1.6164 | 1.6058 | 1.5946 | 1.7328 | 1.9139 | 1.8833 | 1.9619 | 2.0052
26 | 2.8233 | 2.7971 | 2.7394 | 2.7158 | 2.6742 | 2.7131 | 3.1354 | 3.2057 | 3.4137 | 3.2578 | 3.2676 | 3.296 | 3.4149 | 3.4071 | 3.3375 | 3.3113 | 3.3261 | 3.393 | 3.2225 | 3.2483 | 3.2899 | 3.083 | 2.8231 | 2.8507
27 | 2.1075 | 2.0929 | 2.0057 | 1.964 | 1.9264 | 1.9348 | 1.9417 | 2.2472 | 2.4137 | 2.391 | 2.3407 | 2.3733 | 2.4721 | 2.4518 | 2.2703 | 2.3374 | 2.3369 | 2.296 | 2.1543 | 2.1157 | 2.1242 | 2.0841 | 2.0239 | 1.9862
28 | 1.2204 | 1.1789 | 1.1116 | 1.0223 | 0.9442 | 0.94597 | 1.0375 | 1.1117 | 1.2056 | 1.2998 | 1.167 | 1.2317 | 1.2563 | 1.2802 | 1.1257 | 1.1662 | 1.174 | 1.2382 | 1.2297 | 1.2659 | 1.3521 | 1.2152 | 1.2422 | 1.2159
29 | 3.9335 | 3.7467 | 3.4358 | 3.5327 | 3.3893 | 3.3931 | 4.7439 | 5.6291 | 5.8915 | 5.5551 | 5.4009 | 5.8141 | 6.1189 | 5.7759 | 5.2954 | 5.0303 | 5.0464 | 5.0008 | 4.7938 | 5.1695 | 5.4616 | 5.0519 | 4.7573 | 4.1144
30 | 0.66528 | 0.62209 | 0.53176 | 0.51245 | 0.43714 | 0.38465 | 0.61408 | 0.61625 | 0.73107 | 0.76643 | 0.72819 | 0.66548 | 0.77761 | 0.8056 | 0.75702 | 0.70576 | 0.58802 | 0.6208 | 0.6716 | 0.73801 | 0.87478 | 0.7976 | 0.85363 | 0.75995
31 | 3.8617 | 3.5456 | 3.2633 | 3.1707 | 3.2074 | 3.1546 | 3.5327 | 3.697 | 4.0657 | 4.2164 | 4.4751 | 4.7425 | 4.9039 | 4.77 | 4.6167 | 4.5611 | 4.4821 | 4.5586 | 4.5324 | 4.5625 | 5.0544 | 4.7683 | 4.8529 | 4.4057
32 | 1.6332 | 1.5797 | 1.4629 | 1.5112 | 1.5222 | 1.5086 | 1.6554 | 1.9505 | 2.034 | 2.0309 | 2.0248 | 2.1394 | 2.1244 | 2.0594 | 1.9441 | 1.8765 | 1.9406 | 1.9178 | 1.782 | 1.7898 | 1.8797 | 1.7055 | 1.6633 | 1.6786

## Pc, Summer, S5
LoadID | 0 | 1 | 2 | 3 | 4 | 5 | 6 | 7 | 8 | 9 | 10 | 11 | 12 | 13 | 14 | 15 | 16 | 17 | 18 | 19 | 20 | 21 | 22 | 23
1 | 3.2435 | 3.2102 | 3.094 | 3.0375 | 3.0173 | 3.0606 | 3.0355 | 3.7105 | 3.9922 | 3.9403 | 3.8749 | 3.9226 | 4.0678 | 3.9898 | 3.681 | 3.7944 | 3.838 | 3.7109 | 3.5226 | 3.4784 | 3.4678 | 3.4287 | 3.1687 | 3.0639
2 | 0.91532 | 0.8842 | 0.83371 | 0.76673 | 0.70815 | 0.70948 | 0.77812 | 0.83381 | 0.90421 | 0.97488 | 0.87523 | 0.92381 | 0.94223 | 0.96015 | 0.84429 | 0.87463 | 0.88051 | 0.92863 | 0.92228 | 0.94943 | 1.0141 | 0.91143 | 0.93165 | 0.9119
3 | 2.3601 | 2.248 | 2.0615 | 2.1196 | 2.0336 | 2.0359 | 2.8463 | 3.3775 | 3.5349 | 3.333 | 3.2405 | 3.4885 | 3.6714 | 3.4656 | 3.1773 | 3.0182 | 3.0278 | 3.0005 | 2.8763 | 3.1017 | 3.277 | 3.0312 | 2.8544 | 2.4686
4 | 0.26611 | 0.24884 | 0.2127 | 0.20498 | 0.17486 | 0.15386 | 0.24563 | 0.2465 | 0.29243 | 0.30657 | 0.29127 | 0.26619 | 0.31104 | 0.32224 | 0.30281 | 0.28231 | 0.23521 | 0.24832 | 0.26864 | 0.2952 | 0.34991 | 0.31904 | 0.34145 | 0.30398
5 | 1.1033 | 1.013 | 0.93237 | 0.90593 | 0.9164 | 0.90132 | 1.0093 | 1.0563 | 1.1616 | 1.2047 | 1.2786 | 1.355 | 1.4011 | 1.3628 | 1.3191 | 1.3032 | 1.2806 | 1.3025 | 1.295 | 1.3036 | 1.4441 | 1.3624 | 1.3866 | 1.2588
6 | 5.4441 | 5.2658 | 4.8763 | 5.0373 | 5.0739 | 5.0287 | 5.5179 | 6.5016 | 6.78 | 6.7696 | 6.7493 | 7.1314 | 7.0813 | 6.8646 | 6.4803 | 6.2549 | 6.4687 | 6.3925 | 5.94 | 5.966 | 6.2657 | 5.6849 | 5.5443 | 5.5952
7 | 3.0542 | 2.8133 | 2.7101 | 2.7333 | 2.5837 | 2.724 | 3.495 | 3.5971 | 4.1289 | 4.376 | 4.3199 | 4.5181 | 4.4324 | 4.6131 | 4.554 | 4.2541 | 4.2265 | 4.187 | 4.0729 | 4.0652 | 4.159 | 3.4726 | 3.6288 | 3.2551
8 | 0.64548 | 0.61863 | 0.58638 | 0.57461 | 0.56702 | 0.58826 | 0.93615 | 1.0168 | 1.089 | 1.0819 | 1.1192 | 1.19 | 1.1925 | 1.1363 | 1.0001 | 0.95744 | 0.8865 | 0.89896 | 0.86104 | 0.87432 | 0.85732 | 0.74302 | 0.70908 | 0.67264
9 | 0.62657 | 0.59459 | 0.56546 | 0.53102 | 0.51646 | 0.49148 | 0.51077 | 0.46507 | 0.40345 | 0.42592 | 0.46128 | 0.51763 | 0.55063 | 0.56978 | 0.5578 | 0.57767 | 0.55645 | 0.57421 | 0.54641 | 0.56892 | 0.6093 | 0.5573 | 0.56299 | 0.61393
10 | 0.64995 | 0.61315 | 0.58367 | 0.5826 | 0.56478 | 0.56462 | 0.67297 | 0.70202 | 0.74823 | 0.78313 | 0.75904 | 0.78905 | 0.83055 | 0.82478 | 0.80647 | 0.74988 | 0.71172 | 0.73376 | 0.72766 | 0.76494 | 0.83452 | 0.75093 | 0.75018 | 0.68247
11 | 0.39194 | 0.37447 | 0.34436 | 0.33041 | 0.30776 | 0.30839 | 0.37117 | 0.31612 | 0.33979 | 0.36489 | 0.37385 | 0.38636 | 0.39258 | 0.40648 | 0.38934 | 0.37007 | 0.34491 | 0.40017 | 0.38983 | 0.38815 | 0.44283 | 0.38309 | 0.44664 | 0.42414
12 | 1.6174 | 1.6442 | 1.7335 | 1.5826 | 1.5376 | 1.4726 | 1.518 | 1.5355 | 1.3645 | 1.0571 | 1.4465 | 1.5969 | 1.6056 | 1.6908 | 1.3568 | 1.7917 | 1.6164 | 1.6058 | 1.5946 | 1.7328 | 1.9139 | 1.8833 | 1.9619 | 2.0052
13 | 5.6466 | 5.5942 | 5.4789 | 5.4316 | 5.3484 | 5.4261 | 6.2708 | 6.4114 | 6.8274 | 6.5156 | 6.5352 | 6.592 | 6.8298 | 6.8142 | 6.6749 | 6.6226 | 6.6523 | 6.786 | 6.445 | 6.4966 | 6.5799 | 6.1659 | 5.6462 | 5.7013
14 | 2.1075 | 2.0929 | 2.0057 | 1.964 | 1.9264 | 1.9348 | 1.9417 | 2.2472 | 2.4137 | 2.391 | 2.3407 | 2.3733 | 2.4721 | 2.4518 | 2.2703 | 2.3374 | 2.3369 | 2.296 | 2.1543 | 2.1157 | 2.1242 | 2.0841 | 2.0239 | 1.9862
15 | 0.61021 | 0.58946 | 0.55581 | 0.51115 | 0.4721 | 0.47298 | 0.51875 | 0.55587 | 0.60281 | 0.64992 | 0.58349 | 0.61587 | 0.62816 | 0.6401 | 0.56286 | 0.58308 | 0.587 | 0.61909 | 0.61485 | 0.63295 | 0.67607 | 0.60762 | 0.6211 | 0.60793
16 | 1.18 | 1.124 | 1.0308 | 1.0598 | 1.0168 | 1.0179 | 1.4232 | 1.6887 | 1.7675 | 1.6665 | 1.6203 | 1.7442 | 1.8357 | 1.7328 | 1.5886 | 1.5091 | 1.5139 | 1.5003 | 1.4381 | 1.5509 | 1.6385 | 1.5156 | 1.4272 | 1.2343
17 | 0.39917 | 0.37325 | 0.31906 | 0.30747 | 0.26228 | 0.23079 | 0.36845 | 0.36975 | 0.43864 | 0.45986 | 0.43691 | 0.39929 | 0.46657 | 0.48336 | 0.45421 | 0.42346 | 0.35281 | 0.37248 | 0.40296 | 0.4428 | 0.52487 | 0.47856 | 0.51218 | 0.45597
18 | 1.655 | 1.5196 | 1.3986 | 1.3589 | 1.3746 | 1.352 | 1.514 | 1.5844 | 1.7424 | 1.807 | 1.9179 | 2.0325 | 2.1017 | 2.0443 | 1.9786 | 1.9547 | 1.9209 | 1.9537 | 1.9425 | 1.9554 | 2.1662 | 2.0436 | 2.0798 | 1.8882
19 | 2.4499 | 2.3696 | 2.1943 | 2.2668 | 2.2833 | 2.2629 | 2.4831 | 2.9257 | 3.051 | 3.0463 | 3.0372 | 3.2091 | 3.1866 | 3.0891 | 2.9162 | 2.8147 | 2.9109 | 2.8766 | 2.673 | 2.6847 | 2.8196 | 2.5582 | 2.4949 | 2.5178
20 | 1.3744 | 1.266 | 1.2196 | 1.23 | 1.1627 | 1.2258 | 1.5727 | 1.6187 | 1.858 | 1.9692 | 1.944 | 2.0332 | 1.9946 | 2.0759 | 2.0493 | 1.9143 | 1.9019 | 1.8841 | 1.8328 | 1.8294 | 1.8716 | 1.5627 | 1.633 | 1.4648
21 | 0.96822 | 0.92794 | 0.87958 | 0.86192 | 0.85052 | 0.88239 | 1.4042 | 1.5252 | 1.6336 | 1.6229 | 1.6787 | 1.785 | 1.7887 | 1.7045 | 1.5002 | 1.4362 | 1.3298 | 1.3484 | 1.2916 | 1.3115 | 1.286 | 1.1145 | 1.0636 | 1.009
22 | 0.93985 | 0.89189 | 0.84819 | 0.79653 | 0.77469 | 0.73722 | 0.76615 | 0.69761 | 0.60518 | 0.63889 | 0.69192 | 0.77644 | 0.82594 | 0.85467 | 0.83671 | 0.86651 | 0.83467 | 0.86131 | 0.81961 | 0.85337 | 0.91394 | 0.83595 | 0.84449 | 0.92089
23 | 6.0662 | 5.7227 | 5.4476 | 5.4376 | 5.2713 | 5.2697 | 6.2811 | 6.5522 | 6.9834 | 7.3093 | 7.0844 | 7.3645 | 7.7518 | 7.698 | 7.5271 | 6.9989 | 6.6427 | 6.8484 | 6.7915 | 7.1394 | 7.7888 | 7.0087 | 7.0017 | 6.3697
24 | 2.7436 | 2.6213 | 2.4106 | 2.3128 | 2.1543 | 2.1587 | 2.5982 | 2.2129 | 2.3785 | 2.5542 | 2.6169 | 2.7045 | 2.748 | 2.8453 | 2.7253 | 2.5905 | 2.4144 | 2.8012 | 2.7288 | 2.7171 | 3.0998 | 2.6817 | 3.1265 | 2.969
25 | 1.6174 | 1.6442 | 1.7335 | 1.5826 | 1.5376 | 1.4726 | 1.518 | 1.5355 | 1.3645 | 1.0571 | 1.4465 | 1.5969 | 1.6056 | 1.6908 | 1.3568 | 1.7917 | 1.6164 | 1.6058 | 1.5946 | 1.7328 | 1.9139 | 1.8833 | 1.9619 | 2.0052
26 | 2.8233 | 2.7971 | 2.7394 | 2.7158 | 2.6742 | 2.7131 | 3.1354 | 3.2057 | 3.4137 | 3.2578 | 3.2676 | 3.296 | 3.4149 | 3.4071 | 3.3375 | 3.3113 | 3.3261 | 3.393 | 3.2225 | 3.2483 | 3.2899 | 3.083 | 2.8231 | 2.8507
27 | 2.1075 | 2.0929 | 2.0057 | 1.964 | 1.9264 | 1.9348 | 1.9417 | 2.2472 | 2.4137 | 2.391 | 2.3407 | 2.3733 | 2.4721 | 2.4518 | 2.2703 | 2.3374 | 2.3369 | 2.296 | 2.1543 | 2.1157 | 2.1242 | 2.0841 | 2.0239 | 1.9862
28 | 1.2204 | 1.1789 | 1.1116 | 1.0223 | 0.9442 | 0.94597 | 1.0375 | 1.1117 | 1.2056 | 1.2998 | 1.167 | 1.2317 | 1.2563 | 1.2802 | 1.1257 | 1.1662 | 1.174 | 1.2382 | 1.2297 | 1.2659 | 1.3521 | 1.2152 | 1.2422 | 1.2159
29 | 3.9335 | 3.7467 | 3.4358 | 3.5327 | 3.3893 | 3.3931 | 4.7439 | 5.6291 | 5.8915 | 5.5551 | 5.4009 | 5.8141 | 6.1189 | 5.7759 | 5.2954 | 5.0303 | 5.0464 | 5.0008 | 4.7938 | 5.1695 | 5.4616 | 5.0519 | 4.7573 | 4.1144
30 | 0.66528 | 0.62209 | 0.53176 | 0.51245 | 0.43714 | 0.38465 | 0.61408 | 0.61625 | 0.73107 | 0.76643 | 0.72819 | 0.66548 | 0.77761 | 0.8056 | 0.75702 | 0.70576 | 0.58802 | 0.6208 | 0.6716 | 0.73801 | 0.87478 | 0.7976 | 0.85363 | 0.75995
31 | 3.8617 | 3.5456 | 3.2633 | 3.1707 | 3.2074 | 3.1546 | 3.5327 | 3.697 | 4.0657 | 4.2164 | 4.4751 | 4.7425 | 4.9039 | 4.77 | 4.6167 | 4.5611 | 4.4821 | 4.5586 | 4.5324 | 4.5625 | 5.0544 | 4.7683 | 4.8529 | 4.4057
32 | 1.6332 | 1.5797 | 1.4629 | 1.5112 | 1.5222 | 1.5086 | 1.6554 | 1.9505 | 2.034 | 2.0309 | 2.0248 | 2.1394 | 2.1244 | 2.0594 | 1.9441 | 1.8765 | 1.9406 | 1.9178 | 1.782 | 1.7898 | 1.8797 | 1.7055 | 1.6633 | 1.6786

## Pc, Summer, S6
LoadID | 0 | 1 | 2 | 3 | 4 | 5 | 6 | 7 | 8 | 9 | 10 | 11 | 12 | 13 | 14 | 15 | 16 | 17 | 18 | 19 | 20 | 21 | 22 | 23
1 | 3.2435 | 3.2102 | 3.094 | 3.0375 | 3.0173 | 3.0606 | 3.0355 | 3.7105 | 3.9922 | 3.9403 | 3.8749 | 3.9226 | 4.0678 | 3.9898 | 3.681 | 3.7944 | 3.838 | 3.7109 | 3.5226 | 3.4784 | 3.4678 | 3.4287 | 3.1687 | 3.0639
2 | 0.91532 | 0.8842 | 0.83371 | 0.76673 | 0.70815 | 0.70948 | 0.77812 | 0.83381 | 0.90421 | 0.97488 | 0.87523 | 0.92381 | 0.94223 | 0.96015 | 0.84429 | 0.87463 | 0.88051 | 0.92863 | 0.92228 | 0.94943 | 1.0141 | 0.91143 | 0.93165 | 0.9119
3 | 2.3601 | 2.248 | 2.0615 | 2.1196 | 2.0336 | 2.0359 | 2.8463 | 3.3775 | 3.5349 | 3.333 | 3.2405 | 3.4885 | 3.6714 | 3.4656 | 3.1773 | 3.0182 | 3.0278 | 3.0005 | 2.8763 | 3.1017 | 3.277 | 3.0312 | 2.8544 | 2.4686
4 | 0.26611 | 0.24884 | 0.2127 | 0.20498 | 0.17486 | 0.15386 | 0.24563 | 0.2465 | 0.29243 | 0.30657 | 0.29127 | 0.26619 | 0.31104 | 0.32224 | 0.30281 | 0.28231 | 0.23521 | 0.24832 | 0.26864 | 0.2952 | 0.34991 | 0.31904 | 0.34145 | 0.30398
5 | 1.1033 | 1.013 | 0.93237 | 0.90593 | 0.9164 | 0.90132 | 1.0093 | 1.0563 | 1.1616 | 1.2047 | 1.2786 | 1.355 | 1.4011 | 1.3628 | 1.3191 | 1.3032 | 1.2806 | 1.3025 | 1.295 | 1.3036 | 1.4441 | 1.3624 | 1.3866 | 1.2588
6 | 5.4441 | 5.2658 | 4.8763 | 5.0373 | 5.0739 | 5.0287 | 5.5179 | 6.5016 | 6.78 | 6.7696 | 6.7493 | 7.1314 | 7.0813 | 6.8646 | 6.4803 | 6.2549 | 6.4687 | 6.3925 | 5.94 | 5.966 | 6.2657 | 5.6849 | 5.5443 | 5.5952
7 | 3.0542 | 2.8133 | 2.7101 | 2.7333 | 2.5837 | 2.724 | 3.495 | 3.5971 | 4.1289 | 4.376 | 4.3199 | 4.5181 | 4.4324 | 4.6131 | 4.554 | 4.2541 | 4.2265 | 4.187 | 4.0729 | 4.0652 | 4.159 | 3.4726 | 3.6288 | 3.2551
8 | 0.64548 | 0.61863 | 0.58638 | 0.57461 | 0.56702 | 0.58826 | 0.93615 | 1.0168 | 1.089 | 1.0819 | 1.1192 | 1.19 | 1.1925 | 1.1363 | 1.0001 | 0.95744 | 0.8865 | 0.89896 | 0.86104 | 0.87432 | 0.85732 | 0.74302 | 0.70908 | 0.67264
9 | 0.62657 | 0.59459 | 0.56546 | 0.53102 | 0.51646 | 0.49148 | 0.51077 | 0.46507 | 0.40345 | 0.42592 | 0.46128 | 0.51763 | 0.55063 | 0.56978 | 0.5578 | 0.57767 | 0.55645 | 0.57421 | 0.54641 | 0.56892 | 0.6093 | 0.5573 | 0.56299 | 0.61393
10 | 0.64995 | 0.61315 | 0.58367 | 0.5826 | 0.56478 | 0.56462 | 0.67297 | 0.70202 | 0.74823 | 0.78313 | 0.75904 | 0.78905 | 0.83055 | 0.82478 | 0.80647 | 0.74988 | 0.71172 | 0.73376 | 0.72766 | 0.76494 | 0.83452 | 0.75093 | 0.75018 | 0.68247
11 | 0.39194 | 0.37447 | 0.34436 | 0.33041 | 0.30776 | 0.30839 | 0.37117 | 0.31612 | 0.33979 | 0.36489 | 0.37385 | 0.38636 | 0.39258 | 0.40648 | 0.38934 | 0.37007 | 0.34491 | 0.40017 | 0.38983 | 0.38815 | 0.44283 | 0.38309 | 0.44664 | 0.42414
12 | 1.6174 | 1.6442 | 1.7335 | 1.5826 | 1.5376 | 1.4726 | 1.518 | 1.5355 | 1.3645 | 1.0571 | 1.4465 | 1.5969 | 1.6056 | 1.6908 | 1.3568 | 1.7917 | 1.6164 | 1.6058 | 1.5946 | 1.7328 | 1.9139 | 1.8833 | 1.9619 | 2.0052
13 | 5.6466 | 5.5942 | 5.4789 | 5.4316 | 5.3484 | 5.4261 | 6.2708 | 6.4114 | 6.8274 | 6.5156 | 6.5352 | 6.592 | 6.8298 | 6.8142 | 6.6749 | 6.6226 | 6.6523 | 6.786 | 6.445 | 6.4966 | 6.5799 | 6.1659 | 5.6462 | 5.7013
14 | 2.1075 | 2.0929 | 2.0057 | 1.964 | 1.9264 | 1.9348 | 1.9417 | 2.2472 | 2.4137 | 2.391 | 2.3407 | 2.3733 | 2.4721 | 2.4518 | 2.2703 | 2.3374 | 2.3369 | 2.296 | 2.1543 | 2.1157 | 2.1242 | 2.0841 | 2.0239 | 1.9862
15 | 0.61021 | 0.58946 | 0.55581 | 0.51115 | 0.4721 | 0.47298 | 0.51875 | 0.55587 | 0.60281 | 0.64992 | 0.58349 | 0.61587 | 0.62816 | 0.6401 | 0.56286 | 0.58308 | 0.587 | 0.61909 | 0.61485 | 0.63295 | 0.67607 | 0.60762 | 0.6211 | 0.60793
16 | 1.18 | 1.124 | 1.0308 | 1.0598 | 1.0168 | 1.0179 | 1.4232 | 1.6887 | 1.7675 | 1.6665 | 1.6203 | 1.7442 | 1.8357 | 1.7328 | 1.5886 | 1.5091 | 1.5139 | 1.5003 | 1.4381 | 1.5509 | 1.6385 | 1.5156 | 1.4272 | 1.2343
17 | 0.39917 | 0.37325 | 0.31906 | 0.30747 | 0.26228 | 0.23079 | 0.36845 | 0.36975 | 0.43864 | 0.45986 | 0.43691 | 0.39929 | 0.46657 | 0.48336 | 0.45421 | 0.42346 | 0.35281 | 0.37248 | 0.40296 | 0.4428 | 0.52487 | 0.47856 | 0.51218 | 0.45597
18 | 1.655 | 1.5196 | 1.3986 | 1.3589 | 1.3746 | 1.352 | 1.514 | 1.5844 | 1.7424 | 1.807 | 1.9179 | 2.0325 | 2.1017 | 2.0443 | 1.9786 | 1.9547 | 1.9209 | 1.9537 | 1.9425 | 1.9554 | 2.1662 | 2.0436 | 2.0798 | 1.8882
19 | 2.4499 | 2.3696 | 2.1943 | 2.2668 | 2.2833 | 2.2629 | 2.4831 | 2.9257 | 3.051 | 3.0463 | 3.0372 | 3.2091 | 3.1866 | 3.0891 | 2.9162 | 2.8147 | 2.9109 | 2.8766 | 2.673 | 2.6847 | 2.8196 | 2.5582 | 2.4949 | 2.5178
20 | 1.3744 | 1.266 | 1.2196 | 1.23 | 1.1627 | 1.2258 | 1.5727 | 1.6187 | 1.858 | 1.9692 | 1.944 | 2.0332 | 1.9946 | 2.0759 | 2.0493 | 1.9143 | 1.9019 | 1.8841 | 1.8328 | 1.8294 | 1.8716 | 1.5627 | 1.633 | 1.4648
21 | 0.96822 | 0.92794 | 0.87958 | 0.86192 | 0.85052 | 0.88239 | 1.4042 | 1.5252 | 1.6336 | 1.6229 | 1.6787 | 1.785 | 1.7887 | 1.7045 | 1.5002 | 1.4362 | 1.3298 | 1.3484 | 1.2916 | 1.3115 | 1.286 | 1.1145 | 1.0636 | 1.009
22 | 0.93985 | 0.89189 | 0.84819 | 0.79653 | 0.77469 | 0.73722 | 0.76615 | 0.69761 | 0.60518 | 0.63889 | 0.69192 | 0.77644 | 0.82594 | 0.85467 | 0.83671 | 0.86651 | 0.83467 | 0.86131 | 0.81961 | 0.85337 | 0.91394 | 0.83595 | 0.84449 | 0.92089
23 | 6.0662 | 5.7227 | 5.4476 | 5.4376 | 5.2713 | 5.2697 | 6.2811 | 6.5522 | 6.9834 | 7.3093 | 7.0844 | 7.3645 | 7.7518 | 7.698 | 7.5271 | 6.9989 | 6.6427 | 6.8484 | 6.7915 | 7.1394 | 7.7888 | 7.0087 | 7.0017 | 6.3697
24 | 2.7436 | 2.6213 | 2.4106 | 2.3128 | 2.1543 | 2.1587 | 2.5982 | 2.2129 | 2.3785 | 2.5542 | 2.6169 | 2.7045 | 2.748 | 2.8453 | 2.7253 | 2.5905 | 2.4144 | 2.8012 | 2.7288 | 2.7171 | 3.0998 | 2.6817 | 3.1265 | 2.969
25 | 1.6174 | 1.6442 | 1.7335 | 1.5826 | 1.5376 | 1.4726 | 1.518 | 1.5355 | 1.3645 | 1.0571 | 1.4465 | 1.5969 | 1.6056 | 1.6908 | 1.3568 | 1.7917 | 1.6164 | 1.6058 | 1.5946 | 1.7328 | 1.9139 | 1.8833 | 1.9619 | 2.0052
26 | 2.8233 | 2.7971 | 2.7394 | 2.7158 | 2.6742 | 2.7131 | 3.1354 | 3.2057 | 3.4137 | 3.2578 | 3.2676 | 3.296 | 3.4149 | 3.4071 | 3.3375 | 3.3113 | 3.3261 | 3.393 | 3.2225 | 3.2483 | 3.2899 | 3.083 | 2.8231 | 2.8507
27 | 2.1075 | 2.0929 | 2.0057 | 1.964 | 1.9264 | 1.9348 | 1.9417 | 2.2472 | 2.4137 | 2.391 | 2.3407 | 2.3733 | 2.4721 | 2.4518 | 2.2703 | 2.3374 | 2.3369 | 2.296 | 2.1543 | 2.1157 | 2.1242 | 2.0841 | 2.0239 | 1.9862
28 | 1.2204 | 1.1789 | 1.1116 | 1.0223 | 0.9442 | 0.94597 | 1.0375 | 1.1117 | 1.2056 | 1.2998 | 1.167 | 1.2317 | 1.2563 | 1.2802 | 1.1257 | 1.1662 | 1.174 | 1.2382 | 1.2297 | 1.2659 | 1.3521 | 1.2152 | 1.2422 | 1.2159
29 | 3.9335 | 3.7467 | 3.4358 | 3.5327 | 3.3893 | 3.3931 | 4.7439 | 5.6291 | 5.8915 | 5.5551 | 5.4009 | 5.8141 | 6.1189 | 5.7759 | 5.2954 | 5.0303 | 5.0464 | 5.0008 | 4.7938 | 5.1695 | 5.4616 | 5.0519 | 4.7573 | 4.1144
30 | 0.66528 | 0.62209 | 0.53176 | 0.51245 | 0.43714 | 0.38465 | 0.61408 | 0.61625 | 0.73107 | 0.76643 | 0.72819 | 0.66548 | 0.77761 | 0.8056 | 0.75702 | 0.70576 | 0.58802 | 0.6208 | 0.6716 | 0.73801 | 0.87478 | 0.7976 | 0.85363 | 0.75995
31 | 3.8617 | 3.5456 | 3.2633 | 3.1707 | 3.2074 | 3.1546 | 3.5327 | 3.697 | 4.0657 | 4.2164 | 4.4751 | 4.7425 | 4.9039 | 4.77 | 4.6167 | 4.5611 | 4.4821 | 4.5586 | 4.5324 | 4.5625 | 5.0544 | 4.7683 | 4.8529 | 4.4057
32 | 1.6332 | 1.5797 | 1.4629 | 1.5112 | 1.5222 | 1.5086 | 1.6554 | 1.9505 | 2.034 | 2.0309 | 2.0248 | 2.1394 | 2.1244 | 2.0594 | 1.9441 | 1.8765 | 1.9406 | 1.9178 | 1.782 | 1.7898 | 1.8797 | 1.7055 | 1.6633 | 1.6786

## Pc, Summer, S7
LoadID | 0 | 1 | 2 | 3 | 4 | 5 | 6 | 7 | 8 | 9 | 10 | 11 | 12 | 13 | 14 | 15 | 16 | 17 | 18 | 19 | 20 | 21 | 22 | 23
1 | 3.0273 | 2.9962 | 2.8877 | 2.835 | 2.8162 | 2.8565 | 2.8331 | 3.4631 | 3.726 | 3.6776 | 3.6166 | 3.6611 | 3.7966 | 3.7238 | 3.4356 | 3.5414 | 3.5821 | 3.4635 | 3.2878 | 3.2465 | 3.2366 | 3.2002 | 2.9574 | 2.8596
2 | 0.87044 | 0.84193 | 0.79307 | 0.72977 | 0.67254 | 0.67202 | 0.73829 | 0.78031 | 0.84577 | 0.91256 | 0.81846 | 0.86419 | 0.88256 | 0.90193 | 0.79418 | 0.82239 | 0.82521 | 0.87367 | 0.86487 | 0.889 | 0.95084 | 0.85335 | 0.88181 | 0.86589
3 | 2.2243 | 2.1204 | 1.944 | 1.9972 | 1.9135 | 1.9133 | 2.6726 | 3.1551 | 3.3017 | 3.1144 | 3.0266 | 3.2585 | 3.4308 | 3.2422 | 2.9737 | 2.8251 | 2.8305 | 2.8097 | 2.6899 | 2.8987 | 3.0643 | 2.8327 | 2.6804 | 2.3238
4 | 0.25913 | 0.24337 | 0.20848 | 0.20075 | 0.17093 | 0.15016 | 0.23728 | 0.23146 | 0.27416 | 0.28792 | 0.27291 | 0.24976 | 0.2924 | 0.30462 | 0.28674 | 0.26754 | 0.2218 | 0.23639 | 0.25345 | 0.27743 | 0.32948 | 0.29956 | 0.32687 | 0.29358
5 | 1.0405 | 0.95662 | 0.88017 | 0.85497 | 0.86304 | 0.8478 | 0.95007 | 0.98725 | 1.0854 | 1.1262 | 1.1944 | 1.266 | 1.3098 | 1.2759 | 1.2352 | 1.2203 | 1.1975 | 1.2202 | 1.2114 | 1.2186 | 1.3507 | 1.2733 | 1.3023 | 1.1847
6 | 5.1171 | 4.9518 | 4.5844 | 4.7329 | 4.7614 | 4.7153 | 5.1768 | 6.0728 | 6.3321 | 6.3242 | 6.3028 | 6.6604 | 6.6162 | 6.4198 | 6.0621 | 5.8514 | 6.045 | 5.9818 | 5.5531 | 5.5747 | 5.8577 | 5.3119 | 5.202 | 5.255
7 | 2.8865 | 2.6628 | 2.5626 | 2.5826 | 2.4372 | 2.5643 | 3.2887 | 3.3619 | 3.8577 | 4.0902 | 4.0354 | 4.2213 | 4.1439 | 4.3185 | 4.2641 | 3.9839 | 3.9523 | 3.9233 | 3.8104 | 3.8006 | 3.8914 | 3.247 | 3.4142 | 3.071
8 | 0.61321 | 0.5885 | 0.55725 | 0.54574 | 0.53695 | 0.55561 | 0.88177 | 0.95043 | 1.0177 | 1.0116 | 1.0456 | 1.112 | 1.1151 | 1.0644 | 0.93756 | 0.89766 | 0.82968 | 0.84366 | 0.80635 | 0.81794 | 0.80307 | 0.69528 | 0.66999 | 0.63766
9 | 0.59556 | 0.56607 | 0.53772 | 0.50506 | 0.48976 | 0.46528 | 0.48474 | 0.43546 | 0.37778 | 0.39932 | 0.43158 | 0.48444 | 0.51601 | 0.53565 | 0.52474 | 0.54321 | 0.52163 | 0.54055 | 0.5127 | 0.5329 | 0.57157 | 0.52194 | 0.53364 | 0.58286
10 | 0.61469 | 0.58061 | 0.55223 | 0.55084 | 0.53293 | 0.5319 | 0.63412 | 0.65626 | 0.69926 | 0.73227 | 0.70923 | 0.73743 | 0.77675 | 0.77269 | 0.7558 | 0.70292 | 0.66597 | 0.68831 | 0.68119 | 0.71537 | 0.78106 | 0.70221 | 0.7063 | 0.64436
11 | 0.37657 | 0.36062 | 0.33136 | 0.31782 | 0.29497 | 0.29439 | 0.35445 | 0.29644 | 0.31836 | 0.34235 | 0.34998 | 0.36192 | 0.3685 | 0.38324 | 0.3675 | 0.34945 | 0.32419 | 0.37812 | 0.36656 | 0.36418 | 0.41621 | 0.35935 | 0.42504 | 0.40573
12 | 1.5203 | 1.5457 | 1.6279 | 1.4866 | 1.4429 | 1.381 | 1.4248 | 1.4345 | 1.2748 | 0.98838 | 1.3511 | 1.4918 | 1.5007 | 1.5819 | 1.2705 | 1.6763 | 1.5109 | 1.5033 | 1.491 | 1.6192 | 1.7892 | 1.7595 | 1.8392 | 1.8813
13 | 5.2917 | 5.2435 | 5.1335 | 5.0883 | 5.0073 | 5.0775 | 5.8688 | 5.9868 | 6.3747 | 6.0848 | 6.1017 | 6.1552 | 6.3787 | 6.3677 | 6.2382 | 6.1892 | 6.2134 | 6.3429 | 6.0207 | 6.0673 | 6.147 | 5.7584 | 5.2861 | 5.3409
14 | 1.9778 | 1.9645 | 1.882 | 1.8425 | 1.8057 | 1.8123 | 1.8203 | 2.0988 | 2.254 | 2.2334 | 2.1857 | 2.2164 | 2.3094 | 2.2922 | 2.1231 | 2.1856 | 2.1834 | 2.1475 | 2.0134 | 1.9765 | 1.9855 | 1.947 | 1.8972 | 1.8637
15 | 0.58029 | 0.56129 | 0.52871 | 0.48652 | 0.44836 | 0.44801 | 0.49219 | 0.52021 | 0.56385 | 0.60838 | 0.54564 | 0.57613 | 0.58837 | 0.60129 | 0.52946 | 0.54826 | 0.55014 | 0.58244 | 0.57658 | 0.59266 | 0.63389 | 0.5689 | 0.58787 | 0.57726
16 | 1.1121 | 1.0602 | 0.97199 | 0.99859 | 0.95673 | 0.95664 | 1.3363 | 1.5776 | 1.6509 | 1.5572 | 1.5133 | 1.6293 | 1.7154 | 1.6211 | 1.4868 | 1.4125 | 1.4153 | 1.4049 | 1.345 | 1.4494 | 1.5322 | 1.4163 | 1.3402 | 1.1619
17 | 0.3887 | 0.36505 | 0.31272 | 0.30113 | 0.2564 | 0.22525 | 0.35592 | 0.34719 | 0.41124 | 0.43188 | 0.40936 | 0.37464 | 0.43861 | 0.45692 | 0.43011 | 0.4013 | 0.3327 | 0.35459 | 0.38017 | 0.41615 | 0.49423 | 0.44935 | 0.4903 | 0.44037
18 | 1.5608 | 1.4349 | 1.3203 | 1.2825 | 1.2946 | 1.2717 | 1.4251 | 1.4809 | 1.6281 | 1.6892 | 1.7916 | 1.899 | 1.9647 | 1.9138 | 1.8529 | 1.8305 | 1.7963 | 1.8304 | 1.817 | 1.8279 | 2.0261 | 1.91 | 1.9534 | 1.7771
19 | 2.3027 | 2.2283 | 2.063 | 2.1298 | 2.1426 | 2.1219 | 2.3296 | 2.7328 | 2.8494 | 2.8459 | 2.8363 | 2.9972 | 2.9773 | 2.8889 | 2.7279 | 2.6331 | 2.7202 | 2.6918 | 2.4989 | 2.5086 | 2.6359 | 2.3904 | 2.3409 | 2.3648
20 | 1.2989 | 1.1983 | 1.1532 | 1.1622 | 1.0968 | 1.1539 | 1.4799 | 1.5129 | 1.736 | 1.8406 | 1.8159 | 1.8996 | 1.8647 | 1.9433 | 1.9188 | 1.7928 | 1.7785 | 1.7655 | 1.7147 | 1.7103 | 1.7511 | 1.4612 | 1.5364 | 1.3819
21 | 0.91982 | 0.88276 | 0.83587 | 0.81861 | 0.80542 | 0.83341 | 1.3226 | 1.4256 | 1.5265 | 1.5174 | 1.5684 | 1.6679 | 1.6726 | 1.5967 | 1.4063 | 1.3465 | 1.2445 | 1.2655 | 1.2095 | 1.2269 | 1.2046 | 1.0429 | 1.005 | 0.95648
22 | 0.89333 | 0.84911 | 0.80658 | 0.75759 | 0.73464 | 0.69792 | 0.72711 | 0.65319 | 0.56667 | 0.59897 | 0.64737 | 0.72665 | 0.77402 | 0.80348 | 0.7871 | 0.81482 | 0.78244 | 0.81083 | 0.76904 | 0.79935 | 0.85736 | 0.78291 | 0.80046 | 0.87429
23 | 5.7371 | 5.419 | 5.1541 | 5.1412 | 4.974 | 4.9644 | 5.9185 | 6.1251 | 6.5265 | 6.8345 | 6.6195 | 6.8827 | 7.2497 | 7.2118 | 7.0541 | 6.5606 | 6.2158 | 6.4242 | 6.3578 | 6.6768 | 7.2899 | 6.554 | 6.5922 | 6.0141
24 | 2.636 | 2.5243 | 2.3195 | 2.2247 | 2.0648 | 2.0607 | 2.4811 | 2.0751 | 2.2285 | 2.3964 | 2.4498 | 2.5334 | 2.5795 | 2.6827 | 2.5725 | 2.4461 | 2.2693 | 2.6468 | 2.5659 | 2.5493 | 2.9135 | 2.5154 | 2.9753 | 2.8401
25 | 1.5203 | 1.5457 | 1.6279 | 1.4866 | 1.4429 | 1.381 | 1.4248 | 1.4345 | 1.2748 | 0.98838 | 1.3511 | 1.4918 | 1.5007 | 1.5819 | 1.2705 | 1.6763 | 1.5109 | 1.5033 | 1.491 | 1.6192 | 1.7892 | 1.7595 | 1.8392 | 1.8813
26 | 2.6459 | 2.6217 | 2.5668 | 2.5442 | 2.5036 | 2.5387 | 2.9344 | 2.9934 | 3.1874 | 3.0424 | 3.0508 | 3.0776 | 3.1893 | 3.1838 | 3.1191 | 3.0946 | 3.1067 | 3.1714 | 3.0104 | 3.0337 | 3.0735 | 2.8792 | 2.6431 | 2.6705
27 | 1.9778 | 1.9645 | 1.882 | 1.8425 | 1.8057 | 1.8123 | 1.8203 | 2.0988 | 2.254 | 2.2334 | 2.1857 | 2.2164 | 2.3094 | 2.2922 | 2.1231 | 2.1856 | 2.1834 | 2.1475 | 2.0134 | 1.9765 | 1.9855 | 1.947 | 1.8972 | 1.8637
28 | 1.1606 | 1.1226 | 1.0574 | 0.97303 | 0.89672 | 0.89603 | 0.98438 | 1.0404 | 1.1277 | 1.2168 | 1.0913 | 1.1523 | 1.1767 | 1.2026 | 1.0589 | 1.0965 | 1.1003 | 1.1649 | 1.1532 | 1.1853 | 1.2678 | 1.1378 | 1.1757 | 1.1545
29 | 3.7071 | 3.534 | 3.24 | 3.3286 | 3.1891 | 3.1888 | 4.4543 | 5.2585 | 5.5028 | 5.1907 | 5.0443 | 5.4309 | 5.718 | 5.4037 | 4.9561 | 4.7085 | 4.7175 | 4.6829 | 4.4832 | 4.8312 | 5.1072 | 4.7211 | 4.4674 | 3.873
30 | 0.64783 | 0.60842 | 0.5212 | 0.50188 | 0.42733 | 0.37541 | 0.5932 | 0.57865 | 0.6854 | 0.7198 | 0.68227 | 0.6244 | 0.73101 | 0.76154 | 0.71685 | 0.66884 | 0.5545 | 0.59098 | 0.63361 | 0.69358 | 0.82371 | 0.74891 | 0.81717 | 0.73394
31 | 3.6419 | 3.3482 | 3.0806 | 2.9924 | 3.0206 | 2.9673 | 3.3253 | 3.4554 | 3.7989 | 3.9415 | 4.1804 | 4.431 | 4.5844 | 4.4655 | 4.3233 | 4.2712 | 4.1913 | 4.2709 | 4.2398 | 4.265 | 4.7276 | 4.4567 | 4.558 | 4.1465
32 | 1.5351 | 1.4855 | 1.3753 | 1.4199 | 1.4284 | 1.4146 | 1.553 | 1.8218 | 1.8996 | 1.8973 | 1.8909 | 1.9981 | 1.9849 | 1.9259 | 1.8186 | 1.7554 | 1.8135 | 1.7945 | 1.6659 | 1.6724 | 1.7573 | 1.5936 | 1.5606 | 1.5765

## Pc, Summer, S8
LoadID | 0 | 1 | 2 | 3 | 4 | 5 | 6 | 7 | 8 | 9 | 10 | 11 | 12 | 13 | 14 | 15 | 16 | 17 | 18 | 19 | 20 | 21 | 22 | 23
1 | 3.0273 | 2.9962 | 2.8877 | 2.835 | 2.8162 | 2.8565 | 2.8331 | 3.4631 | 3.726 | 3.6776 | 3.6166 | 3.6611 | 3.7966 | 3.7238 | 3.4356 | 3.5414 | 3.5821 | 3.4635 | 3.2878 | 3.2465 | 3.2366 | 3.2002 | 2.9574 | 2.8596
2 | 0.87044 | 0.84193 | 0.79307 | 0.72977 | 0.67254 | 0.67202 | 0.73829 | 0.78031 | 0.84577 | 0.91256 | 0.81846 | 0.86419 | 0.88256 | 0.90193 | 0.79418 | 0.82239 | 0.82521 | 0.87367 | 0.86487 | 0.889 | 0.95084 | 0.85335 | 0.88181 | 0.86589
3 | 2.2243 | 2.1204 | 1.944 | 1.9972 | 1.9135 | 1.9133 | 2.6726 | 3.1551 | 3.3017 | 3.1144 | 3.0266 | 3.2585 | 3.4308 | 3.2422 | 2.9737 | 2.8251 | 2.8305 | 2.8097 | 2.6899 | 2.8987 | 3.0643 | 2.8327 | 2.6804 | 2.3238
4 | 0.25913 | 0.24337 | 0.20848 | 0.20075 | 0.17093 | 0.15016 | 0.23728 | 0.23146 | 0.27416 | 0.28792 | 0.27291 | 0.24976 | 0.2924 | 0.30462 | 0.28674 | 0.26754 | 0.2218 | 0.23639 | 0.25345 | 0.27743 | 0.32948 | 0.29956 | 0.32687 | 0.29358
5 | 1.0405 | 0.95662 | 0.88017 | 0.85497 | 0.86304 | 0.8478 | 0.95007 | 0.98725 | 1.0854 | 1.1262 | 1.1944 | 1.266 | 1.3098 | 1.2759 | 1.2352 | 1.2203 | 1.1975 | 1.2202 | 1.2114 | 1.2186 | 1.3507 | 1.2733 | 1.3023 | 1.1847
6 | 5.1171 | 4.9518 | 4.5844 | 4.7329 | 4.7614 | 4.7153 | 5.1768 | 6.0728 | 6.3321 | 6.3242 | 6.3028 | 6.6604 | 6.6162 | 6.4198 | 6.0621 | 5.8514 | 6.045 | 5.9818 | 5.5531 | 5.5747 | 5.8577 | 5.3119 | 5.202 | 5.255
7 | 2.8865 | 2.6628 | 2.5626 | 2.5826 | 2.4372 | 2.5643 | 3.2887 | 3.3619 | 3.8577 | 4.0902 | 4.0354 | 4.2213 | 4.1439 | 4.3185 | 4.2641 | 3.9839 | 3.9523 | 3.9233 | 3.8104 | 3.8006 | 3.8914 | 3.247 | 3.4142 | 3.071
8 | 0.61321 | 0.5885 | 0.55725 | 0.54574 | 0.53695 | 0.55561 | 0.88177 | 0.95043 | 1.0177 | 1.0116 | 1.0456 | 1.112 | 1.1151 | 1.0644 | 0.93756 | 0.89766 | 0.82968 | 0.84366 | 0.80635 | 0.81794 | 0.80307 | 0.69528 | 0.66999 | 0.63766
9 | 0.59556 | 0.56607 | 0.53772 | 0.50506 | 0.48976 | 0.46528 | 0.48474 | 0.43546 | 0.37778 | 0.39932 | 0.43158 | 0.48444 | 0.51601 | 0.53565 | 0.52474 | 0.54321 | 0.52163 | 0.54055 | 0.5127 | 0.5329 | 0.57157 | 0.52194 | 0.53364 | 0.58286
10 | 0.61469 | 0.58061 | 0.55223 | 0.55084 | 0.53293 | 0.5319 | 0.63412 | 0.65626 | 0.69926 | 0.73227 | 0.70923 | 0.73743 | 0.77675 | 0.77269 | 0.7558 | 0.70292 | 0.66597 | 0.68831 | 0.68119 | 0.71537 | 0.78106 | 0.70221 | 0.7063 | 0.64436
11 | 0.37657 | 0.36062 | 0.33136 | 0.31782 | 0.29497 | 0.29439 | 0.35445 | 0.29644 | 0.31836 | 0.34235 | 0.34998 | 0.36192 | 0.3685 | 0.38324 | 0.3675 | 0.34945 | 0.32419 | 0.37812 | 0.36656 | 0.36418 | 0.41621 | 0.35935 | 0.42504 | 0.40573
12 | 1.5203 | 1.5457 | 1.6279 | 1.4866 | 1.4429 | 1.381 | 1.4248 | 1.4345 | 1.2748 | 0.98838 | 1.3511 | 1.4918 | 1.5007 | 1.5819 | 1.2705 | 1.6763 | 1.5109 | 1.5033 | 1.491 | 1.6192 | 1.7892 | 1.7595 | 1.8392 | 1.8813
13 | 5.2917 | 5.2435 | 5.1335 | 5.0883 | 5.0073 | 5.0775 | 5.8688 | 5.9868 | 6.3747 | 6.0848 | 6.1017 | 6.1552 | 6.3787 | 6.3677 | 6.2382 | 6.1892 | 6.2134 | 6.3429 | 6.0207 | 6.0673 | 6.147 | 5.7584 | 5.2861 | 5.3409
14 | 1.9778 | 1.9645 | 1.882 | 1.8425 | 1.8057 | 1.8123 | 1.8203 | 2.0988 | 2.254 | 2.2334 | 2.1857 | 2.2164 | 2.3094 | 2.2922 | 2.1231 | 2.1856 | 2.1834 | 2.1475 | 2.0134 | 1.9765 | 1.9855 | 1.947 | 1.8972 | 1.8637
15 | 0.58029 | 0.56129 | 0.52871 | 0.48652 | 0.44836 | 0.44801 | 0.49219 | 0.52021 | 0.56385 | 0.60838 | 0.54564 | 0.57613 | 0.58837 | 0.60129 | 0.52946 | 0.54826 | 0.55014 | 0.58244 | 0.57658 | 0.59266 | 0.63389 | 0.5689 | 0.58787 | 0.57726
16 | 1.1121 | 1.0602 | 0.97199 | 0.99859 | 0.95673 | 0.95664 | 1.3363 | 1.5776 | 1.6509 | 1.5572 | 1.5133 | 1.6293 | 1.7154 | 1.6211 | 1.4868 | 1.4125 | 1.4153 | 1.4049 | 1.345 | 1.4494 | 1.5322 | 1.4163 | 1.3402 | 1.1619
17 | 0.3887 | 0.36505 | 0.31272 | 0.30113 | 0.2564 | 0.22525 | 0.35592 | 0.34719 | 0.41124 | 0.43188 | 0.40936 | 0.37464 | 0.43861 | 0.45692 | 0.43011 | 0.4013 | 0.3327 | 0.35459 | 0.38017 | 0.41615 | 0.49423 | 0.44935 | 0.4903 | 0.44037
18 | 1.5608 | 1.4349 | 1.3203 | 1.2825 | 1.2946 | 1.2717 | 1.4251 | 1.4809 | 1.6281 | 1.6892 | 1.7916 | 1.899 | 1.9647 | 1.9138 | 1.8529 | 1.8305 | 1.7963 | 1.8304 | 1.817 | 1.8279 | 2.0261 | 1.91 | 1.9534 | 1.7771
19 | 2.3027 | 2.2283 | 2.063 | 2.1298 | 2.1426 | 2.1219 | 2.3296 | 2.7328 | 2.8494 | 2.8459 | 2.8363 | 2.9972 | 2.9773 | 2.8889 | 2.7279 | 2.6331 | 2.7202 | 2.6918 | 2.4989 | 2.5086 | 2.6359 | 2.3904 | 2.3409 | 2.3648
20 | 1.2989 | 1.1983 | 1.1532 | 1.1622 | 1.0968 | 1.1539 | 1.4799 | 1.5129 | 1.736 | 1.8406 | 1.8159 | 1.8996 | 1.8647 | 1.9433 | 1.9188 | 1.7928 | 1.7785 | 1.7655 | 1.7147 | 1.7103 | 1.7511 | 1.4612 | 1.5364 | 1.3819
21 | 0.91982 | 0.88276 | 0.83587 | 0.81861 | 0.80542 | 0.83341 | 1.3226 | 1.4256 | 1.5265 | 1.5174 | 1.5684 | 1.6679 | 1.6726 | 1.5967 | 1.4063 | 1.3465 | 1.2445 | 1.2655 | 1.2095 | 1.2269 | 1.2046 | 1.0429 | 1.005 | 0.95648
22 | 0.89333 | 0.84911 | 0.80658 | 0.75759 | 0.73464 | 0.69792 | 0.72711 | 0.65319 | 0.56667 | 0.59897 | 0.64737 | 0.72665 | 0.77402 | 0.80348 | 0.7871 | 0.81482 | 0.78244 | 0.81083 | 0.76904 | 0.79935 | 0.85736 | 0.78291 | 0.80046 | 0.87429
23 | 5.7371 | 5.419 | 5.1541 | 5.1412 | 4.974 | 4.9644 | 5.9185 | 6.1251 | 6.5265 | 6.8345 | 6.6195 | 6.8827 | 7.2497 | 7.2118 | 7.0541 | 6.5606 | 6.2158 | 6.4242 | 6.3578 | 6.6768 | 7.2899 | 6.554 | 6.5922 | 6.0141
24 | 2.636 | 2.5243 | 2.3195 | 2.2247 | 2.0648 | 2.0607 | 2.4811 | 2.0751 | 2.2285 | 2.3964 | 2.4498 | 2.5334 | 2.5795 | 2.6827 | 2.5725 | 2.4461 | 2.2693 | 2.6468 | 2.5659 | 2.5493 | 2.9135 | 2.5154 | 2.9753 | 2.8401
25 | 1.5203 | 1.5457 | 1.6279 | 1.4866 | 1.4429 | 1.381 | 1.4248 | 1.4345 | 1.2748 | 0.98838 | 1.3511 | 1.4918 | 1.5007 | 1.5819 | 1.2705 | 1.6763 | 1.5109 | 1.5033 | 1.491 | 1.6192 | 1.7892 | 1.7595 | 1.8392 | 1.8813
26 | 2.6459 | 2.6217 | 2.5668 | 2.5442 | 2.5036 | 2.5387 | 2.9344 | 2.9934 | 3.1874 | 3.0424 | 3.0508 | 3.0776 | 3.1893 | 3.1838 | 3.1191 | 3.0946 | 3.1067 | 3.1714 | 3.0104 | 3.0337 | 3.0735 | 2.8792 | 2.6431 | 2.6705
27 | 1.9778 | 1.9645 | 1.882 | 1.8425 | 1.8057 | 1.8123 | 1.8203 | 2.0988 | 2.254 | 2.2334 | 2.1857 | 2.2164 | 2.3094 | 2.2922 | 2.1231 | 2.1856 | 2.1834 | 2.1475 | 2.0134 | 1.9765 | 1.9855 | 1.947 | 1.8972 | 1.8637
28 | 1.1606 | 1.1226 | 1.0574 | 0.97303 | 0.89672 | 0.89603 | 0.98438 | 1.0404 | 1.1277 | 1.2168 | 1.0913 | 1.1523 | 1.1767 | 1.2026 | 1.0589 | 1.0965 | 1.1003 | 1.1649 | 1.1532 | 1.1853 | 1.2678 | 1.1378 | 1.1757 | 1.1545
29 | 3.7071 | 3.534 | 3.24 | 3.3286 | 3.1891 | 3.1888 | 4.4543 | 5.2585 | 5.5028 | 5.1907 | 5.0443 | 5.4309 | 5.718 | 5.4037 | 4.9561 | 4.7085 | 4.7175 | 4.6829 | 4.4832 | 4.8312 | 5.1072 | 4.7211 | 4.4674 | 3.873
30 | 0.64783 | 0.60842 | 0.5212 | 0.50188 | 0.42733 | 0.37541 | 0.5932 | 0.57865 | 0.6854 | 0.7198 | 0.68227 | 0.6244 | 0.73101 | 0.76154 | 0.71685 | 0.66884 | 0.5545 | 0.59098 | 0.63361 | 0.69358 | 0.82371 | 0.74891 | 0.81717 | 0.73394
31 | 3.6419 | 3.3482 | 3.0806 | 2.9924 | 3.0206 | 2.9673 | 3.3253 | 3.4554 | 3.7989 | 3.9415 | 4.1804 | 4.431 | 4.5844 | 4.4655 | 4.3233 | 4.2712 | 4.1913 | 4.2709 | 4.2398 | 4.265 | 4.7276 | 4.4567 | 4.558 | 4.1465
32 | 1.5351 | 1.4855 | 1.3753 | 1.4199 | 1.4284 | 1.4146 | 1.553 | 1.8218 | 1.8996 | 1.8973 | 1.8909 | 1.9981 | 1.9849 | 1.9259 | 1.8186 | 1.7554 | 1.8135 | 1.7945 | 1.6659 | 1.6724 | 1.7573 | 1.5936 | 1.5606 | 1.5765

## Pc, Summer, S9
LoadID | 0 | 1 | 2 | 3 | 4 | 5 | 6 | 7 | 8 | 9 | 10 | 11 | 12 | 13 | 14 | 15 | 16 | 17 | 18 | 19 | 20 | 21 | 22 | 23
1 | 3.0273 | 2.9962 | 2.8877 | 2.835 | 2.8162 | 2.8565 | 2.8331 | 3.4631 | 3.726 | 3.6776 | 3.6166 | 3.6611 | 3.7966 | 3.7238 | 3.4356 | 3.5414 | 3.5821 | 3.4635 | 3.2878 | 3.2465 | 3.2366 | 3.2002 | 2.9574 | 2.8596
2 | 0.87044 | 0.84193 | 0.79307 | 0.72977 | 0.67254 | 0.67202 | 0.73829 | 0.78031 | 0.84577 | 0.91256 | 0.81846 | 0.86419 | 0.88256 | 0.90193 | 0.79418 | 0.82239 | 0.82521 | 0.87367 | 0.86487 | 0.889 | 0.95084 | 0.85335 | 0.88181 | 0.86589
3 | 2.2243 | 2.1204 | 1.944 | 1.9972 | 1.9135 | 1.9133 | 2.6726 | 3.1551 | 3.3017 | 3.1144 | 3.0266 | 3.2585 | 3.4308 | 3.2422 | 2.9737 | 2.8251 | 2.8305 | 2.8097 | 2.6899 | 2.8987 | 3.0643 | 2.8327 | 2.6804 | 2.3238
4 | 0.25913 | 0.24337 | 0.20848 | 0.20075 | 0.17093 | 0.15016 | 0.23728 | 0.23146 | 0.27416 | 0.28792 | 0.27291 | 0.24976 | 0.2924 | 0.30462 | 0.28674 | 0.26754 | 0.2218 | 0.23639 | 0.25345 | 0.27743 | 0.32948 | 0.29956 | 0.32687 | 0.29358
5 | 1.0405 | 0.95662 | 0.88017 | 0.85497 | 0.86304 | 0.8478 | 0.95007 | 0.98725 | 1.0854 | 1.1262 | 1.1944 | 1.266 | 1.3098 | 1.2759 | 1.2352 | 1.2203 | 1.1975 | 1.2202 | 1.2114 | 1.2186 | 1.3507 | 1.2733 | 1.3023 | 1.1847
6 | 5.1171 | 4.9518 | 4.5844 | 4.7329 | 4.7614 | 4.7153 | 5.1768 | 6.0728 | 6.3321 | 6.3242 | 6.3028 | 6.6604 | 6.6162 | 6.4198 | 6.0621 | 5.8514 | 6.045 | 5.9818 | 5.5531 | 5.5747 | 5.8577 | 5.3119 | 5.202 | 5.255
7 | 2.8865 | 2.6628 | 2.5626 | 2.5826 | 2.4372 | 2.5643 | 3.2887 | 3.3619 | 3.8577 | 4.0902 | 4.0354 | 4.2213 | 4.1439 | 4.3185 | 4.2641 | 3.9839 | 3.9523 | 3.9233 | 3.8104 | 3.8006 | 3.8914 | 3.247 | 3.4142 | 3.071
8 | 0.61321 | 0.5885 | 0.55725 | 0.54574 | 0.53695 | 0.55561 | 0.88177 | 0.95043 | 1.0177 | 1.0116 | 1.0456 | 1.112 | 1.1151 | 1.0644 | 0.93756 | 0.89766 | 0.82968 | 0.84366 | 0.80635 | 0.81794 | 0.80307 | 0.69528 | 0.66999 | 0.63766
9 | 0.59556 | 0.56607 | 0.53772 | 0.50506 | 0.48976 | 0.46528 | 0.48474 | 0.43546 | 0.37778 | 0.39932 | 0.43158 | 0.48444 | 0.51601 | 0.53565 | 0.52474 | 0.54321 | 0.52163 | 0.54055 | 0.5127 | 0.5329 | 0.57157 | 0.52194 | 0.53364 | 0.58286
10 | 0.61469 | 0.58061 | 0.55223 | 0.55084 | 0.53293 | 0.5319 | 0.63412 | 0.65626 | 0.69926 | 0.73227 | 0.70923 | 0.73743 | 0.77675 | 0.77269 | 0.7558 | 0.70292 | 0.66597 | 0.68831 | 0.68119 | 0.71537 | 0.78106 | 0.70221 | 0.7063 | 0.64436
11 | 0.37657 | 0.36062 | 0.33136 | 0.31782 | 0.29497 | 0.29439 | 0.35445 | 0.29644 | 0.31836 | 0.34235 | 0.34998 | 0.36192 | 0.3685 | 0.38324 | 0.3675 | 0.34945 | 0.32419 | 0.37812 | 0.36656 | 0.36418 | 0.41621 | 0.35935 | 0.42504 | 0.40573
12 | 1.5203 | 1.5457 | 1.6279 | 1.4866 | 1.4429 | 1.381 | 1.4248 | 1.4345 | 1.2748 | 0.98838 | 1.3511 | 1.4918 | 1.5007 | 1.5819 | 1.2705 | 1.6763 | 1.5109 | 1.5033 | 1.491 | 1.6192 | 1.7892 | 1.7595 | 1.8392 | 1.8813
13 | 5.2917 | 5.2435 | 5.1335 | 5.0883 | 5.0073 | 5.0775 | 5.8688 | 5.9868 | 6.3747 | 6.0848 | 6.1017 | 6.1552 | 6.3787 | 6.3677 | 6.2382 | 6.1892 | 6.2134 | 6.3429 | 6.0207 | 6.0673 | 6.147 | 5.7584 | 5.2861 | 5.3409
14 | 1.9778 | 1.9645 | 1.882 | 1.8425 | 1.8057 | 1.8123 | 1.8203 | 2.0988 | 2.254 | 2.2334 | 2.1857 | 2.2164 | 2.3094 | 2.2922 | 2.1231 | 2.1856 | 2.1834 | 2.1475 | 2.0134 | 1.9765 | 1.9855 | 1.947 | 1.8972 | 1.8637
15 | 0.58029 | 0.56129 | 0.52871 | 0.48652 | 0.44836 | 0.44801 | 0.49219 | 0.52021 | 0.56385 | 0.60838 | 0.54564 | 0.57613 | 0.58837 | 0.60129 | 0.52946 | 0.54826 | 0.55014 | 0.58244 | 0.57658 | 0.59266 | 0.63389 | 0.5689 | 0.58787 | 0.57726
16 | 1.1121 | 1.0602 | 0.97199 | 0.99859 | 0.95673 | 0.95664 | 1.3363 | 1.5776 | 1.6509 | 1.5572 | 1.5133 | 1.6293 | 1.7154 | 1.6211 | 1.4868 | 1.4125 | 1.4153 | 1.4049 | 1.345 | 1.4494 | 1.5322 | 1.4163 | 1.3402 | 1.1619
17 | 0.3887 | 0.36505 | 0.31272 | 0.30113 | 0.2564 | 0.22525 | 0.35592 | 0.34719 | 0.41124 | 0.43188 | 0.40936 | 0.37464 | 0.43861 | 0.45692 | 0.43011 | 0.4013 | 0.3327 | 0.35459 | 0.38017 | 0.41615 | 0.49423 | 0.44935 | 0.4903 | 0.44037
18 | 1.5608 | 1.4349 | 1.3203 | 1.2825 | 1.2946 | 1.2717 | 1.4251 | 1.4809 | 1.6281 | 1.6892 | 1.7916 | 1.899 | 1.9647 | 1.9138 | 1.8529 | 1.8305 | 1.7963 | 1.8304 | 1.817 | 1.8279 | 2.0261 | 1.91 | 1.9534 | 1.7771
19 | 2.3027 | 2.2283 | 2.063 | 2.1298 | 2.1426 | 2.1219 | 2.3296 | 2.7328 | 2.8494 | 2.8459 | 2.8363 | 2.9972 | 2.9773 | 2.8889 | 2.7279 | 2.6331 | 2.7202 | 2.6918 | 2.4989 | 2.5086 | 2.6359 | 2.3904 | 2.3409 | 2.3648
20 | 1.2989 | 1.1983 | 1.1532 | 1.1622 | 1.0968 | 1.1539 | 1.4799 | 1.5129 | 1.736 | 1.8406 | 1.8159 | 1.8996 | 1.8647 | 1.9433 | 1.9188 | 1.7928 | 1.7785 | 1.7655 | 1.7147 | 1.7103 | 1.7511 | 1.4612 | 1.5364 | 1.3819
21 | 0.91982 | 0.88276 | 0.83587 | 0.81861 | 0.80542 | 0.83341 | 1.3226 | 1.4256 | 1.5265 | 1.5174 | 1.5684 | 1.6679 | 1.6726 | 1.5967 | 1.4063 | 1.3465 | 1.2445 | 1.2655 | 1.2095 | 1.2269 | 1.2046 | 1.0429 | 1.005 | 0.95648
22 | 0.89333 | 0.84911 | 0.80658 | 0.75759 | 0.73464 | 0.69792 | 0.72711 | 0.65319 | 0.56667 | 0.59897 | 0.64737 | 0.72665 | 0.77402 | 0.80348 | 0.7871 | 0.81482 | 0.78244 | 0.81083 | 0.76904 | 0.79935 | 0.85736 | 0.78291 | 0.80046 | 0.87429
23 | 5.7371 | 5.419 | 5.1541 | 5.1412 | 4.974 | 4.9644 | 5.9185 | 6.1251 | 6.5265 | 6.8345 | 6.6195 | 6.8827 | 7.2497 | 7.2118 | 7.0541 | 6.5606 | 6.2158 | 6.4242 | 6.3578 | 6.6768 | 7.2899 | 6.554 | 6.5922 | 6.0141
24 | 2.636 | 2.5243 | 2.3195 | 2.2247 | 2.0648 | 2.0607 | 2.4811 | 2.0751 | 2.2285 | 2.3964 | 2.4498 | 2.5334 | 2.5795 | 2.6827 | 2.5725 | 2.4461 | 2.2693 | 2.6468 | 2.5659 | 2.5493 | 2.9135 | 2.5154 | 2.9753 | 2.8401
25 | 1.5203 | 1.5457 | 1.6279 | 1.4866 | 1.4429 | 1.381 | 1.4248 | 1.4345 | 1.2748 | 0.98838 | 1.3511 | 1.4918 | 1.5007 | 1.5819 | 1.2705 | 1.6763 | 1.5109 | 1.5033 | 1.491 | 1.6192 | 1.7892 | 1.7595 | 1.8392 | 1.8813
26 | 2.6459 | 2.6217 | 2.5668 | 2.5442 | 2.5036 | 2.5387 | 2.9344 | 2.9934 | 3.1874 | 3.0424 | 3.0508 | 3.0776 | 3.1893 | 3.1838 | 3.1191 | 3.0946 | 3.1067 | 3.1714 | 3.0104 | 3.0337 | 3.0735 | 2.8792 | 2.6431 | 2.6705
27 | 1.9778 | 1.9645 | 1.882 | 1.8425 | 1.8057 | 1.8123 | 1.8203 | 2.0988 | 2.254 | 2.2334 | 2.1857 | 2.2164 | 2.3094 | 2.2922 | 2.1231 | 2.1856 | 2.1834 | 2.1475 | 2.0134 | 1.9765 | 1.9855 | 1.947 | 1.8972 | 1.8637
28 | 1.1606 | 1.1226 | 1.0574 | 0.97303 | 0.89672 | 0.89603 | 0.98438 | 1.0404 | 1.1277 | 1.2168 | 1.0913 | 1.1523 | 1.1767 | 1.2026 | 1.0589 | 1.0965 | 1.1003 | 1.1649 | 1.1532 | 1.1853 | 1.2678 | 1.1378 | 1.1757 | 1.1545
29 | 3.7071 | 3.534 | 3.24 | 3.3286 | 3.1891 | 3.1888 | 4.4543 | 5.2585 | 5.5028 | 5.1907 | 5.0443 | 5.4309 | 5.718 | 5.4037 | 4.9561 | 4.7085 | 4.7175 | 4.6829 | 4.4832 | 4.8312 | 5.1072 | 4.7211 | 4.4674 | 3.873
30 | 0.64783 | 0.60842 | 0.5212 | 0.50188 | 0.42733 | 0.37541 | 0.5932 | 0.57865 | 0.6854 | 0.7198 | 0.68227 | 0.6244 | 0.73101 | 0.76154 | 0.71685 | 0.66884 | 0.5545 | 0.59098 | 0.63361 | 0.69358 | 0.82371 | 0.74891 | 0.81717 | 0.73394
31 | 3.6419 | 3.3482 | 3.0806 | 2.9924 | 3.0206 | 2.9673 | 3.3253 | 3.4554 | 3.7989 | 3.9415 | 4.1804 | 4.431 | 4.5844 | 4.4655 | 4.3233 | 4.2712 | 4.1913 | 4.2709 | 4.2398 | 4.265 | 4.7276 | 4.4567 | 4.558 | 4.1465
32 | 1.5351 | 1.4855 | 1.3753 | 1.4199 | 1.4284 | 1.4146 | 1.553 | 1.8218 | 1.8996 | 1.8973 | 1.8909 | 1.9981 | 1.9849 | 1.9259 | 1.8186 | 1.7554 | 1.8135 | 1.7945 | 1.6659 | 1.6724 | 1.7573 | 1.5936 | 1.5606 | 1.5765

## Qc, Summer, S1
LoadID | 0 | 1 | 2 | 3 | 4 | 5 | 6 | 7 | 8 | 9 | 10 | 11 | 12 | 13 | 14 | 15 | 16 | 17 | 18 | 19 | 20 | 21 | 22 | 23
1 | 1.0326 | 1.132 | 1.0739 | 1.072 | 1.0506 | 1.1113 | 1.1395 | 2.1378 | 2.4858 | 2.3972 | 2.3348 | 2.34 | 2.487 | 2.4054 | 1.6896 | 2.2093 | 2.2365 | 2.1003 | 1.6595 | 1.5051 | 1.5781 | 1.5875 | 1.0957 | 1.082
2 | 0.00718 | -0.035479 | -0.042133 | -0.057102 | -0.07262 | -0.058911 | -0.068767 | 0.18018 | 0.23162 | 0.29734 | 0.17152 | 0.15429 | 0.10646 | 0.1413 | 0.060449 | 0.053315 | 0.06233 | 0.113 | 0.21466 | 0.21926 | 0.17425 | 0.13295 | 0.06512 | 0.011964
3 | -0.23637 | -0.55787 | -0.98268 | -0.90833 | -0.92285 | -0.8836 | -0.05478 | 1.0582 | 1.3818 | 1.3976 | 1.1671 | 1.4646 | 1.3229 | 1.152 | 0.83411 | 0.52075 | 0.64213 | 0.57195 | 0.11047 | 0.45976 | 0.64211 | 0.41781 | -0.39371 | -0.81103
4 | -0.48572 | -0.48997 | -0.50457 | -0.50459 | -0.51595 | -0.5315 | -0.47938 | -0.32545 | -0.24275 | -0.25595 | -0.32257 | -0.35369 | -0.32689 | -0.35443 | -0.33556 | -0.39539 | -0.44262 | -0.3938 | -0.27844 | -0.24879 | -0.24956 | -0.32965 | -0.41097 | -0.42637
5 | -0.14108 | -0.18439 | -0.21649 | -0.21595 | -0.21731 | -0.23493 | -0.21131 | -0.084358 | 0.026352 | 0.093716 | 0.1546 | 0.16413 | 0.14407 | 0.11771 | 0.077765 | 0.051634 | 0.043132 | 0.03796 | 0.038393 | 0.010493 | 0.081665 | 0.03725 | 0.021354 | -0.034208
6 | 1.9937 | 2.2158 | 1.678 | 1.9771 | 2.024 | 2.0781 | 2.013 | 3.7222 | 4.2748 | 4.2652 | 3.7275 | 4.4518 | 4.6386 | 4.2813 | 3.7183 | 3.27 | 3.9867 | 3.8657 | 3.0335 | 2.8135 | 3.3145 | 2.6076 | 1.9912 | 2.2174
7 | -1.1053 | -1.1419 | -1.2017 | -1.2419 | -1.1621 | -1.2532 | -1.0869 | -0.49547 | -0.089053 | -0.066325 | 0.15169 | 0.050934 | 0.01296 | 0.0088521 | -0.12787 | -0.22227 | -0.32776 | -0.41629 | -0.36166 | -0.44576 | -0.31722 | -0.58593 | -0.73586 | -0.79867
8 | -0.93437 | -0.94084 | -0.94964 | -0.95479 | -0.94198 | -0.91956 | -0.78158 | -0.64494 | -0.63279 | -0.62271 | -0.61242 | -0.60565 | -0.61994 | -0.64384 | -0.70784 | -0.73956 | -0.76567 | -0.76814 | -0.78266 | -0.80897 | -0.8603 | -0.89686 | -0.90946 | -0.92704
9 | 0.0028658 | -0.026425 | -0.033836 | -0.042921 | -0.040871 | -0.047226 | -0.088853 | -0.028936 | -0.044592 | -0.015304 | -0.00028502 | 0.011994 | 0.041073 | 0.041598 | 0.03186 | 0.073211 | 0.062148 | 0.054001 | 0.044722 | 0.045767 | 0.064688 | 0.058221 | -0.005729 | -0.0093455
10 | -0.19969 | -0.22314 | -0.22886 | -0.22603 | -0.23361 | -0.24011 | -0.075914 | 0.067001 | 0.15243 | 0.16117 | 0.068332 | 0.16607 | 0.17853 | 0.17153 | 0.13575 | 0.058207 | 0.029216 | 0.029119 | 0.029717 | 0.059358 | 0.085158 | 0.011654 | -0.087947 | -0.14787
11 | -0.28991 | -0.31177 | -0.32566 | -0.3306 | -0.32201 | -0.32309 | -0.25481 | -0.21154 | -0.178 | -0.13751 | -0.13822 | -0.14791 | -0.17369 | -0.17878 | -0.20054 | -0.20073 | -0.20373 | -0.1576 | -0.14217 | -0.16196 | -0.13421 | -0.17056 | -0.19529 | -0.2206
12 | -0.51007 | -0.3085 | -0.38992 | -0.30708 | -0.35226 | -0.18903 | -0.63705 | -0.5009 | -0.37143 | -0.43707 | -0.45266 | -0.41219 | 0.20646 | 0.10477 | -0.58616 | -0.19742 | -0.22747 | -0.13239 | 0.0061151 | 0.40234 | 0.89755 | 0.89397 | 0.8484 | 0.89113
13 | 1.0491 | 0.977 | 0.73443 | 0.66201 | 0.60864 | 0.76423 | 2.5166 | 3.361 | 4.3115 | 4.1105 | 4.0094 | 3.9591 | 4.279 | 3.9279 | 3.6078 | 3.352 | 3.3181 | 3.3614 | 2.7959 | 2.5623 | 2.7162 | 1.9008 | 0.83423 | 0.89382
14 | 0.17211 | 0.18867 | 0.17898 | 0.17866 | 0.1751 | 0.18522 | 0.18992 | 0.3563 | 0.41431 | 0.39953 | 0.38913 | 0.38999 | 0.41451 | 0.40089 | 0.28159 | 0.36822 | 0.37276 | 0.35005 | 0.27658 | 0.25085 | 0.26302 | 0.26458 | 0.18261 | 0.18033
15 | 0.00359 | -0.017739 | -0.021067 | -0.028551 | -0.03631 | -0.029456 | -0.034383 | 0.090092 | 0.11581 | 0.14867 | 0.08576 | 0.077144 | 0.053228 | 0.070651 | 0.030224 | 0.026658 | 0.031165 | 0.056501 | 0.10733 | 0.10963 | 0.087127 | 0.066473 | 0.03256 | 0.0059821
16 | -0.059093 | -0.13947 | -0.24567 | -0.22708 | -0.23071 | -0.2209 | -0.013695 | 0.26456 | 0.34545 | 0.3494 | 0.29177 | 0.36615 | 0.33073 | 0.28801 | 0.20853 | 0.13019 | 0.16053 | 0.14299 | 0.027618 | 0.11494 | 0.16053 | 0.10445 | -0.098428 | -0.20276
17 | -0.64763 | -0.6533 | -0.67277 | -0.67278 | -0.68794 | -0.70866 | -0.63918 | -0.43394 | -0.32367 | -0.34127 | -0.4301 | -0.47158 | -0.43585 | -0.47258 | -0.44741 | -0.52718 | -0.59016 | -0.52507 | -0.37125 | -0.33172 | -0.33275 | -0.43954 | -0.54796 | -0.56849
18 | -0.28216 | -0.36878 | -0.43297 | -0.4319 | -0.43461 | -0.46985 | -0.42263 | -0.16872 | 0.052703 | 0.18743 | 0.3092 | 0.32827 | 0.28814 | 0.23542 | 0.15553 | 0.10327 | 0.086265 | 0.07592 | 0.076786 | 0.020985 | 0.16333 | 0.0745 | 0.042708 | -0.068416
19 | 0.79749 | 0.88632 | 0.67118 | 0.79086 | 0.8096 | 0.83125 | 0.80519 | 1.4889 | 1.7099 | 1.7061 | 1.491 | 1.7807 | 1.8555 | 1.7125 | 1.4873 | 1.308 | 1.5947 | 1.5463 | 1.2134 | 1.1254 | 1.3258 | 1.043 | 0.79648 | 0.88694
20 | -0.44211 | -0.45676 | -0.48069 | -0.49677 | -0.46482 | -0.50127 | -0.43475 | -0.19819 | -0.035621 | -0.02653 | 0.060676 | 0.020374 | 0.0051841 | 0.0035409 | -0.051148 | -0.088907 | -0.1311 | -0.16652 | -0.14466 | -0.1783 | -0.12689 | -0.23437 | -0.29434 | -0.31947
21 | -1.8687 | -1.8817 | -1.8993 | -1.9096 | -1.884 | -1.8391 | -1.5632 | -1.2899 | -1.2656 | -1.2454 | -1.2248 | -1.2113 | -1.2399 | -1.2877 | -1.4157 | -1.4791 | -1.5313 | -1.5363 | -1.5653 | -1.6179 | -1.7206 | -1.7937 | -1.8189 | -1.8541
22 | 0.0071646 | -0.066063 | -0.084591 | -0.1073 | -0.10218 | -0.11806 | -0.22213 | -0.07234 | -0.11148 | -0.038261 | -0.00071256 | 0.029985 | 0.10268 | 0.10399 | 0.07965 | 0.18303 | 0.15537 | 0.135 | 0.11181 | 0.11442 | 0.16172 | 0.14555 | -0.014322 | -0.023364
23 | -1.3313 | -1.4876 | -1.5258 | -1.5069 | -1.5574 | -1.6008 | -0.50609 | 0.44667 | 1.0162 | 1.0745 | 0.45555 | 1.1071 | 1.1902 | 1.1435 | 0.90503 | 0.38804 | 0.19477 | 0.19413 | 0.19812 | 0.39572 | 0.56772 | 0.077695 | -0.58631 | -0.98577
24 | -1.6566 | -1.7815 | -1.8609 | -1.8892 | -1.84 | -1.8462 | -1.4561 | -1.2088 | -1.0171 | -0.78577 | -0.78985 | -0.84521 | -0.99253 | -1.0216 | -1.146 | -1.147 | -1.1642 | -0.90059 | -0.81238 | -0.92547 | -0.76694 | -0.97463 | -1.1159 | -1.2606
25 | -0.36433 | -0.22036 | -0.27851 | -0.21934 | -0.25161 | -0.13502 | -0.45504 | -0.35779 | -0.26531 | -0.31219 | -0.32333 | -0.29442 | 0.14747 | 0.074836 | -0.41869 | -0.14102 | -0.16248 | -0.094567 | 0.0043679 | 0.28739 | 0.64111 | 0.63855 | 0.606 | 0.63652
26 | 0.32784 | 0.30531 | 0.22951 | 0.20688 | 0.1902 | 0.23882 | 0.78643 | 1.0503 | 1.3474 | 1.2845 | 1.2529 | 1.2372 | 1.3372 | 1.2275 | 1.1274 | 1.0475 | 1.0369 | 1.0504 | 0.87371 | 0.80072 | 0.8488 | 0.594 | 0.2607 | 0.27932
27 | 0.34421 | 0.37734 | 0.35795 | 0.35732 | 0.3502 | 0.37044 | 0.37984 | 0.7126 | 0.82861 | 0.79906 | 0.77827 | 0.77999 | 0.82901 | 0.80179 | 0.56318 | 0.73644 | 0.74551 | 0.70009 | 0.55315 | 0.5017 | 0.52604 | 0.52915 | 0.36523 | 0.36066
28 | 0.012565 | -0.062088 | -0.073733 | -0.099928 | -0.12708 | -0.1031 | -0.12034 | 0.31532 | 0.40534 | 0.52035 | 0.30016 | 0.27 | 0.1863 | 0.24728 | 0.10579 | 0.093302 | 0.10908 | 0.19775 | 0.37565 | 0.3837 | 0.30494 | 0.23265 | 0.11396 | 0.020937
29 | -1.7728 | -4.184 | -7.3701 | -6.8125 | -6.9214 | -6.627 | -0.41085 | 7.9368 | 10.3635 | 10.482 | 8.753 | 10.9846 | 9.922 | 8.6402 | 6.2558 | 3.9056 | 4.816 | 4.2896 | 0.82854 | 3.4482 | 4.8159 | 3.1335 | -2.9529 | -6.0827
30 | -1.1333 | -1.1433 | -1.1773 | -1.1774 | -1.2039 | -1.2402 | -1.1186 | -0.75939 | -0.56642 | -0.59723 | -0.75267 | -0.82527 | -0.76273 | -0.82701 | -0.78296 | -0.92257 | -1.0328 | -0.91887 | -0.64969 | -0.58051 | -0.58231 | -0.76919 | -0.95892 | -0.99486
31 | -0.70541 | -0.92195 | -1.0824 | -1.0798 | -1.0865 | -1.1746 | -1.0566 | -0.42179 | 0.13176 | 0.46858 | 0.773 | 0.82067 | 0.72034 | 0.58854 | 0.38882 | 0.25817 | 0.21566 | 0.1898 | 0.19197 | 0.052463 | 0.40832 | 0.18625 | 0.10677 | -0.17104
32 | 0.79749 | 0.88632 | 0.67118 | 0.79086 | 0.8096 | 0.83125 | 0.80519 | 1.4889 | 1.7099 | 1.7061 | 1.491 | 1.7807 | 1.8555 | 1.7125 | 1.4873 | 1.308 | 1.5947 | 1.5463 | 1.2134 | 1.1254 | 1.3258 | 1.043 | 0.79648 | 0.88694

## Qc, Summer, S2
LoadID | 0 | 1 | 2 | 3 | 4 | 5 | 6 | 7 | 8 | 9 | 10 | 11 | 12 | 13 | 14 | 15 | 16 | 17 | 18 | 19 | 20 | 21 | 22 | 23
1 | 1.0326 | 1.132 | 1.0739 | 1.072 | 1.0506 | 1.1113 | 1.1395 | 2.1378 | 2.4858 | 2.3972 | 2.3348 | 2.34 | 2.487 | 2.4054 | 1.6896 | 2.2093 | 2.2365 | 2.1003 | 1.6595 | 1.5051 | 1.5781 | 1.5875 | 1.0957 | 1.082
2 | 0.00718 | -0.035479 | -0.042133 | -0.057102 | -0.07262 | -0.058911 | -0.068767 | 0.18018 | 0.23162 | 0.29734 | 0.17152 | 0.15429 | 0.10646 | 0.1413 | 0.060449 | 0.053315 | 0.06233 | 0.113 | 0.21466 | 0.21926 | 0.17425 | 0.13295 | 0.06512 | 0.011964
3 | -0.23637 | -0.55787 | -0.98268 | -0.90833 | -0.92285 | -0.8836 | -0.05478 | 1.0582 | 1.3818 | 1.3976 | 1.1671 | 1.4646 | 1.3229 | 1.152 | 0.83411 | 0.52075 | 0.64213 | 0.57195 | 0.11047 | 0.45976 | 0.64211 | 0.41781 | -0.39371 | -0.81103
4 | -0.48572 | -0.48997 | -0.50457 | -0.50459 | -0.51595 | -0.5315 | -0.47938 | -0.32545 | -0.24275 | -0.25595 | -0.32257 | -0.35369 | -0.32689 | -0.35443 | -0.33556 | -0.39539 | -0.44262 | -0.3938 | -0.27844 | -0.24879 | -0.24956 | -0.32965 | -0.41097 | -0.42637
5 | -0.14108 | -0.18439 | -0.21649 | -0.21595 | -0.21731 | -0.23493 | -0.21131 | -0.084358 | 0.026352 | 0.093716 | 0.1546 | 0.16413 | 0.14407 | 0.11771 | 0.077765 | 0.051634 | 0.043132 | 0.03796 | 0.038393 | 0.010493 | 0.081665 | 0.03725 | 0.021354 | -0.034208
6 | 1.9937 | 2.2158 | 1.678 | 1.9771 | 2.024 | 2.0781 | 2.013 | 3.7222 | 4.2748 | 4.2652 | 3.7275 | 4.4518 | 4.6386 | 4.2813 | 3.7183 | 3.27 | 3.9867 | 3.8657 | 3.0335 | 2.8135 | 3.3145 | 2.6076 | 1.9912 | 2.2174
7 | -1.1053 | -1.1419 | -1.2017 | -1.2419 | -1.1621 | -1.2532 | -1.0869 | -0.49547 | -0.089053 | -0.066325 | 0.15169 | 0.050934 | 0.01296 | 0.0088521 | -0.12787 | -0.22227 | -0.32776 | -0.41629 | -0.36166 | -0.44576 | -0.31722 | -0.58593 | -0.73586 | -0.79867
8 | -0.93437 | -0.94084 | -0.94964 | -0.95479 | -0.94198 | -0.91956 | -0.78158 | -0.64494 | -0.63279 | -0.62271 | -0.61242 | -0.60565 | -0.61994 | -0.64384 | -0.70784 | -0.73956 | -0.76567 | -0.76814 | -0.78266 | -0.80897 | -0.8603 | -0.89686 | -0.90946 | -0.92704
9 | 0.0028658 | -0.026425 | -0.033836 | -0.042921 | -0.040871 | -0.047226 | -0.088853 | -0.028936 | -0.044592 | -0.015304 | -0.00028502 | 0.011994 | 0.041073 | 0.041598 | 0.03186 | 0.073211 | 0.062148 | 0.054001 | 0.044722 | 0.045767 | 0.064688 | 0.058221 | -0.005729 | -0.0093455
10 | -0.19969 | -0.22314 | -0.22886 | -0.22603 | -0.23361 | -0.24011 | -0.075914 | 0.067001 | 0.15243 | 0.16117 | 0.068332 | 0.16607 | 0.17853 | 0.17153 | 0.13575 | 0.058207 | 0.029216 | 0.029119 | 0.029717 | 0.059358 | 0.085158 | 0.011654 | -0.087947 | -0.14787
11 | -0.28991 | -0.31177 | -0.32566 | -0.3306 | -0.32201 | -0.32309 | -0.25481 | -0.21154 | -0.178 | -0.13751 | -0.13822 | -0.14791 | -0.17369 | -0.17878 | -0.20054 | -0.20073 | -0.20373 | -0.1576 | -0.14217 | -0.16196 | -0.13421 | -0.17056 | -0.19529 | -0.2206
12 | -0.51007 | -0.3085 | -0.38992 | -0.30708 | -0.35226 | -0.18903 | -0.63705 | -0.5009 | -0.37143 | -0.43707 | -0.45266 | -0.41219 | 0.20646 | 0.10477 | -0.58616 | -0.19742 | -0.22747 | -0.13239 | 0.0061151 | 0.40234 | 0.89755 | 0.89397 | 0.8484 | 0.89113
13 | 1.0491 | 0.977 | 0.73443 | 0.66201 | 0.60864 | 0.76423 | 2.5166 | 3.361 | 4.3115 | 4.1105 | 4.0094 | 3.9591 | 4.279 | 3.9279 | 3.6078 | 3.352 | 3.3181 | 3.3614 | 2.7959 | 2.5623 | 2.7162 | 1.9008 | 0.83423 | 0.89382
14 | 0.17211 | 0.18867 | 0.17898 | 0.17866 | 0.1751 | 0.18522 | 0.18992 | 0.3563 | 0.41431 | 0.39953 | 0.38913 | 0.38999 | 0.41451 | 0.40089 | 0.28159 | 0.36822 | 0.37276 | 0.35005 | 0.27658 | 0.25085 | 0.26302 | 0.26458 | 0.18261 | 0.18033
15 | 0.00359 | -0.017739 | -0.021067 | -0.028551 | -0.03631 | -0.029456 | -0.034383 | 0.090092 | 0.11581 | 0.14867 | 0.08576 | 0.077144 | 0.053228 | 0.070651 | 0.030224 | 0.026658 | 0.031165 | 0.056501 | 0.10733 | 0.10963 | 0.087127 | 0.066473 | 0.03256 | 0.0059821
16 | -0.059093 | -0.13947 | -0.24567 | -0.22708 | -0.23071 | -0.2209 | -0.013695 | 0.26456 | 0.34545 | 0.3494 | 0.29177 | 0.36615 | 0.33073 | 0.28801 | 0.20853 | 0.13019 | 0.16053 | 0.14299 | 0.027618 | 0.11494 | 0.16053 | 0.10445 | -0.098428 | -0.20276
17 | -0.64763 | -0.6533 | -0.67277 | -0.67278 | -0.68794 | -0.70866 | -0.63918 | -0.43394 | -0.32367 | -0.34127 | -0.4301 | -0.47158 | -0.43585 | -0.47258 | -0.44741 | -0.52718 | -0.59016 | -0.52507 | -0.37125 | -0.33172 | -0.33275 | -0.43954 | -0.54796 | -0.56849
18 | -0.28216 | -0.36878 | -0.43297 | -0.4319 | -0.43461 | -0.46985 | -0.42263 | -0.16872 | 0.052703 | 0.18743 | 0.3092 | 0.32827 | 0.28814 | 0.23542 | 0.15553 | 0.10327 | 0.086265 | 0.07592 | 0.076786 | 0.020985 | 0.16333 | 0.0745 | 0.042708 | -0.068416
19 | 0.79749 | 0.88632 | 0.67118 | 0.79086 | 0.8096 | 0.83125 | 0.80519 | 1.4889 | 1.7099 | 1.7061 | 1.491 | 1.7807 | 1.8555 | 1.7125 | 1.4873 | 1.308 | 1.5947 | 1.5463 | 1.2134 | 1.1254 | 1.3258 | 1.043 | 0.79648 | 0.88694
20 | -0.44211 | -0.45676 | -0.48069 | -0.49677 | -0.46482 | -0.50127 | -0.43475 | -0.19819 | -0.035621 | -0.02653 | 0.060676 | 0.020374 | 0.0051841 | 0.0035409 | -0.051148 | -0.088907 | -0.1311 | -0.16652 | -0.14466 | -0.1783 | -0.12689 | -0.23437 | -0.29434 | -0.31947
21 | -1.8687 | -1.8817 | -1.8993 | -1.9096 | -1.884 | -1.8391 | -1.5632 | -1.2899 | -1.2656 | -1.2454 | -1.2248 | -1.2113 | -1.2399 | -1.2877 | -1.4157 | -1.4791 | -1.5313 | -1.5363 | -1.5653 | -1.6179 | -1.7206 | -1.7937 | -1.8189 | -1.8541
22 | 0.0071646 | -0.066063 | -0.084591 | -0.1073 | -0.10218 | -0.11806 | -0.22213 | -0.07234 | -0.11148 | -0.038261 | -0.00071256 | 0.029985 | 0.10268 | 0.10399 | 0.07965 | 0.18303 | 0.15537 | 0.135 | 0.11181 | 0.11442 | 0.16172 | 0.14555 | -0.014322 | -0.023364
23 | -1.3313 | -1.4876 | -1.5258 | -1.5069 | -1.5574 | -1.6008 | -0.50609 | 0.44667 | 1.0162 | 1.0745 | 0.45555 | 1.1071 | 1.1902 | 1.1435 | 0.90503 | 0.38804 | 0.19477 | 0.19413 | 0.19812 | 0.39572 | 0.56772 | 0.077695 | -0.58631 | -0.98577
24 | -1.6566 | -1.7815 | -1.8609 | -1.8892 | -1.84 | -1.8462 | -1.4561 | -1.2088 | -1.0171 | -0.78577 | -0.78985 | -0.84521 | -0.99253 | -1.0216 | -1.146 | -1.147 | -1.1642 | -0.90059 | -0.81238 | -0.92547 | -0.76694 | -0.97463 | -1.1159 | -1.2606
25 | -0.36433 | -0.22036 | -0.27851 | -0.21934 | -0.25161 | -0.13502 | -0.45504 | -0.35779 | -0.26531 | -0.31219 | -0.32333 | -0.29442 | 0.14747 | 0.074836 | -0.41869 | -0.14102 | -0.16248 | -0.094567 | 0.0043679 | 0.28739 | 0.64111 | 0.63855 | 0.606 | 0.63652
26 | 0.32784 | 0.30531 | 0.22951 | 0.20688 | 0.1902 | 0.23882 | 0.78643 | 1.0503 | 1.3474 | 1.2845 | 1.2529 | 1.2372 | 1.3372 | 1.2275 | 1.1274 | 1.0475 | 1.0369 | 1.0504 | 0.87371 | 0.80072 | 0.8488 | 0.594 | 0.2607 | 0.27932
27 | 0.34421 | 0.37734 | 0.35795 | 0.35732 | 0.3502 | 0.37044 | 0.37984 | 0.7126 | 0.82861 | 0.79906 | 0.77827 | 0.77999 | 0.82901 | 0.80179 | 0.56318 | 0.73644 | 0.74551 | 0.70009 | 0.55315 | 0.5017 | 0.52604 | 0.52915 | 0.36523 | 0.36066
28 | 0.012565 | -0.062088 | -0.073733 | -0.099928 | -0.12708 | -0.1031 | -0.12034 | 0.31532 | 0.40534 | 0.52035 | 0.30016 | 0.27 | 0.1863 | 0.24728 | 0.10579 | 0.093302 | 0.10908 | 0.19775 | 0.37565 | 0.3837 | 0.30494 | 0.23265 | 0.11396 | 0.020937
29 | -1.7728 | -4.184 | -7.3701 | -6.8125 | -6.9214 | -6.627 | -0.41085 | 7.9368 | 10.3635 | 10.482 | 8.753 | 10.9846 | 9.922 | 8.6402 | 6.2558 | 3.9056 | 4.816 | 4.2896 | 0.82854 | 3.4482 | 4.8159 | 3.1335 | -2.9529 | -6.0827
30 | -1.1333 | -1.1433 | -1.1773 | -1.1774 | -1.2039 | -1.2402 | -1.1186 | -0.75939 | -0.56642 | -0.59723 | -0.75267 | -0.82527 | -0.76273 | -0.82701 | -0.78296 | -0.92257 | -1.0328 | -0.91887 | -0.64969 | -0.58051 | -0.58231 | -0.76919 | -0.95892 | -0.99486
31 | -0.70541 | -0.92195 | -1.0824 | -1.0798 | -1.0865 | -1.1746 | -1.0566 | -0.42179 | 0.13176 | 0.46858 | 0.773 | 0.82067 | 0.72034 | 0.58854 | 0.38882 | 0.25817 | 0.21566 | 0.1898 | 0.19197 | 0.052463 | 0.40832 | 0.18625 | 0.10677 | -0.17104
32 | 0.79749 | 0.88632 | 0.67118 | 0.79086 | 0.8096 | 0.83125 | 0.80519 | 1.4889 | 1.7099 | 1.7061 | 1.491 | 1.7807 | 1.8555 | 1.7125 | 1.4873 | 1.308 | 1.5947 | 1.5463 | 1.2134 | 1.1254 | 1.3258 | 1.043 | 0.79648 | 0.88694

## Qc, Summer, S3
LoadID | 0 | 1 | 2 | 3 | 4 | 5 | 6 | 7 | 8 | 9 | 10 | 11 | 12 | 13 | 14 | 15 | 16 | 17 | 18 | 19 | 20 | 21 | 22 | 23
1 | 1.0326 | 1.132 | 1.0739 | 1.072 | 1.0506 | 1.1113 | 1.1395 | 2.1378 | 2.4858 | 2.3972 | 2.3348 | 2.34 | 2.487 | 2.4054 | 1.6896 | 2.2093 | 2.2365 | 2.1003 | 1.6595 | 1.5051 | 1.5781 | 1.5875 | 1.0957 | 1.082
2 | 0.00718 | -0.035479 | -0.042133 | -0.057102 | -0.07262 | -0.058911 | -0.068767 | 0.18018 | 0.23162 | 0.29734 | 0.17152 | 0.15429 | 0.10646 | 0.1413 | 0.060449 | 0.053315 | 0.06233 | 0.113 | 0.21466 | 0.21926 | 0.17425 | 0.13295 | 0.06512 | 0.011964
3 | -0.23637 | -0.55787 | -0.98268 | -0.90833 | -0.92285 | -0.8836 | -0.05478 | 1.0582 | 1.3818 | 1.3976 | 1.1671 | 1.4646 | 1.3229 | 1.152 | 0.83411 | 0.52075 | 0.64213 | 0.57195 | 0.11047 | 0.45976 | 0.64211 | 0.41781 | -0.39371 | -0.81103
4 | -0.48572 | -0.48997 | -0.50457 | -0.50459 | -0.51595 | -0.5315 | -0.47938 | -0.32545 | -0.24275 | -0.25595 | -0.32257 | -0.35369 | -0.32689 | -0.35443 | -0.33556 | -0.39539 | -0.44262 | -0.3938 | -0.27844 | -0.24879 | -0.24956 | -0.32965 | -0.41097 | -0.42637
5 | -0.14108 | -0.18439 | -0.21649 | -0.21595 | -0.21731 | -0.23493 | -0.21131 | -0.084358 | 0.026352 | 0.093716 | 0.1546 | 0.16413 | 0.14407 | 0.11771 | 0.077765 | 0.051634 | 0.043132 | 0.03796 | 0.038393 | 0.010493 | 0.081665 | 0.03725 | 0.021354 | -0.034208
6 | 1.9937 | 2.2158 | 1.678 | 1.9771 | 2.024 | 2.0781 | 2.013 | 3.7222 | 4.2748 | 4.2652 | 3.7275 | 4.4518 | 4.6386 | 4.2813 | 3.7183 | 3.27 | 3.9867 | 3.8657 | 3.0335 | 2.8135 | 3.3145 | 2.6076 | 1.9912 | 2.2174
7 | -1.1053 | -1.1419 | -1.2017 | -1.2419 | -1.1621 | -1.2532 | -1.0869 | -0.49547 | -0.089053 | -0.066325 | 0.15169 | 0.050934 | 0.01296 | 0.0088521 | -0.12787 | -0.22227 | -0.32776 | -0.41629 | -0.36166 | -0.44576 | -0.31722 | -0.58593 | -0.73586 | -0.79867
8 | -0.93437 | -0.94084 | -0.94964 | -0.95479 | -0.94198 | -0.91956 | -0.78158 | -0.64494 | -0.63279 | -0.62271 | -0.61242 | -0.60565 | -0.61994 | -0.64384 | -0.70784 | -0.73956 | -0.76567 | -0.76814 | -0.78266 | -0.80897 | -0.8603 | -0.89686 | -0.90946 | -0.92704
9 | 0.0028658 | -0.026425 | -0.033836 | -0.042921 | -0.040871 | -0.047226 | -0.088853 | -0.028936 | -0.044592 | -0.015304 | -0.00028502 | 0.011994 | 0.041073 | 0.041598 | 0.03186 | 0.073211 | 0.062148 | 0.054001 | 0.044722 | 0.045767 | 0.064688 | 0.058221 | -0.005729 | -0.0093455
10 | -0.19969 | -0.22314 | -0.22886 | -0.22603 | -0.23361 | -0.24011 | -0.075914 | 0.067001 | 0.15243 | 0.16117 | 0.068332 | 0.16607 | 0.17853 | 0.17153 | 0.13575 | 0.058207 | 0.029216 | 0.029119 | 0.029717 | 0.059358 | 0.085158 | 0.011654 | -0.087947 | -0.14787
11 | -0.28991 | -0.31177 | -0.32566 | -0.3306 | -0.32201 | -0.32309 | -0.25481 | -0.21154 | -0.178 | -0.13751 | -0.13822 | -0.14791 | -0.17369 | -0.17878 | -0.20054 | -0.20073 | -0.20373 | -0.1576 | -0.14217 | -0.16196 | -0.13421 | -0.17056 | -0.19529 | -0.2206
12 | -0.51007 | -0.3085 | -0.38992 | -0.30708 | -0.35226 | -0.18903 | -0.63705 | -0.5009 | -0.37143 | -0.43707 | -0.45266 | -0.41219 | 0.20646 | 0.10477 | -0.58616 | -0.19742 | -0.22747 | -0.13239 | 0.0061151 | 0.40234 | 0.89755 | 0.89397 | 0.8484 | 0.89113
13 | 1.0491 | 0.977 | 0.73443 | 0.66201 | 0.60864 | 0.76423 | 2.5166 | 3.361 | 4.3115 | 4.1105 | 4.0094 | 3.9591 | 4.279 | 3.9279 | 3.6078 | 3.352 | 3.3181 | 3.3614 | 2.7959 | 2.5623 | 2.7162 | 1.9008 | 0.83423 | 0.89382
14 | 0.17211 | 0.18867 | 0.17898 | 0.17866 | 0.1751 | 0.18522 | 0.18992 | 0.3563 | 0.41431 | 0.39953 | 0.38913 | 0.38999 | 0.41451 | 0.40089 | 0.28159 | 0.36822 | 0.37276 | 0.35005 | 0.27658 | 0.25085 | 0.26302 | 0.26458 | 0.18261 | 0.18033
15 | 0.00359 | -0.017739 | -0.021067 | -0.028551 | -0.03631 | -0.029456 | -0.034383 | 0.090092 | 0.11581 | 0.14867 | 0.08576 | 0.077144 | 0.053228 | 0.070651 | 0.030224 | 0.026658 | 0.031165 | 0.056501 | 0.10733 | 0.10963 | 0.087127 | 0.066473 | 0.03256 | 0.0059821
16 | -0.059093 | -0.13947 | -0.24567 | -0.22708 | -0.23071 | -0.2209 | -0.013695 | 0.26456 | 0.34545 | 0.3494 | 0.29177 | 0.36615 | 0.33073 | 0.28801 | 0.20853 | 0.13019 | 0.16053 | 0.14299 | 0.027618 | 0.11494 | 0.16053 | 0.10445 | -0.098428 | -0.20276
17 | -0.64763 | -0.6533 | -0.67277 | -0.67278 | -0.68794 | -0.70866 | -0.63918 | -0.43394 | -0.32367 | -0.34127 | -0.4301 | -0.47158 | -0.43585 | -0.47258 | -0.44741 | -0.52718 | -0.59016 | -0.52507 | -0.37125 | -0.33172 | -0.33275 | -0.43954 | -0.54796 | -0.56849
18 | -0.28216 | -0.36878 | -0.43297 | -0.4319 | -0.43461 | -0.46985 | -0.42263 | -0.16872 | 0.052703 | 0.18743 | 0.3092 | 0.32827 | 0.28814 | 0.23542 | 0.15553 | 0.10327 | 0.086265 | 0.07592 | 0.076786 | 0.020985 | 0.16333 | 0.0745 | 0.042708 | -0.068416
19 | 0.79749 | 0.88632 | 0.67118 | 0.79086 | 0.8096 | 0.83125 | 0.80519 | 1.4889 | 1.7099 | 1.7061 | 1.491 | 1.7807 | 1.8555 | 1.7125 | 1.4873 | 1.308 | 1.5947 | 1.5463 | 1.2134 | 1.1254 | 1.3258 | 1.043 | 0.79648 | 0.88694
20 | -0.44211 | -0.45676 | -0.48069 | -0.49677 | -0.46482 | -0.50127 | -0.43475 | -0.19819 | -0.035621 | -0.02653 | 0.060676 | 0.020374 | 0.0051841 | 0.0035409 | -0.051148 | -0.088907 | -0.1311 | -0.16652 | -0.14466 | -0.1783 | -0.12689 | -0.23437 | -0.29434 | -0.31947
21 | -1.8687 | -1.8817 | -1.8993 | -1.9096 | -1.884 | -1.8391 | -1.5632 | -1.2899 | -1.2656 | -1.2454 | -1.2248 | -1.2113 | -1.2399 | -1.2877 | -1.4157 | -1.4791 | -1.5313 | -1.5363 | -1.5653 | -1.6179 | -1.7206 | -1.7937 | -1.8189 | -1.8541
22 | 0.0071646 | -0.066063 | -0.084591 | -0.1073 | -0.10218 | -0.11806 | -0.22213 | -0.07234 | -0.11148 | -0.038261 | -0.00071256 | 0.029985 | 0.10268 | 0.10399 | 0.07965 | 0.18303 | 0.15537 | 0.135 | 0.11181 | 0.11442 | 0.16172 | 0.14555 | -0.014322 | -0.023364
23 | -1.3313 | -1.4876 | -1.5258 | -1.5069 | -1.5574 | -1.6008 | -0.50609 | 0.44667 | 1.0162 | 1.0745 | 0.45555 | 1.1071 | 1.1902 | 1.1435 | 0.90503 | 0.38804 | 0.19477 | 0.19413 | 0.19812 | 0.39572 | 0.56772 | 0.077695 | -0.58631 | -0.98577
24 | -1.6566 | -1.7815 | -1.8609 | -1.8892 | -1.84 | -1.8462 | -1.4561 | -1.2088 | -1.0171 | -0.78577 | -0.78985 | -0.84521 | -0.99253 | -1.0216 | -1.146 | -1.147 | -1.1642 | -0.90059 | -0.81238 | -0.92547 | -0.76694 | -0.97463 | -1.1159 | -1.2606
25 | -0.36433 | -0.22036 | -0.27851 | -0.21934 | -0.25161 | -0.13502 | -0.45504 | -0.35779 | -0.26531 | -0.31219 | -0.32333 | -0.29442 | 0.14747 | 0.074836 | -0.41869 | -0.14102 | -0.16248 | -0.094567 | 0.0043679 | 0.28739 | 0.64111 | 0.63855 | 0.606 | 0.63652
26 | 0.32784 | 0.30531 | 0.22951 | 0.20688 | 0.1902 | 0.23882 | 0.78643 | 1.0503 | 1.3474 | 1.2845 | 1.2529 | 1.2372 | 1.3372 | 1.2275 | 1.1274 | 1.0475 | 1.0369 | 1.0504 | 0.87371 | 0.80072 | 0.8488 | 0.594 | 0.2607 | 0.27932
27 | 0.34421 | 0.37734 | 0.35795 | 0.35732 | 0.3502 | 0.37044 | 0.37984 | 0.7126 | 0.82861 | 0.79906 | 0.77827 | 0.77999 | 0.82901 | 0.80179 | 0.56318 | 0.73644 | 0.74551 | 0.70009 | 0.55315 | 0.5017 | 0.52604 | 0.52915 | 0.36523 | 0.36066
28 | 0.012565 | -0.062088 | -0.073733 | -0.099928 | -0.12708 | -0.1031 | -0.12034 | 0.31532 | 0.40534 | 0.52035 | 0.30016 | 0.27 | 0.1863 | 0.24728 | 0.10579 | 0.093302 | 0.10908 | 0.19775 | 0.37565 | 0.3837 | 0.30494 | 0.23265 | 0.11396 | 0.020937
29 | -1.7728 | -4.184 | -7.3701 | -6.8125 | -6.9214 | -6.627 | -0.41085 | 7.9368 | 10.3635 | 10.482 | 8.753 | 10.9846 | 9.922 | 8.6402 | 6.2558 | 3.9056 | 4.816 | 4.2896 | 0.82854 | 3.4482 | 4.8159 | 3.1335 | -2.9529 | -6.0827
30 | -1.1333 | -1.1433 | -1.1773 | -1.1774 | -1.2039 | -1.2402 | -1.1186 | -0.75939 | -0.56642 | -0.59723 | -0.75267 | -0.82527 | -0.76273 | -0.82701 | -0.78296 | -0.92257 | -1.0328 | -0.91887 | -0.64969 | -0.58051 | -0.58231 | -0.76919 | -0.95892 | -0.99486
31 | -0.70541 | -0.92195 | -1.0824 | -1.0798 | -1.0865 | -1.1746 | -1.0566 | -0.42179 | 0.13176 | 0.46858 | 0.773 | 0.82067 | 0.72034 | 0.58854 | 0.38882 | 0.25817 | 0.21566 | 0.1898 | 0.19197 | 0.052463 | 0.40832 | 0.18625 | 0.10677 | -0.17104
32 | 0.79749 | 0.88632 | 0.67118 | 0.79086 | 0.8096 | 0.83125 | 0.80519 | 1.4889 | 1.7099 | 1.7061 | 1.491 | 1.7807 | 1.8555 | 1.7125 | 1.4873 | 1.308 | 1.5947 | 1.5463 | 1.2134 | 1.1254 | 1.3258 | 1.043 | 0.79648 | 0.88694

## Qc, Summer, S4
LoadID | 0 | 1 | 2 | 3 | 4 | 5 | 6 | 7 | 8 | 9 | 10 | 11 | 12 | 13 | 14 | 15 | 16 | 17 | 18 | 19 | 20 | 21 | 22 | 23
1 | 1.0843 | 1.1886 | 1.1275 | 1.1256 | 1.1031 | 1.1669 | 1.1965 | 2.2447 | 2.6101 | 2.517 | 2.4515 | 2.457 | 2.6114 | 2.5256 | 1.774 | 2.3198 | 2.3484 | 2.2053 | 1.7424 | 1.5803 | 1.657 | 1.6668 | 1.1505 | 1.1361
2 | 0.007539 | -0.037253 | -0.04424 | -0.059957 | -0.076251 | -0.061857 | -0.072205 | 0.18919 | 0.24321 | 0.31221 | 0.1801 | 0.162 | 0.11178 | 0.14837 | 0.063471 | 0.055981 | 0.065447 | 0.11865 | 0.22539 | 0.23022 | 0.18297 | 0.13959 | 0.068376 | 0.012562
3 | -0.24819 | -0.58576 | -1.0318 | -0.95375 | -0.96899 | -0.92778 | -0.057519 | 1.1111 | 1.4509 | 1.4675 | 1.2254 | 1.5378 | 1.3891 | 1.2096 | 0.87581 | 0.54679 | 0.67424 | 0.60055 | 0.116 | 0.48275 | 0.67422 | 0.4387 | -0.4134 | -0.85158
4 | -0.51001 | -0.51447 | -0.5298 | -0.52982 | -0.54175 | -0.55807 | -0.50335 | -0.34172 | -0.25489 | -0.26875 | -0.3387 | -0.37137 | -0.34323 | -0.37215 | -0.35233 | -0.41515 | -0.46475 | -0.41349 | -0.29236 | -0.26123 | -0.26204 | -0.34614 | -0.43152 | -0.44769
5 | -0.14814 | -0.19361 | -0.22731 | -0.22675 | -0.22817 | -0.24667 | -0.22188 | -0.088575 | 0.027669 | 0.098402 | 0.16233 | 0.17234 | 0.15127 | 0.12359 | 0.081653 | 0.054216 | 0.045289 | 0.039858 | 0.040313 | 0.011017 | 0.085748 | 0.039112 | 0.022422 | -0.035918
6 | 2.0934 | 2.3266 | 1.7619 | 2.076 | 2.1252 | 2.182 | 2.1136 | 3.9083 | 4.4885 | 4.4785 | 3.9139 | 4.6744 | 4.8706 | 4.4953 | 3.9042 | 3.4335 | 4.1861 | 4.059 | 3.1852 | 2.9542 | 3.4802 | 2.738 | 2.0908 | 2.3282
7 | -1.1605 | -1.199 | -1.2618 | -1.304 | -1.2202 | -1.3158 | -1.1412 | -0.52024 | -0.093506 | -0.069642 | 0.15927 | 0.053481 | 0.013608 | 0.0092948 | -0.13426 | -0.23338 | -0.34415 | -0.4371 | -0.37974 | -0.46805 | -0.33308 | -0.61523 | -0.77265 | -0.83861
8 | -0.98109 | -0.98789 | -0.99712 | -1.0025 | -0.98908 | -0.96554 | -0.82066 | -0.67719 | -0.66443 | -0.65385 | -0.64304 | -0.63593 | -0.65093 | -0.67603 | -0.74323 | -0.77654 | -0.80395 | -0.80655 | -0.8218 | -0.84941 | -0.90332 | -0.9417 | -0.95493 | -0.9734
9 | 0.0030091 | -0.027747 | -0.035528 | -0.045067 | -0.042915 | -0.049587 | -0.093296 | -0.030383 | -0.046822 | -0.016069 | -0.00029928 | 0.012594 | 0.043127 | 0.043677 | 0.033453 | 0.076871 | 0.065256 | 0.056701 | 0.046958 | 0.048056 | 0.067922 | 0.061132 | -0.0060154 | -0.0098127
10 | -0.20967 | -0.2343 | -0.24031 | -0.23734 | -0.24529 | -0.25212 | -0.07971 | 0.070351 | 0.16005 | 0.16923 | 0.071749 | 0.17437 | 0.18746 | 0.18011 | 0.14254 | 0.061117 | 0.030676 | 0.030575 | 0.031203 | 0.062326 | 0.089416 | 0.012237 | -0.092344 | -0.15526
11 | -0.3044 | -0.32736 | -0.34194 | -0.34713 | -0.33811 | -0.33924 | -0.26755 | -0.22211 | -0.1869 | -0.14438 | -0.14514 | -0.15531 | -0.18238 | -0.18771 | -0.21057 | -0.21077 | -0.21392 | -0.16548 | -0.14927 | -0.17006 | -0.14093 | -0.17909 | -0.20505 | -0.23163
12 | -0.53557 | -0.32392 | -0.40942 | -0.32243 | -0.36987 | -0.19848 | -0.66891 | -0.52595 | -0.39 | -0.45892 | -0.47529 | -0.4328 | 0.21678 | 0.11001 | -0.61547 | -0.20729 | -0.23884 | -0.13901 | 0.0064208 | 0.42246 | 0.94243 | 0.93867 | 0.89082 | 0.93568
13 | 1.1015 | 1.0258 | 0.77115 | 0.69511 | 0.63908 | 0.80244 | 2.6424 | 3.5291 | 4.5271 | 4.3161 | 4.2098 | 4.1571 | 4.4929 | 4.1243 | 3.7881 | 3.5196 | 3.484 | 3.5295 | 2.9357 | 2.6904 | 2.852 | 1.9959 | 0.87594 | 0.93852
14 | 0.18071 | 0.1981 | 0.18792 | 0.18759 | 0.18385 | 0.19448 | 0.19941 | 0.37412 | 0.43502 | 0.41951 | 0.40859 | 0.40949 | 0.43523 | 0.42094 | 0.29567 | 0.38663 | 0.39139 | 0.36755 | 0.29041 | 0.26339 | 0.27617 | 0.2778 | 0.19174 | 0.18935
15 | 0.0037695 | -0.018626 | -0.02212 | -0.029979 | -0.038125 | -0.030929 | -0.036102 | 0.094597 | 0.1216 | 0.1561 | 0.090048 | 0.081001 | 0.05589 | 0.074184 | 0.031736 | 0.027991 | 0.032723 | 0.059326 | 0.11269 | 0.11511 | 0.091483 | 0.069796 | 0.034188 | 0.0062812
16 | -0.062047 | -0.14644 | -0.25795 | -0.23844 | -0.24225 | -0.23194 | -0.01438 | 0.27779 | 0.36272 | 0.36687 | 0.30636 | 0.38446 | 0.34727 | 0.30241 | 0.21895 | 0.1367 | 0.16856 | 0.15014 | 0.028999 | 0.12069 | 0.16855 | 0.10967 | -0.10335 | -0.2129
17 | -0.68001 | -0.68596 | -0.7064 | -0.70642 | -0.72233 | -0.7441 | -0.67114 | -0.45563 | -0.33985 | -0.35834 | -0.4516 | -0.49516 | -0.45764 | -0.49621 | -0.46978 | -0.55354 | -0.61967 | -0.55132 | -0.38981 | -0.3483 | -0.34939 | -0.46152 | -0.57535 | -0.59692
18 | -0.29627 | -0.38722 | -0.45462 | -0.4535 | -0.45634 | -0.49335 | -0.44376 | -0.17715 | 0.055338 | 0.1968 | 0.32466 | 0.34468 | 0.30254 | 0.24719 | 0.16331 | 0.10843 | 0.090578 | 0.079716 | 0.080626 | 0.022035 | 0.1715 | 0.078225 | 0.044844 | -0.071837
19 | 0.83737 | 0.93064 | 0.70474 | 0.8304 | 0.85008 | 0.87281 | 0.84545 | 1.5633 | 1.7954 | 1.7914 | 1.5656 | 1.8697 | 1.9482 | 1.7981 | 1.5617 | 1.3734 | 1.6744 | 1.6236 | 1.2741 | 1.1817 | 1.3921 | 1.0952 | 0.83631 | 0.93129
20 | -0.46422 | -0.47959 | -0.50472 | -0.52161 | -0.48806 | -0.52634 | -0.45649 | -0.2081 | -0.037402 | -0.027857 | 0.063709 | 0.021392 | 0.0054433 | 0.0037179 | -0.053706 | -0.093352 | -0.13766 | -0.17484 | -0.1519 | -0.18722 | -0.13323 | -0.24609 | -0.30906 | -0.33544
21 | -1.9622 | -1.9758 | -1.9942 | -2.0051 | -1.9782 | -1.9311 | -1.6413 | -1.3544 | -1.3289 | -1.3077 | -1.2861 | -1.2719 | -1.3019 | -1.3521 | -1.4865 | -1.5531 | -1.6079 | -1.6131 | -1.6436 | -1.6988 | -1.8066 | -1.8834 | -1.9099 | -1.9468
22 | 0.0075228 | -0.069366 | -0.088821 | -0.11267 | -0.10729 | -0.12397 | -0.23324 | -0.075957 | -0.11706 | -0.040174 | -0.00074819 | 0.031484 | 0.10782 | 0.10919 | 0.083633 | 0.19218 | 0.16314 | 0.14175 | 0.1174 | 0.12014 | 0.1698 | 0.15283 | -0.015039 | -0.024532
23 | -1.3978 | -1.562 | -1.6021 | -1.5822 | -1.6353 | -1.6808 | -0.5314 | 0.46901 | 1.067 | 1.1282 | 0.47832 | 1.1625 | 1.2497 | 1.2007 | 0.95028 | 0.40745 | 0.20451 | 0.20383 | 0.20802 | 0.41551 | 0.59611 | 0.081579 | -0.61563 | -1.0351
24 | -1.7394 | -1.8706 | -1.954 | -1.9836 | -1.932 | -1.9385 | -1.5289 | -1.2692 | -1.068 | -0.82505 | -0.82934 | -0.88747 | -1.0422 | -1.0727 | -1.2033 | -1.2044 | -1.2224 | -0.94562 | -0.853 | -0.97175 | -0.80529 | -1.0234 | -1.1717 | -1.3236
25 | -0.38255 | -0.23137 | -0.29244 | -0.23031 | -0.26419 | -0.14177 | -0.47779 | -0.37568 | -0.27857 | -0.3278 | -0.33949 | -0.30914 | 0.15484 | 0.078577 | -0.43962 | -0.14807 | -0.1706 | -0.099295 | 0.0045863 | 0.30176 | 0.67316 | 0.67048 | 0.6363 | 0.66835
26 | 0.34423 | 0.32058 | 0.24099 | 0.21722 | 0.19971 | 0.25076 | 0.82575 | 1.1028 | 1.4147 | 1.3488 | 1.3156 | 1.2991 | 1.404 | 1.2889 | 1.1838 | 1.0999 | 1.0887 | 1.103 | 0.91739 | 0.84076 | 0.89124 | 0.6237 | 0.27373 | 0.29329
27 | 0.36142 | 0.3962 | 0.37585 | 0.37518 | 0.36771 | 0.38896 | 0.39883 | 0.74823 | 0.87004 | 0.83901 | 0.81718 | 0.81898 | 0.87046 | 0.84188 | 0.59134 | 0.77326 | 0.78279 | 0.7351 | 0.58081 | 0.52678 | 0.55234 | 0.55561 | 0.38349 | 0.3787
28 | 0.013193 | -0.065192 | -0.07742 | -0.10492 | -0.13344 | -0.10825 | -0.12636 | 0.33109 | 0.42561 | 0.54637 | 0.31517 | 0.2835 | 0.19561 | 0.25964 | 0.11107 | 0.097967 | 0.11453 | 0.20764 | 0.39443 | 0.40289 | 0.32019 | 0.24429 | 0.11966 | 0.021984
29 | -1.8614 | -4.3932 | -7.7386 | -7.1531 | -7.2675 | -6.9583 | -0.43139 | 8.3336 | 10.8817 | 11.0061 | 9.1907 | 11.5338 | 10.4181 | 9.0722 | 6.5686 | 4.1009 | 5.0568 | 4.5041 | 0.86996 | 3.6206 | 5.0566 | 3.2902 | -3.1005 | -6.3869
30 | -1.19 | -1.2004 | -1.2362 | -1.2362 | -1.2641 | -1.3022 | -1.1745 | -0.79736 | -0.59474 | -0.62709 | -0.79031 | -0.86654 | -0.80087 | -0.86836 | -0.82211 | -0.96869 | -1.0844 | -0.96481 | -0.68217 | -0.60953 | -0.61143 | -0.80765 | -1.0069 | -1.0446
31 | -0.74068 | -0.96805 | -1.1366 | -1.1337 | -1.1409 | -1.2334 | -1.1094 | -0.44288 | 0.13835 | 0.49201 | 0.81165 | 0.8617 | 0.75636 | 0.61797 | 0.40827 | 0.27108 | 0.22645 | 0.19929 | 0.20156 | 0.055086 | 0.42874 | 0.19556 | 0.11211 | -0.17959
32 | 0.83737 | 0.93064 | 0.70474 | 0.8304 | 0.85008 | 0.87281 | 0.84545 | 1.5633 | 1.7954 | 1.7914 | 1.5656 | 1.8697 | 1.9482 | 1.7981 | 1.5617 | 1.3734 | 1.6744 | 1.6236 | 1.2741 | 1.1817 | 1.3921 | 1.0952 | 0.83631 | 0.93129

## Qc, Summer, S5
LoadID | 0 | 1 | 2 | 3 | 4 | 5 | 6 | 7 | 8 | 9 | 10 | 11 | 12 | 13 | 14 | 15 | 16 | 17 | 18 | 19 | 20 | 21 | 22 | 23
1 | 1.0843 | 1.1886 | 1.1275 | 1.1256 | 1.1031 | 1.1669 | 1.1965 | 2.2447 | 2.6101 | 2.517 | 2.4515 | 2.457 | 2.6114 | 2.5256 | 1.774 | 2.3198 | 2.3484 | 2.2053 | 1.7424 | 1.5803 | 1.657 | 1.6668 | 1.1505 | 1.1361
2 | 0.007539 | -0.037253 | -0.04424 | -0.059957 | -0.076251 | -0.061857 | -0.072205 | 0.18919 | 0.24321 | 0.31221 | 0.1801 | 0.162 | 0.11178 | 0.14837 | 0.063471 | 0.055981 | 0.065447 | 0.11865 | 0.22539 | 0.23022 | 0.18297 | 0.13959 | 0.068376 | 0.012562
3 | -0.24819 | -0.58576 | -1.0318 | -0.95375 | -0.96899 | -0.92778 | -0.057519 | 1.1111 | 1.4509 | 1.4675 | 1.2254 | 1.5378 | 1.3891 | 1.2096 | 0.87581 | 0.54679 | 0.67424 | 0.60055 | 0.116 | 0.48275 | 0.67422 | 0.4387 | -0.4134 | -0.85158
4 | -0.51001 | -0.51447 | -0.5298 | -0.52982 | -0.54175 | -0.55807 | -0.50335 | -0.34172 | -0.25489 | -0.26875 | -0.3387 | -0.37137 | -0.34323 | -0.37215 | -0.35233 | -0.41515 | -0.46475 | -0.41349 | -0.29236 | -0.26123 | -0.26204 | -0.34614 | -0.43152 | -0.44769
5 | -0.14814 | -0.19361 | -0.22731 | -0.22675 | -0.22817 | -0.24667 | -0.22188 | -0.088575 | 0.027669 | 0.098402 | 0.16233 | 0.17234 | 0.15127 | 0.12359 | 0.081653 | 0.054216 | 0.045289 | 0.039858 | 0.040313 | 0.011017 | 0.085748 | 0.039112 | 0.022422 | -0.035918
6 | 2.0934 | 2.3266 | 1.7619 | 2.076 | 2.1252 | 2.182 | 2.1136 | 3.9083 | 4.4885 | 4.4785 | 3.9139 | 4.6744 | 4.8706 | 4.4953 | 3.9042 | 3.4335 | 4.1861 | 4.059 | 3.1852 | 2.9542 | 3.4802 | 2.738 | 2.0908 | 2.3282
7 | -1.1605 | -1.199 | -1.2618 | -1.304 | -1.2202 | -1.3158 | -1.1412 | -0.52024 | -0.093506 | -0.069642 | 0.15927 | 0.053481 | 0.013608 | 0.0092948 | -0.13426 | -0.23338 | -0.34415 | -0.4371 | -0.37974 | -0.46805 | -0.33308 | -0.61523 | -0.77265 | -0.83861
8 | -0.98109 | -0.98789 | -0.99712 | -1.0025 | -0.98908 | -0.96554 | -0.82066 | -0.67719 | -0.66443 | -0.65385 | -0.64304 | -0.63593 | -0.65093 | -0.67603 | -0.74323 | -0.77654 | -0.80395 | -0.80655 | -0.8218 | -0.84941 | -0.90332 | -0.9417 | -0.95493 | -0.9734
9 | 0.0030091 | -0.027747 | -0.035528 | -0.045067 | -0.042915 | -0.049587 | -0.093296 | -0.030383 | -0.046822 | -0.016069 | -0.00029928 | 0.012594 | 0.043127 | 0.043677 | 0.033453 | 0.076871 | 0.065256 | 0.056701 | 0.046958 | 0.048056 | 0.067922 | 0.061132 | -0.0060154 | -0.0098127
10 | -0.20967 | -0.2343 | -0.24031 | -0.23734 | -0.24529 | -0.25212 | -0.07971 | 0.070351 | 0.16005 | 0.16923 | 0.071749 | 0.17437 | 0.18746 | 0.18011 | 0.14254 | 0.061117 | 0.030676 | 0.030575 | 0.031203 | 0.062326 | 0.089416 | 0.012237 | -0.092344 | -0.15526
11 | -0.3044 | -0.32736 | -0.34194 | -0.34713 | -0.33811 | -0.33924 | -0.26755 | -0.22211 | -0.1869 | -0.14438 | -0.14514 | -0.15531 | -0.18238 | -0.18771 | -0.21057 | -0.21077 | -0.21392 | -0.16548 | -0.14927 | -0.17006 | -0.14093 | -0.17909 | -0.20505 | -0.23163
12 | -0.53557 | -0.32392 | -0.40942 | -0.32243 | -0.36987 | -0.19848 | -0.66891 | -0.52595 | -0.39 | -0.45892 | -0.47529 | -0.4328 | 0.21678 | 0.11001 | -0.61547 | -0.20729 | -0.23884 | -0.13901 | 0.0064208 | 0.42246 | 0.94243 | 0.93867 | 0.89082 | 0.93568
13 | 1.1015 | 1.0258 | 0.77115 | 0.69511 | 0.63908 | 0.80244 | 2.6424 | 3.5291 | 4.5271 | 4.3161 | 4.2098 | 4.1571 | 4.4929 | 4.1243 | 3.7881 | 3.5196 | 3.484 | 3.5295 | 2.9357 | 2.6904 | 2.852 | 1.9959 | 0.87594 | 0.93852
14 | 0.18071 | 0.1981 | 0.18792 | 0.18759 | 0.18385 | 0.19448 | 0.19941 | 0.37412 | 0.43502 | 0.41951 | 0.40859 | 0.40949 | 0.43523 | 0.42094 | 0.29567 | 0.38663 | 0.39139 | 0.36755 | 0.29041 | 0.26339 | 0.27617 | 0.2778 | 0.19174 | 0.18935
15 | 0.0037695 | -0.018626 | -0.02212 | -0.029979 | -0.038125 | -0.030929 | -0.036102 | 0.094597 | 0.1216 | 0.1561 | 0.090048 | 0.081001 | 0.05589 | 0.074184 | 0.031736 | 0.027991 | 0.032723 | 0.059326 | 0.11269 | 0.11511 | 0.091483 | 0.069796 | 0.034188 | 0.0062812
16 | -0.062047 | -0.14644 | -0.25795 | -0.23844 | -0.24225 | -0.23194 | -0.01438 | 0.27779 | 0.36272 | 0.36687 | 0.30636 | 0.38446 | 0.34727 | 0.30241 | 0.21895 | 0.1367 | 0.16856 | 0.15014 | 0.028999 | 0.12069 | 0.16855 | 0.10967 | -0.10335 | -0.2129
17 | -0.68001 | -0.68596 | -0.7064 | -0.70642 | -0.72233 | -0.7441 | -0.67114 | -0.45563 | -0.33985 | -0.35834 | -0.4516 | -0.49516 | -0.45764 | -0.49621 | -0.46978 | -0.55354 | -0.61967 | -0.55132 | -0.38981 | -0.3483 | -0.34939 | -0.46152 | -0.57535 | -0.59692
18 | -0.29627 | -0.38722 | -0.45462 | -0.4535 | -0.45634 | -0.49335 | -0.44376 | -0.17715 | 0.055338 | 0.1968 | 0.32466 | 0.34468 | 0.30254 | 0.24719 | 0.16331 | 0.10843 | 0.090578 | 0.079716 | 0.080626 | 0.022035 | 0.1715 | 0.078225 | 0.044844 | -0.071837
19 | 0.83737 | 0.93064 | 0.70474 | 0.8304 | 0.85008 | 0.87281 | 0.84545 | 1.5633 | 1.7954 | 1.7914 | 1.5656 | 1.8697 | 1.9482 | 1.7981 | 1.5617 | 1.3734 | 1.6744 | 1.6236 | 1.2741 | 1.1817 | 1.3921 | 1.0952 | 0.83631 | 0.93129
20 | -0.46422 | -0.47959 | -0.50472 | -0.52161 | -0.48806 | -0.52634 | -0.45649 | -0.2081 | -0.037402 | -0.027857 | 0.063709 | 0.021392 | 0.0054433 | 0.0037179 | -0.053706 | -0.093352 | -0.13766 | -0.17484 | -0.1519 | -0.18722 | -0.13323 | -0.24609 | -0.30906 | -0.33544
21 | -1.9622 | -1.9758 | -1.9942 | -2.0051 | -1.9782 | -1.9311 | -1.6413 | -1.3544 | -1.3289 | -1.3077 | -1.2861 | -1.2719 | -1.3019 | -1.3521 | -1.4865 | -1.5531 | -1.6079 | -1.6131 | -1.6436 | -1.6988 | -1.8066 | -1.8834 | -1.9099 | -1.9468
22 | 0.0075228 | -0.069366 | -0.088821 | -0.11267 | -0.10729 | -0.12397 | -0.23324 | -0.075957 | -0.11706 | -0.040174 | -0.00074819 | 0.031484 | 0.10782 | 0.10919 | 0.083633 | 0.19218 | 0.16314 | 0.14175 | 0.1174 | 0.12014 | 0.1698 | 0.15283 | -0.015039 | -0.024532
23 | -1.3978 | -1.562 | -1.6021 | -1.5822 | -1.6353 | -1.6808 | -0.5314 | 0.46901 | 1.067 | 1.1282 | 0.47832 | 1.1625 | 1.2497 | 1.2007 | 0.95028 | 0.40745 | 0.20451 | 0.20383 | 0.20802 | 0.41551 | 0.59611 | 0.081579 | -0.61563 | -1.0351
24 | -1.7394 | -1.8706 | -1.954 | -1.9836 | -1.932 | -1.9385 | -1.5289 | -1.2692 | -1.068 | -0.82505 | -0.82934 | -0.88747 | -1.0422 | -1.0727 | -1.2033 | -1.2044 | -1.2224 | -0.94562 | -0.853 | -0.97175 | -0.80529 | -1.0234 | -1.1717 | -1.3236
25 | -0.38255 | -0.23137 | -0.29244 | -0.23031 | -0.26419 | -0.14177 | -0.47779 | -0.37568 | -0.27857 | -0.3278 | -0.33949 | -0.30914 | 0.15484 | 0.078577 | -0.43962 | -0.14807 | -0.1706 | -0.099295 | 0.0045863 | 0.30176 | 0.67316 | 0.67048 | 0.6363 | 0.66835
26 | 0.34423 | 0.32058 | 0.24099 | 0.21722 | 0.19971 | 0.25076 | 0.82575 | 1.1028 | 1.4147 | 1.3488 | 1.3156 | 1.2991 | 1.404 | 1.2889 | 1.1838 | 1.0999 | 1.0887 | 1.103 | 0.91739 | 0.84076 | 0.89124 | 0.6237 | 0.27373 | 0.29329
27 | 0.36142 | 0.3962 | 0.37585 | 0.37518 | 0.36771 | 0.38896 | 0.39883 | 0.74823 | 0.87004 | 0.83901 | 0.81718 | 0.81898 | 0.87046 | 0.84188 | 0.59134 | 0.77326 | 0.78279 | 0.7351 | 0.58081 | 0.52678 | 0.55234 | 0.55561 | 0.38349 | 0.3787
28 | 0.013193 | -0.065192 | -0.07742 | -0.10492 | -0.13344 | -0.10825 | -0.12636 | 0.33109 | 0.42561 | 0.54637 | 0.31517 | 0.2835 | 0.19561 | 0.25964 | 0.11107 | 0.097967 | 0.11453 | 0.20764 | 0.39443 | 0.40289 | 0.32019 | 0.24429 | 0.11966 | 0.021984
29 | -1.8614 | -4.3932 | -7.7386 | -7.1531 | -7.2675 | -6.9583 | -0.43139 | 8.3336 | 10.8817 | 11.0061 | 9.1907 | 11.5338 | 10.4181 | 9.0722 | 6.5686 | 4.1009 | 5.0568 | 4.5041 | 0.86996 | 3.6206 | 5.0566 | 3.2902 | -3.1005 | -6.3869
30 | -1.19 | -1.2004 | -1.2362 | -1.2362 | -1.2641 | -1.3022 | -1.1745 | -0.79736 | -0.59474 | -0.62709 | -0.79031 | -0.86654 | -0.80087 | -0.86836 | -0.82211 | -0.96869 | -1.0844 | -0.96481 | -0.68217 | -0.60953 | -0.61143 | -0.80765 | -1.0069 | -1.0446
31 | -0.74068 | -0.96805 | -1.1366 | -1.1337 | -1.1409 | -1.2334 | -1.1094 | -0.44288 | 0.13835 | 0.49201 | 0.81165 | 0.8617 | 0.75636 | 0.61797 | 0.40827 | 0.27108 | 0.22645 | 0.19929 | 0.20156 | 0.055086 | 0.42874 | 0.19556 | 0.11211 | -0.17959
32 | 0.83737 | 0.93064 | 0.70474 | 0.8304 | 0.85008 | 0.87281 | 0.84545 | 1.5633 | 1.7954 | 1.7914 | 1.5656 | 1.8697 | 1.9482 | 1.7981 | 1.5617 | 1.3734 | 1.6744 | 1.6236 | 1.2741 | 1.1817 | 1.3921 | 1.0952 | 0.83631 | 0.93129

## Qc, Summer, S6
LoadID | 0 | 1 | 2 | 3 | 4 | 5 | 6 | 7 | 8 | 9 | 10 | 11 | 12 | 13 | 14 | 15 | 16 | 17 | 18 | 19 | 20 | 21 | 22 | 23
1 | 1.0843 | 1.1886 | 1.1275 | 1.1256 | 1.1031 | 1.1669 | 1.1965 | 2.2447 | 2.6101 | 2.517 | 2.4515 | 2.457 | 2.6114 | 2.5256 | 1.774 | 2.3198 | 2.3484 | 2.2053 | 1.7424 | 1.5803 | 1.657 | 1.6668 | 1.1505 | 1.1361
2 | 0.007539 | -0.037253 | -0.04424 | -0.059957 | -0.076251 | -0.061857 | -0.072205 | 0.18919 | 0.24321 | 0.31221 | 0.1801 | 0.162 | 0.11178 | 0.14837 | 0.063471 | 0.055981 | 0.065447 | 0.11865 | 0.22539 | 0.23022 | 0.18297 | 0.13959 | 0.068376 | 0.012562
3 | -0.24819 | -0.58576 | -1.0318 | -0.95375 | -0.96899 | -0.92778 | -0.057519 | 1.1111 | 1.4509 | 1.4675 | 1.2254 | 1.5378 | 1.3891 | 1.2096 | 0.87581 | 0.54679 | 0.67424 | 0.60055 | 0.116 | 0.48275 | 0.67422 | 0.4387 | -0.4134 | -0.85158
4 | -0.51001 | -0.51447 | -0.5298 | -0.52982 | -0.54175 | -0.55807 | -0.50335 | -0.34172 | -0.25489 | -0.26875 | -0.3387 | -0.37137 | -0.34323 | -0.37215 | -0.35233 | -0.41515 | -0.46475 | -0.41349 | -0.29236 | -0.26123 | -0.26204 | -0.34614 | -0.43152 | -0.44769
5 | -0.14814 | -0.19361 | -0.22731 | -0.22675 | -0.22817 | -0.24667 | -0.22188 | -0.088575 | 0.027669 | 0.098402 | 0.16233 | 0.17234 | 0.15127 | 0.12359 | 0.081653 | 0.054216 | 0.045289 | 0.039858 | 0.040313 | 0.011017 | 0.085748 | 0.039112 | 0.022422 | -0.035918
6 | 2.0934 | 2.3266 | 1.7619 | 2.076 | 2.1252 | 2.182 | 2.1136 | 3.9083 | 4.4885 | 4.4785 | 3.9139 | 4.6744 | 4.8706 | 4.4953 | 3.9042 | 3.4335 | 4.1861 | 4.059 | 3.1852 | 2.9542 | 3.4802 | 2.738 | 2.0908 | 2.3282
7 | -1.1605 | -1.199 | -1.2618 | -1.304 | -1.2202 | -1.3158 | -1.1412 | -0.52024 | -0.093506 | -0.069642 | 0.15927 | 0.053481 | 0.013608 | 0.0092948 | -0.13426 | -0.23338 | -0.34415 | -0.4371 | -0.37974 | -0.46805 | -0.33308 | -0.61523 | -0.77265 | -0.83861
8 | -0.98109 | -0.98789 | -0.99712 | -1.0025 | -0.98908 | -0.96554 | -0.82066 | -0.67719 | -0.66443 | -0.65385 | -0.64304 | -0.63593 | -0.65093 | -0.67603 | -0.74323 | -0.77654 | -0.80395 | -0.80655 | -0.8218 | -0.84941 | -0.90332 | -0.9417 | -0.95493 | -0.9734
9 | 0.0030091 | -0.027747 | -0.035528 | -0.045067 | -0.042915 | -0.049587 | -0.093296 | -0.030383 | -0.046822 | -0.016069 | -0.00029928 | 0.012594 | 0.043127 | 0.043677 | 0.033453 | 0.076871 | 0.065256 | 0.056701 | 0.046958 | 0.048056 | 0.067922 | 0.061132 | -0.0060154 | -0.0098127
10 | -0.20967 | -0.2343 | -0.24031 | -0.23734 | -0.24529 | -0.25212 | -0.07971 | 0.070351 | 0.16005 | 0.16923 | 0.071749 | 0.17437 | 0.18746 | 0.18011 | 0.14254 | 0.061117 | 0.030676 | 0.030575 | 0.031203 | 0.062326 | 0.089416 | 0.012237 | -0.092344 | -0.15526
11 | -0.3044 | -0.32736 | -0.34194 | -0.34713 | -0.33811 | -0.33924 | -0.26755 | -0.22211 | -0.1869 | -0.14438 | -0.14514 | -0.15531 | -0.18238 | -0.18771 | -0.21057 | -0.21077 | -0.21392 | -0.16548 | -0.14927 | -0.17006 | -0.14093 | -0.17909 | -0.20505 | -0.23163
12 | -0.53557 | -0.32392 | -0.40942 | -0.32243 | -0.36987 | -0.19848 | -0.66891 | -0.52595 | -0.39 | -0.45892 | -0.47529 | -0.4328 | 0.21678 | 0.11001 | -0.61547 | -0.20729 | -0.23884 | -0.13901 | 0.0064208 | 0.42246 | 0.94243 | 0.93867 | 0.89082 | 0.93568
13 | 1.1015 | 1.0258 | 0.77115 | 0.69511 | 0.63908 | 0.80244 | 2.6424 | 3.5291 | 4.5271 | 4.3161 | 4.2098 | 4.1571 | 4.4929 | 4.1243 | 3.7881 | 3.5196 | 3.484 | 3.5295 | 2.9357 | 2.6904 | 2.852 | 1.9959 | 0.87594 | 0.93852
14 | 0.18071 | 0.1981 | 0.18792 | 0.18759 | 0.18385 | 0.19448 | 0.19941 | 0.37412 | 0.43502 | 0.41951 | 0.40859 | 0.40949 | 0.43523 | 0.42094 | 0.29567 | 0.38663 | 0.39139 | 0.36755 | 0.29041 | 0.26339 | 0.27617 | 0.2778 | 0.19174 | 0.18935
15 | 0.0037695 | -0.018626 | -0.02212 | -0.029979 | -0.038125 | -0.030929 | -0.036102 | 0.094597 | 0.1216 | 0.1561 | 0.090048 | 0.081001 | 0.05589 | 0.074184 | 0.031736 | 0.027991 | 0.032723 | 0.059326 | 0.11269 | 0.11511 | 0.091483 | 0.069796 | 0.034188 | 0.0062812
16 | -0.062047 | -0.14644 | -0.25795 | -0.23844 | -0.24225 | -0.23194 | -0.01438 | 0.27779 | 0.36272 | 0.36687 | 0.30636 | 0.38446 | 0.34727 | 0.30241 | 0.21895 | 0.1367 | 0.16856 | 0.15014 | 0.028999 | 0.12069 | 0.16855 | 0.10967 | -0.10335 | -0.2129
17 | -0.68001 | -0.68596 | -0.7064 | -0.70642 | -0.72233 | -0.7441 | -0.67114 | -0.45563 | -0.33985 | -0.35834 | -0.4516 | -0.49516 | -0.45764 | -0.49621 | -0.46978 | -0.55354 | -0.61967 | -0.55132 | -0.38981 | -0.3483 | -0.34939 | -0.46152 | -0.57535 | -0.59692
18 | -0.29627 | -0.38722 | -0.45462 | -0.4535 | -0.45634 | -0.49335 | -0.44376 | -0.17715 | 0.055338 | 0.1968 | 0.32466 | 0.34468 | 0.30254 | 0.24719 | 0.16331 | 0.10843 | 0.090578 | 0.079716 | 0.080626 | 0.022035 | 0.1715 | 0.078225 | 0.044844 | -0.071837
19 | 0.83737 | 0.93064 | 0.70474 | 0.8304 | 0.85008 | 0.87281 | 0.84545 | 1.5633 | 1.7954 | 1.7914 | 1.5656 | 1.8697 | 1.9482 | 1.7981 | 1.5617 | 1.3734 | 1.6744 | 1.6236 | 1.2741 | 1.1817 | 1.3921 | 1.0952 | 0.83631 | 0.93129
20 | -0.46422 | -0.47959 | -0.50472 | -0.52161 | -0.48806 | -0.52634 | -0.45649 | -0.2081 | -0.037402 | -0.027857 | 0.063709 | 0.021392 | 0.0054433 | 0.0037179 | -0.053706 | -0.093352 | -0.13766 | -0.17484 | -0.1519 | -0.18722 | -0.13323 | -0.24609 | -0.30906 | -0.33544
21 | -1.9622 | -1.9758 | -1.9942 | -2.0051 | -1.9782 | -1.9311 | -1.6413 | -1.3544 | -1.3289 | -1.3077 | -1.2861 | -1.2719 | -1.3019 | -1.3521 | -1.4865 | -1.5531 | -1.6079 | -1.6131 | -1.6436 | -1.6988 | -1.8066 | -1.8834 | -1.9099 | -1.9468
22 | 0.0075228 | -0.069366 | -0.088821 | -0.11267 | -0.10729 | -0.12397 | -0.23324 | -0.075957 | -0.11706 | -0.040174 | -0.00074819 | 0.031484 | 0.10782 | 0.10919 | 0.083633 | 0.19218 | 0.16314 | 0.14175 | 0.1174 | 0.12014 | 0.1698 | 0.15283 | -0.015039 | -0.024532
23 | -1.3978 | -1.562 | -1.6021 | -1.5822 | -1.6353 | -1.6808 | -0.5314 | 0.46901 | 1.067 | 1.1282 | 0.47832 | 1.1625 | 1.2497 | 1.2007 | 0.95028 | 0.40745 | 0.20451 | 0.20383 | 0.20802 | 0.41551 | 0.59611 | 0.081579 | -0.61563 | -1.0351
24 | -1.7394 | -1.8706 | -1.954 | -1.9836 | -1.932 | -1.9385 | -1.5289 | -1.2692 | -1.068 | -0.82505 | -0.82934 | -0.88747 | -1.0422 | -1.0727 | -1.2033 | -1.2044 | -1.2224 | -0.94562 | -0.853 | -0.97175 | -0.80529 | -1.0234 | -1.1717 | -1.3236
25 | -0.38255 | -0.23137 | -0.29244 | -0.23031 | -0.26419 | -0.14177 | -0.47779 | -0.37568 | -0.27857 | -0.3278 | -0.33949 | -0.30914 | 0.15484 | 0.078577 | -0.43962 | -0.14807 | -0.1706 | -0.099295 | 0.0045863 | 0.30176 | 0.67316 | 0.67048 | 0.6363 | 0.66835
26 | 0.34423 | 0.32058 | 0.24099 | 0.21722 | 0.19971 | 0.25076 | 0.82575 | 1.1028 | 1.4147 | 1.3488 | 1.3156 | 1.2991 | 1.404 | 1.2889 | 1.1838 | 1.0999 | 1.0887 | 1.103 | 0.91739 | 0.84076 | 0.89124 | 0.6237 | 0.27373 | 0.29329
27 | 0.36142 | 0.3962 | 0.37585 | 0.37518 | 0.36771 | 0.38896 | 0.39883 | 0.74823 | 0.87004 | 0.83901 | 0.81718 | 0.81898 | 0.87046 | 0.84188 | 0.59134 | 0.77326 | 0.78279 | 0.7351 | 0.58081 | 0.52678 | 0.55234 | 0.55561 | 0.38349 | 0.3787
28 | 0.013193 | -0.065192 | -0.07742 | -0.10492 | -0.13344 | -0.10825 | -0.12636 | 0.33109 | 0.42561 | 0.54637 | 0.31517 | 0.2835 | 0.19561 | 0.25964 | 0.11107 | 0.097967 | 0.11453 | 0.20764 | 0.39443 | 0.40289 | 0.32019 | 0.24429 | 0.11966 | 0.021984
29 | -1.8614 | -4.3932 | -7.7386 | -7.1531 | -7.2675 | -6.9583 | -0.43139 | 8.3336 | 10.8817 | 11.0061 | 9.1907 | 11.5338 | 10.4181 | 9.0722 | 6.5686 | 4.1009 | 5.0568 | 4.5041 | 0.86996 | 3.6206 | 5.0566 | 3.2902 | -3.1005 | -6.3869
30 | -1.19 | -1.2004 | -1.2362 | -1.2362 | -1.2641 | -1.3022 | -1.1745 | -0.79736 | -0.59474 | -0.62709 | -0.79031 | -0.86654 | -0.80087 | -0.86836 | -0.82211 | -0.96869 | -1.0844 | -0.96481 | -0.68217 | -0.60953 | -0.61143 | -0.80765 | -1.0069 | -1.0446
31 | -0.74068 | -0.96805 | -1.1366 | -1.1337 | -1.1409 | -1.2334 | -1.1094 | -0.44288 | 0.13835 | 0.49201 | 0.81165 | 0.8617 | 0.75636 | 0.61797 | 0.40827 | 0.27108 | 0.22645 | 0.19929 | 0.20156 | 0.055086 | 0.42874 | 0.19556 | 0.11211 | -0.17959
32 | 0.83737 | 0.93064 | 0.70474 | 0.8304 | 0.85008 | 0.87281 | 0.84545 | 1.5633 | 1.7954 | 1.7914 | 1.5656 | 1.8697 | 1.9482 | 1.7981 | 1.5617 | 1.3734 | 1.6744 | 1.6236 | 1.2741 | 1.1817 | 1.3921 | 1.0952 | 0.83631 | 0.93129

## Qc, Summer, S7
LoadID | 0 | 1 | 2 | 3 | 4 | 5 | 6 | 7 | 8 | 9 | 10 | 11 | 12 | 13 | 14 | 15 | 16 | 17 | 18 | 19 | 20 | 21 | 22 | 23
1 | 1.012 | 1.1433 | 1.0846 | 1.072 | 1.0401 | 1.1113 | 1.1509 | 2.1806 | 2.4361 | 2.4211 | 2.3815 | 2.34 | 2.487 | 2.4054 | 1.6896 | 2.2535 | 2.2365 | 2.1213 | 1.6595 | 1.49 | 1.6097 | 1.5557 | 1.0738 | 1.082
2 | 0.0071082 | -0.036188 | -0.04129 | -0.05596 | -0.07262 | -0.059501 | -0.068767 | 0.18018 | 0.22699 | 0.30329 | 0.17152 | 0.15429 | 0.10539 | 0.14413 | 0.060449 | 0.053315 | 0.062954 | 0.113 | 0.2168 | 0.21487 | 0.176 | 0.13162 | 0.066422 | 0.012084
3 | -0.2411 | -0.55787 | -0.9925 | -0.89016 | -0.94131 | -0.86593 | -0.05478 | 1.0688 | 1.3818 | 1.3976 | 1.1787 | 1.45 | 1.3362 | 1.1751 | 0.83411 | 0.52596 | 0.65498 | 0.57767 | 0.11158 | 0.45516 | 0.65496 | 0.41781 | -0.40159 | -0.80292
4 | -0.48572 | -0.49977 | -0.49953 | -0.51468 | -0.50563 | -0.52618 | -0.47938 | -0.3222 | -0.24761 | -0.25339 | -0.3258 | -0.35722 | -0.32362 | -0.35443 | -0.3322 | -0.40329 | -0.44262 | -0.38986 | -0.28401 | -0.25128 | -0.25455 | -0.32965 | -0.41097 | -0.43063
5 | -0.14108 | -0.18808 | -0.21216 | -0.21811 | -0.21513 | -0.23963 | -0.21131 | -0.083514 | 0.026615 | 0.092779 | 0.15769 | 0.16085 | 0.14119 | 0.12006 | 0.078542 | 0.050601 | 0.04227 | 0.037201 | 0.038009 | 0.010388 | 0.080848 | 0.036505 | 0.021781 | -0.033866
6 | 1.9937 | 2.1936 | 1.7115 | 1.9771 | 2.024 | 2.0366 | 1.9727 | 3.6849 | 4.2748 | 4.2226 | 3.7275 | 4.5408 | 4.5459 | 4.1956 | 3.644 | 3.27 | 3.9867 | 3.9044 | 2.9729 | 2.8698 | 3.3145 | 2.5815 | 2.031 | 2.1952
7 | -1.0942 | -1.1419 | -1.1897 | -1.2668 | -1.1504 | -1.2657 | -1.0651 | -0.49547 | -0.088163 | -0.065662 | 0.15169 | 0.050425 | 0.01309 | 0.0089407 | -0.12787 | -0.22671 | -0.32776 | -0.42045 | -0.36889 | -0.44576 | -0.31722 | -0.57421 | -0.7285 | -0.79867
8 | -0.94372 | -0.94084 | -0.95914 | -0.95479 | -0.96082 | -0.91036 | -0.79721 | -0.65784 | -0.62014 | -0.61648 | -0.62466 | -0.61776 | -0.61374 | -0.65672 | -0.70784 | -0.73217 | -0.75035 | -0.77582 | -0.76701 | -0.79279 | -0.8431 | -0.87892 | -0.90946 | -0.92704
9 | 0.0028085 | -0.026161 | -0.033836 | -0.04378 | -0.041688 | -0.047226 | -0.088853 | -0.029225 | -0.044592 | -0.014998 | -0.00029073 | 0.012114 | 0.041895 | 0.040766 | 0.032497 | 0.074675 | 0.060905 | 0.054001 | 0.045617 | 0.046683 | 0.063394 | 0.059386 | -0.0056717 | -0.0094389
10 | -0.19969 | -0.22091 | -0.22886 | -0.22829 | -0.22894 | -0.23531 | -0.076673 | 0.067001 | 0.15243 | 0.16278 | 0.067649 | 0.16275 | 0.18031 | 0.1681 | 0.13711 | 0.058207 | 0.028631 | 0.029702 | 0.029123 | 0.059951 | 0.083455 | 0.011887 | -0.086188 | -0.14639
11 | -0.28701 | -0.31489 | -0.32566 | -0.3273 | -0.32201 | -0.32309 | -0.25226 | -0.21154 | -0.17978 | -0.13751 | -0.13822 | -0.14939 | -0.17543 | -0.18235 | -0.20255 | -0.19873 | -0.20577 | -0.1576 | -0.14217 | -0.16034 | -0.13153 | -0.17397 | -0.19334 | -0.2206
12 | -0.51007 | -0.30233 | -0.39772 | -0.30708 | -0.34521 | -0.19281 | -0.64343 | -0.50591 | -0.37886 | -0.44581 | -0.44813 | -0.40807 | 0.20646 | 0.10372 | -0.5803 | -0.19347 | -0.22974 | -0.13239 | 0.0059927 | 0.40234 | 0.90652 | 0.91185 | 0.83992 | 0.88222
13 | 1.0491 | 0.95746 | 0.74912 | 0.66863 | 0.60256 | 0.74895 | 2.5417 | 3.4283 | 4.3978 | 4.1105 | 3.9292 | 3.9987 | 4.3217 | 3.9279 | 3.5356 | 3.3185 | 3.2849 | 3.3278 | 2.7399 | 2.5367 | 2.689 | 1.8818 | 0.81754 | 0.90276
14 | 0.17211 | 0.18867 | 0.18077 | 0.17687 | 0.17335 | 0.18892 | 0.18992 | 0.35274 | 0.41431 | 0.39953 | 0.38524 | 0.38219 | 0.41451 | 0.40891 | 0.27878 | 0.37558 | 0.37276 | 0.35005 | 0.27934 | 0.25587 | 0.26828 | 0.26987 | 0.18079 | 0.17672
15 | 0.00359 | -0.017385 | -0.021067 | -0.028265 | -0.035947 | -0.028867 | -0.034039 | 0.090993 | 0.11697 | 0.15016 | 0.086617 | 0.077144 | 0.053761 | 0.069238 | 0.029922 | 0.026391 | 0.030853 | 0.055371 | 0.10518 | 0.10963 | 0.085384 | 0.067137 | 0.032885 | 0.0058624
16 | -0.059093 | -0.13668 | -0.24321 | -0.22708 | -0.23071 | -0.21869 | -0.013832 | 0.26985 | 0.33854 | 0.3494 | 0.28885 | 0.35883 | 0.33404 | 0.28225 | 0.20436 | 0.13279 | 0.16374 | 0.14013 | 0.027894 | 0.11494 | 0.16213 | 0.10445 | -0.099413 | -0.1987
17 | -0.6541 | -0.66636 | -0.66604 | -0.68624 | -0.68106 | -0.69449 | -0.63279 | -0.43394 | -0.31719 | -0.34468 | -0.4301 | -0.48102 | -0.44456 | -0.46313 | -0.44741 | -0.52191 | -0.59606 | -0.51457 | -0.37496 | -0.33835 | -0.33275 | -0.43954 | -0.54248 | -0.56849
18 | -0.27652 | -0.37615 | -0.42431 | -0.42326 | -0.43896 | -0.46046 | -0.43108 | -0.1704 | 0.052703 | 0.18931 | 0.30301 | 0.32827 | 0.28814 | 0.23071 | 0.15864 | 0.10224 | 0.087128 | 0.07592 | 0.075251 | 0.020775 | 0.16333 | 0.07301 | 0.041854 | -0.067732
19 | 0.78154 | 0.87746 | 0.67118 | 0.80668 | 0.82579 | 0.84787 | 0.8213 | 1.5186 | 1.7441 | 1.7061 | 1.4761 | 1.7807 | 1.8926 | 1.7125 | 1.5171 | 1.2949 | 1.6266 | 1.5154 | 1.2377 | 1.1367 | 1.2993 | 1.0535 | 0.78055 | 0.90468
20 | -0.44653 | -0.44762 | -0.47588 | -0.50671 | -0.45553 | -0.5113 | -0.43475 | -0.19819 | -0.034909 | -0.02653 | 0.061889 | 0.02017 | 0.0051841 | 0.0035055 | -0.052171 | -0.087129 | -0.1311 | -0.16818 | -0.14756 | -0.18187 | -0.12943 | -0.23437 | -0.28846 | -0.32266
21 | -1.8314 | -1.8629 | -1.9373 | -1.8905 | -1.884 | -1.8391 | -1.5944 | -1.277 | -1.2529 | -1.2703 | -1.2248 | -1.1992 | -1.2399 | -1.3134 | -1.4157 | -1.5087 | -1.5313 | -1.5056 | -1.5497 | -1.6018 | -1.7034 | -1.8117 | -1.8371 | -1.817
22 | 0.0070929 | -0.066724 | -0.086283 | -0.10945 | -0.10116 | -0.11925 | -0.21769 | -0.07234 | -0.11371 | -0.037878 | -0.00069831 | 0.030585 | 0.10371 | 0.10399 | 0.080447 | 0.18486 | 0.15848 | 0.135 | 0.11404 | 0.11671 | 0.16334 | 0.14264 | -0.014036 | -0.02313
23 | -1.3579 | -1.4876 | -1.5258 | -1.522 | -1.5574 | -1.6008 | -0.51621 | 0.45114 | 1.0162 | 1.096 | 0.45555 | 1.1293 | 1.1664 | 1.155 | 0.89598 | 0.38416 | 0.19672 | 0.19025 | 0.19415 | 0.39968 | 0.57907 | 0.076141 | -0.58045 | -0.97592
24 | -1.6732 | -1.8172 | -1.8423 | -1.8514 | -1.8216 | -1.8647 | -1.4852 | -1.1846 | -1.0273 | -0.78577 | -0.80565 | -0.83676 | -0.97268 | -1.0114 | -1.1345 | -1.1241 | -1.1642 | -0.89158 | -0.79613 | -0.91622 | -0.77461 | -0.95513 | -1.1383 | -1.2354
25 | -0.36433 | -0.21815 | -0.27851 | -0.21715 | -0.25665 | -0.13367 | -0.45049 | -0.36136 | -0.26531 | -0.31844 | -0.32979 | -0.29736 | 0.15042 | 0.073339 | -0.41869 | -0.13819 | -0.16085 | -0.094567 | 0.0043679 | 0.28451 | 0.65393 | 0.63216 | 0.59994 | 0.63015
26 | 0.32784 | 0.2992 | 0.22721 | 0.20481 | 0.19401 | 0.23882 | 0.7707 | 1.0293 | 1.3608 | 1.2845 | 1.2404 | 1.2249 | 1.3238 | 1.2275 | 1.1387 | 1.0266 | 1.0162 | 1.0504 | 0.85623 | 0.80072 | 0.8488 | 0.594 | 0.25809 | 0.28491
27 | 0.34421 | 0.38488 | 0.35437 | 0.36446 | 0.3502 | 0.36674 | 0.37604 | 0.7126 | 0.84518 | 0.80705 | 0.78605 | 0.77999 | 0.81243 | 0.81782 | 0.56882 | 0.72171 | 0.7306 | 0.69309 | 0.55869 | 0.5017 | 0.5313 | 0.53444 | 0.36888 | 0.35706
28 | 0.012314 | -0.062088 | -0.07447 | -0.09793 | -0.12963 | -0.10516 | -0.12034 | 0.31532 | 0.40129 | 0.50994 | 0.30016 | 0.2646 | 0.1863 | 0.24975 | 0.1079 | 0.093302 | 0.11017 | 0.19775 | 0.38316 | 0.37986 | 0.31104 | 0.23498 | 0.11624 | 0.021356
29 | -1.7373 | -4.184 | -7.5175 | -6.8125 | -6.9214 | -6.5607 | -0.41085 | 8.0161 | 10.5708 | 10.2724 | 8.753 | 10.9846 | 9.8228 | 8.5538 | 6.3809 | 3.8275 | 4.9123 | 4.3754 | 0.82025 | 3.4827 | 4.9122 | 3.1649 | -2.8938 | -6.1436
30 | -1.1333 | -1.1433 | -1.1656 | -1.1774 | -1.1919 | -1.2154 | -1.1186 | -0.75179 | -0.56075 | -0.59723 | -0.7602 | -0.80877 | -0.74748 | -0.81874 | -0.79862 | -0.90411 | -1.0431 | -0.92806 | -0.65619 | -0.58051 | -0.59396 | -0.75381 | -0.93974 | -1.0148
31 | -0.71246 | -0.94039 | -1.1041 | -1.0906 | -1.0757 | -1.1981 | -1.0671 | -0.41335 | 0.13044 | 0.46858 | 0.76527 | 0.80425 | 0.70594 | 0.60031 | 0.38882 | 0.26333 | 0.21135 | 0.186 | 0.19197 | 0.053512 | 0.40832 | 0.18625 | 0.10891 | -0.17275
32 | 0.78154 | 0.87746 | 0.65776 | 0.78295 | 0.82579 | 0.81462 | 0.78909 | 1.474 | 1.7441 | 1.7061 | 1.5059 | 1.7629 | 1.874 | 1.6783 | 1.4576 | 1.2949 | 1.6106 | 1.5772 | 1.2377 | 1.1254 | 1.339 | 1.0639 | 0.79648 | 0.89581

## Qc, Summer, S8
LoadID | 0 | 1 | 2 | 3 | 4 | 5 | 6 | 7 | 8 | 9 | 10 | 11 | 12 | 13 | 14 | 15 | 16 | 17 | 18 | 19 | 20 | 21 | 22 | 23
1 | 1.012 | 1.1433 | 1.0846 | 1.072 | 1.0401 | 1.1113 | 1.1509 | 2.1806 | 2.4361 | 2.4211 | 2.3815 | 2.34 | 2.487 | 2.4054 | 1.6896 | 2.2535 | 2.2365 | 2.1213 | 1.6595 | 1.49 | 1.6097 | 1.5557 | 1.0738 | 1.082
2 | 0.0071082 | -0.036188 | -0.04129 | -0.05596 | -0.07262 | -0.059501 | -0.068767 | 0.18018 | 0.22699 | 0.30329 | 0.17152 | 0.15429 | 0.10539 | 0.14413 | 0.060449 | 0.053315 | 0.062954 | 0.113 | 0.2168 | 0.21487 | 0.176 | 0.13162 | 0.066422 | 0.012084
3 | -0.2411 | -0.55787 | -0.9925 | -0.89016 | -0.94131 | -0.86593 | -0.05478 | 1.0688 | 1.3818 | 1.3976 | 1.1787 | 1.45 | 1.3362 | 1.1751 | 0.83411 | 0.52596 | 0.65498 | 0.57767 | 0.11158 | 0.45516 | 0.65496 | 0.41781 | -0.40159 | -0.80292
4 | -0.48572 | -0.49977 | -0.49953 | -0.51468 | -0.50563 | -0.52618 | -0.47938 | -0.3222 | -0.24761 | -0.25339 | -0.3258 | -0.35722 | -0.32362 | -0.35443 | -0.3322 | -0.40329 | -0.44262 | -0.38986 | -0.28401 | -0.25128 | -0.25455 | -0.32965 | -0.41097 | -0.43063
5 | -0.14108 | -0.18808 | -0.21216 | -0.21811 | -0.21513 | -0.23963 | -0.21131 | -0.083514 | 0.026615 | 0.092779 | 0.15769 | 0.16085 | 0.14119 | 0.12006 | 0.078542 | 0.050601 | 0.04227 | 0.037201 | 0.038009 | 0.010388 | 0.080848 | 0.036505 | 0.021781 | -0.033866
6 | 1.9937 | 2.1936 | 1.7115 | 1.9771 | 2.024 | 2.0366 | 1.9727 | 3.6849 | 4.2748 | 4.2226 | 3.7275 | 4.5408 | 4.5459 | 4.1956 | 3.644 | 3.27 | 3.9867 | 3.9044 | 2.9729 | 2.8698 | 3.3145 | 2.5815 | 2.031 | 2.1952
7 | -1.0942 | -1.1419 | -1.1897 | -1.2668 | -1.1504 | -1.2657 | -1.0651 | -0.49547 | -0.088163 | -0.065662 | 0.15169 | 0.050425 | 0.01309 | 0.0089407 | -0.12787 | -0.22671 | -0.32776 | -0.42045 | -0.36889 | -0.44576 | -0.31722 | -0.57421 | -0.7285 | -0.79867
8 | -0.94372 | -0.94084 | -0.95914 | -0.95479 | -0.96082 | -0.91036 | -0.79721 | -0.65784 | -0.62014 | -0.61648 | -0.62466 | -0.61776 | -0.61374 | -0.65672 | -0.70784 | -0.73217 | -0.75035 | -0.77582 | -0.76701 | -0.79279 | -0.8431 | -0.87892 | -0.90946 | -0.92704
9 | 0.0028085 | -0.026161 | -0.033836 | -0.04378 | -0.041688 | -0.047226 | -0.088853 | -0.029225 | -0.044592 | -0.014998 | -0.00029073 | 0.012114 | 0.041895 | 0.040766 | 0.032497 | 0.074675 | 0.060905 | 0.054001 | 0.045617 | 0.046683 | 0.063394 | 0.059386 | -0.0056717 | -0.0094389
10 | -0.19969 | -0.22091 | -0.22886 | -0.22829 | -0.22894 | -0.23531 | -0.076673 | 0.067001 | 0.15243 | 0.16278 | 0.067649 | 0.16275 | 0.18031 | 0.1681 | 0.13711 | 0.058207 | 0.028631 | 0.029702 | 0.029123 | 0.059951 | 0.083455 | 0.011887 | -0.086188 | -0.14639
11 | -0.28701 | -0.31489 | -0.32566 | -0.3273 | -0.32201 | -0.32309 | -0.25226 | -0.21154 | -0.17978 | -0.13751 | -0.13822 | -0.14939 | -0.17543 | -0.18235 | -0.20255 | -0.19873 | -0.20577 | -0.1576 | -0.14217 | -0.16034 | -0.13153 | -0.17397 | -0.19334 | -0.2206
12 | -0.51007 | -0.30233 | -0.39772 | -0.30708 | -0.34521 | -0.19281 | -0.64343 | -0.50591 | -0.37886 | -0.44581 | -0.44813 | -0.40807 | 0.20646 | 0.10372 | -0.5803 | -0.19347 | -0.22974 | -0.13239 | 0.0059927 | 0.40234 | 0.90652 | 0.91185 | 0.83992 | 0.88222
13 | 1.0491 | 0.95746 | 0.74912 | 0.66863 | 0.60256 | 0.74895 | 2.5417 | 3.4283 | 4.3978 | 4.1105 | 3.9292 | 3.9987 | 4.3217 | 3.9279 | 3.5356 | 3.3185 | 3.2849 | 3.3278 | 2.7399 | 2.5367 | 2.689 | 1.8818 | 0.81754 | 0.90276
14 | 0.17211 | 0.18867 | 0.18077 | 0.17687 | 0.17335 | 0.18892 | 0.18992 | 0.35274 | 0.41431 | 0.39953 | 0.38524 | 0.38219 | 0.41451 | 0.40891 | 0.27878 | 0.37558 | 0.37276 | 0.35005 | 0.27934 | 0.25587 | 0.26828 | 0.26987 | 0.18079 | 0.17672
15 | 0.00359 | -0.017385 | -0.021067 | -0.028265 | -0.035947 | -0.028867 | -0.034039 | 0.090993 | 0.11697 | 0.15016 | 0.086617 | 0.077144 | 0.053761 | 0.069238 | 0.029922 | 0.026391 | 0.030853 | 0.055371 | 0.10518 | 0.10963 | 0.085384 | 0.067137 | 0.032885 | 0.0058624
16 | -0.059093 | -0.13668 | -0.24321 | -0.22708 | -0.23071 | -0.21869 | -0.013832 | 0.26985 | 0.33854 | 0.3494 | 0.28885 | 0.35883 | 0.33404 | 0.28225 | 0.20436 | 0.13279 | 0.16374 | 0.14013 | 0.027894 | 0.11494 | 0.16213 | 0.10445 | -0.099413 | -0.1987
17 | -0.6541 | -0.66636 | -0.66604 | -0.68624 | -0.68106 | -0.69449 | -0.63279 | -0.43394 | -0.31719 | -0.34468 | -0.4301 | -0.48102 | -0.44456 | -0.46313 | -0.44741 | -0.52191 | -0.59606 | -0.51457 | -0.37496 | -0.33835 | -0.33275 | -0.43954 | -0.54248 | -0.56849
18 | -0.27652 | -0.37615 | -0.42431 | -0.42326 | -0.43896 | -0.46046 | -0.43108 | -0.1704 | 0.052703 | 0.18931 | 0.30301 | 0.32827 | 0.28814 | 0.23071 | 0.15864 | 0.10224 | 0.087128 | 0.07592 | 0.075251 | 0.020775 | 0.16333 | 0.07301 | 0.041854 | -0.067732
19 | 0.78154 | 0.87746 | 0.67118 | 0.80668 | 0.82579 | 0.84787 | 0.8213 | 1.5186 | 1.7441 | 1.7061 | 1.4761 | 1.7807 | 1.8926 | 1.7125 | 1.5171 | 1.2949 | 1.6266 | 1.5154 | 1.2377 | 1.1367 | 1.2993 | 1.0535 | 0.78055 | 0.90468
20 | -0.44653 | -0.44762 | -0.47588 | -0.50671 | -0.45553 | -0.5113 | -0.43475 | -0.19819 | -0.034909 | -0.02653 | 0.061889 | 0.02017 | 0.0051841 | 0.0035055 | -0.052171 | -0.087129 | -0.1311 | -0.16818 | -0.14756 | -0.18187 | -0.12943 | -0.23437 | -0.28846 | -0.32266
21 | -1.8314 | -1.8629 | -1.9373 | -1.8905 | -1.884 | -1.8391 | -1.5944 | -1.277 | -1.2529 | -1.2703 | -1.2248 | -1.1992 | -1.2399 | -1.3134 | -1.4157 | -1.5087 | -1.5313 | -1.5056 | -1.5497 | -1.6018 | -1.7034 | -1.8117 | -1.8371 | -1.817
22 | 0.0070929 | -0.066724 | -0.086283 | -0.10945 | -0.10116 | -0.11925 | -0.21769 | -0.07234 | -0.11371 | -0.037878 | -0.00069831 | 0.030585 | 0.10371 | 0.10399 | 0.080447 | 0.18486 | 0.15848 | 0.135 | 0.11404 | 0.11671 | 0.16334 | 0.14264 | -0.014036 | -0.02313
23 | -1.3579 | -1.4876 | -1.5258 | -1.522 | -1.5574 | -1.6008 | -0.51621 | 0.45114 | 1.0162 | 1.096 | 0.45555 | 1.1293 | 1.1664 | 1.155 | 0.89598 | 0.38416 | 0.19672 | 0.19025 | 0.19415 | 0.39968 | 0.57907 | 0.076141 | -0.58045 | -0.97592
24 | -1.6732 | -1.8172 | -1.8423 | -1.8514 | -1.8216 | -1.8647 | -1.4852 | -1.1846 | -1.0273 | -0.78577 | -0.80565 | -0.83676 | -0.97268 | -1.0114 | -1.1345 | -1.1241 | -1.1642 | -0.89158 | -0.79613 | -0.91622 | -0.77461 | -0.95513 | -1.1383 | -1.2354
25 | -0.36433 | -0.21815 | -0.27851 | -0.21715 | -0.25665 | -0.13367 | -0.45049 | -0.36136 | -0.26531 | -0.31844 | -0.32979 | -0.29736 | 0.15042 | 0.073339 | -0.41869 | -0.13819 | -0.16085 | -0.094567 | 0.0043679 | 0.28451 | 0.65393 | 0.63216 | 0.59994 | 0.63015
26 | 0.32784 | 0.2992 | 0.22721 | 0.20481 | 0.19401 | 0.23882 | 0.7707 | 1.0293 | 1.3608 | 1.2845 | 1.2404 | 1.2249 | 1.3238 | 1.2275 | 1.1387 | 1.0266 | 1.0162 | 1.0504 | 0.85623 | 0.80072 | 0.8488 | 0.594 | 0.25809 | 0.28491
27 | 0.34421 | 0.38488 | 0.35437 | 0.36446 | 0.3502 | 0.36674 | 0.37604 | 0.7126 | 0.84518 | 0.80705 | 0.78605 | 0.77999 | 0.81243 | 0.81782 | 0.56882 | 0.72171 | 0.7306 | 0.69309 | 0.55869 | 0.5017 | 0.5313 | 0.53444 | 0.36888 | 0.35706
28 | 0.012314 | -0.062088 | -0.07447 | -0.09793 | -0.12963 | -0.10516 | -0.12034 | 0.31532 | 0.40129 | 0.50994 | 0.30016 | 0.2646 | 0.1863 | 0.24975 | 0.1079 | 0.093302 | 0.11017 | 0.19775 | 0.38316 | 0.37986 | 0.31104 | 0.23498 | 0.11624 | 0.021356
29 | -1.7373 | -4.184 | -7.5175 | -6.8125 | -6.9214 | -6.5607 | -0.41085 | 8.0161 | 10.5708 | 10.2724 | 8.753 | 10.9846 | 9.8228 | 8.5538 | 6.3809 | 3.8275 | 4.9123 | 4.3754 | 0.82025 | 3.4827 | 4.9122 | 3.1649 | -2.8938 | -6.1436
30 | -1.1333 | -1.1433 | -1.1656 | -1.1774 | -1.1919 | -1.2154 | -1.1186 | -0.75179 | -0.56075 | -0.59723 | -0.7602 | -0.80877 | -0.74748 | -0.81874 | -0.79862 | -0.90411 | -1.0431 | -0.92806 | -0.65619 | -0.58051 | -0.59396 | -0.75381 | -0.93974 | -1.0148
31 | -0.71246 | -0.94039 | -1.1041 | -1.0906 | -1.0757 | -1.1981 | -1.0671 | -0.41335 | 0.13044 | 0.46858 | 0.76527 | 0.80425 | 0.70594 | 0.60031 | 0.38882 | 0.26333 | 0.21135 | 0.186 | 0.19197 | 0.053512 | 0.40832 | 0.18625 | 0.10891 | -0.17275
32 | 0.78154 | 0.87746 | 0.65776 | 0.78295 | 0.82579 | 0.81462 | 0.78909 | 1.474 | 1.7441 | 1.7061 | 1.5059 | 1.7629 | 1.874 | 1.6783 | 1.4576 | 1.2949 | 1.6106 | 1.5772 | 1.2377 | 1.1254 | 1.339 | 1.0639 | 0.79648 | 0.89581

## Qc, Summer, S9
LoadID | 0 | 1 | 2 | 3 | 4 | 5 | 6 | 7 | 8 | 9 | 10 | 11 | 12 | 13 | 14 | 15 | 16 | 17 | 18 | 19 | 20 | 21 | 22 | 23
1 | 1.012 | 1.1433 | 1.0846 | 1.072 | 1.0401 | 1.1113 | 1.1509 | 2.1806 | 2.4361 | 2.4211 | 2.3815 | 2.34 | 2.487 | 2.4054 | 1.6896 | 2.2535 | 2.2365 | 2.1213 | 1.6595 | 1.49 | 1.6097 | 1.5557 | 1.0738 | 1.082
2 | 0.0071082 | -0.036188 | -0.04129 | -0.05596 | -0.07262 | -0.059501 | -0.068767 | 0.18018 | 0.22699 | 0.30329 | 0.17152 | 0.15429 | 0.10539 | 0.14413 | 0.060449 | 0.053315 | 0.062954 | 0.113 | 0.2168 | 0.21487 | 0.176 | 0.13162 | 0.066422 | 0.012084
3 | -0.2411 | -0.55787 | -0.9925 | -0.89016 | -0.94131 | -0.86593 | -0.05478 | 1.0688 | 1.3818 | 1.3976 | 1.1787 | 1.45 | 1.3362 | 1.1751 | 0.83411 | 0.52596 | 0.65498 | 0.57767 | 0.11158 | 0.45516 | 0.65496 | 0.41781 | -0.40159 | -0.80292
4 | -0.48572 | -0.49977 | -0.49953 | -0.51468 | -0.50563 | -0.52618 | -0.47938 | -0.3222 | -0.24761 | -0.25339 | -0.3258 | -0.35722 | -0.32362 | -0.35443 | -0.3322 | -0.40329 | -0.44262 | -0.38986 | -0.28401 | -0.25128 | -0.25455 | -0.32965 | -0.41097 | -0.43063
5 | -0.14108 | -0.18808 | -0.21216 | -0.21811 | -0.21513 | -0.23963 | -0.21131 | -0.083514 | 0.026615 | 0.092779 | 0.15769 | 0.16085 | 0.14119 | 0.12006 | 0.078542 | 0.050601 | 0.04227 | 0.037201 | 0.038009 | 0.010388 | 0.080848 | 0.036505 | 0.021781 | -0.033866
6 | 1.9937 | 2.1936 | 1.7115 | 1.9771 | 2.024 | 2.0366 | 1.9727 | 3.6849 | 4.2748 | 4.2226 | 3.7275 | 4.5408 | 4.5459 | 4.1956 | 3.644 | 3.27 | 3.9867 | 3.9044 | 2.9729 | 2.8698 | 3.3145 | 2.5815 | 2.031 | 2.1952
7 | -1.0942 | -1.1419 | -1.1897 | -1.2668 | -1.1504 | -1.2657 | -1.0651 | -0.49547 | -0.088163 | -0.065662 | 0.15169 | 0.050425 | 0.01309 | 0.0089407 | -0.12787 | -0.22671 | -0.32776 | -0.42045 | -0.36889 | -0.44576 | -0.31722 | -0.57421 | -0.7285 | -0.79867
8 | -0.94372 | -0.94084 | -0.95914 | -0.95479 | -0.96082 | -0.91036 | -0.79721 | -0.65784 | -0.62014 | -0.61648 | -0.62466 | -0.61776 | -0.61374 | -0.65672 | -0.70784 | -0.73217 | -0.75035 | -0.77582 | -0.76701 | -0.79279 | -0.8431 | -0.87892 | -0.90946 | -0.92704
9 | 0.0028085 | -0.026161 | -0.033836 | -0.04378 | -0.041688 | -0.047226 | -0.088853 | -0.029225 | -0.044592 | -0.014998 | -0.00029073 | 0.012114 | 0.041895 | 0.040766 | 0.032497 | 0.074675 | 0.060905 | 0.054001 | 0.045617 | 0.046683 | 0.063394 | 0.059386 | -0.0056717 | -0.0094389
10 | -0.19969 | -0.22091 | -0.22886 | -0.22829 | -0.22894 | -0.23531 | -0.076673 | 0.067001 | 0.15243 | 0.16278 | 0.067649 | 0.16275 | 0.18031 | 0.1681 | 0.13711 | 0.058207 | 0.028631 | 0.029702 | 0.029123 | 0.059951 | 0.083455 | 0.011887 | -0.086188 | -0.14639
11 | -0.28701 | -0.31489 | -0.32566 | -0.3273 | -0.32201 | -0.32309 | -0.25226 | -0.21154 | -0.17978 | -0.13751 | -0.13822 | -0.14939 | -0.17543 | -0.18235 | -0.20255 | -0.19873 | -0.20577 | -0.1576 | -0.14217 | -0.16034 | -0.13153 | -0.17397 | -0.19334 | -0.2206
12 | -0.51007 | -0.30233 | -0.39772 | -0.30708 | -0.34521 | -0.19281 | -0.64343 | -0.50591 | -0.37886 | -0.44581 | -0.44813 | -0.40807 | 0.20646 | 0.10372 | -0.5803 | -0.19347 | -0.22974 | -0.13239 | 0.0059927 | 0.40234 | 0.90652 | 0.91185 | 0.83992 | 0.88222
13 | 1.0491 | 0.95746 | 0.74912 | 0.66863 | 0.60256 | 0.74895 | 2.5417 | 3.4283 | 4.3978 | 4.1105 | 3.9292 | 3.9987 | 4.3217 | 3.9279 | 3.5356 | 3.3185 | 3.2849 | 3.3278 | 2.7399 | 2.5367 | 2.689 | 1.8818 | 0.81754 | 0.90276
14 | 0.17211 | 0.18867 | 0.18077 | 0.17687 | 0.17335 | 0.18892 | 0.18992 | 0.35274 | 0.41431 | 0.39953 | 0.38524 | 0.38219 | 0.41451 | 0.40891 | 0.27878 | 0.37558 | 0.37276 | 0.35005 | 0.27934 | 0.25587 | 0.26828 | 0.26987 | 0.18079 | 0.17672
15 | 0.00359 | -0.017385 | -0.021067 | -0.028265 | -0.035947 | -0.028867 | -0.034039 | 0.090993 | 0.11697 | 0.15016 | 0.086617 | 0.077144 | 0.053761 | 0.069238 | 0.029922 | 0.026391 | 0.030853 | 0.055371 | 0.10518 | 0.10963 | 0.085384 | 0.067137 | 0.032885 | 0.0058624
16 | -0.059093 | -0.13668 | -0.24321 | -0.22708 | -0.23071 | -0.21869 | -0.013832 | 0.26985 | 0.33854 | 0.3494 | 0.28885 | 0.35883 | 0.33404 | 0.28225 | 0.20436 | 0.13279 | 0.16374 | 0.14013 | 0.027894 | 0.11494 | 0.16213 | 0.10445 | -0.099413 | -0.1987
17 | -0.6541 | -0.66636 | -0.66604 | -0.68624 | -0.68106 | -0.69449 | -0.63279 | -0.43394 | -0.31719 | -0.34468 | -0.4301 | -0.48102 | -0.44456 | -0.46313 | -0.44741 | -0.52191 | -0.59606 | -0.51457 | -0.37496 | -0.33835 | -0.33275 | -0.43954 | -0.54248 | -0.56849
18 | -0.27652 | -0.37615 | -0.42431 | -0.42326 | -0.43896 | -0.46046 | -0.43108 | -0.1704 | 0.052703 | 0.18931 | 0.30301 | 0.32827 | 0.28814 | 0.23071 | 0.15864 | 0.10224 | 0.087128 | 0.07592 | 0.075251 | 0.020775 | 0.16333 | 0.07301 | 0.041854 | -0.067732
19 | 0.78154 | 0.87746 | 0.67118 | 0.80668 | 0.82579 | 0.84787 | 0.8213 | 1.5186 | 1.7441 | 1.7061 | 1.4761 | 1.7807 | 1.8926 | 1.7125 | 1.5171 | 1.2949 | 1.6266 | 1.5154 | 1.2377 | 1.1367 | 1.2993 | 1.0535 | 0.78055 | 0.90468
20 | -0.44653 | -0.44762 | -0.47588 | -0.50671 | -0.45553 | -0.5113 | -0.43475 | -0.19819 | -0.034909 | -0.02653 | 0.061889 | 0.02017 | 0.0051841 | 0.0035055 | -0.052171 | -0.087129 | -0.1311 | -0.16818 | -0.14756 | -0.18187 | -0.12943 | -0.23437 | -0.28846 | -0.32266
21 | -1.8314 | -1.8629 | -1.9373 | -1.8905 | -1.884 | -1.8391 | -1.5944 | -1.277 | -1.2529 | -1.2703 | -1.2248 | -1.1992 | -1.2399 | -1.3134 | -1.4157 | -1.5087 | -1.5313 | -1.5056 | -1.5497 | -1.6018 | -1.7034 | -1.8117 | -1.8371 | -1.817
22 | 0.0070929 | -0.066724 | -0.086283 | -0.10945 | -0.10116 | -0.11925 | -0.21769 | -0.07234 | -0.11371 | -0.037878 | -0.00069831 | 0.030585 | 0.10371 | 0.10399 | 0.080447 | 0.18486 | 0.15848 | 0.135 | 0.11404 | 0.11671 | 0.16334 | 0.14264 | -0.014036 | -0.02313
23 | -1.3579 | -1.4876 | -1.5258 | -1.522 | -1.5574 | -1.6008 | -0.51621 | 0.45114 | 1.0162 | 1.096 | 0.45555 | 1.1293 | 1.1664 | 1.155 | 0.89598 | 0.38416 | 0.19672 | 0.19025 | 0.19415 | 0.39968 | 0.57907 | 0.076141 | -0.58045 | -0.97592
24 | -1.6732 | -1.8172 | -1.8423 | -1.8514 | -1.8216 | -1.8647 | -1.4852 | -1.1846 | -1.0273 | -0.78577 | -0.80565 | -0.83676 | -0.97268 | -1.0114 | -1.1345 | -1.1241 | -1.1642 | -0.89158 | -0.79613 | -0.91622 | -0.77461 | -0.95513 | -1.1383 | -1.2354
25 | -0.36433 | -0.21815 | -0.27851 | -0.21715 | -0.25665 | -0.13367 | -0.45049 | -0.36136 | -0.26531 | -0.31844 | -0.32979 | -0.29736 | 0.15042 | 0.073339 | -0.41869 | -0.13819 | -0.16085 | -0.094567 | 0.0043679 | 0.28451 | 0.65393 | 0.63216 | 0.59994 | 0.63015
26 | 0.32784 | 0.2992 | 0.22721 | 0.20481 | 0.19401 | 0.23882 | 0.7707 | 1.0293 | 1.3608 | 1.2845 | 1.2404 | 1.2249 | 1.3238 | 1.2275 | 1.1387 | 1.0266 | 1.0162 | 1.0504 | 0.85623 | 0.80072 | 0.8488 | 0.594 | 0.25809 | 0.28491
27 | 0.34421 | 0.38488 | 0.35437 | 0.36446 | 0.3502 | 0.36674 | 0.37604 | 0.7126 | 0.84518 | 0.80705 | 0.78605 | 0.77999 | 0.81243 | 0.81782 | 0.56882 | 0.72171 | 0.7306 | 0.69309 | 0.55869 | 0.5017 | 0.5313 | 0.53444 | 0.36888 | 0.35706
28 | 0.012314 | -0.062088 | -0.07447 | -0.09793 | -0.12963 | -0.10516 | -0.12034 | 0.31532 | 0.40129 | 0.50994 | 0.30016 | 0.2646 | 0.1863 | 0.24975 | 0.1079 | 0.093302 | 0.11017 | 0.19775 | 0.38316 | 0.37986 | 0.31104 | 0.23498 | 0.11624 | 0.021356
29 | -1.7373 | -4.184 | -7.5175 | -6.8125 | -6.9214 | -6.5607 | -0.41085 | 8.0161 | 10.5708 | 10.2724 | 8.753 | 10.9846 | 9.8228 | 8.5538 | 6.3809 | 3.8275 | 4.9123 | 4.3754 | 0.82025 | 3.4827 | 4.9122 | 3.1649 | -2.8938 | -6.1436
30 | -1.1333 | -1.1433 | -1.1656 | -1.1774 | -1.1919 | -1.2154 | -1.1186 | -0.75179 | -0.56075 | -0.59723 | -0.7602 | -0.80877 | -0.74748 | -0.81874 | -0.79862 | -0.90411 | -1.0431 | -0.92806 | -0.65619 | -0.58051 | -0.59396 | -0.75381 | -0.93974 | -1.0148
31 | -0.71246 | -0.94039 | -1.1041 | -1.0906 | -1.0757 | -1.1981 | -1.0671 | -0.41335 | 0.13044 | 0.46858 | 0.76527 | 0.80425 | 0.70594 | 0.60031 | 0.38882 | 0.26333 | 0.21135 | 0.186 | 0.19197 | 0.053512 | 0.40832 | 0.18625 | 0.10891 | -0.17275
32 | 0.78154 | 0.87746 | 0.65776 | 0.78295 | 0.82579 | 0.81462 | 0.78909 | 1.474 | 1.7441 | 1.7061 | 1.5059 | 1.7629 | 1.874 | 1.6783 | 1.4576 | 1.2949 | 1.6106 | 1.5772 | 1.2377 | 1.1254 | 1.339 | 1.0639 | 0.79648 | 0.89581

## UpFlex, Summer
LoadID | 0 | 1 | 2 | 3 | 4 | 5 | 6 | 7 | 8 | 9 | 10 | 11 | 12 | 13 | 14 | 15 | 16 | 17 | 18 | 19 | 20 | 21 | 22 | 23
1 | 0.31612 | 0.34801 | 0.45296 | 0.5193 | 0.61058 | 0.71373 | 0.63622 | 0.90955 | 0.83441 | 0.94242 | 0.96856 | 0.89842 | 0.84752 | 0.78027 | 0.71871 | 0.64683 | 0.6401 | 0.50716 | 0.41961 | 0.49793 | 0.50734 | 0.57978 | 0.28152 | 0.27029
2 | 0.28451 | 0.31321 | 0.40767 | 0.46737 | 0.54952 | 0.64235 | 0.5726 | 0.8186 | 0.75097 | 0.84818 | 0.8717 | 0.80857 | 0.76277 | 0.70224 | 0.64684 | 0.58215 | 0.57609 | 0.45644 | 0.37765 | 0.44813 | 0.4566 | 0.52181 | 0.25336 | 0.24326
3 | 0.37934 | 0.41761 | 0.54355 | 0.62316 | 0.7327 | 0.85647 | 0.76347 | 1.0915 | 1.0013 | 1.1309 | 1.1623 | 1.0781 | 1.017 | 0.93632 | 0.86246 | 0.7762 | 0.76812 | 0.60859 | 0.50353 | 0.59751 | 0.6088 | 0.69574 | 0.33782 | 0.32435
4 | 0.18967 | 0.2088 | 0.27178 | 0.31158 | 0.36635 | 0.42824 | 0.38173 | 0.54573 | 0.50065 | 0.56545 | 0.58113 | 0.53905 | 0.50851 | 0.46816 | 0.43123 | 0.3881 | 0.38406 | 0.30429 | 0.25177 | 0.29876 | 0.3044 | 0.34787 | 0.16891 | 0.16217
5 | 0.18967 | 0.2088 | 0.27178 | 0.31158 | 0.36635 | 0.42824 | 0.38173 | 0.54573 | 0.50065 | 0.56545 | 0.58113 | 0.53905 | 0.50851 | 0.46816 | 0.43123 | 0.3881 | 0.38406 | 0.30429 | 0.25177 | 0.29876 | 0.3044 | 0.34787 | 0.16891 | 0.16217
6 | 0.63224 | 0.69601 | 0.90592 | 1.0386 | 1.2212 | 1.4275 | 1.2724 | 1.8191 | 1.6688 | 1.8848 | 1.9371 | 1.7968 | 1.695 | 1.5605 | 1.4374 | 1.2937 | 1.2802 | 1.0143 | 0.83922 | 0.99585 | 1.0147 | 1.1596 | 0.56303 | 0.54058
7 | 0.63224 | 0.69601 | 0.90592 | 1.0386 | 1.2212 | 1.4275 | 1.2724 | 1.8191 | 1.6688 | 1.8848 | 1.9371 | 1.7968 | 1.695 | 1.5605 | 1.4374 | 1.2937 | 1.2802 | 1.0143 | 0.83922 | 0.99585 | 1.0147 | 1.1596 | 0.56303 | 0.54058
8 | 0.18967 | 0.2088 | 0.27178 | 0.31158 | 0.36635 | 0.42824 | 0.38173 | 0.54573 | 0.50065 | 0.56545 | 0.58113 | 0.53905 | 0.50851 | 0.46816 | 0.43123 | 0.3881 | 0.38406 | 0.30429 | 0.25177 | 0.29876 | 0.3044 | 0.34787 | 0.16891 | 0.16217
9 | 0.18967 | 0.2088 | 0.27178 | 0.31158 | 0.36635 | 0.42824 | 0.38173 | 0.54573 | 0.50065 | 0.56545 | 0.58113 | 0.53905 | 0.50851 | 0.46816 | 0.43123 | 0.3881 | 0.38406 | 0.30429 | 0.25177 | 0.29876 | 0.3044 | 0.34787 | 0.16891 | 0.16217
10 | 0.14225 | 0.1566 | 0.20383 | 0.23369 | 0.27476 | 0.32118 | 0.2863 | 0.4093 | 0.37549 | 0.42409 | 0.43585 | 0.40429 | 0.38139 | 0.35112 | 0.32342 | 0.29107 | 0.28804 | 0.22822 | 0.18883 | 0.22407 | 0.2283 | 0.2609 | 0.12668 | 0.12163
11 | 0.18967 | 0.2088 | 0.27178 | 0.31158 | 0.36635 | 0.42824 | 0.38173 | 0.54573 | 0.50065 | 0.56545 | 0.58113 | 0.53905 | 0.50851 | 0.46816 | 0.43123 | 0.3881 | 0.38406 | 0.30429 | 0.25177 | 0.29876 | 0.3044 | 0.34787 | 0.16891 | 0.16217
12 | 0.18967 | 0.2088 | 0.27178 | 0.31158 | 0.36635 | 0.42824 | 0.38173 | 0.54573 | 0.50065 | 0.56545 | 0.58113 | 0.53905 | 0.50851 | 0.46816 | 0.43123 | 0.3881 | 0.38406 | 0.30429 | 0.25177 | 0.29876 | 0.3044 | 0.34787 | 0.16891 | 0.16217
13 | 0.37934 | 0.41761 | 0.54355 | 0.62316 | 0.7327 | 0.85647 | 0.76347 | 1.0915 | 1.0013 | 1.1309 | 1.1623 | 1.0781 | 1.017 | 0.93632 | 0.86246 | 0.7762 | 0.76812 | 0.60859 | 0.50353 | 0.59751 | 0.6088 | 0.69574 | 0.33782 | 0.32435
14 | 0.18967 | 0.2088 | 0.27178 | 0.31158 | 0.36635 | 0.42824 | 0.38173 | 0.54573 | 0.50065 | 0.56545 | 0.58113 | 0.53905 | 0.50851 | 0.46816 | 0.43123 | 0.3881 | 0.38406 | 0.30429 | 0.25177 | 0.29876 | 0.3044 | 0.34787 | 0.16891 | 0.16217
15 | 0.18967 | 0.2088 | 0.27178 | 0.31158 | 0.36635 | 0.42824 | 0.38173 | 0.54573 | 0.50065 | 0.56545 | 0.58113 | 0.53905 | 0.50851 | 0.46816 | 0.43123 | 0.3881 | 0.38406 | 0.30429 | 0.25177 | 0.29876 | 0.3044 | 0.34787 | 0.16891 | 0.16217
16 | 0.18967 | 0.2088 | 0.27178 | 0.31158 | 0.36635 | 0.42824 | 0.38173 | 0.54573 | 0.50065 | 0.56545 | 0.58113 | 0.53905 | 0.50851 | 0.46816 | 0.43123 | 0.3881 | 0.38406 | 0.30429 | 0.25177 | 0.29876 | 0.3044 | 0.34787 | 0.16891 | 0.16217
17 | 0.28451 | 0.31321 | 0.40767 | 0.46737 | 0.54952 | 0.64235 | 0.5726 | 0.8186 | 0.75097 | 0.84818 | 0.8717 | 0.80857 | 0.76277 | 0.70224 | 0.64684 | 0.58215 | 0.57609 | 0.45644 | 0.37765 | 0.44813 | 0.4566 | 0.52181 | 0.25336 | 0.24326
18 | 0.28451 | 0.31321 | 0.40767 | 0.46737 | 0.54952 | 0.64235 | 0.5726 | 0.8186 | 0.75097 | 0.84818 | 0.8717 | 0.80857 | 0.76277 | 0.70224 | 0.64684 | 0.58215 | 0.57609 | 0.45644 | 0.37765 | 0.44813 | 0.4566 | 0.52181 | 0.25336 | 0.24326
19 | 0.28451 | 0.31321 | 0.40767 | 0.46737 | 0.54952 | 0.64235 | 0.5726 | 0.8186 | 0.75097 | 0.84818 | 0.8717 | 0.80857 | 0.76277 | 0.70224 | 0.64684 | 0.58215 | 0.57609 | 0.45644 | 0.37765 | 0.44813 | 0.4566 | 0.52181 | 0.25336 | 0.24326
20 | 0.28451 | 0.31321 | 0.40767 | 0.46737 | 0.54952 | 0.64235 | 0.5726 | 0.8186 | 0.75097 | 0.84818 | 0.8717 | 0.80857 | 0.76277 | 0.70224 | 0.64684 | 0.58215 | 0.57609 | 0.45644 | 0.37765 | 0.44813 | 0.4566 | 0.52181 | 0.25336 | 0.24326
21 | 0.28451 | 0.31321 | 0.40767 | 0.46737 | 0.54952 | 0.64235 | 0.5726 | 0.8186 | 0.75097 | 0.84818 | 0.8717 | 0.80857 | 0.76277 | 0.70224 | 0.64684 | 0.58215 | 0.57609 | 0.45644 | 0.37765 | 0.44813 | 0.4566 | 0.52181 | 0.25336 | 0.24326
22 | 0.28451 | 0.31321 | 0.40767 | 0.46737 | 0.54952 | 0.64235 | 0.5726 | 0.8186 | 0.75097 | 0.84818 | 0.8717 | 0.80857 | 0.76277 | 0.70224 | 0.64684 | 0.58215 | 0.57609 | 0.45644 | 0.37765 | 0.44813 | 0.4566 | 0.52181 | 0.25336 | 0.24326
23 | 1.3277 | 1.4616 | 1.9024 | 2.1811 | 2.5644 | 2.9977 | 2.6721 | 3.8201 | 3.5045 | 3.9582 | 4.0679 | 3.7733 | 3.5596 | 3.2771 | 3.0186 | 2.7167 | 2.6884 | 2.1301 | 1.7624 | 2.0913 | 2.1308 | 2.4351 | 1.1824 | 1.1352
24 | 1.3277 | 1.4616 | 1.9024 | 2.1811 | 2.5644 | 2.9977 | 2.6721 | 3.8201 | 3.5045 | 3.9582 | 4.0679 | 3.7733 | 3.5596 | 3.2771 | 3.0186 | 2.7167 | 2.6884 | 2.1301 | 1.7624 | 2.0913 | 2.1308 | 2.4351 | 1.1824 | 1.1352
25 | 0.18967 | 0.2088 | 0.27178 | 0.31158 | 0.36635 | 0.42824 | 0.38173 | 0.54573 | 0.50065 | 0.56545 | 0.58113 | 0.53905 | 0.50851 | 0.46816 | 0.43123 | 0.3881 | 0.38406 | 0.30429 | 0.25177 | 0.29876 | 0.3044 | 0.34787 | 0.16891 | 0.16217
26 | 0.18967 | 0.2088 | 0.27178 | 0.31158 | 0.36635 | 0.42824 | 0.38173 | 0.54573 | 0.50065 | 0.56545 | 0.58113 | 0.53905 | 0.50851 | 0.46816 | 0.43123 | 0.3881 | 0.38406 | 0.30429 | 0.25177 | 0.29876 | 0.3044 | 0.34787 | 0.16891 | 0.16217
27 | 0.18967 | 0.2088 | 0.27178 | 0.31158 | 0.36635 | 0.42824 | 0.38173 | 0.54573 | 0.50065 | 0.56545 | 0.58113 | 0.53905 | 0.50851 | 0.46816 | 0.43123 | 0.3881 | 0.38406 | 0.30429 | 0.25177 | 0.29876 | 0.3044 | 0.34787 | 0.16891 | 0.16217
28 | 0.37934 | 0.41761 | 0.54355 | 0.62316 | 0.7327 | 0.85647 | 0.76347 | 1.0915 | 1.0013 | 1.1309 | 1.1623 | 1.0781 | 1.017 | 0.93632 | 0.86246 | 0.7762 | 0.76812 | 0.60859 | 0.50353 | 0.59751 | 0.6088 | 0.69574 | 0.33782 | 0.32435
29 | 0.63224 | 0.69601 | 0.90592 | 1.0386 | 1.2212 | 1.4275 | 1.2724 | 1.8191 | 1.6688 | 1.8848 | 1.9371 | 1.7968 | 1.695 | 1.5605 | 1.4374 | 1.2937 | 1.2802 | 1.0143 | 0.83922 | 0.99585 | 1.0147 | 1.1596 | 0.56303 | 0.54058
30 | 0.47418 | 0.52201 | 0.67944 | 0.77895 | 0.91587 | 1.0706 | 0.95434 | 1.3643 | 1.2516 | 1.4136 | 1.4528 | 1.3476 | 1.2713 | 1.1704 | 1.0781 | 0.97025 | 0.96015 | 0.76074 | 0.62942 | 0.74689 | 0.76101 | 0.86968 | 0.42227 | 0.40543
31 | 0.66385 | 0.73081 | 0.95122 | 1.0905 | 1.2822 | 1.4988 | 1.3361 | 1.9101 | 1.7523 | 1.9791 | 2.034 | 1.8867 | 1.7798 | 1.6386 | 1.5093 | 1.3583 | 1.3442 | 1.065 | 0.88119 | 1.0456 | 1.0654 | 1.2175 | 0.59118 | 0.5676
32 | 0.18967 | 0.2088 | 0.27178 | 0.31158 | 0.36635 | 0.42824 | 0.38173 | 0.54573 | 0.50065 | 0.56545 | 0.58113 | 0.53905 | 0.50851 | 0.46816 | 0.43123 | 0.3881 | 0.38406 | 0.30429 | 0.25177 | 0.29876 | 0.3044 | 0.34787 | 0.16891 | 0.16217

## DownFlex, Summer
LoadID | 0 | 1 | 2 | 3 | 4 | 5 | 6 | 7 | 8 | 9 | 10 | 11 | 12 | 13 | 14 | 15 | 16 | 17 | 18 | 19 | 20 | 21 | 22 | 23
1 | 0.87639 | 0.92748 | 0.9794 | 1.0239 | 1.0355 | 1.0832 | 1.0777 | 1.0187 | 0.92296 | 1.3553 | 1.3235 | 1.2187 | 1.1891 | 1.194 | 1.1374 | 1.0426 | 0.93705 | 0.90344 | 0.5679 | 0.60731 | 0.66399 | 0.67983 | 0.70902 | 0.78263
2 | 0.78875 | 0.83473 | 0.88146 | 0.92152 | 0.93198 | 0.97491 | 0.96992 | 0.9168 | 0.83066 | 1.2198 | 1.1912 | 1.0969 | 1.0702 | 1.0746 | 1.0237 | 0.93838 | 0.84335 | 0.81309 | 0.51111 | 0.54658 | 0.59759 | 0.61185 | 0.63812 | 0.70437
3 | 1.0517 | 1.113 | 1.1753 | 1.2287 | 1.2426 | 1.2999 | 1.2932 | 1.2224 | 1.1075 | 1.6264 | 1.5882 | 1.4625 | 1.427 | 1.4328 | 1.3649 | 1.2512 | 1.1245 | 1.0841 | 0.68148 | 0.72878 | 0.79679 | 0.8158 | 0.85083 | 0.93915
4 | 0.52584 | 0.55649 | 0.58764 | 0.61435 | 0.62132 | 0.64994 | 0.64662 | 0.6112 | 0.55377 | 0.8132 | 0.79412 | 0.73125 | 0.71348 | 0.71641 | 0.68247 | 0.62559 | 0.56223 | 0.54206 | 0.34074 | 0.36439 | 0.39839 | 0.4079 | 0.42541 | 0.46958
5 | 0.52584 | 0.55649 | 0.58764 | 0.61435 | 0.62132 | 0.64994 | 0.64662 | 0.6112 | 0.55377 | 0.8132 | 0.79412 | 0.73125 | 0.71348 | 0.71641 | 0.68247 | 0.62559 | 0.56223 | 0.54206 | 0.34074 | 0.36439 | 0.39839 | 0.4079 | 0.42541 | 0.46958
6 | 1.7528 | 1.855 | 1.9588 | 2.0478 | 2.0711 | 2.1665 | 2.1554 | 2.0373 | 1.8459 | 2.7107 | 2.6471 | 2.4375 | 2.3783 | 2.388 | 2.2749 | 2.0853 | 1.8741 | 1.8069 | 1.1358 | 1.2146 | 1.328 | 1.3597 | 1.418 | 1.5653
7 | 1.7528 | 1.855 | 1.9588 | 2.0478 | 2.0711 | 2.1665 | 2.1554 | 2.0373 | 1.8459 | 2.7107 | 2.6471 | 2.4375 | 2.3783 | 2.388 | 2.2749 | 2.0853 | 1.8741 | 1.8069 | 1.1358 | 1.2146 | 1.328 | 1.3597 | 1.418 | 1.5653
8 | 0.52584 | 0.55649 | 0.58764 | 0.61435 | 0.62132 | 0.64994 | 0.64662 | 0.6112 | 0.55377 | 0.8132 | 0.79412 | 0.73125 | 0.71348 | 0.71641 | 0.68247 | 0.62559 | 0.56223 | 0.54206 | 0.34074 | 0.36439 | 0.39839 | 0.4079 | 0.42541 | 0.46958
9 | 0.52584 | 0.55649 | 0.58764 | 0.61435 | 0.62132 | 0.64994 | 0.64662 | 0.6112 | 0.55377 | 0.8132 | 0.79412 | 0.73125 | 0.71348 | 0.71641 | 0.68247 | 0.62559 | 0.56223 | 0.54206 | 0.34074 | 0.36439 | 0.39839 | 0.4079 | 0.42541 | 0.46958
10 | 0.39438 | 0.41737 | 0.44073 | 0.46076 | 0.46599 | 0.48745 | 0.48496 | 0.4584 | 0.41533 | 0.6099 | 0.59559 | 0.54843 | 0.53511 | 0.53731 | 0.51185 | 0.46919 | 0.42167 | 0.40655 | 0.25555 | 0.27329 | 0.2988 | 0.30593 | 0.31906 | 0.35218
11 | 0.52584 | 0.55649 | 0.58764 | 0.61435 | 0.62132 | 0.64994 | 0.64662 | 0.6112 | 0.55377 | 0.8132 | 0.79412 | 0.73125 | 0.71348 | 0.71641 | 0.68247 | 0.62559 | 0.56223 | 0.54206 | 0.34074 | 0.36439 | 0.39839 | 0.4079 | 0.42541 | 0.46958
12 | 0.52584 | 0.55649 | 0.58764 | 0.61435 | 0.62132 | 0.64994 | 0.64662 | 0.6112 | 0.55377 | 0.8132 | 0.79412 | 0.73125 | 0.71348 | 0.71641 | 0.68247 | 0.62559 | 0.56223 | 0.54206 | 0.34074 | 0.36439 | 0.39839 | 0.4079 | 0.42541 | 0.46958
13 | 1.0517 | 1.113 | 1.1753 | 1.2287 | 1.2426 | 1.2999 | 1.2932 | 1.2224 | 1.1075 | 1.6264 | 1.5882 | 1.4625 | 1.427 | 1.4328 | 1.3649 | 1.2512 | 1.1245 | 1.0841 | 0.68148 | 0.72878 | 0.79679 | 0.8158 | 0.85083 | 0.93915
14 | 0.52584 | 0.55649 | 0.58764 | 0.61435 | 0.62132 | 0.64994 | 0.64662 | 0.6112 | 0.55377 | 0.8132 | 0.79412 | 0.73125 | 0.71348 | 0.71641 | 0.68247 | 0.62559 | 0.56223 | 0.54206 | 0.34074 | 0.36439 | 0.39839 | 0.4079 | 0.42541 | 0.46958
15 | 0.52584 | 0.55649 | 0.58764 | 0.61435 | 0.62132 | 0.64994 | 0.64662 | 0.6112 | 0.55377 | 0.8132 | 0.79412 | 0.73125 | 0.71348 | 0.71641 | 0.68247 | 0.62559 | 0.56223 | 0.54206 | 0.34074 | 0.36439 | 0.39839 | 0.4079 | 0.42541 | 0.46958
16 | 0.52584 | 0.55649 | 0.58764 | 0.61435 | 0.62132 | 0.64994 | 0.64662 | 0.6112 | 0.55377 | 0.8132 | 0.79412 | 0.73125 | 0.71348 | 0.71641 | 0.68247 | 0.62559 | 0.56223 | 0.54206 | 0.34074 | 0.36439 | 0.39839 | 0.4079 | 0.42541 | 0.46958
17 | 0.78875 | 0.83473 | 0.88146 | 0.92152 | 0.93198 | 0.97491 | 0.96992 | 0.9168 | 0.83066 | 1.2198 | 1.1912 | 1.0969 | 1.0702 | 1.0746 | 1.0237 | 0.93838 | 0.84335 | 0.81309 | 0.51111 | 0.54658 | 0.59759 | 0.61185 | 0.63812 | 0.70437
18 | 0.78875 | 0.83473 | 0.88146 | 0.92152 | 0.93198 | 0.97491 | 0.96992 | 0.9168 | 0.83066 | 1.2198 | 1.1912 | 1.0969 | 1.0702 | 1.0746 | 1.0237 | 0.93838 | 0.84335 | 0.81309 | 0.51111 | 0.54658 | 0.59759 | 0.61185 | 0.63812 | 0.70437
19 | 0.78875 | 0.83473 | 0.88146 | 0.92152 | 0.93198 | 0.97491 | 0.96992 | 0.9168 | 0.83066 | 1.2198 | 1.1912 | 1.0969 | 1.0702 | 1.0746 | 1.0237 | 0.93838 | 0.84335 | 0.81309 | 0.51111 | 0.54658 | 0.59759 | 0.61185 | 0.63812 | 0.70437
20 | 0.78875 | 0.83473 | 0.88146 | 0.92152 | 0.93198 | 0.97491 | 0.96992 | 0.9168 | 0.83066 | 1.2198 | 1.1912 | 1.0969 | 1.0702 | 1.0746 | 1.0237 | 0.93838 | 0.84335 | 0.81309 | 0.51111 | 0.54658 | 0.59759 | 0.61185 | 0.63812 | 0.70437
21 | 0.78875 | 0.83473 | 0.88146 | 0.92152 | 0.93198 | 0.97491 | 0.96992 | 0.9168 | 0.83066 | 1.2198 | 1.1912 | 1.0969 | 1.0702 | 1.0746 | 1.0237 | 0.93838 | 0.84335 | 0.81309 | 0.51111 | 0.54658 | 0.59759 | 0.61185 | 0.63812 | 0.70437
22 | 0.78875 | 0.83473 | 0.88146 | 0.92152 | 0.93198 | 0.97491 | 0.96992 | 0.9168 | 0.83066 | 1.2198 | 1.1912 | 1.0969 | 1.0702 | 1.0746 | 1.0237 | 0.93838 | 0.84335 | 0.81309 | 0.51111 | 0.54658 | 0.59759 | 0.61185 | 0.63812 | 0.70437
23 | 3.6809 | 3.8954 | 4.1135 | 4.3004 | 4.3493 | 4.5496 | 4.5263 | 4.2784 | 3.8764 | 5.6924 | 5.5589 | 5.1187 | 4.9943 | 5.0149 | 4.7773 | 4.3791 | 3.9356 | 3.7944 | 2.3852 | 2.5507 | 2.7888 | 2.8553 | 2.9779 | 3.287
24 | 3.6809 | 3.8954 | 4.1135 | 4.3004 | 4.3493 | 4.5496 | 4.5263 | 4.2784 | 3.8764 | 5.6924 | 5.5589 | 5.1187 | 4.9943 | 5.0149 | 4.7773 | 4.3791 | 3.9356 | 3.7944 | 2.3852 | 2.5507 | 2.7888 | 2.8553 | 2.9779 | 3.287
25 | 0.52584 | 0.55649 | 0.58764 | 0.61435 | 0.62132 | 0.64994 | 0.64662 | 0.6112 | 0.55377 | 0.8132 | 0.79412 | 0.73125 | 0.71348 | 0.71641 | 0.68247 | 0.62559 | 0.56223 | 0.54206 | 0.34074 | 0.36439 | 0.39839 | 0.4079 | 0.42541 | 0.46958
26 | 0.52584 | 0.55649 | 0.58764 | 0.61435 | 0.62132 | 0.64994 | 0.64662 | 0.6112 | 0.55377 | 0.8132 | 0.79412 | 0.73125 | 0.71348 | 0.71641 | 0.68247 | 0.62559 | 0.56223 | 0.54206 | 0.34074 | 0.36439 | 0.39839 | 0.4079 | 0.42541 | 0.46958
27 | 0.52584 | 0.55649 | 0.58764 | 0.61435 | 0.62132 | 0.64994 | 0.64662 | 0.6112 | 0.55377 | 0.8132 | 0.79412 | 0.73125 | 0.71348 | 0.71641 | 0.68247 | 0.62559 | 0.56223 | 0.54206 | 0.34074 | 0.36439 | 0.39839 | 0.4079 | 0.42541 | 0.46958
28 | 1.0517 | 1.113 | 1.1753 | 1.2287 | 1.2426 | 1.2999 | 1.2932 | 1.2224 | 1.1075 | 1.6264 | 1.5882 | 1.4625 | 1.427 | 1.4328 | 1.3649 | 1.2512 | 1.1245 | 1.0841 | 0.68148 | 0.72878 | 0.79679 | 0.8158 | 0.85083 | 0.93915
29 | 1.7528 | 1.855 | 1.9588 | 2.0478 | 2.0711 | 2.1665 | 2.1554 | 2.0373 | 1.8459 | 2.7107 | 2.6471 | 2.4375 | 2.3783 | 2.388 | 2.2749 | 2.0853 | 1.8741 | 1.8069 | 1.1358 | 1.2146 | 1.328 | 1.3597 | 1.418 | 1.5653
30 | 1.3146 | 1.3912 | 1.4691 | 1.5359 | 1.5533 | 1.6248 | 1.6165 | 1.528 | 1.3844 | 2.033 | 1.9853 | 1.8281 | 1.7837 | 1.791 | 1.7062 | 1.564 | 1.4056 | 1.3552 | 0.85185 | 0.91097 | 0.99598 | 1.0198 | 1.0635 | 1.1739
31 | 1.8404 | 1.9477 | 2.0567 | 2.1502 | 2.1746 | 2.2748 | 2.2632 | 2.1392 | 1.9382 | 2.8462 | 2.7794 | 2.5594 | 2.4972 | 2.5074 | 2.3886 | 2.1895 | 1.9678 | 1.8972 | 1.1926 | 1.2754 | 1.3944 | 1.4277 | 1.4889 | 1.6435
32 | 0.52584 | 0.55649 | 0.58764 | 0.61435 | 0.62132 | 0.64994 | 0.64662 | 0.6112 | 0.55377 | 0.8132 | 0.79412 | 0.73125 | 0.71348 | 0.71641 | 0.68247 | 0.62559 | 0.56223 | 0.54206 | 0.34074 | 0.36439 | 0.39839 | 0.4079 | 0.42541 | 0.46958

## Pg, Summer, S1
GenID | 0 | 1 | 2 | 3 | 4 | 5 | 6 | 7 | 8 | 9 | 10 | 11 | 12 | 13 | 14 | 15 | 16 | 17 | 18 | 19 | 20 | 21 | 22 | 23
1 | 0 | 0 | 0 | 0 | 0 | 0 | 0 | 0 | 0 | 0 | 0 | 0 | 0 | 0 | 0 | 0 | 0 | 0 | 0 | 0 | 0 | 0 | 0 | 0
2 | 11.7881 | 10.6109 | 10.9346 | 10.7379 | 9.209 | 8.7179 | 9.6103 | 8.7424 | 7.1868 | 5.195 | 5.3315 | 3.3052 | 2.7094 | 2.8825 | 3.8489 | 4.8686 | 5.7458 | 7.8913 | 7.1778 | 6.3747 | 9.4774 | 10.2018 | 9.9131 | 14.4716
3 | 0 | 0 | 0 | 0 | 0 | 0 | 0 | 0 | 0 | 0 | 0 | 0 | 0 | 0 | 0 | 0 | 0 | 0 | 0 | 0 | 0 | 0 | 0 | 0
4 | 0 | 0 | 0 | 0 | 0 | 0 | 0 | 0 | 0 | 0 | 0 | 0 | 0 | 0 | 0 | 0 | 0 | 0 | 0 | 0 | 0 | 0 | 0 | 0
5 | 0 | 0 | 0.00039515 | 0 | 0 | 0 | 0 | 0.23075 | 4.7981 | 12.7168 | 15.993 | 16.5337 | 18.0929 | 17.6241 | 14.8151 | 9.4819 | 2.373 | 0.018548 | 0.0015714 | 0.0011733 | 0 | 0 | 0 | 0
6 | 0 | 0 | 0.00039515 | 0 | 0 | 0 | 0 | 0.23075 | 4.7981 | 12.7168 | 15.993 | 16.5337 | 18.0929 | 17.6241 | 14.8151 | 9.4819 | 2.373 | 0.018548 | 0.0015714 | 0.0011733 | 0 | 0 | 0 | 0
7 | 0 | 0 | 0 | 0 | 0 | 0 | 0 | 0 | 0 | 0 | 0 | 0 | 0 | 0 | 0 | 0 | 0 | 0 | 0 | 0 | 0 | 0 | 0 | 0

## Pg, Summer, S2
GenID | 0 | 1 | 2 | 3 | 4 | 5 | 6 | 7 | 8 | 9 | 10 | 11 | 12 | 13 | 14 | 15 | 16 | 17 | 18 | 19 | 20 | 21 | 22 | 23
1 | 0 | 0 | 0 | 0 | 0 | 0 | 0 | 0 | 0 | 0 | 0 | 0 | 0 | 0 | 0 | 0 | 0 | 0 | 0 | 0 | 0 | 0 | 0 | 0
2 | 15.5834 | 12.7897 | 11.5789 | 10.1542 | 9.1026 | 7.7752 | 7.2861 | 6.7773 | 6.3664 | 7.1073 | 6.6458 | 7.6801 | 8.4518 | 8.1239 | 9.2734 | 8.1725 | 7.7158 | 7.9432 | 7.6221 | 7.9974 | 7.4943 | 6.365 | 7.1492 | 6.8407
3 | 0 | 0 | 0 | 0 | 0 | 0 | 0 | 0 | 0 | 0 | 0 | 0 | 0 | 0 | 0 | 0 | 0 | 0 | 0 | 0 | 0 | 0 | 0 | 0
4 | 0 | 0 | 0 | 0 | 0 | 0 | 0 | 0 | 0 | 0 | 0 | 0 | 0 | 0 | 0 | 0 | 0 | 0 | 0 | 0 | 0 | 0 | 0 | 0
5 | 0 | 0 | 0.00039829 | 0 | 0 | 0 | 0 | 0.24219 | 4.7981 | 12.5197 | 15.6239 | 17.3536 | 17.6754 | 17.3508 | 14.8151 | 9.7903 | 2.3919 | 0.018695 | 0.0016094 | 0.0012314 | 0 | 0 | 0 | 0
6 | 0 | 0 | 0.00039829 | 0 | 0 | 0 | 0 | 0.24219 | 4.7981 | 12.5197 | 15.6239 | 17.3536 | 17.6754 | 17.3508 | 14.8151 | 9.7903 | 2.3919 | 0.018695 | 0.0016094 | 0.0012314 | 0 | 0 | 0 | 0
7 | 0 | 0 | 0 | 0 | 0 | 0 | 0 | 0 | 0 | 0 | 0 | 0 | 0 | 0 | 0 | 0 | 0 | 0 | 0 | 0 | 0 | 0 | 0 | 0

## Pg, Summer, S3
GenID | 0 | 1 | 2 | 3 | 4 | 5 | 6 | 7 | 8 | 9 | 10 | 11 | 12 | 13 | 14 | 15 | 16 | 17 | 18 | 19 | 20 | 21 | 22 | 23
1 | 0 | 0 | 0 | 0 | 0 | 0 | 0 | 0 | 0 | 0 | 0 | 0 | 0 | 0 | 0 | 0 | 0 | 0 | 0 | 0 | 0 | 0 | 0 | 0
2 | 13.4605 | 12.5104 | 15.0869 | 15.3318 | 13.6607 | 12.0528 | 8.7865 | 7.5245 | 7.778 | 7.307 | 7.9912 | 8.3002 | 6.8236 | 7.2238 | 9.2636 | 12.0681 | 11.8148 | 12.7156 | 12.3599 | 13.9702 | 14.1461 | 13.664 | 12.567 | 12.2259
3 | 0 | 0 | 0 | 0 | 0 | 0 | 0 | 0 | 0 | 0 | 0 | 0 | 0 | 0 | 0 | 0 | 0 | 0 | 0 | 0 | 0 | 0 | 0 | 0
4 | 0 | 0 | 0 | 0 | 0 | 0 | 0 | 0 | 0 | 0 | 0 | 0 | 0 | 0 | 0 | 0 | 0 | 0 | 0 | 0 | 0 | 0 | 0 | 0
5 | 0 | 0 | 0.0003868 | 0 | 0 | 0 | 0 | 0.23056 | 4.6782 | 12.3028 | 15.4133 | 16.5201 | 17.437 | 17.0503 | 14.4448 | 9.3952 | 2.3229 | 0.018156 | 0.0015506 | 0.0011723 | 0 | 0 | 0 | 0
6 | 0 | 0 | 0.0003868 | 0 | 0 | 0 | 0 | 0.23056 | 4.6782 | 12.3028 | 15.4133 | 16.5201 | 17.437 | 17.0503 | 14.4448 | 9.3952 | 2.3229 | 0.018156 | 0.0015506 | 0.0011723 | 0 | 0 | 0 | 0
7 | 0 | 0 | 0 | 0 | 0 | 0 | 0 | 0 | 0 | 0 | 0 | 0 | 0 | 0 | 0 | 0 | 0 | 0 | 0 | 0 | 0 | 0 | 0 | 0

## Pg, Summer, S4
GenID | 0 | 1 | 2 | 3 | 4 | 5 | 6 | 7 | 8 | 9 | 10 | 11 | 12 | 13 | 14 | 15 | 16 | 17 | 18 | 19 | 20 | 21 | 22 | 23
1 | 0 | 0 | 0 | 0 | 0 | 0 | 0 | 0 | 0 | 0 | 0 | 0 | 0 | 0 | 0 | 0 | 0 | 0 | 0 | 0 | 0 | 0 | 0 | 0
2 | 11.7881 | 10.6109 | 10.9346 | 10.7379 | 9.209 | 8.7179 | 9.6103 | 8.7424 | 7.1868 | 5.195 | 5.3315 | 3.3052 | 2.7094 | 2.8825 | 3.8489 | 4.8686 | 5.7458 | 7.8913 | 7.1778 | 6.3747 | 9.4774 | 10.2018 | 9.9131 | 14.4716
3 | 0 | 0 | 0 | 0 | 0 | 0 | 0 | 0 | 0 | 0 | 0 | 0 | 0 | 0 | 0 | 0 | 0 | 0 | 0 | 0 | 0 | 0 | 0 | 0
4 | 0 | 0 | 0 | 0 | 0 | 0 | 0 | 0 | 0 | 0 | 0 | 0 | 0 | 0 | 0 | 0 | 0 | 0 | 0 | 0 | 0 | 0 | 0 | 0
5 | 0 | 0 | 0.00039515 | 0 | 0 | 0 | 0 | 0.23075 | 4.7981 | 12.7168 | 15.993 | 16.5337 | 18.0929 | 17.6241 | 14.8151 | 9.4819 | 2.373 | 0.018548 | 0.0015714 | 0.0011733 | 0 | 0 | 0 | 0
6 | 0 | 0 | 0.00039515 | 0 | 0 | 0 | 0 | 0.23075 | 4.7981 | 12.7168 | 15.993 | 16.5337 | 18.0929 | 17.6241 | 14.8151 | 9.4819 | 2.373 | 0.018548 | 0.0015714 | 0.0011733 | 0 | 0 | 0 | 0
7 | 0 | 0 | 0 | 0 | 0 | 0 | 0 | 0 | 0 | 0 | 0 | 0 | 0 | 0 | 0 | 0 | 0 | 0 | 0 | 0 | 0 | 0 | 0 | 0

## Pg, Summer, S5
GenID | 0 | 1 | 2 | 3 | 4 | 5 | 6 | 7 | 8 | 9 | 10 | 11 | 12 | 13 | 14 | 15 | 16 | 17 | 18 | 19 | 20 | 21 | 22 | 23
1 | 0 | 0 | 0 | 0 | 0 | 0 | 0 | 0 | 0 | 0 | 0 | 0 | 0 | 0 | 0 | 0 | 0 | 0 | 0 | 0 | 0 | 0 | 0 | 0
2 | 15.5834 | 12.7897 | 11.5789 | 10.1542 | 9.1026 | 7.7752 | 7.2861 | 6.7773 | 6.3664 | 7.1073 | 6.6458 | 7.6801 | 8.4518 | 8.1239 | 9.2734 | 8.1725 | 7.7158 | 7.9432 | 7.6221 | 7.9974 | 7.4943 | 6.365 | 7.1492 | 6.8407
3 | 0 | 0 | 0 | 0 | 0 | 0 | 0 | 0 | 0 | 0 | 0 | 0 | 0 | 0 | 0 | 0 | 0 | 0 | 0 | 0 | 0 | 0 | 0 | 0
4 | 0 | 0 | 0 | 0 | 0 | 0 | 0 | 0 | 0 | 0 | 0 | 0 | 0 | 0 | 0 | 0 | 0 | 0 | 0 | 0 | 0 | 0 | 0 | 0
5 | 0 | 0 | 0.00039829 | 0 | 0 | 0 | 0 | 0.24219 | 4.7981 | 12.5197 | 15.6239 | 17.3536 | 17.6754 | 17.3508 | 14.8151 | 9.7903 | 2.3919 | 0.018695 | 0.0016094 | 0.0012314 | 0 | 0 | 0 | 0
6 | 0 | 0 | 0.00039829 | 0 | 0 | 0 | 0 | 0.24219 | 4.7981 | 12.5197 | 15.6239 | 17.3536 | 17.6754 | 17.3508 | 14.8151 | 9.7903 | 2.3919 | 0.018695 | 0.0016094 | 0.0012314 | 0 | 0 | 0 | 0
7 | 0 | 0 | 0 | 0 | 0 | 0 | 0 | 0 | 0 | 0 | 0 | 0 | 0 | 0 | 0 | 0 | 0 | 0 | 0 | 0 | 0 | 0 | 0 | 0

## Pg, Summer, S6
GenID | 0 | 1 | 2 | 3 | 4 | 5 | 6 | 7 | 8 | 9 | 10 | 11 | 12 | 13 | 14 | 15 | 16 | 17 | 18 | 19 | 20 | 21 | 22 | 23
1 | 0 | 0 | 0 | 0 | 0 | 0 | 0 | 0 | 0 | 0 | 0 | 0 | 0 | 0 | 0 | 0 | 0 | 0 | 0 | 0 | 0 | 0 | 0 | 0
2 | 13.4605 | 12.5104 | 15.0869 | 15.3318 | 13.6607 | 12.0528 | 8.7865 | 7.5245 | 7.778 | 7.307 | 7.9912 | 8.3002 | 6.8236 | 7.2238 | 9.2636 | 12.0681 | 11.8148 | 12.7156 | 12.3599 | 13.9702 | 14.1461 | 13.664 | 12.567 | 12.2259
3 | 0 | 0 | 0 | 0 | 0 | 0 | 0 | 0 | 0 | 0 | 0 | 0 | 0 | 0 | 0 | 0 | 0 | 0 | 0 | 0 | 0 | 0 | 0 | 0
4 | 0 | 0 | 0 | 0 | 0 | 0 | 0 | 0 | 0 | 0 | 0 | 0 | 0 | 0 | 0 | 0 | 0 | 0 | 0 | 0 | 0 | 0 | 0 | 0
5 | 0 | 0 | 0.0003868 | 0 | 0 | 0 | 0 | 0.23056 | 4.6782 | 12.3028 | 15.4133 | 16.5201 | 17.437 | 17.0503 | 14.4448 | 9.3952 | 2.3229 | 0.018156 | 0.0015506 | 0.0011723 | 0 | 0 | 0 | 0
6 | 0 | 0 | 0.0003868 | 0 | 0 | 0 | 0 | 0.23056 | 4.6782 | 12.3028 | 15.4133 | 16.5201 | 17.437 | 17.0503 | 14.4448 | 9.3952 | 2.3229 | 0.018156 | 0.0015506 | 0.0011723 | 0 | 0 | 0 | 0
7 | 0 | 0 | 0 | 0 | 0 | 0 | 0 | 0 | 0 | 0 | 0 | 0 | 0 | 0 | 0 | 0 | 0 | 0 | 0 | 0 | 0 | 0 | 0 | 0

## Pg, Summer, S7
GenID | 0 | 1 | 2 | 3 | 4 | 5 | 6 | 7 | 8 | 9 | 10 | 11 | 12 | 13 | 14 | 15 | 16 | 17 | 18 | 19 | 20 | 21 | 22 | 23
1 | 0 | 0 | 0 | 0 | 0 | 0 | 0 | 0 | 0 | 0 | 0 | 0 | 0 | 0 | 0 | 0 | 0 | 0 | 0 | 0 | 0 | 0 | 0 | 0
2 | 11.7881 | 10.6109 | 10.9346 | 10.7379 | 9.209 | 8.7179 | 9.6103 | 8.7424 | 7.1868 | 5.195 | 5.3315 | 3.3052 | 2.7094 | 2.8825 | 3.8489 | 4.8686 | 5.7458 | 7.8913 | 7.1778 | 6.3747 | 9.4774 | 10.2018 | 9.9131 | 14.4716
3 | 0 | 0 | 0 | 0 | 0 | 0 | 0 | 0 | 0 | 0 | 0 | 0 | 0 | 0 | 0 | 0 | 0 | 0 | 0 | 0 | 0 | 0 | 0 | 0
4 | 0 | 0 | 0 | 0 | 0 | 0 | 0 | 0 | 0 | 0 | 0 | 0 | 0 | 0 | 0 | 0 | 0 | 0 | 0 | 0 | 0 | 0 | 0 | 0
5 | 0 | 0 | 0.00039515 | 0 | 0 | 0 | 0 | 0.23075 | 4.7981 | 12.7168 | 15.993 | 16.5337 | 18.0929 | 17.6241 | 14.8151 | 9.4819 | 2.373 | 0.018548 | 0.0015714 | 0.0011733 | 0 | 0 | 0 | 0
6 | 0 | 0 | 0.00039515 | 0 | 0 | 0 | 0 | 0.23075 | 4.7981 | 12.7168 | 15.993 | 16.5337 | 18.0929 | 17.6241 | 14.8151 | 9.4819 | 2.373 | 0.018548 | 0.0015714 | 0.0011733 | 0 | 0 | 0 | 0
7 | 0 | 0 | 0 | 0 | 0 | 0 | 0 | 0 | 0 | 0 | 0 | 0 | 0 | 0 | 0 | 0 | 0 | 0 | 0 | 0 | 0 | 0 | 0 | 0

## Pg, Summer, S8
GenID | 0 | 1 | 2 | 3 | 4 | 5 | 6 | 7 | 8 | 9 | 10 | 11 | 12 | 13 | 14 | 15 | 16 | 17 | 18 | 19 | 20 | 21 | 22 | 23
1 | 0 | 0 | 0 | 0 | 0 | 0 | 0 | 0 | 0 | 0 | 0 | 0 | 0 | 0 | 0 | 0 | 0 | 0 | 0 | 0 | 0 | 0 | 0 | 0
2 | 15.5834 | 12.7897 | 11.5789 | 10.1542 | 9.1026 | 7.7752 | 7.2861 | 6.7773 | 6.3664 | 7.1073 | 6.6458 | 7.6801 | 8.4518 | 8.1239 | 9.2734 | 8.1725 | 7.7158 | 7.9432 | 7.6221 | 7.9974 | 7.4943 | 6.365 | 7.1492 | 6.8407
3 | 0 | 0 | 0 | 0 | 0 | 0 | 0 | 0 | 0 | 0 | 0 | 0 | 0 | 0 | 0 | 0 | 0 | 0 | 0 | 0 | 0 | 0 | 0 | 0
4 | 0 | 0 | 0 | 0 | 0 | 0 | 0 | 0 | 0 | 0 | 0 | 0 | 0 | 0 | 0 | 0 | 0 | 0 | 0 | 0 | 0 | 0 | 0 | 0
5 | 0 | 0 | 0.00039829 | 0 | 0 | 0 | 0 | 0.24219 | 4.7981 | 12.5197 | 15.6239 | 17.3536 | 17.6754 | 17.3508 | 14.8151 | 9.7903 | 2.3919 | 0.018695 | 0.0016094 | 0.0012314 | 0 | 0 | 0 | 0
6 | 0 | 0 | 0.00039829 | 0 | 0 | 0 | 0 | 0.24219 | 4.7981 | 12.5197 | 15.6239 | 17.3536 | 17.6754 | 17.3508 | 14.8151 | 9.7903 | 2.3919 | 0.018695 | 0.0016094 | 0.0012314 | 0 | 0 | 0 | 0
7 | 0 | 0 | 0 | 0 | 0 | 0 | 0 | 0 | 0 | 0 | 0 | 0 | 0 | 0 | 0 | 0 | 0 | 0 | 0 | 0 | 0 | 0 | 0 | 0

## Pg, Summer, S9
GenID | 0 | 1 | 2 | 3 | 4 | 5 | 6 | 7 | 8 | 9 | 10 | 11 | 12 | 13 | 14 | 15 | 16 | 17 | 18 | 19 | 20 | 21 | 22 | 23
1 | 0 | 0 | 0 | 0 | 0 | 0 | 0 | 0 | 0 | 0 | 0 | 0 | 0 | 0 | 0 | 0 | 0 | 0 | 0 | 0 | 0 | 0 | 0 | 0
2 | 13.4605 | 12.5104 | 15.0869 | 15.3318 | 13.6607 | 12.0528 | 8.7865 | 7.5245 | 7.778 | 7.307 | 7.9912 | 8.3002 | 6.8236 | 7.2238 | 9.2636 | 12.0681 | 11.8148 | 12.7156 | 12.3599 | 13.9702 | 14.1461 | 13.664 | 12.567 | 12.2259
3 | 0 | 0 | 0 | 0 | 0 | 0 | 0 | 0 | 0 | 0 | 0 | 0 | 0 | 0 | 0 | 0 | 0 | 0 | 0 | 0 | 0 | 0 | 0 | 0
4 | 0 | 0 | 0 | 0 | 0 | 0 | 0 | 0 | 0 | 0 | 0 | 0 | 0 | 0 | 0 | 0 | 0 | 0 | 0 | 0 | 0 | 0 | 0 | 0
5 | 0 | 0 | 0.0003868 | 0 | 0 | 0 | 0 | 0.23056 | 4.6782 | 12.3028 | 15.4133 | 16.5201 | 17.437 | 17.0503 | 14.4448 | 9.3952 | 2.3229 | 0.018156 | 0.0015506 | 0.0011723 | 0 | 0 | 0 | 0
6 | 0 | 0 | 0.0003868 | 0 | 0 | 0 | 0 | 0.23056 | 4.6782 | 12.3028 | 15.4133 | 16.5201 | 17.437 | 17.0503 | 14.4448 | 9.3952 | 2.3229 | 0.018156 | 0.0015506 | 0.0011723 | 0 | 0 | 0 | 0
7 | 0 | 0 | 0 | 0 | 0 | 0 | 0 | 0 | 0 | 0 | 0 | 0 | 0 | 0 | 0 | 0 | 0 | 0 | 0 | 0 | 0 | 0 | 0 | 0

## Qg, Summer, S1
GenID | 0 | 1 | 2 | 3 | 4 | 5 | 6 | 7 | 8 | 9 | 10 | 11 | 12 | 13 | 14 | 15 | 16 | 17 | 18 | 19 | 20 | 21 | 22 | 23
1 | 0 | 0 | 0 | 0 | 0 | 0 | 0 | 0 | 0 | 0 | 0 | 0 | 0 | 0 | 0 | 0 | 0 | 0 | 0 | 0 | 0 | 0 | 0 | 0
2 | 0 | 0 | 0 | 0 | 0 | 0 | 0 | 0 | 0 | 0 | 0 | 0 | 0 | 0 | 0 | 0 | 0 | 0 | 0 | 0 | 0 | 0 | 0 | 0
3 | 0 | 0 | 0 | 0 | 0 | 0 | 0 | 0 | 0 | 0 | 0 | 0 | 0 | 0 | 0 | 0 | 0 | 0 | 0 | 0 | 0 | 0 | 0 | 0
4 | 0 | 0 | 0 | 0 | 0 | 0 | 0 | 0 | 0 | 0 | 0 | 0 | 0 | 0 | 0 | 0 | 0 | 0 | 0 | 0 | 0 | 0 | 0 | 0
5 | 0 | 0 | 0 | 0 | 0 | 0 | 0 | 0 | 0 | 0 | 0 | 0 | 0 | 0 | 0 | 0 | 0 | 0 | 0 | 0 | 0 | 0 | 0 | 0
6 | 0 | 0 | 0 | 0 | 0 | 0 | 0 | 0 | 0 | 0 | 0 | 0 | 0 | 0 | 0 | 0 | 0 | 0 | 0 | 0 | 0 | 0 | 0 | 0
7 | 0 | 0 | 0 | 0 | 0 | 0 | 0 | 0 | 0 | 0 | 0 | 0 | 0 | 0 | 0 | 0 | 0 | 0 | 0 | 0 | 0 | 0 | 0 | 0

## Qg, Summer, S2
GenID | 0 | 1 | 2 | 3 | 4 | 5 | 6 | 7 | 8 | 9 | 10 | 11 | 12 | 13 | 14 | 15 | 16 | 17 | 18 | 19 | 20 | 21 | 22 | 23
1 | 0 | 0 | 0 | 0 | 0 | 0 | 0 | 0 | 0 | 0 | 0 | 0 | 0 | 0 | 0 | 0 | 0 | 0 | 0 | 0 | 0 | 0 | 0 | 0
2 | 0 | 0 | 0 | 0 | 0 | 0 | 0 | 0 | 0 | 0 | 0 | 0 | 0 | 0 | 0 | 0 | 0 | 0 | 0 | 0 | 0 | 0 | 0 | 0
3 | 0 | 0 | 0 | 0 | 0 | 0 | 0 | 0 | 0 | 0 | 0 | 0 | 0 | 0 | 0 | 0 | 0 | 0 | 0 | 0 | 0 | 0 | 0 | 0
4 | 0 | 0 | 0 | 0 | 0 | 0 | 0 | 0 | 0 | 0 | 0 | 0 | 0 | 0 | 0 | 0 | 0 | 0 | 0 | 0 | 0 | 0 | 0 | 0
5 | 0 | 0 | 0 | 0 | 0 | 0 | 0 | 0 | 0 | 0 | 0 | 0 | 0 | 0 | 0 | 0 | 0 | 0 | 0 | 0 | 0 | 0 | 0 | 0
6 | 0 | 0 | 0 | 0 | 0 | 0 | 0 | 0 | 0 | 0 | 0 | 0 | 0 | 0 | 0 | 0 | 0 | 0 | 0 | 0 | 0 | 0 | 0 | 0
7 | 0 | 0 | 0 | 0 | 0 | 0 | 0 | 0 | 0 | 0 | 0 | 0 | 0 | 0 | 0 | 0 | 0 | 0 | 0 | 0 | 0 | 0 | 0 | 0

## Qg, Summer, S3
GenID | 0 | 1 | 2 | 3 | 4 | 5 | 6 | 7 | 8 | 9 | 10 | 11 | 12 | 13 | 14 | 15 | 16 | 17 | 18 | 19 | 20 | 21 | 22 | 23
1 | 0 | 0 | 0 | 0 | 0 | 0 | 0 | 0 | 0 | 0 | 0 | 0 | 0 | 0 | 0 | 0 | 0 | 0 | 0 | 0 | 0 | 0 | 0 | 0
2 | 0 | 0 | 0 | 0 | 0 | 0 | 0 | 0 | 0 | 0 | 0 | 0 | 0 | 0 | 0 | 0 | 0 | 0 | 0 | 0 | 0 | 0 | 0 | 0
3 | 0 | 0 | 0 | 0 | 0 | 0 | 0 | 0 | 0 | 0 | 0 | 0 | 0 | 0 | 0 | 0 | 0 | 0 | 0 | 0 | 0 | 0 | 0 | 0
4 | 0 | 0 | 0 | 0 | 0 | 0 | 0 | 0 | 0 | 0 | 0 | 0 | 0 | 0 | 0 | 0 | 0 | 0 | 0 | 0 | 0 | 0 | 0 | 0
5 | 0 | 0 | 0 | 0 | 0 | 0 | 0 | 0 | 0 | 0 | 0 | 0 | 0 | 0 | 0 | 0 | 0 | 0 | 0 | 0 | 0 | 0 | 0 | 0
6 | 0 | 0 | 0 | 0 | 0 | 0 | 0 | 0 | 0 | 0 | 0 | 0 | 0 | 0 | 0 | 0 | 0 | 0 | 0 | 0 | 0 | 0 | 0 | 0
7 | 0 | 0 | 0 | 0 | 0 | 0 | 0 | 0 | 0 | 0 | 0 | 0 | 0 | 0 | 0 | 0 | 0 | 0 | 0 | 0 | 0 | 0 | 0 | 0

## Qg, Summer, S4
GenID | 0 | 1 | 2 | 3 | 4 | 5 | 6 | 7 | 8 | 9 | 10 | 11 | 12 | 13 | 14 | 15 | 16 | 17 | 18 | 19 | 20 | 21 | 22 | 23
1 | 0 | 0 | 0 | 0 | 0 | 0 | 0 | 0 | 0 | 0 | 0 | 0 | 0 | 0 | 0 | 0 | 0 | 0 | 0 | 0 | 0 | 0 | 0 | 0
2 | 0 | 0 | 0 | 0 | 0 | 0 | 0 | 0 | 0 | 0 | 0 | 0 | 0 | 0 | 0 | 0 | 0 | 0 | 0 | 0 | 0 | 0 | 0 | 0
3 | 0 | 0 | 0 | 0 | 0 | 0 | 0 | 0 | 0 | 0 | 0 | 0 | 0 | 0 | 0 | 0 | 0 | 0 | 0 | 0 | 0 | 0 | 0 | 0
4 | 0 | 0 | 0 | 0 | 0 | 0 | 0 | 0 | 0 | 0 | 0 | 0 | 0 | 0 | 0 | 0 | 0 | 0 | 0 | 0 | 0 | 0 | 0 | 0
5 | 0 | 0 | 0 | 0 | 0 | 0 | 0 | 0 | 0 | 0 | 0 | 0 | 0 | 0 | 0 | 0 | 0 | 0 | 0 | 0 | 0 | 0 | 0 | 0
6 | 0 | 0 | 0 | 0 | 0 | 0 | 0 | 0 | 0 | 0 | 0 | 0 | 0 | 0 | 0 | 0 | 0 | 0 | 0 | 0 | 0 | 0 | 0 | 0
7 | 0 | 0 | 0 | 0 | 0 | 0 | 0 | 0 | 0 | 0 | 0 | 0 | 0 | 0 | 0 | 0 | 0 | 0 | 0 | 0 | 0 | 0 | 0 | 0

## Qg, Summer, S5
GenID | 0 | 1 | 2 | 3 | 4 | 5 | 6 | 7 | 8 | 9 | 10 | 11 | 12 | 13 | 14 | 15 | 16 | 17 | 18 | 19 | 20 | 21 | 22 | 23
1 | 0 | 0 | 0 | 0 | 0 | 0 | 0 | 0 | 0 | 0 | 0 | 0 | 0 | 0 | 0 | 0 | 0 | 0 | 0 | 0 | 0 | 0 | 0 | 0
2 | 0 | 0 | 0 | 0 | 0 | 0 | 0 | 0 | 0 | 0 | 0 | 0 | 0 | 0 | 0 | 0 | 0 | 0 | 0 | 0 | 0 | 0 | 0 | 0
3 | 0 | 0 | 0 | 0 | 0 | 0 | 0 | 0 | 0 | 0 | 0 | 0 | 0 | 0 | 0 | 0 | 0 | 0 | 0 | 0 | 0 | 0 | 0 | 0
4 | 0 | 0 | 0 | 0 | 0 | 0 | 0 | 0 | 0 | 0 | 0 | 0 | 0 | 0 | 0 | 0 | 0 | 0 | 0 | 0 | 0 | 0 | 0 | 0
5 | 0 | 0 | 0 | 0 | 0 | 0 | 0 | 0 | 0 | 0 | 0 | 0 | 0 | 0 | 0 | 0 | 0 | 0 | 0 | 0 | 0 | 0 | 0 | 0
6 | 0 | 0 | 0 | 0 | 0 | 0 | 0 | 0 | 0 | 0 | 0 | 0 | 0 | 0 | 0 | 0 | 0 | 0 | 0 | 0 | 0 | 0 | 0 | 0
7 | 0 | 0 | 0 | 0 | 0 | 0 | 0 | 0 | 0 | 0 | 0 | 0 | 0 | 0 | 0 | 0 | 0 | 0 | 0 | 0 | 0 | 0 | 0 | 0

## Qg, Summer, S6
GenID | 0 | 1 | 2 | 3 | 4 | 5 | 6 | 7 | 8 | 9 | 10 | 11 | 12 | 13 | 14 | 15 | 16 | 17 | 18 | 19 | 20 | 21 | 22 | 23
1 | 0 | 0 | 0 | 0 | 0 | 0 | 0 | 0 | 0 | 0 | 0 | 0 | 0 | 0 | 0 | 0 | 0 | 0 | 0 | 0 | 0 | 0 | 0 | 0
2 | 0 | 0 | 0 | 0 | 0 | 0 | 0 | 0 | 0 | 0 | 0 | 0 | 0 | 0 | 0 | 0 | 0 | 0 | 0 | 0 | 0 | 0 | 0 | 0
3 | 0 | 0 | 0 | 0 | 0 | 0 | 0 | 0 | 0 | 0 | 0 | 0 | 0 | 0 | 0 | 0 | 0 | 0 | 0 | 0 | 0 | 0 | 0 | 0
4 | 0 | 0 | 0 | 0 | 0 | 0 | 0 | 0 | 0 | 0 | 0 | 0 | 0 | 0 | 0 | 0 | 0 | 0 | 0 | 0 | 0 | 0 | 0 | 0
5 | 0 | 0 | 0 | 0 | 0 | 0 | 0 | 0 | 0 | 0 | 0 | 0 | 0 | 0 | 0 | 0 | 0 | 0 | 0 | 0 | 0 | 0 | 0 | 0
6 | 0 | 0 | 0 | 0 | 0 | 0 | 0 | 0 | 0 | 0 | 0 | 0 | 0 | 0 | 0 | 0 | 0 | 0 | 0 | 0 | 0 | 0 | 0 | 0
7 | 0 | 0 | 0 | 0 | 0 | 0 | 0 | 0 | 0 | 0 | 0 | 0 | 0 | 0 | 0 | 0 | 0 | 0 | 0 | 0 | 0 | 0 | 0 | 0

## Qg, Summer, S7
GenID | 0 | 1 | 2 | 3 | 4 | 5 | 6 | 7 | 8 | 9 | 10 | 11 | 12 | 13 | 14 | 15 | 16 | 17 | 18 | 19 | 20 | 21 | 22 | 23
1 | 0 | 0 | 0 | 0 | 0 | 0 | 0 | 0 | 0 | 0 | 0 | 0 | 0 | 0 | 0 | 0 | 0 | 0 | 0 | 0 | 0 | 0 | 0 | 0
2 | 0 | 0 | 0 | 0 | 0 | 0 | 0 | 0 | 0 | 0 | 0 | 0 | 0 | 0 | 0 | 0 | 0 | 0 | 0 | 0 | 0 | 0 | 0 | 0
3 | 0 | 0 | 0 | 0 | 0 | 0 | 0 | 0 | 0 | 0 | 0 | 0 | 0 | 0 | 0 | 0 | 0 | 0 | 0 | 0 | 0 | 0 | 0 | 0
4 | 0 | 0 | 0 | 0 | 0 | 0 | 0 | 0 | 0 | 0 | 0 | 0 | 0 | 0 | 0 | 0 | 0 | 0 | 0 | 0 | 0 | 0 | 0 | 0
5 | 0 | 0 | 0 | 0 | 0 | 0 | 0 | 0 | 0 | 0 | 0 | 0 | 0 | 0 | 0 | 0 | 0 | 0 | 0 | 0 | 0 | 0 | 0 | 0
6 | 0 | 0 | 0 | 0 | 0 | 0 | 0 | 0 | 0 | 0 | 0 | 0 | 0 | 0 | 0 | 0 | 0 | 0 | 0 | 0 | 0 | 0 | 0 | 0
7 | 0 | 0 | 0 | 0 | 0 | 0 | 0 | 0 | 0 | 0 | 0 | 0 | 0 | 0 | 0 | 0 | 0 | 0 | 0 | 0 | 0 | 0 | 0 | 0

## Qg, Summer, S8
GenID | 0 | 1 | 2 | 3 | 4 | 5 | 6 | 7 | 8 | 9 | 10 | 11 | 12 | 13 | 14 | 15 | 16 | 17 | 18 | 19 | 20 | 21 | 22 | 23
1 | 0 | 0 | 0 | 0 | 0 | 0 | 0 | 0 | 0 | 0 | 0 | 0 | 0 | 0 | 0 | 0 | 0 | 0 | 0 | 0 | 0 | 0 | 0 | 0
2 | 0 | 0 | 0 | 0 | 0 | 0 | 0 | 0 | 0 | 0 | 0 | 0 | 0 | 0 | 0 | 0 | 0 | 0 | 0 | 0 | 0 | 0 | 0 | 0
3 | 0 | 0 | 0 | 0 | 0 | 0 | 0 | 0 | 0 | 0 | 0 | 0 | 0 | 0 | 0 | 0 | 0 | 0 | 0 | 0 | 0 | 0 | 0 | 0
4 | 0 | 0 | 0 | 0 | 0 | 0 | 0 | 0 | 0 | 0 | 0 | 0 | 0 | 0 | 0 | 0 | 0 | 0 | 0 | 0 | 0 | 0 | 0 | 0
5 | 0 | 0 | 0 | 0 | 0 | 0 | 0 | 0 | 0 | 0 | 0 | 0 | 0 | 0 | 0 | 0 | 0 | 0 | 0 | 0 | 0 | 0 | 0 | 0
6 | 0 | 0 | 0 | 0 | 0 | 0 | 0 | 0 | 0 | 0 | 0 | 0 | 0 | 0 | 0 | 0 | 0 | 0 | 0 | 0 | 0 | 0 | 0 | 0
7 | 0 | 0 | 0 | 0 | 0 | 0 | 0 | 0 | 0 | 0 | 0 | 0 | 0 | 0 | 0 | 0 | 0 | 0 | 0 | 0 | 0 | 0 | 0 | 0

## Qg, Summer, S9
GenID | 0 | 1 | 2 | 3 | 4 | 5 | 6 | 7 | 8 | 9 | 10 | 11 | 12 | 13 | 14 | 15 | 16 | 17 | 18 | 19 | 20 | 21 | 22 | 23
1 | 0 | 0 | 0 | 0 | 0 | 0 | 0 | 0 | 0 | 0 | 0 | 0 | 0 | 0 | 0 | 0 | 0 | 0 | 0 | 0 | 0 | 0 | 0 | 0
2 | 0 | 0 | 0 | 0 | 0 | 0 | 0 | 0 | 0 | 0 | 0 | 0 | 0 | 0 | 0 | 0 | 0 | 0 | 0 | 0 | 0 | 0 | 0 | 0
3 | 0 | 0 | 0 | 0 | 0 | 0 | 0 | 0 | 0 | 0 | 0 | 0 | 0 | 0 | 0 | 0 | 0 | 0 | 0 | 0 | 0 | 0 | 0 | 0
4 | 0 | 0 | 0 | 0 | 0 | 0 | 0 | 0 | 0 | 0 | 0 | 0 | 0 | 0 | 0 | 0 | 0 | 0 | 0 | 0 | 0 | 0 | 0 | 0
5 | 0 | 0 | 0 | 0 | 0 | 0 | 0 | 0 | 0 | 0 | 0 | 0 | 0 | 0 | 0 | 0 | 0 | 0 | 0 | 0 | 0 | 0 | 0 | 0
6 | 0 | 0 | 0 | 0 | 0 | 0 | 0 | 0 | 0 | 0 | 0 | 0 | 0 | 0 | 0 | 0 | 0 | 0 | 0 | 0 | 0 | 0 | 0 | 0
7 | 0 | 0 | 0 | 0 | 0 | 0 | 0 | 0 | 0 | 0 | 0 | 0 | 0 | 0 | 0 | 0 | 0 | 0 | 0 | 0 | 0 | 0 | 0 | 0

## GenStatus, Summer
GenID | 0 | 1 | 2 | 3 | 4 | 5 | 6 | 7 | 8 | 9 | 10 | 11 | 12 | 13 | 14 | 15 | 16 | 17 | 18 | 19 | 20 | 21 | 22 | 23
1 | 1 | 1 | 1 | 1 | 1 | 1 | 1 | 1 | 1 | 1 | 1 | 1 | 1 | 1 | 1 | 1 | 1 | 1 | 1 | 1 | 1 | 1 | 1 | 1
2 | 1 | 1 | 1 | 1 | 1 | 1 | 1 | 1 | 1 | 1 | 1 | 1 | 1 | 1 | 1 | 1 | 1 | 1 | 1 | 1 | 1 | 1 | 1 | 1
3 | 1 | 1 | 1 | 1 | 1 | 1 | 1 | 1 | 1 | 1 | 1 | 1 | 1 | 1 | 1 | 1 | 1 | 1 | 1 | 1 | 1 | 1 | 1 | 1
4 | 1 | 1 | 1 | 1 | 1 | 1 | 1 | 1 | 1 | 1 | 1 | 1 | 1 | 1 | 1 | 1 | 1 | 1 | 1 | 1 | 1 | 1 | 1 | 1
5 | 1 | 1 | 1 | 1 | 1 | 1 | 1 | 1 | 1 | 1 | 1 | 1 | 1 | 1 | 1 | 1 | 1 | 1 | 1 | 1 | 1 | 1 | 1 | 1
6 | 1 | 1 | 1 | 1 | 1 | 1 | 1 | 1 | 1 | 1 | 1 | 1 | 1 | 1 | 1 | 1 | 1 | 1 | 1 | 1 | 1 | 1 | 1 | 1
7 | 1 | 1 | 1 | 1 | 1 | 1 | 1 | 1 | 1 | 1 | 1 | 1 | 1 | 1 | 1 | 1 | 1 | 1 | 1 | 1 | 1 | 1 | 1 | 1