## Main
numScenarios | 9 | 11.11% | 11.11% | 11.11% | 11.11% | 11.11% | 11.11% | 11.11% | 11.11% | 11.11%
Year | 2049
Load Scale Factor | 100%
Load Growth (cumul.) | 143.4%
Flex. Load Growth | 235.7%
RES Installed, [MW] | 90
ESS Installed, [MWh] | 0

## RES installed
GenID | NodeID | Pinst, [MW]
2 | 6 | 30
3 | N/A | 0
4 | N/A | 0
5 | 23 | 20
6 | 25 | 20
7 | 18 | 20

## ES installed
ESS ID | Node ID | Pinst, [MW]
1 | N/A | 0
2 | N/A | 0
3 | N/A | 0

## FL Ratio
LoadID | Ratio, [%]
1 | 2.692%
2 | 2.423%
3 | 3.23%
4 | 1.615%
5 | 1.615%
6 | 5.384%
7 | 5.384%
8 | 1.615%
9 | 1.615%
10 | 1.211%
11 | 1.615%
12 | 1.615%
13 | 3.23%
14 | 1.615%
15 | 1.615%
16 | 1.615%
17 | 2.423%
18 | 2.423%
19 | 2.423%
20 | 2.423%
21 | 2.423%
22 | 2.423%
23 | 11.31%
24 | 11.31%
25 | 1.615%
26 | 1.615%
27 | 1.615%
28 | 3.23%
29 | 5.384%
30 | 4.038%
31 | 5.653%
32 | 1.615%

## FL Characterization
Time | 0 | 1 | 2 | 3 | 4 | 5 | 6 | 7 | 8 | 9 | 10 | 11 | 12 | 13 | 14 | 15 | 16 | 17 | 18 | 19 | 20 | 21 | 22 | 23
FL, [MW] | 11.5858 | 11.9723 | 10.7205 | 10.1615 | 8.3253 | 7.0659 | 8.6411 | 1.5007 | 1.3197 | 1.9239 | 1.133 | 1.4158 | 2.2557 | 4.156 | 4.4341 | 4.3606 | 2.4461 | 4.9827 | 2.924 | 2.0559 | 3.122 | 1.9296 | 8.807 | 10.6168
Minimum FL, [MW] | -26.1579 | -27.9715 | -31.4592 | -33.9355 | -36.2723 | -39.5856 | -37.772 | -42.3705 | -38.4294 | -56.4464 | -55.8679 | -51.0719 | -48.9566 | -47.2668 | -44.5525 | -40.5429 | -37.91 | -33.9257 | -21.5336 | -24.0994 | -25.4741 | -27.3489 | -21.7285 | -23.0887
Maximum FL, [MW] | 25.2001 | 26.9599 | 30.2282 | 32.5264 | 34.6212 | 37.804 | 36.0413 | 40.6723 | 37.2553 | 42.5111 | 42.8458 | 40.1079 | 38.7561 | 37.7599 | 35.3869 | 32.2177 | 30.0133 | 26.8245 | 20.9955 | 23.5 | 24.9715 | 26.8992 | 20.931 | 22.2573

## Pc, Winter, S1
LoadID | 0 | 1 | 2 | 3 | 4 | 5 | 6 | 7 | 8 | 9 | 10 | 11 | 12 | 13 | 14 | 15 | 16 | 17 | 18 | 19 | 20 | 21 | 22 | 23
1 | 1.8663 | 1.7966 | 1.7326 | 1.7849 | 1.7345 | 1.7368 | 1.7529 | 2.2752 | 2.3207 | 2.2985 | 2.2916 | 2.3397 | 2.3145 | 2.2736 | 1.9778 | 2.1278 | 2.3133 | 2.2781 | 2.1607 | 2.0605 | 2.046 | 1.955 | 1.7657 | 1.7274
2 | 0.85107 | 0.8442 | 0.79034 | 0.7724 | 0.7332 | 0.73869 | 0.8935 | 0.83508 | 0.9003 | 0.94116 | 0.92007 | 0.90566 | 0.8944 | 0.8993 | 0.85121 | 0.87252 | 0.91229 | 1.1406 | 1.0422 | 0.94708 | 0.94548 | 0.858 | 0.95582 | 0.91394
3 | 2.1984 | 2.1019 | 2.006 | 2.0226 | 1.9793 | 2.1838 | 3.4373 | 3.7514 | 3.9113 | 3.8085 | 3.6453 | 3.8846 | 3.6317 | 3.5229 | 3.074 | 3.0595 | 3.1203 | 3.4456 | 3.096 | 3.1856 | 3.1294 | 2.9104 | 2.6505 | 2.4297
4 | 0.2766 | 0.2515 | 0.23131 | 0.21593 | 0.18903 | 0.22547 | 0.36285 | 0.30219 | 0.3277 | 0.318 | 0.30275 | 0.28724 | 0.29398 | 0.30969 | 0.30315 | 0.30724 | 0.33839 | 0.53127 | 0.45249 | 0.37617 | 0.38201 | 0.32635 | 0.36315 | 0.3432
5 | 1.0686 | 0.99513 | 0.90788 | 0.90847 | 0.89542 | 0.97143 | 1.2478 | 1.2516 | 1.2904 | 1.3507 | 1.3751 | 1.4023 | 1.3891 | 1.3543 | 1.3548 | 1.3432 | 1.3999 | 1.64 | 1.5865 | 1.5388 | 1.5424 | 1.4242 | 1.3817 | 1.2946
6 | 5.7403 | 5.4556 | 5.2659 | 5.2929 | 5.246 | 5.5798 | 6.3383 | 7.2027 | 7.5388 | 7.8255 | 7.6582 | 7.7899 | 7.7964 | 7.7847 | 7.2849 | 7.2975 | 6.9834 | 7.449 | 7.1145 | 6.9585 | 6.8644 | 6.5704 | 6.2782 | 5.9636
7 | 2.9621 | 2.7997 | 2.7141 | 2.6406 | 2.615 | 2.8709 | 3.6275 | 3.948 | 4.4615 | 4.6104 | 4.6648 | 4.6801 | 4.6332 | 4.6119 | 4.2466 | 4.1441 | 4.362 | 4.5876 | 4.3352 | 4.231 | 3.9997 | 3.2763 | 3.4008 | 3.2608
8 | 0.67971 | 0.66001 | 0.62945 | 0.61551 | 0.6127 | 0.69748 | 1.0976 | 1.1767 | 1.2185 | 1.2217 | 1.2528 | 1.249 | 1.1891 | 1.1918 | 1.0661 | 0.96728 | 0.96034 | 1.0833 | 1.0327 | 0.98697 | 0.98442 | 0.89273 | 0.82251 | 0.76098
9 | 0.72062 | 0.72686 | 0.70664 | 0.69762 | 0.66796 | 0.64762 | 0.67306 | 0.55774 | 0.55481 | 0.56457 | 0.5518 | 0.55637 | 0.56993 | 0.60062 | 0.60512 | 0.60393 | 0.57301 | 0.61398 | 0.58073 | 0.5667 | 0.58392 | 0.56466 | 0.67574 | 0.70497
10 | 0.5771 | 0.54816 | 0.51439 | 0.51146 | 0.49234 | 0.53641 | 0.69432 | 0.70859 | 0.77037 | 0.82846 | 0.80007 | 0.80117 | 0.80917 | 0.79724 | 0.77797 | 0.73567 | 0.74815 | 0.87719 | 0.83342 | 0.79436 | 0.77649 | 0.7202 | 0.71718 | 0.66453
11 | 0.40571 | 0.39349 | 0.36328 | 0.35329 | 0.32954 | 0.35658 | 0.46287 | 0.38161 | 0.30764 | 0.22971 | 0.4048 | 0.41235 | 0.41192 | 0.42766 | 0.40891 | 0.41712 | 0.41418 | 0.53255 | 0.47276 | 0.43047 | 0.43493 | 0.41346 | 0.47926 | 0.46016
12 | 1.273 | 1.2741 | 1.2534 | 1.2759 | 1.241 | 1.2511 | 1.3197 | 1.1686 | 0.97523 | 0.94598 | 1.2641 | 1.1589 | 1.1876 | 1.2439 | 1.2755 | 1.3124 | 1.4131 | 1.4955 | 1.3703 | 1.2878 | 1.3247 | 1.3019 | 1.4192 | 1.5106
13 | 5.267 | 5.1062 | 5.1392 | 5.1783 | 5.1989 | 5.2735 | 6.5186 | 6.5987 | 6.7132 | 6.5662 | 6.4524 | 6.6949 | 6.9546 | 6.7969 | 6.6847 | 6.759 | 6.4834 | 6.8523 | 6.5511 | 6.151 | 6.2601 | 6.0418 | 5.5632 | 5.4507
14 | 1.3069 | 1.2713 | 1.2127 | 1.235 | 1.1752 | 1.1562 | 1.1913 | 1.3894 | 1.4137 | 1.4102 | 1.3932 | 1.4267 | 1.4252 | 1.4313 | 1.2583 | 1.3471 | 1.4275 | 1.4473 | 1.3437 | 1.2695 | 1.278 | 1.2042 | 1.2017 | 1.2079
15 | 0.56738 | 0.5628 | 0.52689 | 0.51493 | 0.4888 | 0.49246 | 0.59566 | 0.55672 | 0.6002 | 0.62744 | 0.61338 | 0.60377 | 0.59627 | 0.59953 | 0.56748 | 0.58168 | 0.6082 | 0.76039 | 0.69481 | 0.63138 | 0.63032 | 0.572 | 0.63721 | 0.60929
16 | 1.0992 | 1.0509 | 1.003 | 1.0113 | 0.98964 | 1.0919 | 1.7187 | 1.8757 | 1.9556 | 1.9043 | 1.8226 | 1.9423 | 1.8159 | 1.7614 | 1.537 | 1.5298 | 1.5601 | 1.7228 | 1.548 | 1.5928 | 1.5647 | 1.4552 | 1.3252 | 1.2149
17 | 0.4149 | 0.37725 | 0.34696 | 0.3239 | 0.28355 | 0.33821 | 0.54428 | 0.45328 | 0.49155 | 0.477 | 0.45412 | 0.43087 | 0.44097 | 0.46453 | 0.45473 | 0.46086 | 0.50758 | 0.79691 | 0.67873 | 0.56425 | 0.57302 | 0.48952 | 0.54473 | 0.5148
18 | 1.6029 | 1.4927 | 1.3618 | 1.3627 | 1.3431 | 1.4572 | 1.8717 | 1.8775 | 1.9356 | 2.026 | 2.0626 | 2.1035 | 2.0836 | 2.0315 | 2.0322 | 2.0148 | 2.0998 | 2.4601 | 2.3797 | 2.3082 | 2.3136 | 2.1363 | 2.0726 | 1.9419
19 | 2.5832 | 2.455 | 2.3697 | 2.3818 | 2.3607 | 2.5109 | 2.8523 | 3.2412 | 3.3925 | 3.5215 | 3.4462 | 3.5055 | 3.5084 | 3.5031 | 3.2782 | 3.2839 | 3.1425 | 3.3521 | 3.2015 | 3.1313 | 3.089 | 2.9567 | 2.8252 | 2.6836
20 | 1.333 | 1.2599 | 1.2213 | 1.1883 | 1.1768 | 1.2919 | 1.6324 | 1.7766 | 2.0077 | 2.0747 | 2.0992 | 2.106 | 2.085 | 2.0754 | 1.911 | 1.8649 | 1.9629 | 2.0644 | 1.9508 | 1.904 | 1.7999 | 1.4743 | 1.5303 | 1.4674
21 | 1.0196 | 0.99002 | 0.94417 | 0.92326 | 0.91905 | 1.0462 | 1.6465 | 1.765 | 1.8277 | 1.8326 | 1.8792 | 1.8734 | 1.7836 | 1.7877 | 1.5991 | 1.4509 | 1.4405 | 1.625 | 1.549 | 1.4805 | 1.4766 | 1.3391 | 1.2338 | 1.1415
22 | 1.0809 | 1.0903 | 1.06 | 1.0464 | 1.0019 | 0.97143 | 1.0096 | 0.83661 | 0.83222 | 0.84686 | 0.8277 | 0.83455 | 0.8549 | 0.90094 | 0.90767 | 0.90589 | 0.85951 | 0.92096 | 0.87109 | 0.85006 | 0.87588 | 0.847 | 1.0136 | 1.0575
23 | 5.3862 | 5.1161 | 4.801 | 4.7737 | 4.5952 | 5.0065 | 6.4803 | 6.6135 | 7.1901 | 7.7323 | 7.4673 | 7.4776 | 7.5522 | 7.4409 | 7.2611 | 6.8662 | 6.9828 | 8.1871 | 7.7786 | 7.414 | 7.2473 | 6.7219 | 6.6937 | 6.2023
24 | 2.84 | 2.7544 | 2.543 | 2.473 | 2.3068 | 2.4961 | 3.2401 | 2.6712 | 2.1535 | 1.608 | 2.8336 | 2.8865 | 2.8834 | 2.9936 | 2.8624 | 2.9198 | 2.8993 | 3.7279 | 3.3093 | 3.0133 | 3.0445 | 2.8942 | 3.3548 | 3.2212
25 | 1.273 | 1.2741 | 1.2534 | 1.2759 | 1.241 | 1.2511 | 1.3197 | 1.1686 | 0.97523 | 0.94598 | 1.2641 | 1.1589 | 1.1876 | 1.2439 | 1.2755 | 1.3124 | 1.4131 | 1.4955 | 1.3703 | 1.2878 | 1.3247 | 1.3019 | 1.4192 | 1.5106
26 | 2.6335 | 2.5531 | 2.5696 | 2.5891 | 2.5995 | 2.6368 | 3.2593 | 3.2994 | 3.3566 | 3.2831 | 3.2262 | 3.3474 | 3.4773 | 3.3984 | 3.3423 | 3.3795 | 3.2417 | 3.4261 | 3.2756 | 3.0755 | 3.1301 | 3.0209 | 2.7816 | 2.7254
27 | 1.3069 | 1.2713 | 1.2127 | 1.235 | 1.1752 | 1.1562 | 1.1913 | 1.3894 | 1.4137 | 1.4102 | 1.3932 | 1.4267 | 1.4252 | 1.4313 | 1.2583 | 1.3471 | 1.4275 | 1.4473 | 1.3437 | 1.2695 | 1.278 | 1.2042 | 1.2017 | 1.2079
28 | 1.1348 | 1.1256 | 1.0538 | 1.0299 | 0.97761 | 0.98491 | 1.1913 | 1.1134 | 1.2004 | 1.2549 | 1.2268 | 1.2075 | 1.1925 | 1.1991 | 1.135 | 1.1634 | 1.2164 | 1.5208 | 1.3896 | 1.2628 | 1.2606 | 1.144 | 1.2744 | 1.2186
29 | 3.664 | 3.5031 | 3.3433 | 3.3711 | 3.2988 | 3.6397 | 5.7289 | 6.2523 | 6.5188 | 6.3475 | 6.0755 | 6.4744 | 6.0528 | 5.8715 | 5.1234 | 5.0992 | 5.2005 | 5.7426 | 5.1601 | 5.3093 | 5.2157 | 4.8507 | 4.4174 | 4.0495
30 | 0.6915 | 0.62875 | 0.57827 | 0.53983 | 0.47258 | 0.56369 | 0.90713 | 0.75547 | 0.81926 | 0.795 | 0.75687 | 0.71811 | 0.73494 | 0.77422 | 0.75788 | 0.7681 | 0.84597 | 1.3282 | 1.1312 | 0.94042 | 0.95503 | 0.81586 | 0.90788 | 0.858
31 | 3.7401 | 3.483 | 3.1776 | 3.1797 | 3.134 | 3.4 | 4.3672 | 4.3807 | 4.5163 | 4.7274 | 4.8127 | 4.9081 | 4.8618 | 4.7401 | 4.7417 | 4.7012 | 4.8996 | 5.7401 | 5.5527 | 5.3859 | 5.3985 | 4.9847 | 4.836 | 4.5311
32 | 1.7221 | 1.6367 | 1.5798 | 1.5879 | 1.5738 | 1.6739 | 1.9015 | 2.1608 | 2.2616 | 2.3476 | 2.2975 | 2.337 | 2.3389 | 2.3354 | 2.1855 | 2.1893 | 2.095 | 2.2347 | 2.1344 | 2.0875 | 2.0593 | 1.9711 | 1.8834 | 1.7891

## Pc, Winter, S2
LoadID | 0 | 1 | 2 | 3 | 4 | 5 | 6 | 7 | 8 | 9 | 10 | 11 | 12 | 13 | 14 | 15 | 16 | 17 | 18 | 19 | 20 | 21 | 22 | 23
1 | 1.8663 | 1.7966 | 1.7326 | 1.7849 | 1.7345 | 1.7368 | 1.7529 | 2.2752 | 2.3207 | 2.2985 | 2.2916 | 2.3397 | 2.3145 | 2.2736 | 1.9778 | 2.1278 | 2.3133 | 2.2781 | 2.1607 | 2.0605 | 2.046 | 1.955 | 1.7657 | 1.7274
2 | 0.85107 | 0.8442 | 0.79034 | 0.7724 | 0.7332 | 0.73869 | 0.8935 | 0.83508 | 0.9003 | 0.94116 | 0.92007 | 0.90566 | 0.8944 | 0.8993 | 0.85121 | 0.87252 | 0.91229 | 1.1406 | 1.0422 | 0.94708 | 0.94548 | 0.858 | 0.95582 | 0.91394
3 | 2.1984 | 2.1019 | 2.006 | 2.0226 | 1.9793 | 2.1838 | 3.4373 | 3.7514 | 3.9113 | 3.8085 | 3.6453 | 3.8846 | 3.6317 | 3.5229 | 3.074 | 3.0595 | 3.1203 | 3.4456 | 3.096 | 3.1856 | 3.1294 | 2.9104 | 2.6505 | 2.4297
4 | 0.2766 | 0.2515 | 0.23131 | 0.21593 | 0.18903 | 0.22547 | 0.36285 | 0.30219 | 0.3277 | 0.318 | 0.30275 | 0.28724 | 0.29398 | 0.30969 | 0.30315 | 0.30724 | 0.33839 | 0.53127 | 0.45249 | 0.37617 | 0.38201 | 0.32635 | 0.36315 | 0.3432
5 | 1.0686 | 0.99513 | 0.90788 | 0.90847 | 0.89542 | 0.97143 | 1.2478 | 1.2516 | 1.2904 | 1.3507 | 1.3751 | 1.4023 | 1.3891 | 1.3543 | 1.3548 | 1.3432 | 1.3999 | 1.64 | 1.5865 | 1.5388 | 1.5424 | 1.4242 | 1.3817 | 1.2946
6 | 5.7403 | 5.4556 | 5.2659 | 5.2929 | 5.246 | 5.5798 | 6.3383 | 7.2027 | 7.5388 | 7.8255 | 7.6582 | 7.7899 | 7.7964 | 7.7847 | 7.2849 | 7.2975 | 6.9834 | 7.449 | 7.1145 | 6.9585 | 6.8644 | 6.5704 | 6.2782 | 5.9636
7 | 2.9621 | 2.7997 | 2.7141 | 2.6406 | 2.615 | 2.8709 | 3.6275 | 3.948 | 4.4615 | 4.6104 | 4.6648 | 4.6801 | 4.6332 | 4.6119 | 4.2466 | 4.1441 | 4.362 | 4.5876 | 4.3352 | 4.231 | 3.9997 | 3.2763 | 3.4008 | 3.2608
8 | 0.67971 | 0.66001 | 0.62945 | 0.61551 | 0.6127 | 0.69748 | 1.0976 | 1.1767 | 1.2185 | 1.2217 | 1.2528 | 1.249 | 1.1891 | 1.1918 | 1.0661 | 0.96728 | 0.96034 | 1.0833 | 1.0327 | 0.98697 | 0.98442 | 0.89273 | 0.82251 | 0.76098
9 | 0.72062 | 0.72686 | 0.70664 | 0.69762 | 0.66796 | 0.64762 | 0.67306 | 0.55774 | 0.55481 | 0.56457 | 0.5518 | 0.55637 | 0.56993 | 0.60062 | 0.60512 | 0.60393 | 0.57301 | 0.61398 | 0.58073 | 0.5667 | 0.58392 | 0.56466 | 0.67574 | 0.70497
10 | 0.5771 | 0.54816 | 0.51439 | 0.51146 | 0.49234 | 0.53641 | 0.69432 | 0.70859 | 0.77037 | 0.82846 | 0.80007 | 0.80117 | 0.80917 | 0.79724 | 0.77797 | 0.73567 | 0.74815 | 0.87719 | 0.83342 | 0.79436 | 0.77649 | 0.7202 | 0.71718 | 0.66453
11 | 0.40571 | 0.39349 | 0.36328 | 0.35329 | 0.32954 | 0.35658 | 0.46287 | 0.38161 | 0.30764 | 0.22971 | 0.4048 | 0.41235 | 0.41192 | 0.42766 | 0.40891 | 0.41712 | 0.41418 | 0.53255 | 0.47276 | 0.43047 | 0.43493 | 0.41346 | 0.47926 | 0.46016
12 | 1.273 | 1.2741 | 1.2534 | 1.2759 | 1.241 | 1.2511 | 1.3197 | 1.1686 | 0.97523 | 0.94598 | 1.2641 | 1.1589 | 1.1876 | 1.2439 | 1.2755 | 1.3124 | 1.4131 | 1.4955 | 1.3703 | 1.2878 | 1.3247 | 1.3019 | 1.4192 | 1.5106
13 | 5.267 | 5.1062 | 5.1392 | 5.1783 | 5.1989 | 5.2735 | 6.5186 | 6.5987 | 6.7132 | 6.5662 | 6.4524 | 6.6949 | 6.9546 | 6.7969 | 6.6847 | 6.759 | 6.4834 | 6.8523 | 6.5511 | 6.151 | 6.2601 | 6.0418 | 5.5632 | 5.4507
14 | 1.3069 | 1.2713 | 1.2127 | 1.235 | 1.1752 | 1.1562 | 1.1913 | 1.3894 | 1.4137 | 1.4102 | 1.3932 | 1.4267 | 1.4252 | 1.4313 | 1.2583 | 1.3471 | 1.4275 | 1.4473 | 1.3437 | 1.2695 | 1.278 | 1.2042 | 1.2017 | 1.2079
15 | 0.56738 | 0.5628 | 0.52689 | 0.51493 | 0.4888 | 0.49246 | 0.59566 | 0.55672 | 0.6002 | 0.62744 | 0.61338 | 0.60377 | 0.59627 | 0.59953 | 0.56748 | 0.58168 | 0.6082 | 0.76039 | 0.69481 | 0.63138 | 0.63032 | 0.572 | 0.63721 | 0.60929
16 | 1.0992 | 1.0509 | 1.003 | 1.0113 | 0.98964 | 1.0919 | 1.7187 | 1.8757 | 1.9556 | 1.9043 | 1.8226 | 1.9423 | 1.8159 | 1.7614 | 1.537 | 1.5298 | 1.5601 | 1.7228 | 1.548 | 1.5928 | 1.5647 | 1.4552 | 1.3252 | 1.2149
17 | 0.4149 | 0.37725 | 0.34696 | 0.3239 | 0.28355 | 0.33821 | 0.54428 | 0.45328 | 0.49155 | 0.477 | 0.45412 | 0.43087 | 0.44097 | 0.46453 | 0.45473 | 0.46086 | 0.50758 | 0.79691 | 0.67873 | 0.56425 | 0.57302 | 0.48952 | 0.54473 | 0.5148
18 | 1.6029 | 1.4927 | 1.3618 | 1.3627 | 1.3431 | 1.4572 | 1.8717 | 1.8775 | 1.9356 | 2.026 | 2.0626 | 2.1035 | 2.0836 | 2.0315 | 2.0322 | 2.0148 | 2.0998 | 2.4601 | 2.3797 | 2.3082 | 2.3136 | 2.1363 | 2.0726 | 1.9419
19 | 2.5832 | 2.455 | 2.3697 | 2.3818 | 2.3607 | 2.5109 | 2.8523 | 3.2412 | 3.3925 | 3.5215 | 3.4462 | 3.5055 | 3.5084 | 3.5031 | 3.2782 | 3.2839 | 3.1425 | 3.3521 | 3.2015 | 3.1313 | 3.089 | 2.9567 | 2.8252 | 2.6836
20 | 1.333 | 1.2599 | 1.2213 | 1.1883 | 1.1768 | 1.2919 | 1.6324 | 1.7766 | 2.0077 | 2.0747 | 2.0992 | 2.106 | 2.085 | 2.0754 | 1.911 | 1.8649 | 1.9629 | 2.0644 | 1.9508 | 1.904 | 1.7999 | 1.4743 | 1.5303 | 1.4674
21 | 1.0196 | 0.99002 | 0.94417 | 0.92326 | 0.91905 | 1.0462 | 1.6465 | 1.765 | 1.8277 | 1.8326 | 1.8792 | 1.8734 | 1.7836 | 1.7877 | 1.5991 | 1.4509 | 1.4405 | 1.625 | 1.549 | 1.4805 | 1.4766 | 1.3391 | 1.2338 | 1.1415
22 | 1.0809 | 1.0903 | 1.06 | 1.0464 | 1.0019 | 0.97143 | 1.0096 | 0.83661 | 0.83222 | 0.84686 | 0.8277 | 0.83455 | 0.8549 | 0.90094 | 0.90767 | 0.90589 | 0.85951 | 0.92096 | 0.87109 | 0.85006 | 0.87588 | 0.847 | 1.0136 | 1.0575
23 | 5.3862 | 5.1161 | 4.801 | 4.7737 | 4.5952 | 5.0065 | 6.4803 | 6.6135 | 7.1901 | 7.7323 | 7.4673 | 7.4776 | 7.5522 | 7.4409 | 7.2611 | 6.8662 | 6.9828 | 8.1871 | 7.7786 | 7.414 | 7.2473 | 6.7219 | 6.6937 | 6.2023
24 | 2.84 | 2.7544 | 2.543 | 2.473 | 2.3068 | 2.4961 | 3.2401 | 2.6712 | 2.1535 | 1.608 | 2.8336 | 2.8865 | 2.8834 | 2.9936 | 2.8624 | 2.9198 | 2.8993 | 3.7279 | 3.3093 | 3.0133 | 3.0445 | 2.8942 | 3.3548 | 3.2212
25 | 1.273 | 1.2741 | 1.2534 | 1.2759 | 1.241 | 1.2511 | 1.3197 | 1.1686 | 0.97523 | 0.94598 | 1.2641 | 1.1589 | 1.1876 | 1.2439 | 1.2755 | 1.3124 | 1.4131 | 1.4955 | 1.3703 | 1.2878 | 1.3247 | 1.3019 | 1.4192 | 1.5106
26 | 2.6335 | 2.5531 | 2.5696 | 2.5891 | 2.5995 | 2.6368 | 3.2593 | 3.2994 | 3.3566 | 3.2831 | 3.2262 | 3.3474 | 3.4773 | 3.3984 | 3.3423 | 3.3795 | 3.2417 | 3.4261 | 3.2756 | 3.0755 | 3.1301 | 3.0209 | 2.7816 | 2.7254
27 | 1.3069 | 1.2713 | 1.2127 | 1.235 | 1.1752 | 1.1562 | 1.1913 | 1.3894 | 1.4137 | 1.4102 | 1.3932 | 1.4267 | 1.4252 | 1.4313 | 1.2583 | 1.3471 | 1.4275 | 1.4473 | 1.3437 | 1.2695 | 1.278 | 1.2042 | 1.2017 | 1.2079
28 | 1.1348 | 1.1256 | 1.0538 | 1.0299 | 0.97761 | 0.98491 | 1.1913 | 1.1134 | 1.2004 | 1.2549 | 1.2268 | 1.2075 | 1.1925 | 1.1991 | 1.135 | 1.1634 | 1.2164 | 1.5208 | 1.3896 | 1.2628 | 1.2606 | 1.144 | 1.2744 | 1.2186
29 | 3.664 | 3.5031 | 3.3433 | 3.3711 | 3.2988 | 3.6397 | 5.7289 | 6.2523 | 6.5188 | 6.3475 | 6.0755 | 6.4744 | 6.0528 | 5.8715 | 5.1234 | 5.0992 | 5.2005 | 5.7426 | 5.1601 | 5.3093 | 5.2157 | 4.8507 | 4.4174 | 4.0495
30 | 0.6915 | 0.62875 | 0.57827 | 0.53983 | 0.47258 | 0.56369 | 0.90713 | 0.75547 | 0.81926 | 0.795 | 0.75687 | 0.71811 | 0.73494 | 0.77422 | 0.75788 | 0.7681 | 0.84597 | 1.3282 | 1.1312 | 0.94042 | 0.95503 | 0.81586 | 0.90788 | 0.858
31 | 3.7401 | 3.483 | 3.1776 | 3.1797 | 3.134 | 3.4 | 4.3672 | 4.3807 | 4.5163 | 4.7274 | 4.8127 | 4.9081 | 4.8618 | 4.7401 | 4.7417 | 4.7012 | 4.8996 | 5.7401 | 5.5527 | 5.3859 | 5.3985 | 4.9847 | 4.836 | 4.5311
32 | 1.7221 | 1.6367 | 1.5798 | 1.5879 | 1.5738 | 1.6739 | 1.9015 | 2.1608 | 2.2616 | 2.3476 | 2.2975 | 2.337 | 2.3389 | 2.3354 | 2.1855 | 2.1893 | 2.095 | 2.2347 | 2.1344 | 2.0875 | 2.0593 | 1.9711 | 1.8834 | 1.7891

## Pc, Winter, S3
LoadID | 0 | 1 | 2 | 3 | 4 | 5 | 6 | 7 | 8 | 9 | 10 | 11 | 12 | 13 | 14 | 15 | 16 | 17 | 18 | 19 | 20 | 21 | 22 | 23
1 | 1.8663 | 1.7966 | 1.7326 | 1.7849 | 1.7345 | 1.7368 | 1.7529 | 2.2752 | 2.3207 | 2.2985 | 2.2916 | 2.3397 | 2.3145 | 2.2736 | 1.9778 | 2.1278 | 2.3133 | 2.2781 | 2.1607 | 2.0605 | 2.046 | 1.955 | 1.7657 | 1.7274
2 | 0.85107 | 0.8442 | 0.79034 | 0.7724 | 0.7332 | 0.73869 | 0.8935 | 0.83508 | 0.9003 | 0.94116 | 0.92007 | 0.90566 | 0.8944 | 0.8993 | 0.85121 | 0.87252 | 0.91229 | 1.1406 | 1.0422 | 0.94708 | 0.94548 | 0.858 | 0.95582 | 0.91394
3 | 2.1984 | 2.1019 | 2.006 | 2.0226 | 1.9793 | 2.1838 | 3.4373 | 3.7514 | 3.9113 | 3.8085 | 3.6453 | 3.8846 | 3.6317 | 3.5229 | 3.074 | 3.0595 | 3.1203 | 3.4456 | 3.096 | 3.1856 | 3.1294 | 2.9104 | 2.6505 | 2.4297
4 | 0.2766 | 0.2515 | 0.23131 | 0.21593 | 0.18903 | 0.22547 | 0.36285 | 0.30219 | 0.3277 | 0.318 | 0.30275 | 0.28724 | 0.29398 | 0.30969 | 0.30315 | 0.30724 | 0.33839 | 0.53127 | 0.45249 | 0.37617 | 0.38201 | 0.32635 | 0.36315 | 0.3432
5 | 1.0686 | 0.99513 | 0.90788 | 0.90847 | 0.89542 | 0.97143 | 1.2478 | 1.2516 | 1.2904 | 1.3507 | 1.3751 | 1.4023 | 1.3891 | 1.3543 | 1.3548 | 1.3432 | 1.3999 | 1.64 | 1.5865 | 1.5388 | 1.5424 | 1.4242 | 1.3817 | 1.2946
6 | 5.7403 | 5.4556 | 5.2659 | 5.2929 | 5.246 | 5.5798 | 6.3383 | 7.2027 | 7.5388 | 7.8255 | 7.6582 | 7.7899 | 7.7964 | 7.7847 | 7.2849 | 7.2975 | 6.9834 | 7.449 | 7.1145 | 6.9585 | 6.8644 | 6.5704 | 6.2782 | 5.9636
7 | 2.9621 | 2.7997 | 2.7141 | 2.6406 | 2.615 | 2.8709 | 3.6275 | 3.948 | 4.4615 | 4.6104 | 4.6648 | 4.6801 | 4.6332 | 4.6119 | 4.2466 | 4.1441 | 4.362 | 4.5876 | 4.3352 | 4.231 | 3.9997 | 3.2763 | 3.4008 | 3.2608
8 | 0.67971 | 0.66001 | 0.62945 | 0.61551 | 0.6127 | 0.69748 | 1.0976 | 1.1767 | 1.2185 | 1.2217 | 1.2528 | 1.249 | 1.1891 | 1.1918 | 1.0661 | 0.96728 | 0.96034 | 1.0833 | 1.0327 | 0.98697 | 0.98442 | 0.89273 | 0.82251 | 0.76098
9 | 0.72062 | 0.72686 | 0.70664 | 0.69762 | 0.66796 | 0.64762 | 0.67306 | 0.55774 | 0.55481 | 0.56457 | 0.5518 | 0.55637 | 0.56993 | 0.60062 | 0.60512 | 0.60393 | 0.57301 | 0.61398 | 0.58073 | 0.5667 | 0.58392 | 0.56466 | 0.67574 | 0.70497
10 | 0.5771 | 0.54816 | 0.51439 | 0.51146 | 0.49234 | 0.53641 | 0.69432 | 0.70859 | 0.77037 | 0.82846 | 0.80007 | 0.80117 | 0.80917 | 0.79724 | 0.77797 | 0.73567 | 0.74815 | 0.87719 | 0.83342 | 0.79436 | 0.77649 | 0.7202 | 0.71718 | 0.66453
11 | 0.40571 | 0.39349 | 0.36328 | 0.35329 | 0.32954 | 0.35658 | 0.46287 | 0.38161 | 0.30764 | 0.22971 | 0.4048 | 0.41235 | 0.41192 | 0.42766 | 0.40891 | 0.41712 | 0.41418 | 0.53255 | 0.47276 | 0.43047 | 0.43493 | 0.41346 | 0.47926 | 0.46016
12 | 1.273 | 1.2741 | 1.2534 | 1.2759 | 1.241 | 1.2511 | 1.3197 | 1.1686 | 0.97523 | 0.94598 | 1.2641 | 1.1589 | 1.1876 | 1.2439 | 1.2755 | 1.3124 | 1.4131 | 1.4955 | 1.3703 | 1.2878 | 1.3247 | 1.3019 | 1.4192 | 1.5106
13 | 5.267 | 5.1062 | 5.1392 | 5.1783 | 5.1989 | 5.2735 | 6.5186 | 6.5987 | 6.7132 | 6.5662 | 6.4524 | 6.6949 | 6.9546 | 6.7969 | 6.6847 | 6.759 | 6.4834 | 6.8523 | 6.5511 | 6.151 | 6.2601 | 6.0418 | 5.5632 | 5.4507
14 | 1.3069 | 1.2713 | 1.2127 | 1.235 | 1.1752 | 1.1562 | 1.1913 | 1.3894 | 1.4137 | 1.4102 | 1.3932 | 1.4267 | 1.4252 | 1.4313 | 1.2583 | 1.3471 | 1.4275 | 1.4473 | 1.3437 | 1.2695 | 1.278 | 1.2042 | 1.2017 | 1.2079
15 | 0.56738 | 0.5628 | 0.52689 | 0.51493 | 0.4888 | 0.49246 | 0.59566 | 0.55672 | 0.6002 | 0.62744 | 0.61338 | 0.60377 | 0.59627 | 0.59953 | 0.56748 | 0.58168 | 0.6082 | 0.76039 | 0.69481 | 0.63138 | 0.63032 | 0.572 | 0.63721 | 0.60929
16 | 1.0992 | 1.0509 | 1.003 | 1.0113 | 0.98964 | 1.0919 | 1.7187 | 1.8757 | 1.9556 | 1.9043 | 1.8226 | 1.9423 | 1.8159 | 1.7614 | 1.537 | 1.5298 | 1.5601 | 1.7228 | 1.548 | 1.5928 | 1.5647 | 1.4552 | 1.3252 | 1.2149
17 | 0.4149 | 0.37725 | 0.34696 | 0.3239 | 0.28355 | 0.33821 | 0.54428 | 0.45328 | 0.49155 | 0.477 | 0.45412 | 0.43087 | 0.44097 | 0.46453 | 0.45473 | 0.46086 | 0.50758 | 0.79691 | 0.67873 | 0.56425 | 0.57302 | 0.48952 | 0.54473 | 0.5148
18 | 1.6029 | 1.4927 | 1.3618 | 1.3627 | 1.3431 | 1.4572 | 1.8717 | 1.8775 | 1.9356 | 2.026 | 2.0626 | 2.1035 | 2.0836 | 2.0315 | 2.0322 | 2.0148 | 2.0998 | 2.4601 | 2.3797 | 2.3082 | 2.3136 | 2.1363 | 2.0726 | 1.9419
19 | 2.5832 | 2.455 | 2.3697 | 2.3818 | 2.3607 | 2.5109 | 2.8523 | 3.2412 | 3.3925 | 3.5215 | 3.4462 | 3.5055 | 3.5084 | 3.5031 | 3.2782 | 3.2839 | 3.1425 | 3.3521 | 3.2015 | 3.1313 | 3.089 | 2.9567 | 2.8252 | 2.6836
20 | 1.333 | 1.2599 | 1.2213 | 1.1883 | 1.1768 | 1.2919 | 1.6324 | 1.7766 | 2.0077 | 2.0747 | 2.0992 | 2.106 | 2.085 | 2.0754 | 1.911 | 1.8649 | 1.9629 | 2.0644 | 1.9508 | 1.904 | 1.7999 | 1.4743 | 1.5303 | 1.4674
21 | 1.0196 | 0.99002 | 0.94417 | 0.92326 | 0.91905 | 1.0462 | 1.6465 | 1.765 | 1.8277 | 1.8326 | 1.8792 | 1.8734 | 1.7836 | 1.7877 | 1.5991 | 1.4509 | 1.4405 | 1.625 | 1.549 | 1.4805 | 1.4766 | 1.3391 | 1.2338 | 1.1415
22 | 1.0809 | 1.0903 | 1.06 | 1.0464 | 1.0019 | 0.97143 | 1.0096 | 0.83661 | 0.83222 | 0.84686 | 0.8277 | 0.83455 | 0.8549 | 0.90094 | 0.90767 | 0.90589 | 0.85951 | 0.92096 | 0.87109 | 0.85006 | 0.87588 | 0.847 | 1.0136 | 1.0575
23 | 5.3862 | 5.1161 | 4.801 | 4.7737 | 4.5952 | 5.0065 | 6.4803 | 6.6135 | 7.1901 | 7.7323 | 7.4673 | 7.4776 | 7.5522 | 7.4409 | 7.2611 | 6.8662 | 6.9828 | 8.1871 | 7.7786 | 7.414 | 7.2473 | 6.7219 | 6.6937 | 6.2023
24 | 2.84 | 2.7544 | 2.543 | 2.473 | 2.3068 | 2.4961 | 3.2401 | 2.6712 | 2.1535 | 1.608 | 2.8336 | 2.8865 | 2.8834 | 2.9936 | 2.8624 | 2.9198 | 2.8993 | 3.7279 | 3.3093 | 3.0133 | 3.0445 | 2.8942 | 3.3548 | 3.2212
25 | 1.273 | 1.2741 | 1.2534 | 1.2759 | 1.241 | 1.2511 | 1.3197 | 1.1686 | 0.97523 | 0.94598 | 1.2641 | 1.1589 | 1.1876 | 1.2439 | 1.2755 | 1.3124 | 1.4131 | 1.4955 | 1.3703 | 1.2878 | 1.3247 | 1.3019 | 1.4192 | 1.5106
26 | 2.6335 | 2.5531 | 2.5696 | 2.5891 | 2.5995 | 2.6368 | 3.2593 | 3.2994 | 3.3566 | 3.2831 | 3.2262 | 3.3474 | 3.4773 | 3.3984 | 3.3423 | 3.3795 | 3.2417 | 3.4261 | 3.2756 | 3.0755 | 3.1301 | 3.0209 | 2.7816 | 2.7254
27 | 1.3069 | 1.2713 | 1.2127 | 1.235 | 1.1752 | 1.1562 | 1.1913 | 1.3894 | 1.4137 | 1.4102 | 1.3932 | 1.4267 | 1.4252 | 1.4313 | 1.2583 | 1.3471 | 1.4275 | 1.4473 | 1.3437 | 1.2695 | 1.278 | 1.2042 | 1.2017 | 1.2079
28 | 1.1348 | 1.1256 | 1.0538 | 1.0299 | 0.97761 | 0.98491 | 1.1913 | 1.1134 | 1.2004 | 1.2549 | 1.2268 | 1.2075 | 1.1925 | 1.1991 | 1.135 | 1.1634 | 1.2164 | 1.5208 | 1.3896 | 1.2628 | 1.2606 | 1.144 | 1.2744 | 1.2186
29 | 3.664 | 3.5031 | 3.3433 | 3.3711 | 3.2988 | 3.6397 | 5.7289 | 6.2523 | 6.5188 | 6.3475 | 6.0755 | 6.4744 | 6.0528 | 5.8715 | 5.1234 | 5.0992 | 5.2005 | 5.7426 | 5.1601 | 5.3093 | 5.2157 | 4.8507 | 4.4174 | 4.0495
30 | 0.6915 | 0.62875 | 0.57827 | 0.53983 | 0.47258 | 0.56369 | 0.90713 | 0.75547 | 0.81926 | 0.795 | 0.75687 | 0.71811 | 0.73494 | 0.77422 | 0.75788 | 0.7681 | 0.84597 | 1.3282 | 1.1312 | 0.94042 | 0.95503 | 0.81586 | 0.90788 | 0.858
31 | 3.7401 | 3.483 | 3.1776 | 3.1797 | 3.134 | 3.4 | 4.3672 | 4.3807 | 4.5163 | 4.7274 | 4.8127 | 4.9081 | 4.8618 | 4.7401 | 4.7417 | 4.7012 | 4.8996 | 5.7401 | 5.5527 | 5.3859 | 5.3985 | 4.9847 | 4.836 | 4.5311
32 | 1.7221 | 1.6367 | 1.5798 | 1.5879 | 1.5738 | 1.6739 | 1.9015 | 2.1608 | 2.2616 | 2.3476 | 2.2975 | 2.337 | 2.3389 | 2.3354 | 2.1855 | 2.1893 | 2.095 | 2.2347 | 2.1344 | 2.0875 | 2.0593 | 1.9711 | 1.8834 | 1.7891

## Pc, Winter, S4
LoadID | 0 | 1 | 2 | 3 | 4 | 5 | 6 | 7 | 8 | 9 | 10 | 11 | 12 | 13 | 14 | 15 | 16 | 17 | 18 | 19 | 20 | 21 | 22 | 23
1 | 1.9596 | 1.8864 | 1.8192 | 1.8741 | 1.8212 | 1.8237 | 1.8405 | 2.389 | 2.4367 | 2.4135 | 2.4062 | 2.4567 | 2.4303 | 2.3872 | 2.0767 | 2.2342 | 2.429 | 2.392 | 2.2688 | 2.1636 | 2.1483 | 2.0528 | 1.854 | 1.8138
2 | 0.87959 | 0.87191 | 0.81687 | 0.79871 | 0.75978 | 0.76706 | 0.92771 | 0.87502 | 0.94371 | 0.98589 | 0.9647 | 0.94923 | 0.93639 | 0.93923 | 0.8884 | 0.91086 | 0.95495 | 1.1916 | 1.0908 | 0.99194 | 0.98897 | 0.89856 | 0.99294 | 0.94678
3 | 2.2896 | 2.1876 | 2.089 | 2.1074 | 2.0648 | 2.2816 | 3.5953 | 3.9365 | 4.1047 | 3.9958 | 3.8257 | 4.0766 | 3.8096 | 3.6923 | 3.2206 | 3.2055 | 3.2723 | 3.6098 | 3.2461 | 3.3416 | 3.2808 | 3.0528 | 2.7688 | 2.5341
4 | 0.28108 | 0.25441 | 0.23422 | 0.21852 | 0.19176 | 0.23104 | 0.37402 | 0.31609 | 0.34302 | 0.33235 | 0.31697 | 0.30046 | 0.30686 | 0.32182 | 0.31473 | 0.31908 | 0.35333 | 0.55381 | 0.47275 | 0.39332 | 0.39859 | 0.3411 | 0.3742 | 0.35179
5 | 1.1127 | 1.0352 | 0.94462 | 0.94569 | 0.93346 | 1.0143 | 1.3032 | 1.313 | 1.3538 | 1.4167 | 1.4429 | 1.4713 | 1.4567 | 1.4187 | 1.4189 | 1.4068 | 1.4679 | 1.718 | 1.6634 | 1.6141 | 1.617 | 1.4939 | 1.4437 | 1.3508
6 | 5.9962 | 5.6962 | 5.5004 | 5.5302 | 5.4859 | 5.8397 | 6.632 | 7.5588 | 7.9122 | 8.2116 | 8.0381 | 8.1756 | 8.1801 | 8.1628 | 7.6372 | 7.6507 | 7.326 | 7.8081 | 7.4624 | 7.3009 | 7.1992 | 6.8938 | 6.5684 | 6.2332
7 | 3.079 | 2.9075 | 2.8209 | 2.7453 | 2.7233 | 2.9954 | 3.7857 | 4.1414 | 4.681 | 4.8357 | 4.895 | 4.9102 | 4.8588 | 4.8313 | 4.447 | 4.3396 | 4.5735 | 4.8036 | 4.5441 | 4.437 | 4.1913 | 3.4349 | 3.5471 | 3.3953
8 | 0.70434 | 0.68335 | 0.65226 | 0.63808 | 0.63661 | 0.72665 | 1.1455 | 1.2343 | 1.2784 | 1.2812 | 1.3145 | 1.3103 | 1.2467 | 1.248 | 1.1158 | 1.0121 | 1.0064 | 1.1334 | 1.082 | 1.0347 | 1.0311 | 0.93581 | 0.85652 | 0.79045
9 | 0.7473 | 0.75354 | 0.73332 | 0.72429 | 0.69464 | 0.6743 | 0.69974 | 0.58441 | 0.58149 | 0.59125 | 0.57848 | 0.58304 | 0.59661 | 0.6273 | 0.63179 | 0.6306 | 0.59968 | 0.64065 | 0.6074 | 0.59338 | 0.6106 | 0.59134 | 0.70241 | 0.73165
10 | 0.59893 | 0.56831 | 0.53362 | 0.53088 | 0.51192 | 0.55895 | 0.7238 | 0.74312 | 0.80809 | 0.86872 | 0.83939 | 0.84037 | 0.84826 | 0.83458 | 0.81418 | 0.76981 | 0.78408 | 0.91803 | 0.87332 | 0.83283 | 0.81343 | 0.75504 | 0.74771 | 0.69132
11 | 0.41664 | 0.4035 | 0.37279 | 0.36275 | 0.3393 | 0.3687 | 0.47904 | 0.39947 | 0.32196 | 0.23964 | 0.42413 | 0.43182 | 0.43069 | 0.44568 | 0.42578 | 0.43446 | 0.43291 | 0.55516 | 0.49403 | 0.45033 | 0.45416 | 0.43257 | 0.49611 | 0.4746
12 | 1.3273 | 1.3281 | 1.3074 | 1.3315 | 1.2964 | 1.3079 | 1.3787 | 1.2258 | 1.0229 | 0.99173 | 1.3264 | 1.2157 | 1.2452 | 1.3027 | 1.3357 | 1.3745 | 1.4818 | 1.5663 | 1.4365 | 1.3505 | 1.3884 | 1.3655 | 1.4831 | 1.5776
13 | 5.5116 | 5.3421 | 5.3789 | 5.4208 | 5.4454 | 5.5258 | 6.8306 | 6.9262 | 7.0467 | 6.8914 | 6.7732 | 7.0273 | 7.2987 | 7.13 | 7.0117 | 7.0899 | 6.8036 | 7.1868 | 6.874 | 6.4553 | 6.5681 | 6.3408 | 5.8272 | 5.7061
14 | 1.3629 | 1.3252 | 1.2647 | 1.2886 | 1.2272 | 1.2083 | 1.2439 | 1.4576 | 1.4833 | 1.4792 | 1.462 | 1.4969 | 1.4946 | 1.4995 | 1.3176 | 1.4109 | 1.4969 | 1.5157 | 1.4085 | 1.3313 | 1.3394 | 1.2628 | 1.2546 | 1.2598
15 | 0.5864 | 0.58127 | 0.54458 | 0.53248 | 0.50652 | 0.51137 | 0.61847 | 0.58335 | 0.62914 | 0.65726 | 0.64313 | 0.63282 | 0.62426 | 0.62615 | 0.59227 | 0.60724 | 0.63663 | 0.79439 | 0.72719 | 0.66129 | 0.65931 | 0.59904 | 0.66196 | 0.63119
16 | 1.1448 | 1.0938 | 1.0445 | 1.0537 | 1.0324 | 1.1408 | 1.7976 | 1.9682 | 2.0524 | 1.9979 | 1.9129 | 2.0383 | 1.9048 | 1.8462 | 1.6103 | 1.6027 | 1.6362 | 1.8049 | 1.6231 | 1.6708 | 1.6404 | 1.5264 | 1.3844 | 1.267
17 | 0.42161 | 0.38161 | 0.35132 | 0.32778 | 0.28764 | 0.34656 | 0.56102 | 0.47413 | 0.51453 | 0.49852 | 0.47546 | 0.45069 | 0.46028 | 0.48272 | 0.47209 | 0.47862 | 0.53 | 0.83072 | 0.70913 | 0.58998 | 0.59789 | 0.51166 | 0.56129 | 0.52768
18 | 1.669 | 1.5528 | 1.4169 | 1.4185 | 1.4002 | 1.5214 | 1.9548 | 1.9695 | 2.0307 | 2.125 | 2.1643 | 2.2069 | 2.1851 | 2.128 | 2.1284 | 2.1103 | 2.2019 | 2.577 | 2.4952 | 2.4212 | 2.4255 | 2.2408 | 2.1655 | 2.0261
19 | 2.6983 | 2.5633 | 2.4752 | 2.4886 | 2.4687 | 2.6279 | 2.9844 | 3.4015 | 3.5605 | 3.6952 | 3.6171 | 3.679 | 3.6811 | 3.6732 | 3.4367 | 3.4428 | 3.2967 | 3.5136 | 3.3581 | 3.2854 | 3.2397 | 3.1022 | 2.9558 | 2.8049
20 | 1.3856 | 1.3084 | 1.2694 | 1.2354 | 1.2255 | 1.3479 | 1.7035 | 1.8636 | 2.1064 | 2.1761 | 2.2028 | 2.2096 | 2.1865 | 2.1741 | 2.0012 | 1.9528 | 2.0581 | 2.1616 | 2.0448 | 1.9967 | 1.8861 | 1.5457 | 1.5962 | 1.5279
21 | 1.0565 | 1.025 | 0.9784 | 0.95712 | 0.95491 | 1.09 | 1.7183 | 1.8515 | 1.9175 | 1.9219 | 1.9718 | 1.9654 | 1.8701 | 1.872 | 1.6737 | 1.5182 | 1.5096 | 1.7002 | 1.6229 | 1.552 | 1.5467 | 1.4037 | 1.2848 | 1.1857
22 | 1.1209 | 1.1303 | 1.1 | 1.0864 | 1.042 | 1.0114 | 1.0496 | 0.87662 | 0.87223 | 0.88687 | 0.86771 | 0.87456 | 0.89491 | 0.94095 | 0.94769 | 0.9459 | 0.89952 | 0.96098 | 0.9111 | 0.89007 | 0.9159 | 0.88701 | 1.0536 | 1.0975
23 | 5.5901 | 5.3042 | 4.9805 | 4.9549 | 4.7779 | 5.2169 | 6.7555 | 6.9357 | 7.5422 | 8.1081 | 7.8343 | 7.8435 | 7.9171 | 7.7895 | 7.5991 | 7.1849 | 7.3181 | 8.5683 | 8.151 | 7.7731 | 7.592 | 7.0471 | 6.9786 | 6.4524
24 | 2.9165 | 2.8245 | 2.6095 | 2.5392 | 2.3751 | 2.5809 | 3.3533 | 2.7963 | 2.2537 | 1.6775 | 2.9689 | 3.0228 | 3.0148 | 3.1198 | 2.9804 | 3.0412 | 3.0304 | 3.8861 | 3.4582 | 3.1523 | 3.1791 | 3.028 | 3.4728 | 3.3222
25 | 1.3273 | 1.3281 | 1.3074 | 1.3315 | 1.2964 | 1.3079 | 1.3787 | 1.2258 | 1.0229 | 0.99173 | 1.3264 | 1.2157 | 1.2452 | 1.3027 | 1.3357 | 1.3745 | 1.4818 | 1.5663 | 1.4365 | 1.3505 | 1.3884 | 1.3655 | 1.4831 | 1.5776
26 | 2.7558 | 2.6711 | 2.6894 | 2.7104 | 2.7227 | 2.7629 | 3.4153 | 3.4631 | 3.5233 | 3.4457 | 3.3866 | 3.5137 | 3.6493 | 3.565 | 3.5059 | 3.545 | 3.4018 | 3.5934 | 3.437 | 3.2276 | 3.2841 | 3.1704 | 2.9136 | 2.8531
27 | 1.3629 | 1.3252 | 1.2647 | 1.2886 | 1.2272 | 1.2083 | 1.2439 | 1.4576 | 1.4833 | 1.4792 | 1.462 | 1.4969 | 1.4946 | 1.4995 | 1.3176 | 1.4109 | 1.4969 | 1.5157 | 1.4085 | 1.3313 | 1.3394 | 1.2628 | 1.2546 | 1.2598
28 | 1.1728 | 1.1625 | 1.0892 | 1.065 | 1.013 | 1.0227 | 1.2369 | 1.1667 | 1.2583 | 1.3145 | 1.2863 | 1.2656 | 1.2485 | 1.2523 | 1.1845 | 1.2145 | 1.2733 | 1.5888 | 1.4544 | 1.3226 | 1.3186 | 1.1981 | 1.3239 | 1.2624
29 | 3.816 | 3.646 | 3.4816 | 3.5123 | 3.4413 | 3.8026 | 5.9921 | 6.5608 | 6.8412 | 6.6597 | 6.3762 | 6.7943 | 6.3494 | 6.1538 | 5.3676 | 5.3424 | 5.4539 | 6.0164 | 5.4102 | 5.5693 | 5.468 | 5.088 | 4.6146 | 4.2234
30 | 0.70269 | 0.63601 | 0.58554 | 0.54631 | 0.4794 | 0.57761 | 0.93504 | 0.79022 | 0.85755 | 0.83087 | 0.79243 | 0.75116 | 0.76714 | 0.80454 | 0.78682 | 0.7977 | 0.88333 | 1.3845 | 1.1819 | 0.98329 | 0.99648 | 0.85276 | 0.93549 | 0.87947
31 | 3.8944 | 3.6233 | 3.3062 | 3.3099 | 3.2671 | 3.55 | 4.5612 | 4.5955 | 4.7384 | 4.9583 | 5.0501 | 5.1495 | 5.0986 | 4.9654 | 4.9663 | 4.9239 | 5.1377 | 6.0131 | 5.822 | 5.6494 | 5.6596 | 5.2285 | 5.0529 | 4.7277
32 | 1.7989 | 1.7089 | 1.6501 | 1.6591 | 1.6458 | 1.7519 | 1.9896 | 2.2676 | 2.3737 | 2.4635 | 2.4114 | 2.4527 | 2.454 | 2.4488 | 2.2911 | 2.2952 | 2.1978 | 2.3424 | 2.2387 | 2.1903 | 2.1598 | 2.0681 | 1.9705 | 1.87

## Pc, Winter, S5
LoadID | 0 | 1 | 2 | 3 | 4 | 5 | 6 | 7 | 8 | 9 | 10 | 11 | 12 | 13 | 14 | 15 | 16 | 17 | 18 | 19 | 20 | 21 | 22 | 23
1 | 1.9596 | 1.8864 | 1.8192 | 1.8741 | 1.8212 | 1.8237 | 1.8405 | 2.389 | 2.4367 | 2.4135 | 2.4062 | 2.4567 | 2.4303 | 2.3872 | 2.0767 | 2.2342 | 2.429 | 2.392 | 2.2688 | 2.1636 | 2.1483 | 2.0528 | 1.854 | 1.8138
2 | 0.87959 | 0.87191 | 0.81687 | 0.79871 | 0.75978 | 0.76706 | 0.92771 | 0.87502 | 0.94371 | 0.98589 | 0.9647 | 0.94923 | 0.93639 | 0.93923 | 0.8884 | 0.91086 | 0.95495 | 1.1916 | 1.0908 | 0.99194 | 0.98897 | 0.89856 | 0.99294 | 0.94678
3 | 2.2896 | 2.1876 | 2.089 | 2.1074 | 2.0648 | 2.2816 | 3.5953 | 3.9365 | 4.1047 | 3.9958 | 3.8257 | 4.0766 | 3.8096 | 3.6923 | 3.2206 | 3.2055 | 3.2723 | 3.6098 | 3.2461 | 3.3416 | 3.2808 | 3.0528 | 2.7688 | 2.5341
4 | 0.28108 | 0.25441 | 0.23422 | 0.21852 | 0.19176 | 0.23104 | 0.37402 | 0.31609 | 0.34302 | 0.33235 | 0.31697 | 0.30046 | 0.30686 | 0.32182 | 0.31473 | 0.31908 | 0.35333 | 0.55381 | 0.47275 | 0.39332 | 0.39859 | 0.3411 | 0.3742 | 0.35179
5 | 1.1127 | 1.0352 | 0.94462 | 0.94569 | 0.93346 | 1.0143 | 1.3032 | 1.313 | 1.3538 | 1.4167 | 1.4429 | 1.4713 | 1.4567 | 1.4187 | 1.4189 | 1.4068 | 1.4679 | 1.718 | 1.6634 | 1.6141 | 1.617 | 1.4939 | 1.4437 | 1.3508
6 | 5.9962 | 5.6962 | 5.5004 | 5.5302 | 5.4859 | 5.8397 | 6.632 | 7.5588 | 7.9122 | 8.2116 | 8.0381 | 8.1756 | 8.1801 | 8.1628 | 7.6372 | 7.6507 | 7.326 | 7.8081 | 7.4624 | 7.3009 | 7.1992 | 6.8938 | 6.5684 | 6.2332
7 | 3.079 | 2.9075 | 2.8209 | 2.7453 | 2.7233 | 2.9954 | 3.7857 | 4.1414 | 4.681 | 4.8357 | 4.895 | 4.9102 | 4.8588 | 4.8313 | 4.447 | 4.3396 | 4.5735 | 4.8036 | 4.5441 | 4.437 | 4.1913 | 3.4349 | 3.5471 | 3.3953
8 | 0.70434 | 0.68335 | 0.65226 | 0.63808 | 0.63661 | 0.72665 | 1.1455 | 1.2343 | 1.2784 | 1.2812 | 1.3145 | 1.3103 | 1.2467 | 1.248 | 1.1158 | 1.0121 | 1.0064 | 1.1334 | 1.082 | 1.0347 | 1.0311 | 0.93581 | 0.85652 | 0.79045
9 | 0.7473 | 0.75354 | 0.73332 | 0.72429 | 0.69464 | 0.6743 | 0.69974 | 0.58441 | 0.58149 | 0.59125 | 0.57848 | 0.58304 | 0.59661 | 0.6273 | 0.63179 | 0.6306 | 0.59968 | 0.64065 | 0.6074 | 0.59338 | 0.6106 | 0.59134 | 0.70241 | 0.73165
10 | 0.59893 | 0.56831 | 0.53362 | 0.53088 | 0.51192 | 0.55895 | 0.7238 | 0.74312 | 0.80809 | 0.86872 | 0.83939 | 0.84037 | 0.84826 | 0.83458 | 0.81418 | 0.76981 | 0.78408 | 0.91803 | 0.87332 | 0.83283 | 0.81343 | 0.75504 | 0.74771 | 0.69132
11 | 0.41664 | 0.4035 | 0.37279 | 0.36275 | 0.3393 | 0.3687 | 0.47904 | 0.39947 | 0.32196 | 0.23964 | 0.42413 | 0.43182 | 0.43069 | 0.44568 | 0.42578 | 0.43446 | 0.43291 | 0.55516 | 0.49403 | 0.45033 | 0.45416 | 0.43257 | 0.49611 | 0.4746
12 | 1.3273 | 1.3281 | 1.3074 | 1.3315 | 1.2964 | 1.3079 | 1.3787 | 1.2258 | 1.0229 | 0.99173 | 1.3264 | 1.2157 | 1.2452 | 1.3027 | 1.3357 | 1.3745 | 1.4818 | 1.5663 | 1.4365 | 1.3505 | 1.3884 | 1.3655 | 1.4831 | 1.5776
13 | 5.5116 | 5.3421 | 5.3789 | 5.4208 | 5.4454 | 5.5258 | 6.8306 | 6.9262 | 7.0467 | 6.8914 | 6.7732 | 7.0273 | 7.2987 | 7.13 | 7.0117 | 7.0899 | 6.8036 | 7.1868 | 6.874 | 6.4553 | 6.5681 | 6.3408 | 5.8272 | 5.7061
14 | 1.3629 | 1.3252 | 1.2647 | 1.2886 | 1.2272 | 1.2083 | 1.2439 | 1.4576 | 1.4833 | 1.4792 | 1.462 | 1.4969 | 1.4946 | 1.4995 | 1.3176 | 1.4109 | 1.4969 | 1.5157 | 1.4085 | 1.3313 | 1.3394 | 1.2628 | 1.2546 | 1.2598
15 | 0.5864 | 0.58127 | 0.54458 | 0.53248 | 0.50652 | 0.51137 | 0.61847 | 0.58335 | 0.62914 | 0.65726 | 0.64313 | 0.63282 | 0.62426 | 0.62615 | 0.59227 | 0.60724 | 0.63663 | 0.79439 | 0.72719 | 0.66129 | 0.65931 | 0.59904 | 0.66196 | 0.63119
16 | 1.1448 | 1.0938 | 1.0445 | 1.0537 | 1.0324 | 1.1408 | 1.7976 | 1.9682 | 2.0524 | 1.9979 | 1.9129 | 2.0383 | 1.9048 | 1.8462 | 1.6103 | 1.6027 | 1.6362 | 1.8049 | 1.6231 | 1.6708 | 1.6404 | 1.5264 | 1.3844 | 1.267
17 | 0.42161 | 0.38161 | 0.35132 | 0.32778 | 0.28764 | 0.34656 | 0.56102 | 0.47413 | 0.51453 | 0.49852 | 0.47546 | 0.45069 | 0.46028 | 0.48272 | 0.47209 | 0.47862 | 0.53 | 0.83072 | 0.70913 | 0.58998 | 0.59789 | 0.51166 | 0.56129 | 0.52768
18 | 1.669 | 1.5528 | 1.4169 | 1.4185 | 1.4002 | 1.5214 | 1.9548 | 1.9695 | 2.0307 | 2.125 | 2.1643 | 2.2069 | 2.1851 | 2.128 | 2.1284 | 2.1103 | 2.2019 | 2.577 | 2.4952 | 2.4212 | 2.4255 | 2.2408 | 2.1655 | 2.0261
19 | 2.6983 | 2.5633 | 2.4752 | 2.4886 | 2.4687 | 2.6279 | 2.9844 | 3.4015 | 3.5605 | 3.6952 | 3.6171 | 3.679 | 3.6811 | 3.6732 | 3.4367 | 3.4428 | 3.2967 | 3.5136 | 3.3581 | 3.2854 | 3.2397 | 3.1022 | 2.9558 | 2.8049
20 | 1.3856 | 1.3084 | 1.2694 | 1.2354 | 1.2255 | 1.3479 | 1.7035 | 1.8636 | 2.1064 | 2.1761 | 2.2028 | 2.2096 | 2.1865 | 2.1741 | 2.0012 | 1.9528 | 2.0581 | 2.1616 | 2.0448 | 1.9967 | 1.8861 | 1.5457 | 1.5962 | 1.5279
21 | 1.0565 | 1.025 | 0.9784 | 0.95712 | 0.95491 | 1.09 | 1.7183 | 1.8515 | 1.9175 | 1.9219 | 1.9718 | 1.9654 | 1.8701 | 1.872 | 1.6737 | 1.5182 | 1.5096 | 1.7002 | 1.6229 | 1.552 | 1.5467 | 1.4037 | 1.2848 | 1.1857
22 | 1.1209 | 1.1303 | 1.1 | 1.0864 | 1.042 | 1.0114 | 1.0496 | 0.87662 | 0.87223 | 0.88687 | 0.86771 | 0.87456 | 0.89491 | 0.94095 | 0.94769 | 0.9459 | 0.89952 | 0.96098 | 0.9111 | 0.89007 | 0.9159 | 0.88701 | 1.0536 | 1.0975
23 | 5.5901 | 5.3042 | 4.9805 | 4.9549 | 4.7779 | 5.2169 | 6.7555 | 6.9357 | 7.5422 | 8.1081 | 7.8343 | 7.8435 | 7.9171 | 7.7895 | 7.5991 | 7.1849 | 7.3181 | 8.5683 | 8.151 | 7.7731 | 7.592 | 7.0471 | 6.9786 | 6.4524
24 | 2.9165 | 2.8245 | 2.6095 | 2.5392 | 2.3751 | 2.5809 | 3.3533 | 2.7963 | 2.2537 | 1.6775 | 2.9689 | 3.0228 | 3.0148 | 3.1198 | 2.9804 | 3.0412 | 3.0304 | 3.8861 | 3.4582 | 3.1523 | 3.1791 | 3.028 | 3.4728 | 3.3222
25 | 1.3273 | 1.3281 | 1.3074 | 1.3315 | 1.2964 | 1.3079 | 1.3787 | 1.2258 | 1.0229 | 0.99173 | 1.3264 | 1.2157 | 1.2452 | 1.3027 | 1.3357 | 1.3745 | 1.4818 | 1.5663 | 1.4365 | 1.3505 | 1.3884 | 1.3655 | 1.4831 | 1.5776
26 | 2.7558 | 2.6711 | 2.6894 | 2.7104 | 2.7227 | 2.7629 | 3.4153 | 3.4631 | 3.5233 | 3.4457 | 3.3866 | 3.5137 | 3.6493 | 3.565 | 3.5059 | 3.545 | 3.4018 | 3.5934 | 3.437 | 3.2276 | 3.2841 | 3.1704 | 2.9136 | 2.8531
27 | 1.3629 | 1.3252 | 1.2647 | 1.2886 | 1.2272 | 1.2083 | 1.2439 | 1.4576 | 1.4833 | 1.4792 | 1.462 | 1.4969 | 1.4946 | 1.4995 | 1.3176 | 1.4109 | 1.4969 | 1.5157 | 1.4085 | 1.3313 | 1.3394 | 1.2628 | 1.2546 | 1.2598
28 | 1.1728 | 1.1625 | 1.0892 | 1.065 | 1.013 | 1.0227 | 1.2369 | 1.1667 | 1.2583 | 1.3145 | 1.2863 | 1.2656 | 1.2485 | 1.2523 | 1.1845 | 1.2145 | 1.2733 | 1.5888 | 1.4544 | 1.3226 | 1.3186 | 1.1981 | 1.3239 | 1.2624
29 | 3.816 | 3.646 | 3.4816 | 3.5123 | 3.4413 | 3.8026 | 5.9921 | 6.5608 | 6.8412 | 6.6597 | 6.3762 | 6.7943 | 6.3494 | 6.1538 | 5.3676 | 5.3424 | 5.4539 | 6.0164 | 5.4102 | 5.5693 | 5.468 | 5.088 | 4.6146 | 4.2234
30 | 0.70269 | 0.63601 | 0.58554 | 0.54631 | 0.4794 | 0.57761 | 0.93504 | 0.79022 | 0.85755 | 0.83087 | 0.79243 | 0.75116 | 0.76714 | 0.80454 | 0.78682 | 0.7977 | 0.88333 | 1.3845 | 1.1819 | 0.98329 | 0.99648 | 0.85276 | 0.93549 | 0.87947
31 | 3.8944 | 3.6233 | 3.3062 | 3.3099 | 3.2671 | 3.55 | 4.5612 | 4.5955 | 4.7384 | 4.9583 | 5.0501 | 5.1495 | 5.0986 | 4.9654 | 4.9663 | 4.9239 | 5.1377 | 6.0131 | 5.822 | 5.6494 | 5.6596 | 5.2285 | 5.0529 | 4.7277
32 | 1.7989 | 1.7089 | 1.6501 | 1.6591 | 1.6458 | 1.7519 | 1.9896 | 2.2676 | 2.3737 | 2.4635 | 2.4114 | 2.4527 | 2.454 | 2.4488 | 2.2911 | 2.2952 | 2.1978 | 2.3424 | 2.2387 | 2.1903 | 2.1598 | 2.0681 | 1.9705 | 1.87

## Pc, Winter, S6
LoadID | 0 | 1 | 2 | 3 | 4 | 5 | 6 | 7 | 8 | 9 | 10 | 11 | 12 | 13 | 14 | 15 | 16 | 17 | 18 | 19 | 20 | 21 | 22 | 23
1 | 1.9596 | 1.8864 | 1.8192 | 1.8741 | 1.8212 | 1.8237 | 1.8405 | 2.389 | 2.4367 | 2.4135 | 2.4062 | 2.4567 | 2.4303 | 2.3872 | 2.0767 | 2.2342 | 2.429 | 2.392 | 2.2688 | 2.1636 | 2.1483 | 2.0528 | 1.854 | 1.8138
2 | 0.87959 | 0.87191 | 0.81687 | 0.79871 | 0.75978 | 0.76706 | 0.92771 | 0.87502 | 0.94371 | 0.98589 | 0.9647 | 0.94923 | 0.93639 | 0.93923 | 0.8884 | 0.91086 | 0.95495 | 1.1916 | 1.0908 | 0.99194 | 0.98897 | 0.89856 | 0.99294 | 0.94678
3 | 2.2896 | 2.1876 | 2.089 | 2.1074 | 2.0648 | 2.2816 | 3.5953 | 3.9365 | 4.1047 | 3.9958 | 3.8257 | 4.0766 | 3.8096 | 3.6923 | 3.2206 | 3.2055 | 3.2723 | 3.6098 | 3.2461 | 3.3416 | 3.2808 | 3.0528 | 2.7688 | 2.5341
4 | 0.28108 | 0.25441 | 0.23422 | 0.21852 | 0.19176 | 0.23104 | 0.37402 | 0.31609 | 0.34302 | 0.33235 | 0.31697 | 0.30046 | 0.30686 | 0.32182 | 0.31473 | 0.31908 | 0.35333 | 0.55381 | 0.47275 | 0.39332 | 0.39859 | 0.3411 | 0.3742 | 0.35179
5 | 1.1127 | 1.0352 | 0.94462 | 0.94569 | 0.93346 | 1.0143 | 1.3032 | 1.313 | 1.3538 | 1.4167 | 1.4429 | 1.4713 | 1.4567 | 1.4187 | 1.4189 | 1.4068 | 1.4679 | 1.718 | 1.6634 | 1.6141 | 1.617 | 1.4939 | 1.4437 | 1.3508
6 | 5.9962 | 5.6962 | 5.5004 | 5.5302 | 5.4859 | 5.8397 | 6.632 | 7.5588 | 7.9122 | 8.2116 | 8.0381 | 8.1756 | 8.1801 | 8.1628 | 7.6372 | 7.6507 | 7.326 | 7.8081 | 7.4624 | 7.3009 | 7.1992 | 6.8938 | 6.5684 | 6.2332
7 | 3.079 | 2.9075 | 2.8209 | 2.7453 | 2.7233 | 2.9954 | 3.7857 | 4.1414 | 4.681 | 4.8357 | 4.895 | 4.9102 | 4.8588 | 4.8313 | 4.447 | 4.3396 | 4.5735 | 4.8036 | 4.5441 | 4.437 | 4.1913 | 3.4349 | 3.5471 | 3.3953
8 | 0.70434 | 0.68335 | 0.65226 | 0.63808 | 0.63661 | 0.72665 | 1.1455 | 1.2343 | 1.2784 | 1.2812 | 1.3145 | 1.3103 | 1.2467 | 1.248 | 1.1158 | 1.0121 | 1.0064 | 1.1334 | 1.082 | 1.0347 | 1.0311 | 0.93581 | 0.85652 | 0.79045
9 | 0.7473 | 0.75354 | 0.73332 | 0.72429 | 0.69464 | 0.6743 | 0.69974 | 0.58441 | 0.58149 | 0.59125 | 0.57848 | 0.58304 | 0.59661 | 0.6273 | 0.63179 | 0.6306 | 0.59968 | 0.64065 | 0.6074 | 0.59338 | 0.6106 | 0.59134 | 0.70241 | 0.73165
10 | 0.59893 | 0.56831 | 0.53362 | 0.53088 | 0.51192 | 0.55895 | 0.7238 | 0.74312 | 0.80809 | 0.86872 | 0.83939 | 0.84037 | 0.84826 | 0.83458 | 0.81418 | 0.76981 | 0.78408 | 0.91803 | 0.87332 | 0.83283 | 0.81343 | 0.75504 | 0.74771 | 0.69132
11 | 0.41664 | 0.4035 | 0.37279 | 0.36275 | 0.3393 | 0.3687 | 0.47904 | 0.39947 | 0.32196 | 0.23964 | 0.42413 | 0.43182 | 0.43069 | 0.44568 | 0.42578 | 0.43446 | 0.43291 | 0.55516 | 0.49403 | 0.45033 | 0.45416 | 0.43257 | 0.49611 | 0.4746
12 | 1.3273 | 1.3281 | 1.3074 | 1.3315 | 1.2964 | 1.3079 | 1.3787 | 1.2258 | 1.0229 | 0.99173 | 1.3264 | 1.2157 | 1.2452 | 1.3027 | 1.3357 | 1.3745 | 1.4818 | 1.5663 | 1.4365 | 1.3505 | 1.3884 | 1.3655 | 1.4831 | 1.5776
13 | 5.5116 | 5.3421 | 5.3789 | 5.4208 | 5.4454 | 5.5258 | 6.8306 | 6.9262 | 7.0467 | 6.8914 | 6.7732 | 7.0273 | 7.2987 | 7.13 | 7.0117 | 7.0899 | 6.8036 | 7.1868 | 6.874 | 6.4553 | 6.5681 | 6.3408 | 5.8272 | 5.7061
14 | 1.3629 | 1.3252 | 1.2647 | 1.2886 | 1.2272 | 1.2083 | 1.2439 | 1.4576 | 1.4833 | 1.4792 | 1.462 | 1.4969 | 1.4946 | 1.4995 | 1.3176 | 1.4109 | 1.4969 | 1.5157 | 1.4085 | 1.3313 | 1.3394 | 1.2628 | 1.2546 | 1.2598
15 | 0.5864 | 0.58127 | 0.54458 | 0.53248 | 0.50652 | 0.51137 | 0.61847 | 0.58335 | 0.62914 | 0.65726 | 0.64313 | 0.63282 | 0.62426 | 0.62615 | 0.59227 | 0.60724 | 0.63663 | 0.79439 | 0.72719 | 0.66129 | 0.65931 | 0.59904 | 0.66196 | 0.63119
16 | 1.1448 | 1.0938 | 1.0445 | 1.0537 | 1.0324 | 1.1408 | 1.7976 | 1.9682 | 2.0524 | 1.9979 | 1.9129 | 2.0383 | 1.9048 | 1.8462 | 1.6103 | 1.6027 | 1.6362 | 1.8049 | 1.6231 | 1.6708 | 1.6404 | 1.5264 | 1.3844 | 1.267
17 | 0.42161 | 0.38161 | 0.35132 | 0.32778 | 0.28764 | 0.34656 | 0.56102 | 0.47413 | 0.51453 | 0.49852 | 0.47546 | 0.45069 | 0.46028 | 0.48272 | 0.47209 | 0.47862 | 0.53 | 0.83072 | 0.70913 | 0.58998 | 0.59789 | 0.51166 | 0.56129 | 0.52768
18 | 1.669 | 1.5528 | 1.4169 | 1.4185 | 1.4002 | 1.5214 | 1.9548 | 1.9695 | 2.0307 | 2.125 | 2.1643 | 2.2069 | 2.1851 | 2.128 | 2.1284 | 2.1103 | 2.2019 | 2.577 | 2.4952 | 2.4212 | 2.4255 | 2.2408 | 2.1655 | 2.0261
19 | 2.6983 | 2.5633 | 2.4752 | 2.4886 | 2.4687 | 2.6279 | 2.9844 | 3.4015 | 3.5605 | 3.6952 | 3.6171 | 3.679 | 3.6811 | 3.6732 | 3.4367 | 3.4428 | 3.2967 | 3.5136 | 3.3581 | 3.2854 | 3.2397 | 3.1022 | 2.9558 | 2.8049
20 | 1.3856 | 1.3084 | 1.2694 | 1.2354 | 1.2255 | 1.3479 | 1.7035 | 1.8636 | 2.1064 | 2.1761 | 2.2028 | 2.2096 | 2.1865 | 2.1741 | 2.0012 | 1.9528 | 2.0581 | 2.1616 | 2.0448 | 1.9967 | 1.8861 | 1.5457 | 1.5962 | 1.5279
21 | 1.0565 | 1.025 | 0.9784 | 0.95712 | 0.95491 | 1.09 | 1.7183 | 1.8515 | 1.9175 | 1.9219 | 1.9718 | 1.9654 | 1.8701 | 1.872 | 1.6737 | 1.5182 | 1.5096 | 1.7002 | 1.6229 | 1.552 | 1.5467 | 1.4037 | 1.2848 | 1.1857
22 | 1.1209 | 1.1303 | 1.1 | 1.0864 | 1.042 | 1.0114 | 1.0496 | 0.87662 | 0.87223 | 0.88687 | 0.86771 | 0.87456 | 0.89491 | 0.94095 | 0.94769 | 0.9459 | 0.89952 | 0.96098 | 0.9111 | 0.89007 | 0.9159 | 0.88701 | 1.0536 | 1.0975
23 | 5.5901 | 5.3042 | 4.9805 | 4.9549 | 4.7779 | 5.2169 | 6.7555 | 6.9357 | 7.5422 | 8.1081 | 7.8343 | 7.8435 | 7.9171 | 7.7895 | 7.5991 | 7.1849 | 7.3181 | 8.5683 | 8.151 | 7.7731 | 7.592 | 7.0471 | 6.9786 | 6.4524
24 | 2.9165 | 2.8245 | 2.6095 | 2.5392 | 2.3751 | 2.5809 | 3.3533 | 2.7963 | 2.2537 | 1.6775 | 2.9689 | 3.0228 | 3.0148 | 3.1198 | 2.9804 | 3.0412 | 3.0304 | 3.8861 | 3.4582 | 3.1523 | 3.1791 | 3.028 | 3.4728 | 3.3222
25 | 1.3273 | 1.3281 | 1.3074 | 1.3315 | 1.2964 | 1.3079 | 1.3787 | 1.2258 | 1.0229 | 0.99173 | 1.3264 | 1.2157 | 1.2452 | 1.3027 | 1.3357 | 1.3745 | 1.4818 | 1.5663 | 1.4365 | 1.3505 | 1.3884 | 1.3655 | 1.4831 | 1.5776
26 | 2.7558 | 2.6711 | 2.6894 | 2.7104 | 2.7227 | 2.7629 | 3.4153 | 3.4631 | 3.5233 | 3.4457 | 3.3866 | 3.5137 | 3.6493 | 3.565 | 3.5059 | 3.545 | 3.4018 | 3.5934 | 3.437 | 3.2276 | 3.2841 | 3.1704 | 2.9136 | 2.8531
27 | 1.3629 | 1.3252 | 1.2647 | 1.2886 | 1.2272 | 1.2083 | 1.2439 | 1.4576 | 1.4833 | 1.4792 | 1.462 | 1.4969 | 1.4946 | 1.4995 | 1.3176 | 1.4109 | 1.4969 | 1.5157 | 1.4085 | 1.3313 | 1.3394 | 1.2628 | 1.2546 | 1.2598
28 | 1.1728 | 1.1625 | 1.0892 | 1.065 | 1.013 | 1.0227 | 1.2369 | 1.1667 | 1.2583 | 1.3145 | 1.2863 | 1.2656 | 1.2485 | 1.2523 | 1.1845 | 1.2145 | 1.2733 | 1.5888 | 1.4544 | 1.3226 | 1.3186 | 1.1981 | 1.3239 | 1.2624
29 | 3.816 | 3.646 | 3.4816 | 3.5123 | 3.4413 | 3.8026 | 5.9921 | 6.5608 | 6.8412 | 6.6597 | 6.3762 | 6.7943 | 6.3494 | 6.1538 | 5.3676 | 5.3424 | 5.4539 | 6.0164 | 5.4102 | 5.5693 | 5.468 | 5.088 | 4.6146 | 4.2234
30 | 0.70269 | 0.63601 | 0.58554 | 0.54631 | 0.4794 | 0.57761 | 0.93504 | 0.79022 | 0.85755 | 0.83087 | 0.79243 | 0.75116 | 0.76714 | 0.80454 | 0.78682 | 0.7977 | 0.88333 | 1.3845 | 1.1819 | 0.98329 | 0.99648 | 0.85276 | 0.93549 | 0.87947
31 | 3.8944 | 3.6233 | 3.3062 | 3.3099 | 3.2671 | 3.55 | 4.5612 | 4.5955 | 4.7384 | 4.9583 | 5.0501 | 5.1495 | 5.0986 | 4.9654 | 4.9663 | 4.9239 | 5.1377 | 6.0131 | 5.822 | 5.6494 | 5.6596 | 5.2285 | 5.0529 | 4.7277
32 | 1.7989 | 1.7089 | 1.6501 | 1.6591 | 1.6458 | 1.7519 | 1.9896 | 2.2676 | 2.3737 | 2.4635 | 2.4114 | 2.4527 | 2.454 | 2.4488 | 2.2911 | 2.2952 | 2.1978 | 2.3424 | 2.2387 | 2.1903 | 2.1598 | 2.0681 | 1.9705 | 1.87

## Pc, Winter, S7
LoadID | 0 | 1 | 2 | 3 | 4 | 5 | 6 | 7 | 8 | 9 | 10 | 11 | 12 | 13 | 14 | 15 | 16 | 17 | 18 | 19 | 20 | 21 | 22 | 23
1 | 1.829 | 1.8864 | 1.8192 | 1.8741 | 1.8212 | 1.8237 | 1.8405 | 2.389 | 2.4367 | 2.4135 | 2.4062 | 2.4567 | 2.4303 | 2.3872 | 2.0767 | 2.2342 | 2.429 | 2.392 | 2.2688 | 2.1636 | 2.1483 | 2.0528 | 1.854 | 1.8138
2 | 0.83967 | 0.87191 | 0.81687 | 0.79871 | 0.75978 | 0.76706 | 0.92771 | 0.87502 | 0.94371 | 0.98589 | 0.9647 | 0.94923 | 0.93639 | 0.93923 | 0.8884 | 0.91086 | 0.95495 | 1.1916 | 1.0908 | 0.99194 | 0.98897 | 0.89856 | 0.99294 | 0.94678
3 | 2.1619 | 2.1876 | 2.089 | 2.1074 | 2.0648 | 2.2816 | 3.5953 | 3.9365 | 4.1047 | 3.9958 | 3.8257 | 4.0766 | 3.8096 | 3.6923 | 3.2206 | 3.2055 | 3.2723 | 3.6098 | 3.2461 | 3.3416 | 3.2808 | 3.0528 | 2.7688 | 2.5341
4 | 0.27481 | 0.25441 | 0.23422 | 0.21852 | 0.19176 | 0.23104 | 0.37402 | 0.31609 | 0.34302 | 0.33235 | 0.31697 | 0.30046 | 0.30686 | 0.32182 | 0.31473 | 0.31908 | 0.35333 | 0.55381 | 0.47275 | 0.39332 | 0.39859 | 0.3411 | 0.3742 | 0.35179
5 | 1.051 | 1.0352 | 0.94462 | 0.94569 | 0.93346 | 1.0143 | 1.3032 | 1.313 | 1.3538 | 1.4167 | 1.4429 | 1.4713 | 1.4567 | 1.4187 | 1.4189 | 1.4068 | 1.4679 | 1.718 | 1.6634 | 1.6141 | 1.617 | 1.4939 | 1.4437 | 1.3508
6 | 5.638 | 5.6962 | 5.5004 | 5.5302 | 5.4859 | 5.8397 | 6.632 | 7.5588 | 7.9122 | 8.2116 | 8.0381 | 8.1756 | 8.1801 | 8.1628 | 7.6372 | 7.6507 | 7.326 | 7.8081 | 7.4624 | 7.3009 | 7.1992 | 6.8938 | 6.5684 | 6.2332
7 | 2.9154 | 2.9075 | 2.8209 | 2.7453 | 2.7233 | 2.9954 | 3.7857 | 4.1414 | 4.681 | 4.8357 | 4.895 | 4.9102 | 4.8588 | 4.8313 | 4.447 | 4.3396 | 4.5735 | 4.8036 | 4.5441 | 4.437 | 4.1913 | 3.4349 | 3.5471 | 3.3953
8 | 0.66986 | 0.68335 | 0.65226 | 0.63808 | 0.63661 | 0.72665 | 1.1455 | 1.2343 | 1.2784 | 1.2812 | 1.3145 | 1.3103 | 1.2467 | 1.248 | 1.1158 | 1.0121 | 1.0064 | 1.1334 | 1.082 | 1.0347 | 1.0311 | 0.93581 | 0.85652 | 0.79045
9 | 0.70995 | 0.75354 | 0.73332 | 0.72429 | 0.69464 | 0.6743 | 0.69974 | 0.58441 | 0.58149 | 0.59125 | 0.57848 | 0.58304 | 0.59661 | 0.6273 | 0.63179 | 0.6306 | 0.59968 | 0.64065 | 0.6074 | 0.59338 | 0.6106 | 0.59134 | 0.70241 | 0.73165
10 | 0.56836 | 0.56831 | 0.53362 | 0.53088 | 0.51192 | 0.55895 | 0.7238 | 0.74312 | 0.80809 | 0.86872 | 0.83939 | 0.84037 | 0.84826 | 0.83458 | 0.81418 | 0.76981 | 0.78408 | 0.91803 | 0.87332 | 0.83283 | 0.81343 | 0.75504 | 0.74771 | 0.69132
11 | 0.40134 | 0.4035 | 0.37279 | 0.36275 | 0.3393 | 0.3687 | 0.47904 | 0.39947 | 0.32196 | 0.23964 | 0.42413 | 0.43182 | 0.43069 | 0.44568 | 0.42578 | 0.43446 | 0.43291 | 0.55516 | 0.49403 | 0.45033 | 0.45416 | 0.43257 | 0.49611 | 0.4746
12 | 1.2513 | 1.3281 | 1.3074 | 1.3315 | 1.2964 | 1.3079 | 1.3787 | 1.2258 | 1.0229 | 0.99173 | 1.3264 | 1.2157 | 1.2452 | 1.3027 | 1.3357 | 1.3745 | 1.4818 | 1.5663 | 1.4365 | 1.3505 | 1.3884 | 1.3655 | 1.4831 | 1.5776
13 | 5.1691 | 5.3421 | 5.3789 | 5.4208 | 5.4454 | 5.5258 | 6.8306 | 6.9262 | 7.0467 | 6.8914 | 6.7732 | 7.0273 | 7.2987 | 7.13 | 7.0117 | 7.0899 | 6.8036 | 7.1868 | 6.874 | 6.4553 | 6.5681 | 6.3408 | 5.8272 | 5.7061
14 | 1.2845 | 1.3252 | 1.2647 | 1.2886 | 1.2272 | 1.2083 | 1.2439 | 1.4576 | 1.4833 | 1.4792 | 1.462 | 1.4969 | 1.4946 | 1.4995 | 1.3176 | 1.4109 | 1.4969 | 1.5157 | 1.4085 | 1.3313 | 1.3394 | 1.2628 | 1.2546 | 1.2598
15 | 0.55978 | 0.58127 | 0.54458 | 0.53248 | 0.50652 | 0.51137 | 0.61847 | 0.58335 | 0.62914 | 0.65726 | 0.64313 | 0.63282 | 0.62426 | 0.62615 | 0.59227 | 0.60724 | 0.63663 | 0.79439 | 0.72719 | 0.66129 | 0.65931 | 0.59904 | 0.66196 | 0.63119
16 | 1.081 | 1.0938 | 1.0445 | 1.0537 | 1.0324 | 1.1408 | 1.7976 | 1.9682 | 2.0524 | 1.9979 | 1.9129 | 2.0383 | 1.9048 | 1.8462 | 1.6103 | 1.6027 | 1.6362 | 1.8049 | 1.6231 | 1.6708 | 1.6404 | 1.5264 | 1.3844 | 1.267
17 | 0.41222 | 0.38161 | 0.35132 | 0.32778 | 0.28764 | 0.34656 | 0.56102 | 0.47413 | 0.51453 | 0.49852 | 0.47546 | 0.45069 | 0.46028 | 0.48272 | 0.47209 | 0.47862 | 0.53 | 0.83072 | 0.70913 | 0.58998 | 0.59789 | 0.51166 | 0.56129 | 0.52768
18 | 1.5765 | 1.5528 | 1.4169 | 1.4185 | 1.4002 | 1.5214 | 1.9548 | 1.9695 | 2.0307 | 2.125 | 2.1643 | 2.2069 | 2.1851 | 2.128 | 2.1284 | 2.1103 | 2.2019 | 2.577 | 2.4952 | 2.4212 | 2.4255 | 2.2408 | 2.1655 | 2.0261
19 | 2.5371 | 2.5633 | 2.4752 | 2.4886 | 2.4687 | 2.6279 | 2.9844 | 3.4015 | 3.5605 | 3.6952 | 3.6171 | 3.679 | 3.6811 | 3.6732 | 3.4367 | 3.4428 | 3.2967 | 3.5136 | 3.3581 | 3.2854 | 3.2397 | 3.1022 | 2.9558 | 2.8049
20 | 1.3119 | 1.3084 | 1.2694 | 1.2354 | 1.2255 | 1.3479 | 1.7035 | 1.8636 | 2.1064 | 2.1761 | 2.2028 | 2.2096 | 2.1865 | 2.1741 | 2.0012 | 1.9528 | 2.0581 | 2.1616 | 2.0448 | 1.9967 | 1.8861 | 1.5457 | 1.5962 | 1.5279
21 | 1.0048 | 1.025 | 0.9784 | 0.95712 | 0.95491 | 1.09 | 1.7183 | 1.8515 | 1.9175 | 1.9219 | 1.9718 | 1.9654 | 1.8701 | 1.872 | 1.6737 | 1.5182 | 1.5096 | 1.7002 | 1.6229 | 1.552 | 1.5467 | 1.4037 | 1.2848 | 1.1857
22 | 1.0649 | 1.1303 | 1.1 | 1.0864 | 1.042 | 1.0114 | 1.0496 | 0.87662 | 0.87223 | 0.88687 | 0.86771 | 0.87456 | 0.89491 | 0.94095 | 0.94769 | 0.9459 | 0.89952 | 0.96098 | 0.9111 | 0.89007 | 0.9159 | 0.88701 | 1.0536 | 1.0975
23 | 5.3047 | 5.3042 | 4.9805 | 4.9549 | 4.7779 | 5.2169 | 6.7555 | 6.9357 | 7.5422 | 8.1081 | 7.8343 | 7.8435 | 7.9171 | 7.7895 | 7.5991 | 7.1849 | 7.3181 | 8.5683 | 8.151 | 7.7731 | 7.592 | 7.0471 | 6.9786 | 6.4524
24 | 2.8094 | 2.8245 | 2.6095 | 2.5392 | 2.3751 | 2.5809 | 3.3533 | 2.7963 | 2.2537 | 1.6775 | 2.9689 | 3.0228 | 3.0148 | 3.1198 | 2.9804 | 3.0412 | 3.0304 | 3.8861 | 3.4582 | 3.1523 | 3.1791 | 3.028 | 3.4728 | 3.3222
25 | 1.2513 | 1.3281 | 1.3074 | 1.3315 | 1.2964 | 1.3079 | 1.3787 | 1.2258 | 1.0229 | 0.99173 | 1.3264 | 1.2157 | 1.2452 | 1.3027 | 1.3357 | 1.3745 | 1.4818 | 1.5663 | 1.4365 | 1.3505 | 1.3884 | 1.3655 | 1.4831 | 1.5776
26 | 2.5846 | 2.6711 | 2.6894 | 2.7104 | 2.7227 | 2.7629 | 3.4153 | 3.4631 | 3.5233 | 3.4457 | 3.3866 | 3.5137 | 3.6493 | 3.565 | 3.5059 | 3.545 | 3.4018 | 3.5934 | 3.437 | 3.2276 | 3.2841 | 3.1704 | 2.9136 | 2.8531
27 | 1.2845 | 1.3252 | 1.2647 | 1.2886 | 1.2272 | 1.2083 | 1.2439 | 1.4576 | 1.4833 | 1.4792 | 1.462 | 1.4969 | 1.4946 | 1.4995 | 1.3176 | 1.4109 | 1.4969 | 1.5157 | 1.4085 | 1.3313 | 1.3394 | 1.2628 | 1.2546 | 1.2598
28 | 1.1196 | 1.1625 | 1.0892 | 1.065 | 1.013 | 1.0227 | 1.2369 | 1.1667 | 1.2583 | 1.3145 | 1.2863 | 1.2656 | 1.2485 | 1.2523 | 1.1845 | 1.2145 | 1.2733 | 1.5888 | 1.4544 | 1.3226 | 1.3186 | 1.1981 | 1.3239 | 1.2624
29 | 3.6032 | 3.646 | 3.4816 | 3.5123 | 3.4413 | 3.8026 | 5.9921 | 6.5608 | 6.8412 | 6.6597 | 6.3762 | 6.7943 | 6.3494 | 6.1538 | 5.3676 | 5.3424 | 5.4539 | 6.0164 | 5.4102 | 5.5693 | 5.468 | 5.088 | 4.6146 | 4.2234
30 | 0.68703 | 0.63601 | 0.58554 | 0.54631 | 0.4794 | 0.57761 | 0.93504 | 0.79022 | 0.85755 | 0.83087 | 0.79243 | 0.75116 | 0.76714 | 0.80454 | 0.78682 | 0.7977 | 0.88333 | 1.3845 | 1.1819 | 0.98329 | 0.99648 | 0.85276 | 0.93549 | 0.87947
31 | 3.6784 | 3.6233 | 3.3062 | 3.3099 | 3.2671 | 3.55 | 4.5612 | 4.5955 | 4.7384 | 4.9583 | 5.0501 | 5.1495 | 5.0986 | 4.9654 | 4.9663 | 4.9239 | 5.1377 | 6.0131 | 5.822 | 5.6494 | 5.6596 | 5.2285 | 5.0529 | 4.7277
32 | 1.6914 | 1.7089 | 1.6501 | 1.6591 | 1.6458 | 1.7519 | 1.9896 | 2.2676 | 2.3737 | 2.4635 | 2.4114 | 2.4527 | 2.454 | 2.4488 | 2.2911 | 2.2952 | 2.1978 | 2.3424 | 2.2387 | 2.1903 | 2.1598 | 2.0681 | 1.9705 | 1.87

## Pc, Winter, S8
LoadID | 0 | 1 | 2 | 3 | 4 | 5 | 6 | 7 | 8 | 9 | 10 | 11 | 12 | 13 | 14 | 15 | 16 | 17 | 18 | 19 | 20 | 21 | 22 | 23
1 | 1.829 | 1.8864 | 1.8192 | 1.8741 | 1.8212 | 1.8237 | 1.8405 | 2.389 | 2.4367 | 2.4135 | 2.4062 | 2.4567 | 2.4303 | 2.3872 | 2.0767 | 2.2342 | 2.429 | 2.392 | 2.2688 | 2.1636 | 2.1483 | 2.0528 | 1.854 | 1.8138
2 | 0.83967 | 0.87191 | 0.81687 | 0.79871 | 0.75978 | 0.76706 | 0.92771 | 0.87502 | 0.94371 | 0.98589 | 0.9647 | 0.94923 | 0.93639 | 0.93923 | 0.8884 | 0.91086 | 0.95495 | 1.1916 | 1.0908 | 0.99194 | 0.98897 | 0.89856 | 0.99294 | 0.94678
3 | 2.1619 | 2.1876 | 2.089 | 2.1074 | 2.0648 | 2.2816 | 3.5953 | 3.9365 | 4.1047 | 3.9958 | 3.8257 | 4.0766 | 3.8096 | 3.6923 | 3.2206 | 3.2055 | 3.2723 | 3.6098 | 3.2461 | 3.3416 | 3.2808 | 3.0528 | 2.7688 | 2.5341
4 | 0.27481 | 0.25441 | 0.23422 | 0.21852 | 0.19176 | 0.23104 | 0.37402 | 0.31609 | 0.34302 | 0.33235 | 0.31697 | 0.30046 | 0.30686 | 0.32182 | 0.31473 | 0.31908 | 0.35333 | 0.55381 | 0.47275 | 0.39332 | 0.39859 | 0.3411 | 0.3742 | 0.35179
5 | 1.051 | 1.0352 | 0.94462 | 0.94569 | 0.93346 | 1.0143 | 1.3032 | 1.313 | 1.3538 | 1.4167 | 1.4429 | 1.4713 | 1.4567 | 1.4187 | 1.4189 | 1.4068 | 1.4679 | 1.718 | 1.6634 | 1.6141 | 1.617 | 1.4939 | 1.4437 | 1.3508
6 | 5.638 | 5.6962 | 5.5004 | 5.5302 | 5.4859 | 5.8397 | 6.632 | 7.5588 | 7.9122 | 8.2116 | 8.0381 | 8.1756 | 8.1801 | 8.1628 | 7.6372 | 7.6507 | 7.326 | 7.8081 | 7.4624 | 7.3009 | 7.1992 | 6.8938 | 6.5684 | 6.2332
7 | 2.9154 | 2.9075 | 2.8209 | 2.7453 | 2.7233 | 2.9954 | 3.7857 | 4.1414 | 4.681 | 4.8357 | 4.895 | 4.9102 | 4.8588 | 4.8313 | 4.447 | 4.3396 | 4.5735 | 4.8036 | 4.5441 | 4.437 | 4.1913 | 3.4349 | 3.5471 | 3.3953
8 | 0.66986 | 0.68335 | 0.65226 | 0.63808 | 0.63661 | 0.72665 | 1.1455 | 1.2343 | 1.2784 | 1.2812 | 1.3145 | 1.3103 | 1.2467 | 1.248 | 1.1158 | 1.0121 | 1.0064 | 1.1334 | 1.082 | 1.0347 | 1.0311 | 0.93581 | 0.85652 | 0.79045
9 | 0.70995 | 0.75354 | 0.73332 | 0.72429 | 0.69464 | 0.6743 | 0.69974 | 0.58441 | 0.58149 | 0.59125 | 0.57848 | 0.58304 | 0.59661 | 0.6273 | 0.63179 | 0.6306 | 0.59968 | 0.64065 | 0.6074 | 0.59338 | 0.6106 | 0.59134 | 0.70241 | 0.73165
10 | 0.56836 | 0.56831 | 0.53362 | 0.53088 | 0.51192 | 0.55895 | 0.7238 | 0.74312 | 0.80809 | 0.86872 | 0.83939 | 0.84037 | 0.84826 | 0.83458 | 0.81418 | 0.76981 | 0.78408 | 0.91803 | 0.87332 | 0.83283 | 0.81343 | 0.75504 | 0.74771 | 0.69132
11 | 0.40134 | 0.4035 | 0.37279 | 0.36275 | 0.3393 | 0.3687 | 0.47904 | 0.39947 | 0.32196 | 0.23964 | 0.42413 | 0.43182 | 0.43069 | 0.44568 | 0.42578 | 0.43446 | 0.43291 | 0.55516 | 0.49403 | 0.45033 | 0.45416 | 0.43257 | 0.49611 | 0.4746
12 | 1.2513 | 1.3281 | 1.3074 | 1.3315 | 1.2964 | 1.3079 | 1.3787 | 1.2258 | 1.0229 | 0.99173 | 1.3264 | 1.2157 | 1.2452 | 1.3027 | 1.3357 | 1.3745 | 1.4818 | 1.5663 | 1.4365 | 1.3505 | 1.3884 | 1.3655 | 1.4831 | 1.5776
13 | 5.1691 | 5.3421 | 5.3789 | 5.4208 | 5.4454 | 5.5258 | 6.8306 | 6.9262 | 7.0467 | 6.8914 | 6.7732 | 7.0273 | 7.2987 | 7.13 | 7.0117 | 7.0899 | 6.8036 | 7.1868 | 6.874 | 6.4553 | 6.5681 | 6.3408 | 5.8272 | 5.7061
14 | 1.2845 | 1.3252 | 1.2647 | 1.2886 | 1.2272 | 1.2083 | 1.2439 | 1.4576 | 1.4833 | 1.4792 | 1.462 | 1.4969 | 1.4946 | 1.4995 | 1.3176 | 1.4109 | 1.4969 | 1.5157 | 1.4085 | 1.3313 | 1.3394 | 1.2628 | 1.2546 | 1.2598
15 | 0.55978 | 0.58127 | 0.54458 | 0.53248 | 0.50652 | 0.51137 | 0.61847 | 0.58335 | 0.62914 | 0.65726 | 0.64313 | 0.63282 | 0.62426 | 0.62615 | 0.59227 | 0.60724 | 0.63663 | 0.79439 | 0.72719 | 0.66129 | 0.65931 | 0.59904 | 0.66196 | 0.63119
16 | 1.081 | 1.0938 | 1.0445 | 1.0537 | 1.0324 | 1.1408 | 1.7976 | 1.9682 | 2.0524 | 1.9979 | 1.9129 | 2.0383 | 1.9048 | 1.8462 | 1.6103 | 1.6027 | 1.6362 | 1.8049 | 1.6231 | 1.6708 | 1.6404 | 1.5264 | 1.3844 | 1.267
17 | 0.41222 | 0.38161 | 0.35132 | 0.32778 | 0.28764 | 0.34656 | 0.56102 | 0.47413 | 0.51453 | 0.49852 | 0.47546 | 0.45069 | 0.46028 | 0.48272 | 0.47209 | 0.47862 | 0.53 | 0.83072 | 0.70913 | 0.58998 | 0.59789 | 0.51166 | 0.56129 | 0.52768
18 | 1.5765 | 1.5528 | 1.4169 | 1.4185 | 1.4002 | 1.5214 | 1.9548 | 1.9695 | 2.0307 | 2.125 | 2.1643 | 2.2069 | 2.1851 | 2.128 | 2.1284 | 2.1103 | 2.2019 | 2.577 | 2.4952 | 2.4212 | 2.4255 | 2.2408 | 2.1655 | 2.0261
19 | 2.5371 | 2.5633 | 2.4752 | 2.4886 | 2.4687 | 2.6279 | 2.9844 | 3.4015 | 3.5605 | 3.6952 | 3.6171 | 3.679 | 3.6811 | 3.6732 | 3.4367 | 3.4428 | 3.2967 | 3.5136 | 3.3581 | 3.2854 | 3.2397 | 3.1022 | 2.9558 | 2.8049
20 | 1.3119 | 1.3084 | 1.2694 | 1.2354 | 1.2255 | 1.3479 | 1.7035 | 1.8636 | 2.1064 | 2.1761 | 2.2028 | 2.2096 | 2.1865 | 2.1741 | 2.0012 | 1.9528 | 2.0581 | 2.1616 | 2.0448 | 1.9967 | 1.8861 | 1.5457 | 1.5962 | 1.5279
21 | 1.0048 | 1.025 | 0.9784 | 0.95712 | 0.95491 | 1.09 | 1.7183 | 1.8515 | 1.9175 | 1.9219 | 1.9718 | 1.9654 | 1.8701 | 1.872 | 1.6737 | 1.5182 | 1.5096 | 1.7002 | 1.6229 | 1.552 | 1.5467 | 1.4037 | 1.2848 | 1.1857
22 | 1.0649 | 1.1303 | 1.1 | 1.0864 | 1.042 | 1.0114 | 1.0496 | 0.87662 | 0.87223 | 0.88687 | 0.86771 | 0.87456 | 0.89491 | 0.94095 | 0.94769 | 0.9459 | 0.89952 | 0.96098 | 0.9111 | 0.89007 | 0.9159 | 0.88701 | 1.0536 | 1.0975
23 | 5.3047 | 5.3042 | 4.9805 | 4.9549 | 4.7779 | 5.2169 | 6.7555 | 6.9357 | 7.5422 | 8.1081 | 7.8343 | 7.8435 | 7.9171 | 7.7895 | 7.5991 | 7.1849 | 7.3181 | 8.5683 | 8.151 | 7.7731 | 7.592 | 7.0471 | 6.9786 | 6.4524
24 | 2.8094 | 2.8245 | 2.6095 | 2.5392 | 2.3751 | 2.5809 | 3.3533 | 2.7963 | 2.2537 | 1.6775 | 2.9689 | 3.0228 | 3.0148 | 3.1198 | 2.9804 | 3.0412 | 3.0304 | 3.8861 | 3.4582 | 3.1523 | 3.1791 | 3.028 | 3.4728 | 3.3222
25 | 1.2513 | 1.3281 | 1.3074 | 1.3315 | 1.2964 | 1.3079 | 1.3787 | 1.2258 | 1.0229 | 0.99173 | 1.3264 | 1.2157 | 1.2452 | 1.3027 | 1.3357 | 1.3745 | 1.4818 | 1.5663 | 1.4365 | 1.3505 | 1.3884 | 1.3655 | 1.4831 | 1.5776
26 | 2.5846 | 2.6711 | 2.6894 | 2.7104 | 2.7227 | 2.7629 | 3.4153 | 3.4631 | 3.5233 | 3.4457 | 3.3866 | 3.5137 | 3.6493 | 3.565 | 3.5059 | 3.545 | 3.4018 | 3.5934 | 3.437 | 3.2276 | 3.2841 | 3.1704 | 2.9136 | 2.8531
27 | 1.2845 | 1.3252 | 1.2647 | 1.2886 | 1.2272 | 1.2083 | 1.2439 | 1.4576 | 1.4833 | 1.4792 | 1.462 | 1.4969 | 1.4946 | 1.4995 | 1.3176 | 1.4109 | 1.4969 | 1.5157 | 1.4085 | 1.3313 | 1.3394 | 1.2628 | 1.2546 | 1.2598
28 | 1.1196 | 1.1625 | 1.0892 | 1.065 | 1.013 | 1.0227 | 1.2369 | 1.1667 | 1.2583 | 1.3145 | 1.2863 | 1.2656 | 1.2485 | 1.2523 | 1.1845 | 1.2145 | 1.2733 | 1.5888 | 1.4544 | 1.3226 | 1.3186 | 1.1981 | 1.3239 | 1.2624
29 | 3.6032 | 3.646 | 3.4816 | 3.5123 | 3.4413 | 3.8026 | 5.9921 | 6.5608 | 6.8412 | 6.6597 | 6.3762 | 6.7943 | 6.3494 | 6.1538 | 5.3676 | 5.3424 | 5.4539 | 6.0164 | 5.4102 | 5.5693 | 5.468 | 5.088 | 4.6146 | 4.2234
30 | 0.68703 | 0.63601 | 0.58554 | 0.54631 | 0.4794 | 0.57761 | 0.93504 | 0.79022 | 0.85755 | 0.83087 | 0.79243 | 0.75116 | 0.76714 | 0.80454 | 0.78682 | 0.7977 | 0.88333 | 1.3845 | 1.1819 | 0.98329 | 0.99648 | 0.85276 | 0.93549 | 0.87947
31 | 3.6784 | 3.6233 | 3.3062 | 3.3099 | 3.2671 | 3.55 | 4.5612 | 4.5955 | 4.7384 | 4.9583 | 5.0501 | 5.1495 | 5.0986 | 4.9654 | 4.9663 | 4.9239 | 5.1377 | 6.0131 | 5.822 | 5.6494 | 5.6596 | 5.2285 | 5.0529 | 4.7277
32 | 1.6914 | 1.7089 | 1.6501 | 1.6591 | 1.6458 | 1.7519 | 1.9896 | 2.2676 | 2.3737 | 2.4635 | 2.4114 | 2.4527 | 2.454 | 2.4488 | 2.2911 | 2.2952 | 2.1978 | 2.3424 | 2.2387 | 2.1903 | 2.1598 | 2.0681 | 1.9705 | 1.87

## Pc, Winter, S9
LoadID | 0 | 1 | 2 | 3 | 4 | 5 | 6 | 7 | 8 | 9 | 10 | 11 | 12 | 13 | 14 | 15 | 16 | 17 | 18 | 19 | 20 | 21 | 22 | 23
1 | 1.829 | 1.8864 | 1.8192 | 1.8741 | 1.8212 | 1.8237 | 1.8405 | 2.389 | 2.4367 | 2.4135 | 2.4062 | 2.4567 | 2.4303 | 2.3872 | 2.0767 | 2.2342 | 2.429 | 2.392 | 2.2688 | 2.1636 | 2.1483 | 2.0528 | 1.854 | 1.8138
2 | 0.83967 | 0.87191 | 0.81687 | 0.79871 | 0.75978 | 0.76706 | 0.92771 | 0.87502 | 0.94371 | 0.98589 | 0.9647 | 0.94923 | 0.93639 | 0.93923 | 0.8884 | 0.91086 | 0.95495 | 1.1916 | 1.0908 | 0.99194 | 0.98897 | 0.89856 | 0.99294 | 0.94678
3 | 2.1619 | 2.1876 | 2.089 | 2.1074 | 2.0648 | 2.2816 | 3.5953 | 3.9365 | 4.1047 | 3.9958 | 3.8257 | 4.0766 | 3.8096 | 3.6923 | 3.2206 | 3.2055 | 3.2723 | 3.6098 | 3.2461 | 3.3416 | 3.2808 | 3.0528 | 2.7688 | 2.5341
4 | 0.27481 | 0.25441 | 0.23422 | 0.21852 | 0.19176 | 0.23104 | 0.37402 | 0.31609 | 0.34302 | 0.33235 | 0.31697 | 0.30046 | 0.30686 | 0.32182 | 0.31473 | 0.31908 | 0.35333 | 0.55381 | 0.47275 | 0.39332 | 0.39859 | 0.3411 | 0.3742 | 0.35179
5 | 1.051 | 1.0352 | 0.94462 | 0.94569 | 0.93346 | 1.0143 | 1.3032 | 1.313 | 1.3538 | 1.4167 | 1.4429 | 1.4713 | 1.4567 | 1.4187 | 1.4189 | 1.4068 | 1.4679 | 1.718 | 1.6634 | 1.6141 | 1.617 | 1.4939 | 1.4437 | 1.3508
6 | 5.638 | 5.6962 | 5.5004 | 5.5302 | 5.4859 | 5.8397 | 6.632 | 7.5588 | 7.9122 | 8.2116 | 8.0381 | 8.1756 | 8.1801 | 8.1628 | 7.6372 | 7.6507 | 7.326 | 7.8081 | 7.4624 | 7.3009 | 7.1992 | 6.8938 | 6.5684 | 6.2332
7 | 2.9154 | 2.9075 | 2.8209 | 2.7453 | 2.7233 | 2.9954 | 3.7857 | 4.1414 | 4.681 | 4.8357 | 4.895 | 4.9102 | 4.8588 | 4.8313 | 4.447 | 4.3396 | 4.5735 | 4.8036 | 4.5441 | 4.437 | 4.1913 | 3.4349 | 3.5471 | 3.3953
8 | 0.66986 | 0.68335 | 0.65226 | 0.63808 | 0.63661 | 0.72665 | 1.1455 | 1.2343 | 1.2784 | 1.2812 | 1.3145 | 1.3103 | 1.2467 | 1.248 | 1.1158 | 1.0121 | 1.0064 | 1.1334 | 1.082 | 1.0347 | 1.0311 | 0.93581 | 0.85652 | 0.79045
9 | 0.70995 | 0.75354 | 0.73332 | 0.72429 | 0.69464 | 0.6743 | 0.69974 | 0.58441 | 0.58149 | 0.59125 | 0.57848 | 0.58304 | 0.59661 | 0.6273 | 0.63179 | 0.6306 | 0.59968 | 0.64065 | 0.6074 | 0.59338 | 0.6106 | 0.59134 | 0.70241 | 0.73165
10 | 0.56836 | 0.56831 | 0.53362 | 0.53088 | 0.51192 | 0.55895 | 0.7238 | 0.74312 | 0.80809 | 0.86872 | 0.83939 | 0.84037 | 0.84826 | 0.83458 | 0.81418 | 0.76981 | 0.78408 | 0.91803 | 0.87332 | 0.83283 | 0.81343 | 0.75504 | 0.74771 | 0.69132
11 | 0.40134 | 0.4035 | 0.37279 | 0.36275 | 0.3393 | 0.3687 | 0.47904 | 0.39947 | 0.32196 | 0.23964 | 0.42413 | 0.43182 | 0.43069 | 0.44568 | 0.42578 | 0.43446 | 0.43291 | 0.55516 | 0.49403 | 0.45033 | 0.45416 | 0.43257 | 0.49611 | 0.4746
12 | 1.2513 | 1.3281 | 1.3074 | 1.3315 | 1.2964 | 1.3079 | 1.3787 | 1.2258 | 1.0229 | 0.99173 | 1.3264 | 1.2157 | 1.2452 | 1.3027 | 1.3357 | 1.3745 | 1.4818 | 1.5663 | 1.4365 | 1.3505 | 1.3884 | 1.3655 | 1.4831 | 1.5776
13 | 5.1691 | 5.3421 | 5.3789 | 5.4208 | 5.4454 | 5.5258 | 6.8306 | 6.9262 | 7.0467 | 6.8914 | 6.7732 | 7.0273 | 7.2987 | 7.13 | 7.0117 | 7.0899 | 6.8036 | 7.1868 | 6.874 | 6.4553 | 6.5681 | 6.3408 | 5.8272 | 5.7061
14 | 1.2845 | 1.3252 | 1.2647 | 1.2886 | 1.2272 | 1.2083 | 1.2439 | 1.4576 | 1.4833 | 1.4792 | 1.462 | 1.4969 | 1.4946 | 1.4995 | 1.3176 | 1.4109 | 1.4969 | 1.5157 | 1.4085 | 1.3313 | 1.3394 | 1.2628 | 1.2546 | 1.2598
15 | 0.55978 | 0.58127 | 0.54458 | 0.53248 | 0.50652 | 0.51137 | 0.61847 | 0.58335 | 0.62914 | 0.65726 | 0.64313 | 0.63282 | 0.62426 | 0.62615 | 0.59227 | 0.60724 | 0.63663 | 0.79439 | 0.72719 | 0.66129 | 0.65931 | 0.59904 | 0.66196 | 0.63119
16 | 1.081 | 1.0938 | 1.0445 | 1.0537 | 1.0324 | 1.1408 | 1.7976 | 1.9682 | 2.0524 | 1.9979 | 1.9129 | 2.0383 | 1.9048 | 1.8462 | 1.6103 | 1.6027 | 1.6362 | 1.8049 | 1.6231 | 1.6708 | 1.6404 | 1.5264 | 1.3844 | 1.267
17 | 0.41222 | 0.38161 | 0.35132 | 0.32778 | 0.28764 | 0.34656 | 0.56102 | 0.47413 | 0.51453 | 0.49852 | 0.47546 | 0.45069 | 0.46028 | 0.48272 | 0.47209 | 0.47862 | 0.53 | 0.83072 | 0.70913 | 0.58998 | 0.59789 | 0.51166 | 0.56129 | 0.52768
18 | 1.5765 | 1.5528 | 1.4169 | 1.4185 | 1.4002 | 1.5214 | 1.9548 | 1.9695 | 2.0307 | 2.125 | 2.1643 | 2.2069 | 2.1851 | 2.128 | 2.1284 | 2.1103 | 2.2019 | 2.577 | 2.4952 | 2.4212 | 2.4255 | 2.2408 | 2.1655 | 2.0261
19 | 2.5371 | 2.5633 | 2.4752 | 2.4886 | 2.4687 | 2.6279 | 2.9844 | 3.4015 | 3.5605 | 3.6952 | 3.6171 | 3.679 | 3.6811 | 3.6732 | 3.4367 | 3.4428 | 3.2967 | 3.5136 | 3.3581 | 3.2854 | 3.2397 | 3.1022 | 2.9558 | 2.8049
20 | 1.3119 | 1.3084 | 1.2694 | 1.2354 | 1.2255 | 1.3479 | 1.7035 | 1.8636 | 2.1064 | 2.1761 | 2.2028 | 2.2096 | 2.1865 | 2.1741 | 2.0012 | 1.9528 | 2.0581 | 2.1616 | 2.0448 | 1.9967 | 1.8861 | 1.5457 | 1.5962 | 1.5279
21 | 1.0048 | 1.025 | 0.9784 | 0.95712 | 0.95491 | 1.09 | 1.7183 | 1.8515 | 1.9175 | 1.9219 | 1.9718 | 1.9654 | 1.8701 | 1.872 | 1.6737 | 1.5182 | 1.5096 | 1.7002 | 1.6229 | 1.552 | 1.5467 | 1.4037 | 1.2848 | 1.1857
22 | 1.0649 | 1.1303 | 1.1 | 1.0864 | 1.042 | 1.0114 | 1.0496 | 0.87662 | 0.87223 | 0.88687 | 0.86771 | 0.87456 | 0.89491 | 0.94095 | 0.94769 | 0.9459 | 0.89952 | 0.96098 | 0.9111 | 0.89007 | 0.9159 | 0.88701 | 1.0536 | 1.0975
23 | 5.3047 | 5.3042 | 4.9805 | 4.9549 | 4.7779 | 5.2169 | 6.7555 | 6.9357 | 7.5422 | 8.1081 | 7.8343 | 7.8435 | 7.9171 | 7.7895 | 7.5991 | 7.1849 | 7.3181 | 8.5683 | 8.151 | 7.7731 | 7.592 | 7.0471 | 6.9786 | 6.4524
24 | 2.8094 | 2.8245 | 2.6095 | 2.5392 | 2.3751 | 2.5809 | 3.3533 | 2.7963 | 2.2537 | 1.6775 | 2.9689 | 3.0228 | 3.0148 | 3.1198 | 2.9804 | 3.0412 | 3.0304 | 3.8861 | 3.4582 | 3.1523 | 3.1791 | 3.028 | 3.4728 | 3.3222
25 | 1.2513 | 1.3281 | 1.3074 | 1.3315 | 1.2964 | 1.3079 | 1.3787 | 1.2258 | 1.0229 | 0.99173 | 1.3264 | 1.2157 | 1.2452 | 1.3027 | 1.3357 | 1.3745 | 1.4818 | 1.5663 | 1.4365 | 1.3505 | 1.3884 | 1.3655 | 1.4831 | 1.5776
26 | 2.5846 | 2.6711 | 2.6894 | 2.7104 | 2.7227 | 2.7629 | 3.4153 | 3.4631 | 3.5233 | 3.4457 | 3.3866 | 3.5137 | 3.6493 | 3.565 | 3.5059 | 3.545 | 3.4018 | 3.5934 | 3.437 | 3.2276 | 3.2841 | 3.1704 | 2.9136 | 2.8531
27 | 1.2845 | 1.3252 | 1.2647 | 1.2886 | 1.2272 | 1.2083 | 1.2439 | 1.4576 | 1.4833 | 1.4792 | 1.462 | 1.4969 | 1.4946 | 1.4995 | 1.3176 | 1.4109 | 1.4969 | 1.5157 | 1.4085 | 1.3313 | 1.3394 | 1.2628 | 1.2546 | 1.2598
28 | 1.1196 | 1.1625 | 1.0892 | 1.065 | 1.013 | 1.0227 | 1.2369 | 1.1667 | 1.2583 | 1.3145 | 1.2863 | 1.2656 | 1.2485 | 1.2523 | 1.1845 | 1.2145 | 1.2733 | 1.5888 | 1.4544 | 1.3226 | 1.3186 | 1.1981 | 1.3239 | 1.2624
29 | 3.6032 | 3.646 | 3.4816 | 3.5123 | 3.4413 | 3.8026 | 5.9921 | 6.5608 | 6.8412 | 6.6597 | 6.3762 | 6.7943 | 6.3494 | 6.1538 | 5.3676 | 5.3424 | 5.4539 | 6.0164 | 5.4102 | 5.5693 | 5.468 | 5.088 | 4.6146 | 4.2234
30 | 0.68703 | 0.63601 | 0.58554 | 0.54631 | 0.4794 | 0.57761 | 0.93504 | 0.79022 | 0.85755 | 0.83087 | 0.79243 | 0.75116 | 0.76714 | 0.80454 | 0.78682 | 0.7977 | 0.88333 | 1.3845 | 1.1819 | 0.98329 | 0.99648 | 0.85276 | 0.93549 | 0.87947
31 | 3.6784 | 3.6233 | 3.3062 | 3.3099 | 3.2671 | 3.55 | 4.5612 | 4.5955 | 4.7384 | 4.9583 | 5.0501 | 5.1495 | 5.0986 | 4.9654 | 4.9663 | 4.9239 | 5.1377 | 6.0131 | 5.822 | 5.6494 | 5.6596 | 5.2285 | 5.0529 | 4.7277
32 | 1.6914 | 1.7089 | 1.6501 | 1.6591 | 1.6458 | 1.7519 | 1.9896 | 2.2676 | 2.3737 | 2.4635 | 2.4114 | 2.4527 | 2.454 | 2.4488 | 2.2911 | 2.2952 | 2.1978 | 2.3424 | 2.2387 | 2.1903 | 2.1598 | 2.0681 | 1.9705 | 1.87

## Qc, Winter, S1
LoadID | 0 | 1 | 2 | 3 | 4 | 5 | 6 | 7 | 8 | 9 | 10 | 11 | 12 | 13 | 14 | 15 | 16 | 17 | 18 | 19 | 20 | 21 | 22 | 23
1 | 0.68535 | 0.48421 | 0.41976 | 0.53806 | 0.46329 | 0.3809 | 0.31516 | 1.1013 | 1.1518 | 0.98787 | 1.1509 | 1.0694 | 1.0742 | 0.95918 | 0.56918 | 0.89117 | 1.0688 | 0.99727 | 0.697 | 0.72309 | 0.6735 | 0.41778 | 0.33326 | 0.34541
2 | -0.27366 | -0.2736 | -0.28115 | -0.29403 | -0.29121 | -0.26726 | -0.16946 | -0.032576 | -0.035007 | -0.023199 | -0.020436 | -0.091205 | -0.13324 | -0.17272 | -0.17143 | -0.17432 | -0.13706 | 0.045048 | -0.0063488 | -0.074943 | -0.13892 | -0.18273 | -0.20042 | -0.22947
3 | -1.4688 | -1.5848 | -1.6139 | -1.5923 | -1.5936 | -1.3308 | -0.049553 | 0.68609 | 0.87444 | 0.60915 | 0.35966 | 0.7134 | 0.44983 | 0.13648 | -0.53993 | -0.54016 | -0.44496 | -0.22447 | -0.5471 | -0.31172 | -0.42798 | -0.70986 | -1.1215 | -1.266
4 | -0.58574 | -0.59155 | -0.59758 | -0.60282 | -0.6055 | -0.55358 | -0.48029 | -0.4385 | -0.45134 | -0.5 | -0.53331 | -0.56469 | -0.56536 | -0.57575 | -0.58081 | -0.56349 | -0.47703 | -0.28431 | -0.36672 | -0.44483 | -0.47887 | -0.50663 | -0.53555 | -0.53814
5 | -0.39306 | -0.41281 | -0.43035 | -0.43188 | -0.43093 | -0.36324 | -0.27682 | -0.22402 | -0.22006 | -0.18433 | -0.18242 | -0.17858 | -0.21492 | -0.23128 | -0.22506 | -0.27899 | -0.24717 | -0.12391 | -0.14673 | -0.18244 | -0.197 | -0.25573 | -0.28282 | -0.29587
6 | 1.0902 | 0.85279 | 0.6466 | 0.96329 | 0.79102 | 1.1396 | 1.5199 | 2.9605 | 3.4095 | 3.5131 | 3.3345 | 3.5569 | 3.5305 | 3.4896 | 2.9349 | 2.7918 | 2.4264 | 2.6544 | 2.25 | 2.348 | 1.9852 | 2.0897 | 1.2973 | 1.3323
7 | -1.3467 | -1.332 | -1.3739 | -1.3987 | -1.4816 | -1.3265 | -1.127 | -0.58538 | -0.29004 | -0.26922 | -0.20463 | -0.068768 | -0.27921 | -0.29136 | -0.53104 | -0.75887 | -0.68491 | -0.76395 | -0.8591 | -0.82481 | -0.93916 | -1.1071 | -1.2491 | -1.2425
8 | -0.89472 | -0.91363 | -0.91001 | -0.9087 | -0.88997 | -0.85401 | -0.65284 | -0.51936 | -0.47959 | -0.54772 | -0.5172 | -0.47147 | -0.49976 | -0.54108 | -0.65742 | -0.72908 | -0.72715 | -0.71706 | -0.75583 | -0.78151 | -0.79489 | -0.8182 | -0.85392 | -0.87028
9 | -0.030066 | -0.030066 | -0.030066 | -0.030066 | -0.030066 | -0.030066 | -0.030066 | -0.030066 | -0.030066 | -0.030066 | -0.030066 | -0.030066 | -0.030066 | -0.030066 | -0.030066 | -0.030066 | -0.030066 | -0.030066 | -0.030066 | -0.030066 | -0.030066 | -0.030066 | -0.030066 | -0.030066
10 | -0.53234 | -0.54786 | -0.54867 | -0.54713 | -0.54561 | -0.51007 | -0.38234 | -0.31206 | -0.20115 | -0.11616 | -0.14861 | -0.11473 | -0.1368 | -0.19786 | -0.24734 | -0.25512 | -0.26233 | -0.17705 | -0.21454 | -0.26597 | -0.31279 | -0.39797 | -0.49742 | -0.50627
11 | -0.44944 | -0.45377 | -0.46211 | -0.46621 | -0.45577 | -0.36781 | -0.27908 | -0.24936 | -0.175 | -0.11547 | -0.26326 | -0.24825 | -0.27979 | -0.27922 | -0.31066 | -0.31096 | -0.26487 | -0.17713 | -0.24197 | -0.28424 | -0.30537 | -0.31272 | -0.33767 | -0.35816
12 | -0.062195 | 0.10435 | 0.22076 | 0.19089 | 0.14842 | -0.14952 | -0.0049363 | 0.17826 | 0.38691 | 0.45643 | 0.22171 | -0.00057603 | 0.70226 | 0.79611 | 0.75519 | 0.86701 | 0.47632 | 0.65791 | 0.70645 | 0.62976 | 0.70676 | 0.90725 | 0.84043 | 0.56617
13 | 0.45794 | 0.37037 | 0.5286 | 0.66238 | 0.69167 | 0.84327 | 3.084 | 3.8606 | 4.1336 | 3.8664 | 3.5418 | 4.059 | 4.5878 | 4.0687 | 4.0014 | 3.9938 | 3.5991 | 3.7205 | 3.2171 | 2.4287 | 2.6645 | 2.3284 | 1.0242 | 0.72458
14 | 0.11423 | 0.080702 | 0.06996 | 0.089677 | 0.077214 | 0.063483 | 0.052526 | 0.18355 | 0.19196 | 0.16464 | 0.19182 | 0.17824 | 0.17903 | 0.15986 | 0.094864 | 0.14853 | 0.17814 | 0.16621 | 0.11617 | 0.12052 | 0.11225 | 0.069629 | 0.055544 | 0.057569
15 | -0.13683 | -0.1368 | -0.14057 | -0.14701 | -0.1456 | -0.13363 | -0.084732 | -0.016288 | -0.017503 | -0.0116 | -0.010218 | -0.045602 | -0.06662 | -0.086362 | -0.085713 | -0.087162 | -0.06853 | 0.022524 | -0.0031744 | -0.037472 | -0.069459 | -0.091367 | -0.10021 | -0.11473
16 | -0.3672 | -0.39621 | -0.40347 | -0.39808 | -0.39841 | -0.33269 | -0.012388 | 0.17152 | 0.21861 | 0.15229 | 0.089915 | 0.17835 | 0.11246 | 0.034119 | -0.13498 | -0.13504 | -0.11124 | -0.056119 | -0.13678 | -0.077931 | -0.107 | -0.17746 | -0.28037 | -0.31649
17 | -0.78099 | -0.78873 | -0.79678 | -0.80376 | -0.80733 | -0.7381 | -0.64038 | -0.58467 | -0.60179 | -0.66667 | -0.71108 | -0.75292 | -0.75381 | -0.76767 | -0.77442 | -0.75132 | -0.63604 | -0.37908 | -0.48896 | -0.59311 | -0.6385 | -0.6755 | -0.71407 | -0.71752
18 | -0.78611 | -0.82561 | -0.8607 | -0.86377 | -0.86185 | -0.72647 | -0.55365 | -0.44805 | -0.44011 | -0.36866 | -0.36484 | -0.35715 | -0.42984 | -0.46256 | -0.45012 | -0.55797 | -0.49433 | -0.24783 | -0.29347 | -0.36488 | -0.394 | -0.51146 | -0.56564 | -0.59174
19 | 0.43607 | 0.34111 | 0.25864 | 0.38532 | 0.31641 | 0.45585 | 0.60797 | 1.1842 | 1.3638 | 1.4052 | 1.3338 | 1.4228 | 1.4122 | 1.3958 | 1.174 | 1.1167 | 0.97056 | 1.0618 | 0.90002 | 0.93919 | 0.79407 | 0.83588 | 0.51892 | 0.5329
20 | -0.53869 | -0.5328 | -0.54954 | -0.55949 | -0.59262 | -0.53061 | -0.45078 | -0.23415 | -0.11602 | -0.10769 | -0.081851 | -0.027507 | -0.11168 | -0.11654 | -0.21241 | -0.30355 | -0.27396 | -0.30558 | -0.34364 | -0.32993 | -0.37566 | -0.44286 | -0.49965 | -0.497
21 | -1.7894 | -1.8273 | -1.82 | -1.8174 | -1.7799 | -1.708 | -1.3057 | -1.0387 | -0.95917 | -1.0954 | -1.0344 | -0.94293 | -0.99953 | -1.0822 | -1.3148 | -1.4582 | -1.4543 | -1.4341 | -1.5117 | -1.563 | -1.5898 | -1.6364 | -1.7078 | -1.7406
22 | -0.075164 | -0.075164 | -0.075164 | -0.075164 | -0.075164 | -0.075164 | -0.075164 | -0.075164 | -0.075164 | -0.075164 | -0.075164 | -0.075164 | -0.075164 | -0.075164 | -0.075164 | -0.075164 | -0.075164 | -0.075164 | -0.075164 | -0.075164 | -0.075164 | -0.075164 | -0.075164 | -0.075164
23 | -3.5489 | -3.6524 | -3.6578 | -3.6475 | -3.6374 | -3.4005 | -2.5489 | -2.0804 | -1.341 | -0.7744 | -0.99071 | -0.76484 | -0.91203 | -1.3191 | -1.649 | -1.7008 | -1.7489 | -1.1803 | -1.4303 | -1.7732 | -2.0852 | -2.6531 | -3.3161 | -3.3752
24 | -2.5682 | -2.5929 | -2.6406 | -2.6641 | -2.6044 | -2.1018 | -1.5948 | -1.4249 | -1 | -0.65984 | -1.5043 | -1.4186 | -1.5988 | -1.5956 | -1.7752 | -1.7769 | -1.5135 | -1.0122 | -1.3827 | -1.6242 | -1.745 | -1.787 | -1.9296 | -2.0466
25 | -0.044425 | 0.074537 | 0.15768 | 0.13635 | 0.10602 | -0.1068 | -0.0035259 | 0.12733 | 0.27637 | 0.32602 | 0.15837 | -0.00041145 | 0.50162 | 0.56865 | 0.53942 | 0.61929 | 0.34023 | 0.46994 | 0.50461 | 0.44983 | 0.50483 | 0.64804 | 0.60031 | 0.40441
26 | 0.14311 | 0.11574 | 0.16519 | 0.20699 | 0.21615 | 0.26352 | 0.96374 | 1.2065 | 1.2918 | 1.2082 | 1.1068 | 1.2685 | 1.4337 | 1.2715 | 1.2504 | 1.2481 | 1.1247 | 1.1627 | 1.0054 | 0.75896 | 0.83266 | 0.72763 | 0.32005 | 0.22643
27 | 0.22845 | 0.1614 | 0.13992 | 0.17935 | 0.15443 | 0.12697 | 0.10505 | 0.36711 | 0.38392 | 0.32929 | 0.38365 | 0.35648 | 0.35805 | 0.31973 | 0.18973 | 0.29706 | 0.35627 | 0.33242 | 0.23233 | 0.24103 | 0.2245 | 0.13926 | 0.11109 | 0.11514
28 | -0.47891 | -0.4788 | -0.49201 | -0.51455 | -0.50961 | -0.4677 | -0.29656 | -0.057007 | -0.061262 | -0.040599 | -0.035763 | -0.15961 | -0.23317 | -0.30227 | -0.3 | -0.30507 | -0.23986 | 0.078834 | -0.01111 | -0.13115 | -0.24311 | -0.31979 | -0.35073 | -0.40157
29 | -11.0159 | -11.8862 | -12.1042 | -11.9423 | -11.9523 | -9.9807 | -0.37165 | 5.1457 | 6.5583 | 4.5687 | 2.6974 | 5.3505 | 3.3737 | 1.0236 | -4.0495 | -4.0512 | -3.3372 | -1.6836 | -4.1033 | -2.3379 | -3.2099 | -5.3239 | -8.4111 | -9.4947
30 | -1.3667 | -1.3803 | -1.3944 | -1.4066 | -1.4128 | -1.2917 | -1.1207 | -1.0232 | -1.0531 | -1.1667 | -1.2444 | -1.3176 | -1.3192 | -1.3434 | -1.3552 | -1.3148 | -1.1131 | -0.66339 | -0.85567 | -1.0379 | -1.1174 | -1.1821 | -1.2496 | -1.2557
31 | -1.9653 | -2.064 | -2.1517 | -2.1594 | -2.1546 | -1.8162 | -1.3841 | -1.1201 | -1.1003 | -0.92165 | -0.91209 | -0.89288 | -1.0746 | -1.1564 | -1.1253 | -1.3949 | -1.2358 | -0.61956 | -0.73367 | -0.91221 | -0.98501 | -1.2787 | -1.4141 | -1.4793
32 | 0.43607 | 0.34111 | 0.25864 | 0.38532 | 0.31641 | 0.45585 | 0.60797 | 1.1842 | 1.3638 | 1.4052 | 1.3338 | 1.4228 | 1.4122 | 1.3958 | 1.174 | 1.1167 | 0.97056 | 1.0618 | 0.90002 | 0.93919 | 0.79407 | 0.83588 | 0.51892 | 0.5329

## Qc, Winter, S2
LoadID | 0 | 1 | 2 | 3 | 4 | 5 | 6 | 7 | 8 | 9 | 10 | 11 | 12 | 13 | 14 | 15 | 16 | 17 | 18 | 19 | 20 | 21 | 22 | 23
1 | 0.68535 | 0.48421 | 0.41976 | 0.53806 | 0.46329 | 0.3809 | 0.31516 | 1.1013 | 1.1518 | 0.98787 | 1.1509 | 1.0694 | 1.0742 | 0.95918 | 0.56918 | 0.89117 | 1.0688 | 0.99727 | 0.697 | 0.72309 | 0.6735 | 0.41778 | 0.33326 | 0.34541
2 | -0.27366 | -0.2736 | -0.28115 | -0.29403 | -0.29121 | -0.26726 | -0.16946 | -0.032576 | -0.035007 | -0.023199 | -0.020436 | -0.091205 | -0.13324 | -0.17272 | -0.17143 | -0.17432 | -0.13706 | 0.045048 | -0.0063488 | -0.074943 | -0.13892 | -0.18273 | -0.20042 | -0.22947
3 | -1.4688 | -1.5848 | -1.6139 | -1.5923 | -1.5936 | -1.3308 | -0.049553 | 0.68609 | 0.87444 | 0.60915 | 0.35966 | 0.7134 | 0.44983 | 0.13648 | -0.53993 | -0.54016 | -0.44496 | -0.22447 | -0.5471 | -0.31172 | -0.42798 | -0.70986 | -1.1215 | -1.266
4 | -0.58574 | -0.59155 | -0.59758 | -0.60282 | -0.6055 | -0.55358 | -0.48029 | -0.4385 | -0.45134 | -0.5 | -0.53331 | -0.56469 | -0.56536 | -0.57575 | -0.58081 | -0.56349 | -0.47703 | -0.28431 | -0.36672 | -0.44483 | -0.47887 | -0.50663 | -0.53555 | -0.53814
5 | -0.39306 | -0.41281 | -0.43035 | -0.43188 | -0.43093 | -0.36324 | -0.27682 | -0.22402 | -0.22006 | -0.18433 | -0.18242 | -0.17858 | -0.21492 | -0.23128 | -0.22506 | -0.27899 | -0.24717 | -0.12391 | -0.14673 | -0.18244 | -0.197 | -0.25573 | -0.28282 | -0.29587
6 | 1.0902 | 0.85279 | 0.6466 | 0.96329 | 0.79102 | 1.1396 | 1.5199 | 2.9605 | 3.4095 | 3.5131 | 3.3345 | 3.5569 | 3.5305 | 3.4896 | 2.9349 | 2.7918 | 2.4264 | 2.6544 | 2.25 | 2.348 | 1.9852 | 2.0897 | 1.2973 | 1.3323
7 | -1.3467 | -1.332 | -1.3739 | -1.3987 | -1.4816 | -1.3265 | -1.127 | -0.58538 | -0.29004 | -0.26922 | -0.20463 | -0.068768 | -0.27921 | -0.29136 | -0.53104 | -0.75887 | -0.68491 | -0.76395 | -0.8591 | -0.82481 | -0.93916 | -1.1071 | -1.2491 | -1.2425
8 | -0.89472 | -0.91363 | -0.91001 | -0.9087 | -0.88997 | -0.85401 | -0.65284 | -0.51936 | -0.47959 | -0.54772 | -0.5172 | -0.47147 | -0.49976 | -0.54108 | -0.65742 | -0.72908 | -0.72715 | -0.71706 | -0.75583 | -0.78151 | -0.79489 | -0.8182 | -0.85392 | -0.87028
9 | -0.030066 | -0.030066 | -0.030066 | -0.030066 | -0.030066 | -0.030066 | -0.030066 | -0.030066 | -0.030066 | -0.030066 | -0.030066 | -0.030066 | -0.030066 | -0.030066 | -0.030066 | -0.030066 | -0.030066 | -0.030066 | -0.030066 | -0.030066 | -0.030066 | -0.030066 | -0.030066 | -0.030066
10 | -0.53234 | -0.54786 | -0.54867 | -0.54713 | -0.54561 | -0.51007 | -0.38234 | -0.31206 | -0.20115 | -0.11616 | -0.14861 | -0.11473 | -0.1368 | -0.19786 | -0.24734 | -0.25512 | -0.26233 | -0.17705 | -0.21454 | -0.26597 | -0.31279 | -0.39797 | -0.49742 | -0.50627
11 | -0.44944 | -0.45377 | -0.46211 | -0.46621 | -0.45577 | -0.36781 | -0.27908 | -0.24936 | -0.175 | -0.11547 | -0.26326 | -0.24825 | -0.27979 | -0.27922 | -0.31066 | -0.31096 | -0.26487 | -0.17713 | -0.24197 | -0.28424 | -0.30537 | -0.31272 | -0.33767 | -0.35816
12 | -0.062195 | 0.10435 | 0.22076 | 0.19089 | 0.14842 | -0.14952 | -0.0049363 | 0.17826 | 0.38691 | 0.45643 | 0.22171 | -0.00057603 | 0.70226 | 0.79611 | 0.75519 | 0.86701 | 0.47632 | 0.65791 | 0.70645 | 0.62976 | 0.70676 | 0.90725 | 0.84043 | 0.56617
13 | 0.45794 | 0.37037 | 0.5286 | 0.66238 | 0.69167 | 0.84327 | 3.084 | 3.8606 | 4.1336 | 3.8664 | 3.5418 | 4.059 | 4.5878 | 4.0687 | 4.0014 | 3.9938 | 3.5991 | 3.7205 | 3.2171 | 2.4287 | 2.6645 | 2.3284 | 1.0242 | 0.72458
14 | 0.11423 | 0.080702 | 0.06996 | 0.089677 | 0.077214 | 0.063483 | 0.052526 | 0.18355 | 0.19196 | 0.16464 | 0.19182 | 0.17824 | 0.17903 | 0.15986 | 0.094864 | 0.14853 | 0.17814 | 0.16621 | 0.11617 | 0.12052 | 0.11225 | 0.069629 | 0.055544 | 0.057569
15 | -0.13683 | -0.1368 | -0.14057 | -0.14701 | -0.1456 | -0.13363 | -0.084732 | -0.016288 | -0.017503 | -0.0116 | -0.010218 | -0.045602 | -0.06662 | -0.086362 | -0.085713 | -0.087162 | -0.06853 | 0.022524 | -0.0031744 | -0.037472 | -0.069459 | -0.091367 | -0.10021 | -0.11473
16 | -0.3672 | -0.39621 | -0.40347 | -0.39808 | -0.39841 | -0.33269 | -0.012388 | 0.17152 | 0.21861 | 0.15229 | 0.089915 | 0.17835 | 0.11246 | 0.034119 | -0.13498 | -0.13504 | -0.11124 | -0.056119 | -0.13678 | -0.077931 | -0.107 | -0.17746 | -0.28037 | -0.31649
17 | -0.78099 | -0.78873 | -0.79678 | -0.80376 | -0.80733 | -0.7381 | -0.64038 | -0.58467 | -0.60179 | -0.66667 | -0.71108 | -0.75292 | -0.75381 | -0.76767 | -0.77442 | -0.75132 | -0.63604 | -0.37908 | -0.48896 | -0.59311 | -0.6385 | -0.6755 | -0.71407 | -0.71752
18 | -0.78611 | -0.82561 | -0.8607 | -0.86377 | -0.86185 | -0.72647 | -0.55365 | -0.44805 | -0.44011 | -0.36866 | -0.36484 | -0.35715 | -0.42984 | -0.46256 | -0.45012 | -0.55797 | -0.49433 | -0.24783 | -0.29347 | -0.36488 | -0.394 | -0.51146 | -0.56564 | -0.59174
19 | 0.43607 | 0.34111 | 0.25864 | 0.38532 | 0.31641 | 0.45585 | 0.60797 | 1.1842 | 1.3638 | 1.4052 | 1.3338 | 1.4228 | 1.4122 | 1.3958 | 1.174 | 1.1167 | 0.97056 | 1.0618 | 0.90002 | 0.93919 | 0.79407 | 0.83588 | 0.51892 | 0.5329
20 | -0.53869 | -0.5328 | -0.54954 | -0.55949 | -0.59262 | -0.53061 | -0.45078 | -0.23415 | -0.11602 | -0.10769 | -0.081851 | -0.027507 | -0.11168 | -0.11654 | -0.21241 | -0.30355 | -0.27396 | -0.30558 | -0.34364 | -0.32993 | -0.37566 | -0.44286 | -0.49965 | -0.497
21 | -1.7894 | -1.8273 | -1.82 | -1.8174 | -1.7799 | -1.708 | -1.3057 | -1.0387 | -0.95917 | -1.0954 | -1.0344 | -0.94293 | -0.99953 | -1.0822 | -1.3148 | -1.4582 | -1.4543 | -1.4341 | -1.5117 | -1.563 | -1.5898 | -1.6364 | -1.7078 | -1.7406
22 | -0.075164 | -0.075164 | -0.075164 | -0.075164 | -0.075164 | -0.075164 | -0.075164 | -0.075164 | -0.075164 | -0.075164 | -0.075164 | -0.075164 | -0.075164 | -0.075164 | -0.075164 | -0.075164 | -0.075164 | -0.075164 | -0.075164 | -0.075164 | -0.075164 | -0.075164 | -0.075164 | -0.075164
23 | -3.5489 | -3.6524 | -3.6578 | -3.6475 | -3.6374 | -3.4005 | -2.5489 | -2.0804 | -1.341 | -0.7744 | -0.99071 | -0.76484 | -0.91203 | -1.3191 | -1.649 | -1.7008 | -1.7489 | -1.1803 | -1.4303 | -1.7732 | -2.0852 | -2.6531 | -3.3161 | -3.3752
24 | -2.5682 | -2.5929 | -2.6406 | -2.6641 | -2.6044 | -2.1018 | -1.5948 | -1.4249 | -1 | -0.65984 | -1.5043 | -1.4186 | -1.5988 | -1.5956 | -1.7752 | -1.7769 | -1.5135 | -1.0122 | -1.3827 | -1.6242 | -1.745 | -1.787 | -1.9296 | -2.0466
25 | -0.044425 | 0.074537 | 0.15768 | 0.13635 | 0.10602 | -0.1068 | -0.0035259 | 0.12733 | 0.27637 | 0.32602 | 0.15837 | -0.00041145 | 0.50162 | 0.56865 | 0.53942 | 0.61929 | 0.34023 | 0.46994 | 0.50461 | 0.44983 | 0.50483 | 0.64804 | 0.60031 | 0.40441
26 | 0.14311 | 0.11574 | 0.16519 | 0.20699 | 0.21615 | 0.26352 | 0.96374 | 1.2065 | 1.2918 | 1.2082 | 1.1068 | 1.2685 | 1.4337 | 1.2715 | 1.2504 | 1.2481 | 1.1247 | 1.1627 | 1.0054 | 0.75896 | 0.83266 | 0.72763 | 0.32005 | 0.22643
27 | 0.22845 | 0.1614 | 0.13992 | 0.17935 | 0.15443 | 0.12697 | 0.10505 | 0.36711 | 0.38392 | 0.32929 | 0.38365 | 0.35648 | 0.35805 | 0.31973 | 0.18973 | 0.29706 | 0.35627 | 0.33242 | 0.23233 | 0.24103 | 0.2245 | 0.13926 | 0.11109 | 0.11514
28 | -0.47891 | -0.4788 | -0.49201 | -0.51455 | -0.50961 | -0.4677 | -0.29656 | -0.057007 | -0.061262 | -0.040599 | -0.035763 | -0.15961 | -0.23317 | -0.30227 | -0.3 | -0.30507 | -0.23986 | 0.078834 | -0.01111 | -0.13115 | -0.24311 | -0.31979 | -0.35073 | -0.40157
29 | -11.0159 | -11.8862 | -12.1042 | -11.9423 | -11.9523 | -9.9807 | -0.37165 | 5.1457 | 6.5583 | 4.5687 | 2.6974 | 5.3505 | 3.3737 | 1.0236 | -4.0495 | -4.0512 | -3.3372 | -1.6836 | -4.1033 | -2.3379 | -3.2099 | -5.3239 | -8.4111 | -9.4947
30 | -1.3667 | -1.3803 | -1.3944 | -1.4066 | -1.4128 | -1.2917 | -1.1207 | -1.0232 | -1.0531 | -1.1667 | -1.2444 | -1.3176 | -1.3192 | -1.3434 | -1.3552 | -1.3148 | -1.1131 | -0.66339 | -0.85567 | -1.0379 | -1.1174 | -1.1821 | -1.2496 | -1.2557
31 | -1.9653 | -2.064 | -2.1517 | -2.1594 | -2.1546 | -1.8162 | -1.3841 | -1.1201 | -1.1003 | -0.92165 | -0.91209 | -0.89288 | -1.0746 | -1.1564 | -1.1253 | -1.3949 | -1.2358 | -0.61956 | -0.73367 | -0.91221 | -0.98501 | -1.2787 | -1.4141 | -1.4793
32 | 0.43607 | 0.34111 | 0.25864 | 0.38532 | 0.31641 | 0.45585 | 0.60797 | 1.1842 | 1.3638 | 1.4052 | 1.3338 | 1.4228 | 1.4122 | 1.3958 | 1.174 | 1.1167 | 0.97056 | 1.0618 | 0.90002 | 0.93919 | 0.79407 | 0.83588 | 0.51892 | 0.5329

## Qc, Winter, S3
LoadID | 0 | 1 | 2 | 3 | 4 | 5 | 6 | 7 | 8 | 9 | 10 | 11 | 12 | 13 | 14 | 15 | 16 | 17 | 18 | 19 | 20 | 21 | 22 | 23
1 | 0.68535 | 0.48421 | 0.41976 | 0.53806 | 0.46329 | 0.3809 | 0.31516 | 1.1013 | 1.1518 | 0.98787 | 1.1509 | 1.0694 | 1.0742 | 0.95918 | 0.56918 | 0.89117 | 1.0688 | 0.99727 | 0.697 | 0.72309 | 0.6735 | 0.41778 | 0.33326 | 0.34541
2 | -0.27366 | -0.2736 | -0.28115 | -0.29403 | -0.29121 | -0.26726 | -0.16946 | -0.032576 | -0.035007 | -0.023199 | -0.020436 | -0.091205 | -0.13324 | -0.17272 | -0.17143 | -0.17432 | -0.13706 | 0.045048 | -0.0063488 | -0.074943 | -0.13892 | -0.18273 | -0.20042 | -0.22947
3 | -1.4688 | -1.5848 | -1.6139 | -1.5923 | -1.5936 | -1.3308 | -0.049553 | 0.68609 | 0.87444 | 0.60915 | 0.35966 | 0.7134 | 0.44983 | 0.13648 | -0.53993 | -0.54016 | -0.44496 | -0.22447 | -0.5471 | -0.31172 | -0.42798 | -0.70986 | -1.1215 | -1.266
4 | -0.58574 | -0.59155 | -0.59758 | -0.60282 | -0.6055 | -0.55358 | -0.48029 | -0.4385 | -0.45134 | -0.5 | -0.53331 | -0.56469 | -0.56536 | -0.57575 | -0.58081 | -0.56349 | -0.47703 | -0.28431 | -0.36672 | -0.44483 | -0.47887 | -0.50663 | -0.53555 | -0.53814
5 | -0.39306 | -0.41281 | -0.43035 | -0.43188 | -0.43093 | -0.36324 | -0.27682 | -0.22402 | -0.22006 | -0.18433 | -0.18242 | -0.17858 | -0.21492 | -0.23128 | -0.22506 | -0.27899 | -0.24717 | -0.12391 | -0.14673 | -0.18244 | -0.197 | -0.25573 | -0.28282 | -0.29587
6 | 1.0902 | 0.85279 | 0.6466 | 0.96329 | 0.79102 | 1.1396 | 1.5199 | 2.9605 | 3.4095 | 3.5131 | 3.3345 | 3.5569 | 3.5305 | 3.4896 | 2.9349 | 2.7918 | 2.4264 | 2.6544 | 2.25 | 2.348 | 1.9852 | 2.0897 | 1.2973 | 1.3323
7 | -1.3467 | -1.332 | -1.3739 | -1.3987 | -1.4816 | -1.3265 | -1.127 | -0.58538 | -0.29004 | -0.26922 | -0.20463 | -0.068768 | -0.27921 | -0.29136 | -0.53104 | -0.75887 | -0.68491 | -0.76395 | -0.8591 | -0.82481 | -0.93916 | -1.1071 | -1.2491 | -1.2425
8 | -0.89472 | -0.91363 | -0.91001 | -0.9087 | -0.88997 | -0.85401 | -0.65284 | -0.51936 | -0.47959 | -0.54772 | -0.5172 | -0.47147 | -0.49976 | -0.54108 | -0.65742 | -0.72908 | -0.72715 | -0.71706 | -0.75583 | -0.78151 | -0.79489 | -0.8182 | -0.85392 | -0.87028
9 | -0.030066 | -0.030066 | -0.030066 | -0.030066 | -0.030066 | -0.030066 | -0.030066 | -0.030066 | -0.030066 | -0.030066 | -0.030066 | -0.030066 | -0.030066 | -0.030066 | -0.030066 | -0.030066 | -0.030066 | -0.030066 | -0.030066 | -0.030066 | -0.030066 | -0.030066 | -0.030066 | -0.030066
10 | -0.53234 | -0.54786 | -0.54867 | -0.54713 | -0.54561 | -0.51007 | -0.38234 | -0.31206 | -0.20115 | -0.11616 | -0.14861 | -0.11473 | -0.1368 | -0.19786 | -0.24734 | -0.25512 | -0.26233 | -0.17705 | -0.21454 | -0.26597 | -0.31279 | -0.39797 | -0.49742 | -0.50627
11 | -0.44944 | -0.45377 | -0.46211 | -0.46621 | -0.45577 | -0.36781 | -0.27908 | -0.24936 | -0.175 | -0.11547 | -0.26326 | -0.24825 | -0.27979 | -0.27922 | -0.31066 | -0.31096 | -0.26487 | -0.17713 | -0.24197 | -0.28424 | -0.30537 | -0.31272 | -0.33767 | -0.35816
12 | -0.062195 | 0.10435 | 0.22076 | 0.19089 | 0.14842 | -0.14952 | -0.0049363 | 0.17826 | 0.38691 | 0.45643 | 0.22171 | -0.00057603 | 0.70226 | 0.79611 | 0.75519 | 0.86701 | 0.47632 | 0.65791 | 0.70645 | 0.62976 | 0.70676 | 0.90725 | 0.84043 | 0.56617
13 | 0.45794 | 0.37037 | 0.5286 | 0.66238 | 0.69167 | 0.84327 | 3.084 | 3.8606 | 4.1336 | 3.8664 | 3.5418 | 4.059 | 4.5878 | 4.0687 | 4.0014 | 3.9938 | 3.5991 | 3.7205 | 3.2171 | 2.4287 | 2.6645 | 2.3284 | 1.0242 | 0.72458
14 | 0.11423 | 0.080702 | 0.06996 | 0.089677 | 0.077214 | 0.063483 | 0.052526 | 0.18355 | 0.19196 | 0.16464 | 0.19182 | 0.17824 | 0.17903 | 0.15986 | 0.094864 | 0.14853 | 0.17814 | 0.16621 | 0.11617 | 0.12052 | 0.11225 | 0.069629 | 0.055544 | 0.057569
15 | -0.13683 | -0.1368 | -0.14057 | -0.14701 | -0.1456 | -0.13363 | -0.084732 | -0.016288 | -0.017503 | -0.0116 | -0.010218 | -0.045602 | -0.06662 | -0.086362 | -0.085713 | -0.087162 | -0.06853 | 0.022524 | -0.0031744 | -0.037472 | -0.069459 | -0.091367 | -0.10021 | -0.11473
16 | -0.3672 | -0.39621 | -0.40347 | -0.39808 | -0.39841 | -0.33269 | -0.012388 | 0.17152 | 0.21861 | 0.15229 | 0.089915 | 0.17835 | 0.11246 | 0.034119 | -0.13498 | -0.13504 | -0.11124 | -0.056119 | -0.13678 | -0.077931 | -0.107 | -0.17746 | -0.28037 | -0.31649
17 | -0.78099 | -0.78873 | -0.79678 | -0.80376 | -0.80733 | -0.7381 | -0.64038 | -0.58467 | -0.60179 | -0.66667 | -0.71108 | -0.75292 | -0.75381 | -0.76767 | -0.77442 | -0.75132 | -0.63604 | -0.37908 | -0.48896 | -0.59311 | -0.6385 | -0.6755 | -0.71407 | -0.71752
18 | -0.78611 | -0.82561 | -0.8607 | -0.86377 | -0.86185 | -0.72647 | -0.55365 | -0.44805 | -0.44011 | -0.36866 | -0.36484 | -0.35715 | -0.42984 | -0.46256 | -0.45012 | -0.55797 | -0.49433 | -0.24783 | -0.29347 | -0.36488 | -0.394 | -0.51146 | -0.56564 | -0.59174
19 | 0.43607 | 0.34111 | 0.25864 | 0.38532 | 0.31641 | 0.45585 | 0.60797 | 1.1842 | 1.3638 | 1.4052 | 1.3338 | 1.4228 | 1.4122 | 1.3958 | 1.174 | 1.1167 | 0.97056 | 1.0618 | 0.90002 | 0.93919 | 0.79407 | 0.83588 | 0.51892 | 0.5329
20 | -0.53869 | -0.5328 | -0.54954 | -0.55949 | -0.59262 | -0.53061 | -0.45078 | -0.23415 | -0.11602 | -0.10769 | -0.081851 | -0.027507 | -0.11168 | -0.11654 | -0.21241 | -0.30355 | -0.27396 | -0.30558 | -0.34364 | -0.32993 | -0.37566 | -0.44286 | -0.49965 | -0.497
21 | -1.7894 | -1.8273 | -1.82 | -1.8174 | -1.7799 | -1.708 | -1.3057 | -1.0387 | -0.95917 | -1.0954 | -1.0344 | -0.94293 | -0.99953 | -1.0822 | -1.3148 | -1.4582 | -1.4543 | -1.4341 | -1.5117 | -1.563 | -1.5898 | -1.6364 | -1.7078 | -1.7406
22 | -0.075164 | -0.075164 | -0.075164 | -0.075164 | -0.075164 | -0.075164 | -0.075164 | -0.075164 | -0.075164 | -0.075164 | -0.075164 | -0.075164 | -0.075164 | -0.075164 | -0.075164 | -0.075164 | -0.075164 | -0.075164 | -0.075164 | -0.075164 | -0.075164 | -0.075164 | -0.075164 | -0.075164
23 | -3.5489 | -3.6524 | -3.6578 | -3.6475 | -3.6374 | -3.4005 | -2.5489 | -2.0804 | -1.341 | -0.7744 | -0.99071 | -0.76484 | -0.91203 | -1.3191 | -1.649 | -1.7008 | -1.7489 | -1.1803 | -1.4303 | -1.7732 | -2.0852 | -2.6531 | -3.3161 | -3.3752
24 | -2.5682 | -2.5929 | -2.6406 | -2.6641 | -2.6044 | -2.1018 | -1.5948 | -1.4249 | -1 | -0.65984 | -1.5043 | -1.4186 | -1.5988 | -1.5956 | -1.7752 | -1.7769 | -1.5135 | -1.0122 | -1.3827 | -1.6242 | -1.745 | -1.787 | -1.9296 | -2.0466
25 | -0.044425 | 0.074537 | 0.15768 | 0.13635 | 0.10602 | -0.1068 | -0.0035259 | 0.12733 | 0.27637 | 0.32602 | 0.15837 | -0.00041145 | 0.50162 | 0.56865 | 0.53942 | 0.61929 | 0.34023 | 0.46994 | 0.50461 | 0.44983 | 0.50483 | 0.64804 | 0.60031 | 0.40441
26 | 0.14311 | 0.11574 | 0.16519 | 0.20699 | 0.21615 | 0.26352 | 0.96374 | 1.2065 | 1.2918 | 1.2082 | 1.1068 | 1.2685 | 1.4337 | 1.2715 | 1.2504 | 1.2481 | 1.1247 | 1.1627 | 1.0054 | 0.75896 | 0.83266 | 0.72763 | 0.32005 | 0.22643
27 | 0.22845 | 0.1614 | 0.13992 | 0.17935 | 0.15443 | 0.12697 | 0.10505 | 0.36711 | 0.38392 | 0.32929 | 0.38365 | 0.35648 | 0.35805 | 0.31973 | 0.18973 | 0.29706 | 0.35627 | 0.33242 | 0.23233 | 0.24103 | 0.2245 | 0.13926 | 0.11109 | 0.11514
28 | -0.47891 | -0.4788 | -0.49201 | -0.51455 | -0.50961 | -0.4677 | -0.29656 | -0.057007 | -0.061262 | -0.040599 | -0.035763 | -0.15961 | -0.23317 | -0.30227 | -0.3 | -0.30507 | -0.23986 | 0.078834 | -0.01111 | -0.13115 | -0.24311 | -0.31979 | -0.35073 | -0.40157
29 | -11.0159 | -11.8862 | -12.1042 | -11.9423 | -11.9523 | -9.9807 | -0.37165 | 5.1457 | 6.5583 | 4.5687 | 2.6974 | 5.3505 | 3.3737 | 1.0236 | -4.0495 | -4.0512 | -3.3372 | -1.6836 | -4.1033 | -2.3379 | -3.2099 | -5.3239 | -8.4111 | -9.4947
30 | -1.3667 | -1.3803 | -1.3944 | -1.4066 | -1.4128 | -1.2917 | -1.1207 | -1.0232 | -1.0531 | -1.1667 | -1.2444 | -1.3176 | -1.3192 | -1.3434 | -1.3552 | -1.3148 | -1.1131 | -0.66339 | -0.85567 | -1.0379 | -1.1174 | -1.1821 | -1.2496 | -1.2557
31 | -1.9653 | -2.064 | -2.1517 | -2.1594 | -2.1546 | -1.8162 | -1.3841 | -1.1201 | -1.1003 | -0.92165 | -0.91209 | -0.89288 | -1.0746 | -1.1564 | -1.1253 | -1.3949 | -1.2358 | -0.61956 | -0.73367 | -0.91221 | -0.98501 | -1.2787 | -1.4141 | -1.4793
32 | 0.43607 | 0.34111 | 0.25864 | 0.38532 | 0.31641 | 0.45585 | 0.60797 | 1.1842 | 1.3638 | 1.4052 | 1.3338 | 1.4228 | 1.4122 | 1.3958 | 1.174 | 1.1167 | 0.97056 | 1.0618 | 0.90002 | 0.93919 | 0.79407 | 0.83588 | 0.51892 | 0.5329

## Qc, Winter, S4
LoadID | 0 | 1 | 2 | 3 | 4 | 5 | 6 | 7 | 8 | 9 | 10 | 11 | 12 | 13 | 14 | 15 | 16 | 17 | 18 | 19 | 20 | 21 | 22 | 23
1 | 0.71962 | 0.50842 | 0.44075 | 0.56496 | 0.48645 | 0.39995 | 0.33091 | 1.1564 | 1.2093 | 1.0373 | 1.2085 | 1.1229 | 1.1279 | 1.0071 | 0.59764 | 0.93573 | 1.1223 | 1.0471 | 0.73185 | 0.75925 | 0.70717 | 0.43866 | 0.34993 | 0.36268
2 | -0.28734 | -0.28728 | -0.29521 | -0.30873 | -0.30577 | -0.28062 | -0.17794 | -0.034204 | -0.036757 | -0.024359 | -0.021458 | -0.095765 | -0.1399 | -0.18136 | -0.18 | -0.18304 | -0.14391 | 0.0473 | -0.0066663 | -0.078691 | -0.14586 | -0.19187 | -0.21044 | -0.24094
3 | -1.5422 | -1.6641 | -1.6946 | -1.6719 | -1.6733 | -1.3973 | -0.052031 | 0.7204 | 0.91816 | 0.63961 | 0.37764 | 0.74907 | 0.47232 | 0.1433 | -0.56693 | -0.56717 | -0.46721 | -0.2357 | -0.57446 | -0.32731 | -0.44938 | -0.74535 | -1.1775 | -1.3293
4 | -0.61503 | -0.62113 | -0.62746 | -0.63296 | -0.63578 | -0.58126 | -0.5043 | -0.46043 | -0.47391 | -0.525 | -0.55997 | -0.59292 | -0.59362 | -0.60454 | -0.60985 | -0.59166 | -0.50088 | -0.29853 | -0.38505 | -0.46707 | -0.50282 | -0.53196 | -0.56233 | -0.56505
5 | -0.41271 | -0.43345 | -0.45187 | -0.45348 | -0.45247 | -0.3814 | -0.29067 | -0.23523 | -0.23106 | -0.19355 | -0.19154 | -0.18751 | -0.22567 | -0.24284 | -0.23631 | -0.29294 | -0.25952 | -0.13011 | -0.15407 | -0.19156 | -0.20685 | -0.26852 | -0.29696 | -0.31066
6 | 1.1447 | 0.89543 | 0.67893 | 1.0115 | 0.83057 | 1.1966 | 1.5959 | 3.1085 | 3.58 | 3.6887 | 3.5012 | 3.7348 | 3.707 | 3.664 | 3.0817 | 2.9313 | 2.5477 | 2.7871 | 2.3625 | 2.4654 | 2.0844 | 2.1942 | 1.3622 | 1.3989
7 | -1.4141 | -1.3986 | -1.4425 | -1.4687 | -1.5556 | -1.3929 | -1.1833 | -0.61465 | -0.30454 | -0.28268 | -0.21486 | -0.072206 | -0.29317 | -0.30592 | -0.55759 | -0.79682 | -0.71915 | -0.80215 | -0.90206 | -0.86605 | -0.98612 | -1.1625 | -1.3116 | -1.3046
8 | -0.93945 | -0.95931 | -0.95551 | -0.95414 | -0.93447 | -0.89671 | -0.68548 | -0.54533 | -0.50356 | -0.57511 | -0.54306 | -0.49504 | -0.52475 | -0.56813 | -0.69029 | -0.76553 | -0.76351 | -0.75292 | -0.79362 | -0.82059 | -0.83464 | -0.85911 | -0.89661 | -0.91379
9 | -0.031569 | -0.031569 | -0.031569 | -0.031569 | -0.031569 | -0.031569 | -0.031569 | -0.031569 | -0.031569 | -0.031569 | -0.031569 | -0.031569 | -0.031569 | -0.031569 | -0.031569 | -0.031569 | -0.031569 | -0.031569 | -0.031569 | -0.031569 | -0.031569 | -0.031569 | -0.031569 | -0.031569
10 | -0.55896 | -0.57525 | -0.57611 | -0.57449 | -0.57289 | -0.53558 | -0.40146 | -0.32766 | -0.2112 | -0.12197 | -0.15604 | -0.12046 | -0.14364 | -0.20776 | -0.25971 | -0.26787 | -0.27545 | -0.18591 | -0.22527 | -0.27927 | -0.32842 | -0.41786 | -0.52229 | -0.53159
11 | -0.47191 | -0.47645 | -0.48521 | -0.48952 | -0.47856 | -0.38621 | -0.29304 | -0.26182 | -0.18375 | -0.12125 | -0.27642 | -0.26066 | -0.29378 | -0.29318 | -0.3262 | -0.32651 | -0.27811 | -0.18599 | -0.25407 | -0.29845 | -0.32064 | -0.32835 | -0.35456 | -0.37607
12 | -0.065305 | 0.10957 | 0.2318 | 0.20044 | 0.15584 | -0.157 | -0.0051831 | 0.18717 | 0.40626 | 0.47926 | 0.2328 | -0.00060484 | 0.73737 | 0.83592 | 0.79295 | 0.91036 | 0.50013 | 0.69081 | 0.74177 | 0.66125 | 0.7421 | 0.95262 | 0.88246 | 0.59448
13 | 0.48084 | 0.38889 | 0.55503 | 0.6955 | 0.72625 | 0.88543 | 3.2382 | 4.0537 | 4.3403 | 4.0597 | 3.7188 | 4.262 | 4.8172 | 4.2721 | 4.2014 | 4.1935 | 3.7791 | 3.9066 | 3.378 | 2.5501 | 2.7977 | 2.4448 | 1.0754 | 0.76081
14 | 0.11994 | 0.084737 | 0.073458 | 0.094161 | 0.081075 | 0.066658 | 0.055152 | 0.19273 | 0.20156 | 0.17288 | 0.20141 | 0.18715 | 0.18798 | 0.16786 | 0.099607 | 0.15595 | 0.18704 | 0.17452 | 0.12197 | 0.12654 | 0.11786 | 0.073111 | 0.058321 | 0.060447
15 | -0.14367 | -0.14364 | -0.1476 | -0.15437 | -0.15288 | -0.14031 | -0.088968 | -0.017102 | -0.018379 | -0.01218 | -0.010729 | -0.047883 | -0.069951 | -0.09068 | -0.089999 | -0.091521 | -0.071957 | 0.02365 | -0.0033331 | -0.039345 | -0.072932 | -0.095936 | -0.10522 | -0.12047
16 | -0.38556 | -0.41602 | -0.42365 | -0.41798 | -0.41833 | -0.34932 | -0.013008 | 0.1801 | 0.22954 | 0.1599 | 0.09441 | 0.18727 | 0.11808 | 0.035825 | -0.14173 | -0.14179 | -0.1168 | -0.058925 | -0.14361 | -0.081828 | -0.11235 | -0.18634 | -0.29439 | -0.33232
17 | -0.82004 | -0.82817 | -0.83662 | -0.84394 | -0.8477 | -0.77501 | -0.6724 | -0.6139 | -0.63188 | -0.70001 | -0.74663 | -0.79056 | -0.7915 | -0.80605 | -0.81314 | -0.78888 | -0.66784 | -0.39804 | -0.5134 | -0.62277 | -0.67042 | -0.70928 | -0.74977 | -0.7534
18 | -0.82542 | -0.86689 | -0.90373 | -0.90695 | -0.90495 | -0.7628 | -0.58133 | -0.47045 | -0.46212 | -0.38709 | -0.38308 | -0.37501 | -0.45133 | -0.48569 | -0.47263 | -0.58587 | -0.51905 | -0.26022 | -0.30814 | -0.38313 | -0.4137 | -0.53704 | -0.59392 | -0.62132
19 | 0.45788 | 0.35817 | 0.27157 | 0.40458 | 0.33223 | 0.47864 | 0.63837 | 1.2434 | 1.432 | 1.4755 | 1.4005 | 1.4939 | 1.4828 | 1.4656 | 1.2327 | 1.1725 | 1.0191 | 1.1148 | 0.94502 | 0.98615 | 0.83377 | 0.87768 | 0.54487 | 0.55955
20 | -0.56563 | -0.55944 | -0.57702 | -0.58746 | -0.62225 | -0.55714 | -0.47332 | -0.24586 | -0.12182 | -0.11307 | -0.085943 | -0.028882 | -0.11727 | -0.12237 | -0.22304 | -0.31873 | -0.28766 | -0.32086 | -0.36082 | -0.34642 | -0.39445 | -0.465 | -0.52464 | -0.52185
21 | -1.8789 | -1.9186 | -1.911 | -1.9083 | -1.8689 | -1.7934 | -1.371 | -1.0907 | -1.0071 | -1.1502 | -1.0861 | -0.99008 | -1.0495 | -1.1363 | -1.3806 | -1.5311 | -1.527 | -1.5058 | -1.5872 | -1.6412 | -1.6693 | -1.7182 | -1.7932 | -1.8276
22 | -0.078922 | -0.078922 | -0.078922 | -0.078922 | -0.078922 | -0.078922 | -0.078922 | -0.078922 | -0.078922 | -0.078922 | -0.078922 | -0.078922 | -0.078922 | -0.078922 | -0.078922 | -0.078922 | -0.078922 | -0.078922 | -0.078922 | -0.078922 | -0.078922 | -0.078922 | -0.078922 | -0.078922
23 | -3.7264 | -3.835 | -3.8407 | -3.8299 | -3.8193 | -3.5705 | -2.6764 | -2.1844 | -1.408 | -0.81312 | -1.0402 | -0.80308 | -0.95763 | -1.385 | -1.7314 | -1.7858 | -1.8363 | -1.2394 | -1.5018 | -1.8618 | -2.1895 | -2.7858 | -3.482 | -3.5439
24 | -2.6966 | -2.7226 | -2.7726 | -2.7973 | -2.7346 | -2.2069 | -1.6745 | -1.4961 | -1.05 | -0.69283 | -1.5795 | -1.4895 | -1.6788 | -1.6753 | -1.864 | -1.8657 | -1.5892 | -1.0628 | -1.4518 | -1.7055 | -1.8322 | -1.8763 | -2.026 | -2.149
25 | -0.046646 | 0.078264 | 0.16557 | 0.14317 | 0.11132 | -0.11214 | -0.0037022 | 0.1337 | 0.29018 | 0.34233 | 0.16628 | -0.00043203 | 0.5267 | 0.59708 | 0.56639 | 0.65026 | 0.35724 | 0.49343 | 0.52984 | 0.47232 | 0.53007 | 0.68044 | 0.63033 | 0.42463
26 | 0.15026 | 0.12153 | 0.17345 | 0.21734 | 0.22695 | 0.2767 | 1.0119 | 1.2668 | 1.3563 | 1.2687 | 1.1621 | 1.3319 | 1.5054 | 1.335 | 1.3129 | 1.3105 | 1.181 | 1.2208 | 1.0556 | 0.7969 | 0.87429 | 0.76401 | 0.33605 | 0.23775
27 | 0.23987 | 0.16947 | 0.14692 | 0.18832 | 0.16215 | 0.13332 | 0.1103 | 0.38546 | 0.40311 | 0.34575 | 0.40283 | 0.37431 | 0.37596 | 0.33571 | 0.19921 | 0.31191 | 0.37409 | 0.34905 | 0.24395 | 0.25308 | 0.23572 | 0.14622 | 0.11664 | 0.12089
28 | -0.50285 | -0.50274 | -0.51661 | -0.54028 | -0.53509 | -0.49109 | -0.31139 | -0.059858 | -0.064325 | -0.042628 | -0.037551 | -0.16759 | -0.24483 | -0.31738 | -0.31499 | -0.32032 | -0.25185 | 0.082776 | -0.011666 | -0.13771 | -0.25526 | -0.33578 | -0.36826 | -0.42164
29 | -11.5667 | -12.4805 | -12.7094 | -12.5395 | -12.5499 | -10.4797 | -0.39023 | 5.403 | 6.8862 | 4.7971 | 2.8323 | 5.618 | 3.5424 | 1.0748 | -4.252 | -4.2538 | -3.5041 | -1.7677 | -4.3084 | -2.4548 | -3.3704 | -5.5901 | -8.8316 | -9.9695
30 | -1.4351 | -1.4493 | -1.4641 | -1.4769 | -1.4835 | -1.3563 | -1.1767 | -1.0743 | -1.1058 | -1.225 | -1.3066 | -1.3835 | -1.3851 | -1.4106 | -1.423 | -1.3805 | -1.1687 | -0.69656 | -0.89846 | -1.0898 | -1.1732 | -1.2412 | -1.3121 | -1.3185
31 | -2.0635 | -2.1672 | -2.2593 | -2.2674 | -2.2624 | -1.907 | -1.4533 | -1.1761 | -1.1553 | -0.96773 | -0.95769 | -0.93753 | -1.1283 | -1.2142 | -1.1816 | -1.4647 | -1.2976 | -0.65054 | -0.77035 | -0.95782 | -1.0343 | -1.3426 | -1.4848 | -1.5533
32 | 0.45788 | 0.35817 | 0.27157 | 0.40458 | 0.33223 | 0.47864 | 0.63837 | 1.2434 | 1.432 | 1.4755 | 1.4005 | 1.4939 | 1.4828 | 1.4656 | 1.2327 | 1.1725 | 1.0191 | 1.1148 | 0.94502 | 0.98615 | 0.83377 | 0.87768 | 0.54487 | 0.55955

## Qc, Winter, S5
LoadID | 0 | 1 | 2 | 3 | 4 | 5 | 6 | 7 | 8 | 9 | 10 | 11 | 12 | 13 | 14 | 15 | 16 | 17 | 18 | 19 | 20 | 21 | 22 | 23
1 | 0.71962 | 0.50842 | 0.44075 | 0.56496 | 0.48645 | 0.39995 | 0.33091 | 1.1564 | 1.2093 | 1.0373 | 1.2085 | 1.1229 | 1.1279 | 1.0071 | 0.59764 | 0.93573 | 1.1223 | 1.0471 | 0.73185 | 0.75925 | 0.70717 | 0.43866 | 0.34993 | 0.36268
2 | -0.28734 | -0.28728 | -0.29521 | -0.30873 | -0.30577 | -0.28062 | -0.17794 | -0.034204 | -0.036757 | -0.024359 | -0.021458 | -0.095765 | -0.1399 | -0.18136 | -0.18 | -0.18304 | -0.14391 | 0.0473 | -0.0066663 | -0.078691 | -0.14586 | -0.19187 | -0.21044 | -0.24094
3 | -1.5422 | -1.6641 | -1.6946 | -1.6719 | -1.6733 | -1.3973 | -0.052031 | 0.7204 | 0.91816 | 0.63961 | 0.37764 | 0.74907 | 0.47232 | 0.1433 | -0.56693 | -0.56717 | -0.46721 | -0.2357 | -0.57446 | -0.32731 | -0.44938 | -0.74535 | -1.1775 | -1.3293
4 | -0.61503 | -0.62113 | -0.62746 | -0.63296 | -0.63578 | -0.58126 | -0.5043 | -0.46043 | -0.47391 | -0.525 | -0.55997 | -0.59292 | -0.59362 | -0.60454 | -0.60985 | -0.59166 | -0.50088 | -0.29853 | -0.38505 | -0.46707 | -0.50282 | -0.53196 | -0.56233 | -0.56505
5 | -0.41271 | -0.43345 | -0.45187 | -0.45348 | -0.45247 | -0.3814 | -0.29067 | -0.23523 | -0.23106 | -0.19355 | -0.19154 | -0.18751 | -0.22567 | -0.24284 | -0.23631 | -0.29294 | -0.25952 | -0.13011 | -0.15407 | -0.19156 | -0.20685 | -0.26852 | -0.29696 | -0.31066
6 | 1.1447 | 0.89543 | 0.67893 | 1.0115 | 0.83057 | 1.1966 | 1.5959 | 3.1085 | 3.58 | 3.6887 | 3.5012 | 3.7348 | 3.707 | 3.664 | 3.0817 | 2.9313 | 2.5477 | 2.7871 | 2.3625 | 2.4654 | 2.0844 | 2.1942 | 1.3622 | 1.3989
7 | -1.4141 | -1.3986 | -1.4425 | -1.4687 | -1.5556 | -1.3929 | -1.1833 | -0.61465 | -0.30454 | -0.28268 | -0.21486 | -0.072206 | -0.29317 | -0.30592 | -0.55759 | -0.79682 | -0.71915 | -0.80215 | -0.90206 | -0.86605 | -0.98612 | -1.1625 | -1.3116 | -1.3046
8 | -0.93945 | -0.95931 | -0.95551 | -0.95414 | -0.93447 | -0.89671 | -0.68548 | -0.54533 | -0.50356 | -0.57511 | -0.54306 | -0.49504 | -0.52475 | -0.56813 | -0.69029 | -0.76553 | -0.76351 | -0.75292 | -0.79362 | -0.82059 | -0.83464 | -0.85911 | -0.89661 | -0.91379
9 | -0.031569 | -0.031569 | -0.031569 | -0.031569 | -0.031569 | -0.031569 | -0.031569 | -0.031569 | -0.031569 | -0.031569 | -0.031569 | -0.031569 | -0.031569 | -0.031569 | -0.031569 | -0.031569 | -0.031569 | -0.031569 | -0.031569 | -0.031569 | -0.031569 | -0.031569 | -0.031569 | -0.031569
10 | -0.55896 | -0.57525 | -0.57611 | -0.57449 | -0.57289 | -0.53558 | -0.40146 | -0.32766 | -0.2112 | -0.12197 | -0.15604 | -0.12046 | -0.14364 | -0.20776 | -0.25971 | -0.26787 | -0.27545 | -0.18591 | -0.22527 | -0.27927 | -0.32842 | -0.41786 | -0.52229 | -0.53159
11 | -0.47191 | -0.47645 | -0.48521 | -0.48952 | -0.47856 | -0.38621 | -0.29304 | -0.26182 | -0.18375 | -0.12125 | -0.27642 | -0.26066 | -0.29378 | -0.29318 | -0.3262 | -0.32651 | -0.27811 | -0.18599 | -0.25407 | -0.29845 | -0.32064 | -0.32835 | -0.35456 | -0.37607
12 | -0.065305 | 0.10957 | 0.2318 | 0.20044 | 0.15584 | -0.157 | -0.0051831 | 0.18717 | 0.40626 | 0.47926 | 0.2328 | -0.00060484 | 0.73737 | 0.83592 | 0.79295 | 0.91036 | 0.50013 | 0.69081 | 0.74177 | 0.66125 | 0.7421 | 0.95262 | 0.88246 | 0.59448
13 | 0.48084 | 0.38889 | 0.55503 | 0.6955 | 0.72625 | 0.88543 | 3.2382 | 4.0537 | 4.3403 | 4.0597 | 3.7188 | 4.262 | 4.8172 | 4.2721 | 4.2014 | 4.1935 | 3.7791 | 3.9066 | 3.378 | 2.5501 | 2.7977 | 2.4448 | 1.0754 | 0.76081
14 | 0.11994 | 0.084737 | 0.073458 | 0.094161 | 0.081075 | 0.066658 | 0.055152 | 0.19273 | 0.20156 | 0.17288 | 0.20141 | 0.18715 | 0.18798 | 0.16786 | 0.099607 | 0.15595 | 0.18704 | 0.17452 | 0.12197 | 0.12654 | 0.11786 | 0.073111 | 0.058321 | 0.060447
15 | -0.14367 | -0.14364 | -0.1476 | -0.15437 | -0.15288 | -0.14031 | -0.088968 | -0.017102 | -0.018379 | -0.01218 | -0.010729 | -0.047883 | -0.069951 | -0.09068 | -0.089999 | -0.091521 | -0.071957 | 0.02365 | -0.0033331 | -0.039345 | -0.072932 | -0.095936 | -0.10522 | -0.12047
16 | -0.38556 | -0.41602 | -0.42365 | -0.41798 | -0.41833 | -0.34932 | -0.013008 | 0.1801 | 0.22954 | 0.1599 | 0.09441 | 0.18727 | 0.11808 | 0.035825 | -0.14173 | -0.14179 | -0.1168 | -0.058925 | -0.14361 | -0.081828 | -0.11235 | -0.18634 | -0.29439 | -0.33232
17 | -0.82004 | -0.82817 | -0.83662 | -0.84394 | -0.8477 | -0.77501 | -0.6724 | -0.6139 | -0.63188 | -0.70001 | -0.74663 | -0.79056 | -0.7915 | -0.80605 | -0.81314 | -0.78888 | -0.66784 | -0.39804 | -0.5134 | -0.62277 | -0.67042 | -0.70928 | -0.74977 | -0.7534
18 | -0.82542 | -0.86689 | -0.90373 | -0.90695 | -0.90495 | -0.7628 | -0.58133 | -0.47045 | -0.46212 | -0.38709 | -0.38308 | -0.37501 | -0.45133 | -0.48569 | -0.47263 | -0.58587 | -0.51905 | -0.26022 | -0.30814 | -0.38313 | -0.4137 | -0.53704 | -0.59392 | -0.62132
19 | 0.45788 | 0.35817 | 0.27157 | 0.40458 | 0.33223 | 0.47864 | 0.63837 | 1.2434 | 1.432 | 1.4755 | 1.4005 | 1.4939 | 1.4828 | 1.4656 | 1.2327 | 1.1725 | 1.0191 | 1.1148 | 0.94502 | 0.98615 | 0.83377 | 0.87768 | 0.54487 | 0.55955
20 | -0.56563 | -0.55944 | -0.57702 | -0.58746 | -0.62225 | -0.55714 | -0.47332 | -0.24586 | -0.12182 | -0.11307 | -0.085943 | -0.028882 | -0.11727 | -0.12237 | -0.22304 | -0.31873 | -0.28766 | -0.32086 | -0.36082 | -0.34642 | -0.39445 | -0.465 | -0.52464 | -0.52185
21 | -1.8789 | -1.9186 | -1.911 | -1.9083 | -1.8689 | -1.7934 | -1.371 | -1.0907 | -1.0071 | -1.1502 | -1.0861 | -0.99008 | -1.0495 | -1.1363 | -1.3806 | -1.5311 | -1.527 | -1.5058 | -1.5872 | -1.6412 | -1.6693 | -1.7182 | -1.7932 | -1.8276
22 | -0.078922 | -0.078922 | -0.078922 | -0.078922 | -0.078922 | -0.078922 | -0.078922 | -0.078922 | -0.078922 | -0.078922 | -0.078922 | -0.078922 | -0.078922 | -0.078922 | -0.078922 | -0.078922 | -0.078922 | -0.078922 | -0.078922 | -0.078922 | -0.078922 | -0.078922 | -0.078922 | -0.078922
23 | -3.7264 | -3.835 | -3.8407 | -3.8299 | -3.8193 | -3.5705 | -2.6764 | -2.1844 | -1.408 | -0.81312 | -1.0402 | -0.80308 | -0.95763 | -1.385 | -1.7314 | -1.7858 | -1.8363 | -1.2394 | -1.5018 | -1.8618 | -2.1895 | -2.7858 | -3.482 | -3.5439
24 | -2.6966 | -2.7226 | -2.7726 | -2.7973 | -2.7346 | -2.2069 | -1.6745 | -1.4961 | -1.05 | -0.69283 | -1.5795 | -1.4895 | -1.6788 | -1.6753 | -1.864 | -1.8657 | -1.5892 | -1.0628 | -1.4518 | -1.7055 | -1.8322 | -1.8763 | -2.026 | -2.149
25 | -0.046646 | 0.078264 | 0.16557 | 0.14317 | 0.11132 | -0.11214 | -0.0037022 | 0.1337 | 0.29018 | 0.34233 | 0.16628 | -0.00043203 | 0.5267 | 0.59708 | 0.56639 | 0.65026 | 0.35724 | 0.49343 | 0.52984 | 0.47232 | 0.53007 | 0.68044 | 0.63033 | 0.42463
26 | 0.15026 | 0.12153 | 0.17345 | 0.21734 | 0.22695 | 0.2767 | 1.0119 | 1.2668 | 1.3563 | 1.2687 | 1.1621 | 1.3319 | 1.5054 | 1.335 | 1.3129 | 1.3105 | 1.181 | 1.2208 | 1.0556 | 0.7969 | 0.87429 | 0.76401 | 0.33605 | 0.23775
27 | 0.23987 | 0.16947 | 0.14692 | 0.18832 | 0.16215 | 0.13332 | 0.1103 | 0.38546 | 0.40311 | 0.34575 | 0.40283 | 0.37431 | 0.37596 | 0.33571 | 0.19921 | 0.31191 | 0.37409 | 0.34905 | 0.24395 | 0.25308 | 0.23572 | 0.14622 | 0.11664 | 0.12089
28 | -0.50285 | -0.50274 | -0.51661 | -0.54028 | -0.53509 | -0.49109 | -0.31139 | -0.059858 | -0.064325 | -0.042628 | -0.037551 | -0.16759 | -0.24483 | -0.31738 | -0.31499 | -0.32032 | -0.25185 | 0.082776 | -0.011666 | -0.13771 | -0.25526 | -0.33578 | -0.36826 | -0.42164
29 | -11.5667 | -12.4805 | -12.7094 | -12.5395 | -12.5499 | -10.4797 | -0.39023 | 5.403 | 6.8862 | 4.7971 | 2.8323 | 5.618 | 3.5424 | 1.0748 | -4.252 | -4.2538 | -3.5041 | -1.7677 | -4.3084 | -2.4548 | -3.3704 | -5.5901 | -8.8316 | -9.9695
30 | -1.4351 | -1.4493 | -1.4641 | -1.4769 | -1.4835 | -1.3563 | -1.1767 | -1.0743 | -1.1058 | -1.225 | -1.3066 | -1.3835 | -1.3851 | -1.4106 | -1.423 | -1.3805 | -1.1687 | -0.69656 | -0.89846 | -1.0898 | -1.1732 | -1.2412 | -1.3121 | -1.3185
31 | -2.0635 | -2.1672 | -2.2593 | -2.2674 | -2.2624 | -1.907 | -1.4533 | -1.1761 | -1.1553 | -0.96773 | -0.95769 | -0.93753 | -1.1283 | -1.2142 | -1.1816 | -1.4647 | -1.2976 | -0.65054 | -0.77035 | -0.95782 | -1.0343 | -1.3426 | -1.4848 | -1.5533
32 | 0.45788 | 0.35817 | 0.27157 | 0.40458 | 0.33223 | 0.47864 | 0.63837 | 1.2434 | 1.432 | 1.4755 | 1.4005 | 1.4939 | 1.4828 | 1.4656 | 1.2327 | 1.1725 | 1.0191 | 1.1148 | 0.94502 | 0.98615 | 0.83377 | 0.87768 | 0.54487 | 0.55955

## Qc, Winter, S6
LoadID | 0 | 1 | 2 | 3 | 4 | 5 | 6 | 7 | 8 | 9 | 10 | 11 | 12 | 13 | 14 | 15 | 16 | 17 | 18 | 19 | 20 | 21 | 22 | 23
1 | 0.71962 | 0.50842 | 0.44075 | 0.56496 | 0.48645 | 0.39995 | 0.33091 | 1.1564 | 1.2093 | 1.0373 | 1.2085 | 1.1229 | 1.1279 | 1.0071 | 0.59764 | 0.93573 | 1.1223 | 1.0471 | 0.73185 | 0.75925 | 0.70717 | 0.43866 | 0.34993 | 0.36268
2 | -0.28734 | -0.28728 | -0.29521 | -0.30873 | -0.30577 | -0.28062 | -0.17794 | -0.034204 | -0.036757 | -0.024359 | -0.021458 | -0.095765 | -0.1399 | -0.18136 | -0.18 | -0.18304 | -0.14391 | 0.0473 | -0.0066663 | -0.078691 | -0.14586 | -0.19187 | -0.21044 | -0.24094
3 | -1.5422 | -1.6641 | -1.6946 | -1.6719 | -1.6733 | -1.3973 | -0.052031 | 0.7204 | 0.91816 | 0.63961 | 0.37764 | 0.74907 | 0.47232 | 0.1433 | -0.56693 | -0.56717 | -0.46721 | -0.2357 | -0.57446 | -0.32731 | -0.44938 | -0.74535 | -1.1775 | -1.3293
4 | -0.61503 | -0.62113 | -0.62746 | -0.63296 | -0.63578 | -0.58126 | -0.5043 | -0.46043 | -0.47391 | -0.525 | -0.55997 | -0.59292 | -0.59362 | -0.60454 | -0.60985 | -0.59166 | -0.50088 | -0.29853 | -0.38505 | -0.46707 | -0.50282 | -0.53196 | -0.56233 | -0.56505
5 | -0.41271 | -0.43345 | -0.45187 | -0.45348 | -0.45247 | -0.3814 | -0.29067 | -0.23523 | -0.23106 | -0.19355 | -0.19154 | -0.18751 | -0.22567 | -0.24284 | -0.23631 | -0.29294 | -0.25952 | -0.13011 | -0.15407 | -0.19156 | -0.20685 | -0.26852 | -0.29696 | -0.31066
6 | 1.1447 | 0.89543 | 0.67893 | 1.0115 | 0.83057 | 1.1966 | 1.5959 | 3.1085 | 3.58 | 3.6887 | 3.5012 | 3.7348 | 3.707 | 3.664 | 3.0817 | 2.9313 | 2.5477 | 2.7871 | 2.3625 | 2.4654 | 2.0844 | 2.1942 | 1.3622 | 1.3989
7 | -1.4141 | -1.3986 | -1.4425 | -1.4687 | -1.5556 | -1.3929 | -1.1833 | -0.61465 | -0.30454 | -0.28268 | -0.21486 | -0.072206 | -0.29317 | -0.30592 | -0.55759 | -0.79682 | -0.71915 | -0.80215 | -0.90206 | -0.86605 | -0.98612 | -1.1625 | -1.3116 | -1.3046
8 | -0.93945 | -0.95931 | -0.95551 | -0.95414 | -0.93447 | -0.89671 | -0.68548 | -0.54533 | -0.50356 | -0.57511 | -0.54306 | -0.49504 | -0.52475 | -0.56813 | -0.69029 | -0.76553 | -0.76351 | -0.75292 | -0.79362 | -0.82059 | -0.83464 | -0.85911 | -0.89661 | -0.91379
9 | -0.031569 | -0.031569 | -0.031569 | -0.031569 | -0.031569 | -0.031569 | -0.031569 | -0.031569 | -0.031569 | -0.031569 | -0.031569 | -0.031569 | -0.031569 | -0.031569 | -0.031569 | -0.031569 | -0.031569 | -0.031569 | -0.031569 | -0.031569 | -0.031569 | -0.031569 | -0.031569 | -0.031569
10 | -0.55896 | -0.57525 | -0.57611 | -0.57449 | -0.57289 | -0.53558 | -0.40146 | -0.32766 | -0.2112 | -0.12197 | -0.15604 | -0.12046 | -0.14364 | -0.20776 | -0.25971 | -0.26787 | -0.27545 | -0.18591 | -0.22527 | -0.27927 | -0.32842 | -0.41786 | -0.52229 | -0.53159
11 | -0.47191 | -0.47645 | -0.48521 | -0.48952 | -0.47856 | -0.38621 | -0.29304 | -0.26182 | -0.18375 | -0.12125 | -0.27642 | -0.26066 | -0.29378 | -0.29318 | -0.3262 | -0.32651 | -0.27811 | -0.18599 | -0.25407 | -0.29845 | -0.32064 | -0.32835 | -0.35456 | -0.37607
12 | -0.065305 | 0.10957 | 0.2318 | 0.20044 | 0.15584 | -0.157 | -0.0051831 | 0.18717 | 0.40626 | 0.47926 | 0.2328 | -0.00060484 | 0.73737 | 0.83592 | 0.79295 | 0.91036 | 0.50013 | 0.69081 | 0.74177 | 0.66125 | 0.7421 | 0.95262 | 0.88246 | 0.59448
13 | 0.48084 | 0.38889 | 0.55503 | 0.6955 | 0.72625 | 0.88543 | 3.2382 | 4.0537 | 4.3403 | 4.0597 | 3.7188 | 4.262 | 4.8172 | 4.2721 | 4.2014 | 4.1935 | 3.7791 | 3.9066 | 3.378 | 2.5501 | 2.7977 | 2.4448 | 1.0754 | 0.76081
14 | 0.11994 | 0.084737 | 0.073458 | 0.094161 | 0.081075 | 0.066658 | 0.055152 | 0.19273 | 0.20156 | 0.17288 | 0.20141 | 0.18715 | 0.18798 | 0.16786 | 0.099607 | 0.15595 | 0.18704 | 0.17452 | 0.12197 | 0.12654 | 0.11786 | 0.073111 | 0.058321 | 0.060447
15 | -0.14367 | -0.14364 | -0.1476 | -0.15437 | -0.15288 | -0.14031 | -0.088968 | -0.017102 | -0.018379 | -0.01218 | -0.010729 | -0.047883 | -0.069951 | -0.09068 | -0.089999 | -0.091521 | -0.071957 | 0.02365 | -0.0033331 | -0.039345 | -0.072932 | -0.095936 | -0.10522 | -0.12047
16 | -0.38556 | -0.41602 | -0.42365 | -0.41798 | -0.41833 | -0.34932 | -0.013008 | 0.1801 | 0.22954 | 0.1599 | 0.09441 | 0.18727 | 0.11808 | 0.035825 | -0.14173 | -0.14179 | -0.1168 | -0.058925 | -0.14361 | -0.081828 | -0.11235 | -0.18634 | -0.29439 | -0.33232
17 | -0.82004 | -0.82817 | -0.83662 | -0.84394 | -0.8477 | -0.77501 | -0.6724 | -0.6139 | -0.63188 | -0.70001 | -0.74663 | -0.79056 | -0.7915 | -0.80605 | -0.81314 | -0.78888 | -0.66784 | -0.39804 | -0.5134 | -0.62277 | -0.67042 | -0.70928 | -0.74977 | -0.7534
18 | -0.82542 | -0.86689 | -0.90373 | -0.90695 | -0.90495 | -0.7628 | -0.58133 | -0.47045 | -0.46212 | -0.38709 | -0.38308 | -0.37501 | -0.45133 | -0.48569 | -0.47263 | -0.58587 | -0.51905 | -0.26022 | -0.30814 | -0.38313 | -0.4137 | -0.53704 | -0.59392 | -0.62132
19 | 0.45788 | 0.35817 | 0.27157 | 0.40458 | 0.33223 | 0.47864 | 0.63837 | 1.2434 | 1.432 | 1.4755 | 1.4005 | 1.4939 | 1.4828 | 1.4656 | 1.2327 | 1.1725 | 1.0191 | 1.1148 | 0.94502 | 0.98615 | 0.83377 | 0.87768 | 0.54487 | 0.55955
20 | -0.56563 | -0.55944 | -0.57702 | -0.58746 | -0.62225 | -0.55714 | -0.47332 | -0.24586 | -0.12182 | -0.11307 | -0.085943 | -0.028882 | -0.11727 | -0.12237 | -0.22304 | -0.31873 | -0.28766 | -0.32086 | -0.36082 | -0.34642 | -0.39445 | -0.465 | -0.52464 | -0.52185
21 | -1.8789 | -1.9186 | -1.911 | -1.9083 | -1.8689 | -1.7934 | -1.371 | -1.0907 | -1.0071 | -1.1502 | -1.0861 | -0.99008 | -1.0495 | -1.1363 | -1.3806 | -1.5311 | -1.527 | -1.5058 | -1.5872 | -1.6412 | -1.6693 | -1.7182 | -1.7932 | -1.8276
22 | -0.078922 | -0.078922 | -0.078922 | -0.078922 | -0.078922 | -0.078922 | -0.078922 | -0.078922 | -0.078922 | -0.078922 | -0.078922 | -0.078922 | -0.078922 | -0.078922 | -0.078922 | -0.078922 | -0.078922 | -0.078922 | -0.078922 | -0.078922 | -0.078922 | -0.078922 | -0.078922 | -0.078922
23 | -3.7264 | -3.835 | -3.8407 | -3.8299 | -3.8193 | -3.5705 | -2.6764 | -2.1844 | -1.408 | -0.81312 | -1.0402 | -0.80308 | -0.95763 | -1.385 | -1.7314 | -1.7858 | -1.8363 | -1.2394 | -1.5018 | -1.8618 | -2.1895 | -2.7858 | -3.482 | -3.5439
24 | -2.6966 | -2.7226 | -2.7726 | -2.7973 | -2.7346 | -2.2069 | -1.6745 | -1.4961 | -1.05 | -0.69283 | -1.5795 | -1.4895 | -1.6788 | -1.6753 | -1.864 | -1.8657 | -1.5892 | -1.0628 | -1.4518 | -1.7055 | -1.8322 | -1.8763 | -2.026 | -2.149
25 | -0.046646 | 0.078264 | 0.16557 | 0.14317 | 0.11132 | -0.11214 | -0.0037022 | 0.1337 | 0.29018 | 0.34233 | 0.16628 | -0.00043203 | 0.5267 | 0.59708 | 0.56639 | 0.65026 | 0.35724 | 0.49343 | 0.52984 | 0.47232 | 0.53007 | 0.68044 | 0.63033 | 0.42463
26 | 0.15026 | 0.12153 | 0.17345 | 0.21734 | 0.22695 | 0.2767 | 1.0119 | 1.2668 | 1.3563 | 1.2687 | 1.1621 | 1.3319 | 1.5054 | 1.335 | 1.3129 | 1.3105 | 1.181 | 1.2208 | 1.0556 | 0.7969 | 0.87429 | 0.76401 | 0.33605 | 0.23775
27 | 0.23987 | 0.16947 | 0.14692 | 0.18832 | 0.16215 | 0.13332 | 0.1103 | 0.38546 | 0.40311 | 0.34575 | 0.40283 | 0.37431 | 0.37596 | 0.33571 | 0.19921 | 0.31191 | 0.37409 | 0.34905 | 0.24395 | 0.25308 | 0.23572 | 0.14622 | 0.11664 | 0.12089
28 | -0.50285 | -0.50274 | -0.51661 | -0.54028 | -0.53509 | -0.49109 | -0.31139 | -0.059858 | -0.064325 | -0.042628 | -0.037551 | -0.16759 | -0.24483 | -0.31738 | -0.31499 | -0.32032 | -0.25185 | 0.082776 | -0.011666 | -0.13771 | -0.25526 | -0.33578 | -0.36826 | -0.42164
29 | -11.5667 | -12.4805 | -12.7094 | -12.5395 | -12.5499 | -10.4797 | -0.39023 | 5.403 | 6.8862 | 4.7971 | 2.8323 | 5.618 | 3.5424 | 1.0748 | -4.252 | -4.2538 | -3.5041 | -1.7677 | -4.3084 | -2.4548 | -3.3704 | -5.5901 | -8.8316 | -9.9695
30 | -1.4351 | -1.4493 | -1.4641 | -1.4769 | -1.4835 | -1.3563 | -1.1767 | -1.0743 | -1.1058 | -1.225 | -1.3066 | -1.3835 | -1.3851 | -1.4106 | -1.423 | -1.3805 | -1.1687 | -0.69656 | -0.89846 | -1.0898 | -1.1732 | -1.2412 | -1.3121 | -1.3185
31 | -2.0635 | -2.1672 | -2.2593 | -2.2674 | -2.2624 | -1.907 | -1.4533 | -1.1761 | -1.1553 | -0.96773 | -0.95769 | -0.93753 | -1.1283 | -1.2142 | -1.1816 | -1.4647 | -1.2976 | -0.65054 | -0.77035 | -0.95782 | -1.0343 | -1.3426 | -1.4848 | -1.5533
32 | 0.45788 | 0.35817 | 0.27157 | 0.40458 | 0.33223 | 0.47864 | 0.63837 | 1.2434 | 1.432 | 1.4755 | 1.4005 | 1.4939 | 1.4828 | 1.4656 | 1.2327 | 1.1725 | 1.0191 | 1.1148 | 0.94502 | 0.98615 | 0.83377 | 0.87768 | 0.54487 | 0.55955

## Qc, Winter, S7
LoadID | 0 | 1 | 2 | 3 | 4 | 5 | 6 | 7 | 8 | 9 | 10 | 11 | 12 | 13 | 14 | 15 | 16 | 17 | 18 | 19 | 20 | 21 | 22 | 23
1 | 0.67165 | 0.47453 | 0.41137 | 0.5273 | 0.45402 | 0.37328 | 0.30885 | 1.0793 | 1.1287 | 0.96811 | 1.1279 | 1.0481 | 1.0527 | 0.94 | 0.5578 | 0.87334 | 1.0474 | 0.97733 | 0.68306 | 0.70863 | 0.66003 | 0.40942 | 0.3266 | 0.3385
2 | -0.26819 | -0.26813 | -0.27553 | -0.28815 | -0.28538 | -0.26191 | -0.16607 | -0.031924 | -0.034307 | -0.022735 | -0.020027 | -0.089381 | -0.13058 | -0.16927 | -0.168 | -0.17084 | -0.13432 | 0.044147 | -0.0062218 | -0.073445 | -0.13614 | -0.17908 | -0.19641 | -0.22488
3 | -1.4394 | -1.5531 | -1.5816 | -1.5605 | -1.5618 | -1.3041 | -0.048562 | 0.67237 | 0.85695 | 0.59697 | 0.35247 | 0.69913 | 0.44084 | 0.13375 | -0.52913 | -0.52936 | -0.43606 | -0.21999 | -0.53616 | -0.30549 | -0.41942 | -0.69566 | -1.099 | -1.2406
4 | -0.57402 | -0.57972 | -0.58563 | -0.59076 | -0.59339 | -0.54251 | -0.47068 | -0.42973 | -0.44232 | -0.49 | -0.52264 | -0.55339 | -0.55405 | -0.56424 | -0.5692 | -0.55222 | -0.46749 | -0.27863 | -0.35938 | -0.43594 | -0.4693 | -0.4965 | -0.52484 | -0.52738
5 | -0.3852 | -0.40455 | -0.42174 | -0.42324 | -0.42231 | -0.35597 | -0.27129 | -0.21954 | -0.21565 | -0.18064 | -0.17877 | -0.17501 | -0.21062 | -0.22666 | -0.22056 | -0.27341 | -0.24222 | -0.12143 | -0.1438 | -0.17879 | -0.19306 | -0.25062 | -0.27716 | -0.28995
6 | 1.0684 | 0.83573 | 0.63367 | 0.94402 | 0.7752 | 1.1168 | 1.4895 | 2.9013 | 3.3413 | 3.4428 | 3.2678 | 3.4858 | 3.4599 | 3.4198 | 2.8762 | 2.7359 | 2.3779 | 2.6013 | 2.205 | 2.301 | 1.9455 | 2.0479 | 1.2714 | 1.3056
7 | -1.3198 | -1.3054 | -1.3464 | -1.3707 | -1.4519 | -1.3 | -1.1044 | -0.57367 | -0.28424 | -0.26384 | -0.20053 | -0.067392 | -0.27362 | -0.28553 | -0.52042 | -0.74369 | -0.67121 | -0.74867 | -0.84192 | -0.80832 | -0.92038 | -1.085 | -1.2241 | -1.2176
8 | -0.87682 | -0.89536 | -0.89181 | -0.89053 | -0.87217 | -0.83693 | -0.63978 | -0.50898 | -0.46999 | -0.53677 | -0.50686 | -0.46204 | -0.48977 | -0.53026 | -0.64427 | -0.7145 | -0.71261 | -0.70272 | -0.74071 | -0.76588 | -0.77899 | -0.80184 | -0.83684 | -0.85287
9 | -0.029464 | -0.029464 | -0.029464 | -0.029464 | -0.029464 | -0.029464 | -0.029464 | -0.029464 | -0.029464 | -0.029464 | -0.029464 | -0.029464 | -0.029464 | -0.029464 | -0.029464 | -0.029464 | -0.029464 | -0.029464 | -0.029464 | -0.029464 | -0.029464 | -0.029464 | -0.029464 | -0.029464
10 | -0.52169 | -0.5369 | -0.5377 | -0.53619 | -0.5347 | -0.49987 | -0.37469 | -0.30582 | -0.19712 | -0.11384 | -0.14563 | -0.11243 | -0.13407 | -0.19391 | -0.2424 | -0.25001 | -0.25708 | -0.17351 | -0.21025 | -0.26065 | -0.30653 | -0.39001 | -0.48747 | -0.49615
11 | -0.44045 | -0.44469 | -0.45286 | -0.45689 | -0.44665 | -0.36046 | -0.2735 | -0.24437 | -0.1715 | -0.11316 | -0.25799 | -0.24329 | -0.2742 | -0.27364 | -0.30445 | -0.30474 | -0.25957 | -0.17359 | -0.23713 | -0.27856 | -0.29926 | -0.30646 | -0.33092 | -0.351
12 | -0.060951 | 0.10227 | 0.21634 | 0.18707 | 0.14545 | -0.14653 | -0.0048376 | 0.1747 | 0.37917 | 0.44731 | 0.21728 | -0.00056451 | 0.68822 | 0.78019 | 0.74009 | 0.84967 | 0.46679 | 0.64475 | 0.69232 | 0.61716 | 0.69263 | 0.88911 | 0.82362 | 0.55485
13 | 0.44878 | 0.36296 | 0.51803 | 0.64913 | 0.67784 | 0.8264 | 3.0223 | 3.7834 | 4.051 | 3.7891 | 3.4709 | 3.9779 | 4.4961 | 3.9873 | 3.9213 | 3.9139 | 3.5271 | 3.6461 | 3.1528 | 2.3801 | 2.6112 | 2.2818 | 1.0037 | 0.71009
14 | 0.11194 | 0.079088 | 0.068561 | 0.087883 | 0.07567 | 0.062214 | 0.051476 | 0.17988 | 0.18812 | 0.16135 | 0.18799 | 0.17468 | 0.17545 | 0.15667 | 0.092967 | 0.14556 | 0.17457 | 0.16289 | 0.11384 | 0.1181 | 0.11 | 0.068237 | 0.054433 | 0.056417
15 | -0.13409 | -0.13406 | -0.13776 | -0.14407 | -0.14269 | -0.13096 | -0.083037 | -0.015962 | -0.017153 | -0.011368 | -0.010014 | -0.04469 | -0.065288 | -0.084635 | -0.083999 | -0.085419 | -0.06716 | 0.022073 | -0.0031109 | -0.036722 | -0.06807 | -0.08954 | -0.098204 | -0.11244
16 | -0.35985 | -0.38828 | -0.3954 | -0.39012 | -0.39044 | -0.32604 | -0.012141 | 0.16809 | 0.21424 | 0.14924 | 0.088116 | 0.17478 | 0.11021 | 0.033437 | -0.13228 | -0.13234 | -0.10902 | -0.054996 | -0.13404 | -0.076373 | -0.10486 | -0.17391 | -0.27476 | -0.31016
17 | -0.76537 | -0.77296 | -0.78084 | -0.78768 | -0.79119 | -0.72334 | -0.62758 | -0.57298 | -0.58976 | -0.65334 | -0.69686 | -0.73786 | -0.73873 | -0.75232 | -0.75893 | -0.73629 | -0.62332 | -0.3715 | -0.47918 | -0.58125 | -0.62573 | -0.66199 | -0.69979 | -0.70317
18 | -0.77039 | -0.8091 | -0.84348 | -0.84649 | -0.84462 | -0.71194 | -0.54258 | -0.43909 | -0.43131 | -0.36129 | -0.35754 | -0.35001 | -0.42124 | -0.45331 | -0.44112 | -0.54681 | -0.48445 | -0.24287 | -0.2876 | -0.35759 | -0.38612 | -0.50123 | -0.55433 | -0.5799
19 | 0.42735 | 0.33429 | 0.25347 | 0.37761 | 0.31008 | 0.44673 | 0.59581 | 1.1605 | 1.3365 | 1.3771 | 1.3071 | 1.3943 | 1.384 | 1.3679 | 1.1505 | 1.0944 | 0.95115 | 1.0405 | 0.88202 | 0.92041 | 0.77819 | 0.81916 | 0.50854 | 0.52225
20 | -0.52792 | -0.52215 | -0.53855 | -0.5483 | -0.58077 | -0.52 | -0.44176 | -0.22947 | -0.1137 | -0.10554 | -0.080214 | -0.026957 | -0.10945 | -0.11421 | -0.20817 | -0.29748 | -0.26848 | -0.29947 | -0.33677 | -0.32333 | -0.36815 | -0.434 | -0.48966 | -0.48706
21 | -1.7536 | -1.7907 | -1.7836 | -1.7811 | -1.7443 | -1.6739 | -1.2796 | -1.018 | -0.93999 | -1.0735 | -1.0137 | -0.92407 | -0.97954 | -1.0605 | -1.2885 | -1.429 | -1.4252 | -1.4054 | -1.4814 | -1.5318 | -1.558 | -1.6037 | -1.6737 | -1.7057
22 | -0.073661 | -0.073661 | -0.073661 | -0.073661 | -0.073661 | -0.073661 | -0.073661 | -0.073661 | -0.073661 | -0.073661 | -0.073661 | -0.073661 | -0.073661 | -0.073661 | -0.073661 | -0.073661 | -0.073661 | -0.073661 | -0.073661 | -0.073661 | -0.073661 | -0.073661 | -0.073661 | -0.073661
23 | -3.4779 | -3.5794 | -3.5847 | -3.5746 | -3.5646 | -3.3325 | -2.498 | -2.0388 | -1.3142 | -0.75891 | -0.97089 | -0.74954 | -0.89379 | -1.2927 | -1.616 | -1.6668 | -1.7139 | -1.1567 | -1.4017 | -1.7377 | -2.0435 | -2.6 | -3.2498 | -3.3077
24 | -2.5169 | -2.5411 | -2.5878 | -2.6108 | -2.5523 | -2.0598 | -1.5629 | -1.3964 | -0.98002 | -0.64664 | -1.4742 | -1.3902 | -1.5668 | -1.5636 | -1.7397 | -1.7414 | -1.4833 | -0.99192 | -1.355 | -1.5918 | -1.7101 | -1.7512 | -1.891 | -2.0057
25 | -0.043537 | 0.073047 | 0.15453 | 0.13362 | 0.1039 | -0.10466 | -0.0034554 | 0.12478 | 0.27084 | 0.3195 | 0.1552 | -0.00040322 | 0.49158 | 0.55728 | 0.52863 | 0.60691 | 0.33342 | 0.46054 | 0.49452 | 0.44083 | 0.49473 | 0.63508 | 0.5883 | 0.39632
26 | 0.14024 | 0.11343 | 0.16188 | 0.20285 | 0.21182 | 0.25825 | 0.94446 | 1.1823 | 1.2659 | 1.1841 | 1.0847 | 1.2431 | 1.405 | 1.246 | 1.2254 | 1.2231 | 1.1022 | 1.1394 | 0.98525 | 0.74378 | 0.81601 | 0.71307 | 0.31365 | 0.2219
27 | 0.22388 | 0.15818 | 0.13712 | 0.17577 | 0.15134 | 0.12443 | 0.10295 | 0.35977 | 0.37624 | 0.3227 | 0.37597 | 0.34935 | 0.35089 | 0.31333 | 0.18593 | 0.29111 | 0.34915 | 0.32578 | 0.22769 | 0.23621 | 0.22001 | 0.13647 | 0.10887 | 0.11283
28 | -0.46933 | -0.46922 | -0.48217 | -0.50426 | -0.49942 | -0.45835 | -0.29063 | -0.055867 | -0.060036 | -0.039787 | -0.035048 | -0.15642 | -0.22851 | -0.29622 | -0.294 | -0.29897 | -0.23506 | 0.077257 | -0.010888 | -0.12853 | -0.23824 | -0.31339 | -0.34371 | -0.39353
29 | -10.7956 | -11.6485 | -11.8621 | -11.7035 | -11.7132 | -9.7811 | -0.36422 | 5.0428 | 6.4271 | 4.4773 | 2.6435 | 5.2435 | 3.3063 | 1.0031 | -3.9685 | -3.9702 | -3.2705 | -1.6499 | -4.0212 | -2.2912 | -3.1457 | -5.2174 | -8.2428 | -9.3048
30 | -1.3394 | -1.3527 | -1.3665 | -1.3784 | -1.3846 | -1.2658 | -1.0983 | -1.0027 | -1.0321 | -1.1433 | -1.2195 | -1.2913 | -1.2928 | -1.3166 | -1.3281 | -1.2885 | -1.0908 | -0.65013 | -0.83856 | -1.0172 | -1.095 | -1.1585 | -1.2246 | -1.2306
31 | -1.926 | -2.0228 | -2.1087 | -2.1162 | -2.1115 | -1.7799 | -1.3564 | -1.0977 | -1.0783 | -0.90322 | -0.89385 | -0.87503 | -1.0531 | -1.1333 | -1.1028 | -1.367 | -1.2111 | -0.60717 | -0.71899 | -0.89397 | -0.96531 | -1.2531 | -1.3858 | -1.4498
32 | 0.42735 | 0.33429 | 0.25347 | 0.37761 | 0.31008 | 0.44673 | 0.59581 | 1.1605 | 1.3365 | 1.3771 | 1.3071 | 1.3943 | 1.384 | 1.3679 | 1.1505 | 1.0944 | 0.95115 | 1.0405 | 0.88202 | 0.92041 | 0.77819 | 0.81916 | 0.50854 | 0.52225

## Qc, Winter, S8
LoadID | 0 | 1 | 2 | 3 | 4 | 5 | 6 | 7 | 8 | 9 | 10 | 11 | 12 | 13 | 14 | 15 | 16 | 17 | 18 | 19 | 20 | 21 | 22 | 23
1 | 0.67165 | 0.47453 | 0.41137 | 0.5273 | 0.45402 | 0.37328 | 0.30885 | 1.0793 | 1.1287 | 0.96811 | 1.1279 | 1.0481 | 1.0527 | 0.94 | 0.5578 | 0.87334 | 1.0474 | 0.97733 | 0.68306 | 0.70863 | 0.66003 | 0.40942 | 0.3266 | 0.3385
2 | -0.26819 | -0.26813 | -0.27553 | -0.28815 | -0.28538 | -0.26191 | -0.16607 | -0.031924 | -0.034307 | -0.022735 | -0.020027 | -0.089381 | -0.13058 | -0.16927 | -0.168 | -0.17084 | -0.13432 | 0.044147 | -0.0062218 | -0.073445 | -0.13614 | -0.17908 | -0.19641 | -0.22488
3 | -1.4394 | -1.5531 | -1.5816 | -1.5605 | -1.5618 | -1.3041 | -0.048562 | 0.67237 | 0.85695 | 0.59697 | 0.35247 | 0.69913 | 0.44084 | 0.13375 | -0.52913 | -0.52936 | -0.43606 | -0.21999 | -0.53616 | -0.30549 | -0.41942 | -0.69566 | -1.099 | -1.2406
4 | -0.57402 | -0.57972 | -0.58563 | -0.59076 | -0.59339 | -0.54251 | -0.47068 | -0.42973 | -0.44232 | -0.49 | -0.52264 | -0.55339 | -0.55405 | -0.56424 | -0.5692 | -0.55222 | -0.46749 | -0.27863 | -0.35938 | -0.43594 | -0.4693 | -0.4965 | -0.52484 | -0.52738
5 | -0.3852 | -0.40455 | -0.42174 | -0.42324 | -0.42231 | -0.35597 | -0.27129 | -0.21954 | -0.21565 | -0.18064 | -0.17877 | -0.17501 | -0.21062 | -0.22666 | -0.22056 | -0.27341 | -0.24222 | -0.12143 | -0.1438 | -0.17879 | -0.19306 | -0.25062 | -0.27716 | -0.28995
6 | 1.0684 | 0.83573 | 0.63367 | 0.94402 | 0.7752 | 1.1168 | 1.4895 | 2.9013 | 3.3413 | 3.4428 | 3.2678 | 3.4858 | 3.4599 | 3.4198 | 2.8762 | 2.7359 | 2.3779 | 2.6013 | 2.205 | 2.301 | 1.9455 | 2.0479 | 1.2714 | 1.3056
7 | -1.3198 | -1.3054 | -1.3464 | -1.3707 | -1.4519 | -1.3 | -1.1044 | -0.57367 | -0.28424 | -0.26384 | -0.20053 | -0.067392 | -0.27362 | -0.28553 | -0.52042 | -0.74369 | -0.67121 | -0.74867 | -0.84192 | -0.80832 | -0.92038 | -1.085 | -1.2241 | -1.2176
8 | -0.87682 | -0.89536 | -0.89181 | -0.89053 | -0.87217 | -0.83693 | -0.63978 | -0.50898 | -0.46999 | -0.53677 | -0.50686 | -0.46204 | -0.48977 | -0.53026 | -0.64427 | -0.7145 | -0.71261 | -0.70272 | -0.74071 | -0.76588 | -0.77899 | -0.80184 | -0.83684 | -0.85287
9 | -0.029464 | -0.029464 | -0.029464 | -0.029464 | -0.029464 | -0.029464 | -0.029464 | -0.029464 | -0.029464 | -0.029464 | -0.029464 | -0.029464 | -0.029464 | -0.029464 | -0.029464 | -0.029464 | -0.029464 | -0.029464 | -0.029464 | -0.029464 | -0.029464 | -0.029464 | -0.029464 | -0.029464
10 | -0.52169 | -0.5369 | -0.5377 | -0.53619 | -0.5347 | -0.49987 | -0.37469 | -0.30582 | -0.19712 | -0.11384 | -0.14563 | -0.11243 | -0.13407 | -0.19391 | -0.2424 | -0.25001 | -0.25708 | -0.17351 | -0.21025 | -0.26065 | -0.30653 | -0.39001 | -0.48747 | -0.49615
11 | -0.44045 | -0.44469 | -0.45286 | -0.45689 | -0.44665 | -0.36046 | -0.2735 | -0.24437 | -0.1715 | -0.11316 | -0.25799 | -0.24329 | -0.2742 | -0.27364 | -0.30445 | -0.30474 | -0.25957 | -0.17359 | -0.23713 | -0.27856 | -0.29926 | -0.30646 | -0.33092 | -0.351
12 | -0.060951 | 0.10227 | 0.21634 | 0.18707 | 0.14545 | -0.14653 | -0.0048376 | 0.1747 | 0.37917 | 0.44731 | 0.21728 | -0.00056451 | 0.68822 | 0.78019 | 0.74009 | 0.84967 | 0.46679 | 0.64475 | 0.69232 | 0.61716 | 0.69263 | 0.88911 | 0.82362 | 0.55485
13 | 0.44878 | 0.36296 | 0.51803 | 0.64913 | 0.67784 | 0.8264 | 3.0223 | 3.7834 | 4.051 | 3.7891 | 3.4709 | 3.9779 | 4.4961 | 3.9873 | 3.9213 | 3.9139 | 3.5271 | 3.6461 | 3.1528 | 2.3801 | 2.6112 | 2.2818 | 1.0037 | 0.71009
14 | 0.11194 | 0.079088 | 0.068561 | 0.087883 | 0.07567 | 0.062214 | 0.051476 | 0.17988 | 0.18812 | 0.16135 | 0.18799 | 0.17468 | 0.17545 | 0.15667 | 0.092967 | 0.14556 | 0.17457 | 0.16289 | 0.11384 | 0.1181 | 0.11 | 0.068237 | 0.054433 | 0.056417
15 | -0.13409 | -0.13406 | -0.13776 | -0.14407 | -0.14269 | -0.13096 | -0.083037 | -0.015962 | -0.017153 | -0.011368 | -0.010014 | -0.04469 | -0.065288 | -0.084635 | -0.083999 | -0.085419 | -0.06716 | 0.022073 | -0.0031109 | -0.036722 | -0.06807 | -0.08954 | -0.098204 | -0.11244
16 | -0.35985 | -0.38828 | -0.3954 | -0.39012 | -0.39044 | -0.32604 | -0.012141 | 0.16809 | 0.21424 | 0.14924 | 0.088116 | 0.17478 | 0.11021 | 0.033437 | -0.13228 | -0.13234 | -0.10902 | -0.054996 | -0.13404 | -0.076373 | -0.10486 | -0.17391 | -0.27476 | -0.31016
17 | -0.76537 | -0.77296 | -0.78084 | -0.78768 | -0.79119 | -0.72334 | -0.62758 | -0.57298 | -0.58976 | -0.65334 | -0.69686 | -0.73786 | -0.73873 | -0.75232 | -0.75893 | -0.73629 | -0.62332 | -0.3715 | -0.47918 | -0.58125 | -0.62573 | -0.66199 | -0.69979 | -0.70317
18 | -0.77039 | -0.8091 | -0.84348 | -0.84649 | -0.84462 | -0.71194 | -0.54258 | -0.43909 | -0.43131 | -0.36129 | -0.35754 | -0.35001 | -0.42124 | -0.45331 | -0.44112 | -0.54681 | -0.48445 | -0.24287 | -0.2876 | -0.35759 | -0.38612 | -0.50123 | -0.55433 | -0.5799
19 | 0.42735 | 0.33429 | 0.25347 | 0.37761 | 0.31008 | 0.44673 | 0.59581 | 1.1605 | 1.3365 | 1.3771 | 1.3071 | 1.3943 | 1.384 | 1.3679 | 1.1505 | 1.0944 | 0.95115 | 1.0405 | 0.88202 | 0.92041 | 0.77819 | 0.81916 | 0.50854 | 0.52225
20 | -0.52792 | -0.52215 | -0.53855 | -0.5483 | -0.58077 | -0.52 | -0.44176 | -0.22947 | -0.1137 | -0.10554 | -0.080214 | -0.026957 | -0.10945 | -0.11421 | -0.20817 | -0.29748 | -0.26848 | -0.29947 | -0.33677 | -0.32333 | -0.36815 | -0.434 | -0.48966 | -0.48706
21 | -1.7536 | -1.7907 | -1.7836 | -1.7811 | -1.7443 | -1.6739 | -1.2796 | -1.018 | -0.93999 | -1.0735 | -1.0137 | -0.92407 | -0.97954 | -1.0605 | -1.2885 | -1.429 | -1.4252 | -1.4054 | -1.4814 | -1.5318 | -1.558 | -1.6037 | -1.6737 | -1.7057
22 | -0.073661 | -0.073661 | -0.073661 | -0.073661 | -0.073661 | -0.073661 | -0.073661 | -0.073661 | -0.073661 | -0.073661 | -0.073661 | -0.073661 | -0.073661 | -0.073661 | -0.073661 | -0.073661 | -0.073661 | -0.073661 | -0.073661 | -0.073661 | -0.073661 | -0.073661 | -0.073661 | -0.073661
23 | -3.4779 | -3.5794 | -3.5847 | -3.5746 | -3.5646 | -3.3325 | -2.498 | -2.0388 | -1.3142 | -0.75891 | -0.97089 | -0.74954 | -0.89379 | -1.2927 | -1.616 | -1.6668 | -1.7139 | -1.1567 | -1.4017 | -1.7377 | -2.0435 | -2.6 | -3.2498 | -3.3077
24 | -2.5169 | -2.5411 | -2.5878 | -2.6108 | -2.5523 | -2.0598 | -1.5629 | -1.3964 | -0.98002 | -0.64664 | -1.4742 | -1.3902 | -1.5668 | -1.5636 | -1.7397 | -1.7414 | -1.4833 | -0.99192 | -1.355 | -1.5918 | -1.7101 | -1.7512 | -1.891 | -2.0057
25 | -0.043537 | 0.073047 | 0.15453 | 0.13362 | 0.1039 | -0.10466 | -0.0034554 | 0.12478 | 0.27084 | 0.3195 | 0.1552 | -0.00040322 | 0.49158 | 0.55728 | 0.52863 | 0.60691 | 0.33342 | 0.46054 | 0.49452 | 0.44083 | 0.49473 | 0.63508 | 0.5883 | 0.39632
26 | 0.14024 | 0.11343 | 0.16188 | 0.20285 | 0.21182 | 0.25825 | 0.94446 | 1.1823 | 1.2659 | 1.1841 | 1.0847 | 1.2431 | 1.405 | 1.246 | 1.2254 | 1.2231 | 1.1022 | 1.1394 | 0.98525 | 0.74378 | 0.81601 | 0.71307 | 0.31365 | 0.2219
27 | 0.22388 | 0.15818 | 0.13712 | 0.17577 | 0.15134 | 0.12443 | 0.10295 | 0.35977 | 0.37624 | 0.3227 | 0.37597 | 0.34935 | 0.35089 | 0.31333 | 0.18593 | 0.29111 | 0.34915 | 0.32578 | 0.22769 | 0.23621 | 0.22001 | 0.13647 | 0.10887 | 0.11283
28 | -0.46933 | -0.46922 | -0.48217 | -0.50426 | -0.49942 | -0.45835 | -0.29063 | -0.055867 | -0.060036 | -0.039787 | -0.035048 | -0.15642 | -0.22851 | -0.29622 | -0.294 | -0.29897 | -0.23506 | 0.077257 | -0.010888 | -0.12853 | -0.23824 | -0.31339 | -0.34371 | -0.39353
29 | -10.7956 | -11.6485 | -11.8621 | -11.7035 | -11.7132 | -9.7811 | -0.36422 | 5.0428 | 6.4271 | 4.4773 | 2.6435 | 5.2435 | 3.3063 | 1.0031 | -3.9685 | -3.9702 | -3.2705 | -1.6499 | -4.0212 | -2.2912 | -3.1457 | -5.2174 | -8.2428 | -9.3048
30 | -1.3394 | -1.3527 | -1.3665 | -1.3784 | -1.3846 | -1.2658 | -1.0983 | -1.0027 | -1.0321 | -1.1433 | -1.2195 | -1.2913 | -1.2928 | -1.3166 | -1.3281 | -1.2885 | -1.0908 | -0.65013 | -0.83856 | -1.0172 | -1.095 | -1.1585 | -1.2246 | -1.2306
31 | -1.926 | -2.0228 | -2.1087 | -2.1162 | -2.1115 | -1.7799 | -1.3564 | -1.0977 | -1.0783 | -0.90322 | -0.89385 | -0.87503 | -1.0531 | -1.1333 | -1.1028 | -1.367 | -1.2111 | -0.60717 | -0.71899 | -0.89397 | -0.96531 | -1.2531 | -1.3858 | -1.4498
32 | 0.42735 | 0.33429 | 0.25347 | 0.37761 | 0.31008 | 0.44673 | 0.59581 | 1.1605 | 1.3365 | 1.3771 | 1.3071 | 1.3943 | 1.384 | 1.3679 | 1.1505 | 1.0944 | 0.95115 | 1.0405 | 0.88202 | 0.92041 | 0.77819 | 0.81916 | 0.50854 | 0.52225

## Qc, Winter, S9
LoadID | 0 | 1 | 2 | 3 | 4 | 5 | 6 | 7 | 8 | 9 | 10 | 11 | 12 | 13 | 14 | 15 | 16 | 17 | 18 | 19 | 20 | 21 | 22 | 23
1 | 0.67165 | 0.47453 | 0.41137 | 0.5273 | 0.45402 | 0.37328 | 0.30885 | 1.0793 | 1.1287 | 0.96811 | 1.1279 | 1.0481 | 1.0527 | 0.94 | 0.5578 | 0.87334 | 1.0474 | 0.97733 | 0.68306 | 0.70863 | 0.66003 | 0.40942 | 0.3266 | 0.3385
2 | -0.26819 | -0.26813 | -0.27553 | -0.28815 | -0.28538 | -0.26191 | -0.16607 | -0.031924 | -0.034307 | -0.022735 | -0.020027 | -0.089381 | -0.13058 | -0.16927 | -0.168 | -0.17084 | -0.13432 | 0.044147 | -0.0062218 | -0.073445 | -0.13614 | -0.17908 | -0.19641 | -0.22488
3 | -1.4394 | -1.5531 | -1.5816 | -1.5605 | -1.5618 | -1.3041 | -0.048562 | 0.67237 | 0.85695 | 0.59697 | 0.35247 | 0.69913 | 0.44084 | 0.13375 | -0.52913 | -0.52936 | -0.43606 | -0.21999 | -0.53616 | -0.30549 | -0.41942 | -0.69566 | -1.099 | -1.2406
4 | -0.57402 | -0.57972 | -0.58563 | -0.59076 | -0.59339 | -0.54251 | -0.47068 | -0.42973 | -0.44232 | -0.49 | -0.52264 | -0.55339 | -0.55405 | -0.56424 | -0.5692 | -0.55222 | -0.46749 | -0.27863 | -0.35938 | -0.43594 | -0.4693 | -0.4965 | -0.52484 | -0.52738
5 | -0.3852 | -0.40455 | -0.42174 | -0.42324 | -0.42231 | -0.35597 | -0.27129 | -0.21954 | -0.21565 | -0.18064 | -0.17877 | -0.17501 | -0.21062 | -0.22666 | -0.22056 | -0.27341 | -0.24222 | -0.12143 | -0.1438 | -0.17879 | -0.19306 | -0.25062 | -0.27716 | -0.28995
6 | 1.0684 | 0.83573 | 0.63367 | 0.94402 | 0.7752 | 1.1168 | 1.4895 | 2.9013 | 3.3413 | 3.4428 | 3.2678 | 3.4858 | 3.4599 | 3.4198 | 2.8762 | 2.7359 | 2.3779 | 2.6013 | 2.205 | 2.301 | 1.9455 | 2.0479 | 1.2714 | 1.3056
7 | -1.3198 | -1.3054 | -1.3464 | -1.3707 | -1.4519 | -1.3 | -1.1044 | -0.57367 | -0.28424 | -0.26384 | -0.20053 | -0.067392 | -0.27362 | -0.28553 | -0.52042 | -0.74369 | -0.67121 | -0.74867 | -0.84192 | -0.80832 | -0.92038 | -1.085 | -1.2241 | -1.2176
8 | -0.87682 | -0.89536 | -0.89181 | -0.89053 | -0.87217 | -0.83693 | -0.63978 | -0.50898 | -0.46999 | -0.53677 | -0.50686 | -0.46204 | -0.48977 | -0.53026 | -0.64427 | -0.7145 | -0.71261 | -0.70272 | -0.74071 | -0.76588 | -0.77899 | -0.80184 | -0.83684 | -0.85287
9 | -0.029464 | -0.029464 | -0.029464 | -0.029464 | -0.029464 | -0.029464 | -0.029464 | -0.029464 | -0.029464 | -0.029464 | -0.029464 | -0.029464 | -0.029464 | -0.029464 | -0.029464 | -0.029464 | -0.029464 | -0.029464 | -0.029464 | -0.029464 | -0.029464 | -0.029464 | -0.029464 | -0.029464
10 | -0.52169 | -0.5369 | -0.5377 | -0.53619 | -0.5347 | -0.49987 | -0.37469 | -0.30582 | -0.19712 | -0.11384 | -0.14563 | -0.11243 | -0.13407 | -0.19391 | -0.2424 | -0.25001 | -0.25708 | -0.17351 | -0.21025 | -0.26065 | -0.30653 | -0.39001 | -0.48747 | -0.49615
11 | -0.44045 | -0.44469 | -0.45286 | -0.45689 | -0.44665 | -0.36046 | -0.2735 | -0.24437 | -0.1715 | -0.11316 | -0.25799 | -0.24329 | -0.2742 | -0.27364 | -0.30445 | -0.30474 | -0.25957 | -0.17359 | -0.23713 | -0.27856 | -0.29926 | -0.30646 | -0.33092 | -0.351
12 | -0.060951 | 0.10227 | 0.21634 | 0.18707 | 0.14545 | -0.14653 | -0.0048376 | 0.1747 | 0.37917 | 0.44731 | 0.21728 | -0.00056451 | 0.68822 | 0.78019 | 0.74009 | 0.84967 | 0.46679 | 0.64475 | 0.69232 | 0.61716 | 0.69263 | 0.88911 | 0.82362 | 0.55485
13 | 0.44878 | 0.36296 | 0.51803 | 0.64913 | 0.67784 | 0.8264 | 3.0223 | 3.7834 | 4.051 | 3.7891 | 3.4709 | 3.9779 | 4.4961 | 3.9873 | 3.9213 | 3.9139 | 3.5271 | 3.6461 | 3.1528 | 2.3801 | 2.6112 | 2.2818 | 1.0037 | 0.71009
14 | 0.11194 | 0.079088 | 0.068561 | 0.087883 | 0.07567 | 0.062214 | 0.051476 | 0.17988 | 0.18812 | 0.16135 | 0.18799 | 0.17468 | 0.17545 | 0.15667 | 0.092967 | 0.14556 | 0.17457 | 0.16289 | 0.11384 | 0.1181 | 0.11 | 0.068237 | 0.054433 | 0.056417
15 | -0.13409 | -0.13406 | -0.13776 | -0.14407 | -0.14269 | -0.13096 | -0.083037 | -0.015962 | -0.017153 | -0.011368 | -0.010014 | -0.04469 | -0.065288 | -0.084635 | -0.083999 | -0.085419 | -0.06716 | 0.022073 | -0.0031109 | -0.036722 | -0.06807 | -0.08954 | -0.098204 | -0.11244
16 | -0.35985 | -0.38828 | -0.3954 | -0.39012 | -0.39044 | -0.32604 | -0.012141 | 0.16809 | 0.21424 | 0.14924 | 0.088116 | 0.17478 | 0.11021 | 0.033437 | -0.13228 | -0.13234 | -0.10902 | -0.054996 | -0.13404 | -0.076373 | -0.10486 | -0.17391 | -0.27476 | -0.31016
17 | -0.76537 | -0.77296 | -0.78084 | -0.78768 | -0.79119 | -0.72334 | -0.62758 | -0.57298 | -0.58976 | -0.65334 | -0.69686 | -0.73786 | -0.73873 | -0.75232 | -0.75893 | -0.73629 | -0.62332 | -0.3715 | -0.47918 | -0.58125 | -0.62573 | -0.66199 | -0.69979 | -0.70317
18 | -0.77039 | -0.8091 | -0.84348 | -0.84649 | -0.84462 | -0.71194 | -0.54258 | -0.43909 | -0.43131 | -0.36129 | -0.35754 | -0.35001 | -0.42124 | -0.45331 | -0.44112 | -0.54681 | -0.48445 | -0.24287 | -0.2876 | -0.35759 | -0.38612 | -0.50123 | -0.55433 | -0.5799
19 | 0.42735 | 0.33429 | 0.25347 | 0.37761 | 0.31008 | 0.44673 | 0.59581 | 1.1605 | 1.3365 | 1.3771 | 1.3071 | 1.3943 | 1.384 | 1.3679 | 1.1505 | 1.0944 | 0.95115 | 1.0405 | 0.88202 | 0.92041 | 0.77819 | 0.81916 | 0.50854 | 0.52225
20 | -0.52792 | -0.52215 | -0.53855 | -0.5483 | -0.58077 | -0.52 | -0.44176 | -0.22947 | -0.1137 | -0.10554 | -0.080214 | -0.026957 | -0.10945 | -0.11421 | -0.20817 | -0.29748 | -0.26848 | -0.29947 | -0.33677 | -0.32333 | -0.36815 | -0.434 | -0.48966 | -0.48706
21 | -1.7536 | -1.7907 | -1.7836 | -1.7811 | -1.7443 | -1.6739 | -1.2796 | -1.018 | -0.93999 | -1.0735 | -1.0137 | -0.92407 | -0.97954 | -1.0605 | -1.2885 | -1.429 | -1.4252 | -1.4054 | -1.4814 | -1.5318 | -1.558 | -1.6037 | -1.6737 | -1.7057
22 | -0.073661 | -0.073661 | -0.073661 | -0.073661 | -0.073661 | -0.073661 | -0.073661 | -0.073661 | -0.073661 | -0.073661 | -0.073661 | -0.073661 | -0.073661 | -0.073661 | -0.073661 | -0.073661 | -0.073661 | -0.073661 | -0.073661 | -0.073661 | -0.073661 | -0.073661 | -0.073661 | -0.073661
23 | -3.4779 | -3.5794 | -3.5847 | -3.5746 | -3.5646 | -3.3325 | -2.498 | -2.0388 | -1.3142 | -0.75891 | -0.97089 | -0.74954 | -0.89379 | -1.2927 | -1.616 | -1.6668 | -1.7139 | -1.1567 | -1.4017 | -1.7377 | -2.0435 | -2.6 | -3.2498 | -3.3077
24 | -2.5169 | -2.5411 | -2.5878 | -2.6108 | -2.5523 | -2.0598 | -1.5629 | -1.3964 | -0.98002 | -0.64664 | -1.4742 | -1.3902 | -1.5668 | -1.5636 | -1.7397 | -1.7414 | -1.4833 | -0.99192 | -1.355 | -1.5918 | -1.7101 | -1.7512 | -1.891 | -2.0057
25 | -0.043537 | 0.073047 | 0.15453 | 0.13362 | 0.1039 | -0.10466 | -0.0034554 | 0.12478 | 0.27084 | 0.3195 | 0.1552 | -0.00040322 | 0.49158 | 0.55728 | 0.52863 | 0.60691 | 0.33342 | 0.46054 | 0.49452 | 0.44083 | 0.49473 | 0.63508 | 0.5883 | 0.39632
26 | 0.14024 | 0.11343 | 0.16188 | 0.20285 | 0.21182 | 0.25825 | 0.94446 | 1.1823 | 1.2659 | 1.1841 | 1.0847 | 1.2431 | 1.405 | 1.246 | 1.2254 | 1.2231 | 1.1022 | 1.1394 | 0.98525 | 0.74378 | 0.81601 | 0.71307 | 0.31365 | 0.2219
27 | 0.22388 | 0.15818 | 0.13712 | 0.17577 | 0.15134 | 0.12443 | 0.10295 | 0.35977 | 0.37624 | 0.3227 | 0.37597 | 0.34935 | 0.35089 | 0.31333 | 0.18593 | 0.29111 | 0.34915 | 0.32578 | 0.22769 | 0.23621 | 0.22001 | 0.13647 | 0.10887 | 0.11283
28 | -0.46933 | -0.46922 | -0.48217 | -0.50426 | -0.49942 | -0.45835 | -0.29063 | -0.055867 | -0.060036 | -0.039787 | -0.035048 | -0.15642 | -0.22851 | -0.29622 | -0.294 | -0.29897 | -0.23506 | 0.077257 | -0.010888 | -0.12853 | -0.23824 | -0.31339 | -0.34371 | -0.39353
29 | -10.7956 | -11.6485 | -11.8621 | -11.7035 | -11.7132 | -9.7811 | -0.36422 | 5.0428 | 6.4271 | 4.4773 | 2.6435 | 5.2435 | 3.3063 | 1.0031 | -3.9685 | -3.9702 | -3.2705 | -1.6499 | -4.0212 | -2.2912 | -3.1457 | -5.2174 | -8.2428 | -9.3048
30 | -1.3394 | -1.3527 | -1.3665 | -1.3784 | -1.3846 | -1.2658 | -1.0983 | -1.0027 | -1.0321 | -1.1433 | -1.2195 | -1.2913 | -1.2928 | -1.3166 | -1.3281 | -1.2885 | -1.0908 | -0.65013 | -0.83856 | -1.0172 | -1.095 | -1.1585 | -1.2246 | -1.2306
31 | -1.926 | -2.0228 | -2.1087 | -2.1162 | -2.1115 | -1.7799 | -1.3564 | -1.0977 | -1.0783 | -0.90322 | -0.89385 | -0.87503 | -1.0531 | -1.1333 | -1.1028 | -1.367 | -1.2111 | -0.60717 | -0.71899 | -0.89397 | -0.96531 | -1.2531 | -1.3858 | -1.4498
32 | 0.42735 | 0.33429 | 0.25347 | 0.37761 | 0.31008 | 0.44673 | 0.59581 | 1.1605 | 1.3365 | 1.3771 | 1.3071 | 1.3943 | 1.384 | 1.3679 | 1.1505 | 1.0944 | 0.95115 | 1.0405 | 0.88202 | 0.92041 | 0.77819 | 0.81916 | 0.50854 | 0.52225

## UpFlex, Winter
LoadID | 0 | 1 | 2 | 3 | 4 | 5 | 6 | 7 | 8 | 9 | 10 | 11 | 12 | 13 | 14 | 15 | 16 | 17 | 18 | 19 | 20 | 21 | 22 | 23
1 | 0.36647 | 0.40343 | 0.52511 | 0.60201 | 0.70783 | 0.82741 | 0.73756 | 1.0544 | 0.96731 | 1.0925 | 1.1228 | 1.0415 | 0.98251 | 0.90455 | 0.83319 | 0.74986 | 0.74205 | 0.58793 | 0.48645 | 0.57723 | 0.58814 | 0.67213 | 0.32635 | 0.31334
2 | 0.32982 | 0.36309 | 0.4726 | 0.54181 | 0.63705 | 0.74466 | 0.6638 | 0.94898 | 0.87058 | 0.98327 | 1.0105 | 0.93736 | 0.88426 | 0.81409 | 0.74987 | 0.67487 | 0.66785 | 0.52914 | 0.4378 | 0.51951 | 0.52933 | 0.60492 | 0.29372 | 0.282
3 | 0.43976 | 0.48412 | 0.63013 | 0.72242 | 0.8494 | 0.99289 | 0.88507 | 1.2653 | 1.1608 | 1.311 | 1.3474 | 1.2498 | 1.179 | 1.0855 | 0.99982 | 0.89983 | 0.89046 | 0.70552 | 0.58374 | 0.69268 | 0.70577 | 0.80656 | 0.39163 | 0.37601
4 | 0.21988 | 0.24206 | 0.31506 | 0.36121 | 0.4247 | 0.49644 | 0.44253 | 0.63265 | 0.58039 | 0.65551 | 0.67369 | 0.62491 | 0.58951 | 0.54273 | 0.49991 | 0.44991 | 0.44523 | 0.35276 | 0.29187 | 0.34634 | 0.35289 | 0.40328 | 0.19581 | 0.188
5 | 0.21988 | 0.24206 | 0.31506 | 0.36121 | 0.4247 | 0.49644 | 0.44253 | 0.63265 | 0.58039 | 0.65551 | 0.67369 | 0.62491 | 0.58951 | 0.54273 | 0.49991 | 0.44991 | 0.44523 | 0.35276 | 0.29187 | 0.34634 | 0.35289 | 0.40328 | 0.19581 | 0.188
6 | 0.73293 | 0.80687 | 1.0502 | 1.204 | 1.4157 | 1.6548 | 1.4751 | 2.1088 | 1.9346 | 2.185 | 2.2456 | 2.083 | 1.965 | 1.8091 | 1.6664 | 1.4997 | 1.4841 | 1.1759 | 0.97289 | 1.1545 | 1.1763 | 1.3443 | 0.65271 | 0.62668
7 | 0.73293 | 0.80687 | 1.0502 | 1.204 | 1.4157 | 1.6548 | 1.4751 | 2.1088 | 1.9346 | 2.185 | 2.2456 | 2.083 | 1.965 | 1.8091 | 1.6664 | 1.4997 | 1.4841 | 1.1759 | 0.97289 | 1.1545 | 1.1763 | 1.3443 | 0.65271 | 0.62668
8 | 0.21988 | 0.24206 | 0.31506 | 0.36121 | 0.4247 | 0.49644 | 0.44253 | 0.63265 | 0.58039 | 0.65551 | 0.67369 | 0.62491 | 0.58951 | 0.54273 | 0.49991 | 0.44991 | 0.44523 | 0.35276 | 0.29187 | 0.34634 | 0.35289 | 0.40328 | 0.19581 | 0.188
9 | 0.21988 | 0.24206 | 0.31506 | 0.36121 | 0.4247 | 0.49644 | 0.44253 | 0.63265 | 0.58039 | 0.65551 | 0.67369 | 0.62491 | 0.58951 | 0.54273 | 0.49991 | 0.44991 | 0.44523 | 0.35276 | 0.29187 | 0.34634 | 0.35289 | 0.40328 | 0.19581 | 0.188
10 | 0.16491 | 0.18155 | 0.2363 | 0.27091 | 0.31852 | 0.37233 | 0.3319 | 0.47449 | 0.43529 | 0.49164 | 0.50527 | 0.46868 | 0.44213 | 0.40705 | 0.37493 | 0.33744 | 0.33392 | 0.26457 | 0.2189 | 0.25975 | 0.26466 | 0.30246 | 0.14686 | 0.141
11 | 0.21988 | 0.24206 | 0.31506 | 0.36121 | 0.4247 | 0.49644 | 0.44253 | 0.63265 | 0.58039 | 0.65551 | 0.67369 | 0.62491 | 0.58951 | 0.54273 | 0.49991 | 0.44991 | 0.44523 | 0.35276 | 0.29187 | 0.34634 | 0.35289 | 0.40328 | 0.19581 | 0.188
12 | 0.21988 | 0.24206 | 0.31506 | 0.36121 | 0.4247 | 0.49644 | 0.44253 | 0.63265 | 0.58039 | 0.65551 | 0.67369 | 0.62491 | 0.58951 | 0.54273 | 0.49991 | 0.44991 | 0.44523 | 0.35276 | 0.29187 | 0.34634 | 0.35289 | 0.40328 | 0.19581 | 0.188
13 | 0.43976 | 0.48412 | 0.63013 | 0.72242 | 0.8494 | 0.99289 | 0.88507 | 1.2653 | 1.1608 | 1.311 | 1.3474 | 1.2498 | 1.179 | 1.0855 | 0.99982 | 0.89983 | 0.89046 | 0.70552 | 0.58374 | 0.69268 | 0.70577 | 0.80656 | 0.39163 | 0.37601
14 | 0.21988 | 0.24206 | 0.31506 | 0.36121 | 0.4247 | 0.49644 | 0.44253 | 0.63265 | 0.58039 | 0.65551 | 0.67369 | 0.62491 | 0.58951 | 0.54273 | 0.49991 | 0.44991 | 0.44523 | 0.35276 | 0.29187 | 0.34634 | 0.35289 | 0.40328 | 0.19581 | 0.188
15 | 0.21988 | 0.24206 | 0.31506 | 0.36121 | 0.4247 | 0.49644 | 0.44253 | 0.63265 | 0.58039 | 0.65551 | 0.67369 | 0.62491 | 0.58951 | 0.54273 | 0.49991 | 0.44991 | 0.44523 | 0.35276 | 0.29187 | 0.34634 | 0.35289 | 0.40328 | 0.19581 | 0.188
16 | 0.21988 | 0.24206 | 0.31506 | 0.36121 | 0.4247 | 0.49644 | 0.44253 | 0.63265 | 0.58039 | 0.65551 | 0.67369 | 0.62491 | 0.58951 | 0.54273 | 0.49991 | 0.44991 | 0.44523 | 0.35276 | 0.29187 | 0.34634 | 0.35289 | 0.40328 | 0.19581 | 0.188
17 | 0.32982 | 0.36309 | 0.4726 | 0.54181 | 0.63705 | 0.74466 | 0.6638 | 0.94898 | 0.87058 | 0.98327 | 1.0105 | 0.93736 | 0.88426 | 0.81409 | 0.74987 | 0.67487 | 0.66785 | 0.52914 | 0.4378 | 0.51951 | 0.52933 | 0.60492 | 0.29372 | 0.282
18 | 0.32982 | 0.36309 | 0.4726 | 0.54181 | 0.63705 | 0.74466 | 0.6638 | 0.94898 | 0.87058 | 0.98327 | 1.0105 | 0.93736 | 0.88426 | 0.81409 | 0.74987 | 0.67487 | 0.66785 | 0.52914 | 0.4378 | 0.51951 | 0.52933 | 0.60492 | 0.29372 | 0.282
19 | 0.32982 | 0.36309 | 0.4726 | 0.54181 | 0.63705 | 0.74466 | 0.6638 | 0.94898 | 0.87058 | 0.98327 | 1.0105 | 0.93736 | 0.88426 | 0.81409 | 0.74987 | 0.67487 | 0.66785 | 0.52914 | 0.4378 | 0.51951 | 0.52933 | 0.60492 | 0.29372 | 0.282
20 | 0.32982 | 0.36309 | 0.4726 | 0.54181 | 0.63705 | 0.74466 | 0.6638 | 0.94898 | 0.87058 | 0.98327 | 1.0105 | 0.93736 | 0.88426 | 0.81409 | 0.74987 | 0.67487 | 0.66785 | 0.52914 | 0.4378 | 0.51951 | 0.52933 | 0.60492 | 0.29372 | 0.282
21 | 0.32982 | 0.36309 | 0.4726 | 0.54181 | 0.63705 | 0.74466 | 0.6638 | 0.94898 | 0.87058 | 0.98327 | 1.0105 | 0.93736 | 0.88426 | 0.81409 | 0.74987 | 0.67487 | 0.66785 | 0.52914 | 0.4378 | 0.51951 | 0.52933 | 0.60492 | 0.29372 | 0.282
22 | 0.32982 | 0.36309 | 0.4726 | 0.54181 | 0.63705 | 0.74466 | 0.6638 | 0.94898 | 0.87058 | 0.98327 | 1.0105 | 0.93736 | 0.88426 | 0.81409 | 0.74987 | 0.67487 | 0.66785 | 0.52914 | 0.4378 | 0.51951 | 0.52933 | 0.60492 | 0.29372 | 0.282
23 | 1.5392 | 1.6944 | 2.2055 | 2.5285 | 2.9729 | 3.4751 | 3.0977 | 4.4286 | 4.0627 | 4.5886 | 4.7158 | 4.3743 | 4.1266 | 3.7991 | 3.4994 | 3.1494 | 3.1166 | 2.4693 | 2.0431 | 2.4244 | 2.4702 | 2.8229 | 1.3707 | 1.316
24 | 1.5392 | 1.6944 | 2.2055 | 2.5285 | 2.9729 | 3.4751 | 3.0977 | 4.4286 | 4.0627 | 4.5886 | 4.7158 | 4.3743 | 4.1266 | 3.7991 | 3.4994 | 3.1494 | 3.1166 | 2.4693 | 2.0431 | 2.4244 | 2.4702 | 2.8229 | 1.3707 | 1.316
25 | 0.21988 | 0.24206 | 0.31506 | 0.36121 | 0.4247 | 0.49644 | 0.44253 | 0.63265 | 0.58039 | 0.65551 | 0.67369 | 0.62491 | 0.58951 | 0.54273 | 0.49991 | 0.44991 | 0.44523 | 0.35276 | 0.29187 | 0.34634 | 0.35289 | 0.40328 | 0.19581 | 0.188
26 | 0.21988 | 0.24206 | 0.31506 | 0.36121 | 0.4247 | 0.49644 | 0.44253 | 0.63265 | 0.58039 | 0.65551 | 0.67369 | 0.62491 | 0.58951 | 0.54273 | 0.49991 | 0.44991 | 0.44523 | 0.35276 | 0.29187 | 0.34634 | 0.35289 | 0.40328 | 0.19581 | 0.188
27 | 0.21988 | 0.24206 | 0.31506 | 0.36121 | 0.4247 | 0.49644 | 0.44253 | 0.63265 | 0.58039 | 0.65551 | 0.67369 | 0.62491 | 0.58951 | 0.54273 | 0.49991 | 0.44991 | 0.44523 | 0.35276 | 0.29187 | 0.34634 | 0.35289 | 0.40328 | 0.19581 | 0.188
28 | 0.43976 | 0.48412 | 0.63013 | 0.72242 | 0.8494 | 0.99289 | 0.88507 | 1.2653 | 1.1608 | 1.311 | 1.3474 | 1.2498 | 1.179 | 1.0855 | 0.99982 | 0.89983 | 0.89046 | 0.70552 | 0.58374 | 0.69268 | 0.70577 | 0.80656 | 0.39163 | 0.37601
29 | 0.73293 | 0.80687 | 1.0502 | 1.204 | 1.4157 | 1.6548 | 1.4751 | 2.1088 | 1.9346 | 2.185 | 2.2456 | 2.083 | 1.965 | 1.8091 | 1.6664 | 1.4997 | 1.4841 | 1.1759 | 0.97289 | 1.1545 | 1.1763 | 1.3443 | 0.65271 | 0.62668
30 | 0.5497 | 0.60515 | 0.78766 | 0.90302 | 1.0617 | 1.2411 | 1.1063 | 1.5816 | 1.451 | 1.6388 | 1.6842 | 1.5623 | 1.4738 | 1.3568 | 1.2498 | 1.1248 | 1.1131 | 0.8819 | 0.72967 | 0.86585 | 0.88221 | 1.0082 | 0.48953 | 0.47001
31 | 0.76958 | 0.84721 | 1.1027 | 1.2642 | 1.4864 | 1.7376 | 1.5489 | 2.2143 | 2.0314 | 2.2943 | 2.3579 | 2.1872 | 2.0633 | 1.8995 | 1.7497 | 1.5747 | 1.5583 | 1.2347 | 1.0215 | 1.2122 | 1.2351 | 1.4115 | 0.68534 | 0.65801
32 | 0.21988 | 0.24206 | 0.31506 | 0.36121 | 0.4247 | 0.49644 | 0.44253 | 0.63265 | 0.58039 | 0.65551 | 0.67369 | 0.62491 | 0.58951 | 0.54273 | 0.49991 | 0.44991 | 0.44523 | 0.35276 | 0.29187 | 0.34634 | 0.35289 | 0.40328 | 0.19581 | 0.188

## DownFlex, Winter
LoadID | 0 | 1 | 2 | 3 | 4 | 5 | 6 | 7 | 8 | 9 | 10 | 11 | 12 | 13 | 14 | 15 | 16 | 17 | 18 | 19 | 20 | 21 | 22 | 23
1 | 1.016 | 1.0752 | 1.1354 | 1.187 | 1.2005 | 1.2558 | 1.2493 | 1.1809 | 1.07 | 1.5712 | 1.5343 | 1.4129 | 1.3785 | 1.3842 | 1.3186 | 1.2087 | 1.0863 | 1.0473 | 0.65835 | 0.70404 | 0.76975 | 0.78811 | 0.82195 | 0.90728
2 | 0.91438 | 0.96768 | 1.0218 | 1.0683 | 1.0804 | 1.1302 | 1.1244 | 1.0628 | 0.96296 | 1.4141 | 1.3809 | 1.2716 | 1.2407 | 1.2458 | 1.1868 | 1.0878 | 0.97767 | 0.9426 | 0.59251 | 0.63364 | 0.69277 | 0.7093 | 0.73975 | 0.81655
3 | 1.2192 | 1.2902 | 1.3625 | 1.4244 | 1.4406 | 1.5069 | 1.4992 | 1.4171 | 1.284 | 1.8854 | 1.8412 | 1.6954 | 1.6542 | 1.661 | 1.5823 | 1.4504 | 1.3036 | 1.2568 | 0.79002 | 0.84485 | 0.9237 | 0.94574 | 0.98634 | 1.0887
4 | 0.60959 | 0.64512 | 0.68123 | 0.7122 | 0.72028 | 0.75346 | 0.7496 | 0.70855 | 0.64198 | 0.94272 | 0.92061 | 0.84772 | 0.82712 | 0.83052 | 0.79117 | 0.72522 | 0.65178 | 0.6284 | 0.39501 | 0.42243 | 0.46185 | 0.47287 | 0.49317 | 0.54437
5 | 0.60959 | 0.64512 | 0.68123 | 0.7122 | 0.72028 | 0.75346 | 0.7496 | 0.70855 | 0.64198 | 0.94272 | 0.92061 | 0.84772 | 0.82712 | 0.83052 | 0.79117 | 0.72522 | 0.65178 | 0.6284 | 0.39501 | 0.42243 | 0.46185 | 0.47287 | 0.49317 | 0.54437
6 | 2.032 | 2.1504 | 2.2708 | 2.374 | 2.4009 | 2.5115 | 2.4987 | 2.3618 | 2.1399 | 3.1424 | 3.0687 | 2.8257 | 2.7571 | 2.7684 | 2.6372 | 2.4174 | 2.1726 | 2.0947 | 1.3167 | 1.4081 | 1.5395 | 1.5762 | 1.6439 | 1.8146
7 | 2.032 | 2.1504 | 2.2708 | 2.374 | 2.4009 | 2.5115 | 2.4987 | 2.3618 | 2.1399 | 3.1424 | 3.0687 | 2.8257 | 2.7571 | 2.7684 | 2.6372 | 2.4174 | 2.1726 | 2.0947 | 1.3167 | 1.4081 | 1.5395 | 1.5762 | 1.6439 | 1.8146
8 | 0.60959 | 0.64512 | 0.68123 | 0.7122 | 0.72028 | 0.75346 | 0.7496 | 0.70855 | 0.64198 | 0.94272 | 0.92061 | 0.84772 | 0.82712 | 0.83052 | 0.79117 | 0.72522 | 0.65178 | 0.6284 | 0.39501 | 0.42243 | 0.46185 | 0.47287 | 0.49317 | 0.54437
9 | 0.60959 | 0.64512 | 0.68123 | 0.7122 | 0.72028 | 0.75346 | 0.7496 | 0.70855 | 0.64198 | 0.94272 | 0.92061 | 0.84772 | 0.82712 | 0.83052 | 0.79117 | 0.72522 | 0.65178 | 0.6284 | 0.39501 | 0.42243 | 0.46185 | 0.47287 | 0.49317 | 0.54437
10 | 0.45719 | 0.48384 | 0.51092 | 0.53415 | 0.54021 | 0.56509 | 0.5622 | 0.53141 | 0.48148 | 0.70704 | 0.69046 | 0.63579 | 0.62034 | 0.62289 | 0.59338 | 0.54392 | 0.48884 | 0.4713 | 0.29626 | 0.31682 | 0.34639 | 0.35465 | 0.36988 | 0.40828
11 | 0.60959 | 0.64512 | 0.68123 | 0.7122 | 0.72028 | 0.75346 | 0.7496 | 0.70855 | 0.64198 | 0.94272 | 0.92061 | 0.84772 | 0.82712 | 0.83052 | 0.79117 | 0.72522 | 0.65178 | 0.6284 | 0.39501 | 0.42243 | 0.46185 | 0.47287 | 0.49317 | 0.54437
12 | 0.60959 | 0.64512 | 0.68123 | 0.7122 | 0.72028 | 0.75346 | 0.7496 | 0.70855 | 0.64198 | 0.94272 | 0.92061 | 0.84772 | 0.82712 | 0.83052 | 0.79117 | 0.72522 | 0.65178 | 0.6284 | 0.39501 | 0.42243 | 0.46185 | 0.47287 | 0.49317 | 0.54437
13 | 1.2192 | 1.2902 | 1.3625 | 1.4244 | 1.4406 | 1.5069 | 1.4992 | 1.4171 | 1.284 | 1.8854 | 1.8412 | 1.6954 | 1.6542 | 1.661 | 1.5823 | 1.4504 | 1.3036 | 1.2568 | 0.79002 | 0.84485 | 0.9237 | 0.94574 | 0.98634 | 1.0887
14 | 0.60959 | 0.64512 | 0.68123 | 0.7122 | 0.72028 | 0.75346 | 0.7496 | 0.70855 | 0.64198 | 0.94272 | 0.92061 | 0.84772 | 0.82712 | 0.83052 | 0.79117 | 0.72522 | 0.65178 | 0.6284 | 0.39501 | 0.42243 | 0.46185 | 0.47287 | 0.49317 | 0.54437
15 | 0.60959 | 0.64512 | 0.68123 | 0.7122 | 0.72028 | 0.75346 | 0.7496 | 0.70855 | 0.64198 | 0.94272 | 0.92061 | 0.84772 | 0.82712 | 0.83052 | 0.79117 | 0.72522 | 0.65178 | 0.6284 | 0.39501 | 0.42243 | 0.46185 | 0.47287 | 0.49317 | 0.54437
16 | 0.60959 | 0.64512 | 0.68123 | 0.7122 | 0.72028 | 0.75346 | 0.7496 | 0.70855 | 0.64198 | 0.94272 | 0.92061 | 0.84772 | 0.82712 | 0.83052 | 0.79117 | 0.72522 | 0.65178 | 0.6284 | 0.39501 | 0.42243 | 0.46185 | 0.47287 | 0.49317 | 0.54437
17 | 0.91438 | 0.96768 | 1.0218 | 1.0683 | 1.0804 | 1.1302 | 1.1244 | 1.0628 | 0.96296 | 1.4141 | 1.3809 | 1.2716 | 1.2407 | 1.2458 | 1.1868 | 1.0878 | 0.97767 | 0.9426 | 0.59251 | 0.63364 | 0.69277 | 0.7093 | 0.73975 | 0.81655
18 | 0.91438 | 0.96768 | 1.0218 | 1.0683 | 1.0804 | 1.1302 | 1.1244 | 1.0628 | 0.96296 | 1.4141 | 1.3809 | 1.2716 | 1.2407 | 1.2458 | 1.1868 | 1.0878 | 0.97767 | 0.9426 | 0.59251 | 0.63364 | 0.69277 | 0.7093 | 0.73975 | 0.81655
19 | 0.91438 | 0.96768 | 1.0218 | 1.0683 | 1.0804 | 1.1302 | 1.1244 | 1.0628 | 0.96296 | 1.4141 | 1.3809 | 1.2716 | 1.2407 | 1.2458 | 1.1868 | 1.0878 | 0.97767 | 0.9426 | 0.59251 | 0.63364 | 0.69277 | 0.7093 | 0.73975 | 0.81655
20 | 0.91438 | 0.96768 | 1.0218 | 1.0683 | 1.0804 | 1.1302 | 1.1244 | 1.0628 | 0.96296 | 1.4141 | 1.3809 | 1.2716 | 1.2407 | 1.2458 | 1.1868 | 1.0878 | 0.97767 | 0.9426 | 0.59251 | 0.63364 | 0.69277 | 0.7093 | 0.73975 | 0.81655
21 | 0.91438 | 0.96768 | 1.0218 | 1.0683 | 1.0804 | 1.1302 | 1.1244 | 1.0628 | 0.96296 | 1.4141 | 1.3809 | 1.2716 | 1.2407 | 1.2458 | 1.1868 | 1.0878 | 0.97767 | 0.9426 | 0.59251 | 0.63364 | 0.69277 | 0.7093 | 0.73975 | 0.81655
22 | 0.91438 | 0.96768 | 1.0218 | 1.0683 | 1.0804 | 1.1302 | 1.1244 | 1.0628 | 0.96296 | 1.4141 | 1.3809 | 1.2716 | 1.2407 | 1.2458 | 1.1868 | 1.0878 | 0.97767 | 0.9426 | 0.59251 | 0.63364 | 0.69277 | 0.7093 | 0.73975 | 0.81655
23 | 4.2671 | 4.5159 | 4.7686 | 4.9854 | 5.042 | 5.2742 | 5.2472 | 4.9599 | 4.4938 | 6.5991 | 6.4443 | 5.934 | 5.7898 | 5.8136 | 5.5382 | 5.0766 | 4.5625 | 4.3988 | 2.7651 | 2.957 | 3.2329 | 3.3101 | 3.4522 | 3.8106
24 | 4.2671 | 4.5159 | 4.7686 | 4.9854 | 5.042 | 5.2742 | 5.2472 | 4.9599 | 4.4938 | 6.5991 | 6.4443 | 5.934 | 5.7898 | 5.8136 | 5.5382 | 5.0766 | 4.5625 | 4.3988 | 2.7651 | 2.957 | 3.2329 | 3.3101 | 3.4522 | 3.8106
25 | 0.60959 | 0.64512 | 0.68123 | 0.7122 | 0.72028 | 0.75346 | 0.7496 | 0.70855 | 0.64198 | 0.94272 | 0.92061 | 0.84772 | 0.82712 | 0.83052 | 0.79117 | 0.72522 | 0.65178 | 0.6284 | 0.39501 | 0.42243 | 0.46185 | 0.47287 | 0.49317 | 0.54437
26 | 0.60959 | 0.64512 | 0.68123 | 0.7122 | 0.72028 | 0.75346 | 0.7496 | 0.70855 | 0.64198 | 0.94272 | 0.92061 | 0.84772 | 0.82712 | 0.83052 | 0.79117 | 0.72522 | 0.65178 | 0.6284 | 0.39501 | 0.42243 | 0.46185 | 0.47287 | 0.49317 | 0.54437
27 | 0.60959 | 0.64512 | 0.68123 | 0.7122 | 0.72028 | 0.75346 | 0.7496 | 0.70855 | 0.64198 | 0.94272 | 0.92061 | 0.84772 | 0.82712 | 0.83052 | 0.79117 | 0.72522 | 0.65178 | 0.6284 | 0.39501 | 0.42243 | 0.46185 | 0.47287 | 0.49317 | 0.54437
28 | 1.2192 | 1.2902 | 1.3625 | 1.4244 | 1.4406 | 1.5069 | 1.4992 | 1.4171 | 1.284 | 1.8854 | 1.8412 | 1.6954 | 1.6542 | 1.661 | 1.5823 | 1.4504 | 1.3036 | 1.2568 | 0.79002 | 0.84485 | 0.9237 | 0.94574 | 0.98634 | 1.0887
29 | 2.032 | 2.1504 | 2.2708 | 2.374 | 2.4009 | 2.5115 | 2.4987 | 2.3618 | 2.1399 | 3.1424 | 3.0687 | 2.8257 | 2.7571 | 2.7684 | 2.6372 | 2.4174 | 2.1726 | 2.0947 | 1.3167 | 1.4081 | 1.5395 | 1.5762 | 1.6439 | 1.8146
30 | 1.524 | 1.6128 | 1.7031 | 1.7805 | 1.8007 | 1.8836 | 1.874 | 1.7714 | 1.6049 | 2.3568 | 2.3015 | 2.1193 | 2.0678 | 2.0763 | 1.9779 | 1.8131 | 1.6295 | 1.571 | 0.98752 | 1.0561 | 1.1546 | 1.1822 | 1.2329 | 1.3609
31 | 2.1336 | 2.2579 | 2.3843 | 2.4927 | 2.521 | 2.6371 | 2.6236 | 2.4799 | 2.2469 | 3.2995 | 3.2221 | 2.967 | 2.8949 | 2.9068 | 2.7691 | 2.5383 | 2.2812 | 2.1994 | 1.3825 | 1.4785 | 1.6165 | 1.655 | 1.7261 | 1.9053
32 | 0.60959 | 0.64512 | 0.68123 | 0.7122 | 0.72028 | 0.75346 | 0.7496 | 0.70855 | 0.64198 | 0.94272 | 0.92061 | 0.84772 | 0.82712 | 0.83052 | 0.79117 | 0.72522 | 0.65178 | 0.6284 | 0.39501 | 0.42243 | 0.46185 | 0.47287 | 0.49317 | 0.54437

## Pg, Winter, S1
GenID | 0 | 1 | 2 | 3 | 4 | 5 | 6 | 7 | 8 | 9 | 10 | 11 | 12 | 13 | 14 | 15 | 16 | 17 | 18 | 19 | 20 | 21 | 22 | 23
1 | 0 | 0 | 0 | 0 | 0 | 0 | 0 | 0 | 0 | 0 | 0 | 0 | 0 | 0 | 0 | 0 | 0 | 0 | 0 | 0 | 0 | 0 | 0 | 0
2 | 15.3092 | 14.1479 | 14.979 | 14.9137 | 12.2786 | 12.4542 | 12.4809 | 11.2082 | 10.1222 | 7.3169 | 6.7488 | 4.5277 | 3.7631 | 3.6031 | 4.9986 | 6.762 | 7.5603 | 10.3833 | 9.4444 | 8.9784 | 11.8468 | 14.1692 | 13.3961 | 19.0416
3 | 0 | 0 | 0 | 0 | 0 | 0 | 0 | 0 | 0 | 0 | 0 | 0 | 0 | 0 | 0 | 0 | 0 | 0 | 0 | 0 | 0 | 0 | 0 | 0
4 | 0 | 0 | 0 | 0 | 0 | 0 | 0 | 0 | 0 | 0 | 0 | 0 | 0 | 0 | 0 | 0 | 0 | 0 | 0 | 0 | 0 | 0 | 0 | 0
5 | 0 | 0 | 0.00028876 | 0 | 0 | 0 | 0 | 0.17559 | 3.4786 | 9.0768 | 11.3274 | 12.5813 | 12.8147 | 12.5793 | 10.741 | 7.0979 | 1.7341 | 0.013554 | 0.0011668 | 0.0008928 | 0 | 0 | 0 | 0
6 | 0 | 0 | 0.00028876 | 0 | 0 | 0 | 0 | 0.17559 | 3.4786 | 9.0768 | 11.3274 | 12.5813 | 12.8147 | 12.5793 | 10.741 | 7.0979 | 1.7341 | 0.013554 | 0.0011668 | 0.0008928 | 0 | 0 | 0 | 0
7 | 0 | 0 | 0.00028876 | 0 | 0 | 0 | 0 | 0.17559 | 3.4786 | 9.0768 | 11.3274 | 12.5813 | 12.8147 | 12.5793 | 10.741 | 7.0979 | 1.7341 | 0.013554 | 0.0011668 | 0.0008928 | 0 | 0 | 0 | 0

## Pg, Winter, S2
GenID | 0 | 1 | 2 | 3 | 4 | 5 | 6 | 7 | 8 | 9 | 10 | 11 | 12 | 13 | 14 | 15 | 16 | 17 | 18 | 19 | 20 | 21 | 22 | 23
1 | 0 | 0 | 0 | 0 | 0 | 0 | 0 | 0 | 0 | 0 | 0 | 0 | 0 | 0 | 0 | 0 | 0 | 0 | 0 | 0 | 0 | 0 | 0 | 0
2 | 20.7778 | 18.271 | 15.0375 | 13.0183 | 12.1369 | 9.719 | 9.4625 | 8.5789 | 8.8422 | 9.3517 | 9.3603 | 10.9716 | 10.9764 | 11.1287 | 12.5316 | 10.345 | 10.7164 | 11.3474 | 9.8989 | 10.2531 | 9.6081 | 8.7191 | 8.9365 | 9.7724
3 | 0 | 0 | 0 | 0 | 0 | 0 | 0 | 0 | 0 | 0 | 0 | 0 | 0 | 0 | 0 | 0 | 0 | 0 | 0 | 0 | 0 | 0 | 0 | 0
4 | 0 | 0 | 0 | 0 | 0 | 0 | 0 | 0 | 0 | 0 | 0 | 0 | 0 | 0 | 0 | 0 | 0 | 0 | 0 | 0 | 0 | 0 | 0 | 0
5 | 0 | 0 | 0.0002976 | 0 | 0 | 0 | 0 | 0.17379 | 3.6136 | 9.5774 | 12.0448 | 12.452 | 13.6263 | 13.2732 | 11.1577 | 7.1411 | 1.7872 | 0.013969 | 0.0011835 | 0.00088362 | 0 | 0 | 0 | 0
6 | 0 | 0 | 0.0002976 | 0 | 0 | 0 | 0 | 0.17379 | 3.6136 | 9.5774 | 12.0448 | 12.452 | 13.6263 | 13.2732 | 11.1577 | 7.1411 | 1.7872 | 0.013969 | 0.0011835 | 0.00088362 | 0 | 0 | 0 | 0
7 | 0 | 0 | 0.0002976 | 0 | 0 | 0 | 0 | 0.17379 | 3.6136 | 9.5774 | 12.0448 | 12.452 | 13.6263 | 13.2732 | 11.1577 | 7.1411 | 1.7872 | 0.013969 | 0.0011835 | 0.00088362 | 0 | 0 | 0 | 0

## Pg, Winter, S3
GenID | 0 | 1 | 2 | 3 | 4 | 5 | 6 | 7 | 8 | 9 | 10 | 11 | 12 | 13 | 14 | 15 | 16 | 17 | 18 | 19 | 20 | 21 | 22 | 23
1 | 0 | 0 | 0 | 0 | 0 | 0 | 0 | 0 | 0 | 0 | 0 | 0 | 0 | 0 | 0 | 0 | 0 | 0 | 0 | 0 | 0 | 0 | 0 | 0
2 | 18.9585 | 17.6203 | 19.0973 | 21.2942 | 18.2143 | 15.4524 | 11.1222 | 9.9007 | 10.1013 | 9.8744 | 9.9889 | 10.5066 | 9.6107 | 9.2613 | 12.6899 | 16.5317 | 16.8784 | 17.1832 | 17.6571 | 18.627 | 18.3716 | 17.979 | 17.2151 | 15.8778
3 | 0 | 0 | 0 | 0 | 0 | 0 | 0 | 0 | 0 | 0 | 0 | 0 | 0 | 0 | 0 | 0 | 0 | 0 | 0 | 0 | 0 | 0 | 0 | 0
4 | 0 | 0 | 0 | 0 | 0 | 0 | 0 | 0 | 0 | 0 | 0 | 0 | 0 | 0 | 0 | 0 | 0 | 0 | 0 | 0 | 0 | 0 | 0 | 0
5 | 0 | 0 | 0.00028649 | 0 | 0 | 0 | 0 | 0.16729 | 3.4786 | 9.2197 | 11.5949 | 11.9869 | 13.1174 | 12.7774 | 10.741 | 6.8744 | 1.7205 | 0.013447 | 0.0011393 | 0.00085062 | 0 | 0 | 0 | 0
6 | 0 | 0 | 0.00028649 | 0 | 0 | 0 | 0 | 0.16729 | 3.4786 | 9.2197 | 11.5949 | 11.9869 | 13.1174 | 12.7774 | 10.741 | 6.8744 | 1.7205 | 0.013447 | 0.0011393 | 0.00085062 | 0 | 0 | 0 | 0
7 | 0 | 0 | 0.00028649 | 0 | 0 | 0 | 0 | 0.16729 | 3.4786 | 9.2197 | 11.5949 | 11.9869 | 13.1174 | 12.7774 | 10.741 | 6.8744 | 1.7205 | 0.013447 | 0.0011393 | 0.00085062 | 0 | 0 | 0 | 0

## Pg, Winter, S4
GenID | 0 | 1 | 2 | 3 | 4 | 5 | 6 | 7 | 8 | 9 | 10 | 11 | 12 | 13 | 14 | 15 | 16 | 17 | 18 | 19 | 20 | 21 | 22 | 23
1 | 0 | 0 | 0 | 0 | 0 | 0 | 0 | 0 | 0 | 0 | 0 | 0 | 0 | 0 | 0 | 0 | 0 | 0 | 0 | 0 | 0 | 0 | 0 | 0
2 | 15.3092 | 14.1479 | 14.979 | 14.9137 | 12.2786 | 12.4542 | 12.4809 | 11.2082 | 10.1222 | 7.3169 | 6.7488 | 4.5277 | 3.7631 | 3.6031 | 4.9986 | 6.762 | 7.5603 | 10.3833 | 9.4444 | 8.9784 | 11.8468 | 14.1692 | 13.3961 | 19.0416
3 | 0 | 0 | 0 | 0 | 0 | 0 | 0 | 0 | 0 | 0 | 0 | 0 | 0 | 0 | 0 | 0 | 0 | 0 | 0 | 0 | 0 | 0 | 0 | 0
4 | 0 | 0 | 0 | 0 | 0 | 0 | 0 | 0 | 0 | 0 | 0 | 0 | 0 | 0 | 0 | 0 | 0 | 0 | 0 | 0 | 0 | 0 | 0 | 0
5 | 0 | 0 | 0.00028876 | 0 | 0 | 0 | 0 | 0.17559 | 3.4786 | 9.0768 | 11.3274 | 12.5813 | 12.8147 | 12.5793 | 10.741 | 7.0979 | 1.7341 | 0.013554 | 0.0011668 | 0.0008928 | 0 | 0 | 0 | 0
6 | 0 | 0 | 0.00028876 | 0 | 0 | 0 | 0 | 0.17559 | 3.4786 | 9.0768 | 11.3274 | 12.5813 | 12.8147 | 12.5793 | 10.741 | 7.0979 | 1.7341 | 0.013554 | 0.0011668 | 0.0008928 | 0 | 0 | 0 | 0
7 | 0 | 0 | 0.00028876 | 0 | 0 | 0 | 0 | 0.17559 | 3.4786 | 9.0768 | 11.3274 | 12.5813 | 12.8147 | 12.5793 | 10.741 | 7.0979 | 1.7341 | 0.013554 | 0.0011668 | 0.0008928 | 0 | 0 | 0 | 0

## Pg, Winter, S5
GenID | 0 | 1 | 2 | 3 | 4 | 5 | 6 | 7 | 8 | 9 | 10 | 11 | 12 | 13 | 14 | 15 | 16 | 17 | 18 | 19 | 20 | 21 | 22 | 23
1 | 0 | 0 | 0 | 0 | 0 | 0 | 0 | 0 | 0 | 0 | 0 | 0 | 0 | 0 | 0 | 0 | 0 | 0 | 0 | 0 | 0 | 0 | 0 | 0
2 | 20.7778 | 18.271 | 15.0375 | 13.0183 | 12.1369 | 9.719 | 9.4625 | 8.5789 | 8.8422 | 9.3517 | 9.3603 | 10.9716 | 10.9764 | 11.1287 | 12.5316 | 10.345 | 10.7164 | 11.3474 | 9.8989 | 10.2531 | 9.6081 | 8.7191 | 8.9365 | 9.7724
3 | 0 | 0 | 0 | 0 | 0 | 0 | 0 | 0 | 0 | 0 | 0 | 0 | 0 | 0 | 0 | 0 | 0 | 0 | 0 | 0 | 0 | 0 | 0 | 0
4 | 0 | 0 | 0 | 0 | 0 | 0 | 0 | 0 | 0 | 0 | 0 | 0 | 0 | 0 | 0 | 0 | 0 | 0 | 0 | 0 | 0 | 0 | 0 | 0
5 | 0 | 0 | 0.0002976 | 0 | 0 | 0 | 0 | 0.17379 | 3.6136 | 9.5774 | 12.0448 | 12.452 | 13.6263 | 13.2732 | 11.1577 | 7.1411 | 1.7872 | 0.013969 | 0.0011835 | 0.00088362 | 0 | 0 | 0 | 0
6 | 0 | 0 | 0.0002976 | 0 | 0 | 0 | 0 | 0.17379 | 3.6136 | 9.5774 | 12.0448 | 12.452 | 13.6263 | 13.2732 | 11.1577 | 7.1411 | 1.7872 | 0.013969 | 0.0011835 | 0.00088362 | 0 | 0 | 0 | 0
7 | 0 | 0 | 0.0002976 | 0 | 0 | 0 | 0 | 0.17379 | 3.6136 | 9.5774 | 12.0448 | 12.452 | 13.6263 | 13.2732 | 11.1577 | 7.1411 | 1.7872 | 0.013969 | 0.0011835 | 0.00088362 | 0 | 0 | 0 | 0

## Pg, Winter, S6
GenID | 0 | 1 | 2 | 3 | 4 | 5 | 6 | 7 | 8 | 9 | 10 | 11 | 12 | 13 | 14 | 15 | 16 | 17 | 18 | 19 | 20 | 21 | 22 | 23
1 | 0 | 0 | 0 | 0 | 0 | 0 | 0 | 0 | 0 | 0 | 0 | 0 | 0 | 0 | 0 | 0 | 0 | 0 | 0 | 0 | 0 | 0 | 0 | 0
2 | 18.9585 | 17.6203 | 19.0973 | 21.2942 | 18.2143 | 15.4524 | 11.1222 | 9.9007 | 10.1013 | 9.8744 | 9.9889 | 10.5066 | 9.6107 | 9.2613 | 12.6899 | 16.5317 | 16.8784 | 17.1832 | 17.6571 | 18.627 | 18.3716 | 17.979 | 17.2151 | 15.8778
3 | 0 | 0 | 0 | 0 | 0 | 0 | 0 | 0 | 0 | 0 | 0 | 0 | 0 | 0 | 0 | 0 | 0 | 0 | 0 | 0 | 0 | 0 | 0 | 0
4 | 0 | 0 | 0 | 0 | 0 | 0 | 0 | 0 | 0 | 0 | 0 | 0 | 0 | 0 | 0 | 0 | 0 | 0 | 0 | 0 | 0 | 0 | 0 | 0
5 | 0 | 0 | 0.00028649 | 0 | 0 | 0 | 0 | 0.16729 | 3.4786 | 9.2197 | 11.5949 | 11.9869 | 13.1174 | 12.7774 | 10.741 | 6.8744 | 1.7205 | 0.013447 | 0.0011393 | 0.00085062 | 0 | 0 | 0 | 0
6 | 0 | 0 | 0.00028649 | 0 | 0 | 0 | 0 | 0.16729 | 3.4786 | 9.2197 | 11.5949 | 11.9869 | 13.1174 | 12.7774 | 10.741 | 6.8744 | 1.7205 | 0.013447 | 0.0011393 | 0.00085062 | 0 | 0 | 0 | 0
7 | 0 | 0 | 0.00028649 | 0 | 0 | 0 | 0 | 0.16729 | 3.4786 | 9.2197 | 11.5949 | 11.9869 | 13.1174 | 12.7774 | 10.741 | 6.8744 | 1.7205 | 0.013447 | 0.0011393 | 0.00085062 | 0 | 0 | 0 | 0

## Pg, Winter, S7
GenID | 0 | 1 | 2 | 3 | 4 | 5 | 6 | 7 | 8 | 9 | 10 | 11 | 12 | 13 | 14 | 15 | 16 | 17 | 18 | 19 | 20 | 21 | 22 | 23
1 | 0 | 0 | 0 | 0 | 0 | 0 | 0 | 0 | 0 | 0 | 0 | 0 | 0 | 0 | 0 | 0 | 0 | 0 | 0 | 0 | 0 | 0 | 0 | 0
2 | 15.3092 | 14.1479 | 14.979 | 14.9137 | 12.2786 | 12.4542 | 12.4809 | 11.2082 | 10.1222 | 7.3169 | 6.7488 | 4.5277 | 3.7631 | 3.6031 | 4.9986 | 6.762 | 7.5603 | 10.3833 | 9.4444 | 8.9784 | 11.8468 | 14.1692 | 13.3961 | 19.0416
3 | 0 | 0 | 0 | 0 | 0 | 0 | 0 | 0 | 0 | 0 | 0 | 0 | 0 | 0 | 0 | 0 | 0 | 0 | 0 | 0 | 0 | 0 | 0 | 0
4 | 0 | 0 | 0 | 0 | 0 | 0 | 0 | 0 | 0 | 0 | 0 | 0 | 0 | 0 | 0 | 0 | 0 | 0 | 0 | 0 | 0 | 0 | 0 | 0
5 | 0 | 0 | 0.00028876 | 0 | 0 | 0 | 0 | 0.17559 | 3.4786 | 9.0768 | 11.3274 | 12.5813 | 12.8147 | 12.5793 | 10.741 | 7.0979 | 1.7341 | 0.013554 | 0.0011668 | 0.0008928 | 0 | 0 | 0 | 0
6 | 0 | 0 | 0.00028876 | 0 | 0 | 0 | 0 | 0.17559 | 3.4786 | 9.0768 | 11.3274 | 12.5813 | 12.8147 | 12.5793 | 10.741 | 7.0979 | 1.7341 | 0.013554 | 0.0011668 | 0.0008928 | 0 | 0 | 0 | 0
7 | 0 | 0 | 0.00028876 | 0 | 0 | 0 | 0 | 0.17559 | 3.4786 | 9.0768 | 11.3274 | 12.5813 | 12.8147 | 12.5793 | 10.741 | 7.0979 | 1.7341 | 0.013554 | 0.0011668 | 0.0008928 | 0 | 0 | 0 | 0

## Pg, Winter, S8
GenID | 0 | 1 | 2 | 3 | 4 | 5 | 6 | 7 | 8 | 9 | 10 | 11 | 12 | 13 | 14 | 15 | 16 | 17 | 18 | 19 | 20 | 21 | 22 | 23
1 | 0 | 0 | 0 | 0 | 0 | 0 | 0 | 0 | 0 | 0 | 0 | 0 | 0 | 0 | 0 | 0 | 0 | 0 | 0 | 0 | 0 | 0 | 0 | 0
2 | 20.7778 | 18.271 | 15.0375 | 13.0183 | 12.1369 | 9.719 | 9.4625 | 8.5789 | 8.8422 | 9.3517 | 9.3603 | 10.9716 | 10.9764 | 11.1287 | 12.5316 | 10.345 | 10.7164 | 11.3474 | 9.8989 | 10.2531 | 9.6081 | 8.7191 | 8.9365 | 9.7724
3 | 0 | 0 | 0 | 0 | 0 | 0 | 0 | 0 | 0 | 0 | 0 | 0 | 0 | 0 | 0 | 0 | 0 | 0 | 0 | 0 | 0 | 0 | 0 | 0
4 | 0 | 0 | 0 | 0 | 0 | 0 | 0 | 0 | 0 | 0 | 0 | 0 | 0 | 0 | 0 | 0 | 0 | 0 | 0 | 0 | 0 | 0 | 0 | 0
5 | 0 | 0 | 0.0002976 | 0 | 0 | 0 | 0 | 0.17379 | 3.6136 | 9.5774 | 12.0448 | 12.452 | 13.6263 | 13.2732 | 11.1577 | 7.1411 | 1.7872 | 0.013969 | 0.0011835 | 0.00088362 | 0 | 0 | 0 | 0
6 | 0 | 0 | 0.0002976 | 0 | 0 | 0 | 0 | 0.17379 | 3.6136 | 9.5774 | 12.0448 | 12.452 | 13.6263 | 13.2732 | 11.1577 | 7.1411 | 1.7872 | 0.013969 | 0.0011835 | 0.00088362 | 0 | 0 | 0 | 0
7 | 0 | 0 | 0.0002976 | 0 | 0 | 0 | 0 | 0.17379 | 3.6136 | 9.5774 | 12.0448 | 12.452 | 13.6263 | 13.2732 | 11.1577 | 7.1411 | 1.7872 | 0.013969 | 0.0011835 | 0.00088362 | 0 | 0 | 0 | 0

## Pg, Winter, S9
GenID | 0 | 1 | 2 | 3 | 4 | 5 | 6 | 7 | 8 | 9 | 10 | 11 | 12 | 13 | 14 | 15 | 16 | 17 | 18 | 19 | 20 | 21 | 22 | 23
1 | 0 | 0 | 0 | 0 | 0 | 0 | 0 | 0 | 0 | 0 | 0 | 0 | 0 | 0 | 0 | 0 | 0 | 0 | 0 | 0 | 0 | 0 | 0 | 0
2 | 18.9585 | 17.6203 | 19.0973 | 21.2942 | 18.2143 | 15.4524 | 11.1222 | 9.9007 | 10.1013 | 9.8744 | 9.9889 | 10.5066 | 9.6107 | 9.2613 | 12.6899 | 16.5317 | 16.8784 | 17.1832 | 17.6571 | 18.627 | 18.3716 | 17.979 | 17.2151 | 15.8778
3 | 0 | 0 | 0 | 0 | 0 | 0 | 0 | 0 | 0 | 0 | 0 | 0 | 0 | 0 | 0 | 0 | 0 | 0 | 0 | 0 | 0 | 0 | 0 | 0
4 | 0 | 0 | 0 | 0 | 0 | 0 | 0 | 0 | 0 | 0 | 0 | 0 | 0 | 0 | 0 | 0 | 0 | 0 | 0 | 0 | 0 | 0 | 0 | 0
5 | 0 | 0 | 0.00028649 | 0 | 0 | 0 | 0 | 0.16729 | 3.4786 | 9.2197 | 11.5949 | 11.9869 | 13.1174 | 12.7774 | 10.741 | 6.8744 | 1.7205 | 0.013447 | 0.0011393 | 0.00085062 | 0 | 0 | 0 | 0
6 | 0 | 0 | 0.00028649 | 0 | 0 | 0 | 0 | 0.16729 | 3.4786 | 9.2197 | 11.5949 | 11.9869 | 13.1174 | 12.7774 | 10.741 | 6.8744 | 1.7205 | 0.013447 | 0.0011393 | 0.00085062 | 0 | 0 | 0 | 0
7 | 0 | 0 | 0.00028649 | 0 | 0 | 0 | 0 | 0.16729 | 3.4786 | 9.2197 | 11.5949 | 11.9869 | 13.1174 | 12.7774 | 10.741 | 6.8744 | 1.7205 | 0.013447 | 0.0011393 | 0.00085062 | 0 | 0 | 0 | 0

## Qg, Winter, S1
GenID | 0 | 1 | 2 | 3 | 4 | 5 | 6 | 7 | 8 | 9 | 10 | 11 | 12 | 13 | 14 | 15 | 16 | 17 | 18 | 19 | 20 | 21 | 22 | 23
1 | 0 | 0 | 0 | 0 | 0 | 0 | 0 | 0 | 0 | 0 | 0 | 0 | 0 | 0 | 0 | 0 | 0 | 0 | 0 | 0 | 0 | 0 | 0 | 0
2 | 0 | 0 | 0 | 0 | 0 | 0 | 0 | 0 | 0 | 0 | 0 | 0 | 0 | 0 | 0 | 0 | 0 | 0 | 0 | 0 | 0 | 0 | 0 | 0
3 | 0 | 0 | 0 | 0 | 0 | 0 | 0 | 0 | 0 | 0 | 0 | 0 | 0 | 0 | 0 | 0 | 0 | 0 | 0 | 0 | 0 | 0 | 0 | 0
4 | 0 | 0 | 0 | 0 | 0 | 0 | 0 | 0 | 0 | 0 | 0 | 0 | 0 | 0 | 0 | 0 | 0 | 0 | 0 | 0 | 0 | 0 | 0 | 0
5 | 0 | 0 | 0 | 0 | 0 | 0 | 0 | 0 | 0 | 0 | 0 | 0 | 0 | 0 | 0 | 0 | 0 | 0 | 0 | 0 | 0 | 0 | 0 | 0
6 | 0 | 0 | 0 | 0 | 0 | 0 | 0 | 0 | 0 | 0 | 0 | 0 | 0 | 0 | 0 | 0 | 0 | 0 | 0 | 0 | 0 | 0 | 0 | 0
7 | 0 | 0 | 0 | 0 | 0 | 0 | 0 | 0 | 0 | 0 | 0 | 0 | 0 | 0 | 0 | 0 | 0 | 0 | 0 | 0 | 0 | 0 | 0 | 0

## Qg, Winter, S2
GenID | 0 | 1 | 2 | 3 | 4 | 5 | 6 | 7 | 8 | 9 | 10 | 11 | 12 | 13 | 14 | 15 | 16 | 17 | 18 | 19 | 20 | 21 | 22 | 23
1 | 0 | 0 | 0 | 0 | 0 | 0 | 0 | 0 | 0 | 0 | 0 | 0 | 0 | 0 | 0 | 0 | 0 | 0 | 0 | 0 | 0 | 0 | 0 | 0
2 | 0 | 0 | 0 | 0 | 0 | 0 | 0 | 0 | 0 | 0 | 0 | 0 | 0 | 0 | 0 | 0 | 0 | 0 | 0 | 0 | 0 | 0 | 0 | 0
3 | 0 | 0 | 0 | 0 | 0 | 0 | 0 | 0 | 0 | 0 | 0 | 0 | 0 | 0 | 0 | 0 | 0 | 0 | 0 | 0 | 0 | 0 | 0 | 0
4 | 0 | 0 | 0 | 0 | 0 | 0 | 0 | 0 | 0 | 0 | 0 | 0 | 0 | 0 | 0 | 0 | 0 | 0 | 0 | 0 | 0 | 0 | 0 | 0
5 | 0 | 0 | 0 | 0 | 0 | 0 | 0 | 0 | 0 | 0 | 0 | 0 | 0 | 0 | 0 | 0 | 0 | 0 | 0 | 0 | 0 | 0 | 0 | 0
6 | 0 | 0 | 0 | 0 | 0 | 0 | 0 | 0 | 0 | 0 | 0 | 0 | 0 | 0 | 0 | 0 | 0 | 0 | 0 | 0 | 0 | 0 | 0 | 0
7 | 0 | 0 | 0 | 0 | 0 | 0 | 0 | 0 | 0 | 0 | 0 | 0 | 0 | 0 | 0 | 0 | 0 | 0 | 0 | 0 | 0 | 0 | 0 | 0

## Qg, Winter, S3
GenID | 0 | 1 | 2 | 3 | 4 | 5 | 6 | 7 | 8 | 9 | 10 | 11 | 12 | 13 | 14 | 15 | 16 | 17 | 18 | 19 | 20 | 21 | 22 | 23
1 | 0 | 0 | 0 | 0 | 0 | 0 | 0 | 0 | 0 | 0 | 0 | 0 | 0 | 0 | 0 | 0 | 0 | 0 | 0 | 0 | 0 | 0 | 0 | 0
2 | 0 | 0 | 0 | 0 | 0 | 0 | 0 | 0 | 0 | 0 | 0 | 0 | 0 | 0 | 0 | 0 | 0 | 0 | 0 | 0 | 0 | 0 | 0 | 0
3 | 0 | 0 | 0 | 0 | 0 | 0 | 0 | 0 | 0 | 0 | 0 | 0 | 0 | 0 | 0 | 0 | 0 | 0 | 0 | 0 | 0 | 0 | 0 | 0
4 | 0 | 0 | 0 | 0 | 0 | 0 | 0 | 0 | 0 | 0 | 0 | 0 | 0 | 0 | 0 | 0 | 0 | 0 | 0 | 0 | 0 | 0 | 0 | 0
5 | 0 | 0 | 0 | 0 | 0 | 0 | 0 | 0 | 0 | 0 | 0 | 0 | 0 | 0 | 0 | 0 | 0 | 0 | 0 | 0 | 0 | 0 | 0 | 0
6 | 0 | 0 | 0 | 0 | 0 | 0 | 0 | 0 | 0 | 0 | 0 | 0 | 0 | 0 | 0 | 0 | 0 | 0 | 0 | 0 | 0 | 0 | 0 | 0
7 | 0 | 0 | 0 | 0 | 0 | 0 | 0 | 0 | 0 | 0 | 0 | 0 | 0 | 0 | 0 | 0 | 0 | 0 | 0 | 0 | 0 | 0 | 0 | 0

## Qg, Winter, S4
GenID | 0 | 1 | 2 | 3 | 4 | 5 | 6 | 7 | 8 | 9 | 10 | 11 | 12 | 13 | 14 | 15 | 16 | 17 | 18 | 19 | 20 | 21 | 22 | 23
1 | 0 | 0 | 0 | 0 | 0 | 0 | 0 | 0 | 0 | 0 | 0 | 0 | 0 | 0 | 0 | 0 | 0 | 0 | 0 | 0 | 0 | 0 | 0 | 0
2 | 0 | 0 | 0 | 0 | 0 | 0 | 0 | 0 | 0 | 0 | 0 | 0 | 0 | 0 | 0 | 0 | 0 | 0 | 0 | 0 | 0 | 0 | 0 | 0
3 | 0 | 0 | 0 | 0 | 0 | 0 | 0 | 0 | 0 | 0 | 0 | 0 | 0 | 0 | 0 | 0 | 0 | 0 | 0 | 0 | 0 | 0 | 0 | 0
4 | 0 | 0 | 0 | 0 | 0 | 0 | 0 | 0 | 0 | 0 | 0 | 0 | 0 | 0 | 0 | 0 | 0 | 0 | 0 | 0 | 0 | 0 | 0 | 0
5 | 0 | 0 | 0 | 0 | 0 | 0 | 0 | 0 | 0 | 0 | 0 | 0 | 0 | 0 | 0 | 0 | 0 | 0 | 0 | 0 | 0 | 0 | 0 | 0
6 | 0 | 0 | 0 | 0 | 0 | 0 | 0 | 0 | 0 | 0 | 0 | 0 | 0 | 0 | 0 | 0 | 0 | 0 | 0 | 0 | 0 | 0 | 0 | 0
7 | 0 | 0 | 0 | 0 | 0 | 0 | 0 | 0 | 0 | 0 | 0 | 0 | 0 | 0 | 0 | 0 | 0 | 0 | 0 | 0 | 0 | 0 | 0 | 0

## Qg, Winter, S5
GenID | 0 | 1 | 2 | 3 | 4 | 5 | 6 | 7 | 8 | 9 | 10 | 11 | 12 | 13 | 14 | 15 | 16 | 17 | 18 | 19 | 20 | 21 | 22 | 23
1 | 0 | 0 | 0 | 0 | 0 | 0 | 0 | 0 | 0 | 0 | 0 | 0 | 0 | 0 | 0 | 0 | 0 | 0 | 0 | 0 | 0 | 0 | 0 | 0
2 | 0 | 0 | 0 | 0 | 0 | 0 | 0 | 0 | 0 | 0 | 0 | 0 | 0 | 0 | 0 | 0 | 0 | 0 | 0 | 0 | 0 | 0 | 0 | 0
3 | 0 | 0 | 0 | 0 | 0 | 0 | 0 | 0 | 0 | 0 | 0 | 0 | 0 | 0 | 0 | 0 | 0 | 0 | 0 | 0 | 0 | 0 | 0 | 0
4 | 0 | 0 | 0 | 0 | 0 | 0 | 0 | 0 | 0 | 0 | 0 | 0 | 0 | 0 | 0 | 0 | 0 | 0 | 0 | 0 | 0 | 0 | 0 | 0
5 | 0 | 0 | 0 | 0 | 0 | 0 | 0 | 0 | 0 | 0 | 0 | 0 | 0 | 0 | 0 | 0 | 0 | 0 | 0 | 0 | 0 | 0 | 0 | 0
6 | 0 | 0 | 0 | 0 | 0 | 0 | 0 | 0 | 0 | 0 | 0 | 0 | 0 | 0 | 0 | 0 | 0 | 0 | 0 | 0 | 0 | 0 | 0 | 0
7 | 0 | 0 | 0 | 0 | 0 | 0 | 0 | 0 | 0 | 0 | 0 | 0 | 0 | 0 | 0 | 0 | 0 | 0 | 0 | 0 | 0 | 0 | 0 | 0

## Qg, Winter, S6
GenID | 0 | 1 | 2 | 3 | 4 | 5 | 6 | 7 | 8 | 9 | 10 | 11 | 12 | 13 | 14 | 15 | 16 | 17 | 18 | 19 | 20 | 21 | 22 | 23
1 | 0 | 0 | 0 | 0 | 0 | 0 | 0 | 0 | 0 | 0 | 0 | 0 | 0 | 0 | 0 | 0 | 0 | 0 | 0 | 0 | 0 | 0 | 0 | 0
2 | 0 | 0 | 0 | 0 | 0 | 0 | 0 | 0 | 0 | 0 | 0 | 0 | 0 | 0 | 0 | 0 | 0 | 0 | 0 | 0 | 0 | 0 | 0 | 0
3 | 0 | 0 | 0 | 0 | 0 | 0 | 0 | 0 | 0 | 0 | 0 | 0 | 0 | 0 | 0 | 0 | 0 | 0 | 0 | 0 | 0 | 0 | 0 | 0
4 | 0 | 0 | 0 | 0 | 0 | 0 | 0 | 0 | 0 | 0 | 0 | 0 | 0 | 0 | 0 | 0 | 0 | 0 | 0 | 0 | 0 | 0 | 0 | 0
5 | 0 | 0 | 0 | 0 | 0 | 0 | 0 | 0 | 0 | 0 | 0 | 0 | 0 | 0 | 0 | 0 | 0 | 0 | 0 | 0 | 0 | 0 | 0 | 0
6 | 0 | 0 | 0 | 0 | 0 | 0 | 0 | 0 | 0 | 0 | 0 | 0 | 0 | 0 | 0 | 0 | 0 | 0 | 0 | 0 | 0 | 0 | 0 | 0
7 | 0 | 0 | 0 | 0 | 0 | 0 | 0 | 0 | 0 | 0 | 0 | 0 | 0 | 0 | 0 | 0 | 0 | 0 | 0 | 0 | 0 | 0 | 0 | 0

## Qg, Winter, S7
GenID | 0 | 1 | 2 | 3 | 4 | 5 | 6 | 7 | 8 | 9 | 10 | 11 | 12 | 13 | 14 | 15 | 16 | 17 | 18 | 19 | 20 | 21 | 22 | 23
1 | 0 | 0 | 0 | 0 | 0 | 0 | 0 | 0 | 0 | 0 | 0 | 0 | 0 | 0 | 0 | 0 | 0 | 0 | 0 | 0 | 0 | 0 | 0 | 0
2 | 0 | 0 | 0 | 0 | 0 | 0 | 0 | 0 | 0 | 0 | 0 | 0 | 0 | 0 | 0 | 0 | 0 | 0 | 0 | 0 | 0 | 0 | 0 | 0
3 | 0 | 0 | 0 | 0 | 0 | 0 | 0 | 0 | 0 | 0 | 0 | 0 | 0 | 0 | 0 | 0 | 0 | 0 | 0 | 0 | 0 | 0 | 0 | 0
4 | 0 | 0 | 0 | 0 | 0 | 0 | 0 | 0 | 0 | 0 | 0 | 0 | 0 | 0 | 0 | 0 | 0 | 0 | 0 | 0 | 0 | 0 | 0 | 0
5 | 0 | 0 | 0 | 0 | 0 | 0 | 0 | 0 | 0 | 0 | 0 | 0 | 0 | 0 | 0 | 0 | 0 | 0 | 0 | 0 | 0 | 0 | 0 | 0
6 | 0 | 0 | 0 | 0 | 0 | 0 | 0 | 0 | 0 | 0 | 0 | 0 | 0 | 0 | 0 | 0 | 0 | 0 | 0 | 0 | 0 | 0 | 0 | 0
7 | 0 | 0 | 0 | 0 | 0 | 0 | 0 | 0 | 0 | 0 | 0 | 0 | 0 | 0 | 0 | 0 | 0 | 0 | 0 | 0 | 0 | 0 | 0 | 0

## Qg, Winter, S8
GenID | 0 | 1 | 2 | 3 | 4 | 5 | 6 | 7 | 8 | 9 | 10 | 11 | 12 | 13 | 14 | 15 | 16 | 17 | 18 | 19 | 20 | 21 | 22 | 23
1 | 0 | 0 | 0 | 0 | 0 | 0 | 0 | 0 | 0 | 0 | 0 | 0 | 0 | 0 | 0 | 0 | 0 | 0 | 0 | 0 | 0 | 0 | 0 | 0
2 | 0 | 0 | 0 | 0 | 0 | 0 | 0 | 0 | 0 | 0 | 0 | 0 | 0 | 0 | 0 | 0 | 0 | 0 | 0 | 0 | 0 | 0 | 0 | 0
3 | 0 | 0 | 0 | 0 | 0 | 0 | 0 | 0 | 0 | 0 | 0 | 0 | 0 | 0 | 0 | 0 | 0 | 0 | 0 | 0 | 0 | 0 | 0 | 0
4 | 0 | 0 | 0 | 0 | 0 | 0 | 0 | 0 | 0 | 0 | 0 | 0 | 0 | 0 | 0 | 0 | 0 | 0 | 0 | 0 | 0 | 0 | 0 | 0
5 | 0 | 0 | 0 | 0 | 0 | 0 | 0 | 0 | 0 | 0 | 0 | 0 | 0 | 0 | 0 | 0 | 0 | 0 | 0 | 0 | 0 | 0 | 0 | 0
6 | 0 | 0 | 0 | 0 | 0 | 0 | 0 | 0 | 0 | 0 | 0 | 0 | 0 | 0 | 0 | 0 | 0 | 0 | 0 | 0 | 0 | 0 | 0 | 0
7 | 0 | 0 | 0 | 0 | 0 | 0 | 0 | 0 | 0 | 0 | 0 | 0 | 0 | 0 | 0 | 0 | 0 | 0 | 0 | 0 | 0 | 0 | 0 | 0

## Qg, Winter, S9
GenID | 0 | 1 | 2 | 3 | 4 | 5 | 6 | 7 | 8 | 9 | 10 | 11 | 12 | 13 | 14 | 15 | 16 | 17 | 18 | 19 | 20 | 21 | 22 | 23
1 | 0 | 0 | 0 | 0 | 0 | 0 | 0 | 0 | 0 | 0 | 0 | 0 | 0 | 0 | 0 | 0 | 0 | 0 | 0 | 0 | 0 | 0 | 0 | 0
2 | 0 | 0 | 0 | 0 | 0 | 0 | 0 | 0 | 0 | 0 | 0 | 0 | 0 | 0 | 0 | 0 | 0 | 0 | 0 | 0 | 0 | 0 | 0 | 0
3 | 0 | 0 | 0 | 0 | 0 | 0 | 0 | 0 | 0 | 0 | 0 | 0 | 0 | 0 | 0 | 0 | 0 | 0 | 0 | 0 | 0 | 0 | 0 | 0
4 | 0 | 0 | 0 | 0 | 0 | 0 | 0 | 0 | 0 | 0 | 0 | 0 | 0 | 0 | 0 | 0 | 0 | 0 | 0 | 0 | 0 | 0 | 0 | 0
5 | 0 | 0 | 0 | 0 | 0 | 0 | 0 | 0 | 0 | 0 | 0 | 0 | 0 | 0 | 0 | 0 | 0 | 0 | 0 | 0 | 0 | 0 | 0 | 0
6 | 0 | 0 | 0 | 0 | 0 | 0 | 0 | 0 | 0 | 0 | 0 | 0 | 0 | 0 | 0 | 0 | 0 | 0 | 0 | 0 | 0 | 0 | 0 | 0
7 | 0 | 0 | 0 | 0 | 0 | 0 | 0 | 0 | 0 | 0 | 0 | 0 | 0 | 0 | 0 | 0 | 0 | 0 | 0 | 0 | 0 | 0 | 0 | 0

## GenStatus, Winter
GenID | 0 | 1 | 2 | 3 | 4 | 5 | 6 | 7 | 8 | 9 | 10 | 11 | 12 | 13 | 14 | 15 | 16 | 17 | 18 | 19 | 20 | 21 | 22 | 23
1 | 1 | 1 | 1 | 1 | 1 | 1 | 1 | 1 | 1 | 1 | 1 | 1 | 1 | 1 | 1 | 1 | 1 | 1 | 1 | 1 | 1 | 1 | 1 | 1
2 | 1 | 1 | 1 | 1 | 1 | 1 | 1 | 1 | 1 | 1 | 1 | 1 | 1 | 1 | 1 | 1 | 1 | 1 | 1 | 1 | 1 | 1 | 1 | 1
3 | 1 | 1 | 1 | 1 | 1 | 1 | 1 | 1 | 1 | 1 | 1 | 1 | 1 | 1 | 1 | 1 | 1 | 1 | 1 | 1 | 1 | 1 | 1 | 1
4 | 1 | 1 | 1 | 1 | 1 | 1 | 1 | 1 | 1 | 1 | 1 | 1 | 1 | 1 | 1 | 1 | 1 | 1 | 1 | 1 | 1 | 1 | 1 | 1
5 | 1 | 1 | 1 | 1 | 1 | 1 | 1 | 1 | 1 | 1 | 1 | 1 | 1 | 1 | 1 | 1 | 1 | 1 | 1 | 1 | 1 | 1 | 1 | 1
6 | 1 | 1 | 1 | 1 | 1 | 1 | 1 | 1 | 1 | 1 | 1 | 1 | 1 | 1 | 1 | 1 | 1 | 1 | 1 | 1 | 1 | 1 | 1 | 1
7 | 1 | 1 | 1 | 1 | 1 | 1 | 1 | 1 | 1 | 1 | 1 | 1 | 1 | 1 | 1 | 1 | 1 | 1 | 1 | 1 | 1 | 1 | 1 | 1

## Pc, Summer, S1
LoadID | 0 | 1 | 2 | 3 | 4 | 5 | 6 | 7 | 8 | 9 | 10 | 11 | 12 | 13 | 14 | 15 | 16 | 17 | 18 | 19 | 20 | 21 | 22 | 23
1 | 3.287 | 3.2533 | 3.1355 | 3.0782 | 3.0578 | 3.1016 | 3.0762 | 3.7602 | 4.0457 | 3.9932 | 3.9269 | 3.9752 | 4.1223 | 4.0433 | 3.7303 | 3.8453 | 3.8895 | 3.7607 | 3.5699 | 3.525 | 3.5143 | 3.4747 | 3.2112 | 3.105
2 | 0.96291 | 0.93255 | 0.87757 | 0.80799 | 0.74302 | 0.74053 | 0.8149 | 0.84957 | 0.92036 | 0.99381 | 0.89042 | 0.94051 | 0.96175 | 0.9857 | 0.86913 | 0.89965 | 0.89977 | 0.95628 | 0.94356 | 0.96843 | 1.0372 | 0.92953 | 0.97099 | 0.95649
3 | 2.4388 | 2.3268 | 2.1327 | 2.1893 | 2.0947 | 2.0919 | 2.9196 | 3.4289 | 3.5877 | 3.3856 | 3.2886 | 3.541 | 3.7298 | 3.5289 | 3.2379 | 3.0764 | 3.0784 | 3.061 | 2.9267 | 3.1517 | 3.3336 | 3.0797 | 2.9284 | 2.5449
4 | 0.29322 | 0.2765 | 0.23734 | 0.22838 | 0.19412 | 0.17028 | 0.26648 | 0.25286 | 0.29903 | 0.31459 | 0.29748 | 0.27264 | 0.3198 | 0.33501 | 0.31588 | 0.29495 | 0.24334 | 0.26177 | 0.27818 | 0.30334 | 0.36095 | 0.32724 | 0.36393 | 0.32963
5 | 1.1417 | 1.051 | 0.96666 | 0.93872 | 0.94561 | 0.92777 | 1.0404 | 1.0735 | 1.1799 | 1.2247 | 1.298 | 1.3761 | 1.4245 | 1.3896 | 1.3458 | 1.3295 | 1.3028 | 1.33 | 1.3183 | 1.3252 | 1.4698 | 1.3846 | 1.423 | 1.2972
6 | 5.5956 | 5.4175 | 5.0143 | 5.1737 | 5.1984 | 5.144 | 5.6504 | 6.599 | 6.8799 | 6.8734 | 6.8475 | 7.2367 | 7.1916 | 6.9848 | 6.5973 | 6.3683 | 6.572 | 6.512 | 6.0395 | 6.06 | 6.3709 | 5.7742 | 5.6783 | 5.7421
7 | 3.1737 | 2.9321 | 2.8191 | 2.8388 | 2.6748 | 2.8084 | 3.6004 | 3.6555 | 4.1932 | 4.4477 | 4.3855 | 4.5883 | 4.5071 | 4.7032 | 4.6451 | 4.3406 | 4.2997 | 4.2769 | 4.1473 | 4.1337 | 4.236 | 3.5322 | 3.7372 | 3.3707
8 | 0.67768 | 0.65125 | 0.61603 | 0.60297 | 0.59154 | 0.61051 | 0.96627 | 1.0335 | 1.1063 | 1.1003 | 1.1365 | 1.2088 | 1.213 | 1.16 | 1.0225 | 0.97915 | 0.90337 | 0.92115 | 0.87853 | 0.89022 | 0.87517 | 0.75691 | 0.73649 | 0.70323
9 | 0.65851 | 0.62689 | 0.59483 | 0.55879 | 0.5403 | 0.51243 | 0.53518 | 0.47436 | 0.41154 | 0.43555 | 0.46977 | 0.52745 | 0.5626 | 0.58587 | 0.5743 | 0.59428 | 0.56888 | 0.59203 | 0.55968 | 0.58072 | 0.62381 | 0.5687 | 0.58844 | 0.64374
10 | 0.67633 | 0.63962 | 0.60784 | 0.6059 | 0.58504 | 0.58296 | 0.69517 | 0.71372 | 0.76027 | 0.79657 | 0.77095 | 0.80179 | 0.84513 | 0.84218 | 0.82405 | 0.76658 | 0.72499 | 0.75119 | 0.74188 | 0.77833 | 0.85047 | 0.76394 | 0.77367 | 0.7078
11 | 0.42074 | 0.40382 | 0.37077 | 0.35549 | 0.3288 | 0.32688 | 0.3937 | 0.32341 | 0.34703 | 0.37369 | 0.38116 | 0.39442 | 0.40243 | 0.42037 | 0.40357 | 0.38389 | 0.35451 | 0.41566 | 0.401 | 0.39754 | 0.45512 | 0.39215 | 0.47052 | 0.45141
12 | 1.6626 | 1.6906 | 1.7786 | 1.6245 | 1.5752 | 1.5067 | 1.5559 | 1.5591 | 1.3855 | 1.0751 | 1.4682 | 1.6212 | 1.6317 | 1.7219 | 1.384 | 1.8246 | 1.643 | 1.6374 | 1.6219 | 1.7602 | 1.9459 | 1.9124 | 2.0061 | 2.0536
13 | 5.7694 | 5.7179 | 5.5959 | 5.5457 | 5.4539 | 5.5276 | 6.39 | 6.5035 | 6.9244 | 6.6108 | 6.6275 | 6.6862 | 6.9306 | 6.9225 | 6.7825 | 6.7291 | 6.7515 | 6.8973 | 6.5433 | 6.5921 | 6.6808 | 6.2564 | 5.7577 | 5.8209
14 | 2.1593 | 2.1453 | 2.0544 | 2.011 | 1.9691 | 1.9751 | 1.9853 | 2.2804 | 2.4488 | 2.427 | 2.3744 | 2.408 | 2.5098 | 2.4931 | 2.3098 | 2.3776 | 2.3732 | 2.3369 | 2.1892 | 2.1482 | 2.159 | 2.116 | 2.0689 | 2.0345
15 | 0.64194 | 0.6217 | 0.58505 | 0.53866 | 0.49535 | 0.49369 | 0.54327 | 0.56638 | 0.61357 | 0.66254 | 0.59361 | 0.62701 | 0.64116 | 0.65713 | 0.57942 | 0.59977 | 0.59985 | 0.63752 | 0.62904 | 0.64562 | 0.69148 | 0.61969 | 0.64732 | 0.63766
16 | 1.2194 | 1.1634 | 1.0664 | 1.0947 | 1.0473 | 1.046 | 1.4598 | 1.7144 | 1.7938 | 1.6928 | 1.6443 | 1.7705 | 1.8649 | 1.7645 | 1.619 | 1.5382 | 1.5392 | 1.5305 | 1.4634 | 1.5758 | 1.6668 | 1.5398 | 1.4642 | 1.2724
17 | 0.43984 | 0.41475 | 0.35601 | 0.34257 | 0.29118 | 0.25542 | 0.39973 | 0.37929 | 0.44855 | 0.47189 | 0.44623 | 0.40896 | 0.4797 | 0.50251 | 0.47382 | 0.44243 | 0.365 | 0.39266 | 0.41728 | 0.45501 | 0.54142 | 0.49086 | 0.54589 | 0.49445
18 | 1.7125 | 1.5764 | 1.45 | 1.4081 | 1.4184 | 1.3917 | 1.5607 | 1.6102 | 1.7698 | 1.8371 | 1.9471 | 2.0641 | 2.1368 | 2.0844 | 2.0186 | 1.9942 | 1.9541 | 1.9951 | 1.9774 | 1.9878 | 2.2047 | 2.0769 | 2.1346 | 1.9459
19 | 2.518 | 2.4379 | 2.2565 | 2.3282 | 2.3393 | 2.3148 | 2.5427 | 2.9695 | 3.0959 | 3.093 | 3.0814 | 3.2565 | 3.2362 | 3.1432 | 2.9688 | 2.8657 | 2.9574 | 2.9304 | 2.7178 | 2.727 | 2.8669 | 2.5984 | 2.5552 | 2.584
20 | 1.4281 | 1.3194 | 1.2686 | 1.2775 | 1.2036 | 1.2638 | 1.6202 | 1.645 | 1.887 | 2.0015 | 1.9735 | 2.0647 | 2.0282 | 2.1164 | 2.0903 | 1.9533 | 1.9349 | 1.9246 | 1.8663 | 1.8602 | 1.9062 | 1.5895 | 1.6817 | 1.5168
21 | 1.0165 | 0.97688 | 0.92405 | 0.90445 | 0.88731 | 0.91577 | 1.4494 | 1.5503 | 1.6595 | 1.6505 | 1.7047 | 1.8132 | 1.8195 | 1.74 | 1.5338 | 1.4687 | 1.355 | 1.3817 | 1.3178 | 1.3353 | 1.3127 | 1.1354 | 1.1047 | 1.0548
22 | 0.98777 | 0.94034 | 0.89224 | 0.83819 | 0.81045 | 0.76865 | 0.80276 | 0.71154 | 0.61731 | 0.65332 | 0.70466 | 0.79117 | 0.84389 | 0.8788 | 0.86144 | 0.89142 | 0.85333 | 0.88805 | 0.83952 | 0.87108 | 0.93572 | 0.85305 | 0.88266 | 0.96561
23 | 6.3124 | 5.9698 | 5.6731 | 5.6551 | 5.4604 | 5.4409 | 6.4882 | 6.6614 | 7.0959 | 7.4346 | 7.1955 | 7.4834 | 7.8879 | 7.8603 | 7.6911 | 7.1547 | 6.7666 | 7.0111 | 6.9242 | 7.2644 | 7.9377 | 7.1301 | 7.2209 | 6.6061
24 | 2.9452 | 2.8267 | 2.5954 | 2.4884 | 2.3016 | 2.2882 | 2.7559 | 2.2639 | 2.4292 | 2.6158 | 2.6682 | 2.761 | 2.817 | 2.9426 | 2.825 | 2.6873 | 2.4816 | 2.9096 | 2.807 | 2.7827 | 3.1858 | 2.7451 | 3.2937 | 3.1598
25 | 1.6626 | 1.6906 | 1.7786 | 1.6245 | 1.5752 | 1.5067 | 1.5559 | 1.5591 | 1.3855 | 1.0751 | 1.4682 | 1.6212 | 1.6317 | 1.7219 | 1.384 | 1.8246 | 1.643 | 1.6374 | 1.6219 | 1.7602 | 1.9459 | 1.9124 | 2.0061 | 2.0536
26 | 2.8847 | 2.8589 | 2.798 | 2.7729 | 2.727 | 2.7638 | 3.195 | 3.2517 | 3.4622 | 3.3054 | 3.3137 | 3.3431 | 3.4653 | 3.4613 | 3.3912 | 3.3646 | 3.3757 | 3.4486 | 3.2717 | 3.2961 | 3.3404 | 3.1282 | 2.8788 | 2.9105
27 | 2.1593 | 2.1453 | 2.0544 | 2.011 | 1.9691 | 1.9751 | 1.9853 | 2.2804 | 2.4488 | 2.427 | 2.3744 | 2.408 | 2.5098 | 2.4931 | 2.3098 | 2.3776 | 2.3732 | 2.3369 | 2.1892 | 2.1482 | 2.159 | 2.116 | 2.0689 | 2.0345
28 | 1.2839 | 1.2434 | 1.1701 | 1.0773 | 0.9907 | 0.98737 | 1.0865 | 1.1328 | 1.2271 | 1.3251 | 1.1872 | 1.254 | 1.2823 | 1.3143 | 1.1588 | 1.1995 | 1.1997 | 1.275 | 1.2581 | 1.2912 | 1.383 | 1.2394 | 1.2946 | 1.2753
29 | 4.0647 | 3.8781 | 3.5545 | 3.6489 | 3.4911 | 3.4865 | 4.866 | 5.7148 | 5.9795 | 5.6426 | 5.481 | 5.9017 | 6.2163 | 5.8816 | 5.3965 | 5.1273 | 5.1306 | 5.1017 | 4.8778 | 5.2528 | 5.556 | 5.1328 | 4.8807 | 4.2415
30 | 0.73306 | 0.69126 | 0.59336 | 0.57094 | 0.4853 | 0.4257 | 0.66621 | 0.63214 | 0.74758 | 0.78648 | 0.74371 | 0.6816 | 0.7995 | 0.83751 | 0.7897 | 0.73738 | 0.60834 | 0.65444 | 0.69546 | 0.75835 | 0.90237 | 0.8181 | 0.90982 | 0.82408
31 | 3.9959 | 3.6783 | 3.3833 | 3.2855 | 3.3096 | 3.2472 | 3.6415 | 3.7572 | 4.1296 | 4.2866 | 4.5432 | 4.8162 | 4.9858 | 4.8635 | 4.7101 | 4.6532 | 4.5597 | 4.6552 | 4.614 | 4.6383 | 5.1444 | 4.846 | 4.9807 | 4.5403
32 | 1.6787 | 1.6253 | 1.5043 | 1.5521 | 1.5595 | 1.5432 | 1.6951 | 1.9797 | 2.064 | 2.062 | 2.0542 | 2.171 | 2.1575 | 2.0954 | 1.9792 | 1.9105 | 1.9716 | 1.9536 | 1.8118 | 1.818 | 1.9113 | 1.7323 | 1.7035 | 1.7226

## Pc, Summer, S2
LoadID | 0 | 1 | 2 | 3 | 4 | 5 | 6 | 7 | 8 | 9 | 10 | 11 | 12 | 13 | 14 | 15 | 16 | 17 | 18 | 19 | 20 | 21 | 22 | 23
1 | 3.287 | 3.2533 | 3.1355 | 3.0782 | 3.0578 | 3.1016 | 3.0762 | 3.7602 | 4.0457 | 3.9932 | 3.9269 | 3.9752 | 4.1223 | 4.0433 | 3.7303 | 3.8453 | 3.8895 | 3.7607 | 3.5699 | 3.525 | 3.5143 | 3.4747 | 3.2112 | 3.105
2 | 0.96291 | 0.93255 | 0.87757 | 0.80799 | 0.74302 | 0.74053 | 0.8149 | 0.84957 | 0.92036 | 0.99381 | 0.89042 | 0.94051 | 0.96175 | 0.9857 | 0.86913 | 0.89965 | 0.89977 | 0.95628 | 0.94356 | 0.96843 | 1.0372 | 0.92953 | 0.97099 | 0.95649
3 | 2.4388 | 2.3268 | 2.1327 | 2.1893 | 2.0947 | 2.0919 | 2.9196 | 3.4289 | 3.5877 | 3.3856 | 3.2886 | 3.541 | 3.7298 | 3.5289 | 3.2379 | 3.0764 | 3.0784 | 3.061 | 2.9267 | 3.1517 | 3.3336 | 3.0797 | 2.9284 | 2.5449
4 | 0.29322 | 0.2765 | 0.23734 | 0.22838 | 0.19412 | 0.17028 | 0.26648 | 0.25286 | 0.29903 | 0.31459 | 0.29748 | 0.27264 | 0.3198 | 0.33501 | 0.31588 | 0.29495 | 0.24334 | 0.26177 | 0.27818 | 0.30334 | 0.36095 | 0.32724 | 0.36393 | 0.32963
5 | 1.1417 | 1.051 | 0.96666 | 0.93872 | 0.94561 | 0.92777 | 1.0404 | 1.0735 | 1.1799 | 1.2247 | 1.298 | 1.3761 | 1.4245 | 1.3896 | 1.3458 | 1.3295 | 1.3028 | 1.33 | 1.3183 | 1.3252 | 1.4698 | 1.3846 | 1.423 | 1.2972
6 | 5.5956 | 5.4175 | 5.0143 | 5.1737 | 5.1984 | 5.144 | 5.6504 | 6.599 | 6.8799 | 6.8734 | 6.8475 | 7.2367 | 7.1916 | 6.9848 | 6.5973 | 6.3683 | 6.572 | 6.512 | 6.0395 | 6.06 | 6.3709 | 5.7742 | 5.6783 | 5.7421
7 | 3.1737 | 2.9321 | 2.8191 | 2.8388 | 2.6748 | 2.8084 | 3.6004 | 3.6555 | 4.1932 | 4.4477 | 4.3855 | 4.5883 | 4.5071 | 4.7032 | 4.6451 | 4.3406 | 4.2997 | 4.2769 | 4.1473 | 4.1337 | 4.236 | 3.5322 | 3.7372 | 3.3707
8 | 0.67768 | 0.65125 | 0.61603 | 0.60297 | 0.59154 | 0.61051 | 0.96627 | 1.0335 | 1.1063 | 1.1003 | 1.1365 | 1.2088 | 1.213 | 1.16 | 1.0225 | 0.97915 | 0.90337 | 0.92115 | 0.87853 | 0.89022 | 0.87517 | 0.75691 | 0.73649 | 0.70323
9 | 0.65851 | 0.62689 | 0.59483 | 0.55879 | 0.5403 | 0.51243 | 0.53518 | 0.47436 | 0.41154 | 0.43555 | 0.46977 | 0.52745 | 0.5626 | 0.58587 | 0.5743 | 0.59428 | 0.56888 | 0.59203 | 0.55968 | 0.58072 | 0.62381 | 0.5687 | 0.58844 | 0.64374
10 | 0.67633 | 0.63962 | 0.60784 | 0.6059 | 0.58504 | 0.58296 | 0.69517 | 0.71372 | 0.76027 | 0.79657 | 0.77095 | 0.80179 | 0.84513 | 0.84218 | 0.82405 | 0.76658 | 0.72499 | 0.75119 | 0.74188 | 0.77833 | 0.85047 | 0.76394 | 0.77367 | 0.7078
11 | 0.42074 | 0.40382 | 0.37077 | 0.35549 | 0.3288 | 0.32688 | 0.3937 | 0.32341 | 0.34703 | 0.37369 | 0.38116 | 0.39442 | 0.40243 | 0.42037 | 0.40357 | 0.38389 | 0.35451 | 0.41566 | 0.401 | 0.39754 | 0.45512 | 0.39215 | 0.47052 | 0.45141
12 | 1.6626 | 1.6906 | 1.7786 | 1.6245 | 1.5752 | 1.5067 | 1.5559 | 1.5591 | 1.3855 | 1.0751 | 1.4682 | 1.6212 | 1.6317 | 1.7219 | 1.384 | 1.8246 | 1.643 | 1.6374 | 1.6219 | 1.7602 | 1.9459 | 1.9124 | 2.0061 | 2.0536
13 | 5.7694 | 5.7179 | 5.5959 | 5.5457 | 5.4539 | 5.5276 | 6.39 | 6.5035 | 6.9244 | 6.6108 | 6.6275 | 6.6862 | 6.9306 | 6.9225 | 6.7825 | 6.7291 | 6.7515 | 6.8973 | 6.5433 | 6.5921 | 6.6808 | 6.2564 | 5.7577 | 5.8209
14 | 2.1593 | 2.1453 | 2.0544 | 2.011 | 1.9691 | 1.9751 | 1.9853 | 2.2804 | 2.4488 | 2.427 | 2.3744 | 2.408 | 2.5098 | 2.4931 | 2.3098 | 2.3776 | 2.3732 | 2.3369 | 2.1892 | 2.1482 | 2.159 | 2.116 | 2.0689 | 2.0345
15 | 0.64194 | 0.6217 | 0.58505 | 0.53866 | 0.49535 | 0.49369 | 0.54327 | 0.56638 | 0.61357 | 0.66254 | 0.59361 | 0.62701 | 0.64116 | 0.65713 | 0.57942 | 0.59977 | 0.59985 | 0.63752 | 0.62904 | 0.64562 | 0.69148 | 0.61969 | 0.64732 | 0.63766
16 | 1.2194 | 1.1634 | 1.0664 | 1.0947 | 1.0473 | 1.046 | 1.4598 | 1.7144 | 1.7938 | 1.6928 | 1.6443 | 1.7705 | 1.8649 | 1.7645 | 1.619 | 1.5382 | 1.5392 | 1.5305 | 1.4634 | 1.5758 | 1.6668 | 1.5398 | 1.4642 | 1.2724
17 | 0.43984 | 0.41475 | 0.35601 | 0.34257 | 0.29118 | 0.25542 | 0.39973 | 0.37929 | 0.44855 | 0.47189 | 0.44623 | 0.40896 | 0.4797 | 0.50251 | 0.47382 | 0.44243 | 0.365 | 0.39266 | 0.41728 | 0.45501 | 0.54142 | 0.49086 | 0.54589 | 0.49445
18 | 1.7125 | 1.5764 | 1.45 | 1.4081 | 1.4184 | 1.3917 | 1.5607 | 1.6102 | 1.7698 | 1.8371 | 1.9471 | 2.0641 | 2.1368 | 2.0844 | 2.0186 | 1.9942 | 1.9541 | 1.9951 | 1.9774 | 1.9878 | 2.2047 | 2.0769 | 2.1346 | 1.9459
19 | 2.518 | 2.4379 | 2.2565 | 2.3282 | 2.3393 | 2.3148 | 2.5427 | 2.9695 | 3.0959 | 3.093 | 3.0814 | 3.2565 | 3.2362 | 3.1432 | 2.9688 | 2.8657 | 2.9574 | 2.9304 | 2.7178 | 2.727 | 2.8669 | 2.5984 | 2.5552 | 2.584
20 | 1.4281 | 1.3194 | 1.2686 | 1.2775 | 1.2036 | 1.2638 | 1.6202 | 1.645 | 1.887 | 2.0015 | 1.9735 | 2.0647 | 2.0282 | 2.1164 | 2.0903 | 1.9533 | 1.9349 | 1.9246 | 1.8663 | 1.8602 | 1.9062 | 1.5895 | 1.6817 | 1.5168
21 | 1.0165 | 0.97688 | 0.92405 | 0.90445 | 0.88731 | 0.91577 | 1.4494 | 1.5503 | 1.6595 | 1.6505 | 1.7047 | 1.8132 | 1.8195 | 1.74 | 1.5338 | 1.4687 | 1.355 | 1.3817 | 1.3178 | 1.3353 | 1.3127 | 1.1354 | 1.1047 | 1.0548
22 | 0.98777 | 0.94034 | 0.89224 | 0.83819 | 0.81045 | 0.76865 | 0.80276 | 0.71154 | 0.61731 | 0.65332 | 0.70466 | 0.79117 | 0.84389 | 0.8788 | 0.86144 | 0.89142 | 0.85333 | 0.88805 | 0.83952 | 0.87108 | 0.93572 | 0.85305 | 0.88266 | 0.96561
23 | 6.3124 | 5.9698 | 5.6731 | 5.6551 | 5.4604 | 5.4409 | 6.4882 | 6.6614 | 7.0959 | 7.4346 | 7.1955 | 7.4834 | 7.8879 | 7.8603 | 7.6911 | 7.1547 | 6.7666 | 7.0111 | 6.9242 | 7.2644 | 7.9377 | 7.1301 | 7.2209 | 6.6061
24 | 2.9452 | 2.8267 | 2.5954 | 2.4884 | 2.3016 | 2.2882 | 2.7559 | 2.2639 | 2.4292 | 2.6158 | 2.6682 | 2.761 | 2.817 | 2.9426 | 2.825 | 2.6873 | 2.4816 | 2.9096 | 2.807 | 2.7827 | 3.1858 | 2.7451 | 3.2937 | 3.1598
25 | 1.6626 | 1.6906 | 1.7786 | 1.6245 | 1.5752 | 1.5067 | 1.5559 | 1.5591 | 1.3855 | 1.0751 | 1.4682 | 1.6212 | 1.6317 | 1.7219 | 1.384 | 1.8246 | 1.643 | 1.6374 | 1.6219 | 1.7602 | 1.9459 | 1.9124 | 2.0061 | 2.0536
26 | 2.8847 | 2.8589 | 2.798 | 2.7729 | 2.727 | 2.7638 | 3.195 | 3.2517 | 3.4622 | 3.3054 | 3.3137 | 3.3431 | 3.4653 | 3.4613 | 3.3912 | 3.3646 | 3.3757 | 3.4486 | 3.2717 | 3.2961 | 3.3404 | 3.1282 | 2.8788 | 2.9105
27 | 2.1593 | 2.1453 | 2.0544 | 2.011 | 1.9691 | 1.9751 | 1.9853 | 2.2804 | 2.4488 | 2.427 | 2.3744 | 2.408 | 2.5098 | 2.4931 | 2.3098 | 2.3776 | 2.3732 | 2.3369 | 2.1892 | 2.1482 | 2.159 | 2.116 | 2.0689 | 2.0345
28 | 1.2839 | 1.2434 | 1.1701 | 1.0773 | 0.9907 | 0.98737 | 1.0865 | 1.1328 | 1.2271 | 1.3251 | 1.1872 | 1.254 | 1.2823 | 1.3143 | 1.1588 | 1.1995 | 1.1997 | 1.275 | 1.2581 | 1.2912 | 1.383 | 1.2394 | 1.2946 | 1.2753
29 | 4.0647 | 3.8781 | 3.5545 | 3.6489 | 3.4911 | 3.4865 | 4.866 | 5.7148 | 5.9795 | 5.6426 | 5.481 | 5.9017 | 6.2163 | 5.8816 | 5.3965 | 5.1273 | 5.1306 | 5.1017 | 4.8778 | 5.2528 | 5.556 | 5.1328 | 4.8807 | 4.2415
30 | 0.73306 | 0.69126 | 0.59336 | 0.57094 | 0.4853 | 0.4257 | 0.66621 | 0.63214 | 0.74758 | 0.78648 | 0.74371 | 0.6816 | 0.7995 | 0.83751 | 0.7897 | 0.73738 | 0.60834 | 0.65444 | 0.69546 | 0.75835 | 0.90237 | 0.8181 | 0.90982 | 0.82408
31 | 3.9959 | 3.6783 | 3.3833 | 3.2855 | 3.3096 | 3.2472 | 3.6415 | 3.7572 | 4.1296 | 4.2866 | 4.5432 | 4.8162 | 4.9858 | 4.8635 | 4.7101 | 4.6532 | 4.5597 | 4.6552 | 4.614 | 4.6383 | 5.1444 | 4.846 | 4.9807 | 4.5403
32 | 1.6787 | 1.6253 | 1.5043 | 1.5521 | 1.5595 | 1.5432 | 1.6951 | 1.9797 | 2.064 | 2.062 | 2.0542 | 2.171 | 2.1575 | 2.0954 | 1.9792 | 1.9105 | 1.9716 | 1.9536 | 1.8118 | 1.818 | 1.9113 | 1.7323 | 1.7035 | 1.7226

## Pc, Summer, S3
LoadID | 0 | 1 | 2 | 3 | 4 | 5 | 6 | 7 | 8 | 9 | 10 | 11 | 12 | 13 | 14 | 15 | 16 | 17 | 18 | 19 | 20 | 21 | 22 | 23
1 | 3.287 | 3.2533 | 3.1355 | 3.0782 | 3.0578 | 3.1016 | 3.0762 | 3.7602 | 4.0457 | 3.9932 | 3.9269 | 3.9752 | 4.1223 | 4.0433 | 3.7303 | 3.8453 | 3.8895 | 3.7607 | 3.5699 | 3.525 | 3.5143 | 3.4747 | 3.2112 | 3.105
2 | 0.96291 | 0.93255 | 0.87757 | 0.80799 | 0.74302 | 0.74053 | 0.8149 | 0.84957 | 0.92036 | 0.99381 | 0.89042 | 0.94051 | 0.96175 | 0.9857 | 0.86913 | 0.89965 | 0.89977 | 0.95628 | 0.94356 | 0.96843 | 1.0372 | 0.92953 | 0.97099 | 0.95649
3 | 2.4388 | 2.3268 | 2.1327 | 2.1893 | 2.0947 | 2.0919 | 2.9196 | 3.4289 | 3.5877 | 3.3856 | 3.2886 | 3.541 | 3.7298 | 3.5289 | 3.2379 | 3.0764 | 3.0784 | 3.061 | 2.9267 | 3.1517 | 3.3336 | 3.0797 | 2.9284 | 2.5449
4 | 0.29322 | 0.2765 | 0.23734 | 0.22838 | 0.19412 | 0.17028 | 0.26648 | 0.25286 | 0.29903 | 0.31459 | 0.29748 | 0.27264 | 0.3198 | 0.33501 | 0.31588 | 0.29495 | 0.24334 | 0.26177 | 0.27818 | 0.30334 | 0.36095 | 0.32724 | 0.36393 | 0.32963
5 | 1.1417 | 1.051 | 0.96666 | 0.93872 | 0.94561 | 0.92777 | 1.0404 | 1.0735 | 1.1799 | 1.2247 | 1.298 | 1.3761 | 1.4245 | 1.3896 | 1.3458 | 1.3295 | 1.3028 | 1.33 | 1.3183 | 1.3252 | 1.4698 | 1.3846 | 1.423 | 1.2972
6 | 5.5956 | 5.4175 | 5.0143 | 5.1737 | 5.1984 | 5.144 | 5.6504 | 6.599 | 6.8799 | 6.8734 | 6.8475 | 7.2367 | 7.1916 | 6.9848 | 6.5973 | 6.3683 | 6.572 | 6.512 | 6.0395 | 6.06 | 6.3709 | 5.7742 | 5.6783 | 5.7421
7 | 3.1737 | 2.9321 | 2.8191 | 2.8388 | 2.6748 | 2.8084 | 3.6004 | 3.6555 | 4.1932 | 4.4477 | 4.3855 | 4.5883 | 4.5071 | 4.7032 | 4.6451 | 4.3406 | 4.2997 | 4.2769 | 4.1473 | 4.1337 | 4.236 | 3.5322 | 3.7372 | 3.3707
8 | 0.67768 | 0.65125 | 0.61603 | 0.60297 | 0.59154 | 0.61051 | 0.96627 | 1.0335 | 1.1063 | 1.1003 | 1.1365 | 1.2088 | 1.213 | 1.16 | 1.0225 | 0.97915 | 0.90337 | 0.92115 | 0.87853 | 0.89022 | 0.87517 | 0.75691 | 0.73649 | 0.70323
9 | 0.65851 | 0.62689 | 0.59483 | 0.55879 | 0.5403 | 0.51243 | 0.53518 | 0.47436 | 0.41154 | 0.43555 | 0.46977 | 0.52745 | 0.5626 | 0.58587 | 0.5743 | 0.59428 | 0.56888 | 0.59203 | 0.55968 | 0.58072 | 0.62381 | 0.5687 | 0.58844 | 0.64374
10 | 0.67633 | 0.63962 | 0.60784 | 0.6059 | 0.58504 | 0.58296 | 0.69517 | 0.71372 | 0.76027 | 0.79657 | 0.77095 | 0.80179 | 0.84513 | 0.84218 | 0.82405 | 0.76658 | 0.72499 | 0.75119 | 0.74188 | 0.77833 | 0.85047 | 0.76394 | 0.77367 | 0.7078
11 | 0.42074 | 0.40382 | 0.37077 | 0.35549 | 0.3288 | 0.32688 | 0.3937 | 0.32341 | 0.34703 | 0.37369 | 0.38116 | 0.39442 | 0.40243 | 0.42037 | 0.40357 | 0.38389 | 0.35451 | 0.41566 | 0.401 | 0.39754 | 0.45512 | 0.39215 | 0.47052 | 0.45141
12 | 1.6626 | 1.6906 | 1.7786 | 1.6245 | 1.5752 | 1.5067 | 1.5559 | 1.5591 | 1.3855 | 1.0751 | 1.4682 | 1.6212 | 1.6317 | 1.7219 | 1.384 | 1.8246 | 1.643 | 1.6374 | 1.6219 | 1.7602 | 1.9459 | 1.9124 | 2.0061 | 2.0536
13 | 5.7694 | 5.7179 | 5.5959 | 5.5457 | 5.4539 | 5.5276 | 6.39 | 6.5035 | 6.9244 | 6.6108 | 6.6275 | 6.6862 | 6.9306 | 6.9225 | 6.7825 | 6.7291 | 6.7515 | 6.8973 | 6.5433 | 6.5921 | 6.6808 | 6.2564 | 5.7577 | 5.8209
14 | 2.1593 | 2.1453 | 2.0544 | 2.011 | 1.9691 | 1.9751 | 1.9853 | 2.2804 | 2.4488 | 2.427 | 2.3744 | 2.408 | 2.5098 | 2.4931 | 2.3098 | 2.3776 | 2.3732 | 2.3369 | 2.1892 | 2.1482 | 2.159 | 2.116 | 2.0689 | 2.0345
15 | 0.64194 | 0.6217 | 0.58505 | 0.53866 | 0.49535 | 0.49369 | 0.54327 | 0.56638 | 0.61357 | 0.66254 | 0.59361 | 0.62701 | 0.64116 | 0.65713 | 0.57942 | 0.59977 | 0.59985 | 0.63752 | 0.62904 | 0.64562 | 0.69148 | 0.61969 | 0.64732 | 0.63766
16 | 1.2194 | 1.1634 | 1.0664 | 1.0947 | 1.0473 | 1.046 | 1.4598 | 1.7144 | 1.7938 | 1.6928 | 1.6443 | 1.7705 | 1.8649 | 1.7645 | 1.619 | 1.5382 | 1.5392 | 1.5305 | 1.4634 | 1.5758 | 1.6668 | 1.5398 | 1.4642 | 1.2724
17 | 0.43984 | 0.41475 | 0.35601 | 0.34257 | 0.29118 | 0.25542 | 0.39973 | 0.37929 | 0.44855 | 0.47189 | 0.44623 | 0.40896 | 0.4797 | 0.50251 | 0.47382 | 0.44243 | 0.365 | 0.39266 | 0.41728 | 0.45501 | 0.54142 | 0.49086 | 0.54589 | 0.49445
18 | 1.7125 | 1.5764 | 1.45 | 1.4081 | 1.4184 | 1.3917 | 1.5607 | 1.6102 | 1.7698 | 1.8371 | 1.9471 | 2.0641 | 2.1368 | 2.0844 | 2.0186 | 1.9942 | 1.9541 | 1.9951 | 1.9774 | 1.9878 | 2.2047 | 2.0769 | 2.1346 | 1.9459
19 | 2.518 | 2.4379 | 2.2565 | 2.3282 | 2.3393 | 2.3148 | 2.5427 | 2.9695 | 3.0959 | 3.093 | 3.0814 | 3.2565 | 3.2362 | 3.1432 | 2.9688 | 2.8657 | 2.9574 | 2.9304 | 2.7178 | 2.727 | 2.8669 | 2.5984 | 2.5552 | 2.584
20 | 1.4281 | 1.3194 | 1.2686 | 1.2775 | 1.2036 | 1.2638 | 1.6202 | 1.645 | 1.887 | 2.0015 | 1.9735 | 2.0647 | 2.0282 | 2.1164 | 2.0903 | 1.9533 | 1.9349 | 1.9246 | 1.8663 | 1.8602 | 1.9062 | 1.5895 | 1.6817 | 1.5168
21 | 1.0165 | 0.97688 | 0.92405 | 0.90445 | 0.88731 | 0.91577 | 1.4494 | 1.5503 | 1.6595 | 1.6505 | 1.7047 | 1.8132 | 1.8195 | 1.74 | 1.5338 | 1.4687 | 1.355 | 1.3817 | 1.3178 | 1.3353 | 1.3127 | 1.1354 | 1.1047 | 1.0548
22 | 0.98777 | 0.94034 | 0.89224 | 0.83819 | 0.81045 | 0.76865 | 0.80276 | 0.71154 | 0.61731 | 0.65332 | 0.70466 | 0.79117 | 0.84389 | 0.8788 | 0.86144 | 0.89142 | 0.85333 | 0.88805 | 0.83952 | 0.87108 | 0.93572 | 0.85305 | 0.88266 | 0.96561
23 | 6.3124 | 5.9698 | 5.6731 | 5.6551 | 5.4604 | 5.4409 | 6.4882 | 6.6614 | 7.0959 | 7.4346 | 7.1955 | 7.4834 | 7.8879 | 7.8603 | 7.6911 | 7.1547 | 6.7666 | 7.0111 | 6.9242 | 7.2644 | 7.9377 | 7.1301 | 7.2209 | 6.6061
24 | 2.9452 | 2.8267 | 2.5954 | 2.4884 | 2.3016 | 2.2882 | 2.7559 | 2.2639 | 2.4292 | 2.6158 | 2.6682 | 2.761 | 2.817 | 2.9426 | 2.825 | 2.6873 | 2.4816 | 2.9096 | 2.807 | 2.7827 | 3.1858 | 2.7451 | 3.2937 | 3.1598
25 | 1.6626 | 1.6906 | 1.7786 | 1.6245 | 1.5752 | 1.5067 | 1.5559 | 1.5591 | 1.3855 | 1.0751 | 1.4682 | 1.6212 | 1.6317 | 1.7219 | 1.384 | 1.8246 | 1.643 | 1.6374 | 1.6219 | 1.7602 | 1.9459 | 1.9124 | 2.0061 | 2.0536
26 | 2.8847 | 2.8589 | 2.798 | 2.7729 | 2.727 | 2.7638 | 3.195 | 3.2517 | 3.4622 | 3.3054 | 3.3137 | 3.3431 | 3.4653 | 3.4613 | 3.3912 | 3.3646 | 3.3757 | 3.4486 | 3.2717 | 3.2961 | 3.3404 | 3.1282 | 2.8788 | 2.9105
27 | 2.1593 | 2.1453 | 2.0544 | 2.011 | 1.9691 | 1.9751 | 1.9853 | 2.2804 | 2.4488 | 2.427 | 2.3744 | 2.408 | 2.5098 | 2.4931 | 2.3098 | 2.3776 | 2.3732 | 2.3369 | 2.1892 | 2.1482 | 2.159 | 2.116 | 2.0689 | 2.0345
28 | 1.2839 | 1.2434 | 1.1701 | 1.0773 | 0.9907 | 0.98737 | 1.0865 | 1.1328 | 1.2271 | 1.3251 | 1.1872 | 1.254 | 1.2823 | 1.3143 | 1.1588 | 1.1995 | 1.1997 | 1.275 | 1.2581 | 1.2912 | 1.383 | 1.2394 | 1.2946 | 1.2753
29 | 4.0647 | 3.8781 | 3.5545 | 3.6489 | 3.4911 | 3.4865 | 4.866 | 5.7148 | 5.9795 | 5.6426 | 5.481 | 5.9017 | 6.2163 | 5.8816 | 5.3965 | 5.1273 | 5.1306 | 5.1017 | 4.8778 | 5.2528 | 5.556 | 5.1328 | 4.8807 | 4.2415
30 | 0.73306 | 0.69126 | 0.59336 | 0.57094 | 0.4853 | 0.4257 | 0.66621 | 0.63214 | 0.74758 | 0.78648 | 0.74371 | 0.6816 | 0.7995 | 0.83751 | 0.7897 | 0.73738 | 0.60834 | 0.65444 | 0.69546 | 0.75835 | 0.90237 | 0.8181 | 0.90982 | 0.82408
31 | 3.9959 | 3.6783 | 3.3833 | 3.2855 | 3.3096 | 3.2472 | 3.6415 | 3.7572 | 4.1296 | 4.2866 | 4.5432 | 4.8162 | 4.9858 | 4.8635 | 4.7101 | 4.6532 | 4.5597 | 4.6552 | 4.614 | 4.6383 | 5.1444 | 4.846 | 4.9807 | 4.5403
32 | 1.6787 | 1.6253 | 1.5043 | 1.5521 | 1.5595 | 1.5432 | 1.6951 | 1.9797 | 2.064 | 2.062 | 2.0542 | 2.171 | 2.1575 | 2.0954 | 1.9792 | 1.9105 | 1.9716 | 1.9536 | 1.8118 | 1.818 | 1.9113 | 1.7323 | 1.7035 | 1.7226

## Pc, Summer, S4
LoadID | 0 | 1 | 2 | 3 | 4 | 5 | 6 | 7 | 8 | 9 | 10 | 11 | 12 | 13 | 14 | 15 | 16 | 17 | 18 | 19 | 20 | 21 | 22 | 23
1 | 3.4514 | 3.4159 | 3.2922 | 3.2321 | 3.2107 | 3.2567 | 3.23 | 3.9483 | 4.248 | 4.1928 | 4.1232 | 4.1739 | 4.3285 | 4.2454 | 3.9168 | 4.0375 | 4.084 | 3.9487 | 3.7484 | 3.7013 | 3.69 | 3.6485 | 3.3717 | 3.2602
2 | 0.99702 | 0.96467 | 0.90846 | 0.83608 | 0.77009 | 0.769 | 0.84518 | 0.89023 | 0.96478 | 1.0412 | 0.93357 | 0.98582 | 1.0071 | 1.0299 | 0.90722 | 0.93935 | 0.9418 | 0.99805 | 0.9872 | 1.0144 | 1.0853 | 0.97367 | 1.0089 | 0.99145
3 | 2.5421 | 2.4239 | 2.222 | 2.2824 | 2.186 | 2.1851 | 3.0516 | 3.5979 | 3.7649 | 3.5517 | 3.4512 | 3.7158 | 3.9126 | 3.6987 | 3.3926 | 3.2232 | 3.2283 | 3.206 | 3.0683 | 3.3059 | 3.4953 | 3.2305 | 3.0606 | 2.655
4 | 0.29853 | 0.28066 | 0.24055 | 0.23159 | 0.1971 | 0.17309 | 0.27283 | 0.26429 | 0.31292 | 0.32877 | 0.31144 | 0.28513 | 0.33397 | 0.3484 | 0.32809 | 0.30618 | 0.25353 | 0.27084 | 0.28973 | 0.31685 | 0.37647 | 0.34205 | 0.37501 | 0.33754
5 | 1.1894 | 1.0938 | 1.0063 | 0.97746 | 0.98617 | 0.96845 | 1.0855 | 1.126 | 1.2378 | 1.2844 | 1.362 | 1.4437 | 1.4939 | 1.4557 | 1.4095 | 1.3925 | 1.3659 | 1.3925 | 1.3818 | 1.3898 | 1.5408 | 1.4522 | 1.4871 | 1.3535
6 | 5.8442 | 5.6562 | 5.2362 | 5.405 | 5.4359 | 5.3821 | 5.9097 | 6.9249 | 7.2203 | 7.2119 | 7.1868 | 7.5947 | 7.5451 | 7.3229 | 6.9152 | 6.675 | 6.894 | 6.8242 | 6.3336 | 6.3574 | 6.681 | 6.0578 | 5.9385 | 6.0007
7 | 3.3012 | 3.0465 | 2.9312 | 2.9534 | 2.7861 | 2.9298 | 3.7571 | 3.8342 | 4.3993 | 4.6649 | 4.6017 | 4.8139 | 4.7264 | 4.9271 | 4.8654 | 4.5459 | 4.5081 | 4.4773 | 4.3468 | 4.3348 | 4.4394 | 3.7036 | 3.9003 | 3.5107
8 | 0.70221 | 0.67415 | 0.63818 | 0.62491 | 0.61439 | 0.63533 | 1.0076 | 1.084 | 1.1606 | 1.1538 | 1.1924 | 1.2681 | 1.2719 | 1.2147 | 1.0701 | 1.0246 | 0.94656 | 0.96318 | 0.92009 | 0.93308 | 0.9164 | 0.7932 | 0.7662 | 0.72982
9 | 0.68208 | 0.64857 | 0.61591 | 0.57853 | 0.56059 | 0.53235 | 0.55496 | 0.49687 | 0.43105 | 0.45577 | 0.49235 | 0.55268 | 0.5889 | 0.6118 | 0.59943 | 0.62048 | 0.59535 | 0.61761 | 0.5853 | 0.6081 | 0.65248 | 0.59557 | 0.61075 | 0.66735
10 | 0.70313 | 0.66435 | 0.63174 | 0.63004 | 0.60925 | 0.60783 | 0.72469 | 0.7485 | 0.79749 | 0.83523 | 0.80881 | 0.84102 | 0.88602 | 0.88177 | 0.86256 | 0.80227 | 0.75976 | 0.78573 | 0.7772 | 0.816 | 0.8911 | 0.80097 | 0.80702 | 0.73676
11 | 0.43242 | 0.41434 | 0.38065 | 0.36506 | 0.33852 | 0.33752 | 0.40641 | 0.33837 | 0.36331 | 0.39082 | 0.39931 | 0.413 | 0.42073 | 0.43804 | 0.42017 | 0.39957 | 0.37026 | 0.43242 | 0.41869 | 0.41575 | 0.47535 | 0.4102 | 0.48694 | 0.4654
12 | 1.7364 | 1.7654 | 1.8589 | 1.6975 | 1.6472 | 1.5764 | 1.6267 | 1.6359 | 1.4537 | 1.1274 | 1.5407 | 1.7011 | 1.7115 | 1.8047 | 1.4497 | 1.9123 | 1.7232 | 1.7153 | 1.7007 | 1.8466 | 2.0407 | 2.0065 | 2.0993 | 2.1477
13 | 6.0392 | 5.9844 | 5.8584 | 5.8066 | 5.7132 | 5.7926 | 6.6956 | 6.8262 | 7.2684 | 6.9382 | 6.957 | 7.0182 | 7.2735 | 7.2619 | 7.1144 | 7.0585 | 7.0851 | 7.2341 | 6.8657 | 6.9184 | 7.0098 | 6.5661 | 6.0314 | 6.0948
14 | 2.258 | 2.2429 | 2.1485 | 2.1034 | 2.0609 | 2.0681 | 2.0776 | 2.3932 | 2.5701 | 2.5468 | 2.4922 | 2.5272 | 2.6335 | 2.6144 | 2.4217 | 2.4929 | 2.4899 | 2.4497 | 2.2963 | 2.254 | 2.2644 | 2.2202 | 2.1653 | 2.1276
15 | 0.66468 | 0.64312 | 0.60564 | 0.55739 | 0.51339 | 0.51267 | 0.56345 | 0.59348 | 0.64319 | 0.69412 | 0.62238 | 0.65722 | 0.6714 | 0.68663 | 0.60481 | 0.62623 | 0.62786 | 0.66537 | 0.65813 | 0.67624 | 0.72353 | 0.64912 | 0.67258 | 0.66097
16 | 1.271 | 1.2119 | 1.111 | 1.1412 | 1.093 | 1.0925 | 1.5258 | 1.7989 | 1.8825 | 1.7759 | 1.7256 | 1.8579 | 1.9563 | 1.8493 | 1.6963 | 1.6116 | 1.6142 | 1.603 | 1.5342 | 1.653 | 1.7476 | 1.6153 | 1.5303 | 1.3275
17 | 0.44779 | 0.42099 | 0.36083 | 0.34738 | 0.29565 | 0.25963 | 0.40925 | 0.39643 | 0.46938 | 0.49315 | 0.46716 | 0.42769 | 0.50095 | 0.5226 | 0.49214 | 0.45927 | 0.38029 | 0.40626 | 0.4346 | 0.47527 | 0.56471 | 0.51307 | 0.56252 | 0.50631
18 | 1.7841 | 1.6408 | 1.5095 | 1.4662 | 1.4792 | 1.4527 | 1.6282 | 1.6889 | 1.8567 | 1.9266 | 2.043 | 2.1656 | 2.2409 | 2.1835 | 2.1142 | 2.0887 | 2.0489 | 2.0888 | 2.0728 | 2.0847 | 2.3112 | 2.1784 | 2.2306 | 2.0303
19 | 2.6299 | 2.5453 | 2.3563 | 2.4322 | 2.4461 | 2.422 | 2.6594 | 3.1162 | 3.2491 | 3.2453 | 3.2341 | 3.4176 | 3.3953 | 3.2953 | 3.1119 | 3.0037 | 3.1023 | 3.0709 | 2.8501 | 2.8608 | 3.0065 | 2.726 | 2.6723 | 2.7003
20 | 1.4855 | 1.3709 | 1.319 | 1.329 | 1.2537 | 1.3184 | 1.6907 | 1.7254 | 1.9797 | 2.0992 | 2.0708 | 2.1663 | 2.1269 | 2.2172 | 2.1894 | 2.0457 | 2.0287 | 2.0148 | 1.9561 | 1.9507 | 1.9977 | 1.6666 | 1.7551 | 1.5798
21 | 1.0533 | 1.0112 | 0.95727 | 0.93736 | 0.92159 | 0.953 | 1.5114 | 1.626 | 1.7409 | 1.7307 | 1.7886 | 1.9022 | 1.9078 | 1.822 | 1.6051 | 1.5369 | 1.4198 | 1.4448 | 1.3801 | 1.3996 | 1.3746 | 1.1898 | 1.1493 | 1.0947
22 | 1.0231 | 0.97286 | 0.92387 | 0.86779 | 0.84089 | 0.79852 | 0.83244 | 0.7453 | 0.64658 | 0.68365 | 0.73852 | 0.82902 | 0.88336 | 0.9177 | 0.89914 | 0.93071 | 0.89303 | 0.92642 | 0.87795 | 0.91215 | 0.97872 | 0.89336 | 0.91613 | 1.001
23 | 6.5625 | 6.2006 | 5.8962 | 5.8804 | 5.6863 | 5.673 | 6.7638 | 6.986 | 7.4432 | 7.7955 | 7.5489 | 7.8495 | 8.2695 | 8.2299 | 8.0506 | 7.4878 | 7.0911 | 7.3335 | 7.2539 | 7.616 | 8.3169 | 7.4757 | 7.5321 | 6.8764
24 | 3.0269 | 2.9004 | 2.6645 | 2.5554 | 2.3697 | 2.3627 | 2.8449 | 2.3686 | 2.5432 | 2.7357 | 2.7952 | 2.891 | 2.9451 | 3.0663 | 2.9412 | 2.797 | 2.5918 | 3.0269 | 2.9308 | 2.9103 | 3.3275 | 2.8714 | 3.4086 | 3.2578
25 | 1.7364 | 1.7654 | 1.8589 | 1.6975 | 1.6472 | 1.5764 | 1.6267 | 1.6359 | 1.4537 | 1.1274 | 1.5407 | 1.7011 | 1.7115 | 1.8047 | 1.4497 | 1.9123 | 1.7232 | 1.7153 | 1.7007 | 1.8466 | 2.0407 | 2.0065 | 2.0993 | 2.1477
26 | 3.0196 | 2.9922 | 2.9292 | 2.9033 | 2.8566 | 2.8963 | 3.3478 | 3.4131 | 3.6342 | 3.4691 | 3.4785 | 3.5091 | 3.6367 | 3.631 | 3.5572 | 3.5293 | 3.5425 | 3.617 | 3.4329 | 3.4592 | 3.5049 | 3.2831 | 3.0157 | 3.0474
27 | 2.258 | 2.2429 | 2.1485 | 2.1034 | 2.0609 | 2.0681 | 2.0776 | 2.3932 | 2.5701 | 2.5468 | 2.4922 | 2.5272 | 2.6335 | 2.6144 | 2.4217 | 2.4929 | 2.4899 | 2.4497 | 2.2963 | 2.254 | 2.2644 | 2.2202 | 2.1653 | 2.1276
28 | 1.3294 | 1.2862 | 1.2113 | 1.1148 | 1.0268 | 1.0253 | 1.1269 | 1.187 | 1.2864 | 1.3882 | 1.2448 | 1.3144 | 1.3428 | 1.3733 | 1.2096 | 1.2525 | 1.2557 | 1.3307 | 1.3163 | 1.3525 | 1.4471 | 1.2982 | 1.3452 | 1.3219
29 | 4.2368 | 4.0398 | 3.7034 | 3.804 | 3.6433 | 3.6418 | 5.086 | 5.9965 | 6.2749 | 5.9196 | 5.752 | 6.193 | 6.521 | 6.1644 | 5.6544 | 5.3719 | 5.3806 | 5.3433 | 5.1139 | 5.5099 | 5.8254 | 5.3842 | 5.101 | 4.425
30 | 0.74632 | 0.70165 | 0.60138 | 0.57897 | 0.49276 | 0.43272 | 0.68208 | 0.66072 | 0.7823 | 0.82192 | 0.77861 | 0.71282 | 0.83492 | 0.871 | 0.82023 | 0.76545 | 0.63382 | 0.6771 | 0.72433 | 0.79212 | 0.94119 | 0.85511 | 0.93753 | 0.84385
31 | 4.1629 | 3.8284 | 3.5222 | 3.4211 | 3.4516 | 3.3896 | 3.7992 | 3.9408 | 4.3323 | 4.4955 | 4.7671 | 5.053 | 5.2287 | 5.0949 | 4.9331 | 4.8736 | 4.7807 | 4.8738 | 4.8364 | 4.8644 | 5.3928 | 5.0828 | 5.2048 | 4.7373
32 | 1.7533 | 1.6969 | 1.5709 | 1.6215 | 1.6308 | 1.6146 | 1.7729 | 2.0775 | 2.1661 | 2.1636 | 2.156 | 2.2784 | 2.2635 | 2.1969 | 2.0746 | 2.0025 | 2.0682 | 2.0473 | 1.9001 | 1.9072 | 2.0043 | 1.8173 | 1.7816 | 1.8002

## Pc, Summer, S5
LoadID | 0 | 1 | 2 | 3 | 4 | 5 | 6 | 7 | 8 | 9 | 10 | 11 | 12 | 13 | 14 | 15 | 16 | 17 | 18 | 19 | 20 | 21 | 22 | 23
1 | 3.4514 | 3.4159 | 3.2922 | 3.2321 | 3.2107 | 3.2567 | 3.23 | 3.9483 | 4.248 | 4.1928 | 4.1232 | 4.1739 | 4.3285 | 4.2454 | 3.9168 | 4.0375 | 4.084 | 3.9487 | 3.7484 | 3.7013 | 3.69 | 3.6485 | 3.3717 | 3.2602
2 | 0.99702 | 0.96467 | 0.90846 | 0.83608 | 0.77009 | 0.769 | 0.84518 | 0.89023 | 0.96478 | 1.0412 | 0.93357 | 0.98582 | 1.0071 | 1.0299 | 0.90722 | 0.93935 | 0.9418 | 0.99805 | 0.9872 | 1.0144 | 1.0853 | 0.97367 | 1.0089 | 0.99145
3 | 2.5421 | 2.4239 | 2.222 | 2.2824 | 2.186 | 2.1851 | 3.0516 | 3.5979 | 3.7649 | 3.5517 | 3.4512 | 3.7158 | 3.9126 | 3.6987 | 3.3926 | 3.2232 | 3.2283 | 3.206 | 3.0683 | 3.3059 | 3.4953 | 3.2305 | 3.0606 | 2.655
4 | 0.29853 | 0.28066 | 0.24055 | 0.23159 | 0.1971 | 0.17309 | 0.27283 | 0.26429 | 0.31292 | 0.32877 | 0.31144 | 0.28513 | 0.33397 | 0.3484 | 0.32809 | 0.30618 | 0.25353 | 0.27084 | 0.28973 | 0.31685 | 0.37647 | 0.34205 | 0.37501 | 0.33754
5 | 1.1894 | 1.0938 | 1.0063 | 0.97746 | 0.98617 | 0.96845 | 1.0855 | 1.126 | 1.2378 | 1.2844 | 1.362 | 1.4437 | 1.4939 | 1.4557 | 1.4095 | 1.3925 | 1.3659 | 1.3925 | 1.3818 | 1.3898 | 1.5408 | 1.4522 | 1.4871 | 1.3535
6 | 5.8442 | 5.6562 | 5.2362 | 5.405 | 5.4359 | 5.3821 | 5.9097 | 6.9249 | 7.2203 | 7.2119 | 7.1868 | 7.5947 | 7.5451 | 7.3229 | 6.9152 | 6.675 | 6.894 | 6.8242 | 6.3336 | 6.3574 | 6.681 | 6.0578 | 5.9385 | 6.0007
7 | 3.3012 | 3.0465 | 2.9312 | 2.9534 | 2.7861 | 2.9298 | 3.7571 | 3.8342 | 4.3993 | 4.6649 | 4.6017 | 4.8139 | 4.7264 | 4.9271 | 4.8654 | 4.5459 | 4.5081 | 4.4773 | 4.3468 | 4.3348 | 4.4394 | 3.7036 | 3.9003 | 3.5107
8 | 0.70221 | 0.67415 | 0.63818 | 0.62491 | 0.61439 | 0.63533 | 1.0076 | 1.084 | 1.1606 | 1.1538 | 1.1924 | 1.2681 | 1.2719 | 1.2147 | 1.0701 | 1.0246 | 0.94656 | 0.96318 | 0.92009 | 0.93308 | 0.9164 | 0.7932 | 0.7662 | 0.72982
9 | 0.68208 | 0.64857 | 0.61591 | 0.57853 | 0.56059 | 0.53235 | 0.55496 | 0.49687 | 0.43105 | 0.45577 | 0.49235 | 0.55268 | 0.5889 | 0.6118 | 0.59943 | 0.62048 | 0.59535 | 0.61761 | 0.5853 | 0.6081 | 0.65248 | 0.59557 | 0.61075 | 0.66735
10 | 0.70313 | 0.66435 | 0.63174 | 0.63004 | 0.60925 | 0.60783 | 0.72469 | 0.7485 | 0.79749 | 0.83523 | 0.80881 | 0.84102 | 0.88602 | 0.88177 | 0.86256 | 0.80227 | 0.75976 | 0.78573 | 0.7772 | 0.816 | 0.8911 | 0.80097 | 0.80702 | 0.73676
11 | 0.43242 | 0.41434 | 0.38065 | 0.36506 | 0.33852 | 0.33752 | 0.40641 | 0.33837 | 0.36331 | 0.39082 | 0.39931 | 0.413 | 0.42073 | 0.43804 | 0.42017 | 0.39957 | 0.37026 | 0.43242 | 0.41869 | 0.41575 | 0.47535 | 0.4102 | 0.48694 | 0.4654
12 | 1.7364 | 1.7654 | 1.8589 | 1.6975 | 1.6472 | 1.5764 | 1.6267 | 1.6359 | 1.4537 | 1.1274 | 1.5407 | 1.7011 | 1.7115 | 1.8047 | 1.4497 | 1.9123 | 1.7232 | 1.7153 | 1.7007 | 1.8466 | 2.0407 | 2.0065 | 2.0993 | 2.1477
13 | 6.0392 | 5.9844 | 5.8584 | 5.8066 | 5.7132 | 5.7926 | 6.6956 | 6.8262 | 7.2684 | 6.9382 | 6.957 | 7.0182 | 7.2735 | 7.2619 | 7.1144 | 7.0585 | 7.0851 | 7.2341 | 6.8657 | 6.9184 | 7.0098 | 6.5661 | 6.0314 | 6.0948
14 | 2.258 | 2.2429 | 2.1485 | 2.1034 | 2.0609 | 2.0681 | 2.0776 | 2.3932 | 2.5701 | 2.5468 | 2.4922 | 2.5272 | 2.6335 | 2.6144 | 2.4217 | 2.4929 | 2.4899 | 2.4497 | 2.2963 | 2.254 | 2.2644 | 2.2202 | 2.1653 | 2.1276
15 | 0.66468 | 0.64312 | 0.60564 | 0.55739 | 0.51339 | 0.51267 | 0.56345 | 0.59348 | 0.64319 | 0.69412 | 0.62238 | 0.65722 | 0.6714 | 0.68663 | 0.60481 | 0.62623 | 0.62786 | 0.66537 | 0.65813 | 0.67624 | 0.72353 | 0.64912 | 0.67258 | 0.66097
16 | 1.271 | 1.2119 | 1.111 | 1.1412 | 1.093 | 1.0925 | 1.5258 | 1.7989 | 1.8825 | 1.7759 | 1.7256 | 1.8579 | 1.9563 | 1.8493 | 1.6963 | 1.6116 | 1.6142 | 1.603 | 1.5342 | 1.653 | 1.7476 | 1.6153 | 1.5303 | 1.3275
17 | 0.44779 | 0.42099 | 0.36083 | 0.34738 | 0.29565 | 0.25963 | 0.40925 | 0.39643 | 0.46938 | 0.49315 | 0.46716 | 0.42769 | 0.50095 | 0.5226 | 0.49214 | 0.45927 | 0.38029 | 0.40626 | 0.4346 | 0.47527 | 0.56471 | 0.51307 | 0.56252 | 0.50631
18 | 1.7841 | 1.6408 | 1.5095 | 1.4662 | 1.4792 | 1.4527 | 1.6282 | 1.6889 | 1.8567 | 1.9266 | 2.043 | 2.1656 | 2.2409 | 2.1835 | 2.1142 | 2.0887 | 2.0489 | 2.0888 | 2.0728 | 2.0847 | 2.3112 | 2.1784 | 2.2306 | 2.0303
19 | 2.6299 | 2.5453 | 2.3563 | 2.4322 | 2.4461 | 2.422 | 2.6594 | 3.1162 | 3.2491 | 3.2453 | 3.2341 | 3.4176 | 3.3953 | 3.2953 | 3.1119 | 3.0037 | 3.1023 | 3.0709 | 2.8501 | 2.8608 | 3.0065 | 2.726 | 2.6723 | 2.7003
20 | 1.4855 | 1.3709 | 1.319 | 1.329 | 1.2537 | 1.3184 | 1.6907 | 1.7254 | 1.9797 | 2.0992 | 2.0708 | 2.1663 | 2.1269 | 2.2172 | 2.1894 | 2.0457 | 2.0287 | 2.0148 | 1.9561 | 1.9507 | 1.9977 | 1.6666 | 1.7551 | 1.5798
21 | 1.0533 | 1.0112 | 0.95727 | 0.93736 | 0.92159 | 0.953 | 1.5114 | 1.626 | 1.7409 | 1.7307 | 1.7886 | 1.9022 | 1.9078 | 1.822 | 1.6051 | 1.5369 | 1.4198 | 1.4448 | 1.3801 | 1.3996 | 1.3746 | 1.1898 | 1.1493 | 1.0947
22 | 1.0231 | 0.97286 | 0.92387 | 0.86779 | 0.84089 | 0.79852 | 0.83244 | 0.7453 | 0.64658 | 0.68365 | 0.73852 | 0.82902 | 0.88336 | 0.9177 | 0.89914 | 0.93071 | 0.89303 | 0.92642 | 0.87795 | 0.91215 | 0.97872 | 0.89336 | 0.91613 | 1.001
23 | 6.5625 | 6.2006 | 5.8962 | 5.8804 | 5.6863 | 5.673 | 6.7638 | 6.986 | 7.4432 | 7.7955 | 7.5489 | 7.8495 | 8.2695 | 8.2299 | 8.0506 | 7.4878 | 7.0911 | 7.3335 | 7.2539 | 7.616 | 8.3169 | 7.4757 | 7.5321 | 6.8764
24 | 3.0269 | 2.9004 | 2.6645 | 2.5554 | 2.3697 | 2.3627 | 2.8449 | 2.3686 | 2.5432 | 2.7357 | 2.7952 | 2.891 | 2.9451 | 3.0663 | 2.9412 | 2.797 | 2.5918 | 3.0269 | 2.9308 | 2.9103 | 3.3275 | 2.8714 | 3.4086 | 3.2578
25 | 1.7364 | 1.7654 | 1.8589 | 1.6975 | 1.6472 | 1.5764 | 1.6267 | 1.6359 | 1.4537 | 1.1274 | 1.5407 | 1.7011 | 1.7115 | 1.8047 | 1.4497 | 1.9123 | 1.7232 | 1.7153 | 1.7007 | 1.8466 | 2.0407 | 2.0065 | 2.0993 | 2.1477
26 | 3.0196 | 2.9922 | 2.9292 | 2.9033 | 2.8566 | 2.8963 | 3.3478 | 3.4131 | 3.6342 | 3.4691 | 3.4785 | 3.5091 | 3.6367 | 3.631 | 3.5572 | 3.5293 | 3.5425 | 3.617 | 3.4329 | 3.4592 | 3.5049 | 3.2831 | 3.0157 | 3.0474
27 | 2.258 | 2.2429 | 2.1485 | 2.1034 | 2.0609 | 2.0681 | 2.0776 | 2.3932 | 2.5701 | 2.5468 | 2.4922 | 2.5272 | 2.6335 | 2.6144 | 2.4217 | 2.4929 | 2.4899 | 2.4497 | 2.2963 | 2.254 | 2.2644 | 2.2202 | 2.1653 | 2.1276
28 | 1.3294 | 1.2862 | 1.2113 | 1.1148 | 1.0268 | 1.0253 | 1.1269 | 1.187 | 1.2864 | 1.3882 | 1.2448 | 1.3144 | 1.3428 | 1.3733 | 1.2096 | 1.2525 | 1.2557 | 1.3307 | 1.3163 | 1.3525 | 1.4471 | 1.2982 | 1.3452 | 1.3219
29 | 4.2368 | 4.0398 | 3.7034 | 3.804 | 3.6433 | 3.6418 | 5.086 | 5.9965 | 6.2749 | 5.9196 | 5.752 | 6.193 | 6.521 | 6.1644 | 5.6544 | 5.3719 | 5.3806 | 5.3433 | 5.1139 | 5.5099 | 5.8254 | 5.3842 | 5.101 | 4.425
30 | 0.74632 | 0.70165 | 0.60138 | 0.57897 | 0.49276 | 0.43272 | 0.68208 | 0.66072 | 0.7823 | 0.82192 | 0.77861 | 0.71282 | 0.83492 | 0.871 | 0.82023 | 0.76545 | 0.63382 | 0.6771 | 0.72433 | 0.79212 | 0.94119 | 0.85511 | 0.93753 | 0.84385
31 | 4.1629 | 3.8284 | 3.5222 | 3.4211 | 3.4516 | 3.3896 | 3.7992 | 3.9408 | 4.3323 | 4.4955 | 4.7671 | 5.053 | 5.2287 | 5.0949 | 4.9331 | 4.8736 | 4.7807 | 4.8738 | 4.8364 | 4.8644 | 5.3928 | 5.0828 | 5.2048 | 4.7373
32 | 1.7533 | 1.6969 | 1.5709 | 1.6215 | 1.6308 | 1.6146 | 1.7729 | 2.0775 | 2.1661 | 2.1636 | 2.156 | 2.2784 | 2.2635 | 2.1969 | 2.0746 | 2.0025 | 2.0682 | 2.0473 | 1.9001 | 1.9072 | 2.0043 | 1.8173 | 1.7816 | 1.8002

## Pc, Summer, S6
LoadID | 0 | 1 | 2 | 3 | 4 | 5 | 6 | 7 | 8 | 9 | 10 | 11 | 12 | 13 | 14 | 15 | 16 | 17 | 18 | 19 | 20 | 21 | 22 | 23
1 | 3.4514 | 3.4159 | 3.2922 | 3.2321 | 3.2107 | 3.2567 | 3.23 | 3.9483 | 4.248 | 4.1928 | 4.1232 | 4.1739 | 4.3285 | 4.2454 | 3.9168 | 4.0375 | 4.084 | 3.9487 | 3.7484 | 3.7013 | 3.69 | 3.6485 | 3.3717 | 3.2602
2 | 0.99702 | 0.96467 | 0.90846 | 0.83608 | 0.77009 | 0.769 | 0.84518 | 0.89023 | 0.96478 | 1.0412 | 0.93357 | 0.98582 | 1.0071 | 1.0299 | 0.90722 | 0.93935 | 0.9418 | 0.99805 | 0.9872 | 1.0144 | 1.0853 | 0.97367 | 1.0089 | 0.99145
3 | 2.5421 | 2.4239 | 2.222 | 2.2824 | 2.186 | 2.1851 | 3.0516 | 3.5979 | 3.7649 | 3.5517 | 3.4512 | 3.7158 | 3.9126 | 3.6987 | 3.3926 | 3.2232 | 3.2283 | 3.206 | 3.0683 | 3.3059 | 3.4953 | 3.2305 | 3.0606 | 2.655
4 | 0.29853 | 0.28066 | 0.24055 | 0.23159 | 0.1971 | 0.17309 | 0.27283 | 0.26429 | 0.31292 | 0.32877 | 0.31144 | 0.28513 | 0.33397 | 0.3484 | 0.32809 | 0.30618 | 0.25353 | 0.27084 | 0.28973 | 0.31685 | 0.37647 | 0.34205 | 0.37501 | 0.33754
5 | 1.1894 | 1.0938 | 1.0063 | 0.97746 | 0.98617 | 0.96845 | 1.0855 | 1.126 | 1.2378 | 1.2844 | 1.362 | 1.4437 | 1.4939 | 1.4557 | 1.4095 | 1.3925 | 1.3659 | 1.3925 | 1.3818 | 1.3898 | 1.5408 | 1.4522 | 1.4871 | 1.3535
6 | 5.8442 | 5.6562 | 5.2362 | 5.405 | 5.4359 | 5.3821 | 5.9097 | 6.9249 | 7.2203 | 7.2119 | 7.1868 | 7.5947 | 7.5451 | 7.3229 | 6.9152 | 6.675 | 6.894 | 6.8242 | 6.3336 | 6.3574 | 6.681 | 6.0578 | 5.9385 | 6.0007
7 | 3.3012 | 3.0465 | 2.9312 | 2.9534 | 2.7861 | 2.9298 | 3.7571 | 3.8342 | 4.3993 | 4.6649 | 4.6017 | 4.8139 | 4.7264 | 4.9271 | 4.8654 | 4.5459 | 4.5081 | 4.4773 | 4.3468 | 4.3348 | 4.4394 | 3.7036 | 3.9003 | 3.5107
8 | 0.70221 | 0.67415 | 0.63818 | 0.62491 | 0.61439 | 0.63533 | 1.0076 | 1.084 | 1.1606 | 1.1538 | 1.1924 | 1.2681 | 1.2719 | 1.2147 | 1.0701 | 1.0246 | 0.94656 | 0.96318 | 0.92009 | 0.93308 | 0.9164 | 0.7932 | 0.7662 | 0.72982
9 | 0.68208 | 0.64857 | 0.61591 | 0.57853 | 0.56059 | 0.53235 | 0.55496 | 0.49687 | 0.43105 | 0.45577 | 0.49235 | 0.55268 | 0.5889 | 0.6118 | 0.59943 | 0.62048 | 0.59535 | 0.61761 | 0.5853 | 0.6081 | 0.65248 | 0.59557 | 0.61075 | 0.66735
10 | 0.70313 | 0.66435 | 0.63174 | 0.63004 | 0.60925 | 0.60783 | 0.72469 | 0.7485 | 0.79749 | 0.83523 | 0.80881 | 0.84102 | 0.88602 | 0.88177 | 0.86256 | 0.80227 | 0.75976 | 0.78573 | 0.7772 | 0.816 | 0.8911 | 0.80097 | 0.80702 | 0.73676
11 | 0.43242 | 0.41434 | 0.38065 | 0.36506 | 0.33852 | 0.33752 | 0.40641 | 0.33837 | 0.36331 | 0.39082 | 0.39931 | 0.413 | 0.42073 | 0.43804 | 0.42017 | 0.39957 | 0.37026 | 0.43242 | 0.41869 | 0.41575 | 0.47535 | 0.4102 | 0.48694 | 0.4654
12 | 1.7364 | 1.7654 | 1.8589 | 1.6975 | 1.6472 | 1.5764 | 1.6267 | 1.6359 | 1.4537 | 1.1274 | 1.5407 | 1.7011 | 1.7115 | 1.8047 | 1.4497 | 1.9123 | 1.7232 | 1.7153 | 1.7007 | 1.8466 | 2.0407 | 2.0065 | 2.0993 | 2.1477
13 | 6.0392 | 5.9844 | 5.8584 | 5.8066 | 5.7132 | 5.7926 | 6.6956 | 6.8262 | 7.2684 | 6.9382 | 6.957 | 7.0182 | 7.2735 | 7.2619 | 7.1144 | 7.0585 | 7.0851 | 7.2341 | 6.8657 | 6.9184 | 7.0098 | 6.5661 | 6.0314 | 6.0948
14 | 2.258 | 2.2429 | 2.1485 | 2.1034 | 2.0609 | 2.0681 | 2.0776 | 2.3932 | 2.5701 | 2.5468 | 2.4922 | 2.5272 | 2.6335 | 2.6144 | 2.4217 | 2.4929 | 2.4899 | 2.4497 | 2.2963 | 2.254 | 2.2644 | 2.2202 | 2.1653 | 2.1276
15 | 0.66468 | 0.64312 | 0.60564 | 0.55739 | 0.51339 | 0.51267 | 0.56345 | 0.59348 | 0.64319 | 0.69412 | 0.62238 | 0.65722 | 0.6714 | 0.68663 | 0.60481 | 0.62623 | 0.62786 | 0.66537 | 0.65813 | 0.67624 | 0.72353 | 0.64912 | 0.67258 | 0.66097
16 | 1.271 | 1.2119 | 1.111 | 1.1412 | 1.093 | 1.0925 | 1.5258 | 1.7989 | 1.8825 | 1.7759 | 1.7256 | 1.8579 | 1.9563 | 1.8493 | 1.6963 | 1.6116 | 1.6142 | 1.603 | 1.5342 | 1.653 | 1.7476 | 1.6153 | 1.5303 | 1.3275
17 | 0.44779 | 0.42099 | 0.36083 | 0.34738 | 0.29565 | 0.25963 | 0.40925 | 0.39643 | 0.46938 | 0.49315 | 0.46716 | 0.42769 | 0.50095 | 0.5226 | 0.49214 | 0.45927 | 0.38029 | 0.40626 | 0.4346 | 0.47527 | 0.56471 | 0.51307 | 0.56252 | 0.50631
18 | 1.7841 | 1.6408 | 1.5095 | 1.4662 | 1.4792 | 1.4527 | 1.6282 | 1.6889 | 1.8567 | 1.9266 | 2.043 | 2.1656 | 2.2409 | 2.1835 | 2.1142 | 2.0887 | 2.0489 | 2.0888 | 2.0728 | 2.0847 | 2.3112 | 2.1784 | 2.2306 | 2.0303
19 | 2.6299 | 2.5453 | 2.3563 | 2.4322 | 2.4461 | 2.422 | 2.6594 | 3.1162 | 3.2491 | 3.2453 | 3.2341 | 3.4176 | 3.3953 | 3.2953 | 3.1119 | 3.0037 | 3.1023 | 3.0709 | 2.8501 | 2.8608 | 3.0065 | 2.726 | 2.6723 | 2.7003
20 | 1.4855 | 1.3709 | 1.319 | 1.329 | 1.2537 | 1.3184 | 1.6907 | 1.7254 | 1.9797 | 2.0992 | 2.0708 | 2.1663 | 2.1269 | 2.2172 | 2.1894 | 2.0457 | 2.0287 | 2.0148 | 1.9561 | 1.9507 | 1.9977 | 1.6666 | 1.7551 | 1.5798
21 | 1.0533 | 1.0112 | 0.95727 | 0.93736 | 0.92159 | 0.953 | 1.5114 | 1.626 | 1.7409 | 1.7307 | 1.7886 | 1.9022 | 1.9078 | 1.822 | 1.6051 | 1.5369 | 1.4198 | 1.4448 | 1.3801 | 1.3996 | 1.3746 | 1.1898 | 1.1493 | 1.0947
22 | 1.0231 | 0.97286 | 0.92387 | 0.86779 | 0.84089 | 0.79852 | 0.83244 | 0.7453 | 0.64658 | 0.68365 | 0.73852 | 0.82902 | 0.88336 | 0.9177 | 0.89914 | 0.93071 | 0.89303 | 0.92642 | 0.87795 | 0.91215 | 0.97872 | 0.89336 | 0.91613 | 1.001
23 | 6.5625 | 6.2006 | 5.8962 | 5.8804 | 5.6863 | 5.673 | 6.7638 | 6.986 | 7.4432 | 7.7955 | 7.5489 | 7.8495 | 8.2695 | 8.2299 | 8.0506 | 7.4878 | 7.0911 | 7.3335 | 7.2539 | 7.616 | 8.3169 | 7.4757 | 7.5321 | 6.8764
24 | 3.0269 | 2.9004 | 2.6645 | 2.5554 | 2.3697 | 2.3627 | 2.8449 | 2.3686 | 2.5432 | 2.7357 | 2.7952 | 2.891 | 2.9451 | 3.0663 | 2.9412 | 2.797 | 2.5918 | 3.0269 | 2.9308 | 2.9103 | 3.3275 | 2.8714 | 3.4086 | 3.2578
25 | 1.7364 | 1.7654 | 1.8589 | 1.6975 | 1.6472 | 1.5764 | 1.6267 | 1.6359 | 1.4537 | 1.1274 | 1.5407 | 1.7011 | 1.7115 | 1.8047 | 1.4497 | 1.9123 | 1.7232 | 1.7153 | 1.7007 | 1.8466 | 2.0407 | 2.0065 | 2.0993 | 2.1477
26 | 3.0196 | 2.9922 | 2.9292 | 2.9033 | 2.8566 | 2.8963 | 3.3478 | 3.4131 | 3.6342 | 3.4691 | 3.4785 | 3.5091 | 3.6367 | 3.631 | 3.5572 | 3.5293 | 3.5425 | 3.617 | 3.4329 | 3.4592 | 3.5049 | 3.2831 | 3.0157 | 3.0474
27 | 2.258 | 2.2429 | 2.1485 | 2.1034 | 2.0609 | 2.0681 | 2.0776 | 2.3932 | 2.5701 | 2.5468 | 2.4922 | 2.5272 | 2.6335 | 2.6144 | 2.4217 | 2.4929 | 2.4899 | 2.4497 | 2.2963 | 2.254 | 2.2644 | 2.2202 | 2.1653 | 2.1276
28 | 1.3294 | 1.2862 | 1.2113 | 1.1148 | 1.0268 | 1.0253 | 1.1269 | 1.187 | 1.2864 | 1.3882 | 1.2448 | 1.3144 | 1.3428 | 1.3733 | 1.2096 | 1.2525 | 1.2557 | 1.3307 | 1.3163 | 1.3525 | 1.4471 | 1.2982 | 1.3452 | 1.3219
29 | 4.2368 | 4.0398 | 3.7034 | 3.804 | 3.6433 | 3.6418 | 5.086 | 5.9965 | 6.2749 | 5.9196 | 5.752 | 6.193 | 6.521 | 6.1644 | 5.6544 | 5.3719 | 5.3806 | 5.3433 | 5.1139 | 5.5099 | 5.8254 | 5.3842 | 5.101 | 4.425
30 | 0.74632 | 0.70165 | 0.60138 | 0.57897 | 0.49276 | 0.43272 | 0.68208 | 0.66072 | 0.7823 | 0.82192 | 0.77861 | 0.71282 | 0.83492 | 0.871 | 0.82023 | 0.76545 | 0.63382 | 0.6771 | 0.72433 | 0.79212 | 0.94119 | 0.85511 | 0.93753 | 0.84385
31 | 4.1629 | 3.8284 | 3.5222 | 3.4211 | 3.4516 | 3.3896 | 3.7992 | 3.9408 | 4.3323 | 4.4955 | 4.7671 | 5.053 | 5.2287 | 5.0949 | 4.9331 | 4.8736 | 4.7807 | 4.8738 | 4.8364 | 4.8644 | 5.3928 | 5.0828 | 5.2048 | 4.7373
32 | 1.7533 | 1.6969 | 1.5709 | 1.6215 | 1.6308 | 1.6146 | 1.7729 | 2.0775 | 2.1661 | 2.1636 | 2.156 | 2.2784 | 2.2635 | 2.1969 | 2.0746 | 2.0025 | 2.0682 | 2.0473 | 1.9001 | 1.9072 | 2.0043 | 1.8173 | 1.7816 | 1.8002

## Pc, Summer, S7
LoadID | 0 | 1 | 2 | 3 | 4 | 5 | 6 | 7 | 8 | 9 | 10 | 11 | 12 | 13 | 14 | 15 | 16 | 17 | 18 | 19 | 20 | 21 | 22 | 23
1 | 3.2213 | 3.1882 | 3.0727 | 3.0166 | 2.9966 | 3.0396 | 3.0147 | 3.685 | 3.9648 | 3.9133 | 3.8483 | 3.8957 | 4.0399 | 3.9624 | 3.6557 | 3.7684 | 3.8117 | 3.6855 | 3.4985 | 3.4545 | 3.444 | 3.4052 | 3.1469 | 3.0429
2 | 0.94927 | 0.9197 | 0.86521 | 0.79675 | 0.7322 | 0.72914 | 0.80279 | 0.8333 | 0.90259 | 0.97487 | 0.87316 | 0.92239 | 0.94361 | 0.968 | 0.8539 | 0.88377 | 0.88296 | 0.93956 | 0.92611 | 0.95005 | 1.018 | 0.91188 | 0.95583 | 0.9425
3 | 2.3975 | 2.288 | 2.097 | 2.1521 | 2.0582 | 2.0546 | 2.8668 | 3.3613 | 3.5168 | 3.3191 | 3.2236 | 3.4711 | 3.6566 | 3.461 | 3.176 | 3.0177 | 3.0184 | 3.003 | 2.8701 | 3.09 | 3.269 | 3.0193 | 2.8756 | 2.5009
4 | 0.2911 | 0.27484 | 0.23606 | 0.22709 | 0.19293 | 0.16916 | 0.26395 | 0.24828 | 0.29348 | 0.30892 | 0.2919 | 0.26764 | 0.31413 | 0.32965 | 0.31099 | 0.29046 | 0.23926 | 0.25815 | 0.27357 | 0.29794 | 0.35474 | 0.32132 | 0.3595 | 0.32647
5 | 1.1226 | 1.0338 | 0.95079 | 0.92323 | 0.92939 | 0.9115 | 1.0224 | 1.0525 | 1.1567 | 1.2009 | 1.2725 | 1.349 | 1.3967 | 1.3631 | 1.3203 | 1.3043 | 1.2775 | 1.3051 | 1.2929 | 1.2994 | 1.4414 | 1.3575 | 1.3974 | 1.2747
6 | 5.4962 | 5.3221 | 4.9256 | 5.0811 | 5.1034 | 5.0487 | 5.5467 | 6.4686 | 6.7437 | 6.738 | 6.7118 | 7.0935 | 7.0502 | 6.8496 | 6.4701 | 6.2456 | 6.4432 | 6.3871 | 5.9218 | 5.941 | 6.2468 | 5.6608 | 5.5742 | 5.6387
7 | 3.1227 | 2.8863 | 2.7743 | 2.793 | 2.6302 | 2.7598 | 3.5377 | 3.584 | 4.1108 | 4.3608 | 4.299 | 4.4981 | 4.4194 | 4.6136 | 4.5569 | 4.2585 | 4.2164 | 4.1967 | 4.0675 | 4.0532 | 4.1546 | 3.4636 | 3.6719 | 3.3147
8 | 0.66787 | 0.64209 | 0.60718 | 0.59419 | 0.5824 | 0.60058 | 0.94973 | 1.0133 | 1.0846 | 1.079 | 1.1141 | 1.1851 | 1.1895 | 1.1382 | 1.0035 | 0.96097 | 0.88609 | 0.90433 | 0.8619 | 0.87308 | 0.85867 | 0.74239 | 0.7246 | 0.6926
9 | 0.64909 | 0.61822 | 0.58639 | 0.5509 | 0.53219 | 0.50447 | 0.52726 | 0.46536 | 0.40374 | 0.42746 | 0.46074 | 0.51736 | 0.55207 | 0.57549 | 0.56424 | 0.58381 | 0.5583 | 0.5818 | 0.54943 | 0.56977 | 0.61234 | 0.55795 | 0.57952 | 0.63429
10 | 0.66561 | 0.62973 | 0.59828 | 0.59624 | 0.57536 | 0.57301 | 0.68336 | 0.69981 | 0.74539 | 0.7811 | 0.75581 | 0.7861 | 0.82877 | 0.82634 | 0.80864 | 0.75231 | 0.71108 | 0.73738 | 0.72775 | 0.76326 | 0.83422 | 0.74913 | 0.76033 | 0.69622
11 | 0.41607 | 0.39961 | 0.36682 | 0.35166 | 0.32492 | 0.32263 | 0.38862 | 0.31743 | 0.34051 | 0.36684 | 0.37391 | 0.38699 | 0.39511 | 0.41331 | 0.39693 | 0.37762 | 0.34821 | 0.40895 | 0.39392 | 0.39025 | 0.44702 | 0.38493 | 0.46396 | 0.44581
12 | 1.6331 | 1.6606 | 1.7465 | 1.5953 | 1.5464 | 1.4789 | 1.5276 | 1.5284 | 1.3582 | 1.0543 | 1.4392 | 1.5892 | 1.5998 | 1.6888 | 1.3578 | 1.7895 | 1.611 | 1.6063 | 1.5904 | 1.7257 | 1.908 | 1.8748 | 1.9688 | 2.016
13 | 5.6615 | 5.6113 | 5.4909 | 5.4414 | 5.3502 | 5.4216 | 6.2678 | 6.3744 | 6.7867 | 6.4798 | 6.4957 | 6.5534 | 6.7934 | 6.7867 | 6.6497 | 6.5974 | 6.618 | 6.7625 | 6.4143 | 6.4616 | 6.5492 | 6.1326 | 5.6482 | 5.7114
14 | 2.1199 | 2.1063 | 2.0168 | 1.9741 | 1.9324 | 1.9379 | 1.9484 | 2.2353 | 2.4002 | 2.3791 | 2.3273 | 2.3603 | 2.4604 | 2.4446 | 2.265 | 2.3314 | 2.3265 | 2.2918 | 2.1463 | 2.1059 | 2.1168 | 2.0743 | 2.0304 | 1.9972
15 | 0.63284 | 0.61313 | 0.57681 | 0.53117 | 0.48813 | 0.4861 | 0.53519 | 0.55553 | 0.60173 | 0.64991 | 0.58211 | 0.61493 | 0.62907 | 0.64533 | 0.56926 | 0.58918 | 0.58864 | 0.62638 | 0.61741 | 0.63337 | 0.67866 | 0.60792 | 0.63722 | 0.62833
16 | 1.1988 | 1.144 | 1.0485 | 1.0761 | 1.0291 | 1.0273 | 1.4334 | 1.6806 | 1.7584 | 1.6595 | 1.6118 | 1.7356 | 1.8283 | 1.7305 | 1.588 | 1.5088 | 1.5092 | 1.5015 | 1.435 | 1.545 | 1.6345 | 1.5097 | 1.4378 | 1.2504
17 | 0.43665 | 0.41226 | 0.35409 | 0.34064 | 0.28939 | 0.25374 | 0.39592 | 0.37243 | 0.44022 | 0.46338 | 0.43785 | 0.40147 | 0.4712 | 0.49447 | 0.46649 | 0.43569 | 0.35889 | 0.38722 | 0.41035 | 0.4469 | 0.53211 | 0.48198 | 0.53924 | 0.4897
18 | 1.6839 | 1.5507 | 1.4262 | 1.3848 | 1.3941 | 1.3672 | 1.5336 | 1.5788 | 1.7351 | 1.8013 | 1.9087 | 2.0235 | 2.0951 | 2.0447 | 1.9804 | 1.9565 | 1.9162 | 1.9576 | 1.9393 | 1.9491 | 2.1622 | 2.0362 | 2.0961 | 1.9121
19 | 2.4733 | 2.3949 | 2.2165 | 2.2865 | 2.2965 | 2.2719 | 2.496 | 2.9109 | 3.0347 | 3.0321 | 3.0203 | 3.1921 | 3.1726 | 3.0823 | 2.9116 | 2.8105 | 2.8994 | 2.8742 | 2.6648 | 2.6734 | 2.8111 | 2.5474 | 2.5084 | 2.5374
20 | 1.4052 | 1.2989 | 1.2484 | 1.2568 | 1.1836 | 1.2419 | 1.592 | 1.6128 | 1.8499 | 1.9624 | 1.9346 | 2.0241 | 1.9887 | 2.0761 | 2.0506 | 1.9163 | 1.8974 | 1.8885 | 1.8304 | 1.8239 | 1.8696 | 1.5586 | 1.6524 | 1.4916
21 | 1.0018 | 0.96314 | 0.91076 | 0.89128 | 0.87359 | 0.90088 | 1.4246 | 1.52 | 1.6269 | 1.6184 | 1.6712 | 1.7776 | 1.7842 | 1.7072 | 1.5053 | 1.4415 | 1.3291 | 1.3565 | 1.2928 | 1.3096 | 1.288 | 1.1136 | 1.0869 | 1.0389
22 | 0.97363 | 0.92734 | 0.87959 | 0.82635 | 0.79828 | 0.7567 | 0.7909 | 0.69804 | 0.60561 | 0.64119 | 0.69111 | 0.77604 | 0.82811 | 0.86324 | 0.84636 | 0.87571 | 0.83744 | 0.8727 | 0.82414 | 0.85466 | 0.91851 | 0.83692 | 0.86928 | 0.95144
23 | 6.2123 | 5.8774 | 5.5839 | 5.5649 | 5.37 | 5.3481 | 6.378 | 6.5316 | 6.9569 | 7.2903 | 7.0542 | 7.3369 | 7.7352 | 7.7125 | 7.5473 | 7.0215 | 6.6368 | 6.8822 | 6.7923 | 7.1238 | 7.786 | 6.9919 | 7.0964 | 6.498
24 | 2.9125 | 2.7973 | 2.5677 | 2.4616 | 2.2744 | 2.2584 | 2.7203 | 2.222 | 2.3836 | 2.5679 | 2.6174 | 2.7089 | 2.7657 | 2.8932 | 2.7785 | 2.6434 | 2.4375 | 2.8627 | 2.7575 | 2.7317 | 3.1292 | 2.6945 | 3.2477 | 3.1206
25 | 1.6331 | 1.6606 | 1.7465 | 1.5953 | 1.5464 | 1.4789 | 1.5276 | 1.5284 | 1.3582 | 1.0543 | 1.4392 | 1.5892 | 1.5998 | 1.6888 | 1.3578 | 1.7895 | 1.611 | 1.6063 | 1.5904 | 1.7257 | 1.908 | 1.8748 | 1.9688 | 2.016
26 | 2.8308 | 2.8056 | 2.7455 | 2.7207 | 2.6751 | 2.7108 | 3.1339 | 3.1872 | 3.3934 | 3.2399 | 3.2478 | 3.2767 | 3.3967 | 3.3934 | 3.3248 | 3.2987 | 3.309 | 3.3813 | 3.2072 | 3.2308 | 3.2746 | 3.0663 | 2.8241 | 2.8557
27 | 2.1199 | 2.1063 | 2.0168 | 1.9741 | 1.9324 | 1.9379 | 1.9484 | 2.2353 | 2.4002 | 2.3791 | 2.3273 | 2.3603 | 2.4604 | 2.4446 | 2.265 | 2.3314 | 2.3265 | 2.2918 | 2.1463 | 2.1059 | 2.1168 | 2.0743 | 2.0304 | 1.9972
28 | 1.2657 | 1.2263 | 1.1536 | 1.0623 | 0.97626 | 0.97219 | 1.0704 | 1.1111 | 1.2035 | 1.2998 | 1.1642 | 1.2299 | 1.2581 | 1.2907 | 1.1385 | 1.1784 | 1.1773 | 1.2528 | 1.2348 | 1.2667 | 1.3573 | 1.2158 | 1.2744 | 1.2567
29 | 3.9959 | 3.8134 | 3.495 | 3.5869 | 3.4303 | 3.4244 | 4.778 | 5.6021 | 5.8613 | 5.5318 | 5.3726 | 5.7852 | 6.0944 | 5.7684 | 5.2933 | 5.0295 | 5.0306 | 5.005 | 4.7834 | 5.1499 | 5.4483 | 5.0322 | 4.7926 | 4.1681
30 | 0.72775 | 0.6871 | 0.59015 | 0.56773 | 0.48232 | 0.4229 | 0.65987 | 0.62071 | 0.7337 | 0.7723 | 0.72975 | 0.66911 | 0.78533 | 0.82412 | 0.77748 | 0.72616 | 0.59815 | 0.64537 | 0.68391 | 0.74484 | 0.88684 | 0.8033 | 0.89874 | 0.81617
31 | 3.929 | 3.6183 | 3.3278 | 3.2313 | 3.2528 | 3.1902 | 3.5785 | 3.6838 | 4.0485 | 4.203 | 4.4536 | 4.7215 | 4.8886 | 4.7709 | 4.621 | 4.5651 | 4.4712 | 4.5677 | 4.525 | 4.5479 | 5.045 | 4.7512 | 4.891 | 4.4615
32 | 1.6489 | 1.5966 | 1.4777 | 1.5243 | 1.531 | 1.5146 | 1.664 | 1.9406 | 2.0231 | 2.0214 | 2.0135 | 2.128 | 2.1151 | 2.0549 | 1.941 | 1.8737 | 1.933 | 1.9161 | 1.7766 | 1.7823 | 1.874 | 1.6982 | 1.6723 | 1.6916

## Pc, Summer, S8
LoadID | 0 | 1 | 2 | 3 | 4 | 5 | 6 | 7 | 8 | 9 | 10 | 11 | 12 | 13 | 14 | 15 | 16 | 17 | 18 | 19 | 20 | 21 | 22 | 23
1 | 3.2213 | 3.1882 | 3.0727 | 3.0166 | 2.9966 | 3.0396 | 3.0147 | 3.685 | 3.9648 | 3.9133 | 3.8483 | 3.8957 | 4.0399 | 3.9624 | 3.6557 | 3.7684 | 3.8117 | 3.6855 | 3.4985 | 3.4545 | 3.444 | 3.4052 | 3.1469 | 3.0429
2 | 0.94927 | 0.9197 | 0.86521 | 0.79675 | 0.7322 | 0.72914 | 0.80279 | 0.8333 | 0.90259 | 0.97487 | 0.87316 | 0.92239 | 0.94361 | 0.968 | 0.8539 | 0.88377 | 0.88296 | 0.93956 | 0.92611 | 0.95005 | 1.018 | 0.91188 | 0.95583 | 0.9425
3 | 2.3975 | 2.288 | 2.097 | 2.1521 | 2.0582 | 2.0546 | 2.8668 | 3.3613 | 3.5168 | 3.3191 | 3.2236 | 3.4711 | 3.6566 | 3.461 | 3.176 | 3.0177 | 3.0184 | 3.003 | 2.8701 | 3.09 | 3.269 | 3.0193 | 2.8756 | 2.5009
4 | 0.2911 | 0.27484 | 0.23606 | 0.22709 | 0.19293 | 0.16916 | 0.26395 | 0.24828 | 0.29348 | 0.30892 | 0.2919 | 0.26764 | 0.31413 | 0.32965 | 0.31099 | 0.29046 | 0.23926 | 0.25815 | 0.27357 | 0.29794 | 0.35474 | 0.32132 | 0.3595 | 0.32647
5 | 1.1226 | 1.0338 | 0.95079 | 0.92323 | 0.92939 | 0.9115 | 1.0224 | 1.0525 | 1.1567 | 1.2009 | 1.2725 | 1.349 | 1.3967 | 1.3631 | 1.3203 | 1.3043 | 1.2775 | 1.3051 | 1.2929 | 1.2994 | 1.4414 | 1.3575 | 1.3974 | 1.2747
6 | 5.4962 | 5.3221 | 4.9256 | 5.0811 | 5.1034 | 5.0487 | 5.5467 | 6.4686 | 6.7437 | 6.738 | 6.7118 | 7.0935 | 7.0502 | 6.8496 | 6.4701 | 6.2456 | 6.4432 | 6.3871 | 5.9218 | 5.941 | 6.2468 | 5.6608 | 5.5742 | 5.6387
7 | 3.1227 | 2.8863 | 2.7743 | 2.793 | 2.6302 | 2.7598 | 3.5377 | 3.584 | 4.1108 | 4.3608 | 4.299 | 4.4981 | 4.4194 | 4.6136 | 4.5569 | 4.2585 | 4.2164 | 4.1967 | 4.0675 | 4.0532 | 4.1546 | 3.4636 | 3.6719 | 3.3147
8 | 0.66787 | 0.64209 | 0.60718 | 0.59419 | 0.5824 | 0.60058 | 0.94973 | 1.0133 | 1.0846 | 1.079 | 1.1141 | 1.1851 | 1.1895 | 1.1382 | 1.0035 | 0.96097 | 0.88609 | 0.90433 | 0.8619 | 0.87308 | 0.85867 | 0.74239 | 0.7246 | 0.6926
9 | 0.64909 | 0.61822 | 0.58639 | 0.5509 | 0.53219 | 0.50447 | 0.52726 | 0.46536 | 0.40374 | 0.42746 | 0.46074 | 0.51736 | 0.55207 | 0.57549 | 0.56424 | 0.58381 | 0.5583 | 0.5818 | 0.54943 | 0.56977 | 0.61234 | 0.55795 | 0.57952 | 0.63429
10 | 0.66561 | 0.62973 | 0.59828 | 0.59624 | 0.57536 | 0.57301 | 0.68336 | 0.69981 | 0.74539 | 0.7811 | 0.75581 | 0.7861 | 0.82877 | 0.82634 | 0.80864 | 0.75231 | 0.71108 | 0.73738 | 0.72775 | 0.76326 | 0.83422 | 0.74913 | 0.76033 | 0.69622
11 | 0.41607 | 0.39961 | 0.36682 | 0.35166 | 0.32492 | 0.32263 | 0.38862 | 0.31743 | 0.34051 | 0.36684 | 0.37391 | 0.38699 | 0.39511 | 0.41331 | 0.39693 | 0.37762 | 0.34821 | 0.40895 | 0.39392 | 0.39025 | 0.44702 | 0.38493 | 0.46396 | 0.44581
12 | 1.6331 | 1.6606 | 1.7465 | 1.5953 | 1.5464 | 1.4789 | 1.5276 | 1.5284 | 1.3582 | 1.0543 | 1.4392 | 1.5892 | 1.5998 | 1.6888 | 1.3578 | 1.7895 | 1.611 | 1.6063 | 1.5904 | 1.7257 | 1.908 | 1.8748 | 1.9688 | 2.016
13 | 5.6615 | 5.6113 | 5.4909 | 5.4414 | 5.3502 | 5.4216 | 6.2678 | 6.3744 | 6.7867 | 6.4798 | 6.4957 | 6.5534 | 6.7934 | 6.7867 | 6.6497 | 6.5974 | 6.618 | 6.7625 | 6.4143 | 6.4616 | 6.5492 | 6.1326 | 5.6482 | 5.7114
14 | 2.1199 | 2.1063 | 2.0168 | 1.9741 | 1.9324 | 1.9379 | 1.9484 | 2.2353 | 2.4002 | 2.3791 | 2.3273 | 2.3603 | 2.4604 | 2.4446 | 2.265 | 2.3314 | 2.3265 | 2.2918 | 2.1463 | 2.1059 | 2.1168 | 2.0743 | 2.0304 | 1.9972
15 | 0.63284 | 0.61313 | 0.57681 | 0.53117 | 0.48813 | 0.4861 | 0.53519 | 0.55553 | 0.60173 | 0.64991 | 0.58211 | 0.61493 | 0.62907 | 0.64533 | 0.56926 | 0.58918 | 0.58864 | 0.62638 | 0.61741 | 0.63337 | 0.67866 | 0.60792 | 0.63722 | 0.62833
16 | 1.1988 | 1.144 | 1.0485 | 1.0761 | 1.0291 | 1.0273 | 1.4334 | 1.6806 | 1.7584 | 1.6595 | 1.6118 | 1.7356 | 1.8283 | 1.7305 | 1.588 | 1.5088 | 1.5092 | 1.5015 | 1.435 | 1.545 | 1.6345 | 1.5097 | 1.4378 | 1.2504
17 | 0.43665 | 0.41226 | 0.35409 | 0.34064 | 0.28939 | 0.25374 | 0.39592 | 0.37243 | 0.44022 | 0.46338 | 0.43785 | 0.40147 | 0.4712 | 0.49447 | 0.46649 | 0.43569 | 0.35889 | 0.38722 | 0.41035 | 0.4469 | 0.53211 | 0.48198 | 0.53924 | 0.4897
18 | 1.6839 | 1.5507 | 1.4262 | 1.3848 | 1.3941 | 1.3672 | 1.5336 | 1.5788 | 1.7351 | 1.8013 | 1.9087 | 2.0235 | 2.0951 | 2.0447 | 1.9804 | 1.9565 | 1.9162 | 1.9576 | 1.9393 | 1.9491 | 2.1622 | 2.0362 | 2.0961 | 1.9121
19 | 2.4733 | 2.3949 | 2.2165 | 2.2865 | 2.2965 | 2.2719 | 2.496 | 2.9109 | 3.0347 | 3.0321 | 3.0203 | 3.1921 | 3.1726 | 3.0823 | 2.9116 | 2.8105 | 2.8994 | 2.8742 | 2.6648 | 2.6734 | 2.8111 | 2.5474 | 2.5084 | 2.5374
20 | 1.4052 | 1.2989 | 1.2484 | 1.2568 | 1.1836 | 1.2419 | 1.592 | 1.6128 | 1.8499 | 1.9624 | 1.9346 | 2.0241 | 1.9887 | 2.0761 | 2.0506 | 1.9163 | 1.8974 | 1.8885 | 1.8304 | 1.8239 | 1.8696 | 1.5586 | 1.6524 | 1.4916
21 | 1.0018 | 0.96314 | 0.91076 | 0.89128 | 0.87359 | 0.90088 | 1.4246 | 1.52 | 1.6269 | 1.6184 | 1.6712 | 1.7776 | 1.7842 | 1.7072 | 1.5053 | 1.4415 | 1.3291 | 1.3565 | 1.2928 | 1.3096 | 1.288 | 1.1136 | 1.0869 | 1.0389
22 | 0.97363 | 0.92734 | 0.87959 | 0.82635 | 0.79828 | 0.7567 | 0.7909 | 0.69804 | 0.60561 | 0.64119 | 0.69111 | 0.77604 | 0.82811 | 0.86324 | 0.84636 | 0.87571 | 0.83744 | 0.8727 | 0.82414 | 0.85466 | 0.91851 | 0.83692 | 0.86928 | 0.95144
23 | 6.2123 | 5.8774 | 5.5839 | 5.5649 | 5.37 | 5.3481 | 6.378 | 6.5316 | 6.9569 | 7.2903 | 7.0542 | 7.3369 | 7.7352 | 7.7125 | 7.5473 | 7.0215 | 6.6368 | 6.8822 | 6.7923 | 7.1238 | 7.786 | 6.9919 | 7.0964 | 6.498
24 | 2.9125 | 2.7973 | 2.5677 | 2.4616 | 2.2744 | 2.2584 | 2.7203 | 2.222 | 2.3836 | 2.5679 | 2.6174 | 2.7089 | 2.7657 | 2.8932 | 2.7785 | 2.6434 | 2.4375 | 2.8627 | 2.7575 | 2.7317 | 3.1292 | 2.6945 | 3.2477 | 3.1206
25 | 1.6331 | 1.6606 | 1.7465 | 1.5953 | 1.5464 | 1.4789 | 1.5276 | 1.5284 | 1.3582 | 1.0543 | 1.4392 | 1.5892 | 1.5998 | 1.6888 | 1.3578 | 1.7895 | 1.611 | 1.6063 | 1.5904 | 1.7257 | 1.908 | 1.8748 | 1.9688 | 2.016
26 | 2.8308 | 2.8056 | 2.7455 | 2.7207 | 2.6751 | 2.7108 | 3.1339 | 3.1872 | 3.3934 | 3.2399 | 3.2478 | 3.2767 | 3.3967 | 3.3934 | 3.3248 | 3.2987 | 3.309 | 3.3813 | 3.2072 | 3.2308 | 3.2746 | 3.0663 | 2.8241 | 2.8557
27 | 2.1199 | 2.1063 | 2.0168 | 1.9741 | 1.9324 | 1.9379 | 1.9484 | 2.2353 | 2.4002 | 2.3791 | 2.3273 | 2.3603 | 2.4604 | 2.4446 | 2.265 | 2.3314 | 2.3265 | 2.2918 | 2.1463 | 2.1059 | 2.1168 | 2.0743 | 2.0304 | 1.9972
28 | 1.2657 | 1.2263 | 1.1536 | 1.0623 | 0.97626 | 0.97219 | 1.0704 | 1.1111 | 1.2035 | 1.2998 | 1.1642 | 1.2299 | 1.2581 | 1.2907 | 1.1385 | 1.1784 | 1.1773 | 1.2528 | 1.2348 | 1.2667 | 1.3573 | 1.2158 | 1.2744 | 1.2567
29 | 3.9959 | 3.8134 | 3.495 | 3.5869 | 3.4303 | 3.4244 | 4.778 | 5.6021 | 5.8613 | 5.5318 | 5.3726 | 5.7852 | 6.0944 | 5.7684 | 5.2933 | 5.0295 | 5.0306 | 5.005 | 4.7834 | 5.1499 | 5.4483 | 5.0322 | 4.7926 | 4.1681
30 | 0.72775 | 0.6871 | 0.59015 | 0.56773 | 0.48232 | 0.4229 | 0.65987 | 0.62071 | 0.7337 | 0.7723 | 0.72975 | 0.66911 | 0.78533 | 0.82412 | 0.77748 | 0.72616 | 0.59815 | 0.64537 | 0.68391 | 0.74484 | 0.88684 | 0.8033 | 0.89874 | 0.81617
31 | 3.929 | 3.6183 | 3.3278 | 3.2313 | 3.2528 | 3.1902 | 3.5785 | 3.6838 | 4.0485 | 4.203 | 4.4536 | 4.7215 | 4.8886 | 4.7709 | 4.621 | 4.5651 | 4.4712 | 4.5677 | 4.525 | 4.5479 | 5.045 | 4.7512 | 4.891 | 4.4615
32 | 1.6489 | 1.5966 | 1.4777 | 1.5243 | 1.531 | 1.5146 | 1.664 | 1.9406 | 2.0231 | 2.0214 | 2.0135 | 2.128 | 2.1151 | 2.0549 | 1.941 | 1.8737 | 1.933 | 1.9161 | 1.7766 | 1.7823 | 1.874 | 1.6982 | 1.6723 | 1.6916

## Pc, Summer, S9
LoadID | 0 | 1 | 2 | 3 | 4 | 5 | 6 | 7 | 8 | 9 | 10 | 11 | 12 | 13 | 14 | 15 | 16 | 17 | 18 | 19 | 20 | 21 | 22 | 23
1 | 3.2213 | 3.1882 | 3.0727 | 3.0166 | 2.9966 | 3.0396 | 3.0147 | 3.685 | 3.9648 | 3.9133 | 3.8483 | 3.8957 | 4.0399 | 3.9624 | 3.6557 | 3.7684 | 3.8117 | 3.6855 | 3.4985 | 3.4545 | 3.444 | 3.4052 | 3.1469 | 3.0429
2 | 0.94927 | 0.9197 | 0.86521 | 0.79675 | 0.7322 | 0.72914 | 0.80279 | 0.8333 | 0.90259 | 0.97487 | 0.87316 | 0.92239 | 0.94361 | 0.968 | 0.8539 | 0.88377 | 0.88296 | 0.93956 | 0.92611 | 0.95005 | 1.018 | 0.91188 | 0.95583 | 0.9425
3 | 2.3975 | 2.288 | 2.097 | 2.1521 | 2.0582 | 2.0546 | 2.8668 | 3.3613 | 3.5168 | 3.3191 | 3.2236 | 3.4711 | 3.6566 | 3.461 | 3.176 | 3.0177 | 3.0184 | 3.003 | 2.8701 | 3.09 | 3.269 | 3.0193 | 2.8756 | 2.5009
4 | 0.2911 | 0.27484 | 0.23606 | 0.22709 | 0.19293 | 0.16916 | 0.26395 | 0.24828 | 0.29348 | 0.30892 | 0.2919 | 0.26764 | 0.31413 | 0.32965 | 0.31099 | 0.29046 | 0.23926 | 0.25815 | 0.27357 | 0.29794 | 0.35474 | 0.32132 | 0.3595 | 0.32647
5 | 1.1226 | 1.0338 | 0.95079 | 0.92323 | 0.92939 | 0.9115 | 1.0224 | 1.0525 | 1.1567 | 1.2009 | 1.2725 | 1.349 | 1.3967 | 1.3631 | 1.3203 | 1.3043 | 1.2775 | 1.3051 | 1.2929 | 1.2994 | 1.4414 | 1.3575 | 1.3974 | 1.2747
6 | 5.4962 | 5.3221 | 4.9256 | 5.0811 | 5.1034 | 5.0487 | 5.5467 | 6.4686 | 6.7437 | 6.738 | 6.7118 | 7.0935 | 7.0502 | 6.8496 | 6.4701 | 6.2456 | 6.4432 | 6.3871 | 5.9218 | 5.941 | 6.2468 | 5.6608 | 5.5742 | 5.6387
7 | 3.1227 | 2.8863 | 2.7743 | 2.793 | 2.6302 | 2.7598 | 3.5377 | 3.584 | 4.1108 | 4.3608 | 4.299 | 4.4981 | 4.4194 | 4.6136 | 4.5569 | 4.2585 | 4.2164 | 4.1967 | 4.0675 | 4.0532 | 4.1546 | 3.4636 | 3.6719 | 3.3147
8 | 0.66787 | 0.64209 | 0.60718 | 0.59419 | 0.5824 | 0.60058 | 0.94973 | 1.0133 | 1.0846 | 1.079 | 1.1141 | 1.1851 | 1.1895 | 1.1382 | 1.0035 | 0.96097 | 0.88609 | 0.90433 | 0.8619 | 0.87308 | 0.85867 | 0.74239 | 0.7246 | 0.6926
9 | 0.64909 | 0.61822 | 0.58639 | 0.5509 | 0.53219 | 0.50447 | 0.52726 | 0.46536 | 0.40374 | 0.42746 | 0.46074 | 0.51736 | 0.55207 | 0.57549 | 0.56424 | 0.58381 | 0.5583 | 0.5818 | 0.54943 | 0.56977 | 0.61234 | 0.55795 | 0.57952 | 0.63429
10 | 0.66561 | 0.62973 | 0.59828 | 0.59624 | 0.57536 | 0.57301 | 0.68336 | 0.69981 | 0.74539 | 0.7811 | 0.75581 | 0.7861 | 0.82877 | 0.82634 | 0.80864 | 0.75231 | 0.71108 | 0.73738 | 0.72775 | 0.76326 | 0.83422 | 0.74913 | 0.76033 | 0.69622
11 | 0.41607 | 0.39961 | 0.36682 | 0.35166 | 0.32492 | 0.32263 | 0.38862 | 0.31743 | 0.34051 | 0.36684 | 0.37391 | 0.38699 | 0.39511 | 0.41331 | 0.39693 | 0.37762 | 0.34821 | 0.40895 | 0.39392 | 0.39025 | 0.44702 | 0.38493 | 0.46396 | 0.44581
12 | 1.6331 | 1.6606 | 1.7465 | 1.5953 | 1.5464 | 1.4789 | 1.5276 | 1.5284 | 1.3582 | 1.0543 | 1.4392 | 1.5892 | 1.5998 | 1.6888 | 1.3578 | 1.7895 | 1.611 | 1.6063 | 1.5904 | 1.7257 | 1.908 | 1.8748 | 1.9688 | 2.016
13 | 5.6615 | 5.6113 | 5.4909 | 5.4414 | 5.3502 | 5.4216 | 6.2678 | 6.3744 | 6.7867 | 6.4798 | 6.4957 | 6.5534 | 6.7934 | 6.7867 | 6.6497 | 6.5974 | 6.618 | 6.7625 | 6.4143 | 6.4616 | 6.5492 | 6.1326 | 5.6482 | 5.7114
14 | 2.1199 | 2.1063 | 2.0168 | 1.9741 | 1.9324 | 1.9379 | 1.9484 | 2.2353 | 2.4002 | 2.3791 | 2.3273 | 2.3603 | 2.4604 | 2.4446 | 2.265 | 2.3314 | 2.3265 | 2.2918 | 2.1463 | 2.1059 | 2.1168 | 2.0743 | 2.0304 | 1.9972
15 | 0.63284 | 0.61313 | 0.57681 | 0.53117 | 0.48813 | 0.4861 | 0.53519 | 0.55553 | 0.60173 | 0.64991 | 0.58211 | 0.61493 | 0.62907 | 0.64533 | 0.56926 | 0.58918 | 0.58864 | 0.62638 | 0.61741 | 0.63337 | 0.67866 | 0.60792 | 0.63722 | 0.62833
16 | 1.1988 | 1.144 | 1.0485 | 1.0761 | 1.0291 | 1.0273 | 1.4334 | 1.6806 | 1.7584 | 1.6595 | 1.6118 | 1.7356 | 1.8283 | 1.7305 | 1.588 | 1.5088 | 1.5092 | 1.5015 | 1.435 | 1.545 | 1.6345 | 1.5097 | 1.4378 | 1.2504
17 | 0.43665 | 0.41226 | 0.35409 | 0.34064 | 0.28939 | 0.25374 | 0.39592 | 0.37243 | 0.44022 | 0.46338 | 0.43785 | 0.40147 | 0.4712 | 0.49447 | 0.46649 | 0.43569 | 0.35889 | 0.38722 | 0.41035 | 0.4469 | 0.53211 | 0.48198 | 0.53924 | 0.4897
18 | 1.6839 | 1.5507 | 1.4262 | 1.3848 | 1.3941 | 1.3672 | 1.5336 | 1.5788 | 1.7351 | 1.8013 | 1.9087 | 2.0235 | 2.0951 | 2.0447 | 1.9804 | 1.9565 | 1.9162 | 1.9576 | 1.9393 | 1.9491 | 2.1622 | 2.0362 | 2.0961 | 1.9121
19 | 2.4733 | 2.3949 | 2.2165 | 2.2865 | 2.2965 | 2.2719 | 2.496 | 2.9109 | 3.0347 | 3.0321 | 3.0203 | 3.1921 | 3.1726 | 3.0823 | 2.9116 | 2.8105 | 2.8994 | 2.8742 | 2.6648 | 2.6734 | 2.8111 | 2.5474 | 2.5084 | 2.5374
20 | 1.4052 | 1.2989 | 1.2484 | 1.2568 | 1.1836 | 1.2419 | 1.592 | 1.6128 | 1.8499 | 1.9624 | 1.9346 | 2.0241 | 1.9887 | 2.0761 | 2.0506 | 1.9163 | 1.8974 | 1.8885 | 1.8304 | 1.8239 | 1.8696 | 1.5586 | 1.6524 | 1.4916
21 | 1.0018 | 0.96314 | 0.91076 | 0.89128 | 0.87359 | 0.90088 | 1.4246 | 1.52 | 1.6269 | 1.6184 | 1.6712 | 1.7776 | 1.7842 | 1.7072 | 1.5053 | 1.4415 | 1.3291 | 1.3565 | 1.2928 | 1.3096 | 1.288 | 1.1136 | 1.0869 | 1.0389
22 | 0.97363 | 0.92734 | 0.87959 | 0.82635 | 0.79828 | 0.7567 | 0.7909 | 0.69804 | 0.60561 | 0.64119 | 0.69111 | 0.77604 | 0.82811 | 0.86324 | 0.84636 | 0.87571 | 0.83744 | 0.8727 | 0.82414 | 0.85466 | 0.91851 | 0.83692 | 0.86928 | 0.95144
23 | 6.2123 | 5.8774 | 5.5839 | 5.5649 | 5.37 | 5.3481 | 6.378 | 6.5316 | 6.9569 | 7.2903 | 7.0542 | 7.3369 | 7.7352 | 7.7125 | 7.5473 | 7.0215 | 6.6368 | 6.8822 | 6.7923 | 7.1238 | 7.786 | 6.9919 | 7.0964 | 6.498
24 | 2.9125 | 2.7973 | 2.5677 | 2.4616 | 2.2744 | 2.2584 | 2.7203 | 2.222 | 2.3836 | 2.5679 | 2.6174 | 2.7089 | 2.7657 | 2.8932 | 2.7785 | 2.6434 | 2.4375 | 2.8627 | 2.7575 | 2.7317 | 3.1292 | 2.6945 | 3.2477 | 3.1206
25 | 1.6331 | 1.6606 | 1.7465 | 1.5953 | 1.5464 | 1.4789 | 1.5276 | 1.5284 | 1.3582 | 1.0543 | 1.4392 | 1.5892 | 1.5998 | 1.6888 | 1.3578 | 1.7895 | 1.611 | 1.6063 | 1.5904 | 1.7257 | 1.908 | 1.8748 | 1.9688 | 2.016
26 | 2.8308 | 2.8056 | 2.7455 | 2.7207 | 2.6751 | 2.7108 | 3.1339 | 3.1872 | 3.3934 | 3.2399 | 3.2478 | 3.2767 | 3.3967 | 3.3934 | 3.3248 | 3.2987 | 3.309 | 3.3813 | 3.2072 | 3.2308 | 3.2746 | 3.0663 | 2.8241 | 2.8557
27 | 2.1199 | 2.1063 | 2.0168 | 1.9741 | 1.9324 | 1.9379 | 1.9484 | 2.2353 | 2.4002 | 2.3791 | 2.3273 | 2.3603 | 2.4604 | 2.4446 | 2.265 | 2.3314 | 2.3265 | 2.2918 | 2.1463 | 2.1059 | 2.1168 | 2.0743 | 2.0304 | 1.9972
28 | 1.2657 | 1.2263 | 1.1536 | 1.0623 | 0.97626 | 0.97219 | 1.0704 | 1.1111 | 1.2035 | 1.2998 | 1.1642 | 1.2299 | 1.2581 | 1.2907 | 1.1385 | 1.1784 | 1.1773 | 1.2528 | 1.2348 | 1.2667 | 1.3573 | 1.2158 | 1.2744 | 1.2567
29 | 3.9959 | 3.8134 | 3.495 | 3.5869 | 3.4303 | 3.4244 | 4.778 | 5.6021 | 5.8613 | 5.5318 | 5.3726 | 5.7852 | 6.0944 | 5.7684 | 5.2933 | 5.0295 | 5.0306 | 5.005 | 4.7834 | 5.1499 | 5.4483 | 5.0322 | 4.7926 | 4.1681
30 | 0.72775 | 0.6871 | 0.59015 | 0.56773 | 0.48232 | 0.4229 | 0.65987 | 0.62071 | 0.7337 | 0.7723 | 0.72975 | 0.66911 | 0.78533 | 0.82412 | 0.77748 | 0.72616 | 0.59815 | 0.64537 | 0.68391 | 0.74484 | 0.88684 | 0.8033 | 0.89874 | 0.81617
31 | 3.929 | 3.6183 | 3.3278 | 3.2313 | 3.2528 | 3.1902 | 3.5785 | 3.6838 | 4.0485 | 4.203 | 4.4536 | 4.7215 | 4.8886 | 4.7709 | 4.621 | 4.5651 | 4.4712 | 4.5677 | 4.525 | 4.5479 | 5.045 | 4.7512 | 4.891 | 4.4615
32 | 1.6489 | 1.5966 | 1.4777 | 1.5243 | 1.531 | 1.5146 | 1.664 | 1.9406 | 2.0231 | 2.0214 | 2.0135 | 2.128 | 2.1151 | 2.0549 | 1.941 | 1.8737 | 1.933 | 1.9161 | 1.7766 | 1.7823 | 1.874 | 1.6982 | 1.6723 | 1.6916

## Qc, Summer, S1
LoadID | 0 | 1 | 2 | 3 | 4 | 5 | 6 | 7 | 8 | 9 | 10 | 11 | 12 | 13 | 14 | 15 | 16 | 17 | 18 | 19 | 20 | 21 | 22 | 23
1 | 1.0988 | 1.2045 | 1.1427 | 1.1406 | 1.1179 | 1.1825 | 1.2125 | 2.2748 | 2.6451 | 2.5508 | 2.4844 | 2.4899 | 2.6464 | 2.5595 | 1.7978 | 2.3509 | 2.3799 | 2.2349 | 1.7658 | 1.6015 | 1.6793 | 1.6892 | 1.1659 | 1.1513
2 | 0.0076401 | -0.037752 | -0.044833 | -0.060761 | -0.077273 | -0.062687 | -0.073173 | 0.19173 | 0.24647 | 0.3164 | 0.18251 | 0.16417 | 0.11328 | 0.15036 | 0.064323 | 0.056732 | 0.066324 | 0.12024 | 0.22841 | 0.23331 | 0.18542 | 0.14146 | 0.069293 | 0.012731
3 | -0.25152 | -0.59362 | -1.0456 | -0.96654 | -0.98199 | -0.94022 | -0.058291 | 1.126 | 1.4703 | 1.4872 | 1.2419 | 1.5585 | 1.4077 | 1.2259 | 0.88756 | 0.55412 | 0.68328 | 0.6086 | 0.11755 | 0.48922 | 0.68326 | 0.44458 | -0.41894 | -0.863
4 | -0.51685 | -0.52137 | -0.53691 | -0.53692 | -0.54902 | -0.56556 | -0.5101 | -0.34631 | -0.25831 | -0.27236 | -0.34325 | -0.37635 | -0.34783 | -0.37715 | -0.35706 | -0.42072 | -0.47099 | -0.41904 | -0.29628 | -0.26473 | -0.26556 | -0.35078 | -0.4373 | -0.45369
5 | -0.15012 | -0.19621 | -0.23036 | -0.22979 | -0.23123 | -0.24998 | -0.22485 | -0.089763 | 0.02804 | 0.099722 | 0.16451 | 0.17465 | 0.1533 | 0.12525 | 0.082748 | 0.054943 | 0.045896 | 0.040392 | 0.040853 | 0.011165 | 0.086898 | 0.039637 | 0.022723 | -0.0364
6 | 2.1215 | 2.3578 | 1.7855 | 2.1039 | 2.1537 | 2.2113 | 2.142 | 3.9607 | 4.5487 | 4.5386 | 3.9664 | 4.7371 | 4.9359 | 4.5556 | 3.9566 | 3.4796 | 4.2422 | 4.1135 | 3.2279 | 2.9938 | 3.5269 | 2.7747 | 2.1188 | 2.3594
7 | -1.1761 | -1.2151 | -1.2787 | -1.3215 | -1.2365 | -1.3335 | -1.1565 | -0.52722 | -0.09476 | -0.070576 | 0.16141 | 0.054198 | 0.013791 | 0.0094194 | -0.13606 | -0.23651 | -0.34877 | -0.44296 | -0.38484 | -0.47433 | -0.33755 | -0.62348 | -0.78302 | -0.84985
8 | -0.99425 | -1.0011 | -1.0105 | -1.016 | -1.0023 | -0.97849 | -0.83167 | -0.68627 | -0.67335 | -0.66261 | -0.65166 | -0.64446 | -0.65966 | -0.6851 | -0.7532 | -0.78695 | -0.81473 | -0.81737 | -0.83282 | -0.86081 | -0.91543 | -0.95433 | -0.96774 | -0.98645
9 | 0.0030495 | -0.028119 | -0.036005 | -0.045672 | -0.04349 | -0.050252 | -0.094547 | -0.03079 | -0.04745 | -0.016285 | -0.00030329 | 0.012763 | 0.043706 | 0.044263 | 0.033902 | 0.077902 | 0.066131 | 0.057462 | 0.047588 | 0.0487 | 0.068833 | 0.061952 | -0.0060961 | -0.0099443
10 | -0.21248 | -0.23744 | -0.24353 | -0.24052 | -0.24858 | -0.2555 | -0.080779 | 0.071294 | 0.1622 | 0.1715 | 0.072711 | 0.17671 | 0.18997 | 0.18252 | 0.14445 | 0.061937 | 0.031088 | 0.030985 | 0.031622 | 0.063162 | 0.090615 | 0.012401 | -0.093583 | -0.15734
11 | -0.30848 | -0.33175 | -0.34653 | -0.35179 | -0.34264 | -0.34379 | -0.27114 | -0.22509 | -0.18941 | -0.14632 | -0.14708 | -0.15739 | -0.18482 | -0.19023 | -0.2134 | -0.2136 | -0.21679 | -0.1677 | -0.15128 | -0.17234 | -0.14282 | -0.18149 | -0.2078 | -0.23474
12 | -0.54275 | -0.32827 | -0.41491 | -0.32676 | -0.37483 | -0.20114 | -0.67788 | -0.533 | -0.39523 | -0.46508 | -0.48166 | -0.4386 | 0.21969 | 0.11148 | -0.62372 | -0.21007 | -0.24204 | -0.14088 | 0.0065069 | 0.42813 | 0.95507 | 0.95125 | 0.90277 | 0.94823
13 | 1.1163 | 1.0396 | 0.78149 | 0.70443 | 0.64765 | 0.81321 | 2.6778 | 3.5764 | 4.5878 | 4.374 | 4.2663 | 4.2128 | 4.5532 | 4.1796 | 3.839 | 3.5668 | 3.5307 | 3.5768 | 2.975 | 2.7265 | 2.8902 | 2.0226 | 0.88769 | 0.9511
14 | 0.18314 | 0.20076 | 0.19044 | 0.19011 | 0.18632 | 0.19709 | 0.20209 | 0.37913 | 0.44086 | 0.42513 | 0.41407 | 0.41498 | 0.44107 | 0.42658 | 0.29964 | 0.39181 | 0.39664 | 0.37248 | 0.2943 | 0.26692 | 0.27988 | 0.28153 | 0.19431 | 0.19189
15 | 0.0038201 | -0.018876 | -0.022417 | -0.030381 | -0.038637 | -0.031343 | -0.036587 | 0.095866 | 0.12323 | 0.1582 | 0.091255 | 0.082087 | 0.056639 | 0.075179 | 0.032161 | 0.028366 | 0.033162 | 0.060122 | 0.11421 | 0.11665 | 0.09271 | 0.070732 | 0.034646 | 0.0063654
16 | -0.06288 | -0.1484 | -0.26141 | -0.24163 | -0.2455 | -0.23506 | -0.014573 | 0.28151 | 0.36759 | 0.37179 | 0.31046 | 0.38962 | 0.35193 | 0.30646 | 0.22189 | 0.13853 | 0.17082 | 0.15215 | 0.029388 | 0.1223 | 0.17082 | 0.11115 | -0.10474 | -0.21575
17 | -0.68913 | -0.69516 | -0.71588 | -0.7159 | -0.73202 | -0.75407 | -0.68014 | -0.46174 | -0.34441 | -0.36314 | -0.45766 | -0.5018 | -0.46378 | -0.50286 | -0.47608 | -0.56096 | -0.62798 | -0.55872 | -0.39504 | -0.35298 | -0.35407 | -0.46771 | -0.58307 | -0.60492
18 | -0.30024 | -0.39241 | -0.46072 | -0.45958 | -0.46246 | -0.49996 | -0.44971 | -0.17953 | 0.056081 | 0.19944 | 0.32901 | 0.3493 | 0.3066 | 0.2505 | 0.1655 | 0.10989 | 0.091793 | 0.080785 | 0.081707 | 0.02233 | 0.1738 | 0.079274 | 0.045445 | -0.0728
19 | 0.8486 | 0.94312 | 0.7142 | 0.84154 | 0.86148 | 0.88451 | 0.85679 | 1.5843 | 1.8195 | 1.8154 | 1.5866 | 1.8948 | 1.9744 | 1.8222 | 1.5826 | 1.3918 | 1.6969 | 1.6454 | 1.2912 | 1.1975 | 1.4107 | 1.1099 | 0.84752 | 0.94378
20 | -0.47044 | -0.48603 | -0.51149 | -0.52861 | -0.49461 | -0.53339 | -0.46261 | -0.21089 | -0.037904 | -0.02823 | 0.064564 | 0.021679 | 0.0055163 | 0.0037678 | -0.054426 | -0.094604 | -0.13951 | -0.17719 | -0.15393 | -0.18973 | -0.13502 | -0.24939 | -0.31321 | -0.33994
21 | -1.9885 | -2.0023 | -2.021 | -2.0319 | -2.0047 | -1.957 | -1.6633 | -1.3725 | -1.3467 | -1.3252 | -1.3033 | -1.2889 | -1.3193 | -1.3702 | -1.5064 | -1.5739 | -1.6295 | -1.6347 | -1.6656 | -1.7216 | -1.8309 | -1.9087 | -1.9355 | -1.9729
22 | 0.0076237 | -0.070297 | -0.090012 | -0.11418 | -0.10873 | -0.12563 | -0.23637 | -0.076976 | -0.11863 | -0.040713 | -0.00075822 | 0.031906 | 0.10926 | 0.11066 | 0.084754 | 0.19476 | 0.16533 | 0.14365 | 0.11897 | 0.12175 | 0.17208 | 0.15488 | -0.01524 | -0.024861
23 | -1.4166 | -1.5829 | -1.6235 | -1.6035 | -1.6572 | -1.7033 | -0.53852 | 0.4753 | 1.0813 | 1.1433 | 0.48474 | 1.1781 | 1.2665 | 1.2168 | 0.96302 | 0.41291 | 0.20725 | 0.20657 | 0.21081 | 0.42108 | 0.6041 | 0.082673 | -0.62388 | -1.0489
24 | -1.7628 | -1.8957 | -1.9802 | -2.0102 | -1.958 | -1.9645 | -1.5494 | -1.2862 | -1.0823 | -0.83612 | -0.84047 | -0.89937 | -1.0561 | -1.087 | -1.2194 | -1.2205 | -1.2388 | -0.9583 | -0.86444 | -0.98478 | -0.81609 | -1.0371 | -1.1874 | -1.3414
25 | -0.38768 | -0.23448 | -0.29636 | -0.2334 | -0.26774 | -0.14367 | -0.4842 | -0.38071 | -0.28231 | -0.3322 | -0.34404 | -0.31329 | 0.15692 | 0.079631 | -0.44552 | -0.15005 | -0.17289 | -0.10063 | 0.0046478 | 0.30581 | 0.68219 | 0.67947 | 0.64483 | 0.67731
26 | 0.34884 | 0.32488 | 0.24422 | 0.22013 | 0.20239 | 0.25413 | 0.83682 | 1.1176 | 1.4337 | 1.3669 | 1.3332 | 1.3165 | 1.4229 | 1.3061 | 1.1997 | 1.1146 | 1.1033 | 1.1177 | 0.9297 | 0.85203 | 0.90319 | 0.63207 | 0.2774 | 0.29722
27 | 0.36627 | 0.40152 | 0.38089 | 0.38022 | 0.37264 | 0.39418 | 0.40418 | 0.75827 | 0.88171 | 0.85026 | 0.82814 | 0.82997 | 0.88214 | 0.85317 | 0.59927 | 0.78363 | 0.79329 | 0.74496 | 0.5886 | 0.53385 | 0.55975 | 0.56306 | 0.38863 | 0.38377
28 | 0.01337 | -0.066066 | -0.078458 | -0.10633 | -0.13523 | -0.1097 | -0.12805 | 0.33553 | 0.43132 | 0.55369 | 0.31939 | 0.2873 | 0.19824 | 0.26313 | 0.11256 | 0.099281 | 0.11607 | 0.21043 | 0.39972 | 0.40829 | 0.32448 | 0.24756 | 0.12126 | 0.022279
29 | -1.8864 | -4.4521 | -7.8424 | -7.249 | -7.3649 | -7.0517 | -0.43718 | 8.4454 | 11.0276 | 11.1537 | 9.3139 | 11.6885 | 10.5579 | 9.1939 | 6.6567 | 4.1559 | 5.1246 | 4.5645 | 0.88163 | 3.6691 | 5.1245 | 3.3344 | -3.1421 | -6.4725
30 | -1.206 | -1.2165 | -1.2528 | -1.2528 | -1.281 | -1.3196 | -1.1902 | -0.80805 | -0.60271 | -0.6355 | -0.80091 | -0.87816 | -0.81161 | -0.88001 | -0.83314 | -0.98169 | -1.099 | -0.97775 | -0.69132 | -0.61771 | -0.61963 | -0.81848 | -1.0204 | -1.0586
31 | -0.75061 | -0.98103 | -1.1518 | -1.1489 | -1.1562 | -1.2499 | -1.1243 | -0.44882 | 0.1402 | 0.49861 | 0.82253 | 0.87326 | 0.76651 | 0.62625 | 0.41374 | 0.27471 | 0.22948 | 0.20196 | 0.20427 | 0.055825 | 0.43449 | 0.19818 | 0.11361 | -0.182
32 | 0.8486 | 0.94312 | 0.7142 | 0.84154 | 0.86148 | 0.88451 | 0.85679 | 1.5843 | 1.8195 | 1.8154 | 1.5866 | 1.8948 | 1.9744 | 1.8222 | 1.5826 | 1.3918 | 1.6969 | 1.6454 | 1.2912 | 1.1975 | 1.4107 | 1.1099 | 0.84752 | 0.94378

## Qc, Summer, S2
LoadID | 0 | 1 | 2 | 3 | 4 | 5 | 6 | 7 | 8 | 9 | 10 | 11 | 12 | 13 | 14 | 15 | 16 | 17 | 18 | 19 | 20 | 21 | 22 | 23
1 | 1.0988 | 1.2045 | 1.1427 | 1.1406 | 1.1179 | 1.1825 | 1.2125 | 2.2748 | 2.6451 | 2.5508 | 2.4844 | 2.4899 | 2.6464 | 2.5595 | 1.7978 | 2.3509 | 2.3799 | 2.2349 | 1.7658 | 1.6015 | 1.6793 | 1.6892 | 1.1659 | 1.1513
2 | 0.0076401 | -0.037752 | -0.044833 | -0.060761 | -0.077273 | -0.062687 | -0.073173 | 0.19173 | 0.24647 | 0.3164 | 0.18251 | 0.16417 | 0.11328 | 0.15036 | 0.064323 | 0.056732 | 0.066324 | 0.12024 | 0.22841 | 0.23331 | 0.18542 | 0.14146 | 0.069293 | 0.012731
3 | -0.25152 | -0.59362 | -1.0456 | -0.96654 | -0.98199 | -0.94022 | -0.058291 | 1.126 | 1.4703 | 1.4872 | 1.2419 | 1.5585 | 1.4077 | 1.2259 | 0.88756 | 0.55412 | 0.68328 | 0.6086 | 0.11755 | 0.48922 | 0.68326 | 0.44458 | -0.41894 | -0.863
4 | -0.51685 | -0.52137 | -0.53691 | -0.53692 | -0.54902 | -0.56556 | -0.5101 | -0.34631 | -0.25831 | -0.27236 | -0.34325 | -0.37635 | -0.34783 | -0.37715 | -0.35706 | -0.42072 | -0.47099 | -0.41904 | -0.29628 | -0.26473 | -0.26556 | -0.35078 | -0.4373 | -0.45369
5 | -0.15012 | -0.19621 | -0.23036 | -0.22979 | -0.23123 | -0.24998 | -0.22485 | -0.089763 | 0.02804 | 0.099722 | 0.16451 | 0.17465 | 0.1533 | 0.12525 | 0.082748 | 0.054943 | 0.045896 | 0.040392 | 0.040853 | 0.011165 | 0.086898 | 0.039637 | 0.022723 | -0.0364
6 | 2.1215 | 2.3578 | 1.7855 | 2.1039 | 2.1537 | 2.2113 | 2.142 | 3.9607 | 4.5487 | 4.5386 | 3.9664 | 4.7371 | 4.9359 | 4.5556 | 3.9566 | 3.4796 | 4.2422 | 4.1135 | 3.2279 | 2.9938 | 3.5269 | 2.7747 | 2.1188 | 2.3594
7 | -1.1761 | -1.2151 | -1.2787 | -1.3215 | -1.2365 | -1.3335 | -1.1565 | -0.52722 | -0.09476 | -0.070576 | 0.16141 | 0.054198 | 0.013791 | 0.0094194 | -0.13606 | -0.23651 | -0.34877 | -0.44296 | -0.38484 | -0.47433 | -0.33755 | -0.62348 | -0.78302 | -0.84985
8 | -0.99425 | -1.0011 | -1.0105 | -1.016 | -1.0023 | -0.97849 | -0.83167 | -0.68627 | -0.67335 | -0.66261 | -0.65166 | -0.64446 | -0.65966 | -0.6851 | -0.7532 | -0.78695 | -0.81473 | -0.81737 | -0.83282 | -0.86081 | -0.91543 | -0.95433 | -0.96774 | -0.98645
9 | 0.0030495 | -0.028119 | -0.036005 | -0.045672 | -0.04349 | -0.050252 | -0.094547 | -0.03079 | -0.04745 | -0.016285 | -0.00030329 | 0.012763 | 0.043706 | 0.044263 | 0.033902 | 0.077902 | 0.066131 | 0.057462 | 0.047588 | 0.0487 | 0.068833 | 0.061952 | -0.0060961 | -0.0099443
10 | -0.21248 | -0.23744 | -0.24353 | -0.24052 | -0.24858 | -0.2555 | -0.080779 | 0.071294 | 0.1622 | 0.1715 | 0.072711 | 0.17671 | 0.18997 | 0.18252 | 0.14445 | 0.061937 | 0.031088 | 0.030985 | 0.031622 | 0.063162 | 0.090615 | 0.012401 | -0.093583 | -0.15734
11 | -0.30848 | -0.33175 | -0.34653 | -0.35179 | -0.34264 | -0.34379 | -0.27114 | -0.22509 | -0.18941 | -0.14632 | -0.14708 | -0.15739 | -0.18482 | -0.19023 | -0.2134 | -0.2136 | -0.21679 | -0.1677 | -0.15128 | -0.17234 | -0.14282 | -0.18149 | -0.2078 | -0.23474
12 | -0.54275 | -0.32827 | -0.41491 | -0.32676 | -0.37483 | -0.20114 | -0.67788 | -0.533 | -0.39523 | -0.46508 | -0.48166 | -0.4386 | 0.21969 | 0.11148 | -0.62372 | -0.21007 | -0.24204 | -0.14088 | 0.0065069 | 0.42813 | 0.95507 | 0.95125 | 0.90277 | 0.94823
13 | 1.1163 | 1.0396 | 0.78149 | 0.70443 | 0.64765 | 0.81321 | 2.6778 | 3.5764 | 4.5878 | 4.374 | 4.2663 | 4.2128 | 4.5532 | 4.1796 | 3.839 | 3.5668 | 3.5307 | 3.5768 | 2.975 | 2.7265 | 2.8902 | 2.0226 | 0.88769 | 0.9511
14 | 0.18314 | 0.20076 | 0.19044 | 0.19011 | 0.18632 | 0.19709 | 0.20209 | 0.37913 | 0.44086 | 0.42513 | 0.41407 | 0.41498 | 0.44107 | 0.42658 | 0.29964 | 0.39181 | 0.39664 | 0.37248 | 0.2943 | 0.26692 | 0.27988 | 0.28153 | 0.19431 | 0.19189
15 | 0.0038201 | -0.018876 | -0.022417 | -0.030381 | -0.038637 | -0.031343 | -0.036587 | 0.095866 | 0.12323 | 0.1582 | 0.091255 | 0.082087 | 0.056639 | 0.075179 | 0.032161 | 0.028366 | 0.033162 | 0.060122 | 0.11421 | 0.11665 | 0.09271 | 0.070732 | 0.034646 | 0.0063654
16 | -0.06288 | -0.1484 | -0.26141 | -0.24163 | -0.2455 | -0.23506 | -0.014573 | 0.28151 | 0.36759 | 0.37179 | 0.31046 | 0.38962 | 0.35193 | 0.30646 | 0.22189 | 0.13853 | 0.17082 | 0.15215 | 0.029388 | 0.1223 | 0.17082 | 0.11115 | -0.10474 | -0.21575
17 | -0.68913 | -0.69516 | -0.71588 | -0.7159 | -0.73202 | -0.75407 | -0.68014 | -0.46174 | -0.34441 | -0.36314 | -0.45766 | -0.5018 | -0.46378 | -0.50286 | -0.47608 | -0.56096 | -0.62798 | -0.55872 | -0.39504 | -0.35298 | -0.35407 | -0.46771 | -0.58307 | -0.60492
18 | -0.30024 | -0.39241 | -0.46072 | -0.45958 | -0.46246 | -0.49996 | -0.44971 | -0.17953 | 0.056081 | 0.19944 | 0.32901 | 0.3493 | 0.3066 | 0.2505 | 0.1655 | 0.10989 | 0.091793 | 0.080785 | 0.081707 | 0.02233 | 0.1738 | 0.079274 | 0.045445 | -0.0728
19 | 0.8486 | 0.94312 | 0.7142 | 0.84154 | 0.86148 | 0.88451 | 0.85679 | 1.5843 | 1.8195 | 1.8154 | 1.5866 | 1.8948 | 1.9744 | 1.8222 | 1.5826 | 1.3918 | 1.6969 | 1.6454 | 1.2912 | 1.1975 | 1.4107 | 1.1099 | 0.84752 | 0.94378
20 | -0.47044 | -0.48603 | -0.51149 | -0.52861 | -0.49461 | -0.53339 | -0.46261 | -0.21089 | -0.037904 | -0.02823 | 0.064564 | 0.021679 | 0.0055163 | 0.0037678 | -0.054426 | -0.094604 | -0.13951 | -0.17719 | -0.15393 | -0.18973 | -0.13502 | -0.24939 | -0.31321 | -0.33994
21 | -1.9885 | -2.0023 | -2.021 | -2.0319 | -2.0047 | -1.957 | -1.6633 | -1.3725 | -1.3467 | -1.3252 | -1.3033 | -1.2889 | -1.3193 | -1.3702 | -1.5064 | -1.5739 | -1.6295 | -1.6347 | -1.6656 | -1.7216 | -1.8309 | -1.9087 | -1.9355 | -1.9729
22 | 0.0076237 | -0.070297 | -0.090012 | -0.11418 | -0.10873 | -0.12563 | -0.23637 | -0.076976 | -0.11863 | -0.040713 | -0.00075822 | 0.031906 | 0.10926 | 0.11066 | 0.084754 | 0.19476 | 0.16533 | 0.14365 | 0.11897 | 0.12175 | 0.17208 | 0.15488 | -0.01524 | -0.024861
23 | -1.4166 | -1.5829 | -1.6235 | -1.6035 | -1.6572 | -1.7033 | -0.53852 | 0.4753 | 1.0813 | 1.1433 | 0.48474 | 1.1781 | 1.2665 | 1.2168 | 0.96302 | 0.41291 | 0.20725 | 0.20657 | 0.21081 | 0.42108 | 0.6041 | 0.082673 | -0.62388 | -1.0489
24 | -1.7628 | -1.8957 | -1.9802 | -2.0102 | -1.958 | -1.9645 | -1.5494 | -1.2862 | -1.0823 | -0.83612 | -0.84047 | -0.89937 | -1.0561 | -1.087 | -1.2194 | -1.2205 | -1.2388 | -0.9583 | -0.86444 | -0.98478 | -0.81609 | -1.0371 | -1.1874 | -1.3414
25 | -0.38768 | -0.23448 | -0.29636 | -0.2334 | -0.26774 | -0.14367 | -0.4842 | -0.38071 | -0.28231 | -0.3322 | -0.34404 | -0.31329 | 0.15692 | 0.079631 | -0.44552 | -0.15005 | -0.17289 | -0.10063 | 0.0046478 | 0.30581 | 0.68219 | 0.67947 | 0.64483 | 0.67731
26 | 0.34884 | 0.32488 | 0.24422 | 0.22013 | 0.20239 | 0.25413 | 0.83682 | 1.1176 | 1.4337 | 1.3669 | 1.3332 | 1.3165 | 1.4229 | 1.3061 | 1.1997 | 1.1146 | 1.1033 | 1.1177 | 0.9297 | 0.85203 | 0.90319 | 0.63207 | 0.2774 | 0.29722
27 | 0.36627 | 0.40152 | 0.38089 | 0.38022 | 0.37264 | 0.39418 | 0.40418 | 0.75827 | 0.88171 | 0.85026 | 0.82814 | 0.82997 | 0.88214 | 0.85317 | 0.59927 | 0.78363 | 0.79329 | 0.74496 | 0.5886 | 0.53385 | 0.55975 | 0.56306 | 0.38863 | 0.38377
28 | 0.01337 | -0.066066 | -0.078458 | -0.10633 | -0.13523 | -0.1097 | -0.12805 | 0.33553 | 0.43132 | 0.55369 | 0.31939 | 0.2873 | 0.19824 | 0.26313 | 0.11256 | 0.099281 | 0.11607 | 0.21043 | 0.39972 | 0.40829 | 0.32448 | 0.24756 | 0.12126 | 0.022279
29 | -1.8864 | -4.4521 | -7.8424 | -7.249 | -7.3649 | -7.0517 | -0.43718 | 8.4454 | 11.0276 | 11.1537 | 9.3139 | 11.6885 | 10.5579 | 9.1939 | 6.6567 | 4.1559 | 5.1246 | 4.5645 | 0.88163 | 3.6691 | 5.1245 | 3.3344 | -3.1421 | -6.4725
30 | -1.206 | -1.2165 | -1.2528 | -1.2528 | -1.281 | -1.3196 | -1.1902 | -0.80805 | -0.60271 | -0.6355 | -0.80091 | -0.87816 | -0.81161 | -0.88001 | -0.83314 | -0.98169 | -1.099 | -0.97775 | -0.69132 | -0.61771 | -0.61963 | -0.81848 | -1.0204 | -1.0586
31 | -0.75061 | -0.98103 | -1.1518 | -1.1489 | -1.1562 | -1.2499 | -1.1243 | -0.44882 | 0.1402 | 0.49861 | 0.82253 | 0.87326 | 0.76651 | 0.62625 | 0.41374 | 0.27471 | 0.22948 | 0.20196 | 0.20427 | 0.055825 | 0.43449 | 0.19818 | 0.11361 | -0.182
32 | 0.8486 | 0.94312 | 0.7142 | 0.84154 | 0.86148 | 0.88451 | 0.85679 | 1.5843 | 1.8195 | 1.8154 | 1.5866 | 1.8948 | 1.9744 | 1.8222 | 1.5826 | 1.3918 | 1.6969 | 1.6454 | 1.2912 | 1.1975 | 1.4107 | 1.1099 | 0.84752 | 0.94378

## Qc, Summer, S3
LoadID | 0 | 1 | 2 | 3 | 4 | 5 | 6 | 7 | 8 | 9 | 10 | 11 | 12 | 13 | 14 | 15 | 16 | 17 | 18 | 19 | 20 | 21 | 22 | 23
1 | 1.0988 | 1.2045 | 1.1427 | 1.1406 | 1.1179 | 1.1825 | 1.2125 | 2.2748 | 2.6451 | 2.5508 | 2.4844 | 2.4899 | 2.6464 | 2.5595 | 1.7978 | 2.3509 | 2.3799 | 2.2349 | 1.7658 | 1.6015 | 1.6793 | 1.6892 | 1.1659 | 1.1513
2 | 0.0076401 | -0.037752 | -0.044833 | -0.060761 | -0.077273 | -0.062687 | -0.073173 | 0.19173 | 0.24647 | 0.3164 | 0.18251 | 0.16417 | 0.11328 | 0.15036 | 0.064323 | 0.056732 | 0.066324 | 0.12024 | 0.22841 | 0.23331 | 0.18542 | 0.14146 | 0.069293 | 0.012731
3 | -0.25152 | -0.59362 | -1.0456 | -0.96654 | -0.98199 | -0.94022 | -0.058291 | 1.126 | 1.4703 | 1.4872 | 1.2419 | 1.5585 | 1.4077 | 1.2259 | 0.88756 | 0.55412 | 0.68328 | 0.6086 | 0.11755 | 0.48922 | 0.68326 | 0.44458 | -0.41894 | -0.863
4 | -0.51685 | -0.52137 | -0.53691 | -0.53692 | -0.54902 | -0.56556 | -0.5101 | -0.34631 | -0.25831 | -0.27236 | -0.34325 | -0.37635 | -0.34783 | -0.37715 | -0.35706 | -0.42072 | -0.47099 | -0.41904 | -0.29628 | -0.26473 | -0.26556 | -0.35078 | -0.4373 | -0.45369
5 | -0.15012 | -0.19621 | -0.23036 | -0.22979 | -0.23123 | -0.24998 | -0.22485 | -0.089763 | 0.02804 | 0.099722 | 0.16451 | 0.17465 | 0.1533 | 0.12525 | 0.082748 | 0.054943 | 0.045896 | 0.040392 | 0.040853 | 0.011165 | 0.086898 | 0.039637 | 0.022723 | -0.0364
6 | 2.1215 | 2.3578 | 1.7855 | 2.1039 | 2.1537 | 2.2113 | 2.142 | 3.9607 | 4.5487 | 4.5386 | 3.9664 | 4.7371 | 4.9359 | 4.5556 | 3.9566 | 3.4796 | 4.2422 | 4.1135 | 3.2279 | 2.9938 | 3.5269 | 2.7747 | 2.1188 | 2.3594
7 | -1.1761 | -1.2151 | -1.2787 | -1.3215 | -1.2365 | -1.3335 | -1.1565 | -0.52722 | -0.09476 | -0.070576 | 0.16141 | 0.054198 | 0.013791 | 0.0094194 | -0.13606 | -0.23651 | -0.34877 | -0.44296 | -0.38484 | -0.47433 | -0.33755 | -0.62348 | -0.78302 | -0.84985
8 | -0.99425 | -1.0011 | -1.0105 | -1.016 | -1.0023 | -0.97849 | -0.83167 | -0.68627 | -0.67335 | -0.66261 | -0.65166 | -0.64446 | -0.65966 | -0.6851 | -0.7532 | -0.78695 | -0.81473 | -0.81737 | -0.83282 | -0.86081 | -0.91543 | -0.95433 | -0.96774 | -0.98645
9 | 0.0030495 | -0.028119 | -0.036005 | -0.045672 | -0.04349 | -0.050252 | -0.094547 | -0.03079 | -0.04745 | -0.016285 | -0.00030329 | 0.012763 | 0.043706 | 0.044263 | 0.033902 | 0.077902 | 0.066131 | 0.057462 | 0.047588 | 0.0487 | 0.068833 | 0.061952 | -0.0060961 | -0.0099443
10 | -0.21248 | -0.23744 | -0.24353 | -0.24052 | -0.24858 | -0.2555 | -0.080779 | 0.071294 | 0.1622 | 0.1715 | 0.072711 | 0.17671 | 0.18997 | 0.18252 | 0.14445 | 0.061937 | 0.031088 | 0.030985 | 0.031622 | 0.063162 | 0.090615 | 0.012401 | -0.093583 | -0.15734
11 | -0.30848 | -0.33175 | -0.34653 | -0.35179 | -0.34264 | -0.34379 | -0.27114 | -0.22509 | -0.18941 | -0.14632 | -0.14708 | -0.15739 | -0.18482 | -0.19023 | -0.2134 | -0.2136 | -0.21679 | -0.1677 | -0.15128 | -0.17234 | -0.14282 | -0.18149 | -0.2078 | -0.23474
12 | -0.54275 | -0.32827 | -0.41491 | -0.32676 | -0.37483 | -0.20114 | -0.67788 | -0.533 | -0.39523 | -0.46508 | -0.48166 | -0.4386 | 0.21969 | 0.11148 | -0.62372 | -0.21007 | -0.24204 | -0.14088 | 0.0065069 | 0.42813 | 0.95507 | 0.95125 | 0.90277 | 0.94823
13 | 1.1163 | 1.0396 | 0.78149 | 0.70443 | 0.64765 | 0.81321 | 2.6778 | 3.5764 | 4.5878 | 4.374 | 4.2663 | 4.2128 | 4.5532 | 4.1796 | 3.839 | 3.5668 | 3.5307 | 3.5768 | 2.975 | 2.7265 | 2.8902 | 2.0226 | 0.88769 | 0.9511
14 | 0.18314 | 0.20076 | 0.19044 | 0.19011 | 0.18632 | 0.19709 | 0.20209 | 0.37913 | 0.44086 | 0.42513 | 0.41407 | 0.41498 | 0.44107 | 0.42658 | 0.29964 | 0.39181 | 0.39664 | 0.37248 | 0.2943 | 0.26692 | 0.27988 | 0.28153 | 0.19431 | 0.19189
15 | 0.0038201 | -0.018876 | -0.022417 | -0.030381 | -0.038637 | -0.031343 | -0.036587 | 0.095866 | 0.12323 | 0.1582 | 0.091255 | 0.082087 | 0.056639 | 0.075179 | 0.032161 | 0.028366 | 0.033162 | 0.060122 | 0.11421 | 0.11665 | 0.09271 | 0.070732 | 0.034646 | 0.0063654
16 | -0.06288 | -0.1484 | -0.26141 | -0.24163 | -0.2455 | -0.23506 | -0.014573 | 0.28151 | 0.36759 | 0.37179 | 0.31046 | 0.38962 | 0.35193 | 0.30646 | 0.22189 | 0.13853 | 0.17082 | 0.15215 | 0.029388 | 0.1223 | 0.17082 | 0.11115 | -0.10474 | -0.21575
17 | -0.68913 | -0.69516 | -0.71588 | -0.7159 | -0.73202 | -0.75407 | -0.68014 | -0.46174 | -0.34441 | -0.36314 | -0.45766 | -0.5018 | -0.46378 | -0.50286 | -0.47608 | -0.56096 | -0.62798 | -0.55872 | -0.39504 | -0.35298 | -0.35407 | -0.46771 | -0.58307 | -0.60492
18 | -0.30024 | -0.39241 | -0.46072 | -0.45958 | -0.46246 | -0.49996 | -0.44971 | -0.17953 | 0.056081 | 0.19944 | 0.32901 | 0.3493 | 0.3066 | 0.2505 | 0.1655 | 0.10989 | 0.091793 | 0.080785 | 0.081707 | 0.02233 | 0.1738 | 0.079274 | 0.045445 | -0.0728
19 | 0.8486 | 0.94312 | 0.7142 | 0.84154 | 0.86148 | 0.88451 | 0.85679 | 1.5843 | 1.8195 | 1.8154 | 1.5866 | 1.8948 | 1.9744 | 1.8222 | 1.5826 | 1.3918 | 1.6969 | 1.6454 | 1.2912 | 1.1975 | 1.4107 | 1.1099 | 0.84752 | 0.94378
20 | -0.47044 | -0.48603 | -0.51149 | -0.52861 | -0.49461 | -0.53339 | -0.46261 | -0.21089 | -0.037904 | -0.02823 | 0.064564 | 0.021679 | 0.0055163 | 0.0037678 | -0.054426 | -0.094604 | -0.13951 | -0.17719 | -0.15393 | -0.18973 | -0.13502 | -0.24939 | -0.31321 | -0.33994
21 | -1.9885 | -2.0023 | -2.021 | -2.0319 | -2.0047 | -1.957 | -1.6633 | -1.3725 | -1.3467 | -1.3252 | -1.3033 | -1.2889 | -1.3193 | -1.3702 | -1.5064 | -1.5739 | -1.6295 | -1.6347 | -1.6656 | -1.7216 | -1.8309 | -1.9087 | -1.9355 | -1.9729
22 | 0.0076237 | -0.070297 | -0.090012 | -0.11418 | -0.10873 | -0.12563 | -0.23637 | -0.076976 | -0.11863 | -0.040713 | -0.00075822 | 0.031906 | 0.10926 | 0.11066 | 0.084754 | 0.19476 | 0.16533 | 0.14365 | 0.11897 | 0.12175 | 0.17208 | 0.15488 | -0.01524 | -0.024861
23 | -1.4166 | -1.5829 | -1.6235 | -1.6035 | -1.6572 | -1.7033 | -0.53852 | 0.4753 | 1.0813 | 1.1433 | 0.48474 | 1.1781 | 1.2665 | 1.2168 | 0.96302 | 0.41291 | 0.20725 | 0.20657 | 0.21081 | 0.42108 | 0.6041 | 0.082673 | -0.62388 | -1.0489
24 | -1.7628 | -1.8957 | -1.9802 | -2.0102 | -1.958 | -1.9645 | -1.5494 | -1.2862 | -1.0823 | -0.83612 | -0.84047 | -0.89937 | -1.0561 | -1.087 | -1.2194 | -1.2205 | -1.2388 | -0.9583 | -0.86444 | -0.98478 | -0.81609 | -1.0371 | -1.1874 | -1.3414
25 | -0.38768 | -0.23448 | -0.29636 | -0.2334 | -0.26774 | -0.14367 | -0.4842 | -0.38071 | -0.28231 | -0.3322 | -0.34404 | -0.31329 | 0.15692 | 0.079631 | -0.44552 | -0.15005 | -0.17289 | -0.10063 | 0.0046478 | 0.30581 | 0.68219 | 0.67947 | 0.64483 | 0.67731
26 | 0.34884 | 0.32488 | 0.24422 | 0.22013 | 0.20239 | 0.25413 | 0.83682 | 1.1176 | 1.4337 | 1.3669 | 1.3332 | 1.3165 | 1.4229 | 1.3061 | 1.1997 | 1.1146 | 1.1033 | 1.1177 | 0.9297 | 0.85203 | 0.90319 | 0.63207 | 0.2774 | 0.29722
27 | 0.36627 | 0.40152 | 0.38089 | 0.38022 | 0.37264 | 0.39418 | 0.40418 | 0.75827 | 0.88171 | 0.85026 | 0.82814 | 0.82997 | 0.88214 | 0.85317 | 0.59927 | 0.78363 | 0.79329 | 0.74496 | 0.5886 | 0.53385 | 0.55975 | 0.56306 | 0.38863 | 0.38377
28 | 0.01337 | -0.066066 | -0.078458 | -0.10633 | -0.13523 | -0.1097 | -0.12805 | 0.33553 | 0.43132 | 0.55369 | 0.31939 | 0.2873 | 0.19824 | 0.26313 | 0.11256 | 0.099281 | 0.11607 | 0.21043 | 0.39972 | 0.40829 | 0.32448 | 0.24756 | 0.12126 | 0.022279
29 | -1.8864 | -4.4521 | -7.8424 | -7.249 | -7.3649 | -7.0517 | -0.43718 | 8.4454 | 11.0276 | 11.1537 | 9.3139 | 11.6885 | 10.5579 | 9.1939 | 6.6567 | 4.1559 | 5.1246 | 4.5645 | 0.88163 | 3.6691 | 5.1245 | 3.3344 | -3.1421 | -6.4725
30 | -1.206 | -1.2165 | -1.2528 | -1.2528 | -1.281 | -1.3196 | -1.1902 | -0.80805 | -0.60271 | -0.6355 | -0.80091 | -0.87816 | -0.81161 | -0.88001 | -0.83314 | -0.98169 | -1.099 | -0.97775 | -0.69132 | -0.61771 | -0.61963 | -0.81848 | -1.0204 | -1.0586
31 | -0.75061 | -0.98103 | -1.1518 | -1.1489 | -1.1562 | -1.2499 | -1.1243 | -0.44882 | 0.1402 | 0.49861 | 0.82253 | 0.87326 | 0.76651 | 0.62625 | 0.41374 | 0.27471 | 0.22948 | 0.20196 | 0.20427 | 0.055825 | 0.43449 | 0.19818 | 0.11361 | -0.182
32 | 0.8486 | 0.94312 | 0.7142 | 0.84154 | 0.86148 | 0.88451 | 0.85679 | 1.5843 | 1.8195 | 1.8154 | 1.5866 | 1.8948 | 1.9744 | 1.8222 | 1.5826 | 1.3918 | 1.6969 | 1.6454 | 1.2912 | 1.1975 | 1.4107 | 1.1099 | 0.84752 | 0.94378

## Qc, Summer, S4
LoadID | 0 | 1 | 2 | 3 | 4 | 5 | 6 | 7 | 8 | 9 | 10 | 11 | 12 | 13 | 14 | 15 | 16 | 17 | 18 | 19 | 20 | 21 | 22 | 23
1 | 1.1538 | 1.2648 | 1.1998 | 1.1977 | 1.1738 | 1.2417 | 1.2732 | 2.3885 | 2.7774 | 2.6783 | 2.6086 | 2.6144 | 2.7787 | 2.6875 | 1.8877 | 2.4684 | 2.4989 | 2.3466 | 1.8541 | 1.6816 | 1.7632 | 1.7736 | 1.2242 | 1.2089
2 | 0.0080221 | -0.03964 | -0.047075 | -0.063799 | -0.081137 | -0.065821 | -0.076832 | 0.20132 | 0.25879 | 0.33222 | 0.19164 | 0.17238 | 0.11894 | 0.15788 | 0.067539 | 0.059569 | 0.069641 | 0.12626 | 0.23983 | 0.24497 | 0.19469 | 0.14854 | 0.072757 | 0.013367
3 | -0.26409 | -0.6233 | -1.0979 | -1.0149 | -1.0311 | -0.98723 | -0.061205 | 1.1824 | 1.5439 | 1.5615 | 1.304 | 1.6364 | 1.4781 | 1.2871 | 0.93193 | 0.58183 | 0.71745 | 0.63903 | 0.12343 | 0.51368 | 0.71743 | 0.46681 | -0.43989 | -0.90615
4 | -0.54269 | -0.54744 | -0.56375 | -0.56377 | -0.57647 | -0.59383 | -0.53561 | -0.36362 | -0.27122 | -0.28597 | -0.36041 | -0.39517 | -0.36523 | -0.396 | -0.37491 | -0.44176 | -0.49453 | -0.43999 | -0.3111 | -0.27797 | -0.27883 | -0.36832 | -0.45917 | -0.47638
5 | -0.15763 | -0.20602 | -0.24188 | -0.24128 | -0.24279 | -0.26248 | -0.2361 | -0.094252 | 0.029442 | 0.10471 | 0.17273 | 0.18338 | 0.16097 | 0.13151 | 0.086886 | 0.05769 | 0.048191 | 0.042412 | 0.042896 | 0.011723 | 0.091243 | 0.041619 | 0.023859 | -0.03822
6 | 2.2276 | 2.4757 | 1.8748 | 2.209 | 2.2614 | 2.3218 | 2.2491 | 4.1587 | 4.7761 | 4.7655 | 4.1647 | 4.9739 | 5.1827 | 4.7834 | 4.1544 | 3.6536 | 4.4543 | 4.3191 | 3.3893 | 3.1435 | 3.7032 | 2.9134 | 2.2247 | 2.4774
7 | -1.2349 | -1.2758 | -1.3427 | -1.3876 | -1.2983 | -1.4002 | -1.2144 | -0.55358 | -0.099498 | -0.074105 | 0.16948 | 0.056908 | 0.01448 | 0.0098904 | -0.14287 | -0.24834 | -0.3662 | -0.46511 | -0.40408 | -0.49804 | -0.35443 | -0.65465 | -0.82217 | -0.89235
8 | -1.044 | -1.0512 | -1.061 | -1.0668 | -1.0525 | -1.0274 | -0.87325 | -0.72058 | -0.70701 | -0.69575 | -0.68424 | -0.67668 | -0.69265 | -0.71935 | -0.79086 | -0.8263 | -0.85547 | -0.85823 | -0.87446 | -0.90385 | -0.96121 | -1.002 | -1.0161 | -1.0358
9 | 0.0032019 | -0.029525 | -0.037805 | -0.047955 | -0.045665 | -0.052765 | -0.099275 | -0.03233 | -0.049823 | -0.017099 | -0.00031845 | 0.013401 | 0.045891 | 0.046476 | 0.035597 | 0.081797 | 0.069437 | 0.060335 | 0.049968 | 0.051135 | 0.072275 | 0.06505 | -0.0064009 | -0.010442
10 | -0.22311 | -0.24931 | -0.25571 | -0.25254 | -0.26101 | -0.26828 | -0.084818 | 0.074859 | 0.17031 | 0.18008 | 0.076346 | 0.18555 | 0.19947 | 0.19165 | 0.15168 | 0.065033 | 0.032642 | 0.032535 | 0.033203 | 0.06632 | 0.095146 | 0.013021 | -0.098262 | -0.16521
11 | -0.32391 | -0.34834 | -0.36386 | -0.36938 | -0.35977 | -0.36098 | -0.2847 | -0.23635 | -0.19888 | -0.15364 | -0.15444 | -0.16526 | -0.19406 | -0.19974 | -0.22407 | -0.22428 | -0.22763 | -0.17609 | -0.15884 | -0.18095 | -0.14996 | -0.19056 | -0.21819 | -0.24648
12 | -0.56989 | -0.34468 | -0.43565 | -0.34309 | -0.39357 | -0.2112 | -0.71177 | -0.55965 | -0.41499 | -0.48833 | -0.50575 | -0.46053 | 0.23067 | 0.11706 | -0.65491 | -0.22058 | -0.25414 | -0.14792 | 0.0068323 | 0.44953 | 1.0028 | 0.99882 | 0.94791 | 0.99564
13 | 1.1721 | 1.0916 | 0.82057 | 0.73965 | 0.68003 | 0.85387 | 2.8117 | 3.7552 | 4.8172 | 4.5927 | 4.4796 | 4.4235 | 4.7808 | 4.3886 | 4.0309 | 3.7452 | 3.7072 | 3.7556 | 3.1238 | 2.8628 | 3.0347 | 2.1237 | 0.93207 | 0.99866
14 | 0.19229 | 0.2108 | 0.19997 | 0.19961 | 0.19564 | 0.20694 | 0.21219 | 0.39809 | 0.4629 | 0.44639 | 0.43477 | 0.43573 | 0.46312 | 0.44791 | 0.31462 | 0.4114 | 0.41648 | 0.3911 | 0.30902 | 0.28027 | 0.29387 | 0.29561 | 0.20403 | 0.20148
15 | 0.0040111 | -0.01982 | -0.023537 | -0.0319 | -0.040569 | -0.03291 | -0.038416 | 0.10066 | 0.1294 | 0.16611 | 0.095818 | 0.086191 | 0.059471 | 0.078938 | 0.033769 | 0.029784 | 0.03482 | 0.063128 | 0.11992 | 0.12249 | 0.097345 | 0.074269 | 0.036379 | 0.0066837
16 | -0.066024 | -0.15583 | -0.27448 | -0.25372 | -0.25777 | -0.24681 | -0.015301 | 0.29559 | 0.38597 | 0.39038 | 0.32599 | 0.4091 | 0.36953 | 0.32179 | 0.23298 | 0.14546 | 0.17936 | 0.15976 | 0.030857 | 0.12842 | 0.17936 | 0.1167 | -0.10997 | -0.22654
17 | -0.72358 | -0.72992 | -0.75167 | -0.75169 | -0.76862 | -0.79178 | -0.71414 | -0.48483 | -0.36163 | -0.3813 | -0.48054 | -0.52689 | -0.48697 | -0.528 | -0.49988 | -0.58901 | -0.65938 | -0.58665 | -0.41479 | -0.37062 | -0.37178 | -0.49109 | -0.61222 | -0.63517
18 | -0.31526 | -0.41203 | -0.48375 | -0.48256 | -0.48559 | -0.52496 | -0.4722 | -0.1885 | 0.058885 | 0.20942 | 0.34546 | 0.36677 | 0.32193 | 0.26303 | 0.17377 | 0.11538 | 0.096383 | 0.084824 | 0.085792 | 0.023447 | 0.18249 | 0.083237 | 0.047717 | -0.07644
19 | 0.89103 | 0.99027 | 0.74991 | 0.88362 | 0.90455 | 0.92874 | 0.89963 | 1.6635 | 1.9105 | 1.9062 | 1.6659 | 1.9896 | 2.0731 | 1.9134 | 1.6618 | 1.4614 | 1.7817 | 1.7277 | 1.3557 | 1.2574 | 1.4813 | 1.1654 | 0.8899 | 0.99097
20 | -0.49397 | -0.51033 | -0.53706 | -0.55504 | -0.51934 | -0.56006 | -0.48574 | -0.22143 | -0.039799 | -0.029642 | 0.067792 | 0.022763 | 0.0057921 | 0.0039562 | -0.057147 | -0.099334 | -0.14648 | -0.18604 | -0.16163 | -0.19922 | -0.14177 | -0.26186 | -0.32887 | -0.35694
21 | -2.0879 | -2.1024 | -2.122 | -2.1335 | -2.1049 | -2.0548 | -1.7465 | -1.4412 | -1.414 | -1.3915 | -1.3685 | -1.3534 | -1.3853 | -1.4387 | -1.5817 | -1.6526 | -1.7109 | -1.7165 | -1.7489 | -1.8077 | -1.9224 | -2.0041 | -2.0322 | -2.0715
22 | 0.0080049 | -0.073812 | -0.094513 | -0.11989 | -0.11416 | -0.13191 | -0.24819 | -0.080824 | -0.12456 | -0.042748 | -0.00079614 | 0.033502 | 0.11473 | 0.11619 | 0.088992 | 0.20449 | 0.17359 | 0.15084 | 0.12492 | 0.12784 | 0.18069 | 0.16262 | -0.016002 | -0.026104
23 | -1.4874 | -1.6621 | -1.7047 | -1.6836 | -1.7401 | -1.7885 | -0.56545 | 0.49906 | 1.1354 | 1.2005 | 0.50898 | 1.237 | 1.3298 | 1.2777 | 1.0112 | 0.43356 | 0.21761 | 0.2169 | 0.22135 | 0.44213 | 0.63431 | 0.086807 | -0.65508 | -1.1014
24 | -1.8509 | -1.9905 | -2.0792 | -2.1107 | -2.0559 | -2.0627 | -1.6268 | -1.3505 | -1.1364 | -0.87793 | -0.88249 | -0.94434 | -1.1089 | -1.1414 | -1.2804 | -1.2816 | -1.3007 | -1.0062 | -0.90766 | -1.034 | -0.85689 | -1.0889 | -1.2468 | -1.4084
25 | -0.40706 | -0.2462 | -0.31118 | -0.24507 | -0.28112 | -0.15086 | -0.50841 | -0.39975 | -0.29642 | -0.34881 | -0.36125 | -0.32895 | 0.16477 | 0.083613 | -0.46779 | -0.15755 | -0.18153 | -0.10566 | 0.0048802 | 0.3211 | 0.7163 | 0.71344 | 0.67708 | 0.71117
26 | 0.36629 | 0.34112 | 0.25643 | 0.23114 | 0.21251 | 0.26683 | 0.87866 | 1.1735 | 1.5054 | 1.4352 | 1.3999 | 1.3823 | 1.494 | 1.3714 | 1.2597 | 1.1704 | 1.1585 | 1.1736 | 0.97618 | 0.89463 | 0.94835 | 0.66367 | 0.29127 | 0.31208
27 | 0.38458 | 0.42159 | 0.39993 | 0.39923 | 0.39127 | 0.41389 | 0.42439 | 0.79618 | 0.9258 | 0.89278 | 0.86955 | 0.87147 | 0.92624 | 0.89583 | 0.62924 | 0.82281 | 0.83295 | 0.78221 | 0.61803 | 0.56054 | 0.58774 | 0.59121 | 0.40806 | 0.40296
28 | 0.014039 | -0.06937 | -0.082381 | -0.11165 | -0.14199 | -0.11519 | -0.13446 | 0.35231 | 0.45288 | 0.58138 | 0.33536 | 0.30167 | 0.20815 | 0.27628 | 0.11819 | 0.10424 | 0.12187 | 0.22095 | 0.41971 | 0.4287 | 0.34071 | 0.25994 | 0.12733 | 0.023393
29 | -1.9807 | -4.6748 | -8.2345 | -7.6115 | -7.7332 | -7.4042 | -0.45904 | 8.8676 | 11.579 | 11.7114 | 9.7796 | 12.2729 | 11.0858 | 9.6536 | 6.9895 | 4.3637 | 5.3809 | 4.7927 | 0.92571 | 3.8526 | 5.3807 | 3.5011 | -3.2992 | -6.7962
30 | -1.2663 | -1.2774 | -1.3154 | -1.3155 | -1.3451 | -1.3856 | -1.2498 | -0.84845 | -0.63285 | -0.66727 | -0.84095 | -0.92206 | -0.85219 | -0.92401 | -0.8748 | -1.0308 | -1.1539 | -1.0266 | -0.72589 | -0.64859 | -0.65061 | -0.85941 | -1.0714 | -1.1115
31 | -0.78814 | -1.0301 | -1.2094 | -1.2064 | -1.214 | -1.3124 | -1.1805 | -0.47126 | 0.14721 | 0.52354 | 0.86366 | 0.91692 | 0.80483 | 0.65757 | 0.43443 | 0.28845 | 0.24096 | 0.21206 | 0.21448 | 0.058616 | 0.45622 | 0.20809 | 0.11929 | -0.1911
32 | 0.89103 | 0.99027 | 0.74991 | 0.88362 | 0.90455 | 0.92874 | 0.89963 | 1.6635 | 1.9105 | 1.9062 | 1.6659 | 1.9896 | 2.0731 | 1.9134 | 1.6618 | 1.4614 | 1.7817 | 1.7277 | 1.3557 | 1.2574 | 1.4813 | 1.1654 | 0.8899 | 0.99097

## Qc, Summer, S5
LoadID | 0 | 1 | 2 | 3 | 4 | 5 | 6 | 7 | 8 | 9 | 10 | 11 | 12 | 13 | 14 | 15 | 16 | 17 | 18 | 19 | 20 | 21 | 22 | 23
1 | 1.1538 | 1.2648 | 1.1998 | 1.1977 | 1.1738 | 1.2417 | 1.2732 | 2.3885 | 2.7774 | 2.6783 | 2.6086 | 2.6144 | 2.7787 | 2.6875 | 1.8877 | 2.4684 | 2.4989 | 2.3466 | 1.8541 | 1.6816 | 1.7632 | 1.7736 | 1.2242 | 1.2089
2 | 0.0080221 | -0.03964 | -0.047075 | -0.063799 | -0.081137 | -0.065821 | -0.076832 | 0.20132 | 0.25879 | 0.33222 | 0.19164 | 0.17238 | 0.11894 | 0.15788 | 0.067539 | 0.059569 | 0.069641 | 0.12626 | 0.23983 | 0.24497 | 0.19469 | 0.14854 | 0.072757 | 0.013367
3 | -0.26409 | -0.6233 | -1.0979 | -1.0149 | -1.0311 | -0.98723 | -0.061205 | 1.1824 | 1.5439 | 1.5615 | 1.304 | 1.6364 | 1.4781 | 1.2871 | 0.93193 | 0.58183 | 0.71745 | 0.63903 | 0.12343 | 0.51368 | 0.71743 | 0.46681 | -0.43989 | -0.90615
4 | -0.54269 | -0.54744 | -0.56375 | -0.56377 | -0.57647 | -0.59383 | -0.53561 | -0.36362 | -0.27122 | -0.28597 | -0.36041 | -0.39517 | -0.36523 | -0.396 | -0.37491 | -0.44176 | -0.49453 | -0.43999 | -0.3111 | -0.27797 | -0.27883 | -0.36832 | -0.45917 | -0.47638
5 | -0.15763 | -0.20602 | -0.24188 | -0.24128 | -0.24279 | -0.26248 | -0.2361 | -0.094252 | 0.029442 | 0.10471 | 0.17273 | 0.18338 | 0.16097 | 0.13151 | 0.086886 | 0.05769 | 0.048191 | 0.042412 | 0.042896 | 0.011723 | 0.091243 | 0.041619 | 0.023859 | -0.03822
6 | 2.2276 | 2.4757 | 1.8748 | 2.209 | 2.2614 | 2.3218 | 2.2491 | 4.1587 | 4.7761 | 4.7655 | 4.1647 | 4.9739 | 5.1827 | 4.7834 | 4.1544 | 3.6536 | 4.4543 | 4.3191 | 3.3893 | 3.1435 | 3.7032 | 2.9134 | 2.2247 | 2.4774
7 | -1.2349 | -1.2758 | -1.3427 | -1.3876 | -1.2983 | -1.4002 | -1.2144 | -0.55358 | -0.099498 | -0.074105 | 0.16948 | 0.056908 | 0.01448 | 0.0098904 | -0.14287 | -0.24834 | -0.3662 | -0.46511 | -0.40408 | -0.49804 | -0.35443 | -0.65465 | -0.82217 | -0.89235
8 | -1.044 | -1.0512 | -1.061 | -1.0668 | -1.0525 | -1.0274 | -0.87325 | -0.72058 | -0.70701 | -0.69575 | -0.68424 | -0.67668 | -0.69265 | -0.71935 | -0.79086 | -0.8263 | -0.85547 | -0.85823 | -0.87446 | -0.90385 | -0.96121 | -1.002 | -1.0161 | -1.0358
9 | 0.0032019 | -0.029525 | -0.037805 | -0.047955 | -0.045665 | -0.052765 | -0.099275 | -0.03233 | -0.049823 | -0.017099 | -0.00031845 | 0.013401 | 0.045891 | 0.046476 | 0.035597 | 0.081797 | 0.069437 | 0.060335 | 0.049968 | 0.051135 | 0.072275 | 0.06505 | -0.0064009 | -0.010442
10 | -0.22311 | -0.24931 | -0.25571 | -0.25254 | -0.26101 | -0.26828 | -0.084818 | 0.074859 | 0.17031 | 0.18008 | 0.076346 | 0.18555 | 0.19947 | 0.19165 | 0.15168 | 0.065033 | 0.032642 | 0.032535 | 0.033203 | 0.06632 | 0.095146 | 0.013021 | -0.098262 | -0.16521
11 | -0.32391 | -0.34834 | -0.36386 | -0.36938 | -0.35977 | -0.36098 | -0.2847 | -0.23635 | -0.19888 | -0.15364 | -0.15444 | -0.16526 | -0.19406 | -0.19974 | -0.22407 | -0.22428 | -0.22763 | -0.17609 | -0.15884 | -0.18095 | -0.14996 | -0.19056 | -0.21819 | -0.24648
12 | -0.56989 | -0.34468 | -0.43565 | -0.34309 | -0.39357 | -0.2112 | -0.71177 | -0.55965 | -0.41499 | -0.48833 | -0.50575 | -0.46053 | 0.23067 | 0.11706 | -0.65491 | -0.22058 | -0.25414 | -0.14792 | 0.0068323 | 0.44953 | 1.0028 | 0.99882 | 0.94791 | 0.99564
13 | 1.1721 | 1.0916 | 0.82057 | 0.73965 | 0.68003 | 0.85387 | 2.8117 | 3.7552 | 4.8172 | 4.5927 | 4.4796 | 4.4235 | 4.7808 | 4.3886 | 4.0309 | 3.7452 | 3.7072 | 3.7556 | 3.1238 | 2.8628 | 3.0347 | 2.1237 | 0.93207 | 0.99866
14 | 0.19229 | 0.2108 | 0.19997 | 0.19961 | 0.19564 | 0.20694 | 0.21219 | 0.39809 | 0.4629 | 0.44639 | 0.43477 | 0.43573 | 0.46312 | 0.44791 | 0.31462 | 0.4114 | 0.41648 | 0.3911 | 0.30902 | 0.28027 | 0.29387 | 0.29561 | 0.20403 | 0.20148
15 | 0.0040111 | -0.01982 | -0.023537 | -0.0319 | -0.040569 | -0.03291 | -0.038416 | 0.10066 | 0.1294 | 0.16611 | 0.095818 | 0.086191 | 0.059471 | 0.078938 | 0.033769 | 0.029784 | 0.03482 | 0.063128 | 0.11992 | 0.12249 | 0.097345 | 0.074269 | 0.036379 | 0.0066837
16 | -0.066024 | -0.15583 | -0.27448 | -0.25372 | -0.25777 | -0.24681 | -0.015301 | 0.29559 | 0.38597 | 0.39038 | 0.32599 | 0.4091 | 0.36953 | 0.32179 | 0.23298 | 0.14546 | 0.17936 | 0.15976 | 0.030857 | 0.12842 | 0.17936 | 0.1167 | -0.10997 | -0.22654
17 | -0.72358 | -0.72992 | -0.75167 | -0.75169 | -0.76862 | -0.79178 | -0.71414 | -0.48483 | -0.36163 | -0.3813 | -0.48054 | -0.52689 | -0.48697 | -0.528 | -0.49988 | -0.58901 | -0.65938 | -0.58665 | -0.41479 | -0.37062 | -0.37178 | -0.49109 | -0.61222 | -0.63517
18 | -0.31526 | -0.41203 | -0.48375 | -0.48256 | -0.48559 | -0.52496 | -0.4722 | -0.1885 | 0.058885 | 0.20942 | 0.34546 | 0.36677 | 0.32193 | 0.26303 | 0.17377 | 0.11538 | 0.096383 | 0.084824 | 0.085792 | 0.023447 | 0.18249 | 0.083237 | 0.047717 | -0.07644
19 | 0.89103 | 0.99027 | 0.74991 | 0.88362 | 0.90455 | 0.92874 | 0.89963 | 1.6635 | 1.9105 | 1.9062 | 1.6659 | 1.9896 | 2.0731 | 1.9134 | 1.6618 | 1.4614 | 1.7817 | 1.7277 | 1.3557 | 1.2574 | 1.4813 | 1.1654 | 0.8899 | 0.99097
20 | -0.49397 | -0.51033 | -0.53706 | -0.55504 | -0.51934 | -0.56006 | -0.48574 | -0.22143 | -0.039799 | -0.029642 | 0.067792 | 0.022763 | 0.0057921 | 0.0039562 | -0.057147 | -0.099334 | -0.14648 | -0.18604 | -0.16163 | -0.19922 | -0.14177 | -0.26186 | -0.32887 | -0.35694
21 | -2.0879 | -2.1024 | -2.122 | -2.1335 | -2.1049 | -2.0548 | -1.7465 | -1.4412 | -1.414 | -1.3915 | -1.3685 | -1.3534 | -1.3853 | -1.4387 | -1.5817 | -1.6526 | -1.7109 | -1.7165 | -1.7489 | -1.8077 | -1.9224 | -2.0041 | -2.0322 | -2.0715
22 | 0.0080049 | -0.073812 | -0.094513 | -0.11989 | -0.11416 | -0.13191 | -0.24819 | -0.080824 | -0.12456 | -0.042748 | -0.00079614 | 0.033502 | 0.11473 | 0.11619 | 0.088992 | 0.20449 | 0.17359 | 0.15084 | 0.12492 | 0.12784 | 0.18069 | 0.16262 | -0.016002 | -0.026104
23 | -1.4874 | -1.6621 | -1.7047 | -1.6836 | -1.7401 | -1.7885 | -0.56545 | 0.49906 | 1.1354 | 1.2005 | 0.50898 | 1.237 | 1.3298 | 1.2777 | 1.0112 | 0.43356 | 0.21761 | 0.2169 | 0.22135 | 0.44213 | 0.63431 | 0.086807 | -0.65508 | -1.1014
24 | -1.8509 | -1.9905 | -2.0792 | -2.1107 | -2.0559 | -2.0627 | -1.6268 | -1.3505 | -1.1364 | -0.87793 | -0.88249 | -0.94434 | -1.1089 | -1.1414 | -1.2804 | -1.2816 | -1.3007 | -1.0062 | -0.90766 | -1.034 | -0.85689 | -1.0889 | -1.2468 | -1.4084
25 | -0.40706 | -0.2462 | -0.31118 | -0.24507 | -0.28112 | -0.15086 | -0.50841 | -0.39975 | -0.29642 | -0.34881 | -0.36125 | -0.32895 | 0.16477 | 0.083613 | -0.46779 | -0.15755 | -0.18153 | -0.10566 | 0.0048802 | 0.3211 | 0.7163 | 0.71344 | 0.67708 | 0.71117
26 | 0.36629 | 0.34112 | 0.25643 | 0.23114 | 0.21251 | 0.26683 | 0.87866 | 1.1735 | 1.5054 | 1.4352 | 1.3999 | 1.3823 | 1.494 | 1.3714 | 1.2597 | 1.1704 | 1.1585 | 1.1736 | 0.97618 | 0.89463 | 0.94835 | 0.66367 | 0.29127 | 0.31208
27 | 0.38458 | 0.42159 | 0.39993 | 0.39923 | 0.39127 | 0.41389 | 0.42439 | 0.79618 | 0.9258 | 0.89278 | 0.86955 | 0.87147 | 0.92624 | 0.89583 | 0.62924 | 0.82281 | 0.83295 | 0.78221 | 0.61803 | 0.56054 | 0.58774 | 0.59121 | 0.40806 | 0.40296
28 | 0.014039 | -0.06937 | -0.082381 | -0.11165 | -0.14199 | -0.11519 | -0.13446 | 0.35231 | 0.45288 | 0.58138 | 0.33536 | 0.30167 | 0.20815 | 0.27628 | 0.11819 | 0.10424 | 0.12187 | 0.22095 | 0.41971 | 0.4287 | 0.34071 | 0.25994 | 0.12733 | 0.023393
29 | -1.9807 | -4.6748 | -8.2345 | -7.6115 | -7.7332 | -7.4042 | -0.45904 | 8.8676 | 11.579 | 11.7114 | 9.7796 | 12.2729 | 11.0858 | 9.6536 | 6.9895 | 4.3637 | 5.3809 | 4.7927 | 0.92571 | 3.8526 | 5.3807 | 3.5011 | -3.2992 | -6.7962
30 | -1.2663 | -1.2774 | -1.3154 | -1.3155 | -1.3451 | -1.3856 | -1.2498 | -0.84845 | -0.63285 | -0.66727 | -0.84095 | -0.92206 | -0.85219 | -0.92401 | -0.8748 | -1.0308 | -1.1539 | -1.0266 | -0.72589 | -0.64859 | -0.65061 | -0.85941 | -1.0714 | -1.1115
31 | -0.78814 | -1.0301 | -1.2094 | -1.2064 | -1.214 | -1.3124 | -1.1805 | -0.47126 | 0.14721 | 0.52354 | 0.86366 | 0.91692 | 0.80483 | 0.65757 | 0.43443 | 0.28845 | 0.24096 | 0.21206 | 0.21448 | 0.058616 | 0.45622 | 0.20809 | 0.11929 | -0.1911
32 | 0.89103 | 0.99027 | 0.74991 | 0.88362 | 0.90455 | 0.92874 | 0.89963 | 1.6635 | 1.9105 | 1.9062 | 1.6659 | 1.9896 | 2.0731 | 1.9134 | 1.6618 | 1.4614 | 1.7817 | 1.7277 | 1.3557 | 1.2574 | 1.4813 | 1.1654 | 0.8899 | 0.99097

## Qc, Summer, S6
LoadID | 0 | 1 | 2 | 3 | 4 | 5 | 6 | 7 | 8 | 9 | 10 | 11 | 12 | 13 | 14 | 15 | 16 | 17 | 18 | 19 | 20 | 21 | 22 | 23
1 | 1.1538 | 1.2648 | 1.1998 | 1.1977 | 1.1738 | 1.2417 | 1.2732 | 2.3885 | 2.7774 | 2.6783 | 2.6086 | 2.6144 | 2.7787 | 2.6875 | 1.8877 | 2.4684 | 2.4989 | 2.3466 | 1.8541 | 1.6816 | 1.7632 | 1.7736 | 1.2242 | 1.2089
2 | 0.0080221 | -0.03964 | -0.047075 | -0.063799 | -0.081137 | -0.065821 | -0.076832 | 0.20132 | 0.25879 | 0.33222 | 0.19164 | 0.17238 | 0.11894 | 0.15788 | 0.067539 | 0.059569 | 0.069641 | 0.12626 | 0.23983 | 0.24497 | 0.19469 | 0.14854 | 0.072757 | 0.013367
3 | -0.26409 | -0.6233 | -1.0979 | -1.0149 | -1.0311 | -0.98723 | -0.061205 | 1.1824 | 1.5439 | 1.5615 | 1.304 | 1.6364 | 1.4781 | 1.2871 | 0.93193 | 0.58183 | 0.71745 | 0.63903 | 0.12343 | 0.51368 | 0.71743 | 0.46681 | -0.43989 | -0.90615
4 | -0.54269 | -0.54744 | -0.56375 | -0.56377 | -0.57647 | -0.59383 | -0.53561 | -0.36362 | -0.27122 | -0.28597 | -0.36041 | -0.39517 | -0.36523 | -0.396 | -0.37491 | -0.44176 | -0.49453 | -0.43999 | -0.3111 | -0.27797 | -0.27883 | -0.36832 | -0.45917 | -0.47638
5 | -0.15763 | -0.20602 | -0.24188 | -0.24128 | -0.24279 | -0.26248 | -0.2361 | -0.094252 | 0.029442 | 0.10471 | 0.17273 | 0.18338 | 0.16097 | 0.13151 | 0.086886 | 0.05769 | 0.048191 | 0.042412 | 0.042896 | 0.011723 | 0.091243 | 0.041619 | 0.023859 | -0.03822
6 | 2.2276 | 2.4757 | 1.8748 | 2.209 | 2.2614 | 2.3218 | 2.2491 | 4.1587 | 4.7761 | 4.7655 | 4.1647 | 4.9739 | 5.1827 | 4.7834 | 4.1544 | 3.6536 | 4.4543 | 4.3191 | 3.3893 | 3.1435 | 3.7032 | 2.9134 | 2.2247 | 2.4774
7 | -1.2349 | -1.2758 | -1.3427 | -1.3876 | -1.2983 | -1.4002 | -1.2144 | -0.55358 | -0.099498 | -0.074105 | 0.16948 | 0.056908 | 0.01448 | 0.0098904 | -0.14287 | -0.24834 | -0.3662 | -0.46511 | -0.40408 | -0.49804 | -0.35443 | -0.65465 | -0.82217 | -0.89235
8 | -1.044 | -1.0512 | -1.061 | -1.0668 | -1.0525 | -1.0274 | -0.87325 | -0.72058 | -0.70701 | -0.69575 | -0.68424 | -0.67668 | -0.69265 | -0.71935 | -0.79086 | -0.8263 | -0.85547 | -0.85823 | -0.87446 | -0.90385 | -0.96121 | -1.002 | -1.0161 | -1.0358
9 | 0.0032019 | -0.029525 | -0.037805 | -0.047955 | -0.045665 | -0.052765 | -0.099275 | -0.03233 | -0.049823 | -0.017099 | -0.00031845 | 0.013401 | 0.045891 | 0.046476 | 0.035597 | 0.081797 | 0.069437 | 0.060335 | 0.049968 | 0.051135 | 0.072275 | 0.06505 | -0.0064009 | -0.010442
10 | -0.22311 | -0.24931 | -0.25571 | -0.25254 | -0.26101 | -0.26828 | -0.084818 | 0.074859 | 0.17031 | 0.18008 | 0.076346 | 0.18555 | 0.19947 | 0.19165 | 0.15168 | 0.065033 | 0.032642 | 0.032535 | 0.033203 | 0.06632 | 0.095146 | 0.013021 | -0.098262 | -0.16521
11 | -0.32391 | -0.34834 | -0.36386 | -0.36938 | -0.35977 | -0.36098 | -0.2847 | -0.23635 | -0.19888 | -0.15364 | -0.15444 | -0.16526 | -0.19406 | -0.19974 | -0.22407 | -0.22428 | -0.22763 | -0.17609 | -0.15884 | -0.18095 | -0.14996 | -0.19056 | -0.21819 | -0.24648
12 | -0.56989 | -0.34468 | -0.43565 | -0.34309 | -0.39357 | -0.2112 | -0.71177 | -0.55965 | -0.41499 | -0.48833 | -0.50575 | -0.46053 | 0.23067 | 0.11706 | -0.65491 | -0.22058 | -0.25414 | -0.14792 | 0.0068323 | 0.44953 | 1.0028 | 0.99882 | 0.94791 | 0.99564
13 | 1.1721 | 1.0916 | 0.82057 | 0.73965 | 0.68003 | 0.85387 | 2.8117 | 3.7552 | 4.8172 | 4.5927 | 4.4796 | 4.4235 | 4.7808 | 4.3886 | 4.0309 | 3.7452 | 3.7072 | 3.7556 | 3.1238 | 2.8628 | 3.0347 | 2.1237 | 0.93207 | 0.99866
14 | 0.19229 | 0.2108 | 0.19997 | 0.19961 | 0.19564 | 0.20694 | 0.21219 | 0.39809 | 0.4629 | 0.44639 | 0.43477 | 0.43573 | 0.46312 | 0.44791 | 0.31462 | 0.4114 | 0.41648 | 0.3911 | 0.30902 | 0.28027 | 0.29387 | 0.29561 | 0.20403 | 0.20148
15 | 0.0040111 | -0.01982 | -0.023537 | -0.0319 | -0.040569 | -0.03291 | -0.038416 | 0.10066 | 0.1294 | 0.16611 | 0.095818 | 0.086191 | 0.059471 | 0.078938 | 0.033769 | 0.029784 | 0.03482 | 0.063128 | 0.11992 | 0.12249 | 0.097345 | 0.074269 | 0.036379 | 0.0066837
16 | -0.066024 | -0.15583 | -0.27448 | -0.25372 | -0.25777 | -0.24681 | -0.015301 | 0.29559 | 0.38597 | 0.39038 | 0.32599 | 0.4091 | 0.36953 | 0.32179 | 0.23298 | 0.14546 | 0.17936 | 0.15976 | 0.030857 | 0.12842 | 0.17936 | 0.1167 | -0.10997 | -0.22654
17 | -0.72358 | -0.72992 | -0.75167 | -0.75169 | -0.76862 | -0.79178 | -0.71414 | -0.48483 | -0.36163 | -0.3813 | -0.48054 | -0.52689 | -0.48697 | -0.528 | -0.49988 | -0.58901 | -0.65938 | -0.58665 | -0.41479 | -0.37062 | -0.37178 | -0.49109 | -0.61222 | -0.63517
18 | -0.31526 | -0.41203 | -0.48375 | -0.48256 | -0.48559 | -0.52496 | -0.4722 | -0.1885 | 0.058885 | 0.20942 | 0.34546 | 0.36677 | 0.32193 | 0.26303 | 0.17377 | 0.11538 | 0.096383 | 0.084824 | 0.085792 | 0.023447 | 0.18249 | 0.083237 | 0.047717 | -0.07644
19 | 0.89103 | 0.99027 | 0.74991 | 0.88362 | 0.90455 | 0.92874 | 0.89963 | 1.6635 | 1.9105 | 1.9062 | 1.6659 | 1.9896 | 2.0731 | 1.9134 | 1.6618 | 1.4614 | 1.7817 | 1.7277 | 1.3557 | 1.2574 | 1.4813 | 1.1654 | 0.8899 | 0.99097
20 | -0.49397 | -0.51033 | -0.53706 | -0.55504 | -0.51934 | -0.56006 | -0.48574 | -0.22143 | -0.039799 | -0.029642 | 0.067792 | 0.022763 | 0.0057921 | 0.0039562 | -0.057147 | -0.099334 | -0.14648 | -0.18604 | -0.16163 | -0.19922 | -0.14177 | -0.26186 | -0.32887 | -0.35694
21 | -2.0879 | -2.1024 | -2.122 | -2.1335 | -2.1049 | -2.0548 | -1.7465 | -1.4412 | -1.414 | -1.3915 | -1.3685 | -1.3534 | -1.3853 | -1.4387 | -1.5817 | -1.6526 | -1.7109 | -1.7165 | -1.7489 | -1.8077 | -1.9224 | -2.0041 | -2.0322 | -2.0715
22 | 0.0080049 | -0.073812 | -0.094513 | -0.11989 | -0.11416 | -0.13191 | -0.24819 | -0.080824 | -0.12456 | -0.042748 | -0.00079614 | 0.033502 | 0.11473 | 0.11619 | 0.088992 | 0.20449 | 0.17359 | 0.15084 | 0.12492 | 0.12784 | 0.18069 | 0.16262 | -0.016002 | -0.026104
23 | -1.4874 | -1.6621 | -1.7047 | -1.6836 | -1.7401 | -1.7885 | -0.56545 | 0.49906 | 1.1354 | 1.2005 | 0.50898 | 1.237 | 1.3298 | 1.2777 | 1.0112 | 0.43356 | 0.21761 | 0.2169 | 0.22135 | 0.44213 | 0.63431 | 0.086807 | -0.65508 | -1.1014
24 | -1.8509 | -1.9905 | -2.0792 | -2.1107 | -2.0559 | -2.0627 | -1.6268 | -1.3505 | -1.1364 | -0.87793 | -0.88249 | -0.94434 | -1.1089 | -1.1414 | -1.2804 | -1.2816 | -1.3007 | -1.0062 | -0.90766 | -1.034 | -0.85689 | -1.0889 | -1.2468 | -1.4084
25 | -0.40706 | -0.2462 | -0.31118 | -0.24507 | -0.28112 | -0.15086 | -0.50841 | -0.39975 | -0.29642 | -0.34881 | -0.36125 | -0.32895 | 0.16477 | 0.083613 | -0.46779 | -0.15755 | -0.18153 | -0.10566 | 0.0048802 | 0.3211 | 0.7163 | 0.71344 | 0.67708 | 0.71117
26 | 0.36629 | 0.34112 | 0.25643 | 0.23114 | 0.21251 | 0.26683 | 0.87866 | 1.1735 | 1.5054 | 1.4352 | 1.3999 | 1.3823 | 1.494 | 1.3714 | 1.2597 | 1.1704 | 1.1585 | 1.1736 | 0.97618 | 0.89463 | 0.94835 | 0.66367 | 0.29127 | 0.31208
27 | 0.38458 | 0.42159 | 0.39993 | 0.39923 | 0.39127 | 0.41389 | 0.42439 | 0.79618 | 0.9258 | 0.89278 | 0.86955 | 0.87147 | 0.92624 | 0.89583 | 0.62924 | 0.82281 | 0.83295 | 0.78221 | 0.61803 | 0.56054 | 0.58774 | 0.59121 | 0.40806 | 0.40296
28 | 0.014039 | -0.06937 | -0.082381 | -0.11165 | -0.14199 | -0.11519 | -0.13446 | 0.35231 | 0.45288 | 0.58138 | 0.33536 | 0.30167 | 0.20815 | 0.27628 | 0.11819 | 0.10424 | 0.12187 | 0.22095 | 0.41971 | 0.4287 | 0.34071 | 0.25994 | 0.12733 | 0.023393
29 | -1.9807 | -4.6748 | -8.2345 | -7.6115 | -7.7332 | -7.4042 | -0.45904 | 8.8676 | 11.579 | 11.7114 | 9.7796 | 12.2729 | 11.0858 | 9.6536 | 6.9895 | 4.3637 | 5.3809 | 4.7927 | 0.92571 | 3.8526 | 5.3807 | 3.5011 | -3.2992 | -6.7962
30 | -1.2663 | -1.2774 | -1.3154 | -1.3155 | -1.3451 | -1.3856 | -1.2498 | -0.84845 | -0.63285 | -0.66727 | -0.84095 | -0.92206 | -0.85219 | -0.92401 | -0.8748 | -1.0308 | -1.1539 | -1.0266 | -0.72589 | -0.64859 | -0.65061 | -0.85941 | -1.0714 | -1.1115
31 | -0.78814 | -1.0301 | -1.2094 | -1.2064 | -1.214 | -1.3124 | -1.1805 | -0.47126 | 0.14721 | 0.52354 | 0.86366 | 0.91692 | 0.80483 | 0.65757 | 0.43443 | 0.28845 | 0.24096 | 0.21206 | 0.21448 | 0.058616 | 0.45622 | 0.20809 | 0.11929 | -0.1911
32 | 0.89103 | 0.99027 | 0.74991 | 0.88362 | 0.90455 | 0.92874 | 0.89963 | 1.6635 | 1.9105 | 1.9062 | 1.6659 | 1.9896 | 2.0731 | 1.9134 | 1.6618 | 1.4614 | 1.7817 | 1.7277 | 1.3557 | 1.2574 | 1.4813 | 1.1654 | 0.8899 | 0.99097

## Qc, Summer, S7
LoadID | 0 | 1 | 2 | 3 | 4 | 5 | 6 | 7 | 8 | 9 | 10 | 11 | 12 | 13 | 14 | 15 | 16 | 17 | 18 | 19 | 20 | 21 | 22 | 23
1 | 1.0768 | 1.2166 | 1.1541 | 1.1406 | 1.1067 | 1.1825 | 1.2247 | 2.3203 | 2.5922 | 2.5763 | 2.5341 | 2.4899 | 2.6464 | 2.5595 | 1.7978 | 2.3979 | 2.3799 | 2.2572 | 1.7658 | 1.5855 | 1.7128 | 1.6554 | 1.1426 | 1.1513
2 | 0.0075637 | -0.038507 | -0.043936 | -0.059546 | -0.077273 | -0.063314 | -0.073173 | 0.19173 | 0.24154 | 0.32272 | 0.18251 | 0.16417 | 0.11215 | 0.15336 | 0.064323 | 0.056732 | 0.066988 | 0.12024 | 0.2307 | 0.22864 | 0.18727 | 0.14005 | 0.070679 | 0.012858
3 | -0.25655 | -0.59362 | -1.0561 | -0.94721 | -1.0016 | -0.92142 | -0.058291 | 1.1373 | 1.4703 | 1.4872 | 1.2543 | 1.5429 | 1.4218 | 1.2504 | 0.88756 | 0.55967 | 0.69695 | 0.61469 | 0.11873 | 0.48433 | 0.69693 | 0.44458 | -0.42732 | -0.85437
4 | -0.51685 | -0.5318 | -0.53154 | -0.54766 | -0.53804 | -0.5599 | -0.5101 | -0.34284 | -0.26347 | -0.26963 | -0.34668 | -0.38012 | -0.34436 | -0.37715 | -0.35349 | -0.42914 | -0.47099 | -0.41485 | -0.30221 | -0.26738 | -0.27087 | -0.35078 | -0.4373 | -0.45823
5 | -0.15012 | -0.20013 | -0.22575 | -0.23209 | -0.22892 | -0.25498 | -0.22485 | -0.088866 | 0.028321 | 0.098725 | 0.1678 | 0.17116 | 0.15024 | 0.12776 | 0.083576 | 0.053844 | 0.044979 | 0.039585 | 0.040445 | 0.011053 | 0.086029 | 0.038844 | 0.023177 | -0.036036
6 | 2.1215 | 2.3342 | 1.8212 | 2.1039 | 2.1537 | 2.1671 | 2.0991 | 3.9211 | 4.5487 | 4.4932 | 3.9664 | 4.8318 | 4.8372 | 4.4645 | 3.8775 | 3.4796 | 4.2422 | 4.1546 | 3.1634 | 3.0537 | 3.5269 | 2.7469 | 2.1612 | 2.3359
7 | -1.1644 | -1.2151 | -1.2659 | -1.348 | -1.2242 | -1.3468 | -1.1334 | -0.52722 | -0.093813 | -0.06987 | 0.16141 | 0.053656 | 0.013929 | 0.0095136 | -0.13606 | -0.24124 | -0.34877 | -0.44739 | -0.39253 | -0.47433 | -0.33755 | -0.61101 | -0.77519 | -0.84985
8 | -1.0042 | -1.0011 | -1.0206 | -1.016 | -1.0224 | -0.9687 | -0.8483 | -0.69999 | -0.65988 | -0.65599 | -0.66469 | -0.65735 | -0.65307 | -0.6988 | -0.7532 | -0.77908 | -0.79844 | -0.82554 | -0.81616 | -0.84359 | -0.89713 | -0.93524 | -0.96774 | -0.98645
9 | 0.0029885 | -0.027838 | -0.036005 | -0.046585 | -0.04436 | -0.050252 | -0.094547 | -0.031098 | -0.04745 | -0.015959 | -0.00030936 | 0.01289 | 0.04458 | 0.043378 | 0.03458 | 0.07946 | 0.064808 | 0.057462 | 0.04854 | 0.049674 | 0.067456 | 0.063191 | -0.0060352 | -0.010044
10 | -0.21248 | -0.23506 | -0.24353 | -0.24292 | -0.24361 | -0.25039 | -0.081586 | 0.071294 | 0.1622 | 0.17322 | 0.071984 | 0.17318 | 0.19187 | 0.17887 | 0.1459 | 0.061937 | 0.030466 | 0.031605 | 0.030989 | 0.063793 | 0.088803 | 0.012649 | -0.091711 | -0.15577
11 | -0.3054 | -0.33507 | -0.34653 | -0.34827 | -0.34264 | -0.34379 | -0.26843 | -0.22509 | -0.1913 | -0.14632 | -0.14708 | -0.15896 | -0.18667 | -0.19404 | -0.21553 | -0.21146 | -0.21896 | -0.1677 | -0.15128 | -0.17061 | -0.13996 | -0.18512 | -0.20573 | -0.23474
12 | -0.54275 | -0.3217 | -0.4232 | -0.32676 | -0.36734 | -0.20517 | -0.68466 | -0.53833 | -0.40313 | -0.47438 | -0.47685 | -0.43421 | 0.21969 | 0.11037 | -0.61749 | -0.20587 | -0.24446 | -0.14088 | 0.0063768 | 0.42813 | 0.96462 | 0.97028 | 0.89374 | 0.93875
13 | 1.1163 | 1.0188 | 0.79712 | 0.71148 | 0.64117 | 0.79694 | 2.7046 | 3.6479 | 4.6796 | 4.374 | 4.181 | 4.255 | 4.5987 | 4.1796 | 3.7622 | 3.5312 | 3.4954 | 3.541 | 2.9155 | 2.6992 | 2.8613 | 2.0024 | 0.86993 | 0.96061
14 | 0.18314 | 0.20076 | 0.19235 | 0.18821 | 0.18446 | 0.20103 | 0.20209 | 0.37534 | 0.44086 | 0.42513 | 0.40993 | 0.40668 | 0.44107 | 0.43512 | 0.29664 | 0.39965 | 0.39664 | 0.37248 | 0.29724 | 0.27226 | 0.28547 | 0.28716 | 0.19237 | 0.18805
15 | 0.0038201 | -0.018499 | -0.022417 | -0.030077 | -0.03825 | -0.030716 | -0.036221 | 0.096824 | 0.12447 | 0.15978 | 0.092168 | 0.082087 | 0.057206 | 0.073675 | 0.03184 | 0.028082 | 0.032831 | 0.05892 | 0.11192 | 0.11665 | 0.090856 | 0.07144 | 0.034993 | 0.0062381
16 | -0.06288 | -0.14544 | -0.2588 | -0.24163 | -0.2455 | -0.2327 | -0.014718 | 0.28714 | 0.36023 | 0.37179 | 0.30736 | 0.38182 | 0.35545 | 0.30033 | 0.21745 | 0.1413 | 0.17424 | 0.14911 | 0.029682 | 0.1223 | 0.17252 | 0.11115 | -0.10578 | -0.21144
17 | -0.69602 | -0.70907 | -0.70872 | -0.73021 | -0.7247 | -0.73899 | -0.67334 | -0.46174 | -0.33752 | -0.36677 | -0.45766 | -0.51184 | -0.47305 | -0.4928 | -0.47608 | -0.55535 | -0.63426 | -0.54754 | -0.39899 | -0.36004 | -0.35407 | -0.46771 | -0.57724 | -0.60492
18 | -0.29424 | -0.40026 | -0.4515 | -0.45039 | -0.46709 | -0.48996 | -0.4587 | -0.18132 | 0.056081 | 0.20144 | 0.32243 | 0.3493 | 0.3066 | 0.24549 | 0.16881 | 0.10879 | 0.092711 | 0.080785 | 0.080073 | 0.022107 | 0.1738 | 0.077688 | 0.044536 | -0.072072
19 | 0.83162 | 0.93369 | 0.7142 | 0.85837 | 0.87871 | 0.9022 | 0.87393 | 1.616 | 1.8559 | 1.8154 | 1.5707 | 1.8948 | 2.0138 | 1.8222 | 1.6143 | 1.3779 | 1.7308 | 1.6125 | 1.317 | 1.2095 | 1.3825 | 1.121 | 0.83057 | 0.96266
20 | -0.47515 | -0.4763 | -0.50637 | -0.53918 | -0.48472 | -0.54406 | -0.46261 | -0.21089 | -0.037146 | -0.02823 | 0.065855 | 0.021462 | 0.0055163 | 0.0037301 | -0.055514 | -0.092712 | -0.13951 | -0.17896 | -0.15701 | -0.19353 | -0.13772 | -0.24939 | -0.30694 | -0.34334
21 | -1.9487 | -1.9823 | -2.0614 | -2.0116 | -2.0047 | -1.957 | -1.6966 | -1.3588 | -1.3332 | -1.3517 | -1.3033 | -1.276 | -1.3193 | -1.3976 | -1.5064 | -1.6054 | -1.6295 | -1.602 | -1.649 | -1.7044 | -1.8126 | -1.9277 | -1.9548 | -1.9334
22 | 0.0075474 | -0.071 | -0.091812 | -0.11646 | -0.10764 | -0.12689 | -0.23164 | -0.076976 | -0.121 | -0.040305 | -0.00074306 | 0.032545 | 0.11036 | 0.11066 | 0.085602 | 0.1967 | 0.16863 | 0.14365 | 0.12135 | 0.12419 | 0.1738 | 0.15178 | -0.014935 | -0.024612
23 | -1.4449 | -1.5829 | -1.6235 | -1.6195 | -1.6572 | -1.7033 | -0.54929 | 0.48005 | 1.0813 | 1.1662 | 0.48474 | 1.2016 | 1.2411 | 1.229 | 0.95339 | 0.40878 | 0.20932 | 0.20244 | 0.2066 | 0.42529 | 0.61618 | 0.08102 | -0.61764 | -1.0385
24 | -1.7804 | -1.9336 | -1.9604 | -1.97 | -1.9384 | -1.9842 | -1.5804 | -1.2605 | -1.0931 | -0.83612 | -0.85728 | -0.89038 | -1.035 | -1.0762 | -1.2072 | -1.1961 | -1.2388 | -0.94872 | -0.84715 | -0.97493 | -0.82425 | -1.0163 | -1.2112 | -1.3145
25 | -0.38768 | -0.23213 | -0.29636 | -0.23106 | -0.27309 | -0.14224 | -0.47936 | -0.38452 | -0.28231 | -0.33884 | -0.35093 | -0.31642 | 0.16006 | 0.078039 | -0.44552 | -0.14705 | -0.17116 | -0.10063 | 0.0046478 | 0.30275 | 0.69583 | 0.67267 | 0.63839 | 0.67054
26 | 0.34884 | 0.31838 | 0.24177 | 0.21793 | 0.20644 | 0.25413 | 0.82009 | 1.0953 | 1.448 | 1.3669 | 1.3199 | 1.3033 | 1.4086 | 1.3061 | 1.2117 | 1.0923 | 1.0813 | 1.1177 | 0.9111 | 0.85203 | 0.90319 | 0.63207 | 0.27463 | 0.30316
27 | 0.36627 | 0.40955 | 0.37708 | 0.38782 | 0.37264 | 0.39024 | 0.40014 | 0.75827 | 0.89934 | 0.85877 | 0.83642 | 0.82997 | 0.86449 | 0.87023 | 0.60527 | 0.76796 | 0.77742 | 0.73751 | 0.59449 | 0.53385 | 0.56535 | 0.56869 | 0.39252 | 0.37994
28 | 0.013103 | -0.066066 | -0.079243 | -0.10421 | -0.13793 | -0.1119 | -0.12805 | 0.33553 | 0.42701 | 0.54262 | 0.31939 | 0.28156 | 0.19824 | 0.26576 | 0.11482 | 0.099281 | 0.11723 | 0.21043 | 0.40771 | 0.40421 | 0.33097 | 0.25004 | 0.12369 | 0.022725
29 | -1.8487 | -4.4521 | -7.9992 | -7.249 | -7.3649 | -6.9811 | -0.43718 | 8.5298 | 11.2481 | 10.9307 | 9.3139 | 11.6885 | 10.4523 | 9.102 | 6.7898 | 4.0728 | 5.2271 | 4.6558 | 0.87281 | 3.7058 | 5.227 | 3.3677 | -3.0792 | -6.5373
30 | -1.206 | -1.2165 | -1.2403 | -1.2528 | -1.2682 | -1.2932 | -1.1902 | -0.79997 | -0.59669 | -0.6355 | -0.80892 | -0.86059 | -0.79538 | -0.87121 | -0.8498 | -0.96205 | -1.11 | -0.98753 | -0.69824 | -0.61771 | -0.63202 | -0.80211 | -0.99997 | -1.0798
31 | -0.75812 | -1.0006 | -1.1748 | -1.1604 | -1.1446 | -1.2749 | -1.1355 | -0.43984 | 0.1388 | 0.49861 | 0.81431 | 0.85579 | 0.75118 | 0.63878 | 0.41374 | 0.28021 | 0.22489 | 0.19792 | 0.20427 | 0.056942 | 0.43449 | 0.19818 | 0.11588 | -0.18382
32 | 0.83162 | 0.93369 | 0.69991 | 0.83312 | 0.87871 | 0.86682 | 0.83966 | 1.5684 | 1.8559 | 1.8154 | 1.6024 | 1.8759 | 1.9941 | 1.7858 | 1.551 | 1.3779 | 1.7139 | 1.6783 | 1.317 | 1.1975 | 1.4248 | 1.1321 | 0.84752 | 0.95322

## Qc, Summer, S8
LoadID | 0 | 1 | 2 | 3 | 4 | 5 | 6 | 7 | 8 | 9 | 10 | 11 | 12 | 13 | 14 | 15 | 16 | 17 | 18 | 19 | 20 | 21 | 22 | 23
1 | 1.0768 | 1.2166 | 1.1541 | 1.1406 | 1.1067 | 1.1825 | 1.2247 | 2.3203 | 2.5922 | 2.5763 | 2.5341 | 2.4899 | 2.6464 | 2.5595 | 1.7978 | 2.3979 | 2.3799 | 2.2572 | 1.7658 | 1.5855 | 1.7128 | 1.6554 | 1.1426 | 1.1513
2 | 0.0075637 | -0.038507 | -0.043936 | -0.059546 | -0.077273 | -0.063314 | -0.073173 | 0.19173 | 0.24154 | 0.32272 | 0.18251 | 0.16417 | 0.11215 | 0.15336 | 0.064323 | 0.056732 | 0.066988 | 0.12024 | 0.2307 | 0.22864 | 0.18727 | 0.14005 | 0.070679 | 0.012858
3 | -0.25655 | -0.59362 | -1.0561 | -0.94721 | -1.0016 | -0.92142 | -0.058291 | 1.1373 | 1.4703 | 1.4872 | 1.2543 | 1.5429 | 1.4218 | 1.2504 | 0.88756 | 0.55967 | 0.69695 | 0.61469 | 0.11873 | 0.48433 | 0.69693 | 0.44458 | -0.42732 | -0.85437
4 | -0.51685 | -0.5318 | -0.53154 | -0.54766 | -0.53804 | -0.5599 | -0.5101 | -0.34284 | -0.26347 | -0.26963 | -0.34668 | -0.38012 | -0.34436 | -0.37715 | -0.35349 | -0.42914 | -0.47099 | -0.41485 | -0.30221 | -0.26738 | -0.27087 | -0.35078 | -0.4373 | -0.45823
5 | -0.15012 | -0.20013 | -0.22575 | -0.23209 | -0.22892 | -0.25498 | -0.22485 | -0.088866 | 0.028321 | 0.098725 | 0.1678 | 0.17116 | 0.15024 | 0.12776 | 0.083576 | 0.053844 | 0.044979 | 0.039585 | 0.040445 | 0.011053 | 0.086029 | 0.038844 | 0.023177 | -0.036036
6 | 2.1215 | 2.3342 | 1.8212 | 2.1039 | 2.1537 | 2.1671 | 2.0991 | 3.9211 | 4.5487 | 4.4932 | 3.9664 | 4.8318 | 4.8372 | 4.4645 | 3.8775 | 3.4796 | 4.2422 | 4.1546 | 3.1634 | 3.0537 | 3.5269 | 2.7469 | 2.1612 | 2.3359
7 | -1.1644 | -1.2151 | -1.2659 | -1.348 | -1.2242 | -1.3468 | -1.1334 | -0.52722 | -0.093813 | -0.06987 | 0.16141 | 0.053656 | 0.013929 | 0.0095136 | -0.13606 | -0.24124 | -0.34877 | -0.44739 | -0.39253 | -0.47433 | -0.33755 | -0.61101 | -0.77519 | -0.84985
8 | -1.0042 | -1.0011 | -1.0206 | -1.016 | -1.0224 | -0.9687 | -0.8483 | -0.69999 | -0.65988 | -0.65599 | -0.66469 | -0.65735 | -0.65307 | -0.6988 | -0.7532 | -0.77908 | -0.79844 | -0.82554 | -0.81616 | -0.84359 | -0.89713 | -0.93524 | -0.96774 | -0.98645
9 | 0.0029885 | -0.027838 | -0.036005 | -0.046585 | -0.04436 | -0.050252 | -0.094547 | -0.031098 | -0.04745 | -0.015959 | -0.00030936 | 0.01289 | 0.04458 | 0.043378 | 0.03458 | 0.07946 | 0.064808 | 0.057462 | 0.04854 | 0.049674 | 0.067456 | 0.063191 | -0.0060352 | -0.010044
10 | -0.21248 | -0.23506 | -0.24353 | -0.24292 | -0.24361 | -0.25039 | -0.081586 | 0.071294 | 0.1622 | 0.17322 | 0.071984 | 0.17318 | 0.19187 | 0.17887 | 0.1459 | 0.061937 | 0.030466 | 0.031605 | 0.030989 | 0.063793 | 0.088803 | 0.012649 | -0.091711 | -0.15577
11 | -0.3054 | -0.33507 | -0.34653 | -0.34827 | -0.34264 | -0.34379 | -0.26843 | -0.22509 | -0.1913 | -0.14632 | -0.14708 | -0.15896 | -0.18667 | -0.19404 | -0.21553 | -0.21146 | -0.21896 | -0.1677 | -0.15128 | -0.17061 | -0.13996 | -0.18512 | -0.20573 | -0.23474
12 | -0.54275 | -0.3217 | -0.4232 | -0.32676 | -0.36734 | -0.20517 | -0.68466 | -0.53833 | -0.40313 | -0.47438 | -0.47685 | -0.43421 | 0.21969 | 0.11037 | -0.61749 | -0.20587 | -0.24446 | -0.14088 | 0.0063768 | 0.42813 | 0.96462 | 0.97028 | 0.89374 | 0.93875
13 | 1.1163 | 1.0188 | 0.79712 | 0.71148 | 0.64117 | 0.79694 | 2.7046 | 3.6479 | 4.6796 | 4.374 | 4.181 | 4.255 | 4.5987 | 4.1796 | 3.7622 | 3.5312 | 3.4954 | 3.541 | 2.9155 | 2.6992 | 2.8613 | 2.0024 | 0.86993 | 0.96061
14 | 0.18314 | 0.20076 | 0.19235 | 0.18821 | 0.18446 | 0.20103 | 0.20209 | 0.37534 | 0.44086 | 0.42513 | 0.40993 | 0.40668 | 0.44107 | 0.43512 | 0.29664 | 0.39965 | 0.39664 | 0.37248 | 0.29724 | 0.27226 | 0.28547 | 0.28716 | 0.19237 | 0.18805
15 | 0.0038201 | -0.018499 | -0.022417 | -0.030077 | -0.03825 | -0.030716 | -0.036221 | 0.096824 | 0.12447 | 0.15978 | 0.092168 | 0.082087 | 0.057206 | 0.073675 | 0.03184 | 0.028082 | 0.032831 | 0.05892 | 0.11192 | 0.11665 | 0.090856 | 0.07144 | 0.034993 | 0.0062381
16 | -0.06288 | -0.14544 | -0.2588 | -0.24163 | -0.2455 | -0.2327 | -0.014718 | 0.28714 | 0.36023 | 0.37179 | 0.30736 | 0.38182 | 0.35545 | 0.30033 | 0.21745 | 0.1413 | 0.17424 | 0.14911 | 0.029682 | 0.1223 | 0.17252 | 0.11115 | -0.10578 | -0.21144
17 | -0.69602 | -0.70907 | -0.70872 | -0.73021 | -0.7247 | -0.73899 | -0.67334 | -0.46174 | -0.33752 | -0.36677 | -0.45766 | -0.51184 | -0.47305 | -0.4928 | -0.47608 | -0.55535 | -0.63426 | -0.54754 | -0.39899 | -0.36004 | -0.35407 | -0.46771 | -0.57724 | -0.60492
18 | -0.29424 | -0.40026 | -0.4515 | -0.45039 | -0.46709 | -0.48996 | -0.4587 | -0.18132 | 0.056081 | 0.20144 | 0.32243 | 0.3493 | 0.3066 | 0.24549 | 0.16881 | 0.10879 | 0.092711 | 0.080785 | 0.080073 | 0.022107 | 0.1738 | 0.077688 | 0.044536 | -0.072072
19 | 0.83162 | 0.93369 | 0.7142 | 0.85837 | 0.87871 | 0.9022 | 0.87393 | 1.616 | 1.8559 | 1.8154 | 1.5707 | 1.8948 | 2.0138 | 1.8222 | 1.6143 | 1.3779 | 1.7308 | 1.6125 | 1.317 | 1.2095 | 1.3825 | 1.121 | 0.83057 | 0.96266
20 | -0.47515 | -0.4763 | -0.50637 | -0.53918 | -0.48472 | -0.54406 | -0.46261 | -0.21089 | -0.037146 | -0.02823 | 0.065855 | 0.021462 | 0.0055163 | 0.0037301 | -0.055514 | -0.092712 | -0.13951 | -0.17896 | -0.15701 | -0.19353 | -0.13772 | -0.24939 | -0.30694 | -0.34334
21 | -1.9487 | -1.9823 | -2.0614 | -2.0116 | -2.0047 | -1.957 | -1.6966 | -1.3588 | -1.3332 | -1.3517 | -1.3033 | -1.276 | -1.3193 | -1.3976 | -1.5064 | -1.6054 | -1.6295 | -1.602 | -1.649 | -1.7044 | -1.8126 | -1.9277 | -1.9548 | -1.9334
22 | 0.0075474 | -0.071 | -0.091812 | -0.11646 | -0.10764 | -0.12689 | -0.23164 | -0.076976 | -0.121 | -0.040305 | -0.00074306 | 0.032545 | 0.11036 | 0.11066 | 0.085602 | 0.1967 | 0.16863 | 0.14365 | 0.12135 | 0.12419 | 0.1738 | 0.15178 | -0.014935 | -0.024612
23 | -1.4449 | -1.5829 | -1.6235 | -1.6195 | -1.6572 | -1.7033 | -0.54929 | 0.48005 | 1.0813 | 1.1662 | 0.48474 | 1.2016 | 1.2411 | 1.229 | 0.95339 | 0.40878 | 0.20932 | 0.20244 | 0.2066 | 0.42529 | 0.61618 | 0.08102 | -0.61764 | -1.0385
24 | -1.7804 | -1.9336 | -1.9604 | -1.97 | -1.9384 | -1.9842 | -1.5804 | -1.2605 | -1.0931 | -0.83612 | -0.85728 | -0.89038 | -1.035 | -1.0762 | -1.2072 | -1.1961 | -1.2388 | -0.94872 | -0.84715 | -0.97493 | -0.82425 | -1.0163 | -1.2112 | -1.3145
25 | -0.38768 | -0.23213 | -0.29636 | -0.23106 | -0.27309 | -0.14224 | -0.47936 | -0.38452 | -0.28231 | -0.33884 | -0.35093 | -0.31642 | 0.16006 | 0.078039 | -0.44552 | -0.14705 | -0.17116 | -0.10063 | 0.0046478 | 0.30275 | 0.69583 | 0.67267 | 0.63839 | 0.67054
26 | 0.34884 | 0.31838 | 0.24177 | 0.21793 | 0.20644 | 0.25413 | 0.82009 | 1.0953 | 1.448 | 1.3669 | 1.3199 | 1.3033 | 1.4086 | 1.3061 | 1.2117 | 1.0923 | 1.0813 | 1.1177 | 0.9111 | 0.85203 | 0.90319 | 0.63207 | 0.27463 | 0.30316
27 | 0.36627 | 0.40955 | 0.37708 | 0.38782 | 0.37264 | 0.39024 | 0.40014 | 0.75827 | 0.89934 | 0.85877 | 0.83642 | 0.82997 | 0.86449 | 0.87023 | 0.60527 | 0.76796 | 0.77742 | 0.73751 | 0.59449 | 0.53385 | 0.56535 | 0.56869 | 0.39252 | 0.37994
28 | 0.013103 | -0.066066 | -0.079243 | -0.10421 | -0.13793 | -0.1119 | -0.12805 | 0.33553 | 0.42701 | 0.54262 | 0.31939 | 0.28156 | 0.19824 | 0.26576 | 0.11482 | 0.099281 | 0.11723 | 0.21043 | 0.40771 | 0.40421 | 0.33097 | 0.25004 | 0.12369 | 0.022725
29 | -1.8487 | -4.4521 | -7.9992 | -7.249 | -7.3649 | -6.9811 | -0.43718 | 8.5298 | 11.2481 | 10.9307 | 9.3139 | 11.6885 | 10.4523 | 9.102 | 6.7898 | 4.0728 | 5.2271 | 4.6558 | 0.87281 | 3.7058 | 5.227 | 3.3677 | -3.0792 | -6.5373
30 | -1.206 | -1.2165 | -1.2403 | -1.2528 | -1.2682 | -1.2932 | -1.1902 | -0.79997 | -0.59669 | -0.6355 | -0.80892 | -0.86059 | -0.79538 | -0.87121 | -0.8498 | -0.96205 | -1.11 | -0.98753 | -0.69824 | -0.61771 | -0.63202 | -0.80211 | -0.99997 | -1.0798
31 | -0.75812 | -1.0006 | -1.1748 | -1.1604 | -1.1446 | -1.2749 | -1.1355 | -0.43984 | 0.1388 | 0.49861 | 0.81431 | 0.85579 | 0.75118 | 0.63878 | 0.41374 | 0.28021 | 0.22489 | 0.19792 | 0.20427 | 0.056942 | 0.43449 | 0.19818 | 0.11588 | -0.18382
32 | 0.83162 | 0.93369 | 0.69991 | 0.83312 | 0.87871 | 0.86682 | 0.83966 | 1.5684 | 1.8559 | 1.8154 | 1.6024 | 1.8759 | 1.9941 | 1.7858 | 1.551 | 1.3779 | 1.7139 | 1.6783 | 1.317 | 1.1975 | 1.4248 | 1.1321 | 0.84752 | 0.95322

## Qc, Summer, S9
LoadID | 0 | 1 | 2 | 3 | 4 | 5 | 6 | 7 | 8 | 9 | 10 | 11 | 12 | 13 | 14 | 15 | 16 | 17 | 18 | 19 | 20 | 21 | 22 | 23
1 | 1.0768 | 1.2166 | 1.1541 | 1.1406 | 1.1067 | 1.1825 | 1.2247 | 2.3203 | 2.5922 | 2.5763 | 2.5341 | 2.4899 | 2.6464 | 2.5595 | 1.7978 | 2.3979 | 2.3799 | 2.2572 | 1.7658 | 1.5855 | 1.7128 | 1.6554 | 1.1426 | 1.1513
2 | 0.0075637 | -0.038507 | -0.043936 | -0.059546 | -0.077273 | -0.063314 | -0.073173 | 0.19173 | 0.24154 | 0.32272 | 0.18251 | 0.16417 | 0.11215 | 0.15336 | 0.064323 | 0.056732 | 0.066988 | 0.12024 | 0.2307 | 0.22864 | 0.18727 | 0.14005 | 0.070679 | 0.012858
3 | -0.25655 | -0.59362 | -1.0561 | -0.94721 | -1.0016 | -0.92142 | -0.058291 | 1.1373 | 1.4703 | 1.4872 | 1.2543 | 1.5429 | 1.4218 | 1.2504 | 0.88756 | 0.55967 | 0.69695 | 0.61469 | 0.11873 | 0.48433 | 0.69693 | 0.44458 | -0.42732 | -0.85437
4 | -0.51685 | -0.5318 | -0.53154 | -0.54766 | -0.53804 | -0.5599 | -0.5101 | -0.34284 | -0.26347 | -0.26963 | -0.34668 | -0.38012 | -0.34436 | -0.37715 | -0.35349 | -0.42914 | -0.47099 | -0.41485 | -0.30221 | -0.26738 | -0.27087 | -0.35078 | -0.4373 | -0.45823
5 | -0.15012 | -0.20013 | -0.22575 | -0.23209 | -0.22892 | -0.25498 | -0.22485 | -0.088866 | 0.028321 | 0.098725 | 0.1678 | 0.17116 | 0.15024 | 0.12776 | 0.083576 | 0.053844 | 0.044979 | 0.039585 | 0.040445 | 0.011053 | 0.086029 | 0.038844 | 0.023177 | -0.036036
6 | 2.1215 | 2.3342 | 1.8212 | 2.1039 | 2.1537 | 2.1671 | 2.0991 | 3.9211 | 4.5487 | 4.4932 | 3.9664 | 4.8318 | 4.8372 | 4.4645 | 3.8775 | 3.4796 | 4.2422 | 4.1546 | 3.1634 | 3.0537 | 3.5269 | 2.7469 | 2.1612 | 2.3359
7 | -1.1644 | -1.2151 | -1.2659 | -1.348 | -1.2242 | -1.3468 | -1.1334 | -0.52722 | -0.093813 | -0.06987 | 0.16141 | 0.053656 | 0.013929 | 0.0095136 | -0.13606 | -0.24124 | -0.34877 | -0.44739 | -0.39253 | -0.47433 | -0.33755 | -0.61101 | -0.77519 | -0.84985
8 | -1.0042 | -1.0011 | -1.0206 | -1.016 | -1.0224 | -0.9687 | -0.8483 | -0.69999 | -0.65988 | -0.65599 | -0.66469 | -0.65735 | -0.65307 | -0.6988 | -0.7532 | -0.77908 | -0.79844 | -0.82554 | -0.81616 | -0.84359 | -0.89713 | -0.93524 | -0.96774 | -0.98645
9 | 0.0029885 | -0.027838 | -0.036005 | -0.046585 | -0.04436 | -0.050252 | -0.094547 | -0.031098 | -0.04745 | -0.015959 | -0.00030936 | 0.01289 | 0.04458 | 0.043378 | 0.03458 | 0.07946 | 0.064808 | 0.057462 | 0.04854 | 0.049674 | 0.067456 | 0.063191 | -0.0060352 | -0.010044
10 | -0.21248 | -0.23506 | -0.24353 | -0.24292 | -0.24361 | -0.25039 | -0.081586 | 0.071294 | 0.1622 | 0.17322 | 0.071984 | 0.17318 | 0.19187 | 0.17887 | 0.1459 | 0.061937 | 0.030466 | 0.031605 | 0.030989 | 0.063793 | 0.088803 | 0.012649 | -0.091711 | -0.15577
11 | -0.3054 | -0.33507 | -0.34653 | -0.34827 | -0.34264 | -0.34379 | -0.26843 | -0.22509 | -0.1913 | -0.14632 | -0.14708 | -0.15896 | -0.18667 | -0.19404 | -0.21553 | -0.21146 | -0.21896 | -0.1677 | -0.15128 | -0.17061 | -0.13996 | -0.18512 | -0.20573 | -0.23474
12 | -0.54275 | -0.3217 | -0.4232 | -0.32676 | -0.36734 | -0.20517 | -0.68466 | -0.53833 | -0.40313 | -0.47438 | -0.47685 | -0.43421 | 0.21969 | 0.11037 | -0.61749 | -0.20587 | -0.24446 | -0.14088 | 0.0063768 | 0.42813 | 0.96462 | 0.97028 | 0.89374 | 0.93875
13 | 1.1163 | 1.0188 | 0.79712 | 0.71148 | 0.64117 | 0.79694 | 2.7046 | 3.6479 | 4.6796 | 4.374 | 4.181 | 4.255 | 4.5987 | 4.1796 | 3.7622 | 3.5312 | 3.4954 | 3.541 | 2.9155 | 2.6992 | 2.8613 | 2.0024 | 0.86993 | 0.96061
14 | 0.18314 | 0.20076 | 0.19235 | 0.18821 | 0.18446 | 0.20103 | 0.20209 | 0.37534 | 0.44086 | 0.42513 | 0.40993 | 0.40668 | 0.44107 | 0.43512 | 0.29664 | 0.39965 | 0.39664 | 0.37248 | 0.29724 | 0.27226 | 0.28547 | 0.28716 | 0.19237 | 0.18805
15 | 0.0038201 | -0.018499 | -0.022417 | -0.030077 | -0.03825 | -0.030716 | -0.036221 | 0.096824 | 0.12447 | 0.15978 | 0.092168 | 0.082087 | 0.057206 | 0.073675 | 0.03184 | 0.028082 | 0.032831 | 0.05892 | 0.11192 | 0.11665 | 0.090856 | 0.07144 | 0.034993 | 0.0062381
16 | -0.06288 | -0.14544 | -0.2588 | -0.24163 | -0.2455 | -0.2327 | -0.014718 | 0.28714 | 0.36023 | 0.37179 | 0.30736 | 0.38182 | 0.35545 | 0.30033 | 0.21745 | 0.1413 | 0.17424 | 0.14911 | 0.029682 | 0.1223 | 0.17252 | 0.11115 | -0.10578 | -0.21144
17 | -0.69602 | -0.70907 | -0.70872 | -0.73021 | -0.7247 | -0.73899 | -0.67334 | -0.46174 | -0.33752 | -0.36677 | -0.45766 | -0.51184 | -0.47305 | -0.4928 | -0.47608 | -0.55535 | -0.63426 | -0.54754 | -0.39899 | -0.36004 | -0.35407 | -0.46771 | -0.57724 | -0.60492
18 | -0.29424 | -0.40026 | -0.4515 | -0.45039 | -0.46709 | -0.48996 | -0.4587 | -0.18132 | 0.056081 | 0.20144 | 0.32243 | 0.3493 | 0.3066 | 0.24549 | 0.16881 | 0.10879 | 0.092711 | 0.080785 | 0.080073 | 0.022107 | 0.1738 | 0.077688 | 0.044536 | -0.072072
19 | 0.83162 | 0.93369 | 0.7142 | 0.85837 | 0.87871 | 0.9022 | 0.87393 | 1.616 | 1.8559 | 1.8154 | 1.5707 | 1.8948 | 2.0138 | 1.8222 | 1.6143 | 1.3779 | 1.7308 | 1.6125 | 1.317 | 1.2095 | 1.3825 | 1.121 | 0.83057 | 0.96266
20 | -0.47515 | -0.4763 | -0.50637 | -0.53918 | -0.48472 | -0.54406 | -0.46261 | -0.21089 | -0.037146 | -0.02823 | 0.065855 | 0.021462 | 0.0055163 | 0.0037301 | -0.055514 | -0.092712 | -0.13951 | -0.17896 | -0.15701 | -0.19353 | -0.13772 | -0.24939 | -0.30694 | -0.34334
21 | -1.9487 | -1.9823 | -2.0614 | -2.0116 | -2.0047 | -1.957 | -1.6966 | -1.3588 | -1.3332 | -1.3517 | -1.3033 | -1.276 | -1.3193 | -1.3976 | -1.5064 | -1.6054 | -1.6295 | -1.602 | -1.649 | -1.7044 | -1.8126 | -1.9277 | -1.9548 | -1.9334
22 | 0.0075474 | -0.071 | -0.091812 | -0.11646 | -0.10764 | -0.12689 | -0.23164 | -0.076976 | -0.121 | -0.040305 | -0.00074306 | 0.032545 | 0.11036 | 0.11066 | 0.085602 | 0.1967 | 0.16863 | 0.14365 | 0.12135 | 0.12419 | 0.1738 | 0.15178 | -0.014935 | -0.024612
23 | -1.4449 | -1.5829 | -1.6235 | -1.6195 | -1.6572 | -1.7033 | -0.54929 | 0.48005 | 1.0813 | 1.1662 | 0.48474 | 1.2016 | 1.2411 | 1.229 | 0.95339 | 0.40878 | 0.20932 | 0.20244 | 0.2066 | 0.42529 | 0.61618 | 0.08102 | -0.61764 | -1.0385
24 | -1.7804 | -1.9336 | -1.9604 | -1.97 | -1.9384 | -1.9842 | -1.5804 | -1.2605 | -1.0931 | -0.83612 | -0.85728 | -0.89038 | -1.035 | -1.0762 | -1.2072 | -1.1961 | -1.2388 | -0.94872 | -0.84715 | -0.97493 | -0.82425 | -1.0163 | -1.2112 | -1.3145
25 | -0.38768 | -0.23213 | -0.29636 | -0.23106 | -0.27309 | -0.14224 | -0.47936 | -0.38452 | -0.28231 | -0.33884 | -0.35093 | -0.31642 | 0.16006 | 0.078039 | -0.44552 | -0.14705 | -0.17116 | -0.10063 | 0.0046478 | 0.30275 | 0.69583 | 0.67267 | 0.63839 | 0.67054
26 | 0.34884 | 0.31838 | 0.24177 | 0.21793 | 0.20644 | 0.25413 | 0.82009 | 1.0953 | 1.448 | 1.3669 | 1.3199 | 1.3033 | 1.4086 | 1.3061 | 1.2117 | 1.0923 | 1.0813 | 1.1177 | 0.9111 | 0.85203 | 0.90319 | 0.63207 | 0.27463 | 0.30316
27 | 0.36627 | 0.40955 | 0.37708 | 0.38782 | 0.37264 | 0.39024 | 0.40014 | 0.75827 | 0.89934 | 0.85877 | 0.83642 | 0.82997 | 0.86449 | 0.87023 | 0.60527 | 0.76796 | 0.77742 | 0.73751 | 0.59449 | 0.53385 | 0.56535 | 0.56869 | 0.39252 | 0.37994
28 | 0.013103 | -0.066066 | -0.079243 | -0.10421 | -0.13793 | -0.1119 | -0.12805 | 0.33553 | 0.42701 | 0.54262 | 0.31939 | 0.28156 | 0.19824 | 0.26576 | 0.11482 | 0.099281 | 0.11723 | 0.21043 | 0.40771 | 0.40421 | 0.33097 | 0.25004 | 0.12369 | 0.022725
29 | -1.8487 | -4.4521 | -7.9992 | -7.249 | -7.3649 | -6.9811 | -0.43718 | 8.5298 | 11.2481 | 10.9307 | 9.3139 | 11.6885 | 10.4523 | 9.102 | 6.7898 | 4.0728 | 5.2271 | 4.6558 | 0.87281 | 3.7058 | 5.227 | 3.3677 | -3.0792 | -6.5373
30 | -1.206 | -1.2165 | -1.2403 | -1.2528 | -1.2682 | -1.2932 | -1.1902 | -0.79997 | -0.59669 | -0.6355 | -0.80892 | -0.86059 | -0.79538 | -0.87121 | -0.8498 | -0.96205 | -1.11 | -0.98753 | -0.69824 | -0.61771 | -0.63202 | -0.80211 | -0.99997 | -1.0798
31 | -0.75812 | -1.0006 | -1.1748 | -1.1604 | -1.1446 | -1.2749 | -1.1355 | -0.43984 | 0.1388 | 0.49861 | 0.81431 | 0.85579 | 0.75118 | 0.63878 | 0.41374 | 0.28021 | 0.22489 | 0.19792 | 0.20427 | 0.056942 | 0.43449 | 0.19818 | 0.11588 | -0.18382
32 | 0.83162 | 0.93369 | 0.69991 | 0.83312 | 0.87871 | 0.86682 | 0.83966 | 1.5684 | 1.8559 | 1.8154 | 1.6024 | 1.8759 | 1.9941 | 1.7858 | 1.551 | 1.3779 | 1.7139 | 1.6783 | 1.317 | 1.1975 | 1.4248 | 1.1321 | 0.84752 | 0.95322

## UpFlex, Summer
LoadID | 0 | 1 | 2 | 3 | 4 | 5 | 6 | 7 | 8 | 9 | 10 | 11 | 12 | 13 | 14 | 15 | 16 | 17 | 18 | 19 | 20 | 21 | 22 | 23
1 | 0.36647 | 0.40343 | 0.52511 | 0.60201 | 0.70783 | 0.82741 | 0.73756 | 1.0544 | 0.96731 | 1.0925 | 1.1228 | 1.0415 | 0.98251 | 0.90455 | 0.83319 | 0.74986 | 0.74205 | 0.58793 | 0.48645 | 0.57723 | 0.58814 | 0.67213 | 0.32635 | 0.31334
2 | 0.32982 | 0.36309 | 0.4726 | 0.54181 | 0.63705 | 0.74466 | 0.6638 | 0.94898 | 0.87058 | 0.98327 | 1.0105 | 0.93736 | 0.88426 | 0.81409 | 0.74987 | 0.67487 | 0.66785 | 0.52914 | 0.4378 | 0.51951 | 0.52933 | 0.60492 | 0.29372 | 0.282
3 | 0.43976 | 0.48412 | 0.63013 | 0.72242 | 0.8494 | 0.99289 | 0.88507 | 1.2653 | 1.1608 | 1.311 | 1.3474 | 1.2498 | 1.179 | 1.0855 | 0.99982 | 0.89983 | 0.89046 | 0.70552 | 0.58374 | 0.69268 | 0.70577 | 0.80656 | 0.39163 | 0.37601
4 | 0.21988 | 0.24206 | 0.31506 | 0.36121 | 0.4247 | 0.49644 | 0.44253 | 0.63265 | 0.58039 | 0.65551 | 0.67369 | 0.62491 | 0.58951 | 0.54273 | 0.49991 | 0.44991 | 0.44523 | 0.35276 | 0.29187 | 0.34634 | 0.35289 | 0.40328 | 0.19581 | 0.188
5 | 0.21988 | 0.24206 | 0.31506 | 0.36121 | 0.4247 | 0.49644 | 0.44253 | 0.63265 | 0.58039 | 0.65551 | 0.67369 | 0.62491 | 0.58951 | 0.54273 | 0.49991 | 0.44991 | 0.44523 | 0.35276 | 0.29187 | 0.34634 | 0.35289 | 0.40328 | 0.19581 | 0.188
6 | 0.73293 | 0.80687 | 1.0502 | 1.204 | 1.4157 | 1.6548 | 1.4751 | 2.1088 | 1.9346 | 2.185 | 2.2456 | 2.083 | 1.965 | 1.8091 | 1.6664 | 1.4997 | 1.4841 | 1.1759 | 0.97289 | 1.1545 | 1.1763 | 1.3443 | 0.65271 | 0.62668
7 | 0.73293 | 0.80687 | 1.0502 | 1.204 | 1.4157 | 1.6548 | 1.4751 | 2.1088 | 1.9346 | 2.185 | 2.2456 | 2.083 | 1.965 | 1.8091 | 1.6664 | 1.4997 | 1.4841 | 1.1759 | 0.97289 | 1.1545 | 1.1763 | 1.3443 | 0.65271 | 0.62668
8 | 0.21988 | 0.24206 | 0.31506 | 0.36121 | 0.4247 | 0.49644 | 0.44253 | 0.63265 | 0.58039 | 0.65551 | 0.67369 | 0.62491 | 0.58951 | 0.54273 | 0.49991 | 0.44991 | 0.44523 | 0.35276 | 0.29187 | 0.34634 | 0.35289 | 0.40328 | 0.19581 | 0.188
9 | 0.21988 | 0.24206 | 0.31506 | 0.36121 | 0.4247 | 0.49644 | 0.44253 | 0.63265 | 0.58039 | 0.65551 | 0.67369 | 0.62491 | 0.58951 | 0.54273 | 0.49991 | 0.44991 | 0.44523 | 0.35276 | 0.29187 | 0.34634 | 0.35289 | 0.40328 | 0.19581 | 0.188
10 | 0.16491 | 0.18155 | 0.2363 | 0.27091 | 0.31852 | 0.37233 | 0.3319 | 0.47449 | 0.43529 | 0.49164 | 0.50527 | 0.46868 | 0.44213 | 0.40705 | 0.37493 | 0.33744 | 0.33392 | 0.26457 | 0.2189 | 0.25975 | 0.26466 | 0.30246 | 0.14686 | 0.141
11 | 0.21988 | 0.24206 | 0.31506 | 0.36121 | 0.4247 | 0.49644 | 0.44253 | 0.63265 | 0.58039 | 0.65551 | 0.67369 | 0.62491 | 0.58951 | 0.54273 | 0.49991 | 0.44991 | 0.44523 | 0.35276 | 0.29187 | 0.34634 | 0.35289 | 0.40328 | 0.19581 | 0.188
12 | 0.21988 | 0.24206 | 0.31506 | 0.36121 | 0.4247 | 0.49644 | 0.44253 | 0.63265 | 0.58039 | 0.65551 | 0.67369 | 0.62491 | 0.58951 | 0.54273 | 0.49991 | 0.44991 | 0.44523 | 0.35276 | 0.29187 | 0.34634 | 0.35289 | 0.40328 | 0.19581 | 0.188
13 | 0.43976 | 0.48412 | 0.63013 | 0.72242 | 0.8494 | 0.99289 | 0.88507 | 1.2653 | 1.1608 | 1.311 | 1.3474 | 1.2498 | 1.179 | 1.0855 | 0.99982 | 0.89983 | 0.89046 | 0.70552 | 0.58374 | 0.69268 | 0.70577 | 0.80656 | 0.39163 | 0.37601
14 | 0.21988 | 0.24206 | 0.31506 | 0.36121 | 0.4247 | 0.49644 | 0.44253 | 0.63265 | 0.58039 | 0.65551 | 0.67369 | 0.62491 | 0.58951 | 0.54273 | 0.49991 | 0.44991 | 0.44523 | 0.35276 | 0.29187 | 0.34634 | 0.35289 | 0.40328 | 0.19581 | 0.188
15 | 0.21988 | 0.24206 | 0.31506 | 0.36121 | 0.4247 | 0.49644 | 0.44253 | 0.63265 | 0.58039 | 0.65551 | 0.67369 | 0.62491 | 0.58951 | 0.54273 | 0.49991 | 0.44991 | 0.44523 | 0.35276 | 0.29187 | 0.34634 | 0.35289 | 0.40328 | 0.19581 | 0.188
16 | 0.21988 | 0.24206 | 0.31506 | 0.36121 | 0.4247 | 0.49644 | 0.44253 | 0.63265 | 0.58039 | 0.65551 | 0.67369 | 0.62491 | 0.58951 | 0.54273 | 0.49991 | 0.44991 | 0.44523 | 0.35276 | 0.29187 | 0.34634 | 0.35289 | 0.40328 | 0.19581 | 0.188
17 | 0.32982 | 0.36309 | 0.4726 | 0.54181 | 0.63705 | 0.74466 | 0.6638 | 0.94898 | 0.87058 | 0.98327 | 1.0105 | 0.93736 | 0.88426 | 0.81409 | 0.74987 | 0.67487 | 0.66785 | 0.52914 | 0.4378 | 0.51951 | 0.52933 | 0.60492 | 0.29372 | 0.282
18 | 0.32982 | 0.36309 | 0.4726 | 0.54181 | 0.63705 | 0.74466 | 0.6638 | 0.94898 | 0.87058 | 0.98327 | 1.0105 | 0.93736 | 0.88426 | 0.81409 | 0.74987 | 0.67487 | 0.66785 | 0.52914 | 0.4378 | 0.51951 | 0.52933 | 0.60492 | 0.29372 | 0.282
19 | 0.32982 | 0.36309 | 0.4726 | 0.54181 | 0.63705 | 0.74466 | 0.6638 | 0.94898 | 0.87058 | 0.98327 | 1.0105 | 0.93736 | 0.88426 | 0.81409 | 0.74987 | 0.67487 | 0.66785 | 0.52914 | 0.4378 | 0.51951 | 0.52933 | 0.60492 | 0.29372 | 0.282
20 | 0.32982 | 0.36309 | 0.4726 | 0.54181 | 0.63705 | 0.74466 | 0.6638 | 0.94898 | 0.87058 | 0.98327 | 1.0105 | 0.93736 | 0.88426 | 0.81409 | 0.74987 | 0.67487 | 0.66785 | 0.52914 | 0.4378 | 0.51951 | 0.52933 | 0.60492 | 0.29372 | 0.282
21 | 0.32982 | 0.36309 | 0.4726 | 0.54181 | 0.63705 | 0.74466 | 0.6638 | 0.94898 | 0.87058 | 0.98327 | 1.0105 | 0.93736 | 0.88426 | 0.81409 | 0.74987 | 0.67487 | 0.66785 | 0.52914 | 0.4378 | 0.51951 | 0.52933 | 0.60492 | 0.29372 | 0.282
22 | 0.32982 | 0.36309 | 0.4726 | 0.54181 | 0.63705 | 0.74466 | 0.6638 | 0.94898 | 0.87058 | 0.98327 | 1.0105 | 0.93736 | 0.88426 | 0.81409 | 0.74987 | 0.67487 | 0.66785 | 0.52914 | 0.4378 | 0.51951 | 0.52933 | 0.60492 | 0.29372 | 0.282
23 | 1.5392 | 1.6944 | 2.2055 | 2.5285 | 2.9729 | 3.4751 | 3.0977 | 4.4286 | 4.0627 | 4.5886 | 4.7158 | 4.3743 | 4.1266 | 3.7991 | 3.4994 | 3.1494 | 3.1166 | 2.4693 | 2.0431 | 2.4244 | 2.4702 | 2.8229 | 1.3707 | 1.316
24 | 1.5392 | 1.6944 | 2.2055 | 2.5285 | 2.9729 | 3.4751 | 3.0977 | 4.4286 | 4.0627 | 4.5886 | 4.7158 | 4.3743 | 4.1266 | 3.7991 | 3.4994 | 3.1494 | 3.1166 | 2.4693 | 2.0431 | 2.4244 | 2.4702 | 2.8229 | 1.3707 | 1.316
25 | 0.21988 | 0.24206 | 0.31506 | 0.36121 | 0.4247 | 0.49644 | 0.44253 | 0.63265 | 0.58039 | 0.65551 | 0.67369 | 0.62491 | 0.58951 | 0.54273 | 0.49991 | 0.44991 | 0.44523 | 0.35276 | 0.29187 | 0.34634 | 0.35289 | 0.40328 | 0.19581 | 0.188
26 | 0.21988 | 0.24206 | 0.31506 | 0.36121 | 0.4247 | 0.49644 | 0.44253 | 0.63265 | 0.58039 | 0.65551 | 0.67369 | 0.62491 | 0.58951 | 0.54273 | 0.49991 | 0.44991 | 0.44523 | 0.35276 | 0.29187 | 0.34634 | 0.35289 | 0.40328 | 0.19581 | 0.188
27 | 0.21988 | 0.24206 | 0.31506 | 0.36121 | 0.4247 | 0.49644 | 0.44253 | 0.63265 | 0.58039 | 0.65551 | 0.67369 | 0.62491 | 0.58951 | 0.54273 | 0.49991 | 0.44991 | 0.44523 | 0.35276 | 0.29187 | 0.34634 | 0.35289 | 0.40328 | 0.19581 | 0.188
28 | 0.43976 | 0.48412 | 0.63013 | 0.72242 | 0.8494 | 0.99289 | 0.88507 | 1.2653 | 1.1608 | 1.311 | 1.3474 | 1.2498 | 1.179 | 1.0855 | 0.99982 | 0.89983 | 0.89046 | 0.70552 | 0.58374 | 0.69268 | 0.70577 | 0.80656 | 0.39163 | 0.37601
29 | 0.73293 | 0.80687 | 1.0502 | 1.204 | 1.4157 | 1.6548 | 1.4751 | 2.1088 | 1.9346 | 2.185 | 2.2456 | 2.083 | 1.965 | 1.8091 | 1.6664 | 1.4997 | 1.4841 | 1.1759 | 0.97289 | 1.1545 | 1.1763 | 1.3443 | 0.65271 | 0.62668
30 | 0.5497 | 0.60515 | 0.78766 | 0.90302 | 1.0617 | 1.2411 | 1.1063 | 1.5816 | 1.451 | 1.6388 | 1.6842 | 1.5623 | 1.4738 | 1.3568 | 1.2498 | 1.1248 | 1.1131 | 0.8819 | 0.72967 | 0.86585 | 0.88221 | 1.0082 | 0.48953 | 0.47001
31 | 0.76958 | 0.84721 | 1.1027 | 1.2642 | 1.4864 | 1.7376 | 1.5489 | 2.2143 | 2.0314 | 2.2943 | 2.3579 | 2.1872 | 2.0633 | 1.8995 | 1.7497 | 1.5747 | 1.5583 | 1.2347 | 1.0215 | 1.2122 | 1.2351 | 1.4115 | 0.68534 | 0.65801
32 | 0.21988 | 0.24206 | 0.31506 | 0.36121 | 0.4247 | 0.49644 | 0.44253 | 0.63265 | 0.58039 | 0.65551 | 0.67369 | 0.62491 | 0.58951 | 0.54273 | 0.49991 | 0.44991 | 0.44523 | 0.35276 | 0.29187 | 0.34634 | 0.35289 | 0.40328 | 0.19581 | 0.188

## DownFlex, Summer
LoadID | 0 | 1 | 2 | 3 | 4 | 5 | 6 | 7 | 8 | 9 | 10 | 11 | 12 | 13 | 14 | 15 | 16 | 17 | 18 | 19 | 20 | 21 | 22 | 23
1 | 1.016 | 1.0752 | 1.1354 | 1.187 | 1.2005 | 1.2558 | 1.2493 | 1.1809 | 1.07 | 1.5712 | 1.5343 | 1.4129 | 1.3785 | 1.3842 | 1.3186 | 1.2087 | 1.0863 | 1.0473 | 0.65835 | 0.70404 | 0.76975 | 0.78811 | 0.82195 | 0.90728
2 | 0.91438 | 0.96768 | 1.0218 | 1.0683 | 1.0804 | 1.1302 | 1.1244 | 1.0628 | 0.96296 | 1.4141 | 1.3809 | 1.2716 | 1.2407 | 1.2458 | 1.1868 | 1.0878 | 0.97767 | 0.9426 | 0.59251 | 0.63364 | 0.69277 | 0.7093 | 0.73975 | 0.81655
3 | 1.2192 | 1.2902 | 1.3625 | 1.4244 | 1.4406 | 1.5069 | 1.4992 | 1.4171 | 1.284 | 1.8854 | 1.8412 | 1.6954 | 1.6542 | 1.661 | 1.5823 | 1.4504 | 1.3036 | 1.2568 | 0.79002 | 0.84485 | 0.9237 | 0.94574 | 0.98634 | 1.0887
4 | 0.60959 | 0.64512 | 0.68123 | 0.7122 | 0.72028 | 0.75346 | 0.7496 | 0.70855 | 0.64198 | 0.94272 | 0.92061 | 0.84772 | 0.82712 | 0.83052 | 0.79117 | 0.72522 | 0.65178 | 0.6284 | 0.39501 | 0.42243 | 0.46185 | 0.47287 | 0.49317 | 0.54437
5 | 0.60959 | 0.64512 | 0.68123 | 0.7122 | 0.72028 | 0.75346 | 0.7496 | 0.70855 | 0.64198 | 0.94272 | 0.92061 | 0.84772 | 0.82712 | 0.83052 | 0.79117 | 0.72522 | 0.65178 | 0.6284 | 0.39501 | 0.42243 | 0.46185 | 0.47287 | 0.49317 | 0.54437
6 | 2.032 | 2.1504 | 2.2708 | 2.374 | 2.4009 | 2.5115 | 2.4987 | 2.3618 | 2.1399 | 3.1424 | 3.0687 | 2.8257 | 2.7571 | 2.7684 | 2.6372 | 2.4174 | 2.1726 | 2.0947 | 1.3167 | 1.4081 | 1.5395 | 1.5762 | 1.6439 | 1.8146
7 | 2.032 | 2.1504 | 2.2708 | 2.374 | 2.4009 | 2.5115 | 2.4987 | 2.3618 | 2.1399 | 3.1424 | 3.0687 | 2.8257 | 2.7571 | 2.7684 | 2.6372 | 2.4174 | 2.1726 | 2.0947 | 1.3167 | 1.4081 | 1.5395 | 1.5762 | 1.6439 | 1.8146
8 | 0.60959 | 0.64512 | 0.68123 | 0.7122 | 0.72028 | 0.75346 | 0.7496 | 0.70855 | 0.64198 | 0.94272 | 0.92061 | 0.84772 | 0.82712 | 0.83052 | 0.79117 | 0.72522 | 0.65178 | 0.6284 | 0.39501 | 0.42243 | 0.46185 | 0.47287 | 0.49317 | 0.54437
9 | 0.60959 | 0.64512 | 0.68123 | 0.7122 | 0.72028 | 0.75346 | 0.7496 | 0.70855 | 0.64198 | 0.94272 | 0.92061 | 0.84772 | 0.82712 | 0.83052 | 0.79117 | 0.72522 | 0.65178 | 0.6284 | 0.39501 | 0.42243 | 0.46185 | 0.47287 | 0.49317 | 0.54437
10 | 0.45719 | 0.48384 | 0.51092 | 0.53415 | 0.54021 | 0.56509 | 0.5622 | 0.53141 | 0.48148 | 0.70704 | 0.69046 | 0.63579 | 0.62034 | 0.62289 | 0.59338 | 0.54392 | 0.48884 | 0.4713 | 0.29626 | 0.31682 | 0.34639 | 0.35465 | 0.36988 | 0.40828
11 | 0.60959 | 0.64512 | 0.68123 | 0.7122 | 0.72028 | 0.75346 | 0.7496 | 0.70855 | 0.64198 | 0.94272 | 0.92061 | 0.84772 | 0.82712 | 0.83052 | 0.79117 | 0.72522 | 0.65178 | 0.6284 | 0.39501 | 0.42243 | 0.46185 | 0.47287 | 0.49317 | 0.54437
12 | 0.60959 | 0.64512 | 0.68123 | 0.7122 | 0.72028 | 0.75346 | 0.7496 | 0.70855 | 0.64198 | 0.94272 | 0.92061 | 0.84772 | 0.82712 | 0.83052 | 0.79117 | 0.72522 | 0.65178 | 0.6284 | 0.39501 | 0.42243 | 0.46185 | 0.47287 | 0.49317 | 0.54437
13 | 1.2192 | 1.2902 | 1.3625 | 1.4244 | 1.4406 | 1.5069 | 1.4992 | 1.4171 | 1.284 | 1.8854 | 1.8412 | 1.6954 | 1.6542 | 1.661 | 1.5823 | 1.4504 | 1.3036 | 1.2568 | 0.79002 | 0.84485 | 0.9237 | 0.94574 | 0.98634 | 1.0887
14 | 0.60959 | 0.64512 | 0.68123 | 0.7122 | 0.72028 | 0.75346 | 0.7496 | 0.70855 | 0.64198 | 0.94272 | 0.92061 | 0.84772 | 0.82712 | 0.83052 | 0.79117 | 0.72522 | 0.65178 | 0.6284 | 0.39501 | 0.42243 | 0.46185 | 0.47287 | 0.49317 | 0.54437
15 | 0.60959 | 0.64512 | 0.68123 | 0.7122 | 0.72028 | 0.75346 | 0.7496 | 0.70855 | 0.64198 | 0.94272 | 0.92061 | 0.84772 | 0.82712 | 0.83052 | 0.79117 | 0.72522 | 0.65178 | 0.6284 | 0.39501 | 0.42243 | 0.46185 | 0.47287 | 0.49317 | 0.54437
16 | 0.60959 | 0.64512 | 0.68123 | 0.7122 | 0.72028 | 0.75346 | 0.7496 | 0.70855 | 0.64198 | 0.94272 | 0.92061 | 0.84772 | 0.82712 | 0.83052 | 0.79117 | 0.72522 | 0.65178 | 0.6284 | 0.39501 | 0.42243 | 0.46185 | 0.47287 | 0.49317 | 0.54437
17 | 0.91438 | 0.96768 | 1.0218 | 1.0683 | 1.0804 | 1.1302 | 1.1244 | 1.0628 | 0.96296 | 1.4141 | 1.3809 | 1.2716 | 1.2407 | 1.2458 | 1.1868 | 1.0878 | 0.97767 | 0.9426 | 0.59251 | 0.63364 | 0.69277 | 0.7093 | 0.73975 | 0.81655
18 | 0.91438 | 0.96768 | 1.0218 | 1.0683 | 1.0804 | 1.1302 | 1.1244 | 1.0628 | 0.96296 | 1.4141 | 1.3809 | 1.2716 | 1.2407 | 1.2458 | 1.1868 | 1.0878 | 0.97767 | 0.9426 | 0.59251 | 0.63364 | 0.69277 | 0.7093 | 0.73975 | 0.81655
19 | 0.91438 | 0.96768 | 1.0218 | 1.0683 | 1.0804 | 1.1302 | 1.1244 | 1.0628 | 0.96296 | 1.4141 | 1.3809 | 1.2716 | 1.2407 | 1.2458 | 1.1868 | 1.0878 | 0.97767 | 0.9426 | 0.59251 | 0.63364 | 0.69277 | 0.7093 | 0.73975 | 0.81655
20 | 0.91438 | 0.96768 | 1.0218 | 1.0683 | 1.0804 | 1.1302 | 1.1244 | 1.0628 | 0.96296 | 1.4141 | 1.3809 | 1.2716 | 1.2407 | 1.2458 | 1.1868 | 1.0878 | 0.97767 | 0.9426 | 0.59251 | 0.63364 | 0.69277 | 0.7093 | 0.73975 | 0.81655
21 | 0.91438 | 0.96768 | 1.0218 | 1.0683 | 1.0804 | 1.1302 | 1.1244 | 1.0628 | 0.96296 | 1.4141 | 1.3809 | 1.2716 | 1.2407 | 1.2458 | 1.1868 | 1.0878 | 0.97767 | 0.9426 | 0.59251 | 0.63364 | 0.69277 | 0.7093 | 0.73975 | 0.81655
22 | 0.91438 | 0.96768 | 1.0218 | 1.0683 | 1.0804 | 1.1302 | 1.1244 | 1.0628 | 0.96296 | 1.4141 | 1.3809 | 1.2716 | 1.2407 | 1.2458 | 1.1868 | 1.0878 | 0.97767 | 0.9426 | 0.59251 | 0.63364 | 0.69277 | 0.7093 | 0.73975 | 0.81655
23 | 4.2671 | 4.5159 | 4.7686 | 4.9854 | 5.042 | 5.2742 | 5.2472 | 4.9599 | 4.4938 | 6.5991 | 6.4443 | 5.934 | 5.7898 | 5.8136 | 5.5382 | 5.0766 | 4.5625 | 4.3988 | 2.7651 | 2.957 | 3.2329 | 3.3101 | 3.4522 | 3.8106
24 | 4.2671 | 4.5159 | 4.7686 | 4.9854 | 5.042 | 5.2742 | 5.2472 | 4.9599 | 4.4938 | 6.5991 | 6.4443 | 5.934 | 5.7898 | 5.8136 | 5.5382 | 5.0766 | 4.5625 | 4.3988 | 2.7651 | 2.957 | 3.2329 | 3.3101 | 3.4522 | 3.8106
25 | 0.60959 | 0.64512 | 0.68123 | 0.7122 | 0.72028 | 0.75346 | 0.7496 | 0.70855 | 0.64198 | 0.94272 | 0.92061 | 0.84772 | 0.82712 | 0.83052 | 0.79117 | 0.72522 | 0.65178 | 0.6284 | 0.39501 | 0.42243 | 0.46185 | 0.47287 | 0.49317 | 0.54437
26 | 0.60959 | 0.64512 | 0.68123 | 0.7122 | 0.72028 | 0.75346 | 0.7496 | 0.70855 | 0.64198 | 0.94272 | 0.92061 | 0.84772 | 0.82712 | 0.83052 | 0.79117 | 0.72522 | 0.65178 | 0.6284 | 0.39501 | 0.42243 | 0.46185 | 0.47287 | 0.49317 | 0.54437
27 | 0.60959 | 0.64512 | 0.68123 | 0.7122 | 0.72028 | 0.75346 | 0.7496 | 0.70855 | 0.64198 | 0.94272 | 0.92061 | 0.84772 | 0.82712 | 0.83052 | 0.79117 | 0.72522 | 0.65178 | 0.6284 | 0.39501 | 0.42243 | 0.46185 | 0.47287 | 0.49317 | 0.54437
28 | 1.2192 | 1.2902 | 1.3625 | 1.4244 | 1.4406 | 1.5069 | 1.4992 | 1.4171 | 1.284 | 1.8854 | 1.8412 | 1.6954 | 1.6542 | 1.661 | 1.5823 | 1.4504 | 1.3036 | 1.2568 | 0.79002 | 0.84485 | 0.9237 | 0.94574 | 0.98634 | 1.0887
29 | 2.032 | 2.1504 | 2.2708 | 2.374 | 2.4009 | 2.5115 | 2.4987 | 2.3618 | 2.1399 | 3.1424 | 3.0687 | 2.8257 | 2.7571 | 2.7684 | 2.6372 | 2.4174 | 2.1726 | 2.0947 | 1.3167 | 1.4081 | 1.5395 | 1.5762 | 1.6439 | 1.8146
30 | 1.524 | 1.6128 | 1.7031 | 1.7805 | 1.8007 | 1.8836 | 1.874 | 1.7714 | 1.6049 | 2.3568 | 2.3015 | 2.1193 | 2.0678 | 2.0763 | 1.9779 | 1.8131 | 1.6295 | 1.571 | 0.98752 | 1.0561 | 1.1546 | 1.1822 | 1.2329 | 1.3609
31 | 2.1336 | 2.2579 | 2.3843 | 2.4927 | 2.521 | 2.6371 | 2.6236 | 2.4799 | 2.2469 | 3.2995 | 3.2221 | 2.967 | 2.8949 | 2.9068 | 2.7691 | 2.5383 | 2.2812 | 2.1994 | 1.3825 | 1.4785 | 1.6165 | 1.655 | 1.7261 | 1.9053
32 | 0.60959 | 0.64512 | 0.68123 | 0.7122 | 0.72028 | 0.75346 | 0.7496 | 0.70855 | 0.64198 | 0.94272 | 0.92061 | 0.84772 | 0.82712 | 0.83052 | 0.79117 | 0.72522 | 0.65178 | 0.6284 | 0.39501 | 0.42243 | 0.46185 | 0.47287 | 0.49317 | 0.54437

## Pg, Summer, S1
GenID | 0 | 1 | 2 | 3 | 4 | 5 | 6 | 7 | 8 | 9 | 10 | 11 | 12 | 13 | 14 | 15 | 16 | 17 | 18 | 19 | 20 | 21 | 22 | 23
1 | 0 | 0 | 0 | 0 | 0 | 0 | 0 | 0 | 0 | 0 | 0 | 0 | 0 | 0 | 0 | 0 | 0 | 0 | 0 | 0 | 0 | 0 | 0 | 0
2 | 11.7881 | 10.6109 | 10.9346 | 10.7379 | 9.209 | 8.7179 | 9.6103 | 8.7424 | 7.1868 | 5.195 | 5.3315 | 3.3052 | 2.7094 | 2.8825 | 3.8489 | 4.8686 | 5.7458 | 7.8913 | 7.1778 | 6.3747 | 9.4774 | 10.2018 | 9.9131 | 14.4716
3 | 0 | 0 | 0 | 0 | 0 | 0 | 0 | 0 | 0 | 0 | 0 | 0 | 0 | 0 | 0 | 0 | 0 | 0 | 0 | 0 | 0 | 0 | 0 | 0
4 | 0 | 0 | 0 | 0 | 0 | 0 | 0 | 0 | 0 | 0 | 0 | 0 | 0 | 0 | 0 | 0 | 0 | 0 | 0 | 0 | 0 | 0 | 0 | 0
5 | 0 | 0 | 0.00039515 | 0 | 0 | 0 | 0 | 0.23075 | 4.7981 | 12.7168 | 15.993 | 16.5337 | 18.0929 | 17.6241 | 14.8151 | 9.4819 | 2.373 | 0.018548 | 0.0015714 | 0.0011733 | 0 | 0 | 0 | 0
6 | 0 | 0 | 0.00039515 | 0 | 0 | 0 | 0 | 0.23075 | 4.7981 | 12.7168 | 15.993 | 16.5337 | 18.0929 | 17.6241 | 14.8151 | 9.4819 | 2.373 | 0.018548 | 0.0015714 | 0.0011733 | 0 | 0 | 0 | 0
7 | 0 | 0 | 0.00039515 | 0 | 0 | 0 | 0 | 0.23075 | 4.7981 | 12.7168 | 15.993 | 16.5337 | 18.0929 | 17.6241 | 14.8151 | 9.4819 | 2.373 | 0.018548 | 0.0015714 | 0.0011733 | 0 | 0 | 0 | 0

## Pg, Summer, S2
GenID | 0 | 1 | 2 | 3 | 4 | 5 | 6 | 7 | 8 | 9 | 10 | 11 | 12 | 13 | 14 | 15 | 16 | 17 | 18 | 19 | 20 | 21 | 22 | 23
1 | 0 | 0 | 0 | 0 | 0 | 0 | 0 | 0 | 0 | 0 | 0 | 0 | 0 | 0 | 0 | 0 | 0 | 0 | 0 | 0 | 0 | 0 | 0 | 0
2 | 15.5834 | 12.7897 | 11.5789 | 10.1542 | 9.1026 | 7.7752 | 7.2861 | 6.7773 | 6.3664 | 7.1073 | 6.6458 | 7.6801 | 8.4518 | 8.1239 | 9.2734 | 8.1725 | 7.7158 | 7.9432 | 7.6221 | 7.9974 | 7.4943 | 6.365 | 7.1492 | 6.8407
3 | 0 | 0 | 0 | 0 | 0 | 0 | 0 | 0 | 0 | 0 | 0 | 0 | 0 | 0 | 0 | 0 | 0 | 0 | 0 | 0 | 0 | 0 | 0 | 0
4 | 0 | 0 | 0 | 0 | 0 | 0 | 0 | 0 | 0 | 0 | 0 | 0 | 0 | 0 | 0 | 0 | 0 | 0 | 0 | 0 | 0 | 0 | 0 | 0
5 | 0 | 0 | 0.00039829 | 0 | 0 | 0 | 0 | 0.24219 | 4.7981 | 12.5197 | 15.6239 | 17.3536 | 17.6754 | 17.3508 | 14.8151 | 9.7903 | 2.3919 | 0.018695 | 0.0016094 | 0.0012314 | 0 | 0 | 0 | 0
6 | 0 | 0 | 0.00039829 | 0 | 0 | 0 | 0 | 0.24219 | 4.7981 | 12.5197 | 15.6239 | 17.3536 | 17.6754 | 17.3508 | 14.8151 | 9.7903 | 2.3919 | 0.018695 | 0.0016094 | 0.0012314 | 0 | 0 | 0 | 0
7 | 0 | 0 | 0.00039829 | 0 | 0 | 0 | 0 | 0.24219 | 4.7981 | 12.5197 | 15.6239 | 17.3536 | 17.6754 | 17.3508 | 14.8151 | 9.7903 | 2.3919 | 0.018695 | 0.0016094 | 0.0012314 | 0 | 0 | 0 | 0

## Pg, Summer, S3
GenID | 0 | 1 | 2 | 3 | 4 | 5 | 6 | 7 | 8 | 9 | 10 | 11 | 12 | 13 | 14 | 15 | 16 | 17 | 18 | 19 | 20 | 21 | 22 | 23
1 | 0 | 0 | 0 | 0 | 0 | 0 | 0 | 0 | 0 | 0 | 0 | 0 | 0 | 0 | 0 | 0 | 0 | 0 | 0 | 0 | 0 | 0 | 0 | 0
2 | 13.4605 | 12.5104 | 15.0869 | 15.3318 | 13.6607 | 12.0528 | 8.7865 | 7.5245 | 7.778 | 7.307 | 7.9912 | 8.3002 | 6.8236 | 7.2238 | 9.2636 | 12.0681 | 11.8148 | 12.7156 | 12.3599 | 13.9702 | 14.1461 | 13.664 | 12.567 | 12.2259
3 | 0 | 0 | 0 | 0 | 0 | 0 | 0 | 0 | 0 | 0 | 0 | 0 | 0 | 0 | 0 | 0 | 0 | 0 | 0 | 0 | 0 | 0 | 0 | 0
4 | 0 | 0 | 0 | 0 | 0 | 0 | 0 | 0 | 0 | 0 | 0 | 0 | 0 | 0 | 0 | 0 | 0 | 0 | 0 | 0 | 0 | 0 | 0 | 0
5 | 0 | 0 | 0.0003868 | 0 | 0 | 0 | 0 | 0.23056 | 4.6782 | 12.3028 | 15.4133 | 16.5201 | 17.437 | 17.0503 | 14.4448 | 9.3952 | 2.3229 | 0.018156 | 0.0015506 | 0.0011723 | 0 | 0 | 0 | 0
6 | 0 | 0 | 0.0003868 | 0 | 0 | 0 | 0 | 0.23056 | 4.6782 | 12.3028 | 15.4133 | 16.5201 | 17.437 | 17.0503 | 14.4448 | 9.3952 | 2.3229 | 0.018156 | 0.0015506 | 0.0011723 | 0 | 0 | 0 | 0
7 | 0 | 0 | 0.0003868 | 0 | 0 | 0 | 0 | 0.23056 | 4.6782 | 12.3028 | 15.4133 | 16.5201 | 17.437 | 17.0503 | 14.4448 | 9.3952 | 2.3229 | 0.018156 | 0.0015506 | 0.0011723 | 0 | 0 | 0 | 0

## Pg, Summer, S4
GenID | 0 | 1 | 2 | 3 | 4 | 5 | 6 | 7 | 8 | 9 | 10 | 11 | 12 | 13 | 14 | 15 | 16 | 17 | 18 | 19 | 20 | 21 | 22 | 23
1 | 0 | 0 | 0 | 0 | 0 | 0 | 0 | 0 | 0 | 0 | 0 | 0 | 0 | 0 | 0 | 0 | 0 | 0 | 0 | 0 | 0 | 0 | 0 | 0
2 | 11.7881 | 10.6109 | 10.9346 | 10.7379 | 9.209 | 8.7179 | 9.6103 | 8.7424 | 7.1868 | 5.195 | 5.3315 | 3.3052 | 2.7094 | 2.8825 | 3.8489 | 4.8686 | 5.7458 | 7.8913 | 7.1778 | 6.3747 | 9.4774 | 10.2018 | 9.9131 | 14.4716
3 | 0 | 0 | 0 | 0 | 0 | 0 | 0 | 0 | 0 | 0 | 0 | 0 | 0 | 0 | 0 | 0 | 0 | 0 | 0 | 0 | 0 | 0 | 0 | 0
4 | 0 | 0 | 0 | 0 | 0 | 0 | 0 | 0 | 0 | 0 | 0 | 0 | 0 | 0 | 0 | 0 | 0 | 0 | 0 | 0 | 0 | 0 | 0 | 0
5 | 0 | 0 | 0.00039515 | 0 | 0 | 0 | 0 | 0.23075 | 4.7981 | 12.7168 | 15.993 | 16.5337 | 18.0929 | 17.6241 | 14.8151 | 9.4819 | 2.373 | 0.018548 | 0.0015714 | 0.0011733 | 0 | 0 | 0 | 0
6 | 0 | 0 | 0.00039515 | 0 | 0 | 0 | 0 | 0.23075 | 4.7981 | 12.7168 | 15.993 | 16.5337 | 18.0929 | 17.6241 | 14.8151 | 9.4819 | 2.373 | 0.018548 | 0.0015714 | 0.0011733 | 0 | 0 | 0 | 0
7 | 0 | 0 | 0.00039515 | 0 | 0 | 0 | 0 | 0.23075 | 4.7981 | 12.7168 | 15.993 | 16.5337 | 18.0929 | 17.6241 | 14.8151 | 9.4819 | 2.373 | 0.018548 | 0.0015714 | 0.0011733 | 0 | 0 | 0 | 0

## Pg, Summer, S5
GenID | 0 | 1 | 2 | 3 | 4 | 5 | 6 | 7 | 8 | 9 | 10 | 11 | 12 | 13 | 14 | 15 | 16 | 17 | 18 | 19 | 20 | 21 | 22 | 23
1 | 0 | 0 | 0 | 0 | 0 | 0 | 0 | 0 | 0 | 0 | 0 | 0 | 0 | 0 | 0 | 0 | 0 | 0 | 0 | 0 | 0 | 0 | 0 | 0
2 | 15.5834 | 12.7897 | 11.5789 | 10.1542 | 9.1026 | 7.7752 | 7.2861 | 6.7773 | 6.3664 | 7.1073 | 6.6458 | 7.6801 | 8.4518 | 8.1239 | 9.2734 | 8.1725 | 7.7158 | 7.9432 | 7.6221 | 7.9974 | 7.4943 | 6.365 | 7.1492 | 6.8407
3 | 0 | 0 | 0 | 0 | 0 | 0 | 0 | 0 | 0 | 0 | 0 | 0 | 0 | 0 | 0 | 0 | 0 | 0 | 0 | 0 | 0 | 0 | 0 | 0
4 | 0 | 0 | 0 | 0 | 0 | 0 | 0 | 0 | 0 | 0 | 0 | 0 | 0 | 0 | 0 | 0 | 0 | 0 | 0 | 0 | 0 | 0 | 0 | 0
5 | 0 | 0 | 0.00039829 | 0 | 0 | 0 | 0 | 0.24219 | 4.7981 | 12.5197 | 15.6239 | 17.3536 | 17.6754 | 17.3508 | 14.8151 | 9.7903 | 2.3919 | 0.018695 | 0.0016094 | 0.0012314 | 0 | 0 | 0 | 0
6 | 0 | 0 | 0.00039829 | 0 | 0 | 0 | 0 | 0.24219 | 4.7981 | 12.5197 | 15.6239 | 17.3536 | 17.6754 | 17.3508 | 14.8151 | 9.7903 | 2.3919 | 0.018695 | 0.0016094 | 0.0012314 | 0 | 0 | 0 | 0
7 | 0 | 0 | 0.00039829 | 0 | 0 | 0 | 0 | 0.24219 | 4.7981 | 12.5197 | 15.6239 | 17.3536 | 17.6754 | 17.3508 | 14.8151 | 9.7903 | 2.3919 | 0.018695 | 0.0016094 | 0.0012314 | 0 | 0 | 0 | 0

## Pg, Summer, S6
GenID | 0 | 1 | 2 | 3 | 4 | 5 | 6 | 7 | 8 | 9 | 10 | 11 | 12 | 13 | 14 | 15 | 16 | 17 | 18 | 19 | 20 | 21 | 22 | 23
1 | 0 | 0 | 0 | 0 | 0 | 0 | 0 | 0 | 0 | 0 | 0 | 0 | 0 | 0 | 0 | 0 | 0 | 0 | 0 | 0 | 0 | 0 | 0 | 0
2 | 13.4605 | 12.5104 | 15.0869 | 15.3318 | 13.6607 | 12.0528 | 8.7865 | 7.5245 | 7.778 | 7.307 | 7.9912 | 8.3002 | 6.8236 | 7.2238 | 9.2636 | 12.0681 | 11.8148 | 12.7156 | 12.3599 | 13.9702 | 14.1461 | 13.664 | 12.567 | 12.2259
3 | 0 | 0 | 0 | 0 | 0 | 0 | 0 | 0 | 0 | 0 | 0 | 0 | 0 | 0 | 0 | 0 | 0 | 0 | 0 | 0 | 0 | 0 | 0 | 0
4 | 0 | 0 | 0 | 0 | 0 | 0 | 0 | 0 | 0 | 0 | 0 | 0 | 0 | 0 | 0 | 0 | 0 | 0 | 0 | 0 | 0 | 0 | 0 | 0
5 | 0 | 0 | 0.0003868 | 0 | 0 | 0 | 0 | 0.23056 | 4.6782 | 12.3028 | 15.4133 | 16.5201 | 17.437 | 17.0503 | 14.4448 | 9.3952 | 2.3229 | 0.018156 | 0.0015506 | 0.0011723 | 0 | 0 | 0 | 0
6 | 0 | 0 | 0.0003868 | 0 | 0 | 0 | 0 | 0.23056 | 4.6782 | 12.3028 | 15.4133 | 16.5201 | 17.437 | 17.0503 | 14.4448 | 9.3952 | 2.3229 | 0.018156 | 0.0015506 | 0.0011723 | 0 | 0 | 0 | 0
7 | 0 | 0 | 0.0003868 | 0 | 0 | 0 | 0 | 0.23056 | 4.6782 | 12.3028 | 15.4133 | 16.5201 | 17.437 | 17.0503 | 14.4448 | 9.3952 | 2.3229 | 0.018156 | 0.0015506 | 0.0011723 | 0 | 0 | 0 | 0

## Pg, Summer, S7
GenID | 0 | 1 | 2 | 3 | 4 | 5 | 6 | 7 | 8 | 9 | 10 | 11 | 12 | 13 | 14 | 15 | 16 | 17 | 18 | 19 | 20 | 21 | 22 | 23
1 | 0 | 0 | 0 | 0 | 0 | 0 | 0 | 0 | 0 | 0 | 0 | 0 | 0 | 0 | 0 | 0 | 0 | 0 | 0 | 0 | 0 | 0 | 0 | 0
2 | 11.7881 | 10.6109 | 10.9346 | 10.7379 | 9.209 | 8.7179 | 9.6103 | 8.7424 | 7.1868 | 5.195 | 5.3315 | 3.3052 | 2.7094 | 2.8825 | 3.8489 | 4.8686 | 5.7458 | 7.8913 | 7.1778 | 6.3747 | 9.4774 | 10.2018 | 9.9131 | 14.4716
3 | 0 | 0 | 0 | 0 | 0 | 0 | 0 | 0 | 0 | 0 | 0 | 0 | 0 | 0 | 0 | 0 | 0 | 0 | 0 | 0 | 0 | 0 | 0 | 0
4 | 0 | 0 | 0 | 0 | 0 | 0 | 0 | 0 | 0 | 0 | 0 | 0 | 0 | 0 | 0 | 0 | 0 | 0 | 0 | 0 | 0 | 0 | 0 | 0
5 | 0 | 0 | 0.00039515 | 0 | 0 | 0 | 0 | 0.23075 | 4.7981 | 12.7168 | 15.993 | 16.5337 | 18.0929 | 17.6241 | 14.8151 | 9.4819 | 2.373 | 0.018548 | 0.0015714 | 0.0011733 | 0 | 0 | 0 | 0
6 | 0 | 0 | 0.00039515 | 0 | 0 | 0 | 0 | 0.23075 | 4.7981 | 12.7168 | 15.993 | 16.5337 | 18.0929 | 17.6241 | 14.8151 | 9.4819 | 2.373 | 0.018548 | 0.0015714 | 0.0011733 | 0 | 0 | 0 | 0
7 | 0 | 0 | 0.00039515 | 0 | 0 | 0 | 0 | 0.23075 | 4.7981 | 12.7168 | 15.993 | 16.5337 | 18.0929 | 17.6241 | 14.8151 | 9.4819 | 2.373 | 0.018548 | 0.0015714 | 0.0011733 | 0 | 0 | 0 | 0

## Pg, Summer, S8
GenID | 0 | 1 | 2 | 3 | 4 | 5 | 6 | 7 | 8 | 9 | 10 | 11 | 12 | 13 | 14 | 15 | 16 | 17 | 18 | 19 | 20 | 21 | 22 | 23
1 | 0 | 0 | 0 | 0 | 0 | 0 | 0 | 0 | 0 | 0 | 0 | 0 | 0 | 0 | 0 | 0 | 0 | 0 | 0 | 0 | 0 | 0 | 0 | 0
2 | 15.5834 | 12.7897 | 11.5789 | 10.1542 | 9.1026 | 7.7752 | 7.2861 | 6.7773 | 6.3664 | 7.1073 | 6.6458 | 7.6801 | 8.4518 | 8.1239 | 9.2734 | 8.1725 | 7.7158 | 7.9432 | 7.6221 | 7.9974 | 7.4943 | 6.365 | 7.1492 | 6.8407
3 | 0 | 0 | 0 | 0 | 0 | 0 | 0 | 0 | 0 | 0 | 0 | 0 | 0 | 0 | 0 | 0 | 0 | 0 | 0 | 0 | 0 | 0 | 0 | 0
4 | 0 | 0 | 0 | 0 | 0 | 0 | 0 | 0 | 0 | 0 | 0 | 0 | 0 | 0 | 0 | 0 | 0 | 0 | 0 | 0 | 0 | 0 | 0 | 0
5 | 0 | 0 | 0.00039829 | 0 | 0 | 0 | 0 | 0.24219 | 4.7981 | 12.5197 | 15.6239 | 17.3536 | 17.6754 | 17.3508 | 14.8151 | 9.7903 | 2.3919 | 0.018695 | 0.0016094 | 0.0012314 | 0 | 0 | 0 | 0
6 | 0 | 0 | 0.00039829 | 0 | 0 | 0 | 0 | 0.24219 | 4.7981 | 12.5197 | 15.6239 | 17.3536 | 17.6754 | 17.3508 | 14.8151 | 9.7903 | 2.3919 | 0.018695 | 0.0016094 | 0.0012314 | 0 | 0 | 0 | 0
7 | 0 | 0 | 0.00039829 | 0 | 0 | 0 | 0 | 0.24219 | 4.7981 | 12.5197 | 15.6239 | 17.3536 | 17.6754 | 17.3508 | 14.8151 | 9.7903 | 2.3919 | 0.018695 | 0.0016094 | 0.0012314 | 0 | 0 | 0 | 0

## Pg, Summer, S9
GenID | 0 | 1 | 2 | 3 | 4 | 5 | 6 | 7 | 8 | 9 | 10 | 11 | 12 | 13 | 14 | 15 | 16 | 17 | 18 | 19 | 20 | 21 | 22 | 23
1 | 0 | 0 | 0 | 0 | 0 | 0 | 0 | 0 | 0 | 0 | 0 | 0 | 0 | 0 | 0 | 0 | 0 | 0 | 0 | 0 | 0 | 0 | 0 | 0
2 | 13.4605 | 12.5104 | 15.0869 | 15.3318 | 13.6607 | 12.0528 | 8.7865 | 7.5245 | 7.778 | 7.307 | 7.9912 | 8.3002 | 6.8236 | 7.2238 | 9.2636 | 12.0681 | 11.8148 | 12.7156 | 12.3599 | 13.9702 | 14.1461 | 13.664 | 12.567 | 12.2259
3 | 0 | 0 | 0 | 0 | 0 | 0 | 0 | 0 | 0 | 0 | 0 | 0 | 0 | 0 | 0 | 0 | 0 | 0 | 0 | 0 | 0 | 0 | 0 | 0
4 | 0 | 0 | 0 | 0 | 0 | 0 | 0 | 0 | 0 | 0 | 0 | 0 | 0 | 0 | 0 | 0 | 0 | 0 | 0 | 0 | 0 | 0 | 0 | 0
5 | 0 | 0 | 0.0003868 | 0 | 0 | 0 | 0 | 0.23056 | 4.6782 | 12.3028 | 15.4133 | 16.5201 | 17.437 | 17.0503 | 14.4448 | 9.3952 | 2.3229 | 0.018156 | 0.0015506 | 0.0011723 | 0 | 0 | 0 | 0
6 | 0 | 0 | 0.0003868 | 0 | 0 | 0 | 0 | 0.23056 | 4.6782 | 12.3028 | 15.4133 | 16.5201 | 17.437 | 17.0503 | 14.4448 | 9.3952 | 2.3229 | 0.018156 | 0.0015506 | 0.0011723 | 0 | 0 | 0 | 0
7 | 0 | 0 | 0.0003868 | 0 | 0 | 0 | 0 | 0.23056 | 4.6782 | 12.3028 | 15.4133 | 16.5201 | 17.437 | 17.0503 | 14.4448 | 9.3952 | 2.3229 | 0.018156 | 0.0015506 | 0.0011723 | 0 | 0 | 0 | 0

## Qg, Summer, S1
GenID | 0 | 1 | 2 | 3 | 4 | 5 | 6 | 7 | 8 | 9 | 10 | 11 | 12 | 13 | 14 | 15 | 16 | 17 | 18 | 19 | 20 | 21 | 22 | 23
1 | 0 | 0 | 0 | 0 | 0 | 0 | 0 | 0 | 0 | 0 | 0 | 0 | 0 | 0 | 0 | 0 | 0 | 0 | 0 | 0 | 0 | 0 | 0 | 0
2 | 0 | 0 | 0 | 0 | 0 | 0 | 0 | 0 | 0 | 0 | 0 | 0 | 0 | 0 | 0 | 0 | 0 | 0 | 0 | 0 | 0 | 0 | 0 | 0
3 | 0 | 0 | 0 | 0 | 0 | 0 | 0 | 0 | 0 | 0 | 0 | 0 | 0 | 0 | 0 | 0 | 0 | 0 | 0 | 0 | 0 | 0 | 0 | 0
4 | 0 | 0 | 0 | 0 | 0 | 0 | 0 | 0 | 0 | 0 | 0 | 0 | 0 | 0 | 0 | 0 | 0 | 0 | 0 | 0 | 0 | 0 | 0 | 0
5 | 0 | 0 | 0 | 0 | 0 | 0 | 0 | 0 | 0 | 0 | 0 | 0 | 0 | 0 | 0 | 0 | 0 | 0 | 0 | 0 | 0 | 0 | 0 | 0
6 | 0 | 0 | 0 | 0 | 0 | 0 | 0 | 0 | 0 | 0 | 0 | 0 | 0 | 0 | 0 | 0 | 0 | 0 | 0 | 0 | 0 | 0 | 0 | 0
7 | 0 | 0 | 0 | 0 | 0 | 0 | 0 | 0 | 0 | 0 | 0 | 0 | 0 | 0 | 0 | 0 | 0 | 0 | 0 | 0 | 0 | 0 | 0 | 0

## Qg, Summer, S2
GenID | 0 | 1 | 2 | 3 | 4 | 5 | 6 | 7 | 8 | 9 | 10 | 11 | 12 | 13 | 14 | 15 | 16 | 17 | 18 | 19 | 20 | 21 | 22 | 23
1 | 0 | 0 | 0 | 0 | 0 | 0 | 0 | 0 | 0 | 0 | 0 | 0 | 0 | 0 | 0 | 0 | 0 | 0 | 0 | 0 | 0 | 0 | 0 | 0
2 | 0 | 0 | 0 | 0 | 0 | 0 | 0 | 0 | 0 | 0 | 0 | 0 | 0 | 0 | 0 | 0 | 0 | 0 | 0 | 0 | 0 | 0 | 0 | 0
3 | 0 | 0 | 0 | 0 | 0 | 0 | 0 | 0 | 0 | 0 | 0 | 0 | 0 | 0 | 0 | 0 | 0 | 0 | 0 | 0 | 0 | 0 | 0 | 0
4 | 0 | 0 | 0 | 0 | 0 | 0 | 0 | 0 | 0 | 0 | 0 | 0 | 0 | 0 | 0 | 0 | 0 | 0 | 0 | 0 | 0 | 0 | 0 | 0
5 | 0 | 0 | 0 | 0 | 0 | 0 | 0 | 0 | 0 | 0 | 0 | 0 | 0 | 0 | 0 | 0 | 0 | 0 | 0 | 0 | 0 | 0 | 0 | 0
6 | 0 | 0 | 0 | 0 | 0 | 0 | 0 | 0 | 0 | 0 | 0 | 0 | 0 | 0 | 0 | 0 | 0 | 0 | 0 | 0 | 0 | 0 | 0 | 0
7 | 0 | 0 | 0 | 0 | 0 | 0 | 0 | 0 | 0 | 0 | 0 | 0 | 0 | 0 | 0 | 0 | 0 | 0 | 0 | 0 | 0 | 0 | 0 | 0

## Qg, Summer, S3
GenID | 0 | 1 | 2 | 3 | 4 | 5 | 6 | 7 | 8 | 9 | 10 | 11 | 12 | 13 | 14 | 15 | 16 | 17 | 18 | 19 | 20 | 21 | 22 | 23
1 | 0 | 0 | 0 | 0 | 0 | 0 | 0 | 0 | 0 | 0 | 0 | 0 | 0 | 0 | 0 | 0 | 0 | 0 | 0 | 0 | 0 | 0 | 0 | 0
2 | 0 | 0 | 0 | 0 | 0 | 0 | 0 | 0 | 0 | 0 | 0 | 0 | 0 | 0 | 0 | 0 | 0 | 0 | 0 | 0 | 0 | 0 | 0 | 0
3 | 0 | 0 | 0 | 0 | 0 | 0 | 0 | 0 | 0 | 0 | 0 | 0 | 0 | 0 | 0 | 0 | 0 | 0 | 0 | 0 | 0 | 0 | 0 | 0
4 | 0 | 0 | 0 | 0 | 0 | 0 | 0 | 0 | 0 | 0 | 0 | 0 | 0 | 0 | 0 | 0 | 0 | 0 | 0 | 0 | 0 | 0 | 0 | 0
5 | 0 | 0 | 0 | 0 | 0 | 0 | 0 | 0 | 0 | 0 | 0 | 0 | 0 | 0 | 0 | 0 | 0 | 0 | 0 | 0 | 0 | 0 | 0 | 0
6 | 0 | 0 | 0 | 0 | 0 | 0 | 0 | 0 | 0 | 0 | 0 | 0 | 0 | 0 | 0 | 0 | 0 | 0 | 0 | 0 | 0 | 0 | 0 | 0
7 | 0 | 0 | 0 | 0 | 0 | 0 | 0 | 0 | 0 | 0 | 0 | 0 | 0 | 0 | 0 | 0 | 0 | 0 | 0 | 0 | 0 | 0 | 0 | 0

## Qg, Summer, S4
GenID | 0 | 1 | 2 | 3 | 4 | 5 | 6 | 7 | 8 | 9 | 10 | 11 | 12 | 13 | 14 | 15 | 16 | 17 | 18 | 19 | 20 | 21 | 22 | 23
1 | 0 | 0 | 0 | 0 | 0 | 0 | 0 | 0 | 0 | 0 | 0 | 0 | 0 | 0 | 0 | 0 | 0 | 0 | 0 | 0 | 0 | 0 | 0 | 0
2 | 0 | 0 | 0 | 0 | 0 | 0 | 0 | 0 | 0 | 0 | 0 | 0 | 0 | 0 | 0 | 0 | 0 | 0 | 0 | 0 | 0 | 0 | 0 | 0
3 | 0 | 0 | 0 | 0 | 0 | 0 | 0 | 0 | 0 | 0 | 0 | 0 | 0 | 0 | 0 | 0 | 0 | 0 | 0 | 0 | 0 | 0 | 0 | 0
4 | 0 | 0 | 0 | 0 | 0 | 0 | 0 | 0 | 0 | 0 | 0 | 0 | 0 | 0 | 0 | 0 | 0 | 0 | 0 | 0 | 0 | 0 | 0 | 0
5 | 0 | 0 | 0 | 0 | 0 | 0 | 0 | 0 | 0 | 0 | 0 | 0 | 0 | 0 | 0 | 0 | 0 | 0 | 0 | 0 | 0 | 0 | 0 | 0
6 | 0 | 0 | 0 | 0 | 0 | 0 | 0 | 0 | 0 | 0 | 0 | 0 | 0 | 0 | 0 | 0 | 0 | 0 | 0 | 0 | 0 | 0 | 0 | 0
7 | 0 | 0 | 0 | 0 | 0 | 0 | 0 | 0 | 0 | 0 | 0 | 0 | 0 | 0 | 0 | 0 | 0 | 0 | 0 | 0 | 0 | 0 | 0 | 0

## Qg, Summer, S5
GenID | 0 | 1 | 2 | 3 | 4 | 5 | 6 | 7 | 8 | 9 | 10 | 11 | 12 | 13 | 14 | 15 | 16 | 17 | 18 | 19 | 20 | 21 | 22 | 23
1 | 0 | 0 | 0 | 0 | 0 | 0 | 0 | 0 | 0 | 0 | 0 | 0 | 0 | 0 | 0 | 0 | 0 | 0 | 0 | 0 | 0 | 0 | 0 | 0
2 | 0 | 0 | 0 | 0 | 0 | 0 | 0 | 0 | 0 | 0 | 0 | 0 | 0 | 0 | 0 | 0 | 0 | 0 | 0 | 0 | 0 | 0 | 0 | 0
3 | 0 | 0 | 0 | 0 | 0 | 0 | 0 | 0 | 0 | 0 | 0 | 0 | 0 | 0 | 0 | 0 | 0 | 0 | 0 | 0 | 0 | 0 | 0 | 0
4 | 0 | 0 | 0 | 0 | 0 | 0 | 0 | 0 | 0 | 0 | 0 | 0 | 0 | 0 | 0 | 0 | 0 | 0 | 0 | 0 | 0 | 0 | 0 | 0
5 | 0 | 0 | 0 | 0 | 0 | 0 | 0 | 0 | 0 | 0 | 0 | 0 | 0 | 0 | 0 | 0 | 0 | 0 | 0 | 0 | 0 | 0 | 0 | 0
6 | 0 | 0 | 0 | 0 | 0 | 0 | 0 | 0 | 0 | 0 | 0 | 0 | 0 | 0 | 0 | 0 | 0 | 0 | 0 | 0 | 0 | 0 | 0 | 0
7 | 0 | 0 | 0 | 0 | 0 | 0 | 0 | 0 | 0 | 0 | 0 | 0 | 0 | 0 | 0 | 0 | 0 | 0 | 0 | 0 | 0 | 0 | 0 | 0

## Qg, Summer, S6
GenID | 0 | 1 | 2 | 3 | 4 | 5 | 6 | 7 | 8 | 9 | 10 | 11 | 12 | 13 | 14 | 15 | 16 | 17 | 18 | 19 | 20 | 21 | 22 | 23
1 | 0 | 0 | 0 | 0 | 0 | 0 | 0 | 0 | 0 | 0 | 0 | 0 | 0 | 0 | 0 | 0 | 0 | 0 | 0 | 0 | 0 | 0 | 0 | 0
2 | 0 | 0 | 0 | 0 | 0 | 0 | 0 | 0 | 0 | 0 | 0 | 0 | 0 | 0 | 0 | 0 | 0 | 0 | 0 | 0 | 0 | 0 | 0 | 0
3 | 0 | 0 | 0 | 0 | 0 | 0 | 0 | 0 | 0 | 0 | 0 | 0 | 0 | 0 | 0 | 0 | 0 | 0 | 0 | 0 | 0 | 0 | 0 | 0
4 | 0 | 0 | 0 | 0 | 0 | 0 | 0 | 0 | 0 | 0 | 0 | 0 | 0 | 0 | 0 | 0 | 0 | 0 | 0 | 0 | 0 | 0 | 0 | 0
5 | 0 | 0 | 0 | 0 | 0 | 0 | 0 | 0 | 0 | 0 | 0 | 0 | 0 | 0 | 0 | 0 | 0 | 0 | 0 | 0 | 0 | 0 | 0 | 0
6 | 0 | 0 | 0 | 0 | 0 | 0 | 0 | 0 | 0 | 0 | 0 | 0 | 0 | 0 | 0 | 0 | 0 | 0 | 0 | 0 | 0 | 0 | 0 | 0
7 | 0 | 0 | 0 | 0 | 0 | 0 | 0 | 0 | 0 | 0 | 0 | 0 | 0 | 0 | 0 | 0 | 0 | 0 | 0 | 0 | 0 | 0 | 0 | 0

## Qg, Summer, S7
GenID | 0 | 1 | 2 | 3 | 4 | 5 | 6 | 7 | 8 | 9 | 10 | 11 | 12 | 13 | 14 | 15 | 16 | 17 | 18 | 19 | 20 | 21 | 22 | 23
1 | 0 | 0 | 0 | 0 | 0 | 0 | 0 | 0 | 0 | 0 | 0 | 0 | 0 | 0 | 0 | 0 | 0 | 0 | 0 | 0 | 0 | 0 | 0 | 0
2 | 0 | 0 | 0 | 0 | 0 | 0 | 0 | 0 | 0 | 0 | 0 | 0 | 0 | 0 | 0 | 0 | 0 | 0 | 0 | 0 | 0 | 0 | 0 | 0
3 | 0 | 0 | 0 | 0 | 0 | 0 | 0 | 0 | 0 | 0 | 0 | 0 | 0 | 0 | 0 | 0 | 0 | 0 | 0 | 0 | 0 | 0 | 0 | 0
4 | 0 | 0 | 0 | 0 | 0 | 0 | 0 | 0 | 0 | 0 | 0 | 0 | 0 | 0 | 0 | 0 | 0 | 0 | 0 | 0 | 0 | 0 | 0 | 0
5 | 0 | 0 | 0 | 0 | 0 | 0 | 0 | 0 | 0 | 0 | 0 | 0 | 0 | 0 | 0 | 0 | 0 | 0 | 0 | 0 | 0 | 0 | 0 | 0
6 | 0 | 0 | 0 | 0 | 0 | 0 | 0 | 0 | 0 | 0 | 0 | 0 | 0 | 0 | 0 | 0 | 0 | 0 | 0 | 0 | 0 | 0 | 0 | 0
7 | 0 | 0 | 0 | 0 | 0 | 0 | 0 | 0 | 0 | 0 | 0 | 0 | 0 | 0 | 0 | 0 | 0 | 0 | 0 | 0 | 0 | 0 | 0 | 0

## Qg, Summer, S8
GenID | 0 | 1 | 2 | 3 | 4 | 5 | 6 | 7 | 8 | 9 | 10 | 11 | 12 | 13 | 14 | 15 | 16 | 17 | 18 | 19 | 20 | 21 | 22 | 23
1 | 0 | 0 | 0 | 0 | 0 | 0 | 0 | 0 | 0 | 0 | 0 | 0 | 0 | 0 | 0 | 0 | 0 | 0 | 0 | 0 | 0 | 0 | 0 | 0
2 | 0 | 0 | 0 | 0 | 0 | 0 | 0 | 0 | 0 | 0 | 0 | 0 | 0 | 0 | 0 | 0 | 0 | 0 | 0 | 0 | 0 | 0 | 0 | 0
3 | 0 | 0 | 0 | 0 | 0 | 0 | 0 | 0 | 0 | 0 | 0 | 0 | 0 | 0 | 0 | 0 | 0 | 0 | 0 | 0 | 0 | 0 | 0 | 0
4 | 0 | 0 | 0 | 0 | 0 | 0 | 0 | 0 | 0 | 0 | 0 | 0 | 0 | 0 | 0 | 0 | 0 | 0 | 0 | 0 | 0 | 0 | 0 | 0
5 | 0 | 0 | 0 | 0 | 0 | 0 | 0 | 0 | 0 | 0 | 0 | 0 | 0 | 0 | 0 | 0 | 0 | 0 | 0 | 0 | 0 | 0 | 0 | 0
6 | 0 | 0 | 0 | 0 | 0 | 0 | 0 | 0 | 0 | 0 | 0 | 0 | 0 | 0 | 0 | 0 | 0 | 0 | 0 | 0 | 0 | 0 | 0 | 0
7 | 0 | 0 | 0 | 0 | 0 | 0 | 0 | 0 | 0 | 0 | 0 | 0 | 0 | 0 | 0 | 0 | 0 | 0 | 0 | 0 | 0 | 0 | 0 | 0

## Qg, Summer, S9
GenID | 0 | 1 | 2 | 3 | 4 | 5 | 6 | 7 | 8 | 9 | 10 | 11 | 12 | 13 | 14 | 15 | 16 | 17 | 18 | 19 | 20 | 21 | 22 | 23
1 | 0 | 0 | 0 | 0 | 0 | 0 | 0 | 0 | 0 | 0 | 0 | 0 | 0 | 0 | 0 | 0 | 0 | 0 | 0 | 0 | 0 | 0 | 0 | 0
2 | 0 | 0 | 0 | 0 | 0 | 0 | 0 | 0 | 0 | 0 | 0 | 0 | 0 | 0 | 0 | 0 | 0 | 0 | 0 | 0 | 0 | 0 | 0 | 0
3 | 0 | 0 | 0 | 0 | 0 | 0 | 0 | 0 | 0 | 0 | 0 | 0 | 0 | 0 | 0 | 0 | 0 | 0 | 0 | 0 | 0 | 0 | 0 | 0
4 | 0 | 0 | 0 | 0 | 0 | 0 | 0 | 0 | 0 | 0 | 0 | 0 | 0 | 0 | 0 | 0 | 0 | 0 | 0 | 0 | 0 | 0 | 0 | 0
5 | 0 | 0 | 0 | 0 | 0 | 0 | 0 | 0 | 0 | 0 | 0 | 0 | 0 | 0 | 0 | 0 | 0 | 0 | 0 | 0 | 0 | 0 | 0 | 0
6 | 0 | 0 | 0 | 0 | 0 | 0 | 0 | 0 | 0 | 0 | 0 | 0 | 0 | 0 | 0 | 0 | 0 | 0 | 0 | 0 | 0 | 0 | 0 | 0
7 | 0 | 0 | 0 | 0 | 0 | 0 | 0 | 0 | 0 | 0 | 0 | 0 | 0 | 0 | 0 | 0 | 0 | 0 | 0 | 0 | 0 | 0 | 0 | 0

## GenStatus, Summer
GenID | 0 | 1 | 2 | 3 | 4 | 5 | 6 | 7 | 8 | 9 | 10 | 11 | 12 | 13 | 14 | 15 | 16 | 17 | 18 | 19 | 20 | 21 | 22 | 23
1 | 1 | 1 | 1 | 1 | 1 | 1 | 1 | 1 | 1 | 1 | 1 | 1 | 1 | 1 | 1 | 1 | 1 | 1 | 1 | 1 | 1 | 1 | 1 | 1
2 | 1 | 1 | 1 | 1 | 1 | 1 | 1 | 1 | 1 | 1 | 1 | 1 | 1 | 1 | 1 | 1 | 1 | 1 | 1 | 1 | 1 | 1 | 1 | 1
3 | 1 | 1 | 1 | 1 | 1 | 1 | 1 | 1 | 1 | 1 | 1 | 1 | 1 | 1 | 1 | 1 | 1 | 1 | 1 | 1 | 1 | 1 | 1 | 1
4 | 1 | 1 | 1 | 1 | 1 | 1 | 1 | 1 | 1 | 1 | 1 | 1 | 1 | 1 | 1 | 1 | 1 | 1 | 1 | 1 | 1 | 1 | 1 | 1
5 | 1 | 1 | 1 | 1 | 1 | 1 | 1 | 1 | 1 | 1 | 1 | 1 | 1 | 1 | 1 | 1 | 1 | 1 | 1 | 1 | 1 | 1 | 1 | 1
6 | 1 | 1 | 1 | 1 | 1 | 1 | 1 | 1 | 1 | 1 | 1 | 1 | 1 | 1 | 1 | 1 | 1 | 1 | 1 | 1 | 1 | 1 | 1 | 1
7 | 1 | 1 | 1 | 1 | 1 | 1 | 1 | 1 | 1 | 1 | 1 | 1 | 1 | 1 | 1 | 1 | 1 | 1 | 1 | 1 | 1 | 1 | 1 | 1