## Main
numScenarios | 1 | 100% | 33.33% | 33.33%
Year | 2040
Load Scale Factor | 100%
Load Growth (cumul.) | 122%
Flex. Load Growth | 265.3%
RES Installed, [MW] | 590
ESS Installed, [MWh] | 192.48

## RES installed
GenID | NodeID | Pinst, [MW]
15 | 1 | 147.5
16 | 8 | 147.5
17 | 11 | 147.5
18 | 13 | 147.5
19 | N/A | 0
20 | N/A | 0

## ES installed
ESS ID | Node ID | Pinst, [MW]
1 | 3 | 32.08
2 | 6 | 32.08
3 | 9 | 32.08
4 | 12 | 32.08
5 | 14 | 32.08
6 | 18 | 32.08
7 | N/A | 0
8 | N/A | 0
9 | N/A | 0

## FL Ratio
LoadID | Ratio, [%]
4 | 12.5%
5 | 12.5%
6 | 12.5%
8 | 12.5%
9 | 12.5%
10 | 12.5%
11 | 12.5%
13 | 12.5%

## FL Characterization
Time | 0 | 1 | 2 | 3 | 4 | 5 | 6 | 7 | 8 | 9 | 10 | 11 | 12 | 13 | 14 | 15 | 16 | 17 | 18 | 19 | 20 | 21 | 22 | 23
FL, [MW] | 31.3291 | 30.5291 | 26.4486 | 24.6613 | 22.6584 | 22.1741 | 23.9898 | 5.0309 | 4.7489 | 6.3454 | 4.9097 | 4.5608 | 5.3873 | 6.5184 | 6.4244 | 6.612 | 6.8898 | 7.793 | 6.0848 | 6.6868 | 7.4035 | 6.8545 | 27.9636 | 30.285
Minimum FL, [MW] | -64.6335 | -70.5759 | -79.3328 | -87.2258 | -94.6476 | -99.5366 | -95.8846 | -108.7895 | -96.8038 | -148.5226 | -146.624 | -140.241 | -130.0454 | -123.4665 | -119.0498 | -111.3831 | -106.234 | -101.0799 | -60.3333 | -63.2077 | -66.5845 | -70.7502 | -54.4167 | -59.6279
Maximum FL, [MW] | 62.0707 | 67.7156 | 75.9231 | 83.3901 | 90.3894 | 95.0737 | 91.5206 | 104.552 | 93.2946 | 110.754 | 111.212 | 108.1395 | 101.1006 | 97.099 | 94.1492 | 88.7947 | 85.4296 | 82.2624 | 59.4334 | 62.368 | 65.9412 | 70.2791 | 52.3714 | 57.3961

## Pc, Winter, S1
LoadID | 0 | 1 | 2 | 3 | 4 | 5 | 6 | 7 | 8 | 9 | 10 | 11 | 12 | 13 | 14 | 15 | 16 | 17 | 18 | 19 | 20 | 21 | 22 | 23
1 | 2.687 | 1.1536 | 2.4904 | 0.93093 | 0.88634 | 1.9224 | 1.9036 | 2.9192 | 1.0396 | 2.9534 | 0.63547 | 1.9906 | 0.87102 | 2.0436 | 4.0639 | 1.1559 | 0.26057 | 4.1644 | 3.7507 | 0.74825 | 3.3261 | 2.5264 | 1.8572 | 0.66634
2 | 22.4605 | 20.95 | 19.8508 | 19.7103 | 19.9481 | 21.9272 | 26.1645 | 31.4941 | 34.2885 | 34.7161 | 33.7792 | 33.9533 | 33.9254 | 33.3715 | 31.4696 | 30.568 | 31.835 | 35.2897 | 35.1618 | 34.4338 | 33.8417 | 31.7187 | 27.748 | 25.1745
3 | 24.0456 | 22.3444 | 20.2206 | 21.7485 | 21.6726 | 22.5936 | 33.6243 | 37.4493 | 41.0575 | 41.0792 | 38.8037 | 42.4553 | 40.039 | 37.4818 | 36.344 | 33.9602 | 33.9819 | 35.9756 | 35.9756 | 36.5174 | 35.5314 | 32.1073 | 27.1554 | 26.2777
4 | 79.0625 | 69.9348 | 65.5537 | 64.5911 | 67.2134 | 72.2842 | 86.8777 | 94.4001 | 99.842 | 103.4179 | 104.1774 | 103.0536 | 102.5754 | 100.6153 | 97.4268 | 95.7007 | 99.1224 | 112.2196 | 114.1887 | 114.9376 | 111.6341 | 106.5048 | 99.831 | 88.9373
5 | -2.2403 | -3.9409 | -5.3652 | -5.506 | -5.4336 | 20.2983 | 24.4433 | 26.2664 | 17.4423 | 6.2827 | 4.1295 | 3.962 | 4.3356 | 2.9053 | 2.2089 | 0.96915 | 0.962 | 4.7611 | 4.2573 | 4.6179 | 4.7112 | 4.5562 | 6.3778 | 1.7531
6 | 3.9161 | 3.8161 | 3.3061 | 3.0827 | 2.8323 | 2.7718 | 2.9987 | 0.62886 | 0.59361 | 0.79317 | 0.61371 | 0.57009 | 0.67341 | 0.81479 | 0.80305 | 0.8265 | 0.86123 | 0.97413 | 0.7606 | 0.83586 | 0.92544 | 0.85682 | 3.4955 | 3.7856
7 | 30.8515 | 32.8206 | 34.4646 | 38.8632 | 41.1716 | 25.284 | 8.1309 | -24.2859 | -41.4326 | -30.0851 | -14.1712 | -10.7408 | -23.319 | -9.5022 | -10.9313 | -13.329 | -17.9813 | -26.7527 | -28.3363 | -30.4868 | -30.4808 | -17.4775 | 6.1866 | 27.3717
8 | 37.6962 | 34.9416 | 32.9888 | 32.1603 | 31.5111 | 33.1727 | 40.8692 | 43.7217 | 52.0134 | 56.125 | 55.969 | 56.931 | 55.1657 | 54.2129 | 53.6479 | 51.7442 | 51.9628 | 58.1101 | 50.3368 | 50.0772 | 50.3133 | 47.8778 | 44.3053 | 39.9042
9 | 212.1791 | 186.2845 | 176.4893 | 172.1693 | 168.9485 | 191.4979 | 262.5013 | 313.6775 | 338.8264 | 335.3169 | 353.434 | 362.2525 | 346.8013 | 341.4447 | 318.992 | 307.8009 | 319.0322 | 374.641 | 372.9598 | 372.8078 | 371.3569 | 350.0801 | 307.0612 | 262.9655
10 | 8.4352 | 8.2347 | 7.5337 | 7.3632 | 7.0902 | 7.2992 | 8.7432 | 7.1502 | 7.5926 | 8.086 | 7.4123 | 7.5917 | 7.6022 | 7.4819 | 7.1305 | 6.756 | 6.8216 | 7.7126 | 7.5294 | 7.7581 | 7.6318 | 7.3621 | 9.1941 | 8.8282
11 | 36.1938 | 35.1128 | 34.3294 | 34.3183 | 35.6383 | 40.2621 | 53.5597 | 59.7764 | 61.7337 | 57.9664 | 58.386 | 58.5035 | 55.1647 | 55.6099 | 52.0706 | 51.3485 | 52.4069 | 55.397 | 54.2428 | 53.1893 | 51.9916 | 46.4919 | 43.6324 | 38.7184
12 | 8.2214 | 7.9758 | 7.0412 | 7.3937 | 7.6066 | 8.6227 | 9.9136 | 11.9016 | 11.9028 | 12.316 | 10.82 | 11.3103 | 10.6305 | 10.1561 | 10.4587 | 10.8861 | 12.1386 | 12.8554 | 12.2087 | 13.0298 | 13.0407 | 11.3475 | 9.6629 | 9.506
13 | 4.6468 | 4.5468 | 4.0367 | 3.8133 | 3.626 | 3.4845 | 4.166 | 1.8579 | 1.8227 | 2.2436 | 2.4299 | 2.2182 | 2.5169 | 2.6647 | 2.5342 | 2.5274 | 2.6854 | 2.8646 | 2.651 | 2.7263 | 2.8159 | 2.1241 | 4.4917 | 4.5986
14 | 4.6478 | 4.6478 | 4.6478 | 4.5809 | 5.1165 | 4.7884 | 4.8621 | 4.0452 | 3.4626 | 3.0274 | 3.6434 | 4.1255 | 4.5273 | 4.9291 | 4.7951 | 4.1925 | 4.2595 | 4.5943 | 4.6612 | 4.5273 | 4.6077 | 5.2505 | 4.9826 | 4.5139
15 | 7.3262 | 6.7771 | 6.3754 | 6.3285 | 6.3352 | 7.0985 | 10.8148 | 13.2387 | 14.1159 | 14.1762 | 13.5534 | 14.1561 | 14.2297 | 14.0155 | 12.4821 | 11.6786 | 12.3482 | 14.4038 | 13.7275 | 13.5401 | 13.2053 | 12.308 | 10.1921 | 8.8395
16 | 26.019 | 23.1586 | 22.0599 | 21.7879 | 21.7879 | 23.0644 | 28.7619 | 32.8919 | 36.7394 | 37.6079 | 37.4823 | 37.4823 | 36.7708 | 36.0802 | 35.0758 | 34.4077 | 33.6383 | 36.0135 | 37.8485 | 37.8381 | 37.8276 | 36.0219 | 33.1161 | 29.5723
17 | 12.2867 | 11.5007 | 11.547 | 11.5749 | 11.7969 | 12.5793 | 16.2752 | 18.4008 | 19.0848 | 18.441 | 18.4653 | 19.3942 | 19.1237 | 19.1096 | 18.3143 | 17.9866 | 17.9782 | 18.4147 | 18.0804 | 17.4915 | 17.5803 | 16.5241 | 14.0295 | 13.2775
18 | 19.8228 | 18.6233 | 17.5849 | 17.4056 | 17.7729 | 21.0649 | 29.771 | 35.235 | 36.1965 | 36.6919 | 33.1936 | 35.2948 | 34.2357 | 32.6201 | 30.0333 | 29.6136 | 31.1144 | 33.8001 | 32.6531 | 32.4578 | 31.9539 | 29.7551 | 25.4649 | 22.5682
19 | 0.0036606 | 2.2696 | -0.43805 | -0.054909 | 0.16473 | -0.11226 | 0.035386 | -0.26478 | -0.43561 | -0.028064 | -0.1025 | 0.38924 | -0.44903 | -0.88464 | -0.14764 | -0.20499 | 0.41975 | 0.0036606 | -0.2294 | 0.44781 | -0.14276 | 0.11226 | -0.085413 | -0.18425
20 | 17.2912 | 15.8548 | 15.0833 | 15.0035 | 15.5489 | 16.7991 | 21.8133 | 25.0851 | 26.2689 | 26.6546 | 26.1226 | 26.8275 | 26.4684 | 25.0053 | 24.1807 | 22.6778 | 22.9704 | 26.9472 | 27.1866 | 27.4127 | 26.6014 | 25.4842 | 22.8241 | 19.5921
21 | 3.0049 | 3.0049 | 3.0049 | 3.0049 | 3.0049 | 3.0049 | 4.7667 | 6.5286 | 6.8277 | 7.1267 | 7.1267 | 7.1267 | 7.1267 | 7.1267 | 6.6879 | 6.5416 | 6.5416 | 6.9902 | 7.1397 | 7.1397 | 7.1397 | 6.9935 | 5.5306 | 4.7992
22 | 6.8967 | 6.6005 | 6.3348 | 6.9887 | 6.7435 | 6.7435 | 7.5608 | 7.9695 | 7.7243 | 8.3781 | 8.5007 | 8.3168 | 8.1738 | 8.0921 | 8.0512 | 7.285 | 7.7447 | 7.9695 | 7.2032 | 7.9695 | 7.4586 | 6.9478 | 6.9478 | 6.9478
23 | 21.9469 | 10.7503 | 9.6916 | 10.2683 | 12.4684 | 13.3405 | 20.8244 | 34.9379 | 39.8769 | 45.4374 | 37.5239 | 30.2892 | 32.0077 | 34.1011 | 33.0872 | 32.5203 | 32.1617 | 41.5993 | 38.9641 | 41.0125 | 38.7191 | 36.1531 | 28.4178 | 26.6798
24 | 2.4655 | -2.7242 | -1.033 | -4.5208 | -3.2694 | 0.70207 | 6.9609 | 25.7495 | 36.9863 | 41.6692 | 36.8494 | 34.0053 | 32.6741 | 28.6246 | 28.2519 | 19.4865 | 19.3577 | 26.265 | 29.9456 | 26.956 | 20.2857 | 22.0692 | 10.1508 | 3.6726

## Pc, Winter, S2
LoadID | 0 | 1 | 2 | 3 | 4 | 5 | 6 | 7 | 8 | 9 | 10 | 11 | 12 | 13 | 14 | 15 | 16 | 17 | 18 | 19 | 20 | 21 | 22 | 23
1 | 2.687 | 1.1536 | 2.4904 | 0.93093 | 0.88634 | 1.9224 | 1.9036 | 2.9192 | 1.0396 | 2.9534 | 0.63547 | 1.9906 | 0.87102 | 2.0436 | 4.0639 | 1.1559 | 0.26057 | 4.1644 | 3.7507 | 0.74825 | 3.3261 | 2.5264 | 1.8572 | 0.66634
2 | 22.4605 | 20.95 | 19.8508 | 19.7103 | 19.9481 | 21.9272 | 26.1645 | 31.4941 | 34.2885 | 34.7161 | 33.7792 | 33.9533 | 33.9254 | 33.3715 | 31.4696 | 30.568 | 31.835 | 35.2897 | 35.1618 | 34.4338 | 33.8417 | 31.7187 | 27.748 | 25.1745
3 | 24.0456 | 22.3444 | 20.2206 | 21.7485 | 21.6726 | 22.5936 | 33.6243 | 37.4493 | 41.0575 | 41.0792 | 38.8037 | 42.4553 | 40.039 | 37.4818 | 36.344 | 33.9602 | 33.9819 | 35.9756 | 35.9756 | 36.5174 | 35.5314 | 32.1073 | 27.1554 | 26.2777
4 | 79.0625 | 69.9348 | 65.5537 | 64.5911 | 67.2134 | 72.2842 | 86.8777 | 94.4001 | 99.842 | 103.4179 | 104.1774 | 103.0536 | 102.5754 | 100.6153 | 97.4268 | 95.7007 | 99.1224 | 112.2196 | 114.1887 | 114.9376 | 111.6341 | 106.5048 | 99.831 | 88.9373
5 | -2.2403 | -3.9409 | -5.3652 | -5.506 | -5.4336 | 20.2983 | 24.4433 | 26.2664 | 17.4423 | 6.2827 | 4.1295 | 3.962 | 4.3356 | 2.9053 | 2.2089 | 0.96915 | 0.962 | 4.7611 | 4.2573 | 4.6179 | 4.7112 | 4.5562 | 6.3778 | 1.7531
6 | 3.9161 | 3.8161 | 3.3061 | 3.0827 | 2.8323 | 2.7718 | 2.9987 | 0.62886 | 0.59361 | 0.79317 | 0.61371 | 0.57009 | 0.67341 | 0.81479 | 0.80305 | 0.8265 | 0.86123 | 0.97413 | 0.7606 | 0.83586 | 0.92544 | 0.85682 | 3.4955 | 3.7856
7 | 30.8515 | 32.8206 | 34.4646 | 38.8632 | 41.1716 | 25.284 | 8.1309 | -24.2859 | -41.4326 | -30.0851 | -14.1712 | -10.7408 | -23.319 | -9.5022 | -10.9313 | -13.329 | -17.9813 | -26.7527 | -28.3363 | -30.4868 | -30.4808 | -17.4775 | 6.1866 | 27.3717
8 | 37.6962 | 34.9416 | 32.9888 | 32.1603 | 31.5111 | 33.1727 | 40.8692 | 43.7217 | 52.0134 | 56.125 | 55.969 | 56.931 | 55.1657 | 54.2129 | 53.6479 | 51.7442 | 51.9628 | 58.1101 | 50.3368 | 50.0772 | 50.3133 | 47.8778 | 44.3053 | 39.9042
9 | 212.1791 | 186.2845 | 176.4893 | 172.1693 | 168.9485 | 191.4979 | 262.5013 | 313.6775 | 338.8264 | 335.3169 | 353.434 | 362.2525 | 346.8013 | 341.4447 | 318.992 | 307.8009 | 319.0322 | 374.641 | 372.9598 | 372.8078 | 371.3569 | 350.0801 | 307.0612 | 262.9655
10 | 8.4352 | 8.2347 | 7.5337 | 7.3632 | 7.0902 | 7.2992 | 8.7432 | 7.1502 | 7.5926 | 8.086 | 7.4123 | 7.5917 | 7.6022 | 7.4819 | 7.1305 | 6.756 | 6.8216 | 7.7126 | 7.5294 | 7.7581 | 7.6318 | 7.3621 | 9.1941 | 8.8282
11 | 36.1938 | 35.1128 | 34.3294 | 34.3183 | 35.6383 | 40.2621 | 53.5597 | 59.7764 | 61.7337 | 57.9664 | 58.386 | 58.5035 | 55.1647 | 55.6099 | 52.0706 | 51.3485 | 52.4069 | 55.397 | 54.2428 | 53.1893 | 51.9916 | 46.4919 | 43.6324 | 38.7184
12 | 8.2214 | 7.9758 | 7.0412 | 7.3937 | 7.6066 | 8.6227 | 9.9136 | 11.9016 | 11.9028 | 12.316 | 10.82 | 11.3103 | 10.6305 | 10.1561 | 10.4587 | 10.8861 | 12.1386 | 12.8554 | 12.2087 | 13.0298 | 13.0407 | 11.3475 | 9.6629 | 9.506
13 | 4.6468 | 4.5468 | 4.0367 | 3.8133 | 3.626 | 3.4845 | 4.166 | 1.8579 | 1.8227 | 2.2436 | 2.4299 | 2.2182 | 2.5169 | 2.6647 | 2.5342 | 2.5274 | 2.6854 | 2.8646 | 2.651 | 2.7263 | 2.8159 | 2.1241 | 4.4917 | 4.5986
14 | 4.6478 | 4.6478 | 4.6478 | 4.5809 | 5.1165 | 4.7884 | 4.8621 | 4.0452 | 3.4626 | 3.0274 | 3.6434 | 4.1255 | 4.5273 | 4.9291 | 4.7951 | 4.1925 | 4.2595 | 4.5943 | 4.6612 | 4.5273 | 4.6077 | 5.2505 | 4.9826 | 4.5139
15 | 7.3262 | 6.7771 | 6.3754 | 6.3285 | 6.3352 | 7.0985 | 10.8148 | 13.2387 | 14.1159 | 14.1762 | 13.5534 | 14.1561 | 14.2297 | 14.0155 | 12.4821 | 11.6786 | 12.3482 | 14.4038 | 13.7275 | 13.5401 | 13.2053 | 12.308 | 10.1921 | 8.8395
16 | 26.019 | 23.1586 | 22.0599 | 21.7879 | 21.7879 | 23.0644 | 28.7619 | 32.8919 | 36.7394 | 37.6079 | 37.4823 | 37.4823 | 36.7708 | 36.0802 | 35.0758 | 34.4077 | 33.6383 | 36.0135 | 37.8485 | 37.8381 | 37.8276 | 36.0219 | 33.1161 | 29.5723
17 | 12.2867 | 11.5007 | 11.547 | 11.5749 | 11.7969 | 12.5793 | 16.2752 | 18.4008 | 19.0848 | 18.441 | 18.4653 | 19.3942 | 19.1237 | 19.1096 | 18.3143 | 17.9866 | 17.9782 | 18.4147 | 18.0804 | 17.4915 | 17.5803 | 16.5241 | 14.0295 | 13.2775
18 | 19.8228 | 18.6233 | 17.5849 | 17.4056 | 17.7729 | 21.0649 | 29.771 | 35.235 | 36.1965 | 36.6919 | 33.1936 | 35.2948 | 34.2357 | 32.6201 | 30.0333 | 29.6136 | 31.1144 | 33.8001 | 32.6531 | 32.4578 | 31.9539 | 29.7551 | 25.4649 | 22.5682
19 | 0.0036606 | 2.2696 | -0.43805 | -0.054909 | 0.16473 | -0.11226 | 0.035386 | -0.26478 | -0.43561 | -0.028064 | -0.1025 | 0.38924 | -0.44903 | -0.88464 | -0.14764 | -0.20499 | 0.41975 | 0.0036606 | -0.2294 | 0.44781 | -0.14276 | 0.11226 | -0.085413 | -0.18425
20 | 17.2912 | 15.8548 | 15.0833 | 15.0035 | 15.5489 | 16.7991 | 21.8133 | 25.0851 | 26.2689 | 26.6546 | 26.1226 | 26.8275 | 26.4684 | 25.0053 | 24.1807 | 22.6778 | 22.9704 | 26.9472 | 27.1866 | 27.4127 | 26.6014 | 25.4842 | 22.8241 | 19.5921
21 | 3.0049 | 3.0049 | 3.0049 | 3.0049 | 3.0049 | 3.0049 | 4.7667 | 6.5286 | 6.8277 | 7.1267 | 7.1267 | 7.1267 | 7.1267 | 7.1267 | 6.6879 | 6.5416 | 6.5416 | 6.9902 | 7.1397 | 7.1397 | 7.1397 | 6.9935 | 5.5306 | 4.7992
22 | 6.8967 | 6.6005 | 6.3348 | 6.9887 | 6.7435 | 6.7435 | 7.5608 | 7.9695 | 7.7243 | 8.3781 | 8.5007 | 8.3168 | 8.1738 | 8.0921 | 8.0512 | 7.285 | 7.7447 | 7.9695 | 7.2032 | 7.9695 | 7.4586 | 6.9478 | 6.9478 | 6.9478
23 | 21.9469 | 10.7503 | 9.6916 | 10.2683 | 12.4684 | 13.3405 | 20.8244 | 34.9379 | 39.8769 | 45.4374 | 37.5239 | 30.2892 | 32.0077 | 34.1011 | 33.0872 | 32.5203 | 32.1617 | 41.5993 | 38.9641 | 41.0125 | 38.7191 | 36.1531 | 28.4178 | 26.6798
24 | 2.4655 | -2.7242 | -1.033 | -4.5208 | -3.2694 | 0.70207 | 6.9609 | 25.7495 | 36.9863 | 41.6692 | 36.8494 | 34.0053 | 32.6741 | 28.6246 | 28.2519 | 19.4865 | 19.3577 | 26.265 | 29.9456 | 26.956 | 20.2857 | 22.0692 | 10.1508 | 3.6726

## Pc, Winter, S3
LoadID | 0 | 1 | 2 | 3 | 4 | 5 | 6 | 7 | 8 | 9 | 10 | 11 | 12 | 13 | 14 | 15 | 16 | 17 | 18 | 19 | 20 | 21 | 22 | 23
1 | 2.687 | 1.1536 | 2.4904 | 0.93093 | 0.88634 | 1.9224 | 1.9036 | 2.9192 | 1.0396 | 2.9534 | 0.63547 | 1.9906 | 0.87102 | 2.0436 | 4.0639 | 1.1559 | 0.26057 | 4.1644 | 3.7507 | 0.74825 | 3.3261 | 2.5264 | 1.8572 | 0.66634
2 | 22.4605 | 20.95 | 19.8508 | 19.7103 | 19.9481 | 21.9272 | 26.1645 | 31.4941 | 34.2885 | 34.7161 | 33.7792 | 33.9533 | 33.9254 | 33.3715 | 31.4696 | 30.568 | 31.835 | 35.2897 | 35.1618 | 34.4338 | 33.8417 | 31.7187 | 27.748 | 25.1745
3 | 24.0456 | 22.3444 | 20.2206 | 21.7485 | 21.6726 | 22.5936 | 33.6243 | 37.4493 | 41.0575 | 41.0792 | 38.8037 | 42.4553 | 40.039 | 37.4818 | 36.344 | 33.9602 | 33.9819 | 35.9756 | 35.9756 | 36.5174 | 35.5314 | 32.1073 | 27.1554 | 26.2777
4 | 79.0625 | 69.9348 | 65.5537 | 64.5911 | 67.2134 | 72.2842 | 86.8777 | 94.4001 | 99.842 | 103.4179 | 104.1774 | 103.0536 | 102.5754 | 100.6153 | 97.4268 | 95.7007 | 99.1224 | 112.2196 | 114.1887 | 114.9376 | 111.6341 | 106.5048 | 99.831 | 88.9373
5 | -2.2403 | -3.9409 | -5.3652 | -5.506 | -5.4336 | 20.2983 | 24.4433 | 26.2664 | 17.4423 | 6.2827 | 4.1295 | 3.962 | 4.3356 | 2.9053 | 2.2089 | 0.96915 | 0.962 | 4.7611 | 4.2573 | 4.6179 | 4.7112 | 4.5562 | 6.3778 | 1.7531
6 | 3.9161 | 3.8161 | 3.3061 | 3.0827 | 2.8323 | 2.7718 | 2.9987 | 0.62886 | 0.59361 | 0.79317 | 0.61371 | 0.57009 | 0.67341 | 0.81479 | 0.80305 | 0.8265 | 0.86123 | 0.97413 | 0.7606 | 0.83586 | 0.92544 | 0.85682 | 3.4955 | 3.7856
7 | 30.8515 | 32.8206 | 34.4646 | 38.8632 | 41.1716 | 25.284 | 8.1309 | -24.2859 | -41.4326 | -30.0851 | -14.1712 | -10.7408 | -23.319 | -9.5022 | -10.9313 | -13.329 | -17.9813 | -26.7527 | -28.3363 | -30.4868 | -30.4808 | -17.4775 | 6.1866 | 27.3717
8 | 37.6962 | 34.9416 | 32.9888 | 32.1603 | 31.5111 | 33.1727 | 40.8692 | 43.7217 | 52.0134 | 56.125 | 55.969 | 56.931 | 55.1657 | 54.2129 | 53.6479 | 51.7442 | 51.9628 | 58.1101 | 50.3368 | 50.0772 | 50.3133 | 47.8778 | 44.3053 | 39.9042
9 | 212.1791 | 186.2845 | 176.4893 | 172.1693 | 168.9485 | 191.4979 | 262.5013 | 313.6775 | 338.8264 | 335.3169 | 353.434 | 362.2525 | 346.8013 | 341.4447 | 318.992 | 307.8009 | 319.0322 | 374.641 | 372.9598 | 372.8078 | 371.3569 | 350.0801 | 307.0612 | 262.9655
10 | 8.4352 | 8.2347 | 7.5337 | 7.3632 | 7.0902 | 7.2992 | 8.7432 | 7.1502 | 7.5926 | 8.086 | 7.4123 | 7.5917 | 7.6022 | 7.4819 | 7.1305 | 6.756 | 6.8216 | 7.7126 | 7.5294 | 7.7581 | 7.6318 | 7.3621 | 9.1941 | 8.8282
11 | 36.1938 | 35.1128 | 34.3294 | 34.3183 | 35.6383 | 40.2621 | 53.5597 | 59.7764 | 61.7337 | 57.9664 | 58.386 | 58.5035 | 55.1647 | 55.6099 | 52.0706 | 51.3485 | 52.4069 | 55.397 | 54.2428 | 53.1893 | 51.9916 | 46.4919 | 43.6324 | 38.7184
12 | 8.2214 | 7.9758 | 7.0412 | 7.3937 | 7.6066 | 8.6227 | 9.9136 | 11.9016 | 11.9028 | 12.316 | 10.82 | 11.3103 | 10.6305 | 10.1561 | 10.4587 | 10.8861 | 12.1386 | 12.8554 | 12.2087 | 13.0298 | 13.0407 | 11.3475 | 9.6629 | 9.506
13 | 4.6468 | 4.5468 | 4.0367 | 3.8133 | 3.626 | 3.4845 | 4.166 | 1.8579 | 1.8227 | 2.2436 | 2.4299 | 2.2182 | 2.5169 | 2.6647 | 2.5342 | 2.5274 | 2.6854 | 2.8646 | 2.651 | 2.7263 | 2.8159 | 2.1241 | 4.4917 | 4.5986
14 | 4.6478 | 4.6478 | 4.6478 | 4.5809 | 5.1165 | 4.7884 | 4.8621 | 4.0452 | 3.4626 | 3.0274 | 3.6434 | 4.1255 | 4.5273 | 4.9291 | 4.7951 | 4.1925 | 4.2595 | 4.5943 | 4.6612 | 4.5273 | 4.6077 | 5.2505 | 4.9826 | 4.5139
15 | 7.3262 | 6.7771 | 6.3754 | 6.3285 | 6.3352 | 7.0985 | 10.8148 | 13.2387 | 14.1159 | 14.1762 | 13.5534 | 14.1561 | 14.2297 | 14.0155 | 12.4821 | 11.6786 | 12.3482 | 14.4038 | 13.7275 | 13.5401 | 13.2053 | 12.308 | 10.1921 | 8.8395
16 | 26.019 | 23.1586 | 22.0599 | 21.7879 | 21.7879 | 23.0644 | 28.7619 | 32.8919 | 36.7394 | 37.6079 | 37.4823 | 37.4823 | 36.7708 | 36.0802 | 35.0758 | 34.4077 | 33.6383 | 36.0135 | 37.8485 | 37.8381 | 37.8276 | 36.0219 | 33.1161 | 29.5723
17 | 12.2867 | 11.5007 | 11.547 | 11.5749 | 11.7969 | 12.5793 | 16.2752 | 18.4008 | 19.0848 | 18.441 | 18.4653 | 19.3942 | 19.1237 | 19.1096 | 18.3143 | 17.9866 | 17.9782 | 18.4147 | 18.0804 | 17.4915 | 17.5803 | 16.5241 | 14.0295 | 13.2775
18 | 19.8228 | 18.6233 | 17.5849 | 17.4056 | 17.7729 | 21.0649 | 29.771 | 35.235 | 36.1965 | 36.6919 | 33.1936 | 35.2948 | 34.2357 | 32.6201 | 30.0333 | 29.6136 | 31.1144 | 33.8001 | 32.6531 | 32.4578 | 31.9539 | 29.7551 | 25.4649 | 22.5682
19 | 0.0036606 | 2.2696 | -0.43805 | -0.054909 | 0.16473 | -0.11226 | 0.035386 | -0.26478 | -0.43561 | -0.028064 | -0.1025 | 0.38924 | -0.44903 | -0.88464 | -0.14764 | -0.20499 | 0.41975 | 0.0036606 | -0.2294 | 0.44781 | -0.14276 | 0.11226 | -0.085413 | -0.18425
20 | 17.2912 | 15.8548 | 15.0833 | 15.0035 | 15.5489 | 16.7991 | 21.8133 | 25.0851 | 26.2689 | 26.6546 | 26.1226 | 26.8275 | 26.4684 | 25.0053 | 24.1807 | 22.6778 | 22.9704 | 26.9472 | 27.1866 | 27.4127 | 26.6014 | 25.4842 | 22.8241 | 19.5921
21 | 3.0049 | 3.0049 | 3.0049 | 3.0049 | 3.0049 | 3.0049 | 4.7667 | 6.5286 | 6.8277 | 7.1267 | 7.1267 | 7.1267 | 7.1267 | 7.1267 | 6.6879 | 6.5416 | 6.5416 | 6.9902 | 7.1397 | 7.1397 | 7.1397 | 6.9935 | 5.5306 | 4.7992
22 | 6.8967 | 6.6005 | 6.3348 | 6.9887 | 6.7435 | 6.7435 | 7.5608 | 7.9695 | 7.7243 | 8.3781 | 8.5007 | 8.3168 | 8.1738 | 8.0921 | 8.0512 | 7.285 | 7.7447 | 7.9695 | 7.2032 | 7.9695 | 7.4586 | 6.9478 | 6.9478 | 6.9478
23 | 21.9469 | 10.7503 | 9.6916 | 10.2683 | 12.4684 | 13.3405 | 20.8244 | 34.9379 | 39.8769 | 45.4374 | 37.5239 | 30.2892 | 32.0077 | 34.1011 | 33.0872 | 32.5203 | 32.1617 | 41.5993 | 38.9641 | 41.0125 | 38.7191 | 36.1531 | 28.4178 | 26.6798
24 | 2.4655 | -2.7242 | -1.033 | -4.5208 | -3.2694 | 0.70207 | 6.9609 | 25.7495 | 36.9863 | 41.6692 | 36.8494 | 34.0053 | 32.6741 | 28.6246 | 28.2519 | 19.4865 | 19.3577 | 26.265 | 29.9456 | 26.956 | 20.2857 | 22.0692 | 10.1508 | 3.6726

## Qc, Winter, S1
LoadID | 0 | 1 | 2 | 3 | 4 | 5 | 6 | 7 | 8 | 9 | 10 | 11 | 12 | 13 | 14 | 15 | 16 | 17 | 18 | 19 | 20 | 21 | 22 | 23
1 | 0.63562 | 0.72647 | 1.6178 | 0.70491 | 0.62314 | 0.73018 | 0.78254 | 0.76179 | 0.51991 | 2.1307 | 0.19444 | 1.161 | 0.42988 | 0.54069 | 0.79847 | 1.0044 | 0.34137 | 1.447 | 1.2254 | 0.48544 | 2.0784 | 1.0713 | 1.054 | 0.44928
2 | -4.2369 | -4.6049 | -4.9601 | -4.924 | -5.0966 | -4.5369 | -3.3786 | -1.3907 | -0.40955 | -0.064067 | -0.57516 | -0.42285 | -0.58528 | -0.59041 | -1.4926 | -2.1495 | -1.9116 | -0.65254 | -0.94921 | -1.1932 | -1.8743 | -2.433 | -3.2642 | -3.6741
3 | 4.4257 | 5.4822 | 5.4822 | 5.4822 | 5.4822 | 4.4419 | 2.0148 | 0.25938 | -1.5177 | -1.5177 | -0.1307 | -1.5827 | -1.5827 | -1.2251 | -0.15237 | 0.92035 | 1.2779 | 1.2779 | 1.2779 | 1.2779 | 1.2779 | 2.6649 | 4.0735 | 4.0735
4 | 9.3702 | 7.2279 | 6.1875 | 6.0548 | 6.8817 | 8.5446 | 13.257 | 16.1842 | 18.6986 | 20.5906 | 20.7644 | 20.3921 | 20.4789 | 20.2699 | 18.2858 | 17.3732 | 17.9292 | 24.4366 | 24.4012 | 23.6566 | 21.8966 | 19.4734 | 15.883 | 12.1853
5 | 0.44073 | 0.029863 | -0.55801 | -0.85432 | -0.64037 | 0.74349 | 2.2517 | 2.5615 | 2.0427 | 1.1325 | 0.32464 | 0.38469 | 0.60615 | 0.30212 | 0.51707 | 0.36995 | 0.36244 | 0.42731 | 0.43857 | 0.54367 | 0.5812 | 0.6858 | 0.60365 | -0.069329
6 | 120.8466 | 121.2807 | 121.81 | 121.7736 | 121.2345 | 120.2763 | 117.4862 | 115.3266 | 114.4273 | 86.8465 | 59.6325 | 59.2791 | 59.6584 | 59.9385 | 60.2764 | 90.8574 | 115.924 | 113.9587 | 114.1139 | 114.4022 | 115.5621 | 116.4981 | 117.8536 | 119.4792
7 | 16.1324 | 15.8133 | 16.2436 | 15.8623 | 14.0574 | 12.2488 | 5.2544 | 3.2695 | 6.315 | 3.8705 | 2.6659 | -3.5734 | 2.7045 | 4.4369 | 6.9612 | 9.0022 | 9.6499 | 5.7003 | 5.5898 | 7.6426 | 10.6446 | 12.8691 | 13.0044 | 13.5936
8 | -18.0905 | -19.4728 | -19.6328 | -19.68 | -19.457 | -18.621 | -10.7267 | -3.3009 | 0.10895 | 1.5747 | 0.082621 | -0.69923 | -1.4102 | -1.081 | -3.8054 | -6.9265 | -6.98 | -0.80322 | -1.1211 | -1.4561 | -3.3829 | -6.8796 | -10.4481 | -12.6744
9 | -39.2544 | -45.2667 | -42.8743 | -44.3901 | -44.4156 | -43.5796 | -19.4082 | -0.78537 | 6.7858 | 15.7837 | 19.7004 | 18.3629 | 22.9514 | 16.5182 | 15.7057 | 3.6103 | 1.065 | 24.9533 | 26.0441 | 27.6119 | 15.0275 | 1.1301 | -7.9808 | -12.7693
10 | -4.1604 | -4.1604 | -4.1604 | -4.1604 | -4.1604 | -4.1604 | -4.0212 | -3.675 | -3.5364 | -3.3276 | -3.3972 | -3.3276 | -3.3972 | -3.606 | -3.606 | -3.606 | -3.813 | -3.882 | -3.882 | -3.882 | -3.882 | -3.9593 | -4.1913 | -4.1913
11 | 2.5953 | -1.5826 | -2.5343 | -1.1116 | -1.8169 | -0.29529 | 4.9528 | 8.9062 | 10.0824 | 8.3766 | 8.5108 | 8.5987 | 7.4041 | 7.2491 | 5.1016 | 4.8637 | 4.2524 | 6.0094 | 5.5506 | 4.7051 | 4.1572 | 2.3354 | 0.7492 | -1.1055
12 | -1.7665 | -1.7773 | -1.9418 | -1.7817 | -1.7872 | -1.6093 | -1.097 | -0.6161 | -0.44899 | -0.56608 | -0.82122 | -0.61447 | -0.70481 | -0.68823 | -0.87074 | -0.87805 | -0.70533 | -0.60978 | -0.73463 | -0.81538 | -0.72934 | -0.9479 | -1.2418 | -1.3849
13 | -1.2611 | -1.2611 | -1.2611 | -1.2611 | -1.1959 | -1.2318 | -1.1227 | -1.0864 | -1.0864 | -1.2053 | -1.1143 | -1.0839 | -1.0915 | -1.153 | -1.1206 | -1.1181 | -1.1496 | -1.1496 | -1.1496 | -1.1142 | -1.1108 | -1.207 | -1.207 | -1.207
14 | -0.18706 | -0.18706 | -0.18706 | -0.18706 | -0.18706 | -0.18706 | -0.18706 | -0.18706 | -0.18706 | -0.18706 | -0.18706 | -0.88006 | -1.1111 | -1.1111 | -0.18706 | -0.18706 | -0.42476 | -1.1378 | -1.1378 | -1.1378 | -0.21384 | -0.21384 | -0.21384 | -0.21384
15 | -1.9949 | -1.9949 | -1.9949 | -1.9949 | -1.9949 | -1.9949 | -1.5061 | -0.32432 | -0.093321 | -0.093321 | -0.093321 | -0.093321 | -0.093321 | -0.093321 | -0.33102 | -1.0441 | -1.0441 | -1.0441 | -1.0441 | -1.0441 | -1.0441 | -1.0441 | -1.9681 | -1.9681
16 | 0.94243 | 0.66435 | 0.39675 | 0.4125 | -0.19761 | 0.091338 | 2.0135 | 3.751 | 5.3387 | 6.26 | 6.176 | 6.1026 | 5.9557 | 5.6671 | 5.2263 | 4.113 | 3.8979 | 4.5118 | 4.7395 | 4.493 | 4.1321 | 3.6441 | 2.6303 | 1.7275
17 | -2.0084 | -2.3044 | -2.359 | -2.3366 | -2.2161 | -1.9346 | -0.28955 | 0.71613 | 1.2173 | 0.7065 | 0.82346 | 1.2799 | 1.4535 | 1.4418 | 0.65012 | 0.34476 | 0.35118 | 0.39894 | -0.087046 | -0.61839 | -0.16373 | -0.66756 | -1.7718 | -1.8477
18 | 4.205 | 5.1864 | 5.1864 | 5.1864 | 5.1864 | 5.1864 | 2.5693 | 0.27931 | -0.047824 | -1.3564 | -0.37496 | -1.0292 | -1.3564 | -1.3564 | -0.047824 | 0.94781 | 1.2797 | 1.2797 | 1.2797 | 1.6068 | 2.5882 | 2.5882 | 3.8968 | 3.8968
19 | 1.9316 | 1.2312 | 1.718 | 1.8901 | 1.884 | 1.7229 | 2.2805 | 2.1451 | 2.8638 | 2.394 | 1.8364 | 1.7314 | 2.1427 | 1.5057 | 1.607 | 1.6168 | 2.1329 | 1.9608 | 1.8669 | 2.189 | 2.2793 | 1.7534 | 1.4166 | 1.7058
20 | -2.6729 | -3.5707 | -3.7237 | -3.7237 | -3.7237 | -3.5175 | -1.7818 | -0.8242 | 0.31297 | 1.0112 | -0.41854 | -0.31879 | 0.14007 | 0.046967 | -0.23899 | -1.3363 | -1.7818 | -0.69785 | -0.63135 | -0.25894 | -0.10599 | -0.9306 | -1.569 | -1.968
21 | 0.92404 | 0.92404 | 0.92404 | 0.92404 | 0.92404 | 0.92404 | 0.92404 | 0.92404 | 0.92404 | 0.92404 | 0.92404 | 0.92404 | 0.92404 | 0.92404 | 0.92404 | 0.92404 | 0.92404 | 0.92404 | 0.92404 | 0.92404 | 0.92404 | 0.92404 | 0.92404 | 0.92404
22 | 2.0232 | 1.9006 | 1.5788 | 1.8444 | 1.8188 | 2.0027 | 2.1407 | 2.488 | 2.3654 | 2.4931 | 2.488 | 2.5136 | 2.769 | 2.7639 | 2.2684 | 2.156 | 1.8342 | 1.8801 | 1.8801 | 2.1458 | 1.8801 | 2.0436 | 1.7014 | 1.6962
23 | 11.7831 | 9.701 | 9.1602 | 8.4343 | 8.5608 | 8.9016 | 3.6064 | 0.7163 | 0.50272 | 1.1125 | 7.0665 | 6.0483 | 3.7624 | 5.9849 | 8.4816 | 9.8939 | 8.8305 | 1.3527 | 2.8249 | 2.814 | 3.2158 | 6.261 | 9.8316 | 8.5458
24 | -23.143 | -27.2505 | -26.5256 | -26.1761 | -26.0625 | -25.7202 | -7.2512 | 5.2845 | 9.8714 | 14.6111 | 9.3622 | 7.9264 | 8.2493 | 8.6274 | 4.4791 | -2.4608 | -4.5423 | 6.427 | 9.1696 | 6.804 | 4.9682 | 2.232 | -7.1563 | -9.2746

## Qc, Winter, S2
LoadID | 0 | 1 | 2 | 3 | 4 | 5 | 6 | 7 | 8 | 9 | 10 | 11 | 12 | 13 | 14 | 15 | 16 | 17 | 18 | 19 | 20 | 21 | 22 | 23
1 | 0.63562 | 0.72647 | 1.6178 | 0.70491 | 0.62314 | 0.73018 | 0.78254 | 0.76179 | 0.51991 | 2.1307 | 0.19444 | 1.161 | 0.42988 | 0.54069 | 0.79847 | 1.0044 | 0.34137 | 1.447 | 1.2254 | 0.48544 | 2.0784 | 1.0713 | 1.054 | 0.44928
2 | -4.2369 | -4.6049 | -4.9601 | -4.924 | -5.0966 | -4.5369 | -3.3786 | -1.3907 | -0.40955 | -0.064067 | -0.57516 | -0.42285 | -0.58528 | -0.59041 | -1.4926 | -2.1495 | -1.9116 | -0.65254 | -0.94921 | -1.1932 | -1.8743 | -2.433 | -3.2642 | -3.6741
3 | 4.4257 | 5.4822 | 5.4822 | 5.4822 | 5.4822 | 4.4419 | 2.0148 | 0.25938 | -1.5177 | -1.5177 | -0.1307 | -1.5827 | -1.5827 | -1.2251 | -0.15237 | 0.92035 | 1.2779 | 1.2779 | 1.2779 | 1.2779 | 1.2779 | 2.6649 | 4.0735 | 4.0735
4 | 9.3702 | 7.2279 | 6.1875 | 6.0548 | 6.8817 | 8.5446 | 13.257 | 16.1842 | 18.6986 | 20.5906 | 20.7644 | 20.3921 | 20.4789 | 20.2699 | 18.2858 | 17.3732 | 17.9292 | 24.4366 | 24.4012 | 23.6566 | 21.8966 | 19.4734 | 15.883 | 12.1853
5 | 0.44073 | 0.029863 | -0.55801 | -0.85432 | -0.64037 | 0.74349 | 2.2517 | 2.5615 | 2.0427 | 1.1325 | 0.32464 | 0.38469 | 0.60615 | 0.30212 | 0.51707 | 0.36995 | 0.36244 | 0.42731 | 0.43857 | 0.54367 | 0.5812 | 0.6858 | 0.60365 | -0.069329
6 | 120.8466 | 121.2807 | 121.81 | 121.7736 | 121.2345 | 120.2763 | 117.4862 | 115.3266 | 114.4273 | 86.8465 | 59.6325 | 59.2791 | 59.6584 | 59.9385 | 60.2764 | 90.8574 | 115.924 | 113.9587 | 114.1139 | 114.4022 | 115.5621 | 116.4981 | 117.8536 | 119.4792
7 | 16.1324 | 15.8133 | 16.2436 | 15.8623 | 14.0574 | 12.2488 | 5.2544 | 3.2695 | 6.315 | 3.8705 | 2.6659 | -3.5734 | 2.7045 | 4.4369 | 6.9612 | 9.0022 | 9.6499 | 5.7003 | 5.5898 | 7.6426 | 10.6446 | 12.8691 | 13.0044 | 13.5936
8 | -18.0905 | -19.4728 | -19.6328 | -19.68 | -19.457 | -18.621 | -10.7267 | -3.3009 | 0.10895 | 1.5747 | 0.082621 | -0.69923 | -1.4102 | -1.081 | -3.8054 | -6.9265 | -6.98 | -0.80322 | -1.1211 | -1.4561 | -3.3829 | -6.8796 | -10.4481 | -12.6744
9 | -39.2544 | -45.2667 | -42.8743 | -44.3901 | -44.4156 | -43.5796 | -19.4082 | -0.78537 | 6.7858 | 15.7837 | 19.7004 | 18.3629 | 22.9514 | 16.5182 | 15.7057 | 3.6103 | 1.065 | 24.9533 | 26.0441 | 27.6119 | 15.0275 | 1.1301 | -7.9808 | -12.7693
10 | -4.1604 | -4.1604 | -4.1604 | -4.1604 | -4.1604 | -4.1604 | -4.0212 | -3.675 | -3.5364 | -3.3276 | -3.3972 | -3.3276 | -3.3972 | -3.606 | -3.606 | -3.606 | -3.813 | -3.882 | -3.882 | -3.882 | -3.882 | -3.9593 | -4.1913 | -4.1913
11 | 2.5953 | -1.5826 | -2.5343 | -1.1116 | -1.8169 | -0.29529 | 4.9528 | 8.9062 | 10.0824 | 8.3766 | 8.5108 | 8.5987 | 7.4041 | 7.2491 | 5.1016 | 4.8637 | 4.2524 | 6.0094 | 5.5506 | 4.7051 | 4.1572 | 2.3354 | 0.7492 | -1.1055
12 | -1.7665 | -1.7773 | -1.9418 | -1.7817 | -1.7872 | -1.6093 | -1.097 | -0.6161 | -0.44899 | -0.56608 | -0.82122 | -0.61447 | -0.70481 | -0.68823 | -0.87074 | -0.87805 | -0.70533 | -0.60978 | -0.73463 | -0.81538 | -0.72934 | -0.9479 | -1.2418 | -1.3849
13 | -1.2611 | -1.2611 | -1.2611 | -1.2611 | -1.1959 | -1.2318 | -1.1227 | -1.0864 | -1.0864 | -1.2053 | -1.1143 | -1.0839 | -1.0915 | -1.153 | -1.1206 | -1.1181 | -1.1496 | -1.1496 | -1.1496 | -1.1142 | -1.1108 | -1.207 | -1.207 | -1.207
14 | -0.18706 | -0.18706 | -0.18706 | -0.18706 | -0.18706 | -0.18706 | -0.18706 | -0.18706 | -0.18706 | -0.18706 | -0.18706 | -0.88006 | -1.1111 | -1.1111 | -0.18706 | -0.18706 | -0.42476 | -1.1378 | -1.1378 | -1.1378 | -0.21384 | -0.21384 | -0.21384 | -0.21384
15 | -1.9949 | -1.9949 | -1.9949 | -1.9949 | -1.9949 | -1.9949 | -1.5061 | -0.32432 | -0.093321 | -0.093321 | -0.093321 | -0.093321 | -0.093321 | -0.093321 | -0.33102 | -1.0441 | -1.0441 | -1.0441 | -1.0441 | -1.0441 | -1.0441 | -1.0441 | -1.9681 | -1.9681
16 | 0.94243 | 0.66435 | 0.39675 | 0.4125 | -0.19761 | 0.091338 | 2.0135 | 3.751 | 5.3387 | 6.26 | 6.176 | 6.1026 | 5.9557 | 5.6671 | 5.2263 | 4.113 | 3.8979 | 4.5118 | 4.7395 | 4.493 | 4.1321 | 3.6441 | 2.6303 | 1.7275
17 | -2.0084 | -2.3044 | -2.359 | -2.3366 | -2.2161 | -1.9346 | -0.28955 | 0.71613 | 1.2173 | 0.7065 | 0.82346 | 1.2799 | 1.4535 | 1.4418 | 0.65012 | 0.34476 | 0.35118 | 0.39894 | -0.087046 | -0.61839 | -0.16373 | -0.66756 | -1.7718 | -1.8477
18 | 4.205 | 5.1864 | 5.1864 | 5.1864 | 5.1864 | 5.1864 | 2.5693 | 0.27931 | -0.047824 | -1.3564 | -0.37496 | -1.0292 | -1.3564 | -1.3564 | -0.047824 | 0.94781 | 1.2797 | 1.2797 | 1.2797 | 1.6068 | 2.5882 | 2.5882 | 3.8968 | 3.8968
19 | 1.9316 | 1.2312 | 1.718 | 1.8901 | 1.884 | 1.7229 | 2.2805 | 2.1451 | 2.8638 | 2.394 | 1.8364 | 1.7314 | 2.1427 | 1.5057 | 1.607 | 1.6168 | 2.1329 | 1.9608 | 1.8669 | 2.189 | 2.2793 | 1.7534 | 1.4166 | 1.7058
20 | -2.6729 | -3.5707 | -3.7237 | -3.7237 | -3.7237 | -3.5175 | -1.7818 | -0.8242 | 0.31297 | 1.0112 | -0.41854 | -0.31879 | 0.14007 | 0.046967 | -0.23899 | -1.3363 | -1.7818 | -0.69785 | -0.63135 | -0.25894 | -0.10599 | -0.9306 | -1.569 | -1.968
21 | 0.92404 | 0.92404 | 0.92404 | 0.92404 | 0.92404 | 0.92404 | 0.92404 | 0.92404 | 0.92404 | 0.92404 | 0.92404 | 0.92404 | 0.92404 | 0.92404 | 0.92404 | 0.92404 | 0.92404 | 0.92404 | 0.92404 | 0.92404 | 0.92404 | 0.92404 | 0.92404 | 0.92404
22 | 2.0232 | 1.9006 | 1.5788 | 1.8444 | 1.8188 | 2.0027 | 2.1407 | 2.488 | 2.3654 | 2.4931 | 2.488 | 2.5136 | 2.769 | 2.7639 | 2.2684 | 2.156 | 1.8342 | 1.8801 | 1.8801 | 2.1458 | 1.8801 | 2.0436 | 1.7014 | 1.6962
23 | 11.7831 | 9.701 | 9.1602 | 8.4343 | 8.5608 | 8.9016 | 3.6064 | 0.7163 | 0.50272 | 1.1125 | 7.0665 | 6.0483 | 3.7624 | 5.9849 | 8.4816 | 9.8939 | 8.8305 | 1.3527 | 2.8249 | 2.814 | 3.2158 | 6.261 | 9.8316 | 8.5458
24 | -23.143 | -27.2505 | -26.5256 | -26.1761 | -26.0625 | -25.7202 | -7.2512 | 5.2845 | 9.8714 | 14.6111 | 9.3622 | 7.9264 | 8.2493 | 8.6274 | 4.4791 | -2.4608 | -4.5423 | 6.427 | 9.1696 | 6.804 | 4.9682 | 2.232 | -7.1563 | -9.2746

## Qc, Winter, S3
LoadID | 0 | 1 | 2 | 3 | 4 | 5 | 6 | 7 | 8 | 9 | 10 | 11 | 12 | 13 | 14 | 15 | 16 | 17 | 18 | 19 | 20 | 21 | 22 | 23
1 | 0.63562 | 0.72647 | 1.6178 | 0.70491 | 0.62314 | 0.73018 | 0.78254 | 0.76179 | 0.51991 | 2.1307 | 0.19444 | 1.161 | 0.42988 | 0.54069 | 0.79847 | 1.0044 | 0.34137 | 1.447 | 1.2254 | 0.48544 | 2.0784 | 1.0713 | 1.054 | 0.44928
2 | -4.2369 | -4.6049 | -4.9601 | -4.924 | -5.0966 | -4.5369 | -3.3786 | -1.3907 | -0.40955 | -0.064067 | -0.57516 | -0.42285 | -0.58528 | -0.59041 | -1.4926 | -2.1495 | -1.9116 | -0.65254 | -0.94921 | -1.1932 | -1.8743 | -2.433 | -3.2642 | -3.6741
3 | 4.4257 | 5.4822 | 5.4822 | 5.4822 | 5.4822 | 4.4419 | 2.0148 | 0.25938 | -1.5177 | -1.5177 | -0.1307 | -1.5827 | -1.5827 | -1.2251 | -0.15237 | 0.92035 | 1.2779 | 1.2779 | 1.2779 | 1.2779 | 1.2779 | 2.6649 | 4.0735 | 4.0735
4 | 9.3702 | 7.2279 | 6.1875 | 6.0548 | 6.8817 | 8.5446 | 13.257 | 16.1842 | 18.6986 | 20.5906 | 20.7644 | 20.3921 | 20.4789 | 20.2699 | 18.2858 | 17.3732 | 17.9292 | 24.4366 | 24.4012 | 23.6566 | 21.8966 | 19.4734 | 15.883 | 12.1853
5 | 0.44073 | 0.029863 | -0.55801 | -0.85432 | -0.64037 | 0.74349 | 2.2517 | 2.5615 | 2.0427 | 1.1325 | 0.32464 | 0.38469 | 0.60615 | 0.30212 | 0.51707 | 0.36995 | 0.36244 | 0.42731 | 0.43857 | 0.54367 | 0.5812 | 0.6858 | 0.60365 | -0.069329
6 | 120.8466 | 121.2807 | 121.81 | 121.7736 | 121.2345 | 120.2763 | 117.4862 | 115.3266 | 114.4273 | 86.8465 | 59.6325 | 59.2791 | 59.6584 | 59.9385 | 60.2764 | 90.8574 | 115.924 | 113.9587 | 114.1139 | 114.4022 | 115.5621 | 116.4981 | 117.8536 | 119.4792
7 | 16.1324 | 15.8133 | 16.2436 | 15.8623 | 14.0574 | 12.2488 | 5.2544 | 3.2695 | 6.315 | 3.8705 | 2.6659 | -3.5734 | 2.7045 | 4.4369 | 6.9612 | 9.0022 | 9.6499 | 5.7003 | 5.5898 | 7.6426 | 10.6446 | 12.8691 | 13.0044 | 13.5936
8 | -18.0905 | -19.4728 | -19.6328 | -19.68 | -19.457 | -18.621 | -10.7267 | -3.3009 | 0.10895 | 1.5747 | 0.082621 | -0.69923 | -1.4102 | -1.081 | -3.8054 | -6.9265 | -6.98 | -0.80322 | -1.1211 | -1.4561 | -3.3829 | -6.8796 | -10.4481 | -12.6744
9 | -39.2544 | -45.2667 | -42.8743 | -44.3901 | -44.4156 | -43.5796 | -19.4082 | -0.78537 | 6.7858 | 15.7837 | 19.7004 | 18.3629 | 22.9514 | 16.5182 | 15.7057 | 3.6103 | 1.065 | 24.9533 | 26.0441 | 27.6119 | 15.0275 | 1.1301 | -7.9808 | -12.7693
10 | -4.1604 | -4.1604 | -4.1604 | -4.1604 | -4.1604 | -4.1604 | -4.0212 | -3.675 | -3.5364 | -3.3276 | -3.3972 | -3.3276 | -3.3972 | -3.606 | -3.606 | -3.606 | -3.813 | -3.882 | -3.882 | -3.882 | -3.882 | -3.9593 | -4.1913 | -4.1913
11 | 2.5953 | -1.5826 | -2.5343 | -1.1116 | -1.8169 | -0.29529 | 4.9528 | 8.9062 | 10.0824 | 8.3766 | 8.5108 | 8.5987 | 7.4041 | 7.2491 | 5.1016 | 4.8637 | 4.2524 | 6.0094 | 5.5506 | 4.7051 | 4.1572 | 2.3354 | 0.7492 | -1.1055
12 | -1.7665 | -1.7773 | -1.9418 | -1.7817 | -1.7872 | -1.6093 | -1.097 | -0.6161 | -0.44899 | -0.56608 | -0.82122 | -0.61447 | -0.70481 | -0.68823 | -0.87074 | -0.87805 | -0.70533 | -0.60978 | -0.73463 | -0.81538 | -0.72934 | -0.9479 | -1.2418 | -1.3849
13 | -1.2611 | -1.2611 | -1.2611 | -1.2611 | -1.1959 | -1.2318 | -1.1227 | -1.0864 | -1.0864 | -1.2053 | -1.1143 | -1.0839 | -1.0915 | -1.153 | -1.1206 | -1.1181 | -1.1496 | -1.1496 | -1.1496 | -1.1142 | -1.1108 | -1.207 | -1.207 | -1.207
14 | -0.18706 | -0.18706 | -0.18706 | -0.18706 | -0.18706 | -0.18706 | -0.18706 | -0.18706 | -0.18706 | -0.18706 | -0.18706 | -0.88006 | -1.1111 | -1.1111 | -0.18706 | -0.18706 | -0.42476 | -1.1378 | -1.1378 | -1.1378 | -0.21384 | -0.21384 | -0.21384 | -0.21384
15 | -1.9949 | -1.9949 | -1.9949 | -1.9949 | -1.9949 | -1.9949 | -1.5061 | -0.32432 | -0.093321 | -0.093321 | -0.093321 | -0.093321 | -0.093321 | -0.093321 | -0.33102 | -1.0441 | -1.0441 | -1.0441 | -1.0441 | -1.0441 | -1.0441 | -1.0441 | -1.9681 | -1.9681
16 | 0.94243 | 0.66435 | 0.39675 | 0.4125 | -0.19761 | 0.091338 | 2.0135 | 3.751 | 5.3387 | 6.26 | 6.176 | 6.1026 | 5.9557 | 5.6671 | 5.2263 | 4.113 | 3.8979 | 4.5118 | 4.7395 | 4.493 | 4.1321 | 3.6441 | 2.6303 | 1.7275
17 | -2.0084 | -2.3044 | -2.359 | -2.3366 | -2.2161 | -1.9346 | -0.28955 | 0.71613 | 1.2173 | 0.7065 | 0.82346 | 1.2799 | 1.4535 | 1.4418 | 0.65012 | 0.34476 | 0.35118 | 0.39894 | -0.087046 | -0.61839 | -0.16373 | -0.66756 | -1.7718 | -1.8477
18 | 4.205 | 5.1864 | 5.1864 | 5.1864 | 5.1864 | 5.1864 | 2.5693 | 0.27931 | -0.047824 | -1.3564 | -0.37496 | -1.0292 | -1.3564 | -1.3564 | -0.047824 | 0.94781 | 1.2797 | 1.2797 | 1.2797 | 1.6068 | 2.5882 | 2.5882 | 3.8968 | 3.8968
19 | 1.9316 | 1.2312 | 1.718 | 1.8901 | 1.884 | 1.7229 | 2.2805 | 2.1451 | 2.8638 | 2.394 | 1.8364 | 1.7314 | 2.1427 | 1.5057 | 1.607 | 1.6168 | 2.1329 | 1.9608 | 1.8669 | 2.189 | 2.2793 | 1.7534 | 1.4166 | 1.7058
20 | -2.6729 | -3.5707 | -3.7237 | -3.7237 | -3.7237 | -3.5175 | -1.7818 | -0.8242 | 0.31297 | 1.0112 | -0.41854 | -0.31879 | 0.14007 | 0.046967 | -0.23899 | -1.3363 | -1.7818 | -0.69785 | -0.63135 | -0.25894 | -0.10599 | -0.9306 | -1.569 | -1.968
21 | 0.92404 | 0.92404 | 0.92404 | 0.92404 | 0.92404 | 0.92404 | 0.92404 | 0.92404 | 0.92404 | 0.92404 | 0.92404 | 0.92404 | 0.92404 | 0.92404 | 0.92404 | 0.92404 | 0.92404 | 0.92404 | 0.92404 | 0.92404 | 0.92404 | 0.92404 | 0.92404 | 0.92404
22 | 2.0232 | 1.9006 | 1.5788 | 1.8444 | 1.8188 | 2.0027 | 2.1407 | 2.488 | 2.3654 | 2.4931 | 2.488 | 2.5136 | 2.769 | 2.7639 | 2.2684 | 2.156 | 1.8342 | 1.8801 | 1.8801 | 2.1458 | 1.8801 | 2.0436 | 1.7014 | 1.6962
23 | 11.7831 | 9.701 | 9.1602 | 8.4343 | 8.5608 | 8.9016 | 3.6064 | 0.7163 | 0.50272 | 1.1125 | 7.0665 | 6.0483 | 3.7624 | 5.9849 | 8.4816 | 9.8939 | 8.8305 | 1.3527 | 2.8249 | 2.814 | 3.2158 | 6.261 | 9.8316 | 8.5458
24 | -23.143 | -27.2505 | -26.5256 | -26.1761 | -26.0625 | -25.7202 | -7.2512 | 5.2845 | 9.8714 | 14.6111 | 9.3622 | 7.9264 | 8.2493 | 8.6274 | 4.4791 | -2.4608 | -4.5423 | 6.427 | 9.1696 | 6.804 | 4.9682 | 2.232 | -7.1563 | -9.2746

## UpFlex, Winter
LoadID | 0 | 1 | 2 | 3 | 4 | 5 | 6 | 7 | 8 | 9 | 10 | 11 | 12 | 13 | 14 | 15 | 16 | 17 | 18 | 19 | 20 | 21 | 22 | 23
4 | 3.8427 | 4.6483 | 6.1843 | 7.3411 | 8.4664 | 9.1124 | 8.4413 | 12.4401 | 11.0682 | 13.0511 | 13.2878 | 12.9473 | 11.9642 | 11.3226 | 10.9656 | 10.2728 | 9.8175 | 9.3087 | 6.6686 | 6.9601 | 7.3172 | 7.9281 | 3.051 | 3.3889
5 | 3.8427 | 4.6483 | 6.1843 | 7.3411 | 8.4664 | 9.1124 | 8.4413 | 12.4401 | 11.0682 | 13.0511 | 13.2878 | 12.9473 | 11.9642 | 11.3226 | 10.9656 | 10.2728 | 9.8175 | 9.3087 | 6.6686 | 6.9601 | 7.3172 | 7.9281 | 3.051 | 3.3889
6 | 3.8427 | 4.6483 | 6.1843 | 7.3411 | 8.4664 | 9.1124 | 8.4413 | 12.4401 | 11.0682 | 13.0511 | 13.2878 | 12.9473 | 11.9642 | 11.3226 | 10.9656 | 10.2728 | 9.8175 | 9.3087 | 6.6686 | 6.9601 | 7.3172 | 7.9281 | 3.051 | 3.3889
8 | 3.8427 | 4.6483 | 6.1843 | 7.3411 | 8.4664 | 9.1124 | 8.4413 | 12.4401 | 11.0682 | 13.0511 | 13.2878 | 12.9473 | 11.9642 | 11.3226 | 10.9656 | 10.2728 | 9.8175 | 9.3087 | 6.6686 | 6.9601 | 7.3172 | 7.9281 | 3.051 | 3.3889
9 | 3.8427 | 4.6483 | 6.1843 | 7.3411 | 8.4664 | 9.1124 | 8.4413 | 12.4401 | 11.0682 | 13.0511 | 13.2878 | 12.9473 | 11.9642 | 11.3226 | 10.9656 | 10.2728 | 9.8175 | 9.3087 | 6.6686 | 6.9601 | 7.3172 | 7.9281 | 3.051 | 3.3889
10 | 3.8427 | 4.6483 | 6.1843 | 7.3411 | 8.4664 | 9.1124 | 8.4413 | 12.4401 | 11.0682 | 13.0511 | 13.2878 | 12.9473 | 11.9642 | 11.3226 | 10.9656 | 10.2728 | 9.8175 | 9.3087 | 6.6686 | 6.9601 | 7.3172 | 7.9281 | 3.051 | 3.3889
11 | 3.8427 | 4.6483 | 6.1843 | 7.3411 | 8.4664 | 9.1124 | 8.4413 | 12.4401 | 11.0682 | 13.0511 | 13.2878 | 12.9473 | 11.9642 | 11.3226 | 10.9656 | 10.2728 | 9.8175 | 9.3087 | 6.6686 | 6.9601 | 7.3172 | 7.9281 | 3.051 | 3.3889
13 | 3.8427 | 4.6483 | 6.1843 | 7.3411 | 8.4664 | 9.1124 | 8.4413 | 12.4401 | 11.0682 | 13.0511 | 13.2878 | 12.9473 | 11.9642 | 11.3226 | 10.9656 | 10.2728 | 9.8175 | 9.3087 | 6.6686 | 6.9601 | 7.3172 | 7.9281 | 3.051 | 3.3889

## DownFlex, Winter
LoadID | 0 | 1 | 2 | 3 | 4 | 5 | 6 | 7 | 8 | 9 | 10 | 11 | 12 | 13 | 14 | 15 | 16 | 17 | 18 | 19 | 20 | 21 | 22 | 23
4 | 11.9953 | 12.6381 | 13.2227 | 13.9859 | 14.6633 | 15.2138 | 14.9843 | 14.2275 | 12.6941 | 19.3585 | 18.9417 | 18.1002 | 16.9291 | 16.2481 | 15.6843 | 14.7494 | 14.1405 | 13.6091 | 8.3023 | 8.7368 | 9.2485 | 9.7006 | 10.2975 | 11.2391
5 | 11.9953 | 12.6381 | 13.2227 | 13.9859 | 14.6633 | 15.2138 | 14.9843 | 14.2275 | 12.6941 | 19.3585 | 18.9417 | 18.1002 | 16.9291 | 16.2481 | 15.6843 | 14.7494 | 14.1405 | 13.6091 | 8.3023 | 8.7368 | 9.2485 | 9.7006 | 10.2975 | 11.2391
6 | 11.9953 | 12.6381 | 13.2227 | 13.9859 | 14.6633 | 15.2138 | 14.9843 | 14.2275 | 12.6941 | 19.3585 | 18.9417 | 18.1002 | 16.9291 | 16.2481 | 15.6843 | 14.7494 | 14.1405 | 13.6091 | 8.3023 | 8.7368 | 9.2485 | 9.7006 | 10.2975 | 11.2391
8 | 11.9953 | 12.6381 | 13.2227 | 13.9859 | 14.6633 | 15.2138 | 14.9843 | 14.2275 | 12.6941 | 19.3585 | 18.9417 | 18.1002 | 16.9291 | 16.2481 | 15.6843 | 14.7494 | 14.1405 | 13.6091 | 8.3023 | 8.7368 | 9.2485 | 9.7006 | 10.2975 | 11.2391
9 | 11.9953 | 12.6381 | 13.2227 | 13.9859 | 14.6633 | 15.2138 | 14.9843 | 14.2275 | 12.6941 | 19.3585 | 18.9417 | 18.1002 | 16.9291 | 16.2481 | 15.6843 | 14.7494 | 14.1405 | 13.6091 | 8.3023 | 8.7368 | 9.2485 | 9.7006 | 10.2975 | 11.2391
10 | 11.9953 | 12.6381 | 13.2227 | 13.9859 | 14.6633 | 15.2138 | 14.9843 | 14.2275 | 12.6941 | 19.3585 | 18.9417 | 18.1002 | 16.9291 | 16.2481 | 15.6843 | 14.7494 | 14.1405 | 13.6091 | 8.3023 | 8.7368 | 9.2485 | 9.7006 | 10.2975 | 11.2391
11 | 11.9953 | 12.6381 | 13.2227 | 13.9859 | 14.6633 | 15.2138 | 14.9843 | 14.2275 | 12.6941 | 19.3585 | 18.9417 | 18.1002 | 16.9291 | 16.2481 | 15.6843 | 14.7494 | 14.1405 | 13.6091 | 8.3023 | 8.7368 | 9.2485 | 9.7006 | 10.2975 | 11.2391
13 | 11.9953 | 12.6381 | 13.2227 | 13.9859 | 14.6633 | 15.2138 | 14.9843 | 14.2275 | 12.6941 | 19.3585 | 18.9417 | 18.1002 | 16.9291 | 16.2481 | 15.6843 | 14.7494 | 14.1405 | 13.6091 | 8.3023 | 8.7368 | 9.2485 | 9.7006 | 10.2975 | 11.2391

## Pg, Winter, S1
GenID | 0 | 1 | 2 | 3 | 4 | 5 | 6 | 7 | 8 | 9 | 10 | 11 | 12 | 13 | 14 | 15 | 16 | 17 | 18 | 19 | 20 | 21 | 22 | 23
1 | 0 | 0 | 0 | 0 | 0 | 0 | 0 | 0 | 0 | 0 | 0 | 0 | 0 | 0 | 0 | 0 | 0 | 0 | 0 | 0 | 0 | 0 | 0 | 0
2 | 0 | 0 | 0 | 0 | 0 | 0 | 0 | 0 | 0 | 0 | 0 | 0 | 0 | 0 | 0 | 0 | 0 | 0 | 0 | 0 | 0 | 0 | 0 | 0
3 | 0 | 0 | 0 | 0 | 0 | 0 | 0 | 0 | 0 | 0 | 0 | 0 | 0 | 0 | 0 | 0 | 0 | 0 | 0 | 0 | 0 | 0 | 0 | 0
4 | 0 | 0 | 0 | 0 | 0 | 0 | 0 | 0 | 0 | 0 | 0 | 0 | 0 | 0 | 0 | 0 | 0 | 0 | 0 | 0 | 0 | 0 | 0 | 0
5 | 0 | 0 | 0 | 0 | 0 | 0 | 0 | 0 | 0 | 0 | 0 | 0 | 0 | 0 | 0 | 0 | 0 | 0 | 0 | 0 | 0 | 0 | 0 | 0
6 | 0 | 0 | 0 | 0 | 0 | 0 | 0 | 0 | 0 | 0 | 0 | 0 | 0 | 0 | 0 | 0 | 0 | 0 | 0 | 0 | 0 | 0 | 0 | 0
7 | 0 | 0 | 0 | 0 | 0 | 0 | 0 | 0 | 0 | 0 | 0 | 0 | 0 | 0 | 0 | 0 | 0 | 0 | 0 | 0 | 0 | 0 | 0 | 0
8 | 0 | 0 | 0 | 0 | 0 | 0 | 0 | 0 | 0 | 0 | 0 | 0 | 0 | 0 | 0 | 0 | 0 | 0 | 0 | 0 | 0 | 0 | 0 | 0
9 | 0 | 0 | 0 | 0 | 0 | 0 | 0 | 0 | 0 | 0 | 0 | 0 | 0 | 0 | 0 | 0 | 0 | 0 | 0 | 0 | 0 | 0 | 0 | 0
10 | 0 | 0 | 0 | 0 | 0 | 0 | 0 | 0 | 0 | 0 | 0 | 0 | 0 | 0 | 0 | 0 | 0 | 0 | 0 | 0 | 0 | 0 | 0 | 0
11 | 0 | 0 | 0 | 0 | 0 | 0 | 0 | 0 | 0 | 0 | 0 | 0 | 0 | 0 | 0 | 0 | 0 | 0 | 0 | 0 | 0 | 0 | 0 | 0
12 | 0 | 0 | 0 | 0 | 0 | 0 | 0 | 0 | 0 | 0 | 0 | 0 | 0 | 0 | 0 | 0 | 0 | 0 | 0 | 0 | 0 | 0 | 0 | 0
13 | 0 | 0 | 0 | 0 | 0 | 0 | 0 | 0 | 0 | 0 | 0 | 0 | 0 | 0 | 0 | 0 | 0 | 0 | 0 | 0 | 0 | 0 | 0 | 0
14 | 0 | 0 | 0 | 0 | 0 | 0 | 0 | 0 | 0 | 0 | 0 | 0 | 0 | 0 | 0 | 0 | 0 | 0 | 0 | 0 | 0 | 0 | 0 | 0
15 | 0 | 0 | 0.0023129 | 0 | 0 | 0 | 0 | 1.4064 | 27.8631 | 72.7029 | 90.7296 | 100.7737 | 102.6425 | 100.7577 | 86.0328 | 56.8529 | 13.8898 | 0.10856 | 0.009346 | 0.0071511 | 0 | 0 | 0 | 0
16 | 0 | 0 | 0.0023129 | 0 | 0 | 0 | 0 | 1.4064 | 27.8631 | 72.7029 | 90.7296 | 100.7737 | 102.6425 | 100.7577 | 86.0328 | 56.8529 | 13.8898 | 0.10856 | 0.009346 | 0.0071511 | 0 | 0 | 0 | 0
17 | 0 | 0 | 0.0023129 | 0 | 0 | 0 | 0 | 1.4064 | 27.8631 | 72.7029 | 90.7296 | 100.7737 | 102.6425 | 100.7577 | 86.0328 | 56.8529 | 13.8898 | 0.10856 | 0.009346 | 0.0071511 | 0 | 0 | 0 | 0
18 | 0 | 0 | 0.0023129 | 0 | 0 | 0 | 0 | 1.4064 | 27.8631 | 72.7029 | 90.7296 | 100.7737 | 102.6425 | 100.7577 | 86.0328 | 56.8529 | 13.8898 | 0.10856 | 0.009346 | 0.0071511 | 0 | 0 | 0 | 0
19 | 0 | 0 | 0 | 0 | 0 | 0 | 0 | 0 | 0 | 0 | 0 | 0 | 0 | 0 | 0 | 0 | 0 | 0 | 0 | 0 | 0 | 0 | 0 | 0
20 | 0 | 0 | 0 | 0 | 0 | 0 | 0 | 0 | 0 | 0 | 0 | 0 | 0 | 0 | 0 | 0 | 0 | 0 | 0 | 0 | 0 | 0 | 0 | 0

## Pg, Winter, S2
GenID | 0 | 1 | 2 | 3 | 4 | 5 | 6 | 7 | 8 | 9 | 10 | 11 | 12 | 13 | 14 | 15 | 16 | 17 | 18 | 19 | 20 | 21 | 22 | 23
1 | 0 | 0 | 0 | 0 | 0 | 0 | 0 | 0 | 0 | 0 | 0 | 0 | 0 | 0 | 0 | 0 | 0 | 0 | 0 | 0 | 0 | 0 | 0 | 0
2 | 0 | 0 | 0 | 0 | 0 | 0 | 0 | 0 | 0 | 0 | 0 | 0 | 0 | 0 | 0 | 0 | 0 | 0 | 0 | 0 | 0 | 0 | 0 | 0
3 | 0 | 0 | 0 | 0 | 0 | 0 | 0 | 0 | 0 | 0 | 0 | 0 | 0 | 0 | 0 | 0 | 0 | 0 | 0 | 0 | 0 | 0 | 0 | 0
4 | 0 | 0 | 0 | 0 | 0 | 0 | 0 | 0 | 0 | 0 | 0 | 0 | 0 | 0 | 0 | 0 | 0 | 0 | 0 | 0 | 0 | 0 | 0 | 0
5 | 0 | 0 | 0 | 0 | 0 | 0 | 0 | 0 | 0 | 0 | 0 | 0 | 0 | 0 | 0 | 0 | 0 | 0 | 0 | 0 | 0 | 0 | 0 | 0
6 | 0 | 0 | 0 | 0 | 0 | 0 | 0 | 0 | 0 | 0 | 0 | 0 | 0 | 0 | 0 | 0 | 0 | 0 | 0 | 0 | 0 | 0 | 0 | 0
7 | 0 | 0 | 0 | 0 | 0 | 0 | 0 | 0 | 0 | 0 | 0 | 0 | 0 | 0 | 0 | 0 | 0 | 0 | 0 | 0 | 0 | 0 | 0 | 0
8 | 0 | 0 | 0 | 0 | 0 | 0 | 0 | 0 | 0 | 0 | 0 | 0 | 0 | 0 | 0 | 0 | 0 | 0 | 0 | 0 | 0 | 0 | 0 | 0
9 | 0 | 0 | 0 | 0 | 0 | 0 | 0 | 0 | 0 | 0 | 0 | 0 | 0 | 0 | 0 | 0 | 0 | 0 | 0 | 0 | 0 | 0 | 0 | 0
10 | 0 | 0 | 0 | 0 | 0 | 0 | 0 | 0 | 0 | 0 | 0 | 0 | 0 | 0 | 0 | 0 | 0 | 0 | 0 | 0 | 0 | 0 | 0 | 0
11 | 0 | 0 | 0 | 0 | 0 | 0 | 0 | 0 | 0 | 0 | 0 | 0 | 0 | 0 | 0 | 0 | 0 | 0 | 0 | 0 | 0 | 0 | 0 | 0
12 | 0 | 0 | 0 | 0 | 0 | 0 | 0 | 0 | 0 | 0 | 0 | 0 | 0 | 0 | 0 | 0 | 0 | 0 | 0 | 0 | 0 | 0 | 0 | 0
13 | 0 | 0 | 0 | 0 | 0 | 0 | 0 | 0 | 0 | 0 | 0 | 0 | 0 | 0 | 0 | 0 | 0 | 0 | 0 | 0 | 0 | 0 | 0 | 0
14 | 0 | 0 | 0 | 0 | 0 | 0 | 0 | 0 | 0 | 0 | 0 | 0 | 0 | 0 | 0 | 0 | 0 | 0 | 0 | 0 | 0 | 0 | 0 | 0
15 | 0 | 0.00402 | 0 | 0 | 0 | 0 | 0 | 1.1269 | 22.1801 | 52.7633 | 71.0037 | 87.0834 | 103.4184 | 86.3049 | 63.4169 | 30.4219 | 6.3556 | 0.040623 | 0.017773 | 0 | 0 | 0 | 0 | 0
16 | 0 | 0.00402 | 0 | 0 | 0 | 0 | 0 | 1.1269 | 22.1801 | 52.7633 | 71.0037 | 87.0834 | 103.4184 | 86.3049 | 63.4169 | 30.4219 | 6.3556 | 0.040623 | 0.017773 | 0 | 0 | 0 | 0 | 0
17 | 0 | 0.00402 | 0 | 0 | 0 | 0 | 0 | 1.1269 | 22.1801 | 52.7633 | 71.0037 | 87.0834 | 103.4184 | 86.3049 | 63.4169 | 30.4219 | 6.3556 | 0.040623 | 0.017773 | 0 | 0 | 0 | 0 | 0
18 | 0 | 0.00402 | 0 | 0 | 0 | 0 | 0 | 1.1269 | 22.1801 | 52.7633 | 71.0037 | 87.0834 | 103.4184 | 86.3049 | 63.4169 | 30.4219 | 6.3556 | 0.040623 | 0.017773 | 0 | 0 | 0 | 0 | 0
19 | 0 | 0 | 0 | 0 | 0 | 0 | 0 | 0 | 0 | 0 | 0 | 0 | 0 | 0 | 0 | 0 | 0 | 0 | 0 | 0 | 0 | 0 | 0 | 0
20 | 0 | 0 | 0 | 0 | 0 | 0 | 0 | 0 | 0 | 0 | 0 | 0 | 0 | 0 | 0 | 0 | 0 | 0 | 0 | 0 | 0 | 0 | 0 | 0

## Pg, Winter, S3
GenID | 0 | 1 | 2 | 3 | 4 | 5 | 6 | 7 | 8 | 9 | 10 | 11 | 12 | 13 | 14 | 15 | 16 | 17 | 18 | 19 | 20 | 21 | 22 | 23
1 | 0 | 0 | 0 | 0 | 0 | 0 | 0 | 0 | 0 | 0 | 0 | 0 | 0 | 0 | 0 | 0 | 0 | 0 | 0 | 0 | 0 | 0 | 0 | 0
2 | 0 | 0 | 0 | 0 | 0 | 0 | 0 | 0 | 0 | 0 | 0 | 0 | 0 | 0 | 0 | 0 | 0 | 0 | 0 | 0 | 0 | 0 | 0 | 0
3 | 0 | 0 | 0 | 0 | 0 | 0 | 0 | 0 | 0 | 0 | 0 | 0 | 0 | 0 | 0 | 0 | 0 | 0 | 0 | 0 | 0 | 0 | 0 | 0
4 | 0 | 0 | 0 | 0 | 0 | 0 | 0 | 0 | 0 | 0 | 0 | 0 | 0 | 0 | 0 | 0 | 0 | 0 | 0 | 0 | 0 | 0 | 0 | 0
5 | 0 | 0 | 0 | 0 | 0 | 0 | 0 | 0 | 0 | 0 | 0 | 0 | 0 | 0 | 0 | 0 | 0 | 0 | 0 | 0 | 0 | 0 | 0 | 0
6 | 0 | 0 | 0 | 0 | 0 | 0 | 0 | 0 | 0 | 0 | 0 | 0 | 0 | 0 | 0 | 0 | 0 | 0 | 0 | 0 | 0 | 0 | 0 | 0
7 | 0 | 0 | 0 | 0 | 0 | 0 | 0 | 0 | 0 | 0 | 0 | 0 | 0 | 0 | 0 | 0 | 0 | 0 | 0 | 0 | 0 | 0 | 0 | 0
8 | 0 | 0 | 0 | 0 | 0 | 0 | 0 | 0 | 0 | 0 | 0 | 0 | 0 | 0 | 0 | 0 | 0 | 0 | 0 | 0 | 0 | 0 | 0 | 0
9 | 0 | 0 | 0 | 0 | 0 | 0 | 0 | 0 | 0 | 0 | 0 | 0 | 0 | 0 | 0 | 0 | 0 | 0 | 0 | 0 | 0 | 0 | 0 | 0
10 | 0 | 0 | 0 | 0 | 0 | 0 | 0 | 0 | 0 | 0 | 0 | 0 | 0 | 0 | 0 | 0 | 0 | 0 | 0 | 0 | 0 | 0 | 0 | 0
11 | 0 | 0 | 0 | 0 | 0 | 0 | 0 | 0 | 0 | 0 | 0 | 0 | 0 | 0 | 0 | 0 | 0 | 0 | 0 | 0 | 0 | 0 | 0 | 0
12 | 0 | 0 | 0 | 0 | 0 | 0 | 0 | 0 | 0 | 0 | 0 | 0 | 0 | 0 | 0 | 0 | 0 | 0 | 0 | 0 | 0 | 0 | 0 | 0
13 | 0 | 0 | 0 | 0 | 0 | 0 | 0 | 0 | 0 | 0 | 0 | 0 | 0 | 0 | 0 | 0 | 0 | 0 | 0 | 0 | 0 | 0 | 0 | 0
14 | 0 | 0 | 0 | 0 | 0 | 0 | 0 | 0 | 0 | 0 | 0 | 0 | 0 | 0 | 0 | 0 | 0 | 0 | 0 | 0 | 0 | 0 | 0 | 0
15 | 0 | 0 | 0 | 0 | 0 | 0 | 0 | 1.2184 | 26.6058 | 61.9433 | 89.3285 | 91.9586 | 87.3161 | 68.3626 | 52.6606 | 22.3447 | 3.9449 | 0.0064025 | 0 | 0 | 0 | 0 | 0 | 0
16 | 0 | 0 | 0 | 0 | 0 | 0 | 0 | 1.2184 | 26.6058 | 61.9433 | 89.3285 | 91.9586 | 87.3161 | 68.3626 | 52.6606 | 22.3447 | 3.9449 | 0.0064025 | 0 | 0 | 0 | 0 | 0 | 0
17 | 0 | 0 | 0 | 0 | 0 | 0 | 0 | 1.2184 | 26.6058 | 61.9433 | 89.3285 | 91.9586 | 87.3161 | 68.3626 | 52.6606 | 22.3447 | 3.9449 | 0.0064025 | 0 | 0 | 0 | 0 | 0 | 0
18 | 0 | 0 | 0 | 0 | 0 | 0 | 0 | 1.2184 | 26.6058 | 61.9433 | 89.3285 | 91.9586 | 87.3161 | 68.3626 | 52.6606 | 22.3447 | 3.9449 | 0.0064025 | 0 | 0 | 0 | 0 | 0 | 0
19 | 0 | 0 | 0 | 0 | 0 | 0 | 0 | 0 | 0 | 0 | 0 | 0 | 0 | 0 | 0 | 0 | 0 | 0 | 0 | 0 | 0 | 0 | 0 | 0
20 | 0 | 0 | 0 | 0 | 0 | 0 | 0 | 0 | 0 | 0 | 0 | 0 | 0 | 0 | 0 | 0 | 0 | 0 | 0 | 0 | 0 | 0 | 0 | 0

## Qg, Winter, S1
GenID | 0 | 1 | 2 | 3 | 4 | 5 | 6 | 7 | 8 | 9 | 10 | 11 | 12 | 13 | 14 | 15 | 16 | 17 | 18 | 19 | 20 | 21 | 22 | 23
1 | 0 | 0 | 0 | 0 | 0 | 0 | 0 | 0 | 0 | 0 | 0 | 0 | 0 | 0 | 0 | 0 | 0 | 0 | 0 | 0 | 0 | 0 | 0 | 0
2 | 0 | 0 | 0 | 0 | 0 | 0 | 0 | 0 | 0 | 0 | 0 | 0 | 0 | 0 | 0 | 0 | 0 | 0 | 0 | 0 | 0 | 0 | 0 | 0
3 | 0 | 0 | 0 | 0 | 0 | 0 | 0 | 0 | 0 | 0 | 0 | 0 | 0 | 0 | 0 | 0 | 0 | 0 | 0 | 0 | 0 | 0 | 0 | 0
4 | 0 | 0 | 0 | 0 | 0 | 0 | 0 | 0 | 0 | 0 | 0 | 0 | 0 | 0 | 0 | 0 | 0 | 0 | 0 | 0 | 0 | 0 | 0 | 0
5 | 0 | 0 | 0 | 0 | 0 | 0 | 0 | 0 | 0 | 0 | 0 | 0 | 0 | 0 | 0 | 0 | 0 | 0 | 0 | 0 | 0 | 0 | 0 | 0
6 | 0 | 0 | 0 | 0 | 0 | 0 | 0 | 0 | 0 | 0 | 0 | 0 | 0 | 0 | 0 | 0 | 0 | 0 | 0 | 0 | 0 | 0 | 0 | 0
7 | 0 | 0 | 0 | 0 | 0 | 0 | 0 | 0 | 0 | 0 | 0 | 0 | 0 | 0 | 0 | 0 | 0 | 0 | 0 | 0 | 0 | 0 | 0 | 0
8 | 0 | 0 | 0 | 0 | 0 | 0 | 0 | 0 | 0 | 0 | 0 | 0 | 0 | 0 | 0 | 0 | 0 | 0 | 0 | 0 | 0 | 0 | 0 | 0
9 | 0 | 0 | 0 | 0 | 0 | 0 | 0 | 0 | 0 | 0 | 0 | 0 | 0 | 0 | 0 | 0 | 0 | 0 | 0 | 0 | 0 | 0 | 0 | 0
10 | 0 | 0 | 0 | 0 | 0 | 0 | 0 | 0 | 0 | 0 | 0 | 0 | 0 | 0 | 0 | 0 | 0 | 0 | 0 | 0 | 0 | 0 | 0 | 0
11 | 0 | 0 | 0 | 0 | 0 | 0 | 0 | 0 | 0 | 0 | 0 | 0 | 0 | 0 | 0 | 0 | 0 | 0 | 0 | 0 | 0 | 0 | 0 | 0
12 | 0 | 0 | 0 | 0 | 0 | 0 | 0 | 0 | 0 | 0 | 0 | 0 | 0 | 0 | 0 | 0 | 0 | 0 | 0 | 0 | 0 | 0 | 0 | 0
13 | 0 | 0 | 0 | 0 | 0 | 0 | 0 | 0 | 0 | 0 | 0 | 0 | 0 | 0 | 0 | 0 | 0 | 0 | 0 | 0 | 0 | 0 | 0 | 0
14 | 0 | 0 | 0 | 0 | 0 | 0 | 0 | 0 | 0 | 0 | 0 | 0 | 0 | 0 | 0 | 0 | 0 | 0 | 0 | 0 | 0 | 0 | 0 | 0
15 | 0 | 0 | 0 | 0 | 0 | 0 | 0 | 0 | 0 | 0 | 0 | 0 | 0 | 0 | 0 | 0 | 0 | 0 | 0 | 0 | 0 | 0 | 0 | 0
16 | 0 | 0 | 0 | 0 | 0 | 0 | 0 | 0 | 0 | 0 | 0 | 0 | 0 | 0 | 0 | 0 | 0 | 0 | 0 | 0 | 0 | 0 | 0 | 0
17 | 0 | 0 | 0 | 0 | 0 | 0 | 0 | 0 | 0 | 0 | 0 | 0 | 0 | 0 | 0 | 0 | 0 | 0 | 0 | 0 | 0 | 0 | 0 | 0
18 | 0 | 0 | 0 | 0 | 0 | 0 | 0 | 0 | 0 | 0 | 0 | 0 | 0 | 0 | 0 | 0 | 0 | 0 | 0 | 0 | 0 | 0 | 0 | 0
19 | 0 | 0 | 0 | 0 | 0 | 0 | 0 | 0 | 0 | 0 | 0 | 0 | 0 | 0 | 0 | 0 | 0 | 0 | 0 | 0 | 0 | 0 | 0 | 0
20 | 0 | 0 | 0 | 0 | 0 | 0 | 0 | 0 | 0 | 0 | 0 | 0 | 0 | 0 | 0 | 0 | 0 | 0 | 0 | 0 | 0 | 0 | 0 | 0

## Qg, Winter, S2
GenID | 0 | 1 | 2 | 3 | 4 | 5 | 6 | 7 | 8 | 9 | 10 | 11 | 12 | 13 | 14 | 15 | 16 | 17 | 18 | 19 | 20 | 21 | 22 | 23
1 | 0 | 0 | 0 | 0 | 0 | 0 | 0 | 0 | 0 | 0 | 0 | 0 | 0 | 0 | 0 | 0 | 0 | 0 | 0 | 0 | 0 | 0 | 0 | 0
2 | 0 | 0 | 0 | 0 | 0 | 0 | 0 | 0 | 0 | 0 | 0 | 0 | 0 | 0 | 0 | 0 | 0 | 0 | 0 | 0 | 0 | 0 | 0 | 0
3 | 0 | 0 | 0 | 0 | 0 | 0 | 0 | 0 | 0 | 0 | 0 | 0 | 0 | 0 | 0 | 0 | 0 | 0 | 0 | 0 | 0 | 0 | 0 | 0
4 | 0 | 0 | 0 | 0 | 0 | 0 | 0 | 0 | 0 | 0 | 0 | 0 | 0 | 0 | 0 | 0 | 0 | 0 | 0 | 0 | 0 | 0 | 0 | 0
5 | 0 | 0 | 0 | 0 | 0 | 0 | 0 | 0 | 0 | 0 | 0 | 0 | 0 | 0 | 0 | 0 | 0 | 0 | 0 | 0 | 0 | 0 | 0 | 0
6 | 0 | 0 | 0 | 0 | 0 | 0 | 0 | 0 | 0 | 0 | 0 | 0 | 0 | 0 | 0 | 0 | 0 | 0 | 0 | 0 | 0 | 0 | 0 | 0
7 | 0 | 0 | 0 | 0 | 0 | 0 | 0 | 0 | 0 | 0 | 0 | 0 | 0 | 0 | 0 | 0 | 0 | 0 | 0 | 0 | 0 | 0 | 0 | 0
8 | 0 | 0 | 0 | 0 | 0 | 0 | 0 | 0 | 0 | 0 | 0 | 0 | 0 | 0 | 0 | 0 | 0 | 0 | 0 | 0 | 0 | 0 | 0 | 0
9 | 0 | 0 | 0 | 0 | 0 | 0 | 0 | 0 | 0 | 0 | 0 | 0 | 0 | 0 | 0 | 0 | 0 | 0 | 0 | 0 | 0 | 0 | 0 | 0
10 | 0 | 0 | 0 | 0 | 0 | 0 | 0 | 0 | 0 | 0 | 0 | 0 | 0 | 0 | 0 | 0 | 0 | 0 | 0 | 0 | 0 | 0 | 0 | 0
11 | 0 | 0 | 0 | 0 | 0 | 0 | 0 | 0 | 0 | 0 | 0 | 0 | 0 | 0 | 0 | 0 | 0 | 0 | 0 | 0 | 0 | 0 | 0 | 0
12 | 0 | 0 | 0 | 0 | 0 | 0 | 0 | 0 | 0 | 0 | 0 | 0 | 0 | 0 | 0 | 0 | 0 | 0 | 0 | 0 | 0 | 0 | 0 | 0
13 | 0 | 0 | 0 | 0 | 0 | 0 | 0 | 0 | 0 | 0 | 0 | 0 | 0 | 0 | 0 | 0 | 0 | 0 | 0 | 0 | 0 | 0 | 0 | 0
14 | 0 | 0 | 0 | 0 | 0 | 0 | 0 | 0 | 0 | 0 | 0 | 0 | 0 | 0 | 0 | 0 | 0 | 0 | 0 | 0 | 0 | 0 | 0 | 0
15 | 0 | 0 | 0 | 0 | 0 | 0 | 0 | 0 | 0 | 0 | 0 | 0 | 0 | 0 | 0 | 0 | 0 | 0 | 0 | 0 | 0 | 0 | 0 | 0
16 | 0 | 0 | 0 | 0 | 0 | 0 | 0 | 0 | 0 | 0 | 0 | 0 | 0 | 0 | 0 | 0 | 0 | 0 | 0 | 0 | 0 | 0 | 0 | 0
17 | 0 | 0 | 0 | 0 | 0 | 0 | 0 | 0 | 0 | 0 | 0 | 0 | 0 | 0 | 0 | 0 | 0 | 0 | 0 | 0 | 0 | 0 | 0 | 0
18 | 0 | 0 | 0 | 0 | 0 | 0 | 0 | 0 | 0 | 0 | 0 | 0 | 0 | 0 | 0 | 0 | 0 | 0 | 0 | 0 | 0 | 0 | 0 | 0
19 | 0 | 0 | 0 | 0 | 0 | 0 | 0 | 0 | 0 | 0 | 0 | 0 | 0 | 0 | 0 | 0 | 0 | 0 | 0 | 0 | 0 | 0 | 0 | 0
20 | 0 | 0 | 0 | 0 | 0 | 0 | 0 | 0 | 0 | 0 | 0 | 0 | 0 | 0 | 0 | 0 | 0 | 0 | 0 | 0 | 0 | 0 | 0 | 0

## Qg, Winter, S3
GenID | 0 | 1 | 2 | 3 | 4 | 5 | 6 | 7 | 8 | 9 | 10 | 11 | 12 | 13 | 14 | 15 | 16 | 17 | 18 | 19 | 20 | 21 | 22 | 23
1 | 0 | 0 | 0 | 0 | 0 | 0 | 0 | 0 | 0 | 0 | 0 | 0 | 0 | 0 | 0 | 0 | 0 | 0 | 0 | 0 | 0 | 0 | 0 | 0
2 | 0 | 0 | 0 | 0 | 0 | 0 | 0 | 0 | 0 | 0 | 0 | 0 | 0 | 0 | 0 | 0 | 0 | 0 | 0 | 0 | 0 | 0 | 0 | 0
3 | 0 | 0 | 0 | 0 | 0 | 0 | 0 | 0 | 0 | 0 | 0 | 0 | 0 | 0 | 0 | 0 | 0 | 0 | 0 | 0 | 0 | 0 | 0 | 0
4 | 0 | 0 | 0 | 0 | 0 | 0 | 0 | 0 | 0 | 0 | 0 | 0 | 0 | 0 | 0 | 0 | 0 | 0 | 0 | 0 | 0 | 0 | 0 | 0
5 | 0 | 0 | 0 | 0 | 0 | 0 | 0 | 0 | 0 | 0 | 0 | 0 | 0 | 0 | 0 | 0 | 0 | 0 | 0 | 0 | 0 | 0 | 0 | 0
6 | 0 | 0 | 0 | 0 | 0 | 0 | 0 | 0 | 0 | 0 | 0 | 0 | 0 | 0 | 0 | 0 | 0 | 0 | 0 | 0 | 0 | 0 | 0 | 0
7 | 0 | 0 | 0 | 0 | 0 | 0 | 0 | 0 | 0 | 0 | 0 | 0 | 0 | 0 | 0 | 0 | 0 | 0 | 0 | 0 | 0 | 0 | 0 | 0
8 | 0 | 0 | 0 | 0 | 0 | 0 | 0 | 0 | 0 | 0 | 0 | 0 | 0 | 0 | 0 | 0 | 0 | 0 | 0 | 0 | 0 | 0 | 0 | 0
9 | 0 | 0 | 0 | 0 | 0 | 0 | 0 | 0 | 0 | 0 | 0 | 0 | 0 | 0 | 0 | 0 | 0 | 0 | 0 | 0 | 0 | 0 | 0 | 0
10 | 0 | 0 | 0 | 0 | 0 | 0 | 0 | 0 | 0 | 0 | 0 | 0 | 0 | 0 | 0 | 0 | 0 | 0 | 0 | 0 | 0 | 0 | 0 | 0
11 | 0 | 0 | 0 | 0 | 0 | 0 | 0 | 0 | 0 | 0 | 0 | 0 | 0 | 0 | 0 | 0 | 0 | 0 | 0 | 0 | 0 | 0 | 0 | 0
12 | 0 | 0 | 0 | 0 | 0 | 0 | 0 | 0 | 0 | 0 | 0 | 0 | 0 | 0 | 0 | 0 | 0 | 0 | 0 | 0 | 0 | 0 | 0 | 0
13 | 0 | 0 | 0 | 0 | 0 | 0 | 0 | 0 | 0 | 0 | 0 | 0 | 0 | 0 | 0 | 0 | 0 | 0 | 0 | 0 | 0 | 0 | 0 | 0
14 | 0 | 0 | 0 | 0 | 0 | 0 | 0 | 0 | 0 | 0 | 0 | 0 | 0 | 0 | 0 | 0 | 0 | 0 | 0 | 0 | 0 | 0 | 0 | 0
15 | 0 | 0 | 0 | 0 | 0 | 0 | 0 | 0 | 0 | 0 | 0 | 0 | 0 | 0 | 0 | 0 | 0 | 0 | 0 | 0 | 0 | 0 | 0 | 0
16 | 0 | 0 | 0 | 0 | 0 | 0 | 0 | 0 | 0 | 0 | 0 | 0 | 0 | 0 | 0 | 0 | 0 | 0 | 0 | 0 | 0 | 0 | 0 | 0
17 | 0 | 0 | 0 | 0 | 0 | 0 | 0 | 0 | 0 | 0 | 0 | 0 | 0 | 0 | 0 | 0 | 0 | 0 | 0 | 0 | 0 | 0 | 0 | 0
18 | 0 | 0 | 0 | 0 | 0 | 0 | 0 | 0 | 0 | 0 | 0 | 0 | 0 | 0 | 0 | 0 | 0 | 0 | 0 | 0 | 0 | 0 | 0 | 0
19 | 0 | 0 | 0 | 0 | 0 | 0 | 0 | 0 | 0 | 0 | 0 | 0 | 0 | 0 | 0 | 0 | 0 | 0 | 0 | 0 | 0 | 0 | 0 | 0
20 | 0 | 0 | 0 | 0 | 0 | 0 | 0 | 0 | 0 | 0 | 0 | 0 | 0 | 0 | 0 | 0 | 0 | 0 | 0 | 0 | 0 | 0 | 0 | 0

## GenStatus, Winter
GenID | 0 | 1 | 2 | 3 | 4 | 5 | 6 | 7 | 8 | 9 | 10 | 11 | 12 | 13 | 14 | 15 | 16 | 17 | 18 | 19 | 20 | 21 | 22 | 23
1 | 1 | 1 | 1 | 1 | 1 | 1 | 1 | 1 | 1 | 1 | 1 | 1 | 1 | 1 | 1 | 1 | 1 | 1 | 1 | 1 | 1 | 1 | 1 | 1
2 | 0 | 0 | 0 | 0 | 0 | 0 | 0 | 0 | 0 | 0 | 0 | 0 | 0 | 0 | 0 | 0 | 0 | 0 | 0 | 0 | 0 | 0 | 0 | 0
3 | 1 | 1 | 1 | 1 | 1 | 1 | 1 | 1 | 1 | 1 | 1 | 1 | 1 | 1 | 1 | 1 | 1 | 1 | 1 | 1 | 1 | 1 | 1 | 1
4 | 0 | 0 | 0 | 0 | 0 | 0 | 0 | 0 | 0 | 0 | 0 | 0 | 0 | 0 | 0 | 0 | 0 | 0 | 0 | 0 | 0 | 0 | 0 | 0
5 | 0 | 0 | 0 | 0 | 0 | 0 | 0 | 0 | 1 | 1 | 1 | 1 | 1 | 1 | 1 | 1 | 1 | 1 | 0 | 0 | 0 | 0 | 0 | 0
6 | 0 | 0 | 0 | 0 | 0 | 0 | 0 | 0 | 0 | 0 | 0 | 0 | 0 | 0 | 0 | 0 | 0 | 0 | 0 | 0 | 0 | 0 | 0 | 0
7 | 0 | 0 | 0 | 0 | 0 | 0 | 0 | 0 | 0 | 0 | 0 | 0 | 0 | 1 | 1 | 1 | 1 | 0 | 0 | 0 | 0 | 0 | 0 | 0
8 | 1 | 1 | 1 | 1 | 1 | 1 | 1 | 1 | 1 | 1 | 1 | 1 | 1 | 1 | 1 | 1 | 1 | 1 | 1 | 1 | 1 | 1 | 1 | 1
9 | 1 | 1 | 1 | 1 | 1 | 1 | 1 | 1 | 1 | 1 | 1 | 1 | 1 | 1 | 1 | 1 | 1 | 1 | 1 | 1 | 1 | 1 | 1 | 1
10 | 1 | 1 | 1 | 1 | 1 | 1 | 1 | 1 | 1 | 1 | 1 | 1 | 1 | 1 | 1 | 1 | 1 | 1 | 1 | 1 | 1 | 1 | 1 | 1
11 | 0 | 0 | 0 | 0 | 0 | 0 | 0 | 0 | 0 | 0 | 0 | 0 | 0 | 0 | 0 | 0 | 0 | 0 | 0 | 0 | 0 | 0 | 0 | 0
12 | 1 | 1 | 1 | 1 | 1 | 1 | 1 | 1 | 1 | 1 | 1 | 1 | 1 | 1 | 1 | 1 | 1 | 1 | 1 | 1 | 1 | 1 | 1 | 1
13 | 1 | 1 | 1 | 1 | 1 | 1 | 1 | 1 | 1 | 1 | 1 | 1 | 1 | 1 | 1 | 1 | 1 | 1 | 1 | 1 | 1 | 1 | 1 | 1
14 | 0 | 0 | 0 | 0 | 0 | 0 | 0 | 0 | 0 | 0 | 0 | 0 | 0 | 0 | 0 | 0 | 0 | 0 | 0 | 0 | 0 | 0 | 0 | 0
15 | 1 | 1 | 1 | 1 | 1 | 1 | 1 | 1 | 1 | 1 | 1 | 1 | 1 | 1 | 1 | 1 | 1 | 1 | 1 | 1 | 1 | 1 | 1 | 1
16 | 1 | 1 | 1 | 1 | 1 | 1 | 1 | 1 | 1 | 1 | 1 | 1 | 1 | 1 | 1 | 1 | 1 | 1 | 1 | 1 | 1 | 1 | 1 | 1
17 | 0 | 0 | 0 | 0 | 0 | 0 | 0 | 0 | 0 | 0 | 0 | 0 | 0 | 0 | 0 | 0 | 0 | 0 | 0 | 0 | 0 | 0 | 0 | 0
18 | 0 | 0 | 0 | 0 | 0 | 0 | 0 | 0 | 0 | 0 | 0 | 0 | 0 | 0 | 0 | 0 | 0 | 0 | 0 | 0 | 0 | 0 | 0 | 0
19 | 0 | 0 | 0 | 0 | 0 | 0 | 0 | 0 | 0 | 0 | 0 | 0 | 0 | 0 | 0 | 0 | 0 | 0 | 0 | 0 | 0 | 0 | 0 | 0
20 | 0 | 0 | 0 | 0 | 0 | 0 | 0 | 0 | 0 | 0 | 0 | 0 | 0 | 0 | 0 | 0 | 0 | 0 | 0 | 0 | 0 | 0 | 0 | 0

## Pc, Summer, S1
LoadID | 0 | 1 | 2 | 3 | 4 | 5 | 6 | 7 | 8 | 9 | 10 | 11 | 12 | 13 | 14 | 15 | 16 | 17 | 18 | 19 | 20 | 21 | 22 | 23
1 | 0.26634 | 0.46416 | 1.1809 | 0.73834 | 1.6702 | 2.8753 | 1.9275 | 0.22572 | 1.0806 | 0.21072 | 0.4883 | 2.2606 | 1.0269 | 1.4199 | 1.2993 | 2.7867 | 1.1888 | 0.78425 | 1.7232 | 3.6952 | 2.7101 | -0.5608 | 2.4296 | 3.1982
2 | 23.8125 | 21.6347 | 21.2568 | 21.2025 | 21.2041 | 21.0166 | 22.6893 | 26.9378 | 30.7014 | 31.6448 | 31.3246 | 32.2104 | 32.6522 | 32.0482 | 30.7959 | 29.5564 | 30.0721 | 30.3692 | 30.4981 | 29.9932 | 30.0834 | 31.3293 | 29.2027 | 26.77
3 | 32.3362 | 29.4431 | 28.002 | 27.0051 | 27.0051 | 28.9555 | 36.2804 | 44.6455 | 46.5959 | 45.6207 | 45.599 | 48.5896 | 48.5896 | 48.5896 | 46.1516 | 43.6919 | 40.7013 | 40.7013 | 40.7013 | 40.7013 | 40.7013 | 40.7013 | 39.2385 | 36.7138
4 | 51.4185 | 45.6326 | 42.848 | 41.3705 | 43.4209 | 39.9484 | 46.6001 | 51.2362 | 57.6062 | 61.9829 | 63.7616 | 64.7174 | 66.0803 | 66.7573 | 66.9758 | 64.5046 | 64.5712 | 62.2002 | 62.3088 | 62.8901 | 62.4696 | 64.6072 | 65.7805 | 59.4518
5 | -13.0685 | -10.7643 | -6.1467 | -5.8729 | -5.8438 | -6.0867 | -3.5392 | -2.5987 | -0.2676 | 1.7245 | 2.1751 | 3.2862 | 4.923 | 5.2971 | 4.6087 | 2.6624 | 2.7794 | 2.9339 | 3.2409 | 2.8064 | 2.393 | 3.8629 | 7.4655 | 2.7469
6 | 3.9161 | 3.8161 | 3.3061 | 3.0827 | 2.8323 | 2.7718 | 2.9987 | 0.62886 | 0.59361 | 0.79317 | 0.61371 | 0.57009 | 0.67341 | 0.81479 | 0.80305 | 0.8265 | 0.86123 | 0.97413 | 0.7606 | 0.83586 | 0.92544 | 0.85682 | 3.4955 | 3.7856
7 | 18.332 | 11.3717 | 16.315 | 15.0963 | 17.3174 | 5.9056 | -14.0042 | 1.0164 | 7.8233 | 19.0445 | 18.5374 | 10.2657 | 8.4948 | 10.3449 | 9.0576 | 10.7708 | 15.0228 | 15.5583 | 16.075 | 15.756 | 10.1039 | 11.4336 | 11.5797 | 11.7603
8 | 30.5644 | 26.4077 | 25.8786 | 23.6056 | 23.5436 | 23.4759 | 28.022 | 34.8445 | 40.6862 | 41.7043 | 41.4795 | 43.3249 | 41.7003 | 41.0591 | 34.5462 | 35.7119 | 41.3897 | 44.1711 | 34.792 | 36.6398 | 33.9849 | 35.9151 | 35.1614 | 32.1428
9 | 147.2566 | 131.7546 | 122.9354 | 119.157 | 196.7716 | 188.6133 | 131.7122 | 167.5691 | 185.3734 | 198.6378 | 198.3438 | 218.6459 | 226.0721 | 223.2033 | 237.8183 | 220.0849 | 209.9347 | 207.635 | 199.8627 | 202.8415 | 198.7139 | 214.331 | 200.5922 | 166.6763
10 | 8.0896 | 7.7273 | 6.8478 | 6.7166 | 6.4645 | 6.5586 | 7.3328 | 5.9718 | 6.4933 | 6.9999 | 6.8656 | 6.8839 | 7.2406 | 7.2666 | 6.9544 | 6.9255 | 6.614 | 6.7561 | 6.4581 | 6.8094 | 6.8989 | 7.0314 | 9.0543 | 8.5819
11 | 28.7641 | 29.0924 | 26.8826 | 28.0819 | 27.535 | 28.8472 | 37.8632 | 39.775 | 40.9685 | 41.6366 | 41.8073 | 42.7716 | 41.6303 | 40.7955 | 37.8273 | 36.3084 | 36.852 | 36.295 | 36.5646 | 37.4562 | 36.2109 | 37.6919 | 37.7694 | 32.3844
12 | 7.4319 | 7.7202 | 6.2254 | 6.7543 | 6.8414 | 6.3477 | 7.3844 | 8.4448 | 8.6321 | 9.247 | 8.6894 | 9.0072 | 9.6804 | 8.9882 | 8.2158 | 8.9996 | 8.1808 | 9.0043 | 8.9904 | 9.3271 | 9.8902 | 10.2498 | 9.1689 | 8.1197
13 | 3.6928 | 3.7844 | 3.3402 | 3.2218 | 2.9104 | 2.823 | 3.1732 | 1.0596 | 0.71929 | 1.1897 | 1.0213 | 1.4608 | 1.1554 | 2.1228 | 0.96046 | 1.4159 | 1.5128 | 0.34207 | 1.0888 | 0.83463 | 1.8406 | 2.1661 | 3.7065 | 4.3311
14 | 5.9067 | 5.8397 | 5.8397 | 5.8397 | 5.9937 | 6.054 | 5.3174 | 3.8242 | 3.9782 | 4.3264 | 4.1523 | 5.4781 | 6.5897 | 6.3084 | 5.8799 | 6.0004 | 6.5629 | 5.9468 | 5.8799 | 5.9468 | 5.9803 | 6.2683 | 5.3844 | 5.1165
15 | 7.5673 | 7.0316 | 6.362 | 6.295 | 6.2281 | 6.0942 | 8.1364 | 10.7679 | 12.087 | 11.6585 | 11.8259 | 12.2812 | 12.4687 | 12.1272 | 10.9152 | 10.634 | 10.547 | 10.3394 | 10.1184 | 10.7545 | 11.0893 | 11.7589 | 10.6541 | 8.96
16 | 23.8394 | 21.5988 | 19.9023 | 19.7662 | 19.7662 | 19.6302 | 22.6702 | 26.0078 | 28.2171 | 29.2216 | 30.6939 | 31.8718 | 32.4159 | 32.7298 | 32.3845 | 32.0915 | 29.9425 | 29.2729 | 29.0008 | 28.8648 | 28.8962 | 29.9948 | 30.0995 | 26.7754
17 | 13.299 | 12.6188 | 12.3668 | 12.3976 | 12.4461 | 12.8817 | 16.158 | 18.8335 | 18.6636 | 19.2621 | 19.4417 | 20.0469 | 20.3421 | 19.776 | 17.9033 | 17.5889 | 17.8255 | 18.1409 | 17.9971 | 18.3363 | 19.2795 | 19.0168 | 16.5657 | 15.1318
18 | 12.6387 | 11.4527 | 10.1447 | 10.3533 | 11.1562 | 11.4527 | 15.9442 | 18.5835 | 17.96 | 17.9893 | 16.4421 | 18.7799 | 18.9447 | 17.9588 | 16.1956 | 15.3964 | 15.4537 | 15.3915 | 16.5482 | 17.5244 | 17.5634 | 16.8045 | 15.0449 | 14.0212
19 | 0.19157 | -0.37704 | 0.19279 | 0.60521 | 1.2873 | 0.55885 | 1.1653 | 0.70893 | 0.084193 | -0.18059 | 0.34043 | 0.017083 | 0.52468 | 0.44537 | 0.025624 | 1.618 | 0.86756 | 0.61986 | 1.441 | 0.75896 | 1.4715 | 1.0555 | 0.9066 | 0.11348
20 | 23.4643 | 22.0021 | 21.0378 | 20.3111 | 20.991 | 20.915 | 24.1557 | 26.3925 | 28.1638 | 28.5499 | 28.2994 | 30.1 | 30.0769 | 29.5613 | 28.3989 | 27.4588 | 26.998 | 27.1652 | 26.4668 | 26.6248 | 27.6681 | 29.8215 | 28.1538 | 24.8343
21 | 3.8009 | 4.2011 | 2.2976 | 2.4196 | 2.5868 | 2.6417 | 5.8667 | 7.8019 | 8.9989 | 8.778 | 8.5901 | 8.717 | 9.0245 | 8.6597 | 7.7445 | 6.7635 | 6.7928 | 6.1156 | 6.4304 | 7.6726 | 8.2643 | 9.3601 | 7.2565 | 5.497
22 | 2.5752 | 2.5752 | 1.5944 | 1.5944 | 1.5944 | 1.5944 | 2.1052 | 2.6161 | 2.6161 | 2.6161 | 2.6161 | 2.6161 | 2.6161 | 2.6161 | 2.6161 | 2.6161 | 2.6161 | 2.6161 | 2.8612 | 3.5968 | 3.5968 | 3.5968 | 3.3414 | 2.5752
23 | 111.0486 | 105.6289 | 86.9547 | 92.4704 | 86.966 | 97.7733 | 80.3372 | 53.1294 | 64.3251 | 60.5762 | 71.597 | 78.65 | 93.24 | 100.6734 | 104.5698 | 98.7149 | 99.8337 | 89.7205 | 73.7831 | 73.6022 | 94.6308 | 100.3939 | 109.8017 | 95.4801
24 | 51.695 | 44.6149 | 43.9387 | 40.4358 | 39.1587 | 38.1864 | 45.9244 | 52.8776 | 60.7105 | 78.3526 | 80.7965 | 84.8706 | 88.4561 | 90.7592 | 80.9323 | 73.4558 | 67.7188 | 65.3123 | 55.1513 | 52.7156 | 48.8787 | 52.3006 | 49.4934 | 42.9478

## Pc, Summer, S2
LoadID | 0 | 1 | 2 | 3 | 4 | 5 | 6 | 7 | 8 | 9 | 10 | 11 | 12 | 13 | 14 | 15 | 16 | 17 | 18 | 19 | 20 | 21 | 22 | 23
1 | 0.26634 | 0.46416 | 1.1809 | 0.73834 | 1.6702 | 2.8753 | 1.9275 | 0.22572 | 1.0806 | 0.21072 | 0.4883 | 2.2606 | 1.0269 | 1.4199 | 1.2993 | 2.7867 | 1.1888 | 0.78425 | 1.7232 | 3.6952 | 2.7101 | -0.5608 | 2.4296 | 3.1982
2 | 23.8125 | 21.6347 | 21.2568 | 21.2025 | 21.2041 | 21.0166 | 22.6893 | 26.9378 | 30.7014 | 31.6448 | 31.3246 | 32.2104 | 32.6522 | 32.0482 | 30.7959 | 29.5564 | 30.0721 | 30.3692 | 30.4981 | 29.9932 | 30.0834 | 31.3293 | 29.2027 | 26.77
3 | 32.3362 | 29.4431 | 28.002 | 27.0051 | 27.0051 | 28.9555 | 36.2804 | 44.6455 | 46.5959 | 45.6207 | 45.599 | 48.5896 | 48.5896 | 48.5896 | 46.1516 | 43.6919 | 40.7013 | 40.7013 | 40.7013 | 40.7013 | 40.7013 | 40.7013 | 39.2385 | 36.7138
4 | 51.4185 | 45.6326 | 42.848 | 41.3705 | 43.4209 | 39.9484 | 46.6001 | 51.2362 | 57.6062 | 61.9829 | 63.7616 | 64.7174 | 66.0803 | 66.7573 | 66.9758 | 64.5046 | 64.5712 | 62.2002 | 62.3088 | 62.8901 | 62.4696 | 64.6072 | 65.7805 | 59.4518
5 | -13.0685 | -10.7643 | -6.1467 | -5.8729 | -5.8438 | -6.0867 | -3.5392 | -2.5987 | -0.2676 | 1.7245 | 2.1751 | 3.2862 | 4.923 | 5.2971 | 4.6087 | 2.6624 | 2.7794 | 2.9339 | 3.2409 | 2.8064 | 2.393 | 3.8629 | 7.4655 | 2.7469
6 | 3.9161 | 3.8161 | 3.3061 | 3.0827 | 2.8323 | 2.7718 | 2.9987 | 0.62886 | 0.59361 | 0.79317 | 0.61371 | 0.57009 | 0.67341 | 0.81479 | 0.80305 | 0.8265 | 0.86123 | 0.97413 | 0.7606 | 0.83586 | 0.92544 | 0.85682 | 3.4955 | 3.7856
7 | 18.332 | 11.3717 | 16.315 | 15.0963 | 17.3174 | 5.9056 | -14.0042 | 1.0164 | 7.8233 | 19.0445 | 18.5374 | 10.2657 | 8.4948 | 10.3449 | 9.0576 | 10.7708 | 15.0228 | 15.5583 | 16.075 | 15.756 | 10.1039 | 11.4336 | 11.5797 | 11.7603
8 | 30.5644 | 26.4077 | 25.8786 | 23.6056 | 23.5436 | 23.4759 | 28.022 | 34.8445 | 40.6862 | 41.7043 | 41.4795 | 43.3249 | 41.7003 | 41.0591 | 34.5462 | 35.7119 | 41.3897 | 44.1711 | 34.792 | 36.6398 | 33.9849 | 35.9151 | 35.1614 | 32.1428
9 | 147.2566 | 131.7546 | 122.9354 | 119.157 | 196.7716 | 188.6133 | 131.7122 | 167.5691 | 185.3734 | 198.6378 | 198.3438 | 218.6459 | 226.0721 | 223.2033 | 237.8183 | 220.0849 | 209.9347 | 207.635 | 199.8627 | 202.8415 | 198.7139 | 214.331 | 200.5922 | 166.6763
10 | 8.0896 | 7.7273 | 6.8478 | 6.7166 | 6.4645 | 6.5586 | 7.3328 | 5.9718 | 6.4933 | 6.9999 | 6.8656 | 6.8839 | 7.2406 | 7.2666 | 6.9544 | 6.9255 | 6.614 | 6.7561 | 6.4581 | 6.8094 | 6.8989 | 7.0314 | 9.0543 | 8.5819
11 | 28.7641 | 29.0924 | 26.8826 | 28.0819 | 27.535 | 28.8472 | 37.8632 | 39.775 | 40.9685 | 41.6366 | 41.8073 | 42.7716 | 41.6303 | 40.7955 | 37.8273 | 36.3084 | 36.852 | 36.295 | 36.5646 | 37.4562 | 36.2109 | 37.6919 | 37.7694 | 32.3844
12 | 7.4319 | 7.7202 | 6.2254 | 6.7543 | 6.8414 | 6.3477 | 7.3844 | 8.4448 | 8.6321 | 9.247 | 8.6894 | 9.0072 | 9.6804 | 8.9882 | 8.2158 | 8.9996 | 8.1808 | 9.0043 | 8.9904 | 9.3271 | 9.8902 | 10.2498 | 9.1689 | 8.1197
13 | 3.6928 | 3.7844 | 3.3402 | 3.2218 | 2.9104 | 2.823 | 3.1732 | 1.0596 | 0.71929 | 1.1897 | 1.0213 | 1.4608 | 1.1554 | 2.1228 | 0.96046 | 1.4159 | 1.5128 | 0.34207 | 1.0888 | 0.83463 | 1.8406 | 2.1661 | 3.7065 | 4.3311
14 | 5.9067 | 5.8397 | 5.8397 | 5.8397 | 5.9937 | 6.054 | 5.3174 | 3.8242 | 3.9782 | 4.3264 | 4.1523 | 5.4781 | 6.5897 | 6.3084 | 5.8799 | 6.0004 | 6.5629 | 5.9468 | 5.8799 | 5.9468 | 5.9803 | 6.2683 | 5.3844 | 5.1165
15 | 7.5673 | 7.0316 | 6.362 | 6.295 | 6.2281 | 6.0942 | 8.1364 | 10.7679 | 12.087 | 11.6585 | 11.8259 | 12.2812 | 12.4687 | 12.1272 | 10.9152 | 10.634 | 10.547 | 10.3394 | 10.1184 | 10.7545 | 11.0893 | 11.7589 | 10.6541 | 8.96
16 | 23.8394 | 21.5988 | 19.9023 | 19.7662 | 19.7662 | 19.6302 | 22.6702 | 26.0078 | 28.2171 | 29.2216 | 30.6939 | 31.8718 | 32.4159 | 32.7298 | 32.3845 | 32.0915 | 29.9425 | 29.2729 | 29.0008 | 28.8648 | 28.8962 | 29.9948 | 30.0995 | 26.7754
17 | 13.299 | 12.6188 | 12.3668 | 12.3976 | 12.4461 | 12.8817 | 16.158 | 18.8335 | 18.6636 | 19.2621 | 19.4417 | 20.0469 | 20.3421 | 19.776 | 17.9033 | 17.5889 | 17.8255 | 18.1409 | 17.9971 | 18.3363 | 19.2795 | 19.0168 | 16.5657 | 15.1318
18 | 12.6387 | 11.4527 | 10.1447 | 10.3533 | 11.1562 | 11.4527 | 15.9442 | 18.5835 | 17.96 | 17.9893 | 16.4421 | 18.7799 | 18.9447 | 17.9588 | 16.1956 | 15.3964 | 15.4537 | 15.3915 | 16.5482 | 17.5244 | 17.5634 | 16.8045 | 15.0449 | 14.0212
19 | 0.19157 | -0.37704 | 0.19279 | 0.60521 | 1.2873 | 0.55885 | 1.1653 | 0.70893 | 0.084193 | -0.18059 | 0.34043 | 0.017083 | 0.52468 | 0.44537 | 0.025624 | 1.618 | 0.86756 | 0.61986 | 1.441 | 0.75896 | 1.4715 | 1.0555 | 0.9066 | 0.11348
20 | 23.4643 | 22.0021 | 21.0378 | 20.3111 | 20.991 | 20.915 | 24.1557 | 26.3925 | 28.1638 | 28.5499 | 28.2994 | 30.1 | 30.0769 | 29.5613 | 28.3989 | 27.4588 | 26.998 | 27.1652 | 26.4668 | 26.6248 | 27.6681 | 29.8215 | 28.1538 | 24.8343
21 | 3.8009 | 4.2011 | 2.2976 | 2.4196 | 2.5868 | 2.6417 | 5.8667 | 7.8019 | 8.9989 | 8.778 | 8.5901 | 8.717 | 9.0245 | 8.6597 | 7.7445 | 6.7635 | 6.7928 | 6.1156 | 6.4304 | 7.6726 | 8.2643 | 9.3601 | 7.2565 | 5.497
22 | 2.5752 | 2.5752 | 1.5944 | 1.5944 | 1.5944 | 1.5944 | 2.1052 | 2.6161 | 2.6161 | 2.6161 | 2.6161 | 2.6161 | 2.6161 | 2.6161 | 2.6161 | 2.6161 | 2.6161 | 2.6161 | 2.8612 | 3.5968 | 3.5968 | 3.5968 | 3.3414 | 2.5752
23 | 111.0486 | 105.6289 | 86.9547 | 92.4704 | 86.966 | 97.7733 | 80.3372 | 53.1294 | 64.3251 | 60.5762 | 71.597 | 78.65 | 93.24 | 100.6734 | 104.5698 | 98.7149 | 99.8337 | 89.7205 | 73.7831 | 73.6022 | 94.6308 | 100.3939 | 109.8017 | 95.4801
24 | 51.695 | 44.6149 | 43.9387 | 40.4358 | 39.1587 | 38.1864 | 45.9244 | 52.8776 | 60.7105 | 78.3526 | 80.7965 | 84.8706 | 88.4561 | 90.7592 | 80.9323 | 73.4558 | 67.7188 | 65.3123 | 55.1513 | 52.7156 | 48.8787 | 52.3006 | 49.4934 | 42.9478

## Pc, Summer, S3
LoadID | 0 | 1 | 2 | 3 | 4 | 5 | 6 | 7 | 8 | 9 | 10 | 11 | 12 | 13 | 14 | 15 | 16 | 17 | 18 | 19 | 20 | 21 | 22 | 23
1 | 0.26634 | 0.46416 | 1.1809 | 0.73834 | 1.6702 | 2.8753 | 1.9275 | 0.22572 | 1.0806 | 0.21072 | 0.4883 | 2.2606 | 1.0269 | 1.4199 | 1.2993 | 2.7867 | 1.1888 | 0.78425 | 1.7232 | 3.6952 | 2.7101 | -0.5608 | 2.4296 | 3.1982
2 | 23.8125 | 21.6347 | 21.2568 | 21.2025 | 21.2041 | 21.0166 | 22.6893 | 26.9378 | 30.7014 | 31.6448 | 31.3246 | 32.2104 | 32.6522 | 32.0482 | 30.7959 | 29.5564 | 30.0721 | 30.3692 | 30.4981 | 29.9932 | 30.0834 | 31.3293 | 29.2027 | 26.77
3 | 32.3362 | 29.4431 | 28.002 | 27.0051 | 27.0051 | 28.9555 | 36.2804 | 44.6455 | 46.5959 | 45.6207 | 45.599 | 48.5896 | 48.5896 | 48.5896 | 46.1516 | 43.6919 | 40.7013 | 40.7013 | 40.7013 | 40.7013 | 40.7013 | 40.7013 | 39.2385 | 36.7138
4 | 51.4185 | 45.6326 | 42.848 | 41.3705 | 43.4209 | 39.9484 | 46.6001 | 51.2362 | 57.6062 | 61.9829 | 63.7616 | 64.7174 | 66.0803 | 66.7573 | 66.9758 | 64.5046 | 64.5712 | 62.2002 | 62.3088 | 62.8901 | 62.4696 | 64.6072 | 65.7805 | 59.4518
5 | -13.0685 | -10.7643 | -6.1467 | -5.8729 | -5.8438 | -6.0867 | -3.5392 | -2.5987 | -0.2676 | 1.7245 | 2.1751 | 3.2862 | 4.923 | 5.2971 | 4.6087 | 2.6624 | 2.7794 | 2.9339 | 3.2409 | 2.8064 | 2.393 | 3.8629 | 7.4655 | 2.7469
6 | 3.9161 | 3.8161 | 3.3061 | 3.0827 | 2.8323 | 2.7718 | 2.9987 | 0.62886 | 0.59361 | 0.79317 | 0.61371 | 0.57009 | 0.67341 | 0.81479 | 0.80305 | 0.8265 | 0.86123 | 0.97413 | 0.7606 | 0.83586 | 0.92544 | 0.85682 | 3.4955 | 3.7856
7 | 18.332 | 11.3717 | 16.315 | 15.0963 | 17.3174 | 5.9056 | -14.0042 | 1.0164 | 7.8233 | 19.0445 | 18.5374 | 10.2657 | 8.4948 | 10.3449 | 9.0576 | 10.7708 | 15.0228 | 15.5583 | 16.075 | 15.756 | 10.1039 | 11.4336 | 11.5797 | 11.7603
8 | 30.5644 | 26.4077 | 25.8786 | 23.6056 | 23.5436 | 23.4759 | 28.022 | 34.8445 | 40.6862 | 41.7043 | 41.4795 | 43.3249 | 41.7003 | 41.0591 | 34.5462 | 35.7119 | 41.3897 | 44.1711 | 34.792 | 36.6398 | 33.9849 | 35.9151 | 35.1614 | 32.1428
9 | 147.2566 | 131.7546 | 122.9354 | 119.157 | 196.7716 | 188.6133 | 131.7122 | 167.5691 | 185.3734 | 198.6378 | 198.3438 | 218.6459 | 226.0721 | 223.2033 | 237.8183 | 220.0849 | 209.9347 | 207.635 | 199.8627 | 202.8415 | 198.7139 | 214.331 | 200.5922 | 166.6763
10 | 8.0896 | 7.7273 | 6.8478 | 6.7166 | 6.4645 | 6.5586 | 7.3328 | 5.9718 | 6.4933 | 6.9999 | 6.8656 | 6.8839 | 7.2406 | 7.2666 | 6.9544 | 6.9255 | 6.614 | 6.7561 | 6.4581 | 6.8094 | 6.8989 | 7.0314 | 9.0543 | 8.5819
11 | 28.7641 | 29.0924 | 26.8826 | 28.0819 | 27.535 | 28.8472 | 37.8632 | 39.775 | 40.9685 | 41.6366 | 41.8073 | 42.7716 | 41.6303 | 40.7955 | 37.8273 | 36.3084 | 36.852 | 36.295 | 36.5646 | 37.4562 | 36.2109 | 37.6919 | 37.7694 | 32.3844
12 | 7.4319 | 7.7202 | 6.2254 | 6.7543 | 6.8414 | 6.3477 | 7.3844 | 8.4448 | 8.6321 | 9.247 | 8.6894 | 9.0072 | 9.6804 | 8.9882 | 8.2158 | 8.9996 | 8.1808 | 9.0043 | 8.9904 | 9.3271 | 9.8902 | 10.2498 | 9.1689 | 8.1197
13 | 3.6928 | 3.7844 | 3.3402 | 3.2218 | 2.9104 | 2.823 | 3.1732 | 1.0596 | 0.71929 | 1.1897 | 1.0213 | 1.4608 | 1.1554 | 2.1228 | 0.96046 | 1.4159 | 1.5128 | 0.34207 | 1.0888 | 0.83463 | 1.8406 | 2.1661 | 3.7065 | 4.3311
14 | 5.9067 | 5.8397 | 5.8397 | 5.8397 | 5.9937 | 6.054 | 5.3174 | 3.8242 | 3.9782 | 4.3264 | 4.1523 | 5.4781 | 6.5897 | 6.3084 | 5.8799 | 6.0004 | 6.5629 | 5.9468 | 5.8799 | 5.9468 | 5.9803 | 6.2683 | 5.3844 | 5.1165
15 | 7.5673 | 7.0316 | 6.362 | 6.295 | 6.2281 | 6.0942 | 8.1364 | 10.7679 | 12.087 | 11.6585 | 11.8259 | 12.2812 | 12.4687 | 12.1272 | 10.9152 | 10.634 | 10.547 | 10.3394 | 10.1184 | 10.7545 | 11.0893 | 11.7589 | 10.6541 | 8.96
16 | 23.8394 | 21.5988 | 19.9023 | 19.7662 | 19.7662 | 19.6302 | 22.6702 | 26.0078 | 28.2171 | 29.2216 | 30.6939 | 31.8718 | 32.4159 | 32.7298 | 32.3845 | 32.0915 | 29.9425 | 29.2729 | 29.0008 | 28.8648 | 28.8962 | 29.9948 | 30.0995 | 26.7754
17 | 13.299 | 12.6188 | 12.3668 | 12.3976 | 12.4461 | 12.8817 | 16.158 | 18.8335 | 18.6636 | 19.2621 | 19.4417 | 20.0469 | 20.3421 | 19.776 | 17.9033 | 17.5889 | 17.8255 | 18.1409 | 17.9971 | 18.3363 | 19.2795 | 19.0168 | 16.5657 | 15.1318
18 | 12.6387 | 11.4527 | 10.1447 | 10.3533 | 11.1562 | 11.4527 | 15.9442 | 18.5835 | 17.96 | 17.9893 | 16.4421 | 18.7799 | 18.9447 | 17.9588 | 16.1956 | 15.3964 | 15.4537 | 15.3915 | 16.5482 | 17.5244 | 17.5634 | 16.8045 | 15.0449 | 14.0212
19 | 0.19157 | -0.37704 | 0.19279 | 0.60521 | 1.2873 | 0.55885 | 1.1653 | 0.70893 | 0.084193 | -0.18059 | 0.34043 | 0.017083 | 0.52468 | 0.44537 | 0.025624 | 1.618 | 0.86756 | 0.61986 | 1.441 | 0.75896 | 1.4715 | 1.0555 | 0.9066 | 0.11348
20 | 23.4643 | 22.0021 | 21.0378 | 20.3111 | 20.991 | 20.915 | 24.1557 | 26.3925 | 28.1638 | 28.5499 | 28.2994 | 30.1 | 30.0769 | 29.5613 | 28.3989 | 27.4588 | 26.998 | 27.1652 | 26.4668 | 26.6248 | 27.6681 | 29.8215 | 28.1538 | 24.8343
21 | 3.8009 | 4.2011 | 2.2976 | 2.4196 | 2.5868 | 2.6417 | 5.8667 | 7.8019 | 8.9989 | 8.778 | 8.5901 | 8.717 | 9.0245 | 8.6597 | 7.7445 | 6.7635 | 6.7928 | 6.1156 | 6.4304 | 7.6726 | 8.2643 | 9.3601 | 7.2565 | 5.497
22 | 2.5752 | 2.5752 | 1.5944 | 1.5944 | 1.5944 | 1.5944 | 2.1052 | 2.6161 | 2.6161 | 2.6161 | 2.6161 | 2.6161 | 2.6161 | 2.6161 | 2.6161 | 2.6161 | 2.6161 | 2.6161 | 2.8612 | 3.5968 | 3.5968 | 3.5968 | 3.3414 | 2.5752
23 | 111.0486 | 105.6289 | 86.9547 | 92.4704 | 86.966 | 97.7733 | 80.3372 | 53.1294 | 64.3251 | 60.5762 | 71.597 | 78.65 | 93.24 | 100.6734 | 104.5698 | 98.7149 | 99.8337 | 89.7205 | 73.7831 | 73.6022 | 94.6308 | 100.3939 | 109.8017 | 95.4801
24 | 51.695 | 44.6149 | 43.9387 | 40.4358 | 39.1587 | 38.1864 | 45.9244 | 52.8776 | 60.7105 | 78.3526 | 80.7965 | 84.8706 | 88.4561 | 90.7592 | 80.9323 | 73.4558 | 67.7188 | 65.3123 | 55.1513 | 52.7156 | 48.8787 | 52.3006 | 49.4934 | 42.9478

## Qc, Summer, S1
LoadID | 0 | 1 | 2 | 3 | 4 | 5 | 6 | 7 | 8 | 9 | 10 | 11 | 12 | 13 | 14 | 15 | 16 | 17 | 18 | 19 | 20 | 21 | 22 | 23
1 | 0.39851 | 0.29429 | 0.36321 | -0.032008 | 1.2008 | 1.0205 | 0.85124 | -0.07539 | 0.71382 | 0.58527 | 0.10377 | 1.7476 | 0.46168 | 0.18858 | 0.6767 | 0.67396 | 0.91088 | 1.0482 | 1.1051 | 0.35347 | 0.27046 | -0.19102 | 0.59813 | 0.4904
2 | -1.8532 | -2.4094 | -2.6556 | -2.4234 | -2.5975 | -2.6574 | -2.3031 | -0.35832 | 1.1502 | 1.6744 | 1.3162 | 1.7533 | 1.5559 | 1.6027 | 0.82695 | 0.20906 | 0.46508 | 0.56492 | 0.34034 | -0.063489 | -0.24785 | -0.17244 | -0.82696 | -1.1194
3 | -4.3762 | -4.3762 | -5.0806 | -5.7849 | -5.7849 | -5.7849 | -2.3066 | 0.47813 | 1.5183 | 1.5183 | 1.3883 | 1.9518 | 2.6453 | 2.7265 | 1.5292 | 1.1933 | -0.19368 | -0.19368 | -0.19368 | -0.19368 | -1.2339 | -1.5807 | -4.4196 | -4.4196
4 | 5.2131 | 3.9943 | 3.7852 | 3.3059 | 3.8057 | 1.7663 | 3.0817 | 5.9219 | 8.6146 | 10.2366 | 11.1752 | 11.5832 | 12.1038 | 12.1954 | 12.1088 | 11.7058 | 11.1399 | 9.8854 | 9.8397 | 9.3605 | 8.4375 | 10.115 | 9.0634 | 7.2938
5 | -1.0243 | -0.9192 | -1.0018 | -0.81035 | -0.88542 | -0.92296 | -1.0731 | -0.81411 | -0.92671 | -0.88542 | -1.0018 | -1.1144 | -0.84413 | -0.81035 | -0.87041 | -0.93797 | -0.87041 | -0.8066 | -0.81411 | -0.71276 | -0.84038 | -0.89293 | -0.94548 | -0.95299
6 | 124.1654 | 124.6955 | 125.7564 | 125.9886 | 126.2911 | 126.7208 | 125.0673 | 119.7035 | 118.8915 | 118.6249 | 118.7265 | 117.9924 | 117.0656 | 117.4473 | 118.0621 | 119.4696 | 119.7899 | 119.5334 | 119.7485 | 120.301 | 120.2334 | 119.7992 | 120.7506 | 121.7365
7 | 33.1152 | 29.7143 | 25.5687 | 26.3034 | 24.8451 | 28.0887 | 30.3137 | 24.5833 | 17.3741 | 12.9161 | 16.6099 | 18.6208 | 17.7259 | 17.5297 | 21.7824 | 23.981 | 25.763 | 31.6709 | 30.8619 | 29.4344 | 31.9397 | 29.1649 | 31.5362 | 32.3867
8 | -11.0061 | -14.1171 | -14.243 | -14.3296 | -14.1722 | -14.1118 | -11.6914 | -6.9348 | -4.6133 | -4.523 | -4.4883 | -2.154 | -1.5466 | -1.888 | -0.39226 | -2.9808 | -5.2698 | -5.1544 | -6.1407 | -5.592 | -5.6864 | -4.6021 | -6.8311 | -9.1568
9 | -39.1309 | -54.1532 | -56.8673 | -55.2974 | -57.405 | -59.8469 | -51.7486 | -21.5237 | -0.88793 | 8.5914 | 7.8521 | 8.7897 | 12.933 | 11.3894 | 3.2231 | 1.79 | 1.1489 | -3.4988 | -5.0838 | -3.7017 | -10.8998 | -4.0442 | -12.7304 | -19.0184
10 | -5.2383 | -5.2383 | -5.2383 | -5.2383 | -5.2383 | -5.2383 | -5.2383 | -4.9599 | -4.6601 | -4.5911 | -4.4911 | -4.5601 | -4.5601 | -4.5601 | -4.5601 | -4.5601 | -4.6369 | -4.8671 | -4.8671 | -4.8671 | -4.8671 | -5.0075 | -5.1478 | -5.1478
11 | -2.006 | -2.1988 | -2.3049 | -1.2397 | -1.8706 | -2.0084 | 0.62108 | 3.3031 | 4.1413 | 4.9564 | 5.5458 | 5.4652 | 5.6507 | 5.1821 | 3.9156 | 3.1798 | 2.5112 | 2.5392 | 1.9645 | 1.9694 | 1.2263 | 1.485 | 1.0006 | -0.62108
12 | -1.124 | -1.1102 | -1.3947 | -1.2778 | -1.1324 | -1.5091 | -1.1467 | -0.7578 | -0.51403 | -0.25661 | -0.33126 | -0.22787 | -0.095917 | -0.14336 | -0.27795 | -0.22171 | -0.50783 | -0.45528 | -0.6614 | -0.66535 | -0.66041 | -0.56951 | -0.75029 | -0.83272
13 | -1.8803 | -1.6546 | -1.7144 | -1.912 | -1.8608 | -1.5008 | -1.4532 | -1.513 | -1.474 | -1.2116 | -1.0994 | -1.0384 | -0.84681 | -1.0616 | -1.5643 | -1.1287 | -1.1092 | -1.7851 | -1.7888 | -1.4191 | -1.6473 | -1.4069 | -1.6558 | -1.851
14 | -0.20045 | -0.20045 | -0.20045 | -0.20045 | -0.20045 | -0.20045 | -0.89345 | -1.1245 | -1.1245 | -0.43145 | -0.20045 | -0.89345 | -0.14688 | -0.14688 | -0.14688 | -0.14688 | -0.14688 | -0.14688 | -0.14688 | -0.14688 | -0.14688 | -0.14688 | -0.14688 | -0.14688
15 | -1.3655 | -1.3655 | -1.3655 | -1.3655 | -1.3655 | -1.3655 | -1.3655 | -0.4415 | 0.4825 | 0.4825 | 0.4825 | 0.4825 | 0.4825 | 0.4825 | 0.4825 | 0.4825 | 0.4825 | 0.4825 | -0.21049 | -0.44149 | -0.44149 | -0.44149 | -0.44149 | -0.44149
16 | 1.7422 | 1.4693 | 1.1965 | 1.1965 | 1.1965 | 1.2647 | 2.0633 | 3.0711 | 4.3414 | 5.2528 | 5.3315 | 5.5414 | 5.8103 | 6.5142 | 5.8762 | 5.7346 | 5.5876 | 4.7954 | 4.8741 | 4.6012 | 4.3966 | 3.9656 | 3.5819 | 2.8837
17 | -2.022 | -2.3692 | -2.3008 | -2.2169 | -2.2979 | -2.2206 | -0.829 | 0.30311 | 0.32618 | 0.82586 | 0.81799 | 0.90322 | 1.202 | 1.0765 | -0.049771 | 0.01319 | 0.083692 | 0.23076 | 0.018104 | 0.064714 | 0.27673 | -0.14566 | -1.0499 | -1.234
18 | 2.1614 | 2.1614 | 2.1614 | 2.1614 | 2.1614 | 2.1614 | 1.4976 | -0.14757 | -0.47471 | -0.47471 | -0.47471 | -0.47471 | -0.47471 | -0.47471 | -0.47471 | -0.47471 | -0.47471 | 0.5067 | 0.83384 | 0.83384 | 0.83384 | 0.83384 | 0.83384 | 1.8153
19 | 2.1707 | 1.6045 | 1.4642 | 1.2995 | 2.0304 | 1.9096 | 2.4977 | 2.5892 | 1.5777 | 0.85291 | 1.9499 | 1.8413 | 2.0365 | 1.4606 | 1.5082 | 1.4276 | 1.5545 | 2.7686 | 2.5209 | 2.6991 | 2.8882 | 2.6686 | 1.9401 | 1.7888
20 | -0.38301 | -0.44184 | -0.76979 | -0.77835 | -0.47094 | -0.772 | -0.62602 | 0.59321 | 1.6982 | 2.2141 | 1.4779 | 1.7999 | 2.0702 | 2.1324 | 1.9099 | 1.3609 | 1.3744 | 1.2731 | 0.92906 | 1.0008 | 1.3454 | 0.95216 | 0.5348 | 0.14304
21 | 0.46245 | 0.53078 | 0.76872 | 0.88464 | -0.80166 | -0.63206 | 0.18425 | 1.2336 | 1.5618 | 1.6448 | 1.5753 | 1.4923 | 1.8047 | 1.7241 | 1.4362 | 1.2116 | 1.0347 | 0.97615 | 1.0567 | 1.2995 | 1.2141 | 1.2544 | 0.41975 | -0.5015
22 | 0.4492 | 0.4492 | 0.4492 | 0.4492 | 0.4492 | 0.4492 | 0.4492 | 0.16314 | -0.12292 | -0.13824 | -0.066726 | -0.041184 | -0.041184 | -0.041184 | -0.041184 | -0.041184 | -0.041184 | -0.041184 | 0.45431 | 0.22444 | 0.22444 | 0.22444 | 0.22444 | 0.22444
23 | -30.219 | -29.2068 | -30.135 | -30.8748 | -30.0761 | -38.6455 | -32.9355 | -6.222 | 0.63339 | -5.5153 | -8.1642 | -11.1776 | -13.5027 | -14.6573 | -16.0789 | -12.3516 | -10.5298 | -11.5203 | -9.7667 | -13.0313 | -21.0055 | -15.9495 | -18.2398 | -26.3174
24 | -9.6908 | -15.5587 | -13.8815 | -13.6677 | -13.0376 | -15.8953 | -10.135 | -1.5716 | 0.6094 | 10.63 | 12.1019 | 11.1091 | 13.3648 | 14.7343 | 11.6491 | 6.7244 | -0.95108 | -1.7954 | -1.9991 | -4.4511 | -5.5828 | -1.8815 | -8.0943 | -11.5182

## Qc, Summer, S2
LoadID | 0 | 1 | 2 | 3 | 4 | 5 | 6 | 7 | 8 | 9 | 10 | 11 | 12 | 13 | 14 | 15 | 16 | 17 | 18 | 19 | 20 | 21 | 22 | 23
1 | 0.39851 | 0.29429 | 0.36321 | -0.032008 | 1.2008 | 1.0205 | 0.85124 | -0.07539 | 0.71382 | 0.58527 | 0.10377 | 1.7476 | 0.46168 | 0.18858 | 0.6767 | 0.67396 | 0.91088 | 1.0482 | 1.1051 | 0.35347 | 0.27046 | -0.19102 | 0.59813 | 0.4904
2 | -1.8532 | -2.4094 | -2.6556 | -2.4234 | -2.5975 | -2.6574 | -2.3031 | -0.35832 | 1.1502 | 1.6744 | 1.3162 | 1.7533 | 1.5559 | 1.6027 | 0.82695 | 0.20906 | 0.46508 | 0.56492 | 0.34034 | -0.063489 | -0.24785 | -0.17244 | -0.82696 | -1.1194
3 | -4.3762 | -4.3762 | -5.0806 | -5.7849 | -5.7849 | -5.7849 | -2.3066 | 0.47813 | 1.5183 | 1.5183 | 1.3883 | 1.9518 | 2.6453 | 2.7265 | 1.5292 | 1.1933 | -0.19368 | -0.19368 | -0.19368 | -0.19368 | -1.2339 | -1.5807 | -4.4196 | -4.4196
4 | 5.2131 | 3.9943 | 3.7852 | 3.3059 | 3.8057 | 1.7663 | 3.0817 | 5.9219 | 8.6146 | 10.2366 | 11.1752 | 11.5832 | 12.1038 | 12.1954 | 12.1088 | 11.7058 | 11.1399 | 9.8854 | 9.8397 | 9.3605 | 8.4375 | 10.115 | 9.0634 | 7.2938
5 | -1.0243 | -0.9192 | -1.0018 | -0.81035 | -0.88542 | -0.92296 | -1.0731 | -0.81411 | -0.92671 | -0.88542 | -1.0018 | -1.1144 | -0.84413 | -0.81035 | -0.87041 | -0.93797 | -0.87041 | -0.8066 | -0.81411 | -0.71276 | -0.84038 | -0.89293 | -0.94548 | -0.95299
6 | 124.1654 | 124.6955 | 125.7564 | 125.9886 | 126.2911 | 126.7208 | 125.0673 | 119.7035 | 118.8915 | 118.6249 | 118.7265 | 117.9924 | 117.0656 | 117.4473 | 118.0621 | 119.4696 | 119.7899 | 119.5334 | 119.7485 | 120.301 | 120.2334 | 119.7992 | 120.7506 | 121.7365
7 | 33.1152 | 29.7143 | 25.5687 | 26.3034 | 24.8451 | 28.0887 | 30.3137 | 24.5833 | 17.3741 | 12.9161 | 16.6099 | 18.6208 | 17.7259 | 17.5297 | 21.7824 | 23.981 | 25.763 | 31.6709 | 30.8619 | 29.4344 | 31.9397 | 29.1649 | 31.5362 | 32.3867
8 | -11.0061 | -14.1171 | -14.243 | -14.3296 | -14.1722 | -14.1118 | -11.6914 | -6.9348 | -4.6133 | -4.523 | -4.4883 | -2.154 | -1.5466 | -1.888 | -0.39226 | -2.9808 | -5.2698 | -5.1544 | -6.1407 | -5.592 | -5.6864 | -4.6021 | -6.8311 | -9.1568
9 | -39.1309 | -54.1532 | -56.8673 | -55.2974 | -57.405 | -59.8469 | -51.7486 | -21.5237 | -0.88793 | 8.5914 | 7.8521 | 8.7897 | 12.933 | 11.3894 | 3.2231 | 1.79 | 1.1489 | -3.4988 | -5.0838 | -3.7017 | -10.8998 | -4.0442 | -12.7304 | -19.0184
10 | -5.2383 | -5.2383 | -5.2383 | -5.2383 | -5.2383 | -5.2383 | -5.2383 | -4.9599 | -4.6601 | -4.5911 | -4.4911 | -4.5601 | -4.5601 | -4.5601 | -4.5601 | -4.5601 | -4.6369 | -4.8671 | -4.8671 | -4.8671 | -4.8671 | -5.0075 | -5.1478 | -5.1478
11 | -2.006 | -2.1988 | -2.3049 | -1.2397 | -1.8706 | -2.0084 | 0.62108 | 3.3031 | 4.1413 | 4.9564 | 5.5458 | 5.4652 | 5.6507 | 5.1821 | 3.9156 | 3.1798 | 2.5112 | 2.5392 | 1.9645 | 1.9694 | 1.2263 | 1.485 | 1.0006 | -0.62108
12 | -1.124 | -1.1102 | -1.3947 | -1.2778 | -1.1324 | -1.5091 | -1.1467 | -0.7578 | -0.51403 | -0.25661 | -0.33126 | -0.22787 | -0.095917 | -0.14336 | -0.27795 | -0.22171 | -0.50783 | -0.45528 | -0.6614 | -0.66535 | -0.66041 | -0.56951 | -0.75029 | -0.83272
13 | -1.8803 | -1.6546 | -1.7144 | -1.912 | -1.8608 | -1.5008 | -1.4532 | -1.513 | -1.474 | -1.2116 | -1.0994 | -1.0384 | -0.84681 | -1.0616 | -1.5643 | -1.1287 | -1.1092 | -1.7851 | -1.7888 | -1.4191 | -1.6473 | -1.4069 | -1.6558 | -1.851
14 | -0.20045 | -0.20045 | -0.20045 | -0.20045 | -0.20045 | -0.20045 | -0.89345 | -1.1245 | -1.1245 | -0.43145 | -0.20045 | -0.89345 | -0.14688 | -0.14688 | -0.14688 | -0.14688 | -0.14688 | -0.14688 | -0.14688 | -0.14688 | -0.14688 | -0.14688 | -0.14688 | -0.14688
15 | -1.3655 | -1.3655 | -1.3655 | -1.3655 | -1.3655 | -1.3655 | -1.3655 | -0.4415 | 0.4825 | 0.4825 | 0.4825 | 0.4825 | 0.4825 | 0.4825 | 0.4825 | 0.4825 | 0.4825 | 0.4825 | -0.21049 | -0.44149 | -0.44149 | -0.44149 | -0.44149 | -0.44149
16 | 1.7422 | 1.4693 | 1.1965 | 1.1965 | 1.1965 | 1.2647 | 2.0633 | 3.0711 | 4.3414 | 5.2528 | 5.3315 | 5.5414 | 5.8103 | 6.5142 | 5.8762 | 5.7346 | 5.5876 | 4.7954 | 4.8741 | 4.6012 | 4.3966 | 3.9656 | 3.5819 | 2.8837
17 | -2.022 | -2.3692 | -2.3008 | -2.2169 | -2.2979 | -2.2206 | -0.829 | 0.30311 | 0.32618 | 0.82586 | 0.81799 | 0.90322 | 1.202 | 1.0765 | -0.049771 | 0.01319 | 0.083692 | 0.23076 | 0.018104 | 0.064714 | 0.27673 | -0.14566 | -1.0499 | -1.234
18 | 2.1614 | 2.1614 | 2.1614 | 2.1614 | 2.1614 | 2.1614 | 1.4976 | -0.14757 | -0.47471 | -0.47471 | -0.47471 | -0.47471 | -0.47471 | -0.47471 | -0.47471 | -0.47471 | -0.47471 | 0.5067 | 0.83384 | 0.83384 | 0.83384 | 0.83384 | 0.83384 | 1.8153
19 | 2.1707 | 1.6045 | 1.4642 | 1.2995 | 2.0304 | 1.9096 | 2.4977 | 2.5892 | 1.5777 | 0.85291 | 1.9499 | 1.8413 | 2.0365 | 1.4606 | 1.5082 | 1.4276 | 1.5545 | 2.7686 | 2.5209 | 2.6991 | 2.8882 | 2.6686 | 1.9401 | 1.7888
20 | -0.38301 | -0.44184 | -0.76979 | -0.77835 | -0.47094 | -0.772 | -0.62602 | 0.59321 | 1.6982 | 2.2141 | 1.4779 | 1.7999 | 2.0702 | 2.1324 | 1.9099 | 1.3609 | 1.3744 | 1.2731 | 0.92906 | 1.0008 | 1.3454 | 0.95216 | 0.5348 | 0.14304
21 | 0.46245 | 0.53078 | 0.76872 | 0.88464 | -0.80166 | -0.63206 | 0.18425 | 1.2336 | 1.5618 | 1.6448 | 1.5753 | 1.4923 | 1.8047 | 1.7241 | 1.4362 | 1.2116 | 1.0347 | 0.97615 | 1.0567 | 1.2995 | 1.2141 | 1.2544 | 0.41975 | -0.5015
22 | 0.4492 | 0.4492 | 0.4492 | 0.4492 | 0.4492 | 0.4492 | 0.4492 | 0.16314 | -0.12292 | -0.13824 | -0.066726 | -0.041184 | -0.041184 | -0.041184 | -0.041184 | -0.041184 | -0.041184 | -0.041184 | 0.45431 | 0.22444 | 0.22444 | 0.22444 | 0.22444 | 0.22444
23 | -30.219 | -29.2068 | -30.135 | -30.8748 | -30.0761 | -38.6455 | -32.9355 | -6.222 | 0.63339 | -5.5153 | -8.1642 | -11.1776 | -13.5027 | -14.6573 | -16.0789 | -12.3516 | -10.5298 | -11.5203 | -9.7667 | -13.0313 | -21.0055 | -15.9495 | -18.2398 | -26.3174
24 | -9.6908 | -15.5587 | -13.8815 | -13.6677 | -13.0376 | -15.8953 | -10.135 | -1.5716 | 0.6094 | 10.63 | 12.1019 | 11.1091 | 13.3648 | 14.7343 | 11.6491 | 6.7244 | -0.95108 | -1.7954 | -1.9991 | -4.4511 | -5.5828 | -1.8815 | -8.0943 | -11.5182

## Qc, Summer, S3
LoadID | 0 | 1 | 2 | 3 | 4 | 5 | 6 | 7 | 8 | 9 | 10 | 11 | 12 | 13 | 14 | 15 | 16 | 17 | 18 | 19 | 20 | 21 | 22 | 23
1 | 0.39851 | 0.29429 | 0.36321 | -0.032008 | 1.2008 | 1.0205 | 0.85124 | -0.07539 | 0.71382 | 0.58527 | 0.10377 | 1.7476 | 0.46168 | 0.18858 | 0.6767 | 0.67396 | 0.91088 | 1.0482 | 1.1051 | 0.35347 | 0.27046 | -0.19102 | 0.59813 | 0.4904
2 | -1.8532 | -2.4094 | -2.6556 | -2.4234 | -2.5975 | -2.6574 | -2.3031 | -0.35832 | 1.1502 | 1.6744 | 1.3162 | 1.7533 | 1.5559 | 1.6027 | 0.82695 | 0.20906 | 0.46508 | 0.56492 | 0.34034 | -0.063489 | -0.24785 | -0.17244 | -0.82696 | -1.1194
3 | -4.3762 | -4.3762 | -5.0806 | -5.7849 | -5.7849 | -5.7849 | -2.3066 | 0.47813 | 1.5183 | 1.5183 | 1.3883 | 1.9518 | 2.6453 | 2.7265 | 1.5292 | 1.1933 | -0.19368 | -0.19368 | -0.19368 | -0.19368 | -1.2339 | -1.5807 | -4.4196 | -4.4196
4 | 5.2131 | 3.9943 | 3.7852 | 3.3059 | 3.8057 | 1.7663 | 3.0817 | 5.9219 | 8.6146 | 10.2366 | 11.1752 | 11.5832 | 12.1038 | 12.1954 | 12.1088 | 11.7058 | 11.1399 | 9.8854 | 9.8397 | 9.3605 | 8.4375 | 10.115 | 9.0634 | 7.2938
5 | -1.0243 | -0.9192 | -1.0018 | -0.81035 | -0.88542 | -0.92296 | -1.0731 | -0.81411 | -0.92671 | -0.88542 | -1.0018 | -1.1144 | -0.84413 | -0.81035 | -0.87041 | -0.93797 | -0.87041 | -0.8066 | -0.81411 | -0.71276 | -0.84038 | -0.89293 | -0.94548 | -0.95299
6 | 124.1654 | 124.6955 | 125.7564 | 125.9886 | 126.2911 | 126.7208 | 125.0673 | 119.7035 | 118.8915 | 118.6249 | 118.7265 | 117.9924 | 117.0656 | 117.4473 | 118.0621 | 119.4696 | 119.7899 | 119.5334 | 119.7485 | 120.301 | 120.2334 | 119.7992 | 120.7506 | 121.7365
7 | 33.1152 | 29.7143 | 25.5687 | 26.3034 | 24.8451 | 28.0887 | 30.3137 | 24.5833 | 17.3741 | 12.9161 | 16.6099 | 18.6208 | 17.7259 | 17.5297 | 21.7824 | 23.981 | 25.763 | 31.6709 | 30.8619 | 29.4344 | 31.9397 | 29.1649 | 31.5362 | 32.3867
8 | -11.0061 | -14.1171 | -14.243 | -14.3296 | -14.1722 | -14.1118 | -11.6914 | -6.9348 | -4.6133 | -4.523 | -4.4883 | -2.154 | -1.5466 | -1.888 | -0.39226 | -2.9808 | -5.2698 | -5.1544 | -6.1407 | -5.592 | -5.6864 | -4.6021 | -6.8311 | -9.1568
9 | -39.1309 | -54.1532 | -56.8673 | -55.2974 | -57.405 | -59.8469 | -51.7486 | -21.5237 | -0.88793 | 8.5914 | 7.8521 | 8.7897 | 12.933 | 11.3894 | 3.2231 | 1.79 | 1.1489 | -3.4988 | -5.0838 | -3.7017 | -10.8998 | -4.0442 | -12.7304 | -19.0184
10 | -5.2383 | -5.2383 | -5.2383 | -5.2383 | -5.2383 | -5.2383 | -5.2383 | -4.9599 | -4.6601 | -4.5911 | -4.4911 | -4.5601 | -4.5601 | -4.5601 | -4.5601 | -4.5601 | -4.6369 | -4.8671 | -4.8671 | -4.8671 | -4.8671 | -5.0075 | -5.1478 | -5.1478
11 | -2.006 | -2.1988 | -2.3049 | -1.2397 | -1.8706 | -2.0084 | 0.62108 | 3.3031 | 4.1413 | 4.9564 | 5.5458 | 5.4652 | 5.6507 | 5.1821 | 3.9156 | 3.1798 | 2.5112 | 2.5392 | 1.9645 | 1.9694 | 1.2263 | 1.485 | 1.0006 | -0.62108
12 | -1.124 | -1.1102 | -1.3947 | -1.2778 | -1.1324 | -1.5091 | -1.1467 | -0.7578 | -0.51403 | -0.25661 | -0.33126 | -0.22787 | -0.095917 | -0.14336 | -0.27795 | -0.22171 | -0.50783 | -0.45528 | -0.6614 | -0.66535 | -0.66041 | -0.56951 | -0.75029 | -0.83272
13 | -1.8803 | -1.6546 | -1.7144 | -1.912 | -1.8608 | -1.5008 | -1.4532 | -1.513 | -1.474 | -1.2116 | -1.0994 | -1.0384 | -0.84681 | -1.0616 | -1.5643 | -1.1287 | -1.1092 | -1.7851 | -1.7888 | -1.4191 | -1.6473 | -1.4069 | -1.6558 | -1.851
14 | -0.20045 | -0.20045 | -0.20045 | -0.20045 | -0.20045 | -0.20045 | -0.89345 | -1.1245 | -1.1245 | -0.43145 | -0.20045 | -0.89345 | -0.14688 | -0.14688 | -0.14688 | -0.14688 | -0.14688 | -0.14688 | -0.14688 | -0.14688 | -0.14688 | -0.14688 | -0.14688 | -0.14688
15 | -1.3655 | -1.3655 | -1.3655 | -1.3655 | -1.3655 | -1.3655 | -1.3655 | -0.4415 | 0.4825 | 0.4825 | 0.4825 | 0.4825 | 0.4825 | 0.4825 | 0.4825 | 0.4825 | 0.4825 | 0.4825 | -0.21049 | -0.44149 | -0.44149 | -0.44149 | -0.44149 | -0.44149
16 | 1.7422 | 1.4693 | 1.1965 | 1.1965 | 1.1965 | 1.2647 | 2.0633 | 3.0711 | 4.3414 | 5.2528 | 5.3315 | 5.5414 | 5.8103 | 6.5142 | 5.8762 | 5.7346 | 5.5876 | 4.7954 | 4.8741 | 4.6012 | 4.3966 | 3.9656 | 3.5819 | 2.8837
17 | -2.022 | -2.3692 | -2.3008 | -2.2169 | -2.2979 | -2.2206 | -0.829 | 0.30311 | 0.32618 | 0.82586 | 0.81799 | 0.90322 | 1.202 | 1.0765 | -0.049771 | 0.01319 | 0.083692 | 0.23076 | 0.018104 | 0.064714 | 0.27673 | -0.14566 | -1.0499 | -1.234
18 | 2.1614 | 2.1614 | 2.1614 | 2.1614 | 2.1614 | 2.1614 | 1.4976 | -0.14757 | -0.47471 | -0.47471 | -0.47471 | -0.47471 | -0.47471 | -0.47471 | -0.47471 | -0.47471 | -0.47471 | 0.5067 | 0.83384 | 0.83384 | 0.83384 | 0.83384 | 0.83384 | 1.8153
19 | 2.1707 | 1.6045 | 1.4642 | 1.2995 | 2.0304 | 1.9096 | 2.4977 | 2.5892 | 1.5777 | 0.85291 | 1.9499 | 1.8413 | 2.0365 | 1.4606 | 1.5082 | 1.4276 | 1.5545 | 2.7686 | 2.5209 | 2.6991 | 2.8882 | 2.6686 | 1.9401 | 1.7888
20 | -0.38301 | -0.44184 | -0.76979 | -0.77835 | -0.47094 | -0.772 | -0.62602 | 0.59321 | 1.6982 | 2.2141 | 1.4779 | 1.7999 | 2.0702 | 2.1324 | 1.9099 | 1.3609 | 1.3744 | 1.2731 | 0.92906 | 1.0008 | 1.3454 | 0.95216 | 0.5348 | 0.14304
21 | 0.46245 | 0.53078 | 0.76872 | 0.88464 | -0.80166 | -0.63206 | 0.18425 | 1.2336 | 1.5618 | 1.6448 | 1.5753 | 1.4923 | 1.8047 | 1.7241 | 1.4362 | 1.2116 | 1.0347 | 0.97615 | 1.0567 | 1.2995 | 1.2141 | 1.2544 | 0.41975 | -0.5015
22 | 0.4492 | 0.4492 | 0.4492 | 0.4492 | 0.4492 | 0.4492 | 0.4492 | 0.16314 | -0.12292 | -0.13824 | -0.066726 | -0.041184 | -0.041184 | -0.041184 | -0.041184 | -0.041184 | -0.041184 | -0.041184 | 0.45431 | 0.22444 | 0.22444 | 0.22444 | 0.22444 | 0.22444
23 | -30.219 | -29.2068 | -30.135 | -30.8748 | -30.0761 | -38.6455 | -32.9355 | -6.222 | 0.63339 | -5.5153 | -8.1642 | -11.1776 | -13.5027 | -14.6573 | -16.0789 | -12.3516 | -10.5298 | -11.5203 | -9.7667 | -13.0313 | -21.0055 | -15.9495 | -18.2398 | -26.3174
24 | -9.6908 | -15.5587 | -13.8815 | -13.6677 | -13.0376 | -15.8953 | -10.135 | -1.5716 | 0.6094 | 10.63 | 12.1019 | 11.1091 | 13.3648 | 14.7343 | 11.6491 | 6.7244 | -0.95108 | -1.7954 | -1.9991 | -4.4511 | -5.5828 | -1.8815 | -8.0943 | -11.5182

## UpFlex, Summer
LoadID | 0 | 1 | 2 | 3 | 4 | 5 | 6 | 7 | 8 | 9 | 10 | 11 | 12 | 13 | 14 | 15 | 16 | 17 | 18 | 19 | 20 | 21 | 22 | 23
4 | 3.8427 | 4.6483 | 6.1843 | 7.3411 | 8.4664 | 9.1124 | 8.4413 | 12.4401 | 11.0682 | 13.0511 | 13.2878 | 12.9473 | 11.9642 | 11.3226 | 10.9656 | 10.2728 | 9.8175 | 9.3087 | 6.6686 | 6.9601 | 7.3172 | 7.9281 | 3.051 | 3.3889
5 | 3.8427 | 4.6483 | 6.1843 | 7.3411 | 8.4664 | 9.1124 | 8.4413 | 12.4401 | 11.0682 | 13.0511 | 13.2878 | 12.9473 | 11.9642 | 11.3226 | 10.9656 | 10.2728 | 9.8175 | 9.3087 | 6.6686 | 6.9601 | 7.3172 | 7.9281 | 3.051 | 3.3889
6 | 3.8427 | 4.6483 | 6.1843 | 7.3411 | 8.4664 | 9.1124 | 8.4413 | 12.4401 | 11.0682 | 13.0511 | 13.2878 | 12.9473 | 11.9642 | 11.3226 | 10.9656 | 10.2728 | 9.8175 | 9.3087 | 6.6686 | 6.9601 | 7.3172 | 7.9281 | 3.051 | 3.3889
8 | 3.8427 | 4.6483 | 6.1843 | 7.3411 | 8.4664 | 9.1124 | 8.4413 | 12.4401 | 11.0682 | 13.0511 | 13.2878 | 12.9473 | 11.9642 | 11.3226 | 10.9656 | 10.2728 | 9.8175 | 9.3087 | 6.6686 | 6.9601 | 7.3172 | 7.9281 | 3.051 | 3.3889
9 | 3.8427 | 4.6483 | 6.1843 | 7.3411 | 8.4664 | 9.1124 | 8.4413 | 12.4401 | 11.0682 | 13.0511 | 13.2878 | 12.9473 | 11.9642 | 11.3226 | 10.9656 | 10.2728 | 9.8175 | 9.3087 | 6.6686 | 6.9601 | 7.3172 | 7.9281 | 3.051 | 3.3889
10 | 3.8427 | 4.6483 | 6.1843 | 7.3411 | 8.4664 | 9.1124 | 8.4413 | 12.4401 | 11.0682 | 13.0511 | 13.2878 | 12.9473 | 11.9642 | 11.3226 | 10.9656 | 10.2728 | 9.8175 | 9.3087 | 6.6686 | 6.9601 | 7.3172 | 7.9281 | 3.051 | 3.3889
11 | 3.8427 | 4.6483 | 6.1843 | 7.3411 | 8.4664 | 9.1124 | 8.4413 | 12.4401 | 11.0682 | 13.0511 | 13.2878 | 12.9473 | 11.9642 | 11.3226 | 10.9656 | 10.2728 | 9.8175 | 9.3087 | 6.6686 | 6.9601 | 7.3172 | 7.9281 | 3.051 | 3.3889
13 | 3.8427 | 4.6483 | 6.1843 | 7.3411 | 8.4664 | 9.1124 | 8.4413 | 12.4401 | 11.0682 | 13.0511 | 13.2878 | 12.9473 | 11.9642 | 11.3226 | 10.9656 | 10.2728 | 9.8175 | 9.3087 | 6.6686 | 6.9601 | 7.3172 | 7.9281 | 3.051 | 3.3889

## DownFlex, Summer
LoadID | 0 | 1 | 2 | 3 | 4 | 5 | 6 | 7 | 8 | 9 | 10 | 11 | 12 | 13 | 14 | 15 | 16 | 17 | 18 | 19 | 20 | 21 | 22 | 23
4 | 11.9953 | 12.6381 | 13.2227 | 13.9859 | 14.6633 | 15.2138 | 14.9843 | 14.2275 | 12.6941 | 19.3585 | 18.9417 | 18.1002 | 16.9291 | 16.2481 | 15.6843 | 14.7494 | 14.1405 | 13.6091 | 8.3023 | 8.7368 | 9.2485 | 9.7006 | 10.2975 | 11.2391
5 | 11.9953 | 12.6381 | 13.2227 | 13.9859 | 14.6633 | 15.2138 | 14.9843 | 14.2275 | 12.6941 | 19.3585 | 18.9417 | 18.1002 | 16.9291 | 16.2481 | 15.6843 | 14.7494 | 14.1405 | 13.6091 | 8.3023 | 8.7368 | 9.2485 | 9.7006 | 10.2975 | 11.2391
6 | 11.9953 | 12.6381 | 13.2227 | 13.9859 | 14.6633 | 15.2138 | 14.9843 | 14.2275 | 12.6941 | 19.3585 | 18.9417 | 18.1002 | 16.9291 | 16.2481 | 15.6843 | 14.7494 | 14.1405 | 13.6091 | 8.3023 | 8.7368 | 9.2485 | 9.7006 | 10.2975 | 11.2391
8 | 11.9953 | 12.6381 | 13.2227 | 13.9859 | 14.6633 | 15.2138 | 14.9843 | 14.2275 | 12.6941 | 19.3585 | 18.9417 | 18.1002 | 16.9291 | 16.2481 | 15.6843 | 14.7494 | 14.1405 | 13.6091 | 8.3023 | 8.7368 | 9.2485 | 9.7006 | 10.2975 | 11.2391
9 | 11.9953 | 12.6381 | 13.2227 | 13.9859 | 14.6633 | 15.2138 | 14.9843 | 14.2275 | 12.6941 | 19.3585 | 18.9417 | 18.1002 | 16.9291 | 16.2481 | 15.6843 | 14.7494 | 14.1405 | 13.6091 | 8.3023 | 8.7368 | 9.2485 | 9.7006 | 10.2975 | 11.2391
10 | 11.9953 | 12.6381 | 13.2227 | 13.9859 | 14.6633 | 15.2138 | 14.9843 | 14.2275 | 12.6941 | 19.3585 | 18.9417 | 18.1002 | 16.9291 | 16.2481 | 15.6843 | 14.7494 | 14.1405 | 13.6091 | 8.3023 | 8.7368 | 9.2485 | 9.7006 | 10.2975 | 11.2391
11 | 11.9953 | 12.6381 | 13.2227 | 13.9859 | 14.6633 | 15.2138 | 14.9843 | 14.2275 | 12.6941 | 19.3585 | 18.9417 | 18.1002 | 16.9291 | 16.2481 | 15.6843 | 14.7494 | 14.1405 | 13.6091 | 8.3023 | 8.7368 | 9.2485 | 9.7006 | 10.2975 | 11.2391
13 | 11.9953 | 12.6381 | 13.2227 | 13.9859 | 14.6633 | 15.2138 | 14.9843 | 14.2275 | 12.6941 | 19.3585 | 18.9417 | 18.1002 | 16.9291 | 16.2481 | 15.6843 | 14.7494 | 14.1405 | 13.6091 | 8.3023 | 8.7368 | 9.2485 | 9.7006 | 10.2975 | 11.2391

## Pg, Summer, S1
GenID | 0 | 1 | 2 | 3 | 4 | 5 | 6 | 7 | 8 | 9 | 10 | 11 | 12 | 13 | 14 | 15 | 16 | 17 | 18 | 19 | 20 | 21 | 22 | 23
1 | 0 | 0 | 0 | 0 | 0 | 0 | 0 | 0 | 0 | 0 | 0 | 0 | 0 | 0 | 0 | 0 | 0 | 0 | 0 | 0 | 0 | 0 | 0 | 0
2 | 0 | 0 | 0 | 0 | 0 | 0 | 0 | 0 | 0 | 0 | 0 | 0 | 0 | 0 | 0 | 0 | 0 | 0 | 0 | 0 | 0 | 0 | 0 | 0
3 | 0 | 0 | 0 | 0 | 0 | 0 | 0 | 0 | 0 | 0 | 0 | 0 | 0 | 0 | 0 | 0 | 0 | 0 | 0 | 0 | 0 | 0 | 0 | 0
4 | 0 | 0 | 0 | 0 | 0 | 0 | 0 | 0 | 0 | 0 | 0 | 0 | 0 | 0 | 0 | 0 | 0 | 0 | 0 | 0 | 0 | 0 | 0 | 0
5 | 0 | 0 | 0 | 0 | 0 | 0 | 0 | 0 | 0 | 0 | 0 | 0 | 0 | 0 | 0 | 0 | 0 | 0 | 0 | 0 | 0 | 0 | 0 | 0
6 | 0 | 0 | 0 | 0 | 0 | 0 | 0 | 0 | 0 | 0 | 0 | 0 | 0 | 0 | 0 | 0 | 0 | 0 | 0 | 0 | 0 | 0 | 0 | 0
7 | 0 | 0 | 0 | 0 | 0 | 0 | 0 | 0 | 0 | 0 | 0 | 0 | 0 | 0 | 0 | 0 | 0 | 0 | 0 | 0 | 0 | 0 | 0 | 0
8 | 0 | 0 | 0 | 0 | 0 | 0 | 0 | 0 | 0 | 0 | 0 | 0 | 0 | 0 | 0 | 0 | 0 | 0 | 0 | 0 | 0 | 0 | 0 | 0
9 | 0 | 0 | 0 | 0 | 0 | 0 | 0 | 0 | 0 | 0 | 0 | 0 | 0 | 0 | 0 | 0 | 0 | 0 | 0 | 0 | 0 | 0 | 0 | 0
10 | 0 | 0 | 0 | 0 | 0 | 0 | 0 | 0 | 0 | 0 | 0 | 0 | 0 | 0 | 0 | 0 | 0 | 0 | 0 | 0 | 0 | 0 | 0 | 0
11 | 0 | 0 | 0 | 0 | 0 | 0 | 0 | 0 | 0 | 0 | 0 | 0 | 0 | 0 | 0 | 0 | 0 | 0 | 0 | 0 | 0 | 0 | 0 | 0
12 | 0 | 0 | 0 | 0 | 0 | 0 | 0 | 0 | 0 | 0 | 0 | 0 | 0 | 0 | 0 | 0 | 0 | 0 | 0 | 0 | 0 | 0 | 0 | 0
13 | 0 | 0 | 0 | 0 | 0 | 0 | 0 | 0 | 0 | 0 | 0 | 0 | 0 | 0 | 0 | 0 | 0 | 0 | 0 | 0 | 0 | 0 | 0 | 0
14 | 0 | 0 | 0 | 0 | 0 | 0 | 0 | 0 | 0 | 0 | 0 | 0 | 0 | 0 | 0 | 0 | 0 | 0 | 0 | 0 | 0 | 0 | 0 | 0
15 | 0 | 0 | 0.0029143 | 0 | 0 | 0 | 0 | 1.7018 | 35.3861 | 93.7867 | 117.9485 | 121.9362 | 133.4353 | 129.9775 | 109.2617 | 69.929 | 17.5012 | 0.13679 | 0.011589 | 0.0086529 | 0 | 0 | 0 | 0
16 | 0 | 0 | 0.0029143 | 0 | 0 | 0 | 0 | 1.7018 | 35.3861 | 93.7867 | 117.9485 | 121.9362 | 133.4353 | 129.9775 | 109.2617 | 69.929 | 17.5012 | 0.13679 | 0.011589 | 0.0086529 | 0 | 0 | 0 | 0
17 | 0 | 0 | 0.0029143 | 0 | 0 | 0 | 0 | 1.7018 | 35.3861 | 93.7867 | 117.9485 | 121.9362 | 133.4353 | 129.9775 | 109.2617 | 69.929 | 17.5012 | 0.13679 | 0.011589 | 0.0086529 | 0 | 0 | 0 | 0
18 | 0 | 0 | 0.0029143 | 0 | 0 | 0 | 0 | 1.7018 | 35.3861 | 93.7867 | 117.9485 | 121.9362 | 133.4353 | 129.9775 | 109.2617 | 69.929 | 17.5012 | 0.13679 | 0.011589 | 0.0086529 | 0 | 0 | 0 | 0
19 | 0 | 0 | 0 | 0 | 0 | 0 | 0 | 0 | 0 | 0 | 0 | 0 | 0 | 0 | 0 | 0 | 0 | 0 | 0 | 0 | 0 | 0 | 0 | 0
20 | 0 | 0 | 0 | 0 | 0 | 0 | 0 | 0 | 0 | 0 | 0 | 0 | 0 | 0 | 0 | 0 | 0 | 0 | 0 | 0 | 0 | 0 | 0 | 0

## Pg, Summer, S2
GenID | 0 | 1 | 2 | 3 | 4 | 5 | 6 | 7 | 8 | 9 | 10 | 11 | 12 | 13 | 14 | 15 | 16 | 17 | 18 | 19 | 20 | 21 | 22 | 23
1 | 0 | 0 | 0 | 0 | 0 | 0 | 0 | 0 | 0 | 0 | 0 | 0 | 0 | 0 | 0 | 0 | 0 | 0 | 0 | 0 | 0 | 0 | 0 | 0
2 | 0 | 0 | 0 | 0 | 0 | 0 | 0 | 0 | 0 | 0 | 0 | 0 | 0 | 0 | 0 | 0 | 0 | 0 | 0 | 0 | 0 | 0 | 0 | 0
3 | 0 | 0 | 0 | 0 | 0 | 0 | 0 | 0 | 0 | 0 | 0 | 0 | 0 | 0 | 0 | 0 | 0 | 0 | 0 | 0 | 0 | 0 | 0 | 0
4 | 0 | 0 | 0 | 0 | 0 | 0 | 0 | 0 | 0 | 0 | 0 | 0 | 0 | 0 | 0 | 0 | 0 | 0 | 0 | 0 | 0 | 0 | 0 | 0
5 | 0 | 0 | 0 | 0 | 0 | 0 | 0 | 0 | 0 | 0 | 0 | 0 | 0 | 0 | 0 | 0 | 0 | 0 | 0 | 0 | 0 | 0 | 0 | 0
6 | 0 | 0 | 0 | 0 | 0 | 0 | 0 | 0 | 0 | 0 | 0 | 0 | 0 | 0 | 0 | 0 | 0 | 0 | 0 | 0 | 0 | 0 | 0 | 0
7 | 0 | 0 | 0 | 0 | 0 | 0 | 0 | 0 | 0 | 0 | 0 | 0 | 0 | 0 | 0 | 0 | 0 | 0 | 0 | 0 | 0 | 0 | 0 | 0
8 | 0 | 0 | 0 | 0 | 0 | 0 | 0 | 0 | 0 | 0 | 0 | 0 | 0 | 0 | 0 | 0 | 0 | 0 | 0 | 0 | 0 | 0 | 0 | 0
9 | 0 | 0 | 0 | 0 | 0 | 0 | 0 | 0 | 0 | 0 | 0 | 0 | 0 | 0 | 0 | 0 | 0 | 0 | 0 | 0 | 0 | 0 | 0 | 0
10 | 0 | 0 | 0 | 0 | 0 | 0 | 0 | 0 | 0 | 0 | 0 | 0 | 0 | 0 | 0 | 0 | 0 | 0 | 0 | 0 | 0 | 0 | 0 | 0
11 | 0 | 0 | 0 | 0 | 0 | 0 | 0 | 0 | 0 | 0 | 0 | 0 | 0 | 0 | 0 | 0 | 0 | 0 | 0 | 0 | 0 | 0 | 0 | 0
12 | 0 | 0 | 0 | 0 | 0 | 0 | 0 | 0 | 0 | 0 | 0 | 0 | 0 | 0 | 0 | 0 | 0 | 0 | 0 | 0 | 0 | 0 | 0 | 0
13 | 0 | 0 | 0 | 0 | 0 | 0 | 0 | 0 | 0 | 0 | 0 | 0 | 0 | 0 | 0 | 0 | 0 | 0 | 0 | 0 | 0 | 0 | 0 | 0
14 | 0 | 0 | 0 | 0 | 0 | 0 | 0 | 0 | 0 | 0 | 0 | 0 | 0 | 0 | 0 | 0 | 0 | 0 | 0 | 0 | 0 | 0 | 0 | 0
15 | 0 | 0.0051054 | 0 | 0 | 0 | 0 | 0 | 1.465 | 28.6124 | 68.0646 | 90.1747 | 113.2084 | 134.4439 | 112.1964 | 77.3686 | 38.6358 | 8.1352 | 0.049154 | 0.021683 | 0 | 0 | 0 | 0 | 0
16 | 0 | 0.0051054 | 0 | 0 | 0 | 0 | 0 | 1.465 | 28.6124 | 68.0646 | 90.1747 | 113.2084 | 134.4439 | 112.1964 | 77.3686 | 38.6358 | 8.1352 | 0.049154 | 0.021683 | 0 | 0 | 0 | 0 | 0
17 | 0 | 0.0051054 | 0 | 0 | 0 | 0 | 0 | 1.465 | 28.6124 | 68.0646 | 90.1747 | 113.2084 | 134.4439 | 112.1964 | 77.3686 | 38.6358 | 8.1352 | 0.049154 | 0.021683 | 0 | 0 | 0 | 0 | 0
18 | 0 | 0.0051054 | 0 | 0 | 0 | 0 | 0 | 1.465 | 28.6124 | 68.0646 | 90.1747 | 113.2084 | 134.4439 | 112.1964 | 77.3686 | 38.6358 | 8.1352 | 0.049154 | 0.021683 | 0 | 0 | 0 | 0 | 0
19 | 0 | 0 | 0 | 0 | 0 | 0 | 0 | 0 | 0 | 0 | 0 | 0 | 0 | 0 | 0 | 0 | 0 | 0 | 0 | 0 | 0 | 0 | 0 | 0
20 | 0 | 0 | 0 | 0 | 0 | 0 | 0 | 0 | 0 | 0 | 0 | 0 | 0 | 0 | 0 | 0 | 0 | 0 | 0 | 0 | 0 | 0 | 0 | 0

## Pg, Summer, S3
GenID | 0 | 1 | 2 | 3 | 4 | 5 | 6 | 7 | 8 | 9 | 10 | 11 | 12 | 13 | 14 | 15 | 16 | 17 | 18 | 19 | 20 | 21 | 22 | 23
1 | 0 | 0 | 0 | 0 | 0 | 0 | 0 | 0 | 0 | 0 | 0 | 0 | 0 | 0 | 0 | 0 | 0 | 0 | 0 | 0 | 0 | 0 | 0 | 0
2 | 0 | 0 | 0 | 0 | 0 | 0 | 0 | 0 | 0 | 0 | 0 | 0 | 0 | 0 | 0 | 0 | 0 | 0 | 0 | 0 | 0 | 0 | 0 | 0
3 | 0 | 0 | 0 | 0 | 0 | 0 | 0 | 0 | 0 | 0 | 0 | 0 | 0 | 0 | 0 | 0 | 0 | 0 | 0 | 0 | 0 | 0 | 0 | 0
4 | 0 | 0 | 0 | 0 | 0 | 0 | 0 | 0 | 0 | 0 | 0 | 0 | 0 | 0 | 0 | 0 | 0 | 0 | 0 | 0 | 0 | 0 | 0 | 0
5 | 0 | 0 | 0 | 0 | 0 | 0 | 0 | 0 | 0 | 0 | 0 | 0 | 0 | 0 | 0 | 0 | 0 | 0 | 0 | 0 | 0 | 0 | 0 | 0
6 | 0 | 0 | 0 | 0 | 0 | 0 | 0 | 0 | 0 | 0 | 0 | 0 | 0 | 0 | 0 | 0 | 0 | 0 | 0 | 0 | 0 | 0 | 0 | 0
7 | 0 | 0 | 0 | 0 | 0 | 0 | 0 | 0 | 0 | 0 | 0 | 0 | 0 | 0 | 0 | 0 | 0 | 0 | 0 | 0 | 0 | 0 | 0 | 0
8 | 0 | 0 | 0 | 0 | 0 | 0 | 0 | 0 | 0 | 0 | 0 | 0 | 0 | 0 | 0 | 0 | 0 | 0 | 0 | 0 | 0 | 0 | 0 | 0
9 | 0 | 0 | 0 | 0 | 0 | 0 | 0 | 0 | 0 | 0 | 0 | 0 | 0 | 0 | 0 | 0 | 0 | 0 | 0 | 0 | 0 | 0 | 0 | 0
10 | 0 | 0 | 0 | 0 | 0 | 0 | 0 | 0 | 0 | 0 | 0 | 0 | 0 | 0 | 0 | 0 | 0 | 0 | 0 | 0 | 0 | 0 | 0 | 0
11 | 0 | 0 | 0 | 0 | 0 | 0 | 0 | 0 | 0 | 0 | 0 | 0 | 0 | 0 | 0 | 0 | 0 | 0 | 0 | 0 | 0 | 0 | 0 | 0
12 | 0 | 0 | 0 | 0 | 0 | 0 | 0 | 0 | 0 | 0 | 0 | 0 | 0 | 0 | 0 | 0 | 0 | 0 | 0 | 0 | 0 | 0 | 0 | 0
13 | 0 | 0 | 0 | 0 | 0 | 0 | 0 | 0 | 0 | 0 | 0 | 0 | 0 | 0 | 0 | 0 | 0 | 0 | 0 | 0 | 0 | 0 | 0 | 0
14 | 0 | 0 | 0 | 0 | 0 | 0 | 0 | 0 | 0 | 0 | 0 | 0 | 0 | 0 | 0 | 0 | 0 | 0 | 0 | 0 | 0 | 0 | 0 | 0
15 | 0 | 0 | 0 | 0 | 0 | 0 | 0 | 1.5109 | 32.7251 | 76.8097 | 113.4472 | 118.6266 | 104.7793 | 84.086 | 67.4056 | 28.8247 | 5.0889 | 0.0083232 | 0 | 0 | 0 | 0 | 0 | 0
16 | 0 | 0 | 0 | 0 | 0 | 0 | 0 | 1.5109 | 32.7251 | 76.8097 | 113.4472 | 118.6266 | 104.7793 | 84.086 | 67.4056 | 28.8247 | 5.0889 | 0.0083232 | 0 | 0 | 0 | 0 | 0 | 0
17 | 0 | 0 | 0 | 0 | 0 | 0 | 0 | 1.5109 | 32.7251 | 76.8097 | 113.4472 | 118.6266 | 104.7793 | 84.086 | 67.4056 | 28.8247 | 5.0889 | 0.0083232 | 0 | 0 | 0 | 0 | 0 | 0
18 | 0 | 0 | 0 | 0 | 0 | 0 | 0 | 1.5109 | 32.7251 | 76.8097 | 113.4472 | 118.6266 | 104.7793 | 84.086 | 67.4056 | 28.8247 | 5.0889 | 0.0083232 | 0 | 0 | 0 | 0 | 0 | 0
19 | 0 | 0 | 0 | 0 | 0 | 0 | 0 | 0 | 0 | 0 | 0 | 0 | 0 | 0 | 0 | 0 | 0 | 0 | 0 | 0 | 0 | 0 | 0 | 0
20 | 0 | 0 | 0 | 0 | 0 | 0 | 0 | 0 | 0 | 0 | 0 | 0 | 0 | 0 | 0 | 0 | 0 | 0 | 0 | 0 | 0 | 0 | 0 | 0

## Qg, Summer, S1
GenID | 0 | 1 | 2 | 3 | 4 | 5 | 6 | 7 | 8 | 9 | 10 | 11 | 12 | 13 | 14 | 15 | 16 | 17 | 18 | 19 | 20 | 21 | 22 | 23
1 | 0 | 0 | 0 | 0 | 0 | 0 | 0 | 0 | 0 | 0 | 0 | 0 | 0 | 0 | 0 | 0 | 0 | 0 | 0 | 0 | 0 | 0 | 0 | 0
2 | 0 | 0 | 0 | 0 | 0 | 0 | 0 | 0 | 0 | 0 | 0 | 0 | 0 | 0 | 0 | 0 | 0 | 0 | 0 | 0 | 0 | 0 | 0 | 0
3 | 0 | 0 | 0 | 0 | 0 | 0 | 0 | 0 | 0 | 0 | 0 | 0 | 0 | 0 | 0 | 0 | 0 | 0 | 0 | 0 | 0 | 0 | 0 | 0
4 | 0 | 0 | 0 | 0 | 0 | 0 | 0 | 0 | 0 | 0 | 0 | 0 | 0 | 0 | 0 | 0 | 0 | 0 | 0 | 0 | 0 | 0 | 0 | 0
5 | 0 | 0 | 0 | 0 | 0 | 0 | 0 | 0 | 0 | 0 | 0 | 0 | 0 | 0 | 0 | 0 | 0 | 0 | 0 | 0 | 0 | 0 | 0 | 0
6 | 0 | 0 | 0 | 0 | 0 | 0 | 0 | 0 | 0 | 0 | 0 | 0 | 0 | 0 | 0 | 0 | 0 | 0 | 0 | 0 | 0 | 0 | 0 | 0
7 | 0 | 0 | 0 | 0 | 0 | 0 | 0 | 0 | 0 | 0 | 0 | 0 | 0 | 0 | 0 | 0 | 0 | 0 | 0 | 0 | 0 | 0 | 0 | 0
8 | 0 | 0 | 0 | 0 | 0 | 0 | 0 | 0 | 0 | 0 | 0 | 0 | 0 | 0 | 0 | 0 | 0 | 0 | 0 | 0 | 0 | 0 | 0 | 0
9 | 0 | 0 | 0 | 0 | 0 | 0 | 0 | 0 | 0 | 0 | 0 | 0 | 0 | 0 | 0 | 0 | 0 | 0 | 0 | 0 | 0 | 0 | 0 | 0
10 | 0 | 0 | 0 | 0 | 0 | 0 | 0 | 0 | 0 | 0 | 0 | 0 | 0 | 0 | 0 | 0 | 0 | 0 | 0 | 0 | 0 | 0 | 0 | 0
11 | 0 | 0 | 0 | 0 | 0 | 0 | 0 | 0 | 0 | 0 | 0 | 0 | 0 | 0 | 0 | 0 | 0 | 0 | 0 | 0 | 0 | 0 | 0 | 0
12 | 0 | 0 | 0 | 0 | 0 | 0 | 0 | 0 | 0 | 0 | 0 | 0 | 0 | 0 | 0 | 0 | 0 | 0 | 0 | 0 | 0 | 0 | 0 | 0
13 | 0 | 0 | 0 | 0 | 0 | 0 | 0 | 0 | 0 | 0 | 0 | 0 | 0 | 0 | 0 | 0 | 0 | 0 | 0 | 0 | 0 | 0 | 0 | 0
14 | 0 | 0 | 0 | 0 | 0 | 0 | 0 | 0 | 0 | 0 | 0 | 0 | 0 | 0 | 0 | 0 | 0 | 0 | 0 | 0 | 0 | 0 | 0 | 0
15 | 0 | 0 | 0 | 0 | 0 | 0 | 0 | 0 | 0 | 0 | 0 | 0 | 0 | 0 | 0 | 0 | 0 | 0 | 0 | 0 | 0 | 0 | 0 | 0
16 | 0 | 0 | 0 | 0 | 0 | 0 | 0 | 0 | 0 | 0 | 0 | 0 | 0 | 0 | 0 | 0 | 0 | 0 | 0 | 0 | 0 | 0 | 0 | 0
17 | 0 | 0 | 0 | 0 | 0 | 0 | 0 | 0 | 0 | 0 | 0 | 0 | 0 | 0 | 0 | 0 | 0 | 0 | 0 | 0 | 0 | 0 | 0 | 0
18 | 0 | 0 | 0 | 0 | 0 | 0 | 0 | 0 | 0 | 0 | 0 | 0 | 0 | 0 | 0 | 0 | 0 | 0 | 0 | 0 | 0 | 0 | 0 | 0
19 | 0 | 0 | 0 | 0 | 0 | 0 | 0 | 0 | 0 | 0 | 0 | 0 | 0 | 0 | 0 | 0 | 0 | 0 | 0 | 0 | 0 | 0 | 0 | 0
20 | 0 | 0 | 0 | 0 | 0 | 0 | 0 | 0 | 0 | 0 | 0 | 0 | 0 | 0 | 0 | 0 | 0 | 0 | 0 | 0 | 0 | 0 | 0 | 0

## Qg, Summer, S2
GenID | 0 | 1 | 2 | 3 | 4 | 5 | 6 | 7 | 8 | 9 | 10 | 11 | 12 | 13 | 14 | 15 | 16 | 17 | 18 | 19 | 20 | 21 | 22 | 23
1 | 0 | 0 | 0 | 0 | 0 | 0 | 0 | 0 | 0 | 0 | 0 | 0 | 0 | 0 | 0 | 0 | 0 | 0 | 0 | 0 | 0 | 0 | 0 | 0
2 | 0 | 0 | 0 | 0 | 0 | 0 | 0 | 0 | 0 | 0 | 0 | 0 | 0 | 0 | 0 | 0 | 0 | 0 | 0 | 0 | 0 | 0 | 0 | 0
3 | 0 | 0 | 0 | 0 | 0 | 0 | 0 | 0 | 0 | 0 | 0 | 0 | 0 | 0 | 0 | 0 | 0 | 0 | 0 | 0 | 0 | 0 | 0 | 0
4 | 0 | 0 | 0 | 0 | 0 | 0 | 0 | 0 | 0 | 0 | 0 | 0 | 0 | 0 | 0 | 0 | 0 | 0 | 0 | 0 | 0 | 0 | 0 | 0
5 | 0 | 0 | 0 | 0 | 0 | 0 | 0 | 0 | 0 | 0 | 0 | 0 | 0 | 0 | 0 | 0 | 0 | 0 | 0 | 0 | 0 | 0 | 0 | 0
6 | 0 | 0 | 0 | 0 | 0 | 0 | 0 | 0 | 0 | 0 | 0 | 0 | 0 | 0 | 0 | 0 | 0 | 0 | 0 | 0 | 0 | 0 | 0 | 0
7 | 0 | 0 | 0 | 0 | 0 | 0 | 0 | 0 | 0 | 0 | 0 | 0 | 0 | 0 | 0 | 0 | 0 | 0 | 0 | 0 | 0 | 0 | 0 | 0
8 | 0 | 0 | 0 | 0 | 0 | 0 | 0 | 0 | 0 | 0 | 0 | 0 | 0 | 0 | 0 | 0 | 0 | 0 | 0 | 0 | 0 | 0 | 0 | 0
9 | 0 | 0 | 0 | 0 | 0 | 0 | 0 | 0 | 0 | 0 | 0 | 0 | 0 | 0 | 0 | 0 | 0 | 0 | 0 | 0 | 0 | 0 | 0 | 0
10 | 0 | 0 | 0 | 0 | 0 | 0 | 0 | 0 | 0 | 0 | 0 | 0 | 0 | 0 | 0 | 0 | 0 | 0 | 0 | 0 | 0 | 0 | 0 | 0
11 | 0 | 0 | 0 | 0 | 0 | 0 | 0 | 0 | 0 | 0 | 0 | 0 | 0 | 0 | 0 | 0 | 0 | 0 | 0 | 0 | 0 | 0 | 0 | 0
12 | 0 | 0 | 0 | 0 | 0 | 0 | 0 | 0 | 0 | 0 | 0 | 0 | 0 | 0 | 0 | 0 | 0 | 0 | 0 | 0 | 0 | 0 | 0 | 0
13 | 0 | 0 | 0 | 0 | 0 | 0 | 0 | 0 | 0 | 0 | 0 | 0 | 0 | 0 | 0 | 0 | 0 | 0 | 0 | 0 | 0 | 0 | 0 | 0
14 | 0 | 0 | 0 | 0 | 0 | 0 | 0 | 0 | 0 | 0 | 0 | 0 | 0 | 0 | 0 | 0 | 0 | 0 | 0 | 0 | 0 | 0 | 0 | 0
15 | 0 | 0 | 0 | 0 | 0 | 0 | 0 | 0 | 0 | 0 | 0 | 0 | 0 | 0 | 0 | 0 | 0 | 0 | 0 | 0 | 0 | 0 | 0 | 0
16 | 0 | 0 | 0 | 0 | 0 | 0 | 0 | 0 | 0 | 0 | 0 | 0 | 0 | 0 | 0 | 0 | 0 | 0 | 0 | 0 | 0 | 0 | 0 | 0
17 | 0 | 0 | 0 | 0 | 0 | 0 | 0 | 0 | 0 | 0 | 0 | 0 | 0 | 0 | 0 | 0 | 0 | 0 | 0 | 0 | 0 | 0 | 0 | 0
18 | 0 | 0 | 0 | 0 | 0 | 0 | 0 | 0 | 0 | 0 | 0 | 0 | 0 | 0 | 0 | 0 | 0 | 0 | 0 | 0 | 0 | 0 | 0 | 0
19 | 0 | 0 | 0 | 0 | 0 | 0 | 0 | 0 | 0 | 0 | 0 | 0 | 0 | 0 | 0 | 0 | 0 | 0 | 0 | 0 | 0 | 0 | 0 | 0
20 | 0 | 0 | 0 | 0 | 0 | 0 | 0 | 0 | 0 | 0 | 0 | 0 | 0 | 0 | 0 | 0 | 0 | 0 | 0 | 0 | 0 | 0 | 0 | 0

## Qg, Summer, S3
GenID | 0 | 1 | 2 | 3 | 4 | 5 | 6 | 7 | 8 | 9 | 10 | 11 | 12 | 13 | 14 | 15 | 16 | 17 | 18 | 19 | 20 | 21 | 22 | 23
1 | 0 | 0 | 0 | 0 | 0 | 0 | 0 | 0 | 0 | 0 | 0 | 0 | 0 | 0 | 0 | 0 | 0 | 0 | 0 | 0 | 0 | 0 | 0 | 0
2 | 0 | 0 | 0 | 0 | 0 | 0 | 0 | 0 | 0 | 0 | 0 | 0 | 0 | 0 | 0 | 0 | 0 | 0 | 0 | 0 | 0 | 0 | 0 | 0
3 | 0 | 0 | 0 | 0 | 0 | 0 | 0 | 0 | 0 | 0 | 0 | 0 | 0 | 0 | 0 | 0 | 0 | 0 | 0 | 0 | 0 | 0 | 0 | 0
4 | 0 | 0 | 0 | 0 | 0 | 0 | 0 | 0 | 0 | 0 | 0 | 0 | 0 | 0 | 0 | 0 | 0 | 0 | 0 | 0 | 0 | 0 | 0 | 0
5 | 0 | 0 | 0 | 0 | 0 | 0 | 0 | 0 | 0 | 0 | 0 | 0 | 0 | 0 | 0 | 0 | 0 | 0 | 0 | 0 | 0 | 0 | 0 | 0
6 | 0 | 0 | 0 | 0 | 0 | 0 | 0 | 0 | 0 | 0 | 0 | 0 | 0 | 0 | 0 | 0 | 0 | 0 | 0 | 0 | 0 | 0 | 0 | 0
7 | 0 | 0 | 0 | 0 | 0 | 0 | 0 | 0 | 0 | 0 | 0 | 0 | 0 | 0 | 0 | 0 | 0 | 0 | 0 | 0 | 0 | 0 | 0 | 0
8 | 0 | 0 | 0 | 0 | 0 | 0 | 0 | 0 | 0 | 0 | 0 | 0 | 0 | 0 | 0 | 0 | 0 | 0 | 0 | 0 | 0 | 0 | 0 | 0
9 | 0 | 0 | 0 | 0 | 0 | 0 | 0 | 0 | 0 | 0 | 0 | 0 | 0 | 0 | 0 | 0 | 0 | 0 | 0 | 0 | 0 | 0 | 0 | 0
10 | 0 | 0 | 0 | 0 | 0 | 0 | 0 | 0 | 0 | 0 | 0 | 0 | 0 | 0 | 0 | 0 | 0 | 0 | 0 | 0 | 0 | 0 | 0 | 0
11 | 0 | 0 | 0 | 0 | 0 | 0 | 0 | 0 | 0 | 0 | 0 | 0 | 0 | 0 | 0 | 0 | 0 | 0 | 0 | 0 | 0 | 0 | 0 | 0
12 | 0 | 0 | 0 | 0 | 0 | 0 | 0 | 0 | 0 | 0 | 0 | 0 | 0 | 0 | 0 | 0 | 0 | 0 | 0 | 0 | 0 | 0 | 0 | 0
13 | 0 | 0 | 0 | 0 | 0 | 0 | 0 | 0 | 0 | 0 | 0 | 0 | 0 | 0 | 0 | 0 | 0 | 0 | 0 | 0 | 0 | 0 | 0 | 0
14 | 0 | 0 | 0 | 0 | 0 | 0 | 0 | 0 | 0 | 0 | 0 | 0 | 0 | 0 | 0 | 0 | 0 | 0 | 0 | 0 | 0 | 0 | 0 | 0
15 | 0 | 0 | 0 | 0 | 0 | 0 | 0 | 0 | 0 | 0 | 0 | 0 | 0 | 0 | 0 | 0 | 0 | 0 | 0 | 0 | 0 | 0 | 0 | 0
16 | 0 | 0 | 0 | 0 | 0 | 0 | 0 | 0 | 0 | 0 | 0 | 0 | 0 | 0 | 0 | 0 | 0 | 0 | 0 | 0 | 0 | 0 | 0 | 0
17 | 0 | 0 | 0 | 0 | 0 | 0 | 0 | 0 | 0 | 0 | 0 | 0 | 0 | 0 | 0 | 0 | 0 | 0 | 0 | 0 | 0 | 0 | 0 | 0
18 | 0 | 0 | 0 | 0 | 0 | 0 | 0 | 0 | 0 | 0 | 0 | 0 | 0 | 0 | 0 | 0 | 0 | 0 | 0 | 0 | 0 | 0 | 0 | 0
19 | 0 | 0 | 0 | 0 | 0 | 0 | 0 | 0 | 0 | 0 | 0 | 0 | 0 | 0 | 0 | 0 | 0 | 0 | 0 | 0 | 0 | 0 | 0 | 0
20 | 0 | 0 | 0 | 0 | 0 | 0 | 0 | 0 | 0 | 0 | 0 | 0 | 0 | 0 | 0 | 0 | 0 | 0 | 0 | 0 | 0 | 0 | 0 | 0

## GenStatus, Summer
GenID | 0 | 1 | 2 | 3 | 4 | 5 | 6 | 7 | 8 | 9 | 10 | 11 | 12 | 13 | 14 | 15 | 16 | 17 | 18 | 19 | 20 | 21 | 22 | 23
1 | 1 | 1 | 1 | 1 | 1 | 1 | 1 | 1 | 1 | 1 | 1 | 1 | 1 | 1 | 1 | 1 | 1 | 1 | 1 | 1 | 1 | 1 | 1 | 1
2 | 1 | 1 | 1 | 1 | 1 | 1 | 1 | 1 | 1 | 1 | 1 | 1 | 1 | 1 | 1 | 1 | 1 | 1 | 1 | 1 | 1 | 1 | 1 | 1
3 | 1 | 1 | 1 | 1 | 1 | 1 | 1 | 1 | 1 | 1 | 1 | 1 | 1 | 1 | 1 | 1 | 1 | 1 | 1 | 1 | 1 | 1 | 1 | 1
4 | 0 | 0 | 0 | 0 | 0 | 0 | 0 | 0 | 0 | 0 | 0 | 0 | 0 | 0 | 0 | 0 | 0 | 0 | 0 | 0 | 0 | 0 | 0 | 0
5 | 0 | 0 | 0 | 0 | 0 | 0 | 0 | 0 | 1 | 1 | 1 | 1 | 1 | 1 | 1 | 1 | 1 | 1 | 0 | 0 | 0 | 0 | 0 | 0
6 | 0 | 0 | 0 | 0 | 0 | 0 | 0 | 0 | 0 | 0 | 0 | 0 | 0 | 0 | 0 | 0 | 0 | 0 | 0 | 0 | 0 | 0 | 0 | 0
7 | 0 | 0 | 0 | 0 | 0 | 0 | 0 | 0 | 0 | 0 | 1 | 1 | 1 | 1 | 1 | 1 | 1 | 1 | 0 | 0 | 0 | 0 | 0 | 0
8 | 1 | 1 | 1 | 1 | 1 | 1 | 1 | 1 | 1 | 1 | 1 | 1 | 1 | 1 | 1 | 1 | 1 | 1 | 1 | 1 | 1 | 1 | 1 | 1
9 | 1 | 1 | 1 | 1 | 1 | 1 | 1 | 1 | 1 | 1 | 1 | 1 | 1 | 1 | 1 | 1 | 1 | 1 | 1 | 1 | 1 | 1 | 1 | 1
10 | 1 | 1 | 1 | 1 | 1 | 1 | 1 | 1 | 1 | 1 | 1 | 1 | 1 | 1 | 1 | 1 | 1 | 1 | 1 | 1 | 1 | 1 | 1 | 1
11 | 1 | 1 | 1 | 1 | 1 | 1 | 1 | 1 | 1 | 1 | 1 | 1 | 1 | 1 | 1 | 1 | 1 | 1 | 1 | 1 | 1 | 1 | 1 | 1
12 | 1 | 1 | 1 | 1 | 1 | 1 | 1 | 1 | 1 | 1 | 1 | 1 | 1 | 1 | 1 | 1 | 1 | 1 | 1 | 1 | 1 | 1 | 1 | 1
13 | 1 | 1 | 1 | 1 | 1 | 1 | 1 | 1 | 1 | 1 | 1 | 1 | 1 | 1 | 1 | 1 | 1 | 1 | 1 | 1 | 1 | 1 | 1 | 1
14 | 1 | 1 | 1 | 1 | 1 | 1 | 1 | 1 | 1 | 1 | 1 | 1 | 1 | 1 | 1 | 1 | 1 | 1 | 1 | 1 | 1 | 1 | 1 | 1
15 | 1 | 1 | 1 | 1 | 1 | 1 | 1 | 1 | 1 | 1 | 1 | 1 | 1 | 1 | 1 | 1 | 1 | 1 | 1 | 1 | 1 | 1 | 1 | 1
16 | 1 | 1 | 1 | 1 | 1 | 1 | 1 | 1 | 1 | 1 | 1 | 1 | 1 | 1 | 1 | 1 | 1 | 1 | 1 | 1 | 1 | 1 | 1 | 1
17 | 0 | 0 | 0 | 0 | 0 | 0 | 0 | 0 | 0 | 0 | 0 | 0 | 0 | 0 | 0 | 0 | 0 | 0 | 0 | 0 | 0 | 0 | 0 | 0
18 | 0 | 0 | 0 | 0 | 0 | 0 | 0 | 0 | 0 | 0 | 0 | 0 | 0 | 0 | 0 | 0 | 0 | 0 | 0 | 0 | 0 | 0 | 0 | 0
19 | 0 | 0 | 0 | 0 | 0 | 0 | 0 | 0 | 0 | 0 | 0 | 0 | 0 | 0 | 0 | 0 | 0 | 0 | 0 | 0 | 0 | 0 | 0 | 0
20 | 0 | 0 | 0 | 0 | 0 | 0 | 0 | 0 | 0 | 0 | 0 | 0 | 0 | 0 | 0 | 0 | 0 | 0 | 0 | 0 | 0 | 0 | 0 | 0