## Main
numScenarios | 9 | 11.11% | 11.11% | 11.11% | 11.11% | 11.11% | 11.11% | 11.11% | 11.11% | 11.11%
Year | 2025
Load Scale Factor | 100%
Load Growth (cumul.) | 107.7%
Flex. Load Growth | 115.9%
RES Installed, [MW] | 25
ESS Installed, [MWh] | 0

## RES installed
GenID | NodeID | Pinst, [MW]
2 | 6 | 5
3 | N/A | 0
4 | N/A | 0
5 | 25 | 20
6 | N/A | 0
7 | N/A | 0

## ES installed
ESS ID | Node ID | Pinst, [MW]
1 | N/A | 0
2 | N/A | 0
3 | N/A | 0

## FL Ratio
LoadID | Ratio, [%]
1 | 3.323%
2 | 3.488%
3 | 2.637%
4 | 0.9807%
5 | 2.311%
6 | 4.184%
7 | 3.359%
8 | 1.251%
9 | 1.373%
10 | 0.9234%
11 | 1.891%
12 | 2.919%
13 | 3.404%
14 | 2.349%
15 | 2.285%
16 | 1.785%
17 | 3.29%
18 | 4.568%
19 | 4.379%
20 | 4.793%
21 | 6.489%
22 | 3.948%
23 | 32.55%
24 | 26.71%
25 | 7.223%
26 | 4.345%
27 | 11.17%
28 | 18.75%
29 | 24.48%
30 | 19.97%
31 | 86.55%
32 | 100%

## FL Characterization
Time | 0 | 1 | 2 | 3 | 4 | 5 | 6 | 7 | 8 | 9 | 10 | 11 | 12 | 13 | 14 | 15 | 16 | 17 | 18 | 19 | 20 | 21 | 22 | 23
FL, [MW] | 5.6995 | 5.8896 | 5.2738 | 4.9988 | 4.0955 | 3.476 | 4.2508 | 0.73823 | 0.64919 | 0.94643 | 0.55738 | 0.69649 | 1.1097 | 2.0445 | 2.1813 | 2.1451 | 1.2033 | 2.4512 | 1.4384 | 1.0114 | 1.5358 | 0.94921 | 4.3324 | 5.2228
Minimum FL, [MW] | -12.8679 | -13.7601 | -15.4758 | -16.694 | -17.8435 | -19.4735 | -18.5813 | -20.8435 | -18.9047 | -27.7679 | -27.4833 | -25.124 | -24.0834 | -23.2521 | -21.9169 | -19.9444 | -18.6492 | -16.6892 | -10.5931 | -11.8553 | -12.5316 | -13.4538 | -10.689 | -11.3581
Maximum FL, [MW] | 12.3968 | 13.2625 | 14.8703 | 16.0008 | 17.0314 | 18.5971 | 17.7299 | 20.0081 | 18.3271 | 20.9127 | 21.0773 | 19.7304 | 19.0654 | 18.5754 | 17.408 | 15.849 | 14.7646 | 13.1959 | 10.3284 | 11.5605 | 12.2843 | 13.2326 | 10.2967 | 10.9491

## Pc, Winter, S1
LoadID | 0 | 1 | 2 | 3 | 4 | 5 | 6 | 7 | 8 | 9 | 10 | 11 | 12 | 13 | 14 | 15 | 16 | 17 | 18 | 19 | 20 | 21 | 22 | 23
1 | 1.6478 | 1.5862 | 1.5297 | 1.5759 | 1.5314 | 1.5334 | 1.5476 | 2.0088 | 2.0489 | 2.0294 | 2.0232 | 2.0657 | 2.0435 | 2.0073 | 1.7462 | 1.8786 | 2.0425 | 2.0113 | 1.9077 | 1.8192 | 1.8064 | 1.7261 | 1.5589 | 1.5252
2 | 0.76672 | 0.75719 | 0.71227 | 0.6983 | 0.67205 | 0.68628 | 0.82945 | 0.82098 | 0.88716 | 0.92364 | 0.90815 | 0.89184 | 0.87478 | 0.86643 | 0.81662 | 0.83835 | 0.89127 | 1.1009 | 1.0173 | 0.92861 | 0.9196 | 0.8408 | 0.89034 | 0.83605
3 | 1.144 | 1.0897 | 1.0432 | 1.0549 | 1.0398 | 1.157 | 1.8326 | 2.0367 | 2.1246 | 2.0659 | 1.9806 | 2.1097 | 1.968 | 1.8999 | 1.6541 | 1.6466 | 1.6885 | 1.854 | 1.6731 | 1.7259 | 1.6904 | 1.5766 | 1.4032 | 1.2745
4 | 0.091192 | 0.080691 | 0.074663 | 0.069462 | 0.061691 | 0.078015 | 0.12977 | 0.11689 | 0.12723 | 0.12247 | 0.11768 | 0.11112 | 0.11248 | 0.11574 | 0.11273 | 0.11446 | 0.12971 | 0.20187 | 0.17398 | 0.14521 | 0.14587 | 0.12575 | 0.12963 | 0.11896
5 | 0.94309 | 0.87411 | 0.79818 | 0.80068 | 0.79508 | 0.86946 | 1.1183 | 1.1468 | 1.1831 | 1.2365 | 1.2617 | 1.2858 | 1.2707 | 1.2321 | 1.2315 | 1.2211 | 1.28 | 1.4922 | 1.4501 | 1.4092 | 1.4088 | 1.3042 | 1.241 | 1.1545
6 | 2.7375 | 2.5962 | 2.5107 | 2.5271 | 2.5147 | 2.6849 | 3.0464 | 3.5093 | 3.6745 | 3.8111 | 3.7339 | 3.7966 | 3.795 | 3.7784 | 3.5327 | 3.5393 | 3.3968 | 3.6097 | 3.4581 | 3.3869 | 3.3348 | 3.1981 | 3.016 | 2.852
7 | 1.07 | 1.0075 | 0.98 | 0.95447 | 0.95164 | 1.0524 | 1.3309 | 1.4777 | 1.6713 | 1.725 | 1.7484 | 1.7531 | 1.7324 | 1.7173 | 1.5791 | 1.5408 | 1.6298 | 1.7051 | 1.6179 | 1.582 | 1.4912 | 1.2238 | 1.2451 | 1.1858
8 | 0.29339 | 0.28408 | 0.27171 | 0.26605 | 0.26685 | 0.3065 | 0.48513 | 0.52881 | 0.54786 | 0.54863 | 0.56354 | 0.56149 | 0.53355 | 0.53263 | 0.47563 | 0.43118 | 0.43021 | 0.48279 | 0.46229 | 0.44265 | 0.4403 | 0.40031 | 0.3609 | 0.33113
9 | 0.33881 | 0.34141 | 0.33296 | 0.32919 | 0.31679 | 0.30828 | 0.31892 | 0.2707 | 0.26948 | 0.27356 | 0.26822 | 0.27013 | 0.2758 | 0.28863 | 0.29051 | 0.29001 | 0.27709 | 0.29422 | 0.28031 | 0.27445 | 0.28165 | 0.2736 | 0.32004 | 0.33226
10 | 0.24133 | 0.22856 | 0.21484 | 0.21396 | 0.20697 | 0.22688 | 0.29401 | 0.30512 | 0.33193 | 0.35661 | 0.34489 | 0.34517 | 0.34805 | 0.34158 | 0.33307 | 0.31484 | 0.32156 | 0.37555 | 0.35807 | 0.34179 | 0.33333 | 0.30984 | 0.30378 | 0.27978
11 | 0.2515 | 0.24296 | 0.22474 | 0.21891 | 0.20571 | 0.22515 | 0.29296 | 0.24892 | 0.20053 | 0.1485 | 0.26466 | 0.26925 | 0.26786 | 0.27571 | 0.26301 | 0.26851 | 0.2691 | 0.34358 | 0.30698 | 0.28032 | 0.28185 | 0.2693 | 0.30351 | 0.28858
12 | 1.2475 | 1.2479 | 1.2294 | 1.2528 | 1.2213 | 1.2334 | 1.299 | 1.1609 | 0.96868 | 0.93852 | 1.2566 | 1.1514 | 1.1785 | 1.2313 | 1.2623 | 1.2992 | 1.4027 | 1.4804 | 1.3593 | 1.2786 | 1.3135 | 1.2929 | 1.3979 | 1.4857
13 | 2.9513 | 2.8601 | 2.8806 | 2.9034 | 2.9177 | 2.9616 | 3.661 | 3.7165 | 3.7813 | 3.6976 | 3.6346 | 3.7708 | 3.916 | 3.8243 | 3.7607 | 3.8027 | 3.6502 | 3.8543 | 3.6876 | 3.4634 | 3.5234 | 3.4021 | 3.1223 | 3.0563
14 | 0.9753 | 0.94832 | 0.90501 | 0.92212 | 0.8782 | 0.86469 | 0.89012 | 1.0431 | 1.0615 | 1.0585 | 1.0462 | 1.0712 | 1.0696 | 1.073 | 0.94291 | 1.0097 | 1.0712 | 1.0846 | 1.0079 | 0.95273 | 0.95849 | 0.90372 | 0.89782 | 0.90149
15 | 0.40169 | 0.39831 | 0.37304 | 0.36466 | 0.34654 | 0.34951 | 0.42273 | 0.39698 | 0.42806 | 0.44734 | 0.43753 | 0.43059 | 0.42499 | 0.42677 | 0.40381 | 0.41397 | 0.43345 | 0.54137 | 0.49514 | 0.45011 | 0.44905 | 0.40776 | 0.45234 | 0.43189
16 | 0.5986 | 0.57229 | 0.5462 | 0.55075 | 0.53897 | 0.5947 | 0.93612 | 1.0218 | 1.0653 | 1.0373 | 0.9929 | 1.0581 | 0.98918 | 0.9595 | 0.83723 | 0.83329 | 0.84987 | 0.93843 | 0.84326 | 0.86767 | 0.85234 | 0.79272 | 0.72178 | 0.66162
17 | 0.27575 | 0.25109 | 0.23086 | 0.21555 | 0.18855 | 0.22417 | 0.36006 | 0.29841 | 0.32352 | 0.31411 | 0.29887 | 0.28365 | 0.2905 | 0.30648 | 0.30011 | 0.30412 | 0.33435 | 0.52523 | 0.447 | 0.37151 | 0.37755 | 0.32234 | 0.3604 | 0.34119
18 | 1.4278 | 1.3309 | 1.214 | 1.2141 | 1.1949 | 1.2942 | 1.6618 | 1.6592 | 1.7103 | 1.7909 | 1.8223 | 1.8587 | 1.8421 | 1.7981 | 1.799 | 1.7836 | 1.8566 | 2.1774 | 2.1042 | 2.0402 | 2.0461 | 1.8882 | 1.8394 | 1.726
19 | 2.1094 | 2.0067 | 1.9353 | 1.944 | 1.9233 | 2.0422 | 2.321 | 2.6211 | 2.7429 | 2.8483 | 2.7859 | 2.8344 | 2.8384 | 2.8379 | 2.6567 | 2.6612 | 2.5433 | 2.7175 | 2.5918 | 2.5334 | 2.5013 | 2.3921 | 2.2994 | 2.1887
20 | 1.1627 | 1.1021 | 1.0657 | 1.036 | 1.0205 | 1.114 | 1.4067 | 1.5065 | 1.7012 | 1.7597 | 1.778 | 1.7847 | 1.7695 | 1.7673 | 1.6292 | 1.5899 | 1.6669 | 1.7606 | 1.6582 | 1.6158 | 1.5312 | 1.2523 | 1.3209 | 1.2733
21 | 1.1748 | 1.1448 | 1.0879 | 1.0621 | 1.0473 | 1.1789 | 1.8416 | 1.9314 | 1.9987 | 2.0073 | 2.0537 | 2.049 | 1.9558 | 1.9707 | 1.7668 | 1.6049 | 1.583 | 1.798 | 1.7039 | 1.6244 | 1.6261 | 1.4697 | 1.3929 | 1.3023
22 | 0.72109 | 0.7286 | 0.70429 | 0.69343 | 0.65777 | 0.63331 | 0.6639 | 0.52523 | 0.52171 | 0.53345 | 0.51809 | 0.52358 | 0.53989 | 0.5768 | 0.5822 | 0.58077 | 0.54359 | 0.59285 | 0.55287 | 0.53601 | 0.55672 | 0.53356 | 0.66712 | 0.70227
23 | 6.1434 | 5.8751 | 5.4921 | 5.4403 | 5.1769 | 5.5577 | 7.173 | 7.0191 | 7.6182 | 8.2134 | 7.9021 | 7.9245 | 8.0376 | 7.9988 | 7.821 | 7.4027 | 7.4464 | 8.8178 | 8.3033 | 7.884 | 7.7525 | 7.1507 | 7.4043 | 6.9619
24 | 2.4136 | 2.3891 | 2.1839 | 2.1065 | 1.8893 | 1.9169 | 2.4535 | 1.654 | 1.3406 | 1.0625 | 1.7244 | 1.7737 | 1.827 | 2.0158 | 1.9576 | 1.9863 | 1.8488 | 2.4976 | 2.1189 | 1.8896 | 1.9777 | 1.8119 | 2.5311 | 2.572
25 | 1.2888 | 1.2983 | 1.2535 | 1.2591 | 1.1897 | 1.1694 | 1.2603 | 0.97768 | 0.81742 | 0.80739 | 1.0466 | 0.96795 | 1.01 | 1.0982 | 1.13 | 1.1582 | 1.1965 | 1.3201 | 1.1727 | 1.0865 | 1.1402 | 1.095 | 1.3444 | 1.4589
26 | 1.3506 | 1.3198 | 1.3096 | 1.3105 | 1.2893 | 1.2884 | 1.5912 | 1.5086 | 1.5319 | 1.5073 | 1.4705 | 1.5291 | 1.5995 | 1.5907 | 1.5694 | 1.5851 | 1.496 | 1.6149 | 1.518 | 1.4156 | 1.4552 | 1.3891 | 1.3782 | 1.3783
27 | 1.8776 | 1.8524 | 1.7411 | 1.7452 | 1.6108 | 1.5431 | 1.6403 | 1.5954 | 1.6157 | 1.6342 | 1.5861 | 1.6337 | 1.6631 | 1.7402 | 1.5588 | 1.6545 | 1.6727 | 1.7887 | 1.5975 | 1.4832 | 1.5321 | 1.4061 | 1.658 | 1.732
28 | 1.6973 | 1.715 | 1.5736 | 1.5172 | 1.3537 | 1.2772 | 1.551 | 1.0187 | 1.0787 | 1.1633 | 1.0882 | 1.0909 | 1.1335 | 1.2635 | 1.2287 | 1.2474 | 1.1657 | 1.5836 | 1.3402 | 1.1785 | 1.2466 | 1.072 | 1.6306 | 1.703
29 | 2.9941 | 2.9451 | 2.7457 | 2.7089 | 2.5018 | 2.5651 | 3.809 | 3.4268 | 3.5503 | 3.5159 | 3.2999 | 3.5358 | 3.3914 | 3.471 | 3.1031 | 3.0837 | 2.9606 | 3.4794 | 2.9834 | 2.9819 | 3.0308 | 2.7291 | 3.1345 | 3.1077
30 | 1.2346 | 1.2387 | 1.1157 | 1.054 | 0.87662 | 0.81427 | 1.0899 | 0.44762 | 0.46056 | 0.49888 | 0.41853 | 0.42462 | 0.49973 | 0.67019 | 0.68559 | 0.68407 | 0.56308 | 0.97631 | 0.72493 | 0.57237 | 0.66479 | 0.50835 | 1.1036 | 1.2282
31 | 8.2364 | 8.1022 | 7.318 | 7.1161 | 6.3965 | 6.2214 | 7.8323 | 5.2388 | 5.3178 | 5.7646 | 5.567 | 5.7724 | 6.0297 | 6.5935 | 6.6968 | 6.6265 | 6.1397 | 7.9662 | 7.0135 | 6.5178 | 6.9207 | 6.0422 | 8.3948 | 8.7295
32 | 6.5933 | 6.7301 | 6.0929 | 5.8279 | 4.9337 | 4.3843 | 5.2769 | 1.9824 | 1.9538 | 2.2955 | 1.8846 | 2.0441 | 2.4505 | 3.3654 | 3.4123 | 3.379 | 2.4003 | 3.7057 | 2.6538 | 2.2077 | 2.7057 | 2.0789 | 5.3464 | 6.1648

## Pc, Winter, S2
LoadID | 0 | 1 | 2 | 3 | 4 | 5 | 6 | 7 | 8 | 9 | 10 | 11 | 12 | 13 | 14 | 15 | 16 | 17 | 18 | 19 | 20 | 21 | 22 | 23
1 | 1.6478 | 1.5862 | 1.5297 | 1.5759 | 1.5314 | 1.5334 | 1.5476 | 2.0088 | 2.0489 | 2.0294 | 2.0232 | 2.0657 | 2.0435 | 2.0073 | 1.7462 | 1.8786 | 2.0425 | 2.0113 | 1.9077 | 1.8192 | 1.8064 | 1.7261 | 1.5589 | 1.5252
2 | 0.76672 | 0.75719 | 0.71227 | 0.6983 | 0.67205 | 0.68628 | 0.82945 | 0.82098 | 0.88716 | 0.92364 | 0.90815 | 0.89184 | 0.87478 | 0.86643 | 0.81662 | 0.83835 | 0.89127 | 1.1009 | 1.0173 | 0.92861 | 0.9196 | 0.8408 | 0.89034 | 0.83605
3 | 1.144 | 1.0897 | 1.0432 | 1.0549 | 1.0398 | 1.157 | 1.8326 | 2.0367 | 2.1246 | 2.0659 | 1.9806 | 2.1097 | 1.968 | 1.8999 | 1.6541 | 1.6466 | 1.6885 | 1.854 | 1.6731 | 1.7259 | 1.6904 | 1.5766 | 1.4032 | 1.2745
4 | 0.091192 | 0.080691 | 0.074663 | 0.069462 | 0.061691 | 0.078015 | 0.12977 | 0.11689 | 0.12723 | 0.12247 | 0.11768 | 0.11112 | 0.11248 | 0.11574 | 0.11273 | 0.11446 | 0.12971 | 0.20187 | 0.17398 | 0.14521 | 0.14587 | 0.12575 | 0.12963 | 0.11896
5 | 0.94309 | 0.87411 | 0.79818 | 0.80068 | 0.79508 | 0.86946 | 1.1183 | 1.1468 | 1.1831 | 1.2365 | 1.2617 | 1.2858 | 1.2707 | 1.2321 | 1.2315 | 1.2211 | 1.28 | 1.4922 | 1.4501 | 1.4092 | 1.4088 | 1.3042 | 1.241 | 1.1545
6 | 2.7375 | 2.5962 | 2.5107 | 2.5271 | 2.5147 | 2.6849 | 3.0464 | 3.5093 | 3.6745 | 3.8111 | 3.7339 | 3.7966 | 3.795 | 3.7784 | 3.5327 | 3.5393 | 3.3968 | 3.6097 | 3.4581 | 3.3869 | 3.3348 | 3.1981 | 3.016 | 2.852
7 | 1.07 | 1.0075 | 0.98 | 0.95447 | 0.95164 | 1.0524 | 1.3309 | 1.4777 | 1.6713 | 1.725 | 1.7484 | 1.7531 | 1.7324 | 1.7173 | 1.5791 | 1.5408 | 1.6298 | 1.7051 | 1.6179 | 1.582 | 1.4912 | 1.2238 | 1.2451 | 1.1858
8 | 0.29339 | 0.28408 | 0.27171 | 0.26605 | 0.26685 | 0.3065 | 0.48513 | 0.52881 | 0.54786 | 0.54863 | 0.56354 | 0.56149 | 0.53355 | 0.53263 | 0.47563 | 0.43118 | 0.43021 | 0.48279 | 0.46229 | 0.44265 | 0.4403 | 0.40031 | 0.3609 | 0.33113
9 | 0.33881 | 0.34141 | 0.33296 | 0.32919 | 0.31679 | 0.30828 | 0.31892 | 0.2707 | 0.26948 | 0.27356 | 0.26822 | 0.27013 | 0.2758 | 0.28863 | 0.29051 | 0.29001 | 0.27709 | 0.29422 | 0.28031 | 0.27445 | 0.28165 | 0.2736 | 0.32004 | 0.33226
10 | 0.24133 | 0.22856 | 0.21484 | 0.21396 | 0.20697 | 0.22688 | 0.29401 | 0.30512 | 0.33193 | 0.35661 | 0.34489 | 0.34517 | 0.34805 | 0.34158 | 0.33307 | 0.31484 | 0.32156 | 0.37555 | 0.35807 | 0.34179 | 0.33333 | 0.30984 | 0.30378 | 0.27978
11 | 0.2515 | 0.24296 | 0.22474 | 0.21891 | 0.20571 | 0.22515 | 0.29296 | 0.24892 | 0.20053 | 0.1485 | 0.26466 | 0.26925 | 0.26786 | 0.27571 | 0.26301 | 0.26851 | 0.2691 | 0.34358 | 0.30698 | 0.28032 | 0.28185 | 0.2693 | 0.30351 | 0.28858
12 | 1.2475 | 1.2479 | 1.2294 | 1.2528 | 1.2213 | 1.2334 | 1.299 | 1.1609 | 0.96868 | 0.93852 | 1.2566 | 1.1514 | 1.1785 | 1.2313 | 1.2623 | 1.2992 | 1.4027 | 1.4804 | 1.3593 | 1.2786 | 1.3135 | 1.2929 | 1.3979 | 1.4857
13 | 2.9513 | 2.8601 | 2.8806 | 2.9034 | 2.9177 | 2.9616 | 3.661 | 3.7165 | 3.7813 | 3.6976 | 3.6346 | 3.7708 | 3.916 | 3.8243 | 3.7607 | 3.8027 | 3.6502 | 3.8543 | 3.6876 | 3.4634 | 3.5234 | 3.4021 | 3.1223 | 3.0563
14 | 0.9753 | 0.94832 | 0.90501 | 0.92212 | 0.8782 | 0.86469 | 0.89012 | 1.0431 | 1.0615 | 1.0585 | 1.0462 | 1.0712 | 1.0696 | 1.073 | 0.94291 | 1.0097 | 1.0712 | 1.0846 | 1.0079 | 0.95273 | 0.95849 | 0.90372 | 0.89782 | 0.90149
15 | 0.40169 | 0.39831 | 0.37304 | 0.36466 | 0.34654 | 0.34951 | 0.42273 | 0.39698 | 0.42806 | 0.44734 | 0.43753 | 0.43059 | 0.42499 | 0.42677 | 0.40381 | 0.41397 | 0.43345 | 0.54137 | 0.49514 | 0.45011 | 0.44905 | 0.40776 | 0.45234 | 0.43189
16 | 0.5986 | 0.57229 | 0.5462 | 0.55075 | 0.53897 | 0.5947 | 0.93612 | 1.0218 | 1.0653 | 1.0373 | 0.9929 | 1.0581 | 0.98918 | 0.9595 | 0.83723 | 0.83329 | 0.84987 | 0.93843 | 0.84326 | 0.86767 | 0.85234 | 0.79272 | 0.72178 | 0.66162
17 | 0.27575 | 0.25109 | 0.23086 | 0.21555 | 0.18855 | 0.22417 | 0.36006 | 0.29841 | 0.32352 | 0.31411 | 0.29887 | 0.28365 | 0.2905 | 0.30648 | 0.30011 | 0.30412 | 0.33435 | 0.52523 | 0.447 | 0.37151 | 0.37755 | 0.32234 | 0.3604 | 0.34119
18 | 1.4278 | 1.3309 | 1.214 | 1.2141 | 1.1949 | 1.2942 | 1.6618 | 1.6592 | 1.7103 | 1.7909 | 1.8223 | 1.8587 | 1.8421 | 1.7981 | 1.799 | 1.7836 | 1.8566 | 2.1774 | 2.1042 | 2.0402 | 2.0461 | 1.8882 | 1.8394 | 1.726
19 | 2.1094 | 2.0067 | 1.9353 | 1.944 | 1.9233 | 2.0422 | 2.321 | 2.6211 | 2.7429 | 2.8483 | 2.7859 | 2.8344 | 2.8384 | 2.8379 | 2.6567 | 2.6612 | 2.5433 | 2.7175 | 2.5918 | 2.5334 | 2.5013 | 2.3921 | 2.2994 | 2.1887
20 | 1.1627 | 1.1021 | 1.0657 | 1.036 | 1.0205 | 1.114 | 1.4067 | 1.5065 | 1.7012 | 1.7597 | 1.778 | 1.7847 | 1.7695 | 1.7673 | 1.6292 | 1.5899 | 1.6669 | 1.7606 | 1.6582 | 1.6158 | 1.5312 | 1.2523 | 1.3209 | 1.2733
21 | 1.1748 | 1.1448 | 1.0879 | 1.0621 | 1.0473 | 1.1789 | 1.8416 | 1.9314 | 1.9987 | 2.0073 | 2.0537 | 2.049 | 1.9558 | 1.9707 | 1.7668 | 1.6049 | 1.583 | 1.798 | 1.7039 | 1.6244 | 1.6261 | 1.4697 | 1.3929 | 1.3023
22 | 0.72109 | 0.7286 | 0.70429 | 0.69343 | 0.65777 | 0.63331 | 0.6639 | 0.52523 | 0.52171 | 0.53345 | 0.51809 | 0.52358 | 0.53989 | 0.5768 | 0.5822 | 0.58077 | 0.54359 | 0.59285 | 0.55287 | 0.53601 | 0.55672 | 0.53356 | 0.66712 | 0.70227
23 | 6.1434 | 5.8751 | 5.4921 | 5.4403 | 5.1769 | 5.5577 | 7.173 | 7.0191 | 7.6182 | 8.2134 | 7.9021 | 7.9245 | 8.0376 | 7.9988 | 7.821 | 7.4027 | 7.4464 | 8.8178 | 8.3033 | 7.884 | 7.7525 | 7.1507 | 7.4043 | 6.9619
24 | 2.4136 | 2.3891 | 2.1839 | 2.1065 | 1.8893 | 1.9169 | 2.4535 | 1.654 | 1.3406 | 1.0625 | 1.7244 | 1.7737 | 1.827 | 2.0158 | 1.9576 | 1.9863 | 1.8488 | 2.4976 | 2.1189 | 1.8896 | 1.9777 | 1.8119 | 2.5311 | 2.572
25 | 1.2888 | 1.2983 | 1.2535 | 1.2591 | 1.1897 | 1.1694 | 1.2603 | 0.97768 | 0.81742 | 0.80739 | 1.0466 | 0.96795 | 1.01 | 1.0982 | 1.13 | 1.1582 | 1.1965 | 1.3201 | 1.1727 | 1.0865 | 1.1402 | 1.095 | 1.3444 | 1.4589
26 | 1.3506 | 1.3198 | 1.3096 | 1.3105 | 1.2893 | 1.2884 | 1.5912 | 1.5086 | 1.5319 | 1.5073 | 1.4705 | 1.5291 | 1.5995 | 1.5907 | 1.5694 | 1.5851 | 1.496 | 1.6149 | 1.518 | 1.4156 | 1.4552 | 1.3891 | 1.3782 | 1.3783
27 | 1.8776 | 1.8524 | 1.7411 | 1.7452 | 1.6108 | 1.5431 | 1.6403 | 1.5954 | 1.6157 | 1.6342 | 1.5861 | 1.6337 | 1.6631 | 1.7402 | 1.5588 | 1.6545 | 1.6727 | 1.7887 | 1.5975 | 1.4832 | 1.5321 | 1.4061 | 1.658 | 1.732
28 | 1.6973 | 1.715 | 1.5736 | 1.5172 | 1.3537 | 1.2772 | 1.551 | 1.0187 | 1.0787 | 1.1633 | 1.0882 | 1.0909 | 1.1335 | 1.2635 | 1.2287 | 1.2474 | 1.1657 | 1.5836 | 1.3402 | 1.1785 | 1.2466 | 1.072 | 1.6306 | 1.703
29 | 2.9941 | 2.9451 | 2.7457 | 2.7089 | 2.5018 | 2.5651 | 3.809 | 3.4268 | 3.5503 | 3.5159 | 3.2999 | 3.5358 | 3.3914 | 3.471 | 3.1031 | 3.0837 | 2.9606 | 3.4794 | 2.9834 | 2.9819 | 3.0308 | 2.7291 | 3.1345 | 3.1077
30 | 1.2346 | 1.2387 | 1.1157 | 1.054 | 0.87662 | 0.81427 | 1.0899 | 0.44762 | 0.46056 | 0.49888 | 0.41853 | 0.42462 | 0.49973 | 0.67019 | 0.68559 | 0.68407 | 0.56308 | 0.97631 | 0.72493 | 0.57237 | 0.66479 | 0.50835 | 1.1036 | 1.2282
31 | 8.2364 | 8.1022 | 7.318 | 7.1161 | 6.3965 | 6.2214 | 7.8323 | 5.2388 | 5.3178 | 5.7646 | 5.567 | 5.7724 | 6.0297 | 6.5935 | 6.6968 | 6.6265 | 6.1397 | 7.9662 | 7.0135 | 6.5178 | 6.9207 | 6.0422 | 8.3948 | 8.7295
32 | 6.5933 | 6.7301 | 6.0929 | 5.8279 | 4.9337 | 4.3843 | 5.2769 | 1.9824 | 1.9538 | 2.2955 | 1.8846 | 2.0441 | 2.4505 | 3.3654 | 3.4123 | 3.379 | 2.4003 | 3.7057 | 2.6538 | 2.2077 | 2.7057 | 2.0789 | 5.3464 | 6.1648

## Pc, Winter, S3
LoadID | 0 | 1 | 2 | 3 | 4 | 5 | 6 | 7 | 8 | 9 | 10 | 11 | 12 | 13 | 14 | 15 | 16 | 17 | 18 | 19 | 20 | 21 | 22 | 23
1 | 1.6478 | 1.5862 | 1.5297 | 1.5759 | 1.5314 | 1.5334 | 1.5476 | 2.0088 | 2.0489 | 2.0294 | 2.0232 | 2.0657 | 2.0435 | 2.0073 | 1.7462 | 1.8786 | 2.0425 | 2.0113 | 1.9077 | 1.8192 | 1.8064 | 1.7261 | 1.5589 | 1.5252
2 | 0.76672 | 0.75719 | 0.71227 | 0.6983 | 0.67205 | 0.68628 | 0.82945 | 0.82098 | 0.88716 | 0.92364 | 0.90815 | 0.89184 | 0.87478 | 0.86643 | 0.81662 | 0.83835 | 0.89127 | 1.1009 | 1.0173 | 0.92861 | 0.9196 | 0.8408 | 0.89034 | 0.83605
3 | 1.144 | 1.0897 | 1.0432 | 1.0549 | 1.0398 | 1.157 | 1.8326 | 2.0367 | 2.1246 | 2.0659 | 1.9806 | 2.1097 | 1.968 | 1.8999 | 1.6541 | 1.6466 | 1.6885 | 1.854 | 1.6731 | 1.7259 | 1.6904 | 1.5766 | 1.4032 | 1.2745
4 | 0.091192 | 0.080691 | 0.074663 | 0.069462 | 0.061691 | 0.078015 | 0.12977 | 0.11689 | 0.12723 | 0.12247 | 0.11768 | 0.11112 | 0.11248 | 0.11574 | 0.11273 | 0.11446 | 0.12971 | 0.20187 | 0.17398 | 0.14521 | 0.14587 | 0.12575 | 0.12963 | 0.11896
5 | 0.94309 | 0.87411 | 0.79818 | 0.80068 | 0.79508 | 0.86946 | 1.1183 | 1.1468 | 1.1831 | 1.2365 | 1.2617 | 1.2858 | 1.2707 | 1.2321 | 1.2315 | 1.2211 | 1.28 | 1.4922 | 1.4501 | 1.4092 | 1.4088 | 1.3042 | 1.241 | 1.1545
6 | 2.7375 | 2.5962 | 2.5107 | 2.5271 | 2.5147 | 2.6849 | 3.0464 | 3.5093 | 3.6745 | 3.8111 | 3.7339 | 3.7966 | 3.795 | 3.7784 | 3.5327 | 3.5393 | 3.3968 | 3.6097 | 3.4581 | 3.3869 | 3.3348 | 3.1981 | 3.016 | 2.852
7 | 1.07 | 1.0075 | 0.98 | 0.95447 | 0.95164 | 1.0524 | 1.3309 | 1.4777 | 1.6713 | 1.725 | 1.7484 | 1.7531 | 1.7324 | 1.7173 | 1.5791 | 1.5408 | 1.6298 | 1.7051 | 1.6179 | 1.582 | 1.4912 | 1.2238 | 1.2451 | 1.1858
8 | 0.29339 | 0.28408 | 0.27171 | 0.26605 | 0.26685 | 0.3065 | 0.48513 | 0.52881 | 0.54786 | 0.54863 | 0.56354 | 0.56149 | 0.53355 | 0.53263 | 0.47563 | 0.43118 | 0.43021 | 0.48279 | 0.46229 | 0.44265 | 0.4403 | 0.40031 | 0.3609 | 0.33113
9 | 0.33881 | 0.34141 | 0.33296 | 0.32919 | 0.31679 | 0.30828 | 0.31892 | 0.2707 | 0.26948 | 0.27356 | 0.26822 | 0.27013 | 0.2758 | 0.28863 | 0.29051 | 0.29001 | 0.27709 | 0.29422 | 0.28031 | 0.27445 | 0.28165 | 0.2736 | 0.32004 | 0.33226
10 | 0.24133 | 0.22856 | 0.21484 | 0.21396 | 0.20697 | 0.22688 | 0.29401 | 0.30512 | 0.33193 | 0.35661 | 0.34489 | 0.34517 | 0.34805 | 0.34158 | 0.33307 | 0.31484 | 0.32156 | 0.37555 | 0.35807 | 0.34179 | 0.33333 | 0.30984 | 0.30378 | 0.27978
11 | 0.2515 | 0.24296 | 0.22474 | 0.21891 | 0.20571 | 0.22515 | 0.29296 | 0.24892 | 0.20053 | 0.1485 | 0.26466 | 0.26925 | 0.26786 | 0.27571 | 0.26301 | 0.26851 | 0.2691 | 0.34358 | 0.30698 | 0.28032 | 0.28185 | 0.2693 | 0.30351 | 0.28858
12 | 1.2475 | 1.2479 | 1.2294 | 1.2528 | 1.2213 | 1.2334 | 1.299 | 1.1609 | 0.96868 | 0.93852 | 1.2566 | 1.1514 | 1.1785 | 1.2313 | 1.2623 | 1.2992 | 1.4027 | 1.4804 | 1.3593 | 1.2786 | 1.3135 | 1.2929 | 1.3979 | 1.4857
13 | 2.9513 | 2.8601 | 2.8806 | 2.9034 | 2.9177 | 2.9616 | 3.661 | 3.7165 | 3.7813 | 3.6976 | 3.6346 | 3.7708 | 3.916 | 3.8243 | 3.7607 | 3.8027 | 3.6502 | 3.8543 | 3.6876 | 3.4634 | 3.5234 | 3.4021 | 3.1223 | 3.0563
14 | 0.9753 | 0.94832 | 0.90501 | 0.92212 | 0.8782 | 0.86469 | 0.89012 | 1.0431 | 1.0615 | 1.0585 | 1.0462 | 1.0712 | 1.0696 | 1.073 | 0.94291 | 1.0097 | 1.0712 | 1.0846 | 1.0079 | 0.95273 | 0.95849 | 0.90372 | 0.89782 | 0.90149
15 | 0.40169 | 0.39831 | 0.37304 | 0.36466 | 0.34654 | 0.34951 | 0.42273 | 0.39698 | 0.42806 | 0.44734 | 0.43753 | 0.43059 | 0.42499 | 0.42677 | 0.40381 | 0.41397 | 0.43345 | 0.54137 | 0.49514 | 0.45011 | 0.44905 | 0.40776 | 0.45234 | 0.43189
16 | 0.5986 | 0.57229 | 0.5462 | 0.55075 | 0.53897 | 0.5947 | 0.93612 | 1.0218 | 1.0653 | 1.0373 | 0.9929 | 1.0581 | 0.98918 | 0.9595 | 0.83723 | 0.83329 | 0.84987 | 0.93843 | 0.84326 | 0.86767 | 0.85234 | 0.79272 | 0.72178 | 0.66162
17 | 0.27575 | 0.25109 | 0.23086 | 0.21555 | 0.18855 | 0.22417 | 0.36006 | 0.29841 | 0.32352 | 0.31411 | 0.29887 | 0.28365 | 0.2905 | 0.30648 | 0.30011 | 0.30412 | 0.33435 | 0.52523 | 0.447 | 0.37151 | 0.37755 | 0.32234 | 0.3604 | 0.34119
18 | 1.4278 | 1.3309 | 1.214 | 1.2141 | 1.1949 | 1.2942 | 1.6618 | 1.6592 | 1.7103 | 1.7909 | 1.8223 | 1.8587 | 1.8421 | 1.7981 | 1.799 | 1.7836 | 1.8566 | 2.1774 | 2.1042 | 2.0402 | 2.0461 | 1.8882 | 1.8394 | 1.726
19 | 2.1094 | 2.0067 | 1.9353 | 1.944 | 1.9233 | 2.0422 | 2.321 | 2.6211 | 2.7429 | 2.8483 | 2.7859 | 2.8344 | 2.8384 | 2.8379 | 2.6567 | 2.6612 | 2.5433 | 2.7175 | 2.5918 | 2.5334 | 2.5013 | 2.3921 | 2.2994 | 2.1887
20 | 1.1627 | 1.1021 | 1.0657 | 1.036 | 1.0205 | 1.114 | 1.4067 | 1.5065 | 1.7012 | 1.7597 | 1.778 | 1.7847 | 1.7695 | 1.7673 | 1.6292 | 1.5899 | 1.6669 | 1.7606 | 1.6582 | 1.6158 | 1.5312 | 1.2523 | 1.3209 | 1.2733
21 | 1.1748 | 1.1448 | 1.0879 | 1.0621 | 1.0473 | 1.1789 | 1.8416 | 1.9314 | 1.9987 | 2.0073 | 2.0537 | 2.049 | 1.9558 | 1.9707 | 1.7668 | 1.6049 | 1.583 | 1.798 | 1.7039 | 1.6244 | 1.6261 | 1.4697 | 1.3929 | 1.3023
22 | 0.72109 | 0.7286 | 0.70429 | 0.69343 | 0.65777 | 0.63331 | 0.6639 | 0.52523 | 0.52171 | 0.53345 | 0.51809 | 0.52358 | 0.53989 | 0.5768 | 0.5822 | 0.58077 | 0.54359 | 0.59285 | 0.55287 | 0.53601 | 0.55672 | 0.53356 | 0.66712 | 0.70227
23 | 6.1434 | 5.8751 | 5.4921 | 5.4403 | 5.1769 | 5.5577 | 7.173 | 7.0191 | 7.6182 | 8.2134 | 7.9021 | 7.9245 | 8.0376 | 7.9988 | 7.821 | 7.4027 | 7.4464 | 8.8178 | 8.3033 | 7.884 | 7.7525 | 7.1507 | 7.4043 | 6.9619
24 | 2.4136 | 2.3891 | 2.1839 | 2.1065 | 1.8893 | 1.9169 | 2.4535 | 1.654 | 1.3406 | 1.0625 | 1.7244 | 1.7737 | 1.827 | 2.0158 | 1.9576 | 1.9863 | 1.8488 | 2.4976 | 2.1189 | 1.8896 | 1.9777 | 1.8119 | 2.5311 | 2.572
25 | 1.2888 | 1.2983 | 1.2535 | 1.2591 | 1.1897 | 1.1694 | 1.2603 | 0.97768 | 0.81742 | 0.80739 | 1.0466 | 0.96795 | 1.01 | 1.0982 | 1.13 | 1.1582 | 1.1965 | 1.3201 | 1.1727 | 1.0865 | 1.1402 | 1.095 | 1.3444 | 1.4589
26 | 1.3506 | 1.3198 | 1.3096 | 1.3105 | 1.2893 | 1.2884 | 1.5912 | 1.5086 | 1.5319 | 1.5073 | 1.4705 | 1.5291 | 1.5995 | 1.5907 | 1.5694 | 1.5851 | 1.496 | 1.6149 | 1.518 | 1.4156 | 1.4552 | 1.3891 | 1.3782 | 1.3783
27 | 1.8776 | 1.8524 | 1.7411 | 1.7452 | 1.6108 | 1.5431 | 1.6403 | 1.5954 | 1.6157 | 1.6342 | 1.5861 | 1.6337 | 1.6631 | 1.7402 | 1.5588 | 1.6545 | 1.6727 | 1.7887 | 1.5975 | 1.4832 | 1.5321 | 1.4061 | 1.658 | 1.732
28 | 1.6973 | 1.715 | 1.5736 | 1.5172 | 1.3537 | 1.2772 | 1.551 | 1.0187 | 1.0787 | 1.1633 | 1.0882 | 1.0909 | 1.1335 | 1.2635 | 1.2287 | 1.2474 | 1.1657 | 1.5836 | 1.3402 | 1.1785 | 1.2466 | 1.072 | 1.6306 | 1.703
29 | 2.9941 | 2.9451 | 2.7457 | 2.7089 | 2.5018 | 2.5651 | 3.809 | 3.4268 | 3.5503 | 3.5159 | 3.2999 | 3.5358 | 3.3914 | 3.471 | 3.1031 | 3.0837 | 2.9606 | 3.4794 | 2.9834 | 2.9819 | 3.0308 | 2.7291 | 3.1345 | 3.1077
30 | 1.2346 | 1.2387 | 1.1157 | 1.054 | 0.87662 | 0.81427 | 1.0899 | 0.44762 | 0.46056 | 0.49888 | 0.41853 | 0.42462 | 0.49973 | 0.67019 | 0.68559 | 0.68407 | 0.56308 | 0.97631 | 0.72493 | 0.57237 | 0.66479 | 0.50835 | 1.1036 | 1.2282
31 | 8.2364 | 8.1022 | 7.318 | 7.1161 | 6.3965 | 6.2214 | 7.8323 | 5.2388 | 5.3178 | 5.7646 | 5.567 | 5.7724 | 6.0297 | 6.5935 | 6.6968 | 6.6265 | 6.1397 | 7.9662 | 7.0135 | 6.5178 | 6.9207 | 6.0422 | 8.3948 | 8.7295
32 | 6.5933 | 6.7301 | 6.0929 | 5.8279 | 4.9337 | 4.3843 | 5.2769 | 1.9824 | 1.9538 | 2.2955 | 1.8846 | 2.0441 | 2.4505 | 3.3654 | 3.4123 | 3.379 | 2.4003 | 3.7057 | 2.6538 | 2.2077 | 2.7057 | 2.0789 | 5.3464 | 6.1648

## Pc, Winter, S4
LoadID | 0 | 1 | 2 | 3 | 4 | 5 | 6 | 7 | 8 | 9 | 10 | 11 | 12 | 13 | 14 | 15 | 16 | 17 | 18 | 19 | 20 | 21 | 22 | 23
1 | 1.6807 | 1.6179 | 1.5603 | 1.6074 | 1.562 | 1.5641 | 1.5786 | 2.049 | 2.0899 | 2.07 | 2.0637 | 2.1071 | 2.0844 | 2.0475 | 1.7811 | 1.9162 | 2.0833 | 2.0516 | 1.9459 | 1.8556 | 1.8425 | 1.7606 | 1.5901 | 1.5557
2 | 0.77807 | 0.76822 | 0.72283 | 0.70878 | 0.68264 | 0.69758 | 0.84307 | 0.83688 | 0.90445 | 0.94146 | 0.92592 | 0.90919 | 0.8915 | 0.88233 | 0.83143 | 0.85362 | 0.90825 | 1.1212 | 1.0366 | 0.94648 | 0.93692 | 0.85696 | 0.90512 | 0.84913
3 | 1.1639 | 1.1084 | 1.0613 | 1.0733 | 1.0584 | 1.1783 | 1.867 | 2.077 | 2.1668 | 2.1067 | 2.0199 | 2.1515 | 2.0068 | 1.9369 | 1.6861 | 1.6784 | 1.7217 | 1.8898 | 1.7058 | 1.7599 | 1.7234 | 1.6076 | 1.4289 | 1.2973
4 | 0.091898 | 0.08115 | 0.075122 | 0.069871 | 0.062121 | 0.078894 | 0.13153 | 0.11908 | 0.12965 | 0.12473 | 0.11992 | 0.11321 | 0.11451 | 0.11765 | 0.11456 | 0.11632 | 0.13206 | 0.20543 | 0.17718 | 0.14792 | 0.14849 | 0.12808 | 0.13138 | 0.12032
5 | 0.95932 | 0.88887 | 0.8117 | 0.81438 | 0.80909 | 0.88524 | 1.1387 | 1.1694 | 1.2065 | 1.2608 | 1.2867 | 1.3112 | 1.2956 | 1.2558 | 1.2551 | 1.2445 | 1.305 | 1.5209 | 1.4784 | 1.437 | 1.4363 | 1.3298 | 1.2638 | 1.1752
6 | 2.7875 | 2.6432 | 2.5565 | 2.5735 | 2.5615 | 2.7357 | 3.1037 | 3.5789 | 3.7475 | 3.8865 | 3.8081 | 3.872 | 3.87 | 3.8523 | 3.6015 | 3.6083 | 3.4638 | 3.6799 | 3.5261 | 3.4538 | 3.4003 | 3.2612 | 3.0727 | 2.9047
7 | 1.0876 | 1.0237 | 0.99605 | 0.9702 | 0.96792 | 1.0711 | 1.3546 | 1.5068 | 1.7043 | 1.7589 | 1.783 | 1.7877 | 1.7663 | 1.7503 | 1.6092 | 1.5702 | 1.6615 | 1.7376 | 1.6493 | 1.613 | 1.5199 | 1.2476 | 1.2671 | 1.206
8 | 0.29784 | 0.28829 | 0.27582 | 0.27013 | 0.27117 | 0.31176 | 0.49377 | 0.5392 | 0.55866 | 0.55937 | 0.57467 | 0.57254 | 0.54394 | 0.54277 | 0.4846 | 0.43927 | 0.43851 | 0.49183 | 0.47118 | 0.45125 | 0.44872 | 0.40808 | 0.36704 | 0.33644
9 | 0.34402 | 0.34663 | 0.33817 | 0.3344 | 0.322 | 0.31349 | 0.32413 | 0.27591 | 0.27469 | 0.27877 | 0.27343 | 0.27534 | 0.28101 | 0.29385 | 0.29572 | 0.29523 | 0.2823 | 0.29943 | 0.28553 | 0.27966 | 0.28686 | 0.27881 | 0.32525 | 0.33747
10 | 0.24511 | 0.23205 | 0.21816 | 0.21732 | 0.21035 | 0.23077 | 0.29911 | 0.31108 | 0.33845 | 0.36357 | 0.35169 | 0.35195 | 0.3548 | 0.34804 | 0.33932 | 0.32074 | 0.32776 | 0.38261 | 0.36496 | 0.34844 | 0.33972 | 0.31586 | 0.30906 | 0.28441
11 | 0.25437 | 0.24559 | 0.22724 | 0.2214 | 0.20828 | 0.22833 | 0.29721 | 0.25362 | 0.20429 | 0.15111 | 0.26974 | 0.27437 | 0.27279 | 0.28045 | 0.26745 | 0.27307 | 0.27402 | 0.34953 | 0.31258 | 0.28554 | 0.28691 | 0.27433 | 0.30794 | 0.29237
12 | 1.2691 | 1.2694 | 1.251 | 1.275 | 1.2433 | 1.256 | 1.3225 | 1.1837 | 0.98767 | 0.95674 | 1.2814 | 1.174 | 1.2014 | 1.2547 | 1.2862 | 1.3239 | 1.4301 | 1.5085 | 1.3856 | 1.3036 | 1.3389 | 1.3182 | 1.4233 | 1.5124
13 | 3.0065 | 2.9133 | 2.9346 | 2.9581 | 2.9733 | 3.0185 | 3.7313 | 3.7904 | 3.8565 | 3.7709 | 3.7069 | 3.8458 | 3.9936 | 3.8994 | 3.8344 | 3.8773 | 3.7223 | 3.9298 | 3.7604 | 3.532 | 3.5928 | 3.4695 | 3.1818 | 3.1139
14 | 0.99213 | 0.96452 | 0.92063 | 0.93822 | 0.89384 | 0.88035 | 0.90592 | 1.0636 | 1.0824 | 1.0792 | 1.0669 | 1.0923 | 1.0904 | 1.0936 | 0.96075 | 1.0289 | 1.0921 | 1.1052 | 1.0274 | 0.97131 | 0.97694 | 0.92134 | 0.91374 | 0.91707
15 | 0.40712 | 0.40359 | 0.37809 | 0.36967 | 0.35159 | 0.35491 | 0.42924 | 0.40458 | 0.43633 | 0.45585 | 0.44602 | 0.43888 | 0.43298 | 0.43437 | 0.41089 | 0.42127 | 0.44157 | 0.55107 | 0.50439 | 0.45865 | 0.45733 | 0.41548 | 0.4594 | 0.43814
16 | 0.60853 | 0.58164 | 0.55524 | 0.55998 | 0.54829 | 0.60535 | 0.95332 | 1.042 | 1.0864 | 1.0578 | 1.0126 | 1.079 | 1.0086 | 0.97796 | 0.8532 | 0.84919 | 0.86644 | 0.95633 | 0.85961 | 0.88466 | 0.86884 | 0.80823 | 0.73467 | 0.67299
17 | 0.27752 | 0.25224 | 0.23201 | 0.21657 | 0.18963 | 0.22637 | 0.36446 | 0.30389 | 0.32957 | 0.31977 | 0.30448 | 0.28886 | 0.29558 | 0.31127 | 0.30467 | 0.30879 | 0.34025 | 0.53412 | 0.45499 | 0.37827 | 0.38409 | 0.32816 | 0.36475 | 0.34457
18 | 1.4511 | 1.3521 | 1.2334 | 1.2339 | 1.215 | 1.3169 | 1.6912 | 1.6917 | 1.7439 | 1.8258 | 1.8582 | 1.8952 | 1.8779 | 1.8322 | 1.833 | 1.8173 | 1.8926 | 2.2187 | 2.145 | 2.08 | 2.0856 | 1.9251 | 1.8722 | 1.7558
19 | 2.1466 | 2.0417 | 1.9694 | 1.9785 | 1.9582 | 2.08 | 2.3637 | 2.6729 | 2.7972 | 2.9044 | 2.8412 | 2.8904 | 2.8942 | 2.8929 | 2.708 | 2.7126 | 2.5931 | 2.7697 | 2.6424 | 2.5832 | 2.55 | 2.4391 | 2.3416 | 2.2279
20 | 1.1805 | 1.1185 | 1.0819 | 1.0519 | 1.037 | 1.1329 | 1.4307 | 1.5359 | 1.7346 | 1.794 | 1.813 | 1.8197 | 1.8038 | 1.8006 | 1.6596 | 1.6197 | 1.6991 | 1.7934 | 1.6899 | 1.6472 | 1.5603 | 1.2764 | 1.3432 | 1.2938
21 | 1.1909 | 1.16 | 1.1028 | 1.0768 | 1.063 | 1.198 | 1.8729 | 1.969 | 2.0378 | 2.0462 | 2.0941 | 2.0891 | 1.9935 | 2.0075 | 1.7993 | 1.6342 | 1.6131 | 1.8307 | 1.7361 | 1.6555 | 1.6566 | 1.4978 | 1.4151 | 1.3216
22 | 0.73101 | 0.73852 | 0.71421 | 0.70335 | 0.66769 | 0.64323 | 0.67382 | 0.53515 | 0.53163 | 0.54337 | 0.52801 | 0.5335 | 0.54981 | 0.58672 | 0.59212 | 0.59069 | 0.55351 | 0.60277 | 0.56279 | 0.54593 | 0.56664 | 0.54348 | 0.67705 | 0.71219
23 | 6.2291 | 5.9543 | 5.5676 | 5.5165 | 5.2538 | 5.6462 | 7.2888 | 7.1546 | 7.7663 | 8.3715 | 8.0565 | 8.0784 | 8.1911 | 8.1454 | 7.9633 | 7.5368 | 7.5875 | 8.9782 | 8.46 | 8.0351 | 7.8975 | 7.2875 | 7.5242 | 7.0671
24 | 2.4314 | 2.4054 | 2.1994 | 2.1219 | 1.9052 | 1.9367 | 2.4798 | 1.6831 | 1.3639 | 1.0787 | 1.7559 | 1.8055 | 1.8577 | 2.0452 | 1.9851 | 2.0146 | 1.8793 | 2.5345 | 2.1536 | 1.9219 | 2.009 | 1.8431 | 2.5586 | 2.5955
25 | 1.3063 | 1.3158 | 1.271 | 1.2771 | 1.2075 | 1.1878 | 1.2794 | 0.99616 | 0.83284 | 0.82217 | 1.0667 | 0.9863 | 1.0286 | 1.1172 | 1.1494 | 1.1782 | 1.2187 | 1.3429 | 1.194 | 1.1067 | 1.1608 | 1.1156 | 1.3651 | 1.4806
26 | 1.3726 | 1.3411 | 1.3312 | 1.3324 | 1.3115 | 1.3111 | 1.6194 | 1.5382 | 1.562 | 1.5366 | 1.4994 | 1.5591 | 1.6305 | 1.6208 | 1.5989 | 1.6149 | 1.5248 | 1.645 | 1.5471 | 1.443 | 1.4829 | 1.4161 | 1.402 | 1.4014
27 | 1.9024 | 1.8763 | 1.7641 | 1.7689 | 1.6339 | 1.5662 | 1.6636 | 1.6257 | 1.6466 | 1.6648 | 1.6166 | 1.6648 | 1.6939 | 1.7705 | 1.5851 | 1.6828 | 1.7035 | 1.8189 | 1.6262 | 1.5106 | 1.5593 | 1.4321 | 1.6815 | 1.7549
28 | 1.7098 | 1.7272 | 1.5853 | 1.5288 | 1.3654 | 1.2897 | 1.5661 | 1.0363 | 1.0978 | 1.183 | 1.1079 | 1.1101 | 1.152 | 1.2811 | 1.2451 | 1.2643 | 1.1845 | 1.606 | 1.3616 | 1.1983 | 1.2658 | 1.0899 | 1.6469 | 1.7175
29 | 3.0261 | 2.9751 | 2.7748 | 2.7386 | 2.5317 | 2.5994 | 3.8644 | 3.4917 | 3.6181 | 3.5816 | 3.3632 | 3.6031 | 3.4538 | 3.5304 | 3.1545 | 3.1348 | 3.0139 | 3.537 | 3.036 | 3.0366 | 3.0839 | 2.779 | 3.176 | 3.1442
30 | 1.2365 | 1.2399 | 1.117 | 1.0551 | 0.8778 | 0.81667 | 1.0947 | 0.45362 | 0.46718 | 0.50508 | 0.42467 | 0.43033 | 0.5053 | 0.67543 | 0.6906 | 0.68919 | 0.56954 | 0.98605 | 0.73368 | 0.57978 | 0.67196 | 0.51473 | 1.1084 | 1.2319
31 | 8.3025 | 8.1623 | 7.3731 | 7.1719 | 6.4535 | 6.2856 | 7.9154 | 5.3308 | 5.413 | 5.8635 | 5.6687 | 5.8758 | 6.1311 | 6.69 | 6.7929 | 6.7219 | 6.2417 | 8.0831 | 7.1289 | 6.6307 | 7.0326 | 6.1466 | 8.4877 | 8.8137
32 | 6.6112 | 6.7469 | 6.1093 | 5.8445 | 4.9504 | 4.4025 | 5.2974 | 2.0073 | 1.9799 | 2.3224 | 1.9112 | 2.071 | 2.4773 | 3.3918 | 3.4369 | 3.4037 | 2.4243 | 3.7308 | 2.6782 | 2.2316 | 2.7291 | 2.1015 | 5.3667 | 6.1836

## Pc, Winter, S5
LoadID | 0 | 1 | 2 | 3 | 4 | 5 | 6 | 7 | 8 | 9 | 10 | 11 | 12 | 13 | 14 | 15 | 16 | 17 | 18 | 19 | 20 | 21 | 22 | 23
1 | 1.6807 | 1.6179 | 1.5603 | 1.6074 | 1.562 | 1.5641 | 1.5786 | 2.049 | 2.0899 | 2.07 | 2.0637 | 2.1071 | 2.0844 | 2.0475 | 1.7811 | 1.9162 | 2.0833 | 2.0516 | 1.9459 | 1.8556 | 1.8425 | 1.7606 | 1.5901 | 1.5557
2 | 0.77807 | 0.76822 | 0.72283 | 0.70878 | 0.68264 | 0.69758 | 0.84307 | 0.83688 | 0.90445 | 0.94146 | 0.92592 | 0.90919 | 0.8915 | 0.88233 | 0.83143 | 0.85362 | 0.90825 | 1.1212 | 1.0366 | 0.94648 | 0.93692 | 0.85696 | 0.90512 | 0.84913
3 | 1.1639 | 1.1084 | 1.0613 | 1.0733 | 1.0584 | 1.1783 | 1.867 | 2.077 | 2.1668 | 2.1067 | 2.0199 | 2.1515 | 2.0068 | 1.9369 | 1.6861 | 1.6784 | 1.7217 | 1.8898 | 1.7058 | 1.7599 | 1.7234 | 1.6076 | 1.4289 | 1.2973
4 | 0.091898 | 0.08115 | 0.075122 | 0.069871 | 0.062121 | 0.078894 | 0.13153 | 0.11908 | 0.12965 | 0.12473 | 0.11992 | 0.11321 | 0.11451 | 0.11765 | 0.11456 | 0.11632 | 0.13206 | 0.20543 | 0.17718 | 0.14792 | 0.14849 | 0.12808 | 0.13138 | 0.12032
5 | 0.95932 | 0.88887 | 0.8117 | 0.81438 | 0.80909 | 0.88524 | 1.1387 | 1.1694 | 1.2065 | 1.2608 | 1.2867 | 1.3112 | 1.2956 | 1.2558 | 1.2551 | 1.2445 | 1.305 | 1.5209 | 1.4784 | 1.437 | 1.4363 | 1.3298 | 1.2638 | 1.1752
6 | 2.7875 | 2.6432 | 2.5565 | 2.5735 | 2.5615 | 2.7357 | 3.1037 | 3.5789 | 3.7475 | 3.8865 | 3.8081 | 3.872 | 3.87 | 3.8523 | 3.6015 | 3.6083 | 3.4638 | 3.6799 | 3.5261 | 3.4538 | 3.4003 | 3.2612 | 3.0727 | 2.9047
7 | 1.0876 | 1.0237 | 0.99605 | 0.9702 | 0.96792 | 1.0711 | 1.3546 | 1.5068 | 1.7043 | 1.7589 | 1.783 | 1.7877 | 1.7663 | 1.7503 | 1.6092 | 1.5702 | 1.6615 | 1.7376 | 1.6493 | 1.613 | 1.5199 | 1.2476 | 1.2671 | 1.206
8 | 0.29784 | 0.28829 | 0.27582 | 0.27013 | 0.27117 | 0.31176 | 0.49377 | 0.5392 | 0.55866 | 0.55937 | 0.57467 | 0.57254 | 0.54394 | 0.54277 | 0.4846 | 0.43927 | 0.43851 | 0.49183 | 0.47118 | 0.45125 | 0.44872 | 0.40808 | 0.36704 | 0.33644
9 | 0.34402 | 0.34663 | 0.33817 | 0.3344 | 0.322 | 0.31349 | 0.32413 | 0.27591 | 0.27469 | 0.27877 | 0.27343 | 0.27534 | 0.28101 | 0.29385 | 0.29572 | 0.29523 | 0.2823 | 0.29943 | 0.28553 | 0.27966 | 0.28686 | 0.27881 | 0.32525 | 0.33747
10 | 0.24511 | 0.23205 | 0.21816 | 0.21732 | 0.21035 | 0.23077 | 0.29911 | 0.31108 | 0.33845 | 0.36357 | 0.35169 | 0.35195 | 0.3548 | 0.34804 | 0.33932 | 0.32074 | 0.32776 | 0.38261 | 0.36496 | 0.34844 | 0.33972 | 0.31586 | 0.30906 | 0.28441
11 | 0.25437 | 0.24559 | 0.22724 | 0.2214 | 0.20828 | 0.22833 | 0.29721 | 0.25362 | 0.20429 | 0.15111 | 0.26974 | 0.27437 | 0.27279 | 0.28045 | 0.26745 | 0.27307 | 0.27402 | 0.34953 | 0.31258 | 0.28554 | 0.28691 | 0.27433 | 0.30794 | 0.29237
12 | 1.2691 | 1.2694 | 1.251 | 1.275 | 1.2433 | 1.256 | 1.3225 | 1.1837 | 0.98767 | 0.95674 | 1.2814 | 1.174 | 1.2014 | 1.2547 | 1.2862 | 1.3239 | 1.4301 | 1.5085 | 1.3856 | 1.3036 | 1.3389 | 1.3182 | 1.4233 | 1.5124
13 | 3.0065 | 2.9133 | 2.9346 | 2.9581 | 2.9733 | 3.0185 | 3.7313 | 3.7904 | 3.8565 | 3.7709 | 3.7069 | 3.8458 | 3.9936 | 3.8994 | 3.8344 | 3.8773 | 3.7223 | 3.9298 | 3.7604 | 3.532 | 3.5928 | 3.4695 | 3.1818 | 3.1139
14 | 0.99213 | 0.96452 | 0.92063 | 0.93822 | 0.89384 | 0.88035 | 0.90592 | 1.0636 | 1.0824 | 1.0792 | 1.0669 | 1.0923 | 1.0904 | 1.0936 | 0.96075 | 1.0289 | 1.0921 | 1.1052 | 1.0274 | 0.97131 | 0.97694 | 0.92134 | 0.91374 | 0.91707
15 | 0.40712 | 0.40359 | 0.37809 | 0.36967 | 0.35159 | 0.35491 | 0.42924 | 0.40458 | 0.43633 | 0.45585 | 0.44602 | 0.43888 | 0.43298 | 0.43437 | 0.41089 | 0.42127 | 0.44157 | 0.55107 | 0.50439 | 0.45865 | 0.45733 | 0.41548 | 0.4594 | 0.43814
16 | 0.60853 | 0.58164 | 0.55524 | 0.55998 | 0.54829 | 0.60535 | 0.95332 | 1.042 | 1.0864 | 1.0578 | 1.0126 | 1.079 | 1.0086 | 0.97796 | 0.8532 | 0.84919 | 0.86644 | 0.95633 | 0.85961 | 0.88466 | 0.86884 | 0.80823 | 0.73467 | 0.67299
17 | 0.27752 | 0.25224 | 0.23201 | 0.21657 | 0.18963 | 0.22637 | 0.36446 | 0.30389 | 0.32957 | 0.31977 | 0.30448 | 0.28886 | 0.29558 | 0.31127 | 0.30467 | 0.30879 | 0.34025 | 0.53412 | 0.45499 | 0.37827 | 0.38409 | 0.32816 | 0.36475 | 0.34457
18 | 1.4511 | 1.3521 | 1.2334 | 1.2339 | 1.215 | 1.3169 | 1.6912 | 1.6917 | 1.7439 | 1.8258 | 1.8582 | 1.8952 | 1.8779 | 1.8322 | 1.833 | 1.8173 | 1.8926 | 2.2187 | 2.145 | 2.08 | 2.0856 | 1.9251 | 1.8722 | 1.7558
19 | 2.1466 | 2.0417 | 1.9694 | 1.9785 | 1.9582 | 2.08 | 2.3637 | 2.6729 | 2.7972 | 2.9044 | 2.8412 | 2.8904 | 2.8942 | 2.8929 | 2.708 | 2.7126 | 2.5931 | 2.7697 | 2.6424 | 2.5832 | 2.55 | 2.4391 | 2.3416 | 2.2279
20 | 1.1805 | 1.1185 | 1.0819 | 1.0519 | 1.037 | 1.1329 | 1.4307 | 1.5359 | 1.7346 | 1.794 | 1.813 | 1.8197 | 1.8038 | 1.8006 | 1.6596 | 1.6197 | 1.6991 | 1.7934 | 1.6899 | 1.6472 | 1.5603 | 1.2764 | 1.3432 | 1.2938
21 | 1.1909 | 1.16 | 1.1028 | 1.0768 | 1.063 | 1.198 | 1.8729 | 1.969 | 2.0378 | 2.0462 | 2.0941 | 2.0891 | 1.9935 | 2.0075 | 1.7993 | 1.6342 | 1.6131 | 1.8307 | 1.7361 | 1.6555 | 1.6566 | 1.4978 | 1.4151 | 1.3216
22 | 0.73101 | 0.73852 | 0.71421 | 0.70335 | 0.66769 | 0.64323 | 0.67382 | 0.53515 | 0.53163 | 0.54337 | 0.52801 | 0.5335 | 0.54981 | 0.58672 | 0.59212 | 0.59069 | 0.55351 | 0.60277 | 0.56279 | 0.54593 | 0.56664 | 0.54348 | 0.67705 | 0.71219
23 | 6.2291 | 5.9543 | 5.5676 | 5.5165 | 5.2538 | 5.6462 | 7.2888 | 7.1546 | 7.7663 | 8.3715 | 8.0565 | 8.0784 | 8.1911 | 8.1454 | 7.9633 | 7.5368 | 7.5875 | 8.9782 | 8.46 | 8.0351 | 7.8975 | 7.2875 | 7.5242 | 7.0671
24 | 2.4314 | 2.4054 | 2.1994 | 2.1219 | 1.9052 | 1.9367 | 2.4798 | 1.6831 | 1.3639 | 1.0787 | 1.7559 | 1.8055 | 1.8577 | 2.0452 | 1.9851 | 2.0146 | 1.8793 | 2.5345 | 2.1536 | 1.9219 | 2.009 | 1.8431 | 2.5586 | 2.5955
25 | 1.3063 | 1.3158 | 1.271 | 1.2771 | 1.2075 | 1.1878 | 1.2794 | 0.99616 | 0.83284 | 0.82217 | 1.0667 | 0.9863 | 1.0286 | 1.1172 | 1.1494 | 1.1782 | 1.2187 | 1.3429 | 1.194 | 1.1067 | 1.1608 | 1.1156 | 1.3651 | 1.4806
26 | 1.3726 | 1.3411 | 1.3312 | 1.3324 | 1.3115 | 1.3111 | 1.6194 | 1.5382 | 1.562 | 1.5366 | 1.4994 | 1.5591 | 1.6305 | 1.6208 | 1.5989 | 1.6149 | 1.5248 | 1.645 | 1.5471 | 1.443 | 1.4829 | 1.4161 | 1.402 | 1.4014
27 | 1.9024 | 1.8763 | 1.7641 | 1.7689 | 1.6339 | 1.5662 | 1.6636 | 1.6257 | 1.6466 | 1.6648 | 1.6166 | 1.6648 | 1.6939 | 1.7705 | 1.5851 | 1.6828 | 1.7035 | 1.8189 | 1.6262 | 1.5106 | 1.5593 | 1.4321 | 1.6815 | 1.7549
28 | 1.7098 | 1.7272 | 1.5853 | 1.5288 | 1.3654 | 1.2897 | 1.5661 | 1.0363 | 1.0978 | 1.183 | 1.1079 | 1.1101 | 1.152 | 1.2811 | 1.2451 | 1.2643 | 1.1845 | 1.606 | 1.3616 | 1.1983 | 1.2658 | 1.0899 | 1.6469 | 1.7175
29 | 3.0261 | 2.9751 | 2.7748 | 2.7386 | 2.5317 | 2.5994 | 3.8644 | 3.4917 | 3.6181 | 3.5816 | 3.3632 | 3.6031 | 3.4538 | 3.5304 | 3.1545 | 3.1348 | 3.0139 | 3.537 | 3.036 | 3.0366 | 3.0839 | 2.779 | 3.176 | 3.1442
30 | 1.2365 | 1.2399 | 1.117 | 1.0551 | 0.8778 | 0.81667 | 1.0947 | 0.45362 | 0.46718 | 0.50508 | 0.42467 | 0.43033 | 0.5053 | 0.67543 | 0.6906 | 0.68919 | 0.56954 | 0.98605 | 0.73368 | 0.57978 | 0.67196 | 0.51473 | 1.1084 | 1.2319
31 | 8.3025 | 8.1623 | 7.3731 | 7.1719 | 6.4535 | 6.2856 | 7.9154 | 5.3308 | 5.413 | 5.8635 | 5.6687 | 5.8758 | 6.1311 | 6.69 | 6.7929 | 6.7219 | 6.2417 | 8.0831 | 7.1289 | 6.6307 | 7.0326 | 6.1466 | 8.4877 | 8.8137
32 | 6.6112 | 6.7469 | 6.1093 | 5.8445 | 4.9504 | 4.4025 | 5.2974 | 2.0073 | 1.9799 | 2.3224 | 1.9112 | 2.071 | 2.4773 | 3.3918 | 3.4369 | 3.4037 | 2.4243 | 3.7308 | 2.6782 | 2.2316 | 2.7291 | 2.1015 | 5.3667 | 6.1836

## Pc, Winter, S6
LoadID | 0 | 1 | 2 | 3 | 4 | 5 | 6 | 7 | 8 | 9 | 10 | 11 | 12 | 13 | 14 | 15 | 16 | 17 | 18 | 19 | 20 | 21 | 22 | 23
1 | 1.6807 | 1.6179 | 1.5603 | 1.6074 | 1.562 | 1.5641 | 1.5786 | 2.049 | 2.0899 | 2.07 | 2.0637 | 2.1071 | 2.0844 | 2.0475 | 1.7811 | 1.9162 | 2.0833 | 2.0516 | 1.9459 | 1.8556 | 1.8425 | 1.7606 | 1.5901 | 1.5557
2 | 0.77807 | 0.76822 | 0.72283 | 0.70878 | 0.68264 | 0.69758 | 0.84307 | 0.83688 | 0.90445 | 0.94146 | 0.92592 | 0.90919 | 0.8915 | 0.88233 | 0.83143 | 0.85362 | 0.90825 | 1.1212 | 1.0366 | 0.94648 | 0.93692 | 0.85696 | 0.90512 | 0.84913
3 | 1.1639 | 1.1084 | 1.0613 | 1.0733 | 1.0584 | 1.1783 | 1.867 | 2.077 | 2.1668 | 2.1067 | 2.0199 | 2.1515 | 2.0068 | 1.9369 | 1.6861 | 1.6784 | 1.7217 | 1.8898 | 1.7058 | 1.7599 | 1.7234 | 1.6076 | 1.4289 | 1.2973
4 | 0.091898 | 0.08115 | 0.075122 | 0.069871 | 0.062121 | 0.078894 | 0.13153 | 0.11908 | 0.12965 | 0.12473 | 0.11992 | 0.11321 | 0.11451 | 0.11765 | 0.11456 | 0.11632 | 0.13206 | 0.20543 | 0.17718 | 0.14792 | 0.14849 | 0.12808 | 0.13138 | 0.12032
5 | 0.95932 | 0.88887 | 0.8117 | 0.81438 | 0.80909 | 0.88524 | 1.1387 | 1.1694 | 1.2065 | 1.2608 | 1.2867 | 1.3112 | 1.2956 | 1.2558 | 1.2551 | 1.2445 | 1.305 | 1.5209 | 1.4784 | 1.437 | 1.4363 | 1.3298 | 1.2638 | 1.1752
6 | 2.7875 | 2.6432 | 2.5565 | 2.5735 | 2.5615 | 2.7357 | 3.1037 | 3.5789 | 3.7475 | 3.8865 | 3.8081 | 3.872 | 3.87 | 3.8523 | 3.6015 | 3.6083 | 3.4638 | 3.6799 | 3.5261 | 3.4538 | 3.4003 | 3.2612 | 3.0727 | 2.9047
7 | 1.0876 | 1.0237 | 0.99605 | 0.9702 | 0.96792 | 1.0711 | 1.3546 | 1.5068 | 1.7043 | 1.7589 | 1.783 | 1.7877 | 1.7663 | 1.7503 | 1.6092 | 1.5702 | 1.6615 | 1.7376 | 1.6493 | 1.613 | 1.5199 | 1.2476 | 1.2671 | 1.206
8 | 0.29784 | 0.28829 | 0.27582 | 0.27013 | 0.27117 | 0.31176 | 0.49377 | 0.5392 | 0.55866 | 0.55937 | 0.57467 | 0.57254 | 0.54394 | 0.54277 | 0.4846 | 0.43927 | 0.43851 | 0.49183 | 0.47118 | 0.45125 | 0.44872 | 0.40808 | 0.36704 | 0.33644
9 | 0.34402 | 0.34663 | 0.33817 | 0.3344 | 0.322 | 0.31349 | 0.32413 | 0.27591 | 0.27469 | 0.27877 | 0.27343 | 0.27534 | 0.28101 | 0.29385 | 0.29572 | 0.29523 | 0.2823 | 0.29943 | 0.28553 | 0.27966 | 0.28686 | 0.27881 | 0.32525 | 0.33747
10 | 0.24511 | 0.23205 | 0.21816 | 0.21732 | 0.21035 | 0.23077 | 0.29911 | 0.31108 | 0.33845 | 0.36357 | 0.35169 | 0.35195 | 0.3548 | 0.34804 | 0.33932 | 0.32074 | 0.32776 | 0.38261 | 0.36496 | 0.34844 | 0.33972 | 0.31586 | 0.30906 | 0.28441
11 | 0.25437 | 0.24559 | 0.22724 | 0.2214 | 0.20828 | 0.22833 | 0.29721 | 0.25362 | 0.20429 | 0.15111 | 0.26974 | 0.27437 | 0.27279 | 0.28045 | 0.26745 | 0.27307 | 0.27402 | 0.34953 | 0.31258 | 0.28554 | 0.28691 | 0.27433 | 0.30794 | 0.29237
12 | 1.2691 | 1.2694 | 1.251 | 1.275 | 1.2433 | 1.256 | 1.3225 | 1.1837 | 0.98767 | 0.95674 | 1.2814 | 1.174 | 1.2014 | 1.2547 | 1.2862 | 1.3239 | 1.4301 | 1.5085 | 1.3856 | 1.3036 | 1.3389 | 1.3182 | 1.4233 | 1.5124
13 | 3.0065 | 2.9133 | 2.9346 | 2.9581 | 2.9733 | 3.0185 | 3.7313 | 3.7904 | 3.8565 | 3.7709 | 3.7069 | 3.8458 | 3.9936 | 3.8994 | 3.8344 | 3.8773 | 3.7223 | 3.9298 | 3.7604 | 3.532 | 3.5928 | 3.4695 | 3.1818 | 3.1139
14 | 0.99213 | 0.96452 | 0.92063 | 0.93822 | 0.89384 | 0.88035 | 0.90592 | 1.0636 | 1.0824 | 1.0792 | 1.0669 | 1.0923 | 1.0904 | 1.0936 | 0.96075 | 1.0289 | 1.0921 | 1.1052 | 1.0274 | 0.97131 | 0.97694 | 0.92134 | 0.91374 | 0.91707
15 | 0.40712 | 0.40359 | 0.37809 | 0.36967 | 0.35159 | 0.35491 | 0.42924 | 0.40458 | 0.43633 | 0.45585 | 0.44602 | 0.43888 | 0.43298 | 0.43437 | 0.41089 | 0.42127 | 0.44157 | 0.55107 | 0.50439 | 0.45865 | 0.45733 | 0.41548 | 0.4594 | 0.43814
16 | 0.60853 | 0.58164 | 0.55524 | 0.55998 | 0.54829 | 0.60535 | 0.95332 | 1.042 | 1.0864 | 1.0578 | 1.0126 | 1.079 | 1.0086 | 0.97796 | 0.8532 | 0.84919 | 0.86644 | 0.95633 | 0.85961 | 0.88466 | 0.86884 | 0.80823 | 0.73467 | 0.67299
17 | 0.27752 | 0.25224 | 0.23201 | 0.21657 | 0.18963 | 0.22637 | 0.36446 | 0.30389 | 0.32957 | 0.31977 | 0.30448 | 0.28886 | 0.29558 | 0.31127 | 0.30467 | 0.30879 | 0.34025 | 0.53412 | 0.45499 | 0.37827 | 0.38409 | 0.32816 | 0.36475 | 0.34457
18 | 1.4511 | 1.3521 | 1.2334 | 1.2339 | 1.215 | 1.3169 | 1.6912 | 1.6917 | 1.7439 | 1.8258 | 1.8582 | 1.8952 | 1.8779 | 1.8322 | 1.833 | 1.8173 | 1.8926 | 2.2187 | 2.145 | 2.08 | 2.0856 | 1.9251 | 1.8722 | 1.7558
19 | 2.1466 | 2.0417 | 1.9694 | 1.9785 | 1.9582 | 2.08 | 2.3637 | 2.6729 | 2.7972 | 2.9044 | 2.8412 | 2.8904 | 2.8942 | 2.8929 | 2.708 | 2.7126 | 2.5931 | 2.7697 | 2.6424 | 2.5832 | 2.55 | 2.4391 | 2.3416 | 2.2279
20 | 1.1805 | 1.1185 | 1.0819 | 1.0519 | 1.037 | 1.1329 | 1.4307 | 1.5359 | 1.7346 | 1.794 | 1.813 | 1.8197 | 1.8038 | 1.8006 | 1.6596 | 1.6197 | 1.6991 | 1.7934 | 1.6899 | 1.6472 | 1.5603 | 1.2764 | 1.3432 | 1.2938
21 | 1.1909 | 1.16 | 1.1028 | 1.0768 | 1.063 | 1.198 | 1.8729 | 1.969 | 2.0378 | 2.0462 | 2.0941 | 2.0891 | 1.9935 | 2.0075 | 1.7993 | 1.6342 | 1.6131 | 1.8307 | 1.7361 | 1.6555 | 1.6566 | 1.4978 | 1.4151 | 1.3216
22 | 0.73101 | 0.73852 | 0.71421 | 0.70335 | 0.66769 | 0.64323 | 0.67382 | 0.53515 | 0.53163 | 0.54337 | 0.52801 | 0.5335 | 0.54981 | 0.58672 | 0.59212 | 0.59069 | 0.55351 | 0.60277 | 0.56279 | 0.54593 | 0.56664 | 0.54348 | 0.67705 | 0.71219
23 | 6.2291 | 5.9543 | 5.5676 | 5.5165 | 5.2538 | 5.6462 | 7.2888 | 7.1546 | 7.7663 | 8.3715 | 8.0565 | 8.0784 | 8.1911 | 8.1454 | 7.9633 | 7.5368 | 7.5875 | 8.9782 | 8.46 | 8.0351 | 7.8975 | 7.2875 | 7.5242 | 7.0671
24 | 2.4314 | 2.4054 | 2.1994 | 2.1219 | 1.9052 | 1.9367 | 2.4798 | 1.6831 | 1.3639 | 1.0787 | 1.7559 | 1.8055 | 1.8577 | 2.0452 | 1.9851 | 2.0146 | 1.8793 | 2.5345 | 2.1536 | 1.9219 | 2.009 | 1.8431 | 2.5586 | 2.5955
25 | 1.3063 | 1.3158 | 1.271 | 1.2771 | 1.2075 | 1.1878 | 1.2794 | 0.99616 | 0.83284 | 0.82217 | 1.0667 | 0.9863 | 1.0286 | 1.1172 | 1.1494 | 1.1782 | 1.2187 | 1.3429 | 1.194 | 1.1067 | 1.1608 | 1.1156 | 1.3651 | 1.4806
26 | 1.3726 | 1.3411 | 1.3312 | 1.3324 | 1.3115 | 1.3111 | 1.6194 | 1.5382 | 1.562 | 1.5366 | 1.4994 | 1.5591 | 1.6305 | 1.6208 | 1.5989 | 1.6149 | 1.5248 | 1.645 | 1.5471 | 1.443 | 1.4829 | 1.4161 | 1.402 | 1.4014
27 | 1.9024 | 1.8763 | 1.7641 | 1.7689 | 1.6339 | 1.5662 | 1.6636 | 1.6257 | 1.6466 | 1.6648 | 1.6166 | 1.6648 | 1.6939 | 1.7705 | 1.5851 | 1.6828 | 1.7035 | 1.8189 | 1.6262 | 1.5106 | 1.5593 | 1.4321 | 1.6815 | 1.7549
28 | 1.7098 | 1.7272 | 1.5853 | 1.5288 | 1.3654 | 1.2897 | 1.5661 | 1.0363 | 1.0978 | 1.183 | 1.1079 | 1.1101 | 1.152 | 1.2811 | 1.2451 | 1.2643 | 1.1845 | 1.606 | 1.3616 | 1.1983 | 1.2658 | 1.0899 | 1.6469 | 1.7175
29 | 3.0261 | 2.9751 | 2.7748 | 2.7386 | 2.5317 | 2.5994 | 3.8644 | 3.4917 | 3.6181 | 3.5816 | 3.3632 | 3.6031 | 3.4538 | 3.5304 | 3.1545 | 3.1348 | 3.0139 | 3.537 | 3.036 | 3.0366 | 3.0839 | 2.779 | 3.176 | 3.1442
30 | 1.2365 | 1.2399 | 1.117 | 1.0551 | 0.8778 | 0.81667 | 1.0947 | 0.45362 | 0.46718 | 0.50508 | 0.42467 | 0.43033 | 0.5053 | 0.67543 | 0.6906 | 0.68919 | 0.56954 | 0.98605 | 0.73368 | 0.57978 | 0.67196 | 0.51473 | 1.1084 | 1.2319
31 | 8.3025 | 8.1623 | 7.3731 | 7.1719 | 6.4535 | 6.2856 | 7.9154 | 5.3308 | 5.413 | 5.8635 | 5.6687 | 5.8758 | 6.1311 | 6.69 | 6.7929 | 6.7219 | 6.2417 | 8.0831 | 7.1289 | 6.6307 | 7.0326 | 6.1466 | 8.4877 | 8.8137
32 | 6.6112 | 6.7469 | 6.1093 | 5.8445 | 4.9504 | 4.4025 | 5.2974 | 2.0073 | 1.9799 | 2.3224 | 1.9112 | 2.071 | 2.4773 | 3.3918 | 3.4369 | 3.4037 | 2.4243 | 3.7308 | 2.6782 | 2.2316 | 2.7291 | 2.1015 | 5.3667 | 6.1836

## Pc, Winter, S7
LoadID | 0 | 1 | 2 | 3 | 4 | 5 | 6 | 7 | 8 | 9 | 10 | 11 | 12 | 13 | 14 | 15 | 16 | 17 | 18 | 19 | 20 | 21 | 22 | 23
1 | 1.6148 | 1.6179 | 1.5603 | 1.6074 | 1.562 | 1.5641 | 1.5786 | 2.049 | 2.0899 | 2.07 | 2.0637 | 2.1071 | 2.0844 | 2.0475 | 1.7811 | 1.9162 | 2.0833 | 2.0516 | 1.9459 | 1.8556 | 1.8425 | 1.7606 | 1.5901 | 1.5557
2 | 0.75536 | 0.76822 | 0.72283 | 0.70878 | 0.68264 | 0.69758 | 0.84307 | 0.83688 | 0.90445 | 0.94146 | 0.92592 | 0.90919 | 0.8915 | 0.88233 | 0.83143 | 0.85362 | 0.90825 | 1.1212 | 1.0366 | 0.94648 | 0.93692 | 0.85696 | 0.90512 | 0.84913
3 | 1.1242 | 1.1084 | 1.0613 | 1.0733 | 1.0584 | 1.1783 | 1.867 | 2.077 | 2.1668 | 2.1067 | 2.0199 | 2.1515 | 2.0068 | 1.9369 | 1.6861 | 1.6784 | 1.7217 | 1.8898 | 1.7058 | 1.7599 | 1.7234 | 1.6076 | 1.4289 | 1.2973
4 | 0.090486 | 0.08115 | 0.075122 | 0.069871 | 0.062121 | 0.078894 | 0.13153 | 0.11908 | 0.12965 | 0.12473 | 0.11992 | 0.11321 | 0.11451 | 0.11765 | 0.11456 | 0.11632 | 0.13206 | 0.20543 | 0.17718 | 0.14792 | 0.14849 | 0.12808 | 0.13138 | 0.12032
5 | 0.92686 | 0.88887 | 0.8117 | 0.81438 | 0.80909 | 0.88524 | 1.1387 | 1.1694 | 1.2065 | 1.2608 | 1.2867 | 1.3112 | 1.2956 | 1.2558 | 1.2551 | 1.2445 | 1.305 | 1.5209 | 1.4784 | 1.437 | 1.4363 | 1.3298 | 1.2638 | 1.1752
6 | 2.6875 | 2.6432 | 2.5565 | 2.5735 | 2.5615 | 2.7357 | 3.1037 | 3.5789 | 3.7475 | 3.8865 | 3.8081 | 3.872 | 3.87 | 3.8523 | 3.6015 | 3.6083 | 3.4638 | 3.6799 | 3.5261 | 3.4538 | 3.4003 | 3.2612 | 3.0727 | 2.9047
7 | 1.0524 | 1.0237 | 0.99605 | 0.9702 | 0.96792 | 1.0711 | 1.3546 | 1.5068 | 1.7043 | 1.7589 | 1.783 | 1.7877 | 1.7663 | 1.7503 | 1.6092 | 1.5702 | 1.6615 | 1.7376 | 1.6493 | 1.613 | 1.5199 | 1.2476 | 1.2671 | 1.206
8 | 0.28895 | 0.28829 | 0.27582 | 0.27013 | 0.27117 | 0.31176 | 0.49377 | 0.5392 | 0.55866 | 0.55937 | 0.57467 | 0.57254 | 0.54394 | 0.54277 | 0.4846 | 0.43927 | 0.43851 | 0.49183 | 0.47118 | 0.45125 | 0.44872 | 0.40808 | 0.36704 | 0.33644
9 | 0.33359 | 0.34663 | 0.33817 | 0.3344 | 0.322 | 0.31349 | 0.32413 | 0.27591 | 0.27469 | 0.27877 | 0.27343 | 0.27534 | 0.28101 | 0.29385 | 0.29572 | 0.29523 | 0.2823 | 0.29943 | 0.28553 | 0.27966 | 0.28686 | 0.27881 | 0.32525 | 0.33747
10 | 0.23756 | 0.23205 | 0.21816 | 0.21732 | 0.21035 | 0.23077 | 0.29911 | 0.31108 | 0.33845 | 0.36357 | 0.35169 | 0.35195 | 0.3548 | 0.34804 | 0.33932 | 0.32074 | 0.32776 | 0.38261 | 0.36496 | 0.34844 | 0.33972 | 0.31586 | 0.30906 | 0.28441
11 | 0.24862 | 0.24559 | 0.22724 | 0.2214 | 0.20828 | 0.22833 | 0.29721 | 0.25362 | 0.20429 | 0.15111 | 0.26974 | 0.27437 | 0.27279 | 0.28045 | 0.26745 | 0.27307 | 0.27402 | 0.34953 | 0.31258 | 0.28554 | 0.28691 | 0.27433 | 0.30794 | 0.29237
12 | 1.2258 | 1.2694 | 1.251 | 1.275 | 1.2433 | 1.256 | 1.3225 | 1.1837 | 0.98767 | 0.95674 | 1.2814 | 1.174 | 1.2014 | 1.2547 | 1.2862 | 1.3239 | 1.4301 | 1.5085 | 1.3856 | 1.3036 | 1.3389 | 1.3182 | 1.4233 | 1.5124
13 | 2.8962 | 2.9133 | 2.9346 | 2.9581 | 2.9733 | 3.0185 | 3.7313 | 3.7904 | 3.8565 | 3.7709 | 3.7069 | 3.8458 | 3.9936 | 3.8994 | 3.8344 | 3.8773 | 3.7223 | 3.9298 | 3.7604 | 3.532 | 3.5928 | 3.4695 | 3.1818 | 3.1139
14 | 0.95847 | 0.96452 | 0.92063 | 0.93822 | 0.89384 | 0.88035 | 0.90592 | 1.0636 | 1.0824 | 1.0792 | 1.0669 | 1.0923 | 1.0904 | 1.0936 | 0.96075 | 1.0289 | 1.0921 | 1.1052 | 1.0274 | 0.97131 | 0.97694 | 0.92134 | 0.91374 | 0.91707
15 | 0.39626 | 0.40359 | 0.37809 | 0.36967 | 0.35159 | 0.35491 | 0.42924 | 0.40458 | 0.43633 | 0.45585 | 0.44602 | 0.43888 | 0.43298 | 0.43437 | 0.41089 | 0.42127 | 0.44157 | 0.55107 | 0.50439 | 0.45865 | 0.45733 | 0.41548 | 0.4594 | 0.43814
16 | 0.58866 | 0.58164 | 0.55524 | 0.55998 | 0.54829 | 0.60535 | 0.95332 | 1.042 | 1.0864 | 1.0578 | 1.0126 | 1.079 | 1.0086 | 0.97796 | 0.8532 | 0.84919 | 0.86644 | 0.95633 | 0.85961 | 0.88466 | 0.86884 | 0.80823 | 0.73467 | 0.67299
17 | 0.27399 | 0.25224 | 0.23201 | 0.21657 | 0.18963 | 0.22637 | 0.36446 | 0.30389 | 0.32957 | 0.31977 | 0.30448 | 0.28886 | 0.29558 | 0.31127 | 0.30467 | 0.30879 | 0.34025 | 0.53412 | 0.45499 | 0.37827 | 0.38409 | 0.32816 | 0.36475 | 0.34457
18 | 1.4044 | 1.3521 | 1.2334 | 1.2339 | 1.215 | 1.3169 | 1.6912 | 1.6917 | 1.7439 | 1.8258 | 1.8582 | 1.8952 | 1.8779 | 1.8322 | 1.833 | 1.8173 | 1.8926 | 2.2187 | 2.145 | 2.08 | 2.0856 | 1.9251 | 1.8722 | 1.7558
19 | 2.0722 | 2.0417 | 1.9694 | 1.9785 | 1.9582 | 2.08 | 2.3637 | 2.6729 | 2.7972 | 2.9044 | 2.8412 | 2.8904 | 2.8942 | 2.8929 | 2.708 | 2.7126 | 2.5931 | 2.7697 | 2.6424 | 2.5832 | 2.55 | 2.4391 | 2.3416 | 2.2279
20 | 1.1449 | 1.1185 | 1.0819 | 1.0519 | 1.037 | 1.1329 | 1.4307 | 1.5359 | 1.7346 | 1.794 | 1.813 | 1.8197 | 1.8038 | 1.8006 | 1.6596 | 1.6197 | 1.6991 | 1.7934 | 1.6899 | 1.6472 | 1.5603 | 1.2764 | 1.3432 | 1.2938
21 | 1.1587 | 1.16 | 1.1028 | 1.0768 | 1.063 | 1.198 | 1.8729 | 1.969 | 2.0378 | 2.0462 | 2.0941 | 2.0891 | 1.9935 | 2.0075 | 1.7993 | 1.6342 | 1.6131 | 1.8307 | 1.7361 | 1.6555 | 1.6566 | 1.4978 | 1.4151 | 1.3216
22 | 0.71117 | 0.73852 | 0.71421 | 0.70335 | 0.66769 | 0.64323 | 0.67382 | 0.53515 | 0.53163 | 0.54337 | 0.52801 | 0.5335 | 0.54981 | 0.58672 | 0.59212 | 0.59069 | 0.55351 | 0.60277 | 0.56279 | 0.54593 | 0.56664 | 0.54348 | 0.67705 | 0.71219
23 | 6.0576 | 5.9543 | 5.5676 | 5.5165 | 5.2538 | 5.6462 | 7.2888 | 7.1546 | 7.7663 | 8.3715 | 8.0565 | 8.0784 | 8.1911 | 8.1454 | 7.9633 | 7.5368 | 7.5875 | 8.9782 | 8.46 | 8.0351 | 7.8975 | 7.2875 | 7.5242 | 7.0671
24 | 2.3957 | 2.4054 | 2.1994 | 2.1219 | 1.9052 | 1.9367 | 2.4798 | 1.6831 | 1.3639 | 1.0787 | 1.7559 | 1.8055 | 1.8577 | 2.0452 | 1.9851 | 2.0146 | 1.8793 | 2.5345 | 2.1536 | 1.9219 | 2.009 | 1.8431 | 2.5586 | 2.5955
25 | 1.2713 | 1.3158 | 1.271 | 1.2771 | 1.2075 | 1.1878 | 1.2794 | 0.99616 | 0.83284 | 0.82217 | 1.0667 | 0.9863 | 1.0286 | 1.1172 | 1.1494 | 1.1782 | 1.2187 | 1.3429 | 1.194 | 1.1067 | 1.1608 | 1.1156 | 1.3651 | 1.4806
26 | 1.3285 | 1.3411 | 1.3312 | 1.3324 | 1.3115 | 1.3111 | 1.6194 | 1.5382 | 1.562 | 1.5366 | 1.4994 | 1.5591 | 1.6305 | 1.6208 | 1.5989 | 1.6149 | 1.5248 | 1.645 | 1.5471 | 1.443 | 1.4829 | 1.4161 | 1.402 | 1.4014
27 | 1.8527 | 1.8763 | 1.7641 | 1.7689 | 1.6339 | 1.5662 | 1.6636 | 1.6257 | 1.6466 | 1.6648 | 1.6166 | 1.6648 | 1.6939 | 1.7705 | 1.5851 | 1.6828 | 1.7035 | 1.8189 | 1.6262 | 1.5106 | 1.5593 | 1.4321 | 1.6815 | 1.7549
28 | 1.6847 | 1.7272 | 1.5853 | 1.5288 | 1.3654 | 1.2897 | 1.5661 | 1.0363 | 1.0978 | 1.183 | 1.1079 | 1.1101 | 1.152 | 1.2811 | 1.2451 | 1.2643 | 1.1845 | 1.606 | 1.3616 | 1.1983 | 1.2658 | 1.0899 | 1.6469 | 1.7175
29 | 2.9621 | 2.9751 | 2.7748 | 2.7386 | 2.5317 | 2.5994 | 3.8644 | 3.4917 | 3.6181 | 3.5816 | 3.3632 | 3.6031 | 3.4538 | 3.5304 | 3.1545 | 3.1348 | 3.0139 | 3.537 | 3.036 | 3.0366 | 3.0839 | 2.779 | 3.176 | 3.1442
30 | 1.2326 | 1.2399 | 1.117 | 1.0551 | 0.8778 | 0.81667 | 1.0947 | 0.45362 | 0.46718 | 0.50508 | 0.42467 | 0.43033 | 0.5053 | 0.67543 | 0.6906 | 0.68919 | 0.56954 | 0.98605 | 0.73368 | 0.57978 | 0.67196 | 0.51473 | 1.1084 | 1.2319
31 | 8.1704 | 8.1623 | 7.3731 | 7.1719 | 6.4535 | 6.2856 | 7.9154 | 5.3308 | 5.413 | 5.8635 | 5.6687 | 5.8758 | 6.1311 | 6.69 | 6.7929 | 6.7219 | 6.2417 | 8.0831 | 7.1289 | 6.6307 | 7.0326 | 6.1466 | 8.4877 | 8.8137
32 | 6.5755 | 6.7469 | 6.1093 | 5.8445 | 4.9504 | 4.4025 | 5.2974 | 2.0073 | 1.9799 | 2.3224 | 1.9112 | 2.071 | 2.4773 | 3.3918 | 3.4369 | 3.4037 | 2.4243 | 3.7308 | 2.6782 | 2.2316 | 2.7291 | 2.1015 | 5.3667 | 6.1836

## Pc, Winter, S8
LoadID | 0 | 1 | 2 | 3 | 4 | 5 | 6 | 7 | 8 | 9 | 10 | 11 | 12 | 13 | 14 | 15 | 16 | 17 | 18 | 19 | 20 | 21 | 22 | 23
1 | 1.6148 | 1.6179 | 1.5603 | 1.6074 | 1.562 | 1.5641 | 1.5786 | 2.049 | 2.0899 | 2.07 | 2.0637 | 2.1071 | 2.0844 | 2.0475 | 1.7811 | 1.9162 | 2.0833 | 2.0516 | 1.9459 | 1.8556 | 1.8425 | 1.7606 | 1.5901 | 1.5557
2 | 0.75536 | 0.76822 | 0.72283 | 0.70878 | 0.68264 | 0.69758 | 0.84307 | 0.83688 | 0.90445 | 0.94146 | 0.92592 | 0.90919 | 0.8915 | 0.88233 | 0.83143 | 0.85362 | 0.90825 | 1.1212 | 1.0366 | 0.94648 | 0.93692 | 0.85696 | 0.90512 | 0.84913
3 | 1.1242 | 1.1084 | 1.0613 | 1.0733 | 1.0584 | 1.1783 | 1.867 | 2.077 | 2.1668 | 2.1067 | 2.0199 | 2.1515 | 2.0068 | 1.9369 | 1.6861 | 1.6784 | 1.7217 | 1.8898 | 1.7058 | 1.7599 | 1.7234 | 1.6076 | 1.4289 | 1.2973
4 | 0.090486 | 0.08115 | 0.075122 | 0.069871 | 0.062121 | 0.078894 | 0.13153 | 0.11908 | 0.12965 | 0.12473 | 0.11992 | 0.11321 | 0.11451 | 0.11765 | 0.11456 | 0.11632 | 0.13206 | 0.20543 | 0.17718 | 0.14792 | 0.14849 | 0.12808 | 0.13138 | 0.12032
5 | 0.92686 | 0.88887 | 0.8117 | 0.81438 | 0.80909 | 0.88524 | 1.1387 | 1.1694 | 1.2065 | 1.2608 | 1.2867 | 1.3112 | 1.2956 | 1.2558 | 1.2551 | 1.2445 | 1.305 | 1.5209 | 1.4784 | 1.437 | 1.4363 | 1.3298 | 1.2638 | 1.1752
6 | 2.6875 | 2.6432 | 2.5565 | 2.5735 | 2.5615 | 2.7357 | 3.1037 | 3.5789 | 3.7475 | 3.8865 | 3.8081 | 3.872 | 3.87 | 3.8523 | 3.6015 | 3.6083 | 3.4638 | 3.6799 | 3.5261 | 3.4538 | 3.4003 | 3.2612 | 3.0727 | 2.9047
7 | 1.0524 | 1.0237 | 0.99605 | 0.9702 | 0.96792 | 1.0711 | 1.3546 | 1.5068 | 1.7043 | 1.7589 | 1.783 | 1.7877 | 1.7663 | 1.7503 | 1.6092 | 1.5702 | 1.6615 | 1.7376 | 1.6493 | 1.613 | 1.5199 | 1.2476 | 1.2671 | 1.206
8 | 0.28895 | 0.28829 | 0.27582 | 0.27013 | 0.27117 | 0.31176 | 0.49377 | 0.5392 | 0.55866 | 0.55937 | 0.57467 | 0.57254 | 0.54394 | 0.54277 | 0.4846 | 0.43927 | 0.43851 | 0.49183 | 0.47118 | 0.45125 | 0.44872 | 0.40808 | 0.36704 | 0.33644
9 | 0.33359 | 0.34663 | 0.33817 | 0.3344 | 0.322 | 0.31349 | 0.32413 | 0.27591 | 0.27469 | 0.27877 | 0.27343 | 0.27534 | 0.28101 | 0.29385 | 0.29572 | 0.29523 | 0.2823 | 0.29943 | 0.28553 | 0.27966 | 0.28686 | 0.27881 | 0.32525 | 0.33747
10 | 0.23756 | 0.23205 | 0.21816 | 0.21732 | 0.21035 | 0.23077 | 0.29911 | 0.31108 | 0.33845 | 0.36357 | 0.35169 | 0.35195 | 0.3548 | 0.34804 | 0.33932 | 0.32074 | 0.32776 | 0.38261 | 0.36496 | 0.34844 | 0.33972 | 0.31586 | 0.30906 | 0.28441
11 | 0.24862 | 0.24559 | 0.22724 | 0.2214 | 0.20828 | 0.22833 | 0.29721 | 0.25362 | 0.20429 | 0.15111 | 0.26974 | 0.27437 | 0.27279 | 0.28045 | 0.26745 | 0.27307 | 0.27402 | 0.34953 | 0.31258 | 0.28554 | 0.28691 | 0.27433 | 0.30794 | 0.29237
12 | 1.2258 | 1.2694 | 1.251 | 1.275 | 1.2433 | 1.256 | 1.3225 | 1.1837 | 0.98767 | 0.95674 | 1.2814 | 1.174 | 1.2014 | 1.2547 | 1.2862 | 1.3239 | 1.4301 | 1.5085 | 1.3856 | 1.3036 | 1.3389 | 1.3182 | 1.4233 | 1.5124
13 | 2.8962 | 2.9133 | 2.9346 | 2.9581 | 2.9733 | 3.0185 | 3.7313 | 3.7904 | 3.8565 | 3.7709 | 3.7069 | 3.8458 | 3.9936 | 3.8994 | 3.8344 | 3.8773 | 3.7223 | 3.9298 | 3.7604 | 3.532 | 3.5928 | 3.4695 | 3.1818 | 3.1139
14 | 0.95847 | 0.96452 | 0.92063 | 0.93822 | 0.89384 | 0.88035 | 0.90592 | 1.0636 | 1.0824 | 1.0792 | 1.0669 | 1.0923 | 1.0904 | 1.0936 | 0.96075 | 1.0289 | 1.0921 | 1.1052 | 1.0274 | 0.97131 | 0.97694 | 0.92134 | 0.91374 | 0.91707
15 | 0.39626 | 0.40359 | 0.37809 | 0.36967 | 0.35159 | 0.35491 | 0.42924 | 0.40458 | 0.43633 | 0.45585 | 0.44602 | 0.43888 | 0.43298 | 0.43437 | 0.41089 | 0.42127 | 0.44157 | 0.55107 | 0.50439 | 0.45865 | 0.45733 | 0.41548 | 0.4594 | 0.43814
16 | 0.58866 | 0.58164 | 0.55524 | 0.55998 | 0.54829 | 0.60535 | 0.95332 | 1.042 | 1.0864 | 1.0578 | 1.0126 | 1.079 | 1.0086 | 0.97796 | 0.8532 | 0.84919 | 0.86644 | 0.95633 | 0.85961 | 0.88466 | 0.86884 | 0.80823 | 0.73467 | 0.67299
17 | 0.27399 | 0.25224 | 0.23201 | 0.21657 | 0.18963 | 0.22637 | 0.36446 | 0.30389 | 0.32957 | 0.31977 | 0.30448 | 0.28886 | 0.29558 | 0.31127 | 0.30467 | 0.30879 | 0.34025 | 0.53412 | 0.45499 | 0.37827 | 0.38409 | 0.32816 | 0.36475 | 0.34457
18 | 1.4044 | 1.3521 | 1.2334 | 1.2339 | 1.215 | 1.3169 | 1.6912 | 1.6917 | 1.7439 | 1.8258 | 1.8582 | 1.8952 | 1.8779 | 1.8322 | 1.833 | 1.8173 | 1.8926 | 2.2187 | 2.145 | 2.08 | 2.0856 | 1.9251 | 1.8722 | 1.7558
19 | 2.0722 | 2.0417 | 1.9694 | 1.9785 | 1.9582 | 2.08 | 2.3637 | 2.6729 | 2.7972 | 2.9044 | 2.8412 | 2.8904 | 2.8942 | 2.8929 | 2.708 | 2.7126 | 2.5931 | 2.7697 | 2.6424 | 2.5832 | 2.55 | 2.4391 | 2.3416 | 2.2279
20 | 1.1449 | 1.1185 | 1.0819 | 1.0519 | 1.037 | 1.1329 | 1.4307 | 1.5359 | 1.7346 | 1.794 | 1.813 | 1.8197 | 1.8038 | 1.8006 | 1.6596 | 1.6197 | 1.6991 | 1.7934 | 1.6899 | 1.6472 | 1.5603 | 1.2764 | 1.3432 | 1.2938
21 | 1.1587 | 1.16 | 1.1028 | 1.0768 | 1.063 | 1.198 | 1.8729 | 1.969 | 2.0378 | 2.0462 | 2.0941 | 2.0891 | 1.9935 | 2.0075 | 1.7993 | 1.6342 | 1.6131 | 1.8307 | 1.7361 | 1.6555 | 1.6566 | 1.4978 | 1.4151 | 1.3216
22 | 0.71117 | 0.73852 | 0.71421 | 0.70335 | 0.66769 | 0.64323 | 0.67382 | 0.53515 | 0.53163 | 0.54337 | 0.52801 | 0.5335 | 0.54981 | 0.58672 | 0.59212 | 0.59069 | 0.55351 | 0.60277 | 0.56279 | 0.54593 | 0.56664 | 0.54348 | 0.67705 | 0.71219
23 | 6.0576 | 5.9543 | 5.5676 | 5.5165 | 5.2538 | 5.6462 | 7.2888 | 7.1546 | 7.7663 | 8.3715 | 8.0565 | 8.0784 | 8.1911 | 8.1454 | 7.9633 | 7.5368 | 7.5875 | 8.9782 | 8.46 | 8.0351 | 7.8975 | 7.2875 | 7.5242 | 7.0671
24 | 2.3957 | 2.4054 | 2.1994 | 2.1219 | 1.9052 | 1.9367 | 2.4798 | 1.6831 | 1.3639 | 1.0787 | 1.7559 | 1.8055 | 1.8577 | 2.0452 | 1.9851 | 2.0146 | 1.8793 | 2.5345 | 2.1536 | 1.9219 | 2.009 | 1.8431 | 2.5586 | 2.5955
25 | 1.2713 | 1.3158 | 1.271 | 1.2771 | 1.2075 | 1.1878 | 1.2794 | 0.99616 | 0.83284 | 0.82217 | 1.0667 | 0.9863 | 1.0286 | 1.1172 | 1.1494 | 1.1782 | 1.2187 | 1.3429 | 1.194 | 1.1067 | 1.1608 | 1.1156 | 1.3651 | 1.4806
26 | 1.3285 | 1.3411 | 1.3312 | 1.3324 | 1.3115 | 1.3111 | 1.6194 | 1.5382 | 1.562 | 1.5366 | 1.4994 | 1.5591 | 1.6305 | 1.6208 | 1.5989 | 1.6149 | 1.5248 | 1.645 | 1.5471 | 1.443 | 1.4829 | 1.4161 | 1.402 | 1.4014
27 | 1.8527 | 1.8763 | 1.7641 | 1.7689 | 1.6339 | 1.5662 | 1.6636 | 1.6257 | 1.6466 | 1.6648 | 1.6166 | 1.6648 | 1.6939 | 1.7705 | 1.5851 | 1.6828 | 1.7035 | 1.8189 | 1.6262 | 1.5106 | 1.5593 | 1.4321 | 1.6815 | 1.7549
28 | 1.6847 | 1.7272 | 1.5853 | 1.5288 | 1.3654 | 1.2897 | 1.5661 | 1.0363 | 1.0978 | 1.183 | 1.1079 | 1.1101 | 1.152 | 1.2811 | 1.2451 | 1.2643 | 1.1845 | 1.606 | 1.3616 | 1.1983 | 1.2658 | 1.0899 | 1.6469 | 1.7175
29 | 2.9621 | 2.9751 | 2.7748 | 2.7386 | 2.5317 | 2.5994 | 3.8644 | 3.4917 | 3.6181 | 3.5816 | 3.3632 | 3.6031 | 3.4538 | 3.5304 | 3.1545 | 3.1348 | 3.0139 | 3.537 | 3.036 | 3.0366 | 3.0839 | 2.779 | 3.176 | 3.1442
30 | 1.2326 | 1.2399 | 1.117 | 1.0551 | 0.8778 | 0.81667 | 1.0947 | 0.45362 | 0.46718 | 0.50508 | 0.42467 | 0.43033 | 0.5053 | 0.67543 | 0.6906 | 0.68919 | 0.56954 | 0.98605 | 0.73368 | 0.57978 | 0.67196 | 0.51473 | 1.1084 | 1.2319
31 | 8.1704 | 8.1623 | 7.3731 | 7.1719 | 6.4535 | 6.2856 | 7.9154 | 5.3308 | 5.413 | 5.8635 | 5.6687 | 5.8758 | 6.1311 | 6.69 | 6.7929 | 6.7219 | 6.2417 | 8.0831 | 7.1289 | 6.6307 | 7.0326 | 6.1466 | 8.4877 | 8.8137
32 | 6.5755 | 6.7469 | 6.1093 | 5.8445 | 4.9504 | 4.4025 | 5.2974 | 2.0073 | 1.9799 | 2.3224 | 1.9112 | 2.071 | 2.4773 | 3.3918 | 3.4369 | 3.4037 | 2.4243 | 3.7308 | 2.6782 | 2.2316 | 2.7291 | 2.1015 | 5.3667 | 6.1836

## Pc, Winter, S9
LoadID | 0 | 1 | 2 | 3 | 4 | 5 | 6 | 7 | 8 | 9 | 10 | 11 | 12 | 13 | 14 | 15 | 16 | 17 | 18 | 19 | 20 | 21 | 22 | 23
1 | 1.6148 | 1.6179 | 1.5603 | 1.6074 | 1.562 | 1.5641 | 1.5786 | 2.049 | 2.0899 | 2.07 | 2.0637 | 2.1071 | 2.0844 | 2.0475 | 1.7811 | 1.9162 | 2.0833 | 2.0516 | 1.9459 | 1.8556 | 1.8425 | 1.7606 | 1.5901 | 1.5557
2 | 0.75536 | 0.76822 | 0.72283 | 0.70878 | 0.68264 | 0.69758 | 0.84307 | 0.83688 | 0.90445 | 0.94146 | 0.92592 | 0.90919 | 0.8915 | 0.88233 | 0.83143 | 0.85362 | 0.90825 | 1.1212 | 1.0366 | 0.94648 | 0.93692 | 0.85696 | 0.90512 | 0.84913
3 | 1.1242 | 1.1084 | 1.0613 | 1.0733 | 1.0584 | 1.1783 | 1.867 | 2.077 | 2.1668 | 2.1067 | 2.0199 | 2.1515 | 2.0068 | 1.9369 | 1.6861 | 1.6784 | 1.7217 | 1.8898 | 1.7058 | 1.7599 | 1.7234 | 1.6076 | 1.4289 | 1.2973
4 | 0.090486 | 0.08115 | 0.075122 | 0.069871 | 0.062121 | 0.078894 | 0.13153 | 0.11908 | 0.12965 | 0.12473 | 0.11992 | 0.11321 | 0.11451 | 0.11765 | 0.11456 | 0.11632 | 0.13206 | 0.20543 | 0.17718 | 0.14792 | 0.14849 | 0.12808 | 0.13138 | 0.12032
5 | 0.92686 | 0.88887 | 0.8117 | 0.81438 | 0.80909 | 0.88524 | 1.1387 | 1.1694 | 1.2065 | 1.2608 | 1.2867 | 1.3112 | 1.2956 | 1.2558 | 1.2551 | 1.2445 | 1.305 | 1.5209 | 1.4784 | 1.437 | 1.4363 | 1.3298 | 1.2638 | 1.1752
6 | 2.6875 | 2.6432 | 2.5565 | 2.5735 | 2.5615 | 2.7357 | 3.1037 | 3.5789 | 3.7475 | 3.8865 | 3.8081 | 3.872 | 3.87 | 3.8523 | 3.6015 | 3.6083 | 3.4638 | 3.6799 | 3.5261 | 3.4538 | 3.4003 | 3.2612 | 3.0727 | 2.9047
7 | 1.0524 | 1.0237 | 0.99605 | 0.9702 | 0.96792 | 1.0711 | 1.3546 | 1.5068 | 1.7043 | 1.7589 | 1.783 | 1.7877 | 1.7663 | 1.7503 | 1.6092 | 1.5702 | 1.6615 | 1.7376 | 1.6493 | 1.613 | 1.5199 | 1.2476 | 1.2671 | 1.206
8 | 0.28895 | 0.28829 | 0.27582 | 0.27013 | 0.27117 | 0.31176 | 0.49377 | 0.5392 | 0.55866 | 0.55937 | 0.57467 | 0.57254 | 0.54394 | 0.54277 | 0.4846 | 0.43927 | 0.43851 | 0.49183 | 0.47118 | 0.45125 | 0.44872 | 0.40808 | 0.36704 | 0.33644
9 | 0.33359 | 0.34663 | 0.33817 | 0.3344 | 0.322 | 0.31349 | 0.32413 | 0.27591 | 0.27469 | 0.27877 | 0.27343 | 0.27534 | 0.28101 | 0.29385 | 0.29572 | 0.29523 | 0.2823 | 0.29943 | 0.28553 | 0.27966 | 0.28686 | 0.27881 | 0.32525 | 0.33747
10 | 0.23756 | 0.23205 | 0.21816 | 0.21732 | 0.21035 | 0.23077 | 0.29911 | 0.31108 | 0.33845 | 0.36357 | 0.35169 | 0.35195 | 0.3548 | 0.34804 | 0.33932 | 0.32074 | 0.32776 | 0.38261 | 0.36496 | 0.34844 | 0.33972 | 0.31586 | 0.30906 | 0.28441
11 | 0.24862 | 0.24559 | 0.22724 | 0.2214 | 0.20828 | 0.22833 | 0.29721 | 0.25362 | 0.20429 | 0.15111 | 0.26974 | 0.27437 | 0.27279 | 0.28045 | 0.26745 | 0.27307 | 0.27402 | 0.34953 | 0.31258 | 0.28554 | 0.28691 | 0.27433 | 0.30794 | 0.29237
12 | 1.2258 | 1.2694 | 1.251 | 1.275 | 1.2433 | 1.256 | 1.3225 | 1.1837 | 0.98767 | 0.95674 | 1.2814 | 1.174 | 1.2014 | 1.2547 | 1.2862 | 1.3239 | 1.4301 | 1.5085 | 1.3856 | 1.3036 | 1.3389 | 1.3182 | 1.4233 | 1.5124
13 | 2.8962 | 2.9133 | 2.9346 | 2.9581 | 2.9733 | 3.0185 | 3.7313 | 3.7904 | 3.8565 | 3.7709 | 3.7069 | 3.8458 | 3.9936 | 3.8994 | 3.8344 | 3.8773 | 3.7223 | 3.9298 | 3.7604 | 3.532 | 3.5928 | 3.4695 | 3.1818 | 3.1139
14 | 0.95847 | 0.96452 | 0.92063 | 0.93822 | 0.89384 | 0.88035 | 0.90592 | 1.0636 | 1.0824 | 1.0792 | 1.0669 | 1.0923 | 1.0904 | 1.0936 | 0.96075 | 1.0289 | 1.0921 | 1.1052 | 1.0274 | 0.97131 | 0.97694 | 0.92134 | 0.91374 | 0.91707
15 | 0.39626 | 0.40359 | 0.37809 | 0.36967 | 0.35159 | 0.35491 | 0.42924 | 0.40458 | 0.43633 | 0.45585 | 0.44602 | 0.43888 | 0.43298 | 0.43437 | 0.41089 | 0.42127 | 0.44157 | 0.55107 | 0.50439 | 0.45865 | 0.45733 | 0.41548 | 0.4594 | 0.43814
16 | 0.58866 | 0.58164 | 0.55524 | 0.55998 | 0.54829 | 0.60535 | 0.95332 | 1.042 | 1.0864 | 1.0578 | 1.0126 | 1.079 | 1.0086 | 0.97796 | 0.8532 | 0.84919 | 0.86644 | 0.95633 | 0.85961 | 0.88466 | 0.86884 | 0.80823 | 0.73467 | 0.67299
17 | 0.27399 | 0.25224 | 0.23201 | 0.21657 | 0.18963 | 0.22637 | 0.36446 | 0.30389 | 0.32957 | 0.31977 | 0.30448 | 0.28886 | 0.29558 | 0.31127 | 0.30467 | 0.30879 | 0.34025 | 0.53412 | 0.45499 | 0.37827 | 0.38409 | 0.32816 | 0.36475 | 0.34457
18 | 1.4044 | 1.3521 | 1.2334 | 1.2339 | 1.215 | 1.3169 | 1.6912 | 1.6917 | 1.7439 | 1.8258 | 1.8582 | 1.8952 | 1.8779 | 1.8322 | 1.833 | 1.8173 | 1.8926 | 2.2187 | 2.145 | 2.08 | 2.0856 | 1.9251 | 1.8722 | 1.7558
19 | 2.0722 | 2.0417 | 1.9694 | 1.9785 | 1.9582 | 2.08 | 2.3637 | 2.6729 | 2.7972 | 2.9044 | 2.8412 | 2.8904 | 2.8942 | 2.8929 | 2.708 | 2.7126 | 2.5931 | 2.7697 | 2.6424 | 2.5832 | 2.55 | 2.4391 | 2.3416 | 2.2279
20 | 1.1449 | 1.1185 | 1.0819 | 1.0519 | 1.037 | 1.1329 | 1.4307 | 1.5359 | 1.7346 | 1.794 | 1.813 | 1.8197 | 1.8038 | 1.8006 | 1.6596 | 1.6197 | 1.6991 | 1.7934 | 1.6899 | 1.6472 | 1.5603 | 1.2764 | 1.3432 | 1.2938
21 | 1.1587 | 1.16 | 1.1028 | 1.0768 | 1.063 | 1.198 | 1.8729 | 1.969 | 2.0378 | 2.0462 | 2.0941 | 2.0891 | 1.9935 | 2.0075 | 1.7993 | 1.6342 | 1.6131 | 1.8307 | 1.7361 | 1.6555 | 1.6566 | 1.4978 | 1.4151 | 1.3216
22 | 0.71117 | 0.73852 | 0.71421 | 0.70335 | 0.66769 | 0.64323 | 0.67382 | 0.53515 | 0.53163 | 0.54337 | 0.52801 | 0.5335 | 0.54981 | 0.58672 | 0.59212 | 0.59069 | 0.55351 | 0.60277 | 0.56279 | 0.54593 | 0.56664 | 0.54348 | 0.67705 | 0.71219
23 | 6.0576 | 5.9543 | 5.5676 | 5.5165 | 5.2538 | 5.6462 | 7.2888 | 7.1546 | 7.7663 | 8.3715 | 8.0565 | 8.0784 | 8.1911 | 8.1454 | 7.9633 | 7.5368 | 7.5875 | 8.9782 | 8.46 | 8.0351 | 7.8975 | 7.2875 | 7.5242 | 7.0671
24 | 2.3957 | 2.4054 | 2.1994 | 2.1219 | 1.9052 | 1.9367 | 2.4798 | 1.6831 | 1.3639 | 1.0787 | 1.7559 | 1.8055 | 1.8577 | 2.0452 | 1.9851 | 2.0146 | 1.8793 | 2.5345 | 2.1536 | 1.9219 | 2.009 | 1.8431 | 2.5586 | 2.5955
25 | 1.2713 | 1.3158 | 1.271 | 1.2771 | 1.2075 | 1.1878 | 1.2794 | 0.99616 | 0.83284 | 0.82217 | 1.0667 | 0.9863 | 1.0286 | 1.1172 | 1.1494 | 1.1782 | 1.2187 | 1.3429 | 1.194 | 1.1067 | 1.1608 | 1.1156 | 1.3651 | 1.4806
26 | 1.3285 | 1.3411 | 1.3312 | 1.3324 | 1.3115 | 1.3111 | 1.6194 | 1.5382 | 1.562 | 1.5366 | 1.4994 | 1.5591 | 1.6305 | 1.6208 | 1.5989 | 1.6149 | 1.5248 | 1.645 | 1.5471 | 1.443 | 1.4829 | 1.4161 | 1.402 | 1.4014
27 | 1.8527 | 1.8763 | 1.7641 | 1.7689 | 1.6339 | 1.5662 | 1.6636 | 1.6257 | 1.6466 | 1.6648 | 1.6166 | 1.6648 | 1.6939 | 1.7705 | 1.5851 | 1.6828 | 1.7035 | 1.8189 | 1.6262 | 1.5106 | 1.5593 | 1.4321 | 1.6815 | 1.7549
28 | 1.6847 | 1.7272 | 1.5853 | 1.5288 | 1.3654 | 1.2897 | 1.5661 | 1.0363 | 1.0978 | 1.183 | 1.1079 | 1.1101 | 1.152 | 1.2811 | 1.2451 | 1.2643 | 1.1845 | 1.606 | 1.3616 | 1.1983 | 1.2658 | 1.0899 | 1.6469 | 1.7175
29 | 2.9621 | 2.9751 | 2.7748 | 2.7386 | 2.5317 | 2.5994 | 3.8644 | 3.4917 | 3.6181 | 3.5816 | 3.3632 | 3.6031 | 3.4538 | 3.5304 | 3.1545 | 3.1348 | 3.0139 | 3.537 | 3.036 | 3.0366 | 3.0839 | 2.779 | 3.176 | 3.1442
30 | 1.2326 | 1.2399 | 1.117 | 1.0551 | 0.8778 | 0.81667 | 1.0947 | 0.45362 | 0.46718 | 0.50508 | 0.42467 | 0.43033 | 0.5053 | 0.67543 | 0.6906 | 0.68919 | 0.56954 | 0.98605 | 0.73368 | 0.57978 | 0.67196 | 0.51473 | 1.1084 | 1.2319
31 | 8.1704 | 8.1623 | 7.3731 | 7.1719 | 6.4535 | 6.2856 | 7.9154 | 5.3308 | 5.413 | 5.8635 | 5.6687 | 5.8758 | 6.1311 | 6.69 | 6.7929 | 6.7219 | 6.2417 | 8.0831 | 7.1289 | 6.6307 | 7.0326 | 6.1466 | 8.4877 | 8.8137
32 | 6.5755 | 6.7469 | 6.1093 | 5.8445 | 4.9504 | 4.4025 | 5.2974 | 2.0073 | 1.9799 | 2.3224 | 1.9112 | 2.071 | 2.4773 | 3.3918 | 3.4369 | 3.4037 | 2.4243 | 3.7308 | 2.6782 | 2.2316 | 2.7291 | 2.1015 | 5.3667 | 6.1836

## Qc, Winter, S1
LoadID | 0 | 1 | 2 | 3 | 4 | 5 | 6 | 7 | 8 | 9 | 10 | 11 | 12 | 13 | 14 | 15 | 16 | 17 | 18 | 19 | 20 | 21 | 22 | 23
1 | 0.15449 | 0.10915 | 0.094623 | 0.12129 | 0.10443 | 0.085863 | 0.071043 | 0.24826 | 0.25963 | 0.22269 | 0.25945 | 0.24108 | 0.24214 | 0.21622 | 0.12831 | 0.20089 | 0.24093 | 0.22481 | 0.15712 | 0.163 | 0.15182 | 0.094176 | 0.075124 | 0.077863
2 | 0.1131 | 0.11307 | 0.11619 | 0.12151 | 0.12035 | 0.11045 | 0.070034 | 0.013463 | 0.014467 | 0.0095876 | 0.0084457 | 0.037693 | 0.055065 | 0.071382 | 0.070846 | 0.072044 | 0.056643 | -0.018617 | 0.0026238 | 0.030972 | 0.057411 | 0.075519 | 0.082826 | 0.094832
3 | 0.24832 | 0.26794 | 0.27286 | 0.26921 | 0.26943 | 0.22499 | 0.0083778 | -0.116 | -0.14784 | -0.10299 | -0.060806 | -0.12061 | -0.076052 | -0.023074 | 0.091284 | 0.091323 | 0.075228 | 0.037951 | 0.092497 | 0.052702 | 0.072357 | 0.12001 | 0.1896 | 0.21403
4 | -0.17605 | -0.1778 | -0.17961 | -0.18118 | -0.18199 | -0.16638 | -0.14436 | -0.1318 | -0.13566 | -0.15028 | -0.16029 | -0.16972 | -0.16992 | -0.17305 | -0.17457 | -0.16936 | -0.14338 | -0.085453 | -0.11022 | -0.1337 | -0.14393 | -0.15227 | -0.16097 | -0.16175
5 | -0.0073836 | -0.0077546 | -0.0080841 | -0.008113 | -0.008095 | -0.0068235 | -0.0052002 | -0.0042083 | -0.0041338 | -0.0034627 | -0.0034267 | -0.0033546 | -0.0040373 | -0.0043446 | -0.0042278 | -0.0052408 | -0.0046431 | -0.0023277 | -0.0027564 | -0.0034272 | -0.0037007 | -0.004804 | -0.0053128 | -0.0055579
6 | -0.22527 | -0.17622 | -0.13361 | -0.19905 | -0.16345 | -0.23549 | -0.31407 | -0.61174 | -0.70453 | -0.72593 | -0.68902 | -0.73499 | -0.72953 | -0.72107 | -0.60646 | -0.57688 | -0.50138 | -0.5485 | -0.46494 | -0.48518 | -0.41021 | -0.43181 | -0.26807 | -0.27529
7 | -0.53127 | -0.52546 | -0.54197 | -0.55178 | -0.58446 | -0.5233 | -0.44457 | -0.23093 | -0.11442 | -0.10621 | -0.080723 | -0.027128 | -0.11014 | -0.11494 | -0.20949 | -0.29937 | -0.27019 | -0.30137 | -0.33891 | -0.32538 | -0.37049 | -0.43675 | -0.49277 | -0.49015
8 | -0.40338 | -0.4119 | -0.41027 | -0.40968 | -0.40124 | -0.38502 | -0.29433 | -0.23415 | -0.21622 | -0.24694 | -0.23318 | -0.21256 | -0.22531 | -0.24394 | -0.29639 | -0.3287 | -0.32783 | -0.32328 | -0.34076 | -0.35234 | -0.35837 | -0.36888 | -0.38498 | -0.39236
9 | 0.0073422 | 0.0073422 | 0.0073422 | 0.0073422 | 0.0073422 | 0.0073422 | 0.0073422 | 0.0073422 | 0.0073422 | 0.0073422 | 0.0073422 | 0.0073422 | 0.0073422 | 0.0073422 | 0.0073422 | 0.0073422 | 0.0073422 | 0.0073422 | 0.0073422 | 0.0073422 | 0.0073422 | 0.0073422 | 0.0073422 | 0.0073422
10 | 0.1 | 0.10292 | 0.10307 | 0.10278 | 0.10249 | 0.095818 | 0.071823 | 0.05862 | 0.037786 | 0.021821 | 0.027916 | 0.021551 | 0.025699 | 0.037169 | 0.046464 | 0.047924 | 0.049279 | 0.03326 | 0.040302 | 0.049963 | 0.058757 | 0.074758 | 0.093441 | 0.095104
11 | -0.27861 | -0.28129 | -0.28646 | -0.28901 | -0.28254 | -0.22801 | -0.17301 | -0.15458 | -0.10849 | -0.071582 | -0.1632 | -0.15389 | -0.17345 | -0.17309 | -0.19258 | -0.19277 | -0.16419 | -0.1098 | -0.15 | -0.1762 | -0.1893 | -0.19386 | -0.20933 | -0.22203
12 | 0.029209 | -0.049007 | -0.10367 | -0.089648 | -0.069704 | 0.070218 | 0.0023182 | -0.083717 | -0.1817 | -0.21435 | -0.10412 | 0.00027052 | -0.3298 | -0.37388 | -0.35466 | -0.40717 | -0.22369 | -0.30897 | -0.33177 | -0.29575 | -0.33191 | -0.42607 | -0.39469 | -0.26589
13 | 0.3441 | 0.2783 | 0.3972 | 0.49771 | 0.51972 | 0.63364 | 2.3173 | 2.9009 | 3.106 | 2.9052 | 2.6613 | 3.05 | 3.4473 | 3.0573 | 3.0066 | 3.001 | 2.7044 | 2.7956 | 2.4174 | 1.8249 | 2.0021 | 1.7496 | 0.76956 | 0.54446
14 | 0.079392 | 0.056092 | 0.048626 | 0.06233 | 0.053668 | 0.044124 | 0.036508 | 0.12758 | 0.13342 | 0.11444 | 0.13333 | 0.12389 | 0.12443 | 0.11111 | 0.065935 | 0.10323 | 0.12381 | 0.11553 | 0.080741 | 0.083764 | 0.078019 | 0.048396 | 0.038606 | 0.040013
15 | -0.10282 | -0.10279 | -0.10563 | -0.11047 | -0.10941 | -0.10041 | -0.063668 | -0.012239 | -0.013152 | -0.008716 | -0.0076779 | -0.034266 | -0.050059 | -0.064893 | -0.064405 | -0.065494 | -0.051494 | 0.016925 | -0.0023853 | -0.028156 | -0.052192 | -0.068654 | -0.075297 | -0.086211
16 | -0.062081 | -0.066985 | -0.068214 | -0.067302 | -0.067358 | -0.056246 | -0.0020945 | 0.028999 | 0.036959 | 0.025747 | 0.015202 | 0.030153 | 0.019013 | 0.0057684 | -0.022821 | -0.022831 | -0.018807 | -0.0094878 | -0.023124 | -0.013176 | -0.018089 | -0.030003 | -0.047401 | -0.053508
17 | 0.27875 | 0.28151 | 0.28438 | 0.28687 | 0.28815 | 0.26344 | 0.22856 | 0.20868 | 0.21479 | 0.23795 | 0.2538 | 0.26873 | 0.26905 | 0.27399 | 0.2764 | 0.26816 | 0.22701 | 0.1353 | 0.17452 | 0.21169 | 0.22789 | 0.2411 | 0.25486 | 0.2561
18 | 0.20674 | 0.21713 | 0.22636 | 0.22716 | 0.22666 | 0.19106 | 0.14561 | 0.11783 | 0.11575 | 0.096955 | 0.095949 | 0.093929 | 0.11304 | 0.12165 | 0.11838 | 0.14674 | 0.13001 | 0.065176 | 0.077179 | 0.095962 | 0.10362 | 0.13451 | 0.14876 | 0.15562
19 | -0.25394 | -0.19864 | -0.15062 | -0.22438 | -0.18426 | -0.26546 | -0.35404 | -0.6896 | -0.79419 | -0.81832 | -0.77672 | -0.82853 | -0.82238 | -0.81284 | -0.68365 | -0.6503 | -0.56519 | -0.6183 | -0.52412 | -0.54693 | -0.46242 | -0.48677 | -0.30219 | -0.31033
20 | 0.33394 | 0.33029 | 0.34067 | 0.34683 | 0.36737 | 0.32893 | 0.27944 | 0.14515 | 0.07192 | 0.066758 | 0.05074 | 0.017052 | 0.069233 | 0.072246 | 0.13168 | 0.18817 | 0.16983 | 0.18943 | 0.21303 | 0.20452 | 0.23288 | 0.27453 | 0.30974 | 0.30809
21 | -0.33615 | -0.34325 | -0.34189 | -0.3414 | -0.33436 | -0.32085 | -0.24527 | -0.19513 | -0.18018 | -0.20578 | -0.19431 | -0.17713 | -0.18776 | -0.20328 | -0.24699 | -0.27392 | -0.27319 | -0.2694 | -0.28397 | -0.29362 | -0.29864 | -0.3074 | -0.32082 | -0.32697
22 | -0.053655 | -0.053655 | -0.053655 | -0.053655 | -0.053655 | -0.053655 | -0.053655 | -0.053655 | -0.053655 | -0.053655 | -0.053655 | -0.053655 | -0.053655 | -0.053655 | -0.053655 | -0.053655 | -0.053655 | -0.053655 | -0.053655 | -0.053655 | -0.053655 | -0.053655 | -0.053655 | -0.053655
23 | -2.6 | -2.6758 | -2.6798 | -2.6723 | -2.6648 | -2.4913 | -1.8674 | -1.5241 | -0.98242 | -0.56734 | -0.72581 | -0.56034 | -0.66817 | -0.96639 | -1.2081 | -1.246 | -1.2813 | -0.86475 | -1.0479 | -1.299 | -1.5277 | -1.9437 | -2.4295 | -2.4727
24 | 0.82015 | 0.82805 | 0.84327 | 0.85076 | 0.83171 | 0.6712 | 0.50928 | 0.45504 | 0.31935 | 0.21072 | 0.4804 | 0.45302 | 0.51058 | 0.50954 | 0.56691 | 0.56745 | 0.48334 | 0.32323 | 0.44156 | 0.5187 | 0.55725 | 0.57066 | 0.6162 | 0.65359
25 | -0.017525 | 0.029404 | 0.062205 | 0.053789 | 0.041822 | -0.042131 | -0.0013909 | 0.05023 | 0.10902 | 0.12861 | 0.062473 | -0.00016231 | 0.19788 | 0.22433 | 0.2128 | 0.2443 | 0.13421 | 0.18538 | 0.19906 | 0.17745 | 0.19915 | 0.25564 | 0.23681 | 0.15953
26 | 0.029571 | 0.023916 | 0.034134 | 0.042772 | 0.044664 | 0.054453 | 0.19914 | 0.2493 | 0.26692 | 0.24967 | 0.22871 | 0.26211 | 0.29625 | 0.26273 | 0.25838 | 0.2579 | 0.23241 | 0.24025 | 0.20774 | 0.15683 | 0.17206 | 0.15035 | 0.066134 | 0.046789
27 | 0.038623 | 0.027288 | 0.023656 | 0.030323 | 0.026109 | 0.021466 | 0.017761 | 0.062066 | 0.064908 | 0.055672 | 0.064861 | 0.060269 | 0.060535 | 0.054055 | 0.032077 | 0.050222 | 0.060234 | 0.056202 | 0.039279 | 0.04075 | 0.037955 | 0.023544 | 0.018781 | 0.019466
28 | 0.10796 | 0.10793 | 0.11091 | 0.11599 | 0.11488 | 0.10543 | 0.066851 | 0.012851 | 0.01381 | 0.0091518 | 0.0080618 | 0.035979 | 0.052562 | 0.068138 | 0.067625 | 0.068769 | 0.054069 | -0.017771 | 0.0025045 | 0.029564 | 0.054801 | 0.072087 | 0.079062 | 0.090522
29 | -3.7248 | -4.0191 | -4.0928 | -4.0381 | -4.0415 | -3.3748 | -0.12567 | 1.7399 | 2.2176 | 1.5448 | 0.91209 | 1.8092 | 1.1408 | 0.3461 | -1.3693 | -1.3698 | -1.1284 | -0.56927 | -1.3875 | -0.79053 | -1.0854 | -1.8002 | -2.8441 | -3.2105
30 | 0.71888 | 0.72601 | 0.73341 | 0.73983 | 0.74313 | 0.6794 | 0.58946 | 0.53817 | 0.55393 | 0.61365 | 0.65453 | 0.69304 | 0.69386 | 0.70662 | 0.71283 | 0.69157 | 0.58545 | 0.34893 | 0.45007 | 0.54594 | 0.58772 | 0.62178 | 0.65728 | 0.66046
31 | 1.2183 | 1.2795 | 1.3339 | 1.3386 | 1.3357 | 1.1259 | 0.85803 | 0.69437 | 0.68207 | 0.57134 | 0.56541 | 0.55351 | 0.66616 | 0.71687 | 0.69759 | 0.86473 | 0.7661 | 0.38407 | 0.45481 | 0.56549 | 0.61062 | 0.79265 | 0.87661 | 0.91706
32 | 0.23756 | 0.18583 | 0.1409 | 0.20991 | 0.17237 | 0.24833 | 0.3312 | 0.64511 | 0.74295 | 0.76552 | 0.72661 | 0.77508 | 0.76932 | 0.7604 | 0.63954 | 0.60834 | 0.52873 | 0.57841 | 0.4903 | 0.51164 | 0.43258 | 0.45536 | 0.28269 | 0.29031

## Qc, Winter, S2
LoadID | 0 | 1 | 2 | 3 | 4 | 5 | 6 | 7 | 8 | 9 | 10 | 11 | 12 | 13 | 14 | 15 | 16 | 17 | 18 | 19 | 20 | 21 | 22 | 23
1 | 0.15449 | 0.10915 | 0.094623 | 0.12129 | 0.10443 | 0.085863 | 0.071043 | 0.24826 | 0.25963 | 0.22269 | 0.25945 | 0.24108 | 0.24214 | 0.21622 | 0.12831 | 0.20089 | 0.24093 | 0.22481 | 0.15712 | 0.163 | 0.15182 | 0.094176 | 0.075124 | 0.077863
2 | 0.1131 | 0.11307 | 0.11619 | 0.12151 | 0.12035 | 0.11045 | 0.070034 | 0.013463 | 0.014467 | 0.0095876 | 0.0084457 | 0.037693 | 0.055065 | 0.071382 | 0.070846 | 0.072044 | 0.056643 | -0.018617 | 0.0026238 | 0.030972 | 0.057411 | 0.075519 | 0.082826 | 0.094832
3 | 0.24832 | 0.26794 | 0.27286 | 0.26921 | 0.26943 | 0.22499 | 0.0083778 | -0.116 | -0.14784 | -0.10299 | -0.060806 | -0.12061 | -0.076052 | -0.023074 | 0.091284 | 0.091323 | 0.075228 | 0.037951 | 0.092497 | 0.052702 | 0.072357 | 0.12001 | 0.1896 | 0.21403
4 | -0.17605 | -0.1778 | -0.17961 | -0.18118 | -0.18199 | -0.16638 | -0.14436 | -0.1318 | -0.13566 | -0.15028 | -0.16029 | -0.16972 | -0.16992 | -0.17305 | -0.17457 | -0.16936 | -0.14338 | -0.085453 | -0.11022 | -0.1337 | -0.14393 | -0.15227 | -0.16097 | -0.16175
5 | -0.0073836 | -0.0077546 | -0.0080841 | -0.008113 | -0.008095 | -0.0068235 | -0.0052002 | -0.0042083 | -0.0041338 | -0.0034627 | -0.0034267 | -0.0033546 | -0.0040373 | -0.0043446 | -0.0042278 | -0.0052408 | -0.0046431 | -0.0023277 | -0.0027564 | -0.0034272 | -0.0037007 | -0.004804 | -0.0053128 | -0.0055579
6 | -0.22527 | -0.17622 | -0.13361 | -0.19905 | -0.16345 | -0.23549 | -0.31407 | -0.61174 | -0.70453 | -0.72593 | -0.68902 | -0.73499 | -0.72953 | -0.72107 | -0.60646 | -0.57688 | -0.50138 | -0.5485 | -0.46494 | -0.48518 | -0.41021 | -0.43181 | -0.26807 | -0.27529
7 | -0.53127 | -0.52546 | -0.54197 | -0.55178 | -0.58446 | -0.5233 | -0.44457 | -0.23093 | -0.11442 | -0.10621 | -0.080723 | -0.027128 | -0.11014 | -0.11494 | -0.20949 | -0.29937 | -0.27019 | -0.30137 | -0.33891 | -0.32538 | -0.37049 | -0.43675 | -0.49277 | -0.49015
8 | -0.40338 | -0.4119 | -0.41027 | -0.40968 | -0.40124 | -0.38502 | -0.29433 | -0.23415 | -0.21622 | -0.24694 | -0.23318 | -0.21256 | -0.22531 | -0.24394 | -0.29639 | -0.3287 | -0.32783 | -0.32328 | -0.34076 | -0.35234 | -0.35837 | -0.36888 | -0.38498 | -0.39236
9 | 0.0073422 | 0.0073422 | 0.0073422 | 0.0073422 | 0.0073422 | 0.0073422 | 0.0073422 | 0.0073422 | 0.0073422 | 0.0073422 | 0.0073422 | 0.0073422 | 0.0073422 | 0.0073422 | 0.0073422 | 0.0073422 | 0.0073422 | 0.0073422 | 0.0073422 | 0.0073422 | 0.0073422 | 0.0073422 | 0.0073422 | 0.0073422
10 | 0.1 | 0.10292 | 0.10307 | 0.10278 | 0.10249 | 0.095818 | 0.071823 | 0.05862 | 0.037786 | 0.021821 | 0.027916 | 0.021551 | 0.025699 | 0.037169 | 0.046464 | 0.047924 | 0.049279 | 0.03326 | 0.040302 | 0.049963 | 0.058757 | 0.074758 | 0.093441 | 0.095104
11 | -0.27861 | -0.28129 | -0.28646 | -0.28901 | -0.28254 | -0.22801 | -0.17301 | -0.15458 | -0.10849 | -0.071582 | -0.1632 | -0.15389 | -0.17345 | -0.17309 | -0.19258 | -0.19277 | -0.16419 | -0.1098 | -0.15 | -0.1762 | -0.1893 | -0.19386 | -0.20933 | -0.22203
12 | 0.029209 | -0.049007 | -0.10367 | -0.089648 | -0.069704 | 0.070218 | 0.0023182 | -0.083717 | -0.1817 | -0.21435 | -0.10412 | 0.00027052 | -0.3298 | -0.37388 | -0.35466 | -0.40717 | -0.22369 | -0.30897 | -0.33177 | -0.29575 | -0.33191 | -0.42607 | -0.39469 | -0.26589
13 | 0.3441 | 0.2783 | 0.3972 | 0.49771 | 0.51972 | 0.63364 | 2.3173 | 2.9009 | 3.106 | 2.9052 | 2.6613 | 3.05 | 3.4473 | 3.0573 | 3.0066 | 3.001 | 2.7044 | 2.7956 | 2.4174 | 1.8249 | 2.0021 | 1.7496 | 0.76956 | 0.54446
14 | 0.079392 | 0.056092 | 0.048626 | 0.06233 | 0.053668 | 0.044124 | 0.036508 | 0.12758 | 0.13342 | 0.11444 | 0.13333 | 0.12389 | 0.12443 | 0.11111 | 0.065935 | 0.10323 | 0.12381 | 0.11553 | 0.080741 | 0.083764 | 0.078019 | 0.048396 | 0.038606 | 0.040013
15 | -0.10282 | -0.10279 | -0.10563 | -0.11047 | -0.10941 | -0.10041 | -0.063668 | -0.012239 | -0.013152 | -0.008716 | -0.0076779 | -0.034266 | -0.050059 | -0.064893 | -0.064405 | -0.065494 | -0.051494 | 0.016925 | -0.0023853 | -0.028156 | -0.052192 | -0.068654 | -0.075297 | -0.086211
16 | -0.062081 | -0.066985 | -0.068214 | -0.067302 | -0.067358 | -0.056246 | -0.0020945 | 0.028999 | 0.036959 | 0.025747 | 0.015202 | 0.030153 | 0.019013 | 0.0057684 | -0.022821 | -0.022831 | -0.018807 | -0.0094878 | -0.023124 | -0.013176 | -0.018089 | -0.030003 | -0.047401 | -0.053508
17 | 0.27875 | 0.28151 | 0.28438 | 0.28687 | 0.28815 | 0.26344 | 0.22856 | 0.20868 | 0.21479 | 0.23795 | 0.2538 | 0.26873 | 0.26905 | 0.27399 | 0.2764 | 0.26816 | 0.22701 | 0.1353 | 0.17452 | 0.21169 | 0.22789 | 0.2411 | 0.25486 | 0.2561
18 | 0.20674 | 0.21713 | 0.22636 | 0.22716 | 0.22666 | 0.19106 | 0.14561 | 0.11783 | 0.11575 | 0.096955 | 0.095949 | 0.093929 | 0.11304 | 0.12165 | 0.11838 | 0.14674 | 0.13001 | 0.065176 | 0.077179 | 0.095962 | 0.10362 | 0.13451 | 0.14876 | 0.15562
19 | -0.25394 | -0.19864 | -0.15062 | -0.22438 | -0.18426 | -0.26546 | -0.35404 | -0.6896 | -0.79419 | -0.81832 | -0.77672 | -0.82853 | -0.82238 | -0.81284 | -0.68365 | -0.6503 | -0.56519 | -0.6183 | -0.52412 | -0.54693 | -0.46242 | -0.48677 | -0.30219 | -0.31033
20 | 0.33394 | 0.33029 | 0.34067 | 0.34683 | 0.36737 | 0.32893 | 0.27944 | 0.14515 | 0.07192 | 0.066758 | 0.05074 | 0.017052 | 0.069233 | 0.072246 | 0.13168 | 0.18817 | 0.16983 | 0.18943 | 0.21303 | 0.20452 | 0.23288 | 0.27453 | 0.30974 | 0.30809
21 | -0.33615 | -0.34325 | -0.34189 | -0.3414 | -0.33436 | -0.32085 | -0.24527 | -0.19513 | -0.18018 | -0.20578 | -0.19431 | -0.17713 | -0.18776 | -0.20328 | -0.24699 | -0.27392 | -0.27319 | -0.2694 | -0.28397 | -0.29362 | -0.29864 | -0.3074 | -0.32082 | -0.32697
22 | -0.053655 | -0.053655 | -0.053655 | -0.053655 | -0.053655 | -0.053655 | -0.053655 | -0.053655 | -0.053655 | -0.053655 | -0.053655 | -0.053655 | -0.053655 | -0.053655 | -0.053655 | -0.053655 | -0.053655 | -0.053655 | -0.053655 | -0.053655 | -0.053655 | -0.053655 | -0.053655 | -0.053655
23 | -2.6 | -2.6758 | -2.6798 | -2.6723 | -2.6648 | -2.4913 | -1.8674 | -1.5241 | -0.98242 | -0.56734 | -0.72581 | -0.56034 | -0.66817 | -0.96639 | -1.2081 | -1.246 | -1.2813 | -0.86475 | -1.0479 | -1.299 | -1.5277 | -1.9437 | -2.4295 | -2.4727
24 | 0.82015 | 0.82805 | 0.84327 | 0.85076 | 0.83171 | 0.6712 | 0.50928 | 0.45504 | 0.31935 | 0.21072 | 0.4804 | 0.45302 | 0.51058 | 0.50954 | 0.56691 | 0.56745 | 0.48334 | 0.32323 | 0.44156 | 0.5187 | 0.55725 | 0.57066 | 0.6162 | 0.65359
25 | -0.017525 | 0.029404 | 0.062205 | 0.053789 | 0.041822 | -0.042131 | -0.0013909 | 0.05023 | 0.10902 | 0.12861 | 0.062473 | -0.00016231 | 0.19788 | 0.22433 | 0.2128 | 0.2443 | 0.13421 | 0.18538 | 0.19906 | 0.17745 | 0.19915 | 0.25564 | 0.23681 | 0.15953
26 | 0.029571 | 0.023916 | 0.034134 | 0.042772 | 0.044664 | 0.054453 | 0.19914 | 0.2493 | 0.26692 | 0.24967 | 0.22871 | 0.26211 | 0.29625 | 0.26273 | 0.25838 | 0.2579 | 0.23241 | 0.24025 | 0.20774 | 0.15683 | 0.17206 | 0.15035 | 0.066134 | 0.046789
27 | 0.038623 | 0.027288 | 0.023656 | 0.030323 | 0.026109 | 0.021466 | 0.017761 | 0.062066 | 0.064908 | 0.055672 | 0.064861 | 0.060269 | 0.060535 | 0.054055 | 0.032077 | 0.050222 | 0.060234 | 0.056202 | 0.039279 | 0.04075 | 0.037955 | 0.023544 | 0.018781 | 0.019466
28 | 0.10796 | 0.10793 | 0.11091 | 0.11599 | 0.11488 | 0.10543 | 0.066851 | 0.012851 | 0.01381 | 0.0091518 | 0.0080618 | 0.035979 | 0.052562 | 0.068138 | 0.067625 | 0.068769 | 0.054069 | -0.017771 | 0.0025045 | 0.029564 | 0.054801 | 0.072087 | 0.079062 | 0.090522
29 | -3.7248 | -4.0191 | -4.0928 | -4.0381 | -4.0415 | -3.3748 | -0.12567 | 1.7399 | 2.2176 | 1.5448 | 0.91209 | 1.8092 | 1.1408 | 0.3461 | -1.3693 | -1.3698 | -1.1284 | -0.56927 | -1.3875 | -0.79053 | -1.0854 | -1.8002 | -2.8441 | -3.2105
30 | 0.71888 | 0.72601 | 0.73341 | 0.73983 | 0.74313 | 0.6794 | 0.58946 | 0.53817 | 0.55393 | 0.61365 | 0.65453 | 0.69304 | 0.69386 | 0.70662 | 0.71283 | 0.69157 | 0.58545 | 0.34893 | 0.45007 | 0.54594 | 0.58772 | 0.62178 | 0.65728 | 0.66046
31 | 1.2183 | 1.2795 | 1.3339 | 1.3386 | 1.3357 | 1.1259 | 0.85803 | 0.69437 | 0.68207 | 0.57134 | 0.56541 | 0.55351 | 0.66616 | 0.71687 | 0.69759 | 0.86473 | 0.7661 | 0.38407 | 0.45481 | 0.56549 | 0.61062 | 0.79265 | 0.87661 | 0.91706
32 | 0.23756 | 0.18583 | 0.1409 | 0.20991 | 0.17237 | 0.24833 | 0.3312 | 0.64511 | 0.74295 | 0.76552 | 0.72661 | 0.77508 | 0.76932 | 0.7604 | 0.63954 | 0.60834 | 0.52873 | 0.57841 | 0.4903 | 0.51164 | 0.43258 | 0.45536 | 0.28269 | 0.29031

## Qc, Winter, S3
LoadID | 0 | 1 | 2 | 3 | 4 | 5 | 6 | 7 | 8 | 9 | 10 | 11 | 12 | 13 | 14 | 15 | 16 | 17 | 18 | 19 | 20 | 21 | 22 | 23
1 | 0.15449 | 0.10915 | 0.094623 | 0.12129 | 0.10443 | 0.085863 | 0.071043 | 0.24826 | 0.25963 | 0.22269 | 0.25945 | 0.24108 | 0.24214 | 0.21622 | 0.12831 | 0.20089 | 0.24093 | 0.22481 | 0.15712 | 0.163 | 0.15182 | 0.094176 | 0.075124 | 0.077863
2 | 0.1131 | 0.11307 | 0.11619 | 0.12151 | 0.12035 | 0.11045 | 0.070034 | 0.013463 | 0.014467 | 0.0095876 | 0.0084457 | 0.037693 | 0.055065 | 0.071382 | 0.070846 | 0.072044 | 0.056643 | -0.018617 | 0.0026238 | 0.030972 | 0.057411 | 0.075519 | 0.082826 | 0.094832
3 | 0.24832 | 0.26794 | 0.27286 | 0.26921 | 0.26943 | 0.22499 | 0.0083778 | -0.116 | -0.14784 | -0.10299 | -0.060806 | -0.12061 | -0.076052 | -0.023074 | 0.091284 | 0.091323 | 0.075228 | 0.037951 | 0.092497 | 0.052702 | 0.072357 | 0.12001 | 0.1896 | 0.21403
4 | -0.17605 | -0.1778 | -0.17961 | -0.18118 | -0.18199 | -0.16638 | -0.14436 | -0.1318 | -0.13566 | -0.15028 | -0.16029 | -0.16972 | -0.16992 | -0.17305 | -0.17457 | -0.16936 | -0.14338 | -0.085453 | -0.11022 | -0.1337 | -0.14393 | -0.15227 | -0.16097 | -0.16175
5 | -0.0073836 | -0.0077546 | -0.0080841 | -0.008113 | -0.008095 | -0.0068235 | -0.0052002 | -0.0042083 | -0.0041338 | -0.0034627 | -0.0034267 | -0.0033546 | -0.0040373 | -0.0043446 | -0.0042278 | -0.0052408 | -0.0046431 | -0.0023277 | -0.0027564 | -0.0034272 | -0.0037007 | -0.004804 | -0.0053128 | -0.0055579
6 | -0.22527 | -0.17622 | -0.13361 | -0.19905 | -0.16345 | -0.23549 | -0.31407 | -0.61174 | -0.70453 | -0.72593 | -0.68902 | -0.73499 | -0.72953 | -0.72107 | -0.60646 | -0.57688 | -0.50138 | -0.5485 | -0.46494 | -0.48518 | -0.41021 | -0.43181 | -0.26807 | -0.27529
7 | -0.53127 | -0.52546 | -0.54197 | -0.55178 | -0.58446 | -0.5233 | -0.44457 | -0.23093 | -0.11442 | -0.10621 | -0.080723 | -0.027128 | -0.11014 | -0.11494 | -0.20949 | -0.29937 | -0.27019 | -0.30137 | -0.33891 | -0.32538 | -0.37049 | -0.43675 | -0.49277 | -0.49015
8 | -0.40338 | -0.4119 | -0.41027 | -0.40968 | -0.40124 | -0.38502 | -0.29433 | -0.23415 | -0.21622 | -0.24694 | -0.23318 | -0.21256 | -0.22531 | -0.24394 | -0.29639 | -0.3287 | -0.32783 | -0.32328 | -0.34076 | -0.35234 | -0.35837 | -0.36888 | -0.38498 | -0.39236
9 | 0.0073422 | 0.0073422 | 0.0073422 | 0.0073422 | 0.0073422 | 0.0073422 | 0.0073422 | 0.0073422 | 0.0073422 | 0.0073422 | 0.0073422 | 0.0073422 | 0.0073422 | 0.0073422 | 0.0073422 | 0.0073422 | 0.0073422 | 0.0073422 | 0.0073422 | 0.0073422 | 0.0073422 | 0.0073422 | 0.0073422 | 0.0073422
10 | 0.1 | 0.10292 | 0.10307 | 0.10278 | 0.10249 | 0.095818 | 0.071823 | 0.05862 | 0.037786 | 0.021821 | 0.027916 | 0.021551 | 0.025699 | 0.037169 | 0.046464 | 0.047924 | 0.049279 | 0.03326 | 0.040302 | 0.049963 | 0.058757 | 0.074758 | 0.093441 | 0.095104
11 | -0.27861 | -0.28129 | -0.28646 | -0.28901 | -0.28254 | -0.22801 | -0.17301 | -0.15458 | -0.10849 | -0.071582 | -0.1632 | -0.15389 | -0.17345 | -0.17309 | -0.19258 | -0.19277 | -0.16419 | -0.1098 | -0.15 | -0.1762 | -0.1893 | -0.19386 | -0.20933 | -0.22203
12 | 0.029209 | -0.049007 | -0.10367 | -0.089648 | -0.069704 | 0.070218 | 0.0023182 | -0.083717 | -0.1817 | -0.21435 | -0.10412 | 0.00027052 | -0.3298 | -0.37388 | -0.35466 | -0.40717 | -0.22369 | -0.30897 | -0.33177 | -0.29575 | -0.33191 | -0.42607 | -0.39469 | -0.26589
13 | 0.3441 | 0.2783 | 0.3972 | 0.49771 | 0.51972 | 0.63364 | 2.3173 | 2.9009 | 3.106 | 2.9052 | 2.6613 | 3.05 | 3.4473 | 3.0573 | 3.0066 | 3.001 | 2.7044 | 2.7956 | 2.4174 | 1.8249 | 2.0021 | 1.7496 | 0.76956 | 0.54446
14 | 0.079392 | 0.056092 | 0.048626 | 0.06233 | 0.053668 | 0.044124 | 0.036508 | 0.12758 | 0.13342 | 0.11444 | 0.13333 | 0.12389 | 0.12443 | 0.11111 | 0.065935 | 0.10323 | 0.12381 | 0.11553 | 0.080741 | 0.083764 | 0.078019 | 0.048396 | 0.038606 | 0.040013
15 | -0.10282 | -0.10279 | -0.10563 | -0.11047 | -0.10941 | -0.10041 | -0.063668 | -0.012239 | -0.013152 | -0.008716 | -0.0076779 | -0.034266 | -0.050059 | -0.064893 | -0.064405 | -0.065494 | -0.051494 | 0.016925 | -0.0023853 | -0.028156 | -0.052192 | -0.068654 | -0.075297 | -0.086211
16 | -0.062081 | -0.066985 | -0.068214 | -0.067302 | -0.067358 | -0.056246 | -0.0020945 | 0.028999 | 0.036959 | 0.025747 | 0.015202 | 0.030153 | 0.019013 | 0.0057684 | -0.022821 | -0.022831 | -0.018807 | -0.0094878 | -0.023124 | -0.013176 | -0.018089 | -0.030003 | -0.047401 | -0.053508
17 | 0.27875 | 0.28151 | 0.28438 | 0.28687 | 0.28815 | 0.26344 | 0.22856 | 0.20868 | 0.21479 | 0.23795 | 0.2538 | 0.26873 | 0.26905 | 0.27399 | 0.2764 | 0.26816 | 0.22701 | 0.1353 | 0.17452 | 0.21169 | 0.22789 | 0.2411 | 0.25486 | 0.2561
18 | 0.20674 | 0.21713 | 0.22636 | 0.22716 | 0.22666 | 0.19106 | 0.14561 | 0.11783 | 0.11575 | 0.096955 | 0.095949 | 0.093929 | 0.11304 | 0.12165 | 0.11838 | 0.14674 | 0.13001 | 0.065176 | 0.077179 | 0.095962 | 0.10362 | 0.13451 | 0.14876 | 0.15562
19 | -0.25394 | -0.19864 | -0.15062 | -0.22438 | -0.18426 | -0.26546 | -0.35404 | -0.6896 | -0.79419 | -0.81832 | -0.77672 | -0.82853 | -0.82238 | -0.81284 | -0.68365 | -0.6503 | -0.56519 | -0.6183 | -0.52412 | -0.54693 | -0.46242 | -0.48677 | -0.30219 | -0.31033
20 | 0.33394 | 0.33029 | 0.34067 | 0.34683 | 0.36737 | 0.32893 | 0.27944 | 0.14515 | 0.07192 | 0.066758 | 0.05074 | 0.017052 | 0.069233 | 0.072246 | 0.13168 | 0.18817 | 0.16983 | 0.18943 | 0.21303 | 0.20452 | 0.23288 | 0.27453 | 0.30974 | 0.30809
21 | -0.33615 | -0.34325 | -0.34189 | -0.3414 | -0.33436 | -0.32085 | -0.24527 | -0.19513 | -0.18018 | -0.20578 | -0.19431 | -0.17713 | -0.18776 | -0.20328 | -0.24699 | -0.27392 | -0.27319 | -0.2694 | -0.28397 | -0.29362 | -0.29864 | -0.3074 | -0.32082 | -0.32697
22 | -0.053655 | -0.053655 | -0.053655 | -0.053655 | -0.053655 | -0.053655 | -0.053655 | -0.053655 | -0.053655 | -0.053655 | -0.053655 | -0.053655 | -0.053655 | -0.053655 | -0.053655 | -0.053655 | -0.053655 | -0.053655 | -0.053655 | -0.053655 | -0.053655 | -0.053655 | -0.053655 | -0.053655
23 | -2.6 | -2.6758 | -2.6798 | -2.6723 | -2.6648 | -2.4913 | -1.8674 | -1.5241 | -0.98242 | -0.56734 | -0.72581 | -0.56034 | -0.66817 | -0.96639 | -1.2081 | -1.246 | -1.2813 | -0.86475 | -1.0479 | -1.299 | -1.5277 | -1.9437 | -2.4295 | -2.4727
24 | 0.82015 | 0.82805 | 0.84327 | 0.85076 | 0.83171 | 0.6712 | 0.50928 | 0.45504 | 0.31935 | 0.21072 | 0.4804 | 0.45302 | 0.51058 | 0.50954 | 0.56691 | 0.56745 | 0.48334 | 0.32323 | 0.44156 | 0.5187 | 0.55725 | 0.57066 | 0.6162 | 0.65359
25 | -0.017525 | 0.029404 | 0.062205 | 0.053789 | 0.041822 | -0.042131 | -0.0013909 | 0.05023 | 0.10902 | 0.12861 | 0.062473 | -0.00016231 | 0.19788 | 0.22433 | 0.2128 | 0.2443 | 0.13421 | 0.18538 | 0.19906 | 0.17745 | 0.19915 | 0.25564 | 0.23681 | 0.15953
26 | 0.029571 | 0.023916 | 0.034134 | 0.042772 | 0.044664 | 0.054453 | 0.19914 | 0.2493 | 0.26692 | 0.24967 | 0.22871 | 0.26211 | 0.29625 | 0.26273 | 0.25838 | 0.2579 | 0.23241 | 0.24025 | 0.20774 | 0.15683 | 0.17206 | 0.15035 | 0.066134 | 0.046789
27 | 0.038623 | 0.027288 | 0.023656 | 0.030323 | 0.026109 | 0.021466 | 0.017761 | 0.062066 | 0.064908 | 0.055672 | 0.064861 | 0.060269 | 0.060535 | 0.054055 | 0.032077 | 0.050222 | 0.060234 | 0.056202 | 0.039279 | 0.04075 | 0.037955 | 0.023544 | 0.018781 | 0.019466
28 | 0.10796 | 0.10793 | 0.11091 | 0.11599 | 0.11488 | 0.10543 | 0.066851 | 0.012851 | 0.01381 | 0.0091518 | 0.0080618 | 0.035979 | 0.052562 | 0.068138 | 0.067625 | 0.068769 | 0.054069 | -0.017771 | 0.0025045 | 0.029564 | 0.054801 | 0.072087 | 0.079062 | 0.090522
29 | -3.7248 | -4.0191 | -4.0928 | -4.0381 | -4.0415 | -3.3748 | -0.12567 | 1.7399 | 2.2176 | 1.5448 | 0.91209 | 1.8092 | 1.1408 | 0.3461 | -1.3693 | -1.3698 | -1.1284 | -0.56927 | -1.3875 | -0.79053 | -1.0854 | -1.8002 | -2.8441 | -3.2105
30 | 0.71888 | 0.72601 | 0.73341 | 0.73983 | 0.74313 | 0.6794 | 0.58946 | 0.53817 | 0.55393 | 0.61365 | 0.65453 | 0.69304 | 0.69386 | 0.70662 | 0.71283 | 0.69157 | 0.58545 | 0.34893 | 0.45007 | 0.54594 | 0.58772 | 0.62178 | 0.65728 | 0.66046
31 | 1.2183 | 1.2795 | 1.3339 | 1.3386 | 1.3357 | 1.1259 | 0.85803 | 0.69437 | 0.68207 | 0.57134 | 0.56541 | 0.55351 | 0.66616 | 0.71687 | 0.69759 | 0.86473 | 0.7661 | 0.38407 | 0.45481 | 0.56549 | 0.61062 | 0.79265 | 0.87661 | 0.91706
32 | 0.23756 | 0.18583 | 0.1409 | 0.20991 | 0.17237 | 0.24833 | 0.3312 | 0.64511 | 0.74295 | 0.76552 | 0.72661 | 0.77508 | 0.76932 | 0.7604 | 0.63954 | 0.60834 | 0.52873 | 0.57841 | 0.4903 | 0.51164 | 0.43258 | 0.45536 | 0.28269 | 0.29031

## Qc, Winter, S4
LoadID | 0 | 1 | 2 | 3 | 4 | 5 | 6 | 7 | 8 | 9 | 10 | 11 | 12 | 13 | 14 | 15 | 16 | 17 | 18 | 19 | 20 | 21 | 22 | 23
1 | 0.15758 | 0.11134 | 0.096516 | 0.12372 | 0.10652 | 0.08758 | 0.072464 | 0.25323 | 0.26482 | 0.22714 | 0.26463 | 0.2459 | 0.24698 | 0.22055 | 0.13087 | 0.20491 | 0.24575 | 0.2293 | 0.16026 | 0.16626 | 0.15486 | 0.096059 | 0.076627 | 0.079421
2 | 0.11536 | 0.11533 | 0.11852 | 0.12394 | 0.12275 | 0.11266 | 0.071435 | 0.013732 | 0.014757 | 0.0097793 | 0.0086146 | 0.038446 | 0.056166 | 0.07281 | 0.072263 | 0.073485 | 0.057776 | -0.018989 | 0.0026763 | 0.031592 | 0.058559 | 0.07703 | 0.084483 | 0.096729
3 | 0.25329 | 0.2733 | 0.27831 | 0.27459 | 0.27482 | 0.22949 | 0.0085454 | -0.11832 | -0.15079 | -0.10505 | -0.062022 | -0.12302 | -0.077573 | -0.023535 | 0.09311 | 0.09315 | 0.076733 | 0.03871 | 0.094347 | 0.053756 | 0.073804 | 0.12241 | 0.1934 | 0.21831
4 | -0.17957 | -0.18135 | -0.1832 | -0.18481 | -0.18563 | -0.16971 | -0.14724 | -0.13443 | -0.13837 | -0.15329 | -0.1635 | -0.17312 | -0.17332 | -0.17651 | -0.17806 | -0.17275 | -0.14624 | -0.087162 | -0.11243 | -0.13637 | -0.14681 | -0.15532 | -0.16419 | -0.16498
5 | -0.0075313 | -0.0079097 | -0.0082458 | -0.0082752 | -0.0082569 | -0.0069599 | -0.0053042 | -0.0042925 | -0.0042164 | -0.0035319 | -0.0034953 | -0.0034217 | -0.0041181 | -0.0044315 | -0.0043124 | -0.0053456 | -0.0047359 | -0.0023743 | -0.0028115 | -0.0034957 | -0.0037747 | -0.0049 | -0.0054191 | -0.0056691
6 | -0.22978 | -0.17974 | -0.13628 | -0.20303 | -0.16672 | -0.2402 | -0.32035 | -0.62398 | -0.71862 | -0.74045 | -0.7028 | -0.74969 | -0.74412 | -0.73549 | -0.61859 | -0.58841 | -0.51141 | -0.55947 | -0.47424 | -0.49488 | -0.41841 | -0.44045 | -0.27343 | -0.2808
7 | -0.54189 | -0.53597 | -0.55281 | -0.56281 | -0.59615 | -0.53376 | -0.45346 | -0.23554 | -0.11671 | -0.10833 | -0.082337 | -0.027671 | -0.11235 | -0.11724 | -0.21368 | -0.30535 | -0.27559 | -0.3074 | -0.34568 | -0.33189 | -0.3779 | -0.44549 | -0.50262 | -0.49995
8 | -0.41144 | -0.42014 | -0.41848 | -0.41788 | -0.40926 | -0.39273 | -0.30022 | -0.23883 | -0.22054 | -0.25188 | -0.23784 | -0.21681 | -0.22982 | -0.24882 | -0.30232 | -0.33527 | -0.33439 | -0.32975 | -0.34757 | -0.35939 | -0.36554 | -0.37626 | -0.39268 | -0.40021
9 | 0.0074891 | 0.0074891 | 0.0074891 | 0.0074891 | 0.0074891 | 0.0074891 | 0.0074891 | 0.0074891 | 0.0074891 | 0.0074891 | 0.0074891 | 0.0074891 | 0.0074891 | 0.0074891 | 0.0074891 | 0.0074891 | 0.0074891 | 0.0074891 | 0.0074891 | 0.0074891 | 0.0074891 | 0.0074891 | 0.0074891 | 0.0074891
10 | 0.102 | 0.10497 | 0.10513 | 0.10483 | 0.10454 | 0.097734 | 0.07326 | 0.059793 | 0.038541 | 0.022257 | 0.028474 | 0.021982 | 0.026213 | 0.037912 | 0.047393 | 0.048882 | 0.050265 | 0.033925 | 0.041108 | 0.050963 | 0.059932 | 0.076253 | 0.09531 | 0.097006
11 | -0.28418 | -0.28692 | -0.29219 | -0.29479 | -0.28819 | -0.23257 | -0.17647 | -0.15767 | -0.11066 | -0.073014 | -0.16646 | -0.15697 | -0.17692 | -0.17655 | -0.19643 | -0.19662 | -0.16748 | -0.112 | -0.153 | -0.17973 | -0.19309 | -0.19773 | -0.21351 | -0.22647
12 | 0.029793 | -0.049987 | -0.10575 | -0.091441 | -0.071098 | 0.071623 | 0.0023646 | -0.085391 | -0.18534 | -0.21864 | -0.1062 | 0.00027593 | -0.3364 | -0.38135 | -0.36175 | -0.41532 | -0.22817 | -0.31515 | -0.33841 | -0.30167 | -0.33855 | -0.43459 | -0.40259 | -0.27121
13 | 0.35098 | 0.28386 | 0.40514 | 0.50767 | 0.53012 | 0.64631 | 2.3636 | 2.9589 | 3.1682 | 2.9633 | 2.7145 | 3.111 | 3.5163 | 3.1184 | 3.0668 | 3.061 | 2.7585 | 2.8515 | 2.4657 | 1.8614 | 2.0422 | 1.7846 | 0.78495 | 0.55535
14 | 0.08098 | 0.057214 | 0.049598 | 0.063576 | 0.054741 | 0.045007 | 0.037238 | 0.13013 | 0.13609 | 0.11672 | 0.13599 | 0.12636 | 0.12692 | 0.11334 | 0.067254 | 0.1053 | 0.12629 | 0.11784 | 0.082356 | 0.085439 | 0.079579 | 0.049364 | 0.039378 | 0.040813
15 | -0.10487 | -0.10485 | -0.10774 | -0.11268 | -0.11159 | -0.10242 | -0.064941 | -0.012484 | -0.013415 | -0.0088903 | -0.0078314 | -0.034951 | -0.05106 | -0.066191 | -0.065693 | -0.066804 | -0.052524 | 0.017263 | -0.002433 | -0.02872 | -0.053236 | -0.070027 | -0.076803 | -0.087935
16 | -0.063322 | -0.068325 | -0.069578 | -0.068648 | -0.068705 | -0.057371 | -0.0021363 | 0.029579 | 0.037699 | 0.026262 | 0.015506 | 0.030756 | 0.019393 | 0.0058838 | -0.023278 | -0.023287 | -0.019183 | -0.0096775 | -0.023587 | -0.013439 | -0.018451 | -0.030603 | -0.048349 | -0.054578
17 | 0.28432 | 0.28714 | 0.29007 | 0.29261 | 0.29391 | 0.26871 | 0.23314 | 0.21285 | 0.21909 | 0.24271 | 0.25887 | 0.2741 | 0.27443 | 0.27947 | 0.28193 | 0.27352 | 0.23155 | 0.13801 | 0.17801 | 0.21593 | 0.23245 | 0.24592 | 0.25996 | 0.26122
18 | 0.21088 | 0.22147 | 0.23088 | 0.23171 | 0.23119 | 0.19488 | 0.14852 | 0.12019 | 0.11806 | 0.098894 | 0.097868 | 0.095807 | 0.11531 | 0.12408 | 0.12075 | 0.14968 | 0.13261 | 0.06648 | 0.078723 | 0.097881 | 0.10569 | 0.1372 | 0.15173 | 0.15873
19 | -0.25902 | -0.20262 | -0.15363 | -0.22887 | -0.18794 | -0.27077 | -0.36112 | -0.70339 | -0.81008 | -0.83468 | -0.79225 | -0.8451 | -0.83882 | -0.8291 | -0.69732 | -0.6633 | -0.5765 | -0.63067 | -0.5346 | -0.55787 | -0.47167 | -0.4965 | -0.30823 | -0.31654
20 | 0.34062 | 0.33689 | 0.34748 | 0.35377 | 0.37472 | 0.33551 | 0.28503 | 0.14806 | 0.073358 | 0.068093 | 0.051755 | 0.017393 | 0.070617 | 0.073691 | 0.13431 | 0.19194 | 0.17323 | 0.19322 | 0.21729 | 0.20861 | 0.23754 | 0.28002 | 0.31593 | 0.31425
21 | -0.34287 | -0.35012 | -0.34873 | -0.34823 | -0.34105 | -0.32727 | -0.25018 | -0.19903 | -0.18379 | -0.2099 | -0.1982 | -0.18067 | -0.19152 | -0.20735 | -0.25193 | -0.2794 | -0.27866 | -0.27479 | -0.28965 | -0.29949 | -0.30462 | -0.31355 | -0.32724 | -0.33351
22 | -0.054728 | -0.054728 | -0.054728 | -0.054728 | -0.054728 | -0.054728 | -0.054728 | -0.054728 | -0.054728 | -0.054728 | -0.054728 | -0.054728 | -0.054728 | -0.054728 | -0.054728 | -0.054728 | -0.054728 | -0.054728 | -0.054728 | -0.054728 | -0.054728 | -0.054728 | -0.054728 | -0.054728
23 | -2.652 | -2.7293 | -2.7334 | -2.7257 | -2.7181 | -2.5411 | -1.9048 | -1.5546 | -1.0021 | -0.57869 | -0.74033 | -0.57154 | -0.68153 | -0.98572 | -1.2322 | -1.2709 | -1.3069 | -0.88204 | -1.0688 | -1.325 | -1.5582 | -1.9826 | -2.4781 | -2.5222
24 | 0.83656 | 0.84461 | 0.86013 | 0.86778 | 0.84834 | 0.68463 | 0.51947 | 0.46414 | 0.32574 | 0.21493 | 0.49001 | 0.46208 | 0.52079 | 0.51973 | 0.57825 | 0.5788 | 0.49301 | 0.3297 | 0.45039 | 0.52907 | 0.5684 | 0.58207 | 0.62853 | 0.66666
25 | -0.017876 | 0.029992 | 0.063449 | 0.054864 | 0.042659 | -0.042974 | -0.0014188 | 0.051235 | 0.1112 | 0.13118 | 0.063723 | -0.00016556 | 0.20184 | 0.22881 | 0.21705 | 0.24919 | 0.1369 | 0.18909 | 0.20304 | 0.181 | 0.20313 | 0.26076 | 0.24155 | 0.16272
26 | 0.030163 | 0.024394 | 0.034817 | 0.043628 | 0.045557 | 0.055542 | 0.20313 | 0.25428 | 0.27226 | 0.25466 | 0.23328 | 0.26735 | 0.30218 | 0.26799 | 0.26355 | 0.26305 | 0.23706 | 0.24505 | 0.2119 | 0.15996 | 0.1755 | 0.15336 | 0.067457 | 0.047725
27 | 0.039396 | 0.027834 | 0.024129 | 0.030929 | 0.026631 | 0.021895 | 0.018116 | 0.063307 | 0.066206 | 0.056785 | 0.066159 | 0.061475 | 0.061745 | 0.055136 | 0.032718 | 0.051227 | 0.061438 | 0.057326 | 0.040065 | 0.041565 | 0.038714 | 0.024015 | 0.019157 | 0.019855
28 | 0.11011 | 0.11009 | 0.11313 | 0.11831 | 0.11717 | 0.10754 | 0.068188 | 0.013108 | 0.014086 | 0.0093348 | 0.008223 | 0.036699 | 0.053613 | 0.0695 | 0.068978 | 0.070144 | 0.05515 | -0.018126 | 0.0025546 | 0.030156 | 0.055897 | 0.073528 | 0.080643 | 0.092332
29 | -3.7993 | -4.0995 | -4.1747 | -4.1189 | -4.1223 | -3.4423 | -0.12818 | 1.7747 | 2.2619 | 1.5757 | 0.93033 | 1.8454 | 1.1636 | 0.35303 | -1.3967 | -1.3972 | -1.151 | -0.58065 | -1.4152 | -0.80634 | -1.1071 | -1.8362 | -2.9009 | -3.2747
30 | 0.73325 | 0.74053 | 0.74808 | 0.75463 | 0.75799 | 0.69299 | 0.60124 | 0.54893 | 0.56501 | 0.62593 | 0.66762 | 0.7069 | 0.70774 | 0.72075 | 0.72709 | 0.7054 | 0.59716 | 0.35591 | 0.45907 | 0.55686 | 0.59947 | 0.63422 | 0.67042 | 0.67367
31 | 1.2427 | 1.3051 | 1.3606 | 1.3654 | 1.3624 | 1.1484 | 0.87519 | 0.70826 | 0.69571 | 0.58277 | 0.57672 | 0.56458 | 0.67948 | 0.7312 | 0.71154 | 0.88203 | 0.78143 | 0.39175 | 0.4639 | 0.5768 | 0.62283 | 0.80851 | 0.89414 | 0.9354
32 | 0.24231 | 0.18955 | 0.14372 | 0.21411 | 0.17582 | 0.2533 | 0.33783 | 0.65801 | 0.75781 | 0.78083 | 0.74114 | 0.79058 | 0.78471 | 0.77561 | 0.65233 | 0.62051 | 0.5393 | 0.58998 | 0.50011 | 0.52188 | 0.44124 | 0.46447 | 0.28835 | 0.29612

## Qc, Winter, S5
LoadID | 0 | 1 | 2 | 3 | 4 | 5 | 6 | 7 | 8 | 9 | 10 | 11 | 12 | 13 | 14 | 15 | 16 | 17 | 18 | 19 | 20 | 21 | 22 | 23
1 | 0.15758 | 0.11134 | 0.096516 | 0.12372 | 0.10652 | 0.08758 | 0.072464 | 0.25323 | 0.26482 | 0.22714 | 0.26463 | 0.2459 | 0.24698 | 0.22055 | 0.13087 | 0.20491 | 0.24575 | 0.2293 | 0.16026 | 0.16626 | 0.15486 | 0.096059 | 0.076627 | 0.079421
2 | 0.11536 | 0.11533 | 0.11852 | 0.12394 | 0.12275 | 0.11266 | 0.071435 | 0.013732 | 0.014757 | 0.0097793 | 0.0086146 | 0.038446 | 0.056166 | 0.07281 | 0.072263 | 0.073485 | 0.057776 | -0.018989 | 0.0026763 | 0.031592 | 0.058559 | 0.07703 | 0.084483 | 0.096729
3 | 0.25329 | 0.2733 | 0.27831 | 0.27459 | 0.27482 | 0.22949 | 0.0085454 | -0.11832 | -0.15079 | -0.10505 | -0.062022 | -0.12302 | -0.077573 | -0.023535 | 0.09311 | 0.09315 | 0.076733 | 0.03871 | 0.094347 | 0.053756 | 0.073804 | 0.12241 | 0.1934 | 0.21831
4 | -0.17957 | -0.18135 | -0.1832 | -0.18481 | -0.18563 | -0.16971 | -0.14724 | -0.13443 | -0.13837 | -0.15329 | -0.1635 | -0.17312 | -0.17332 | -0.17651 | -0.17806 | -0.17275 | -0.14624 | -0.087162 | -0.11243 | -0.13637 | -0.14681 | -0.15532 | -0.16419 | -0.16498
5 | -0.0075313 | -0.0079097 | -0.0082458 | -0.0082752 | -0.0082569 | -0.0069599 | -0.0053042 | -0.0042925 | -0.0042164 | -0.0035319 | -0.0034953 | -0.0034217 | -0.0041181 | -0.0044315 | -0.0043124 | -0.0053456 | -0.0047359 | -0.0023743 | -0.0028115 | -0.0034957 | -0.0037747 | -0.0049 | -0.0054191 | -0.0056691
6 | -0.22978 | -0.17974 | -0.13628 | -0.20303 | -0.16672 | -0.2402 | -0.32035 | -0.62398 | -0.71862 | -0.74045 | -0.7028 | -0.74969 | -0.74412 | -0.73549 | -0.61859 | -0.58841 | -0.51141 | -0.55947 | -0.47424 | -0.49488 | -0.41841 | -0.44045 | -0.27343 | -0.2808
7 | -0.54189 | -0.53597 | -0.55281 | -0.56281 | -0.59615 | -0.53376 | -0.45346 | -0.23554 | -0.11671 | -0.10833 | -0.082337 | -0.027671 | -0.11235 | -0.11724 | -0.21368 | -0.30535 | -0.27559 | -0.3074 | -0.34568 | -0.33189 | -0.3779 | -0.44549 | -0.50262 | -0.49995
8 | -0.41144 | -0.42014 | -0.41848 | -0.41788 | -0.40926 | -0.39273 | -0.30022 | -0.23883 | -0.22054 | -0.25188 | -0.23784 | -0.21681 | -0.22982 | -0.24882 | -0.30232 | -0.33527 | -0.33439 | -0.32975 | -0.34757 | -0.35939 | -0.36554 | -0.37626 | -0.39268 | -0.40021
9 | 0.0074891 | 0.0074891 | 0.0074891 | 0.0074891 | 0.0074891 | 0.0074891 | 0.0074891 | 0.0074891 | 0.0074891 | 0.0074891 | 0.0074891 | 0.0074891 | 0.0074891 | 0.0074891 | 0.0074891 | 0.0074891 | 0.0074891 | 0.0074891 | 0.0074891 | 0.0074891 | 0.0074891 | 0.0074891 | 0.0074891 | 0.0074891
10 | 0.102 | 0.10497 | 0.10513 | 0.10483 | 0.10454 | 0.097734 | 0.07326 | 0.059793 | 0.038541 | 0.022257 | 0.028474 | 0.021982 | 0.026213 | 0.037912 | 0.047393 | 0.048882 | 0.050265 | 0.033925 | 0.041108 | 0.050963 | 0.059932 | 0.076253 | 0.09531 | 0.097006
11 | -0.28418 | -0.28692 | -0.29219 | -0.29479 | -0.28819 | -0.23257 | -0.17647 | -0.15767 | -0.11066 | -0.073014 | -0.16646 | -0.15697 | -0.17692 | -0.17655 | -0.19643 | -0.19662 | -0.16748 | -0.112 | -0.153 | -0.17973 | -0.19309 | -0.19773 | -0.21351 | -0.22647
12 | 0.029793 | -0.049987 | -0.10575 | -0.091441 | -0.071098 | 0.071623 | 0.0023646 | -0.085391 | -0.18534 | -0.21864 | -0.1062 | 0.00027593 | -0.3364 | -0.38135 | -0.36175 | -0.41532 | -0.22817 | -0.31515 | -0.33841 | -0.30167 | -0.33855 | -0.43459 | -0.40259 | -0.27121
13 | 0.35098 | 0.28386 | 0.40514 | 0.50767 | 0.53012 | 0.64631 | 2.3636 | 2.9589 | 3.1682 | 2.9633 | 2.7145 | 3.111 | 3.5163 | 3.1184 | 3.0668 | 3.061 | 2.7585 | 2.8515 | 2.4657 | 1.8614 | 2.0422 | 1.7846 | 0.78495 | 0.55535
14 | 0.08098 | 0.057214 | 0.049598 | 0.063576 | 0.054741 | 0.045007 | 0.037238 | 0.13013 | 0.13609 | 0.11672 | 0.13599 | 0.12636 | 0.12692 | 0.11334 | 0.067254 | 0.1053 | 0.12629 | 0.11784 | 0.082356 | 0.085439 | 0.079579 | 0.049364 | 0.039378 | 0.040813
15 | -0.10487 | -0.10485 | -0.10774 | -0.11268 | -0.11159 | -0.10242 | -0.064941 | -0.012484 | -0.013415 | -0.0088903 | -0.0078314 | -0.034951 | -0.05106 | -0.066191 | -0.065693 | -0.066804 | -0.052524 | 0.017263 | -0.002433 | -0.02872 | -0.053236 | -0.070027 | -0.076803 | -0.087935
16 | -0.063322 | -0.068325 | -0.069578 | -0.068648 | -0.068705 | -0.057371 | -0.0021363 | 0.029579 | 0.037699 | 0.026262 | 0.015506 | 0.030756 | 0.019393 | 0.0058838 | -0.023278 | -0.023287 | -0.019183 | -0.0096775 | -0.023587 | -0.013439 | -0.018451 | -0.030603 | -0.048349 | -0.054578
17 | 0.28432 | 0.28714 | 0.29007 | 0.29261 | 0.29391 | 0.26871 | 0.23314 | 0.21285 | 0.21909 | 0.24271 | 0.25887 | 0.2741 | 0.27443 | 0.27947 | 0.28193 | 0.27352 | 0.23155 | 0.13801 | 0.17801 | 0.21593 | 0.23245 | 0.24592 | 0.25996 | 0.26122
18 | 0.21088 | 0.22147 | 0.23088 | 0.23171 | 0.23119 | 0.19488 | 0.14852 | 0.12019 | 0.11806 | 0.098894 | 0.097868 | 0.095807 | 0.11531 | 0.12408 | 0.12075 | 0.14968 | 0.13261 | 0.06648 | 0.078723 | 0.097881 | 0.10569 | 0.1372 | 0.15173 | 0.15873
19 | -0.25902 | -0.20262 | -0.15363 | -0.22887 | -0.18794 | -0.27077 | -0.36112 | -0.70339 | -0.81008 | -0.83468 | -0.79225 | -0.8451 | -0.83882 | -0.8291 | -0.69732 | -0.6633 | -0.5765 | -0.63067 | -0.5346 | -0.55787 | -0.47167 | -0.4965 | -0.30823 | -0.31654
20 | 0.34062 | 0.33689 | 0.34748 | 0.35377 | 0.37472 | 0.33551 | 0.28503 | 0.14806 | 0.073358 | 0.068093 | 0.051755 | 0.017393 | 0.070617 | 0.073691 | 0.13431 | 0.19194 | 0.17323 | 0.19322 | 0.21729 | 0.20861 | 0.23754 | 0.28002 | 0.31593 | 0.31425
21 | -0.34287 | -0.35012 | -0.34873 | -0.34823 | -0.34105 | -0.32727 | -0.25018 | -0.19903 | -0.18379 | -0.2099 | -0.1982 | -0.18067 | -0.19152 | -0.20735 | -0.25193 | -0.2794 | -0.27866 | -0.27479 | -0.28965 | -0.29949 | -0.30462 | -0.31355 | -0.32724 | -0.33351
22 | -0.054728 | -0.054728 | -0.054728 | -0.054728 | -0.054728 | -0.054728 | -0.054728 | -0.054728 | -0.054728 | -0.054728 | -0.054728 | -0.054728 | -0.054728 | -0.054728 | -0.054728 | -0.054728 | -0.054728 | -0.054728 | -0.054728 | -0.054728 | -0.054728 | -0.054728 | -0.054728 | -0.054728
23 | -2.652 | -2.7293 | -2.7334 | -2.7257 | -2.7181 | -2.5411 | -1.9048 | -1.5546 | -1.0021 | -0.57869 | -0.74033 | -0.57154 | -0.68153 | -0.98572 | -1.2322 | -1.2709 | -1.3069 | -0.88204 | -1.0688 | -1.325 | -1.5582 | -1.9826 | -2.4781 | -2.5222
24 | 0.83656 | 0.84461 | 0.86013 | 0.86778 | 0.84834 | 0.68463 | 0.51947 | 0.46414 | 0.32574 | 0.21493 | 0.49001 | 0.46208 | 0.52079 | 0.51973 | 0.57825 | 0.5788 | 0.49301 | 0.3297 | 0.45039 | 0.52907 | 0.5684 | 0.58207 | 0.62853 | 0.66666
25 | -0.017876 | 0.029992 | 0.063449 | 0.054864 | 0.042659 | -0.042974 | -0.0014188 | 0.051235 | 0.1112 | 0.13118 | 0.063723 | -0.00016556 | 0.20184 | 0.22881 | 0.21705 | 0.24919 | 0.1369 | 0.18909 | 0.20304 | 0.181 | 0.20313 | 0.26076 | 0.24155 | 0.16272
26 | 0.030163 | 0.024394 | 0.034817 | 0.043628 | 0.045557 | 0.055542 | 0.20313 | 0.25428 | 0.27226 | 0.25466 | 0.23328 | 0.26735 | 0.30218 | 0.26799 | 0.26355 | 0.26305 | 0.23706 | 0.24505 | 0.2119 | 0.15996 | 0.1755 | 0.15336 | 0.067457 | 0.047725
27 | 0.039396 | 0.027834 | 0.024129 | 0.030929 | 0.026631 | 0.021895 | 0.018116 | 0.063307 | 0.066206 | 0.056785 | 0.066159 | 0.061475 | 0.061745 | 0.055136 | 0.032718 | 0.051227 | 0.061438 | 0.057326 | 0.040065 | 0.041565 | 0.038714 | 0.024015 | 0.019157 | 0.019855
28 | 0.11011 | 0.11009 | 0.11313 | 0.11831 | 0.11717 | 0.10754 | 0.068188 | 0.013108 | 0.014086 | 0.0093348 | 0.008223 | 0.036699 | 0.053613 | 0.0695 | 0.068978 | 0.070144 | 0.05515 | -0.018126 | 0.0025546 | 0.030156 | 0.055897 | 0.073528 | 0.080643 | 0.092332
29 | -3.7993 | -4.0995 | -4.1747 | -4.1189 | -4.1223 | -3.4423 | -0.12818 | 1.7747 | 2.2619 | 1.5757 | 0.93033 | 1.8454 | 1.1636 | 0.35303 | -1.3967 | -1.3972 | -1.151 | -0.58065 | -1.4152 | -0.80634 | -1.1071 | -1.8362 | -2.9009 | -3.2747
30 | 0.73325 | 0.74053 | 0.74808 | 0.75463 | 0.75799 | 0.69299 | 0.60124 | 0.54893 | 0.56501 | 0.62593 | 0.66762 | 0.7069 | 0.70774 | 0.72075 | 0.72709 | 0.7054 | 0.59716 | 0.35591 | 0.45907 | 0.55686 | 0.59947 | 0.63422 | 0.67042 | 0.67367
31 | 1.2427 | 1.3051 | 1.3606 | 1.3654 | 1.3624 | 1.1484 | 0.87519 | 0.70826 | 0.69571 | 0.58277 | 0.57672 | 0.56458 | 0.67948 | 0.7312 | 0.71154 | 0.88203 | 0.78143 | 0.39175 | 0.4639 | 0.5768 | 0.62283 | 0.80851 | 0.89414 | 0.9354
32 | 0.24231 | 0.18955 | 0.14372 | 0.21411 | 0.17582 | 0.2533 | 0.33783 | 0.65801 | 0.75781 | 0.78083 | 0.74114 | 0.79058 | 0.78471 | 0.77561 | 0.65233 | 0.62051 | 0.5393 | 0.58998 | 0.50011 | 0.52188 | 0.44124 | 0.46447 | 0.28835 | 0.29612

## Qc, Winter, S6
LoadID | 0 | 1 | 2 | 3 | 4 | 5 | 6 | 7 | 8 | 9 | 10 | 11 | 12 | 13 | 14 | 15 | 16 | 17 | 18 | 19 | 20 | 21 | 22 | 23
1 | 0.15758 | 0.11134 | 0.096516 | 0.12372 | 0.10652 | 0.08758 | 0.072464 | 0.25323 | 0.26482 | 0.22714 | 0.26463 | 0.2459 | 0.24698 | 0.22055 | 0.13087 | 0.20491 | 0.24575 | 0.2293 | 0.16026 | 0.16626 | 0.15486 | 0.096059 | 0.076627 | 0.079421
2 | 0.11536 | 0.11533 | 0.11852 | 0.12394 | 0.12275 | 0.11266 | 0.071435 | 0.013732 | 0.014757 | 0.0097793 | 0.0086146 | 0.038446 | 0.056166 | 0.07281 | 0.072263 | 0.073485 | 0.057776 | -0.018989 | 0.0026763 | 0.031592 | 0.058559 | 0.07703 | 0.084483 | 0.096729
3 | 0.25329 | 0.2733 | 0.27831 | 0.27459 | 0.27482 | 0.22949 | 0.0085454 | -0.11832 | -0.15079 | -0.10505 | -0.062022 | -0.12302 | -0.077573 | -0.023535 | 0.09311 | 0.09315 | 0.076733 | 0.03871 | 0.094347 | 0.053756 | 0.073804 | 0.12241 | 0.1934 | 0.21831
4 | -0.17957 | -0.18135 | -0.1832 | -0.18481 | -0.18563 | -0.16971 | -0.14724 | -0.13443 | -0.13837 | -0.15329 | -0.1635 | -0.17312 | -0.17332 | -0.17651 | -0.17806 | -0.17275 | -0.14624 | -0.087162 | -0.11243 | -0.13637 | -0.14681 | -0.15532 | -0.16419 | -0.16498
5 | -0.0075313 | -0.0079097 | -0.0082458 | -0.0082752 | -0.0082569 | -0.0069599 | -0.0053042 | -0.0042925 | -0.0042164 | -0.0035319 | -0.0034953 | -0.0034217 | -0.0041181 | -0.0044315 | -0.0043124 | -0.0053456 | -0.0047359 | -0.0023743 | -0.0028115 | -0.0034957 | -0.0037747 | -0.0049 | -0.0054191 | -0.0056691
6 | -0.22978 | -0.17974 | -0.13628 | -0.20303 | -0.16672 | -0.2402 | -0.32035 | -0.62398 | -0.71862 | -0.74045 | -0.7028 | -0.74969 | -0.74412 | -0.73549 | -0.61859 | -0.58841 | -0.51141 | -0.55947 | -0.47424 | -0.49488 | -0.41841 | -0.44045 | -0.27343 | -0.2808
7 | -0.54189 | -0.53597 | -0.55281 | -0.56281 | -0.59615 | -0.53376 | -0.45346 | -0.23554 | -0.11671 | -0.10833 | -0.082337 | -0.027671 | -0.11235 | -0.11724 | -0.21368 | -0.30535 | -0.27559 | -0.3074 | -0.34568 | -0.33189 | -0.3779 | -0.44549 | -0.50262 | -0.49995
8 | -0.41144 | -0.42014 | -0.41848 | -0.41788 | -0.40926 | -0.39273 | -0.30022 | -0.23883 | -0.22054 | -0.25188 | -0.23784 | -0.21681 | -0.22982 | -0.24882 | -0.30232 | -0.33527 | -0.33439 | -0.32975 | -0.34757 | -0.35939 | -0.36554 | -0.37626 | -0.39268 | -0.40021
9 | 0.0074891 | 0.0074891 | 0.0074891 | 0.0074891 | 0.0074891 | 0.0074891 | 0.0074891 | 0.0074891 | 0.0074891 | 0.0074891 | 0.0074891 | 0.0074891 | 0.0074891 | 0.0074891 | 0.0074891 | 0.0074891 | 0.0074891 | 0.0074891 | 0.0074891 | 0.0074891 | 0.0074891 | 0.0074891 | 0.0074891 | 0.0074891
10 | 0.102 | 0.10497 | 0.10513 | 0.10483 | 0.10454 | 0.097734 | 0.07326 | 0.059793 | 0.038541 | 0.022257 | 0.028474 | 0.021982 | 0.026213 | 0.037912 | 0.047393 | 0.048882 | 0.050265 | 0.033925 | 0.041108 | 0.050963 | 0.059932 | 0.076253 | 0.09531 | 0.097006
11 | -0.28418 | -0.28692 | -0.29219 | -0.29479 | -0.28819 | -0.23257 | -0.17647 | -0.15767 | -0.11066 | -0.073014 | -0.16646 | -0.15697 | -0.17692 | -0.17655 | -0.19643 | -0.19662 | -0.16748 | -0.112 | -0.153 | -0.17973 | -0.19309 | -0.19773 | -0.21351 | -0.22647
12 | 0.029793 | -0.049987 | -0.10575 | -0.091441 | -0.071098 | 0.071623 | 0.0023646 | -0.085391 | -0.18534 | -0.21864 | -0.1062 | 0.00027593 | -0.3364 | -0.38135 | -0.36175 | -0.41532 | -0.22817 | -0.31515 | -0.33841 | -0.30167 | -0.33855 | -0.43459 | -0.40259 | -0.27121
13 | 0.35098 | 0.28386 | 0.40514 | 0.50767 | 0.53012 | 0.64631 | 2.3636 | 2.9589 | 3.1682 | 2.9633 | 2.7145 | 3.111 | 3.5163 | 3.1184 | 3.0668 | 3.061 | 2.7585 | 2.8515 | 2.4657 | 1.8614 | 2.0422 | 1.7846 | 0.78495 | 0.55535
14 | 0.08098 | 0.057214 | 0.049598 | 0.063576 | 0.054741 | 0.045007 | 0.037238 | 0.13013 | 0.13609 | 0.11672 | 0.13599 | 0.12636 | 0.12692 | 0.11334 | 0.067254 | 0.1053 | 0.12629 | 0.11784 | 0.082356 | 0.085439 | 0.079579 | 0.049364 | 0.039378 | 0.040813
15 | -0.10487 | -0.10485 | -0.10774 | -0.11268 | -0.11159 | -0.10242 | -0.064941 | -0.012484 | -0.013415 | -0.0088903 | -0.0078314 | -0.034951 | -0.05106 | -0.066191 | -0.065693 | -0.066804 | -0.052524 | 0.017263 | -0.002433 | -0.02872 | -0.053236 | -0.070027 | -0.076803 | -0.087935
16 | -0.063322 | -0.068325 | -0.069578 | -0.068648 | -0.068705 | -0.057371 | -0.0021363 | 0.029579 | 0.037699 | 0.026262 | 0.015506 | 0.030756 | 0.019393 | 0.0058838 | -0.023278 | -0.023287 | -0.019183 | -0.0096775 | -0.023587 | -0.013439 | -0.018451 | -0.030603 | -0.048349 | -0.054578
17 | 0.28432 | 0.28714 | 0.29007 | 0.29261 | 0.29391 | 0.26871 | 0.23314 | 0.21285 | 0.21909 | 0.24271 | 0.25887 | 0.2741 | 0.27443 | 0.27947 | 0.28193 | 0.27352 | 0.23155 | 0.13801 | 0.17801 | 0.21593 | 0.23245 | 0.24592 | 0.25996 | 0.26122
18 | 0.21088 | 0.22147 | 0.23088 | 0.23171 | 0.23119 | 0.19488 | 0.14852 | 0.12019 | 0.11806 | 0.098894 | 0.097868 | 0.095807 | 0.11531 | 0.12408 | 0.12075 | 0.14968 | 0.13261 | 0.06648 | 0.078723 | 0.097881 | 0.10569 | 0.1372 | 0.15173 | 0.15873
19 | -0.25902 | -0.20262 | -0.15363 | -0.22887 | -0.18794 | -0.27077 | -0.36112 | -0.70339 | -0.81008 | -0.83468 | -0.79225 | -0.8451 | -0.83882 | -0.8291 | -0.69732 | -0.6633 | -0.5765 | -0.63067 | -0.5346 | -0.55787 | -0.47167 | -0.4965 | -0.30823 | -0.31654
20 | 0.34062 | 0.33689 | 0.34748 | 0.35377 | 0.37472 | 0.33551 | 0.28503 | 0.14806 | 0.073358 | 0.068093 | 0.051755 | 0.017393 | 0.070617 | 0.073691 | 0.13431 | 0.19194 | 0.17323 | 0.19322 | 0.21729 | 0.20861 | 0.23754 | 0.28002 | 0.31593 | 0.31425
21 | -0.34287 | -0.35012 | -0.34873 | -0.34823 | -0.34105 | -0.32727 | -0.25018 | -0.19903 | -0.18379 | -0.2099 | -0.1982 | -0.18067 | -0.19152 | -0.20735 | -0.25193 | -0.2794 | -0.27866 | -0.27479 | -0.28965 | -0.29949 | -0.30462 | -0.31355 | -0.32724 | -0.33351
22 | -0.054728 | -0.054728 | -0.054728 | -0.054728 | -0.054728 | -0.054728 | -0.054728 | -0.054728 | -0.054728 | -0.054728 | -0.054728 | -0.054728 | -0.054728 | -0.054728 | -0.054728 | -0.054728 | -0.054728 | -0.054728 | -0.054728 | -0.054728 | -0.054728 | -0.054728 | -0.054728 | -0.054728
23 | -2.652 | -2.7293 | -2.7334 | -2.7257 | -2.7181 | -2.5411 | -1.9048 | -1.5546 | -1.0021 | -0.57869 | -0.74033 | -0.57154 | -0.68153 | -0.98572 | -1.2322 | -1.2709 | -1.3069 | -0.88204 | -1.0688 | -1.325 | -1.5582 | -1.9826 | -2.4781 | -2.5222
24 | 0.83656 | 0.84461 | 0.86013 | 0.86778 | 0.84834 | 0.68463 | 0.51947 | 0.46414 | 0.32574 | 0.21493 | 0.49001 | 0.46208 | 0.52079 | 0.51973 | 0.57825 | 0.5788 | 0.49301 | 0.3297 | 0.45039 | 0.52907 | 0.5684 | 0.58207 | 0.62853 | 0.66666
25 | -0.017876 | 0.029992 | 0.063449 | 0.054864 | 0.042659 | -0.042974 | -0.0014188 | 0.051235 | 0.1112 | 0.13118 | 0.063723 | -0.00016556 | 0.20184 | 0.22881 | 0.21705 | 0.24919 | 0.1369 | 0.18909 | 0.20304 | 0.181 | 0.20313 | 0.26076 | 0.24155 | 0.16272
26 | 0.030163 | 0.024394 | 0.034817 | 0.043628 | 0.045557 | 0.055542 | 0.20313 | 0.25428 | 0.27226 | 0.25466 | 0.23328 | 0.26735 | 0.30218 | 0.26799 | 0.26355 | 0.26305 | 0.23706 | 0.24505 | 0.2119 | 0.15996 | 0.1755 | 0.15336 | 0.067457 | 0.047725
27 | 0.039396 | 0.027834 | 0.024129 | 0.030929 | 0.026631 | 0.021895 | 0.018116 | 0.063307 | 0.066206 | 0.056785 | 0.066159 | 0.061475 | 0.061745 | 0.055136 | 0.032718 | 0.051227 | 0.061438 | 0.057326 | 0.040065 | 0.041565 | 0.038714 | 0.024015 | 0.019157 | 0.019855
28 | 0.11011 | 0.11009 | 0.11313 | 0.11831 | 0.11717 | 0.10754 | 0.068188 | 0.013108 | 0.014086 | 0.0093348 | 0.008223 | 0.036699 | 0.053613 | 0.0695 | 0.068978 | 0.070144 | 0.05515 | -0.018126 | 0.0025546 | 0.030156 | 0.055897 | 0.073528 | 0.080643 | 0.092332
29 | -3.7993 | -4.0995 | -4.1747 | -4.1189 | -4.1223 | -3.4423 | -0.12818 | 1.7747 | 2.2619 | 1.5757 | 0.93033 | 1.8454 | 1.1636 | 0.35303 | -1.3967 | -1.3972 | -1.151 | -0.58065 | -1.4152 | -0.80634 | -1.1071 | -1.8362 | -2.9009 | -3.2747
30 | 0.73325 | 0.74053 | 0.74808 | 0.75463 | 0.75799 | 0.69299 | 0.60124 | 0.54893 | 0.56501 | 0.62593 | 0.66762 | 0.7069 | 0.70774 | 0.72075 | 0.72709 | 0.7054 | 0.59716 | 0.35591 | 0.45907 | 0.55686 | 0.59947 | 0.63422 | 0.67042 | 0.67367
31 | 1.2427 | 1.3051 | 1.3606 | 1.3654 | 1.3624 | 1.1484 | 0.87519 | 0.70826 | 0.69571 | 0.58277 | 0.57672 | 0.56458 | 0.67948 | 0.7312 | 0.71154 | 0.88203 | 0.78143 | 0.39175 | 0.4639 | 0.5768 | 0.62283 | 0.80851 | 0.89414 | 0.9354
32 | 0.24231 | 0.18955 | 0.14372 | 0.21411 | 0.17582 | 0.2533 | 0.33783 | 0.65801 | 0.75781 | 0.78083 | 0.74114 | 0.79058 | 0.78471 | 0.77561 | 0.65233 | 0.62051 | 0.5393 | 0.58998 | 0.50011 | 0.52188 | 0.44124 | 0.46447 | 0.28835 | 0.29612

## Qc, Winter, S7
LoadID | 0 | 1 | 2 | 3 | 4 | 5 | 6 | 7 | 8 | 9 | 10 | 11 | 12 | 13 | 14 | 15 | 16 | 17 | 18 | 19 | 20 | 21 | 22 | 23
1 | 0.1514 | 0.10697 | 0.092731 | 0.11886 | 0.10235 | 0.084146 | 0.069622 | 0.2433 | 0.25444 | 0.21823 | 0.25426 | 0.23626 | 0.2373 | 0.2119 | 0.12574 | 0.19687 | 0.23612 | 0.22031 | 0.15398 | 0.15974 | 0.14878 | 0.092292 | 0.073622 | 0.076306
2 | 0.11083 | 0.11081 | 0.11387 | 0.11908 | 0.11794 | 0.10824 | 0.068634 | 0.013193 | 0.014178 | 0.0093958 | 0.0082768 | 0.036939 | 0.053963 | 0.069955 | 0.069429 | 0.070603 | 0.055511 | -0.018245 | 0.0025713 | 0.030353 | 0.056263 | 0.074009 | 0.08117 | 0.092936
3 | 0.24336 | 0.26258 | 0.2674 | 0.26382 | 0.26404 | 0.22049 | 0.0082102 | -0.11368 | -0.14488 | -0.10093 | -0.05959 | -0.1182 | -0.074531 | -0.022612 | 0.089459 | 0.089497 | 0.073724 | 0.037192 | 0.090647 | 0.051648 | 0.07091 | 0.11761 | 0.18581 | 0.20975
4 | -0.17253 | -0.17424 | -0.17602 | -0.17756 | -0.17835 | -0.16306 | -0.14147 | -0.12916 | -0.13294 | -0.14728 | -0.15709 | -0.16633 | -0.16653 | -0.16959 | -0.17108 | -0.16598 | -0.14051 | -0.083744 | -0.10802 | -0.13103 | -0.14105 | -0.14923 | -0.15775 | -0.15851
5 | -0.0072359 | -0.0075995 | -0.0079225 | -0.0079507 | -0.0079331 | -0.006687 | -0.0050962 | -0.0041242 | -0.0040511 | -0.0033934 | -0.0033582 | -0.0032875 | -0.0039566 | -0.0042577 | -0.0041433 | -0.005136 | -0.0045502 | -0.0022812 | -0.0027013 | -0.0033587 | -0.0036267 | -0.0047079 | -0.0052065 | -0.0054468
6 | -0.22077 | -0.17269 | -0.13094 | -0.19507 | -0.16018 | -0.23078 | -0.30779 | -0.59951 | -0.69044 | -0.71141 | -0.67524 | -0.72029 | -0.71494 | -0.70665 | -0.59433 | -0.56534 | -0.49135 | -0.53753 | -0.45564 | -0.47548 | -0.40201 | -0.42317 | -0.26271 | -0.26979
7 | -0.52064 | -0.51495 | -0.53113 | -0.54074 | -0.57277 | -0.51283 | -0.43568 | -0.22631 | -0.11213 | -0.10408 | -0.079108 | -0.026585 | -0.10794 | -0.11264 | -0.2053 | -0.29338 | -0.26478 | -0.29534 | -0.33213 | -0.31887 | -0.36308 | -0.42802 | -0.48291 | -0.48034
8 | -0.39531 | -0.40367 | -0.40207 | -0.40149 | -0.39321 | -0.37732 | -0.28844 | -0.22947 | -0.21189 | -0.242 | -0.22851 | -0.20831 | -0.22081 | -0.23906 | -0.29046 | -0.32213 | -0.32127 | -0.31682 | -0.33394 | -0.34529 | -0.3512 | -0.3615 | -0.37728 | -0.38451
9 | 0.0071954 | 0.0071954 | 0.0071954 | 0.0071954 | 0.0071954 | 0.0071954 | 0.0071954 | 0.0071954 | 0.0071954 | 0.0071954 | 0.0071954 | 0.0071954 | 0.0071954 | 0.0071954 | 0.0071954 | 0.0071954 | 0.0071954 | 0.0071954 | 0.0071954 | 0.0071954 | 0.0071954 | 0.0071954 | 0.0071954 | 0.0071954
10 | 0.098 | 0.10086 | 0.10101 | 0.10072 | 0.10044 | 0.093902 | 0.070387 | 0.057448 | 0.03703 | 0.021384 | 0.027358 | 0.02112 | 0.025185 | 0.036426 | 0.045535 | 0.046965 | 0.048294 | 0.032594 | 0.039496 | 0.048964 | 0.057582 | 0.073263 | 0.091573 | 0.093202
11 | -0.27304 | -0.27567 | -0.28073 | -0.28323 | -0.27689 | -0.22345 | -0.16955 | -0.15149 | -0.10632 | -0.07015 | -0.15993 | -0.15082 | -0.16998 | -0.16963 | -0.18873 | -0.18891 | -0.16091 | -0.10761 | -0.147 | -0.17268 | -0.18552 | -0.18998 | -0.20514 | -0.21759
12 | 0.028624 | -0.048027 | -0.1016 | -0.087855 | -0.06831 | 0.068814 | 0.0022719 | -0.082042 | -0.17807 | -0.21007 | -0.10204 | 0.00026511 | -0.32321 | -0.3664 | -0.34757 | -0.39903 | -0.21922 | -0.30279 | -0.32513 | -0.28984 | -0.32528 | -0.41755 | -0.3868 | -0.26057
13 | 0.33722 | 0.27273 | 0.38925 | 0.48776 | 0.50933 | 0.62096 | 2.271 | 2.8429 | 3.0439 | 2.8471 | 2.6081 | 2.989 | 3.3784 | 2.9961 | 2.9465 | 2.941 | 2.6503 | 2.7397 | 2.369 | 1.7884 | 1.9621 | 1.7146 | 0.75417 | 0.53357
14 | 0.077805 | 0.05497 | 0.047653 | 0.061083 | 0.052594 | 0.043242 | 0.035778 | 0.12503 | 0.13075 | 0.11215 | 0.13066 | 0.12141 | 0.12194 | 0.10889 | 0.064616 | 0.10117 | 0.12134 | 0.11322 | 0.079126 | 0.082089 | 0.076459 | 0.047428 | 0.037834 | 0.039213
15 | -0.10076 | -0.10074 | -0.10352 | -0.10826 | -0.10722 | -0.098402 | -0.062394 | -0.011994 | -0.012889 | -0.0085417 | -0.0075243 | -0.033581 | -0.049058 | -0.063595 | -0.063117 | -0.064184 | -0.050464 | 0.016586 | -0.0023376 | -0.027593 | -0.051148 | -0.067281 | -0.073791 | -0.084487
16 | -0.060839 | -0.065645 | -0.06685 | -0.065956 | -0.06601 | -0.055122 | -0.0020526 | 0.028419 | 0.03622 | 0.025232 | 0.014898 | 0.02955 | 0.018633 | 0.005653 | -0.022365 | -0.022374 | -0.018431 | -0.009298 | -0.022662 | -0.012912 | -0.017728 | -0.029403 | -0.046453 | -0.052438
17 | 0.27317 | 0.27588 | 0.2787 | 0.28114 | 0.28239 | 0.25817 | 0.22399 | 0.20451 | 0.21049 | 0.23319 | 0.24872 | 0.26335 | 0.26367 | 0.26851 | 0.27088 | 0.26279 | 0.22247 | 0.1326 | 0.17103 | 0.20746 | 0.22333 | 0.23628 | 0.24977 | 0.25098
18 | 0.20261 | 0.21279 | 0.22183 | 0.22262 | 0.22213 | 0.18724 | 0.14269 | 0.11548 | 0.11343 | 0.095016 | 0.09403 | 0.09205 | 0.11078 | 0.11922 | 0.11601 | 0.14381 | 0.12741 | 0.063873 | 0.075636 | 0.094042 | 0.10155 | 0.13182 | 0.14578 | 0.15251
19 | -0.24886 | -0.19467 | -0.1476 | -0.2199 | -0.18057 | -0.26015 | -0.34696 | -0.67581 | -0.77831 | -0.80195 | -0.76118 | -0.81196 | -0.80593 | -0.79658 | -0.66997 | -0.63729 | -0.55389 | -0.60594 | -0.51363 | -0.53599 | -0.45317 | -0.47703 | -0.29614 | -0.30412
20 | 0.32726 | 0.32368 | 0.33385 | 0.33989 | 0.36003 | 0.32235 | 0.27385 | 0.14225 | 0.070482 | 0.065422 | 0.049725 | 0.016711 | 0.067848 | 0.070801 | 0.12904 | 0.18441 | 0.16644 | 0.18564 | 0.20877 | 0.20043 | 0.22822 | 0.26904 | 0.30354 | 0.30193
21 | -0.32942 | -0.33639 | -0.33506 | -0.33457 | -0.32768 | -0.31444 | -0.24037 | -0.19122 | -0.17658 | -0.20166 | -0.19043 | -0.17359 | -0.18401 | -0.19922 | -0.24205 | -0.26844 | -0.26773 | -0.26402 | -0.27829 | -0.28774 | -0.29267 | -0.30125 | -0.3144 | -0.32043
22 | -0.052582 | -0.052582 | -0.052582 | -0.052582 | -0.052582 | -0.052582 | -0.052582 | -0.052582 | -0.052582 | -0.052582 | -0.052582 | -0.052582 | -0.052582 | -0.052582 | -0.052582 | -0.052582 | -0.052582 | -0.052582 | -0.052582 | -0.052582 | -0.052582 | -0.052582 | -0.052582 | -0.052582
23 | -2.548 | -2.6223 | -2.6262 | -2.6188 | -2.6115 | -2.4414 | -1.8301 | -1.4936 | -0.96278 | -0.55599 | -0.7113 | -0.54913 | -0.65481 | -0.94706 | -1.1839 | -1.2211 | -1.2556 | -0.84745 | -1.0269 | -1.2731 | -1.4971 | -1.9048 | -2.3809 | -2.4233
24 | 0.80375 | 0.81149 | 0.8264 | 0.83375 | 0.81507 | 0.65778 | 0.49909 | 0.44594 | 0.31297 | 0.2065 | 0.47079 | 0.44396 | 0.50037 | 0.49935 | 0.55557 | 0.5561 | 0.47368 | 0.31677 | 0.43273 | 0.50832 | 0.54611 | 0.55925 | 0.60388 | 0.64052
25 | -0.017175 | 0.028816 | 0.06096 | 0.052713 | 0.040986 | -0.041288 | -0.0013631 | 0.049225 | 0.10684 | 0.12604 | 0.061224 | -0.00015907 | 0.19392 | 0.21984 | 0.20854 | 0.23942 | 0.13153 | 0.18168 | 0.19508 | 0.1739 | 0.19517 | 0.25053 | 0.23208 | 0.15634
26 | 0.02898 | 0.023438 | 0.033451 | 0.041917 | 0.043771 | 0.053364 | 0.19516 | 0.24431 | 0.26159 | 0.24467 | 0.22413 | 0.25687 | 0.29033 | 0.25748 | 0.25322 | 0.25274 | 0.22776 | 0.23544 | 0.20359 | 0.15369 | 0.16862 | 0.14735 | 0.064811 | 0.045853
27 | 0.037851 | 0.026742 | 0.023183 | 0.029716 | 0.025586 | 0.021036 | 0.017406 | 0.060824 | 0.063609 | 0.054558 | 0.063564 | 0.059064 | 0.059324 | 0.052974 | 0.031435 | 0.049218 | 0.059029 | 0.055078 | 0.038494 | 0.039935 | 0.037196 | 0.023073 | 0.018405 | 0.019077
28 | 0.1058 | 0.10577 | 0.10869 | 0.11367 | 0.11258 | 0.10332 | 0.065514 | 0.012594 | 0.013534 | 0.0089687 | 0.0079005 | 0.03526 | 0.051511 | 0.066775 | 0.066273 | 0.067394 | 0.052987 | -0.017415 | 0.0024544 | 0.028973 | 0.053705 | 0.070645 | 0.07748 | 0.088711
29 | -3.6503 | -3.9387 | -4.011 | -3.9573 | -3.9606 | -3.3073 | -0.12315 | 1.7051 | 2.1732 | 1.5139 | 0.89385 | 1.773 | 1.118 | 0.33918 | -1.3419 | -1.3425 | -1.1059 | -0.55788 | -1.3597 | -0.77472 | -1.0637 | -1.7642 | -2.7872 | -3.1463
30 | 0.7045 | 0.71148 | 0.71874 | 0.72504 | 0.72827 | 0.66582 | 0.57767 | 0.52741 | 0.54285 | 0.60138 | 0.64144 | 0.67918 | 0.67998 | 0.69248 | 0.69857 | 0.67773 | 0.57374 | 0.34196 | 0.44107 | 0.53502 | 0.57596 | 0.60935 | 0.64413 | 0.64725
31 | 1.1939 | 1.2539 | 1.3072 | 1.3119 | 1.309 | 1.1034 | 0.84087 | 0.68049 | 0.66843 | 0.55991 | 0.5541 | 0.54244 | 0.65283 | 0.70253 | 0.68364 | 0.84744 | 0.75078 | 0.37639 | 0.44571 | 0.55418 | 0.5984 | 0.7768 | 0.85908 | 0.89872
32 | 0.23281 | 0.18211 | 0.13808 | 0.20571 | 0.16892 | 0.24336 | 0.32458 | 0.63221 | 0.7281 | 0.75021 | 0.71207 | 0.75958 | 0.75393 | 0.74519 | 0.62675 | 0.59618 | 0.51816 | 0.56684 | 0.4805 | 0.50141 | 0.42393 | 0.44626 | 0.27704 | 0.2845

## Qc, Winter, S8
LoadID | 0 | 1 | 2 | 3 | 4 | 5 | 6 | 7 | 8 | 9 | 10 | 11 | 12 | 13 | 14 | 15 | 16 | 17 | 18 | 19 | 20 | 21 | 22 | 23
1 | 0.1514 | 0.10697 | 0.092731 | 0.11886 | 0.10235 | 0.084146 | 0.069622 | 0.2433 | 0.25444 | 0.21823 | 0.25426 | 0.23626 | 0.2373 | 0.2119 | 0.12574 | 0.19687 | 0.23612 | 0.22031 | 0.15398 | 0.15974 | 0.14878 | 0.092292 | 0.073622 | 0.076306
2 | 0.11083 | 0.11081 | 0.11387 | 0.11908 | 0.11794 | 0.10824 | 0.068634 | 0.013193 | 0.014178 | 0.0093958 | 0.0082768 | 0.036939 | 0.053963 | 0.069955 | 0.069429 | 0.070603 | 0.055511 | -0.018245 | 0.0025713 | 0.030353 | 0.056263 | 0.074009 | 0.08117 | 0.092936
3 | 0.24336 | 0.26258 | 0.2674 | 0.26382 | 0.26404 | 0.22049 | 0.0082102 | -0.11368 | -0.14488 | -0.10093 | -0.05959 | -0.1182 | -0.074531 | -0.022612 | 0.089459 | 0.089497 | 0.073724 | 0.037192 | 0.090647 | 0.051648 | 0.07091 | 0.11761 | 0.18581 | 0.20975
4 | -0.17253 | -0.17424 | -0.17602 | -0.17756 | -0.17835 | -0.16306 | -0.14147 | -0.12916 | -0.13294 | -0.14728 | -0.15709 | -0.16633 | -0.16653 | -0.16959 | -0.17108 | -0.16598 | -0.14051 | -0.083744 | -0.10802 | -0.13103 | -0.14105 | -0.14923 | -0.15775 | -0.15851
5 | -0.0072359 | -0.0075995 | -0.0079225 | -0.0079507 | -0.0079331 | -0.006687 | -0.0050962 | -0.0041242 | -0.0040511 | -0.0033934 | -0.0033582 | -0.0032875 | -0.0039566 | -0.0042577 | -0.0041433 | -0.005136 | -0.0045502 | -0.0022812 | -0.0027013 | -0.0033587 | -0.0036267 | -0.0047079 | -0.0052065 | -0.0054468
6 | -0.22077 | -0.17269 | -0.13094 | -0.19507 | -0.16018 | -0.23078 | -0.30779 | -0.59951 | -0.69044 | -0.71141 | -0.67524 | -0.72029 | -0.71494 | -0.70665 | -0.59433 | -0.56534 | -0.49135 | -0.53753 | -0.45564 | -0.47548 | -0.40201 | -0.42317 | -0.26271 | -0.26979
7 | -0.52064 | -0.51495 | -0.53113 | -0.54074 | -0.57277 | -0.51283 | -0.43568 | -0.22631 | -0.11213 | -0.10408 | -0.079108 | -0.026585 | -0.10794 | -0.11264 | -0.2053 | -0.29338 | -0.26478 | -0.29534 | -0.33213 | -0.31887 | -0.36308 | -0.42802 | -0.48291 | -0.48034
8 | -0.39531 | -0.40367 | -0.40207 | -0.40149 | -0.39321 | -0.37732 | -0.28844 | -0.22947 | -0.21189 | -0.242 | -0.22851 | -0.20831 | -0.22081 | -0.23906 | -0.29046 | -0.32213 | -0.32127 | -0.31682 | -0.33394 | -0.34529 | -0.3512 | -0.3615 | -0.37728 | -0.38451
9 | 0.0071954 | 0.0071954 | 0.0071954 | 0.0071954 | 0.0071954 | 0.0071954 | 0.0071954 | 0.0071954 | 0.0071954 | 0.0071954 | 0.0071954 | 0.0071954 | 0.0071954 | 0.0071954 | 0.0071954 | 0.0071954 | 0.0071954 | 0.0071954 | 0.0071954 | 0.0071954 | 0.0071954 | 0.0071954 | 0.0071954 | 0.0071954
10 | 0.098 | 0.10086 | 0.10101 | 0.10072 | 0.10044 | 0.093902 | 0.070387 | 0.057448 | 0.03703 | 0.021384 | 0.027358 | 0.02112 | 0.025185 | 0.036426 | 0.045535 | 0.046965 | 0.048294 | 0.032594 | 0.039496 | 0.048964 | 0.057582 | 0.073263 | 0.091573 | 0.093202
11 | -0.27304 | -0.27567 | -0.28073 | -0.28323 | -0.27689 | -0.22345 | -0.16955 | -0.15149 | -0.10632 | -0.07015 | -0.15993 | -0.15082 | -0.16998 | -0.16963 | -0.18873 | -0.18891 | -0.16091 | -0.10761 | -0.147 | -0.17268 | -0.18552 | -0.18998 | -0.20514 | -0.21759
12 | 0.028624 | -0.048027 | -0.1016 | -0.087855 | -0.06831 | 0.068814 | 0.0022719 | -0.082042 | -0.17807 | -0.21007 | -0.10204 | 0.00026511 | -0.32321 | -0.3664 | -0.34757 | -0.39903 | -0.21922 | -0.30279 | -0.32513 | -0.28984 | -0.32528 | -0.41755 | -0.3868 | -0.26057
13 | 0.33722 | 0.27273 | 0.38925 | 0.48776 | 0.50933 | 0.62096 | 2.271 | 2.8429 | 3.0439 | 2.8471 | 2.6081 | 2.989 | 3.3784 | 2.9961 | 2.9465 | 2.941 | 2.6503 | 2.7397 | 2.369 | 1.7884 | 1.9621 | 1.7146 | 0.75417 | 0.53357
14 | 0.077805 | 0.05497 | 0.047653 | 0.061083 | 0.052594 | 0.043242 | 0.035778 | 0.12503 | 0.13075 | 0.11215 | 0.13066 | 0.12141 | 0.12194 | 0.10889 | 0.064616 | 0.10117 | 0.12134 | 0.11322 | 0.079126 | 0.082089 | 0.076459 | 0.047428 | 0.037834 | 0.039213
15 | -0.10076 | -0.10074 | -0.10352 | -0.10826 | -0.10722 | -0.098402 | -0.062394 | -0.011994 | -0.012889 | -0.0085417 | -0.0075243 | -0.033581 | -0.049058 | -0.063595 | -0.063117 | -0.064184 | -0.050464 | 0.016586 | -0.0023376 | -0.027593 | -0.051148 | -0.067281 | -0.073791 | -0.084487
16 | -0.060839 | -0.065645 | -0.06685 | -0.065956 | -0.06601 | -0.055122 | -0.0020526 | 0.028419 | 0.03622 | 0.025232 | 0.014898 | 0.02955 | 0.018633 | 0.005653 | -0.022365 | -0.022374 | -0.018431 | -0.009298 | -0.022662 | -0.012912 | -0.017728 | -0.029403 | -0.046453 | -0.052438
17 | 0.27317 | 0.27588 | 0.2787 | 0.28114 | 0.28239 | 0.25817 | 0.22399 | 0.20451 | 0.21049 | 0.23319 | 0.24872 | 0.26335 | 0.26367 | 0.26851 | 0.27088 | 0.26279 | 0.22247 | 0.1326 | 0.17103 | 0.20746 | 0.22333 | 0.23628 | 0.24977 | 0.25098
18 | 0.20261 | 0.21279 | 0.22183 | 0.22262 | 0.22213 | 0.18724 | 0.14269 | 0.11548 | 0.11343 | 0.095016 | 0.09403 | 0.09205 | 0.11078 | 0.11922 | 0.11601 | 0.14381 | 0.12741 | 0.063873 | 0.075636 | 0.094042 | 0.10155 | 0.13182 | 0.14578 | 0.15251
19 | -0.24886 | -0.19467 | -0.1476 | -0.2199 | -0.18057 | -0.26015 | -0.34696 | -0.67581 | -0.77831 | -0.80195 | -0.76118 | -0.81196 | -0.80593 | -0.79658 | -0.66997 | -0.63729 | -0.55389 | -0.60594 | -0.51363 | -0.53599 | -0.45317 | -0.47703 | -0.29614 | -0.30412
20 | 0.32726 | 0.32368 | 0.33385 | 0.33989 | 0.36003 | 0.32235 | 0.27385 | 0.14225 | 0.070482 | 0.065422 | 0.049725 | 0.016711 | 0.067848 | 0.070801 | 0.12904 | 0.18441 | 0.16644 | 0.18564 | 0.20877 | 0.20043 | 0.22822 | 0.26904 | 0.30354 | 0.30193
21 | -0.32942 | -0.33639 | -0.33506 | -0.33457 | -0.32768 | -0.31444 | -0.24037 | -0.19122 | -0.17658 | -0.20166 | -0.19043 | -0.17359 | -0.18401 | -0.19922 | -0.24205 | -0.26844 | -0.26773 | -0.26402 | -0.27829 | -0.28774 | -0.29267 | -0.30125 | -0.3144 | -0.32043
22 | -0.052582 | -0.052582 | -0.052582 | -0.052582 | -0.052582 | -0.052582 | -0.052582 | -0.052582 | -0.052582 | -0.052582 | -0.052582 | -0.052582 | -0.052582 | -0.052582 | -0.052582 | -0.052582 | -0.052582 | -0.052582 | -0.052582 | -0.052582 | -0.052582 | -0.052582 | -0.052582 | -0.052582
23 | -2.548 | -2.6223 | -2.6262 | -2.6188 | -2.6115 | -2.4414 | -1.8301 | -1.4936 | -0.96278 | -0.55599 | -0.7113 | -0.54913 | -0.65481 | -0.94706 | -1.1839 | -1.2211 | -1.2556 | -0.84745 | -1.0269 | -1.2731 | -1.4971 | -1.9048 | -2.3809 | -2.4233
24 | 0.80375 | 0.81149 | 0.8264 | 0.83375 | 0.81507 | 0.65778 | 0.49909 | 0.44594 | 0.31297 | 0.2065 | 0.47079 | 0.44396 | 0.50037 | 0.49935 | 0.55557 | 0.5561 | 0.47368 | 0.31677 | 0.43273 | 0.50832 | 0.54611 | 0.55925 | 0.60388 | 0.64052
25 | -0.017175 | 0.028816 | 0.06096 | 0.052713 | 0.040986 | -0.041288 | -0.0013631 | 0.049225 | 0.10684 | 0.12604 | 0.061224 | -0.00015907 | 0.19392 | 0.21984 | 0.20854 | 0.23942 | 0.13153 | 0.18168 | 0.19508 | 0.1739 | 0.19517 | 0.25053 | 0.23208 | 0.15634
26 | 0.02898 | 0.023438 | 0.033451 | 0.041917 | 0.043771 | 0.053364 | 0.19516 | 0.24431 | 0.26159 | 0.24467 | 0.22413 | 0.25687 | 0.29033 | 0.25748 | 0.25322 | 0.25274 | 0.22776 | 0.23544 | 0.20359 | 0.15369 | 0.16862 | 0.14735 | 0.064811 | 0.045853
27 | 0.037851 | 0.026742 | 0.023183 | 0.029716 | 0.025586 | 0.021036 | 0.017406 | 0.060824 | 0.063609 | 0.054558 | 0.063564 | 0.059064 | 0.059324 | 0.052974 | 0.031435 | 0.049218 | 0.059029 | 0.055078 | 0.038494 | 0.039935 | 0.037196 | 0.023073 | 0.018405 | 0.019077
28 | 0.1058 | 0.10577 | 0.10869 | 0.11367 | 0.11258 | 0.10332 | 0.065514 | 0.012594 | 0.013534 | 0.0089687 | 0.0079005 | 0.03526 | 0.051511 | 0.066775 | 0.066273 | 0.067394 | 0.052987 | -0.017415 | 0.0024544 | 0.028973 | 0.053705 | 0.070645 | 0.07748 | 0.088711
29 | -3.6503 | -3.9387 | -4.011 | -3.9573 | -3.9606 | -3.3073 | -0.12315 | 1.7051 | 2.1732 | 1.5139 | 0.89385 | 1.773 | 1.118 | 0.33918 | -1.3419 | -1.3425 | -1.1059 | -0.55788 | -1.3597 | -0.77472 | -1.0637 | -1.7642 | -2.7872 | -3.1463
30 | 0.7045 | 0.71148 | 0.71874 | 0.72504 | 0.72827 | 0.66582 | 0.57767 | 0.52741 | 0.54285 | 0.60138 | 0.64144 | 0.67918 | 0.67998 | 0.69248 | 0.69857 | 0.67773 | 0.57374 | 0.34196 | 0.44107 | 0.53502 | 0.57596 | 0.60935 | 0.64413 | 0.64725
31 | 1.1939 | 1.2539 | 1.3072 | 1.3119 | 1.309 | 1.1034 | 0.84087 | 0.68049 | 0.66843 | 0.55991 | 0.5541 | 0.54244 | 0.65283 | 0.70253 | 0.68364 | 0.84744 | 0.75078 | 0.37639 | 0.44571 | 0.55418 | 0.5984 | 0.7768 | 0.85908 | 0.89872
32 | 0.23281 | 0.18211 | 0.13808 | 0.20571 | 0.16892 | 0.24336 | 0.32458 | 0.63221 | 0.7281 | 0.75021 | 0.71207 | 0.75958 | 0.75393 | 0.74519 | 0.62675 | 0.59618 | 0.51816 | 0.56684 | 0.4805 | 0.50141 | 0.42393 | 0.44626 | 0.27704 | 0.2845

## Qc, Winter, S9
LoadID | 0 | 1 | 2 | 3 | 4 | 5 | 6 | 7 | 8 | 9 | 10 | 11 | 12 | 13 | 14 | 15 | 16 | 17 | 18 | 19 | 20 | 21 | 22 | 23
1 | 0.1514 | 0.10697 | 0.092731 | 0.11886 | 0.10235 | 0.084146 | 0.069622 | 0.2433 | 0.25444 | 0.21823 | 0.25426 | 0.23626 | 0.2373 | 0.2119 | 0.12574 | 0.19687 | 0.23612 | 0.22031 | 0.15398 | 0.15974 | 0.14878 | 0.092292 | 0.073622 | 0.076306
2 | 0.11083 | 0.11081 | 0.11387 | 0.11908 | 0.11794 | 0.10824 | 0.068634 | 0.013193 | 0.014178 | 0.0093958 | 0.0082768 | 0.036939 | 0.053963 | 0.069955 | 0.069429 | 0.070603 | 0.055511 | -0.018245 | 0.0025713 | 0.030353 | 0.056263 | 0.074009 | 0.08117 | 0.092936
3 | 0.24336 | 0.26258 | 0.2674 | 0.26382 | 0.26404 | 0.22049 | 0.0082102 | -0.11368 | -0.14488 | -0.10093 | -0.05959 | -0.1182 | -0.074531 | -0.022612 | 0.089459 | 0.089497 | 0.073724 | 0.037192 | 0.090647 | 0.051648 | 0.07091 | 0.11761 | 0.18581 | 0.20975
4 | -0.17253 | -0.17424 | -0.17602 | -0.17756 | -0.17835 | -0.16306 | -0.14147 | -0.12916 | -0.13294 | -0.14728 | -0.15709 | -0.16633 | -0.16653 | -0.16959 | -0.17108 | -0.16598 | -0.14051 | -0.083744 | -0.10802 | -0.13103 | -0.14105 | -0.14923 | -0.15775 | -0.15851
5 | -0.0072359 | -0.0075995 | -0.0079225 | -0.0079507 | -0.0079331 | -0.006687 | -0.0050962 | -0.0041242 | -0.0040511 | -0.0033934 | -0.0033582 | -0.0032875 | -0.0039566 | -0.0042577 | -0.0041433 | -0.005136 | -0.0045502 | -0.0022812 | -0.0027013 | -0.0033587 | -0.0036267 | -0.0047079 | -0.0052065 | -0.0054468
6 | -0.22077 | -0.17269 | -0.13094 | -0.19507 | -0.16018 | -0.23078 | -0.30779 | -0.59951 | -0.69044 | -0.71141 | -0.67524 | -0.72029 | -0.71494 | -0.70665 | -0.59433 | -0.56534 | -0.49135 | -0.53753 | -0.45564 | -0.47548 | -0.40201 | -0.42317 | -0.26271 | -0.26979
7 | -0.52064 | -0.51495 | -0.53113 | -0.54074 | -0.57277 | -0.51283 | -0.43568 | -0.22631 | -0.11213 | -0.10408 | -0.079108 | -0.026585 | -0.10794 | -0.11264 | -0.2053 | -0.29338 | -0.26478 | -0.29534 | -0.33213 | -0.31887 | -0.36308 | -0.42802 | -0.48291 | -0.48034
8 | -0.39531 | -0.40367 | -0.40207 | -0.40149 | -0.39321 | -0.37732 | -0.28844 | -0.22947 | -0.21189 | -0.242 | -0.22851 | -0.20831 | -0.22081 | -0.23906 | -0.29046 | -0.32213 | -0.32127 | -0.31682 | -0.33394 | -0.34529 | -0.3512 | -0.3615 | -0.37728 | -0.38451
9 | 0.0071954 | 0.0071954 | 0.0071954 | 0.0071954 | 0.0071954 | 0.0071954 | 0.0071954 | 0.0071954 | 0.0071954 | 0.0071954 | 0.0071954 | 0.0071954 | 0.0071954 | 0.0071954 | 0.0071954 | 0.0071954 | 0.0071954 | 0.0071954 | 0.0071954 | 0.0071954 | 0.0071954 | 0.0071954 | 0.0071954 | 0.0071954
10 | 0.098 | 0.10086 | 0.10101 | 0.10072 | 0.10044 | 0.093902 | 0.070387 | 0.057448 | 0.03703 | 0.021384 | 0.027358 | 0.02112 | 0.025185 | 0.036426 | 0.045535 | 0.046965 | 0.048294 | 0.032594 | 0.039496 | 0.048964 | 0.057582 | 0.073263 | 0.091573 | 0.093202
11 | -0.27304 | -0.27567 | -0.28073 | -0.28323 | -0.27689 | -0.22345 | -0.16955 | -0.15149 | -0.10632 | -0.07015 | -0.15993 | -0.15082 | -0.16998 | -0.16963 | -0.18873 | -0.18891 | -0.16091 | -0.10761 | -0.147 | -0.17268 | -0.18552 | -0.18998 | -0.20514 | -0.21759
12 | 0.028624 | -0.048027 | -0.1016 | -0.087855 | -0.06831 | 0.068814 | 0.0022719 | -0.082042 | -0.17807 | -0.21007 | -0.10204 | 0.00026511 | -0.32321 | -0.3664 | -0.34757 | -0.39903 | -0.21922 | -0.30279 | -0.32513 | -0.28984 | -0.32528 | -0.41755 | -0.3868 | -0.26057
13 | 0.33722 | 0.27273 | 0.38925 | 0.48776 | 0.50933 | 0.62096 | 2.271 | 2.8429 | 3.0439 | 2.8471 | 2.6081 | 2.989 | 3.3784 | 2.9961 | 2.9465 | 2.941 | 2.6503 | 2.7397 | 2.369 | 1.7884 | 1.9621 | 1.7146 | 0.75417 | 0.53357
14 | 0.077805 | 0.05497 | 0.047653 | 0.061083 | 0.052594 | 0.043242 | 0.035778 | 0.12503 | 0.13075 | 0.11215 | 0.13066 | 0.12141 | 0.12194 | 0.10889 | 0.064616 | 0.10117 | 0.12134 | 0.11322 | 0.079126 | 0.082089 | 0.076459 | 0.047428 | 0.037834 | 0.039213
15 | -0.10076 | -0.10074 | -0.10352 | -0.10826 | -0.10722 | -0.098402 | -0.062394 | -0.011994 | -0.012889 | -0.0085417 | -0.0075243 | -0.033581 | -0.049058 | -0.063595 | -0.063117 | -0.064184 | -0.050464 | 0.016586 | -0.0023376 | -0.027593 | -0.051148 | -0.067281 | -0.073791 | -0.084487
16 | -0.060839 | -0.065645 | -0.06685 | -0.065956 | -0.06601 | -0.055122 | -0.0020526 | 0.028419 | 0.03622 | 0.025232 | 0.014898 | 0.02955 | 0.018633 | 0.005653 | -0.022365 | -0.022374 | -0.018431 | -0.009298 | -0.022662 | -0.012912 | -0.017728 | -0.029403 | -0.046453 | -0.052438
17 | 0.27317 | 0.27588 | 0.2787 | 0.28114 | 0.28239 | 0.25817 | 0.22399 | 0.20451 | 0.21049 | 0.23319 | 0.24872 | 0.26335 | 0.26367 | 0.26851 | 0.27088 | 0.26279 | 0.22247 | 0.1326 | 0.17103 | 0.20746 | 0.22333 | 0.23628 | 0.24977 | 0.25098
18 | 0.20261 | 0.21279 | 0.22183 | 0.22262 | 0.22213 | 0.18724 | 0.14269 | 0.11548 | 0.11343 | 0.095016 | 0.09403 | 0.09205 | 0.11078 | 0.11922 | 0.11601 | 0.14381 | 0.12741 | 0.063873 | 0.075636 | 0.094042 | 0.10155 | 0.13182 | 0.14578 | 0.15251
19 | -0.24886 | -0.19467 | -0.1476 | -0.2199 | -0.18057 | -0.26015 | -0.34696 | -0.67581 | -0.77831 | -0.80195 | -0.76118 | -0.81196 | -0.80593 | -0.79658 | -0.66997 | -0.63729 | -0.55389 | -0.60594 | -0.51363 | -0.53599 | -0.45317 | -0.47703 | -0.29614 | -0.30412
20 | 0.32726 | 0.32368 | 0.33385 | 0.33989 | 0.36003 | 0.32235 | 0.27385 | 0.14225 | 0.070482 | 0.065422 | 0.049725 | 0.016711 | 0.067848 | 0.070801 | 0.12904 | 0.18441 | 0.16644 | 0.18564 | 0.20877 | 0.20043 | 0.22822 | 0.26904 | 0.30354 | 0.30193
21 | -0.32942 | -0.33639 | -0.33506 | -0.33457 | -0.32768 | -0.31444 | -0.24037 | -0.19122 | -0.17658 | -0.20166 | -0.19043 | -0.17359 | -0.18401 | -0.19922 | -0.24205 | -0.26844 | -0.26773 | -0.26402 | -0.27829 | -0.28774 | -0.29267 | -0.30125 | -0.3144 | -0.32043
22 | -0.052582 | -0.052582 | -0.052582 | -0.052582 | -0.052582 | -0.052582 | -0.052582 | -0.052582 | -0.052582 | -0.052582 | -0.052582 | -0.052582 | -0.052582 | -0.052582 | -0.052582 | -0.052582 | -0.052582 | -0.052582 | -0.052582 | -0.052582 | -0.052582 | -0.052582 | -0.052582 | -0.052582
23 | -2.548 | -2.6223 | -2.6262 | -2.6188 | -2.6115 | -2.4414 | -1.8301 | -1.4936 | -0.96278 | -0.55599 | -0.7113 | -0.54913 | -0.65481 | -0.94706 | -1.1839 | -1.2211 | -1.2556 | -0.84745 | -1.0269 | -1.2731 | -1.4971 | -1.9048 | -2.3809 | -2.4233
24 | 0.80375 | 0.81149 | 0.8264 | 0.83375 | 0.81507 | 0.65778 | 0.49909 | 0.44594 | 0.31297 | 0.2065 | 0.47079 | 0.44396 | 0.50037 | 0.49935 | 0.55557 | 0.5561 | 0.47368 | 0.31677 | 0.43273 | 0.50832 | 0.54611 | 0.55925 | 0.60388 | 0.64052
25 | -0.017175 | 0.028816 | 0.06096 | 0.052713 | 0.040986 | -0.041288 | -0.0013631 | 0.049225 | 0.10684 | 0.12604 | 0.061224 | -0.00015907 | 0.19392 | 0.21984 | 0.20854 | 0.23942 | 0.13153 | 0.18168 | 0.19508 | 0.1739 | 0.19517 | 0.25053 | 0.23208 | 0.15634
26 | 0.02898 | 0.023438 | 0.033451 | 0.041917 | 0.043771 | 0.053364 | 0.19516 | 0.24431 | 0.26159 | 0.24467 | 0.22413 | 0.25687 | 0.29033 | 0.25748 | 0.25322 | 0.25274 | 0.22776 | 0.23544 | 0.20359 | 0.15369 | 0.16862 | 0.14735 | 0.064811 | 0.045853
27 | 0.037851 | 0.026742 | 0.023183 | 0.029716 | 0.025586 | 0.021036 | 0.017406 | 0.060824 | 0.063609 | 0.054558 | 0.063564 | 0.059064 | 0.059324 | 0.052974 | 0.031435 | 0.049218 | 0.059029 | 0.055078 | 0.038494 | 0.039935 | 0.037196 | 0.023073 | 0.018405 | 0.019077
28 | 0.1058 | 0.10577 | 0.10869 | 0.11367 | 0.11258 | 0.10332 | 0.065514 | 0.012594 | 0.013534 | 0.0089687 | 0.0079005 | 0.03526 | 0.051511 | 0.066775 | 0.066273 | 0.067394 | 0.052987 | -0.017415 | 0.0024544 | 0.028973 | 0.053705 | 0.070645 | 0.07748 | 0.088711
29 | -3.6503 | -3.9387 | -4.011 | -3.9573 | -3.9606 | -3.3073 | -0.12315 | 1.7051 | 2.1732 | 1.5139 | 0.89385 | 1.773 | 1.118 | 0.33918 | -1.3419 | -1.3425 | -1.1059 | -0.55788 | -1.3597 | -0.77472 | -1.0637 | -1.7642 | -2.7872 | -3.1463
30 | 0.7045 | 0.71148 | 0.71874 | 0.72504 | 0.72827 | 0.66582 | 0.57767 | 0.52741 | 0.54285 | 0.60138 | 0.64144 | 0.67918 | 0.67998 | 0.69248 | 0.69857 | 0.67773 | 0.57374 | 0.34196 | 0.44107 | 0.53502 | 0.57596 | 0.60935 | 0.64413 | 0.64725
31 | 1.1939 | 1.2539 | 1.3072 | 1.3119 | 1.309 | 1.1034 | 0.84087 | 0.68049 | 0.66843 | 0.55991 | 0.5541 | 0.54244 | 0.65283 | 0.70253 | 0.68364 | 0.84744 | 0.75078 | 0.37639 | 0.44571 | 0.55418 | 0.5984 | 0.7768 | 0.85908 | 0.89872
32 | 0.23281 | 0.18211 | 0.13808 | 0.20571 | 0.16892 | 0.24336 | 0.32458 | 0.63221 | 0.7281 | 0.75021 | 0.71207 | 0.75958 | 0.75393 | 0.74519 | 0.62675 | 0.59618 | 0.51816 | 0.56684 | 0.4805 | 0.50141 | 0.42393 | 0.44626 | 0.27704 | 0.2845

## UpFlex, Winter
LoadID | 0 | 1 | 2 | 3 | 4 | 5 | 6 | 7 | 8 | 9 | 10 | 11 | 12 | 13 | 14 | 15 | 16 | 17 | 18 | 19 | 20 | 21 | 22 | 23
1 | 0.22256 | 0.24501 | 0.3189 | 0.36561 | 0.42987 | 0.50249 | 0.44792 | 0.64035 | 0.58745 | 0.66349 | 0.68189 | 0.63251 | 0.59668 | 0.54933 | 0.506 | 0.45539 | 0.45065 | 0.35706 | 0.29542 | 0.35056 | 0.35718 | 0.40819 | 0.1982 | 0.19029
2 | 0.23364 | 0.2572 | 0.33477 | 0.38381 | 0.45127 | 0.5275 | 0.47022 | 0.67223 | 0.6167 | 0.69652 | 0.71584 | 0.664 | 0.62639 | 0.57668 | 0.53118 | 0.47806 | 0.47308 | 0.37483 | 0.31013 | 0.36801 | 0.37496 | 0.42851 | 0.20806 | 0.19976
3 | 0.17661 | 0.19443 | 0.25307 | 0.29013 | 0.34113 | 0.39875 | 0.35545 | 0.50816 | 0.46618 | 0.52652 | 0.54112 | 0.50194 | 0.4735 | 0.43593 | 0.40154 | 0.36138 | 0.35762 | 0.28334 | 0.23443 | 0.27819 | 0.28344 | 0.32392 | 0.15728 | 0.15101
4 | 0.065678 | 0.072303 | 0.094109 | 0.10789 | 0.12686 | 0.14829 | 0.13218 | 0.18897 | 0.17336 | 0.1958 | 0.20123 | 0.18666 | 0.17608 | 0.16211 | 0.14932 | 0.13439 | 0.13299 | 0.10537 | 0.08718 | 0.10345 | 0.10541 | 0.12046 | 0.058489 | 0.056156
5 | 0.15477 | 0.17038 | 0.22176 | 0.25424 | 0.29893 | 0.34943 | 0.31148 | 0.4453 | 0.40851 | 0.46139 | 0.47419 | 0.43985 | 0.41493 | 0.38201 | 0.35187 | 0.31668 | 0.31338 | 0.2483 | 0.20544 | 0.24378 | 0.24838 | 0.28385 | 0.13783 | 0.13233
6 | 0.28021 | 0.30848 | 0.40151 | 0.46032 | 0.54123 | 0.63266 | 0.56396 | 0.80624 | 0.73963 | 0.83537 | 0.85854 | 0.79637 | 0.75126 | 0.69164 | 0.63708 | 0.57336 | 0.56739 | 0.44955 | 0.37195 | 0.44137 | 0.44971 | 0.51393 | 0.24954 | 0.23959
7 | 0.22496 | 0.24765 | 0.32234 | 0.36955 | 0.43451 | 0.50791 | 0.45276 | 0.64726 | 0.59379 | 0.67065 | 0.68925 | 0.63934 | 0.60312 | 0.55526 | 0.51146 | 0.46031 | 0.45551 | 0.36091 | 0.29861 | 0.35434 | 0.36104 | 0.41259 | 0.20034 | 0.19234
8 | 0.0838 | 0.092253 | 0.12008 | 0.13766 | 0.16186 | 0.1892 | 0.16866 | 0.24111 | 0.2212 | 0.24983 | 0.25676 | 0.23816 | 0.22467 | 0.20684 | 0.19052 | 0.17147 | 0.16968 | 0.13444 | 0.11124 | 0.132 | 0.13449 | 0.1537 | 0.074627 | 0.071651
9 | 0.091934 | 0.10121 | 0.13173 | 0.15102 | 0.17757 | 0.20757 | 0.18503 | 0.26452 | 0.24266 | 0.27408 | 0.28168 | 0.26128 | 0.24648 | 0.22692 | 0.20902 | 0.18811 | 0.18615 | 0.14749 | 0.12203 | 0.14481 | 0.14754 | 0.16861 | 0.081871 | 0.078605
10 | 0.061843 | 0.068082 | 0.088615 | 0.10159 | 0.11945 | 0.13963 | 0.12447 | 0.17794 | 0.16324 | 0.18437 | 0.18948 | 0.17576 | 0.1658 | 0.15265 | 0.1406 | 0.12654 | 0.12523 | 0.099217 | 0.08209 | 0.097411 | 0.099252 | 0.11343 | 0.055074 | 0.052877
11 | 0.12665 | 0.13942 | 0.18147 | 0.20805 | 0.24462 | 0.28595 | 0.2549 | 0.3644 | 0.3343 | 0.37757 | 0.38804 | 0.35994 | 0.33955 | 0.31261 | 0.28794 | 0.25915 | 0.25645 | 0.20319 | 0.16811 | 0.19949 | 0.20326 | 0.23228 | 0.11279 | 0.10829
12 | 0.19548 | 0.2152 | 0.2801 | 0.32112 | 0.37757 | 0.44135 | 0.39342 | 0.56244 | 0.51598 | 0.58277 | 0.59893 | 0.55556 | 0.52409 | 0.4825 | 0.44443 | 0.39998 | 0.39582 | 0.31361 | 0.25948 | 0.3079 | 0.31372 | 0.35852 | 0.17408 | 0.16714
13 | 0.22795 | 0.25094 | 0.32663 | 0.37447 | 0.44029 | 0.51466 | 0.45878 | 0.65587 | 0.60169 | 0.67957 | 0.69842 | 0.64784 | 0.61114 | 0.56265 | 0.51826 | 0.46643 | 0.46157 | 0.36571 | 0.30258 | 0.35905 | 0.36584 | 0.41808 | 0.203 | 0.1949
14 | 0.15732 | 0.17319 | 0.22542 | 0.25844 | 0.30387 | 0.3552 | 0.31663 | 0.45265 | 0.41526 | 0.46901 | 0.48202 | 0.44711 | 0.42179 | 0.38831 | 0.35768 | 0.32191 | 0.31856 | 0.2524 | 0.20883 | 0.2478 | 0.25249 | 0.28854 | 0.1401 | 0.13451
15 | 0.15305 | 0.16849 | 0.2193 | 0.25142 | 0.29562 | 0.34556 | 0.30803 | 0.44037 | 0.40399 | 0.45628 | 0.46893 | 0.43497 | 0.41034 | 0.37777 | 0.34797 | 0.31317 | 0.30991 | 0.24554 | 0.20316 | 0.24107 | 0.24563 | 0.28071 | 0.1363 | 0.13086
16 | 0.11953 | 0.13159 | 0.17128 | 0.19636 | 0.23088 | 0.26988 | 0.24057 | 0.34393 | 0.31552 | 0.35636 | 0.36624 | 0.33972 | 0.32047 | 0.29504 | 0.27177 | 0.24459 | 0.24204 | 0.19177 | 0.15867 | 0.18828 | 0.19184 | 0.21923 | 0.10645 | 0.1022
17 | 0.22033 | 0.24255 | 0.31571 | 0.36195 | 0.42557 | 0.49746 | 0.44344 | 0.63394 | 0.58157 | 0.65685 | 0.67507 | 0.62618 | 0.59071 | 0.54384 | 0.50093 | 0.45083 | 0.44614 | 0.35348 | 0.29246 | 0.34705 | 0.35361 | 0.4041 | 0.19621 | 0.18839
18 | 0.30594 | 0.3368 | 0.43837 | 0.50258 | 0.59092 | 0.69074 | 0.61573 | 0.88025 | 0.80754 | 0.91206 | 0.93736 | 0.86948 | 0.82023 | 0.75514 | 0.69556 | 0.626 | 0.61948 | 0.49082 | 0.4061 | 0.48189 | 0.491 | 0.56111 | 0.27245 | 0.26158
19 | 0.2933 | 0.32288 | 0.42026 | 0.48181 | 0.5665 | 0.6622 | 0.59029 | 0.84389 | 0.77417 | 0.87438 | 0.89863 | 0.83356 | 0.78634 | 0.72394 | 0.66683 | 0.60014 | 0.59389 | 0.47054 | 0.38932 | 0.46198 | 0.47071 | 0.53793 | 0.26119 | 0.25077
20 | 0.321 | 0.35338 | 0.45995 | 0.52732 | 0.62 | 0.72474 | 0.64604 | 0.92359 | 0.84729 | 0.95696 | 0.9835 | 0.91228 | 0.8606 | 0.79231 | 0.7298 | 0.65681 | 0.64998 | 0.51498 | 0.42609 | 0.50561 | 0.51517 | 0.58873 | 0.28586 | 0.27446
21 | 0.43456 | 0.47839 | 0.62267 | 0.71387 | 0.83934 | 0.98113 | 0.87459 | 1.2503 | 1.147 | 1.2955 | 1.3314 | 1.235 | 1.1651 | 1.0726 | 0.98799 | 0.88918 | 0.87992 | 0.69717 | 0.57683 | 0.68448 | 0.69742 | 0.79701 | 0.38699 | 0.37155
22 | 0.2644 | 0.29107 | 0.37886 | 0.43435 | 0.51069 | 0.59697 | 0.53214 | 0.76075 | 0.69791 | 0.78825 | 0.81011 | 0.75144 | 0.70887 | 0.65262 | 0.60114 | 0.54101 | 0.53538 | 0.42419 | 0.35097 | 0.41647 | 0.42434 | 0.48494 | 0.23546 | 0.22607
23 | 2.1799 | 2.3998 | 3.1236 | 3.5811 | 4.2105 | 4.9218 | 4.3873 | 6.2722 | 5.754 | 6.4988 | 6.6791 | 6.1954 | 5.8444 | 5.3807 | 4.9562 | 4.4605 | 4.4141 | 3.4973 | 2.8936 | 3.4336 | 3.4985 | 3.9981 | 1.9413 | 1.8639
24 | 1.7891 | 1.9695 | 2.5635 | 2.939 | 3.4556 | 4.0393 | 3.6007 | 5.1476 | 4.7223 | 5.3336 | 5.4815 | 5.0846 | 4.7966 | 4.4159 | 4.0675 | 3.6607 | 3.6226 | 2.8703 | 2.3748 | 2.818 | 2.8713 | 3.2813 | 1.5932 | 1.5297
25 | 0.48374 | 0.53253 | 0.69314 | 0.79466 | 0.93434 | 1.0922 | 0.97358 | 1.3918 | 1.2769 | 1.4421 | 1.4821 | 1.3748 | 1.2969 | 1.194 | 1.0998 | 0.98981 | 0.97951 | 0.77607 | 0.64211 | 0.76195 | 0.77635 | 0.88721 | 0.43079 | 0.41361
26 | 0.29101 | 0.32037 | 0.41699 | 0.47806 | 0.56209 | 0.65704 | 0.58569 | 0.83731 | 0.76814 | 0.86757 | 0.89163 | 0.82706 | 0.78021 | 0.7183 | 0.66163 | 0.59546 | 0.58926 | 0.46688 | 0.38629 | 0.45838 | 0.46704 | 0.53374 | 0.25916 | 0.24882
27 | 0.7479 | 0.82334 | 1.0717 | 1.2286 | 1.4446 | 1.6886 | 1.5052 | 2.1519 | 1.9741 | 2.2297 | 2.2915 | 2.1256 | 2.0052 | 1.846 | 1.7004 | 1.5303 | 1.5144 | 1.1999 | 0.99276 | 1.178 | 1.2003 | 1.3717 | 0.66604 | 0.63947
28 | 1.2557 | 1.3824 | 1.7993 | 2.0629 | 2.4255 | 2.8352 | 2.5273 | 3.6131 | 3.3146 | 3.7437 | 3.8475 | 3.5689 | 3.3667 | 3.0995 | 2.855 | 2.5695 | 2.5427 | 2.0146 | 1.6669 | 1.978 | 2.0153 | 2.3031 | 1.1183 | 1.0737
29 | 1.6392 | 1.8046 | 2.3488 | 2.6928 | 3.1661 | 3.701 | 3.2991 | 4.7164 | 4.3268 | 4.8868 | 5.0224 | 4.6587 | 4.3948 | 4.046 | 3.7268 | 3.3541 | 3.3192 | 2.6298 | 2.1759 | 2.582 | 2.6308 | 3.0064 | 1.4598 | 1.4016
30 | 1.3371 | 1.472 | 1.916 | 2.1966 | 2.5827 | 3.019 | 2.6911 | 3.8473 | 3.5295 | 3.9863 | 4.0969 | 3.8002 | 3.5849 | 3.3004 | 3.0401 | 2.736 | 2.7075 | 2.1452 | 1.7749 | 2.1062 | 2.146 | 2.4524 | 1.1908 | 1.1433
31 | 5.7966 | 6.3813 | 8.3059 | 9.5224 | 11.1961 | 13.0875 | 11.6663 | 16.6783 | 15.3004 | 17.281 | 17.7602 | 16.4741 | 15.5409 | 14.3076 | 13.1789 | 11.8608 | 11.7374 | 9.2997 | 7.6943 | 9.1304 | 9.3029 | 10.6314 | 5.1621 | 4.9562
32 | 6.6973 | 7.3729 | 9.5965 | 11.002 | 12.9359 | 15.1211 | 13.4791 | 19.2699 | 17.678 | 19.9662 | 20.5199 | 19.0339 | 17.9558 | 16.5309 | 15.2267 | 13.7039 | 13.5612 | 10.7447 | 8.89 | 10.5491 | 10.7485 | 12.2834 | 5.9642 | 5.7264

## DownFlex, Winter
LoadID | 0 | 1 | 2 | 3 | 4 | 5 | 6 | 7 | 8 | 9 | 10 | 11 | 12 | 13 | 14 | 15 | 16 | 17 | 18 | 19 | 20 | 21 | 22 | 23
1 | 0.61701 | 0.65298 | 0.68953 | 0.72087 | 0.72905 | 0.76263 | 0.75873 | 0.71718 | 0.64979 | 0.9542 | 0.93182 | 0.85804 | 0.83719 | 0.84063 | 0.8008 | 0.73405 | 0.65972 | 0.63605 | 0.39982 | 0.42757 | 0.46747 | 0.47863 | 0.49917 | 0.551
2 | 0.64772 | 0.68548 | 0.72385 | 0.75675 | 0.76534 | 0.80059 | 0.7965 | 0.75288 | 0.68214 | 1.0017 | 0.9782 | 0.90075 | 0.87886 | 0.88247 | 0.84066 | 0.77059 | 0.69256 | 0.66771 | 0.41972 | 0.44885 | 0.49074 | 0.50245 | 0.52402 | 0.57842
3 | 0.48963 | 0.51817 | 0.54718 | 0.57205 | 0.57855 | 0.60519 | 0.6021 | 0.56912 | 0.51565 | 0.75722 | 0.73945 | 0.6809 | 0.66436 | 0.66709 | 0.63548 | 0.58252 | 0.52352 | 0.50474 | 0.31728 | 0.3393 | 0.37097 | 0.37982 | 0.39612 | 0.43725
4 | 0.18208 | 0.1927 | 0.20348 | 0.21273 | 0.21515 | 0.22506 | 0.22391 | 0.21164 | 0.19176 | 0.28159 | 0.27498 | 0.25321 | 0.24706 | 0.24807 | 0.23632 | 0.21662 | 0.19469 | 0.1877 | 0.11799 | 0.12618 | 0.13795 | 0.14124 | 0.14731 | 0.1626
5 | 0.42907 | 0.45408 | 0.4795 | 0.50129 | 0.50698 | 0.53033 | 0.52762 | 0.49872 | 0.45186 | 0.66355 | 0.64798 | 0.59668 | 0.58218 | 0.58457 | 0.55688 | 0.51046 | 0.45877 | 0.44231 | 0.27803 | 0.29733 | 0.32508 | 0.33284 | 0.34712 | 0.38316
6 | 0.77685 | 0.82213 | 0.86815 | 0.90761 | 0.91791 | 0.96019 | 0.95528 | 0.90296 | 0.81812 | 1.2014 | 1.1732 | 1.0803 | 1.0541 | 1.0584 | 1.0083 | 0.92421 | 0.83062 | 0.80082 | 0.50339 | 0.53833 | 0.58857 | 0.60261 | 0.62849 | 0.69373
7 | 0.62367 | 0.66002 | 0.69697 | 0.72865 | 0.73692 | 0.77086 | 0.76692 | 0.72492 | 0.6568 | 0.9645 | 0.94187 | 0.8673 | 0.84622 | 0.8497 | 0.80944 | 0.74198 | 0.66684 | 0.64291 | 0.40413 | 0.43218 | 0.47252 | 0.48379 | 0.50456 | 0.55694
8 | 0.23232 | 0.24587 | 0.25963 | 0.27143 | 0.27451 | 0.28715 | 0.28569 | 0.27004 | 0.24467 | 0.35929 | 0.35086 | 0.32308 | 0.31523 | 0.31652 | 0.30153 | 0.2764 | 0.2484 | 0.23949 | 0.15054 | 0.16099 | 0.17602 | 0.18022 | 0.18796 | 0.20747
9 | 0.25487 | 0.26973 | 0.28483 | 0.29778 | 0.30116 | 0.31503 | 0.31342 | 0.29625 | 0.26842 | 0.39416 | 0.38491 | 0.35444 | 0.34582 | 0.34725 | 0.33079 | 0.30322 | 0.27251 | 0.26274 | 0.16516 | 0.17662 | 0.1931 | 0.19771 | 0.2062 | 0.2276
10 | 0.17145 | 0.18145 | 0.1916 | 0.20031 | 0.20259 | 0.21192 | 0.21083 | 0.19929 | 0.18056 | 0.26515 | 0.25893 | 0.23843 | 0.23263 | 0.23359 | 0.22252 | 0.20398 | 0.18332 | 0.17674 | 0.1111 | 0.11881 | 0.1299 | 0.133 | 0.13871 | 0.15311
11 | 0.35112 | 0.37158 | 0.39238 | 0.41022 | 0.41488 | 0.43398 | 0.43176 | 0.40812 | 0.36977 | 0.543 | 0.53026 | 0.48828 | 0.47641 | 0.47837 | 0.45571 | 0.41772 | 0.37542 | 0.36195 | 0.22752 | 0.24331 | 0.26602 | 0.27237 | 0.28406 | 0.31355
12 | 0.54194 | 0.57353 | 0.60563 | 0.63316 | 0.64035 | 0.66984 | 0.66642 | 0.62992 | 0.57073 | 0.83811 | 0.81844 | 0.75364 | 0.73533 | 0.73835 | 0.70337 | 0.64474 | 0.57945 | 0.55866 | 0.35117 | 0.37555 | 0.41059 | 0.42039 | 0.43844 | 0.48396
13 | 0.63196 | 0.6688 | 0.70624 | 0.73834 | 0.74672 | 0.78111 | 0.77712 | 0.73456 | 0.66554 | 0.97732 | 0.9544 | 0.87883 | 0.85747 | 0.861 | 0.82021 | 0.75184 | 0.6757 | 0.65146 | 0.40951 | 0.43793 | 0.4788 | 0.49022 | 0.51127 | 0.56435
14 | 0.43615 | 0.46158 | 0.48741 | 0.50957 | 0.51535 | 0.53909 | 0.53633 | 0.50696 | 0.45933 | 0.67451 | 0.65868 | 0.60653 | 0.59179 | 0.59422 | 0.56607 | 0.51889 | 0.46634 | 0.44961 | 0.28262 | 0.30224 | 0.33045 | 0.33833 | 0.35286 | 0.38949
15 | 0.42431 | 0.44905 | 0.47418 | 0.49574 | 0.50136 | 0.52445 | 0.52177 | 0.4932 | 0.44686 | 0.6562 | 0.6408 | 0.59006 | 0.57573 | 0.57809 | 0.5507 | 0.5048 | 0.45368 | 0.43741 | 0.27495 | 0.29404 | 0.32148 | 0.32915 | 0.34328 | 0.37892
16 | 0.33139 | 0.35071 | 0.37034 | 0.38717 | 0.39157 | 0.4096 | 0.40751 | 0.38519 | 0.349 | 0.51249 | 0.50047 | 0.46084 | 0.44965 | 0.45149 | 0.4301 | 0.39425 | 0.35433 | 0.34162 | 0.21474 | 0.22964 | 0.25107 | 0.25707 | 0.2681 | 0.29594
17 | 0.61083 | 0.64644 | 0.68262 | 0.71365 | 0.72175 | 0.755 | 0.75114 | 0.71 | 0.64329 | 0.94465 | 0.92249 | 0.84945 | 0.82881 | 0.83221 | 0.79279 | 0.72671 | 0.65311 | 0.62968 | 0.39582 | 0.42329 | 0.46279 | 0.47383 | 0.49418 | 0.54548
18 | 0.84817 | 0.8976 | 0.94785 | 0.99093 | 1.0022 | 1.0483 | 1.043 | 0.98586 | 0.89323 | 1.3117 | 1.2809 | 1.1795 | 1.1508 | 1.1556 | 1.1008 | 1.0091 | 0.90687 | 0.87434 | 0.54961 | 0.58775 | 0.6426 | 0.65794 | 0.68618 | 0.75742
19 | 0.81312 | 0.86052 | 0.90869 | 0.95 | 0.96078 | 1.005 | 0.99989 | 0.94513 | 0.85633 | 1.2575 | 1.228 | 1.1308 | 1.1033 | 1.1078 | 1.0553 | 0.96737 | 0.8694 | 0.83822 | 0.5269 | 0.56347 | 0.61605 | 0.63075 | 0.65783 | 0.72613
20 | 0.88992 | 0.94179 | 0.99451 | 1.0397 | 1.0515 | 1.0999 | 1.0943 | 1.0344 | 0.9372 | 1.3762 | 1.344 | 1.2375 | 1.2075 | 1.2124 | 1.155 | 1.0587 | 0.95151 | 0.91738 | 0.57666 | 0.61669 | 0.67424 | 0.69032 | 0.71996 | 0.7947
21 | 1.2047 | 1.275 | 1.3463 | 1.4075 | 1.4235 | 1.4891 | 1.4815 | 1.4003 | 1.2688 | 1.8631 | 1.8194 | 1.6754 | 1.6347 | 1.6414 | 1.5636 | 1.4333 | 1.2881 | 1.2419 | 0.78067 | 0.83485 | 0.91276 | 0.93454 | 0.97466 | 1.0758
22 | 0.73302 | 0.77575 | 0.81917 | 0.85641 | 0.86613 | 0.90602 | 0.90139 | 0.85202 | 0.77197 | 1.1336 | 1.107 | 1.0194 | 0.9946 | 0.99868 | 0.95137 | 0.87207 | 0.78376 | 0.75564 | 0.47499 | 0.50796 | 0.55536 | 0.56862 | 0.59303 | 0.65459
23 | 6.0435 | 6.3958 | 6.7538 | 7.0608 | 7.141 | 7.4698 | 7.4317 | 7.0247 | 6.3646 | 9.3463 | 9.127 | 8.4043 | 8.2001 | 8.2338 | 7.8437 | 7.19 | 6.4618 | 6.23 | 3.9162 | 4.188 | 4.5788 | 4.6881 | 4.8893 | 5.3969
24 | 4.9599 | 5.2491 | 5.5429 | 5.7948 | 5.8606 | 6.1305 | 6.0992 | 5.7652 | 5.2235 | 7.6705 | 7.4906 | 6.8975 | 6.7299 | 6.7575 | 6.4374 | 5.9008 | 5.3032 | 5.113 | 3.214 | 3.4371 | 3.7578 | 3.8475 | 4.0127 | 4.4293
25 | 1.3411 | 1.4193 | 1.4987 | 1.5668 | 1.5846 | 1.6576 | 1.6491 | 1.5588 | 1.4123 | 2.074 | 2.0253 | 1.865 | 1.8197 | 1.8271 | 1.7406 | 1.5955 | 1.4339 | 1.3825 | 0.86902 | 0.92934 | 1.0161 | 1.0403 | 1.085 | 1.1976
26 | 0.80679 | 0.85382 | 0.90161 | 0.9426 | 0.9533 | 0.9972 | 0.9921 | 0.93777 | 0.84966 | 1.2477 | 1.2184 | 1.122 | 1.0947 | 1.0992 | 1.0471 | 0.95984 | 0.86263 | 0.83169 | 0.5228 | 0.55908 | 0.61126 | 0.62584 | 0.65271 | 0.72047
27 | 2.0735 | 2.1943 | 2.3171 | 2.4225 | 2.45 | 2.5628 | 2.5497 | 2.4101 | 2.1836 | 3.2066 | 3.1314 | 2.8834 | 2.8134 | 2.8249 | 2.6911 | 2.4668 | 2.217 | 2.1374 | 1.3436 | 1.4368 | 1.5709 | 1.6084 | 1.6775 | 1.8516
28 | 3.4814 | 3.6843 | 3.8906 | 4.0674 | 4.1136 | 4.303 | 4.281 | 4.0466 | 3.6664 | 5.3839 | 5.2576 | 4.8413 | 4.7237 | 4.7431 | 4.5184 | 4.1418 | 3.7223 | 3.5888 | 2.2559 | 2.4125 | 2.6376 | 2.7006 | 2.8165 | 3.1089
29 | 4.5445 | 4.8094 | 5.0786 | 5.3094 | 5.3697 | 5.617 | 5.5883 | 5.2822 | 4.7859 | 7.028 | 6.8631 | 6.3197 | 6.1661 | 6.1915 | 5.8981 | 5.4065 | 4.859 | 4.6847 | 2.9448 | 3.1492 | 3.4431 | 3.5252 | 3.6766 | 4.0583
30 | 3.707 | 3.9231 | 4.1427 | 4.331 | 4.3802 | 4.5819 | 4.5585 | 4.3088 | 3.904 | 5.7329 | 5.5984 | 5.1551 | 5.0299 | 5.0505 | 4.8113 | 4.4102 | 3.9636 | 3.8214 | 2.4021 | 2.5689 | 2.8086 | 2.8756 | 2.9991 | 3.3104
31 | 16.0703 | 17.007 | 17.959 | 18.7753 | 18.9884 | 19.863 | 19.7614 | 18.6792 | 16.9241 | 24.8525 | 24.2695 | 22.3479 | 21.8048 | 21.8945 | 20.8572 | 19.1187 | 17.1826 | 16.5662 | 10.4134 | 11.1362 | 12.1754 | 12.466 | 13.0012 | 14.3509
32 | 18.5674 | 19.6497 | 20.7496 | 21.6928 | 21.939 | 22.9495 | 22.8321 | 21.5817 | 19.5539 | 28.7143 | 28.0407 | 25.8205 | 25.1931 | 25.2966 | 24.0982 | 22.0896 | 19.8525 | 19.1404 | 12.0315 | 12.8666 | 14.0674 | 14.4031 | 15.0214 | 16.5809

## Pg, Winter, S1
GenID | 0 | 1 | 2 | 3 | 4 | 5 | 6 | 7 | 8 | 9 | 10 | 11 | 12 | 13 | 14 | 15 | 16 | 17 | 18 | 19 | 20 | 21 | 22 | 23
1 | 0 | 0 | 0 | 0 | 0 | 0 | 0 | 0 | 0 | 0 | 0 | 0 | 0 | 0 | 0 | 0 | 0 | 0 | 0 | 0 | 0 | 0 | 0 | 0
2 | 2.5515 | 2.358 | 2.4965 | 2.4856 | 2.0464 | 2.0757 | 2.0802 | 1.868 | 1.687 | 1.2195 | 1.1248 | 0.75462 | 0.62718 | 0.60051 | 0.8331 | 1.127 | 1.26 | 1.7305 | 1.5741 | 1.4964 | 1.9745 | 2.3615 | 2.2327 | 3.1736
3 | 0 | 0 | 0 | 0 | 0 | 0 | 0 | 0 | 0 | 0 | 0 | 0 | 0 | 0 | 0 | 0 | 0 | 0 | 0 | 0 | 0 | 0 | 0 | 0
4 | 0 | 0 | 0 | 0 | 0 | 0 | 0 | 0 | 0 | 0 | 0 | 0 | 0 | 0 | 0 | 0 | 0 | 0 | 0 | 0 | 0 | 0 | 0 | 0
5 | 0 | 0 | 0.00028876 | 0 | 0 | 0 | 0 | 0.17559 | 3.4786 | 9.0768 | 11.3274 | 12.5813 | 12.8147 | 12.5793 | 10.741 | 7.0979 | 1.7341 | 0.013554 | 0.0011668 | 0.0008928 | 0 | 0 | 0 | 0
6 | 0 | 0 | 0 | 0 | 0 | 0 | 0 | 0 | 0 | 0 | 0 | 0 | 0 | 0 | 0 | 0 | 0 | 0 | 0 | 0 | 0 | 0 | 0 | 0
7 | 0 | 0 | 0 | 0 | 0 | 0 | 0 | 0 | 0 | 0 | 0 | 0 | 0 | 0 | 0 | 0 | 0 | 0 | 0 | 0 | 0 | 0 | 0 | 0

## Pg, Winter, S2
GenID | 0 | 1 | 2 | 3 | 4 | 5 | 6 | 7 | 8 | 9 | 10 | 11 | 12 | 13 | 14 | 15 | 16 | 17 | 18 | 19 | 20 | 21 | 22 | 23
1 | 0 | 0 | 0 | 0 | 0 | 0 | 0 | 0 | 0 | 0 | 0 | 0 | 0 | 0 | 0 | 0 | 0 | 0 | 0 | 0 | 0 | 0 | 0 | 0
2 | 3.463 | 3.0452 | 2.5063 | 2.1697 | 2.0228 | 1.6198 | 1.5771 | 1.4298 | 1.4737 | 1.5586 | 1.5601 | 1.8286 | 1.8294 | 1.8548 | 2.0886 | 1.7242 | 1.7861 | 1.8912 | 1.6498 | 1.7088 | 1.6014 | 1.4532 | 1.4894 | 1.6287
3 | 0 | 0 | 0 | 0 | 0 | 0 | 0 | 0 | 0 | 0 | 0 | 0 | 0 | 0 | 0 | 0 | 0 | 0 | 0 | 0 | 0 | 0 | 0 | 0
4 | 0 | 0 | 0 | 0 | 0 | 0 | 0 | 0 | 0 | 0 | 0 | 0 | 0 | 0 | 0 | 0 | 0 | 0 | 0 | 0 | 0 | 0 | 0 | 0
5 | 0 | 0 | 0.0002976 | 0 | 0 | 0 | 0 | 0.17379 | 3.6136 | 9.5774 | 12.0448 | 12.452 | 13.6263 | 13.2732 | 11.1577 | 7.1411 | 1.7872 | 0.013969 | 0.0011835 | 0.00088362 | 0 | 0 | 0 | 0
6 | 0 | 0 | 0 | 0 | 0 | 0 | 0 | 0 | 0 | 0 | 0 | 0 | 0 | 0 | 0 | 0 | 0 | 0 | 0 | 0 | 0 | 0 | 0 | 0
7 | 0 | 0 | 0 | 0 | 0 | 0 | 0 | 0 | 0 | 0 | 0 | 0 | 0 | 0 | 0 | 0 | 0 | 0 | 0 | 0 | 0 | 0 | 0 | 0

## Pg, Winter, S3
GenID | 0 | 1 | 2 | 3 | 4 | 5 | 6 | 7 | 8 | 9 | 10 | 11 | 12 | 13 | 14 | 15 | 16 | 17 | 18 | 19 | 20 | 21 | 22 | 23
1 | 0 | 0 | 0 | 0 | 0 | 0 | 0 | 0 | 0 | 0 | 0 | 0 | 0 | 0 | 0 | 0 | 0 | 0 | 0 | 0 | 0 | 0 | 0 | 0
2 | 3.1597 | 2.9367 | 3.1829 | 3.549 | 3.0357 | 2.5754 | 1.8537 | 1.6501 | 1.6836 | 1.6457 | 1.6648 | 1.7511 | 1.6018 | 1.5436 | 2.115 | 2.7553 | 2.8131 | 2.8639 | 2.9428 | 3.1045 | 3.0619 | 2.9965 | 2.8692 | 2.6463
3 | 0 | 0 | 0 | 0 | 0 | 0 | 0 | 0 | 0 | 0 | 0 | 0 | 0 | 0 | 0 | 0 | 0 | 0 | 0 | 0 | 0 | 0 | 0 | 0
4 | 0 | 0 | 0 | 0 | 0 | 0 | 0 | 0 | 0 | 0 | 0 | 0 | 0 | 0 | 0 | 0 | 0 | 0 | 0 | 0 | 0 | 0 | 0 | 0
5 | 0 | 0 | 0.00028649 | 0 | 0 | 0 | 0 | 0.16729 | 3.4786 | 9.2197 | 11.5949 | 11.9869 | 13.1174 | 12.7774 | 10.741 | 6.8744 | 1.7205 | 0.013447 | 0.0011393 | 0.00085062 | 0 | 0 | 0 | 0
6 | 0 | 0 | 0 | 0 | 0 | 0 | 0 | 0 | 0 | 0 | 0 | 0 | 0 | 0 | 0 | 0 | 0 | 0 | 0 | 0 | 0 | 0 | 0 | 0
7 | 0 | 0 | 0 | 0 | 0 | 0 | 0 | 0 | 0 | 0 | 0 | 0 | 0 | 0 | 0 | 0 | 0 | 0 | 0 | 0 | 0 | 0 | 0 | 0

## Pg, Winter, S4
GenID | 0 | 1 | 2 | 3 | 4 | 5 | 6 | 7 | 8 | 9 | 10 | 11 | 12 | 13 | 14 | 15 | 16 | 17 | 18 | 19 | 20 | 21 | 22 | 23
1 | 0 | 0 | 0 | 0 | 0 | 0 | 0 | 0 | 0 | 0 | 0 | 0 | 0 | 0 | 0 | 0 | 0 | 0 | 0 | 0 | 0 | 0 | 0 | 0
2 | 2.5515 | 2.358 | 2.4965 | 2.4856 | 2.0464 | 2.0757 | 2.0802 | 1.868 | 1.687 | 1.2195 | 1.1248 | 0.75462 | 0.62718 | 0.60051 | 0.8331 | 1.127 | 1.26 | 1.7305 | 1.5741 | 1.4964 | 1.9745 | 2.3615 | 2.2327 | 3.1736
3 | 0 | 0 | 0 | 0 | 0 | 0 | 0 | 0 | 0 | 0 | 0 | 0 | 0 | 0 | 0 | 0 | 0 | 0 | 0 | 0 | 0 | 0 | 0 | 0
4 | 0 | 0 | 0 | 0 | 0 | 0 | 0 | 0 | 0 | 0 | 0 | 0 | 0 | 0 | 0 | 0 | 0 | 0 | 0 | 0 | 0 | 0 | 0 | 0
5 | 0 | 0 | 0.00028876 | 0 | 0 | 0 | 0 | 0.17559 | 3.4786 | 9.0768 | 11.3274 | 12.5813 | 12.8147 | 12.5793 | 10.741 | 7.0979 | 1.7341 | 0.013554 | 0.0011668 | 0.0008928 | 0 | 0 | 0 | 0
6 | 0 | 0 | 0 | 0 | 0 | 0 | 0 | 0 | 0 | 0 | 0 | 0 | 0 | 0 | 0 | 0 | 0 | 0 | 0 | 0 | 0 | 0 | 0 | 0
7 | 0 | 0 | 0 | 0 | 0 | 0 | 0 | 0 | 0 | 0 | 0 | 0 | 0 | 0 | 0 | 0 | 0 | 0 | 0 | 0 | 0 | 0 | 0 | 0

## Pg, Winter, S5
GenID | 0 | 1 | 2 | 3 | 4 | 5 | 6 | 7 | 8 | 9 | 10 | 11 | 12 | 13 | 14 | 15 | 16 | 17 | 18 | 19 | 20 | 21 | 22 | 23
1 | 0 | 0 | 0 | 0 | 0 | 0 | 0 | 0 | 0 | 0 | 0 | 0 | 0 | 0 | 0 | 0 | 0 | 0 | 0 | 0 | 0 | 0 | 0 | 0
2 | 3.463 | 3.0452 | 2.5063 | 2.1697 | 2.0228 | 1.6198 | 1.5771 | 1.4298 | 1.4737 | 1.5586 | 1.5601 | 1.8286 | 1.8294 | 1.8548 | 2.0886 | 1.7242 | 1.7861 | 1.8912 | 1.6498 | 1.7088 | 1.6014 | 1.4532 | 1.4894 | 1.6287
3 | 0 | 0 | 0 | 0 | 0 | 0 | 0 | 0 | 0 | 0 | 0 | 0 | 0 | 0 | 0 | 0 | 0 | 0 | 0 | 0 | 0 | 0 | 0 | 0
4 | 0 | 0 | 0 | 0 | 0 | 0 | 0 | 0 | 0 | 0 | 0 | 0 | 0 | 0 | 0 | 0 | 0 | 0 | 0 | 0 | 0 | 0 | 0 | 0
5 | 0 | 0 | 0.0002976 | 0 | 0 | 0 | 0 | 0.17379 | 3.6136 | 9.5774 | 12.0448 | 12.452 | 13.6263 | 13.2732 | 11.1577 | 7.1411 | 1.7872 | 0.013969 | 0.0011835 | 0.00088362 | 0 | 0 | 0 | 0
6 | 0 | 0 | 0 | 0 | 0 | 0 | 0 | 0 | 0 | 0 | 0 | 0 | 0 | 0 | 0 | 0 | 0 | 0 | 0 | 0 | 0 | 0 | 0 | 0
7 | 0 | 0 | 0 | 0 | 0 | 0 | 0 | 0 | 0 | 0 | 0 | 0 | 0 | 0 | 0 | 0 | 0 | 0 | 0 | 0 | 0 | 0 | 0 | 0

## Pg, Winter, S6
GenID | 0 | 1 | 2 | 3 | 4 | 5 | 6 | 7 | 8 | 9 | 10 | 11 | 12 | 13 | 14 | 15 | 16 | 17 | 18 | 19 | 20 | 21 | 22 | 23
1 | 0 | 0 | 0 | 0 | 0 | 0 | 0 | 0 | 0 | 0 | 0 | 0 | 0 | 0 | 0 | 0 | 0 | 0 | 0 | 0 | 0 | 0 | 0 | 0
2 | 3.1597 | 2.9367 | 3.1829 | 3.549 | 3.0357 | 2.5754 | 1.8537 | 1.6501 | 1.6836 | 1.6457 | 1.6648 | 1.7511 | 1.6018 | 1.5436 | 2.115 | 2.7553 | 2.8131 | 2.8639 | 2.9428 | 3.1045 | 3.0619 | 2.9965 | 2.8692 | 2.6463
3 | 0 | 0 | 0 | 0 | 0 | 0 | 0 | 0 | 0 | 0 | 0 | 0 | 0 | 0 | 0 | 0 | 0 | 0 | 0 | 0 | 0 | 0 | 0 | 0
4 | 0 | 0 | 0 | 0 | 0 | 0 | 0 | 0 | 0 | 0 | 0 | 0 | 0 | 0 | 0 | 0 | 0 | 0 | 0 | 0 | 0 | 0 | 0 | 0
5 | 0 | 0 | 0.00028649 | 0 | 0 | 0 | 0 | 0.16729 | 3.4786 | 9.2197 | 11.5949 | 11.9869 | 13.1174 | 12.7774 | 10.741 | 6.8744 | 1.7205 | 0.013447 | 0.0011393 | 0.00085062 | 0 | 0 | 0 | 0
6 | 0 | 0 | 0 | 0 | 0 | 0 | 0 | 0 | 0 | 0 | 0 | 0 | 0 | 0 | 0 | 0 | 0 | 0 | 0 | 0 | 0 | 0 | 0 | 0
7 | 0 | 0 | 0 | 0 | 0 | 0 | 0 | 0 | 0 | 0 | 0 | 0 | 0 | 0 | 0 | 0 | 0 | 0 | 0 | 0 | 0 | 0 | 0 | 0

## Pg, Winter, S7
GenID | 0 | 1 | 2 | 3 | 4 | 5 | 6 | 7 | 8 | 9 | 10 | 11 | 12 | 13 | 14 | 15 | 16 | 17 | 18 | 19 | 20 | 21 | 22 | 23
1 | 0 | 0 | 0 | 0 | 0 | 0 | 0 | 0 | 0 | 0 | 0 | 0 | 0 | 0 | 0 | 0 | 0 | 0 | 0 | 0 | 0 | 0 | 0 | 0
2 | 2.5515 | 2.358 | 2.4965 | 2.4856 | 2.0464 | 2.0757 | 2.0802 | 1.868 | 1.687 | 1.2195 | 1.1248 | 0.75462 | 0.62718 | 0.60051 | 0.8331 | 1.127 | 1.26 | 1.7305 | 1.5741 | 1.4964 | 1.9745 | 2.3615 | 2.2327 | 3.1736
3 | 0 | 0 | 0 | 0 | 0 | 0 | 0 | 0 | 0 | 0 | 0 | 0 | 0 | 0 | 0 | 0 | 0 | 0 | 0 | 0 | 0 | 0 | 0 | 0
4 | 0 | 0 | 0 | 0 | 0 | 0 | 0 | 0 | 0 | 0 | 0 | 0 | 0 | 0 | 0 | 0 | 0 | 0 | 0 | 0 | 0 | 0 | 0 | 0
5 | 0 | 0 | 0.00028876 | 0 | 0 | 0 | 0 | 0.17559 | 3.4786 | 9.0768 | 11.3274 | 12.5813 | 12.8147 | 12.5793 | 10.741 | 7.0979 | 1.7341 | 0.013554 | 0.0011668 | 0.0008928 | 0 | 0 | 0 | 0
6 | 0 | 0 | 0 | 0 | 0 | 0 | 0 | 0 | 0 | 0 | 0 | 0 | 0 | 0 | 0 | 0 | 0 | 0 | 0 | 0 | 0 | 0 | 0 | 0
7 | 0 | 0 | 0 | 0 | 0 | 0 | 0 | 0 | 0 | 0 | 0 | 0 | 0 | 0 | 0 | 0 | 0 | 0 | 0 | 0 | 0 | 0 | 0 | 0

## Pg, Winter, S8
GenID | 0 | 1 | 2 | 3 | 4 | 5 | 6 | 7 | 8 | 9 | 10 | 11 | 12 | 13 | 14 | 15 | 16 | 17 | 18 | 19 | 20 | 21 | 22 | 23
1 | 0 | 0 | 0 | 0 | 0 | 0 | 0 | 0 | 0 | 0 | 0 | 0 | 0 | 0 | 0 | 0 | 0 | 0 | 0 | 0 | 0 | 0 | 0 | 0
2 | 3.463 | 3.0452 | 2.5063 | 2.1697 | 2.0228 | 1.6198 | 1.5771 | 1.4298 | 1.4737 | 1.5586 | 1.5601 | 1.8286 | 1.8294 | 1.8548 | 2.0886 | 1.7242 | 1.7861 | 1.8912 | 1.6498 | 1.7088 | 1.6014 | 1.4532 | 1.4894 | 1.6287
3 | 0 | 0 | 0 | 0 | 0 | 0 | 0 | 0 | 0 | 0 | 0 | 0 | 0 | 0 | 0 | 0 | 0 | 0 | 0 | 0 | 0 | 0 | 0 | 0
4 | 0 | 0 | 0 | 0 | 0 | 0 | 0 | 0 | 0 | 0 | 0 | 0 | 0 | 0 | 0 | 0 | 0 | 0 | 0 | 0 | 0 | 0 | 0 | 0
5 | 0 | 0 | 0.0002976 | 0 | 0 | 0 | 0 | 0.17379 | 3.6136 | 9.5774 | 12.0448 | 12.452 | 13.6263 | 13.2732 | 11.1577 | 7.1411 | 1.7872 | 0.013969 | 0.0011835 | 0.00088362 | 0 | 0 | 0 | 0
6 | 0 | 0 | 0 | 0 | 0 | 0 | 0 | 0 | 0 | 0 | 0 | 0 | 0 | 0 | 0 | 0 | 0 | 0 | 0 | 0 | 0 | 0 | 0 | 0
7 | 0 | 0 | 0 | 0 | 0 | 0 | 0 | 0 | 0 | 0 | 0 | 0 | 0 | 0 | 0 | 0 | 0 | 0 | 0 | 0 | 0 | 0 | 0 | 0

## Pg, Winter, S9
GenID | 0 | 1 | 2 | 3 | 4 | 5 | 6 | 7 | 8 | 9 | 10 | 11 | 12 | 13 | 14 | 15 | 16 | 17 | 18 | 19 | 20 | 21 | 22 | 23
1 | 0 | 0 | 0 | 0 | 0 | 0 | 0 | 0 | 0 | 0 | 0 | 0 | 0 | 0 | 0 | 0 | 0 | 0 | 0 | 0 | 0 | 0 | 0 | 0
2 | 3.1597 | 2.9367 | 3.1829 | 3.549 | 3.0357 | 2.5754 | 1.8537 | 1.6501 | 1.6836 | 1.6457 | 1.6648 | 1.7511 | 1.6018 | 1.5436 | 2.115 | 2.7553 | 2.8131 | 2.8639 | 2.9428 | 3.1045 | 3.0619 | 2.9965 | 2.8692 | 2.6463
3 | 0 | 0 | 0 | 0 | 0 | 0 | 0 | 0 | 0 | 0 | 0 | 0 | 0 | 0 | 0 | 0 | 0 | 0 | 0 | 0 | 0 | 0 | 0 | 0
4 | 0 | 0 | 0 | 0 | 0 | 0 | 0 | 0 | 0 | 0 | 0 | 0 | 0 | 0 | 0 | 0 | 0 | 0 | 0 | 0 | 0 | 0 | 0 | 0
5 | 0 | 0 | 0.00028649 | 0 | 0 | 0 | 0 | 0.16729 | 3.4786 | 9.2197 | 11.5949 | 11.9869 | 13.1174 | 12.7774 | 10.741 | 6.8744 | 1.7205 | 0.013447 | 0.0011393 | 0.00085062 | 0 | 0 | 0 | 0
6 | 0 | 0 | 0 | 0 | 0 | 0 | 0 | 0 | 0 | 0 | 0 | 0 | 0 | 0 | 0 | 0 | 0 | 0 | 0 | 0 | 0 | 0 | 0 | 0
7 | 0 | 0 | 0 | 0 | 0 | 0 | 0 | 0 | 0 | 0 | 0 | 0 | 0 | 0 | 0 | 0 | 0 | 0 | 0 | 0 | 0 | 0 | 0 | 0

## Qg, Winter, S1
GenID | 0 | 1 | 2 | 3 | 4 | 5 | 6 | 7 | 8 | 9 | 10 | 11 | 12 | 13 | 14 | 15 | 16 | 17 | 18 | 19 | 20 | 21 | 22 | 23
1 | 0 | 0 | 0 | 0 | 0 | 0 | 0 | 0 | 0 | 0 | 0 | 0 | 0 | 0 | 0 | 0 | 0 | 0 | 0 | 0 | 0 | 0 | 0 | 0
2 | 0 | 0 | 0 | 0 | 0 | 0 | 0 | 0 | 0 | 0 | 0 | 0 | 0 | 0 | 0 | 0 | 0 | 0 | 0 | 0 | 0 | 0 | 0 | 0
3 | 0 | 0 | 0 | 0 | 0 | 0 | 0 | 0 | 0 | 0 | 0 | 0 | 0 | 0 | 0 | 0 | 0 | 0 | 0 | 0 | 0 | 0 | 0 | 0
4 | 0 | 0 | 0 | 0 | 0 | 0 | 0 | 0 | 0 | 0 | 0 | 0 | 0 | 0 | 0 | 0 | 0 | 0 | 0 | 0 | 0 | 0 | 0 | 0
5 | 0 | 0 | 0 | 0 | 0 | 0 | 0 | 0 | 0 | 0 | 0 | 0 | 0 | 0 | 0 | 0 | 0 | 0 | 0 | 0 | 0 | 0 | 0 | 0
6 | 0 | 0 | 0 | 0 | 0 | 0 | 0 | 0 | 0 | 0 | 0 | 0 | 0 | 0 | 0 | 0 | 0 | 0 | 0 | 0 | 0 | 0 | 0 | 0
7 | 0 | 0 | 0 | 0 | 0 | 0 | 0 | 0 | 0 | 0 | 0 | 0 | 0 | 0 | 0 | 0 | 0 | 0 | 0 | 0 | 0 | 0 | 0 | 0

## Qg, Winter, S2
GenID | 0 | 1 | 2 | 3 | 4 | 5 | 6 | 7 | 8 | 9 | 10 | 11 | 12 | 13 | 14 | 15 | 16 | 17 | 18 | 19 | 20 | 21 | 22 | 23
1 | 0 | 0 | 0 | 0 | 0 | 0 | 0 | 0 | 0 | 0 | 0 | 0 | 0 | 0 | 0 | 0 | 0 | 0 | 0 | 0 | 0 | 0 | 0 | 0
2 | 0 | 0 | 0 | 0 | 0 | 0 | 0 | 0 | 0 | 0 | 0 | 0 | 0 | 0 | 0 | 0 | 0 | 0 | 0 | 0 | 0 | 0 | 0 | 0
3 | 0 | 0 | 0 | 0 | 0 | 0 | 0 | 0 | 0 | 0 | 0 | 0 | 0 | 0 | 0 | 0 | 0 | 0 | 0 | 0 | 0 | 0 | 0 | 0
4 | 0 | 0 | 0 | 0 | 0 | 0 | 0 | 0 | 0 | 0 | 0 | 0 | 0 | 0 | 0 | 0 | 0 | 0 | 0 | 0 | 0 | 0 | 0 | 0
5 | 0 | 0 | 0 | 0 | 0 | 0 | 0 | 0 | 0 | 0 | 0 | 0 | 0 | 0 | 0 | 0 | 0 | 0 | 0 | 0 | 0 | 0 | 0 | 0
6 | 0 | 0 | 0 | 0 | 0 | 0 | 0 | 0 | 0 | 0 | 0 | 0 | 0 | 0 | 0 | 0 | 0 | 0 | 0 | 0 | 0 | 0 | 0 | 0
7 | 0 | 0 | 0 | 0 | 0 | 0 | 0 | 0 | 0 | 0 | 0 | 0 | 0 | 0 | 0 | 0 | 0 | 0 | 0 | 0 | 0 | 0 | 0 | 0

## Qg, Winter, S3
GenID | 0 | 1 | 2 | 3 | 4 | 5 | 6 | 7 | 8 | 9 | 10 | 11 | 12 | 13 | 14 | 15 | 16 | 17 | 18 | 19 | 20 | 21 | 22 | 23
1 | 0 | 0 | 0 | 0 | 0 | 0 | 0 | 0 | 0 | 0 | 0 | 0 | 0 | 0 | 0 | 0 | 0 | 0 | 0 | 0 | 0 | 0 | 0 | 0
2 | 0 | 0 | 0 | 0 | 0 | 0 | 0 | 0 | 0 | 0 | 0 | 0 | 0 | 0 | 0 | 0 | 0 | 0 | 0 | 0 | 0 | 0 | 0 | 0
3 | 0 | 0 | 0 | 0 | 0 | 0 | 0 | 0 | 0 | 0 | 0 | 0 | 0 | 0 | 0 | 0 | 0 | 0 | 0 | 0 | 0 | 0 | 0 | 0
4 | 0 | 0 | 0 | 0 | 0 | 0 | 0 | 0 | 0 | 0 | 0 | 0 | 0 | 0 | 0 | 0 | 0 | 0 | 0 | 0 | 0 | 0 | 0 | 0
5 | 0 | 0 | 0 | 0 | 0 | 0 | 0 | 0 | 0 | 0 | 0 | 0 | 0 | 0 | 0 | 0 | 0 | 0 | 0 | 0 | 0 | 0 | 0 | 0
6 | 0 | 0 | 0 | 0 | 0 | 0 | 0 | 0 | 0 | 0 | 0 | 0 | 0 | 0 | 0 | 0 | 0 | 0 | 0 | 0 | 0 | 0 | 0 | 0
7 | 0 | 0 | 0 | 0 | 0 | 0 | 0 | 0 | 0 | 0 | 0 | 0 | 0 | 0 | 0 | 0 | 0 | 0 | 0 | 0 | 0 | 0 | 0 | 0

## Qg, Winter, S4
GenID | 0 | 1 | 2 | 3 | 4 | 5 | 6 | 7 | 8 | 9 | 10 | 11 | 12 | 13 | 14 | 15 | 16 | 17 | 18 | 19 | 20 | 21 | 22 | 23
1 | 0 | 0 | 0 | 0 | 0 | 0 | 0 | 0 | 0 | 0 | 0 | 0 | 0 | 0 | 0 | 0 | 0 | 0 | 0 | 0 | 0 | 0 | 0 | 0
2 | 0 | 0 | 0 | 0 | 0 | 0 | 0 | 0 | 0 | 0 | 0 | 0 | 0 | 0 | 0 | 0 | 0 | 0 | 0 | 0 | 0 | 0 | 0 | 0
3 | 0 | 0 | 0 | 0 | 0 | 0 | 0 | 0 | 0 | 0 | 0 | 0 | 0 | 0 | 0 | 0 | 0 | 0 | 0 | 0 | 0 | 0 | 0 | 0
4 | 0 | 0 | 0 | 0 | 0 | 0 | 0 | 0 | 0 | 0 | 0 | 0 | 0 | 0 | 0 | 0 | 0 | 0 | 0 | 0 | 0 | 0 | 0 | 0
5 | 0 | 0 | 0 | 0 | 0 | 0 | 0 | 0 | 0 | 0 | 0 | 0 | 0 | 0 | 0 | 0 | 0 | 0 | 0 | 0 | 0 | 0 | 0 | 0
6 | 0 | 0 | 0 | 0 | 0 | 0 | 0 | 0 | 0 | 0 | 0 | 0 | 0 | 0 | 0 | 0 | 0 | 0 | 0 | 0 | 0 | 0 | 0 | 0
7 | 0 | 0 | 0 | 0 | 0 | 0 | 0 | 0 | 0 | 0 | 0 | 0 | 0 | 0 | 0 | 0 | 0 | 0 | 0 | 0 | 0 | 0 | 0 | 0

## Qg, Winter, S5
GenID | 0 | 1 | 2 | 3 | 4 | 5 | 6 | 7 | 8 | 9 | 10 | 11 | 12 | 13 | 14 | 15 | 16 | 17 | 18 | 19 | 20 | 21 | 22 | 23
1 | 0 | 0 | 0 | 0 | 0 | 0 | 0 | 0 | 0 | 0 | 0 | 0 | 0 | 0 | 0 | 0 | 0 | 0 | 0 | 0 | 0 | 0 | 0 | 0
2 | 0 | 0 | 0 | 0 | 0 | 0 | 0 | 0 | 0 | 0 | 0 | 0 | 0 | 0 | 0 | 0 | 0 | 0 | 0 | 0 | 0 | 0 | 0 | 0
3 | 0 | 0 | 0 | 0 | 0 | 0 | 0 | 0 | 0 | 0 | 0 | 0 | 0 | 0 | 0 | 0 | 0 | 0 | 0 | 0 | 0 | 0 | 0 | 0
4 | 0 | 0 | 0 | 0 | 0 | 0 | 0 | 0 | 0 | 0 | 0 | 0 | 0 | 0 | 0 | 0 | 0 | 0 | 0 | 0 | 0 | 0 | 0 | 0
5 | 0 | 0 | 0 | 0 | 0 | 0 | 0 | 0 | 0 | 0 | 0 | 0 | 0 | 0 | 0 | 0 | 0 | 0 | 0 | 0 | 0 | 0 | 0 | 0
6 | 0 | 0 | 0 | 0 | 0 | 0 | 0 | 0 | 0 | 0 | 0 | 0 | 0 | 0 | 0 | 0 | 0 | 0 | 0 | 0 | 0 | 0 | 0 | 0
7 | 0 | 0 | 0 | 0 | 0 | 0 | 0 | 0 | 0 | 0 | 0 | 0 | 0 | 0 | 0 | 0 | 0 | 0 | 0 | 0 | 0 | 0 | 0 | 0

## Qg, Winter, S6
GenID | 0 | 1 | 2 | 3 | 4 | 5 | 6 | 7 | 8 | 9 | 10 | 11 | 12 | 13 | 14 | 15 | 16 | 17 | 18 | 19 | 20 | 21 | 22 | 23
1 | 0 | 0 | 0 | 0 | 0 | 0 | 0 | 0 | 0 | 0 | 0 | 0 | 0 | 0 | 0 | 0 | 0 | 0 | 0 | 0 | 0 | 0 | 0 | 0
2 | 0 | 0 | 0 | 0 | 0 | 0 | 0 | 0 | 0 | 0 | 0 | 0 | 0 | 0 | 0 | 0 | 0 | 0 | 0 | 0 | 0 | 0 | 0 | 0
3 | 0 | 0 | 0 | 0 | 0 | 0 | 0 | 0 | 0 | 0 | 0 | 0 | 0 | 0 | 0 | 0 | 0 | 0 | 0 | 0 | 0 | 0 | 0 | 0
4 | 0 | 0 | 0 | 0 | 0 | 0 | 0 | 0 | 0 | 0 | 0 | 0 | 0 | 0 | 0 | 0 | 0 | 0 | 0 | 0 | 0 | 0 | 0 | 0
5 | 0 | 0 | 0 | 0 | 0 | 0 | 0 | 0 | 0 | 0 | 0 | 0 | 0 | 0 | 0 | 0 | 0 | 0 | 0 | 0 | 0 | 0 | 0 | 0
6 | 0 | 0 | 0 | 0 | 0 | 0 | 0 | 0 | 0 | 0 | 0 | 0 | 0 | 0 | 0 | 0 | 0 | 0 | 0 | 0 | 0 | 0 | 0 | 0
7 | 0 | 0 | 0 | 0 | 0 | 0 | 0 | 0 | 0 | 0 | 0 | 0 | 0 | 0 | 0 | 0 | 0 | 0 | 0 | 0 | 0 | 0 | 0 | 0

## Qg, Winter, S7
GenID | 0 | 1 | 2 | 3 | 4 | 5 | 6 | 7 | 8 | 9 | 10 | 11 | 12 | 13 | 14 | 15 | 16 | 17 | 18 | 19 | 20 | 21 | 22 | 23
1 | 0 | 0 | 0 | 0 | 0 | 0 | 0 | 0 | 0 | 0 | 0 | 0 | 0 | 0 | 0 | 0 | 0 | 0 | 0 | 0 | 0 | 0 | 0 | 0
2 | 0 | 0 | 0 | 0 | 0 | 0 | 0 | 0 | 0 | 0 | 0 | 0 | 0 | 0 | 0 | 0 | 0 | 0 | 0 | 0 | 0 | 0 | 0 | 0
3 | 0 | 0 | 0 | 0 | 0 | 0 | 0 | 0 | 0 | 0 | 0 | 0 | 0 | 0 | 0 | 0 | 0 | 0 | 0 | 0 | 0 | 0 | 0 | 0
4 | 0 | 0 | 0 | 0 | 0 | 0 | 0 | 0 | 0 | 0 | 0 | 0 | 0 | 0 | 0 | 0 | 0 | 0 | 0 | 0 | 0 | 0 | 0 | 0
5 | 0 | 0 | 0 | 0 | 0 | 0 | 0 | 0 | 0 | 0 | 0 | 0 | 0 | 0 | 0 | 0 | 0 | 0 | 0 | 0 | 0 | 0 | 0 | 0
6 | 0 | 0 | 0 | 0 | 0 | 0 | 0 | 0 | 0 | 0 | 0 | 0 | 0 | 0 | 0 | 0 | 0 | 0 | 0 | 0 | 0 | 0 | 0 | 0
7 | 0 | 0 | 0 | 0 | 0 | 0 | 0 | 0 | 0 | 0 | 0 | 0 | 0 | 0 | 0 | 0 | 0 | 0 | 0 | 0 | 0 | 0 | 0 | 0

## Qg, Winter, S8
GenID | 0 | 1 | 2 | 3 | 4 | 5 | 6 | 7 | 8 | 9 | 10 | 11 | 12 | 13 | 14 | 15 | 16 | 17 | 18 | 19 | 20 | 21 | 22 | 23
1 | 0 | 0 | 0 | 0 | 0 | 0 | 0 | 0 | 0 | 0 | 0 | 0 | 0 | 0 | 0 | 0 | 0 | 0 | 0 | 0 | 0 | 0 | 0 | 0
2 | 0 | 0 | 0 | 0 | 0 | 0 | 0 | 0 | 0 | 0 | 0 | 0 | 0 | 0 | 0 | 0 | 0 | 0 | 0 | 0 | 0 | 0 | 0 | 0
3 | 0 | 0 | 0 | 0 | 0 | 0 | 0 | 0 | 0 | 0 | 0 | 0 | 0 | 0 | 0 | 0 | 0 | 0 | 0 | 0 | 0 | 0 | 0 | 0
4 | 0 | 0 | 0 | 0 | 0 | 0 | 0 | 0 | 0 | 0 | 0 | 0 | 0 | 0 | 0 | 0 | 0 | 0 | 0 | 0 | 0 | 0 | 0 | 0
5 | 0 | 0 | 0 | 0 | 0 | 0 | 0 | 0 | 0 | 0 | 0 | 0 | 0 | 0 | 0 | 0 | 0 | 0 | 0 | 0 | 0 | 0 | 0 | 0
6 | 0 | 0 | 0 | 0 | 0 | 0 | 0 | 0 | 0 | 0 | 0 | 0 | 0 | 0 | 0 | 0 | 0 | 0 | 0 | 0 | 0 | 0 | 0 | 0
7 | 0 | 0 | 0 | 0 | 0 | 0 | 0 | 0 | 0 | 0 | 0 | 0 | 0 | 0 | 0 | 0 | 0 | 0 | 0 | 0 | 0 | 0 | 0 | 0

## Qg, Winter, S9
GenID | 0 | 1 | 2 | 3 | 4 | 5 | 6 | 7 | 8 | 9 | 10 | 11 | 12 | 13 | 14 | 15 | 16 | 17 | 18 | 19 | 20 | 21 | 22 | 23
1 | 0 | 0 | 0 | 0 | 0 | 0 | 0 | 0 | 0 | 0 | 0 | 0 | 0 | 0 | 0 | 0 | 0 | 0 | 0 | 0 | 0 | 0 | 0 | 0
2 | 0 | 0 | 0 | 0 | 0 | 0 | 0 | 0 | 0 | 0 | 0 | 0 | 0 | 0 | 0 | 0 | 0 | 0 | 0 | 0 | 0 | 0 | 0 | 0
3 | 0 | 0 | 0 | 0 | 0 | 0 | 0 | 0 | 0 | 0 | 0 | 0 | 0 | 0 | 0 | 0 | 0 | 0 | 0 | 0 | 0 | 0 | 0 | 0
4 | 0 | 0 | 0 | 0 | 0 | 0 | 0 | 0 | 0 | 0 | 0 | 0 | 0 | 0 | 0 | 0 | 0 | 0 | 0 | 0 | 0 | 0 | 0 | 0
5 | 0 | 0 | 0 | 0 | 0 | 0 | 0 | 0 | 0 | 0 | 0 | 0 | 0 | 0 | 0 | 0 | 0 | 0 | 0 | 0 | 0 | 0 | 0 | 0
6 | 0 | 0 | 0 | 0 | 0 | 0 | 0 | 0 | 0 | 0 | 0 | 0 | 0 | 0 | 0 | 0 | 0 | 0 | 0 | 0 | 0 | 0 | 0 | 0
7 | 0 | 0 | 0 | 0 | 0 | 0 | 0 | 0 | 0 | 0 | 0 | 0 | 0 | 0 | 0 | 0 | 0 | 0 | 0 | 0 | 0 | 0 | 0 | 0

## GenStatus, Winter
GenID | 0 | 1 | 2 | 3 | 4 | 5 | 6 | 7 | 8 | 9 | 10 | 11 | 12 | 13 | 14 | 15 | 16 | 17 | 18 | 19 | 20 | 21 | 22 | 23
1 | 1 | 1 | 1 | 1 | 1 | 1 | 1 | 1 | 1 | 1 | 1 | 1 | 1 | 1 | 1 | 1 | 1 | 1 | 1 | 1 | 1 | 1 | 1 | 1
2 | 1 | 1 | 1 | 1 | 1 | 1 | 1 | 1 | 1 | 1 | 1 | 1 | 1 | 1 | 1 | 1 | 1 | 1 | 1 | 1 | 1 | 1 | 1 | 1
3 | 1 | 1 | 1 | 1 | 1 | 1 | 1 | 1 | 1 | 1 | 1 | 1 | 1 | 1 | 1 | 1 | 1 | 1 | 1 | 1 | 1 | 1 | 1 | 1
4 | 1 | 1 | 1 | 1 | 1 | 1 | 1 | 1 | 1 | 1 | 1 | 1 | 1 | 1 | 1 | 1 | 1 | 1 | 1 | 1 | 1 | 1 | 1 | 1
5 | 1 | 1 | 1 | 1 | 1 | 1 | 1 | 1 | 1 | 1 | 1 | 1 | 1 | 1 | 1 | 1 | 1 | 1 | 1 | 1 | 1 | 1 | 1 | 1
6 | 1 | 1 | 1 | 1 | 1 | 1 | 1 | 1 | 1 | 1 | 1 | 1 | 1 | 1 | 1 | 1 | 1 | 1 | 1 | 1 | 1 | 1 | 1 | 1
7 | 1 | 1 | 1 | 1 | 1 | 1 | 1 | 1 | 1 | 1 | 1 | 1 | 1 | 1 | 1 | 1 | 1 | 1 | 1 | 1 | 1 | 1 | 1 | 1

## Pc, Summer, S1
LoadID | 0 | 1 | 2 | 3 | 4 | 5 | 6 | 7 | 8 | 9 | 10 | 11 | 12 | 13 | 14 | 15 | 16 | 17 | 18 | 19 | 20 | 21 | 22 | 23
1 | 2.9021 | 2.8723 | 2.7683 | 2.7177 | 2.6997 | 2.7384 | 2.716 | 3.3199 | 3.572 | 3.5256 | 3.4671 | 3.5097 | 3.6396 | 3.5698 | 3.2935 | 3.395 | 3.434 | 3.3203 | 3.1519 | 3.1122 | 3.1028 | 3.0678 | 2.8351 | 2.7414
2 | 0.87806 | 0.84514 | 0.79912 | 0.73373 | 0.68183 | 0.68811 | 0.75119 | 0.8354 | 0.90714 | 0.97607 | 0.87863 | 0.92653 | 0.94183 | 0.95245 | 0.83446 | 0.86536 | 0.8788 | 0.91741 | 0.91908 | 0.94987 | 1.0109 | 0.91203 | 0.90544 | 0.87841
3 | 1.275 | 1.2122 | 1.1123 | 1.1457 | 1.1026 | 1.1069 | 1.5506 | 1.861 | 1.9484 | 1.8355 | 1.7863 | 1.9225 | 2.0214 | 1.9032 | 1.7434 | 1.6558 | 1.6657 | 1.6445 | 1.5809 | 1.7074 | 1.8016 | 1.6688 | 1.5546 | 1.3373
4 | 0.097749 | 0.090555 | 0.077043 | 0.074371 | 0.063698 | 0.056243 | 0.091757 | 0.097427 | 0.11592 | 0.12113 | 0.1156 | 0.10536 | 0.12267 | 0.12573 | 0.11775 | 0.10961 | 0.092208 | 0.095558 | 0.10522 | 0.11648 | 0.13756 | 0.12611 | 0.12994 | 0.11361
5 | 1.0103 | 0.92549 | 0.85228 | 0.82852 | 0.84128 | 0.82927 | 0.92746 | 0.98287 | 1.0814 | 1.1206 | 1.1908 | 1.2617 | 1.3033 | 1.2645 | 1.2232 | 1.2085 | 1.1906 | 1.2068 | 1.2032 | 1.2126 | 1.342 | 1.2677 | 1.2791 | 1.1569
6 | 2.6668 | 2.5776 | 2.3878 | 2.4688 | 2.4914 | 2.472 | 2.7104 | 3.2145 | 3.3527 | 3.3461 | 3.3379 | 3.5264 | 3.4996 | 3.3877 | 3.1969 | 3.0855 | 3.1959 | 3.1521 | 2.9331 | 2.948 | 3.0938 | 2.8092 | 2.7231 | 2.7439
7 | 1.1495 | 1.0573 | 1.0194 | 1.0289 | 0.97409 | 1.029 | 1.3207 | 1.3678 | 1.5705 | 1.6639 | 1.6435 | 1.7186 | 1.685 | 1.7516 | 1.7287 | 1.6146 | 1.6064 | 1.5884 | 1.5473 | 1.5454 | 1.5799 | 1.3199 | 1.3715 | 1.2271
8 | 0.29248 | 0.28013 | 0.26566 | 0.2604 | 0.25732 | 0.26729 | 0.4259 | 0.46426 | 0.4973 | 0.49391 | 0.51109 | 0.54339 | 0.54435 | 0.51831 | 0.45601 | 0.43653 | 0.40452 | 0.40968 | 0.39278 | 0.39904 | 0.39105 | 0.33907 | 0.32212 | 0.30509
9 | 0.30847 | 0.29259 | 0.27835 | 0.26138 | 0.25444 | 0.24226 | 0.25158 | 0.22998 | 0.1995 | 0.21054 | 0.22816 | 0.25601 | 0.27222 | 0.28143 | 0.27546 | 0.2853 | 0.27507 | 0.2835 | 0.27003 | 0.2813 | 0.30113 | 0.27557 | 0.2774 | 0.30235
10 | 0.28421 | 0.26808 | 0.25521 | 0.25476 | 0.24702 | 0.24699 | 0.29438 | 0.30733 | 0.32757 | 0.34283 | 0.33231 | 0.34544 | 0.36359 | 0.361 | 0.35297 | 0.32819 | 0.31155 | 0.32112 | 0.31851 | 0.33486 | 0.36529 | 0.32873 | 0.32818 | 0.29847
11 | 0.26138 | 0.24974 | 0.22966 | 0.22035 | 0.20523 | 0.20562 | 0.24748 | 0.21066 | 0.22643 | 0.24316 | 0.24912 | 0.25746 | 0.26162 | 0.27092 | 0.2595 | 0.24666 | 0.22986 | 0.26673 | 0.2598 | 0.25867 | 0.29512 | 0.25529 | 0.29777 | 0.28282
12 | 1.6354 | 1.6625 | 1.7523 | 1.5999 | 1.5539 | 1.488 | 1.5342 | 1.5497 | 1.3771 | 1.0671 | 1.4598 | 1.6117 | 1.6207 | 1.7072 | 1.3703 | 1.809 | 1.6316 | 1.6217 | 1.6098 | 1.749 | 1.932 | 1.9007 | 1.9821 | 2.0263
13 | 3.2345 | 3.2049 | 3.1379 | 3.1105 | 3.0614 | 3.1048 | 3.5885 | 3.6629 | 3.9003 | 3.7227 | 3.7333 | 3.766 | 3.9025 | 3.8951 | 3.8158 | 3.7859 | 3.8012 | 3.8797 | 3.6832 | 3.712 | 3.7604 | 3.523 | 3.2319 | 3.2649
14 | 1.6158 | 1.6051 | 1.5375 | 1.5052 | 1.4748 | 1.48 | 1.4867 | 1.7126 | 1.8392 | 1.8225 | 1.7835 | 1.8085 | 1.8846 | 1.8709 | 1.733 | 1.784 | 1.7818 | 1.7531 | 1.6432 | 1.613 | 1.6205 | 1.5889 | 1.5495 | 1.5225
15 | 0.45491 | 0.44035 | 0.41455 | 0.3816 | 0.35121 | 0.35038 | 0.38532 | 0.40387 | 0.43761 | 0.47239 | 0.42342 | 0.44717 | 0.45704 | 0.46789 | 0.41234 | 0.42688 | 0.42749 | 0.45365 | 0.44819 | 0.46027 | 0.4927 | 0.4418 | 0.45956 | 0.45214
16 | 0.66409 | 0.63358 | 0.58072 | 0.59616 | 0.5704 | 0.56967 | 0.7951 | 0.93394 | 0.9772 | 0.92214 | 0.89574 | 0.96449 | 1.0159 | 0.96115 | 0.88187 | 0.83788 | 0.83846 | 0.83368 | 0.79714 | 0.85843 | 0.90797 | 0.83882 | 0.7975 | 0.69299
17 | 0.29214 | 0.27575 | 0.23681 | 0.22783 | 0.19357 | 0.16974 | 0.26502 | 0.24976 | 0.29525 | 0.31075 | 0.29367 | 0.26924 | 0.31597 | 0.33145 | 0.31266 | 0.292 | 0.24061 | 0.25944 | 0.2751 | 0.29968 | 0.35677 | 0.32323 | 0.36116 | 0.3278
18 | 1.5245 | 1.4048 | 1.2918 | 1.2542 | 1.2613 | 1.2363 | 1.3873 | 1.4233 | 1.564 | 1.6241 | 1.7203 | 1.8239 | 1.889 | 1.8448 | 1.7871 | 1.7654 | 1.728 | 1.7668 | 1.749 | 1.7573 | 1.9499 | 1.8357 | 1.8941 | 1.7295
19 | 2.0568 | 1.9929 | 1.8438 | 1.9007 | 1.906 | 1.8837 | 2.071 | 2.4016 | 2.5034 | 2.5022 | 2.4912 | 2.6333 | 2.6185 | 2.5471 | 2.4068 | 2.3234 | 2.3937 | 2.3769 | 2.2011 | 2.2068 | 2.3219 | 2.1027 | 2.0814 | 2.1082
20 | 1.2432 | 1.1525 | 1.1056 | 1.1114 | 1.0433 | 1.0902 | 1.3964 | 1.3952 | 1.5992 | 1.6979 | 1.6718 | 1.7498 | 1.7215 | 1.802 | 1.7807 | 1.6647 | 1.6432 | 1.6424 | 1.5867 | 1.5788 | 1.621 | 1.3496 | 1.4489 | 1.3151
21 | 1.1715 | 1.1305 | 1.066 | 1.0416 | 1.0127 | 1.0368 | 1.6269 | 1.6974 | 1.8154 | 1.8089 | 1.8636 | 1.9834 | 1.9949 | 1.9188 | 1.6956 | 1.6243 | 1.4899 | 1.533 | 1.4519 | 1.4663 | 1.4475 | 1.2477 | 1.2523 | 1.2079
22 | 0.66334 | 0.63564 | 0.60031 | 0.56434 | 0.53906 | 0.5076 | 0.53569 | 0.4477 | 0.38849 | 0.41347 | 0.44181 | 0.49669 | 0.53307 | 0.56307 | 0.55354 | 0.5718 | 0.53975 | 0.57245 | 0.5333 | 0.54905 | 0.59381 | 0.53731 | 0.58595 | 0.64533
23 | 7.1176 | 6.7731 | 6.4095 | 6.3675 | 6.0871 | 6.0147 | 7.1813 | 7.0694 | 7.519 | 7.9003 | 7.6161 | 7.9306 | 8.3907 | 8.44 | 8.2734 | 7.7062 | 7.219 | 7.5807 | 7.4045 | 7.7266 | 8.4788 | 7.5802 | 7.9589 | 7.3867
24 | 2.4748 | 2.4312 | 2.2144 | 2.1154 | 1.8863 | 1.7958 | 2.1715 | 1.4168 | 1.5012 | 1.6495 | 1.6281 | 1.7007 | 1.7884 | 1.9861 | 1.9359 | 1.8508 | 1.6055 | 2.0211 | 1.8264 | 1.7553 | 2.06 | 1.7251 | 2.4955 | 2.5363
25 | 1.6035 | 1.6348 | 1.6777 | 1.5407 | 1.4596 | 1.376 | 1.4511 | 1.2931 | 1.1488 | 0.91172 | 1.2114 | 1.3414 | 1.3688 | 1.4844 | 1.2177 | 1.5719 | 1.3822 | 1.4347 | 1.3759 | 1.4681 | 1.642 | 1.5882 | 1.8184 | 1.8976
26 | 1.4638 | 1.4577 | 1.4125 | 1.3933 | 1.3468 | 1.3456 | 1.5622 | 1.4872 | 1.5795 | 1.5173 | 1.5099 | 1.5272 | 1.5941 | 1.6191 | 1.5914 | 1.5783 | 1.5564 | 1.625 | 1.5162 | 1.515 | 1.55 | 1.4375 | 1.422 | 1.4618
27 | 2.8223 | 2.8211 | 2.674 | 2.6052 | 2.4908 | 2.4507 | 2.5204 | 2.583 | 2.7629 | 2.7611 | 2.6736 | 2.7212 | 2.8652 | 2.9171 | 2.7242 | 2.7966 | 2.7209 | 2.7746 | 2.5346 | 2.457 | 2.5085 | 2.4167 | 2.6192 | 2.648
28 | 1.8205 | 1.8124 | 1.6697 | 1.5564 | 1.3645 | 1.2792 | 1.4644 | 1.0346 | 1.1008 | 1.2213 | 1.0556 | 1.1293 | 1.2077 | 1.3587 | 1.2484 | 1.2773 | 1.1519 | 1.3804 | 1.2315 | 1.202 | 1.3477 | 1.1509 | 1.6473 | 1.7499
29 | 3.2049 | 3.1423 | 2.8568 | 2.855 | 2.6029 | 2.4845 | 3.3552 | 3.1441 | 3.2666 | 3.1451 | 2.9873 | 3.2346 | 3.4774 | 3.4763 | 3.2468 | 3.0984 | 2.9239 | 3.1422 | 2.8349 | 2.9522 | 3.2099 | 2.8774 | 3.3782 | 3.2086
30 | 1.2525 | 1.2657 | 1.1223 | 1.0674 | 0.88212 | 0.75465 | 0.98579 | 0.39433 | 0.42959 | 0.4952 | 0.41284 | 0.40885 | 0.52763 | 0.69754 | 0.69934 | 0.6708 | 0.46041 | 0.68521 | 0.53666 | 0.4937 | 0.64204 | 0.50932 | 1.1044 | 1.2136
31 | 8.5103 | 8.3114 | 7.5383 | 7.2295 | 6.5846 | 6.0578 | 7.0553 | 4.5712 | 4.9038 | 5.2926 | 5.2784 | 5.6741 | 6.1624 | 6.7256 | 6.6629 | 6.5752 | 5.7757 | 6.8044 | 6.0084 | 5.7174 | 6.6487 | 5.8936 | 8.5498 | 8.7393
32 | 6.5681 | 6.7234 | 6.049 | 5.8071 | 4.9253 | 4.3082 | 5.1567 | 1.877 | 1.8387 | 2.1291 | 1.743 | 1.9474 | 2.3448 | 3.2257 | 3.2921 | 3.2167 | 2.3285 | 3.542 | 2.466 | 2.0507 | 2.6194 | 1.9398 | 5.2416 | 6.1261

## Pc, Summer, S2
LoadID | 0 | 1 | 2 | 3 | 4 | 5 | 6 | 7 | 8 | 9 | 10 | 11 | 12 | 13 | 14 | 15 | 16 | 17 | 18 | 19 | 20 | 21 | 22 | 23
1 | 2.9021 | 2.8723 | 2.7683 | 2.7177 | 2.6997 | 2.7384 | 2.716 | 3.3199 | 3.572 | 3.5256 | 3.4671 | 3.5097 | 3.6396 | 3.5698 | 3.2935 | 3.395 | 3.434 | 3.3203 | 3.1519 | 3.1122 | 3.1028 | 3.0678 | 2.8351 | 2.7414
2 | 0.87806 | 0.84514 | 0.79912 | 0.73373 | 0.68183 | 0.68811 | 0.75119 | 0.8354 | 0.90714 | 0.97607 | 0.87863 | 0.92653 | 0.94183 | 0.95245 | 0.83446 | 0.86536 | 0.8788 | 0.91741 | 0.91908 | 0.94987 | 1.0109 | 0.91203 | 0.90544 | 0.87841
3 | 1.275 | 1.2122 | 1.1123 | 1.1457 | 1.1026 | 1.1069 | 1.5506 | 1.861 | 1.9484 | 1.8355 | 1.7863 | 1.9225 | 2.0214 | 1.9032 | 1.7434 | 1.6558 | 1.6657 | 1.6445 | 1.5809 | 1.7074 | 1.8016 | 1.6688 | 1.5546 | 1.3373
4 | 0.097749 | 0.090555 | 0.077043 | 0.074371 | 0.063698 | 0.056243 | 0.091757 | 0.097427 | 0.11592 | 0.12113 | 0.1156 | 0.10536 | 0.12267 | 0.12573 | 0.11775 | 0.10961 | 0.092208 | 0.095558 | 0.10522 | 0.11648 | 0.13756 | 0.12611 | 0.12994 | 0.11361
5 | 1.0103 | 0.92549 | 0.85228 | 0.82852 | 0.84128 | 0.82927 | 0.92746 | 0.98287 | 1.0814 | 1.1206 | 1.1908 | 1.2617 | 1.3033 | 1.2645 | 1.2232 | 1.2085 | 1.1906 | 1.2068 | 1.2032 | 1.2126 | 1.342 | 1.2677 | 1.2791 | 1.1569
6 | 2.6668 | 2.5776 | 2.3878 | 2.4688 | 2.4914 | 2.472 | 2.7104 | 3.2145 | 3.3527 | 3.3461 | 3.3379 | 3.5264 | 3.4996 | 3.3877 | 3.1969 | 3.0855 | 3.1959 | 3.1521 | 2.9331 | 2.948 | 3.0938 | 2.8092 | 2.7231 | 2.7439
7 | 1.1495 | 1.0573 | 1.0194 | 1.0289 | 0.97409 | 1.029 | 1.3207 | 1.3678 | 1.5705 | 1.6639 | 1.6435 | 1.7186 | 1.685 | 1.7516 | 1.7287 | 1.6146 | 1.6064 | 1.5884 | 1.5473 | 1.5454 | 1.5799 | 1.3199 | 1.3715 | 1.2271
8 | 0.29248 | 0.28013 | 0.26566 | 0.2604 | 0.25732 | 0.26729 | 0.4259 | 0.46426 | 0.4973 | 0.49391 | 0.51109 | 0.54339 | 0.54435 | 0.51831 | 0.45601 | 0.43653 | 0.40452 | 0.40968 | 0.39278 | 0.39904 | 0.39105 | 0.33907 | 0.32212 | 0.30509
9 | 0.30847 | 0.29259 | 0.27835 | 0.26138 | 0.25444 | 0.24226 | 0.25158 | 0.22998 | 0.1995 | 0.21054 | 0.22816 | 0.25601 | 0.27222 | 0.28143 | 0.27546 | 0.2853 | 0.27507 | 0.2835 | 0.27003 | 0.2813 | 0.30113 | 0.27557 | 0.2774 | 0.30235
10 | 0.28421 | 0.26808 | 0.25521 | 0.25476 | 0.24702 | 0.24699 | 0.29438 | 0.30733 | 0.32757 | 0.34283 | 0.33231 | 0.34544 | 0.36359 | 0.361 | 0.35297 | 0.32819 | 0.31155 | 0.32112 | 0.31851 | 0.33486 | 0.36529 | 0.32873 | 0.32818 | 0.29847
11 | 0.26138 | 0.24974 | 0.22966 | 0.22035 | 0.20523 | 0.20562 | 0.24748 | 0.21066 | 0.22643 | 0.24316 | 0.24912 | 0.25746 | 0.26162 | 0.27092 | 0.2595 | 0.24666 | 0.22986 | 0.26673 | 0.2598 | 0.25867 | 0.29512 | 0.25529 | 0.29777 | 0.28282
12 | 1.6354 | 1.6625 | 1.7523 | 1.5999 | 1.5539 | 1.488 | 1.5342 | 1.5497 | 1.3771 | 1.0671 | 1.4598 | 1.6117 | 1.6207 | 1.7072 | 1.3703 | 1.809 | 1.6316 | 1.6217 | 1.6098 | 1.749 | 1.932 | 1.9007 | 1.9821 | 2.0263
13 | 3.2345 | 3.2049 | 3.1379 | 3.1105 | 3.0614 | 3.1048 | 3.5885 | 3.6629 | 3.9003 | 3.7227 | 3.7333 | 3.766 | 3.9025 | 3.8951 | 3.8158 | 3.7859 | 3.8012 | 3.8797 | 3.6832 | 3.712 | 3.7604 | 3.523 | 3.2319 | 3.2649
14 | 1.6158 | 1.6051 | 1.5375 | 1.5052 | 1.4748 | 1.48 | 1.4867 | 1.7126 | 1.8392 | 1.8225 | 1.7835 | 1.8085 | 1.8846 | 1.8709 | 1.733 | 1.784 | 1.7818 | 1.7531 | 1.6432 | 1.613 | 1.6205 | 1.5889 | 1.5495 | 1.5225
15 | 0.45491 | 0.44035 | 0.41455 | 0.3816 | 0.35121 | 0.35038 | 0.38532 | 0.40387 | 0.43761 | 0.47239 | 0.42342 | 0.44717 | 0.45704 | 0.46789 | 0.41234 | 0.42688 | 0.42749 | 0.45365 | 0.44819 | 0.46027 | 0.4927 | 0.4418 | 0.45956 | 0.45214
16 | 0.66409 | 0.63358 | 0.58072 | 0.59616 | 0.5704 | 0.56967 | 0.7951 | 0.93394 | 0.9772 | 0.92214 | 0.89574 | 0.96449 | 1.0159 | 0.96115 | 0.88187 | 0.83788 | 0.83846 | 0.83368 | 0.79714 | 0.85843 | 0.90797 | 0.83882 | 0.7975 | 0.69299
17 | 0.29214 | 0.27575 | 0.23681 | 0.22783 | 0.19357 | 0.16974 | 0.26502 | 0.24976 | 0.29525 | 0.31075 | 0.29367 | 0.26924 | 0.31597 | 0.33145 | 0.31266 | 0.292 | 0.24061 | 0.25944 | 0.2751 | 0.29968 | 0.35677 | 0.32323 | 0.36116 | 0.3278
18 | 1.5245 | 1.4048 | 1.2918 | 1.2542 | 1.2613 | 1.2363 | 1.3873 | 1.4233 | 1.564 | 1.6241 | 1.7203 | 1.8239 | 1.889 | 1.8448 | 1.7871 | 1.7654 | 1.728 | 1.7668 | 1.749 | 1.7573 | 1.9499 | 1.8357 | 1.8941 | 1.7295
19 | 2.0568 | 1.9929 | 1.8438 | 1.9007 | 1.906 | 1.8837 | 2.071 | 2.4016 | 2.5034 | 2.5022 | 2.4912 | 2.6333 | 2.6185 | 2.5471 | 2.4068 | 2.3234 | 2.3937 | 2.3769 | 2.2011 | 2.2068 | 2.3219 | 2.1027 | 2.0814 | 2.1082
20 | 1.2432 | 1.1525 | 1.1056 | 1.1114 | 1.0433 | 1.0902 | 1.3964 | 1.3952 | 1.5992 | 1.6979 | 1.6718 | 1.7498 | 1.7215 | 1.802 | 1.7807 | 1.6647 | 1.6432 | 1.6424 | 1.5867 | 1.5788 | 1.621 | 1.3496 | 1.4489 | 1.3151
21 | 1.1715 | 1.1305 | 1.066 | 1.0416 | 1.0127 | 1.0368 | 1.6269 | 1.6974 | 1.8154 | 1.8089 | 1.8636 | 1.9834 | 1.9949 | 1.9188 | 1.6956 | 1.6243 | 1.4899 | 1.533 | 1.4519 | 1.4663 | 1.4475 | 1.2477 | 1.2523 | 1.2079
22 | 0.66334 | 0.63564 | 0.60031 | 0.56434 | 0.53906 | 0.5076 | 0.53569 | 0.4477 | 0.38849 | 0.41347 | 0.44181 | 0.49669 | 0.53307 | 0.56307 | 0.55354 | 0.5718 | 0.53975 | 0.57245 | 0.5333 | 0.54905 | 0.59381 | 0.53731 | 0.58595 | 0.64533
23 | 7.1176 | 6.7731 | 6.4095 | 6.3675 | 6.0871 | 6.0147 | 7.1813 | 7.0694 | 7.519 | 7.9003 | 7.6161 | 7.9306 | 8.3907 | 8.44 | 8.2734 | 7.7062 | 7.219 | 7.5807 | 7.4045 | 7.7266 | 8.4788 | 7.5802 | 7.9589 | 7.3867
24 | 2.4748 | 2.4312 | 2.2144 | 2.1154 | 1.8863 | 1.7958 | 2.1715 | 1.4168 | 1.5012 | 1.6495 | 1.6281 | 1.7007 | 1.7884 | 1.9861 | 1.9359 | 1.8508 | 1.6055 | 2.0211 | 1.8264 | 1.7553 | 2.06 | 1.7251 | 2.4955 | 2.5363
25 | 1.6035 | 1.6348 | 1.6777 | 1.5407 | 1.4596 | 1.376 | 1.4511 | 1.2931 | 1.1488 | 0.91172 | 1.2114 | 1.3414 | 1.3688 | 1.4844 | 1.2177 | 1.5719 | 1.3822 | 1.4347 | 1.3759 | 1.4681 | 1.642 | 1.5882 | 1.8184 | 1.8976
26 | 1.4638 | 1.4577 | 1.4125 | 1.3933 | 1.3468 | 1.3456 | 1.5622 | 1.4872 | 1.5795 | 1.5173 | 1.5099 | 1.5272 | 1.5941 | 1.6191 | 1.5914 | 1.5783 | 1.5564 | 1.625 | 1.5162 | 1.515 | 1.55 | 1.4375 | 1.422 | 1.4618
27 | 2.8223 | 2.8211 | 2.674 | 2.6052 | 2.4908 | 2.4507 | 2.5204 | 2.583 | 2.7629 | 2.7611 | 2.6736 | 2.7212 | 2.8652 | 2.9171 | 2.7242 | 2.7966 | 2.7209 | 2.7746 | 2.5346 | 2.457 | 2.5085 | 2.4167 | 2.6192 | 2.648
28 | 1.8205 | 1.8124 | 1.6697 | 1.5564 | 1.3645 | 1.2792 | 1.4644 | 1.0346 | 1.1008 | 1.2213 | 1.0556 | 1.1293 | 1.2077 | 1.3587 | 1.2484 | 1.2773 | 1.1519 | 1.3804 | 1.2315 | 1.202 | 1.3477 | 1.1509 | 1.6473 | 1.7499
29 | 3.2049 | 3.1423 | 2.8568 | 2.855 | 2.6029 | 2.4845 | 3.3552 | 3.1441 | 3.2666 | 3.1451 | 2.9873 | 3.2346 | 3.4774 | 3.4763 | 3.2468 | 3.0984 | 2.9239 | 3.1422 | 2.8349 | 2.9522 | 3.2099 | 2.8774 | 3.3782 | 3.2086
30 | 1.2525 | 1.2657 | 1.1223 | 1.0674 | 0.88212 | 0.75465 | 0.98579 | 0.39433 | 0.42959 | 0.4952 | 0.41284 | 0.40885 | 0.52763 | 0.69754 | 0.69934 | 0.6708 | 0.46041 | 0.68521 | 0.53666 | 0.4937 | 0.64204 | 0.50932 | 1.1044 | 1.2136
31 | 8.5103 | 8.3114 | 7.5383 | 7.2295 | 6.5846 | 6.0578 | 7.0553 | 4.5712 | 4.9038 | 5.2926 | 5.2784 | 5.6741 | 6.1624 | 6.7256 | 6.6629 | 6.5752 | 5.7757 | 6.8044 | 6.0084 | 5.7174 | 6.6487 | 5.8936 | 8.5498 | 8.7393
32 | 6.5681 | 6.7234 | 6.049 | 5.8071 | 4.9253 | 4.3082 | 5.1567 | 1.877 | 1.8387 | 2.1291 | 1.743 | 1.9474 | 2.3448 | 3.2257 | 3.2921 | 3.2167 | 2.3285 | 3.542 | 2.466 | 2.0507 | 2.6194 | 1.9398 | 5.2416 | 6.1261

## Pc, Summer, S3
LoadID | 0 | 1 | 2 | 3 | 4 | 5 | 6 | 7 | 8 | 9 | 10 | 11 | 12 | 13 | 14 | 15 | 16 | 17 | 18 | 19 | 20 | 21 | 22 | 23
1 | 2.9021 | 2.8723 | 2.7683 | 2.7177 | 2.6997 | 2.7384 | 2.716 | 3.3199 | 3.572 | 3.5256 | 3.4671 | 3.5097 | 3.6396 | 3.5698 | 3.2935 | 3.395 | 3.434 | 3.3203 | 3.1519 | 3.1122 | 3.1028 | 3.0678 | 2.8351 | 2.7414
2 | 0.87806 | 0.84514 | 0.79912 | 0.73373 | 0.68183 | 0.68811 | 0.75119 | 0.8354 | 0.90714 | 0.97607 | 0.87863 | 0.92653 | 0.94183 | 0.95245 | 0.83446 | 0.86536 | 0.8788 | 0.91741 | 0.91908 | 0.94987 | 1.0109 | 0.91203 | 0.90544 | 0.87841
3 | 1.275 | 1.2122 | 1.1123 | 1.1457 | 1.1026 | 1.1069 | 1.5506 | 1.861 | 1.9484 | 1.8355 | 1.7863 | 1.9225 | 2.0214 | 1.9032 | 1.7434 | 1.6558 | 1.6657 | 1.6445 | 1.5809 | 1.7074 | 1.8016 | 1.6688 | 1.5546 | 1.3373
4 | 0.097749 | 0.090555 | 0.077043 | 0.074371 | 0.063698 | 0.056243 | 0.091757 | 0.097427 | 0.11592 | 0.12113 | 0.1156 | 0.10536 | 0.12267 | 0.12573 | 0.11775 | 0.10961 | 0.092208 | 0.095558 | 0.10522 | 0.11648 | 0.13756 | 0.12611 | 0.12994 | 0.11361
5 | 1.0103 | 0.92549 | 0.85228 | 0.82852 | 0.84128 | 0.82927 | 0.92746 | 0.98287 | 1.0814 | 1.1206 | 1.1908 | 1.2617 | 1.3033 | 1.2645 | 1.2232 | 1.2085 | 1.1906 | 1.2068 | 1.2032 | 1.2126 | 1.342 | 1.2677 | 1.2791 | 1.1569
6 | 2.6668 | 2.5776 | 2.3878 | 2.4688 | 2.4914 | 2.472 | 2.7104 | 3.2145 | 3.3527 | 3.3461 | 3.3379 | 3.5264 | 3.4996 | 3.3877 | 3.1969 | 3.0855 | 3.1959 | 3.1521 | 2.9331 | 2.948 | 3.0938 | 2.8092 | 2.7231 | 2.7439
7 | 1.1495 | 1.0573 | 1.0194 | 1.0289 | 0.97409 | 1.029 | 1.3207 | 1.3678 | 1.5705 | 1.6639 | 1.6435 | 1.7186 | 1.685 | 1.7516 | 1.7287 | 1.6146 | 1.6064 | 1.5884 | 1.5473 | 1.5454 | 1.5799 | 1.3199 | 1.3715 | 1.2271
8 | 0.29248 | 0.28013 | 0.26566 | 0.2604 | 0.25732 | 0.26729 | 0.4259 | 0.46426 | 0.4973 | 0.49391 | 0.51109 | 0.54339 | 0.54435 | 0.51831 | 0.45601 | 0.43653 | 0.40452 | 0.40968 | 0.39278 | 0.39904 | 0.39105 | 0.33907 | 0.32212 | 0.30509
9 | 0.30847 | 0.29259 | 0.27835 | 0.26138 | 0.25444 | 0.24226 | 0.25158 | 0.22998 | 0.1995 | 0.21054 | 0.22816 | 0.25601 | 0.27222 | 0.28143 | 0.27546 | 0.2853 | 0.27507 | 0.2835 | 0.27003 | 0.2813 | 0.30113 | 0.27557 | 0.2774 | 0.30235
10 | 0.28421 | 0.26808 | 0.25521 | 0.25476 | 0.24702 | 0.24699 | 0.29438 | 0.30733 | 0.32757 | 0.34283 | 0.33231 | 0.34544 | 0.36359 | 0.361 | 0.35297 | 0.32819 | 0.31155 | 0.32112 | 0.31851 | 0.33486 | 0.36529 | 0.32873 | 0.32818 | 0.29847
11 | 0.26138 | 0.24974 | 0.22966 | 0.22035 | 0.20523 | 0.20562 | 0.24748 | 0.21066 | 0.22643 | 0.24316 | 0.24912 | 0.25746 | 0.26162 | 0.27092 | 0.2595 | 0.24666 | 0.22986 | 0.26673 | 0.2598 | 0.25867 | 0.29512 | 0.25529 | 0.29777 | 0.28282
12 | 1.6354 | 1.6625 | 1.7523 | 1.5999 | 1.5539 | 1.488 | 1.5342 | 1.5497 | 1.3771 | 1.0671 | 1.4598 | 1.6117 | 1.6207 | 1.7072 | 1.3703 | 1.809 | 1.6316 | 1.6217 | 1.6098 | 1.749 | 1.932 | 1.9007 | 1.9821 | 2.0263
13 | 3.2345 | 3.2049 | 3.1379 | 3.1105 | 3.0614 | 3.1048 | 3.5885 | 3.6629 | 3.9003 | 3.7227 | 3.7333 | 3.766 | 3.9025 | 3.8951 | 3.8158 | 3.7859 | 3.8012 | 3.8797 | 3.6832 | 3.712 | 3.7604 | 3.523 | 3.2319 | 3.2649
14 | 1.6158 | 1.6051 | 1.5375 | 1.5052 | 1.4748 | 1.48 | 1.4867 | 1.7126 | 1.8392 | 1.8225 | 1.7835 | 1.8085 | 1.8846 | 1.8709 | 1.733 | 1.784 | 1.7818 | 1.7531 | 1.6432 | 1.613 | 1.6205 | 1.5889 | 1.5495 | 1.5225
15 | 0.45491 | 0.44035 | 0.41455 | 0.3816 | 0.35121 | 0.35038 | 0.38532 | 0.40387 | 0.43761 | 0.47239 | 0.42342 | 0.44717 | 0.45704 | 0.46789 | 0.41234 | 0.42688 | 0.42749 | 0.45365 | 0.44819 | 0.46027 | 0.4927 | 0.4418 | 0.45956 | 0.45214
16 | 0.66409 | 0.63358 | 0.58072 | 0.59616 | 0.5704 | 0.56967 | 0.7951 | 0.93394 | 0.9772 | 0.92214 | 0.89574 | 0.96449 | 1.0159 | 0.96115 | 0.88187 | 0.83788 | 0.83846 | 0.83368 | 0.79714 | 0.85843 | 0.90797 | 0.83882 | 0.7975 | 0.69299
17 | 0.29214 | 0.27575 | 0.23681 | 0.22783 | 0.19357 | 0.16974 | 0.26502 | 0.24976 | 0.29525 | 0.31075 | 0.29367 | 0.26924 | 0.31597 | 0.33145 | 0.31266 | 0.292 | 0.24061 | 0.25944 | 0.2751 | 0.29968 | 0.35677 | 0.32323 | 0.36116 | 0.3278
18 | 1.5245 | 1.4048 | 1.2918 | 1.2542 | 1.2613 | 1.2363 | 1.3873 | 1.4233 | 1.564 | 1.6241 | 1.7203 | 1.8239 | 1.889 | 1.8448 | 1.7871 | 1.7654 | 1.728 | 1.7668 | 1.749 | 1.7573 | 1.9499 | 1.8357 | 1.8941 | 1.7295
19 | 2.0568 | 1.9929 | 1.8438 | 1.9007 | 1.906 | 1.8837 | 2.071 | 2.4016 | 2.5034 | 2.5022 | 2.4912 | 2.6333 | 2.6185 | 2.5471 | 2.4068 | 2.3234 | 2.3937 | 2.3769 | 2.2011 | 2.2068 | 2.3219 | 2.1027 | 2.0814 | 2.1082
20 | 1.2432 | 1.1525 | 1.1056 | 1.1114 | 1.0433 | 1.0902 | 1.3964 | 1.3952 | 1.5992 | 1.6979 | 1.6718 | 1.7498 | 1.7215 | 1.802 | 1.7807 | 1.6647 | 1.6432 | 1.6424 | 1.5867 | 1.5788 | 1.621 | 1.3496 | 1.4489 | 1.3151
21 | 1.1715 | 1.1305 | 1.066 | 1.0416 | 1.0127 | 1.0368 | 1.6269 | 1.6974 | 1.8154 | 1.8089 | 1.8636 | 1.9834 | 1.9949 | 1.9188 | 1.6956 | 1.6243 | 1.4899 | 1.533 | 1.4519 | 1.4663 | 1.4475 | 1.2477 | 1.2523 | 1.2079
22 | 0.66334 | 0.63564 | 0.60031 | 0.56434 | 0.53906 | 0.5076 | 0.53569 | 0.4477 | 0.38849 | 0.41347 | 0.44181 | 0.49669 | 0.53307 | 0.56307 | 0.55354 | 0.5718 | 0.53975 | 0.57245 | 0.5333 | 0.54905 | 0.59381 | 0.53731 | 0.58595 | 0.64533
23 | 7.1176 | 6.7731 | 6.4095 | 6.3675 | 6.0871 | 6.0147 | 7.1813 | 7.0694 | 7.519 | 7.9003 | 7.6161 | 7.9306 | 8.3907 | 8.44 | 8.2734 | 7.7062 | 7.219 | 7.5807 | 7.4045 | 7.7266 | 8.4788 | 7.5802 | 7.9589 | 7.3867
24 | 2.4748 | 2.4312 | 2.2144 | 2.1154 | 1.8863 | 1.7958 | 2.1715 | 1.4168 | 1.5012 | 1.6495 | 1.6281 | 1.7007 | 1.7884 | 1.9861 | 1.9359 | 1.8508 | 1.6055 | 2.0211 | 1.8264 | 1.7553 | 2.06 | 1.7251 | 2.4955 | 2.5363
25 | 1.6035 | 1.6348 | 1.6777 | 1.5407 | 1.4596 | 1.376 | 1.4511 | 1.2931 | 1.1488 | 0.91172 | 1.2114 | 1.3414 | 1.3688 | 1.4844 | 1.2177 | 1.5719 | 1.3822 | 1.4347 | 1.3759 | 1.4681 | 1.642 | 1.5882 | 1.8184 | 1.8976
26 | 1.4638 | 1.4577 | 1.4125 | 1.3933 | 1.3468 | 1.3456 | 1.5622 | 1.4872 | 1.5795 | 1.5173 | 1.5099 | 1.5272 | 1.5941 | 1.6191 | 1.5914 | 1.5783 | 1.5564 | 1.625 | 1.5162 | 1.515 | 1.55 | 1.4375 | 1.422 | 1.4618
27 | 2.8223 | 2.8211 | 2.674 | 2.6052 | 2.4908 | 2.4507 | 2.5204 | 2.583 | 2.7629 | 2.7611 | 2.6736 | 2.7212 | 2.8652 | 2.9171 | 2.7242 | 2.7966 | 2.7209 | 2.7746 | 2.5346 | 2.457 | 2.5085 | 2.4167 | 2.6192 | 2.648
28 | 1.8205 | 1.8124 | 1.6697 | 1.5564 | 1.3645 | 1.2792 | 1.4644 | 1.0346 | 1.1008 | 1.2213 | 1.0556 | 1.1293 | 1.2077 | 1.3587 | 1.2484 | 1.2773 | 1.1519 | 1.3804 | 1.2315 | 1.202 | 1.3477 | 1.1509 | 1.6473 | 1.7499
29 | 3.2049 | 3.1423 | 2.8568 | 2.855 | 2.6029 | 2.4845 | 3.3552 | 3.1441 | 3.2666 | 3.1451 | 2.9873 | 3.2346 | 3.4774 | 3.4763 | 3.2468 | 3.0984 | 2.9239 | 3.1422 | 2.8349 | 2.9522 | 3.2099 | 2.8774 | 3.3782 | 3.2086
30 | 1.2525 | 1.2657 | 1.1223 | 1.0674 | 0.88212 | 0.75465 | 0.98579 | 0.39433 | 0.42959 | 0.4952 | 0.41284 | 0.40885 | 0.52763 | 0.69754 | 0.69934 | 0.6708 | 0.46041 | 0.68521 | 0.53666 | 0.4937 | 0.64204 | 0.50932 | 1.1044 | 1.2136
31 | 8.5103 | 8.3114 | 7.5383 | 7.2295 | 6.5846 | 6.0578 | 7.0553 | 4.5712 | 4.9038 | 5.2926 | 5.2784 | 5.6741 | 6.1624 | 6.7256 | 6.6629 | 6.5752 | 5.7757 | 6.8044 | 6.0084 | 5.7174 | 6.6487 | 5.8936 | 8.5498 | 8.7393
32 | 6.5681 | 6.7234 | 6.049 | 5.8071 | 4.9253 | 4.3082 | 5.1567 | 1.877 | 1.8387 | 2.1291 | 1.743 | 1.9474 | 2.3448 | 3.2257 | 3.2921 | 3.2167 | 2.3285 | 3.542 | 2.466 | 2.0507 | 2.6194 | 1.9398 | 5.2416 | 6.1261

## Pc, Summer, S4
LoadID | 0 | 1 | 2 | 3 | 4 | 5 | 6 | 7 | 8 | 9 | 10 | 11 | 12 | 13 | 14 | 15 | 16 | 17 | 18 | 19 | 20 | 21 | 22 | 23
1 | 2.9602 | 2.9298 | 2.8237 | 2.7721 | 2.7537 | 2.7932 | 2.7703 | 3.3863 | 3.6434 | 3.5961 | 3.5364 | 3.5799 | 3.7124 | 3.6412 | 3.3594 | 3.4629 | 3.5027 | 3.3867 | 3.2149 | 3.1745 | 3.1649 | 3.1292 | 2.8918 | 2.7962
2 | 0.89165 | 0.85794 | 0.81142 | 0.74492 | 0.69261 | 0.69945 | 0.76325 | 0.85159 | 0.92483 | 0.99493 | 0.89581 | 0.94458 | 0.95989 | 0.97007 | 0.84963 | 0.88117 | 0.89554 | 0.93404 | 0.93645 | 0.96816 | 1.0301 | 0.92961 | 0.92053 | 0.89234
3 | 1.2975 | 1.2334 | 1.1317 | 1.166 | 1.1225 | 1.1272 | 1.5793 | 1.8978 | 1.987 | 1.8717 | 1.8217 | 1.9606 | 2.0613 | 1.9402 | 1.7771 | 1.6877 | 1.6984 | 1.6761 | 1.6117 | 1.741 | 1.8368 | 1.7017 | 1.5834 | 1.3613
4 | 0.098586 | 0.091211 | 0.07755 | 0.074878 | 0.064169 | 0.056686 | 0.092758 | 0.099231 | 0.11811 | 0.12336 | 0.1178 | 0.10733 | 0.1249 | 0.12784 | 0.11968 | 0.11138 | 0.093817 | 0.096989 | 0.10704 | 0.11861 | 0.14001 | 0.12844 | 0.13169 | 0.11486
5 | 1.0279 | 0.94128 | 0.86689 | 0.84278 | 0.85621 | 0.84425 | 0.94405 | 1.0022 | 1.1028 | 1.1426 | 1.2144 | 1.2866 | 1.3289 | 1.2889 | 1.2467 | 1.2317 | 1.2139 | 1.2298 | 1.2266 | 1.2364 | 1.3681 | 1.2926 | 1.3026 | 1.1777
6 | 2.7154 | 2.6242 | 2.4312 | 2.514 | 2.5378 | 2.5186 | 2.761 | 3.2781 | 3.4192 | 3.4122 | 3.4042 | 3.5963 | 3.5686 | 3.4538 | 3.259 | 3.1454 | 3.2588 | 3.2131 | 2.9905 | 3.0061 | 3.1544 | 2.8646 | 2.7739 | 2.7944
7 | 1.1686 | 1.0745 | 1.0363 | 1.0462 | 0.99082 | 1.0472 | 1.3442 | 1.3947 | 1.6015 | 1.6965 | 1.676 | 1.7525 | 1.7179 | 1.7853 | 1.7619 | 1.6455 | 1.6377 | 1.6185 | 1.5773 | 1.5756 | 1.6105 | 1.3457 | 1.396 | 1.2481
8 | 0.29691 | 0.28426 | 0.26966 | 0.26436 | 0.26144 | 0.27176 | 0.43336 | 0.47336 | 0.50708 | 0.50355 | 0.52117 | 0.55408 | 0.55496 | 0.52816 | 0.46459 | 0.44472 | 0.41231 | 0.41726 | 0.40028 | 0.40676 | 0.39848 | 0.34562 | 0.32748 | 0.30989
9 | 0.31308 | 0.29682 | 0.28247 | 0.26524 | 0.2584 | 0.24615 | 0.25544 | 0.23438 | 0.20332 | 0.21449 | 0.23257 | 0.26093 | 0.27736 | 0.28649 | 0.28037 | 0.29042 | 0.28024 | 0.2885 | 0.27504 | 0.28665 | 0.30673 | 0.28082 | 0.28176 | 0.30697
10 | 0.28884 | 0.27235 | 0.25934 | 0.25893 | 0.2512 | 0.25129 | 0.29948 | 0.31334 | 0.334 | 0.34952 | 0.33886 | 0.35222 | 0.37065 | 0.36784 | 0.35963 | 0.33436 | 0.31756 | 0.32709 | 0.32462 | 0.34137 | 0.37232 | 0.33513 | 0.33395 | 0.30348
11 | 0.26445 | 0.25251 | 0.23226 | 0.22287 | 0.20778 | 0.20842 | 0.25082 | 0.2146 | 0.23071 | 0.24767 | 0.25389 | 0.26235 | 0.26643 | 0.27556 | 0.26387 | 0.25078 | 0.234 | 0.27114 | 0.26445 | 0.26346 | 0.30044 | 0.26004 | 0.30209 | 0.2865
12 | 1.6648 | 1.6923 | 1.7843 | 1.629 | 1.5826 | 1.5157 | 1.5624 | 1.5803 | 1.4043 | 1.0879 | 1.4887 | 1.6435 | 1.6525 | 1.7402 | 1.3965 | 1.844 | 1.6636 | 1.6527 | 1.6411 | 1.7834 | 1.9697 | 1.9382 | 2.0192 | 2.0638
13 | 3.2953 | 3.2649 | 3.1971 | 3.1693 | 3.1199 | 3.1645 | 3.6574 | 3.7356 | 3.9779 | 3.7965 | 3.8076 | 3.8408 | 3.9798 | 3.9716 | 3.8906 | 3.8601 | 3.8764 | 3.9556 | 3.7559 | 3.7856 | 3.8346 | 3.5928 | 3.2936 | 3.3266
14 | 1.6455 | 1.6344 | 1.5658 | 1.533 | 1.5024 | 1.508 | 1.5145 | 1.7465 | 1.8757 | 1.8585 | 1.8189 | 1.8444 | 1.9218 | 1.9074 | 1.7667 | 1.8187 | 1.8169 | 1.787 | 1.6754 | 1.6448 | 1.6522 | 1.6202 | 1.5785 | 1.5505
15 | 0.46141 | 0.44647 | 0.42043 | 0.38694 | 0.35636 | 0.3558 | 0.39109 | 0.41161 | 0.44607 | 0.48141 | 0.43163 | 0.4558 | 0.46567 | 0.47631 | 0.41959 | 0.43444 | 0.43549 | 0.4616 | 0.4565 | 0.46902 | 0.50186 | 0.4502 | 0.46677 | 0.45879
16 | 0.67533 | 0.64415 | 0.59046 | 0.6063 | 0.58035 | 0.57983 | 0.80948 | 0.95236 | 0.99652 | 0.94025 | 0.91346 | 0.98353 | 1.0358 | 0.97964 | 0.89873 | 0.85387 | 0.85479 | 0.84947 | 0.81257 | 0.87523 | 0.92558 | 0.85525 | 0.8119 | 0.70499
17 | 0.29424 | 0.27739 | 0.23808 | 0.22909 | 0.19475 | 0.17085 | 0.26752 | 0.25427 | 0.30073 | 0.31634 | 0.29918 | 0.27417 | 0.32156 | 0.33674 | 0.31748 | 0.29643 | 0.24463 | 0.26302 | 0.27965 | 0.30501 | 0.3629 | 0.32907 | 0.36554 | 0.33092
18 | 1.5498 | 1.4275 | 1.3128 | 1.2747 | 1.2828 | 1.2579 | 1.4111 | 1.4511 | 1.5947 | 1.6557 | 1.7542 | 1.8598 | 1.9258 | 1.8798 | 1.8208 | 1.7988 | 1.7614 | 1.7999 | 1.7827 | 1.7915 | 1.9875 | 1.8716 | 1.9281 | 1.7593
19 | 2.093 | 2.0276 | 1.8761 | 1.9343 | 1.9405 | 1.9184 | 2.1086 | 2.449 | 2.5529 | 2.5514 | 2.5406 | 2.6853 | 2.6699 | 2.5963 | 2.453 | 2.368 | 2.4405 | 2.4223 | 2.2438 | 2.2501 | 2.367 | 2.1439 | 2.1192 | 2.1458
20 | 1.2626 | 1.1699 | 1.1227 | 1.1288 | 1.0602 | 1.1087 | 1.4202 | 1.4224 | 1.6306 | 1.7309 | 1.7047 | 1.7841 | 1.7549 | 1.836 | 1.8142 | 1.6959 | 1.6749 | 1.6729 | 1.6171 | 1.6094 | 1.652 | 1.3757 | 1.4737 | 1.3364
21 | 1.1876 | 1.1454 | 1.0805 | 1.0559 | 1.0277 | 1.053 | 1.6539 | 1.7303 | 1.8508 | 1.8439 | 1.9001 | 2.0221 | 2.0334 | 1.9545 | 1.7267 | 1.654 | 1.5181 | 1.5604 | 1.4791 | 1.4943 | 1.4745 | 1.2714 | 1.2717 | 1.2253
22 | 0.67211 | 0.6437 | 0.60815 | 0.57168 | 0.54661 | 0.51501 | 0.54305 | 0.45607 | 0.39575 | 0.42099 | 0.45021 | 0.50607 | 0.54285 | 0.57272 | 0.56289 | 0.58154 | 0.5496 | 0.58196 | 0.54283 | 0.55923 | 0.60447 | 0.5473 | 0.59425 | 0.65412
23 | 7.2229 | 6.8703 | 6.5034 | 6.4623 | 6.1821 | 6.1124 | 7.2973 | 7.206 | 7.6651 | 8.0521 | 7.7648 | 8.0846 | 8.5513 | 8.5955 | 8.4247 | 7.8463 | 7.3555 | 7.7164 | 7.5432 | 7.8746 | 8.6384 | 7.7256 | 8.0899 | 7.5005
24 | 2.4939 | 2.4483 | 2.2305 | 2.131 | 1.9021 | 1.8132 | 2.1922 | 1.4411 | 1.5277 | 1.6774 | 1.6577 | 1.7309 | 1.8182 | 2.0149 | 1.9629 | 1.8764 | 1.6312 | 2.0484 | 1.8552 | 1.785 | 2.0929 | 1.7545 | 2.5223 | 2.5591
25 | 1.6273 | 1.659 | 1.7037 | 1.5643 | 1.4828 | 1.3985 | 1.474 | 1.3179 | 1.1709 | 0.92859 | 1.2348 | 1.3672 | 1.3946 | 1.5111 | 1.2389 | 1.6002 | 1.4081 | 1.4598 | 1.4013 | 1.496 | 1.6726 | 1.6186 | 1.8486 | 1.928
26 | 1.4882 | 1.4817 | 1.4362 | 1.4169 | 1.3701 | 1.3695 | 1.5898 | 1.5163 | 1.6105 | 1.5469 | 1.5397 | 1.5571 | 1.625 | 1.6497 | 1.6213 | 1.6081 | 1.5865 | 1.6554 | 1.5453 | 1.5444 | 1.5797 | 1.4655 | 1.4467 | 1.4865
27 | 2.866 | 2.8644 | 2.7157 | 2.6461 | 2.5314 | 2.492 | 2.5613 | 2.633 | 2.8167 | 2.8142 | 2.7258 | 2.7741 | 2.9201 | 2.9708 | 2.7738 | 2.8478 | 2.7726 | 2.8246 | 2.5821 | 2.5039 | 2.5553 | 2.4629 | 2.6619 | 2.6893
28 | 1.8355 | 1.8265 | 1.6834 | 1.5688 | 1.3764 | 1.2918 | 1.4777 | 1.0526 | 1.1204 | 1.2422 | 1.0746 | 1.1493 | 1.2277 | 1.3782 | 1.2652 | 1.2948 | 1.1704 | 1.3989 | 1.2507 | 1.2223 | 1.3689 | 1.1703 | 1.664 | 1.7653
29 | 3.2411 | 3.1763 | 2.8882 | 2.8876 | 2.6349 | 2.5172 | 3.4015 | 3.2033 | 3.3288 | 3.2034 | 3.0443 | 3.2958 | 3.5415 | 3.5358 | 3.3011 | 3.1499 | 2.9765 | 3.1931 | 2.8846 | 3.0063 | 3.2666 | 2.9303 | 3.4245 | 3.2472
30 | 1.2548 | 1.2675 | 1.1237 | 1.0688 | 0.8834 | 0.75586 | 0.98853 | 0.39927 | 0.43559 | 0.50132 | 0.41887 | 0.41424 | 0.53375 | 0.70333 | 0.70462 | 0.67565 | 0.46482 | 0.68913 | 0.54164 | 0.49954 | 0.64875 | 0.51572 | 1.1092 | 1.217
31 | 8.5818 | 8.3757 | 7.5978 | 7.2875 | 6.6454 | 6.1187 | 7.1228 | 4.6498 | 4.9906 | 5.3821 | 5.3744 | 5.7755 | 6.2664 | 6.8247 | 6.7584 | 6.6695 | 5.8704 | 6.8981 | 6.1037 | 5.8142 | 6.755 | 5.9951 | 8.6458 | 8.8237
32 | 6.5854 | 6.7401 | 6.0645 | 5.8232 | 4.9419 | 4.3248 | 5.1748 | 1.8997 | 1.8625 | 2.1528 | 1.7667 | 1.9725 | 2.3695 | 3.2493 | 3.3144 | 3.2381 | 2.351 | 3.5638 | 2.4866 | 2.0715 | 2.6411 | 1.9596 | 5.2598 | 6.1441

## Pc, Summer, S5
LoadID | 0 | 1 | 2 | 3 | 4 | 5 | 6 | 7 | 8 | 9 | 10 | 11 | 12 | 13 | 14 | 15 | 16 | 17 | 18 | 19 | 20 | 21 | 22 | 23
1 | 2.9602 | 2.9298 | 2.8237 | 2.7721 | 2.7537 | 2.7932 | 2.7703 | 3.3863 | 3.6434 | 3.5961 | 3.5364 | 3.5799 | 3.7124 | 3.6412 | 3.3594 | 3.4629 | 3.5027 | 3.3867 | 3.2149 | 3.1745 | 3.1649 | 3.1292 | 2.8918 | 2.7962
2 | 0.89165 | 0.85794 | 0.81142 | 0.74492 | 0.69261 | 0.69945 | 0.76325 | 0.85159 | 0.92483 | 0.99493 | 0.89581 | 0.94458 | 0.95989 | 0.97007 | 0.84963 | 0.88117 | 0.89554 | 0.93404 | 0.93645 | 0.96816 | 1.0301 | 0.92961 | 0.92053 | 0.89234
3 | 1.2975 | 1.2334 | 1.1317 | 1.166 | 1.1225 | 1.1272 | 1.5793 | 1.8978 | 1.987 | 1.8717 | 1.8217 | 1.9606 | 2.0613 | 1.9402 | 1.7771 | 1.6877 | 1.6984 | 1.6761 | 1.6117 | 1.741 | 1.8368 | 1.7017 | 1.5834 | 1.3613
4 | 0.098586 | 0.091211 | 0.07755 | 0.074878 | 0.064169 | 0.056686 | 0.092758 | 0.099231 | 0.11811 | 0.12336 | 0.1178 | 0.10733 | 0.1249 | 0.12784 | 0.11968 | 0.11138 | 0.093817 | 0.096989 | 0.10704 | 0.11861 | 0.14001 | 0.12844 | 0.13169 | 0.11486
5 | 1.0279 | 0.94128 | 0.86689 | 0.84278 | 0.85621 | 0.84425 | 0.94405 | 1.0022 | 1.1028 | 1.1426 | 1.2144 | 1.2866 | 1.3289 | 1.2889 | 1.2467 | 1.2317 | 1.2139 | 1.2298 | 1.2266 | 1.2364 | 1.3681 | 1.2926 | 1.3026 | 1.1777
6 | 2.7154 | 2.6242 | 2.4312 | 2.514 | 2.5378 | 2.5186 | 2.761 | 3.2781 | 3.4192 | 3.4122 | 3.4042 | 3.5963 | 3.5686 | 3.4538 | 3.259 | 3.1454 | 3.2588 | 3.2131 | 2.9905 | 3.0061 | 3.1544 | 2.8646 | 2.7739 | 2.7944
7 | 1.1686 | 1.0745 | 1.0363 | 1.0462 | 0.99082 | 1.0472 | 1.3442 | 1.3947 | 1.6015 | 1.6965 | 1.676 | 1.7525 | 1.7179 | 1.7853 | 1.7619 | 1.6455 | 1.6377 | 1.6185 | 1.5773 | 1.5756 | 1.6105 | 1.3457 | 1.396 | 1.2481
8 | 0.29691 | 0.28426 | 0.26966 | 0.26436 | 0.26144 | 0.27176 | 0.43336 | 0.47336 | 0.50708 | 0.50355 | 0.52117 | 0.55408 | 0.55496 | 0.52816 | 0.46459 | 0.44472 | 0.41231 | 0.41726 | 0.40028 | 0.40676 | 0.39848 | 0.34562 | 0.32748 | 0.30989
9 | 0.31308 | 0.29682 | 0.28247 | 0.26524 | 0.2584 | 0.24615 | 0.25544 | 0.23438 | 0.20332 | 0.21449 | 0.23257 | 0.26093 | 0.27736 | 0.28649 | 0.28037 | 0.29042 | 0.28024 | 0.2885 | 0.27504 | 0.28665 | 0.30673 | 0.28082 | 0.28176 | 0.30697
10 | 0.28884 | 0.27235 | 0.25934 | 0.25893 | 0.2512 | 0.25129 | 0.29948 | 0.31334 | 0.334 | 0.34952 | 0.33886 | 0.35222 | 0.37065 | 0.36784 | 0.35963 | 0.33436 | 0.31756 | 0.32709 | 0.32462 | 0.34137 | 0.37232 | 0.33513 | 0.33395 | 0.30348
11 | 0.26445 | 0.25251 | 0.23226 | 0.22287 | 0.20778 | 0.20842 | 0.25082 | 0.2146 | 0.23071 | 0.24767 | 0.25389 | 0.26235 | 0.26643 | 0.27556 | 0.26387 | 0.25078 | 0.234 | 0.27114 | 0.26445 | 0.26346 | 0.30044 | 0.26004 | 0.30209 | 0.2865
12 | 1.6648 | 1.6923 | 1.7843 | 1.629 | 1.5826 | 1.5157 | 1.5624 | 1.5803 | 1.4043 | 1.0879 | 1.4887 | 1.6435 | 1.6525 | 1.7402 | 1.3965 | 1.844 | 1.6636 | 1.6527 | 1.6411 | 1.7834 | 1.9697 | 1.9382 | 2.0192 | 2.0638
13 | 3.2953 | 3.2649 | 3.1971 | 3.1693 | 3.1199 | 3.1645 | 3.6574 | 3.7356 | 3.9779 | 3.7965 | 3.8076 | 3.8408 | 3.9798 | 3.9716 | 3.8906 | 3.8601 | 3.8764 | 3.9556 | 3.7559 | 3.7856 | 3.8346 | 3.5928 | 3.2936 | 3.3266
14 | 1.6455 | 1.6344 | 1.5658 | 1.533 | 1.5024 | 1.508 | 1.5145 | 1.7465 | 1.8757 | 1.8585 | 1.8189 | 1.8444 | 1.9218 | 1.9074 | 1.7667 | 1.8187 | 1.8169 | 1.787 | 1.6754 | 1.6448 | 1.6522 | 1.6202 | 1.5785 | 1.5505
15 | 0.46141 | 0.44647 | 0.42043 | 0.38694 | 0.35636 | 0.3558 | 0.39109 | 0.41161 | 0.44607 | 0.48141 | 0.43163 | 0.4558 | 0.46567 | 0.47631 | 0.41959 | 0.43444 | 0.43549 | 0.4616 | 0.4565 | 0.46902 | 0.50186 | 0.4502 | 0.46677 | 0.45879
16 | 0.67533 | 0.64415 | 0.59046 | 0.6063 | 0.58035 | 0.57983 | 0.80948 | 0.95236 | 0.99652 | 0.94025 | 0.91346 | 0.98353 | 1.0358 | 0.97964 | 0.89873 | 0.85387 | 0.85479 | 0.84947 | 0.81257 | 0.87523 | 0.92558 | 0.85525 | 0.8119 | 0.70499
17 | 0.29424 | 0.27739 | 0.23808 | 0.22909 | 0.19475 | 0.17085 | 0.26752 | 0.25427 | 0.30073 | 0.31634 | 0.29918 | 0.27417 | 0.32156 | 0.33674 | 0.31748 | 0.29643 | 0.24463 | 0.26302 | 0.27965 | 0.30501 | 0.3629 | 0.32907 | 0.36554 | 0.33092
18 | 1.5498 | 1.4275 | 1.3128 | 1.2747 | 1.2828 | 1.2579 | 1.4111 | 1.4511 | 1.5947 | 1.6557 | 1.7542 | 1.8598 | 1.9258 | 1.8798 | 1.8208 | 1.7988 | 1.7614 | 1.7999 | 1.7827 | 1.7915 | 1.9875 | 1.8716 | 1.9281 | 1.7593
19 | 2.093 | 2.0276 | 1.8761 | 1.9343 | 1.9405 | 1.9184 | 2.1086 | 2.449 | 2.5529 | 2.5514 | 2.5406 | 2.6853 | 2.6699 | 2.5963 | 2.453 | 2.368 | 2.4405 | 2.4223 | 2.2438 | 2.2501 | 2.367 | 2.1439 | 2.1192 | 2.1458
20 | 1.2626 | 1.1699 | 1.1227 | 1.1288 | 1.0602 | 1.1087 | 1.4202 | 1.4224 | 1.6306 | 1.7309 | 1.7047 | 1.7841 | 1.7549 | 1.836 | 1.8142 | 1.6959 | 1.6749 | 1.6729 | 1.6171 | 1.6094 | 1.652 | 1.3757 | 1.4737 | 1.3364
21 | 1.1876 | 1.1454 | 1.0805 | 1.0559 | 1.0277 | 1.053 | 1.6539 | 1.7303 | 1.8508 | 1.8439 | 1.9001 | 2.0221 | 2.0334 | 1.9545 | 1.7267 | 1.654 | 1.5181 | 1.5604 | 1.4791 | 1.4943 | 1.4745 | 1.2714 | 1.2717 | 1.2253
22 | 0.67211 | 0.6437 | 0.60815 | 0.57168 | 0.54661 | 0.51501 | 0.54305 | 0.45607 | 0.39575 | 0.42099 | 0.45021 | 0.50607 | 0.54285 | 0.57272 | 0.56289 | 0.58154 | 0.5496 | 0.58196 | 0.54283 | 0.55923 | 0.60447 | 0.5473 | 0.59425 | 0.65412
23 | 7.2229 | 6.8703 | 6.5034 | 6.4623 | 6.1821 | 6.1124 | 7.2973 | 7.206 | 7.6651 | 8.0521 | 7.7648 | 8.0846 | 8.5513 | 8.5955 | 8.4247 | 7.8463 | 7.3555 | 7.7164 | 7.5432 | 7.8746 | 8.6384 | 7.7256 | 8.0899 | 7.5005
24 | 2.4939 | 2.4483 | 2.2305 | 2.131 | 1.9021 | 1.8132 | 2.1922 | 1.4411 | 1.5277 | 1.6774 | 1.6577 | 1.7309 | 1.8182 | 2.0149 | 1.9629 | 1.8764 | 1.6312 | 2.0484 | 1.8552 | 1.785 | 2.0929 | 1.7545 | 2.5223 | 2.5591
25 | 1.6273 | 1.659 | 1.7037 | 1.5643 | 1.4828 | 1.3985 | 1.474 | 1.3179 | 1.1709 | 0.92859 | 1.2348 | 1.3672 | 1.3946 | 1.5111 | 1.2389 | 1.6002 | 1.4081 | 1.4598 | 1.4013 | 1.496 | 1.6726 | 1.6186 | 1.8486 | 1.928
26 | 1.4882 | 1.4817 | 1.4362 | 1.4169 | 1.3701 | 1.3695 | 1.5898 | 1.5163 | 1.6105 | 1.5469 | 1.5397 | 1.5571 | 1.625 | 1.6497 | 1.6213 | 1.6081 | 1.5865 | 1.6554 | 1.5453 | 1.5444 | 1.5797 | 1.4655 | 1.4467 | 1.4865
27 | 2.866 | 2.8644 | 2.7157 | 2.6461 | 2.5314 | 2.492 | 2.5613 | 2.633 | 2.8167 | 2.8142 | 2.7258 | 2.7741 | 2.9201 | 2.9708 | 2.7738 | 2.8478 | 2.7726 | 2.8246 | 2.5821 | 2.5039 | 2.5553 | 2.4629 | 2.6619 | 2.6893
28 | 1.8355 | 1.8265 | 1.6834 | 1.5688 | 1.3764 | 1.2918 | 1.4777 | 1.0526 | 1.1204 | 1.2422 | 1.0746 | 1.1493 | 1.2277 | 1.3782 | 1.2652 | 1.2948 | 1.1704 | 1.3989 | 1.2507 | 1.2223 | 1.3689 | 1.1703 | 1.664 | 1.7653
29 | 3.2411 | 3.1763 | 2.8882 | 2.8876 | 2.6349 | 2.5172 | 3.4015 | 3.2033 | 3.3288 | 3.2034 | 3.0443 | 3.2958 | 3.5415 | 3.5358 | 3.3011 | 3.1499 | 2.9765 | 3.1931 | 2.8846 | 3.0063 | 3.2666 | 2.9303 | 3.4245 | 3.2472
30 | 1.2548 | 1.2675 | 1.1237 | 1.0688 | 0.8834 | 0.75586 | 0.98853 | 0.39927 | 0.43559 | 0.50132 | 0.41887 | 0.41424 | 0.53375 | 0.70333 | 0.70462 | 0.67565 | 0.46482 | 0.68913 | 0.54164 | 0.49954 | 0.64875 | 0.51572 | 1.1092 | 1.217
31 | 8.5818 | 8.3757 | 7.5978 | 7.2875 | 6.6454 | 6.1187 | 7.1228 | 4.6498 | 4.9906 | 5.3821 | 5.3744 | 5.7755 | 6.2664 | 6.8247 | 6.7584 | 6.6695 | 5.8704 | 6.8981 | 6.1037 | 5.8142 | 6.755 | 5.9951 | 8.6458 | 8.8237
32 | 6.5854 | 6.7401 | 6.0645 | 5.8232 | 4.9419 | 4.3248 | 5.1748 | 1.8997 | 1.8625 | 2.1528 | 1.7667 | 1.9725 | 2.3695 | 3.2493 | 3.3144 | 3.2381 | 2.351 | 3.5638 | 2.4866 | 2.0715 | 2.6411 | 1.9596 | 5.2598 | 6.1441

## Pc, Summer, S6
LoadID | 0 | 1 | 2 | 3 | 4 | 5 | 6 | 7 | 8 | 9 | 10 | 11 | 12 | 13 | 14 | 15 | 16 | 17 | 18 | 19 | 20 | 21 | 22 | 23
1 | 2.9602 | 2.9298 | 2.8237 | 2.7721 | 2.7537 | 2.7932 | 2.7703 | 3.3863 | 3.6434 | 3.5961 | 3.5364 | 3.5799 | 3.7124 | 3.6412 | 3.3594 | 3.4629 | 3.5027 | 3.3867 | 3.2149 | 3.1745 | 3.1649 | 3.1292 | 2.8918 | 2.7962
2 | 0.89165 | 0.85794 | 0.81142 | 0.74492 | 0.69261 | 0.69945 | 0.76325 | 0.85159 | 0.92483 | 0.99493 | 0.89581 | 0.94458 | 0.95989 | 0.97007 | 0.84963 | 0.88117 | 0.89554 | 0.93404 | 0.93645 | 0.96816 | 1.0301 | 0.92961 | 0.92053 | 0.89234
3 | 1.2975 | 1.2334 | 1.1317 | 1.166 | 1.1225 | 1.1272 | 1.5793 | 1.8978 | 1.987 | 1.8717 | 1.8217 | 1.9606 | 2.0613 | 1.9402 | 1.7771 | 1.6877 | 1.6984 | 1.6761 | 1.6117 | 1.741 | 1.8368 | 1.7017 | 1.5834 | 1.3613
4 | 0.098586 | 0.091211 | 0.07755 | 0.074878 | 0.064169 | 0.056686 | 0.092758 | 0.099231 | 0.11811 | 0.12336 | 0.1178 | 0.10733 | 0.1249 | 0.12784 | 0.11968 | 0.11138 | 0.093817 | 0.096989 | 0.10704 | 0.11861 | 0.14001 | 0.12844 | 0.13169 | 0.11486
5 | 1.0279 | 0.94128 | 0.86689 | 0.84278 | 0.85621 | 0.84425 | 0.94405 | 1.0022 | 1.1028 | 1.1426 | 1.2144 | 1.2866 | 1.3289 | 1.2889 | 1.2467 | 1.2317 | 1.2139 | 1.2298 | 1.2266 | 1.2364 | 1.3681 | 1.2926 | 1.3026 | 1.1777
6 | 2.7154 | 2.6242 | 2.4312 | 2.514 | 2.5378 | 2.5186 | 2.761 | 3.2781 | 3.4192 | 3.4122 | 3.4042 | 3.5963 | 3.5686 | 3.4538 | 3.259 | 3.1454 | 3.2588 | 3.2131 | 2.9905 | 3.0061 | 3.1544 | 2.8646 | 2.7739 | 2.7944
7 | 1.1686 | 1.0745 | 1.0363 | 1.0462 | 0.99082 | 1.0472 | 1.3442 | 1.3947 | 1.6015 | 1.6965 | 1.676 | 1.7525 | 1.7179 | 1.7853 | 1.7619 | 1.6455 | 1.6377 | 1.6185 | 1.5773 | 1.5756 | 1.6105 | 1.3457 | 1.396 | 1.2481
8 | 0.29691 | 0.28426 | 0.26966 | 0.26436 | 0.26144 | 0.27176 | 0.43336 | 0.47336 | 0.50708 | 0.50355 | 0.52117 | 0.55408 | 0.55496 | 0.52816 | 0.46459 | 0.44472 | 0.41231 | 0.41726 | 0.40028 | 0.40676 | 0.39848 | 0.34562 | 0.32748 | 0.30989
9 | 0.31308 | 0.29682 | 0.28247 | 0.26524 | 0.2584 | 0.24615 | 0.25544 | 0.23438 | 0.20332 | 0.21449 | 0.23257 | 0.26093 | 0.27736 | 0.28649 | 0.28037 | 0.29042 | 0.28024 | 0.2885 | 0.27504 | 0.28665 | 0.30673 | 0.28082 | 0.28176 | 0.30697
10 | 0.28884 | 0.27235 | 0.25934 | 0.25893 | 0.2512 | 0.25129 | 0.29948 | 0.31334 | 0.334 | 0.34952 | 0.33886 | 0.35222 | 0.37065 | 0.36784 | 0.35963 | 0.33436 | 0.31756 | 0.32709 | 0.32462 | 0.34137 | 0.37232 | 0.33513 | 0.33395 | 0.30348
11 | 0.26445 | 0.25251 | 0.23226 | 0.22287 | 0.20778 | 0.20842 | 0.25082 | 0.2146 | 0.23071 | 0.24767 | 0.25389 | 0.26235 | 0.26643 | 0.27556 | 0.26387 | 0.25078 | 0.234 | 0.27114 | 0.26445 | 0.26346 | 0.30044 | 0.26004 | 0.30209 | 0.2865
12 | 1.6648 | 1.6923 | 1.7843 | 1.629 | 1.5826 | 1.5157 | 1.5624 | 1.5803 | 1.4043 | 1.0879 | 1.4887 | 1.6435 | 1.6525 | 1.7402 | 1.3965 | 1.844 | 1.6636 | 1.6527 | 1.6411 | 1.7834 | 1.9697 | 1.9382 | 2.0192 | 2.0638
13 | 3.2953 | 3.2649 | 3.1971 | 3.1693 | 3.1199 | 3.1645 | 3.6574 | 3.7356 | 3.9779 | 3.7965 | 3.8076 | 3.8408 | 3.9798 | 3.9716 | 3.8906 | 3.8601 | 3.8764 | 3.9556 | 3.7559 | 3.7856 | 3.8346 | 3.5928 | 3.2936 | 3.3266
14 | 1.6455 | 1.6344 | 1.5658 | 1.533 | 1.5024 | 1.508 | 1.5145 | 1.7465 | 1.8757 | 1.8585 | 1.8189 | 1.8444 | 1.9218 | 1.9074 | 1.7667 | 1.8187 | 1.8169 | 1.787 | 1.6754 | 1.6448 | 1.6522 | 1.6202 | 1.5785 | 1.5505
15 | 0.46141 | 0.44647 | 0.42043 | 0.38694 | 0.35636 | 0.3558 | 0.39109 | 0.41161 | 0.44607 | 0.48141 | 0.43163 | 0.4558 | 0.46567 | 0.47631 | 0.41959 | 0.43444 | 0.43549 | 0.4616 | 0.4565 | 0.46902 | 0.50186 | 0.4502 | 0.46677 | 0.45879
16 | 0.67533 | 0.64415 | 0.59046 | 0.6063 | 0.58035 | 0.57983 | 0.80948 | 0.95236 | 0.99652 | 0.94025 | 0.91346 | 0.98353 | 1.0358 | 0.97964 | 0.89873 | 0.85387 | 0.85479 | 0.84947 | 0.81257 | 0.87523 | 0.92558 | 0.85525 | 0.8119 | 0.70499
17 | 0.29424 | 0.27739 | 0.23808 | 0.22909 | 0.19475 | 0.17085 | 0.26752 | 0.25427 | 0.30073 | 0.31634 | 0.29918 | 0.27417 | 0.32156 | 0.33674 | 0.31748 | 0.29643 | 0.24463 | 0.26302 | 0.27965 | 0.30501 | 0.3629 | 0.32907 | 0.36554 | 0.33092
18 | 1.5498 | 1.4275 | 1.3128 | 1.2747 | 1.2828 | 1.2579 | 1.4111 | 1.4511 | 1.5947 | 1.6557 | 1.7542 | 1.8598 | 1.9258 | 1.8798 | 1.8208 | 1.7988 | 1.7614 | 1.7999 | 1.7827 | 1.7915 | 1.9875 | 1.8716 | 1.9281 | 1.7593
19 | 2.093 | 2.0276 | 1.8761 | 1.9343 | 1.9405 | 1.9184 | 2.1086 | 2.449 | 2.5529 | 2.5514 | 2.5406 | 2.6853 | 2.6699 | 2.5963 | 2.453 | 2.368 | 2.4405 | 2.4223 | 2.2438 | 2.2501 | 2.367 | 2.1439 | 2.1192 | 2.1458
20 | 1.2626 | 1.1699 | 1.1227 | 1.1288 | 1.0602 | 1.1087 | 1.4202 | 1.4224 | 1.6306 | 1.7309 | 1.7047 | 1.7841 | 1.7549 | 1.836 | 1.8142 | 1.6959 | 1.6749 | 1.6729 | 1.6171 | 1.6094 | 1.652 | 1.3757 | 1.4737 | 1.3364
21 | 1.1876 | 1.1454 | 1.0805 | 1.0559 | 1.0277 | 1.053 | 1.6539 | 1.7303 | 1.8508 | 1.8439 | 1.9001 | 2.0221 | 2.0334 | 1.9545 | 1.7267 | 1.654 | 1.5181 | 1.5604 | 1.4791 | 1.4943 | 1.4745 | 1.2714 | 1.2717 | 1.2253
22 | 0.67211 | 0.6437 | 0.60815 | 0.57168 | 0.54661 | 0.51501 | 0.54305 | 0.45607 | 0.39575 | 0.42099 | 0.45021 | 0.50607 | 0.54285 | 0.57272 | 0.56289 | 0.58154 | 0.5496 | 0.58196 | 0.54283 | 0.55923 | 0.60447 | 0.5473 | 0.59425 | 0.65412
23 | 7.2229 | 6.8703 | 6.5034 | 6.4623 | 6.1821 | 6.1124 | 7.2973 | 7.206 | 7.6651 | 8.0521 | 7.7648 | 8.0846 | 8.5513 | 8.5955 | 8.4247 | 7.8463 | 7.3555 | 7.7164 | 7.5432 | 7.8746 | 8.6384 | 7.7256 | 8.0899 | 7.5005
24 | 2.4939 | 2.4483 | 2.2305 | 2.131 | 1.9021 | 1.8132 | 2.1922 | 1.4411 | 1.5277 | 1.6774 | 1.6577 | 1.7309 | 1.8182 | 2.0149 | 1.9629 | 1.8764 | 1.6312 | 2.0484 | 1.8552 | 1.785 | 2.0929 | 1.7545 | 2.5223 | 2.5591
25 | 1.6273 | 1.659 | 1.7037 | 1.5643 | 1.4828 | 1.3985 | 1.474 | 1.3179 | 1.1709 | 0.92859 | 1.2348 | 1.3672 | 1.3946 | 1.5111 | 1.2389 | 1.6002 | 1.4081 | 1.4598 | 1.4013 | 1.496 | 1.6726 | 1.6186 | 1.8486 | 1.928
26 | 1.4882 | 1.4817 | 1.4362 | 1.4169 | 1.3701 | 1.3695 | 1.5898 | 1.5163 | 1.6105 | 1.5469 | 1.5397 | 1.5571 | 1.625 | 1.6497 | 1.6213 | 1.6081 | 1.5865 | 1.6554 | 1.5453 | 1.5444 | 1.5797 | 1.4655 | 1.4467 | 1.4865
27 | 2.866 | 2.8644 | 2.7157 | 2.6461 | 2.5314 | 2.492 | 2.5613 | 2.633 | 2.8167 | 2.8142 | 2.7258 | 2.7741 | 2.9201 | 2.9708 | 2.7738 | 2.8478 | 2.7726 | 2.8246 | 2.5821 | 2.5039 | 2.5553 | 2.4629 | 2.6619 | 2.6893
28 | 1.8355 | 1.8265 | 1.6834 | 1.5688 | 1.3764 | 1.2918 | 1.4777 | 1.0526 | 1.1204 | 1.2422 | 1.0746 | 1.1493 | 1.2277 | 1.3782 | 1.2652 | 1.2948 | 1.1704 | 1.3989 | 1.2507 | 1.2223 | 1.3689 | 1.1703 | 1.664 | 1.7653
29 | 3.2411 | 3.1763 | 2.8882 | 2.8876 | 2.6349 | 2.5172 | 3.4015 | 3.2033 | 3.3288 | 3.2034 | 3.0443 | 3.2958 | 3.5415 | 3.5358 | 3.3011 | 3.1499 | 2.9765 | 3.1931 | 2.8846 | 3.0063 | 3.2666 | 2.9303 | 3.4245 | 3.2472
30 | 1.2548 | 1.2675 | 1.1237 | 1.0688 | 0.8834 | 0.75586 | 0.98853 | 0.39927 | 0.43559 | 0.50132 | 0.41887 | 0.41424 | 0.53375 | 0.70333 | 0.70462 | 0.67565 | 0.46482 | 0.68913 | 0.54164 | 0.49954 | 0.64875 | 0.51572 | 1.1092 | 1.217
31 | 8.5818 | 8.3757 | 7.5978 | 7.2875 | 6.6454 | 6.1187 | 7.1228 | 4.6498 | 4.9906 | 5.3821 | 5.3744 | 5.7755 | 6.2664 | 6.8247 | 6.7584 | 6.6695 | 5.8704 | 6.8981 | 6.1037 | 5.8142 | 6.755 | 5.9951 | 8.6458 | 8.8237
32 | 6.5854 | 6.7401 | 6.0645 | 5.8232 | 4.9419 | 4.3248 | 5.1748 | 1.8997 | 1.8625 | 2.1528 | 1.7667 | 1.9725 | 2.3695 | 3.2493 | 3.3144 | 3.2381 | 2.351 | 3.5638 | 2.4866 | 2.0715 | 2.6411 | 1.9596 | 5.2598 | 6.1441

## Pc, Summer, S7
LoadID | 0 | 1 | 2 | 3 | 4 | 5 | 6 | 7 | 8 | 9 | 10 | 11 | 12 | 13 | 14 | 15 | 16 | 17 | 18 | 19 | 20 | 21 | 22 | 23
1 | 2.8441 | 2.8149 | 2.7129 | 2.6634 | 2.6457 | 2.6836 | 2.6617 | 3.2535 | 3.5005 | 3.4551 | 3.3977 | 3.4395 | 3.5668 | 3.4984 | 3.2276 | 3.3271 | 3.3654 | 3.2539 | 3.0888 | 3.05 | 3.0407 | 3.0065 | 2.7784 | 2.6866
2 | 0.86448 | 0.83235 | 0.78682 | 0.72255 | 0.67105 | 0.67677 | 0.73913 | 0.8192 | 0.88945 | 0.95721 | 0.86145 | 0.90849 | 0.92377 | 0.93483 | 0.81929 | 0.84955 | 0.86206 | 0.90077 | 0.9017 | 0.93158 | 0.99179 | 0.89445 | 0.89036 | 0.86449
3 | 1.2525 | 1.1911 | 1.0928 | 1.1254 | 1.0827 | 1.0866 | 1.5218 | 1.8242 | 1.9097 | 1.7992 | 1.7509 | 1.8844 | 1.9816 | 1.8662 | 1.7097 | 1.6238 | 1.633 | 1.6129 | 1.55 | 1.6738 | 1.7664 | 1.6359 | 1.5258 | 1.3133
4 | 0.096912 | 0.089899 | 0.076537 | 0.073864 | 0.063227 | 0.055799 | 0.090755 | 0.095624 | 0.11373 | 0.11889 | 0.1134 | 0.10339 | 0.12043 | 0.12361 | 0.11582 | 0.10784 | 0.0906 | 0.094128 | 0.10339 | 0.11435 | 0.13511 | 0.12377 | 0.12819 | 0.11236
5 | 0.99278 | 0.9097 | 0.83767 | 0.81426 | 0.82635 | 0.81429 | 0.91088 | 0.96355 | 1.0601 | 1.0986 | 1.1673 | 1.2368 | 1.2778 | 1.2402 | 1.1998 | 1.1853 | 1.1673 | 1.1838 | 1.1798 | 1.1889 | 1.3159 | 1.2428 | 1.2555 | 1.1362
6 | 2.6182 | 2.531 | 2.3445 | 2.4237 | 2.445 | 2.4255 | 2.6597 | 3.1508 | 3.2862 | 3.2799 | 3.2716 | 3.4565 | 3.4305 | 3.3217 | 3.1348 | 3.0255 | 3.133 | 3.0911 | 2.8756 | 2.8899 | 3.0332 | 2.7538 | 2.6722 | 2.6934
7 | 1.1303 | 1.0401 | 1.0026 | 1.0117 | 0.95736 | 1.0107 | 1.2971 | 1.341 | 1.5395 | 1.6312 | 1.611 | 1.6847 | 1.652 | 1.7179 | 1.6956 | 1.5838 | 1.575 | 1.5583 | 1.5174 | 1.5152 | 1.5493 | 1.2942 | 1.3469 | 1.206
8 | 0.28806 | 0.276 | 0.26167 | 0.25644 | 0.25319 | 0.26281 | 0.41845 | 0.45516 | 0.48751 | 0.48427 | 0.50101 | 0.53269 | 0.53374 | 0.50845 | 0.44744 | 0.42834 | 0.39673 | 0.4021 | 0.38529 | 0.39131 | 0.38361 | 0.33253 | 0.31676 | 0.3003
9 | 0.30387 | 0.28835 | 0.27423 | 0.25753 | 0.25047 | 0.23837 | 0.24771 | 0.22558 | 0.19569 | 0.20659 | 0.22375 | 0.25108 | 0.26708 | 0.27636 | 0.27055 | 0.28019 | 0.2699 | 0.2785 | 0.26503 | 0.27595 | 0.29553 | 0.27032 | 0.27304 | 0.29774
10 | 0.27958 | 0.26381 | 0.25108 | 0.25059 | 0.24283 | 0.24269 | 0.28928 | 0.30132 | 0.32114 | 0.33615 | 0.32577 | 0.33866 | 0.35652 | 0.35416 | 0.34632 | 0.32203 | 0.30554 | 0.31515 | 0.31241 | 0.32835 | 0.35827 | 0.32234 | 0.32242 | 0.29347
11 | 0.25831 | 0.24698 | 0.22706 | 0.21784 | 0.20267 | 0.20282 | 0.24414 | 0.20673 | 0.22214 | 0.23866 | 0.24435 | 0.25258 | 0.25681 | 0.26627 | 0.25514 | 0.24254 | 0.22572 | 0.26232 | 0.25515 | 0.25387 | 0.2898 | 0.25055 | 0.29345 | 0.27914
12 | 1.606 | 1.6327 | 1.7204 | 1.5708 | 1.5252 | 1.4602 | 1.506 | 1.5191 | 1.35 | 1.0463 | 1.4309 | 1.5798 | 1.5889 | 1.6743 | 1.3442 | 1.7741 | 1.5997 | 1.5907 | 1.5784 | 1.7146 | 1.8943 | 1.8633 | 1.945 | 1.9889
13 | 3.1737 | 3.1448 | 3.0788 | 3.0517 | 3.003 | 3.0451 | 3.5196 | 3.5901 | 3.8228 | 3.6489 | 3.659 | 3.6911 | 3.8252 | 3.8186 | 3.741 | 3.7116 | 3.726 | 3.8038 | 3.6105 | 3.6385 | 3.6863 | 3.4532 | 3.1702 | 3.2032
14 | 1.5862 | 1.5757 | 1.5092 | 1.4775 | 1.4472 | 1.452 | 1.459 | 1.6787 | 1.8028 | 1.7865 | 1.7481 | 1.7727 | 1.8474 | 1.8344 | 1.6994 | 1.7493 | 1.7467 | 1.7191 | 1.6111 | 1.5812 | 1.5888 | 1.5575 | 1.5205 | 1.4945
15 | 0.44842 | 0.43424 | 0.40867 | 0.37625 | 0.34606 | 0.34496 | 0.37956 | 0.39613 | 0.42916 | 0.46338 | 0.4152 | 0.43855 | 0.4484 | 0.45947 | 0.40509 | 0.41932 | 0.41949 | 0.4457 | 0.43989 | 0.45153 | 0.48355 | 0.4334 | 0.45234 | 0.44548
16 | 0.65284 | 0.62301 | 0.57099 | 0.58602 | 0.56046 | 0.55952 | 0.78071 | 0.91553 | 0.95789 | 0.90404 | 0.87803 | 0.94545 | 0.99597 | 0.94266 | 0.86501 | 0.82189 | 0.82212 | 0.81788 | 0.78171 | 0.84162 | 0.89036 | 0.82238 | 0.78309 | 0.681
17 | 0.29005 | 0.27411 | 0.23555 | 0.22656 | 0.19239 | 0.16863 | 0.26252 | 0.24525 | 0.28977 | 0.30516 | 0.28817 | 0.26432 | 0.31038 | 0.32617 | 0.30784 | 0.28757 | 0.23659 | 0.25586 | 0.27054 | 0.29436 | 0.35065 | 0.31739 | 0.35679 | 0.32468
18 | 1.4992 | 1.3821 | 1.2708 | 1.2337 | 1.2398 | 1.2148 | 1.3634 | 1.3955 | 1.5333 | 1.5925 | 1.6864 | 1.7881 | 1.8522 | 1.8098 | 1.7533 | 1.7321 | 1.6945 | 1.7337 | 1.7154 | 1.7231 | 1.9123 | 1.7999 | 1.8602 | 1.6997
19 | 2.0207 | 1.9582 | 1.8116 | 1.867 | 1.8715 | 1.8491 | 2.0333 | 2.3543 | 2.4539 | 2.453 | 2.4419 | 2.5812 | 2.5671 | 2.498 | 2.3606 | 2.2789 | 2.3469 | 2.3315 | 2.1583 | 2.1636 | 2.2768 | 2.0615 | 2.0436 | 2.0706
20 | 1.2238 | 1.1351 | 1.0885 | 1.0939 | 1.0263 | 1.0717 | 1.3725 | 1.368 | 1.5678 | 1.6648 | 1.6389 | 1.7155 | 1.6881 | 1.7679 | 1.7472 | 1.6335 | 1.6115 | 1.6119 | 1.5563 | 1.5482 | 1.5901 | 1.3235 | 1.4241 | 1.2938
21 | 1.1555 | 1.1155 | 1.0515 | 1.0272 | 0.9978 | 1.0206 | 1.5999 | 1.6644 | 1.7799 | 1.774 | 1.827 | 1.9446 | 1.9565 | 1.8831 | 1.6646 | 1.5946 | 1.4617 | 1.5055 | 1.4248 | 1.4382 | 1.4206 | 1.224 | 1.2329 | 1.1906
22 | 0.65457 | 0.62758 | 0.59247 | 0.557 | 0.53152 | 0.5002 | 0.52833 | 0.43933 | 0.38123 | 0.40595 | 0.43342 | 0.48731 | 0.52328 | 0.55343 | 0.54419 | 0.56206 | 0.52991 | 0.56294 | 0.52377 | 0.53886 | 0.58314 | 0.52731 | 0.57765 | 0.63655
23 | 7.0124 | 6.676 | 6.3157 | 6.2727 | 5.992 | 5.9171 | 7.0654 | 6.9328 | 7.3728 | 7.7484 | 7.4674 | 7.7765 | 8.2301 | 8.2845 | 8.1222 | 7.566 | 7.0824 | 7.4451 | 7.2657 | 7.5787 | 8.3192 | 7.4347 | 7.8279 | 7.273
24 | 2.4558 | 2.414 | 2.1983 | 2.0998 | 1.8704 | 1.7785 | 2.1508 | 1.3924 | 1.4746 | 1.6215 | 1.5985 | 1.6704 | 1.7585 | 1.9573 | 1.9088 | 1.8253 | 1.5798 | 1.9938 | 1.7975 | 1.7256 | 2.027 | 1.6957 | 2.4688 | 2.5135
25 | 1.5797 | 1.6106 | 1.6518 | 1.5171 | 1.4363 | 1.3535 | 1.4282 | 1.2683 | 1.1268 | 0.89486 | 1.188 | 1.3156 | 1.343 | 1.4576 | 1.1965 | 1.5435 | 1.3563 | 1.4095 | 1.3504 | 1.4402 | 1.6114 | 1.5578 | 1.7883 | 1.8672
26 | 1.4395 | 1.4336 | 1.3889 | 1.3698 | 1.3234 | 1.3217 | 1.5347 | 1.4581 | 1.5485 | 1.4878 | 1.4802 | 1.4972 | 1.5632 | 1.5885 | 1.5615 | 1.5486 | 1.5263 | 1.5946 | 1.4871 | 1.4856 | 1.5203 | 1.4096 | 1.3974 | 1.4371
27 | 2.7786 | 2.7778 | 2.6323 | 2.5643 | 2.4501 | 2.4095 | 2.4794 | 2.533 | 2.7091 | 2.708 | 2.6214 | 2.6684 | 2.8104 | 2.8633 | 2.6746 | 2.7455 | 2.6691 | 2.7245 | 2.4871 | 2.4102 | 2.4618 | 2.3705 | 2.5765 | 2.6067
28 | 1.8055 | 1.7982 | 1.6561 | 1.544 | 1.3526 | 1.2667 | 1.451 | 1.0167 | 1.0812 | 1.2005 | 1.0365 | 1.1093 | 1.1877 | 1.3392 | 1.2317 | 1.2598 | 1.1334 | 1.362 | 1.2123 | 1.1818 | 1.3265 | 1.1314 | 1.6306 | 1.7345
29 | 3.1687 | 3.1083 | 2.8255 | 2.8224 | 2.5709 | 2.4519 | 3.3089 | 3.0848 | 3.2045 | 3.0868 | 2.9302 | 3.1733 | 3.4133 | 3.4168 | 3.1925 | 3.047 | 2.8713 | 3.0914 | 2.7853 | 2.8981 | 3.1532 | 2.8245 | 3.3318 | 3.17
30 | 1.2502 | 1.2639 | 1.1209 | 1.066 | 0.88083 | 0.75344 | 0.98304 | 0.38939 | 0.42359 | 0.48907 | 0.40681 | 0.40345 | 0.5215 | 0.69175 | 0.69407 | 0.66595 | 0.45601 | 0.6813 | 0.53167 | 0.48787 | 0.63533 | 0.50292 | 1.0997 | 1.2102
31 | 8.4387 | 8.2472 | 7.4788 | 7.1714 | 6.5238 | 5.9968 | 6.9878 | 4.4925 | 4.8169 | 5.2031 | 5.1825 | 5.5727 | 6.0584 | 6.6265 | 6.5674 | 6.4808 | 5.681 | 6.7108 | 5.9132 | 5.6205 | 6.5423 | 5.7922 | 8.4538 | 8.6549
32 | 6.5507 | 6.7067 | 6.0335 | 5.7909 | 4.9087 | 4.2915 | 5.1386 | 1.8542 | 1.8149 | 2.1055 | 1.7193 | 1.9224 | 2.3201 | 3.202 | 3.2699 | 3.1952 | 2.306 | 3.5201 | 2.4455 | 2.0299 | 2.5978 | 1.92 | 5.2234 | 6.108

## Pc, Summer, S8
LoadID | 0 | 1 | 2 | 3 | 4 | 5 | 6 | 7 | 8 | 9 | 10 | 11 | 12 | 13 | 14 | 15 | 16 | 17 | 18 | 19 | 20 | 21 | 22 | 23
1 | 2.8441 | 2.8149 | 2.7129 | 2.6634 | 2.6457 | 2.6836 | 2.6617 | 3.2535 | 3.5005 | 3.4551 | 3.3977 | 3.4395 | 3.5668 | 3.4984 | 3.2276 | 3.3271 | 3.3654 | 3.2539 | 3.0888 | 3.05 | 3.0407 | 3.0065 | 2.7784 | 2.6866
2 | 0.86448 | 0.83235 | 0.78682 | 0.72255 | 0.67105 | 0.67677 | 0.73913 | 0.8192 | 0.88945 | 0.95721 | 0.86145 | 0.90849 | 0.92377 | 0.93483 | 0.81929 | 0.84955 | 0.86206 | 0.90077 | 0.9017 | 0.93158 | 0.99179 | 0.89445 | 0.89036 | 0.86449
3 | 1.2525 | 1.1911 | 1.0928 | 1.1254 | 1.0827 | 1.0866 | 1.5218 | 1.8242 | 1.9097 | 1.7992 | 1.7509 | 1.8844 | 1.9816 | 1.8662 | 1.7097 | 1.6238 | 1.633 | 1.6129 | 1.55 | 1.6738 | 1.7664 | 1.6359 | 1.5258 | 1.3133
4 | 0.096912 | 0.089899 | 0.076537 | 0.073864 | 0.063227 | 0.055799 | 0.090755 | 0.095624 | 0.11373 | 0.11889 | 0.1134 | 0.10339 | 0.12043 | 0.12361 | 0.11582 | 0.10784 | 0.0906 | 0.094128 | 0.10339 | 0.11435 | 0.13511 | 0.12377 | 0.12819 | 0.11236
5 | 0.99278 | 0.9097 | 0.83767 | 0.81426 | 0.82635 | 0.81429 | 0.91088 | 0.96355 | 1.0601 | 1.0986 | 1.1673 | 1.2368 | 1.2778 | 1.2402 | 1.1998 | 1.1853 | 1.1673 | 1.1838 | 1.1798 | 1.1889 | 1.3159 | 1.2428 | 1.2555 | 1.1362
6 | 2.6182 | 2.531 | 2.3445 | 2.4237 | 2.445 | 2.4255 | 2.6597 | 3.1508 | 3.2862 | 3.2799 | 3.2716 | 3.4565 | 3.4305 | 3.3217 | 3.1348 | 3.0255 | 3.133 | 3.0911 | 2.8756 | 2.8899 | 3.0332 | 2.7538 | 2.6722 | 2.6934
7 | 1.1303 | 1.0401 | 1.0026 | 1.0117 | 0.95736 | 1.0107 | 1.2971 | 1.341 | 1.5395 | 1.6312 | 1.611 | 1.6847 | 1.652 | 1.7179 | 1.6956 | 1.5838 | 1.575 | 1.5583 | 1.5174 | 1.5152 | 1.5493 | 1.2942 | 1.3469 | 1.206
8 | 0.28806 | 0.276 | 0.26167 | 0.25644 | 0.25319 | 0.26281 | 0.41845 | 0.45516 | 0.48751 | 0.48427 | 0.50101 | 0.53269 | 0.53374 | 0.50845 | 0.44744 | 0.42834 | 0.39673 | 0.4021 | 0.38529 | 0.39131 | 0.38361 | 0.33253 | 0.31676 | 0.3003
9 | 0.30387 | 0.28835 | 0.27423 | 0.25753 | 0.25047 | 0.23837 | 0.24771 | 0.22558 | 0.19569 | 0.20659 | 0.22375 | 0.25108 | 0.26708 | 0.27636 | 0.27055 | 0.28019 | 0.2699 | 0.2785 | 0.26503 | 0.27595 | 0.29553 | 0.27032 | 0.27304 | 0.29774
10 | 0.27958 | 0.26381 | 0.25108 | 0.25059 | 0.24283 | 0.24269 | 0.28928 | 0.30132 | 0.32114 | 0.33615 | 0.32577 | 0.33866 | 0.35652 | 0.35416 | 0.34632 | 0.32203 | 0.30554 | 0.31515 | 0.31241 | 0.32835 | 0.35827 | 0.32234 | 0.32242 | 0.29347
11 | 0.25831 | 0.24698 | 0.22706 | 0.21784 | 0.20267 | 0.20282 | 0.24414 | 0.20673 | 0.22214 | 0.23866 | 0.24435 | 0.25258 | 0.25681 | 0.26627 | 0.25514 | 0.24254 | 0.22572 | 0.26232 | 0.25515 | 0.25387 | 0.2898 | 0.25055 | 0.29345 | 0.27914
12 | 1.606 | 1.6327 | 1.7204 | 1.5708 | 1.5252 | 1.4602 | 1.506 | 1.5191 | 1.35 | 1.0463 | 1.4309 | 1.5798 | 1.5889 | 1.6743 | 1.3442 | 1.7741 | 1.5997 | 1.5907 | 1.5784 | 1.7146 | 1.8943 | 1.8633 | 1.945 | 1.9889
13 | 3.1737 | 3.1448 | 3.0788 | 3.0517 | 3.003 | 3.0451 | 3.5196 | 3.5901 | 3.8228 | 3.6489 | 3.659 | 3.6911 | 3.8252 | 3.8186 | 3.741 | 3.7116 | 3.726 | 3.8038 | 3.6105 | 3.6385 | 3.6863 | 3.4532 | 3.1702 | 3.2032
14 | 1.5862 | 1.5757 | 1.5092 | 1.4775 | 1.4472 | 1.452 | 1.459 | 1.6787 | 1.8028 | 1.7865 | 1.7481 | 1.7727 | 1.8474 | 1.8344 | 1.6994 | 1.7493 | 1.7467 | 1.7191 | 1.6111 | 1.5812 | 1.5888 | 1.5575 | 1.5205 | 1.4945
15 | 0.44842 | 0.43424 | 0.40867 | 0.37625 | 0.34606 | 0.34496 | 0.37956 | 0.39613 | 0.42916 | 0.46338 | 0.4152 | 0.43855 | 0.4484 | 0.45947 | 0.40509 | 0.41932 | 0.41949 | 0.4457 | 0.43989 | 0.45153 | 0.48355 | 0.4334 | 0.45234 | 0.44548
16 | 0.65284 | 0.62301 | 0.57099 | 0.58602 | 0.56046 | 0.55952 | 0.78071 | 0.91553 | 0.95789 | 0.90404 | 0.87803 | 0.94545 | 0.99597 | 0.94266 | 0.86501 | 0.82189 | 0.82212 | 0.81788 | 0.78171 | 0.84162 | 0.89036 | 0.82238 | 0.78309 | 0.681
17 | 0.29005 | 0.27411 | 0.23555 | 0.22656 | 0.19239 | 0.16863 | 0.26252 | 0.24525 | 0.28977 | 0.30516 | 0.28817 | 0.26432 | 0.31038 | 0.32617 | 0.30784 | 0.28757 | 0.23659 | 0.25586 | 0.27054 | 0.29436 | 0.35065 | 0.31739 | 0.35679 | 0.32468
18 | 1.4992 | 1.3821 | 1.2708 | 1.2337 | 1.2398 | 1.2148 | 1.3634 | 1.3955 | 1.5333 | 1.5925 | 1.6864 | 1.7881 | 1.8522 | 1.8098 | 1.7533 | 1.7321 | 1.6945 | 1.7337 | 1.7154 | 1.7231 | 1.9123 | 1.7999 | 1.8602 | 1.6997
19 | 2.0207 | 1.9582 | 1.8116 | 1.867 | 1.8715 | 1.8491 | 2.0333 | 2.3543 | 2.4539 | 2.453 | 2.4419 | 2.5812 | 2.5671 | 2.498 | 2.3606 | 2.2789 | 2.3469 | 2.3315 | 2.1583 | 2.1636 | 2.2768 | 2.0615 | 2.0436 | 2.0706
20 | 1.2238 | 1.1351 | 1.0885 | 1.0939 | 1.0263 | 1.0717 | 1.3725 | 1.368 | 1.5678 | 1.6648 | 1.6389 | 1.7155 | 1.6881 | 1.7679 | 1.7472 | 1.6335 | 1.6115 | 1.6119 | 1.5563 | 1.5482 | 1.5901 | 1.3235 | 1.4241 | 1.2938
21 | 1.1555 | 1.1155 | 1.0515 | 1.0272 | 0.9978 | 1.0206 | 1.5999 | 1.6644 | 1.7799 | 1.774 | 1.827 | 1.9446 | 1.9565 | 1.8831 | 1.6646 | 1.5946 | 1.4617 | 1.5055 | 1.4248 | 1.4382 | 1.4206 | 1.224 | 1.2329 | 1.1906
22 | 0.65457 | 0.62758 | 0.59247 | 0.557 | 0.53152 | 0.5002 | 0.52833 | 0.43933 | 0.38123 | 0.40595 | 0.43342 | 0.48731 | 0.52328 | 0.55343 | 0.54419 | 0.56206 | 0.52991 | 0.56294 | 0.52377 | 0.53886 | 0.58314 | 0.52731 | 0.57765 | 0.63655
23 | 7.0124 | 6.676 | 6.3157 | 6.2727 | 5.992 | 5.9171 | 7.0654 | 6.9328 | 7.3728 | 7.7484 | 7.4674 | 7.7765 | 8.2301 | 8.2845 | 8.1222 | 7.566 | 7.0824 | 7.4451 | 7.2657 | 7.5787 | 8.3192 | 7.4347 | 7.8279 | 7.273
24 | 2.4558 | 2.414 | 2.1983 | 2.0998 | 1.8704 | 1.7785 | 2.1508 | 1.3924 | 1.4746 | 1.6215 | 1.5985 | 1.6704 | 1.7585 | 1.9573 | 1.9088 | 1.8253 | 1.5798 | 1.9938 | 1.7975 | 1.7256 | 2.027 | 1.6957 | 2.4688 | 2.5135
25 | 1.5797 | 1.6106 | 1.6518 | 1.5171 | 1.4363 | 1.3535 | 1.4282 | 1.2683 | 1.1268 | 0.89486 | 1.188 | 1.3156 | 1.343 | 1.4576 | 1.1965 | 1.5435 | 1.3563 | 1.4095 | 1.3504 | 1.4402 | 1.6114 | 1.5578 | 1.7883 | 1.8672
26 | 1.4395 | 1.4336 | 1.3889 | 1.3698 | 1.3234 | 1.3217 | 1.5347 | 1.4581 | 1.5485 | 1.4878 | 1.4802 | 1.4972 | 1.5632 | 1.5885 | 1.5615 | 1.5486 | 1.5263 | 1.5946 | 1.4871 | 1.4856 | 1.5203 | 1.4096 | 1.3974 | 1.4371
27 | 2.7786 | 2.7778 | 2.6323 | 2.5643 | 2.4501 | 2.4095 | 2.4794 | 2.533 | 2.7091 | 2.708 | 2.6214 | 2.6684 | 2.8104 | 2.8633 | 2.6746 | 2.7455 | 2.6691 | 2.7245 | 2.4871 | 2.4102 | 2.4618 | 2.3705 | 2.5765 | 2.6067
28 | 1.8055 | 1.7982 | 1.6561 | 1.544 | 1.3526 | 1.2667 | 1.451 | 1.0167 | 1.0812 | 1.2005 | 1.0365 | 1.1093 | 1.1877 | 1.3392 | 1.2317 | 1.2598 | 1.1334 | 1.362 | 1.2123 | 1.1818 | 1.3265 | 1.1314 | 1.6306 | 1.7345
29 | 3.1687 | 3.1083 | 2.8255 | 2.8224 | 2.5709 | 2.4519 | 3.3089 | 3.0848 | 3.2045 | 3.0868 | 2.9302 | 3.1733 | 3.4133 | 3.4168 | 3.1925 | 3.047 | 2.8713 | 3.0914 | 2.7853 | 2.8981 | 3.1532 | 2.8245 | 3.3318 | 3.17
30 | 1.2502 | 1.2639 | 1.1209 | 1.066 | 0.88083 | 0.75344 | 0.98304 | 0.38939 | 0.42359 | 0.48907 | 0.40681 | 0.40345 | 0.5215 | 0.69175 | 0.69407 | 0.66595 | 0.45601 | 0.6813 | 0.53167 | 0.48787 | 0.63533 | 0.50292 | 1.0997 | 1.2102
31 | 8.4387 | 8.2472 | 7.4788 | 7.1714 | 6.5238 | 5.9968 | 6.9878 | 4.4925 | 4.8169 | 5.2031 | 5.1825 | 5.5727 | 6.0584 | 6.6265 | 6.5674 | 6.4808 | 5.681 | 6.7108 | 5.9132 | 5.6205 | 6.5423 | 5.7922 | 8.4538 | 8.6549
32 | 6.5507 | 6.7067 | 6.0335 | 5.7909 | 4.9087 | 4.2915 | 5.1386 | 1.8542 | 1.8149 | 2.1055 | 1.7193 | 1.9224 | 2.3201 | 3.202 | 3.2699 | 3.1952 | 2.306 | 3.5201 | 2.4455 | 2.0299 | 2.5978 | 1.92 | 5.2234 | 6.108

## Pc, Summer, S9
LoadID | 0 | 1 | 2 | 3 | 4 | 5 | 6 | 7 | 8 | 9 | 10 | 11 | 12 | 13 | 14 | 15 | 16 | 17 | 18 | 19 | 20 | 21 | 22 | 23
1 | 2.8441 | 2.8149 | 2.7129 | 2.6634 | 2.6457 | 2.6836 | 2.6617 | 3.2535 | 3.5005 | 3.4551 | 3.3977 | 3.4395 | 3.5668 | 3.4984 | 3.2276 | 3.3271 | 3.3654 | 3.2539 | 3.0888 | 3.05 | 3.0407 | 3.0065 | 2.7784 | 2.6866
2 | 0.86448 | 0.83235 | 0.78682 | 0.72255 | 0.67105 | 0.67677 | 0.73913 | 0.8192 | 0.88945 | 0.95721 | 0.86145 | 0.90849 | 0.92377 | 0.93483 | 0.81929 | 0.84955 | 0.86206 | 0.90077 | 0.9017 | 0.93158 | 0.99179 | 0.89445 | 0.89036 | 0.86449
3 | 1.2525 | 1.1911 | 1.0928 | 1.1254 | 1.0827 | 1.0866 | 1.5218 | 1.8242 | 1.9097 | 1.7992 | 1.7509 | 1.8844 | 1.9816 | 1.8662 | 1.7097 | 1.6238 | 1.633 | 1.6129 | 1.55 | 1.6738 | 1.7664 | 1.6359 | 1.5258 | 1.3133
4 | 0.096912 | 0.089899 | 0.076537 | 0.073864 | 0.063227 | 0.055799 | 0.090755 | 0.095624 | 0.11373 | 0.11889 | 0.1134 | 0.10339 | 0.12043 | 0.12361 | 0.11582 | 0.10784 | 0.0906 | 0.094128 | 0.10339 | 0.11435 | 0.13511 | 0.12377 | 0.12819 | 0.11236
5 | 0.99278 | 0.9097 | 0.83767 | 0.81426 | 0.82635 | 0.81429 | 0.91088 | 0.96355 | 1.0601 | 1.0986 | 1.1673 | 1.2368 | 1.2778 | 1.2402 | 1.1998 | 1.1853 | 1.1673 | 1.1838 | 1.1798 | 1.1889 | 1.3159 | 1.2428 | 1.2555 | 1.1362
6 | 2.6182 | 2.531 | 2.3445 | 2.4237 | 2.445 | 2.4255 | 2.6597 | 3.1508 | 3.2862 | 3.2799 | 3.2716 | 3.4565 | 3.4305 | 3.3217 | 3.1348 | 3.0255 | 3.133 | 3.0911 | 2.8756 | 2.8899 | 3.0332 | 2.7538 | 2.6722 | 2.6934
7 | 1.1303 | 1.0401 | 1.0026 | 1.0117 | 0.95736 | 1.0107 | 1.2971 | 1.341 | 1.5395 | 1.6312 | 1.611 | 1.6847 | 1.652 | 1.7179 | 1.6956 | 1.5838 | 1.575 | 1.5583 | 1.5174 | 1.5152 | 1.5493 | 1.2942 | 1.3469 | 1.206
8 | 0.28806 | 0.276 | 0.26167 | 0.25644 | 0.25319 | 0.26281 | 0.41845 | 0.45516 | 0.48751 | 0.48427 | 0.50101 | 0.53269 | 0.53374 | 0.50845 | 0.44744 | 0.42834 | 0.39673 | 0.4021 | 0.38529 | 0.39131 | 0.38361 | 0.33253 | 0.31676 | 0.3003
9 | 0.30387 | 0.28835 | 0.27423 | 0.25753 | 0.25047 | 0.23837 | 0.24771 | 0.22558 | 0.19569 | 0.20659 | 0.22375 | 0.25108 | 0.26708 | 0.27636 | 0.27055 | 0.28019 | 0.2699 | 0.2785 | 0.26503 | 0.27595 | 0.29553 | 0.27032 | 0.27304 | 0.29774
10 | 0.27958 | 0.26381 | 0.25108 | 0.25059 | 0.24283 | 0.24269 | 0.28928 | 0.30132 | 0.32114 | 0.33615 | 0.32577 | 0.33866 | 0.35652 | 0.35416 | 0.34632 | 0.32203 | 0.30554 | 0.31515 | 0.31241 | 0.32835 | 0.35827 | 0.32234 | 0.32242 | 0.29347
11 | 0.25831 | 0.24698 | 0.22706 | 0.21784 | 0.20267 | 0.20282 | 0.24414 | 0.20673 | 0.22214 | 0.23866 | 0.24435 | 0.25258 | 0.25681 | 0.26627 | 0.25514 | 0.24254 | 0.22572 | 0.26232 | 0.25515 | 0.25387 | 0.2898 | 0.25055 | 0.29345 | 0.27914
12 | 1.606 | 1.6327 | 1.7204 | 1.5708 | 1.5252 | 1.4602 | 1.506 | 1.5191 | 1.35 | 1.0463 | 1.4309 | 1.5798 | 1.5889 | 1.6743 | 1.3442 | 1.7741 | 1.5997 | 1.5907 | 1.5784 | 1.7146 | 1.8943 | 1.8633 | 1.945 | 1.9889
13 | 3.1737 | 3.1448 | 3.0788 | 3.0517 | 3.003 | 3.0451 | 3.5196 | 3.5901 | 3.8228 | 3.6489 | 3.659 | 3.6911 | 3.8252 | 3.8186 | 3.741 | 3.7116 | 3.726 | 3.8038 | 3.6105 | 3.6385 | 3.6863 | 3.4532 | 3.1702 | 3.2032
14 | 1.5862 | 1.5757 | 1.5092 | 1.4775 | 1.4472 | 1.452 | 1.459 | 1.6787 | 1.8028 | 1.7865 | 1.7481 | 1.7727 | 1.8474 | 1.8344 | 1.6994 | 1.7493 | 1.7467 | 1.7191 | 1.6111 | 1.5812 | 1.5888 | 1.5575 | 1.5205 | 1.4945
15 | 0.44842 | 0.43424 | 0.40867 | 0.37625 | 0.34606 | 0.34496 | 0.37956 | 0.39613 | 0.42916 | 0.46338 | 0.4152 | 0.43855 | 0.4484 | 0.45947 | 0.40509 | 0.41932 | 0.41949 | 0.4457 | 0.43989 | 0.45153 | 0.48355 | 0.4334 | 0.45234 | 0.44548
16 | 0.65284 | 0.62301 | 0.57099 | 0.58602 | 0.56046 | 0.55952 | 0.78071 | 0.91553 | 0.95789 | 0.90404 | 0.87803 | 0.94545 | 0.99597 | 0.94266 | 0.86501 | 0.82189 | 0.82212 | 0.81788 | 0.78171 | 0.84162 | 0.89036 | 0.82238 | 0.78309 | 0.681
17 | 0.29005 | 0.27411 | 0.23555 | 0.22656 | 0.19239 | 0.16863 | 0.26252 | 0.24525 | 0.28977 | 0.30516 | 0.28817 | 0.26432 | 0.31038 | 0.32617 | 0.30784 | 0.28757 | 0.23659 | 0.25586 | 0.27054 | 0.29436 | 0.35065 | 0.31739 | 0.35679 | 0.32468
18 | 1.4992 | 1.3821 | 1.2708 | 1.2337 | 1.2398 | 1.2148 | 1.3634 | 1.3955 | 1.5333 | 1.5925 | 1.6864 | 1.7881 | 1.8522 | 1.8098 | 1.7533 | 1.7321 | 1.6945 | 1.7337 | 1.7154 | 1.7231 | 1.9123 | 1.7999 | 1.8602 | 1.6997
19 | 2.0207 | 1.9582 | 1.8116 | 1.867 | 1.8715 | 1.8491 | 2.0333 | 2.3543 | 2.4539 | 2.453 | 2.4419 | 2.5812 | 2.5671 | 2.498 | 2.3606 | 2.2789 | 2.3469 | 2.3315 | 2.1583 | 2.1636 | 2.2768 | 2.0615 | 2.0436 | 2.0706
20 | 1.2238 | 1.1351 | 1.0885 | 1.0939 | 1.0263 | 1.0717 | 1.3725 | 1.368 | 1.5678 | 1.6648 | 1.6389 | 1.7155 | 1.6881 | 1.7679 | 1.7472 | 1.6335 | 1.6115 | 1.6119 | 1.5563 | 1.5482 | 1.5901 | 1.3235 | 1.4241 | 1.2938
21 | 1.1555 | 1.1155 | 1.0515 | 1.0272 | 0.9978 | 1.0206 | 1.5999 | 1.6644 | 1.7799 | 1.774 | 1.827 | 1.9446 | 1.9565 | 1.8831 | 1.6646 | 1.5946 | 1.4617 | 1.5055 | 1.4248 | 1.4382 | 1.4206 | 1.224 | 1.2329 | 1.1906
22 | 0.65457 | 0.62758 | 0.59247 | 0.557 | 0.53152 | 0.5002 | 0.52833 | 0.43933 | 0.38123 | 0.40595 | 0.43342 | 0.48731 | 0.52328 | 0.55343 | 0.54419 | 0.56206 | 0.52991 | 0.56294 | 0.52377 | 0.53886 | 0.58314 | 0.52731 | 0.57765 | 0.63655
23 | 7.0124 | 6.676 | 6.3157 | 6.2727 | 5.992 | 5.9171 | 7.0654 | 6.9328 | 7.3728 | 7.7484 | 7.4674 | 7.7765 | 8.2301 | 8.2845 | 8.1222 | 7.566 | 7.0824 | 7.4451 | 7.2657 | 7.5787 | 8.3192 | 7.4347 | 7.8279 | 7.273
24 | 2.4558 | 2.414 | 2.1983 | 2.0998 | 1.8704 | 1.7785 | 2.1508 | 1.3924 | 1.4746 | 1.6215 | 1.5985 | 1.6704 | 1.7585 | 1.9573 | 1.9088 | 1.8253 | 1.5798 | 1.9938 | 1.7975 | 1.7256 | 2.027 | 1.6957 | 2.4688 | 2.5135
25 | 1.5797 | 1.6106 | 1.6518 | 1.5171 | 1.4363 | 1.3535 | 1.4282 | 1.2683 | 1.1268 | 0.89486 | 1.188 | 1.3156 | 1.343 | 1.4576 | 1.1965 | 1.5435 | 1.3563 | 1.4095 | 1.3504 | 1.4402 | 1.6114 | 1.5578 | 1.7883 | 1.8672
26 | 1.4395 | 1.4336 | 1.3889 | 1.3698 | 1.3234 | 1.3217 | 1.5347 | 1.4581 | 1.5485 | 1.4878 | 1.4802 | 1.4972 | 1.5632 | 1.5885 | 1.5615 | 1.5486 | 1.5263 | 1.5946 | 1.4871 | 1.4856 | 1.5203 | 1.4096 | 1.3974 | 1.4371
27 | 2.7786 | 2.7778 | 2.6323 | 2.5643 | 2.4501 | 2.4095 | 2.4794 | 2.533 | 2.7091 | 2.708 | 2.6214 | 2.6684 | 2.8104 | 2.8633 | 2.6746 | 2.7455 | 2.6691 | 2.7245 | 2.4871 | 2.4102 | 2.4618 | 2.3705 | 2.5765 | 2.6067
28 | 1.8055 | 1.7982 | 1.6561 | 1.544 | 1.3526 | 1.2667 | 1.451 | 1.0167 | 1.0812 | 1.2005 | 1.0365 | 1.1093 | 1.1877 | 1.3392 | 1.2317 | 1.2598 | 1.1334 | 1.362 | 1.2123 | 1.1818 | 1.3265 | 1.1314 | 1.6306 | 1.7345
29 | 3.1687 | 3.1083 | 2.8255 | 2.8224 | 2.5709 | 2.4519 | 3.3089 | 3.0848 | 3.2045 | 3.0868 | 2.9302 | 3.1733 | 3.4133 | 3.4168 | 3.1925 | 3.047 | 2.8713 | 3.0914 | 2.7853 | 2.8981 | 3.1532 | 2.8245 | 3.3318 | 3.17
30 | 1.2502 | 1.2639 | 1.1209 | 1.066 | 0.88083 | 0.75344 | 0.98304 | 0.38939 | 0.42359 | 0.48907 | 0.40681 | 0.40345 | 0.5215 | 0.69175 | 0.69407 | 0.66595 | 0.45601 | 0.6813 | 0.53167 | 0.48787 | 0.63533 | 0.50292 | 1.0997 | 1.2102
31 | 8.4387 | 8.2472 | 7.4788 | 7.1714 | 6.5238 | 5.9968 | 6.9878 | 4.4925 | 4.8169 | 5.2031 | 5.1825 | 5.5727 | 6.0584 | 6.6265 | 6.5674 | 6.4808 | 5.681 | 6.7108 | 5.9132 | 5.6205 | 6.5423 | 5.7922 | 8.4538 | 8.6549
32 | 6.5507 | 6.7067 | 6.0335 | 5.7909 | 4.9087 | 4.2915 | 5.1386 | 1.8542 | 1.8149 | 2.1055 | 1.7193 | 1.9224 | 2.3201 | 3.202 | 3.2699 | 3.1952 | 2.306 | 3.5201 | 2.4455 | 2.0299 | 2.5978 | 1.92 | 5.2234 | 6.108

## Qc, Summer, S1
LoadID | 0 | 1 | 2 | 3 | 4 | 5 | 6 | 7 | 8 | 9 | 10 | 11 | 12 | 13 | 14 | 15 | 16 | 17 | 18 | 19 | 20 | 21 | 22 | 23
1 | 0.2477 | 0.27153 | 0.25758 | 0.25713 | 0.252 | 0.26657 | 0.27333 | 0.51279 | 0.59627 | 0.575 | 0.56004 | 0.56128 | 0.59656 | 0.57697 | 0.40527 | 0.52994 | 0.53647 | 0.50379 | 0.39805 | 0.36102 | 0.37854 | 0.38078 | 0.26282 | 0.25953
2 | -0.0031575 | 0.015602 | 0.018528 | 0.025111 | 0.031935 | 0.025907 | 0.030241 | -0.079237 | -0.10186 | -0.13076 | -0.075427 | -0.067849 | -0.046815 | -0.062139 | -0.026583 | -0.023446 | -0.02741 | -0.049694 | -0.094396 | -0.09642 | -0.076629 | -0.058463 | -0.028637 | -0.0052613
3 | 0.042523 | 0.10036 | 0.17678 | 0.16341 | 0.16602 | 0.15896 | 0.009855 | -0.19038 | -0.24859 | -0.25143 | -0.20996 | -0.26348 | -0.238 | -0.20725 | -0.15006 | -0.093684 | -0.11552 | -0.10289 | -0.019874 | -0.082711 | -0.11552 | -0.075164 | 0.070829 | 0.1459
4 | -0.15534 | -0.1567 | -0.16137 | -0.16138 | -0.16501 | -0.16998 | -0.15332 | -0.10409 | -0.077637 | -0.08186 | -0.10317 | -0.11312 | -0.10455 | -0.11336 | -0.10732 | -0.12645 | -0.14156 | -0.12595 | -0.089051 | -0.079568 | -0.079816 | -0.10543 | -0.13144 | -0.13636
5 | -0.0028201 | -0.0036857 | -0.0043273 | -0.0043166 | -0.0043437 | -0.0046959 | -0.0042239 | -0.0016862 | 0.00052674 | 0.0018733 | 0.0030903 | 0.0032808 | 0.0028798 | 0.0023529 | 0.0015544 | 0.0010321 | 0.00086217 | 0.00075878 | 0.00076744 | 0.00020974 | 0.0016324 | 0.00074458 | 0.00042685 | -0.00068378
6 | -0.43838 | -0.48721 | -0.36895 | -0.43473 | -0.44503 | -0.45693 | -0.44261 | -0.81842 | -0.93993 | -0.93783 | -0.8196 | -0.97885 | -1.0199 | -0.94136 | -0.81758 | -0.71901 | -0.8766 | -0.84999 | -0.66701 | -0.61863 | -0.72878 | -0.57335 | -0.43782 | -0.48755
7 | -0.46396 | -0.47933 | -0.50444 | -0.52132 | -0.48779 | -0.52604 | -0.45624 | -0.20798 | -0.037382 | -0.027841 | 0.063674 | 0.02138 | 0.0054403 | 0.0037158 | -0.053676 | -0.0933 | -0.13758 | -0.17474 | -0.15181 | -0.18712 | -0.13316 | -0.24595 | -0.30889 | -0.33526
8 | -0.44825 | -0.45136 | -0.45557 | -0.45804 | -0.4519 | -0.44114 | -0.37495 | -0.3094 | -0.30357 | -0.29874 | -0.2938 | -0.29055 | -0.2974 | -0.30887 | -0.33957 | -0.35479 | -0.36732 | -0.3685 | -0.37547 | -0.38809 | -0.41272 | -0.43025 | -0.4363 | -0.44473
9 | -0.0007447 | 0.0068668 | 0.0087926 | 0.011153 | 0.010621 | 0.012272 | 0.023089 | 0.0075192 | 0.011588 | 0.0039769 | 7.4065e-05 | -0.0031167 | -0.010673 | -0.010809 | -0.008279 | -0.019024 | -0.01615 | -0.014033 | -0.011621 | -0.011893 | -0.016809 | -0.015129 | 0.0014887 | 0.0024285
10 | 0.039916 | 0.044603 | 0.045748 | 0.045182 | 0.046696 | 0.047996 | 0.015174 | -0.013393 | -0.030469 | -0.032217 | -0.013659 | -0.033196 | -0.035686 | -0.034287 | -0.027136 | -0.011635 | -0.0058399 | -0.0058206 | -0.0059402 | -0.011865 | -0.017022 | -0.0023295 | 0.01758 | 0.029557
11 | -0.19123 | -0.20565 | -0.21482 | -0.21808 | -0.21241 | -0.21312 | -0.16808 | -0.13954 | -0.11741 | -0.090706 | -0.091177 | -0.097568 | -0.11457 | -0.11793 | -0.13229 | -0.13241 | -0.13439 | -0.10396 | -0.093778 | -0.10683 | -0.088533 | -0.11251 | -0.12882 | -0.14552
12 | 0.25489 | 0.15416 | 0.19485 | 0.15345 | 0.17603 | 0.094463 | 0.31835 | 0.25031 | 0.18561 | 0.21841 | 0.2262 | 0.20598 | -0.10317 | -0.052356 | 0.29292 | 0.098656 | 0.11367 | 0.06616 | -0.0030558 | -0.20106 | -0.44853 | -0.44674 | -0.42396 | -0.44532
13 | 0.83879 | 0.78116 | 0.58722 | 0.52931 | 0.48665 | 0.61105 | 2.0121 | 2.6873 | 3.4473 | 3.2866 | 3.2057 | 3.1655 | 3.4213 | 3.1406 | 2.8846 | 2.6801 | 2.653 | 2.6876 | 2.2354 | 2.0487 | 2.1717 | 1.5198 | 0.66701 | 0.71466
14 | 0.12729 | 0.13954 | 0.13237 | 0.13213 | 0.1295 | 0.13699 | 0.14046 | 0.26352 | 0.30642 | 0.29549 | 0.2878 | 0.28843 | 0.30656 | 0.2965 | 0.20826 | 0.27233 | 0.27569 | 0.25889 | 0.20455 | 0.18552 | 0.19453 | 0.19568 | 0.13506 | 0.13337
15 | 0.0028704 | -0.014184 | -0.016844 | -0.022828 | -0.029032 | -0.023552 | -0.027491 | 0.072034 | 0.092599 | 0.11887 | 0.06857 | 0.061681 | 0.042559 | 0.05649 | 0.024166 | 0.021314 | 0.024918 | 0.045176 | 0.085815 | 0.087655 | 0.069663 | 0.053149 | 0.026033 | 0.004783
16 | -0.010631 | -0.02509 | -0.044196 | -0.040852 | -0.041505 | -0.03974 | -0.0024637 | 0.047594 | 0.062146 | 0.062857 | 0.052489 | 0.065871 | 0.059499 | 0.051813 | 0.037514 | 0.023421 | 0.02888 | 0.025723 | 0.0049685 | 0.020678 | 0.028879 | 0.018791 | -0.017707 | -0.036476
17 | 0.24596 | 0.24812 | 0.25551 | 0.25552 | 0.26127 | 0.26914 | 0.24275 | 0.1648 | 0.12293 | 0.12961 | 0.16335 | 0.1791 | 0.16553 | 0.17948 | 0.16992 | 0.20022 | 0.22414 | 0.19942 | 0.141 | 0.12598 | 0.12638 | 0.16693 | 0.20811 | 0.21591
18 | 0.078962 | 0.1032 | 0.12117 | 0.12087 | 0.12162 | 0.13149 | 0.11827 | 0.047214 | -0.014749 | -0.052452 | -0.086528 | -0.091864 | -0.080634 | -0.06588 | -0.043524 | -0.028899 | -0.024141 | -0.021246 | -0.021488 | -0.0058726 | -0.045707 | -0.020848 | -0.011952 | 0.019146
19 | -0.49417 | -0.54921 | -0.4159 | -0.49006 | -0.50167 | -0.51509 | -0.49894 | -0.92258 | -1.0596 | -1.0572 | -0.92392 | -1.1034 | -1.1497 | -1.0612 | -0.92163 | -0.81052 | -0.98817 | -0.95817 | -0.7519 | -0.69736 | -0.82153 | -0.64632 | -0.49355 | -0.5496
20 | 0.29163 | 0.30129 | 0.31708 | 0.32769 | 0.30661 | 0.33066 | 0.28678 | 0.13073 | 0.023497 | 0.0175 | -0.040024 | -0.013439 | -0.0034196 | -0.0023357 | 0.033739 | 0.058646 | 0.086481 | 0.10984 | 0.095425 | 0.11762 | 0.0837 | 0.1546 | 0.19416 | 0.21073
21 | -0.37354 | -0.37613 | -0.37965 | -0.3817 | -0.37658 | -0.36762 | -0.31246 | -0.25783 | -0.25298 | -0.24895 | -0.24483 | -0.24212 | -0.24784 | -0.25739 | -0.28298 | -0.29566 | -0.3061 | -0.30709 | -0.31289 | -0.32341 | -0.34393 | -0.35854 | -0.36358 | -0.37061
22 | 0.005442 | -0.05018 | -0.064254 | -0.081505 | -0.077612 | -0.089679 | -0.16873 | -0.054948 | -0.084679 | -0.029062 | -0.00054125 | 0.022776 | 0.077996 | 0.078992 | 0.0605 | 0.13902 | 0.11802 | 0.10255 | 0.084925 | 0.08691 | 0.12284 | 0.11056 | -0.010879 | -0.017747
23 | -1.0378 | -1.1597 | -1.1894 | -1.1747 | -1.2141 | -1.2479 | -0.39453 | 0.34821 | 0.79219 | 0.83763 | 0.35513 | 0.86309 | 0.92784 | 0.89146 | 0.70553 | 0.30251 | 0.15184 | 0.15134 | 0.15444 | 0.30849 | 0.44258 | 0.060568 | -0.45707 | -0.76848
24 | 0.56294 | 0.60539 | 0.63236 | 0.64196 | 0.62527 | 0.62736 | 0.49479 | 0.41075 | 0.34564 | 0.26701 | 0.2684 | 0.28721 | 0.33727 | 0.34714 | 0.38941 | 0.38978 | 0.39561 | 0.30603 | 0.27606 | 0.31449 | 0.26062 | 0.33119 | 0.37921 | 0.42836
25 | -0.15294 | -0.092498 | -0.11691 | -0.092073 | -0.10562 | -0.056678 | -0.19101 | -0.15019 | -0.11137 | -0.13105 | -0.13572 | -0.12359 | 0.061903 | 0.031414 | -0.17575 | -0.059194 | -0.068202 | -0.039696 | 0.0018335 | 0.12064 | 0.26912 | 0.26804 | 0.25438 | 0.26719
26 | 0.072084 | 0.067131 | 0.050464 | 0.045488 | 0.041821 | 0.052512 | 0.17292 | 0.23094 | 0.29625 | 0.28244 | 0.27549 | 0.27204 | 0.29402 | 0.2699 | 0.2479 | 0.23032 | 0.22799 | 0.23097 | 0.19211 | 0.17606 | 0.18663 | 0.13061 | 0.057321 | 0.061416
27 | 0.061924 | 0.067883 | 0.064395 | 0.064282 | 0.063001 | 0.066642 | 0.068333 | 0.1282 | 0.14907 | 0.14375 | 0.14001 | 0.14032 | 0.14914 | 0.14424 | 0.10132 | 0.13249 | 0.13412 | 0.12595 | 0.099513 | 0.090255 | 0.094635 | 0.095195 | 0.065704 | 0.064883
28 | -0.0030139 | 0.014893 | 0.017686 | 0.02397 | 0.030483 | 0.024729 | 0.028866 | -0.075636 | -0.097228 | -0.12481 | -0.071998 | -0.064765 | -0.044687 | -0.059314 | -0.025374 | -0.02238 | -0.026164 | -0.047435 | -0.090106 | -0.092037 | -0.073146 | -0.055806 | -0.027335 | -0.0050222
29 | -0.63785 | -1.5054 | -2.6518 | -2.4511 | -2.4903 | -2.3844 | -0.14782 | 2.8556 | 3.7288 | 3.7714 | 3.1493 | 3.9523 | 3.57 | 3.1088 | 2.2508 | 1.4053 | 1.7328 | 1.5434 | 0.29811 | 1.2407 | 1.7327 | 1.1275 | -1.0624 | -2.1886
30 | 0.63432 | 0.63988 | 0.65895 | 0.65896 | 0.6738 | 0.6941 | 0.62605 | 0.42502 | 0.31702 | 0.33426 | 0.42126 | 0.4619 | 0.42689 | 0.46287 | 0.43822 | 0.51635 | 0.57804 | 0.51428 | 0.36362 | 0.3249 | 0.32591 | 0.43051 | 0.5367 | 0.55681
31 | 0.46531 | 0.60815 | 0.71401 | 0.71224 | 0.71672 | 0.77483 | 0.69695 | 0.27823 | -0.086912 | -0.30909 | -0.5099 | -0.54134 | -0.47516 | -0.38822 | -0.25648 | -0.1703 | -0.14226 | -0.1252 | -0.12663 | -0.034607 | -0.26934 | -0.12286 | -0.070429 | 0.11282
32 | 0.46229 | 0.51378 | 0.38907 | 0.45844 | 0.46931 | 0.48186 | 0.46675 | 0.86306 | 0.9912 | 0.98899 | 0.86431 | 1.0322 | 1.0756 | 0.9927 | 0.86217 | 0.75823 | 0.92441 | 0.89636 | 0.70339 | 0.65237 | 0.76853 | 0.60463 | 0.4617 | 0.51414

## Qc, Summer, S2
LoadID | 0 | 1 | 2 | 3 | 4 | 5 | 6 | 7 | 8 | 9 | 10 | 11 | 12 | 13 | 14 | 15 | 16 | 17 | 18 | 19 | 20 | 21 | 22 | 23
1 | 0.2477 | 0.27153 | 0.25758 | 0.25713 | 0.252 | 0.26657 | 0.27333 | 0.51279 | 0.59627 | 0.575 | 0.56004 | 0.56128 | 0.59656 | 0.57697 | 0.40527 | 0.52994 | 0.53647 | 0.50379 | 0.39805 | 0.36102 | 0.37854 | 0.38078 | 0.26282 | 0.25953
2 | -0.0031575 | 0.015602 | 0.018528 | 0.025111 | 0.031935 | 0.025907 | 0.030241 | -0.079237 | -0.10186 | -0.13076 | -0.075427 | -0.067849 | -0.046815 | -0.062139 | -0.026583 | -0.023446 | -0.02741 | -0.049694 | -0.094396 | -0.09642 | -0.076629 | -0.058463 | -0.028637 | -0.0052613
3 | 0.042523 | 0.10036 | 0.17678 | 0.16341 | 0.16602 | 0.15896 | 0.009855 | -0.19038 | -0.24859 | -0.25143 | -0.20996 | -0.26348 | -0.238 | -0.20725 | -0.15006 | -0.093684 | -0.11552 | -0.10289 | -0.019874 | -0.082711 | -0.11552 | -0.075164 | 0.070829 | 0.1459
4 | -0.15534 | -0.1567 | -0.16137 | -0.16138 | -0.16501 | -0.16998 | -0.15332 | -0.10409 | -0.077637 | -0.08186 | -0.10317 | -0.11312 | -0.10455 | -0.11336 | -0.10732 | -0.12645 | -0.14156 | -0.12595 | -0.089051 | -0.079568 | -0.079816 | -0.10543 | -0.13144 | -0.13636
5 | -0.0028201 | -0.0036857 | -0.0043273 | -0.0043166 | -0.0043437 | -0.0046959 | -0.0042239 | -0.0016862 | 0.00052674 | 0.0018733 | 0.0030903 | 0.0032808 | 0.0028798 | 0.0023529 | 0.0015544 | 0.0010321 | 0.00086217 | 0.00075878 | 0.00076744 | 0.00020974 | 0.0016324 | 0.00074458 | 0.00042685 | -0.00068378
6 | -0.43838 | -0.48721 | -0.36895 | -0.43473 | -0.44503 | -0.45693 | -0.44261 | -0.81842 | -0.93993 | -0.93783 | -0.8196 | -0.97885 | -1.0199 | -0.94136 | -0.81758 | -0.71901 | -0.8766 | -0.84999 | -0.66701 | -0.61863 | -0.72878 | -0.57335 | -0.43782 | -0.48755
7 | -0.46396 | -0.47933 | -0.50444 | -0.52132 | -0.48779 | -0.52604 | -0.45624 | -0.20798 | -0.037382 | -0.027841 | 0.063674 | 0.02138 | 0.0054403 | 0.0037158 | -0.053676 | -0.0933 | -0.13758 | -0.17474 | -0.15181 | -0.18712 | -0.13316 | -0.24595 | -0.30889 | -0.33526
8 | -0.44825 | -0.45136 | -0.45557 | -0.45804 | -0.4519 | -0.44114 | -0.37495 | -0.3094 | -0.30357 | -0.29874 | -0.2938 | -0.29055 | -0.2974 | -0.30887 | -0.33957 | -0.35479 | -0.36732 | -0.3685 | -0.37547 | -0.38809 | -0.41272 | -0.43025 | -0.4363 | -0.44473
9 | -0.0007447 | 0.0068668 | 0.0087926 | 0.011153 | 0.010621 | 0.012272 | 0.023089 | 0.0075192 | 0.011588 | 0.0039769 | 7.4065e-05 | -0.0031167 | -0.010673 | -0.010809 | -0.008279 | -0.019024 | -0.01615 | -0.014033 | -0.011621 | -0.011893 | -0.016809 | -0.015129 | 0.0014887 | 0.0024285
10 | 0.039916 | 0.044603 | 0.045748 | 0.045182 | 0.046696 | 0.047996 | 0.015174 | -0.013393 | -0.030469 | -0.032217 | -0.013659 | -0.033196 | -0.035686 | -0.034287 | -0.027136 | -0.011635 | -0.0058399 | -0.0058206 | -0.0059402 | -0.011865 | -0.017022 | -0.0023295 | 0.01758 | 0.029557
11 | -0.19123 | -0.20565 | -0.21482 | -0.21808 | -0.21241 | -0.21312 | -0.16808 | -0.13954 | -0.11741 | -0.090706 | -0.091177 | -0.097568 | -0.11457 | -0.11793 | -0.13229 | -0.13241 | -0.13439 | -0.10396 | -0.093778 | -0.10683 | -0.088533 | -0.11251 | -0.12882 | -0.14552
12 | 0.25489 | 0.15416 | 0.19485 | 0.15345 | 0.17603 | 0.094463 | 0.31835 | 0.25031 | 0.18561 | 0.21841 | 0.2262 | 0.20598 | -0.10317 | -0.052356 | 0.29292 | 0.098656 | 0.11367 | 0.06616 | -0.0030558 | -0.20106 | -0.44853 | -0.44674 | -0.42396 | -0.44532
13 | 0.83879 | 0.78116 | 0.58722 | 0.52931 | 0.48665 | 0.61105 | 2.0121 | 2.6873 | 3.4473 | 3.2866 | 3.2057 | 3.1655 | 3.4213 | 3.1406 | 2.8846 | 2.6801 | 2.653 | 2.6876 | 2.2354 | 2.0487 | 2.1717 | 1.5198 | 0.66701 | 0.71466
14 | 0.12729 | 0.13954 | 0.13237 | 0.13213 | 0.1295 | 0.13699 | 0.14046 | 0.26352 | 0.30642 | 0.29549 | 0.2878 | 0.28843 | 0.30656 | 0.2965 | 0.20826 | 0.27233 | 0.27569 | 0.25889 | 0.20455 | 0.18552 | 0.19453 | 0.19568 | 0.13506 | 0.13337
15 | 0.0028704 | -0.014184 | -0.016844 | -0.022828 | -0.029032 | -0.023552 | -0.027491 | 0.072034 | 0.092599 | 0.11887 | 0.06857 | 0.061681 | 0.042559 | 0.05649 | 0.024166 | 0.021314 | 0.024918 | 0.045176 | 0.085815 | 0.087655 | 0.069663 | 0.053149 | 0.026033 | 0.004783
16 | -0.010631 | -0.02509 | -0.044196 | -0.040852 | -0.041505 | -0.03974 | -0.0024637 | 0.047594 | 0.062146 | 0.062857 | 0.052489 | 0.065871 | 0.059499 | 0.051813 | 0.037514 | 0.023421 | 0.02888 | 0.025723 | 0.0049685 | 0.020678 | 0.028879 | 0.018791 | -0.017707 | -0.036476
17 | 0.24596 | 0.24812 | 0.25551 | 0.25552 | 0.26127 | 0.26914 | 0.24275 | 0.1648 | 0.12293 | 0.12961 | 0.16335 | 0.1791 | 0.16553 | 0.17948 | 0.16992 | 0.20022 | 0.22414 | 0.19942 | 0.141 | 0.12598 | 0.12638 | 0.16693 | 0.20811 | 0.21591
18 | 0.078962 | 0.1032 | 0.12117 | 0.12087 | 0.12162 | 0.13149 | 0.11827 | 0.047214 | -0.014749 | -0.052452 | -0.086528 | -0.091864 | -0.080634 | -0.06588 | -0.043524 | -0.028899 | -0.024141 | -0.021246 | -0.021488 | -0.0058726 | -0.045707 | -0.020848 | -0.011952 | 0.019146
19 | -0.49417 | -0.54921 | -0.4159 | -0.49006 | -0.50167 | -0.51509 | -0.49894 | -0.92258 | -1.0596 | -1.0572 | -0.92392 | -1.1034 | -1.1497 | -1.0612 | -0.92163 | -0.81052 | -0.98817 | -0.95817 | -0.7519 | -0.69736 | -0.82153 | -0.64632 | -0.49355 | -0.5496
20 | 0.29163 | 0.30129 | 0.31708 | 0.32769 | 0.30661 | 0.33066 | 0.28678 | 0.13073 | 0.023497 | 0.0175 | -0.040024 | -0.013439 | -0.0034196 | -0.0023357 | 0.033739 | 0.058646 | 0.086481 | 0.10984 | 0.095425 | 0.11762 | 0.0837 | 0.1546 | 0.19416 | 0.21073
21 | -0.37354 | -0.37613 | -0.37965 | -0.3817 | -0.37658 | -0.36762 | -0.31246 | -0.25783 | -0.25298 | -0.24895 | -0.24483 | -0.24212 | -0.24784 | -0.25739 | -0.28298 | -0.29566 | -0.3061 | -0.30709 | -0.31289 | -0.32341 | -0.34393 | -0.35854 | -0.36358 | -0.37061
22 | 0.005442 | -0.05018 | -0.064254 | -0.081505 | -0.077612 | -0.089679 | -0.16873 | -0.054948 | -0.084679 | -0.029062 | -0.00054125 | 0.022776 | 0.077996 | 0.078992 | 0.0605 | 0.13902 | 0.11802 | 0.10255 | 0.084925 | 0.08691 | 0.12284 | 0.11056 | -0.010879 | -0.017747
23 | -1.0378 | -1.1597 | -1.1894 | -1.1747 | -1.2141 | -1.2479 | -0.39453 | 0.34821 | 0.79219 | 0.83763 | 0.35513 | 0.86309 | 0.92784 | 0.89146 | 0.70553 | 0.30251 | 0.15184 | 0.15134 | 0.15444 | 0.30849 | 0.44258 | 0.060568 | -0.45707 | -0.76848
24 | 0.56294 | 0.60539 | 0.63236 | 0.64196 | 0.62527 | 0.62736 | 0.49479 | 0.41075 | 0.34564 | 0.26701 | 0.2684 | 0.28721 | 0.33727 | 0.34714 | 0.38941 | 0.38978 | 0.39561 | 0.30603 | 0.27606 | 0.31449 | 0.26062 | 0.33119 | 0.37921 | 0.42836
25 | -0.15294 | -0.092498 | -0.11691 | -0.092073 | -0.10562 | -0.056678 | -0.19101 | -0.15019 | -0.11137 | -0.13105 | -0.13572 | -0.12359 | 0.061903 | 0.031414 | -0.17575 | -0.059194 | -0.068202 | -0.039696 | 0.0018335 | 0.12064 | 0.26912 | 0.26804 | 0.25438 | 0.26719
26 | 0.072084 | 0.067131 | 0.050464 | 0.045488 | 0.041821 | 0.052512 | 0.17292 | 0.23094 | 0.29625 | 0.28244 | 0.27549 | 0.27204 | 0.29402 | 0.2699 | 0.2479 | 0.23032 | 0.22799 | 0.23097 | 0.19211 | 0.17606 | 0.18663 | 0.13061 | 0.057321 | 0.061416
27 | 0.061924 | 0.067883 | 0.064395 | 0.064282 | 0.063001 | 0.066642 | 0.068333 | 0.1282 | 0.14907 | 0.14375 | 0.14001 | 0.14032 | 0.14914 | 0.14424 | 0.10132 | 0.13249 | 0.13412 | 0.12595 | 0.099513 | 0.090255 | 0.094635 | 0.095195 | 0.065704 | 0.064883
28 | -0.0030139 | 0.014893 | 0.017686 | 0.02397 | 0.030483 | 0.024729 | 0.028866 | -0.075636 | -0.097228 | -0.12481 | -0.071998 | -0.064765 | -0.044687 | -0.059314 | -0.025374 | -0.02238 | -0.026164 | -0.047435 | -0.090106 | -0.092037 | -0.073146 | -0.055806 | -0.027335 | -0.0050222
29 | -0.63785 | -1.5054 | -2.6518 | -2.4511 | -2.4903 | -2.3844 | -0.14782 | 2.8556 | 3.7288 | 3.7714 | 3.1493 | 3.9523 | 3.57 | 3.1088 | 2.2508 | 1.4053 | 1.7328 | 1.5434 | 0.29811 | 1.2407 | 1.7327 | 1.1275 | -1.0624 | -2.1886
30 | 0.63432 | 0.63988 | 0.65895 | 0.65896 | 0.6738 | 0.6941 | 0.62605 | 0.42502 | 0.31702 | 0.33426 | 0.42126 | 0.4619 | 0.42689 | 0.46287 | 0.43822 | 0.51635 | 0.57804 | 0.51428 | 0.36362 | 0.3249 | 0.32591 | 0.43051 | 0.5367 | 0.55681
31 | 0.46531 | 0.60815 | 0.71401 | 0.71224 | 0.71672 | 0.77483 | 0.69695 | 0.27823 | -0.086912 | -0.30909 | -0.5099 | -0.54134 | -0.47516 | -0.38822 | -0.25648 | -0.1703 | -0.14226 | -0.1252 | -0.12663 | -0.034607 | -0.26934 | -0.12286 | -0.070429 | 0.11282
32 | 0.46229 | 0.51378 | 0.38907 | 0.45844 | 0.46931 | 0.48186 | 0.46675 | 0.86306 | 0.9912 | 0.98899 | 0.86431 | 1.0322 | 1.0756 | 0.9927 | 0.86217 | 0.75823 | 0.92441 | 0.89636 | 0.70339 | 0.65237 | 0.76853 | 0.60463 | 0.4617 | 0.51414

## Qc, Summer, S3
LoadID | 0 | 1 | 2 | 3 | 4 | 5 | 6 | 7 | 8 | 9 | 10 | 11 | 12 | 13 | 14 | 15 | 16 | 17 | 18 | 19 | 20 | 21 | 22 | 23
1 | 0.2477 | 0.27153 | 0.25758 | 0.25713 | 0.252 | 0.26657 | 0.27333 | 0.51279 | 0.59627 | 0.575 | 0.56004 | 0.56128 | 0.59656 | 0.57697 | 0.40527 | 0.52994 | 0.53647 | 0.50379 | 0.39805 | 0.36102 | 0.37854 | 0.38078 | 0.26282 | 0.25953
2 | -0.0031575 | 0.015602 | 0.018528 | 0.025111 | 0.031935 | 0.025907 | 0.030241 | -0.079237 | -0.10186 | -0.13076 | -0.075427 | -0.067849 | -0.046815 | -0.062139 | -0.026583 | -0.023446 | -0.02741 | -0.049694 | -0.094396 | -0.09642 | -0.076629 | -0.058463 | -0.028637 | -0.0052613
3 | 0.042523 | 0.10036 | 0.17678 | 0.16341 | 0.16602 | 0.15896 | 0.009855 | -0.19038 | -0.24859 | -0.25143 | -0.20996 | -0.26348 | -0.238 | -0.20725 | -0.15006 | -0.093684 | -0.11552 | -0.10289 | -0.019874 | -0.082711 | -0.11552 | -0.075164 | 0.070829 | 0.1459
4 | -0.15534 | -0.1567 | -0.16137 | -0.16138 | -0.16501 | -0.16998 | -0.15332 | -0.10409 | -0.077637 | -0.08186 | -0.10317 | -0.11312 | -0.10455 | -0.11336 | -0.10732 | -0.12645 | -0.14156 | -0.12595 | -0.089051 | -0.079568 | -0.079816 | -0.10543 | -0.13144 | -0.13636
5 | -0.0028201 | -0.0036857 | -0.0043273 | -0.0043166 | -0.0043437 | -0.0046959 | -0.0042239 | -0.0016862 | 0.00052674 | 0.0018733 | 0.0030903 | 0.0032808 | 0.0028798 | 0.0023529 | 0.0015544 | 0.0010321 | 0.00086217 | 0.00075878 | 0.00076744 | 0.00020974 | 0.0016324 | 0.00074458 | 0.00042685 | -0.00068378
6 | -0.43838 | -0.48721 | -0.36895 | -0.43473 | -0.44503 | -0.45693 | -0.44261 | -0.81842 | -0.93993 | -0.93783 | -0.8196 | -0.97885 | -1.0199 | -0.94136 | -0.81758 | -0.71901 | -0.8766 | -0.84999 | -0.66701 | -0.61863 | -0.72878 | -0.57335 | -0.43782 | -0.48755
7 | -0.46396 | -0.47933 | -0.50444 | -0.52132 | -0.48779 | -0.52604 | -0.45624 | -0.20798 | -0.037382 | -0.027841 | 0.063674 | 0.02138 | 0.0054403 | 0.0037158 | -0.053676 | -0.0933 | -0.13758 | -0.17474 | -0.15181 | -0.18712 | -0.13316 | -0.24595 | -0.30889 | -0.33526
8 | -0.44825 | -0.45136 | -0.45557 | -0.45804 | -0.4519 | -0.44114 | -0.37495 | -0.3094 | -0.30357 | -0.29874 | -0.2938 | -0.29055 | -0.2974 | -0.30887 | -0.33957 | -0.35479 | -0.36732 | -0.3685 | -0.37547 | -0.38809 | -0.41272 | -0.43025 | -0.4363 | -0.44473
9 | -0.0007447 | 0.0068668 | 0.0087926 | 0.011153 | 0.010621 | 0.012272 | 0.023089 | 0.0075192 | 0.011588 | 0.0039769 | 7.4065e-05 | -0.0031167 | -0.010673 | -0.010809 | -0.008279 | -0.019024 | -0.01615 | -0.014033 | -0.011621 | -0.011893 | -0.016809 | -0.015129 | 0.0014887 | 0.0024285
10 | 0.039916 | 0.044603 | 0.045748 | 0.045182 | 0.046696 | 0.047996 | 0.015174 | -0.013393 | -0.030469 | -0.032217 | -0.013659 | -0.033196 | -0.035686 | -0.034287 | -0.027136 | -0.011635 | -0.0058399 | -0.0058206 | -0.0059402 | -0.011865 | -0.017022 | -0.0023295 | 0.01758 | 0.029557
11 | -0.19123 | -0.20565 | -0.21482 | -0.21808 | -0.21241 | -0.21312 | -0.16808 | -0.13954 | -0.11741 | -0.090706 | -0.091177 | -0.097568 | -0.11457 | -0.11793 | -0.13229 | -0.13241 | -0.13439 | -0.10396 | -0.093778 | -0.10683 | -0.088533 | -0.11251 | -0.12882 | -0.14552
12 | 0.25489 | 0.15416 | 0.19485 | 0.15345 | 0.17603 | 0.094463 | 0.31835 | 0.25031 | 0.18561 | 0.21841 | 0.2262 | 0.20598 | -0.10317 | -0.052356 | 0.29292 | 0.098656 | 0.11367 | 0.06616 | -0.0030558 | -0.20106 | -0.44853 | -0.44674 | -0.42396 | -0.44532
13 | 0.83879 | 0.78116 | 0.58722 | 0.52931 | 0.48665 | 0.61105 | 2.0121 | 2.6873 | 3.4473 | 3.2866 | 3.2057 | 3.1655 | 3.4213 | 3.1406 | 2.8846 | 2.6801 | 2.653 | 2.6876 | 2.2354 | 2.0487 | 2.1717 | 1.5198 | 0.66701 | 0.71466
14 | 0.12729 | 0.13954 | 0.13237 | 0.13213 | 0.1295 | 0.13699 | 0.14046 | 0.26352 | 0.30642 | 0.29549 | 0.2878 | 0.28843 | 0.30656 | 0.2965 | 0.20826 | 0.27233 | 0.27569 | 0.25889 | 0.20455 | 0.18552 | 0.19453 | 0.19568 | 0.13506 | 0.13337
15 | 0.0028704 | -0.014184 | -0.016844 | -0.022828 | -0.029032 | -0.023552 | -0.027491 | 0.072034 | 0.092599 | 0.11887 | 0.06857 | 0.061681 | 0.042559 | 0.05649 | 0.024166 | 0.021314 | 0.024918 | 0.045176 | 0.085815 | 0.087655 | 0.069663 | 0.053149 | 0.026033 | 0.004783
16 | -0.010631 | -0.02509 | -0.044196 | -0.040852 | -0.041505 | -0.03974 | -0.0024637 | 0.047594 | 0.062146 | 0.062857 | 0.052489 | 0.065871 | 0.059499 | 0.051813 | 0.037514 | 0.023421 | 0.02888 | 0.025723 | 0.0049685 | 0.020678 | 0.028879 | 0.018791 | -0.017707 | -0.036476
17 | 0.24596 | 0.24812 | 0.25551 | 0.25552 | 0.26127 | 0.26914 | 0.24275 | 0.1648 | 0.12293 | 0.12961 | 0.16335 | 0.1791 | 0.16553 | 0.17948 | 0.16992 | 0.20022 | 0.22414 | 0.19942 | 0.141 | 0.12598 | 0.12638 | 0.16693 | 0.20811 | 0.21591
18 | 0.078962 | 0.1032 | 0.12117 | 0.12087 | 0.12162 | 0.13149 | 0.11827 | 0.047214 | -0.014749 | -0.052452 | -0.086528 | -0.091864 | -0.080634 | -0.06588 | -0.043524 | -0.028899 | -0.024141 | -0.021246 | -0.021488 | -0.0058726 | -0.045707 | -0.020848 | -0.011952 | 0.019146
19 | -0.49417 | -0.54921 | -0.4159 | -0.49006 | -0.50167 | -0.51509 | -0.49894 | -0.92258 | -1.0596 | -1.0572 | -0.92392 | -1.1034 | -1.1497 | -1.0612 | -0.92163 | -0.81052 | -0.98817 | -0.95817 | -0.7519 | -0.69736 | -0.82153 | -0.64632 | -0.49355 | -0.5496
20 | 0.29163 | 0.30129 | 0.31708 | 0.32769 | 0.30661 | 0.33066 | 0.28678 | 0.13073 | 0.023497 | 0.0175 | -0.040024 | -0.013439 | -0.0034196 | -0.0023357 | 0.033739 | 0.058646 | 0.086481 | 0.10984 | 0.095425 | 0.11762 | 0.0837 | 0.1546 | 0.19416 | 0.21073
21 | -0.37354 | -0.37613 | -0.37965 | -0.3817 | -0.37658 | -0.36762 | -0.31246 | -0.25783 | -0.25298 | -0.24895 | -0.24483 | -0.24212 | -0.24784 | -0.25739 | -0.28298 | -0.29566 | -0.3061 | -0.30709 | -0.31289 | -0.32341 | -0.34393 | -0.35854 | -0.36358 | -0.37061
22 | 0.005442 | -0.05018 | -0.064254 | -0.081505 | -0.077612 | -0.089679 | -0.16873 | -0.054948 | -0.084679 | -0.029062 | -0.00054125 | 0.022776 | 0.077996 | 0.078992 | 0.0605 | 0.13902 | 0.11802 | 0.10255 | 0.084925 | 0.08691 | 0.12284 | 0.11056 | -0.010879 | -0.017747
23 | -1.0378 | -1.1597 | -1.1894 | -1.1747 | -1.2141 | -1.2479 | -0.39453 | 0.34821 | 0.79219 | 0.83763 | 0.35513 | 0.86309 | 0.92784 | 0.89146 | 0.70553 | 0.30251 | 0.15184 | 0.15134 | 0.15444 | 0.30849 | 0.44258 | 0.060568 | -0.45707 | -0.76848
24 | 0.56294 | 0.60539 | 0.63236 | 0.64196 | 0.62527 | 0.62736 | 0.49479 | 0.41075 | 0.34564 | 0.26701 | 0.2684 | 0.28721 | 0.33727 | 0.34714 | 0.38941 | 0.38978 | 0.39561 | 0.30603 | 0.27606 | 0.31449 | 0.26062 | 0.33119 | 0.37921 | 0.42836
25 | -0.15294 | -0.092498 | -0.11691 | -0.092073 | -0.10562 | -0.056678 | -0.19101 | -0.15019 | -0.11137 | -0.13105 | -0.13572 | -0.12359 | 0.061903 | 0.031414 | -0.17575 | -0.059194 | -0.068202 | -0.039696 | 0.0018335 | 0.12064 | 0.26912 | 0.26804 | 0.25438 | 0.26719
26 | 0.072084 | 0.067131 | 0.050464 | 0.045488 | 0.041821 | 0.052512 | 0.17292 | 0.23094 | 0.29625 | 0.28244 | 0.27549 | 0.27204 | 0.29402 | 0.2699 | 0.2479 | 0.23032 | 0.22799 | 0.23097 | 0.19211 | 0.17606 | 0.18663 | 0.13061 | 0.057321 | 0.061416
27 | 0.061924 | 0.067883 | 0.064395 | 0.064282 | 0.063001 | 0.066642 | 0.068333 | 0.1282 | 0.14907 | 0.14375 | 0.14001 | 0.14032 | 0.14914 | 0.14424 | 0.10132 | 0.13249 | 0.13412 | 0.12595 | 0.099513 | 0.090255 | 0.094635 | 0.095195 | 0.065704 | 0.064883
28 | -0.0030139 | 0.014893 | 0.017686 | 0.02397 | 0.030483 | 0.024729 | 0.028866 | -0.075636 | -0.097228 | -0.12481 | -0.071998 | -0.064765 | -0.044687 | -0.059314 | -0.025374 | -0.02238 | -0.026164 | -0.047435 | -0.090106 | -0.092037 | -0.073146 | -0.055806 | -0.027335 | -0.0050222
29 | -0.63785 | -1.5054 | -2.6518 | -2.4511 | -2.4903 | -2.3844 | -0.14782 | 2.8556 | 3.7288 | 3.7714 | 3.1493 | 3.9523 | 3.57 | 3.1088 | 2.2508 | 1.4053 | 1.7328 | 1.5434 | 0.29811 | 1.2407 | 1.7327 | 1.1275 | -1.0624 | -2.1886
30 | 0.63432 | 0.63988 | 0.65895 | 0.65896 | 0.6738 | 0.6941 | 0.62605 | 0.42502 | 0.31702 | 0.33426 | 0.42126 | 0.4619 | 0.42689 | 0.46287 | 0.43822 | 0.51635 | 0.57804 | 0.51428 | 0.36362 | 0.3249 | 0.32591 | 0.43051 | 0.5367 | 0.55681
31 | 0.46531 | 0.60815 | 0.71401 | 0.71224 | 0.71672 | 0.77483 | 0.69695 | 0.27823 | -0.086912 | -0.30909 | -0.5099 | -0.54134 | -0.47516 | -0.38822 | -0.25648 | -0.1703 | -0.14226 | -0.1252 | -0.12663 | -0.034607 | -0.26934 | -0.12286 | -0.070429 | 0.11282
32 | 0.46229 | 0.51378 | 0.38907 | 0.45844 | 0.46931 | 0.48186 | 0.46675 | 0.86306 | 0.9912 | 0.98899 | 0.86431 | 1.0322 | 1.0756 | 0.9927 | 0.86217 | 0.75823 | 0.92441 | 0.89636 | 0.70339 | 0.65237 | 0.76853 | 0.60463 | 0.4617 | 0.51414

## Qc, Summer, S4
LoadID | 0 | 1 | 2 | 3 | 4 | 5 | 6 | 7 | 8 | 9 | 10 | 11 | 12 | 13 | 14 | 15 | 16 | 17 | 18 | 19 | 20 | 21 | 22 | 23
1 | 0.25265 | 0.27696 | 0.26273 | 0.26227 | 0.25704 | 0.2719 | 0.2788 | 0.52305 | 0.6082 | 0.5865 | 0.57124 | 0.5725 | 0.60849 | 0.58851 | 0.41337 | 0.54054 | 0.5472 | 0.51386 | 0.40601 | 0.36824 | 0.38611 | 0.38839 | 0.26807 | 0.26472
2 | -0.0032206 | 0.015914 | 0.018899 | 0.025613 | 0.032574 | 0.026425 | 0.030845 | -0.080822 | -0.1039 | -0.13337 | -0.076935 | -0.069206 | -0.047751 | -0.063381 | -0.027114 | -0.023915 | -0.027958 | -0.050687 | -0.096284 | -0.098349 | -0.078162 | -0.059633 | -0.02921 | -0.0053665
3 | 0.043374 | 0.10237 | 0.18032 | 0.16668 | 0.16934 | 0.16214 | 0.010052 | -0.19418 | -0.25356 | -0.25646 | -0.21416 | -0.26875 | -0.24276 | -0.2114 | -0.15306 | -0.095557 | -0.11783 | -0.10495 | -0.020271 | -0.084365 | -0.11783 | -0.076667 | 0.072246 | 0.14882
4 | -0.15845 | -0.15984 | -0.1646 | -0.16461 | -0.16831 | -0.17338 | -0.15638 | -0.10617 | -0.07919 | -0.083497 | -0.10523 | -0.11538 | -0.10664 | -0.11562 | -0.10946 | -0.12898 | -0.14439 | -0.12847 | -0.090832 | -0.08116 | -0.081412 | -0.10754 | -0.13407 | -0.13909
5 | -0.0028765 | -0.0037595 | -0.0044139 | -0.004403 | -0.0044306 | -0.0047899 | -0.0043084 | -0.0017199 | 0.00053728 | 0.0019108 | 0.0031521 | 0.0033465 | 0.0029374 | 0.0023999 | 0.0015855 | 0.0010527 | 0.00087942 | 0.00077395 | 0.00078279 | 0.00021393 | 0.001665 | 0.00075948 | 0.00043538 | -0.00069745
6 | -0.44714 | -0.49695 | -0.37633 | -0.44343 | -0.45393 | -0.46607 | -0.45146 | -0.83479 | -0.95872 | -0.95659 | -0.836 | -0.99843 | -1.0403 | -0.96018 | -0.83393 | -0.73339 | -0.89413 | -0.86699 | -0.68035 | -0.631 | -0.74335 | -0.58482 | -0.44658 | -0.4973
7 | -0.47324 | -0.48891 | -0.51453 | -0.53175 | -0.49755 | -0.53656 | -0.46536 | -0.21214 | -0.038129 | -0.028398 | 0.064948 | 0.021808 | 0.0055491 | 0.0037902 | -0.054749 | -0.095166 | -0.14034 | -0.17824 | -0.15485 | -0.19086 | -0.13582 | -0.25087 | -0.31507 | -0.34196
8 | -0.45722 | -0.46038 | -0.46469 | -0.4672 | -0.46094 | -0.44997 | -0.38245 | -0.31559 | -0.30964 | -0.30471 | -0.29967 | -0.29636 | -0.30335 | -0.31505 | -0.34637 | -0.36189 | -0.37466 | -0.37587 | -0.38298 | -0.39585 | -0.42097 | -0.43886 | -0.44502 | -0.45363
9 | -0.0007596 | 0.0070041 | 0.0089685 | 0.011376 | 0.010833 | 0.012517 | 0.023551 | 0.0076696 | 0.011819 | 0.0040564 | 7.5547e-05 | -0.003179 | -0.010887 | -0.011026 | -0.0084446 | -0.019405 | -0.016473 | -0.014313 | -0.011854 | -0.012131 | -0.017146 | -0.015432 | 0.0015185 | 0.002477
10 | 0.040714 | 0.045495 | 0.046663 | 0.046085 | 0.04763 | 0.048956 | 0.015478 | -0.013661 | -0.031078 | -0.032861 | -0.013932 | -0.03386 | -0.0364 | -0.034973 | -0.027679 | -0.011868 | -0.0059567 | -0.005937 | -0.006059 | -0.012102 | -0.017363 | -0.0023761 | 0.017931 | 0.030148
11 | -0.19506 | -0.20977 | -0.21911 | -0.22244 | -0.21666 | -0.21738 | -0.17144 | -0.14233 | -0.11976 | -0.09252 | -0.093001 | -0.099519 | -0.11687 | -0.12029 | -0.13493 | -0.13506 | -0.13708 | -0.10604 | -0.095653 | -0.10897 | -0.090303 | -0.11476 | -0.1314 | -0.14843
12 | 0.25999 | 0.15725 | 0.19875 | 0.15652 | 0.17955 | 0.096352 | 0.32472 | 0.25532 | 0.18932 | 0.22278 | 0.23073 | 0.2101 | -0.10524 | -0.053403 | 0.29878 | 0.10063 | 0.11594 | 0.067484 | -0.0031169 | -0.20508 | -0.4575 | -0.45567 | -0.43244 | -0.45422
13 | 0.85557 | 0.79679 | 0.59896 | 0.5399 | 0.49638 | 0.62327 | 2.0524 | 2.7411 | 3.5163 | 3.3523 | 3.2698 | 3.2289 | 3.4897 | 3.2034 | 2.9423 | 2.7337 | 2.706 | 2.7414 | 2.2802 | 2.0897 | 2.2152 | 1.5502 | 0.68035 | 0.72896
14 | 0.12983 | 0.14233 | 0.13502 | 0.13478 | 0.13209 | 0.13973 | 0.14327 | 0.26879 | 0.31254 | 0.3014 | 0.29356 | 0.2942 | 0.3127 | 0.30243 | 0.21243 | 0.27778 | 0.2812 | 0.26407 | 0.20864 | 0.18924 | 0.19842 | 0.19959 | 0.13776 | 0.13604
15 | 0.0029278 | -0.014467 | -0.017181 | -0.023285 | -0.029612 | -0.024023 | -0.028041 | 0.073475 | 0.094451 | 0.12125 | 0.069941 | 0.062914 | 0.04341 | 0.057619 | 0.024649 | 0.021741 | 0.025417 | 0.046079 | 0.087531 | 0.089408 | 0.071056 | 0.054212 | 0.026554 | 0.0048787
16 | -0.010843 | -0.025592 | -0.04508 | -0.041669 | -0.042335 | -0.040535 | -0.002513 | 0.048546 | 0.063389 | 0.064114 | 0.053539 | 0.067189 | 0.060689 | 0.052849 | 0.038264 | 0.023889 | 0.029458 | 0.026238 | 0.0050678 | 0.021091 | 0.029457 | 0.019167 | -0.018061 | -0.037206
17 | 0.25088 | 0.25308 | 0.26062 | 0.26063 | 0.2665 | 0.27453 | 0.24761 | 0.1681 | 0.12538 | 0.1322 | 0.16661 | 0.18268 | 0.16884 | 0.18307 | 0.17332 | 0.20422 | 0.22862 | 0.2034 | 0.14382 | 0.1285 | 0.1289 | 0.17027 | 0.21227 | 0.22023
18 | 0.080541 | 0.10527 | 0.12359 | 0.12328 | 0.12406 | 0.13412 | 0.12064 | 0.048158 | -0.015044 | -0.053501 | -0.088258 | -0.093701 | -0.082247 | -0.067197 | -0.044395 | -0.029477 | -0.024624 | -0.021671 | -0.021918 | -0.0059901 | -0.046621 | -0.021265 | -0.012191 | 0.019529
19 | -0.50405 | -0.5602 | -0.42422 | -0.49986 | -0.51171 | -0.52539 | -0.50892 | -0.94103 | -1.0807 | -1.0783 | -0.94239 | -1.1255 | -1.1727 | -1.0824 | -0.94007 | -0.82673 | -1.0079 | -0.97734 | -0.76694 | -0.71131 | -0.83796 | -0.65925 | -0.50342 | -0.56059
20 | 0.29747 | 0.30732 | 0.32342 | 0.33424 | 0.31274 | 0.33727 | 0.29251 | 0.13335 | 0.023967 | 0.01785 | -0.040824 | -0.013708 | -0.003488 | -0.0023824 | 0.034414 | 0.059819 | 0.088211 | 0.11204 | 0.097334 | 0.11997 | 0.085374 | 0.15769 | 0.19804 | 0.21495
21 | -0.38101 | -0.38365 | -0.38724 | -0.38934 | -0.38411 | -0.37497 | -0.31871 | -0.26299 | -0.25804 | -0.25392 | -0.24973 | -0.24697 | -0.25279 | -0.26254 | -0.28864 | -0.30157 | -0.31222 | -0.31323 | -0.31915 | -0.32988 | -0.35081 | -0.36572 | -0.37085 | -0.37802
22 | 0.0055509 | -0.051184 | -0.065539 | -0.083135 | -0.079164 | -0.091473 | -0.1721 | -0.056047 | -0.086372 | -0.029643 | -0.00055207 | 0.023231 | 0.079556 | 0.080571 | 0.061711 | 0.1418 | 0.12038 | 0.1046 | 0.086624 | 0.088648 | 0.1253 | 0.11277 | -0.011097 | -0.018101
23 | -1.0586 | -1.1829 | -1.2132 | -1.1982 | -1.2384 | -1.2729 | -0.40242 | 0.35518 | 0.80803 | 0.85439 | 0.36223 | 0.88035 | 0.94639 | 0.90929 | 0.71964 | 0.30856 | 0.15487 | 0.15436 | 0.15753 | 0.31466 | 0.45143 | 0.06178 | -0.46621 | -0.78385
24 | 0.57419 | 0.6175 | 0.64501 | 0.6548 | 0.63777 | 0.63991 | 0.50468 | 0.41897 | 0.35255 | 0.27235 | 0.27377 | 0.29296 | 0.34402 | 0.35409 | 0.3972 | 0.39757 | 0.40352 | 0.31215 | 0.28158 | 0.32078 | 0.26583 | 0.33781 | 0.38679 | 0.43693
25 | -0.15599 | -0.094348 | -0.11925 | -0.093914 | -0.10773 | -0.057811 | -0.19483 | -0.15319 | -0.11359 | -0.13367 | -0.13844 | -0.12606 | 0.063141 | 0.032042 | -0.17927 | -0.060377 | -0.069566 | -0.04049 | 0.0018702 | 0.12305 | 0.2745 | 0.2734 | 0.25947 | 0.27253
26 | 0.073525 | 0.068474 | 0.051473 | 0.046398 | 0.042658 | 0.053562 | 0.17638 | 0.23556 | 0.30218 | 0.28809 | 0.281 | 0.27748 | 0.2999 | 0.27529 | 0.25285 | 0.23493 | 0.23255 | 0.23559 | 0.19595 | 0.17958 | 0.19037 | 0.13322 | 0.058468 | 0.062645
27 | 0.063163 | 0.06924 | 0.065683 | 0.065567 | 0.064261 | 0.067975 | 0.069699 | 0.13076 | 0.15205 | 0.14663 | 0.14281 | 0.14313 | 0.15212 | 0.14713 | 0.10334 | 0.13513 | 0.1368 | 0.12847 | 0.1015 | 0.09206 | 0.096528 | 0.097098 | 0.067018 | 0.066181
28 | -0.0030742 | 0.015191 | 0.01804 | 0.024449 | 0.031093 | 0.025224 | 0.029443 | -0.077149 | -0.099173 | -0.12731 | -0.073438 | -0.06606 | -0.045581 | -0.0605 | -0.025882 | -0.022828 | -0.026687 | -0.048383 | -0.091908 | -0.093878 | -0.074609 | -0.056922 | -0.027882 | -0.0051226
29 | -0.65061 | -1.5355 | -2.7048 | -2.5002 | -2.5401 | -2.4321 | -0.15078 | 2.9128 | 3.8034 | 3.8469 | 3.2123 | 4.0313 | 3.6414 | 3.1709 | 2.2959 | 1.4334 | 1.7675 | 1.5743 | 0.30407 | 1.2655 | 1.7674 | 1.15 | -1.0837 | -2.2323
30 | 0.64701 | 0.65268 | 0.67212 | 0.67214 | 0.68728 | 0.70799 | 0.63857 | 0.43352 | 0.32336 | 0.34095 | 0.42969 | 0.47113 | 0.43543 | 0.47213 | 0.44698 | 0.52668 | 0.5896 | 0.52457 | 0.3709 | 0.3314 | 0.33243 | 0.43912 | 0.54743 | 0.56795
31 | 0.47462 | 0.62031 | 0.72829 | 0.72649 | 0.73105 | 0.79033 | 0.71089 | 0.28379 | -0.08865 | -0.31527 | -0.52009 | -0.55217 | -0.48467 | -0.39598 | -0.26161 | -0.1737 | -0.1451 | -0.1277 | -0.12916 | -0.035299 | -0.27473 | -0.12531 | -0.071838 | 0.11508
32 | 0.47153 | 0.52406 | 0.39685 | 0.46761 | 0.47869 | 0.49149 | 0.47609 | 0.88032 | 1.011 | 1.0088 | 0.8816 | 1.0529 | 1.0971 | 1.0126 | 0.87942 | 0.77339 | 0.9429 | 0.91428 | 0.71746 | 0.66542 | 0.7839 | 0.61672 | 0.47094 | 0.52442

## Qc, Summer, S5
LoadID | 0 | 1 | 2 | 3 | 4 | 5 | 6 | 7 | 8 | 9 | 10 | 11 | 12 | 13 | 14 | 15 | 16 | 17 | 18 | 19 | 20 | 21 | 22 | 23
1 | 0.25265 | 0.27696 | 0.26273 | 0.26227 | 0.25704 | 0.2719 | 0.2788 | 0.52305 | 0.6082 | 0.5865 | 0.57124 | 0.5725 | 0.60849 | 0.58851 | 0.41337 | 0.54054 | 0.5472 | 0.51386 | 0.40601 | 0.36824 | 0.38611 | 0.38839 | 0.26807 | 0.26472
2 | -0.0032206 | 0.015914 | 0.018899 | 0.025613 | 0.032574 | 0.026425 | 0.030845 | -0.080822 | -0.1039 | -0.13337 | -0.076935 | -0.069206 | -0.047751 | -0.063381 | -0.027114 | -0.023915 | -0.027958 | -0.050687 | -0.096284 | -0.098349 | -0.078162 | -0.059633 | -0.02921 | -0.0053665
3 | 0.043374 | 0.10237 | 0.18032 | 0.16668 | 0.16934 | 0.16214 | 0.010052 | -0.19418 | -0.25356 | -0.25646 | -0.21416 | -0.26875 | -0.24276 | -0.2114 | -0.15306 | -0.095557 | -0.11783 | -0.10495 | -0.020271 | -0.084365 | -0.11783 | -0.076667 | 0.072246 | 0.14882
4 | -0.15845 | -0.15984 | -0.1646 | -0.16461 | -0.16831 | -0.17338 | -0.15638 | -0.10617 | -0.07919 | -0.083497 | -0.10523 | -0.11538 | -0.10664 | -0.11562 | -0.10946 | -0.12898 | -0.14439 | -0.12847 | -0.090832 | -0.08116 | -0.081412 | -0.10754 | -0.13407 | -0.13909
5 | -0.0028765 | -0.0037595 | -0.0044139 | -0.004403 | -0.0044306 | -0.0047899 | -0.0043084 | -0.0017199 | 0.00053728 | 0.0019108 | 0.0031521 | 0.0033465 | 0.0029374 | 0.0023999 | 0.0015855 | 0.0010527 | 0.00087942 | 0.00077395 | 0.00078279 | 0.00021393 | 0.001665 | 0.00075948 | 0.00043538 | -0.00069745
6 | -0.44714 | -0.49695 | -0.37633 | -0.44343 | -0.45393 | -0.46607 | -0.45146 | -0.83479 | -0.95872 | -0.95659 | -0.836 | -0.99843 | -1.0403 | -0.96018 | -0.83393 | -0.73339 | -0.89413 | -0.86699 | -0.68035 | -0.631 | -0.74335 | -0.58482 | -0.44658 | -0.4973
7 | -0.47324 | -0.48891 | -0.51453 | -0.53175 | -0.49755 | -0.53656 | -0.46536 | -0.21214 | -0.038129 | -0.028398 | 0.064948 | 0.021808 | 0.0055491 | 0.0037902 | -0.054749 | -0.095166 | -0.14034 | -0.17824 | -0.15485 | -0.19086 | -0.13582 | -0.25087 | -0.31507 | -0.34196
8 | -0.45722 | -0.46038 | -0.46469 | -0.4672 | -0.46094 | -0.44997 | -0.38245 | -0.31559 | -0.30964 | -0.30471 | -0.29967 | -0.29636 | -0.30335 | -0.31505 | -0.34637 | -0.36189 | -0.37466 | -0.37587 | -0.38298 | -0.39585 | -0.42097 | -0.43886 | -0.44502 | -0.45363
9 | -0.0007596 | 0.0070041 | 0.0089685 | 0.011376 | 0.010833 | 0.012517 | 0.023551 | 0.0076696 | 0.011819 | 0.0040564 | 7.5547e-05 | -0.003179 | -0.010887 | -0.011026 | -0.0084446 | -0.019405 | -0.016473 | -0.014313 | -0.011854 | -0.012131 | -0.017146 | -0.015432 | 0.0015185 | 0.002477
10 | 0.040714 | 0.045495 | 0.046663 | 0.046085 | 0.04763 | 0.048956 | 0.015478 | -0.013661 | -0.031078 | -0.032861 | -0.013932 | -0.03386 | -0.0364 | -0.034973 | -0.027679 | -0.011868 | -0.0059567 | -0.005937 | -0.006059 | -0.012102 | -0.017363 | -0.0023761 | 0.017931 | 0.030148
11 | -0.19506 | -0.20977 | -0.21911 | -0.22244 | -0.21666 | -0.21738 | -0.17144 | -0.14233 | -0.11976 | -0.09252 | -0.093001 | -0.099519 | -0.11687 | -0.12029 | -0.13493 | -0.13506 | -0.13708 | -0.10604 | -0.095653 | -0.10897 | -0.090303 | -0.11476 | -0.1314 | -0.14843
12 | 0.25999 | 0.15725 | 0.19875 | 0.15652 | 0.17955 | 0.096352 | 0.32472 | 0.25532 | 0.18932 | 0.22278 | 0.23073 | 0.2101 | -0.10524 | -0.053403 | 0.29878 | 0.10063 | 0.11594 | 0.067484 | -0.0031169 | -0.20508 | -0.4575 | -0.45567 | -0.43244 | -0.45422
13 | 0.85557 | 0.79679 | 0.59896 | 0.5399 | 0.49638 | 0.62327 | 2.0524 | 2.7411 | 3.5163 | 3.3523 | 3.2698 | 3.2289 | 3.4897 | 3.2034 | 2.9423 | 2.7337 | 2.706 | 2.7414 | 2.2802 | 2.0897 | 2.2152 | 1.5502 | 0.68035 | 0.72896
14 | 0.12983 | 0.14233 | 0.13502 | 0.13478 | 0.13209 | 0.13973 | 0.14327 | 0.26879 | 0.31254 | 0.3014 | 0.29356 | 0.2942 | 0.3127 | 0.30243 | 0.21243 | 0.27778 | 0.2812 | 0.26407 | 0.20864 | 0.18924 | 0.19842 | 0.19959 | 0.13776 | 0.13604
15 | 0.0029278 | -0.014467 | -0.017181 | -0.023285 | -0.029612 | -0.024023 | -0.028041 | 0.073475 | 0.094451 | 0.12125 | 0.069941 | 0.062914 | 0.04341 | 0.057619 | 0.024649 | 0.021741 | 0.025417 | 0.046079 | 0.087531 | 0.089408 | 0.071056 | 0.054212 | 0.026554 | 0.0048787
16 | -0.010843 | -0.025592 | -0.04508 | -0.041669 | -0.042335 | -0.040535 | -0.002513 | 0.048546 | 0.063389 | 0.064114 | 0.053539 | 0.067189 | 0.060689 | 0.052849 | 0.038264 | 0.023889 | 0.029458 | 0.026238 | 0.0050678 | 0.021091 | 0.029457 | 0.019167 | -0.018061 | -0.037206
17 | 0.25088 | 0.25308 | 0.26062 | 0.26063 | 0.2665 | 0.27453 | 0.24761 | 0.1681 | 0.12538 | 0.1322 | 0.16661 | 0.18268 | 0.16884 | 0.18307 | 0.17332 | 0.20422 | 0.22862 | 0.2034 | 0.14382 | 0.1285 | 0.1289 | 0.17027 | 0.21227 | 0.22023
18 | 0.080541 | 0.10527 | 0.12359 | 0.12328 | 0.12406 | 0.13412 | 0.12064 | 0.048158 | -0.015044 | -0.053501 | -0.088258 | -0.093701 | -0.082247 | -0.067197 | -0.044395 | -0.029477 | -0.024624 | -0.021671 | -0.021918 | -0.0059901 | -0.046621 | -0.021265 | -0.012191 | 0.019529
19 | -0.50405 | -0.5602 | -0.42422 | -0.49986 | -0.51171 | -0.52539 | -0.50892 | -0.94103 | -1.0807 | -1.0783 | -0.94239 | -1.1255 | -1.1727 | -1.0824 | -0.94007 | -0.82673 | -1.0079 | -0.97734 | -0.76694 | -0.71131 | -0.83796 | -0.65925 | -0.50342 | -0.56059
20 | 0.29747 | 0.30732 | 0.32342 | 0.33424 | 0.31274 | 0.33727 | 0.29251 | 0.13335 | 0.023967 | 0.01785 | -0.040824 | -0.013708 | -0.003488 | -0.0023824 | 0.034414 | 0.059819 | 0.088211 | 0.11204 | 0.097334 | 0.11997 | 0.085374 | 0.15769 | 0.19804 | 0.21495
21 | -0.38101 | -0.38365 | -0.38724 | -0.38934 | -0.38411 | -0.37497 | -0.31871 | -0.26299 | -0.25804 | -0.25392 | -0.24973 | -0.24697 | -0.25279 | -0.26254 | -0.28864 | -0.30157 | -0.31222 | -0.31323 | -0.31915 | -0.32988 | -0.35081 | -0.36572 | -0.37085 | -0.37802
22 | 0.0055509 | -0.051184 | -0.065539 | -0.083135 | -0.079164 | -0.091473 | -0.1721 | -0.056047 | -0.086372 | -0.029643 | -0.00055207 | 0.023231 | 0.079556 | 0.080571 | 0.061711 | 0.1418 | 0.12038 | 0.1046 | 0.086624 | 0.088648 | 0.1253 | 0.11277 | -0.011097 | -0.018101
23 | -1.0586 | -1.1829 | -1.2132 | -1.1982 | -1.2384 | -1.2729 | -0.40242 | 0.35518 | 0.80803 | 0.85439 | 0.36223 | 0.88035 | 0.94639 | 0.90929 | 0.71964 | 0.30856 | 0.15487 | 0.15436 | 0.15753 | 0.31466 | 0.45143 | 0.06178 | -0.46621 | -0.78385
24 | 0.57419 | 0.6175 | 0.64501 | 0.6548 | 0.63777 | 0.63991 | 0.50468 | 0.41897 | 0.35255 | 0.27235 | 0.27377 | 0.29296 | 0.34402 | 0.35409 | 0.3972 | 0.39757 | 0.40352 | 0.31215 | 0.28158 | 0.32078 | 0.26583 | 0.33781 | 0.38679 | 0.43693
25 | -0.15599 | -0.094348 | -0.11925 | -0.093914 | -0.10773 | -0.057811 | -0.19483 | -0.15319 | -0.11359 | -0.13367 | -0.13844 | -0.12606 | 0.063141 | 0.032042 | -0.17927 | -0.060377 | -0.069566 | -0.04049 | 0.0018702 | 0.12305 | 0.2745 | 0.2734 | 0.25947 | 0.27253
26 | 0.073525 | 0.068474 | 0.051473 | 0.046398 | 0.042658 | 0.053562 | 0.17638 | 0.23556 | 0.30218 | 0.28809 | 0.281 | 0.27748 | 0.2999 | 0.27529 | 0.25285 | 0.23493 | 0.23255 | 0.23559 | 0.19595 | 0.17958 | 0.19037 | 0.13322 | 0.058468 | 0.062645
27 | 0.063163 | 0.06924 | 0.065683 | 0.065567 | 0.064261 | 0.067975 | 0.069699 | 0.13076 | 0.15205 | 0.14663 | 0.14281 | 0.14313 | 0.15212 | 0.14713 | 0.10334 | 0.13513 | 0.1368 | 0.12847 | 0.1015 | 0.09206 | 0.096528 | 0.097098 | 0.067018 | 0.066181
28 | -0.0030742 | 0.015191 | 0.01804 | 0.024449 | 0.031093 | 0.025224 | 0.029443 | -0.077149 | -0.099173 | -0.12731 | -0.073438 | -0.06606 | -0.045581 | -0.0605 | -0.025882 | -0.022828 | -0.026687 | -0.048383 | -0.091908 | -0.093878 | -0.074609 | -0.056922 | -0.027882 | -0.0051226
29 | -0.65061 | -1.5355 | -2.7048 | -2.5002 | -2.5401 | -2.4321 | -0.15078 | 2.9128 | 3.8034 | 3.8469 | 3.2123 | 4.0313 | 3.6414 | 3.1709 | 2.2959 | 1.4334 | 1.7675 | 1.5743 | 0.30407 | 1.2655 | 1.7674 | 1.15 | -1.0837 | -2.2323
30 | 0.64701 | 0.65268 | 0.67212 | 0.67214 | 0.68728 | 0.70799 | 0.63857 | 0.43352 | 0.32336 | 0.34095 | 0.42969 | 0.47113 | 0.43543 | 0.47213 | 0.44698 | 0.52668 | 0.5896 | 0.52457 | 0.3709 | 0.3314 | 0.33243 | 0.43912 | 0.54743 | 0.56795
31 | 0.47462 | 0.62031 | 0.72829 | 0.72649 | 0.73105 | 0.79033 | 0.71089 | 0.28379 | -0.08865 | -0.31527 | -0.52009 | -0.55217 | -0.48467 | -0.39598 | -0.26161 | -0.1737 | -0.1451 | -0.1277 | -0.12916 | -0.035299 | -0.27473 | -0.12531 | -0.071838 | 0.11508
32 | 0.47153 | 0.52406 | 0.39685 | 0.46761 | 0.47869 | 0.49149 | 0.47609 | 0.88032 | 1.011 | 1.0088 | 0.8816 | 1.0529 | 1.0971 | 1.0126 | 0.87942 | 0.77339 | 0.9429 | 0.91428 | 0.71746 | 0.66542 | 0.7839 | 0.61672 | 0.47094 | 0.52442

## Qc, Summer, S6
LoadID | 0 | 1 | 2 | 3 | 4 | 5 | 6 | 7 | 8 | 9 | 10 | 11 | 12 | 13 | 14 | 15 | 16 | 17 | 18 | 19 | 20 | 21 | 22 | 23
1 | 0.25265 | 0.27696 | 0.26273 | 0.26227 | 0.25704 | 0.2719 | 0.2788 | 0.52305 | 0.6082 | 0.5865 | 0.57124 | 0.5725 | 0.60849 | 0.58851 | 0.41337 | 0.54054 | 0.5472 | 0.51386 | 0.40601 | 0.36824 | 0.38611 | 0.38839 | 0.26807 | 0.26472
2 | -0.0032206 | 0.015914 | 0.018899 | 0.025613 | 0.032574 | 0.026425 | 0.030845 | -0.080822 | -0.1039 | -0.13337 | -0.076935 | -0.069206 | -0.047751 | -0.063381 | -0.027114 | -0.023915 | -0.027958 | -0.050687 | -0.096284 | -0.098349 | -0.078162 | -0.059633 | -0.02921 | -0.0053665
3 | 0.043374 | 0.10237 | 0.18032 | 0.16668 | 0.16934 | 0.16214 | 0.010052 | -0.19418 | -0.25356 | -0.25646 | -0.21416 | -0.26875 | -0.24276 | -0.2114 | -0.15306 | -0.095557 | -0.11783 | -0.10495 | -0.020271 | -0.084365 | -0.11783 | -0.076667 | 0.072246 | 0.14882
4 | -0.15845 | -0.15984 | -0.1646 | -0.16461 | -0.16831 | -0.17338 | -0.15638 | -0.10617 | -0.07919 | -0.083497 | -0.10523 | -0.11538 | -0.10664 | -0.11562 | -0.10946 | -0.12898 | -0.14439 | -0.12847 | -0.090832 | -0.08116 | -0.081412 | -0.10754 | -0.13407 | -0.13909
5 | -0.0028765 | -0.0037595 | -0.0044139 | -0.004403 | -0.0044306 | -0.0047899 | -0.0043084 | -0.0017199 | 0.00053728 | 0.0019108 | 0.0031521 | 0.0033465 | 0.0029374 | 0.0023999 | 0.0015855 | 0.0010527 | 0.00087942 | 0.00077395 | 0.00078279 | 0.00021393 | 0.001665 | 0.00075948 | 0.00043538 | -0.00069745
6 | -0.44714 | -0.49695 | -0.37633 | -0.44343 | -0.45393 | -0.46607 | -0.45146 | -0.83479 | -0.95872 | -0.95659 | -0.836 | -0.99843 | -1.0403 | -0.96018 | -0.83393 | -0.73339 | -0.89413 | -0.86699 | -0.68035 | -0.631 | -0.74335 | -0.58482 | -0.44658 | -0.4973
7 | -0.47324 | -0.48891 | -0.51453 | -0.53175 | -0.49755 | -0.53656 | -0.46536 | -0.21214 | -0.038129 | -0.028398 | 0.064948 | 0.021808 | 0.0055491 | 0.0037902 | -0.054749 | -0.095166 | -0.14034 | -0.17824 | -0.15485 | -0.19086 | -0.13582 | -0.25087 | -0.31507 | -0.34196
8 | -0.45722 | -0.46038 | -0.46469 | -0.4672 | -0.46094 | -0.44997 | -0.38245 | -0.31559 | -0.30964 | -0.30471 | -0.29967 | -0.29636 | -0.30335 | -0.31505 | -0.34637 | -0.36189 | -0.37466 | -0.37587 | -0.38298 | -0.39585 | -0.42097 | -0.43886 | -0.44502 | -0.45363
9 | -0.0007596 | 0.0070041 | 0.0089685 | 0.011376 | 0.010833 | 0.012517 | 0.023551 | 0.0076696 | 0.011819 | 0.0040564 | 7.5547e-05 | -0.003179 | -0.010887 | -0.011026 | -0.0084446 | -0.019405 | -0.016473 | -0.014313 | -0.011854 | -0.012131 | -0.017146 | -0.015432 | 0.0015185 | 0.002477
10 | 0.040714 | 0.045495 | 0.046663 | 0.046085 | 0.04763 | 0.048956 | 0.015478 | -0.013661 | -0.031078 | -0.032861 | -0.013932 | -0.03386 | -0.0364 | -0.034973 | -0.027679 | -0.011868 | -0.0059567 | -0.005937 | -0.006059 | -0.012102 | -0.017363 | -0.0023761 | 0.017931 | 0.030148
11 | -0.19506 | -0.20977 | -0.21911 | -0.22244 | -0.21666 | -0.21738 | -0.17144 | -0.14233 | -0.11976 | -0.09252 | -0.093001 | -0.099519 | -0.11687 | -0.12029 | -0.13493 | -0.13506 | -0.13708 | -0.10604 | -0.095653 | -0.10897 | -0.090303 | -0.11476 | -0.1314 | -0.14843
12 | 0.25999 | 0.15725 | 0.19875 | 0.15652 | 0.17955 | 0.096352 | 0.32472 | 0.25532 | 0.18932 | 0.22278 | 0.23073 | 0.2101 | -0.10524 | -0.053403 | 0.29878 | 0.10063 | 0.11594 | 0.067484 | -0.0031169 | -0.20508 | -0.4575 | -0.45567 | -0.43244 | -0.45422
13 | 0.85557 | 0.79679 | 0.59896 | 0.5399 | 0.49638 | 0.62327 | 2.0524 | 2.7411 | 3.5163 | 3.3523 | 3.2698 | 3.2289 | 3.4897 | 3.2034 | 2.9423 | 2.7337 | 2.706 | 2.7414 | 2.2802 | 2.0897 | 2.2152 | 1.5502 | 0.68035 | 0.72896
14 | 0.12983 | 0.14233 | 0.13502 | 0.13478 | 0.13209 | 0.13973 | 0.14327 | 0.26879 | 0.31254 | 0.3014 | 0.29356 | 0.2942 | 0.3127 | 0.30243 | 0.21243 | 0.27778 | 0.2812 | 0.26407 | 0.20864 | 0.18924 | 0.19842 | 0.19959 | 0.13776 | 0.13604
15 | 0.0029278 | -0.014467 | -0.017181 | -0.023285 | -0.029612 | -0.024023 | -0.028041 | 0.073475 | 0.094451 | 0.12125 | 0.069941 | 0.062914 | 0.04341 | 0.057619 | 0.024649 | 0.021741 | 0.025417 | 0.046079 | 0.087531 | 0.089408 | 0.071056 | 0.054212 | 0.026554 | 0.0048787
16 | -0.010843 | -0.025592 | -0.04508 | -0.041669 | -0.042335 | -0.040535 | -0.002513 | 0.048546 | 0.063389 | 0.064114 | 0.053539 | 0.067189 | 0.060689 | 0.052849 | 0.038264 | 0.023889 | 0.029458 | 0.026238 | 0.0050678 | 0.021091 | 0.029457 | 0.019167 | -0.018061 | -0.037206
17 | 0.25088 | 0.25308 | 0.26062 | 0.26063 | 0.2665 | 0.27453 | 0.24761 | 0.1681 | 0.12538 | 0.1322 | 0.16661 | 0.18268 | 0.16884 | 0.18307 | 0.17332 | 0.20422 | 0.22862 | 0.2034 | 0.14382 | 0.1285 | 0.1289 | 0.17027 | 0.21227 | 0.22023
18 | 0.080541 | 0.10527 | 0.12359 | 0.12328 | 0.12406 | 0.13412 | 0.12064 | 0.048158 | -0.015044 | -0.053501 | -0.088258 | -0.093701 | -0.082247 | -0.067197 | -0.044395 | -0.029477 | -0.024624 | -0.021671 | -0.021918 | -0.0059901 | -0.046621 | -0.021265 | -0.012191 | 0.019529
19 | -0.50405 | -0.5602 | -0.42422 | -0.49986 | -0.51171 | -0.52539 | -0.50892 | -0.94103 | -1.0807 | -1.0783 | -0.94239 | -1.1255 | -1.1727 | -1.0824 | -0.94007 | -0.82673 | -1.0079 | -0.97734 | -0.76694 | -0.71131 | -0.83796 | -0.65925 | -0.50342 | -0.56059
20 | 0.29747 | 0.30732 | 0.32342 | 0.33424 | 0.31274 | 0.33727 | 0.29251 | 0.13335 | 0.023967 | 0.01785 | -0.040824 | -0.013708 | -0.003488 | -0.0023824 | 0.034414 | 0.059819 | 0.088211 | 0.11204 | 0.097334 | 0.11997 | 0.085374 | 0.15769 | 0.19804 | 0.21495
21 | -0.38101 | -0.38365 | -0.38724 | -0.38934 | -0.38411 | -0.37497 | -0.31871 | -0.26299 | -0.25804 | -0.25392 | -0.24973 | -0.24697 | -0.25279 | -0.26254 | -0.28864 | -0.30157 | -0.31222 | -0.31323 | -0.31915 | -0.32988 | -0.35081 | -0.36572 | -0.37085 | -0.37802
22 | 0.0055509 | -0.051184 | -0.065539 | -0.083135 | -0.079164 | -0.091473 | -0.1721 | -0.056047 | -0.086372 | -0.029643 | -0.00055207 | 0.023231 | 0.079556 | 0.080571 | 0.061711 | 0.1418 | 0.12038 | 0.1046 | 0.086624 | 0.088648 | 0.1253 | 0.11277 | -0.011097 | -0.018101
23 | -1.0586 | -1.1829 | -1.2132 | -1.1982 | -1.2384 | -1.2729 | -0.40242 | 0.35518 | 0.80803 | 0.85439 | 0.36223 | 0.88035 | 0.94639 | 0.90929 | 0.71964 | 0.30856 | 0.15487 | 0.15436 | 0.15753 | 0.31466 | 0.45143 | 0.06178 | -0.46621 | -0.78385
24 | 0.57419 | 0.6175 | 0.64501 | 0.6548 | 0.63777 | 0.63991 | 0.50468 | 0.41897 | 0.35255 | 0.27235 | 0.27377 | 0.29296 | 0.34402 | 0.35409 | 0.3972 | 0.39757 | 0.40352 | 0.31215 | 0.28158 | 0.32078 | 0.26583 | 0.33781 | 0.38679 | 0.43693
25 | -0.15599 | -0.094348 | -0.11925 | -0.093914 | -0.10773 | -0.057811 | -0.19483 | -0.15319 | -0.11359 | -0.13367 | -0.13844 | -0.12606 | 0.063141 | 0.032042 | -0.17927 | -0.060377 | -0.069566 | -0.04049 | 0.0018702 | 0.12305 | 0.2745 | 0.2734 | 0.25947 | 0.27253
26 | 0.073525 | 0.068474 | 0.051473 | 0.046398 | 0.042658 | 0.053562 | 0.17638 | 0.23556 | 0.30218 | 0.28809 | 0.281 | 0.27748 | 0.2999 | 0.27529 | 0.25285 | 0.23493 | 0.23255 | 0.23559 | 0.19595 | 0.17958 | 0.19037 | 0.13322 | 0.058468 | 0.062645
27 | 0.063163 | 0.06924 | 0.065683 | 0.065567 | 0.064261 | 0.067975 | 0.069699 | 0.13076 | 0.15205 | 0.14663 | 0.14281 | 0.14313 | 0.15212 | 0.14713 | 0.10334 | 0.13513 | 0.1368 | 0.12847 | 0.1015 | 0.09206 | 0.096528 | 0.097098 | 0.067018 | 0.066181
28 | -0.0030742 | 0.015191 | 0.01804 | 0.024449 | 0.031093 | 0.025224 | 0.029443 | -0.077149 | -0.099173 | -0.12731 | -0.073438 | -0.06606 | -0.045581 | -0.0605 | -0.025882 | -0.022828 | -0.026687 | -0.048383 | -0.091908 | -0.093878 | -0.074609 | -0.056922 | -0.027882 | -0.0051226
29 | -0.65061 | -1.5355 | -2.7048 | -2.5002 | -2.5401 | -2.4321 | -0.15078 | 2.9128 | 3.8034 | 3.8469 | 3.2123 | 4.0313 | 3.6414 | 3.1709 | 2.2959 | 1.4334 | 1.7675 | 1.5743 | 0.30407 | 1.2655 | 1.7674 | 1.15 | -1.0837 | -2.2323
30 | 0.64701 | 0.65268 | 0.67212 | 0.67214 | 0.68728 | 0.70799 | 0.63857 | 0.43352 | 0.32336 | 0.34095 | 0.42969 | 0.47113 | 0.43543 | 0.47213 | 0.44698 | 0.52668 | 0.5896 | 0.52457 | 0.3709 | 0.3314 | 0.33243 | 0.43912 | 0.54743 | 0.56795
31 | 0.47462 | 0.62031 | 0.72829 | 0.72649 | 0.73105 | 0.79033 | 0.71089 | 0.28379 | -0.08865 | -0.31527 | -0.52009 | -0.55217 | -0.48467 | -0.39598 | -0.26161 | -0.1737 | -0.1451 | -0.1277 | -0.12916 | -0.035299 | -0.27473 | -0.12531 | -0.071838 | 0.11508
32 | 0.47153 | 0.52406 | 0.39685 | 0.46761 | 0.47869 | 0.49149 | 0.47609 | 0.88032 | 1.011 | 1.0088 | 0.8816 | 1.0529 | 1.0971 | 1.0126 | 0.87942 | 0.77339 | 0.9429 | 0.91428 | 0.71746 | 0.66542 | 0.7839 | 0.61672 | 0.47094 | 0.52442

## Qc, Summer, S7
LoadID | 0 | 1 | 2 | 3 | 4 | 5 | 6 | 7 | 8 | 9 | 10 | 11 | 12 | 13 | 14 | 15 | 16 | 17 | 18 | 19 | 20 | 21 | 22 | 23
1 | 0.24274 | 0.27153 | 0.25501 | 0.26227 | 0.25704 | 0.26124 | 0.27333 | 0.51792 | 0.60223 | 0.5635 | 0.55444 | 0.56128 | 0.58463 | 0.57697 | 0.40121 | 0.52464 | 0.54184 | 0.50883 | 0.40203 | 0.3538 | 0.38233 | 0.37697 | 0.25756 | 0.25434
2 | -0.0032206 | 0.01529 | 0.018343 | 0.025362 | 0.032574 | 0.025389 | 0.030543 | -0.080822 | -0.099821 | -0.13207 | -0.076181 | -0.06717 | -0.045879 | -0.063381 | -0.026583 | -0.022977 | -0.027684 | -0.050191 | -0.093452 | -0.09642 | -0.075096 | -0.059048 | -0.02835 | -0.0052087
3 | 0.042948 | 0.098354 | 0.17502 | 0.16014 | 0.16934 | 0.16055 | 0.009855 | -0.18847 | -0.25356 | -0.24891 | -0.21206 | -0.26348 | -0.24038 | -0.20518 | -0.15006 | -0.092747 | -0.11668 | -0.10084 | -0.019476 | -0.081883 | -0.11321 | -0.075915 | 0.070121 | 0.1459
4 | -0.1569 | -0.15984 | -0.1646 | -0.16138 | -0.16171 | -0.16998 | -0.15178 | -0.10409 | -0.076861 | -0.08186 | -0.1011 | -0.11199 | -0.10559 | -0.11109 | -0.10946 | -0.12392 | -0.14298 | -0.12847 | -0.089051 | -0.078773 | -0.079816 | -0.10332 | -0.13012 | -0.13773
5 | -0.0027919 | -0.0036489 | -0.0043706 | -0.0043598 | -0.0043872 | -0.0046959 | -0.0041817 | -0.0016525 | 0.00052674 | 0.0018358 | 0.0030285 | 0.0033137 | 0.0029086 | 0.0023999 | 0.0015233 | 0.0010424 | 0.00087079 | 0.00075878 | 0.00075209 | 0.00021393 | 0.0016487 | 0.00075203 | 0.00042685 | -0.00069745
6 | -0.43399 | -0.48721 | -0.36895 | -0.44343 | -0.44058 | -0.45693 | -0.43376 | -0.83479 | -0.94933 | -0.93783 | -0.80321 | -0.98864 | -1.0199 | -0.95077 | -0.82575 | -0.73339 | -0.8766 | -0.84999 | -0.68035 | -0.62481 | -0.73606 | -0.57335 | -0.42907 | -0.49242
7 | -0.45468 | -0.46974 | -0.49435 | -0.51611 | -0.48779 | -0.53656 | -0.46536 | -0.20798 | -0.037382 | -0.027284 | 0.062401 | 0.021594 | 0.0053859 | 0.0036415 | -0.053676 | -0.0933 | -0.13483 | -0.17474 | -0.15029 | -0.18524 | -0.13316 | -0.24841 | -0.3058 | -0.32855
8 | -0.45273 | -0.44233 | -0.45102 | -0.45346 | -0.46094 | -0.44555 | -0.36745 | -0.3094 | -0.2975 | -0.29874 | -0.29967 | -0.28764 | -0.2974 | -0.31196 | -0.34637 | -0.35124 | -0.36364 | -0.36113 | -0.37547 | -0.39197 | -0.41684 | -0.43025 | -0.42757 | -0.43584
9 | -0.0007596 | 0.0069354 | 0.0087047 | 0.01093 | 0.010621 | 0.012026 | 0.023089 | 0.0073688 | 0.011588 | 0.0040167 | 7.3325e-05 | -0.0030544 | -0.010673 | -0.011026 | -0.008279 | -0.018834 | -0.015827 | -0.014033 | -0.011854 | -0.011655 | -0.016978 | -0.015129 | 0.0014738 | 0.0023799
10 | 0.039516 | 0.044603 | 0.046205 | 0.044278 | 0.046696 | 0.047036 | 0.015326 | -0.013259 | -0.030773 | -0.031572 | -0.013659 | -0.032864 | -0.036043 | -0.03463 | -0.026593 | -0.011868 | -0.0057815 | -0.0058788 | -0.0059402 | -0.011865 | -0.016852 | -0.0023063 | 0.017755 | 0.028966
11 | -0.18932 | -0.20771 | -0.21697 | -0.22244 | -0.21666 | -0.21099 | -0.1664 | -0.13675 | -0.11741 | -0.09252 | -0.091177 | -0.098543 | -0.11343 | -0.11793 | -0.13361 | -0.13241 | -0.13708 | -0.10188 | -0.091902 | -0.1047 | -0.089418 | -0.11138 | -0.12624 | -0.14843
12 | 0.25744 | 0.15108 | 0.1968 | 0.15192 | 0.17955 | 0.092574 | 0.32472 | 0.25532 | 0.18376 | 0.21841 | 0.2262 | 0.20186 | -0.1042 | -0.051832 | 0.29292 | 0.10063 | 0.1114 | 0.064837 | -0.0030558 | -0.20307 | -0.4575 | -0.4378 | -0.41973 | -0.44086
13 | 0.83041 | 0.78116 | 0.59896 | 0.52402 | 0.48665 | 0.62327 | 2.0323 | 2.6873 | 3.4818 | 3.3195 | 3.1416 | 3.1972 | 3.4555 | 3.172 | 2.8269 | 2.6801 | 2.706 | 2.6876 | 2.2802 | 2.0897 | 2.2152 | 1.5046 | 0.65367 | 0.71466
14 | 0.12602 | 0.13954 | 0.13237 | 0.13478 | 0.1295 | 0.13973 | 0.13765 | 0.26615 | 0.30029 | 0.3014 | 0.2878 | 0.29132 | 0.30963 | 0.29057 | 0.20826 | 0.26961 | 0.27569 | 0.25889 | 0.20251 | 0.18181 | 0.19064 | 0.19763 | 0.13641 | 0.1347
15 | 0.0029278 | -0.0139 | -0.016844 | -0.023056 | -0.028742 | -0.023081 | -0.027491 | 0.072754 | 0.091673 | 0.11887 | 0.06857 | 0.062914 | 0.041708 | 0.057619 | 0.023683 | 0.021741 | 0.02442 | 0.045628 | 0.087531 | 0.086778 | 0.070359 | 0.054212 | 0.026294 | 0.004783
16 | -0.010737 | -0.025341 | -0.043312 | -0.040444 | -0.042335 | -0.039342 | -0.0024391 | 0.047118 | 0.061525 | 0.063486 | 0.051964 | 0.064554 | 0.059499 | 0.052849 | 0.038264 | 0.023889 | 0.028591 | 0.025981 | 0.0048691 | 0.020884 | 0.028302 | 0.018603 | -0.017884 | -0.036476
17 | 0.24596 | 0.2506 | 0.26062 | 0.25296 | 0.25866 | 0.27183 | 0.24033 | 0.1648 | 0.12293 | 0.1322 | 0.16661 | 0.18089 | 0.16222 | 0.18307 | 0.16992 | 0.19621 | 0.22414 | 0.19543 | 0.14382 | 0.1285 | 0.1289 | 0.16693 | 0.20811 | 0.21159
18 | 0.079752 | 0.10423 | 0.11874 | 0.11845 | 0.11919 | 0.13149 | 0.11709 | 0.04627 | -0.014896 | -0.051928 | -0.085662 | -0.092782 | -0.079021 | -0.067197 | -0.044395 | -0.02861 | -0.023899 | -0.020821 | -0.021058 | -0.0058139 | -0.04525 | -0.020848 | -0.011713 | 0.019146
19 | -0.48429 | -0.53823 | -0.40759 | -0.48026 | -0.51171 | -0.52024 | -0.48897 | -0.91336 | -1.0807 | -1.0466 | -0.93316 | -1.1255 | -1.1497 | -1.0399 | -0.94007 | -0.80241 | -1.0079 | -0.97734 | -0.76694 | -0.70433 | -0.81331 | -0.64632 | -0.49848 | -0.56059
20 | 0.29163 | 0.29527 | 0.31391 | 0.33424 | 0.30048 | 0.33066 | 0.28964 | 0.12942 | 0.023262 | 0.01715 | -0.039623 | -0.01317 | -0.0033512 | -0.002289 | 0.033739 | 0.058059 | 0.088211 | 0.11094 | 0.09638 | 0.11997 | 0.082026 | 0.15305 | 0.19222 | 0.21495
21 | -0.37354 | -0.37237 | -0.38344 | -0.37407 | -0.37658 | -0.3713 | -0.31558 | -0.26299 | -0.25551 | -0.25392 | -0.24238 | -0.24455 | -0.24784 | -0.25997 | -0.27732 | -0.29566 | -0.30304 | -0.31016 | -0.31602 | -0.32341 | -0.35081 | -0.36572 | -0.36722 | -0.36691
22 | 0.0053332 | -0.05018 | -0.064896 | -0.08069 | -0.078388 | -0.087886 | -0.16535 | -0.056047 | -0.085526 | -0.029353 | -0.00053583 | 0.023231 | 0.077216 | 0.079781 | 0.0605 | 0.1418 | 0.11802 | 0.10049 | 0.084925 | 0.086041 | 0.12407 | 0.11277 | -0.010661 | -0.018101
23 | -1.0482 | -1.1365 | -1.2013 | -1.1982 | -1.2262 | -1.2604 | -0.39453 | 0.34125 | 0.80011 | 0.82926 | 0.35158 | 0.84582 | 0.94639 | 0.90038 | 0.71259 | 0.29646 | 0.15487 | 0.14831 | 0.15444 | 0.30232 | 0.43815 | 0.059357 | -0.46621 | -0.76848
24 | 0.56856 | 0.59328 | 0.64501 | 0.63554 | 0.61276 | 0.62109 | 0.48489 | 0.40254 | 0.34218 | 0.26968 | 0.2684 | 0.29296 | 0.34065 | 0.34714 | 0.38552 | 0.38978 | 0.38769 | 0.30909 | 0.27329 | 0.31763 | 0.26322 | 0.32788 | 0.37542 | 0.43264
25 | -0.15599 | -0.091573 | -0.11457 | -0.093914 | -0.10773 | -0.057811 | -0.1891 | -0.15169 | -0.11025 | -0.13105 | -0.13708 | -0.12235 | 0.061903 | 0.031728 | -0.17751 | -0.058602 | -0.068202 | -0.039696 | 0.0018702 | 0.12305 | 0.27181 | 0.26804 | 0.25947 | 0.27253
26 | 0.070642 | 0.068474 | 0.049455 | 0.045488 | 0.042239 | 0.053037 | 0.17292 | 0.22863 | 0.29033 | 0.28244 | 0.281 | 0.26932 | 0.28813 | 0.2699 | 0.24542 | 0.23263 | 0.22571 | 0.23097 | 0.18827 | 0.17254 | 0.19037 | 0.13191 | 0.056748 | 0.060188
27 | 0.063163 | 0.068562 | 0.065039 | 0.062996 | 0.062371 | 0.067309 | 0.068333 | 0.1282 | 0.15205 | 0.14663 | 0.14281 | 0.14032 | 0.14914 | 0.14424 | 0.10233 | 0.13381 | 0.13412 | 0.12721 | 0.1015 | 0.08845 | 0.093689 | 0.096147 | 0.06439 | 0.063586
28 | -0.0029838 | 0.014744 | 0.017863 | 0.024449 | 0.030179 | 0.025224 | 0.028289 | -0.074879 | -0.099173 | -0.12731 | -0.072718 | -0.06606 | -0.04424 | -0.0605 | -0.025882 | -0.02238 | -0.026164 | -0.046486 | -0.090106 | -0.090197 | -0.073146 | -0.055248 | -0.027882 | -0.0050724
29 | -0.63785 | -1.5355 | -2.6252 | -2.4266 | -2.5401 | -2.4082 | -0.14487 | 2.8842 | 3.6915 | 3.7714 | 3.1808 | 3.9127 | 3.57 | 3.1398 | 2.2733 | 1.4053 | 1.7155 | 1.5743 | 0.29513 | 1.2283 | 1.7501 | 1.1387 | -1.0837 | -2.1448
30 | 0.64067 | 0.63348 | 0.67212 | 0.64578 | 0.66707 | 0.68022 | 0.61353 | 0.43352 | 0.32019 | 0.33092 | 0.42969 | 0.47113 | 0.41836 | 0.45824 | 0.44698 | 0.52151 | 0.57804 | 0.51943 | 0.3709 | 0.3249 | 0.33243 | 0.43051 | 0.53133 | 0.55125
31 | 0.47462 | 0.60815 | 0.72829 | 0.698 | 0.70238 | 0.75933 | 0.69695 | 0.28101 | -0.085174 | -0.30909 | -0.51499 | -0.55217 | -0.47516 | -0.38822 | -0.25905 | -0.16859 | -0.14226 | -0.12269 | -0.12409 | -0.035299 | -0.26665 | -0.1204 | -0.070429 | 0.11508
32 | 0.46229 | 0.51378 | 0.38907 | 0.46303 | 0.46461 | 0.47222 | 0.46675 | 0.8458 | 0.98128 | 0.99888 | 0.85567 | 1.0322 | 1.0648 | 0.97285 | 0.86217 | 0.76581 | 0.90592 | 0.87843 | 0.70339 | 0.65237 | 0.77621 | 0.60463 | 0.46632 | 0.51928

## Qc, Summer, S8
LoadID | 0 | 1 | 2 | 3 | 4 | 5 | 6 | 7 | 8 | 9 | 10 | 11 | 12 | 13 | 14 | 15 | 16 | 17 | 18 | 19 | 20 | 21 | 22 | 23
1 | 0.24274 | 0.27153 | 0.25501 | 0.26227 | 0.25704 | 0.26124 | 0.27333 | 0.51792 | 0.60223 | 0.5635 | 0.55444 | 0.56128 | 0.58463 | 0.57697 | 0.40121 | 0.52464 | 0.54184 | 0.50883 | 0.40203 | 0.3538 | 0.38233 | 0.37697 | 0.25756 | 0.25434
2 | -0.0032206 | 0.01529 | 0.018343 | 0.025362 | 0.032574 | 0.025389 | 0.030543 | -0.080822 | -0.099821 | -0.13207 | -0.076181 | -0.06717 | -0.045879 | -0.063381 | -0.026583 | -0.022977 | -0.027684 | -0.050191 | -0.093452 | -0.09642 | -0.075096 | -0.059048 | -0.02835 | -0.0052087
3 | 0.042948 | 0.098354 | 0.17502 | 0.16014 | 0.16934 | 0.16055 | 0.009855 | -0.18847 | -0.25356 | -0.24891 | -0.21206 | -0.26348 | -0.24038 | -0.20518 | -0.15006 | -0.092747 | -0.11668 | -0.10084 | -0.019476 | -0.081883 | -0.11321 | -0.075915 | 0.070121 | 0.1459
4 | -0.1569 | -0.15984 | -0.1646 | -0.16138 | -0.16171 | -0.16998 | -0.15178 | -0.10409 | -0.076861 | -0.08186 | -0.1011 | -0.11199 | -0.10559 | -0.11109 | -0.10946 | -0.12392 | -0.14298 | -0.12847 | -0.089051 | -0.078773 | -0.079816 | -0.10332 | -0.13012 | -0.13773
5 | -0.0027919 | -0.0036489 | -0.0043706 | -0.0043598 | -0.0043872 | -0.0046959 | -0.0041817 | -0.0016525 | 0.00052674 | 0.0018358 | 0.0030285 | 0.0033137 | 0.0029086 | 0.0023999 | 0.0015233 | 0.0010424 | 0.00087079 | 0.00075878 | 0.00075209 | 0.00021393 | 0.0016487 | 0.00075203 | 0.00042685 | -0.00069745
6 | -0.43399 | -0.48721 | -0.36895 | -0.44343 | -0.44058 | -0.45693 | -0.43376 | -0.83479 | -0.94933 | -0.93783 | -0.80321 | -0.98864 | -1.0199 | -0.95077 | -0.82575 | -0.73339 | -0.8766 | -0.84999 | -0.68035 | -0.62481 | -0.73606 | -0.57335 | -0.42907 | -0.49242
7 | -0.45468 | -0.46974 | -0.49435 | -0.51611 | -0.48779 | -0.53656 | -0.46536 | -0.20798 | -0.037382 | -0.027284 | 0.062401 | 0.021594 | 0.0053859 | 0.0036415 | -0.053676 | -0.0933 | -0.13483 | -0.17474 | -0.15029 | -0.18524 | -0.13316 | -0.24841 | -0.3058 | -0.32855
8 | -0.45273 | -0.44233 | -0.45102 | -0.45346 | -0.46094 | -0.44555 | -0.36745 | -0.3094 | -0.2975 | -0.29874 | -0.29967 | -0.28764 | -0.2974 | -0.31196 | -0.34637 | -0.35124 | -0.36364 | -0.36113 | -0.37547 | -0.39197 | -0.41684 | -0.43025 | -0.42757 | -0.43584
9 | -0.0007596 | 0.0069354 | 0.0087047 | 0.01093 | 0.010621 | 0.012026 | 0.023089 | 0.0073688 | 0.011588 | 0.0040167 | 7.3325e-05 | -0.0030544 | -0.010673 | -0.011026 | -0.008279 | -0.018834 | -0.015827 | -0.014033 | -0.011854 | -0.011655 | -0.016978 | -0.015129 | 0.0014738 | 0.0023799
10 | 0.039516 | 0.044603 | 0.046205 | 0.044278 | 0.046696 | 0.047036 | 0.015326 | -0.013259 | -0.030773 | -0.031572 | -0.013659 | -0.032864 | -0.036043 | -0.03463 | -0.026593 | -0.011868 | -0.0057815 | -0.0058788 | -0.0059402 | -0.011865 | -0.016852 | -0.0023063 | 0.017755 | 0.028966
11 | -0.18932 | -0.20771 | -0.21697 | -0.22244 | -0.21666 | -0.21099 | -0.1664 | -0.13675 | -0.11741 | -0.09252 | -0.091177 | -0.098543 | -0.11343 | -0.11793 | -0.13361 | -0.13241 | -0.13708 | -0.10188 | -0.091902 | -0.1047 | -0.089418 | -0.11138 | -0.12624 | -0.14843
12 | 0.25744 | 0.15108 | 0.1968 | 0.15192 | 0.17955 | 0.092574 | 0.32472 | 0.25532 | 0.18376 | 0.21841 | 0.2262 | 0.20186 | -0.1042 | -0.051832 | 0.29292 | 0.10063 | 0.1114 | 0.064837 | -0.0030558 | -0.20307 | -0.4575 | -0.4378 | -0.41973 | -0.44086
13 | 0.83041 | 0.78116 | 0.59896 | 0.52402 | 0.48665 | 0.62327 | 2.0323 | 2.6873 | 3.4818 | 3.3195 | 3.1416 | 3.1972 | 3.4555 | 3.172 | 2.8269 | 2.6801 | 2.706 | 2.6876 | 2.2802 | 2.0897 | 2.2152 | 1.5046 | 0.65367 | 0.71466
14 | 0.12602 | 0.13954 | 0.13237 | 0.13478 | 0.1295 | 0.13973 | 0.13765 | 0.26615 | 0.30029 | 0.3014 | 0.2878 | 0.29132 | 0.30963 | 0.29057 | 0.20826 | 0.26961 | 0.27569 | 0.25889 | 0.20251 | 0.18181 | 0.19064 | 0.19763 | 0.13641 | 0.1347
15 | 0.0029278 | -0.0139 | -0.016844 | -0.023056 | -0.028742 | -0.023081 | -0.027491 | 0.072754 | 0.091673 | 0.11887 | 0.06857 | 0.062914 | 0.041708 | 0.057619 | 0.023683 | 0.021741 | 0.02442 | 0.045628 | 0.087531 | 0.086778 | 0.070359 | 0.054212 | 0.026294 | 0.004783
16 | -0.010737 | -0.025341 | -0.043312 | -0.040444 | -0.042335 | -0.039342 | -0.0024391 | 0.047118 | 0.061525 | 0.063486 | 0.051964 | 0.064554 | 0.059499 | 0.052849 | 0.038264 | 0.023889 | 0.028591 | 0.025981 | 0.0048691 | 0.020884 | 0.028302 | 0.018603 | -0.017884 | -0.036476
17 | 0.24596 | 0.2506 | 0.26062 | 0.25296 | 0.25866 | 0.27183 | 0.24033 | 0.1648 | 0.12293 | 0.1322 | 0.16661 | 0.18089 | 0.16222 | 0.18307 | 0.16992 | 0.19621 | 0.22414 | 0.19543 | 0.14382 | 0.1285 | 0.1289 | 0.16693 | 0.20811 | 0.21159
18 | 0.079752 | 0.10423 | 0.11874 | 0.11845 | 0.11919 | 0.13149 | 0.11709 | 0.04627 | -0.014896 | -0.051928 | -0.085662 | -0.092782 | -0.079021 | -0.067197 | -0.044395 | -0.02861 | -0.023899 | -0.020821 | -0.021058 | -0.0058139 | -0.04525 | -0.020848 | -0.011713 | 0.019146
19 | -0.48429 | -0.53823 | -0.40759 | -0.48026 | -0.51171 | -0.52024 | -0.48897 | -0.91336 | -1.0807 | -1.0466 | -0.93316 | -1.1255 | -1.1497 | -1.0399 | -0.94007 | -0.80241 | -1.0079 | -0.97734 | -0.76694 | -0.70433 | -0.81331 | -0.64632 | -0.49848 | -0.56059
20 | 0.29163 | 0.29527 | 0.31391 | 0.33424 | 0.30048 | 0.33066 | 0.28964 | 0.12942 | 0.023262 | 0.01715 | -0.039623 | -0.01317 | -0.0033512 | -0.002289 | 0.033739 | 0.058059 | 0.088211 | 0.11094 | 0.09638 | 0.11997 | 0.082026 | 0.15305 | 0.19222 | 0.21495
21 | -0.37354 | -0.37237 | -0.38344 | -0.37407 | -0.37658 | -0.3713 | -0.31558 | -0.26299 | -0.25551 | -0.25392 | -0.24238 | -0.24455 | -0.24784 | -0.25997 | -0.27732 | -0.29566 | -0.30304 | -0.31016 | -0.31602 | -0.32341 | -0.35081 | -0.36572 | -0.36722 | -0.36691
22 | 0.0053332 | -0.05018 | -0.064896 | -0.08069 | -0.078388 | -0.087886 | -0.16535 | -0.056047 | -0.085526 | -0.029353 | -0.00053583 | 0.023231 | 0.077216 | 0.079781 | 0.0605 | 0.1418 | 0.11802 | 0.10049 | 0.084925 | 0.086041 | 0.12407 | 0.11277 | -0.010661 | -0.018101
23 | -1.0482 | -1.1365 | -1.2013 | -1.1982 | -1.2262 | -1.2604 | -0.39453 | 0.34125 | 0.80011 | 0.82926 | 0.35158 | 0.84582 | 0.94639 | 0.90038 | 0.71259 | 0.29646 | 0.15487 | 0.14831 | 0.15444 | 0.30232 | 0.43815 | 0.059357 | -0.46621 | -0.76848
24 | 0.56856 | 0.59328 | 0.64501 | 0.63554 | 0.61276 | 0.62109 | 0.48489 | 0.40254 | 0.34218 | 0.26968 | 0.2684 | 0.29296 | 0.34065 | 0.34714 | 0.38552 | 0.38978 | 0.38769 | 0.30909 | 0.27329 | 0.31763 | 0.26322 | 0.32788 | 0.37542 | 0.43264
25 | -0.15599 | -0.091573 | -0.11457 | -0.093914 | -0.10773 | -0.057811 | -0.1891 | -0.15169 | -0.11025 | -0.13105 | -0.13708 | -0.12235 | 0.061903 | 0.031728 | -0.17751 | -0.058602 | -0.068202 | -0.039696 | 0.0018702 | 0.12305 | 0.27181 | 0.26804 | 0.25947 | 0.27253
26 | 0.070642 | 0.068474 | 0.049455 | 0.045488 | 0.042239 | 0.053037 | 0.17292 | 0.22863 | 0.29033 | 0.28244 | 0.281 | 0.26932 | 0.28813 | 0.2699 | 0.24542 | 0.23263 | 0.22571 | 0.23097 | 0.18827 | 0.17254 | 0.19037 | 0.13191 | 0.056748 | 0.060188
27 | 0.063163 | 0.068562 | 0.065039 | 0.062996 | 0.062371 | 0.067309 | 0.068333 | 0.1282 | 0.15205 | 0.14663 | 0.14281 | 0.14032 | 0.14914 | 0.14424 | 0.10233 | 0.13381 | 0.13412 | 0.12721 | 0.1015 | 0.08845 | 0.093689 | 0.096147 | 0.06439 | 0.063586
28 | -0.0029838 | 0.014744 | 0.017863 | 0.024449 | 0.030179 | 0.025224 | 0.028289 | -0.074879 | -0.099173 | -0.12731 | -0.072718 | -0.06606 | -0.04424 | -0.0605 | -0.025882 | -0.02238 | -0.026164 | -0.046486 | -0.090106 | -0.090197 | -0.073146 | -0.055248 | -0.027882 | -0.0050724
29 | -0.63785 | -1.5355 | -2.6252 | -2.4266 | -2.5401 | -2.4082 | -0.14487 | 2.8842 | 3.6915 | 3.7714 | 3.1808 | 3.9127 | 3.57 | 3.1398 | 2.2733 | 1.4053 | 1.7155 | 1.5743 | 0.29513 | 1.2283 | 1.7501 | 1.1387 | -1.0837 | -2.1448
30 | 0.64067 | 0.63348 | 0.67212 | 0.64578 | 0.66707 | 0.68022 | 0.61353 | 0.43352 | 0.32019 | 0.33092 | 0.42969 | 0.47113 | 0.41836 | 0.45824 | 0.44698 | 0.52151 | 0.57804 | 0.51943 | 0.3709 | 0.3249 | 0.33243 | 0.43051 | 0.53133 | 0.55125
31 | 0.47462 | 0.60815 | 0.72829 | 0.698 | 0.70238 | 0.75933 | 0.69695 | 0.28101 | -0.085174 | -0.30909 | -0.51499 | -0.55217 | -0.47516 | -0.38822 | -0.25905 | -0.16859 | -0.14226 | -0.12269 | -0.12409 | -0.035299 | -0.26665 | -0.1204 | -0.070429 | 0.11508
32 | 0.46229 | 0.51378 | 0.38907 | 0.46303 | 0.46461 | 0.47222 | 0.46675 | 0.8458 | 0.98128 | 0.99888 | 0.85567 | 1.0322 | 1.0648 | 0.97285 | 0.86217 | 0.76581 | 0.90592 | 0.87843 | 0.70339 | 0.65237 | 0.77621 | 0.60463 | 0.46632 | 0.51928

## Qc, Summer, S9
LoadID | 0 | 1 | 2 | 3 | 4 | 5 | 6 | 7 | 8 | 9 | 10 | 11 | 12 | 13 | 14 | 15 | 16 | 17 | 18 | 19 | 20 | 21 | 22 | 23
1 | 0.24274 | 0.27153 | 0.25501 | 0.26227 | 0.25704 | 0.26124 | 0.27333 | 0.51792 | 0.60223 | 0.5635 | 0.55444 | 0.56128 | 0.58463 | 0.57697 | 0.40121 | 0.52464 | 0.54184 | 0.50883 | 0.40203 | 0.3538 | 0.38233 | 0.37697 | 0.25756 | 0.25434
2 | -0.0032206 | 0.01529 | 0.018343 | 0.025362 | 0.032574 | 0.025389 | 0.030543 | -0.080822 | -0.099821 | -0.13207 | -0.076181 | -0.06717 | -0.045879 | -0.063381 | -0.026583 | -0.022977 | -0.027684 | -0.050191 | -0.093452 | -0.09642 | -0.075096 | -0.059048 | -0.02835 | -0.0052087
3 | 0.042948 | 0.098354 | 0.17502 | 0.16014 | 0.16934 | 0.16055 | 0.009855 | -0.18847 | -0.25356 | -0.24891 | -0.21206 | -0.26348 | -0.24038 | -0.20518 | -0.15006 | -0.092747 | -0.11668 | -0.10084 | -0.019476 | -0.081883 | -0.11321 | -0.075915 | 0.070121 | 0.1459
4 | -0.1569 | -0.15984 | -0.1646 | -0.16138 | -0.16171 | -0.16998 | -0.15178 | -0.10409 | -0.076861 | -0.08186 | -0.1011 | -0.11199 | -0.10559 | -0.11109 | -0.10946 | -0.12392 | -0.14298 | -0.12847 | -0.089051 | -0.078773 | -0.079816 | -0.10332 | -0.13012 | -0.13773
5 | -0.0027919 | -0.0036489 | -0.0043706 | -0.0043598 | -0.0043872 | -0.0046959 | -0.0041817 | -0.0016525 | 0.00052674 | 0.0018358 | 0.0030285 | 0.0033137 | 0.0029086 | 0.0023999 | 0.0015233 | 0.0010424 | 0.00087079 | 0.00075878 | 0.00075209 | 0.00021393 | 0.0016487 | 0.00075203 | 0.00042685 | -0.00069745
6 | -0.43399 | -0.48721 | -0.36895 | -0.44343 | -0.44058 | -0.45693 | -0.43376 | -0.83479 | -0.94933 | -0.93783 | -0.80321 | -0.98864 | -1.0199 | -0.95077 | -0.82575 | -0.73339 | -0.8766 | -0.84999 | -0.68035 | -0.62481 | -0.73606 | -0.57335 | -0.42907 | -0.49242
7 | -0.45468 | -0.46974 | -0.49435 | -0.51611 | -0.48779 | -0.53656 | -0.46536 | -0.20798 | -0.037382 | -0.027284 | 0.062401 | 0.021594 | 0.0053859 | 0.0036415 | -0.053676 | -0.0933 | -0.13483 | -0.17474 | -0.15029 | -0.18524 | -0.13316 | -0.24841 | -0.3058 | -0.32855
8 | -0.45273 | -0.44233 | -0.45102 | -0.45346 | -0.46094 | -0.44555 | -0.36745 | -0.3094 | -0.2975 | -0.29874 | -0.29967 | -0.28764 | -0.2974 | -0.31196 | -0.34637 | -0.35124 | -0.36364 | -0.36113 | -0.37547 | -0.39197 | -0.41684 | -0.43025 | -0.42757 | -0.43584
9 | -0.0007596 | 0.0069354 | 0.0087047 | 0.01093 | 0.010621 | 0.012026 | 0.023089 | 0.0073688 | 0.011588 | 0.0040167 | 7.3325e-05 | -0.0030544 | -0.010673 | -0.011026 | -0.008279 | -0.018834 | -0.015827 | -0.014033 | -0.011854 | -0.011655 | -0.016978 | -0.015129 | 0.0014738 | 0.0023799
10 | 0.039516 | 0.044603 | 0.046205 | 0.044278 | 0.046696 | 0.047036 | 0.015326 | -0.013259 | -0.030773 | -0.031572 | -0.013659 | -0.032864 | -0.036043 | -0.03463 | -0.026593 | -0.011868 | -0.0057815 | -0.0058788 | -0.0059402 | -0.011865 | -0.016852 | -0.0023063 | 0.017755 | 0.028966
11 | -0.18932 | -0.20771 | -0.21697 | -0.22244 | -0.21666 | -0.21099 | -0.1664 | -0.13675 | -0.11741 | -0.09252 | -0.091177 | -0.098543 | -0.11343 | -0.11793 | -0.13361 | -0.13241 | -0.13708 | -0.10188 | -0.091902 | -0.1047 | -0.089418 | -0.11138 | -0.12624 | -0.14843
12 | 0.25744 | 0.15108 | 0.1968 | 0.15192 | 0.17955 | 0.092574 | 0.32472 | 0.25532 | 0.18376 | 0.21841 | 0.2262 | 0.20186 | -0.1042 | -0.051832 | 0.29292 | 0.10063 | 0.1114 | 0.064837 | -0.0030558 | -0.20307 | -0.4575 | -0.4378 | -0.41973 | -0.44086
13 | 0.83041 | 0.78116 | 0.59896 | 0.52402 | 0.48665 | 0.62327 | 2.0323 | 2.6873 | 3.4818 | 3.3195 | 3.1416 | 3.1972 | 3.4555 | 3.172 | 2.8269 | 2.6801 | 2.706 | 2.6876 | 2.2802 | 2.0897 | 2.2152 | 1.5046 | 0.65367 | 0.71466
14 | 0.12602 | 0.13954 | 0.13237 | 0.13478 | 0.1295 | 0.13973 | 0.13765 | 0.26615 | 0.30029 | 0.3014 | 0.2878 | 0.29132 | 0.30963 | 0.29057 | 0.20826 | 0.26961 | 0.27569 | 0.25889 | 0.20251 | 0.18181 | 0.19064 | 0.19763 | 0.13641 | 0.1347
15 | 0.0029278 | -0.0139 | -0.016844 | -0.023056 | -0.028742 | -0.023081 | -0.027491 | 0.072754 | 0.091673 | 0.11887 | 0.06857 | 0.062914 | 0.041708 | 0.057619 | 0.023683 | 0.021741 | 0.02442 | 0.045628 | 0.087531 | 0.086778 | 0.070359 | 0.054212 | 0.026294 | 0.004783
16 | -0.010737 | -0.025341 | -0.043312 | -0.040444 | -0.042335 | -0.039342 | -0.0024391 | 0.047118 | 0.061525 | 0.063486 | 0.051964 | 0.064554 | 0.059499 | 0.052849 | 0.038264 | 0.023889 | 0.028591 | 0.025981 | 0.0048691 | 0.020884 | 0.028302 | 0.018603 | -0.017884 | -0.036476
17 | 0.24596 | 0.2506 | 0.26062 | 0.25296 | 0.25866 | 0.27183 | 0.24033 | 0.1648 | 0.12293 | 0.1322 | 0.16661 | 0.18089 | 0.16222 | 0.18307 | 0.16992 | 0.19621 | 0.22414 | 0.19543 | 0.14382 | 0.1285 | 0.1289 | 0.16693 | 0.20811 | 0.21159
18 | 0.079752 | 0.10423 | 0.11874 | 0.11845 | 0.11919 | 0.13149 | 0.11709 | 0.04627 | -0.014896 | -0.051928 | -0.085662 | -0.092782 | -0.079021 | -0.067197 | -0.044395 | -0.02861 | -0.023899 | -0.020821 | -0.021058 | -0.0058139 | -0.04525 | -0.020848 | -0.011713 | 0.019146
19 | -0.48429 | -0.53823 | -0.40759 | -0.48026 | -0.51171 | -0.52024 | -0.48897 | -0.91336 | -1.0807 | -1.0466 | -0.93316 | -1.1255 | -1.1497 | -1.0399 | -0.94007 | -0.80241 | -1.0079 | -0.97734 | -0.76694 | -0.70433 | -0.81331 | -0.64632 | -0.49848 | -0.56059
20 | 0.29163 | 0.29527 | 0.31391 | 0.33424 | 0.30048 | 0.33066 | 0.28964 | 0.12942 | 0.023262 | 0.01715 | -0.039623 | -0.01317 | -0.0033512 | -0.002289 | 0.033739 | 0.058059 | 0.088211 | 0.11094 | 0.09638 | 0.11997 | 0.082026 | 0.15305 | 0.19222 | 0.21495
21 | -0.37354 | -0.37237 | -0.38344 | -0.37407 | -0.37658 | -0.3713 | -0.31558 | -0.26299 | -0.25551 | -0.25392 | -0.24238 | -0.24455 | -0.24784 | -0.25997 | -0.27732 | -0.29566 | -0.30304 | -0.31016 | -0.31602 | -0.32341 | -0.35081 | -0.36572 | -0.36722 | -0.36691
22 | 0.0053332 | -0.05018 | -0.064896 | -0.08069 | -0.078388 | -0.087886 | -0.16535 | -0.056047 | -0.085526 | -0.029353 | -0.00053583 | 0.023231 | 0.077216 | 0.079781 | 0.0605 | 0.1418 | 0.11802 | 0.10049 | 0.084925 | 0.086041 | 0.12407 | 0.11277 | -0.010661 | -0.018101
23 | -1.0482 | -1.1365 | -1.2013 | -1.1982 | -1.2262 | -1.2604 | -0.39453 | 0.34125 | 0.80011 | 0.82926 | 0.35158 | 0.84582 | 0.94639 | 0.90038 | 0.71259 | 0.29646 | 0.15487 | 0.14831 | 0.15444 | 0.30232 | 0.43815 | 0.059357 | -0.46621 | -0.76848
24 | 0.56856 | 0.59328 | 0.64501 | 0.63554 | 0.61276 | 0.62109 | 0.48489 | 0.40254 | 0.34218 | 0.26968 | 0.2684 | 0.29296 | 0.34065 | 0.34714 | 0.38552 | 0.38978 | 0.38769 | 0.30909 | 0.27329 | 0.31763 | 0.26322 | 0.32788 | 0.37542 | 0.43264
25 | -0.15599 | -0.091573 | -0.11457 | -0.093914 | -0.10773 | -0.057811 | -0.1891 | -0.15169 | -0.11025 | -0.13105 | -0.13708 | -0.12235 | 0.061903 | 0.031728 | -0.17751 | -0.058602 | -0.068202 | -0.039696 | 0.0018702 | 0.12305 | 0.27181 | 0.26804 | 0.25947 | 0.27253
26 | 0.070642 | 0.068474 | 0.049455 | 0.045488 | 0.042239 | 0.053037 | 0.17292 | 0.22863 | 0.29033 | 0.28244 | 0.281 | 0.26932 | 0.28813 | 0.2699 | 0.24542 | 0.23263 | 0.22571 | 0.23097 | 0.18827 | 0.17254 | 0.19037 | 0.13191 | 0.056748 | 0.060188
27 | 0.063163 | 0.068562 | 0.065039 | 0.062996 | 0.062371 | 0.067309 | 0.068333 | 0.1282 | 0.15205 | 0.14663 | 0.14281 | 0.14032 | 0.14914 | 0.14424 | 0.10233 | 0.13381 | 0.13412 | 0.12721 | 0.1015 | 0.08845 | 0.093689 | 0.096147 | 0.06439 | 0.063586
28 | -0.0029838 | 0.014744 | 0.017863 | 0.024449 | 0.030179 | 0.025224 | 0.028289 | -0.074879 | -0.099173 | -0.12731 | -0.072718 | -0.06606 | -0.04424 | -0.0605 | -0.025882 | -0.02238 | -0.026164 | -0.046486 | -0.090106 | -0.090197 | -0.073146 | -0.055248 | -0.027882 | -0.0050724
29 | -0.63785 | -1.5355 | -2.6252 | -2.4266 | -2.5401 | -2.4082 | -0.14487 | 2.8842 | 3.6915 | 3.7714 | 3.1808 | 3.9127 | 3.57 | 3.1398 | 2.2733 | 1.4053 | 1.7155 | 1.5743 | 0.29513 | 1.2283 | 1.7501 | 1.1387 | -1.0837 | -2.1448
30 | 0.64067 | 0.63348 | 0.67212 | 0.64578 | 0.66707 | 0.68022 | 0.61353 | 0.43352 | 0.32019 | 0.33092 | 0.42969 | 0.47113 | 0.41836 | 0.45824 | 0.44698 | 0.52151 | 0.57804 | 0.51943 | 0.3709 | 0.3249 | 0.33243 | 0.43051 | 0.53133 | 0.55125
31 | 0.47462 | 0.60815 | 0.72829 | 0.698 | 0.70238 | 0.75933 | 0.69695 | 0.28101 | -0.085174 | -0.30909 | -0.51499 | -0.55217 | -0.47516 | -0.38822 | -0.25905 | -0.16859 | -0.14226 | -0.12269 | -0.12409 | -0.035299 | -0.26665 | -0.1204 | -0.070429 | 0.11508
32 | 0.46229 | 0.51378 | 0.38907 | 0.46303 | 0.46461 | 0.47222 | 0.46675 | 0.8458 | 0.98128 | 0.99888 | 0.85567 | 1.0322 | 1.0648 | 0.97285 | 0.86217 | 0.76581 | 0.90592 | 0.87843 | 0.70339 | 0.65237 | 0.77621 | 0.60463 | 0.46632 | 0.51928

## UpFlex, Summer
LoadID | 0 | 1 | 2 | 3 | 4 | 5 | 6 | 7 | 8 | 9 | 10 | 11 | 12 | 13 | 14 | 15 | 16 | 17 | 18 | 19 | 20 | 21 | 22 | 23
1 | 0.22256 | 0.24501 | 0.3189 | 0.36561 | 0.42987 | 0.50249 | 0.44792 | 0.64035 | 0.58745 | 0.66349 | 0.68189 | 0.63251 | 0.59668 | 0.54933 | 0.506 | 0.45539 | 0.45065 | 0.35706 | 0.29542 | 0.35056 | 0.35718 | 0.40819 | 0.1982 | 0.19029
2 | 0.23364 | 0.2572 | 0.33477 | 0.38381 | 0.45127 | 0.5275 | 0.47022 | 0.67223 | 0.6167 | 0.69652 | 0.71584 | 0.664 | 0.62639 | 0.57668 | 0.53118 | 0.47806 | 0.47308 | 0.37483 | 0.31013 | 0.36801 | 0.37496 | 0.42851 | 0.20806 | 0.19976
3 | 0.17661 | 0.19443 | 0.25307 | 0.29013 | 0.34113 | 0.39875 | 0.35545 | 0.50816 | 0.46618 | 0.52652 | 0.54112 | 0.50194 | 0.4735 | 0.43593 | 0.40154 | 0.36138 | 0.35762 | 0.28334 | 0.23443 | 0.27819 | 0.28344 | 0.32392 | 0.15728 | 0.15101
4 | 0.065678 | 0.072303 | 0.094109 | 0.10789 | 0.12686 | 0.14829 | 0.13218 | 0.18897 | 0.17336 | 0.1958 | 0.20123 | 0.18666 | 0.17608 | 0.16211 | 0.14932 | 0.13439 | 0.13299 | 0.10537 | 0.08718 | 0.10345 | 0.10541 | 0.12046 | 0.058489 | 0.056156
5 | 0.15477 | 0.17038 | 0.22176 | 0.25424 | 0.29893 | 0.34943 | 0.31148 | 0.4453 | 0.40851 | 0.46139 | 0.47419 | 0.43985 | 0.41493 | 0.38201 | 0.35187 | 0.31668 | 0.31338 | 0.2483 | 0.20544 | 0.24378 | 0.24838 | 0.28385 | 0.13783 | 0.13233
6 | 0.28021 | 0.30848 | 0.40151 | 0.46032 | 0.54123 | 0.63266 | 0.56396 | 0.80624 | 0.73963 | 0.83537 | 0.85854 | 0.79637 | 0.75126 | 0.69164 | 0.63708 | 0.57336 | 0.56739 | 0.44955 | 0.37195 | 0.44137 | 0.44971 | 0.51393 | 0.24954 | 0.23959
7 | 0.22496 | 0.24765 | 0.32234 | 0.36955 | 0.43451 | 0.50791 | 0.45276 | 0.64726 | 0.59379 | 0.67065 | 0.68925 | 0.63934 | 0.60312 | 0.55526 | 0.51146 | 0.46031 | 0.45551 | 0.36091 | 0.29861 | 0.35434 | 0.36104 | 0.41259 | 0.20034 | 0.19234
8 | 0.0838 | 0.092253 | 0.12008 | 0.13766 | 0.16186 | 0.1892 | 0.16866 | 0.24111 | 0.2212 | 0.24983 | 0.25676 | 0.23816 | 0.22467 | 0.20684 | 0.19052 | 0.17147 | 0.16968 | 0.13444 | 0.11124 | 0.132 | 0.13449 | 0.1537 | 0.074627 | 0.071651
9 | 0.091934 | 0.10121 | 0.13173 | 0.15102 | 0.17757 | 0.20757 | 0.18503 | 0.26452 | 0.24266 | 0.27408 | 0.28168 | 0.26128 | 0.24648 | 0.22692 | 0.20902 | 0.18811 | 0.18615 | 0.14749 | 0.12203 | 0.14481 | 0.14754 | 0.16861 | 0.081871 | 0.078605
10 | 0.061843 | 0.068082 | 0.088615 | 0.10159 | 0.11945 | 0.13963 | 0.12447 | 0.17794 | 0.16324 | 0.18437 | 0.18948 | 0.17576 | 0.1658 | 0.15265 | 0.1406 | 0.12654 | 0.12523 | 0.099217 | 0.08209 | 0.097411 | 0.099252 | 0.11343 | 0.055074 | 0.052877
11 | 0.12665 | 0.13942 | 0.18147 | 0.20805 | 0.24462 | 0.28595 | 0.2549 | 0.3644 | 0.3343 | 0.37757 | 0.38804 | 0.35994 | 0.33955 | 0.31261 | 0.28794 | 0.25915 | 0.25645 | 0.20319 | 0.16811 | 0.19949 | 0.20326 | 0.23228 | 0.11279 | 0.10829
12 | 0.19548 | 0.2152 | 0.2801 | 0.32112 | 0.37757 | 0.44135 | 0.39342 | 0.56244 | 0.51598 | 0.58277 | 0.59893 | 0.55556 | 0.52409 | 0.4825 | 0.44443 | 0.39998 | 0.39582 | 0.31361 | 0.25948 | 0.3079 | 0.31372 | 0.35852 | 0.17408 | 0.16714
13 | 0.22795 | 0.25094 | 0.32663 | 0.37447 | 0.44029 | 0.51466 | 0.45878 | 0.65587 | 0.60169 | 0.67957 | 0.69842 | 0.64784 | 0.61114 | 0.56265 | 0.51826 | 0.46643 | 0.46157 | 0.36571 | 0.30258 | 0.35905 | 0.36584 | 0.41808 | 0.203 | 0.1949
14 | 0.15732 | 0.17319 | 0.22542 | 0.25844 | 0.30387 | 0.3552 | 0.31663 | 0.45265 | 0.41526 | 0.46901 | 0.48202 | 0.44711 | 0.42179 | 0.38831 | 0.35768 | 0.32191 | 0.31856 | 0.2524 | 0.20883 | 0.2478 | 0.25249 | 0.28854 | 0.1401 | 0.13451
15 | 0.15305 | 0.16849 | 0.2193 | 0.25142 | 0.29562 | 0.34556 | 0.30803 | 0.44037 | 0.40399 | 0.45628 | 0.46893 | 0.43497 | 0.41034 | 0.37777 | 0.34797 | 0.31317 | 0.30991 | 0.24554 | 0.20316 | 0.24107 | 0.24563 | 0.28071 | 0.1363 | 0.13086
16 | 0.11953 | 0.13159 | 0.17128 | 0.19636 | 0.23088 | 0.26988 | 0.24057 | 0.34393 | 0.31552 | 0.35636 | 0.36624 | 0.33972 | 0.32047 | 0.29504 | 0.27177 | 0.24459 | 0.24204 | 0.19177 | 0.15867 | 0.18828 | 0.19184 | 0.21923 | 0.10645 | 0.1022
17 | 0.22033 | 0.24255 | 0.31571 | 0.36195 | 0.42557 | 0.49746 | 0.44344 | 0.63394 | 0.58157 | 0.65685 | 0.67507 | 0.62618 | 0.59071 | 0.54384 | 0.50093 | 0.45083 | 0.44614 | 0.35348 | 0.29246 | 0.34705 | 0.35361 | 0.4041 | 0.19621 | 0.18839
18 | 0.30594 | 0.3368 | 0.43837 | 0.50258 | 0.59092 | 0.69074 | 0.61573 | 0.88025 | 0.80754 | 0.91206 | 0.93736 | 0.86948 | 0.82023 | 0.75514 | 0.69556 | 0.626 | 0.61948 | 0.49082 | 0.4061 | 0.48189 | 0.491 | 0.56111 | 0.27245 | 0.26158
19 | 0.2933 | 0.32288 | 0.42026 | 0.48181 | 0.5665 | 0.6622 | 0.59029 | 0.84389 | 0.77417 | 0.87438 | 0.89863 | 0.83356 | 0.78634 | 0.72394 | 0.66683 | 0.60014 | 0.59389 | 0.47054 | 0.38932 | 0.46198 | 0.47071 | 0.53793 | 0.26119 | 0.25077
20 | 0.321 | 0.35338 | 0.45995 | 0.52732 | 0.62 | 0.72474 | 0.64604 | 0.92359 | 0.84729 | 0.95696 | 0.9835 | 0.91228 | 0.8606 | 0.79231 | 0.7298 | 0.65681 | 0.64998 | 0.51498 | 0.42609 | 0.50561 | 0.51517 | 0.58873 | 0.28586 | 0.27446
21 | 0.43456 | 0.47839 | 0.62267 | 0.71387 | 0.83934 | 0.98113 | 0.87459 | 1.2503 | 1.147 | 1.2955 | 1.3314 | 1.235 | 1.1651 | 1.0726 | 0.98799 | 0.88918 | 0.87992 | 0.69717 | 0.57683 | 0.68448 | 0.69742 | 0.79701 | 0.38699 | 0.37155
22 | 0.2644 | 0.29107 | 0.37886 | 0.43435 | 0.51069 | 0.59697 | 0.53214 | 0.76075 | 0.69791 | 0.78825 | 0.81011 | 0.75144 | 0.70887 | 0.65262 | 0.60114 | 0.54101 | 0.53538 | 0.42419 | 0.35097 | 0.41647 | 0.42434 | 0.48494 | 0.23546 | 0.22607
23 | 2.1799 | 2.3998 | 3.1236 | 3.5811 | 4.2105 | 4.9218 | 4.3873 | 6.2722 | 5.754 | 6.4988 | 6.6791 | 6.1954 | 5.8444 | 5.3807 | 4.9562 | 4.4605 | 4.4141 | 3.4973 | 2.8936 | 3.4336 | 3.4985 | 3.9981 | 1.9413 | 1.8639
24 | 1.7891 | 1.9695 | 2.5635 | 2.939 | 3.4556 | 4.0393 | 3.6007 | 5.1476 | 4.7223 | 5.3336 | 5.4815 | 5.0846 | 4.7966 | 4.4159 | 4.0675 | 3.6607 | 3.6226 | 2.8703 | 2.3748 | 2.818 | 2.8713 | 3.2813 | 1.5932 | 1.5297
25 | 0.48374 | 0.53253 | 0.69314 | 0.79466 | 0.93434 | 1.0922 | 0.97358 | 1.3918 | 1.2769 | 1.4421 | 1.4821 | 1.3748 | 1.2969 | 1.194 | 1.0998 | 0.98981 | 0.97951 | 0.77607 | 0.64211 | 0.76195 | 0.77635 | 0.88721 | 0.43079 | 0.41361
26 | 0.29101 | 0.32037 | 0.41699 | 0.47806 | 0.56209 | 0.65704 | 0.58569 | 0.83731 | 0.76814 | 0.86757 | 0.89163 | 0.82706 | 0.78021 | 0.7183 | 0.66163 | 0.59546 | 0.58926 | 0.46688 | 0.38629 | 0.45838 | 0.46704 | 0.53374 | 0.25916 | 0.24882
27 | 0.7479 | 0.82334 | 1.0717 | 1.2286 | 1.4446 | 1.6886 | 1.5052 | 2.1519 | 1.9741 | 2.2297 | 2.2915 | 2.1256 | 2.0052 | 1.846 | 1.7004 | 1.5303 | 1.5144 | 1.1999 | 0.99276 | 1.178 | 1.2003 | 1.3717 | 0.66604 | 0.63947
28 | 1.2557 | 1.3824 | 1.7993 | 2.0629 | 2.4255 | 2.8352 | 2.5273 | 3.6131 | 3.3146 | 3.7437 | 3.8475 | 3.5689 | 3.3667 | 3.0995 | 2.855 | 2.5695 | 2.5427 | 2.0146 | 1.6669 | 1.978 | 2.0153 | 2.3031 | 1.1183 | 1.0737
29 | 1.6392 | 1.8046 | 2.3488 | 2.6928 | 3.1661 | 3.701 | 3.2991 | 4.7164 | 4.3268 | 4.8868 | 5.0224 | 4.6587 | 4.3948 | 4.046 | 3.7268 | 3.3541 | 3.3192 | 2.6298 | 2.1759 | 2.582 | 2.6308 | 3.0064 | 1.4598 | 1.4016
30 | 1.3371 | 1.472 | 1.916 | 2.1966 | 2.5827 | 3.019 | 2.6911 | 3.8473 | 3.5295 | 3.9863 | 4.0969 | 3.8002 | 3.5849 | 3.3004 | 3.0401 | 2.736 | 2.7075 | 2.1452 | 1.7749 | 2.1062 | 2.146 | 2.4524 | 1.1908 | 1.1433
31 | 5.7966 | 6.3813 | 8.3059 | 9.5224 | 11.1961 | 13.0875 | 11.6663 | 16.6783 | 15.3004 | 17.281 | 17.7602 | 16.4741 | 15.5409 | 14.3076 | 13.1789 | 11.8608 | 11.7374 | 9.2997 | 7.6943 | 9.1304 | 9.3029 | 10.6314 | 5.1621 | 4.9562
32 | 6.6973 | 7.3729 | 9.5965 | 11.002 | 12.9359 | 15.1211 | 13.4791 | 19.2699 | 17.678 | 19.9662 | 20.5199 | 19.0339 | 17.9558 | 16.5309 | 15.2267 | 13.7039 | 13.5612 | 10.7447 | 8.89 | 10.5491 | 10.7485 | 12.2834 | 5.9642 | 5.7264

## DownFlex, Summer
LoadID | 0 | 1 | 2 | 3 | 4 | 5 | 6 | 7 | 8 | 9 | 10 | 11 | 12 | 13 | 14 | 15 | 16 | 17 | 18 | 19 | 20 | 21 | 22 | 23
1 | 0.61701 | 0.65298 | 0.68953 | 0.72087 | 0.72905 | 0.76263 | 0.75873 | 0.71718 | 0.64979 | 0.9542 | 0.93182 | 0.85804 | 0.83719 | 0.84063 | 0.8008 | 0.73405 | 0.65972 | 0.63605 | 0.39982 | 0.42757 | 0.46747 | 0.47863 | 0.49917 | 0.551
2 | 0.64772 | 0.68548 | 0.72385 | 0.75675 | 0.76534 | 0.80059 | 0.7965 | 0.75288 | 0.68214 | 1.0017 | 0.9782 | 0.90075 | 0.87886 | 0.88247 | 0.84066 | 0.77059 | 0.69256 | 0.66771 | 0.41972 | 0.44885 | 0.49074 | 0.50245 | 0.52402 | 0.57842
3 | 0.48963 | 0.51817 | 0.54718 | 0.57205 | 0.57855 | 0.60519 | 0.6021 | 0.56912 | 0.51565 | 0.75722 | 0.73945 | 0.6809 | 0.66436 | 0.66709 | 0.63548 | 0.58252 | 0.52352 | 0.50474 | 0.31728 | 0.3393 | 0.37097 | 0.37982 | 0.39612 | 0.43725
4 | 0.18208 | 0.1927 | 0.20348 | 0.21273 | 0.21515 | 0.22506 | 0.22391 | 0.21164 | 0.19176 | 0.28159 | 0.27498 | 0.25321 | 0.24706 | 0.24807 | 0.23632 | 0.21662 | 0.19469 | 0.1877 | 0.11799 | 0.12618 | 0.13795 | 0.14124 | 0.14731 | 0.1626
5 | 0.42907 | 0.45408 | 0.4795 | 0.50129 | 0.50698 | 0.53033 | 0.52762 | 0.49872 | 0.45186 | 0.66355 | 0.64798 | 0.59668 | 0.58218 | 0.58457 | 0.55688 | 0.51046 | 0.45877 | 0.44231 | 0.27803 | 0.29733 | 0.32508 | 0.33284 | 0.34712 | 0.38316
6 | 0.77685 | 0.82213 | 0.86815 | 0.90761 | 0.91791 | 0.96019 | 0.95528 | 0.90296 | 0.81812 | 1.2014 | 1.1732 | 1.0803 | 1.0541 | 1.0584 | 1.0083 | 0.92421 | 0.83062 | 0.80082 | 0.50339 | 0.53833 | 0.58857 | 0.60261 | 0.62849 | 0.69373
7 | 0.62367 | 0.66002 | 0.69697 | 0.72865 | 0.73692 | 0.77086 | 0.76692 | 0.72492 | 0.6568 | 0.9645 | 0.94187 | 0.8673 | 0.84622 | 0.8497 | 0.80944 | 0.74198 | 0.66684 | 0.64291 | 0.40413 | 0.43218 | 0.47252 | 0.48379 | 0.50456 | 0.55694
8 | 0.23232 | 0.24587 | 0.25963 | 0.27143 | 0.27451 | 0.28715 | 0.28569 | 0.27004 | 0.24467 | 0.35929 | 0.35086 | 0.32308 | 0.31523 | 0.31652 | 0.30153 | 0.2764 | 0.2484 | 0.23949 | 0.15054 | 0.16099 | 0.17602 | 0.18022 | 0.18796 | 0.20747
9 | 0.25487 | 0.26973 | 0.28483 | 0.29778 | 0.30116 | 0.31503 | 0.31342 | 0.29625 | 0.26842 | 0.39416 | 0.38491 | 0.35444 | 0.34582 | 0.34725 | 0.33079 | 0.30322 | 0.27251 | 0.26274 | 0.16516 | 0.17662 | 0.1931 | 0.19771 | 0.2062 | 0.2276
10 | 0.17145 | 0.18145 | 0.1916 | 0.20031 | 0.20259 | 0.21192 | 0.21083 | 0.19929 | 0.18056 | 0.26515 | 0.25893 | 0.23843 | 0.23263 | 0.23359 | 0.22252 | 0.20398 | 0.18332 | 0.17674 | 0.1111 | 0.11881 | 0.1299 | 0.133 | 0.13871 | 0.15311
11 | 0.35112 | 0.37158 | 0.39238 | 0.41022 | 0.41488 | 0.43398 | 0.43176 | 0.40812 | 0.36977 | 0.543 | 0.53026 | 0.48828 | 0.47641 | 0.47837 | 0.45571 | 0.41772 | 0.37542 | 0.36195 | 0.22752 | 0.24331 | 0.26602 | 0.27237 | 0.28406 | 0.31355
12 | 0.54194 | 0.57353 | 0.60563 | 0.63316 | 0.64035 | 0.66984 | 0.66642 | 0.62992 | 0.57073 | 0.83811 | 0.81844 | 0.75364 | 0.73533 | 0.73835 | 0.70337 | 0.64474 | 0.57945 | 0.55866 | 0.35117 | 0.37555 | 0.41059 | 0.42039 | 0.43844 | 0.48396
13 | 0.63196 | 0.6688 | 0.70624 | 0.73834 | 0.74672 | 0.78111 | 0.77712 | 0.73456 | 0.66554 | 0.97732 | 0.9544 | 0.87883 | 0.85747 | 0.861 | 0.82021 | 0.75184 | 0.6757 | 0.65146 | 0.40951 | 0.43793 | 0.4788 | 0.49022 | 0.51127 | 0.56435
14 | 0.43615 | 0.46158 | 0.48741 | 0.50957 | 0.51535 | 0.53909 | 0.53633 | 0.50696 | 0.45933 | 0.67451 | 0.65868 | 0.60653 | 0.59179 | 0.59422 | 0.56607 | 0.51889 | 0.46634 | 0.44961 | 0.28262 | 0.30224 | 0.33045 | 0.33833 | 0.35286 | 0.38949
15 | 0.42431 | 0.44905 | 0.47418 | 0.49574 | 0.50136 | 0.52445 | 0.52177 | 0.4932 | 0.44686 | 0.6562 | 0.6408 | 0.59006 | 0.57573 | 0.57809 | 0.5507 | 0.5048 | 0.45368 | 0.43741 | 0.27495 | 0.29404 | 0.32148 | 0.32915 | 0.34328 | 0.37892
16 | 0.33139 | 0.35071 | 0.37034 | 0.38717 | 0.39157 | 0.4096 | 0.40751 | 0.38519 | 0.349 | 0.51249 | 0.50047 | 0.46084 | 0.44965 | 0.45149 | 0.4301 | 0.39425 | 0.35433 | 0.34162 | 0.21474 | 0.22964 | 0.25107 | 0.25707 | 0.2681 | 0.29594
17 | 0.61083 | 0.64644 | 0.68262 | 0.71365 | 0.72175 | 0.755 | 0.75114 | 0.71 | 0.64329 | 0.94465 | 0.92249 | 0.84945 | 0.82881 | 0.83221 | 0.79279 | 0.72671 | 0.65311 | 0.62968 | 0.39582 | 0.42329 | 0.46279 | 0.47383 | 0.49418 | 0.54548
18 | 0.84817 | 0.8976 | 0.94785 | 0.99093 | 1.0022 | 1.0483 | 1.043 | 0.98586 | 0.89323 | 1.3117 | 1.2809 | 1.1795 | 1.1508 | 1.1556 | 1.1008 | 1.0091 | 0.90687 | 0.87434 | 0.54961 | 0.58775 | 0.6426 | 0.65794 | 0.68618 | 0.75742
19 | 0.81312 | 0.86052 | 0.90869 | 0.95 | 0.96078 | 1.005 | 0.99989 | 0.94513 | 0.85633 | 1.2575 | 1.228 | 1.1308 | 1.1033 | 1.1078 | 1.0553 | 0.96737 | 0.8694 | 0.83822 | 0.5269 | 0.56347 | 0.61605 | 0.63075 | 0.65783 | 0.72613
20 | 0.88992 | 0.94179 | 0.99451 | 1.0397 | 1.0515 | 1.0999 | 1.0943 | 1.0344 | 0.9372 | 1.3762 | 1.344 | 1.2375 | 1.2075 | 1.2124 | 1.155 | 1.0587 | 0.95151 | 0.91738 | 0.57666 | 0.61669 | 0.67424 | 0.69032 | 0.71996 | 0.7947
21 | 1.2047 | 1.275 | 1.3463 | 1.4075 | 1.4235 | 1.4891 | 1.4815 | 1.4003 | 1.2688 | 1.8631 | 1.8194 | 1.6754 | 1.6347 | 1.6414 | 1.5636 | 1.4333 | 1.2881 | 1.2419 | 0.78067 | 0.83485 | 0.91276 | 0.93454 | 0.97466 | 1.0758
22 | 0.73302 | 0.77575 | 0.81917 | 0.85641 | 0.86613 | 0.90602 | 0.90139 | 0.85202 | 0.77197 | 1.1336 | 1.107 | 1.0194 | 0.9946 | 0.99868 | 0.95137 | 0.87207 | 0.78376 | 0.75564 | 0.47499 | 0.50796 | 0.55536 | 0.56862 | 0.59303 | 0.65459
23 | 6.0435 | 6.3958 | 6.7538 | 7.0608 | 7.141 | 7.4698 | 7.4317 | 7.0247 | 6.3646 | 9.3463 | 9.127 | 8.4043 | 8.2001 | 8.2338 | 7.8437 | 7.19 | 6.4618 | 6.23 | 3.9162 | 4.188 | 4.5788 | 4.6881 | 4.8893 | 5.3969
24 | 4.9599 | 5.2491 | 5.5429 | 5.7948 | 5.8606 | 6.1305 | 6.0992 | 5.7652 | 5.2235 | 7.6705 | 7.4906 | 6.8975 | 6.7299 | 6.7575 | 6.4374 | 5.9008 | 5.3032 | 5.113 | 3.214 | 3.4371 | 3.7578 | 3.8475 | 4.0127 | 4.4293
25 | 1.3411 | 1.4193 | 1.4987 | 1.5668 | 1.5846 | 1.6576 | 1.6491 | 1.5588 | 1.4123 | 2.074 | 2.0253 | 1.865 | 1.8197 | 1.8271 | 1.7406 | 1.5955 | 1.4339 | 1.3825 | 0.86902 | 0.92934 | 1.0161 | 1.0403 | 1.085 | 1.1976
26 | 0.80679 | 0.85382 | 0.90161 | 0.9426 | 0.9533 | 0.9972 | 0.9921 | 0.93777 | 0.84966 | 1.2477 | 1.2184 | 1.122 | 1.0947 | 1.0992 | 1.0471 | 0.95984 | 0.86263 | 0.83169 | 0.5228 | 0.55908 | 0.61126 | 0.62584 | 0.65271 | 0.72047
27 | 2.0735 | 2.1943 | 2.3171 | 2.4225 | 2.45 | 2.5628 | 2.5497 | 2.4101 | 2.1836 | 3.2066 | 3.1314 | 2.8834 | 2.8134 | 2.8249 | 2.6911 | 2.4668 | 2.217 | 2.1374 | 1.3436 | 1.4368 | 1.5709 | 1.6084 | 1.6775 | 1.8516
28 | 3.4814 | 3.6843 | 3.8906 | 4.0674 | 4.1136 | 4.303 | 4.281 | 4.0466 | 3.6664 | 5.3839 | 5.2576 | 4.8413 | 4.7237 | 4.7431 | 4.5184 | 4.1418 | 3.7223 | 3.5888 | 2.2559 | 2.4125 | 2.6376 | 2.7006 | 2.8165 | 3.1089
29 | 4.5445 | 4.8094 | 5.0786 | 5.3094 | 5.3697 | 5.617 | 5.5883 | 5.2822 | 4.7859 | 7.028 | 6.8631 | 6.3197 | 6.1661 | 6.1915 | 5.8981 | 5.4065 | 4.859 | 4.6847 | 2.9448 | 3.1492 | 3.4431 | 3.5252 | 3.6766 | 4.0583
30 | 3.707 | 3.9231 | 4.1427 | 4.331 | 4.3802 | 4.5819 | 4.5585 | 4.3088 | 3.904 | 5.7329 | 5.5984 | 5.1551 | 5.0299 | 5.0505 | 4.8113 | 4.4102 | 3.9636 | 3.8214 | 2.4021 | 2.5689 | 2.8086 | 2.8756 | 2.9991 | 3.3104
31 | 16.0703 | 17.007 | 17.959 | 18.7753 | 18.9884 | 19.863 | 19.7614 | 18.6792 | 16.9241 | 24.8525 | 24.2695 | 22.3479 | 21.8048 | 21.8945 | 20.8572 | 19.1187 | 17.1826 | 16.5662 | 10.4134 | 11.1362 | 12.1754 | 12.466 | 13.0012 | 14.3509
32 | 18.5674 | 19.6497 | 20.7496 | 21.6928 | 21.939 | 22.9495 | 22.8321 | 21.5817 | 19.5539 | 28.7143 | 28.0407 | 25.8205 | 25.1931 | 25.2966 | 24.0982 | 22.0896 | 19.8525 | 19.1404 | 12.0315 | 12.8666 | 14.0674 | 14.4031 | 15.0214 | 16.5809

## Pg, Summer, S1
GenID | 0 | 1 | 2 | 3 | 4 | 5 | 6 | 7 | 8 | 9 | 10 | 11 | 12 | 13 | 14 | 15 | 16 | 17 | 18 | 19 | 20 | 21 | 22 | 23
1 | 0 | 0 | 0 | 0 | 0 | 0 | 0 | 0 | 0 | 0 | 0 | 0 | 0 | 0 | 0 | 0 | 0 | 0 | 0 | 0 | 0 | 0 | 0 | 0
2 | 1.9647 | 1.7685 | 1.8224 | 1.7896 | 1.5348 | 1.453 | 1.6017 | 1.4571 | 1.1978 | 0.86584 | 0.88859 | 0.55087 | 0.45157 | 0.48041 | 0.64149 | 0.81144 | 0.95763 | 1.3152 | 1.1963 | 1.0624 | 1.5796 | 1.7003 | 1.6522 | 2.4119
3 | 0 | 0 | 0 | 0 | 0 | 0 | 0 | 0 | 0 | 0 | 0 | 0 | 0 | 0 | 0 | 0 | 0 | 0 | 0 | 0 | 0 | 0 | 0 | 0
4 | 0 | 0 | 0 | 0 | 0 | 0 | 0 | 0 | 0 | 0 | 0 | 0 | 0 | 0 | 0 | 0 | 0 | 0 | 0 | 0 | 0 | 0 | 0 | 0
5 | 0 | 0 | 0.00039515 | 0 | 0 | 0 | 0 | 0.23075 | 4.7981 | 12.7168 | 15.993 | 16.5337 | 18.0929 | 17.6241 | 14.8151 | 9.4819 | 2.373 | 0.018548 | 0.0015714 | 0.0011733 | 0 | 0 | 0 | 0
6 | 0 | 0 | 0 | 0 | 0 | 0 | 0 | 0 | 0 | 0 | 0 | 0 | 0 | 0 | 0 | 0 | 0 | 0 | 0 | 0 | 0 | 0 | 0 | 0
7 | 0 | 0 | 0 | 0 | 0 | 0 | 0 | 0 | 0 | 0 | 0 | 0 | 0 | 0 | 0 | 0 | 0 | 0 | 0 | 0 | 0 | 0 | 0 | 0

## Pg, Summer, S2
GenID | 0 | 1 | 2 | 3 | 4 | 5 | 6 | 7 | 8 | 9 | 10 | 11 | 12 | 13 | 14 | 15 | 16 | 17 | 18 | 19 | 20 | 21 | 22 | 23
1 | 0 | 0 | 0 | 0 | 0 | 0 | 0 | 0 | 0 | 0 | 0 | 0 | 0 | 0 | 0 | 0 | 0 | 0 | 0 | 0 | 0 | 0 | 0 | 0
2 | 2.5972 | 2.1316 | 1.9298 | 1.6924 | 1.5171 | 1.2959 | 1.2143 | 1.1296 | 1.0611 | 1.1845 | 1.1076 | 1.28 | 1.4086 | 1.354 | 1.5456 | 1.3621 | 1.286 | 1.3239 | 1.2704 | 1.3329 | 1.2491 | 1.0608 | 1.1915 | 1.1401
3 | 0 | 0 | 0 | 0 | 0 | 0 | 0 | 0 | 0 | 0 | 0 | 0 | 0 | 0 | 0 | 0 | 0 | 0 | 0 | 0 | 0 | 0 | 0 | 0
4 | 0 | 0 | 0 | 0 | 0 | 0 | 0 | 0 | 0 | 0 | 0 | 0 | 0 | 0 | 0 | 0 | 0 | 0 | 0 | 0 | 0 | 0 | 0 | 0
5 | 0 | 0 | 0.00039829 | 0 | 0 | 0 | 0 | 0.24219 | 4.7981 | 12.5197 | 15.6239 | 17.3536 | 17.6754 | 17.3508 | 14.8151 | 9.7903 | 2.3919 | 0.018695 | 0.0016094 | 0.0012314 | 0 | 0 | 0 | 0
6 | 0 | 0 | 0 | 0 | 0 | 0 | 0 | 0 | 0 | 0 | 0 | 0 | 0 | 0 | 0 | 0 | 0 | 0 | 0 | 0 | 0 | 0 | 0 | 0
7 | 0 | 0 | 0 | 0 | 0 | 0 | 0 | 0 | 0 | 0 | 0 | 0 | 0 | 0 | 0 | 0 | 0 | 0 | 0 | 0 | 0 | 0 | 0 | 0

## Pg, Summer, S3
GenID | 0 | 1 | 2 | 3 | 4 | 5 | 6 | 7 | 8 | 9 | 10 | 11 | 12 | 13 | 14 | 15 | 16 | 17 | 18 | 19 | 20 | 21 | 22 | 23
1 | 0 | 0 | 0 | 0 | 0 | 0 | 0 | 0 | 0 | 0 | 0 | 0 | 0 | 0 | 0 | 0 | 0 | 0 | 0 | 0 | 0 | 0 | 0 | 0
2 | 2.2434 | 2.0851 | 2.5145 | 2.5553 | 2.2768 | 2.0088 | 1.4644 | 1.2541 | 1.2963 | 1.2178 | 1.3319 | 1.3834 | 1.1373 | 1.204 | 1.5439 | 2.0114 | 1.9691 | 2.1193 | 2.06 | 2.3284 | 2.3577 | 2.2773 | 2.0945 | 2.0377
3 | 0 | 0 | 0 | 0 | 0 | 0 | 0 | 0 | 0 | 0 | 0 | 0 | 0 | 0 | 0 | 0 | 0 | 0 | 0 | 0 | 0 | 0 | 0 | 0
4 | 0 | 0 | 0 | 0 | 0 | 0 | 0 | 0 | 0 | 0 | 0 | 0 | 0 | 0 | 0 | 0 | 0 | 0 | 0 | 0 | 0 | 0 | 0 | 0
5 | 0 | 0 | 0.0003868 | 0 | 0 | 0 | 0 | 0.23056 | 4.6782 | 12.3028 | 15.4133 | 16.5201 | 17.437 | 17.0503 | 14.4448 | 9.3952 | 2.3229 | 0.018156 | 0.0015506 | 0.0011723 | 0 | 0 | 0 | 0
6 | 0 | 0 | 0 | 0 | 0 | 0 | 0 | 0 | 0 | 0 | 0 | 0 | 0 | 0 | 0 | 0 | 0 | 0 | 0 | 0 | 0 | 0 | 0 | 0
7 | 0 | 0 | 0 | 0 | 0 | 0 | 0 | 0 | 0 | 0 | 0 | 0 | 0 | 0 | 0 | 0 | 0 | 0 | 0 | 0 | 0 | 0 | 0 | 0

## Pg, Summer, S4
GenID | 0 | 1 | 2 | 3 | 4 | 5 | 6 | 7 | 8 | 9 | 10 | 11 | 12 | 13 | 14 | 15 | 16 | 17 | 18 | 19 | 20 | 21 | 22 | 23
1 | 0 | 0 | 0 | 0 | 0 | 0 | 0 | 0 | 0 | 0 | 0 | 0 | 0 | 0 | 0 | 0 | 0 | 0 | 0 | 0 | 0 | 0 | 0 | 0
2 | 1.9647 | 1.7685 | 1.8224 | 1.7896 | 1.5348 | 1.453 | 1.6017 | 1.4571 | 1.1978 | 0.86584 | 0.88859 | 0.55087 | 0.45157 | 0.48041 | 0.64149 | 0.81144 | 0.95763 | 1.3152 | 1.1963 | 1.0624 | 1.5796 | 1.7003 | 1.6522 | 2.4119
3 | 0 | 0 | 0 | 0 | 0 | 0 | 0 | 0 | 0 | 0 | 0 | 0 | 0 | 0 | 0 | 0 | 0 | 0 | 0 | 0 | 0 | 0 | 0 | 0
4 | 0 | 0 | 0 | 0 | 0 | 0 | 0 | 0 | 0 | 0 | 0 | 0 | 0 | 0 | 0 | 0 | 0 | 0 | 0 | 0 | 0 | 0 | 0 | 0
5 | 0 | 0 | 0.00039515 | 0 | 0 | 0 | 0 | 0.23075 | 4.7981 | 12.7168 | 15.993 | 16.5337 | 18.0929 | 17.6241 | 14.8151 | 9.4819 | 2.373 | 0.018548 | 0.0015714 | 0.0011733 | 0 | 0 | 0 | 0
6 | 0 | 0 | 0 | 0 | 0 | 0 | 0 | 0 | 0 | 0 | 0 | 0 | 0 | 0 | 0 | 0 | 0 | 0 | 0 | 0 | 0 | 0 | 0 | 0
7 | 0 | 0 | 0 | 0 | 0 | 0 | 0 | 0 | 0 | 0 | 0 | 0 | 0 | 0 | 0 | 0 | 0 | 0 | 0 | 0 | 0 | 0 | 0 | 0

## Pg, Summer, S5
GenID | 0 | 1 | 2 | 3 | 4 | 5 | 6 | 7 | 8 | 9 | 10 | 11 | 12 | 13 | 14 | 15 | 16 | 17 | 18 | 19 | 20 | 21 | 22 | 23
1 | 0 | 0 | 0 | 0 | 0 | 0 | 0 | 0 | 0 | 0 | 0 | 0 | 0 | 0 | 0 | 0 | 0 | 0 | 0 | 0 | 0 | 0 | 0 | 0
2 | 2.5972 | 2.1316 | 1.9298 | 1.6924 | 1.5171 | 1.2959 | 1.2143 | 1.1296 | 1.0611 | 1.1845 | 1.1076 | 1.28 | 1.4086 | 1.354 | 1.5456 | 1.3621 | 1.286 | 1.3239 | 1.2704 | 1.3329 | 1.2491 | 1.0608 | 1.1915 | 1.1401
3 | 0 | 0 | 0 | 0 | 0 | 0 | 0 | 0 | 0 | 0 | 0 | 0 | 0 | 0 | 0 | 0 | 0 | 0 | 0 | 0 | 0 | 0 | 0 | 0
4 | 0 | 0 | 0 | 0 | 0 | 0 | 0 | 0 | 0 | 0 | 0 | 0 | 0 | 0 | 0 | 0 | 0 | 0 | 0 | 0 | 0 | 0 | 0 | 0
5 | 0 | 0 | 0.00039829 | 0 | 0 | 0 | 0 | 0.24219 | 4.7981 | 12.5197 | 15.6239 | 17.3536 | 17.6754 | 17.3508 | 14.8151 | 9.7903 | 2.3919 | 0.018695 | 0.0016094 | 0.0012314 | 0 | 0 | 0 | 0
6 | 0 | 0 | 0 | 0 | 0 | 0 | 0 | 0 | 0 | 0 | 0 | 0 | 0 | 0 | 0 | 0 | 0 | 0 | 0 | 0 | 0 | 0 | 0 | 0
7 | 0 | 0 | 0 | 0 | 0 | 0 | 0 | 0 | 0 | 0 | 0 | 0 | 0 | 0 | 0 | 0 | 0 | 0 | 0 | 0 | 0 | 0 | 0 | 0

## Pg, Summer, S6
GenID | 0 | 1 | 2 | 3 | 4 | 5 | 6 | 7 | 8 | 9 | 10 | 11 | 12 | 13 | 14 | 15 | 16 | 17 | 18 | 19 | 20 | 21 | 22 | 23
1 | 0 | 0 | 0 | 0 | 0 | 0 | 0 | 0 | 0 | 0 | 0 | 0 | 0 | 0 | 0 | 0 | 0 | 0 | 0 | 0 | 0 | 0 | 0 | 0
2 | 2.2434 | 2.0851 | 2.5145 | 2.5553 | 2.2768 | 2.0088 | 1.4644 | 1.2541 | 1.2963 | 1.2178 | 1.3319 | 1.3834 | 1.1373 | 1.204 | 1.5439 | 2.0114 | 1.9691 | 2.1193 | 2.06 | 2.3284 | 2.3577 | 2.2773 | 2.0945 | 2.0377
3 | 0 | 0 | 0 | 0 | 0 | 0 | 0 | 0 | 0 | 0 | 0 | 0 | 0 | 0 | 0 | 0 | 0 | 0 | 0 | 0 | 0 | 0 | 0 | 0
4 | 0 | 0 | 0 | 0 | 0 | 0 | 0 | 0 | 0 | 0 | 0 | 0 | 0 | 0 | 0 | 0 | 0 | 0 | 0 | 0 | 0 | 0 | 0 | 0
5 | 0 | 0 | 0.0003868 | 0 | 0 | 0 | 0 | 0.23056 | 4.6782 | 12.3028 | 15.4133 | 16.5201 | 17.437 | 17.0503 | 14.4448 | 9.3952 | 2.3229 | 0.018156 | 0.0015506 | 0.0011723 | 0 | 0 | 0 | 0
6 | 0 | 0 | 0 | 0 | 0 | 0 | 0 | 0 | 0 | 0 | 0 | 0 | 0 | 0 | 0 | 0 | 0 | 0 | 0 | 0 | 0 | 0 | 0 | 0
7 | 0 | 0 | 0 | 0 | 0 | 0 | 0 | 0 | 0 | 0 | 0 | 0 | 0 | 0 | 0 | 0 | 0 | 0 | 0 | 0 | 0 | 0 | 0 | 0

## Pg, Summer, S7
GenID | 0 | 1 | 2 | 3 | 4 | 5 | 6 | 7 | 8 | 9 | 10 | 11 | 12 | 13 | 14 | 15 | 16 | 17 | 18 | 19 | 20 | 21 | 22 | 23
1 | 0 | 0 | 0 | 0 | 0 | 0 | 0 | 0 | 0 | 0 | 0 | 0 | 0 | 0 | 0 | 0 | 0 | 0 | 0 | 0 | 0 | 0 | 0 | 0
2 | 1.9647 | 1.7685 | 1.8224 | 1.7896 | 1.5348 | 1.453 | 1.6017 | 1.4571 | 1.1978 | 0.86584 | 0.88859 | 0.55087 | 0.45157 | 0.48041 | 0.64149 | 0.81144 | 0.95763 | 1.3152 | 1.1963 | 1.0624 | 1.5796 | 1.7003 | 1.6522 | 2.4119
3 | 0 | 0 | 0 | 0 | 0 | 0 | 0 | 0 | 0 | 0 | 0 | 0 | 0 | 0 | 0 | 0 | 0 | 0 | 0 | 0 | 0 | 0 | 0 | 0
4 | 0 | 0 | 0 | 0 | 0 | 0 | 0 | 0 | 0 | 0 | 0 | 0 | 0 | 0 | 0 | 0 | 0 | 0 | 0 | 0 | 0 | 0 | 0 | 0
5 | 0 | 0 | 0.00039515 | 0 | 0 | 0 | 0 | 0.23075 | 4.7981 | 12.7168 | 15.993 | 16.5337 | 18.0929 | 17.6241 | 14.8151 | 9.4819 | 2.373 | 0.018548 | 0.0015714 | 0.0011733 | 0 | 0 | 0 | 0
6 | 0 | 0 | 0 | 0 | 0 | 0 | 0 | 0 | 0 | 0 | 0 | 0 | 0 | 0 | 0 | 0 | 0 | 0 | 0 | 0 | 0 | 0 | 0 | 0
7 | 0 | 0 | 0 | 0 | 0 | 0 | 0 | 0 | 0 | 0 | 0 | 0 | 0 | 0 | 0 | 0 | 0 | 0 | 0 | 0 | 0 | 0 | 0 | 0

## Pg, Summer, S8
GenID | 0 | 1 | 2 | 3 | 4 | 5 | 6 | 7 | 8 | 9 | 10 | 11 | 12 | 13 | 14 | 15 | 16 | 17 | 18 | 19 | 20 | 21 | 22 | 23
1 | 0 | 0 | 0 | 0 | 0 | 0 | 0 | 0 | 0 | 0 | 0 | 0 | 0 | 0 | 0 | 0 | 0 | 0 | 0 | 0 | 0 | 0 | 0 | 0
2 | 2.5972 | 2.1316 | 1.9298 | 1.6924 | 1.5171 | 1.2959 | 1.2143 | 1.1296 | 1.0611 | 1.1845 | 1.1076 | 1.28 | 1.4086 | 1.354 | 1.5456 | 1.3621 | 1.286 | 1.3239 | 1.2704 | 1.3329 | 1.2491 | 1.0608 | 1.1915 | 1.1401
3 | 0 | 0 | 0 | 0 | 0 | 0 | 0 | 0 | 0 | 0 | 0 | 0 | 0 | 0 | 0 | 0 | 0 | 0 | 0 | 0 | 0 | 0 | 0 | 0
4 | 0 | 0 | 0 | 0 | 0 | 0 | 0 | 0 | 0 | 0 | 0 | 0 | 0 | 0 | 0 | 0 | 0 | 0 | 0 | 0 | 0 | 0 | 0 | 0
5 | 0 | 0 | 0.00039829 | 0 | 0 | 0 | 0 | 0.24219 | 4.7981 | 12.5197 | 15.6239 | 17.3536 | 17.6754 | 17.3508 | 14.8151 | 9.7903 | 2.3919 | 0.018695 | 0.0016094 | 0.0012314 | 0 | 0 | 0 | 0
6 | 0 | 0 | 0 | 0 | 0 | 0 | 0 | 0 | 0 | 0 | 0 | 0 | 0 | 0 | 0 | 0 | 0 | 0 | 0 | 0 | 0 | 0 | 0 | 0
7 | 0 | 0 | 0 | 0 | 0 | 0 | 0 | 0 | 0 | 0 | 0 | 0 | 0 | 0 | 0 | 0 | 0 | 0 | 0 | 0 | 0 | 0 | 0 | 0

## Pg, Summer, S9
GenID | 0 | 1 | 2 | 3 | 4 | 5 | 6 | 7 | 8 | 9 | 10 | 11 | 12 | 13 | 14 | 15 | 16 | 17 | 18 | 19 | 20 | 21 | 22 | 23
1 | 0 | 0 | 0 | 0 | 0 | 0 | 0 | 0 | 0 | 0 | 0 | 0 | 0 | 0 | 0 | 0 | 0 | 0 | 0 | 0 | 0 | 0 | 0 | 0
2 | 2.2434 | 2.0851 | 2.5145 | 2.5553 | 2.2768 | 2.0088 | 1.4644 | 1.2541 | 1.2963 | 1.2178 | 1.3319 | 1.3834 | 1.1373 | 1.204 | 1.5439 | 2.0114 | 1.9691 | 2.1193 | 2.06 | 2.3284 | 2.3577 | 2.2773 | 2.0945 | 2.0377
3 | 0 | 0 | 0 | 0 | 0 | 0 | 0 | 0 | 0 | 0 | 0 | 0 | 0 | 0 | 0 | 0 | 0 | 0 | 0 | 0 | 0 | 0 | 0 | 0
4 | 0 | 0 | 0 | 0 | 0 | 0 | 0 | 0 | 0 | 0 | 0 | 0 | 0 | 0 | 0 | 0 | 0 | 0 | 0 | 0 | 0 | 0 | 0 | 0
5 | 0 | 0 | 0.0003868 | 0 | 0 | 0 | 0 | 0.23056 | 4.6782 | 12.3028 | 15.4133 | 16.5201 | 17.437 | 17.0503 | 14.4448 | 9.3952 | 2.3229 | 0.018156 | 0.0015506 | 0.0011723 | 0 | 0 | 0 | 0
6 | 0 | 0 | 0 | 0 | 0 | 0 | 0 | 0 | 0 | 0 | 0 | 0 | 0 | 0 | 0 | 0 | 0 | 0 | 0 | 0 | 0 | 0 | 0 | 0
7 | 0 | 0 | 0 | 0 | 0 | 0 | 0 | 0 | 0 | 0 | 0 | 0 | 0 | 0 | 0 | 0 | 0 | 0 | 0 | 0 | 0 | 0 | 0 | 0

## Qg, Summer, S1
GenID | 0 | 1 | 2 | 3 | 4 | 5 | 6 | 7 | 8 | 9 | 10 | 11 | 12 | 13 | 14 | 15 | 16 | 17 | 18 | 19 | 20 | 21 | 22 | 23
1 | 0 | 0 | 0 | 0 | 0 | 0 | 0 | 0 | 0 | 0 | 0 | 0 | 0 | 0 | 0 | 0 | 0 | 0 | 0 | 0 | 0 | 0 | 0 | 0
2 | 0 | 0 | 0 | 0 | 0 | 0 | 0 | 0 | 0 | 0 | 0 | 0 | 0 | 0 | 0 | 0 | 0 | 0 | 0 | 0 | 0 | 0 | 0 | 0
3 | 0 | 0 | 0 | 0 | 0 | 0 | 0 | 0 | 0 | 0 | 0 | 0 | 0 | 0 | 0 | 0 | 0 | 0 | 0 | 0 | 0 | 0 | 0 | 0
4 | 0 | 0 | 0 | 0 | 0 | 0 | 0 | 0 | 0 | 0 | 0 | 0 | 0 | 0 | 0 | 0 | 0 | 0 | 0 | 0 | 0 | 0 | 0 | 0
5 | 0 | 0 | 0 | 0 | 0 | 0 | 0 | 0 | 0 | 0 | 0 | 0 | 0 | 0 | 0 | 0 | 0 | 0 | 0 | 0 | 0 | 0 | 0 | 0
6 | 0 | 0 | 0 | 0 | 0 | 0 | 0 | 0 | 0 | 0 | 0 | 0 | 0 | 0 | 0 | 0 | 0 | 0 | 0 | 0 | 0 | 0 | 0 | 0
7 | 0 | 0 | 0 | 0 | 0 | 0 | 0 | 0 | 0 | 0 | 0 | 0 | 0 | 0 | 0 | 0 | 0 | 0 | 0 | 0 | 0 | 0 | 0 | 0

## Qg, Summer, S2
GenID | 0 | 1 | 2 | 3 | 4 | 5 | 6 | 7 | 8 | 9 | 10 | 11 | 12 | 13 | 14 | 15 | 16 | 17 | 18 | 19 | 20 | 21 | 22 | 23
1 | 0 | 0 | 0 | 0 | 0 | 0 | 0 | 0 | 0 | 0 | 0 | 0 | 0 | 0 | 0 | 0 | 0 | 0 | 0 | 0 | 0 | 0 | 0 | 0
2 | 0 | 0 | 0 | 0 | 0 | 0 | 0 | 0 | 0 | 0 | 0 | 0 | 0 | 0 | 0 | 0 | 0 | 0 | 0 | 0 | 0 | 0 | 0 | 0
3 | 0 | 0 | 0 | 0 | 0 | 0 | 0 | 0 | 0 | 0 | 0 | 0 | 0 | 0 | 0 | 0 | 0 | 0 | 0 | 0 | 0 | 0 | 0 | 0
4 | 0 | 0 | 0 | 0 | 0 | 0 | 0 | 0 | 0 | 0 | 0 | 0 | 0 | 0 | 0 | 0 | 0 | 0 | 0 | 0 | 0 | 0 | 0 | 0
5 | 0 | 0 | 0 | 0 | 0 | 0 | 0 | 0 | 0 | 0 | 0 | 0 | 0 | 0 | 0 | 0 | 0 | 0 | 0 | 0 | 0 | 0 | 0 | 0
6 | 0 | 0 | 0 | 0 | 0 | 0 | 0 | 0 | 0 | 0 | 0 | 0 | 0 | 0 | 0 | 0 | 0 | 0 | 0 | 0 | 0 | 0 | 0 | 0
7 | 0 | 0 | 0 | 0 | 0 | 0 | 0 | 0 | 0 | 0 | 0 | 0 | 0 | 0 | 0 | 0 | 0 | 0 | 0 | 0 | 0 | 0 | 0 | 0

## Qg, Summer, S3
GenID | 0 | 1 | 2 | 3 | 4 | 5 | 6 | 7 | 8 | 9 | 10 | 11 | 12 | 13 | 14 | 15 | 16 | 17 | 18 | 19 | 20 | 21 | 22 | 23
1 | 0 | 0 | 0 | 0 | 0 | 0 | 0 | 0 | 0 | 0 | 0 | 0 | 0 | 0 | 0 | 0 | 0 | 0 | 0 | 0 | 0 | 0 | 0 | 0
2 | 0 | 0 | 0 | 0 | 0 | 0 | 0 | 0 | 0 | 0 | 0 | 0 | 0 | 0 | 0 | 0 | 0 | 0 | 0 | 0 | 0 | 0 | 0 | 0
3 | 0 | 0 | 0 | 0 | 0 | 0 | 0 | 0 | 0 | 0 | 0 | 0 | 0 | 0 | 0 | 0 | 0 | 0 | 0 | 0 | 0 | 0 | 0 | 0
4 | 0 | 0 | 0 | 0 | 0 | 0 | 0 | 0 | 0 | 0 | 0 | 0 | 0 | 0 | 0 | 0 | 0 | 0 | 0 | 0 | 0 | 0 | 0 | 0
5 | 0 | 0 | 0 | 0 | 0 | 0 | 0 | 0 | 0 | 0 | 0 | 0 | 0 | 0 | 0 | 0 | 0 | 0 | 0 | 0 | 0 | 0 | 0 | 0
6 | 0 | 0 | 0 | 0 | 0 | 0 | 0 | 0 | 0 | 0 | 0 | 0 | 0 | 0 | 0 | 0 | 0 | 0 | 0 | 0 | 0 | 0 | 0 | 0
7 | 0 | 0 | 0 | 0 | 0 | 0 | 0 | 0 | 0 | 0 | 0 | 0 | 0 | 0 | 0 | 0 | 0 | 0 | 0 | 0 | 0 | 0 | 0 | 0

## Qg, Summer, S4
GenID | 0 | 1 | 2 | 3 | 4 | 5 | 6 | 7 | 8 | 9 | 10 | 11 | 12 | 13 | 14 | 15 | 16 | 17 | 18 | 19 | 20 | 21 | 22 | 23
1 | 0 | 0 | 0 | 0 | 0 | 0 | 0 | 0 | 0 | 0 | 0 | 0 | 0 | 0 | 0 | 0 | 0 | 0 | 0 | 0 | 0 | 0 | 0 | 0
2 | 0 | 0 | 0 | 0 | 0 | 0 | 0 | 0 | 0 | 0 | 0 | 0 | 0 | 0 | 0 | 0 | 0 | 0 | 0 | 0 | 0 | 0 | 0 | 0
3 | 0 | 0 | 0 | 0 | 0 | 0 | 0 | 0 | 0 | 0 | 0 | 0 | 0 | 0 | 0 | 0 | 0 | 0 | 0 | 0 | 0 | 0 | 0 | 0
4 | 0 | 0 | 0 | 0 | 0 | 0 | 0 | 0 | 0 | 0 | 0 | 0 | 0 | 0 | 0 | 0 | 0 | 0 | 0 | 0 | 0 | 0 | 0 | 0
5 | 0 | 0 | 0 | 0 | 0 | 0 | 0 | 0 | 0 | 0 | 0 | 0 | 0 | 0 | 0 | 0 | 0 | 0 | 0 | 0 | 0 | 0 | 0 | 0
6 | 0 | 0 | 0 | 0 | 0 | 0 | 0 | 0 | 0 | 0 | 0 | 0 | 0 | 0 | 0 | 0 | 0 | 0 | 0 | 0 | 0 | 0 | 0 | 0
7 | 0 | 0 | 0 | 0 | 0 | 0 | 0 | 0 | 0 | 0 | 0 | 0 | 0 | 0 | 0 | 0 | 0 | 0 | 0 | 0 | 0 | 0 | 0 | 0

## Qg, Summer, S5
GenID | 0 | 1 | 2 | 3 | 4 | 5 | 6 | 7 | 8 | 9 | 10 | 11 | 12 | 13 | 14 | 15 | 16 | 17 | 18 | 19 | 20 | 21 | 22 | 23
1 | 0 | 0 | 0 | 0 | 0 | 0 | 0 | 0 | 0 | 0 | 0 | 0 | 0 | 0 | 0 | 0 | 0 | 0 | 0 | 0 | 0 | 0 | 0 | 0
2 | 0 | 0 | 0 | 0 | 0 | 0 | 0 | 0 | 0 | 0 | 0 | 0 | 0 | 0 | 0 | 0 | 0 | 0 | 0 | 0 | 0 | 0 | 0 | 0
3 | 0 | 0 | 0 | 0 | 0 | 0 | 0 | 0 | 0 | 0 | 0 | 0 | 0 | 0 | 0 | 0 | 0 | 0 | 0 | 0 | 0 | 0 | 0 | 0
4 | 0 | 0 | 0 | 0 | 0 | 0 | 0 | 0 | 0 | 0 | 0 | 0 | 0 | 0 | 0 | 0 | 0 | 0 | 0 | 0 | 0 | 0 | 0 | 0
5 | 0 | 0 | 0 | 0 | 0 | 0 | 0 | 0 | 0 | 0 | 0 | 0 | 0 | 0 | 0 | 0 | 0 | 0 | 0 | 0 | 0 | 0 | 0 | 0
6 | 0 | 0 | 0 | 0 | 0 | 0 | 0 | 0 | 0 | 0 | 0 | 0 | 0 | 0 | 0 | 0 | 0 | 0 | 0 | 0 | 0 | 0 | 0 | 0
7 | 0 | 0 | 0 | 0 | 0 | 0 | 0 | 0 | 0 | 0 | 0 | 0 | 0 | 0 | 0 | 0 | 0 | 0 | 0 | 0 | 0 | 0 | 0 | 0

## Qg, Summer, S6
GenID | 0 | 1 | 2 | 3 | 4 | 5 | 6 | 7 | 8 | 9 | 10 | 11 | 12 | 13 | 14 | 15 | 16 | 17 | 18 | 19 | 20 | 21 | 22 | 23
1 | 0 | 0 | 0 | 0 | 0 | 0 | 0 | 0 | 0 | 0 | 0 | 0 | 0 | 0 | 0 | 0 | 0 | 0 | 0 | 0 | 0 | 0 | 0 | 0
2 | 0 | 0 | 0 | 0 | 0 | 0 | 0 | 0 | 0 | 0 | 0 | 0 | 0 | 0 | 0 | 0 | 0 | 0 | 0 | 0 | 0 | 0 | 0 | 0
3 | 0 | 0 | 0 | 0 | 0 | 0 | 0 | 0 | 0 | 0 | 0 | 0 | 0 | 0 | 0 | 0 | 0 | 0 | 0 | 0 | 0 | 0 | 0 | 0
4 | 0 | 0 | 0 | 0 | 0 | 0 | 0 | 0 | 0 | 0 | 0 | 0 | 0 | 0 | 0 | 0 | 0 | 0 | 0 | 0 | 0 | 0 | 0 | 0
5 | 0 | 0 | 0 | 0 | 0 | 0 | 0 | 0 | 0 | 0 | 0 | 0 | 0 | 0 | 0 | 0 | 0 | 0 | 0 | 0 | 0 | 0 | 0 | 0
6 | 0 | 0 | 0 | 0 | 0 | 0 | 0 | 0 | 0 | 0 | 0 | 0 | 0 | 0 | 0 | 0 | 0 | 0 | 0 | 0 | 0 | 0 | 0 | 0
7 | 0 | 0 | 0 | 0 | 0 | 0 | 0 | 0 | 0 | 0 | 0 | 0 | 0 | 0 | 0 | 0 | 0 | 0 | 0 | 0 | 0 | 0 | 0 | 0

## Qg, Summer, S7
GenID | 0 | 1 | 2 | 3 | 4 | 5 | 6 | 7 | 8 | 9 | 10 | 11 | 12 | 13 | 14 | 15 | 16 | 17 | 18 | 19 | 20 | 21 | 22 | 23
1 | 0 | 0 | 0 | 0 | 0 | 0 | 0 | 0 | 0 | 0 | 0 | 0 | 0 | 0 | 0 | 0 | 0 | 0 | 0 | 0 | 0 | 0 | 0 | 0
2 | 0 | 0 | 0 | 0 | 0 | 0 | 0 | 0 | 0 | 0 | 0 | 0 | 0 | 0 | 0 | 0 | 0 | 0 | 0 | 0 | 0 | 0 | 0 | 0
3 | 0 | 0 | 0 | 0 | 0 | 0 | 0 | 0 | 0 | 0 | 0 | 0 | 0 | 0 | 0 | 0 | 0 | 0 | 0 | 0 | 0 | 0 | 0 | 0
4 | 0 | 0 | 0 | 0 | 0 | 0 | 0 | 0 | 0 | 0 | 0 | 0 | 0 | 0 | 0 | 0 | 0 | 0 | 0 | 0 | 0 | 0 | 0 | 0
5 | 0 | 0 | 0 | 0 | 0 | 0 | 0 | 0 | 0 | 0 | 0 | 0 | 0 | 0 | 0 | 0 | 0 | 0 | 0 | 0 | 0 | 0 | 0 | 0
6 | 0 | 0 | 0 | 0 | 0 | 0 | 0 | 0 | 0 | 0 | 0 | 0 | 0 | 0 | 0 | 0 | 0 | 0 | 0 | 0 | 0 | 0 | 0 | 0
7 | 0 | 0 | 0 | 0 | 0 | 0 | 0 | 0 | 0 | 0 | 0 | 0 | 0 | 0 | 0 | 0 | 0 | 0 | 0 | 0 | 0 | 0 | 0 | 0

## Qg, Summer, S8
GenID | 0 | 1 | 2 | 3 | 4 | 5 | 6 | 7 | 8 | 9 | 10 | 11 | 12 | 13 | 14 | 15 | 16 | 17 | 18 | 19 | 20 | 21 | 22 | 23
1 | 0 | 0 | 0 | 0 | 0 | 0 | 0 | 0 | 0 | 0 | 0 | 0 | 0 | 0 | 0 | 0 | 0 | 0 | 0 | 0 | 0 | 0 | 0 | 0
2 | 0 | 0 | 0 | 0 | 0 | 0 | 0 | 0 | 0 | 0 | 0 | 0 | 0 | 0 | 0 | 0 | 0 | 0 | 0 | 0 | 0 | 0 | 0 | 0
3 | 0 | 0 | 0 | 0 | 0 | 0 | 0 | 0 | 0 | 0 | 0 | 0 | 0 | 0 | 0 | 0 | 0 | 0 | 0 | 0 | 0 | 0 | 0 | 0
4 | 0 | 0 | 0 | 0 | 0 | 0 | 0 | 0 | 0 | 0 | 0 | 0 | 0 | 0 | 0 | 0 | 0 | 0 | 0 | 0 | 0 | 0 | 0 | 0
5 | 0 | 0 | 0 | 0 | 0 | 0 | 0 | 0 | 0 | 0 | 0 | 0 | 0 | 0 | 0 | 0 | 0 | 0 | 0 | 0 | 0 | 0 | 0 | 0
6 | 0 | 0 | 0 | 0 | 0 | 0 | 0 | 0 | 0 | 0 | 0 | 0 | 0 | 0 | 0 | 0 | 0 | 0 | 0 | 0 | 0 | 0 | 0 | 0
7 | 0 | 0 | 0 | 0 | 0 | 0 | 0 | 0 | 0 | 0 | 0 | 0 | 0 | 0 | 0 | 0 | 0 | 0 | 0 | 0 | 0 | 0 | 0 | 0

## Qg, Summer, S9
GenID | 0 | 1 | 2 | 3 | 4 | 5 | 6 | 7 | 8 | 9 | 10 | 11 | 12 | 13 | 14 | 15 | 16 | 17 | 18 | 19 | 20 | 21 | 22 | 23
1 | 0 | 0 | 0 | 0 | 0 | 0 | 0 | 0 | 0 | 0 | 0 | 0 | 0 | 0 | 0 | 0 | 0 | 0 | 0 | 0 | 0 | 0 | 0 | 0
2 | 0 | 0 | 0 | 0 | 0 | 0 | 0 | 0 | 0 | 0 | 0 | 0 | 0 | 0 | 0 | 0 | 0 | 0 | 0 | 0 | 0 | 0 | 0 | 0
3 | 0 | 0 | 0 | 0 | 0 | 0 | 0 | 0 | 0 | 0 | 0 | 0 | 0 | 0 | 0 | 0 | 0 | 0 | 0 | 0 | 0 | 0 | 0 | 0
4 | 0 | 0 | 0 | 0 | 0 | 0 | 0 | 0 | 0 | 0 | 0 | 0 | 0 | 0 | 0 | 0 | 0 | 0 | 0 | 0 | 0 | 0 | 0 | 0
5 | 0 | 0 | 0 | 0 | 0 | 0 | 0 | 0 | 0 | 0 | 0 | 0 | 0 | 0 | 0 | 0 | 0 | 0 | 0 | 0 | 0 | 0 | 0 | 0
6 | 0 | 0 | 0 | 0 | 0 | 0 | 0 | 0 | 0 | 0 | 0 | 0 | 0 | 0 | 0 | 0 | 0 | 0 | 0 | 0 | 0 | 0 | 0 | 0
7 | 0 | 0 | 0 | 0 | 0 | 0 | 0 | 0 | 0 | 0 | 0 | 0 | 0 | 0 | 0 | 0 | 0 | 0 | 0 | 0 | 0 | 0 | 0 | 0

## GenStatus, Summer
GenID | 0 | 1 | 2 | 3 | 4 | 5 | 6 | 7 | 8 | 9 | 10 | 11 | 12 | 13 | 14 | 15 | 16 | 17 | 18 | 19 | 20 | 21 | 22 | 23
1 | 1 | 1 | 1 | 1 | 1 | 1 | 1 | 1 | 1 | 1 | 1 | 1 | 1 | 1 | 1 | 1 | 1 | 1 | 1 | 1 | 1 | 1 | 1 | 1
2 | 1 | 1 | 1 | 1 | 1 | 1 | 1 | 1 | 1 | 1 | 1 | 1 | 1 | 1 | 1 | 1 | 1 | 1 | 1 | 1 | 1 | 1 | 1 | 1
3 | 1 | 1 | 1 | 1 | 1 | 1 | 1 | 1 | 1 | 1 | 1 | 1 | 1 | 1 | 1 | 1 | 1 | 1 | 1 | 1 | 1 | 1 | 1 | 1
4 | 1 | 1 | 1 | 1 | 1 | 1 | 1 | 1 | 1 | 1 | 1 | 1 | 1 | 1 | 1 | 1 | 1 | 1 | 1 | 1 | 1 | 1 | 1 | 1
5 | 1 | 1 | 1 | 1 | 1 | 1 | 1 | 1 | 1 | 1 | 1 | 1 | 1 | 1 | 1 | 1 | 1 | 1 | 1 | 1 | 1 | 1 | 1 | 1
6 | 1 | 1 | 1 | 1 | 1 | 1 | 1 | 1 | 1 | 1 | 1 | 1 | 1 | 1 | 1 | 1 | 1 | 1 | 1 | 1 | 1 | 1 | 1 | 1
7 | 1 | 1 | 1 | 1 | 1 | 1 | 1 | 1 | 1 | 1 | 1 | 1 | 1 | 1 | 1 | 1 | 1 | 1 | 1 | 1 | 1 | 1 | 1 | 1