## Main
numScenarios | 3 | 33.33% | 33.33% | 33.33% | 33.33% | 33.33% | 33.33% | 33.33% | 33.33% | 33.33%
Year | 2040
Load Scale Factor | 100%
Load Growth (cumul.) | 128.2%
Flex. Load Growth | 180.6%
RES Installed, [MW] | 70
ESS Installed, [MWh] | 0

## RES installed
GenID | NodeID | Pinst, [MW]
2 | 6 | 30
3 | N/A | 0
4 | N/A | 0
5 | 23 | 20
6 | 25 | 20
7 | N/A | 0

## ES installed
ESS ID | Node ID | Pinst, [MW]
1 | N/A | 0
2 | N/A | 0
3 | N/A | 0

## FL Ratio
LoadID | Ratio, [%]
1 | 2.692%
2 | 2.423%
3 | 3.23%
4 | 1.615%
5 | 1.615%
6 | 5.384%
7 | 5.384%
8 | 1.615%
9 | 1.615%
10 | 1.211%
11 | 1.615%
12 | 1.615%
13 | 3.23%
14 | 1.615%
15 | 1.615%
16 | 1.615%
17 | 2.423%
18 | 2.423%
19 | 2.423%
20 | 2.423%
21 | 2.423%
22 | 2.423%
23 | 11.31%
24 | 11.31%
25 | 1.615%
26 | 1.615%
27 | 1.615%
28 | 3.23%
29 | 5.384%
30 | 4.038%
31 | 5.653%
32 | 1.615%

## FL Characterization
Time | 0 | 1 | 2 | 3 | 4 | 5 | 6 | 7 | 8 | 9 | 10 | 11 | 12 | 13 | 14 | 15 | 16 | 17 | 18 | 19 | 20 | 21 | 22 | 23
FL, [MW] | 8.8796 | 9.1758 | 8.2164 | 7.788 | 6.3806 | 5.4154 | 6.6226 | 1.1501 | 1.0114 | 1.4745 | 0.86838 | 1.0851 | 1.7288 | 3.1853 | 3.3984 | 3.342 | 1.8747 | 3.8188 | 2.241 | 1.5757 | 2.3927 | 1.4788 | 6.7498 | 8.1369
Minimum FL, [MW] | -20.0478 | -21.4378 | -24.1109 | -26.0087 | -27.7997 | -30.3391 | -28.9491 | -32.4734 | -29.4529 | -43.2615 | -42.8181 | -39.1423 | -37.5212 | -36.226 | -34.1458 | -31.0728 | -29.0548 | -26.0012 | -16.5037 | -18.4702 | -19.5238 | -20.9606 | -16.6531 | -17.6956
Maximum FL, [MW] | 19.3138 | 20.6625 | 23.1674 | 24.9287 | 26.5343 | 28.9736 | 27.6227 | 31.172 | 28.5531 | 32.5812 | 32.8378 | 30.7394 | 29.7033 | 28.9398 | 27.1211 | 24.6922 | 23.0027 | 20.5587 | 16.0913 | 18.0108 | 19.1386 | 20.616 | 16.0419 | 17.0584

## Pc, Winter, S1
LoadID | 0 | 1 | 2 | 3 | 4 | 5 | 6 | 7 | 8 | 9 | 10 | 11 | 12 | 13 | 14 | 15 | 16 | 17 | 18 | 19 | 20 | 21 | 22 | 23
1 | 1.6689 | 1.6065 | 1.5493 | 1.5961 | 1.551 | 1.5531 | 1.5674 | 2.0345 | 2.0752 | 2.0554 | 2.0492 | 2.0922 | 2.0697 | 2.0331 | 1.7686 | 1.9027 | 2.0686 | 2.0371 | 1.9322 | 1.8426 | 1.8295 | 1.7482 | 1.5789 | 1.5447
2 | 0.72518 | 0.71783 | 0.67354 | 0.65924 | 0.62987 | 0.63867 | 0.77223 | 0.7421 | 0.80098 | 0.83565 | 0.81923 | 0.80548 | 0.79281 | 0.7913 | 0.74744 | 0.76672 | 0.80822 | 1.0045 | 0.92292 | 0.84053 | 0.8358 | 0.76126 | 0.82744 | 0.78439
3 | 1.918 | 1.8301 | 1.7495 | 1.7667 | 1.7355 | 1.9236 | 3.0381 | 3.3483 | 3.4921 | 3.3977 | 3.255 | 3.4679 | 3.2382 | 3.1331 | 2.7305 | 2.7179 | 2.7801 | 3.0605 | 2.7565 | 2.8401 | 2.7855 | 2.5946 | 2.3337 | 2.1289
4 | 0.22343 | 0.20018 | 0.18471 | 0.17212 | 0.15185 | 0.18704 | 0.30663 | 0.26713 | 0.29031 | 0.28039 | 0.26839 | 0.25394 | 0.25822 | 0.26835 | 0.26193 | 0.26574 | 0.29755 | 0.46479 | 0.39859 | 0.33213 | 0.33516 | 0.28784 | 0.30656 | 0.28498
5 | 0.93166 | 0.86515 | 0.78972 | 0.7914 | 0.78352 | 0.85409 | 1.098 | 1.1161 | 1.1512 | 1.2038 | 1.2273 | 1.251 | 1.2375 | 1.2025 | 1.2023 | 1.1921 | 1.2468 | 1.4563 | 1.4126 | 1.3718 | 1.3728 | 1.2696 | 1.2174 | 1.1358
6 | 5.0534 | 4.7961 | 4.6351 | 4.6631 | 4.6338 | 4.9409 | 5.6084 | 6.4305 | 6.7323 | 6.9845 | 6.8403 | 6.9561 | 6.9562 | 6.9327 | 6.4838 | 6.4956 | 6.2279 | 6.6268 | 6.3418 | 6.2083 | 6.1168 | 5.8622 | 5.5535 | 5.2597
7 | 2.5691 | 2.4212 | 2.3532 | 2.2914 | 2.2811 | 2.5186 | 3.1844 | 3.5201 | 3.9804 | 4.1095 | 4.1636 | 4.1753 | 4.1276 | 4.0955 | 3.7669 | 3.6758 | 3.8838 | 4.0681 | 3.8565 | 3.7693 | 3.5552 | 2.9165 | 2.9804 | 2.8428
8 | 0.58389 | 0.56548 | 0.54074 | 0.52943 | 0.5307 | 0.60912 | 0.9637 | 1.0491 | 1.0869 | 1.0885 | 1.1179 | 1.1139 | 1.0586 | 1.0571 | 0.94414 | 0.85596 | 0.85371 | 0.95843 | 0.91742 | 0.87833 | 0.87384 | 0.79432 | 0.71732 | 0.65857
9 | 0.62048 | 0.62526 | 0.60977 | 0.60285 | 0.58012 | 0.56453 | 0.58403 | 0.49564 | 0.4934 | 0.50088 | 0.49109 | 0.49459 | 0.50499 | 0.52851 | 0.53195 | 0.53104 | 0.50735 | 0.53874 | 0.51326 | 0.50252 | 0.51571 | 0.50095 | 0.58608 | 0.60848
10 | 0.49812 | 0.47164 | 0.44339 | 0.44163 | 0.42737 | 0.46873 | 0.6075 | 0.63132 | 0.68684 | 0.73785 | 0.71369 | 0.71423 | 0.72008 | 0.70647 | 0.68881 | 0.6511 | 0.66523 | 0.77669 | 0.74073 | 0.70715 | 0.68952 | 0.64103 | 0.62769 | 0.5778
11 | 0.33888 | 0.32716 | 0.30273 | 0.29495 | 0.2775 | 0.30428 | 0.39607 | 0.33814 | 0.27237 | 0.20144 | 0.35964 | 0.36581 | 0.36369 | 0.37384 | 0.3565 | 0.364 | 0.36532 | 0.46593 | 0.41671 | 0.38069 | 0.38248 | 0.36574 | 0.41038 | 0.38957
12 | 1.1144 | 1.1146 | 1.0987 | 1.12 | 1.0926 | 1.1041 | 1.1623 | 1.0419 | 0.86934 | 0.84194 | 1.1281 | 1.0334 | 1.0573 | 1.1037 | 1.1314 | 1.1646 | 1.2586 | 1.327 | 1.2194 | 1.1473 | 1.1781 | 1.1602 | 1.2509 | 1.3289
13 | 4.662 | 4.5166 | 4.5513 | 4.5886 | 4.6146 | 4.6865 | 5.7934 | 5.8945 | 5.9976 | 5.8637 | 5.7652 | 5.9808 | 6.2096 | 6.0607 | 5.9593 | 6.026 | 5.7875 | 6.1069 | 5.8461 | 5.4919 | 5.5851 | 5.3947 | 4.9384 | 4.8303
14 | 1.1448 | 1.1121 | 1.0623 | 1.0834 | 1.0337 | 1.0193 | 1.0474 | 1.2393 | 1.2615 | 1.2571 | 1.2435 | 1.2729 | 1.2697 | 1.2713 | 1.116 | 1.1956 | 1.2715 | 1.284 | 1.1955 | 1.131 | 1.1364 | 1.0728 | 1.0564 | 1.0582
15 | 0.48345 | 0.47856 | 0.44903 | 0.43949 | 0.41991 | 0.42578 | 0.51482 | 0.49473 | 0.53399 | 0.5571 | 0.54616 | 0.53698 | 0.52854 | 0.52753 | 0.4983 | 0.51115 | 0.53881 | 0.66968 | 0.61528 | 0.56035 | 0.5572 | 0.50751 | 0.55163 | 0.52293
16 | 0.95901 | 0.91505 | 0.87477 | 0.88337 | 0.86777 | 0.96181 | 1.519 | 1.6742 | 1.746 | 1.6989 | 1.6275 | 1.7339 | 1.6191 | 1.5665 | 1.3653 | 1.3589 | 1.3901 | 1.5303 | 1.3782 | 1.4201 | 1.3927 | 1.2973 | 1.1669 | 1.0644
17 | 0.33514 | 0.30027 | 0.27707 | 0.25817 | 0.22778 | 0.28056 | 0.45995 | 0.40069 | 0.43547 | 0.42059 | 0.40258 | 0.38091 | 0.38734 | 0.40252 | 0.3929 | 0.39861 | 0.44632 | 0.69719 | 0.59788 | 0.4982 | 0.50274 | 0.43176 | 0.45984 | 0.42748
18 | 1.3975 | 1.2977 | 1.1846 | 1.1871 | 1.1753 | 1.2811 | 1.6469 | 1.6742 | 1.7267 | 1.8058 | 1.8409 | 1.8766 | 1.8563 | 1.8037 | 1.8035 | 1.7882 | 1.8701 | 2.1844 | 2.1189 | 2.0577 | 2.0592 | 1.9044 | 1.8261 | 1.7036
19 | 2.274 | 2.1583 | 2.0858 | 2.0984 | 2.0852 | 2.2234 | 2.5238 | 2.8937 | 3.0295 | 3.143 | 3.0781 | 3.1303 | 3.1303 | 3.1197 | 2.9177 | 2.923 | 2.8026 | 2.9821 | 2.8538 | 2.7937 | 2.7526 | 2.638 | 2.4991 | 2.3669
20 | 1.1561 | 1.0895 | 1.059 | 1.0311 | 1.0265 | 1.1334 | 1.433 | 1.584 | 1.7912 | 1.8493 | 1.8736 | 1.8789 | 1.8574 | 1.843 | 1.6951 | 1.6541 | 1.7477 | 1.8306 | 1.7354 | 1.6962 | 1.5998 | 1.3124 | 1.3412 | 1.2793
21 | 0.87584 | 0.84823 | 0.81111 | 0.79414 | 0.79605 | 0.91368 | 1.4455 | 1.5737 | 1.6303 | 1.6328 | 1.6769 | 1.6709 | 1.588 | 1.5857 | 1.4162 | 1.2839 | 1.2806 | 1.4376 | 1.3761 | 1.3175 | 1.3108 | 1.1915 | 1.076 | 0.98785
22 | 0.93072 | 0.93789 | 0.91465 | 0.90427 | 0.87018 | 0.8468 | 0.87604 | 0.74346 | 0.7401 | 0.75132 | 0.73664 | 0.74189 | 0.75748 | 0.79277 | 0.79793 | 0.79657 | 0.76102 | 0.80812 | 0.76989 | 0.75377 | 0.77357 | 0.75143 | 0.87912 | 0.91273
23 | 4.6491 | 4.4019 | 4.1383 | 4.1219 | 3.9888 | 4.3748 | 5.67 | 5.8923 | 6.4105 | 6.8866 | 6.6611 | 6.6661 | 6.7208 | 6.5938 | 6.4289 | 6.0769 | 6.2088 | 7.2491 | 6.9135 | 6.6 | 6.4356 | 5.983 | 5.8584 | 5.3928
24 | 2.3721 | 2.2901 | 2.1191 | 2.0646 | 1.9425 | 2.1299 | 2.7725 | 2.367 | 1.9066 | 1.4101 | 2.5175 | 2.5607 | 2.5458 | 2.6169 | 2.4955 | 2.548 | 2.5572 | 3.2615 | 2.917 | 2.6648 | 2.6774 | 2.5602 | 2.8727 | 2.727
25 | 1.1144 | 1.1146 | 1.0987 | 1.12 | 1.0926 | 1.1041 | 1.1623 | 1.0419 | 0.86934 | 0.84194 | 1.1281 | 1.0334 | 1.0573 | 1.1037 | 1.1314 | 1.1646 | 1.2586 | 1.327 | 1.2194 | 1.1473 | 1.1781 | 1.1602 | 1.2509 | 1.3289
26 | 2.331 | 2.2583 | 2.2757 | 2.2943 | 2.3073 | 2.3433 | 2.8967 | 2.9473 | 2.9988 | 2.9318 | 2.8826 | 2.9904 | 3.1048 | 3.0304 | 2.9796 | 3.013 | 2.8937 | 3.0534 | 2.923 | 2.7459 | 2.7925 | 2.6974 | 2.4692 | 2.4152
27 | 1.1448 | 1.1121 | 1.0623 | 1.0834 | 1.0337 | 1.0193 | 1.0474 | 1.2393 | 1.2615 | 1.2571 | 1.2435 | 1.2729 | 1.2697 | 1.2713 | 1.116 | 1.1956 | 1.2715 | 1.284 | 1.1955 | 1.131 | 1.1364 | 1.0728 | 1.0564 | 1.0582
28 | 0.9669 | 0.95711 | 0.89806 | 0.87898 | 0.83983 | 0.85156 | 1.0296 | 0.98947 | 1.068 | 1.1142 | 1.0923 | 1.074 | 1.0571 | 1.0551 | 0.99659 | 1.0223 | 1.0776 | 1.3394 | 1.2306 | 1.1207 | 1.1144 | 1.015 | 1.1033 | 1.0459
29 | 3.1967 | 3.0502 | 2.9159 | 2.9446 | 2.8926 | 3.206 | 5.0635 | 5.5806 | 5.8202 | 5.6629 | 5.425 | 5.7798 | 5.397 | 5.2218 | 4.5509 | 4.5298 | 4.6335 | 5.1009 | 4.5941 | 4.7336 | 4.6425 | 4.3243 | 3.8896 | 3.5481
30 | 0.55857 | 0.50046 | 0.46178 | 0.43029 | 0.37963 | 0.4676 | 0.76658 | 0.66782 | 0.72578 | 0.70098 | 0.67096 | 0.63484 | 0.64556 | 0.67087 | 0.65483 | 0.66435 | 0.74387 | 1.162 | 0.99647 | 0.83034 | 0.8379 | 0.7196 | 0.76639 | 0.71246
31 | 3.2608 | 3.028 | 2.764 | 2.7699 | 2.7423 | 2.9893 | 3.8428 | 3.9065 | 4.029 | 4.2134 | 4.2954 | 4.3787 | 4.3313 | 4.2087 | 4.2081 | 4.1724 | 4.3636 | 5.097 | 4.9442 | 4.8013 | 4.8049 | 4.4435 | 4.2608 | 3.9751
32 | 1.516 | 1.4388 | 1.3905 | 1.3989 | 1.3901 | 1.4823 | 1.6825 | 1.9291 | 2.0197 | 2.0953 | 2.0521 | 2.0868 | 2.0869 | 2.0798 | 1.9451 | 1.9487 | 1.8684 | 1.988 | 1.9025 | 1.8625 | 1.8351 | 1.7586 | 1.666 | 1.5779

## Pc, Winter, S2
LoadID | 0 | 1 | 2 | 3 | 4 | 5 | 6 | 7 | 8 | 9 | 10 | 11 | 12 | 13 | 14 | 15 | 16 | 17 | 18 | 19 | 20 | 21 | 22 | 23
1 | 1.6689 | 1.6065 | 1.5493 | 1.5961 | 1.551 | 1.5531 | 1.5674 | 2.0345 | 2.0752 | 2.0554 | 2.0492 | 2.0922 | 2.0697 | 2.0331 | 1.7686 | 1.9027 | 2.0686 | 2.0371 | 1.9322 | 1.8426 | 1.8295 | 1.7482 | 1.5789 | 1.5447
2 | 0.72518 | 0.71783 | 0.67354 | 0.65924 | 0.62987 | 0.63867 | 0.77223 | 0.7421 | 0.80098 | 0.83565 | 0.81923 | 0.80548 | 0.79281 | 0.7913 | 0.74744 | 0.76672 | 0.80822 | 1.0045 | 0.92292 | 0.84053 | 0.8358 | 0.76126 | 0.82744 | 0.78439
3 | 1.918 | 1.8301 | 1.7495 | 1.7667 | 1.7355 | 1.9236 | 3.0381 | 3.3483 | 3.4921 | 3.3977 | 3.255 | 3.4679 | 3.2382 | 3.1331 | 2.7305 | 2.7179 | 2.7801 | 3.0605 | 2.7565 | 2.8401 | 2.7855 | 2.5946 | 2.3337 | 2.1289
4 | 0.22343 | 0.20018 | 0.18471 | 0.17212 | 0.15185 | 0.18704 | 0.30663 | 0.26713 | 0.29031 | 0.28039 | 0.26839 | 0.25394 | 0.25822 | 0.26835 | 0.26193 | 0.26574 | 0.29755 | 0.46479 | 0.39859 | 0.33213 | 0.33516 | 0.28784 | 0.30656 | 0.28498
5 | 0.93166 | 0.86515 | 0.78972 | 0.7914 | 0.78352 | 0.85409 | 1.098 | 1.1161 | 1.1512 | 1.2038 | 1.2273 | 1.251 | 1.2375 | 1.2025 | 1.2023 | 1.1921 | 1.2468 | 1.4563 | 1.4126 | 1.3718 | 1.3728 | 1.2696 | 1.2174 | 1.1358
6 | 5.0534 | 4.7961 | 4.6351 | 4.6631 | 4.6338 | 4.9409 | 5.6084 | 6.4305 | 6.7323 | 6.9845 | 6.8403 | 6.9561 | 6.9562 | 6.9327 | 6.4838 | 6.4956 | 6.2279 | 6.6268 | 6.3418 | 6.2083 | 6.1168 | 5.8622 | 5.5535 | 5.2597
7 | 2.5691 | 2.4212 | 2.3532 | 2.2914 | 2.2811 | 2.5186 | 3.1844 | 3.5201 | 3.9804 | 4.1095 | 4.1636 | 4.1753 | 4.1276 | 4.0955 | 3.7669 | 3.6758 | 3.8838 | 4.0681 | 3.8565 | 3.7693 | 3.5552 | 2.9165 | 2.9804 | 2.8428
8 | 0.58389 | 0.56548 | 0.54074 | 0.52943 | 0.5307 | 0.60912 | 0.9637 | 1.0491 | 1.0869 | 1.0885 | 1.1179 | 1.1139 | 1.0586 | 1.0571 | 0.94414 | 0.85596 | 0.85371 | 0.95843 | 0.91742 | 0.87833 | 0.87384 | 0.79432 | 0.71732 | 0.65857
9 | 0.62048 | 0.62526 | 0.60977 | 0.60285 | 0.58012 | 0.56453 | 0.58403 | 0.49564 | 0.4934 | 0.50088 | 0.49109 | 0.49459 | 0.50499 | 0.52851 | 0.53195 | 0.53104 | 0.50735 | 0.53874 | 0.51326 | 0.50252 | 0.51571 | 0.50095 | 0.58608 | 0.60848
10 | 0.49812 | 0.47164 | 0.44339 | 0.44163 | 0.42737 | 0.46873 | 0.6075 | 0.63132 | 0.68684 | 0.73785 | 0.71369 | 0.71423 | 0.72008 | 0.70647 | 0.68881 | 0.6511 | 0.66523 | 0.77669 | 0.74073 | 0.70715 | 0.68952 | 0.64103 | 0.62769 | 0.5778
11 | 0.33888 | 0.32716 | 0.30273 | 0.29495 | 0.2775 | 0.30428 | 0.39607 | 0.33814 | 0.27237 | 0.20144 | 0.35964 | 0.36581 | 0.36369 | 0.37384 | 0.3565 | 0.364 | 0.36532 | 0.46593 | 0.41671 | 0.38069 | 0.38248 | 0.36574 | 0.41038 | 0.38957
12 | 1.1144 | 1.1146 | 1.0987 | 1.12 | 1.0926 | 1.1041 | 1.1623 | 1.0419 | 0.86934 | 0.84194 | 1.1281 | 1.0334 | 1.0573 | 1.1037 | 1.1314 | 1.1646 | 1.2586 | 1.327 | 1.2194 | 1.1473 | 1.1781 | 1.1602 | 1.2509 | 1.3289
13 | 4.662 | 4.5166 | 4.5513 | 4.5886 | 4.6146 | 4.6865 | 5.7934 | 5.8945 | 5.9976 | 5.8637 | 5.7652 | 5.9808 | 6.2096 | 6.0607 | 5.9593 | 6.026 | 5.7875 | 6.1069 | 5.8461 | 5.4919 | 5.5851 | 5.3947 | 4.9384 | 4.8303
14 | 1.1448 | 1.1121 | 1.0623 | 1.0834 | 1.0337 | 1.0193 | 1.0474 | 1.2393 | 1.2615 | 1.2571 | 1.2435 | 1.2729 | 1.2697 | 1.2713 | 1.116 | 1.1956 | 1.2715 | 1.284 | 1.1955 | 1.131 | 1.1364 | 1.0728 | 1.0564 | 1.0582
15 | 0.48345 | 0.47856 | 0.44903 | 0.43949 | 0.41991 | 0.42578 | 0.51482 | 0.49473 | 0.53399 | 0.5571 | 0.54616 | 0.53698 | 0.52854 | 0.52753 | 0.4983 | 0.51115 | 0.53881 | 0.66968 | 0.61528 | 0.56035 | 0.5572 | 0.50751 | 0.55163 | 0.52293
16 | 0.95901 | 0.91505 | 0.87477 | 0.88337 | 0.86777 | 0.96181 | 1.519 | 1.6742 | 1.746 | 1.6989 | 1.6275 | 1.7339 | 1.6191 | 1.5665 | 1.3653 | 1.3589 | 1.3901 | 1.5303 | 1.3782 | 1.4201 | 1.3927 | 1.2973 | 1.1669 | 1.0644
17 | 0.33514 | 0.30027 | 0.27707 | 0.25817 | 0.22778 | 0.28056 | 0.45995 | 0.40069 | 0.43547 | 0.42059 | 0.40258 | 0.38091 | 0.38734 | 0.40252 | 0.3929 | 0.39861 | 0.44632 | 0.69719 | 0.59788 | 0.4982 | 0.50274 | 0.43176 | 0.45984 | 0.42748
18 | 1.3975 | 1.2977 | 1.1846 | 1.1871 | 1.1753 | 1.2811 | 1.6469 | 1.6742 | 1.7267 | 1.8058 | 1.8409 | 1.8766 | 1.8563 | 1.8037 | 1.8035 | 1.7882 | 1.8701 | 2.1844 | 2.1189 | 2.0577 | 2.0592 | 1.9044 | 1.8261 | 1.7036
19 | 2.274 | 2.1583 | 2.0858 | 2.0984 | 2.0852 | 2.2234 | 2.5238 | 2.8937 | 3.0295 | 3.143 | 3.0781 | 3.1303 | 3.1303 | 3.1197 | 2.9177 | 2.923 | 2.8026 | 2.9821 | 2.8538 | 2.7937 | 2.7526 | 2.638 | 2.4991 | 2.3669
20 | 1.1561 | 1.0895 | 1.059 | 1.0311 | 1.0265 | 1.1334 | 1.433 | 1.584 | 1.7912 | 1.8493 | 1.8736 | 1.8789 | 1.8574 | 1.843 | 1.6951 | 1.6541 | 1.7477 | 1.8306 | 1.7354 | 1.6962 | 1.5998 | 1.3124 | 1.3412 | 1.2793
21 | 0.87584 | 0.84823 | 0.81111 | 0.79414 | 0.79605 | 0.91368 | 1.4455 | 1.5737 | 1.6303 | 1.6328 | 1.6769 | 1.6709 | 1.588 | 1.5857 | 1.4162 | 1.2839 | 1.2806 | 1.4376 | 1.3761 | 1.3175 | 1.3108 | 1.1915 | 1.076 | 0.98785
22 | 0.93072 | 0.93789 | 0.91465 | 0.90427 | 0.87018 | 0.8468 | 0.87604 | 0.74346 | 0.7401 | 0.75132 | 0.73664 | 0.74189 | 0.75748 | 0.79277 | 0.79793 | 0.79657 | 0.76102 | 0.80812 | 0.76989 | 0.75377 | 0.77357 | 0.75143 | 0.87912 | 0.91273
23 | 4.6491 | 4.4019 | 4.1383 | 4.1219 | 3.9888 | 4.3748 | 5.67 | 5.8923 | 6.4105 | 6.8866 | 6.6611 | 6.6661 | 6.7208 | 6.5938 | 6.4289 | 6.0769 | 6.2088 | 7.2491 | 6.9135 | 6.6 | 6.4356 | 5.983 | 5.8584 | 5.3928
24 | 2.3721 | 2.2901 | 2.1191 | 2.0646 | 1.9425 | 2.1299 | 2.7725 | 2.367 | 1.9066 | 1.4101 | 2.5175 | 2.5607 | 2.5458 | 2.6169 | 2.4955 | 2.548 | 2.5572 | 3.2615 | 2.917 | 2.6648 | 2.6774 | 2.5602 | 2.8727 | 2.727
25 | 1.1144 | 1.1146 | 1.0987 | 1.12 | 1.0926 | 1.1041 | 1.1623 | 1.0419 | 0.86934 | 0.84194 | 1.1281 | 1.0334 | 1.0573 | 1.1037 | 1.1314 | 1.1646 | 1.2586 | 1.327 | 1.2194 | 1.1473 | 1.1781 | 1.1602 | 1.2509 | 1.3289
26 | 2.331 | 2.2583 | 2.2757 | 2.2943 | 2.3073 | 2.3433 | 2.8967 | 2.9473 | 2.9988 | 2.9318 | 2.8826 | 2.9904 | 3.1048 | 3.0304 | 2.9796 | 3.013 | 2.8937 | 3.0534 | 2.923 | 2.7459 | 2.7925 | 2.6974 | 2.4692 | 2.4152
27 | 1.1448 | 1.1121 | 1.0623 | 1.0834 | 1.0337 | 1.0193 | 1.0474 | 1.2393 | 1.2615 | 1.2571 | 1.2435 | 1.2729 | 1.2697 | 1.2713 | 1.116 | 1.1956 | 1.2715 | 1.284 | 1.1955 | 1.131 | 1.1364 | 1.0728 | 1.0564 | 1.0582
28 | 0.9669 | 0.95711 | 0.89806 | 0.87898 | 0.83983 | 0.85156 | 1.0296 | 0.98947 | 1.068 | 1.1142 | 1.0923 | 1.074 | 1.0571 | 1.0551 | 0.99659 | 1.0223 | 1.0776 | 1.3394 | 1.2306 | 1.1207 | 1.1144 | 1.015 | 1.1033 | 1.0459
29 | 3.1967 | 3.0502 | 2.9159 | 2.9446 | 2.8926 | 3.206 | 5.0635 | 5.5806 | 5.8202 | 5.6629 | 5.425 | 5.7798 | 5.397 | 5.2218 | 4.5509 | 4.5298 | 4.6335 | 5.1009 | 4.5941 | 4.7336 | 4.6425 | 4.3243 | 3.8896 | 3.5481
30 | 0.55857 | 0.50046 | 0.46178 | 0.43029 | 0.37963 | 0.4676 | 0.76658 | 0.66782 | 0.72578 | 0.70098 | 0.67096 | 0.63484 | 0.64556 | 0.67087 | 0.65483 | 0.66435 | 0.74387 | 1.162 | 0.99647 | 0.83034 | 0.8379 | 0.7196 | 0.76639 | 0.71246
31 | 3.2608 | 3.028 | 2.764 | 2.7699 | 2.7423 | 2.9893 | 3.8428 | 3.9065 | 4.029 | 4.2134 | 4.2954 | 4.3787 | 4.3313 | 4.2087 | 4.2081 | 4.1724 | 4.3636 | 5.097 | 4.9442 | 4.8013 | 4.8049 | 4.4435 | 4.2608 | 3.9751
32 | 1.516 | 1.4388 | 1.3905 | 1.3989 | 1.3901 | 1.4823 | 1.6825 | 1.9291 | 2.0197 | 2.0953 | 2.0521 | 2.0868 | 2.0869 | 2.0798 | 1.9451 | 1.9487 | 1.8684 | 1.988 | 1.9025 | 1.8625 | 1.8351 | 1.7586 | 1.666 | 1.5779

## Pc, Winter, S3
LoadID | 0 | 1 | 2 | 3 | 4 | 5 | 6 | 7 | 8 | 9 | 10 | 11 | 12 | 13 | 14 | 15 | 16 | 17 | 18 | 19 | 20 | 21 | 22 | 23
1 | 1.6689 | 1.6065 | 1.5493 | 1.5961 | 1.551 | 1.5531 | 1.5674 | 2.0345 | 2.0752 | 2.0554 | 2.0492 | 2.0922 | 2.0697 | 2.0331 | 1.7686 | 1.9027 | 2.0686 | 2.0371 | 1.9322 | 1.8426 | 1.8295 | 1.7482 | 1.5789 | 1.5447
2 | 0.72518 | 0.71783 | 0.67354 | 0.65924 | 0.62987 | 0.63867 | 0.77223 | 0.7421 | 0.80098 | 0.83565 | 0.81923 | 0.80548 | 0.79281 | 0.7913 | 0.74744 | 0.76672 | 0.80822 | 1.0045 | 0.92292 | 0.84053 | 0.8358 | 0.76126 | 0.82744 | 0.78439
3 | 1.918 | 1.8301 | 1.7495 | 1.7667 | 1.7355 | 1.9236 | 3.0381 | 3.3483 | 3.4921 | 3.3977 | 3.255 | 3.4679 | 3.2382 | 3.1331 | 2.7305 | 2.7179 | 2.7801 | 3.0605 | 2.7565 | 2.8401 | 2.7855 | 2.5946 | 2.3337 | 2.1289
4 | 0.22343 | 0.20018 | 0.18471 | 0.17212 | 0.15185 | 0.18704 | 0.30663 | 0.26713 | 0.29031 | 0.28039 | 0.26839 | 0.25394 | 0.25822 | 0.26835 | 0.26193 | 0.26574 | 0.29755 | 0.46479 | 0.39859 | 0.33213 | 0.33516 | 0.28784 | 0.30656 | 0.28498
5 | 0.93166 | 0.86515 | 0.78972 | 0.7914 | 0.78352 | 0.85409 | 1.098 | 1.1161 | 1.1512 | 1.2038 | 1.2273 | 1.251 | 1.2375 | 1.2025 | 1.2023 | 1.1921 | 1.2468 | 1.4563 | 1.4126 | 1.3718 | 1.3728 | 1.2696 | 1.2174 | 1.1358
6 | 5.0534 | 4.7961 | 4.6351 | 4.6631 | 4.6338 | 4.9409 | 5.6084 | 6.4305 | 6.7323 | 6.9845 | 6.8403 | 6.9561 | 6.9562 | 6.9327 | 6.4838 | 6.4956 | 6.2279 | 6.6268 | 6.3418 | 6.2083 | 6.1168 | 5.8622 | 5.5535 | 5.2597
7 | 2.5691 | 2.4212 | 2.3532 | 2.2914 | 2.2811 | 2.5186 | 3.1844 | 3.5201 | 3.9804 | 4.1095 | 4.1636 | 4.1753 | 4.1276 | 4.0955 | 3.7669 | 3.6758 | 3.8838 | 4.0681 | 3.8565 | 3.7693 | 3.5552 | 2.9165 | 2.9804 | 2.8428
8 | 0.58389 | 0.56548 | 0.54074 | 0.52943 | 0.5307 | 0.60912 | 0.9637 | 1.0491 | 1.0869 | 1.0885 | 1.1179 | 1.1139 | 1.0586 | 1.0571 | 0.94414 | 0.85596 | 0.85371 | 0.95843 | 0.91742 | 0.87833 | 0.87384 | 0.79432 | 0.71732 | 0.65857
9 | 0.62048 | 0.62526 | 0.60977 | 0.60285 | 0.58012 | 0.56453 | 0.58403 | 0.49564 | 0.4934 | 0.50088 | 0.49109 | 0.49459 | 0.50499 | 0.52851 | 0.53195 | 0.53104 | 0.50735 | 0.53874 | 0.51326 | 0.50252 | 0.51571 | 0.50095 | 0.58608 | 0.60848
10 | 0.49812 | 0.47164 | 0.44339 | 0.44163 | 0.42737 | 0.46873 | 0.6075 | 0.63132 | 0.68684 | 0.73785 | 0.71369 | 0.71423 | 0.72008 | 0.70647 | 0.68881 | 0.6511 | 0.66523 | 0.77669 | 0.74073 | 0.70715 | 0.68952 | 0.64103 | 0.62769 | 0.5778
11 | 0.33888 | 0.32716 | 0.30273 | 0.29495 | 0.2775 | 0.30428 | 0.39607 | 0.33814 | 0.27237 | 0.20144 | 0.35964 | 0.36581 | 0.36369 | 0.37384 | 0.3565 | 0.364 | 0.36532 | 0.46593 | 0.41671 | 0.38069 | 0.38248 | 0.36574 | 0.41038 | 0.38957
12 | 1.1144 | 1.1146 | 1.0987 | 1.12 | 1.0926 | 1.1041 | 1.1623 | 1.0419 | 0.86934 | 0.84194 | 1.1281 | 1.0334 | 1.0573 | 1.1037 | 1.1314 | 1.1646 | 1.2586 | 1.327 | 1.2194 | 1.1473 | 1.1781 | 1.1602 | 1.2509 | 1.3289
13 | 4.662 | 4.5166 | 4.5513 | 4.5886 | 4.6146 | 4.6865 | 5.7934 | 5.8945 | 5.9976 | 5.8637 | 5.7652 | 5.9808 | 6.2096 | 6.0607 | 5.9593 | 6.026 | 5.7875 | 6.1069 | 5.8461 | 5.4919 | 5.5851 | 5.3947 | 4.9384 | 4.8303
14 | 1.1448 | 1.1121 | 1.0623 | 1.0834 | 1.0337 | 1.0193 | 1.0474 | 1.2393 | 1.2615 | 1.2571 | 1.2435 | 1.2729 | 1.2697 | 1.2713 | 1.116 | 1.1956 | 1.2715 | 1.284 | 1.1955 | 1.131 | 1.1364 | 1.0728 | 1.0564 | 1.0582
15 | 0.48345 | 0.47856 | 0.44903 | 0.43949 | 0.41991 | 0.42578 | 0.51482 | 0.49473 | 0.53399 | 0.5571 | 0.54616 | 0.53698 | 0.52854 | 0.52753 | 0.4983 | 0.51115 | 0.53881 | 0.66968 | 0.61528 | 0.56035 | 0.5572 | 0.50751 | 0.55163 | 0.52293
16 | 0.95901 | 0.91505 | 0.87477 | 0.88337 | 0.86777 | 0.96181 | 1.519 | 1.6742 | 1.746 | 1.6989 | 1.6275 | 1.7339 | 1.6191 | 1.5665 | 1.3653 | 1.3589 | 1.3901 | 1.5303 | 1.3782 | 1.4201 | 1.3927 | 1.2973 | 1.1669 | 1.0644
17 | 0.33514 | 0.30027 | 0.27707 | 0.25817 | 0.22778 | 0.28056 | 0.45995 | 0.40069 | 0.43547 | 0.42059 | 0.40258 | 0.38091 | 0.38734 | 0.40252 | 0.3929 | 0.39861 | 0.44632 | 0.69719 | 0.59788 | 0.4982 | 0.50274 | 0.43176 | 0.45984 | 0.42748
18 | 1.3975 | 1.2977 | 1.1846 | 1.1871 | 1.1753 | 1.2811 | 1.6469 | 1.6742 | 1.7267 | 1.8058 | 1.8409 | 1.8766 | 1.8563 | 1.8037 | 1.8035 | 1.7882 | 1.8701 | 2.1844 | 2.1189 | 2.0577 | 2.0592 | 1.9044 | 1.8261 | 1.7036
19 | 2.274 | 2.1583 | 2.0858 | 2.0984 | 2.0852 | 2.2234 | 2.5238 | 2.8937 | 3.0295 | 3.143 | 3.0781 | 3.1303 | 3.1303 | 3.1197 | 2.9177 | 2.923 | 2.8026 | 2.9821 | 2.8538 | 2.7937 | 2.7526 | 2.638 | 2.4991 | 2.3669
20 | 1.1561 | 1.0895 | 1.059 | 1.0311 | 1.0265 | 1.1334 | 1.433 | 1.584 | 1.7912 | 1.8493 | 1.8736 | 1.8789 | 1.8574 | 1.843 | 1.6951 | 1.6541 | 1.7477 | 1.8306 | 1.7354 | 1.6962 | 1.5998 | 1.3124 | 1.3412 | 1.2793
21 | 0.87584 | 0.84823 | 0.81111 | 0.79414 | 0.79605 | 0.91368 | 1.4455 | 1.5737 | 1.6303 | 1.6328 | 1.6769 | 1.6709 | 1.588 | 1.5857 | 1.4162 | 1.2839 | 1.2806 | 1.4376 | 1.3761 | 1.3175 | 1.3108 | 1.1915 | 1.076 | 0.98785
22 | 0.93072 | 0.93789 | 0.91465 | 0.90427 | 0.87018 | 0.8468 | 0.87604 | 0.74346 | 0.7401 | 0.75132 | 0.73664 | 0.74189 | 0.75748 | 0.79277 | 0.79793 | 0.79657 | 0.76102 | 0.80812 | 0.76989 | 0.75377 | 0.77357 | 0.75143 | 0.87912 | 0.91273
23 | 4.6491 | 4.4019 | 4.1383 | 4.1219 | 3.9888 | 4.3748 | 5.67 | 5.8923 | 6.4105 | 6.8866 | 6.6611 | 6.6661 | 6.7208 | 6.5938 | 6.4289 | 6.0769 | 6.2088 | 7.2491 | 6.9135 | 6.6 | 6.4356 | 5.983 | 5.8584 | 5.3928
24 | 2.3721 | 2.2901 | 2.1191 | 2.0646 | 1.9425 | 2.1299 | 2.7725 | 2.367 | 1.9066 | 1.4101 | 2.5175 | 2.5607 | 2.5458 | 2.6169 | 2.4955 | 2.548 | 2.5572 | 3.2615 | 2.917 | 2.6648 | 2.6774 | 2.5602 | 2.8727 | 2.727
25 | 1.1144 | 1.1146 | 1.0987 | 1.12 | 1.0926 | 1.1041 | 1.1623 | 1.0419 | 0.86934 | 0.84194 | 1.1281 | 1.0334 | 1.0573 | 1.1037 | 1.1314 | 1.1646 | 1.2586 | 1.327 | 1.2194 | 1.1473 | 1.1781 | 1.1602 | 1.2509 | 1.3289
26 | 2.331 | 2.2583 | 2.2757 | 2.2943 | 2.3073 | 2.3433 | 2.8967 | 2.9473 | 2.9988 | 2.9318 | 2.8826 | 2.9904 | 3.1048 | 3.0304 | 2.9796 | 3.013 | 2.8937 | 3.0534 | 2.923 | 2.7459 | 2.7925 | 2.6974 | 2.4692 | 2.4152
27 | 1.1448 | 1.1121 | 1.0623 | 1.0834 | 1.0337 | 1.0193 | 1.0474 | 1.2393 | 1.2615 | 1.2571 | 1.2435 | 1.2729 | 1.2697 | 1.2713 | 1.116 | 1.1956 | 1.2715 | 1.284 | 1.1955 | 1.131 | 1.1364 | 1.0728 | 1.0564 | 1.0582
28 | 0.9669 | 0.95711 | 0.89806 | 0.87898 | 0.83983 | 0.85156 | 1.0296 | 0.98947 | 1.068 | 1.1142 | 1.0923 | 1.074 | 1.0571 | 1.0551 | 0.99659 | 1.0223 | 1.0776 | 1.3394 | 1.2306 | 1.1207 | 1.1144 | 1.015 | 1.1033 | 1.0459
29 | 3.1967 | 3.0502 | 2.9159 | 2.9446 | 2.8926 | 3.206 | 5.0635 | 5.5806 | 5.8202 | 5.6629 | 5.425 | 5.7798 | 5.397 | 5.2218 | 4.5509 | 4.5298 | 4.6335 | 5.1009 | 4.5941 | 4.7336 | 4.6425 | 4.3243 | 3.8896 | 3.5481
30 | 0.55857 | 0.50046 | 0.46178 | 0.43029 | 0.37963 | 0.4676 | 0.76658 | 0.66782 | 0.72578 | 0.70098 | 0.67096 | 0.63484 | 0.64556 | 0.67087 | 0.65483 | 0.66435 | 0.74387 | 1.162 | 0.99647 | 0.83034 | 0.8379 | 0.7196 | 0.76639 | 0.71246
31 | 3.2608 | 3.028 | 2.764 | 2.7699 | 2.7423 | 2.9893 | 3.8428 | 3.9065 | 4.029 | 4.2134 | 4.2954 | 4.3787 | 4.3313 | 4.2087 | 4.2081 | 4.1724 | 4.3636 | 5.097 | 4.9442 | 4.8013 | 4.8049 | 4.4435 | 4.2608 | 3.9751
32 | 1.516 | 1.4388 | 1.3905 | 1.3989 | 1.3901 | 1.4823 | 1.6825 | 1.9291 | 2.0197 | 2.0953 | 2.0521 | 2.0868 | 2.0869 | 2.0798 | 1.9451 | 1.9487 | 1.8684 | 1.988 | 1.9025 | 1.8625 | 1.8351 | 1.7586 | 1.666 | 1.5779

## Pc, Winter, S4
LoadID | 0 | 1 | 2 | 3 | 4 | 5 | 6 | 7 | 8 | 9 | 10 | 11 | 12 | 13 | 14 | 15 | 16 | 17 | 18 | 19 | 20 | 21 | 22 | 23
1 | 1.719 | 1.6547 | 1.5958 | 1.644 | 1.5976 | 1.5997 | 1.6145 | 2.0956 | 2.1375 | 2.1171 | 2.1106 | 2.155 | 2.1318 | 2.0941 | 1.8216 | 1.9598 | 2.1307 | 2.0982 | 1.9901 | 1.8978 | 1.8844 | 1.8007 | 1.6263 | 1.5911
2 | 0.74048 | 0.7327 | 0.68778 | 0.67335 | 0.64413 | 0.6539 | 0.79058 | 0.76353 | 0.82427 | 0.85965 | 0.84318 | 0.82885 | 0.81533 | 0.81272 | 0.7674 | 0.7873 | 0.8311 | 1.0319 | 0.94898 | 0.8646 | 0.85913 | 0.78303 | 0.84736 | 0.80201
3 | 1.967 | 1.8761 | 1.7941 | 1.8122 | 1.7814 | 1.9761 | 3.1228 | 3.4477 | 3.5959 | 3.4982 | 3.3518 | 3.5708 | 3.3337 | 3.224 | 2.8092 | 2.7962 | 2.8617 | 3.1487 | 2.837 | 2.9238 | 2.8667 | 2.671 | 2.3972 | 2.1849
4 | 0.22583 | 0.20174 | 0.18627 | 0.17351 | 0.15332 | 0.19003 | 0.31262 | 0.27458 | 0.29853 | 0.28809 | 0.27602 | 0.26103 | 0.26513 | 0.27486 | 0.26814 | 0.27209 | 0.30556 | 0.47689 | 0.40946 | 0.34133 | 0.34405 | 0.29576 | 0.31248 | 0.28959
5 | 0.9553 | 0.88666 | 0.80943 | 0.81137 | 0.80393 | 0.87709 | 1.1277 | 1.1491 | 1.1852 | 1.2392 | 1.2637 | 1.288 | 1.2738 | 1.237 | 1.2367 | 1.2263 | 1.2833 | 1.4981 | 1.4539 | 1.4122 | 1.4129 | 1.3069 | 1.2506 | 1.1659
6 | 5.1907 | 4.9252 | 4.7609 | 4.7904 | 4.7625 | 5.0804 | 5.766 | 6.6215 | 6.9326 | 7.1916 | 7.0441 | 7.1631 | 7.1621 | 7.1355 | 6.6728 | 6.6851 | 6.4117 | 6.8194 | 6.5285 | 6.392 | 6.2965 | 6.0356 | 5.7092 | 5.4044
7 | 2.6318 | 2.479 | 2.4106 | 2.3476 | 2.3392 | 2.5854 | 3.2692 | 3.6238 | 4.0982 | 4.2304 | 4.2871 | 4.2988 | 4.2486 | 4.2132 | 3.8744 | 3.7806 | 3.9972 | 4.1839 | 3.9686 | 3.8799 | 3.658 | 3.0016 | 3.059 | 2.915
8 | 0.59711 | 0.578 | 0.55298 | 0.54154 | 0.54353 | 0.62477 | 0.9894 | 1.08 | 1.119 | 1.1204 | 1.151 | 1.1468 | 1.0896 | 1.0873 | 0.97082 | 0.88002 | 0.87841 | 0.98533 | 0.94386 | 0.90391 | 0.8989 | 0.81743 | 0.73557 | 0.67438
9 | 0.63479 | 0.63957 | 0.62408 | 0.61716 | 0.59443 | 0.57884 | 0.59834 | 0.50996 | 0.50771 | 0.51519 | 0.5054 | 0.5089 | 0.5193 | 0.54282 | 0.54627 | 0.54536 | 0.52166 | 0.55306 | 0.52757 | 0.51683 | 0.53002 | 0.51526 | 0.60039 | 0.6228
10 | 0.50983 | 0.48245 | 0.4537 | 0.45205 | 0.43788 | 0.48082 | 0.62331 | 0.64984 | 0.70708 | 0.75945 | 0.73478 | 0.73526 | 0.74106 | 0.72651 | 0.70824 | 0.66942 | 0.6845 | 0.7986 | 0.76214 | 0.72779 | 0.70934 | 0.65972 | 0.64406 | 0.59218
11 | 0.34474 | 0.33253 | 0.30783 | 0.30002 | 0.28273 | 0.31078 | 0.40475 | 0.34773 | 0.28005 | 0.20677 | 0.37001 | 0.37626 | 0.37376 | 0.38351 | 0.36555 | 0.3733 | 0.37537 | 0.47806 | 0.42813 | 0.39134 | 0.3928 | 0.37599 | 0.41942 | 0.39732
12 | 1.1436 | 1.1436 | 1.1277 | 1.1498 | 1.1223 | 1.1346 | 1.1939 | 1.0726 | 0.89493 | 0.86649 | 1.1615 | 1.0639 | 1.0882 | 1.1353 | 1.1637 | 1.1979 | 1.2955 | 1.365 | 1.2548 | 1.181 | 1.2123 | 1.1943 | 1.2852 | 1.3648
13 | 4.7933 | 4.6432 | 4.6799 | 4.7187 | 4.7469 | 4.8219 | 5.9608 | 6.0702 | 6.1765 | 6.0382 | 5.9373 | 6.1592 | 6.3942 | 6.2395 | 6.1348 | 6.2036 | 5.9593 | 6.2864 | 6.0193 | 5.6551 | 5.7503 | 5.5551 | 5.08 | 4.9674
14 | 1.1748 | 1.141 | 1.0902 | 1.1122 | 1.0616 | 1.0473 | 1.0756 | 1.2759 | 1.2988 | 1.2941 | 1.2804 | 1.3105 | 1.307 | 1.3079 | 1.1479 | 1.2299 | 1.3087 | 1.3206 | 1.2303 | 1.1642 | 1.1693 | 1.1043 | 1.0848 | 1.0861
15 | 0.49365 | 0.48847 | 0.45852 | 0.4489 | 0.42942 | 0.43593 | 0.52706 | 0.50902 | 0.54952 | 0.5731 | 0.56212 | 0.55257 | 0.54356 | 0.54182 | 0.5116 | 0.52486 | 0.55407 | 0.68792 | 0.63265 | 0.5764 | 0.57276 | 0.52202 | 0.56491 | 0.53467
16 | 0.98348 | 0.93806 | 0.89703 | 0.9061 | 0.89071 | 0.98804 | 1.5614 | 1.7238 | 1.7979 | 1.7491 | 1.6759 | 1.7854 | 1.6669 | 1.612 | 1.4046 | 1.3981 | 1.4309 | 1.5743 | 1.4185 | 1.4619 | 1.4334 | 1.3355 | 1.1986 | 1.0924
17 | 0.33874 | 0.30261 | 0.27941 | 0.26026 | 0.22997 | 0.28504 | 0.46893 | 0.41187 | 0.4478 | 0.43213 | 0.41402 | 0.39154 | 0.3977 | 0.41229 | 0.40222 | 0.40814 | 0.45835 | 0.71533 | 0.61419 | 0.512 | 0.51608 | 0.44364 | 0.46873 | 0.43439
18 | 1.433 | 1.33 | 1.2141 | 1.2171 | 1.2059 | 1.3156 | 1.6915 | 1.7236 | 1.7778 | 1.8589 | 1.8955 | 1.9321 | 1.9107 | 1.8555 | 1.8551 | 1.8394 | 1.9249 | 2.2472 | 2.1809 | 2.1183 | 2.1193 | 1.9604 | 1.8759 | 1.7488
19 | 2.3358 | 2.2163 | 2.1424 | 2.1557 | 2.1431 | 2.2862 | 2.5947 | 2.9797 | 3.1197 | 3.2362 | 3.1699 | 3.2234 | 3.2229 | 3.211 | 3.0028 | 3.0083 | 2.8853 | 3.0687 | 2.9378 | 2.8764 | 2.8334 | 2.716 | 2.5691 | 2.432
20 | 1.1843 | 1.1155 | 1.0847 | 1.0564 | 1.0527 | 1.1634 | 1.4711 | 1.6307 | 1.8442 | 1.9037 | 1.9292 | 1.9344 | 1.9119 | 1.8959 | 1.7435 | 1.7013 | 1.7988 | 1.8828 | 1.7859 | 1.7459 | 1.6461 | 1.3507 | 1.3765 | 1.3117
21 | 0.89566 | 0.86701 | 0.82947 | 0.8123 | 0.8153 | 0.93715 | 1.4841 | 1.6201 | 1.6785 | 1.6807 | 1.7266 | 1.7202 | 1.6344 | 1.631 | 1.4562 | 1.32 | 1.3176 | 1.478 | 1.4158 | 1.3559 | 1.3483 | 1.2261 | 1.1034 | 1.0116
22 | 0.95219 | 0.95936 | 0.93612 | 0.92574 | 0.89165 | 0.86826 | 0.89751 | 0.76493 | 0.76157 | 0.77279 | 0.75811 | 0.76336 | 0.77895 | 0.81424 | 0.8194 | 0.81803 | 0.78249 | 0.82958 | 0.79136 | 0.77524 | 0.79504 | 0.7729 | 0.90059 | 0.93419
23 | 4.7584 | 4.5029 | 4.2345 | 4.2191 | 4.0869 | 4.4877 | 5.8176 | 6.0652 | 6.5994 | 7.0882 | 6.858 | 6.8624 | 6.9165 | 6.7808 | 6.6103 | 6.2479 | 6.3887 | 7.4536 | 7.1133 | 6.7927 | 6.6205 | 6.1574 | 6.0113 | 5.527
24 | 2.4132 | 2.3277 | 2.1548 | 2.1001 | 1.9791 | 2.1755 | 2.8332 | 2.4341 | 1.9604 | 1.4474 | 2.5901 | 2.6338 | 2.6163 | 2.6846 | 2.5589 | 2.6131 | 2.6276 | 3.3464 | 2.9969 | 2.7394 | 2.7496 | 2.632 | 2.936 | 2.7812
25 | 1.1436 | 1.1436 | 1.1277 | 1.1498 | 1.1223 | 1.1346 | 1.1939 | 1.0726 | 0.89493 | 0.86649 | 1.1615 | 1.0639 | 1.0882 | 1.1353 | 1.1637 | 1.1979 | 1.2955 | 1.365 | 1.2548 | 1.181 | 1.2123 | 1.1943 | 1.2852 | 1.3648
26 | 2.3966 | 2.3216 | 2.34 | 2.3593 | 2.3734 | 2.4109 | 2.9804 | 3.0351 | 3.0883 | 3.0191 | 2.9687 | 3.0796 | 3.1971 | 3.1197 | 3.0674 | 3.1018 | 2.9796 | 3.1432 | 3.0096 | 2.8276 | 2.8751 | 2.7776 | 2.54 | 2.4837
27 | 1.1748 | 1.141 | 1.0902 | 1.1122 | 1.0616 | 1.0473 | 1.0756 | 1.2759 | 1.2988 | 1.2941 | 1.2804 | 1.3105 | 1.307 | 1.3079 | 1.1479 | 1.2299 | 1.3087 | 1.3206 | 1.2303 | 1.1642 | 1.1693 | 1.1043 | 1.0848 | 1.0861
28 | 0.9873 | 0.97693 | 0.91704 | 0.8978 | 0.85884 | 0.87186 | 1.0541 | 1.018 | 1.099 | 1.1462 | 1.1242 | 1.1051 | 1.0871 | 1.0836 | 1.0232 | 1.0497 | 1.1081 | 1.3758 | 1.2653 | 1.1528 | 1.1455 | 1.044 | 1.1298 | 1.0693
29 | 3.2783 | 3.1269 | 2.9901 | 3.0203 | 2.969 | 3.2935 | 5.2047 | 5.7461 | 5.9931 | 5.8304 | 5.5864 | 5.9514 | 5.5562 | 5.3733 | 4.6819 | 4.6603 | 4.7695 | 5.2478 | 4.7283 | 4.873 | 4.7779 | 4.4517 | 3.9954 | 3.6414
30 | 0.56457 | 0.50436 | 0.46568 | 0.43377 | 0.38329 | 0.47507 | 0.78156 | 0.68646 | 0.74633 | 0.72022 | 0.69004 | 0.65257 | 0.66284 | 0.68714 | 0.67036 | 0.68023 | 0.76391 | 1.1922 | 1.0237 | 0.85334 | 0.86014 | 0.7394 | 0.78121 | 0.72398
31 | 3.3436 | 3.1033 | 2.833 | 2.8398 | 2.8138 | 3.0698 | 3.9469 | 4.0217 | 4.1482 | 4.3374 | 4.4228 | 4.5082 | 4.4583 | 4.3296 | 4.3286 | 4.2919 | 4.4914 | 5.2434 | 5.0887 | 4.9427 | 4.945 | 4.5743 | 4.3772 | 4.0806
32 | 1.5572 | 1.4776 | 1.4283 | 1.4371 | 1.4288 | 1.5241 | 1.7298 | 1.9865 | 2.0798 | 2.1575 | 2.1132 | 2.1489 | 2.1486 | 2.1406 | 2.0018 | 2.0055 | 1.9235 | 2.0458 | 1.9585 | 1.9176 | 1.8889 | 1.8107 | 1.7127 | 1.6213

## Pc, Winter, S5
LoadID | 0 | 1 | 2 | 3 | 4 | 5 | 6 | 7 | 8 | 9 | 10 | 11 | 12 | 13 | 14 | 15 | 16 | 17 | 18 | 19 | 20 | 21 | 22 | 23
1 | 1.719 | 1.6547 | 1.5958 | 1.644 | 1.5976 | 1.5997 | 1.6145 | 2.0956 | 2.1375 | 2.1171 | 2.1106 | 2.155 | 2.1318 | 2.0941 | 1.8216 | 1.9598 | 2.1307 | 2.0982 | 1.9901 | 1.8978 | 1.8844 | 1.8007 | 1.6263 | 1.5911
2 | 0.74048 | 0.7327 | 0.68778 | 0.67335 | 0.64413 | 0.6539 | 0.79058 | 0.76353 | 0.82427 | 0.85965 | 0.84318 | 0.82885 | 0.81533 | 0.81272 | 0.7674 | 0.7873 | 0.8311 | 1.0319 | 0.94898 | 0.8646 | 0.85913 | 0.78303 | 0.84736 | 0.80201
3 | 1.967 | 1.8761 | 1.7941 | 1.8122 | 1.7814 | 1.9761 | 3.1228 | 3.4477 | 3.5959 | 3.4982 | 3.3518 | 3.5708 | 3.3337 | 3.224 | 2.8092 | 2.7962 | 2.8617 | 3.1487 | 2.837 | 2.9238 | 2.8667 | 2.671 | 2.3972 | 2.1849
4 | 0.22583 | 0.20174 | 0.18627 | 0.17351 | 0.15332 | 0.19003 | 0.31262 | 0.27458 | 0.29853 | 0.28809 | 0.27602 | 0.26103 | 0.26513 | 0.27486 | 0.26814 | 0.27209 | 0.30556 | 0.47689 | 0.40946 | 0.34133 | 0.34405 | 0.29576 | 0.31248 | 0.28959
5 | 0.9553 | 0.88666 | 0.80943 | 0.81137 | 0.80393 | 0.87709 | 1.1277 | 1.1491 | 1.1852 | 1.2392 | 1.2637 | 1.288 | 1.2738 | 1.237 | 1.2367 | 1.2263 | 1.2833 | 1.4981 | 1.4539 | 1.4122 | 1.4129 | 1.3069 | 1.2506 | 1.1659
6 | 5.1907 | 4.9252 | 4.7609 | 4.7904 | 4.7625 | 5.0804 | 5.766 | 6.6215 | 6.9326 | 7.1916 | 7.0441 | 7.1631 | 7.1621 | 7.1355 | 6.6728 | 6.6851 | 6.4117 | 6.8194 | 6.5285 | 6.392 | 6.2965 | 6.0356 | 5.7092 | 5.4044
7 | 2.6318 | 2.479 | 2.4106 | 2.3476 | 2.3392 | 2.5854 | 3.2692 | 3.6238 | 4.0982 | 4.2304 | 4.2871 | 4.2988 | 4.2486 | 4.2132 | 3.8744 | 3.7806 | 3.9972 | 4.1839 | 3.9686 | 3.8799 | 3.658 | 3.0016 | 3.059 | 2.915
8 | 0.59711 | 0.578 | 0.55298 | 0.54154 | 0.54353 | 0.62477 | 0.9894 | 1.08 | 1.119 | 1.1204 | 1.151 | 1.1468 | 1.0896 | 1.0873 | 0.97082 | 0.88002 | 0.87841 | 0.98533 | 0.94386 | 0.90391 | 0.8989 | 0.81743 | 0.73557 | 0.67438
9 | 0.63479 | 0.63957 | 0.62408 | 0.61716 | 0.59443 | 0.57884 | 0.59834 | 0.50996 | 0.50771 | 0.51519 | 0.5054 | 0.5089 | 0.5193 | 0.54282 | 0.54627 | 0.54536 | 0.52166 | 0.55306 | 0.52757 | 0.51683 | 0.53002 | 0.51526 | 0.60039 | 0.6228
10 | 0.50983 | 0.48245 | 0.4537 | 0.45205 | 0.43788 | 0.48082 | 0.62331 | 0.64984 | 0.70708 | 0.75945 | 0.73478 | 0.73526 | 0.74106 | 0.72651 | 0.70824 | 0.66942 | 0.6845 | 0.7986 | 0.76214 | 0.72779 | 0.70934 | 0.65972 | 0.64406 | 0.59218
11 | 0.34474 | 0.33253 | 0.30783 | 0.30002 | 0.28273 | 0.31078 | 0.40475 | 0.34773 | 0.28005 | 0.20677 | 0.37001 | 0.37626 | 0.37376 | 0.38351 | 0.36555 | 0.3733 | 0.37537 | 0.47806 | 0.42813 | 0.39134 | 0.3928 | 0.37599 | 0.41942 | 0.39732
12 | 1.1436 | 1.1436 | 1.1277 | 1.1498 | 1.1223 | 1.1346 | 1.1939 | 1.0726 | 0.89493 | 0.86649 | 1.1615 | 1.0639 | 1.0882 | 1.1353 | 1.1637 | 1.1979 | 1.2955 | 1.365 | 1.2548 | 1.181 | 1.2123 | 1.1943 | 1.2852 | 1.3648
13 | 4.7933 | 4.6432 | 4.6799 | 4.7187 | 4.7469 | 4.8219 | 5.9608 | 6.0702 | 6.1765 | 6.0382 | 5.9373 | 6.1592 | 6.3942 | 6.2395 | 6.1348 | 6.2036 | 5.9593 | 6.2864 | 6.0193 | 5.6551 | 5.7503 | 5.5551 | 5.08 | 4.9674
14 | 1.1748 | 1.141 | 1.0902 | 1.1122 | 1.0616 | 1.0473 | 1.0756 | 1.2759 | 1.2988 | 1.2941 | 1.2804 | 1.3105 | 1.307 | 1.3079 | 1.1479 | 1.2299 | 1.3087 | 1.3206 | 1.2303 | 1.1642 | 1.1693 | 1.1043 | 1.0848 | 1.0861
15 | 0.49365 | 0.48847 | 0.45852 | 0.4489 | 0.42942 | 0.43593 | 0.52706 | 0.50902 | 0.54952 | 0.5731 | 0.56212 | 0.55257 | 0.54356 | 0.54182 | 0.5116 | 0.52486 | 0.55407 | 0.68792 | 0.63265 | 0.5764 | 0.57276 | 0.52202 | 0.56491 | 0.53467
16 | 0.98348 | 0.93806 | 0.89703 | 0.9061 | 0.89071 | 0.98804 | 1.5614 | 1.7238 | 1.7979 | 1.7491 | 1.6759 | 1.7854 | 1.6669 | 1.612 | 1.4046 | 1.3981 | 1.4309 | 1.5743 | 1.4185 | 1.4619 | 1.4334 | 1.3355 | 1.1986 | 1.0924
17 | 0.33874 | 0.30261 | 0.27941 | 0.26026 | 0.22997 | 0.28504 | 0.46893 | 0.41187 | 0.4478 | 0.43213 | 0.41402 | 0.39154 | 0.3977 | 0.41229 | 0.40222 | 0.40814 | 0.45835 | 0.71533 | 0.61419 | 0.512 | 0.51608 | 0.44364 | 0.46873 | 0.43439
18 | 1.433 | 1.33 | 1.2141 | 1.2171 | 1.2059 | 1.3156 | 1.6915 | 1.7236 | 1.7778 | 1.8589 | 1.8955 | 1.9321 | 1.9107 | 1.8555 | 1.8551 | 1.8394 | 1.9249 | 2.2472 | 2.1809 | 2.1183 | 2.1193 | 1.9604 | 1.8759 | 1.7488
19 | 2.3358 | 2.2163 | 2.1424 | 2.1557 | 2.1431 | 2.2862 | 2.5947 | 2.9797 | 3.1197 | 3.2362 | 3.1699 | 3.2234 | 3.2229 | 3.211 | 3.0028 | 3.0083 | 2.8853 | 3.0687 | 2.9378 | 2.8764 | 2.8334 | 2.716 | 2.5691 | 2.432
20 | 1.1843 | 1.1155 | 1.0847 | 1.0564 | 1.0527 | 1.1634 | 1.4711 | 1.6307 | 1.8442 | 1.9037 | 1.9292 | 1.9344 | 1.9119 | 1.8959 | 1.7435 | 1.7013 | 1.7988 | 1.8828 | 1.7859 | 1.7459 | 1.6461 | 1.3507 | 1.3765 | 1.3117
21 | 0.89566 | 0.86701 | 0.82947 | 0.8123 | 0.8153 | 0.93715 | 1.4841 | 1.6201 | 1.6785 | 1.6807 | 1.7266 | 1.7202 | 1.6344 | 1.631 | 1.4562 | 1.32 | 1.3176 | 1.478 | 1.4158 | 1.3559 | 1.3483 | 1.2261 | 1.1034 | 1.0116
22 | 0.95219 | 0.95936 | 0.93612 | 0.92574 | 0.89165 | 0.86826 | 0.89751 | 0.76493 | 0.76157 | 0.77279 | 0.75811 | 0.76336 | 0.77895 | 0.81424 | 0.8194 | 0.81803 | 0.78249 | 0.82958 | 0.79136 | 0.77524 | 0.79504 | 0.7729 | 0.90059 | 0.93419
23 | 4.7584 | 4.5029 | 4.2345 | 4.2191 | 4.0869 | 4.4877 | 5.8176 | 6.0652 | 6.5994 | 7.0882 | 6.858 | 6.8624 | 6.9165 | 6.7808 | 6.6103 | 6.2479 | 6.3887 | 7.4536 | 7.1133 | 6.7927 | 6.6205 | 6.1574 | 6.0113 | 5.527
24 | 2.4132 | 2.3277 | 2.1548 | 2.1001 | 1.9791 | 2.1755 | 2.8332 | 2.4341 | 1.9604 | 1.4474 | 2.5901 | 2.6338 | 2.6163 | 2.6846 | 2.5589 | 2.6131 | 2.6276 | 3.3464 | 2.9969 | 2.7394 | 2.7496 | 2.632 | 2.936 | 2.7812
25 | 1.1436 | 1.1436 | 1.1277 | 1.1498 | 1.1223 | 1.1346 | 1.1939 | 1.0726 | 0.89493 | 0.86649 | 1.1615 | 1.0639 | 1.0882 | 1.1353 | 1.1637 | 1.1979 | 1.2955 | 1.365 | 1.2548 | 1.181 | 1.2123 | 1.1943 | 1.2852 | 1.3648
26 | 2.3966 | 2.3216 | 2.34 | 2.3593 | 2.3734 | 2.4109 | 2.9804 | 3.0351 | 3.0883 | 3.0191 | 2.9687 | 3.0796 | 3.1971 | 3.1197 | 3.0674 | 3.1018 | 2.9796 | 3.1432 | 3.0096 | 2.8276 | 2.8751 | 2.7776 | 2.54 | 2.4837
27 | 1.1748 | 1.141 | 1.0902 | 1.1122 | 1.0616 | 1.0473 | 1.0756 | 1.2759 | 1.2988 | 1.2941 | 1.2804 | 1.3105 | 1.307 | 1.3079 | 1.1479 | 1.2299 | 1.3087 | 1.3206 | 1.2303 | 1.1642 | 1.1693 | 1.1043 | 1.0848 | 1.0861
28 | 0.9873 | 0.97693 | 0.91704 | 0.8978 | 0.85884 | 0.87186 | 1.0541 | 1.018 | 1.099 | 1.1462 | 1.1242 | 1.1051 | 1.0871 | 1.0836 | 1.0232 | 1.0497 | 1.1081 | 1.3758 | 1.2653 | 1.1528 | 1.1455 | 1.044 | 1.1298 | 1.0693
29 | 3.2783 | 3.1269 | 2.9901 | 3.0203 | 2.969 | 3.2935 | 5.2047 | 5.7461 | 5.9931 | 5.8304 | 5.5864 | 5.9514 | 5.5562 | 5.3733 | 4.6819 | 4.6603 | 4.7695 | 5.2478 | 4.7283 | 4.873 | 4.7779 | 4.4517 | 3.9954 | 3.6414
30 | 0.56457 | 0.50436 | 0.46568 | 0.43377 | 0.38329 | 0.47507 | 0.78156 | 0.68646 | 0.74633 | 0.72022 | 0.69004 | 0.65257 | 0.66284 | 0.68714 | 0.67036 | 0.68023 | 0.76391 | 1.1922 | 1.0237 | 0.85334 | 0.86014 | 0.7394 | 0.78121 | 0.72398
31 | 3.3436 | 3.1033 | 2.833 | 2.8398 | 2.8138 | 3.0698 | 3.9469 | 4.0217 | 4.1482 | 4.3374 | 4.4228 | 4.5082 | 4.4583 | 4.3296 | 4.3286 | 4.2919 | 4.4914 | 5.2434 | 5.0887 | 4.9427 | 4.945 | 4.5743 | 4.3772 | 4.0806
32 | 1.5572 | 1.4776 | 1.4283 | 1.4371 | 1.4288 | 1.5241 | 1.7298 | 1.9865 | 2.0798 | 2.1575 | 2.1132 | 2.1489 | 2.1486 | 2.1406 | 2.0018 | 2.0055 | 1.9235 | 2.0458 | 1.9585 | 1.9176 | 1.8889 | 1.8107 | 1.7127 | 1.6213

## Pc, Winter, S6
LoadID | 0 | 1 | 2 | 3 | 4 | 5 | 6 | 7 | 8 | 9 | 10 | 11 | 12 | 13 | 14 | 15 | 16 | 17 | 18 | 19 | 20 | 21 | 22 | 23
1 | 1.719 | 1.6547 | 1.5958 | 1.644 | 1.5976 | 1.5997 | 1.6145 | 2.0956 | 2.1375 | 2.1171 | 2.1106 | 2.155 | 2.1318 | 2.0941 | 1.8216 | 1.9598 | 2.1307 | 2.0982 | 1.9901 | 1.8978 | 1.8844 | 1.8007 | 1.6263 | 1.5911
2 | 0.74048 | 0.7327 | 0.68778 | 0.67335 | 0.64413 | 0.6539 | 0.79058 | 0.76353 | 0.82427 | 0.85965 | 0.84318 | 0.82885 | 0.81533 | 0.81272 | 0.7674 | 0.7873 | 0.8311 | 1.0319 | 0.94898 | 0.8646 | 0.85913 | 0.78303 | 0.84736 | 0.80201
3 | 1.967 | 1.8761 | 1.7941 | 1.8122 | 1.7814 | 1.9761 | 3.1228 | 3.4477 | 3.5959 | 3.4982 | 3.3518 | 3.5708 | 3.3337 | 3.224 | 2.8092 | 2.7962 | 2.8617 | 3.1487 | 2.837 | 2.9238 | 2.8667 | 2.671 | 2.3972 | 2.1849
4 | 0.22583 | 0.20174 | 0.18627 | 0.17351 | 0.15332 | 0.19003 | 0.31262 | 0.27458 | 0.29853 | 0.28809 | 0.27602 | 0.26103 | 0.26513 | 0.27486 | 0.26814 | 0.27209 | 0.30556 | 0.47689 | 0.40946 | 0.34133 | 0.34405 | 0.29576 | 0.31248 | 0.28959
5 | 0.9553 | 0.88666 | 0.80943 | 0.81137 | 0.80393 | 0.87709 | 1.1277 | 1.1491 | 1.1852 | 1.2392 | 1.2637 | 1.288 | 1.2738 | 1.237 | 1.2367 | 1.2263 | 1.2833 | 1.4981 | 1.4539 | 1.4122 | 1.4129 | 1.3069 | 1.2506 | 1.1659
6 | 5.1907 | 4.9252 | 4.7609 | 4.7904 | 4.7625 | 5.0804 | 5.766 | 6.6215 | 6.9326 | 7.1916 | 7.0441 | 7.1631 | 7.1621 | 7.1355 | 6.6728 | 6.6851 | 6.4117 | 6.8194 | 6.5285 | 6.392 | 6.2965 | 6.0356 | 5.7092 | 5.4044
7 | 2.6318 | 2.479 | 2.4106 | 2.3476 | 2.3392 | 2.5854 | 3.2692 | 3.6238 | 4.0982 | 4.2304 | 4.2871 | 4.2988 | 4.2486 | 4.2132 | 3.8744 | 3.7806 | 3.9972 | 4.1839 | 3.9686 | 3.8799 | 3.658 | 3.0016 | 3.059 | 2.915
8 | 0.59711 | 0.578 | 0.55298 | 0.54154 | 0.54353 | 0.62477 | 0.9894 | 1.08 | 1.119 | 1.1204 | 1.151 | 1.1468 | 1.0896 | 1.0873 | 0.97082 | 0.88002 | 0.87841 | 0.98533 | 0.94386 | 0.90391 | 0.8989 | 0.81743 | 0.73557 | 0.67438
9 | 0.63479 | 0.63957 | 0.62408 | 0.61716 | 0.59443 | 0.57884 | 0.59834 | 0.50996 | 0.50771 | 0.51519 | 0.5054 | 0.5089 | 0.5193 | 0.54282 | 0.54627 | 0.54536 | 0.52166 | 0.55306 | 0.52757 | 0.51683 | 0.53002 | 0.51526 | 0.60039 | 0.6228
10 | 0.50983 | 0.48245 | 0.4537 | 0.45205 | 0.43788 | 0.48082 | 0.62331 | 0.64984 | 0.70708 | 0.75945 | 0.73478 | 0.73526 | 0.74106 | 0.72651 | 0.70824 | 0.66942 | 0.6845 | 0.7986 | 0.76214 | 0.72779 | 0.70934 | 0.65972 | 0.64406 | 0.59218
11 | 0.34474 | 0.33253 | 0.30783 | 0.30002 | 0.28273 | 0.31078 | 0.40475 | 0.34773 | 0.28005 | 0.20677 | 0.37001 | 0.37626 | 0.37376 | 0.38351 | 0.36555 | 0.3733 | 0.37537 | 0.47806 | 0.42813 | 0.39134 | 0.3928 | 0.37599 | 0.41942 | 0.39732
12 | 1.1436 | 1.1436 | 1.1277 | 1.1498 | 1.1223 | 1.1346 | 1.1939 | 1.0726 | 0.89493 | 0.86649 | 1.1615 | 1.0639 | 1.0882 | 1.1353 | 1.1637 | 1.1979 | 1.2955 | 1.365 | 1.2548 | 1.181 | 1.2123 | 1.1943 | 1.2852 | 1.3648
13 | 4.7933 | 4.6432 | 4.6799 | 4.7187 | 4.7469 | 4.8219 | 5.9608 | 6.0702 | 6.1765 | 6.0382 | 5.9373 | 6.1592 | 6.3942 | 6.2395 | 6.1348 | 6.2036 | 5.9593 | 6.2864 | 6.0193 | 5.6551 | 5.7503 | 5.5551 | 5.08 | 4.9674
14 | 1.1748 | 1.141 | 1.0902 | 1.1122 | 1.0616 | 1.0473 | 1.0756 | 1.2759 | 1.2988 | 1.2941 | 1.2804 | 1.3105 | 1.307 | 1.3079 | 1.1479 | 1.2299 | 1.3087 | 1.3206 | 1.2303 | 1.1642 | 1.1693 | 1.1043 | 1.0848 | 1.0861
15 | 0.49365 | 0.48847 | 0.45852 | 0.4489 | 0.42942 | 0.43593 | 0.52706 | 0.50902 | 0.54952 | 0.5731 | 0.56212 | 0.55257 | 0.54356 | 0.54182 | 0.5116 | 0.52486 | 0.55407 | 0.68792 | 0.63265 | 0.5764 | 0.57276 | 0.52202 | 0.56491 | 0.53467
16 | 0.98348 | 0.93806 | 0.89703 | 0.9061 | 0.89071 | 0.98804 | 1.5614 | 1.7238 | 1.7979 | 1.7491 | 1.6759 | 1.7854 | 1.6669 | 1.612 | 1.4046 | 1.3981 | 1.4309 | 1.5743 | 1.4185 | 1.4619 | 1.4334 | 1.3355 | 1.1986 | 1.0924
17 | 0.33874 | 0.30261 | 0.27941 | 0.26026 | 0.22997 | 0.28504 | 0.46893 | 0.41187 | 0.4478 | 0.43213 | 0.41402 | 0.39154 | 0.3977 | 0.41229 | 0.40222 | 0.40814 | 0.45835 | 0.71533 | 0.61419 | 0.512 | 0.51608 | 0.44364 | 0.46873 | 0.43439
18 | 1.433 | 1.33 | 1.2141 | 1.2171 | 1.2059 | 1.3156 | 1.6915 | 1.7236 | 1.7778 | 1.8589 | 1.8955 | 1.9321 | 1.9107 | 1.8555 | 1.8551 | 1.8394 | 1.9249 | 2.2472 | 2.1809 | 2.1183 | 2.1193 | 1.9604 | 1.8759 | 1.7488
19 | 2.3358 | 2.2163 | 2.1424 | 2.1557 | 2.1431 | 2.2862 | 2.5947 | 2.9797 | 3.1197 | 3.2362 | 3.1699 | 3.2234 | 3.2229 | 3.211 | 3.0028 | 3.0083 | 2.8853 | 3.0687 | 2.9378 | 2.8764 | 2.8334 | 2.716 | 2.5691 | 2.432
20 | 1.1843 | 1.1155 | 1.0847 | 1.0564 | 1.0527 | 1.1634 | 1.4711 | 1.6307 | 1.8442 | 1.9037 | 1.9292 | 1.9344 | 1.9119 | 1.8959 | 1.7435 | 1.7013 | 1.7988 | 1.8828 | 1.7859 | 1.7459 | 1.6461 | 1.3507 | 1.3765 | 1.3117
21 | 0.89566 | 0.86701 | 0.82947 | 0.8123 | 0.8153 | 0.93715 | 1.4841 | 1.6201 | 1.6785 | 1.6807 | 1.7266 | 1.7202 | 1.6344 | 1.631 | 1.4562 | 1.32 | 1.3176 | 1.478 | 1.4158 | 1.3559 | 1.3483 | 1.2261 | 1.1034 | 1.0116
22 | 0.95219 | 0.95936 | 0.93612 | 0.92574 | 0.89165 | 0.86826 | 0.89751 | 0.76493 | 0.76157 | 0.77279 | 0.75811 | 0.76336 | 0.77895 | 0.81424 | 0.8194 | 0.81803 | 0.78249 | 0.82958 | 0.79136 | 0.77524 | 0.79504 | 0.7729 | 0.90059 | 0.93419
23 | 4.7584 | 4.5029 | 4.2345 | 4.2191 | 4.0869 | 4.4877 | 5.8176 | 6.0652 | 6.5994 | 7.0882 | 6.858 | 6.8624 | 6.9165 | 6.7808 | 6.6103 | 6.2479 | 6.3887 | 7.4536 | 7.1133 | 6.7927 | 6.6205 | 6.1574 | 6.0113 | 5.527
24 | 2.4132 | 2.3277 | 2.1548 | 2.1001 | 1.9791 | 2.1755 | 2.8332 | 2.4341 | 1.9604 | 1.4474 | 2.5901 | 2.6338 | 2.6163 | 2.6846 | 2.5589 | 2.6131 | 2.6276 | 3.3464 | 2.9969 | 2.7394 | 2.7496 | 2.632 | 2.936 | 2.7812
25 | 1.1436 | 1.1436 | 1.1277 | 1.1498 | 1.1223 | 1.1346 | 1.1939 | 1.0726 | 0.89493 | 0.86649 | 1.1615 | 1.0639 | 1.0882 | 1.1353 | 1.1637 | 1.1979 | 1.2955 | 1.365 | 1.2548 | 1.181 | 1.2123 | 1.1943 | 1.2852 | 1.3648
26 | 2.3966 | 2.3216 | 2.34 | 2.3593 | 2.3734 | 2.4109 | 2.9804 | 3.0351 | 3.0883 | 3.0191 | 2.9687 | 3.0796 | 3.1971 | 3.1197 | 3.0674 | 3.1018 | 2.9796 | 3.1432 | 3.0096 | 2.8276 | 2.8751 | 2.7776 | 2.54 | 2.4837
27 | 1.1748 | 1.141 | 1.0902 | 1.1122 | 1.0616 | 1.0473 | 1.0756 | 1.2759 | 1.2988 | 1.2941 | 1.2804 | 1.3105 | 1.307 | 1.3079 | 1.1479 | 1.2299 | 1.3087 | 1.3206 | 1.2303 | 1.1642 | 1.1693 | 1.1043 | 1.0848 | 1.0861
28 | 0.9873 | 0.97693 | 0.91704 | 0.8978 | 0.85884 | 0.87186 | 1.0541 | 1.018 | 1.099 | 1.1462 | 1.1242 | 1.1051 | 1.0871 | 1.0836 | 1.0232 | 1.0497 | 1.1081 | 1.3758 | 1.2653 | 1.1528 | 1.1455 | 1.044 | 1.1298 | 1.0693
29 | 3.2783 | 3.1269 | 2.9901 | 3.0203 | 2.969 | 3.2935 | 5.2047 | 5.7461 | 5.9931 | 5.8304 | 5.5864 | 5.9514 | 5.5562 | 5.3733 | 4.6819 | 4.6603 | 4.7695 | 5.2478 | 4.7283 | 4.873 | 4.7779 | 4.4517 | 3.9954 | 3.6414
30 | 0.56457 | 0.50436 | 0.46568 | 0.43377 | 0.38329 | 0.47507 | 0.78156 | 0.68646 | 0.74633 | 0.72022 | 0.69004 | 0.65257 | 0.66284 | 0.68714 | 0.67036 | 0.68023 | 0.76391 | 1.1922 | 1.0237 | 0.85334 | 0.86014 | 0.7394 | 0.78121 | 0.72398
31 | 3.3436 | 3.1033 | 2.833 | 2.8398 | 2.8138 | 3.0698 | 3.9469 | 4.0217 | 4.1482 | 4.3374 | 4.4228 | 4.5082 | 4.4583 | 4.3296 | 4.3286 | 4.2919 | 4.4914 | 5.2434 | 5.0887 | 4.9427 | 4.945 | 4.5743 | 4.3772 | 4.0806
32 | 1.5572 | 1.4776 | 1.4283 | 1.4371 | 1.4288 | 1.5241 | 1.7298 | 1.9865 | 2.0798 | 2.1575 | 2.1132 | 2.1489 | 2.1486 | 2.1406 | 2.0018 | 2.0055 | 1.9235 | 2.0458 | 1.9585 | 1.9176 | 1.8889 | 1.8107 | 1.7127 | 1.6213

## Pc, Winter, S7
LoadID | 0 | 1 | 2 | 3 | 4 | 5 | 6 | 7 | 8 | 9 | 10 | 11 | 12 | 13 | 14 | 15 | 16 | 17 | 18 | 19 | 20 | 21 | 22 | 23
1 | 1.5855 | 1.6547 | 1.5958 | 1.644 | 1.5976 | 1.5997 | 1.6145 | 2.0956 | 2.1375 | 2.1171 | 2.1106 | 2.155 | 2.1318 | 2.0941 | 1.8216 | 1.9598 | 2.1307 | 2.0982 | 1.9901 | 1.8978 | 1.8844 | 1.8007 | 1.6263 | 1.5911
2 | 0.69967 | 0.7327 | 0.68778 | 0.67335 | 0.64413 | 0.6539 | 0.79058 | 0.76353 | 0.82427 | 0.85965 | 0.84318 | 0.82885 | 0.81533 | 0.81272 | 0.7674 | 0.7873 | 0.8311 | 1.0319 | 0.94898 | 0.8646 | 0.85913 | 0.78303 | 0.84736 | 0.80201
3 | 1.8365 | 1.8761 | 1.7941 | 1.8122 | 1.7814 | 1.9761 | 3.1228 | 3.4477 | 3.5959 | 3.4982 | 3.3518 | 3.5708 | 3.3337 | 3.224 | 2.8092 | 2.7962 | 2.8617 | 3.1487 | 2.837 | 2.9238 | 2.8667 | 2.671 | 2.3972 | 2.1849
4 | 0.21943 | 0.20174 | 0.18627 | 0.17351 | 0.15332 | 0.19003 | 0.31262 | 0.27458 | 0.29853 | 0.28809 | 0.27602 | 0.26103 | 0.26513 | 0.27486 | 0.26814 | 0.27209 | 0.30556 | 0.47689 | 0.40946 | 0.34133 | 0.34405 | 0.29576 | 0.31248 | 0.28959
5 | 0.89224 | 0.88666 | 0.80943 | 0.81137 | 0.80393 | 0.87709 | 1.1277 | 1.1491 | 1.1852 | 1.2392 | 1.2637 | 1.288 | 1.2738 | 1.237 | 1.2367 | 1.2263 | 1.2833 | 1.4981 | 1.4539 | 1.4122 | 1.4129 | 1.3069 | 1.2506 | 1.1659
6 | 4.8246 | 4.9252 | 4.7609 | 4.7904 | 4.7625 | 5.0804 | 5.766 | 6.6215 | 6.9326 | 7.1916 | 7.0441 | 7.1631 | 7.1621 | 7.1355 | 6.6728 | 6.6851 | 6.4117 | 6.8194 | 6.5285 | 6.392 | 6.2965 | 6.0356 | 5.7092 | 5.4044
7 | 2.4645 | 2.479 | 2.4106 | 2.3476 | 2.3392 | 2.5854 | 3.2692 | 3.6238 | 4.0982 | 4.2304 | 4.2871 | 4.2988 | 4.2486 | 4.2132 | 3.8744 | 3.7806 | 3.9972 | 4.1839 | 3.9686 | 3.8799 | 3.658 | 3.0016 | 3.059 | 2.915
8 | 0.56187 | 0.578 | 0.55298 | 0.54154 | 0.54353 | 0.62477 | 0.9894 | 1.08 | 1.119 | 1.1204 | 1.151 | 1.1468 | 1.0896 | 1.0873 | 0.97082 | 0.88002 | 0.87841 | 0.98533 | 0.94386 | 0.90391 | 0.8989 | 0.81743 | 0.73557 | 0.67438
9 | 0.59663 | 0.63957 | 0.62408 | 0.61716 | 0.59443 | 0.57884 | 0.59834 | 0.50996 | 0.50771 | 0.51519 | 0.5054 | 0.5089 | 0.5193 | 0.54282 | 0.54627 | 0.54536 | 0.52166 | 0.55306 | 0.52757 | 0.51683 | 0.53002 | 0.51526 | 0.60039 | 0.6228
10 | 0.47859 | 0.48245 | 0.4537 | 0.45205 | 0.43788 | 0.48082 | 0.62331 | 0.64984 | 0.70708 | 0.75945 | 0.73478 | 0.73526 | 0.74106 | 0.72651 | 0.70824 | 0.66942 | 0.6845 | 0.7986 | 0.76214 | 0.72779 | 0.70934 | 0.65972 | 0.64406 | 0.59218
11 | 0.32911 | 0.33253 | 0.30783 | 0.30002 | 0.28273 | 0.31078 | 0.40475 | 0.34773 | 0.28005 | 0.20677 | 0.37001 | 0.37626 | 0.37376 | 0.38351 | 0.36555 | 0.3733 | 0.37537 | 0.47806 | 0.42813 | 0.39134 | 0.3928 | 0.37599 | 0.41942 | 0.39732
12 | 1.0659 | 1.1436 | 1.1277 | 1.1498 | 1.1223 | 1.1346 | 1.1939 | 1.0726 | 0.89493 | 0.86649 | 1.1615 | 1.0639 | 1.0882 | 1.1353 | 1.1637 | 1.1979 | 1.2955 | 1.365 | 1.2548 | 1.181 | 1.2123 | 1.1943 | 1.2852 | 1.3648
13 | 4.4433 | 4.6432 | 4.6799 | 4.7187 | 4.7469 | 4.8219 | 5.9608 | 6.0702 | 6.1765 | 6.0382 | 5.9373 | 6.1592 | 6.3942 | 6.2395 | 6.1348 | 6.2036 | 5.9593 | 6.2864 | 6.0193 | 5.6551 | 5.7503 | 5.5551 | 5.08 | 4.9674
14 | 1.0947 | 1.141 | 1.0902 | 1.1122 | 1.0616 | 1.0473 | 1.0756 | 1.2759 | 1.2988 | 1.2941 | 1.2804 | 1.3105 | 1.307 | 1.3079 | 1.1479 | 1.2299 | 1.3087 | 1.3206 | 1.2303 | 1.1642 | 1.1693 | 1.1043 | 1.0848 | 1.0861
15 | 0.46645 | 0.48847 | 0.45852 | 0.4489 | 0.42942 | 0.43593 | 0.52706 | 0.50902 | 0.54952 | 0.5731 | 0.56212 | 0.55257 | 0.54356 | 0.54182 | 0.5116 | 0.52486 | 0.55407 | 0.68792 | 0.63265 | 0.5764 | 0.57276 | 0.52202 | 0.56491 | 0.53467
16 | 0.91823 | 0.93806 | 0.89703 | 0.9061 | 0.89071 | 0.98804 | 1.5614 | 1.7238 | 1.7979 | 1.7491 | 1.6759 | 1.7854 | 1.6669 | 1.612 | 1.4046 | 1.3981 | 1.4309 | 1.5743 | 1.4185 | 1.4619 | 1.4334 | 1.3355 | 1.1986 | 1.0924
17 | 0.32914 | 0.30261 | 0.27941 | 0.26026 | 0.22997 | 0.28504 | 0.46893 | 0.41187 | 0.4478 | 0.43213 | 0.41402 | 0.39154 | 0.3977 | 0.41229 | 0.40222 | 0.40814 | 0.45835 | 0.71533 | 0.61419 | 0.512 | 0.51608 | 0.44364 | 0.46873 | 0.43439
18 | 1.3384 | 1.33 | 1.2141 | 1.2171 | 1.2059 | 1.3156 | 1.6915 | 1.7236 | 1.7778 | 1.8589 | 1.8955 | 1.9321 | 1.9107 | 1.8555 | 1.8551 | 1.8394 | 1.9249 | 2.2472 | 2.1809 | 2.1183 | 2.1193 | 1.9604 | 1.8759 | 1.7488
19 | 2.1711 | 2.2163 | 2.1424 | 2.1557 | 2.1431 | 2.2862 | 2.5947 | 2.9797 | 3.1197 | 3.2362 | 3.1699 | 3.2234 | 3.2229 | 3.211 | 3.0028 | 3.0083 | 2.8853 | 3.0687 | 2.9378 | 2.8764 | 2.8334 | 2.716 | 2.5691 | 2.432
20 | 1.109 | 1.1155 | 1.0847 | 1.0564 | 1.0527 | 1.1634 | 1.4711 | 1.6307 | 1.8442 | 1.9037 | 1.9292 | 1.9344 | 1.9119 | 1.8959 | 1.7435 | 1.7013 | 1.7988 | 1.8828 | 1.7859 | 1.7459 | 1.6461 | 1.3507 | 1.3765 | 1.3117
21 | 0.8428 | 0.86701 | 0.82947 | 0.8123 | 0.8153 | 0.93715 | 1.4841 | 1.6201 | 1.6785 | 1.6807 | 1.7266 | 1.7202 | 1.6344 | 1.631 | 1.4562 | 1.32 | 1.3176 | 1.478 | 1.4158 | 1.3559 | 1.3483 | 1.2261 | 1.1034 | 1.0116
22 | 0.89494 | 0.95936 | 0.93612 | 0.92574 | 0.89165 | 0.86826 | 0.89751 | 0.76493 | 0.76157 | 0.77279 | 0.75811 | 0.76336 | 0.77895 | 0.81424 | 0.8194 | 0.81803 | 0.78249 | 0.82958 | 0.79136 | 0.77524 | 0.79504 | 0.7729 | 0.90059 | 0.93419
23 | 4.4668 | 4.5029 | 4.2345 | 4.2191 | 4.0869 | 4.4877 | 5.8176 | 6.0652 | 6.5994 | 7.0882 | 6.858 | 6.8624 | 6.9165 | 6.7808 | 6.6103 | 6.2479 | 6.3887 | 7.4536 | 7.1133 | 6.7927 | 6.6205 | 6.1574 | 6.0113 | 5.527
24 | 2.3037 | 2.3277 | 2.1548 | 2.1001 | 1.9791 | 2.1755 | 2.8332 | 2.4341 | 1.9604 | 1.4474 | 2.5901 | 2.6338 | 2.6163 | 2.6846 | 2.5589 | 2.6131 | 2.6276 | 3.3464 | 2.9969 | 2.7394 | 2.7496 | 2.632 | 2.936 | 2.7812
25 | 1.0659 | 1.1436 | 1.1277 | 1.1498 | 1.1223 | 1.1346 | 1.1939 | 1.0726 | 0.89493 | 0.86649 | 1.1615 | 1.0639 | 1.0882 | 1.1353 | 1.1637 | 1.1979 | 1.2955 | 1.365 | 1.2548 | 1.181 | 1.2123 | 1.1943 | 1.2852 | 1.3648
26 | 2.2216 | 2.3216 | 2.34 | 2.3593 | 2.3734 | 2.4109 | 2.9804 | 3.0351 | 3.0883 | 3.0191 | 2.9687 | 3.0796 | 3.1971 | 3.1197 | 3.0674 | 3.1018 | 2.9796 | 3.1432 | 3.0096 | 2.8276 | 2.8751 | 2.7776 | 2.54 | 2.4837
27 | 1.0947 | 1.141 | 1.0902 | 1.1122 | 1.0616 | 1.0473 | 1.0756 | 1.2759 | 1.2988 | 1.2941 | 1.2804 | 1.3105 | 1.307 | 1.3079 | 1.1479 | 1.2299 | 1.3087 | 1.3206 | 1.2303 | 1.1642 | 1.1693 | 1.1043 | 1.0848 | 1.0861
28 | 0.9329 | 0.97693 | 0.91704 | 0.8978 | 0.85884 | 0.87186 | 1.0541 | 1.018 | 1.099 | 1.1462 | 1.1242 | 1.1051 | 1.0871 | 1.0836 | 1.0232 | 1.0497 | 1.1081 | 1.3758 | 1.2653 | 1.1528 | 1.1455 | 1.044 | 1.1298 | 1.0693
29 | 3.0608 | 3.1269 | 2.9901 | 3.0203 | 2.969 | 3.2935 | 5.2047 | 5.7461 | 5.9931 | 5.8304 | 5.5864 | 5.9514 | 5.5562 | 5.3733 | 4.6819 | 4.6603 | 4.7695 | 5.2478 | 4.7283 | 4.873 | 4.7779 | 4.4517 | 3.9954 | 3.6414
30 | 0.54857 | 0.50436 | 0.46568 | 0.43377 | 0.38329 | 0.47507 | 0.78156 | 0.68646 | 0.74633 | 0.72022 | 0.69004 | 0.65257 | 0.66284 | 0.68714 | 0.67036 | 0.68023 | 0.76391 | 1.1922 | 1.0237 | 0.85334 | 0.86014 | 0.7394 | 0.78121 | 0.72398
31 | 3.1229 | 3.1033 | 2.833 | 2.8398 | 2.8138 | 3.0698 | 3.9469 | 4.0217 | 4.1482 | 4.3374 | 4.4228 | 4.5082 | 4.4583 | 4.3296 | 4.3286 | 4.2919 | 4.4914 | 5.2434 | 5.0887 | 4.9427 | 4.945 | 4.5743 | 4.3772 | 4.0806
32 | 1.4474 | 1.4776 | 1.4283 | 1.4371 | 1.4288 | 1.5241 | 1.7298 | 1.9865 | 2.0798 | 2.1575 | 2.1132 | 2.1489 | 2.1486 | 2.1406 | 2.0018 | 2.0055 | 1.9235 | 2.0458 | 1.9585 | 1.9176 | 1.8889 | 1.8107 | 1.7127 | 1.6213

## Pc, Winter, S8
LoadID | 0 | 1 | 2 | 3 | 4 | 5 | 6 | 7 | 8 | 9 | 10 | 11 | 12 | 13 | 14 | 15 | 16 | 17 | 18 | 19 | 20 | 21 | 22 | 23
1 | 1.5855 | 1.6547 | 1.5958 | 1.644 | 1.5976 | 1.5997 | 1.6145 | 2.0956 | 2.1375 | 2.1171 | 2.1106 | 2.155 | 2.1318 | 2.0941 | 1.8216 | 1.9598 | 2.1307 | 2.0982 | 1.9901 | 1.8978 | 1.8844 | 1.8007 | 1.6263 | 1.5911
2 | 0.69967 | 0.7327 | 0.68778 | 0.67335 | 0.64413 | 0.6539 | 0.79058 | 0.76353 | 0.82427 | 0.85965 | 0.84318 | 0.82885 | 0.81533 | 0.81272 | 0.7674 | 0.7873 | 0.8311 | 1.0319 | 0.94898 | 0.8646 | 0.85913 | 0.78303 | 0.84736 | 0.80201
3 | 1.8365 | 1.8761 | 1.7941 | 1.8122 | 1.7814 | 1.9761 | 3.1228 | 3.4477 | 3.5959 | 3.4982 | 3.3518 | 3.5708 | 3.3337 | 3.224 | 2.8092 | 2.7962 | 2.8617 | 3.1487 | 2.837 | 2.9238 | 2.8667 | 2.671 | 2.3972 | 2.1849
4 | 0.21943 | 0.20174 | 0.18627 | 0.17351 | 0.15332 | 0.19003 | 0.31262 | 0.27458 | 0.29853 | 0.28809 | 0.27602 | 0.26103 | 0.26513 | 0.27486 | 0.26814 | 0.27209 | 0.30556 | 0.47689 | 0.40946 | 0.34133 | 0.34405 | 0.29576 | 0.31248 | 0.28959
5 | 0.89224 | 0.88666 | 0.80943 | 0.81137 | 0.80393 | 0.87709 | 1.1277 | 1.1491 | 1.1852 | 1.2392 | 1.2637 | 1.288 | 1.2738 | 1.237 | 1.2367 | 1.2263 | 1.2833 | 1.4981 | 1.4539 | 1.4122 | 1.4129 | 1.3069 | 1.2506 | 1.1659
6 | 4.8246 | 4.9252 | 4.7609 | 4.7904 | 4.7625 | 5.0804 | 5.766 | 6.6215 | 6.9326 | 7.1916 | 7.0441 | 7.1631 | 7.1621 | 7.1355 | 6.6728 | 6.6851 | 6.4117 | 6.8194 | 6.5285 | 6.392 | 6.2965 | 6.0356 | 5.7092 | 5.4044
7 | 2.4645 | 2.479 | 2.4106 | 2.3476 | 2.3392 | 2.5854 | 3.2692 | 3.6238 | 4.0982 | 4.2304 | 4.2871 | 4.2988 | 4.2486 | 4.2132 | 3.8744 | 3.7806 | 3.9972 | 4.1839 | 3.9686 | 3.8799 | 3.658 | 3.0016 | 3.059 | 2.915
8 | 0.56187 | 0.578 | 0.55298 | 0.54154 | 0.54353 | 0.62477 | 0.9894 | 1.08 | 1.119 | 1.1204 | 1.151 | 1.1468 | 1.0896 | 1.0873 | 0.97082 | 0.88002 | 0.87841 | 0.98533 | 0.94386 | 0.90391 | 0.8989 | 0.81743 | 0.73557 | 0.67438
9 | 0.59663 | 0.63957 | 0.62408 | 0.61716 | 0.59443 | 0.57884 | 0.59834 | 0.50996 | 0.50771 | 0.51519 | 0.5054 | 0.5089 | 0.5193 | 0.54282 | 0.54627 | 0.54536 | 0.52166 | 0.55306 | 0.52757 | 0.51683 | 0.53002 | 0.51526 | 0.60039 | 0.6228
10 | 0.47859 | 0.48245 | 0.4537 | 0.45205 | 0.43788 | 0.48082 | 0.62331 | 0.64984 | 0.70708 | 0.75945 | 0.73478 | 0.73526 | 0.74106 | 0.72651 | 0.70824 | 0.66942 | 0.6845 | 0.7986 | 0.76214 | 0.72779 | 0.70934 | 0.65972 | 0.64406 | 0.59218
11 | 0.32911 | 0.33253 | 0.30783 | 0.30002 | 0.28273 | 0.31078 | 0.40475 | 0.34773 | 0.28005 | 0.20677 | 0.37001 | 0.37626 | 0.37376 | 0.38351 | 0.36555 | 0.3733 | 0.37537 | 0.47806 | 0.42813 | 0.39134 | 0.3928 | 0.37599 | 0.41942 | 0.39732
12 | 1.0659 | 1.1436 | 1.1277 | 1.1498 | 1.1223 | 1.1346 | 1.1939 | 1.0726 | 0.89493 | 0.86649 | 1.1615 | 1.0639 | 1.0882 | 1.1353 | 1.1637 | 1.1979 | 1.2955 | 1.365 | 1.2548 | 1.181 | 1.2123 | 1.1943 | 1.2852 | 1.3648
13 | 4.4433 | 4.6432 | 4.6799 | 4.7187 | 4.7469 | 4.8219 | 5.9608 | 6.0702 | 6.1765 | 6.0382 | 5.9373 | 6.1592 | 6.3942 | 6.2395 | 6.1348 | 6.2036 | 5.9593 | 6.2864 | 6.0193 | 5.6551 | 5.7503 | 5.5551 | 5.08 | 4.9674
14 | 1.0947 | 1.141 | 1.0902 | 1.1122 | 1.0616 | 1.0473 | 1.0756 | 1.2759 | 1.2988 | 1.2941 | 1.2804 | 1.3105 | 1.307 | 1.3079 | 1.1479 | 1.2299 | 1.3087 | 1.3206 | 1.2303 | 1.1642 | 1.1693 | 1.1043 | 1.0848 | 1.0861
15 | 0.46645 | 0.48847 | 0.45852 | 0.4489 | 0.42942 | 0.43593 | 0.52706 | 0.50902 | 0.54952 | 0.5731 | 0.56212 | 0.55257 | 0.54356 | 0.54182 | 0.5116 | 0.52486 | 0.55407 | 0.68792 | 0.63265 | 0.5764 | 0.57276 | 0.52202 | 0.56491 | 0.53467
16 | 0.91823 | 0.93806 | 0.89703 | 0.9061 | 0.89071 | 0.98804 | 1.5614 | 1.7238 | 1.7979 | 1.7491 | 1.6759 | 1.7854 | 1.6669 | 1.612 | 1.4046 | 1.3981 | 1.4309 | 1.5743 | 1.4185 | 1.4619 | 1.4334 | 1.3355 | 1.1986 | 1.0924
17 | 0.32914 | 0.30261 | 0.27941 | 0.26026 | 0.22997 | 0.28504 | 0.46893 | 0.41187 | 0.4478 | 0.43213 | 0.41402 | 0.39154 | 0.3977 | 0.41229 | 0.40222 | 0.40814 | 0.45835 | 0.71533 | 0.61419 | 0.512 | 0.51608 | 0.44364 | 0.46873 | 0.43439
18 | 1.3384 | 1.33 | 1.2141 | 1.2171 | 1.2059 | 1.3156 | 1.6915 | 1.7236 | 1.7778 | 1.8589 | 1.8955 | 1.9321 | 1.9107 | 1.8555 | 1.8551 | 1.8394 | 1.9249 | 2.2472 | 2.1809 | 2.1183 | 2.1193 | 1.9604 | 1.8759 | 1.7488
19 | 2.1711 | 2.2163 | 2.1424 | 2.1557 | 2.1431 | 2.2862 | 2.5947 | 2.9797 | 3.1197 | 3.2362 | 3.1699 | 3.2234 | 3.2229 | 3.211 | 3.0028 | 3.0083 | 2.8853 | 3.0687 | 2.9378 | 2.8764 | 2.8334 | 2.716 | 2.5691 | 2.432
20 | 1.109 | 1.1155 | 1.0847 | 1.0564 | 1.0527 | 1.1634 | 1.4711 | 1.6307 | 1.8442 | 1.9037 | 1.9292 | 1.9344 | 1.9119 | 1.8959 | 1.7435 | 1.7013 | 1.7988 | 1.8828 | 1.7859 | 1.7459 | 1.6461 | 1.3507 | 1.3765 | 1.3117
21 | 0.8428 | 0.86701 | 0.82947 | 0.8123 | 0.8153 | 0.93715 | 1.4841 | 1.6201 | 1.6785 | 1.6807 | 1.7266 | 1.7202 | 1.6344 | 1.631 | 1.4562 | 1.32 | 1.3176 | 1.478 | 1.4158 | 1.3559 | 1.3483 | 1.2261 | 1.1034 | 1.0116
22 | 0.89494 | 0.95936 | 0.93612 | 0.92574 | 0.89165 | 0.86826 | 0.89751 | 0.76493 | 0.76157 | 0.77279 | 0.75811 | 0.76336 | 0.77895 | 0.81424 | 0.8194 | 0.81803 | 0.78249 | 0.82958 | 0.79136 | 0.77524 | 0.79504 | 0.7729 | 0.90059 | 0.93419
23 | 4.4668 | 4.5029 | 4.2345 | 4.2191 | 4.0869 | 4.4877 | 5.8176 | 6.0652 | 6.5994 | 7.0882 | 6.858 | 6.8624 | 6.9165 | 6.7808 | 6.6103 | 6.2479 | 6.3887 | 7.4536 | 7.1133 | 6.7927 | 6.6205 | 6.1574 | 6.0113 | 5.527
24 | 2.3037 | 2.3277 | 2.1548 | 2.1001 | 1.9791 | 2.1755 | 2.8332 | 2.4341 | 1.9604 | 1.4474 | 2.5901 | 2.6338 | 2.6163 | 2.6846 | 2.5589 | 2.6131 | 2.6276 | 3.3464 | 2.9969 | 2.7394 | 2.7496 | 2.632 | 2.936 | 2.7812
25 | 1.0659 | 1.1436 | 1.1277 | 1.1498 | 1.1223 | 1.1346 | 1.1939 | 1.0726 | 0.89493 | 0.86649 | 1.1615 | 1.0639 | 1.0882 | 1.1353 | 1.1637 | 1.1979 | 1.2955 | 1.365 | 1.2548 | 1.181 | 1.2123 | 1.1943 | 1.2852 | 1.3648
26 | 2.2216 | 2.3216 | 2.34 | 2.3593 | 2.3734 | 2.4109 | 2.9804 | 3.0351 | 3.0883 | 3.0191 | 2.9687 | 3.0796 | 3.1971 | 3.1197 | 3.0674 | 3.1018 | 2.9796 | 3.1432 | 3.0096 | 2.8276 | 2.8751 | 2.7776 | 2.54 | 2.4837
27 | 1.0947 | 1.141 | 1.0902 | 1.1122 | 1.0616 | 1.0473 | 1.0756 | 1.2759 | 1.2988 | 1.2941 | 1.2804 | 1.3105 | 1.307 | 1.3079 | 1.1479 | 1.2299 | 1.3087 | 1.3206 | 1.2303 | 1.1642 | 1.1693 | 1.1043 | 1.0848 | 1.0861
28 | 0.9329 | 0.97693 | 0.91704 | 0.8978 | 0.85884 | 0.87186 | 1.0541 | 1.018 | 1.099 | 1.1462 | 1.1242 | 1.1051 | 1.0871 | 1.0836 | 1.0232 | 1.0497 | 1.1081 | 1.3758 | 1.2653 | 1.1528 | 1.1455 | 1.044 | 1.1298 | 1.0693
29 | 3.0608 | 3.1269 | 2.9901 | 3.0203 | 2.969 | 3.2935 | 5.2047 | 5.7461 | 5.9931 | 5.8304 | 5.5864 | 5.9514 | 5.5562 | 5.3733 | 4.6819 | 4.6603 | 4.7695 | 5.2478 | 4.7283 | 4.873 | 4.7779 | 4.4517 | 3.9954 | 3.6414
30 | 0.54857 | 0.50436 | 0.46568 | 0.43377 | 0.38329 | 0.47507 | 0.78156 | 0.68646 | 0.74633 | 0.72022 | 0.69004 | 0.65257 | 0.66284 | 0.68714 | 0.67036 | 0.68023 | 0.76391 | 1.1922 | 1.0237 | 0.85334 | 0.86014 | 0.7394 | 0.78121 | 0.72398
31 | 3.1229 | 3.1033 | 2.833 | 2.8398 | 2.8138 | 3.0698 | 3.9469 | 4.0217 | 4.1482 | 4.3374 | 4.4228 | 4.5082 | 4.4583 | 4.3296 | 4.3286 | 4.2919 | 4.4914 | 5.2434 | 5.0887 | 4.9427 | 4.945 | 4.5743 | 4.3772 | 4.0806
32 | 1.4474 | 1.4776 | 1.4283 | 1.4371 | 1.4288 | 1.5241 | 1.7298 | 1.9865 | 2.0798 | 2.1575 | 2.1132 | 2.1489 | 2.1486 | 2.1406 | 2.0018 | 2.0055 | 1.9235 | 2.0458 | 1.9585 | 1.9176 | 1.8889 | 1.8107 | 1.7127 | 1.6213

## Pc, Winter, S9
LoadID | 0 | 1 | 2 | 3 | 4 | 5 | 6 | 7 | 8 | 9 | 10 | 11 | 12 | 13 | 14 | 15 | 16 | 17 | 18 | 19 | 20 | 21 | 22 | 23
1 | 1.5855 | 1.6547 | 1.5958 | 1.644 | 1.5976 | 1.5997 | 1.6145 | 2.0956 | 2.1375 | 2.1171 | 2.1106 | 2.155 | 2.1318 | 2.0941 | 1.8216 | 1.9598 | 2.1307 | 2.0982 | 1.9901 | 1.8978 | 1.8844 | 1.8007 | 1.6263 | 1.5911
2 | 0.69967 | 0.7327 | 0.68778 | 0.67335 | 0.64413 | 0.6539 | 0.79058 | 0.76353 | 0.82427 | 0.85965 | 0.84318 | 0.82885 | 0.81533 | 0.81272 | 0.7674 | 0.7873 | 0.8311 | 1.0319 | 0.94898 | 0.8646 | 0.85913 | 0.78303 | 0.84736 | 0.80201
3 | 1.8365 | 1.8761 | 1.7941 | 1.8122 | 1.7814 | 1.9761 | 3.1228 | 3.4477 | 3.5959 | 3.4982 | 3.3518 | 3.5708 | 3.3337 | 3.224 | 2.8092 | 2.7962 | 2.8617 | 3.1487 | 2.837 | 2.9238 | 2.8667 | 2.671 | 2.3972 | 2.1849
4 | 0.21943 | 0.20174 | 0.18627 | 0.17351 | 0.15332 | 0.19003 | 0.31262 | 0.27458 | 0.29853 | 0.28809 | 0.27602 | 0.26103 | 0.26513 | 0.27486 | 0.26814 | 0.27209 | 0.30556 | 0.47689 | 0.40946 | 0.34133 | 0.34405 | 0.29576 | 0.31248 | 0.28959
5 | 0.89224 | 0.88666 | 0.80943 | 0.81137 | 0.80393 | 0.87709 | 1.1277 | 1.1491 | 1.1852 | 1.2392 | 1.2637 | 1.288 | 1.2738 | 1.237 | 1.2367 | 1.2263 | 1.2833 | 1.4981 | 1.4539 | 1.4122 | 1.4129 | 1.3069 | 1.2506 | 1.1659
6 | 4.8246 | 4.9252 | 4.7609 | 4.7904 | 4.7625 | 5.0804 | 5.766 | 6.6215 | 6.9326 | 7.1916 | 7.0441 | 7.1631 | 7.1621 | 7.1355 | 6.6728 | 6.6851 | 6.4117 | 6.8194 | 6.5285 | 6.392 | 6.2965 | 6.0356 | 5.7092 | 5.4044
7 | 2.4645 | 2.479 | 2.4106 | 2.3476 | 2.3392 | 2.5854 | 3.2692 | 3.6238 | 4.0982 | 4.2304 | 4.2871 | 4.2988 | 4.2486 | 4.2132 | 3.8744 | 3.7806 | 3.9972 | 4.1839 | 3.9686 | 3.8799 | 3.658 | 3.0016 | 3.059 | 2.915
8 | 0.56187 | 0.578 | 0.55298 | 0.54154 | 0.54353 | 0.62477 | 0.9894 | 1.08 | 1.119 | 1.1204 | 1.151 | 1.1468 | 1.0896 | 1.0873 | 0.97082 | 0.88002 | 0.87841 | 0.98533 | 0.94386 | 0.90391 | 0.8989 | 0.81743 | 0.73557 | 0.67438
9 | 0.59663 | 0.63957 | 0.62408 | 0.61716 | 0.59443 | 0.57884 | 0.59834 | 0.50996 | 0.50771 | 0.51519 | 0.5054 | 0.5089 | 0.5193 | 0.54282 | 0.54627 | 0.54536 | 0.52166 | 0.55306 | 0.52757 | 0.51683 | 0.53002 | 0.51526 | 0.60039 | 0.6228
10 | 0.47859 | 0.48245 | 0.4537 | 0.45205 | 0.43788 | 0.48082 | 0.62331 | 0.64984 | 0.70708 | 0.75945 | 0.73478 | 0.73526 | 0.74106 | 0.72651 | 0.70824 | 0.66942 | 0.6845 | 0.7986 | 0.76214 | 0.72779 | 0.70934 | 0.65972 | 0.64406 | 0.59218
11 | 0.32911 | 0.33253 | 0.30783 | 0.30002 | 0.28273 | 0.31078 | 0.40475 | 0.34773 | 0.28005 | 0.20677 | 0.37001 | 0.37626 | 0.37376 | 0.38351 | 0.36555 | 0.3733 | 0.37537 | 0.47806 | 0.42813 | 0.39134 | 0.3928 | 0.37599 | 0.41942 | 0.39732
12 | 1.0659 | 1.1436 | 1.1277 | 1.1498 | 1.1223 | 1.1346 | 1.1939 | 1.0726 | 0.89493 | 0.86649 | 1.1615 | 1.0639 | 1.0882 | 1.1353 | 1.1637 | 1.1979 | 1.2955 | 1.365 | 1.2548 | 1.181 | 1.2123 | 1.1943 | 1.2852 | 1.3648
13 | 4.4433 | 4.6432 | 4.6799 | 4.7187 | 4.7469 | 4.8219 | 5.9608 | 6.0702 | 6.1765 | 6.0382 | 5.9373 | 6.1592 | 6.3942 | 6.2395 | 6.1348 | 6.2036 | 5.9593 | 6.2864 | 6.0193 | 5.6551 | 5.7503 | 5.5551 | 5.08 | 4.9674
14 | 1.0947 | 1.141 | 1.0902 | 1.1122 | 1.0616 | 1.0473 | 1.0756 | 1.2759 | 1.2988 | 1.2941 | 1.2804 | 1.3105 | 1.307 | 1.3079 | 1.1479 | 1.2299 | 1.3087 | 1.3206 | 1.2303 | 1.1642 | 1.1693 | 1.1043 | 1.0848 | 1.0861
15 | 0.46645 | 0.48847 | 0.45852 | 0.4489 | 0.42942 | 0.43593 | 0.52706 | 0.50902 | 0.54952 | 0.5731 | 0.56212 | 0.55257 | 0.54356 | 0.54182 | 0.5116 | 0.52486 | 0.55407 | 0.68792 | 0.63265 | 0.5764 | 0.57276 | 0.52202 | 0.56491 | 0.53467
16 | 0.91823 | 0.93806 | 0.89703 | 0.9061 | 0.89071 | 0.98804 | 1.5614 | 1.7238 | 1.7979 | 1.7491 | 1.6759 | 1.7854 | 1.6669 | 1.612 | 1.4046 | 1.3981 | 1.4309 | 1.5743 | 1.4185 | 1.4619 | 1.4334 | 1.3355 | 1.1986 | 1.0924
17 | 0.32914 | 0.30261 | 0.27941 | 0.26026 | 0.22997 | 0.28504 | 0.46893 | 0.41187 | 0.4478 | 0.43213 | 0.41402 | 0.39154 | 0.3977 | 0.41229 | 0.40222 | 0.40814 | 0.45835 | 0.71533 | 0.61419 | 0.512 | 0.51608 | 0.44364 | 0.46873 | 0.43439
18 | 1.3384 | 1.33 | 1.2141 | 1.2171 | 1.2059 | 1.3156 | 1.6915 | 1.7236 | 1.7778 | 1.8589 | 1.8955 | 1.9321 | 1.9107 | 1.8555 | 1.8551 | 1.8394 | 1.9249 | 2.2472 | 2.1809 | 2.1183 | 2.1193 | 1.9604 | 1.8759 | 1.7488
19 | 2.1711 | 2.2163 | 2.1424 | 2.1557 | 2.1431 | 2.2862 | 2.5947 | 2.9797 | 3.1197 | 3.2362 | 3.1699 | 3.2234 | 3.2229 | 3.211 | 3.0028 | 3.0083 | 2.8853 | 3.0687 | 2.9378 | 2.8764 | 2.8334 | 2.716 | 2.5691 | 2.432
20 | 1.109 | 1.1155 | 1.0847 | 1.0564 | 1.0527 | 1.1634 | 1.4711 | 1.6307 | 1.8442 | 1.9037 | 1.9292 | 1.9344 | 1.9119 | 1.8959 | 1.7435 | 1.7013 | 1.7988 | 1.8828 | 1.7859 | 1.7459 | 1.6461 | 1.3507 | 1.3765 | 1.3117
21 | 0.8428 | 0.86701 | 0.82947 | 0.8123 | 0.8153 | 0.93715 | 1.4841 | 1.6201 | 1.6785 | 1.6807 | 1.7266 | 1.7202 | 1.6344 | 1.631 | 1.4562 | 1.32 | 1.3176 | 1.478 | 1.4158 | 1.3559 | 1.3483 | 1.2261 | 1.1034 | 1.0116
22 | 0.89494 | 0.95936 | 0.93612 | 0.92574 | 0.89165 | 0.86826 | 0.89751 | 0.76493 | 0.76157 | 0.77279 | 0.75811 | 0.76336 | 0.77895 | 0.81424 | 0.8194 | 0.81803 | 0.78249 | 0.82958 | 0.79136 | 0.77524 | 0.79504 | 0.7729 | 0.90059 | 0.93419
23 | 4.4668 | 4.5029 | 4.2345 | 4.2191 | 4.0869 | 4.4877 | 5.8176 | 6.0652 | 6.5994 | 7.0882 | 6.858 | 6.8624 | 6.9165 | 6.7808 | 6.6103 | 6.2479 | 6.3887 | 7.4536 | 7.1133 | 6.7927 | 6.6205 | 6.1574 | 6.0113 | 5.527
24 | 2.3037 | 2.3277 | 2.1548 | 2.1001 | 1.9791 | 2.1755 | 2.8332 | 2.4341 | 1.9604 | 1.4474 | 2.5901 | 2.6338 | 2.6163 | 2.6846 | 2.5589 | 2.6131 | 2.6276 | 3.3464 | 2.9969 | 2.7394 | 2.7496 | 2.632 | 2.936 | 2.7812
25 | 1.0659 | 1.1436 | 1.1277 | 1.1498 | 1.1223 | 1.1346 | 1.1939 | 1.0726 | 0.89493 | 0.86649 | 1.1615 | 1.0639 | 1.0882 | 1.1353 | 1.1637 | 1.1979 | 1.2955 | 1.365 | 1.2548 | 1.181 | 1.2123 | 1.1943 | 1.2852 | 1.3648
26 | 2.2216 | 2.3216 | 2.34 | 2.3593 | 2.3734 | 2.4109 | 2.9804 | 3.0351 | 3.0883 | 3.0191 | 2.9687 | 3.0796 | 3.1971 | 3.1197 | 3.0674 | 3.1018 | 2.9796 | 3.1432 | 3.0096 | 2.8276 | 2.8751 | 2.7776 | 2.54 | 2.4837
27 | 1.0947 | 1.141 | 1.0902 | 1.1122 | 1.0616 | 1.0473 | 1.0756 | 1.2759 | 1.2988 | 1.2941 | 1.2804 | 1.3105 | 1.307 | 1.3079 | 1.1479 | 1.2299 | 1.3087 | 1.3206 | 1.2303 | 1.1642 | 1.1693 | 1.1043 | 1.0848 | 1.0861
28 | 0.9329 | 0.97693 | 0.91704 | 0.8978 | 0.85884 | 0.87186 | 1.0541 | 1.018 | 1.099 | 1.1462 | 1.1242 | 1.1051 | 1.0871 | 1.0836 | 1.0232 | 1.0497 | 1.1081 | 1.3758 | 1.2653 | 1.1528 | 1.1455 | 1.044 | 1.1298 | 1.0693
29 | 3.0608 | 3.1269 | 2.9901 | 3.0203 | 2.969 | 3.2935 | 5.2047 | 5.7461 | 5.9931 | 5.8304 | 5.5864 | 5.9514 | 5.5562 | 5.3733 | 4.6819 | 4.6603 | 4.7695 | 5.2478 | 4.7283 | 4.873 | 4.7779 | 4.4517 | 3.9954 | 3.6414
30 | 0.54857 | 0.50436 | 0.46568 | 0.43377 | 0.38329 | 0.47507 | 0.78156 | 0.68646 | 0.74633 | 0.72022 | 0.69004 | 0.65257 | 0.66284 | 0.68714 | 0.67036 | 0.68023 | 0.76391 | 1.1922 | 1.0237 | 0.85334 | 0.86014 | 0.7394 | 0.78121 | 0.72398
31 | 3.1229 | 3.1033 | 2.833 | 2.8398 | 2.8138 | 3.0698 | 3.9469 | 4.0217 | 4.1482 | 4.3374 | 4.4228 | 4.5082 | 4.4583 | 4.3296 | 4.3286 | 4.2919 | 4.4914 | 5.2434 | 5.0887 | 4.9427 | 4.945 | 4.5743 | 4.3772 | 4.0806
32 | 1.4474 | 1.4776 | 1.4283 | 1.4371 | 1.4288 | 1.5241 | 1.7298 | 1.9865 | 2.0798 | 2.1575 | 2.1132 | 2.1489 | 2.1486 | 2.1406 | 2.0018 | 2.0055 | 1.9235 | 2.0458 | 1.9585 | 1.9176 | 1.8889 | 1.8107 | 1.7127 | 1.6213

## Qc, Winter, S1
LoadID | 0 | 1 | 2 | 3 | 4 | 5 | 6 | 7 | 8 | 9 | 10 | 11 | 12 | 13 | 14 | 15 | 16 | 17 | 18 | 19 | 20 | 21 | 22 | 23
1 | 0.61286 | 0.43299 | 0.37536 | 0.48114 | 0.41428 | 0.34061 | 0.28182 | 0.98483 | 1.0299 | 0.88337 | 1.0292 | 0.95632 | 0.96054 | 0.85772 | 0.50898 | 0.7969 | 0.95576 | 0.89178 | 0.62327 | 0.6466 | 0.60225 | 0.37358 | 0.29801 | 0.30887
2 | -0.24471 | -0.24466 | -0.25141 | -0.26293 | -0.2604 | -0.23899 | -0.15154 | -0.02913 | -0.031304 | -0.020745 | -0.018274 | -0.081557 | -0.11915 | -0.15445 | -0.15329 | -0.15588 | -0.12256 | 0.040283 | -0.0056772 | -0.067016 | -0.12422 | -0.16341 | -0.17922 | -0.20519
3 | -1.3134 | -1.4172 | -1.4432 | -1.4239 | -1.4251 | -1.19 | -0.044312 | 0.61352 | 0.78194 | 0.54472 | 0.32161 | 0.63794 | 0.40225 | 0.12204 | -0.48282 | -0.48302 | -0.3979 | -0.20073 | -0.48923 | -0.27875 | -0.38271 | -0.63477 | -1.0028 | -1.1321
4 | -0.52378 | -0.52898 | -0.53437 | -0.53905 | -0.54145 | -0.49502 | -0.42948 | -0.39212 | -0.4036 | -0.44711 | -0.4769 | -0.50496 | -0.50555 | -0.51485 | -0.51938 | -0.50388 | -0.42657 | -0.25424 | -0.32793 | -0.39778 | -0.42822 | -0.45304 | -0.4789 | -0.48122
5 | -0.35148 | -0.36914 | -0.38483 | -0.3862 | -0.38534 | -0.32481 | -0.24754 | -0.20033 | -0.19678 | -0.16483 | -0.16312 | -0.15969 | -0.19219 | -0.20682 | -0.20125 | -0.24948 | -0.22102 | -0.11081 | -0.13121 | -0.16314 | -0.17616 | -0.22868 | -0.2529 | -0.26457
6 | 0.97487 | 0.76258 | 0.5782 | 0.86139 | 0.70734 | 1.0191 | 1.3591 | 2.6473 | 3.0488 | 3.1415 | 2.9817 | 3.1807 | 3.157 | 3.1204 | 2.6245 | 2.4964 | 2.1697 | 2.3736 | 2.012 | 2.0996 | 1.7752 | 1.8687 | 1.1601 | 1.1913
7 | -1.2043 | -1.1911 | -1.2285 | -1.2508 | -1.3248 | -1.1862 | -1.0077 | -0.52346 | -0.25936 | -0.24074 | -0.18298 | -0.061493 | -0.24967 | -0.26054 | -0.47486 | -0.6786 | -0.61246 | -0.68314 | -0.76823 | -0.73757 | -0.83982 | -0.99003 | -1.117 | -1.1111
8 | -0.80007 | -0.81699 | -0.81375 | -0.81258 | -0.79583 | -0.76367 | -0.58378 | -0.46443 | -0.42886 | -0.48978 | -0.46249 | -0.42159 | -0.4469 | -0.48384 | -0.58787 | -0.65196 | -0.65023 | -0.64121 | -0.67588 | -0.69884 | -0.71081 | -0.73165 | -0.76359 | -0.77822
9 | -0.026885 | -0.026885 | -0.026885 | -0.026885 | -0.026885 | -0.026885 | -0.026885 | -0.026885 | -0.026885 | -0.026885 | -0.026885 | -0.026885 | -0.026885 | -0.026885 | -0.026885 | -0.026885 | -0.026885 | -0.026885 | -0.026885 | -0.026885 | -0.026885 | -0.026885 | -0.026885 | -0.026885
10 | -0.47603 | -0.48991 | -0.49064 | -0.48926 | -0.48789 | -0.45612 | -0.3419 | -0.27905 | -0.17987 | -0.10387 | -0.13289 | -0.10259 | -0.12233 | -0.17693 | -0.22118 | -0.22813 | -0.23458 | -0.15832 | -0.19185 | -0.23784 | -0.2797 | -0.35587 | -0.4448 | -0.45272
11 | -0.4019 | -0.40577 | -0.41322 | -0.4169 | -0.40756 | -0.32891 | -0.24956 | -0.22298 | -0.15649 | -0.10326 | -0.23541 | -0.22199 | -0.2502 | -0.24969 | -0.2778 | -0.27807 | -0.23685 | -0.15839 | -0.21638 | -0.25418 | -0.27307 | -0.27964 | -0.30196 | -0.32028
12 | -0.055616 | 0.093314 | 0.19741 | 0.1707 | 0.13272 | -0.1337 | -0.0044141 | 0.15941 | 0.34598 | 0.40815 | 0.19826 | -0.0005151 | 0.62798 | 0.7119 | 0.67531 | 0.7753 | 0.42593 | 0.58832 | 0.63172 | 0.56314 | 0.632 | 0.81129 | 0.75153 | 0.50628
13 | 0.4095 | 0.33119 | 0.47269 | 0.59231 | 0.61851 | 0.75407 | 2.7577 | 3.4523 | 3.6964 | 3.4574 | 3.1671 | 3.6297 | 4.1025 | 3.6383 | 3.5781 | 3.5714 | 3.2184 | 3.327 | 2.8768 | 2.1718 | 2.3827 | 2.0821 | 0.91583 | 0.64794
14 | 0.10214 | 0.072166 | 0.06256 | 0.080191 | 0.069047 | 0.056768 | 0.04697 | 0.16414 | 0.17165 | 0.14723 | 0.17153 | 0.15939 | 0.16009 | 0.14295 | 0.084829 | 0.13282 | 0.15929 | 0.14863 | 0.10388 | 0.10777 | 0.10038 | 0.062264 | 0.049668 | 0.051479
15 | -0.12236 | -0.12233 | -0.1257 | -0.13146 | -0.1302 | -0.11949 | -0.075769 | -0.014565 | -0.015652 | -0.010373 | -0.0091372 | -0.040779 | -0.059573 | -0.077227 | -0.076646 | -0.077942 | -0.061281 | 0.020141 | -0.0028386 | -0.033508 | -0.062112 | -0.081703 | -0.089608 | -0.1026
16 | -0.32836 | -0.3543 | -0.36079 | -0.35597 | -0.35627 | -0.2975 | -0.011078 | 0.15338 | 0.19549 | 0.13618 | 0.080404 | 0.15948 | 0.10056 | 0.03051 | -0.1207 | -0.12076 | -0.099474 | -0.050183 | -0.12231 | -0.069688 | -0.095677 | -0.15869 | -0.25071 | -0.28301
17 | -0.69837 | -0.7053 | -0.7125 | -0.71873 | -0.72193 | -0.66003 | -0.57265 | -0.52282 | -0.53813 | -0.59615 | -0.63586 | -0.67327 | -0.67407 | -0.68647 | -0.6925 | -0.67184 | -0.56876 | -0.33898 | -0.43724 | -0.53037 | -0.57096 | -0.60405 | -0.63853 | -0.64163
18 | -0.70296 | -0.73828 | -0.76965 | -0.7724 | -0.77069 | -0.64963 | -0.49509 | -0.40065 | -0.39356 | -0.32966 | -0.32624 | -0.31937 | -0.38437 | -0.41363 | -0.40251 | -0.49895 | -0.44204 | -0.22161 | -0.26242 | -0.32629 | -0.35233 | -0.45736 | -0.50581 | -0.52914
19 | 0.38995 | 0.30503 | 0.23128 | 0.34456 | 0.28294 | 0.40763 | 0.54366 | 1.0589 | 1.2195 | 1.2566 | 1.1927 | 1.2723 | 1.2628 | 1.2482 | 1.0498 | 0.99858 | 0.86789 | 0.94945 | 0.80481 | 0.83985 | 0.71007 | 0.74746 | 0.46403 | 0.47653
20 | -0.48171 | -0.47644 | -0.49141 | -0.5003 | -0.52994 | -0.47448 | -0.4031 | -0.20938 | -0.10374 | -0.096298 | -0.073193 | -0.024597 | -0.099868 | -0.10421 | -0.18995 | -0.27144 | -0.24498 | -0.27326 | -0.30729 | -0.29503 | -0.33593 | -0.39601 | -0.4468 | -0.44442
21 | -1.6001 | -1.634 | -1.6275 | -1.6252 | -1.5917 | -1.5273 | -1.1676 | -0.92885 | -0.85771 | -0.97957 | -0.92499 | -0.84319 | -0.8938 | -0.96768 | -1.1757 | -1.3039 | -1.3005 | -1.2824 | -1.3518 | -1.3977 | -1.4216 | -1.4633 | -1.5272 | -1.5564
22 | -0.067213 | -0.067213 | -0.067213 | -0.067213 | -0.067213 | -0.067213 | -0.067213 | -0.067213 | -0.067213 | -0.067213 | -0.067213 | -0.067213 | -0.067213 | -0.067213 | -0.067213 | -0.067213 | -0.067213 | -0.067213 | -0.067213 | -0.067213 | -0.067213 | -0.067213 | -0.067213 | -0.067213
23 | -3.1735 | -3.2661 | -3.2709 | -3.2617 | -3.2526 | -3.0408 | -2.2793 | -1.8603 | -1.1991 | -0.69248 | -0.88591 | -0.68393 | -0.81555 | -1.1796 | -1.4745 | -1.5209 | -1.5639 | -1.0555 | -1.279 | -1.5856 | -1.8647 | -2.3725 | -2.9654 | -3.0181
24 | -2.2966 | -2.3187 | -2.3613 | -2.3823 | -2.3289 | -1.8795 | -1.4261 | -1.2742 | -0.89424 | -0.59004 | -1.3452 | -1.2685 | -1.4297 | -1.4268 | -1.5874 | -1.5889 | -1.3534 | -0.9051 | -1.2364 | -1.4524 | -1.5604 | -1.5979 | -1.7255 | -1.8301
25 | -0.039726 | 0.066653 | 0.141 | 0.12193 | 0.094802 | -0.095502 | -0.003153 | 0.11386 | 0.24713 | 0.29154 | 0.14161 | -0.00036793 | 0.44855 | 0.5085 | 0.48236 | 0.55378 | 0.30424 | 0.42023 | 0.45123 | 0.40224 | 0.45143 | 0.57949 | 0.53681 | 0.36163
26 | 0.12797 | 0.1035 | 0.14772 | 0.1851 | 0.19328 | 0.23565 | 0.86179 | 1.0788 | 1.1551 | 1.0804 | 0.98972 | 1.1343 | 1.282 | 1.137 | 1.1182 | 1.116 | 1.0058 | 1.0397 | 0.89901 | 0.67867 | 0.74458 | 0.65066 | 0.2862 | 0.20248
27 | 0.20429 | 0.14433 | 0.12512 | 0.16038 | 0.13809 | 0.11354 | 0.09394 | 0.32828 | 0.34331 | 0.29446 | 0.34306 | 0.31877 | 0.32018 | 0.28591 | 0.16966 | 0.26563 | 0.31859 | 0.29726 | 0.20776 | 0.21553 | 0.20075 | 0.12453 | 0.099337 | 0.10296
28 | -0.42825 | -0.42815 | -0.43997 | -0.46012 | -0.4557 | -0.41823 | -0.26519 | -0.050977 | -0.054781 | -0.036304 | -0.03198 | -0.14273 | -0.20851 | -0.27029 | -0.26826 | -0.2728 | -0.21448 | 0.070495 | -0.0099352 | -0.11728 | -0.21739 | -0.28596 | -0.31363 | -0.35909
29 | -9.8507 | -10.6289 | -10.8238 | -10.6791 | -10.688 | -8.9249 | -0.33234 | 4.6014 | 5.8646 | 4.0854 | 2.4121 | 4.7845 | 3.0169 | 0.9153 | -3.6211 | -3.6227 | -2.9842 | -1.5055 | -3.6692 | -2.0906 | -2.8703 | -4.7608 | -7.5213 | -8.4904
30 | -1.2222 | -1.2343 | -1.2469 | -1.2578 | -1.2634 | -1.155 | -1.0021 | -0.91494 | -0.94174 | -1.0433 | -1.1128 | -1.1782 | -1.1796 | -1.2013 | -1.2119 | -1.1757 | -0.99532 | -0.59322 | -0.76516 | -0.92815 | -0.99918 | -1.0571 | -1.1174 | -1.1228
31 | -1.7574 | -1.8457 | -1.9241 | -1.931 | -1.9267 | -1.6241 | -1.2377 | -1.0016 | -0.98389 | -0.82416 | -0.81561 | -0.79844 | -0.96093 | -1.0341 | -1.0063 | -1.2474 | -1.1051 | -0.55403 | -0.65606 | -0.81572 | -0.88082 | -1.1434 | -1.2645 | -1.3229
32 | 0.38995 | 0.30503 | 0.23128 | 0.34456 | 0.28294 | 0.40763 | 0.54366 | 1.0589 | 1.2195 | 1.2566 | 1.1927 | 1.2723 | 1.2628 | 1.2482 | 1.0498 | 0.99858 | 0.86789 | 0.94945 | 0.80481 | 0.83985 | 0.71007 | 0.74746 | 0.46403 | 0.47653

## Qc, Winter, S2
LoadID | 0 | 1 | 2 | 3 | 4 | 5 | 6 | 7 | 8 | 9 | 10 | 11 | 12 | 13 | 14 | 15 | 16 | 17 | 18 | 19 | 20 | 21 | 22 | 23
1 | 0.61286 | 0.43299 | 0.37536 | 0.48114 | 0.41428 | 0.34061 | 0.28182 | 0.98483 | 1.0299 | 0.88337 | 1.0292 | 0.95632 | 0.96054 | 0.85772 | 0.50898 | 0.7969 | 0.95576 | 0.89178 | 0.62327 | 0.6466 | 0.60225 | 0.37358 | 0.29801 | 0.30887
2 | -0.24471 | -0.24466 | -0.25141 | -0.26293 | -0.2604 | -0.23899 | -0.15154 | -0.02913 | -0.031304 | -0.020745 | -0.018274 | -0.081557 | -0.11915 | -0.15445 | -0.15329 | -0.15588 | -0.12256 | 0.040283 | -0.0056772 | -0.067016 | -0.12422 | -0.16341 | -0.17922 | -0.20519
3 | -1.3134 | -1.4172 | -1.4432 | -1.4239 | -1.4251 | -1.19 | -0.044312 | 0.61352 | 0.78194 | 0.54472 | 0.32161 | 0.63794 | 0.40225 | 0.12204 | -0.48282 | -0.48302 | -0.3979 | -0.20073 | -0.48923 | -0.27875 | -0.38271 | -0.63477 | -1.0028 | -1.1321
4 | -0.52378 | -0.52898 | -0.53437 | -0.53905 | -0.54145 | -0.49502 | -0.42948 | -0.39212 | -0.4036 | -0.44711 | -0.4769 | -0.50496 | -0.50555 | -0.51485 | -0.51938 | -0.50388 | -0.42657 | -0.25424 | -0.32793 | -0.39778 | -0.42822 | -0.45304 | -0.4789 | -0.48122
5 | -0.35148 | -0.36914 | -0.38483 | -0.3862 | -0.38534 | -0.32481 | -0.24754 | -0.20033 | -0.19678 | -0.16483 | -0.16312 | -0.15969 | -0.19219 | -0.20682 | -0.20125 | -0.24948 | -0.22102 | -0.11081 | -0.13121 | -0.16314 | -0.17616 | -0.22868 | -0.2529 | -0.26457
6 | 0.97487 | 0.76258 | 0.5782 | 0.86139 | 0.70734 | 1.0191 | 1.3591 | 2.6473 | 3.0488 | 3.1415 | 2.9817 | 3.1807 | 3.157 | 3.1204 | 2.6245 | 2.4964 | 2.1697 | 2.3736 | 2.012 | 2.0996 | 1.7752 | 1.8687 | 1.1601 | 1.1913
7 | -1.2043 | -1.1911 | -1.2285 | -1.2508 | -1.3248 | -1.1862 | -1.0077 | -0.52346 | -0.25936 | -0.24074 | -0.18298 | -0.061493 | -0.24967 | -0.26054 | -0.47486 | -0.6786 | -0.61246 | -0.68314 | -0.76823 | -0.73757 | -0.83982 | -0.99003 | -1.117 | -1.1111
8 | -0.80007 | -0.81699 | -0.81375 | -0.81258 | -0.79583 | -0.76367 | -0.58378 | -0.46443 | -0.42886 | -0.48978 | -0.46249 | -0.42159 | -0.4469 | -0.48384 | -0.58787 | -0.65196 | -0.65023 | -0.64121 | -0.67588 | -0.69884 | -0.71081 | -0.73165 | -0.76359 | -0.77822
9 | -0.026885 | -0.026885 | -0.026885 | -0.026885 | -0.026885 | -0.026885 | -0.026885 | -0.026885 | -0.026885 | -0.026885 | -0.026885 | -0.026885 | -0.026885 | -0.026885 | -0.026885 | -0.026885 | -0.026885 | -0.026885 | -0.026885 | -0.026885 | -0.026885 | -0.026885 | -0.026885 | -0.026885
10 | -0.47603 | -0.48991 | -0.49064 | -0.48926 | -0.48789 | -0.45612 | -0.3419 | -0.27905 | -0.17987 | -0.10387 | -0.13289 | -0.10259 | -0.12233 | -0.17693 | -0.22118 | -0.22813 | -0.23458 | -0.15832 | -0.19185 | -0.23784 | -0.2797 | -0.35587 | -0.4448 | -0.45272
11 | -0.4019 | -0.40577 | -0.41322 | -0.4169 | -0.40756 | -0.32891 | -0.24956 | -0.22298 | -0.15649 | -0.10326 | -0.23541 | -0.22199 | -0.2502 | -0.24969 | -0.2778 | -0.27807 | -0.23685 | -0.15839 | -0.21638 | -0.25418 | -0.27307 | -0.27964 | -0.30196 | -0.32028
12 | -0.055616 | 0.093314 | 0.19741 | 0.1707 | 0.13272 | -0.1337 | -0.0044141 | 0.15941 | 0.34598 | 0.40815 | 0.19826 | -0.0005151 | 0.62798 | 0.7119 | 0.67531 | 0.7753 | 0.42593 | 0.58832 | 0.63172 | 0.56314 | 0.632 | 0.81129 | 0.75153 | 0.50628
13 | 0.4095 | 0.33119 | 0.47269 | 0.59231 | 0.61851 | 0.75407 | 2.7577 | 3.4523 | 3.6964 | 3.4574 | 3.1671 | 3.6297 | 4.1025 | 3.6383 | 3.5781 | 3.5714 | 3.2184 | 3.327 | 2.8768 | 2.1718 | 2.3827 | 2.0821 | 0.91583 | 0.64794
14 | 0.10214 | 0.072166 | 0.06256 | 0.080191 | 0.069047 | 0.056768 | 0.04697 | 0.16414 | 0.17165 | 0.14723 | 0.17153 | 0.15939 | 0.16009 | 0.14295 | 0.084829 | 0.13282 | 0.15929 | 0.14863 | 0.10388 | 0.10777 | 0.10038 | 0.062264 | 0.049668 | 0.051479
15 | -0.12236 | -0.12233 | -0.1257 | -0.13146 | -0.1302 | -0.11949 | -0.075769 | -0.014565 | -0.015652 | -0.010373 | -0.0091372 | -0.040779 | -0.059573 | -0.077227 | -0.076646 | -0.077942 | -0.061281 | 0.020141 | -0.0028386 | -0.033508 | -0.062112 | -0.081703 | -0.089608 | -0.1026
16 | -0.32836 | -0.3543 | -0.36079 | -0.35597 | -0.35627 | -0.2975 | -0.011078 | 0.15338 | 0.19549 | 0.13618 | 0.080404 | 0.15948 | 0.10056 | 0.03051 | -0.1207 | -0.12076 | -0.099474 | -0.050183 | -0.12231 | -0.069688 | -0.095677 | -0.15869 | -0.25071 | -0.28301
17 | -0.69837 | -0.7053 | -0.7125 | -0.71873 | -0.72193 | -0.66003 | -0.57265 | -0.52282 | -0.53813 | -0.59615 | -0.63586 | -0.67327 | -0.67407 | -0.68647 | -0.6925 | -0.67184 | -0.56876 | -0.33898 | -0.43724 | -0.53037 | -0.57096 | -0.60405 | -0.63853 | -0.64163
18 | -0.70296 | -0.73828 | -0.76965 | -0.7724 | -0.77069 | -0.64963 | -0.49509 | -0.40065 | -0.39356 | -0.32966 | -0.32624 | -0.31937 | -0.38437 | -0.41363 | -0.40251 | -0.49895 | -0.44204 | -0.22161 | -0.26242 | -0.32629 | -0.35233 | -0.45736 | -0.50581 | -0.52914
19 | 0.38995 | 0.30503 | 0.23128 | 0.34456 | 0.28294 | 0.40763 | 0.54366 | 1.0589 | 1.2195 | 1.2566 | 1.1927 | 1.2723 | 1.2628 | 1.2482 | 1.0498 | 0.99858 | 0.86789 | 0.94945 | 0.80481 | 0.83985 | 0.71007 | 0.74746 | 0.46403 | 0.47653
20 | -0.48171 | -0.47644 | -0.49141 | -0.5003 | -0.52994 | -0.47448 | -0.4031 | -0.20938 | -0.10374 | -0.096298 | -0.073193 | -0.024597 | -0.099868 | -0.10421 | -0.18995 | -0.27144 | -0.24498 | -0.27326 | -0.30729 | -0.29503 | -0.33593 | -0.39601 | -0.4468 | -0.44442
21 | -1.6001 | -1.634 | -1.6275 | -1.6252 | -1.5917 | -1.5273 | -1.1676 | -0.92885 | -0.85771 | -0.97957 | -0.92499 | -0.84319 | -0.8938 | -0.96768 | -1.1757 | -1.3039 | -1.3005 | -1.2824 | -1.3518 | -1.3977 | -1.4216 | -1.4633 | -1.5272 | -1.5564
22 | -0.067213 | -0.067213 | -0.067213 | -0.067213 | -0.067213 | -0.067213 | -0.067213 | -0.067213 | -0.067213 | -0.067213 | -0.067213 | -0.067213 | -0.067213 | -0.067213 | -0.067213 | -0.067213 | -0.067213 | -0.067213 | -0.067213 | -0.067213 | -0.067213 | -0.067213 | -0.067213 | -0.067213
23 | -3.1735 | -3.2661 | -3.2709 | -3.2617 | -3.2526 | -3.0408 | -2.2793 | -1.8603 | -1.1991 | -0.69248 | -0.88591 | -0.68393 | -0.81555 | -1.1796 | -1.4745 | -1.5209 | -1.5639 | -1.0555 | -1.279 | -1.5856 | -1.8647 | -2.3725 | -2.9654 | -3.0181
24 | -2.2966 | -2.3187 | -2.3613 | -2.3823 | -2.3289 | -1.8795 | -1.4261 | -1.2742 | -0.89424 | -0.59004 | -1.3452 | -1.2685 | -1.4297 | -1.4268 | -1.5874 | -1.5889 | -1.3534 | -0.9051 | -1.2364 | -1.4524 | -1.5604 | -1.5979 | -1.7255 | -1.8301
25 | -0.039726 | 0.066653 | 0.141 | 0.12193 | 0.094802 | -0.095502 | -0.003153 | 0.11386 | 0.24713 | 0.29154 | 0.14161 | -0.00036793 | 0.44855 | 0.5085 | 0.48236 | 0.55378 | 0.30424 | 0.42023 | 0.45123 | 0.40224 | 0.45143 | 0.57949 | 0.53681 | 0.36163
26 | 0.12797 | 0.1035 | 0.14772 | 0.1851 | 0.19328 | 0.23565 | 0.86179 | 1.0788 | 1.1551 | 1.0804 | 0.98972 | 1.1343 | 1.282 | 1.137 | 1.1182 | 1.116 | 1.0058 | 1.0397 | 0.89901 | 0.67867 | 0.74458 | 0.65066 | 0.2862 | 0.20248
27 | 0.20429 | 0.14433 | 0.12512 | 0.16038 | 0.13809 | 0.11354 | 0.09394 | 0.32828 | 0.34331 | 0.29446 | 0.34306 | 0.31877 | 0.32018 | 0.28591 | 0.16966 | 0.26563 | 0.31859 | 0.29726 | 0.20776 | 0.21553 | 0.20075 | 0.12453 | 0.099337 | 0.10296
28 | -0.42825 | -0.42815 | -0.43997 | -0.46012 | -0.4557 | -0.41823 | -0.26519 | -0.050977 | -0.054781 | -0.036304 | -0.03198 | -0.14273 | -0.20851 | -0.27029 | -0.26826 | -0.2728 | -0.21448 | 0.070495 | -0.0099352 | -0.11728 | -0.21739 | -0.28596 | -0.31363 | -0.35909
29 | -9.8507 | -10.6289 | -10.8238 | -10.6791 | -10.688 | -8.9249 | -0.33234 | 4.6014 | 5.8646 | 4.0854 | 2.4121 | 4.7845 | 3.0169 | 0.9153 | -3.6211 | -3.6227 | -2.9842 | -1.5055 | -3.6692 | -2.0906 | -2.8703 | -4.7608 | -7.5213 | -8.4904
30 | -1.2222 | -1.2343 | -1.2469 | -1.2578 | -1.2634 | -1.155 | -1.0021 | -0.91494 | -0.94174 | -1.0433 | -1.1128 | -1.1782 | -1.1796 | -1.2013 | -1.2119 | -1.1757 | -0.99532 | -0.59322 | -0.76516 | -0.92815 | -0.99918 | -1.0571 | -1.1174 | -1.1228
31 | -1.7574 | -1.8457 | -1.9241 | -1.931 | -1.9267 | -1.6241 | -1.2377 | -1.0016 | -0.98389 | -0.82416 | -0.81561 | -0.79844 | -0.96093 | -1.0341 | -1.0063 | -1.2474 | -1.1051 | -0.55403 | -0.65606 | -0.81572 | -0.88082 | -1.1434 | -1.2645 | -1.3229
32 | 0.38995 | 0.30503 | 0.23128 | 0.34456 | 0.28294 | 0.40763 | 0.54366 | 1.0589 | 1.2195 | 1.2566 | 1.1927 | 1.2723 | 1.2628 | 1.2482 | 1.0498 | 0.99858 | 0.86789 | 0.94945 | 0.80481 | 0.83985 | 0.71007 | 0.74746 | 0.46403 | 0.47653

## Qc, Winter, S3
LoadID | 0 | 1 | 2 | 3 | 4 | 5 | 6 | 7 | 8 | 9 | 10 | 11 | 12 | 13 | 14 | 15 | 16 | 17 | 18 | 19 | 20 | 21 | 22 | 23
1 | 0.61286 | 0.43299 | 0.37536 | 0.48114 | 0.41428 | 0.34061 | 0.28182 | 0.98483 | 1.0299 | 0.88337 | 1.0292 | 0.95632 | 0.96054 | 0.85772 | 0.50898 | 0.7969 | 0.95576 | 0.89178 | 0.62327 | 0.6466 | 0.60225 | 0.37358 | 0.29801 | 0.30887
2 | -0.24471 | -0.24466 | -0.25141 | -0.26293 | -0.2604 | -0.23899 | -0.15154 | -0.02913 | -0.031304 | -0.020745 | -0.018274 | -0.081557 | -0.11915 | -0.15445 | -0.15329 | -0.15588 | -0.12256 | 0.040283 | -0.0056772 | -0.067016 | -0.12422 | -0.16341 | -0.17922 | -0.20519
3 | -1.3134 | -1.4172 | -1.4432 | -1.4239 | -1.4251 | -1.19 | -0.044312 | 0.61352 | 0.78194 | 0.54472 | 0.32161 | 0.63794 | 0.40225 | 0.12204 | -0.48282 | -0.48302 | -0.3979 | -0.20073 | -0.48923 | -0.27875 | -0.38271 | -0.63477 | -1.0028 | -1.1321
4 | -0.52378 | -0.52898 | -0.53437 | -0.53905 | -0.54145 | -0.49502 | -0.42948 | -0.39212 | -0.4036 | -0.44711 | -0.4769 | -0.50496 | -0.50555 | -0.51485 | -0.51938 | -0.50388 | -0.42657 | -0.25424 | -0.32793 | -0.39778 | -0.42822 | -0.45304 | -0.4789 | -0.48122
5 | -0.35148 | -0.36914 | -0.38483 | -0.3862 | -0.38534 | -0.32481 | -0.24754 | -0.20033 | -0.19678 | -0.16483 | -0.16312 | -0.15969 | -0.19219 | -0.20682 | -0.20125 | -0.24948 | -0.22102 | -0.11081 | -0.13121 | -0.16314 | -0.17616 | -0.22868 | -0.2529 | -0.26457
6 | 0.97487 | 0.76258 | 0.5782 | 0.86139 | 0.70734 | 1.0191 | 1.3591 | 2.6473 | 3.0488 | 3.1415 | 2.9817 | 3.1807 | 3.157 | 3.1204 | 2.6245 | 2.4964 | 2.1697 | 2.3736 | 2.012 | 2.0996 | 1.7752 | 1.8687 | 1.1601 | 1.1913
7 | -1.2043 | -1.1911 | -1.2285 | -1.2508 | -1.3248 | -1.1862 | -1.0077 | -0.52346 | -0.25936 | -0.24074 | -0.18298 | -0.061493 | -0.24967 | -0.26054 | -0.47486 | -0.6786 | -0.61246 | -0.68314 | -0.76823 | -0.73757 | -0.83982 | -0.99003 | -1.117 | -1.1111
8 | -0.80007 | -0.81699 | -0.81375 | -0.81258 | -0.79583 | -0.76367 | -0.58378 | -0.46443 | -0.42886 | -0.48978 | -0.46249 | -0.42159 | -0.4469 | -0.48384 | -0.58787 | -0.65196 | -0.65023 | -0.64121 | -0.67588 | -0.69884 | -0.71081 | -0.73165 | -0.76359 | -0.77822
9 | -0.026885 | -0.026885 | -0.026885 | -0.026885 | -0.026885 | -0.026885 | -0.026885 | -0.026885 | -0.026885 | -0.026885 | -0.026885 | -0.026885 | -0.026885 | -0.026885 | -0.026885 | -0.026885 | -0.026885 | -0.026885 | -0.026885 | -0.026885 | -0.026885 | -0.026885 | -0.026885 | -0.026885
10 | -0.47603 | -0.48991 | -0.49064 | -0.48926 | -0.48789 | -0.45612 | -0.3419 | -0.27905 | -0.17987 | -0.10387 | -0.13289 | -0.10259 | -0.12233 | -0.17693 | -0.22118 | -0.22813 | -0.23458 | -0.15832 | -0.19185 | -0.23784 | -0.2797 | -0.35587 | -0.4448 | -0.45272
11 | -0.4019 | -0.40577 | -0.41322 | -0.4169 | -0.40756 | -0.32891 | -0.24956 | -0.22298 | -0.15649 | -0.10326 | -0.23541 | -0.22199 | -0.2502 | -0.24969 | -0.2778 | -0.27807 | -0.23685 | -0.15839 | -0.21638 | -0.25418 | -0.27307 | -0.27964 | -0.30196 | -0.32028
12 | -0.055616 | 0.093314 | 0.19741 | 0.1707 | 0.13272 | -0.1337 | -0.0044141 | 0.15941 | 0.34598 | 0.40815 | 0.19826 | -0.0005151 | 0.62798 | 0.7119 | 0.67531 | 0.7753 | 0.42593 | 0.58832 | 0.63172 | 0.56314 | 0.632 | 0.81129 | 0.75153 | 0.50628
13 | 0.4095 | 0.33119 | 0.47269 | 0.59231 | 0.61851 | 0.75407 | 2.7577 | 3.4523 | 3.6964 | 3.4574 | 3.1671 | 3.6297 | 4.1025 | 3.6383 | 3.5781 | 3.5714 | 3.2184 | 3.327 | 2.8768 | 2.1718 | 2.3827 | 2.0821 | 0.91583 | 0.64794
14 | 0.10214 | 0.072166 | 0.06256 | 0.080191 | 0.069047 | 0.056768 | 0.04697 | 0.16414 | 0.17165 | 0.14723 | 0.17153 | 0.15939 | 0.16009 | 0.14295 | 0.084829 | 0.13282 | 0.15929 | 0.14863 | 0.10388 | 0.10777 | 0.10038 | 0.062264 | 0.049668 | 0.051479
15 | -0.12236 | -0.12233 | -0.1257 | -0.13146 | -0.1302 | -0.11949 | -0.075769 | -0.014565 | -0.015652 | -0.010373 | -0.0091372 | -0.040779 | -0.059573 | -0.077227 | -0.076646 | -0.077942 | -0.061281 | 0.020141 | -0.0028386 | -0.033508 | -0.062112 | -0.081703 | -0.089608 | -0.1026
16 | -0.32836 | -0.3543 | -0.36079 | -0.35597 | -0.35627 | -0.2975 | -0.011078 | 0.15338 | 0.19549 | 0.13618 | 0.080404 | 0.15948 | 0.10056 | 0.03051 | -0.1207 | -0.12076 | -0.099474 | -0.050183 | -0.12231 | -0.069688 | -0.095677 | -0.15869 | -0.25071 | -0.28301
17 | -0.69837 | -0.7053 | -0.7125 | -0.71873 | -0.72193 | -0.66003 | -0.57265 | -0.52282 | -0.53813 | -0.59615 | -0.63586 | -0.67327 | -0.67407 | -0.68647 | -0.6925 | -0.67184 | -0.56876 | -0.33898 | -0.43724 | -0.53037 | -0.57096 | -0.60405 | -0.63853 | -0.64163
18 | -0.70296 | -0.73828 | -0.76965 | -0.7724 | -0.77069 | -0.64963 | -0.49509 | -0.40065 | -0.39356 | -0.32966 | -0.32624 | -0.31937 | -0.38437 | -0.41363 | -0.40251 | -0.49895 | -0.44204 | -0.22161 | -0.26242 | -0.32629 | -0.35233 | -0.45736 | -0.50581 | -0.52914
19 | 0.38995 | 0.30503 | 0.23128 | 0.34456 | 0.28294 | 0.40763 | 0.54366 | 1.0589 | 1.2195 | 1.2566 | 1.1927 | 1.2723 | 1.2628 | 1.2482 | 1.0498 | 0.99858 | 0.86789 | 0.94945 | 0.80481 | 0.83985 | 0.71007 | 0.74746 | 0.46403 | 0.47653
20 | -0.48171 | -0.47644 | -0.49141 | -0.5003 | -0.52994 | -0.47448 | -0.4031 | -0.20938 | -0.10374 | -0.096298 | -0.073193 | -0.024597 | -0.099868 | -0.10421 | -0.18995 | -0.27144 | -0.24498 | -0.27326 | -0.30729 | -0.29503 | -0.33593 | -0.39601 | -0.4468 | -0.44442
21 | -1.6001 | -1.634 | -1.6275 | -1.6252 | -1.5917 | -1.5273 | -1.1676 | -0.92885 | -0.85771 | -0.97957 | -0.92499 | -0.84319 | -0.8938 | -0.96768 | -1.1757 | -1.3039 | -1.3005 | -1.2824 | -1.3518 | -1.3977 | -1.4216 | -1.4633 | -1.5272 | -1.5564
22 | -0.067213 | -0.067213 | -0.067213 | -0.067213 | -0.067213 | -0.067213 | -0.067213 | -0.067213 | -0.067213 | -0.067213 | -0.067213 | -0.067213 | -0.067213 | -0.067213 | -0.067213 | -0.067213 | -0.067213 | -0.067213 | -0.067213 | -0.067213 | -0.067213 | -0.067213 | -0.067213 | -0.067213
23 | -3.1735 | -3.2661 | -3.2709 | -3.2617 | -3.2526 | -3.0408 | -2.2793 | -1.8603 | -1.1991 | -0.69248 | -0.88591 | -0.68393 | -0.81555 | -1.1796 | -1.4745 | -1.5209 | -1.5639 | -1.0555 | -1.279 | -1.5856 | -1.8647 | -2.3725 | -2.9654 | -3.0181
24 | -2.2966 | -2.3187 | -2.3613 | -2.3823 | -2.3289 | -1.8795 | -1.4261 | -1.2742 | -0.89424 | -0.59004 | -1.3452 | -1.2685 | -1.4297 | -1.4268 | -1.5874 | -1.5889 | -1.3534 | -0.9051 | -1.2364 | -1.4524 | -1.5604 | -1.5979 | -1.7255 | -1.8301
25 | -0.039726 | 0.066653 | 0.141 | 0.12193 | 0.094802 | -0.095502 | -0.003153 | 0.11386 | 0.24713 | 0.29154 | 0.14161 | -0.00036793 | 0.44855 | 0.5085 | 0.48236 | 0.55378 | 0.30424 | 0.42023 | 0.45123 | 0.40224 | 0.45143 | 0.57949 | 0.53681 | 0.36163
26 | 0.12797 | 0.1035 | 0.14772 | 0.1851 | 0.19328 | 0.23565 | 0.86179 | 1.0788 | 1.1551 | 1.0804 | 0.98972 | 1.1343 | 1.282 | 1.137 | 1.1182 | 1.116 | 1.0058 | 1.0397 | 0.89901 | 0.67867 | 0.74458 | 0.65066 | 0.2862 | 0.20248
27 | 0.20429 | 0.14433 | 0.12512 | 0.16038 | 0.13809 | 0.11354 | 0.09394 | 0.32828 | 0.34331 | 0.29446 | 0.34306 | 0.31877 | 0.32018 | 0.28591 | 0.16966 | 0.26563 | 0.31859 | 0.29726 | 0.20776 | 0.21553 | 0.20075 | 0.12453 | 0.099337 | 0.10296
28 | -0.42825 | -0.42815 | -0.43997 | -0.46012 | -0.4557 | -0.41823 | -0.26519 | -0.050977 | -0.054781 | -0.036304 | -0.03198 | -0.14273 | -0.20851 | -0.27029 | -0.26826 | -0.2728 | -0.21448 | 0.070495 | -0.0099352 | -0.11728 | -0.21739 | -0.28596 | -0.31363 | -0.35909
29 | -9.8507 | -10.6289 | -10.8238 | -10.6791 | -10.688 | -8.9249 | -0.33234 | 4.6014 | 5.8646 | 4.0854 | 2.4121 | 4.7845 | 3.0169 | 0.9153 | -3.6211 | -3.6227 | -2.9842 | -1.5055 | -3.6692 | -2.0906 | -2.8703 | -4.7608 | -7.5213 | -8.4904
30 | -1.2222 | -1.2343 | -1.2469 | -1.2578 | -1.2634 | -1.155 | -1.0021 | -0.91494 | -0.94174 | -1.0433 | -1.1128 | -1.1782 | -1.1796 | -1.2013 | -1.2119 | -1.1757 | -0.99532 | -0.59322 | -0.76516 | -0.92815 | -0.99918 | -1.0571 | -1.1174 | -1.1228
31 | -1.7574 | -1.8457 | -1.9241 | -1.931 | -1.9267 | -1.6241 | -1.2377 | -1.0016 | -0.98389 | -0.82416 | -0.81561 | -0.79844 | -0.96093 | -1.0341 | -1.0063 | -1.2474 | -1.1051 | -0.55403 | -0.65606 | -0.81572 | -0.88082 | -1.1434 | -1.2645 | -1.3229
32 | 0.38995 | 0.30503 | 0.23128 | 0.34456 | 0.28294 | 0.40763 | 0.54366 | 1.0589 | 1.2195 | 1.2566 | 1.1927 | 1.2723 | 1.2628 | 1.2482 | 1.0498 | 0.99858 | 0.86789 | 0.94945 | 0.80481 | 0.83985 | 0.71007 | 0.74746 | 0.46403 | 0.47653

## Qc, Winter, S4
LoadID | 0 | 1 | 2 | 3 | 4 | 5 | 6 | 7 | 8 | 9 | 10 | 11 | 12 | 13 | 14 | 15 | 16 | 17 | 18 | 19 | 20 | 21 | 22 | 23
1 | 0.63124 | 0.44598 | 0.38662 | 0.49558 | 0.42671 | 0.35083 | 0.29027 | 1.0144 | 1.0608 | 0.90987 | 1.0601 | 0.98501 | 0.98935 | 0.88345 | 0.52425 | 0.82081 | 0.98443 | 0.91854 | 0.64197 | 0.666 | 0.62032 | 0.38479 | 0.30695 | 0.31814
2 | -0.25205 | -0.252 | -0.25895 | -0.27081 | -0.26821 | -0.24616 | -0.15608 | -0.030004 | -0.032243 | -0.021368 | -0.018823 | -0.084004 | -0.12272 | -0.15909 | -0.15789 | -0.16056 | -0.12624 | 0.041491 | -0.0058476 | -0.069026 | -0.12795 | -0.16831 | -0.18459 | -0.21135
3 | -1.3528 | -1.4597 | -1.4865 | -1.4666 | -1.4678 | -1.2257 | -0.045641 | 0.63192 | 0.8054 | 0.56106 | 0.33126 | 0.65707 | 0.41432 | 0.1257 | -0.4973 | -0.49751 | -0.40983 | -0.20675 | -0.50391 | -0.28711 | -0.39419 | -0.65381 | -1.0329 | -1.166
4 | -0.53949 | -0.54484 | -0.5504 | -0.55522 | -0.55769 | -0.50987 | -0.44237 | -0.40388 | -0.41571 | -0.46053 | -0.4912 | -0.5201 | -0.52072 | -0.53029 | -0.53496 | -0.519 | -0.43936 | -0.26186 | -0.33776 | -0.40971 | -0.44106 | -0.46663 | -0.49327 | -0.49566
5 | -0.36202 | -0.38021 | -0.39637 | -0.39778 | -0.3969 | -0.33456 | -0.25497 | -0.20634 | -0.20268 | -0.16978 | -0.16802 | -0.16448 | -0.19795 | -0.21302 | -0.20729 | -0.25696 | -0.22765 | -0.11413 | -0.13515 | -0.16804 | -0.18145 | -0.23554 | -0.26049 | -0.27251
6 | 1.0041 | 0.78546 | 0.59555 | 0.88723 | 0.72856 | 1.0496 | 1.3999 | 2.7267 | 3.1403 | 3.2357 | 3.0712 | 3.2761 | 3.2517 | 3.214 | 2.7032 | 2.5713 | 2.2348 | 2.4448 | 2.0724 | 2.1626 | 1.8284 | 1.9247 | 1.1949 | 1.2271
7 | -1.2404 | -1.2268 | -1.2654 | -1.2883 | -1.3646 | -1.2218 | -1.038 | -0.53916 | -0.26714 | -0.24797 | -0.18847 | -0.063338 | -0.25716 | -0.26835 | -0.48911 | -0.69896 | -0.63083 | -0.70364 | -0.79127 | -0.75969 | -0.86501 | -1.0197 | -1.1505 | -1.1444
8 | -0.82408 | -0.8415 | -0.83816 | -0.83696 | -0.81971 | -0.78658 | -0.6013 | -0.47836 | -0.44172 | -0.50448 | -0.47637 | -0.43424 | -0.46031 | -0.49836 | -0.60551 | -0.67152 | -0.66974 | -0.66045 | -0.69615 | -0.71981 | -0.73213 | -0.7536 | -0.7865 | -0.80157
9 | -0.027692 | -0.027692 | -0.027692 | -0.027692 | -0.027692 | -0.027692 | -0.027692 | -0.027692 | -0.027692 | -0.027692 | -0.027692 | -0.027692 | -0.027692 | -0.027692 | -0.027692 | -0.027692 | -0.027692 | -0.027692 | -0.027692 | -0.027692 | -0.027692 | -0.027692 | -0.027692 | -0.027692
10 | -0.49031 | -0.50461 | -0.50535 | -0.50393 | -0.50253 | -0.4698 | -0.35215 | -0.28742 | -0.18526 | -0.10699 | -0.13687 | -0.10567 | -0.126 | -0.18224 | -0.22782 | -0.23497 | -0.24162 | -0.16307 | -0.1976 | -0.24497 | -0.28809 | -0.36654 | -0.45815 | -0.4663
11 | -0.41395 | -0.41794 | -0.42562 | -0.4294 | -0.41979 | -0.33877 | -0.25705 | -0.22967 | -0.16119 | -0.10636 | -0.24247 | -0.22865 | -0.2577 | -0.25718 | -0.28614 | -0.28641 | -0.24396 | -0.16314 | -0.22287 | -0.2618 | -0.28126 | -0.28803 | -0.31101 | -0.32988
12 | -0.057285 | 0.096113 | 0.20333 | 0.17582 | 0.1367 | -0.13771 | -0.0045466 | 0.16419 | 0.35636 | 0.4204 | 0.20421 | -0.00053056 | 0.64682 | 0.73326 | 0.69557 | 0.79856 | 0.43871 | 0.60597 | 0.65068 | 0.58004 | 0.65096 | 0.83562 | 0.77408 | 0.52147
13 | 0.42179 | 0.34113 | 0.48687 | 0.61008 | 0.63706 | 0.77669 | 2.8405 | 3.5558 | 3.8073 | 3.5611 | 3.2621 | 3.7386 | 4.2256 | 3.7475 | 3.6854 | 3.6785 | 3.315 | 3.4268 | 2.9631 | 2.2369 | 2.4541 | 2.1446 | 0.9433 | 0.66738
14 | 0.10521 | 0.074331 | 0.064437 | 0.082597 | 0.071118 | 0.058471 | 0.048379 | 0.16906 | 0.1768 | 0.15165 | 0.17668 | 0.16417 | 0.16489 | 0.14724 | 0.087374 | 0.1368 | 0.16407 | 0.15309 | 0.10699 | 0.111 | 0.10339 | 0.064132 | 0.051158 | 0.053023
15 | -0.12603 | -0.126 | -0.12948 | -0.13541 | -0.13411 | -0.12308 | -0.078042 | -0.015002 | -0.016121 | -0.010684 | -0.0094113 | -0.042002 | -0.06136 | -0.079544 | -0.078946 | -0.080281 | -0.06312 | 0.020746 | -0.0029238 | -0.034513 | -0.063975 | -0.084154 | -0.092296 | -0.10567
16 | -0.33821 | -0.36493 | -0.37162 | -0.36665 | -0.36695 | -0.30642 | -0.01141 | 0.15798 | 0.20135 | 0.14026 | 0.082816 | 0.16427 | 0.10358 | 0.031425 | -0.12433 | -0.12438 | -0.10246 | -0.051688 | -0.12598 | -0.071778 | -0.098548 | -0.16345 | -0.25823 | -0.2915
17 | -0.71932 | -0.72646 | -0.73387 | -0.7403 | -0.74359 | -0.67983 | -0.58982 | -0.53851 | -0.55428 | -0.61404 | -0.65494 | -0.69347 | -0.69429 | -0.70706 | -0.71328 | -0.692 | -0.58582 | -0.34915 | -0.45035 | -0.54628 | -0.58809 | -0.62217 | -0.65769 | -0.66087
18 | -0.72405 | -0.76043 | -0.79274 | -0.79557 | -0.79381 | -0.66912 | -0.50994 | -0.41267 | -0.40536 | -0.33955 | -0.33603 | -0.32896 | -0.3959 | -0.42604 | -0.41458 | -0.51392 | -0.4553 | -0.22826 | -0.2703 | -0.33608 | -0.3629 | -0.47108 | -0.52098 | -0.54502
19 | 0.40165 | 0.31418 | 0.23822 | 0.35489 | 0.29143 | 0.41986 | 0.55997 | 1.0907 | 1.2561 | 1.2943 | 1.2285 | 1.3104 | 1.3007 | 1.2856 | 1.0813 | 1.0285 | 0.89393 | 0.97793 | 0.82896 | 0.86504 | 0.73138 | 0.76989 | 0.47795 | 0.49083
20 | -0.49616 | -0.49074 | -0.50615 | -0.51531 | -0.54583 | -0.48872 | -0.41519 | -0.21567 | -0.10686 | -0.099187 | -0.075388 | -0.025335 | -0.10286 | -0.10734 | -0.19564 | -0.27958 | -0.25233 | -0.28145 | -0.31651 | -0.30388 | -0.346 | -0.40789 | -0.4602 | -0.45776
21 | -1.6482 | -1.683 | -1.6763 | -1.6739 | -1.6394 | -1.5732 | -1.2026 | -0.95672 | -0.88344 | -1.009 | -0.95274 | -0.86848 | -0.92061 | -0.99671 | -1.211 | -1.343 | -1.3395 | -1.3209 | -1.3923 | -1.4396 | -1.4643 | -1.5072 | -1.573 | -1.6031
22 | -0.06923 | -0.06923 | -0.06923 | -0.06923 | -0.06923 | -0.06923 | -0.06923 | -0.06923 | -0.06923 | -0.06923 | -0.06923 | -0.06923 | -0.06923 | -0.06923 | -0.06923 | -0.06923 | -0.06923 | -0.06923 | -0.06923 | -0.06923 | -0.06923 | -0.06923 | -0.06923 | -0.06923
23 | -3.2687 | -3.364 | -3.369 | -3.3596 | -3.3502 | -3.132 | -2.3477 | -1.9161 | -1.2351 | -0.71326 | -0.91249 | -0.70445 | -0.84002 | -1.2149 | -1.5188 | -1.5665 | -1.6108 | -1.0872 | -1.3174 | -1.6332 | -1.9206 | -2.4436 | -3.0543 | -3.1087
24 | -2.3654 | -2.3882 | -2.4321 | -2.4537 | -2.3988 | -1.9359 | -1.4688 | -1.3124 | -0.92106 | -0.60774 | -1.3856 | -1.3066 | -1.4726 | -1.4696 | -1.6351 | -1.6366 | -1.394 | -0.93225 | -1.2735 | -1.496 | -1.6072 | -1.6459 | -1.7772 | -1.885
25 | -0.040918 | 0.068652 | 0.14523 | 0.12559 | 0.097646 | -0.098367 | -0.0032476 | 0.11728 | 0.25455 | 0.30028 | 0.14586 | -0.00037897 | 0.46201 | 0.52375 | 0.49683 | 0.5704 | 0.31336 | 0.43283 | 0.46477 | 0.41431 | 0.46497 | 0.59687 | 0.55291 | 0.37248
26 | 0.13181 | 0.1066 | 0.15215 | 0.19065 | 0.19908 | 0.24272 | 0.88765 | 1.1112 | 1.1898 | 1.1128 | 1.0194 | 1.1683 | 1.3205 | 1.1711 | 1.1517 | 1.1495 | 1.0359 | 1.0709 | 0.92598 | 0.69903 | 0.76692 | 0.67018 | 0.29478 | 0.20856
27 | 0.21041 | 0.14866 | 0.12887 | 0.16519 | 0.14224 | 0.11694 | 0.096758 | 0.33812 | 0.35361 | 0.30329 | 0.35336 | 0.32834 | 0.32978 | 0.29448 | 0.17475 | 0.2736 | 0.32814 | 0.30618 | 0.21399 | 0.222 | 0.20677 | 0.12826 | 0.10232 | 0.10605
28 | -0.4411 | -0.441 | -0.45317 | -0.47393 | -0.46937 | -0.43078 | -0.27315 | -0.052507 | -0.056425 | -0.037393 | -0.03294 | -0.14701 | -0.21476 | -0.2784 | -0.27631 | -0.28098 | -0.22092 | 0.07261 | -0.010233 | -0.1208 | -0.22391 | -0.29454 | -0.32304 | -0.36986
29 | -10.1462 | -10.9478 | -11.1486 | -10.9995 | -11.0086 | -9.1927 | -0.34231 | 4.7394 | 6.0405 | 4.2079 | 2.4845 | 4.9281 | 3.1074 | 0.94276 | -3.7298 | -3.7314 | -3.0737 | -1.5506 | -3.7793 | -2.1533 | -2.9564 | -4.9036 | -7.747 | -8.7451
30 | -1.2588 | -1.2713 | -1.2843 | -1.2955 | -1.3013 | -1.1897 | -1.0322 | -0.94239 | -0.96999 | -1.0746 | -1.1461 | -1.2136 | -1.215 | -1.2374 | -1.2482 | -1.211 | -1.0252 | -0.61102 | -0.78812 | -0.95599 | -1.0292 | -1.0888 | -1.151 | -1.1565
31 | -1.8101 | -1.9011 | -1.9819 | -1.9889 | -1.9845 | -1.6728 | -1.2748 | -1.0317 | -1.0134 | -0.84888 | -0.84008 | -0.82239 | -0.98976 | -1.0651 | -1.0365 | -1.2848 | -1.1383 | -0.57065 | -0.67574 | -0.84019 | -0.90724 | -1.1777 | -1.3024 | -1.3625
32 | 0.40165 | 0.31418 | 0.23822 | 0.35489 | 0.29143 | 0.41986 | 0.55997 | 1.0907 | 1.2561 | 1.2943 | 1.2285 | 1.3104 | 1.3007 | 1.2856 | 1.0813 | 1.0285 | 0.89393 | 0.97793 | 0.82896 | 0.86504 | 0.73138 | 0.76989 | 0.47795 | 0.49083

## Qc, Winter, S5
LoadID | 0 | 1 | 2 | 3 | 4 | 5 | 6 | 7 | 8 | 9 | 10 | 11 | 12 | 13 | 14 | 15 | 16 | 17 | 18 | 19 | 20 | 21 | 22 | 23
1 | 0.63124 | 0.44598 | 0.38662 | 0.49558 | 0.42671 | 0.35083 | 0.29027 | 1.0144 | 1.0608 | 0.90987 | 1.0601 | 0.98501 | 0.98935 | 0.88345 | 0.52425 | 0.82081 | 0.98443 | 0.91854 | 0.64197 | 0.666 | 0.62032 | 0.38479 | 0.30695 | 0.31814
2 | -0.25205 | -0.252 | -0.25895 | -0.27081 | -0.26821 | -0.24616 | -0.15608 | -0.030004 | -0.032243 | -0.021368 | -0.018823 | -0.084004 | -0.12272 | -0.15909 | -0.15789 | -0.16056 | -0.12624 | 0.041491 | -0.0058476 | -0.069026 | -0.12795 | -0.16831 | -0.18459 | -0.21135
3 | -1.3528 | -1.4597 | -1.4865 | -1.4666 | -1.4678 | -1.2257 | -0.045641 | 0.63192 | 0.8054 | 0.56106 | 0.33126 | 0.65707 | 0.41432 | 0.1257 | -0.4973 | -0.49751 | -0.40983 | -0.20675 | -0.50391 | -0.28711 | -0.39419 | -0.65381 | -1.0329 | -1.166
4 | -0.53949 | -0.54484 | -0.5504 | -0.55522 | -0.55769 | -0.50987 | -0.44237 | -0.40388 | -0.41571 | -0.46053 | -0.4912 | -0.5201 | -0.52072 | -0.53029 | -0.53496 | -0.519 | -0.43936 | -0.26186 | -0.33776 | -0.40971 | -0.44106 | -0.46663 | -0.49327 | -0.49566
5 | -0.36202 | -0.38021 | -0.39637 | -0.39778 | -0.3969 | -0.33456 | -0.25497 | -0.20634 | -0.20268 | -0.16978 | -0.16802 | -0.16448 | -0.19795 | -0.21302 | -0.20729 | -0.25696 | -0.22765 | -0.11413 | -0.13515 | -0.16804 | -0.18145 | -0.23554 | -0.26049 | -0.27251
6 | 1.0041 | 0.78546 | 0.59555 | 0.88723 | 0.72856 | 1.0496 | 1.3999 | 2.7267 | 3.1403 | 3.2357 | 3.0712 | 3.2761 | 3.2517 | 3.214 | 2.7032 | 2.5713 | 2.2348 | 2.4448 | 2.0724 | 2.1626 | 1.8284 | 1.9247 | 1.1949 | 1.2271
7 | -1.2404 | -1.2268 | -1.2654 | -1.2883 | -1.3646 | -1.2218 | -1.038 | -0.53916 | -0.26714 | -0.24797 | -0.18847 | -0.063338 | -0.25716 | -0.26835 | -0.48911 | -0.69896 | -0.63083 | -0.70364 | -0.79127 | -0.75969 | -0.86501 | -1.0197 | -1.1505 | -1.1444
8 | -0.82408 | -0.8415 | -0.83816 | -0.83696 | -0.81971 | -0.78658 | -0.6013 | -0.47836 | -0.44172 | -0.50448 | -0.47637 | -0.43424 | -0.46031 | -0.49836 | -0.60551 | -0.67152 | -0.66974 | -0.66045 | -0.69615 | -0.71981 | -0.73213 | -0.7536 | -0.7865 | -0.80157
9 | -0.027692 | -0.027692 | -0.027692 | -0.027692 | -0.027692 | -0.027692 | -0.027692 | -0.027692 | -0.027692 | -0.027692 | -0.027692 | -0.027692 | -0.027692 | -0.027692 | -0.027692 | -0.027692 | -0.027692 | -0.027692 | -0.027692 | -0.027692 | -0.027692 | -0.027692 | -0.027692 | -0.027692
10 | -0.49031 | -0.50461 | -0.50535 | -0.50393 | -0.50253 | -0.4698 | -0.35215 | -0.28742 | -0.18526 | -0.10699 | -0.13687 | -0.10567 | -0.126 | -0.18224 | -0.22782 | -0.23497 | -0.24162 | -0.16307 | -0.1976 | -0.24497 | -0.28809 | -0.36654 | -0.45815 | -0.4663
11 | -0.41395 | -0.41794 | -0.42562 | -0.4294 | -0.41979 | -0.33877 | -0.25705 | -0.22967 | -0.16119 | -0.10636 | -0.24247 | -0.22865 | -0.2577 | -0.25718 | -0.28614 | -0.28641 | -0.24396 | -0.16314 | -0.22287 | -0.2618 | -0.28126 | -0.28803 | -0.31101 | -0.32988
12 | -0.057285 | 0.096113 | 0.20333 | 0.17582 | 0.1367 | -0.13771 | -0.0045466 | 0.16419 | 0.35636 | 0.4204 | 0.20421 | -0.00053056 | 0.64682 | 0.73326 | 0.69557 | 0.79856 | 0.43871 | 0.60597 | 0.65068 | 0.58004 | 0.65096 | 0.83562 | 0.77408 | 0.52147
13 | 0.42179 | 0.34113 | 0.48687 | 0.61008 | 0.63706 | 0.77669 | 2.8405 | 3.5558 | 3.8073 | 3.5611 | 3.2621 | 3.7386 | 4.2256 | 3.7475 | 3.6854 | 3.6785 | 3.315 | 3.4268 | 2.9631 | 2.2369 | 2.4541 | 2.1446 | 0.9433 | 0.66738
14 | 0.10521 | 0.074331 | 0.064437 | 0.082597 | 0.071118 | 0.058471 | 0.048379 | 0.16906 | 0.1768 | 0.15165 | 0.17668 | 0.16417 | 0.16489 | 0.14724 | 0.087374 | 0.1368 | 0.16407 | 0.15309 | 0.10699 | 0.111 | 0.10339 | 0.064132 | 0.051158 | 0.053023
15 | -0.12603 | -0.126 | -0.12948 | -0.13541 | -0.13411 | -0.12308 | -0.078042 | -0.015002 | -0.016121 | -0.010684 | -0.0094113 | -0.042002 | -0.06136 | -0.079544 | -0.078946 | -0.080281 | -0.06312 | 0.020746 | -0.0029238 | -0.034513 | -0.063975 | -0.084154 | -0.092296 | -0.10567
16 | -0.33821 | -0.36493 | -0.37162 | -0.36665 | -0.36695 | -0.30642 | -0.01141 | 0.15798 | 0.20135 | 0.14026 | 0.082816 | 0.16427 | 0.10358 | 0.031425 | -0.12433 | -0.12438 | -0.10246 | -0.051688 | -0.12598 | -0.071778 | -0.098548 | -0.16345 | -0.25823 | -0.2915
17 | -0.71932 | -0.72646 | -0.73387 | -0.7403 | -0.74359 | -0.67983 | -0.58982 | -0.53851 | -0.55428 | -0.61404 | -0.65494 | -0.69347 | -0.69429 | -0.70706 | -0.71328 | -0.692 | -0.58582 | -0.34915 | -0.45035 | -0.54628 | -0.58809 | -0.62217 | -0.65769 | -0.66087
18 | -0.72405 | -0.76043 | -0.79274 | -0.79557 | -0.79381 | -0.66912 | -0.50994 | -0.41267 | -0.40536 | -0.33955 | -0.33603 | -0.32896 | -0.3959 | -0.42604 | -0.41458 | -0.51392 | -0.4553 | -0.22826 | -0.2703 | -0.33608 | -0.3629 | -0.47108 | -0.52098 | -0.54502
19 | 0.40165 | 0.31418 | 0.23822 | 0.35489 | 0.29143 | 0.41986 | 0.55997 | 1.0907 | 1.2561 | 1.2943 | 1.2285 | 1.3104 | 1.3007 | 1.2856 | 1.0813 | 1.0285 | 0.89393 | 0.97793 | 0.82896 | 0.86504 | 0.73138 | 0.76989 | 0.47795 | 0.49083
20 | -0.49616 | -0.49074 | -0.50615 | -0.51531 | -0.54583 | -0.48872 | -0.41519 | -0.21567 | -0.10686 | -0.099187 | -0.075388 | -0.025335 | -0.10286 | -0.10734 | -0.19564 | -0.27958 | -0.25233 | -0.28145 | -0.31651 | -0.30388 | -0.346 | -0.40789 | -0.4602 | -0.45776
21 | -1.6482 | -1.683 | -1.6763 | -1.6739 | -1.6394 | -1.5732 | -1.2026 | -0.95672 | -0.88344 | -1.009 | -0.95274 | -0.86848 | -0.92061 | -0.99671 | -1.211 | -1.343 | -1.3395 | -1.3209 | -1.3923 | -1.4396 | -1.4643 | -1.5072 | -1.573 | -1.6031
22 | -0.06923 | -0.06923 | -0.06923 | -0.06923 | -0.06923 | -0.06923 | -0.06923 | -0.06923 | -0.06923 | -0.06923 | -0.06923 | -0.06923 | -0.06923 | -0.06923 | -0.06923 | -0.06923 | -0.06923 | -0.06923 | -0.06923 | -0.06923 | -0.06923 | -0.06923 | -0.06923 | -0.06923
23 | -3.2687 | -3.364 | -3.369 | -3.3596 | -3.3502 | -3.132 | -2.3477 | -1.9161 | -1.2351 | -0.71326 | -0.91249 | -0.70445 | -0.84002 | -1.2149 | -1.5188 | -1.5665 | -1.6108 | -1.0872 | -1.3174 | -1.6332 | -1.9206 | -2.4436 | -3.0543 | -3.1087
24 | -2.3654 | -2.3882 | -2.4321 | -2.4537 | -2.3988 | -1.9359 | -1.4688 | -1.3124 | -0.92106 | -0.60774 | -1.3856 | -1.3066 | -1.4726 | -1.4696 | -1.6351 | -1.6366 | -1.394 | -0.93225 | -1.2735 | -1.496 | -1.6072 | -1.6459 | -1.7772 | -1.885
25 | -0.040918 | 0.068652 | 0.14523 | 0.12559 | 0.097646 | -0.098367 | -0.0032476 | 0.11728 | 0.25455 | 0.30028 | 0.14586 | -0.00037897 | 0.46201 | 0.52375 | 0.49683 | 0.5704 | 0.31336 | 0.43283 | 0.46477 | 0.41431 | 0.46497 | 0.59687 | 0.55291 | 0.37248
26 | 0.13181 | 0.1066 | 0.15215 | 0.19065 | 0.19908 | 0.24272 | 0.88765 | 1.1112 | 1.1898 | 1.1128 | 1.0194 | 1.1683 | 1.3205 | 1.1711 | 1.1517 | 1.1495 | 1.0359 | 1.0709 | 0.92598 | 0.69903 | 0.76692 | 0.67018 | 0.29478 | 0.20856
27 | 0.21041 | 0.14866 | 0.12887 | 0.16519 | 0.14224 | 0.11694 | 0.096758 | 0.33812 | 0.35361 | 0.30329 | 0.35336 | 0.32834 | 0.32978 | 0.29448 | 0.17475 | 0.2736 | 0.32814 | 0.30618 | 0.21399 | 0.222 | 0.20677 | 0.12826 | 0.10232 | 0.10605
28 | -0.4411 | -0.441 | -0.45317 | -0.47393 | -0.46937 | -0.43078 | -0.27315 | -0.052507 | -0.056425 | -0.037393 | -0.03294 | -0.14701 | -0.21476 | -0.2784 | -0.27631 | -0.28098 | -0.22092 | 0.07261 | -0.010233 | -0.1208 | -0.22391 | -0.29454 | -0.32304 | -0.36986
29 | -10.1462 | -10.9478 | -11.1486 | -10.9995 | -11.0086 | -9.1927 | -0.34231 | 4.7394 | 6.0405 | 4.2079 | 2.4845 | 4.9281 | 3.1074 | 0.94276 | -3.7298 | -3.7314 | -3.0737 | -1.5506 | -3.7793 | -2.1533 | -2.9564 | -4.9036 | -7.747 | -8.7451
30 | -1.2588 | -1.2713 | -1.2843 | -1.2955 | -1.3013 | -1.1897 | -1.0322 | -0.94239 | -0.96999 | -1.0746 | -1.1461 | -1.2136 | -1.215 | -1.2374 | -1.2482 | -1.211 | -1.0252 | -0.61102 | -0.78812 | -0.95599 | -1.0292 | -1.0888 | -1.151 | -1.1565
31 | -1.8101 | -1.9011 | -1.9819 | -1.9889 | -1.9845 | -1.6728 | -1.2748 | -1.0317 | -1.0134 | -0.84888 | -0.84008 | -0.82239 | -0.98976 | -1.0651 | -1.0365 | -1.2848 | -1.1383 | -0.57065 | -0.67574 | -0.84019 | -0.90724 | -1.1777 | -1.3024 | -1.3625
32 | 0.40165 | 0.31418 | 0.23822 | 0.35489 | 0.29143 | 0.41986 | 0.55997 | 1.0907 | 1.2561 | 1.2943 | 1.2285 | 1.3104 | 1.3007 | 1.2856 | 1.0813 | 1.0285 | 0.89393 | 0.97793 | 0.82896 | 0.86504 | 0.73138 | 0.76989 | 0.47795 | 0.49083

## Qc, Winter, S6
LoadID | 0 | 1 | 2 | 3 | 4 | 5 | 6 | 7 | 8 | 9 | 10 | 11 | 12 | 13 | 14 | 15 | 16 | 17 | 18 | 19 | 20 | 21 | 22 | 23
1 | 0.63124 | 0.44598 | 0.38662 | 0.49558 | 0.42671 | 0.35083 | 0.29027 | 1.0144 | 1.0608 | 0.90987 | 1.0601 | 0.98501 | 0.98935 | 0.88345 | 0.52425 | 0.82081 | 0.98443 | 0.91854 | 0.64197 | 0.666 | 0.62032 | 0.38479 | 0.30695 | 0.31814
2 | -0.25205 | -0.252 | -0.25895 | -0.27081 | -0.26821 | -0.24616 | -0.15608 | -0.030004 | -0.032243 | -0.021368 | -0.018823 | -0.084004 | -0.12272 | -0.15909 | -0.15789 | -0.16056 | -0.12624 | 0.041491 | -0.0058476 | -0.069026 | -0.12795 | -0.16831 | -0.18459 | -0.21135
3 | -1.3528 | -1.4597 | -1.4865 | -1.4666 | -1.4678 | -1.2257 | -0.045641 | 0.63192 | 0.8054 | 0.56106 | 0.33126 | 0.65707 | 0.41432 | 0.1257 | -0.4973 | -0.49751 | -0.40983 | -0.20675 | -0.50391 | -0.28711 | -0.39419 | -0.65381 | -1.0329 | -1.166
4 | -0.53949 | -0.54484 | -0.5504 | -0.55522 | -0.55769 | -0.50987 | -0.44237 | -0.40388 | -0.41571 | -0.46053 | -0.4912 | -0.5201 | -0.52072 | -0.53029 | -0.53496 | -0.519 | -0.43936 | -0.26186 | -0.33776 | -0.40971 | -0.44106 | -0.46663 | -0.49327 | -0.49566
5 | -0.36202 | -0.38021 | -0.39637 | -0.39778 | -0.3969 | -0.33456 | -0.25497 | -0.20634 | -0.20268 | -0.16978 | -0.16802 | -0.16448 | -0.19795 | -0.21302 | -0.20729 | -0.25696 | -0.22765 | -0.11413 | -0.13515 | -0.16804 | -0.18145 | -0.23554 | -0.26049 | -0.27251
6 | 1.0041 | 0.78546 | 0.59555 | 0.88723 | 0.72856 | 1.0496 | 1.3999 | 2.7267 | 3.1403 | 3.2357 | 3.0712 | 3.2761 | 3.2517 | 3.214 | 2.7032 | 2.5713 | 2.2348 | 2.4448 | 2.0724 | 2.1626 | 1.8284 | 1.9247 | 1.1949 | 1.2271
7 | -1.2404 | -1.2268 | -1.2654 | -1.2883 | -1.3646 | -1.2218 | -1.038 | -0.53916 | -0.26714 | -0.24797 | -0.18847 | -0.063338 | -0.25716 | -0.26835 | -0.48911 | -0.69896 | -0.63083 | -0.70364 | -0.79127 | -0.75969 | -0.86501 | -1.0197 | -1.1505 | -1.1444
8 | -0.82408 | -0.8415 | -0.83816 | -0.83696 | -0.81971 | -0.78658 | -0.6013 | -0.47836 | -0.44172 | -0.50448 | -0.47637 | -0.43424 | -0.46031 | -0.49836 | -0.60551 | -0.67152 | -0.66974 | -0.66045 | -0.69615 | -0.71981 | -0.73213 | -0.7536 | -0.7865 | -0.80157
9 | -0.027692 | -0.027692 | -0.027692 | -0.027692 | -0.027692 | -0.027692 | -0.027692 | -0.027692 | -0.027692 | -0.027692 | -0.027692 | -0.027692 | -0.027692 | -0.027692 | -0.027692 | -0.027692 | -0.027692 | -0.027692 | -0.027692 | -0.027692 | -0.027692 | -0.027692 | -0.027692 | -0.027692
10 | -0.49031 | -0.50461 | -0.50535 | -0.50393 | -0.50253 | -0.4698 | -0.35215 | -0.28742 | -0.18526 | -0.10699 | -0.13687 | -0.10567 | -0.126 | -0.18224 | -0.22782 | -0.23497 | -0.24162 | -0.16307 | -0.1976 | -0.24497 | -0.28809 | -0.36654 | -0.45815 | -0.4663
11 | -0.41395 | -0.41794 | -0.42562 | -0.4294 | -0.41979 | -0.33877 | -0.25705 | -0.22967 | -0.16119 | -0.10636 | -0.24247 | -0.22865 | -0.2577 | -0.25718 | -0.28614 | -0.28641 | -0.24396 | -0.16314 | -0.22287 | -0.2618 | -0.28126 | -0.28803 | -0.31101 | -0.32988
12 | -0.057285 | 0.096113 | 0.20333 | 0.17582 | 0.1367 | -0.13771 | -0.0045466 | 0.16419 | 0.35636 | 0.4204 | 0.20421 | -0.00053056 | 0.64682 | 0.73326 | 0.69557 | 0.79856 | 0.43871 | 0.60597 | 0.65068 | 0.58004 | 0.65096 | 0.83562 | 0.77408 | 0.52147
13 | 0.42179 | 0.34113 | 0.48687 | 0.61008 | 0.63706 | 0.77669 | 2.8405 | 3.5558 | 3.8073 | 3.5611 | 3.2621 | 3.7386 | 4.2256 | 3.7475 | 3.6854 | 3.6785 | 3.315 | 3.4268 | 2.9631 | 2.2369 | 2.4541 | 2.1446 | 0.9433 | 0.66738
14 | 0.10521 | 0.074331 | 0.064437 | 0.082597 | 0.071118 | 0.058471 | 0.048379 | 0.16906 | 0.1768 | 0.15165 | 0.17668 | 0.16417 | 0.16489 | 0.14724 | 0.087374 | 0.1368 | 0.16407 | 0.15309 | 0.10699 | 0.111 | 0.10339 | 0.064132 | 0.051158 | 0.053023
15 | -0.12603 | -0.126 | -0.12948 | -0.13541 | -0.13411 | -0.12308 | -0.078042 | -0.015002 | -0.016121 | -0.010684 | -0.0094113 | -0.042002 | -0.06136 | -0.079544 | -0.078946 | -0.080281 | -0.06312 | 0.020746 | -0.0029238 | -0.034513 | -0.063975 | -0.084154 | -0.092296 | -0.10567
16 | -0.33821 | -0.36493 | -0.37162 | -0.36665 | -0.36695 | -0.30642 | -0.01141 | 0.15798 | 0.20135 | 0.14026 | 0.082816 | 0.16427 | 0.10358 | 0.031425 | -0.12433 | -0.12438 | -0.10246 | -0.051688 | -0.12598 | -0.071778 | -0.098548 | -0.16345 | -0.25823 | -0.2915
17 | -0.71932 | -0.72646 | -0.73387 | -0.7403 | -0.74359 | -0.67983 | -0.58982 | -0.53851 | -0.55428 | -0.61404 | -0.65494 | -0.69347 | -0.69429 | -0.70706 | -0.71328 | -0.692 | -0.58582 | -0.34915 | -0.45035 | -0.54628 | -0.58809 | -0.62217 | -0.65769 | -0.66087
18 | -0.72405 | -0.76043 | -0.79274 | -0.79557 | -0.79381 | -0.66912 | -0.50994 | -0.41267 | -0.40536 | -0.33955 | -0.33603 | -0.32896 | -0.3959 | -0.42604 | -0.41458 | -0.51392 | -0.4553 | -0.22826 | -0.2703 | -0.33608 | -0.3629 | -0.47108 | -0.52098 | -0.54502
19 | 0.40165 | 0.31418 | 0.23822 | 0.35489 | 0.29143 | 0.41986 | 0.55997 | 1.0907 | 1.2561 | 1.2943 | 1.2285 | 1.3104 | 1.3007 | 1.2856 | 1.0813 | 1.0285 | 0.89393 | 0.97793 | 0.82896 | 0.86504 | 0.73138 | 0.76989 | 0.47795 | 0.49083
20 | -0.49616 | -0.49074 | -0.50615 | -0.51531 | -0.54583 | -0.48872 | -0.41519 | -0.21567 | -0.10686 | -0.099187 | -0.075388 | -0.025335 | -0.10286 | -0.10734 | -0.19564 | -0.27958 | -0.25233 | -0.28145 | -0.31651 | -0.30388 | -0.346 | -0.40789 | -0.4602 | -0.45776
21 | -1.6482 | -1.683 | -1.6763 | -1.6739 | -1.6394 | -1.5732 | -1.2026 | -0.95672 | -0.88344 | -1.009 | -0.95274 | -0.86848 | -0.92061 | -0.99671 | -1.211 | -1.343 | -1.3395 | -1.3209 | -1.3923 | -1.4396 | -1.4643 | -1.5072 | -1.573 | -1.6031
22 | -0.06923 | -0.06923 | -0.06923 | -0.06923 | -0.06923 | -0.06923 | -0.06923 | -0.06923 | -0.06923 | -0.06923 | -0.06923 | -0.06923 | -0.06923 | -0.06923 | -0.06923 | -0.06923 | -0.06923 | -0.06923 | -0.06923 | -0.06923 | -0.06923 | -0.06923 | -0.06923 | -0.06923
23 | -3.2687 | -3.364 | -3.369 | -3.3596 | -3.3502 | -3.132 | -2.3477 | -1.9161 | -1.2351 | -0.71326 | -0.91249 | -0.70445 | -0.84002 | -1.2149 | -1.5188 | -1.5665 | -1.6108 | -1.0872 | -1.3174 | -1.6332 | -1.9206 | -2.4436 | -3.0543 | -3.1087
24 | -2.3654 | -2.3882 | -2.4321 | -2.4537 | -2.3988 | -1.9359 | -1.4688 | -1.3124 | -0.92106 | -0.60774 | -1.3856 | -1.3066 | -1.4726 | -1.4696 | -1.6351 | -1.6366 | -1.394 | -0.93225 | -1.2735 | -1.496 | -1.6072 | -1.6459 | -1.7772 | -1.885
25 | -0.040918 | 0.068652 | 0.14523 | 0.12559 | 0.097646 | -0.098367 | -0.0032476 | 0.11728 | 0.25455 | 0.30028 | 0.14586 | -0.00037897 | 0.46201 | 0.52375 | 0.49683 | 0.5704 | 0.31336 | 0.43283 | 0.46477 | 0.41431 | 0.46497 | 0.59687 | 0.55291 | 0.37248
26 | 0.13181 | 0.1066 | 0.15215 | 0.19065 | 0.19908 | 0.24272 | 0.88765 | 1.1112 | 1.1898 | 1.1128 | 1.0194 | 1.1683 | 1.3205 | 1.1711 | 1.1517 | 1.1495 | 1.0359 | 1.0709 | 0.92598 | 0.69903 | 0.76692 | 0.67018 | 0.29478 | 0.20856
27 | 0.21041 | 0.14866 | 0.12887 | 0.16519 | 0.14224 | 0.11694 | 0.096758 | 0.33812 | 0.35361 | 0.30329 | 0.35336 | 0.32834 | 0.32978 | 0.29448 | 0.17475 | 0.2736 | 0.32814 | 0.30618 | 0.21399 | 0.222 | 0.20677 | 0.12826 | 0.10232 | 0.10605
28 | -0.4411 | -0.441 | -0.45317 | -0.47393 | -0.46937 | -0.43078 | -0.27315 | -0.052507 | -0.056425 | -0.037393 | -0.03294 | -0.14701 | -0.21476 | -0.2784 | -0.27631 | -0.28098 | -0.22092 | 0.07261 | -0.010233 | -0.1208 | -0.22391 | -0.29454 | -0.32304 | -0.36986
29 | -10.1462 | -10.9478 | -11.1486 | -10.9995 | -11.0086 | -9.1927 | -0.34231 | 4.7394 | 6.0405 | 4.2079 | 2.4845 | 4.9281 | 3.1074 | 0.94276 | -3.7298 | -3.7314 | -3.0737 | -1.5506 | -3.7793 | -2.1533 | -2.9564 | -4.9036 | -7.747 | -8.7451
30 | -1.2588 | -1.2713 | -1.2843 | -1.2955 | -1.3013 | -1.1897 | -1.0322 | -0.94239 | -0.96999 | -1.0746 | -1.1461 | -1.2136 | -1.215 | -1.2374 | -1.2482 | -1.211 | -1.0252 | -0.61102 | -0.78812 | -0.95599 | -1.0292 | -1.0888 | -1.151 | -1.1565
31 | -1.8101 | -1.9011 | -1.9819 | -1.9889 | -1.9845 | -1.6728 | -1.2748 | -1.0317 | -1.0134 | -0.84888 | -0.84008 | -0.82239 | -0.98976 | -1.0651 | -1.0365 | -1.2848 | -1.1383 | -0.57065 | -0.67574 | -0.84019 | -0.90724 | -1.1777 | -1.3024 | -1.3625
32 | 0.40165 | 0.31418 | 0.23822 | 0.35489 | 0.29143 | 0.41986 | 0.55997 | 1.0907 | 1.2561 | 1.2943 | 1.2285 | 1.3104 | 1.3007 | 1.2856 | 1.0813 | 1.0285 | 0.89393 | 0.97793 | 0.82896 | 0.86504 | 0.73138 | 0.76989 | 0.47795 | 0.49083

## Qc, Winter, S7
LoadID | 0 | 1 | 2 | 3 | 4 | 5 | 6 | 7 | 8 | 9 | 10 | 11 | 12 | 13 | 14 | 15 | 16 | 17 | 18 | 19 | 20 | 21 | 22 | 23
1 | 0.58221 | 0.41134 | 0.35659 | 0.45709 | 0.39357 | 0.32358 | 0.26773 | 0.93559 | 0.97843 | 0.8392 | 0.97773 | 0.90851 | 0.91251 | 0.81484 | 0.48353 | 0.75705 | 0.90797 | 0.84719 | 0.5921 | 0.61427 | 0.57214 | 0.3549 | 0.28311 | 0.29343
2 | -0.23248 | -0.23243 | -0.23884 | -0.24978 | -0.24738 | -0.22704 | -0.14396 | -0.027673 | -0.029739 | -0.019708 | -0.017361 | -0.077479 | -0.11319 | -0.14673 | -0.14563 | -0.14809 | -0.11643 | 0.038269 | -0.0053934 | -0.063665 | -0.11801 | -0.15524 | -0.17026 | -0.19493
3 | -1.2478 | -1.3463 | -1.371 | -1.3527 | -1.3538 | -1.1305 | -0.042096 | 0.58284 | 0.74284 | 0.51748 | 0.30553 | 0.60604 | 0.38214 | 0.11594 | -0.45868 | -0.45887 | -0.378 | -0.19069 | -0.46477 | -0.26481 | -0.36357 | -0.60303 | -0.9527 | -1.0754
4 | -0.49759 | -0.50253 | -0.50765 | -0.5121 | -0.51438 | -0.47027 | -0.40801 | -0.37251 | -0.38342 | -0.42476 | -0.45305 | -0.47971 | -0.48028 | -0.48911 | -0.49341 | -0.47869 | -0.40524 | -0.24153 | -0.31153 | -0.37789 | -0.40681 | -0.43039 | -0.45496 | -0.45716
5 | -0.3339 | -0.35068 | -0.36558 | -0.36689 | -0.36608 | -0.30857 | -0.23517 | -0.19031 | -0.18694 | -0.15659 | -0.15497 | -0.1517 | -0.18258 | -0.19648 | -0.19119 | -0.237 | -0.20997 | -0.10527 | -0.12465 | -0.15499 | -0.16735 | -0.21725 | -0.24026 | -0.25134
6 | 0.92612 | 0.72445 | 0.54929 | 0.81832 | 0.67198 | 0.96812 | 1.2912 | 2.515 | 2.8964 | 2.9844 | 2.8327 | 3.0216 | 2.9992 | 2.9644 | 2.4932 | 2.3716 | 2.0612 | 2.2549 | 1.9114 | 1.9946 | 1.6864 | 1.7752 | 1.1021 | 1.1318
7 | -1.1441 | -1.1316 | -1.1671 | -1.1882 | -1.2586 | -1.1269 | -0.95735 | -0.49729 | -0.24639 | -0.22871 | -0.17383 | -0.058419 | -0.23719 | -0.24751 | -0.45112 | -0.64467 | -0.58184 | -0.64899 | -0.72982 | -0.70069 | -0.79783 | -0.94053 | -1.0612 | -1.0555
8 | -0.76007 | -0.77614 | -0.77306 | -0.77195 | -0.75604 | -0.72549 | -0.55459 | -0.4412 | -0.40741 | -0.46529 | -0.43937 | -0.40051 | -0.42455 | -0.45965 | -0.55848 | -0.61936 | -0.61772 | -0.60915 | -0.64208 | -0.6639 | -0.67527 | -0.69507 | -0.72541 | -0.73931
9 | -0.025541 | -0.025541 | -0.025541 | -0.025541 | -0.025541 | -0.025541 | -0.025541 | -0.025541 | -0.025541 | -0.025541 | -0.025541 | -0.025541 | -0.025541 | -0.025541 | -0.025541 | -0.025541 | -0.025541 | -0.025541 | -0.025541 | -0.025541 | -0.025541 | -0.025541 | -0.025541 | -0.025541
10 | -0.45223 | -0.46541 | -0.4661 | -0.46479 | -0.4635 | -0.43331 | -0.3248 | -0.2651 | -0.17088 | -0.098679 | -0.12624 | -0.097461 | -0.11622 | -0.16809 | -0.21012 | -0.21672 | -0.22285 | -0.15041 | -0.18226 | -0.22595 | -0.26571 | -0.33808 | -0.42256 | -0.43008
11 | -0.3818 | -0.38548 | -0.39256 | -0.39605 | -0.38718 | -0.31246 | -0.23708 | -0.21183 | -0.14867 | -0.098094 | -0.22364 | -0.21089 | -0.23769 | -0.2372 | -0.26391 | -0.26416 | -0.22501 | -0.15047 | -0.20556 | -0.24147 | -0.25941 | -0.26566 | -0.28686 | -0.30426
12 | -0.052835 | 0.088648 | 0.18754 | 0.16216 | 0.12609 | -0.12702 | -0.0041934 | 0.15144 | 0.32868 | 0.38774 | 0.18835 | -0.00048935 | 0.59658 | 0.6763 | 0.64154 | 0.73653 | 0.40464 | 0.5589 | 0.60014 | 0.53499 | 0.6004 | 0.77072 | 0.71396 | 0.48097
13 | 0.38903 | 0.31463 | 0.44905 | 0.5627 | 0.58758 | 0.71636 | 2.6199 | 3.2797 | 3.5116 | 3.2845 | 3.0088 | 3.4482 | 3.8974 | 3.4564 | 3.3992 | 3.3928 | 3.0575 | 3.1606 | 2.733 | 2.0632 | 2.2635 | 1.978 | 0.87004 | 0.61554
14 | 0.097036 | 0.068557 | 0.059432 | 0.076181 | 0.065594 | 0.05393 | 0.044621 | 0.15593 | 0.16307 | 0.13987 | 0.16296 | 0.15142 | 0.15208 | 0.13581 | 0.080588 | 0.12618 | 0.15133 | 0.1412 | 0.098684 | 0.10238 | 0.095357 | 0.059151 | 0.047185 | 0.048905
15 | -0.11624 | -0.11621 | -0.11942 | -0.12489 | -0.12369 | -0.11352 | -0.07198 | -0.013837 | -0.014869 | -0.009854 | -0.0086803 | -0.03874 | -0.056595 | -0.073366 | -0.072814 | -0.074045 | -0.058217 | 0.019134 | -0.0026967 | -0.031833 | -0.059006 | -0.077618 | -0.085128 | -0.097467
16 | -0.31194 | -0.33658 | -0.34276 | -0.33817 | -0.33845 | -0.28262 | -0.010524 | 0.14571 | 0.18571 | 0.12937 | 0.076383 | 0.15151 | 0.095534 | 0.028984 | -0.11467 | -0.11472 | -0.0945 | -0.047673 | -0.11619 | -0.066203 | -0.090894 | -0.15076 | -0.23818 | -0.26886
17 | -0.66346 | -0.67004 | -0.67687 | -0.6828 | -0.68584 | -0.62703 | -0.54401 | -0.49668 | -0.51123 | -0.56634 | -0.60407 | -0.63961 | -0.64037 | -0.65214 | -0.65788 | -0.63825 | -0.54032 | -0.32203 | -0.41537 | -0.50385 | -0.54241 | -0.57385 | -0.60661 | -0.60954
18 | -0.66781 | -0.70137 | -0.73117 | -0.73378 | -0.73215 | -0.61715 | -0.47033 | -0.38062 | -0.37388 | -0.31318 | -0.30993 | -0.30341 | -0.36515 | -0.39295 | -0.38238 | -0.474 | -0.41994 | -0.21053 | -0.2493 | -0.30997 | -0.33471 | -0.43449 | -0.48052 | -0.50269
19 | 0.37045 | 0.28978 | 0.21972 | 0.32733 | 0.26879 | 0.38725 | 0.51647 | 1.006 | 1.1586 | 1.1938 | 1.1331 | 1.2087 | 1.1997 | 1.1858 | 0.99729 | 0.94865 | 0.8245 | 0.90197 | 0.76457 | 0.79785 | 0.67457 | 0.71009 | 0.44083 | 0.45271
20 | -0.45762 | -0.45262 | -0.46684 | -0.47529 | -0.50344 | -0.45076 | -0.38294 | -0.19891 | -0.098557 | -0.091483 | -0.069533 | -0.023368 | -0.094875 | -0.099004 | -0.18045 | -0.25787 | -0.23273 | -0.25959 | -0.29193 | -0.28027 | -0.31913 | -0.37621 | -0.42446 | -0.4222
21 | -1.5201 | -1.5523 | -1.5461 | -1.5439 | -1.5121 | -1.451 | -1.1092 | -0.88241 | -0.81482 | -0.93059 | -0.87874 | -0.80103 | -0.84911 | -0.9193 | -1.117 | -1.2387 | -1.2354 | -1.2183 | -1.2842 | -1.3278 | -1.3505 | -1.3901 | -1.4508 | -1.4786
22 | -0.063853 | -0.063853 | -0.063853 | -0.063853 | -0.063853 | -0.063853 | -0.063853 | -0.063853 | -0.063853 | -0.063853 | -0.063853 | -0.063853 | -0.063853 | -0.063853 | -0.063853 | -0.063853 | -0.063853 | -0.063853 | -0.063853 | -0.063853 | -0.063853 | -0.063853 | -0.063853 | -0.063853
23 | -3.0148 | -3.1028 | -3.1074 | -3.0986 | -3.09 | -2.8888 | -2.1654 | -1.7673 | -1.1392 | -0.65786 | -0.84162 | -0.64974 | -0.77478 | -1.1206 | -1.4008 | -1.4448 | -1.4857 | -1.0027 | -1.215 | -1.5063 | -1.7714 | -2.2538 | -2.8171 | -2.8672
24 | -2.1817 | -2.2027 | -2.2432 | -2.2631 | -2.2125 | -1.7855 | -1.3548 | -1.2105 | -0.84953 | -0.56054 | -1.2779 | -1.2051 | -1.3582 | -1.3554 | -1.5081 | -1.5095 | -1.2858 | -0.85984 | -1.1746 | -1.3798 | -1.4824 | -1.518 | -1.6392 | -1.7386
25 | -0.037739 | 0.06332 | 0.13395 | 0.11583 | 0.090062 | -0.090727 | -0.0029953 | 0.10817 | 0.23477 | 0.27696 | 0.13453 | -0.00034953 | 0.42613 | 0.48307 | 0.45824 | 0.5261 | 0.28903 | 0.39922 | 0.42867 | 0.38213 | 0.42886 | 0.55052 | 0.50997 | 0.34355
26 | 0.12157 | 0.098322 | 0.14033 | 0.17584 | 0.18362 | 0.22386 | 0.8187 | 1.0249 | 1.0974 | 1.0264 | 0.94024 | 1.0776 | 1.2179 | 1.0801 | 1.0622 | 1.0602 | 0.95547 | 0.98769 | 0.85406 | 0.64474 | 0.70735 | 0.61813 | 0.27189 | 0.19236
27 | 0.19407 | 0.13711 | 0.11886 | 0.15236 | 0.13119 | 0.10786 | 0.089243 | 0.31186 | 0.32614 | 0.27973 | 0.32591 | 0.30284 | 0.30417 | 0.27161 | 0.16118 | 0.25235 | 0.30266 | 0.2824 | 0.19737 | 0.20476 | 0.19071 | 0.1183 | 0.09437 | 0.09781
28 | -0.40684 | -0.40675 | -0.41797 | -0.43712 | -0.43292 | -0.39732 | -0.25193 | -0.048428 | -0.052042 | -0.034489 | -0.030381 | -0.13559 | -0.19808 | -0.25678 | -0.25485 | -0.25916 | -0.20376 | 0.06697 | -0.0094384 | -0.11141 | -0.20652 | -0.27166 | -0.29795 | -0.34113
29 | -9.3581 | -10.0974 | -10.2827 | -10.1451 | -10.1536 | -8.4787 | -0.31572 | 4.3713 | 5.5713 | 3.8811 | 2.2915 | 4.5453 | 2.866 | 0.86953 | -3.4401 | -3.4415 | -2.835 | -1.4302 | -3.4858 | -1.9861 | -2.7268 | -4.5227 | -7.1453 | -8.0659
30 | -1.161 | -1.1726 | -1.1845 | -1.1949 | -1.2002 | -1.0973 | -0.95202 | -0.86919 | -0.89465 | -0.9911 | -1.0571 | -1.1193 | -1.1206 | -1.1412 | -1.1513 | -1.1169 | -0.94556 | -0.56356 | -0.7269 | -0.88174 | -0.94922 | -1.0042 | -1.0616 | -1.0667
31 | -1.6695 | -1.7534 | -1.8279 | -1.8344 | -1.8304 | -1.5429 | -1.1758 | -0.95156 | -0.9347 | -0.78295 | -0.77483 | -0.75851 | -0.91289 | -0.98238 | -0.95596 | -1.185 | -1.0499 | -0.52633 | -0.62326 | -0.77493 | -0.83677 | -1.0862 | -1.2013 | -1.2567
32 | 0.37045 | 0.28978 | 0.21972 | 0.32733 | 0.26879 | 0.38725 | 0.51647 | 1.006 | 1.1586 | 1.1938 | 1.1331 | 1.2087 | 1.1997 | 1.1858 | 0.99729 | 0.94865 | 0.8245 | 0.90197 | 0.76457 | 0.79785 | 0.67457 | 0.71009 | 0.44083 | 0.45271

## Qc, Winter, S8
LoadID | 0 | 1 | 2 | 3 | 4 | 5 | 6 | 7 | 8 | 9 | 10 | 11 | 12 | 13 | 14 | 15 | 16 | 17 | 18 | 19 | 20 | 21 | 22 | 23
1 | 0.58221 | 0.41134 | 0.35659 | 0.45709 | 0.39357 | 0.32358 | 0.26773 | 0.93559 | 0.97843 | 0.8392 | 0.97773 | 0.90851 | 0.91251 | 0.81484 | 0.48353 | 0.75705 | 0.90797 | 0.84719 | 0.5921 | 0.61427 | 0.57214 | 0.3549 | 0.28311 | 0.29343
2 | -0.23248 | -0.23243 | -0.23884 | -0.24978 | -0.24738 | -0.22704 | -0.14396 | -0.027673 | -0.029739 | -0.019708 | -0.017361 | -0.077479 | -0.11319 | -0.14673 | -0.14563 | -0.14809 | -0.11643 | 0.038269 | -0.0053934 | -0.063665 | -0.11801 | -0.15524 | -0.17026 | -0.19493
3 | -1.2478 | -1.3463 | -1.371 | -1.3527 | -1.3538 | -1.1305 | -0.042096 | 0.58284 | 0.74284 | 0.51748 | 0.30553 | 0.60604 | 0.38214 | 0.11594 | -0.45868 | -0.45887 | -0.378 | -0.19069 | -0.46477 | -0.26481 | -0.36357 | -0.60303 | -0.9527 | -1.0754
4 | -0.49759 | -0.50253 | -0.50765 | -0.5121 | -0.51438 | -0.47027 | -0.40801 | -0.37251 | -0.38342 | -0.42476 | -0.45305 | -0.47971 | -0.48028 | -0.48911 | -0.49341 | -0.47869 | -0.40524 | -0.24153 | -0.31153 | -0.37789 | -0.40681 | -0.43039 | -0.45496 | -0.45716
5 | -0.3339 | -0.35068 | -0.36558 | -0.36689 | -0.36608 | -0.30857 | -0.23517 | -0.19031 | -0.18694 | -0.15659 | -0.15497 | -0.1517 | -0.18258 | -0.19648 | -0.19119 | -0.237 | -0.20997 | -0.10527 | -0.12465 | -0.15499 | -0.16735 | -0.21725 | -0.24026 | -0.25134
6 | 0.92612 | 0.72445 | 0.54929 | 0.81832 | 0.67198 | 0.96812 | 1.2912 | 2.515 | 2.8964 | 2.9844 | 2.8327 | 3.0216 | 2.9992 | 2.9644 | 2.4932 | 2.3716 | 2.0612 | 2.2549 | 1.9114 | 1.9946 | 1.6864 | 1.7752 | 1.1021 | 1.1318
7 | -1.1441 | -1.1316 | -1.1671 | -1.1882 | -1.2586 | -1.1269 | -0.95735 | -0.49729 | -0.24639 | -0.22871 | -0.17383 | -0.058419 | -0.23719 | -0.24751 | -0.45112 | -0.64467 | -0.58184 | -0.64899 | -0.72982 | -0.70069 | -0.79783 | -0.94053 | -1.0612 | -1.0555
8 | -0.76007 | -0.77614 | -0.77306 | -0.77195 | -0.75604 | -0.72549 | -0.55459 | -0.4412 | -0.40741 | -0.46529 | -0.43937 | -0.40051 | -0.42455 | -0.45965 | -0.55848 | -0.61936 | -0.61772 | -0.60915 | -0.64208 | -0.6639 | -0.67527 | -0.69507 | -0.72541 | -0.73931
9 | -0.025541 | -0.025541 | -0.025541 | -0.025541 | -0.025541 | -0.025541 | -0.025541 | -0.025541 | -0.025541 | -0.025541 | -0.025541 | -0.025541 | -0.025541 | -0.025541 | -0.025541 | -0.025541 | -0.025541 | -0.025541 | -0.025541 | -0.025541 | -0.025541 | -0.025541 | -0.025541 | -0.025541
10 | -0.45223 | -0.46541 | -0.4661 | -0.46479 | -0.4635 | -0.43331 | -0.3248 | -0.2651 | -0.17088 | -0.098679 | -0.12624 | -0.097461 | -0.11622 | -0.16809 | -0.21012 | -0.21672 | -0.22285 | -0.15041 | -0.18226 | -0.22595 | -0.26571 | -0.33808 | -0.42256 | -0.43008
11 | -0.3818 | -0.38548 | -0.39256 | -0.39605 | -0.38718 | -0.31246 | -0.23708 | -0.21183 | -0.14867 | -0.098094 | -0.22364 | -0.21089 | -0.23769 | -0.2372 | -0.26391 | -0.26416 | -0.22501 | -0.15047 | -0.20556 | -0.24147 | -0.25941 | -0.26566 | -0.28686 | -0.30426
12 | -0.052835 | 0.088648 | 0.18754 | 0.16216 | 0.12609 | -0.12702 | -0.0041934 | 0.15144 | 0.32868 | 0.38774 | 0.18835 | -0.00048935 | 0.59658 | 0.6763 | 0.64154 | 0.73653 | 0.40464 | 0.5589 | 0.60014 | 0.53499 | 0.6004 | 0.77072 | 0.71396 | 0.48097
13 | 0.38903 | 0.31463 | 0.44905 | 0.5627 | 0.58758 | 0.71636 | 2.6199 | 3.2797 | 3.5116 | 3.2845 | 3.0088 | 3.4482 | 3.8974 | 3.4564 | 3.3992 | 3.3928 | 3.0575 | 3.1606 | 2.733 | 2.0632 | 2.2635 | 1.978 | 0.87004 | 0.61554
14 | 0.097036 | 0.068557 | 0.059432 | 0.076181 | 0.065594 | 0.05393 | 0.044621 | 0.15593 | 0.16307 | 0.13987 | 0.16296 | 0.15142 | 0.15208 | 0.13581 | 0.080588 | 0.12618 | 0.15133 | 0.1412 | 0.098684 | 0.10238 | 0.095357 | 0.059151 | 0.047185 | 0.048905
15 | -0.11624 | -0.11621 | -0.11942 | -0.12489 | -0.12369 | -0.11352 | -0.07198 | -0.013837 | -0.014869 | -0.009854 | -0.0086803 | -0.03874 | -0.056595 | -0.073366 | -0.072814 | -0.074045 | -0.058217 | 0.019134 | -0.0026967 | -0.031833 | -0.059006 | -0.077618 | -0.085128 | -0.097467
16 | -0.31194 | -0.33658 | -0.34276 | -0.33817 | -0.33845 | -0.28262 | -0.010524 | 0.14571 | 0.18571 | 0.12937 | 0.076383 | 0.15151 | 0.095534 | 0.028984 | -0.11467 | -0.11472 | -0.0945 | -0.047673 | -0.11619 | -0.066203 | -0.090894 | -0.15076 | -0.23818 | -0.26886
17 | -0.66346 | -0.67004 | -0.67687 | -0.6828 | -0.68584 | -0.62703 | -0.54401 | -0.49668 | -0.51123 | -0.56634 | -0.60407 | -0.63961 | -0.64037 | -0.65214 | -0.65788 | -0.63825 | -0.54032 | -0.32203 | -0.41537 | -0.50385 | -0.54241 | -0.57385 | -0.60661 | -0.60954
18 | -0.66781 | -0.70137 | -0.73117 | -0.73378 | -0.73215 | -0.61715 | -0.47033 | -0.38062 | -0.37388 | -0.31318 | -0.30993 | -0.30341 | -0.36515 | -0.39295 | -0.38238 | -0.474 | -0.41994 | -0.21053 | -0.2493 | -0.30997 | -0.33471 | -0.43449 | -0.48052 | -0.50269
19 | 0.37045 | 0.28978 | 0.21972 | 0.32733 | 0.26879 | 0.38725 | 0.51647 | 1.006 | 1.1586 | 1.1938 | 1.1331 | 1.2087 | 1.1997 | 1.1858 | 0.99729 | 0.94865 | 0.8245 | 0.90197 | 0.76457 | 0.79785 | 0.67457 | 0.71009 | 0.44083 | 0.45271
20 | -0.45762 | -0.45262 | -0.46684 | -0.47529 | -0.50344 | -0.45076 | -0.38294 | -0.19891 | -0.098557 | -0.091483 | -0.069533 | -0.023368 | -0.094875 | -0.099004 | -0.18045 | -0.25787 | -0.23273 | -0.25959 | -0.29193 | -0.28027 | -0.31913 | -0.37621 | -0.42446 | -0.4222
21 | -1.5201 | -1.5523 | -1.5461 | -1.5439 | -1.5121 | -1.451 | -1.1092 | -0.88241 | -0.81482 | -0.93059 | -0.87874 | -0.80103 | -0.84911 | -0.9193 | -1.117 | -1.2387 | -1.2354 | -1.2183 | -1.2842 | -1.3278 | -1.3505 | -1.3901 | -1.4508 | -1.4786
22 | -0.063853 | -0.063853 | -0.063853 | -0.063853 | -0.063853 | -0.063853 | -0.063853 | -0.063853 | -0.063853 | -0.063853 | -0.063853 | -0.063853 | -0.063853 | -0.063853 | -0.063853 | -0.063853 | -0.063853 | -0.063853 | -0.063853 | -0.063853 | -0.063853 | -0.063853 | -0.063853 | -0.063853
23 | -3.0148 | -3.1028 | -3.1074 | -3.0986 | -3.09 | -2.8888 | -2.1654 | -1.7673 | -1.1392 | -0.65786 | -0.84162 | -0.64974 | -0.77478 | -1.1206 | -1.4008 | -1.4448 | -1.4857 | -1.0027 | -1.215 | -1.5063 | -1.7714 | -2.2538 | -2.8171 | -2.8672
24 | -2.1817 | -2.2027 | -2.2432 | -2.2631 | -2.2125 | -1.7855 | -1.3548 | -1.2105 | -0.84953 | -0.56054 | -1.2779 | -1.2051 | -1.3582 | -1.3554 | -1.5081 | -1.5095 | -1.2858 | -0.85984 | -1.1746 | -1.3798 | -1.4824 | -1.518 | -1.6392 | -1.7386
25 | -0.037739 | 0.06332 | 0.13395 | 0.11583 | 0.090062 | -0.090727 | -0.0029953 | 0.10817 | 0.23477 | 0.27696 | 0.13453 | -0.00034953 | 0.42613 | 0.48307 | 0.45824 | 0.5261 | 0.28903 | 0.39922 | 0.42867 | 0.38213 | 0.42886 | 0.55052 | 0.50997 | 0.34355
26 | 0.12157 | 0.098322 | 0.14033 | 0.17584 | 0.18362 | 0.22386 | 0.8187 | 1.0249 | 1.0974 | 1.0264 | 0.94024 | 1.0776 | 1.2179 | 1.0801 | 1.0622 | 1.0602 | 0.95547 | 0.98769 | 0.85406 | 0.64474 | 0.70735 | 0.61813 | 0.27189 | 0.19236
27 | 0.19407 | 0.13711 | 0.11886 | 0.15236 | 0.13119 | 0.10786 | 0.089243 | 0.31186 | 0.32614 | 0.27973 | 0.32591 | 0.30284 | 0.30417 | 0.27161 | 0.16118 | 0.25235 | 0.30266 | 0.2824 | 0.19737 | 0.20476 | 0.19071 | 0.1183 | 0.09437 | 0.09781
28 | -0.40684 | -0.40675 | -0.41797 | -0.43712 | -0.43292 | -0.39732 | -0.25193 | -0.048428 | -0.052042 | -0.034489 | -0.030381 | -0.13559 | -0.19808 | -0.25678 | -0.25485 | -0.25916 | -0.20376 | 0.06697 | -0.0094384 | -0.11141 | -0.20652 | -0.27166 | -0.29795 | -0.34113
29 | -9.3581 | -10.0974 | -10.2827 | -10.1451 | -10.1536 | -8.4787 | -0.31572 | 4.3713 | 5.5713 | 3.8811 | 2.2915 | 4.5453 | 2.866 | 0.86953 | -3.4401 | -3.4415 | -2.835 | -1.4302 | -3.4858 | -1.9861 | -2.7268 | -4.5227 | -7.1453 | -8.0659
30 | -1.161 | -1.1726 | -1.1845 | -1.1949 | -1.2002 | -1.0973 | -0.95202 | -0.86919 | -0.89465 | -0.9911 | -1.0571 | -1.1193 | -1.1206 | -1.1412 | -1.1513 | -1.1169 | -0.94556 | -0.56356 | -0.7269 | -0.88174 | -0.94922 | -1.0042 | -1.0616 | -1.0667
31 | -1.6695 | -1.7534 | -1.8279 | -1.8344 | -1.8304 | -1.5429 | -1.1758 | -0.95156 | -0.9347 | -0.78295 | -0.77483 | -0.75851 | -0.91289 | -0.98238 | -0.95596 | -1.185 | -1.0499 | -0.52633 | -0.62326 | -0.77493 | -0.83677 | -1.0862 | -1.2013 | -1.2567
32 | 0.37045 | 0.28978 | 0.21972 | 0.32733 | 0.26879 | 0.38725 | 0.51647 | 1.006 | 1.1586 | 1.1938 | 1.1331 | 1.2087 | 1.1997 | 1.1858 | 0.99729 | 0.94865 | 0.8245 | 0.90197 | 0.76457 | 0.79785 | 0.67457 | 0.71009 | 0.44083 | 0.45271

## Qc, Winter, S9
LoadID | 0 | 1 | 2 | 3 | 4 | 5 | 6 | 7 | 8 | 9 | 10 | 11 | 12 | 13 | 14 | 15 | 16 | 17 | 18 | 19 | 20 | 21 | 22 | 23
1 | 0.58221 | 0.41134 | 0.35659 | 0.45709 | 0.39357 | 0.32358 | 0.26773 | 0.93559 | 0.97843 | 0.8392 | 0.97773 | 0.90851 | 0.91251 | 0.81484 | 0.48353 | 0.75705 | 0.90797 | 0.84719 | 0.5921 | 0.61427 | 0.57214 | 0.3549 | 0.28311 | 0.29343
2 | -0.23248 | -0.23243 | -0.23884 | -0.24978 | -0.24738 | -0.22704 | -0.14396 | -0.027673 | -0.029739 | -0.019708 | -0.017361 | -0.077479 | -0.11319 | -0.14673 | -0.14563 | -0.14809 | -0.11643 | 0.038269 | -0.0053934 | -0.063665 | -0.11801 | -0.15524 | -0.17026 | -0.19493
3 | -1.2478 | -1.3463 | -1.371 | -1.3527 | -1.3538 | -1.1305 | -0.042096 | 0.58284 | 0.74284 | 0.51748 | 0.30553 | 0.60604 | 0.38214 | 0.11594 | -0.45868 | -0.45887 | -0.378 | -0.19069 | -0.46477 | -0.26481 | -0.36357 | -0.60303 | -0.9527 | -1.0754
4 | -0.49759 | -0.50253 | -0.50765 | -0.5121 | -0.51438 | -0.47027 | -0.40801 | -0.37251 | -0.38342 | -0.42476 | -0.45305 | -0.47971 | -0.48028 | -0.48911 | -0.49341 | -0.47869 | -0.40524 | -0.24153 | -0.31153 | -0.37789 | -0.40681 | -0.43039 | -0.45496 | -0.45716
5 | -0.3339 | -0.35068 | -0.36558 | -0.36689 | -0.36608 | -0.30857 | -0.23517 | -0.19031 | -0.18694 | -0.15659 | -0.15497 | -0.1517 | -0.18258 | -0.19648 | -0.19119 | -0.237 | -0.20997 | -0.10527 | -0.12465 | -0.15499 | -0.16735 | -0.21725 | -0.24026 | -0.25134
6 | 0.92612 | 0.72445 | 0.54929 | 0.81832 | 0.67198 | 0.96812 | 1.2912 | 2.515 | 2.8964 | 2.9844 | 2.8327 | 3.0216 | 2.9992 | 2.9644 | 2.4932 | 2.3716 | 2.0612 | 2.2549 | 1.9114 | 1.9946 | 1.6864 | 1.7752 | 1.1021 | 1.1318
7 | -1.1441 | -1.1316 | -1.1671 | -1.1882 | -1.2586 | -1.1269 | -0.95735 | -0.49729 | -0.24639 | -0.22871 | -0.17383 | -0.058419 | -0.23719 | -0.24751 | -0.45112 | -0.64467 | -0.58184 | -0.64899 | -0.72982 | -0.70069 | -0.79783 | -0.94053 | -1.0612 | -1.0555
8 | -0.76007 | -0.77614 | -0.77306 | -0.77195 | -0.75604 | -0.72549 | -0.55459 | -0.4412 | -0.40741 | -0.46529 | -0.43937 | -0.40051 | -0.42455 | -0.45965 | -0.55848 | -0.61936 | -0.61772 | -0.60915 | -0.64208 | -0.6639 | -0.67527 | -0.69507 | -0.72541 | -0.73931
9 | -0.025541 | -0.025541 | -0.025541 | -0.025541 | -0.025541 | -0.025541 | -0.025541 | -0.025541 | -0.025541 | -0.025541 | -0.025541 | -0.025541 | -0.025541 | -0.025541 | -0.025541 | -0.025541 | -0.025541 | -0.025541 | -0.025541 | -0.025541 | -0.025541 | -0.025541 | -0.025541 | -0.025541
10 | -0.45223 | -0.46541 | -0.4661 | -0.46479 | -0.4635 | -0.43331 | -0.3248 | -0.2651 | -0.17088 | -0.098679 | -0.12624 | -0.097461 | -0.11622 | -0.16809 | -0.21012 | -0.21672 | -0.22285 | -0.15041 | -0.18226 | -0.22595 | -0.26571 | -0.33808 | -0.42256 | -0.43008
11 | -0.3818 | -0.38548 | -0.39256 | -0.39605 | -0.38718 | -0.31246 | -0.23708 | -0.21183 | -0.14867 | -0.098094 | -0.22364 | -0.21089 | -0.23769 | -0.2372 | -0.26391 | -0.26416 | -0.22501 | -0.15047 | -0.20556 | -0.24147 | -0.25941 | -0.26566 | -0.28686 | -0.30426
12 | -0.052835 | 0.088648 | 0.18754 | 0.16216 | 0.12609 | -0.12702 | -0.0041934 | 0.15144 | 0.32868 | 0.38774 | 0.18835 | -0.00048935 | 0.59658 | 0.6763 | 0.64154 | 0.73653 | 0.40464 | 0.5589 | 0.60014 | 0.53499 | 0.6004 | 0.77072 | 0.71396 | 0.48097
13 | 0.38903 | 0.31463 | 0.44905 | 0.5627 | 0.58758 | 0.71636 | 2.6199 | 3.2797 | 3.5116 | 3.2845 | 3.0088 | 3.4482 | 3.8974 | 3.4564 | 3.3992 | 3.3928 | 3.0575 | 3.1606 | 2.733 | 2.0632 | 2.2635 | 1.978 | 0.87004 | 0.61554
14 | 0.097036 | 0.068557 | 0.059432 | 0.076181 | 0.065594 | 0.05393 | 0.044621 | 0.15593 | 0.16307 | 0.13987 | 0.16296 | 0.15142 | 0.15208 | 0.13581 | 0.080588 | 0.12618 | 0.15133 | 0.1412 | 0.098684 | 0.10238 | 0.095357 | 0.059151 | 0.047185 | 0.048905
15 | -0.11624 | -0.11621 | -0.11942 | -0.12489 | -0.12369 | -0.11352 | -0.07198 | -0.013837 | -0.014869 | -0.009854 | -0.0086803 | -0.03874 | -0.056595 | -0.073366 | -0.072814 | -0.074045 | -0.058217 | 0.019134 | -0.0026967 | -0.031833 | -0.059006 | -0.077618 | -0.085128 | -0.097467
16 | -0.31194 | -0.33658 | -0.34276 | -0.33817 | -0.33845 | -0.28262 | -0.010524 | 0.14571 | 0.18571 | 0.12937 | 0.076383 | 0.15151 | 0.095534 | 0.028984 | -0.11467 | -0.11472 | -0.0945 | -0.047673 | -0.11619 | -0.066203 | -0.090894 | -0.15076 | -0.23818 | -0.26886
17 | -0.66346 | -0.67004 | -0.67687 | -0.6828 | -0.68584 | -0.62703 | -0.54401 | -0.49668 | -0.51123 | -0.56634 | -0.60407 | -0.63961 | -0.64037 | -0.65214 | -0.65788 | -0.63825 | -0.54032 | -0.32203 | -0.41537 | -0.50385 | -0.54241 | -0.57385 | -0.60661 | -0.60954
18 | -0.66781 | -0.70137 | -0.73117 | -0.73378 | -0.73215 | -0.61715 | -0.47033 | -0.38062 | -0.37388 | -0.31318 | -0.30993 | -0.30341 | -0.36515 | -0.39295 | -0.38238 | -0.474 | -0.41994 | -0.21053 | -0.2493 | -0.30997 | -0.33471 | -0.43449 | -0.48052 | -0.50269
19 | 0.37045 | 0.28978 | 0.21972 | 0.32733 | 0.26879 | 0.38725 | 0.51647 | 1.006 | 1.1586 | 1.1938 | 1.1331 | 1.2087 | 1.1997 | 1.1858 | 0.99729 | 0.94865 | 0.8245 | 0.90197 | 0.76457 | 0.79785 | 0.67457 | 0.71009 | 0.44083 | 0.45271
20 | -0.45762 | -0.45262 | -0.46684 | -0.47529 | -0.50344 | -0.45076 | -0.38294 | -0.19891 | -0.098557 | -0.091483 | -0.069533 | -0.023368 | -0.094875 | -0.099004 | -0.18045 | -0.25787 | -0.23273 | -0.25959 | -0.29193 | -0.28027 | -0.31913 | -0.37621 | -0.42446 | -0.4222
21 | -1.5201 | -1.5523 | -1.5461 | -1.5439 | -1.5121 | -1.451 | -1.1092 | -0.88241 | -0.81482 | -0.93059 | -0.87874 | -0.80103 | -0.84911 | -0.9193 | -1.117 | -1.2387 | -1.2354 | -1.2183 | -1.2842 | -1.3278 | -1.3505 | -1.3901 | -1.4508 | -1.4786
22 | -0.063853 | -0.063853 | -0.063853 | -0.063853 | -0.063853 | -0.063853 | -0.063853 | -0.063853 | -0.063853 | -0.063853 | -0.063853 | -0.063853 | -0.063853 | -0.063853 | -0.063853 | -0.063853 | -0.063853 | -0.063853 | -0.063853 | -0.063853 | -0.063853 | -0.063853 | -0.063853 | -0.063853
23 | -3.0148 | -3.1028 | -3.1074 | -3.0986 | -3.09 | -2.8888 | -2.1654 | -1.7673 | -1.1392 | -0.65786 | -0.84162 | -0.64974 | -0.77478 | -1.1206 | -1.4008 | -1.4448 | -1.4857 | -1.0027 | -1.215 | -1.5063 | -1.7714 | -2.2538 | -2.8171 | -2.8672
24 | -2.1817 | -2.2027 | -2.2432 | -2.2631 | -2.2125 | -1.7855 | -1.3548 | -1.2105 | -0.84953 | -0.56054 | -1.2779 | -1.2051 | -1.3582 | -1.3554 | -1.5081 | -1.5095 | -1.2858 | -0.85984 | -1.1746 | -1.3798 | -1.4824 | -1.518 | -1.6392 | -1.7386
25 | -0.037739 | 0.06332 | 0.13395 | 0.11583 | 0.090062 | -0.090727 | -0.0029953 | 0.10817 | 0.23477 | 0.27696 | 0.13453 | -0.00034953 | 0.42613 | 0.48307 | 0.45824 | 0.5261 | 0.28903 | 0.39922 | 0.42867 | 0.38213 | 0.42886 | 0.55052 | 0.50997 | 0.34355
26 | 0.12157 | 0.098322 | 0.14033 | 0.17584 | 0.18362 | 0.22386 | 0.8187 | 1.0249 | 1.0974 | 1.0264 | 0.94024 | 1.0776 | 1.2179 | 1.0801 | 1.0622 | 1.0602 | 0.95547 | 0.98769 | 0.85406 | 0.64474 | 0.70735 | 0.61813 | 0.27189 | 0.19236
27 | 0.19407 | 0.13711 | 0.11886 | 0.15236 | 0.13119 | 0.10786 | 0.089243 | 0.31186 | 0.32614 | 0.27973 | 0.32591 | 0.30284 | 0.30417 | 0.27161 | 0.16118 | 0.25235 | 0.30266 | 0.2824 | 0.19737 | 0.20476 | 0.19071 | 0.1183 | 0.09437 | 0.09781
28 | -0.40684 | -0.40675 | -0.41797 | -0.43712 | -0.43292 | -0.39732 | -0.25193 | -0.048428 | -0.052042 | -0.034489 | -0.030381 | -0.13559 | -0.19808 | -0.25678 | -0.25485 | -0.25916 | -0.20376 | 0.06697 | -0.0094384 | -0.11141 | -0.20652 | -0.27166 | -0.29795 | -0.34113
29 | -9.3581 | -10.0974 | -10.2827 | -10.1451 | -10.1536 | -8.4787 | -0.31572 | 4.3713 | 5.5713 | 3.8811 | 2.2915 | 4.5453 | 2.866 | 0.86953 | -3.4401 | -3.4415 | -2.835 | -1.4302 | -3.4858 | -1.9861 | -2.7268 | -4.5227 | -7.1453 | -8.0659
30 | -1.161 | -1.1726 | -1.1845 | -1.1949 | -1.2002 | -1.0973 | -0.95202 | -0.86919 | -0.89465 | -0.9911 | -1.0571 | -1.1193 | -1.1206 | -1.1412 | -1.1513 | -1.1169 | -0.94556 | -0.56356 | -0.7269 | -0.88174 | -0.94922 | -1.0042 | -1.0616 | -1.0667
31 | -1.6695 | -1.7534 | -1.8279 | -1.8344 | -1.8304 | -1.5429 | -1.1758 | -0.95156 | -0.9347 | -0.78295 | -0.77483 | -0.75851 | -0.91289 | -0.98238 | -0.95596 | -1.185 | -1.0499 | -0.52633 | -0.62326 | -0.77493 | -0.83677 | -1.0862 | -1.2013 | -1.2567
32 | 0.37045 | 0.28978 | 0.21972 | 0.32733 | 0.26879 | 0.38725 | 0.51647 | 1.006 | 1.1586 | 1.1938 | 1.1331 | 1.2087 | 1.1997 | 1.1858 | 0.99729 | 0.94865 | 0.8245 | 0.90197 | 0.76457 | 0.79785 | 0.67457 | 0.71009 | 0.44083 | 0.45271

## UpFlex, Winter
LoadID | 0 | 1 | 2 | 3 | 4 | 5 | 6 | 7 | 8 | 9 | 10 | 11 | 12 | 13 | 14 | 15 | 16 | 17 | 18 | 19 | 20 | 21 | 22 | 23
1 | 0.28087 | 0.3092 | 0.40245 | 0.46139 | 0.54249 | 0.63414 | 0.56528 | 0.80812 | 0.74136 | 0.83733 | 0.86055 | 0.79823 | 0.75301 | 0.69326 | 0.63857 | 0.5747 | 0.56872 | 0.4506 | 0.37282 | 0.4424 | 0.45076 | 0.51513 | 0.25012 | 0.24015
2 | 0.25278 | 0.27828 | 0.36221 | 0.41525 | 0.48825 | 0.57072 | 0.50875 | 0.72731 | 0.66723 | 0.75359 | 0.77449 | 0.71841 | 0.67771 | 0.62393 | 0.57471 | 0.51723 | 0.51185 | 0.40554 | 0.33554 | 0.39816 | 0.40569 | 0.46362 | 0.22511 | 0.21613
3 | 0.33704 | 0.37104 | 0.48294 | 0.55367 | 0.65099 | 0.76096 | 0.67833 | 0.96975 | 0.88964 | 1.0048 | 1.0327 | 0.95788 | 0.90362 | 0.83191 | 0.76628 | 0.68964 | 0.68246 | 0.54072 | 0.44738 | 0.53088 | 0.54092 | 0.61816 | 0.30015 | 0.28818
4 | 0.16852 | 0.18552 | 0.24147 | 0.27684 | 0.3255 | 0.38048 | 0.33917 | 0.48487 | 0.44482 | 0.5024 | 0.51633 | 0.47894 | 0.45181 | 0.41596 | 0.38314 | 0.34482 | 0.34123 | 0.27036 | 0.22369 | 0.26544 | 0.27046 | 0.30908 | 0.15007 | 0.14409
5 | 0.16852 | 0.18552 | 0.24147 | 0.27684 | 0.3255 | 0.38048 | 0.33917 | 0.48487 | 0.44482 | 0.5024 | 0.51633 | 0.47894 | 0.45181 | 0.41596 | 0.38314 | 0.34482 | 0.34123 | 0.27036 | 0.22369 | 0.26544 | 0.27046 | 0.30908 | 0.15007 | 0.14409
6 | 0.56173 | 0.6184 | 0.8049 | 0.92279 | 1.085 | 1.2683 | 1.1306 | 1.6162 | 1.4827 | 1.6747 | 1.7211 | 1.5965 | 1.506 | 1.3865 | 1.2771 | 1.1494 | 1.1374 | 0.90121 | 0.74564 | 0.8848 | 0.90153 | 1.0303 | 0.50025 | 0.48029
7 | 0.56173 | 0.6184 | 0.8049 | 0.92279 | 1.085 | 1.2683 | 1.1306 | 1.6162 | 1.4827 | 1.6747 | 1.7211 | 1.5965 | 1.506 | 1.3865 | 1.2771 | 1.1494 | 1.1374 | 0.90121 | 0.74564 | 0.8848 | 0.90153 | 1.0303 | 0.50025 | 0.48029
8 | 0.16852 | 0.18552 | 0.24147 | 0.27684 | 0.3255 | 0.38048 | 0.33917 | 0.48487 | 0.44482 | 0.5024 | 0.51633 | 0.47894 | 0.45181 | 0.41596 | 0.38314 | 0.34482 | 0.34123 | 0.27036 | 0.22369 | 0.26544 | 0.27046 | 0.30908 | 0.15007 | 0.14409
9 | 0.16852 | 0.18552 | 0.24147 | 0.27684 | 0.3255 | 0.38048 | 0.33917 | 0.48487 | 0.44482 | 0.5024 | 0.51633 | 0.47894 | 0.45181 | 0.41596 | 0.38314 | 0.34482 | 0.34123 | 0.27036 | 0.22369 | 0.26544 | 0.27046 | 0.30908 | 0.15007 | 0.14409
10 | 0.12639 | 0.13914 | 0.1811 | 0.20763 | 0.24412 | 0.28536 | 0.25437 | 0.36366 | 0.33361 | 0.3768 | 0.38725 | 0.3592 | 0.33886 | 0.31197 | 0.28736 | 0.25862 | 0.25592 | 0.20277 | 0.16777 | 0.19908 | 0.20284 | 0.23181 | 0.11256 | 0.10807
11 | 0.16852 | 0.18552 | 0.24147 | 0.27684 | 0.3255 | 0.38048 | 0.33917 | 0.48487 | 0.44482 | 0.5024 | 0.51633 | 0.47894 | 0.45181 | 0.41596 | 0.38314 | 0.34482 | 0.34123 | 0.27036 | 0.22369 | 0.26544 | 0.27046 | 0.30908 | 0.15007 | 0.14409
12 | 0.16852 | 0.18552 | 0.24147 | 0.27684 | 0.3255 | 0.38048 | 0.33917 | 0.48487 | 0.44482 | 0.5024 | 0.51633 | 0.47894 | 0.45181 | 0.41596 | 0.38314 | 0.34482 | 0.34123 | 0.27036 | 0.22369 | 0.26544 | 0.27046 | 0.30908 | 0.15007 | 0.14409
13 | 0.33704 | 0.37104 | 0.48294 | 0.55367 | 0.65099 | 0.76096 | 0.67833 | 0.96975 | 0.88964 | 1.0048 | 1.0327 | 0.95788 | 0.90362 | 0.83191 | 0.76628 | 0.68964 | 0.68246 | 0.54072 | 0.44738 | 0.53088 | 0.54092 | 0.61816 | 0.30015 | 0.28818
14 | 0.16852 | 0.18552 | 0.24147 | 0.27684 | 0.3255 | 0.38048 | 0.33917 | 0.48487 | 0.44482 | 0.5024 | 0.51633 | 0.47894 | 0.45181 | 0.41596 | 0.38314 | 0.34482 | 0.34123 | 0.27036 | 0.22369 | 0.26544 | 0.27046 | 0.30908 | 0.15007 | 0.14409
15 | 0.16852 | 0.18552 | 0.24147 | 0.27684 | 0.3255 | 0.38048 | 0.33917 | 0.48487 | 0.44482 | 0.5024 | 0.51633 | 0.47894 | 0.45181 | 0.41596 | 0.38314 | 0.34482 | 0.34123 | 0.27036 | 0.22369 | 0.26544 | 0.27046 | 0.30908 | 0.15007 | 0.14409
16 | 0.16852 | 0.18552 | 0.24147 | 0.27684 | 0.3255 | 0.38048 | 0.33917 | 0.48487 | 0.44482 | 0.5024 | 0.51633 | 0.47894 | 0.45181 | 0.41596 | 0.38314 | 0.34482 | 0.34123 | 0.27036 | 0.22369 | 0.26544 | 0.27046 | 0.30908 | 0.15007 | 0.14409
17 | 0.25278 | 0.27828 | 0.36221 | 0.41525 | 0.48825 | 0.57072 | 0.50875 | 0.72731 | 0.66723 | 0.75359 | 0.77449 | 0.71841 | 0.67771 | 0.62393 | 0.57471 | 0.51723 | 0.51185 | 0.40554 | 0.33554 | 0.39816 | 0.40569 | 0.46362 | 0.22511 | 0.21613
18 | 0.25278 | 0.27828 | 0.36221 | 0.41525 | 0.48825 | 0.57072 | 0.50875 | 0.72731 | 0.66723 | 0.75359 | 0.77449 | 0.71841 | 0.67771 | 0.62393 | 0.57471 | 0.51723 | 0.51185 | 0.40554 | 0.33554 | 0.39816 | 0.40569 | 0.46362 | 0.22511 | 0.21613
19 | 0.25278 | 0.27828 | 0.36221 | 0.41525 | 0.48825 | 0.57072 | 0.50875 | 0.72731 | 0.66723 | 0.75359 | 0.77449 | 0.71841 | 0.67771 | 0.62393 | 0.57471 | 0.51723 | 0.51185 | 0.40554 | 0.33554 | 0.39816 | 0.40569 | 0.46362 | 0.22511 | 0.21613
20 | 0.25278 | 0.27828 | 0.36221 | 0.41525 | 0.48825 | 0.57072 | 0.50875 | 0.72731 | 0.66723 | 0.75359 | 0.77449 | 0.71841 | 0.67771 | 0.62393 | 0.57471 | 0.51723 | 0.51185 | 0.40554 | 0.33554 | 0.39816 | 0.40569 | 0.46362 | 0.22511 | 0.21613
21 | 0.25278 | 0.27828 | 0.36221 | 0.41525 | 0.48825 | 0.57072 | 0.50875 | 0.72731 | 0.66723 | 0.75359 | 0.77449 | 0.71841 | 0.67771 | 0.62393 | 0.57471 | 0.51723 | 0.51185 | 0.40554 | 0.33554 | 0.39816 | 0.40569 | 0.46362 | 0.22511 | 0.21613
22 | 0.25278 | 0.27828 | 0.36221 | 0.41525 | 0.48825 | 0.57072 | 0.50875 | 0.72731 | 0.66723 | 0.75359 | 0.77449 | 0.71841 | 0.67771 | 0.62393 | 0.57471 | 0.51723 | 0.51185 | 0.40554 | 0.33554 | 0.39816 | 0.40569 | 0.46362 | 0.22511 | 0.21613
23 | 1.1796 | 1.2986 | 1.6903 | 1.9379 | 2.2785 | 2.6634 | 2.3742 | 3.3941 | 3.1137 | 3.5168 | 3.6143 | 3.3526 | 3.1627 | 2.9117 | 2.682 | 2.4137 | 2.3886 | 1.8925 | 1.5658 | 1.8581 | 1.8932 | 2.1636 | 1.0505 | 1.0086
24 | 1.1796 | 1.2986 | 1.6903 | 1.9379 | 2.2785 | 2.6634 | 2.3742 | 3.3941 | 3.1137 | 3.5168 | 3.6143 | 3.3526 | 3.1627 | 2.9117 | 2.682 | 2.4137 | 2.3886 | 1.8925 | 1.5658 | 1.8581 | 1.8932 | 2.1636 | 1.0505 | 1.0086
25 | 0.16852 | 0.18552 | 0.24147 | 0.27684 | 0.3255 | 0.38048 | 0.33917 | 0.48487 | 0.44482 | 0.5024 | 0.51633 | 0.47894 | 0.45181 | 0.41596 | 0.38314 | 0.34482 | 0.34123 | 0.27036 | 0.22369 | 0.26544 | 0.27046 | 0.30908 | 0.15007 | 0.14409
26 | 0.16852 | 0.18552 | 0.24147 | 0.27684 | 0.3255 | 0.38048 | 0.33917 | 0.48487 | 0.44482 | 0.5024 | 0.51633 | 0.47894 | 0.45181 | 0.41596 | 0.38314 | 0.34482 | 0.34123 | 0.27036 | 0.22369 | 0.26544 | 0.27046 | 0.30908 | 0.15007 | 0.14409
27 | 0.16852 | 0.18552 | 0.24147 | 0.27684 | 0.3255 | 0.38048 | 0.33917 | 0.48487 | 0.44482 | 0.5024 | 0.51633 | 0.47894 | 0.45181 | 0.41596 | 0.38314 | 0.34482 | 0.34123 | 0.27036 | 0.22369 | 0.26544 | 0.27046 | 0.30908 | 0.15007 | 0.14409
28 | 0.33704 | 0.37104 | 0.48294 | 0.55367 | 0.65099 | 0.76096 | 0.67833 | 0.96975 | 0.88964 | 1.0048 | 1.0327 | 0.95788 | 0.90362 | 0.83191 | 0.76628 | 0.68964 | 0.68246 | 0.54072 | 0.44738 | 0.53088 | 0.54092 | 0.61816 | 0.30015 | 0.28818
29 | 0.56173 | 0.6184 | 0.8049 | 0.92279 | 1.085 | 1.2683 | 1.1306 | 1.6162 | 1.4827 | 1.6747 | 1.7211 | 1.5965 | 1.506 | 1.3865 | 1.2771 | 1.1494 | 1.1374 | 0.90121 | 0.74564 | 0.8848 | 0.90153 | 1.0303 | 0.50025 | 0.48029
30 | 0.4213 | 0.4638 | 0.60368 | 0.69209 | 0.81374 | 0.95121 | 0.84791 | 1.2122 | 1.112 | 1.256 | 1.2908 | 1.1973 | 1.1295 | 1.0399 | 0.95785 | 0.86205 | 0.85308 | 0.6759 | 0.55923 | 0.6636 | 0.67614 | 0.7727 | 0.37518 | 0.36022
31 | 0.58982 | 0.64932 | 0.84515 | 0.96893 | 1.1392 | 1.3317 | 1.1871 | 1.6971 | 1.5569 | 1.7584 | 1.8072 | 1.6763 | 1.5813 | 1.4558 | 1.341 | 1.2069 | 1.1943 | 0.94627 | 0.78292 | 0.92904 | 0.9466 | 1.0818 | 0.52526 | 0.50431
32 | 0.16852 | 0.18552 | 0.24147 | 0.27684 | 0.3255 | 0.38048 | 0.33917 | 0.48487 | 0.44482 | 0.5024 | 0.51633 | 0.47894 | 0.45181 | 0.41596 | 0.38314 | 0.34482 | 0.34123 | 0.27036 | 0.22369 | 0.26544 | 0.27046 | 0.30908 | 0.15007 | 0.14409

## DownFlex, Winter
LoadID | 0 | 1 | 2 | 3 | 4 | 5 | 6 | 7 | 8 | 9 | 10 | 11 | 12 | 13 | 14 | 15 | 16 | 17 | 18 | 19 | 20 | 21 | 22 | 23
1 | 0.77866 | 0.82405 | 0.87018 | 0.90974 | 0.92006 | 0.96244 | 0.95752 | 0.90508 | 0.82004 | 1.2042 | 1.1759 | 1.0828 | 1.0565 | 1.0609 | 1.0106 | 0.92637 | 0.83256 | 0.80269 | 0.50457 | 0.53959 | 0.58995 | 0.60402 | 0.62996 | 0.69536
2 | 0.7008 | 0.74165 | 0.78316 | 0.81876 | 0.82806 | 0.86619 | 0.86176 | 0.81457 | 0.73803 | 1.0838 | 1.0584 | 0.97455 | 0.95087 | 0.95478 | 0.90955 | 0.83374 | 0.7493 | 0.72242 | 0.45411 | 0.48563 | 0.53095 | 0.54362 | 0.56696 | 0.62582
3 | 0.9344 | 0.98886 | 1.0442 | 1.0917 | 1.1041 | 1.1549 | 1.149 | 1.0861 | 0.98404 | 1.445 | 1.4111 | 1.2994 | 1.2678 | 1.273 | 1.2127 | 1.1116 | 0.99907 | 0.96323 | 0.60548 | 0.64751 | 0.70794 | 0.72483 | 0.75595 | 0.83443
4 | 0.4672 | 0.49443 | 0.52211 | 0.54584 | 0.55204 | 0.57746 | 0.57451 | 0.54305 | 0.49202 | 0.72252 | 0.70557 | 0.6497 | 0.63392 | 0.63652 | 0.60637 | 0.55582 | 0.49954 | 0.48162 | 0.30274 | 0.32375 | 0.35397 | 0.36241 | 0.37797 | 0.41721
5 | 0.4672 | 0.49443 | 0.52211 | 0.54584 | 0.55204 | 0.57746 | 0.57451 | 0.54305 | 0.49202 | 0.72252 | 0.70557 | 0.6497 | 0.63392 | 0.63652 | 0.60637 | 0.55582 | 0.49954 | 0.48162 | 0.30274 | 0.32375 | 0.35397 | 0.36241 | 0.37797 | 0.41721
6 | 1.5573 | 1.6481 | 1.7404 | 1.8195 | 1.8401 | 1.9249 | 1.915 | 1.8102 | 1.6401 | 2.4084 | 2.3519 | 2.1657 | 2.1131 | 2.1217 | 2.0212 | 1.8527 | 1.6651 | 1.6054 | 1.0091 | 1.0792 | 1.1799 | 1.208 | 1.2599 | 1.3907
7 | 1.5573 | 1.6481 | 1.7404 | 1.8195 | 1.8401 | 1.9249 | 1.915 | 1.8102 | 1.6401 | 2.4084 | 2.3519 | 2.1657 | 2.1131 | 2.1217 | 2.0212 | 1.8527 | 1.6651 | 1.6054 | 1.0091 | 1.0792 | 1.1799 | 1.208 | 1.2599 | 1.3907
8 | 0.4672 | 0.49443 | 0.52211 | 0.54584 | 0.55204 | 0.57746 | 0.57451 | 0.54305 | 0.49202 | 0.72252 | 0.70557 | 0.6497 | 0.63392 | 0.63652 | 0.60637 | 0.55582 | 0.49954 | 0.48162 | 0.30274 | 0.32375 | 0.35397 | 0.36241 | 0.37797 | 0.41721
9 | 0.4672 | 0.49443 | 0.52211 | 0.54584 | 0.55204 | 0.57746 | 0.57451 | 0.54305 | 0.49202 | 0.72252 | 0.70557 | 0.6497 | 0.63392 | 0.63652 | 0.60637 | 0.55582 | 0.49954 | 0.48162 | 0.30274 | 0.32375 | 0.35397 | 0.36241 | 0.37797 | 0.41721
10 | 0.3504 | 0.37082 | 0.39158 | 0.40938 | 0.41403 | 0.4331 | 0.43088 | 0.40728 | 0.36902 | 0.54189 | 0.52918 | 0.48728 | 0.47544 | 0.47739 | 0.45477 | 0.41687 | 0.37465 | 0.36121 | 0.22706 | 0.24282 | 0.26548 | 0.27181 | 0.28348 | 0.31291
11 | 0.4672 | 0.49443 | 0.52211 | 0.54584 | 0.55204 | 0.57746 | 0.57451 | 0.54305 | 0.49202 | 0.72252 | 0.70557 | 0.6497 | 0.63392 | 0.63652 | 0.60637 | 0.55582 | 0.49954 | 0.48162 | 0.30274 | 0.32375 | 0.35397 | 0.36241 | 0.37797 | 0.41721
12 | 0.4672 | 0.49443 | 0.52211 | 0.54584 | 0.55204 | 0.57746 | 0.57451 | 0.54305 | 0.49202 | 0.72252 | 0.70557 | 0.6497 | 0.63392 | 0.63652 | 0.60637 | 0.55582 | 0.49954 | 0.48162 | 0.30274 | 0.32375 | 0.35397 | 0.36241 | 0.37797 | 0.41721
13 | 0.9344 | 0.98886 | 1.0442 | 1.0917 | 1.1041 | 1.1549 | 1.149 | 1.0861 | 0.98404 | 1.445 | 1.4111 | 1.2994 | 1.2678 | 1.273 | 1.2127 | 1.1116 | 0.99907 | 0.96323 | 0.60548 | 0.64751 | 0.70794 | 0.72483 | 0.75595 | 0.83443
14 | 0.4672 | 0.49443 | 0.52211 | 0.54584 | 0.55204 | 0.57746 | 0.57451 | 0.54305 | 0.49202 | 0.72252 | 0.70557 | 0.6497 | 0.63392 | 0.63652 | 0.60637 | 0.55582 | 0.49954 | 0.48162 | 0.30274 | 0.32375 | 0.35397 | 0.36241 | 0.37797 | 0.41721
15 | 0.4672 | 0.49443 | 0.52211 | 0.54584 | 0.55204 | 0.57746 | 0.57451 | 0.54305 | 0.49202 | 0.72252 | 0.70557 | 0.6497 | 0.63392 | 0.63652 | 0.60637 | 0.55582 | 0.49954 | 0.48162 | 0.30274 | 0.32375 | 0.35397 | 0.36241 | 0.37797 | 0.41721
16 | 0.4672 | 0.49443 | 0.52211 | 0.54584 | 0.55204 | 0.57746 | 0.57451 | 0.54305 | 0.49202 | 0.72252 | 0.70557 | 0.6497 | 0.63392 | 0.63652 | 0.60637 | 0.55582 | 0.49954 | 0.48162 | 0.30274 | 0.32375 | 0.35397 | 0.36241 | 0.37797 | 0.41721
17 | 0.7008 | 0.74165 | 0.78316 | 0.81876 | 0.82806 | 0.86619 | 0.86176 | 0.81457 | 0.73803 | 1.0838 | 1.0584 | 0.97455 | 0.95087 | 0.95478 | 0.90955 | 0.83374 | 0.7493 | 0.72242 | 0.45411 | 0.48563 | 0.53095 | 0.54362 | 0.56696 | 0.62582
18 | 0.7008 | 0.74165 | 0.78316 | 0.81876 | 0.82806 | 0.86619 | 0.86176 | 0.81457 | 0.73803 | 1.0838 | 1.0584 | 0.97455 | 0.95087 | 0.95478 | 0.90955 | 0.83374 | 0.7493 | 0.72242 | 0.45411 | 0.48563 | 0.53095 | 0.54362 | 0.56696 | 0.62582
19 | 0.7008 | 0.74165 | 0.78316 | 0.81876 | 0.82806 | 0.86619 | 0.86176 | 0.81457 | 0.73803 | 1.0838 | 1.0584 | 0.97455 | 0.95087 | 0.95478 | 0.90955 | 0.83374 | 0.7493 | 0.72242 | 0.45411 | 0.48563 | 0.53095 | 0.54362 | 0.56696 | 0.62582
20 | 0.7008 | 0.74165 | 0.78316 | 0.81876 | 0.82806 | 0.86619 | 0.86176 | 0.81457 | 0.73803 | 1.0838 | 1.0584 | 0.97455 | 0.95087 | 0.95478 | 0.90955 | 0.83374 | 0.7493 | 0.72242 | 0.45411 | 0.48563 | 0.53095 | 0.54362 | 0.56696 | 0.62582
21 | 0.7008 | 0.74165 | 0.78316 | 0.81876 | 0.82806 | 0.86619 | 0.86176 | 0.81457 | 0.73803 | 1.0838 | 1.0584 | 0.97455 | 0.95087 | 0.95478 | 0.90955 | 0.83374 | 0.7493 | 0.72242 | 0.45411 | 0.48563 | 0.53095 | 0.54362 | 0.56696 | 0.62582
22 | 0.7008 | 0.74165 | 0.78316 | 0.81876 | 0.82806 | 0.86619 | 0.86176 | 0.81457 | 0.73803 | 1.0838 | 1.0584 | 0.97455 | 0.95087 | 0.95478 | 0.90955 | 0.83374 | 0.7493 | 0.72242 | 0.45411 | 0.48563 | 0.53095 | 0.54362 | 0.56696 | 0.62582
23 | 3.2704 | 3.461 | 3.6548 | 3.8209 | 3.8643 | 4.0422 | 4.0216 | 3.8013 | 3.4442 | 5.0576 | 4.939 | 4.5479 | 4.4374 | 4.4557 | 4.2446 | 3.8908 | 3.4967 | 3.3713 | 2.1192 | 2.2663 | 2.4778 | 2.5369 | 2.6458 | 2.9205
24 | 3.2704 | 3.461 | 3.6548 | 3.8209 | 3.8643 | 4.0422 | 4.0216 | 3.8013 | 3.4442 | 5.0576 | 4.939 | 4.5479 | 4.4374 | 4.4557 | 4.2446 | 3.8908 | 3.4967 | 3.3713 | 2.1192 | 2.2663 | 2.4778 | 2.5369 | 2.6458 | 2.9205
25 | 0.4672 | 0.49443 | 0.52211 | 0.54584 | 0.55204 | 0.57746 | 0.57451 | 0.54305 | 0.49202 | 0.72252 | 0.70557 | 0.6497 | 0.63392 | 0.63652 | 0.60637 | 0.55582 | 0.49954 | 0.48162 | 0.30274 | 0.32375 | 0.35397 | 0.36241 | 0.37797 | 0.41721
26 | 0.4672 | 0.49443 | 0.52211 | 0.54584 | 0.55204 | 0.57746 | 0.57451 | 0.54305 | 0.49202 | 0.72252 | 0.70557 | 0.6497 | 0.63392 | 0.63652 | 0.60637 | 0.55582 | 0.49954 | 0.48162 | 0.30274 | 0.32375 | 0.35397 | 0.36241 | 0.37797 | 0.41721
27 | 0.4672 | 0.49443 | 0.52211 | 0.54584 | 0.55204 | 0.57746 | 0.57451 | 0.54305 | 0.49202 | 0.72252 | 0.70557 | 0.6497 | 0.63392 | 0.63652 | 0.60637 | 0.55582 | 0.49954 | 0.48162 | 0.30274 | 0.32375 | 0.35397 | 0.36241 | 0.37797 | 0.41721
28 | 0.9344 | 0.98886 | 1.0442 | 1.0917 | 1.1041 | 1.1549 | 1.149 | 1.0861 | 0.98404 | 1.445 | 1.4111 | 1.2994 | 1.2678 | 1.273 | 1.2127 | 1.1116 | 0.99907 | 0.96323 | 0.60548 | 0.64751 | 0.70794 | 0.72483 | 0.75595 | 0.83443
29 | 1.5573 | 1.6481 | 1.7404 | 1.8195 | 1.8401 | 1.9249 | 1.915 | 1.8102 | 1.6401 | 2.4084 | 2.3519 | 2.1657 | 2.1131 | 2.1217 | 2.0212 | 1.8527 | 1.6651 | 1.6054 | 1.0091 | 1.0792 | 1.1799 | 1.208 | 1.2599 | 1.3907
30 | 1.168 | 1.2361 | 1.3053 | 1.3646 | 1.3801 | 1.4437 | 1.4363 | 1.3576 | 1.2301 | 1.8063 | 1.7639 | 1.6243 | 1.5848 | 1.5913 | 1.5159 | 1.3896 | 1.2488 | 1.204 | 0.75685 | 0.80939 | 0.88492 | 0.90604 | 0.94493 | 1.043
31 | 1.6352 | 1.7305 | 1.8274 | 1.9104 | 1.9321 | 2.0211 | 2.0108 | 1.9007 | 1.7221 | 2.5288 | 2.4695 | 2.274 | 2.2187 | 2.2278 | 2.1223 | 1.9454 | 1.7484 | 1.6857 | 1.0596 | 1.1331 | 1.2389 | 1.2685 | 1.3229 | 1.4602
32 | 0.4672 | 0.49443 | 0.52211 | 0.54584 | 0.55204 | 0.57746 | 0.57451 | 0.54305 | 0.49202 | 0.72252 | 0.70557 | 0.6497 | 0.63392 | 0.63652 | 0.60637 | 0.55582 | 0.49954 | 0.48162 | 0.30274 | 0.32375 | 0.35397 | 0.36241 | 0.37797 | 0.41721

## Pg, Winter, S1
GenID | 0 | 1 | 2 | 3 | 4 | 5 | 6 | 7 | 8 | 9 | 10 | 11 | 12 | 13 | 14 | 15 | 16 | 17 | 18 | 19 | 20 | 21 | 22 | 23
1 | 0 | 0 | 0 | 0 | 0 | 0 | 0 | 0 | 0 | 0 | 0 | 0 | 0 | 0 | 0 | 0 | 0 | 0 | 0 | 0 | 0 | 0 | 0 | 0
2 | 16.2646 | 17.499 | 17.4087 | 17.4448 | 18.059 | 19.0646 | 20.3111 | 20.3473 | 20.1666 | 18.9261 | 16.5054 | 15.1867 | 14.5905 | 13.5969 | 12.4287 | 12.5371 | 13.0068 | 14.988 | 16.2284 | 16.6319 | 16.0839 | 15.2108 | 15.3733 | 16.0056
3 | 0 | 0 | 0 | 0 | 0 | 0 | 0 | 0 | 0 | 0 | 0 | 0 | 0 | 0 | 0 | 0 | 0 | 0 | 0 | 0 | 0 | 0 | 0 | 0
4 | 0 | 0 | 0 | 0 | 0 | 0 | 0 | 0 | 0 | 0 | 0 | 0 | 0 | 0 | 0 | 0 | 0 | 0 | 0 | 0 | 0 | 0 | 0 | 0
5 | 0 | 0 | 0 | 0 | 0 | 0 | 0 | 0.0075815 | 0.88704 | 3.7453 | 6.5883 | 7.8393 | 7.5436 | 7.6042 | 7.1797 | 5.3753 | 2.0243 | 0.090978 | 0 | 0 | 0 | 0 | 0 | 0
6 | 0 | 0 | 0 | 0 | 0 | 0 | 0 | 0.0075815 | 0.88704 | 3.7453 | 6.5883 | 7.8393 | 7.5436 | 7.6042 | 7.1797 | 5.3753 | 2.0243 | 0.090978 | 0 | 0 | 0 | 0 | 0 | 0
7 | 0 | 0 | 0 | 0 | 0 | 0 | 0 | 0 | 0 | 0 | 0 | 0 | 0 | 0 | 0 | 0 | 0 | 0 | 0 | 0 | 0 | 0 | 0 | 0

## Pg, Winter, S2
GenID | 0 | 1 | 2 | 3 | 4 | 5 | 6 | 7 | 8 | 9 | 10 | 11 | 12 | 13 | 14 | 15 | 16 | 17 | 18 | 19 | 20 | 21 | 22 | 23
1 | 0 | 0 | 0 | 0 | 0 | 0 | 0 | 0 | 0 | 0 | 0 | 0 | 0 | 0 | 0 | 0 | 0 | 0 | 0 | 0 | 0 | 0 | 0 | 0
2 | 15.7407 | 15.9815 | 16.0357 | 14.6628 | 15.1325 | 15.9755 | 16.3549 | 15.5781 | 14.8254 | 13.9643 | 13.1212 | 12.3986 | 11.4291 | 8.8519 | 8.6592 | 8.8097 | 11.1762 | 13.0971 | 13.9522 | 14.5725 | 15.0602 | 15.6323 | 15.3372 | 14.9217
3 | 0 | 0 | 0 | 0 | 0 | 0 | 0 | 0 | 0 | 0 | 0 | 0 | 0 | 0 | 0 | 0 | 0 | 0 | 0 | 0 | 0 | 0 | 0 | 0
4 | 0 | 0 | 0 | 0 | 0 | 0 | 0 | 0 | 0 | 0 | 0 | 0 | 0 | 0 | 0 | 0 | 0 | 0 | 0 | 0 | 0 | 0 | 0 | 0
5 | 0 | 0 | 0 | 0 | 0 | 0 | 0 | 0.015163 | 1.2964 | 4.4579 | 6.8461 | 6.793 | 7.5512 | 7.3844 | 6.2472 | 4.0182 | 1.2813 | 0.075815 | 0 | 0 | 0 | 0 | 0 | 0
6 | 0 | 0 | 0 | 0 | 0 | 0 | 0 | 0.015163 | 1.2964 | 4.4579 | 6.8461 | 6.793 | 7.5512 | 7.3844 | 6.2472 | 4.0182 | 1.2813 | 0.075815 | 0 | 0 | 0 | 0 | 0 | 0
7 | 0 | 0 | 0 | 0 | 0 | 0 | 0 | 0 | 0 | 0 | 0 | 0 | 0 | 0 | 0 | 0 | 0 | 0 | 0 | 0 | 0 | 0 | 0 | 0

## Pg, Winter, S3
GenID | 0 | 1 | 2 | 3 | 4 | 5 | 6 | 7 | 8 | 9 | 10 | 11 | 12 | 13 | 14 | 15 | 16 | 17 | 18 | 19 | 20 | 21 | 22 | 23
1 | 0 | 0 | 0 | 0 | 0 | 0 | 0 | 0 | 0 | 0 | 0 | 0 | 0 | 0 | 0 | 0 | 0 | 0 | 0 | 0 | 0 | 0 | 0 | 0
2 | 15.0723 | 15.006 | 14.6267 | 14.988 | 14.5664 | 14.4882 | 15.012 | 14.1088 | 12.9888 | 12.1638 | 11.0016 | 9.4781 | 8.5448 | 8.4906 | 9.6347 | 9.9719 | 11.0257 | 12.778 | 13.898 | 14.729 | 14.8495 | 13.6873 | 12.6214 | 12.1216
3 | 0 | 0 | 0 | 0 | 0 | 0 | 0 | 0 | 0 | 0 | 0 | 0 | 0 | 0 | 0 | 0 | 0 | 0 | 0 | 0 | 0 | 0 | 0 | 0
4 | 0 | 0 | 0 | 0 | 0 | 0 | 0 | 0 | 0 | 0 | 0 | 0 | 0 | 0 | 0 | 0 | 0 | 0 | 0 | 0 | 0 | 0 | 0 | 0
5 | 0 | 0 | 0 | 0 | 0 | 0 | 0 | 0.0075815 | 0.67475 | 2.8961 | 4.7763 | 5.4284 | 5.1857 | 5.2843 | 5.7165 | 5.2085 | 2.373 | 0.1213 | 0 | 0 | 0 | 0 | 0 | 0
6 | 0 | 0 | 0 | 0 | 0 | 0 | 0 | 0.0075815 | 0.67475 | 2.8961 | 4.7763 | 5.4284 | 5.1857 | 5.2843 | 5.7165 | 5.2085 | 2.373 | 0.1213 | 0 | 0 | 0 | 0 | 0 | 0
7 | 0 | 0 | 0 | 0 | 0 | 0 | 0 | 0 | 0 | 0 | 0 | 0 | 0 | 0 | 0 | 0 | 0 | 0 | 0 | 0 | 0 | 0 | 0 | 0

## Pg, Winter, S4
GenID | 0 | 1 | 2 | 3 | 4 | 5 | 6 | 7 | 8 | 9 | 10 | 11 | 12 | 13 | 14 | 15 | 16 | 17 | 18 | 19 | 20 | 21 | 22 | 23
1 | 0 | 0 | 0 | 0 | 0 | 0 | 0 | 0 | 0 | 0 | 0 | 0 | 0 | 0 | 0 | 0 | 0 | 0 | 0 | 0 | 0 | 0 | 0 | 0
2 | 16.2646 | 17.499 | 17.4087 | 17.4448 | 18.059 | 19.0646 | 20.3111 | 20.3473 | 20.1666 | 18.9261 | 16.5054 | 15.1867 | 14.5905 | 13.5969 | 12.4287 | 12.5371 | 13.0068 | 14.988 | 16.2284 | 16.6319 | 16.0839 | 15.2108 | 15.3733 | 16.0056
3 | 0 | 0 | 0 | 0 | 0 | 0 | 0 | 0 | 0 | 0 | 0 | 0 | 0 | 0 | 0 | 0 | 0 | 0 | 0 | 0 | 0 | 0 | 0 | 0
4 | 0 | 0 | 0 | 0 | 0 | 0 | 0 | 0 | 0 | 0 | 0 | 0 | 0 | 0 | 0 | 0 | 0 | 0 | 0 | 0 | 0 | 0 | 0 | 0
5 | 0 | 0 | 0 | 0 | 0 | 0 | 0 | 0.0075815 | 0.88704 | 3.7453 | 6.5883 | 7.8393 | 7.5436 | 7.6042 | 7.1797 | 5.3753 | 2.0243 | 0.090978 | 0 | 0 | 0 | 0 | 0 | 0
6 | 0 | 0 | 0 | 0 | 0 | 0 | 0 | 0.0075815 | 0.88704 | 3.7453 | 6.5883 | 7.8393 | 7.5436 | 7.6042 | 7.1797 | 5.3753 | 2.0243 | 0.090978 | 0 | 0 | 0 | 0 | 0 | 0
7 | 0 | 0 | 0 | 0 | 0 | 0 | 0 | 0 | 0 | 0 | 0 | 0 | 0 | 0 | 0 | 0 | 0 | 0 | 0 | 0 | 0 | 0 | 0 | 0

## Pg, Winter, S5
GenID | 0 | 1 | 2 | 3 | 4 | 5 | 6 | 7 | 8 | 9 | 10 | 11 | 12 | 13 | 14 | 15 | 16 | 17 | 18 | 19 | 20 | 21 | 22 | 23
1 | 0 | 0 | 0 | 0 | 0 | 0 | 0 | 0 | 0 | 0 | 0 | 0 | 0 | 0 | 0 | 0 | 0 | 0 | 0 | 0 | 0 | 0 | 0 | 0
2 | 15.7407 | 15.9815 | 16.0357 | 14.6628 | 15.1325 | 15.9755 | 16.3549 | 15.5781 | 14.8254 | 13.9643 | 13.1212 | 12.3986 | 11.4291 | 8.8519 | 8.6592 | 8.8097 | 11.1762 | 13.0971 | 13.9522 | 14.5725 | 15.0602 | 15.6323 | 15.3372 | 14.9217
3 | 0 | 0 | 0 | 0 | 0 | 0 | 0 | 0 | 0 | 0 | 0 | 0 | 0 | 0 | 0 | 0 | 0 | 0 | 0 | 0 | 0 | 0 | 0 | 0
4 | 0 | 0 | 0 | 0 | 0 | 0 | 0 | 0 | 0 | 0 | 0 | 0 | 0 | 0 | 0 | 0 | 0 | 0 | 0 | 0 | 0 | 0 | 0 | 0
5 | 0 | 0 | 0 | 0 | 0 | 0 | 0 | 0.015163 | 1.2964 | 4.4579 | 6.8461 | 6.793 | 7.5512 | 7.3844 | 6.2472 | 4.0182 | 1.2813 | 0.075815 | 0 | 0 | 0 | 0 | 0 | 0
6 | 0 | 0 | 0 | 0 | 0 | 0 | 0 | 0.015163 | 1.2964 | 4.4579 | 6.8461 | 6.793 | 7.5512 | 7.3844 | 6.2472 | 4.0182 | 1.2813 | 0.075815 | 0 | 0 | 0 | 0 | 0 | 0
7 | 0 | 0 | 0 | 0 | 0 | 0 | 0 | 0 | 0 | 0 | 0 | 0 | 0 | 0 | 0 | 0 | 0 | 0 | 0 | 0 | 0 | 0 | 0 | 0

## Pg, Winter, S6
GenID | 0 | 1 | 2 | 3 | 4 | 5 | 6 | 7 | 8 | 9 | 10 | 11 | 12 | 13 | 14 | 15 | 16 | 17 | 18 | 19 | 20 | 21 | 22 | 23
1 | 0 | 0 | 0 | 0 | 0 | 0 | 0 | 0 | 0 | 0 | 0 | 0 | 0 | 0 | 0 | 0 | 0 | 0 | 0 | 0 | 0 | 0 | 0 | 0
2 | 15.0723 | 15.006 | 14.6267 | 14.988 | 14.5664 | 14.4882 | 15.012 | 14.1088 | 12.9888 | 12.1638 | 11.0016 | 9.4781 | 8.5448 | 8.4906 | 9.6347 | 9.9719 | 11.0257 | 12.778 | 13.898 | 14.729 | 14.8495 | 13.6873 | 12.6214 | 12.1216
3 | 0 | 0 | 0 | 0 | 0 | 0 | 0 | 0 | 0 | 0 | 0 | 0 | 0 | 0 | 0 | 0 | 0 | 0 | 0 | 0 | 0 | 0 | 0 | 0
4 | 0 | 0 | 0 | 0 | 0 | 0 | 0 | 0 | 0 | 0 | 0 | 0 | 0 | 0 | 0 | 0 | 0 | 0 | 0 | 0 | 0 | 0 | 0 | 0
5 | 0 | 0 | 0 | 0 | 0 | 0 | 0 | 0.0075815 | 0.67475 | 2.8961 | 4.7763 | 5.4284 | 5.1857 | 5.2843 | 5.7165 | 5.2085 | 2.373 | 0.1213 | 0 | 0 | 0 | 0 | 0 | 0
6 | 0 | 0 | 0 | 0 | 0 | 0 | 0 | 0.0075815 | 0.67475 | 2.8961 | 4.7763 | 5.4284 | 5.1857 | 5.2843 | 5.7165 | 5.2085 | 2.373 | 0.1213 | 0 | 0 | 0 | 0 | 0 | 0
7 | 0 | 0 | 0 | 0 | 0 | 0 | 0 | 0 | 0 | 0 | 0 | 0 | 0 | 0 | 0 | 0 | 0 | 0 | 0 | 0 | 0 | 0 | 0 | 0

## Pg, Winter, S7
GenID | 0 | 1 | 2 | 3 | 4 | 5 | 6 | 7 | 8 | 9 | 10 | 11 | 12 | 13 | 14 | 15 | 16 | 17 | 18 | 19 | 20 | 21 | 22 | 23
1 | 0 | 0 | 0 | 0 | 0 | 0 | 0 | 0 | 0 | 0 | 0 | 0 | 0 | 0 | 0 | 0 | 0 | 0 | 0 | 0 | 0 | 0 | 0 | 0
2 | 16.2646 | 17.499 | 17.4087 | 17.4448 | 18.059 | 19.0646 | 20.3111 | 20.3473 | 20.1666 | 18.9261 | 16.5054 | 15.1867 | 14.5905 | 13.5969 | 12.4287 | 12.5371 | 13.0068 | 14.988 | 16.2284 | 16.6319 | 16.0839 | 15.2108 | 15.3733 | 16.0056
3 | 0 | 0 | 0 | 0 | 0 | 0 | 0 | 0 | 0 | 0 | 0 | 0 | 0 | 0 | 0 | 0 | 0 | 0 | 0 | 0 | 0 | 0 | 0 | 0
4 | 0 | 0 | 0 | 0 | 0 | 0 | 0 | 0 | 0 | 0 | 0 | 0 | 0 | 0 | 0 | 0 | 0 | 0 | 0 | 0 | 0 | 0 | 0 | 0
5 | 0 | 0 | 0 | 0 | 0 | 0 | 0 | 0.0075815 | 0.88704 | 3.7453 | 6.5883 | 7.8393 | 7.5436 | 7.6042 | 7.1797 | 5.3753 | 2.0243 | 0.090978 | 0 | 0 | 0 | 0 | 0 | 0
6 | 0 | 0 | 0 | 0 | 0 | 0 | 0 | 0.0075815 | 0.88704 | 3.7453 | 6.5883 | 7.8393 | 7.5436 | 7.6042 | 7.1797 | 5.3753 | 2.0243 | 0.090978 | 0 | 0 | 0 | 0 | 0 | 0
7 | 0 | 0 | 0 | 0 | 0 | 0 | 0 | 0 | 0 | 0 | 0 | 0 | 0 | 0 | 0 | 0 | 0 | 0 | 0 | 0 | 0 | 0 | 0 | 0

## Pg, Winter, S8
GenID | 0 | 1 | 2 | 3 | 4 | 5 | 6 | 7 | 8 | 9 | 10 | 11 | 12 | 13 | 14 | 15 | 16 | 17 | 18 | 19 | 20 | 21 | 22 | 23
1 | 0 | 0 | 0 | 0 | 0 | 0 | 0 | 0 | 0 | 0 | 0 | 0 | 0 | 0 | 0 | 0 | 0 | 0 | 0 | 0 | 0 | 0 | 0 | 0
2 | 15.7407 | 15.9815 | 16.0357 | 14.6628 | 15.1325 | 15.9755 | 16.3549 | 15.5781 | 14.8254 | 13.9643 | 13.1212 | 12.3986 | 11.4291 | 8.8519 | 8.6592 | 8.8097 | 11.1762 | 13.0971 | 13.9522 | 14.5725 | 15.0602 | 15.6323 | 15.3372 | 14.9217
3 | 0 | 0 | 0 | 0 | 0 | 0 | 0 | 0 | 0 | 0 | 0 | 0 | 0 | 0 | 0 | 0 | 0 | 0 | 0 | 0 | 0 | 0 | 0 | 0
4 | 0 | 0 | 0 | 0 | 0 | 0 | 0 | 0 | 0 | 0 | 0 | 0 | 0 | 0 | 0 | 0 | 0 | 0 | 0 | 0 | 0 | 0 | 0 | 0
5 | 0 | 0 | 0 | 0 | 0 | 0 | 0 | 0.015163 | 1.2964 | 4.4579 | 6.8461 | 6.793 | 7.5512 | 7.3844 | 6.2472 | 4.0182 | 1.2813 | 0.075815 | 0 | 0 | 0 | 0 | 0 | 0
6 | 0 | 0 | 0 | 0 | 0 | 0 | 0 | 0.015163 | 1.2964 | 4.4579 | 6.8461 | 6.793 | 7.5512 | 7.3844 | 6.2472 | 4.0182 | 1.2813 | 0.075815 | 0 | 0 | 0 | 0 | 0 | 0
7 | 0 | 0 | 0 | 0 | 0 | 0 | 0 | 0 | 0 | 0 | 0 | 0 | 0 | 0 | 0 | 0 | 0 | 0 | 0 | 0 | 0 | 0 | 0 | 0

## Pg, Winter, S9
GenID | 0 | 1 | 2 | 3 | 4 | 5 | 6 | 7 | 8 | 9 | 10 | 11 | 12 | 13 | 14 | 15 | 16 | 17 | 18 | 19 | 20 | 21 | 22 | 23
1 | 0 | 0 | 0 | 0 | 0 | 0 | 0 | 0 | 0 | 0 | 0 | 0 | 0 | 0 | 0 | 0 | 0 | 0 | 0 | 0 | 0 | 0 | 0 | 0
2 | 15.0723 | 15.006 | 14.6267 | 14.988 | 14.5664 | 14.4882 | 15.012 | 14.1088 | 12.9888 | 12.1638 | 11.0016 | 9.4781 | 8.5448 | 8.4906 | 9.6347 | 9.9719 | 11.0257 | 12.778 | 13.898 | 14.729 | 14.8495 | 13.6873 | 12.6214 | 12.1216
3 | 0 | 0 | 0 | 0 | 0 | 0 | 0 | 0 | 0 | 0 | 0 | 0 | 0 | 0 | 0 | 0 | 0 | 0 | 0 | 0 | 0 | 0 | 0 | 0
4 | 0 | 0 | 0 | 0 | 0 | 0 | 0 | 0 | 0 | 0 | 0 | 0 | 0 | 0 | 0 | 0 | 0 | 0 | 0 | 0 | 0 | 0 | 0 | 0
5 | 0 | 0 | 0 | 0 | 0 | 0 | 0 | 0.0075815 | 0.67475 | 2.8961 | 4.7763 | 5.4284 | 5.1857 | 5.2843 | 5.7165 | 5.2085 | 2.373 | 0.1213 | 0 | 0 | 0 | 0 | 0 | 0
6 | 0 | 0 | 0 | 0 | 0 | 0 | 0 | 0.0075815 | 0.67475 | 2.8961 | 4.7763 | 5.4284 | 5.1857 | 5.2843 | 5.7165 | 5.2085 | 2.373 | 0.1213 | 0 | 0 | 0 | 0 | 0 | 0
7 | 0 | 0 | 0 | 0 | 0 | 0 | 0 | 0 | 0 | 0 | 0 | 0 | 0 | 0 | 0 | 0 | 0 | 0 | 0 | 0 | 0 | 0 | 0 | 0

## Qg, Winter, S1
GenID | 0 | 1 | 2 | 3 | 4 | 5 | 6 | 7 | 8 | 9 | 10 | 11 | 12 | 13 | 14 | 15 | 16 | 17 | 18 | 19 | 20 | 21 | 22 | 23
1 | 0 | 0 | 0 | 0 | 0 | 0 | 0 | 0 | 0 | 0 | 0 | 0 | 0 | 0 | 0 | 0 | 0 | 0 | 0 | 0 | 0 | 0 | 0 | 0
2 | 0 | 0 | 0 | 0 | 0 | 0 | 0 | 0 | 0 | 0 | 0 | 0 | 0 | 0 | 0 | 0 | 0 | 0 | 0 | 0 | 0 | 0 | 0 | 0
3 | 0 | 0 | 0 | 0 | 0 | 0 | 0 | 0 | 0 | 0 | 0 | 0 | 0 | 0 | 0 | 0 | 0 | 0 | 0 | 0 | 0 | 0 | 0 | 0
4 | 0 | 0 | 0 | 0 | 0 | 0 | 0 | 0 | 0 | 0 | 0 | 0 | 0 | 0 | 0 | 0 | 0 | 0 | 0 | 0 | 0 | 0 | 0 | 0
5 | 0 | 0 | 0 | 0 | 0 | 0 | 0 | 0 | 0 | 0 | 0 | 0 | 0 | 0 | 0 | 0 | 0 | 0 | 0 | 0 | 0 | 0 | 0 | 0
6 | 0 | 0 | 0 | 0 | 0 | 0 | 0 | 0 | 0 | 0 | 0 | 0 | 0 | 0 | 0 | 0 | 0 | 0 | 0 | 0 | 0 | 0 | 0 | 0
7 | 0 | 0 | 0 | 0 | 0 | 0 | 0 | 0 | 0 | 0 | 0 | 0 | 0 | 0 | 0 | 0 | 0 | 0 | 0 | 0 | 0 | 0 | 0 | 0

## Qg, Winter, S2
GenID | 0 | 1 | 2 | 3 | 4 | 5 | 6 | 7 | 8 | 9 | 10 | 11 | 12 | 13 | 14 | 15 | 16 | 17 | 18 | 19 | 20 | 21 | 22 | 23
1 | 0 | 0 | 0 | 0 | 0 | 0 | 0 | 0 | 0 | 0 | 0 | 0 | 0 | 0 | 0 | 0 | 0 | 0 | 0 | 0 | 0 | 0 | 0 | 0
2 | 0 | 0 | 0 | 0 | 0 | 0 | 0 | 0 | 0 | 0 | 0 | 0 | 0 | 0 | 0 | 0 | 0 | 0 | 0 | 0 | 0 | 0 | 0 | 0
3 | 0 | 0 | 0 | 0 | 0 | 0 | 0 | 0 | 0 | 0 | 0 | 0 | 0 | 0 | 0 | 0 | 0 | 0 | 0 | 0 | 0 | 0 | 0 | 0
4 | 0 | 0 | 0 | 0 | 0 | 0 | 0 | 0 | 0 | 0 | 0 | 0 | 0 | 0 | 0 | 0 | 0 | 0 | 0 | 0 | 0 | 0 | 0 | 0
5 | 0 | 0 | 0 | 0 | 0 | 0 | 0 | 0 | 0 | 0 | 0 | 0 | 0 | 0 | 0 | 0 | 0 | 0 | 0 | 0 | 0 | 0 | 0 | 0
6 | 0 | 0 | 0 | 0 | 0 | 0 | 0 | 0 | 0 | 0 | 0 | 0 | 0 | 0 | 0 | 0 | 0 | 0 | 0 | 0 | 0 | 0 | 0 | 0
7 | 0 | 0 | 0 | 0 | 0 | 0 | 0 | 0 | 0 | 0 | 0 | 0 | 0 | 0 | 0 | 0 | 0 | 0 | 0 | 0 | 0 | 0 | 0 | 0

## Qg, Winter, S3
GenID | 0 | 1 | 2 | 3 | 4 | 5 | 6 | 7 | 8 | 9 | 10 | 11 | 12 | 13 | 14 | 15 | 16 | 17 | 18 | 19 | 20 | 21 | 22 | 23
1 | 0 | 0 | 0 | 0 | 0 | 0 | 0 | 0 | 0 | 0 | 0 | 0 | 0 | 0 | 0 | 0 | 0 | 0 | 0 | 0 | 0 | 0 | 0 | 0
2 | 0 | 0 | 0 | 0 | 0 | 0 | 0 | 0 | 0 | 0 | 0 | 0 | 0 | 0 | 0 | 0 | 0 | 0 | 0 | 0 | 0 | 0 | 0 | 0
3 | 0 | 0 | 0 | 0 | 0 | 0 | 0 | 0 | 0 | 0 | 0 | 0 | 0 | 0 | 0 | 0 | 0 | 0 | 0 | 0 | 0 | 0 | 0 | 0
4 | 0 | 0 | 0 | 0 | 0 | 0 | 0 | 0 | 0 | 0 | 0 | 0 | 0 | 0 | 0 | 0 | 0 | 0 | 0 | 0 | 0 | 0 | 0 | 0
5 | 0 | 0 | 0 | 0 | 0 | 0 | 0 | 0 | 0 | 0 | 0 | 0 | 0 | 0 | 0 | 0 | 0 | 0 | 0 | 0 | 0 | 0 | 0 | 0
6 | 0 | 0 | 0 | 0 | 0 | 0 | 0 | 0 | 0 | 0 | 0 | 0 | 0 | 0 | 0 | 0 | 0 | 0 | 0 | 0 | 0 | 0 | 0 | 0
7 | 0 | 0 | 0 | 0 | 0 | 0 | 0 | 0 | 0 | 0 | 0 | 0 | 0 | 0 | 0 | 0 | 0 | 0 | 0 | 0 | 0 | 0 | 0 | 0

## Qg, Winter, S4
GenID | 0 | 1 | 2 | 3 | 4 | 5 | 6 | 7 | 8 | 9 | 10 | 11 | 12 | 13 | 14 | 15 | 16 | 17 | 18 | 19 | 20 | 21 | 22 | 23
1 | 0 | 0 | 0 | 0 | 0 | 0 | 0 | 0 | 0 | 0 | 0 | 0 | 0 | 0 | 0 | 0 | 0 | 0 | 0 | 0 | 0 | 0 | 0 | 0
2 | 0 | 0 | 0 | 0 | 0 | 0 | 0 | 0 | 0 | 0 | 0 | 0 | 0 | 0 | 0 | 0 | 0 | 0 | 0 | 0 | 0 | 0 | 0 | 0
3 | 0 | 0 | 0 | 0 | 0 | 0 | 0 | 0 | 0 | 0 | 0 | 0 | 0 | 0 | 0 | 0 | 0 | 0 | 0 | 0 | 0 | 0 | 0 | 0
4 | 0 | 0 | 0 | 0 | 0 | 0 | 0 | 0 | 0 | 0 | 0 | 0 | 0 | 0 | 0 | 0 | 0 | 0 | 0 | 0 | 0 | 0 | 0 | 0
5 | 0 | 0 | 0 | 0 | 0 | 0 | 0 | 0 | 0 | 0 | 0 | 0 | 0 | 0 | 0 | 0 | 0 | 0 | 0 | 0 | 0 | 0 | 0 | 0
6 | 0 | 0 | 0 | 0 | 0 | 0 | 0 | 0 | 0 | 0 | 0 | 0 | 0 | 0 | 0 | 0 | 0 | 0 | 0 | 0 | 0 | 0 | 0 | 0
7 | 0 | 0 | 0 | 0 | 0 | 0 | 0 | 0 | 0 | 0 | 0 | 0 | 0 | 0 | 0 | 0 | 0 | 0 | 0 | 0 | 0 | 0 | 0 | 0

## Qg, Winter, S5
GenID | 0 | 1 | 2 | 3 | 4 | 5 | 6 | 7 | 8 | 9 | 10 | 11 | 12 | 13 | 14 | 15 | 16 | 17 | 18 | 19 | 20 | 21 | 22 | 23
1 | 0 | 0 | 0 | 0 | 0 | 0 | 0 | 0 | 0 | 0 | 0 | 0 | 0 | 0 | 0 | 0 | 0 | 0 | 0 | 0 | 0 | 0 | 0 | 0
2 | 0 | 0 | 0 | 0 | 0 | 0 | 0 | 0 | 0 | 0 | 0 | 0 | 0 | 0 | 0 | 0 | 0 | 0 | 0 | 0 | 0 | 0 | 0 | 0
3 | 0 | 0 | 0 | 0 | 0 | 0 | 0 | 0 | 0 | 0 | 0 | 0 | 0 | 0 | 0 | 0 | 0 | 0 | 0 | 0 | 0 | 0 | 0 | 0
4 | 0 | 0 | 0 | 0 | 0 | 0 | 0 | 0 | 0 | 0 | 0 | 0 | 0 | 0 | 0 | 0 | 0 | 0 | 0 | 0 | 0 | 0 | 0 | 0
5 | 0 | 0 | 0 | 0 | 0 | 0 | 0 | 0 | 0 | 0 | 0 | 0 | 0 | 0 | 0 | 0 | 0 | 0 | 0 | 0 | 0 | 0 | 0 | 0
6 | 0 | 0 | 0 | 0 | 0 | 0 | 0 | 0 | 0 | 0 | 0 | 0 | 0 | 0 | 0 | 0 | 0 | 0 | 0 | 0 | 0 | 0 | 0 | 0
7 | 0 | 0 | 0 | 0 | 0 | 0 | 0 | 0 | 0 | 0 | 0 | 0 | 0 | 0 | 0 | 0 | 0 | 0 | 0 | 0 | 0 | 0 | 0 | 0

## Qg, Winter, S6
GenID | 0 | 1 | 2 | 3 | 4 | 5 | 6 | 7 | 8 | 9 | 10 | 11 | 12 | 13 | 14 | 15 | 16 | 17 | 18 | 19 | 20 | 21 | 22 | 23
1 | 0 | 0 | 0 | 0 | 0 | 0 | 0 | 0 | 0 | 0 | 0 | 0 | 0 | 0 | 0 | 0 | 0 | 0 | 0 | 0 | 0 | 0 | 0 | 0
2 | 0 | 0 | 0 | 0 | 0 | 0 | 0 | 0 | 0 | 0 | 0 | 0 | 0 | 0 | 0 | 0 | 0 | 0 | 0 | 0 | 0 | 0 | 0 | 0
3 | 0 | 0 | 0 | 0 | 0 | 0 | 0 | 0 | 0 | 0 | 0 | 0 | 0 | 0 | 0 | 0 | 0 | 0 | 0 | 0 | 0 | 0 | 0 | 0
4 | 0 | 0 | 0 | 0 | 0 | 0 | 0 | 0 | 0 | 0 | 0 | 0 | 0 | 0 | 0 | 0 | 0 | 0 | 0 | 0 | 0 | 0 | 0 | 0
5 | 0 | 0 | 0 | 0 | 0 | 0 | 0 | 0 | 0 | 0 | 0 | 0 | 0 | 0 | 0 | 0 | 0 | 0 | 0 | 0 | 0 | 0 | 0 | 0
6 | 0 | 0 | 0 | 0 | 0 | 0 | 0 | 0 | 0 | 0 | 0 | 0 | 0 | 0 | 0 | 0 | 0 | 0 | 0 | 0 | 0 | 0 | 0 | 0
7 | 0 | 0 | 0 | 0 | 0 | 0 | 0 | 0 | 0 | 0 | 0 | 0 | 0 | 0 | 0 | 0 | 0 | 0 | 0 | 0 | 0 | 0 | 0 | 0

## Qg, Winter, S7
GenID | 0 | 1 | 2 | 3 | 4 | 5 | 6 | 7 | 8 | 9 | 10 | 11 | 12 | 13 | 14 | 15 | 16 | 17 | 18 | 19 | 20 | 21 | 22 | 23
1 | 0 | 0 | 0 | 0 | 0 | 0 | 0 | 0 | 0 | 0 | 0 | 0 | 0 | 0 | 0 | 0 | 0 | 0 | 0 | 0 | 0 | 0 | 0 | 0
2 | 0 | 0 | 0 | 0 | 0 | 0 | 0 | 0 | 0 | 0 | 0 | 0 | 0 | 0 | 0 | 0 | 0 | 0 | 0 | 0 | 0 | 0 | 0 | 0
3 | 0 | 0 | 0 | 0 | 0 | 0 | 0 | 0 | 0 | 0 | 0 | 0 | 0 | 0 | 0 | 0 | 0 | 0 | 0 | 0 | 0 | 0 | 0 | 0
4 | 0 | 0 | 0 | 0 | 0 | 0 | 0 | 0 | 0 | 0 | 0 | 0 | 0 | 0 | 0 | 0 | 0 | 0 | 0 | 0 | 0 | 0 | 0 | 0
5 | 0 | 0 | 0 | 0 | 0 | 0 | 0 | 0 | 0 | 0 | 0 | 0 | 0 | 0 | 0 | 0 | 0 | 0 | 0 | 0 | 0 | 0 | 0 | 0
6 | 0 | 0 | 0 | 0 | 0 | 0 | 0 | 0 | 0 | 0 | 0 | 0 | 0 | 0 | 0 | 0 | 0 | 0 | 0 | 0 | 0 | 0 | 0 | 0
7 | 0 | 0 | 0 | 0 | 0 | 0 | 0 | 0 | 0 | 0 | 0 | 0 | 0 | 0 | 0 | 0 | 0 | 0 | 0 | 0 | 0 | 0 | 0 | 0

## Qg, Winter, S8
GenID | 0 | 1 | 2 | 3 | 4 | 5 | 6 | 7 | 8 | 9 | 10 | 11 | 12 | 13 | 14 | 15 | 16 | 17 | 18 | 19 | 20 | 21 | 22 | 23
1 | 0 | 0 | 0 | 0 | 0 | 0 | 0 | 0 | 0 | 0 | 0 | 0 | 0 | 0 | 0 | 0 | 0 | 0 | 0 | 0 | 0 | 0 | 0 | 0
2 | 0 | 0 | 0 | 0 | 0 | 0 | 0 | 0 | 0 | 0 | 0 | 0 | 0 | 0 | 0 | 0 | 0 | 0 | 0 | 0 | 0 | 0 | 0 | 0
3 | 0 | 0 | 0 | 0 | 0 | 0 | 0 | 0 | 0 | 0 | 0 | 0 | 0 | 0 | 0 | 0 | 0 | 0 | 0 | 0 | 0 | 0 | 0 | 0
4 | 0 | 0 | 0 | 0 | 0 | 0 | 0 | 0 | 0 | 0 | 0 | 0 | 0 | 0 | 0 | 0 | 0 | 0 | 0 | 0 | 0 | 0 | 0 | 0
5 | 0 | 0 | 0 | 0 | 0 | 0 | 0 | 0 | 0 | 0 | 0 | 0 | 0 | 0 | 0 | 0 | 0 | 0 | 0 | 0 | 0 | 0 | 0 | 0
6 | 0 | 0 | 0 | 0 | 0 | 0 | 0 | 0 | 0 | 0 | 0 | 0 | 0 | 0 | 0 | 0 | 0 | 0 | 0 | 0 | 0 | 0 | 0 | 0
7 | 0 | 0 | 0 | 0 | 0 | 0 | 0 | 0 | 0 | 0 | 0 | 0 | 0 | 0 | 0 | 0 | 0 | 0 | 0 | 0 | 0 | 0 | 0 | 0

## Qg, Winter, S9
GenID | 0 | 1 | 2 | 3 | 4 | 5 | 6 | 7 | 8 | 9 | 10 | 11 | 12 | 13 | 14 | 15 | 16 | 17 | 18 | 19 | 20 | 21 | 22 | 23
1 | 0 | 0 | 0 | 0 | 0 | 0 | 0 | 0 | 0 | 0 | 0 | 0 | 0 | 0 | 0 | 0 | 0 | 0 | 0 | 0 | 0 | 0 | 0 | 0
2 | 0 | 0 | 0 | 0 | 0 | 0 | 0 | 0 | 0 | 0 | 0 | 0 | 0 | 0 | 0 | 0 | 0 | 0 | 0 | 0 | 0 | 0 | 0 | 0
3 | 0 | 0 | 0 | 0 | 0 | 0 | 0 | 0 | 0 | 0 | 0 | 0 | 0 | 0 | 0 | 0 | 0 | 0 | 0 | 0 | 0 | 0 | 0 | 0
4 | 0 | 0 | 0 | 0 | 0 | 0 | 0 | 0 | 0 | 0 | 0 | 0 | 0 | 0 | 0 | 0 | 0 | 0 | 0 | 0 | 0 | 0 | 0 | 0
5 | 0 | 0 | 0 | 0 | 0 | 0 | 0 | 0 | 0 | 0 | 0 | 0 | 0 | 0 | 0 | 0 | 0 | 0 | 0 | 0 | 0 | 0 | 0 | 0
6 | 0 | 0 | 0 | 0 | 0 | 0 | 0 | 0 | 0 | 0 | 0 | 0 | 0 | 0 | 0 | 0 | 0 | 0 | 0 | 0 | 0 | 0 | 0 | 0
7 | 0 | 0 | 0 | 0 | 0 | 0 | 0 | 0 | 0 | 0 | 0 | 0 | 0 | 0 | 0 | 0 | 0 | 0 | 0 | 0 | 0 | 0 | 0 | 0

## GenStatus, Winter
GenID | 0 | 1 | 2 | 3 | 4 | 5 | 6 | 7 | 8 | 9 | 10 | 11 | 12 | 13 | 14 | 15 | 16 | 17 | 18 | 19 | 20 | 21 | 22 | 23
1 | 1 | 1 | 1 | 1 | 1 | 1 | 1 | 1 | 1 | 1 | 1 | 1 | 1 | 1 | 1 | 1 | 1 | 1 | 1 | 1 | 1 | 1 | 1 | 1
2 | 1 | 1 | 1 | 1 | 1 | 1 | 1 | 1 | 1 | 1 | 1 | 1 | 1 | 1 | 1 | 1 | 1 | 1 | 1 | 1 | 1 | 1 | 1 | 1
3 | 1 | 1 | 1 | 1 | 1 | 1 | 1 | 1 | 1 | 1 | 1 | 1 | 1 | 1 | 1 | 1 | 1 | 1 | 1 | 1 | 1 | 1 | 1 | 1
4 | 1 | 1 | 1 | 1 | 1 | 1 | 1 | 1 | 1 | 1 | 1 | 1 | 1 | 1 | 1 | 1 | 1 | 1 | 1 | 1 | 1 | 1 | 1 | 1
5 | 1 | 1 | 1 | 1 | 1 | 1 | 1 | 1 | 1 | 1 | 1 | 1 | 1 | 1 | 1 | 1 | 1 | 1 | 1 | 1 | 1 | 1 | 1 | 1
6 | 1 | 1 | 1 | 1 | 1 | 1 | 1 | 1 | 1 | 1 | 1 | 1 | 1 | 1 | 1 | 1 | 1 | 1 | 1 | 1 | 1 | 1 | 1 | 1
7 | 1 | 1 | 1 | 1 | 1 | 1 | 1 | 1 | 1 | 1 | 1 | 1 | 1 | 1 | 1 | 1 | 1 | 1 | 1 | 1 | 1 | 1 | 1 | 1

## Pc, Spring, S1
LoadID | 0 | 1 | 2 | 3 | 4 | 5 | 6 | 7 | 8 | 9 | 10 | 11 | 12 | 13 | 14 | 15 | 16 | 17 | 18 | 19 | 20 | 21 | 22 | 23
1 | 2.2767 | 2.3183 | 2.1896 | 2.192 | 2.1134 | 2.2106 | 2.2279 | 2.5967 | 2.7875 | 2.8906 | 2.7849 | 2.7877 | 2.9375 | 2.7575 | 2.518 | 2.6113 | 2.6977 | 2.8 | 2.6459 | 2.5126 | 2.52 | 2.3725 | 2.2729 | 2.1196
2 | 0.7559 | 0.74257 | 0.69476 | 0.63727 | 0.61782 | 0.60507 | 0.71056 | 0.71814 | 0.79 | 0.84734 | 0.77459 | 0.76483 | 0.77198 | 0.81766 | 0.71534 | 0.75385 | 0.79699 | 0.88655 | 0.78842 | 0.8027 | 0.8747 | 0.7749 | 0.8223 | 0.76546
3 | 2.0183 | 1.8675 | 1.6897 | 1.8162 | 1.6506 | 1.7864 | 2.6301 | 3.0463 | 3.2804 | 3.1351 | 2.9377 | 3.1335 | 3.1418 | 2.9969 | 2.6332 | 2.4859 | 2.5362 | 2.8231 | 2.5923 | 2.7557 | 2.7845 | 2.6081 | 2.2818 | 2.1223
4 | 0.23057 | 0.20914 | 0.18388 | 0.17694 | 0.15458 | 0.15323 | 0.24741 | 0.23125 | 0.26827 | 0.26229 | 0.2434 | 0.24516 | 0.25623 | 0.27789 | 0.26283 | 0.25263 | 0.2411 | 0.31503 | 0.28253 | 0.28057 | 0.30578 | 0.27458 | 0.30698 | 0.27147
5 | 0.90388 | 0.82962 | 0.78646 | 0.75692 | 0.78813 | 0.76554 | 0.94098 | 0.93725 | 1.0414 | 1.0503 | 1.131 | 1.1615 | 1.1534 | 1.1729 | 1.1791 | 1.1235 | 1.1606 | 1.2185 | 1.1893 | 1.1972 | 1.2356 | 1.1771 | 1.1664 | 1.095
6 | 4.7227 | 4.6036 | 4.2664 | 4.4464 | 4.395 | 4.5211 | 4.8902 | 5.7758 | 6.1356 | 6.1452 | 5.8967 | 6.3509 | 6.3387 | 6.024 | 5.7663 | 5.7115 | 5.7608 | 5.6919 | 5.3881 | 5.3536 | 5.4953 | 5.1989 | 4.8422 | 5.0637
7 | 2.5009 | 2.3324 | 2.3353 | 2.3084 | 2.2893 | 2.3918 | 3.1304 | 3.1566 | 3.651 | 3.7229 | 3.6402 | 3.7852 | 3.9954 | 3.9144 | 3.9098 | 3.4351 | 3.7221 | 3.8241 | 3.437 | 3.6013 | 3.4058 | 2.871 | 3.0212 | 2.7756
8 | 0.56876 | 0.532 | 0.50296 | 0.48536 | 0.50224 | 0.54101 | 0.86075 | 0.94215 | 0.96882 | 1.0134 | 1.0271 | 1.0358 | 1.0424 | 0.95882 | 0.88616 | 0.80099 | 0.79801 | 0.83626 | 0.81168 | 0.78533 | 0.75427 | 0.68981 | 0.64306 | 0.60712
9 | 0.58716 | 0.56209 | 0.54525 | 0.51035 | 0.48547 | 0.48818 | 0.49605 | 0.43463 | 0.40299 | 0.42402 | 0.42491 | 0.45729 | 0.48678 | 0.49085 | 0.507 | 0.50418 | 0.47669 | 0.50227 | 0.49243 | 0.47684 | 0.50943 | 0.48009 | 0.52922 | 0.54838
10 | 0.52029 | 0.50508 | 0.48133 | 0.47841 | 0.47171 | 0.47491 | 0.58261 | 0.608 | 0.67063 | 0.72074 | 0.64712 | 0.70334 | 0.71744 | 0.704 | 0.683 | 0.6562 | 0.61732 | 0.67965 | 0.65746 | 0.64548 | 0.68363 | 0.65406 | 0.62421 | 0.59407
11 | 0.32988 | 0.32859 | 0.29388 | 0.28999 | 0.26839 | 0.27629 | 0.33975 | 0.28929 | 0.27103 | 0.26411 | 0.33257 | 0.32372 | 0.33473 | 0.34567 | 0.33927 | 0.3382 | 0.32316 | 0.38919 | 0.36113 | 0.34277 | 0.37522 | 0.3387 | 0.39207 | 0.37774
12 | 1.284 | 1.3104 | 1.3056 | 1.2242 | 1.21 | 1.221 | 1.2426 | 1.1938 | 1.0602 | 0.88368 | 1.2209 | 1.2363 | 1.1983 | 1.2639 | 1.1544 | 1.4172 | 1.2849 | 1.2959 | 1.3091 | 1.4008 | 1.475 | 1.4055 | 1.5101 | 1.4809
13 | 4.8616 | 4.4978 | 4.5931 | 4.639 | 4.4787 | 4.5724 | 5.571 | 5.6326 | 5.9394 | 5.6417 | 5.7673 | 5.6911 | 5.9508 | 5.9222 | 5.6922 | 5.8443 | 5.6993 | 5.7227 | 5.4266 | 5.4144 | 5.4182 | 5.4339 | 4.8434 | 4.7612
14 | 1.5252 | 1.5077 | 1.4358 | 1.4327 | 1.4522 | 1.4126 | 1.4103 | 1.6057 | 1.7689 | 1.6494 | 1.7573 | 1.7738 | 1.734 | 1.7857 | 1.6265 | 1.7257 | 1.6413 | 1.6956 | 1.5663 | 1.5709 | 1.4966 | 1.4949 | 1.4314 | 1.3847
15 | 0.49769 | 0.48878 | 0.46539 | 0.43565 | 0.42022 | 0.40203 | 0.45199 | 0.49701 | 0.52556 | 0.54444 | 0.51874 | 0.53233 | 0.51742 | 0.5388 | 0.47594 | 0.48634 | 0.51612 | 0.57254 | 0.53729 | 0.55943 | 0.5845 | 0.51253 | 0.52663 | 0.50154
16 | 1.0069 | 0.93432 | 0.87247 | 0.88691 | 0.84181 | 0.88268 | 1.366 | 1.5183 | 1.6143 | 1.4984 | 1.4252 | 1.5887 | 1.6327 | 1.4832 | 1.3175 | 1.2404 | 1.2681 | 1.3296 | 1.2823 | 1.2918 | 1.3294 | 1.2648 | 1.1947 | 1.0279
17 | 0.33833 | 0.31514 | 0.27705 | 0.26183 | 0.23139 | 0.23299 | 0.3708 | 0.33653 | 0.39596 | 0.38733 | 0.38541 | 0.3617 | 0.39527 | 0.4026 | 0.37976 | 0.36644 | 0.34223 | 0.45895 | 0.42597 | 0.41617 | 0.4544 | 0.41185 | 0.43731 | 0.40339
18 | 1.3978 | 1.2927 | 1.2018 | 1.1274 | 1.1749 | 1.1791 | 1.4319 | 1.4143 | 1.513 | 1.5942 | 1.7395 | 1.7901 | 1.8485 | 1.6992 | 1.683 | 1.6683 | 1.6989 | 1.8445 | 1.7591 | 1.7738 | 1.8294 | 1.8276 | 1.8114 | 1.6575
19 | 2.153 | 2.0414 | 1.9028 | 2.0249 | 2.0428 | 2.0095 | 2.3074 | 2.705 | 2.8135 | 2.7405 | 2.8538 | 2.7839 | 2.7518 | 2.7797 | 2.7056 | 2.5826 | 2.6656 | 2.501 | 2.4539 | 2.4321 | 2.5256 | 2.3362 | 2.254 | 2.2711
20 | 1.1788 | 1.0835 | 1.0484 | 1.0511 | 1.0162 | 1.0708 | 1.3583 | 1.408 | 1.6385 | 1.7415 | 1.7765 | 1.7465 | 1.6808 | 1.8292 | 1.723 | 1.635 | 1.6211 | 1.7223 | 1.6083 | 1.6431 | 1.5879 | 1.3226 | 1.3578 | 1.2658
21 | 0.85574 | 0.82615 | 0.74998 | 0.77325 | 0.75661 | 0.77243 | 1.2388 | 1.3544 | 1.3949 | 1.5137 | 1.5833 | 1.503 | 1.4981 | 1.4837 | 1.3193 | 1.2036 | 1.1405 | 1.2558 | 1.159 | 1.2327 | 1.1414 | 1.0508 | 0.94798 | 0.91496
22 | 0.83035 | 0.82255 | 0.78713 | 0.77475 | 0.76744 | 0.723 | 0.70779 | 0.63383 | 0.58675 | 0.61768 | 0.64178 | 0.70763 | 0.73041 | 0.75012 | 0.75477 | 0.73925 | 0.7151 | 0.7647 | 0.71836 | 0.72849 | 0.76478 | 0.71161 | 0.76942 | 0.8168
23 | 4.8146 | 4.6101 | 4.4147 | 4.5948 | 4.3392 | 4.5083 | 5.4378 | 5.6178 | 5.9217 | 6.6494 | 6.1361 | 6.5514 | 6.3122 | 6.5151 | 6.51 | 5.7961 | 5.6247 | 6.4798 | 6.1092 | 6.34 | 6.3399 | 5.9097 | 5.8406 | 5.3059
24 | 2.3541 | 2.2356 | 2.0667 | 2.023 | 1.8544 | 2.0063 | 2.3944 | 2.1014 | 2.0179 | 1.7902 | 2.2735 | 2.4111 | 2.4552 | 2.4829 | 2.467 | 2.3302 | 2.1516 | 2.659 | 2.565 | 2.3956 | 2.5738 | 2.3318 | 2.6322 | 2.5167
25 | 1.3038 | 1.2994 | 1.3103 | 1.2127 | 1.2247 | 1.1721 | 1.2476 | 1.1938 | 1.0134 | 0.83792 | 1.1608 | 1.1966 | 1.2031 | 1.3294 | 1.1458 | 1.3429 | 1.2972 | 1.2941 | 1.2864 | 1.3042 | 1.4017 | 1.3944 | 1.5429 | 1.5602
26 | 2.3002 | 2.2456 | 2.3247 | 2.2008 | 2.238 | 2.2772 | 2.7513 | 2.7653 | 2.847 | 2.8564 | 2.7317 | 2.8455 | 2.8956 | 2.9386 | 2.8695 | 2.8515 | 2.879 | 2.8916 | 2.8055 | 2.7025 | 2.654 | 2.5638 | 2.4154 | 2.5145
27 | 1.5463 | 1.5017 | 1.4634 | 1.393 | 1.3315 | 1.4201 | 1.3716 | 1.5572 | 1.7769 | 1.7057 | 1.7447 | 1.7336 | 1.8368 | 1.7873 | 1.5912 | 1.727 | 1.7538 | 1.669 | 1.6005 | 1.487 | 1.5211 | 1.4572 | 1.4152 | 1.3984
28 | 1.0019 | 0.98802 | 0.92885 | 0.89389 | 0.81348 | 0.81081 | 0.93763 | 0.96714 | 1.0343 | 1.055 | 0.99426 | 1.0457 | 1.0562 | 1.0561 | 1.0094 | 0.99097 | 0.98589 | 1.1604 | 1.1038 | 1.1031 | 1.1236 | 0.98614 | 1.0816 | 1.0369
29 | 3.3639 | 3.0645 | 2.8664 | 2.9195 | 2.8815 | 3.1239 | 4.4119 | 5.2178 | 5.3002 | 5.0541 | 5.0188 | 5.3352 | 5.0976 | 4.8936 | 4.3989 | 4.2913 | 4.3365 | 4.5808 | 4.0821 | 4.5641 | 4.6228 | 4.1849 | 3.9681 | 3.5392
30 | 0.56086 | 0.52813 | 0.46261 | 0.44427 | 0.37552 | 0.38657 | 0.60973 | 0.58325 | 0.63386 | 0.68243 | 0.6639 | 0.58944 | 0.65739 | 0.67819 | 0.64276 | 0.62344 | 0.57597 | 0.74559 | 0.75233 | 0.69836 | 0.74547 | 0.68773 | 0.75361 | 0.67209
31 | 3.2863 | 3.0745 | 2.856 | 2.7138 | 2.6461 | 2.6732 | 3.221 | 3.4601 | 3.7203 | 3.7044 | 4.0659 | 4.0661 | 4.115 | 4.1594 | 3.8391 | 3.8696 | 3.9909 | 4.3859 | 4.402 | 4.1955 | 4.2685 | 4.1468 | 4.1111 | 3.7618
32 | 1.4712 | 1.3686 | 1.2799 | 1.3167 | 1.3491 | 1.3898 | 1.4798 | 1.769 | 1.8495 | 1.8545 | 1.8698 | 1.9186 | 1.8902 | 1.8262 | 1.8091 | 1.6246 | 1.6691 | 1.6952 | 1.6294 | 1.6339 | 1.7169 | 1.5155 | 1.5008 | 1.4616

## Pc, Spring, S2
LoadID | 0 | 1 | 2 | 3 | 4 | 5 | 6 | 7 | 8 | 9 | 10 | 11 | 12 | 13 | 14 | 15 | 16 | 17 | 18 | 19 | 20 | 21 | 22 | 23
1 | 2.2767 | 2.3183 | 2.1896 | 2.192 | 2.1134 | 2.2106 | 2.2279 | 2.5967 | 2.7875 | 2.8906 | 2.7849 | 2.7877 | 2.9375 | 2.7575 | 2.518 | 2.6113 | 2.6977 | 2.8 | 2.6459 | 2.5126 | 2.52 | 2.3725 | 2.2729 | 2.1196
2 | 0.7559 | 0.74257 | 0.69476 | 0.63727 | 0.61782 | 0.60507 | 0.71056 | 0.71814 | 0.79 | 0.84734 | 0.77459 | 0.76483 | 0.77198 | 0.81766 | 0.71534 | 0.75385 | 0.79699 | 0.88655 | 0.78842 | 0.8027 | 0.8747 | 0.7749 | 0.8223 | 0.76546
3 | 2.0183 | 1.8675 | 1.6897 | 1.8162 | 1.6506 | 1.7864 | 2.6301 | 3.0463 | 3.2804 | 3.1351 | 2.9377 | 3.1335 | 3.1418 | 2.9969 | 2.6332 | 2.4859 | 2.5362 | 2.8231 | 2.5923 | 2.7557 | 2.7845 | 2.6081 | 2.2818 | 2.1223
4 | 0.23057 | 0.20914 | 0.18388 | 0.17694 | 0.15458 | 0.15323 | 0.24741 | 0.23125 | 0.26827 | 0.26229 | 0.2434 | 0.24516 | 0.25623 | 0.27789 | 0.26283 | 0.25263 | 0.2411 | 0.31503 | 0.28253 | 0.28057 | 0.30578 | 0.27458 | 0.30698 | 0.27147
5 | 0.90388 | 0.82962 | 0.78646 | 0.75692 | 0.78813 | 0.76554 | 0.94098 | 0.93725 | 1.0414 | 1.0503 | 1.131 | 1.1615 | 1.1534 | 1.1729 | 1.1791 | 1.1235 | 1.1606 | 1.2185 | 1.1893 | 1.1972 | 1.2356 | 1.1771 | 1.1664 | 1.095
6 | 4.7227 | 4.6036 | 4.2664 | 4.4464 | 4.395 | 4.5211 | 4.8902 | 5.7758 | 6.1356 | 6.1452 | 5.8967 | 6.3509 | 6.3387 | 6.024 | 5.7663 | 5.7115 | 5.7608 | 5.6919 | 5.3881 | 5.3536 | 5.4953 | 5.1989 | 4.8422 | 5.0637
7 | 2.5009 | 2.3324 | 2.3353 | 2.3084 | 2.2893 | 2.3918 | 3.1304 | 3.1566 | 3.651 | 3.7229 | 3.6402 | 3.7852 | 3.9954 | 3.9144 | 3.9098 | 3.4351 | 3.7221 | 3.8241 | 3.437 | 3.6013 | 3.4058 | 2.871 | 3.0212 | 2.7756
8 | 0.56876 | 0.532 | 0.50296 | 0.48536 | 0.50224 | 0.54101 | 0.86075 | 0.94215 | 0.96882 | 1.0134 | 1.0271 | 1.0358 | 1.0424 | 0.95882 | 0.88616 | 0.80099 | 0.79801 | 0.83626 | 0.81168 | 0.78533 | 0.75427 | 0.68981 | 0.64306 | 0.60712
9 | 0.58716 | 0.56209 | 0.54525 | 0.51035 | 0.48547 | 0.48818 | 0.49605 | 0.43463 | 0.40299 | 0.42402 | 0.42491 | 0.45729 | 0.48678 | 0.49085 | 0.507 | 0.50418 | 0.47669 | 0.50227 | 0.49243 | 0.47684 | 0.50943 | 0.48009 | 0.52922 | 0.54838
10 | 0.52029 | 0.50508 | 0.48133 | 0.47841 | 0.47171 | 0.47491 | 0.58261 | 0.608 | 0.67063 | 0.72074 | 0.64712 | 0.70334 | 0.71744 | 0.704 | 0.683 | 0.6562 | 0.61732 | 0.67965 | 0.65746 | 0.64548 | 0.68363 | 0.65406 | 0.62421 | 0.59407
11 | 0.32988 | 0.32859 | 0.29388 | 0.28999 | 0.26839 | 0.27629 | 0.33975 | 0.28929 | 0.27103 | 0.26411 | 0.33257 | 0.32372 | 0.33473 | 0.34567 | 0.33927 | 0.3382 | 0.32316 | 0.38919 | 0.36113 | 0.34277 | 0.37522 | 0.3387 | 0.39207 | 0.37774
12 | 1.284 | 1.3104 | 1.3056 | 1.2242 | 1.21 | 1.221 | 1.2426 | 1.1938 | 1.0602 | 0.88368 | 1.2209 | 1.2363 | 1.1983 | 1.2639 | 1.1544 | 1.4172 | 1.2849 | 1.2959 | 1.3091 | 1.4008 | 1.475 | 1.4055 | 1.5101 | 1.4809
13 | 4.8616 | 4.4978 | 4.5931 | 4.639 | 4.4787 | 4.5724 | 5.571 | 5.6326 | 5.9394 | 5.6417 | 5.7673 | 5.6911 | 5.9508 | 5.9222 | 5.6922 | 5.8443 | 5.6993 | 5.7227 | 5.4266 | 5.4144 | 5.4182 | 5.4339 | 4.8434 | 4.7612
14 | 1.5252 | 1.5077 | 1.4358 | 1.4327 | 1.4522 | 1.4126 | 1.4103 | 1.6057 | 1.7689 | 1.6494 | 1.7573 | 1.7738 | 1.734 | 1.7857 | 1.6265 | 1.7257 | 1.6413 | 1.6956 | 1.5663 | 1.5709 | 1.4966 | 1.4949 | 1.4314 | 1.3847
15 | 0.49769 | 0.48878 | 0.46539 | 0.43565 | 0.42022 | 0.40203 | 0.45199 | 0.49701 | 0.52556 | 0.54444 | 0.51874 | 0.53233 | 0.51742 | 0.5388 | 0.47594 | 0.48634 | 0.51612 | 0.57254 | 0.53729 | 0.55943 | 0.5845 | 0.51253 | 0.52663 | 0.50154
16 | 1.0069 | 0.93432 | 0.87247 | 0.88691 | 0.84181 | 0.88268 | 1.366 | 1.5183 | 1.6143 | 1.4984 | 1.4252 | 1.5887 | 1.6327 | 1.4832 | 1.3175 | 1.2404 | 1.2681 | 1.3296 | 1.2823 | 1.2918 | 1.3294 | 1.2648 | 1.1947 | 1.0279
17 | 0.33833 | 0.31514 | 0.27705 | 0.26183 | 0.23139 | 0.23299 | 0.3708 | 0.33653 | 0.39596 | 0.38733 | 0.38541 | 0.3617 | 0.39527 | 0.4026 | 0.37976 | 0.36644 | 0.34223 | 0.45895 | 0.42597 | 0.41617 | 0.4544 | 0.41185 | 0.43731 | 0.40339
18 | 1.3978 | 1.2927 | 1.2018 | 1.1274 | 1.1749 | 1.1791 | 1.4319 | 1.4143 | 1.513 | 1.5942 | 1.7395 | 1.7901 | 1.8485 | 1.6992 | 1.683 | 1.6683 | 1.6989 | 1.8445 | 1.7591 | 1.7738 | 1.8294 | 1.8276 | 1.8114 | 1.6575
19 | 2.153 | 2.0414 | 1.9028 | 2.0249 | 2.0428 | 2.0095 | 2.3074 | 2.705 | 2.8135 | 2.7405 | 2.8538 | 2.7839 | 2.7518 | 2.7797 | 2.7056 | 2.5826 | 2.6656 | 2.501 | 2.4539 | 2.4321 | 2.5256 | 2.3362 | 2.254 | 2.2711
20 | 1.1788 | 1.0835 | 1.0484 | 1.0511 | 1.0162 | 1.0708 | 1.3583 | 1.408 | 1.6385 | 1.7415 | 1.7765 | 1.7465 | 1.6808 | 1.8292 | 1.723 | 1.635 | 1.6211 | 1.7223 | 1.6083 | 1.6431 | 1.5879 | 1.3226 | 1.3578 | 1.2658
21 | 0.85574 | 0.82615 | 0.74998 | 0.77325 | 0.75661 | 0.77243 | 1.2388 | 1.3544 | 1.3949 | 1.5137 | 1.5833 | 1.503 | 1.4981 | 1.4837 | 1.3193 | 1.2036 | 1.1405 | 1.2558 | 1.159 | 1.2327 | 1.1414 | 1.0508 | 0.94798 | 0.91496
22 | 0.83035 | 0.82255 | 0.78713 | 0.77475 | 0.76744 | 0.723 | 0.70779 | 0.63383 | 0.58675 | 0.61768 | 0.64178 | 0.70763 | 0.73041 | 0.75012 | 0.75477 | 0.73925 | 0.7151 | 0.7647 | 0.71836 | 0.72849 | 0.76478 | 0.71161 | 0.76942 | 0.8168
23 | 4.8146 | 4.6101 | 4.4147 | 4.5948 | 4.3392 | 4.5083 | 5.4378 | 5.6178 | 5.9217 | 6.6494 | 6.1361 | 6.5514 | 6.3122 | 6.5151 | 6.51 | 5.7961 | 5.6247 | 6.4798 | 6.1092 | 6.34 | 6.3399 | 5.9097 | 5.8406 | 5.3059
24 | 2.3541 | 2.2356 | 2.0667 | 2.023 | 1.8544 | 2.0063 | 2.3944 | 2.1014 | 2.0179 | 1.7902 | 2.2735 | 2.4111 | 2.4552 | 2.4829 | 2.467 | 2.3302 | 2.1516 | 2.659 | 2.565 | 2.3956 | 2.5738 | 2.3318 | 2.6322 | 2.5167
25 | 1.3038 | 1.2994 | 1.3103 | 1.2127 | 1.2247 | 1.1721 | 1.2476 | 1.1938 | 1.0134 | 0.83792 | 1.1608 | 1.1966 | 1.2031 | 1.3294 | 1.1458 | 1.3429 | 1.2972 | 1.2941 | 1.2864 | 1.3042 | 1.4017 | 1.3944 | 1.5429 | 1.5602
26 | 2.3002 | 2.2456 | 2.3247 | 2.2008 | 2.238 | 2.2772 | 2.7513 | 2.7653 | 2.847 | 2.8564 | 2.7317 | 2.8455 | 2.8956 | 2.9386 | 2.8695 | 2.8515 | 2.879 | 2.8916 | 2.8055 | 2.7025 | 2.654 | 2.5638 | 2.4154 | 2.5145
27 | 1.5463 | 1.5017 | 1.4634 | 1.393 | 1.3315 | 1.4201 | 1.3716 | 1.5572 | 1.7769 | 1.7057 | 1.7447 | 1.7336 | 1.8368 | 1.7873 | 1.5912 | 1.727 | 1.7538 | 1.669 | 1.6005 | 1.487 | 1.5211 | 1.4572 | 1.4152 | 1.3984
28 | 1.0019 | 0.98802 | 0.92885 | 0.89389 | 0.81348 | 0.81081 | 0.93763 | 0.96714 | 1.0343 | 1.055 | 0.99426 | 1.0457 | 1.0562 | 1.0561 | 1.0094 | 0.99097 | 0.98589 | 1.1604 | 1.1038 | 1.1031 | 1.1236 | 0.98614 | 1.0816 | 1.0369
29 | 3.3639 | 3.0645 | 2.8664 | 2.9195 | 2.8815 | 3.1239 | 4.4119 | 5.2178 | 5.3002 | 5.0541 | 5.0188 | 5.3352 | 5.0976 | 4.8936 | 4.3989 | 4.2913 | 4.3365 | 4.5808 | 4.0821 | 4.5641 | 4.6228 | 4.1849 | 3.9681 | 3.5392
30 | 0.56086 | 0.52813 | 0.46261 | 0.44427 | 0.37552 | 0.38657 | 0.60973 | 0.58325 | 0.63386 | 0.68243 | 0.6639 | 0.58944 | 0.65739 | 0.67819 | 0.64276 | 0.62344 | 0.57597 | 0.74559 | 0.75233 | 0.69836 | 0.74547 | 0.68773 | 0.75361 | 0.67209
31 | 3.2863 | 3.0745 | 2.856 | 2.7138 | 2.6461 | 2.6732 | 3.221 | 3.4601 | 3.7203 | 3.7044 | 4.0659 | 4.0661 | 4.115 | 4.1594 | 3.8391 | 3.8696 | 3.9909 | 4.3859 | 4.402 | 4.1955 | 4.2685 | 4.1468 | 4.1111 | 3.7618
32 | 1.4712 | 1.3686 | 1.2799 | 1.3167 | 1.3491 | 1.3898 | 1.4798 | 1.769 | 1.8495 | 1.8545 | 1.8698 | 1.9186 | 1.8902 | 1.8262 | 1.8091 | 1.6246 | 1.6691 | 1.6952 | 1.6294 | 1.6339 | 1.7169 | 1.5155 | 1.5008 | 1.4616

## Pc, Spring, S3
LoadID | 0 | 1 | 2 | 3 | 4 | 5 | 6 | 7 | 8 | 9 | 10 | 11 | 12 | 13 | 14 | 15 | 16 | 17 | 18 | 19 | 20 | 21 | 22 | 23
1 | 2.2767 | 2.3183 | 2.1896 | 2.192 | 2.1134 | 2.2106 | 2.2279 | 2.5967 | 2.7875 | 2.8906 | 2.7849 | 2.7877 | 2.9375 | 2.7575 | 2.518 | 2.6113 | 2.6977 | 2.8 | 2.6459 | 2.5126 | 2.52 | 2.3725 | 2.2729 | 2.1196
2 | 0.7559 | 0.74257 | 0.69476 | 0.63727 | 0.61782 | 0.60507 | 0.71056 | 0.71814 | 0.79 | 0.84734 | 0.77459 | 0.76483 | 0.77198 | 0.81766 | 0.71534 | 0.75385 | 0.79699 | 0.88655 | 0.78842 | 0.8027 | 0.8747 | 0.7749 | 0.8223 | 0.76546
3 | 2.0183 | 1.8675 | 1.6897 | 1.8162 | 1.6506 | 1.7864 | 2.6301 | 3.0463 | 3.2804 | 3.1351 | 2.9377 | 3.1335 | 3.1418 | 2.9969 | 2.6332 | 2.4859 | 2.5362 | 2.8231 | 2.5923 | 2.7557 | 2.7845 | 2.6081 | 2.2818 | 2.1223
4 | 0.23057 | 0.20914 | 0.18388 | 0.17694 | 0.15458 | 0.15323 | 0.24741 | 0.23125 | 0.26827 | 0.26229 | 0.2434 | 0.24516 | 0.25623 | 0.27789 | 0.26283 | 0.25263 | 0.2411 | 0.31503 | 0.28253 | 0.28057 | 0.30578 | 0.27458 | 0.30698 | 0.27147
5 | 0.90388 | 0.82962 | 0.78646 | 0.75692 | 0.78813 | 0.76554 | 0.94098 | 0.93725 | 1.0414 | 1.0503 | 1.131 | 1.1615 | 1.1534 | 1.1729 | 1.1791 | 1.1235 | 1.1606 | 1.2185 | 1.1893 | 1.1972 | 1.2356 | 1.1771 | 1.1664 | 1.095
6 | 4.7227 | 4.6036 | 4.2664 | 4.4464 | 4.395 | 4.5211 | 4.8902 | 5.7758 | 6.1356 | 6.1452 | 5.8967 | 6.3509 | 6.3387 | 6.024 | 5.7663 | 5.7115 | 5.7608 | 5.6919 | 5.3881 | 5.3536 | 5.4953 | 5.1989 | 4.8422 | 5.0637
7 | 2.5009 | 2.3324 | 2.3353 | 2.3084 | 2.2893 | 2.3918 | 3.1304 | 3.1566 | 3.651 | 3.7229 | 3.6402 | 3.7852 | 3.9954 | 3.9144 | 3.9098 | 3.4351 | 3.7221 | 3.8241 | 3.437 | 3.6013 | 3.4058 | 2.871 | 3.0212 | 2.7756
8 | 0.56876 | 0.532 | 0.50296 | 0.48536 | 0.50224 | 0.54101 | 0.86075 | 0.94215 | 0.96882 | 1.0134 | 1.0271 | 1.0358 | 1.0424 | 0.95882 | 0.88616 | 0.80099 | 0.79801 | 0.83626 | 0.81168 | 0.78533 | 0.75427 | 0.68981 | 0.64306 | 0.60712
9 | 0.58716 | 0.56209 | 0.54525 | 0.51035 | 0.48547 | 0.48818 | 0.49605 | 0.43463 | 0.40299 | 0.42402 | 0.42491 | 0.45729 | 0.48678 | 0.49085 | 0.507 | 0.50418 | 0.47669 | 0.50227 | 0.49243 | 0.47684 | 0.50943 | 0.48009 | 0.52922 | 0.54838
10 | 0.52029 | 0.50508 | 0.48133 | 0.47841 | 0.47171 | 0.47491 | 0.58261 | 0.608 | 0.67063 | 0.72074 | 0.64712 | 0.70334 | 0.71744 | 0.704 | 0.683 | 0.6562 | 0.61732 | 0.67965 | 0.65746 | 0.64548 | 0.68363 | 0.65406 | 0.62421 | 0.59407
11 | 0.32988 | 0.32859 | 0.29388 | 0.28999 | 0.26839 | 0.27629 | 0.33975 | 0.28929 | 0.27103 | 0.26411 | 0.33257 | 0.32372 | 0.33473 | 0.34567 | 0.33927 | 0.3382 | 0.32316 | 0.38919 | 0.36113 | 0.34277 | 0.37522 | 0.3387 | 0.39207 | 0.37774
12 | 1.284 | 1.3104 | 1.3056 | 1.2242 | 1.21 | 1.221 | 1.2426 | 1.1938 | 1.0602 | 0.88368 | 1.2209 | 1.2363 | 1.1983 | 1.2639 | 1.1544 | 1.4172 | 1.2849 | 1.2959 | 1.3091 | 1.4008 | 1.475 | 1.4055 | 1.5101 | 1.4809
13 | 4.8616 | 4.4978 | 4.5931 | 4.639 | 4.4787 | 4.5724 | 5.571 | 5.6326 | 5.9394 | 5.6417 | 5.7673 | 5.6911 | 5.9508 | 5.9222 | 5.6922 | 5.8443 | 5.6993 | 5.7227 | 5.4266 | 5.4144 | 5.4182 | 5.4339 | 4.8434 | 4.7612
14 | 1.5252 | 1.5077 | 1.4358 | 1.4327 | 1.4522 | 1.4126 | 1.4103 | 1.6057 | 1.7689 | 1.6494 | 1.7573 | 1.7738 | 1.734 | 1.7857 | 1.6265 | 1.7257 | 1.6413 | 1.6956 | 1.5663 | 1.5709 | 1.4966 | 1.4949 | 1.4314 | 1.3847
15 | 0.49769 | 0.48878 | 0.46539 | 0.43565 | 0.42022 | 0.40203 | 0.45199 | 0.49701 | 0.52556 | 0.54444 | 0.51874 | 0.53233 | 0.51742 | 0.5388 | 0.47594 | 0.48634 | 0.51612 | 0.57254 | 0.53729 | 0.55943 | 0.5845 | 0.51253 | 0.52663 | 0.50154
16 | 1.0069 | 0.93432 | 0.87247 | 0.88691 | 0.84181 | 0.88268 | 1.366 | 1.5183 | 1.6143 | 1.4984 | 1.4252 | 1.5887 | 1.6327 | 1.4832 | 1.3175 | 1.2404 | 1.2681 | 1.3296 | 1.2823 | 1.2918 | 1.3294 | 1.2648 | 1.1947 | 1.0279
17 | 0.33833 | 0.31514 | 0.27705 | 0.26183 | 0.23139 | 0.23299 | 0.3708 | 0.33653 | 0.39596 | 0.38733 | 0.38541 | 0.3617 | 0.39527 | 0.4026 | 0.37976 | 0.36644 | 0.34223 | 0.45895 | 0.42597 | 0.41617 | 0.4544 | 0.41185 | 0.43731 | 0.40339
18 | 1.3978 | 1.2927 | 1.2018 | 1.1274 | 1.1749 | 1.1791 | 1.4319 | 1.4143 | 1.513 | 1.5942 | 1.7395 | 1.7901 | 1.8485 | 1.6992 | 1.683 | 1.6683 | 1.6989 | 1.8445 | 1.7591 | 1.7738 | 1.8294 | 1.8276 | 1.8114 | 1.6575
19 | 2.153 | 2.0414 | 1.9028 | 2.0249 | 2.0428 | 2.0095 | 2.3074 | 2.705 | 2.8135 | 2.7405 | 2.8538 | 2.7839 | 2.7518 | 2.7797 | 2.7056 | 2.5826 | 2.6656 | 2.501 | 2.4539 | 2.4321 | 2.5256 | 2.3362 | 2.254 | 2.2711
20 | 1.1788 | 1.0835 | 1.0484 | 1.0511 | 1.0162 | 1.0708 | 1.3583 | 1.408 | 1.6385 | 1.7415 | 1.7765 | 1.7465 | 1.6808 | 1.8292 | 1.723 | 1.635 | 1.6211 | 1.7223 | 1.6083 | 1.6431 | 1.5879 | 1.3226 | 1.3578 | 1.2658
21 | 0.85574 | 0.82615 | 0.74998 | 0.77325 | 0.75661 | 0.77243 | 1.2388 | 1.3544 | 1.3949 | 1.5137 | 1.5833 | 1.503 | 1.4981 | 1.4837 | 1.3193 | 1.2036 | 1.1405 | 1.2558 | 1.159 | 1.2327 | 1.1414 | 1.0508 | 0.94798 | 0.91496
22 | 0.83035 | 0.82255 | 0.78713 | 0.77475 | 0.76744 | 0.723 | 0.70779 | 0.63383 | 0.58675 | 0.61768 | 0.64178 | 0.70763 | 0.73041 | 0.75012 | 0.75477 | 0.73925 | 0.7151 | 0.7647 | 0.71836 | 0.72849 | 0.76478 | 0.71161 | 0.76942 | 0.8168
23 | 4.8146 | 4.6101 | 4.4147 | 4.5948 | 4.3392 | 4.5083 | 5.4378 | 5.6178 | 5.9217 | 6.6494 | 6.1361 | 6.5514 | 6.3122 | 6.5151 | 6.51 | 5.7961 | 5.6247 | 6.4798 | 6.1092 | 6.34 | 6.3399 | 5.9097 | 5.8406 | 5.3059
24 | 2.3541 | 2.2356 | 2.0667 | 2.023 | 1.8544 | 2.0063 | 2.3944 | 2.1014 | 2.0179 | 1.7902 | 2.2735 | 2.4111 | 2.4552 | 2.4829 | 2.467 | 2.3302 | 2.1516 | 2.659 | 2.565 | 2.3956 | 2.5738 | 2.3318 | 2.6322 | 2.5167
25 | 1.3038 | 1.2994 | 1.3103 | 1.2127 | 1.2247 | 1.1721 | 1.2476 | 1.1938 | 1.0134 | 0.83792 | 1.1608 | 1.1966 | 1.2031 | 1.3294 | 1.1458 | 1.3429 | 1.2972 | 1.2941 | 1.2864 | 1.3042 | 1.4017 | 1.3944 | 1.5429 | 1.5602
26 | 2.3002 | 2.2456 | 2.3247 | 2.2008 | 2.238 | 2.2772 | 2.7513 | 2.7653 | 2.847 | 2.8564 | 2.7317 | 2.8455 | 2.8956 | 2.9386 | 2.8695 | 2.8515 | 2.879 | 2.8916 | 2.8055 | 2.7025 | 2.654 | 2.5638 | 2.4154 | 2.5145
27 | 1.5463 | 1.5017 | 1.4634 | 1.393 | 1.3315 | 1.4201 | 1.3716 | 1.5572 | 1.7769 | 1.7057 | 1.7447 | 1.7336 | 1.8368 | 1.7873 | 1.5912 | 1.727 | 1.7538 | 1.669 | 1.6005 | 1.487 | 1.5211 | 1.4572 | 1.4152 | 1.3984
28 | 1.0019 | 0.98802 | 0.92885 | 0.89389 | 0.81348 | 0.81081 | 0.93763 | 0.96714 | 1.0343 | 1.055 | 0.99426 | 1.0457 | 1.0562 | 1.0561 | 1.0094 | 0.99097 | 0.98589 | 1.1604 | 1.1038 | 1.1031 | 1.1236 | 0.98614 | 1.0816 | 1.0369
29 | 3.3639 | 3.0645 | 2.8664 | 2.9195 | 2.8815 | 3.1239 | 4.4119 | 5.2178 | 5.3002 | 5.0541 | 5.0188 | 5.3352 | 5.0976 | 4.8936 | 4.3989 | 4.2913 | 4.3365 | 4.5808 | 4.0821 | 4.5641 | 4.6228 | 4.1849 | 3.9681 | 3.5392
30 | 0.56086 | 0.52813 | 0.46261 | 0.44427 | 0.37552 | 0.38657 | 0.60973 | 0.58325 | 0.63386 | 0.68243 | 0.6639 | 0.58944 | 0.65739 | 0.67819 | 0.64276 | 0.62344 | 0.57597 | 0.74559 | 0.75233 | 0.69836 | 0.74547 | 0.68773 | 0.75361 | 0.67209
31 | 3.2863 | 3.0745 | 2.856 | 2.7138 | 2.6461 | 2.6732 | 3.221 | 3.4601 | 3.7203 | 3.7044 | 4.0659 | 4.0661 | 4.115 | 4.1594 | 3.8391 | 3.8696 | 3.9909 | 4.3859 | 4.402 | 4.1955 | 4.2685 | 4.1468 | 4.1111 | 3.7618
32 | 1.4712 | 1.3686 | 1.2799 | 1.3167 | 1.3491 | 1.3898 | 1.4798 | 1.769 | 1.8495 | 1.8545 | 1.8698 | 1.9186 | 1.8902 | 1.8262 | 1.8091 | 1.6246 | 1.6691 | 1.6952 | 1.6294 | 1.6339 | 1.7169 | 1.5155 | 1.5008 | 1.4616

## Pc, Spring, S4
LoadID | 0 | 1 | 2 | 3 | 4 | 5 | 6 | 7 | 8 | 9 | 10 | 11 | 12 | 13 | 14 | 15 | 16 | 17 | 18 | 19 | 20 | 21 | 22 | 23
1 | 2.27 | 2.3008 | 2.2267 | 2.1286 | 2.1232 | 2.2459 | 2.1722 | 2.5967 | 2.7824 | 2.9071 | 2.7884 | 2.9362 | 2.8932 | 2.866 | 2.5263 | 2.7242 | 2.8812 | 2.6712 | 2.6308 | 2.5421 | 2.5242 | 2.4284 | 2.2413 | 2.1943
2 | 0.73916 | 0.75438 | 0.71513 | 0.64367 | 0.61592 | 0.62035 | 0.69592 | 0.72234 | 0.73779 | 0.82626 | 0.79694 | 0.81308 | 0.79217 | 0.81481 | 0.73396 | 0.74959 | 0.75786 | 0.88769 | 0.81651 | 0.83892 | 0.82917 | 0.74221 | 0.80745 | 0.77296
3 | 1.9596 | 1.8969 | 1.7089 | 1.7538 | 1.6971 | 1.7554 | 2.681 | 2.9772 | 3.1784 | 3.0861 | 2.9126 | 3.2272 | 3.0565 | 3.0514 | 2.6376 | 2.6169 | 2.5367 | 2.7329 | 2.5386 | 2.7165 | 2.7455 | 2.6105 | 2.3609 | 2.1017
4 | 0.22879 | 0.20967 | 0.18608 | 0.17497 | 0.15176 | 0.15523 | 0.2473 | 0.22067 | 0.26498 | 0.26381 | 0.25406 | 0.23278 | 0.26443 | 0.27532 | 0.25331 | 0.25384 | 0.23141 | 0.30758 | 0.28833 | 0.28793 | 0.30533 | 0.27088 | 0.29669 | 0.26931
5 | 0.91412 | 0.84802 | 0.7708 | 0.7727 | 0.768 | 0.80307 | 0.9577 | 0.94164 | 1.0137 | 1.084 | 1.1508 | 1.232 | 1.1802 | 1.1278 | 1.129 | 1.1078 | 1.1509 | 1.1973 | 1.1838 | 1.238 | 1.2759 | 1.168 | 1.2351 | 1.0828
6 | 4.7875 | 4.536 | 4.4834 | 4.5652 | 4.3102 | 4.4166 | 5.0929 | 5.9507 | 6.3422 | 6.0522 | 6.188 | 6.5165 | 6.1465 | 6.3947 | 5.9191 | 5.6503 | 5.6238 | 5.8694 | 5.4579 | 5.4389 | 5.4993 | 5.0747 | 5.1063 | 4.8973
7 | 2.5343 | 2.4028 | 2.367 | 2.333 | 2.278 | 2.3452 | 2.9334 | 3.2056 | 3.6253 | 3.8699 | 3.9673 | 3.7677 | 3.9396 | 3.9634 | 3.6583 | 3.6393 | 3.6694 | 3.7717 | 3.4285 | 3.5218 | 3.3621 | 2.9857 | 3.0911 | 2.8441
8 | 0.54944 | 0.53181 | 0.50949 | 0.50036 | 0.5015 | 0.51704 | 0.85531 | 0.88517 | 0.96026 | 0.9562 | 0.99711 | 1.0068 | 1.0256 | 1.0024 | 0.90549 | 0.80561 | 0.81985 | 0.79496 | 0.77528 | 0.76798 | 0.81189 | 0.67099 | 0.63761 | 0.59905
9 | 0.58463 | 0.55511 | 0.51259 | 0.49192 | 0.4863 | 0.46536 | 0.48968 | 0.43272 | 0.40816 | 0.40745 | 0.43791 | 0.46874 | 0.50105 | 0.49157 | 0.5043 | 0.49835 | 0.48516 | 0.50036 | 0.47722 | 0.49932 | 0.50487 | 0.47427 | 0.51485 | 0.53693
10 | 0.52185 | 0.49417 | 0.47501 | 0.46166 | 0.45032 | 0.46479 | 0.57946 | 0.61173 | 0.66135 | 0.67534 | 0.64618 | 0.69493 | 0.67592 | 0.67098 | 0.68454 | 0.63177 | 0.64277 | 0.66796 | 0.64791 | 0.65357 | 0.69764 | 0.64012 | 0.65799 | 0.58164
11 | 0.33317 | 0.33157 | 0.2957 | 0.28761 | 0.27293 | 0.2846 | 0.34909 | 0.28929 | 0.27628 | 0.2532 | 0.34307 | 0.34185 | 0.32821 | 0.36735 | 0.33267 | 0.33023 | 0.31751 | 0.39063 | 0.36528 | 0.3497 | 0.39194 | 0.33688 | 0.38808 | 0.37032
12 | 1.225 | 1.2988 | 1.2789 | 1.2559 | 1.2134 | 1.13 | 1.2611 | 1.2432 | 0.9958 | 0.89444 | 1.1986 | 1.1876 | 1.275 | 1.335 | 1.1713 | 1.3667 | 1.3181 | 1.2774 | 1.2763 | 1.3174 | 1.4164 | 1.3707 | 1.5201 | 1.5347
13 | 4.6879 | 4.5485 | 4.609 | 4.535 | 4.4156 | 4.6446 | 5.504 | 5.4034 | 5.5508 | 5.3036 | 5.5695 | 5.5602 | 5.9882 | 5.9852 | 5.6566 | 5.7029 | 5.8597 | 5.8541 | 5.6572 | 5.6197 | 5.7048 | 5.296 | 4.9106 | 4.7755
14 | 1.5212 | 1.5237 | 1.4172 | 1.4135 | 1.4238 | 1.4289 | 1.4509 | 1.5865 | 1.772 | 1.7927 | 1.765 | 1.7436 | 1.6892 | 1.841 | 1.642 | 1.6866 | 1.634 | 1.601 | 1.61 | 1.4984 | 1.5174 | 1.4684 | 1.481 | 1.4458
15 | 0.51121 | 0.49143 | 0.46697 | 0.4354 | 0.40815 | 0.41288 | 0.46823 | 0.47284 | 0.51492 | 0.54281 | 0.50351 | 0.52103 | 0.52964 | 0.5502 | 0.47949 | 0.50381 | 0.52522 | 0.5615 | 0.53337 | 0.544 | 0.58586 | 0.50397 | 0.5357 | 0.53251
16 | 0.9443 | 0.9478 | 0.87361 | 0.8919 | 0.84119 | 0.91716 | 1.3066 | 1.4844 | 1.565 | 1.5007 | 1.4559 | 1.5137 | 1.5062 | 1.5075 | 1.3385 | 1.3504 | 1.2709 | 1.3315 | 1.2344 | 1.3169 | 1.4389 | 1.2453 | 1.2019 | 1.0729
17 | 0.34329 | 0.31585 | 0.27758 | 0.26374 | 0.22809 | 0.23046 | 0.36548 | 0.3411 | 0.38137 | 0.38733 | 0.37562 | 0.36028 | 0.40121 | 0.40651 | 0.37479 | 0.36337 | 0.35353 | 0.46378 | 0.44428 | 0.40497 | 0.45724 | 0.3952 | 0.44028 | 0.40615
18 | 1.3588 | 1.2513 | 1.2033 | 1.1251 | 1.143 | 1.2014 | 1.412 | 1.5158 | 1.5496 | 1.6806 | 1.6923 | 1.7962 | 1.8038 | 1.8183 | 1.7551 | 1.7124 | 1.6799 | 1.8177 | 1.7922 | 1.8673 | 1.858 | 1.7439 | 1.723 | 1.6213
19 | 2.1694 | 2.0488 | 1.9961 | 1.9791 | 2.0007 | 1.9843 | 2.1725 | 2.5949 | 2.7149 | 2.6875 | 2.7682 | 2.8034 | 2.7194 | 2.8452 | 2.6289 | 2.5258 | 2.6877 | 2.6111 | 2.3515 | 2.5437 | 2.5178 | 2.391 | 2.2856 | 2.1018
20 | 1.1278 | 1.0571 | 1.0341 | 1.0532 | 1.0194 | 1.0593 | 1.3605 | 1.4353 | 1.6866 | 1.6326 | 1.693 | 1.7499 | 1.7913 | 1.7944 | 1.6949 | 1.6727 | 1.6048 | 1.6226 | 1.6199 | 1.6064 | 1.5253 | 1.2486 | 1.4224 | 1.2239
21 | 0.86233 | 0.81538 | 0.7727 | 0.77809 | 0.74635 | 0.79607 | 1.2691 | 1.4155 | 1.5079 | 1.4598 | 1.5009 | 1.5997 | 1.4878 | 1.4689 | 1.3399 | 1.2207 | 1.2001 | 1.2504 | 1.1866 | 1.1913 | 1.2112 | 1.023 | 0.95868 | 0.885
22 | 0.83887 | 0.84697 | 0.78819 | 0.74487 | 0.76417 | 0.70628 | 0.73069 | 0.64622 | 0.5922 | 0.64176 | 0.64233 | 0.6816 | 0.7019 | 0.74463 | 0.77026 | 0.74363 | 0.72501 | 0.74356 | 0.73578 | 0.74634 | 0.77068 | 0.73304 | 0.7551 | 0.8054
23 | 4.9949 | 4.8061 | 4.3873 | 4.4704 | 4.343 | 4.5026 | 5.497 | 5.6055 | 6.1232 | 6.5957 | 6.4015 | 6.5384 | 6.6659 | 6.7939 | 6.6597 | 6.0173 | 5.716 | 6.4598 | 6.0651 | 6.1802 | 6.6013 | 5.784 | 5.8129 | 5.4688
24 | 2.376 | 2.316 | 2.1324 | 2.0106 | 1.8544 | 1.9478 | 2.4393 | 2.0567 | 1.9208 | 1.8645 | 2.3377 | 2.4209 | 2.4162 | 2.5269 | 2.3246 | 2.2881 | 2.267 | 2.6866 | 2.5863 | 2.4329 | 2.6209 | 2.2816 | 2.6906 | 2.5811
25 | 1.2607 | 1.2461 | 1.3151 | 1.2437 | 1.1589 | 1.1864 | 1.2198 | 1.1692 | 1.0251 | 0.90004 | 1.1597 | 1.2476 | 1.2202 | 1.3294 | 1.1638 | 1.3928 | 1.3328 | 1.2857 | 1.2959 | 1.3082 | 1.4097 | 1.4065 | 1.4675 | 1.5097
26 | 2.3265 | 2.2944 | 2.2684 | 2.2635 | 2.1888 | 2.3313 | 2.6634 | 2.7302 | 2.8351 | 2.6986 | 2.7087 | 2.792 | 2.9143 | 2.8721 | 2.7108 | 2.8576 | 2.8074 | 2.8191 | 2.6786 | 2.7924 | 2.7731 | 2.5745 | 2.3892 | 2.3036
27 | 1.4974 | 1.5458 | 1.4284 | 1.4525 | 1.4275 | 1.3852 | 1.4522 | 1.6447 | 1.6846 | 1.686 | 1.732 | 1.6902 | 1.724 | 1.802 | 1.6477 | 1.71 | 1.6437 | 1.6809 | 1.5548 | 1.4674 | 1.5017 | 1.425 | 1.4745 | 1.3847
28 | 0.98554 | 0.98285 | 0.92065 | 0.89289 | 0.82002 | 0.83795 | 0.96582 | 0.97677 | 1.0006 | 1.1135 | 1.0564 | 1.0698 | 1.0324 | 1.0281 | 0.99851 | 0.97837 | 1.0301 | 1.1675 | 1.16 | 1.0991 | 1.0849 | 1.0434 | 1.0624 | 1.02
29 | 3.1922 | 3.093 | 2.8223 | 2.913 | 2.8121 | 3.0556 | 4.3079 | 4.9563 | 5.4213 | 5.1063 | 4.7722 | 5.2414 | 4.9456 | 5.0048 | 4.4484 | 4.2131 | 4.3343 | 4.6855 | 4.4069 | 4.4531 | 4.4964 | 4.2019 | 4.044 | 3.5796
30 | 0.56895 | 0.53028 | 0.46485 | 0.43466 | 0.3789 | 0.39031 | 0.60714 | 0.57082 | 0.65775 | 0.65068 | 0.62631 | 0.58392 | 0.64519 | 0.66233 | 0.65586 | 0.63248 | 0.5784 | 0.76408 | 0.73006 | 0.71146 | 0.78176 | 0.69044 | 0.75954 | 0.67832
31 | 3.2849 | 3.0183 | 2.707 | 2.7563 | 2.6823 | 2.8049 | 3.2626 | 3.4404 | 3.6433 | 3.7528 | 4.1268 | 4.1495 | 4.1319 | 3.9708 | 4.1512 | 4.1307 | 3.8686 | 4.3036 | 4.1441 | 4.3437 | 4.3913 | 4.0342 | 4.2283 | 3.8395
32 | 1.4527 | 1.3583 | 1.2635 | 1.3143 | 1.2878 | 1.355 | 1.5468 | 1.7251 | 1.8225 | 1.8819 | 1.7853 | 1.8459 | 1.9142 | 1.8345 | 1.6819 | 1.784 | 1.7503 | 1.7632 | 1.6578 | 1.6524 | 1.7069 | 1.4906 | 1.4821 | 1.4544

## Pc, Spring, S5
LoadID | 0 | 1 | 2 | 3 | 4 | 5 | 6 | 7 | 8 | 9 | 10 | 11 | 12 | 13 | 14 | 15 | 16 | 17 | 18 | 19 | 20 | 21 | 22 | 23
1 | 2.27 | 2.3008 | 2.2267 | 2.1286 | 2.1232 | 2.2459 | 2.1722 | 2.5967 | 2.7824 | 2.9071 | 2.7884 | 2.9362 | 2.8932 | 2.866 | 2.5263 | 2.7242 | 2.8812 | 2.6712 | 2.6308 | 2.5421 | 2.5242 | 2.4284 | 2.2413 | 2.1943
2 | 0.73916 | 0.75438 | 0.71513 | 0.64367 | 0.61592 | 0.62035 | 0.69592 | 0.72234 | 0.73779 | 0.82626 | 0.79694 | 0.81308 | 0.79217 | 0.81481 | 0.73396 | 0.74959 | 0.75786 | 0.88769 | 0.81651 | 0.83892 | 0.82917 | 0.74221 | 0.80745 | 0.77296
3 | 1.9596 | 1.8969 | 1.7089 | 1.7538 | 1.6971 | 1.7554 | 2.681 | 2.9772 | 3.1784 | 3.0861 | 2.9126 | 3.2272 | 3.0565 | 3.0514 | 2.6376 | 2.6169 | 2.5367 | 2.7329 | 2.5386 | 2.7165 | 2.7455 | 2.6105 | 2.3609 | 2.1017
4 | 0.22879 | 0.20967 | 0.18608 | 0.17497 | 0.15176 | 0.15523 | 0.2473 | 0.22067 | 0.26498 | 0.26381 | 0.25406 | 0.23278 | 0.26443 | 0.27532 | 0.25331 | 0.25384 | 0.23141 | 0.30758 | 0.28833 | 0.28793 | 0.30533 | 0.27088 | 0.29669 | 0.26931
5 | 0.91412 | 0.84802 | 0.7708 | 0.7727 | 0.768 | 0.80307 | 0.9577 | 0.94164 | 1.0137 | 1.084 | 1.1508 | 1.232 | 1.1802 | 1.1278 | 1.129 | 1.1078 | 1.1509 | 1.1973 | 1.1838 | 1.238 | 1.2759 | 1.168 | 1.2351 | 1.0828
6 | 4.7875 | 4.536 | 4.4834 | 4.5652 | 4.3102 | 4.4166 | 5.0929 | 5.9507 | 6.3422 | 6.0522 | 6.188 | 6.5165 | 6.1465 | 6.3947 | 5.9191 | 5.6503 | 5.6238 | 5.8694 | 5.4579 | 5.4389 | 5.4993 | 5.0747 | 5.1063 | 4.8973
7 | 2.5343 | 2.4028 | 2.367 | 2.333 | 2.278 | 2.3452 | 2.9334 | 3.2056 | 3.6253 | 3.8699 | 3.9673 | 3.7677 | 3.9396 | 3.9634 | 3.6583 | 3.6393 | 3.6694 | 3.7717 | 3.4285 | 3.5218 | 3.3621 | 2.9857 | 3.0911 | 2.8441
8 | 0.54944 | 0.53181 | 0.50949 | 0.50036 | 0.5015 | 0.51704 | 0.85531 | 0.88517 | 0.96026 | 0.9562 | 0.99711 | 1.0068 | 1.0256 | 1.0024 | 0.90549 | 0.80561 | 0.81985 | 0.79496 | 0.77528 | 0.76798 | 0.81189 | 0.67099 | 0.63761 | 0.59905
9 | 0.58463 | 0.55511 | 0.51259 | 0.49192 | 0.4863 | 0.46536 | 0.48968 | 0.43272 | 0.40816 | 0.40745 | 0.43791 | 0.46874 | 0.50105 | 0.49157 | 0.5043 | 0.49835 | 0.48516 | 0.50036 | 0.47722 | 0.49932 | 0.50487 | 0.47427 | 0.51485 | 0.53693
10 | 0.52185 | 0.49417 | 0.47501 | 0.46166 | 0.45032 | 0.46479 | 0.57946 | 0.61173 | 0.66135 | 0.67534 | 0.64618 | 0.69493 | 0.67592 | 0.67098 | 0.68454 | 0.63177 | 0.64277 | 0.66796 | 0.64791 | 0.65357 | 0.69764 | 0.64012 | 0.65799 | 0.58164
11 | 0.33317 | 0.33157 | 0.2957 | 0.28761 | 0.27293 | 0.2846 | 0.34909 | 0.28929 | 0.27628 | 0.2532 | 0.34307 | 0.34185 | 0.32821 | 0.36735 | 0.33267 | 0.33023 | 0.31751 | 0.39063 | 0.36528 | 0.3497 | 0.39194 | 0.33688 | 0.38808 | 0.37032
12 | 1.225 | 1.2988 | 1.2789 | 1.2559 | 1.2134 | 1.13 | 1.2611 | 1.2432 | 0.9958 | 0.89444 | 1.1986 | 1.1876 | 1.275 | 1.335 | 1.1713 | 1.3667 | 1.3181 | 1.2774 | 1.2763 | 1.3174 | 1.4164 | 1.3707 | 1.5201 | 1.5347
13 | 4.6879 | 4.5485 | 4.609 | 4.535 | 4.4156 | 4.6446 | 5.504 | 5.4034 | 5.5508 | 5.3036 | 5.5695 | 5.5602 | 5.9882 | 5.9852 | 5.6566 | 5.7029 | 5.8597 | 5.8541 | 5.6572 | 5.6197 | 5.7048 | 5.296 | 4.9106 | 4.7755
14 | 1.5212 | 1.5237 | 1.4172 | 1.4135 | 1.4238 | 1.4289 | 1.4509 | 1.5865 | 1.772 | 1.7927 | 1.765 | 1.7436 | 1.6892 | 1.841 | 1.642 | 1.6866 | 1.634 | 1.601 | 1.61 | 1.4984 | 1.5174 | 1.4684 | 1.481 | 1.4458
15 | 0.51121 | 0.49143 | 0.46697 | 0.4354 | 0.40815 | 0.41288 | 0.46823 | 0.47284 | 0.51492 | 0.54281 | 0.50351 | 0.52103 | 0.52964 | 0.5502 | 0.47949 | 0.50381 | 0.52522 | 0.5615 | 0.53337 | 0.544 | 0.58586 | 0.50397 | 0.5357 | 0.53251
16 | 0.9443 | 0.9478 | 0.87361 | 0.8919 | 0.84119 | 0.91716 | 1.3066 | 1.4844 | 1.565 | 1.5007 | 1.4559 | 1.5137 | 1.5062 | 1.5075 | 1.3385 | 1.3504 | 1.2709 | 1.3315 | 1.2344 | 1.3169 | 1.4389 | 1.2453 | 1.2019 | 1.0729
17 | 0.34329 | 0.31585 | 0.27758 | 0.26374 | 0.22809 | 0.23046 | 0.36548 | 0.3411 | 0.38137 | 0.38733 | 0.37562 | 0.36028 | 0.40121 | 0.40651 | 0.37479 | 0.36337 | 0.35353 | 0.46378 | 0.44428 | 0.40497 | 0.45724 | 0.3952 | 0.44028 | 0.40615
18 | 1.3588 | 1.2513 | 1.2033 | 1.1251 | 1.143 | 1.2014 | 1.412 | 1.5158 | 1.5496 | 1.6806 | 1.6923 | 1.7962 | 1.8038 | 1.8183 | 1.7551 | 1.7124 | 1.6799 | 1.8177 | 1.7922 | 1.8673 | 1.858 | 1.7439 | 1.723 | 1.6213
19 | 2.1694 | 2.0488 | 1.9961 | 1.9791 | 2.0007 | 1.9843 | 2.1725 | 2.5949 | 2.7149 | 2.6875 | 2.7682 | 2.8034 | 2.7194 | 2.8452 | 2.6289 | 2.5258 | 2.6877 | 2.6111 | 2.3515 | 2.5437 | 2.5178 | 2.391 | 2.2856 | 2.1018
20 | 1.1278 | 1.0571 | 1.0341 | 1.0532 | 1.0194 | 1.0593 | 1.3605 | 1.4353 | 1.6866 | 1.6326 | 1.693 | 1.7499 | 1.7913 | 1.7944 | 1.6949 | 1.6727 | 1.6048 | 1.6226 | 1.6199 | 1.6064 | 1.5253 | 1.2486 | 1.4224 | 1.2239
21 | 0.86233 | 0.81538 | 0.7727 | 0.77809 | 0.74635 | 0.79607 | 1.2691 | 1.4155 | 1.5079 | 1.4598 | 1.5009 | 1.5997 | 1.4878 | 1.4689 | 1.3399 | 1.2207 | 1.2001 | 1.2504 | 1.1866 | 1.1913 | 1.2112 | 1.023 | 0.95868 | 0.885
22 | 0.83887 | 0.84697 | 0.78819 | 0.74487 | 0.76417 | 0.70628 | 0.73069 | 0.64622 | 0.5922 | 0.64176 | 0.64233 | 0.6816 | 0.7019 | 0.74463 | 0.77026 | 0.74363 | 0.72501 | 0.74356 | 0.73578 | 0.74634 | 0.77068 | 0.73304 | 0.7551 | 0.8054
23 | 4.9949 | 4.8061 | 4.3873 | 4.4704 | 4.343 | 4.5026 | 5.497 | 5.6055 | 6.1232 | 6.5957 | 6.4015 | 6.5384 | 6.6659 | 6.7939 | 6.6597 | 6.0173 | 5.716 | 6.4598 | 6.0651 | 6.1802 | 6.6013 | 5.784 | 5.8129 | 5.4688
24 | 2.376 | 2.316 | 2.1324 | 2.0106 | 1.8544 | 1.9478 | 2.4393 | 2.0567 | 1.9208 | 1.8645 | 2.3377 | 2.4209 | 2.4162 | 2.5269 | 2.3246 | 2.2881 | 2.267 | 2.6866 | 2.5863 | 2.4329 | 2.6209 | 2.2816 | 2.6906 | 2.5811
25 | 1.2607 | 1.2461 | 1.3151 | 1.2437 | 1.1589 | 1.1864 | 1.2198 | 1.1692 | 1.0251 | 0.90004 | 1.1597 | 1.2476 | 1.2202 | 1.3294 | 1.1638 | 1.3928 | 1.3328 | 1.2857 | 1.2959 | 1.3082 | 1.4097 | 1.4065 | 1.4675 | 1.5097
26 | 2.3265 | 2.2944 | 2.2684 | 2.2635 | 2.1888 | 2.3313 | 2.6634 | 2.7302 | 2.8351 | 2.6986 | 2.7087 | 2.792 | 2.9143 | 2.8721 | 2.7108 | 2.8576 | 2.8074 | 2.8191 | 2.6786 | 2.7924 | 2.7731 | 2.5745 | 2.3892 | 2.3036
27 | 1.4974 | 1.5458 | 1.4284 | 1.4525 | 1.4275 | 1.3852 | 1.4522 | 1.6447 | 1.6846 | 1.686 | 1.732 | 1.6902 | 1.724 | 1.802 | 1.6477 | 1.71 | 1.6437 | 1.6809 | 1.5548 | 1.4674 | 1.5017 | 1.425 | 1.4745 | 1.3847
28 | 0.98554 | 0.98285 | 0.92065 | 0.89289 | 0.82002 | 0.83795 | 0.96582 | 0.97677 | 1.0006 | 1.1135 | 1.0564 | 1.0698 | 1.0324 | 1.0281 | 0.99851 | 0.97837 | 1.0301 | 1.1675 | 1.16 | 1.0991 | 1.0849 | 1.0434 | 1.0624 | 1.02
29 | 3.1922 | 3.093 | 2.8223 | 2.913 | 2.8121 | 3.0556 | 4.3079 | 4.9563 | 5.4213 | 5.1063 | 4.7722 | 5.2414 | 4.9456 | 5.0048 | 4.4484 | 4.2131 | 4.3343 | 4.6855 | 4.4069 | 4.4531 | 4.4964 | 4.2019 | 4.044 | 3.5796
30 | 0.56895 | 0.53028 | 0.46485 | 0.43466 | 0.3789 | 0.39031 | 0.60714 | 0.57082 | 0.65775 | 0.65068 | 0.62631 | 0.58392 | 0.64519 | 0.66233 | 0.65586 | 0.63248 | 0.5784 | 0.76408 | 0.73006 | 0.71146 | 0.78176 | 0.69044 | 0.75954 | 0.67832
31 | 3.2849 | 3.0183 | 2.707 | 2.7563 | 2.6823 | 2.8049 | 3.2626 | 3.4404 | 3.6433 | 3.7528 | 4.1268 | 4.1495 | 4.1319 | 3.9708 | 4.1512 | 4.1307 | 3.8686 | 4.3036 | 4.1441 | 4.3437 | 4.3913 | 4.0342 | 4.2283 | 3.8395
32 | 1.4527 | 1.3583 | 1.2635 | 1.3143 | 1.2878 | 1.355 | 1.5468 | 1.7251 | 1.8225 | 1.8819 | 1.7853 | 1.8459 | 1.9142 | 1.8345 | 1.6819 | 1.784 | 1.7503 | 1.7632 | 1.6578 | 1.6524 | 1.7069 | 1.4906 | 1.4821 | 1.4544

## Pc, Spring, S6
LoadID | 0 | 1 | 2 | 3 | 4 | 5 | 6 | 7 | 8 | 9 | 10 | 11 | 12 | 13 | 14 | 15 | 16 | 17 | 18 | 19 | 20 | 21 | 22 | 23
1 | 2.27 | 2.3008 | 2.2267 | 2.1286 | 2.1232 | 2.2459 | 2.1722 | 2.5967 | 2.7824 | 2.9071 | 2.7884 | 2.9362 | 2.8932 | 2.866 | 2.5263 | 2.7242 | 2.8812 | 2.6712 | 2.6308 | 2.5421 | 2.5242 | 2.4284 | 2.2413 | 2.1943
2 | 0.73916 | 0.75438 | 0.71513 | 0.64367 | 0.61592 | 0.62035 | 0.69592 | 0.72234 | 0.73779 | 0.82626 | 0.79694 | 0.81308 | 0.79217 | 0.81481 | 0.73396 | 0.74959 | 0.75786 | 0.88769 | 0.81651 | 0.83892 | 0.82917 | 0.74221 | 0.80745 | 0.77296
3 | 1.9596 | 1.8969 | 1.7089 | 1.7538 | 1.6971 | 1.7554 | 2.681 | 2.9772 | 3.1784 | 3.0861 | 2.9126 | 3.2272 | 3.0565 | 3.0514 | 2.6376 | 2.6169 | 2.5367 | 2.7329 | 2.5386 | 2.7165 | 2.7455 | 2.6105 | 2.3609 | 2.1017
4 | 0.22879 | 0.20967 | 0.18608 | 0.17497 | 0.15176 | 0.15523 | 0.2473 | 0.22067 | 0.26498 | 0.26381 | 0.25406 | 0.23278 | 0.26443 | 0.27532 | 0.25331 | 0.25384 | 0.23141 | 0.30758 | 0.28833 | 0.28793 | 0.30533 | 0.27088 | 0.29669 | 0.26931
5 | 0.91412 | 0.84802 | 0.7708 | 0.7727 | 0.768 | 0.80307 | 0.9577 | 0.94164 | 1.0137 | 1.084 | 1.1508 | 1.232 | 1.1802 | 1.1278 | 1.129 | 1.1078 | 1.1509 | 1.1973 | 1.1838 | 1.238 | 1.2759 | 1.168 | 1.2351 | 1.0828
6 | 4.7875 | 4.536 | 4.4834 | 4.5652 | 4.3102 | 4.4166 | 5.0929 | 5.9507 | 6.3422 | 6.0522 | 6.188 | 6.5165 | 6.1465 | 6.3947 | 5.9191 | 5.6503 | 5.6238 | 5.8694 | 5.4579 | 5.4389 | 5.4993 | 5.0747 | 5.1063 | 4.8973
7 | 2.5343 | 2.4028 | 2.367 | 2.333 | 2.278 | 2.3452 | 2.9334 | 3.2056 | 3.6253 | 3.8699 | 3.9673 | 3.7677 | 3.9396 | 3.9634 | 3.6583 | 3.6393 | 3.6694 | 3.7717 | 3.4285 | 3.5218 | 3.3621 | 2.9857 | 3.0911 | 2.8441
8 | 0.54944 | 0.53181 | 0.50949 | 0.50036 | 0.5015 | 0.51704 | 0.85531 | 0.88517 | 0.96026 | 0.9562 | 0.99711 | 1.0068 | 1.0256 | 1.0024 | 0.90549 | 0.80561 | 0.81985 | 0.79496 | 0.77528 | 0.76798 | 0.81189 | 0.67099 | 0.63761 | 0.59905
9 | 0.58463 | 0.55511 | 0.51259 | 0.49192 | 0.4863 | 0.46536 | 0.48968 | 0.43272 | 0.40816 | 0.40745 | 0.43791 | 0.46874 | 0.50105 | 0.49157 | 0.5043 | 0.49835 | 0.48516 | 0.50036 | 0.47722 | 0.49932 | 0.50487 | 0.47427 | 0.51485 | 0.53693
10 | 0.52185 | 0.49417 | 0.47501 | 0.46166 | 0.45032 | 0.46479 | 0.57946 | 0.61173 | 0.66135 | 0.67534 | 0.64618 | 0.69493 | 0.67592 | 0.67098 | 0.68454 | 0.63177 | 0.64277 | 0.66796 | 0.64791 | 0.65357 | 0.69764 | 0.64012 | 0.65799 | 0.58164
11 | 0.33317 | 0.33157 | 0.2957 | 0.28761 | 0.27293 | 0.2846 | 0.34909 | 0.28929 | 0.27628 | 0.2532 | 0.34307 | 0.34185 | 0.32821 | 0.36735 | 0.33267 | 0.33023 | 0.31751 | 0.39063 | 0.36528 | 0.3497 | 0.39194 | 0.33688 | 0.38808 | 0.37032
12 | 1.225 | 1.2988 | 1.2789 | 1.2559 | 1.2134 | 1.13 | 1.2611 | 1.2432 | 0.9958 | 0.89444 | 1.1986 | 1.1876 | 1.275 | 1.335 | 1.1713 | 1.3667 | 1.3181 | 1.2774 | 1.2763 | 1.3174 | 1.4164 | 1.3707 | 1.5201 | 1.5347
13 | 4.6879 | 4.5485 | 4.609 | 4.535 | 4.4156 | 4.6446 | 5.504 | 5.4034 | 5.5508 | 5.3036 | 5.5695 | 5.5602 | 5.9882 | 5.9852 | 5.6566 | 5.7029 | 5.8597 | 5.8541 | 5.6572 | 5.6197 | 5.7048 | 5.296 | 4.9106 | 4.7755
14 | 1.5212 | 1.5237 | 1.4172 | 1.4135 | 1.4238 | 1.4289 | 1.4509 | 1.5865 | 1.772 | 1.7927 | 1.765 | 1.7436 | 1.6892 | 1.841 | 1.642 | 1.6866 | 1.634 | 1.601 | 1.61 | 1.4984 | 1.5174 | 1.4684 | 1.481 | 1.4458
15 | 0.51121 | 0.49143 | 0.46697 | 0.4354 | 0.40815 | 0.41288 | 0.46823 | 0.47284 | 0.51492 | 0.54281 | 0.50351 | 0.52103 | 0.52964 | 0.5502 | 0.47949 | 0.50381 | 0.52522 | 0.5615 | 0.53337 | 0.544 | 0.58586 | 0.50397 | 0.5357 | 0.53251
16 | 0.9443 | 0.9478 | 0.87361 | 0.8919 | 0.84119 | 0.91716 | 1.3066 | 1.4844 | 1.565 | 1.5007 | 1.4559 | 1.5137 | 1.5062 | 1.5075 | 1.3385 | 1.3504 | 1.2709 | 1.3315 | 1.2344 | 1.3169 | 1.4389 | 1.2453 | 1.2019 | 1.0729
17 | 0.34329 | 0.31585 | 0.27758 | 0.26374 | 0.22809 | 0.23046 | 0.36548 | 0.3411 | 0.38137 | 0.38733 | 0.37562 | 0.36028 | 0.40121 | 0.40651 | 0.37479 | 0.36337 | 0.35353 | 0.46378 | 0.44428 | 0.40497 | 0.45724 | 0.3952 | 0.44028 | 0.40615
18 | 1.3588 | 1.2513 | 1.2033 | 1.1251 | 1.143 | 1.2014 | 1.412 | 1.5158 | 1.5496 | 1.6806 | 1.6923 | 1.7962 | 1.8038 | 1.8183 | 1.7551 | 1.7124 | 1.6799 | 1.8177 | 1.7922 | 1.8673 | 1.858 | 1.7439 | 1.723 | 1.6213
19 | 2.1694 | 2.0488 | 1.9961 | 1.9791 | 2.0007 | 1.9843 | 2.1725 | 2.5949 | 2.7149 | 2.6875 | 2.7682 | 2.8034 | 2.7194 | 2.8452 | 2.6289 | 2.5258 | 2.6877 | 2.6111 | 2.3515 | 2.5437 | 2.5178 | 2.391 | 2.2856 | 2.1018
20 | 1.1278 | 1.0571 | 1.0341 | 1.0532 | 1.0194 | 1.0593 | 1.3605 | 1.4353 | 1.6866 | 1.6326 | 1.693 | 1.7499 | 1.7913 | 1.7944 | 1.6949 | 1.6727 | 1.6048 | 1.6226 | 1.6199 | 1.6064 | 1.5253 | 1.2486 | 1.4224 | 1.2239
21 | 0.86233 | 0.81538 | 0.7727 | 0.77809 | 0.74635 | 0.79607 | 1.2691 | 1.4155 | 1.5079 | 1.4598 | 1.5009 | 1.5997 | 1.4878 | 1.4689 | 1.3399 | 1.2207 | 1.2001 | 1.2504 | 1.1866 | 1.1913 | 1.2112 | 1.023 | 0.95868 | 0.885
22 | 0.83887 | 0.84697 | 0.78819 | 0.74487 | 0.76417 | 0.70628 | 0.73069 | 0.64622 | 0.5922 | 0.64176 | 0.64233 | 0.6816 | 0.7019 | 0.74463 | 0.77026 | 0.74363 | 0.72501 | 0.74356 | 0.73578 | 0.74634 | 0.77068 | 0.73304 | 0.7551 | 0.8054
23 | 4.9949 | 4.8061 | 4.3873 | 4.4704 | 4.343 | 4.5026 | 5.497 | 5.6055 | 6.1232 | 6.5957 | 6.4015 | 6.5384 | 6.6659 | 6.7939 | 6.6597 | 6.0173 | 5.716 | 6.4598 | 6.0651 | 6.1802 | 6.6013 | 5.784 | 5.8129 | 5.4688
24 | 2.376 | 2.316 | 2.1324 | 2.0106 | 1.8544 | 1.9478 | 2.4393 | 2.0567 | 1.9208 | 1.8645 | 2.3377 | 2.4209 | 2.4162 | 2.5269 | 2.3246 | 2.2881 | 2.267 | 2.6866 | 2.5863 | 2.4329 | 2.6209 | 2.2816 | 2.6906 | 2.5811
25 | 1.2607 | 1.2461 | 1.3151 | 1.2437 | 1.1589 | 1.1864 | 1.2198 | 1.1692 | 1.0251 | 0.90004 | 1.1597 | 1.2476 | 1.2202 | 1.3294 | 1.1638 | 1.3928 | 1.3328 | 1.2857 | 1.2959 | 1.3082 | 1.4097 | 1.4065 | 1.4675 | 1.5097
26 | 2.3265 | 2.2944 | 2.2684 | 2.2635 | 2.1888 | 2.3313 | 2.6634 | 2.7302 | 2.8351 | 2.6986 | 2.7087 | 2.792 | 2.9143 | 2.8721 | 2.7108 | 2.8576 | 2.8074 | 2.8191 | 2.6786 | 2.7924 | 2.7731 | 2.5745 | 2.3892 | 2.3036
27 | 1.4974 | 1.5458 | 1.4284 | 1.4525 | 1.4275 | 1.3852 | 1.4522 | 1.6447 | 1.6846 | 1.686 | 1.732 | 1.6902 | 1.724 | 1.802 | 1.6477 | 1.71 | 1.6437 | 1.6809 | 1.5548 | 1.4674 | 1.5017 | 1.425 | 1.4745 | 1.3847
28 | 0.98554 | 0.98285 | 0.92065 | 0.89289 | 0.82002 | 0.83795 | 0.96582 | 0.97677 | 1.0006 | 1.1135 | 1.0564 | 1.0698 | 1.0324 | 1.0281 | 0.99851 | 0.97837 | 1.0301 | 1.1675 | 1.16 | 1.0991 | 1.0849 | 1.0434 | 1.0624 | 1.02
29 | 3.1922 | 3.093 | 2.8223 | 2.913 | 2.8121 | 3.0556 | 4.3079 | 4.9563 | 5.4213 | 5.1063 | 4.7722 | 5.2414 | 4.9456 | 5.0048 | 4.4484 | 4.2131 | 4.3343 | 4.6855 | 4.4069 | 4.4531 | 4.4964 | 4.2019 | 4.044 | 3.5796
30 | 0.56895 | 0.53028 | 0.46485 | 0.43466 | 0.3789 | 0.39031 | 0.60714 | 0.57082 | 0.65775 | 0.65068 | 0.62631 | 0.58392 | 0.64519 | 0.66233 | 0.65586 | 0.63248 | 0.5784 | 0.76408 | 0.73006 | 0.71146 | 0.78176 | 0.69044 | 0.75954 | 0.67832
31 | 3.2849 | 3.0183 | 2.707 | 2.7563 | 2.6823 | 2.8049 | 3.2626 | 3.4404 | 3.6433 | 3.7528 | 4.1268 | 4.1495 | 4.1319 | 3.9708 | 4.1512 | 4.1307 | 3.8686 | 4.3036 | 4.1441 | 4.3437 | 4.3913 | 4.0342 | 4.2283 | 3.8395
32 | 1.4527 | 1.3583 | 1.2635 | 1.3143 | 1.2878 | 1.355 | 1.5468 | 1.7251 | 1.8225 | 1.8819 | 1.7853 | 1.8459 | 1.9142 | 1.8345 | 1.6819 | 1.784 | 1.7503 | 1.7632 | 1.6578 | 1.6524 | 1.7069 | 1.4906 | 1.4821 | 1.4544

## Pc, Spring, S7
LoadID | 0 | 1 | 2 | 3 | 4 | 5 | 6 | 7 | 8 | 9 | 10 | 11 | 12 | 13 | 14 | 15 | 16 | 17 | 18 | 19 | 20 | 21 | 22 | 23
1 | 2.188 | 2.3008 | 2.2267 | 2.1286 | 2.1232 | 2.2459 | 2.1722 | 2.5967 | 2.7824 | 2.9071 | 2.7884 | 2.9362 | 2.8932 | 2.866 | 2.5263 | 2.7242 | 2.8812 | 2.6712 | 2.6308 | 2.5421 | 2.5242 | 2.4284 | 2.2413 | 2.1943
2 | 0.7742 | 0.75438 | 0.71513 | 0.64367 | 0.61592 | 0.62035 | 0.69592 | 0.72234 | 0.73779 | 0.82626 | 0.79694 | 0.81308 | 0.79217 | 0.81481 | 0.73396 | 0.74959 | 0.75786 | 0.88769 | 0.81651 | 0.83892 | 0.82917 | 0.74221 | 0.80745 | 0.77296
3 | 1.9525 | 1.8969 | 1.7089 | 1.7538 | 1.6971 | 1.7554 | 2.681 | 2.9772 | 3.1784 | 3.0861 | 2.9126 | 3.2272 | 3.0565 | 3.0514 | 2.6376 | 2.6169 | 2.5367 | 2.7329 | 2.5386 | 2.7165 | 2.7455 | 2.6105 | 2.3609 | 2.1017
4 | 0.22719 | 0.20967 | 0.18608 | 0.17497 | 0.15176 | 0.15523 | 0.2473 | 0.22067 | 0.26498 | 0.26381 | 0.25406 | 0.23278 | 0.26443 | 0.27532 | 0.25331 | 0.25384 | 0.23141 | 0.30758 | 0.28833 | 0.28793 | 0.30533 | 0.27088 | 0.29669 | 0.26931
5 | 0.88811 | 0.84802 | 0.7708 | 0.7727 | 0.768 | 0.80307 | 0.9577 | 0.94164 | 1.0137 | 1.084 | 1.1508 | 1.232 | 1.1802 | 1.1278 | 1.129 | 1.1078 | 1.1509 | 1.1973 | 1.1838 | 1.238 | 1.2759 | 1.168 | 1.2351 | 1.0828
6 | 4.7791 | 4.536 | 4.4834 | 4.5652 | 4.3102 | 4.4166 | 5.0929 | 5.9507 | 6.3422 | 6.0522 | 6.188 | 6.5165 | 6.1465 | 6.3947 | 5.9191 | 5.6503 | 5.6238 | 5.8694 | 5.4579 | 5.4389 | 5.4993 | 5.0747 | 5.1063 | 4.8973
7 | 2.6073 | 2.4028 | 2.367 | 2.333 | 2.278 | 2.3452 | 2.9334 | 3.2056 | 3.6253 | 3.8699 | 3.9673 | 3.7677 | 3.9396 | 3.9634 | 3.6583 | 3.6393 | 3.6694 | 3.7717 | 3.4285 | 3.5218 | 3.3621 | 2.9857 | 3.0911 | 2.8441
8 | 0.56438 | 0.53181 | 0.50949 | 0.50036 | 0.5015 | 0.51704 | 0.85531 | 0.88517 | 0.96026 | 0.9562 | 0.99711 | 1.0068 | 1.0256 | 1.0024 | 0.90549 | 0.80561 | 0.81985 | 0.79496 | 0.77528 | 0.76798 | 0.81189 | 0.67099 | 0.63761 | 0.59905
9 | 0.54851 | 0.55511 | 0.51259 | 0.49192 | 0.4863 | 0.46536 | 0.48968 | 0.43272 | 0.40816 | 0.40745 | 0.43791 | 0.46874 | 0.50105 | 0.49157 | 0.5043 | 0.49835 | 0.48516 | 0.50036 | 0.47722 | 0.49932 | 0.50487 | 0.47427 | 0.51485 | 0.53693
10 | 0.53829 | 0.49417 | 0.47501 | 0.46166 | 0.45032 | 0.46479 | 0.57946 | 0.61173 | 0.66135 | 0.67534 | 0.64618 | 0.69493 | 0.67592 | 0.67098 | 0.68454 | 0.63177 | 0.64277 | 0.66796 | 0.64791 | 0.65357 | 0.69764 | 0.64012 | 0.65799 | 0.58164
11 | 0.33818 | 0.33157 | 0.2957 | 0.28761 | 0.27293 | 0.2846 | 0.34909 | 0.28929 | 0.27628 | 0.2532 | 0.34307 | 0.34185 | 0.32821 | 0.36735 | 0.33267 | 0.33023 | 0.31751 | 0.39063 | 0.36528 | 0.3497 | 0.39194 | 0.33688 | 0.38808 | 0.37032
12 | 1.3196 | 1.2988 | 1.2789 | 1.2559 | 1.2134 | 1.13 | 1.2611 | 1.2432 | 0.9958 | 0.89444 | 1.1986 | 1.1876 | 1.275 | 1.335 | 1.1713 | 1.3667 | 1.3181 | 1.2774 | 1.2763 | 1.3174 | 1.4164 | 1.3707 | 1.5201 | 1.5347
13 | 4.6004 | 4.5485 | 4.609 | 4.535 | 4.4156 | 4.6446 | 5.504 | 5.4034 | 5.5508 | 5.3036 | 5.5695 | 5.5602 | 5.9882 | 5.9852 | 5.6566 | 5.7029 | 5.8597 | 5.8541 | 5.6572 | 5.6197 | 5.7048 | 5.296 | 4.9106 | 4.7755
14 | 1.5029 | 1.5237 | 1.4172 | 1.4135 | 1.4238 | 1.4289 | 1.4509 | 1.5865 | 1.772 | 1.7927 | 1.765 | 1.7436 | 1.6892 | 1.841 | 1.642 | 1.6866 | 1.634 | 1.601 | 1.61 | 1.4984 | 1.5174 | 1.4684 | 1.481 | 1.4458
15 | 0.50637 | 0.49143 | 0.46697 | 0.4354 | 0.40815 | 0.41288 | 0.46823 | 0.47284 | 0.51492 | 0.54281 | 0.50351 | 0.52103 | 0.52964 | 0.5502 | 0.47949 | 0.50381 | 0.52522 | 0.5615 | 0.53337 | 0.544 | 0.58586 | 0.50397 | 0.5357 | 0.53251
16 | 0.95212 | 0.9478 | 0.87361 | 0.8919 | 0.84119 | 0.91716 | 1.3066 | 1.4844 | 1.565 | 1.5007 | 1.4559 | 1.5137 | 1.5062 | 1.5075 | 1.3385 | 1.3504 | 1.2709 | 1.3315 | 1.2344 | 1.3169 | 1.4389 | 1.2453 | 1.2019 | 1.0729
17 | 0.33993 | 0.31585 | 0.27758 | 0.26374 | 0.22809 | 0.23046 | 0.36548 | 0.3411 | 0.38137 | 0.38733 | 0.37562 | 0.36028 | 0.40121 | 0.40651 | 0.37479 | 0.36337 | 0.35353 | 0.46378 | 0.44428 | 0.40497 | 0.45724 | 0.3952 | 0.44028 | 0.40615
18 | 1.4078 | 1.2513 | 1.2033 | 1.1251 | 1.143 | 1.2014 | 1.412 | 1.5158 | 1.5496 | 1.6806 | 1.6923 | 1.7962 | 1.8038 | 1.8183 | 1.7551 | 1.7124 | 1.6799 | 1.8177 | 1.7922 | 1.8673 | 1.858 | 1.7439 | 1.723 | 1.6213
19 | 2.2309 | 2.0488 | 1.9961 | 1.9791 | 2.0007 | 1.9843 | 2.1725 | 2.5949 | 2.7149 | 2.6875 | 2.7682 | 2.8034 | 2.7194 | 2.8452 | 2.6289 | 2.5258 | 2.6877 | 2.6111 | 2.3515 | 2.5437 | 2.5178 | 2.391 | 2.2856 | 2.1018
20 | 1.1442 | 1.0571 | 1.0341 | 1.0532 | 1.0194 | 1.0593 | 1.3605 | 1.4353 | 1.6866 | 1.6326 | 1.693 | 1.7499 | 1.7913 | 1.7944 | 1.6949 | 1.6727 | 1.6048 | 1.6226 | 1.6199 | 1.6064 | 1.5253 | 1.2486 | 1.4224 | 1.2239
21 | 0.82015 | 0.81538 | 0.7727 | 0.77809 | 0.74635 | 0.79607 | 1.2691 | 1.4155 | 1.5079 | 1.4598 | 1.5009 | 1.5997 | 1.4878 | 1.4689 | 1.3399 | 1.2207 | 1.2001 | 1.2504 | 1.1866 | 1.1913 | 1.2112 | 1.023 | 0.95868 | 0.885
22 | 0.86935 | 0.84697 | 0.78819 | 0.74487 | 0.76417 | 0.70628 | 0.73069 | 0.64622 | 0.5922 | 0.64176 | 0.64233 | 0.6816 | 0.7019 | 0.74463 | 0.77026 | 0.74363 | 0.72501 | 0.74356 | 0.73578 | 0.74634 | 0.77068 | 0.73304 | 0.7551 | 0.8054
23 | 5.0754 | 4.8061 | 4.3873 | 4.4704 | 4.343 | 4.5026 | 5.497 | 5.6055 | 6.1232 | 6.5957 | 6.4015 | 6.5384 | 6.6659 | 6.7939 | 6.6597 | 6.0173 | 5.716 | 6.4598 | 6.0651 | 6.1802 | 6.6013 | 5.784 | 5.8129 | 5.4688
24 | 2.3322 | 2.316 | 2.1324 | 2.0106 | 1.8544 | 1.9478 | 2.4393 | 2.0567 | 1.9208 | 1.8645 | 2.3377 | 2.4209 | 2.4162 | 2.5269 | 2.3246 | 2.2881 | 2.267 | 2.6866 | 2.5863 | 2.4329 | 2.6209 | 2.2816 | 2.6906 | 2.5811
25 | 1.2606 | 1.2461 | 1.3151 | 1.2437 | 1.1589 | 1.1864 | 1.2198 | 1.1692 | 1.0251 | 0.90004 | 1.1597 | 1.2476 | 1.2202 | 1.3294 | 1.1638 | 1.3928 | 1.3328 | 1.2857 | 1.2959 | 1.3082 | 1.4097 | 1.4065 | 1.4675 | 1.5097
26 | 2.3093 | 2.2944 | 2.2684 | 2.2635 | 2.1888 | 2.3313 | 2.6634 | 2.7302 | 2.8351 | 2.6986 | 2.7087 | 2.792 | 2.9143 | 2.8721 | 2.7108 | 2.8576 | 2.8074 | 2.8191 | 2.6786 | 2.7924 | 2.7731 | 2.5745 | 2.3892 | 2.3036
27 | 1.4814 | 1.5458 | 1.4284 | 1.4525 | 1.4275 | 1.3852 | 1.4522 | 1.6447 | 1.6846 | 1.686 | 1.732 | 1.6902 | 1.724 | 1.802 | 1.6477 | 1.71 | 1.6437 | 1.6809 | 1.5548 | 1.4674 | 1.5017 | 1.425 | 1.4745 | 1.3847
28 | 1.0257 | 0.98285 | 0.92065 | 0.89289 | 0.82002 | 0.83795 | 0.96582 | 0.97677 | 1.0006 | 1.1135 | 1.0564 | 1.0698 | 1.0324 | 1.0281 | 0.99851 | 0.97837 | 1.0301 | 1.1675 | 1.16 | 1.0991 | 1.0849 | 1.0434 | 1.0624 | 1.02
29 | 3.2324 | 3.093 | 2.8223 | 2.913 | 2.8121 | 3.0556 | 4.3079 | 4.9563 | 5.4213 | 5.1063 | 4.7722 | 5.2414 | 4.9456 | 5.0048 | 4.4484 | 4.2131 | 4.3343 | 4.6855 | 4.4069 | 4.4531 | 4.4964 | 4.2019 | 4.044 | 3.5796
30 | 0.5701 | 0.53028 | 0.46485 | 0.43466 | 0.3789 | 0.39031 | 0.60714 | 0.57082 | 0.65775 | 0.65068 | 0.62631 | 0.58392 | 0.64519 | 0.66233 | 0.65586 | 0.63248 | 0.5784 | 0.76408 | 0.73006 | 0.71146 | 0.78176 | 0.69044 | 0.75954 | 0.67832
31 | 3.2739 | 3.0183 | 2.707 | 2.7563 | 2.6823 | 2.8049 | 3.2626 | 3.4404 | 3.6433 | 3.7528 | 4.1268 | 4.1495 | 4.1319 | 3.9708 | 4.1512 | 4.1307 | 3.8686 | 4.3036 | 4.1441 | 4.3437 | 4.3913 | 4.0342 | 4.2283 | 3.8395
32 | 1.4122 | 1.3583 | 1.2635 | 1.3143 | 1.2878 | 1.355 | 1.5468 | 1.7251 | 1.8225 | 1.8819 | 1.7853 | 1.8459 | 1.9142 | 1.8345 | 1.6819 | 1.784 | 1.7503 | 1.7632 | 1.6578 | 1.6524 | 1.7069 | 1.4906 | 1.4821 | 1.4544

## Pc, Spring, S8
LoadID | 0 | 1 | 2 | 3 | 4 | 5 | 6 | 7 | 8 | 9 | 10 | 11 | 12 | 13 | 14 | 15 | 16 | 17 | 18 | 19 | 20 | 21 | 22 | 23
1 | 2.188 | 2.3008 | 2.2267 | 2.1286 | 2.1232 | 2.2459 | 2.1722 | 2.5967 | 2.7824 | 2.9071 | 2.7884 | 2.9362 | 2.8932 | 2.866 | 2.5263 | 2.7242 | 2.8812 | 2.6712 | 2.6308 | 2.5421 | 2.5242 | 2.4284 | 2.2413 | 2.1943
2 | 0.7742 | 0.75438 | 0.71513 | 0.64367 | 0.61592 | 0.62035 | 0.69592 | 0.72234 | 0.73779 | 0.82626 | 0.79694 | 0.81308 | 0.79217 | 0.81481 | 0.73396 | 0.74959 | 0.75786 | 0.88769 | 0.81651 | 0.83892 | 0.82917 | 0.74221 | 0.80745 | 0.77296
3 | 1.9525 | 1.8969 | 1.7089 | 1.7538 | 1.6971 | 1.7554 | 2.681 | 2.9772 | 3.1784 | 3.0861 | 2.9126 | 3.2272 | 3.0565 | 3.0514 | 2.6376 | 2.6169 | 2.5367 | 2.7329 | 2.5386 | 2.7165 | 2.7455 | 2.6105 | 2.3609 | 2.1017
4 | 0.22719 | 0.20967 | 0.18608 | 0.17497 | 0.15176 | 0.15523 | 0.2473 | 0.22067 | 0.26498 | 0.26381 | 0.25406 | 0.23278 | 0.26443 | 0.27532 | 0.25331 | 0.25384 | 0.23141 | 0.30758 | 0.28833 | 0.28793 | 0.30533 | 0.27088 | 0.29669 | 0.26931
5 | 0.88811 | 0.84802 | 0.7708 | 0.7727 | 0.768 | 0.80307 | 0.9577 | 0.94164 | 1.0137 | 1.084 | 1.1508 | 1.232 | 1.1802 | 1.1278 | 1.129 | 1.1078 | 1.1509 | 1.1973 | 1.1838 | 1.238 | 1.2759 | 1.168 | 1.2351 | 1.0828
6 | 4.7791 | 4.536 | 4.4834 | 4.5652 | 4.3102 | 4.4166 | 5.0929 | 5.9507 | 6.3422 | 6.0522 | 6.188 | 6.5165 | 6.1465 | 6.3947 | 5.9191 | 5.6503 | 5.6238 | 5.8694 | 5.4579 | 5.4389 | 5.4993 | 5.0747 | 5.1063 | 4.8973
7 | 2.6073 | 2.4028 | 2.367 | 2.333 | 2.278 | 2.3452 | 2.9334 | 3.2056 | 3.6253 | 3.8699 | 3.9673 | 3.7677 | 3.9396 | 3.9634 | 3.6583 | 3.6393 | 3.6694 | 3.7717 | 3.4285 | 3.5218 | 3.3621 | 2.9857 | 3.0911 | 2.8441
8 | 0.56438 | 0.53181 | 0.50949 | 0.50036 | 0.5015 | 0.51704 | 0.85531 | 0.88517 | 0.96026 | 0.9562 | 0.99711 | 1.0068 | 1.0256 | 1.0024 | 0.90549 | 0.80561 | 0.81985 | 0.79496 | 0.77528 | 0.76798 | 0.81189 | 0.67099 | 0.63761 | 0.59905
9 | 0.54851 | 0.55511 | 0.51259 | 0.49192 | 0.4863 | 0.46536 | 0.48968 | 0.43272 | 0.40816 | 0.40745 | 0.43791 | 0.46874 | 0.50105 | 0.49157 | 0.5043 | 0.49835 | 0.48516 | 0.50036 | 0.47722 | 0.49932 | 0.50487 | 0.47427 | 0.51485 | 0.53693
10 | 0.53829 | 0.49417 | 0.47501 | 0.46166 | 0.45032 | 0.46479 | 0.57946 | 0.61173 | 0.66135 | 0.67534 | 0.64618 | 0.69493 | 0.67592 | 0.67098 | 0.68454 | 0.63177 | 0.64277 | 0.66796 | 0.64791 | 0.65357 | 0.69764 | 0.64012 | 0.65799 | 0.58164
11 | 0.33818 | 0.33157 | 0.2957 | 0.28761 | 0.27293 | 0.2846 | 0.34909 | 0.28929 | 0.27628 | 0.2532 | 0.34307 | 0.34185 | 0.32821 | 0.36735 | 0.33267 | 0.33023 | 0.31751 | 0.39063 | 0.36528 | 0.3497 | 0.39194 | 0.33688 | 0.38808 | 0.37032
12 | 1.3196 | 1.2988 | 1.2789 | 1.2559 | 1.2134 | 1.13 | 1.2611 | 1.2432 | 0.9958 | 0.89444 | 1.1986 | 1.1876 | 1.275 | 1.335 | 1.1713 | 1.3667 | 1.3181 | 1.2774 | 1.2763 | 1.3174 | 1.4164 | 1.3707 | 1.5201 | 1.5347
13 | 4.6004 | 4.5485 | 4.609 | 4.535 | 4.4156 | 4.6446 | 5.504 | 5.4034 | 5.5508 | 5.3036 | 5.5695 | 5.5602 | 5.9882 | 5.9852 | 5.6566 | 5.7029 | 5.8597 | 5.8541 | 5.6572 | 5.6197 | 5.7048 | 5.296 | 4.9106 | 4.7755
14 | 1.5029 | 1.5237 | 1.4172 | 1.4135 | 1.4238 | 1.4289 | 1.4509 | 1.5865 | 1.772 | 1.7927 | 1.765 | 1.7436 | 1.6892 | 1.841 | 1.642 | 1.6866 | 1.634 | 1.601 | 1.61 | 1.4984 | 1.5174 | 1.4684 | 1.481 | 1.4458
15 | 0.50637 | 0.49143 | 0.46697 | 0.4354 | 0.40815 | 0.41288 | 0.46823 | 0.47284 | 0.51492 | 0.54281 | 0.50351 | 0.52103 | 0.52964 | 0.5502 | 0.47949 | 0.50381 | 0.52522 | 0.5615 | 0.53337 | 0.544 | 0.58586 | 0.50397 | 0.5357 | 0.53251
16 | 0.95212 | 0.9478 | 0.87361 | 0.8919 | 0.84119 | 0.91716 | 1.3066 | 1.4844 | 1.565 | 1.5007 | 1.4559 | 1.5137 | 1.5062 | 1.5075 | 1.3385 | 1.3504 | 1.2709 | 1.3315 | 1.2344 | 1.3169 | 1.4389 | 1.2453 | 1.2019 | 1.0729
17 | 0.33993 | 0.31585 | 0.27758 | 0.26374 | 0.22809 | 0.23046 | 0.36548 | 0.3411 | 0.38137 | 0.38733 | 0.37562 | 0.36028 | 0.40121 | 0.40651 | 0.37479 | 0.36337 | 0.35353 | 0.46378 | 0.44428 | 0.40497 | 0.45724 | 0.3952 | 0.44028 | 0.40615
18 | 1.4078 | 1.2513 | 1.2033 | 1.1251 | 1.143 | 1.2014 | 1.412 | 1.5158 | 1.5496 | 1.6806 | 1.6923 | 1.7962 | 1.8038 | 1.8183 | 1.7551 | 1.7124 | 1.6799 | 1.8177 | 1.7922 | 1.8673 | 1.858 | 1.7439 | 1.723 | 1.6213
19 | 2.2309 | 2.0488 | 1.9961 | 1.9791 | 2.0007 | 1.9843 | 2.1725 | 2.5949 | 2.7149 | 2.6875 | 2.7682 | 2.8034 | 2.7194 | 2.8452 | 2.6289 | 2.5258 | 2.6877 | 2.6111 | 2.3515 | 2.5437 | 2.5178 | 2.391 | 2.2856 | 2.1018
20 | 1.1442 | 1.0571 | 1.0341 | 1.0532 | 1.0194 | 1.0593 | 1.3605 | 1.4353 | 1.6866 | 1.6326 | 1.693 | 1.7499 | 1.7913 | 1.7944 | 1.6949 | 1.6727 | 1.6048 | 1.6226 | 1.6199 | 1.6064 | 1.5253 | 1.2486 | 1.4224 | 1.2239
21 | 0.82015 | 0.81538 | 0.7727 | 0.77809 | 0.74635 | 0.79607 | 1.2691 | 1.4155 | 1.5079 | 1.4598 | 1.5009 | 1.5997 | 1.4878 | 1.4689 | 1.3399 | 1.2207 | 1.2001 | 1.2504 | 1.1866 | 1.1913 | 1.2112 | 1.023 | 0.95868 | 0.885
22 | 0.86935 | 0.84697 | 0.78819 | 0.74487 | 0.76417 | 0.70628 | 0.73069 | 0.64622 | 0.5922 | 0.64176 | 0.64233 | 0.6816 | 0.7019 | 0.74463 | 0.77026 | 0.74363 | 0.72501 | 0.74356 | 0.73578 | 0.74634 | 0.77068 | 0.73304 | 0.7551 | 0.8054
23 | 5.0754 | 4.8061 | 4.3873 | 4.4704 | 4.343 | 4.5026 | 5.497 | 5.6055 | 6.1232 | 6.5957 | 6.4015 | 6.5384 | 6.6659 | 6.7939 | 6.6597 | 6.0173 | 5.716 | 6.4598 | 6.0651 | 6.1802 | 6.6013 | 5.784 | 5.8129 | 5.4688
24 | 2.3322 | 2.316 | 2.1324 | 2.0106 | 1.8544 | 1.9478 | 2.4393 | 2.0567 | 1.9208 | 1.8645 | 2.3377 | 2.4209 | 2.4162 | 2.5269 | 2.3246 | 2.2881 | 2.267 | 2.6866 | 2.5863 | 2.4329 | 2.6209 | 2.2816 | 2.6906 | 2.5811
25 | 1.2606 | 1.2461 | 1.3151 | 1.2437 | 1.1589 | 1.1864 | 1.2198 | 1.1692 | 1.0251 | 0.90004 | 1.1597 | 1.2476 | 1.2202 | 1.3294 | 1.1638 | 1.3928 | 1.3328 | 1.2857 | 1.2959 | 1.3082 | 1.4097 | 1.4065 | 1.4675 | 1.5097
26 | 2.3093 | 2.2944 | 2.2684 | 2.2635 | 2.1888 | 2.3313 | 2.6634 | 2.7302 | 2.8351 | 2.6986 | 2.7087 | 2.792 | 2.9143 | 2.8721 | 2.7108 | 2.8576 | 2.8074 | 2.8191 | 2.6786 | 2.7924 | 2.7731 | 2.5745 | 2.3892 | 2.3036
27 | 1.4814 | 1.5458 | 1.4284 | 1.4525 | 1.4275 | 1.3852 | 1.4522 | 1.6447 | 1.6846 | 1.686 | 1.732 | 1.6902 | 1.724 | 1.802 | 1.6477 | 1.71 | 1.6437 | 1.6809 | 1.5548 | 1.4674 | 1.5017 | 1.425 | 1.4745 | 1.3847
28 | 1.0257 | 0.98285 | 0.92065 | 0.89289 | 0.82002 | 0.83795 | 0.96582 | 0.97677 | 1.0006 | 1.1135 | 1.0564 | 1.0698 | 1.0324 | 1.0281 | 0.99851 | 0.97837 | 1.0301 | 1.1675 | 1.16 | 1.0991 | 1.0849 | 1.0434 | 1.0624 | 1.02
29 | 3.2324 | 3.093 | 2.8223 | 2.913 | 2.8121 | 3.0556 | 4.3079 | 4.9563 | 5.4213 | 5.1063 | 4.7722 | 5.2414 | 4.9456 | 5.0048 | 4.4484 | 4.2131 | 4.3343 | 4.6855 | 4.4069 | 4.4531 | 4.4964 | 4.2019 | 4.044 | 3.5796
30 | 0.5701 | 0.53028 | 0.46485 | 0.43466 | 0.3789 | 0.39031 | 0.60714 | 0.57082 | 0.65775 | 0.65068 | 0.62631 | 0.58392 | 0.64519 | 0.66233 | 0.65586 | 0.63248 | 0.5784 | 0.76408 | 0.73006 | 0.71146 | 0.78176 | 0.69044 | 0.75954 | 0.67832
31 | 3.2739 | 3.0183 | 2.707 | 2.7563 | 2.6823 | 2.8049 | 3.2626 | 3.4404 | 3.6433 | 3.7528 | 4.1268 | 4.1495 | 4.1319 | 3.9708 | 4.1512 | 4.1307 | 3.8686 | 4.3036 | 4.1441 | 4.3437 | 4.3913 | 4.0342 | 4.2283 | 3.8395
32 | 1.4122 | 1.3583 | 1.2635 | 1.3143 | 1.2878 | 1.355 | 1.5468 | 1.7251 | 1.8225 | 1.8819 | 1.7853 | 1.8459 | 1.9142 | 1.8345 | 1.6819 | 1.784 | 1.7503 | 1.7632 | 1.6578 | 1.6524 | 1.7069 | 1.4906 | 1.4821 | 1.4544

## Pc, Spring, S9
LoadID | 0 | 1 | 2 | 3 | 4 | 5 | 6 | 7 | 8 | 9 | 10 | 11 | 12 | 13 | 14 | 15 | 16 | 17 | 18 | 19 | 20 | 21 | 22 | 23
1 | 2.188 | 2.3008 | 2.2267 | 2.1286 | 2.1232 | 2.2459 | 2.1722 | 2.5967 | 2.7824 | 2.9071 | 2.7884 | 2.9362 | 2.8932 | 2.866 | 2.5263 | 2.7242 | 2.8812 | 2.6712 | 2.6308 | 2.5421 | 2.5242 | 2.4284 | 2.2413 | 2.1943
2 | 0.7742 | 0.75438 | 0.71513 | 0.64367 | 0.61592 | 0.62035 | 0.69592 | 0.72234 | 0.73779 | 0.82626 | 0.79694 | 0.81308 | 0.79217 | 0.81481 | 0.73396 | 0.74959 | 0.75786 | 0.88769 | 0.81651 | 0.83892 | 0.82917 | 0.74221 | 0.80745 | 0.77296
3 | 1.9525 | 1.8969 | 1.7089 | 1.7538 | 1.6971 | 1.7554 | 2.681 | 2.9772 | 3.1784 | 3.0861 | 2.9126 | 3.2272 | 3.0565 | 3.0514 | 2.6376 | 2.6169 | 2.5367 | 2.7329 | 2.5386 | 2.7165 | 2.7455 | 2.6105 | 2.3609 | 2.1017
4 | 0.22719 | 0.20967 | 0.18608 | 0.17497 | 0.15176 | 0.15523 | 0.2473 | 0.22067 | 0.26498 | 0.26381 | 0.25406 | 0.23278 | 0.26443 | 0.27532 | 0.25331 | 0.25384 | 0.23141 | 0.30758 | 0.28833 | 0.28793 | 0.30533 | 0.27088 | 0.29669 | 0.26931
5 | 0.88811 | 0.84802 | 0.7708 | 0.7727 | 0.768 | 0.80307 | 0.9577 | 0.94164 | 1.0137 | 1.084 | 1.1508 | 1.232 | 1.1802 | 1.1278 | 1.129 | 1.1078 | 1.1509 | 1.1973 | 1.1838 | 1.238 | 1.2759 | 1.168 | 1.2351 | 1.0828
6 | 4.7791 | 4.536 | 4.4834 | 4.5652 | 4.3102 | 4.4166 | 5.0929 | 5.9507 | 6.3422 | 6.0522 | 6.188 | 6.5165 | 6.1465 | 6.3947 | 5.9191 | 5.6503 | 5.6238 | 5.8694 | 5.4579 | 5.4389 | 5.4993 | 5.0747 | 5.1063 | 4.8973
7 | 2.6073 | 2.4028 | 2.367 | 2.333 | 2.278 | 2.3452 | 2.9334 | 3.2056 | 3.6253 | 3.8699 | 3.9673 | 3.7677 | 3.9396 | 3.9634 | 3.6583 | 3.6393 | 3.6694 | 3.7717 | 3.4285 | 3.5218 | 3.3621 | 2.9857 | 3.0911 | 2.8441
8 | 0.56438 | 0.53181 | 0.50949 | 0.50036 | 0.5015 | 0.51704 | 0.85531 | 0.88517 | 0.96026 | 0.9562 | 0.99711 | 1.0068 | 1.0256 | 1.0024 | 0.90549 | 0.80561 | 0.81985 | 0.79496 | 0.77528 | 0.76798 | 0.81189 | 0.67099 | 0.63761 | 0.59905
9 | 0.54851 | 0.55511 | 0.51259 | 0.49192 | 0.4863 | 0.46536 | 0.48968 | 0.43272 | 0.40816 | 0.40745 | 0.43791 | 0.46874 | 0.50105 | 0.49157 | 0.5043 | 0.49835 | 0.48516 | 0.50036 | 0.47722 | 0.49932 | 0.50487 | 0.47427 | 0.51485 | 0.53693
10 | 0.53829 | 0.49417 | 0.47501 | 0.46166 | 0.45032 | 0.46479 | 0.57946 | 0.61173 | 0.66135 | 0.67534 | 0.64618 | 0.69493 | 0.67592 | 0.67098 | 0.68454 | 0.63177 | 0.64277 | 0.66796 | 0.64791 | 0.65357 | 0.69764 | 0.64012 | 0.65799 | 0.58164
11 | 0.33818 | 0.33157 | 0.2957 | 0.28761 | 0.27293 | 0.2846 | 0.34909 | 0.28929 | 0.27628 | 0.2532 | 0.34307 | 0.34185 | 0.32821 | 0.36735 | 0.33267 | 0.33023 | 0.31751 | 0.39063 | 0.36528 | 0.3497 | 0.39194 | 0.33688 | 0.38808 | 0.37032
12 | 1.3196 | 1.2988 | 1.2789 | 1.2559 | 1.2134 | 1.13 | 1.2611 | 1.2432 | 0.9958 | 0.89444 | 1.1986 | 1.1876 | 1.275 | 1.335 | 1.1713 | 1.3667 | 1.3181 | 1.2774 | 1.2763 | 1.3174 | 1.4164 | 1.3707 | 1.5201 | 1.5347
13 | 4.6004 | 4.5485 | 4.609 | 4.535 | 4.4156 | 4.6446 | 5.504 | 5.4034 | 5.5508 | 5.3036 | 5.5695 | 5.5602 | 5.9882 | 5.9852 | 5.6566 | 5.7029 | 5.8597 | 5.8541 | 5.6572 | 5.6197 | 5.7048 | 5.296 | 4.9106 | 4.7755
14 | 1.5029 | 1.5237 | 1.4172 | 1.4135 | 1.4238 | 1.4289 | 1.4509 | 1.5865 | 1.772 | 1.7927 | 1.765 | 1.7436 | 1.6892 | 1.841 | 1.642 | 1.6866 | 1.634 | 1.601 | 1.61 | 1.4984 | 1.5174 | 1.4684 | 1.481 | 1.4458
15 | 0.50637 | 0.49143 | 0.46697 | 0.4354 | 0.40815 | 0.41288 | 0.46823 | 0.47284 | 0.51492 | 0.54281 | 0.50351 | 0.52103 | 0.52964 | 0.5502 | 0.47949 | 0.50381 | 0.52522 | 0.5615 | 0.53337 | 0.544 | 0.58586 | 0.50397 | 0.5357 | 0.53251
16 | 0.95212 | 0.9478 | 0.87361 | 0.8919 | 0.84119 | 0.91716 | 1.3066 | 1.4844 | 1.565 | 1.5007 | 1.4559 | 1.5137 | 1.5062 | 1.5075 | 1.3385 | 1.3504 | 1.2709 | 1.3315 | 1.2344 | 1.3169 | 1.4389 | 1.2453 | 1.2019 | 1.0729
17 | 0.33993 | 0.31585 | 0.27758 | 0.26374 | 0.22809 | 0.23046 | 0.36548 | 0.3411 | 0.38137 | 0.38733 | 0.37562 | 0.36028 | 0.40121 | 0.40651 | 0.37479 | 0.36337 | 0.35353 | 0.46378 | 0.44428 | 0.40497 | 0.45724 | 0.3952 | 0.44028 | 0.40615
18 | 1.4078 | 1.2513 | 1.2033 | 1.1251 | 1.143 | 1.2014 | 1.412 | 1.5158 | 1.5496 | 1.6806 | 1.6923 | 1.7962 | 1.8038 | 1.8183 | 1.7551 | 1.7124 | 1.6799 | 1.8177 | 1.7922 | 1.8673 | 1.858 | 1.7439 | 1.723 | 1.6213
19 | 2.2309 | 2.0488 | 1.9961 | 1.9791 | 2.0007 | 1.9843 | 2.1725 | 2.5949 | 2.7149 | 2.6875 | 2.7682 | 2.8034 | 2.7194 | 2.8452 | 2.6289 | 2.5258 | 2.6877 | 2.6111 | 2.3515 | 2.5437 | 2.5178 | 2.391 | 2.2856 | 2.1018
20 | 1.1442 | 1.0571 | 1.0341 | 1.0532 | 1.0194 | 1.0593 | 1.3605 | 1.4353 | 1.6866 | 1.6326 | 1.693 | 1.7499 | 1.7913 | 1.7944 | 1.6949 | 1.6727 | 1.6048 | 1.6226 | 1.6199 | 1.6064 | 1.5253 | 1.2486 | 1.4224 | 1.2239
21 | 0.82015 | 0.81538 | 0.7727 | 0.77809 | 0.74635 | 0.79607 | 1.2691 | 1.4155 | 1.5079 | 1.4598 | 1.5009 | 1.5997 | 1.4878 | 1.4689 | 1.3399 | 1.2207 | 1.2001 | 1.2504 | 1.1866 | 1.1913 | 1.2112 | 1.023 | 0.95868 | 0.885
22 | 0.86935 | 0.84697 | 0.78819 | 0.74487 | 0.76417 | 0.70628 | 0.73069 | 0.64622 | 0.5922 | 0.64176 | 0.64233 | 0.6816 | 0.7019 | 0.74463 | 0.77026 | 0.74363 | 0.72501 | 0.74356 | 0.73578 | 0.74634 | 0.77068 | 0.73304 | 0.7551 | 0.8054
23 | 5.0754 | 4.8061 | 4.3873 | 4.4704 | 4.343 | 4.5026 | 5.497 | 5.6055 | 6.1232 | 6.5957 | 6.4015 | 6.5384 | 6.6659 | 6.7939 | 6.6597 | 6.0173 | 5.716 | 6.4598 | 6.0651 | 6.1802 | 6.6013 | 5.784 | 5.8129 | 5.4688
24 | 2.3322 | 2.316 | 2.1324 | 2.0106 | 1.8544 | 1.9478 | 2.4393 | 2.0567 | 1.9208 | 1.8645 | 2.3377 | 2.4209 | 2.4162 | 2.5269 | 2.3246 | 2.2881 | 2.267 | 2.6866 | 2.5863 | 2.4329 | 2.6209 | 2.2816 | 2.6906 | 2.5811
25 | 1.2606 | 1.2461 | 1.3151 | 1.2437 | 1.1589 | 1.1864 | 1.2198 | 1.1692 | 1.0251 | 0.90004 | 1.1597 | 1.2476 | 1.2202 | 1.3294 | 1.1638 | 1.3928 | 1.3328 | 1.2857 | 1.2959 | 1.3082 | 1.4097 | 1.4065 | 1.4675 | 1.5097
26 | 2.3093 | 2.2944 | 2.2684 | 2.2635 | 2.1888 | 2.3313 | 2.6634 | 2.7302 | 2.8351 | 2.6986 | 2.7087 | 2.792 | 2.9143 | 2.8721 | 2.7108 | 2.8576 | 2.8074 | 2.8191 | 2.6786 | 2.7924 | 2.7731 | 2.5745 | 2.3892 | 2.3036
27 | 1.4814 | 1.5458 | 1.4284 | 1.4525 | 1.4275 | 1.3852 | 1.4522 | 1.6447 | 1.6846 | 1.686 | 1.732 | 1.6902 | 1.724 | 1.802 | 1.6477 | 1.71 | 1.6437 | 1.6809 | 1.5548 | 1.4674 | 1.5017 | 1.425 | 1.4745 | 1.3847
28 | 1.0257 | 0.98285 | 0.92065 | 0.89289 | 0.82002 | 0.83795 | 0.96582 | 0.97677 | 1.0006 | 1.1135 | 1.0564 | 1.0698 | 1.0324 | 1.0281 | 0.99851 | 0.97837 | 1.0301 | 1.1675 | 1.16 | 1.0991 | 1.0849 | 1.0434 | 1.0624 | 1.02
29 | 3.2324 | 3.093 | 2.8223 | 2.913 | 2.8121 | 3.0556 | 4.3079 | 4.9563 | 5.4213 | 5.1063 | 4.7722 | 5.2414 | 4.9456 | 5.0048 | 4.4484 | 4.2131 | 4.3343 | 4.6855 | 4.4069 | 4.4531 | 4.4964 | 4.2019 | 4.044 | 3.5796
30 | 0.5701 | 0.53028 | 0.46485 | 0.43466 | 0.3789 | 0.39031 | 0.60714 | 0.57082 | 0.65775 | 0.65068 | 0.62631 | 0.58392 | 0.64519 | 0.66233 | 0.65586 | 0.63248 | 0.5784 | 0.76408 | 0.73006 | 0.71146 | 0.78176 | 0.69044 | 0.75954 | 0.67832
31 | 3.2739 | 3.0183 | 2.707 | 2.7563 | 2.6823 | 2.8049 | 3.2626 | 3.4404 | 3.6433 | 3.7528 | 4.1268 | 4.1495 | 4.1319 | 3.9708 | 4.1512 | 4.1307 | 3.8686 | 4.3036 | 4.1441 | 4.3437 | 4.3913 | 4.0342 | 4.2283 | 3.8395
32 | 1.4122 | 1.3583 | 1.2635 | 1.3143 | 1.2878 | 1.355 | 1.5468 | 1.7251 | 1.8225 | 1.8819 | 1.7853 | 1.8459 | 1.9142 | 1.8345 | 1.6819 | 1.784 | 1.7503 | 1.7632 | 1.6578 | 1.6524 | 1.7069 | 1.4906 | 1.4821 | 1.4544

## Qc, Spring, S1
LoadID | 0 | 1 | 2 | 3 | 4 | 5 | 6 | 7 | 8 | 9 | 10 | 11 | 12 | 13 | 14 | 15 | 16 | 17 | 18 | 19 | 20 | 21 | 22 | 23
1 | 0.81164 | 0.75438 | 0.70529 | 0.77909 | 0.71627 | 0.71949 | 0.724 | 1.4935 | 1.8005 | 1.5533 | 1.6564 | 1.6478 | 1.7204 | 1.7163 | 1.0814 | 1.5546 | 1.5047 | 1.4599 | 1.1129 | 1.0603 | 1.1226 | 1.0392 | 0.69738 | 0.69803
2 | -0.087098 | -0.11282 | -0.11557 | -0.13371 | -0.13272 | -0.12282 | -0.091279 | 0.091568 | 0.1153 | 0.1466 | 0.087354 | 0.053341 | 0.013596 | 0.018752 | -0.024162 | -0.032205 | -0.01446 | 0.074662 | 0.12044 | 0.091753 | 0.049792 | 0.014249 | -0.035677 | -0.071005
3 | -0.65371 | -0.83613 | -1.0525 | -1.0016 | -1.0148 | -0.96141 | -0.045351 | 0.82994 | 1.0875 | 0.94107 | 0.79108 | 1.0491 | 0.83744 | 0.65147 | 0.28141 | 0.095027 | 0.18815 | 0.23398 | -0.12347 | 0.13293 | 0.20924 | -0.024302 | -0.58964 | -0.85184
4 | -0.47153 | -0.44219 | -0.48184 | -0.48643 | -0.49936 | -0.47321 | -0.42556 | -0.32436 | -0.27996 | -0.31621 | -0.33927 | -0.37765 | -0.37003 | -0.39814 | -0.384 | -0.39963 | -0.38611 | -0.30672 | -0.27805 | -0.27262 | -0.30035 | -0.35652 | -0.38357 | -0.40398
5 | -0.2125 | -0.23965 | -0.27137 | -0.25833 | -0.25534 | -0.24691 | -0.2023 | -0.12524 | -0.06487 | -0.012964 | 0.021249 | 0.029533 | 0.0036777 | -0.017592 | -0.03205 | -0.068973 | -0.060494 | -0.022158 | -0.029695 | -0.055831 | -0.020785 | -0.063675 | -0.08691 | -0.11717
6 | 1.4326 | 1.5544 | 1.1708 | 1.3893 | 1.3288 | 1.491 | 1.6143 | 2.9397 | 3.477 | 3.3602 | 3.3208 | 3.7249 | 3.7787 | 3.5801 | 2.9606 | 2.6788 | 3.0009 | 3.0081 | 2.3177 | 2.3461 | 2.3681 | 2.0871 | 1.5326 | 1.7045
7 | -1.0764 | -1.0511 | -1.1157 | -1.1902 | -1.1111 | -1.1304 | -0.97089 | -0.45361 | -0.14999 | -0.12825 | 0.0091402 | 0.0040114 | -0.088142 | -0.094456 | -0.24673 | -0.37063 | -0.41727 | -0.47718 | -0.484 | -0.53303 | -0.47982 | -0.68397 | -0.84591 | -0.89151
8 | -0.78733 | -0.81022 | -0.86766 | -0.83763 | -0.80377 | -0.79858 | -0.62961 | -0.50598 | -0.51205 | -0.51283 | -0.51983 | -0.50429 | -0.52028 | -0.54215 | -0.60326 | -0.67879 | -0.65091 | -0.62553 | -0.70108 | -0.68864 | -0.74653 | -0.78933 | -0.76968 | -0.79852
9 | -0.0087439 | -0.025539 | -0.029664 | -0.03184 | -0.032779 | -0.03513 | -0.059637 | -0.026191 | -0.035087 | -0.018389 | -0.0099441 | -0.0039167 | 0.012656 | 0.013102 | 0.0081468 | 0.030124 | 0.024029 | 0.018979 | 0.014013 | 0.01559 | 0.024083 | 0.020481 | -0.013712 | -0.014962
10 | -0.2953 | -0.30787 | -0.30469 | -0.31113 | -0.31344 | -0.3022 | -0.17837 | -0.074515 | 0.0092515 | 0.048953 | -0.013012 | 0.051214 | 0.051932 | 0.028629 | -0.011641 | -0.056032 | -0.072691 | -0.045438 | -0.057212 | -0.061247 | -0.063795 | -0.12898 | -0.21344 | -0.24789
11 | -0.3118 | -0.33365 | -0.3287 | -0.33628 | -0.32872 | -0.30891 | -0.24039 | -0.20608 | -0.15359 | -0.10944 | -0.16615 | -0.16374 | -0.19027 | -0.18681 | -0.20986 | -0.21565 | -0.2005 | -0.14424 | -0.15917 | -0.18923 | -0.17754 | -0.20144 | -0.22066 | -0.24897
12 | -0.29398 | -0.13688 | -0.13374 | -0.10198 | -0.13246 | -0.14847 | -0.3472 | -0.22667 | -0.062879 | -0.086945 | -0.17155 | -0.22374 | 0.3605 | 0.33364 | -0.047794 | 0.1819 | 0.030775 | 0.1526 | 0.24091 | 0.42753 | 0.73475 | 0.80427 | 0.73671 | 0.68183
13 | 0.69465 | 0.66795 | 0.60229 | 0.57612 | 0.55124 | 0.70508 | 2.3189 | 3.0112 | 3.679 | 3.4632 | 3.4974 | 3.4281 | 3.7408 | 3.5184 | 3.1831 | 3.2754 | 2.9915 | 3.0607 | 2.7035 | 2.2534 | 2.437 | 1.7588 | 0.80597 | 0.74372
14 | 0.12929 | 0.12781 | 0.1155 | 0.12629 | 0.12076 | 0.1252 | 0.12085 | 0.24617 | 0.30039 | 0.27043 | 0.26529 | 0.26063 | 0.28782 | 0.27576 | 0.19164 | 0.23967 | 0.26845 | 0.25492 | 0.18424 | 0.17328 | 0.18431 | 0.16842 | 0.12234 | 0.11613
15 | -0.043488 | -0.055718 | -0.061806 | -0.067745 | -0.070626 | -0.062145 | -0.046352 | 0.04099 | 0.060234 | 0.073464 | 0.042172 | 0.024958 | 0.0059518 | 0.0070505 | -0.012081 | -0.015936 | -0.0064274 | 0.039347 | 0.060151 | 0.046682 | 0.026388 | 0.0054905 | -0.016246 | -0.035742
16 | -0.15454 | -0.2101 | -0.27463 | -0.25739 | -0.25535 | -0.24014 | -0.011916 | 0.19545 | 0.25964 | 0.24144 | 0.18482 | 0.25182 | 0.21731 | 0.17048 | 0.064625 | 0.025949 | 0.046362 | 0.054802 | -0.030378 | 0.035481 | 0.051091 | -0.0061523 | -0.1511 | -0.22438
17 | -0.61581 | -0.61761 | -0.64134 | -0.63707 | -0.64641 | -0.64079 | -0.54187 | -0.43953 | -0.38097 | -0.4242 | -0.48025 | -0.50623 | -0.49503 | -0.53355 | -0.49218 | -0.52618 | -0.52374 | -0.42016 | -0.34816 | -0.36774 | -0.40162 | -0.46282 | -0.52336 | -0.53403
18 | -0.42458 | -0.48521 | -0.53164 | -0.5154 | -0.52482 | -0.50412 | -0.40176 | -0.25338 | -0.12666 | -0.023539 | 0.054703 | 0.049864 | 0.01329 | -0.036218 | -0.071653 | -0.13123 | -0.11696 | -0.043449 | -0.056068 | -0.10821 | -0.046729 | -0.13143 | -0.16726 | -0.22721
19 | 0.5988 | 0.58162 | 0.46632 | 0.56201 | 0.54209 | 0.59803 | 0.6525 | 1.1801 | 1.4201 | 1.3636 | 1.2337 | 1.4238 | 1.4807 | 1.4183 | 1.231 | 1.1078 | 1.1843 | 1.2133 | 0.93253 | 0.91974 | 0.9974 | 0.87354 | 0.60832 | 0.66976
20 | -0.41792 | -0.42567 | -0.43647 | -0.46188 | -0.45613 | -0.43028 | -0.39058 | -0.18396 | -0.059768 | -0.051368 | 0.0064273 | 0.00092461 | -0.037017 | -0.035637 | -0.10249 | -0.14818 | -0.1642 | -0.19158 | -0.1907 | -0.20458 | -0.19368 | -0.272 | -0.32407 | -0.34416
21 | -1.6259 | -1.5682 | -1.6616 | -1.6119 | -1.5518 | -1.5437 | -1.3 | -1.0821 | -1.0055 | -1.0036 | -1.0479 | -0.98446 | -1.0191 | -1.0951 | -1.2341 | -1.2659 | -1.3944 | -1.3556 | -1.3608 | -1.4363 | -1.5256 | -1.5757 | -1.631 | -1.6475
22 | -0.021509 | -0.059486 | -0.069813 | -0.086039 | -0.083338 | -0.084861 | -0.1537 | -0.064199 | -0.082921 | -0.044511 | -0.02541 | -0.0096688 | 0.032227 | 0.030649 | 0.01739 | 0.07113 | 0.061308 | 0.049491 | 0.03819 | 0.036094 | 0.057133 | 0.052596 | -0.032795 | -0.040091
23 | -1.9203 | -1.9826 | -2.0879 | -2.1564 | -1.9842 | -2.048 | -1.0979 | -0.45977 | 0.071499 | 0.35188 | -0.097603 | 0.36143 | 0.32882 | 0.12881 | -0.083454 | -0.37077 | -0.48641 | -0.30825 | -0.37797 | -0.38156 | -0.37602 | -0.81062 | -1.4734 | -1.7588
24 | -1.7434 | -1.8315 | -1.8358 | -1.881 | -1.8713 | -1.6583 | -1.301 | -1.1377 | -0.87986 | -0.65677 | -0.91615 | -0.91608 | -1.0986 | -1.1249 | -1.1603 | -1.1808 | -1.1071 | -0.84057 | -0.91386 | -1.0428 | -1.047 | -1.1158 | -1.2015 | -1.3722
25 | -0.20694 | -0.096436 | -0.09681 | -0.076599 | -0.096432 | -0.10797 | -0.23497 | -0.14579 | -0.056967 | -0.054974 | -0.12723 | -0.16823 | 0.24168 | 0.24612 | -0.042403 | 0.1261 | 0.028646 | 0.10456 | 0.17755 | 0.32333 | 0.51384 | 0.56323 | 0.52741 | 0.47905
26 | 0.2232 | 0.21488 | 0.18002 | 0.18298 | 0.18172 | 0.2131 | 0.78232 | 0.95731 | 1.1435 | 1.0836 | 1.0636 | 1.0859 | 1.1818 | 1.0516 | 1.0641 | 1.0101 | 0.96445 | 0.95696 | 0.82988 | 0.7049 | 0.71907 | 0.59079 | 0.25301 | 0.23246
27 | 0.26121 | 0.2615 | 0.24427 | 0.24787 | 0.24662 | 0.24874 | 0.242 | 0.52344 | 0.60154 | 0.53159 | 0.57129 | 0.541 | 0.56222 | 0.55953 | 0.3601 | 0.50041 | 0.51987 | 0.51265 | 0.36533 | 0.37178 | 0.36819 | 0.3313 | 0.23663 | 0.2265
28 | -0.16256 | -0.19631 | -0.21808 | -0.23685 | -0.23553 | -0.21308 | -0.17129 | 0.15705 | 0.19903 | 0.28074 | 0.15947 | 0.093176 | 0.021726 | 0.030083 | -0.0447 | -0.049253 | -0.025153 | 0.1363 | 0.21069 | 0.1709 | 0.082787 | 0.018664 | -0.04975 | -0.12773
29 | -4.6744 | -6.4783 | -8.1165 | -7.8109 | -8.0687 | -6.8829 | -0.34982 | 6.1707 | 8.0748 | 6.9328 | 5.585 | 7.5388 | 6.3783 | 5.0797 | 1.9088 | 0.74281 | 1.4158 | 1.7481 | -1.0372 | 1.1796 | 1.5282 | 0.0035553 | -4.4765 | -6.73
30 | -1.0613 | -1.0955 | -1.079 | -1.0628 | -1.1775 | -1.1346 | -0.98184 | -0.76822 | -0.66773 | -0.7086 | -0.83568 | -0.86705 | -0.85686 | -0.94315 | -0.88145 | -0.93078 | -0.95989 | -0.72142 | -0.64814 | -0.66171 | -0.68087 | -0.80603 | -0.95019 | -0.95702
31 | -1.0534 | -1.2056 | -1.3661 | -1.3565 | -1.3339 | -1.2616 | -1.0653 | -0.61341 | -0.30242 | -0.048957 | 0.10951 | 0.13979 | 0.028575 | -0.075298 | -0.18843 | -0.31312 | -0.29464 | -0.10749 | -0.15831 | -0.29101 | -0.10745 | -0.33837 | -0.39933 | -0.62191
32 | 0.55938 | 0.61547 | 0.46037 | 0.55773 | 0.5236 | 0.59136 | 0.65877 | 1.1462 | 1.3811 | 1.3642 | 1.2544 | 1.5052 | 1.4393 | 1.4422 | 1.2097 | 1.1014 | 1.203 | 1.2209 | 0.99859 | 0.94632 | 1.0012 | 0.87065 | 0.63124 | 0.63807

## Qc, Spring, S2
LoadID | 0 | 1 | 2 | 3 | 4 | 5 | 6 | 7 | 8 | 9 | 10 | 11 | 12 | 13 | 14 | 15 | 16 | 17 | 18 | 19 | 20 | 21 | 22 | 23
1 | 0.81164 | 0.75438 | 0.70529 | 0.77909 | 0.71627 | 0.71949 | 0.724 | 1.4935 | 1.8005 | 1.5533 | 1.6564 | 1.6478 | 1.7204 | 1.7163 | 1.0814 | 1.5546 | 1.5047 | 1.4599 | 1.1129 | 1.0603 | 1.1226 | 1.0392 | 0.69738 | 0.69803
2 | -0.087098 | -0.11282 | -0.11557 | -0.13371 | -0.13272 | -0.12282 | -0.091279 | 0.091568 | 0.1153 | 0.1466 | 0.087354 | 0.053341 | 0.013596 | 0.018752 | -0.024162 | -0.032205 | -0.01446 | 0.074662 | 0.12044 | 0.091753 | 0.049792 | 0.014249 | -0.035677 | -0.071005
3 | -0.65371 | -0.83613 | -1.0525 | -1.0016 | -1.0148 | -0.96141 | -0.045351 | 0.82994 | 1.0875 | 0.94107 | 0.79108 | 1.0491 | 0.83744 | 0.65147 | 0.28141 | 0.095027 | 0.18815 | 0.23398 | -0.12347 | 0.13293 | 0.20924 | -0.024302 | -0.58964 | -0.85184
4 | -0.47153 | -0.44219 | -0.48184 | -0.48643 | -0.49936 | -0.47321 | -0.42556 | -0.32436 | -0.27996 | -0.31621 | -0.33927 | -0.37765 | -0.37003 | -0.39814 | -0.384 | -0.39963 | -0.38611 | -0.30672 | -0.27805 | -0.27262 | -0.30035 | -0.35652 | -0.38357 | -0.40398
5 | -0.2125 | -0.23965 | -0.27137 | -0.25833 | -0.25534 | -0.24691 | -0.2023 | -0.12524 | -0.06487 | -0.012964 | 0.021249 | 0.029533 | 0.0036777 | -0.017592 | -0.03205 | -0.068973 | -0.060494 | -0.022158 | -0.029695 | -0.055831 | -0.020785 | -0.063675 | -0.08691 | -0.11717
6 | 1.4326 | 1.5544 | 1.1708 | 1.3893 | 1.3288 | 1.491 | 1.6143 | 2.9397 | 3.477 | 3.3602 | 3.3208 | 3.7249 | 3.7787 | 3.5801 | 2.9606 | 2.6788 | 3.0009 | 3.0081 | 2.3177 | 2.3461 | 2.3681 | 2.0871 | 1.5326 | 1.7045
7 | -1.0764 | -1.0511 | -1.1157 | -1.1902 | -1.1111 | -1.1304 | -0.97089 | -0.45361 | -0.14999 | -0.12825 | 0.0091402 | 0.0040114 | -0.088142 | -0.094456 | -0.24673 | -0.37063 | -0.41727 | -0.47718 | -0.484 | -0.53303 | -0.47982 | -0.68397 | -0.84591 | -0.89151
8 | -0.78733 | -0.81022 | -0.86766 | -0.83763 | -0.80377 | -0.79858 | -0.62961 | -0.50598 | -0.51205 | -0.51283 | -0.51983 | -0.50429 | -0.52028 | -0.54215 | -0.60326 | -0.67879 | -0.65091 | -0.62553 | -0.70108 | -0.68864 | -0.74653 | -0.78933 | -0.76968 | -0.79852
9 | -0.0087439 | -0.025539 | -0.029664 | -0.03184 | -0.032779 | -0.03513 | -0.059637 | -0.026191 | -0.035087 | -0.018389 | -0.0099441 | -0.0039167 | 0.012656 | 0.013102 | 0.0081468 | 0.030124 | 0.024029 | 0.018979 | 0.014013 | 0.01559 | 0.024083 | 0.020481 | -0.013712 | -0.014962
10 | -0.2953 | -0.30787 | -0.30469 | -0.31113 | -0.31344 | -0.3022 | -0.17837 | -0.074515 | 0.0092515 | 0.048953 | -0.013012 | 0.051214 | 0.051932 | 0.028629 | -0.011641 | -0.056032 | -0.072691 | -0.045438 | -0.057212 | -0.061247 | -0.063795 | -0.12898 | -0.21344 | -0.24789
11 | -0.3118 | -0.33365 | -0.3287 | -0.33628 | -0.32872 | -0.30891 | -0.24039 | -0.20608 | -0.15359 | -0.10944 | -0.16615 | -0.16374 | -0.19027 | -0.18681 | -0.20986 | -0.21565 | -0.2005 | -0.14424 | -0.15917 | -0.18923 | -0.17754 | -0.20144 | -0.22066 | -0.24897
12 | -0.29398 | -0.13688 | -0.13374 | -0.10198 | -0.13246 | -0.14847 | -0.3472 | -0.22667 | -0.062879 | -0.086945 | -0.17155 | -0.22374 | 0.3605 | 0.33364 | -0.047794 | 0.1819 | 0.030775 | 0.1526 | 0.24091 | 0.42753 | 0.73475 | 0.80427 | 0.73671 | 0.68183
13 | 0.69465 | 0.66795 | 0.60229 | 0.57612 | 0.55124 | 0.70508 | 2.3189 | 3.0112 | 3.679 | 3.4632 | 3.4974 | 3.4281 | 3.7408 | 3.5184 | 3.1831 | 3.2754 | 2.9915 | 3.0607 | 2.7035 | 2.2534 | 2.437 | 1.7588 | 0.80597 | 0.74372
14 | 0.12929 | 0.12781 | 0.1155 | 0.12629 | 0.12076 | 0.1252 | 0.12085 | 0.24617 | 0.30039 | 0.27043 | 0.26529 | 0.26063 | 0.28782 | 0.27576 | 0.19164 | 0.23967 | 0.26845 | 0.25492 | 0.18424 | 0.17328 | 0.18431 | 0.16842 | 0.12234 | 0.11613
15 | -0.043488 | -0.055718 | -0.061806 | -0.067745 | -0.070626 | -0.062145 | -0.046352 | 0.04099 | 0.060234 | 0.073464 | 0.042172 | 0.024958 | 0.0059518 | 0.0070505 | -0.012081 | -0.015936 | -0.0064274 | 0.039347 | 0.060151 | 0.046682 | 0.026388 | 0.0054905 | -0.016246 | -0.035742
16 | -0.15454 | -0.2101 | -0.27463 | -0.25739 | -0.25535 | -0.24014 | -0.011916 | 0.19545 | 0.25964 | 0.24144 | 0.18482 | 0.25182 | 0.21731 | 0.17048 | 0.064625 | 0.025949 | 0.046362 | 0.054802 | -0.030378 | 0.035481 | 0.051091 | -0.0061523 | -0.1511 | -0.22438
17 | -0.61581 | -0.61761 | -0.64134 | -0.63707 | -0.64641 | -0.64079 | -0.54187 | -0.43953 | -0.38097 | -0.4242 | -0.48025 | -0.50623 | -0.49503 | -0.53355 | -0.49218 | -0.52618 | -0.52374 | -0.42016 | -0.34816 | -0.36774 | -0.40162 | -0.46282 | -0.52336 | -0.53403
18 | -0.42458 | -0.48521 | -0.53164 | -0.5154 | -0.52482 | -0.50412 | -0.40176 | -0.25338 | -0.12666 | -0.023539 | 0.054703 | 0.049864 | 0.01329 | -0.036218 | -0.071653 | -0.13123 | -0.11696 | -0.043449 | -0.056068 | -0.10821 | -0.046729 | -0.13143 | -0.16726 | -0.22721
19 | 0.5988 | 0.58162 | 0.46632 | 0.56201 | 0.54209 | 0.59803 | 0.6525 | 1.1801 | 1.4201 | 1.3636 | 1.2337 | 1.4238 | 1.4807 | 1.4183 | 1.231 | 1.1078 | 1.1843 | 1.2133 | 0.93253 | 0.91974 | 0.9974 | 0.87354 | 0.60832 | 0.66976
20 | -0.41792 | -0.42567 | -0.43647 | -0.46188 | -0.45613 | -0.43028 | -0.39058 | -0.18396 | -0.059768 | -0.051368 | 0.0064273 | 0.00092461 | -0.037017 | -0.035637 | -0.10249 | -0.14818 | -0.1642 | -0.19158 | -0.1907 | -0.20458 | -0.19368 | -0.272 | -0.32407 | -0.34416
21 | -1.6259 | -1.5682 | -1.6616 | -1.6119 | -1.5518 | -1.5437 | -1.3 | -1.0821 | -1.0055 | -1.0036 | -1.0479 | -0.98446 | -1.0191 | -1.0951 | -1.2341 | -1.2659 | -1.3944 | -1.3556 | -1.3608 | -1.4363 | -1.5256 | -1.5757 | -1.631 | -1.6475
22 | -0.021509 | -0.059486 | -0.069813 | -0.086039 | -0.083338 | -0.084861 | -0.1537 | -0.064199 | -0.082921 | -0.044511 | -0.02541 | -0.0096688 | 0.032227 | 0.030649 | 0.01739 | 0.07113 | 0.061308 | 0.049491 | 0.03819 | 0.036094 | 0.057133 | 0.052596 | -0.032795 | -0.040091
23 | -1.9203 | -1.9826 | -2.0879 | -2.1564 | -1.9842 | -2.048 | -1.0979 | -0.45977 | 0.071499 | 0.35188 | -0.097603 | 0.36143 | 0.32882 | 0.12881 | -0.083454 | -0.37077 | -0.48641 | -0.30825 | -0.37797 | -0.38156 | -0.37602 | -0.81062 | -1.4734 | -1.7588
24 | -1.7434 | -1.8315 | -1.8358 | -1.881 | -1.8713 | -1.6583 | -1.301 | -1.1377 | -0.87986 | -0.65677 | -0.91615 | -0.91608 | -1.0986 | -1.1249 | -1.1603 | -1.1808 | -1.1071 | -0.84057 | -0.91386 | -1.0428 | -1.047 | -1.1158 | -1.2015 | -1.3722
25 | -0.20694 | -0.096436 | -0.09681 | -0.076599 | -0.096432 | -0.10797 | -0.23497 | -0.14579 | -0.056967 | -0.054974 | -0.12723 | -0.16823 | 0.24168 | 0.24612 | -0.042403 | 0.1261 | 0.028646 | 0.10456 | 0.17755 | 0.32333 | 0.51384 | 0.56323 | 0.52741 | 0.47905
26 | 0.2232 | 0.21488 | 0.18002 | 0.18298 | 0.18172 | 0.2131 | 0.78232 | 0.95731 | 1.1435 | 1.0836 | 1.0636 | 1.0859 | 1.1818 | 1.0516 | 1.0641 | 1.0101 | 0.96445 | 0.95696 | 0.82988 | 0.7049 | 0.71907 | 0.59079 | 0.25301 | 0.23246
27 | 0.26121 | 0.2615 | 0.24427 | 0.24787 | 0.24662 | 0.24874 | 0.242 | 0.52344 | 0.60154 | 0.53159 | 0.57129 | 0.541 | 0.56222 | 0.55953 | 0.3601 | 0.50041 | 0.51987 | 0.51265 | 0.36533 | 0.37178 | 0.36819 | 0.3313 | 0.23663 | 0.2265
28 | -0.16256 | -0.19631 | -0.21808 | -0.23685 | -0.23553 | -0.21308 | -0.17129 | 0.15705 | 0.19903 | 0.28074 | 0.15947 | 0.093176 | 0.021726 | 0.030083 | -0.0447 | -0.049253 | -0.025153 | 0.1363 | 0.21069 | 0.1709 | 0.082787 | 0.018664 | -0.04975 | -0.12773
29 | -4.6744 | -6.4783 | -8.1165 | -7.8109 | -8.0687 | -6.8829 | -0.34982 | 6.1707 | 8.0748 | 6.9328 | 5.585 | 7.5388 | 6.3783 | 5.0797 | 1.9088 | 0.74281 | 1.4158 | 1.7481 | -1.0372 | 1.1796 | 1.5282 | 0.0035553 | -4.4765 | -6.73
30 | -1.0613 | -1.0955 | -1.079 | -1.0628 | -1.1775 | -1.1346 | -0.98184 | -0.76822 | -0.66773 | -0.7086 | -0.83568 | -0.86705 | -0.85686 | -0.94315 | -0.88145 | -0.93078 | -0.95989 | -0.72142 | -0.64814 | -0.66171 | -0.68087 | -0.80603 | -0.95019 | -0.95702
31 | -1.0534 | -1.2056 | -1.3661 | -1.3565 | -1.3339 | -1.2616 | -1.0653 | -0.61341 | -0.30242 | -0.048957 | 0.10951 | 0.13979 | 0.028575 | -0.075298 | -0.18843 | -0.31312 | -0.29464 | -0.10749 | -0.15831 | -0.29101 | -0.10745 | -0.33837 | -0.39933 | -0.62191
32 | 0.55938 | 0.61547 | 0.46037 | 0.55773 | 0.5236 | 0.59136 | 0.65877 | 1.1462 | 1.3811 | 1.3642 | 1.2544 | 1.5052 | 1.4393 | 1.4422 | 1.2097 | 1.1014 | 1.203 | 1.2209 | 0.99859 | 0.94632 | 1.0012 | 0.87065 | 0.63124 | 0.63807

## Qc, Spring, S3
LoadID | 0 | 1 | 2 | 3 | 4 | 5 | 6 | 7 | 8 | 9 | 10 | 11 | 12 | 13 | 14 | 15 | 16 | 17 | 18 | 19 | 20 | 21 | 22 | 23
1 | 0.81164 | 0.75438 | 0.70529 | 0.77909 | 0.71627 | 0.71949 | 0.724 | 1.4935 | 1.8005 | 1.5533 | 1.6564 | 1.6478 | 1.7204 | 1.7163 | 1.0814 | 1.5546 | 1.5047 | 1.4599 | 1.1129 | 1.0603 | 1.1226 | 1.0392 | 0.69738 | 0.69803
2 | -0.087098 | -0.11282 | -0.11557 | -0.13371 | -0.13272 | -0.12282 | -0.091279 | 0.091568 | 0.1153 | 0.1466 | 0.087354 | 0.053341 | 0.013596 | 0.018752 | -0.024162 | -0.032205 | -0.01446 | 0.074662 | 0.12044 | 0.091753 | 0.049792 | 0.014249 | -0.035677 | -0.071005
3 | -0.65371 | -0.83613 | -1.0525 | -1.0016 | -1.0148 | -0.96141 | -0.045351 | 0.82994 | 1.0875 | 0.94107 | 0.79108 | 1.0491 | 0.83744 | 0.65147 | 0.28141 | 0.095027 | 0.18815 | 0.23398 | -0.12347 | 0.13293 | 0.20924 | -0.024302 | -0.58964 | -0.85184
4 | -0.47153 | -0.44219 | -0.48184 | -0.48643 | -0.49936 | -0.47321 | -0.42556 | -0.32436 | -0.27996 | -0.31621 | -0.33927 | -0.37765 | -0.37003 | -0.39814 | -0.384 | -0.39963 | -0.38611 | -0.30672 | -0.27805 | -0.27262 | -0.30035 | -0.35652 | -0.38357 | -0.40398
5 | -0.2125 | -0.23965 | -0.27137 | -0.25833 | -0.25534 | -0.24691 | -0.2023 | -0.12524 | -0.06487 | -0.012964 | 0.021249 | 0.029533 | 0.0036777 | -0.017592 | -0.03205 | -0.068973 | -0.060494 | -0.022158 | -0.029695 | -0.055831 | -0.020785 | -0.063675 | -0.08691 | -0.11717
6 | 1.4326 | 1.5544 | 1.1708 | 1.3893 | 1.3288 | 1.491 | 1.6143 | 2.9397 | 3.477 | 3.3602 | 3.3208 | 3.7249 | 3.7787 | 3.5801 | 2.9606 | 2.6788 | 3.0009 | 3.0081 | 2.3177 | 2.3461 | 2.3681 | 2.0871 | 1.5326 | 1.7045
7 | -1.0764 | -1.0511 | -1.1157 | -1.1902 | -1.1111 | -1.1304 | -0.97089 | -0.45361 | -0.14999 | -0.12825 | 0.0091402 | 0.0040114 | -0.088142 | -0.094456 | -0.24673 | -0.37063 | -0.41727 | -0.47718 | -0.484 | -0.53303 | -0.47982 | -0.68397 | -0.84591 | -0.89151
8 | -0.78733 | -0.81022 | -0.86766 | -0.83763 | -0.80377 | -0.79858 | -0.62961 | -0.50598 | -0.51205 | -0.51283 | -0.51983 | -0.50429 | -0.52028 | -0.54215 | -0.60326 | -0.67879 | -0.65091 | -0.62553 | -0.70108 | -0.68864 | -0.74653 | -0.78933 | -0.76968 | -0.79852
9 | -0.0087439 | -0.025539 | -0.029664 | -0.03184 | -0.032779 | -0.03513 | -0.059637 | -0.026191 | -0.035087 | -0.018389 | -0.0099441 | -0.0039167 | 0.012656 | 0.013102 | 0.0081468 | 0.030124 | 0.024029 | 0.018979 | 0.014013 | 0.01559 | 0.024083 | 0.020481 | -0.013712 | -0.014962
10 | -0.2953 | -0.30787 | -0.30469 | -0.31113 | -0.31344 | -0.3022 | -0.17837 | -0.074515 | 0.0092515 | 0.048953 | -0.013012 | 0.051214 | 0.051932 | 0.028629 | -0.011641 | -0.056032 | -0.072691 | -0.045438 | -0.057212 | -0.061247 | -0.063795 | -0.12898 | -0.21344 | -0.24789
11 | -0.3118 | -0.33365 | -0.3287 | -0.33628 | -0.32872 | -0.30891 | -0.24039 | -0.20608 | -0.15359 | -0.10944 | -0.16615 | -0.16374 | -0.19027 | -0.18681 | -0.20986 | -0.21565 | -0.2005 | -0.14424 | -0.15917 | -0.18923 | -0.17754 | -0.20144 | -0.22066 | -0.24897
12 | -0.29398 | -0.13688 | -0.13374 | -0.10198 | -0.13246 | -0.14847 | -0.3472 | -0.22667 | -0.062879 | -0.086945 | -0.17155 | -0.22374 | 0.3605 | 0.33364 | -0.047794 | 0.1819 | 0.030775 | 0.1526 | 0.24091 | 0.42753 | 0.73475 | 0.80427 | 0.73671 | 0.68183
13 | 0.69465 | 0.66795 | 0.60229 | 0.57612 | 0.55124 | 0.70508 | 2.3189 | 3.0112 | 3.679 | 3.4632 | 3.4974 | 3.4281 | 3.7408 | 3.5184 | 3.1831 | 3.2754 | 2.9915 | 3.0607 | 2.7035 | 2.2534 | 2.437 | 1.7588 | 0.80597 | 0.74372
14 | 0.12929 | 0.12781 | 0.1155 | 0.12629 | 0.12076 | 0.1252 | 0.12085 | 0.24617 | 0.30039 | 0.27043 | 0.26529 | 0.26063 | 0.28782 | 0.27576 | 0.19164 | 0.23967 | 0.26845 | 0.25492 | 0.18424 | 0.17328 | 0.18431 | 0.16842 | 0.12234 | 0.11613
15 | -0.043488 | -0.055718 | -0.061806 | -0.067745 | -0.070626 | -0.062145 | -0.046352 | 0.04099 | 0.060234 | 0.073464 | 0.042172 | 0.024958 | 0.0059518 | 0.0070505 | -0.012081 | -0.015936 | -0.0064274 | 0.039347 | 0.060151 | 0.046682 | 0.026388 | 0.0054905 | -0.016246 | -0.035742
16 | -0.15454 | -0.2101 | -0.27463 | -0.25739 | -0.25535 | -0.24014 | -0.011916 | 0.19545 | 0.25964 | 0.24144 | 0.18482 | 0.25182 | 0.21731 | 0.17048 | 0.064625 | 0.025949 | 0.046362 | 0.054802 | -0.030378 | 0.035481 | 0.051091 | -0.0061523 | -0.1511 | -0.22438
17 | -0.61581 | -0.61761 | -0.64134 | -0.63707 | -0.64641 | -0.64079 | -0.54187 | -0.43953 | -0.38097 | -0.4242 | -0.48025 | -0.50623 | -0.49503 | -0.53355 | -0.49218 | -0.52618 | -0.52374 | -0.42016 | -0.34816 | -0.36774 | -0.40162 | -0.46282 | -0.52336 | -0.53403
18 | -0.42458 | -0.48521 | -0.53164 | -0.5154 | -0.52482 | -0.50412 | -0.40176 | -0.25338 | -0.12666 | -0.023539 | 0.054703 | 0.049864 | 0.01329 | -0.036218 | -0.071653 | -0.13123 | -0.11696 | -0.043449 | -0.056068 | -0.10821 | -0.046729 | -0.13143 | -0.16726 | -0.22721
19 | 0.5988 | 0.58162 | 0.46632 | 0.56201 | 0.54209 | 0.59803 | 0.6525 | 1.1801 | 1.4201 | 1.3636 | 1.2337 | 1.4238 | 1.4807 | 1.4183 | 1.231 | 1.1078 | 1.1843 | 1.2133 | 0.93253 | 0.91974 | 0.9974 | 0.87354 | 0.60832 | 0.66976
20 | -0.41792 | -0.42567 | -0.43647 | -0.46188 | -0.45613 | -0.43028 | -0.39058 | -0.18396 | -0.059768 | -0.051368 | 0.0064273 | 0.00092461 | -0.037017 | -0.035637 | -0.10249 | -0.14818 | -0.1642 | -0.19158 | -0.1907 | -0.20458 | -0.19368 | -0.272 | -0.32407 | -0.34416
21 | -1.6259 | -1.5682 | -1.6616 | -1.6119 | -1.5518 | -1.5437 | -1.3 | -1.0821 | -1.0055 | -1.0036 | -1.0479 | -0.98446 | -1.0191 | -1.0951 | -1.2341 | -1.2659 | -1.3944 | -1.3556 | -1.3608 | -1.4363 | -1.5256 | -1.5757 | -1.631 | -1.6475
22 | -0.021509 | -0.059486 | -0.069813 | -0.086039 | -0.083338 | -0.084861 | -0.1537 | -0.064199 | -0.082921 | -0.044511 | -0.02541 | -0.0096688 | 0.032227 | 0.030649 | 0.01739 | 0.07113 | 0.061308 | 0.049491 | 0.03819 | 0.036094 | 0.057133 | 0.052596 | -0.032795 | -0.040091
23 | -1.9203 | -1.9826 | -2.0879 | -2.1564 | -1.9842 | -2.048 | -1.0979 | -0.45977 | 0.071499 | 0.35188 | -0.097603 | 0.36143 | 0.32882 | 0.12881 | -0.083454 | -0.37077 | -0.48641 | -0.30825 | -0.37797 | -0.38156 | -0.37602 | -0.81062 | -1.4734 | -1.7588
24 | -1.7434 | -1.8315 | -1.8358 | -1.881 | -1.8713 | -1.6583 | -1.301 | -1.1377 | -0.87986 | -0.65677 | -0.91615 | -0.91608 | -1.0986 | -1.1249 | -1.1603 | -1.1808 | -1.1071 | -0.84057 | -0.91386 | -1.0428 | -1.047 | -1.1158 | -1.2015 | -1.3722
25 | -0.20694 | -0.096436 | -0.09681 | -0.076599 | -0.096432 | -0.10797 | -0.23497 | -0.14579 | -0.056967 | -0.054974 | -0.12723 | -0.16823 | 0.24168 | 0.24612 | -0.042403 | 0.1261 | 0.028646 | 0.10456 | 0.17755 | 0.32333 | 0.51384 | 0.56323 | 0.52741 | 0.47905
26 | 0.2232 | 0.21488 | 0.18002 | 0.18298 | 0.18172 | 0.2131 | 0.78232 | 0.95731 | 1.1435 | 1.0836 | 1.0636 | 1.0859 | 1.1818 | 1.0516 | 1.0641 | 1.0101 | 0.96445 | 0.95696 | 0.82988 | 0.7049 | 0.71907 | 0.59079 | 0.25301 | 0.23246
27 | 0.26121 | 0.2615 | 0.24427 | 0.24787 | 0.24662 | 0.24874 | 0.242 | 0.52344 | 0.60154 | 0.53159 | 0.57129 | 0.541 | 0.56222 | 0.55953 | 0.3601 | 0.50041 | 0.51987 | 0.51265 | 0.36533 | 0.37178 | 0.36819 | 0.3313 | 0.23663 | 0.2265
28 | -0.16256 | -0.19631 | -0.21808 | -0.23685 | -0.23553 | -0.21308 | -0.17129 | 0.15705 | 0.19903 | 0.28074 | 0.15947 | 0.093176 | 0.021726 | 0.030083 | -0.0447 | -0.049253 | -0.025153 | 0.1363 | 0.21069 | 0.1709 | 0.082787 | 0.018664 | -0.04975 | -0.12773
29 | -4.6744 | -6.4783 | -8.1165 | -7.8109 | -8.0687 | -6.8829 | -0.34982 | 6.1707 | 8.0748 | 6.9328 | 5.585 | 7.5388 | 6.3783 | 5.0797 | 1.9088 | 0.74281 | 1.4158 | 1.7481 | -1.0372 | 1.1796 | 1.5282 | 0.0035553 | -4.4765 | -6.73
30 | -1.0613 | -1.0955 | -1.079 | -1.0628 | -1.1775 | -1.1346 | -0.98184 | -0.76822 | -0.66773 | -0.7086 | -0.83568 | -0.86705 | -0.85686 | -0.94315 | -0.88145 | -0.93078 | -0.95989 | -0.72142 | -0.64814 | -0.66171 | -0.68087 | -0.80603 | -0.95019 | -0.95702
31 | -1.0534 | -1.2056 | -1.3661 | -1.3565 | -1.3339 | -1.2616 | -1.0653 | -0.61341 | -0.30242 | -0.048957 | 0.10951 | 0.13979 | 0.028575 | -0.075298 | -0.18843 | -0.31312 | -0.29464 | -0.10749 | -0.15831 | -0.29101 | -0.10745 | -0.33837 | -0.39933 | -0.62191
32 | 0.55938 | 0.61547 | 0.46037 | 0.55773 | 0.5236 | 0.59136 | 0.65877 | 1.1462 | 1.3811 | 1.3642 | 1.2544 | 1.5052 | 1.4393 | 1.4422 | 1.2097 | 1.1014 | 1.203 | 1.2209 | 0.99859 | 0.94632 | 1.0012 | 0.87065 | 0.63124 | 0.63807

## Qc, Spring, S4
LoadID | 0 | 1 | 2 | 3 | 4 | 5 | 6 | 7 | 8 | 9 | 10 | 11 | 12 | 13 | 14 | 15 | 16 | 17 | 18 | 19 | 20 | 21 | 22 | 23
1 | 0.76447 | 0.7785 | 0.72031 | 0.7707 | 0.70325 | 0.71178 | 0.76216 | 1.5656 | 1.7213 | 1.6698 | 1.7272 | 1.6039 | 1.7112 | 1.5756 | 1.1478 | 1.5104 | 1.6132 | 1.4385 | 1.1967 | 1.0818 | 1.128 | 0.95763 | 0.7361 | 0.69433
2 | -0.090158 | -0.11323 | -0.11786 | -0.13136 | -0.13918 | -0.1199 | -0.098091 | 0.090423 | 0.11386 | 0.14991 | 0.087135 | 0.053015 | 0.014155 | 0.017328 | -0.029567 | -0.029986 | -0.012546 | 0.074501 | 0.11908 | 0.094616 | 0.044322 | 0.011845 | -0.036049 | -0.069022
3 | -0.64306 | -0.85633 | -1.0702 | -1.055 | -1.0592 | -0.93591 | -0.046591 | 0.812 | 1.0686 | 0.91422 | 0.74467 | 1.0753 | 0.9022 | 0.65049 | 0.27548 | 0.10112 | 0.18926 | 0.21439 | -0.11684 | 0.14192 | 0.2117 | 0.0027056 | -0.57359 | -0.91132
4 | -0.46457 | -0.47099 | -0.47589 | -0.48859 | -0.5017 | -0.46845 | -0.43587 | -0.33266 | -0.29126 | -0.31815 | -0.3617 | -0.37361 | -0.3848 | -0.3796 | -0.37377 | -0.39762 | -0.41397 | -0.31223 | -0.27742 | -0.28592 | -0.29209 | -0.36754 | -0.41 | -0.42142
5 | -0.20144 | -0.24092 | -0.27505 | -0.25801 | -0.255 | -0.25474 | -0.21307 | -0.123 | -0.058122 | -0.010899 | 0.019216 | 0.02489 | 0.0010488 | -0.015627 | -0.031275 | -0.06979 | -0.063146 | -0.021065 | -0.025842 | -0.053753 | -0.020308 | -0.065568 | -0.083022 | -0.11745
6 | 1.4176 | 1.451 | 1.0915 | 1.3476 | 1.3203 | 1.4947 | 1.5811 | 3.1734 | 3.4649 | 3.5542 | 3.2118 | 3.5596 | 3.8088 | 3.6674 | 3.0987 | 2.691 | 3.0117 | 2.9922 | 2.4296 | 2.3552 | 2.4178 | 2.1915 | 1.5322 | 1.7107
7 | -1.0111 | -1.1141 | -1.1196 | -1.1289 | -1.1483 | -1.1448 | -0.97026 | -0.46397 | -0.14478 | -0.12746 | 0.0064807 | 0.0061585 | -0.08448 | -0.096085 | -0.24673 | -0.39054 | -0.4007 | -0.50581 | -0.47166 | -0.50932 | -0.49016 | -0.71653 | -0.86271 | -0.87327
8 | -0.85028 | -0.82822 | -0.82427 | -0.81688 | -0.80234 | -0.79991 | -0.62577 | -0.5208 | -0.51187 | -0.53329 | -0.52929 | -0.48177 | -0.52736 | -0.53634 | -0.59988 | -0.6573 | -0.64582 | -0.68808 | -0.69203 | -0.70152 | -0.71499 | -0.76446 | -0.7761 | -0.83433
9 | -0.0090268 | -0.023558 | -0.029363 | -0.033113 | -0.031684 | -0.035776 | -0.058885 | -0.025588 | -0.035273 | -0.01763 | -0.010474 | -0.0040536 | 0.012422 | 0.012215 | 0.0072453 | 0.028775 | 0.024878 | 0.020212 | 0.013609 | 0.0135 | 0.026037 | 0.020911 | -0.012992 | -0.015231
10 | -0.2953 | -0.29621 | -0.31842 | -0.31118 | -0.30296 | -0.29991 | -0.16556 | -0.07158 | 0.019811 | 0.049605 | -0.011061 | 0.05229 | 0.056906 | 0.025526 | -0.0075461 | -0.056697 | -0.077049 | -0.045636 | -0.055936 | -0.062329 | -0.067005 | -0.12484 | -0.20833 | -0.26297
11 | -0.31979 | -0.3403 | -0.33717 | -0.33229 | -0.32706 | -0.301 | -0.22576 | -0.19768 | -0.15382 | -0.11733 | -0.16661 | -0.16098 | -0.18131 | -0.19082 | -0.20972 | -0.20547 | -0.2061 | -0.15154 | -0.16425 | -0.18535 | -0.17438 | -0.19429 | -0.22893 | -0.24767
12 | -0.31323 | -0.12556 | -0.12886 | -0.10549 | -0.13269 | -0.15388 | -0.32901 | -0.19775 | -0.078459 | -0.077733 | -0.1815 | -0.21199 | 0.35148 | 0.31866 | -0.054607 | 0.19543 | 0.03199 | 0.16503 | 0.25081 | 0.42537 | 0.72942 | 0.76763 | 0.75608 | 0.69507
13 | 0.71533 | 0.64034 | 0.58593 | 0.56851 | 0.56915 | 0.72318 | 2.4426 | 3.0795 | 3.684 | 3.6053 | 3.2383 | 3.6686 | 3.945 | 3.3572 | 3.2134 | 3.2037 | 2.9082 | 3.1273 | 2.5751 | 2.2122 | 2.5038 | 1.8229 | 0.82685 | 0.75133
14 | 0.1329 | 0.12983 | 0.11701 | 0.13343 | 0.11666 | 0.11652 | 0.11963 | 0.26113 | 0.28726 | 0.28287 | 0.28238 | 0.27495 | 0.29255 | 0.28263 | 0.18327 | 0.25175 | 0.26036 | 0.23872 | 0.19181 | 0.17571 | 0.18219 | 0.17295 | 0.11727 | 0.11881
15 | -0.04206 | -0.054166 | -0.056581 | -0.06836 | -0.067714 | -0.060737 | -0.048119 | 0.043445 | 0.056677 | 0.079922 | 0.04462 | 0.024305 | 0.006577 | 0.011607 | -0.012465 | -0.014985 | -0.0057157 | 0.037815 | 0.055862 | 0.048962 | 0.024895 | 0.0059861 | -0.014759 | -0.034853
16 | -0.15548 | -0.20222 | -0.27039 | -0.27061 | -0.27027 | -0.233 | -0.011726 | 0.20026 | 0.26596 | 0.2398 | 0.1954 | 0.24683 | 0.22515 | 0.16122 | 0.069869 | 0.026172 | 0.054249 | 0.055231 | -0.03377 | 0.037171 | 0.055673 | -0.0031706 | -0.15046 | -0.2186
17 | -0.62584 | -0.62043 | -0.61073 | -0.64377 | -0.63382 | -0.62426 | -0.58668 | -0.43364 | -0.3831 | -0.41986 | -0.46727 | -0.49815 | -0.47449 | -0.5334 | -0.51412 | -0.54757 | -0.55988 | -0.41138 | -0.37349 | -0.36986 | -0.39782 | -0.47806 | -0.53728 | -0.56959
18 | -0.42939 | -0.46664 | -0.53714 | -0.51234 | -0.51437 | -0.50689 | -0.42329 | -0.24087 | -0.11685 | -0.023539 | 0.040733 | 0.046031 | -0.0056973 | -0.025777 | -0.069877 | -0.12856 | -0.11687 | -0.047034 | -0.054925 | -0.11759 | -0.053278 | -0.12212 | -0.16175 | -0.23724
19 | 0.57473 | 0.5804 | 0.42998 | 0.57166 | 0.55709 | 0.61509 | 0.6474 | 1.2524 | 1.464 | 1.4267 | 1.2241 | 1.5052 | 1.4968 | 1.4231 | 1.2096 | 1.0356 | 1.1774 | 1.1603 | 0.97829 | 0.9396 | 1.0125 | 0.8855 | 0.58085 | 0.67226
20 | -0.43679 | -0.41835 | -0.45253 | -0.46439 | -0.45243 | -0.46549 | -0.39245 | -0.18228 | -0.058531 | -0.051822 | 0.0021922 | 0.0018372 | -0.034768 | -0.035913 | -0.10138 | -0.15093 | -0.16794 | -0.19486 | -0.19731 | -0.2056 | -0.19906 | -0.2675 | -0.32271 | -0.33663
21 | -1.6408 | -1.5724 | -1.5683 | -1.625 | -1.6506 | -1.5744 | -1.2554 | -1.0857 | -1.0275 | -1.0502 | -1.0306 | -1.0219 | -1.0017 | -1.0704 | -1.1937 | -1.2828 | -1.384 | -1.3608 | -1.3429 | -1.4176 | -1.5396 | -1.5201 | -1.6127 | -1.5441
22 | -0.022585 | -0.061585 | -0.070345 | -0.08332 | -0.084637 | -0.092942 | -0.14629 | -0.062462 | -0.08899 | -0.0452 | -0.024563 | -0.0088623 | 0.031861 | 0.03075 | 0.019292 | 0.074802 | 0.062464 | 0.045171 | 0.032109 | 0.034403 | 0.065361 | 0.056482 | -0.032713 | -0.037671
23 | -1.9483 | -2.0708 | -2.1185 | -2.165 | -2.0102 | -2.0451 | -1.1224 | -0.42469 | 0.10028 | 0.31468 | -0.082485 | 0.35784 | 0.30517 | 0.15964 | -0.093788 | -0.3387 | -0.48864 | -0.28092 | -0.39332 | -0.37339 | -0.44119 | -0.84086 | -1.4162 | -1.6928
24 | -1.7609 | -1.8408 | -1.8665 | -2.0111 | -1.9529 | -1.696 | -1.2865 | -1.0849 | -0.85529 | -0.64331 | -0.91164 | -0.92573 | -1.1045 | -1.0957 | -1.2182 | -1.1679 | -1.1819 | -0.83507 | -0.89159 | -1.0143 | -1.0139 | -1.1269 | -1.2657 | -1.4079
25 | -0.21125 | -0.094186 | -0.089885 | -0.069574 | -0.10074 | -0.11222 | -0.25066 | -0.15464 | -0.059534 | -0.064369 | -0.117 | -0.16151 | 0.24853 | 0.22985 | -0.047184 | 0.14302 | 0.027139 | 0.11242 | 0.17191 | 0.3103 | 0.52477 | 0.55328 | 0.51847 | 0.48988
26 | 0.2329 | 0.19969 | 0.17491 | 0.17766 | 0.17506 | 0.21164 | 0.75987 | 0.95995 | 1.2005 | 1.1133 | 1.0581 | 1.1137 | 1.1894 | 1.04 | 1.0434 | 0.98617 | 0.97842 | 0.97863 | 0.77617 | 0.72861 | 0.74255 | 0.56942 | 0.24855 | 0.22758
27 | 0.26432 | 0.25661 | 0.24323 | 0.24647 | 0.24662 | 0.24663 | 0.23332 | 0.49916 | 0.56492 | 0.5235 | 0.53777 | 0.53909 | 0.55326 | 0.5561 | 0.35045 | 0.48983 | 0.53902 | 0.5186 | 0.36317 | 0.35715 | 0.35339 | 0.32276 | 0.23464 | 0.24709
28 | -0.15421 | -0.19779 | -0.20197 | -0.23501 | -0.23553 | -0.21357 | -0.16667 | 0.15226 | 0.19087 | 0.28089 | 0.1563 | 0.090264 | 0.029401 | 0.02717 | -0.043157 | -0.060646 | -0.021168 | 0.13884 | 0.19154 | 0.15165 | 0.073211 | 0.021689 | -0.065595 | -0.12342
29 | -4.6643 | -6.218 | -7.9805 | -7.8231 | -7.8944 | -6.99 | -0.35186 | 5.9002 | 8.0024 | 7.4443 | 5.543 | 7.626 | 6.6411 | 5.065 | 2.1376 | 0.79409 | 1.3048 | 1.8645 | -0.97951 | 1.0137 | 1.4868 | -0.2192 | -4.5139 | -6.3209
30 | -1.0712 | -1.1104 | -1.1525 | -1.1367 | -1.1518 | -1.0854 | -1.0083 | -0.72824 | -0.68713 | -0.74311 | -0.80514 | -0.91418 | -0.84307 | -0.90993 | -0.87547 | -0.97292 | -0.98776 | -0.74477 | -0.65473 | -0.65098 | -0.69152 | -0.82783 | -0.95265 | -0.97525
31 | -1.0383 | -1.1909 | -1.3876 | -1.3565 | -1.3183 | -1.2207 | -1.0511 | -0.619 | -0.29866 | -0.052443 | 0.12371 | 0.16235 | 0.021426 | -0.077105 | -0.1894 | -0.32808 | -0.29855 | -0.11975 | -0.13403 | -0.27706 | -0.091022 | -0.3289 | -0.44223 | -0.57665
32 | 0.55926 | 0.60535 | 0.46354 | 0.56163 | 0.56058 | 0.57712 | 0.65709 | 1.176 | 1.4201 | 1.3984 | 1.204 | 1.434 | 1.4766 | 1.3734 | 1.2013 | 1.0635 | 1.2003 | 1.2588 | 0.92014 | 0.89068 | 1.0088 | 0.84972 | 0.61908 | 0.6691

## Qc, Spring, S5
LoadID | 0 | 1 | 2 | 3 | 4 | 5 | 6 | 7 | 8 | 9 | 10 | 11 | 12 | 13 | 14 | 15 | 16 | 17 | 18 | 19 | 20 | 21 | 22 | 23
1 | 0.76447 | 0.7785 | 0.72031 | 0.7707 | 0.70325 | 0.71178 | 0.76216 | 1.5656 | 1.7213 | 1.6698 | 1.7272 | 1.6039 | 1.7112 | 1.5756 | 1.1478 | 1.5104 | 1.6132 | 1.4385 | 1.1967 | 1.0818 | 1.128 | 0.95763 | 0.7361 | 0.69433
2 | -0.090158 | -0.11323 | -0.11786 | -0.13136 | -0.13918 | -0.1199 | -0.098091 | 0.090423 | 0.11386 | 0.14991 | 0.087135 | 0.053015 | 0.014155 | 0.017328 | -0.029567 | -0.029986 | -0.012546 | 0.074501 | 0.11908 | 0.094616 | 0.044322 | 0.011845 | -0.036049 | -0.069022
3 | -0.64306 | -0.85633 | -1.0702 | -1.055 | -1.0592 | -0.93591 | -0.046591 | 0.812 | 1.0686 | 0.91422 | 0.74467 | 1.0753 | 0.9022 | 0.65049 | 0.27548 | 0.10112 | 0.18926 | 0.21439 | -0.11684 | 0.14192 | 0.2117 | 0.0027056 | -0.57359 | -0.91132
4 | -0.46457 | -0.47099 | -0.47589 | -0.48859 | -0.5017 | -0.46845 | -0.43587 | -0.33266 | -0.29126 | -0.31815 | -0.3617 | -0.37361 | -0.3848 | -0.3796 | -0.37377 | -0.39762 | -0.41397 | -0.31223 | -0.27742 | -0.28592 | -0.29209 | -0.36754 | -0.41 | -0.42142
5 | -0.20144 | -0.24092 | -0.27505 | -0.25801 | -0.255 | -0.25474 | -0.21307 | -0.123 | -0.058122 | -0.010899 | 0.019216 | 0.02489 | 0.0010488 | -0.015627 | -0.031275 | -0.06979 | -0.063146 | -0.021065 | -0.025842 | -0.053753 | -0.020308 | -0.065568 | -0.083022 | -0.11745
6 | 1.4176 | 1.451 | 1.0915 | 1.3476 | 1.3203 | 1.4947 | 1.5811 | 3.1734 | 3.4649 | 3.5542 | 3.2118 | 3.5596 | 3.8088 | 3.6674 | 3.0987 | 2.691 | 3.0117 | 2.9922 | 2.4296 | 2.3552 | 2.4178 | 2.1915 | 1.5322 | 1.7107
7 | -1.0111 | -1.1141 | -1.1196 | -1.1289 | -1.1483 | -1.1448 | -0.97026 | -0.46397 | -0.14478 | -0.12746 | 0.0064807 | 0.0061585 | -0.08448 | -0.096085 | -0.24673 | -0.39054 | -0.4007 | -0.50581 | -0.47166 | -0.50932 | -0.49016 | -0.71653 | -0.86271 | -0.87327
8 | -0.85028 | -0.82822 | -0.82427 | -0.81688 | -0.80234 | -0.79991 | -0.62577 | -0.5208 | -0.51187 | -0.53329 | -0.52929 | -0.48177 | -0.52736 | -0.53634 | -0.59988 | -0.6573 | -0.64582 | -0.68808 | -0.69203 | -0.70152 | -0.71499 | -0.76446 | -0.7761 | -0.83433
9 | -0.0090268 | -0.023558 | -0.029363 | -0.033113 | -0.031684 | -0.035776 | -0.058885 | -0.025588 | -0.035273 | -0.01763 | -0.010474 | -0.0040536 | 0.012422 | 0.012215 | 0.0072453 | 0.028775 | 0.024878 | 0.020212 | 0.013609 | 0.0135 | 0.026037 | 0.020911 | -0.012992 | -0.015231
10 | -0.2953 | -0.29621 | -0.31842 | -0.31118 | -0.30296 | -0.29991 | -0.16556 | -0.07158 | 0.019811 | 0.049605 | -0.011061 | 0.05229 | 0.056906 | 0.025526 | -0.0075461 | -0.056697 | -0.077049 | -0.045636 | -0.055936 | -0.062329 | -0.067005 | -0.12484 | -0.20833 | -0.26297
11 | -0.31979 | -0.3403 | -0.33717 | -0.33229 | -0.32706 | -0.301 | -0.22576 | -0.19768 | -0.15382 | -0.11733 | -0.16661 | -0.16098 | -0.18131 | -0.19082 | -0.20972 | -0.20547 | -0.2061 | -0.15154 | -0.16425 | -0.18535 | -0.17438 | -0.19429 | -0.22893 | -0.24767
12 | -0.31323 | -0.12556 | -0.12886 | -0.10549 | -0.13269 | -0.15388 | -0.32901 | -0.19775 | -0.078459 | -0.077733 | -0.1815 | -0.21199 | 0.35148 | 0.31866 | -0.054607 | 0.19543 | 0.03199 | 0.16503 | 0.25081 | 0.42537 | 0.72942 | 0.76763 | 0.75608 | 0.69507
13 | 0.71533 | 0.64034 | 0.58593 | 0.56851 | 0.56915 | 0.72318 | 2.4426 | 3.0795 | 3.684 | 3.6053 | 3.2383 | 3.6686 | 3.945 | 3.3572 | 3.2134 | 3.2037 | 2.9082 | 3.1273 | 2.5751 | 2.2122 | 2.5038 | 1.8229 | 0.82685 | 0.75133
14 | 0.1329 | 0.12983 | 0.11701 | 0.13343 | 0.11666 | 0.11652 | 0.11963 | 0.26113 | 0.28726 | 0.28287 | 0.28238 | 0.27495 | 0.29255 | 0.28263 | 0.18327 | 0.25175 | 0.26036 | 0.23872 | 0.19181 | 0.17571 | 0.18219 | 0.17295 | 0.11727 | 0.11881
15 | -0.04206 | -0.054166 | -0.056581 | -0.06836 | -0.067714 | -0.060737 | -0.048119 | 0.043445 | 0.056677 | 0.079922 | 0.04462 | 0.024305 | 0.006577 | 0.011607 | -0.012465 | -0.014985 | -0.0057157 | 0.037815 | 0.055862 | 0.048962 | 0.024895 | 0.0059861 | -0.014759 | -0.034853
16 | -0.15548 | -0.20222 | -0.27039 | -0.27061 | -0.27027 | -0.233 | -0.011726 | 0.20026 | 0.26596 | 0.2398 | 0.1954 | 0.24683 | 0.22515 | 0.16122 | 0.069869 | 0.026172 | 0.054249 | 0.055231 | -0.03377 | 0.037171 | 0.055673 | -0.0031706 | -0.15046 | -0.2186
17 | -0.62584 | -0.62043 | -0.61073 | -0.64377 | -0.63382 | -0.62426 | -0.58668 | -0.43364 | -0.3831 | -0.41986 | -0.46727 | -0.49815 | -0.47449 | -0.5334 | -0.51412 | -0.54757 | -0.55988 | -0.41138 | -0.37349 | -0.36986 | -0.39782 | -0.47806 | -0.53728 | -0.56959
18 | -0.42939 | -0.46664 | -0.53714 | -0.51234 | -0.51437 | -0.50689 | -0.42329 | -0.24087 | -0.11685 | -0.023539 | 0.040733 | 0.046031 | -0.0056973 | -0.025777 | -0.069877 | -0.12856 | -0.11687 | -0.047034 | -0.054925 | -0.11759 | -0.053278 | -0.12212 | -0.16175 | -0.23724
19 | 0.57473 | 0.5804 | 0.42998 | 0.57166 | 0.55709 | 0.61509 | 0.6474 | 1.2524 | 1.464 | 1.4267 | 1.2241 | 1.5052 | 1.4968 | 1.4231 | 1.2096 | 1.0356 | 1.1774 | 1.1603 | 0.97829 | 0.9396 | 1.0125 | 0.8855 | 0.58085 | 0.67226
20 | -0.43679 | -0.41835 | -0.45253 | -0.46439 | -0.45243 | -0.46549 | -0.39245 | -0.18228 | -0.058531 | -0.051822 | 0.0021922 | 0.0018372 | -0.034768 | -0.035913 | -0.10138 | -0.15093 | -0.16794 | -0.19486 | -0.19731 | -0.2056 | -0.19906 | -0.2675 | -0.32271 | -0.33663
21 | -1.6408 | -1.5724 | -1.5683 | -1.625 | -1.6506 | -1.5744 | -1.2554 | -1.0857 | -1.0275 | -1.0502 | -1.0306 | -1.0219 | -1.0017 | -1.0704 | -1.1937 | -1.2828 | -1.384 | -1.3608 | -1.3429 | -1.4176 | -1.5396 | -1.5201 | -1.6127 | -1.5441
22 | -0.022585 | -0.061585 | -0.070345 | -0.08332 | -0.084637 | -0.092942 | -0.14629 | -0.062462 | -0.08899 | -0.0452 | -0.024563 | -0.0088623 | 0.031861 | 0.03075 | 0.019292 | 0.074802 | 0.062464 | 0.045171 | 0.032109 | 0.034403 | 0.065361 | 0.056482 | -0.032713 | -0.037671
23 | -1.9483 | -2.0708 | -2.1185 | -2.165 | -2.0102 | -2.0451 | -1.1224 | -0.42469 | 0.10028 | 0.31468 | -0.082485 | 0.35784 | 0.30517 | 0.15964 | -0.093788 | -0.3387 | -0.48864 | -0.28092 | -0.39332 | -0.37339 | -0.44119 | -0.84086 | -1.4162 | -1.6928
24 | -1.7609 | -1.8408 | -1.8665 | -2.0111 | -1.9529 | -1.696 | -1.2865 | -1.0849 | -0.85529 | -0.64331 | -0.91164 | -0.92573 | -1.1045 | -1.0957 | -1.2182 | -1.1679 | -1.1819 | -0.83507 | -0.89159 | -1.0143 | -1.0139 | -1.1269 | -1.2657 | -1.4079
25 | -0.21125 | -0.094186 | -0.089885 | -0.069574 | -0.10074 | -0.11222 | -0.25066 | -0.15464 | -0.059534 | -0.064369 | -0.117 | -0.16151 | 0.24853 | 0.22985 | -0.047184 | 0.14302 | 0.027139 | 0.11242 | 0.17191 | 0.3103 | 0.52477 | 0.55328 | 0.51847 | 0.48988
26 | 0.2329 | 0.19969 | 0.17491 | 0.17766 | 0.17506 | 0.21164 | 0.75987 | 0.95995 | 1.2005 | 1.1133 | 1.0581 | 1.1137 | 1.1894 | 1.04 | 1.0434 | 0.98617 | 0.97842 | 0.97863 | 0.77617 | 0.72861 | 0.74255 | 0.56942 | 0.24855 | 0.22758
27 | 0.26432 | 0.25661 | 0.24323 | 0.24647 | 0.24662 | 0.24663 | 0.23332 | 0.49916 | 0.56492 | 0.5235 | 0.53777 | 0.53909 | 0.55326 | 0.5561 | 0.35045 | 0.48983 | 0.53902 | 0.5186 | 0.36317 | 0.35715 | 0.35339 | 0.32276 | 0.23464 | 0.24709
28 | -0.15421 | -0.19779 | -0.20197 | -0.23501 | -0.23553 | -0.21357 | -0.16667 | 0.15226 | 0.19087 | 0.28089 | 0.1563 | 0.090264 | 0.029401 | 0.02717 | -0.043157 | -0.060646 | -0.021168 | 0.13884 | 0.19154 | 0.15165 | 0.073211 | 0.021689 | -0.065595 | -0.12342
29 | -4.6643 | -6.218 | -7.9805 | -7.8231 | -7.8944 | -6.99 | -0.35186 | 5.9002 | 8.0024 | 7.4443 | 5.543 | 7.626 | 6.6411 | 5.065 | 2.1376 | 0.79409 | 1.3048 | 1.8645 | -0.97951 | 1.0137 | 1.4868 | -0.2192 | -4.5139 | -6.3209
30 | -1.0712 | -1.1104 | -1.1525 | -1.1367 | -1.1518 | -1.0854 | -1.0083 | -0.72824 | -0.68713 | -0.74311 | -0.80514 | -0.91418 | -0.84307 | -0.90993 | -0.87547 | -0.97292 | -0.98776 | -0.74477 | -0.65473 | -0.65098 | -0.69152 | -0.82783 | -0.95265 | -0.97525
31 | -1.0383 | -1.1909 | -1.3876 | -1.3565 | -1.3183 | -1.2207 | -1.0511 | -0.619 | -0.29866 | -0.052443 | 0.12371 | 0.16235 | 0.021426 | -0.077105 | -0.1894 | -0.32808 | -0.29855 | -0.11975 | -0.13403 | -0.27706 | -0.091022 | -0.3289 | -0.44223 | -0.57665
32 | 0.55926 | 0.60535 | 0.46354 | 0.56163 | 0.56058 | 0.57712 | 0.65709 | 1.176 | 1.4201 | 1.3984 | 1.204 | 1.434 | 1.4766 | 1.3734 | 1.2013 | 1.0635 | 1.2003 | 1.2588 | 0.92014 | 0.89068 | 1.0088 | 0.84972 | 0.61908 | 0.6691

## Qc, Spring, S6
LoadID | 0 | 1 | 2 | 3 | 4 | 5 | 6 | 7 | 8 | 9 | 10 | 11 | 12 | 13 | 14 | 15 | 16 | 17 | 18 | 19 | 20 | 21 | 22 | 23
1 | 0.76447 | 0.7785 | 0.72031 | 0.7707 | 0.70325 | 0.71178 | 0.76216 | 1.5656 | 1.7213 | 1.6698 | 1.7272 | 1.6039 | 1.7112 | 1.5756 | 1.1478 | 1.5104 | 1.6132 | 1.4385 | 1.1967 | 1.0818 | 1.128 | 0.95763 | 0.7361 | 0.69433
2 | -0.090158 | -0.11323 | -0.11786 | -0.13136 | -0.13918 | -0.1199 | -0.098091 | 0.090423 | 0.11386 | 0.14991 | 0.087135 | 0.053015 | 0.014155 | 0.017328 | -0.029567 | -0.029986 | -0.012546 | 0.074501 | 0.11908 | 0.094616 | 0.044322 | 0.011845 | -0.036049 | -0.069022
3 | -0.64306 | -0.85633 | -1.0702 | -1.055 | -1.0592 | -0.93591 | -0.046591 | 0.812 | 1.0686 | 0.91422 | 0.74467 | 1.0753 | 0.9022 | 0.65049 | 0.27548 | 0.10112 | 0.18926 | 0.21439 | -0.11684 | 0.14192 | 0.2117 | 0.0027056 | -0.57359 | -0.91132
4 | -0.46457 | -0.47099 | -0.47589 | -0.48859 | -0.5017 | -0.46845 | -0.43587 | -0.33266 | -0.29126 | -0.31815 | -0.3617 | -0.37361 | -0.3848 | -0.3796 | -0.37377 | -0.39762 | -0.41397 | -0.31223 | -0.27742 | -0.28592 | -0.29209 | -0.36754 | -0.41 | -0.42142
5 | -0.20144 | -0.24092 | -0.27505 | -0.25801 | -0.255 | -0.25474 | -0.21307 | -0.123 | -0.058122 | -0.010899 | 0.019216 | 0.02489 | 0.0010488 | -0.015627 | -0.031275 | -0.06979 | -0.063146 | -0.021065 | -0.025842 | -0.053753 | -0.020308 | -0.065568 | -0.083022 | -0.11745
6 | 1.4176 | 1.451 | 1.0915 | 1.3476 | 1.3203 | 1.4947 | 1.5811 | 3.1734 | 3.4649 | 3.5542 | 3.2118 | 3.5596 | 3.8088 | 3.6674 | 3.0987 | 2.691 | 3.0117 | 2.9922 | 2.4296 | 2.3552 | 2.4178 | 2.1915 | 1.5322 | 1.7107
7 | -1.0111 | -1.1141 | -1.1196 | -1.1289 | -1.1483 | -1.1448 | -0.97026 | -0.46397 | -0.14478 | -0.12746 | 0.0064807 | 0.0061585 | -0.08448 | -0.096085 | -0.24673 | -0.39054 | -0.4007 | -0.50581 | -0.47166 | -0.50932 | -0.49016 | -0.71653 | -0.86271 | -0.87327
8 | -0.85028 | -0.82822 | -0.82427 | -0.81688 | -0.80234 | -0.79991 | -0.62577 | -0.5208 | -0.51187 | -0.53329 | -0.52929 | -0.48177 | -0.52736 | -0.53634 | -0.59988 | -0.6573 | -0.64582 | -0.68808 | -0.69203 | -0.70152 | -0.71499 | -0.76446 | -0.7761 | -0.83433
9 | -0.0090268 | -0.023558 | -0.029363 | -0.033113 | -0.031684 | -0.035776 | -0.058885 | -0.025588 | -0.035273 | -0.01763 | -0.010474 | -0.0040536 | 0.012422 | 0.012215 | 0.0072453 | 0.028775 | 0.024878 | 0.020212 | 0.013609 | 0.0135 | 0.026037 | 0.020911 | -0.012992 | -0.015231
10 | -0.2953 | -0.29621 | -0.31842 | -0.31118 | -0.30296 | -0.29991 | -0.16556 | -0.07158 | 0.019811 | 0.049605 | -0.011061 | 0.05229 | 0.056906 | 0.025526 | -0.0075461 | -0.056697 | -0.077049 | -0.045636 | -0.055936 | -0.062329 | -0.067005 | -0.12484 | -0.20833 | -0.26297
11 | -0.31979 | -0.3403 | -0.33717 | -0.33229 | -0.32706 | -0.301 | -0.22576 | -0.19768 | -0.15382 | -0.11733 | -0.16661 | -0.16098 | -0.18131 | -0.19082 | -0.20972 | -0.20547 | -0.2061 | -0.15154 | -0.16425 | -0.18535 | -0.17438 | -0.19429 | -0.22893 | -0.24767
12 | -0.31323 | -0.12556 | -0.12886 | -0.10549 | -0.13269 | -0.15388 | -0.32901 | -0.19775 | -0.078459 | -0.077733 | -0.1815 | -0.21199 | 0.35148 | 0.31866 | -0.054607 | 0.19543 | 0.03199 | 0.16503 | 0.25081 | 0.42537 | 0.72942 | 0.76763 | 0.75608 | 0.69507
13 | 0.71533 | 0.64034 | 0.58593 | 0.56851 | 0.56915 | 0.72318 | 2.4426 | 3.0795 | 3.684 | 3.6053 | 3.2383 | 3.6686 | 3.945 | 3.3572 | 3.2134 | 3.2037 | 2.9082 | 3.1273 | 2.5751 | 2.2122 | 2.5038 | 1.8229 | 0.82685 | 0.75133
14 | 0.1329 | 0.12983 | 0.11701 | 0.13343 | 0.11666 | 0.11652 | 0.11963 | 0.26113 | 0.28726 | 0.28287 | 0.28238 | 0.27495 | 0.29255 | 0.28263 | 0.18327 | 0.25175 | 0.26036 | 0.23872 | 0.19181 | 0.17571 | 0.18219 | 0.17295 | 0.11727 | 0.11881
15 | -0.04206 | -0.054166 | -0.056581 | -0.06836 | -0.067714 | -0.060737 | -0.048119 | 0.043445 | 0.056677 | 0.079922 | 0.04462 | 0.024305 | 0.006577 | 0.011607 | -0.012465 | -0.014985 | -0.0057157 | 0.037815 | 0.055862 | 0.048962 | 0.024895 | 0.0059861 | -0.014759 | -0.034853
16 | -0.15548 | -0.20222 | -0.27039 | -0.27061 | -0.27027 | -0.233 | -0.011726 | 0.20026 | 0.26596 | 0.2398 | 0.1954 | 0.24683 | 0.22515 | 0.16122 | 0.069869 | 0.026172 | 0.054249 | 0.055231 | -0.03377 | 0.037171 | 0.055673 | -0.0031706 | -0.15046 | -0.2186
17 | -0.62584 | -0.62043 | -0.61073 | -0.64377 | -0.63382 | -0.62426 | -0.58668 | -0.43364 | -0.3831 | -0.41986 | -0.46727 | -0.49815 | -0.47449 | -0.5334 | -0.51412 | -0.54757 | -0.55988 | -0.41138 | -0.37349 | -0.36986 | -0.39782 | -0.47806 | -0.53728 | -0.56959
18 | -0.42939 | -0.46664 | -0.53714 | -0.51234 | -0.51437 | -0.50689 | -0.42329 | -0.24087 | -0.11685 | -0.023539 | 0.040733 | 0.046031 | -0.0056973 | -0.025777 | -0.069877 | -0.12856 | -0.11687 | -0.047034 | -0.054925 | -0.11759 | -0.053278 | -0.12212 | -0.16175 | -0.23724
19 | 0.57473 | 0.5804 | 0.42998 | 0.57166 | 0.55709 | 0.61509 | 0.6474 | 1.2524 | 1.464 | 1.4267 | 1.2241 | 1.5052 | 1.4968 | 1.4231 | 1.2096 | 1.0356 | 1.1774 | 1.1603 | 0.97829 | 0.9396 | 1.0125 | 0.8855 | 0.58085 | 0.67226
20 | -0.43679 | -0.41835 | -0.45253 | -0.46439 | -0.45243 | -0.46549 | -0.39245 | -0.18228 | -0.058531 | -0.051822 | 0.0021922 | 0.0018372 | -0.034768 | -0.035913 | -0.10138 | -0.15093 | -0.16794 | -0.19486 | -0.19731 | -0.2056 | -0.19906 | -0.2675 | -0.32271 | -0.33663
21 | -1.6408 | -1.5724 | -1.5683 | -1.625 | -1.6506 | -1.5744 | -1.2554 | -1.0857 | -1.0275 | -1.0502 | -1.0306 | -1.0219 | -1.0017 | -1.0704 | -1.1937 | -1.2828 | -1.384 | -1.3608 | -1.3429 | -1.4176 | -1.5396 | -1.5201 | -1.6127 | -1.5441
22 | -0.022585 | -0.061585 | -0.070345 | -0.08332 | -0.084637 | -0.092942 | -0.14629 | -0.062462 | -0.08899 | -0.0452 | -0.024563 | -0.0088623 | 0.031861 | 0.03075 | 0.019292 | 0.074802 | 0.062464 | 0.045171 | 0.032109 | 0.034403 | 0.065361 | 0.056482 | -0.032713 | -0.037671
23 | -1.9483 | -2.0708 | -2.1185 | -2.165 | -2.0102 | -2.0451 | -1.1224 | -0.42469 | 0.10028 | 0.31468 | -0.082485 | 0.35784 | 0.30517 | 0.15964 | -0.093788 | -0.3387 | -0.48864 | -0.28092 | -0.39332 | -0.37339 | -0.44119 | -0.84086 | -1.4162 | -1.6928
24 | -1.7609 | -1.8408 | -1.8665 | -2.0111 | -1.9529 | -1.696 | -1.2865 | -1.0849 | -0.85529 | -0.64331 | -0.91164 | -0.92573 | -1.1045 | -1.0957 | -1.2182 | -1.1679 | -1.1819 | -0.83507 | -0.89159 | -1.0143 | -1.0139 | -1.1269 | -1.2657 | -1.4079
25 | -0.21125 | -0.094186 | -0.089885 | -0.069574 | -0.10074 | -0.11222 | -0.25066 | -0.15464 | -0.059534 | -0.064369 | -0.117 | -0.16151 | 0.24853 | 0.22985 | -0.047184 | 0.14302 | 0.027139 | 0.11242 | 0.17191 | 0.3103 | 0.52477 | 0.55328 | 0.51847 | 0.48988
26 | 0.2329 | 0.19969 | 0.17491 | 0.17766 | 0.17506 | 0.21164 | 0.75987 | 0.95995 | 1.2005 | 1.1133 | 1.0581 | 1.1137 | 1.1894 | 1.04 | 1.0434 | 0.98617 | 0.97842 | 0.97863 | 0.77617 | 0.72861 | 0.74255 | 0.56942 | 0.24855 | 0.22758
27 | 0.26432 | 0.25661 | 0.24323 | 0.24647 | 0.24662 | 0.24663 | 0.23332 | 0.49916 | 0.56492 | 0.5235 | 0.53777 | 0.53909 | 0.55326 | 0.5561 | 0.35045 | 0.48983 | 0.53902 | 0.5186 | 0.36317 | 0.35715 | 0.35339 | 0.32276 | 0.23464 | 0.24709
28 | -0.15421 | -0.19779 | -0.20197 | -0.23501 | -0.23553 | -0.21357 | -0.16667 | 0.15226 | 0.19087 | 0.28089 | 0.1563 | 0.090264 | 0.029401 | 0.02717 | -0.043157 | -0.060646 | -0.021168 | 0.13884 | 0.19154 | 0.15165 | 0.073211 | 0.021689 | -0.065595 | -0.12342
29 | -4.6643 | -6.218 | -7.9805 | -7.8231 | -7.8944 | -6.99 | -0.35186 | 5.9002 | 8.0024 | 7.4443 | 5.543 | 7.626 | 6.6411 | 5.065 | 2.1376 | 0.79409 | 1.3048 | 1.8645 | -0.97951 | 1.0137 | 1.4868 | -0.2192 | -4.5139 | -6.3209
30 | -1.0712 | -1.1104 | -1.1525 | -1.1367 | -1.1518 | -1.0854 | -1.0083 | -0.72824 | -0.68713 | -0.74311 | -0.80514 | -0.91418 | -0.84307 | -0.90993 | -0.87547 | -0.97292 | -0.98776 | -0.74477 | -0.65473 | -0.65098 | -0.69152 | -0.82783 | -0.95265 | -0.97525
31 | -1.0383 | -1.1909 | -1.3876 | -1.3565 | -1.3183 | -1.2207 | -1.0511 | -0.619 | -0.29866 | -0.052443 | 0.12371 | 0.16235 | 0.021426 | -0.077105 | -0.1894 | -0.32808 | -0.29855 | -0.11975 | -0.13403 | -0.27706 | -0.091022 | -0.3289 | -0.44223 | -0.57665
32 | 0.55926 | 0.60535 | 0.46354 | 0.56163 | 0.56058 | 0.57712 | 0.65709 | 1.176 | 1.4201 | 1.3984 | 1.204 | 1.434 | 1.4766 | 1.3734 | 1.2013 | 1.0635 | 1.2003 | 1.2588 | 0.92014 | 0.89068 | 1.0088 | 0.84972 | 0.61908 | 0.6691

## Qc, Spring, S7
LoadID | 0 | 1 | 2 | 3 | 4 | 5 | 6 | 7 | 8 | 9 | 10 | 11 | 12 | 13 | 14 | 15 | 16 | 17 | 18 | 19 | 20 | 21 | 22 | 23
1 | 0.80276 | 0.79789 | 0.70354 | 0.77385 | 0.75786 | 0.73763 | 0.73926 | 1.5495 | 1.6952 | 1.6186 | 1.7364 | 1.5829 | 1.7396 | 1.5859 | 1.061 | 1.5705 | 1.5545 | 1.4505 | 1.1843 | 1.1127 | 1.0854 | 1.0257 | 0.67146 | 0.70915
2 | -0.090117 | -0.1087 | -0.11537 | -0.13048 | -0.14062 | -0.12109 | -0.095026 | 0.092383 | 0.11688 | 0.15475 | 0.082312 | 0.053798 | 0.012857 | 0.018512 | -0.026079 | -0.030001 | -0.013661 | 0.076274 | 0.11914 | 0.097297 | 0.051284 | 0.010117 | -0.031296 | -0.0721
3 | -0.59954 | -0.83473 | -1.0533 | -1.0374 | -1.0543 | -0.93705 | -0.046862 | 0.79501 | 1.0196 | 0.98968 | 0.77004 | 1.0419 | 0.84933 | 0.70653 | 0.27278 | 0.10499 | 0.21285 | 0.23388 | -0.12019 | 0.13779 | 0.21903 | -0.017299 | -0.60088 | -0.87016
4 | -0.48404 | -0.45829 | -0.49466 | -0.46773 | -0.48654 | -0.47347 | -0.4311 | -0.33051 | -0.2908 | -0.29573 | -0.37301 | -0.37362 | -0.38682 | -0.4002 | -0.38192 | -0.41092 | -0.38611 | -0.32347 | -0.27646 | -0.28467 | -0.29609 | -0.33791 | -0.41915 | -0.40964
5 | -0.20466 | -0.23269 | -0.2581 | -0.26419 | -0.26489 | -0.25877 | -0.21966 | -0.12653 | -0.060518 | -0.011807 | 0.028887 | 0.032386 | 0.0081826 | -0.01325 | -0.037241 | -0.064278 | -0.058826 | -0.021725 | -0.03105 | -0.057256 | -0.019841 | -0.063101 | -0.083997 | -0.12227
6 | 1.4551 | 1.5068 | 1.1176 | 1.4517 | 1.3927 | 1.4673 | 1.6246 | 2.8656 | 3.538 | 3.5943 | 3.2544 | 3.8011 | 3.7029 | 3.5946 | 2.972 | 2.8555 | 3.0746 | 3.1185 | 2.3499 | 2.307 | 2.406 | 2.2362 | 1.4593 | 1.6759
7 | -1.0556 | -1.1028 | -1.1167 | -1.1902 | -1.1761 | -1.1566 | -1.0035 | -0.4733 | -0.14118 | -0.12267 | 0.011543 | 0.0051965 | -0.082852 | -0.098624 | -0.25769 | -0.38022 | -0.43024 | -0.48336 | -0.49221 | -0.5022 | -0.49688 | -0.70861 | -0.80596 | -0.82837
8 | -0.78733 | -0.79366 | -0.81127 | -0.81562 | -0.79082 | -0.78846 | -0.62089 | -0.53357 | -0.50617 | -0.5388 | -0.51099 | -0.48675 | -0.49358 | -0.53286 | -0.61774 | -0.65085 | -0.68848 | -0.64307 | -0.66439 | -0.68961 | -0.72249 | -0.73958 | -0.81122 | -0.76895
9 | -0.0083231 | -0.024894 | -0.028977 | -0.033741 | -0.032169 | -0.035452 | -0.056409 | -0.026233 | -0.033667 | -0.018584 | -0.01058 | -0.0034374 | 0.011611 | 0.013057 | 0.0060876 | 0.031043 | 0.024093 | 0.018456 | 0.014362 | 0.015483 | 0.026144 | 0.020804 | -0.013258 | -0.015177
10 | -0.29605 | -0.30062 | -0.29946 | -0.31825 | -0.30225 | -0.30539 | -0.16829 | -0.067881 | 0.012883 | 0.049368 | -0.01308 | 0.046474 | 0.046754 | 0.022588 | -0.010749 | -0.056365 | -0.070147 | -0.044037 | -0.059515 | -0.06199 | -0.060731 | -0.12457 | -0.20938 | -0.25525
11 | -0.31005 | -0.31339 | -0.32312 | -0.34839 | -0.34013 | -0.29679 | -0.23403 | -0.20996 | -0.15711 | -0.11233 | -0.16661 | -0.16724 | -0.19328 | -0.19289 | -0.21194 | -0.22583 | -0.20167 | -0.14307 | -0.16285 | -0.18443 | -0.18246 | -0.19599 | -0.22215 | -0.24005
12 | -0.28815 | -0.12844 | -0.13374 | -0.10626 | -0.14973 | -0.15119 | -0.34718 | -0.22095 | -0.06924 | -0.071203 | -0.16838 | -0.21434 | 0.34041 | 0.3278 | -0.059364 | 0.17739 | 0.041974 | 0.14402 | 0.23309 | 0.43681 | 0.73482 | 0.78108 | 0.71917 | 0.66558
13 | 0.74476 | 0.67806 | 0.55781 | 0.58554 | 0.57309 | 0.70874 | 2.3002 | 3.2038 | 3.6348 | 3.6359 | 3.2967 | 3.4281 | 3.8954 | 3.4838 | 3.2689 | 3.2803 | 3.0165 | 3.1081 | 2.4997 | 2.2909 | 2.3786 | 1.8022 | 0.79351 | 0.754
14 | 0.13494 | 0.13269 | 0.12136 | 0.12533 | 0.12393 | 0.12037 | 0.1225 | 0.24348 | 0.29535 | 0.26285 | 0.28238 | 0.26668 | 0.29122 | 0.27347 | 0.18023 | 0.24808 | 0.24951 | 0.23893 | 0.19297 | 0.18403 | 0.18329 | 0.16815 | 0.12249 | 0.1184
15 | -0.04204 | -0.057271 | -0.057926 | -0.064227 | -0.069696 | -0.060233 | -0.048742 | 0.044639 | 0.059573 | 0.079281 | 0.044437 | 0.024974 | 0.0065114 | 0.011324 | -0.01373 | -0.014703 | -0.0073644 | 0.03854 | 0.0577 | 0.044581 | 0.025392 | 0.0025599 | -0.017095 | -0.037828
16 | -0.16013 | -0.21001 | -0.26738 | -0.26166 | -0.27148 | -0.23055 | -0.011994 | 0.20324 | 0.26522 | 0.2418 | 0.19213 | 0.24828 | 0.21651 | 0.17578 | 0.071734 | 0.029888 | 0.046398 | 0.053999 | -0.033297 | 0.032856 | 0.047878 | -0.0023821 | -0.1434 | -0.21739
17 | -0.62222 | -0.58959 | -0.63564 | -0.62169 | -0.65115 | -0.6255 | -0.57658 | -0.43689 | -0.37049 | -0.41943 | -0.48762 | -0.52777 | -0.49046 | -0.51967 | -0.49473 | -0.52919 | -0.52947 | -0.42858 | -0.37662 | -0.37486 | -0.3864 | -0.45074 | -0.53186 | -0.58121
18 | -0.42619 | -0.5029 | -0.5057 | -0.537 | -0.52114 | -0.51754 | -0.42527 | -0.23895 | -0.11909 | -0.024933 | 0.043191 | 0.060343 | 0.0035276 | -0.034462 | -0.064325 | -0.14053 | -0.11186 | -0.041224 | -0.058859 | -0.10632 | -0.048573 | -0.13186 | -0.16977 | -0.24915
19 | 0.58071 | 0.57516 | 0.43461 | 0.55084 | 0.5651 | 0.58201 | 0.62299 | 1.2014 | 1.381 | 1.4182 | 1.3236 | 1.4543 | 1.4438 | 1.3788 | 1.1799 | 1.0953 | 1.2242 | 1.1716 | 0.97507 | 0.92982 | 1.004 | 0.83492 | 0.58558 | 0.63807
20 | -0.42669 | -0.41403 | -0.4447 | -0.44821 | -0.4678 | -0.4617 | -0.37656 | -0.17721 | -0.060386 | -0.051532 | 0.0052808 | 0.0010768 | -0.037254 | -0.036908 | -0.09805 | -0.1547 | -0.16737 | -0.19415 | -0.18989 | -0.21171 | -0.19803 | -0.26616 | -0.33479 | -0.33668
21 | -1.6557 | -1.6261 | -1.6898 | -1.6665 | -1.6995 | -1.5849 | -1.3148 | -1.049 | -0.99519 | -1.0271 | -1.0298 | -0.98446 | -1.012 | -1.111 | -1.1984 | -1.2977 | -1.3403 | -1.3323 | -1.429 | -1.466 | -1.4874 | -1.5538 | -1.5174 | -1.5616
22 | -0.021199 | -0.060296 | -0.074697 | -0.080826 | -0.084413 | -0.092139 | -0.14775 | -0.063537 | -0.083289 | -0.046292 | -0.027251 | -0.011038 | 0.032814 | 0.029887 | 0.01586 | 0.07501 | 0.059076 | 0.049491 | 0.030563 | 0.038091 | 0.064017 | 0.050592 | -0.03318 | -0.039021
23 | -1.8823 | -1.9911 | -2.0749 | -2.1392 | -2.0718 | -2.039 | -1.1949 | -0.50208 | 0.07328 | 0.31468 | -0.079657 | 0.3469 | 0.33588 | 0.18866 | -0.048796 | -0.39124 | -0.4739 | -0.28714 | -0.36494 | -0.39285 | -0.37504 | -0.82871 | -1.4226 | -1.663
24 | -1.7987 | -1.8964 | -1.9597 | -1.9083 | -1.8782 | -1.8058 | -1.3114 | -1.1209 | -0.87271 | -0.64425 | -0.94684 | -0.91533 | -1.0644 | -1.1132 | -1.1926 | -1.2065 | -1.1204 | -0.81696 | -0.91107 | -1.0259 | -1.0089 | -1.1333 | -1.2811 | -1.4082
25 | -0.2223 | -0.092204 | -0.088295 | -0.075835 | -0.098627 | -0.11185 | -0.23754 | -0.14398 | -0.051036 | -0.068 | -0.13248 | -0.16319 | 0.2534 | 0.22782 | -0.045715 | 0.14664 | 0.021055 | 0.10941 | 0.18281 | 0.32011 | 0.51736 | 0.56255 | 0.5292 | 0.49429
26 | 0.22287 | 0.19827 | 0.17681 | 0.18078 | 0.17552 | 0.21876 | 0.73678 | 0.94532 | 1.1451 | 1.1362 | 1.0645 | 1.1343 | 1.1486 | 1.1027 | 1.033 | 0.9967 | 0.95618 | 0.99111 | 0.83846 | 0.6959 | 0.73659 | 0.54883 | 0.26102 | 0.23001
27 | 0.26054 | 0.26827 | 0.24319 | 0.25422 | 0.24262 | 0.23892 | 0.24755 | 0.51268 | 0.57727 | 0.5235 | 0.5528 | 0.56581 | 0.57258 | 0.53321 | 0.35842 | 0.50355 | 0.54625 | 0.48068 | 0.36467 | 0.34856 | 0.35758 | 0.32578 | 0.2267 | 0.24215
28 | -0.15085 | -0.19779 | -0.21429 | -0.23539 | -0.24027 | -0.21927 | -0.16473 | 0.14944 | 0.19065 | 0.26263 | 0.15249 | 0.085868 | 0.021581 | 0.04387 | -0.047784 | -0.049786 | -0.025457 | 0.13461 | 0.19992 | 0.17637 | 0.088003 | 0.01656 | -0.056766 | -0.13108
29 | -4.716 | -6.4038 | -8.0201 | -8.1183 | -7.4468 | -7.282 | -0.36515 | 6.1806 | 7.7892 | 7.1397 | 5.9331 | 7.8715 | 6.1843 | 5.1436 | 1.9745 | 0.90333 | 1.5963 | 1.8031 | -0.88623 | 1.1127 | 1.5327 | -0.27517 | -4.255 | -6.4945
30 | -1.0808 | -1.1415 | -1.144 | -1.1753 | -1.1454 | -1.1045 | -0.98674 | -0.74857 | -0.64623 | -0.71583 | -0.80069 | -0.93774 | -0.84888 | -0.9144 | -0.89971 | -0.97706 | -0.97007 | -0.7429 | -0.66215 | -0.66224 | -0.70949 | -0.82717 | -0.90594 | -0.96745
31 | -1.0232 | -1.2077 | -1.3059 | -1.3116 | -1.3139 | -1.2741 | -1.0143 | -0.59174 | -0.32042 | -0.042364 | 0.1216 | 0.12743 | 0.0063194 | -0.072193 | -0.16484 | -0.36335 | -0.28971 | -0.11527 | -0.15854 | -0.27379 | -0.099207 | -0.33135 | -0.4131 | -0.61523
32 | 0.59893 | 0.61285 | 0.45575 | 0.5679 | 0.55812 | 0.58513 | 0.63846 | 1.1801 | 1.4104 | 1.4327 | 1.2772 | 1.434 | 1.4332 | 1.3293 | 1.2228 | 1.0969 | 1.2541 | 1.2348 | 0.95009 | 0.9485 | 0.98795 | 0.83487 | 0.61639 | 0.67476

## Qc, Spring, S8
LoadID | 0 | 1 | 2 | 3 | 4 | 5 | 6 | 7 | 8 | 9 | 10 | 11 | 12 | 13 | 14 | 15 | 16 | 17 | 18 | 19 | 20 | 21 | 22 | 23
1 | 0.80276 | 0.79789 | 0.70354 | 0.77385 | 0.75786 | 0.73763 | 0.73926 | 1.5495 | 1.6952 | 1.6186 | 1.7364 | 1.5829 | 1.7396 | 1.5859 | 1.061 | 1.5705 | 1.5545 | 1.4505 | 1.1843 | 1.1127 | 1.0854 | 1.0257 | 0.67146 | 0.70915
2 | -0.090117 | -0.1087 | -0.11537 | -0.13048 | -0.14062 | -0.12109 | -0.095026 | 0.092383 | 0.11688 | 0.15475 | 0.082312 | 0.053798 | 0.012857 | 0.018512 | -0.026079 | -0.030001 | -0.013661 | 0.076274 | 0.11914 | 0.097297 | 0.051284 | 0.010117 | -0.031296 | -0.0721
3 | -0.59954 | -0.83473 | -1.0533 | -1.0374 | -1.0543 | -0.93705 | -0.046862 | 0.79501 | 1.0196 | 0.98968 | 0.77004 | 1.0419 | 0.84933 | 0.70653 | 0.27278 | 0.10499 | 0.21285 | 0.23388 | -0.12019 | 0.13779 | 0.21903 | -0.017299 | -0.60088 | -0.87016
4 | -0.48404 | -0.45829 | -0.49466 | -0.46773 | -0.48654 | -0.47347 | -0.4311 | -0.33051 | -0.2908 | -0.29573 | -0.37301 | -0.37362 | -0.38682 | -0.4002 | -0.38192 | -0.41092 | -0.38611 | -0.32347 | -0.27646 | -0.28467 | -0.29609 | -0.33791 | -0.41915 | -0.40964
5 | -0.20466 | -0.23269 | -0.2581 | -0.26419 | -0.26489 | -0.25877 | -0.21966 | -0.12653 | -0.060518 | -0.011807 | 0.028887 | 0.032386 | 0.0081826 | -0.01325 | -0.037241 | -0.064278 | -0.058826 | -0.021725 | -0.03105 | -0.057256 | -0.019841 | -0.063101 | -0.083997 | -0.12227
6 | 1.4551 | 1.5068 | 1.1176 | 1.4517 | 1.3927 | 1.4673 | 1.6246 | 2.8656 | 3.538 | 3.5943 | 3.2544 | 3.8011 | 3.7029 | 3.5946 | 2.972 | 2.8555 | 3.0746 | 3.1185 | 2.3499 | 2.307 | 2.406 | 2.2362 | 1.4593 | 1.6759
7 | -1.0556 | -1.1028 | -1.1167 | -1.1902 | -1.1761 | -1.1566 | -1.0035 | -0.4733 | -0.14118 | -0.12267 | 0.011543 | 0.0051965 | -0.082852 | -0.098624 | -0.25769 | -0.38022 | -0.43024 | -0.48336 | -0.49221 | -0.5022 | -0.49688 | -0.70861 | -0.80596 | -0.82837
8 | -0.78733 | -0.79366 | -0.81127 | -0.81562 | -0.79082 | -0.78846 | -0.62089 | -0.53357 | -0.50617 | -0.5388 | -0.51099 | -0.48675 | -0.49358 | -0.53286 | -0.61774 | -0.65085 | -0.68848 | -0.64307 | -0.66439 | -0.68961 | -0.72249 | -0.73958 | -0.81122 | -0.76895
9 | -0.0083231 | -0.024894 | -0.028977 | -0.033741 | -0.032169 | -0.035452 | -0.056409 | -0.026233 | -0.033667 | -0.018584 | -0.01058 | -0.0034374 | 0.011611 | 0.013057 | 0.0060876 | 0.031043 | 0.024093 | 0.018456 | 0.014362 | 0.015483 | 0.026144 | 0.020804 | -0.013258 | -0.015177
10 | -0.29605 | -0.30062 | -0.29946 | -0.31825 | -0.30225 | -0.30539 | -0.16829 | -0.067881 | 0.012883 | 0.049368 | -0.01308 | 0.046474 | 0.046754 | 0.022588 | -0.010749 | -0.056365 | -0.070147 | -0.044037 | -0.059515 | -0.06199 | -0.060731 | -0.12457 | -0.20938 | -0.25525
11 | -0.31005 | -0.31339 | -0.32312 | -0.34839 | -0.34013 | -0.29679 | -0.23403 | -0.20996 | -0.15711 | -0.11233 | -0.16661 | -0.16724 | -0.19328 | -0.19289 | -0.21194 | -0.22583 | -0.20167 | -0.14307 | -0.16285 | -0.18443 | -0.18246 | -0.19599 | -0.22215 | -0.24005
12 | -0.28815 | -0.12844 | -0.13374 | -0.10626 | -0.14973 | -0.15119 | -0.34718 | -0.22095 | -0.06924 | -0.071203 | -0.16838 | -0.21434 | 0.34041 | 0.3278 | -0.059364 | 0.17739 | 0.041974 | 0.14402 | 0.23309 | 0.43681 | 0.73482 | 0.78108 | 0.71917 | 0.66558
13 | 0.74476 | 0.67806 | 0.55781 | 0.58554 | 0.57309 | 0.70874 | 2.3002 | 3.2038 | 3.6348 | 3.6359 | 3.2967 | 3.4281 | 3.8954 | 3.4838 | 3.2689 | 3.2803 | 3.0165 | 3.1081 | 2.4997 | 2.2909 | 2.3786 | 1.8022 | 0.79351 | 0.754
14 | 0.13494 | 0.13269 | 0.12136 | 0.12533 | 0.12393 | 0.12037 | 0.1225 | 0.24348 | 0.29535 | 0.26285 | 0.28238 | 0.26668 | 0.29122 | 0.27347 | 0.18023 | 0.24808 | 0.24951 | 0.23893 | 0.19297 | 0.18403 | 0.18329 | 0.16815 | 0.12249 | 0.1184
15 | -0.04204 | -0.057271 | -0.057926 | -0.064227 | -0.069696 | -0.060233 | -0.048742 | 0.044639 | 0.059573 | 0.079281 | 0.044437 | 0.024974 | 0.0065114 | 0.011324 | -0.01373 | -0.014703 | -0.0073644 | 0.03854 | 0.0577 | 0.044581 | 0.025392 | 0.0025599 | -0.017095 | -0.037828
16 | -0.16013 | -0.21001 | -0.26738 | -0.26166 | -0.27148 | -0.23055 | -0.011994 | 0.20324 | 0.26522 | 0.2418 | 0.19213 | 0.24828 | 0.21651 | 0.17578 | 0.071734 | 0.029888 | 0.046398 | 0.053999 | -0.033297 | 0.032856 | 0.047878 | -0.0023821 | -0.1434 | -0.21739
17 | -0.62222 | -0.58959 | -0.63564 | -0.62169 | -0.65115 | -0.6255 | -0.57658 | -0.43689 | -0.37049 | -0.41943 | -0.48762 | -0.52777 | -0.49046 | -0.51967 | -0.49473 | -0.52919 | -0.52947 | -0.42858 | -0.37662 | -0.37486 | -0.3864 | -0.45074 | -0.53186 | -0.58121
18 | -0.42619 | -0.5029 | -0.5057 | -0.537 | -0.52114 | -0.51754 | -0.42527 | -0.23895 | -0.11909 | -0.024933 | 0.043191 | 0.060343 | 0.0035276 | -0.034462 | -0.064325 | -0.14053 | -0.11186 | -0.041224 | -0.058859 | -0.10632 | -0.048573 | -0.13186 | -0.16977 | -0.24915
19 | 0.58071 | 0.57516 | 0.43461 | 0.55084 | 0.5651 | 0.58201 | 0.62299 | 1.2014 | 1.381 | 1.4182 | 1.3236 | 1.4543 | 1.4438 | 1.3788 | 1.1799 | 1.0953 | 1.2242 | 1.1716 | 0.97507 | 0.92982 | 1.004 | 0.83492 | 0.58558 | 0.63807
20 | -0.42669 | -0.41403 | -0.4447 | -0.44821 | -0.4678 | -0.4617 | -0.37656 | -0.17721 | -0.060386 | -0.051532 | 0.0052808 | 0.0010768 | -0.037254 | -0.036908 | -0.09805 | -0.1547 | -0.16737 | -0.19415 | -0.18989 | -0.21171 | -0.19803 | -0.26616 | -0.33479 | -0.33668
21 | -1.6557 | -1.6261 | -1.6898 | -1.6665 | -1.6995 | -1.5849 | -1.3148 | -1.049 | -0.99519 | -1.0271 | -1.0298 | -0.98446 | -1.012 | -1.111 | -1.1984 | -1.2977 | -1.3403 | -1.3323 | -1.429 | -1.466 | -1.4874 | -1.5538 | -1.5174 | -1.5616
22 | -0.021199 | -0.060296 | -0.074697 | -0.080826 | -0.084413 | -0.092139 | -0.14775 | -0.063537 | -0.083289 | -0.046292 | -0.027251 | -0.011038 | 0.032814 | 0.029887 | 0.01586 | 0.07501 | 0.059076 | 0.049491 | 0.030563 | 0.038091 | 0.064017 | 0.050592 | -0.03318 | -0.039021
23 | -1.8823 | -1.9911 | -2.0749 | -2.1392 | -2.0718 | -2.039 | -1.1949 | -0.50208 | 0.07328 | 0.31468 | -0.079657 | 0.3469 | 0.33588 | 0.18866 | -0.048796 | -0.39124 | -0.4739 | -0.28714 | -0.36494 | -0.39285 | -0.37504 | -0.82871 | -1.4226 | -1.663
24 | -1.7987 | -1.8964 | -1.9597 | -1.9083 | -1.8782 | -1.8058 | -1.3114 | -1.1209 | -0.87271 | -0.64425 | -0.94684 | -0.91533 | -1.0644 | -1.1132 | -1.1926 | -1.2065 | -1.1204 | -0.81696 | -0.91107 | -1.0259 | -1.0089 | -1.1333 | -1.2811 | -1.4082
25 | -0.2223 | -0.092204 | -0.088295 | -0.075835 | -0.098627 | -0.11185 | -0.23754 | -0.14398 | -0.051036 | -0.068 | -0.13248 | -0.16319 | 0.2534 | 0.22782 | -0.045715 | 0.14664 | 0.021055 | 0.10941 | 0.18281 | 0.32011 | 0.51736 | 0.56255 | 0.5292 | 0.49429
26 | 0.22287 | 0.19827 | 0.17681 | 0.18078 | 0.17552 | 0.21876 | 0.73678 | 0.94532 | 1.1451 | 1.1362 | 1.0645 | 1.1343 | 1.1486 | 1.1027 | 1.033 | 0.9967 | 0.95618 | 0.99111 | 0.83846 | 0.6959 | 0.73659 | 0.54883 | 0.26102 | 0.23001
27 | 0.26054 | 0.26827 | 0.24319 | 0.25422 | 0.24262 | 0.23892 | 0.24755 | 0.51268 | 0.57727 | 0.5235 | 0.5528 | 0.56581 | 0.57258 | 0.53321 | 0.35842 | 0.50355 | 0.54625 | 0.48068 | 0.36467 | 0.34856 | 0.35758 | 0.32578 | 0.2267 | 0.24215
28 | -0.15085 | -0.19779 | -0.21429 | -0.23539 | -0.24027 | -0.21927 | -0.16473 | 0.14944 | 0.19065 | 0.26263 | 0.15249 | 0.085868 | 0.021581 | 0.04387 | -0.047784 | -0.049786 | -0.025457 | 0.13461 | 0.19992 | 0.17637 | 0.088003 | 0.01656 | -0.056766 | -0.13108
29 | -4.716 | -6.4038 | -8.0201 | -8.1183 | -7.4468 | -7.282 | -0.36515 | 6.1806 | 7.7892 | 7.1397 | 5.9331 | 7.8715 | 6.1843 | 5.1436 | 1.9745 | 0.90333 | 1.5963 | 1.8031 | -0.88623 | 1.1127 | 1.5327 | -0.27517 | -4.255 | -6.4945
30 | -1.0808 | -1.1415 | -1.144 | -1.1753 | -1.1454 | -1.1045 | -0.98674 | -0.74857 | -0.64623 | -0.71583 | -0.80069 | -0.93774 | -0.84888 | -0.9144 | -0.89971 | -0.97706 | -0.97007 | -0.7429 | -0.66215 | -0.66224 | -0.70949 | -0.82717 | -0.90594 | -0.96745
31 | -1.0232 | -1.2077 | -1.3059 | -1.3116 | -1.3139 | -1.2741 | -1.0143 | -0.59174 | -0.32042 | -0.042364 | 0.1216 | 0.12743 | 0.0063194 | -0.072193 | -0.16484 | -0.36335 | -0.28971 | -0.11527 | -0.15854 | -0.27379 | -0.099207 | -0.33135 | -0.4131 | -0.61523
32 | 0.59893 | 0.61285 | 0.45575 | 0.5679 | 0.55812 | 0.58513 | 0.63846 | 1.1801 | 1.4104 | 1.4327 | 1.2772 | 1.434 | 1.4332 | 1.3293 | 1.2228 | 1.0969 | 1.2541 | 1.2348 | 0.95009 | 0.9485 | 0.98795 | 0.83487 | 0.61639 | 0.67476

## Qc, Spring, S9
LoadID | 0 | 1 | 2 | 3 | 4 | 5 | 6 | 7 | 8 | 9 | 10 | 11 | 12 | 13 | 14 | 15 | 16 | 17 | 18 | 19 | 20 | 21 | 22 | 23
1 | 0.80276 | 0.79789 | 0.70354 | 0.77385 | 0.75786 | 0.73763 | 0.73926 | 1.5495 | 1.6952 | 1.6186 | 1.7364 | 1.5829 | 1.7396 | 1.5859 | 1.061 | 1.5705 | 1.5545 | 1.4505 | 1.1843 | 1.1127 | 1.0854 | 1.0257 | 0.67146 | 0.70915
2 | -0.090117 | -0.1087 | -0.11537 | -0.13048 | -0.14062 | -0.12109 | -0.095026 | 0.092383 | 0.11688 | 0.15475 | 0.082312 | 0.053798 | 0.012857 | 0.018512 | -0.026079 | -0.030001 | -0.013661 | 0.076274 | 0.11914 | 0.097297 | 0.051284 | 0.010117 | -0.031296 | -0.0721
3 | -0.59954 | -0.83473 | -1.0533 | -1.0374 | -1.0543 | -0.93705 | -0.046862 | 0.79501 | 1.0196 | 0.98968 | 0.77004 | 1.0419 | 0.84933 | 0.70653 | 0.27278 | 0.10499 | 0.21285 | 0.23388 | -0.12019 | 0.13779 | 0.21903 | -0.017299 | -0.60088 | -0.87016
4 | -0.48404 | -0.45829 | -0.49466 | -0.46773 | -0.48654 | -0.47347 | -0.4311 | -0.33051 | -0.2908 | -0.29573 | -0.37301 | -0.37362 | -0.38682 | -0.4002 | -0.38192 | -0.41092 | -0.38611 | -0.32347 | -0.27646 | -0.28467 | -0.29609 | -0.33791 | -0.41915 | -0.40964
5 | -0.20466 | -0.23269 | -0.2581 | -0.26419 | -0.26489 | -0.25877 | -0.21966 | -0.12653 | -0.060518 | -0.011807 | 0.028887 | 0.032386 | 0.0081826 | -0.01325 | -0.037241 | -0.064278 | -0.058826 | -0.021725 | -0.03105 | -0.057256 | -0.019841 | -0.063101 | -0.083997 | -0.12227
6 | 1.4551 | 1.5068 | 1.1176 | 1.4517 | 1.3927 | 1.4673 | 1.6246 | 2.8656 | 3.538 | 3.5943 | 3.2544 | 3.8011 | 3.7029 | 3.5946 | 2.972 | 2.8555 | 3.0746 | 3.1185 | 2.3499 | 2.307 | 2.406 | 2.2362 | 1.4593 | 1.6759
7 | -1.0556 | -1.1028 | -1.1167 | -1.1902 | -1.1761 | -1.1566 | -1.0035 | -0.4733 | -0.14118 | -0.12267 | 0.011543 | 0.0051965 | -0.082852 | -0.098624 | -0.25769 | -0.38022 | -0.43024 | -0.48336 | -0.49221 | -0.5022 | -0.49688 | -0.70861 | -0.80596 | -0.82837
8 | -0.78733 | -0.79366 | -0.81127 | -0.81562 | -0.79082 | -0.78846 | -0.62089 | -0.53357 | -0.50617 | -0.5388 | -0.51099 | -0.48675 | -0.49358 | -0.53286 | -0.61774 | -0.65085 | -0.68848 | -0.64307 | -0.66439 | -0.68961 | -0.72249 | -0.73958 | -0.81122 | -0.76895
9 | -0.0083231 | -0.024894 | -0.028977 | -0.033741 | -0.032169 | -0.035452 | -0.056409 | -0.026233 | -0.033667 | -0.018584 | -0.01058 | -0.0034374 | 0.011611 | 0.013057 | 0.0060876 | 0.031043 | 0.024093 | 0.018456 | 0.014362 | 0.015483 | 0.026144 | 0.020804 | -0.013258 | -0.015177
10 | -0.29605 | -0.30062 | -0.29946 | -0.31825 | -0.30225 | -0.30539 | -0.16829 | -0.067881 | 0.012883 | 0.049368 | -0.01308 | 0.046474 | 0.046754 | 0.022588 | -0.010749 | -0.056365 | -0.070147 | -0.044037 | -0.059515 | -0.06199 | -0.060731 | -0.12457 | -0.20938 | -0.25525
11 | -0.31005 | -0.31339 | -0.32312 | -0.34839 | -0.34013 | -0.29679 | -0.23403 | -0.20996 | -0.15711 | -0.11233 | -0.16661 | -0.16724 | -0.19328 | -0.19289 | -0.21194 | -0.22583 | -0.20167 | -0.14307 | -0.16285 | -0.18443 | -0.18246 | -0.19599 | -0.22215 | -0.24005
12 | -0.28815 | -0.12844 | -0.13374 | -0.10626 | -0.14973 | -0.15119 | -0.34718 | -0.22095 | -0.06924 | -0.071203 | -0.16838 | -0.21434 | 0.34041 | 0.3278 | -0.059364 | 0.17739 | 0.041974 | 0.14402 | 0.23309 | 0.43681 | 0.73482 | 0.78108 | 0.71917 | 0.66558
13 | 0.74476 | 0.67806 | 0.55781 | 0.58554 | 0.57309 | 0.70874 | 2.3002 | 3.2038 | 3.6348 | 3.6359 | 3.2967 | 3.4281 | 3.8954 | 3.4838 | 3.2689 | 3.2803 | 3.0165 | 3.1081 | 2.4997 | 2.2909 | 2.3786 | 1.8022 | 0.79351 | 0.754
14 | 0.13494 | 0.13269 | 0.12136 | 0.12533 | 0.12393 | 0.12037 | 0.1225 | 0.24348 | 0.29535 | 0.26285 | 0.28238 | 0.26668 | 0.29122 | 0.27347 | 0.18023 | 0.24808 | 0.24951 | 0.23893 | 0.19297 | 0.18403 | 0.18329 | 0.16815 | 0.12249 | 0.1184
15 | -0.04204 | -0.057271 | -0.057926 | -0.064227 | -0.069696 | -0.060233 | -0.048742 | 0.044639 | 0.059573 | 0.079281 | 0.044437 | 0.024974 | 0.0065114 | 0.011324 | -0.01373 | -0.014703 | -0.0073644 | 0.03854 | 0.0577 | 0.044581 | 0.025392 | 0.0025599 | -0.017095 | -0.037828
16 | -0.16013 | -0.21001 | -0.26738 | -0.26166 | -0.27148 | -0.23055 | -0.011994 | 0.20324 | 0.26522 | 0.2418 | 0.19213 | 0.24828 | 0.21651 | 0.17578 | 0.071734 | 0.029888 | 0.046398 | 0.053999 | -0.033297 | 0.032856 | 0.047878 | -0.0023821 | -0.1434 | -0.21739
17 | -0.62222 | -0.58959 | -0.63564 | -0.62169 | -0.65115 | -0.6255 | -0.57658 | -0.43689 | -0.37049 | -0.41943 | -0.48762 | -0.52777 | -0.49046 | -0.51967 | -0.49473 | -0.52919 | -0.52947 | -0.42858 | -0.37662 | -0.37486 | -0.3864 | -0.45074 | -0.53186 | -0.58121
18 | -0.42619 | -0.5029 | -0.5057 | -0.537 | -0.52114 | -0.51754 | -0.42527 | -0.23895 | -0.11909 | -0.024933 | 0.043191 | 0.060343 | 0.0035276 | -0.034462 | -0.064325 | -0.14053 | -0.11186 | -0.041224 | -0.058859 | -0.10632 | -0.048573 | -0.13186 | -0.16977 | -0.24915
19 | 0.58071 | 0.57516 | 0.43461 | 0.55084 | 0.5651 | 0.58201 | 0.62299 | 1.2014 | 1.381 | 1.4182 | 1.3236 | 1.4543 | 1.4438 | 1.3788 | 1.1799 | 1.0953 | 1.2242 | 1.1716 | 0.97507 | 0.92982 | 1.004 | 0.83492 | 0.58558 | 0.63807
20 | -0.42669 | -0.41403 | -0.4447 | -0.44821 | -0.4678 | -0.4617 | -0.37656 | -0.17721 | -0.060386 | -0.051532 | 0.0052808 | 0.0010768 | -0.037254 | -0.036908 | -0.09805 | -0.1547 | -0.16737 | -0.19415 | -0.18989 | -0.21171 | -0.19803 | -0.26616 | -0.33479 | -0.33668
21 | -1.6557 | -1.6261 | -1.6898 | -1.6665 | -1.6995 | -1.5849 | -1.3148 | -1.049 | -0.99519 | -1.0271 | -1.0298 | -0.98446 | -1.012 | -1.111 | -1.1984 | -1.2977 | -1.3403 | -1.3323 | -1.429 | -1.466 | -1.4874 | -1.5538 | -1.5174 | -1.5616
22 | -0.021199 | -0.060296 | -0.074697 | -0.080826 | -0.084413 | -0.092139 | -0.14775 | -0.063537 | -0.083289 | -0.046292 | -0.027251 | -0.011038 | 0.032814 | 0.029887 | 0.01586 | 0.07501 | 0.059076 | 0.049491 | 0.030563 | 0.038091 | 0.064017 | 0.050592 | -0.03318 | -0.039021
23 | -1.8823 | -1.9911 | -2.0749 | -2.1392 | -2.0718 | -2.039 | -1.1949 | -0.50208 | 0.07328 | 0.31468 | -0.079657 | 0.3469 | 0.33588 | 0.18866 | -0.048796 | -0.39124 | -0.4739 | -0.28714 | -0.36494 | -0.39285 | -0.37504 | -0.82871 | -1.4226 | -1.663
24 | -1.7987 | -1.8964 | -1.9597 | -1.9083 | -1.8782 | -1.8058 | -1.3114 | -1.1209 | -0.87271 | -0.64425 | -0.94684 | -0.91533 | -1.0644 | -1.1132 | -1.1926 | -1.2065 | -1.1204 | -0.81696 | -0.91107 | -1.0259 | -1.0089 | -1.1333 | -1.2811 | -1.4082
25 | -0.2223 | -0.092204 | -0.088295 | -0.075835 | -0.098627 | -0.11185 | -0.23754 | -0.14398 | -0.051036 | -0.068 | -0.13248 | -0.16319 | 0.2534 | 0.22782 | -0.045715 | 0.14664 | 0.021055 | 0.10941 | 0.18281 | 0.32011 | 0.51736 | 0.56255 | 0.5292 | 0.49429
26 | 0.22287 | 0.19827 | 0.17681 | 0.18078 | 0.17552 | 0.21876 | 0.73678 | 0.94532 | 1.1451 | 1.1362 | 1.0645 | 1.1343 | 1.1486 | 1.1027 | 1.033 | 0.9967 | 0.95618 | 0.99111 | 0.83846 | 0.6959 | 0.73659 | 0.54883 | 0.26102 | 0.23001
27 | 0.26054 | 0.26827 | 0.24319 | 0.25422 | 0.24262 | 0.23892 | 0.24755 | 0.51268 | 0.57727 | 0.5235 | 0.5528 | 0.56581 | 0.57258 | 0.53321 | 0.35842 | 0.50355 | 0.54625 | 0.48068 | 0.36467 | 0.34856 | 0.35758 | 0.32578 | 0.2267 | 0.24215
28 | -0.15085 | -0.19779 | -0.21429 | -0.23539 | -0.24027 | -0.21927 | -0.16473 | 0.14944 | 0.19065 | 0.26263 | 0.15249 | 0.085868 | 0.021581 | 0.04387 | -0.047784 | -0.049786 | -0.025457 | 0.13461 | 0.19992 | 0.17637 | 0.088003 | 0.01656 | -0.056766 | -0.13108
29 | -4.716 | -6.4038 | -8.0201 | -8.1183 | -7.4468 | -7.282 | -0.36515 | 6.1806 | 7.7892 | 7.1397 | 5.9331 | 7.8715 | 6.1843 | 5.1436 | 1.9745 | 0.90333 | 1.5963 | 1.8031 | -0.88623 | 1.1127 | 1.5327 | -0.27517 | -4.255 | -6.4945
30 | -1.0808 | -1.1415 | -1.144 | -1.1753 | -1.1454 | -1.1045 | -0.98674 | -0.74857 | -0.64623 | -0.71583 | -0.80069 | -0.93774 | -0.84888 | -0.9144 | -0.89971 | -0.97706 | -0.97007 | -0.7429 | -0.66215 | -0.66224 | -0.70949 | -0.82717 | -0.90594 | -0.96745
31 | -1.0232 | -1.2077 | -1.3059 | -1.3116 | -1.3139 | -1.2741 | -1.0143 | -0.59174 | -0.32042 | -0.042364 | 0.1216 | 0.12743 | 0.0063194 | -0.072193 | -0.16484 | -0.36335 | -0.28971 | -0.11527 | -0.15854 | -0.27379 | -0.099207 | -0.33135 | -0.4131 | -0.61523
32 | 0.59893 | 0.61285 | 0.45575 | 0.5679 | 0.55812 | 0.58513 | 0.63846 | 1.1801 | 1.4104 | 1.4327 | 1.2772 | 1.434 | 1.4332 | 1.3293 | 1.2228 | 1.0969 | 1.2541 | 1.2348 | 0.95009 | 0.9485 | 0.98795 | 0.83487 | 0.61639 | 0.67476

## UpFlex, Spring
LoadID | 0 | 1 | 2 | 3 | 4 | 5 | 6 | 7 | 8 | 9 | 10 | 11 | 12 | 13 | 14 | 15 | 16 | 17 | 18 | 19 | 20 | 21 | 22 | 23
1 | 0.28087 | 0.3092 | 0.40245 | 0.46139 | 0.54249 | 0.63414 | 0.56528 | 0.80812 | 0.74136 | 0.83733 | 0.86055 | 0.79823 | 0.75301 | 0.69326 | 0.63857 | 0.5747 | 0.56872 | 0.4506 | 0.37282 | 0.4424 | 0.45076 | 0.51513 | 0.25012 | 0.24015
2 | 0.25278 | 0.27828 | 0.36221 | 0.41525 | 0.48825 | 0.57072 | 0.50875 | 0.72731 | 0.66723 | 0.75359 | 0.77449 | 0.71841 | 0.67771 | 0.62393 | 0.57471 | 0.51723 | 0.51185 | 0.40554 | 0.33554 | 0.39816 | 0.40569 | 0.46362 | 0.22511 | 0.21613
3 | 0.33704 | 0.37104 | 0.48294 | 0.55367 | 0.65099 | 0.76096 | 0.67833 | 0.96975 | 0.88964 | 1.0048 | 1.0327 | 0.95788 | 0.90362 | 0.83191 | 0.76628 | 0.68964 | 0.68246 | 0.54072 | 0.44738 | 0.53088 | 0.54092 | 0.61816 | 0.30015 | 0.28818
4 | 0.16852 | 0.18552 | 0.24147 | 0.27684 | 0.3255 | 0.38048 | 0.33917 | 0.48487 | 0.44482 | 0.5024 | 0.51633 | 0.47894 | 0.45181 | 0.41596 | 0.38314 | 0.34482 | 0.34123 | 0.27036 | 0.22369 | 0.26544 | 0.27046 | 0.30908 | 0.15007 | 0.14409
5 | 0.16852 | 0.18552 | 0.24147 | 0.27684 | 0.3255 | 0.38048 | 0.33917 | 0.48487 | 0.44482 | 0.5024 | 0.51633 | 0.47894 | 0.45181 | 0.41596 | 0.38314 | 0.34482 | 0.34123 | 0.27036 | 0.22369 | 0.26544 | 0.27046 | 0.30908 | 0.15007 | 0.14409
6 | 0.56173 | 0.6184 | 0.8049 | 0.92279 | 1.085 | 1.2683 | 1.1306 | 1.6162 | 1.4827 | 1.6747 | 1.7211 | 1.5965 | 1.506 | 1.3865 | 1.2771 | 1.1494 | 1.1374 | 0.90121 | 0.74564 | 0.8848 | 0.90153 | 1.0303 | 0.50025 | 0.48029
7 | 0.56173 | 0.6184 | 0.8049 | 0.92279 | 1.085 | 1.2683 | 1.1306 | 1.6162 | 1.4827 | 1.6747 | 1.7211 | 1.5965 | 1.506 | 1.3865 | 1.2771 | 1.1494 | 1.1374 | 0.90121 | 0.74564 | 0.8848 | 0.90153 | 1.0303 | 0.50025 | 0.48029
8 | 0.16852 | 0.18552 | 0.24147 | 0.27684 | 0.3255 | 0.38048 | 0.33917 | 0.48487 | 0.44482 | 0.5024 | 0.51633 | 0.47894 | 0.45181 | 0.41596 | 0.38314 | 0.34482 | 0.34123 | 0.27036 | 0.22369 | 0.26544 | 0.27046 | 0.30908 | 0.15007 | 0.14409
9 | 0.16852 | 0.18552 | 0.24147 | 0.27684 | 0.3255 | 0.38048 | 0.33917 | 0.48487 | 0.44482 | 0.5024 | 0.51633 | 0.47894 | 0.45181 | 0.41596 | 0.38314 | 0.34482 | 0.34123 | 0.27036 | 0.22369 | 0.26544 | 0.27046 | 0.30908 | 0.15007 | 0.14409
10 | 0.12639 | 0.13914 | 0.1811 | 0.20763 | 0.24412 | 0.28536 | 0.25437 | 0.36366 | 0.33361 | 0.3768 | 0.38725 | 0.3592 | 0.33886 | 0.31197 | 0.28736 | 0.25862 | 0.25592 | 0.20277 | 0.16777 | 0.19908 | 0.20284 | 0.23181 | 0.11256 | 0.10807
11 | 0.16852 | 0.18552 | 0.24147 | 0.27684 | 0.3255 | 0.38048 | 0.33917 | 0.48487 | 0.44482 | 0.5024 | 0.51633 | 0.47894 | 0.45181 | 0.41596 | 0.38314 | 0.34482 | 0.34123 | 0.27036 | 0.22369 | 0.26544 | 0.27046 | 0.30908 | 0.15007 | 0.14409
12 | 0.16852 | 0.18552 | 0.24147 | 0.27684 | 0.3255 | 0.38048 | 0.33917 | 0.48487 | 0.44482 | 0.5024 | 0.51633 | 0.47894 | 0.45181 | 0.41596 | 0.38314 | 0.34482 | 0.34123 | 0.27036 | 0.22369 | 0.26544 | 0.27046 | 0.30908 | 0.15007 | 0.14409
13 | 0.33704 | 0.37104 | 0.48294 | 0.55367 | 0.65099 | 0.76096 | 0.67833 | 0.96975 | 0.88964 | 1.0048 | 1.0327 | 0.95788 | 0.90362 | 0.83191 | 0.76628 | 0.68964 | 0.68246 | 0.54072 | 0.44738 | 0.53088 | 0.54092 | 0.61816 | 0.30015 | 0.28818
14 | 0.16852 | 0.18552 | 0.24147 | 0.27684 | 0.3255 | 0.38048 | 0.33917 | 0.48487 | 0.44482 | 0.5024 | 0.51633 | 0.47894 | 0.45181 | 0.41596 | 0.38314 | 0.34482 | 0.34123 | 0.27036 | 0.22369 | 0.26544 | 0.27046 | 0.30908 | 0.15007 | 0.14409
15 | 0.16852 | 0.18552 | 0.24147 | 0.27684 | 0.3255 | 0.38048 | 0.33917 | 0.48487 | 0.44482 | 0.5024 | 0.51633 | 0.47894 | 0.45181 | 0.41596 | 0.38314 | 0.34482 | 0.34123 | 0.27036 | 0.22369 | 0.26544 | 0.27046 | 0.30908 | 0.15007 | 0.14409
16 | 0.16852 | 0.18552 | 0.24147 | 0.27684 | 0.3255 | 0.38048 | 0.33917 | 0.48487 | 0.44482 | 0.5024 | 0.51633 | 0.47894 | 0.45181 | 0.41596 | 0.38314 | 0.34482 | 0.34123 | 0.27036 | 0.22369 | 0.26544 | 0.27046 | 0.30908 | 0.15007 | 0.14409
17 | 0.25278 | 0.27828 | 0.36221 | 0.41525 | 0.48825 | 0.57072 | 0.50875 | 0.72731 | 0.66723 | 0.75359 | 0.77449 | 0.71841 | 0.67771 | 0.62393 | 0.57471 | 0.51723 | 0.51185 | 0.40554 | 0.33554 | 0.39816 | 0.40569 | 0.46362 | 0.22511 | 0.21613
18 | 0.25278 | 0.27828 | 0.36221 | 0.41525 | 0.48825 | 0.57072 | 0.50875 | 0.72731 | 0.66723 | 0.75359 | 0.77449 | 0.71841 | 0.67771 | 0.62393 | 0.57471 | 0.51723 | 0.51185 | 0.40554 | 0.33554 | 0.39816 | 0.40569 | 0.46362 | 0.22511 | 0.21613
19 | 0.25278 | 0.27828 | 0.36221 | 0.41525 | 0.48825 | 0.57072 | 0.50875 | 0.72731 | 0.66723 | 0.75359 | 0.77449 | 0.71841 | 0.67771 | 0.62393 | 0.57471 | 0.51723 | 0.51185 | 0.40554 | 0.33554 | 0.39816 | 0.40569 | 0.46362 | 0.22511 | 0.21613
20 | 0.25278 | 0.27828 | 0.36221 | 0.41525 | 0.48825 | 0.57072 | 0.50875 | 0.72731 | 0.66723 | 0.75359 | 0.77449 | 0.71841 | 0.67771 | 0.62393 | 0.57471 | 0.51723 | 0.51185 | 0.40554 | 0.33554 | 0.39816 | 0.40569 | 0.46362 | 0.22511 | 0.21613
21 | 0.25278 | 0.27828 | 0.36221 | 0.41525 | 0.48825 | 0.57072 | 0.50875 | 0.72731 | 0.66723 | 0.75359 | 0.77449 | 0.71841 | 0.67771 | 0.62393 | 0.57471 | 0.51723 | 0.51185 | 0.40554 | 0.33554 | 0.39816 | 0.40569 | 0.46362 | 0.22511 | 0.21613
22 | 0.25278 | 0.27828 | 0.36221 | 0.41525 | 0.48825 | 0.57072 | 0.50875 | 0.72731 | 0.66723 | 0.75359 | 0.77449 | 0.71841 | 0.67771 | 0.62393 | 0.57471 | 0.51723 | 0.51185 | 0.40554 | 0.33554 | 0.39816 | 0.40569 | 0.46362 | 0.22511 | 0.21613
23 | 1.1796 | 1.2986 | 1.6903 | 1.9379 | 2.2785 | 2.6634 | 2.3742 | 3.3941 | 3.1137 | 3.5168 | 3.6143 | 3.3526 | 3.1627 | 2.9117 | 2.682 | 2.4137 | 2.3886 | 1.8925 | 1.5658 | 1.8581 | 1.8932 | 2.1636 | 1.0505 | 1.0086
24 | 1.1796 | 1.2986 | 1.6903 | 1.9379 | 2.2785 | 2.6634 | 2.3742 | 3.3941 | 3.1137 | 3.5168 | 3.6143 | 3.3526 | 3.1627 | 2.9117 | 2.682 | 2.4137 | 2.3886 | 1.8925 | 1.5658 | 1.8581 | 1.8932 | 2.1636 | 1.0505 | 1.0086
25 | 0.16852 | 0.18552 | 0.24147 | 0.27684 | 0.3255 | 0.38048 | 0.33917 | 0.48487 | 0.44482 | 0.5024 | 0.51633 | 0.47894 | 0.45181 | 0.41596 | 0.38314 | 0.34482 | 0.34123 | 0.27036 | 0.22369 | 0.26544 | 0.27046 | 0.30908 | 0.15007 | 0.14409
26 | 0.16852 | 0.18552 | 0.24147 | 0.27684 | 0.3255 | 0.38048 | 0.33917 | 0.48487 | 0.44482 | 0.5024 | 0.51633 | 0.47894 | 0.45181 | 0.41596 | 0.38314 | 0.34482 | 0.34123 | 0.27036 | 0.22369 | 0.26544 | 0.27046 | 0.30908 | 0.15007 | 0.14409
27 | 0.16852 | 0.18552 | 0.24147 | 0.27684 | 0.3255 | 0.38048 | 0.33917 | 0.48487 | 0.44482 | 0.5024 | 0.51633 | 0.47894 | 0.45181 | 0.41596 | 0.38314 | 0.34482 | 0.34123 | 0.27036 | 0.22369 | 0.26544 | 0.27046 | 0.30908 | 0.15007 | 0.14409
28 | 0.33704 | 0.37104 | 0.48294 | 0.55367 | 0.65099 | 0.76096 | 0.67833 | 0.96975 | 0.88964 | 1.0048 | 1.0327 | 0.95788 | 0.90362 | 0.83191 | 0.76628 | 0.68964 | 0.68246 | 0.54072 | 0.44738 | 0.53088 | 0.54092 | 0.61816 | 0.30015 | 0.28818
29 | 0.56173 | 0.6184 | 0.8049 | 0.92279 | 1.085 | 1.2683 | 1.1306 | 1.6162 | 1.4827 | 1.6747 | 1.7211 | 1.5965 | 1.506 | 1.3865 | 1.2771 | 1.1494 | 1.1374 | 0.90121 | 0.74564 | 0.8848 | 0.90153 | 1.0303 | 0.50025 | 0.48029
30 | 0.4213 | 0.4638 | 0.60368 | 0.69209 | 0.81374 | 0.95121 | 0.84791 | 1.2122 | 1.112 | 1.256 | 1.2908 | 1.1973 | 1.1295 | 1.0399 | 0.95785 | 0.86205 | 0.85308 | 0.6759 | 0.55923 | 0.6636 | 0.67614 | 0.7727 | 0.37518 | 0.36022
31 | 0.58982 | 0.64932 | 0.84515 | 0.96893 | 1.1392 | 1.3317 | 1.1871 | 1.6971 | 1.5569 | 1.7584 | 1.8072 | 1.6763 | 1.5813 | 1.4558 | 1.341 | 1.2069 | 1.1943 | 0.94627 | 0.78292 | 0.92904 | 0.9466 | 1.0818 | 0.52526 | 0.50431
32 | 0.16852 | 0.18552 | 0.24147 | 0.27684 | 0.3255 | 0.38048 | 0.33917 | 0.48487 | 0.44482 | 0.5024 | 0.51633 | 0.47894 | 0.45181 | 0.41596 | 0.38314 | 0.34482 | 0.34123 | 0.27036 | 0.22369 | 0.26544 | 0.27046 | 0.30908 | 0.15007 | 0.14409

## DownFlex, Spring
LoadID | 0 | 1 | 2 | 3 | 4 | 5 | 6 | 7 | 8 | 9 | 10 | 11 | 12 | 13 | 14 | 15 | 16 | 17 | 18 | 19 | 20 | 21 | 22 | 23
1 | 0.77866 | 0.82405 | 0.87018 | 0.90974 | 0.92006 | 0.96244 | 0.95752 | 0.90508 | 0.82004 | 1.2042 | 1.1759 | 1.0828 | 1.0565 | 1.0609 | 1.0106 | 0.92637 | 0.83256 | 0.80269 | 0.50457 | 0.53959 | 0.58995 | 0.60402 | 0.62996 | 0.69536
2 | 0.7008 | 0.74165 | 0.78316 | 0.81876 | 0.82806 | 0.86619 | 0.86176 | 0.81457 | 0.73803 | 1.0838 | 1.0584 | 0.97455 | 0.95087 | 0.95478 | 0.90955 | 0.83374 | 0.7493 | 0.72242 | 0.45411 | 0.48563 | 0.53095 | 0.54362 | 0.56696 | 0.62582
3 | 0.9344 | 0.98886 | 1.0442 | 1.0917 | 1.1041 | 1.1549 | 1.149 | 1.0861 | 0.98404 | 1.445 | 1.4111 | 1.2994 | 1.2678 | 1.273 | 1.2127 | 1.1116 | 0.99907 | 0.96323 | 0.60548 | 0.64751 | 0.70794 | 0.72483 | 0.75595 | 0.83443
4 | 0.4672 | 0.49443 | 0.52211 | 0.54584 | 0.55204 | 0.57746 | 0.57451 | 0.54305 | 0.49202 | 0.72252 | 0.70557 | 0.6497 | 0.63392 | 0.63652 | 0.60637 | 0.55582 | 0.49954 | 0.48162 | 0.30274 | 0.32375 | 0.35397 | 0.36241 | 0.37797 | 0.41721
5 | 0.4672 | 0.49443 | 0.52211 | 0.54584 | 0.55204 | 0.57746 | 0.57451 | 0.54305 | 0.49202 | 0.72252 | 0.70557 | 0.6497 | 0.63392 | 0.63652 | 0.60637 | 0.55582 | 0.49954 | 0.48162 | 0.30274 | 0.32375 | 0.35397 | 0.36241 | 0.37797 | 0.41721
6 | 1.5573 | 1.6481 | 1.7404 | 1.8195 | 1.8401 | 1.9249 | 1.915 | 1.8102 | 1.6401 | 2.4084 | 2.3519 | 2.1657 | 2.1131 | 2.1217 | 2.0212 | 1.8527 | 1.6651 | 1.6054 | 1.0091 | 1.0792 | 1.1799 | 1.208 | 1.2599 | 1.3907
7 | 1.5573 | 1.6481 | 1.7404 | 1.8195 | 1.8401 | 1.9249 | 1.915 | 1.8102 | 1.6401 | 2.4084 | 2.3519 | 2.1657 | 2.1131 | 2.1217 | 2.0212 | 1.8527 | 1.6651 | 1.6054 | 1.0091 | 1.0792 | 1.1799 | 1.208 | 1.2599 | 1.3907
8 | 0.4672 | 0.49443 | 0.52211 | 0.54584 | 0.55204 | 0.57746 | 0.57451 | 0.54305 | 0.49202 | 0.72252 | 0.70557 | 0.6497 | 0.63392 | 0.63652 | 0.60637 | 0.55582 | 0.49954 | 0.48162 | 0.30274 | 0.32375 | 0.35397 | 0.36241 | 0.37797 | 0.41721
9 | 0.4672 | 0.49443 | 0.52211 | 0.54584 | 0.55204 | 0.57746 | 0.57451 | 0.54305 | 0.49202 | 0.72252 | 0.70557 | 0.6497 | 0.63392 | 0.63652 | 0.60637 | 0.55582 | 0.49954 | 0.48162 | 0.30274 | 0.32375 | 0.35397 | 0.36241 | 0.37797 | 0.41721
10 | 0.3504 | 0.37082 | 0.39158 | 0.40938 | 0.41403 | 0.4331 | 0.43088 | 0.40728 | 0.36902 | 0.54189 | 0.52918 | 0.48728 | 0.47544 | 0.47739 | 0.45477 | 0.41687 | 0.37465 | 0.36121 | 0.22706 | 0.24282 | 0.26548 | 0.27181 | 0.28348 | 0.31291
11 | 0.4672 | 0.49443 | 0.52211 | 0.54584 | 0.55204 | 0.57746 | 0.57451 | 0.54305 | 0.49202 | 0.72252 | 0.70557 | 0.6497 | 0.63392 | 0.63652 | 0.60637 | 0.55582 | 0.49954 | 0.48162 | 0.30274 | 0.32375 | 0.35397 | 0.36241 | 0.37797 | 0.41721
12 | 0.4672 | 0.49443 | 0.52211 | 0.54584 | 0.55204 | 0.57746 | 0.57451 | 0.54305 | 0.49202 | 0.72252 | 0.70557 | 0.6497 | 0.63392 | 0.63652 | 0.60637 | 0.55582 | 0.49954 | 0.48162 | 0.30274 | 0.32375 | 0.35397 | 0.36241 | 0.37797 | 0.41721
13 | 0.9344 | 0.98886 | 1.0442 | 1.0917 | 1.1041 | 1.1549 | 1.149 | 1.0861 | 0.98404 | 1.445 | 1.4111 | 1.2994 | 1.2678 | 1.273 | 1.2127 | 1.1116 | 0.99907 | 0.96323 | 0.60548 | 0.64751 | 0.70794 | 0.72483 | 0.75595 | 0.83443
14 | 0.4672 | 0.49443 | 0.52211 | 0.54584 | 0.55204 | 0.57746 | 0.57451 | 0.54305 | 0.49202 | 0.72252 | 0.70557 | 0.6497 | 0.63392 | 0.63652 | 0.60637 | 0.55582 | 0.49954 | 0.48162 | 0.30274 | 0.32375 | 0.35397 | 0.36241 | 0.37797 | 0.41721
15 | 0.4672 | 0.49443 | 0.52211 | 0.54584 | 0.55204 | 0.57746 | 0.57451 | 0.54305 | 0.49202 | 0.72252 | 0.70557 | 0.6497 | 0.63392 | 0.63652 | 0.60637 | 0.55582 | 0.49954 | 0.48162 | 0.30274 | 0.32375 | 0.35397 | 0.36241 | 0.37797 | 0.41721
16 | 0.4672 | 0.49443 | 0.52211 | 0.54584 | 0.55204 | 0.57746 | 0.57451 | 0.54305 | 0.49202 | 0.72252 | 0.70557 | 0.6497 | 0.63392 | 0.63652 | 0.60637 | 0.55582 | 0.49954 | 0.48162 | 0.30274 | 0.32375 | 0.35397 | 0.36241 | 0.37797 | 0.41721
17 | 0.7008 | 0.74165 | 0.78316 | 0.81876 | 0.82806 | 0.86619 | 0.86176 | 0.81457 | 0.73803 | 1.0838 | 1.0584 | 0.97455 | 0.95087 | 0.95478 | 0.90955 | 0.83374 | 0.7493 | 0.72242 | 0.45411 | 0.48563 | 0.53095 | 0.54362 | 0.56696 | 0.62582
18 | 0.7008 | 0.74165 | 0.78316 | 0.81876 | 0.82806 | 0.86619 | 0.86176 | 0.81457 | 0.73803 | 1.0838 | 1.0584 | 0.97455 | 0.95087 | 0.95478 | 0.90955 | 0.83374 | 0.7493 | 0.72242 | 0.45411 | 0.48563 | 0.53095 | 0.54362 | 0.56696 | 0.62582
19 | 0.7008 | 0.74165 | 0.78316 | 0.81876 | 0.82806 | 0.86619 | 0.86176 | 0.81457 | 0.73803 | 1.0838 | 1.0584 | 0.97455 | 0.95087 | 0.95478 | 0.90955 | 0.83374 | 0.7493 | 0.72242 | 0.45411 | 0.48563 | 0.53095 | 0.54362 | 0.56696 | 0.62582
20 | 0.7008 | 0.74165 | 0.78316 | 0.81876 | 0.82806 | 0.86619 | 0.86176 | 0.81457 | 0.73803 | 1.0838 | 1.0584 | 0.97455 | 0.95087 | 0.95478 | 0.90955 | 0.83374 | 0.7493 | 0.72242 | 0.45411 | 0.48563 | 0.53095 | 0.54362 | 0.56696 | 0.62582
21 | 0.7008 | 0.74165 | 0.78316 | 0.81876 | 0.82806 | 0.86619 | 0.86176 | 0.81457 | 0.73803 | 1.0838 | 1.0584 | 0.97455 | 0.95087 | 0.95478 | 0.90955 | 0.83374 | 0.7493 | 0.72242 | 0.45411 | 0.48563 | 0.53095 | 0.54362 | 0.56696 | 0.62582
22 | 0.7008 | 0.74165 | 0.78316 | 0.81876 | 0.82806 | 0.86619 | 0.86176 | 0.81457 | 0.73803 | 1.0838 | 1.0584 | 0.97455 | 0.95087 | 0.95478 | 0.90955 | 0.83374 | 0.7493 | 0.72242 | 0.45411 | 0.48563 | 0.53095 | 0.54362 | 0.56696 | 0.62582
23 | 3.2704 | 3.461 | 3.6548 | 3.8209 | 3.8643 | 4.0422 | 4.0216 | 3.8013 | 3.4442 | 5.0576 | 4.939 | 4.5479 | 4.4374 | 4.4557 | 4.2446 | 3.8908 | 3.4967 | 3.3713 | 2.1192 | 2.2663 | 2.4778 | 2.5369 | 2.6458 | 2.9205
24 | 3.2704 | 3.461 | 3.6548 | 3.8209 | 3.8643 | 4.0422 | 4.0216 | 3.8013 | 3.4442 | 5.0576 | 4.939 | 4.5479 | 4.4374 | 4.4557 | 4.2446 | 3.8908 | 3.4967 | 3.3713 | 2.1192 | 2.2663 | 2.4778 | 2.5369 | 2.6458 | 2.9205
25 | 0.4672 | 0.49443 | 0.52211 | 0.54584 | 0.55204 | 0.57746 | 0.57451 | 0.54305 | 0.49202 | 0.72252 | 0.70557 | 0.6497 | 0.63392 | 0.63652 | 0.60637 | 0.55582 | 0.49954 | 0.48162 | 0.30274 | 0.32375 | 0.35397 | 0.36241 | 0.37797 | 0.41721
26 | 0.4672 | 0.49443 | 0.52211 | 0.54584 | 0.55204 | 0.57746 | 0.57451 | 0.54305 | 0.49202 | 0.72252 | 0.70557 | 0.6497 | 0.63392 | 0.63652 | 0.60637 | 0.55582 | 0.49954 | 0.48162 | 0.30274 | 0.32375 | 0.35397 | 0.36241 | 0.37797 | 0.41721
27 | 0.4672 | 0.49443 | 0.52211 | 0.54584 | 0.55204 | 0.57746 | 0.57451 | 0.54305 | 0.49202 | 0.72252 | 0.70557 | 0.6497 | 0.63392 | 0.63652 | 0.60637 | 0.55582 | 0.49954 | 0.48162 | 0.30274 | 0.32375 | 0.35397 | 0.36241 | 0.37797 | 0.41721
28 | 0.9344 | 0.98886 | 1.0442 | 1.0917 | 1.1041 | 1.1549 | 1.149 | 1.0861 | 0.98404 | 1.445 | 1.4111 | 1.2994 | 1.2678 | 1.273 | 1.2127 | 1.1116 | 0.99907 | 0.96323 | 0.60548 | 0.64751 | 0.70794 | 0.72483 | 0.75595 | 0.83443
29 | 1.5573 | 1.6481 | 1.7404 | 1.8195 | 1.8401 | 1.9249 | 1.915 | 1.8102 | 1.6401 | 2.4084 | 2.3519 | 2.1657 | 2.1131 | 2.1217 | 2.0212 | 1.8527 | 1.6651 | 1.6054 | 1.0091 | 1.0792 | 1.1799 | 1.208 | 1.2599 | 1.3907
30 | 1.168 | 1.2361 | 1.3053 | 1.3646 | 1.3801 | 1.4437 | 1.4363 | 1.3576 | 1.2301 | 1.8063 | 1.7639 | 1.6243 | 1.5848 | 1.5913 | 1.5159 | 1.3896 | 1.2488 | 1.204 | 0.75685 | 0.80939 | 0.88492 | 0.90604 | 0.94493 | 1.043
31 | 1.6352 | 1.7305 | 1.8274 | 1.9104 | 1.9321 | 2.0211 | 2.0108 | 1.9007 | 1.7221 | 2.5288 | 2.4695 | 2.274 | 2.2187 | 2.2278 | 2.1223 | 1.9454 | 1.7484 | 1.6857 | 1.0596 | 1.1331 | 1.2389 | 1.2685 | 1.3229 | 1.4602
32 | 0.4672 | 0.49443 | 0.52211 | 0.54584 | 0.55204 | 0.57746 | 0.57451 | 0.54305 | 0.49202 | 0.72252 | 0.70557 | 0.6497 | 0.63392 | 0.63652 | 0.60637 | 0.55582 | 0.49954 | 0.48162 | 0.30274 | 0.32375 | 0.35397 | 0.36241 | 0.37797 | 0.41721

## Pg, Spring, S1
GenID | 0 | 1 | 2 | 3 | 4 | 5 | 6 | 7 | 8 | 9 | 10 | 11 | 12 | 13 | 14 | 15 | 16 | 17 | 18 | 19 | 20 | 21 | 22 | 23
1 | 0 | 0 | 0 | 0 | 0 | 0 | 0 | 0 | 0 | 0 | 0 | 0 | 0 | 0 | 0 | 0 | 0 | 0 | 0 | 0 | 0 | 0 | 0 | 0
2 | 7.7439 | 7.1899 | 7.226 | 6.937 | 6.8707 | 6.9912 | 6.2746 | 5.0341 | 3.9683 | 2.9988 | 2.8483 | 3.4685 | 4.5825 | 6.3348 | 8.2678 | 10.3151 | 12.8442 | 14.2593 | 14.3075 | 13.9342 | 12.6335 | 11.676 | 11.658 | 11.0558
3 | 0 | 0 | 0 | 0 | 0 | 0 | 0 | 0 | 0 | 0 | 0 | 0 | 0 | 0 | 0 | 0 | 0 | 0 | 0 | 0 | 0 | 0 | 0 | 0
4 | 0 | 0 | 0 | 0 | 0 | 0 | 0 | 0 | 0 | 0 | 0 | 0 | 0 | 0 | 0 | 0 | 0 | 0 | 0 | 0 | 0 | 0 | 0 | 0
5 | 0 | 0 | 0 | 0 | 0 | 0.18954 | 1.903 | 5.3146 | 8.2108 | 9.6058 | 10.978 | 11.5694 | 12.4792 | 12.5474 | 12.6156 | 11.539 | 9.1812 | 6.05 | 2.229 | 0.19712 | 0 | 0 | 0 | 0
6 | 0 | 0 | 0 | 0 | 0 | 0.18954 | 1.903 | 5.3146 | 8.2108 | 9.6058 | 10.978 | 11.5694 | 12.4792 | 12.5474 | 12.6156 | 11.539 | 9.1812 | 6.05 | 2.229 | 0.19712 | 0 | 0 | 0 | 0
7 | 0 | 0 | 0 | 0 | 0 | 0 | 0 | 0 | 0 | 0 | 0 | 0 | 0 | 0 | 0 | 0 | 0 | 0 | 0 | 0 | 0 | 0 | 0 | 0

## Pg, Spring, S2
GenID | 0 | 1 | 2 | 3 | 4 | 5 | 6 | 7 | 8 | 9 | 10 | 11 | 12 | 13 | 14 | 15 | 16 | 17 | 18 | 19 | 20 | 21 | 22 | 23
1 | 0 | 0 | 0 | 0 | 0 | 0 | 0 | 0 | 0 | 0 | 0 | 0 | 0 | 0 | 0 | 0 | 0 | 0 | 0 | 0 | 0 | 0 | 0 | 0
2 | 10.1525 | 9.2132 | 8.0389 | 7.2381 | 7.0755 | 7.1538 | 6.106 | 4.5945 | 4.1851 | 4.3597 | 4.8836 | 5.6002 | 7.2802 | 9.0385 | 10.267 | 11.2967 | 12.3806 | 11.8446 | 10.4777 | 10.0803 | 9.3758 | 8.894 | 8.063 | 7.1899
3 | 0 | 0 | 0 | 0 | 0 | 0 | 0 | 0 | 0 | 0 | 0 | 0 | 0 | 0 | 0 | 0 | 0 | 0 | 0 | 0 | 0 | 0 | 0 | 0
4 | 0 | 0 | 0 | 0 | 0 | 0 | 0 | 0 | 0 | 0 | 0 | 0 | 0 | 0 | 0 | 0 | 0 | 0 | 0 | 0 | 0 | 0 | 0 | 0
5 | 0 | 0 | 0 | 0 | 0 | 0.22745 | 1.9939 | 4.7991 | 7.2403 | 10.0834 | 11.9333 | 12.2138 | 12.5019 | 12.0622 | 12.8203 | 11.3798 | 9.5451 | 6.2396 | 2.2745 | 0.2047 | 0 | 0 | 0 | 0
6 | 0 | 0 | 0 | 0 | 0 | 0.22745 | 1.9939 | 4.7991 | 7.2403 | 10.0834 | 11.9333 | 12.2138 | 12.5019 | 12.0622 | 12.8203 | 11.3798 | 9.5451 | 6.2396 | 2.2745 | 0.2047 | 0 | 0 | 0 | 0
7 | 0 | 0 | 0 | 0 | 0 | 0 | 0 | 0 | 0 | 0 | 0 | 0 | 0 | 0 | 0 | 0 | 0 | 0 | 0 | 0 | 0 | 0 | 0 | 0

## Pg, Spring, S3
GenID | 0 | 1 | 2 | 3 | 4 | 5 | 6 | 7 | 8 | 9 | 10 | 11 | 12 | 13 | 14 | 15 | 16 | 17 | 18 | 19 | 20 | 21 | 22 | 23
1 | 0 | 0 | 0 | 0 | 0 | 0 | 0 | 0 | 0 | 0 | 0 | 0 | 0 | 0 | 0 | 0 | 0 | 0 | 0 | 0 | 0 | 0 | 0 | 0
2 | 7.4308 | 7.0454 | 6.8527 | 7.214 | 7.232 | 6.4312 | 5.4737 | 4.1248 | 3.4745 | 3.7756 | 4.4621 | 4.4139 | 5.0703 | 6.4673 | 7.5512 | 8.5086 | 9.5624 | 9.9538 | 9.9599 | 8.9061 | 8.5026 | 8.4544 | 8.5929 | 9.2794
3 | 0 | 0 | 0 | 0 | 0 | 0 | 0 | 0 | 0 | 0 | 0 | 0 | 0 | 0 | 0 | 0 | 0 | 0 | 0 | 0 | 0 | 0 | 0 | 0
4 | 0 | 0 | 0 | 0 | 0 | 0 | 0 | 0 | 0 | 0 | 0 | 0 | 0 | 0 | 0 | 0 | 0 | 0 | 0 | 0 | 0 | 0 | 0 | 0
5 | 0 | 0 | 0 | 0 | 0 | 0.21986 | 2.1077 | 5.8529 | 9.3935 | 11.1372 | 12.3124 | 13.6922 | 13.3662 | 13.298 | 13.3889 | 12.373 | 10.0607 | 6.5959 | 2.3427 | 0.24261 | 0 | 0 | 0 | 0
6 | 0 | 0 | 0 | 0 | 0 | 0.21986 | 2.1077 | 5.8529 | 9.3935 | 11.1372 | 12.3124 | 13.6922 | 13.3662 | 13.298 | 13.3889 | 12.373 | 10.0607 | 6.5959 | 2.3427 | 0.24261 | 0 | 0 | 0 | 0
7 | 0 | 0 | 0 | 0 | 0 | 0 | 0 | 0 | 0 | 0 | 0 | 0 | 0 | 0 | 0 | 0 | 0 | 0 | 0 | 0 | 0 | 0 | 0 | 0

## Pg, Spring, S4
GenID | 0 | 1 | 2 | 3 | 4 | 5 | 6 | 7 | 8 | 9 | 10 | 11 | 12 | 13 | 14 | 15 | 16 | 17 | 18 | 19 | 20 | 21 | 22 | 23
1 | 0 | 0 | 0 | 0 | 0 | 0 | 0 | 0 | 0 | 0 | 0 | 0 | 0 | 0 | 0 | 0 | 0 | 0 | 0 | 0 | 0 | 0 | 0 | 0
2 | 7.7439 | 7.1899 | 7.226 | 6.937 | 6.8707 | 6.9912 | 6.2746 | 5.0341 | 3.9683 | 2.9988 | 2.8483 | 3.4685 | 4.5825 | 6.3348 | 8.2678 | 10.3151 | 12.8442 | 14.2593 | 14.3075 | 13.9342 | 12.6335 | 11.676 | 11.658 | 11.0558
3 | 0 | 0 | 0 | 0 | 0 | 0 | 0 | 0 | 0 | 0 | 0 | 0 | 0 | 0 | 0 | 0 | 0 | 0 | 0 | 0 | 0 | 0 | 0 | 0
4 | 0 | 0 | 0 | 0 | 0 | 0 | 0 | 0 | 0 | 0 | 0 | 0 | 0 | 0 | 0 | 0 | 0 | 0 | 0 | 0 | 0 | 0 | 0 | 0
5 | 0 | 0 | 0 | 0 | 0 | 0.18954 | 1.903 | 5.3146 | 8.2108 | 9.6058 | 10.978 | 11.5694 | 12.4792 | 12.5474 | 12.6156 | 11.539 | 9.1812 | 6.05 | 2.229 | 0.19712 | 0 | 0 | 0 | 0
6 | 0 | 0 | 0 | 0 | 0 | 0.18954 | 1.903 | 5.3146 | 8.2108 | 9.6058 | 10.978 | 11.5694 | 12.4792 | 12.5474 | 12.6156 | 11.539 | 9.1812 | 6.05 | 2.229 | 0.19712 | 0 | 0 | 0 | 0
7 | 0 | 0 | 0 | 0 | 0 | 0 | 0 | 0 | 0 | 0 | 0 | 0 | 0 | 0 | 0 | 0 | 0 | 0 | 0 | 0 | 0 | 0 | 0 | 0

## Pg, Spring, S5
GenID | 0 | 1 | 2 | 3 | 4 | 5 | 6 | 7 | 8 | 9 | 10 | 11 | 12 | 13 | 14 | 15 | 16 | 17 | 18 | 19 | 20 | 21 | 22 | 23
1 | 0 | 0 | 0 | 0 | 0 | 0 | 0 | 0 | 0 | 0 | 0 | 0 | 0 | 0 | 0 | 0 | 0 | 0 | 0 | 0 | 0 | 0 | 0 | 0
2 | 10.1525 | 9.2132 | 8.0389 | 7.2381 | 7.0755 | 7.1538 | 6.106 | 4.5945 | 4.1851 | 4.3597 | 4.8836 | 5.6002 | 7.2802 | 9.0385 | 10.267 | 11.2967 | 12.3806 | 11.8446 | 10.4777 | 10.0803 | 9.3758 | 8.894 | 8.063 | 7.1899
3 | 0 | 0 | 0 | 0 | 0 | 0 | 0 | 0 | 0 | 0 | 0 | 0 | 0 | 0 | 0 | 0 | 0 | 0 | 0 | 0 | 0 | 0 | 0 | 0
4 | 0 | 0 | 0 | 0 | 0 | 0 | 0 | 0 | 0 | 0 | 0 | 0 | 0 | 0 | 0 | 0 | 0 | 0 | 0 | 0 | 0 | 0 | 0 | 0
5 | 0 | 0 | 0 | 0 | 0 | 0.22745 | 1.9939 | 4.7991 | 7.2403 | 10.0834 | 11.9333 | 12.2138 | 12.5019 | 12.0622 | 12.8203 | 11.3798 | 9.5451 | 6.2396 | 2.2745 | 0.2047 | 0 | 0 | 0 | 0
6 | 0 | 0 | 0 | 0 | 0 | 0.22745 | 1.9939 | 4.7991 | 7.2403 | 10.0834 | 11.9333 | 12.2138 | 12.5019 | 12.0622 | 12.8203 | 11.3798 | 9.5451 | 6.2396 | 2.2745 | 0.2047 | 0 | 0 | 0 | 0
7 | 0 | 0 | 0 | 0 | 0 | 0 | 0 | 0 | 0 | 0 | 0 | 0 | 0 | 0 | 0 | 0 | 0 | 0 | 0 | 0 | 0 | 0 | 0 | 0

## Pg, Spring, S6
GenID | 0 | 1 | 2 | 3 | 4 | 5 | 6 | 7 | 8 | 9 | 10 | 11 | 12 | 13 | 14 | 15 | 16 | 17 | 18 | 19 | 20 | 21 | 22 | 23
1 | 0 | 0 | 0 | 0 | 0 | 0 | 0 | 0 | 0 | 0 | 0 | 0 | 0 | 0 | 0 | 0 | 0 | 0 | 0 | 0 | 0 | 0 | 0 | 0
2 | 15.0723 | 15.006 | 14.6267 | 14.988 | 14.5664 | 14.4882 | 15.012 | 14.1088 | 12.9888 | 12.1638 | 11.0016 | 9.4781 | 8.5448 | 8.4906 | 9.6347 | 9.9719 | 11.0257 | 12.778 | 13.898 | 14.729 | 14.8495 | 13.6873 | 12.6214 | 12.1216
3 | 0 | 0 | 0 | 0 | 0 | 0 | 0 | 0 | 0 | 0 | 0 | 0 | 0 | 0 | 0 | 0 | 0 | 0 | 0 | 0 | 0 | 0 | 0 | 0
4 | 0 | 0 | 0 | 0 | 0 | 0 | 0 | 0 | 0 | 0 | 0 | 0 | 0 | 0 | 0 | 0 | 0 | 0 | 0 | 0 | 0 | 0 | 0 | 0
5 | 0 | 0 | 0 | 0 | 0 | 0 | 0 | 0.0075815 | 0.67475 | 2.8961 | 4.7763 | 5.4284 | 5.1857 | 5.2843 | 5.7165 | 5.2085 | 2.373 | 0.1213 | 0 | 0 | 0 | 0 | 0 | 0
6 | 0 | 0 | 0 | 0 | 0 | 0 | 0 | 0.0075815 | 0.67475 | 2.8961 | 4.7763 | 5.4284 | 5.1857 | 5.2843 | 5.7165 | 5.2085 | 2.373 | 0.1213 | 0 | 0 | 0 | 0 | 0 | 0
7 | 0 | 0 | 0 | 0 | 0 | 0 | 0 | 0 | 0 | 0 | 0 | 0 | 0 | 0 | 0 | 0 | 0 | 0 | 0 | 0 | 0 | 0 | 0 | 0

## Pg, Spring, S7
GenID | 0 | 1 | 2 | 3 | 4 | 5 | 6 | 7 | 8 | 9 | 10 | 11 | 12 | 13 | 14 | 15 | 16 | 17 | 18 | 19 | 20 | 21 | 22 | 23
1 | 0 | 0 | 0 | 0 | 0 | 0 | 0 | 0 | 0 | 0 | 0 | 0 | 0 | 0 | 0 | 0 | 0 | 0 | 0 | 0 | 0 | 0 | 0 | 0
2 | 7.7439 | 7.1899 | 7.226 | 6.937 | 6.8707 | 6.9912 | 6.2746 | 5.0341 | 3.9683 | 2.9988 | 2.8483 | 3.4685 | 4.5825 | 6.3348 | 8.2678 | 10.3151 | 12.8442 | 14.2593 | 14.3075 | 13.9342 | 12.6335 | 11.676 | 11.658 | 11.0558
3 | 0 | 0 | 0 | 0 | 0 | 0 | 0 | 0 | 0 | 0 | 0 | 0 | 0 | 0 | 0 | 0 | 0 | 0 | 0 | 0 | 0 | 0 | 0 | 0
4 | 0 | 0 | 0 | 0 | 0 | 0 | 0 | 0 | 0 | 0 | 0 | 0 | 0 | 0 | 0 | 0 | 0 | 0 | 0 | 0 | 0 | 0 | 0 | 0
5 | 0 | 0 | 0 | 0 | 0 | 0.18954 | 1.903 | 5.3146 | 8.2108 | 9.6058 | 10.978 | 11.5694 | 12.4792 | 12.5474 | 12.6156 | 11.539 | 9.1812 | 6.05 | 2.229 | 0.19712 | 0 | 0 | 0 | 0
6 | 0 | 0 | 0 | 0 | 0 | 0.18954 | 1.903 | 5.3146 | 8.2108 | 9.6058 | 10.978 | 11.5694 | 12.4792 | 12.5474 | 12.6156 | 11.539 | 9.1812 | 6.05 | 2.229 | 0.19712 | 0 | 0 | 0 | 0
7 | 0 | 0 | 0 | 0 | 0 | 0 | 0 | 0 | 0 | 0 | 0 | 0 | 0 | 0 | 0 | 0 | 0 | 0 | 0 | 0 | 0 | 0 | 0 | 0

## Pg, Spring, S8
GenID | 0 | 1 | 2 | 3 | 4 | 5 | 6 | 7 | 8 | 9 | 10 | 11 | 12 | 13 | 14 | 15 | 16 | 17 | 18 | 19 | 20 | 21 | 22 | 23
1 | 0 | 0 | 0 | 0 | 0 | 0 | 0 | 0 | 0 | 0 | 0 | 0 | 0 | 0 | 0 | 0 | 0 | 0 | 0 | 0 | 0 | 0 | 0 | 0
2 | 10.1525 | 9.2132 | 8.0389 | 7.2381 | 7.0755 | 7.1538 | 6.106 | 4.5945 | 4.1851 | 4.3597 | 4.8836 | 5.6002 | 7.2802 | 9.0385 | 10.267 | 11.2967 | 12.3806 | 11.8446 | 10.4777 | 10.0803 | 9.3758 | 8.894 | 8.063 | 7.1899
3 | 0 | 0 | 0 | 0 | 0 | 0 | 0 | 0 | 0 | 0 | 0 | 0 | 0 | 0 | 0 | 0 | 0 | 0 | 0 | 0 | 0 | 0 | 0 | 0
4 | 0 | 0 | 0 | 0 | 0 | 0 | 0 | 0 | 0 | 0 | 0 | 0 | 0 | 0 | 0 | 0 | 0 | 0 | 0 | 0 | 0 | 0 | 0 | 0
5 | 0 | 0 | 0 | 0 | 0 | 0.22745 | 1.9939 | 4.7991 | 7.2403 | 10.0834 | 11.9333 | 12.2138 | 12.5019 | 12.0622 | 12.8203 | 11.3798 | 9.5451 | 6.2396 | 2.2745 | 0.2047 | 0 | 0 | 0 | 0
6 | 0 | 0 | 0 | 0 | 0 | 0.22745 | 1.9939 | 4.7991 | 7.2403 | 10.0834 | 11.9333 | 12.2138 | 12.5019 | 12.0622 | 12.8203 | 11.3798 | 9.5451 | 6.2396 | 2.2745 | 0.2047 | 0 | 0 | 0 | 0
7 | 0 | 0 | 0 | 0 | 0 | 0 | 0 | 0 | 0 | 0 | 0 | 0 | 0 | 0 | 0 | 0 | 0 | 0 | 0 | 0 | 0 | 0 | 0 | 0

## Pg, Spring, S9
GenID | 0 | 1 | 2 | 3 | 4 | 5 | 6 | 7 | 8 | 9 | 10 | 11 | 12 | 13 | 14 | 15 | 16 | 17 | 18 | 19 | 20 | 21 | 22 | 23
1 | 0 | 0 | 0 | 0 | 0 | 0 | 0 | 0 | 0 | 0 | 0 | 0 | 0 | 0 | 0 | 0 | 0 | 0 | 0 | 0 | 0 | 0 | 0 | 0
2 | 7.4308 | 7.0454 | 6.8527 | 7.214 | 7.232 | 6.4312 | 5.4737 | 4.1248 | 3.4745 | 3.7756 | 4.4621 | 4.4139 | 5.0703 | 6.4673 | 7.5512 | 8.5086 | 9.5624 | 9.9538 | 9.9599 | 8.9061 | 8.5026 | 8.4544 | 8.5929 | 9.2794
3 | 0 | 0 | 0 | 0 | 0 | 0 | 0 | 0 | 0 | 0 | 0 | 0 | 0 | 0 | 0 | 0 | 0 | 0 | 0 | 0 | 0 | 0 | 0 | 0
4 | 0 | 0 | 0 | 0 | 0 | 0 | 0 | 0 | 0 | 0 | 0 | 0 | 0 | 0 | 0 | 0 | 0 | 0 | 0 | 0 | 0 | 0 | 0 | 0
5 | 0 | 0 | 0 | 0 | 0 | 0.21986 | 2.1077 | 5.8529 | 9.3935 | 11.1372 | 12.3124 | 13.6922 | 13.3662 | 13.298 | 13.3889 | 12.373 | 10.0607 | 6.5959 | 2.3427 | 0.24261 | 0 | 0 | 0 | 0
6 | 0 | 0 | 0 | 0 | 0 | 0.21986 | 2.1077 | 5.8529 | 9.3935 | 11.1372 | 12.3124 | 13.6922 | 13.3662 | 13.298 | 13.3889 | 12.373 | 10.0607 | 6.5959 | 2.3427 | 0.24261 | 0 | 0 | 0 | 0
7 | 0 | 0 | 0 | 0 | 0 | 0 | 0 | 0 | 0 | 0 | 0 | 0 | 0 | 0 | 0 | 0 | 0 | 0 | 0 | 0 | 0 | 0 | 0 | 0

## Qg, Spring, S1
GenID | 0 | 1 | 2 | 3 | 4 | 5 | 6 | 7 | 8 | 9 | 10 | 11 | 12 | 13 | 14 | 15 | 16 | 17 | 18 | 19 | 20 | 21 | 22 | 23
1 | 0 | 0 | 0 | 0 | 0 | 0 | 0 | 0 | 0 | 0 | 0 | 0 | 0 | 0 | 0 | 0 | 0 | 0 | 0 | 0 | 0 | 0 | 0 | 0
2 | 0 | 0 | 0 | 0 | 0 | 0 | 0 | 0 | 0 | 0 | 0 | 0 | 0 | 0 | 0 | 0 | 0 | 0 | 0 | 0 | 0 | 0 | 0 | 0
3 | 0 | 0 | 0 | 0 | 0 | 0 | 0 | 0 | 0 | 0 | 0 | 0 | 0 | 0 | 0 | 0 | 0 | 0 | 0 | 0 | 0 | 0 | 0 | 0
4 | 0 | 0 | 0 | 0 | 0 | 0 | 0 | 0 | 0 | 0 | 0 | 0 | 0 | 0 | 0 | 0 | 0 | 0 | 0 | 0 | 0 | 0 | 0 | 0
5 | 0 | 0 | 0 | 0 | 0 | 0 | 0 | 0 | 0 | 0 | 0 | 0 | 0 | 0 | 0 | 0 | 0 | 0 | 0 | 0 | 0 | 0 | 0 | 0
6 | 0 | 0 | 0 | 0 | 0 | 0 | 0 | 0 | 0 | 0 | 0 | 0 | 0 | 0 | 0 | 0 | 0 | 0 | 0 | 0 | 0 | 0 | 0 | 0
7 | 0 | 0 | 0 | 0 | 0 | 0 | 0 | 0 | 0 | 0 | 0 | 0 | 0 | 0 | 0 | 0 | 0 | 0 | 0 | 0 | 0 | 0 | 0 | 0

## Qg, Spring, S2
GenID | 0 | 1 | 2 | 3 | 4 | 5 | 6 | 7 | 8 | 9 | 10 | 11 | 12 | 13 | 14 | 15 | 16 | 17 | 18 | 19 | 20 | 21 | 22 | 23
1 | 0 | 0 | 0 | 0 | 0 | 0 | 0 | 0 | 0 | 0 | 0 | 0 | 0 | 0 | 0 | 0 | 0 | 0 | 0 | 0 | 0 | 0 | 0 | 0
2 | 0 | 0 | 0 | 0 | 0 | 0 | 0 | 0 | 0 | 0 | 0 | 0 | 0 | 0 | 0 | 0 | 0 | 0 | 0 | 0 | 0 | 0 | 0 | 0
3 | 0 | 0 | 0 | 0 | 0 | 0 | 0 | 0 | 0 | 0 | 0 | 0 | 0 | 0 | 0 | 0 | 0 | 0 | 0 | 0 | 0 | 0 | 0 | 0
4 | 0 | 0 | 0 | 0 | 0 | 0 | 0 | 0 | 0 | 0 | 0 | 0 | 0 | 0 | 0 | 0 | 0 | 0 | 0 | 0 | 0 | 0 | 0 | 0
5 | 0 | 0 | 0 | 0 | 0 | 0 | 0 | 0 | 0 | 0 | 0 | 0 | 0 | 0 | 0 | 0 | 0 | 0 | 0 | 0 | 0 | 0 | 0 | 0
6 | 0 | 0 | 0 | 0 | 0 | 0 | 0 | 0 | 0 | 0 | 0 | 0 | 0 | 0 | 0 | 0 | 0 | 0 | 0 | 0 | 0 | 0 | 0 | 0
7 | 0 | 0 | 0 | 0 | 0 | 0 | 0 | 0 | 0 | 0 | 0 | 0 | 0 | 0 | 0 | 0 | 0 | 0 | 0 | 0 | 0 | 0 | 0 | 0

## Qg, Spring, S3
GenID | 0 | 1 | 2 | 3 | 4 | 5 | 6 | 7 | 8 | 9 | 10 | 11 | 12 | 13 | 14 | 15 | 16 | 17 | 18 | 19 | 20 | 21 | 22 | 23
1 | 0 | 0 | 0 | 0 | 0 | 0 | 0 | 0 | 0 | 0 | 0 | 0 | 0 | 0 | 0 | 0 | 0 | 0 | 0 | 0 | 0 | 0 | 0 | 0
2 | 0 | 0 | 0 | 0 | 0 | 0 | 0 | 0 | 0 | 0 | 0 | 0 | 0 | 0 | 0 | 0 | 0 | 0 | 0 | 0 | 0 | 0 | 0 | 0
3 | 0 | 0 | 0 | 0 | 0 | 0 | 0 | 0 | 0 | 0 | 0 | 0 | 0 | 0 | 0 | 0 | 0 | 0 | 0 | 0 | 0 | 0 | 0 | 0
4 | 0 | 0 | 0 | 0 | 0 | 0 | 0 | 0 | 0 | 0 | 0 | 0 | 0 | 0 | 0 | 0 | 0 | 0 | 0 | 0 | 0 | 0 | 0 | 0
5 | 0 | 0 | 0 | 0 | 0 | 0 | 0 | 0 | 0 | 0 | 0 | 0 | 0 | 0 | 0 | 0 | 0 | 0 | 0 | 0 | 0 | 0 | 0 | 0
6 | 0 | 0 | 0 | 0 | 0 | 0 | 0 | 0 | 0 | 0 | 0 | 0 | 0 | 0 | 0 | 0 | 0 | 0 | 0 | 0 | 0 | 0 | 0 | 0
7 | 0 | 0 | 0 | 0 | 0 | 0 | 0 | 0 | 0 | 0 | 0 | 0 | 0 | 0 | 0 | 0 | 0 | 0 | 0 | 0 | 0 | 0 | 0 | 0

## Qg, Spring, S4
GenID | 0 | 1 | 2 | 3 | 4 | 5 | 6 | 7 | 8 | 9 | 10 | 11 | 12 | 13 | 14 | 15 | 16 | 17 | 18 | 19 | 20 | 21 | 22 | 23
1 | 0 | 0 | 0 | 0 | 0 | 0 | 0 | 0 | 0 | 0 | 0 | 0 | 0 | 0 | 0 | 0 | 0 | 0 | 0 | 0 | 0 | 0 | 0 | 0
2 | 0 | 0 | 0 | 0 | 0 | 0 | 0 | 0 | 0 | 0 | 0 | 0 | 0 | 0 | 0 | 0 | 0 | 0 | 0 | 0 | 0 | 0 | 0 | 0
3 | 0 | 0 | 0 | 0 | 0 | 0 | 0 | 0 | 0 | 0 | 0 | 0 | 0 | 0 | 0 | 0 | 0 | 0 | 0 | 0 | 0 | 0 | 0 | 0
4 | 0 | 0 | 0 | 0 | 0 | 0 | 0 | 0 | 0 | 0 | 0 | 0 | 0 | 0 | 0 | 0 | 0 | 0 | 0 | 0 | 0 | 0 | 0 | 0
5 | 0 | 0 | 0 | 0 | 0 | 0 | 0 | 0 | 0 | 0 | 0 | 0 | 0 | 0 | 0 | 0 | 0 | 0 | 0 | 0 | 0 | 0 | 0 | 0
6 | 0 | 0 | 0 | 0 | 0 | 0 | 0 | 0 | 0 | 0 | 0 | 0 | 0 | 0 | 0 | 0 | 0 | 0 | 0 | 0 | 0 | 0 | 0 | 0
7 | 0 | 0 | 0 | 0 | 0 | 0 | 0 | 0 | 0 | 0 | 0 | 0 | 0 | 0 | 0 | 0 | 0 | 0 | 0 | 0 | 0 | 0 | 0 | 0

## Qg, Spring, S5
GenID | 0 | 1 | 2 | 3 | 4 | 5 | 6 | 7 | 8 | 9 | 10 | 11 | 12 | 13 | 14 | 15 | 16 | 17 | 18 | 19 | 20 | 21 | 22 | 23
1 | 0 | 0 | 0 | 0 | 0 | 0 | 0 | 0 | 0 | 0 | 0 | 0 | 0 | 0 | 0 | 0 | 0 | 0 | 0 | 0 | 0 | 0 | 0 | 0
2 | 0 | 0 | 0 | 0 | 0 | 0 | 0 | 0 | 0 | 0 | 0 | 0 | 0 | 0 | 0 | 0 | 0 | 0 | 0 | 0 | 0 | 0 | 0 | 0
3 | 0 | 0 | 0 | 0 | 0 | 0 | 0 | 0 | 0 | 0 | 0 | 0 | 0 | 0 | 0 | 0 | 0 | 0 | 0 | 0 | 0 | 0 | 0 | 0
4 | 0 | 0 | 0 | 0 | 0 | 0 | 0 | 0 | 0 | 0 | 0 | 0 | 0 | 0 | 0 | 0 | 0 | 0 | 0 | 0 | 0 | 0 | 0 | 0
5 | 0 | 0 | 0 | 0 | 0 | 0 | 0 | 0 | 0 | 0 | 0 | 0 | 0 | 0 | 0 | 0 | 0 | 0 | 0 | 0 | 0 | 0 | 0 | 0
6 | 0 | 0 | 0 | 0 | 0 | 0 | 0 | 0 | 0 | 0 | 0 | 0 | 0 | 0 | 0 | 0 | 0 | 0 | 0 | 0 | 0 | 0 | 0 | 0
7 | 0 | 0 | 0 | 0 | 0 | 0 | 0 | 0 | 0 | 0 | 0 | 0 | 0 | 0 | 0 | 0 | 0 | 0 | 0 | 0 | 0 | 0 | 0 | 0

## Qg, Spring, S6
GenID | 0 | 1 | 2 | 3 | 4 | 5 | 6 | 7 | 8 | 9 | 10 | 11 | 12 | 13 | 14 | 15 | 16 | 17 | 18 | 19 | 20 | 21 | 22 | 23
1 | 0 | 0 | 0 | 0 | 0 | 0 | 0 | 0 | 0 | 0 | 0 | 0 | 0 | 0 | 0 | 0 | 0 | 0 | 0 | 0 | 0 | 0 | 0 | 0
2 | 0 | 0 | 0 | 0 | 0 | 0 | 0 | 0 | 0 | 0 | 0 | 0 | 0 | 0 | 0 | 0 | 0 | 0 | 0 | 0 | 0 | 0 | 0 | 0
3 | 0 | 0 | 0 | 0 | 0 | 0 | 0 | 0 | 0 | 0 | 0 | 0 | 0 | 0 | 0 | 0 | 0 | 0 | 0 | 0 | 0 | 0 | 0 | 0
4 | 0 | 0 | 0 | 0 | 0 | 0 | 0 | 0 | 0 | 0 | 0 | 0 | 0 | 0 | 0 | 0 | 0 | 0 | 0 | 0 | 0 | 0 | 0 | 0
5 | 0 | 0 | 0 | 0 | 0 | 0 | 0 | 0 | 0 | 0 | 0 | 0 | 0 | 0 | 0 | 0 | 0 | 0 | 0 | 0 | 0 | 0 | 0 | 0
6 | 0 | 0 | 0 | 0 | 0 | 0 | 0 | 0 | 0 | 0 | 0 | 0 | 0 | 0 | 0 | 0 | 0 | 0 | 0 | 0 | 0 | 0 | 0 | 0
7 | 0 | 0 | 0 | 0 | 0 | 0 | 0 | 0 | 0 | 0 | 0 | 0 | 0 | 0 | 0 | 0 | 0 | 0 | 0 | 0 | 0 | 0 | 0 | 0

## Qg, Spring, S7
GenID | 0 | 1 | 2 | 3 | 4 | 5 | 6 | 7 | 8 | 9 | 10 | 11 | 12 | 13 | 14 | 15 | 16 | 17 | 18 | 19 | 20 | 21 | 22 | 23
1 | 0 | 0 | 0 | 0 | 0 | 0 | 0 | 0 | 0 | 0 | 0 | 0 | 0 | 0 | 0 | 0 | 0 | 0 | 0 | 0 | 0 | 0 | 0 | 0
2 | 0 | 0 | 0 | 0 | 0 | 0 | 0 | 0 | 0 | 0 | 0 | 0 | 0 | 0 | 0 | 0 | 0 | 0 | 0 | 0 | 0 | 0 | 0 | 0
3 | 0 | 0 | 0 | 0 | 0 | 0 | 0 | 0 | 0 | 0 | 0 | 0 | 0 | 0 | 0 | 0 | 0 | 0 | 0 | 0 | 0 | 0 | 0 | 0
4 | 0 | 0 | 0 | 0 | 0 | 0 | 0 | 0 | 0 | 0 | 0 | 0 | 0 | 0 | 0 | 0 | 0 | 0 | 0 | 0 | 0 | 0 | 0 | 0
5 | 0 | 0 | 0 | 0 | 0 | 0 | 0 | 0 | 0 | 0 | 0 | 0 | 0 | 0 | 0 | 0 | 0 | 0 | 0 | 0 | 0 | 0 | 0 | 0
6 | 0 | 0 | 0 | 0 | 0 | 0 | 0 | 0 | 0 | 0 | 0 | 0 | 0 | 0 | 0 | 0 | 0 | 0 | 0 | 0 | 0 | 0 | 0 | 0
7 | 0 | 0 | 0 | 0 | 0 | 0 | 0 | 0 | 0 | 0 | 0 | 0 | 0 | 0 | 0 | 0 | 0 | 0 | 0 | 0 | 0 | 0 | 0 | 0

## Qg, Spring, S8
GenID | 0 | 1 | 2 | 3 | 4 | 5 | 6 | 7 | 8 | 9 | 10 | 11 | 12 | 13 | 14 | 15 | 16 | 17 | 18 | 19 | 20 | 21 | 22 | 23
1 | 0 | 0 | 0 | 0 | 0 | 0 | 0 | 0 | 0 | 0 | 0 | 0 | 0 | 0 | 0 | 0 | 0 | 0 | 0 | 0 | 0 | 0 | 0 | 0
2 | 0 | 0 | 0 | 0 | 0 | 0 | 0 | 0 | 0 | 0 | 0 | 0 | 0 | 0 | 0 | 0 | 0 | 0 | 0 | 0 | 0 | 0 | 0 | 0
3 | 0 | 0 | 0 | 0 | 0 | 0 | 0 | 0 | 0 | 0 | 0 | 0 | 0 | 0 | 0 | 0 | 0 | 0 | 0 | 0 | 0 | 0 | 0 | 0
4 | 0 | 0 | 0 | 0 | 0 | 0 | 0 | 0 | 0 | 0 | 0 | 0 | 0 | 0 | 0 | 0 | 0 | 0 | 0 | 0 | 0 | 0 | 0 | 0
5 | 0 | 0 | 0 | 0 | 0 | 0 | 0 | 0 | 0 | 0 | 0 | 0 | 0 | 0 | 0 | 0 | 0 | 0 | 0 | 0 | 0 | 0 | 0 | 0
6 | 0 | 0 | 0 | 0 | 0 | 0 | 0 | 0 | 0 | 0 | 0 | 0 | 0 | 0 | 0 | 0 | 0 | 0 | 0 | 0 | 0 | 0 | 0 | 0
7 | 0 | 0 | 0 | 0 | 0 | 0 | 0 | 0 | 0 | 0 | 0 | 0 | 0 | 0 | 0 | 0 | 0 | 0 | 0 | 0 | 0 | 0 | 0 | 0

## Qg, Spring, S9
GenID | 0 | 1 | 2 | 3 | 4 | 5 | 6 | 7 | 8 | 9 | 10 | 11 | 12 | 13 | 14 | 15 | 16 | 17 | 18 | 19 | 20 | 21 | 22 | 23
1 | 0 | 0 | 0 | 0 | 0 | 0 | 0 | 0 | 0 | 0 | 0 | 0 | 0 | 0 | 0 | 0 | 0 | 0 | 0 | 0 | 0 | 0 | 0 | 0
2 | 0 | 0 | 0 | 0 | 0 | 0 | 0 | 0 | 0 | 0 | 0 | 0 | 0 | 0 | 0 | 0 | 0 | 0 | 0 | 0 | 0 | 0 | 0 | 0
3 | 0 | 0 | 0 | 0 | 0 | 0 | 0 | 0 | 0 | 0 | 0 | 0 | 0 | 0 | 0 | 0 | 0 | 0 | 0 | 0 | 0 | 0 | 0 | 0
4 | 0 | 0 | 0 | 0 | 0 | 0 | 0 | 0 | 0 | 0 | 0 | 0 | 0 | 0 | 0 | 0 | 0 | 0 | 0 | 0 | 0 | 0 | 0 | 0
5 | 0 | 0 | 0 | 0 | 0 | 0 | 0 | 0 | 0 | 0 | 0 | 0 | 0 | 0 | 0 | 0 | 0 | 0 | 0 | 0 | 0 | 0 | 0 | 0
6 | 0 | 0 | 0 | 0 | 0 | 0 | 0 | 0 | 0 | 0 | 0 | 0 | 0 | 0 | 0 | 0 | 0 | 0 | 0 | 0 | 0 | 0 | 0 | 0
7 | 0 | 0 | 0 | 0 | 0 | 0 | 0 | 0 | 0 | 0 | 0 | 0 | 0 | 0 | 0 | 0 | 0 | 0 | 0 | 0 | 0 | 0 | 0 | 0

## GenStatus, Spring
GenID | 0 | 1 | 2 | 3 | 4 | 5 | 6 | 7 | 8 | 9 | 10 | 11 | 12 | 13 | 14 | 15 | 16 | 17 | 18 | 19 | 20 | 21 | 22 | 23
1 | 1 | 1 | 1 | 1 | 1 | 1 | 1 | 1 | 1 | 1 | 1 | 1 | 1 | 1 | 1 | 1 | 1 | 1 | 1 | 1 | 1 | 1 | 1 | 1
2 | 1 | 1 | 1 | 1 | 1 | 1 | 1 | 1 | 1 | 1 | 1 | 1 | 1 | 1 | 1 | 1 | 1 | 1 | 1 | 1 | 1 | 1 | 1 | 1
3 | 1 | 1 | 1 | 1 | 1 | 1 | 1 | 1 | 1 | 1 | 1 | 1 | 1 | 1 | 1 | 1 | 1 | 1 | 1 | 1 | 1 | 1 | 1 | 1
4 | 1 | 1 | 1 | 1 | 1 | 1 | 1 | 1 | 1 | 1 | 1 | 1 | 1 | 1 | 1 | 1 | 1 | 1 | 1 | 1 | 1 | 1 | 1 | 1
5 | 1 | 1 | 1 | 1 | 1 | 1 | 1 | 1 | 1 | 1 | 1 | 1 | 1 | 1 | 1 | 1 | 1 | 1 | 1 | 1 | 1 | 1 | 1 | 1
6 | 1 | 1 | 1 | 1 | 1 | 1 | 1 | 1 | 1 | 1 | 1 | 1 | 1 | 1 | 1 | 1 | 1 | 1 | 1 | 1 | 1 | 1 | 1 | 1
7 | 1 | 1 | 1 | 1 | 1 | 1 | 1 | 1 | 1 | 1 | 1 | 1 | 1 | 1 | 1 | 1 | 1 | 1 | 1 | 1 | 1 | 1 | 1 | 1

## Pc, Summer, S1
LoadID | 0 | 1 | 2 | 3 | 4 | 5 | 6 | 7 | 8 | 9 | 10 | 11 | 12 | 13 | 14 | 15 | 16 | 17 | 18 | 19 | 20 | 21 | 22 | 23
1 | 2.9393 | 2.9091 | 2.8038 | 2.7526 | 2.7343 | 2.7735 | 2.7508 | 3.3625 | 3.6178 | 3.5708 | 3.5115 | 3.5547 | 3.6863 | 3.6156 | 3.3357 | 3.4385 | 3.4781 | 3.3629 | 3.1923 | 3.1521 | 3.1426 | 3.1072 | 2.8715 | 2.7765
2 | 0.82518 | 0.79684 | 0.75155 | 0.69106 | 0.63865 | 0.64032 | 0.70194 | 0.75505 | 0.81892 | 0.88273 | 0.79273 | 0.83664 | 0.85303 | 0.86856 | 0.76347 | 0.79098 | 0.79702 | 0.83969 | 0.8347 | 0.85962 | 0.91783 | 0.82523 | 0.84101 | 0.82244
3 | 2.133 | 2.0313 | 1.8629 | 1.9158 | 1.8387 | 1.8415 | 2.5751 | 3.06 | 3.2027 | 3.0195 | 2.9361 | 3.1606 | 3.3259 | 3.1385 | 2.8771 | 2.733 | 2.7426 | 2.7166 | 2.6051 | 2.8098 | 2.9681 | 2.7459 | 2.5823 | 2.2319
4 | 0.23829 | 0.22254 | 0.19011 | 0.18324 | 0.1564 | 0.13768 | 0.22046 | 0.22301 | 0.26468 | 0.27734 | 0.26368 | 0.24088 | 0.28132 | 0.29099 | 0.27331 | 0.25475 | 0.21255 | 0.2238 | 0.24272 | 0.26701 | 0.31632 | 0.28864 | 0.30725 | 0.27285
5 | 0.99699 | 0.91507 | 0.84228 | 0.81845 | 0.8284 | 0.81505 | 0.91254 | 0.95684 | 1.0523 | 1.0912 | 1.1584 | 1.2276 | 1.2692 | 1.234 | 1.1943 | 1.1799 | 1.1599 | 1.1791 | 1.1728 | 1.1808 | 1.3079 | 1.2341 | 1.2543 | 1.1381
6 | 4.924 | 4.7621 | 4.4102 | 4.5565 | 4.5912 | 4.5512 | 4.9933 | 5.8906 | 6.1431 | 6.1331 | 6.1154 | 6.4614 | 6.4153 | 6.2174 | 5.8689 | 5.6647 | 5.86 | 5.7889 | 5.3805 | 5.4048 | 5.6755 | 5.1502 | 5.0171 | 5.0617
7 | 2.7582 | 2.5396 | 2.4471 | 2.4686 | 2.3345 | 2.4627 | 3.1601 | 3.2585 | 3.7406 | 3.964 | 3.9138 | 4.0932 | 4.0148 | 4.1771 | 4.1232 | 3.8515 | 3.8281 | 3.7902 | 3.6885 | 3.6823 | 3.7664 | 3.1453 | 3.2813 | 2.9411
8 | 0.58208 | 0.55765 | 0.52874 | 0.51821 | 0.51178 | 0.53135 | 0.84622 | 0.92109 | 0.98658 | 0.97997 | 1.0139 | 1.078 | 1.0801 | 1.0287 | 0.90523 | 0.86657 | 0.80276 | 0.81342 | 0.77956 | 0.79181 | 0.77615 | 0.67286 | 0.6404 | 0.60693
9 | 0.56494 | 0.53587 | 0.50978 | 0.47871 | 0.46597 | 0.44364 | 0.46073 | 0.42109 | 0.36529 | 0.3855 | 0.41774 | 0.46873 | 0.49843 | 0.51531 | 0.50439 | 0.52242 | 0.50366 | 0.51912 | 0.49444 | 0.51505 | 0.55138 | 0.50456 | 0.50802 | 0.55373
10 | 0.58685 | 0.55343 | 0.52694 | 0.52608 | 0.51027 | 0.51035 | 0.60825 | 0.6359 | 0.67781 | 0.70933 | 0.68765 | 0.71478 | 0.75224 | 0.74666 | 0.73001 | 0.67874 | 0.64452 | 0.66402 | 0.65888 | 0.69282 | 0.75567 | 0.68015 | 0.67819 | 0.61649
11 | 0.35232 | 0.33639 | 0.30942 | 0.29691 | 0.27684 | 0.27772 | 0.33422 | 0.2861 | 0.3076 | 0.33019 | 0.33851 | 0.34978 | 0.3552 | 0.36733 | 0.35173 | 0.33428 | 0.31196 | 0.36141 | 0.35255 | 0.35124 | 0.40053 | 0.34669 | 0.40257 | 0.38174
12 | 1.4628 | 1.487 | 1.5683 | 1.4317 | 1.3914 | 1.3328 | 1.3735 | 1.3911 | 1.2362 | 0.95745 | 1.3105 | 1.4468 | 1.4545 | 1.5312 | 1.2285 | 1.6226 | 1.4642 | 1.4539 | 1.4443 | 1.5698 | 1.7336 | 1.7062 | 1.7757 | 1.8145
13 | 5.1113 | 5.0636 | 4.9597 | 4.9171 | 4.8427 | 4.9137 | 5.6784 | 5.8094 | 6.1864 | 5.9036 | 5.9218 | 5.9731 | 6.1882 | 6.1731 | 6.0467 | 5.9993 | 6.0272 | 6.1471 | 5.8391 | 5.8863 | 5.9612 | 5.5867 | 5.1123 | 5.1614
14 | 1.907 | 1.8937 | 1.815 | 1.7773 | 1.7437 | 1.7516 | 1.7574 | 2.0361 | 2.187 | 2.1663 | 2.1209 | 2.1503 | 2.2397 | 2.2208 | 2.0563 | 2.1171 | 2.1171 | 2.0794 | 1.9516 | 1.9167 | 1.9242 | 1.8882 | 1.8319 | 1.7973
15 | 0.55012 | 0.53122 | 0.50103 | 0.46071 | 0.42577 | 0.42688 | 0.46796 | 0.50337 | 0.54595 | 0.58849 | 0.52848 | 0.55776 | 0.56869 | 0.57904 | 0.50898 | 0.52732 | 0.53135 | 0.5598 | 0.55647 | 0.57308 | 0.61189 | 0.55016 | 0.56067 | 0.54829
16 | 1.0665 | 1.0156 | 0.93143 | 0.9579 | 0.91936 | 0.92073 | 1.2875 | 1.53 | 1.6014 | 1.5098 | 1.468 | 1.5803 | 1.663 | 1.5692 | 1.4385 | 1.3665 | 1.3713 | 1.3583 | 1.3025 | 1.4049 | 1.484 | 1.373 | 1.2912 | 1.1159
17 | 0.35744 | 0.33381 | 0.28516 | 0.27487 | 0.2346 | 0.20653 | 0.33069 | 0.33452 | 0.39702 | 0.41602 | 0.39552 | 0.36132 | 0.42197 | 0.43649 | 0.40997 | 0.38213 | 0.31882 | 0.3357 | 0.36408 | 0.40051 | 0.47448 | 0.43297 | 0.46088 | 0.40928
18 | 1.4955 | 1.3726 | 1.2634 | 1.2277 | 1.2426 | 1.2226 | 1.3688 | 1.4353 | 1.5785 | 1.6368 | 1.7376 | 1.8414 | 1.9037 | 1.851 | 1.7914 | 1.7698 | 1.7399 | 1.7686 | 1.7592 | 1.7712 | 1.9619 | 1.8512 | 1.8815 | 1.7072
19 | 2.2158 | 2.1429 | 1.9846 | 2.0504 | 2.066 | 2.0481 | 2.247 | 2.6508 | 2.7644 | 2.7599 | 2.7519 | 2.9076 | 2.8869 | 2.7978 | 2.641 | 2.5491 | 2.637 | 2.605 | 2.4212 | 2.4322 | 2.554 | 2.3176 | 2.2577 | 2.2778
20 | 1.2412 | 1.1428 | 1.1012 | 1.1109 | 1.0505 | 1.1082 | 1.422 | 1.4663 | 1.6833 | 1.7838 | 1.7612 | 1.842 | 1.8067 | 1.8797 | 1.8554 | 1.7332 | 1.7226 | 1.7056 | 1.6598 | 1.657 | 1.6949 | 1.4154 | 1.4766 | 1.3235
21 | 0.87313 | 0.83648 | 0.79311 | 0.77732 | 0.76767 | 0.79702 | 1.2693 | 1.3816 | 1.4799 | 1.47 | 1.5209 | 1.617 | 1.6201 | 1.5431 | 1.3578 | 1.2999 | 1.2041 | 1.2201 | 1.1693 | 1.1877 | 1.1642 | 1.0093 | 0.9606 | 0.9104
22 | 0.84741 | 0.80381 | 0.76467 | 0.71806 | 0.69895 | 0.66547 | 0.69109 | 0.63163 | 0.54793 | 0.57825 | 0.62661 | 0.7031 | 0.74764 | 0.77297 | 0.75659 | 0.78363 | 0.75549 | 0.77868 | 0.74166 | 0.77258 | 0.82707 | 0.75684 | 0.76203 | 0.83059
23 | 5.4773 | 5.1653 | 4.9181 | 4.9101 | 4.7625 | 4.7633 | 5.677 | 5.9351 | 6.3262 | 6.6204 | 6.418 | 6.6713 | 7.0209 | 6.9688 | 6.8135 | 6.3349 | 6.0155 | 6.1975 | 6.1495 | 6.4663 | 7.053 | 6.348 | 6.3298 | 5.7539
24 | 2.4662 | 2.3547 | 2.1659 | 2.0784 | 1.9379 | 1.944 | 2.3395 | 2.0027 | 2.1532 | 2.3113 | 2.3695 | 2.4484 | 2.4864 | 2.5713 | 2.4621 | 2.34 | 2.1837 | 2.5298 | 2.4678 | 2.4587 | 2.8037 | 2.4268 | 2.818 | 2.6722
25 | 1.4628 | 1.487 | 1.5683 | 1.4317 | 1.3914 | 1.3328 | 1.3735 | 1.3911 | 1.2362 | 0.95745 | 1.3105 | 1.4468 | 1.4545 | 1.5312 | 1.2285 | 1.6226 | 1.4642 | 1.4539 | 1.4443 | 1.5698 | 1.7336 | 1.7062 | 1.7757 | 1.8145
26 | 2.5557 | 2.5318 | 2.4799 | 2.4586 | 2.4213 | 2.4569 | 2.8392 | 2.9047 | 3.0932 | 2.9518 | 2.9609 | 2.9865 | 3.0941 | 3.0865 | 3.0234 | 2.9997 | 3.0136 | 3.0735 | 2.9195 | 2.9432 | 2.9806 | 2.7933 | 2.5561 | 2.5807
27 | 1.907 | 1.8937 | 1.815 | 1.7773 | 1.7437 | 1.7516 | 1.7574 | 2.0361 | 2.187 | 2.1663 | 2.1209 | 2.1503 | 2.2397 | 2.2208 | 2.0563 | 2.1171 | 2.1171 | 2.0794 | 1.9516 | 1.9167 | 1.9242 | 1.8882 | 1.8319 | 1.7973
28 | 1.1002 | 1.0624 | 1.0021 | 0.92141 | 0.85153 | 0.85376 | 0.93593 | 1.0067 | 1.0919 | 1.177 | 1.057 | 1.1155 | 1.1374 | 1.1581 | 1.018 | 1.0546 | 1.0627 | 1.1196 | 1.1129 | 1.1462 | 1.2238 | 1.1003 | 1.1213 | 1.0966
29 | 3.555 | 3.3855 | 3.1048 | 3.193 | 3.0645 | 3.0691 | 4.2918 | 5.1 | 5.3379 | 5.0325 | 4.8934 | 5.2677 | 5.5432 | 5.2308 | 4.7952 | 4.555 | 4.5711 | 4.5277 | 4.3418 | 4.683 | 4.9468 | 4.5766 | 4.3038 | 3.7198
30 | 0.59573 | 0.55636 | 0.47527 | 0.45811 | 0.391 | 0.34421 | 0.55115 | 0.55753 | 0.66169 | 0.69336 | 0.65919 | 0.60219 | 0.70329 | 0.72748 | 0.68328 | 0.63688 | 0.53137 | 0.5595 | 0.60681 | 0.66752 | 0.79081 | 0.72161 | 0.76814 | 0.68213
31 | 3.4895 | 3.2028 | 2.948 | 2.8646 | 2.8994 | 2.8527 | 3.1939 | 3.3489 | 3.6832 | 3.8193 | 4.0544 | 4.2965 | 4.4421 | 4.319 | 4.1799 | 4.1295 | 4.0597 | 4.1267 | 4.1048 | 4.1328 | 4.5777 | 4.3194 | 4.3902 | 3.9834
32 | 1.4772 | 1.4286 | 1.323 | 1.3669 | 1.3774 | 1.3654 | 1.498 | 1.7672 | 1.8429 | 1.8399 | 1.8346 | 1.9384 | 1.9246 | 1.8652 | 1.7607 | 1.6994 | 1.758 | 1.7367 | 1.6142 | 1.6214 | 1.7027 | 1.5451 | 1.5051 | 1.5185

## Pc, Summer, S2
LoadID | 0 | 1 | 2 | 3 | 4 | 5 | 6 | 7 | 8 | 9 | 10 | 11 | 12 | 13 | 14 | 15 | 16 | 17 | 18 | 19 | 20 | 21 | 22 | 23
1 | 2.9393 | 2.9091 | 2.8038 | 2.7526 | 2.7343 | 2.7735 | 2.7508 | 3.3625 | 3.6178 | 3.5708 | 3.5115 | 3.5547 | 3.6863 | 3.6156 | 3.3357 | 3.4385 | 3.4781 | 3.3629 | 3.1923 | 3.1521 | 3.1426 | 3.1072 | 2.8715 | 2.7765
2 | 0.82518 | 0.79684 | 0.75155 | 0.69106 | 0.63865 | 0.64032 | 0.70194 | 0.75505 | 0.81892 | 0.88273 | 0.79273 | 0.83664 | 0.85303 | 0.86856 | 0.76347 | 0.79098 | 0.79702 | 0.83969 | 0.8347 | 0.85962 | 0.91783 | 0.82523 | 0.84101 | 0.82244
3 | 2.133 | 2.0313 | 1.8629 | 1.9158 | 1.8387 | 1.8415 | 2.5751 | 3.06 | 3.2027 | 3.0195 | 2.9361 | 3.1606 | 3.3259 | 3.1385 | 2.8771 | 2.733 | 2.7426 | 2.7166 | 2.6051 | 2.8098 | 2.9681 | 2.7459 | 2.5823 | 2.2319
4 | 0.23829 | 0.22254 | 0.19011 | 0.18324 | 0.1564 | 0.13768 | 0.22046 | 0.22301 | 0.26468 | 0.27734 | 0.26368 | 0.24088 | 0.28132 | 0.29099 | 0.27331 | 0.25475 | 0.21255 | 0.2238 | 0.24272 | 0.26701 | 0.31632 | 0.28864 | 0.30725 | 0.27285
5 | 0.99699 | 0.91507 | 0.84228 | 0.81845 | 0.8284 | 0.81505 | 0.91254 | 0.95684 | 1.0523 | 1.0912 | 1.1584 | 1.2276 | 1.2692 | 1.234 | 1.1943 | 1.1799 | 1.1599 | 1.1791 | 1.1728 | 1.1808 | 1.3079 | 1.2341 | 1.2543 | 1.1381
6 | 4.924 | 4.7621 | 4.4102 | 4.5565 | 4.5912 | 4.5512 | 4.9933 | 5.8906 | 6.1431 | 6.1331 | 6.1154 | 6.4614 | 6.4153 | 6.2174 | 5.8689 | 5.6647 | 5.86 | 5.7889 | 5.3805 | 5.4048 | 5.6755 | 5.1502 | 5.0171 | 5.0617
7 | 2.7582 | 2.5396 | 2.4471 | 2.4686 | 2.3345 | 2.4627 | 3.1601 | 3.2585 | 3.7406 | 3.964 | 3.9138 | 4.0932 | 4.0148 | 4.1771 | 4.1232 | 3.8515 | 3.8281 | 3.7902 | 3.6885 | 3.6823 | 3.7664 | 3.1453 | 3.2813 | 2.9411
8 | 0.58208 | 0.55765 | 0.52874 | 0.51821 | 0.51178 | 0.53135 | 0.84622 | 0.92109 | 0.98658 | 0.97997 | 1.0139 | 1.078 | 1.0801 | 1.0287 | 0.90523 | 0.86657 | 0.80276 | 0.81342 | 0.77956 | 0.79181 | 0.77615 | 0.67286 | 0.6404 | 0.60693
9 | 0.56494 | 0.53587 | 0.50978 | 0.47871 | 0.46597 | 0.44364 | 0.46073 | 0.42109 | 0.36529 | 0.3855 | 0.41774 | 0.46873 | 0.49843 | 0.51531 | 0.50439 | 0.52242 | 0.50366 | 0.51912 | 0.49444 | 0.51505 | 0.55138 | 0.50456 | 0.50802 | 0.55373
10 | 0.58685 | 0.55343 | 0.52694 | 0.52608 | 0.51027 | 0.51035 | 0.60825 | 0.6359 | 0.67781 | 0.70933 | 0.68765 | 0.71478 | 0.75224 | 0.74666 | 0.73001 | 0.67874 | 0.64452 | 0.66402 | 0.65888 | 0.69282 | 0.75567 | 0.68015 | 0.67819 | 0.61649
11 | 0.35232 | 0.33639 | 0.30942 | 0.29691 | 0.27684 | 0.27772 | 0.33422 | 0.2861 | 0.3076 | 0.33019 | 0.33851 | 0.34978 | 0.3552 | 0.36733 | 0.35173 | 0.33428 | 0.31196 | 0.36141 | 0.35255 | 0.35124 | 0.40053 | 0.34669 | 0.40257 | 0.38174
12 | 1.4628 | 1.487 | 1.5683 | 1.4317 | 1.3914 | 1.3328 | 1.3735 | 1.3911 | 1.2362 | 0.95745 | 1.3105 | 1.4468 | 1.4545 | 1.5312 | 1.2285 | 1.6226 | 1.4642 | 1.4539 | 1.4443 | 1.5698 | 1.7336 | 1.7062 | 1.7757 | 1.8145
13 | 5.1113 | 5.0636 | 4.9597 | 4.9171 | 4.8427 | 4.9137 | 5.6784 | 5.8094 | 6.1864 | 5.9036 | 5.9218 | 5.9731 | 6.1882 | 6.1731 | 6.0467 | 5.9993 | 6.0272 | 6.1471 | 5.8391 | 5.8863 | 5.9612 | 5.5867 | 5.1123 | 5.1614
14 | 1.907 | 1.8937 | 1.815 | 1.7773 | 1.7437 | 1.7516 | 1.7574 | 2.0361 | 2.187 | 2.1663 | 2.1209 | 2.1503 | 2.2397 | 2.2208 | 2.0563 | 2.1171 | 2.1171 | 2.0794 | 1.9516 | 1.9167 | 1.9242 | 1.8882 | 1.8319 | 1.7973
15 | 0.55012 | 0.53122 | 0.50103 | 0.46071 | 0.42577 | 0.42688 | 0.46796 | 0.50337 | 0.54595 | 0.58849 | 0.52848 | 0.55776 | 0.56869 | 0.57904 | 0.50898 | 0.52732 | 0.53135 | 0.5598 | 0.55647 | 0.57308 | 0.61189 | 0.55016 | 0.56067 | 0.54829
16 | 1.0665 | 1.0156 | 0.93143 | 0.9579 | 0.91936 | 0.92073 | 1.2875 | 1.53 | 1.6014 | 1.5098 | 1.468 | 1.5803 | 1.663 | 1.5692 | 1.4385 | 1.3665 | 1.3713 | 1.3583 | 1.3025 | 1.4049 | 1.484 | 1.373 | 1.2912 | 1.1159
17 | 0.35744 | 0.33381 | 0.28516 | 0.27487 | 0.2346 | 0.20653 | 0.33069 | 0.33452 | 0.39702 | 0.41602 | 0.39552 | 0.36132 | 0.42197 | 0.43649 | 0.40997 | 0.38213 | 0.31882 | 0.3357 | 0.36408 | 0.40051 | 0.47448 | 0.43297 | 0.46088 | 0.40928
18 | 1.4955 | 1.3726 | 1.2634 | 1.2277 | 1.2426 | 1.2226 | 1.3688 | 1.4353 | 1.5785 | 1.6368 | 1.7376 | 1.8414 | 1.9037 | 1.851 | 1.7914 | 1.7698 | 1.7399 | 1.7686 | 1.7592 | 1.7712 | 1.9619 | 1.8512 | 1.8815 | 1.7072
19 | 2.2158 | 2.1429 | 1.9846 | 2.0504 | 2.066 | 2.0481 | 2.247 | 2.6508 | 2.7644 | 2.7599 | 2.7519 | 2.9076 | 2.8869 | 2.7978 | 2.641 | 2.5491 | 2.637 | 2.605 | 2.4212 | 2.4322 | 2.554 | 2.3176 | 2.2577 | 2.2778
20 | 1.2412 | 1.1428 | 1.1012 | 1.1109 | 1.0505 | 1.1082 | 1.422 | 1.4663 | 1.6833 | 1.7838 | 1.7612 | 1.842 | 1.8067 | 1.8797 | 1.8554 | 1.7332 | 1.7226 | 1.7056 | 1.6598 | 1.657 | 1.6949 | 1.4154 | 1.4766 | 1.3235
21 | 0.87313 | 0.83648 | 0.79311 | 0.77732 | 0.76767 | 0.79702 | 1.2693 | 1.3816 | 1.4799 | 1.47 | 1.5209 | 1.617 | 1.6201 | 1.5431 | 1.3578 | 1.2999 | 1.2041 | 1.2201 | 1.1693 | 1.1877 | 1.1642 | 1.0093 | 0.9606 | 0.9104
22 | 0.84741 | 0.80381 | 0.76467 | 0.71806 | 0.69895 | 0.66547 | 0.69109 | 0.63163 | 0.54793 | 0.57825 | 0.62661 | 0.7031 | 0.74764 | 0.77297 | 0.75659 | 0.78363 | 0.75549 | 0.77868 | 0.74166 | 0.77258 | 0.82707 | 0.75684 | 0.76203 | 0.83059
23 | 5.4773 | 5.1653 | 4.9181 | 4.9101 | 4.7625 | 4.7633 | 5.677 | 5.9351 | 6.3262 | 6.6204 | 6.418 | 6.6713 | 7.0209 | 6.9688 | 6.8135 | 6.3349 | 6.0155 | 6.1975 | 6.1495 | 6.4663 | 7.053 | 6.348 | 6.3298 | 5.7539
24 | 2.4662 | 2.3547 | 2.1659 | 2.0784 | 1.9379 | 1.944 | 2.3395 | 2.0027 | 2.1532 | 2.3113 | 2.3695 | 2.4484 | 2.4864 | 2.5713 | 2.4621 | 2.34 | 2.1837 | 2.5298 | 2.4678 | 2.4587 | 2.8037 | 2.4268 | 2.818 | 2.6722
25 | 1.4628 | 1.487 | 1.5683 | 1.4317 | 1.3914 | 1.3328 | 1.3735 | 1.3911 | 1.2362 | 0.95745 | 1.3105 | 1.4468 | 1.4545 | 1.5312 | 1.2285 | 1.6226 | 1.4642 | 1.4539 | 1.4443 | 1.5698 | 1.7336 | 1.7062 | 1.7757 | 1.8145
26 | 2.5557 | 2.5318 | 2.4799 | 2.4586 | 2.4213 | 2.4569 | 2.8392 | 2.9047 | 3.0932 | 2.9518 | 2.9609 | 2.9865 | 3.0941 | 3.0865 | 3.0234 | 2.9997 | 3.0136 | 3.0735 | 2.9195 | 2.9432 | 2.9806 | 2.7933 | 2.5561 | 2.5807
27 | 1.907 | 1.8937 | 1.815 | 1.7773 | 1.7437 | 1.7516 | 1.7574 | 2.0361 | 2.187 | 2.1663 | 2.1209 | 2.1503 | 2.2397 | 2.2208 | 2.0563 | 2.1171 | 2.1171 | 2.0794 | 1.9516 | 1.9167 | 1.9242 | 1.8882 | 1.8319 | 1.7973
28 | 1.1002 | 1.0624 | 1.0021 | 0.92141 | 0.85153 | 0.85376 | 0.93593 | 1.0067 | 1.0919 | 1.177 | 1.057 | 1.1155 | 1.1374 | 1.1581 | 1.018 | 1.0546 | 1.0627 | 1.1196 | 1.1129 | 1.1462 | 1.2238 | 1.1003 | 1.1213 | 1.0966
29 | 3.555 | 3.3855 | 3.1048 | 3.193 | 3.0645 | 3.0691 | 4.2918 | 5.1 | 5.3379 | 5.0325 | 4.8934 | 5.2677 | 5.5432 | 5.2308 | 4.7952 | 4.555 | 4.5711 | 4.5277 | 4.3418 | 4.683 | 4.9468 | 4.5766 | 4.3038 | 3.7198
30 | 0.59573 | 0.55636 | 0.47527 | 0.45811 | 0.391 | 0.34421 | 0.55115 | 0.55753 | 0.66169 | 0.69336 | 0.65919 | 0.60219 | 0.70329 | 0.72748 | 0.68328 | 0.63688 | 0.53137 | 0.5595 | 0.60681 | 0.66752 | 0.79081 | 0.72161 | 0.76814 | 0.68213
31 | 3.4895 | 3.2028 | 2.948 | 2.8646 | 2.8994 | 2.8527 | 3.1939 | 3.3489 | 3.6832 | 3.8193 | 4.0544 | 4.2965 | 4.4421 | 4.319 | 4.1799 | 4.1295 | 4.0597 | 4.1267 | 4.1048 | 4.1328 | 4.5777 | 4.3194 | 4.3902 | 3.9834
32 | 1.4772 | 1.4286 | 1.323 | 1.3669 | 1.3774 | 1.3654 | 1.498 | 1.7672 | 1.8429 | 1.8399 | 1.8346 | 1.9384 | 1.9246 | 1.8652 | 1.7607 | 1.6994 | 1.758 | 1.7367 | 1.6142 | 1.6214 | 1.7027 | 1.5451 | 1.5051 | 1.5185

## Pc, Summer, S3
LoadID | 0 | 1 | 2 | 3 | 4 | 5 | 6 | 7 | 8 | 9 | 10 | 11 | 12 | 13 | 14 | 15 | 16 | 17 | 18 | 19 | 20 | 21 | 22 | 23
1 | 2.9393 | 2.9091 | 2.8038 | 2.7526 | 2.7343 | 2.7735 | 2.7508 | 3.3625 | 3.6178 | 3.5708 | 3.5115 | 3.5547 | 3.6863 | 3.6156 | 3.3357 | 3.4385 | 3.4781 | 3.3629 | 3.1923 | 3.1521 | 3.1426 | 3.1072 | 2.8715 | 2.7765
2 | 0.82518 | 0.79684 | 0.75155 | 0.69106 | 0.63865 | 0.64032 | 0.70194 | 0.75505 | 0.81892 | 0.88273 | 0.79273 | 0.83664 | 0.85303 | 0.86856 | 0.76347 | 0.79098 | 0.79702 | 0.83969 | 0.8347 | 0.85962 | 0.91783 | 0.82523 | 0.84101 | 0.82244
3 | 2.133 | 2.0313 | 1.8629 | 1.9158 | 1.8387 | 1.8415 | 2.5751 | 3.06 | 3.2027 | 3.0195 | 2.9361 | 3.1606 | 3.3259 | 3.1385 | 2.8771 | 2.733 | 2.7426 | 2.7166 | 2.6051 | 2.8098 | 2.9681 | 2.7459 | 2.5823 | 2.2319
4 | 0.23829 | 0.22254 | 0.19011 | 0.18324 | 0.1564 | 0.13768 | 0.22046 | 0.22301 | 0.26468 | 0.27734 | 0.26368 | 0.24088 | 0.28132 | 0.29099 | 0.27331 | 0.25475 | 0.21255 | 0.2238 | 0.24272 | 0.26701 | 0.31632 | 0.28864 | 0.30725 | 0.27285
5 | 0.99699 | 0.91507 | 0.84228 | 0.81845 | 0.8284 | 0.81505 | 0.91254 | 0.95684 | 1.0523 | 1.0912 | 1.1584 | 1.2276 | 1.2692 | 1.234 | 1.1943 | 1.1799 | 1.1599 | 1.1791 | 1.1728 | 1.1808 | 1.3079 | 1.2341 | 1.2543 | 1.1381
6 | 4.924 | 4.7621 | 4.4102 | 4.5565 | 4.5912 | 4.5512 | 4.9933 | 5.8906 | 6.1431 | 6.1331 | 6.1154 | 6.4614 | 6.4153 | 6.2174 | 5.8689 | 5.6647 | 5.86 | 5.7889 | 5.3805 | 5.4048 | 5.6755 | 5.1502 | 5.0171 | 5.0617
7 | 2.7582 | 2.5396 | 2.4471 | 2.4686 | 2.3345 | 2.4627 | 3.1601 | 3.2585 | 3.7406 | 3.964 | 3.9138 | 4.0932 | 4.0148 | 4.1771 | 4.1232 | 3.8515 | 3.8281 | 3.7902 | 3.6885 | 3.6823 | 3.7664 | 3.1453 | 3.2813 | 2.9411
8 | 0.58208 | 0.55765 | 0.52874 | 0.51821 | 0.51178 | 0.53135 | 0.84622 | 0.92109 | 0.98658 | 0.97997 | 1.0139 | 1.078 | 1.0801 | 1.0287 | 0.90523 | 0.86657 | 0.80276 | 0.81342 | 0.77956 | 0.79181 | 0.77615 | 0.67286 | 0.6404 | 0.60693
9 | 0.56494 | 0.53587 | 0.50978 | 0.47871 | 0.46597 | 0.44364 | 0.46073 | 0.42109 | 0.36529 | 0.3855 | 0.41774 | 0.46873 | 0.49843 | 0.51531 | 0.50439 | 0.52242 | 0.50366 | 0.51912 | 0.49444 | 0.51505 | 0.55138 | 0.50456 | 0.50802 | 0.55373
10 | 0.58685 | 0.55343 | 0.52694 | 0.52608 | 0.51027 | 0.51035 | 0.60825 | 0.6359 | 0.67781 | 0.70933 | 0.68765 | 0.71478 | 0.75224 | 0.74666 | 0.73001 | 0.67874 | 0.64452 | 0.66402 | 0.65888 | 0.69282 | 0.75567 | 0.68015 | 0.67819 | 0.61649
11 | 0.35232 | 0.33639 | 0.30942 | 0.29691 | 0.27684 | 0.27772 | 0.33422 | 0.2861 | 0.3076 | 0.33019 | 0.33851 | 0.34978 | 0.3552 | 0.36733 | 0.35173 | 0.33428 | 0.31196 | 0.36141 | 0.35255 | 0.35124 | 0.40053 | 0.34669 | 0.40257 | 0.38174
12 | 1.4628 | 1.487 | 1.5683 | 1.4317 | 1.3914 | 1.3328 | 1.3735 | 1.3911 | 1.2362 | 0.95745 | 1.3105 | 1.4468 | 1.4545 | 1.5312 | 1.2285 | 1.6226 | 1.4642 | 1.4539 | 1.4443 | 1.5698 | 1.7336 | 1.7062 | 1.7757 | 1.8145
13 | 5.1113 | 5.0636 | 4.9597 | 4.9171 | 4.8427 | 4.9137 | 5.6784 | 5.8094 | 6.1864 | 5.9036 | 5.9218 | 5.9731 | 6.1882 | 6.1731 | 6.0467 | 5.9993 | 6.0272 | 6.1471 | 5.8391 | 5.8863 | 5.9612 | 5.5867 | 5.1123 | 5.1614
14 | 1.907 | 1.8937 | 1.815 | 1.7773 | 1.7437 | 1.7516 | 1.7574 | 2.0361 | 2.187 | 2.1663 | 2.1209 | 2.1503 | 2.2397 | 2.2208 | 2.0563 | 2.1171 | 2.1171 | 2.0794 | 1.9516 | 1.9167 | 1.9242 | 1.8882 | 1.8319 | 1.7973
15 | 0.55012 | 0.53122 | 0.50103 | 0.46071 | 0.42577 | 0.42688 | 0.46796 | 0.50337 | 0.54595 | 0.58849 | 0.52848 | 0.55776 | 0.56869 | 0.57904 | 0.50898 | 0.52732 | 0.53135 | 0.5598 | 0.55647 | 0.57308 | 0.61189 | 0.55016 | 0.56067 | 0.54829
16 | 1.0665 | 1.0156 | 0.93143 | 0.9579 | 0.91936 | 0.92073 | 1.2875 | 1.53 | 1.6014 | 1.5098 | 1.468 | 1.5803 | 1.663 | 1.5692 | 1.4385 | 1.3665 | 1.3713 | 1.3583 | 1.3025 | 1.4049 | 1.484 | 1.373 | 1.2912 | 1.1159
17 | 0.35744 | 0.33381 | 0.28516 | 0.27487 | 0.2346 | 0.20653 | 0.33069 | 0.33452 | 0.39702 | 0.41602 | 0.39552 | 0.36132 | 0.42197 | 0.43649 | 0.40997 | 0.38213 | 0.31882 | 0.3357 | 0.36408 | 0.40051 | 0.47448 | 0.43297 | 0.46088 | 0.40928
18 | 1.4955 | 1.3726 | 1.2634 | 1.2277 | 1.2426 | 1.2226 | 1.3688 | 1.4353 | 1.5785 | 1.6368 | 1.7376 | 1.8414 | 1.9037 | 1.851 | 1.7914 | 1.7698 | 1.7399 | 1.7686 | 1.7592 | 1.7712 | 1.9619 | 1.8512 | 1.8815 | 1.7072
19 | 2.2158 | 2.1429 | 1.9846 | 2.0504 | 2.066 | 2.0481 | 2.247 | 2.6508 | 2.7644 | 2.7599 | 2.7519 | 2.9076 | 2.8869 | 2.7978 | 2.641 | 2.5491 | 2.637 | 2.605 | 2.4212 | 2.4322 | 2.554 | 2.3176 | 2.2577 | 2.2778
20 | 1.2412 | 1.1428 | 1.1012 | 1.1109 | 1.0505 | 1.1082 | 1.422 | 1.4663 | 1.6833 | 1.7838 | 1.7612 | 1.842 | 1.8067 | 1.8797 | 1.8554 | 1.7332 | 1.7226 | 1.7056 | 1.6598 | 1.657 | 1.6949 | 1.4154 | 1.4766 | 1.3235
21 | 0.87313 | 0.83648 | 0.79311 | 0.77732 | 0.76767 | 0.79702 | 1.2693 | 1.3816 | 1.4799 | 1.47 | 1.5209 | 1.617 | 1.6201 | 1.5431 | 1.3578 | 1.2999 | 1.2041 | 1.2201 | 1.1693 | 1.1877 | 1.1642 | 1.0093 | 0.9606 | 0.9104
22 | 0.84741 | 0.80381 | 0.76467 | 0.71806 | 0.69895 | 0.66547 | 0.69109 | 0.63163 | 0.54793 | 0.57825 | 0.62661 | 0.7031 | 0.74764 | 0.77297 | 0.75659 | 0.78363 | 0.75549 | 0.77868 | 0.74166 | 0.77258 | 0.82707 | 0.75684 | 0.76203 | 0.83059
23 | 5.4773 | 5.1653 | 4.9181 | 4.9101 | 4.7625 | 4.7633 | 5.677 | 5.9351 | 6.3262 | 6.6204 | 6.418 | 6.6713 | 7.0209 | 6.9688 | 6.8135 | 6.3349 | 6.0155 | 6.1975 | 6.1495 | 6.4663 | 7.053 | 6.348 | 6.3298 | 5.7539
24 | 2.4662 | 2.3547 | 2.1659 | 2.0784 | 1.9379 | 1.944 | 2.3395 | 2.0027 | 2.1532 | 2.3113 | 2.3695 | 2.4484 | 2.4864 | 2.5713 | 2.4621 | 2.34 | 2.1837 | 2.5298 | 2.4678 | 2.4587 | 2.8037 | 2.4268 | 2.818 | 2.6722
25 | 1.4628 | 1.487 | 1.5683 | 1.4317 | 1.3914 | 1.3328 | 1.3735 | 1.3911 | 1.2362 | 0.95745 | 1.3105 | 1.4468 | 1.4545 | 1.5312 | 1.2285 | 1.6226 | 1.4642 | 1.4539 | 1.4443 | 1.5698 | 1.7336 | 1.7062 | 1.7757 | 1.8145
26 | 2.5557 | 2.5318 | 2.4799 | 2.4586 | 2.4213 | 2.4569 | 2.8392 | 2.9047 | 3.0932 | 2.9518 | 2.9609 | 2.9865 | 3.0941 | 3.0865 | 3.0234 | 2.9997 | 3.0136 | 3.0735 | 2.9195 | 2.9432 | 2.9806 | 2.7933 | 2.5561 | 2.5807
27 | 1.907 | 1.8937 | 1.815 | 1.7773 | 1.7437 | 1.7516 | 1.7574 | 2.0361 | 2.187 | 2.1663 | 2.1209 | 2.1503 | 2.2397 | 2.2208 | 2.0563 | 2.1171 | 2.1171 | 2.0794 | 1.9516 | 1.9167 | 1.9242 | 1.8882 | 1.8319 | 1.7973
28 | 1.1002 | 1.0624 | 1.0021 | 0.92141 | 0.85153 | 0.85376 | 0.93593 | 1.0067 | 1.0919 | 1.177 | 1.057 | 1.1155 | 1.1374 | 1.1581 | 1.018 | 1.0546 | 1.0627 | 1.1196 | 1.1129 | 1.1462 | 1.2238 | 1.1003 | 1.1213 | 1.0966
29 | 3.555 | 3.3855 | 3.1048 | 3.193 | 3.0645 | 3.0691 | 4.2918 | 5.1 | 5.3379 | 5.0325 | 4.8934 | 5.2677 | 5.5432 | 5.2308 | 4.7952 | 4.555 | 4.5711 | 4.5277 | 4.3418 | 4.683 | 4.9468 | 4.5766 | 4.3038 | 3.7198
30 | 0.59573 | 0.55636 | 0.47527 | 0.45811 | 0.391 | 0.34421 | 0.55115 | 0.55753 | 0.66169 | 0.69336 | 0.65919 | 0.60219 | 0.70329 | 0.72748 | 0.68328 | 0.63688 | 0.53137 | 0.5595 | 0.60681 | 0.66752 | 0.79081 | 0.72161 | 0.76814 | 0.68213
31 | 3.4895 | 3.2028 | 2.948 | 2.8646 | 2.8994 | 2.8527 | 3.1939 | 3.3489 | 3.6832 | 3.8193 | 4.0544 | 4.2965 | 4.4421 | 4.319 | 4.1799 | 4.1295 | 4.0597 | 4.1267 | 4.1048 | 4.1328 | 4.5777 | 4.3194 | 4.3902 | 3.9834
32 | 1.4772 | 1.4286 | 1.323 | 1.3669 | 1.3774 | 1.3654 | 1.498 | 1.7672 | 1.8429 | 1.8399 | 1.8346 | 1.9384 | 1.9246 | 1.8652 | 1.7607 | 1.6994 | 1.758 | 1.7367 | 1.6142 | 1.6214 | 1.7027 | 1.5451 | 1.5051 | 1.5185

## Pc, Summer, S4
LoadID | 0 | 1 | 2 | 3 | 4 | 5 | 6 | 7 | 8 | 9 | 10 | 11 | 12 | 13 | 14 | 15 | 16 | 17 | 18 | 19 | 20 | 21 | 22 | 23
1 | 3.0275 | 2.9964 | 2.8879 | 2.8352 | 2.8164 | 2.8567 | 2.8333 | 3.4634 | 3.7263 | 3.6779 | 3.6168 | 3.6613 | 3.7969 | 3.724 | 3.4358 | 3.5417 | 3.5824 | 3.4638 | 3.288 | 3.2467 | 3.2369 | 3.2004 | 2.9576 | 2.8598
2 | 0.84349 | 0.81407 | 0.76812 | 0.70613 | 0.65317 | 0.65559 | 0.71819 | 0.77687 | 0.84275 | 0.90814 | 0.81588 | 0.86095 | 0.87736 | 0.8923 | 0.7839 | 0.81228 | 0.81957 | 0.86211 | 0.85811 | 0.88426 | 0.94363 | 0.84892 | 0.86133 | 0.8412
3 | 2.1884 | 2.0833 | 1.9108 | 1.9657 | 1.8877 | 1.8915 | 2.6459 | 3.1507 | 3.2978 | 3.1087 | 3.0233 | 3.2544 | 3.424 | 3.2296 | 2.9601 | 2.8117 | 2.8231 | 2.7944 | 2.681 | 2.8926 | 3.0548 | 2.8269 | 2.6532 | 2.2909
4 | 0.24114 | 0.22477 | 0.19183 | 0.18497 | 0.158 | 0.13919 | 0.22386 | 0.22915 | 0.27213 | 0.28495 | 0.27117 | 0.24758 | 0.28892 | 0.29818 | 0.27987 | 0.26078 | 0.21801 | 0.22866 | 0.24892 | 0.27426 | 0.32465 | 0.29659 | 0.3132 | 0.27709
5 | 1.0226 | 0.93808 | 0.86357 | 0.83923 | 0.85016 | 0.83687 | 0.93671 | 0.98499 | 1.0834 | 1.1232 | 1.1927 | 1.2639 | 1.3064 | 1.2695 | 1.2284 | 1.2136 | 1.1938 | 1.2126 | 1.2069 | 1.2155 | 1.346 | 1.2704 | 1.2887 | 1.1683
6 | 5.0574 | 4.8901 | 4.5292 | 4.6806 | 4.7186 | 4.679 | 5.1324 | 6.0655 | 6.3257 | 6.3147 | 6.2974 | 6.6535 | 6.605 | 6.3987 | 6.0395 | 5.8292 | 6.0327 | 5.9564 | 5.5383 | 5.5644 | 5.8419 | 5.3023 | 5.1567 | 5.2004
7 | 2.8266 | 2.6009 | 2.5073 | 2.5301 | 2.3943 | 2.5278 | 3.2442 | 3.3544 | 3.8512 | 4.0805 | 4.0298 | 4.2143 | 4.1325 | 4.2972 | 4.2414 | 3.9616 | 3.9399 | 3.8977 | 3.7955 | 3.7902 | 3.8755 | 3.2373 | 3.3688 | 3.0162
8 | 0.59524 | 0.56993 | 0.54062 | 0.52998 | 0.52404 | 0.54466 | 0.8684 | 0.94816 | 1.0157 | 1.0087 | 1.0439 | 1.1098 | 1.1116 | 1.0581 | 0.93074 | 0.89095 | 0.82593 | 0.83598 | 0.80186 | 0.8148 | 0.79827 | 0.69233 | 0.65634 | 0.6212
9 | 0.57759 | 0.5475 | 0.52109 | 0.4893 | 0.47685 | 0.45433 | 0.47134 | 0.43316 | 0.37575 | 0.39635 | 0.42985 | 0.48227 | 0.51254 | 0.52923 | 0.51788 | 0.53647 | 0.51786 | 0.53285 | 0.50819 | 0.52974 | 0.56676 | 0.51898 | 0.51999 | 0.5664
10 | 0.60123 | 0.56669 | 0.53977 | 0.53903 | 0.52326 | 0.5237 | 0.6241 | 0.65456 | 0.69778 | 0.73007 | 0.70796 | 0.73583 | 0.77418 | 0.7679 | 0.75068 | 0.69789 | 0.66317 | 0.68255 | 0.67783 | 0.71303 | 0.77747 | 0.70001 | 0.69609 | 0.63203
11 | 0.35859 | 0.34203 | 0.31472 | 0.30204 | 0.28205 | 0.28343 | 0.34104 | 0.29413 | 0.31633 | 0.33938 | 0.34824 | 0.35975 | 0.36502 | 0.37681 | 0.36063 | 0.34269 | 0.32041 | 0.3704 | 0.36204 | 0.36101 | 0.41139 | 0.35637 | 0.41138 | 0.38925
12 | 1.5024 | 1.5272 | 1.6114 | 1.4709 | 1.43 | 1.3701 | 1.4115 | 1.4323 | 1.2728 | 0.98546 | 1.3494 | 1.4897 | 1.4973 | 1.5756 | 1.2637 | 1.6696 | 1.5072 | 1.4957 | 1.4866 | 1.6161 | 1.7845 | 1.7566 | 1.8257 | 1.865
13 | 5.2561 | 5.2066 | 5.1006 | 5.0571 | 4.9817 | 5.0559 | 5.8424 | 5.9825 | 6.3711 | 6.0792 | 6.0986 | 6.1512 | 6.3721 | 6.3552 | 6.2248 | 6.1761 | 6.2062 | 6.3278 | 6.0121 | 6.0614 | 6.1377 | 5.7528 | 5.2591 | 5.3083
14 | 1.9599 | 1.946 | 1.8654 | 1.8269 | 1.7929 | 1.8015 | 1.807 | 2.0966 | 2.2521 | 2.2306 | 2.1841 | 2.2143 | 2.306 | 2.2859 | 2.1164 | 2.179 | 2.1797 | 2.1399 | 2.009 | 1.9735 | 1.9808 | 1.9441 | 1.8836 | 1.8473
15 | 0.56232 | 0.54271 | 0.51208 | 0.47075 | 0.43545 | 0.43706 | 0.47879 | 0.51791 | 0.56184 | 0.60543 | 0.54392 | 0.57397 | 0.58491 | 0.59487 | 0.5226 | 0.54152 | 0.54638 | 0.57474 | 0.57207 | 0.58951 | 0.62909 | 0.56594 | 0.57422 | 0.5608
16 | 1.0942 | 1.0417 | 0.9554 | 0.98287 | 0.94385 | 0.94573 | 1.323 | 1.5753 | 1.6489 | 1.5543 | 1.5117 | 1.6272 | 1.712 | 1.6148 | 1.4801 | 1.4059 | 1.4116 | 1.3972 | 1.3405 | 1.4463 | 1.5274 | 1.4134 | 1.3266 | 1.1455
17 | 0.36171 | 0.33716 | 0.28775 | 0.27745 | 0.237 | 0.20879 | 0.3358 | 0.34372 | 0.40819 | 0.42742 | 0.40675 | 0.37137 | 0.43338 | 0.44727 | 0.4198 | 0.39116 | 0.32702 | 0.34299 | 0.37338 | 0.41138 | 0.48698 | 0.44488 | 0.4698 | 0.41564
18 | 1.5339 | 1.4071 | 1.2954 | 1.2588 | 1.2752 | 1.2553 | 1.4051 | 1.4775 | 1.6251 | 1.6849 | 1.7891 | 1.8958 | 1.9596 | 1.9042 | 1.8426 | 1.8205 | 1.7907 | 1.8189 | 1.8104 | 1.8232 | 2.019 | 1.9057 | 1.933 | 1.7525
19 | 2.2758 | 2.2006 | 2.0381 | 2.1063 | 2.1234 | 2.1056 | 2.3096 | 2.7295 | 2.8466 | 2.8416 | 2.8338 | 2.9941 | 2.9723 | 2.8794 | 2.7178 | 2.6231 | 2.7147 | 2.6804 | 2.4922 | 2.504 | 2.6289 | 2.386 | 2.3205 | 2.3402
20 | 1.272 | 1.1704 | 1.1283 | 1.1385 | 1.0774 | 1.1375 | 1.4599 | 1.5095 | 1.733 | 1.8362 | 1.8134 | 1.8964 | 1.8596 | 1.9338 | 1.9086 | 1.7827 | 1.773 | 1.754 | 1.708 | 1.7056 | 1.744 | 1.4568 | 1.516 | 1.3573
21 | 0.89287 | 0.8549 | 0.81093 | 0.79497 | 0.78606 | 0.817 | 1.3026 | 1.4222 | 1.5235 | 1.513 | 1.5659 | 1.6647 | 1.6674 | 1.5871 | 1.3961 | 1.3364 | 1.2389 | 1.254 | 1.2028 | 1.2222 | 1.1974 | 1.0385 | 0.98452 | 0.9318
22 | 0.86638 | 0.82125 | 0.78164 | 0.73395 | 0.71528 | 0.68149 | 0.70701 | 0.64974 | 0.56363 | 0.59453 | 0.64478 | 0.7234 | 0.76882 | 0.79385 | 0.77682 | 0.80471 | 0.77679 | 0.79927 | 0.76228 | 0.79461 | 0.85014 | 0.77847 | 0.77998 | 0.8496
23 | 5.6115 | 5.2891 | 5.0378 | 5.0309 | 4.8837 | 4.8878 | 5.8249 | 6.1092 | 6.5126 | 6.814 | 6.6076 | 6.8678 | 7.2257 | 7.1671 | 7.0063 | 6.5136 | 6.1896 | 6.3705 | 6.3264 | 6.6549 | 7.2564 | 6.5335 | 6.4968 | 5.899
24 | 2.5101 | 2.3942 | 2.2031 | 2.1143 | 1.9744 | 1.984 | 2.3873 | 2.0589 | 2.2143 | 2.3757 | 2.4377 | 2.5182 | 2.5551 | 2.6376 | 2.5244 | 2.3989 | 2.2429 | 2.5928 | 2.5343 | 2.5271 | 2.8797 | 2.4946 | 2.8797 | 2.7248
25 | 1.5024 | 1.5272 | 1.6114 | 1.4709 | 1.43 | 1.3701 | 1.4115 | 1.4323 | 1.2728 | 0.98546 | 1.3494 | 1.4897 | 1.4973 | 1.5756 | 1.2637 | 1.6696 | 1.5072 | 1.4957 | 1.4866 | 1.6161 | 1.7845 | 1.7566 | 1.8257 | 1.865
26 | 2.628 | 2.6033 | 2.5503 | 2.5286 | 2.4909 | 2.5279 | 2.9212 | 2.9913 | 3.1855 | 3.0396 | 3.0493 | 3.0756 | 3.1861 | 3.1776 | 3.1124 | 3.088 | 3.1031 | 3.1639 | 3.006 | 3.0307 | 3.0689 | 2.8764 | 2.6296 | 2.6542
27 | 1.9599 | 1.946 | 1.8654 | 1.8269 | 1.7929 | 1.8015 | 1.807 | 2.0966 | 2.2521 | 2.2306 | 2.1841 | 2.2143 | 2.306 | 2.2859 | 2.1164 | 2.179 | 2.1797 | 2.1399 | 2.009 | 1.9735 | 1.9808 | 1.9441 | 1.8836 | 1.8473
28 | 1.1246 | 1.0854 | 1.0242 | 0.94151 | 0.8709 | 0.87412 | 0.95759 | 1.0358 | 1.1237 | 1.2109 | 1.0878 | 1.1479 | 1.1698 | 1.1897 | 1.0452 | 1.083 | 1.0928 | 1.1495 | 1.1441 | 1.179 | 1.2582 | 1.1319 | 1.1484 | 1.1216
29 | 3.6473 | 3.4722 | 3.1847 | 3.2762 | 3.1462 | 3.1524 | 4.4099 | 5.2511 | 5.4964 | 5.1811 | 5.0388 | 5.4239 | 5.7067 | 5.3826 | 4.9335 | 4.6862 | 4.7052 | 4.6574 | 4.4684 | 4.8209 | 5.0914 | 4.7115 | 4.4221 | 3.8182
30 | 0.60285 | 0.56193 | 0.47958 | 0.46242 | 0.395 | 0.34798 | 0.55966 | 0.57286 | 0.68032 | 0.71237 | 0.67792 | 0.61894 | 0.72229 | 0.74544 | 0.69966 | 0.65194 | 0.54504 | 0.57166 | 0.6223 | 0.68564 | 0.81163 | 0.74147 | 0.783 | 0.69273
31 | 3.5791 | 3.2833 | 3.0225 | 2.9373 | 2.9756 | 2.9291 | 3.2785 | 3.4475 | 3.792 | 3.9314 | 4.1746 | 4.4236 | 4.5724 | 4.4432 | 4.2995 | 4.2477 | 4.1783 | 4.2441 | 4.2242 | 4.2541 | 4.7109 | 4.4465 | 4.5104 | 4.0891
32 | 1.5172 | 1.467 | 1.3588 | 1.4042 | 1.4156 | 1.4037 | 1.5397 | 1.8196 | 1.8977 | 1.8944 | 1.8892 | 1.9961 | 1.9815 | 1.9196 | 1.8119 | 1.7488 | 1.8098 | 1.7869 | 1.6615 | 1.6693 | 1.7526 | 1.5907 | 1.547 | 1.5601

## Pc, Summer, S5
LoadID | 0 | 1 | 2 | 3 | 4 | 5 | 6 | 7 | 8 | 9 | 10 | 11 | 12 | 13 | 14 | 15 | 16 | 17 | 18 | 19 | 20 | 21 | 22 | 23
1 | 3.0275 | 2.9964 | 2.8879 | 2.8352 | 2.8164 | 2.8567 | 2.8333 | 3.4634 | 3.7263 | 3.6779 | 3.6168 | 3.6613 | 3.7969 | 3.724 | 3.4358 | 3.5417 | 3.5824 | 3.4638 | 3.288 | 3.2467 | 3.2369 | 3.2004 | 2.9576 | 2.8598
2 | 0.84349 | 0.81407 | 0.76812 | 0.70613 | 0.65317 | 0.65559 | 0.71819 | 0.77687 | 0.84275 | 0.90814 | 0.81588 | 0.86095 | 0.87736 | 0.8923 | 0.7839 | 0.81228 | 0.81957 | 0.86211 | 0.85811 | 0.88426 | 0.94363 | 0.84892 | 0.86133 | 0.8412
3 | 2.1884 | 2.0833 | 1.9108 | 1.9657 | 1.8877 | 1.8915 | 2.6459 | 3.1507 | 3.2978 | 3.1087 | 3.0233 | 3.2544 | 3.424 | 3.2296 | 2.9601 | 2.8117 | 2.8231 | 2.7944 | 2.681 | 2.8926 | 3.0548 | 2.8269 | 2.6532 | 2.2909
4 | 0.24114 | 0.22477 | 0.19183 | 0.18497 | 0.158 | 0.13919 | 0.22386 | 0.22915 | 0.27213 | 0.28495 | 0.27117 | 0.24758 | 0.28892 | 0.29818 | 0.27987 | 0.26078 | 0.21801 | 0.22866 | 0.24892 | 0.27426 | 0.32465 | 0.29659 | 0.3132 | 0.27709
5 | 1.0226 | 0.93808 | 0.86357 | 0.83923 | 0.85016 | 0.83687 | 0.93671 | 0.98499 | 1.0834 | 1.1232 | 1.1927 | 1.2639 | 1.3064 | 1.2695 | 1.2284 | 1.2136 | 1.1938 | 1.2126 | 1.2069 | 1.2155 | 1.346 | 1.2704 | 1.2887 | 1.1683
6 | 5.0574 | 4.8901 | 4.5292 | 4.6806 | 4.7186 | 4.679 | 5.1324 | 6.0655 | 6.3257 | 6.3147 | 6.2974 | 6.6535 | 6.605 | 6.3987 | 6.0395 | 5.8292 | 6.0327 | 5.9564 | 5.5383 | 5.5644 | 5.8419 | 5.3023 | 5.1567 | 5.2004
7 | 2.8266 | 2.6009 | 2.5073 | 2.5301 | 2.3943 | 2.5278 | 3.2442 | 3.3544 | 3.8512 | 4.0805 | 4.0298 | 4.2143 | 4.1325 | 4.2972 | 4.2414 | 3.9616 | 3.9399 | 3.8977 | 3.7955 | 3.7902 | 3.8755 | 3.2373 | 3.3688 | 3.0162
8 | 0.59524 | 0.56993 | 0.54062 | 0.52998 | 0.52404 | 0.54466 | 0.8684 | 0.94816 | 1.0157 | 1.0087 | 1.0439 | 1.1098 | 1.1116 | 1.0581 | 0.93074 | 0.89095 | 0.82593 | 0.83598 | 0.80186 | 0.8148 | 0.79827 | 0.69233 | 0.65634 | 0.6212
9 | 0.57759 | 0.5475 | 0.52109 | 0.4893 | 0.47685 | 0.45433 | 0.47134 | 0.43316 | 0.37575 | 0.39635 | 0.42985 | 0.48227 | 0.51254 | 0.52923 | 0.51788 | 0.53647 | 0.51786 | 0.53285 | 0.50819 | 0.52974 | 0.56676 | 0.51898 | 0.51999 | 0.5664
10 | 0.60123 | 0.56669 | 0.53977 | 0.53903 | 0.52326 | 0.5237 | 0.6241 | 0.65456 | 0.69778 | 0.73007 | 0.70796 | 0.73583 | 0.77418 | 0.7679 | 0.75068 | 0.69789 | 0.66317 | 0.68255 | 0.67783 | 0.71303 | 0.77747 | 0.70001 | 0.69609 | 0.63203
11 | 0.35859 | 0.34203 | 0.31472 | 0.30204 | 0.28205 | 0.28343 | 0.34104 | 0.29413 | 0.31633 | 0.33938 | 0.34824 | 0.35975 | 0.36502 | 0.37681 | 0.36063 | 0.34269 | 0.32041 | 0.3704 | 0.36204 | 0.36101 | 0.41139 | 0.35637 | 0.41138 | 0.38925
12 | 1.5024 | 1.5272 | 1.6114 | 1.4709 | 1.43 | 1.3701 | 1.4115 | 1.4323 | 1.2728 | 0.98546 | 1.3494 | 1.4897 | 1.4973 | 1.5756 | 1.2637 | 1.6696 | 1.5072 | 1.4957 | 1.4866 | 1.6161 | 1.7845 | 1.7566 | 1.8257 | 1.865
13 | 5.2561 | 5.2066 | 5.1006 | 5.0571 | 4.9817 | 5.0559 | 5.8424 | 5.9825 | 6.3711 | 6.0792 | 6.0986 | 6.1512 | 6.3721 | 6.3552 | 6.2248 | 6.1761 | 6.2062 | 6.3278 | 6.0121 | 6.0614 | 6.1377 | 5.7528 | 5.2591 | 5.3083
14 | 1.9599 | 1.946 | 1.8654 | 1.8269 | 1.7929 | 1.8015 | 1.807 | 2.0966 | 2.2521 | 2.2306 | 2.1841 | 2.2143 | 2.306 | 2.2859 | 2.1164 | 2.179 | 2.1797 | 2.1399 | 2.009 | 1.9735 | 1.9808 | 1.9441 | 1.8836 | 1.8473
15 | 0.56232 | 0.54271 | 0.51208 | 0.47075 | 0.43545 | 0.43706 | 0.47879 | 0.51791 | 0.56184 | 0.60543 | 0.54392 | 0.57397 | 0.58491 | 0.59487 | 0.5226 | 0.54152 | 0.54638 | 0.57474 | 0.57207 | 0.58951 | 0.62909 | 0.56594 | 0.57422 | 0.5608
16 | 1.0942 | 1.0417 | 0.9554 | 0.98287 | 0.94385 | 0.94573 | 1.323 | 1.5753 | 1.6489 | 1.5543 | 1.5117 | 1.6272 | 1.712 | 1.6148 | 1.4801 | 1.4059 | 1.4116 | 1.3972 | 1.3405 | 1.4463 | 1.5274 | 1.4134 | 1.3266 | 1.1455
17 | 0.36171 | 0.33716 | 0.28775 | 0.27745 | 0.237 | 0.20879 | 0.3358 | 0.34372 | 0.40819 | 0.42742 | 0.40675 | 0.37137 | 0.43338 | 0.44727 | 0.4198 | 0.39116 | 0.32702 | 0.34299 | 0.37338 | 0.41138 | 0.48698 | 0.44488 | 0.4698 | 0.41564
18 | 1.5339 | 1.4071 | 1.2954 | 1.2588 | 1.2752 | 1.2553 | 1.4051 | 1.4775 | 1.6251 | 1.6849 | 1.7891 | 1.8958 | 1.9596 | 1.9042 | 1.8426 | 1.8205 | 1.7907 | 1.8189 | 1.8104 | 1.8232 | 2.019 | 1.9057 | 1.933 | 1.7525
19 | 2.2758 | 2.2006 | 2.0381 | 2.1063 | 2.1234 | 2.1056 | 2.3096 | 2.7295 | 2.8466 | 2.8416 | 2.8338 | 2.9941 | 2.9723 | 2.8794 | 2.7178 | 2.6231 | 2.7147 | 2.6804 | 2.4922 | 2.504 | 2.6289 | 2.386 | 2.3205 | 2.3402
20 | 1.272 | 1.1704 | 1.1283 | 1.1385 | 1.0774 | 1.1375 | 1.4599 | 1.5095 | 1.733 | 1.8362 | 1.8134 | 1.8964 | 1.8596 | 1.9338 | 1.9086 | 1.7827 | 1.773 | 1.754 | 1.708 | 1.7056 | 1.744 | 1.4568 | 1.516 | 1.3573
21 | 0.89287 | 0.8549 | 0.81093 | 0.79497 | 0.78606 | 0.817 | 1.3026 | 1.4222 | 1.5235 | 1.513 | 1.5659 | 1.6647 | 1.6674 | 1.5871 | 1.3961 | 1.3364 | 1.2389 | 1.254 | 1.2028 | 1.2222 | 1.1974 | 1.0385 | 0.98452 | 0.9318
22 | 0.86638 | 0.82125 | 0.78164 | 0.73395 | 0.71528 | 0.68149 | 0.70701 | 0.64974 | 0.56363 | 0.59453 | 0.64478 | 0.7234 | 0.76882 | 0.79385 | 0.77682 | 0.80471 | 0.77679 | 0.79927 | 0.76228 | 0.79461 | 0.85014 | 0.77847 | 0.77998 | 0.8496
23 | 5.6115 | 5.2891 | 5.0378 | 5.0309 | 4.8837 | 4.8878 | 5.8249 | 6.1092 | 6.5126 | 6.814 | 6.6076 | 6.8678 | 7.2257 | 7.1671 | 7.0063 | 6.5136 | 6.1896 | 6.3705 | 6.3264 | 6.6549 | 7.2564 | 6.5335 | 6.4968 | 5.899
24 | 2.5101 | 2.3942 | 2.2031 | 2.1143 | 1.9744 | 1.984 | 2.3873 | 2.0589 | 2.2143 | 2.3757 | 2.4377 | 2.5182 | 2.5551 | 2.6376 | 2.5244 | 2.3989 | 2.2429 | 2.5928 | 2.5343 | 2.5271 | 2.8797 | 2.4946 | 2.8797 | 2.7248
25 | 1.5024 | 1.5272 | 1.6114 | 1.4709 | 1.43 | 1.3701 | 1.4115 | 1.4323 | 1.2728 | 0.98546 | 1.3494 | 1.4897 | 1.4973 | 1.5756 | 1.2637 | 1.6696 | 1.5072 | 1.4957 | 1.4866 | 1.6161 | 1.7845 | 1.7566 | 1.8257 | 1.865
26 | 2.628 | 2.6033 | 2.5503 | 2.5286 | 2.4909 | 2.5279 | 2.9212 | 2.9913 | 3.1855 | 3.0396 | 3.0493 | 3.0756 | 3.1861 | 3.1776 | 3.1124 | 3.088 | 3.1031 | 3.1639 | 3.006 | 3.0307 | 3.0689 | 2.8764 | 2.6296 | 2.6542
27 | 1.9599 | 1.946 | 1.8654 | 1.8269 | 1.7929 | 1.8015 | 1.807 | 2.0966 | 2.2521 | 2.2306 | 2.1841 | 2.2143 | 2.306 | 2.2859 | 2.1164 | 2.179 | 2.1797 | 2.1399 | 2.009 | 1.9735 | 1.9808 | 1.9441 | 1.8836 | 1.8473
28 | 1.1246 | 1.0854 | 1.0242 | 0.94151 | 0.8709 | 0.87412 | 0.95759 | 1.0358 | 1.1237 | 1.2109 | 1.0878 | 1.1479 | 1.1698 | 1.1897 | 1.0452 | 1.083 | 1.0928 | 1.1495 | 1.1441 | 1.179 | 1.2582 | 1.1319 | 1.1484 | 1.1216
29 | 3.6473 | 3.4722 | 3.1847 | 3.2762 | 3.1462 | 3.1524 | 4.4099 | 5.2511 | 5.4964 | 5.1811 | 5.0388 | 5.4239 | 5.7067 | 5.3826 | 4.9335 | 4.6862 | 4.7052 | 4.6574 | 4.4684 | 4.8209 | 5.0914 | 4.7115 | 4.4221 | 3.8182
30 | 0.60285 | 0.56193 | 0.47958 | 0.46242 | 0.395 | 0.34798 | 0.55966 | 0.57286 | 0.68032 | 0.71237 | 0.67792 | 0.61894 | 0.72229 | 0.74544 | 0.69966 | 0.65194 | 0.54504 | 0.57166 | 0.6223 | 0.68564 | 0.81163 | 0.74147 | 0.783 | 0.69273
31 | 3.5791 | 3.2833 | 3.0225 | 2.9373 | 2.9756 | 2.9291 | 3.2785 | 3.4475 | 3.792 | 3.9314 | 4.1746 | 4.4236 | 4.5724 | 4.4432 | 4.2995 | 4.2477 | 4.1783 | 4.2441 | 4.2242 | 4.2541 | 4.7109 | 4.4465 | 4.5104 | 4.0891
32 | 1.5172 | 1.467 | 1.3588 | 1.4042 | 1.4156 | 1.4037 | 1.5397 | 1.8196 | 1.8977 | 1.8944 | 1.8892 | 1.9961 | 1.9815 | 1.9196 | 1.8119 | 1.7488 | 1.8098 | 1.7869 | 1.6615 | 1.6693 | 1.7526 | 1.5907 | 1.547 | 1.5601

## Pc, Summer, S6
LoadID | 0 | 1 | 2 | 3 | 4 | 5 | 6 | 7 | 8 | 9 | 10 | 11 | 12 | 13 | 14 | 15 | 16 | 17 | 18 | 19 | 20 | 21 | 22 | 23
1 | 3.0275 | 2.9964 | 2.8879 | 2.8352 | 2.8164 | 2.8567 | 2.8333 | 3.4634 | 3.7263 | 3.6779 | 3.6168 | 3.6613 | 3.7969 | 3.724 | 3.4358 | 3.5417 | 3.5824 | 3.4638 | 3.288 | 3.2467 | 3.2369 | 3.2004 | 2.9576 | 2.8598
2 | 0.84349 | 0.81407 | 0.76812 | 0.70613 | 0.65317 | 0.65559 | 0.71819 | 0.77687 | 0.84275 | 0.90814 | 0.81588 | 0.86095 | 0.87736 | 0.8923 | 0.7839 | 0.81228 | 0.81957 | 0.86211 | 0.85811 | 0.88426 | 0.94363 | 0.84892 | 0.86133 | 0.8412
3 | 2.1884 | 2.0833 | 1.9108 | 1.9657 | 1.8877 | 1.8915 | 2.6459 | 3.1507 | 3.2978 | 3.1087 | 3.0233 | 3.2544 | 3.424 | 3.2296 | 2.9601 | 2.8117 | 2.8231 | 2.7944 | 2.681 | 2.8926 | 3.0548 | 2.8269 | 2.6532 | 2.2909
4 | 0.24114 | 0.22477 | 0.19183 | 0.18497 | 0.158 | 0.13919 | 0.22386 | 0.22915 | 0.27213 | 0.28495 | 0.27117 | 0.24758 | 0.28892 | 0.29818 | 0.27987 | 0.26078 | 0.21801 | 0.22866 | 0.24892 | 0.27426 | 0.32465 | 0.29659 | 0.3132 | 0.27709
5 | 1.0226 | 0.93808 | 0.86357 | 0.83923 | 0.85016 | 0.83687 | 0.93671 | 0.98499 | 1.0834 | 1.1232 | 1.1927 | 1.2639 | 1.3064 | 1.2695 | 1.2284 | 1.2136 | 1.1938 | 1.2126 | 1.2069 | 1.2155 | 1.346 | 1.2704 | 1.2887 | 1.1683
6 | 5.0574 | 4.8901 | 4.5292 | 4.6806 | 4.7186 | 4.679 | 5.1324 | 6.0655 | 6.3257 | 6.3147 | 6.2974 | 6.6535 | 6.605 | 6.3987 | 6.0395 | 5.8292 | 6.0327 | 5.9564 | 5.5383 | 5.5644 | 5.8419 | 5.3023 | 5.1567 | 5.2004
7 | 2.8266 | 2.6009 | 2.5073 | 2.5301 | 2.3943 | 2.5278 | 3.2442 | 3.3544 | 3.8512 | 4.0805 | 4.0298 | 4.2143 | 4.1325 | 4.2972 | 4.2414 | 3.9616 | 3.9399 | 3.8977 | 3.7955 | 3.7902 | 3.8755 | 3.2373 | 3.3688 | 3.0162
8 | 0.59524 | 0.56993 | 0.54062 | 0.52998 | 0.52404 | 0.54466 | 0.8684 | 0.94816 | 1.0157 | 1.0087 | 1.0439 | 1.1098 | 1.1116 | 1.0581 | 0.93074 | 0.89095 | 0.82593 | 0.83598 | 0.80186 | 0.8148 | 0.79827 | 0.69233 | 0.65634 | 0.6212
9 | 0.57759 | 0.5475 | 0.52109 | 0.4893 | 0.47685 | 0.45433 | 0.47134 | 0.43316 | 0.37575 | 0.39635 | 0.42985 | 0.48227 | 0.51254 | 0.52923 | 0.51788 | 0.53647 | 0.51786 | 0.53285 | 0.50819 | 0.52974 | 0.56676 | 0.51898 | 0.51999 | 0.5664
10 | 0.60123 | 0.56669 | 0.53977 | 0.53903 | 0.52326 | 0.5237 | 0.6241 | 0.65456 | 0.69778 | 0.73007 | 0.70796 | 0.73583 | 0.77418 | 0.7679 | 0.75068 | 0.69789 | 0.66317 | 0.68255 | 0.67783 | 0.71303 | 0.77747 | 0.70001 | 0.69609 | 0.63203
11 | 0.35859 | 0.34203 | 0.31472 | 0.30204 | 0.28205 | 0.28343 | 0.34104 | 0.29413 | 0.31633 | 0.33938 | 0.34824 | 0.35975 | 0.36502 | 0.37681 | 0.36063 | 0.34269 | 0.32041 | 0.3704 | 0.36204 | 0.36101 | 0.41139 | 0.35637 | 0.41138 | 0.38925
12 | 1.5024 | 1.5272 | 1.6114 | 1.4709 | 1.43 | 1.3701 | 1.4115 | 1.4323 | 1.2728 | 0.98546 | 1.3494 | 1.4897 | 1.4973 | 1.5756 | 1.2637 | 1.6696 | 1.5072 | 1.4957 | 1.4866 | 1.6161 | 1.7845 | 1.7566 | 1.8257 | 1.865
13 | 5.2561 | 5.2066 | 5.1006 | 5.0571 | 4.9817 | 5.0559 | 5.8424 | 5.9825 | 6.3711 | 6.0792 | 6.0986 | 6.1512 | 6.3721 | 6.3552 | 6.2248 | 6.1761 | 6.2062 | 6.3278 | 6.0121 | 6.0614 | 6.1377 | 5.7528 | 5.2591 | 5.3083
14 | 1.9599 | 1.946 | 1.8654 | 1.8269 | 1.7929 | 1.8015 | 1.807 | 2.0966 | 2.2521 | 2.2306 | 2.1841 | 2.2143 | 2.306 | 2.2859 | 2.1164 | 2.179 | 2.1797 | 2.1399 | 2.009 | 1.9735 | 1.9808 | 1.9441 | 1.8836 | 1.8473
15 | 0.56232 | 0.54271 | 0.51208 | 0.47075 | 0.43545 | 0.43706 | 0.47879 | 0.51791 | 0.56184 | 0.60543 | 0.54392 | 0.57397 | 0.58491 | 0.59487 | 0.5226 | 0.54152 | 0.54638 | 0.57474 | 0.57207 | 0.58951 | 0.62909 | 0.56594 | 0.57422 | 0.5608
16 | 1.0942 | 1.0417 | 0.9554 | 0.98287 | 0.94385 | 0.94573 | 1.323 | 1.5753 | 1.6489 | 1.5543 | 1.5117 | 1.6272 | 1.712 | 1.6148 | 1.4801 | 1.4059 | 1.4116 | 1.3972 | 1.3405 | 1.4463 | 1.5274 | 1.4134 | 1.3266 | 1.1455
17 | 0.36171 | 0.33716 | 0.28775 | 0.27745 | 0.237 | 0.20879 | 0.3358 | 0.34372 | 0.40819 | 0.42742 | 0.40675 | 0.37137 | 0.43338 | 0.44727 | 0.4198 | 0.39116 | 0.32702 | 0.34299 | 0.37338 | 0.41138 | 0.48698 | 0.44488 | 0.4698 | 0.41564
18 | 1.5339 | 1.4071 | 1.2954 | 1.2588 | 1.2752 | 1.2553 | 1.4051 | 1.4775 | 1.6251 | 1.6849 | 1.7891 | 1.8958 | 1.9596 | 1.9042 | 1.8426 | 1.8205 | 1.7907 | 1.8189 | 1.8104 | 1.8232 | 2.019 | 1.9057 | 1.933 | 1.7525
19 | 2.2758 | 2.2006 | 2.0381 | 2.1063 | 2.1234 | 2.1056 | 2.3096 | 2.7295 | 2.8466 | 2.8416 | 2.8338 | 2.9941 | 2.9723 | 2.8794 | 2.7178 | 2.6231 | 2.7147 | 2.6804 | 2.4922 | 2.504 | 2.6289 | 2.386 | 2.3205 | 2.3402
20 | 1.272 | 1.1704 | 1.1283 | 1.1385 | 1.0774 | 1.1375 | 1.4599 | 1.5095 | 1.733 | 1.8362 | 1.8134 | 1.8964 | 1.8596 | 1.9338 | 1.9086 | 1.7827 | 1.773 | 1.754 | 1.708 | 1.7056 | 1.744 | 1.4568 | 1.516 | 1.3573
21 | 0.89287 | 0.8549 | 0.81093 | 0.79497 | 0.78606 | 0.817 | 1.3026 | 1.4222 | 1.5235 | 1.513 | 1.5659 | 1.6647 | 1.6674 | 1.5871 | 1.3961 | 1.3364 | 1.2389 | 1.254 | 1.2028 | 1.2222 | 1.1974 | 1.0385 | 0.98452 | 0.9318
22 | 0.86638 | 0.82125 | 0.78164 | 0.73395 | 0.71528 | 0.68149 | 0.70701 | 0.64974 | 0.56363 | 0.59453 | 0.64478 | 0.7234 | 0.76882 | 0.79385 | 0.77682 | 0.80471 | 0.77679 | 0.79927 | 0.76228 | 0.79461 | 0.85014 | 0.77847 | 0.77998 | 0.8496
23 | 5.6115 | 5.2891 | 5.0378 | 5.0309 | 4.8837 | 4.8878 | 5.8249 | 6.1092 | 6.5126 | 6.814 | 6.6076 | 6.8678 | 7.2257 | 7.1671 | 7.0063 | 6.5136 | 6.1896 | 6.3705 | 6.3264 | 6.6549 | 7.2564 | 6.5335 | 6.4968 | 5.899
24 | 2.5101 | 2.3942 | 2.2031 | 2.1143 | 1.9744 | 1.984 | 2.3873 | 2.0589 | 2.2143 | 2.3757 | 2.4377 | 2.5182 | 2.5551 | 2.6376 | 2.5244 | 2.3989 | 2.2429 | 2.5928 | 2.5343 | 2.5271 | 2.8797 | 2.4946 | 2.8797 | 2.7248
25 | 1.5024 | 1.5272 | 1.6114 | 1.4709 | 1.43 | 1.3701 | 1.4115 | 1.4323 | 1.2728 | 0.98546 | 1.3494 | 1.4897 | 1.4973 | 1.5756 | 1.2637 | 1.6696 | 1.5072 | 1.4957 | 1.4866 | 1.6161 | 1.7845 | 1.7566 | 1.8257 | 1.865
26 | 2.628 | 2.6033 | 2.5503 | 2.5286 | 2.4909 | 2.5279 | 2.9212 | 2.9913 | 3.1855 | 3.0396 | 3.0493 | 3.0756 | 3.1861 | 3.1776 | 3.1124 | 3.088 | 3.1031 | 3.1639 | 3.006 | 3.0307 | 3.0689 | 2.8764 | 2.6296 | 2.6542
27 | 1.9599 | 1.946 | 1.8654 | 1.8269 | 1.7929 | 1.8015 | 1.807 | 2.0966 | 2.2521 | 2.2306 | 2.1841 | 2.2143 | 2.306 | 2.2859 | 2.1164 | 2.179 | 2.1797 | 2.1399 | 2.009 | 1.9735 | 1.9808 | 1.9441 | 1.8836 | 1.8473
28 | 1.1246 | 1.0854 | 1.0242 | 0.94151 | 0.8709 | 0.87412 | 0.95759 | 1.0358 | 1.1237 | 1.2109 | 1.0878 | 1.1479 | 1.1698 | 1.1897 | 1.0452 | 1.083 | 1.0928 | 1.1495 | 1.1441 | 1.179 | 1.2582 | 1.1319 | 1.1484 | 1.1216
29 | 3.6473 | 3.4722 | 3.1847 | 3.2762 | 3.1462 | 3.1524 | 4.4099 | 5.2511 | 5.4964 | 5.1811 | 5.0388 | 5.4239 | 5.7067 | 5.3826 | 4.9335 | 4.6862 | 4.7052 | 4.6574 | 4.4684 | 4.8209 | 5.0914 | 4.7115 | 4.4221 | 3.8182
30 | 0.60285 | 0.56193 | 0.47958 | 0.46242 | 0.395 | 0.34798 | 0.55966 | 0.57286 | 0.68032 | 0.71237 | 0.67792 | 0.61894 | 0.72229 | 0.74544 | 0.69966 | 0.65194 | 0.54504 | 0.57166 | 0.6223 | 0.68564 | 0.81163 | 0.74147 | 0.783 | 0.69273
31 | 3.5791 | 3.2833 | 3.0225 | 2.9373 | 2.9756 | 2.9291 | 3.2785 | 3.4475 | 3.792 | 3.9314 | 4.1746 | 4.4236 | 4.5724 | 4.4432 | 4.2995 | 4.2477 | 4.1783 | 4.2441 | 4.2242 | 4.2541 | 4.7109 | 4.4465 | 4.5104 | 4.0891
32 | 1.5172 | 1.467 | 1.3588 | 1.4042 | 1.4156 | 1.4037 | 1.5397 | 1.8196 | 1.8977 | 1.8944 | 1.8892 | 1.9961 | 1.9815 | 1.9196 | 1.8119 | 1.7488 | 1.8098 | 1.7869 | 1.6615 | 1.6693 | 1.7526 | 1.5907 | 1.547 | 1.5601

## Pc, Summer, S7
LoadID | 0 | 1 | 2 | 3 | 4 | 5 | 6 | 7 | 8 | 9 | 10 | 11 | 12 | 13 | 14 | 15 | 16 | 17 | 18 | 19 | 20 | 21 | 22 | 23
1 | 2.7924 | 2.7637 | 2.6636 | 2.615 | 2.5976 | 2.6348 | 2.6133 | 3.1944 | 3.4369 | 3.3922 | 3.3359 | 3.3769 | 3.502 | 3.4348 | 3.1689 | 3.2666 | 3.3042 | 3.1947 | 3.0327 | 2.9945 | 2.9855 | 2.9518 | 2.7279 | 2.6377
2 | 0.79468 | 0.76811 | 0.72392 | 0.66594 | 0.61445 | 0.61486 | 0.67487 | 0.71869 | 0.7792 | 0.84038 | 0.75414 | 0.79612 | 0.81247 | 0.82899 | 0.72941 | 0.75548 | 0.75944 | 0.80234 | 0.79568 | 0.81855 | 0.87484 | 0.78576 | 0.80713 | 0.79117
3 | 2.0407 | 1.9445 | 1.783 | 1.8326 | 1.7571 | 1.7581 | 2.457 | 2.9088 | 3.0442 | 2.8709 | 2.7907 | 3.0043 | 3.1624 | 2.9867 | 2.7387 | 2.6017 | 2.6085 | 2.587 | 2.4784 | 2.6719 | 2.8236 | 2.611 | 2.4641 | 2.1334
4 | 0.23355 | 0.21882 | 0.18724 | 0.18037 | 0.15373 | 0.13517 | 0.21478 | 0.21279 | 0.25226 | 0.26467 | 0.25119 | 0.22971 | 0.26865 | 0.27901 | 0.26239 | 0.24471 | 0.20343 | 0.21569 | 0.2324 | 0.25493 | 0.30244 | 0.27541 | 0.29734 | 0.26578
5 | 0.95432 | 0.87673 | 0.8068 | 0.78382 | 0.79213 | 0.77867 | 0.87226 | 0.90993 | 1.0005 | 1.0379 | 1.1012 | 1.1671 | 1.2071 | 1.1749 | 1.1373 | 1.1236 | 1.1034 | 1.1232 | 1.116 | 1.123 | 1.2444 | 1.1736 | 1.1971 | 1.0878
6 | 4.7017 | 4.5487 | 4.2118 | 4.3496 | 4.3788 | 4.3382 | 4.7614 | 5.5992 | 5.8386 | 5.8304 | 5.8119 | 6.1413 | 6.0992 | 5.9151 | 5.5846 | 5.3904 | 5.572 | 5.5097 | 5.1175 | 5.1388 | 5.3982 | 4.8966 | 4.7844 | 4.8305
7 | 2.6442 | 2.4373 | 2.3469 | 2.3661 | 2.235 | 2.3541 | 3.0199 | 3.0987 | 3.5563 | 3.7698 | 3.7205 | 3.8915 | 3.8187 | 3.9768 | 3.9262 | 3.6679 | 3.6417 | 3.611 | 3.5101 | 3.5024 | 3.5845 | 2.992 | 3.1354 | 2.816
8 | 0.56015 | 0.53718 | 0.50894 | 0.49859 | 0.49134 | 0.50915 | 0.80926 | 0.87596 | 0.93807 | 0.93216 | 0.96392 | 1.025 | 1.0275 | 0.97987 | 0.86271 | 0.82594 | 0.76413 | 0.77584 | 0.74239 | 0.7535 | 0.73927 | 0.64041 | 0.61383 | 0.58316
9 | 0.54386 | 0.51649 | 0.49092 | 0.46106 | 0.44782 | 0.42583 | 0.44304 | 0.40096 | 0.34784 | 0.36742 | 0.39755 | 0.44617 | 0.4749 | 0.49212 | 0.48192 | 0.499 | 0.47999 | 0.49625 | 0.47153 | 0.49057 | 0.52574 | 0.48052 | 0.48807 | 0.53261
10 | 0.56289 | 0.53131 | 0.50557 | 0.50449 | 0.48862 | 0.48812 | 0.58185 | 0.6048 | 0.64453 | 0.67476 | 0.65379 | 0.6797 | 0.71567 | 0.71126 | 0.69557 | 0.64683 | 0.61343 | 0.63313 | 0.62729 | 0.65913 | 0.71934 | 0.64704 | 0.64837 | 0.5906
11 | 0.34187 | 0.32698 | 0.30058 | 0.28835 | 0.26815 | 0.26821 | 0.32286 | 0.27273 | 0.29303 | 0.31487 | 0.32228 | 0.33317 | 0.33884 | 0.35153 | 0.33688 | 0.32027 | 0.29788 | 0.34642 | 0.33673 | 0.33495 | 0.38244 | 0.33055 | 0.3879 | 0.36923
12 | 1.3969 | 1.4201 | 1.4965 | 1.3664 | 1.327 | 1.2705 | 1.3102 | 1.3225 | 1.1752 | 0.91077 | 1.2457 | 1.3753 | 1.3832 | 1.4572 | 1.1698 | 1.5441 | 1.3925 | 1.3843 | 1.3739 | 1.4926 | 1.6489 | 1.6221 | 1.6923 | 1.7303
13 | 4.8701 | 4.8253 | 4.725 | 4.6839 | 4.6108 | 4.6768 | 5.4052 | 5.5208 | 5.8788 | 5.6108 | 5.6271 | 5.6762 | 5.8815 | 5.8696 | 5.7499 | 5.7047 | 5.7289 | 5.8459 | 5.5508 | 5.5946 | 5.667 | 5.3097 | 4.8676 | 4.9164
14 | 1.8188 | 1.8064 | 1.7309 | 1.6948 | 1.6616 | 1.6684 | 1.6749 | 1.9352 | 2.0785 | 2.0592 | 2.0156 | 2.0437 | 2.1291 | 2.1123 | 1.9563 | 2.0139 | 2.0128 | 1.9785 | 1.8558 | 1.8222 | 1.8299 | 1.795 | 1.7458 | 1.714
15 | 0.52979 | 0.51207 | 0.48262 | 0.44396 | 0.40963 | 0.40991 | 0.44991 | 0.47913 | 0.51947 | 0.56026 | 0.50276 | 0.53075 | 0.54165 | 0.55266 | 0.48627 | 0.50365 | 0.50629 | 0.53489 | 0.53045 | 0.5457 | 0.58323 | 0.52384 | 0.53809 | 0.52745
16 | 1.0204 | 0.97227 | 0.8915 | 0.9163 | 0.87855 | 0.87907 | 1.2285 | 1.4544 | 1.5221 | 1.4355 | 1.3953 | 1.5022 | 1.5812 | 1.4934 | 1.3694 | 1.3009 | 1.3043 | 1.2935 | 1.2392 | 1.3359 | 1.4118 | 1.3055 | 1.232 | 1.0667
17 | 0.35032 | 0.32824 | 0.28086 | 0.27056 | 0.2306 | 0.20276 | 0.32218 | 0.31919 | 0.37839 | 0.397 | 0.37679 | 0.34456 | 0.40297 | 0.41852 | 0.39359 | 0.36707 | 0.30515 | 0.32354 | 0.34859 | 0.3824 | 0.45366 | 0.41311 | 0.44601 | 0.39867
18 | 1.4315 | 1.3151 | 1.2102 | 1.1757 | 1.1882 | 1.168 | 1.3084 | 1.3649 | 1.5008 | 1.5568 | 1.6518 | 1.7506 | 1.8107 | 1.7623 | 1.7059 | 1.6854 | 1.6551 | 1.6848 | 1.674 | 1.6846 | 1.8667 | 1.7604 | 1.7956 | 1.6316
19 | 2.1158 | 2.0469 | 1.8953 | 1.9573 | 1.9705 | 1.9522 | 2.1427 | 2.5196 | 2.6274 | 2.6237 | 2.6154 | 2.7636 | 2.7447 | 2.6618 | 2.5131 | 2.4257 | 2.5074 | 2.4794 | 2.3029 | 2.3125 | 2.4292 | 2.2035 | 2.153 | 2.1737
20 | 1.1899 | 1.0968 | 1.0561 | 1.0648 | 1.0057 | 1.0594 | 1.359 | 1.3944 | 1.6003 | 1.6964 | 1.6742 | 1.7512 | 1.7184 | 1.7896 | 1.7668 | 1.6506 | 1.6388 | 1.6249 | 1.5795 | 1.5761 | 1.613 | 1.3464 | 1.4109 | 1.2672
21 | 0.84023 | 0.80577 | 0.76341 | 0.74788 | 0.73702 | 0.76373 | 1.2139 | 1.3139 | 1.4071 | 1.3982 | 1.4459 | 1.5375 | 1.5412 | 1.4698 | 1.2941 | 1.2389 | 1.1462 | 1.1638 | 1.1136 | 1.1302 | 1.1089 | 0.96062 | 0.92075 | 0.87473
22 | 0.8158 | 0.77473 | 0.73639 | 0.6916 | 0.67173 | 0.63875 | 0.66456 | 0.60144 | 0.52176 | 0.55113 | 0.59633 | 0.66926 | 0.71235 | 0.73818 | 0.72288 | 0.7485 | 0.71998 | 0.74438 | 0.70729 | 0.73586 | 0.78862 | 0.72079 | 0.7321 | 0.79892
23 | 5.2536 | 4.9589 | 4.7187 | 4.7086 | 4.5604 | 4.5557 | 5.4306 | 5.6448 | 6.0156 | 6.2977 | 6.102 | 6.3439 | 6.6796 | 6.6384 | 6.492 | 6.0371 | 5.7253 | 5.9092 | 5.8547 | 6.1519 | 6.7138 | 6.039 | 6.0515 | 5.5122
24 | 2.3931 | 2.2889 | 2.1041 | 2.0185 | 1.8771 | 1.8775 | 2.26 | 1.9091 | 2.0512 | 2.2041 | 2.256 | 2.3322 | 2.3719 | 2.4607 | 2.3582 | 2.2419 | 2.0851 | 2.4249 | 2.3571 | 2.3447 | 2.6771 | 2.3138 | 2.7153 | 2.5846
25 | 1.3969 | 1.4201 | 1.4965 | 1.3664 | 1.327 | 1.2705 | 1.3102 | 1.3225 | 1.1752 | 0.91077 | 1.2457 | 1.3753 | 1.3832 | 1.4572 | 1.1698 | 1.5441 | 1.3925 | 1.3843 | 1.3739 | 1.4926 | 1.6489 | 1.6221 | 1.6923 | 1.7303
26 | 2.435 | 2.4126 | 2.3625 | 2.3419 | 2.3054 | 2.3384 | 2.7026 | 2.7604 | 2.9394 | 2.8054 | 2.8135 | 2.8381 | 2.9408 | 2.9348 | 2.8749 | 2.8524 | 2.8644 | 2.923 | 2.7754 | 2.7973 | 2.8335 | 2.6549 | 2.4338 | 2.4582
27 | 1.8188 | 1.8064 | 1.7309 | 1.6948 | 1.6616 | 1.6684 | 1.6749 | 1.9352 | 2.0785 | 2.0592 | 2.0156 | 2.0437 | 2.1291 | 2.1123 | 1.9563 | 2.0139 | 2.0128 | 1.9785 | 1.8558 | 1.8222 | 1.8299 | 1.795 | 1.7458 | 1.714
28 | 1.0596 | 1.0241 | 0.96523 | 0.88792 | 0.81926 | 0.81982 | 0.89983 | 0.95826 | 1.0389 | 1.1205 | 1.0055 | 1.0615 | 1.0833 | 1.1053 | 0.97255 | 1.0073 | 1.0126 | 1.0698 | 1.0609 | 1.0914 | 1.1665 | 1.0477 | 1.0762 | 1.0549
29 | 3.4012 | 3.2409 | 2.9717 | 3.0543 | 2.9285 | 2.9302 | 4.0951 | 4.8481 | 5.0737 | 4.7848 | 4.6511 | 5.0072 | 5.2707 | 4.9778 | 4.5645 | 4.3362 | 4.3476 | 4.3116 | 4.1307 | 4.4531 | 4.7059 | 4.3517 | 4.1068 | 3.5557
30 | 0.58387 | 0.54706 | 0.46809 | 0.45093 | 0.38433 | 0.33793 | 0.53696 | 0.53198 | 0.63065 | 0.66167 | 0.62799 | 0.57427 | 0.67162 | 0.69753 | 0.65598 | 0.61178 | 0.50858 | 0.53923 | 0.58099 | 0.63733 | 0.7561 | 0.68851 | 0.74336 | 0.66445
31 | 3.3401 | 3.0686 | 2.8238 | 2.7434 | 2.7725 | 2.7253 | 3.0529 | 3.1847 | 3.5019 | 3.6325 | 3.8541 | 4.0848 | 4.2249 | 4.1121 | 3.9805 | 3.9325 | 3.862 | 3.9312 | 3.9059 | 3.9306 | 4.3555 | 4.1076 | 4.1898 | 3.8072
32 | 1.4105 | 1.3646 | 1.2635 | 1.3049 | 1.3136 | 1.3015 | 1.4284 | 1.6798 | 1.7516 | 1.7491 | 1.7436 | 1.8424 | 1.8298 | 1.7745 | 1.6754 | 1.6171 | 1.6716 | 1.6529 | 1.5353 | 1.5416 | 1.6194 | 1.469 | 1.4353 | 1.4492

## Pc, Summer, S8
LoadID | 0 | 1 | 2 | 3 | 4 | 5 | 6 | 7 | 8 | 9 | 10 | 11 | 12 | 13 | 14 | 15 | 16 | 17 | 18 | 19 | 20 | 21 | 22 | 23
1 | 2.7924 | 2.7637 | 2.6636 | 2.615 | 2.5976 | 2.6348 | 2.6133 | 3.1944 | 3.4369 | 3.3922 | 3.3359 | 3.3769 | 3.502 | 3.4348 | 3.1689 | 3.2666 | 3.3042 | 3.1947 | 3.0327 | 2.9945 | 2.9855 | 2.9518 | 2.7279 | 2.6377
2 | 0.79468 | 0.76811 | 0.72392 | 0.66594 | 0.61445 | 0.61486 | 0.67487 | 0.71869 | 0.7792 | 0.84038 | 0.75414 | 0.79612 | 0.81247 | 0.82899 | 0.72941 | 0.75548 | 0.75944 | 0.80234 | 0.79568 | 0.81855 | 0.87484 | 0.78576 | 0.80713 | 0.79117
3 | 2.0407 | 1.9445 | 1.783 | 1.8326 | 1.7571 | 1.7581 | 2.457 | 2.9088 | 3.0442 | 2.8709 | 2.7907 | 3.0043 | 3.1624 | 2.9867 | 2.7387 | 2.6017 | 2.6085 | 2.587 | 2.4784 | 2.6719 | 2.8236 | 2.611 | 2.4641 | 2.1334
4 | 0.23355 | 0.21882 | 0.18724 | 0.18037 | 0.15373 | 0.13517 | 0.21478 | 0.21279 | 0.25226 | 0.26467 | 0.25119 | 0.22971 | 0.26865 | 0.27901 | 0.26239 | 0.24471 | 0.20343 | 0.21569 | 0.2324 | 0.25493 | 0.30244 | 0.27541 | 0.29734 | 0.26578
5 | 0.95432 | 0.87673 | 0.8068 | 0.78382 | 0.79213 | 0.77867 | 0.87226 | 0.90993 | 1.0005 | 1.0379 | 1.1012 | 1.1671 | 1.2071 | 1.1749 | 1.1373 | 1.1236 | 1.1034 | 1.1232 | 1.116 | 1.123 | 1.2444 | 1.1736 | 1.1971 | 1.0878
6 | 4.7017 | 4.5487 | 4.2118 | 4.3496 | 4.3788 | 4.3382 | 4.7614 | 5.5992 | 5.8386 | 5.8304 | 5.8119 | 6.1413 | 6.0992 | 5.9151 | 5.5846 | 5.3904 | 5.572 | 5.5097 | 5.1175 | 5.1388 | 5.3982 | 4.8966 | 4.7844 | 4.8305
7 | 2.6442 | 2.4373 | 2.3469 | 2.3661 | 2.235 | 2.3541 | 3.0199 | 3.0987 | 3.5563 | 3.7698 | 3.7205 | 3.8915 | 3.8187 | 3.9768 | 3.9262 | 3.6679 | 3.6417 | 3.611 | 3.5101 | 3.5024 | 3.5845 | 2.992 | 3.1354 | 2.816
8 | 0.56015 | 0.53718 | 0.50894 | 0.49859 | 0.49134 | 0.50915 | 0.80926 | 0.87596 | 0.93807 | 0.93216 | 0.96392 | 1.025 | 1.0275 | 0.97987 | 0.86271 | 0.82594 | 0.76413 | 0.77584 | 0.74239 | 0.7535 | 0.73927 | 0.64041 | 0.61383 | 0.58316
9 | 0.54386 | 0.51649 | 0.49092 | 0.46106 | 0.44782 | 0.42583 | 0.44304 | 0.40096 | 0.34784 | 0.36742 | 0.39755 | 0.44617 | 0.4749 | 0.49212 | 0.48192 | 0.499 | 0.47999 | 0.49625 | 0.47153 | 0.49057 | 0.52574 | 0.48052 | 0.48807 | 0.53261
10 | 0.56289 | 0.53131 | 0.50557 | 0.50449 | 0.48862 | 0.48812 | 0.58185 | 0.6048 | 0.64453 | 0.67476 | 0.65379 | 0.6797 | 0.71567 | 0.71126 | 0.69557 | 0.64683 | 0.61343 | 0.63313 | 0.62729 | 0.65913 | 0.71934 | 0.64704 | 0.64837 | 0.5906
11 | 0.34187 | 0.32698 | 0.30058 | 0.28835 | 0.26815 | 0.26821 | 0.32286 | 0.27273 | 0.29303 | 0.31487 | 0.32228 | 0.33317 | 0.33884 | 0.35153 | 0.33688 | 0.32027 | 0.29788 | 0.34642 | 0.33673 | 0.33495 | 0.38244 | 0.33055 | 0.3879 | 0.36923
12 | 1.3969 | 1.4201 | 1.4965 | 1.3664 | 1.327 | 1.2705 | 1.3102 | 1.3225 | 1.1752 | 0.91077 | 1.2457 | 1.3753 | 1.3832 | 1.4572 | 1.1698 | 1.5441 | 1.3925 | 1.3843 | 1.3739 | 1.4926 | 1.6489 | 1.6221 | 1.6923 | 1.7303
13 | 4.8701 | 4.8253 | 4.725 | 4.6839 | 4.6108 | 4.6768 | 5.4052 | 5.5208 | 5.8788 | 5.6108 | 5.6271 | 5.6762 | 5.8815 | 5.8696 | 5.7499 | 5.7047 | 5.7289 | 5.8459 | 5.5508 | 5.5946 | 5.667 | 5.3097 | 4.8676 | 4.9164
14 | 1.8188 | 1.8064 | 1.7309 | 1.6948 | 1.6616 | 1.6684 | 1.6749 | 1.9352 | 2.0785 | 2.0592 | 2.0156 | 2.0437 | 2.1291 | 2.1123 | 1.9563 | 2.0139 | 2.0128 | 1.9785 | 1.8558 | 1.8222 | 1.8299 | 1.795 | 1.7458 | 1.714
15 | 0.52979 | 0.51207 | 0.48262 | 0.44396 | 0.40963 | 0.40991 | 0.44991 | 0.47913 | 0.51947 | 0.56026 | 0.50276 | 0.53075 | 0.54165 | 0.55266 | 0.48627 | 0.50365 | 0.50629 | 0.53489 | 0.53045 | 0.5457 | 0.58323 | 0.52384 | 0.53809 | 0.52745
16 | 1.0204 | 0.97227 | 0.8915 | 0.9163 | 0.87855 | 0.87907 | 1.2285 | 1.4544 | 1.5221 | 1.4355 | 1.3953 | 1.5022 | 1.5812 | 1.4934 | 1.3694 | 1.3009 | 1.3043 | 1.2935 | 1.2392 | 1.3359 | 1.4118 | 1.3055 | 1.232 | 1.0667
17 | 0.35032 | 0.32824 | 0.28086 | 0.27056 | 0.2306 | 0.20276 | 0.32218 | 0.31919 | 0.37839 | 0.397 | 0.37679 | 0.34456 | 0.40297 | 0.41852 | 0.39359 | 0.36707 | 0.30515 | 0.32354 | 0.34859 | 0.3824 | 0.45366 | 0.41311 | 0.44601 | 0.39867
18 | 1.4315 | 1.3151 | 1.2102 | 1.1757 | 1.1882 | 1.168 | 1.3084 | 1.3649 | 1.5008 | 1.5568 | 1.6518 | 1.7506 | 1.8107 | 1.7623 | 1.7059 | 1.6854 | 1.6551 | 1.6848 | 1.674 | 1.6846 | 1.8667 | 1.7604 | 1.7956 | 1.6316
19 | 2.1158 | 2.0469 | 1.8953 | 1.9573 | 1.9705 | 1.9522 | 2.1427 | 2.5196 | 2.6274 | 2.6237 | 2.6154 | 2.7636 | 2.7447 | 2.6618 | 2.5131 | 2.4257 | 2.5074 | 2.4794 | 2.3029 | 2.3125 | 2.4292 | 2.2035 | 2.153 | 2.1737
20 | 1.1899 | 1.0968 | 1.0561 | 1.0648 | 1.0057 | 1.0594 | 1.359 | 1.3944 | 1.6003 | 1.6964 | 1.6742 | 1.7512 | 1.7184 | 1.7896 | 1.7668 | 1.6506 | 1.6388 | 1.6249 | 1.5795 | 1.5761 | 1.613 | 1.3464 | 1.4109 | 1.2672
21 | 0.84023 | 0.80577 | 0.76341 | 0.74788 | 0.73702 | 0.76373 | 1.2139 | 1.3139 | 1.4071 | 1.3982 | 1.4459 | 1.5375 | 1.5412 | 1.4698 | 1.2941 | 1.2389 | 1.1462 | 1.1638 | 1.1136 | 1.1302 | 1.1089 | 0.96062 | 0.92075 | 0.87473
22 | 0.8158 | 0.77473 | 0.73639 | 0.6916 | 0.67173 | 0.63875 | 0.66456 | 0.60144 | 0.52176 | 0.55113 | 0.59633 | 0.66926 | 0.71235 | 0.73818 | 0.72288 | 0.7485 | 0.71998 | 0.74438 | 0.70729 | 0.73586 | 0.78862 | 0.72079 | 0.7321 | 0.79892
23 | 5.2536 | 4.9589 | 4.7187 | 4.7086 | 4.5604 | 4.5557 | 5.4306 | 5.6448 | 6.0156 | 6.2977 | 6.102 | 6.3439 | 6.6796 | 6.6384 | 6.492 | 6.0371 | 5.7253 | 5.9092 | 5.8547 | 6.1519 | 6.7138 | 6.039 | 6.0515 | 5.5122
24 | 2.3931 | 2.2889 | 2.1041 | 2.0185 | 1.8771 | 1.8775 | 2.26 | 1.9091 | 2.0512 | 2.2041 | 2.256 | 2.3322 | 2.3719 | 2.4607 | 2.3582 | 2.2419 | 2.0851 | 2.4249 | 2.3571 | 2.3447 | 2.6771 | 2.3138 | 2.7153 | 2.5846
25 | 1.3969 | 1.4201 | 1.4965 | 1.3664 | 1.327 | 1.2705 | 1.3102 | 1.3225 | 1.1752 | 0.91077 | 1.2457 | 1.3753 | 1.3832 | 1.4572 | 1.1698 | 1.5441 | 1.3925 | 1.3843 | 1.3739 | 1.4926 | 1.6489 | 1.6221 | 1.6923 | 1.7303
26 | 2.435 | 2.4126 | 2.3625 | 2.3419 | 2.3054 | 2.3384 | 2.7026 | 2.7604 | 2.9394 | 2.8054 | 2.8135 | 2.8381 | 2.9408 | 2.9348 | 2.8749 | 2.8524 | 2.8644 | 2.923 | 2.7754 | 2.7973 | 2.8335 | 2.6549 | 2.4338 | 2.4582
27 | 1.8188 | 1.8064 | 1.7309 | 1.6948 | 1.6616 | 1.6684 | 1.6749 | 1.9352 | 2.0785 | 2.0592 | 2.0156 | 2.0437 | 2.1291 | 2.1123 | 1.9563 | 2.0139 | 2.0128 | 1.9785 | 1.8558 | 1.8222 | 1.8299 | 1.795 | 1.7458 | 1.714
28 | 1.0596 | 1.0241 | 0.96523 | 0.88792 | 0.81926 | 0.81982 | 0.89983 | 0.95826 | 1.0389 | 1.1205 | 1.0055 | 1.0615 | 1.0833 | 1.1053 | 0.97255 | 1.0073 | 1.0126 | 1.0698 | 1.0609 | 1.0914 | 1.1665 | 1.0477 | 1.0762 | 1.0549
29 | 3.4012 | 3.2409 | 2.9717 | 3.0543 | 2.9285 | 2.9302 | 4.0951 | 4.8481 | 5.0737 | 4.7848 | 4.6511 | 5.0072 | 5.2707 | 4.9778 | 4.5645 | 4.3362 | 4.3476 | 4.3116 | 4.1307 | 4.4531 | 4.7059 | 4.3517 | 4.1068 | 3.5557
30 | 0.58387 | 0.54706 | 0.46809 | 0.45093 | 0.38433 | 0.33793 | 0.53696 | 0.53198 | 0.63065 | 0.66167 | 0.62799 | 0.57427 | 0.67162 | 0.69753 | 0.65598 | 0.61178 | 0.50858 | 0.53923 | 0.58099 | 0.63733 | 0.7561 | 0.68851 | 0.74336 | 0.66445
31 | 3.3401 | 3.0686 | 2.8238 | 2.7434 | 2.7725 | 2.7253 | 3.0529 | 3.1847 | 3.5019 | 3.6325 | 3.8541 | 4.0848 | 4.2249 | 4.1121 | 3.9805 | 3.9325 | 3.862 | 3.9312 | 3.9059 | 3.9306 | 4.3555 | 4.1076 | 4.1898 | 3.8072
32 | 1.4105 | 1.3646 | 1.2635 | 1.3049 | 1.3136 | 1.3015 | 1.4284 | 1.6798 | 1.7516 | 1.7491 | 1.7436 | 1.8424 | 1.8298 | 1.7745 | 1.6754 | 1.6171 | 1.6716 | 1.6529 | 1.5353 | 1.5416 | 1.6194 | 1.469 | 1.4353 | 1.4492

## Pc, Summer, S9
LoadID | 0 | 1 | 2 | 3 | 4 | 5 | 6 | 7 | 8 | 9 | 10 | 11 | 12 | 13 | 14 | 15 | 16 | 17 | 18 | 19 | 20 | 21 | 22 | 23
1 | 2.7924 | 2.7637 | 2.6636 | 2.615 | 2.5976 | 2.6348 | 2.6133 | 3.1944 | 3.4369 | 3.3922 | 3.3359 | 3.3769 | 3.502 | 3.4348 | 3.1689 | 3.2666 | 3.3042 | 3.1947 | 3.0327 | 2.9945 | 2.9855 | 2.9518 | 2.7279 | 2.6377
2 | 0.79468 | 0.76811 | 0.72392 | 0.66594 | 0.61445 | 0.61486 | 0.67487 | 0.71869 | 0.7792 | 0.84038 | 0.75414 | 0.79612 | 0.81247 | 0.82899 | 0.72941 | 0.75548 | 0.75944 | 0.80234 | 0.79568 | 0.81855 | 0.87484 | 0.78576 | 0.80713 | 0.79117
3 | 2.0407 | 1.9445 | 1.783 | 1.8326 | 1.7571 | 1.7581 | 2.457 | 2.9088 | 3.0442 | 2.8709 | 2.7907 | 3.0043 | 3.1624 | 2.9867 | 2.7387 | 2.6017 | 2.6085 | 2.587 | 2.4784 | 2.6719 | 2.8236 | 2.611 | 2.4641 | 2.1334
4 | 0.23355 | 0.21882 | 0.18724 | 0.18037 | 0.15373 | 0.13517 | 0.21478 | 0.21279 | 0.25226 | 0.26467 | 0.25119 | 0.22971 | 0.26865 | 0.27901 | 0.26239 | 0.24471 | 0.20343 | 0.21569 | 0.2324 | 0.25493 | 0.30244 | 0.27541 | 0.29734 | 0.26578
5 | 0.95432 | 0.87673 | 0.8068 | 0.78382 | 0.79213 | 0.77867 | 0.87226 | 0.90993 | 1.0005 | 1.0379 | 1.1012 | 1.1671 | 1.2071 | 1.1749 | 1.1373 | 1.1236 | 1.1034 | 1.1232 | 1.116 | 1.123 | 1.2444 | 1.1736 | 1.1971 | 1.0878
6 | 4.7017 | 4.5487 | 4.2118 | 4.3496 | 4.3788 | 4.3382 | 4.7614 | 5.5992 | 5.8386 | 5.8304 | 5.8119 | 6.1413 | 6.0992 | 5.9151 | 5.5846 | 5.3904 | 5.572 | 5.5097 | 5.1175 | 5.1388 | 5.3982 | 4.8966 | 4.7844 | 4.8305
7 | 2.6442 | 2.4373 | 2.3469 | 2.3661 | 2.235 | 2.3541 | 3.0199 | 3.0987 | 3.5563 | 3.7698 | 3.7205 | 3.8915 | 3.8187 | 3.9768 | 3.9262 | 3.6679 | 3.6417 | 3.611 | 3.5101 | 3.5024 | 3.5845 | 2.992 | 3.1354 | 2.816
8 | 0.56015 | 0.53718 | 0.50894 | 0.49859 | 0.49134 | 0.50915 | 0.80926 | 0.87596 | 0.93807 | 0.93216 | 0.96392 | 1.025 | 1.0275 | 0.97987 | 0.86271 | 0.82594 | 0.76413 | 0.77584 | 0.74239 | 0.7535 | 0.73927 | 0.64041 | 0.61383 | 0.58316
9 | 0.54386 | 0.51649 | 0.49092 | 0.46106 | 0.44782 | 0.42583 | 0.44304 | 0.40096 | 0.34784 | 0.36742 | 0.39755 | 0.44617 | 0.4749 | 0.49212 | 0.48192 | 0.499 | 0.47999 | 0.49625 | 0.47153 | 0.49057 | 0.52574 | 0.48052 | 0.48807 | 0.53261
10 | 0.56289 | 0.53131 | 0.50557 | 0.50449 | 0.48862 | 0.48812 | 0.58185 | 0.6048 | 0.64453 | 0.67476 | 0.65379 | 0.6797 | 0.71567 | 0.71126 | 0.69557 | 0.64683 | 0.61343 | 0.63313 | 0.62729 | 0.65913 | 0.71934 | 0.64704 | 0.64837 | 0.5906
11 | 0.34187 | 0.32698 | 0.30058 | 0.28835 | 0.26815 | 0.26821 | 0.32286 | 0.27273 | 0.29303 | 0.31487 | 0.32228 | 0.33317 | 0.33884 | 0.35153 | 0.33688 | 0.32027 | 0.29788 | 0.34642 | 0.33673 | 0.33495 | 0.38244 | 0.33055 | 0.3879 | 0.36923
12 | 1.3969 | 1.4201 | 1.4965 | 1.3664 | 1.327 | 1.2705 | 1.3102 | 1.3225 | 1.1752 | 0.91077 | 1.2457 | 1.3753 | 1.3832 | 1.4572 | 1.1698 | 1.5441 | 1.3925 | 1.3843 | 1.3739 | 1.4926 | 1.6489 | 1.6221 | 1.6923 | 1.7303
13 | 4.8701 | 4.8253 | 4.725 | 4.6839 | 4.6108 | 4.6768 | 5.4052 | 5.5208 | 5.8788 | 5.6108 | 5.6271 | 5.6762 | 5.8815 | 5.8696 | 5.7499 | 5.7047 | 5.7289 | 5.8459 | 5.5508 | 5.5946 | 5.667 | 5.3097 | 4.8676 | 4.9164
14 | 1.8188 | 1.8064 | 1.7309 | 1.6948 | 1.6616 | 1.6684 | 1.6749 | 1.9352 | 2.0785 | 2.0592 | 2.0156 | 2.0437 | 2.1291 | 2.1123 | 1.9563 | 2.0139 | 2.0128 | 1.9785 | 1.8558 | 1.8222 | 1.8299 | 1.795 | 1.7458 | 1.714
15 | 0.52979 | 0.51207 | 0.48262 | 0.44396 | 0.40963 | 0.40991 | 0.44991 | 0.47913 | 0.51947 | 0.56026 | 0.50276 | 0.53075 | 0.54165 | 0.55266 | 0.48627 | 0.50365 | 0.50629 | 0.53489 | 0.53045 | 0.5457 | 0.58323 | 0.52384 | 0.53809 | 0.52745
16 | 1.0204 | 0.97227 | 0.8915 | 0.9163 | 0.87855 | 0.87907 | 1.2285 | 1.4544 | 1.5221 | 1.4355 | 1.3953 | 1.5022 | 1.5812 | 1.4934 | 1.3694 | 1.3009 | 1.3043 | 1.2935 | 1.2392 | 1.3359 | 1.4118 | 1.3055 | 1.232 | 1.0667
17 | 0.35032 | 0.32824 | 0.28086 | 0.27056 | 0.2306 | 0.20276 | 0.32218 | 0.31919 | 0.37839 | 0.397 | 0.37679 | 0.34456 | 0.40297 | 0.41852 | 0.39359 | 0.36707 | 0.30515 | 0.32354 | 0.34859 | 0.3824 | 0.45366 | 0.41311 | 0.44601 | 0.39867
18 | 1.4315 | 1.3151 | 1.2102 | 1.1757 | 1.1882 | 1.168 | 1.3084 | 1.3649 | 1.5008 | 1.5568 | 1.6518 | 1.7506 | 1.8107 | 1.7623 | 1.7059 | 1.6854 | 1.6551 | 1.6848 | 1.674 | 1.6846 | 1.8667 | 1.7604 | 1.7956 | 1.6316
19 | 2.1158 | 2.0469 | 1.8953 | 1.9573 | 1.9705 | 1.9522 | 2.1427 | 2.5196 | 2.6274 | 2.6237 | 2.6154 | 2.7636 | 2.7447 | 2.6618 | 2.5131 | 2.4257 | 2.5074 | 2.4794 | 2.3029 | 2.3125 | 2.4292 | 2.2035 | 2.153 | 2.1737
20 | 1.1899 | 1.0968 | 1.0561 | 1.0648 | 1.0057 | 1.0594 | 1.359 | 1.3944 | 1.6003 | 1.6964 | 1.6742 | 1.7512 | 1.7184 | 1.7896 | 1.7668 | 1.6506 | 1.6388 | 1.6249 | 1.5795 | 1.5761 | 1.613 | 1.3464 | 1.4109 | 1.2672
21 | 0.84023 | 0.80577 | 0.76341 | 0.74788 | 0.73702 | 0.76373 | 1.2139 | 1.3139 | 1.4071 | 1.3982 | 1.4459 | 1.5375 | 1.5412 | 1.4698 | 1.2941 | 1.2389 | 1.1462 | 1.1638 | 1.1136 | 1.1302 | 1.1089 | 0.96062 | 0.92075 | 0.87473
22 | 0.8158 | 0.77473 | 0.73639 | 0.6916 | 0.67173 | 0.63875 | 0.66456 | 0.60144 | 0.52176 | 0.55113 | 0.59633 | 0.66926 | 0.71235 | 0.73818 | 0.72288 | 0.7485 | 0.71998 | 0.74438 | 0.70729 | 0.73586 | 0.78862 | 0.72079 | 0.7321 | 0.79892
23 | 5.2536 | 4.9589 | 4.7187 | 4.7086 | 4.5604 | 4.5557 | 5.4306 | 5.6448 | 6.0156 | 6.2977 | 6.102 | 6.3439 | 6.6796 | 6.6384 | 6.492 | 6.0371 | 5.7253 | 5.9092 | 5.8547 | 6.1519 | 6.7138 | 6.039 | 6.0515 | 5.5122
24 | 2.3931 | 2.2889 | 2.1041 | 2.0185 | 1.8771 | 1.8775 | 2.26 | 1.9091 | 2.0512 | 2.2041 | 2.256 | 2.3322 | 2.3719 | 2.4607 | 2.3582 | 2.2419 | 2.0851 | 2.4249 | 2.3571 | 2.3447 | 2.6771 | 2.3138 | 2.7153 | 2.5846
25 | 1.3969 | 1.4201 | 1.4965 | 1.3664 | 1.327 | 1.2705 | 1.3102 | 1.3225 | 1.1752 | 0.91077 | 1.2457 | 1.3753 | 1.3832 | 1.4572 | 1.1698 | 1.5441 | 1.3925 | 1.3843 | 1.3739 | 1.4926 | 1.6489 | 1.6221 | 1.6923 | 1.7303
26 | 2.435 | 2.4126 | 2.3625 | 2.3419 | 2.3054 | 2.3384 | 2.7026 | 2.7604 | 2.9394 | 2.8054 | 2.8135 | 2.8381 | 2.9408 | 2.9348 | 2.8749 | 2.8524 | 2.8644 | 2.923 | 2.7754 | 2.7973 | 2.8335 | 2.6549 | 2.4338 | 2.4582
27 | 1.8188 | 1.8064 | 1.7309 | 1.6948 | 1.6616 | 1.6684 | 1.6749 | 1.9352 | 2.0785 | 2.0592 | 2.0156 | 2.0437 | 2.1291 | 2.1123 | 1.9563 | 2.0139 | 2.0128 | 1.9785 | 1.8558 | 1.8222 | 1.8299 | 1.795 | 1.7458 | 1.714
28 | 1.0596 | 1.0241 | 0.96523 | 0.88792 | 0.81926 | 0.81982 | 0.89983 | 0.95826 | 1.0389 | 1.1205 | 1.0055 | 1.0615 | 1.0833 | 1.1053 | 0.97255 | 1.0073 | 1.0126 | 1.0698 | 1.0609 | 1.0914 | 1.1665 | 1.0477 | 1.0762 | 1.0549
29 | 3.4012 | 3.2409 | 2.9717 | 3.0543 | 2.9285 | 2.9302 | 4.0951 | 4.8481 | 5.0737 | 4.7848 | 4.6511 | 5.0072 | 5.2707 | 4.9778 | 4.5645 | 4.3362 | 4.3476 | 4.3116 | 4.1307 | 4.4531 | 4.7059 | 4.3517 | 4.1068 | 3.5557
30 | 0.58387 | 0.54706 | 0.46809 | 0.45093 | 0.38433 | 0.33793 | 0.53696 | 0.53198 | 0.63065 | 0.66167 | 0.62799 | 0.57427 | 0.67162 | 0.69753 | 0.65598 | 0.61178 | 0.50858 | 0.53923 | 0.58099 | 0.63733 | 0.7561 | 0.68851 | 0.74336 | 0.66445
31 | 3.3401 | 3.0686 | 2.8238 | 2.7434 | 2.7725 | 2.7253 | 3.0529 | 3.1847 | 3.5019 | 3.6325 | 3.8541 | 4.0848 | 4.2249 | 4.1121 | 3.9805 | 3.9325 | 3.862 | 3.9312 | 3.9059 | 3.9306 | 4.3555 | 4.1076 | 4.1898 | 3.8072
32 | 1.4105 | 1.3646 | 1.2635 | 1.3049 | 1.3136 | 1.3015 | 1.4284 | 1.6798 | 1.7516 | 1.7491 | 1.7436 | 1.8424 | 1.8298 | 1.7745 | 1.6754 | 1.6171 | 1.6716 | 1.6529 | 1.5353 | 1.5416 | 1.6194 | 1.469 | 1.4353 | 1.4492

## Qc, Summer, S1
LoadID | 0 | 1 | 2 | 3 | 4 | 5 | 6 | 7 | 8 | 9 | 10 | 11 | 12 | 13 | 14 | 15 | 16 | 17 | 18 | 19 | 20 | 21 | 22 | 23
1 | 0.98258 | 1.0771 | 1.0218 | 1.02 | 0.99967 | 1.0574 | 1.0843 | 2.0342 | 2.3653 | 2.281 | 2.2216 | 2.2265 | 2.3665 | 2.2888 | 1.6076 | 2.1022 | 2.1281 | 1.9985 | 1.579 | 1.4321 | 1.5016 | 1.5105 | 1.0426 | 1.0295
2 | 0.006832 | -0.033759 | -0.040091 | -0.054334 | -0.0691 | -0.056056 | -0.065433 | 0.17145 | 0.2204 | 0.28293 | 0.16321 | 0.14681 | 0.1013 | 0.13445 | 0.057519 | 0.050731 | 0.059309 | 0.10752 | 0.20425 | 0.20863 | 0.16581 | 0.1265 | 0.061963 | 0.011384
3 | -0.22491 | -0.53083 | -0.93504 | -0.8643 | -0.87812 | -0.84076 | -0.052125 | 1.0069 | 1.3148 | 1.3299 | 1.1105 | 1.3936 | 1.2588 | 1.0962 | 0.79367 | 0.49551 | 0.61101 | 0.54422 | 0.10512 | 0.43747 | 0.61099 | 0.39755 | -0.37463 | -0.77172
4 | -0.46217 | -0.46622 | -0.48011 | -0.48013 | -0.49094 | -0.50573 | -0.45615 | -0.30968 | -0.23098 | -0.24355 | -0.30694 | -0.33654 | -0.31104 | -0.33725 | -0.31929 | -0.37622 | -0.42116 | -0.37471 | -0.26494 | -0.23673 | -0.23747 | -0.31367 | -0.39105 | -0.4057
5 | -0.13424 | -0.17545 | -0.20599 | -0.20548 | -0.20677 | -0.22354 | -0.20107 | -0.080268 | 0.025074 | 0.089173 | 0.14711 | 0.15618 | 0.13709 | 0.112 | 0.073995 | 0.049131 | 0.041042 | 0.03612 | 0.036532 | 0.009984 | 0.077706 | 0.035444 | 0.020319 | -0.03255
6 | 1.8971 | 2.1084 | 1.5966 | 1.8813 | 1.9259 | 1.9774 | 1.9154 | 3.5417 | 4.0675 | 4.0585 | 3.5468 | 4.236 | 4.4138 | 4.0737 | 3.5381 | 3.1115 | 3.7935 | 3.6783 | 2.8865 | 2.6771 | 3.1538 | 2.4812 | 1.8947 | 2.1099
7 | -1.0517 | -1.0865 | -1.1435 | -1.1817 | -1.1057 | -1.1924 | -1.0342 | -0.47145 | -0.084736 | -0.06311 | 0.14434 | 0.048465 | 0.012332 | 0.008423 | -0.12167 | -0.21149 | -0.31187 | -0.39611 | -0.34413 | -0.42415 | -0.30184 | -0.55753 | -0.70019 | -0.75996
8 | -0.88908 | -0.89524 | -0.9036 | -0.9085 | -0.89632 | -0.87498 | -0.74369 | -0.61368 | -0.60212 | -0.59252 | -0.58273 | -0.57629 | -0.58988 | -0.61263 | -0.67353 | -0.70371 | -0.72855 | -0.73091 | -0.74472 | -0.76975 | -0.8186 | -0.85338 | -0.86537 | -0.8821
9 | 0.0027269 | -0.025144 | -0.032196 | -0.040841 | -0.03889 | -0.044937 | -0.084546 | -0.027533 | -0.042431 | -0.014562 | -0.00027121 | 0.011413 | 0.039082 | 0.039581 | 0.030316 | 0.069662 | 0.059136 | 0.051384 | 0.042554 | 0.043549 | 0.061552 | 0.055399 | -0.0054513 | -0.0088924
10 | -0.19001 | -0.21232 | -0.21777 | -0.21508 | -0.22229 | -0.22848 | -0.072234 | 0.063753 | 0.14504 | 0.15336 | 0.065019 | 0.15802 | 0.16987 | 0.16322 | 0.12917 | 0.055385 | 0.027799 | 0.027708 | 0.028277 | 0.05648 | 0.08103 | 0.011089 | -0.083683 | -0.1407
11 | -0.27585 | -0.29666 | -0.30987 | -0.31458 | -0.3064 | -0.30742 | -0.24246 | -0.20128 | -0.16937 | -0.13084 | -0.13152 | -0.14074 | -0.16527 | -0.17011 | -0.19082 | -0.191 | -0.19386 | -0.14996 | -0.13527 | -0.15411 | -0.12771 | -0.16229 | -0.18582 | -0.20991
12 | -0.48534 | -0.29354 | -0.37102 | -0.29219 | -0.33518 | -0.17987 | -0.60617 | -0.47662 | -0.35342 | -0.41588 | -0.43071 | -0.39221 | 0.19645 | 0.099691 | -0.55775 | -0.18785 | -0.21644 | -0.12598 | 0.0058186 | 0.38284 | 0.85404 | 0.85063 | 0.80727 | 0.84793
13 | 0.99822 | 0.92963 | 0.69883 | 0.62992 | 0.57914 | 0.72719 | 2.3946 | 3.1981 | 4.1025 | 3.9113 | 3.815 | 3.7672 | 4.0715 | 3.7375 | 3.4329 | 3.1895 | 3.1572 | 3.1984 | 2.6603 | 2.4381 | 2.5845 | 1.8087 | 0.79379 | 0.8505
14 | 0.16376 | 0.17952 | 0.1703 | 0.17 | 0.16661 | 0.17624 | 0.18071 | 0.33903 | 0.39422 | 0.38016 | 0.37027 | 0.37109 | 0.39441 | 0.38146 | 0.26794 | 0.35037 | 0.35469 | 0.33308 | 0.26317 | 0.23869 | 0.25027 | 0.25175 | 0.17376 | 0.17159
15 | 0.003416 | -0.016879 | -0.020045 | -0.027167 | -0.03455 | -0.028028 | -0.032717 | 0.085725 | 0.1102 | 0.14146 | 0.081603 | 0.073404 | 0.050648 | 0.067226 | 0.028759 | 0.025365 | 0.029654 | 0.053762 | 0.10213 | 0.10431 | 0.082903 | 0.06325 | 0.030982 | 0.0056921
16 | -0.056228 | -0.13271 | -0.23376 | -0.21607 | -0.21953 | -0.21019 | -0.013031 | 0.25173 | 0.3287 | 0.33246 | 0.27762 | 0.3484 | 0.3147 | 0.27405 | 0.19842 | 0.12388 | 0.15275 | 0.13606 | 0.026279 | 0.10937 | 0.15275 | 0.099388 | -0.093657 | -0.19293
17 | -0.61623 | -0.62163 | -0.64015 | -0.64017 | -0.65459 | -0.67431 | -0.60819 | -0.4129 | -0.30798 | -0.32473 | -0.40925 | -0.44872 | -0.41472 | -0.44967 | -0.42572 | -0.50162 | -0.56155 | -0.49962 | -0.35325 | -0.31564 | -0.31662 | -0.41823 | -0.52139 | -0.54093
18 | -0.26849 | -0.3509 | -0.41198 | -0.41097 | -0.41355 | -0.44708 | -0.40214 | -0.16054 | 0.050148 | 0.17835 | 0.29421 | 0.31235 | 0.27417 | 0.224 | 0.14799 | 0.098262 | 0.082083 | 0.072239 | 0.073064 | 0.019968 | 0.15541 | 0.070888 | 0.040638 | -0.065099
19 | 0.75883 | 0.84336 | 0.63865 | 0.75252 | 0.77035 | 0.79095 | 0.76616 | 1.4167 | 1.627 | 1.6234 | 1.4187 | 1.6944 | 1.7655 | 1.6295 | 1.4152 | 1.2446 | 1.5174 | 1.4713 | 1.1546 | 1.0708 | 1.2615 | 0.99247 | 0.75787 | 0.84395
20 | -0.42068 | -0.43461 | -0.45738 | -0.47269 | -0.44229 | -0.47697 | -0.41368 | -0.18858 | -0.033895 | -0.025244 | 0.057734 | 0.019386 | 0.0049328 | 0.0033692 | -0.048669 | -0.084597 | -0.12475 | -0.15844 | -0.13765 | -0.16966 | -0.12074 | -0.22301 | -0.28008 | -0.30398
21 | -1.7782 | -1.7905 | -1.8072 | -1.817 | -1.7926 | -1.75 | -1.4874 | -1.2274 | -1.2042 | -1.185 | -1.1655 | -1.1526 | -1.1798 | -1.2253 | -1.3471 | -1.4074 | -1.4571 | -1.4618 | -1.4894 | -1.5395 | -1.6372 | -1.7068 | -1.7307 | -1.7642
22 | 0.0068173 | -0.062861 | -0.080491 | -0.1021 | -0.097224 | -0.11234 | -0.21137 | -0.068833 | -0.10608 | -0.036406 | -0.00067802 | 0.028531 | 0.097706 | 0.098953 | 0.075789 | 0.17415 | 0.14784 | 0.12846 | 0.10639 | 0.10887 | 0.15388 | 0.1385 | -0.013628 | -0.022231
23 | -1.2667 | -1.4155 | -1.4518 | -1.4338 | -1.4819 | -1.5232 | -0.48156 | 0.42502 | 0.96693 | 1.0224 | 0.43346 | 1.0535 | 1.1325 | 1.0881 | 0.86116 | 0.36923 | 0.18533 | 0.18472 | 0.18851 | 0.37654 | 0.5402 | 0.073928 | -0.55789 | -0.93799
24 | -1.5763 | -1.6952 | -1.7707 | -1.7976 | -1.7508 | -1.7567 | -1.3855 | -1.1502 | -0.96784 | -0.74768 | -0.75156 | -0.80424 | -0.94442 | -0.97205 | -1.0904 | -1.0914 | -1.1078 | -0.85693 | -0.773 | -0.88061 | -0.72976 | -0.92738 | -1.0618 | -1.1995
25 | -0.34667 | -0.20967 | -0.26501 | -0.20871 | -0.23942 | -0.12848 | -0.43298 | -0.34044 | -0.25244 | -0.29706 | -0.30765 | -0.28015 | 0.14032 | 0.071208 | -0.39839 | -0.13418 | -0.1546 | -0.089983 | 0.0041562 | 0.27346 | 0.61003 | 0.60759 | 0.57662 | 0.60566
26 | 0.31194 | 0.29051 | 0.21838 | 0.19685 | 0.18098 | 0.22725 | 0.7483 | 0.99941 | 1.282 | 1.2223 | 1.1922 | 1.1773 | 1.2724 | 1.168 | 1.0728 | 0.99673 | 0.98663 | 0.99951 | 0.83135 | 0.76191 | 0.80765 | 0.56521 | 0.24806 | 0.26578
27 | 0.32753 | 0.35904 | 0.3406 | 0.34 | 0.33322 | 0.35248 | 0.36142 | 0.67806 | 0.78844 | 0.76032 | 0.74054 | 0.74217 | 0.78882 | 0.76292 | 0.53588 | 0.70074 | 0.70937 | 0.66616 | 0.52634 | 0.47738 | 0.50054 | 0.5035 | 0.34752 | 0.34318
28 | 0.011956 | -0.059078 | -0.070159 | -0.095084 | -0.12092 | -0.098097 | -0.11451 | 0.30004 | 0.38569 | 0.49512 | 0.28561 | 0.25691 | 0.17727 | 0.23529 | 0.10066 | 0.088779 | 0.10379 | 0.18817 | 0.35744 | 0.3651 | 0.29016 | 0.22138 | 0.10844 | 0.019922
29 | -1.6868 | -3.9812 | -7.0128 | -6.4822 | -6.5859 | -6.3057 | -0.39093 | 7.552 | 9.8611 | 9.9739 | 8.3287 | 10.4521 | 9.4411 | 8.2214 | 5.9525 | 3.7163 | 4.5825 | 4.0817 | 0.78837 | 3.281 | 4.5824 | 2.9816 | -2.8097 | -5.7879
30 | -1.0784 | -1.0879 | -1.1203 | -1.1203 | -1.1455 | -1.18 | -1.0643 | -0.72258 | -0.53896 | -0.56828 | -0.71619 | -0.78527 | -0.72576 | -0.78692 | -0.74501 | -0.87784 | -0.98272 | -0.87433 | -0.6182 | -0.55237 | -0.55409 | -0.73191 | -0.91244 | -0.94664
31 | -0.67121 | -0.87726 | -1.03 | -1.0274 | -1.0339 | -1.1177 | -1.0053 | -0.40134 | 0.12537 | 0.44587 | 0.73553 | 0.78088 | 0.68543 | 0.56001 | 0.36998 | 0.24565 | 0.20521 | 0.1806 | 0.18266 | 0.04992 | 0.38853 | 0.17722 | 0.10159 | -0.16275
32 | 0.75883 | 0.84336 | 0.63865 | 0.75252 | 0.77035 | 0.79095 | 0.76616 | 1.4167 | 1.627 | 1.6234 | 1.4187 | 1.6944 | 1.7655 | 1.6295 | 1.4152 | 1.2446 | 1.5174 | 1.4713 | 1.1546 | 1.0708 | 1.2615 | 0.99247 | 0.75787 | 0.84395

## Qc, Summer, S2
LoadID | 0 | 1 | 2 | 3 | 4 | 5 | 6 | 7 | 8 | 9 | 10 | 11 | 12 | 13 | 14 | 15 | 16 | 17 | 18 | 19 | 20 | 21 | 22 | 23
1 | 0.98258 | 1.0771 | 1.0218 | 1.02 | 0.99967 | 1.0574 | 1.0843 | 2.0342 | 2.3653 | 2.281 | 2.2216 | 2.2265 | 2.3665 | 2.2888 | 1.6076 | 2.1022 | 2.1281 | 1.9985 | 1.579 | 1.4321 | 1.5016 | 1.5105 | 1.0426 | 1.0295
2 | 0.006832 | -0.033759 | -0.040091 | -0.054334 | -0.0691 | -0.056056 | -0.065433 | 0.17145 | 0.2204 | 0.28293 | 0.16321 | 0.14681 | 0.1013 | 0.13445 | 0.057519 | 0.050731 | 0.059309 | 0.10752 | 0.20425 | 0.20863 | 0.16581 | 0.1265 | 0.061963 | 0.011384
3 | -0.22491 | -0.53083 | -0.93504 | -0.8643 | -0.87812 | -0.84076 | -0.052125 | 1.0069 | 1.3148 | 1.3299 | 1.1105 | 1.3936 | 1.2588 | 1.0962 | 0.79367 | 0.49551 | 0.61101 | 0.54422 | 0.10512 | 0.43747 | 0.61099 | 0.39755 | -0.37463 | -0.77172
4 | -0.46217 | -0.46622 | -0.48011 | -0.48013 | -0.49094 | -0.50573 | -0.45615 | -0.30968 | -0.23098 | -0.24355 | -0.30694 | -0.33654 | -0.31104 | -0.33725 | -0.31929 | -0.37622 | -0.42116 | -0.37471 | -0.26494 | -0.23673 | -0.23747 | -0.31367 | -0.39105 | -0.4057
5 | -0.13424 | -0.17545 | -0.20599 | -0.20548 | -0.20677 | -0.22354 | -0.20107 | -0.080268 | 0.025074 | 0.089173 | 0.14711 | 0.15618 | 0.13709 | 0.112 | 0.073995 | 0.049131 | 0.041042 | 0.03612 | 0.036532 | 0.009984 | 0.077706 | 0.035444 | 0.020319 | -0.03255
6 | 1.8971 | 2.1084 | 1.5966 | 1.8813 | 1.9259 | 1.9774 | 1.9154 | 3.5417 | 4.0675 | 4.0585 | 3.5468 | 4.236 | 4.4138 | 4.0737 | 3.5381 | 3.1115 | 3.7935 | 3.6783 | 2.8865 | 2.6771 | 3.1538 | 2.4812 | 1.8947 | 2.1099
7 | -1.0517 | -1.0865 | -1.1435 | -1.1817 | -1.1057 | -1.1924 | -1.0342 | -0.47145 | -0.084736 | -0.06311 | 0.14434 | 0.048465 | 0.012332 | 0.008423 | -0.12167 | -0.21149 | -0.31187 | -0.39611 | -0.34413 | -0.42415 | -0.30184 | -0.55753 | -0.70019 | -0.75996
8 | -0.88908 | -0.89524 | -0.9036 | -0.9085 | -0.89632 | -0.87498 | -0.74369 | -0.61368 | -0.60212 | -0.59252 | -0.58273 | -0.57629 | -0.58988 | -0.61263 | -0.67353 | -0.70371 | -0.72855 | -0.73091 | -0.74472 | -0.76975 | -0.8186 | -0.85338 | -0.86537 | -0.8821
9 | 0.0027269 | -0.025144 | -0.032196 | -0.040841 | -0.03889 | -0.044937 | -0.084546 | -0.027533 | -0.042431 | -0.014562 | -0.00027121 | 0.011413 | 0.039082 | 0.039581 | 0.030316 | 0.069662 | 0.059136 | 0.051384 | 0.042554 | 0.043549 | 0.061552 | 0.055399 | -0.0054513 | -0.0088924
10 | -0.19001 | -0.21232 | -0.21777 | -0.21508 | -0.22229 | -0.22848 | -0.072234 | 0.063753 | 0.14504 | 0.15336 | 0.065019 | 0.15802 | 0.16987 | 0.16322 | 0.12917 | 0.055385 | 0.027799 | 0.027708 | 0.028277 | 0.05648 | 0.08103 | 0.011089 | -0.083683 | -0.1407
11 | -0.27585 | -0.29666 | -0.30987 | -0.31458 | -0.3064 | -0.30742 | -0.24246 | -0.20128 | -0.16937 | -0.13084 | -0.13152 | -0.14074 | -0.16527 | -0.17011 | -0.19082 | -0.191 | -0.19386 | -0.14996 | -0.13527 | -0.15411 | -0.12771 | -0.16229 | -0.18582 | -0.20991
12 | -0.48534 | -0.29354 | -0.37102 | -0.29219 | -0.33518 | -0.17987 | -0.60617 | -0.47662 | -0.35342 | -0.41588 | -0.43071 | -0.39221 | 0.19645 | 0.099691 | -0.55775 | -0.18785 | -0.21644 | -0.12598 | 0.0058186 | 0.38284 | 0.85404 | 0.85063 | 0.80727 | 0.84793
13 | 0.99822 | 0.92963 | 0.69883 | 0.62992 | 0.57914 | 0.72719 | 2.3946 | 3.1981 | 4.1025 | 3.9113 | 3.815 | 3.7672 | 4.0715 | 3.7375 | 3.4329 | 3.1895 | 3.1572 | 3.1984 | 2.6603 | 2.4381 | 2.5845 | 1.8087 | 0.79379 | 0.8505
14 | 0.16376 | 0.17952 | 0.1703 | 0.17 | 0.16661 | 0.17624 | 0.18071 | 0.33903 | 0.39422 | 0.38016 | 0.37027 | 0.37109 | 0.39441 | 0.38146 | 0.26794 | 0.35037 | 0.35469 | 0.33308 | 0.26317 | 0.23869 | 0.25027 | 0.25175 | 0.17376 | 0.17159
15 | 0.003416 | -0.016879 | -0.020045 | -0.027167 | -0.03455 | -0.028028 | -0.032717 | 0.085725 | 0.1102 | 0.14146 | 0.081603 | 0.073404 | 0.050648 | 0.067226 | 0.028759 | 0.025365 | 0.029654 | 0.053762 | 0.10213 | 0.10431 | 0.082903 | 0.06325 | 0.030982 | 0.0056921
16 | -0.056228 | -0.13271 | -0.23376 | -0.21607 | -0.21953 | -0.21019 | -0.013031 | 0.25173 | 0.3287 | 0.33246 | 0.27762 | 0.3484 | 0.3147 | 0.27405 | 0.19842 | 0.12388 | 0.15275 | 0.13606 | 0.026279 | 0.10937 | 0.15275 | 0.099388 | -0.093657 | -0.19293
17 | -0.61623 | -0.62163 | -0.64015 | -0.64017 | -0.65459 | -0.67431 | -0.60819 | -0.4129 | -0.30798 | -0.32473 | -0.40925 | -0.44872 | -0.41472 | -0.44967 | -0.42572 | -0.50162 | -0.56155 | -0.49962 | -0.35325 | -0.31564 | -0.31662 | -0.41823 | -0.52139 | -0.54093
18 | -0.26849 | -0.3509 | -0.41198 | -0.41097 | -0.41355 | -0.44708 | -0.40214 | -0.16054 | 0.050148 | 0.17835 | 0.29421 | 0.31235 | 0.27417 | 0.224 | 0.14799 | 0.098262 | 0.082083 | 0.072239 | 0.073064 | 0.019968 | 0.15541 | 0.070888 | 0.040638 | -0.065099
19 | 0.75883 | 0.84336 | 0.63865 | 0.75252 | 0.77035 | 0.79095 | 0.76616 | 1.4167 | 1.627 | 1.6234 | 1.4187 | 1.6944 | 1.7655 | 1.6295 | 1.4152 | 1.2446 | 1.5174 | 1.4713 | 1.1546 | 1.0708 | 1.2615 | 0.99247 | 0.75787 | 0.84395
20 | -0.42068 | -0.43461 | -0.45738 | -0.47269 | -0.44229 | -0.47697 | -0.41368 | -0.18858 | -0.033895 | -0.025244 | 0.057734 | 0.019386 | 0.0049328 | 0.0033692 | -0.048669 | -0.084597 | -0.12475 | -0.15844 | -0.13765 | -0.16966 | -0.12074 | -0.22301 | -0.28008 | -0.30398
21 | -1.7782 | -1.7905 | -1.8072 | -1.817 | -1.7926 | -1.75 | -1.4874 | -1.2274 | -1.2042 | -1.185 | -1.1655 | -1.1526 | -1.1798 | -1.2253 | -1.3471 | -1.4074 | -1.4571 | -1.4618 | -1.4894 | -1.5395 | -1.6372 | -1.7068 | -1.7307 | -1.7642
22 | 0.0068173 | -0.062861 | -0.080491 | -0.1021 | -0.097224 | -0.11234 | -0.21137 | -0.068833 | -0.10608 | -0.036406 | -0.00067802 | 0.028531 | 0.097706 | 0.098953 | 0.075789 | 0.17415 | 0.14784 | 0.12846 | 0.10639 | 0.10887 | 0.15388 | 0.1385 | -0.013628 | -0.022231
23 | -1.2667 | -1.4155 | -1.4518 | -1.4338 | -1.4819 | -1.5232 | -0.48156 | 0.42502 | 0.96693 | 1.0224 | 0.43346 | 1.0535 | 1.1325 | 1.0881 | 0.86116 | 0.36923 | 0.18533 | 0.18472 | 0.18851 | 0.37654 | 0.5402 | 0.073928 | -0.55789 | -0.93799
24 | -1.5763 | -1.6952 | -1.7707 | -1.7976 | -1.7508 | -1.7567 | -1.3855 | -1.1502 | -0.96784 | -0.74768 | -0.75156 | -0.80424 | -0.94442 | -0.97205 | -1.0904 | -1.0914 | -1.1078 | -0.85693 | -0.773 | -0.88061 | -0.72976 | -0.92738 | -1.0618 | -1.1995
25 | -0.34667 | -0.20967 | -0.26501 | -0.20871 | -0.23942 | -0.12848 | -0.43298 | -0.34044 | -0.25244 | -0.29706 | -0.30765 | -0.28015 | 0.14032 | 0.071208 | -0.39839 | -0.13418 | -0.1546 | -0.089983 | 0.0041562 | 0.27346 | 0.61003 | 0.60759 | 0.57662 | 0.60566
26 | 0.31194 | 0.29051 | 0.21838 | 0.19685 | 0.18098 | 0.22725 | 0.7483 | 0.99941 | 1.282 | 1.2223 | 1.1922 | 1.1773 | 1.2724 | 1.168 | 1.0728 | 0.99673 | 0.98663 | 0.99951 | 0.83135 | 0.76191 | 0.80765 | 0.56521 | 0.24806 | 0.26578
27 | 0.32753 | 0.35904 | 0.3406 | 0.34 | 0.33322 | 0.35248 | 0.36142 | 0.67806 | 0.78844 | 0.76032 | 0.74054 | 0.74217 | 0.78882 | 0.76292 | 0.53588 | 0.70074 | 0.70937 | 0.66616 | 0.52634 | 0.47738 | 0.50054 | 0.5035 | 0.34752 | 0.34318
28 | 0.011956 | -0.059078 | -0.070159 | -0.095084 | -0.12092 | -0.098097 | -0.11451 | 0.30004 | 0.38569 | 0.49512 | 0.28561 | 0.25691 | 0.17727 | 0.23529 | 0.10066 | 0.088779 | 0.10379 | 0.18817 | 0.35744 | 0.3651 | 0.29016 | 0.22138 | 0.10844 | 0.019922
29 | -1.6868 | -3.9812 | -7.0128 | -6.4822 | -6.5859 | -6.3057 | -0.39093 | 7.552 | 9.8611 | 9.9739 | 8.3287 | 10.4521 | 9.4411 | 8.2214 | 5.9525 | 3.7163 | 4.5825 | 4.0817 | 0.78837 | 3.281 | 4.5824 | 2.9816 | -2.8097 | -5.7879
30 | -1.0784 | -1.0879 | -1.1203 | -1.1203 | -1.1455 | -1.18 | -1.0643 | -0.72258 | -0.53896 | -0.56828 | -0.71619 | -0.78527 | -0.72576 | -0.78692 | -0.74501 | -0.87784 | -0.98272 | -0.87433 | -0.6182 | -0.55237 | -0.55409 | -0.73191 | -0.91244 | -0.94664
31 | -0.67121 | -0.87726 | -1.03 | -1.0274 | -1.0339 | -1.1177 | -1.0053 | -0.40134 | 0.12537 | 0.44587 | 0.73553 | 0.78088 | 0.68543 | 0.56001 | 0.36998 | 0.24565 | 0.20521 | 0.1806 | 0.18266 | 0.04992 | 0.38853 | 0.17722 | 0.10159 | -0.16275
32 | 0.75883 | 0.84336 | 0.63865 | 0.75252 | 0.77035 | 0.79095 | 0.76616 | 1.4167 | 1.627 | 1.6234 | 1.4187 | 1.6944 | 1.7655 | 1.6295 | 1.4152 | 1.2446 | 1.5174 | 1.4713 | 1.1546 | 1.0708 | 1.2615 | 0.99247 | 0.75787 | 0.84395

## Qc, Summer, S3
LoadID | 0 | 1 | 2 | 3 | 4 | 5 | 6 | 7 | 8 | 9 | 10 | 11 | 12 | 13 | 14 | 15 | 16 | 17 | 18 | 19 | 20 | 21 | 22 | 23
1 | 0.98258 | 1.0771 | 1.0218 | 1.02 | 0.99967 | 1.0574 | 1.0843 | 2.0342 | 2.3653 | 2.281 | 2.2216 | 2.2265 | 2.3665 | 2.2888 | 1.6076 | 2.1022 | 2.1281 | 1.9985 | 1.579 | 1.4321 | 1.5016 | 1.5105 | 1.0426 | 1.0295
2 | 0.006832 | -0.033759 | -0.040091 | -0.054334 | -0.0691 | -0.056056 | -0.065433 | 0.17145 | 0.2204 | 0.28293 | 0.16321 | 0.14681 | 0.1013 | 0.13445 | 0.057519 | 0.050731 | 0.059309 | 0.10752 | 0.20425 | 0.20863 | 0.16581 | 0.1265 | 0.061963 | 0.011384
3 | -0.22491 | -0.53083 | -0.93504 | -0.8643 | -0.87812 | -0.84076 | -0.052125 | 1.0069 | 1.3148 | 1.3299 | 1.1105 | 1.3936 | 1.2588 | 1.0962 | 0.79367 | 0.49551 | 0.61101 | 0.54422 | 0.10512 | 0.43747 | 0.61099 | 0.39755 | -0.37463 | -0.77172
4 | -0.46217 | -0.46622 | -0.48011 | -0.48013 | -0.49094 | -0.50573 | -0.45615 | -0.30968 | -0.23098 | -0.24355 | -0.30694 | -0.33654 | -0.31104 | -0.33725 | -0.31929 | -0.37622 | -0.42116 | -0.37471 | -0.26494 | -0.23673 | -0.23747 | -0.31367 | -0.39105 | -0.4057
5 | -0.13424 | -0.17545 | -0.20599 | -0.20548 | -0.20677 | -0.22354 | -0.20107 | -0.080268 | 0.025074 | 0.089173 | 0.14711 | 0.15618 | 0.13709 | 0.112 | 0.073995 | 0.049131 | 0.041042 | 0.03612 | 0.036532 | 0.009984 | 0.077706 | 0.035444 | 0.020319 | -0.03255
6 | 1.8971 | 2.1084 | 1.5966 | 1.8813 | 1.9259 | 1.9774 | 1.9154 | 3.5417 | 4.0675 | 4.0585 | 3.5468 | 4.236 | 4.4138 | 4.0737 | 3.5381 | 3.1115 | 3.7935 | 3.6783 | 2.8865 | 2.6771 | 3.1538 | 2.4812 | 1.8947 | 2.1099
7 | -1.0517 | -1.0865 | -1.1435 | -1.1817 | -1.1057 | -1.1924 | -1.0342 | -0.47145 | -0.084736 | -0.06311 | 0.14434 | 0.048465 | 0.012332 | 0.008423 | -0.12167 | -0.21149 | -0.31187 | -0.39611 | -0.34413 | -0.42415 | -0.30184 | -0.55753 | -0.70019 | -0.75996
8 | -0.88908 | -0.89524 | -0.9036 | -0.9085 | -0.89632 | -0.87498 | -0.74369 | -0.61368 | -0.60212 | -0.59252 | -0.58273 | -0.57629 | -0.58988 | -0.61263 | -0.67353 | -0.70371 | -0.72855 | -0.73091 | -0.74472 | -0.76975 | -0.8186 | -0.85338 | -0.86537 | -0.8821
9 | 0.0027269 | -0.025144 | -0.032196 | -0.040841 | -0.03889 | -0.044937 | -0.084546 | -0.027533 | -0.042431 | -0.014562 | -0.00027121 | 0.011413 | 0.039082 | 0.039581 | 0.030316 | 0.069662 | 0.059136 | 0.051384 | 0.042554 | 0.043549 | 0.061552 | 0.055399 | -0.0054513 | -0.0088924
10 | -0.19001 | -0.21232 | -0.21777 | -0.21508 | -0.22229 | -0.22848 | -0.072234 | 0.063753 | 0.14504 | 0.15336 | 0.065019 | 0.15802 | 0.16987 | 0.16322 | 0.12917 | 0.055385 | 0.027799 | 0.027708 | 0.028277 | 0.05648 | 0.08103 | 0.011089 | -0.083683 | -0.1407
11 | -0.27585 | -0.29666 | -0.30987 | -0.31458 | -0.3064 | -0.30742 | -0.24246 | -0.20128 | -0.16937 | -0.13084 | -0.13152 | -0.14074 | -0.16527 | -0.17011 | -0.19082 | -0.191 | -0.19386 | -0.14996 | -0.13527 | -0.15411 | -0.12771 | -0.16229 | -0.18582 | -0.20991
12 | -0.48534 | -0.29354 | -0.37102 | -0.29219 | -0.33518 | -0.17987 | -0.60617 | -0.47662 | -0.35342 | -0.41588 | -0.43071 | -0.39221 | 0.19645 | 0.099691 | -0.55775 | -0.18785 | -0.21644 | -0.12598 | 0.0058186 | 0.38284 | 0.85404 | 0.85063 | 0.80727 | 0.84793
13 | 0.99822 | 0.92963 | 0.69883 | 0.62992 | 0.57914 | 0.72719 | 2.3946 | 3.1981 | 4.1025 | 3.9113 | 3.815 | 3.7672 | 4.0715 | 3.7375 | 3.4329 | 3.1895 | 3.1572 | 3.1984 | 2.6603 | 2.4381 | 2.5845 | 1.8087 | 0.79379 | 0.8505
14 | 0.16376 | 0.17952 | 0.1703 | 0.17 | 0.16661 | 0.17624 | 0.18071 | 0.33903 | 0.39422 | 0.38016 | 0.37027 | 0.37109 | 0.39441 | 0.38146 | 0.26794 | 0.35037 | 0.35469 | 0.33308 | 0.26317 | 0.23869 | 0.25027 | 0.25175 | 0.17376 | 0.17159
15 | 0.003416 | -0.016879 | -0.020045 | -0.027167 | -0.03455 | -0.028028 | -0.032717 | 0.085725 | 0.1102 | 0.14146 | 0.081603 | 0.073404 | 0.050648 | 0.067226 | 0.028759 | 0.025365 | 0.029654 | 0.053762 | 0.10213 | 0.10431 | 0.082903 | 0.06325 | 0.030982 | 0.0056921
16 | -0.056228 | -0.13271 | -0.23376 | -0.21607 | -0.21953 | -0.21019 | -0.013031 | 0.25173 | 0.3287 | 0.33246 | 0.27762 | 0.3484 | 0.3147 | 0.27405 | 0.19842 | 0.12388 | 0.15275 | 0.13606 | 0.026279 | 0.10937 | 0.15275 | 0.099388 | -0.093657 | -0.19293
17 | -0.61623 | -0.62163 | -0.64015 | -0.64017 | -0.65459 | -0.67431 | -0.60819 | -0.4129 | -0.30798 | -0.32473 | -0.40925 | -0.44872 | -0.41472 | -0.44967 | -0.42572 | -0.50162 | -0.56155 | -0.49962 | -0.35325 | -0.31564 | -0.31662 | -0.41823 | -0.52139 | -0.54093
18 | -0.26849 | -0.3509 | -0.41198 | -0.41097 | -0.41355 | -0.44708 | -0.40214 | -0.16054 | 0.050148 | 0.17835 | 0.29421 | 0.31235 | 0.27417 | 0.224 | 0.14799 | 0.098262 | 0.082083 | 0.072239 | 0.073064 | 0.019968 | 0.15541 | 0.070888 | 0.040638 | -0.065099
19 | 0.75883 | 0.84336 | 0.63865 | 0.75252 | 0.77035 | 0.79095 | 0.76616 | 1.4167 | 1.627 | 1.6234 | 1.4187 | 1.6944 | 1.7655 | 1.6295 | 1.4152 | 1.2446 | 1.5174 | 1.4713 | 1.1546 | 1.0708 | 1.2615 | 0.99247 | 0.75787 | 0.84395
20 | -0.42068 | -0.43461 | -0.45738 | -0.47269 | -0.44229 | -0.47697 | -0.41368 | -0.18858 | -0.033895 | -0.025244 | 0.057734 | 0.019386 | 0.0049328 | 0.0033692 | -0.048669 | -0.084597 | -0.12475 | -0.15844 | -0.13765 | -0.16966 | -0.12074 | -0.22301 | -0.28008 | -0.30398
21 | -1.7782 | -1.7905 | -1.8072 | -1.817 | -1.7926 | -1.75 | -1.4874 | -1.2274 | -1.2042 | -1.185 | -1.1655 | -1.1526 | -1.1798 | -1.2253 | -1.3471 | -1.4074 | -1.4571 | -1.4618 | -1.4894 | -1.5395 | -1.6372 | -1.7068 | -1.7307 | -1.7642
22 | 0.0068173 | -0.062861 | -0.080491 | -0.1021 | -0.097224 | -0.11234 | -0.21137 | -0.068833 | -0.10608 | -0.036406 | -0.00067802 | 0.028531 | 0.097706 | 0.098953 | 0.075789 | 0.17415 | 0.14784 | 0.12846 | 0.10639 | 0.10887 | 0.15388 | 0.1385 | -0.013628 | -0.022231
23 | -1.2667 | -1.4155 | -1.4518 | -1.4338 | -1.4819 | -1.5232 | -0.48156 | 0.42502 | 0.96693 | 1.0224 | 0.43346 | 1.0535 | 1.1325 | 1.0881 | 0.86116 | 0.36923 | 0.18533 | 0.18472 | 0.18851 | 0.37654 | 0.5402 | 0.073928 | -0.55789 | -0.93799
24 | -1.5763 | -1.6952 | -1.7707 | -1.7976 | -1.7508 | -1.7567 | -1.3855 | -1.1502 | -0.96784 | -0.74768 | -0.75156 | -0.80424 | -0.94442 | -0.97205 | -1.0904 | -1.0914 | -1.1078 | -0.85693 | -0.773 | -0.88061 | -0.72976 | -0.92738 | -1.0618 | -1.1995
25 | -0.34667 | -0.20967 | -0.26501 | -0.20871 | -0.23942 | -0.12848 | -0.43298 | -0.34044 | -0.25244 | -0.29706 | -0.30765 | -0.28015 | 0.14032 | 0.071208 | -0.39839 | -0.13418 | -0.1546 | -0.089983 | 0.0041562 | 0.27346 | 0.61003 | 0.60759 | 0.57662 | 0.60566
26 | 0.31194 | 0.29051 | 0.21838 | 0.19685 | 0.18098 | 0.22725 | 0.7483 | 0.99941 | 1.282 | 1.2223 | 1.1922 | 1.1773 | 1.2724 | 1.168 | 1.0728 | 0.99673 | 0.98663 | 0.99951 | 0.83135 | 0.76191 | 0.80765 | 0.56521 | 0.24806 | 0.26578
27 | 0.32753 | 0.35904 | 0.3406 | 0.34 | 0.33322 | 0.35248 | 0.36142 | 0.67806 | 0.78844 | 0.76032 | 0.74054 | 0.74217 | 0.78882 | 0.76292 | 0.53588 | 0.70074 | 0.70937 | 0.66616 | 0.52634 | 0.47738 | 0.50054 | 0.5035 | 0.34752 | 0.34318
28 | 0.011956 | -0.059078 | -0.070159 | -0.095084 | -0.12092 | -0.098097 | -0.11451 | 0.30004 | 0.38569 | 0.49512 | 0.28561 | 0.25691 | 0.17727 | 0.23529 | 0.10066 | 0.088779 | 0.10379 | 0.18817 | 0.35744 | 0.3651 | 0.29016 | 0.22138 | 0.10844 | 0.019922
29 | -1.6868 | -3.9812 | -7.0128 | -6.4822 | -6.5859 | -6.3057 | -0.39093 | 7.552 | 9.8611 | 9.9739 | 8.3287 | 10.4521 | 9.4411 | 8.2214 | 5.9525 | 3.7163 | 4.5825 | 4.0817 | 0.78837 | 3.281 | 4.5824 | 2.9816 | -2.8097 | -5.7879
30 | -1.0784 | -1.0879 | -1.1203 | -1.1203 | -1.1455 | -1.18 | -1.0643 | -0.72258 | -0.53896 | -0.56828 | -0.71619 | -0.78527 | -0.72576 | -0.78692 | -0.74501 | -0.87784 | -0.98272 | -0.87433 | -0.6182 | -0.55237 | -0.55409 | -0.73191 | -0.91244 | -0.94664
31 | -0.67121 | -0.87726 | -1.03 | -1.0274 | -1.0339 | -1.1177 | -1.0053 | -0.40134 | 0.12537 | 0.44587 | 0.73553 | 0.78088 | 0.68543 | 0.56001 | 0.36998 | 0.24565 | 0.20521 | 0.1806 | 0.18266 | 0.04992 | 0.38853 | 0.17722 | 0.10159 | -0.16275
32 | 0.75883 | 0.84336 | 0.63865 | 0.75252 | 0.77035 | 0.79095 | 0.76616 | 1.4167 | 1.627 | 1.6234 | 1.4187 | 1.6944 | 1.7655 | 1.6295 | 1.4152 | 1.2446 | 1.5174 | 1.4713 | 1.1546 | 1.0708 | 1.2615 | 0.99247 | 0.75787 | 0.84395

## Qc, Summer, S4
LoadID | 0 | 1 | 2 | 3 | 4 | 5 | 6 | 7 | 8 | 9 | 10 | 11 | 12 | 13 | 14 | 15 | 16 | 17 | 18 | 19 | 20 | 21 | 22 | 23
1 | 1.0121 | 1.1094 | 1.0525 | 1.0506 | 1.0297 | 1.0892 | 1.1168 | 2.0952 | 2.4363 | 2.3494 | 2.2883 | 2.2933 | 2.4375 | 2.3574 | 1.6559 | 2.1653 | 2.192 | 2.0584 | 1.6264 | 1.4751 | 1.5467 | 1.5558 | 1.0738 | 1.0604
2 | 0.0070369 | -0.034771 | -0.041293 | -0.055964 | -0.071173 | -0.057737 | -0.067396 | 0.17659 | 0.22701 | 0.29142 | 0.1681 | 0.15121 | 0.10434 | 0.13849 | 0.059244 | 0.052253 | 0.061088 | 0.11075 | 0.21038 | 0.21489 | 0.17078 | 0.1303 | 0.063822 | 0.011726
3 | -0.23166 | -0.54675 | -0.96309 | -0.89023 | -0.90446 | -0.86599 | -0.053688 | 1.0371 | 1.3543 | 1.3697 | 1.1438 | 1.4354 | 1.2966 | 1.1291 | 0.81748 | 0.51037 | 0.62934 | 0.56055 | 0.10827 | 0.45059 | 0.62932 | 0.40948 | -0.38587 | -0.79487
4 | -0.47604 | -0.48021 | -0.49452 | -0.49453 | -0.50567 | -0.5209 | -0.46983 | -0.31897 | -0.23791 | -0.25085 | -0.31615 | -0.34664 | -0.32037 | -0.34737 | -0.32887 | -0.38751 | -0.4338 | -0.38595 | -0.27289 | -0.24383 | -0.24459 | -0.32308 | -0.40278 | -0.41787
5 | -0.13827 | -0.18071 | -0.21217 | -0.21165 | -0.21298 | -0.23024 | -0.2071 | -0.082676 | 0.025826 | 0.091848 | 0.15152 | 0.16086 | 0.1412 | 0.11536 | 0.076215 | 0.050605 | 0.042273 | 0.037203 | 0.037628 | 0.010284 | 0.080037 | 0.036507 | 0.020929 | -0.033526
6 | 1.954 | 2.1716 | 1.6445 | 1.9377 | 1.9837 | 2.0367 | 1.9729 | 3.648 | 4.1896 | 4.1802 | 3.6532 | 4.3631 | 4.5462 | 4.1959 | 3.6442 | 3.2049 | 3.9073 | 3.7887 | 2.9731 | 2.7574 | 3.2484 | 2.5556 | 1.9515 | 2.1732
7 | -1.0833 | -1.1191 | -1.1778 | -1.2172 | -1.1389 | -1.2282 | -1.0652 | -0.48559 | -0.087279 | -0.065004 | 0.14867 | 0.049919 | 0.012702 | 0.0086757 | -0.12532 | -0.21784 | -0.32123 | -0.40799 | -0.35445 | -0.43688 | -0.3109 | -0.57425 | -0.72119 | -0.78276
8 | -0.91575 | -0.92209 | -0.93071 | -0.93576 | -0.92321 | -0.90123 | -0.766 | -0.63209 | -0.62018 | -0.6103 | -0.60021 | -0.59357 | -0.60758 | -0.63101 | -0.69373 | -0.72482 | -0.75041 | -0.75283 | -0.76706 | -0.79284 | -0.84316 | -0.87898 | -0.89133 | -0.90857
9 | 0.0028087 | -0.025899 | -0.033162 | -0.042066 | -0.040056 | -0.046285 | -0.087083 | -0.028359 | -0.043704 | -0.014999 | -0.00027934 | 0.011755 | 0.040255 | 0.040769 | 0.031225 | 0.071751 | 0.06091 | 0.052925 | 0.043831 | 0.044855 | 0.063398 | 0.057061 | -0.0056148 | -0.0091592
10 | -0.19571 | -0.21869 | -0.2243 | -0.22153 | -0.22896 | -0.23533 | -0.074401 | 0.065665 | 0.14939 | 0.15796 | 0.06697 | 0.16276 | 0.17497 | 0.16811 | 0.13305 | 0.057046 | 0.028633 | 0.028539 | 0.029125 | 0.058175 | 0.083461 | 0.011422 | -0.086194 | -0.14492
11 | -0.28413 | -0.30556 | -0.31917 | -0.32401 | -0.31559 | -0.31665 | -0.24973 | -0.20732 | -0.17445 | -0.13477 | -0.13547 | -0.14496 | -0.17023 | -0.17521 | -0.19655 | -0.19673 | -0.19967 | -0.15446 | -0.13933 | -0.15873 | -0.13154 | -0.16716 | -0.1914 | -0.21621
12 | -0.4999 | -0.30235 | -0.38215 | -0.30096 | -0.34524 | -0.18526 | -0.62436 | -0.49092 | -0.36403 | -0.42836 | -0.44363 | -0.40397 | 0.20234 | 0.10268 | -0.57448 | -0.19349 | -0.22293 | -0.12976 | 0.0059932 | 0.39433 | 0.87966 | 0.87615 | 0.83149 | 0.87337
13 | 1.0282 | 0.95752 | 0.71979 | 0.64881 | 0.59651 | 0.749 | 2.4664 | 3.294 | 4.2256 | 4.0286 | 3.9295 | 3.8802 | 4.1937 | 3.8496 | 3.5359 | 3.2852 | 3.2519 | 3.2944 | 2.7401 | 2.5112 | 2.662 | 1.8629 | 0.8176 | 0.87601
14 | 0.16868 | 0.18491 | 0.17541 | 0.1751 | 0.17161 | 0.18153 | 0.18613 | 0.3492 | 0.40605 | 0.39157 | 0.38138 | 0.38222 | 0.40624 | 0.3929 | 0.27598 | 0.36088 | 0.36533 | 0.34307 | 0.27106 | 0.24585 | 0.25778 | 0.2593 | 0.17897 | 0.17674
15 | 0.0035185 | -0.017386 | -0.020647 | -0.027982 | -0.035586 | -0.028869 | -0.033698 | 0.088297 | 0.1135 | 0.14571 | 0.084051 | 0.075606 | 0.052168 | 0.069243 | 0.029622 | 0.026126 | 0.030544 | 0.055375 | 0.10519 | 0.10744 | 0.08539 | 0.065148 | 0.031911 | 0.0058628
16 | -0.057915 | -0.13669 | -0.24077 | -0.22256 | -0.22611 | -0.2165 | -0.013422 | 0.25929 | 0.33856 | 0.34244 | 0.28595 | 0.35886 | 0.32414 | 0.28227 | 0.20437 | 0.12759 | 0.15733 | 0.14014 | 0.027067 | 0.11265 | 0.15733 | 0.10237 | -0.096467 | -0.19872
17 | -0.63472 | -0.64028 | -0.65936 | -0.65937 | -0.67423 | -0.69454 | -0.62644 | -0.42529 | -0.31722 | -0.33447 | -0.42153 | -0.46219 | -0.42716 | -0.46316 | -0.43849 | -0.51667 | -0.5784 | -0.5146 | -0.36385 | -0.32511 | -0.32612 | -0.43078 | -0.53704 | -0.55716
18 | -0.27654 | -0.36143 | -0.42434 | -0.42329 | -0.42595 | -0.46049 | -0.4142 | -0.16535 | 0.051653 | 0.1837 | 0.30304 | 0.32172 | 0.2824 | 0.23072 | 0.15243 | 0.10121 | 0.084546 | 0.074407 | 0.075256 | 0.020567 | 0.16007 | 0.073015 | 0.041857 | -0.067052
19 | 0.7816 | 0.86866 | 0.65781 | 0.7751 | 0.79346 | 0.81468 | 0.78915 | 1.4592 | 1.6758 | 1.6721 | 1.4613 | 1.7452 | 1.8185 | 1.6784 | 1.4577 | 1.2819 | 1.5629 | 1.5155 | 1.1892 | 1.103 | 1.2994 | 1.0222 | 0.78061 | 0.86927
20 | -0.4333 | -0.44765 | -0.47111 | -0.48687 | -0.45556 | -0.49128 | -0.42609 | -0.19424 | -0.034911 | -0.026001 | 0.059466 | 0.019967 | 0.0050808 | 0.0034703 | -0.050129 | -0.087135 | -0.12849 | -0.1632 | -0.14178 | -0.17475 | -0.12436 | -0.2297 | -0.28848 | -0.3131
21 | -1.8315 | -1.8442 | -1.8614 | -1.8715 | -1.8464 | -1.8025 | -1.532 | -1.2642 | -1.2404 | -1.2206 | -1.2004 | -1.1871 | -1.2152 | -1.262 | -1.3875 | -1.4496 | -1.5008 | -1.5057 | -1.5341 | -1.5857 | -1.6863 | -1.758 | -1.7827 | -1.8171
22 | 0.0070218 | -0.064747 | -0.082905 | -0.10516 | -0.10014 | -0.11571 | -0.21771 | -0.070898 | -0.10926 | -0.037498 | -0.00069836 | 0.029387 | 0.10064 | 0.10192 | 0.078063 | 0.17938 | 0.15227 | 0.13231 | 0.10958 | 0.11214 | 0.1585 | 0.14265 | -0.014037 | -0.022898
23 | -1.3047 | -1.4579 | -1.4954 | -1.4769 | -1.5264 | -1.5689 | -0.49601 | 0.43777 | 0.99594 | 1.0531 | 0.44647 | 1.0851 | 1.1665 | 1.1207 | 0.88699 | 0.38031 | 0.19089 | 0.19026 | 0.19417 | 0.38783 | 0.5564 | 0.076146 | -0.57463 | -0.96613
24 | -1.6236 | -1.746 | -1.8238 | -1.8515 | -1.8034 | -1.8094 | -1.427 | -1.1847 | -0.99687 | -0.77011 | -0.77411 | -0.82836 | -0.97275 | -1.0012 | -1.1231 | -1.1242 | -1.141 | -0.88264 | -0.79619 | -0.90703 | -0.75166 | -0.9552 | -1.0937 | -1.2355
25 | -0.35707 | -0.21596 | -0.27296 | -0.21497 | -0.2466 | -0.13233 | -0.44597 | -0.35066 | -0.26002 | -0.30597 | -0.31688 | -0.28855 | 0.14453 | 0.073344 | -0.41034 | -0.1382 | -0.15924 | -0.092682 | 0.0042808 | 0.28166 | 0.62833 | 0.62582 | 0.59392 | 0.62383
26 | 0.3213 | 0.29923 | 0.22494 | 0.20275 | 0.18641 | 0.23406 | 0.77075 | 1.0294 | 1.3205 | 1.2589 | 1.228 | 1.2126 | 1.3105 | 1.203 | 1.105 | 1.0266 | 1.0162 | 1.0295 | 0.85629 | 0.78476 | 0.83188 | 0.58216 | 0.2555 | 0.27375
27 | 0.33735 | 0.36982 | 0.35082 | 0.3502 | 0.34322 | 0.36306 | 0.37227 | 0.6984 | 0.8121 | 0.78313 | 0.76276 | 0.76444 | 0.81249 | 0.78581 | 0.55196 | 0.72176 | 0.73065 | 0.68614 | 0.54213 | 0.4917 | 0.51556 | 0.51861 | 0.35795 | 0.35347
28 | 0.012315 | -0.06085 | -0.072264 | -0.097937 | -0.12455 | -0.10104 | -0.11794 | 0.30904 | 0.39726 | 0.50998 | 0.29418 | 0.26462 | 0.18259 | 0.24235 | 0.10368 | 0.091442 | 0.1069 | 0.19381 | 0.36816 | 0.37605 | 0.29887 | 0.22802 | 0.11169 | 0.02052
29 | -1.7375 | -4.1006 | -7.2232 | -6.6767 | -6.7834 | -6.4949 | -0.40266 | 7.7786 | 10.1569 | 10.2731 | 8.5786 | 10.7657 | 9.7243 | 8.468 | 6.1311 | 3.8278 | 4.72 | 4.2041 | 0.81202 | 3.3795 | 4.7199 | 3.0711 | -2.894 | -5.9615
30 | -1.1108 | -1.1205 | -1.1539 | -1.1539 | -1.1799 | -1.2154 | -1.0963 | -0.74425 | -0.55513 | -0.58532 | -0.73767 | -0.80882 | -0.74753 | -0.81053 | -0.76736 | -0.90418 | -1.0122 | -0.90056 | -0.63674 | -0.56894 | -0.57071 | -0.75386 | -0.93981 | -0.97503
31 | -0.69135 | -0.90357 | -1.0609 | -1.0582 | -1.0649 | -1.1512 | -1.0355 | -0.41338 | 0.12913 | 0.45924 | 0.75759 | 0.80431 | 0.70599 | 0.57681 | 0.38107 | 0.25302 | 0.21136 | 0.18602 | 0.18814 | 0.051418 | 0.40019 | 0.18254 | 0.10464 | -0.16763
32 | 0.7816 | 0.86866 | 0.65781 | 0.7751 | 0.79346 | 0.81468 | 0.78915 | 1.4592 | 1.6758 | 1.6721 | 1.4613 | 1.7452 | 1.8185 | 1.6784 | 1.4577 | 1.2819 | 1.5629 | 1.5155 | 1.1892 | 1.103 | 1.2994 | 1.0222 | 0.78061 | 0.86927

## Qc, Summer, S5
LoadID | 0 | 1 | 2 | 3 | 4 | 5 | 6 | 7 | 8 | 9 | 10 | 11 | 12 | 13 | 14 | 15 | 16 | 17 | 18 | 19 | 20 | 21 | 22 | 23
1 | 1.0121 | 1.1094 | 1.0525 | 1.0506 | 1.0297 | 1.0892 | 1.1168 | 2.0952 | 2.4363 | 2.3494 | 2.2883 | 2.2933 | 2.4375 | 2.3574 | 1.6559 | 2.1653 | 2.192 | 2.0584 | 1.6264 | 1.4751 | 1.5467 | 1.5558 | 1.0738 | 1.0604
2 | 0.0070369 | -0.034771 | -0.041293 | -0.055964 | -0.071173 | -0.057737 | -0.067396 | 0.17659 | 0.22701 | 0.29142 | 0.1681 | 0.15121 | 0.10434 | 0.13849 | 0.059244 | 0.052253 | 0.061088 | 0.11075 | 0.21038 | 0.21489 | 0.17078 | 0.1303 | 0.063822 | 0.011726
3 | -0.23166 | -0.54675 | -0.96309 | -0.89023 | -0.90446 | -0.86599 | -0.053688 | 1.0371 | 1.3543 | 1.3697 | 1.1438 | 1.4354 | 1.2966 | 1.1291 | 0.81748 | 0.51037 | 0.62934 | 0.56055 | 0.10827 | 0.45059 | 0.62932 | 0.40948 | -0.38587 | -0.79487
4 | -0.47604 | -0.48021 | -0.49452 | -0.49453 | -0.50567 | -0.5209 | -0.46983 | -0.31897 | -0.23791 | -0.25085 | -0.31615 | -0.34664 | -0.32037 | -0.34737 | -0.32887 | -0.38751 | -0.4338 | -0.38595 | -0.27289 | -0.24383 | -0.24459 | -0.32308 | -0.40278 | -0.41787
5 | -0.13827 | -0.18071 | -0.21217 | -0.21165 | -0.21298 | -0.23024 | -0.2071 | -0.082676 | 0.025826 | 0.091848 | 0.15152 | 0.16086 | 0.1412 | 0.11536 | 0.076215 | 0.050605 | 0.042273 | 0.037203 | 0.037628 | 0.010284 | 0.080037 | 0.036507 | 0.020929 | -0.033526
6 | 1.954 | 2.1716 | 1.6445 | 1.9377 | 1.9837 | 2.0367 | 1.9729 | 3.648 | 4.1896 | 4.1802 | 3.6532 | 4.3631 | 4.5462 | 4.1959 | 3.6442 | 3.2049 | 3.9073 | 3.7887 | 2.9731 | 2.7574 | 3.2484 | 2.5556 | 1.9515 | 2.1732
7 | -1.0833 | -1.1191 | -1.1778 | -1.2172 | -1.1389 | -1.2282 | -1.0652 | -0.48559 | -0.087279 | -0.065004 | 0.14867 | 0.049919 | 0.012702 | 0.0086757 | -0.12532 | -0.21784 | -0.32123 | -0.40799 | -0.35445 | -0.43688 | -0.3109 | -0.57425 | -0.72119 | -0.78276
8 | -0.91575 | -0.92209 | -0.93071 | -0.93576 | -0.92321 | -0.90123 | -0.766 | -0.63209 | -0.62018 | -0.6103 | -0.60021 | -0.59357 | -0.60758 | -0.63101 | -0.69373 | -0.72482 | -0.75041 | -0.75283 | -0.76706 | -0.79284 | -0.84316 | -0.87898 | -0.89133 | -0.90857
9 | 0.0028087 | -0.025899 | -0.033162 | -0.042066 | -0.040056 | -0.046285 | -0.087083 | -0.028359 | -0.043704 | -0.014999 | -0.00027934 | 0.011755 | 0.040255 | 0.040769 | 0.031225 | 0.071751 | 0.06091 | 0.052925 | 0.043831 | 0.044855 | 0.063398 | 0.057061 | -0.0056148 | -0.0091592
10 | -0.19571 | -0.21869 | -0.2243 | -0.22153 | -0.22896 | -0.23533 | -0.074401 | 0.065665 | 0.14939 | 0.15796 | 0.06697 | 0.16276 | 0.17497 | 0.16811 | 0.13305 | 0.057046 | 0.028633 | 0.028539 | 0.029125 | 0.058175 | 0.083461 | 0.011422 | -0.086194 | -0.14492
11 | -0.28413 | -0.30556 | -0.31917 | -0.32401 | -0.31559 | -0.31665 | -0.24973 | -0.20732 | -0.17445 | -0.13477 | -0.13547 | -0.14496 | -0.17023 | -0.17521 | -0.19655 | -0.19673 | -0.19967 | -0.15446 | -0.13933 | -0.15873 | -0.13154 | -0.16716 | -0.1914 | -0.21621
12 | -0.4999 | -0.30235 | -0.38215 | -0.30096 | -0.34524 | -0.18526 | -0.62436 | -0.49092 | -0.36403 | -0.42836 | -0.44363 | -0.40397 | 0.20234 | 0.10268 | -0.57448 | -0.19349 | -0.22293 | -0.12976 | 0.0059932 | 0.39433 | 0.87966 | 0.87615 | 0.83149 | 0.87337
13 | 1.0282 | 0.95752 | 0.71979 | 0.64881 | 0.59651 | 0.749 | 2.4664 | 3.294 | 4.2256 | 4.0286 | 3.9295 | 3.8802 | 4.1937 | 3.8496 | 3.5359 | 3.2852 | 3.2519 | 3.2944 | 2.7401 | 2.5112 | 2.662 | 1.8629 | 0.8176 | 0.87601
14 | 0.16868 | 0.18491 | 0.17541 | 0.1751 | 0.17161 | 0.18153 | 0.18613 | 0.3492 | 0.40605 | 0.39157 | 0.38138 | 0.38222 | 0.40624 | 0.3929 | 0.27598 | 0.36088 | 0.36533 | 0.34307 | 0.27106 | 0.24585 | 0.25778 | 0.2593 | 0.17897 | 0.17674
15 | 0.0035185 | -0.017386 | -0.020647 | -0.027982 | -0.035586 | -0.028869 | -0.033698 | 0.088297 | 0.1135 | 0.14571 | 0.084051 | 0.075606 | 0.052168 | 0.069243 | 0.029622 | 0.026126 | 0.030544 | 0.055375 | 0.10519 | 0.10744 | 0.08539 | 0.065148 | 0.031911 | 0.0058628
16 | -0.057915 | -0.13669 | -0.24077 | -0.22256 | -0.22611 | -0.2165 | -0.013422 | 0.25929 | 0.33856 | 0.34244 | 0.28595 | 0.35886 | 0.32414 | 0.28227 | 0.20437 | 0.12759 | 0.15733 | 0.14014 | 0.027067 | 0.11265 | 0.15733 | 0.10237 | -0.096467 | -0.19872
17 | -0.63472 | -0.64028 | -0.65936 | -0.65937 | -0.67423 | -0.69454 | -0.62644 | -0.42529 | -0.31722 | -0.33447 | -0.42153 | -0.46219 | -0.42716 | -0.46316 | -0.43849 | -0.51667 | -0.5784 | -0.5146 | -0.36385 | -0.32511 | -0.32612 | -0.43078 | -0.53704 | -0.55716
18 | -0.27654 | -0.36143 | -0.42434 | -0.42329 | -0.42595 | -0.46049 | -0.4142 | -0.16535 | 0.051653 | 0.1837 | 0.30304 | 0.32172 | 0.2824 | 0.23072 | 0.15243 | 0.10121 | 0.084546 | 0.074407 | 0.075256 | 0.020567 | 0.16007 | 0.073015 | 0.041857 | -0.067052
19 | 0.7816 | 0.86866 | 0.65781 | 0.7751 | 0.79346 | 0.81468 | 0.78915 | 1.4592 | 1.6758 | 1.6721 | 1.4613 | 1.7452 | 1.8185 | 1.6784 | 1.4577 | 1.2819 | 1.5629 | 1.5155 | 1.1892 | 1.103 | 1.2994 | 1.0222 | 0.78061 | 0.86927
20 | -0.4333 | -0.44765 | -0.47111 | -0.48687 | -0.45556 | -0.49128 | -0.42609 | -0.19424 | -0.034911 | -0.026001 | 0.059466 | 0.019967 | 0.0050808 | 0.0034703 | -0.050129 | -0.087135 | -0.12849 | -0.1632 | -0.14178 | -0.17475 | -0.12436 | -0.2297 | -0.28848 | -0.3131
21 | -1.8315 | -1.8442 | -1.8614 | -1.8715 | -1.8464 | -1.8025 | -1.532 | -1.2642 | -1.2404 | -1.2206 | -1.2004 | -1.1871 | -1.2152 | -1.262 | -1.3875 | -1.4496 | -1.5008 | -1.5057 | -1.5341 | -1.5857 | -1.6863 | -1.758 | -1.7827 | -1.8171
22 | 0.0070218 | -0.064747 | -0.082905 | -0.10516 | -0.10014 | -0.11571 | -0.21771 | -0.070898 | -0.10926 | -0.037498 | -0.00069836 | 0.029387 | 0.10064 | 0.10192 | 0.078063 | 0.17938 | 0.15227 | 0.13231 | 0.10958 | 0.11214 | 0.1585 | 0.14265 | -0.014037 | -0.022898
23 | -1.3047 | -1.4579 | -1.4954 | -1.4769 | -1.5264 | -1.5689 | -0.49601 | 0.43777 | 0.99594 | 1.0531 | 0.44647 | 1.0851 | 1.1665 | 1.1207 | 0.88699 | 0.38031 | 0.19089 | 0.19026 | 0.19417 | 0.38783 | 0.5564 | 0.076146 | -0.57463 | -0.96613
24 | -1.6236 | -1.746 | -1.8238 | -1.8515 | -1.8034 | -1.8094 | -1.427 | -1.1847 | -0.99687 | -0.77011 | -0.77411 | -0.82836 | -0.97275 | -1.0012 | -1.1231 | -1.1242 | -1.141 | -0.88264 | -0.79619 | -0.90703 | -0.75166 | -0.9552 | -1.0937 | -1.2355
25 | -0.35707 | -0.21596 | -0.27296 | -0.21497 | -0.2466 | -0.13233 | -0.44597 | -0.35066 | -0.26002 | -0.30597 | -0.31688 | -0.28855 | 0.14453 | 0.073344 | -0.41034 | -0.1382 | -0.15924 | -0.092682 | 0.0042808 | 0.28166 | 0.62833 | 0.62582 | 0.59392 | 0.62383
26 | 0.3213 | 0.29923 | 0.22494 | 0.20275 | 0.18641 | 0.23406 | 0.77075 | 1.0294 | 1.3205 | 1.2589 | 1.228 | 1.2126 | 1.3105 | 1.203 | 1.105 | 1.0266 | 1.0162 | 1.0295 | 0.85629 | 0.78476 | 0.83188 | 0.58216 | 0.2555 | 0.27375
27 | 0.33735 | 0.36982 | 0.35082 | 0.3502 | 0.34322 | 0.36306 | 0.37227 | 0.6984 | 0.8121 | 0.78313 | 0.76276 | 0.76444 | 0.81249 | 0.78581 | 0.55196 | 0.72176 | 0.73065 | 0.68614 | 0.54213 | 0.4917 | 0.51556 | 0.51861 | 0.35795 | 0.35347
28 | 0.012315 | -0.06085 | -0.072264 | -0.097937 | -0.12455 | -0.10104 | -0.11794 | 0.30904 | 0.39726 | 0.50998 | 0.29418 | 0.26462 | 0.18259 | 0.24235 | 0.10368 | 0.091442 | 0.1069 | 0.19381 | 0.36816 | 0.37605 | 0.29887 | 0.22802 | 0.11169 | 0.02052
29 | -1.7375 | -4.1006 | -7.2232 | -6.6767 | -6.7834 | -6.4949 | -0.40266 | 7.7786 | 10.1569 | 10.2731 | 8.5786 | 10.7657 | 9.7243 | 8.468 | 6.1311 | 3.8278 | 4.72 | 4.2041 | 0.81202 | 3.3795 | 4.7199 | 3.0711 | -2.894 | -5.9615
30 | -1.1108 | -1.1205 | -1.1539 | -1.1539 | -1.1799 | -1.2154 | -1.0963 | -0.74425 | -0.55513 | -0.58532 | -0.73767 | -0.80882 | -0.74753 | -0.81053 | -0.76736 | -0.90418 | -1.0122 | -0.90056 | -0.63674 | -0.56894 | -0.57071 | -0.75386 | -0.93981 | -0.97503
31 | -0.69135 | -0.90357 | -1.0609 | -1.0582 | -1.0649 | -1.1512 | -1.0355 | -0.41338 | 0.12913 | 0.45924 | 0.75759 | 0.80431 | 0.70599 | 0.57681 | 0.38107 | 0.25302 | 0.21136 | 0.18602 | 0.18814 | 0.051418 | 0.40019 | 0.18254 | 0.10464 | -0.16763
32 | 0.7816 | 0.86866 | 0.65781 | 0.7751 | 0.79346 | 0.81468 | 0.78915 | 1.4592 | 1.6758 | 1.6721 | 1.4613 | 1.7452 | 1.8185 | 1.6784 | 1.4577 | 1.2819 | 1.5629 | 1.5155 | 1.1892 | 1.103 | 1.2994 | 1.0222 | 0.78061 | 0.86927

## Qc, Summer, S6
LoadID | 0 | 1 | 2 | 3 | 4 | 5 | 6 | 7 | 8 | 9 | 10 | 11 | 12 | 13 | 14 | 15 | 16 | 17 | 18 | 19 | 20 | 21 | 22 | 23
1 | 1.0121 | 1.1094 | 1.0525 | 1.0506 | 1.0297 | 1.0892 | 1.1168 | 2.0952 | 2.4363 | 2.3494 | 2.2883 | 2.2933 | 2.4375 | 2.3574 | 1.6559 | 2.1653 | 2.192 | 2.0584 | 1.6264 | 1.4751 | 1.5467 | 1.5558 | 1.0738 | 1.0604
2 | 0.0070369 | -0.034771 | -0.041293 | -0.055964 | -0.071173 | -0.057737 | -0.067396 | 0.17659 | 0.22701 | 0.29142 | 0.1681 | 0.15121 | 0.10434 | 0.13849 | 0.059244 | 0.052253 | 0.061088 | 0.11075 | 0.21038 | 0.21489 | 0.17078 | 0.1303 | 0.063822 | 0.011726
3 | -0.23166 | -0.54675 | -0.96309 | -0.89023 | -0.90446 | -0.86599 | -0.053688 | 1.0371 | 1.3543 | 1.3697 | 1.1438 | 1.4354 | 1.2966 | 1.1291 | 0.81748 | 0.51037 | 0.62934 | 0.56055 | 0.10827 | 0.45059 | 0.62932 | 0.40948 | -0.38587 | -0.79487
4 | -0.47604 | -0.48021 | -0.49452 | -0.49453 | -0.50567 | -0.5209 | -0.46983 | -0.31897 | -0.23791 | -0.25085 | -0.31615 | -0.34664 | -0.32037 | -0.34737 | -0.32887 | -0.38751 | -0.4338 | -0.38595 | -0.27289 | -0.24383 | -0.24459 | -0.32308 | -0.40278 | -0.41787
5 | -0.13827 | -0.18071 | -0.21217 | -0.21165 | -0.21298 | -0.23024 | -0.2071 | -0.082676 | 0.025826 | 0.091848 | 0.15152 | 0.16086 | 0.1412 | 0.11536 | 0.076215 | 0.050605 | 0.042273 | 0.037203 | 0.037628 | 0.010284 | 0.080037 | 0.036507 | 0.020929 | -0.033526
6 | 1.954 | 2.1716 | 1.6445 | 1.9377 | 1.9837 | 2.0367 | 1.9729 | 3.648 | 4.1896 | 4.1802 | 3.6532 | 4.3631 | 4.5462 | 4.1959 | 3.6442 | 3.2049 | 3.9073 | 3.7887 | 2.9731 | 2.7574 | 3.2484 | 2.5556 | 1.9515 | 2.1732
7 | -1.0833 | -1.1191 | -1.1778 | -1.2172 | -1.1389 | -1.2282 | -1.0652 | -0.48559 | -0.087279 | -0.065004 | 0.14867 | 0.049919 | 0.012702 | 0.0086757 | -0.12532 | -0.21784 | -0.32123 | -0.40799 | -0.35445 | -0.43688 | -0.3109 | -0.57425 | -0.72119 | -0.78276
8 | -0.91575 | -0.92209 | -0.93071 | -0.93576 | -0.92321 | -0.90123 | -0.766 | -0.63209 | -0.62018 | -0.6103 | -0.60021 | -0.59357 | -0.60758 | -0.63101 | -0.69373 | -0.72482 | -0.75041 | -0.75283 | -0.76706 | -0.79284 | -0.84316 | -0.87898 | -0.89133 | -0.90857
9 | 0.0028087 | -0.025899 | -0.033162 | -0.042066 | -0.040056 | -0.046285 | -0.087083 | -0.028359 | -0.043704 | -0.014999 | -0.00027934 | 0.011755 | 0.040255 | 0.040769 | 0.031225 | 0.071751 | 0.06091 | 0.052925 | 0.043831 | 0.044855 | 0.063398 | 0.057061 | -0.0056148 | -0.0091592
10 | -0.19571 | -0.21869 | -0.2243 | -0.22153 | -0.22896 | -0.23533 | -0.074401 | 0.065665 | 0.14939 | 0.15796 | 0.06697 | 0.16276 | 0.17497 | 0.16811 | 0.13305 | 0.057046 | 0.028633 | 0.028539 | 0.029125 | 0.058175 | 0.083461 | 0.011422 | -0.086194 | -0.14492
11 | -0.28413 | -0.30556 | -0.31917 | -0.32401 | -0.31559 | -0.31665 | -0.24973 | -0.20732 | -0.17445 | -0.13477 | -0.13547 | -0.14496 | -0.17023 | -0.17521 | -0.19655 | -0.19673 | -0.19967 | -0.15446 | -0.13933 | -0.15873 | -0.13154 | -0.16716 | -0.1914 | -0.21621
12 | -0.4999 | -0.30235 | -0.38215 | -0.30096 | -0.34524 | -0.18526 | -0.62436 | -0.49092 | -0.36403 | -0.42836 | -0.44363 | -0.40397 | 0.20234 | 0.10268 | -0.57448 | -0.19349 | -0.22293 | -0.12976 | 0.0059932 | 0.39433 | 0.87966 | 0.87615 | 0.83149 | 0.87337
13 | 1.0282 | 0.95752 | 0.71979 | 0.64881 | 0.59651 | 0.749 | 2.4664 | 3.294 | 4.2256 | 4.0286 | 3.9295 | 3.8802 | 4.1937 | 3.8496 | 3.5359 | 3.2852 | 3.2519 | 3.2944 | 2.7401 | 2.5112 | 2.662 | 1.8629 | 0.8176 | 0.87601
14 | 0.16868 | 0.18491 | 0.17541 | 0.1751 | 0.17161 | 0.18153 | 0.18613 | 0.3492 | 0.40605 | 0.39157 | 0.38138 | 0.38222 | 0.40624 | 0.3929 | 0.27598 | 0.36088 | 0.36533 | 0.34307 | 0.27106 | 0.24585 | 0.25778 | 0.2593 | 0.17897 | 0.17674
15 | 0.0035185 | -0.017386 | -0.020647 | -0.027982 | -0.035586 | -0.028869 | -0.033698 | 0.088297 | 0.1135 | 0.14571 | 0.084051 | 0.075606 | 0.052168 | 0.069243 | 0.029622 | 0.026126 | 0.030544 | 0.055375 | 0.10519 | 0.10744 | 0.08539 | 0.065148 | 0.031911 | 0.0058628
16 | -0.057915 | -0.13669 | -0.24077 | -0.22256 | -0.22611 | -0.2165 | -0.013422 | 0.25929 | 0.33856 | 0.34244 | 0.28595 | 0.35886 | 0.32414 | 0.28227 | 0.20437 | 0.12759 | 0.15733 | 0.14014 | 0.027067 | 0.11265 | 0.15733 | 0.10237 | -0.096467 | -0.19872
17 | -0.63472 | -0.64028 | -0.65936 | -0.65937 | -0.67423 | -0.69454 | -0.62644 | -0.42529 | -0.31722 | -0.33447 | -0.42153 | -0.46219 | -0.42716 | -0.46316 | -0.43849 | -0.51667 | -0.5784 | -0.5146 | -0.36385 | -0.32511 | -0.32612 | -0.43078 | -0.53704 | -0.55716
18 | -0.27654 | -0.36143 | -0.42434 | -0.42329 | -0.42595 | -0.46049 | -0.4142 | -0.16535 | 0.051653 | 0.1837 | 0.30304 | 0.32172 | 0.2824 | 0.23072 | 0.15243 | 0.10121 | 0.084546 | 0.074407 | 0.075256 | 0.020567 | 0.16007 | 0.073015 | 0.041857 | -0.067052
19 | 0.7816 | 0.86866 | 0.65781 | 0.7751 | 0.79346 | 0.81468 | 0.78915 | 1.4592 | 1.6758 | 1.6721 | 1.4613 | 1.7452 | 1.8185 | 1.6784 | 1.4577 | 1.2819 | 1.5629 | 1.5155 | 1.1892 | 1.103 | 1.2994 | 1.0222 | 0.78061 | 0.86927
20 | -0.4333 | -0.44765 | -0.47111 | -0.48687 | -0.45556 | -0.49128 | -0.42609 | -0.19424 | -0.034911 | -0.026001 | 0.059466 | 0.019967 | 0.0050808 | 0.0034703 | -0.050129 | -0.087135 | -0.12849 | -0.1632 | -0.14178 | -0.17475 | -0.12436 | -0.2297 | -0.28848 | -0.3131
21 | -1.8315 | -1.8442 | -1.8614 | -1.8715 | -1.8464 | -1.8025 | -1.532 | -1.2642 | -1.2404 | -1.2206 | -1.2004 | -1.1871 | -1.2152 | -1.262 | -1.3875 | -1.4496 | -1.5008 | -1.5057 | -1.5341 | -1.5857 | -1.6863 | -1.758 | -1.7827 | -1.8171
22 | 0.0070218 | -0.064747 | -0.082905 | -0.10516 | -0.10014 | -0.11571 | -0.21771 | -0.070898 | -0.10926 | -0.037498 | -0.00069836 | 0.029387 | 0.10064 | 0.10192 | 0.078063 | 0.17938 | 0.15227 | 0.13231 | 0.10958 | 0.11214 | 0.1585 | 0.14265 | -0.014037 | -0.022898
23 | -1.3047 | -1.4579 | -1.4954 | -1.4769 | -1.5264 | -1.5689 | -0.49601 | 0.43777 | 0.99594 | 1.0531 | 0.44647 | 1.0851 | 1.1665 | 1.1207 | 0.88699 | 0.38031 | 0.19089 | 0.19026 | 0.19417 | 0.38783 | 0.5564 | 0.076146 | -0.57463 | -0.96613
24 | -1.6236 | -1.746 | -1.8238 | -1.8515 | -1.8034 | -1.8094 | -1.427 | -1.1847 | -0.99687 | -0.77011 | -0.77411 | -0.82836 | -0.97275 | -1.0012 | -1.1231 | -1.1242 | -1.141 | -0.88264 | -0.79619 | -0.90703 | -0.75166 | -0.9552 | -1.0937 | -1.2355
25 | -0.35707 | -0.21596 | -0.27296 | -0.21497 | -0.2466 | -0.13233 | -0.44597 | -0.35066 | -0.26002 | -0.30597 | -0.31688 | -0.28855 | 0.14453 | 0.073344 | -0.41034 | -0.1382 | -0.15924 | -0.092682 | 0.0042808 | 0.28166 | 0.62833 | 0.62582 | 0.59392 | 0.62383
26 | 0.3213 | 0.29923 | 0.22494 | 0.20275 | 0.18641 | 0.23406 | 0.77075 | 1.0294 | 1.3205 | 1.2589 | 1.228 | 1.2126 | 1.3105 | 1.203 | 1.105 | 1.0266 | 1.0162 | 1.0295 | 0.85629 | 0.78476 | 0.83188 | 0.58216 | 0.2555 | 0.27375
27 | 0.33735 | 0.36982 | 0.35082 | 0.3502 | 0.34322 | 0.36306 | 0.37227 | 0.6984 | 0.8121 | 0.78313 | 0.76276 | 0.76444 | 0.81249 | 0.78581 | 0.55196 | 0.72176 | 0.73065 | 0.68614 | 0.54213 | 0.4917 | 0.51556 | 0.51861 | 0.35795 | 0.35347
28 | 0.012315 | -0.06085 | -0.072264 | -0.097937 | -0.12455 | -0.10104 | -0.11794 | 0.30904 | 0.39726 | 0.50998 | 0.29418 | 0.26462 | 0.18259 | 0.24235 | 0.10368 | 0.091442 | 0.1069 | 0.19381 | 0.36816 | 0.37605 | 0.29887 | 0.22802 | 0.11169 | 0.02052
29 | -1.7375 | -4.1006 | -7.2232 | -6.6767 | -6.7834 | -6.4949 | -0.40266 | 7.7786 | 10.1569 | 10.2731 | 8.5786 | 10.7657 | 9.7243 | 8.468 | 6.1311 | 3.8278 | 4.72 | 4.2041 | 0.81202 | 3.3795 | 4.7199 | 3.0711 | -2.894 | -5.9615
30 | -1.1108 | -1.1205 | -1.1539 | -1.1539 | -1.1799 | -1.2154 | -1.0963 | -0.74425 | -0.55513 | -0.58532 | -0.73767 | -0.80882 | -0.74753 | -0.81053 | -0.76736 | -0.90418 | -1.0122 | -0.90056 | -0.63674 | -0.56894 | -0.57071 | -0.75386 | -0.93981 | -0.97503
31 | -0.69135 | -0.90357 | -1.0609 | -1.0582 | -1.0649 | -1.1512 | -1.0355 | -0.41338 | 0.12913 | 0.45924 | 0.75759 | 0.80431 | 0.70599 | 0.57681 | 0.38107 | 0.25302 | 0.21136 | 0.18602 | 0.18814 | 0.051418 | 0.40019 | 0.18254 | 0.10464 | -0.16763
32 | 0.7816 | 0.86866 | 0.65781 | 0.7751 | 0.79346 | 0.81468 | 0.78915 | 1.4592 | 1.6758 | 1.6721 | 1.4613 | 1.7452 | 1.8185 | 1.6784 | 1.4577 | 1.2819 | 1.5629 | 1.5155 | 1.1892 | 1.103 | 1.2994 | 1.0222 | 0.78061 | 0.86927

## Qc, Summer, S7
LoadID | 0 | 1 | 2 | 3 | 4 | 5 | 6 | 7 | 8 | 9 | 10 | 11 | 12 | 13 | 14 | 15 | 16 | 17 | 18 | 19 | 20 | 21 | 22 | 23
1 | 0.93345 | 1.0771 | 1.032 | 1.0404 | 0.98967 | 1.068 | 1.0951 | 2.0545 | 2.3417 | 2.3038 | 2.1772 | 2.2043 | 2.4138 | 2.243 | 1.6237 | 2.0602 | 2.1068 | 1.9985 | 1.6106 | 1.4178 | 1.4866 | 1.5256 | 1.0426 | 1.0295
2 | 0.0069686 | -0.033759 | -0.040893 | -0.054334 | -0.0691 | -0.056616 | -0.064124 | 0.17488 | 0.2248 | 0.28576 | 0.16647 | 0.14828 | 0.10231 | 0.13445 | 0.056368 | 0.051745 | 0.060495 | 0.10537 | 0.20425 | 0.2128 | 0.16415 | 0.12903 | 0.062583 | 0.011612
3 | -0.22491 | -0.53614 | -0.91634 | -0.85566 | -0.86933 | -0.85758 | -0.051603 | 1.017 | 1.328 | 1.3299 | 1.0883 | 1.3797 | 1.2714 | 1.1181 | 0.80954 | 0.49055 | 0.62323 | 0.54422 | 0.10722 | 0.42872 | 0.60488 | 0.40153 | -0.37088 | -0.75628
4 | -0.46217 | -0.46622 | -0.47531 | -0.48493 | -0.48603 | -0.50573 | -0.46071 | -0.30968 | -0.22636 | -0.24598 | -0.30694 | -0.34327 | -0.31726 | -0.33388 | -0.32568 | -0.38374 | -0.42538 | -0.38221 | -0.26229 | -0.23199 | -0.23747 | -0.31367 | -0.39496 | -0.4057
5 | -0.13693 | -0.17721 | -0.21011 | -0.20959 | -0.21091 | -0.21907 | -0.20107 | -0.078663 | 0.025074 | 0.090957 | 0.14858 | 0.15774 | 0.13709 | 0.11424 | 0.073255 | 0.048148 | 0.041452 | 0.035758 | 0.037263 | 0.0098842 | 0.07926 | 0.03509 | 0.020116 | -0.03255
6 | 1.935 | 2.0662 | 1.5807 | 1.8437 | 1.9644 | 2.0169 | 1.8963 | 3.5417 | 4.0269 | 4.0179 | 3.5468 | 4.1936 | 4.3255 | 4.033 | 3.5381 | 3.1737 | 3.8314 | 3.7519 | 2.9154 | 2.6503 | 3.1538 | 2.4812 | 1.9326 | 2.0677
7 | -1.0307 | -1.0757 | -1.1549 | -1.1936 | -1.1278 | -1.2163 | -1.0549 | -0.48088 | -0.084736 | -0.064373 | 0.14578 | 0.049434 | 0.012455 | 0.0082546 | -0.12046 | -0.21572 | -0.31187 | -0.40403 | -0.34413 | -0.43264 | -0.30184 | -0.56868 | -0.70019 | -0.75236
8 | -0.88019 | -0.90419 | -0.91264 | -0.92667 | -0.91424 | -0.87498 | -0.75113 | -0.6014 | -0.61416 | -0.59845 | -0.57107 | -0.58781 | -0.59578 | -0.6065 | -0.687 | -0.69667 | -0.71398 | -0.73821 | -0.75217 | -0.77745 | -0.82679 | -0.84485 | -0.85672 | -0.87328
9 | 0.0027542 | -0.025396 | -0.032518 | -0.041657 | -0.039668 | -0.044487 | -0.082855 | -0.027533 | -0.042431 | -0.014708 | -0.00026578 | 0.011298 | 0.039864 | 0.039185 | 0.030316 | 0.070358 | 0.057953 | 0.050356 | 0.042129 | 0.043984 | 0.062783 | 0.055953 | -0.0054513 | -0.0090703
10 | -0.18811 | -0.21445 | -0.21777 | -0.21723 | -0.22451 | -0.22391 | -0.070789 | 0.063753 | 0.14214 | 0.15183 | 0.06567 | 0.15802 | 0.17157 | 0.16485 | 0.12659 | 0.056493 | 0.027243 | 0.027985 | 0.028842 | 0.055916 | 0.08022 | 0.011089 | -0.085357 | -0.14351
11 | -0.28137 | -0.30259 | -0.31297 | -0.31458 | -0.3064 | -0.30435 | -0.24488 | -0.19726 | -0.16768 | -0.13215 | -0.13152 | -0.14074 | -0.16858 | -0.17011 | -0.19273 | -0.191 | -0.19773 | -0.14696 | -0.13663 | -0.15102 | -0.12771 | -0.16067 | -0.18211 | -0.21411
12 | -0.48534 | -0.29942 | -0.37473 | -0.28635 | -0.33183 | -0.17987 | -0.6183 | -0.47662 | -0.36049 | -0.40756 | -0.4221 | -0.38828 | 0.19841 | 0.098694 | -0.5689 | -0.18597 | -0.22077 | -0.12346 | 0.005935 | 0.38667 | 0.83696 | 0.86764 | 0.81535 | 0.86489
13 | 1.0182 | 0.92963 | 0.69883 | 0.61732 | 0.58493 | 0.73446 | 2.3706 | 3.1341 | 4.0205 | 3.9113 | 3.8532 | 3.7295 | 3.9901 | 3.8123 | 3.3985 | 3.1895 | 3.1257 | 3.2624 | 2.6337 | 2.4137 | 2.6362 | 1.8448 | 0.80966 | 0.84199
14 | 0.16213 | 0.18132 | 0.172 | 0.1717 | 0.16994 | 0.17624 | 0.18433 | 0.34242 | 0.39028 | 0.37636 | 0.37027 | 0.37851 | 0.39047 | 0.37383 | 0.26526 | 0.35738 | 0.35114 | 0.33974 | 0.25791 | 0.2363 | 0.25277 | 0.25175 | 0.1755 | 0.16987
15 | 0.0034843 | -0.017217 | -0.020045 | -0.02771 | -0.033859 | -0.027467 | -0.032062 | 0.084011 | 0.1102 | 0.14005 | 0.082419 | 0.073404 | 0.050142 | 0.066554 | 0.029334 | 0.025873 | 0.029654 | 0.053225 | 0.10213 | 0.1064 | 0.082903 | 0.062618 | 0.031601 | 0.0058059
16 | -0.055104 | -0.13403 | -0.23844 | -0.21175 | -0.21514 | -0.21229 | -0.012771 | 0.24922 | 0.33528 | 0.32581 | 0.27207 | 0.35537 | 0.30841 | 0.27953 | 0.19842 | 0.12512 | 0.1497 | 0.13606 | 0.025754 | 0.10718 | 0.15427 | 0.098394 | -0.094594 | -0.18907
17 | -0.60391 | -0.61541 | -0.64655 | -0.64657 | -0.66113 | -0.67431 | -0.59603 | -0.42116 | -0.3049 | -0.31823 | -0.40925 | -0.44872 | -0.41057 | -0.44967 | -0.42146 | -0.50664 | -0.56717 | -0.50961 | -0.35325 | -0.32195 | -0.31662 | -0.4266 | -0.51097 | -0.55175
18 | -0.2658 | -0.34739 | -0.41198 | -0.40686 | -0.41768 | -0.45155 | -0.39812 | -0.16054 | 0.050148 | 0.17656 | 0.29715 | 0.30923 | 0.27143 | 0.22176 | 0.14947 | 0.096297 | 0.082083 | 0.070795 | 0.074525 | 0.019768 | 0.1523 | 0.070179 | 0.039825 | -0.063797
19 | 0.76642 | 0.82649 | 0.65142 | 0.75252 | 0.77035 | 0.78304 | 0.75084 | 1.4309 | 1.5945 | 1.6234 | 1.4187 | 1.7113 | 1.8008 | 1.6458 | 1.4011 | 1.2571 | 1.5326 | 1.4566 | 1.1777 | 1.0601 | 1.2867 | 0.97263 | 0.74272 | 0.82707
20 | -0.42489 | -0.42592 | -0.45281 | -0.47269 | -0.43787 | -0.48651 | -0.41368 | -0.18858 | -0.033556 | -0.025497 | 0.057734 | 0.019774 | 0.0050314 | 0.0034366 | -0.048182 | -0.085443 | -0.12225 | -0.15686 | -0.1349 | -0.16966 | -0.12315 | -0.21855 | -0.27727 | -0.2979
21 | -1.8137 | -1.7905 | -1.7891 | -1.8352 | -1.8285 | -1.785 | -1.5023 | -1.2274 | -1.1802 | -1.1732 | -1.1771 | -1.1295 | -1.1916 | -1.2008 | -1.3605 | -1.4215 | -1.4571 | -1.4764 | -1.5043 | -1.5087 | -1.6372 | -1.7409 | -1.748 | -1.7819
22 | 0.0068173 | -0.064118 | -0.078881 | -0.10108 | -0.098197 | -0.11346 | -0.20714 | -0.068833 | -0.10608 | -0.037134 | -0.00067124 | 0.028817 | 0.098683 | 0.10093 | 0.074273 | 0.17764 | 0.14932 | 0.13103 | 0.10532 | 0.10778 | 0.15388 | 0.13711 | -0.013764 | -0.021786
23 | -1.2667 | -1.4438 | -1.4228 | -1.4625 | -1.4671 | -1.5079 | -0.48156 | 0.42077 | 0.94759 | 1.002 | 0.42913 | 1.0324 | 1.1098 | 1.099 | 0.86116 | 0.36923 | 0.18904 | 0.18287 | 0.18474 | 0.36901 | 0.5348 | 0.073189 | -0.56905 | -0.93799
24 | -1.5448 | -1.6952 | -1.7353 | -1.8335 | -1.7158 | -1.7391 | -1.3578 | -1.1617 | -0.98719 | -0.73272 | -0.73653 | -0.79619 | -0.92553 | -0.97205 | -1.0795 | -1.0805 | -1.1299 | -0.85693 | -0.78073 | -0.863 | -0.74436 | -0.93665 | -1.0512 | -1.1875
25 | -0.34667 | -0.21177 | -0.26501 | -0.20662 | -0.24181 | -0.12719 | -0.44164 | -0.33363 | -0.2474 | -0.29112 | -0.30765 | -0.28295 | 0.14313 | 0.071208 | -0.40238 | -0.13418 | -0.15769 | -0.089083 | 0.0042393 | 0.27893 | 0.59783 | 0.60759 | 0.58239 | 0.59961
26 | 0.30882 | 0.29632 | 0.22275 | 0.19882 | 0.17917 | 0.22725 | 0.75579 | 0.99941 | 1.2949 | 1.2223 | 1.2041 | 1.189 | 1.2469 | 1.1446 | 1.0942 | 0.99673 | 0.98663 | 0.99951 | 0.83967 | 0.75429 | 0.80765 | 0.5539 | 0.24558 | 0.26578
27 | 0.3308 | 0.36263 | 0.33719 | 0.3468 | 0.32989 | 0.34896 | 0.3542 | 0.69162 | 0.79633 | 0.76793 | 0.72573 | 0.73475 | 0.8046 | 0.77055 | 0.53588 | 0.69373 | 0.70937 | 0.66616 | 0.5316 | 0.47738 | 0.49053 | 0.51357 | 0.351 | 0.33975
28 | 0.012075 | -0.058487 | -0.071562 | -0.096986 | -0.12334 | -0.096136 | -0.1168 | 0.29404 | 0.38955 | 0.50008 | 0.28275 | 0.25691 | 0.17372 | 0.23294 | 0.099651 | 0.090555 | 0.10275 | 0.19005 | 0.35386 | 0.3724 | 0.29016 | 0.21916 | 0.10735 | 0.020321
29 | -1.7037 | -3.9812 | -7.0829 | -6.5471 | -6.7176 | -6.3057 | -0.39484 | 7.7031 | 9.6639 | 10.0736 | 8.3287 | 10.2431 | 9.5355 | 8.2214 | 5.8335 | 3.7906 | 4.4909 | 4.1225 | 0.78049 | 3.2154 | 4.5824 | 2.9816 | -2.8097 | -5.7879
30 | -1.0676 | -1.0987 | -1.1203 | -1.1091 | -1.1455 | -1.1682 | -1.075 | -0.71535 | -0.54435 | -0.55691 | -0.70186 | -0.76956 | -0.74028 | -0.79479 | -0.75991 | -0.88662 | -0.96306 | -0.89181 | -0.63056 | -0.54132 | -0.56517 | -0.72459 | -0.93069 | -0.94664
31 | -0.6645 | -0.86848 | -1.0403 | -1.048 | -1.0339 | -1.0953 | -1.0053 | -0.40134 | 0.12662 | 0.45033 | 0.72817 | 0.78088 | 0.67857 | 0.54881 | 0.37368 | 0.24811 | 0.20931 | 0.17879 | 0.18631 | 0.048922 | 0.39242 | 0.17545 | 0.10261 | -0.16112
32 | 0.76642 | 0.85179 | 0.63865 | 0.75252 | 0.78576 | 0.79886 | 0.75084 | 1.445 | 1.6596 | 1.6559 | 1.3904 | 1.6944 | 1.7655 | 1.6458 | 1.4294 | 1.2695 | 1.5174 | 1.5008 | 1.1777 | 1.0708 | 1.2867 | 1.0123 | 0.74272 | 0.86083

## Qc, Summer, S8
LoadID | 0 | 1 | 2 | 3 | 4 | 5 | 6 | 7 | 8 | 9 | 10 | 11 | 12 | 13 | 14 | 15 | 16 | 17 | 18 | 19 | 20 | 21 | 22 | 23
1 | 0.93345 | 1.0771 | 1.032 | 1.0404 | 0.98967 | 1.068 | 1.0951 | 2.0545 | 2.3417 | 2.3038 | 2.1772 | 2.2043 | 2.4138 | 2.243 | 1.6237 | 2.0602 | 2.1068 | 1.9985 | 1.6106 | 1.4178 | 1.4866 | 1.5256 | 1.0426 | 1.0295
2 | 0.0069686 | -0.033759 | -0.040893 | -0.054334 | -0.0691 | -0.056616 | -0.064124 | 0.17488 | 0.2248 | 0.28576 | 0.16647 | 0.14828 | 0.10231 | 0.13445 | 0.056368 | 0.051745 | 0.060495 | 0.10537 | 0.20425 | 0.2128 | 0.16415 | 0.12903 | 0.062583 | 0.011612
3 | -0.22491 | -0.53614 | -0.91634 | -0.85566 | -0.86933 | -0.85758 | -0.051603 | 1.017 | 1.328 | 1.3299 | 1.0883 | 1.3797 | 1.2714 | 1.1181 | 0.80954 | 0.49055 | 0.62323 | 0.54422 | 0.10722 | 0.42872 | 0.60488 | 0.40153 | -0.37088 | -0.75628
4 | -0.46217 | -0.46622 | -0.47531 | -0.48493 | -0.48603 | -0.50573 | -0.46071 | -0.30968 | -0.22636 | -0.24598 | -0.30694 | -0.34327 | -0.31726 | -0.33388 | -0.32568 | -0.38374 | -0.42538 | -0.38221 | -0.26229 | -0.23199 | -0.23747 | -0.31367 | -0.39496 | -0.4057
5 | -0.13693 | -0.17721 | -0.21011 | -0.20959 | -0.21091 | -0.21907 | -0.20107 | -0.078663 | 0.025074 | 0.090957 | 0.14858 | 0.15774 | 0.13709 | 0.11424 | 0.073255 | 0.048148 | 0.041452 | 0.035758 | 0.037263 | 0.0098842 | 0.07926 | 0.03509 | 0.020116 | -0.03255
6 | 1.935 | 2.0662 | 1.5807 | 1.8437 | 1.9644 | 2.0169 | 1.8963 | 3.5417 | 4.0269 | 4.0179 | 3.5468 | 4.1936 | 4.3255 | 4.033 | 3.5381 | 3.1737 | 3.8314 | 3.7519 | 2.9154 | 2.6503 | 3.1538 | 2.4812 | 1.9326 | 2.0677
7 | -1.0307 | -1.0757 | -1.1549 | -1.1936 | -1.1278 | -1.2163 | -1.0549 | -0.48088 | -0.084736 | -0.064373 | 0.14578 | 0.049434 | 0.012455 | 0.0082546 | -0.12046 | -0.21572 | -0.31187 | -0.40403 | -0.34413 | -0.43264 | -0.30184 | -0.56868 | -0.70019 | -0.75236
8 | -0.88019 | -0.90419 | -0.91264 | -0.92667 | -0.91424 | -0.87498 | -0.75113 | -0.6014 | -0.61416 | -0.59845 | -0.57107 | -0.58781 | -0.59578 | -0.6065 | -0.687 | -0.69667 | -0.71398 | -0.73821 | -0.75217 | -0.77745 | -0.82679 | -0.84485 | -0.85672 | -0.87328
9 | 0.0027542 | -0.025396 | -0.032518 | -0.041657 | -0.039668 | -0.044487 | -0.082855 | -0.027533 | -0.042431 | -0.014708 | -0.00026578 | 0.011298 | 0.039864 | 0.039185 | 0.030316 | 0.070358 | 0.057953 | 0.050356 | 0.042129 | 0.043984 | 0.062783 | 0.055953 | -0.0054513 | -0.0090703
10 | -0.18811 | -0.21445 | -0.21777 | -0.21723 | -0.22451 | -0.22391 | -0.070789 | 0.063753 | 0.14214 | 0.15183 | 0.06567 | 0.15802 | 0.17157 | 0.16485 | 0.12659 | 0.056493 | 0.027243 | 0.027985 | 0.028842 | 0.055916 | 0.08022 | 0.011089 | -0.085357 | -0.14351
11 | -0.28137 | -0.30259 | -0.31297 | -0.31458 | -0.3064 | -0.30435 | -0.24488 | -0.19726 | -0.16768 | -0.13215 | -0.13152 | -0.14074 | -0.16858 | -0.17011 | -0.19273 | -0.191 | -0.19773 | -0.14696 | -0.13663 | -0.15102 | -0.12771 | -0.16067 | -0.18211 | -0.21411
12 | -0.48534 | -0.29942 | -0.37473 | -0.28635 | -0.33183 | -0.17987 | -0.6183 | -0.47662 | -0.36049 | -0.40756 | -0.4221 | -0.38828 | 0.19841 | 0.098694 | -0.5689 | -0.18597 | -0.22077 | -0.12346 | 0.005935 | 0.38667 | 0.83696 | 0.86764 | 0.81535 | 0.86489
13 | 1.0182 | 0.92963 | 0.69883 | 0.61732 | 0.58493 | 0.73446 | 2.3706 | 3.1341 | 4.0205 | 3.9113 | 3.8532 | 3.7295 | 3.9901 | 3.8123 | 3.3985 | 3.1895 | 3.1257 | 3.2624 | 2.6337 | 2.4137 | 2.6362 | 1.8448 | 0.80966 | 0.84199
14 | 0.16213 | 0.18132 | 0.172 | 0.1717 | 0.16994 | 0.17624 | 0.18433 | 0.34242 | 0.39028 | 0.37636 | 0.37027 | 0.37851 | 0.39047 | 0.37383 | 0.26526 | 0.35738 | 0.35114 | 0.33974 | 0.25791 | 0.2363 | 0.25277 | 0.25175 | 0.1755 | 0.16987
15 | 0.0034843 | -0.017217 | -0.020045 | -0.02771 | -0.033859 | -0.027467 | -0.032062 | 0.084011 | 0.1102 | 0.14005 | 0.082419 | 0.073404 | 0.050142 | 0.066554 | 0.029334 | 0.025873 | 0.029654 | 0.053225 | 0.10213 | 0.1064 | 0.082903 | 0.062618 | 0.031601 | 0.0058059
16 | -0.055104 | -0.13403 | -0.23844 | -0.21175 | -0.21514 | -0.21229 | -0.012771 | 0.24922 | 0.33528 | 0.32581 | 0.27207 | 0.35537 | 0.30841 | 0.27953 | 0.19842 | 0.12512 | 0.1497 | 0.13606 | 0.025754 | 0.10718 | 0.15427 | 0.098394 | -0.094594 | -0.18907
17 | -0.60391 | -0.61541 | -0.64655 | -0.64657 | -0.66113 | -0.67431 | -0.59603 | -0.42116 | -0.3049 | -0.31823 | -0.40925 | -0.44872 | -0.41057 | -0.44967 | -0.42146 | -0.50664 | -0.56717 | -0.50961 | -0.35325 | -0.32195 | -0.31662 | -0.4266 | -0.51097 | -0.55175
18 | -0.2658 | -0.34739 | -0.41198 | -0.40686 | -0.41768 | -0.45155 | -0.39812 | -0.16054 | 0.050148 | 0.17656 | 0.29715 | 0.30923 | 0.27143 | 0.22176 | 0.14947 | 0.096297 | 0.082083 | 0.070795 | 0.074525 | 0.019768 | 0.1523 | 0.070179 | 0.039825 | -0.063797
19 | 0.76642 | 0.82649 | 0.65142 | 0.75252 | 0.77035 | 0.78304 | 0.75084 | 1.4309 | 1.5945 | 1.6234 | 1.4187 | 1.7113 | 1.8008 | 1.6458 | 1.4011 | 1.2571 | 1.5326 | 1.4566 | 1.1777 | 1.0601 | 1.2867 | 0.97263 | 0.74272 | 0.82707
20 | -0.42489 | -0.42592 | -0.45281 | -0.47269 | -0.43787 | -0.48651 | -0.41368 | -0.18858 | -0.033556 | -0.025497 | 0.057734 | 0.019774 | 0.0050314 | 0.0034366 | -0.048182 | -0.085443 | -0.12225 | -0.15686 | -0.1349 | -0.16966 | -0.12315 | -0.21855 | -0.27727 | -0.2979
21 | -1.8137 | -1.7905 | -1.7891 | -1.8352 | -1.8285 | -1.785 | -1.5023 | -1.2274 | -1.1802 | -1.1732 | -1.1771 | -1.1295 | -1.1916 | -1.2008 | -1.3605 | -1.4215 | -1.4571 | -1.4764 | -1.5043 | -1.5087 | -1.6372 | -1.7409 | -1.748 | -1.7819
22 | 0.0068173 | -0.064118 | -0.078881 | -0.10108 | -0.098197 | -0.11346 | -0.20714 | -0.068833 | -0.10608 | -0.037134 | -0.00067124 | 0.028817 | 0.098683 | 0.10093 | 0.074273 | 0.17764 | 0.14932 | 0.13103 | 0.10532 | 0.10778 | 0.15388 | 0.13711 | -0.013764 | -0.021786
23 | -1.2667 | -1.4438 | -1.4228 | -1.4625 | -1.4671 | -1.5079 | -0.48156 | 0.42077 | 0.94759 | 1.002 | 0.42913 | 1.0324 | 1.1098 | 1.099 | 0.86116 | 0.36923 | 0.18904 | 0.18287 | 0.18474 | 0.36901 | 0.5348 | 0.073189 | -0.56905 | -0.93799
24 | -1.5448 | -1.6952 | -1.7353 | -1.8335 | -1.7158 | -1.7391 | -1.3578 | -1.1617 | -0.98719 | -0.73272 | -0.73653 | -0.79619 | -0.92553 | -0.97205 | -1.0795 | -1.0805 | -1.1299 | -0.85693 | -0.78073 | -0.863 | -0.74436 | -0.93665 | -1.0512 | -1.1875
25 | -0.34667 | -0.21177 | -0.26501 | -0.20662 | -0.24181 | -0.12719 | -0.44164 | -0.33363 | -0.2474 | -0.29112 | -0.30765 | -0.28295 | 0.14313 | 0.071208 | -0.40238 | -0.13418 | -0.15769 | -0.089083 | 0.0042393 | 0.27893 | 0.59783 | 0.60759 | 0.58239 | 0.59961
26 | 0.30882 | 0.29632 | 0.22275 | 0.19882 | 0.17917 | 0.22725 | 0.75579 | 0.99941 | 1.2949 | 1.2223 | 1.2041 | 1.189 | 1.2469 | 1.1446 | 1.0942 | 0.99673 | 0.98663 | 0.99951 | 0.83967 | 0.75429 | 0.80765 | 0.5539 | 0.24558 | 0.26578
27 | 0.3308 | 0.36263 | 0.33719 | 0.3468 | 0.32989 | 0.34896 | 0.3542 | 0.69162 | 0.79633 | 0.76793 | 0.72573 | 0.73475 | 0.8046 | 0.77055 | 0.53588 | 0.69373 | 0.70937 | 0.66616 | 0.5316 | 0.47738 | 0.49053 | 0.51357 | 0.351 | 0.33975
28 | 0.012075 | -0.058487 | -0.071562 | -0.096986 | -0.12334 | -0.096136 | -0.1168 | 0.29404 | 0.38955 | 0.50008 | 0.28275 | 0.25691 | 0.17372 | 0.23294 | 0.099651 | 0.090555 | 0.10275 | 0.19005 | 0.35386 | 0.3724 | 0.29016 | 0.21916 | 0.10735 | 0.020321
29 | -1.7037 | -3.9812 | -7.0829 | -6.5471 | -6.7176 | -6.3057 | -0.39484 | 7.7031 | 9.6639 | 10.0736 | 8.3287 | 10.2431 | 9.5355 | 8.2214 | 5.8335 | 3.7906 | 4.4909 | 4.1225 | 0.78049 | 3.2154 | 4.5824 | 2.9816 | -2.8097 | -5.7879
30 | -1.0676 | -1.0987 | -1.1203 | -1.1091 | -1.1455 | -1.1682 | -1.075 | -0.71535 | -0.54435 | -0.55691 | -0.70186 | -0.76956 | -0.74028 | -0.79479 | -0.75991 | -0.88662 | -0.96306 | -0.89181 | -0.63056 | -0.54132 | -0.56517 | -0.72459 | -0.93069 | -0.94664
31 | -0.6645 | -0.86848 | -1.0403 | -1.048 | -1.0339 | -1.0953 | -1.0053 | -0.40134 | 0.12662 | 0.45033 | 0.72817 | 0.78088 | 0.67857 | 0.54881 | 0.37368 | 0.24811 | 0.20931 | 0.17879 | 0.18631 | 0.048922 | 0.39242 | 0.17545 | 0.10261 | -0.16112
32 | 0.76642 | 0.85179 | 0.63865 | 0.75252 | 0.78576 | 0.79886 | 0.75084 | 1.445 | 1.6596 | 1.6559 | 1.3904 | 1.6944 | 1.7655 | 1.6458 | 1.4294 | 1.2695 | 1.5174 | 1.5008 | 1.1777 | 1.0708 | 1.2867 | 1.0123 | 0.74272 | 0.86083

## Qc, Summer, S9
LoadID | 0 | 1 | 2 | 3 | 4 | 5 | 6 | 7 | 8 | 9 | 10 | 11 | 12 | 13 | 14 | 15 | 16 | 17 | 18 | 19 | 20 | 21 | 22 | 23
1 | 0.93345 | 1.0771 | 1.032 | 1.0404 | 0.98967 | 1.068 | 1.0951 | 2.0545 | 2.3417 | 2.3038 | 2.1772 | 2.2043 | 2.4138 | 2.243 | 1.6237 | 2.0602 | 2.1068 | 1.9985 | 1.6106 | 1.4178 | 1.4866 | 1.5256 | 1.0426 | 1.0295
2 | 0.0069686 | -0.033759 | -0.040893 | -0.054334 | -0.0691 | -0.056616 | -0.064124 | 0.17488 | 0.2248 | 0.28576 | 0.16647 | 0.14828 | 0.10231 | 0.13445 | 0.056368 | 0.051745 | 0.060495 | 0.10537 | 0.20425 | 0.2128 | 0.16415 | 0.12903 | 0.062583 | 0.011612
3 | -0.22491 | -0.53614 | -0.91634 | -0.85566 | -0.86933 | -0.85758 | -0.051603 | 1.017 | 1.328 | 1.3299 | 1.0883 | 1.3797 | 1.2714 | 1.1181 | 0.80954 | 0.49055 | 0.62323 | 0.54422 | 0.10722 | 0.42872 | 0.60488 | 0.40153 | -0.37088 | -0.75628
4 | -0.46217 | -0.46622 | -0.47531 | -0.48493 | -0.48603 | -0.50573 | -0.46071 | -0.30968 | -0.22636 | -0.24598 | -0.30694 | -0.34327 | -0.31726 | -0.33388 | -0.32568 | -0.38374 | -0.42538 | -0.38221 | -0.26229 | -0.23199 | -0.23747 | -0.31367 | -0.39496 | -0.4057
5 | -0.13693 | -0.17721 | -0.21011 | -0.20959 | -0.21091 | -0.21907 | -0.20107 | -0.078663 | 0.025074 | 0.090957 | 0.14858 | 0.15774 | 0.13709 | 0.11424 | 0.073255 | 0.048148 | 0.041452 | 0.035758 | 0.037263 | 0.0098842 | 0.07926 | 0.03509 | 0.020116 | -0.03255
6 | 1.935 | 2.0662 | 1.5807 | 1.8437 | 1.9644 | 2.0169 | 1.8963 | 3.5417 | 4.0269 | 4.0179 | 3.5468 | 4.1936 | 4.3255 | 4.033 | 3.5381 | 3.1737 | 3.8314 | 3.7519 | 2.9154 | 2.6503 | 3.1538 | 2.4812 | 1.9326 | 2.0677
7 | -1.0307 | -1.0757 | -1.1549 | -1.1936 | -1.1278 | -1.2163 | -1.0549 | -0.48088 | -0.084736 | -0.064373 | 0.14578 | 0.049434 | 0.012455 | 0.0082546 | -0.12046 | -0.21572 | -0.31187 | -0.40403 | -0.34413 | -0.43264 | -0.30184 | -0.56868 | -0.70019 | -0.75236
8 | -0.88019 | -0.90419 | -0.91264 | -0.92667 | -0.91424 | -0.87498 | -0.75113 | -0.6014 | -0.61416 | -0.59845 | -0.57107 | -0.58781 | -0.59578 | -0.6065 | -0.687 | -0.69667 | -0.71398 | -0.73821 | -0.75217 | -0.77745 | -0.82679 | -0.84485 | -0.85672 | -0.87328
9 | 0.0027542 | -0.025396 | -0.032518 | -0.041657 | -0.039668 | -0.044487 | -0.082855 | -0.027533 | -0.042431 | -0.014708 | -0.00026578 | 0.011298 | 0.039864 | 0.039185 | 0.030316 | 0.070358 | 0.057953 | 0.050356 | 0.042129 | 0.043984 | 0.062783 | 0.055953 | -0.0054513 | -0.0090703
10 | -0.18811 | -0.21445 | -0.21777 | -0.21723 | -0.22451 | -0.22391 | -0.070789 | 0.063753 | 0.14214 | 0.15183 | 0.06567 | 0.15802 | 0.17157 | 0.16485 | 0.12659 | 0.056493 | 0.027243 | 0.027985 | 0.028842 | 0.055916 | 0.08022 | 0.011089 | -0.085357 | -0.14351
11 | -0.28137 | -0.30259 | -0.31297 | -0.31458 | -0.3064 | -0.30435 | -0.24488 | -0.19726 | -0.16768 | -0.13215 | -0.13152 | -0.14074 | -0.16858 | -0.17011 | -0.19273 | -0.191 | -0.19773 | -0.14696 | -0.13663 | -0.15102 | -0.12771 | -0.16067 | -0.18211 | -0.21411
12 | -0.48534 | -0.29942 | -0.37473 | -0.28635 | -0.33183 | -0.17987 | -0.6183 | -0.47662 | -0.36049 | -0.40756 | -0.4221 | -0.38828 | 0.19841 | 0.098694 | -0.5689 | -0.18597 | -0.22077 | -0.12346 | 0.005935 | 0.38667 | 0.83696 | 0.86764 | 0.81535 | 0.86489
13 | 1.0182 | 0.92963 | 0.69883 | 0.61732 | 0.58493 | 0.73446 | 2.3706 | 3.1341 | 4.0205 | 3.9113 | 3.8532 | 3.7295 | 3.9901 | 3.8123 | 3.3985 | 3.1895 | 3.1257 | 3.2624 | 2.6337 | 2.4137 | 2.6362 | 1.8448 | 0.80966 | 0.84199
14 | 0.16213 | 0.18132 | 0.172 | 0.1717 | 0.16994 | 0.17624 | 0.18433 | 0.34242 | 0.39028 | 0.37636 | 0.37027 | 0.37851 | 0.39047 | 0.37383 | 0.26526 | 0.35738 | 0.35114 | 0.33974 | 0.25791 | 0.2363 | 0.25277 | 0.25175 | 0.1755 | 0.16987
15 | 0.0034843 | -0.017217 | -0.020045 | -0.02771 | -0.033859 | -0.027467 | -0.032062 | 0.084011 | 0.1102 | 0.14005 | 0.082419 | 0.073404 | 0.050142 | 0.066554 | 0.029334 | 0.025873 | 0.029654 | 0.053225 | 0.10213 | 0.1064 | 0.082903 | 0.062618 | 0.031601 | 0.0058059
16 | -0.055104 | -0.13403 | -0.23844 | -0.21175 | -0.21514 | -0.21229 | -0.012771 | 0.24922 | 0.33528 | 0.32581 | 0.27207 | 0.35537 | 0.30841 | 0.27953 | 0.19842 | 0.12512 | 0.1497 | 0.13606 | 0.025754 | 0.10718 | 0.15427 | 0.098394 | -0.094594 | -0.18907
17 | -0.60391 | -0.61541 | -0.64655 | -0.64657 | -0.66113 | -0.67431 | -0.59603 | -0.42116 | -0.3049 | -0.31823 | -0.40925 | -0.44872 | -0.41057 | -0.44967 | -0.42146 | -0.50664 | -0.56717 | -0.50961 | -0.35325 | -0.32195 | -0.31662 | -0.4266 | -0.51097 | -0.55175
18 | -0.2658 | -0.34739 | -0.41198 | -0.40686 | -0.41768 | -0.45155 | -0.39812 | -0.16054 | 0.050148 | 0.17656 | 0.29715 | 0.30923 | 0.27143 | 0.22176 | 0.14947 | 0.096297 | 0.082083 | 0.070795 | 0.074525 | 0.019768 | 0.1523 | 0.070179 | 0.039825 | -0.063797
19 | 0.76642 | 0.82649 | 0.65142 | 0.75252 | 0.77035 | 0.78304 | 0.75084 | 1.4309 | 1.5945 | 1.6234 | 1.4187 | 1.7113 | 1.8008 | 1.6458 | 1.4011 | 1.2571 | 1.5326 | 1.4566 | 1.1777 | 1.0601 | 1.2867 | 0.97263 | 0.74272 | 0.82707
20 | -0.42489 | -0.42592 | -0.45281 | -0.47269 | -0.43787 | -0.48651 | -0.41368 | -0.18858 | -0.033556 | -0.025497 | 0.057734 | 0.019774 | 0.0050314 | 0.0034366 | -0.048182 | -0.085443 | -0.12225 | -0.15686 | -0.1349 | -0.16966 | -0.12315 | -0.21855 | -0.27727 | -0.2979
21 | -1.8137 | -1.7905 | -1.7891 | -1.8352 | -1.8285 | -1.785 | -1.5023 | -1.2274 | -1.1802 | -1.1732 | -1.1771 | -1.1295 | -1.1916 | -1.2008 | -1.3605 | -1.4215 | -1.4571 | -1.4764 | -1.5043 | -1.5087 | -1.6372 | -1.7409 | -1.748 | -1.7819
22 | 0.0068173 | -0.064118 | -0.078881 | -0.10108 | -0.098197 | -0.11346 | -0.20714 | -0.068833 | -0.10608 | -0.037134 | -0.00067124 | 0.028817 | 0.098683 | 0.10093 | 0.074273 | 0.17764 | 0.14932 | 0.13103 | 0.10532 | 0.10778 | 0.15388 | 0.13711 | -0.013764 | -0.021786
23 | -1.2667 | -1.4438 | -1.4228 | -1.4625 | -1.4671 | -1.5079 | -0.48156 | 0.42077 | 0.94759 | 1.002 | 0.42913 | 1.0324 | 1.1098 | 1.099 | 0.86116 | 0.36923 | 0.18904 | 0.18287 | 0.18474 | 0.36901 | 0.5348 | 0.073189 | -0.56905 | -0.93799
24 | -1.5448 | -1.6952 | -1.7353 | -1.8335 | -1.7158 | -1.7391 | -1.3578 | -1.1617 | -0.98719 | -0.73272 | -0.73653 | -0.79619 | -0.92553 | -0.97205 | -1.0795 | -1.0805 | -1.1299 | -0.85693 | -0.78073 | -0.863 | -0.74436 | -0.93665 | -1.0512 | -1.1875
25 | -0.34667 | -0.21177 | -0.26501 | -0.20662 | -0.24181 | -0.12719 | -0.44164 | -0.33363 | -0.2474 | -0.29112 | -0.30765 | -0.28295 | 0.14313 | 0.071208 | -0.40238 | -0.13418 | -0.15769 | -0.089083 | 0.0042393 | 0.27893 | 0.59783 | 0.60759 | 0.58239 | 0.59961
26 | 0.30882 | 0.29632 | 0.22275 | 0.19882 | 0.17917 | 0.22725 | 0.75579 | 0.99941 | 1.2949 | 1.2223 | 1.2041 | 1.189 | 1.2469 | 1.1446 | 1.0942 | 0.99673 | 0.98663 | 0.99951 | 0.83967 | 0.75429 | 0.80765 | 0.5539 | 0.24558 | 0.26578
27 | 0.3308 | 0.36263 | 0.33719 | 0.3468 | 0.32989 | 0.34896 | 0.3542 | 0.69162 | 0.79633 | 0.76793 | 0.72573 | 0.73475 | 0.8046 | 0.77055 | 0.53588 | 0.69373 | 0.70937 | 0.66616 | 0.5316 | 0.47738 | 0.49053 | 0.51357 | 0.351 | 0.33975
28 | 0.012075 | -0.058487 | -0.071562 | -0.096986 | -0.12334 | -0.096136 | -0.1168 | 0.29404 | 0.38955 | 0.50008 | 0.28275 | 0.25691 | 0.17372 | 0.23294 | 0.099651 | 0.090555 | 0.10275 | 0.19005 | 0.35386 | 0.3724 | 0.29016 | 0.21916 | 0.10735 | 0.020321
29 | -1.7037 | -3.9812 | -7.0829 | -6.5471 | -6.7176 | -6.3057 | -0.39484 | 7.7031 | 9.6639 | 10.0736 | 8.3287 | 10.2431 | 9.5355 | 8.2214 | 5.8335 | 3.7906 | 4.4909 | 4.1225 | 0.78049 | 3.2154 | 4.5824 | 2.9816 | -2.8097 | -5.7879
30 | -1.0676 | -1.0987 | -1.1203 | -1.1091 | -1.1455 | -1.1682 | -1.075 | -0.71535 | -0.54435 | -0.55691 | -0.70186 | -0.76956 | -0.74028 | -0.79479 | -0.75991 | -0.88662 | -0.96306 | -0.89181 | -0.63056 | -0.54132 | -0.56517 | -0.72459 | -0.93069 | -0.94664
31 | -0.6645 | -0.86848 | -1.0403 | -1.048 | -1.0339 | -1.0953 | -1.0053 | -0.40134 | 0.12662 | 0.45033 | 0.72817 | 0.78088 | 0.67857 | 0.54881 | 0.37368 | 0.24811 | 0.20931 | 0.17879 | 0.18631 | 0.048922 | 0.39242 | 0.17545 | 0.10261 | -0.16112
32 | 0.76642 | 0.85179 | 0.63865 | 0.75252 | 0.78576 | 0.79886 | 0.75084 | 1.445 | 1.6596 | 1.6559 | 1.3904 | 1.6944 | 1.7655 | 1.6458 | 1.4294 | 1.2695 | 1.5174 | 1.5008 | 1.1777 | 1.0708 | 1.2867 | 1.0123 | 0.74272 | 0.86083

## UpFlex, Summer
LoadID | 0 | 1 | 2 | 3 | 4 | 5 | 6 | 7 | 8 | 9 | 10 | 11 | 12 | 13 | 14 | 15 | 16 | 17 | 18 | 19 | 20 | 21 | 22 | 23
1 | 0.28087 | 0.3092 | 0.40245 | 0.46139 | 0.54249 | 0.63414 | 0.56528 | 0.80812 | 0.74136 | 0.83733 | 0.86055 | 0.79823 | 0.75301 | 0.69326 | 0.63857 | 0.5747 | 0.56872 | 0.4506 | 0.37282 | 0.4424 | 0.45076 | 0.51513 | 0.25012 | 0.24015
2 | 0.25278 | 0.27828 | 0.36221 | 0.41525 | 0.48825 | 0.57072 | 0.50875 | 0.72731 | 0.66723 | 0.75359 | 0.77449 | 0.71841 | 0.67771 | 0.62393 | 0.57471 | 0.51723 | 0.51185 | 0.40554 | 0.33554 | 0.39816 | 0.40569 | 0.46362 | 0.22511 | 0.21613
3 | 0.33704 | 0.37104 | 0.48294 | 0.55367 | 0.65099 | 0.76096 | 0.67833 | 0.96975 | 0.88964 | 1.0048 | 1.0327 | 0.95788 | 0.90362 | 0.83191 | 0.76628 | 0.68964 | 0.68246 | 0.54072 | 0.44738 | 0.53088 | 0.54092 | 0.61816 | 0.30015 | 0.28818
4 | 0.16852 | 0.18552 | 0.24147 | 0.27684 | 0.3255 | 0.38048 | 0.33917 | 0.48487 | 0.44482 | 0.5024 | 0.51633 | 0.47894 | 0.45181 | 0.41596 | 0.38314 | 0.34482 | 0.34123 | 0.27036 | 0.22369 | 0.26544 | 0.27046 | 0.30908 | 0.15007 | 0.14409
5 | 0.16852 | 0.18552 | 0.24147 | 0.27684 | 0.3255 | 0.38048 | 0.33917 | 0.48487 | 0.44482 | 0.5024 | 0.51633 | 0.47894 | 0.45181 | 0.41596 | 0.38314 | 0.34482 | 0.34123 | 0.27036 | 0.22369 | 0.26544 | 0.27046 | 0.30908 | 0.15007 | 0.14409
6 | 0.56173 | 0.6184 | 0.8049 | 0.92279 | 1.085 | 1.2683 | 1.1306 | 1.6162 | 1.4827 | 1.6747 | 1.7211 | 1.5965 | 1.506 | 1.3865 | 1.2771 | 1.1494 | 1.1374 | 0.90121 | 0.74564 | 0.8848 | 0.90153 | 1.0303 | 0.50025 | 0.48029
7 | 0.56173 | 0.6184 | 0.8049 | 0.92279 | 1.085 | 1.2683 | 1.1306 | 1.6162 | 1.4827 | 1.6747 | 1.7211 | 1.5965 | 1.506 | 1.3865 | 1.2771 | 1.1494 | 1.1374 | 0.90121 | 0.74564 | 0.8848 | 0.90153 | 1.0303 | 0.50025 | 0.48029
8 | 0.16852 | 0.18552 | 0.24147 | 0.27684 | 0.3255 | 0.38048 | 0.33917 | 0.48487 | 0.44482 | 0.5024 | 0.51633 | 0.47894 | 0.45181 | 0.41596 | 0.38314 | 0.34482 | 0.34123 | 0.27036 | 0.22369 | 0.26544 | 0.27046 | 0.30908 | 0.15007 | 0.14409
9 | 0.16852 | 0.18552 | 0.24147 | 0.27684 | 0.3255 | 0.38048 | 0.33917 | 0.48487 | 0.44482 | 0.5024 | 0.51633 | 0.47894 | 0.45181 | 0.41596 | 0.38314 | 0.34482 | 0.34123 | 0.27036 | 0.22369 | 0.26544 | 0.27046 | 0.30908 | 0.15007 | 0.14409
10 | 0.12639 | 0.13914 | 0.1811 | 0.20763 | 0.24412 | 0.28536 | 0.25437 | 0.36366 | 0.33361 | 0.3768 | 0.38725 | 0.3592 | 0.33886 | 0.31197 | 0.28736 | 0.25862 | 0.25592 | 0.20277 | 0.16777 | 0.19908 | 0.20284 | 0.23181 | 0.11256 | 0.10807
11 | 0.16852 | 0.18552 | 0.24147 | 0.27684 | 0.3255 | 0.38048 | 0.33917 | 0.48487 | 0.44482 | 0.5024 | 0.51633 | 0.47894 | 0.45181 | 0.41596 | 0.38314 | 0.34482 | 0.34123 | 0.27036 | 0.22369 | 0.26544 | 0.27046 | 0.30908 | 0.15007 | 0.14409
12 | 0.16852 | 0.18552 | 0.24147 | 0.27684 | 0.3255 | 0.38048 | 0.33917 | 0.48487 | 0.44482 | 0.5024 | 0.51633 | 0.47894 | 0.45181 | 0.41596 | 0.38314 | 0.34482 | 0.34123 | 0.27036 | 0.22369 | 0.26544 | 0.27046 | 0.30908 | 0.15007 | 0.14409
13 | 0.33704 | 0.37104 | 0.48294 | 0.55367 | 0.65099 | 0.76096 | 0.67833 | 0.96975 | 0.88964 | 1.0048 | 1.0327 | 0.95788 | 0.90362 | 0.83191 | 0.76628 | 0.68964 | 0.68246 | 0.54072 | 0.44738 | 0.53088 | 0.54092 | 0.61816 | 0.30015 | 0.28818
14 | 0.16852 | 0.18552 | 0.24147 | 0.27684 | 0.3255 | 0.38048 | 0.33917 | 0.48487 | 0.44482 | 0.5024 | 0.51633 | 0.47894 | 0.45181 | 0.41596 | 0.38314 | 0.34482 | 0.34123 | 0.27036 | 0.22369 | 0.26544 | 0.27046 | 0.30908 | 0.15007 | 0.14409
15 | 0.16852 | 0.18552 | 0.24147 | 0.27684 | 0.3255 | 0.38048 | 0.33917 | 0.48487 | 0.44482 | 0.5024 | 0.51633 | 0.47894 | 0.45181 | 0.41596 | 0.38314 | 0.34482 | 0.34123 | 0.27036 | 0.22369 | 0.26544 | 0.27046 | 0.30908 | 0.15007 | 0.14409
16 | 0.16852 | 0.18552 | 0.24147 | 0.27684 | 0.3255 | 0.38048 | 0.33917 | 0.48487 | 0.44482 | 0.5024 | 0.51633 | 0.47894 | 0.45181 | 0.41596 | 0.38314 | 0.34482 | 0.34123 | 0.27036 | 0.22369 | 0.26544 | 0.27046 | 0.30908 | 0.15007 | 0.14409
17 | 0.25278 | 0.27828 | 0.36221 | 0.41525 | 0.48825 | 0.57072 | 0.50875 | 0.72731 | 0.66723 | 0.75359 | 0.77449 | 0.71841 | 0.67771 | 0.62393 | 0.57471 | 0.51723 | 0.51185 | 0.40554 | 0.33554 | 0.39816 | 0.40569 | 0.46362 | 0.22511 | 0.21613
18 | 0.25278 | 0.27828 | 0.36221 | 0.41525 | 0.48825 | 0.57072 | 0.50875 | 0.72731 | 0.66723 | 0.75359 | 0.77449 | 0.71841 | 0.67771 | 0.62393 | 0.57471 | 0.51723 | 0.51185 | 0.40554 | 0.33554 | 0.39816 | 0.40569 | 0.46362 | 0.22511 | 0.21613
19 | 0.25278 | 0.27828 | 0.36221 | 0.41525 | 0.48825 | 0.57072 | 0.50875 | 0.72731 | 0.66723 | 0.75359 | 0.77449 | 0.71841 | 0.67771 | 0.62393 | 0.57471 | 0.51723 | 0.51185 | 0.40554 | 0.33554 | 0.39816 | 0.40569 | 0.46362 | 0.22511 | 0.21613
20 | 0.25278 | 0.27828 | 0.36221 | 0.41525 | 0.48825 | 0.57072 | 0.50875 | 0.72731 | 0.66723 | 0.75359 | 0.77449 | 0.71841 | 0.67771 | 0.62393 | 0.57471 | 0.51723 | 0.51185 | 0.40554 | 0.33554 | 0.39816 | 0.40569 | 0.46362 | 0.22511 | 0.21613
21 | 0.25278 | 0.27828 | 0.36221 | 0.41525 | 0.48825 | 0.57072 | 0.50875 | 0.72731 | 0.66723 | 0.75359 | 0.77449 | 0.71841 | 0.67771 | 0.62393 | 0.57471 | 0.51723 | 0.51185 | 0.40554 | 0.33554 | 0.39816 | 0.40569 | 0.46362 | 0.22511 | 0.21613
22 | 0.25278 | 0.27828 | 0.36221 | 0.41525 | 0.48825 | 0.57072 | 0.50875 | 0.72731 | 0.66723 | 0.75359 | 0.77449 | 0.71841 | 0.67771 | 0.62393 | 0.57471 | 0.51723 | 0.51185 | 0.40554 | 0.33554 | 0.39816 | 0.40569 | 0.46362 | 0.22511 | 0.21613
23 | 1.1796 | 1.2986 | 1.6903 | 1.9379 | 2.2785 | 2.6634 | 2.3742 | 3.3941 | 3.1137 | 3.5168 | 3.6143 | 3.3526 | 3.1627 | 2.9117 | 2.682 | 2.4137 | 2.3886 | 1.8925 | 1.5658 | 1.8581 | 1.8932 | 2.1636 | 1.0505 | 1.0086
24 | 1.1796 | 1.2986 | 1.6903 | 1.9379 | 2.2785 | 2.6634 | 2.3742 | 3.3941 | 3.1137 | 3.5168 | 3.6143 | 3.3526 | 3.1627 | 2.9117 | 2.682 | 2.4137 | 2.3886 | 1.8925 | 1.5658 | 1.8581 | 1.8932 | 2.1636 | 1.0505 | 1.0086
25 | 0.16852 | 0.18552 | 0.24147 | 0.27684 | 0.3255 | 0.38048 | 0.33917 | 0.48487 | 0.44482 | 0.5024 | 0.51633 | 0.47894 | 0.45181 | 0.41596 | 0.38314 | 0.34482 | 0.34123 | 0.27036 | 0.22369 | 0.26544 | 0.27046 | 0.30908 | 0.15007 | 0.14409
26 | 0.16852 | 0.18552 | 0.24147 | 0.27684 | 0.3255 | 0.38048 | 0.33917 | 0.48487 | 0.44482 | 0.5024 | 0.51633 | 0.47894 | 0.45181 | 0.41596 | 0.38314 | 0.34482 | 0.34123 | 0.27036 | 0.22369 | 0.26544 | 0.27046 | 0.30908 | 0.15007 | 0.14409
27 | 0.16852 | 0.18552 | 0.24147 | 0.27684 | 0.3255 | 0.38048 | 0.33917 | 0.48487 | 0.44482 | 0.5024 | 0.51633 | 0.47894 | 0.45181 | 0.41596 | 0.38314 | 0.34482 | 0.34123 | 0.27036 | 0.22369 | 0.26544 | 0.27046 | 0.30908 | 0.15007 | 0.14409
28 | 0.33704 | 0.37104 | 0.48294 | 0.55367 | 0.65099 | 0.76096 | 0.67833 | 0.96975 | 0.88964 | 1.0048 | 1.0327 | 0.95788 | 0.90362 | 0.83191 | 0.76628 | 0.68964 | 0.68246 | 0.54072 | 0.44738 | 0.53088 | 0.54092 | 0.61816 | 0.30015 | 0.28818
29 | 0.56173 | 0.6184 | 0.8049 | 0.92279 | 1.085 | 1.2683 | 1.1306 | 1.6162 | 1.4827 | 1.6747 | 1.7211 | 1.5965 | 1.506 | 1.3865 | 1.2771 | 1.1494 | 1.1374 | 0.90121 | 0.74564 | 0.8848 | 0.90153 | 1.0303 | 0.50025 | 0.48029
30 | 0.4213 | 0.4638 | 0.60368 | 0.69209 | 0.81374 | 0.95121 | 0.84791 | 1.2122 | 1.112 | 1.256 | 1.2908 | 1.1973 | 1.1295 | 1.0399 | 0.95785 | 0.86205 | 0.85308 | 0.6759 | 0.55923 | 0.6636 | 0.67614 | 0.7727 | 0.37518 | 0.36022
31 | 0.58982 | 0.64932 | 0.84515 | 0.96893 | 1.1392 | 1.3317 | 1.1871 | 1.6971 | 1.5569 | 1.7584 | 1.8072 | 1.6763 | 1.5813 | 1.4558 | 1.341 | 1.2069 | 1.1943 | 0.94627 | 0.78292 | 0.92904 | 0.9466 | 1.0818 | 0.52526 | 0.50431
32 | 0.16852 | 0.18552 | 0.24147 | 0.27684 | 0.3255 | 0.38048 | 0.33917 | 0.48487 | 0.44482 | 0.5024 | 0.51633 | 0.47894 | 0.45181 | 0.41596 | 0.38314 | 0.34482 | 0.34123 | 0.27036 | 0.22369 | 0.26544 | 0.27046 | 0.30908 | 0.15007 | 0.14409

## DownFlex, Summer
LoadID | 0 | 1 | 2 | 3 | 4 | 5 | 6 | 7 | 8 | 9 | 10 | 11 | 12 | 13 | 14 | 15 | 16 | 17 | 18 | 19 | 20 | 21 | 22 | 23
1 | 0.77866 | 0.82405 | 0.87018 | 0.90974 | 0.92006 | 0.96244 | 0.95752 | 0.90508 | 0.82004 | 1.2042 | 1.1759 | 1.0828 | 1.0565 | 1.0609 | 1.0106 | 0.92637 | 0.83256 | 0.80269 | 0.50457 | 0.53959 | 0.58995 | 0.60402 | 0.62996 | 0.69536
2 | 0.7008 | 0.74165 | 0.78316 | 0.81876 | 0.82806 | 0.86619 | 0.86176 | 0.81457 | 0.73803 | 1.0838 | 1.0584 | 0.97455 | 0.95087 | 0.95478 | 0.90955 | 0.83374 | 0.7493 | 0.72242 | 0.45411 | 0.48563 | 0.53095 | 0.54362 | 0.56696 | 0.62582
3 | 0.9344 | 0.98886 | 1.0442 | 1.0917 | 1.1041 | 1.1549 | 1.149 | 1.0861 | 0.98404 | 1.445 | 1.4111 | 1.2994 | 1.2678 | 1.273 | 1.2127 | 1.1116 | 0.99907 | 0.96323 | 0.60548 | 0.64751 | 0.70794 | 0.72483 | 0.75595 | 0.83443
4 | 0.4672 | 0.49443 | 0.52211 | 0.54584 | 0.55204 | 0.57746 | 0.57451 | 0.54305 | 0.49202 | 0.72252 | 0.70557 | 0.6497 | 0.63392 | 0.63652 | 0.60637 | 0.55582 | 0.49954 | 0.48162 | 0.30274 | 0.32375 | 0.35397 | 0.36241 | 0.37797 | 0.41721
5 | 0.4672 | 0.49443 | 0.52211 | 0.54584 | 0.55204 | 0.57746 | 0.57451 | 0.54305 | 0.49202 | 0.72252 | 0.70557 | 0.6497 | 0.63392 | 0.63652 | 0.60637 | 0.55582 | 0.49954 | 0.48162 | 0.30274 | 0.32375 | 0.35397 | 0.36241 | 0.37797 | 0.41721
6 | 1.5573 | 1.6481 | 1.7404 | 1.8195 | 1.8401 | 1.9249 | 1.915 | 1.8102 | 1.6401 | 2.4084 | 2.3519 | 2.1657 | 2.1131 | 2.1217 | 2.0212 | 1.8527 | 1.6651 | 1.6054 | 1.0091 | 1.0792 | 1.1799 | 1.208 | 1.2599 | 1.3907
7 | 1.5573 | 1.6481 | 1.7404 | 1.8195 | 1.8401 | 1.9249 | 1.915 | 1.8102 | 1.6401 | 2.4084 | 2.3519 | 2.1657 | 2.1131 | 2.1217 | 2.0212 | 1.8527 | 1.6651 | 1.6054 | 1.0091 | 1.0792 | 1.1799 | 1.208 | 1.2599 | 1.3907
8 | 0.4672 | 0.49443 | 0.52211 | 0.54584 | 0.55204 | 0.57746 | 0.57451 | 0.54305 | 0.49202 | 0.72252 | 0.70557 | 0.6497 | 0.63392 | 0.63652 | 0.60637 | 0.55582 | 0.49954 | 0.48162 | 0.30274 | 0.32375 | 0.35397 | 0.36241 | 0.37797 | 0.41721
9 | 0.4672 | 0.49443 | 0.52211 | 0.54584 | 0.55204 | 0.57746 | 0.57451 | 0.54305 | 0.49202 | 0.72252 | 0.70557 | 0.6497 | 0.63392 | 0.63652 | 0.60637 | 0.55582 | 0.49954 | 0.48162 | 0.30274 | 0.32375 | 0.35397 | 0.36241 | 0.37797 | 0.41721
10 | 0.3504 | 0.37082 | 0.39158 | 0.40938 | 0.41403 | 0.4331 | 0.43088 | 0.40728 | 0.36902 | 0.54189 | 0.52918 | 0.48728 | 0.47544 | 0.47739 | 0.45477 | 0.41687 | 0.37465 | 0.36121 | 0.22706 | 0.24282 | 0.26548 | 0.27181 | 0.28348 | 0.31291
11 | 0.4672 | 0.49443 | 0.52211 | 0.54584 | 0.55204 | 0.57746 | 0.57451 | 0.54305 | 0.49202 | 0.72252 | 0.70557 | 0.6497 | 0.63392 | 0.63652 | 0.60637 | 0.55582 | 0.49954 | 0.48162 | 0.30274 | 0.32375 | 0.35397 | 0.36241 | 0.37797 | 0.41721
12 | 0.4672 | 0.49443 | 0.52211 | 0.54584 | 0.55204 | 0.57746 | 0.57451 | 0.54305 | 0.49202 | 0.72252 | 0.70557 | 0.6497 | 0.63392 | 0.63652 | 0.60637 | 0.55582 | 0.49954 | 0.48162 | 0.30274 | 0.32375 | 0.35397 | 0.36241 | 0.37797 | 0.41721
13 | 0.9344 | 0.98886 | 1.0442 | 1.0917 | 1.1041 | 1.1549 | 1.149 | 1.0861 | 0.98404 | 1.445 | 1.4111 | 1.2994 | 1.2678 | 1.273 | 1.2127 | 1.1116 | 0.99907 | 0.96323 | 0.60548 | 0.64751 | 0.70794 | 0.72483 | 0.75595 | 0.83443
14 | 0.4672 | 0.49443 | 0.52211 | 0.54584 | 0.55204 | 0.57746 | 0.57451 | 0.54305 | 0.49202 | 0.72252 | 0.70557 | 0.6497 | 0.63392 | 0.63652 | 0.60637 | 0.55582 | 0.49954 | 0.48162 | 0.30274 | 0.32375 | 0.35397 | 0.36241 | 0.37797 | 0.41721
15 | 0.4672 | 0.49443 | 0.52211 | 0.54584 | 0.55204 | 0.57746 | 0.57451 | 0.54305 | 0.49202 | 0.72252 | 0.70557 | 0.6497 | 0.63392 | 0.63652 | 0.60637 | 0.55582 | 0.49954 | 0.48162 | 0.30274 | 0.32375 | 0.35397 | 0.36241 | 0.37797 | 0.41721
16 | 0.4672 | 0.49443 | 0.52211 | 0.54584 | 0.55204 | 0.57746 | 0.57451 | 0.54305 | 0.49202 | 0.72252 | 0.70557 | 0.6497 | 0.63392 | 0.63652 | 0.60637 | 0.55582 | 0.49954 | 0.48162 | 0.30274 | 0.32375 | 0.35397 | 0.36241 | 0.37797 | 0.41721
17 | 0.7008 | 0.74165 | 0.78316 | 0.81876 | 0.82806 | 0.86619 | 0.86176 | 0.81457 | 0.73803 | 1.0838 | 1.0584 | 0.97455 | 0.95087 | 0.95478 | 0.90955 | 0.83374 | 0.7493 | 0.72242 | 0.45411 | 0.48563 | 0.53095 | 0.54362 | 0.56696 | 0.62582
18 | 0.7008 | 0.74165 | 0.78316 | 0.81876 | 0.82806 | 0.86619 | 0.86176 | 0.81457 | 0.73803 | 1.0838 | 1.0584 | 0.97455 | 0.95087 | 0.95478 | 0.90955 | 0.83374 | 0.7493 | 0.72242 | 0.45411 | 0.48563 | 0.53095 | 0.54362 | 0.56696 | 0.62582
19 | 0.7008 | 0.74165 | 0.78316 | 0.81876 | 0.82806 | 0.86619 | 0.86176 | 0.81457 | 0.73803 | 1.0838 | 1.0584 | 0.97455 | 0.95087 | 0.95478 | 0.90955 | 0.83374 | 0.7493 | 0.72242 | 0.45411 | 0.48563 | 0.53095 | 0.54362 | 0.56696 | 0.62582
20 | 0.7008 | 0.74165 | 0.78316 | 0.81876 | 0.82806 | 0.86619 | 0.86176 | 0.81457 | 0.73803 | 1.0838 | 1.0584 | 0.97455 | 0.95087 | 0.95478 | 0.90955 | 0.83374 | 0.7493 | 0.72242 | 0.45411 | 0.48563 | 0.53095 | 0.54362 | 0.56696 | 0.62582
21 | 0.7008 | 0.74165 | 0.78316 | 0.81876 | 0.82806 | 0.86619 | 0.86176 | 0.81457 | 0.73803 | 1.0838 | 1.0584 | 0.97455 | 0.95087 | 0.95478 | 0.90955 | 0.83374 | 0.7493 | 0.72242 | 0.45411 | 0.48563 | 0.53095 | 0.54362 | 0.56696 | 0.62582
22 | 0.7008 | 0.74165 | 0.78316 | 0.81876 | 0.82806 | 0.86619 | 0.86176 | 0.81457 | 0.73803 | 1.0838 | 1.0584 | 0.97455 | 0.95087 | 0.95478 | 0.90955 | 0.83374 | 0.7493 | 0.72242 | 0.45411 | 0.48563 | 0.53095 | 0.54362 | 0.56696 | 0.62582
23 | 3.2704 | 3.461 | 3.6548 | 3.8209 | 3.8643 | 4.0422 | 4.0216 | 3.8013 | 3.4442 | 5.0576 | 4.939 | 4.5479 | 4.4374 | 4.4557 | 4.2446 | 3.8908 | 3.4967 | 3.3713 | 2.1192 | 2.2663 | 2.4778 | 2.5369 | 2.6458 | 2.9205
24 | 3.2704 | 3.461 | 3.6548 | 3.8209 | 3.8643 | 4.0422 | 4.0216 | 3.8013 | 3.4442 | 5.0576 | 4.939 | 4.5479 | 4.4374 | 4.4557 | 4.2446 | 3.8908 | 3.4967 | 3.3713 | 2.1192 | 2.2663 | 2.4778 | 2.5369 | 2.6458 | 2.9205
25 | 0.4672 | 0.49443 | 0.52211 | 0.54584 | 0.55204 | 0.57746 | 0.57451 | 0.54305 | 0.49202 | 0.72252 | 0.70557 | 0.6497 | 0.63392 | 0.63652 | 0.60637 | 0.55582 | 0.49954 | 0.48162 | 0.30274 | 0.32375 | 0.35397 | 0.36241 | 0.37797 | 0.41721
26 | 0.4672 | 0.49443 | 0.52211 | 0.54584 | 0.55204 | 0.57746 | 0.57451 | 0.54305 | 0.49202 | 0.72252 | 0.70557 | 0.6497 | 0.63392 | 0.63652 | 0.60637 | 0.55582 | 0.49954 | 0.48162 | 0.30274 | 0.32375 | 0.35397 | 0.36241 | 0.37797 | 0.41721
27 | 0.4672 | 0.49443 | 0.52211 | 0.54584 | 0.55204 | 0.57746 | 0.57451 | 0.54305 | 0.49202 | 0.72252 | 0.70557 | 0.6497 | 0.63392 | 0.63652 | 0.60637 | 0.55582 | 0.49954 | 0.48162 | 0.30274 | 0.32375 | 0.35397 | 0.36241 | 0.37797 | 0.41721
28 | 0.9344 | 0.98886 | 1.0442 | 1.0917 | 1.1041 | 1.1549 | 1.149 | 1.0861 | 0.98404 | 1.445 | 1.4111 | 1.2994 | 1.2678 | 1.273 | 1.2127 | 1.1116 | 0.99907 | 0.96323 | 0.60548 | 0.64751 | 0.70794 | 0.72483 | 0.75595 | 0.83443
29 | 1.5573 | 1.6481 | 1.7404 | 1.8195 | 1.8401 | 1.9249 | 1.915 | 1.8102 | 1.6401 | 2.4084 | 2.3519 | 2.1657 | 2.1131 | 2.1217 | 2.0212 | 1.8527 | 1.6651 | 1.6054 | 1.0091 | 1.0792 | 1.1799 | 1.208 | 1.2599 | 1.3907
30 | 1.168 | 1.2361 | 1.3053 | 1.3646 | 1.3801 | 1.4437 | 1.4363 | 1.3576 | 1.2301 | 1.8063 | 1.7639 | 1.6243 | 1.5848 | 1.5913 | 1.5159 | 1.3896 | 1.2488 | 1.204 | 0.75685 | 0.80939 | 0.88492 | 0.90604 | 0.94493 | 1.043
31 | 1.6352 | 1.7305 | 1.8274 | 1.9104 | 1.9321 | 2.0211 | 2.0108 | 1.9007 | 1.7221 | 2.5288 | 2.4695 | 2.274 | 2.2187 | 2.2278 | 2.1223 | 1.9454 | 1.7484 | 1.6857 | 1.0596 | 1.1331 | 1.2389 | 1.2685 | 1.3229 | 1.4602
32 | 0.4672 | 0.49443 | 0.52211 | 0.54584 | 0.55204 | 0.57746 | 0.57451 | 0.54305 | 0.49202 | 0.72252 | 0.70557 | 0.6497 | 0.63392 | 0.63652 | 0.60637 | 0.55582 | 0.49954 | 0.48162 | 0.30274 | 0.32375 | 0.35397 | 0.36241 | 0.37797 | 0.41721

## Pg, Summer, S1
GenID | 0 | 1 | 2 | 3 | 4 | 5 | 6 | 7 | 8 | 9 | 10 | 11 | 12 | 13 | 14 | 15 | 16 | 17 | 18 | 19 | 20 | 21 | 22 | 23
1 | 0 | 0 | 0 | 0 | 0 | 0 | 0 | 0 | 0 | 0 | 0 | 0 | 0 | 0 | 0 | 0 | 0 | 0 | 0 | 0 | 0 | 0 | 0 | 0
2 | 8.1052 | 7.4127 | 6.4853 | 6.4613 | 6.118 | 5.6363 | 4.9558 | 3.896 | 3.2397 | 3.0289 | 2.788 | 3.1373 | 3.9442 | 4.8956 | 6.5335 | 8.34 | 9.8575 | 10.5199 | 11.3208 | 12.6094 | 13.9041 | 14.4821 | 14.5484 | 14.0305
3 | 0 | 0 | 0 | 0 | 0 | 0 | 0 | 0 | 0 | 0 | 0 | 0 | 0 | 0 | 0 | 0 | 0 | 0 | 0 | 0 | 0 | 0 | 0 | 0
4 | 0 | 0 | 0 | 0 | 0 | 0 | 0 | 0 | 0 | 0 | 0 | 0 | 0 | 0 | 0 | 0 | 0 | 0 | 0 | 0 | 0 | 0 | 0 | 0
5 | 0 | 0 | 0 | 0 | 0 | 0.045489 | 1.3343 | 5.5497 | 11.4936 | 15.1251 | 17.3768 | 18.3927 | 18.8021 | 18.8097 | 18.1653 | 16.1562 | 12.9492 | 8.3776 | 2.9189 | 0.24261 | 0 | 0 | 0 | 0
6 | 0 | 0 | 0 | 0 | 0 | 0.045489 | 1.3343 | 5.5497 | 11.4936 | 15.1251 | 17.3768 | 18.3927 | 18.8021 | 18.8097 | 18.1653 | 16.1562 | 12.9492 | 8.3776 | 2.9189 | 0.24261 | 0 | 0 | 0 | 0
7 | 0 | 0 | 0 | 0 | 0 | 0 | 0 | 0 | 0 | 0 | 0 | 0 | 0 | 0 | 0 | 0 | 0 | 0 | 0 | 0 | 0 | 0 | 0 | 0

## Pg, Summer, S2
GenID | 0 | 1 | 2 | 3 | 4 | 5 | 6 | 7 | 8 | 9 | 10 | 11 | 12 | 13 | 14 | 15 | 16 | 17 | 18 | 19 | 20 | 21 | 22 | 23
1 | 0 | 0 | 0 | 0 | 0 | 0 | 0 | 0 | 0 | 0 | 0 | 0 | 0 | 0 | 0 | 0 | 0 | 0 | 0 | 0 | 0 | 0 | 0 | 0
2 | 8.5508 | 7.9426 | 8.0751 | 7.2983 | 6.8286 | 7.2501 | 7.1718 | 5.287 | 3.3842 | 2.4629 | 1.8607 | 1.7463 | 2.1859 | 2.8362 | 4.0405 | 5.1004 | 6.106 | 6.5215 | 6.2023 | 6.0157 | 6.0337 | 5.546 | 5.1425 | 5.2328
3 | 0 | 0 | 0 | 0 | 0 | 0 | 0 | 0 | 0 | 0 | 0 | 0 | 0 | 0 | 0 | 0 | 0 | 0 | 0 | 0 | 0 | 0 | 0 | 0
4 | 0 | 0 | 0 | 0 | 0 | 0 | 0 | 0 | 0 | 0 | 0 | 0 | 0 | 0 | 0 | 0 | 0 | 0 | 0 | 0 | 0 | 0 | 0 | 0
5 | 0 | 0 | 0 | 0 | 0 | 0.037908 | 1.5997 | 6.4367 | 11.7665 | 15.4738 | 17.9985 | 18.931 | 18.9841 | 18.5823 | 17.9909 | 16.05 | 12.8886 | 8.0819 | 2.6308 | 0.17437 | 0 | 0 | 0 | 0
6 | 0 | 0 | 0 | 0 | 0 | 0.037908 | 1.5997 | 6.4367 | 11.7665 | 15.4738 | 17.9985 | 18.931 | 18.9841 | 18.5823 | 17.9909 | 16.05 | 12.8886 | 8.0819 | 2.6308 | 0.17437 | 0 | 0 | 0 | 0
7 | 0 | 0 | 0 | 0 | 0 | 0 | 0 | 0 | 0 | 0 | 0 | 0 | 0 | 0 | 0 | 0 | 0 | 0 | 0 | 0 | 0 | 0 | 0 | 0

## Pg, Summer, S3
GenID | 0 | 1 | 2 | 3 | 4 | 5 | 6 | 7 | 8 | 9 | 10 | 11 | 12 | 13 | 14 | 15 | 16 | 17 | 18 | 19 | 20 | 21 | 22 | 23
1 | 0 | 0 | 0 | 0 | 0 | 0 | 0 | 0 | 0 | 0 | 0 | 0 | 0 | 0 | 0 | 0 | 0 | 0 | 0 | 0 | 0 | 0 | 0 | 0
2 | 8.9301 | 8.0329 | 6.7081 | 6.3408 | 6.2385 | 6.9972 | 7.7138 | 7.9787 | 6.4853 | 5.0462 | 4.5403 | 4.0526 | 4.3898 | 5.841 | 7.3464 | 7.7077 | 8.322 | 8.6592 | 8.876 | 10.1706 | 11.4412 | 11.0498 | 10.4657 | 10.279
3 | 0 | 0 | 0 | 0 | 0 | 0 | 0 | 0 | 0 | 0 | 0 | 0 | 0 | 0 | 0 | 0 | 0 | 0 | 0 | 0 | 0 | 0 | 0 | 0
4 | 0 | 0 | 0 | 0 | 0 | 0 | 0 | 0 | 0 | 0 | 0 | 0 | 0 | 0 | 0 | 0 | 0 | 0 | 0 | 0 | 0 | 0 | 0 | 0
5 | 0 | 0 | 0 | 0 | 0 | 0.0075815 | 0.93252 | 4.4124 | 9.6058 | 14.8294 | 18.2032 | 19.4693 | 20 | 19.6513 | 18.6581 | 16.5125 | 12.9719 | 7.718 | 2.3578 | 0.10614 | 0 | 0 | 0 | 0
6 | 0 | 0 | 0 | 0 | 0 | 0.0075815 | 0.93252 | 4.4124 | 9.6058 | 14.8294 | 18.2032 | 19.4693 | 20 | 19.6513 | 18.6581 | 16.5125 | 12.9719 | 7.718 | 2.3578 | 0.10614 | 0 | 0 | 0 | 0
7 | 0 | 0 | 0 | 0 | 0 | 0 | 0 | 0 | 0 | 0 | 0 | 0 | 0 | 0 | 0 | 0 | 0 | 0 | 0 | 0 | 0 | 0 | 0 | 0

## Pg, Summer, S4
GenID | 0 | 1 | 2 | 3 | 4 | 5 | 6 | 7 | 8 | 9 | 10 | 11 | 12 | 13 | 14 | 15 | 16 | 17 | 18 | 19 | 20 | 21 | 22 | 23
1 | 0 | 0 | 0 | 0 | 0 | 0 | 0 | 0 | 0 | 0 | 0 | 0 | 0 | 0 | 0 | 0 | 0 | 0 | 0 | 0 | 0 | 0 | 0 | 0
2 | 8.1052 | 7.4127 | 6.4853 | 6.4613 | 6.118 | 5.6363 | 4.9558 | 3.896 | 3.2397 | 3.0289 | 2.788 | 3.1373 | 3.9442 | 4.8956 | 6.5335 | 8.34 | 9.8575 | 10.5199 | 11.3208 | 12.6094 | 13.9041 | 14.4821 | 14.5484 | 14.0305
3 | 0 | 0 | 0 | 0 | 0 | 0 | 0 | 0 | 0 | 0 | 0 | 0 | 0 | 0 | 0 | 0 | 0 | 0 | 0 | 0 | 0 | 0 | 0 | 0
4 | 0 | 0 | 0 | 0 | 0 | 0 | 0 | 0 | 0 | 0 | 0 | 0 | 0 | 0 | 0 | 0 | 0 | 0 | 0 | 0 | 0 | 0 | 0 | 0
5 | 0 | 0 | 0 | 0 | 0 | 0.045489 | 1.3343 | 5.5497 | 11.4936 | 15.1251 | 17.3768 | 18.3927 | 18.8021 | 18.8097 | 18.1653 | 16.1562 | 12.9492 | 8.3776 | 2.9189 | 0.24261 | 0 | 0 | 0 | 0
6 | 0 | 0 | 0 | 0 | 0 | 0.045489 | 1.3343 | 5.5497 | 11.4936 | 15.1251 | 17.3768 | 18.3927 | 18.8021 | 18.8097 | 18.1653 | 16.1562 | 12.9492 | 8.3776 | 2.9189 | 0.24261 | 0 | 0 | 0 | 0
7 | 0 | 0 | 0 | 0 | 0 | 0 | 0 | 0 | 0 | 0 | 0 | 0 | 0 | 0 | 0 | 0 | 0 | 0 | 0 | 0 | 0 | 0 | 0 | 0

## Pg, Summer, S5
GenID | 0 | 1 | 2 | 3 | 4 | 5 | 6 | 7 | 8 | 9 | 10 | 11 | 12 | 13 | 14 | 15 | 16 | 17 | 18 | 19 | 20 | 21 | 22 | 23
1 | 0 | 0 | 0 | 0 | 0 | 0 | 0 | 0 | 0 | 0 | 0 | 0 | 0 | 0 | 0 | 0 | 0 | 0 | 0 | 0 | 0 | 0 | 0 | 0
2 | 8.5508 | 7.9426 | 8.0751 | 7.2983 | 6.8286 | 7.2501 | 7.1718 | 5.287 | 3.3842 | 2.4629 | 1.8607 | 1.7463 | 2.1859 | 2.8362 | 4.0405 | 5.1004 | 6.106 | 6.5215 | 6.2023 | 6.0157 | 6.0337 | 5.546 | 5.1425 | 5.2328
3 | 0 | 0 | 0 | 0 | 0 | 0 | 0 | 0 | 0 | 0 | 0 | 0 | 0 | 0 | 0 | 0 | 0 | 0 | 0 | 0 | 0 | 0 | 0 | 0
4 | 0 | 0 | 0 | 0 | 0 | 0 | 0 | 0 | 0 | 0 | 0 | 0 | 0 | 0 | 0 | 0 | 0 | 0 | 0 | 0 | 0 | 0 | 0 | 0
5 | 0 | 0 | 0 | 0 | 0 | 0.037908 | 1.5997 | 6.4367 | 11.7665 | 15.4738 | 17.9985 | 18.931 | 18.9841 | 18.5823 | 17.9909 | 16.05 | 12.8886 | 8.0819 | 2.6308 | 0.17437 | 0 | 0 | 0 | 0
6 | 0 | 0 | 0 | 0 | 0 | 0.037908 | 1.5997 | 6.4367 | 11.7665 | 15.4738 | 17.9985 | 18.931 | 18.9841 | 18.5823 | 17.9909 | 16.05 | 12.8886 | 8.0819 | 2.6308 | 0.17437 | 0 | 0 | 0 | 0
7 | 0 | 0 | 0 | 0 | 0 | 0 | 0 | 0 | 0 | 0 | 0 | 0 | 0 | 0 | 0 | 0 | 0 | 0 | 0 | 0 | 0 | 0 | 0 | 0

## Pg, Summer, S6
GenID | 0 | 1 | 2 | 3 | 4 | 5 | 6 | 7 | 8 | 9 | 10 | 11 | 12 | 13 | 14 | 15 | 16 | 17 | 18 | 19 | 20 | 21 | 22 | 23
1 | 0 | 0 | 0 | 0 | 0 | 0 | 0 | 0 | 0 | 0 | 0 | 0 | 0 | 0 | 0 | 0 | 0 | 0 | 0 | 0 | 0 | 0 | 0 | 0
2 | 8.9301 | 8.0329 | 6.7081 | 6.3408 | 6.2385 | 6.9972 | 7.7138 | 7.9787 | 6.4853 | 5.0462 | 4.5403 | 4.0526 | 4.3898 | 5.841 | 7.3464 | 7.7077 | 8.322 | 8.6592 | 8.876 | 10.1706 | 11.4412 | 11.0498 | 10.4657 | 10.279
3 | 0 | 0 | 0 | 0 | 0 | 0 | 0 | 0 | 0 | 0 | 0 | 0 | 0 | 0 | 0 | 0 | 0 | 0 | 0 | 0 | 0 | 0 | 0 | 0
4 | 0 | 0 | 0 | 0 | 0 | 0 | 0 | 0 | 0 | 0 | 0 | 0 | 0 | 0 | 0 | 0 | 0 | 0 | 0 | 0 | 0 | 0 | 0 | 0
5 | 0 | 0 | 0 | 0 | 0 | 0.0075815 | 0.93252 | 4.4124 | 9.6058 | 14.8294 | 18.2032 | 19.4693 | 20 | 19.6513 | 18.6581 | 16.5125 | 12.9719 | 7.718 | 2.3578 | 0.10614 | 0 | 0 | 0 | 0
6 | 0 | 0 | 0 | 0 | 0 | 0.0075815 | 0.93252 | 4.4124 | 9.6058 | 14.8294 | 18.2032 | 19.4693 | 20 | 19.6513 | 18.6581 | 16.5125 | 12.9719 | 7.718 | 2.3578 | 0.10614 | 0 | 0 | 0 | 0
7 | 0 | 0 | 0 | 0 | 0 | 0 | 0 | 0 | 0 | 0 | 0 | 0 | 0 | 0 | 0 | 0 | 0 | 0 | 0 | 0 | 0 | 0 | 0 | 0

## Pg, Summer, S7
GenID | 0 | 1 | 2 | 3 | 4 | 5 | 6 | 7 | 8 | 9 | 10 | 11 | 12 | 13 | 14 | 15 | 16 | 17 | 18 | 19 | 20 | 21 | 22 | 23
1 | 0 | 0 | 0 | 0 | 0 | 0 | 0 | 0 | 0 | 0 | 0 | 0 | 0 | 0 | 0 | 0 | 0 | 0 | 0 | 0 | 0 | 0 | 0 | 0
2 | 8.1052 | 7.4127 | 6.4853 | 6.4613 | 6.118 | 5.6363 | 4.9558 | 3.896 | 3.2397 | 3.0289 | 2.788 | 3.1373 | 3.9442 | 4.8956 | 6.5335 | 8.34 | 9.8575 | 10.5199 | 11.3208 | 12.6094 | 13.9041 | 14.4821 | 14.5484 | 14.0305
3 | 0 | 0 | 0 | 0 | 0 | 0 | 0 | 0 | 0 | 0 | 0 | 0 | 0 | 0 | 0 | 0 | 0 | 0 | 0 | 0 | 0 | 0 | 0 | 0
4 | 0 | 0 | 0 | 0 | 0 | 0 | 0 | 0 | 0 | 0 | 0 | 0 | 0 | 0 | 0 | 0 | 0 | 0 | 0 | 0 | 0 | 0 | 0 | 0
5 | 0 | 0 | 0 | 0 | 0 | 0.045489 | 1.3343 | 5.5497 | 11.4936 | 15.1251 | 17.3768 | 18.3927 | 18.8021 | 18.8097 | 18.1653 | 16.1562 | 12.9492 | 8.3776 | 2.9189 | 0.24261 | 0 | 0 | 0 | 0
6 | 0 | 0 | 0 | 0 | 0 | 0.045489 | 1.3343 | 5.5497 | 11.4936 | 15.1251 | 17.3768 | 18.3927 | 18.8021 | 18.8097 | 18.1653 | 16.1562 | 12.9492 | 8.3776 | 2.9189 | 0.24261 | 0 | 0 | 0 | 0
7 | 0 | 0 | 0 | 0 | 0 | 0 | 0 | 0 | 0 | 0 | 0 | 0 | 0 | 0 | 0 | 0 | 0 | 0 | 0 | 0 | 0 | 0 | 0 | 0

## Pg, Summer, S8
GenID | 0 | 1 | 2 | 3 | 4 | 5 | 6 | 7 | 8 | 9 | 10 | 11 | 12 | 13 | 14 | 15 | 16 | 17 | 18 | 19 | 20 | 21 | 22 | 23
1 | 0 | 0 | 0 | 0 | 0 | 0 | 0 | 0 | 0 | 0 | 0 | 0 | 0 | 0 | 0 | 0 | 0 | 0 | 0 | 0 | 0 | 0 | 0 | 0
2 | 8.5508 | 7.9426 | 8.0751 | 7.2983 | 6.8286 | 7.2501 | 7.1718 | 5.287 | 3.3842 | 2.4629 | 1.8607 | 1.7463 | 2.1859 | 2.8362 | 4.0405 | 5.1004 | 6.106 | 6.5215 | 6.2023 | 6.0157 | 6.0337 | 5.546 | 5.1425 | 5.2328
3 | 0 | 0 | 0 | 0 | 0 | 0 | 0 | 0 | 0 | 0 | 0 | 0 | 0 | 0 | 0 | 0 | 0 | 0 | 0 | 0 | 0 | 0 | 0 | 0
4 | 0 | 0 | 0 | 0 | 0 | 0 | 0 | 0 | 0 | 0 | 0 | 0 | 0 | 0 | 0 | 0 | 0 | 0 | 0 | 0 | 0 | 0 | 0 | 0
5 | 0 | 0 | 0 | 0 | 0 | 0.037908 | 1.5997 | 6.4367 | 11.7665 | 15.4738 | 17.9985 | 18.931 | 18.9841 | 18.5823 | 17.9909 | 16.05 | 12.8886 | 8.0819 | 2.6308 | 0.17437 | 0 | 0 | 0 | 0
6 | 0 | 0 | 0 | 0 | 0 | 0.037908 | 1.5997 | 6.4367 | 11.7665 | 15.4738 | 17.9985 | 18.931 | 18.9841 | 18.5823 | 17.9909 | 16.05 | 12.8886 | 8.0819 | 2.6308 | 0.17437 | 0 | 0 | 0 | 0
7 | 0 | 0 | 0 | 0 | 0 | 0 | 0 | 0 | 0 | 0 | 0 | 0 | 0 | 0 | 0 | 0 | 0 | 0 | 0 | 0 | 0 | 0 | 0 | 0

## Pg, Summer, S9
GenID | 0 | 1 | 2 | 3 | 4 | 5 | 6 | 7 | 8 | 9 | 10 | 11 | 12 | 13 | 14 | 15 | 16 | 17 | 18 | 19 | 20 | 21 | 22 | 23
1 | 0 | 0 | 0 | 0 | 0 | 0 | 0 | 0 | 0 | 0 | 0 | 0 | 0 | 0 | 0 | 0 | 0 | 0 | 0 | 0 | 0 | 0 | 0 | 0
2 | 8.9301 | 8.0329 | 6.7081 | 6.3408 | 6.2385 | 6.9972 | 7.7138 | 7.9787 | 6.4853 | 5.0462 | 4.5403 | 4.0526 | 4.3898 | 5.841 | 7.3464 | 7.7077 | 8.322 | 8.6592 | 8.876 | 10.1706 | 11.4412 | 11.0498 | 10.4657 | 10.279
3 | 0 | 0 | 0 | 0 | 0 | 0 | 0 | 0 | 0 | 0 | 0 | 0 | 0 | 0 | 0 | 0 | 0 | 0 | 0 | 0 | 0 | 0 | 0 | 0
4 | 0 | 0 | 0 | 0 | 0 | 0 | 0 | 0 | 0 | 0 | 0 | 0 | 0 | 0 | 0 | 0 | 0 | 0 | 0 | 0 | 0 | 0 | 0 | 0
5 | 0 | 0 | 0 | 0 | 0 | 0.0075815 | 0.93252 | 4.4124 | 9.6058 | 14.8294 | 18.2032 | 19.4693 | 20 | 19.6513 | 18.6581 | 16.5125 | 12.9719 | 7.718 | 2.3578 | 0.10614 | 0 | 0 | 0 | 0
6 | 0 | 0 | 0 | 0 | 0 | 0.0075815 | 0.93252 | 4.4124 | 9.6058 | 14.8294 | 18.2032 | 19.4693 | 20 | 19.6513 | 18.6581 | 16.5125 | 12.9719 | 7.718 | 2.3578 | 0.10614 | 0 | 0 | 0 | 0
7 | 0 | 0 | 0 | 0 | 0 | 0 | 0 | 0 | 0 | 0 | 0 | 0 | 0 | 0 | 0 | 0 | 0 | 0 | 0 | 0 | 0 | 0 | 0 | 0

## Qg, Summer, S1
GenID | 0 | 1 | 2 | 3 | 4 | 5 | 6 | 7 | 8 | 9 | 10 | 11 | 12 | 13 | 14 | 15 | 16 | 17 | 18 | 19 | 20 | 21 | 22 | 23
1 | 0 | 0 | 0 | 0 | 0 | 0 | 0 | 0 | 0 | 0 | 0 | 0 | 0 | 0 | 0 | 0 | 0 | 0 | 0 | 0 | 0 | 0 | 0 | 0
2 | 0 | 0 | 0 | 0 | 0 | 0 | 0 | 0 | 0 | 0 | 0 | 0 | 0 | 0 | 0 | 0 | 0 | 0 | 0 | 0 | 0 | 0 | 0 | 0
3 | 0 | 0 | 0 | 0 | 0 | 0 | 0 | 0 | 0 | 0 | 0 | 0 | 0 | 0 | 0 | 0 | 0 | 0 | 0 | 0 | 0 | 0 | 0 | 0
4 | 0 | 0 | 0 | 0 | 0 | 0 | 0 | 0 | 0 | 0 | 0 | 0 | 0 | 0 | 0 | 0 | 0 | 0 | 0 | 0 | 0 | 0 | 0 | 0
5 | 0 | 0 | 0 | 0 | 0 | 0 | 0 | 0 | 0 | 0 | 0 | 0 | 0 | 0 | 0 | 0 | 0 | 0 | 0 | 0 | 0 | 0 | 0 | 0
6 | 0 | 0 | 0 | 0 | 0 | 0 | 0 | 0 | 0 | 0 | 0 | 0 | 0 | 0 | 0 | 0 | 0 | 0 | 0 | 0 | 0 | 0 | 0 | 0
7 | 0 | 0 | 0 | 0 | 0 | 0 | 0 | 0 | 0 | 0 | 0 | 0 | 0 | 0 | 0 | 0 | 0 | 0 | 0 | 0 | 0 | 0 | 0 | 0

## Qg, Summer, S2
GenID | 0 | 1 | 2 | 3 | 4 | 5 | 6 | 7 | 8 | 9 | 10 | 11 | 12 | 13 | 14 | 15 | 16 | 17 | 18 | 19 | 20 | 21 | 22 | 23
1 | 0 | 0 | 0 | 0 | 0 | 0 | 0 | 0 | 0 | 0 | 0 | 0 | 0 | 0 | 0 | 0 | 0 | 0 | 0 | 0 | 0 | 0 | 0 | 0
2 | 0 | 0 | 0 | 0 | 0 | 0 | 0 | 0 | 0 | 0 | 0 | 0 | 0 | 0 | 0 | 0 | 0 | 0 | 0 | 0 | 0 | 0 | 0 | 0
3 | 0 | 0 | 0 | 0 | 0 | 0 | 0 | 0 | 0 | 0 | 0 | 0 | 0 | 0 | 0 | 0 | 0 | 0 | 0 | 0 | 0 | 0 | 0 | 0
4 | 0 | 0 | 0 | 0 | 0 | 0 | 0 | 0 | 0 | 0 | 0 | 0 | 0 | 0 | 0 | 0 | 0 | 0 | 0 | 0 | 0 | 0 | 0 | 0
5 | 0 | 0 | 0 | 0 | 0 | 0 | 0 | 0 | 0 | 0 | 0 | 0 | 0 | 0 | 0 | 0 | 0 | 0 | 0 | 0 | 0 | 0 | 0 | 0
6 | 0 | 0 | 0 | 0 | 0 | 0 | 0 | 0 | 0 | 0 | 0 | 0 | 0 | 0 | 0 | 0 | 0 | 0 | 0 | 0 | 0 | 0 | 0 | 0
7 | 0 | 0 | 0 | 0 | 0 | 0 | 0 | 0 | 0 | 0 | 0 | 0 | 0 | 0 | 0 | 0 | 0 | 0 | 0 | 0 | 0 | 0 | 0 | 0

## Qg, Summer, S3
GenID | 0 | 1 | 2 | 3 | 4 | 5 | 6 | 7 | 8 | 9 | 10 | 11 | 12 | 13 | 14 | 15 | 16 | 17 | 18 | 19 | 20 | 21 | 22 | 23
1 | 0 | 0 | 0 | 0 | 0 | 0 | 0 | 0 | 0 | 0 | 0 | 0 | 0 | 0 | 0 | 0 | 0 | 0 | 0 | 0 | 0 | 0 | 0 | 0
2 | 0 | 0 | 0 | 0 | 0 | 0 | 0 | 0 | 0 | 0 | 0 | 0 | 0 | 0 | 0 | 0 | 0 | 0 | 0 | 0 | 0 | 0 | 0 | 0
3 | 0 | 0 | 0 | 0 | 0 | 0 | 0 | 0 | 0 | 0 | 0 | 0 | 0 | 0 | 0 | 0 | 0 | 0 | 0 | 0 | 0 | 0 | 0 | 0
4 | 0 | 0 | 0 | 0 | 0 | 0 | 0 | 0 | 0 | 0 | 0 | 0 | 0 | 0 | 0 | 0 | 0 | 0 | 0 | 0 | 0 | 0 | 0 | 0
5 | 0 | 0 | 0 | 0 | 0 | 0 | 0 | 0 | 0 | 0 | 0 | 0 | 0 | 0 | 0 | 0 | 0 | 0 | 0 | 0 | 0 | 0 | 0 | 0
6 | 0 | 0 | 0 | 0 | 0 | 0 | 0 | 0 | 0 | 0 | 0 | 0 | 0 | 0 | 0 | 0 | 0 | 0 | 0 | 0 | 0 | 0 | 0 | 0
7 | 0 | 0 | 0 | 0 | 0 | 0 | 0 | 0 | 0 | 0 | 0 | 0 | 0 | 0 | 0 | 0 | 0 | 0 | 0 | 0 | 0 | 0 | 0 | 0

## Qg, Summer, S4
GenID | 0 | 1 | 2 | 3 | 4 | 5 | 6 | 7 | 8 | 9 | 10 | 11 | 12 | 13 | 14 | 15 | 16 | 17 | 18 | 19 | 20 | 21 | 22 | 23
1 | 0 | 0 | 0 | 0 | 0 | 0 | 0 | 0 | 0 | 0 | 0 | 0 | 0 | 0 | 0 | 0 | 0 | 0 | 0 | 0 | 0 | 0 | 0 | 0
2 | 0 | 0 | 0 | 0 | 0 | 0 | 0 | 0 | 0 | 0 | 0 | 0 | 0 | 0 | 0 | 0 | 0 | 0 | 0 | 0 | 0 | 0 | 0 | 0
3 | 0 | 0 | 0 | 0 | 0 | 0 | 0 | 0 | 0 | 0 | 0 | 0 | 0 | 0 | 0 | 0 | 0 | 0 | 0 | 0 | 0 | 0 | 0 | 0
4 | 0 | 0 | 0 | 0 | 0 | 0 | 0 | 0 | 0 | 0 | 0 | 0 | 0 | 0 | 0 | 0 | 0 | 0 | 0 | 0 | 0 | 0 | 0 | 0
5 | 0 | 0 | 0 | 0 | 0 | 0 | 0 | 0 | 0 | 0 | 0 | 0 | 0 | 0 | 0 | 0 | 0 | 0 | 0 | 0 | 0 | 0 | 0 | 0
6 | 0 | 0 | 0 | 0 | 0 | 0 | 0 | 0 | 0 | 0 | 0 | 0 | 0 | 0 | 0 | 0 | 0 | 0 | 0 | 0 | 0 | 0 | 0 | 0
7 | 0 | 0 | 0 | 0 | 0 | 0 | 0 | 0 | 0 | 0 | 0 | 0 | 0 | 0 | 0 | 0 | 0 | 0 | 0 | 0 | 0 | 0 | 0 | 0

## Qg, Summer, S5
GenID | 0 | 1 | 2 | 3 | 4 | 5 | 6 | 7 | 8 | 9 | 10 | 11 | 12 | 13 | 14 | 15 | 16 | 17 | 18 | 19 | 20 | 21 | 22 | 23
1 | 0 | 0 | 0 | 0 | 0 | 0 | 0 | 0 | 0 | 0 | 0 | 0 | 0 | 0 | 0 | 0 | 0 | 0 | 0 | 0 | 0 | 0 | 0 | 0
2 | 0 | 0 | 0 | 0 | 0 | 0 | 0 | 0 | 0 | 0 | 0 | 0 | 0 | 0 | 0 | 0 | 0 | 0 | 0 | 0 | 0 | 0 | 0 | 0
3 | 0 | 0 | 0 | 0 | 0 | 0 | 0 | 0 | 0 | 0 | 0 | 0 | 0 | 0 | 0 | 0 | 0 | 0 | 0 | 0 | 0 | 0 | 0 | 0
4 | 0 | 0 | 0 | 0 | 0 | 0 | 0 | 0 | 0 | 0 | 0 | 0 | 0 | 0 | 0 | 0 | 0 | 0 | 0 | 0 | 0 | 0 | 0 | 0
5 | 0 | 0 | 0 | 0 | 0 | 0 | 0 | 0 | 0 | 0 | 0 | 0 | 0 | 0 | 0 | 0 | 0 | 0 | 0 | 0 | 0 | 0 | 0 | 0
6 | 0 | 0 | 0 | 0 | 0 | 0 | 0 | 0 | 0 | 0 | 0 | 0 | 0 | 0 | 0 | 0 | 0 | 0 | 0 | 0 | 0 | 0 | 0 | 0
7 | 0 | 0 | 0 | 0 | 0 | 0 | 0 | 0 | 0 | 0 | 0 | 0 | 0 | 0 | 0 | 0 | 0 | 0 | 0 | 0 | 0 | 0 | 0 | 0

## Qg, Summer, S6
GenID | 0 | 1 | 2 | 3 | 4 | 5 | 6 | 7 | 8 | 9 | 10 | 11 | 12 | 13 | 14 | 15 | 16 | 17 | 18 | 19 | 20 | 21 | 22 | 23
1 | 0 | 0 | 0 | 0 | 0 | 0 | 0 | 0 | 0 | 0 | 0 | 0 | 0 | 0 | 0 | 0 | 0 | 0 | 0 | 0 | 0 | 0 | 0 | 0
2 | 0 | 0 | 0 | 0 | 0 | 0 | 0 | 0 | 0 | 0 | 0 | 0 | 0 | 0 | 0 | 0 | 0 | 0 | 0 | 0 | 0 | 0 | 0 | 0
3 | 0 | 0 | 0 | 0 | 0 | 0 | 0 | 0 | 0 | 0 | 0 | 0 | 0 | 0 | 0 | 0 | 0 | 0 | 0 | 0 | 0 | 0 | 0 | 0
4 | 0 | 0 | 0 | 0 | 0 | 0 | 0 | 0 | 0 | 0 | 0 | 0 | 0 | 0 | 0 | 0 | 0 | 0 | 0 | 0 | 0 | 0 | 0 | 0
5 | 0 | 0 | 0 | 0 | 0 | 0 | 0 | 0 | 0 | 0 | 0 | 0 | 0 | 0 | 0 | 0 | 0 | 0 | 0 | 0 | 0 | 0 | 0 | 0
6 | 0 | 0 | 0 | 0 | 0 | 0 | 0 | 0 | 0 | 0 | 0 | 0 | 0 | 0 | 0 | 0 | 0 | 0 | 0 | 0 | 0 | 0 | 0 | 0
7 | 0 | 0 | 0 | 0 | 0 | 0 | 0 | 0 | 0 | 0 | 0 | 0 | 0 | 0 | 0 | 0 | 0 | 0 | 0 | 0 | 0 | 0 | 0 | 0

## Qg, Summer, S7
GenID | 0 | 1 | 2 | 3 | 4 | 5 | 6 | 7 | 8 | 9 | 10 | 11 | 12 | 13 | 14 | 15 | 16 | 17 | 18 | 19 | 20 | 21 | 22 | 23
1 | 0 | 0 | 0 | 0 | 0 | 0 | 0 | 0 | 0 | 0 | 0 | 0 | 0 | 0 | 0 | 0 | 0 | 0 | 0 | 0 | 0 | 0 | 0 | 0
2 | 0 | 0 | 0 | 0 | 0 | 0 | 0 | 0 | 0 | 0 | 0 | 0 | 0 | 0 | 0 | 0 | 0 | 0 | 0 | 0 | 0 | 0 | 0 | 0
3 | 0 | 0 | 0 | 0 | 0 | 0 | 0 | 0 | 0 | 0 | 0 | 0 | 0 | 0 | 0 | 0 | 0 | 0 | 0 | 0 | 0 | 0 | 0 | 0
4 | 0 | 0 | 0 | 0 | 0 | 0 | 0 | 0 | 0 | 0 | 0 | 0 | 0 | 0 | 0 | 0 | 0 | 0 | 0 | 0 | 0 | 0 | 0 | 0
5 | 0 | 0 | 0 | 0 | 0 | 0 | 0 | 0 | 0 | 0 | 0 | 0 | 0 | 0 | 0 | 0 | 0 | 0 | 0 | 0 | 0 | 0 | 0 | 0
6 | 0 | 0 | 0 | 0 | 0 | 0 | 0 | 0 | 0 | 0 | 0 | 0 | 0 | 0 | 0 | 0 | 0 | 0 | 0 | 0 | 0 | 0 | 0 | 0
7 | 0 | 0 | 0 | 0 | 0 | 0 | 0 | 0 | 0 | 0 | 0 | 0 | 0 | 0 | 0 | 0 | 0 | 0 | 0 | 0 | 0 | 0 | 0 | 0

## Qg, Summer, S8
GenID | 0 | 1 | 2 | 3 | 4 | 5 | 6 | 7 | 8 | 9 | 10 | 11 | 12 | 13 | 14 | 15 | 16 | 17 | 18 | 19 | 20 | 21 | 22 | 23
1 | 0 | 0 | 0 | 0 | 0 | 0 | 0 | 0 | 0 | 0 | 0 | 0 | 0 | 0 | 0 | 0 | 0 | 0 | 0 | 0 | 0 | 0 | 0 | 0
2 | 0 | 0 | 0 | 0 | 0 | 0 | 0 | 0 | 0 | 0 | 0 | 0 | 0 | 0 | 0 | 0 | 0 | 0 | 0 | 0 | 0 | 0 | 0 | 0
3 | 0 | 0 | 0 | 0 | 0 | 0 | 0 | 0 | 0 | 0 | 0 | 0 | 0 | 0 | 0 | 0 | 0 | 0 | 0 | 0 | 0 | 0 | 0 | 0
4 | 0 | 0 | 0 | 0 | 0 | 0 | 0 | 0 | 0 | 0 | 0 | 0 | 0 | 0 | 0 | 0 | 0 | 0 | 0 | 0 | 0 | 0 | 0 | 0
5 | 0 | 0 | 0 | 0 | 0 | 0 | 0 | 0 | 0 | 0 | 0 | 0 | 0 | 0 | 0 | 0 | 0 | 0 | 0 | 0 | 0 | 0 | 0 | 0
6 | 0 | 0 | 0 | 0 | 0 | 0 | 0 | 0 | 0 | 0 | 0 | 0 | 0 | 0 | 0 | 0 | 0 | 0 | 0 | 0 | 0 | 0 | 0 | 0
7 | 0 | 0 | 0 | 0 | 0 | 0 | 0 | 0 | 0 | 0 | 0 | 0 | 0 | 0 | 0 | 0 | 0 | 0 | 0 | 0 | 0 | 0 | 0 | 0

## Qg, Summer, S9
GenID | 0 | 1 | 2 | 3 | 4 | 5 | 6 | 7 | 8 | 9 | 10 | 11 | 12 | 13 | 14 | 15 | 16 | 17 | 18 | 19 | 20 | 21 | 22 | 23
1 | 0 | 0 | 0 | 0 | 0 | 0 | 0 | 0 | 0 | 0 | 0 | 0 | 0 | 0 | 0 | 0 | 0 | 0 | 0 | 0 | 0 | 0 | 0 | 0
2 | 0 | 0 | 0 | 0 | 0 | 0 | 0 | 0 | 0 | 0 | 0 | 0 | 0 | 0 | 0 | 0 | 0 | 0 | 0 | 0 | 0 | 0 | 0 | 0
3 | 0 | 0 | 0 | 0 | 0 | 0 | 0 | 0 | 0 | 0 | 0 | 0 | 0 | 0 | 0 | 0 | 0 | 0 | 0 | 0 | 0 | 0 | 0 | 0
4 | 0 | 0 | 0 | 0 | 0 | 0 | 0 | 0 | 0 | 0 | 0 | 0 | 0 | 0 | 0 | 0 | 0 | 0 | 0 | 0 | 0 | 0 | 0 | 0
5 | 0 | 0 | 0 | 0 | 0 | 0 | 0 | 0 | 0 | 0 | 0 | 0 | 0 | 0 | 0 | 0 | 0 | 0 | 0 | 0 | 0 | 0 | 0 | 0
6 | 0 | 0 | 0 | 0 | 0 | 0 | 0 | 0 | 0 | 0 | 0 | 0 | 0 | 0 | 0 | 0 | 0 | 0 | 0 | 0 | 0 | 0 | 0 | 0
7 | 0 | 0 | 0 | 0 | 0 | 0 | 0 | 0 | 0 | 0 | 0 | 0 | 0 | 0 | 0 | 0 | 0 | 0 | 0 | 0 | 0 | 0 | 0 | 0

## GenStatus, Summer
GenID | 0 | 1 | 2 | 3 | 4 | 5 | 6 | 7 | 8 | 9 | 10 | 11 | 12 | 13 | 14 | 15 | 16 | 17 | 18 | 19 | 20 | 21 | 22 | 23
1 | 1 | 1 | 1 | 1 | 1 | 1 | 1 | 1 | 1 | 1 | 1 | 1 | 1 | 1 | 1 | 1 | 1 | 1 | 1 | 1 | 1 | 1 | 1 | 1
2 | 1 | 1 | 1 | 1 | 1 | 1 | 1 | 1 | 1 | 1 | 1 | 1 | 1 | 1 | 1 | 1 | 1 | 1 | 1 | 1 | 1 | 1 | 1 | 1
3 | 1 | 1 | 1 | 1 | 1 | 1 | 1 | 1 | 1 | 1 | 1 | 1 | 1 | 1 | 1 | 1 | 1 | 1 | 1 | 1 | 1 | 1 | 1 | 1
4 | 1 | 1 | 1 | 1 | 1 | 1 | 1 | 1 | 1 | 1 | 1 | 1 | 1 | 1 | 1 | 1 | 1 | 1 | 1 | 1 | 1 | 1 | 1 | 1
5 | 1 | 1 | 1 | 1 | 1 | 1 | 1 | 1 | 1 | 1 | 1 | 1 | 1 | 1 | 1 | 1 | 1 | 1 | 1 | 1 | 1 | 1 | 1 | 1
6 | 1 | 1 | 1 | 1 | 1 | 1 | 1 | 1 | 1 | 1 | 1 | 1 | 1 | 1 | 1 | 1 | 1 | 1 | 1 | 1 | 1 | 1 | 1 | 1
7 | 1 | 1 | 1 | 1 | 1 | 1 | 1 | 1 | 1 | 1 | 1 | 1 | 1 | 1 | 1 | 1 | 1 | 1 | 1 | 1 | 1 | 1 | 1 | 1

## Pc, Autumn, S1
LoadID | 0 | 1 | 2 | 3 | 4 | 5 | 6 | 7 | 8 | 9 | 10 | 11 | 12 | 13 | 14 | 15 | 16 | 17 | 18 | 19 | 20 | 21 | 22 | 23
1 | 2.0717 | 2.0212 | 1.9521 | 1.894 | 1.9418 | 1.9037 | 1.9247 | 2.3886 | 2.5906 | 2.5616 | 2.5937 | 2.4915 | 2.5161 | 2.3995 | 2.2972 | 2.3888 | 2.4342 | 2.5405 | 2.2657 | 2.2907 | 2.1554 | 2.1256 | 1.9837 | 1.9337
2 | 0.7371 | 0.70889 | 0.68707 | 0.63895 | 0.59314 | 0.6058 | 0.71577 | 0.74009 | 0.75839 | 0.81354 | 0.77883 | 0.77119 | 0.78716 | 0.77862 | 0.71249 | 0.74264 | 0.77668 | 0.92166 | 0.82827 | 0.84007 | 0.82661 | 0.73983 | 0.80211 | 0.78961
3 | 1.9745 | 1.8412 | 1.675 | 1.7616 | 1.6891 | 1.8316 | 2.7868 | 3.1328 | 3.1884 | 3.1304 | 3.0383 | 3.2788 | 3.1305 | 2.8927 | 2.6738 | 2.5511 | 2.7381 | 2.783 | 2.4437 | 2.5613 | 2.6823 | 2.4834 | 2.3478 | 2.0681
4 | 0.22707 | 0.20583 | 0.18339 | 0.17504 | 0.15162 | 0.16252 | 0.26704 | 0.23577 | 0.27677 | 0.2756 | 0.2564 | 0.23873 | 0.25456 | 0.26488 | 0.2513 | 0.24864 | 0.26048 | 0.35919 | 0.31276 | 0.29274 | 0.30984 | 0.27071 | 0.29972 | 0.27064
5 | 0.9021 | 0.83844 | 0.78236 | 0.76009 | 0.75022 | 0.80168 | 1.0173 | 1.0055 | 1.0871 | 1.1404 | 1.1396 | 1.2004 | 1.1478 | 1.1271 | 1.1122 | 1.1531 | 1.1609 | 1.3287 | 1.2675 | 1.2538 | 1.2604 | 1.1982 | 1.1311 | 1.0603
6 | 4.8401 | 4.3966 | 4.434 | 4.4041 | 4.3341 | 4.5154 | 5.0287 | 6.1381 | 6.2947 | 6.5471 | 6.3154 | 6.3602 | 6.5122 | 6.3392 | 6.1469 | 5.8322 | 5.7999 | 5.7986 | 5.6376 | 5.6432 | 5.7184 | 5.2966 | 4.9906 | 4.9273
7 | 2.5022 | 2.3582 | 2.2991 | 2.3398 | 2.2474 | 2.4261 | 3.0165 | 3.2526 | 3.7903 | 3.9114 | 3.8444 | 3.9725 | 3.9543 | 4.033 | 3.6973 | 3.6412 | 3.5827 | 3.7672 | 3.6548 | 3.6261 | 3.4401 | 2.8058 | 2.9204 | 2.7644
8 | 0.56996 | 0.54087 | 0.51319 | 0.50243 | 0.50703 | 0.5731 | 0.90565 | 0.98347 | 0.99898 | 0.98512 | 1.0337 | 1.0196 | 0.99644 | 1.0138 | 0.9077 | 0.8169 | 0.78515 | 0.87526 | 0.81932 | 0.78132 | 0.78376 | 0.68596 | 0.65283 | 0.6094
9 | 0.58866 | 0.57317 | 0.55546 | 0.52316 | 0.50434 | 0.489 | 0.5048 | 0.44543 | 0.41814 | 0.43177 | 0.42667 | 0.45158 | 0.47472 | 0.51279 | 0.49264 | 0.49819 | 0.49636 | 0.50926 | 0.48534 | 0.49698 | 0.49516 | 0.48227 | 0.54847 | 0.54848
10 | 0.51934 | 0.48528 | 0.46962 | 0.45498 | 0.4462 | 0.4836 | 0.58352 | 0.61579 | 0.64031 | 0.68825 | 0.67978 | 0.67237 | 0.67179 | 0.67964 | 0.66997 | 0.65083 | 0.64152 | 0.70994 | 0.69515 | 0.66478 | 0.69167 | 0.6291 | 0.61542 | 0.58465
11 | 0.34057 | 0.3201 | 0.29528 | 0.29061 | 0.27166 | 0.2842 | 0.35109 | 0.30707 | 0.28376 | 0.24942 | 0.32681 | 0.35465 | 0.34085 | 0.34557 | 0.34741 | 0.33644 | 0.31912 | 0.3927 | 0.35809 | 0.34321 | 0.37526 | 0.33214 | 0.39416 | 0.38089
12 | 1.165 | 1.2412 | 1.2348 | 1.2327 | 1.201 | 1.1734 | 1.229 | 1.0762 | 0.93099 | 0.82273 | 1.1544 | 1.1447 | 1.1801 | 1.2214 | 1.1497 | 1.238 | 1.2942 | 1.2907 | 1.2202 | 1.226 | 1.3663 | 1.3112 | 1.3731 | 1.4127
13 | 4.4774 | 4.4566 | 4.3469 | 4.4111 | 4.6529 | 4.6204 | 5.4475 | 5.3715 | 5.7599 | 5.4838 | 5.643 | 5.4429 | 5.9557 | 5.7914 | 5.5586 | 5.8023 | 5.7058 | 5.9061 | 5.7049 | 5.4163 | 5.6319 | 5.0621 | 4.7422 | 4.6299
14 | 1.4024 | 1.3366 | 1.2605 | 1.3199 | 1.2251 | 1.2377 | 1.241 | 1.5133 | 1.5471 | 1.5654 | 1.5523 | 1.6088 | 1.5301 | 1.6218 | 1.4217 | 1.5038 | 1.528 | 1.52 | 1.3817 | 1.4245 | 1.3253 | 1.3412 | 1.3118 | 1.2516
15 | 0.48161 | 0.48602 | 0.45003 | 0.44262 | 0.41777 | 0.41606 | 0.49074 | 0.4588 | 0.51802 | 0.55046 | 0.52057 | 0.52082 | 0.52429 | 0.52343 | 0.49095 | 0.4932 | 0.51674 | 0.58127 | 0.57371 | 0.53218 | 0.53813 | 0.49293 | 0.54993 | 0.51898
16 | 0.9468 | 0.90453 | 0.86491 | 0.8523 | 0.86617 | 0.89724 | 1.3455 | 1.5884 | 1.6132 | 1.6013 | 1.4669 | 1.5544 | 1.524 | 1.5676 | 1.378 | 1.2677 | 1.3529 | 1.3791 | 1.2248 | 1.3337 | 1.4293 | 1.248 | 1.1358 | 1.0541
17 | 0.33617 | 0.3087 | 0.27671 | 0.25959 | 0.22695 | 0.25004 | 0.39313 | 0.34998 | 0.41613 | 0.40958 | 0.3809 | 0.34533 | 0.38005 | 0.3967 | 0.39207 | 0.38268 | 0.38876 | 0.52888 | 0.48714 | 0.44477 | 0.44976 | 0.42112 | 0.43415 | 0.40914
18 | 1.3531 | 1.2531 | 1.1761 | 1.183 | 1.134 | 1.2232 | 1.4127 | 1.5617 | 1.5671 | 1.651 | 1.6916 | 1.763 | 1.7589 | 1.6907 | 1.7058 | 1.7673 | 1.6611 | 1.9151 | 1.9162 | 1.8201 | 1.8665 | 1.8607 | 1.7678 | 1.6266
19 | 2.125 | 1.9901 | 1.9375 | 2.0488 | 1.9082 | 2.0375 | 2.3238 | 2.7374 | 2.7997 | 2.7985 | 2.7974 | 2.886 | 2.8577 | 2.754 | 2.6163 | 2.5832 | 2.55 | 2.7134 | 2.5064 | 2.6326 | 2.5747 | 2.5007 | 2.2485 | 2.2563
20 | 1.1737 | 1.0753 | 1.0423 | 0.98939 | 1.013 | 1.1155 | 1.3855 | 1.5219 | 1.6818 | 1.7259 | 1.7507 | 1.7568 | 1.7339 | 1.7869 | 1.6773 | 1.6215 | 1.6738 | 1.7315 | 1.6694 | 1.5526 | 1.5697 | 1.2614 | 1.3424 | 1.288
21 | 0.86289 | 0.81261 | 0.77604 | 0.77328 | 0.76055 | 0.83555 | 1.2758 | 1.4017 | 1.4832 | 1.4144 | 1.5706 | 1.6197 | 1.4917 | 1.5271 | 1.3069 | 1.2035 | 1.1935 | 1.2939 | 1.1774 | 1.1889 | 1.2132 | 1.0589 | 0.94958 | 0.93315
22 | 0.87969 | 0.86565 | 0.80493 | 0.79132 | 0.78651 | 0.73354 | 0.80206 | 0.65418 | 0.6203 | 0.65185 | 0.6749 | 0.66066 | 0.69944 | 0.72243 | 0.72228 | 0.74151 | 0.72023 | 0.77248 | 0.69796 | 0.72356 | 0.75383 | 0.71046 | 0.80223 | 0.87481
23 | 4.865 | 4.6064 | 4.2483 | 4.1593 | 4.1229 | 4.4625 | 5.2985 | 5.8862 | 5.999 | 6.5849 | 6.4093 | 6.3148 | 6.3483 | 6.264 | 6.1746 | 5.7771 | 5.7763 | 6.5495 | 6.2358 | 6.3806 | 6.4334 | 6.0243 | 5.9858 | 5.3794
24 | 2.3676 | 2.2212 | 2.0389 | 2.0559 | 1.8969 | 2.0023 | 2.4877 | 2.1539 | 1.8996 | 1.7288 | 2.3185 | 2.4147 | 2.4008 | 2.532 | 2.3986 | 2.2691 | 2.298 | 2.9183 | 2.622 | 2.4771 | 2.6874 | 2.4313 | 2.8091 | 2.5756
25 | 1.2194 | 1.1578 | 1.2229 | 1.1924 | 1.1507 | 1.102 | 1.21 | 1.1376 | 1.0112 | 0.82391 | 1.1187 | 1.1404 | 1.1611 | 1.2388 | 1.135 | 1.3031 | 1.2999 | 1.3327 | 1.2217 | 1.3029 | 1.3322 | 1.2837 | 1.4062 | 1.4675
26 | 2.2842 | 2.2155 | 2.2179 | 2.1979 | 2.1729 | 2.3183 | 2.6968 | 2.7726 | 2.7592 | 2.7357 | 2.7925 | 2.8582 | 2.99 | 2.9449 | 2.8614 | 3.0077 | 2.7021 | 2.8456 | 2.6966 | 2.6546 | 2.7806 | 2.5681 | 2.4757 | 2.3404
27 | 1.4175 | 1.326 | 1.2661 | 1.3027 | 1.2944 | 1.2598 | 1.2731 | 1.4627 | 1.556 | 1.5312 | 1.5344 | 1.5305 | 1.5213 | 1.6218 | 1.4297 | 1.4955 | 1.4759 | 1.5559 | 1.4366 | 1.3904 | 1.4364 | 1.2901 | 1.2891 | 1.2572
28 | 0.97871 | 0.97113 | 0.88362 | 0.86431 | 0.83813 | 0.82397 | 0.92299 | 0.93924 | 1.0713 | 1.0975 | 0.99189 | 1.0042 | 1.0099 | 1.0578 | 0.94272 | 1.0112 | 0.98885 | 1.1944 | 1.1404 | 1.1181 | 1.0946 | 1.0217 | 1.0997 | 1.0246
29 | 3.2259 | 2.9537 | 2.8895 | 3.0136 | 2.7475 | 3.0163 | 4.6039 | 5.135 | 5.3333 | 4.9766 | 5.0509 | 5.2366 | 4.9947 | 4.7908 | 4.4545 | 4.3833 | 4.492 | 4.8129 | 4.2875 | 4.4908 | 4.4741 | 4.0671 | 3.9814 | 3.5401
30 | 0.56383 | 0.51427 | 0.4664 | 0.43483 | 0.37825 | 0.40426 | 0.67514 | 0.61252 | 0.65477 | 0.64432 | 0.60945 | 0.59026 | 0.64194 | 0.69026 | 0.64539 | 0.62912 | 0.6082 | 0.8738 | 0.8106 | 0.71921 | 0.80016 | 0.65434 | 0.75818 | 0.69184
31 | 3.2429 | 2.8722 | 2.6753 | 2.7065 | 2.6709 | 2.8338 | 3.5269 | 3.5551 | 3.8182 | 3.9169 | 4.0075 | 4.1306 | 4.2473 | 4.1396 | 3.9643 | 3.9803 | 4.0255 | 4.3787 | 4.4292 | 4.4248 | 4.686 | 4.1091 | 4.0069 | 3.7884
32 | 1.4651 | 1.3345 | 1.2547 | 1.275 | 1.3132 | 1.3244 | 1.468 | 1.7676 | 1.8137 | 1.8916 | 1.8629 | 1.859 | 1.9821 | 1.8606 | 1.8009 | 1.7036 | 1.7194 | 1.8808 | 1.6569 | 1.7057 | 1.6185 | 1.5882 | 1.4898 | 1.498

## Pc, Autumn, S2
LoadID | 0 | 1 | 2 | 3 | 4 | 5 | 6 | 7 | 8 | 9 | 10 | 11 | 12 | 13 | 14 | 15 | 16 | 17 | 18 | 19 | 20 | 21 | 22 | 23
1 | 2.0717 | 2.0212 | 1.9521 | 1.894 | 1.9418 | 1.9037 | 1.9247 | 2.3886 | 2.5906 | 2.5616 | 2.5937 | 2.4915 | 2.5161 | 2.3995 | 2.2972 | 2.3888 | 2.4342 | 2.5405 | 2.2657 | 2.2907 | 2.1554 | 2.1256 | 1.9837 | 1.9337
2 | 0.7371 | 0.70889 | 0.68707 | 0.63895 | 0.59314 | 0.6058 | 0.71577 | 0.74009 | 0.75839 | 0.81354 | 0.77883 | 0.77119 | 0.78716 | 0.77862 | 0.71249 | 0.74264 | 0.77668 | 0.92166 | 0.82827 | 0.84007 | 0.82661 | 0.73983 | 0.80211 | 0.78961
3 | 1.9745 | 1.8412 | 1.675 | 1.7616 | 1.6891 | 1.8316 | 2.7868 | 3.1328 | 3.1884 | 3.1304 | 3.0383 | 3.2788 | 3.1305 | 2.8927 | 2.6738 | 2.5511 | 2.7381 | 2.783 | 2.4437 | 2.5613 | 2.6823 | 2.4834 | 2.3478 | 2.0681
4 | 0.22707 | 0.20583 | 0.18339 | 0.17504 | 0.15162 | 0.16252 | 0.26704 | 0.23577 | 0.27677 | 0.2756 | 0.2564 | 0.23873 | 0.25456 | 0.26488 | 0.2513 | 0.24864 | 0.26048 | 0.35919 | 0.31276 | 0.29274 | 0.30984 | 0.27071 | 0.29972 | 0.27064
5 | 0.9021 | 0.83844 | 0.78236 | 0.76009 | 0.75022 | 0.80168 | 1.0173 | 1.0055 | 1.0871 | 1.1404 | 1.1396 | 1.2004 | 1.1478 | 1.1271 | 1.1122 | 1.1531 | 1.1609 | 1.3287 | 1.2675 | 1.2538 | 1.2604 | 1.1982 | 1.1311 | 1.0603
6 | 4.8401 | 4.3966 | 4.434 | 4.4041 | 4.3341 | 4.5154 | 5.0287 | 6.1381 | 6.2947 | 6.5471 | 6.3154 | 6.3602 | 6.5122 | 6.3392 | 6.1469 | 5.8322 | 5.7999 | 5.7986 | 5.6376 | 5.6432 | 5.7184 | 5.2966 | 4.9906 | 4.9273
7 | 2.5022 | 2.3582 | 2.2991 | 2.3398 | 2.2474 | 2.4261 | 3.0165 | 3.2526 | 3.7903 | 3.9114 | 3.8444 | 3.9725 | 3.9543 | 4.033 | 3.6973 | 3.6412 | 3.5827 | 3.7672 | 3.6548 | 3.6261 | 3.4401 | 2.8058 | 2.9204 | 2.7644
8 | 0.56996 | 0.54087 | 0.51319 | 0.50243 | 0.50703 | 0.5731 | 0.90565 | 0.98347 | 0.99898 | 0.98512 | 1.0337 | 1.0196 | 0.99644 | 1.0138 | 0.9077 | 0.8169 | 0.78515 | 0.87526 | 0.81932 | 0.78132 | 0.78376 | 0.68596 | 0.65283 | 0.6094
9 | 0.58866 | 0.57317 | 0.55546 | 0.52316 | 0.50434 | 0.489 | 0.5048 | 0.44543 | 0.41814 | 0.43177 | 0.42667 | 0.45158 | 0.47472 | 0.51279 | 0.49264 | 0.49819 | 0.49636 | 0.50926 | 0.48534 | 0.49698 | 0.49516 | 0.48227 | 0.54847 | 0.54848
10 | 0.51934 | 0.48528 | 0.46962 | 0.45498 | 0.4462 | 0.4836 | 0.58352 | 0.61579 | 0.64031 | 0.68825 | 0.67978 | 0.67237 | 0.67179 | 0.67964 | 0.66997 | 0.65083 | 0.64152 | 0.70994 | 0.69515 | 0.66478 | 0.69167 | 0.6291 | 0.61542 | 0.58465
11 | 0.34057 | 0.3201 | 0.29528 | 0.29061 | 0.27166 | 0.2842 | 0.35109 | 0.30707 | 0.28376 | 0.24942 | 0.32681 | 0.35465 | 0.34085 | 0.34557 | 0.34741 | 0.33644 | 0.31912 | 0.3927 | 0.35809 | 0.34321 | 0.37526 | 0.33214 | 0.39416 | 0.38089
12 | 1.165 | 1.2412 | 1.2348 | 1.2327 | 1.201 | 1.1734 | 1.229 | 1.0762 | 0.93099 | 0.82273 | 1.1544 | 1.1447 | 1.1801 | 1.2214 | 1.1497 | 1.238 | 1.2942 | 1.2907 | 1.2202 | 1.226 | 1.3663 | 1.3112 | 1.3731 | 1.4127
13 | 4.4774 | 4.4566 | 4.3469 | 4.4111 | 4.6529 | 4.6204 | 5.4475 | 5.3715 | 5.7599 | 5.4838 | 5.643 | 5.4429 | 5.9557 | 5.7914 | 5.5586 | 5.8023 | 5.7058 | 5.9061 | 5.7049 | 5.4163 | 5.6319 | 5.0621 | 4.7422 | 4.6299
14 | 1.4024 | 1.3366 | 1.2605 | 1.3199 | 1.2251 | 1.2377 | 1.241 | 1.5133 | 1.5471 | 1.5654 | 1.5523 | 1.6088 | 1.5301 | 1.6218 | 1.4217 | 1.5038 | 1.528 | 1.52 | 1.3817 | 1.4245 | 1.3253 | 1.3412 | 1.3118 | 1.2516
15 | 0.48161 | 0.48602 | 0.45003 | 0.44262 | 0.41777 | 0.41606 | 0.49074 | 0.4588 | 0.51802 | 0.55046 | 0.52057 | 0.52082 | 0.52429 | 0.52343 | 0.49095 | 0.4932 | 0.51674 | 0.58127 | 0.57371 | 0.53218 | 0.53813 | 0.49293 | 0.54993 | 0.51898
16 | 0.9468 | 0.90453 | 0.86491 | 0.8523 | 0.86617 | 0.89724 | 1.3455 | 1.5884 | 1.6132 | 1.6013 | 1.4669 | 1.5544 | 1.524 | 1.5676 | 1.378 | 1.2677 | 1.3529 | 1.3791 | 1.2248 | 1.3337 | 1.4293 | 1.248 | 1.1358 | 1.0541
17 | 0.33617 | 0.3087 | 0.27671 | 0.25959 | 0.22695 | 0.25004 | 0.39313 | 0.34998 | 0.41613 | 0.40958 | 0.3809 | 0.34533 | 0.38005 | 0.3967 | 0.39207 | 0.38268 | 0.38876 | 0.52888 | 0.48714 | 0.44477 | 0.44976 | 0.42112 | 0.43415 | 0.40914
18 | 1.3531 | 1.2531 | 1.1761 | 1.183 | 1.134 | 1.2232 | 1.4127 | 1.5617 | 1.5671 | 1.651 | 1.6916 | 1.763 | 1.7589 | 1.6907 | 1.7058 | 1.7673 | 1.6611 | 1.9151 | 1.9162 | 1.8201 | 1.8665 | 1.8607 | 1.7678 | 1.6266
19 | 2.125 | 1.9901 | 1.9375 | 2.0488 | 1.9082 | 2.0375 | 2.3238 | 2.7374 | 2.7997 | 2.7985 | 2.7974 | 2.886 | 2.8577 | 2.754 | 2.6163 | 2.5832 | 2.55 | 2.7134 | 2.5064 | 2.6326 | 2.5747 | 2.5007 | 2.2485 | 2.2563
20 | 1.1737 | 1.0753 | 1.0423 | 0.98939 | 1.013 | 1.1155 | 1.3855 | 1.5219 | 1.6818 | 1.7259 | 1.7507 | 1.7568 | 1.7339 | 1.7869 | 1.6773 | 1.6215 | 1.6738 | 1.7315 | 1.6694 | 1.5526 | 1.5697 | 1.2614 | 1.3424 | 1.288
21 | 0.86289 | 0.81261 | 0.77604 | 0.77328 | 0.76055 | 0.83555 | 1.2758 | 1.4017 | 1.4832 | 1.4144 | 1.5706 | 1.6197 | 1.4917 | 1.5271 | 1.3069 | 1.2035 | 1.1935 | 1.2939 | 1.1774 | 1.1889 | 1.2132 | 1.0589 | 0.94958 | 0.93315
22 | 0.87969 | 0.86565 | 0.80493 | 0.79132 | 0.78651 | 0.73354 | 0.80206 | 0.65418 | 0.6203 | 0.65185 | 0.6749 | 0.66066 | 0.69944 | 0.72243 | 0.72228 | 0.74151 | 0.72023 | 0.77248 | 0.69796 | 0.72356 | 0.75383 | 0.71046 | 0.80223 | 0.87481
23 | 4.865 | 4.6064 | 4.2483 | 4.1593 | 4.1229 | 4.4625 | 5.2985 | 5.8862 | 5.999 | 6.5849 | 6.4093 | 6.3148 | 6.3483 | 6.264 | 6.1746 | 5.7771 | 5.7763 | 6.5495 | 6.2358 | 6.3806 | 6.4334 | 6.0243 | 5.9858 | 5.3794
24 | 2.3676 | 2.2212 | 2.0389 | 2.0559 | 1.8969 | 2.0023 | 2.4877 | 2.1539 | 1.8996 | 1.7288 | 2.3185 | 2.4147 | 2.4008 | 2.532 | 2.3986 | 2.2691 | 2.298 | 2.9183 | 2.622 | 2.4771 | 2.6874 | 2.4313 | 2.8091 | 2.5756
25 | 1.2194 | 1.1578 | 1.2229 | 1.1924 | 1.1507 | 1.102 | 1.21 | 1.1376 | 1.0112 | 0.82391 | 1.1187 | 1.1404 | 1.1611 | 1.2388 | 1.135 | 1.3031 | 1.2999 | 1.3327 | 1.2217 | 1.3029 | 1.3322 | 1.2837 | 1.4062 | 1.4675
26 | 2.2842 | 2.2155 | 2.2179 | 2.1979 | 2.1729 | 2.3183 | 2.6968 | 2.7726 | 2.7592 | 2.7357 | 2.7925 | 2.8582 | 2.99 | 2.9449 | 2.8614 | 3.0077 | 2.7021 | 2.8456 | 2.6966 | 2.6546 | 2.7806 | 2.5681 | 2.4757 | 2.3404
27 | 1.4175 | 1.326 | 1.2661 | 1.3027 | 1.2944 | 1.2598 | 1.2731 | 1.4627 | 1.556 | 1.5312 | 1.5344 | 1.5305 | 1.5213 | 1.6218 | 1.4297 | 1.4955 | 1.4759 | 1.5559 | 1.4366 | 1.3904 | 1.4364 | 1.2901 | 1.2891 | 1.2572
28 | 0.97871 | 0.97113 | 0.88362 | 0.86431 | 0.83813 | 0.82397 | 0.92299 | 0.93924 | 1.0713 | 1.0975 | 0.99189 | 1.0042 | 1.0099 | 1.0578 | 0.94272 | 1.0112 | 0.98885 | 1.1944 | 1.1404 | 1.1181 | 1.0946 | 1.0217 | 1.0997 | 1.0246
29 | 3.2259 | 2.9537 | 2.8895 | 3.0136 | 2.7475 | 3.0163 | 4.6039 | 5.135 | 5.3333 | 4.9766 | 5.0509 | 5.2366 | 4.9947 | 4.7908 | 4.4545 | 4.3833 | 4.492 | 4.8129 | 4.2875 | 4.4908 | 4.4741 | 4.0671 | 3.9814 | 3.5401
30 | 0.56383 | 0.51427 | 0.4664 | 0.43483 | 0.37825 | 0.40426 | 0.67514 | 0.61252 | 0.65477 | 0.64432 | 0.60945 | 0.59026 | 0.64194 | 0.69026 | 0.64539 | 0.62912 | 0.6082 | 0.8738 | 0.8106 | 0.71921 | 0.80016 | 0.65434 | 0.75818 | 0.69184
31 | 3.2429 | 2.8722 | 2.6753 | 2.7065 | 2.6709 | 2.8338 | 3.5269 | 3.5551 | 3.8182 | 3.9169 | 4.0075 | 4.1306 | 4.2473 | 4.1396 | 3.9643 | 3.9803 | 4.0255 | 4.3787 | 4.4292 | 4.4248 | 4.686 | 4.1091 | 4.0069 | 3.7884
32 | 1.4651 | 1.3345 | 1.2547 | 1.275 | 1.3132 | 1.3244 | 1.468 | 1.7676 | 1.8137 | 1.8916 | 1.8629 | 1.859 | 1.9821 | 1.8606 | 1.8009 | 1.7036 | 1.7194 | 1.8808 | 1.6569 | 1.7057 | 1.6185 | 1.5882 | 1.4898 | 1.498

## Pc, Autumn, S3
LoadID | 0 | 1 | 2 | 3 | 4 | 5 | 6 | 7 | 8 | 9 | 10 | 11 | 12 | 13 | 14 | 15 | 16 | 17 | 18 | 19 | 20 | 21 | 22 | 23
1 | 2.0717 | 2.0212 | 1.9521 | 1.894 | 1.9418 | 1.9037 | 1.9247 | 2.3886 | 2.5906 | 2.5616 | 2.5937 | 2.4915 | 2.5161 | 2.3995 | 2.2972 | 2.3888 | 2.4342 | 2.5405 | 2.2657 | 2.2907 | 2.1554 | 2.1256 | 1.9837 | 1.9337
2 | 0.7371 | 0.70889 | 0.68707 | 0.63895 | 0.59314 | 0.6058 | 0.71577 | 0.74009 | 0.75839 | 0.81354 | 0.77883 | 0.77119 | 0.78716 | 0.77862 | 0.71249 | 0.74264 | 0.77668 | 0.92166 | 0.82827 | 0.84007 | 0.82661 | 0.73983 | 0.80211 | 0.78961
3 | 1.9745 | 1.8412 | 1.675 | 1.7616 | 1.6891 | 1.8316 | 2.7868 | 3.1328 | 3.1884 | 3.1304 | 3.0383 | 3.2788 | 3.1305 | 2.8927 | 2.6738 | 2.5511 | 2.7381 | 2.783 | 2.4437 | 2.5613 | 2.6823 | 2.4834 | 2.3478 | 2.0681
4 | 0.22707 | 0.20583 | 0.18339 | 0.17504 | 0.15162 | 0.16252 | 0.26704 | 0.23577 | 0.27677 | 0.2756 | 0.2564 | 0.23873 | 0.25456 | 0.26488 | 0.2513 | 0.24864 | 0.26048 | 0.35919 | 0.31276 | 0.29274 | 0.30984 | 0.27071 | 0.29972 | 0.27064
5 | 0.9021 | 0.83844 | 0.78236 | 0.76009 | 0.75022 | 0.80168 | 1.0173 | 1.0055 | 1.0871 | 1.1404 | 1.1396 | 1.2004 | 1.1478 | 1.1271 | 1.1122 | 1.1531 | 1.1609 | 1.3287 | 1.2675 | 1.2538 | 1.2604 | 1.1982 | 1.1311 | 1.0603
6 | 4.8401 | 4.3966 | 4.434 | 4.4041 | 4.3341 | 4.5154 | 5.0287 | 6.1381 | 6.2947 | 6.5471 | 6.3154 | 6.3602 | 6.5122 | 6.3392 | 6.1469 | 5.8322 | 5.7999 | 5.7986 | 5.6376 | 5.6432 | 5.7184 | 5.2966 | 4.9906 | 4.9273
7 | 2.5022 | 2.3582 | 2.2991 | 2.3398 | 2.2474 | 2.4261 | 3.0165 | 3.2526 | 3.7903 | 3.9114 | 3.8444 | 3.9725 | 3.9543 | 4.033 | 3.6973 | 3.6412 | 3.5827 | 3.7672 | 3.6548 | 3.6261 | 3.4401 | 2.8058 | 2.9204 | 2.7644
8 | 0.56996 | 0.54087 | 0.51319 | 0.50243 | 0.50703 | 0.5731 | 0.90565 | 0.98347 | 0.99898 | 0.98512 | 1.0337 | 1.0196 | 0.99644 | 1.0138 | 0.9077 | 0.8169 | 0.78515 | 0.87526 | 0.81932 | 0.78132 | 0.78376 | 0.68596 | 0.65283 | 0.6094
9 | 0.58866 | 0.57317 | 0.55546 | 0.52316 | 0.50434 | 0.489 | 0.5048 | 0.44543 | 0.41814 | 0.43177 | 0.42667 | 0.45158 | 0.47472 | 0.51279 | 0.49264 | 0.49819 | 0.49636 | 0.50926 | 0.48534 | 0.49698 | 0.49516 | 0.48227 | 0.54847 | 0.54848
10 | 0.51934 | 0.48528 | 0.46962 | 0.45498 | 0.4462 | 0.4836 | 0.58352 | 0.61579 | 0.64031 | 0.68825 | 0.67978 | 0.67237 | 0.67179 | 0.67964 | 0.66997 | 0.65083 | 0.64152 | 0.70994 | 0.69515 | 0.66478 | 0.69167 | 0.6291 | 0.61542 | 0.58465
11 | 0.34057 | 0.3201 | 0.29528 | 0.29061 | 0.27166 | 0.2842 | 0.35109 | 0.30707 | 0.28376 | 0.24942 | 0.32681 | 0.35465 | 0.34085 | 0.34557 | 0.34741 | 0.33644 | 0.31912 | 0.3927 | 0.35809 | 0.34321 | 0.37526 | 0.33214 | 0.39416 | 0.38089
12 | 1.165 | 1.2412 | 1.2348 | 1.2327 | 1.201 | 1.1734 | 1.229 | 1.0762 | 0.93099 | 0.82273 | 1.1544 | 1.1447 | 1.1801 | 1.2214 | 1.1497 | 1.238 | 1.2942 | 1.2907 | 1.2202 | 1.226 | 1.3663 | 1.3112 | 1.3731 | 1.4127
13 | 4.4774 | 4.4566 | 4.3469 | 4.4111 | 4.6529 | 4.6204 | 5.4475 | 5.3715 | 5.7599 | 5.4838 | 5.643 | 5.4429 | 5.9557 | 5.7914 | 5.5586 | 5.8023 | 5.7058 | 5.9061 | 5.7049 | 5.4163 | 5.6319 | 5.0621 | 4.7422 | 4.6299
14 | 1.4024 | 1.3366 | 1.2605 | 1.3199 | 1.2251 | 1.2377 | 1.241 | 1.5133 | 1.5471 | 1.5654 | 1.5523 | 1.6088 | 1.5301 | 1.6218 | 1.4217 | 1.5038 | 1.528 | 1.52 | 1.3817 | 1.4245 | 1.3253 | 1.3412 | 1.3118 | 1.2516
15 | 0.48161 | 0.48602 | 0.45003 | 0.44262 | 0.41777 | 0.41606 | 0.49074 | 0.4588 | 0.51802 | 0.55046 | 0.52057 | 0.52082 | 0.52429 | 0.52343 | 0.49095 | 0.4932 | 0.51674 | 0.58127 | 0.57371 | 0.53218 | 0.53813 | 0.49293 | 0.54993 | 0.51898
16 | 0.9468 | 0.90453 | 0.86491 | 0.8523 | 0.86617 | 0.89724 | 1.3455 | 1.5884 | 1.6132 | 1.6013 | 1.4669 | 1.5544 | 1.524 | 1.5676 | 1.378 | 1.2677 | 1.3529 | 1.3791 | 1.2248 | 1.3337 | 1.4293 | 1.248 | 1.1358 | 1.0541
17 | 0.33617 | 0.3087 | 0.27671 | 0.25959 | 0.22695 | 0.25004 | 0.39313 | 0.34998 | 0.41613 | 0.40958 | 0.3809 | 0.34533 | 0.38005 | 0.3967 | 0.39207 | 0.38268 | 0.38876 | 0.52888 | 0.48714 | 0.44477 | 0.44976 | 0.42112 | 0.43415 | 0.40914
18 | 1.3531 | 1.2531 | 1.1761 | 1.183 | 1.134 | 1.2232 | 1.4127 | 1.5617 | 1.5671 | 1.651 | 1.6916 | 1.763 | 1.7589 | 1.6907 | 1.7058 | 1.7673 | 1.6611 | 1.9151 | 1.9162 | 1.8201 | 1.8665 | 1.8607 | 1.7678 | 1.6266
19 | 2.125 | 1.9901 | 1.9375 | 2.0488 | 1.9082 | 2.0375 | 2.3238 | 2.7374 | 2.7997 | 2.7985 | 2.7974 | 2.886 | 2.8577 | 2.754 | 2.6163 | 2.5832 | 2.55 | 2.7134 | 2.5064 | 2.6326 | 2.5747 | 2.5007 | 2.2485 | 2.2563
20 | 1.1737 | 1.0753 | 1.0423 | 0.98939 | 1.013 | 1.1155 | 1.3855 | 1.5219 | 1.6818 | 1.7259 | 1.7507 | 1.7568 | 1.7339 | 1.7869 | 1.6773 | 1.6215 | 1.6738 | 1.7315 | 1.6694 | 1.5526 | 1.5697 | 1.2614 | 1.3424 | 1.288
21 | 0.86289 | 0.81261 | 0.77604 | 0.77328 | 0.76055 | 0.83555 | 1.2758 | 1.4017 | 1.4832 | 1.4144 | 1.5706 | 1.6197 | 1.4917 | 1.5271 | 1.3069 | 1.2035 | 1.1935 | 1.2939 | 1.1774 | 1.1889 | 1.2132 | 1.0589 | 0.94958 | 0.93315
22 | 0.87969 | 0.86565 | 0.80493 | 0.79132 | 0.78651 | 0.73354 | 0.80206 | 0.65418 | 0.6203 | 0.65185 | 0.6749 | 0.66066 | 0.69944 | 0.72243 | 0.72228 | 0.74151 | 0.72023 | 0.77248 | 0.69796 | 0.72356 | 0.75383 | 0.71046 | 0.80223 | 0.87481
23 | 4.865 | 4.6064 | 4.2483 | 4.1593 | 4.1229 | 4.4625 | 5.2985 | 5.8862 | 5.999 | 6.5849 | 6.4093 | 6.3148 | 6.3483 | 6.264 | 6.1746 | 5.7771 | 5.7763 | 6.5495 | 6.2358 | 6.3806 | 6.4334 | 6.0243 | 5.9858 | 5.3794
24 | 2.3676 | 2.2212 | 2.0389 | 2.0559 | 1.8969 | 2.0023 | 2.4877 | 2.1539 | 1.8996 | 1.7288 | 2.3185 | 2.4147 | 2.4008 | 2.532 | 2.3986 | 2.2691 | 2.298 | 2.9183 | 2.622 | 2.4771 | 2.6874 | 2.4313 | 2.8091 | 2.5756
25 | 1.2194 | 1.1578 | 1.2229 | 1.1924 | 1.1507 | 1.102 | 1.21 | 1.1376 | 1.0112 | 0.82391 | 1.1187 | 1.1404 | 1.1611 | 1.2388 | 1.135 | 1.3031 | 1.2999 | 1.3327 | 1.2217 | 1.3029 | 1.3322 | 1.2837 | 1.4062 | 1.4675
26 | 2.2842 | 2.2155 | 2.2179 | 2.1979 | 2.1729 | 2.3183 | 2.6968 | 2.7726 | 2.7592 | 2.7357 | 2.7925 | 2.8582 | 2.99 | 2.9449 | 2.8614 | 3.0077 | 2.7021 | 2.8456 | 2.6966 | 2.6546 | 2.7806 | 2.5681 | 2.4757 | 2.3404
27 | 1.4175 | 1.326 | 1.2661 | 1.3027 | 1.2944 | 1.2598 | 1.2731 | 1.4627 | 1.556 | 1.5312 | 1.5344 | 1.5305 | 1.5213 | 1.6218 | 1.4297 | 1.4955 | 1.4759 | 1.5559 | 1.4366 | 1.3904 | 1.4364 | 1.2901 | 1.2891 | 1.2572
28 | 0.97871 | 0.97113 | 0.88362 | 0.86431 | 0.83813 | 0.82397 | 0.92299 | 0.93924 | 1.0713 | 1.0975 | 0.99189 | 1.0042 | 1.0099 | 1.0578 | 0.94272 | 1.0112 | 0.98885 | 1.1944 | 1.1404 | 1.1181 | 1.0946 | 1.0217 | 1.0997 | 1.0246
29 | 3.2259 | 2.9537 | 2.8895 | 3.0136 | 2.7475 | 3.0163 | 4.6039 | 5.135 | 5.3333 | 4.9766 | 5.0509 | 5.2366 | 4.9947 | 4.7908 | 4.4545 | 4.3833 | 4.492 | 4.8129 | 4.2875 | 4.4908 | 4.4741 | 4.0671 | 3.9814 | 3.5401
30 | 0.56383 | 0.51427 | 0.4664 | 0.43483 | 0.37825 | 0.40426 | 0.67514 | 0.61252 | 0.65477 | 0.64432 | 0.60945 | 0.59026 | 0.64194 | 0.69026 | 0.64539 | 0.62912 | 0.6082 | 0.8738 | 0.8106 | 0.71921 | 0.80016 | 0.65434 | 0.75818 | 0.69184
31 | 3.2429 | 2.8722 | 2.6753 | 2.7065 | 2.6709 | 2.8338 | 3.5269 | 3.5551 | 3.8182 | 3.9169 | 4.0075 | 4.1306 | 4.2473 | 4.1396 | 3.9643 | 3.9803 | 4.0255 | 4.3787 | 4.4292 | 4.4248 | 4.686 | 4.1091 | 4.0069 | 3.7884
32 | 1.4651 | 1.3345 | 1.2547 | 1.275 | 1.3132 | 1.3244 | 1.468 | 1.7676 | 1.8137 | 1.8916 | 1.8629 | 1.859 | 1.9821 | 1.8606 | 1.8009 | 1.7036 | 1.7194 | 1.8808 | 1.6569 | 1.7057 | 1.6185 | 1.5882 | 1.4898 | 1.498

## Pc, Autumn, S4
LoadID | 0 | 1 | 2 | 3 | 4 | 5 | 6 | 7 | 8 | 9 | 10 | 11 | 12 | 13 | 14 | 15 | 16 | 17 | 18 | 19 | 20 | 21 | 22 | 23
1 | 2.0382 | 2.0481 | 1.9357 | 1.9323 | 1.8936 | 1.9467 | 1.8885 | 2.347 | 2.5267 | 2.6064 | 2.5797 | 2.5592 | 2.5386 | 2.4284 | 2.2808 | 2.366 | 2.4884 | 2.4134 | 2.3085 | 2.2118 | 2.2025 | 2.117 | 1.9912 | 2.0078
2 | 0.75112 | 0.69969 | 0.68766 | 0.64981 | 0.61627 | 0.63018 | 0.70675 | 0.69417 | 0.76919 | 0.81496 | 0.75967 | 0.80392 | 0.75363 | 0.76689 | 0.70431 | 0.72902 | 0.75797 | 0.88782 | 0.8439 | 0.80897 | 0.83128 | 0.73385 | 0.78458 | 0.77301
3 | 1.9893 | 1.8462 | 1.6572 | 1.721 | 1.7087 | 1.8421 | 2.6248 | 3.1604 | 3.2749 | 3.1029 | 3.0227 | 3.167 | 3.0361 | 2.9534 | 2.5591 | 2.6349 | 2.6672 | 2.923 | 2.5265 | 2.6895 | 2.847 | 2.5877 | 2.351 | 2.0378
4 | 0.2249 | 0.20543 | 0.18518 | 0.17324 | 0.15221 | 0.16252 | 0.26047 | 0.23808 | 0.25865 | 0.272 | 0.26298 | 0.23737 | 0.2459 | 0.27028 | 0.25926 | 0.25352 | 0.25611 | 0.35176 | 0.32829 | 0.30125 | 0.31762 | 0.27547 | 0.29417 | 0.27588
5 | 0.92127 | 0.84334 | 0.75824 | 0.7684 | 0.7933 | 0.82927 | 0.95144 | 0.98565 | 1.0897 | 1.105 | 1.176 | 1.2072 | 1.1849 | 1.138 | 1.1509 | 1.1512 | 1.172 | 1.2678 | 1.2143 | 1.2631 | 1.2494 | 1.2281 | 1.2056 | 1.0623
6 | 4.7125 | 4.5161 | 4.2514 | 4.3086 | 4.3259 | 4.4256 | 5.0473 | 5.6757 | 6.0786 | 6.3641 | 6.3388 | 6.3759 | 6.1163 | 6.1933 | 6.1696 | 5.9937 | 5.593 | 5.9103 | 5.7517 | 5.4131 | 5.4257 | 5.3083 | 5.1832 | 5.0567
7 | 2.5627 | 2.2711 | 2.3197 | 2.2427 | 2.259 | 2.3499 | 3.028 | 3.1887 | 3.7608 | 4.0029 | 3.8164 | 3.8793 | 3.9857 | 4.0961 | 3.8019 | 3.6684 | 3.5535 | 3.8874 | 3.4897 | 3.4348 | 3.4195 | 2.959 | 2.9599 | 2.782
8 | 0.55856 | 0.52671 | 0.52298 | 0.50642 | 0.51823 | 0.55129 | 0.87686 | 0.94844 | 1.0312 | 1.0132 | 0.99934 | 1.0045 | 1.036 | 0.99147 | 0.88102 | 0.82652 | 0.79442 | 0.84171 | 0.82197 | 0.76496 | 0.79791 | 0.7287 | 0.64613 | 0.63411
9 | 0.5745 | 0.57806 | 0.55546 | 0.52331 | 0.51281 | 0.51475 | 0.52898 | 0.44972 | 0.41095 | 0.41739 | 0.46014 | 0.44946 | 0.48519 | 0.50521 | 0.50875 | 0.49621 | 0.49068 | 0.50091 | 0.47309 | 0.49126 | 0.50212 | 0.47561 | 0.53383 | 0.55913
10 | 0.50336 | 0.4957 | 0.44114 | 0.44248 | 0.441 | 0.46973 | 0.57403 | 0.5824 | 0.65916 | 0.67408 | 0.66832 | 0.67098 | 0.68564 | 0.68552 | 0.67873 | 0.63329 | 0.64202 | 0.67297 | 0.64847 | 0.64952 | 0.66578 | 0.61726 | 0.62913 | 0.5545
11 | 0.33404 | 0.3185 | 0.29229 | 0.28077 | 0.27236 | 0.27814 | 0.35308 | 0.29236 | 0.27831 | 0.23871 | 0.34704 | 0.35465 | 0.34307 | 0.35383 | 0.33667 | 0.33685 | 0.33609 | 0.41333 | 0.36494 | 0.34191 | 0.36328 | 0.32804 | 0.39488 | 0.38544
12 | 1.1719 | 1.1895 | 1.2519 | 1.2029 | 1.1174 | 1.1386 | 1.2189 | 1.1202 | 0.95075 | 0.86712 | 1.1328 | 1.1866 | 1.1525 | 1.2068 | 1.1309 | 1.309 | 1.2688 | 1.3171 | 1.2146 | 1.2709 | 1.3393 | 1.284 | 1.4064 | 1.5025
13 | 4.3863 | 4.6023 | 4.4686 | 4.5707 | 4.4492 | 4.7016 | 5.3498 | 5.745 | 5.9769 | 5.5766 | 5.3893 | 5.6926 | 5.7092 | 5.6754 | 5.8291 | 5.7668 | 5.7163 | 5.9307 | 5.6125 | 5.2111 | 5.4146 | 5.1484 | 4.8272 | 4.7043
14 | 1.3713 | 1.333 | 1.2997 | 1.2984 | 1.2609 | 1.2955 | 1.3248 | 1.5126 | 1.4863 | 1.4918 | 1.4839 | 1.5551 | 1.5571 | 1.6091 | 1.3612 | 1.4434 | 1.5799 | 1.542 | 1.4304 | 1.363 | 1.4025 | 1.2803 | 1.3528 | 1.3261
15 | 0.49912 | 0.48845 | 0.46161 | 0.44664 | 0.40493 | 0.41539 | 0.47819 | 0.49625 | 0.52931 | 0.55554 | 0.53589 | 0.52443 | 0.50375 | 0.5284 | 0.48719 | 0.50162 | 0.50358 | 0.6005 | 0.56399 | 0.52545 | 0.54436 | 0.50113 | 0.55525 | 0.5117
16 | 0.94062 | 0.90573 | 0.86753 | 0.86895 | 0.86749 | 0.91248 | 1.3812 | 1.537 | 1.5861 | 1.5209 | 1.4436 | 1.532 | 1.5682 | 1.5373 | 1.3314 | 1.3541 | 1.3313 | 1.4299 | 1.243 | 1.4001 | 1.3724 | 1.2561 | 1.2071 | 1.0251
17 | 0.33773 | 0.30959 | 0.27681 | 0.2611 | 0.22787 | 0.24735 | 0.39858 | 0.34998 | 0.40524 | 0.40958 | 0.38082 | 0.35541 | 0.36885 | 0.38848 | 0.3693 | 0.38238 | 0.37935 | 0.51844 | 0.47286 | 0.44636 | 0.48477 | 0.41478 | 0.44305 | 0.41627
18 | 1.3713 | 1.3231 | 1.1518 | 1.1425 | 1.2022 | 1.172 | 1.4264 | 1.5081 | 1.5134 | 1.6699 | 1.6969 | 1.7515 | 1.8048 | 1.7452 | 1.7367 | 1.6514 | 1.7388 | 1.9043 | 1.9063 | 1.8617 | 1.9626 | 1.798 | 1.7709 | 1.5693
19 | 2.21 | 2.1098 | 1.9434 | 2.0265 | 1.9005 | 2.0319 | 2.2521 | 2.7479 | 2.8835 | 2.9135 | 2.8415 | 2.8328 | 2.9503 | 2.94 | 2.6062 | 2.6218 | 2.5998 | 2.6898 | 2.5379 | 2.5638 | 2.5086 | 2.4173 | 2.3186 | 2.2042
20 | 1.1675 | 1.022 | 1.0382 | 1.0432 | 1.0009 | 1.0698 | 1.3982 | 1.4421 | 1.6897 | 1.7741 | 1.7368 | 1.7607 | 1.7647 | 1.8432 | 1.716 | 1.5876 | 1.6598 | 1.7057 | 1.5869 | 1.6058 | 1.5731 | 1.3174 | 1.3002 | 1.2465
21 | 0.85896 | 0.81636 | 0.7553 | 0.77543 | 0.74376 | 0.80282 | 1.3353 | 1.4164 | 1.4911 | 1.5427 | 1.5507 | 1.5844 | 1.5081 | 1.5393 | 1.3426 | 1.2228 | 1.2018 | 1.3084 | 1.2156 | 1.215 | 1.1853 | 1.022 | 1.0029 | 0.90558
22 | 0.86175 | 0.86279 | 0.80267 | 0.81914 | 0.7628 | 0.73784 | 0.74649 | 0.66867 | 0.6225 | 0.63482 | 0.64727 | 0.69884 | 0.69944 | 0.75933 | 0.73356 | 0.77734 | 0.72882 | 0.76699 | 0.7421 | 0.72649 | 0.73844 | 0.69899 | 0.82799 | 0.85277
23 | 4.7457 | 4.4797 | 4.2323 | 4.3399 | 4.0121 | 4.2546 | 5.2887 | 5.8284 | 6.0021 | 6.3172 | 6.277 | 6.341 | 6.4148 | 6.4046 | 6.3243 | 5.7667 | 5.6451 | 6.4603 | 6.2646 | 6.0638 | 6.1153 | 5.8905 | 5.6771 | 5.4836
24 | 2.3079 | 2.2843 | 2.09 | 2.0037 | 1.8724 | 1.9728 | 2.5993 | 2.1077 | 1.9648 | 1.6508 | 2.255 | 2.3948 | 2.374 | 2.4425 | 2.3515 | 2.3997 | 2.1882 | 2.8763 | 2.6468 | 2.5044 | 2.6542 | 2.3627 | 2.7369 | 2.6407
25 | 1.2374 | 1.252 | 1.2171 | 1.1872 | 1.1507 | 1.1474 | 1.1378 | 1.1515 | 1.001 | 0.84632 | 1.1676 | 1.0985 | 1.1815 | 1.2317 | 1.1303 | 1.2506 | 1.2376 | 1.2852 | 1.2217 | 1.2692 | 1.3117 | 1.3175 | 1.3732 | 1.445
26 | 2.3437 | 2.298 | 2.2333 | 2.2296 | 2.3158 | 2.3346 | 2.6408 | 2.6682 | 2.9325 | 2.7536 | 2.8613 | 2.769 | 2.8055 | 2.8913 | 2.8098 | 2.8484 | 2.8901 | 2.8579 | 2.812 | 2.6872 | 2.7851 | 2.5914 | 2.3657 | 2.2601
27 | 1.4144 | 1.3491 | 1.293 | 1.3199 | 1.2419 | 1.23 | 1.2354 | 1.5045 | 1.6018 | 1.5125 | 1.5028 | 1.6153 | 1.5809 | 1.5345 | 1.4441 | 1.4748 | 1.5427 | 1.495 | 1.4311 | 1.378 | 1.3903 | 1.3738 | 1.3106 | 1.2672
28 | 0.98439 | 0.9605 | 0.90175 | 0.85302 | 0.78827 | 0.81854 | 0.97458 | 0.91188 | 1.0089 | 1.0731 | 1.0489 | 1.0086 | 1.0503 | 1.0791 | 0.9945 | 1.0019 | 1.0047 | 1.2282 | 1.1071 | 1.062 | 1.1195 | 1.0123 | 1.089 | 1.0281
29 | 3.2132 | 3.1152 | 2.8492 | 2.8259 | 2.7672 | 3.0433 | 4.4279 | 5.1738 | 5.3486 | 5.1517 | 4.9155 | 5.3666 | 5.1155 | 4.9221 | 4.4467 | 4.4091 | 4.2394 | 4.621 | 4.362 | 4.6854 | 4.4903 | 4.0776 | 3.8707 | 3.3998
30 | 0.55719 | 0.51832 | 0.4618 | 0.43725 | 0.37518 | 0.40427 | 0.67927 | 0.61348 | 0.69518 | 0.6814 | 0.60945 | 0.56976 | 0.62651 | 0.66202 | 0.64689 | 0.60152 | 0.63955 | 0.88663 | 0.82822 | 0.71875 | 0.78517 | 0.69004 | 0.75123 | 0.68687
31 | 3.2622 | 2.9044 | 2.6693 | 2.6626 | 2.6622 | 2.682 | 3.4419 | 3.4696 | 3.7892 | 3.723 | 4.199 | 4.2013 | 4.0922 | 4.1535 | 3.9888 | 3.9732 | 3.972 | 4.5388 | 4.4811 | 4.15 | 4.3299 | 4.3169 | 4.0607 | 3.8306
32 | 1.4166 | 1.3548 | 1.3151 | 1.2998 | 1.3645 | 1.3914 | 1.4808 | 1.7472 | 1.867 | 1.9786 | 1.8603 | 1.9412 | 1.909 | 1.88 | 1.8259 | 1.712 | 1.7911 | 1.8327 | 1.7137 | 1.7075 | 1.6775 | 1.6255 | 1.5363 | 1.475

## Pc, Autumn, S5
LoadID | 0 | 1 | 2 | 3 | 4 | 5 | 6 | 7 | 8 | 9 | 10 | 11 | 12 | 13 | 14 | 15 | 16 | 17 | 18 | 19 | 20 | 21 | 22 | 23
1 | 2.0382 | 2.0481 | 1.9357 | 1.9323 | 1.8936 | 1.9467 | 1.8885 | 2.347 | 2.5267 | 2.6064 | 2.5797 | 2.5592 | 2.5386 | 2.4284 | 2.2808 | 2.366 | 2.4884 | 2.4134 | 2.3085 | 2.2118 | 2.2025 | 2.117 | 1.9912 | 2.0078
2 | 0.75112 | 0.69969 | 0.68766 | 0.64981 | 0.61627 | 0.63018 | 0.70675 | 0.69417 | 0.76919 | 0.81496 | 0.75967 | 0.80392 | 0.75363 | 0.76689 | 0.70431 | 0.72902 | 0.75797 | 0.88782 | 0.8439 | 0.80897 | 0.83128 | 0.73385 | 0.78458 | 0.77301
3 | 1.9893 | 1.8462 | 1.6572 | 1.721 | 1.7087 | 1.8421 | 2.6248 | 3.1604 | 3.2749 | 3.1029 | 3.0227 | 3.167 | 3.0361 | 2.9534 | 2.5591 | 2.6349 | 2.6672 | 2.923 | 2.5265 | 2.6895 | 2.847 | 2.5877 | 2.351 | 2.0378
4 | 0.2249 | 0.20543 | 0.18518 | 0.17324 | 0.15221 | 0.16252 | 0.26047 | 0.23808 | 0.25865 | 0.272 | 0.26298 | 0.23737 | 0.2459 | 0.27028 | 0.25926 | 0.25352 | 0.25611 | 0.35176 | 0.32829 | 0.30125 | 0.31762 | 0.27547 | 0.29417 | 0.27588
5 | 0.92127 | 0.84334 | 0.75824 | 0.7684 | 0.7933 | 0.82927 | 0.95144 | 0.98565 | 1.0897 | 1.105 | 1.176 | 1.2072 | 1.1849 | 1.138 | 1.1509 | 1.1512 | 1.172 | 1.2678 | 1.2143 | 1.2631 | 1.2494 | 1.2281 | 1.2056 | 1.0623
6 | 4.7125 | 4.5161 | 4.2514 | 4.3086 | 4.3259 | 4.4256 | 5.0473 | 5.6757 | 6.0786 | 6.3641 | 6.3388 | 6.3759 | 6.1163 | 6.1933 | 6.1696 | 5.9937 | 5.593 | 5.9103 | 5.7517 | 5.4131 | 5.4257 | 5.3083 | 5.1832 | 5.0567
7 | 2.5627 | 2.2711 | 2.3197 | 2.2427 | 2.259 | 2.3499 | 3.028 | 3.1887 | 3.7608 | 4.0029 | 3.8164 | 3.8793 | 3.9857 | 4.0961 | 3.8019 | 3.6684 | 3.5535 | 3.8874 | 3.4897 | 3.4348 | 3.4195 | 2.959 | 2.9599 | 2.782
8 | 0.55856 | 0.52671 | 0.52298 | 0.50642 | 0.51823 | 0.55129 | 0.87686 | 0.94844 | 1.0312 | 1.0132 | 0.99934 | 1.0045 | 1.036 | 0.99147 | 0.88102 | 0.82652 | 0.79442 | 0.84171 | 0.82197 | 0.76496 | 0.79791 | 0.7287 | 0.64613 | 0.63411
9 | 0.5745 | 0.57806 | 0.55546 | 0.52331 | 0.51281 | 0.51475 | 0.52898 | 0.44972 | 0.41095 | 0.41739 | 0.46014 | 0.44946 | 0.48519 | 0.50521 | 0.50875 | 0.49621 | 0.49068 | 0.50091 | 0.47309 | 0.49126 | 0.50212 | 0.47561 | 0.53383 | 0.55913
10 | 0.50336 | 0.4957 | 0.44114 | 0.44248 | 0.441 | 0.46973 | 0.57403 | 0.5824 | 0.65916 | 0.67408 | 0.66832 | 0.67098 | 0.68564 | 0.68552 | 0.67873 | 0.63329 | 0.64202 | 0.67297 | 0.64847 | 0.64952 | 0.66578 | 0.61726 | 0.62913 | 0.5545
11 | 0.33404 | 0.3185 | 0.29229 | 0.28077 | 0.27236 | 0.27814 | 0.35308 | 0.29236 | 0.27831 | 0.23871 | 0.34704 | 0.35465 | 0.34307 | 0.35383 | 0.33667 | 0.33685 | 0.33609 | 0.41333 | 0.36494 | 0.34191 | 0.36328 | 0.32804 | 0.39488 | 0.38544
12 | 1.1719 | 1.1895 | 1.2519 | 1.2029 | 1.1174 | 1.1386 | 1.2189 | 1.1202 | 0.95075 | 0.86712 | 1.1328 | 1.1866 | 1.1525 | 1.2068 | 1.1309 | 1.309 | 1.2688 | 1.3171 | 1.2146 | 1.2709 | 1.3393 | 1.284 | 1.4064 | 1.5025
13 | 4.3863 | 4.6023 | 4.4686 | 4.5707 | 4.4492 | 4.7016 | 5.3498 | 5.745 | 5.9769 | 5.5766 | 5.3893 | 5.6926 | 5.7092 | 5.6754 | 5.8291 | 5.7668 | 5.7163 | 5.9307 | 5.6125 | 5.2111 | 5.4146 | 5.1484 | 4.8272 | 4.7043
14 | 1.3713 | 1.333 | 1.2997 | 1.2984 | 1.2609 | 1.2955 | 1.3248 | 1.5126 | 1.4863 | 1.4918 | 1.4839 | 1.5551 | 1.5571 | 1.6091 | 1.3612 | 1.4434 | 1.5799 | 1.542 | 1.4304 | 1.363 | 1.4025 | 1.2803 | 1.3528 | 1.3261
15 | 0.49912 | 0.48845 | 0.46161 | 0.44664 | 0.40493 | 0.41539 | 0.47819 | 0.49625 | 0.52931 | 0.55554 | 0.53589 | 0.52443 | 0.50375 | 0.5284 | 0.48719 | 0.50162 | 0.50358 | 0.6005 | 0.56399 | 0.52545 | 0.54436 | 0.50113 | 0.55525 | 0.5117
16 | 0.94062 | 0.90573 | 0.86753 | 0.86895 | 0.86749 | 0.91248 | 1.3812 | 1.537 | 1.5861 | 1.5209 | 1.4436 | 1.532 | 1.5682 | 1.5373 | 1.3314 | 1.3541 | 1.3313 | 1.4299 | 1.243 | 1.4001 | 1.3724 | 1.2561 | 1.2071 | 1.0251
17 | 0.33773 | 0.30959 | 0.27681 | 0.2611 | 0.22787 | 0.24735 | 0.39858 | 0.34998 | 0.40524 | 0.40958 | 0.38082 | 0.35541 | 0.36885 | 0.38848 | 0.3693 | 0.38238 | 0.37935 | 0.51844 | 0.47286 | 0.44636 | 0.48477 | 0.41478 | 0.44305 | 0.41627
18 | 1.3713 | 1.3231 | 1.1518 | 1.1425 | 1.2022 | 1.172 | 1.4264 | 1.5081 | 1.5134 | 1.6699 | 1.6969 | 1.7515 | 1.8048 | 1.7452 | 1.7367 | 1.6514 | 1.7388 | 1.9043 | 1.9063 | 1.8617 | 1.9626 | 1.798 | 1.7709 | 1.5693
19 | 2.21 | 2.1098 | 1.9434 | 2.0265 | 1.9005 | 2.0319 | 2.2521 | 2.7479 | 2.8835 | 2.9135 | 2.8415 | 2.8328 | 2.9503 | 2.94 | 2.6062 | 2.6218 | 2.5998 | 2.6898 | 2.5379 | 2.5638 | 2.5086 | 2.4173 | 2.3186 | 2.2042
20 | 1.1675 | 1.022 | 1.0382 | 1.0432 | 1.0009 | 1.0698 | 1.3982 | 1.4421 | 1.6897 | 1.7741 | 1.7368 | 1.7607 | 1.7647 | 1.8432 | 1.716 | 1.5876 | 1.6598 | 1.7057 | 1.5869 | 1.6058 | 1.5731 | 1.3174 | 1.3002 | 1.2465
21 | 0.85896 | 0.81636 | 0.7553 | 0.77543 | 0.74376 | 0.80282 | 1.3353 | 1.4164 | 1.4911 | 1.5427 | 1.5507 | 1.5844 | 1.5081 | 1.5393 | 1.3426 | 1.2228 | 1.2018 | 1.3084 | 1.2156 | 1.215 | 1.1853 | 1.022 | 1.0029 | 0.90558
22 | 0.86175 | 0.86279 | 0.80267 | 0.81914 | 0.7628 | 0.73784 | 0.74649 | 0.66867 | 0.6225 | 0.63482 | 0.64727 | 0.69884 | 0.69944 | 0.75933 | 0.73356 | 0.77734 | 0.72882 | 0.76699 | 0.7421 | 0.72649 | 0.73844 | 0.69899 | 0.82799 | 0.85277
23 | 4.7457 | 4.4797 | 4.2323 | 4.3399 | 4.0121 | 4.2546 | 5.2887 | 5.8284 | 6.0021 | 6.3172 | 6.277 | 6.341 | 6.4148 | 6.4046 | 6.3243 | 5.7667 | 5.6451 | 6.4603 | 6.2646 | 6.0638 | 6.1153 | 5.8905 | 5.6771 | 5.4836
24 | 2.3079 | 2.2843 | 2.09 | 2.0037 | 1.8724 | 1.9728 | 2.5993 | 2.1077 | 1.9648 | 1.6508 | 2.255 | 2.3948 | 2.374 | 2.4425 | 2.3515 | 2.3997 | 2.1882 | 2.8763 | 2.6468 | 2.5044 | 2.6542 | 2.3627 | 2.7369 | 2.6407
25 | 1.2374 | 1.252 | 1.2171 | 1.1872 | 1.1507 | 1.1474 | 1.1378 | 1.1515 | 1.001 | 0.84632 | 1.1676 | 1.0985 | 1.1815 | 1.2317 | 1.1303 | 1.2506 | 1.2376 | 1.2852 | 1.2217 | 1.2692 | 1.3117 | 1.3175 | 1.3732 | 1.445
26 | 2.3437 | 2.298 | 2.2333 | 2.2296 | 2.3158 | 2.3346 | 2.6408 | 2.6682 | 2.9325 | 2.7536 | 2.8613 | 2.769 | 2.8055 | 2.8913 | 2.8098 | 2.8484 | 2.8901 | 2.8579 | 2.812 | 2.6872 | 2.7851 | 2.5914 | 2.3657 | 2.2601
27 | 1.4144 | 1.3491 | 1.293 | 1.3199 | 1.2419 | 1.23 | 1.2354 | 1.5045 | 1.6018 | 1.5125 | 1.5028 | 1.6153 | 1.5809 | 1.5345 | 1.4441 | 1.4748 | 1.5427 | 1.495 | 1.4311 | 1.378 | 1.3903 | 1.3738 | 1.3106 | 1.2672
28 | 0.98439 | 0.9605 | 0.90175 | 0.85302 | 0.78827 | 0.81854 | 0.97458 | 0.91188 | 1.0089 | 1.0731 | 1.0489 | 1.0086 | 1.0503 | 1.0791 | 0.9945 | 1.0019 | 1.0047 | 1.2282 | 1.1071 | 1.062 | 1.1195 | 1.0123 | 1.089 | 1.0281
29 | 3.2132 | 3.1152 | 2.8492 | 2.8259 | 2.7672 | 3.0433 | 4.4279 | 5.1738 | 5.3486 | 5.1517 | 4.9155 | 5.3666 | 5.1155 | 4.9221 | 4.4467 | 4.4091 | 4.2394 | 4.621 | 4.362 | 4.6854 | 4.4903 | 4.0776 | 3.8707 | 3.3998
30 | 0.55719 | 0.51832 | 0.4618 | 0.43725 | 0.37518 | 0.40427 | 0.67927 | 0.61348 | 0.69518 | 0.6814 | 0.60945 | 0.56976 | 0.62651 | 0.66202 | 0.64689 | 0.60152 | 0.63955 | 0.88663 | 0.82822 | 0.71875 | 0.78517 | 0.69004 | 0.75123 | 0.68687
31 | 3.2622 | 2.9044 | 2.6693 | 2.6626 | 2.6622 | 2.682 | 3.4419 | 3.4696 | 3.7892 | 3.723 | 4.199 | 4.2013 | 4.0922 | 4.1535 | 3.9888 | 3.9732 | 3.972 | 4.5388 | 4.4811 | 4.15 | 4.3299 | 4.3169 | 4.0607 | 3.8306
32 | 1.4166 | 1.3548 | 1.3151 | 1.2998 | 1.3645 | 1.3914 | 1.4808 | 1.7472 | 1.867 | 1.9786 | 1.8603 | 1.9412 | 1.909 | 1.88 | 1.8259 | 1.712 | 1.7911 | 1.8327 | 1.7137 | 1.7075 | 1.6775 | 1.6255 | 1.5363 | 1.475

## Pc, Autumn, S6
LoadID | 0 | 1 | 2 | 3 | 4 | 5 | 6 | 7 | 8 | 9 | 10 | 11 | 12 | 13 | 14 | 15 | 16 | 17 | 18 | 19 | 20 | 21 | 22 | 23
1 | 2.0382 | 2.0481 | 1.9357 | 1.9323 | 1.8936 | 1.9467 | 1.8885 | 2.347 | 2.5267 | 2.6064 | 2.5797 | 2.5592 | 2.5386 | 2.4284 | 2.2808 | 2.366 | 2.4884 | 2.4134 | 2.3085 | 2.2118 | 2.2025 | 2.117 | 1.9912 | 2.0078
2 | 0.75112 | 0.69969 | 0.68766 | 0.64981 | 0.61627 | 0.63018 | 0.70675 | 0.69417 | 0.76919 | 0.81496 | 0.75967 | 0.80392 | 0.75363 | 0.76689 | 0.70431 | 0.72902 | 0.75797 | 0.88782 | 0.8439 | 0.80897 | 0.83128 | 0.73385 | 0.78458 | 0.77301
3 | 1.9893 | 1.8462 | 1.6572 | 1.721 | 1.7087 | 1.8421 | 2.6248 | 3.1604 | 3.2749 | 3.1029 | 3.0227 | 3.167 | 3.0361 | 2.9534 | 2.5591 | 2.6349 | 2.6672 | 2.923 | 2.5265 | 2.6895 | 2.847 | 2.5877 | 2.351 | 2.0378
4 | 0.2249 | 0.20543 | 0.18518 | 0.17324 | 0.15221 | 0.16252 | 0.26047 | 0.23808 | 0.25865 | 0.272 | 0.26298 | 0.23737 | 0.2459 | 0.27028 | 0.25926 | 0.25352 | 0.25611 | 0.35176 | 0.32829 | 0.30125 | 0.31762 | 0.27547 | 0.29417 | 0.27588
5 | 0.92127 | 0.84334 | 0.75824 | 0.7684 | 0.7933 | 0.82927 | 0.95144 | 0.98565 | 1.0897 | 1.105 | 1.176 | 1.2072 | 1.1849 | 1.138 | 1.1509 | 1.1512 | 1.172 | 1.2678 | 1.2143 | 1.2631 | 1.2494 | 1.2281 | 1.2056 | 1.0623
6 | 4.7125 | 4.5161 | 4.2514 | 4.3086 | 4.3259 | 4.4256 | 5.0473 | 5.6757 | 6.0786 | 6.3641 | 6.3388 | 6.3759 | 6.1163 | 6.1933 | 6.1696 | 5.9937 | 5.593 | 5.9103 | 5.7517 | 5.4131 | 5.4257 | 5.3083 | 5.1832 | 5.0567
7 | 2.5627 | 2.2711 | 2.3197 | 2.2427 | 2.259 | 2.3499 | 3.028 | 3.1887 | 3.7608 | 4.0029 | 3.8164 | 3.8793 | 3.9857 | 4.0961 | 3.8019 | 3.6684 | 3.5535 | 3.8874 | 3.4897 | 3.4348 | 3.4195 | 2.959 | 2.9599 | 2.782
8 | 0.55856 | 0.52671 | 0.52298 | 0.50642 | 0.51823 | 0.55129 | 0.87686 | 0.94844 | 1.0312 | 1.0132 | 0.99934 | 1.0045 | 1.036 | 0.99147 | 0.88102 | 0.82652 | 0.79442 | 0.84171 | 0.82197 | 0.76496 | 0.79791 | 0.7287 | 0.64613 | 0.63411
9 | 0.5745 | 0.57806 | 0.55546 | 0.52331 | 0.51281 | 0.51475 | 0.52898 | 0.44972 | 0.41095 | 0.41739 | 0.46014 | 0.44946 | 0.48519 | 0.50521 | 0.50875 | 0.49621 | 0.49068 | 0.50091 | 0.47309 | 0.49126 | 0.50212 | 0.47561 | 0.53383 | 0.55913
10 | 0.50336 | 0.4957 | 0.44114 | 0.44248 | 0.441 | 0.46973 | 0.57403 | 0.5824 | 0.65916 | 0.67408 | 0.66832 | 0.67098 | 0.68564 | 0.68552 | 0.67873 | 0.63329 | 0.64202 | 0.67297 | 0.64847 | 0.64952 | 0.66578 | 0.61726 | 0.62913 | 0.5545
11 | 0.33404 | 0.3185 | 0.29229 | 0.28077 | 0.27236 | 0.27814 | 0.35308 | 0.29236 | 0.27831 | 0.23871 | 0.34704 | 0.35465 | 0.34307 | 0.35383 | 0.33667 | 0.33685 | 0.33609 | 0.41333 | 0.36494 | 0.34191 | 0.36328 | 0.32804 | 0.39488 | 0.38544
12 | 1.1719 | 1.1895 | 1.2519 | 1.2029 | 1.1174 | 1.1386 | 1.2189 | 1.1202 | 0.95075 | 0.86712 | 1.1328 | 1.1866 | 1.1525 | 1.2068 | 1.1309 | 1.309 | 1.2688 | 1.3171 | 1.2146 | 1.2709 | 1.3393 | 1.284 | 1.4064 | 1.5025
13 | 4.3863 | 4.6023 | 4.4686 | 4.5707 | 4.4492 | 4.7016 | 5.3498 | 5.745 | 5.9769 | 5.5766 | 5.3893 | 5.6926 | 5.7092 | 5.6754 | 5.8291 | 5.7668 | 5.7163 | 5.9307 | 5.6125 | 5.2111 | 5.4146 | 5.1484 | 4.8272 | 4.7043
14 | 1.3713 | 1.333 | 1.2997 | 1.2984 | 1.2609 | 1.2955 | 1.3248 | 1.5126 | 1.4863 | 1.4918 | 1.4839 | 1.5551 | 1.5571 | 1.6091 | 1.3612 | 1.4434 | 1.5799 | 1.542 | 1.4304 | 1.363 | 1.4025 | 1.2803 | 1.3528 | 1.3261
15 | 0.49912 | 0.48845 | 0.46161 | 0.44664 | 0.40493 | 0.41539 | 0.47819 | 0.49625 | 0.52931 | 0.55554 | 0.53589 | 0.52443 | 0.50375 | 0.5284 | 0.48719 | 0.50162 | 0.50358 | 0.6005 | 0.56399 | 0.52545 | 0.54436 | 0.50113 | 0.55525 | 0.5117
16 | 0.94062 | 0.90573 | 0.86753 | 0.86895 | 0.86749 | 0.91248 | 1.3812 | 1.537 | 1.5861 | 1.5209 | 1.4436 | 1.532 | 1.5682 | 1.5373 | 1.3314 | 1.3541 | 1.3313 | 1.4299 | 1.243 | 1.4001 | 1.3724 | 1.2561 | 1.2071 | 1.0251
17 | 0.33773 | 0.30959 | 0.27681 | 0.2611 | 0.22787 | 0.24735 | 0.39858 | 0.34998 | 0.40524 | 0.40958 | 0.38082 | 0.35541 | 0.36885 | 0.38848 | 0.3693 | 0.38238 | 0.37935 | 0.51844 | 0.47286 | 0.44636 | 0.48477 | 0.41478 | 0.44305 | 0.41627
18 | 1.3713 | 1.3231 | 1.1518 | 1.1425 | 1.2022 | 1.172 | 1.4264 | 1.5081 | 1.5134 | 1.6699 | 1.6969 | 1.7515 | 1.8048 | 1.7452 | 1.7367 | 1.6514 | 1.7388 | 1.9043 | 1.9063 | 1.8617 | 1.9626 | 1.798 | 1.7709 | 1.5693
19 | 2.21 | 2.1098 | 1.9434 | 2.0265 | 1.9005 | 2.0319 | 2.2521 | 2.7479 | 2.8835 | 2.9135 | 2.8415 | 2.8328 | 2.9503 | 2.94 | 2.6062 | 2.6218 | 2.5998 | 2.6898 | 2.5379 | 2.5638 | 2.5086 | 2.4173 | 2.3186 | 2.2042
20 | 1.1675 | 1.022 | 1.0382 | 1.0432 | 1.0009 | 1.0698 | 1.3982 | 1.4421 | 1.6897 | 1.7741 | 1.7368 | 1.7607 | 1.7647 | 1.8432 | 1.716 | 1.5876 | 1.6598 | 1.7057 | 1.5869 | 1.6058 | 1.5731 | 1.3174 | 1.3002 | 1.2465
21 | 0.85896 | 0.81636 | 0.7553 | 0.77543 | 0.74376 | 0.80282 | 1.3353 | 1.4164 | 1.4911 | 1.5427 | 1.5507 | 1.5844 | 1.5081 | 1.5393 | 1.3426 | 1.2228 | 1.2018 | 1.3084 | 1.2156 | 1.215 | 1.1853 | 1.022 | 1.0029 | 0.90558
22 | 0.86175 | 0.86279 | 0.80267 | 0.81914 | 0.7628 | 0.73784 | 0.74649 | 0.66867 | 0.6225 | 0.63482 | 0.64727 | 0.69884 | 0.69944 | 0.75933 | 0.73356 | 0.77734 | 0.72882 | 0.76699 | 0.7421 | 0.72649 | 0.73844 | 0.69899 | 0.82799 | 0.85277
23 | 4.7457 | 4.4797 | 4.2323 | 4.3399 | 4.0121 | 4.2546 | 5.2887 | 5.8284 | 6.0021 | 6.3172 | 6.277 | 6.341 | 6.4148 | 6.4046 | 6.3243 | 5.7667 | 5.6451 | 6.4603 | 6.2646 | 6.0638 | 6.1153 | 5.8905 | 5.6771 | 5.4836
24 | 2.3079 | 2.2843 | 2.09 | 2.0037 | 1.8724 | 1.9728 | 2.5993 | 2.1077 | 1.9648 | 1.6508 | 2.255 | 2.3948 | 2.374 | 2.4425 | 2.3515 | 2.3997 | 2.1882 | 2.8763 | 2.6468 | 2.5044 | 2.6542 | 2.3627 | 2.7369 | 2.6407
25 | 1.2374 | 1.252 | 1.2171 | 1.1872 | 1.1507 | 1.1474 | 1.1378 | 1.1515 | 1.001 | 0.84632 | 1.1676 | 1.0985 | 1.1815 | 1.2317 | 1.1303 | 1.2506 | 1.2376 | 1.2852 | 1.2217 | 1.2692 | 1.3117 | 1.3175 | 1.3732 | 1.445
26 | 2.3437 | 2.298 | 2.2333 | 2.2296 | 2.3158 | 2.3346 | 2.6408 | 2.6682 | 2.9325 | 2.7536 | 2.8613 | 2.769 | 2.8055 | 2.8913 | 2.8098 | 2.8484 | 2.8901 | 2.8579 | 2.812 | 2.6872 | 2.7851 | 2.5914 | 2.3657 | 2.2601
27 | 1.4144 | 1.3491 | 1.293 | 1.3199 | 1.2419 | 1.23 | 1.2354 | 1.5045 | 1.6018 | 1.5125 | 1.5028 | 1.6153 | 1.5809 | 1.5345 | 1.4441 | 1.4748 | 1.5427 | 1.495 | 1.4311 | 1.378 | 1.3903 | 1.3738 | 1.3106 | 1.2672
28 | 0.98439 | 0.9605 | 0.90175 | 0.85302 | 0.78827 | 0.81854 | 0.97458 | 0.91188 | 1.0089 | 1.0731 | 1.0489 | 1.0086 | 1.0503 | 1.0791 | 0.9945 | 1.0019 | 1.0047 | 1.2282 | 1.1071 | 1.062 | 1.1195 | 1.0123 | 1.089 | 1.0281
29 | 3.2132 | 3.1152 | 2.8492 | 2.8259 | 2.7672 | 3.0433 | 4.4279 | 5.1738 | 5.3486 | 5.1517 | 4.9155 | 5.3666 | 5.1155 | 4.9221 | 4.4467 | 4.4091 | 4.2394 | 4.621 | 4.362 | 4.6854 | 4.4903 | 4.0776 | 3.8707 | 3.3998
30 | 0.55719 | 0.51832 | 0.4618 | 0.43725 | 0.37518 | 0.40427 | 0.67927 | 0.61348 | 0.69518 | 0.6814 | 0.60945 | 0.56976 | 0.62651 | 0.66202 | 0.64689 | 0.60152 | 0.63955 | 0.88663 | 0.82822 | 0.71875 | 0.78517 | 0.69004 | 0.75123 | 0.68687
31 | 3.2622 | 2.9044 | 2.6693 | 2.6626 | 2.6622 | 2.682 | 3.4419 | 3.4696 | 3.7892 | 3.723 | 4.199 | 4.2013 | 4.0922 | 4.1535 | 3.9888 | 3.9732 | 3.972 | 4.5388 | 4.4811 | 4.15 | 4.3299 | 4.3169 | 4.0607 | 3.8306
32 | 1.4166 | 1.3548 | 1.3151 | 1.2998 | 1.3645 | 1.3914 | 1.4808 | 1.7472 | 1.867 | 1.9786 | 1.8603 | 1.9412 | 1.909 | 1.88 | 1.8259 | 1.712 | 1.7911 | 1.8327 | 1.7137 | 1.7075 | 1.6775 | 1.6255 | 1.5363 | 1.475

## Pc, Autumn, S7
LoadID | 0 | 1 | 2 | 3 | 4 | 5 | 6 | 7 | 8 | 9 | 10 | 11 | 12 | 13 | 14 | 15 | 16 | 17 | 18 | 19 | 20 | 21 | 22 | 23
1 | 2.0848 | 2.087 | 1.9447 | 1.9586 | 1.9604 | 1.9743 | 1.9858 | 2.5022 | 2.5866 | 2.4934 | 2.5112 | 2.627 | 2.603 | 2.6173 | 2.3157 | 2.3979 | 2.5331 | 2.3474 | 2.3608 | 2.2954 | 2.2841 | 2.2021 | 1.9932 | 1.9078
2 | 0.71017 | 0.74943 | 0.67534 | 0.64053 | 0.60648 | 0.61594 | 0.71644 | 0.72004 | 0.77851 | 0.81552 | 0.74562 | 0.76434 | 0.79418 | 0.78383 | 0.71084 | 0.72108 | 0.76869 | 0.91569 | 0.85115 | 0.80568 | 0.81752 | 0.71806 | 0.78745 | 0.77653
3 | 1.9207 | 1.8207 | 1.7234 | 1.7833 | 1.6722 | 1.7926 | 2.7682 | 3.1535 | 3.3141 | 3.0262 | 2.9144 | 3.1177 | 3.1245 | 3.014 | 2.6791 | 2.5408 | 2.6569 | 2.8535 | 2.573 | 2.6842 | 2.7057 | 2.6228 | 2.3321 | 2.0925
4 | 0.22422 | 0.20881 | 0.18579 | 0.17486 | 0.1504 | 0.1651 | 0.2594 | 0.23399 | 0.26821 | 0.26892 | 0.26398 | 0.23679 | 0.25714 | 0.27036 | 0.2605 | 0.24589 | 0.2497 | 0.36468 | 0.32963 | 0.27995 | 0.32051 | 0.26915 | 0.29735 | 0.26957
5 | 0.94413 | 0.83601 | 0.77337 | 0.75055 | 0.77181 | 0.81228 | 0.97745 | 0.98657 | 1.0572 | 1.1177 | 1.1103 | 1.1907 | 1.2062 | 1.1482 | 1.1257 | 1.0852 | 1.1529 | 1.2672 | 1.3122 | 1.2065 | 1.2793 | 1.1745 | 1.2026 | 1.0684
6 | 4.8482 | 4.6018 | 4.2645 | 4.4346 | 4.3856 | 4.4194 | 5.1695 | 5.9982 | 6.3363 | 6.3883 | 6.0864 | 6.5001 | 6.4458 | 6.5248 | 5.8896 | 5.896 | 5.8964 | 5.975 | 5.6607 | 5.5813 | 5.4754 | 5.4877 | 4.9595 | 5.1041
7 | 2.4497 | 2.3501 | 2.2269 | 2.2366 | 2.2162 | 2.3018 | 2.9265 | 3.2765 | 3.6135 | 3.9062 | 3.7917 | 4.094 | 3.9642 | 3.8587 | 3.5998 | 3.574 | 3.5529 | 3.8731 | 3.6426 | 3.4801 | 3.447 | 2.7785 | 2.9321 | 2.6966
8 | 0.54446 | 0.55234 | 0.51909 | 0.50669 | 0.50774 | 0.56236 | 0.8446 | 0.93296 | 0.96044 | 0.96339 | 1.0047 | 1.0845 | 1.0279 | 0.99215 | 0.87182 | 0.82939 | 0.76909 | 0.86276 | 0.82758 | 0.80998 | 0.77285 | 0.69577 | 0.65615 | 0.60248
9 | 0.56811 | 0.58354 | 0.55666 | 0.52316 | 0.50426 | 0.48043 | 0.52898 | 0.43559 | 0.42247 | 0.4246 | 0.42432 | 0.47099 | 0.48805 | 0.50134 | 0.48471 | 0.5124 | 0.49539 | 0.50584 | 0.50104 | 0.46414 | 0.51071 | 0.49188 | 0.53322 | 0.58658
10 | 0.50144 | 0.49511 | 0.44592 | 0.44945 | 0.43853 | 0.47521 | 0.56348 | 0.57991 | 0.66044 | 0.67408 | 0.64634 | 0.67518 | 0.71616 | 0.71972 | 0.68926 | 0.62519 | 0.63294 | 0.68668 | 0.6644 | 0.65795 | 0.70039 | 0.6439 | 0.60915 | 0.58545
11 | 0.3337 | 0.32172 | 0.29654 | 0.28284 | 0.27724 | 0.28106 | 0.36588 | 0.29601 | 0.271 | 0.23232 | 0.32888 | 0.34326 | 0.33753 | 0.35643 | 0.33966 | 0.33349 | 0.32604 | 0.4072 | 0.37584 | 0.34735 | 0.3707 | 0.3329 | 0.39343 | 0.37989
12 | 1.2063 | 1.2123 | 1.2171 | 1.1954 | 1.138 | 1.1557 | 1.1822 | 1.1412 | 0.9617 | 0.81526 | 1.1247 | 1.1351 | 1.1805 | 1.2246 | 1.1497 | 1.2901 | 1.2614 | 1.3778 | 1.2486 | 1.2456 | 1.3525 | 1.3177 | 1.3994 | 1.419
13 | 4.7646 | 4.6088 | 4.4755 | 4.556 | 4.5073 | 4.3551 | 5.5596 | 5.7099 | 5.8673 | 5.4245 | 5.469 | 5.6926 | 5.8318 | 6.0456 | 5.4058 | 5.6018 | 5.764 | 5.7158 | 5.5895 | 5.253 | 5.3675 | 5.1904 | 4.7664 | 4.7513
14 | 1.3935 | 1.3829 | 1.2739 | 1.2696 | 1.2074 | 1.2675 | 1.258 | 1.5426 | 1.495 | 1.4868 | 1.4449 | 1.5471 | 1.5967 | 1.5817 | 1.4476 | 1.5394 | 1.5614 | 1.52 | 1.4241 | 1.3734 | 1.3526 | 1.3475 | 1.2477 | 1.2705
15 | 0.48158 | 0.48422 | 0.46836 | 0.43672 | 0.3993 | 0.40319 | 0.47072 | 0.45798 | 0.50432 | 0.55366 | 0.52355 | 0.51413 | 0.52297 | 0.50132 | 0.49809 | 0.4932 | 0.49128 | 0.61279 | 0.55424 | 0.51144 | 0.55435 | 0.51245 | 0.52954 | 0.51231
16 | 0.93581 | 0.92527 | 0.87827 | 0.87926 | 0.83599 | 0.90866 | 1.3624 | 1.5923 | 1.6276 | 1.5652 | 1.5075 | 1.5607 | 1.527 | 1.4524 | 1.3474 | 1.2468 | 1.3336 | 1.3703 | 1.24 | 1.3303 | 1.3574 | 1.2404 | 1.169 | 1.0104
17 | 0.34121 | 0.30954 | 0.27624 | 0.26014 | 0.22679 | 0.24107 | 0.39493 | 0.35164 | 0.39286 | 0.40107 | 0.37791 | 0.34722 | 0.37438 | 0.41036 | 0.3842 | 0.37806 | 0.37782 | 0.53251 | 0.48029 | 0.44491 | 0.46643 | 0.39498 | 0.44601 | 0.41765
18 | 1.3614 | 1.2678 | 1.1719 | 1.1393 | 1.163 | 1.1789 | 1.4766 | 1.456 | 1.6368 | 1.6042 | 1.6654 | 1.7933 | 1.7246 | 1.7735 | 1.6544 | 1.6958 | 1.6543 | 1.9151 | 1.8338 | 1.8703 | 1.9406 | 1.7426 | 1.7365 | 1.6447
19 | 2.0879 | 2.0671 | 1.9786 | 2.0122 | 2.0428 | 2.0849 | 2.3847 | 2.6677 | 2.8075 | 2.7675 | 2.8856 | 2.8204 | 2.966 | 2.9692 | 2.7763 | 2.62 | 2.5667 | 2.8111 | 2.58 | 2.4811 | 2.6246 | 2.2715 | 2.3717 | 2.1912
20 | 1.1214 | 1.0434 | 1.0655 | 1.0331 | 1.0009 | 1.0812 | 1.3982 | 1.386 | 1.6313 | 1.7003 | 1.684 | 1.8094 | 1.823 | 1.7936 | 1.6948 | 1.6668 | 1.6735 | 1.7404 | 1.6758 | 1.582 | 1.4799 | 1.277 | 1.3584 | 1.244
21 | 0.82328 | 0.81232 | 0.79656 | 0.75875 | 0.74304 | 0.86435 | 1.2613 | 1.469 | 1.5314 | 1.4585 | 1.5605 | 1.5682 | 1.4917 | 1.4914 | 1.3594 | 1.2421 | 1.2083 | 1.3326 | 1.2518 | 1.1766 | 1.2119 | 1.0428 | 0.96871 | 0.91888
22 | 0.83599 | 0.87299 | 0.82843 | 0.76568 | 0.78022 | 0.74852 | 0.76796 | 0.65231 | 0.65046 | 0.63482 | 0.66444 | 0.69632 | 0.70385 | 0.76107 | 0.74754 | 0.74151 | 0.72895 | 0.74792 | 0.73351 | 0.69757 | 0.74274 | 0.72488 | 0.79125 | 0.84904
23 | 4.694 | 4.5568 | 4.2808 | 4.1948 | 4.0699 | 4.2287 | 5.3182 | 5.7242 | 6.2018 | 6.6624 | 6.3164 | 6.2492 | 6.2973 | 6.3343 | 6.102 | 6.1325 | 5.6707 | 6.4164 | 6.2175 | 6.4058 | 6.4088 | 5.8207 | 5.8356 | 5.1335
24 | 2.3711 | 2.2092 | 2.0719 | 2.0058 | 1.9139 | 2.0283 | 2.5675 | 2.1601 | 1.8977 | 1.6594 | 2.333 | 2.3602 | 2.4107 | 2.5185 | 2.3104 | 2.3735 | 2.1961 | 2.8758 | 2.7036 | 2.3991 | 2.5719 | 2.442 | 2.704 | 2.6617
25 | 1.1946 | 1.181 | 1.2403 | 1.1604 | 1.1368 | 1.1097 | 1.229 | 1.1651 | 0.97681 | 0.87833 | 1.1061 | 1.1805 | 1.1378 | 1.2025 | 1.1027 | 1.2709 | 1.2622 | 1.2685 | 1.2587 | 1.2512 | 1.312 | 1.3172 | 1.3931 | 1.4531
26 | 2.314 | 2.1806 | 2.3 | 2.2129 | 2.1372 | 2.2655 | 2.7412 | 2.8143 | 2.7826 | 2.8406 | 2.7635 | 2.8521 | 2.8916 | 2.9513 | 2.9032 | 2.8598 | 2.873 | 2.8812 | 2.662 | 2.6663 | 2.6767 | 2.557 | 2.3755 | 2.3326
27 | 1.4196 | 1.3448 | 1.2872 | 1.3478 | 1.2924 | 1.231 | 1.2212 | 1.4606 | 1.5459 | 1.5238 | 1.5218 | 1.5842 | 1.5641 | 1.567 | 1.3932 | 1.4983 | 1.5707 | 1.5721 | 1.468 | 1.3734 | 1.3328 | 1.3062 | 1.2749 | 1.2894
28 | 0.98847 | 0.96014 | 0.89331 | 0.86584 | 0.80132 | 0.83212 | 0.94722 | 0.96147 | 0.97927 | 1.0501 | 1.0189 | 1.0302 | 1.0616 | 1.0054 | 0.92819 | 0.94251 | 1.0066 | 1.1798 | 1.1391 | 1.0576 | 1.0733 | 1.0133 | 1.0765 | 1.036
29 | 3.1646 | 3.1149 | 2.7898 | 2.9057 | 2.8237 | 2.9336 | 4.5099 | 5.0745 | 5.3505 | 5.0314 | 4.8637 | 5.2439 | 5.2728 | 4.9928 | 4.57 | 4.2955 | 4.5091 | 4.7333 | 4.194 | 4.3976 | 4.3548 | 4.2558 | 3.8076 | 3.4095
30 | 0.56079 | 0.51973 | 0.45441 | 0.44015 | 0.37419 | 0.40528 | 0.65531 | 0.59075 | 0.65888 | 0.63409 | 0.61063 | 0.59157 | 0.64032 | 0.66631 | 0.64195 | 0.62192 | 0.63408 | 0.90802 | 0.83441 | 0.72093 | 0.79129 | 0.68604 | 0.74631 | 0.69891
31 | 3.2806 | 2.9948 | 2.6417 | 2.7422 | 2.6299 | 2.8177 | 3.3717 | 3.5749 | 3.8907 | 3.9763 | 3.9821 | 4.1316 | 4.3502 | 4.072 | 4.1249 | 4.0449 | 4.0061 | 4.2909 | 4.221 | 4.2794 | 4.4926 | 4.3939 | 4.1786 | 3.7886
32 | 1.389 | 1.3317 | 1.2671 | 1.288 | 1.3313 | 1.3277 | 1.5714 | 1.8389 | 1.8184 | 1.9465 | 1.904 | 1.9335 | 1.8908 | 1.9165 | 1.7942 | 1.7706 | 1.7745 | 1.8443 | 1.7332 | 1.6413 | 1.6692 | 1.6732 | 1.5009 | 1.4878

## Pc, Autumn, S8
LoadID | 0 | 1 | 2 | 3 | 4 | 5 | 6 | 7 | 8 | 9 | 10 | 11 | 12 | 13 | 14 | 15 | 16 | 17 | 18 | 19 | 20 | 21 | 22 | 23
1 | 2.0848 | 2.087 | 1.9447 | 1.9586 | 1.9604 | 1.9743 | 1.9858 | 2.5022 | 2.5866 | 2.4934 | 2.5112 | 2.627 | 2.603 | 2.6173 | 2.3157 | 2.3979 | 2.5331 | 2.3474 | 2.3608 | 2.2954 | 2.2841 | 2.2021 | 1.9932 | 1.9078
2 | 0.71017 | 0.74943 | 0.67534 | 0.64053 | 0.60648 | 0.61594 | 0.71644 | 0.72004 | 0.77851 | 0.81552 | 0.74562 | 0.76434 | 0.79418 | 0.78383 | 0.71084 | 0.72108 | 0.76869 | 0.91569 | 0.85115 | 0.80568 | 0.81752 | 0.71806 | 0.78745 | 0.77653
3 | 1.9207 | 1.8207 | 1.7234 | 1.7833 | 1.6722 | 1.7926 | 2.7682 | 3.1535 | 3.3141 | 3.0262 | 2.9144 | 3.1177 | 3.1245 | 3.014 | 2.6791 | 2.5408 | 2.6569 | 2.8535 | 2.573 | 2.6842 | 2.7057 | 2.6228 | 2.3321 | 2.0925
4 | 0.22422 | 0.20881 | 0.18579 | 0.17486 | 0.1504 | 0.1651 | 0.2594 | 0.23399 | 0.26821 | 0.26892 | 0.26398 | 0.23679 | 0.25714 | 0.27036 | 0.2605 | 0.24589 | 0.2497 | 0.36468 | 0.32963 | 0.27995 | 0.32051 | 0.26915 | 0.29735 | 0.26957
5 | 0.94413 | 0.83601 | 0.77337 | 0.75055 | 0.77181 | 0.81228 | 0.97745 | 0.98657 | 1.0572 | 1.1177 | 1.1103 | 1.1907 | 1.2062 | 1.1482 | 1.1257 | 1.0852 | 1.1529 | 1.2672 | 1.3122 | 1.2065 | 1.2793 | 1.1745 | 1.2026 | 1.0684
6 | 4.8482 | 4.6018 | 4.2645 | 4.4346 | 4.3856 | 4.4194 | 5.1695 | 5.9982 | 6.3363 | 6.3883 | 6.0864 | 6.5001 | 6.4458 | 6.5248 | 5.8896 | 5.896 | 5.8964 | 5.975 | 5.6607 | 5.5813 | 5.4754 | 5.4877 | 4.9595 | 5.1041
7 | 2.4497 | 2.3501 | 2.2269 | 2.2366 | 2.2162 | 2.3018 | 2.9265 | 3.2765 | 3.6135 | 3.9062 | 3.7917 | 4.094 | 3.9642 | 3.8587 | 3.5998 | 3.574 | 3.5529 | 3.8731 | 3.6426 | 3.4801 | 3.447 | 2.7785 | 2.9321 | 2.6966
8 | 0.54446 | 0.55234 | 0.51909 | 0.50669 | 0.50774 | 0.56236 | 0.8446 | 0.93296 | 0.96044 | 0.96339 | 1.0047 | 1.0845 | 1.0279 | 0.99215 | 0.87182 | 0.82939 | 0.76909 | 0.86276 | 0.82758 | 0.80998 | 0.77285 | 0.69577 | 0.65615 | 0.60248
9 | 0.56811 | 0.58354 | 0.55666 | 0.52316 | 0.50426 | 0.48043 | 0.52898 | 0.43559 | 0.42247 | 0.4246 | 0.42432 | 0.47099 | 0.48805 | 0.50134 | 0.48471 | 0.5124 | 0.49539 | 0.50584 | 0.50104 | 0.46414 | 0.51071 | 0.49188 | 0.53322 | 0.58658
10 | 0.50144 | 0.49511 | 0.44592 | 0.44945 | 0.43853 | 0.47521 | 0.56348 | 0.57991 | 0.66044 | 0.67408 | 0.64634 | 0.67518 | 0.71616 | 0.71972 | 0.68926 | 0.62519 | 0.63294 | 0.68668 | 0.6644 | 0.65795 | 0.70039 | 0.6439 | 0.60915 | 0.58545
11 | 0.3337 | 0.32172 | 0.29654 | 0.28284 | 0.27724 | 0.28106 | 0.36588 | 0.29601 | 0.271 | 0.23232 | 0.32888 | 0.34326 | 0.33753 | 0.35643 | 0.33966 | 0.33349 | 0.32604 | 0.4072 | 0.37584 | 0.34735 | 0.3707 | 0.3329 | 0.39343 | 0.37989
12 | 1.2063 | 1.2123 | 1.2171 | 1.1954 | 1.138 | 1.1557 | 1.1822 | 1.1412 | 0.9617 | 0.81526 | 1.1247 | 1.1351 | 1.1805 | 1.2246 | 1.1497 | 1.2901 | 1.2614 | 1.3778 | 1.2486 | 1.2456 | 1.3525 | 1.3177 | 1.3994 | 1.419
13 | 4.7646 | 4.6088 | 4.4755 | 4.556 | 4.5073 | 4.3551 | 5.5596 | 5.7099 | 5.8673 | 5.4245 | 5.469 | 5.6926 | 5.8318 | 6.0456 | 5.4058 | 5.6018 | 5.764 | 5.7158 | 5.5895 | 5.253 | 5.3675 | 5.1904 | 4.7664 | 4.7513
14 | 1.3935 | 1.3829 | 1.2739 | 1.2696 | 1.2074 | 1.2675 | 1.258 | 1.5426 | 1.495 | 1.4868 | 1.4449 | 1.5471 | 1.5967 | 1.5817 | 1.4476 | 1.5394 | 1.5614 | 1.52 | 1.4241 | 1.3734 | 1.3526 | 1.3475 | 1.2477 | 1.2705
15 | 0.48158 | 0.48422 | 0.46836 | 0.43672 | 0.3993 | 0.40319 | 0.47072 | 0.45798 | 0.50432 | 0.55366 | 0.52355 | 0.51413 | 0.52297 | 0.50132 | 0.49809 | 0.4932 | 0.49128 | 0.61279 | 0.55424 | 0.51144 | 0.55435 | 0.51245 | 0.52954 | 0.51231
16 | 0.93581 | 0.92527 | 0.87827 | 0.87926 | 0.83599 | 0.90866 | 1.3624 | 1.5923 | 1.6276 | 1.5652 | 1.5075 | 1.5607 | 1.527 | 1.4524 | 1.3474 | 1.2468 | 1.3336 | 1.3703 | 1.24 | 1.3303 | 1.3574 | 1.2404 | 1.169 | 1.0104
17 | 0.34121 | 0.30954 | 0.27624 | 0.26014 | 0.22679 | 0.24107 | 0.39493 | 0.35164 | 0.39286 | 0.40107 | 0.37791 | 0.34722 | 0.37438 | 0.41036 | 0.3842 | 0.37806 | 0.37782 | 0.53251 | 0.48029 | 0.44491 | 0.46643 | 0.39498 | 0.44601 | 0.41765
18 | 1.3614 | 1.2678 | 1.1719 | 1.1393 | 1.163 | 1.1789 | 1.4766 | 1.456 | 1.6368 | 1.6042 | 1.6654 | 1.7933 | 1.7246 | 1.7735 | 1.6544 | 1.6958 | 1.6543 | 1.9151 | 1.8338 | 1.8703 | 1.9406 | 1.7426 | 1.7365 | 1.6447
19 | 2.0879 | 2.0671 | 1.9786 | 2.0122 | 2.0428 | 2.0849 | 2.3847 | 2.6677 | 2.8075 | 2.7675 | 2.8856 | 2.8204 | 2.966 | 2.9692 | 2.7763 | 2.62 | 2.5667 | 2.8111 | 2.58 | 2.4811 | 2.6246 | 2.2715 | 2.3717 | 2.1912
20 | 1.1214 | 1.0434 | 1.0655 | 1.0331 | 1.0009 | 1.0812 | 1.3982 | 1.386 | 1.6313 | 1.7003 | 1.684 | 1.8094 | 1.823 | 1.7936 | 1.6948 | 1.6668 | 1.6735 | 1.7404 | 1.6758 | 1.582 | 1.4799 | 1.277 | 1.3584 | 1.244
21 | 0.82328 | 0.81232 | 0.79656 | 0.75875 | 0.74304 | 0.86435 | 1.2613 | 1.469 | 1.5314 | 1.4585 | 1.5605 | 1.5682 | 1.4917 | 1.4914 | 1.3594 | 1.2421 | 1.2083 | 1.3326 | 1.2518 | 1.1766 | 1.2119 | 1.0428 | 0.96871 | 0.91888
22 | 0.83599 | 0.87299 | 0.82843 | 0.76568 | 0.78022 | 0.74852 | 0.76796 | 0.65231 | 0.65046 | 0.63482 | 0.66444 | 0.69632 | 0.70385 | 0.76107 | 0.74754 | 0.74151 | 0.72895 | 0.74792 | 0.73351 | 0.69757 | 0.74274 | 0.72488 | 0.79125 | 0.84904
23 | 4.694 | 4.5568 | 4.2808 | 4.1948 | 4.0699 | 4.2287 | 5.3182 | 5.7242 | 6.2018 | 6.6624 | 6.3164 | 6.2492 | 6.2973 | 6.3343 | 6.102 | 6.1325 | 5.6707 | 6.4164 | 6.2175 | 6.4058 | 6.4088 | 5.8207 | 5.8356 | 5.1335
24 | 2.3711 | 2.2092 | 2.0719 | 2.0058 | 1.9139 | 2.0283 | 2.5675 | 2.1601 | 1.8977 | 1.6594 | 2.333 | 2.3602 | 2.4107 | 2.5185 | 2.3104 | 2.3735 | 2.1961 | 2.8758 | 2.7036 | 2.3991 | 2.5719 | 2.442 | 2.704 | 2.6617
25 | 1.1946 | 1.181 | 1.2403 | 1.1604 | 1.1368 | 1.1097 | 1.229 | 1.1651 | 0.97681 | 0.87833 | 1.1061 | 1.1805 | 1.1378 | 1.2025 | 1.1027 | 1.2709 | 1.2622 | 1.2685 | 1.2587 | 1.2512 | 1.312 | 1.3172 | 1.3931 | 1.4531
26 | 2.314 | 2.1806 | 2.3 | 2.2129 | 2.1372 | 2.2655 | 2.7412 | 2.8143 | 2.7826 | 2.8406 | 2.7635 | 2.8521 | 2.8916 | 2.9513 | 2.9032 | 2.8598 | 2.873 | 2.8812 | 2.662 | 2.6663 | 2.6767 | 2.557 | 2.3755 | 2.3326
27 | 1.4196 | 1.3448 | 1.2872 | 1.3478 | 1.2924 | 1.231 | 1.2212 | 1.4606 | 1.5459 | 1.5238 | 1.5218 | 1.5842 | 1.5641 | 1.567 | 1.3932 | 1.4983 | 1.5707 | 1.5721 | 1.468 | 1.3734 | 1.3328 | 1.3062 | 1.2749 | 1.2894
28 | 0.98847 | 0.96014 | 0.89331 | 0.86584 | 0.80132 | 0.83212 | 0.94722 | 0.96147 | 0.97927 | 1.0501 | 1.0189 | 1.0302 | 1.0616 | 1.0054 | 0.92819 | 0.94251 | 1.0066 | 1.1798 | 1.1391 | 1.0576 | 1.0733 | 1.0133 | 1.0765 | 1.036
29 | 3.1646 | 3.1149 | 2.7898 | 2.9057 | 2.8237 | 2.9336 | 4.5099 | 5.0745 | 5.3505 | 5.0314 | 4.8637 | 5.2439 | 5.2728 | 4.9928 | 4.57 | 4.2955 | 4.5091 | 4.7333 | 4.194 | 4.3976 | 4.3548 | 4.2558 | 3.8076 | 3.4095
30 | 0.56079 | 0.51973 | 0.45441 | 0.44015 | 0.37419 | 0.40528 | 0.65531 | 0.59075 | 0.65888 | 0.63409 | 0.61063 | 0.59157 | 0.64032 | 0.66631 | 0.64195 | 0.62192 | 0.63408 | 0.90802 | 0.83441 | 0.72093 | 0.79129 | 0.68604 | 0.74631 | 0.69891
31 | 3.2806 | 2.9948 | 2.6417 | 2.7422 | 2.6299 | 2.8177 | 3.3717 | 3.5749 | 3.8907 | 3.9763 | 3.9821 | 4.1316 | 4.3502 | 4.072 | 4.1249 | 4.0449 | 4.0061 | 4.2909 | 4.221 | 4.2794 | 4.4926 | 4.3939 | 4.1786 | 3.7886
32 | 1.389 | 1.3317 | 1.2671 | 1.288 | 1.3313 | 1.3277 | 1.5714 | 1.8389 | 1.8184 | 1.9465 | 1.904 | 1.9335 | 1.8908 | 1.9165 | 1.7942 | 1.7706 | 1.7745 | 1.8443 | 1.7332 | 1.6413 | 1.6692 | 1.6732 | 1.5009 | 1.4878

## Pc, Autumn, S9
LoadID | 0 | 1 | 2 | 3 | 4 | 5 | 6 | 7 | 8 | 9 | 10 | 11 | 12 | 13 | 14 | 15 | 16 | 17 | 18 | 19 | 20 | 21 | 22 | 23
1 | 2.0848 | 2.087 | 1.9447 | 1.9586 | 1.9604 | 1.9743 | 1.9858 | 2.5022 | 2.5866 | 2.4934 | 2.5112 | 2.627 | 2.603 | 2.6173 | 2.3157 | 2.3979 | 2.5331 | 2.3474 | 2.3608 | 2.2954 | 2.2841 | 2.2021 | 1.9932 | 1.9078
2 | 0.71017 | 0.74943 | 0.67534 | 0.64053 | 0.60648 | 0.61594 | 0.71644 | 0.72004 | 0.77851 | 0.81552 | 0.74562 | 0.76434 | 0.79418 | 0.78383 | 0.71084 | 0.72108 | 0.76869 | 0.91569 | 0.85115 | 0.80568 | 0.81752 | 0.71806 | 0.78745 | 0.77653
3 | 1.9207 | 1.8207 | 1.7234 | 1.7833 | 1.6722 | 1.7926 | 2.7682 | 3.1535 | 3.3141 | 3.0262 | 2.9144 | 3.1177 | 3.1245 | 3.014 | 2.6791 | 2.5408 | 2.6569 | 2.8535 | 2.573 | 2.6842 | 2.7057 | 2.6228 | 2.3321 | 2.0925
4 | 0.22422 | 0.20881 | 0.18579 | 0.17486 | 0.1504 | 0.1651 | 0.2594 | 0.23399 | 0.26821 | 0.26892 | 0.26398 | 0.23679 | 0.25714 | 0.27036 | 0.2605 | 0.24589 | 0.2497 | 0.36468 | 0.32963 | 0.27995 | 0.32051 | 0.26915 | 0.29735 | 0.26957
5 | 0.94413 | 0.83601 | 0.77337 | 0.75055 | 0.77181 | 0.81228 | 0.97745 | 0.98657 | 1.0572 | 1.1177 | 1.1103 | 1.1907 | 1.2062 | 1.1482 | 1.1257 | 1.0852 | 1.1529 | 1.2672 | 1.3122 | 1.2065 | 1.2793 | 1.1745 | 1.2026 | 1.0684
6 | 4.8482 | 4.6018 | 4.2645 | 4.4346 | 4.3856 | 4.4194 | 5.1695 | 5.9982 | 6.3363 | 6.3883 | 6.0864 | 6.5001 | 6.4458 | 6.5248 | 5.8896 | 5.896 | 5.8964 | 5.975 | 5.6607 | 5.5813 | 5.4754 | 5.4877 | 4.9595 | 5.1041
7 | 2.4497 | 2.3501 | 2.2269 | 2.2366 | 2.2162 | 2.3018 | 2.9265 | 3.2765 | 3.6135 | 3.9062 | 3.7917 | 4.094 | 3.9642 | 3.8587 | 3.5998 | 3.574 | 3.5529 | 3.8731 | 3.6426 | 3.4801 | 3.447 | 2.7785 | 2.9321 | 2.6966
8 | 0.54446 | 0.55234 | 0.51909 | 0.50669 | 0.50774 | 0.56236 | 0.8446 | 0.93296 | 0.96044 | 0.96339 | 1.0047 | 1.0845 | 1.0279 | 0.99215 | 0.87182 | 0.82939 | 0.76909 | 0.86276 | 0.82758 | 0.80998 | 0.77285 | 0.69577 | 0.65615 | 0.60248
9 | 0.56811 | 0.58354 | 0.55666 | 0.52316 | 0.50426 | 0.48043 | 0.52898 | 0.43559 | 0.42247 | 0.4246 | 0.42432 | 0.47099 | 0.48805 | 0.50134 | 0.48471 | 0.5124 | 0.49539 | 0.50584 | 0.50104 | 0.46414 | 0.51071 | 0.49188 | 0.53322 | 0.58658
10 | 0.50144 | 0.49511 | 0.44592 | 0.44945 | 0.43853 | 0.47521 | 0.56348 | 0.57991 | 0.66044 | 0.67408 | 0.64634 | 0.67518 | 0.71616 | 0.71972 | 0.68926 | 0.62519 | 0.63294 | 0.68668 | 0.6644 | 0.65795 | 0.70039 | 0.6439 | 0.60915 | 0.58545
11 | 0.3337 | 0.32172 | 0.29654 | 0.28284 | 0.27724 | 0.28106 | 0.36588 | 0.29601 | 0.271 | 0.23232 | 0.32888 | 0.34326 | 0.33753 | 0.35643 | 0.33966 | 0.33349 | 0.32604 | 0.4072 | 0.37584 | 0.34735 | 0.3707 | 0.3329 | 0.39343 | 0.37989
12 | 1.2063 | 1.2123 | 1.2171 | 1.1954 | 1.138 | 1.1557 | 1.1822 | 1.1412 | 0.9617 | 0.81526 | 1.1247 | 1.1351 | 1.1805 | 1.2246 | 1.1497 | 1.2901 | 1.2614 | 1.3778 | 1.2486 | 1.2456 | 1.3525 | 1.3177 | 1.3994 | 1.419
13 | 4.7646 | 4.6088 | 4.4755 | 4.556 | 4.5073 | 4.3551 | 5.5596 | 5.7099 | 5.8673 | 5.4245 | 5.469 | 5.6926 | 5.8318 | 6.0456 | 5.4058 | 5.6018 | 5.764 | 5.7158 | 5.5895 | 5.253 | 5.3675 | 5.1904 | 4.7664 | 4.7513
14 | 1.3935 | 1.3829 | 1.2739 | 1.2696 | 1.2074 | 1.2675 | 1.258 | 1.5426 | 1.495 | 1.4868 | 1.4449 | 1.5471 | 1.5967 | 1.5817 | 1.4476 | 1.5394 | 1.5614 | 1.52 | 1.4241 | 1.3734 | 1.3526 | 1.3475 | 1.2477 | 1.2705
15 | 0.48158 | 0.48422 | 0.46836 | 0.43672 | 0.3993 | 0.40319 | 0.47072 | 0.45798 | 0.50432 | 0.55366 | 0.52355 | 0.51413 | 0.52297 | 0.50132 | 0.49809 | 0.4932 | 0.49128 | 0.61279 | 0.55424 | 0.51144 | 0.55435 | 0.51245 | 0.52954 | 0.51231
16 | 0.93581 | 0.92527 | 0.87827 | 0.87926 | 0.83599 | 0.90866 | 1.3624 | 1.5923 | 1.6276 | 1.5652 | 1.5075 | 1.5607 | 1.527 | 1.4524 | 1.3474 | 1.2468 | 1.3336 | 1.3703 | 1.24 | 1.3303 | 1.3574 | 1.2404 | 1.169 | 1.0104
17 | 0.34121 | 0.30954 | 0.27624 | 0.26014 | 0.22679 | 0.24107 | 0.39493 | 0.35164 | 0.39286 | 0.40107 | 0.37791 | 0.34722 | 0.37438 | 0.41036 | 0.3842 | 0.37806 | 0.37782 | 0.53251 | 0.48029 | 0.44491 | 0.46643 | 0.39498 | 0.44601 | 0.41765
18 | 1.3614 | 1.2678 | 1.1719 | 1.1393 | 1.163 | 1.1789 | 1.4766 | 1.456 | 1.6368 | 1.6042 | 1.6654 | 1.7933 | 1.7246 | 1.7735 | 1.6544 | 1.6958 | 1.6543 | 1.9151 | 1.8338 | 1.8703 | 1.9406 | 1.7426 | 1.7365 | 1.6447
19 | 2.0879 | 2.0671 | 1.9786 | 2.0122 | 2.0428 | 2.0849 | 2.3847 | 2.6677 | 2.8075 | 2.7675 | 2.8856 | 2.8204 | 2.966 | 2.9692 | 2.7763 | 2.62 | 2.5667 | 2.8111 | 2.58 | 2.4811 | 2.6246 | 2.2715 | 2.3717 | 2.1912
20 | 1.1214 | 1.0434 | 1.0655 | 1.0331 | 1.0009 | 1.0812 | 1.3982 | 1.386 | 1.6313 | 1.7003 | 1.684 | 1.8094 | 1.823 | 1.7936 | 1.6948 | 1.6668 | 1.6735 | 1.7404 | 1.6758 | 1.582 | 1.4799 | 1.277 | 1.3584 | 1.244
21 | 0.82328 | 0.81232 | 0.79656 | 0.75875 | 0.74304 | 0.86435 | 1.2613 | 1.469 | 1.5314 | 1.4585 | 1.5605 | 1.5682 | 1.4917 | 1.4914 | 1.3594 | 1.2421 | 1.2083 | 1.3326 | 1.2518 | 1.1766 | 1.2119 | 1.0428 | 0.96871 | 0.91888
22 | 0.83599 | 0.87299 | 0.82843 | 0.76568 | 0.78022 | 0.74852 | 0.76796 | 0.65231 | 0.65046 | 0.63482 | 0.66444 | 0.69632 | 0.70385 | 0.76107 | 0.74754 | 0.74151 | 0.72895 | 0.74792 | 0.73351 | 0.69757 | 0.74274 | 0.72488 | 0.79125 | 0.84904
23 | 4.694 | 4.5568 | 4.2808 | 4.1948 | 4.0699 | 4.2287 | 5.3182 | 5.7242 | 6.2018 | 6.6624 | 6.3164 | 6.2492 | 6.2973 | 6.3343 | 6.102 | 6.1325 | 5.6707 | 6.4164 | 6.2175 | 6.4058 | 6.4088 | 5.8207 | 5.8356 | 5.1335
24 | 2.3711 | 2.2092 | 2.0719 | 2.0058 | 1.9139 | 2.0283 | 2.5675 | 2.1601 | 1.8977 | 1.6594 | 2.333 | 2.3602 | 2.4107 | 2.5185 | 2.3104 | 2.3735 | 2.1961 | 2.8758 | 2.7036 | 2.3991 | 2.5719 | 2.442 | 2.704 | 2.6617
25 | 1.1946 | 1.181 | 1.2403 | 1.1604 | 1.1368 | 1.1097 | 1.229 | 1.1651 | 0.97681 | 0.87833 | 1.1061 | 1.1805 | 1.1378 | 1.2025 | 1.1027 | 1.2709 | 1.2622 | 1.2685 | 1.2587 | 1.2512 | 1.312 | 1.3172 | 1.3931 | 1.4531
26 | 2.314 | 2.1806 | 2.3 | 2.2129 | 2.1372 | 2.2655 | 2.7412 | 2.8143 | 2.7826 | 2.8406 | 2.7635 | 2.8521 | 2.8916 | 2.9513 | 2.9032 | 2.8598 | 2.873 | 2.8812 | 2.662 | 2.6663 | 2.6767 | 2.557 | 2.3755 | 2.3326
27 | 1.4196 | 1.3448 | 1.2872 | 1.3478 | 1.2924 | 1.231 | 1.2212 | 1.4606 | 1.5459 | 1.5238 | 1.5218 | 1.5842 | 1.5641 | 1.567 | 1.3932 | 1.4983 | 1.5707 | 1.5721 | 1.468 | 1.3734 | 1.3328 | 1.3062 | 1.2749 | 1.2894
28 | 0.98847 | 0.96014 | 0.89331 | 0.86584 | 0.80132 | 0.83212 | 0.94722 | 0.96147 | 0.97927 | 1.0501 | 1.0189 | 1.0302 | 1.0616 | 1.0054 | 0.92819 | 0.94251 | 1.0066 | 1.1798 | 1.1391 | 1.0576 | 1.0733 | 1.0133 | 1.0765 | 1.036
29 | 3.1646 | 3.1149 | 2.7898 | 2.9057 | 2.8237 | 2.9336 | 4.5099 | 5.0745 | 5.3505 | 5.0314 | 4.8637 | 5.2439 | 5.2728 | 4.9928 | 4.57 | 4.2955 | 4.5091 | 4.7333 | 4.194 | 4.3976 | 4.3548 | 4.2558 | 3.8076 | 3.4095
30 | 0.56079 | 0.51973 | 0.45441 | 0.44015 | 0.37419 | 0.40528 | 0.65531 | 0.59075 | 0.65888 | 0.63409 | 0.61063 | 0.59157 | 0.64032 | 0.66631 | 0.64195 | 0.62192 | 0.63408 | 0.90802 | 0.83441 | 0.72093 | 0.79129 | 0.68604 | 0.74631 | 0.69891
31 | 3.2806 | 2.9948 | 2.6417 | 2.7422 | 2.6299 | 2.8177 | 3.3717 | 3.5749 | 3.8907 | 3.9763 | 3.9821 | 4.1316 | 4.3502 | 4.072 | 4.1249 | 4.0449 | 4.0061 | 4.2909 | 4.221 | 4.2794 | 4.4926 | 4.3939 | 4.1786 | 3.7886
32 | 1.389 | 1.3317 | 1.2671 | 1.288 | 1.3313 | 1.3277 | 1.5714 | 1.8389 | 1.8184 | 1.9465 | 1.904 | 1.9335 | 1.8908 | 1.9165 | 1.7942 | 1.7706 | 1.7745 | 1.8443 | 1.7332 | 1.6413 | 1.6692 | 1.6732 | 1.5009 | 1.4878

## Qc, Autumn, S1
LoadID | 0 | 1 | 2 | 3 | 4 | 5 | 6 | 7 | 8 | 9 | 10 | 11 | 12 | 13 | 14 | 15 | 16 | 17 | 18 | 19 | 20 | 21 | 22 | 23
1 | 0.71954 | 0.68203 | 0.60532 | 0.6729 | 0.60153 | 0.61917 | 0.56854 | 1.3254 | 1.4789 | 1.3361 | 1.3617 | 1.4415 | 1.3821 | 1.3477 | 0.90681 | 1.2254 | 1.3477 | 1.2704 | 0.93892 | 0.92829 | 0.92469 | 0.79834 | 0.56127 | 0.58746
2 | -0.13985 | -0.14481 | -0.16576 | -0.16578 | -0.17882 | -0.15179 | -0.1111 | 0.048023 | 0.068422 | 0.096322 | 0.052364 | 0.01067 | -0.030445 | -0.038262 | -0.071039 | -0.071977 | -0.043433 | 0.061187 | 0.076047 | 0.045253 | -0.012191 | -0.043047 | -0.0839 | -0.10634
3 | -0.87352 | -1.0223 | -1.1779 | -1.1006 | -1.1234 | -0.98309 | -0.04482 | 0.73165 | 0.91961 | 0.82609 | 0.61998 | 0.88521 | 0.71067 | 0.49196 | 0.047222 | -0.093593 | -0.0041108 | 0.094798 | -0.23094 | 0.0021787 | 0.030843 | -0.20028 | -0.73355 | -0.94716
4 | -0.47714 | -0.48522 | -0.49473 | -0.49608 | -0.50229 | -0.46935 | -0.4292 | -0.34379 | -0.30779 | -0.33959 | -0.38601 | -0.42648 | -0.40621 | -0.41179 | -0.40818 | -0.42565 | -0.40481 | -0.29025 | -0.29653 | -0.30241 | -0.34013 | -0.3745 | -0.42601 | -0.43225
5 | -0.24342 | -0.27487 | -0.28889 | -0.31077 | -0.29046 | -0.26993 | -0.22425 | -0.14669 | -0.10047 | -0.060425 | -0.032378 | -0.032384 | -0.063107 | -0.078944 | -0.087485 | -0.11904 | -0.11221 | -0.04952 | -0.059537 | -0.089118 | -0.075237 | -0.12417 | -0.14218 | -0.17124
6 | 1.2835 | 1.2527 | 0.96641 | 1.2567 | 1.1427 | 1.2683 | 1.4781 | 2.9257 | 3.3079 | 3.2386 | 3.1436 | 3.5286 | 3.3695 | 3.3593 | 2.8372 | 2.6003 | 2.6522 | 2.8101 | 2.1734 | 2.2072 | 2.1996 | 2.014 | 1.4027 | 1.488
7 | -1.053 | -1.0934 | -1.0898 | -1.1806 | -1.155 | -1.0888 | -0.93908 | -0.47815 | -0.1795 | -0.16969 | -0.049859 | -0.017973 | -0.14497 | -0.13752 | -0.30836 | -0.46786 | -0.46879 | -0.51718 | -0.5571 | -0.58565 | -0.61476 | -0.79252 | -0.88045 | -0.91238
8 | -0.81292 | -0.81474 | -0.77683 | -0.77561 | -0.81334 | -0.78962 | -0.61186 | -0.50449 | -0.48546 | -0.53088 | -0.48173 | -0.46093 | -0.47889 | -0.49652 | -0.60347 | -0.65577 | -0.65331 | -0.67709 | -0.65095 | -0.71882 | -0.70869 | -0.71109 | -0.75268 | -0.78584
9 | -0.01375 | -0.024255 | -0.028108 | -0.031981 | -0.029458 | -0.031594 | -0.046615 | -0.025075 | -0.031584 | -0.020567 | -0.01624 | -0.011149 | -0.00047832 | 0.0008334 | -0.0041674 | 0.01056 | 0.0067707 | 0.0040685 | 0.00037098 | 0.0015208 | 0.0078104 | 0.0051225 | -0.018041 | -0.019475
10 | -0.35268 | -0.37339 | -0.3477 | -0.34765 | -0.36613 | -0.33859 | -0.23259 | -0.12813 | -0.043674 | 0.0015622 | -0.048646 | -0.0046671 | -0.007325 | -0.036134 | -0.083552 | -0.1051 | -0.12174 | -0.083009 | -0.098608 | -0.11073 | -0.1216 | -0.19022 | -0.29101 | -0.30009
11 | -0.32516 | -0.32828 | -0.35453 | -0.33963 | -0.36465 | -0.32031 | -0.23192 | -0.19931 | -0.15461 | -0.10958 | -0.18364 | -0.17167 | -0.20722 | -0.20874 | -0.22614 | -0.22468 | -0.21048 | -0.14927 | -0.17604 | -0.20195 | -0.20909 | -0.22247 | -0.25007 | -0.26557
12 | -0.21774 | -0.056461 | -0.027566 | -0.011831 | -0.047988 | -0.14976 | -0.24243 | -0.093117 | 0.051117 | 0.074612 | -0.056488 | -0.14461 | 0.41988 | 0.44446 | 0.16265 | 0.36048 | 0.15876 | 0.27991 | 0.37359 | 0.46494 | 0.68744 | 0.82216 | 0.71448 | 0.61793
13 | 0.60076 | 0.53582 | 0.53499 | 0.56691 | 0.56612 | 0.70776 | 2.501 | 3.2964 | 3.7923 | 3.639 | 3.373 | 3.4469 | 3.8038 | 3.5378 | 3.2736 | 3.1962 | 2.9317 | 3.1461 | 2.5497 | 2.0505 | 2.3275 | 1.8866 | 0.85517 | 0.67453
14 | 0.11472 | 0.11208 | 0.1015 | 0.10634 | 0.1035 | 0.096486 | 0.093716 | 0.21795 | 0.24655 | 0.21901 | 0.24337 | 0.22263 | 0.2427 | 0.2314 | 0.15084 | 0.20384 | 0.23363 | 0.21306 | 0.15356 | 0.14929 | 0.15552 | 0.1347 | 0.092155 | 0.097293
15 | -0.072157 | -0.07648 | -0.077087 | -0.082537 | -0.086334 | -0.077172 | -0.058548 | 0.024018 | 0.031162 | 0.048534 | 0.02455 | 0.0063135 | -0.014972 | -0.021133 | -0.03184 | -0.033588 | -0.021835 | 0.032166 | 0.036424 | 0.021591 | -0.0033604 | -0.020843 | -0.036781 | -0.058232
16 | -0.1998 | -0.26566 | -0.28179 | -0.2876 | -0.29856 | -0.24167 | -0.011238 | 0.17805 | 0.23633 | 0.19752 | 0.15514 | 0.21851 | 0.18375 | 0.12208 | 0.0058035 | -0.024235 | -0.0011127 | 0.025274 | -0.062665 | 0.0052795 | 0.0053037 | -0.054675 | -0.17323 | -0.22907
17 | -0.62731 | -0.60465 | -0.63484 | -0.65389 | -0.6255 | -0.63245 | -0.56625 | -0.45062 | -0.41854 | -0.45507 | -0.51306 | -0.53992 | -0.52968 | -0.54905 | -0.54478 | -0.58967 | -0.52518 | -0.38325 | -0.37135 | -0.43877 | -0.45768 | -0.49459 | -0.5426 | -0.59317
18 | -0.4922 | -0.54109 | -0.57711 | -0.56504 | -0.58587 | -0.55545 | -0.4183 | -0.28169 | -0.20627 | -0.11349 | -0.085916 | -0.072846 | -0.116 | -0.16306 | -0.1798 | -0.24446 | -0.22077 | -0.10696 | -0.11808 | -0.18599 | -0.15358 | -0.24142 | -0.28213 | -0.31178
19 | 0.48375 | 0.49531 | 0.37408 | 0.46411 | 0.44753 | 0.54485 | 0.62653 | 1.1009 | 1.3093 | 1.3417 | 1.1977 | 1.3801 | 1.4563 | 1.2997 | 1.1299 | 1.0512 | 1.0895 | 1.088 | 0.87839 | 0.91436 | 0.85037 | 0.77886 | 0.53455 | 0.59777
20 | -0.43275 | -0.45797 | -0.46164 | -0.46636 | -0.45741 | -0.43175 | -0.39244 | -0.18448 | -0.068902 | -0.067372 | -0.020935 | -0.0067939 | -0.057987 | -0.056926 | -0.1239 | -0.18097 | -0.18854 | -0.21131 | -0.21734 | -0.22977 | -0.22873 | -0.32592 | -0.3459 | -0.37491
21 | -1.6216 | -1.6476 | -1.5949 | -1.6289 | -1.5717 | -1.5264 | -1.2535 | -0.9896 | -0.94815 | -1.0475 | -0.97944 | -0.9241 | -0.95778 | -0.98687 | -1.2335 | -1.3319 | -1.3319 | -1.2923 | -1.3987 | -1.3341 | -1.4416 | -1.4768 | -1.5441 | -1.5742
22 | -0.037067 | -0.063105 | -0.068576 | -0.07832 | -0.074911 | -0.080241 | -0.12109 | -0.065953 | -0.078197 | -0.049838 | -0.036959 | -0.026427 | -0.0015866 | -0.0030994 | -0.012438 | 0.030067 | 0.020475 | 0.0073482 | -0.0012003 | 0.0033342 | 0.017318 | 0.014973 | -0.041932 | -0.048058
23 | -2.3093 | -2.4413 | -2.3536 | -2.4212 | -2.4468 | -2.3425 | -1.5429 | -0.90154 | -0.31831 | -0.026718 | -0.33679 | -0.018693 | -0.01114 | -0.24907 | -0.52061 | -0.72484 | -0.8642 | -0.53365 | -0.6604 | -0.75618 | -0.85504 | -1.28 | -1.8978 | -2.0299
24 | -1.9454 | -1.903 | -1.9409 | -2.0053 | -1.9229 | -1.7684 | -1.3509 | -1.1924 | -0.88286 | -0.60683 | -1.0402 | -1.0102 | -1.1529 | -1.1943 | -1.2934 | -1.3153 | -1.1341 | -0.84412 | -0.98985 | -1.1258 | -1.2165 | -1.2159 | -1.3522 | -1.5779
25 | -0.156 | -0.047477 | -0.024144 | -0.013254 | -0.040023 | -0.10257 | -0.16629 | -0.067182 | 0.036921 | 0.055737 | -0.03988 | -0.11003 | 0.31719 | 0.32187 | 0.13673 | 0.2502 | 0.10863 | 0.2111 | 0.25068 | 0.33934 | 0.47151 | 0.56153 | 0.52967 | 0.4276
26 | 0.19417 | 0.17133 | 0.15838 | 0.18271 | 0.17938 | 0.21835 | 0.79191 | 0.98519 | 1.1836 | 1.1079 | 1.0314 | 1.0614 | 1.1886 | 1.08 | 1.0364 | 1.0202 | 0.95052 | 1.0049 | 0.83788 | 0.64891 | 0.72514 | 0.59244 | 0.25865 | 0.22659
27 | 0.24319 | 0.2141 | 0.20497 | 0.21557 | 0.21081 | 0.20425 | 0.19892 | 0.45734 | 0.50476 | 0.47168 | 0.47309 | 0.47666 | 0.47855 | 0.43552 | 0.2982 | 0.4289 | 0.4559 | 0.41104 | 0.3125 | 0.3106 | 0.30582 | 0.27462 | 0.19007 | 0.18587
28 | -0.23437 | -0.27326 | -0.27632 | -0.30154 | -0.31744 | -0.26775 | -0.1892 | 0.082863 | 0.10818 | 0.17031 | 0.085349 | 0.01576 | -0.04865 | -0.062354 | -0.10862 | -0.12482 | -0.085431 | 0.11672 | 0.13326 | 0.074001 | -0.010612 | -0.07107 | -0.13973 | -0.20118
29 | -6.3808 | -7.3959 | -8.9098 | -8.23 | -8.3989 | -7.6661 | -0.32802 | 5.5228 | 7.1913 | 6.3427 | 4.45 | 6.8843 | 5.1034 | 3.5965 | 0.33452 | -0.74767 | 0.13202 | 0.63838 | -1.6976 | 0.0026358 | 0.15468 | -1.7426 | -5.5013 | -6.812
30 | -1.1133 | -1.1213 | -1.1604 | -1.1698 | -1.1311 | -1.1043 | -1.0022 | -0.81604 | -0.74212 | -0.78501 | -0.90548 | -0.93229 | -0.97776 | -1.0135 | -0.961 | -1.0143 | -0.91499 | -0.68075 | -0.68236 | -0.72896 | -0.75988 | -0.90945 | -1.0147 | -0.99846
31 | -1.2882 | -1.4146 | -1.5294 | -1.4788 | -1.5266 | -1.3586 | -1.0956 | -0.72184 | -0.49747 | -0.32328 | -0.22458 | -0.19482 | -0.28094 | -0.34681 | -0.43162 | -0.65213 | -0.52213 | -0.26451 | -0.32715 | -0.45578 | -0.33484 | -0.58227 | -0.72213 | -0.82641
32 | 0.51227 | 0.48211 | 0.38496 | 0.48011 | 0.47111 | 0.52198 | 0.59203 | 1.1363 | 1.3825 | 1.3612 | 1.2545 | 1.3835 | 1.4038 | 1.3408 | 1.0946 | 1.0332 | 1.0627 | 1.0828 | 0.93045 | 0.90075 | 0.87324 | 0.7818 | 0.5588 | 0.62064

## Qc, Autumn, S2
LoadID | 0 | 1 | 2 | 3 | 4 | 5 | 6 | 7 | 8 | 9 | 10 | 11 | 12 | 13 | 14 | 15 | 16 | 17 | 18 | 19 | 20 | 21 | 22 | 23
1 | 0.71954 | 0.68203 | 0.60532 | 0.6729 | 0.60153 | 0.61917 | 0.56854 | 1.3254 | 1.4789 | 1.3361 | 1.3617 | 1.4415 | 1.3821 | 1.3477 | 0.90681 | 1.2254 | 1.3477 | 1.2704 | 0.93892 | 0.92829 | 0.92469 | 0.79834 | 0.56127 | 0.58746
2 | -0.13985 | -0.14481 | -0.16576 | -0.16578 | -0.17882 | -0.15179 | -0.1111 | 0.048023 | 0.068422 | 0.096322 | 0.052364 | 0.01067 | -0.030445 | -0.038262 | -0.071039 | -0.071977 | -0.043433 | 0.061187 | 0.076047 | 0.045253 | -0.012191 | -0.043047 | -0.0839 | -0.10634
3 | -0.87352 | -1.0223 | -1.1779 | -1.1006 | -1.1234 | -0.98309 | -0.04482 | 0.73165 | 0.91961 | 0.82609 | 0.61998 | 0.88521 | 0.71067 | 0.49196 | 0.047222 | -0.093593 | -0.0041108 | 0.094798 | -0.23094 | 0.0021787 | 0.030843 | -0.20028 | -0.73355 | -0.94716
4 | -0.47714 | -0.48522 | -0.49473 | -0.49608 | -0.50229 | -0.46935 | -0.4292 | -0.34379 | -0.30779 | -0.33959 | -0.38601 | -0.42648 | -0.40621 | -0.41179 | -0.40818 | -0.42565 | -0.40481 | -0.29025 | -0.29653 | -0.30241 | -0.34013 | -0.3745 | -0.42601 | -0.43225
5 | -0.24342 | -0.27487 | -0.28889 | -0.31077 | -0.29046 | -0.26993 | -0.22425 | -0.14669 | -0.10047 | -0.060425 | -0.032378 | -0.032384 | -0.063107 | -0.078944 | -0.087485 | -0.11904 | -0.11221 | -0.04952 | -0.059537 | -0.089118 | -0.075237 | -0.12417 | -0.14218 | -0.17124
6 | 1.2835 | 1.2527 | 0.96641 | 1.2567 | 1.1427 | 1.2683 | 1.4781 | 2.9257 | 3.3079 | 3.2386 | 3.1436 | 3.5286 | 3.3695 | 3.3593 | 2.8372 | 2.6003 | 2.6522 | 2.8101 | 2.1734 | 2.2072 | 2.1996 | 2.014 | 1.4027 | 1.488
7 | -1.053 | -1.0934 | -1.0898 | -1.1806 | -1.155 | -1.0888 | -0.93908 | -0.47815 | -0.1795 | -0.16969 | -0.049859 | -0.017973 | -0.14497 | -0.13752 | -0.30836 | -0.46786 | -0.46879 | -0.51718 | -0.5571 | -0.58565 | -0.61476 | -0.79252 | -0.88045 | -0.91238
8 | -0.81292 | -0.81474 | -0.77683 | -0.77561 | -0.81334 | -0.78962 | -0.61186 | -0.50449 | -0.48546 | -0.53088 | -0.48173 | -0.46093 | -0.47889 | -0.49652 | -0.60347 | -0.65577 | -0.65331 | -0.67709 | -0.65095 | -0.71882 | -0.70869 | -0.71109 | -0.75268 | -0.78584
9 | -0.01375 | -0.024255 | -0.028108 | -0.031981 | -0.029458 | -0.031594 | -0.046615 | -0.025075 | -0.031584 | -0.020567 | -0.01624 | -0.011149 | -0.00047832 | 0.0008334 | -0.0041674 | 0.01056 | 0.0067707 | 0.0040685 | 0.00037098 | 0.0015208 | 0.0078104 | 0.0051225 | -0.018041 | -0.019475
10 | -0.35268 | -0.37339 | -0.3477 | -0.34765 | -0.36613 | -0.33859 | -0.23259 | -0.12813 | -0.043674 | 0.0015622 | -0.048646 | -0.0046671 | -0.007325 | -0.036134 | -0.083552 | -0.1051 | -0.12174 | -0.083009 | -0.098608 | -0.11073 | -0.1216 | -0.19022 | -0.29101 | -0.30009
11 | -0.32516 | -0.32828 | -0.35453 | -0.33963 | -0.36465 | -0.32031 | -0.23192 | -0.19931 | -0.15461 | -0.10958 | -0.18364 | -0.17167 | -0.20722 | -0.20874 | -0.22614 | -0.22468 | -0.21048 | -0.14927 | -0.17604 | -0.20195 | -0.20909 | -0.22247 | -0.25007 | -0.26557
12 | -0.21774 | -0.056461 | -0.027566 | -0.011831 | -0.047988 | -0.14976 | -0.24243 | -0.093117 | 0.051117 | 0.074612 | -0.056488 | -0.14461 | 0.41988 | 0.44446 | 0.16265 | 0.36048 | 0.15876 | 0.27991 | 0.37359 | 0.46494 | 0.68744 | 0.82216 | 0.71448 | 0.61793
13 | 0.60076 | 0.53582 | 0.53499 | 0.56691 | 0.56612 | 0.70776 | 2.501 | 3.2964 | 3.7923 | 3.639 | 3.373 | 3.4469 | 3.8038 | 3.5378 | 3.2736 | 3.1962 | 2.9317 | 3.1461 | 2.5497 | 2.0505 | 2.3275 | 1.8866 | 0.85517 | 0.67453
14 | 0.11472 | 0.11208 | 0.1015 | 0.10634 | 0.1035 | 0.096486 | 0.093716 | 0.21795 | 0.24655 | 0.21901 | 0.24337 | 0.22263 | 0.2427 | 0.2314 | 0.15084 | 0.20384 | 0.23363 | 0.21306 | 0.15356 | 0.14929 | 0.15552 | 0.1347 | 0.092155 | 0.097293
15 | -0.072157 | -0.07648 | -0.077087 | -0.082537 | -0.086334 | -0.077172 | -0.058548 | 0.024018 | 0.031162 | 0.048534 | 0.02455 | 0.0063135 | -0.014972 | -0.021133 | -0.03184 | -0.033588 | -0.021835 | 0.032166 | 0.036424 | 0.021591 | -0.0033604 | -0.020843 | -0.036781 | -0.058232
16 | -0.1998 | -0.26566 | -0.28179 | -0.2876 | -0.29856 | -0.24167 | -0.011238 | 0.17805 | 0.23633 | 0.19752 | 0.15514 | 0.21851 | 0.18375 | 0.12208 | 0.0058035 | -0.024235 | -0.0011127 | 0.025274 | -0.062665 | 0.0052795 | 0.0053037 | -0.054675 | -0.17323 | -0.22907
17 | -0.62731 | -0.60465 | -0.63484 | -0.65389 | -0.6255 | -0.63245 | -0.56625 | -0.45062 | -0.41854 | -0.45507 | -0.51306 | -0.53992 | -0.52968 | -0.54905 | -0.54478 | -0.58967 | -0.52518 | -0.38325 | -0.37135 | -0.43877 | -0.45768 | -0.49459 | -0.5426 | -0.59317
18 | -0.4922 | -0.54109 | -0.57711 | -0.56504 | -0.58587 | -0.55545 | -0.4183 | -0.28169 | -0.20627 | -0.11349 | -0.085916 | -0.072846 | -0.116 | -0.16306 | -0.1798 | -0.24446 | -0.22077 | -0.10696 | -0.11808 | -0.18599 | -0.15358 | -0.24142 | -0.28213 | -0.31178
19 | 0.48375 | 0.49531 | 0.37408 | 0.46411 | 0.44753 | 0.54485 | 0.62653 | 1.1009 | 1.3093 | 1.3417 | 1.1977 | 1.3801 | 1.4563 | 1.2997 | 1.1299 | 1.0512 | 1.0895 | 1.088 | 0.87839 | 0.91436 | 0.85037 | 0.77886 | 0.53455 | 0.59777
20 | -0.43275 | -0.45797 | -0.46164 | -0.46636 | -0.45741 | -0.43175 | -0.39244 | -0.18448 | -0.068902 | -0.067372 | -0.020935 | -0.0067939 | -0.057987 | -0.056926 | -0.1239 | -0.18097 | -0.18854 | -0.21131 | -0.21734 | -0.22977 | -0.22873 | -0.32592 | -0.3459 | -0.37491
21 | -1.6216 | -1.6476 | -1.5949 | -1.6289 | -1.5717 | -1.5264 | -1.2535 | -0.9896 | -0.94815 | -1.0475 | -0.97944 | -0.9241 | -0.95778 | -0.98687 | -1.2335 | -1.3319 | -1.3319 | -1.2923 | -1.3987 | -1.3341 | -1.4416 | -1.4768 | -1.5441 | -1.5742
22 | -0.037067 | -0.063105 | -0.068576 | -0.07832 | -0.074911 | -0.080241 | -0.12109 | -0.065953 | -0.078197 | -0.049838 | -0.036959 | -0.026427 | -0.0015866 | -0.0030994 | -0.012438 | 0.030067 | 0.020475 | 0.0073482 | -0.0012003 | 0.0033342 | 0.017318 | 0.014973 | -0.041932 | -0.048058
23 | -2.3093 | -2.4413 | -2.3536 | -2.4212 | -2.4468 | -2.3425 | -1.5429 | -0.90154 | -0.31831 | -0.026718 | -0.33679 | -0.018693 | -0.01114 | -0.24907 | -0.52061 | -0.72484 | -0.8642 | -0.53365 | -0.6604 | -0.75618 | -0.85504 | -1.28 | -1.8978 | -2.0299
24 | -1.9454 | -1.903 | -1.9409 | -2.0053 | -1.9229 | -1.7684 | -1.3509 | -1.1924 | -0.88286 | -0.60683 | -1.0402 | -1.0102 | -1.1529 | -1.1943 | -1.2934 | -1.3153 | -1.1341 | -0.84412 | -0.98985 | -1.1258 | -1.2165 | -1.2159 | -1.3522 | -1.5779
25 | -0.156 | -0.047477 | -0.024144 | -0.013254 | -0.040023 | -0.10257 | -0.16629 | -0.067182 | 0.036921 | 0.055737 | -0.03988 | -0.11003 | 0.31719 | 0.32187 | 0.13673 | 0.2502 | 0.10863 | 0.2111 | 0.25068 | 0.33934 | 0.47151 | 0.56153 | 0.52967 | 0.4276
26 | 0.19417 | 0.17133 | 0.15838 | 0.18271 | 0.17938 | 0.21835 | 0.79191 | 0.98519 | 1.1836 | 1.1079 | 1.0314 | 1.0614 | 1.1886 | 1.08 | 1.0364 | 1.0202 | 0.95052 | 1.0049 | 0.83788 | 0.64891 | 0.72514 | 0.59244 | 0.25865 | 0.22659
27 | 0.24319 | 0.2141 | 0.20497 | 0.21557 | 0.21081 | 0.20425 | 0.19892 | 0.45734 | 0.50476 | 0.47168 | 0.47309 | 0.47666 | 0.47855 | 0.43552 | 0.2982 | 0.4289 | 0.4559 | 0.41104 | 0.3125 | 0.3106 | 0.30582 | 0.27462 | 0.19007 | 0.18587
28 | -0.23437 | -0.27326 | -0.27632 | -0.30154 | -0.31744 | -0.26775 | -0.1892 | 0.082863 | 0.10818 | 0.17031 | 0.085349 | 0.01576 | -0.04865 | -0.062354 | -0.10862 | -0.12482 | -0.085431 | 0.11672 | 0.13326 | 0.074001 | -0.010612 | -0.07107 | -0.13973 | -0.20118
29 | -6.3808 | -7.3959 | -8.9098 | -8.23 | -8.3989 | -7.6661 | -0.32802 | 5.5228 | 7.1913 | 6.3427 | 4.45 | 6.8843 | 5.1034 | 3.5965 | 0.33452 | -0.74767 | 0.13202 | 0.63838 | -1.6976 | 0.0026358 | 0.15468 | -1.7426 | -5.5013 | -6.812
30 | -1.1133 | -1.1213 | -1.1604 | -1.1698 | -1.1311 | -1.1043 | -1.0022 | -0.81604 | -0.74212 | -0.78501 | -0.90548 | -0.93229 | -0.97776 | -1.0135 | -0.961 | -1.0143 | -0.91499 | -0.68075 | -0.68236 | -0.72896 | -0.75988 | -0.90945 | -1.0147 | -0.99846
31 | -1.2882 | -1.4146 | -1.5294 | -1.4788 | -1.5266 | -1.3586 | -1.0956 | -0.72184 | -0.49747 | -0.32328 | -0.22458 | -0.19482 | -0.28094 | -0.34681 | -0.43162 | -0.65213 | -0.52213 | -0.26451 | -0.32715 | -0.45578 | -0.33484 | -0.58227 | -0.72213 | -0.82641
32 | 0.51227 | 0.48211 | 0.38496 | 0.48011 | 0.47111 | 0.52198 | 0.59203 | 1.1363 | 1.3825 | 1.3612 | 1.2545 | 1.3835 | 1.4038 | 1.3408 | 1.0946 | 1.0332 | 1.0627 | 1.0828 | 0.93045 | 0.90075 | 0.87324 | 0.7818 | 0.5588 | 0.62064

## Qc, Autumn, S3
LoadID | 0 | 1 | 2 | 3 | 4 | 5 | 6 | 7 | 8 | 9 | 10 | 11 | 12 | 13 | 14 | 15 | 16 | 17 | 18 | 19 | 20 | 21 | 22 | 23
1 | 0.71954 | 0.68203 | 0.60532 | 0.6729 | 0.60153 | 0.61917 | 0.56854 | 1.3254 | 1.4789 | 1.3361 | 1.3617 | 1.4415 | 1.3821 | 1.3477 | 0.90681 | 1.2254 | 1.3477 | 1.2704 | 0.93892 | 0.92829 | 0.92469 | 0.79834 | 0.56127 | 0.58746
2 | -0.13985 | -0.14481 | -0.16576 | -0.16578 | -0.17882 | -0.15179 | -0.1111 | 0.048023 | 0.068422 | 0.096322 | 0.052364 | 0.01067 | -0.030445 | -0.038262 | -0.071039 | -0.071977 | -0.043433 | 0.061187 | 0.076047 | 0.045253 | -0.012191 | -0.043047 | -0.0839 | -0.10634
3 | -0.87352 | -1.0223 | -1.1779 | -1.1006 | -1.1234 | -0.98309 | -0.04482 | 0.73165 | 0.91961 | 0.82609 | 0.61998 | 0.88521 | 0.71067 | 0.49196 | 0.047222 | -0.093593 | -0.0041108 | 0.094798 | -0.23094 | 0.0021787 | 0.030843 | -0.20028 | -0.73355 | -0.94716
4 | -0.47714 | -0.48522 | -0.49473 | -0.49608 | -0.50229 | -0.46935 | -0.4292 | -0.34379 | -0.30779 | -0.33959 | -0.38601 | -0.42648 | -0.40621 | -0.41179 | -0.40818 | -0.42565 | -0.40481 | -0.29025 | -0.29653 | -0.30241 | -0.34013 | -0.3745 | -0.42601 | -0.43225
5 | -0.24342 | -0.27487 | -0.28889 | -0.31077 | -0.29046 | -0.26993 | -0.22425 | -0.14669 | -0.10047 | -0.060425 | -0.032378 | -0.032384 | -0.063107 | -0.078944 | -0.087485 | -0.11904 | -0.11221 | -0.04952 | -0.059537 | -0.089118 | -0.075237 | -0.12417 | -0.14218 | -0.17124
6 | 1.2835 | 1.2527 | 0.96641 | 1.2567 | 1.1427 | 1.2683 | 1.4781 | 2.9257 | 3.3079 | 3.2386 | 3.1436 | 3.5286 | 3.3695 | 3.3593 | 2.8372 | 2.6003 | 2.6522 | 2.8101 | 2.1734 | 2.2072 | 2.1996 | 2.014 | 1.4027 | 1.488
7 | -1.053 | -1.0934 | -1.0898 | -1.1806 | -1.155 | -1.0888 | -0.93908 | -0.47815 | -0.1795 | -0.16969 | -0.049859 | -0.017973 | -0.14497 | -0.13752 | -0.30836 | -0.46786 | -0.46879 | -0.51718 | -0.5571 | -0.58565 | -0.61476 | -0.79252 | -0.88045 | -0.91238
8 | -0.81292 | -0.81474 | -0.77683 | -0.77561 | -0.81334 | -0.78962 | -0.61186 | -0.50449 | -0.48546 | -0.53088 | -0.48173 | -0.46093 | -0.47889 | -0.49652 | -0.60347 | -0.65577 | -0.65331 | -0.67709 | -0.65095 | -0.71882 | -0.70869 | -0.71109 | -0.75268 | -0.78584
9 | -0.01375 | -0.024255 | -0.028108 | -0.031981 | -0.029458 | -0.031594 | -0.046615 | -0.025075 | -0.031584 | -0.020567 | -0.01624 | -0.011149 | -0.00047832 | 0.0008334 | -0.0041674 | 0.01056 | 0.0067707 | 0.0040685 | 0.00037098 | 0.0015208 | 0.0078104 | 0.0051225 | -0.018041 | -0.019475
10 | -0.35268 | -0.37339 | -0.3477 | -0.34765 | -0.36613 | -0.33859 | -0.23259 | -0.12813 | -0.043674 | 0.0015622 | -0.048646 | -0.0046671 | -0.007325 | -0.036134 | -0.083552 | -0.1051 | -0.12174 | -0.083009 | -0.098608 | -0.11073 | -0.1216 | -0.19022 | -0.29101 | -0.30009
11 | -0.32516 | -0.32828 | -0.35453 | -0.33963 | -0.36465 | -0.32031 | -0.23192 | -0.19931 | -0.15461 | -0.10958 | -0.18364 | -0.17167 | -0.20722 | -0.20874 | -0.22614 | -0.22468 | -0.21048 | -0.14927 | -0.17604 | -0.20195 | -0.20909 | -0.22247 | -0.25007 | -0.26557
12 | -0.21774 | -0.056461 | -0.027566 | -0.011831 | -0.047988 | -0.14976 | -0.24243 | -0.093117 | 0.051117 | 0.074612 | -0.056488 | -0.14461 | 0.41988 | 0.44446 | 0.16265 | 0.36048 | 0.15876 | 0.27991 | 0.37359 | 0.46494 | 0.68744 | 0.82216 | 0.71448 | 0.61793
13 | 0.60076 | 0.53582 | 0.53499 | 0.56691 | 0.56612 | 0.70776 | 2.501 | 3.2964 | 3.7923 | 3.639 | 3.373 | 3.4469 | 3.8038 | 3.5378 | 3.2736 | 3.1962 | 2.9317 | 3.1461 | 2.5497 | 2.0505 | 2.3275 | 1.8866 | 0.85517 | 0.67453
14 | 0.11472 | 0.11208 | 0.1015 | 0.10634 | 0.1035 | 0.096486 | 0.093716 | 0.21795 | 0.24655 | 0.21901 | 0.24337 | 0.22263 | 0.2427 | 0.2314 | 0.15084 | 0.20384 | 0.23363 | 0.21306 | 0.15356 | 0.14929 | 0.15552 | 0.1347 | 0.092155 | 0.097293
15 | -0.072157 | -0.07648 | -0.077087 | -0.082537 | -0.086334 | -0.077172 | -0.058548 | 0.024018 | 0.031162 | 0.048534 | 0.02455 | 0.0063135 | -0.014972 | -0.021133 | -0.03184 | -0.033588 | -0.021835 | 0.032166 | 0.036424 | 0.021591 | -0.0033604 | -0.020843 | -0.036781 | -0.058232
16 | -0.1998 | -0.26566 | -0.28179 | -0.2876 | -0.29856 | -0.24167 | -0.011238 | 0.17805 | 0.23633 | 0.19752 | 0.15514 | 0.21851 | 0.18375 | 0.12208 | 0.0058035 | -0.024235 | -0.0011127 | 0.025274 | -0.062665 | 0.0052795 | 0.0053037 | -0.054675 | -0.17323 | -0.22907
17 | -0.62731 | -0.60465 | -0.63484 | -0.65389 | -0.6255 | -0.63245 | -0.56625 | -0.45062 | -0.41854 | -0.45507 | -0.51306 | -0.53992 | -0.52968 | -0.54905 | -0.54478 | -0.58967 | -0.52518 | -0.38325 | -0.37135 | -0.43877 | -0.45768 | -0.49459 | -0.5426 | -0.59317
18 | -0.4922 | -0.54109 | -0.57711 | -0.56504 | -0.58587 | -0.55545 | -0.4183 | -0.28169 | -0.20627 | -0.11349 | -0.085916 | -0.072846 | -0.116 | -0.16306 | -0.1798 | -0.24446 | -0.22077 | -0.10696 | -0.11808 | -0.18599 | -0.15358 | -0.24142 | -0.28213 | -0.31178
19 | 0.48375 | 0.49531 | 0.37408 | 0.46411 | 0.44753 | 0.54485 | 0.62653 | 1.1009 | 1.3093 | 1.3417 | 1.1977 | 1.3801 | 1.4563 | 1.2997 | 1.1299 | 1.0512 | 1.0895 | 1.088 | 0.87839 | 0.91436 | 0.85037 | 0.77886 | 0.53455 | 0.59777
20 | -0.43275 | -0.45797 | -0.46164 | -0.46636 | -0.45741 | -0.43175 | -0.39244 | -0.18448 | -0.068902 | -0.067372 | -0.020935 | -0.0067939 | -0.057987 | -0.056926 | -0.1239 | -0.18097 | -0.18854 | -0.21131 | -0.21734 | -0.22977 | -0.22873 | -0.32592 | -0.3459 | -0.37491
21 | -1.6216 | -1.6476 | -1.5949 | -1.6289 | -1.5717 | -1.5264 | -1.2535 | -0.9896 | -0.94815 | -1.0475 | -0.97944 | -0.9241 | -0.95778 | -0.98687 | -1.2335 | -1.3319 | -1.3319 | -1.2923 | -1.3987 | -1.3341 | -1.4416 | -1.4768 | -1.5441 | -1.5742
22 | -0.037067 | -0.063105 | -0.068576 | -0.07832 | -0.074911 | -0.080241 | -0.12109 | -0.065953 | -0.078197 | -0.049838 | -0.036959 | -0.026427 | -0.0015866 | -0.0030994 | -0.012438 | 0.030067 | 0.020475 | 0.0073482 | -0.0012003 | 0.0033342 | 0.017318 | 0.014973 | -0.041932 | -0.048058
23 | -2.3093 | -2.4413 | -2.3536 | -2.4212 | -2.4468 | -2.3425 | -1.5429 | -0.90154 | -0.31831 | -0.026718 | -0.33679 | -0.018693 | -0.01114 | -0.24907 | -0.52061 | -0.72484 | -0.8642 | -0.53365 | -0.6604 | -0.75618 | -0.85504 | -1.28 | -1.8978 | -2.0299
24 | -1.9454 | -1.903 | -1.9409 | -2.0053 | -1.9229 | -1.7684 | -1.3509 | -1.1924 | -0.88286 | -0.60683 | -1.0402 | -1.0102 | -1.1529 | -1.1943 | -1.2934 | -1.3153 | -1.1341 | -0.84412 | -0.98985 | -1.1258 | -1.2165 | -1.2159 | -1.3522 | -1.5779
25 | -0.156 | -0.047477 | -0.024144 | -0.013254 | -0.040023 | -0.10257 | -0.16629 | -0.067182 | 0.036921 | 0.055737 | -0.03988 | -0.11003 | 0.31719 | 0.32187 | 0.13673 | 0.2502 | 0.10863 | 0.2111 | 0.25068 | 0.33934 | 0.47151 | 0.56153 | 0.52967 | 0.4276
26 | 0.19417 | 0.17133 | 0.15838 | 0.18271 | 0.17938 | 0.21835 | 0.79191 | 0.98519 | 1.1836 | 1.1079 | 1.0314 | 1.0614 | 1.1886 | 1.08 | 1.0364 | 1.0202 | 0.95052 | 1.0049 | 0.83788 | 0.64891 | 0.72514 | 0.59244 | 0.25865 | 0.22659
27 | 0.24319 | 0.2141 | 0.20497 | 0.21557 | 0.21081 | 0.20425 | 0.19892 | 0.45734 | 0.50476 | 0.47168 | 0.47309 | 0.47666 | 0.47855 | 0.43552 | 0.2982 | 0.4289 | 0.4559 | 0.41104 | 0.3125 | 0.3106 | 0.30582 | 0.27462 | 0.19007 | 0.18587
28 | -0.23437 | -0.27326 | -0.27632 | -0.30154 | -0.31744 | -0.26775 | -0.1892 | 0.082863 | 0.10818 | 0.17031 | 0.085349 | 0.01576 | -0.04865 | -0.062354 | -0.10862 | -0.12482 | -0.085431 | 0.11672 | 0.13326 | 0.074001 | -0.010612 | -0.07107 | -0.13973 | -0.20118
29 | -6.3808 | -7.3959 | -8.9098 | -8.23 | -8.3989 | -7.6661 | -0.32802 | 5.5228 | 7.1913 | 6.3427 | 4.45 | 6.8843 | 5.1034 | 3.5965 | 0.33452 | -0.74767 | 0.13202 | 0.63838 | -1.6976 | 0.0026358 | 0.15468 | -1.7426 | -5.5013 | -6.812
30 | -1.1133 | -1.1213 | -1.1604 | -1.1698 | -1.1311 | -1.1043 | -1.0022 | -0.81604 | -0.74212 | -0.78501 | -0.90548 | -0.93229 | -0.97776 | -1.0135 | -0.961 | -1.0143 | -0.91499 | -0.68075 | -0.68236 | -0.72896 | -0.75988 | -0.90945 | -1.0147 | -0.99846
31 | -1.2882 | -1.4146 | -1.5294 | -1.4788 | -1.5266 | -1.3586 | -1.0956 | -0.72184 | -0.49747 | -0.32328 | -0.22458 | -0.19482 | -0.28094 | -0.34681 | -0.43162 | -0.65213 | -0.52213 | -0.26451 | -0.32715 | -0.45578 | -0.33484 | -0.58227 | -0.72213 | -0.82641
32 | 0.51227 | 0.48211 | 0.38496 | 0.48011 | 0.47111 | 0.52198 | 0.59203 | 1.1363 | 1.3825 | 1.3612 | 1.2545 | 1.3835 | 1.4038 | 1.3408 | 1.0946 | 1.0332 | 1.0627 | 1.0828 | 0.93045 | 0.90075 | 0.87324 | 0.7818 | 0.5588 | 0.62064

## Qc, Autumn, S4
LoadID | 0 | 1 | 2 | 3 | 4 | 5 | 6 | 7 | 8 | 9 | 10 | 11 | 12 | 13 | 14 | 15 | 16 | 17 | 18 | 19 | 20 | 21 | 22 | 23
1 | 0.72563 | 0.62938 | 0.57279 | 0.64264 | 0.64346 | 0.58519 | 0.57288 | 1.3417 | 1.5332 | 1.403 | 1.4262 | 1.4211 | 1.4883 | 1.3483 | 0.88238 | 1.271 | 1.288 | 1.289 | 0.96044 | 0.89171 | 0.90545 | 0.80418 | 0.57438 | 0.5576
2 | -0.12947 | -0.15468 | -0.16156 | -0.16736 | -0.17726 | -0.14946 | -0.10734 | 0.05008 | 0.063451 | 0.10184 | 0.047899 | 0.0072441 | -0.028515 | -0.032015 | -0.069199 | -0.072912 | -0.048533 | 0.063095 | 0.075332 | 0.039783 | -0.0074724 | -0.045545 | -0.084727 | -0.11282
3 | -0.8456 | -1.0116 | -1.2126 | -1.1093 | -1.1309 | -0.98056 | -0.046905 | 0.7129 | 0.97519 | 0.7925 | 0.59894 | 0.89561 | 0.69032 | 0.4905 | 0.036468 | -0.082 | 0.00043732 | 0.090953 | -0.25192 | 0.00066096 | 0.032992 | -0.21615 | -0.74254 | -0.91876
4 | -0.45847 | -0.45666 | -0.49537 | -0.49688 | -0.49201 | -0.49526 | -0.40311 | -0.34379 | -0.30814 | -0.35277 | -0.39991 | -0.41201 | -0.39244 | -0.41544 | -0.43495 | -0.43018 | -0.40413 | -0.27826 | -0.28941 | -0.31286 | -0.34935 | -0.37429 | -0.42732 | -0.42973
5 | -0.24399 | -0.28524 | -0.30439 | -0.28648 | -0.30698 | -0.26319 | -0.22023 | -0.14149 | -0.10243 | -0.0643 | -0.03786 | -0.032633 | -0.055753 | -0.071154 | -0.084774 | -0.12054 | -0.11287 | -0.04848 | -0.06047 | -0.088259 | -0.068771 | -0.11891 | -0.13364 | -0.16
6 | 1.2404 | 1.2749 | 0.93448 | 1.181 | 1.1169 | 1.2859 | 1.5663 | 2.8299 | 3.316 | 3.4543 | 2.9728 | 3.482 | 3.5499 | 3.352 | 2.8813 | 2.5731 | 2.5828 | 2.6928 | 2.2322 | 2.1908 | 2.2336 | 2.0925 | 1.3364 | 1.4607
7 | -1.08 | -1.0601 | -1.1035 | -1.13 | -1.1735 | -1.1507 | -0.95913 | -0.50077 | -0.18227 | -0.1607 | -0.051241 | -0.015178 | -0.13637 | -0.13909 | -0.31552 | -0.48361 | -0.44668 | -0.55565 | -0.58159 | -0.59251 | -0.57182 | -0.75317 | -0.92507 | -0.9615
8 | -0.78073 | -0.82322 | -0.79383 | -0.81691 | -0.77273 | -0.74812 | -0.59348 | -0.49447 | -0.46537 | -0.50367 | -0.46419 | -0.47172 | -0.47492 | -0.52465 | -0.61508 | -0.63855 | -0.63973 | -0.66247 | -0.69936 | -0.68528 | -0.71623 | -0.70914 | -0.79514 | -0.79508
9 | -0.013438 | -0.024637 | -0.0273 | -0.031653 | -0.030235 | -0.032364 | -0.044955 | -0.026102 | -0.031279 | -0.020769 | -0.015748 | -0.010967 | -0.0015926 | -0.00045411 | -0.0034832 | 0.012217 | 0.0077813 | 0.0040112 | -0.00014857 | -0.00011812 | 0.0084046 | 0.0051828 | -0.01829 | -0.018758
10 | -0.34506 | -0.34393 | -0.34334 | -0.35144 | -0.34934 | -0.33768 | -0.23054 | -0.14448 | -0.051727 | 0.0027597 | -0.052927 | 0.00033996 | -0.0038185 | -0.047403 | -0.079054 | -0.11358 | -0.12163 | -0.084355 | -0.094702 | -0.12004 | -0.13205 | -0.20295 | -0.276 | -0.30926
11 | -0.33983 | -0.35007 | -0.35329 | -0.35092 | -0.34264 | -0.2942 | -0.23086 | -0.19421 | -0.16029 | -0.10829 | -0.18558 | -0.17715 | -0.20392 | -0.20124 | -0.21947 | -0.23866 | -0.21436 | -0.14642 | -0.17658 | -0.20195 | -0.2095 | -0.21695 | -0.2438 | -0.27421
12 | -0.21158 | -0.050862 | -0.028166 | -0.014615 | -0.054358 | -0.15001 | -0.22061 | -0.093117 | 0.055269 | 0.070407 | -0.065225 | -0.14463 | 0.44908 | 0.45528 | 0.19001 | 0.35569 | 0.1588 | 0.30159 | 0.37371 | 0.48764 | 0.68857 | 0.76379 | 0.74805 | 0.6156
13 | 0.64253 | 0.53858 | 0.53215 | 0.56884 | 0.56936 | 0.69872 | 2.5358 | 3.1642 | 3.7817 | 3.493 | 3.3503 | 3.3598 | 3.8038 | 3.4298 | 3.4102 | 3.1237 | 3.1108 | 3.1046 | 2.7304 | 2.1415 | 2.3807 | 1.9168 | 0.82513 | 0.68377
14 | 0.12159 | 0.11223 | 0.10228 | 0.10875 | 0.10575 | 0.10213 | 0.092393 | 0.22436 | 0.24607 | 0.22181 | 0.24189 | 0.22922 | 0.23729 | 0.2169 | 0.15226 | 0.21085 | 0.22225 | 0.20819 | 0.15567 | 0.1569 | 0.15451 | 0.12888 | 0.093148 | 0.090944
15 | -0.068445 | -0.075678 | -0.078354 | -0.082783 | -0.089964 | -0.081137 | -0.052955 | 0.025639 | 0.033994 | 0.048913 | 0.027378 | 0.005922 | -0.014615 | -0.01928 | -0.031265 | -0.03245 | -0.021467 | 0.032515 | 0.038449 | 0.021545 | -0.0066765 | -0.025761 | -0.040007 | -0.056842
16 | -0.21337 | -0.24228 | -0.30162 | -0.27815 | -0.29455 | -0.25386 | -0.011466 | 0.17538 | 0.2277 | 0.20191 | 0.15374 | 0.23122 | 0.1768 | 0.12536 | 0.0034224 | -0.022062 | 0.0013597 | 0.024001 | -0.063609 | 0.0040058 | -0.0024176 | -0.050866 | -0.17323 | -0.22907
17 | -0.65073 | -0.64099 | -0.66817 | -0.67531 | -0.68805 | -0.64829 | -0.57513 | -0.45491 | -0.41931 | -0.47004 | -0.52613 | -0.57448 | -0.55706 | -0.55056 | -0.54138 | -0.57355 | -0.52618 | -0.38311 | -0.38427 | -0.43175 | -0.44524 | -0.5247 | -0.58193 | -0.56575
18 | -0.48684 | -0.5707 | -0.58338 | -0.61168 | -0.56967 | -0.53124 | -0.44578 | -0.282 | -0.20843 | -0.11657 | -0.083958 | -0.069596 | -0.12621 | -0.14706 | -0.15993 | -0.24446 | -0.22375 | -0.092797 | -0.12083 | -0.17236 | -0.13505 | -0.2294 | -0.2882 | -0.33775
19 | 0.5062 | 0.48577 | 0.37035 | 0.4912 | 0.46262 | 0.55607 | 0.58224 | 1.1328 | 1.2906 | 1.33 | 1.2377 | 1.3953 | 1.3881 | 1.3737 | 1.1462 | 1.0142 | 1.0626 | 1.0709 | 0.85487 | 0.87782 | 0.87245 | 0.78334 | 0.52947 | 0.57259
20 | -0.41662 | -0.43723 | -0.45432 | -0.47536 | -0.46449 | -0.46118 | -0.39345 | -0.18824 | -0.06966 | -0.061493 | -0.020174 | -0.006864 | -0.054471 | -0.055675 | -0.13074 | -0.19141 | -0.19542 | -0.21559 | -0.23209 | -0.22759 | -0.24397 | -0.31611 | -0.36086 | -0.38072
21 | -1.6141 | -1.6502 | -1.6777 | -1.6313 | -1.5884 | -1.5911 | -1.2367 | -1.0034 | -0.93753 | -0.99559 | -0.98321 | -0.93243 | -0.95241 | -1.019 | -1.1966 | -1.2781 | -1.3184 | -1.2939 | -1.2862 | -1.3839 | -1.4285 | -1.4495 | -1.4915 | -1.5578
22 | -0.036419 | -0.062403 | -0.067044 | -0.076309 | -0.075718 | -0.082614 | -0.11823 | -0.065825 | -0.075714 | -0.051373 | -0.039768 | -0.027181 | -0.0011335 | 0.00011939 | -0.0088054 | 0.025887 | 0.015663 | 0.011127 | -0.001178 | 0.0046407 | 0.019759 | 0.013409 | -0.042978 | -0.044654
23 | -2.2268 | -2.4305 | -2.3827 | -2.3028 | -2.5206 | -2.239 | -1.492 | -0.90154 | -0.32102 | -0.039248 | -0.3599 | -0.002168 | -0.038683 | -0.27193 | -0.54174 | -0.71598 | -0.79925 | -0.5307 | -0.69425 | -0.79725 | -0.91314 | -1.2545 | -1.9779 | -1.9968
24 | -1.8391 | -2.0693 | -1.9621 | -1.9909 | -1.9229 | -1.7755 | -1.3655 | -1.1665 | -0.88347 | -0.61336 | -1.0484 | -1.043 | -1.1529 | -1.1437 | -1.2974 | -1.3856 | -1.1466 | -0.82325 | -0.98923 | -1.1976 | -1.2042 | -1.253 | -1.3913 | -1.466
25 | -0.15343 | -0.03753 | -0.02288 | -0.0070998 | -0.038288 | -0.10417 | -0.1681 | -0.06311 | 0.033483 | 0.057354 | -0.031265 | -0.11115 | 0.29599 | 0.31328 | 0.11835 | 0.27914 | 0.11776 | 0.20281 | 0.24519 | 0.34372 | 0.51243 | 0.55181 | 0.54582 | 0.42225
26 | 0.19369 | 0.17333 | 0.16889 | 0.17744 | 0.17547 | 0.21754 | 0.76823 | 0.98576 | 1.1802 | 1.1062 | 1.01 | 1.1117 | 1.1733 | 1.112 | 1.0297 | 0.9894 | 0.90828 | 1.0174 | 0.80345 | 0.67737 | 0.71963 | 0.58052 | 0.24827 | 0.21155
27 | 0.22945 | 0.21697 | 0.19924 | 0.21733 | 0.20516 | 0.19384 | 0.19032 | 0.46079 | 0.49227 | 0.4656 | 0.49292 | 0.45885 | 0.48911 | 0.45364 | 0.30983 | 0.39889 | 0.44258 | 0.43145 | 0.3143 | 0.29083 | 0.30662 | 0.2565 | 0.18709 | 0.19431
28 | -0.24465 | -0.25855 | -0.27828 | -0.2944 | -0.29203 | -0.26775 | -0.19286 | 0.079263 | 0.12272 | 0.1712 | 0.092021 | 0.015075 | -0.052738 | -0.074648 | -0.11426 | -0.12845 | -0.07854 | 0.10985 | 0.12444 | 0.07108 | -0.01699 | -0.070295 | -0.13423 | -0.18666
29 | -6.5581 | -7.6669 | -9.2994 | -8.6663 | -8.9567 | -7.3732 | -0.3202 | 5.3967 | 7.1476 | 6.1125 | 4.5021 | 6.9392 | 5.4402 | 3.6732 | 0.22172 | -0.67334 | 0.05997 | 0.67659 | -1.7824 | 0.13214 | 0.12134 | -1.4924 | -5.2646 | -6.9463
30 | -1.0961 | -1.0921 | -1.1618 | -1.1681 | -1.1524 | -1.109 | -0.96289 | -0.81487 | -0.71252 | -0.8419 | -0.88639 | -0.99199 | -0.93148 | -0.9851 | -1.0089 | -1.0566 | -0.95664 | -0.67768 | -0.65517 | -0.72896 | -0.79207 | -0.88115 | -1.0013 | -0.95848
31 | -1.2886 | -1.4267 | -1.465 | -1.487 | -1.4556 | -1.3378 | -1.111 | -0.71624 | -0.54019 | -0.30488 | -0.18444 | -0.12193 | -0.30977 | -0.35008 | -0.42239 | -0.59717 | -0.53539 | -0.24457 | -0.31956 | -0.45148 | -0.34323 | -0.55979 | -0.71089 | -0.85556
32 | 0.52068 | 0.48451 | 0.38401 | 0.4912 | 0.44369 | 0.55607 | 0.61961 | 1.1455 | 1.3077 | 1.3214 | 1.1945 | 1.3741 | 1.4493 | 1.3362 | 1.1607 | 1.0381 | 1.0964 | 1.1066 | 0.87335 | 0.88135 | 0.88916 | 0.80525 | 0.55527 | 0.59363

## Qc, Autumn, S5
LoadID | 0 | 1 | 2 | 3 | 4 | 5 | 6 | 7 | 8 | 9 | 10 | 11 | 12 | 13 | 14 | 15 | 16 | 17 | 18 | 19 | 20 | 21 | 22 | 23
1 | 0.72563 | 0.62938 | 0.57279 | 0.64264 | 0.64346 | 0.58519 | 0.57288 | 1.3417 | 1.5332 | 1.403 | 1.4262 | 1.4211 | 1.4883 | 1.3483 | 0.88238 | 1.271 | 1.288 | 1.289 | 0.96044 | 0.89171 | 0.90545 | 0.80418 | 0.57438 | 0.5576
2 | -0.12947 | -0.15468 | -0.16156 | -0.16736 | -0.17726 | -0.14946 | -0.10734 | 0.05008 | 0.063451 | 0.10184 | 0.047899 | 0.0072441 | -0.028515 | -0.032015 | -0.069199 | -0.072912 | -0.048533 | 0.063095 | 0.075332 | 0.039783 | -0.0074724 | -0.045545 | -0.084727 | -0.11282
3 | -0.8456 | -1.0116 | -1.2126 | -1.1093 | -1.1309 | -0.98056 | -0.046905 | 0.7129 | 0.97519 | 0.7925 | 0.59894 | 0.89561 | 0.69032 | 0.4905 | 0.036468 | -0.082 | 0.00043732 | 0.090953 | -0.25192 | 0.00066096 | 0.032992 | -0.21615 | -0.74254 | -0.91876
4 | -0.45847 | -0.45666 | -0.49537 | -0.49688 | -0.49201 | -0.49526 | -0.40311 | -0.34379 | -0.30814 | -0.35277 | -0.39991 | -0.41201 | -0.39244 | -0.41544 | -0.43495 | -0.43018 | -0.40413 | -0.27826 | -0.28941 | -0.31286 | -0.34935 | -0.37429 | -0.42732 | -0.42973
5 | -0.24399 | -0.28524 | -0.30439 | -0.28648 | -0.30698 | -0.26319 | -0.22023 | -0.14149 | -0.10243 | -0.0643 | -0.03786 | -0.032633 | -0.055753 | -0.071154 | -0.084774 | -0.12054 | -0.11287 | -0.04848 | -0.06047 | -0.088259 | -0.068771 | -0.11891 | -0.13364 | -0.16
6 | 1.2404 | 1.2749 | 0.93448 | 1.181 | 1.1169 | 1.2859 | 1.5663 | 2.8299 | 3.316 | 3.4543 | 2.9728 | 3.482 | 3.5499 | 3.352 | 2.8813 | 2.5731 | 2.5828 | 2.6928 | 2.2322 | 2.1908 | 2.2336 | 2.0925 | 1.3364 | 1.4607
7 | -1.08 | -1.0601 | -1.1035 | -1.13 | -1.1735 | -1.1507 | -0.95913 | -0.50077 | -0.18227 | -0.1607 | -0.051241 | -0.015178 | -0.13637 | -0.13909 | -0.31552 | -0.48361 | -0.44668 | -0.55565 | -0.58159 | -0.59251 | -0.57182 | -0.75317 | -0.92507 | -0.9615
8 | -0.78073 | -0.82322 | -0.79383 | -0.81691 | -0.77273 | -0.74812 | -0.59348 | -0.49447 | -0.46537 | -0.50367 | -0.46419 | -0.47172 | -0.47492 | -0.52465 | -0.61508 | -0.63855 | -0.63973 | -0.66247 | -0.69936 | -0.68528 | -0.71623 | -0.70914 | -0.79514 | -0.79508
9 | -0.013438 | -0.024637 | -0.0273 | -0.031653 | -0.030235 | -0.032364 | -0.044955 | -0.026102 | -0.031279 | -0.020769 | -0.015748 | -0.010967 | -0.0015926 | -0.00045411 | -0.0034832 | 0.012217 | 0.0077813 | 0.0040112 | -0.00014857 | -0.00011812 | 0.0084046 | 0.0051828 | -0.01829 | -0.018758
10 | -0.34506 | -0.34393 | -0.34334 | -0.35144 | -0.34934 | -0.33768 | -0.23054 | -0.14448 | -0.051727 | 0.0027597 | -0.052927 | 0.00033996 | -0.0038185 | -0.047403 | -0.079054 | -0.11358 | -0.12163 | -0.084355 | -0.094702 | -0.12004 | -0.13205 | -0.20295 | -0.276 | -0.30926
11 | -0.33983 | -0.35007 | -0.35329 | -0.35092 | -0.34264 | -0.2942 | -0.23086 | -0.19421 | -0.16029 | -0.10829 | -0.18558 | -0.17715 | -0.20392 | -0.20124 | -0.21947 | -0.23866 | -0.21436 | -0.14642 | -0.17658 | -0.20195 | -0.2095 | -0.21695 | -0.2438 | -0.27421
12 | -0.21158 | -0.050862 | -0.028166 | -0.014615 | -0.054358 | -0.15001 | -0.22061 | -0.093117 | 0.055269 | 0.070407 | -0.065225 | -0.14463 | 0.44908 | 0.45528 | 0.19001 | 0.35569 | 0.1588 | 0.30159 | 0.37371 | 0.48764 | 0.68857 | 0.76379 | 0.74805 | 0.6156
13 | 0.64253 | 0.53858 | 0.53215 | 0.56884 | 0.56936 | 0.69872 | 2.5358 | 3.1642 | 3.7817 | 3.493 | 3.3503 | 3.3598 | 3.8038 | 3.4298 | 3.4102 | 3.1237 | 3.1108 | 3.1046 | 2.7304 | 2.1415 | 2.3807 | 1.9168 | 0.82513 | 0.68377
14 | 0.12159 | 0.11223 | 0.10228 | 0.10875 | 0.10575 | 0.10213 | 0.092393 | 0.22436 | 0.24607 | 0.22181 | 0.24189 | 0.22922 | 0.23729 | 0.2169 | 0.15226 | 0.21085 | 0.22225 | 0.20819 | 0.15567 | 0.1569 | 0.15451 | 0.12888 | 0.093148 | 0.090944
15 | -0.068445 | -0.075678 | -0.078354 | -0.082783 | -0.089964 | -0.081137 | -0.052955 | 0.025639 | 0.033994 | 0.048913 | 0.027378 | 0.005922 | -0.014615 | -0.01928 | -0.031265 | -0.03245 | -0.021467 | 0.032515 | 0.038449 | 0.021545 | -0.0066765 | -0.025761 | -0.040007 | -0.056842
16 | -0.21337 | -0.24228 | -0.30162 | -0.27815 | -0.29455 | -0.25386 | -0.011466 | 0.17538 | 0.2277 | 0.20191 | 0.15374 | 0.23122 | 0.1768 | 0.12536 | 0.0034224 | -0.022062 | 0.0013597 | 0.024001 | -0.063609 | 0.0040058 | -0.0024176 | -0.050866 | -0.17323 | -0.22907
17 | -0.65073 | -0.64099 | -0.66817 | -0.67531 | -0.68805 | -0.64829 | -0.57513 | -0.45491 | -0.41931 | -0.47004 | -0.52613 | -0.57448 | -0.55706 | -0.55056 | -0.54138 | -0.57355 | -0.52618 | -0.38311 | -0.38427 | -0.43175 | -0.44524 | -0.5247 | -0.58193 | -0.56575
18 | -0.48684 | -0.5707 | -0.58338 | -0.61168 | -0.56967 | -0.53124 | -0.44578 | -0.282 | -0.20843 | -0.11657 | -0.083958 | -0.069596 | -0.12621 | -0.14706 | -0.15993 | -0.24446 | -0.22375 | -0.092797 | -0.12083 | -0.17236 | -0.13505 | -0.2294 | -0.2882 | -0.33775
19 | 0.5062 | 0.48577 | 0.37035 | 0.4912 | 0.46262 | 0.55607 | 0.58224 | 1.1328 | 1.2906 | 1.33 | 1.2377 | 1.3953 | 1.3881 | 1.3737 | 1.1462 | 1.0142 | 1.0626 | 1.0709 | 0.85487 | 0.87782 | 0.87245 | 0.78334 | 0.52947 | 0.57259
20 | -0.41662 | -0.43723 | -0.45432 | -0.47536 | -0.46449 | -0.46118 | -0.39345 | -0.18824 | -0.06966 | -0.061493 | -0.020174 | -0.006864 | -0.054471 | -0.055675 | -0.13074 | -0.19141 | -0.19542 | -0.21559 | -0.23209 | -0.22759 | -0.24397 | -0.31611 | -0.36086 | -0.38072
21 | -1.6141 | -1.6502 | -1.6777 | -1.6313 | -1.5884 | -1.5911 | -1.2367 | -1.0034 | -0.93753 | -0.99559 | -0.98321 | -0.93243 | -0.95241 | -1.019 | -1.1966 | -1.2781 | -1.3184 | -1.2939 | -1.2862 | -1.3839 | -1.4285 | -1.4495 | -1.4915 | -1.5578
22 | -0.036419 | -0.062403 | -0.067044 | -0.076309 | -0.075718 | -0.082614 | -0.11823 | -0.065825 | -0.075714 | -0.051373 | -0.039768 | -0.027181 | -0.0011335 | 0.00011939 | -0.0088054 | 0.025887 | 0.015663 | 0.011127 | -0.001178 | 0.0046407 | 0.019759 | 0.013409 | -0.042978 | -0.044654
23 | -2.2268 | -2.4305 | -2.3827 | -2.3028 | -2.5206 | -2.239 | -1.492 | -0.90154 | -0.32102 | -0.039248 | -0.3599 | -0.002168 | -0.038683 | -0.27193 | -0.54174 | -0.71598 | -0.79925 | -0.5307 | -0.69425 | -0.79725 | -0.91314 | -1.2545 | -1.9779 | -1.9968
24 | -1.8391 | -2.0693 | -1.9621 | -1.9909 | -1.9229 | -1.7755 | -1.3655 | -1.1665 | -0.88347 | -0.61336 | -1.0484 | -1.043 | -1.1529 | -1.1437 | -1.2974 | -1.3856 | -1.1466 | -0.82325 | -0.98923 | -1.1976 | -1.2042 | -1.253 | -1.3913 | -1.466
25 | -0.15343 | -0.03753 | -0.02288 | -0.0070998 | -0.038288 | -0.10417 | -0.1681 | -0.06311 | 0.033483 | 0.057354 | -0.031265 | -0.11115 | 0.29599 | 0.31328 | 0.11835 | 0.27914 | 0.11776 | 0.20281 | 0.24519 | 0.34372 | 0.51243 | 0.55181 | 0.54582 | 0.42225
26 | 0.19369 | 0.17333 | 0.16889 | 0.17744 | 0.17547 | 0.21754 | 0.76823 | 0.98576 | 1.1802 | 1.1062 | 1.01 | 1.1117 | 1.1733 | 1.112 | 1.0297 | 0.9894 | 0.90828 | 1.0174 | 0.80345 | 0.67737 | 0.71963 | 0.58052 | 0.24827 | 0.21155
27 | 0.22945 | 0.21697 | 0.19924 | 0.21733 | 0.20516 | 0.19384 | 0.19032 | 0.46079 | 0.49227 | 0.4656 | 0.49292 | 0.45885 | 0.48911 | 0.45364 | 0.30983 | 0.39889 | 0.44258 | 0.43145 | 0.3143 | 0.29083 | 0.30662 | 0.2565 | 0.18709 | 0.19431
28 | -0.24465 | -0.25855 | -0.27828 | -0.2944 | -0.29203 | -0.26775 | -0.19286 | 0.079263 | 0.12272 | 0.1712 | 0.092021 | 0.015075 | -0.052738 | -0.074648 | -0.11426 | -0.12845 | -0.07854 | 0.10985 | 0.12444 | 0.07108 | -0.01699 | -0.070295 | -0.13423 | -0.18666
29 | -6.5581 | -7.6669 | -9.2994 | -8.6663 | -8.9567 | -7.3732 | -0.3202 | 5.3967 | 7.1476 | 6.1125 | 4.5021 | 6.9392 | 5.4402 | 3.6732 | 0.22172 | -0.67334 | 0.05997 | 0.67659 | -1.7824 | 0.13214 | 0.12134 | -1.4924 | -5.2646 | -6.9463
30 | -1.0961 | -1.0921 | -1.1618 | -1.1681 | -1.1524 | -1.109 | -0.96289 | -0.81487 | -0.71252 | -0.8419 | -0.88639 | -0.99199 | -0.93148 | -0.9851 | -1.0089 | -1.0566 | -0.95664 | -0.67768 | -0.65517 | -0.72896 | -0.79207 | -0.88115 | -1.0013 | -0.95848
31 | -1.2886 | -1.4267 | -1.465 | -1.487 | -1.4556 | -1.3378 | -1.111 | -0.71624 | -0.54019 | -0.30488 | -0.18444 | -0.12193 | -0.30977 | -0.35008 | -0.42239 | -0.59717 | -0.53539 | -0.24457 | -0.31956 | -0.45148 | -0.34323 | -0.55979 | -0.71089 | -0.85556
32 | 0.52068 | 0.48451 | 0.38401 | 0.4912 | 0.44369 | 0.55607 | 0.61961 | 1.1455 | 1.3077 | 1.3214 | 1.1945 | 1.3741 | 1.4493 | 1.3362 | 1.1607 | 1.0381 | 1.0964 | 1.1066 | 0.87335 | 0.88135 | 0.88916 | 0.80525 | 0.55527 | 0.59363

## Qc, Autumn, S6
LoadID | 0 | 1 | 2 | 3 | 4 | 5 | 6 | 7 | 8 | 9 | 10 | 11 | 12 | 13 | 14 | 15 | 16 | 17 | 18 | 19 | 20 | 21 | 22 | 23
1 | 0.72563 | 0.62938 | 0.57279 | 0.64264 | 0.64346 | 0.58519 | 0.57288 | 1.3417 | 1.5332 | 1.403 | 1.4262 | 1.4211 | 1.4883 | 1.3483 | 0.88238 | 1.271 | 1.288 | 1.289 | 0.96044 | 0.89171 | 0.90545 | 0.80418 | 0.57438 | 0.5576
2 | -0.12947 | -0.15468 | -0.16156 | -0.16736 | -0.17726 | -0.14946 | -0.10734 | 0.05008 | 0.063451 | 0.10184 | 0.047899 | 0.0072441 | -0.028515 | -0.032015 | -0.069199 | -0.072912 | -0.048533 | 0.063095 | 0.075332 | 0.039783 | -0.0074724 | -0.045545 | -0.084727 | -0.11282
3 | -0.8456 | -1.0116 | -1.2126 | -1.1093 | -1.1309 | -0.98056 | -0.046905 | 0.7129 | 0.97519 | 0.7925 | 0.59894 | 0.89561 | 0.69032 | 0.4905 | 0.036468 | -0.082 | 0.00043732 | 0.090953 | -0.25192 | 0.00066096 | 0.032992 | -0.21615 | -0.74254 | -0.91876
4 | -0.45847 | -0.45666 | -0.49537 | -0.49688 | -0.49201 | -0.49526 | -0.40311 | -0.34379 | -0.30814 | -0.35277 | -0.39991 | -0.41201 | -0.39244 | -0.41544 | -0.43495 | -0.43018 | -0.40413 | -0.27826 | -0.28941 | -0.31286 | -0.34935 | -0.37429 | -0.42732 | -0.42973
5 | -0.24399 | -0.28524 | -0.30439 | -0.28648 | -0.30698 | -0.26319 | -0.22023 | -0.14149 | -0.10243 | -0.0643 | -0.03786 | -0.032633 | -0.055753 | -0.071154 | -0.084774 | -0.12054 | -0.11287 | -0.04848 | -0.06047 | -0.088259 | -0.068771 | -0.11891 | -0.13364 | -0.16
6 | 1.2404 | 1.2749 | 0.93448 | 1.181 | 1.1169 | 1.2859 | 1.5663 | 2.8299 | 3.316 | 3.4543 | 2.9728 | 3.482 | 3.5499 | 3.352 | 2.8813 | 2.5731 | 2.5828 | 2.6928 | 2.2322 | 2.1908 | 2.2336 | 2.0925 | 1.3364 | 1.4607
7 | -1.08 | -1.0601 | -1.1035 | -1.13 | -1.1735 | -1.1507 | -0.95913 | -0.50077 | -0.18227 | -0.1607 | -0.051241 | -0.015178 | -0.13637 | -0.13909 | -0.31552 | -0.48361 | -0.44668 | -0.55565 | -0.58159 | -0.59251 | -0.57182 | -0.75317 | -0.92507 | -0.9615
8 | -0.78073 | -0.82322 | -0.79383 | -0.81691 | -0.77273 | -0.74812 | -0.59348 | -0.49447 | -0.46537 | -0.50367 | -0.46419 | -0.47172 | -0.47492 | -0.52465 | -0.61508 | -0.63855 | -0.63973 | -0.66247 | -0.69936 | -0.68528 | -0.71623 | -0.70914 | -0.79514 | -0.79508
9 | -0.013438 | -0.024637 | -0.0273 | -0.031653 | -0.030235 | -0.032364 | -0.044955 | -0.026102 | -0.031279 | -0.020769 | -0.015748 | -0.010967 | -0.0015926 | -0.00045411 | -0.0034832 | 0.012217 | 0.0077813 | 0.0040112 | -0.00014857 | -0.00011812 | 0.0084046 | 0.0051828 | -0.01829 | -0.018758
10 | -0.34506 | -0.34393 | -0.34334 | -0.35144 | -0.34934 | -0.33768 | -0.23054 | -0.14448 | -0.051727 | 0.0027597 | -0.052927 | 0.00033996 | -0.0038185 | -0.047403 | -0.079054 | -0.11358 | -0.12163 | -0.084355 | -0.094702 | -0.12004 | -0.13205 | -0.20295 | -0.276 | -0.30926
11 | -0.33983 | -0.35007 | -0.35329 | -0.35092 | -0.34264 | -0.2942 | -0.23086 | -0.19421 | -0.16029 | -0.10829 | -0.18558 | -0.17715 | -0.20392 | -0.20124 | -0.21947 | -0.23866 | -0.21436 | -0.14642 | -0.17658 | -0.20195 | -0.2095 | -0.21695 | -0.2438 | -0.27421
12 | -0.21158 | -0.050862 | -0.028166 | -0.014615 | -0.054358 | -0.15001 | -0.22061 | -0.093117 | 0.055269 | 0.070407 | -0.065225 | -0.14463 | 0.44908 | 0.45528 | 0.19001 | 0.35569 | 0.1588 | 0.30159 | 0.37371 | 0.48764 | 0.68857 | 0.76379 | 0.74805 | 0.6156
13 | 0.64253 | 0.53858 | 0.53215 | 0.56884 | 0.56936 | 0.69872 | 2.5358 | 3.1642 | 3.7817 | 3.493 | 3.3503 | 3.3598 | 3.8038 | 3.4298 | 3.4102 | 3.1237 | 3.1108 | 3.1046 | 2.7304 | 2.1415 | 2.3807 | 1.9168 | 0.82513 | 0.68377
14 | 0.12159 | 0.11223 | 0.10228 | 0.10875 | 0.10575 | 0.10213 | 0.092393 | 0.22436 | 0.24607 | 0.22181 | 0.24189 | 0.22922 | 0.23729 | 0.2169 | 0.15226 | 0.21085 | 0.22225 | 0.20819 | 0.15567 | 0.1569 | 0.15451 | 0.12888 | 0.093148 | 0.090944
15 | -0.068445 | -0.075678 | -0.078354 | -0.082783 | -0.089964 | -0.081137 | -0.052955 | 0.025639 | 0.033994 | 0.048913 | 0.027378 | 0.005922 | -0.014615 | -0.01928 | -0.031265 | -0.03245 | -0.021467 | 0.032515 | 0.038449 | 0.021545 | -0.0066765 | -0.025761 | -0.040007 | -0.056842
16 | -0.21337 | -0.24228 | -0.30162 | -0.27815 | -0.29455 | -0.25386 | -0.011466 | 0.17538 | 0.2277 | 0.20191 | 0.15374 | 0.23122 | 0.1768 | 0.12536 | 0.0034224 | -0.022062 | 0.0013597 | 0.024001 | -0.063609 | 0.0040058 | -0.0024176 | -0.050866 | -0.17323 | -0.22907
17 | -0.65073 | -0.64099 | -0.66817 | -0.67531 | -0.68805 | -0.64829 | -0.57513 | -0.45491 | -0.41931 | -0.47004 | -0.52613 | -0.57448 | -0.55706 | -0.55056 | -0.54138 | -0.57355 | -0.52618 | -0.38311 | -0.38427 | -0.43175 | -0.44524 | -0.5247 | -0.58193 | -0.56575
18 | -0.48684 | -0.5707 | -0.58338 | -0.61168 | -0.56967 | -0.53124 | -0.44578 | -0.282 | -0.20843 | -0.11657 | -0.083958 | -0.069596 | -0.12621 | -0.14706 | -0.15993 | -0.24446 | -0.22375 | -0.092797 | -0.12083 | -0.17236 | -0.13505 | -0.2294 | -0.2882 | -0.33775
19 | 0.5062 | 0.48577 | 0.37035 | 0.4912 | 0.46262 | 0.55607 | 0.58224 | 1.1328 | 1.2906 | 1.33 | 1.2377 | 1.3953 | 1.3881 | 1.3737 | 1.1462 | 1.0142 | 1.0626 | 1.0709 | 0.85487 | 0.87782 | 0.87245 | 0.78334 | 0.52947 | 0.57259
20 | -0.41662 | -0.43723 | -0.45432 | -0.47536 | -0.46449 | -0.46118 | -0.39345 | -0.18824 | -0.06966 | -0.061493 | -0.020174 | -0.006864 | -0.054471 | -0.055675 | -0.13074 | -0.19141 | -0.19542 | -0.21559 | -0.23209 | -0.22759 | -0.24397 | -0.31611 | -0.36086 | -0.38072
21 | -1.6141 | -1.6502 | -1.6777 | -1.6313 | -1.5884 | -1.5911 | -1.2367 | -1.0034 | -0.93753 | -0.99559 | -0.98321 | -0.93243 | -0.95241 | -1.019 | -1.1966 | -1.2781 | -1.3184 | -1.2939 | -1.2862 | -1.3839 | -1.4285 | -1.4495 | -1.4915 | -1.5578
22 | -0.036419 | -0.062403 | -0.067044 | -0.076309 | -0.075718 | -0.082614 | -0.11823 | -0.065825 | -0.075714 | -0.051373 | -0.039768 | -0.027181 | -0.0011335 | 0.00011939 | -0.0088054 | 0.025887 | 0.015663 | 0.011127 | -0.001178 | 0.0046407 | 0.019759 | 0.013409 | -0.042978 | -0.044654
23 | -2.2268 | -2.4305 | -2.3827 | -2.3028 | -2.5206 | -2.239 | -1.492 | -0.90154 | -0.32102 | -0.039248 | -0.3599 | -0.002168 | -0.038683 | -0.27193 | -0.54174 | -0.71598 | -0.79925 | -0.5307 | -0.69425 | -0.79725 | -0.91314 | -1.2545 | -1.9779 | -1.9968
24 | -1.8391 | -2.0693 | -1.9621 | -1.9909 | -1.9229 | -1.7755 | -1.3655 | -1.1665 | -0.88347 | -0.61336 | -1.0484 | -1.043 | -1.1529 | -1.1437 | -1.2974 | -1.3856 | -1.1466 | -0.82325 | -0.98923 | -1.1976 | -1.2042 | -1.253 | -1.3913 | -1.466
25 | -0.15343 | -0.03753 | -0.02288 | -0.0070998 | -0.038288 | -0.10417 | -0.1681 | -0.06311 | 0.033483 | 0.057354 | -0.031265 | -0.11115 | 0.29599 | 0.31328 | 0.11835 | 0.27914 | 0.11776 | 0.20281 | 0.24519 | 0.34372 | 0.51243 | 0.55181 | 0.54582 | 0.42225
26 | 0.19369 | 0.17333 | 0.16889 | 0.17744 | 0.17547 | 0.21754 | 0.76823 | 0.98576 | 1.1802 | 1.1062 | 1.01 | 1.1117 | 1.1733 | 1.112 | 1.0297 | 0.9894 | 0.90828 | 1.0174 | 0.80345 | 0.67737 | 0.71963 | 0.58052 | 0.24827 | 0.21155
27 | 0.22945 | 0.21697 | 0.19924 | 0.21733 | 0.20516 | 0.19384 | 0.19032 | 0.46079 | 0.49227 | 0.4656 | 0.49292 | 0.45885 | 0.48911 | 0.45364 | 0.30983 | 0.39889 | 0.44258 | 0.43145 | 0.3143 | 0.29083 | 0.30662 | 0.2565 | 0.18709 | 0.19431
28 | -0.24465 | -0.25855 | -0.27828 | -0.2944 | -0.29203 | -0.26775 | -0.19286 | 0.079263 | 0.12272 | 0.1712 | 0.092021 | 0.015075 | -0.052738 | -0.074648 | -0.11426 | -0.12845 | -0.07854 | 0.10985 | 0.12444 | 0.07108 | -0.01699 | -0.070295 | -0.13423 | -0.18666
29 | -6.5581 | -7.6669 | -9.2994 | -8.6663 | -8.9567 | -7.3732 | -0.3202 | 5.3967 | 7.1476 | 6.1125 | 4.5021 | 6.9392 | 5.4402 | 3.6732 | 0.22172 | -0.67334 | 0.05997 | 0.67659 | -1.7824 | 0.13214 | 0.12134 | -1.4924 | -5.2646 | -6.9463
30 | -1.0961 | -1.0921 | -1.1618 | -1.1681 | -1.1524 | -1.109 | -0.96289 | -0.81487 | -0.71252 | -0.8419 | -0.88639 | -0.99199 | -0.93148 | -0.9851 | -1.0089 | -1.0566 | -0.95664 | -0.67768 | -0.65517 | -0.72896 | -0.79207 | -0.88115 | -1.0013 | -0.95848
31 | -1.2886 | -1.4267 | -1.465 | -1.487 | -1.4556 | -1.3378 | -1.111 | -0.71624 | -0.54019 | -0.30488 | -0.18444 | -0.12193 | -0.30977 | -0.35008 | -0.42239 | -0.59717 | -0.53539 | -0.24457 | -0.31956 | -0.45148 | -0.34323 | -0.55979 | -0.71089 | -0.85556
32 | 0.52068 | 0.48451 | 0.38401 | 0.4912 | 0.44369 | 0.55607 | 0.61961 | 1.1455 | 1.3077 | 1.3214 | 1.1945 | 1.3741 | 1.4493 | 1.3362 | 1.1607 | 1.0381 | 1.0964 | 1.1066 | 0.87335 | 0.88135 | 0.88916 | 0.80525 | 0.55527 | 0.59363

## Qc, Autumn, S7
LoadID | 0 | 1 | 2 | 3 | 4 | 5 | 6 | 7 | 8 | 9 | 10 | 11 | 12 | 13 | 14 | 15 | 16 | 17 | 18 | 19 | 20 | 21 | 22 | 23
1 | 0.72195 | 0.6648 | 0.61041 | 0.64503 | 0.59851 | 0.61275 | 0.55289 | 1.2841 | 1.4666 | 1.3885 | 1.4432 | 1.4409 | 1.4052 | 1.3615 | 0.88752 | 1.319 | 1.3392 | 1.2971 | 1.0056 | 0.92405 | 0.9079 | 0.79142 | 0.57914 | 0.58067
2 | -0.13529 | -0.15642 | -0.15767 | -0.17296 | -0.17882 | -0.15555 | -0.11136 | 0.047673 | 0.064332 | 0.099841 | 0.049857 | 0.0073419 | -0.031351 | -0.040562 | -0.0646 | -0.070309 | -0.044666 | 0.063767 | 0.074515 | 0.045253 | -0.012772 | -0.044565 | -0.081501 | -0.11391
3 | -0.86204 | -1.0244 | -1.1594 | -1.1518 | -1.0997 | -1.0117 | -0.04628 | 0.75248 | 0.93069 | 0.82237 | 0.60454 | 0.91341 | 0.72998 | 0.51096 | 0.010515 | -0.096791 | 0.019933 | 0.1023 | -0.23263 | 0.015791 | 0.0066988 | -0.21518 | -0.68542 | -0.91444
4 | -0.48176 | -0.48895 | -0.50434 | -0.49365 | -0.505 | -0.48136 | -0.42662 | -0.35171 | -0.32152 | -0.35253 | -0.39542 | -0.41268 | -0.42028 | -0.42836 | -0.39924 | -0.45131 | -0.41504 | -0.29943 | -0.29047 | -0.33052 | -0.31768 | -0.37241 | -0.41975 | -0.41691
5 | -0.25504 | -0.28594 | -0.30241 | -0.29074 | -0.29228 | -0.26351 | -0.2133 | -0.1398 | -0.098013 | -0.058998 | -0.037074 | -0.026884 | -0.054599 | -0.070016 | -0.088124 | -0.11983 | -0.11502 | -0.053047 | -0.062337 | -0.091935 | -0.06616 | -0.12445 | -0.1302 | -0.16026
6 | 1.2269 | 1.2159 | 0.90436 | 1.2003 | 1.105 | 1.2744 | 1.5428 | 2.793 | 3.2774 | 3.3004 | 3.09 | 3.3697 | 3.6055 | 3.3478 | 2.8153 | 2.6328 | 2.6588 | 2.7213 | 2.2799 | 2.2305 | 2.2675 | 1.9631 | 1.38 | 1.4639
7 | -1.0849 | -1.0772 | -1.1551 | -1.192 | -1.1568 | -1.1577 | -0.97759 | -0.48507 | -0.18301 | -0.15882 | -0.050143 | -0.015565 | -0.13149 | -0.15319 | -0.30593 | -0.45157 | -0.46643 | -0.54876 | -0.54471 | -0.5782 | -0.60326 | -0.75836 | -0.87145 | -0.95846
8 | -0.79762 | -0.77062 | -0.8242 | -0.80831 | -0.79422 | -0.75996 | -0.63287 | -0.51855 | -0.4755 | -0.49201 | -0.49993 | -0.4715 | -0.45636 | -0.49008 | -0.60514 | -0.63903 | -0.62605 | -0.63277 | -0.64416 | -0.68528 | -0.73001 | -0.74474 | -0.74576 | -0.79279
9 | -0.014073 | -0.025202 | -0.027302 | -0.030189 | -0.029313 | -0.031682 | -0.046745 | -0.025744 | -0.031151 | -0.021356 | -0.015106 | -0.010206 | -0.00017563 | -0.00092311 | -0.003966 | 0.011777 | 0.0065233 | 0.005874 | 0.00081039 | 0.0011981 | 0.0093725 | 0.006936 | -0.016816 | -0.018113
10 | -0.36162 | -0.36241 | -0.36383 | -0.3727 | -0.35823 | -0.34863 | -0.21207 | -0.13651 | -0.053387 | 0.0021757 | -0.051332 | 0.0034838 | -0.0039275 | -0.031973 | -0.075072 | -0.10126 | -0.12044 | -0.083959 | -0.093192 | -0.11456 | -0.12967 | -0.19432 | -0.27032 | -0.30496
11 | -0.32185 | -0.34414 | -0.35453 | -0.35714 | -0.36465 | -0.30084 | -0.24672 | -0.20547 | -0.15773 | -0.11191 | -0.18821 | -0.18893 | -0.20206 | -0.20043 | -0.22801 | -0.22225 | -0.20945 | -0.14552 | -0.17777 | -0.20195 | -0.21135 | -0.22031 | -0.24124 | -0.26197
12 | -0.22068 | -0.057129 | -0.028166 | -0.013145 | -0.041032 | -0.14896 | -0.24003 | -0.076896 | 0.054607 | 0.066295 | -0.03967 | -0.1462 | 0.44751 | 0.42071 | 0.18778 | 0.38285 | 0.17764 | 0.30411 | 0.35097 | 0.47967 | 0.68173 | 0.77693 | 0.73124 | 0.61489
13 | 0.62717 | 0.51922 | 0.54905 | 0.58616 | 0.55454 | 0.711 | 2.4444 | 3.2196 | 3.6167 | 3.5607 | 3.2247 | 3.5373 | 3.886 | 3.4137 | 3.3028 | 3.2691 | 3.1553 | 3.1317 | 2.6694 | 2.1839 | 2.3974 | 1.8077 | 0.78898 | 0.70126
14 | 0.11967 | 0.10977 | 0.10122 | 0.11039 | 0.10076 | 0.099741 | 0.095884 | 0.23175 | 0.25086 | 0.22647 | 0.23004 | 0.2254 | 0.24264 | 0.22825 | 0.14977 | 0.19945 | 0.2265 | 0.20596 | 0.15964 | 0.1489 | 0.14831 | 0.13354 | 0.098014 | 0.096538
15 | -0.065577 | -0.079542 | -0.080377 | -0.084932 | -0.085505 | -0.078538 | -0.053609 | 0.025733 | 0.031125 | 0.04979 | 0.025527 | 0.0050411 | -0.014401 | -0.01928 | -0.03276 | -0.033425 | -0.023768 | 0.032435 | 0.036032 | 0.023431 | -0.0045226 | -0.023057 | -0.038146 | -0.056956
16 | -0.20504 | -0.24387 | -0.29542 | -0.28496 | -0.28825 | -0.25207 | -0.01074 | 0.18878 | 0.24877 | 0.20365 | 0.14766 | 0.23122 | 0.17822 | 0.12518 | 0.0071825 | -0.022749 | 0.0055801 | 0.023514 | -0.06277 | 0.00058337 | 0.00336 | -0.054989 | -0.17624 | -0.24142
17 | -0.64457 | -0.66189 | -0.64424 | -0.64526 | -0.64282 | -0.6258 | -0.55165 | -0.44368 | -0.43745 | -0.44987 | -0.52559 | -0.54486 | -0.56463 | -0.55676 | -0.54894 | -0.58967 | -0.54333 | -0.3829 | -0.37963 | -0.41584 | -0.43727 | -0.48762 | -0.56175 | -0.55372
18 | -0.48576 | -0.53785 | -0.57217 | -0.61467 | -0.60734 | -0.53513 | -0.42932 | -0.28762 | -0.21039 | -0.1309 | -0.062402 | -0.0641 | -0.10118 | -0.14679 | -0.16408 | -0.24108 | -0.21648 | -0.095745 | -0.11278 | -0.17408 | -0.14724 | -0.24038 | -0.27623 | -0.33983
19 | 0.51297 | 0.48817 | 0.36641 | 0.47427 | 0.45986 | 0.52241 | 0.58491 | 1.1737 | 1.2516 | 1.3428 | 1.2145 | 1.4029 | 1.3538 | 1.3372 | 1.1059 | 1.0341 | 1.0531 | 1.1233 | 0.88321 | 0.87757 | 0.90509 | 0.82356 | 0.53504 | 0.60142
20 | -0.41614 | -0.43846 | -0.45716 | -0.47981 | -0.48321 | -0.45555 | -0.39905 | -0.19553 | -0.073044 | -0.065234 | -0.019179 | -0.0067864 | -0.056888 | -0.056804 | -0.12259 | -0.18518 | -0.1777 | -0.21913 | -0.22102 | -0.2291 | -0.22776 | -0.30929 | -0.35194 | -0.37005
21 | -1.5234 | -1.5556 | -1.6607 | -1.6021 | -1.5717 | -1.5011 | -1.2685 | -1.0329 | -0.94235 | -0.9662 | -1.0008 | -0.9421 | -0.91745 | -1.0243 | -1.2012 | -1.2871 | -1.2638 | -1.2422 | -1.3684 | -1.3521 | -1.4049 | -1.4534 | -1.5764 | -1.5835
22 | -0.036609 | -0.061795 | -0.069623 | -0.078739 | -0.076467 | -0.085265 | -0.12076 | -0.066651 | -0.079364 | -0.053064 | -0.036948 | -0.027759 | -0.0047506 | 9.6977e-05 | -0.009815 | 0.027867 | 0.016845 | 0.011056 | 0.0050271 | 0.0050762 | 0.016915 | 0.017491 | -0.042684 | -0.046131
23 | -2.3664 | -2.332 | -2.3536 | -2.4398 | -2.4893 | -2.2633 | -1.535 | -0.94086 | -0.32435 | 0.030928 | -0.33136 | -0.010375 | -0.058983 | -0.25834 | -0.48717 | -0.69008 | -0.8642 | -0.52584 | -0.62053 | -0.77022 | -0.91352 | -1.3681 | -1.9178 | -2.1386
24 | -1.8076 | -2.015 | -1.9267 | -2.0912 | -2.0837 | -1.7331 | -1.365 | -1.1449 | -0.87512 | -0.62123 | -1.0664 | -1.0243 | -1.1851 | -1.1461 | -1.3486 | -1.349 | -1.1511 | -0.84697 | -1.0158 | -1.1939 | -1.1954 | -1.2963 | -1.3907 | -1.4468
25 | -0.15696 | -0.0454 | -0.027325 | -0.0060498 | -0.039216 | -0.10452 | -0.16294 | -0.066503 | 0.048502 | 0.053988 | -0.036657 | -0.11114 | 0.29666 | 0.30661 | 0.12645 | 0.25534 | 0.10551 | 0.20137 | 0.25604 | 0.33715 | 0.47124 | 0.58378 | 0.51774 | 0.43845
26 | 0.19849 | 0.16226 | 0.16627 | 0.18475 | 0.17735 | 0.22491 | 0.77503 | 1.0157 | 1.1387 | 1.1095 | 1.0278 | 1.0504 | 1.1759 | 1.0847 | 1.0359 | 0.97488 | 0.90433 | 0.93997 | 0.80965 | 0.70485 | 0.71544 | 0.57497 | 0.2572 | 0.2073
27 | 0.25358 | 0.22878 | 0.20995 | 0.21903 | 0.2035 | 0.19375 | 0.18944 | 0.44701 | 0.49748 | 0.4499 | 0.46872 | 0.47475 | 0.46456 | 0.46508 | 0.29064 | 0.41648 | 0.45295 | 0.43233 | 0.3235 | 0.30617 | 0.31066 | 0.26134 | 0.18411 | 0.19445
28 | -0.25236 | -0.27491 | -0.28132 | -0.29802 | -0.31937 | -0.27935 | -0.19877 | 0.088535 | 0.12174 | 0.17714 | 0.090486 | 0.023639 | -0.052738 | -0.069942 | -0.10621 | -0.1219 | -0.089209 | 0.1115 | 0.12474 | 0.064694 | -0.017708 | -0.08225 | -0.13843 | -0.20397
29 | -6.1056 | -7.8264 | -8.9098 | -8.294 | -8.81 | -7.2502 | -0.34909 | 5.4045 | 6.9717 | 5.9837 | 4.7353 | 6.9654 | 5.2529 | 3.6513 | 0.22381 | -0.60926 | 0.040365 | 0.67277 | -1.8516 | -0.073207 | 0.26466 | -1.6045 | -5.4904 | -6.9277
30 | -1.0741 | -1.1139 | -1.1289 | -1.1443 | -1.0946 | -1.1118 | -0.96113 | -0.79379 | -0.77497 | -0.80889 | -0.87685 | -0.95899 | -0.96233 | -1.0356 | -0.94443 | -0.97205 | -0.93699 | -0.67375 | -0.66823 | -0.73453 | -0.81892 | -0.90799 | -0.9745 | -0.98248
31 | -1.3016 | -1.3335 | -1.4881 | -1.4795 | -1.4556 | -1.3025 | -1.0813 | -0.75349 | -0.49207 | -0.32904 | -0.19128 | -0.15713 | -0.27546 | -0.39524 | -0.41955 | -0.6352 | -0.54277 | -0.26668 | -0.28981 | -0.46986 | -0.34448 | -0.57966 | -0.65941 | -0.8324
32 | 0.50759 | 0.48663 | 0.37824 | 0.48254 | 0.43181 | 0.52874 | 0.59549 | 1.1773 | 1.3288 | 1.3698 | 1.236 | 1.3538 | 1.3549 | 1.2981 | 1.1708 | 1.0462 | 1.0904 | 1.1464 | 0.91092 | 0.92292 | 0.85541 | 0.83701 | 0.54946 | 0.58375

## Qc, Autumn, S8
LoadID | 0 | 1 | 2 | 3 | 4 | 5 | 6 | 7 | 8 | 9 | 10 | 11 | 12 | 13 | 14 | 15 | 16 | 17 | 18 | 19 | 20 | 21 | 22 | 23
1 | 0.72195 | 0.6648 | 0.61041 | 0.64503 | 0.59851 | 0.61275 | 0.55289 | 1.2841 | 1.4666 | 1.3885 | 1.4432 | 1.4409 | 1.4052 | 1.3615 | 0.88752 | 1.319 | 1.3392 | 1.2971 | 1.0056 | 0.92405 | 0.9079 | 0.79142 | 0.57914 | 0.58067
2 | -0.13529 | -0.15642 | -0.15767 | -0.17296 | -0.17882 | -0.15555 | -0.11136 | 0.047673 | 0.064332 | 0.099841 | 0.049857 | 0.0073419 | -0.031351 | -0.040562 | -0.0646 | -0.070309 | -0.044666 | 0.063767 | 0.074515 | 0.045253 | -0.012772 | -0.044565 | -0.081501 | -0.11391
3 | -0.86204 | -1.0244 | -1.1594 | -1.1518 | -1.0997 | -1.0117 | -0.04628 | 0.75248 | 0.93069 | 0.82237 | 0.60454 | 0.91341 | 0.72998 | 0.51096 | 0.010515 | -0.096791 | 0.019933 | 0.1023 | -0.23263 | 0.015791 | 0.0066988 | -0.21518 | -0.68542 | -0.91444
4 | -0.48176 | -0.48895 | -0.50434 | -0.49365 | -0.505 | -0.48136 | -0.42662 | -0.35171 | -0.32152 | -0.35253 | -0.39542 | -0.41268 | -0.42028 | -0.42836 | -0.39924 | -0.45131 | -0.41504 | -0.29943 | -0.29047 | -0.33052 | -0.31768 | -0.37241 | -0.41975 | -0.41691
5 | -0.25504 | -0.28594 | -0.30241 | -0.29074 | -0.29228 | -0.26351 | -0.2133 | -0.1398 | -0.098013 | -0.058998 | -0.037074 | -0.026884 | -0.054599 | -0.070016 | -0.088124 | -0.11983 | -0.11502 | -0.053047 | -0.062337 | -0.091935 | -0.06616 | -0.12445 | -0.1302 | -0.16026
6 | 1.2269 | 1.2159 | 0.90436 | 1.2003 | 1.105 | 1.2744 | 1.5428 | 2.793 | 3.2774 | 3.3004 | 3.09 | 3.3697 | 3.6055 | 3.3478 | 2.8153 | 2.6328 | 2.6588 | 2.7213 | 2.2799 | 2.2305 | 2.2675 | 1.9631 | 1.38 | 1.4639
7 | -1.0849 | -1.0772 | -1.1551 | -1.192 | -1.1568 | -1.1577 | -0.97759 | -0.48507 | -0.18301 | -0.15882 | -0.050143 | -0.015565 | -0.13149 | -0.15319 | -0.30593 | -0.45157 | -0.46643 | -0.54876 | -0.54471 | -0.5782 | -0.60326 | -0.75836 | -0.87145 | -0.95846
8 | -0.79762 | -0.77062 | -0.8242 | -0.80831 | -0.79422 | -0.75996 | -0.63287 | -0.51855 | -0.4755 | -0.49201 | -0.49993 | -0.4715 | -0.45636 | -0.49008 | -0.60514 | -0.63903 | -0.62605 | -0.63277 | -0.64416 | -0.68528 | -0.73001 | -0.74474 | -0.74576 | -0.79279
9 | -0.014073 | -0.025202 | -0.027302 | -0.030189 | -0.029313 | -0.031682 | -0.046745 | -0.025744 | -0.031151 | -0.021356 | -0.015106 | -0.010206 | -0.00017563 | -0.00092311 | -0.003966 | 0.011777 | 0.0065233 | 0.005874 | 0.00081039 | 0.0011981 | 0.0093725 | 0.006936 | -0.016816 | -0.018113
10 | -0.36162 | -0.36241 | -0.36383 | -0.3727 | -0.35823 | -0.34863 | -0.21207 | -0.13651 | -0.053387 | 0.0021757 | -0.051332 | 0.0034838 | -0.0039275 | -0.031973 | -0.075072 | -0.10126 | -0.12044 | -0.083959 | -0.093192 | -0.11456 | -0.12967 | -0.19432 | -0.27032 | -0.30496
11 | -0.32185 | -0.34414 | -0.35453 | -0.35714 | -0.36465 | -0.30084 | -0.24672 | -0.20547 | -0.15773 | -0.11191 | -0.18821 | -0.18893 | -0.20206 | -0.20043 | -0.22801 | -0.22225 | -0.20945 | -0.14552 | -0.17777 | -0.20195 | -0.21135 | -0.22031 | -0.24124 | -0.26197
12 | -0.22068 | -0.057129 | -0.028166 | -0.013145 | -0.041032 | -0.14896 | -0.24003 | -0.076896 | 0.054607 | 0.066295 | -0.03967 | -0.1462 | 0.44751 | 0.42071 | 0.18778 | 0.38285 | 0.17764 | 0.30411 | 0.35097 | 0.47967 | 0.68173 | 0.77693 | 0.73124 | 0.61489
13 | 0.62717 | 0.51922 | 0.54905 | 0.58616 | 0.55454 | 0.711 | 2.4444 | 3.2196 | 3.6167 | 3.5607 | 3.2247 | 3.5373 | 3.886 | 3.4137 | 3.3028 | 3.2691 | 3.1553 | 3.1317 | 2.6694 | 2.1839 | 2.3974 | 1.8077 | 0.78898 | 0.70126
14 | 0.11967 | 0.10977 | 0.10122 | 0.11039 | 0.10076 | 0.099741 | 0.095884 | 0.23175 | 0.25086 | 0.22647 | 0.23004 | 0.2254 | 0.24264 | 0.22825 | 0.14977 | 0.19945 | 0.2265 | 0.20596 | 0.15964 | 0.1489 | 0.14831 | 0.13354 | 0.098014 | 0.096538
15 | -0.065577 | -0.079542 | -0.080377 | -0.084932 | -0.085505 | -0.078538 | -0.053609 | 0.025733 | 0.031125 | 0.04979 | 0.025527 | 0.0050411 | -0.014401 | -0.01928 | -0.03276 | -0.033425 | -0.023768 | 0.032435 | 0.036032 | 0.023431 | -0.0045226 | -0.023057 | -0.038146 | -0.056956
16 | -0.20504 | -0.24387 | -0.29542 | -0.28496 | -0.28825 | -0.25207 | -0.01074 | 0.18878 | 0.24877 | 0.20365 | 0.14766 | 0.23122 | 0.17822 | 0.12518 | 0.0071825 | -0.022749 | 0.0055801 | 0.023514 | -0.06277 | 0.00058337 | 0.00336 | -0.054989 | -0.17624 | -0.24142
17 | -0.64457 | -0.66189 | -0.64424 | -0.64526 | -0.64282 | -0.6258 | -0.55165 | -0.44368 | -0.43745 | -0.44987 | -0.52559 | -0.54486 | -0.56463 | -0.55676 | -0.54894 | -0.58967 | -0.54333 | -0.3829 | -0.37963 | -0.41584 | -0.43727 | -0.48762 | -0.56175 | -0.55372
18 | -0.48576 | -0.53785 | -0.57217 | -0.61467 | -0.60734 | -0.53513 | -0.42932 | -0.28762 | -0.21039 | -0.1309 | -0.062402 | -0.0641 | -0.10118 | -0.14679 | -0.16408 | -0.24108 | -0.21648 | -0.095745 | -0.11278 | -0.17408 | -0.14724 | -0.24038 | -0.27623 | -0.33983
19 | 0.51297 | 0.48817 | 0.36641 | 0.47427 | 0.45986 | 0.52241 | 0.58491 | 1.1737 | 1.2516 | 1.3428 | 1.2145 | 1.4029 | 1.3538 | 1.3372 | 1.1059 | 1.0341 | 1.0531 | 1.1233 | 0.88321 | 0.87757 | 0.90509 | 0.82356 | 0.53504 | 0.60142
20 | -0.41614 | -0.43846 | -0.45716 | -0.47981 | -0.48321 | -0.45555 | -0.39905 | -0.19553 | -0.073044 | -0.065234 | -0.019179 | -0.0067864 | -0.056888 | -0.056804 | -0.12259 | -0.18518 | -0.1777 | -0.21913 | -0.22102 | -0.2291 | -0.22776 | -0.30929 | -0.35194 | -0.37005
21 | -1.5234 | -1.5556 | -1.6607 | -1.6021 | -1.5717 | -1.5011 | -1.2685 | -1.0329 | -0.94235 | -0.9662 | -1.0008 | -0.9421 | -0.91745 | -1.0243 | -1.2012 | -1.2871 | -1.2638 | -1.2422 | -1.3684 | -1.3521 | -1.4049 | -1.4534 | -1.5764 | -1.5835
22 | -0.036609 | -0.061795 | -0.069623 | -0.078739 | -0.076467 | -0.085265 | -0.12076 | -0.066651 | -0.079364 | -0.053064 | -0.036948 | -0.027759 | -0.0047506 | 9.6977e-05 | -0.009815 | 0.027867 | 0.016845 | 0.011056 | 0.0050271 | 0.0050762 | 0.016915 | 0.017491 | -0.042684 | -0.046131
23 | -2.3664 | -2.332 | -2.3536 | -2.4398 | -2.4893 | -2.2633 | -1.535 | -0.94086 | -0.32435 | 0.030928 | -0.33136 | -0.010375 | -0.058983 | -0.25834 | -0.48717 | -0.69008 | -0.8642 | -0.52584 | -0.62053 | -0.77022 | -0.91352 | -1.3681 | -1.9178 | -2.1386
24 | -1.8076 | -2.015 | -1.9267 | -2.0912 | -2.0837 | -1.7331 | -1.365 | -1.1449 | -0.87512 | -0.62123 | -1.0664 | -1.0243 | -1.1851 | -1.1461 | -1.3486 | -1.349 | -1.1511 | -0.84697 | -1.0158 | -1.1939 | -1.1954 | -1.2963 | -1.3907 | -1.4468
25 | -0.15696 | -0.0454 | -0.027325 | -0.0060498 | -0.039216 | -0.10452 | -0.16294 | -0.066503 | 0.048502 | 0.053988 | -0.036657 | -0.11114 | 0.29666 | 0.30661 | 0.12645 | 0.25534 | 0.10551 | 0.20137 | 0.25604 | 0.33715 | 0.47124 | 0.58378 | 0.51774 | 0.43845
26 | 0.19849 | 0.16226 | 0.16627 | 0.18475 | 0.17735 | 0.22491 | 0.77503 | 1.0157 | 1.1387 | 1.1095 | 1.0278 | 1.0504 | 1.1759 | 1.0847 | 1.0359 | 0.97488 | 0.90433 | 0.93997 | 0.80965 | 0.70485 | 0.71544 | 0.57497 | 0.2572 | 0.2073
27 | 0.25358 | 0.22878 | 0.20995 | 0.21903 | 0.2035 | 0.19375 | 0.18944 | 0.44701 | 0.49748 | 0.4499 | 0.46872 | 0.47475 | 0.46456 | 0.46508 | 0.29064 | 0.41648 | 0.45295 | 0.43233 | 0.3235 | 0.30617 | 0.31066 | 0.26134 | 0.18411 | 0.19445
28 | -0.25236 | -0.27491 | -0.28132 | -0.29802 | -0.31937 | -0.27935 | -0.19877 | 0.088535 | 0.12174 | 0.17714 | 0.090486 | 0.023639 | -0.052738 | -0.069942 | -0.10621 | -0.1219 | -0.089209 | 0.1115 | 0.12474 | 0.064694 | -0.017708 | -0.08225 | -0.13843 | -0.20397
29 | -6.1056 | -7.8264 | -8.9098 | -8.294 | -8.81 | -7.2502 | -0.34909 | 5.4045 | 6.9717 | 5.9837 | 4.7353 | 6.9654 | 5.2529 | 3.6513 | 0.22381 | -0.60926 | 0.040365 | 0.67277 | -1.8516 | -0.073207 | 0.26466 | -1.6045 | -5.4904 | -6.9277
30 | -1.0741 | -1.1139 | -1.1289 | -1.1443 | -1.0946 | -1.1118 | -0.96113 | -0.79379 | -0.77497 | -0.80889 | -0.87685 | -0.95899 | -0.96233 | -1.0356 | -0.94443 | -0.97205 | -0.93699 | -0.67375 | -0.66823 | -0.73453 | -0.81892 | -0.90799 | -0.9745 | -0.98248
31 | -1.3016 | -1.3335 | -1.4881 | -1.4795 | -1.4556 | -1.3025 | -1.0813 | -0.75349 | -0.49207 | -0.32904 | -0.19128 | -0.15713 | -0.27546 | -0.39524 | -0.41955 | -0.6352 | -0.54277 | -0.26668 | -0.28981 | -0.46986 | -0.34448 | -0.57966 | -0.65941 | -0.8324
32 | 0.50759 | 0.48663 | 0.37824 | 0.48254 | 0.43181 | 0.52874 | 0.59549 | 1.1773 | 1.3288 | 1.3698 | 1.236 | 1.3538 | 1.3549 | 1.2981 | 1.1708 | 1.0462 | 1.0904 | 1.1464 | 0.91092 | 0.92292 | 0.85541 | 0.83701 | 0.54946 | 0.58375

## Qc, Autumn, S9
LoadID | 0 | 1 | 2 | 3 | 4 | 5 | 6 | 7 | 8 | 9 | 10 | 11 | 12 | 13 | 14 | 15 | 16 | 17 | 18 | 19 | 20 | 21 | 22 | 23
1 | 0.72195 | 0.6648 | 0.61041 | 0.64503 | 0.59851 | 0.61275 | 0.55289 | 1.2841 | 1.4666 | 1.3885 | 1.4432 | 1.4409 | 1.4052 | 1.3615 | 0.88752 | 1.319 | 1.3392 | 1.2971 | 1.0056 | 0.92405 | 0.9079 | 0.79142 | 0.57914 | 0.58067
2 | -0.13529 | -0.15642 | -0.15767 | -0.17296 | -0.17882 | -0.15555 | -0.11136 | 0.047673 | 0.064332 | 0.099841 | 0.049857 | 0.0073419 | -0.031351 | -0.040562 | -0.0646 | -0.070309 | -0.044666 | 0.063767 | 0.074515 | 0.045253 | -0.012772 | -0.044565 | -0.081501 | -0.11391
3 | -0.86204 | -1.0244 | -1.1594 | -1.1518 | -1.0997 | -1.0117 | -0.04628 | 0.75248 | 0.93069 | 0.82237 | 0.60454 | 0.91341 | 0.72998 | 0.51096 | 0.010515 | -0.096791 | 0.019933 | 0.1023 | -0.23263 | 0.015791 | 0.0066988 | -0.21518 | -0.68542 | -0.91444
4 | -0.48176 | -0.48895 | -0.50434 | -0.49365 | -0.505 | -0.48136 | -0.42662 | -0.35171 | -0.32152 | -0.35253 | -0.39542 | -0.41268 | -0.42028 | -0.42836 | -0.39924 | -0.45131 | -0.41504 | -0.29943 | -0.29047 | -0.33052 | -0.31768 | -0.37241 | -0.41975 | -0.41691
5 | -0.25504 | -0.28594 | -0.30241 | -0.29074 | -0.29228 | -0.26351 | -0.2133 | -0.1398 | -0.098013 | -0.058998 | -0.037074 | -0.026884 | -0.054599 | -0.070016 | -0.088124 | -0.11983 | -0.11502 | -0.053047 | -0.062337 | -0.091935 | -0.06616 | -0.12445 | -0.1302 | -0.16026
6 | 1.2269 | 1.2159 | 0.90436 | 1.2003 | 1.105 | 1.2744 | 1.5428 | 2.793 | 3.2774 | 3.3004 | 3.09 | 3.3697 | 3.6055 | 3.3478 | 2.8153 | 2.6328 | 2.6588 | 2.7213 | 2.2799 | 2.2305 | 2.2675 | 1.9631 | 1.38 | 1.4639
7 | -1.0849 | -1.0772 | -1.1551 | -1.192 | -1.1568 | -1.1577 | -0.97759 | -0.48507 | -0.18301 | -0.15882 | -0.050143 | -0.015565 | -0.13149 | -0.15319 | -0.30593 | -0.45157 | -0.46643 | -0.54876 | -0.54471 | -0.5782 | -0.60326 | -0.75836 | -0.87145 | -0.95846
8 | -0.79762 | -0.77062 | -0.8242 | -0.80831 | -0.79422 | -0.75996 | -0.63287 | -0.51855 | -0.4755 | -0.49201 | -0.49993 | -0.4715 | -0.45636 | -0.49008 | -0.60514 | -0.63903 | -0.62605 | -0.63277 | -0.64416 | -0.68528 | -0.73001 | -0.74474 | -0.74576 | -0.79279
9 | -0.014073 | -0.025202 | -0.027302 | -0.030189 | -0.029313 | -0.031682 | -0.046745 | -0.025744 | -0.031151 | -0.021356 | -0.015106 | -0.010206 | -0.00017563 | -0.00092311 | -0.003966 | 0.011777 | 0.0065233 | 0.005874 | 0.00081039 | 0.0011981 | 0.0093725 | 0.006936 | -0.016816 | -0.018113
10 | -0.36162 | -0.36241 | -0.36383 | -0.3727 | -0.35823 | -0.34863 | -0.21207 | -0.13651 | -0.053387 | 0.0021757 | -0.051332 | 0.0034838 | -0.0039275 | -0.031973 | -0.075072 | -0.10126 | -0.12044 | -0.083959 | -0.093192 | -0.11456 | -0.12967 | -0.19432 | -0.27032 | -0.30496
11 | -0.32185 | -0.34414 | -0.35453 | -0.35714 | -0.36465 | -0.30084 | -0.24672 | -0.20547 | -0.15773 | -0.11191 | -0.18821 | -0.18893 | -0.20206 | -0.20043 | -0.22801 | -0.22225 | -0.20945 | -0.14552 | -0.17777 | -0.20195 | -0.21135 | -0.22031 | -0.24124 | -0.26197
12 | -0.22068 | -0.057129 | -0.028166 | -0.013145 | -0.041032 | -0.14896 | -0.24003 | -0.076896 | 0.054607 | 0.066295 | -0.03967 | -0.1462 | 0.44751 | 0.42071 | 0.18778 | 0.38285 | 0.17764 | 0.30411 | 0.35097 | 0.47967 | 0.68173 | 0.77693 | 0.73124 | 0.61489
13 | 0.62717 | 0.51922 | 0.54905 | 0.58616 | 0.55454 | 0.711 | 2.4444 | 3.2196 | 3.6167 | 3.5607 | 3.2247 | 3.5373 | 3.886 | 3.4137 | 3.3028 | 3.2691 | 3.1553 | 3.1317 | 2.6694 | 2.1839 | 2.3974 | 1.8077 | 0.78898 | 0.70126
14 | 0.11967 | 0.10977 | 0.10122 | 0.11039 | 0.10076 | 0.099741 | 0.095884 | 0.23175 | 0.25086 | 0.22647 | 0.23004 | 0.2254 | 0.24264 | 0.22825 | 0.14977 | 0.19945 | 0.2265 | 0.20596 | 0.15964 | 0.1489 | 0.14831 | 0.13354 | 0.098014 | 0.096538
15 | -0.065577 | -0.079542 | -0.080377 | -0.084932 | -0.085505 | -0.078538 | -0.053609 | 0.025733 | 0.031125 | 0.04979 | 0.025527 | 0.0050411 | -0.014401 | -0.01928 | -0.03276 | -0.033425 | -0.023768 | 0.032435 | 0.036032 | 0.023431 | -0.0045226 | -0.023057 | -0.038146 | -0.056956
16 | -0.20504 | -0.24387 | -0.29542 | -0.28496 | -0.28825 | -0.25207 | -0.01074 | 0.18878 | 0.24877 | 0.20365 | 0.14766 | 0.23122 | 0.17822 | 0.12518 | 0.0071825 | -0.022749 | 0.0055801 | 0.023514 | -0.06277 | 0.00058337 | 0.00336 | -0.054989 | -0.17624 | -0.24142
17 | -0.64457 | -0.66189 | -0.64424 | -0.64526 | -0.64282 | -0.6258 | -0.55165 | -0.44368 | -0.43745 | -0.44987 | -0.52559 | -0.54486 | -0.56463 | -0.55676 | -0.54894 | -0.58967 | -0.54333 | -0.3829 | -0.37963 | -0.41584 | -0.43727 | -0.48762 | -0.56175 | -0.55372
18 | -0.48576 | -0.53785 | -0.57217 | -0.61467 | -0.60734 | -0.53513 | -0.42932 | -0.28762 | -0.21039 | -0.1309 | -0.062402 | -0.0641 | -0.10118 | -0.14679 | -0.16408 | -0.24108 | -0.21648 | -0.095745 | -0.11278 | -0.17408 | -0.14724 | -0.24038 | -0.27623 | -0.33983
19 | 0.51297 | 0.48817 | 0.36641 | 0.47427 | 0.45986 | 0.52241 | 0.58491 | 1.1737 | 1.2516 | 1.3428 | 1.2145 | 1.4029 | 1.3538 | 1.3372 | 1.1059 | 1.0341 | 1.0531 | 1.1233 | 0.88321 | 0.87757 | 0.90509 | 0.82356 | 0.53504 | 0.60142
20 | -0.41614 | -0.43846 | -0.45716 | -0.47981 | -0.48321 | -0.45555 | -0.39905 | -0.19553 | -0.073044 | -0.065234 | -0.019179 | -0.0067864 | -0.056888 | -0.056804 | -0.12259 | -0.18518 | -0.1777 | -0.21913 | -0.22102 | -0.2291 | -0.22776 | -0.30929 | -0.35194 | -0.37005
21 | -1.5234 | -1.5556 | -1.6607 | -1.6021 | -1.5717 | -1.5011 | -1.2685 | -1.0329 | -0.94235 | -0.9662 | -1.0008 | -0.9421 | -0.91745 | -1.0243 | -1.2012 | -1.2871 | -1.2638 | -1.2422 | -1.3684 | -1.3521 | -1.4049 | -1.4534 | -1.5764 | -1.5835
22 | -0.036609 | -0.061795 | -0.069623 | -0.078739 | -0.076467 | -0.085265 | -0.12076 | -0.066651 | -0.079364 | -0.053064 | -0.036948 | -0.027759 | -0.0047506 | 9.6977e-05 | -0.009815 | 0.027867 | 0.016845 | 0.011056 | 0.0050271 | 0.0050762 | 0.016915 | 0.017491 | -0.042684 | -0.046131
23 | -2.3664 | -2.332 | -2.3536 | -2.4398 | -2.4893 | -2.2633 | -1.535 | -0.94086 | -0.32435 | 0.030928 | -0.33136 | -0.010375 | -0.058983 | -0.25834 | -0.48717 | -0.69008 | -0.8642 | -0.52584 | -0.62053 | -0.77022 | -0.91352 | -1.3681 | -1.9178 | -2.1386
24 | -1.8076 | -2.015 | -1.9267 | -2.0912 | -2.0837 | -1.7331 | -1.365 | -1.1449 | -0.87512 | -0.62123 | -1.0664 | -1.0243 | -1.1851 | -1.1461 | -1.3486 | -1.349 | -1.1511 | -0.84697 | -1.0158 | -1.1939 | -1.1954 | -1.2963 | -1.3907 | -1.4468
25 | -0.15696 | -0.0454 | -0.027325 | -0.0060498 | -0.039216 | -0.10452 | -0.16294 | -0.066503 | 0.048502 | 0.053988 | -0.036657 | -0.11114 | 0.29666 | 0.30661 | 0.12645 | 0.25534 | 0.10551 | 0.20137 | 0.25604 | 0.33715 | 0.47124 | 0.58378 | 0.51774 | 0.43845
26 | 0.19849 | 0.16226 | 0.16627 | 0.18475 | 0.17735 | 0.22491 | 0.77503 | 1.0157 | 1.1387 | 1.1095 | 1.0278 | 1.0504 | 1.1759 | 1.0847 | 1.0359 | 0.97488 | 0.90433 | 0.93997 | 0.80965 | 0.70485 | 0.71544 | 0.57497 | 0.2572 | 0.2073
27 | 0.25358 | 0.22878 | 0.20995 | 0.21903 | 0.2035 | 0.19375 | 0.18944 | 0.44701 | 0.49748 | 0.4499 | 0.46872 | 0.47475 | 0.46456 | 0.46508 | 0.29064 | 0.41648 | 0.45295 | 0.43233 | 0.3235 | 0.30617 | 0.31066 | 0.26134 | 0.18411 | 0.19445
28 | -0.25236 | -0.27491 | -0.28132 | -0.29802 | -0.31937 | -0.27935 | -0.19877 | 0.088535 | 0.12174 | 0.17714 | 0.090486 | 0.023639 | -0.052738 | -0.069942 | -0.10621 | -0.1219 | -0.089209 | 0.1115 | 0.12474 | 0.064694 | -0.017708 | -0.08225 | -0.13843 | -0.20397
29 | -6.1056 | -7.8264 | -8.9098 | -8.294 | -8.81 | -7.2502 | -0.34909 | 5.4045 | 6.9717 | 5.9837 | 4.7353 | 6.9654 | 5.2529 | 3.6513 | 0.22381 | -0.60926 | 0.040365 | 0.67277 | -1.8516 | -0.073207 | 0.26466 | -1.6045 | -5.4904 | -6.9277
30 | -1.0741 | -1.1139 | -1.1289 | -1.1443 | -1.0946 | -1.1118 | -0.96113 | -0.79379 | -0.77497 | -0.80889 | -0.87685 | -0.95899 | -0.96233 | -1.0356 | -0.94443 | -0.97205 | -0.93699 | -0.67375 | -0.66823 | -0.73453 | -0.81892 | -0.90799 | -0.9745 | -0.98248
31 | -1.3016 | -1.3335 | -1.4881 | -1.4795 | -1.4556 | -1.3025 | -1.0813 | -0.75349 | -0.49207 | -0.32904 | -0.19128 | -0.15713 | -0.27546 | -0.39524 | -0.41955 | -0.6352 | -0.54277 | -0.26668 | -0.28981 | -0.46986 | -0.34448 | -0.57966 | -0.65941 | -0.8324
32 | 0.50759 | 0.48663 | 0.37824 | 0.48254 | 0.43181 | 0.52874 | 0.59549 | 1.1773 | 1.3288 | 1.3698 | 1.236 | 1.3538 | 1.3549 | 1.2981 | 1.1708 | 1.0462 | 1.0904 | 1.1464 | 0.91092 | 0.92292 | 0.85541 | 0.83701 | 0.54946 | 0.58375

## UpFlex, Autumn
LoadID | 0 | 1 | 2 | 3 | 4 | 5 | 6 | 7 | 8 | 9 | 10 | 11 | 12 | 13 | 14 | 15 | 16 | 17 | 18 | 19 | 20 | 21 | 22 | 23
1 | 0.28087 | 0.3092 | 0.40245 | 0.46139 | 0.54249 | 0.63414 | 0.56528 | 0.80812 | 0.74136 | 0.83733 | 0.86055 | 0.79823 | 0.75301 | 0.69326 | 0.63857 | 0.5747 | 0.56872 | 0.4506 | 0.37282 | 0.4424 | 0.45076 | 0.51513 | 0.25012 | 0.24015
2 | 0.25278 | 0.27828 | 0.36221 | 0.41525 | 0.48825 | 0.57072 | 0.50875 | 0.72731 | 0.66723 | 0.75359 | 0.77449 | 0.71841 | 0.67771 | 0.62393 | 0.57471 | 0.51723 | 0.51185 | 0.40554 | 0.33554 | 0.39816 | 0.40569 | 0.46362 | 0.22511 | 0.21613
3 | 0.33704 | 0.37104 | 0.48294 | 0.55367 | 0.65099 | 0.76096 | 0.67833 | 0.96975 | 0.88964 | 1.0048 | 1.0327 | 0.95788 | 0.90362 | 0.83191 | 0.76628 | 0.68964 | 0.68246 | 0.54072 | 0.44738 | 0.53088 | 0.54092 | 0.61816 | 0.30015 | 0.28818
4 | 0.16852 | 0.18552 | 0.24147 | 0.27684 | 0.3255 | 0.38048 | 0.33917 | 0.48487 | 0.44482 | 0.5024 | 0.51633 | 0.47894 | 0.45181 | 0.41596 | 0.38314 | 0.34482 | 0.34123 | 0.27036 | 0.22369 | 0.26544 | 0.27046 | 0.30908 | 0.15007 | 0.14409
5 | 0.16852 | 0.18552 | 0.24147 | 0.27684 | 0.3255 | 0.38048 | 0.33917 | 0.48487 | 0.44482 | 0.5024 | 0.51633 | 0.47894 | 0.45181 | 0.41596 | 0.38314 | 0.34482 | 0.34123 | 0.27036 | 0.22369 | 0.26544 | 0.27046 | 0.30908 | 0.15007 | 0.14409
6 | 0.56173 | 0.6184 | 0.8049 | 0.92279 | 1.085 | 1.2683 | 1.1306 | 1.6162 | 1.4827 | 1.6747 | 1.7211 | 1.5965 | 1.506 | 1.3865 | 1.2771 | 1.1494 | 1.1374 | 0.90121 | 0.74564 | 0.8848 | 0.90153 | 1.0303 | 0.50025 | 0.48029
7 | 0.56173 | 0.6184 | 0.8049 | 0.92279 | 1.085 | 1.2683 | 1.1306 | 1.6162 | 1.4827 | 1.6747 | 1.7211 | 1.5965 | 1.506 | 1.3865 | 1.2771 | 1.1494 | 1.1374 | 0.90121 | 0.74564 | 0.8848 | 0.90153 | 1.0303 | 0.50025 | 0.48029
8 | 0.16852 | 0.18552 | 0.24147 | 0.27684 | 0.3255 | 0.38048 | 0.33917 | 0.48487 | 0.44482 | 0.5024 | 0.51633 | 0.47894 | 0.45181 | 0.41596 | 0.38314 | 0.34482 | 0.34123 | 0.27036 | 0.22369 | 0.26544 | 0.27046 | 0.30908 | 0.15007 | 0.14409
9 | 0.16852 | 0.18552 | 0.24147 | 0.27684 | 0.3255 | 0.38048 | 0.33917 | 0.48487 | 0.44482 | 0.5024 | 0.51633 | 0.47894 | 0.45181 | 0.41596 | 0.38314 | 0.34482 | 0.34123 | 0.27036 | 0.22369 | 0.26544 | 0.27046 | 0.30908 | 0.15007 | 0.14409
10 | 0.12639 | 0.13914 | 0.1811 | 0.20763 | 0.24412 | 0.28536 | 0.25437 | 0.36366 | 0.33361 | 0.3768 | 0.38725 | 0.3592 | 0.33886 | 0.31197 | 0.28736 | 0.25862 | 0.25592 | 0.20277 | 0.16777 | 0.19908 | 0.20284 | 0.23181 | 0.11256 | 0.10807
11 | 0.16852 | 0.18552 | 0.24147 | 0.27684 | 0.3255 | 0.38048 | 0.33917 | 0.48487 | 0.44482 | 0.5024 | 0.51633 | 0.47894 | 0.45181 | 0.41596 | 0.38314 | 0.34482 | 0.34123 | 0.27036 | 0.22369 | 0.26544 | 0.27046 | 0.30908 | 0.15007 | 0.14409
12 | 0.16852 | 0.18552 | 0.24147 | 0.27684 | 0.3255 | 0.38048 | 0.33917 | 0.48487 | 0.44482 | 0.5024 | 0.51633 | 0.47894 | 0.45181 | 0.41596 | 0.38314 | 0.34482 | 0.34123 | 0.27036 | 0.22369 | 0.26544 | 0.27046 | 0.30908 | 0.15007 | 0.14409
13 | 0.33704 | 0.37104 | 0.48294 | 0.55367 | 0.65099 | 0.76096 | 0.67833 | 0.96975 | 0.88964 | 1.0048 | 1.0327 | 0.95788 | 0.90362 | 0.83191 | 0.76628 | 0.68964 | 0.68246 | 0.54072 | 0.44738 | 0.53088 | 0.54092 | 0.61816 | 0.30015 | 0.28818
14 | 0.16852 | 0.18552 | 0.24147 | 0.27684 | 0.3255 | 0.38048 | 0.33917 | 0.48487 | 0.44482 | 0.5024 | 0.51633 | 0.47894 | 0.45181 | 0.41596 | 0.38314 | 0.34482 | 0.34123 | 0.27036 | 0.22369 | 0.26544 | 0.27046 | 0.30908 | 0.15007 | 0.14409
15 | 0.16852 | 0.18552 | 0.24147 | 0.27684 | 0.3255 | 0.38048 | 0.33917 | 0.48487 | 0.44482 | 0.5024 | 0.51633 | 0.47894 | 0.45181 | 0.41596 | 0.38314 | 0.34482 | 0.34123 | 0.27036 | 0.22369 | 0.26544 | 0.27046 | 0.30908 | 0.15007 | 0.14409
16 | 0.16852 | 0.18552 | 0.24147 | 0.27684 | 0.3255 | 0.38048 | 0.33917 | 0.48487 | 0.44482 | 0.5024 | 0.51633 | 0.47894 | 0.45181 | 0.41596 | 0.38314 | 0.34482 | 0.34123 | 0.27036 | 0.22369 | 0.26544 | 0.27046 | 0.30908 | 0.15007 | 0.14409
17 | 0.25278 | 0.27828 | 0.36221 | 0.41525 | 0.48825 | 0.57072 | 0.50875 | 0.72731 | 0.66723 | 0.75359 | 0.77449 | 0.71841 | 0.67771 | 0.62393 | 0.57471 | 0.51723 | 0.51185 | 0.40554 | 0.33554 | 0.39816 | 0.40569 | 0.46362 | 0.22511 | 0.21613
18 | 0.25278 | 0.27828 | 0.36221 | 0.41525 | 0.48825 | 0.57072 | 0.50875 | 0.72731 | 0.66723 | 0.75359 | 0.77449 | 0.71841 | 0.67771 | 0.62393 | 0.57471 | 0.51723 | 0.51185 | 0.40554 | 0.33554 | 0.39816 | 0.40569 | 0.46362 | 0.22511 | 0.21613
19 | 0.25278 | 0.27828 | 0.36221 | 0.41525 | 0.48825 | 0.57072 | 0.50875 | 0.72731 | 0.66723 | 0.75359 | 0.77449 | 0.71841 | 0.67771 | 0.62393 | 0.57471 | 0.51723 | 0.51185 | 0.40554 | 0.33554 | 0.39816 | 0.40569 | 0.46362 | 0.22511 | 0.21613
20 | 0.25278 | 0.27828 | 0.36221 | 0.41525 | 0.48825 | 0.57072 | 0.50875 | 0.72731 | 0.66723 | 0.75359 | 0.77449 | 0.71841 | 0.67771 | 0.62393 | 0.57471 | 0.51723 | 0.51185 | 0.40554 | 0.33554 | 0.39816 | 0.40569 | 0.46362 | 0.22511 | 0.21613
21 | 0.25278 | 0.27828 | 0.36221 | 0.41525 | 0.48825 | 0.57072 | 0.50875 | 0.72731 | 0.66723 | 0.75359 | 0.77449 | 0.71841 | 0.67771 | 0.62393 | 0.57471 | 0.51723 | 0.51185 | 0.40554 | 0.33554 | 0.39816 | 0.40569 | 0.46362 | 0.22511 | 0.21613
22 | 0.25278 | 0.27828 | 0.36221 | 0.41525 | 0.48825 | 0.57072 | 0.50875 | 0.72731 | 0.66723 | 0.75359 | 0.77449 | 0.71841 | 0.67771 | 0.62393 | 0.57471 | 0.51723 | 0.51185 | 0.40554 | 0.33554 | 0.39816 | 0.40569 | 0.46362 | 0.22511 | 0.21613
23 | 1.1796 | 1.2986 | 1.6903 | 1.9379 | 2.2785 | 2.6634 | 2.3742 | 3.3941 | 3.1137 | 3.5168 | 3.6143 | 3.3526 | 3.1627 | 2.9117 | 2.682 | 2.4137 | 2.3886 | 1.8925 | 1.5658 | 1.8581 | 1.8932 | 2.1636 | 1.0505 | 1.0086
24 | 1.1796 | 1.2986 | 1.6903 | 1.9379 | 2.2785 | 2.6634 | 2.3742 | 3.3941 | 3.1137 | 3.5168 | 3.6143 | 3.3526 | 3.1627 | 2.9117 | 2.682 | 2.4137 | 2.3886 | 1.8925 | 1.5658 | 1.8581 | 1.8932 | 2.1636 | 1.0505 | 1.0086
25 | 0.16852 | 0.18552 | 0.24147 | 0.27684 | 0.3255 | 0.38048 | 0.33917 | 0.48487 | 0.44482 | 0.5024 | 0.51633 | 0.47894 | 0.45181 | 0.41596 | 0.38314 | 0.34482 | 0.34123 | 0.27036 | 0.22369 | 0.26544 | 0.27046 | 0.30908 | 0.15007 | 0.14409
26 | 0.16852 | 0.18552 | 0.24147 | 0.27684 | 0.3255 | 0.38048 | 0.33917 | 0.48487 | 0.44482 | 0.5024 | 0.51633 | 0.47894 | 0.45181 | 0.41596 | 0.38314 | 0.34482 | 0.34123 | 0.27036 | 0.22369 | 0.26544 | 0.27046 | 0.30908 | 0.15007 | 0.14409
27 | 0.16852 | 0.18552 | 0.24147 | 0.27684 | 0.3255 | 0.38048 | 0.33917 | 0.48487 | 0.44482 | 0.5024 | 0.51633 | 0.47894 | 0.45181 | 0.41596 | 0.38314 | 0.34482 | 0.34123 | 0.27036 | 0.22369 | 0.26544 | 0.27046 | 0.30908 | 0.15007 | 0.14409
28 | 0.33704 | 0.37104 | 0.48294 | 0.55367 | 0.65099 | 0.76096 | 0.67833 | 0.96975 | 0.88964 | 1.0048 | 1.0327 | 0.95788 | 0.90362 | 0.83191 | 0.76628 | 0.68964 | 0.68246 | 0.54072 | 0.44738 | 0.53088 | 0.54092 | 0.61816 | 0.30015 | 0.28818
29 | 0.56173 | 0.6184 | 0.8049 | 0.92279 | 1.085 | 1.2683 | 1.1306 | 1.6162 | 1.4827 | 1.6747 | 1.7211 | 1.5965 | 1.506 | 1.3865 | 1.2771 | 1.1494 | 1.1374 | 0.90121 | 0.74564 | 0.8848 | 0.90153 | 1.0303 | 0.50025 | 0.48029
30 | 0.4213 | 0.4638 | 0.60368 | 0.69209 | 0.81374 | 0.95121 | 0.84791 | 1.2122 | 1.112 | 1.256 | 1.2908 | 1.1973 | 1.1295 | 1.0399 | 0.95785 | 0.86205 | 0.85308 | 0.6759 | 0.55923 | 0.6636 | 0.67614 | 0.7727 | 0.37518 | 0.36022
31 | 0.58982 | 0.64932 | 0.84515 | 0.96893 | 1.1392 | 1.3317 | 1.1871 | 1.6971 | 1.5569 | 1.7584 | 1.8072 | 1.6763 | 1.5813 | 1.4558 | 1.341 | 1.2069 | 1.1943 | 0.94627 | 0.78292 | 0.92904 | 0.9466 | 1.0818 | 0.52526 | 0.50431
32 | 0.16852 | 0.18552 | 0.24147 | 0.27684 | 0.3255 | 0.38048 | 0.33917 | 0.48487 | 0.44482 | 0.5024 | 0.51633 | 0.47894 | 0.45181 | 0.41596 | 0.38314 | 0.34482 | 0.34123 | 0.27036 | 0.22369 | 0.26544 | 0.27046 | 0.30908 | 0.15007 | 0.14409

## DownFlex, Autumn
LoadID | 0 | 1 | 2 | 3 | 4 | 5 | 6 | 7 | 8 | 9 | 10 | 11 | 12 | 13 | 14 | 15 | 16 | 17 | 18 | 19 | 20 | 21 | 22 | 23
1 | 0.77866 | 0.82405 | 0.87018 | 0.90974 | 0.92006 | 0.96244 | 0.95752 | 0.90508 | 0.82004 | 1.2042 | 1.1759 | 1.0828 | 1.0565 | 1.0609 | 1.0106 | 0.92637 | 0.83256 | 0.80269 | 0.50457 | 0.53959 | 0.58995 | 0.60402 | 0.62996 | 0.69536
2 | 0.7008 | 0.74165 | 0.78316 | 0.81876 | 0.82806 | 0.86619 | 0.86176 | 0.81457 | 0.73803 | 1.0838 | 1.0584 | 0.97455 | 0.95087 | 0.95478 | 0.90955 | 0.83374 | 0.7493 | 0.72242 | 0.45411 | 0.48563 | 0.53095 | 0.54362 | 0.56696 | 0.62582
3 | 0.9344 | 0.98886 | 1.0442 | 1.0917 | 1.1041 | 1.1549 | 1.149 | 1.0861 | 0.98404 | 1.445 | 1.4111 | 1.2994 | 1.2678 | 1.273 | 1.2127 | 1.1116 | 0.99907 | 0.96323 | 0.60548 | 0.64751 | 0.70794 | 0.72483 | 0.75595 | 0.83443
4 | 0.4672 | 0.49443 | 0.52211 | 0.54584 | 0.55204 | 0.57746 | 0.57451 | 0.54305 | 0.49202 | 0.72252 | 0.70557 | 0.6497 | 0.63392 | 0.63652 | 0.60637 | 0.55582 | 0.49954 | 0.48162 | 0.30274 | 0.32375 | 0.35397 | 0.36241 | 0.37797 | 0.41721
5 | 0.4672 | 0.49443 | 0.52211 | 0.54584 | 0.55204 | 0.57746 | 0.57451 | 0.54305 | 0.49202 | 0.72252 | 0.70557 | 0.6497 | 0.63392 | 0.63652 | 0.60637 | 0.55582 | 0.49954 | 0.48162 | 0.30274 | 0.32375 | 0.35397 | 0.36241 | 0.37797 | 0.41721
6 | 1.5573 | 1.6481 | 1.7404 | 1.8195 | 1.8401 | 1.9249 | 1.915 | 1.8102 | 1.6401 | 2.4084 | 2.3519 | 2.1657 | 2.1131 | 2.1217 | 2.0212 | 1.8527 | 1.6651 | 1.6054 | 1.0091 | 1.0792 | 1.1799 | 1.208 | 1.2599 | 1.3907
7 | 1.5573 | 1.6481 | 1.7404 | 1.8195 | 1.8401 | 1.9249 | 1.915 | 1.8102 | 1.6401 | 2.4084 | 2.3519 | 2.1657 | 2.1131 | 2.1217 | 2.0212 | 1.8527 | 1.6651 | 1.6054 | 1.0091 | 1.0792 | 1.1799 | 1.208 | 1.2599 | 1.3907
8 | 0.4672 | 0.49443 | 0.52211 | 0.54584 | 0.55204 | 0.57746 | 0.57451 | 0.54305 | 0.49202 | 0.72252 | 0.70557 | 0.6497 | 0.63392 | 0.63652 | 0.60637 | 0.55582 | 0.49954 | 0.48162 | 0.30274 | 0.32375 | 0.35397 | 0.36241 | 0.37797 | 0.41721
9 | 0.4672 | 0.49443 | 0.52211 | 0.54584 | 0.55204 | 0.57746 | 0.57451 | 0.54305 | 0.49202 | 0.72252 | 0.70557 | 0.6497 | 0.63392 | 0.63652 | 0.60637 | 0.55582 | 0.49954 | 0.48162 | 0.30274 | 0.32375 | 0.35397 | 0.36241 | 0.37797 | 0.41721
10 | 0.3504 | 0.37082 | 0.39158 | 0.40938 | 0.41403 | 0.4331 | 0.43088 | 0.40728 | 0.36902 | 0.54189 | 0.52918 | 0.48728 | 0.47544 | 0.47739 | 0.45477 | 0.41687 | 0.37465 | 0.36121 | 0.22706 | 0.24282 | 0.26548 | 0.27181 | 0.28348 | 0.31291
11 | 0.4672 | 0.49443 | 0.52211 | 0.54584 | 0.55204 | 0.57746 | 0.57451 | 0.54305 | 0.49202 | 0.72252 | 0.70557 | 0.6497 | 0.63392 | 0.63652 | 0.60637 | 0.55582 | 0.49954 | 0.48162 | 0.30274 | 0.32375 | 0.35397 | 0.36241 | 0.37797 | 0.41721
12 | 0.4672 | 0.49443 | 0.52211 | 0.54584 | 0.55204 | 0.57746 | 0.57451 | 0.54305 | 0.49202 | 0.72252 | 0.70557 | 0.6497 | 0.63392 | 0.63652 | 0.60637 | 0.55582 | 0.49954 | 0.48162 | 0.30274 | 0.32375 | 0.35397 | 0.36241 | 0.37797 | 0.41721
13 | 0.9344 | 0.98886 | 1.0442 | 1.0917 | 1.1041 | 1.1549 | 1.149 | 1.0861 | 0.98404 | 1.445 | 1.4111 | 1.2994 | 1.2678 | 1.273 | 1.2127 | 1.1116 | 0.99907 | 0.96323 | 0.60548 | 0.64751 | 0.70794 | 0.72483 | 0.75595 | 0.83443
14 | 0.4672 | 0.49443 | 0.52211 | 0.54584 | 0.55204 | 0.57746 | 0.57451 | 0.54305 | 0.49202 | 0.72252 | 0.70557 | 0.6497 | 0.63392 | 0.63652 | 0.60637 | 0.55582 | 0.49954 | 0.48162 | 0.30274 | 0.32375 | 0.35397 | 0.36241 | 0.37797 | 0.41721
15 | 0.4672 | 0.49443 | 0.52211 | 0.54584 | 0.55204 | 0.57746 | 0.57451 | 0.54305 | 0.49202 | 0.72252 | 0.70557 | 0.6497 | 0.63392 | 0.63652 | 0.60637 | 0.55582 | 0.49954 | 0.48162 | 0.30274 | 0.32375 | 0.35397 | 0.36241 | 0.37797 | 0.41721
16 | 0.4672 | 0.49443 | 0.52211 | 0.54584 | 0.55204 | 0.57746 | 0.57451 | 0.54305 | 0.49202 | 0.72252 | 0.70557 | 0.6497 | 0.63392 | 0.63652 | 0.60637 | 0.55582 | 0.49954 | 0.48162 | 0.30274 | 0.32375 | 0.35397 | 0.36241 | 0.37797 | 0.41721
17 | 0.7008 | 0.74165 | 0.78316 | 0.81876 | 0.82806 | 0.86619 | 0.86176 | 0.81457 | 0.73803 | 1.0838 | 1.0584 | 0.97455 | 0.95087 | 0.95478 | 0.90955 | 0.83374 | 0.7493 | 0.72242 | 0.45411 | 0.48563 | 0.53095 | 0.54362 | 0.56696 | 0.62582
18 | 0.7008 | 0.74165 | 0.78316 | 0.81876 | 0.82806 | 0.86619 | 0.86176 | 0.81457 | 0.73803 | 1.0838 | 1.0584 | 0.97455 | 0.95087 | 0.95478 | 0.90955 | 0.83374 | 0.7493 | 0.72242 | 0.45411 | 0.48563 | 0.53095 | 0.54362 | 0.56696 | 0.62582
19 | 0.7008 | 0.74165 | 0.78316 | 0.81876 | 0.82806 | 0.86619 | 0.86176 | 0.81457 | 0.73803 | 1.0838 | 1.0584 | 0.97455 | 0.95087 | 0.95478 | 0.90955 | 0.83374 | 0.7493 | 0.72242 | 0.45411 | 0.48563 | 0.53095 | 0.54362 | 0.56696 | 0.62582
20 | 0.7008 | 0.74165 | 0.78316 | 0.81876 | 0.82806 | 0.86619 | 0.86176 | 0.81457 | 0.73803 | 1.0838 | 1.0584 | 0.97455 | 0.95087 | 0.95478 | 0.90955 | 0.83374 | 0.7493 | 0.72242 | 0.45411 | 0.48563 | 0.53095 | 0.54362 | 0.56696 | 0.62582
21 | 0.7008 | 0.74165 | 0.78316 | 0.81876 | 0.82806 | 0.86619 | 0.86176 | 0.81457 | 0.73803 | 1.0838 | 1.0584 | 0.97455 | 0.95087 | 0.95478 | 0.90955 | 0.83374 | 0.7493 | 0.72242 | 0.45411 | 0.48563 | 0.53095 | 0.54362 | 0.56696 | 0.62582
22 | 0.7008 | 0.74165 | 0.78316 | 0.81876 | 0.82806 | 0.86619 | 0.86176 | 0.81457 | 0.73803 | 1.0838 | 1.0584 | 0.97455 | 0.95087 | 0.95478 | 0.90955 | 0.83374 | 0.7493 | 0.72242 | 0.45411 | 0.48563 | 0.53095 | 0.54362 | 0.56696 | 0.62582
23 | 3.2704 | 3.461 | 3.6548 | 3.8209 | 3.8643 | 4.0422 | 4.0216 | 3.8013 | 3.4442 | 5.0576 | 4.939 | 4.5479 | 4.4374 | 4.4557 | 4.2446 | 3.8908 | 3.4967 | 3.3713 | 2.1192 | 2.2663 | 2.4778 | 2.5369 | 2.6458 | 2.9205
24 | 3.2704 | 3.461 | 3.6548 | 3.8209 | 3.8643 | 4.0422 | 4.0216 | 3.8013 | 3.4442 | 5.0576 | 4.939 | 4.5479 | 4.4374 | 4.4557 | 4.2446 | 3.8908 | 3.4967 | 3.3713 | 2.1192 | 2.2663 | 2.4778 | 2.5369 | 2.6458 | 2.9205
25 | 0.4672 | 0.49443 | 0.52211 | 0.54584 | 0.55204 | 0.57746 | 0.57451 | 0.54305 | 0.49202 | 0.72252 | 0.70557 | 0.6497 | 0.63392 | 0.63652 | 0.60637 | 0.55582 | 0.49954 | 0.48162 | 0.30274 | 0.32375 | 0.35397 | 0.36241 | 0.37797 | 0.41721
26 | 0.4672 | 0.49443 | 0.52211 | 0.54584 | 0.55204 | 0.57746 | 0.57451 | 0.54305 | 0.49202 | 0.72252 | 0.70557 | 0.6497 | 0.63392 | 0.63652 | 0.60637 | 0.55582 | 0.49954 | 0.48162 | 0.30274 | 0.32375 | 0.35397 | 0.36241 | 0.37797 | 0.41721
27 | 0.4672 | 0.49443 | 0.52211 | 0.54584 | 0.55204 | 0.57746 | 0.57451 | 0.54305 | 0.49202 | 0.72252 | 0.70557 | 0.6497 | 0.63392 | 0.63652 | 0.60637 | 0.55582 | 0.49954 | 0.48162 | 0.30274 | 0.32375 | 0.35397 | 0.36241 | 0.37797 | 0.41721
28 | 0.9344 | 0.98886 | 1.0442 | 1.0917 | 1.1041 | 1.1549 | 1.149 | 1.0861 | 0.98404 | 1.445 | 1.4111 | 1.2994 | 1.2678 | 1.273 | 1.2127 | 1.1116 | 0.99907 | 0.96323 | 0.60548 | 0.64751 | 0.70794 | 0.72483 | 0.75595 | 0.83443
29 | 1.5573 | 1.6481 | 1.7404 | 1.8195 | 1.8401 | 1.9249 | 1.915 | 1.8102 | 1.6401 | 2.4084 | 2.3519 | 2.1657 | 2.1131 | 2.1217 | 2.0212 | 1.8527 | 1.6651 | 1.6054 | 1.0091 | 1.0792 | 1.1799 | 1.208 | 1.2599 | 1.3907
30 | 1.168 | 1.2361 | 1.3053 | 1.3646 | 1.3801 | 1.4437 | 1.4363 | 1.3576 | 1.2301 | 1.8063 | 1.7639 | 1.6243 | 1.5848 | 1.5913 | 1.5159 | 1.3896 | 1.2488 | 1.204 | 0.75685 | 0.80939 | 0.88492 | 0.90604 | 0.94493 | 1.043
31 | 1.6352 | 1.7305 | 1.8274 | 1.9104 | 1.9321 | 2.0211 | 2.0108 | 1.9007 | 1.7221 | 2.5288 | 2.4695 | 2.274 | 2.2187 | 2.2278 | 2.1223 | 1.9454 | 1.7484 | 1.6857 | 1.0596 | 1.1331 | 1.2389 | 1.2685 | 1.3229 | 1.4602
32 | 0.4672 | 0.49443 | 0.52211 | 0.54584 | 0.55204 | 0.57746 | 0.57451 | 0.54305 | 0.49202 | 0.72252 | 0.70557 | 0.6497 | 0.63392 | 0.63652 | 0.60637 | 0.55582 | 0.49954 | 0.48162 | 0.30274 | 0.32375 | 0.35397 | 0.36241 | 0.37797 | 0.41721

## Pg, Autumn, S1
GenID | 0 | 1 | 2 | 3 | 4 | 5 | 6 | 7 | 8 | 9 | 10 | 11 | 12 | 13 | 14 | 15 | 16 | 17 | 18 | 19 | 20 | 21 | 22 | 23
1 | 0 | 0 | 0 | 0 | 0 | 0 | 0 | 0 | 0 | 0 | 0 | 0 | 0 | 0 | 0 | 0 | 0 | 0 | 0 | 0 | 0 | 0 | 0 | 0
2 | 8.1052 | 7.4127 | 6.4853 | 6.4613 | 6.118 | 5.6363 | 4.9558 | 3.896 | 3.2397 | 3.0289 | 2.788 | 3.1373 | 3.9442 | 4.8956 | 6.5335 | 8.34 | 9.8575 | 10.5199 | 11.3208 | 12.6094 | 13.9041 | 14.4821 | 14.5484 | 14.0305
3 | 0 | 0 | 0 | 0 | 0 | 0 | 0 | 0 | 0 | 0 | 0 | 0 | 0 | 0 | 0 | 0 | 0 | 0 | 0 | 0 | 0 | 0 | 0 | 0
4 | 0 | 0 | 0 | 0 | 0 | 0 | 0 | 0 | 0 | 0 | 0 | 0 | 0 | 0 | 0 | 0 | 0 | 0 | 0 | 0 | 0 | 0 | 0 | 0
5 | 0 | 0 | 0 | 0 | 0 | 0.045489 | 1.3343 | 5.5497 | 11.4936 | 15.1251 | 17.3768 | 18.3927 | 18.8021 | 18.8097 | 18.1653 | 16.1562 | 12.9492 | 8.3776 | 2.9189 | 0.24261 | 0 | 0 | 0 | 0
6 | 0 | 0 | 0 | 0 | 0 | 0.045489 | 1.3343 | 5.5497 | 11.4936 | 15.1251 | 17.3768 | 18.3927 | 18.8021 | 18.8097 | 18.1653 | 16.1562 | 12.9492 | 8.3776 | 2.9189 | 0.24261 | 0 | 0 | 0 | 0
7 | 0 | 0 | 0 | 0 | 0 | 0 | 0 | 0 | 0 | 0 | 0 | 0 | 0 | 0 | 0 | 0 | 0 | 0 | 0 | 0 | 0 | 0 | 0 | 0

## Pg, Autumn, S2
GenID | 0 | 1 | 2 | 3 | 4 | 5 | 6 | 7 | 8 | 9 | 10 | 11 | 12 | 13 | 14 | 15 | 16 | 17 | 18 | 19 | 20 | 21 | 22 | 23
1 | 0 | 0 | 0 | 0 | 0 | 0 | 0 | 0 | 0 | 0 | 0 | 0 | 0 | 0 | 0 | 0 | 0 | 0 | 0 | 0 | 0 | 0 | 0 | 0
2 | 8.5508 | 7.9426 | 8.0751 | 7.2983 | 6.8286 | 7.2501 | 7.1718 | 5.287 | 3.3842 | 2.4629 | 1.8607 | 1.7463 | 2.1859 | 2.8362 | 4.0405 | 5.1004 | 6.106 | 6.5215 | 6.2023 | 6.0157 | 6.0337 | 5.546 | 5.1425 | 5.2328
3 | 0 | 0 | 0 | 0 | 0 | 0 | 0 | 0 | 0 | 0 | 0 | 0 | 0 | 0 | 0 | 0 | 0 | 0 | 0 | 0 | 0 | 0 | 0 | 0
4 | 0 | 0 | 0 | 0 | 0 | 0 | 0 | 0 | 0 | 0 | 0 | 0 | 0 | 0 | 0 | 0 | 0 | 0 | 0 | 0 | 0 | 0 | 0 | 0
5 | 0 | 0 | 0 | 0 | 0 | 0.037908 | 1.5997 | 6.4367 | 11.7665 | 15.4738 | 17.9985 | 18.931 | 18.9841 | 18.5823 | 17.9909 | 16.05 | 12.8886 | 8.0819 | 2.6308 | 0.17437 | 0 | 0 | 0 | 0
6 | 0 | 0 | 0 | 0 | 0 | 0.037908 | 1.5997 | 6.4367 | 11.7665 | 15.4738 | 17.9985 | 18.931 | 18.9841 | 18.5823 | 17.9909 | 16.05 | 12.8886 | 8.0819 | 2.6308 | 0.17437 | 0 | 0 | 0 | 0
7 | 0 | 0 | 0 | 0 | 0 | 0 | 0 | 0 | 0 | 0 | 0 | 0 | 0 | 0 | 0 | 0 | 0 | 0 | 0 | 0 | 0 | 0 | 0 | 0

## Pg, Autumn, S3
GenID | 0 | 1 | 2 | 3 | 4 | 5 | 6 | 7 | 8 | 9 | 10 | 11 | 12 | 13 | 14 | 15 | 16 | 17 | 18 | 19 | 20 | 21 | 22 | 23
1 | 0 | 0 | 0 | 0 | 0 | 0 | 0 | 0 | 0 | 0 | 0 | 0 | 0 | 0 | 0 | 0 | 0 | 0 | 0 | 0 | 0 | 0 | 0 | 0
2 | 8.9301 | 8.0329 | 6.7081 | 6.3408 | 6.2385 | 6.9972 | 7.7138 | 7.9787 | 6.4853 | 5.0462 | 4.5403 | 4.0526 | 4.3898 | 5.841 | 7.3464 | 7.7077 | 8.322 | 8.6592 | 8.876 | 10.1706 | 11.4412 | 11.0498 | 10.4657 | 10.279
3 | 0 | 0 | 0 | 0 | 0 | 0 | 0 | 0 | 0 | 0 | 0 | 0 | 0 | 0 | 0 | 0 | 0 | 0 | 0 | 0 | 0 | 0 | 0 | 0
4 | 0 | 0 | 0 | 0 | 0 | 0 | 0 | 0 | 0 | 0 | 0 | 0 | 0 | 0 | 0 | 0 | 0 | 0 | 0 | 0 | 0 | 0 | 0 | 0
5 | 0 | 0 | 0 | 0 | 0 | 0.0075815 | 0.93252 | 4.4124 | 9.6058 | 14.8294 | 18.2032 | 19.4693 | 20 | 19.6513 | 18.6581 | 16.5125 | 12.9719 | 7.718 | 2.3578 | 0.10614 | 0 | 0 | 0 | 0
6 | 0 | 0 | 0 | 0 | 0 | 0.0075815 | 0.93252 | 4.4124 | 9.6058 | 14.8294 | 18.2032 | 19.4693 | 20 | 19.6513 | 18.6581 | 16.5125 | 12.9719 | 7.718 | 2.3578 | 0.10614 | 0 | 0 | 0 | 0
7 | 0 | 0 | 0 | 0 | 0 | 0 | 0 | 0 | 0 | 0 | 0 | 0 | 0 | 0 | 0 | 0 | 0 | 0 | 0 | 0 | 0 | 0 | 0 | 0

## Pg, Autumn, S4
GenID | 0 | 1 | 2 | 3 | 4 | 5 | 6 | 7 | 8 | 9 | 10 | 11 | 12 | 13 | 14 | 15 | 16 | 17 | 18 | 19 | 20 | 21 | 22 | 23
1 | 0 | 0 | 0 | 0 | 0 | 0 | 0 | 0 | 0 | 0 | 0 | 0 | 0 | 0 | 0 | 0 | 0 | 0 | 0 | 0 | 0 | 0 | 0 | 0
2 | 8.1052 | 7.4127 | 6.4853 | 6.4613 | 6.118 | 5.6363 | 4.9558 | 3.896 | 3.2397 | 3.0289 | 2.788 | 3.1373 | 3.9442 | 4.8956 | 6.5335 | 8.34 | 9.8575 | 10.5199 | 11.3208 | 12.6094 | 13.9041 | 14.4821 | 14.5484 | 14.0305
3 | 0 | 0 | 0 | 0 | 0 | 0 | 0 | 0 | 0 | 0 | 0 | 0 | 0 | 0 | 0 | 0 | 0 | 0 | 0 | 0 | 0 | 0 | 0 | 0
4 | 0 | 0 | 0 | 0 | 0 | 0 | 0 | 0 | 0 | 0 | 0 | 0 | 0 | 0 | 0 | 0 | 0 | 0 | 0 | 0 | 0 | 0 | 0 | 0
5 | 0 | 0 | 0 | 0 | 0 | 0.045489 | 1.3343 | 5.5497 | 11.4936 | 15.1251 | 17.3768 | 18.3927 | 18.8021 | 18.8097 | 18.1653 | 16.1562 | 12.9492 | 8.3776 | 2.9189 | 0.24261 | 0 | 0 | 0 | 0
6 | 0 | 0 | 0 | 0 | 0 | 0.045489 | 1.3343 | 5.5497 | 11.4936 | 15.1251 | 17.3768 | 18.3927 | 18.8021 | 18.8097 | 18.1653 | 16.1562 | 12.9492 | 8.3776 | 2.9189 | 0.24261 | 0 | 0 | 0 | 0
7 | 0 | 0 | 0 | 0 | 0 | 0 | 0 | 0 | 0 | 0 | 0 | 0 | 0 | 0 | 0 | 0 | 0 | 0 | 0 | 0 | 0 | 0 | 0 | 0

## Pg, Autumn, S5
GenID | 0 | 1 | 2 | 3 | 4 | 5 | 6 | 7 | 8 | 9 | 10 | 11 | 12 | 13 | 14 | 15 | 16 | 17 | 18 | 19 | 20 | 21 | 22 | 23
1 | 0 | 0 | 0 | 0 | 0 | 0 | 0 | 0 | 0 | 0 | 0 | 0 | 0 | 0 | 0 | 0 | 0 | 0 | 0 | 0 | 0 | 0 | 0 | 0
2 | 8.5508 | 7.9426 | 8.0751 | 7.2983 | 6.8286 | 7.2501 | 7.1718 | 5.287 | 3.3842 | 2.4629 | 1.8607 | 1.7463 | 2.1859 | 2.8362 | 4.0405 | 5.1004 | 6.106 | 6.5215 | 6.2023 | 6.0157 | 6.0337 | 5.546 | 5.1425 | 5.2328
3 | 0 | 0 | 0 | 0 | 0 | 0 | 0 | 0 | 0 | 0 | 0 | 0 | 0 | 0 | 0 | 0 | 0 | 0 | 0 | 0 | 0 | 0 | 0 | 0
4 | 0 | 0 | 0 | 0 | 0 | 0 | 0 | 0 | 0 | 0 | 0 | 0 | 0 | 0 | 0 | 0 | 0 | 0 | 0 | 0 | 0 | 0 | 0 | 0
5 | 0 | 0 | 0 | 0 | 0 | 0.037908 | 1.5997 | 6.4367 | 11.7665 | 15.4738 | 17.9985 | 18.931 | 18.9841 | 18.5823 | 17.9909 | 16.05 | 12.8886 | 8.0819 | 2.6308 | 0.17437 | 0 | 0 | 0 | 0
6 | 0 | 0 | 0 | 0 | 0 | 0.037908 | 1.5997 | 6.4367 | 11.7665 | 15.4738 | 17.9985 | 18.931 | 18.9841 | 18.5823 | 17.9909 | 16.05 | 12.8886 | 8.0819 | 2.6308 | 0.17437 | 0 | 0 | 0 | 0
7 | 0 | 0 | 0 | 0 | 0 | 0 | 0 | 0 | 0 | 0 | 0 | 0 | 0 | 0 | 0 | 0 | 0 | 0 | 0 | 0 | 0 | 0 | 0 | 0

## Pg, Autumn, S6
GenID | 0 | 1 | 2 | 3 | 4 | 5 | 6 | 7 | 8 | 9 | 10 | 11 | 12 | 13 | 14 | 15 | 16 | 17 | 18 | 19 | 20 | 21 | 22 | 23
1 | 0 | 0 | 0 | 0 | 0 | 0 | 0 | 0 | 0 | 0 | 0 | 0 | 0 | 0 | 0 | 0 | 0 | 0 | 0 | 0 | 0 | 0 | 0 | 0
2 | 8.9301 | 8.0329 | 6.7081 | 6.3408 | 6.2385 | 6.9972 | 7.7138 | 7.9787 | 6.4853 | 5.0462 | 4.5403 | 4.0526 | 4.3898 | 5.841 | 7.3464 | 7.7077 | 8.322 | 8.6592 | 8.876 | 10.1706 | 11.4412 | 11.0498 | 10.4657 | 10.279
3 | 0 | 0 | 0 | 0 | 0 | 0 | 0 | 0 | 0 | 0 | 0 | 0 | 0 | 0 | 0 | 0 | 0 | 0 | 0 | 0 | 0 | 0 | 0 | 0
4 | 0 | 0 | 0 | 0 | 0 | 0 | 0 | 0 | 0 | 0 | 0 | 0 | 0 | 0 | 0 | 0 | 0 | 0 | 0 | 0 | 0 | 0 | 0 | 0
5 | 0 | 0 | 0 | 0 | 0 | 0.0075815 | 0.93252 | 4.4124 | 9.6058 | 14.8294 | 18.2032 | 19.4693 | 20 | 19.6513 | 18.6581 | 16.5125 | 12.9719 | 7.718 | 2.3578 | 0.10614 | 0 | 0 | 0 | 0
6 | 0 | 0 | 0 | 0 | 0 | 0.0075815 | 0.93252 | 4.4124 | 9.6058 | 14.8294 | 18.2032 | 19.4693 | 20 | 19.6513 | 18.6581 | 16.5125 | 12.9719 | 7.718 | 2.3578 | 0.10614 | 0 | 0 | 0 | 0
7 | 0 | 0 | 0 | 0 | 0 | 0 | 0 | 0 | 0 | 0 | 0 | 0 | 0 | 0 | 0 | 0 | 0 | 0 | 0 | 0 | 0 | 0 | 0 | 0

## Pg, Autumn, S7
GenID | 0 | 1 | 2 | 3 | 4 | 5 | 6 | 7 | 8 | 9 | 10 | 11 | 12 | 13 | 14 | 15 | 16 | 17 | 18 | 19 | 20 | 21 | 22 | 23
1 | 0 | 0 | 0 | 0 | 0 | 0 | 0 | 0 | 0 | 0 | 0 | 0 | 0 | 0 | 0 | 0 | 0 | 0 | 0 | 0 | 0 | 0 | 0 | 0
2 | 8.1052 | 7.4127 | 6.4853 | 6.4613 | 6.118 | 5.6363 | 4.9558 | 3.896 | 3.2397 | 3.0289 | 2.788 | 3.1373 | 3.9442 | 4.8956 | 6.5335 | 8.34 | 9.8575 | 10.5199 | 11.3208 | 12.6094 | 13.9041 | 14.4821 | 14.5484 | 14.0305
3 | 0 | 0 | 0 | 0 | 0 | 0 | 0 | 0 | 0 | 0 | 0 | 0 | 0 | 0 | 0 | 0 | 0 | 0 | 0 | 0 | 0 | 0 | 0 | 0
4 | 0 | 0 | 0 | 0 | 0 | 0 | 0 | 0 | 0 | 0 | 0 | 0 | 0 | 0 | 0 | 0 | 0 | 0 | 0 | 0 | 0 | 0 | 0 | 0
5 | 0 | 0 | 0 | 0 | 0 | 0.045489 | 1.3343 | 5.5497 | 11.4936 | 15.1251 | 17.3768 | 18.3927 | 18.8021 | 18.8097 | 18.1653 | 16.1562 | 12.9492 | 8.3776 | 2.9189 | 0.24261 | 0 | 0 | 0 | 0
6 | 0 | 0 | 0 | 0 | 0 | 0.045489 | 1.3343 | 5.5497 | 11.4936 | 15.1251 | 17.3768 | 18.3927 | 18.8021 | 18.8097 | 18.1653 | 16.1562 | 12.9492 | 8.3776 | 2.9189 | 0.24261 | 0 | 0 | 0 | 0
7 | 0 | 0 | 0 | 0 | 0 | 0 | 0 | 0 | 0 | 0 | 0 | 0 | 0 | 0 | 0 | 0 | 0 | 0 | 0 | 0 | 0 | 0 | 0 | 0

## Pg, Autumn, S8
GenID | 0 | 1 | 2 | 3 | 4 | 5 | 6 | 7 | 8 | 9 | 10 | 11 | 12 | 13 | 14 | 15 | 16 | 17 | 18 | 19 | 20 | 21 | 22 | 23
1 | 0 | 0 | 0 | 0 | 0 | 0 | 0 | 0 | 0 | 0 | 0 | 0 | 0 | 0 | 0 | 0 | 0 | 0 | 0 | 0 | 0 | 0 | 0 | 0
2 | 8.5508 | 7.9426 | 8.0751 | 7.2983 | 6.8286 | 7.2501 | 7.1718 | 5.287 | 3.3842 | 2.4629 | 1.8607 | 1.7463 | 2.1859 | 2.8362 | 4.0405 | 5.1004 | 6.106 | 6.5215 | 6.2023 | 6.0157 | 6.0337 | 5.546 | 5.1425 | 5.2328
3 | 0 | 0 | 0 | 0 | 0 | 0 | 0 | 0 | 0 | 0 | 0 | 0 | 0 | 0 | 0 | 0 | 0 | 0 | 0 | 0 | 0 | 0 | 0 | 0
4 | 0 | 0 | 0 | 0 | 0 | 0 | 0 | 0 | 0 | 0 | 0 | 0 | 0 | 0 | 0 | 0 | 0 | 0 | 0 | 0 | 0 | 0 | 0 | 0
5 | 0 | 0 | 0 | 0 | 0 | 0.037908 | 1.5997 | 6.4367 | 11.7665 | 15.4738 | 17.9985 | 18.931 | 18.9841 | 18.5823 | 17.9909 | 16.05 | 12.8886 | 8.0819 | 2.6308 | 0.17437 | 0 | 0 | 0 | 0
6 | 0 | 0 | 0 | 0 | 0 | 0.037908 | 1.5997 | 6.4367 | 11.7665 | 15.4738 | 17.9985 | 18.931 | 18.9841 | 18.5823 | 17.9909 | 16.05 | 12.8886 | 8.0819 | 2.6308 | 0.17437 | 0 | 0 | 0 | 0
7 | 0 | 0 | 0 | 0 | 0 | 0 | 0 | 0 | 0 | 0 | 0 | 0 | 0 | 0 | 0 | 0 | 0 | 0 | 0 | 0 | 0 | 0 | 0 | 0

## Pg, Autumn, S9
GenID | 0 | 1 | 2 | 3 | 4 | 5 | 6 | 7 | 8 | 9 | 10 | 11 | 12 | 13 | 14 | 15 | 16 | 17 | 18 | 19 | 20 | 21 | 22 | 23
1 | 0 | 0 | 0 | 0 | 0 | 0 | 0 | 0 | 0 | 0 | 0 | 0 | 0 | 0 | 0 | 0 | 0 | 0 | 0 | 0 | 0 | 0 | 0 | 0
2 | 8.9301 | 8.0329 | 6.7081 | 6.3408 | 6.2385 | 6.9972 | 7.7138 | 7.9787 | 6.4853 | 5.0462 | 4.5403 | 4.0526 | 4.3898 | 5.841 | 7.3464 | 7.7077 | 8.322 | 8.6592 | 8.876 | 10.1706 | 11.4412 | 11.0498 | 10.4657 | 10.279
3 | 0 | 0 | 0 | 0 | 0 | 0 | 0 | 0 | 0 | 0 | 0 | 0 | 0 | 0 | 0 | 0 | 0 | 0 | 0 | 0 | 0 | 0 | 0 | 0
4 | 0 | 0 | 0 | 0 | 0 | 0 | 0 | 0 | 0 | 0 | 0 | 0 | 0 | 0 | 0 | 0 | 0 | 0 | 0 | 0 | 0 | 0 | 0 | 0
5 | 0 | 0 | 0 | 0 | 0 | 0.0075815 | 0.93252 | 4.4124 | 9.6058 | 14.8294 | 18.2032 | 19.4693 | 20 | 19.6513 | 18.6581 | 16.5125 | 12.9719 | 7.718 | 2.3578 | 0.10614 | 0 | 0 | 0 | 0
6 | 0 | 0 | 0 | 0 | 0 | 0.0075815 | 0.93252 | 4.4124 | 9.6058 | 14.8294 | 18.2032 | 19.4693 | 20 | 19.6513 | 18.6581 | 16.5125 | 12.9719 | 7.718 | 2.3578 | 0.10614 | 0 | 0 | 0 | 0
7 | 0 | 0 | 0 | 0 | 0 | 0 | 0 | 0 | 0 | 0 | 0 | 0 | 0 | 0 | 0 | 0 | 0 | 0 | 0 | 0 | 0 | 0 | 0 | 0

## Qg, Autumn, S1
GenID | 0 | 1 | 2 | 3 | 4 | 5 | 6 | 7 | 8 | 9 | 10 | 11 | 12 | 13 | 14 | 15 | 16 | 17 | 18 | 19 | 20 | 21 | 22 | 23
1 | 0 | 0 | 0 | 0 | 0 | 0 | 0 | 0 | 0 | 0 | 0 | 0 | 0 | 0 | 0 | 0 | 0 | 0 | 0 | 0 | 0 | 0 | 0 | 0
2 | 0 | 0 | 0 | 0 | 0 | 0 | 0 | 0 | 0 | 0 | 0 | 0 | 0 | 0 | 0 | 0 | 0 | 0 | 0 | 0 | 0 | 0 | 0 | 0
3 | 0 | 0 | 0 | 0 | 0 | 0 | 0 | 0 | 0 | 0 | 0 | 0 | 0 | 0 | 0 | 0 | 0 | 0 | 0 | 0 | 0 | 0 | 0 | 0
4 | 0 | 0 | 0 | 0 | 0 | 0 | 0 | 0 | 0 | 0 | 0 | 0 | 0 | 0 | 0 | 0 | 0 | 0 | 0 | 0 | 0 | 0 | 0 | 0
5 | 0 | 0 | 0 | 0 | 0 | 0 | 0 | 0 | 0 | 0 | 0 | 0 | 0 | 0 | 0 | 0 | 0 | 0 | 0 | 0 | 0 | 0 | 0 | 0
6 | 0 | 0 | 0 | 0 | 0 | 0 | 0 | 0 | 0 | 0 | 0 | 0 | 0 | 0 | 0 | 0 | 0 | 0 | 0 | 0 | 0 | 0 | 0 | 0
7 | 0 | 0 | 0 | 0 | 0 | 0 | 0 | 0 | 0 | 0 | 0 | 0 | 0 | 0 | 0 | 0 | 0 | 0 | 0 | 0 | 0 | 0 | 0 | 0

## Qg, Autumn, S2
GenID | 0 | 1 | 2 | 3 | 4 | 5 | 6 | 7 | 8 | 9 | 10 | 11 | 12 | 13 | 14 | 15 | 16 | 17 | 18 | 19 | 20 | 21 | 22 | 23
1 | 0 | 0 | 0 | 0 | 0 | 0 | 0 | 0 | 0 | 0 | 0 | 0 | 0 | 0 | 0 | 0 | 0 | 0 | 0 | 0 | 0 | 0 | 0 | 0
2 | 0 | 0 | 0 | 0 | 0 | 0 | 0 | 0 | 0 | 0 | 0 | 0 | 0 | 0 | 0 | 0 | 0 | 0 | 0 | 0 | 0 | 0 | 0 | 0
3 | 0 | 0 | 0 | 0 | 0 | 0 | 0 | 0 | 0 | 0 | 0 | 0 | 0 | 0 | 0 | 0 | 0 | 0 | 0 | 0 | 0 | 0 | 0 | 0
4 | 0 | 0 | 0 | 0 | 0 | 0 | 0 | 0 | 0 | 0 | 0 | 0 | 0 | 0 | 0 | 0 | 0 | 0 | 0 | 0 | 0 | 0 | 0 | 0
5 | 0 | 0 | 0 | 0 | 0 | 0 | 0 | 0 | 0 | 0 | 0 | 0 | 0 | 0 | 0 | 0 | 0 | 0 | 0 | 0 | 0 | 0 | 0 | 0
6 | 0 | 0 | 0 | 0 | 0 | 0 | 0 | 0 | 0 | 0 | 0 | 0 | 0 | 0 | 0 | 0 | 0 | 0 | 0 | 0 | 0 | 0 | 0 | 0
7 | 0 | 0 | 0 | 0 | 0 | 0 | 0 | 0 | 0 | 0 | 0 | 0 | 0 | 0 | 0 | 0 | 0 | 0 | 0 | 0 | 0 | 0 | 0 | 0

## Qg, Autumn, S3
GenID | 0 | 1 | 2 | 3 | 4 | 5 | 6 | 7 | 8 | 9 | 10 | 11 | 12 | 13 | 14 | 15 | 16 | 17 | 18 | 19 | 20 | 21 | 22 | 23
1 | 0 | 0 | 0 | 0 | 0 | 0 | 0 | 0 | 0 | 0 | 0 | 0 | 0 | 0 | 0 | 0 | 0 | 0 | 0 | 0 | 0 | 0 | 0 | 0
2 | 0 | 0 | 0 | 0 | 0 | 0 | 0 | 0 | 0 | 0 | 0 | 0 | 0 | 0 | 0 | 0 | 0 | 0 | 0 | 0 | 0 | 0 | 0 | 0
3 | 0 | 0 | 0 | 0 | 0 | 0 | 0 | 0 | 0 | 0 | 0 | 0 | 0 | 0 | 0 | 0 | 0 | 0 | 0 | 0 | 0 | 0 | 0 | 0
4 | 0 | 0 | 0 | 0 | 0 | 0 | 0 | 0 | 0 | 0 | 0 | 0 | 0 | 0 | 0 | 0 | 0 | 0 | 0 | 0 | 0 | 0 | 0 | 0
5 | 0 | 0 | 0 | 0 | 0 | 0 | 0 | 0 | 0 | 0 | 0 | 0 | 0 | 0 | 0 | 0 | 0 | 0 | 0 | 0 | 0 | 0 | 0 | 0
6 | 0 | 0 | 0 | 0 | 0 | 0 | 0 | 0 | 0 | 0 | 0 | 0 | 0 | 0 | 0 | 0 | 0 | 0 | 0 | 0 | 0 | 0 | 0 | 0
7 | 0 | 0 | 0 | 0 | 0 | 0 | 0 | 0 | 0 | 0 | 0 | 0 | 0 | 0 | 0 | 0 | 0 | 0 | 0 | 0 | 0 | 0 | 0 | 0

## Qg, Autumn, S4
GenID | 0 | 1 | 2 | 3 | 4 | 5 | 6 | 7 | 8 | 9 | 10 | 11 | 12 | 13 | 14 | 15 | 16 | 17 | 18 | 19 | 20 | 21 | 22 | 23
1 | 0 | 0 | 0 | 0 | 0 | 0 | 0 | 0 | 0 | 0 | 0 | 0 | 0 | 0 | 0 | 0 | 0 | 0 | 0 | 0 | 0 | 0 | 0 | 0
2 | 0 | 0 | 0 | 0 | 0 | 0 | 0 | 0 | 0 | 0 | 0 | 0 | 0 | 0 | 0 | 0 | 0 | 0 | 0 | 0 | 0 | 0 | 0 | 0
3 | 0 | 0 | 0 | 0 | 0 | 0 | 0 | 0 | 0 | 0 | 0 | 0 | 0 | 0 | 0 | 0 | 0 | 0 | 0 | 0 | 0 | 0 | 0 | 0
4 | 0 | 0 | 0 | 0 | 0 | 0 | 0 | 0 | 0 | 0 | 0 | 0 | 0 | 0 | 0 | 0 | 0 | 0 | 0 | 0 | 0 | 0 | 0 | 0
5 | 0 | 0 | 0 | 0 | 0 | 0 | 0 | 0 | 0 | 0 | 0 | 0 | 0 | 0 | 0 | 0 | 0 | 0 | 0 | 0 | 0 | 0 | 0 | 0
6 | 0 | 0 | 0 | 0 | 0 | 0 | 0 | 0 | 0 | 0 | 0 | 0 | 0 | 0 | 0 | 0 | 0 | 0 | 0 | 0 | 0 | 0 | 0 | 0
7 | 0 | 0 | 0 | 0 | 0 | 0 | 0 | 0 | 0 | 0 | 0 | 0 | 0 | 0 | 0 | 0 | 0 | 0 | 0 | 0 | 0 | 0 | 0 | 0

## Qg, Autumn, S5
GenID | 0 | 1 | 2 | 3 | 4 | 5 | 6 | 7 | 8 | 9 | 10 | 11 | 12 | 13 | 14 | 15 | 16 | 17 | 18 | 19 | 20 | 21 | 22 | 23
1 | 0 | 0 | 0 | 0 | 0 | 0 | 0 | 0 | 0 | 0 | 0 | 0 | 0 | 0 | 0 | 0 | 0 | 0 | 0 | 0 | 0 | 0 | 0 | 0
2 | 0 | 0 | 0 | 0 | 0 | 0 | 0 | 0 | 0 | 0 | 0 | 0 | 0 | 0 | 0 | 0 | 0 | 0 | 0 | 0 | 0 | 0 | 0 | 0
3 | 0 | 0 | 0 | 0 | 0 | 0 | 0 | 0 | 0 | 0 | 0 | 0 | 0 | 0 | 0 | 0 | 0 | 0 | 0 | 0 | 0 | 0 | 0 | 0
4 | 0 | 0 | 0 | 0 | 0 | 0 | 0 | 0 | 0 | 0 | 0 | 0 | 0 | 0 | 0 | 0 | 0 | 0 | 0 | 0 | 0 | 0 | 0 | 0
5 | 0 | 0 | 0 | 0 | 0 | 0 | 0 | 0 | 0 | 0 | 0 | 0 | 0 | 0 | 0 | 0 | 0 | 0 | 0 | 0 | 0 | 0 | 0 | 0
6 | 0 | 0 | 0 | 0 | 0 | 0 | 0 | 0 | 0 | 0 | 0 | 0 | 0 | 0 | 0 | 0 | 0 | 0 | 0 | 0 | 0 | 0 | 0 | 0
7 | 0 | 0 | 0 | 0 | 0 | 0 | 0 | 0 | 0 | 0 | 0 | 0 | 0 | 0 | 0 | 0 | 0 | 0 | 0 | 0 | 0 | 0 | 0 | 0

## Qg, Autumn, S6
GenID | 0 | 1 | 2 | 3 | 4 | 5 | 6 | 7 | 8 | 9 | 10 | 11 | 12 | 13 | 14 | 15 | 16 | 17 | 18 | 19 | 20 | 21 | 22 | 23
1 | 0 | 0 | 0 | 0 | 0 | 0 | 0 | 0 | 0 | 0 | 0 | 0 | 0 | 0 | 0 | 0 | 0 | 0 | 0 | 0 | 0 | 0 | 0 | 0
2 | 0 | 0 | 0 | 0 | 0 | 0 | 0 | 0 | 0 | 0 | 0 | 0 | 0 | 0 | 0 | 0 | 0 | 0 | 0 | 0 | 0 | 0 | 0 | 0
3 | 0 | 0 | 0 | 0 | 0 | 0 | 0 | 0 | 0 | 0 | 0 | 0 | 0 | 0 | 0 | 0 | 0 | 0 | 0 | 0 | 0 | 0 | 0 | 0
4 | 0 | 0 | 0 | 0 | 0 | 0 | 0 | 0 | 0 | 0 | 0 | 0 | 0 | 0 | 0 | 0 | 0 | 0 | 0 | 0 | 0 | 0 | 0 | 0
5 | 0 | 0 | 0 | 0 | 0 | 0 | 0 | 0 | 0 | 0 | 0 | 0 | 0 | 0 | 0 | 0 | 0 | 0 | 0 | 0 | 0 | 0 | 0 | 0
6 | 0 | 0 | 0 | 0 | 0 | 0 | 0 | 0 | 0 | 0 | 0 | 0 | 0 | 0 | 0 | 0 | 0 | 0 | 0 | 0 | 0 | 0 | 0 | 0
7 | 0 | 0 | 0 | 0 | 0 | 0 | 0 | 0 | 0 | 0 | 0 | 0 | 0 | 0 | 0 | 0 | 0 | 0 | 0 | 0 | 0 | 0 | 0 | 0

## Qg, Autumn, S7
GenID | 0 | 1 | 2 | 3 | 4 | 5 | 6 | 7 | 8 | 9 | 10 | 11 | 12 | 13 | 14 | 15 | 16 | 17 | 18 | 19 | 20 | 21 | 22 | 23
1 | 0 | 0 | 0 | 0 | 0 | 0 | 0 | 0 | 0 | 0 | 0 | 0 | 0 | 0 | 0 | 0 | 0 | 0 | 0 | 0 | 0 | 0 | 0 | 0
2 | 0 | 0 | 0 | 0 | 0 | 0 | 0 | 0 | 0 | 0 | 0 | 0 | 0 | 0 | 0 | 0 | 0 | 0 | 0 | 0 | 0 | 0 | 0 | 0
3 | 0 | 0 | 0 | 0 | 0 | 0 | 0 | 0 | 0 | 0 | 0 | 0 | 0 | 0 | 0 | 0 | 0 | 0 | 0 | 0 | 0 | 0 | 0 | 0
4 | 0 | 0 | 0 | 0 | 0 | 0 | 0 | 0 | 0 | 0 | 0 | 0 | 0 | 0 | 0 | 0 | 0 | 0 | 0 | 0 | 0 | 0 | 0 | 0
5 | 0 | 0 | 0 | 0 | 0 | 0 | 0 | 0 | 0 | 0 | 0 | 0 | 0 | 0 | 0 | 0 | 0 | 0 | 0 | 0 | 0 | 0 | 0 | 0
6 | 0 | 0 | 0 | 0 | 0 | 0 | 0 | 0 | 0 | 0 | 0 | 0 | 0 | 0 | 0 | 0 | 0 | 0 | 0 | 0 | 0 | 0 | 0 | 0
7 | 0 | 0 | 0 | 0 | 0 | 0 | 0 | 0 | 0 | 0 | 0 | 0 | 0 | 0 | 0 | 0 | 0 | 0 | 0 | 0 | 0 | 0 | 0 | 0

## Qg, Autumn, S8
GenID | 0 | 1 | 2 | 3 | 4 | 5 | 6 | 7 | 8 | 9 | 10 | 11 | 12 | 13 | 14 | 15 | 16 | 17 | 18 | 19 | 20 | 21 | 22 | 23
1 | 0 | 0 | 0 | 0 | 0 | 0 | 0 | 0 | 0 | 0 | 0 | 0 | 0 | 0 | 0 | 0 | 0 | 0 | 0 | 0 | 0 | 0 | 0 | 0
2 | 0 | 0 | 0 | 0 | 0 | 0 | 0 | 0 | 0 | 0 | 0 | 0 | 0 | 0 | 0 | 0 | 0 | 0 | 0 | 0 | 0 | 0 | 0 | 0
3 | 0 | 0 | 0 | 0 | 0 | 0 | 0 | 0 | 0 | 0 | 0 | 0 | 0 | 0 | 0 | 0 | 0 | 0 | 0 | 0 | 0 | 0 | 0 | 0
4 | 0 | 0 | 0 | 0 | 0 | 0 | 0 | 0 | 0 | 0 | 0 | 0 | 0 | 0 | 0 | 0 | 0 | 0 | 0 | 0 | 0 | 0 | 0 | 0
5 | 0 | 0 | 0 | 0 | 0 | 0 | 0 | 0 | 0 | 0 | 0 | 0 | 0 | 0 | 0 | 0 | 0 | 0 | 0 | 0 | 0 | 0 | 0 | 0
6 | 0 | 0 | 0 | 0 | 0 | 0 | 0 | 0 | 0 | 0 | 0 | 0 | 0 | 0 | 0 | 0 | 0 | 0 | 0 | 0 | 0 | 0 | 0 | 0
7 | 0 | 0 | 0 | 0 | 0 | 0 | 0 | 0 | 0 | 0 | 0 | 0 | 0 | 0 | 0 | 0 | 0 | 0 | 0 | 0 | 0 | 0 | 0 | 0

## Qg, Autumn, S9
GenID | 0 | 1 | 2 | 3 | 4 | 5 | 6 | 7 | 8 | 9 | 10 | 11 | 12 | 13 | 14 | 15 | 16 | 17 | 18 | 19 | 20 | 21 | 22 | 23
1 | 0 | 0 | 0 | 0 | 0 | 0 | 0 | 0 | 0 | 0 | 0 | 0 | 0 | 0 | 0 | 0 | 0 | 0 | 0 | 0 | 0 | 0 | 0 | 0
2 | 0 | 0 | 0 | 0 | 0 | 0 | 0 | 0 | 0 | 0 | 0 | 0 | 0 | 0 | 0 | 0 | 0 | 0 | 0 | 0 | 0 | 0 | 0 | 0
3 | 0 | 0 | 0 | 0 | 0 | 0 | 0 | 0 | 0 | 0 | 0 | 0 | 0 | 0 | 0 | 0 | 0 | 0 | 0 | 0 | 0 | 0 | 0 | 0
4 | 0 | 0 | 0 | 0 | 0 | 0 | 0 | 0 | 0 | 0 | 0 | 0 | 0 | 0 | 0 | 0 | 0 | 0 | 0 | 0 | 0 | 0 | 0 | 0
5 | 0 | 0 | 0 | 0 | 0 | 0 | 0 | 0 | 0 | 0 | 0 | 0 | 0 | 0 | 0 | 0 | 0 | 0 | 0 | 0 | 0 | 0 | 0 | 0
6 | 0 | 0 | 0 | 0 | 0 | 0 | 0 | 0 | 0 | 0 | 0 | 0 | 0 | 0 | 0 | 0 | 0 | 0 | 0 | 0 | 0 | 0 | 0 | 0
7 | 0 | 0 | 0 | 0 | 0 | 0 | 0 | 0 | 0 | 0 | 0 | 0 | 0 | 0 | 0 | 0 | 0 | 0 | 0 | 0 | 0 | 0 | 0 | 0

## GenStatus, Autumn
GenID | 0 | 1 | 2 | 3 | 4 | 5 | 6 | 7 | 8 | 9 | 10 | 11 | 12 | 13 | 14 | 15 | 16 | 17 | 18 | 19 | 20 | 21 | 22 | 23
1 | 1 | 1 | 1 | 1 | 1 | 1 | 1 | 1 | 1 | 1 | 1 | 1 | 1 | 1 | 1 | 1 | 1 | 1 | 1 | 1 | 1 | 1 | 1 | 1
2 | 1 | 1 | 1 | 1 | 1 | 1 | 1 | 1 | 1 | 1 | 1 | 1 | 1 | 1 | 1 | 1 | 1 | 1 | 1 | 1 | 1 | 1 | 1 | 1
3 | 1 | 1 | 1 | 1 | 1 | 1 | 1 | 1 | 1 | 1 | 1 | 1 | 1 | 1 | 1 | 1 | 1 | 1 | 1 | 1 | 1 | 1 | 1 | 1
4 | 1 | 1 | 1 | 1 | 1 | 1 | 1 | 1 | 1 | 1 | 1 | 1 | 1 | 1 | 1 | 1 | 1 | 1 | 1 | 1 | 1 | 1 | 1 | 1
5 | 1 | 1 | 1 | 1 | 1 | 1 | 1 | 1 | 1 | 1 | 1 | 1 | 1 | 1 | 1 | 1 | 1 | 1 | 1 | 1 | 1 | 1 | 1 | 1
6 | 1 | 1 | 1 | 1 | 1 | 1 | 1 | 1 | 1 | 1 | 1 | 1 | 1 | 1 | 1 | 1 | 1 | 1 | 1 | 1 | 1 | 1 | 1 | 1
7 | 1 | 1 | 1 | 1 | 1 | 1 | 1 | 1 | 1 | 1 | 1 | 1 | 1 | 1 | 1 | 1 | 1 | 1 | 1 | 1 | 1 | 1 | 1 | 1