## Main
numScenarios | 3 | 33.33% | 33.33% | 33.33% | 33.33% | 33.33% | 33.33% | 33.33% | 33.33% | 33.33%
Year | 2035
Load Scale Factor | 100%
Load Growth (cumul.) | 155.8%
Flex. Load Growth | 144.8%
RES Installed, [MW] | 60
ESS Installed, [MWh] | 0

## RES installed
GenID | NodeID | Pinst, [MW]
2 | 22 | 15
3 | N/A | 0
4 | N/A | 0
5 | 25 | 30
6 | 23 | 15
7 | N/A | 0

## ES installed
ESS ID | Node ID | Pinst, [MW]
1 | N/A | 0
2 | N/A | 0
3 | N/A | 0

## FL Ratio
LoadID | Ratio, [%]
1 | 2.692%
2 | 2.423%
3 | 3.23%
4 | 1.615%
5 | 1.615%
6 | 5.384%
7 | 5.384%
8 | 1.615%
9 | 1.615%
10 | 1.211%
11 | 1.615%
12 | 1.615%
13 | 3.23%
14 | 1.615%
15 | 1.615%
16 | 1.615%
17 | 2.423%
18 | 2.423%
19 | 2.423%
20 | 2.423%
21 | 2.423%
22 | 2.423%
23 | 11.31%
24 | 11.31%
25 | 1.615%
26 | 1.615%
27 | 1.615%
28 | 3.23%
29 | 5.384%
30 | 4.038%
31 | 5.653%
32 | 1.615%

## FL Characterization
Time | 0 | 1 | 2 | 3 | 4 | 5 | 6 | 7 | 8 | 9 | 10 | 11 | 12 | 13 | 14 | 15 | 16 | 17 | 18 | 19 | 20 | 21 | 22 | 23
FL, [MW] | 7.1204 | 7.3579 | 6.5886 | 6.2451 | 5.1165 | 4.3426 | 5.3106 | 0.92228 | 0.81105 | 1.1824 | 0.69634 | 0.87014 | 1.3863 | 2.5542 | 2.7251 | 2.6799 | 1.5033 | 3.0623 | 1.797 | 1.2635 | 1.9187 | 1.1859 | 5.4126 | 6.5249
Minimum FL, [MW] | -16.0761 | -17.1907 | -19.3342 | -20.8561 | -22.2922 | -24.3285 | -23.2139 | -26.0401 | -23.6179 | -34.6909 | -34.3353 | -31.3877 | -30.0878 | -29.0492 | -27.3811 | -24.9169 | -23.2987 | -20.85 | -13.2341 | -14.811 | -15.6559 | -16.8081 | -13.3539 | -14.1898
Maximum FL, [MW] | 15.4875 | 16.569 | 18.5777 | 19.99 | 21.2775 | 23.2336 | 22.1503 | 24.9964 | 22.8964 | 26.1265 | 26.3322 | 24.6495 | 23.8187 | 23.2065 | 21.7481 | 19.8004 | 18.4456 | 16.4858 | 12.9034 | 14.4427 | 15.347 | 16.5317 | 12.8638 | 13.6789

## Pc, Winter, S1
LoadID | 0 | 1 | 2 | 3 | 4 | 5 | 6 | 7 | 8 | 9 | 10 | 11 | 12 | 13 | 14 | 15 | 16 | 17 | 18 | 19 | 20 | 21 | 22 | 23
1 | 1.5718 | 1.513 | 1.4591 | 1.5032 | 1.4608 | 1.4627 | 1.4762 | 1.9161 | 1.9544 | 1.9358 | 1.9299 | 1.9705 | 1.9493 | 1.9148 | 1.6657 | 1.792 | 1.9482 | 1.9186 | 1.8197 | 1.7353 | 1.7231 | 1.6465 | 1.487 | 1.4548
2 | 0.99378 | 0.97616 | 0.92363 | 0.90899 | 0.88926 | 0.92233 | 1.1137 | 1.1724 | 1.2699 | 1.3167 | 1.3021 | 1.2757 | 1.2427 | 1.2118 | 1.137 | 1.1691 | 1.2647 | 1.5427 | 1.4422 | 1.3225 | 1.2989 | 1.1968 | 1.2002 | 1.1037
3 | 2.0636 | 1.9617 | 1.8811 | 1.9049 | 1.8845 | 2.106 | 3.3461 | 3.7519 | 3.9149 | 3.804 | 3.6499 | 3.8869 | 3.6221 | 3.4887 | 3.034 | 3.0204 | 3.1056 | 3.4006 | 3.0752 | 3.1762 | 3.1062 | 2.9012 | 2.5531 | 2.3084
4 | 0.19765 | 0.17254 | 0.16014 | 0.14872 | 0.13304 | 0.17299 | 0.29202 | 0.27163 | 0.2961 | 0.28413 | 0.27399 | 0.25825 | 0.26028 | 0.2653 | 0.25788 | 0.26202 | 0.30035 | 0.46585 | 0.40336 | 0.3372 | 0.33727 | 0.29181 | 0.29147 | 0.26401
5 | 0.59395 | 0.55447 | 0.50562 | 0.5053 | 0.4961 | 0.53595 | 0.68791 | 0.68179 | 0.70263 | 0.7361 | 0.74843 | 0.76356 | 0.75735 | 0.74064 | 0.74121 | 0.73483 | 0.76343 | 0.89683 | 0.86536 | 0.83847 | 0.84166 | 0.77605 | 0.76087 | 0.71563
6 | 3.8584 | 3.6637 | 3.5392 | 3.5595 | 3.534 | 3.7651 | 4.2748 | 4.8867 | 5.1156 | 5.3082 | 5.1973 | 5.2858 | 5.2873 | 5.2727 | 4.9323 | 4.9411 | 4.7345 | 5.0419 | 4.8218 | 4.7189 | 4.6513 | 4.4558 | 4.2333 | 4.0134
7 | 1.7809 | 1.6842 | 1.6319 | 1.5875 | 1.5705 | 1.7223 | 2.176 | 2.361 | 2.6677 | 2.7573 | 2.7891 | 2.7984 | 2.7712 | 2.7602 | 2.5421 | 2.4808 | 2.6093 | 2.7464 | 2.5937 | 2.5306 | 2.3934 | 1.9599 | 2.0406 | 1.9586
8 | 0.39603 | 0.38506 | 0.36674 | 0.35839 | 0.35547 | 0.40295 | 0.63236 | 0.67238 | 0.6961 | 0.69836 | 0.71553 | 0.71355 | 0.67999 | 0.68288 | 0.61135 | 0.55494 | 0.54962 | 0.62158 | 0.59124 | 0.56454 | 0.56384 | 0.51068 | 0.47552 | 0.4417
9 | 0.41937 | 0.4232 | 0.41078 | 0.40523 | 0.387 | 0.3745 | 0.39014 | 0.31926 | 0.31747 | 0.32346 | 0.31561 | 0.31842 | 0.32676 | 0.34562 | 0.34838 | 0.34765 | 0.32865 | 0.35382 | 0.33339 | 0.32477 | 0.33536 | 0.32352 | 0.39178 | 0.40975
10 | 0.63206 | 0.59292 | 0.56036 | 0.56099 | 0.55123 | 0.61598 | 0.8012 | 0.87397 | 0.95257 | 1.0205 | 0.99112 | 0.99032 | 0.99385 | 0.96432 | 0.93811 | 0.88581 | 0.91614 | 1.0579 | 1.019 | 0.97688 | 0.94635 | 0.88518 | 0.8285 | 0.74877
11 | 0.39411 | 0.37437 | 0.34919 | 0.34241 | 0.33173 | 0.37972 | 0.49859 | 0.4712 | 0.37869 | 0.27272 | 0.50475 | 0.51137 | 0.50183 | 0.5016 | 0.47469 | 0.48596 | 0.50268 | 0.62669 | 0.57237 | 0.52765 | 0.52195 | 0.50728 | 0.51774 | 0.474
12 | 1.236 | 1.2345 | 1.2216 | 1.2486 | 1.225 | 1.2439 | 1.3041 | 1.1963 | 0.99787 | 0.9636 | 1.2974 | 1.1868 | 1.2108 | 1.2561 | 1.2868 | 1.3255 | 1.4423 | 1.5103 | 1.3949 | 1.3156 | 1.3465 | 1.331 | 1.4057 | 1.4878
13 | 3.553 | 3.443 | 3.4681 | 3.4957 | 3.5136 | 3.5669 | 4.4093 | 4.4786 | 4.5567 | 4.4556 | 4.38 | 4.544 | 4.7187 | 4.6076 | 4.5308 | 4.5815 | 4.3983 | 4.6435 | 4.4433 | 4.1734 | 4.2452 | 4.0994 | 3.76 | 3.6799
14 | 1.5752 | 1.5245 | 1.462 | 1.4974 | 1.4397 | 1.429 | 1.4572 | 1.795 | 1.8288 | 1.8175 | 1.8042 | 1.8447 | 1.8333 | 1.8201 | 1.5915 | 1.7081 | 1.8343 | 1.8319 | 1.7196 | 1.6326 | 1.6318 | 1.5488 | 1.4689 | 1.457
15 | 0.56955 | 0.56045 | 0.52926 | 0.52021 | 0.5062 | 0.52238 | 0.63098 | 0.6514 | 0.70507 | 0.73197 | 0.72257 | 0.70844 | 0.69159 | 0.67767 | 0.63674 | 0.65441 | 0.70406 | 0.8622 | 0.80312 | 0.73544 | 0.72417 | 0.66564 | 0.67908 | 0.62874
16 | 0.95747 | 0.91096 | 0.87293 | 0.88341 | 0.87255 | 0.97329 | 1.5444 | 1.725 | 1.7998 | 1.7493 | 1.6779 | 1.787 | 1.666 | 1.6063 | 1.3976 | 1.3912 | 1.4289 | 1.5664 | 1.4153 | 1.461 | 1.4297 | 1.3345 | 1.1801 | 1.0691
17 | 0.38399 | 0.31566 | 0.29709 | 0.27376 | 0.25294 | 0.36839 | 0.65641 | 0.67929 | 0.74381 | 0.70681 | 0.68918 | 0.64594 | 0.6423 | 0.63519 | 0.61327 | 0.62464 | 0.74284 | 1.1397 | 1.0014 | 0.84122 | 0.83021 | 0.7264 | 0.65326 | 0.56397
18 | 0.92684 | 0.86438 | 0.78838 | 0.78829 | 0.77515 | 0.83886 | 1.077 | 1.0727 | 1.1057 | 1.1579 | 1.1779 | 1.2015 | 1.1911 | 1.1634 | 1.1641 | 1.1541 | 1.2006 | 1.4088 | 1.3608 | 1.3191 | 1.3233 | 1.2208 | 1.1918 | 1.1192
19 | 2.7997 | 2.6485 | 2.5671 | 2.5881 | 2.5874 | 2.7749 | 3.1443 | 3.6791 | 3.854 | 3.9935 | 3.9177 | 3.9817 | 3.9743 | 3.9441 | 3.6839 | 3.6914 | 3.5545 | 3.7612 | 3.6157 | 3.5467 | 3.4848 | 3.349 | 3.1112 | 2.9266
20 | 1.3446 | 1.2585 | 1.2307 | 1.2007 | 1.21 | 1.3535 | 1.7137 | 1.9607 | 2.2203 | 2.2876 | 2.3245 | 2.3287 | 2.295 | 2.2614 | 2.0749 | 2.0244 | 2.1568 | 2.2392 | 2.1376 | 2.0959 | 1.967 | 1.6189 | 1.5981 | 1.506
21 | 0.79477 | 0.76776 | 0.73605 | 0.72152 | 0.7281 | 0.84215 | 1.339 | 1.4782 | 1.532 | 1.5327 | 1.5764 | 1.57 | 1.4897 | 1.4826 | 1.3223 | 1.1979 | 1.1997 | 1.341 | 1.2884 | 1.2355 | 1.2264 | 1.1171 | 0.99049 | 0.90278
22 | 0.9769 | 0.98265 | 0.96401 | 0.95569 | 0.92835 | 0.9096 | 0.93305 | 0.82674 | 0.82405 | 0.83304 | 0.82127 | 0.82548 | 0.83798 | 0.86628 | 0.87042 | 0.86932 | 0.84082 | 0.87858 | 0.84793 | 0.83501 | 0.85088 | 0.83313 | 0.93552 | 0.96247
23 | 3.7951 | 3.5917 | 3.3774 | 3.3649 | 3.2587 | 3.5773 | 4.6372 | 4.8309 | 5.2563 | 5.6459 | 5.4621 | 5.4658 | 5.5093 | 5.4021 | 5.2664 | 4.9778 | 5.089 | 5.9383 | 5.6664 | 5.4106 | 5.274 | 4.9046 | 4.7915 | 4.4067
24 | 2.3015 | 2.202 | 2.0466 | 2.0011 | 1.914 | 2.1509 | 2.8138 | 2.5509 | 2.0519 | 1.4936 | 2.7247 | 2.7648 | 2.7273 | 2.757 | 2.6173 | 2.6765 | 2.735 | 3.4412 | 3.1164 | 2.8625 | 2.8493 | 2.7513 | 2.9192 | 2.7141
25 | 0.764 | 0.76475 | 0.75205 | 0.76536 | 0.74401 | 0.74966 | 0.79111 | 0.69884 | 0.58323 | 0.56591 | 0.75585 | 0.69303 | 0.71042 | 0.74457 | 0.76354 | 0.7856 | 0.84527 | 0.89519 | 0.81982 | 0.77026 | 0.79259 | 0.77865 | 0.85065 | 0.90575
26 | 2.8399 | 2.7472 | 2.7757 | 2.802 | 2.8283 | 2.88 | 3.5607 | 3.6629 | 3.7281 | 3.6414 | 3.5844 | 3.7171 | 3.855 | 3.7518 | 3.6871 | 3.7291 | 3.591 | 3.776 | 3.6249 | 3.4091 | 3.4612 | 3.3493 | 3.0273 | 2.95
27 | 1.6361 | 1.5831 | 1.5185 | 1.5556 | 1.4963 | 1.4857 | 1.5144 | 1.8692 | 1.9045 | 1.8924 | 1.8789 | 1.921 | 1.9088 | 1.8942 | 1.6559 | 1.7775 | 1.9097 | 1.9061 | 1.79 | 1.6998 | 1.6985 | 1.6125 | 1.5265 | 1.5133
28 | 1.2011 | 1.1811 | 1.1162 | 1.0976 | 1.0702 | 1.1064 | 1.3363 | 1.3896 | 1.5045 | 1.5611 | 1.5421 | 1.5116 | 1.4744 | 1.4421 | 1.3543 | 1.3922 | 1.5008 | 1.8352 | 1.7118 | 1.5684 | 1.5429 | 1.4194 | 1.4388 | 1.3288
29 | 2.9438 | 2.8035 | 2.6843 | 2.7145 | 2.6762 | 2.9787 | 4.7189 | 5.2471 | 5.4738 | 5.3222 | 5.1027 | 5.4352 | 5.0699 | 4.8939 | 4.2604 | 4.241 | 4.3497 | 4.7753 | 4.3099 | 4.4462 | 4.3543 | 4.0615 | 3.6124 | 3.2803
30 | 0.59745 | 0.49846 | 0.4675 | 0.43164 | 0.39562 | 0.56105 | 0.98786 | 1 | 1.094 | 1.0416 | 1.0134 | 0.95088 | 0.94806 | 0.94332 | 0.91203 | 0.92847 | 1.096 | 1.6851 | 1.4763 | 1.239 | 1.226 | 1.0703 | 0.98374 | 0.8583
31 | 4.0066 | 3.6941 | 3.3765 | 3.3964 | 3.4005 | 3.7507 | 4.8313 | 5.0705 | 5.2346 | 5.4623 | 5.5866 | 5.6892 | 5.6089 | 5.4073 | 5.4004 | 5.3554 | 5.6471 | 6.5496 | 6.395 | 6.2273 | 6.2087 | 5.7627 | 5.3737 | 4.961
32 | 1.5328 | 1.452 | 1.4057 | 1.416 | 1.4121 | 1.5109 | 1.7132 | 1.9884 | 2.0825 | 2.1589 | 2.1165 | 2.1515 | 2.1492 | 2.1364 | 1.9965 | 2.0004 | 1.9229 | 2.0393 | 1.9569 | 1.918 | 1.8866 | 1.8111 | 1.6957 | 1.5995

## Pc, Winter, S2
LoadID | 0 | 1 | 2 | 3 | 4 | 5 | 6 | 7 | 8 | 9 | 10 | 11 | 12 | 13 | 14 | 15 | 16 | 17 | 18 | 19 | 20 | 21 | 22 | 23
1 | 1.5718 | 1.513 | 1.4591 | 1.5032 | 1.4608 | 1.4627 | 1.4762 | 1.9161 | 1.9544 | 1.9358 | 1.9299 | 1.9705 | 1.9493 | 1.9148 | 1.6657 | 1.792 | 1.9482 | 1.9186 | 1.8197 | 1.7353 | 1.7231 | 1.6465 | 1.487 | 1.4548
2 | 0.99378 | 0.97616 | 0.92363 | 0.90899 | 0.88926 | 0.92233 | 1.1137 | 1.1724 | 1.2699 | 1.3167 | 1.3021 | 1.2757 | 1.2427 | 1.2118 | 1.137 | 1.1691 | 1.2647 | 1.5427 | 1.4422 | 1.3225 | 1.2989 | 1.1968 | 1.2002 | 1.1037
3 | 2.0636 | 1.9617 | 1.8811 | 1.9049 | 1.8845 | 2.106 | 3.3461 | 3.7519 | 3.9149 | 3.804 | 3.6499 | 3.8869 | 3.6221 | 3.4887 | 3.034 | 3.0204 | 3.1056 | 3.4006 | 3.0752 | 3.1762 | 3.1062 | 2.9012 | 2.5531 | 2.3084
4 | 0.19765 | 0.17254 | 0.16014 | 0.14872 | 0.13304 | 0.17299 | 0.29202 | 0.27163 | 0.2961 | 0.28413 | 0.27399 | 0.25825 | 0.26028 | 0.2653 | 0.25788 | 0.26202 | 0.30035 | 0.46585 | 0.40336 | 0.3372 | 0.33727 | 0.29181 | 0.29147 | 0.26401
5 | 0.59395 | 0.55447 | 0.50562 | 0.5053 | 0.4961 | 0.53595 | 0.68791 | 0.68179 | 0.70263 | 0.7361 | 0.74843 | 0.76356 | 0.75735 | 0.74064 | 0.74121 | 0.73483 | 0.76343 | 0.89683 | 0.86536 | 0.83847 | 0.84166 | 0.77605 | 0.76087 | 0.71563
6 | 3.8584 | 3.6637 | 3.5392 | 3.5595 | 3.534 | 3.7651 | 4.2748 | 4.8867 | 5.1156 | 5.3082 | 5.1973 | 5.2858 | 5.2873 | 5.2727 | 4.9323 | 4.9411 | 4.7345 | 5.0419 | 4.8218 | 4.7189 | 4.6513 | 4.4558 | 4.2333 | 4.0134
7 | 1.7809 | 1.6842 | 1.6319 | 1.5875 | 1.5705 | 1.7223 | 2.176 | 2.361 | 2.6677 | 2.7573 | 2.7891 | 2.7984 | 2.7712 | 2.7602 | 2.5421 | 2.4808 | 2.6093 | 2.7464 | 2.5937 | 2.5306 | 2.3934 | 1.9599 | 2.0406 | 1.9586
8 | 0.39603 | 0.38506 | 0.36674 | 0.35839 | 0.35547 | 0.40295 | 0.63236 | 0.67238 | 0.6961 | 0.69836 | 0.71553 | 0.71355 | 0.67999 | 0.68288 | 0.61135 | 0.55494 | 0.54962 | 0.62158 | 0.59124 | 0.56454 | 0.56384 | 0.51068 | 0.47552 | 0.4417
9 | 0.41937 | 0.4232 | 0.41078 | 0.40523 | 0.387 | 0.3745 | 0.39014 | 0.31926 | 0.31747 | 0.32346 | 0.31561 | 0.31842 | 0.32676 | 0.34562 | 0.34838 | 0.34765 | 0.32865 | 0.35382 | 0.33339 | 0.32477 | 0.33536 | 0.32352 | 0.39178 | 0.40975
10 | 0.63206 | 0.59292 | 0.56036 | 0.56099 | 0.55123 | 0.61598 | 0.8012 | 0.87397 | 0.95257 | 1.0205 | 0.99112 | 0.99032 | 0.99385 | 0.96432 | 0.93811 | 0.88581 | 0.91614 | 1.0579 | 1.019 | 0.97688 | 0.94635 | 0.88518 | 0.8285 | 0.74877
11 | 0.39411 | 0.37437 | 0.34919 | 0.34241 | 0.33173 | 0.37972 | 0.49859 | 0.4712 | 0.37869 | 0.27272 | 0.50475 | 0.51137 | 0.50183 | 0.5016 | 0.47469 | 0.48596 | 0.50268 | 0.62669 | 0.57237 | 0.52765 | 0.52195 | 0.50728 | 0.51774 | 0.474
12 | 1.236 | 1.2345 | 1.2216 | 1.2486 | 1.225 | 1.2439 | 1.3041 | 1.1963 | 0.99787 | 0.9636 | 1.2974 | 1.1868 | 1.2108 | 1.2561 | 1.2868 | 1.3255 | 1.4423 | 1.5103 | 1.3949 | 1.3156 | 1.3465 | 1.331 | 1.4057 | 1.4878
13 | 3.553 | 3.443 | 3.4681 | 3.4957 | 3.5136 | 3.5669 | 4.4093 | 4.4786 | 4.5567 | 4.4556 | 4.38 | 4.544 | 4.7187 | 4.6076 | 4.5308 | 4.5815 | 4.3983 | 4.6435 | 4.4433 | 4.1734 | 4.2452 | 4.0994 | 3.76 | 3.6799
14 | 1.5752 | 1.5245 | 1.462 | 1.4974 | 1.4397 | 1.429 | 1.4572 | 1.795 | 1.8288 | 1.8175 | 1.8042 | 1.8447 | 1.8333 | 1.8201 | 1.5915 | 1.7081 | 1.8343 | 1.8319 | 1.7196 | 1.6326 | 1.6318 | 1.5488 | 1.4689 | 1.457
15 | 0.56955 | 0.56045 | 0.52926 | 0.52021 | 0.5062 | 0.52238 | 0.63098 | 0.6514 | 0.70507 | 0.73197 | 0.72257 | 0.70844 | 0.69159 | 0.67767 | 0.63674 | 0.65441 | 0.70406 | 0.8622 | 0.80312 | 0.73544 | 0.72417 | 0.66564 | 0.67908 | 0.62874
16 | 0.95747 | 0.91096 | 0.87293 | 0.88341 | 0.87255 | 0.97329 | 1.5444 | 1.725 | 1.7998 | 1.7493 | 1.6779 | 1.787 | 1.666 | 1.6063 | 1.3976 | 1.3912 | 1.4289 | 1.5664 | 1.4153 | 1.461 | 1.4297 | 1.3345 | 1.1801 | 1.0691
17 | 0.38399 | 0.31566 | 0.29709 | 0.27376 | 0.25294 | 0.36839 | 0.65641 | 0.67929 | 0.74381 | 0.70681 | 0.68918 | 0.64594 | 0.6423 | 0.63519 | 0.61327 | 0.62464 | 0.74284 | 1.1397 | 1.0014 | 0.84122 | 0.83021 | 0.7264 | 0.65326 | 0.56397
18 | 0.92684 | 0.86438 | 0.78838 | 0.78829 | 0.77515 | 0.83886 | 1.077 | 1.0727 | 1.1057 | 1.1579 | 1.1779 | 1.2015 | 1.1911 | 1.1634 | 1.1641 | 1.1541 | 1.2006 | 1.4088 | 1.3608 | 1.3191 | 1.3233 | 1.2208 | 1.1918 | 1.1192
19 | 2.7997 | 2.6485 | 2.5671 | 2.5881 | 2.5874 | 2.7749 | 3.1443 | 3.6791 | 3.854 | 3.9935 | 3.9177 | 3.9817 | 3.9743 | 3.9441 | 3.6839 | 3.6914 | 3.5545 | 3.7612 | 3.6157 | 3.5467 | 3.4848 | 3.349 | 3.1112 | 2.9266
20 | 1.3446 | 1.2585 | 1.2307 | 1.2007 | 1.21 | 1.3535 | 1.7137 | 1.9607 | 2.2203 | 2.2876 | 2.3245 | 2.3287 | 2.295 | 2.2614 | 2.0749 | 2.0244 | 2.1568 | 2.2392 | 2.1376 | 2.0959 | 1.967 | 1.6189 | 1.5981 | 1.506
21 | 0.79477 | 0.76776 | 0.73605 | 0.72152 | 0.7281 | 0.84215 | 1.339 | 1.4782 | 1.532 | 1.5327 | 1.5764 | 1.57 | 1.4897 | 1.4826 | 1.3223 | 1.1979 | 1.1997 | 1.341 | 1.2884 | 1.2355 | 1.2264 | 1.1171 | 0.99049 | 0.90278
22 | 0.9769 | 0.98265 | 0.96401 | 0.95569 | 0.92835 | 0.9096 | 0.93305 | 0.82674 | 0.82405 | 0.83304 | 0.82127 | 0.82548 | 0.83798 | 0.86628 | 0.87042 | 0.86932 | 0.84082 | 0.87858 | 0.84793 | 0.83501 | 0.85088 | 0.83313 | 0.93552 | 0.96247
23 | 3.7951 | 3.5917 | 3.3774 | 3.3649 | 3.2587 | 3.5773 | 4.6372 | 4.8309 | 5.2563 | 5.6459 | 5.4621 | 5.4658 | 5.5093 | 5.4021 | 5.2664 | 4.9778 | 5.089 | 5.9383 | 5.6664 | 5.4106 | 5.274 | 4.9046 | 4.7915 | 4.4067
24 | 2.3015 | 2.202 | 2.0466 | 2.0011 | 1.914 | 2.1509 | 2.8138 | 2.5509 | 2.0519 | 1.4936 | 2.7247 | 2.7648 | 2.7273 | 2.757 | 2.6173 | 2.6765 | 2.735 | 3.4412 | 3.1164 | 2.8625 | 2.8493 | 2.7513 | 2.9192 | 2.7141
25 | 0.764 | 0.76475 | 0.75205 | 0.76536 | 0.74401 | 0.74966 | 0.79111 | 0.69884 | 0.58323 | 0.56591 | 0.75585 | 0.69303 | 0.71042 | 0.74457 | 0.76354 | 0.7856 | 0.84527 | 0.89519 | 0.81982 | 0.77026 | 0.79259 | 0.77865 | 0.85065 | 0.90575
26 | 2.8399 | 2.7472 | 2.7757 | 2.802 | 2.8283 | 2.88 | 3.5607 | 3.6629 | 3.7281 | 3.6414 | 3.5844 | 3.7171 | 3.855 | 3.7518 | 3.6871 | 3.7291 | 3.591 | 3.776 | 3.6249 | 3.4091 | 3.4612 | 3.3493 | 3.0273 | 2.95
27 | 1.6361 | 1.5831 | 1.5185 | 1.5556 | 1.4963 | 1.4857 | 1.5144 | 1.8692 | 1.9045 | 1.8924 | 1.8789 | 1.921 | 1.9088 | 1.8942 | 1.6559 | 1.7775 | 1.9097 | 1.9061 | 1.79 | 1.6998 | 1.6985 | 1.6125 | 1.5265 | 1.5133
28 | 1.2011 | 1.1811 | 1.1162 | 1.0976 | 1.0702 | 1.1064 | 1.3363 | 1.3896 | 1.5045 | 1.5611 | 1.5421 | 1.5116 | 1.4744 | 1.4421 | 1.3543 | 1.3922 | 1.5008 | 1.8352 | 1.7118 | 1.5684 | 1.5429 | 1.4194 | 1.4388 | 1.3288
29 | 2.9438 | 2.8035 | 2.6843 | 2.7145 | 2.6762 | 2.9787 | 4.7189 | 5.2471 | 5.4738 | 5.3222 | 5.1027 | 5.4352 | 5.0699 | 4.8939 | 4.2604 | 4.241 | 4.3497 | 4.7753 | 4.3099 | 4.4462 | 4.3543 | 4.0615 | 3.6124 | 3.2803
30 | 0.59745 | 0.49846 | 0.4675 | 0.43164 | 0.39562 | 0.56105 | 0.98786 | 1 | 1.094 | 1.0416 | 1.0134 | 0.95088 | 0.94806 | 0.94332 | 0.91203 | 0.92847 | 1.096 | 1.6851 | 1.4763 | 1.239 | 1.226 | 1.0703 | 0.98374 | 0.8583
31 | 4.0066 | 3.6941 | 3.3765 | 3.3964 | 3.4005 | 3.7507 | 4.8313 | 5.0705 | 5.2346 | 5.4623 | 5.5866 | 5.6892 | 5.6089 | 5.4073 | 5.4004 | 5.3554 | 5.6471 | 6.5496 | 6.395 | 6.2273 | 6.2087 | 5.7627 | 5.3737 | 4.961
32 | 1.5328 | 1.452 | 1.4057 | 1.416 | 1.4121 | 1.5109 | 1.7132 | 1.9884 | 2.0825 | 2.1589 | 2.1165 | 2.1515 | 2.1492 | 2.1364 | 1.9965 | 2.0004 | 1.9229 | 2.0393 | 1.9569 | 1.918 | 1.8866 | 1.8111 | 1.6957 | 1.5995

## Pc, Winter, S3
LoadID | 0 | 1 | 2 | 3 | 4 | 5 | 6 | 7 | 8 | 9 | 10 | 11 | 12 | 13 | 14 | 15 | 16 | 17 | 18 | 19 | 20 | 21 | 22 | 23
1 | 1.5718 | 1.513 | 1.4591 | 1.5032 | 1.4608 | 1.4627 | 1.4762 | 1.9161 | 1.9544 | 1.9358 | 1.9299 | 1.9705 | 1.9493 | 1.9148 | 1.6657 | 1.792 | 1.9482 | 1.9186 | 1.8197 | 1.7353 | 1.7231 | 1.6465 | 1.487 | 1.4548
2 | 0.99378 | 0.97616 | 0.92363 | 0.90899 | 0.88926 | 0.92233 | 1.1137 | 1.1724 | 1.2699 | 1.3167 | 1.3021 | 1.2757 | 1.2427 | 1.2118 | 1.137 | 1.1691 | 1.2647 | 1.5427 | 1.4422 | 1.3225 | 1.2989 | 1.1968 | 1.2002 | 1.1037
3 | 2.0636 | 1.9617 | 1.8811 | 1.9049 | 1.8845 | 2.106 | 3.3461 | 3.7519 | 3.9149 | 3.804 | 3.6499 | 3.8869 | 3.6221 | 3.4887 | 3.034 | 3.0204 | 3.1056 | 3.4006 | 3.0752 | 3.1762 | 3.1062 | 2.9012 | 2.5531 | 2.3084
4 | 0.19765 | 0.17254 | 0.16014 | 0.14872 | 0.13304 | 0.17299 | 0.29202 | 0.27163 | 0.2961 | 0.28413 | 0.27399 | 0.25825 | 0.26028 | 0.2653 | 0.25788 | 0.26202 | 0.30035 | 0.46585 | 0.40336 | 0.3372 | 0.33727 | 0.29181 | 0.29147 | 0.26401
5 | 0.59395 | 0.55447 | 0.50562 | 0.5053 | 0.4961 | 0.53595 | 0.68791 | 0.68179 | 0.70263 | 0.7361 | 0.74843 | 0.76356 | 0.75735 | 0.74064 | 0.74121 | 0.73483 | 0.76343 | 0.89683 | 0.86536 | 0.83847 | 0.84166 | 0.77605 | 0.76087 | 0.71563
6 | 3.8584 | 3.6637 | 3.5392 | 3.5595 | 3.534 | 3.7651 | 4.2748 | 4.8867 | 5.1156 | 5.3082 | 5.1973 | 5.2858 | 5.2873 | 5.2727 | 4.9323 | 4.9411 | 4.7345 | 5.0419 | 4.8218 | 4.7189 | 4.6513 | 4.4558 | 4.2333 | 4.0134
7 | 1.7809 | 1.6842 | 1.6319 | 1.5875 | 1.5705 | 1.7223 | 2.176 | 2.361 | 2.6677 | 2.7573 | 2.7891 | 2.7984 | 2.7712 | 2.7602 | 2.5421 | 2.4808 | 2.6093 | 2.7464 | 2.5937 | 2.5306 | 2.3934 | 1.9599 | 2.0406 | 1.9586
8 | 0.39603 | 0.38506 | 0.36674 | 0.35839 | 0.35547 | 0.40295 | 0.63236 | 0.67238 | 0.6961 | 0.69836 | 0.71553 | 0.71355 | 0.67999 | 0.68288 | 0.61135 | 0.55494 | 0.54962 | 0.62158 | 0.59124 | 0.56454 | 0.56384 | 0.51068 | 0.47552 | 0.4417
9 | 0.41937 | 0.4232 | 0.41078 | 0.40523 | 0.387 | 0.3745 | 0.39014 | 0.31926 | 0.31747 | 0.32346 | 0.31561 | 0.31842 | 0.32676 | 0.34562 | 0.34838 | 0.34765 | 0.32865 | 0.35382 | 0.33339 | 0.32477 | 0.33536 | 0.32352 | 0.39178 | 0.40975
10 | 0.63206 | 0.59292 | 0.56036 | 0.56099 | 0.55123 | 0.61598 | 0.8012 | 0.87397 | 0.95257 | 1.0205 | 0.99112 | 0.99032 | 0.99385 | 0.96432 | 0.93811 | 0.88581 | 0.91614 | 1.0579 | 1.019 | 0.97688 | 0.94635 | 0.88518 | 0.8285 | 0.74877
11 | 0.39411 | 0.37437 | 0.34919 | 0.34241 | 0.33173 | 0.37972 | 0.49859 | 0.4712 | 0.37869 | 0.27272 | 0.50475 | 0.51137 | 0.50183 | 0.5016 | 0.47469 | 0.48596 | 0.50268 | 0.62669 | 0.57237 | 0.52765 | 0.52195 | 0.50728 | 0.51774 | 0.474
12 | 1.236 | 1.2345 | 1.2216 | 1.2486 | 1.225 | 1.2439 | 1.3041 | 1.1963 | 0.99787 | 0.9636 | 1.2974 | 1.1868 | 1.2108 | 1.2561 | 1.2868 | 1.3255 | 1.4423 | 1.5103 | 1.3949 | 1.3156 | 1.3465 | 1.331 | 1.4057 | 1.4878
13 | 3.553 | 3.443 | 3.4681 | 3.4957 | 3.5136 | 3.5669 | 4.4093 | 4.4786 | 4.5567 | 4.4556 | 4.38 | 4.544 | 4.7187 | 4.6076 | 4.5308 | 4.5815 | 4.3983 | 4.6435 | 4.4433 | 4.1734 | 4.2452 | 4.0994 | 3.76 | 3.6799
14 | 1.5752 | 1.5245 | 1.462 | 1.4974 | 1.4397 | 1.429 | 1.4572 | 1.795 | 1.8288 | 1.8175 | 1.8042 | 1.8447 | 1.8333 | 1.8201 | 1.5915 | 1.7081 | 1.8343 | 1.8319 | 1.7196 | 1.6326 | 1.6318 | 1.5488 | 1.4689 | 1.457
15 | 0.56955 | 0.56045 | 0.52926 | 0.52021 | 0.5062 | 0.52238 | 0.63098 | 0.6514 | 0.70507 | 0.73197 | 0.72257 | 0.70844 | 0.69159 | 0.67767 | 0.63674 | 0.65441 | 0.70406 | 0.8622 | 0.80312 | 0.73544 | 0.72417 | 0.66564 | 0.67908 | 0.62874
16 | 0.95747 | 0.91096 | 0.87293 | 0.88341 | 0.87255 | 0.97329 | 1.5444 | 1.725 | 1.7998 | 1.7493 | 1.6779 | 1.787 | 1.666 | 1.6063 | 1.3976 | 1.3912 | 1.4289 | 1.5664 | 1.4153 | 1.461 | 1.4297 | 1.3345 | 1.1801 | 1.0691
17 | 0.38399 | 0.31566 | 0.29709 | 0.27376 | 0.25294 | 0.36839 | 0.65641 | 0.67929 | 0.74381 | 0.70681 | 0.68918 | 0.64594 | 0.6423 | 0.63519 | 0.61327 | 0.62464 | 0.74284 | 1.1397 | 1.0014 | 0.84122 | 0.83021 | 0.7264 | 0.65326 | 0.56397
18 | 0.92684 | 0.86438 | 0.78838 | 0.78829 | 0.77515 | 0.83886 | 1.077 | 1.0727 | 1.1057 | 1.1579 | 1.1779 | 1.2015 | 1.1911 | 1.1634 | 1.1641 | 1.1541 | 1.2006 | 1.4088 | 1.3608 | 1.3191 | 1.3233 | 1.2208 | 1.1918 | 1.1192
19 | 2.7997 | 2.6485 | 2.5671 | 2.5881 | 2.5874 | 2.7749 | 3.1443 | 3.6791 | 3.854 | 3.9935 | 3.9177 | 3.9817 | 3.9743 | 3.9441 | 3.6839 | 3.6914 | 3.5545 | 3.7612 | 3.6157 | 3.5467 | 3.4848 | 3.349 | 3.1112 | 2.9266
20 | 1.3446 | 1.2585 | 1.2307 | 1.2007 | 1.21 | 1.3535 | 1.7137 | 1.9607 | 2.2203 | 2.2876 | 2.3245 | 2.3287 | 2.295 | 2.2614 | 2.0749 | 2.0244 | 2.1568 | 2.2392 | 2.1376 | 2.0959 | 1.967 | 1.6189 | 1.5981 | 1.506
21 | 0.79477 | 0.76776 | 0.73605 | 0.72152 | 0.7281 | 0.84215 | 1.339 | 1.4782 | 1.532 | 1.5327 | 1.5764 | 1.57 | 1.4897 | 1.4826 | 1.3223 | 1.1979 | 1.1997 | 1.341 | 1.2884 | 1.2355 | 1.2264 | 1.1171 | 0.99049 | 0.90278
22 | 0.9769 | 0.98265 | 0.96401 | 0.95569 | 0.92835 | 0.9096 | 0.93305 | 0.82674 | 0.82405 | 0.83304 | 0.82127 | 0.82548 | 0.83798 | 0.86628 | 0.87042 | 0.86932 | 0.84082 | 0.87858 | 0.84793 | 0.83501 | 0.85088 | 0.83313 | 0.93552 | 0.96247
23 | 3.7951 | 3.5917 | 3.3774 | 3.3649 | 3.2587 | 3.5773 | 4.6372 | 4.8309 | 5.2563 | 5.6459 | 5.4621 | 5.4658 | 5.5093 | 5.4021 | 5.2664 | 4.9778 | 5.089 | 5.9383 | 5.6664 | 5.4106 | 5.274 | 4.9046 | 4.7915 | 4.4067
24 | 2.3015 | 2.202 | 2.0466 | 2.0011 | 1.914 | 2.1509 | 2.8138 | 2.5509 | 2.0519 | 1.4936 | 2.7247 | 2.7648 | 2.7273 | 2.757 | 2.6173 | 2.6765 | 2.735 | 3.4412 | 3.1164 | 2.8625 | 2.8493 | 2.7513 | 2.9192 | 2.7141
25 | 0.764 | 0.76475 | 0.75205 | 0.76536 | 0.74401 | 0.74966 | 0.79111 | 0.69884 | 0.58323 | 0.56591 | 0.75585 | 0.69303 | 0.71042 | 0.74457 | 0.76354 | 0.7856 | 0.84527 | 0.89519 | 0.81982 | 0.77026 | 0.79259 | 0.77865 | 0.85065 | 0.90575
26 | 2.8399 | 2.7472 | 2.7757 | 2.802 | 2.8283 | 2.88 | 3.5607 | 3.6629 | 3.7281 | 3.6414 | 3.5844 | 3.7171 | 3.855 | 3.7518 | 3.6871 | 3.7291 | 3.591 | 3.776 | 3.6249 | 3.4091 | 3.4612 | 3.3493 | 3.0273 | 2.95
27 | 1.6361 | 1.5831 | 1.5185 | 1.5556 | 1.4963 | 1.4857 | 1.5144 | 1.8692 | 1.9045 | 1.8924 | 1.8789 | 1.921 | 1.9088 | 1.8942 | 1.6559 | 1.7775 | 1.9097 | 1.9061 | 1.79 | 1.6998 | 1.6985 | 1.6125 | 1.5265 | 1.5133
28 | 1.2011 | 1.1811 | 1.1162 | 1.0976 | 1.0702 | 1.1064 | 1.3363 | 1.3896 | 1.5045 | 1.5611 | 1.5421 | 1.5116 | 1.4744 | 1.4421 | 1.3543 | 1.3922 | 1.5008 | 1.8352 | 1.7118 | 1.5684 | 1.5429 | 1.4194 | 1.4388 | 1.3288
29 | 2.9438 | 2.8035 | 2.6843 | 2.7145 | 2.6762 | 2.9787 | 4.7189 | 5.2471 | 5.4738 | 5.3222 | 5.1027 | 5.4352 | 5.0699 | 4.8939 | 4.2604 | 4.241 | 4.3497 | 4.7753 | 4.3099 | 4.4462 | 4.3543 | 4.0615 | 3.6124 | 3.2803
30 | 0.59745 | 0.49846 | 0.4675 | 0.43164 | 0.39562 | 0.56105 | 0.98786 | 1 | 1.094 | 1.0416 | 1.0134 | 0.95088 | 0.94806 | 0.94332 | 0.91203 | 0.92847 | 1.096 | 1.6851 | 1.4763 | 1.239 | 1.226 | 1.0703 | 0.98374 | 0.8583
31 | 4.0066 | 3.6941 | 3.3765 | 3.3964 | 3.4005 | 3.7507 | 4.8313 | 5.0705 | 5.2346 | 5.4623 | 5.5866 | 5.6892 | 5.6089 | 5.4073 | 5.4004 | 5.3554 | 5.6471 | 6.5496 | 6.395 | 6.2273 | 6.2087 | 5.7627 | 5.3737 | 4.961
32 | 1.5328 | 1.452 | 1.4057 | 1.416 | 1.4121 | 1.5109 | 1.7132 | 1.9884 | 2.0825 | 2.1589 | 2.1165 | 2.1515 | 2.1492 | 2.1364 | 1.9965 | 2.0004 | 1.9229 | 2.0393 | 1.9569 | 1.918 | 1.8866 | 1.8111 | 1.6957 | 1.5995

## Pc, Winter, S4
LoadID | 0 | 1 | 2 | 3 | 4 | 5 | 6 | 7 | 8 | 9 | 10 | 11 | 12 | 13 | 14 | 15 | 16 | 17 | 18 | 19 | 20 | 21 | 22 | 23
1 | 1.6189 | 1.5584 | 1.5029 | 1.5483 | 1.5046 | 1.5066 | 1.5205 | 1.9736 | 2.0131 | 1.9939 | 1.9878 | 2.0296 | 2.0077 | 1.9722 | 1.7156 | 1.8457 | 2.0067 | 1.9761 | 1.8743 | 1.7874 | 1.7748 | 1.6959 | 1.5316 | 1.4985
2 | 1.0184 | 1.0001 | 0.94655 | 0.93172 | 0.91222 | 0.94684 | 1.1433 | 1.2069 | 1.3074 | 1.3553 | 1.3407 | 1.3134 | 1.279 | 1.2463 | 1.1691 | 1.2022 | 1.3015 | 1.5867 | 1.4841 | 1.3613 | 1.3365 | 1.2319 | 1.2322 | 1.132
3 | 2.1186 | 2.0134 | 1.9312 | 1.956 | 1.9361 | 2.1649 | 3.4414 | 3.8635 | 4.0315 | 3.917 | 3.7587 | 4.0026 | 3.7294 | 3.5909 | 3.1224 | 3.1084 | 3.1973 | 3.4996 | 3.1657 | 3.2702 | 3.1976 | 2.987 | 2.6244 | 2.3713
4 | 0.20013 | 0.17415 | 0.16175 | 0.15016 | 0.13456 | 0.17608 | 0.29821 | 0.27934 | 0.30459 | 0.29208 | 0.28187 | 0.26558 | 0.26742 | 0.27203 | 0.2643 | 0.26858 | 0.30863 | 0.47834 | 0.41459 | 0.3467 | 0.34646 | 0.29999 | 0.29759 | 0.26877
5 | 0.60832 | 0.56754 | 0.5176 | 0.51744 | 0.5085 | 0.54992 | 0.70597 | 0.7018 | 0.72332 | 0.75761 | 0.77054 | 0.78604 | 0.7794 | 0.76162 | 0.76212 | 0.75558 | 0.7856 | 0.92226 | 0.89045 | 0.86301 | 0.86598 | 0.79876 | 0.78107 | 0.73394
6 | 3.9627 | 3.7617 | 3.6347 | 3.6562 | 3.6318 | 3.871 | 4.3945 | 5.0318 | 5.2678 | 5.4655 | 5.3521 | 5.443 | 5.4437 | 5.4268 | 5.0758 | 5.0851 | 4.8741 | 5.1882 | 4.9636 | 4.8584 | 4.7877 | 4.5875 | 4.3516 | 4.1233
7 | 1.8229 | 1.7228 | 1.6702 | 1.625 | 1.6094 | 1.7669 | 2.2327 | 2.4303 | 2.7464 | 2.8381 | 2.8716 | 2.881 | 2.8521 | 2.8389 | 2.614 | 2.5509 | 2.6851 | 2.8239 | 2.6686 | 2.6045 | 2.4621 | 2.0168 | 2.093 | 2.0068
8 | 0.40446 | 0.39305 | 0.37455 | 0.36611 | 0.36366 | 0.41293 | 0.64876 | 0.6921 | 0.71659 | 0.71874 | 0.73666 | 0.73453 | 0.69972 | 0.70213 | 0.62837 | 0.57029 | 0.56539 | 0.63874 | 0.60811 | 0.58086 | 0.57983 | 0.52543 | 0.48716 | 0.45179
9 | 0.4285 | 0.43233 | 0.41991 | 0.41436 | 0.39613 | 0.38363 | 0.39927 | 0.32839 | 0.3266 | 0.33259 | 0.32474 | 0.32755 | 0.33589 | 0.35475 | 0.35751 | 0.35678 | 0.33778 | 0.36296 | 0.34252 | 0.3339 | 0.34449 | 0.33265 | 0.40091 | 0.41888
10 | 0.64843 | 0.60803 | 0.57477 | 0.57555 | 0.5659 | 0.63289 | 0.82331 | 0.89986 | 0.98085 | 1.0507 | 1.0206 | 1.0197 | 1.0232 | 0.99233 | 0.96526 | 0.91141 | 0.94307 | 1.0885 | 1.0489 | 1.0057 | 0.97405 | 0.9113 | 0.85139 | 0.76887
11 | 0.40248 | 0.38204 | 0.35647 | 0.34966 | 0.3392 | 0.38901 | 0.51098 | 0.48489 | 0.38966 | 0.28033 | 0.51956 | 0.52629 | 0.51621 | 0.51541 | 0.48761 | 0.49924 | 0.51703 | 0.64401 | 0.58867 | 0.54287 | 0.53668 | 0.52193 | 0.53065 | 0.48506
12 | 1.2696 | 1.268 | 1.2551 | 1.2831 | 1.2593 | 1.2791 | 1.3406 | 1.2317 | 1.0274 | 0.99194 | 1.336 | 1.222 | 1.2464 | 1.2925 | 1.3241 | 1.3639 | 1.4849 | 1.5541 | 1.4359 | 1.3545 | 1.386 | 1.3704 | 1.4453 | 1.5293
13 | 3.6527 | 3.5392 | 3.5657 | 3.5946 | 3.6141 | 3.6697 | 4.5364 | 4.612 | 4.6926 | 4.5881 | 4.5107 | 4.6795 | 4.8589 | 4.7433 | 4.6641 | 4.7163 | 4.5287 | 4.7798 | 4.5748 | 4.2973 | 4.3707 | 4.2213 | 3.8676 | 3.7839
14 | 1.619 | 1.5667 | 1.5027 | 1.5393 | 1.4805 | 1.4698 | 1.4984 | 1.8484 | 1.8833 | 1.8715 | 1.858 | 1.8996 | 1.8876 | 1.8735 | 1.6379 | 1.758 | 1.8886 | 1.8853 | 1.7703 | 1.681 | 1.6798 | 1.5947 | 1.5104 | 1.4975
15 | 0.58318 | 0.57369 | 0.54195 | 0.53279 | 0.51891 | 0.53595 | 0.64733 | 0.6705 | 0.72583 | 0.75335 | 0.74391 | 0.72927 | 0.71167 | 0.69676 | 0.65452 | 0.67274 | 0.72446 | 0.88658 | 0.82634 | 0.75689 | 0.74496 | 0.68503 | 0.69683 | 0.64444
16 | 0.98274 | 0.93472 | 0.89592 | 0.90689 | 0.89624 | 1.0004 | 1.5881 | 1.7763 | 1.8534 | 1.8012 | 1.7279 | 1.8402 | 1.7153 | 1.6532 | 1.4382 | 1.4317 | 1.471 | 1.6119 | 1.4569 | 1.5042 | 1.4717 | 1.374 | 1.2129 | 1.0981
17 | 0.39034 | 0.31978 | 0.30121 | 0.27744 | 0.25681 | 0.37629 | 0.67225 | 0.699 | 0.76553 | 0.72715 | 0.70934 | 0.66469 | 0.66057 | 0.65239 | 0.62968 | 0.64143 | 0.76403 | 1.1716 | 1.0301 | 0.86554 | 0.85372 | 0.74733 | 0.66892 | 0.57614
18 | 0.94947 | 0.88496 | 0.80724 | 0.8074 | 0.79469 | 0.86087 | 1.1055 | 1.1042 | 1.1382 | 1.1918 | 1.2128 | 1.237 | 1.2259 | 1.1965 | 1.197 | 1.1868 | 1.2355 | 1.4488 | 1.4003 | 1.3577 | 1.3616 | 1.2566 | 1.2236 | 1.148
19 | 2.8785 | 2.7226 | 2.6393 | 2.6612 | 2.6613 | 2.8549 | 3.2347 | 3.7889 | 3.9691 | 4.1125 | 4.0347 | 4.1005 | 4.0926 | 4.0606 | 3.7924 | 3.8002 | 3.66 | 3.8718 | 3.7229 | 3.6521 | 3.5879 | 3.4486 | 3.2006 | 3.0097
20 | 1.3797 | 1.2909 | 1.2628 | 1.2321 | 1.2426 | 1.3909 | 1.7613 | 2.0189 | 2.2863 | 2.3554 | 2.3937 | 2.3979 | 2.3629 | 2.3274 | 2.1352 | 2.0832 | 2.2204 | 2.3041 | 2.2004 | 2.1578 | 2.0246 | 1.6666 | 1.6421 | 1.5465
21 | 0.81344 | 0.78545 | 0.75335 | 0.73863 | 0.74622 | 0.86426 | 1.3753 | 1.5219 | 1.5774 | 1.5779 | 1.6231 | 1.6164 | 1.5334 | 1.5252 | 1.36 | 1.2319 | 1.2346 | 1.379 | 1.3258 | 1.2716 | 1.2618 | 1.1498 | 1.0163 | 0.92512
22 | 1.001 | 1.0068 | 0.98815 | 0.97982 | 0.95248 | 0.93373 | 0.95718 | 0.85087 | 0.84818 | 0.85717 | 0.8454 | 0.84961 | 0.86211 | 0.89041 | 0.89455 | 0.89345 | 0.86495 | 0.90272 | 0.87206 | 0.85914 | 0.87501 | 0.85726 | 0.95965 | 0.9866
23 | 3.8848 | 3.6745 | 3.4564 | 3.4447 | 3.3391 | 3.6699 | 4.7583 | 4.9727 | 5.4112 | 5.8112 | 5.6236 | 5.6269 | 5.6699 | 5.5555 | 5.4152 | 5.1181 | 5.2366 | 6.1061 | 5.8303 | 5.5686 | 5.4257 | 5.0477 | 4.9169 | 4.5167
24 | 2.3464 | 2.2431 | 2.0856 | 2.04 | 1.9541 | 2.2007 | 2.8802 | 2.6242 | 2.1107 | 1.5343 | 2.8041 | 2.8448 | 2.8044 | 2.8311 | 2.6865 | 2.7477 | 2.812 | 3.534 | 3.2038 | 2.9441 | 2.9283 | 2.8298 | 2.9884 | 2.7734
25 | 0.78347 | 0.78412 | 0.77142 | 0.78529 | 0.76385 | 0.77004 | 0.81227 | 0.71936 | 0.60033 | 0.58232 | 0.77819 | 0.7134 | 0.73106 | 0.76567 | 0.78512 | 0.80787 | 0.8699 | 0.92056 | 0.84354 | 0.79275 | 0.81544 | 0.80144 | 0.87355 | 0.92977
26 | 2.9216 | 2.8261 | 2.8558 | 2.883 | 2.9107 | 2.9643 | 3.665 | 3.7723 | 3.8395 | 3.75 | 3.6916 | 3.8282 | 3.97 | 3.8631 | 3.7964 | 3.8397 | 3.698 | 3.8878 | 3.7328 | 3.5107 | 3.5642 | 3.4492 | 3.1155 | 3.0354
27 | 1.6817 | 1.627 | 1.5609 | 1.5992 | 1.5387 | 1.5281 | 1.5572 | 1.9248 | 1.9612 | 1.9486 | 1.9349 | 1.9782 | 1.9654 | 1.9498 | 1.7043 | 1.8295 | 1.9662 | 1.9618 | 1.8429 | 1.7501 | 1.7485 | 1.6603 | 1.5697 | 1.5555
28 | 1.2302 | 1.2094 | 1.1433 | 1.1245 | 1.0973 | 1.1354 | 1.3712 | 1.4304 | 1.5488 | 1.6068 | 1.5877 | 1.5561 | 1.5173 | 1.4829 | 1.3923 | 1.4313 | 1.5444 | 1.8873 | 1.7614 | 1.6142 | 1.5873 | 1.4609 | 1.4768 | 1.3624
29 | 3.0206 | 2.8758 | 2.7542 | 2.7859 | 2.7482 | 3.061 | 4.8519 | 5.403 | 5.6367 | 5.4799 | 5.2547 | 5.5969 | 5.2198 | 5.0366 | 4.3839 | 4.3639 | 4.4778 | 4.9136 | 4.4363 | 4.5775 | 4.4818 | 4.1814 | 3.712 | 3.3682
30 | 0.60675 | 0.50451 | 0.47354 | 0.43702 | 0.40129 | 0.57262 | 1.0111 | 1.0289 | 1.1259 | 1.0714 | 1.043 | 0.97835 | 0.97483 | 0.96853 | 0.93609 | 0.95308 | 1.127 | 1.732 | 1.5184 | 1.2746 | 1.2605 | 1.101 | 1.0067 | 0.87615
31 | 4.1147 | 3.7924 | 3.4666 | 3.4877 | 3.4938 | 3.8559 | 4.9672 | 5.2211 | 5.3902 | 5.6241 | 5.7531 | 5.8584 | 5.7748 | 5.5652 | 5.5578 | 5.5115 | 5.8139 | 6.7409 | 6.5838 | 6.412 | 6.3917 | 5.9336 | 5.5257 | 5.0987
32 | 1.5754 | 1.492 | 1.4447 | 1.4554 | 1.452 | 1.5541 | 1.7621 | 2.0476 | 2.1445 | 2.2231 | 2.1796 | 2.2157 | 2.213 | 2.1993 | 2.0551 | 2.0591 | 1.9799 | 2.099 | 2.0147 | 1.9749 | 1.9422 | 1.8648 | 1.744 | 1.6444

## Pc, Winter, S5
LoadID | 0 | 1 | 2 | 3 | 4 | 5 | 6 | 7 | 8 | 9 | 10 | 11 | 12 | 13 | 14 | 15 | 16 | 17 | 18 | 19 | 20 | 21 | 22 | 23
1 | 1.6189 | 1.5584 | 1.5029 | 1.5483 | 1.5046 | 1.5066 | 1.5205 | 1.9736 | 2.0131 | 1.9939 | 1.9878 | 2.0296 | 2.0077 | 1.9722 | 1.7156 | 1.8457 | 2.0067 | 1.9761 | 1.8743 | 1.7874 | 1.7748 | 1.6959 | 1.5316 | 1.4985
2 | 1.0184 | 1.0001 | 0.94655 | 0.93172 | 0.91222 | 0.94684 | 1.1433 | 1.2069 | 1.3074 | 1.3553 | 1.3407 | 1.3134 | 1.279 | 1.2463 | 1.1691 | 1.2022 | 1.3015 | 1.5867 | 1.4841 | 1.3613 | 1.3365 | 1.2319 | 1.2322 | 1.132
3 | 2.1186 | 2.0134 | 1.9312 | 1.956 | 1.9361 | 2.1649 | 3.4414 | 3.8635 | 4.0315 | 3.917 | 3.7587 | 4.0026 | 3.7294 | 3.5909 | 3.1224 | 3.1084 | 3.1973 | 3.4996 | 3.1657 | 3.2702 | 3.1976 | 2.987 | 2.6244 | 2.3713
4 | 0.20013 | 0.17415 | 0.16175 | 0.15016 | 0.13456 | 0.17608 | 0.29821 | 0.27934 | 0.30459 | 0.29208 | 0.28187 | 0.26558 | 0.26742 | 0.27203 | 0.2643 | 0.26858 | 0.30863 | 0.47834 | 0.41459 | 0.3467 | 0.34646 | 0.29999 | 0.29759 | 0.26877
5 | 0.60832 | 0.56754 | 0.5176 | 0.51744 | 0.5085 | 0.54992 | 0.70597 | 0.7018 | 0.72332 | 0.75761 | 0.77054 | 0.78604 | 0.7794 | 0.76162 | 0.76212 | 0.75558 | 0.7856 | 0.92226 | 0.89045 | 0.86301 | 0.86598 | 0.79876 | 0.78107 | 0.73394
6 | 3.9627 | 3.7617 | 3.6347 | 3.6562 | 3.6318 | 3.871 | 4.3945 | 5.0318 | 5.2678 | 5.4655 | 5.3521 | 5.443 | 5.4437 | 5.4268 | 5.0758 | 5.0851 | 4.8741 | 5.1882 | 4.9636 | 4.8584 | 4.7877 | 4.5875 | 4.3516 | 4.1233
7 | 1.8229 | 1.7228 | 1.6702 | 1.625 | 1.6094 | 1.7669 | 2.2327 | 2.4303 | 2.7464 | 2.8381 | 2.8716 | 2.881 | 2.8521 | 2.8389 | 2.614 | 2.5509 | 2.6851 | 2.8239 | 2.6686 | 2.6045 | 2.4621 | 2.0168 | 2.093 | 2.0068
8 | 0.40446 | 0.39305 | 0.37455 | 0.36611 | 0.36366 | 0.41293 | 0.64876 | 0.6921 | 0.71659 | 0.71874 | 0.73666 | 0.73453 | 0.69972 | 0.70213 | 0.62837 | 0.57029 | 0.56539 | 0.63874 | 0.60811 | 0.58086 | 0.57983 | 0.52543 | 0.48716 | 0.45179
9 | 0.4285 | 0.43233 | 0.41991 | 0.41436 | 0.39613 | 0.38363 | 0.39927 | 0.32839 | 0.3266 | 0.33259 | 0.32474 | 0.32755 | 0.33589 | 0.35475 | 0.35751 | 0.35678 | 0.33778 | 0.36296 | 0.34252 | 0.3339 | 0.34449 | 0.33265 | 0.40091 | 0.41888
10 | 0.64843 | 0.60803 | 0.57477 | 0.57555 | 0.5659 | 0.63289 | 0.82331 | 0.89986 | 0.98085 | 1.0507 | 1.0206 | 1.0197 | 1.0232 | 0.99233 | 0.96526 | 0.91141 | 0.94307 | 1.0885 | 1.0489 | 1.0057 | 0.97405 | 0.9113 | 0.85139 | 0.76887
11 | 0.40248 | 0.38204 | 0.35647 | 0.34966 | 0.3392 | 0.38901 | 0.51098 | 0.48489 | 0.38966 | 0.28033 | 0.51956 | 0.52629 | 0.51621 | 0.51541 | 0.48761 | 0.49924 | 0.51703 | 0.64401 | 0.58867 | 0.54287 | 0.53668 | 0.52193 | 0.53065 | 0.48506
12 | 1.2696 | 1.268 | 1.2551 | 1.2831 | 1.2593 | 1.2791 | 1.3406 | 1.2317 | 1.0274 | 0.99194 | 1.336 | 1.222 | 1.2464 | 1.2925 | 1.3241 | 1.3639 | 1.4849 | 1.5541 | 1.4359 | 1.3545 | 1.386 | 1.3704 | 1.4453 | 1.5293
13 | 3.6527 | 3.5392 | 3.5657 | 3.5946 | 3.6141 | 3.6697 | 4.5364 | 4.612 | 4.6926 | 4.5881 | 4.5107 | 4.6795 | 4.8589 | 4.7433 | 4.6641 | 4.7163 | 4.5287 | 4.7798 | 4.5748 | 4.2973 | 4.3707 | 4.2213 | 3.8676 | 3.7839
14 | 1.619 | 1.5667 | 1.5027 | 1.5393 | 1.4805 | 1.4698 | 1.4984 | 1.8484 | 1.8833 | 1.8715 | 1.858 | 1.8996 | 1.8876 | 1.8735 | 1.6379 | 1.758 | 1.8886 | 1.8853 | 1.7703 | 1.681 | 1.6798 | 1.5947 | 1.5104 | 1.4975
15 | 0.58318 | 0.57369 | 0.54195 | 0.53279 | 0.51891 | 0.53595 | 0.64733 | 0.6705 | 0.72583 | 0.75335 | 0.74391 | 0.72927 | 0.71167 | 0.69676 | 0.65452 | 0.67274 | 0.72446 | 0.88658 | 0.82634 | 0.75689 | 0.74496 | 0.68503 | 0.69683 | 0.64444
16 | 0.98274 | 0.93472 | 0.89592 | 0.90689 | 0.89624 | 1.0004 | 1.5881 | 1.7763 | 1.8534 | 1.8012 | 1.7279 | 1.8402 | 1.7153 | 1.6532 | 1.4382 | 1.4317 | 1.471 | 1.6119 | 1.4569 | 1.5042 | 1.4717 | 1.374 | 1.2129 | 1.0981
17 | 0.39034 | 0.31978 | 0.30121 | 0.27744 | 0.25681 | 0.37629 | 0.67225 | 0.699 | 0.76553 | 0.72715 | 0.70934 | 0.66469 | 0.66057 | 0.65239 | 0.62968 | 0.64143 | 0.76403 | 1.1716 | 1.0301 | 0.86554 | 0.85372 | 0.74733 | 0.66892 | 0.57614
18 | 0.94947 | 0.88496 | 0.80724 | 0.8074 | 0.79469 | 0.86087 | 1.1055 | 1.1042 | 1.1382 | 1.1918 | 1.2128 | 1.237 | 1.2259 | 1.1965 | 1.197 | 1.1868 | 1.2355 | 1.4488 | 1.4003 | 1.3577 | 1.3616 | 1.2566 | 1.2236 | 1.148
19 | 2.8785 | 2.7226 | 2.6393 | 2.6612 | 2.6613 | 2.8549 | 3.2347 | 3.7889 | 3.9691 | 4.1125 | 4.0347 | 4.1005 | 4.0926 | 4.0606 | 3.7924 | 3.8002 | 3.66 | 3.8718 | 3.7229 | 3.6521 | 3.5879 | 3.4486 | 3.2006 | 3.0097
20 | 1.3797 | 1.2909 | 1.2628 | 1.2321 | 1.2426 | 1.3909 | 1.7613 | 2.0189 | 2.2863 | 2.3554 | 2.3937 | 2.3979 | 2.3629 | 2.3274 | 2.1352 | 2.0832 | 2.2204 | 2.3041 | 2.2004 | 2.1578 | 2.0246 | 1.6666 | 1.6421 | 1.5465
21 | 0.81344 | 0.78545 | 0.75335 | 0.73863 | 0.74622 | 0.86426 | 1.3753 | 1.5219 | 1.5774 | 1.5779 | 1.6231 | 1.6164 | 1.5334 | 1.5252 | 1.36 | 1.2319 | 1.2346 | 1.379 | 1.3258 | 1.2716 | 1.2618 | 1.1498 | 1.0163 | 0.92512
22 | 1.001 | 1.0068 | 0.98815 | 0.97982 | 0.95248 | 0.93373 | 0.95718 | 0.85087 | 0.84818 | 0.85717 | 0.8454 | 0.84961 | 0.86211 | 0.89041 | 0.89455 | 0.89345 | 0.86495 | 0.90272 | 0.87206 | 0.85914 | 0.87501 | 0.85726 | 0.95965 | 0.9866
23 | 3.8848 | 3.6745 | 3.4564 | 3.4447 | 3.3391 | 3.6699 | 4.7583 | 4.9727 | 5.4112 | 5.8112 | 5.6236 | 5.6269 | 5.6699 | 5.5555 | 5.4152 | 5.1181 | 5.2366 | 6.1061 | 5.8303 | 5.5686 | 5.4257 | 5.0477 | 4.9169 | 4.5167
24 | 2.3464 | 2.2431 | 2.0856 | 2.04 | 1.9541 | 2.2007 | 2.8802 | 2.6242 | 2.1107 | 1.5343 | 2.8041 | 2.8448 | 2.8044 | 2.8311 | 2.6865 | 2.7477 | 2.812 | 3.534 | 3.2038 | 2.9441 | 2.9283 | 2.8298 | 2.9884 | 2.7734
25 | 0.78347 | 0.78412 | 0.77142 | 0.78529 | 0.76385 | 0.77004 | 0.81227 | 0.71936 | 0.60033 | 0.58232 | 0.77819 | 0.7134 | 0.73106 | 0.76567 | 0.78512 | 0.80787 | 0.8699 | 0.92056 | 0.84354 | 0.79275 | 0.81544 | 0.80144 | 0.87355 | 0.92977
26 | 2.9216 | 2.8261 | 2.8558 | 2.883 | 2.9107 | 2.9643 | 3.665 | 3.7723 | 3.8395 | 3.75 | 3.6916 | 3.8282 | 3.97 | 3.8631 | 3.7964 | 3.8397 | 3.698 | 3.8878 | 3.7328 | 3.5107 | 3.5642 | 3.4492 | 3.1155 | 3.0354
27 | 1.6817 | 1.627 | 1.5609 | 1.5992 | 1.5387 | 1.5281 | 1.5572 | 1.9248 | 1.9612 | 1.9486 | 1.9349 | 1.9782 | 1.9654 | 1.9498 | 1.7043 | 1.8295 | 1.9662 | 1.9618 | 1.8429 | 1.7501 | 1.7485 | 1.6603 | 1.5697 | 1.5555
28 | 1.2302 | 1.2094 | 1.1433 | 1.1245 | 1.0973 | 1.1354 | 1.3712 | 1.4304 | 1.5488 | 1.6068 | 1.5877 | 1.5561 | 1.5173 | 1.4829 | 1.3923 | 1.4313 | 1.5444 | 1.8873 | 1.7614 | 1.6142 | 1.5873 | 1.4609 | 1.4768 | 1.3624
29 | 3.0206 | 2.8758 | 2.7542 | 2.7859 | 2.7482 | 3.061 | 4.8519 | 5.403 | 5.6367 | 5.4799 | 5.2547 | 5.5969 | 5.2198 | 5.0366 | 4.3839 | 4.3639 | 4.4778 | 4.9136 | 4.4363 | 4.5775 | 4.4818 | 4.1814 | 3.712 | 3.3682
30 | 0.60675 | 0.50451 | 0.47354 | 0.43702 | 0.40129 | 0.57262 | 1.0111 | 1.0289 | 1.1259 | 1.0714 | 1.043 | 0.97835 | 0.97483 | 0.96853 | 0.93609 | 0.95308 | 1.127 | 1.732 | 1.5184 | 1.2746 | 1.2605 | 1.101 | 1.0067 | 0.87615
31 | 4.1147 | 3.7924 | 3.4666 | 3.4877 | 3.4938 | 3.8559 | 4.9672 | 5.2211 | 5.3902 | 5.6241 | 5.7531 | 5.8584 | 5.7748 | 5.5652 | 5.5578 | 5.5115 | 5.8139 | 6.7409 | 6.5838 | 6.412 | 6.3917 | 5.9336 | 5.5257 | 5.0987
32 | 1.5754 | 1.492 | 1.4447 | 1.4554 | 1.452 | 1.5541 | 1.7621 | 2.0476 | 2.1445 | 2.2231 | 2.1796 | 2.2157 | 2.213 | 2.1993 | 2.0551 | 2.0591 | 1.9799 | 2.099 | 2.0147 | 1.9749 | 1.9422 | 1.8648 | 1.744 | 1.6444

## Pc, Winter, S6
LoadID | 0 | 1 | 2 | 3 | 4 | 5 | 6 | 7 | 8 | 9 | 10 | 11 | 12 | 13 | 14 | 15 | 16 | 17 | 18 | 19 | 20 | 21 | 22 | 23
1 | 1.6189 | 1.5584 | 1.5029 | 1.5483 | 1.5046 | 1.5066 | 1.5205 | 1.9736 | 2.0131 | 1.9939 | 1.9878 | 2.0296 | 2.0077 | 1.9722 | 1.7156 | 1.8457 | 2.0067 | 1.9761 | 1.8743 | 1.7874 | 1.7748 | 1.6959 | 1.5316 | 1.4985
2 | 1.0184 | 1.0001 | 0.94655 | 0.93172 | 0.91222 | 0.94684 | 1.1433 | 1.2069 | 1.3074 | 1.3553 | 1.3407 | 1.3134 | 1.279 | 1.2463 | 1.1691 | 1.2022 | 1.3015 | 1.5867 | 1.4841 | 1.3613 | 1.3365 | 1.2319 | 1.2322 | 1.132
3 | 2.1186 | 2.0134 | 1.9312 | 1.956 | 1.9361 | 2.1649 | 3.4414 | 3.8635 | 4.0315 | 3.917 | 3.7587 | 4.0026 | 3.7294 | 3.5909 | 3.1224 | 3.1084 | 3.1973 | 3.4996 | 3.1657 | 3.2702 | 3.1976 | 2.987 | 2.6244 | 2.3713
4 | 0.20013 | 0.17415 | 0.16175 | 0.15016 | 0.13456 | 0.17608 | 0.29821 | 0.27934 | 0.30459 | 0.29208 | 0.28187 | 0.26558 | 0.26742 | 0.27203 | 0.2643 | 0.26858 | 0.30863 | 0.47834 | 0.41459 | 0.3467 | 0.34646 | 0.29999 | 0.29759 | 0.26877
5 | 0.60832 | 0.56754 | 0.5176 | 0.51744 | 0.5085 | 0.54992 | 0.70597 | 0.7018 | 0.72332 | 0.75761 | 0.77054 | 0.78604 | 0.7794 | 0.76162 | 0.76212 | 0.75558 | 0.7856 | 0.92226 | 0.89045 | 0.86301 | 0.86598 | 0.79876 | 0.78107 | 0.73394
6 | 3.9627 | 3.7617 | 3.6347 | 3.6562 | 3.6318 | 3.871 | 4.3945 | 5.0318 | 5.2678 | 5.4655 | 5.3521 | 5.443 | 5.4437 | 5.4268 | 5.0758 | 5.0851 | 4.8741 | 5.1882 | 4.9636 | 4.8584 | 4.7877 | 4.5875 | 4.3516 | 4.1233
7 | 1.8229 | 1.7228 | 1.6702 | 1.625 | 1.6094 | 1.7669 | 2.2327 | 2.4303 | 2.7464 | 2.8381 | 2.8716 | 2.881 | 2.8521 | 2.8389 | 2.614 | 2.5509 | 2.6851 | 2.8239 | 2.6686 | 2.6045 | 2.4621 | 2.0168 | 2.093 | 2.0068
8 | 0.40446 | 0.39305 | 0.37455 | 0.36611 | 0.36366 | 0.41293 | 0.64876 | 0.6921 | 0.71659 | 0.71874 | 0.73666 | 0.73453 | 0.69972 | 0.70213 | 0.62837 | 0.57029 | 0.56539 | 0.63874 | 0.60811 | 0.58086 | 0.57983 | 0.52543 | 0.48716 | 0.45179
9 | 0.4285 | 0.43233 | 0.41991 | 0.41436 | 0.39613 | 0.38363 | 0.39927 | 0.32839 | 0.3266 | 0.33259 | 0.32474 | 0.32755 | 0.33589 | 0.35475 | 0.35751 | 0.35678 | 0.33778 | 0.36296 | 0.34252 | 0.3339 | 0.34449 | 0.33265 | 0.40091 | 0.41888
10 | 0.64843 | 0.60803 | 0.57477 | 0.57555 | 0.5659 | 0.63289 | 0.82331 | 0.89986 | 0.98085 | 1.0507 | 1.0206 | 1.0197 | 1.0232 | 0.99233 | 0.96526 | 0.91141 | 0.94307 | 1.0885 | 1.0489 | 1.0057 | 0.97405 | 0.9113 | 0.85139 | 0.76887
11 | 0.40248 | 0.38204 | 0.35647 | 0.34966 | 0.3392 | 0.38901 | 0.51098 | 0.48489 | 0.38966 | 0.28033 | 0.51956 | 0.52629 | 0.51621 | 0.51541 | 0.48761 | 0.49924 | 0.51703 | 0.64401 | 0.58867 | 0.54287 | 0.53668 | 0.52193 | 0.53065 | 0.48506
12 | 1.2696 | 1.268 | 1.2551 | 1.2831 | 1.2593 | 1.2791 | 1.3406 | 1.2317 | 1.0274 | 0.99194 | 1.336 | 1.222 | 1.2464 | 1.2925 | 1.3241 | 1.3639 | 1.4849 | 1.5541 | 1.4359 | 1.3545 | 1.386 | 1.3704 | 1.4453 | 1.5293
13 | 3.6527 | 3.5392 | 3.5657 | 3.5946 | 3.6141 | 3.6697 | 4.5364 | 4.612 | 4.6926 | 4.5881 | 4.5107 | 4.6795 | 4.8589 | 4.7433 | 4.6641 | 4.7163 | 4.5287 | 4.7798 | 4.5748 | 4.2973 | 4.3707 | 4.2213 | 3.8676 | 3.7839
14 | 1.619 | 1.5667 | 1.5027 | 1.5393 | 1.4805 | 1.4698 | 1.4984 | 1.8484 | 1.8833 | 1.8715 | 1.858 | 1.8996 | 1.8876 | 1.8735 | 1.6379 | 1.758 | 1.8886 | 1.8853 | 1.7703 | 1.681 | 1.6798 | 1.5947 | 1.5104 | 1.4975
15 | 0.58318 | 0.57369 | 0.54195 | 0.53279 | 0.51891 | 0.53595 | 0.64733 | 0.6705 | 0.72583 | 0.75335 | 0.74391 | 0.72927 | 0.71167 | 0.69676 | 0.65452 | 0.67274 | 0.72446 | 0.88658 | 0.82634 | 0.75689 | 0.74496 | 0.68503 | 0.69683 | 0.64444
16 | 0.98274 | 0.93472 | 0.89592 | 0.90689 | 0.89624 | 1.0004 | 1.5881 | 1.7763 | 1.8534 | 1.8012 | 1.7279 | 1.8402 | 1.7153 | 1.6532 | 1.4382 | 1.4317 | 1.471 | 1.6119 | 1.4569 | 1.5042 | 1.4717 | 1.374 | 1.2129 | 1.0981
17 | 0.39034 | 0.31978 | 0.30121 | 0.27744 | 0.25681 | 0.37629 | 0.67225 | 0.699 | 0.76553 | 0.72715 | 0.70934 | 0.66469 | 0.66057 | 0.65239 | 0.62968 | 0.64143 | 0.76403 | 1.1716 | 1.0301 | 0.86554 | 0.85372 | 0.74733 | 0.66892 | 0.57614
18 | 0.94947 | 0.88496 | 0.80724 | 0.8074 | 0.79469 | 0.86087 | 1.1055 | 1.1042 | 1.1382 | 1.1918 | 1.2128 | 1.237 | 1.2259 | 1.1965 | 1.197 | 1.1868 | 1.2355 | 1.4488 | 1.4003 | 1.3577 | 1.3616 | 1.2566 | 1.2236 | 1.148
19 | 2.8785 | 2.7226 | 2.6393 | 2.6612 | 2.6613 | 2.8549 | 3.2347 | 3.7889 | 3.9691 | 4.1125 | 4.0347 | 4.1005 | 4.0926 | 4.0606 | 3.7924 | 3.8002 | 3.66 | 3.8718 | 3.7229 | 3.6521 | 3.5879 | 3.4486 | 3.2006 | 3.0097
20 | 1.3797 | 1.2909 | 1.2628 | 1.2321 | 1.2426 | 1.3909 | 1.7613 | 2.0189 | 2.2863 | 2.3554 | 2.3937 | 2.3979 | 2.3629 | 2.3274 | 2.1352 | 2.0832 | 2.2204 | 2.3041 | 2.2004 | 2.1578 | 2.0246 | 1.6666 | 1.6421 | 1.5465
21 | 0.81344 | 0.78545 | 0.75335 | 0.73863 | 0.74622 | 0.86426 | 1.3753 | 1.5219 | 1.5774 | 1.5779 | 1.6231 | 1.6164 | 1.5334 | 1.5252 | 1.36 | 1.2319 | 1.2346 | 1.379 | 1.3258 | 1.2716 | 1.2618 | 1.1498 | 1.0163 | 0.92512
22 | 1.001 | 1.0068 | 0.98815 | 0.97982 | 0.95248 | 0.93373 | 0.95718 | 0.85087 | 0.84818 | 0.85717 | 0.8454 | 0.84961 | 0.86211 | 0.89041 | 0.89455 | 0.89345 | 0.86495 | 0.90272 | 0.87206 | 0.85914 | 0.87501 | 0.85726 | 0.95965 | 0.9866
23 | 3.8848 | 3.6745 | 3.4564 | 3.4447 | 3.3391 | 3.6699 | 4.7583 | 4.9727 | 5.4112 | 5.8112 | 5.6236 | 5.6269 | 5.6699 | 5.5555 | 5.4152 | 5.1181 | 5.2366 | 6.1061 | 5.8303 | 5.5686 | 5.4257 | 5.0477 | 4.9169 | 4.5167
24 | 2.3464 | 2.2431 | 2.0856 | 2.04 | 1.9541 | 2.2007 | 2.8802 | 2.6242 | 2.1107 | 1.5343 | 2.8041 | 2.8448 | 2.8044 | 2.8311 | 2.6865 | 2.7477 | 2.812 | 3.534 | 3.2038 | 2.9441 | 2.9283 | 2.8298 | 2.9884 | 2.7734
25 | 0.78347 | 0.78412 | 0.77142 | 0.78529 | 0.76385 | 0.77004 | 0.81227 | 0.71936 | 0.60033 | 0.58232 | 0.77819 | 0.7134 | 0.73106 | 0.76567 | 0.78512 | 0.80787 | 0.8699 | 0.92056 | 0.84354 | 0.79275 | 0.81544 | 0.80144 | 0.87355 | 0.92977
26 | 2.9216 | 2.8261 | 2.8558 | 2.883 | 2.9107 | 2.9643 | 3.665 | 3.7723 | 3.8395 | 3.75 | 3.6916 | 3.8282 | 3.97 | 3.8631 | 3.7964 | 3.8397 | 3.698 | 3.8878 | 3.7328 | 3.5107 | 3.5642 | 3.4492 | 3.1155 | 3.0354
27 | 1.6817 | 1.627 | 1.5609 | 1.5992 | 1.5387 | 1.5281 | 1.5572 | 1.9248 | 1.9612 | 1.9486 | 1.9349 | 1.9782 | 1.9654 | 1.9498 | 1.7043 | 1.8295 | 1.9662 | 1.9618 | 1.8429 | 1.7501 | 1.7485 | 1.6603 | 1.5697 | 1.5555
28 | 1.2302 | 1.2094 | 1.1433 | 1.1245 | 1.0973 | 1.1354 | 1.3712 | 1.4304 | 1.5488 | 1.6068 | 1.5877 | 1.5561 | 1.5173 | 1.4829 | 1.3923 | 1.4313 | 1.5444 | 1.8873 | 1.7614 | 1.6142 | 1.5873 | 1.4609 | 1.4768 | 1.3624
29 | 3.0206 | 2.8758 | 2.7542 | 2.7859 | 2.7482 | 3.061 | 4.8519 | 5.403 | 5.6367 | 5.4799 | 5.2547 | 5.5969 | 5.2198 | 5.0366 | 4.3839 | 4.3639 | 4.4778 | 4.9136 | 4.4363 | 4.5775 | 4.4818 | 4.1814 | 3.712 | 3.3682
30 | 0.60675 | 0.50451 | 0.47354 | 0.43702 | 0.40129 | 0.57262 | 1.0111 | 1.0289 | 1.1259 | 1.0714 | 1.043 | 0.97835 | 0.97483 | 0.96853 | 0.93609 | 0.95308 | 1.127 | 1.732 | 1.5184 | 1.2746 | 1.2605 | 1.101 | 1.0067 | 0.87615
31 | 4.1147 | 3.7924 | 3.4666 | 3.4877 | 3.4938 | 3.8559 | 4.9672 | 5.2211 | 5.3902 | 5.6241 | 5.7531 | 5.8584 | 5.7748 | 5.5652 | 5.5578 | 5.5115 | 5.8139 | 6.7409 | 6.5838 | 6.412 | 6.3917 | 5.9336 | 5.5257 | 5.0987
32 | 1.5754 | 1.492 | 1.4447 | 1.4554 | 1.452 | 1.5541 | 1.7621 | 2.0476 | 2.1445 | 2.2231 | 2.1796 | 2.2157 | 2.213 | 2.1993 | 2.0551 | 2.0591 | 1.9799 | 2.099 | 2.0147 | 1.9749 | 1.9422 | 1.8648 | 1.744 | 1.6444

## Pc, Winter, S7
LoadID | 0 | 1 | 2 | 3 | 4 | 5 | 6 | 7 | 8 | 9 | 10 | 11 | 12 | 13 | 14 | 15 | 16 | 17 | 18 | 19 | 20 | 21 | 22 | 23
1 | 1.5089 | 1.5584 | 1.5029 | 1.5483 | 1.5046 | 1.5066 | 1.5205 | 1.9736 | 2.0131 | 1.9939 | 1.9878 | 2.0296 | 2.0077 | 1.9722 | 1.7156 | 1.8457 | 2.0067 | 1.9761 | 1.8743 | 1.7874 | 1.7748 | 1.6959 | 1.5316 | 1.4985
2 | 0.96093 | 1.0001 | 0.94655 | 0.93172 | 0.91222 | 0.94684 | 1.1433 | 1.2069 | 1.3074 | 1.3553 | 1.3407 | 1.3134 | 1.279 | 1.2463 | 1.1691 | 1.2022 | 1.3015 | 1.5867 | 1.4841 | 1.3613 | 1.3365 | 1.2319 | 1.2322 | 1.132
3 | 1.9903 | 2.0134 | 1.9312 | 1.956 | 1.9361 | 2.1649 | 3.4414 | 3.8635 | 4.0315 | 3.917 | 3.7587 | 4.0026 | 3.7294 | 3.5909 | 3.1224 | 3.1084 | 3.1973 | 3.4996 | 3.1657 | 3.2702 | 3.1976 | 2.987 | 2.6244 | 2.3713
4 | 0.19435 | 0.17415 | 0.16175 | 0.15016 | 0.13456 | 0.17608 | 0.29821 | 0.27934 | 0.30459 | 0.29208 | 0.28187 | 0.26558 | 0.26742 | 0.27203 | 0.2643 | 0.26858 | 0.30863 | 0.47834 | 0.41459 | 0.3467 | 0.34646 | 0.29999 | 0.29759 | 0.26877
5 | 0.57479 | 0.56754 | 0.5176 | 0.51744 | 0.5085 | 0.54992 | 0.70597 | 0.7018 | 0.72332 | 0.75761 | 0.77054 | 0.78604 | 0.7794 | 0.76162 | 0.76212 | 0.75558 | 0.7856 | 0.92226 | 0.89045 | 0.86301 | 0.86598 | 0.79876 | 0.78107 | 0.73394
6 | 3.7194 | 3.7617 | 3.6347 | 3.6562 | 3.6318 | 3.871 | 4.3945 | 5.0318 | 5.2678 | 5.4655 | 5.3521 | 5.443 | 5.4437 | 5.4268 | 5.0758 | 5.0851 | 4.8741 | 5.1882 | 4.9636 | 4.8584 | 4.7877 | 4.5875 | 4.3516 | 4.1233
7 | 1.725 | 1.7228 | 1.6702 | 1.625 | 1.6094 | 1.7669 | 2.2327 | 2.4303 | 2.7464 | 2.8381 | 2.8716 | 2.881 | 2.8521 | 2.8389 | 2.614 | 2.5509 | 2.6851 | 2.8239 | 2.6686 | 2.6045 | 2.4621 | 2.0168 | 2.093 | 2.0068
8 | 0.38478 | 0.39305 | 0.37455 | 0.36611 | 0.36366 | 0.41293 | 0.64876 | 0.6921 | 0.71659 | 0.71874 | 0.73666 | 0.73453 | 0.69972 | 0.70213 | 0.62837 | 0.57029 | 0.56539 | 0.63874 | 0.60811 | 0.58086 | 0.57983 | 0.52543 | 0.48716 | 0.45179
9 | 0.40719 | 0.43233 | 0.41991 | 0.41436 | 0.39613 | 0.38363 | 0.39927 | 0.32839 | 0.3266 | 0.33259 | 0.32474 | 0.32755 | 0.33589 | 0.35475 | 0.35751 | 0.35678 | 0.33778 | 0.36296 | 0.34252 | 0.3339 | 0.34449 | 0.33265 | 0.40091 | 0.41888
10 | 0.61023 | 0.60803 | 0.57477 | 0.57555 | 0.5659 | 0.63289 | 0.82331 | 0.89986 | 0.98085 | 1.0507 | 1.0206 | 1.0197 | 1.0232 | 0.99233 | 0.96526 | 0.91141 | 0.94307 | 1.0885 | 1.0489 | 1.0057 | 0.97405 | 0.9113 | 0.85139 | 0.76887
11 | 0.38294 | 0.38204 | 0.35647 | 0.34966 | 0.3392 | 0.38901 | 0.51098 | 0.48489 | 0.38966 | 0.28033 | 0.51956 | 0.52629 | 0.51621 | 0.51541 | 0.48761 | 0.49924 | 0.51703 | 0.64401 | 0.58867 | 0.54287 | 0.53668 | 0.52193 | 0.53065 | 0.48506
12 | 1.1912 | 1.268 | 1.2551 | 1.2831 | 1.2593 | 1.2791 | 1.3406 | 1.2317 | 1.0274 | 0.99194 | 1.336 | 1.222 | 1.2464 | 1.2925 | 1.3241 | 1.3639 | 1.4849 | 1.5541 | 1.4359 | 1.3545 | 1.386 | 1.3704 | 1.4453 | 1.5293
13 | 3.4201 | 3.5392 | 3.5657 | 3.5946 | 3.6141 | 3.6697 | 4.5364 | 4.612 | 4.6926 | 4.5881 | 4.5107 | 4.6795 | 4.8589 | 4.7433 | 4.6641 | 4.7163 | 4.5287 | 4.7798 | 4.5748 | 4.2973 | 4.3707 | 4.2213 | 3.8676 | 3.7839
14 | 1.5168 | 1.5667 | 1.5027 | 1.5393 | 1.4805 | 1.4698 | 1.4984 | 1.8484 | 1.8833 | 1.8715 | 1.858 | 1.8996 | 1.8876 | 1.8735 | 1.6379 | 1.758 | 1.8886 | 1.8853 | 1.7703 | 1.681 | 1.6798 | 1.5947 | 1.5104 | 1.4975
15 | 0.55137 | 0.57369 | 0.54195 | 0.53279 | 0.51891 | 0.53595 | 0.64733 | 0.6705 | 0.72583 | 0.75335 | 0.74391 | 0.72927 | 0.71167 | 0.69676 | 0.65452 | 0.67274 | 0.72446 | 0.88658 | 0.82634 | 0.75689 | 0.74496 | 0.68503 | 0.69683 | 0.64444
16 | 0.92377 | 0.93472 | 0.89592 | 0.90689 | 0.89624 | 1.0004 | 1.5881 | 1.7763 | 1.8534 | 1.8012 | 1.7279 | 1.8402 | 1.7153 | 1.6532 | 1.4382 | 1.4317 | 1.471 | 1.6119 | 1.4569 | 1.5042 | 1.4717 | 1.374 | 1.2129 | 1.0981
17 | 0.37553 | 0.31978 | 0.30121 | 0.27744 | 0.25681 | 0.37629 | 0.67225 | 0.699 | 0.76553 | 0.72715 | 0.70934 | 0.66469 | 0.66057 | 0.65239 | 0.62968 | 0.64143 | 0.76403 | 1.1716 | 1.0301 | 0.86554 | 0.85372 | 0.74733 | 0.66892 | 0.57614
18 | 0.89667 | 0.88496 | 0.80724 | 0.8074 | 0.79469 | 0.86087 | 1.1055 | 1.1042 | 1.1382 | 1.1918 | 1.2128 | 1.237 | 1.2259 | 1.1965 | 1.197 | 1.1868 | 1.2355 | 1.4488 | 1.4003 | 1.3577 | 1.3616 | 1.2566 | 1.2236 | 1.148
19 | 2.6946 | 2.7226 | 2.6393 | 2.6612 | 2.6613 | 2.8549 | 3.2347 | 3.7889 | 3.9691 | 4.1125 | 4.0347 | 4.1005 | 4.0926 | 4.0606 | 3.7924 | 3.8002 | 3.66 | 3.8718 | 3.7229 | 3.6521 | 3.5879 | 3.4486 | 3.2006 | 3.0097
20 | 1.2977 | 1.2909 | 1.2628 | 1.2321 | 1.2426 | 1.3909 | 1.7613 | 2.0189 | 2.2863 | 2.3554 | 2.3937 | 2.3979 | 2.3629 | 2.3274 | 2.1352 | 2.0832 | 2.2204 | 2.3041 | 2.2004 | 2.1578 | 2.0246 | 1.6666 | 1.6421 | 1.5465
21 | 0.76988 | 0.78545 | 0.75335 | 0.73863 | 0.74622 | 0.86426 | 1.3753 | 1.5219 | 1.5774 | 1.5779 | 1.6231 | 1.6164 | 1.5334 | 1.5252 | 1.36 | 1.2319 | 1.2346 | 1.379 | 1.3258 | 1.2716 | 1.2618 | 1.1498 | 1.0163 | 0.92512
22 | 0.94472 | 1.0068 | 0.98815 | 0.97982 | 0.95248 | 0.93373 | 0.95718 | 0.85087 | 0.84818 | 0.85717 | 0.8454 | 0.84961 | 0.86211 | 0.89041 | 0.89455 | 0.89345 | 0.86495 | 0.90272 | 0.87206 | 0.85914 | 0.87501 | 0.85726 | 0.95965 | 0.9866
23 | 3.6755 | 3.6745 | 3.4564 | 3.4447 | 3.3391 | 3.6699 | 4.7583 | 4.9727 | 5.4112 | 5.8112 | 5.6236 | 5.6269 | 5.6699 | 5.5555 | 5.4152 | 5.1181 | 5.2366 | 6.1061 | 5.8303 | 5.5686 | 5.4257 | 5.0477 | 4.9169 | 4.5167
24 | 2.2416 | 2.2431 | 2.0856 | 2.04 | 1.9541 | 2.2007 | 2.8802 | 2.6242 | 2.1107 | 1.5343 | 2.8041 | 2.8448 | 2.8044 | 2.8311 | 2.6865 | 2.7477 | 2.812 | 3.534 | 3.2038 | 2.9441 | 2.9283 | 2.8298 | 2.9884 | 2.7734
25 | 0.73804 | 0.78412 | 0.77142 | 0.78529 | 0.76385 | 0.77004 | 0.81227 | 0.71936 | 0.60033 | 0.58232 | 0.77819 | 0.7134 | 0.73106 | 0.76567 | 0.78512 | 0.80787 | 0.8699 | 0.92056 | 0.84354 | 0.79275 | 0.81544 | 0.80144 | 0.87355 | 0.92977
26 | 2.7309 | 2.8261 | 2.8558 | 2.883 | 2.9107 | 2.9643 | 3.665 | 3.7723 | 3.8395 | 3.75 | 3.6916 | 3.8282 | 3.97 | 3.8631 | 3.7964 | 3.8397 | 3.698 | 3.8878 | 3.7328 | 3.5107 | 3.5642 | 3.4492 | 3.1155 | 3.0354
27 | 1.5752 | 1.627 | 1.5609 | 1.5992 | 1.5387 | 1.5281 | 1.5572 | 1.9248 | 1.9612 | 1.9486 | 1.9349 | 1.9782 | 1.9654 | 1.9498 | 1.7043 | 1.8295 | 1.9662 | 1.9618 | 1.8429 | 1.7501 | 1.7485 | 1.6603 | 1.5697 | 1.5555
28 | 1.1622 | 1.2094 | 1.1433 | 1.1245 | 1.0973 | 1.1354 | 1.3712 | 1.4304 | 1.5488 | 1.6068 | 1.5877 | 1.5561 | 1.5173 | 1.4829 | 1.3923 | 1.4313 | 1.5444 | 1.8873 | 1.7614 | 1.6142 | 1.5873 | 1.4609 | 1.4768 | 1.3624
29 | 2.8414 | 2.8758 | 2.7542 | 2.7859 | 2.7482 | 3.061 | 4.8519 | 5.403 | 5.6367 | 5.4799 | 5.2547 | 5.5969 | 5.2198 | 5.0366 | 4.3839 | 4.3639 | 4.4778 | 4.9136 | 4.4363 | 4.5775 | 4.4818 | 4.1814 | 3.712 | 3.3682
30 | 0.58505 | 0.50451 | 0.47354 | 0.43702 | 0.40129 | 0.57262 | 1.0111 | 1.0289 | 1.1259 | 1.0714 | 1.043 | 0.97835 | 0.97483 | 0.96853 | 0.93609 | 0.95308 | 1.127 | 1.732 | 1.5184 | 1.2746 | 1.2605 | 1.101 | 1.0067 | 0.87615
31 | 3.8624 | 3.7924 | 3.4666 | 3.4877 | 3.4938 | 3.8559 | 4.9672 | 5.2211 | 5.3902 | 5.6241 | 5.7531 | 5.8584 | 5.7748 | 5.5652 | 5.5578 | 5.5115 | 5.8139 | 6.7409 | 6.5838 | 6.412 | 6.3917 | 5.9336 | 5.5257 | 5.0987
32 | 1.4761 | 1.492 | 1.4447 | 1.4554 | 1.452 | 1.5541 | 1.7621 | 2.0476 | 2.1445 | 2.2231 | 2.1796 | 2.2157 | 2.213 | 2.1993 | 2.0551 | 2.0591 | 1.9799 | 2.099 | 2.0147 | 1.9749 | 1.9422 | 1.8648 | 1.744 | 1.6444

## Pc, Winter, S8
LoadID | 0 | 1 | 2 | 3 | 4 | 5 | 6 | 7 | 8 | 9 | 10 | 11 | 12 | 13 | 14 | 15 | 16 | 17 | 18 | 19 | 20 | 21 | 22 | 23
1 | 1.5089 | 1.5584 | 1.5029 | 1.5483 | 1.5046 | 1.5066 | 1.5205 | 1.9736 | 2.0131 | 1.9939 | 1.9878 | 2.0296 | 2.0077 | 1.9722 | 1.7156 | 1.8457 | 2.0067 | 1.9761 | 1.8743 | 1.7874 | 1.7748 | 1.6959 | 1.5316 | 1.4985
2 | 0.96093 | 1.0001 | 0.94655 | 0.93172 | 0.91222 | 0.94684 | 1.1433 | 1.2069 | 1.3074 | 1.3553 | 1.3407 | 1.3134 | 1.279 | 1.2463 | 1.1691 | 1.2022 | 1.3015 | 1.5867 | 1.4841 | 1.3613 | 1.3365 | 1.2319 | 1.2322 | 1.132
3 | 1.9903 | 2.0134 | 1.9312 | 1.956 | 1.9361 | 2.1649 | 3.4414 | 3.8635 | 4.0315 | 3.917 | 3.7587 | 4.0026 | 3.7294 | 3.5909 | 3.1224 | 3.1084 | 3.1973 | 3.4996 | 3.1657 | 3.2702 | 3.1976 | 2.987 | 2.6244 | 2.3713
4 | 0.19435 | 0.17415 | 0.16175 | 0.15016 | 0.13456 | 0.17608 | 0.29821 | 0.27934 | 0.30459 | 0.29208 | 0.28187 | 0.26558 | 0.26742 | 0.27203 | 0.2643 | 0.26858 | 0.30863 | 0.47834 | 0.41459 | 0.3467 | 0.34646 | 0.29999 | 0.29759 | 0.26877
5 | 0.57479 | 0.56754 | 0.5176 | 0.51744 | 0.5085 | 0.54992 | 0.70597 | 0.7018 | 0.72332 | 0.75761 | 0.77054 | 0.78604 | 0.7794 | 0.76162 | 0.76212 | 0.75558 | 0.7856 | 0.92226 | 0.89045 | 0.86301 | 0.86598 | 0.79876 | 0.78107 | 0.73394
6 | 3.7194 | 3.7617 | 3.6347 | 3.6562 | 3.6318 | 3.871 | 4.3945 | 5.0318 | 5.2678 | 5.4655 | 5.3521 | 5.443 | 5.4437 | 5.4268 | 5.0758 | 5.0851 | 4.8741 | 5.1882 | 4.9636 | 4.8584 | 4.7877 | 4.5875 | 4.3516 | 4.1233
7 | 1.725 | 1.7228 | 1.6702 | 1.625 | 1.6094 | 1.7669 | 2.2327 | 2.4303 | 2.7464 | 2.8381 | 2.8716 | 2.881 | 2.8521 | 2.8389 | 2.614 | 2.5509 | 2.6851 | 2.8239 | 2.6686 | 2.6045 | 2.4621 | 2.0168 | 2.093 | 2.0068
8 | 0.38478 | 0.39305 | 0.37455 | 0.36611 | 0.36366 | 0.41293 | 0.64876 | 0.6921 | 0.71659 | 0.71874 | 0.73666 | 0.73453 | 0.69972 | 0.70213 | 0.62837 | 0.57029 | 0.56539 | 0.63874 | 0.60811 | 0.58086 | 0.57983 | 0.52543 | 0.48716 | 0.45179
9 | 0.40719 | 0.43233 | 0.41991 | 0.41436 | 0.39613 | 0.38363 | 0.39927 | 0.32839 | 0.3266 | 0.33259 | 0.32474 | 0.32755 | 0.33589 | 0.35475 | 0.35751 | 0.35678 | 0.33778 | 0.36296 | 0.34252 | 0.3339 | 0.34449 | 0.33265 | 0.40091 | 0.41888
10 | 0.61023 | 0.60803 | 0.57477 | 0.57555 | 0.5659 | 0.63289 | 0.82331 | 0.89986 | 0.98085 | 1.0507 | 1.0206 | 1.0197 | 1.0232 | 0.99233 | 0.96526 | 0.91141 | 0.94307 | 1.0885 | 1.0489 | 1.0057 | 0.97405 | 0.9113 | 0.85139 | 0.76887
11 | 0.38294 | 0.38204 | 0.35647 | 0.34966 | 0.3392 | 0.38901 | 0.51098 | 0.48489 | 0.38966 | 0.28033 | 0.51956 | 0.52629 | 0.51621 | 0.51541 | 0.48761 | 0.49924 | 0.51703 | 0.64401 | 0.58867 | 0.54287 | 0.53668 | 0.52193 | 0.53065 | 0.48506
12 | 1.1912 | 1.268 | 1.2551 | 1.2831 | 1.2593 | 1.2791 | 1.3406 | 1.2317 | 1.0274 | 0.99194 | 1.336 | 1.222 | 1.2464 | 1.2925 | 1.3241 | 1.3639 | 1.4849 | 1.5541 | 1.4359 | 1.3545 | 1.386 | 1.3704 | 1.4453 | 1.5293
13 | 3.4201 | 3.5392 | 3.5657 | 3.5946 | 3.6141 | 3.6697 | 4.5364 | 4.612 | 4.6926 | 4.5881 | 4.5107 | 4.6795 | 4.8589 | 4.7433 | 4.6641 | 4.7163 | 4.5287 | 4.7798 | 4.5748 | 4.2973 | 4.3707 | 4.2213 | 3.8676 | 3.7839
14 | 1.5168 | 1.5667 | 1.5027 | 1.5393 | 1.4805 | 1.4698 | 1.4984 | 1.8484 | 1.8833 | 1.8715 | 1.858 | 1.8996 | 1.8876 | 1.8735 | 1.6379 | 1.758 | 1.8886 | 1.8853 | 1.7703 | 1.681 | 1.6798 | 1.5947 | 1.5104 | 1.4975
15 | 0.55137 | 0.57369 | 0.54195 | 0.53279 | 0.51891 | 0.53595 | 0.64733 | 0.6705 | 0.72583 | 0.75335 | 0.74391 | 0.72927 | 0.71167 | 0.69676 | 0.65452 | 0.67274 | 0.72446 | 0.88658 | 0.82634 | 0.75689 | 0.74496 | 0.68503 | 0.69683 | 0.64444
16 | 0.92377 | 0.93472 | 0.89592 | 0.90689 | 0.89624 | 1.0004 | 1.5881 | 1.7763 | 1.8534 | 1.8012 | 1.7279 | 1.8402 | 1.7153 | 1.6532 | 1.4382 | 1.4317 | 1.471 | 1.6119 | 1.4569 | 1.5042 | 1.4717 | 1.374 | 1.2129 | 1.0981
17 | 0.37553 | 0.31978 | 0.30121 | 0.27744 | 0.25681 | 0.37629 | 0.67225 | 0.699 | 0.76553 | 0.72715 | 0.70934 | 0.66469 | 0.66057 | 0.65239 | 0.62968 | 0.64143 | 0.76403 | 1.1716 | 1.0301 | 0.86554 | 0.85372 | 0.74733 | 0.66892 | 0.57614
18 | 0.89667 | 0.88496 | 0.80724 | 0.8074 | 0.79469 | 0.86087 | 1.1055 | 1.1042 | 1.1382 | 1.1918 | 1.2128 | 1.237 | 1.2259 | 1.1965 | 1.197 | 1.1868 | 1.2355 | 1.4488 | 1.4003 | 1.3577 | 1.3616 | 1.2566 | 1.2236 | 1.148
19 | 2.6946 | 2.7226 | 2.6393 | 2.6612 | 2.6613 | 2.8549 | 3.2347 | 3.7889 | 3.9691 | 4.1125 | 4.0347 | 4.1005 | 4.0926 | 4.0606 | 3.7924 | 3.8002 | 3.66 | 3.8718 | 3.7229 | 3.6521 | 3.5879 | 3.4486 | 3.2006 | 3.0097
20 | 1.2977 | 1.2909 | 1.2628 | 1.2321 | 1.2426 | 1.3909 | 1.7613 | 2.0189 | 2.2863 | 2.3554 | 2.3937 | 2.3979 | 2.3629 | 2.3274 | 2.1352 | 2.0832 | 2.2204 | 2.3041 | 2.2004 | 2.1578 | 2.0246 | 1.6666 | 1.6421 | 1.5465
21 | 0.76988 | 0.78545 | 0.75335 | 0.73863 | 0.74622 | 0.86426 | 1.3753 | 1.5219 | 1.5774 | 1.5779 | 1.6231 | 1.6164 | 1.5334 | 1.5252 | 1.36 | 1.2319 | 1.2346 | 1.379 | 1.3258 | 1.2716 | 1.2618 | 1.1498 | 1.0163 | 0.92512
22 | 0.94472 | 1.0068 | 0.98815 | 0.97982 | 0.95248 | 0.93373 | 0.95718 | 0.85087 | 0.84818 | 0.85717 | 0.8454 | 0.84961 | 0.86211 | 0.89041 | 0.89455 | 0.89345 | 0.86495 | 0.90272 | 0.87206 | 0.85914 | 0.87501 | 0.85726 | 0.95965 | 0.9866
23 | 3.6755 | 3.6745 | 3.4564 | 3.4447 | 3.3391 | 3.6699 | 4.7583 | 4.9727 | 5.4112 | 5.8112 | 5.6236 | 5.6269 | 5.6699 | 5.5555 | 5.4152 | 5.1181 | 5.2366 | 6.1061 | 5.8303 | 5.5686 | 5.4257 | 5.0477 | 4.9169 | 4.5167
24 | 2.2416 | 2.2431 | 2.0856 | 2.04 | 1.9541 | 2.2007 | 2.8802 | 2.6242 | 2.1107 | 1.5343 | 2.8041 | 2.8448 | 2.8044 | 2.8311 | 2.6865 | 2.7477 | 2.812 | 3.534 | 3.2038 | 2.9441 | 2.9283 | 2.8298 | 2.9884 | 2.7734
25 | 0.73804 | 0.78412 | 0.77142 | 0.78529 | 0.76385 | 0.77004 | 0.81227 | 0.71936 | 0.60033 | 0.58232 | 0.77819 | 0.7134 | 0.73106 | 0.76567 | 0.78512 | 0.80787 | 0.8699 | 0.92056 | 0.84354 | 0.79275 | 0.81544 | 0.80144 | 0.87355 | 0.92977
26 | 2.7309 | 2.8261 | 2.8558 | 2.883 | 2.9107 | 2.9643 | 3.665 | 3.7723 | 3.8395 | 3.75 | 3.6916 | 3.8282 | 3.97 | 3.8631 | 3.7964 | 3.8397 | 3.698 | 3.8878 | 3.7328 | 3.5107 | 3.5642 | 3.4492 | 3.1155 | 3.0354
27 | 1.5752 | 1.627 | 1.5609 | 1.5992 | 1.5387 | 1.5281 | 1.5572 | 1.9248 | 1.9612 | 1.9486 | 1.9349 | 1.9782 | 1.9654 | 1.9498 | 1.7043 | 1.8295 | 1.9662 | 1.9618 | 1.8429 | 1.7501 | 1.7485 | 1.6603 | 1.5697 | 1.5555
28 | 1.1622 | 1.2094 | 1.1433 | 1.1245 | 1.0973 | 1.1354 | 1.3712 | 1.4304 | 1.5488 | 1.6068 | 1.5877 | 1.5561 | 1.5173 | 1.4829 | 1.3923 | 1.4313 | 1.5444 | 1.8873 | 1.7614 | 1.6142 | 1.5873 | 1.4609 | 1.4768 | 1.3624
29 | 2.8414 | 2.8758 | 2.7542 | 2.7859 | 2.7482 | 3.061 | 4.8519 | 5.403 | 5.6367 | 5.4799 | 5.2547 | 5.5969 | 5.2198 | 5.0366 | 4.3839 | 4.3639 | 4.4778 | 4.9136 | 4.4363 | 4.5775 | 4.4818 | 4.1814 | 3.712 | 3.3682
30 | 0.58505 | 0.50451 | 0.47354 | 0.43702 | 0.40129 | 0.57262 | 1.0111 | 1.0289 | 1.1259 | 1.0714 | 1.043 | 0.97835 | 0.97483 | 0.96853 | 0.93609 | 0.95308 | 1.127 | 1.732 | 1.5184 | 1.2746 | 1.2605 | 1.101 | 1.0067 | 0.87615
31 | 3.8624 | 3.7924 | 3.4666 | 3.4877 | 3.4938 | 3.8559 | 4.9672 | 5.2211 | 5.3902 | 5.6241 | 5.7531 | 5.8584 | 5.7748 | 5.5652 | 5.5578 | 5.5115 | 5.8139 | 6.7409 | 6.5838 | 6.412 | 6.3917 | 5.9336 | 5.5257 | 5.0987
32 | 1.4761 | 1.492 | 1.4447 | 1.4554 | 1.452 | 1.5541 | 1.7621 | 2.0476 | 2.1445 | 2.2231 | 2.1796 | 2.2157 | 2.213 | 2.1993 | 2.0551 | 2.0591 | 1.9799 | 2.099 | 2.0147 | 1.9749 | 1.9422 | 1.8648 | 1.744 | 1.6444

## Pc, Winter, S9
LoadID | 0 | 1 | 2 | 3 | 4 | 5 | 6 | 7 | 8 | 9 | 10 | 11 | 12 | 13 | 14 | 15 | 16 | 17 | 18 | 19 | 20 | 21 | 22 | 23
1 | 1.5089 | 1.5584 | 1.5029 | 1.5483 | 1.5046 | 1.5066 | 1.5205 | 1.9736 | 2.0131 | 1.9939 | 1.9878 | 2.0296 | 2.0077 | 1.9722 | 1.7156 | 1.8457 | 2.0067 | 1.9761 | 1.8743 | 1.7874 | 1.7748 | 1.6959 | 1.5316 | 1.4985
2 | 0.96093 | 1.0001 | 0.94655 | 0.93172 | 0.91222 | 0.94684 | 1.1433 | 1.2069 | 1.3074 | 1.3553 | 1.3407 | 1.3134 | 1.279 | 1.2463 | 1.1691 | 1.2022 | 1.3015 | 1.5867 | 1.4841 | 1.3613 | 1.3365 | 1.2319 | 1.2322 | 1.132
3 | 1.9903 | 2.0134 | 1.9312 | 1.956 | 1.9361 | 2.1649 | 3.4414 | 3.8635 | 4.0315 | 3.917 | 3.7587 | 4.0026 | 3.7294 | 3.5909 | 3.1224 | 3.1084 | 3.1973 | 3.4996 | 3.1657 | 3.2702 | 3.1976 | 2.987 | 2.6244 | 2.3713
4 | 0.19435 | 0.17415 | 0.16175 | 0.15016 | 0.13456 | 0.17608 | 0.29821 | 0.27934 | 0.30459 | 0.29208 | 0.28187 | 0.26558 | 0.26742 | 0.27203 | 0.2643 | 0.26858 | 0.30863 | 0.47834 | 0.41459 | 0.3467 | 0.34646 | 0.29999 | 0.29759 | 0.26877
5 | 0.57479 | 0.56754 | 0.5176 | 0.51744 | 0.5085 | 0.54992 | 0.70597 | 0.7018 | 0.72332 | 0.75761 | 0.77054 | 0.78604 | 0.7794 | 0.76162 | 0.76212 | 0.75558 | 0.7856 | 0.92226 | 0.89045 | 0.86301 | 0.86598 | 0.79876 | 0.78107 | 0.73394
6 | 3.7194 | 3.7617 | 3.6347 | 3.6562 | 3.6318 | 3.871 | 4.3945 | 5.0318 | 5.2678 | 5.4655 | 5.3521 | 5.443 | 5.4437 | 5.4268 | 5.0758 | 5.0851 | 4.8741 | 5.1882 | 4.9636 | 4.8584 | 4.7877 | 4.5875 | 4.3516 | 4.1233
7 | 1.725 | 1.7228 | 1.6702 | 1.625 | 1.6094 | 1.7669 | 2.2327 | 2.4303 | 2.7464 | 2.8381 | 2.8716 | 2.881 | 2.8521 | 2.8389 | 2.614 | 2.5509 | 2.6851 | 2.8239 | 2.6686 | 2.6045 | 2.4621 | 2.0168 | 2.093 | 2.0068
8 | 0.38478 | 0.39305 | 0.37455 | 0.36611 | 0.36366 | 0.41293 | 0.64876 | 0.6921 | 0.71659 | 0.71874 | 0.73666 | 0.73453 | 0.69972 | 0.70213 | 0.62837 | 0.57029 | 0.56539 | 0.63874 | 0.60811 | 0.58086 | 0.57983 | 0.52543 | 0.48716 | 0.45179
9 | 0.40719 | 0.43233 | 0.41991 | 0.41436 | 0.39613 | 0.38363 | 0.39927 | 0.32839 | 0.3266 | 0.33259 | 0.32474 | 0.32755 | 0.33589 | 0.35475 | 0.35751 | 0.35678 | 0.33778 | 0.36296 | 0.34252 | 0.3339 | 0.34449 | 0.33265 | 0.40091 | 0.41888
10 | 0.61023 | 0.60803 | 0.57477 | 0.57555 | 0.5659 | 0.63289 | 0.82331 | 0.89986 | 0.98085 | 1.0507 | 1.0206 | 1.0197 | 1.0232 | 0.99233 | 0.96526 | 0.91141 | 0.94307 | 1.0885 | 1.0489 | 1.0057 | 0.97405 | 0.9113 | 0.85139 | 0.76887
11 | 0.38294 | 0.38204 | 0.35647 | 0.34966 | 0.3392 | 0.38901 | 0.51098 | 0.48489 | 0.38966 | 0.28033 | 0.51956 | 0.52629 | 0.51621 | 0.51541 | 0.48761 | 0.49924 | 0.51703 | 0.64401 | 0.58867 | 0.54287 | 0.53668 | 0.52193 | 0.53065 | 0.48506
12 | 1.1912 | 1.268 | 1.2551 | 1.2831 | 1.2593 | 1.2791 | 1.3406 | 1.2317 | 1.0274 | 0.99194 | 1.336 | 1.222 | 1.2464 | 1.2925 | 1.3241 | 1.3639 | 1.4849 | 1.5541 | 1.4359 | 1.3545 | 1.386 | 1.3704 | 1.4453 | 1.5293
13 | 3.4201 | 3.5392 | 3.5657 | 3.5946 | 3.6141 | 3.6697 | 4.5364 | 4.612 | 4.6926 | 4.5881 | 4.5107 | 4.6795 | 4.8589 | 4.7433 | 4.6641 | 4.7163 | 4.5287 | 4.7798 | 4.5748 | 4.2973 | 4.3707 | 4.2213 | 3.8676 | 3.7839
14 | 1.5168 | 1.5667 | 1.5027 | 1.5393 | 1.4805 | 1.4698 | 1.4984 | 1.8484 | 1.8833 | 1.8715 | 1.858 | 1.8996 | 1.8876 | 1.8735 | 1.6379 | 1.758 | 1.8886 | 1.8853 | 1.7703 | 1.681 | 1.6798 | 1.5947 | 1.5104 | 1.4975
15 | 0.55137 | 0.57369 | 0.54195 | 0.53279 | 0.51891 | 0.53595 | 0.64733 | 0.6705 | 0.72583 | 0.75335 | 0.74391 | 0.72927 | 0.71167 | 0.69676 | 0.65452 | 0.67274 | 0.72446 | 0.88658 | 0.82634 | 0.75689 | 0.74496 | 0.68503 | 0.69683 | 0.64444
16 | 0.92377 | 0.93472 | 0.89592 | 0.90689 | 0.89624 | 1.0004 | 1.5881 | 1.7763 | 1.8534 | 1.8012 | 1.7279 | 1.8402 | 1.7153 | 1.6532 | 1.4382 | 1.4317 | 1.471 | 1.6119 | 1.4569 | 1.5042 | 1.4717 | 1.374 | 1.2129 | 1.0981
17 | 0.37553 | 0.31978 | 0.30121 | 0.27744 | 0.25681 | 0.37629 | 0.67225 | 0.699 | 0.76553 | 0.72715 | 0.70934 | 0.66469 | 0.66057 | 0.65239 | 0.62968 | 0.64143 | 0.76403 | 1.1716 | 1.0301 | 0.86554 | 0.85372 | 0.74733 | 0.66892 | 0.57614
18 | 0.89667 | 0.88496 | 0.80724 | 0.8074 | 0.79469 | 0.86087 | 1.1055 | 1.1042 | 1.1382 | 1.1918 | 1.2128 | 1.237 | 1.2259 | 1.1965 | 1.197 | 1.1868 | 1.2355 | 1.4488 | 1.4003 | 1.3577 | 1.3616 | 1.2566 | 1.2236 | 1.148
19 | 2.6946 | 2.7226 | 2.6393 | 2.6612 | 2.6613 | 2.8549 | 3.2347 | 3.7889 | 3.9691 | 4.1125 | 4.0347 | 4.1005 | 4.0926 | 4.0606 | 3.7924 | 3.8002 | 3.66 | 3.8718 | 3.7229 | 3.6521 | 3.5879 | 3.4486 | 3.2006 | 3.0097
20 | 1.2977 | 1.2909 | 1.2628 | 1.2321 | 1.2426 | 1.3909 | 1.7613 | 2.0189 | 2.2863 | 2.3554 | 2.3937 | 2.3979 | 2.3629 | 2.3274 | 2.1352 | 2.0832 | 2.2204 | 2.3041 | 2.2004 | 2.1578 | 2.0246 | 1.6666 | 1.6421 | 1.5465
21 | 0.76988 | 0.78545 | 0.75335 | 0.73863 | 0.74622 | 0.86426 | 1.3753 | 1.5219 | 1.5774 | 1.5779 | 1.6231 | 1.6164 | 1.5334 | 1.5252 | 1.36 | 1.2319 | 1.2346 | 1.379 | 1.3258 | 1.2716 | 1.2618 | 1.1498 | 1.0163 | 0.92512
22 | 0.94472 | 1.0068 | 0.98815 | 0.97982 | 0.95248 | 0.93373 | 0.95718 | 0.85087 | 0.84818 | 0.85717 | 0.8454 | 0.84961 | 0.86211 | 0.89041 | 0.89455 | 0.89345 | 0.86495 | 0.90272 | 0.87206 | 0.85914 | 0.87501 | 0.85726 | 0.95965 | 0.9866
23 | 3.6755 | 3.6745 | 3.4564 | 3.4447 | 3.3391 | 3.6699 | 4.7583 | 4.9727 | 5.4112 | 5.8112 | 5.6236 | 5.6269 | 5.6699 | 5.5555 | 5.4152 | 5.1181 | 5.2366 | 6.1061 | 5.8303 | 5.5686 | 5.4257 | 5.0477 | 4.9169 | 4.5167
24 | 2.2416 | 2.2431 | 2.0856 | 2.04 | 1.9541 | 2.2007 | 2.8802 | 2.6242 | 2.1107 | 1.5343 | 2.8041 | 2.8448 | 2.8044 | 2.8311 | 2.6865 | 2.7477 | 2.812 | 3.534 | 3.2038 | 2.9441 | 2.9283 | 2.8298 | 2.9884 | 2.7734
25 | 0.73804 | 0.78412 | 0.77142 | 0.78529 | 0.76385 | 0.77004 | 0.81227 | 0.71936 | 0.60033 | 0.58232 | 0.77819 | 0.7134 | 0.73106 | 0.76567 | 0.78512 | 0.80787 | 0.8699 | 0.92056 | 0.84354 | 0.79275 | 0.81544 | 0.80144 | 0.87355 | 0.92977
26 | 2.7309 | 2.8261 | 2.8558 | 2.883 | 2.9107 | 2.9643 | 3.665 | 3.7723 | 3.8395 | 3.75 | 3.6916 | 3.8282 | 3.97 | 3.8631 | 3.7964 | 3.8397 | 3.698 | 3.8878 | 3.7328 | 3.5107 | 3.5642 | 3.4492 | 3.1155 | 3.0354
27 | 1.5752 | 1.627 | 1.5609 | 1.5992 | 1.5387 | 1.5281 | 1.5572 | 1.9248 | 1.9612 | 1.9486 | 1.9349 | 1.9782 | 1.9654 | 1.9498 | 1.7043 | 1.8295 | 1.9662 | 1.9618 | 1.8429 | 1.7501 | 1.7485 | 1.6603 | 1.5697 | 1.5555
28 | 1.1622 | 1.2094 | 1.1433 | 1.1245 | 1.0973 | 1.1354 | 1.3712 | 1.4304 | 1.5488 | 1.6068 | 1.5877 | 1.5561 | 1.5173 | 1.4829 | 1.3923 | 1.4313 | 1.5444 | 1.8873 | 1.7614 | 1.6142 | 1.5873 | 1.4609 | 1.4768 | 1.3624
29 | 2.8414 | 2.8758 | 2.7542 | 2.7859 | 2.7482 | 3.061 | 4.8519 | 5.403 | 5.6367 | 5.4799 | 5.2547 | 5.5969 | 5.2198 | 5.0366 | 4.3839 | 4.3639 | 4.4778 | 4.9136 | 4.4363 | 4.5775 | 4.4818 | 4.1814 | 3.712 | 3.3682
30 | 0.58505 | 0.50451 | 0.47354 | 0.43702 | 0.40129 | 0.57262 | 1.0111 | 1.0289 | 1.1259 | 1.0714 | 1.043 | 0.97835 | 0.97483 | 0.96853 | 0.93609 | 0.95308 | 1.127 | 1.732 | 1.5184 | 1.2746 | 1.2605 | 1.101 | 1.0067 | 0.87615
31 | 3.8624 | 3.7924 | 3.4666 | 3.4877 | 3.4938 | 3.8559 | 4.9672 | 5.2211 | 5.3902 | 5.6241 | 5.7531 | 5.8584 | 5.7748 | 5.5652 | 5.5578 | 5.5115 | 5.8139 | 6.7409 | 6.5838 | 6.412 | 6.3917 | 5.9336 | 5.5257 | 5.0987
32 | 1.4761 | 1.492 | 1.4447 | 1.4554 | 1.452 | 1.5541 | 1.7621 | 2.0476 | 2.1445 | 2.2231 | 2.1796 | 2.2157 | 2.213 | 2.1993 | 2.0551 | 2.0591 | 1.9799 | 2.099 | 2.0147 | 1.9749 | 1.9422 | 1.8648 | 1.744 | 1.6444

## Qc, Winter, S1
LoadID | 0 | 1 | 2 | 3 | 4 | 5 | 6 | 7 | 8 | 9 | 10 | 11 | 12 | 13 | 14 | 15 | 16 | 17 | 18 | 19 | 20 | 21 | 22 | 23
1 | -0.74476 | -0.52619 | -0.45615 | -0.5847 | -0.50344 | -0.41392 | -0.34247 | -1.1968 | -1.2516 | -1.0735 | -1.2507 | -1.1621 | -1.1673 | -1.0423 | -0.61852 | -0.96841 | -1.1615 | -1.0837 | -0.75741 | -0.78577 | -0.73188 | -0.45399 | -0.36215 | -0.37535
2 | -0.11152 | -0.11149 | -0.11457 | -0.11982 | -0.11867 | -0.10891 | -0.069057 | -0.013275 | -0.014265 | -0.0094538 | -0.0083278 | -0.037167 | -0.054296 | -0.070386 | -0.069857 | -0.071038 | -0.055853 | 0.018357 | -0.0025872 | -0.03054 | -0.05661 | -0.074466 | -0.081671 | -0.093509
3 | 1.237 | 1.3347 | 1.3592 | 1.341 | 1.3421 | 1.1207 | 0.041733 | -0.57781 | -0.73643 | -0.51302 | -0.3029 | -0.60081 | -0.37884 | -0.11494 | 0.45472 | 0.45491 | 0.37474 | 0.18905 | 0.46076 | 0.26253 | 0.36044 | 0.59783 | 0.94448 | 1.0662
4 | -0.15913 | -0.16071 | -0.16235 | -0.16377 | -0.1645 | -0.15039 | -0.13048 | -0.11913 | -0.12262 | -0.13584 | -0.14488 | -0.15341 | -0.15359 | -0.15641 | -0.15779 | -0.15308 | -0.12959 | -0.077239 | -0.099626 | -0.12085 | -0.1301 | -0.13764 | -0.14549 | -0.1462
5 | -0.12814 | -0.13458 | -0.1403 | -0.1408 | -0.14048 | -0.11842 | -0.090246 | -0.073033 | -0.071739 | -0.060092 | -0.059469 | -0.058217 | -0.070065 | -0.075399 | -0.073371 | -0.090951 | -0.080577 | -0.040396 | -0.047836 | -0.059477 | -0.064224 | -0.08337 | -0.0922 | -0.096454
6 | -0.65158 | -0.50969 | -0.38646 | -0.57573 | -0.47277 | -0.68112 | -0.90842 | -1.7694 | -2.0378 | -2.0997 | -1.9929 | -2.1259 | -2.1101 | -2.0856 | -1.7541 | -1.6686 | -1.4502 | -1.5865 | -1.3448 | -1.4033 | -1.1865 | -1.249 | -0.77536 | -0.79626
7 | 0.80491 | 0.79611 | 0.82112 | 0.83598 | 0.88549 | 0.79283 | 0.67355 | 0.34987 | 0.17335 | 0.16091 | 0.1223 | 0.041101 | 0.16687 | 0.17414 | 0.31739 | 0.45356 | 0.40935 | 0.4566 | 0.51346 | 0.49297 | 0.56131 | 0.66171 | 0.74658 | 0.7426
8 | -0.3646 | -0.37231 | -0.37084 | -0.3703 | -0.36267 | -0.34801 | -0.26604 | -0.21164 | -0.19543 | -0.2232 | -0.21076 | -0.19212 | -0.20366 | -0.22049 | -0.2679 | -0.2971 | -0.29632 | -0.29221 | -0.308 | -0.31847 | -0.32392 | -0.33342 | -0.34798 | -0.35464
9 | 0.025321 | 0.025321 | 0.025321 | 0.025321 | 0.025321 | 0.025321 | 0.025321 | 0.025321 | 0.025321 | 0.025321 | 0.025321 | 0.025321 | 0.025321 | 0.025321 | 0.025321 | 0.025321 | 0.025321 | 0.025321 | 0.025321 | 0.025321 | 0.025321 | 0.025321 | 0.025321 | 0.025321
10 | -0.057848 | -0.059535 | -0.059623 | -0.059456 | -0.05929 | -0.055429 | -0.041548 | -0.033911 | -0.021858 | -0.012623 | -0.016149 | -0.012467 | -0.014866 | -0.021501 | -0.026878 | -0.027723 | -0.028507 | -0.01924 | -0.023314 | -0.028903 | -0.03399 | -0.043246 | -0.054054 | -0.055016
11 | 0.42735 | 0.43146 | 0.43939 | 0.44329 | 0.43337 | 0.34974 | 0.26536 | 0.2371 | 0.1664 | 0.1098 | 0.25032 | 0.23605 | 0.26604 | 0.2655 | 0.29539 | 0.29567 | 0.25185 | 0.16842 | 0.23008 | 0.27027 | 0.29036 | 0.29735 | 0.32108 | 0.34056
12 | 0.05069 | -0.085048 | -0.17992 | -0.15558 | -0.12097 | 0.12186 | 0.0040231 | -0.14529 | -0.31534 | -0.372 | -0.1807 | 0.00046947 | -0.57235 | -0.64884 | -0.61549 | -0.70662 | -0.3882 | -0.5362 | -0.57577 | -0.51326 | -0.57602 | -0.73942 | -0.68496 | -0.46144
13 | -0.13685 | -0.11068 | -0.15797 | -0.19794 | -0.2067 | -0.252 | -0.9216 | -1.1537 | -1.2353 | -1.1554 | -1.0584 | -1.213 | -1.371 | -1.2159 | -1.1958 | -1.1935 | -1.0756 | -1.1118 | -0.9614 | -0.72577 | -0.79626 | -0.69581 | -0.30606 | -0.21653
14 | -0.012413 | -0.0087698 | -0.0076024 | -0.009745 | -0.0083907 | -0.0068986 | -0.0057079 | -0.019946 | -0.02086 | -0.017892 | -0.020845 | -0.019369 | -0.019454 | -0.017372 | -0.010309 | -0.01614 | -0.019358 | -0.018062 | -0.012624 | -0.013096 | -0.012198 | -0.0075665 | -0.0060358 | -0.0062559
15 | -0.14126 | -0.14123 | -0.14512 | -0.15177 | -0.15031 | -0.13795 | -0.087472 | -0.016815 | -0.01807 | -0.011975 | -0.010549 | -0.047078 | -0.068775 | -0.089156 | -0.088486 | -0.089982 | -0.070747 | 0.023253 | -0.0032771 | -0.038684 | -0.071706 | -0.094323 | -0.10345 | -0.11844
16 | -0.37908 | -0.40902 | -0.41653 | -0.41096 | -0.4113 | -0.34345 | -0.012789 | 0.17707 | 0.22568 | 0.15721 | 0.092823 | 0.18412 | 0.1161 | 0.035223 | -0.13935 | -0.13941 | -0.11484 | -0.057934 | -0.1412 | -0.080452 | -0.11046 | -0.1832 | -0.28944 | -0.32673
17 | -0.57286 | -0.57854 | -0.58445 | -0.58956 | -0.59219 | -0.54141 | -0.46973 | -0.42886 | -0.44142 | -0.48901 | -0.52158 | -0.55227 | -0.55293 | -0.56309 | -0.56804 | -0.5511 | -0.46654 | -0.27806 | -0.35866 | -0.43505 | -0.46834 | -0.49549 | -0.52378 | -0.52631
18 | -0.44848 | -0.47102 | -0.49103 | -0.49278 | -0.49169 | -0.41446 | -0.31586 | -0.25562 | -0.25109 | -0.21032 | -0.20814 | -0.20376 | -0.24523 | -0.26389 | -0.2568 | -0.31833 | -0.28202 | -0.14139 | -0.16742 | -0.20817 | -0.22478 | -0.29179 | -0.3227 | -0.33759
19 | -0.30802 | -0.24094 | -0.18269 | -0.27216 | -0.22349 | -0.32198 | -0.42943 | -0.83645 | -0.96331 | -0.99257 | -0.94211 | -1.005 | -0.99749 | -0.98593 | -0.82922 | -0.78877 | -0.68555 | -0.74997 | -0.63572 | -0.66339 | -0.56089 | -0.59042 | -0.36654 | -0.37641
20 | 0.52685 | 0.52109 | 0.53746 | 0.54719 | 0.57959 | 0.51894 | 0.44087 | 0.229 | 0.11347 | 0.10532 | 0.080051 | 0.026902 | 0.10923 | 0.11398 | 0.20774 | 0.29687 | 0.26794 | 0.29886 | 0.33609 | 0.32267 | 0.3674 | 0.43312 | 0.48867 | 0.48607
21 | 0.14584 | 0.14892 | 0.14833 | 0.14812 | 0.14507 | 0.13921 | 0.10641 | 0.084657 | 0.078174 | 0.08928 | 0.084305 | 0.07685 | 0.081463 | 0.088197 | 0.10716 | 0.11884 | 0.11853 | 0.11688 | 0.1232 | 0.12739 | 0.12957 | 0.13337 | 0.13919 | 0.14186
22 | -0.059218 | -0.059218 | -0.059218 | -0.059218 | -0.059218 | -0.059218 | -0.059218 | -0.059218 | -0.059218 | -0.059218 | -0.059218 | -0.059218 | -0.059218 | -0.059218 | -0.059218 | -0.059218 | -0.059218 | -0.059218 | -0.059218 | -0.059218 | -0.059218 | -0.059218 | -0.059218 | -0.059218
23 | 0.19283 | 0.19845 | 0.19874 | 0.19819 | 0.19763 | 0.18476 | 0.13849 | 0.11304 | 0.072861 | 0.042076 | 0.053829 | 0.041557 | 0.049554 | 0.071672 | 0.089595 | 0.09241 | 0.095023 | 0.064133 | 0.077713 | 0.096343 | 0.1133 | 0.14415 | 0.18018 | 0.18339
24 | -2.2327 | -2.2542 | -2.2956 | -2.316 | -2.2641 | -1.8272 | -1.3864 | -1.2387 | -0.86936 | -0.57363 | -1.3078 | -1.2332 | -1.3899 | -1.3871 | -1.5433 | -1.5447 | -1.3158 | -0.87992 | -1.202 | -1.412 | -1.517 | -1.5535 | -1.6775 | -1.7792
25 | -0.044655 | 0.074923 | 0.1585 | 0.13706 | 0.10657 | -0.10735 | -0.0035442 | 0.12799 | 0.2778 | 0.32771 | 0.15919 | -0.00041359 | 0.50421 | 0.5716 | 0.54222 | 0.6225 | 0.34199 | 0.47237 | 0.50722 | 0.45216 | 0.50744 | 0.6514 | 0.60342 | 0.4065
26 | -0.085532 | -0.069175 | -0.098729 | -0.12371 | -0.12919 | -0.1575 | -0.576 | -0.72107 | -0.77205 | -0.72214 | -0.66151 | -0.75812 | -0.85688 | -0.75993 | -0.74735 | -0.74594 | -0.67222 | -0.6949 | -0.60087 | -0.45361 | -0.49766 | -0.43488 | -0.19129 | -0.13533
27 | -0.24825 | -0.1754 | -0.15205 | -0.1949 | -0.16781 | -0.13797 | -0.11416 | -0.39893 | -0.4172 | -0.35783 | -0.4169 | -0.38738 | -0.38909 | -0.34744 | -0.20617 | -0.3228 | -0.38715 | -0.36124 | -0.25247 | -0.26192 | -0.24396 | -0.15133 | -0.12072 | -0.12512
28 | -0.078063 | -0.078046 | -0.080199 | -0.083873 | -0.083068 | -0.076237 | -0.04834 | -0.0092923 | -0.0099858 | -0.0066177 | -0.0058295 | -0.026017 | -0.038007 | -0.04927 | -0.0489 | -0.049727 | -0.039097 | 0.01285 | -0.001811 | -0.021378 | -0.039627 | -0.052126 | -0.057169 | -0.065456
29 | 6.2847 | 6.7812 | 6.9056 | 6.8132 | 6.8189 | 5.6941 | 0.21203 | -2.9357 | -3.7416 | -2.6065 | -1.5389 | -3.0525 | -1.9248 | -0.58396 | 2.3103 | 2.3113 | 1.9039 | 0.96049 | 2.341 | 1.3338 | 1.8313 | 3.0373 | 4.7986 | 5.4168
30 | -0.40843 | -0.41248 | -0.41669 | -0.42034 | -0.42221 | -0.386 | -0.3349 | -0.30576 | -0.31472 | -0.34865 | -0.37187 | -0.39375 | -0.39422 | -0.40146 | -0.40499 | -0.39291 | -0.33262 | -0.19825 | -0.25571 | -0.31018 | -0.33391 | -0.35327 | -0.37343 | -0.37524
31 | -0.90764 | -0.95325 | -0.99376 | -0.9973 | -0.99509 | -0.83879 | -0.63924 | -0.51732 | -0.50815 | -0.42566 | -0.42124 | -0.41237 | -0.49629 | -0.53407 | -0.51971 | -0.64424 | -0.57076 | -0.28614 | -0.33884 | -0.42129 | -0.45492 | -0.59054 | -0.65309 | -0.68322
32 | 0.047387 | 0.037068 | 0.028106 | 0.041872 | 0.034383 | 0.049536 | 0.066067 | 0.12868 | 0.1482 | 0.1527 | 0.14494 | 0.15461 | 0.15346 | 0.15168 | 0.12757 | 0.12135 | 0.10547 | 0.11538 | 0.097803 | 0.10206 | 0.08629 | 0.090834 | 0.05639 | 0.05791

## Qc, Winter, S2
LoadID | 0 | 1 | 2 | 3 | 4 | 5 | 6 | 7 | 8 | 9 | 10 | 11 | 12 | 13 | 14 | 15 | 16 | 17 | 18 | 19 | 20 | 21 | 22 | 23
1 | -0.74476 | -0.52619 | -0.45615 | -0.5847 | -0.50344 | -0.41392 | -0.34247 | -1.1968 | -1.2516 | -1.0735 | -1.2507 | -1.1621 | -1.1673 | -1.0423 | -0.61852 | -0.96841 | -1.1615 | -1.0837 | -0.75741 | -0.78577 | -0.73188 | -0.45399 | -0.36215 | -0.37535
2 | -0.11152 | -0.11149 | -0.11457 | -0.11982 | -0.11867 | -0.10891 | -0.069057 | -0.013275 | -0.014265 | -0.0094538 | -0.0083278 | -0.037167 | -0.054296 | -0.070386 | -0.069857 | -0.071038 | -0.055853 | 0.018357 | -0.0025872 | -0.03054 | -0.05661 | -0.074466 | -0.081671 | -0.093509
3 | 1.237 | 1.3347 | 1.3592 | 1.341 | 1.3421 | 1.1207 | 0.041733 | -0.57781 | -0.73643 | -0.51302 | -0.3029 | -0.60081 | -0.37884 | -0.11494 | 0.45472 | 0.45491 | 0.37474 | 0.18905 | 0.46076 | 0.26253 | 0.36044 | 0.59783 | 0.94448 | 1.0662
4 | -0.15913 | -0.16071 | -0.16235 | -0.16377 | -0.1645 | -0.15039 | -0.13048 | -0.11913 | -0.12262 | -0.13584 | -0.14488 | -0.15341 | -0.15359 | -0.15641 | -0.15779 | -0.15308 | -0.12959 | -0.077239 | -0.099626 | -0.12085 | -0.1301 | -0.13764 | -0.14549 | -0.1462
5 | -0.12814 | -0.13458 | -0.1403 | -0.1408 | -0.14048 | -0.11842 | -0.090246 | -0.073033 | -0.071739 | -0.060092 | -0.059469 | -0.058217 | -0.070065 | -0.075399 | -0.073371 | -0.090951 | -0.080577 | -0.040396 | -0.047836 | -0.059477 | -0.064224 | -0.08337 | -0.0922 | -0.096454
6 | -0.65158 | -0.50969 | -0.38646 | -0.57573 | -0.47277 | -0.68112 | -0.90842 | -1.7694 | -2.0378 | -2.0997 | -1.9929 | -2.1259 | -2.1101 | -2.0856 | -1.7541 | -1.6686 | -1.4502 | -1.5865 | -1.3448 | -1.4033 | -1.1865 | -1.249 | -0.77536 | -0.79626
7 | 0.80491 | 0.79611 | 0.82112 | 0.83598 | 0.88549 | 0.79283 | 0.67355 | 0.34987 | 0.17335 | 0.16091 | 0.1223 | 0.041101 | 0.16687 | 0.17414 | 0.31739 | 0.45356 | 0.40935 | 0.4566 | 0.51346 | 0.49297 | 0.56131 | 0.66171 | 0.74658 | 0.7426
8 | -0.3646 | -0.37231 | -0.37084 | -0.3703 | -0.36267 | -0.34801 | -0.26604 | -0.21164 | -0.19543 | -0.2232 | -0.21076 | -0.19212 | -0.20366 | -0.22049 | -0.2679 | -0.2971 | -0.29632 | -0.29221 | -0.308 | -0.31847 | -0.32392 | -0.33342 | -0.34798 | -0.35464
9 | 0.025321 | 0.025321 | 0.025321 | 0.025321 | 0.025321 | 0.025321 | 0.025321 | 0.025321 | 0.025321 | 0.025321 | 0.025321 | 0.025321 | 0.025321 | 0.025321 | 0.025321 | 0.025321 | 0.025321 | 0.025321 | 0.025321 | 0.025321 | 0.025321 | 0.025321 | 0.025321 | 0.025321
10 | -0.057848 | -0.059535 | -0.059623 | -0.059456 | -0.05929 | -0.055429 | -0.041548 | -0.033911 | -0.021858 | -0.012623 | -0.016149 | -0.012467 | -0.014866 | -0.021501 | -0.026878 | -0.027723 | -0.028507 | -0.01924 | -0.023314 | -0.028903 | -0.03399 | -0.043246 | -0.054054 | -0.055016
11 | 0.42735 | 0.43146 | 0.43939 | 0.44329 | 0.43337 | 0.34974 | 0.26536 | 0.2371 | 0.1664 | 0.1098 | 0.25032 | 0.23605 | 0.26604 | 0.2655 | 0.29539 | 0.29567 | 0.25185 | 0.16842 | 0.23008 | 0.27027 | 0.29036 | 0.29735 | 0.32108 | 0.34056
12 | 0.05069 | -0.085048 | -0.17992 | -0.15558 | -0.12097 | 0.12186 | 0.0040231 | -0.14529 | -0.31534 | -0.372 | -0.1807 | 0.00046947 | -0.57235 | -0.64884 | -0.61549 | -0.70662 | -0.3882 | -0.5362 | -0.57577 | -0.51326 | -0.57602 | -0.73942 | -0.68496 | -0.46144
13 | -0.13685 | -0.11068 | -0.15797 | -0.19794 | -0.2067 | -0.252 | -0.9216 | -1.1537 | -1.2353 | -1.1554 | -1.0584 | -1.213 | -1.371 | -1.2159 | -1.1958 | -1.1935 | -1.0756 | -1.1118 | -0.9614 | -0.72577 | -0.79626 | -0.69581 | -0.30606 | -0.21653
14 | -0.012413 | -0.0087698 | -0.0076024 | -0.009745 | -0.0083907 | -0.0068986 | -0.0057079 | -0.019946 | -0.02086 | -0.017892 | -0.020845 | -0.019369 | -0.019454 | -0.017372 | -0.010309 | -0.01614 | -0.019358 | -0.018062 | -0.012624 | -0.013096 | -0.012198 | -0.0075665 | -0.0060358 | -0.0062559
15 | -0.14126 | -0.14123 | -0.14512 | -0.15177 | -0.15031 | -0.13795 | -0.087472 | -0.016815 | -0.01807 | -0.011975 | -0.010549 | -0.047078 | -0.068775 | -0.089156 | -0.088486 | -0.089982 | -0.070747 | 0.023253 | -0.0032771 | -0.038684 | -0.071706 | -0.094323 | -0.10345 | -0.11844
16 | -0.37908 | -0.40902 | -0.41653 | -0.41096 | -0.4113 | -0.34345 | -0.012789 | 0.17707 | 0.22568 | 0.15721 | 0.092823 | 0.18412 | 0.1161 | 0.035223 | -0.13935 | -0.13941 | -0.11484 | -0.057934 | -0.1412 | -0.080452 | -0.11046 | -0.1832 | -0.28944 | -0.32673
17 | -0.57286 | -0.57854 | -0.58445 | -0.58956 | -0.59219 | -0.54141 | -0.46973 | -0.42886 | -0.44142 | -0.48901 | -0.52158 | -0.55227 | -0.55293 | -0.56309 | -0.56804 | -0.5511 | -0.46654 | -0.27806 | -0.35866 | -0.43505 | -0.46834 | -0.49549 | -0.52378 | -0.52631
18 | -0.44848 | -0.47102 | -0.49103 | -0.49278 | -0.49169 | -0.41446 | -0.31586 | -0.25562 | -0.25109 | -0.21032 | -0.20814 | -0.20376 | -0.24523 | -0.26389 | -0.2568 | -0.31833 | -0.28202 | -0.14139 | -0.16742 | -0.20817 | -0.22478 | -0.29179 | -0.3227 | -0.33759
19 | -0.30802 | -0.24094 | -0.18269 | -0.27216 | -0.22349 | -0.32198 | -0.42943 | -0.83645 | -0.96331 | -0.99257 | -0.94211 | -1.005 | -0.99749 | -0.98593 | -0.82922 | -0.78877 | -0.68555 | -0.74997 | -0.63572 | -0.66339 | -0.56089 | -0.59042 | -0.36654 | -0.37641
20 | 0.52685 | 0.52109 | 0.53746 | 0.54719 | 0.57959 | 0.51894 | 0.44087 | 0.229 | 0.11347 | 0.10532 | 0.080051 | 0.026902 | 0.10923 | 0.11398 | 0.20774 | 0.29687 | 0.26794 | 0.29886 | 0.33609 | 0.32267 | 0.3674 | 0.43312 | 0.48867 | 0.48607
21 | 0.14584 | 0.14892 | 0.14833 | 0.14812 | 0.14507 | 0.13921 | 0.10641 | 0.084657 | 0.078174 | 0.08928 | 0.084305 | 0.07685 | 0.081463 | 0.088197 | 0.10716 | 0.11884 | 0.11853 | 0.11688 | 0.1232 | 0.12739 | 0.12957 | 0.13337 | 0.13919 | 0.14186
22 | -0.059218 | -0.059218 | -0.059218 | -0.059218 | -0.059218 | -0.059218 | -0.059218 | -0.059218 | -0.059218 | -0.059218 | -0.059218 | -0.059218 | -0.059218 | -0.059218 | -0.059218 | -0.059218 | -0.059218 | -0.059218 | -0.059218 | -0.059218 | -0.059218 | -0.059218 | -0.059218 | -0.059218
23 | 0.19283 | 0.19845 | 0.19874 | 0.19819 | 0.19763 | 0.18476 | 0.13849 | 0.11304 | 0.072861 | 0.042076 | 0.053829 | 0.041557 | 0.049554 | 0.071672 | 0.089595 | 0.09241 | 0.095023 | 0.064133 | 0.077713 | 0.096343 | 0.1133 | 0.14415 | 0.18018 | 0.18339
24 | -2.2327 | -2.2542 | -2.2956 | -2.316 | -2.2641 | -1.8272 | -1.3864 | -1.2387 | -0.86936 | -0.57363 | -1.3078 | -1.2332 | -1.3899 | -1.3871 | -1.5433 | -1.5447 | -1.3158 | -0.87992 | -1.202 | -1.412 | -1.517 | -1.5535 | -1.6775 | -1.7792
25 | -0.044655 | 0.074923 | 0.1585 | 0.13706 | 0.10657 | -0.10735 | -0.0035442 | 0.12799 | 0.2778 | 0.32771 | 0.15919 | -0.00041359 | 0.50421 | 0.5716 | 0.54222 | 0.6225 | 0.34199 | 0.47237 | 0.50722 | 0.45216 | 0.50744 | 0.6514 | 0.60342 | 0.4065
26 | -0.085532 | -0.069175 | -0.098729 | -0.12371 | -0.12919 | -0.1575 | -0.576 | -0.72107 | -0.77205 | -0.72214 | -0.66151 | -0.75812 | -0.85688 | -0.75993 | -0.74735 | -0.74594 | -0.67222 | -0.6949 | -0.60087 | -0.45361 | -0.49766 | -0.43488 | -0.19129 | -0.13533
27 | -0.24825 | -0.1754 | -0.15205 | -0.1949 | -0.16781 | -0.13797 | -0.11416 | -0.39893 | -0.4172 | -0.35783 | -0.4169 | -0.38738 | -0.38909 | -0.34744 | -0.20617 | -0.3228 | -0.38715 | -0.36124 | -0.25247 | -0.26192 | -0.24396 | -0.15133 | -0.12072 | -0.12512
28 | -0.078063 | -0.078046 | -0.080199 | -0.083873 | -0.083068 | -0.076237 | -0.04834 | -0.0092923 | -0.0099858 | -0.0066177 | -0.0058295 | -0.026017 | -0.038007 | -0.04927 | -0.0489 | -0.049727 | -0.039097 | 0.01285 | -0.001811 | -0.021378 | -0.039627 | -0.052126 | -0.057169 | -0.065456
29 | 6.2847 | 6.7812 | 6.9056 | 6.8132 | 6.8189 | 5.6941 | 0.21203 | -2.9357 | -3.7416 | -2.6065 | -1.5389 | -3.0525 | -1.9248 | -0.58396 | 2.3103 | 2.3113 | 1.9039 | 0.96049 | 2.341 | 1.3338 | 1.8313 | 3.0373 | 4.7986 | 5.4168
30 | -0.40843 | -0.41248 | -0.41669 | -0.42034 | -0.42221 | -0.386 | -0.3349 | -0.30576 | -0.31472 | -0.34865 | -0.37187 | -0.39375 | -0.39422 | -0.40146 | -0.40499 | -0.39291 | -0.33262 | -0.19825 | -0.25571 | -0.31018 | -0.33391 | -0.35327 | -0.37343 | -0.37524
31 | -0.90764 | -0.95325 | -0.99376 | -0.9973 | -0.99509 | -0.83879 | -0.63924 | -0.51732 | -0.50815 | -0.42566 | -0.42124 | -0.41237 | -0.49629 | -0.53407 | -0.51971 | -0.64424 | -0.57076 | -0.28614 | -0.33884 | -0.42129 | -0.45492 | -0.59054 | -0.65309 | -0.68322
32 | 0.047387 | 0.037068 | 0.028106 | 0.041872 | 0.034383 | 0.049536 | 0.066067 | 0.12868 | 0.1482 | 0.1527 | 0.14494 | 0.15461 | 0.15346 | 0.15168 | 0.12757 | 0.12135 | 0.10547 | 0.11538 | 0.097803 | 0.10206 | 0.08629 | 0.090834 | 0.05639 | 0.05791

## Qc, Winter, S3
LoadID | 0 | 1 | 2 | 3 | 4 | 5 | 6 | 7 | 8 | 9 | 10 | 11 | 12 | 13 | 14 | 15 | 16 | 17 | 18 | 19 | 20 | 21 | 22 | 23
1 | -0.74476 | -0.52619 | -0.45615 | -0.5847 | -0.50344 | -0.41392 | -0.34247 | -1.1968 | -1.2516 | -1.0735 | -1.2507 | -1.1621 | -1.1673 | -1.0423 | -0.61852 | -0.96841 | -1.1615 | -1.0837 | -0.75741 | -0.78577 | -0.73188 | -0.45399 | -0.36215 | -0.37535
2 | -0.11152 | -0.11149 | -0.11457 | -0.11982 | -0.11867 | -0.10891 | -0.069057 | -0.013275 | -0.014265 | -0.0094538 | -0.0083278 | -0.037167 | -0.054296 | -0.070386 | -0.069857 | -0.071038 | -0.055853 | 0.018357 | -0.0025872 | -0.03054 | -0.05661 | -0.074466 | -0.081671 | -0.093509
3 | 1.237 | 1.3347 | 1.3592 | 1.341 | 1.3421 | 1.1207 | 0.041733 | -0.57781 | -0.73643 | -0.51302 | -0.3029 | -0.60081 | -0.37884 | -0.11494 | 0.45472 | 0.45491 | 0.37474 | 0.18905 | 0.46076 | 0.26253 | 0.36044 | 0.59783 | 0.94448 | 1.0662
4 | -0.15913 | -0.16071 | -0.16235 | -0.16377 | -0.1645 | -0.15039 | -0.13048 | -0.11913 | -0.12262 | -0.13584 | -0.14488 | -0.15341 | -0.15359 | -0.15641 | -0.15779 | -0.15308 | -0.12959 | -0.077239 | -0.099626 | -0.12085 | -0.1301 | -0.13764 | -0.14549 | -0.1462
5 | -0.12814 | -0.13458 | -0.1403 | -0.1408 | -0.14048 | -0.11842 | -0.090246 | -0.073033 | -0.071739 | -0.060092 | -0.059469 | -0.058217 | -0.070065 | -0.075399 | -0.073371 | -0.090951 | -0.080577 | -0.040396 | -0.047836 | -0.059477 | -0.064224 | -0.08337 | -0.0922 | -0.096454
6 | -0.65158 | -0.50969 | -0.38646 | -0.57573 | -0.47277 | -0.68112 | -0.90842 | -1.7694 | -2.0378 | -2.0997 | -1.9929 | -2.1259 | -2.1101 | -2.0856 | -1.7541 | -1.6686 | -1.4502 | -1.5865 | -1.3448 | -1.4033 | -1.1865 | -1.249 | -0.77536 | -0.79626
7 | 0.80491 | 0.79611 | 0.82112 | 0.83598 | 0.88549 | 0.79283 | 0.67355 | 0.34987 | 0.17335 | 0.16091 | 0.1223 | 0.041101 | 0.16687 | 0.17414 | 0.31739 | 0.45356 | 0.40935 | 0.4566 | 0.51346 | 0.49297 | 0.56131 | 0.66171 | 0.74658 | 0.7426
8 | -0.3646 | -0.37231 | -0.37084 | -0.3703 | -0.36267 | -0.34801 | -0.26604 | -0.21164 | -0.19543 | -0.2232 | -0.21076 | -0.19212 | -0.20366 | -0.22049 | -0.2679 | -0.2971 | -0.29632 | -0.29221 | -0.308 | -0.31847 | -0.32392 | -0.33342 | -0.34798 | -0.35464
9 | 0.025321 | 0.025321 | 0.025321 | 0.025321 | 0.025321 | 0.025321 | 0.025321 | 0.025321 | 0.025321 | 0.025321 | 0.025321 | 0.025321 | 0.025321 | 0.025321 | 0.025321 | 0.025321 | 0.025321 | 0.025321 | 0.025321 | 0.025321 | 0.025321 | 0.025321 | 0.025321 | 0.025321
10 | -0.057848 | -0.059535 | -0.059623 | -0.059456 | -0.05929 | -0.055429 | -0.041548 | -0.033911 | -0.021858 | -0.012623 | -0.016149 | -0.012467 | -0.014866 | -0.021501 | -0.026878 | -0.027723 | -0.028507 | -0.01924 | -0.023314 | -0.028903 | -0.03399 | -0.043246 | -0.054054 | -0.055016
11 | 0.42735 | 0.43146 | 0.43939 | 0.44329 | 0.43337 | 0.34974 | 0.26536 | 0.2371 | 0.1664 | 0.1098 | 0.25032 | 0.23605 | 0.26604 | 0.2655 | 0.29539 | 0.29567 | 0.25185 | 0.16842 | 0.23008 | 0.27027 | 0.29036 | 0.29735 | 0.32108 | 0.34056
12 | 0.05069 | -0.085048 | -0.17992 | -0.15558 | -0.12097 | 0.12186 | 0.0040231 | -0.14529 | -0.31534 | -0.372 | -0.1807 | 0.00046947 | -0.57235 | -0.64884 | -0.61549 | -0.70662 | -0.3882 | -0.5362 | -0.57577 | -0.51326 | -0.57602 | -0.73942 | -0.68496 | -0.46144
13 | -0.13685 | -0.11068 | -0.15797 | -0.19794 | -0.2067 | -0.252 | -0.9216 | -1.1537 | -1.2353 | -1.1554 | -1.0584 | -1.213 | -1.371 | -1.2159 | -1.1958 | -1.1935 | -1.0756 | -1.1118 | -0.9614 | -0.72577 | -0.79626 | -0.69581 | -0.30606 | -0.21653
14 | -0.012413 | -0.0087698 | -0.0076024 | -0.009745 | -0.0083907 | -0.0068986 | -0.0057079 | -0.019946 | -0.02086 | -0.017892 | -0.020845 | -0.019369 | -0.019454 | -0.017372 | -0.010309 | -0.01614 | -0.019358 | -0.018062 | -0.012624 | -0.013096 | -0.012198 | -0.0075665 | -0.0060358 | -0.0062559
15 | -0.14126 | -0.14123 | -0.14512 | -0.15177 | -0.15031 | -0.13795 | -0.087472 | -0.016815 | -0.01807 | -0.011975 | -0.010549 | -0.047078 | -0.068775 | -0.089156 | -0.088486 | -0.089982 | -0.070747 | 0.023253 | -0.0032771 | -0.038684 | -0.071706 | -0.094323 | -0.10345 | -0.11844
16 | -0.37908 | -0.40902 | -0.41653 | -0.41096 | -0.4113 | -0.34345 | -0.012789 | 0.17707 | 0.22568 | 0.15721 | 0.092823 | 0.18412 | 0.1161 | 0.035223 | -0.13935 | -0.13941 | -0.11484 | -0.057934 | -0.1412 | -0.080452 | -0.11046 | -0.1832 | -0.28944 | -0.32673
17 | -0.57286 | -0.57854 | -0.58445 | -0.58956 | -0.59219 | -0.54141 | -0.46973 | -0.42886 | -0.44142 | -0.48901 | -0.52158 | -0.55227 | -0.55293 | -0.56309 | -0.56804 | -0.5511 | -0.46654 | -0.27806 | -0.35866 | -0.43505 | -0.46834 | -0.49549 | -0.52378 | -0.52631
18 | -0.44848 | -0.47102 | -0.49103 | -0.49278 | -0.49169 | -0.41446 | -0.31586 | -0.25562 | -0.25109 | -0.21032 | -0.20814 | -0.20376 | -0.24523 | -0.26389 | -0.2568 | -0.31833 | -0.28202 | -0.14139 | -0.16742 | -0.20817 | -0.22478 | -0.29179 | -0.3227 | -0.33759
19 | -0.30802 | -0.24094 | -0.18269 | -0.27216 | -0.22349 | -0.32198 | -0.42943 | -0.83645 | -0.96331 | -0.99257 | -0.94211 | -1.005 | -0.99749 | -0.98593 | -0.82922 | -0.78877 | -0.68555 | -0.74997 | -0.63572 | -0.66339 | -0.56089 | -0.59042 | -0.36654 | -0.37641
20 | 0.52685 | 0.52109 | 0.53746 | 0.54719 | 0.57959 | 0.51894 | 0.44087 | 0.229 | 0.11347 | 0.10532 | 0.080051 | 0.026902 | 0.10923 | 0.11398 | 0.20774 | 0.29687 | 0.26794 | 0.29886 | 0.33609 | 0.32267 | 0.3674 | 0.43312 | 0.48867 | 0.48607
21 | 0.14584 | 0.14892 | 0.14833 | 0.14812 | 0.14507 | 0.13921 | 0.10641 | 0.084657 | 0.078174 | 0.08928 | 0.084305 | 0.07685 | 0.081463 | 0.088197 | 0.10716 | 0.11884 | 0.11853 | 0.11688 | 0.1232 | 0.12739 | 0.12957 | 0.13337 | 0.13919 | 0.14186
22 | -0.059218 | -0.059218 | -0.059218 | -0.059218 | -0.059218 | -0.059218 | -0.059218 | -0.059218 | -0.059218 | -0.059218 | -0.059218 | -0.059218 | -0.059218 | -0.059218 | -0.059218 | -0.059218 | -0.059218 | -0.059218 | -0.059218 | -0.059218 | -0.059218 | -0.059218 | -0.059218 | -0.059218
23 | 0.19283 | 0.19845 | 0.19874 | 0.19819 | 0.19763 | 0.18476 | 0.13849 | 0.11304 | 0.072861 | 0.042076 | 0.053829 | 0.041557 | 0.049554 | 0.071672 | 0.089595 | 0.09241 | 0.095023 | 0.064133 | 0.077713 | 0.096343 | 0.1133 | 0.14415 | 0.18018 | 0.18339
24 | -2.2327 | -2.2542 | -2.2956 | -2.316 | -2.2641 | -1.8272 | -1.3864 | -1.2387 | -0.86936 | -0.57363 | -1.3078 | -1.2332 | -1.3899 | -1.3871 | -1.5433 | -1.5447 | -1.3158 | -0.87992 | -1.202 | -1.412 | -1.517 | -1.5535 | -1.6775 | -1.7792
25 | -0.044655 | 0.074923 | 0.1585 | 0.13706 | 0.10657 | -0.10735 | -0.0035442 | 0.12799 | 0.2778 | 0.32771 | 0.15919 | -0.00041359 | 0.50421 | 0.5716 | 0.54222 | 0.6225 | 0.34199 | 0.47237 | 0.50722 | 0.45216 | 0.50744 | 0.6514 | 0.60342 | 0.4065
26 | -0.085532 | -0.069175 | -0.098729 | -0.12371 | -0.12919 | -0.1575 | -0.576 | -0.72107 | -0.77205 | -0.72214 | -0.66151 | -0.75812 | -0.85688 | -0.75993 | -0.74735 | -0.74594 | -0.67222 | -0.6949 | -0.60087 | -0.45361 | -0.49766 | -0.43488 | -0.19129 | -0.13533
27 | -0.24825 | -0.1754 | -0.15205 | -0.1949 | -0.16781 | -0.13797 | -0.11416 | -0.39893 | -0.4172 | -0.35783 | -0.4169 | -0.38738 | -0.38909 | -0.34744 | -0.20617 | -0.3228 | -0.38715 | -0.36124 | -0.25247 | -0.26192 | -0.24396 | -0.15133 | -0.12072 | -0.12512
28 | -0.078063 | -0.078046 | -0.080199 | -0.083873 | -0.083068 | -0.076237 | -0.04834 | -0.0092923 | -0.0099858 | -0.0066177 | -0.0058295 | -0.026017 | -0.038007 | -0.04927 | -0.0489 | -0.049727 | -0.039097 | 0.01285 | -0.001811 | -0.021378 | -0.039627 | -0.052126 | -0.057169 | -0.065456
29 | 6.2847 | 6.7812 | 6.9056 | 6.8132 | 6.8189 | 5.6941 | 0.21203 | -2.9357 | -3.7416 | -2.6065 | -1.5389 | -3.0525 | -1.9248 | -0.58396 | 2.3103 | 2.3113 | 1.9039 | 0.96049 | 2.341 | 1.3338 | 1.8313 | 3.0373 | 4.7986 | 5.4168
30 | -0.40843 | -0.41248 | -0.41669 | -0.42034 | -0.42221 | -0.386 | -0.3349 | -0.30576 | -0.31472 | -0.34865 | -0.37187 | -0.39375 | -0.39422 | -0.40146 | -0.40499 | -0.39291 | -0.33262 | -0.19825 | -0.25571 | -0.31018 | -0.33391 | -0.35327 | -0.37343 | -0.37524
31 | -0.90764 | -0.95325 | -0.99376 | -0.9973 | -0.99509 | -0.83879 | -0.63924 | -0.51732 | -0.50815 | -0.42566 | -0.42124 | -0.41237 | -0.49629 | -0.53407 | -0.51971 | -0.64424 | -0.57076 | -0.28614 | -0.33884 | -0.42129 | -0.45492 | -0.59054 | -0.65309 | -0.68322
32 | 0.047387 | 0.037068 | 0.028106 | 0.041872 | 0.034383 | 0.049536 | 0.066067 | 0.12868 | 0.1482 | 0.1527 | 0.14494 | 0.15461 | 0.15346 | 0.15168 | 0.12757 | 0.12135 | 0.10547 | 0.11538 | 0.097803 | 0.10206 | 0.08629 | 0.090834 | 0.05639 | 0.05791

## Qc, Winter, S4
LoadID | 0 | 1 | 2 | 3 | 4 | 5 | 6 | 7 | 8 | 9 | 10 | 11 | 12 | 13 | 14 | 15 | 16 | 17 | 18 | 19 | 20 | 21 | 22 | 23
1 | -0.7671 | -0.54197 | -0.46983 | -0.60224 | -0.51855 | -0.42633 | -0.35275 | -1.2327 | -1.2891 | -1.1057 | -1.2882 | -1.197 | -1.2023 | -1.0736 | -0.63708 | -0.99747 | -1.1963 | -1.1162 | -0.78014 | -0.80934 | -0.75383 | -0.46761 | -0.37301 | -0.38661
2 | -0.11486 | -0.11484 | -0.11801 | -0.12341 | -0.12223 | -0.11218 | -0.071129 | -0.013673 | -0.014693 | -0.0097374 | -0.0085777 | -0.038282 | -0.055925 | -0.072498 | -0.071953 | -0.07317 | -0.057529 | 0.018908 | -0.0026648 | -0.031456 | -0.058308 | -0.076699 | -0.084121 | -0.096314
3 | 1.2741 | 1.3747 | 1.4 | 1.3812 | 1.3824 | 1.1544 | 0.042985 | -0.59515 | -0.75853 | -0.52841 | -0.31198 | -0.61883 | -0.39021 | -0.11839 | 0.46836 | 0.46856 | 0.38598 | 0.19472 | 0.47458 | 0.2704 | 0.37125 | 0.61576 | 0.97282 | 1.0982
4 | -0.1639 | -0.16553 | -0.16722 | -0.16868 | -0.16943 | -0.1549 | -0.13439 | -0.1227 | -0.1263 | -0.13991 | -0.14923 | -0.15801 | -0.1582 | -0.16111 | -0.16252 | -0.15768 | -0.13348 | -0.079556 | -0.10262 | -0.12447 | -0.134 | -0.14177 | -0.14986 | -0.15058
5 | -0.13198 | -0.13861 | -0.1445 | -0.14502 | -0.1447 | -0.12197 | -0.092954 | -0.075224 | -0.073891 | -0.061895 | -0.061253 | -0.059963 | -0.072167 | -0.077661 | -0.075572 | -0.093679 | -0.082995 | -0.041608 | -0.049271 | -0.061261 | -0.06615 | -0.085871 | -0.094966 | -0.099348
6 | -0.67112 | -0.52498 | -0.39805 | -0.59301 | -0.48695 | -0.70156 | -0.93567 | -1.8225 | -2.0989 | -2.1627 | -2.0527 | -2.1897 | -2.1734 | -2.1482 | -1.8067 | -1.7186 | -1.4937 | -1.6341 | -1.3851 | -1.4454 | -1.2221 | -1.2864 | -0.79862 | -0.82015
7 | 0.82905 | 0.81999 | 0.84575 | 0.86106 | 0.91205 | 0.81662 | 0.69376 | 0.36036 | 0.17855 | 0.16574 | 0.12597 | 0.042334 | 0.17188 | 0.17936 | 0.32691 | 0.46717 | 0.42163 | 0.47029 | 0.52887 | 0.50776 | 0.57815 | 0.68156 | 0.76897 | 0.76488
8 | -0.37554 | -0.38348 | -0.38196 | -0.38141 | -0.37355 | -0.35845 | -0.27402 | -0.21799 | -0.2013 | -0.2299 | -0.21709 | -0.19789 | -0.20977 | -0.22711 | -0.27594 | -0.30602 | -0.30521 | -0.30097 | -0.31724 | -0.32802 | -0.33364 | -0.34342 | -0.35842 | -0.36528
9 | 0.02608 | 0.02608 | 0.02608 | 0.02608 | 0.02608 | 0.02608 | 0.02608 | 0.02608 | 0.02608 | 0.02608 | 0.02608 | 0.02608 | 0.02608 | 0.02608 | 0.02608 | 0.02608 | 0.02608 | 0.02608 | 0.02608 | 0.02608 | 0.02608 | 0.02608 | 0.02608 | 0.02608
10 | -0.059584 | -0.061321 | -0.061412 | -0.061239 | -0.061069 | -0.057092 | -0.042795 | -0.034928 | -0.022514 | -0.013002 | -0.016633 | -0.012841 | -0.015312 | -0.022147 | -0.027685 | -0.028555 | -0.029362 | -0.019817 | -0.024013 | -0.02977 | -0.035009 | -0.044544 | -0.055676 | -0.056666
11 | 0.44017 | 0.44441 | 0.45257 | 0.45659 | 0.44637 | 0.36023 | 0.27332 | 0.24421 | 0.17139 | 0.11309 | 0.25783 | 0.24313 | 0.27402 | 0.27346 | 0.30426 | 0.30454 | 0.2594 | 0.17348 | 0.23698 | 0.27838 | 0.29907 | 0.30627 | 0.33071 | 0.35077
12 | 0.05221 | -0.0876 | -0.18532 | -0.16025 | -0.1246 | 0.12552 | 0.0041438 | -0.14964 | -0.3248 | -0.38316 | -0.18612 | 0.00048356 | -0.58952 | -0.6683 | -0.63395 | -0.72782 | -0.39985 | -0.55229 | -0.59304 | -0.52866 | -0.5933 | -0.76161 | -0.70551 | -0.47528
13 | -0.14096 | -0.114 | -0.16271 | -0.20388 | -0.2129 | -0.25956 | -0.94925 | -1.1883 | -1.2723 | -1.1901 | -1.0902 | -1.2494 | -1.4121 | -1.2524 | -1.2316 | -1.2293 | -1.1078 | -1.1452 | -0.99024 | -0.74755 | -0.82014 | -0.71669 | -0.31524 | -0.22303
14 | -0.012785 | -0.0090329 | -0.0078305 | -0.010037 | -0.0086425 | -0.0071056 | -0.0058791 | -0.020545 | -0.021486 | -0.018428 | -0.02147 | -0.01995 | -0.020038 | -0.017893 | -0.010618 | -0.016624 | -0.019938 | -0.018604 | -0.013002 | -0.013489 | -0.012564 | -0.0077935 | -0.0062169 | -0.0064436
15 | -0.14549 | -0.14546 | -0.14948 | -0.15632 | -0.15482 | -0.14209 | -0.090097 | -0.017319 | -0.018612 | -0.012334 | -0.010865 | -0.04849 | -0.070839 | -0.09183 | -0.09114 | -0.092681 | -0.07287 | 0.02395 | -0.0033754 | -0.039844 | -0.073857 | -0.097153 | -0.10655 | -0.122
16 | -0.39045 | -0.42129 | -0.42902 | -0.42328 | -0.42364 | -0.35375 | -0.013173 | 0.18238 | 0.23245 | 0.16193 | 0.095608 | 0.18964 | 0.11958 | 0.036279 | -0.14353 | -0.14359 | -0.11828 | -0.059672 | -0.14544 | -0.082866 | -0.11377 | -0.1887 | -0.29812 | -0.33653
17 | -0.59005 | -0.5959 | -0.60198 | -0.60725 | -0.60995 | -0.55765 | -0.48382 | -0.44173 | -0.45466 | -0.50368 | -0.53723 | -0.56884 | -0.56951 | -0.57999 | -0.58508 | -0.56763 | -0.48054 | -0.2864 | -0.36941 | -0.4481 | -0.48239 | -0.51035 | -0.53949 | -0.5421
18 | -0.46194 | -0.48515 | -0.50576 | -0.50757 | -0.50644 | -0.42689 | -0.32534 | -0.26328 | -0.25862 | -0.21663 | -0.21439 | -0.20987 | -0.25258 | -0.27181 | -0.2645 | -0.32788 | -0.29048 | -0.14563 | -0.17245 | -0.21441 | -0.23153 | -0.30055 | -0.33238 | -0.34772
19 | -0.31726 | -0.24817 | -0.18817 | -0.28033 | -0.2302 | -0.33164 | -0.44232 | -0.86154 | -0.99221 | -1.0223 | -0.97037 | -1.0351 | -1.0274 | -1.0155 | -0.8541 | -0.81244 | -0.70611 | -0.77247 | -0.65479 | -0.68329 | -0.57771 | -0.60813 | -0.37753 | -0.38771
20 | 0.54265 | 0.53672 | 0.55358 | 0.5636 | 0.59698 | 0.53451 | 0.4541 | 0.23587 | 0.11687 | 0.10848 | 0.082453 | 0.027709 | 0.1125 | 0.1174 | 0.21398 | 0.30578 | 0.27598 | 0.30783 | 0.34617 | 0.33235 | 0.37843 | 0.44611 | 0.50333 | 0.50065
21 | 0.15022 | 0.15339 | 0.15278 | 0.15256 | 0.14942 | 0.14338 | 0.10961 | 0.087197 | 0.080519 | 0.091958 | 0.086835 | 0.079155 | 0.083906 | 0.090843 | 0.11037 | 0.12241 | 0.12208 | 0.12039 | 0.1269 | 0.13121 | 0.13346 | 0.13737 | 0.14337 | 0.14611
22 | -0.060994 | -0.060994 | -0.060994 | -0.060994 | -0.060994 | -0.060994 | -0.060994 | -0.060994 | -0.060994 | -0.060994 | -0.060994 | -0.060994 | -0.060994 | -0.060994 | -0.060994 | -0.060994 | -0.060994 | -0.060994 | -0.060994 | -0.060994 | -0.060994 | -0.060994 | -0.060994 | -0.060994
23 | 0.19861 | 0.2044 | 0.20471 | 0.20413 | 0.20356 | 0.19031 | 0.14265 | 0.11643 | 0.075046 | 0.043339 | 0.055444 | 0.042804 | 0.051041 | 0.073822 | 0.092283 | 0.095182 | 0.097874 | 0.066057 | 0.080044 | 0.099233 | 0.1167 | 0.14848 | 0.18559 | 0.18889
24 | -2.2996 | -2.3218 | -2.3645 | -2.3855 | -2.332 | -1.882 | -1.428 | -1.2759 | -0.89544 | -0.59084 | -1.347 | -1.2702 | -1.4316 | -1.4287 | -1.5896 | -1.5911 | -1.3553 | -0.90632 | -1.2381 | -1.4544 | -1.5625 | -1.6001 | -1.7278 | -1.8326
25 | -0.045995 | 0.077171 | 0.16326 | 0.14117 | 0.10976 | -0.11057 | -0.0036505 | 0.13183 | 0.28613 | 0.33754 | 0.16396 | -0.00042599 | 0.51934 | 0.58874 | 0.55848 | 0.64118 | 0.35225 | 0.48654 | 0.52244 | 0.46572 | 0.52267 | 0.67094 | 0.62152 | 0.4187
26 | -0.088097 | -0.07125 | -0.10169 | -0.12743 | -0.13306 | -0.16222 | -0.59328 | -0.7427 | -0.79521 | -0.7438 | -0.68135 | -0.78087 | -0.88259 | -0.78273 | -0.76977 | -0.76832 | -0.69239 | -0.71574 | -0.6189 | -0.46722 | -0.51259 | -0.44793 | -0.19702 | -0.13939
27 | -0.2557 | -0.18066 | -0.15661 | -0.20075 | -0.17285 | -0.14211 | -0.11758 | -0.4109 | -0.42971 | -0.36857 | -0.42941 | -0.399 | -0.40076 | -0.35787 | -0.21236 | -0.33249 | -0.39877 | -0.37208 | -0.26005 | -0.26978 | -0.25128 | -0.15587 | -0.12434 | -0.12887
28 | -0.080405 | -0.080387 | -0.082605 | -0.086389 | -0.08556 | -0.078524 | -0.04979 | -0.0095711 | -0.010285 | -0.0068162 | -0.0060044 | -0.026797 | -0.039148 | -0.050748 | -0.050367 | -0.051219 | -0.04027 | 0.013236 | -0.0018654 | -0.022019 | -0.040816 | -0.05369 | -0.058884 | -0.06742
29 | 6.4732 | 6.9846 | 7.1127 | 7.0176 | 7.0234 | 5.8649 | 0.21839 | -3.0237 | -3.8538 | -2.6846 | -1.5851 | -3.1441 | -1.9825 | -0.60148 | 2.3796 | 2.3806 | 1.961 | 0.9893 | 2.4112 | 1.3738 | 1.8862 | 3.1285 | 4.9425 | 5.5793
30 | -0.42068 | -0.42485 | -0.42919 | -0.43295 | -0.43487 | -0.39758 | -0.34495 | -0.31493 | -0.32416 | -0.35911 | -0.38303 | -0.40556 | -0.40604 | -0.41351 | -0.41714 | -0.4047 | -0.3426 | -0.20419 | -0.26338 | -0.31948 | -0.34393 | -0.36386 | -0.38464 | -0.3865
31 | -0.93487 | -0.98185 | -1.0236 | -1.0272 | -1.0249 | -0.86395 | -0.65842 | -0.53284 | -0.5234 | -0.43842 | -0.43388 | -0.42474 | -0.51118 | -0.5501 | -0.5353 | -0.66356 | -0.58788 | -0.29472 | -0.349 | -0.43393 | -0.46856 | -0.60825 | -0.67268 | -0.70372
32 | 0.048809 | 0.03818 | 0.028949 | 0.043128 | 0.035415 | 0.051022 | 0.068049 | 0.13254 | 0.15265 | 0.15728 | 0.14929 | 0.15925 | 0.15806 | 0.15623 | 0.1314 | 0.12499 | 0.10863 | 0.11884 | 0.10074 | 0.10512 | 0.088879 | 0.093559 | 0.058082 | 0.059647

## Qc, Winter, S5
LoadID | 0 | 1 | 2 | 3 | 4 | 5 | 6 | 7 | 8 | 9 | 10 | 11 | 12 | 13 | 14 | 15 | 16 | 17 | 18 | 19 | 20 | 21 | 22 | 23
1 | -0.7671 | -0.54197 | -0.46983 | -0.60224 | -0.51855 | -0.42633 | -0.35275 | -1.2327 | -1.2891 | -1.1057 | -1.2882 | -1.197 | -1.2023 | -1.0736 | -0.63708 | -0.99747 | -1.1963 | -1.1162 | -0.78014 | -0.80934 | -0.75383 | -0.46761 | -0.37301 | -0.38661
2 | -0.11486 | -0.11484 | -0.11801 | -0.12341 | -0.12223 | -0.11218 | -0.071129 | -0.013673 | -0.014693 | -0.0097374 | -0.0085777 | -0.038282 | -0.055925 | -0.072498 | -0.071953 | -0.07317 | -0.057529 | 0.018908 | -0.0026648 | -0.031456 | -0.058308 | -0.076699 | -0.084121 | -0.096314
3 | 1.2741 | 1.3747 | 1.4 | 1.3812 | 1.3824 | 1.1544 | 0.042985 | -0.59515 | -0.75853 | -0.52841 | -0.31198 | -0.61883 | -0.39021 | -0.11839 | 0.46836 | 0.46856 | 0.38598 | 0.19472 | 0.47458 | 0.2704 | 0.37125 | 0.61576 | 0.97282 | 1.0982
4 | -0.1639 | -0.16553 | -0.16722 | -0.16868 | -0.16943 | -0.1549 | -0.13439 | -0.1227 | -0.1263 | -0.13991 | -0.14923 | -0.15801 | -0.1582 | -0.16111 | -0.16252 | -0.15768 | -0.13348 | -0.079556 | -0.10262 | -0.12447 | -0.134 | -0.14177 | -0.14986 | -0.15058
5 | -0.13198 | -0.13861 | -0.1445 | -0.14502 | -0.1447 | -0.12197 | -0.092954 | -0.075224 | -0.073891 | -0.061895 | -0.061253 | -0.059963 | -0.072167 | -0.077661 | -0.075572 | -0.093679 | -0.082995 | -0.041608 | -0.049271 | -0.061261 | -0.06615 | -0.085871 | -0.094966 | -0.099348
6 | -0.67112 | -0.52498 | -0.39805 | -0.59301 | -0.48695 | -0.70156 | -0.93567 | -1.8225 | -2.0989 | -2.1627 | -2.0527 | -2.1897 | -2.1734 | -2.1482 | -1.8067 | -1.7186 | -1.4937 | -1.6341 | -1.3851 | -1.4454 | -1.2221 | -1.2864 | -0.79862 | -0.82015
7 | 0.82905 | 0.81999 | 0.84575 | 0.86106 | 0.91205 | 0.81662 | 0.69376 | 0.36036 | 0.17855 | 0.16574 | 0.12597 | 0.042334 | 0.17188 | 0.17936 | 0.32691 | 0.46717 | 0.42163 | 0.47029 | 0.52887 | 0.50776 | 0.57815 | 0.68156 | 0.76897 | 0.76488
8 | -0.37554 | -0.38348 | -0.38196 | -0.38141 | -0.37355 | -0.35845 | -0.27402 | -0.21799 | -0.2013 | -0.2299 | -0.21709 | -0.19789 | -0.20977 | -0.22711 | -0.27594 | -0.30602 | -0.30521 | -0.30097 | -0.31724 | -0.32802 | -0.33364 | -0.34342 | -0.35842 | -0.36528
9 | 0.02608 | 0.02608 | 0.02608 | 0.02608 | 0.02608 | 0.02608 | 0.02608 | 0.02608 | 0.02608 | 0.02608 | 0.02608 | 0.02608 | 0.02608 | 0.02608 | 0.02608 | 0.02608 | 0.02608 | 0.02608 | 0.02608 | 0.02608 | 0.02608 | 0.02608 | 0.02608 | 0.02608
10 | -0.059584 | -0.061321 | -0.061412 | -0.061239 | -0.061069 | -0.057092 | -0.042795 | -0.034928 | -0.022514 | -0.013002 | -0.016633 | -0.012841 | -0.015312 | -0.022147 | -0.027685 | -0.028555 | -0.029362 | -0.019817 | -0.024013 | -0.02977 | -0.035009 | -0.044544 | -0.055676 | -0.056666
11 | 0.44017 | 0.44441 | 0.45257 | 0.45659 | 0.44637 | 0.36023 | 0.27332 | 0.24421 | 0.17139 | 0.11309 | 0.25783 | 0.24313 | 0.27402 | 0.27346 | 0.30426 | 0.30454 | 0.2594 | 0.17348 | 0.23698 | 0.27838 | 0.29907 | 0.30627 | 0.33071 | 0.35077
12 | 0.05221 | -0.0876 | -0.18532 | -0.16025 | -0.1246 | 0.12552 | 0.0041438 | -0.14964 | -0.3248 | -0.38316 | -0.18612 | 0.00048356 | -0.58952 | -0.6683 | -0.63395 | -0.72782 | -0.39985 | -0.55229 | -0.59304 | -0.52866 | -0.5933 | -0.76161 | -0.70551 | -0.47528
13 | -0.14096 | -0.114 | -0.16271 | -0.20388 | -0.2129 | -0.25956 | -0.94925 | -1.1883 | -1.2723 | -1.1901 | -1.0902 | -1.2494 | -1.4121 | -1.2524 | -1.2316 | -1.2293 | -1.1078 | -1.1452 | -0.99024 | -0.74755 | -0.82014 | -0.71669 | -0.31524 | -0.22303
14 | -0.012785 | -0.0090329 | -0.0078305 | -0.010037 | -0.0086425 | -0.0071056 | -0.0058791 | -0.020545 | -0.021486 | -0.018428 | -0.02147 | -0.01995 | -0.020038 | -0.017893 | -0.010618 | -0.016624 | -0.019938 | -0.018604 | -0.013002 | -0.013489 | -0.012564 | -0.0077935 | -0.0062169 | -0.0064436
15 | -0.14549 | -0.14546 | -0.14948 | -0.15632 | -0.15482 | -0.14209 | -0.090097 | -0.017319 | -0.018612 | -0.012334 | -0.010865 | -0.04849 | -0.070839 | -0.09183 | -0.09114 | -0.092681 | -0.07287 | 0.02395 | -0.0033754 | -0.039844 | -0.073857 | -0.097153 | -0.10655 | -0.122
16 | -0.39045 | -0.42129 | -0.42902 | -0.42328 | -0.42364 | -0.35375 | -0.013173 | 0.18238 | 0.23245 | 0.16193 | 0.095608 | 0.18964 | 0.11958 | 0.036279 | -0.14353 | -0.14359 | -0.11828 | -0.059672 | -0.14544 | -0.082866 | -0.11377 | -0.1887 | -0.29812 | -0.33653
17 | -0.59005 | -0.5959 | -0.60198 | -0.60725 | -0.60995 | -0.55765 | -0.48382 | -0.44173 | -0.45466 | -0.50368 | -0.53723 | -0.56884 | -0.56951 | -0.57999 | -0.58508 | -0.56763 | -0.48054 | -0.2864 | -0.36941 | -0.4481 | -0.48239 | -0.51035 | -0.53949 | -0.5421
18 | -0.46194 | -0.48515 | -0.50576 | -0.50757 | -0.50644 | -0.42689 | -0.32534 | -0.26328 | -0.25862 | -0.21663 | -0.21439 | -0.20987 | -0.25258 | -0.27181 | -0.2645 | -0.32788 | -0.29048 | -0.14563 | -0.17245 | -0.21441 | -0.23153 | -0.30055 | -0.33238 | -0.34772
19 | -0.31726 | -0.24817 | -0.18817 | -0.28033 | -0.2302 | -0.33164 | -0.44232 | -0.86154 | -0.99221 | -1.0223 | -0.97037 | -1.0351 | -1.0274 | -1.0155 | -0.8541 | -0.81244 | -0.70611 | -0.77247 | -0.65479 | -0.68329 | -0.57771 | -0.60813 | -0.37753 | -0.38771
20 | 0.54265 | 0.53672 | 0.55358 | 0.5636 | 0.59698 | 0.53451 | 0.4541 | 0.23587 | 0.11687 | 0.10848 | 0.082453 | 0.027709 | 0.1125 | 0.1174 | 0.21398 | 0.30578 | 0.27598 | 0.30783 | 0.34617 | 0.33235 | 0.37843 | 0.44611 | 0.50333 | 0.50065
21 | 0.15022 | 0.15339 | 0.15278 | 0.15256 | 0.14942 | 0.14338 | 0.10961 | 0.087197 | 0.080519 | 0.091958 | 0.086835 | 0.079155 | 0.083906 | 0.090843 | 0.11037 | 0.12241 | 0.12208 | 0.12039 | 0.1269 | 0.13121 | 0.13346 | 0.13737 | 0.14337 | 0.14611
22 | -0.060994 | -0.060994 | -0.060994 | -0.060994 | -0.060994 | -0.060994 | -0.060994 | -0.060994 | -0.060994 | -0.060994 | -0.060994 | -0.060994 | -0.060994 | -0.060994 | -0.060994 | -0.060994 | -0.060994 | -0.060994 | -0.060994 | -0.060994 | -0.060994 | -0.060994 | -0.060994 | -0.060994
23 | 0.19861 | 0.2044 | 0.20471 | 0.20413 | 0.20356 | 0.19031 | 0.14265 | 0.11643 | 0.075046 | 0.043339 | 0.055444 | 0.042804 | 0.051041 | 0.073822 | 0.092283 | 0.095182 | 0.097874 | 0.066057 | 0.080044 | 0.099233 | 0.1167 | 0.14848 | 0.18559 | 0.18889
24 | -2.2996 | -2.3218 | -2.3645 | -2.3855 | -2.332 | -1.882 | -1.428 | -1.2759 | -0.89544 | -0.59084 | -1.347 | -1.2702 | -1.4316 | -1.4287 | -1.5896 | -1.5911 | -1.3553 | -0.90632 | -1.2381 | -1.4544 | -1.5625 | -1.6001 | -1.7278 | -1.8326
25 | -0.045995 | 0.077171 | 0.16326 | 0.14117 | 0.10976 | -0.11057 | -0.0036505 | 0.13183 | 0.28613 | 0.33754 | 0.16396 | -0.00042599 | 0.51934 | 0.58874 | 0.55848 | 0.64118 | 0.35225 | 0.48654 | 0.52244 | 0.46572 | 0.52267 | 0.67094 | 0.62152 | 0.4187
26 | -0.088097 | -0.07125 | -0.10169 | -0.12743 | -0.13306 | -0.16222 | -0.59328 | -0.7427 | -0.79521 | -0.7438 | -0.68135 | -0.78087 | -0.88259 | -0.78273 | -0.76977 | -0.76832 | -0.69239 | -0.71574 | -0.6189 | -0.46722 | -0.51259 | -0.44793 | -0.19702 | -0.13939
27 | -0.2557 | -0.18066 | -0.15661 | -0.20075 | -0.17285 | -0.14211 | -0.11758 | -0.4109 | -0.42971 | -0.36857 | -0.42941 | -0.399 | -0.40076 | -0.35787 | -0.21236 | -0.33249 | -0.39877 | -0.37208 | -0.26005 | -0.26978 | -0.25128 | -0.15587 | -0.12434 | -0.12887
28 | -0.080405 | -0.080387 | -0.082605 | -0.086389 | -0.08556 | -0.078524 | -0.04979 | -0.0095711 | -0.010285 | -0.0068162 | -0.0060044 | -0.026797 | -0.039148 | -0.050748 | -0.050367 | -0.051219 | -0.04027 | 0.013236 | -0.0018654 | -0.022019 | -0.040816 | -0.05369 | -0.058884 | -0.06742
29 | 6.4732 | 6.9846 | 7.1127 | 7.0176 | 7.0234 | 5.8649 | 0.21839 | -3.0237 | -3.8538 | -2.6846 | -1.5851 | -3.1441 | -1.9825 | -0.60148 | 2.3796 | 2.3806 | 1.961 | 0.9893 | 2.4112 | 1.3738 | 1.8862 | 3.1285 | 4.9425 | 5.5793
30 | -0.42068 | -0.42485 | -0.42919 | -0.43295 | -0.43487 | -0.39758 | -0.34495 | -0.31493 | -0.32416 | -0.35911 | -0.38303 | -0.40556 | -0.40604 | -0.41351 | -0.41714 | -0.4047 | -0.3426 | -0.20419 | -0.26338 | -0.31948 | -0.34393 | -0.36386 | -0.38464 | -0.3865
31 | -0.93487 | -0.98185 | -1.0236 | -1.0272 | -1.0249 | -0.86395 | -0.65842 | -0.53284 | -0.5234 | -0.43842 | -0.43388 | -0.42474 | -0.51118 | -0.5501 | -0.5353 | -0.66356 | -0.58788 | -0.29472 | -0.349 | -0.43393 | -0.46856 | -0.60825 | -0.67268 | -0.70372
32 | 0.048809 | 0.03818 | 0.028949 | 0.043128 | 0.035415 | 0.051022 | 0.068049 | 0.13254 | 0.15265 | 0.15728 | 0.14929 | 0.15925 | 0.15806 | 0.15623 | 0.1314 | 0.12499 | 0.10863 | 0.11884 | 0.10074 | 0.10512 | 0.088879 | 0.093559 | 0.058082 | 0.059647

## Qc, Winter, S6
LoadID | 0 | 1 | 2 | 3 | 4 | 5 | 6 | 7 | 8 | 9 | 10 | 11 | 12 | 13 | 14 | 15 | 16 | 17 | 18 | 19 | 20 | 21 | 22 | 23
1 | -0.7671 | -0.54197 | -0.46983 | -0.60224 | -0.51855 | -0.42633 | -0.35275 | -1.2327 | -1.2891 | -1.1057 | -1.2882 | -1.197 | -1.2023 | -1.0736 | -0.63708 | -0.99747 | -1.1963 | -1.1162 | -0.78014 | -0.80934 | -0.75383 | -0.46761 | -0.37301 | -0.38661
2 | -0.11486 | -0.11484 | -0.11801 | -0.12341 | -0.12223 | -0.11218 | -0.071129 | -0.013673 | -0.014693 | -0.0097374 | -0.0085777 | -0.038282 | -0.055925 | -0.072498 | -0.071953 | -0.07317 | -0.057529 | 0.018908 | -0.0026648 | -0.031456 | -0.058308 | -0.076699 | -0.084121 | -0.096314
3 | 1.2741 | 1.3747 | 1.4 | 1.3812 | 1.3824 | 1.1544 | 0.042985 | -0.59515 | -0.75853 | -0.52841 | -0.31198 | -0.61883 | -0.39021 | -0.11839 | 0.46836 | 0.46856 | 0.38598 | 0.19472 | 0.47458 | 0.2704 | 0.37125 | 0.61576 | 0.97282 | 1.0982
4 | -0.1639 | -0.16553 | -0.16722 | -0.16868 | -0.16943 | -0.1549 | -0.13439 | -0.1227 | -0.1263 | -0.13991 | -0.14923 | -0.15801 | -0.1582 | -0.16111 | -0.16252 | -0.15768 | -0.13348 | -0.079556 | -0.10262 | -0.12447 | -0.134 | -0.14177 | -0.14986 | -0.15058
5 | -0.13198 | -0.13861 | -0.1445 | -0.14502 | -0.1447 | -0.12197 | -0.092954 | -0.075224 | -0.073891 | -0.061895 | -0.061253 | -0.059963 | -0.072167 | -0.077661 | -0.075572 | -0.093679 | -0.082995 | -0.041608 | -0.049271 | -0.061261 | -0.06615 | -0.085871 | -0.094966 | -0.099348
6 | -0.67112 | -0.52498 | -0.39805 | -0.59301 | -0.48695 | -0.70156 | -0.93567 | -1.8225 | -2.0989 | -2.1627 | -2.0527 | -2.1897 | -2.1734 | -2.1482 | -1.8067 | -1.7186 | -1.4937 | -1.6341 | -1.3851 | -1.4454 | -1.2221 | -1.2864 | -0.79862 | -0.82015
7 | 0.82905 | 0.81999 | 0.84575 | 0.86106 | 0.91205 | 0.81662 | 0.69376 | 0.36036 | 0.17855 | 0.16574 | 0.12597 | 0.042334 | 0.17188 | 0.17936 | 0.32691 | 0.46717 | 0.42163 | 0.47029 | 0.52887 | 0.50776 | 0.57815 | 0.68156 | 0.76897 | 0.76488
8 | -0.37554 | -0.38348 | -0.38196 | -0.38141 | -0.37355 | -0.35845 | -0.27402 | -0.21799 | -0.2013 | -0.2299 | -0.21709 | -0.19789 | -0.20977 | -0.22711 | -0.27594 | -0.30602 | -0.30521 | -0.30097 | -0.31724 | -0.32802 | -0.33364 | -0.34342 | -0.35842 | -0.36528
9 | 0.02608 | 0.02608 | 0.02608 | 0.02608 | 0.02608 | 0.02608 | 0.02608 | 0.02608 | 0.02608 | 0.02608 | 0.02608 | 0.02608 | 0.02608 | 0.02608 | 0.02608 | 0.02608 | 0.02608 | 0.02608 | 0.02608 | 0.02608 | 0.02608 | 0.02608 | 0.02608 | 0.02608
10 | -0.059584 | -0.061321 | -0.061412 | -0.061239 | -0.061069 | -0.057092 | -0.042795 | -0.034928 | -0.022514 | -0.013002 | -0.016633 | -0.012841 | -0.015312 | -0.022147 | -0.027685 | -0.028555 | -0.029362 | -0.019817 | -0.024013 | -0.02977 | -0.035009 | -0.044544 | -0.055676 | -0.056666
11 | 0.44017 | 0.44441 | 0.45257 | 0.45659 | 0.44637 | 0.36023 | 0.27332 | 0.24421 | 0.17139 | 0.11309 | 0.25783 | 0.24313 | 0.27402 | 0.27346 | 0.30426 | 0.30454 | 0.2594 | 0.17348 | 0.23698 | 0.27838 | 0.29907 | 0.30627 | 0.33071 | 0.35077
12 | 0.05221 | -0.0876 | -0.18532 | -0.16025 | -0.1246 | 0.12552 | 0.0041438 | -0.14964 | -0.3248 | -0.38316 | -0.18612 | 0.00048356 | -0.58952 | -0.6683 | -0.63395 | -0.72782 | -0.39985 | -0.55229 | -0.59304 | -0.52866 | -0.5933 | -0.76161 | -0.70551 | -0.47528
13 | -0.14096 | -0.114 | -0.16271 | -0.20388 | -0.2129 | -0.25956 | -0.94925 | -1.1883 | -1.2723 | -1.1901 | -1.0902 | -1.2494 | -1.4121 | -1.2524 | -1.2316 | -1.2293 | -1.1078 | -1.1452 | -0.99024 | -0.74755 | -0.82014 | -0.71669 | -0.31524 | -0.22303
14 | -0.012785 | -0.0090329 | -0.0078305 | -0.010037 | -0.0086425 | -0.0071056 | -0.0058791 | -0.020545 | -0.021486 | -0.018428 | -0.02147 | -0.01995 | -0.020038 | -0.017893 | -0.010618 | -0.016624 | -0.019938 | -0.018604 | -0.013002 | -0.013489 | -0.012564 | -0.0077935 | -0.0062169 | -0.0064436
15 | -0.14549 | -0.14546 | -0.14948 | -0.15632 | -0.15482 | -0.14209 | -0.090097 | -0.017319 | -0.018612 | -0.012334 | -0.010865 | -0.04849 | -0.070839 | -0.09183 | -0.09114 | -0.092681 | -0.07287 | 0.02395 | -0.0033754 | -0.039844 | -0.073857 | -0.097153 | -0.10655 | -0.122
16 | -0.39045 | -0.42129 | -0.42902 | -0.42328 | -0.42364 | -0.35375 | -0.013173 | 0.18238 | 0.23245 | 0.16193 | 0.095608 | 0.18964 | 0.11958 | 0.036279 | -0.14353 | -0.14359 | -0.11828 | -0.059672 | -0.14544 | -0.082866 | -0.11377 | -0.1887 | -0.29812 | -0.33653
17 | -0.59005 | -0.5959 | -0.60198 | -0.60725 | -0.60995 | -0.55765 | -0.48382 | -0.44173 | -0.45466 | -0.50368 | -0.53723 | -0.56884 | -0.56951 | -0.57999 | -0.58508 | -0.56763 | -0.48054 | -0.2864 | -0.36941 | -0.4481 | -0.48239 | -0.51035 | -0.53949 | -0.5421
18 | -0.46194 | -0.48515 | -0.50576 | -0.50757 | -0.50644 | -0.42689 | -0.32534 | -0.26328 | -0.25862 | -0.21663 | -0.21439 | -0.20987 | -0.25258 | -0.27181 | -0.2645 | -0.32788 | -0.29048 | -0.14563 | -0.17245 | -0.21441 | -0.23153 | -0.30055 | -0.33238 | -0.34772
19 | -0.31726 | -0.24817 | -0.18817 | -0.28033 | -0.2302 | -0.33164 | -0.44232 | -0.86154 | -0.99221 | -1.0223 | -0.97037 | -1.0351 | -1.0274 | -1.0155 | -0.8541 | -0.81244 | -0.70611 | -0.77247 | -0.65479 | -0.68329 | -0.57771 | -0.60813 | -0.37753 | -0.38771
20 | 0.54265 | 0.53672 | 0.55358 | 0.5636 | 0.59698 | 0.53451 | 0.4541 | 0.23587 | 0.11687 | 0.10848 | 0.082453 | 0.027709 | 0.1125 | 0.1174 | 0.21398 | 0.30578 | 0.27598 | 0.30783 | 0.34617 | 0.33235 | 0.37843 | 0.44611 | 0.50333 | 0.50065
21 | 0.15022 | 0.15339 | 0.15278 | 0.15256 | 0.14942 | 0.14338 | 0.10961 | 0.087197 | 0.080519 | 0.091958 | 0.086835 | 0.079155 | 0.083906 | 0.090843 | 0.11037 | 0.12241 | 0.12208 | 0.12039 | 0.1269 | 0.13121 | 0.13346 | 0.13737 | 0.14337 | 0.14611
22 | -0.060994 | -0.060994 | -0.060994 | -0.060994 | -0.060994 | -0.060994 | -0.060994 | -0.060994 | -0.060994 | -0.060994 | -0.060994 | -0.060994 | -0.060994 | -0.060994 | -0.060994 | -0.060994 | -0.060994 | -0.060994 | -0.060994 | -0.060994 | -0.060994 | -0.060994 | -0.060994 | -0.060994
23 | 0.19861 | 0.2044 | 0.20471 | 0.20413 | 0.20356 | 0.19031 | 0.14265 | 0.11643 | 0.075046 | 0.043339 | 0.055444 | 0.042804 | 0.051041 | 0.073822 | 0.092283 | 0.095182 | 0.097874 | 0.066057 | 0.080044 | 0.099233 | 0.1167 | 0.14848 | 0.18559 | 0.18889
24 | -2.2996 | -2.3218 | -2.3645 | -2.3855 | -2.332 | -1.882 | -1.428 | -1.2759 | -0.89544 | -0.59084 | -1.347 | -1.2702 | -1.4316 | -1.4287 | -1.5896 | -1.5911 | -1.3553 | -0.90632 | -1.2381 | -1.4544 | -1.5625 | -1.6001 | -1.7278 | -1.8326
25 | -0.045995 | 0.077171 | 0.16326 | 0.14117 | 0.10976 | -0.11057 | -0.0036505 | 0.13183 | 0.28613 | 0.33754 | 0.16396 | -0.00042599 | 0.51934 | 0.58874 | 0.55848 | 0.64118 | 0.35225 | 0.48654 | 0.52244 | 0.46572 | 0.52267 | 0.67094 | 0.62152 | 0.4187
26 | -0.088097 | -0.07125 | -0.10169 | -0.12743 | -0.13306 | -0.16222 | -0.59328 | -0.7427 | -0.79521 | -0.7438 | -0.68135 | -0.78087 | -0.88259 | -0.78273 | -0.76977 | -0.76832 | -0.69239 | -0.71574 | -0.6189 | -0.46722 | -0.51259 | -0.44793 | -0.19702 | -0.13939
27 | -0.2557 | -0.18066 | -0.15661 | -0.20075 | -0.17285 | -0.14211 | -0.11758 | -0.4109 | -0.42971 | -0.36857 | -0.42941 | -0.399 | -0.40076 | -0.35787 | -0.21236 | -0.33249 | -0.39877 | -0.37208 | -0.26005 | -0.26978 | -0.25128 | -0.15587 | -0.12434 | -0.12887
28 | -0.080405 | -0.080387 | -0.082605 | -0.086389 | -0.08556 | -0.078524 | -0.04979 | -0.0095711 | -0.010285 | -0.0068162 | -0.0060044 | -0.026797 | -0.039148 | -0.050748 | -0.050367 | -0.051219 | -0.04027 | 0.013236 | -0.0018654 | -0.022019 | -0.040816 | -0.05369 | -0.058884 | -0.06742
29 | 6.4732 | 6.9846 | 7.1127 | 7.0176 | 7.0234 | 5.8649 | 0.21839 | -3.0237 | -3.8538 | -2.6846 | -1.5851 | -3.1441 | -1.9825 | -0.60148 | 2.3796 | 2.3806 | 1.961 | 0.9893 | 2.4112 | 1.3738 | 1.8862 | 3.1285 | 4.9425 | 5.5793
30 | -0.42068 | -0.42485 | -0.42919 | -0.43295 | -0.43487 | -0.39758 | -0.34495 | -0.31493 | -0.32416 | -0.35911 | -0.38303 | -0.40556 | -0.40604 | -0.41351 | -0.41714 | -0.4047 | -0.3426 | -0.20419 | -0.26338 | -0.31948 | -0.34393 | -0.36386 | -0.38464 | -0.3865
31 | -0.93487 | -0.98185 | -1.0236 | -1.0272 | -1.0249 | -0.86395 | -0.65842 | -0.53284 | -0.5234 | -0.43842 | -0.43388 | -0.42474 | -0.51118 | -0.5501 | -0.5353 | -0.66356 | -0.58788 | -0.29472 | -0.349 | -0.43393 | -0.46856 | -0.60825 | -0.67268 | -0.70372
32 | 0.048809 | 0.03818 | 0.028949 | 0.043128 | 0.035415 | 0.051022 | 0.068049 | 0.13254 | 0.15265 | 0.15728 | 0.14929 | 0.15925 | 0.15806 | 0.15623 | 0.1314 | 0.12499 | 0.10863 | 0.11884 | 0.10074 | 0.10512 | 0.088879 | 0.093559 | 0.058082 | 0.059647

## Qc, Winter, S7
LoadID | 0 | 1 | 2 | 3 | 4 | 5 | 6 | 7 | 8 | 9 | 10 | 11 | 12 | 13 | 14 | 15 | 16 | 17 | 18 | 19 | 20 | 21 | 22 | 23
1 | -0.71497 | -0.50514 | -0.4379 | -0.56131 | -0.48331 | -0.39736 | -0.32878 | -1.1489 | -1.2015 | -1.0306 | -1.2007 | -1.1157 | -1.1206 | -1.0006 | -0.59378 | -0.92968 | -1.115 | -1.0404 | -0.72712 | -0.75434 | -0.7026 | -0.43583 | -0.34766 | -0.36034
2 | -0.10706 | -0.10703 | -0.10999 | -0.11503 | -0.11392 | -0.10455 | -0.066295 | -0.012744 | -0.013695 | -0.0090756 | -0.0079947 | -0.03568 | -0.052124 | -0.067571 | -0.067063 | -0.068197 | -0.053619 | 0.017623 | -0.0024837 | -0.029318 | -0.054345 | -0.071487 | -0.078404 | -0.089768
3 | 1.1875 | 1.2813 | 1.3048 | 1.2874 | 1.2884 | 1.0759 | 0.040063 | -0.5547 | -0.70698 | -0.4925 | -0.29078 | -0.57678 | -0.36369 | -0.11034 | 0.43653 | 0.43672 | 0.35975 | 0.18149 | 0.44233 | 0.25203 | 0.34602 | 0.57391 | 0.9067 | 1.0235
4 | -0.15276 | -0.15428 | -0.15585 | -0.15722 | -0.15792 | -0.14438 | -0.12526 | -0.11436 | -0.11771 | -0.1304 | -0.13909 | -0.14727 | -0.14745 | -0.15016 | -0.15148 | -0.14696 | -0.12441 | -0.074149 | -0.095641 | -0.11601 | -0.12489 | -0.13213 | -0.13967 | -0.14035
5 | -0.12301 | -0.12919 | -0.13468 | -0.13516 | -0.13486 | -0.11368 | -0.086636 | -0.070112 | -0.068869 | -0.057689 | -0.05709 | -0.055888 | -0.067263 | -0.072383 | -0.070436 | -0.087313 | -0.077354 | -0.03878 | -0.045922 | -0.057098 | -0.061655 | -0.080035 | -0.088512 | -0.092596
6 | -0.62551 | -0.4893 | -0.371 | -0.5527 | -0.45386 | -0.65388 | -0.87208 | -1.6986 | -1.9563 | -2.0157 | -1.9132 | -2.0408 | -2.0257 | -2.0022 | -1.684 | -1.6018 | -1.3922 | -1.523 | -1.291 | -1.3472 | -1.139 | -1.199 | -0.74435 | -0.76441
7 | 0.77271 | 0.76426 | 0.78827 | 0.80254 | 0.85007 | 0.76112 | 0.64661 | 0.33587 | 0.16642 | 0.15447 | 0.11741 | 0.039457 | 0.1602 | 0.16717 | 0.30469 | 0.43542 | 0.39298 | 0.43833 | 0.49293 | 0.47325 | 0.53886 | 0.63524 | 0.71671 | 0.7129
8 | -0.35002 | -0.35742 | -0.356 | -0.35549 | -0.34816 | -0.33409 | -0.25539 | -0.20318 | -0.18762 | -0.21427 | -0.20233 | -0.18444 | -0.19551 | -0.21167 | -0.25718 | -0.28522 | -0.28446 | -0.28052 | -0.29568 | -0.30573 | -0.31097 | -0.32008 | -0.33406 | -0.34046
9 | 0.024308 | 0.024308 | 0.024308 | 0.024308 | 0.024308 | 0.024308 | 0.024308 | 0.024308 | 0.024308 | 0.024308 | 0.024308 | 0.024308 | 0.024308 | 0.024308 | 0.024308 | 0.024308 | 0.024308 | 0.024308 | 0.024308 | 0.024308 | 0.024308 | 0.024308 | 0.024308 | 0.024308
10 | -0.055534 | -0.057154 | -0.057238 | -0.057078 | -0.056919 | -0.053212 | -0.039886 | -0.032554 | -0.020984 | -0.012118 | -0.015503 | -0.011968 | -0.014272 | -0.020641 | -0.025803 | -0.026614 | -0.027367 | -0.01847 | -0.022381 | -0.027747 | -0.03263 | -0.041516 | -0.051892 | -0.052815
11 | 0.41025 | 0.4142 | 0.42182 | 0.42556 | 0.41603 | 0.33575 | 0.25475 | 0.22762 | 0.15975 | 0.1054 | 0.2403 | 0.22661 | 0.2554 | 0.25488 | 0.28358 | 0.28385 | 0.24178 | 0.16169 | 0.22087 | 0.25946 | 0.27875 | 0.28545 | 0.30823 | 0.32693
12 | 0.048662 | -0.081646 | -0.17272 | -0.14935 | -0.11613 | 0.11699 | 0.0038622 | -0.13947 | -0.30272 | -0.35712 | -0.17347 | 0.0004507 | -0.54946 | -0.62289 | -0.59087 | -0.67836 | -0.37267 | -0.51476 | -0.55274 | -0.49273 | -0.55298 | -0.70985 | -0.65756 | -0.44298
13 | -0.13138 | -0.10625 | -0.15165 | -0.19003 | -0.19843 | -0.24192 | -0.88474 | -1.1076 | -1.1859 | -1.1092 | -1.0161 | -1.1645 | -1.3162 | -1.1672 | -1.1479 | -1.1458 | -1.0325 | -1.0674 | -0.92294 | -0.69674 | -0.76441 | -0.66798 | -0.29382 | -0.20787
14 | -0.011916 | -0.008419 | -0.0072983 | -0.0093552 | -0.0080551 | -0.0066227 | -0.0054796 | -0.019149 | -0.020025 | -0.017176 | -0.020011 | -0.018594 | -0.018676 | -0.016677 | -0.0098963 | -0.015495 | -0.018583 | -0.01734 | -0.012119 | -0.012572 | -0.01171 | -0.0072638 | -0.0057944 | -0.0060056
15 | -0.13561 | -0.13558 | -0.13932 | -0.1457 | -0.1443 | -0.13243 | -0.083973 | -0.016142 | -0.017347 | -0.011496 | -0.010127 | -0.045194 | -0.066024 | -0.08559 | -0.084946 | -0.086383 | -0.067917 | 0.022322 | -0.003146 | -0.037136 | -0.068838 | -0.09055 | -0.099311 | -0.11371
16 | -0.36391 | -0.39266 | -0.39986 | -0.39452 | -0.39485 | -0.32971 | -0.012278 | 0.16999 | 0.21665 | 0.15093 | 0.08911 | 0.17675 | 0.11145 | 0.033814 | -0.13378 | -0.13383 | -0.11025 | -0.055617 | -0.13555 | -0.077234 | -0.10604 | -0.17588 | -0.27786 | -0.31366
17 | -0.54995 | -0.5554 | -0.56107 | -0.56598 | -0.5685 | -0.51975 | -0.45094 | -0.41171 | -0.42376 | -0.46945 | -0.50072 | -0.53018 | -0.53081 | -0.54057 | -0.54532 | -0.52905 | -0.44788 | -0.26694 | -0.34431 | -0.41765 | -0.44961 | -0.47567 | -0.50282 | -0.50526
18 | -0.43054 | -0.45218 | -0.47139 | -0.47307 | -0.47203 | -0.39788 | -0.30323 | -0.24539 | -0.24104 | -0.20191 | -0.19982 | -0.19561 | -0.23542 | -0.25334 | -0.24653 | -0.30559 | -0.27074 | -0.13573 | -0.16073 | -0.19984 | -0.21579 | -0.28012 | -0.30979 | -0.32409
19 | -0.2957 | -0.23131 | -0.17538 | -0.26128 | -0.21455 | -0.30911 | -0.41226 | -0.80299 | -0.92478 | -0.95287 | -0.90443 | -0.96476 | -0.95759 | -0.94649 | -0.79605 | -0.75722 | -0.65813 | -0.71997 | -0.61029 | -0.63686 | -0.53845 | -0.5668 | -0.35187 | -0.36136
20 | 0.50577 | 0.50024 | 0.51596 | 0.5253 | 0.55641 | 0.49819 | 0.42323 | 0.21984 | 0.10893 | 0.10111 | 0.076849 | 0.025826 | 0.10486 | 0.10942 | 0.19943 | 0.285 | 0.25722 | 0.28691 | 0.32264 | 0.30976 | 0.35271 | 0.4158 | 0.46912 | 0.46663
21 | 0.14001 | 0.14297 | 0.1424 | 0.1422 | 0.13926 | 0.13364 | 0.10216 | 0.081271 | 0.075047 | 0.085709 | 0.080933 | 0.073776 | 0.078204 | 0.084669 | 0.10287 | 0.11409 | 0.11379 | 0.11221 | 0.11827 | 0.12229 | 0.12439 | 0.12803 | 0.13362 | 0.13618
22 | -0.056849 | -0.056849 | -0.056849 | -0.056849 | -0.056849 | -0.056849 | -0.056849 | -0.056849 | -0.056849 | -0.056849 | -0.056849 | -0.056849 | -0.056849 | -0.056849 | -0.056849 | -0.056849 | -0.056849 | -0.056849 | -0.056849 | -0.056849 | -0.056849 | -0.056849 | -0.056849 | -0.056849
23 | 0.18511 | 0.19051 | 0.19079 | 0.19026 | 0.18973 | 0.17737 | 0.13295 | 0.10851 | 0.069946 | 0.040393 | 0.051676 | 0.039895 | 0.047572 | 0.068805 | 0.086011 | 0.088713 | 0.091222 | 0.061568 | 0.074604 | 0.092489 | 0.10877 | 0.13839 | 0.17297 | 0.17605
24 | -2.1434 | -2.164 | -2.2038 | -2.2233 | -2.1736 | -1.7541 | -1.3309 | -1.1892 | -0.83459 | -0.55068 | -1.2555 | -1.1839 | -1.3343 | -1.3316 | -1.4815 | -1.483 | -1.2632 | -0.84472 | -1.154 | -1.3555 | -1.4563 | -1.4913 | -1.6104 | -1.7081
25 | -0.042869 | 0.071926 | 0.15216 | 0.13157 | 0.1023 | -0.10306 | -0.0034024 | 0.12287 | 0.26669 | 0.3146 | 0.15282 | -0.00039704 | 0.48405 | 0.54873 | 0.52053 | 0.5976 | 0.32831 | 0.45348 | 0.48693 | 0.43407 | 0.48715 | 0.62534 | 0.57928 | 0.39024
26 | -0.08211 | -0.066408 | -0.09478 | -0.11877 | -0.12402 | -0.1512 | -0.55296 | -0.69222 | -0.74117 | -0.69325 | -0.63505 | -0.7278 | -0.82261 | -0.72953 | -0.71745 | -0.7161 | -0.64533 | -0.6671 | -0.57684 | -0.43546 | -0.47775 | -0.41749 | -0.18363 | -0.12992
27 | -0.23832 | -0.16838 | -0.14597 | -0.1871 | -0.1611 | -0.13245 | -0.10959 | -0.38297 | -0.40051 | -0.34352 | -0.40022 | -0.37189 | -0.37353 | -0.33354 | -0.19793 | -0.30989 | -0.37167 | -0.34679 | -0.24237 | -0.25145 | -0.2342 | -0.14528 | -0.11589 | -0.12011
28 | -0.07494 | -0.074924 | -0.076991 | -0.080518 | -0.079745 | -0.073187 | -0.046406 | -0.0089206 | -0.0095864 | -0.0063529 | -0.0055963 | -0.024976 | -0.036487 | -0.0473 | -0.046944 | -0.047738 | -0.037533 | 0.012336 | -0.0017386 | -0.020523 | -0.038042 | -0.050041 | -0.054883 | -0.062838
29 | 6.0333 | 6.5099 | 6.6293 | 6.5407 | 6.5461 | 5.4663 | 0.20355 | -2.8182 | -3.5919 | -2.5022 | -1.4774 | -2.9304 | -1.8478 | -0.5606 | 2.2179 | 2.2188 | 1.8278 | 0.92207 | 2.2473 | 1.2805 | 1.758 | 2.9158 | 4.6066 | 5.2001
30 | -0.39209 | -0.39598 | -0.40002 | -0.40352 | -0.40532 | -0.37056 | -0.3215 | -0.29353 | -0.30213 | -0.3347 | -0.35699 | -0.378 | -0.37845 | -0.38541 | -0.38879 | -0.3772 | -0.31932 | -0.19032 | -0.24548 | -0.29777 | -0.32056 | -0.33914 | -0.3585 | -0.36023
31 | -0.87134 | -0.91512 | -0.95401 | -0.95741 | -0.95529 | -0.80523 | -0.61367 | -0.49662 | -0.48783 | -0.40863 | -0.40439 | -0.39587 | -0.47644 | -0.51271 | -0.49892 | -0.61847 | -0.54793 | -0.27469 | -0.32528 | -0.40444 | -0.43672 | -0.56691 | -0.62696 | -0.65589
32 | 0.045492 | 0.035586 | 0.026982 | 0.040197 | 0.033008 | 0.047555 | 0.063424 | 0.12354 | 0.14227 | 0.1466 | 0.13914 | 0.14843 | 0.14732 | 0.14561 | 0.12247 | 0.1165 | 0.10125 | 0.11076 | 0.093891 | 0.097978 | 0.082838 | 0.0872 | 0.054134 | 0.055593

## Qc, Winter, S8
LoadID | 0 | 1 | 2 | 3 | 4 | 5 | 6 | 7 | 8 | 9 | 10 | 11 | 12 | 13 | 14 | 15 | 16 | 17 | 18 | 19 | 20 | 21 | 22 | 23
1 | -0.71497 | -0.50514 | -0.4379 | -0.56131 | -0.48331 | -0.39736 | -0.32878 | -1.1489 | -1.2015 | -1.0306 | -1.2007 | -1.1157 | -1.1206 | -1.0006 | -0.59378 | -0.92968 | -1.115 | -1.0404 | -0.72712 | -0.75434 | -0.7026 | -0.43583 | -0.34766 | -0.36034
2 | -0.10706 | -0.10703 | -0.10999 | -0.11503 | -0.11392 | -0.10455 | -0.066295 | -0.012744 | -0.013695 | -0.0090756 | -0.0079947 | -0.03568 | -0.052124 | -0.067571 | -0.067063 | -0.068197 | -0.053619 | 0.017623 | -0.0024837 | -0.029318 | -0.054345 | -0.071487 | -0.078404 | -0.089768
3 | 1.1875 | 1.2813 | 1.3048 | 1.2874 | 1.2884 | 1.0759 | 0.040063 | -0.5547 | -0.70698 | -0.4925 | -0.29078 | -0.57678 | -0.36369 | -0.11034 | 0.43653 | 0.43672 | 0.35975 | 0.18149 | 0.44233 | 0.25203 | 0.34602 | 0.57391 | 0.9067 | 1.0235
4 | -0.15276 | -0.15428 | -0.15585 | -0.15722 | -0.15792 | -0.14438 | -0.12526 | -0.11436 | -0.11771 | -0.1304 | -0.13909 | -0.14727 | -0.14745 | -0.15016 | -0.15148 | -0.14696 | -0.12441 | -0.074149 | -0.095641 | -0.11601 | -0.12489 | -0.13213 | -0.13967 | -0.14035
5 | -0.12301 | -0.12919 | -0.13468 | -0.13516 | -0.13486 | -0.11368 | -0.086636 | -0.070112 | -0.068869 | -0.057689 | -0.05709 | -0.055888 | -0.067263 | -0.072383 | -0.070436 | -0.087313 | -0.077354 | -0.03878 | -0.045922 | -0.057098 | -0.061655 | -0.080035 | -0.088512 | -0.092596
6 | -0.62551 | -0.4893 | -0.371 | -0.5527 | -0.45386 | -0.65388 | -0.87208 | -1.6986 | -1.9563 | -2.0157 | -1.9132 | -2.0408 | -2.0257 | -2.0022 | -1.684 | -1.6018 | -1.3922 | -1.523 | -1.291 | -1.3472 | -1.139 | -1.199 | -0.74435 | -0.76441
7 | 0.77271 | 0.76426 | 0.78827 | 0.80254 | 0.85007 | 0.76112 | 0.64661 | 0.33587 | 0.16642 | 0.15447 | 0.11741 | 0.039457 | 0.1602 | 0.16717 | 0.30469 | 0.43542 | 0.39298 | 0.43833 | 0.49293 | 0.47325 | 0.53886 | 0.63524 | 0.71671 | 0.7129
8 | -0.35002 | -0.35742 | -0.356 | -0.35549 | -0.34816 | -0.33409 | -0.25539 | -0.20318 | -0.18762 | -0.21427 | -0.20233 | -0.18444 | -0.19551 | -0.21167 | -0.25718 | -0.28522 | -0.28446 | -0.28052 | -0.29568 | -0.30573 | -0.31097 | -0.32008 | -0.33406 | -0.34046
9 | 0.024308 | 0.024308 | 0.024308 | 0.024308 | 0.024308 | 0.024308 | 0.024308 | 0.024308 | 0.024308 | 0.024308 | 0.024308 | 0.024308 | 0.024308 | 0.024308 | 0.024308 | 0.024308 | 0.024308 | 0.024308 | 0.024308 | 0.024308 | 0.024308 | 0.024308 | 0.024308 | 0.024308
10 | -0.055534 | -0.057154 | -0.057238 | -0.057078 | -0.056919 | -0.053212 | -0.039886 | -0.032554 | -0.020984 | -0.012118 | -0.015503 | -0.011968 | -0.014272 | -0.020641 | -0.025803 | -0.026614 | -0.027367 | -0.01847 | -0.022381 | -0.027747 | -0.03263 | -0.041516 | -0.051892 | -0.052815
11 | 0.41025 | 0.4142 | 0.42182 | 0.42556 | 0.41603 | 0.33575 | 0.25475 | 0.22762 | 0.15975 | 0.1054 | 0.2403 | 0.22661 | 0.2554 | 0.25488 | 0.28358 | 0.28385 | 0.24178 | 0.16169 | 0.22087 | 0.25946 | 0.27875 | 0.28545 | 0.30823 | 0.32693
12 | 0.048662 | -0.081646 | -0.17272 | -0.14935 | -0.11613 | 0.11699 | 0.0038622 | -0.13947 | -0.30272 | -0.35712 | -0.17347 | 0.0004507 | -0.54946 | -0.62289 | -0.59087 | -0.67836 | -0.37267 | -0.51476 | -0.55274 | -0.49273 | -0.55298 | -0.70985 | -0.65756 | -0.44298
13 | -0.13138 | -0.10625 | -0.15165 | -0.19003 | -0.19843 | -0.24192 | -0.88474 | -1.1076 | -1.1859 | -1.1092 | -1.0161 | -1.1645 | -1.3162 | -1.1672 | -1.1479 | -1.1458 | -1.0325 | -1.0674 | -0.92294 | -0.69674 | -0.76441 | -0.66798 | -0.29382 | -0.20787
14 | -0.011916 | -0.008419 | -0.0072983 | -0.0093552 | -0.0080551 | -0.0066227 | -0.0054796 | -0.019149 | -0.020025 | -0.017176 | -0.020011 | -0.018594 | -0.018676 | -0.016677 | -0.0098963 | -0.015495 | -0.018583 | -0.01734 | -0.012119 | -0.012572 | -0.01171 | -0.0072638 | -0.0057944 | -0.0060056
15 | -0.13561 | -0.13558 | -0.13932 | -0.1457 | -0.1443 | -0.13243 | -0.083973 | -0.016142 | -0.017347 | -0.011496 | -0.010127 | -0.045194 | -0.066024 | -0.08559 | -0.084946 | -0.086383 | -0.067917 | 0.022322 | -0.003146 | -0.037136 | -0.068838 | -0.09055 | -0.099311 | -0.11371
16 | -0.36391 | -0.39266 | -0.39986 | -0.39452 | -0.39485 | -0.32971 | -0.012278 | 0.16999 | 0.21665 | 0.15093 | 0.08911 | 0.17675 | 0.11145 | 0.033814 | -0.13378 | -0.13383 | -0.11025 | -0.055617 | -0.13555 | -0.077234 | -0.10604 | -0.17588 | -0.27786 | -0.31366
17 | -0.54995 | -0.5554 | -0.56107 | -0.56598 | -0.5685 | -0.51975 | -0.45094 | -0.41171 | -0.42376 | -0.46945 | -0.50072 | -0.53018 | -0.53081 | -0.54057 | -0.54532 | -0.52905 | -0.44788 | -0.26694 | -0.34431 | -0.41765 | -0.44961 | -0.47567 | -0.50282 | -0.50526
18 | -0.43054 | -0.45218 | -0.47139 | -0.47307 | -0.47203 | -0.39788 | -0.30323 | -0.24539 | -0.24104 | -0.20191 | -0.19982 | -0.19561 | -0.23542 | -0.25334 | -0.24653 | -0.30559 | -0.27074 | -0.13573 | -0.16073 | -0.19984 | -0.21579 | -0.28012 | -0.30979 | -0.32409
19 | -0.2957 | -0.23131 | -0.17538 | -0.26128 | -0.21455 | -0.30911 | -0.41226 | -0.80299 | -0.92478 | -0.95287 | -0.90443 | -0.96476 | -0.95759 | -0.94649 | -0.79605 | -0.75722 | -0.65813 | -0.71997 | -0.61029 | -0.63686 | -0.53845 | -0.5668 | -0.35187 | -0.36136
20 | 0.50577 | 0.50024 | 0.51596 | 0.5253 | 0.55641 | 0.49819 | 0.42323 | 0.21984 | 0.10893 | 0.10111 | 0.076849 | 0.025826 | 0.10486 | 0.10942 | 0.19943 | 0.285 | 0.25722 | 0.28691 | 0.32264 | 0.30976 | 0.35271 | 0.4158 | 0.46912 | 0.46663
21 | 0.14001 | 0.14297 | 0.1424 | 0.1422 | 0.13926 | 0.13364 | 0.10216 | 0.081271 | 0.075047 | 0.085709 | 0.080933 | 0.073776 | 0.078204 | 0.084669 | 0.10287 | 0.11409 | 0.11379 | 0.11221 | 0.11827 | 0.12229 | 0.12439 | 0.12803 | 0.13362 | 0.13618
22 | -0.056849 | -0.056849 | -0.056849 | -0.056849 | -0.056849 | -0.056849 | -0.056849 | -0.056849 | -0.056849 | -0.056849 | -0.056849 | -0.056849 | -0.056849 | -0.056849 | -0.056849 | -0.056849 | -0.056849 | -0.056849 | -0.056849 | -0.056849 | -0.056849 | -0.056849 | -0.056849 | -0.056849
23 | 0.18511 | 0.19051 | 0.19079 | 0.19026 | 0.18973 | 0.17737 | 0.13295 | 0.10851 | 0.069946 | 0.040393 | 0.051676 | 0.039895 | 0.047572 | 0.068805 | 0.086011 | 0.088713 | 0.091222 | 0.061568 | 0.074604 | 0.092489 | 0.10877 | 0.13839 | 0.17297 | 0.17605
24 | -2.1434 | -2.164 | -2.2038 | -2.2233 | -2.1736 | -1.7541 | -1.3309 | -1.1892 | -0.83459 | -0.55068 | -1.2555 | -1.1839 | -1.3343 | -1.3316 | -1.4815 | -1.483 | -1.2632 | -0.84472 | -1.154 | -1.3555 | -1.4563 | -1.4913 | -1.6104 | -1.7081
25 | -0.042869 | 0.071926 | 0.15216 | 0.13157 | 0.1023 | -0.10306 | -0.0034024 | 0.12287 | 0.26669 | 0.3146 | 0.15282 | -0.00039704 | 0.48405 | 0.54873 | 0.52053 | 0.5976 | 0.32831 | 0.45348 | 0.48693 | 0.43407 | 0.48715 | 0.62534 | 0.57928 | 0.39024
26 | -0.08211 | -0.066408 | -0.09478 | -0.11877 | -0.12402 | -0.1512 | -0.55296 | -0.69222 | -0.74117 | -0.69325 | -0.63505 | -0.7278 | -0.82261 | -0.72953 | -0.71745 | -0.7161 | -0.64533 | -0.6671 | -0.57684 | -0.43546 | -0.47775 | -0.41749 | -0.18363 | -0.12992
27 | -0.23832 | -0.16838 | -0.14597 | -0.1871 | -0.1611 | -0.13245 | -0.10959 | -0.38297 | -0.40051 | -0.34352 | -0.40022 | -0.37189 | -0.37353 | -0.33354 | -0.19793 | -0.30989 | -0.37167 | -0.34679 | -0.24237 | -0.25145 | -0.2342 | -0.14528 | -0.11589 | -0.12011
28 | -0.07494 | -0.074924 | -0.076991 | -0.080518 | -0.079745 | -0.073187 | -0.046406 | -0.0089206 | -0.0095864 | -0.0063529 | -0.0055963 | -0.024976 | -0.036487 | -0.0473 | -0.046944 | -0.047738 | -0.037533 | 0.012336 | -0.0017386 | -0.020523 | -0.038042 | -0.050041 | -0.054883 | -0.062838
29 | 6.0333 | 6.5099 | 6.6293 | 6.5407 | 6.5461 | 5.4663 | 0.20355 | -2.8182 | -3.5919 | -2.5022 | -1.4774 | -2.9304 | -1.8478 | -0.5606 | 2.2179 | 2.2188 | 1.8278 | 0.92207 | 2.2473 | 1.2805 | 1.758 | 2.9158 | 4.6066 | 5.2001
30 | -0.39209 | -0.39598 | -0.40002 | -0.40352 | -0.40532 | -0.37056 | -0.3215 | -0.29353 | -0.30213 | -0.3347 | -0.35699 | -0.378 | -0.37845 | -0.38541 | -0.38879 | -0.3772 | -0.31932 | -0.19032 | -0.24548 | -0.29777 | -0.32056 | -0.33914 | -0.3585 | -0.36023
31 | -0.87134 | -0.91512 | -0.95401 | -0.95741 | -0.95529 | -0.80523 | -0.61367 | -0.49662 | -0.48783 | -0.40863 | -0.40439 | -0.39587 | -0.47644 | -0.51271 | -0.49892 | -0.61847 | -0.54793 | -0.27469 | -0.32528 | -0.40444 | -0.43672 | -0.56691 | -0.62696 | -0.65589
32 | 0.045492 | 0.035586 | 0.026982 | 0.040197 | 0.033008 | 0.047555 | 0.063424 | 0.12354 | 0.14227 | 0.1466 | 0.13914 | 0.14843 | 0.14732 | 0.14561 | 0.12247 | 0.1165 | 0.10125 | 0.11076 | 0.093891 | 0.097978 | 0.082838 | 0.0872 | 0.054134 | 0.055593

## Qc, Winter, S9
LoadID | 0 | 1 | 2 | 3 | 4 | 5 | 6 | 7 | 8 | 9 | 10 | 11 | 12 | 13 | 14 | 15 | 16 | 17 | 18 | 19 | 20 | 21 | 22 | 23
1 | -0.71497 | -0.50514 | -0.4379 | -0.56131 | -0.48331 | -0.39736 | -0.32878 | -1.1489 | -1.2015 | -1.0306 | -1.2007 | -1.1157 | -1.1206 | -1.0006 | -0.59378 | -0.92968 | -1.115 | -1.0404 | -0.72712 | -0.75434 | -0.7026 | -0.43583 | -0.34766 | -0.36034
2 | -0.10706 | -0.10703 | -0.10999 | -0.11503 | -0.11392 | -0.10455 | -0.066295 | -0.012744 | -0.013695 | -0.0090756 | -0.0079947 | -0.03568 | -0.052124 | -0.067571 | -0.067063 | -0.068197 | -0.053619 | 0.017623 | -0.0024837 | -0.029318 | -0.054345 | -0.071487 | -0.078404 | -0.089768
3 | 1.1875 | 1.2813 | 1.3048 | 1.2874 | 1.2884 | 1.0759 | 0.040063 | -0.5547 | -0.70698 | -0.4925 | -0.29078 | -0.57678 | -0.36369 | -0.11034 | 0.43653 | 0.43672 | 0.35975 | 0.18149 | 0.44233 | 0.25203 | 0.34602 | 0.57391 | 0.9067 | 1.0235
4 | -0.15276 | -0.15428 | -0.15585 | -0.15722 | -0.15792 | -0.14438 | -0.12526 | -0.11436 | -0.11771 | -0.1304 | -0.13909 | -0.14727 | -0.14745 | -0.15016 | -0.15148 | -0.14696 | -0.12441 | -0.074149 | -0.095641 | -0.11601 | -0.12489 | -0.13213 | -0.13967 | -0.14035
5 | -0.12301 | -0.12919 | -0.13468 | -0.13516 | -0.13486 | -0.11368 | -0.086636 | -0.070112 | -0.068869 | -0.057689 | -0.05709 | -0.055888 | -0.067263 | -0.072383 | -0.070436 | -0.087313 | -0.077354 | -0.03878 | -0.045922 | -0.057098 | -0.061655 | -0.080035 | -0.088512 | -0.092596
6 | -0.62551 | -0.4893 | -0.371 | -0.5527 | -0.45386 | -0.65388 | -0.87208 | -1.6986 | -1.9563 | -2.0157 | -1.9132 | -2.0408 | -2.0257 | -2.0022 | -1.684 | -1.6018 | -1.3922 | -1.523 | -1.291 | -1.3472 | -1.139 | -1.199 | -0.74435 | -0.76441
7 | 0.77271 | 0.76426 | 0.78827 | 0.80254 | 0.85007 | 0.76112 | 0.64661 | 0.33587 | 0.16642 | 0.15447 | 0.11741 | 0.039457 | 0.1602 | 0.16717 | 0.30469 | 0.43542 | 0.39298 | 0.43833 | 0.49293 | 0.47325 | 0.53886 | 0.63524 | 0.71671 | 0.7129
8 | -0.35002 | -0.35742 | -0.356 | -0.35549 | -0.34816 | -0.33409 | -0.25539 | -0.20318 | -0.18762 | -0.21427 | -0.20233 | -0.18444 | -0.19551 | -0.21167 | -0.25718 | -0.28522 | -0.28446 | -0.28052 | -0.29568 | -0.30573 | -0.31097 | -0.32008 | -0.33406 | -0.34046
9 | 0.024308 | 0.024308 | 0.024308 | 0.024308 | 0.024308 | 0.024308 | 0.024308 | 0.024308 | 0.024308 | 0.024308 | 0.024308 | 0.024308 | 0.024308 | 0.024308 | 0.024308 | 0.024308 | 0.024308 | 0.024308 | 0.024308 | 0.024308 | 0.024308 | 0.024308 | 0.024308 | 0.024308
10 | -0.055534 | -0.057154 | -0.057238 | -0.057078 | -0.056919 | -0.053212 | -0.039886 | -0.032554 | -0.020984 | -0.012118 | -0.015503 | -0.011968 | -0.014272 | -0.020641 | -0.025803 | -0.026614 | -0.027367 | -0.01847 | -0.022381 | -0.027747 | -0.03263 | -0.041516 | -0.051892 | -0.052815
11 | 0.41025 | 0.4142 | 0.42182 | 0.42556 | 0.41603 | 0.33575 | 0.25475 | 0.22762 | 0.15975 | 0.1054 | 0.2403 | 0.22661 | 0.2554 | 0.25488 | 0.28358 | 0.28385 | 0.24178 | 0.16169 | 0.22087 | 0.25946 | 0.27875 | 0.28545 | 0.30823 | 0.32693
12 | 0.048662 | -0.081646 | -0.17272 | -0.14935 | -0.11613 | 0.11699 | 0.0038622 | -0.13947 | -0.30272 | -0.35712 | -0.17347 | 0.0004507 | -0.54946 | -0.62289 | -0.59087 | -0.67836 | -0.37267 | -0.51476 | -0.55274 | -0.49273 | -0.55298 | -0.70985 | -0.65756 | -0.44298
13 | -0.13138 | -0.10625 | -0.15165 | -0.19003 | -0.19843 | -0.24192 | -0.88474 | -1.1076 | -1.1859 | -1.1092 | -1.0161 | -1.1645 | -1.3162 | -1.1672 | -1.1479 | -1.1458 | -1.0325 | -1.0674 | -0.92294 | -0.69674 | -0.76441 | -0.66798 | -0.29382 | -0.20787
14 | -0.011916 | -0.008419 | -0.0072983 | -0.0093552 | -0.0080551 | -0.0066227 | -0.0054796 | -0.019149 | -0.020025 | -0.017176 | -0.020011 | -0.018594 | -0.018676 | -0.016677 | -0.0098963 | -0.015495 | -0.018583 | -0.01734 | -0.012119 | -0.012572 | -0.01171 | -0.0072638 | -0.0057944 | -0.0060056
15 | -0.13561 | -0.13558 | -0.13932 | -0.1457 | -0.1443 | -0.13243 | -0.083973 | -0.016142 | -0.017347 | -0.011496 | -0.010127 | -0.045194 | -0.066024 | -0.08559 | -0.084946 | -0.086383 | -0.067917 | 0.022322 | -0.003146 | -0.037136 | -0.068838 | -0.09055 | -0.099311 | -0.11371
16 | -0.36391 | -0.39266 | -0.39986 | -0.39452 | -0.39485 | -0.32971 | -0.012278 | 0.16999 | 0.21665 | 0.15093 | 0.08911 | 0.17675 | 0.11145 | 0.033814 | -0.13378 | -0.13383 | -0.11025 | -0.055617 | -0.13555 | -0.077234 | -0.10604 | -0.17588 | -0.27786 | -0.31366
17 | -0.54995 | -0.5554 | -0.56107 | -0.56598 | -0.5685 | -0.51975 | -0.45094 | -0.41171 | -0.42376 | -0.46945 | -0.50072 | -0.53018 | -0.53081 | -0.54057 | -0.54532 | -0.52905 | -0.44788 | -0.26694 | -0.34431 | -0.41765 | -0.44961 | -0.47567 | -0.50282 | -0.50526
18 | -0.43054 | -0.45218 | -0.47139 | -0.47307 | -0.47203 | -0.39788 | -0.30323 | -0.24539 | -0.24104 | -0.20191 | -0.19982 | -0.19561 | -0.23542 | -0.25334 | -0.24653 | -0.30559 | -0.27074 | -0.13573 | -0.16073 | -0.19984 | -0.21579 | -0.28012 | -0.30979 | -0.32409
19 | -0.2957 | -0.23131 | -0.17538 | -0.26128 | -0.21455 | -0.30911 | -0.41226 | -0.80299 | -0.92478 | -0.95287 | -0.90443 | -0.96476 | -0.95759 | -0.94649 | -0.79605 | -0.75722 | -0.65813 | -0.71997 | -0.61029 | -0.63686 | -0.53845 | -0.5668 | -0.35187 | -0.36136
20 | 0.50577 | 0.50024 | 0.51596 | 0.5253 | 0.55641 | 0.49819 | 0.42323 | 0.21984 | 0.10893 | 0.10111 | 0.076849 | 0.025826 | 0.10486 | 0.10942 | 0.19943 | 0.285 | 0.25722 | 0.28691 | 0.32264 | 0.30976 | 0.35271 | 0.4158 | 0.46912 | 0.46663
21 | 0.14001 | 0.14297 | 0.1424 | 0.1422 | 0.13926 | 0.13364 | 0.10216 | 0.081271 | 0.075047 | 0.085709 | 0.080933 | 0.073776 | 0.078204 | 0.084669 | 0.10287 | 0.11409 | 0.11379 | 0.11221 | 0.11827 | 0.12229 | 0.12439 | 0.12803 | 0.13362 | 0.13618
22 | -0.056849 | -0.056849 | -0.056849 | -0.056849 | -0.056849 | -0.056849 | -0.056849 | -0.056849 | -0.056849 | -0.056849 | -0.056849 | -0.056849 | -0.056849 | -0.056849 | -0.056849 | -0.056849 | -0.056849 | -0.056849 | -0.056849 | -0.056849 | -0.056849 | -0.056849 | -0.056849 | -0.056849
23 | 0.18511 | 0.19051 | 0.19079 | 0.19026 | 0.18973 | 0.17737 | 0.13295 | 0.10851 | 0.069946 | 0.040393 | 0.051676 | 0.039895 | 0.047572 | 0.068805 | 0.086011 | 0.088713 | 0.091222 | 0.061568 | 0.074604 | 0.092489 | 0.10877 | 0.13839 | 0.17297 | 0.17605
24 | -2.1434 | -2.164 | -2.2038 | -2.2233 | -2.1736 | -1.7541 | -1.3309 | -1.1892 | -0.83459 | -0.55068 | -1.2555 | -1.1839 | -1.3343 | -1.3316 | -1.4815 | -1.483 | -1.2632 | -0.84472 | -1.154 | -1.3555 | -1.4563 | -1.4913 | -1.6104 | -1.7081
25 | -0.042869 | 0.071926 | 0.15216 | 0.13157 | 0.1023 | -0.10306 | -0.0034024 | 0.12287 | 0.26669 | 0.3146 | 0.15282 | -0.00039704 | 0.48405 | 0.54873 | 0.52053 | 0.5976 | 0.32831 | 0.45348 | 0.48693 | 0.43407 | 0.48715 | 0.62534 | 0.57928 | 0.39024
26 | -0.08211 | -0.066408 | -0.09478 | -0.11877 | -0.12402 | -0.1512 | -0.55296 | -0.69222 | -0.74117 | -0.69325 | -0.63505 | -0.7278 | -0.82261 | -0.72953 | -0.71745 | -0.7161 | -0.64533 | -0.6671 | -0.57684 | -0.43546 | -0.47775 | -0.41749 | -0.18363 | -0.12992
27 | -0.23832 | -0.16838 | -0.14597 | -0.1871 | -0.1611 | -0.13245 | -0.10959 | -0.38297 | -0.40051 | -0.34352 | -0.40022 | -0.37189 | -0.37353 | -0.33354 | -0.19793 | -0.30989 | -0.37167 | -0.34679 | -0.24237 | -0.25145 | -0.2342 | -0.14528 | -0.11589 | -0.12011
28 | -0.07494 | -0.074924 | -0.076991 | -0.080518 | -0.079745 | -0.073187 | -0.046406 | -0.0089206 | -0.0095864 | -0.0063529 | -0.0055963 | -0.024976 | -0.036487 | -0.0473 | -0.046944 | -0.047738 | -0.037533 | 0.012336 | -0.0017386 | -0.020523 | -0.038042 | -0.050041 | -0.054883 | -0.062838
29 | 6.0333 | 6.5099 | 6.6293 | 6.5407 | 6.5461 | 5.4663 | 0.20355 | -2.8182 | -3.5919 | -2.5022 | -1.4774 | -2.9304 | -1.8478 | -0.5606 | 2.2179 | 2.2188 | 1.8278 | 0.92207 | 2.2473 | 1.2805 | 1.758 | 2.9158 | 4.6066 | 5.2001
30 | -0.39209 | -0.39598 | -0.40002 | -0.40352 | -0.40532 | -0.37056 | -0.3215 | -0.29353 | -0.30213 | -0.3347 | -0.35699 | -0.378 | -0.37845 | -0.38541 | -0.38879 | -0.3772 | -0.31932 | -0.19032 | -0.24548 | -0.29777 | -0.32056 | -0.33914 | -0.3585 | -0.36023
31 | -0.87134 | -0.91512 | -0.95401 | -0.95741 | -0.95529 | -0.80523 | -0.61367 | -0.49662 | -0.48783 | -0.40863 | -0.40439 | -0.39587 | -0.47644 | -0.51271 | -0.49892 | -0.61847 | -0.54793 | -0.27469 | -0.32528 | -0.40444 | -0.43672 | -0.56691 | -0.62696 | -0.65589
32 | 0.045492 | 0.035586 | 0.026982 | 0.040197 | 0.033008 | 0.047555 | 0.063424 | 0.12354 | 0.14227 | 0.1466 | 0.13914 | 0.14843 | 0.14732 | 0.14561 | 0.12247 | 0.1165 | 0.10125 | 0.11076 | 0.093891 | 0.097978 | 0.082838 | 0.0872 | 0.054134 | 0.055593

## UpFlex, Winter
LoadID | 0 | 1 | 2 | 3 | 4 | 5 | 6 | 7 | 8 | 9 | 10 | 11 | 12 | 13 | 14 | 15 | 16 | 17 | 18 | 19 | 20 | 21 | 22 | 23
1 | 0.22522 | 0.24794 | 0.32272 | 0.36999 | 0.43502 | 0.50851 | 0.45329 | 0.64803 | 0.59449 | 0.67144 | 0.69006 | 0.64009 | 0.60383 | 0.55592 | 0.51206 | 0.46085 | 0.45605 | 0.36133 | 0.29896 | 0.35476 | 0.36146 | 0.41308 | 0.20057 | 0.19257
2 | 0.2027 | 0.22315 | 0.29045 | 0.33299 | 0.39152 | 0.45766 | 0.40796 | 0.58322 | 0.53504 | 0.6043 | 0.62106 | 0.57608 | 0.54345 | 0.50032 | 0.46085 | 0.41476 | 0.41044 | 0.3252 | 0.26906 | 0.31928 | 0.32531 | 0.37177 | 0.18051 | 0.17331
3 | 0.27027 | 0.29753 | 0.38726 | 0.44398 | 0.52202 | 0.61021 | 0.54395 | 0.77763 | 0.71339 | 0.80573 | 0.82808 | 0.76811 | 0.7246 | 0.6671 | 0.61447 | 0.55302 | 0.54726 | 0.4336 | 0.35875 | 0.42571 | 0.43375 | 0.49569 | 0.24068 | 0.23109
4 | 0.13513 | 0.14877 | 0.19363 | 0.22199 | 0.26101 | 0.3051 | 0.27197 | 0.38882 | 0.35669 | 0.40287 | 0.41404 | 0.38405 | 0.3623 | 0.33355 | 0.30724 | 0.27651 | 0.27363 | 0.2168 | 0.17938 | 0.21285 | 0.21688 | 0.24785 | 0.12034 | 0.11554
5 | 0.13513 | 0.14877 | 0.19363 | 0.22199 | 0.26101 | 0.3051 | 0.27197 | 0.38882 | 0.35669 | 0.40287 | 0.41404 | 0.38405 | 0.3623 | 0.33355 | 0.30724 | 0.27651 | 0.27363 | 0.2168 | 0.17938 | 0.21285 | 0.21688 | 0.24785 | 0.12034 | 0.11554
6 | 0.45045 | 0.49588 | 0.64544 | 0.73997 | 0.87004 | 1.017 | 0.90658 | 1.2961 | 1.189 | 1.3429 | 1.3801 | 1.2802 | 1.2077 | 1.1118 | 1.0241 | 0.92169 | 0.9121 | 0.72267 | 0.59792 | 0.70951 | 0.72292 | 0.82615 | 0.40114 | 0.38514
7 | 0.45045 | 0.49588 | 0.64544 | 0.73997 | 0.87004 | 1.017 | 0.90658 | 1.2961 | 1.189 | 1.3429 | 1.3801 | 1.2802 | 1.2077 | 1.1118 | 1.0241 | 0.92169 | 0.9121 | 0.72267 | 0.59792 | 0.70951 | 0.72292 | 0.82615 | 0.40114 | 0.38514
8 | 0.13513 | 0.14877 | 0.19363 | 0.22199 | 0.26101 | 0.3051 | 0.27197 | 0.38882 | 0.35669 | 0.40287 | 0.41404 | 0.38405 | 0.3623 | 0.33355 | 0.30724 | 0.27651 | 0.27363 | 0.2168 | 0.17938 | 0.21285 | 0.21688 | 0.24785 | 0.12034 | 0.11554
9 | 0.13513 | 0.14877 | 0.19363 | 0.22199 | 0.26101 | 0.3051 | 0.27197 | 0.38882 | 0.35669 | 0.40287 | 0.41404 | 0.38405 | 0.3623 | 0.33355 | 0.30724 | 0.27651 | 0.27363 | 0.2168 | 0.17938 | 0.21285 | 0.21688 | 0.24785 | 0.12034 | 0.11554
10 | 0.10135 | 0.11157 | 0.14522 | 0.16649 | 0.19576 | 0.22883 | 0.20398 | 0.29161 | 0.26752 | 0.30215 | 0.31053 | 0.28804 | 0.27172 | 0.25016 | 0.23043 | 0.20738 | 0.20522 | 0.1626 | 0.13453 | 0.15964 | 0.16266 | 0.18588 | 0.090257 | 0.086657
11 | 0.13513 | 0.14877 | 0.19363 | 0.22199 | 0.26101 | 0.3051 | 0.27197 | 0.38882 | 0.35669 | 0.40287 | 0.41404 | 0.38405 | 0.3623 | 0.33355 | 0.30724 | 0.27651 | 0.27363 | 0.2168 | 0.17938 | 0.21285 | 0.21688 | 0.24785 | 0.12034 | 0.11554
12 | 0.13513 | 0.14877 | 0.19363 | 0.22199 | 0.26101 | 0.3051 | 0.27197 | 0.38882 | 0.35669 | 0.40287 | 0.41404 | 0.38405 | 0.3623 | 0.33355 | 0.30724 | 0.27651 | 0.27363 | 0.2168 | 0.17938 | 0.21285 | 0.21688 | 0.24785 | 0.12034 | 0.11554
13 | 0.27027 | 0.29753 | 0.38726 | 0.44398 | 0.52202 | 0.61021 | 0.54395 | 0.77763 | 0.71339 | 0.80573 | 0.82808 | 0.76811 | 0.7246 | 0.6671 | 0.61447 | 0.55302 | 0.54726 | 0.4336 | 0.35875 | 0.42571 | 0.43375 | 0.49569 | 0.24068 | 0.23109
14 | 0.13513 | 0.14877 | 0.19363 | 0.22199 | 0.26101 | 0.3051 | 0.27197 | 0.38882 | 0.35669 | 0.40287 | 0.41404 | 0.38405 | 0.3623 | 0.33355 | 0.30724 | 0.27651 | 0.27363 | 0.2168 | 0.17938 | 0.21285 | 0.21688 | 0.24785 | 0.12034 | 0.11554
15 | 0.13513 | 0.14877 | 0.19363 | 0.22199 | 0.26101 | 0.3051 | 0.27197 | 0.38882 | 0.35669 | 0.40287 | 0.41404 | 0.38405 | 0.3623 | 0.33355 | 0.30724 | 0.27651 | 0.27363 | 0.2168 | 0.17938 | 0.21285 | 0.21688 | 0.24785 | 0.12034 | 0.11554
16 | 0.13513 | 0.14877 | 0.19363 | 0.22199 | 0.26101 | 0.3051 | 0.27197 | 0.38882 | 0.35669 | 0.40287 | 0.41404 | 0.38405 | 0.3623 | 0.33355 | 0.30724 | 0.27651 | 0.27363 | 0.2168 | 0.17938 | 0.21285 | 0.21688 | 0.24785 | 0.12034 | 0.11554
17 | 0.2027 | 0.22315 | 0.29045 | 0.33299 | 0.39152 | 0.45766 | 0.40796 | 0.58322 | 0.53504 | 0.6043 | 0.62106 | 0.57608 | 0.54345 | 0.50032 | 0.46085 | 0.41476 | 0.41044 | 0.3252 | 0.26906 | 0.31928 | 0.32531 | 0.37177 | 0.18051 | 0.17331
18 | 0.2027 | 0.22315 | 0.29045 | 0.33299 | 0.39152 | 0.45766 | 0.40796 | 0.58322 | 0.53504 | 0.6043 | 0.62106 | 0.57608 | 0.54345 | 0.50032 | 0.46085 | 0.41476 | 0.41044 | 0.3252 | 0.26906 | 0.31928 | 0.32531 | 0.37177 | 0.18051 | 0.17331
19 | 0.2027 | 0.22315 | 0.29045 | 0.33299 | 0.39152 | 0.45766 | 0.40796 | 0.58322 | 0.53504 | 0.6043 | 0.62106 | 0.57608 | 0.54345 | 0.50032 | 0.46085 | 0.41476 | 0.41044 | 0.3252 | 0.26906 | 0.31928 | 0.32531 | 0.37177 | 0.18051 | 0.17331
20 | 0.2027 | 0.22315 | 0.29045 | 0.33299 | 0.39152 | 0.45766 | 0.40796 | 0.58322 | 0.53504 | 0.6043 | 0.62106 | 0.57608 | 0.54345 | 0.50032 | 0.46085 | 0.41476 | 0.41044 | 0.3252 | 0.26906 | 0.31928 | 0.32531 | 0.37177 | 0.18051 | 0.17331
21 | 0.2027 | 0.22315 | 0.29045 | 0.33299 | 0.39152 | 0.45766 | 0.40796 | 0.58322 | 0.53504 | 0.6043 | 0.62106 | 0.57608 | 0.54345 | 0.50032 | 0.46085 | 0.41476 | 0.41044 | 0.3252 | 0.26906 | 0.31928 | 0.32531 | 0.37177 | 0.18051 | 0.17331
22 | 0.2027 | 0.22315 | 0.29045 | 0.33299 | 0.39152 | 0.45766 | 0.40796 | 0.58322 | 0.53504 | 0.6043 | 0.62106 | 0.57608 | 0.54345 | 0.50032 | 0.46085 | 0.41476 | 0.41044 | 0.3252 | 0.26906 | 0.31928 | 0.32531 | 0.37177 | 0.18051 | 0.17331
23 | 0.94594 | 1.0414 | 1.3554 | 1.5539 | 1.8271 | 2.1357 | 1.9038 | 2.7217 | 2.4969 | 2.8201 | 2.8983 | 2.6884 | 2.5361 | 2.3348 | 2.1506 | 1.9356 | 1.9154 | 1.5176 | 1.2556 | 1.49 | 1.5181 | 1.7349 | 0.8424 | 0.8088
24 | 0.94594 | 1.0414 | 1.3554 | 1.5539 | 1.8271 | 2.1357 | 1.9038 | 2.7217 | 2.4969 | 2.8201 | 2.8983 | 2.6884 | 2.5361 | 2.3348 | 2.1506 | 1.9356 | 1.9154 | 1.5176 | 1.2556 | 1.49 | 1.5181 | 1.7349 | 0.8424 | 0.8088
25 | 0.13513 | 0.14877 | 0.19363 | 0.22199 | 0.26101 | 0.3051 | 0.27197 | 0.38882 | 0.35669 | 0.40287 | 0.41404 | 0.38405 | 0.3623 | 0.33355 | 0.30724 | 0.27651 | 0.27363 | 0.2168 | 0.17938 | 0.21285 | 0.21688 | 0.24785 | 0.12034 | 0.11554
26 | 0.13513 | 0.14877 | 0.19363 | 0.22199 | 0.26101 | 0.3051 | 0.27197 | 0.38882 | 0.35669 | 0.40287 | 0.41404 | 0.38405 | 0.3623 | 0.33355 | 0.30724 | 0.27651 | 0.27363 | 0.2168 | 0.17938 | 0.21285 | 0.21688 | 0.24785 | 0.12034 | 0.11554
27 | 0.13513 | 0.14877 | 0.19363 | 0.22199 | 0.26101 | 0.3051 | 0.27197 | 0.38882 | 0.35669 | 0.40287 | 0.41404 | 0.38405 | 0.3623 | 0.33355 | 0.30724 | 0.27651 | 0.27363 | 0.2168 | 0.17938 | 0.21285 | 0.21688 | 0.24785 | 0.12034 | 0.11554
28 | 0.27027 | 0.29753 | 0.38726 | 0.44398 | 0.52202 | 0.61021 | 0.54395 | 0.77763 | 0.71339 | 0.80573 | 0.82808 | 0.76811 | 0.7246 | 0.6671 | 0.61447 | 0.55302 | 0.54726 | 0.4336 | 0.35875 | 0.42571 | 0.43375 | 0.49569 | 0.24068 | 0.23109
29 | 0.45045 | 0.49588 | 0.64544 | 0.73997 | 0.87004 | 1.017 | 0.90658 | 1.2961 | 1.189 | 1.3429 | 1.3801 | 1.2802 | 1.2077 | 1.1118 | 1.0241 | 0.92169 | 0.9121 | 0.72267 | 0.59792 | 0.70951 | 0.72292 | 0.82615 | 0.40114 | 0.38514
30 | 0.33784 | 0.37191 | 0.48408 | 0.55498 | 0.65253 | 0.76276 | 0.67993 | 0.97204 | 0.89174 | 1.0072 | 1.0351 | 0.96014 | 0.90575 | 0.83387 | 0.76809 | 0.69127 | 0.68407 | 0.542 | 0.44844 | 0.53213 | 0.54219 | 0.61962 | 0.30086 | 0.28886
31 | 0.47297 | 0.52068 | 0.67771 | 0.77697 | 0.91354 | 1.0679 | 0.9519 | 1.3609 | 1.2484 | 1.41 | 1.4491 | 1.3442 | 1.268 | 1.1674 | 1.0753 | 0.96778 | 0.9577 | 0.7588 | 0.62782 | 0.74499 | 0.75907 | 0.86746 | 0.4212 | 0.4044
32 | 0.13513 | 0.14877 | 0.19363 | 0.22199 | 0.26101 | 0.3051 | 0.27197 | 0.38882 | 0.35669 | 0.40287 | 0.41404 | 0.38405 | 0.3623 | 0.33355 | 0.30724 | 0.27651 | 0.27363 | 0.2168 | 0.17938 | 0.21285 | 0.21688 | 0.24785 | 0.12034 | 0.11554

## DownFlex, Winter
LoadID | 0 | 1 | 2 | 3 | 4 | 5 | 6 | 7 | 8 | 9 | 10 | 11 | 12 | 13 | 14 | 15 | 16 | 17 | 18 | 19 | 20 | 21 | 22 | 23
1 | 0.6244 | 0.6608 | 0.69779 | 0.72951 | 0.73779 | 0.77177 | 0.76782 | 0.72577 | 0.65758 | 0.96563 | 0.94298 | 0.86831 | 0.84722 | 0.8507 | 0.8104 | 0.74285 | 0.66762 | 0.64367 | 0.40461 | 0.43269 | 0.47307 | 0.48436 | 0.50515 | 0.5576
2 | 0.56196 | 0.59472 | 0.62801 | 0.65656 | 0.66401 | 0.69459 | 0.69104 | 0.65319 | 0.59182 | 0.86907 | 0.84868 | 0.78148 | 0.76249 | 0.76563 | 0.72936 | 0.66856 | 0.60086 | 0.5793 | 0.36415 | 0.38942 | 0.42576 | 0.43592 | 0.45464 | 0.50184
3 | 0.74928 | 0.79296 | 0.83734 | 0.87541 | 0.88534 | 0.92612 | 0.92138 | 0.87092 | 0.78909 | 1.1588 | 1.1316 | 1.042 | 1.0167 | 1.0208 | 0.97247 | 0.89142 | 0.80114 | 0.7724 | 0.48553 | 0.51923 | 0.56768 | 0.58123 | 0.60618 | 0.66912
4 | 0.37464 | 0.39648 | 0.41867 | 0.4377 | 0.44267 | 0.46306 | 0.46069 | 0.43546 | 0.39455 | 0.57938 | 0.56579 | 0.52099 | 0.50833 | 0.51042 | 0.48624 | 0.44571 | 0.40057 | 0.3862 | 0.24276 | 0.25961 | 0.28384 | 0.29062 | 0.30309 | 0.33456
5 | 0.37464 | 0.39648 | 0.41867 | 0.4377 | 0.44267 | 0.46306 | 0.46069 | 0.43546 | 0.39455 | 0.57938 | 0.56579 | 0.52099 | 0.50833 | 0.51042 | 0.48624 | 0.44571 | 0.40057 | 0.3862 | 0.24276 | 0.25961 | 0.28384 | 0.29062 | 0.30309 | 0.33456
6 | 1.2488 | 1.3216 | 1.3956 | 1.459 | 1.4756 | 1.5435 | 1.5356 | 1.4515 | 1.3152 | 1.9313 | 1.886 | 1.7366 | 1.6944 | 1.7014 | 1.6208 | 1.4857 | 1.3352 | 1.2873 | 0.80922 | 0.86538 | 0.94614 | 0.96872 | 1.0103 | 1.1152
7 | 1.2488 | 1.3216 | 1.3956 | 1.459 | 1.4756 | 1.5435 | 1.5356 | 1.4515 | 1.3152 | 1.9313 | 1.886 | 1.7366 | 1.6944 | 1.7014 | 1.6208 | 1.4857 | 1.3352 | 1.2873 | 0.80922 | 0.86538 | 0.94614 | 0.96872 | 1.0103 | 1.1152
8 | 0.37464 | 0.39648 | 0.41867 | 0.4377 | 0.44267 | 0.46306 | 0.46069 | 0.43546 | 0.39455 | 0.57938 | 0.56579 | 0.52099 | 0.50833 | 0.51042 | 0.48624 | 0.44571 | 0.40057 | 0.3862 | 0.24276 | 0.25961 | 0.28384 | 0.29062 | 0.30309 | 0.33456
9 | 0.37464 | 0.39648 | 0.41867 | 0.4377 | 0.44267 | 0.46306 | 0.46069 | 0.43546 | 0.39455 | 0.57938 | 0.56579 | 0.52099 | 0.50833 | 0.51042 | 0.48624 | 0.44571 | 0.40057 | 0.3862 | 0.24276 | 0.25961 | 0.28384 | 0.29062 | 0.30309 | 0.33456
10 | 0.28098 | 0.29736 | 0.314 | 0.32828 | 0.332 | 0.34729 | 0.34552 | 0.3266 | 0.29591 | 0.43453 | 0.42434 | 0.39074 | 0.38125 | 0.38281 | 0.36468 | 0.33428 | 0.30043 | 0.28965 | 0.18207 | 0.19471 | 0.21288 | 0.21796 | 0.22732 | 0.25092
11 | 0.37464 | 0.39648 | 0.41867 | 0.4377 | 0.44267 | 0.46306 | 0.46069 | 0.43546 | 0.39455 | 0.57938 | 0.56579 | 0.52099 | 0.50833 | 0.51042 | 0.48624 | 0.44571 | 0.40057 | 0.3862 | 0.24276 | 0.25961 | 0.28384 | 0.29062 | 0.30309 | 0.33456
12 | 0.37464 | 0.39648 | 0.41867 | 0.4377 | 0.44267 | 0.46306 | 0.46069 | 0.43546 | 0.39455 | 0.57938 | 0.56579 | 0.52099 | 0.50833 | 0.51042 | 0.48624 | 0.44571 | 0.40057 | 0.3862 | 0.24276 | 0.25961 | 0.28384 | 0.29062 | 0.30309 | 0.33456
13 | 0.74928 | 0.79296 | 0.83734 | 0.87541 | 0.88534 | 0.92612 | 0.92138 | 0.87092 | 0.78909 | 1.1588 | 1.1316 | 1.042 | 1.0167 | 1.0208 | 0.97247 | 0.89142 | 0.80114 | 0.7724 | 0.48553 | 0.51923 | 0.56768 | 0.58123 | 0.60618 | 0.66912
14 | 0.37464 | 0.39648 | 0.41867 | 0.4377 | 0.44267 | 0.46306 | 0.46069 | 0.43546 | 0.39455 | 0.57938 | 0.56579 | 0.52099 | 0.50833 | 0.51042 | 0.48624 | 0.44571 | 0.40057 | 0.3862 | 0.24276 | 0.25961 | 0.28384 | 0.29062 | 0.30309 | 0.33456
15 | 0.37464 | 0.39648 | 0.41867 | 0.4377 | 0.44267 | 0.46306 | 0.46069 | 0.43546 | 0.39455 | 0.57938 | 0.56579 | 0.52099 | 0.50833 | 0.51042 | 0.48624 | 0.44571 | 0.40057 | 0.3862 | 0.24276 | 0.25961 | 0.28384 | 0.29062 | 0.30309 | 0.33456
16 | 0.37464 | 0.39648 | 0.41867 | 0.4377 | 0.44267 | 0.46306 | 0.46069 | 0.43546 | 0.39455 | 0.57938 | 0.56579 | 0.52099 | 0.50833 | 0.51042 | 0.48624 | 0.44571 | 0.40057 | 0.3862 | 0.24276 | 0.25961 | 0.28384 | 0.29062 | 0.30309 | 0.33456
17 | 0.56196 | 0.59472 | 0.62801 | 0.65656 | 0.66401 | 0.69459 | 0.69104 | 0.65319 | 0.59182 | 0.86907 | 0.84868 | 0.78148 | 0.76249 | 0.76563 | 0.72936 | 0.66856 | 0.60086 | 0.5793 | 0.36415 | 0.38942 | 0.42576 | 0.43592 | 0.45464 | 0.50184
18 | 0.56196 | 0.59472 | 0.62801 | 0.65656 | 0.66401 | 0.69459 | 0.69104 | 0.65319 | 0.59182 | 0.86907 | 0.84868 | 0.78148 | 0.76249 | 0.76563 | 0.72936 | 0.66856 | 0.60086 | 0.5793 | 0.36415 | 0.38942 | 0.42576 | 0.43592 | 0.45464 | 0.50184
19 | 0.56196 | 0.59472 | 0.62801 | 0.65656 | 0.66401 | 0.69459 | 0.69104 | 0.65319 | 0.59182 | 0.86907 | 0.84868 | 0.78148 | 0.76249 | 0.76563 | 0.72936 | 0.66856 | 0.60086 | 0.5793 | 0.36415 | 0.38942 | 0.42576 | 0.43592 | 0.45464 | 0.50184
20 | 0.56196 | 0.59472 | 0.62801 | 0.65656 | 0.66401 | 0.69459 | 0.69104 | 0.65319 | 0.59182 | 0.86907 | 0.84868 | 0.78148 | 0.76249 | 0.76563 | 0.72936 | 0.66856 | 0.60086 | 0.5793 | 0.36415 | 0.38942 | 0.42576 | 0.43592 | 0.45464 | 0.50184
21 | 0.56196 | 0.59472 | 0.62801 | 0.65656 | 0.66401 | 0.69459 | 0.69104 | 0.65319 | 0.59182 | 0.86907 | 0.84868 | 0.78148 | 0.76249 | 0.76563 | 0.72936 | 0.66856 | 0.60086 | 0.5793 | 0.36415 | 0.38942 | 0.42576 | 0.43592 | 0.45464 | 0.50184
22 | 0.56196 | 0.59472 | 0.62801 | 0.65656 | 0.66401 | 0.69459 | 0.69104 | 0.65319 | 0.59182 | 0.86907 | 0.84868 | 0.78148 | 0.76249 | 0.76563 | 0.72936 | 0.66856 | 0.60086 | 0.5793 | 0.36415 | 0.38942 | 0.42576 | 0.43592 | 0.45464 | 0.50184
23 | 2.6225 | 2.7754 | 2.9307 | 3.0639 | 3.0987 | 3.2414 | 3.2248 | 3.0482 | 2.7618 | 4.0557 | 3.9605 | 3.6469 | 3.5583 | 3.5729 | 3.4037 | 3.12 | 2.804 | 2.7034 | 1.6994 | 1.8173 | 1.9869 | 2.0343 | 2.1216 | 2.3419
24 | 2.6225 | 2.7754 | 2.9307 | 3.0639 | 3.0987 | 3.2414 | 3.2248 | 3.0482 | 2.7618 | 4.0557 | 3.9605 | 3.6469 | 3.5583 | 3.5729 | 3.4037 | 3.12 | 2.804 | 2.7034 | 1.6994 | 1.8173 | 1.9869 | 2.0343 | 2.1216 | 2.3419
25 | 0.37464 | 0.39648 | 0.41867 | 0.4377 | 0.44267 | 0.46306 | 0.46069 | 0.43546 | 0.39455 | 0.57938 | 0.56579 | 0.52099 | 0.50833 | 0.51042 | 0.48624 | 0.44571 | 0.40057 | 0.3862 | 0.24276 | 0.25961 | 0.28384 | 0.29062 | 0.30309 | 0.33456
26 | 0.37464 | 0.39648 | 0.41867 | 0.4377 | 0.44267 | 0.46306 | 0.46069 | 0.43546 | 0.39455 | 0.57938 | 0.56579 | 0.52099 | 0.50833 | 0.51042 | 0.48624 | 0.44571 | 0.40057 | 0.3862 | 0.24276 | 0.25961 | 0.28384 | 0.29062 | 0.30309 | 0.33456
27 | 0.37464 | 0.39648 | 0.41867 | 0.4377 | 0.44267 | 0.46306 | 0.46069 | 0.43546 | 0.39455 | 0.57938 | 0.56579 | 0.52099 | 0.50833 | 0.51042 | 0.48624 | 0.44571 | 0.40057 | 0.3862 | 0.24276 | 0.25961 | 0.28384 | 0.29062 | 0.30309 | 0.33456
28 | 0.74928 | 0.79296 | 0.83734 | 0.87541 | 0.88534 | 0.92612 | 0.92138 | 0.87092 | 0.78909 | 1.1588 | 1.1316 | 1.042 | 1.0167 | 1.0208 | 0.97247 | 0.89142 | 0.80114 | 0.7724 | 0.48553 | 0.51923 | 0.56768 | 0.58123 | 0.60618 | 0.66912
29 | 1.2488 | 1.3216 | 1.3956 | 1.459 | 1.4756 | 1.5435 | 1.5356 | 1.4515 | 1.3152 | 1.9313 | 1.886 | 1.7366 | 1.6944 | 1.7014 | 1.6208 | 1.4857 | 1.3352 | 1.2873 | 0.80922 | 0.86538 | 0.94614 | 0.96872 | 1.0103 | 1.1152
30 | 0.9366 | 0.9912 | 1.0467 | 1.0943 | 1.1067 | 1.1576 | 1.1517 | 1.0887 | 0.98636 | 1.4484 | 1.4145 | 1.3025 | 1.2708 | 1.276 | 1.2156 | 1.1143 | 1.0014 | 0.9655 | 0.60691 | 0.64904 | 0.70961 | 0.72654 | 0.75773 | 0.8364
31 | 1.3112 | 1.3877 | 1.4654 | 1.532 | 1.5494 | 1.6207 | 1.6124 | 1.5241 | 1.3809 | 2.0278 | 1.9803 | 1.8235 | 1.7792 | 1.7865 | 1.7018 | 1.56 | 1.402 | 1.3517 | 0.84968 | 0.90865 | 0.99345 | 1.0172 | 1.0608 | 1.171
32 | 0.37464 | 0.39648 | 0.41867 | 0.4377 | 0.44267 | 0.46306 | 0.46069 | 0.43546 | 0.39455 | 0.57938 | 0.56579 | 0.52099 | 0.50833 | 0.51042 | 0.48624 | 0.44571 | 0.40057 | 0.3862 | 0.24276 | 0.25961 | 0.28384 | 0.29062 | 0.30309 | 0.33456

## Pg, Winter, S1
GenID | 0 | 1 | 2 | 3 | 4 | 5 | 6 | 7 | 8 | 9 | 10 | 11 | 12 | 13 | 14 | 15 | 16 | 17 | 18 | 19 | 20 | 21 | 22 | 23
1 | 0 | 0 | 0 | 0 | 0 | 0 | 0 | 0 | 0 | 0 | 0 | 0 | 0 | 0 | 0 | 0 | 0 | 0 | 0 | 0 | 0 | 0 | 0 | 0
2 | 8.1323 | 8.7495 | 8.7043 | 8.7224 | 9.0295 | 9.5323 | 10.1556 | 10.1736 | 10.0833 | 9.4631 | 8.2527 | 7.5933 | 7.2953 | 6.7985 | 6.2144 | 6.2686 | 6.5034 | 7.494 | 8.1142 | 8.3159 | 8.042 | 7.6054 | 7.6867 | 8.0028
3 | 0 | 0 | 0 | 0 | 0 | 0 | 0 | 0 | 0 | 0 | 0 | 0 | 0 | 0 | 0 | 0 | 0 | 0 | 0 | 0 | 0 | 0 | 0 | 0
4 | 0 | 0 | 0 | 0 | 0 | 0 | 0 | 0 | 0 | 0 | 0 | 0 | 0 | 0 | 0 | 0 | 0 | 0 | 0 | 0 | 0 | 0 | 0 | 0
5 | 0 | 0 | 0 | 0 | 0 | 0 | 0 | 0.011372 | 1.3306 | 5.6179 | 9.8825 | 11.7589 | 11.3154 | 11.4064 | 10.7695 | 8.0629 | 3.0364 | 0.13647 | 0 | 0 | 0 | 0 | 0 | 0
6 | 0 | 0 | 0 | 0 | 0 | 0 | 0 | 0.0056861 | 0.66528 | 2.8089 | 4.9412 | 5.8795 | 5.6577 | 5.7032 | 5.3848 | 4.0315 | 1.5182 | 0.068234 | 0 | 0 | 0 | 0 | 0 | 0
7 | 0 | 0 | 0 | 0 | 0 | 0 | 0 | 0 | 0 | 0 | 0 | 0 | 0 | 0 | 0 | 0 | 0 | 0 | 0 | 0 | 0 | 0 | 0 | 0

## Pg, Winter, S2
GenID | 0 | 1 | 2 | 3 | 4 | 5 | 6 | 7 | 8 | 9 | 10 | 11 | 12 | 13 | 14 | 15 | 16 | 17 | 18 | 19 | 20 | 21 | 22 | 23
1 | 0 | 0 | 0 | 0 | 0 | 0 | 0 | 0 | 0 | 0 | 0 | 0 | 0 | 0 | 0 | 0 | 0 | 0 | 0 | 0 | 0 | 0 | 0 | 0
2 | 7.8703 | 7.9908 | 8.0179 | 7.3314 | 7.5662 | 7.9878 | 8.1774 | 7.789 | 7.4127 | 6.9821 | 6.5606 | 6.1993 | 5.7146 | 4.4259 | 4.3296 | 4.4049 | 5.5881 | 6.5486 | 6.9761 | 7.2862 | 7.5301 | 7.8161 | 7.6686 | 7.4609
3 | 0 | 0 | 0 | 0 | 0 | 0 | 0 | 0 | 0 | 0 | 0 | 0 | 0 | 0 | 0 | 0 | 0 | 0 | 0 | 0 | 0 | 0 | 0 | 0
4 | 0 | 0 | 0 | 0 | 0 | 0 | 0 | 0 | 0 | 0 | 0 | 0 | 0 | 0 | 0 | 0 | 0 | 0 | 0 | 0 | 0 | 0 | 0 | 0
5 | 0 | 0 | 0 | 0 | 0 | 0 | 0 | 0.022745 | 1.9447 | 6.6869 | 10.2691 | 10.1895 | 11.3268 | 11.0766 | 9.3707 | 6.0273 | 1.9219 | 0.11372 | 0 | 0 | 0 | 0 | 0 | 0
6 | 0 | 0 | 0 | 0 | 0 | 0 | 0 | 0.011372 | 0.97233 | 3.3434 | 5.1346 | 5.0948 | 5.6634 | 5.5383 | 4.6854 | 3.0136 | 0.96096 | 0.056861 | 0 | 0 | 0 | 0 | 0 | 0
7 | 0 | 0 | 0 | 0 | 0 | 0 | 0 | 0 | 0 | 0 | 0 | 0 | 0 | 0 | 0 | 0 | 0 | 0 | 0 | 0 | 0 | 0 | 0 | 0

## Pg, Winter, S3
GenID | 0 | 1 | 2 | 3 | 4 | 5 | 6 | 7 | 8 | 9 | 10 | 11 | 12 | 13 | 14 | 15 | 16 | 17 | 18 | 19 | 20 | 21 | 22 | 23
1 | 0 | 0 | 0 | 0 | 0 | 0 | 0 | 0 | 0 | 0 | 0 | 0 | 0 | 0 | 0 | 0 | 0 | 0 | 0 | 0 | 0 | 0 | 0 | 0
2 | 7.5361 | 7.503 | 7.3133 | 7.494 | 7.2832 | 7.2441 | 7.506 | 7.0544 | 6.4944 | 6.0819 | 5.5008 | 4.7391 | 4.2724 | 4.2453 | 4.8173 | 4.9859 | 5.5128 | 6.389 | 6.949 | 7.3645 | 7.4247 | 6.8436 | 6.3107 | 6.0608
3 | 0 | 0 | 0 | 0 | 0 | 0 | 0 | 0 | 0 | 0 | 0 | 0 | 0 | 0 | 0 | 0 | 0 | 0 | 0 | 0 | 0 | 0 | 0 | 0
4 | 0 | 0 | 0 | 0 | 0 | 0 | 0 | 0 | 0 | 0 | 0 | 0 | 0 | 0 | 0 | 0 | 0 | 0 | 0 | 0 | 0 | 0 | 0 | 0
5 | 0 | 0 | 0 | 0 | 0 | 0 | 0 | 0.011372 | 1.0121 | 4.3442 | 7.1645 | 8.1425 | 7.7786 | 7.9265 | 8.5747 | 7.8127 | 3.5595 | 0.18196 | 0 | 0 | 0 | 0 | 0 | 0
6 | 0 | 0 | 0 | 0 | 0 | 0 | 0 | 0.0056861 | 0.50607 | 2.1721 | 3.5823 | 4.0713 | 3.8893 | 3.9632 | 4.2873 | 3.9064 | 1.7798 | 0.090978 | 0 | 0 | 0 | 0 | 0 | 0
7 | 0 | 0 | 0 | 0 | 0 | 0 | 0 | 0 | 0 | 0 | 0 | 0 | 0 | 0 | 0 | 0 | 0 | 0 | 0 | 0 | 0 | 0 | 0 | 0

## Pg, Winter, S4
GenID | 0 | 1 | 2 | 3 | 4 | 5 | 6 | 7 | 8 | 9 | 10 | 11 | 12 | 13 | 14 | 15 | 16 | 17 | 18 | 19 | 20 | 21 | 22 | 23
1 | 0 | 0 | 0 | 0 | 0 | 0 | 0 | 0 | 0 | 0 | 0 | 0 | 0 | 0 | 0 | 0 | 0 | 0 | 0 | 0 | 0 | 0 | 0 | 0
2 | 8.1323 | 8.7495 | 8.7043 | 8.7224 | 9.0295 | 9.5323 | 10.1556 | 10.1736 | 10.0833 | 9.4631 | 8.2527 | 7.5933 | 7.2953 | 6.7985 | 6.2144 | 6.2686 | 6.5034 | 7.494 | 8.1142 | 8.3159 | 8.042 | 7.6054 | 7.6867 | 8.0028
3 | 0 | 0 | 0 | 0 | 0 | 0 | 0 | 0 | 0 | 0 | 0 | 0 | 0 | 0 | 0 | 0 | 0 | 0 | 0 | 0 | 0 | 0 | 0 | 0
4 | 0 | 0 | 0 | 0 | 0 | 0 | 0 | 0 | 0 | 0 | 0 | 0 | 0 | 0 | 0 | 0 | 0 | 0 | 0 | 0 | 0 | 0 | 0 | 0
5 | 0 | 0 | 0 | 0 | 0 | 0 | 0 | 0.011372 | 1.3306 | 5.6179 | 9.8825 | 11.7589 | 11.3154 | 11.4064 | 10.7695 | 8.0629 | 3.0364 | 0.13647 | 0 | 0 | 0 | 0 | 0 | 0
6 | 0 | 0 | 0 | 0 | 0 | 0 | 0 | 0.0056861 | 0.66528 | 2.8089 | 4.9412 | 5.8795 | 5.6577 | 5.7032 | 5.3848 | 4.0315 | 1.5182 | 0.068234 | 0 | 0 | 0 | 0 | 0 | 0
7 | 0 | 0 | 0 | 0 | 0 | 0 | 0 | 0 | 0 | 0 | 0 | 0 | 0 | 0 | 0 | 0 | 0 | 0 | 0 | 0 | 0 | 0 | 0 | 0

## Pg, Winter, S5
GenID | 0 | 1 | 2 | 3 | 4 | 5 | 6 | 7 | 8 | 9 | 10 | 11 | 12 | 13 | 14 | 15 | 16 | 17 | 18 | 19 | 20 | 21 | 22 | 23
1 | 0 | 0 | 0 | 0 | 0 | 0 | 0 | 0 | 0 | 0 | 0 | 0 | 0 | 0 | 0 | 0 | 0 | 0 | 0 | 0 | 0 | 0 | 0 | 0
2 | 7.8703 | 7.9908 | 8.0179 | 7.3314 | 7.5662 | 7.9878 | 8.1774 | 7.789 | 7.4127 | 6.9821 | 6.5606 | 6.1993 | 5.7146 | 4.4259 | 4.3296 | 4.4049 | 5.5881 | 6.5486 | 6.9761 | 7.2862 | 7.5301 | 7.8161 | 7.6686 | 7.4609
3 | 0 | 0 | 0 | 0 | 0 | 0 | 0 | 0 | 0 | 0 | 0 | 0 | 0 | 0 | 0 | 0 | 0 | 0 | 0 | 0 | 0 | 0 | 0 | 0
4 | 0 | 0 | 0 | 0 | 0 | 0 | 0 | 0 | 0 | 0 | 0 | 0 | 0 | 0 | 0 | 0 | 0 | 0 | 0 | 0 | 0 | 0 | 0 | 0
5 | 0 | 0 | 0 | 0 | 0 | 0 | 0 | 0.022745 | 1.9447 | 6.6869 | 10.2691 | 10.1895 | 11.3268 | 11.0766 | 9.3707 | 6.0273 | 1.9219 | 0.11372 | 0 | 0 | 0 | 0 | 0 | 0
6 | 0 | 0 | 0 | 0 | 0 | 0 | 0 | 0.011372 | 0.97233 | 3.3434 | 5.1346 | 5.0948 | 5.6634 | 5.5383 | 4.6854 | 3.0136 | 0.96096 | 0.056861 | 0 | 0 | 0 | 0 | 0 | 0
7 | 0 | 0 | 0 | 0 | 0 | 0 | 0 | 0 | 0 | 0 | 0 | 0 | 0 | 0 | 0 | 0 | 0 | 0 | 0 | 0 | 0 | 0 | 0 | 0

## Pg, Winter, S6
GenID | 0 | 1 | 2 | 3 | 4 | 5 | 6 | 7 | 8 | 9 | 10 | 11 | 12 | 13 | 14 | 15 | 16 | 17 | 18 | 19 | 20 | 21 | 22 | 23
1 | 0 | 0 | 0 | 0 | 0 | 0 | 0 | 0 | 0 | 0 | 0 | 0 | 0 | 0 | 0 | 0 | 0 | 0 | 0 | 0 | 0 | 0 | 0 | 0
2 | 7.5361 | 7.503 | 7.3133 | 7.494 | 7.2832 | 7.2441 | 7.506 | 7.0544 | 6.4944 | 6.0819 | 5.5008 | 4.7391 | 4.2724 | 4.2453 | 4.8173 | 4.9859 | 5.5128 | 6.389 | 6.949 | 7.3645 | 7.4247 | 6.8436 | 6.3107 | 6.0608
3 | 0 | 0 | 0 | 0 | 0 | 0 | 0 | 0 | 0 | 0 | 0 | 0 | 0 | 0 | 0 | 0 | 0 | 0 | 0 | 0 | 0 | 0 | 0 | 0
4 | 0 | 0 | 0 | 0 | 0 | 0 | 0 | 0 | 0 | 0 | 0 | 0 | 0 | 0 | 0 | 0 | 0 | 0 | 0 | 0 | 0 | 0 | 0 | 0
5 | 0 | 0 | 0 | 0 | 0 | 0 | 0 | 0.011372 | 1.0121 | 4.3442 | 7.1645 | 8.1425 | 7.7786 | 7.9265 | 8.5747 | 7.8127 | 3.5595 | 0.18196 | 0 | 0 | 0 | 0 | 0 | 0
6 | 0 | 0 | 0 | 0 | 0 | 0 | 0 | 0.0056861 | 0.50607 | 2.1721 | 3.5823 | 4.0713 | 3.8893 | 3.9632 | 4.2873 | 3.9064 | 1.7798 | 0.090978 | 0 | 0 | 0 | 0 | 0 | 0
7 | 0 | 0 | 0 | 0 | 0 | 0 | 0 | 0 | 0 | 0 | 0 | 0 | 0 | 0 | 0 | 0 | 0 | 0 | 0 | 0 | 0 | 0 | 0 | 0

## Pg, Winter, S7
GenID | 0 | 1 | 2 | 3 | 4 | 5 | 6 | 7 | 8 | 9 | 10 | 11 | 12 | 13 | 14 | 15 | 16 | 17 | 18 | 19 | 20 | 21 | 22 | 23
1 | 0 | 0 | 0 | 0 | 0 | 0 | 0 | 0 | 0 | 0 | 0 | 0 | 0 | 0 | 0 | 0 | 0 | 0 | 0 | 0 | 0 | 0 | 0 | 0
2 | 8.1323 | 8.7495 | 8.7043 | 8.7224 | 9.0295 | 9.5323 | 10.1556 | 10.1736 | 10.0833 | 9.4631 | 8.2527 | 7.5933 | 7.2953 | 6.7985 | 6.2144 | 6.2686 | 6.5034 | 7.494 | 8.1142 | 8.3159 | 8.042 | 7.6054 | 7.6867 | 8.0028
3 | 0 | 0 | 0 | 0 | 0 | 0 | 0 | 0 | 0 | 0 | 0 | 0 | 0 | 0 | 0 | 0 | 0 | 0 | 0 | 0 | 0 | 0 | 0 | 0
4 | 0 | 0 | 0 | 0 | 0 | 0 | 0 | 0 | 0 | 0 | 0 | 0 | 0 | 0 | 0 | 0 | 0 | 0 | 0 | 0 | 0 | 0 | 0 | 0
5 | 0 | 0 | 0 | 0 | 0 | 0 | 0 | 0.011372 | 1.3306 | 5.6179 | 9.8825 | 11.7589 | 11.3154 | 11.4064 | 10.7695 | 8.0629 | 3.0364 | 0.13647 | 0 | 0 | 0 | 0 | 0 | 0
6 | 0 | 0 | 0 | 0 | 0 | 0 | 0 | 0.0056861 | 0.66528 | 2.8089 | 4.9412 | 5.8795 | 5.6577 | 5.7032 | 5.3848 | 4.0315 | 1.5182 | 0.068234 | 0 | 0 | 0 | 0 | 0 | 0
7 | 0 | 0 | 0 | 0 | 0 | 0 | 0 | 0 | 0 | 0 | 0 | 0 | 0 | 0 | 0 | 0 | 0 | 0 | 0 | 0 | 0 | 0 | 0 | 0

## Pg, Winter, S8
GenID | 0 | 1 | 2 | 3 | 4 | 5 | 6 | 7 | 8 | 9 | 10 | 11 | 12 | 13 | 14 | 15 | 16 | 17 | 18 | 19 | 20 | 21 | 22 | 23
1 | 0 | 0 | 0 | 0 | 0 | 0 | 0 | 0 | 0 | 0 | 0 | 0 | 0 | 0 | 0 | 0 | 0 | 0 | 0 | 0 | 0 | 0 | 0 | 0
2 | 7.8703 | 7.9908 | 8.0179 | 7.3314 | 7.5662 | 7.9878 | 8.1774 | 7.789 | 7.4127 | 6.9821 | 6.5606 | 6.1993 | 5.7146 | 4.4259 | 4.3296 | 4.4049 | 5.5881 | 6.5486 | 6.9761 | 7.2862 | 7.5301 | 7.8161 | 7.6686 | 7.4609
3 | 0 | 0 | 0 | 0 | 0 | 0 | 0 | 0 | 0 | 0 | 0 | 0 | 0 | 0 | 0 | 0 | 0 | 0 | 0 | 0 | 0 | 0 | 0 | 0
4 | 0 | 0 | 0 | 0 | 0 | 0 | 0 | 0 | 0 | 0 | 0 | 0 | 0 | 0 | 0 | 0 | 0 | 0 | 0 | 0 | 0 | 0 | 0 | 0
5 | 0 | 0 | 0 | 0 | 0 | 0 | 0 | 0.022745 | 1.9447 | 6.6869 | 10.2691 | 10.1895 | 11.3268 | 11.0766 | 9.3707 | 6.0273 | 1.9219 | 0.11372 | 0 | 0 | 0 | 0 | 0 | 0
6 | 0 | 0 | 0 | 0 | 0 | 0 | 0 | 0.011372 | 0.97233 | 3.3434 | 5.1346 | 5.0948 | 5.6634 | 5.5383 | 4.6854 | 3.0136 | 0.96096 | 0.056861 | 0 | 0 | 0 | 0 | 0 | 0
7 | 0 | 0 | 0 | 0 | 0 | 0 | 0 | 0 | 0 | 0 | 0 | 0 | 0 | 0 | 0 | 0 | 0 | 0 | 0 | 0 | 0 | 0 | 0 | 0

## Pg, Winter, S9
GenID | 0 | 1 | 2 | 3 | 4 | 5 | 6 | 7 | 8 | 9 | 10 | 11 | 12 | 13 | 14 | 15 | 16 | 17 | 18 | 19 | 20 | 21 | 22 | 23
1 | 0 | 0 | 0 | 0 | 0 | 0 | 0 | 0 | 0 | 0 | 0 | 0 | 0 | 0 | 0 | 0 | 0 | 0 | 0 | 0 | 0 | 0 | 0 | 0
2 | 7.5361 | 7.503 | 7.3133 | 7.494 | 7.2832 | 7.2441 | 7.506 | 7.0544 | 6.4944 | 6.0819 | 5.5008 | 4.7391 | 4.2724 | 4.2453 | 4.8173 | 4.9859 | 5.5128 | 6.389 | 6.949 | 7.3645 | 7.4247 | 6.8436 | 6.3107 | 6.0608
3 | 0 | 0 | 0 | 0 | 0 | 0 | 0 | 0 | 0 | 0 | 0 | 0 | 0 | 0 | 0 | 0 | 0 | 0 | 0 | 0 | 0 | 0 | 0 | 0
4 | 0 | 0 | 0 | 0 | 0 | 0 | 0 | 0 | 0 | 0 | 0 | 0 | 0 | 0 | 0 | 0 | 0 | 0 | 0 | 0 | 0 | 0 | 0 | 0
5 | 0 | 0 | 0 | 0 | 0 | 0 | 0 | 0.011372 | 1.0121 | 4.3442 | 7.1645 | 8.1425 | 7.7786 | 7.9265 | 8.5747 | 7.8127 | 3.5595 | 0.18196 | 0 | 0 | 0 | 0 | 0 | 0
6 | 0 | 0 | 0 | 0 | 0 | 0 | 0 | 0.0056861 | 0.50607 | 2.1721 | 3.5823 | 4.0713 | 3.8893 | 3.9632 | 4.2873 | 3.9064 | 1.7798 | 0.090978 | 0 | 0 | 0 | 0 | 0 | 0
7 | 0 | 0 | 0 | 0 | 0 | 0 | 0 | 0 | 0 | 0 | 0 | 0 | 0 | 0 | 0 | 0 | 0 | 0 | 0 | 0 | 0 | 0 | 0 | 0

## Qg, Winter, S1
GenID | 0 | 1 | 2 | 3 | 4 | 5 | 6 | 7 | 8 | 9 | 10 | 11 | 12 | 13 | 14 | 15 | 16 | 17 | 18 | 19 | 20 | 21 | 22 | 23
1 | 0 | 0 | 0 | 0 | 0 | 0 | 0 | 0 | 0 | 0 | 0 | 0 | 0 | 0 | 0 | 0 | 0 | 0 | 0 | 0 | 0 | 0 | 0 | 0
2 | 0 | 0 | 0 | 0 | 0 | 0 | 0 | 0 | 0 | 0 | 0 | 0 | 0 | 0 | 0 | 0 | 0 | 0 | 0 | 0 | 0 | 0 | 0 | 0
3 | 0 | 0 | 0 | 0 | 0 | 0 | 0 | 0 | 0 | 0 | 0 | 0 | 0 | 0 | 0 | 0 | 0 | 0 | 0 | 0 | 0 | 0 | 0 | 0
4 | 0 | 0 | 0 | 0 | 0 | 0 | 0 | 0 | 0 | 0 | 0 | 0 | 0 | 0 | 0 | 0 | 0 | 0 | 0 | 0 | 0 | 0 | 0 | 0
5 | 0 | 0 | 0 | 0 | 0 | 0 | 0 | 0 | 0 | 0 | 0 | 0 | 0 | 0 | 0 | 0 | 0 | 0 | 0 | 0 | 0 | 0 | 0 | 0
6 | 0 | 0 | 0 | 0 | 0 | 0 | 0 | 0 | 0 | 0 | 0 | 0 | 0 | 0 | 0 | 0 | 0 | 0 | 0 | 0 | 0 | 0 | 0 | 0
7 | 0 | 0 | 0 | 0 | 0 | 0 | 0 | 0 | 0 | 0 | 0 | 0 | 0 | 0 | 0 | 0 | 0 | 0 | 0 | 0 | 0 | 0 | 0 | 0

## Qg, Winter, S2
GenID | 0 | 1 | 2 | 3 | 4 | 5 | 6 | 7 | 8 | 9 | 10 | 11 | 12 | 13 | 14 | 15 | 16 | 17 | 18 | 19 | 20 | 21 | 22 | 23
1 | 0 | 0 | 0 | 0 | 0 | 0 | 0 | 0 | 0 | 0 | 0 | 0 | 0 | 0 | 0 | 0 | 0 | 0 | 0 | 0 | 0 | 0 | 0 | 0
2 | 0 | 0 | 0 | 0 | 0 | 0 | 0 | 0 | 0 | 0 | 0 | 0 | 0 | 0 | 0 | 0 | 0 | 0 | 0 | 0 | 0 | 0 | 0 | 0
3 | 0 | 0 | 0 | 0 | 0 | 0 | 0 | 0 | 0 | 0 | 0 | 0 | 0 | 0 | 0 | 0 | 0 | 0 | 0 | 0 | 0 | 0 | 0 | 0
4 | 0 | 0 | 0 | 0 | 0 | 0 | 0 | 0 | 0 | 0 | 0 | 0 | 0 | 0 | 0 | 0 | 0 | 0 | 0 | 0 | 0 | 0 | 0 | 0
5 | 0 | 0 | 0 | 0 | 0 | 0 | 0 | 0 | 0 | 0 | 0 | 0 | 0 | 0 | 0 | 0 | 0 | 0 | 0 | 0 | 0 | 0 | 0 | 0
6 | 0 | 0 | 0 | 0 | 0 | 0 | 0 | 0 | 0 | 0 | 0 | 0 | 0 | 0 | 0 | 0 | 0 | 0 | 0 | 0 | 0 | 0 | 0 | 0
7 | 0 | 0 | 0 | 0 | 0 | 0 | 0 | 0 | 0 | 0 | 0 | 0 | 0 | 0 | 0 | 0 | 0 | 0 | 0 | 0 | 0 | 0 | 0 | 0

## Qg, Winter, S3
GenID | 0 | 1 | 2 | 3 | 4 | 5 | 6 | 7 | 8 | 9 | 10 | 11 | 12 | 13 | 14 | 15 | 16 | 17 | 18 | 19 | 20 | 21 | 22 | 23
1 | 0 | 0 | 0 | 0 | 0 | 0 | 0 | 0 | 0 | 0 | 0 | 0 | 0 | 0 | 0 | 0 | 0 | 0 | 0 | 0 | 0 | 0 | 0 | 0
2 | 0 | 0 | 0 | 0 | 0 | 0 | 0 | 0 | 0 | 0 | 0 | 0 | 0 | 0 | 0 | 0 | 0 | 0 | 0 | 0 | 0 | 0 | 0 | 0
3 | 0 | 0 | 0 | 0 | 0 | 0 | 0 | 0 | 0 | 0 | 0 | 0 | 0 | 0 | 0 | 0 | 0 | 0 | 0 | 0 | 0 | 0 | 0 | 0
4 | 0 | 0 | 0 | 0 | 0 | 0 | 0 | 0 | 0 | 0 | 0 | 0 | 0 | 0 | 0 | 0 | 0 | 0 | 0 | 0 | 0 | 0 | 0 | 0
5 | 0 | 0 | 0 | 0 | 0 | 0 | 0 | 0 | 0 | 0 | 0 | 0 | 0 | 0 | 0 | 0 | 0 | 0 | 0 | 0 | 0 | 0 | 0 | 0
6 | 0 | 0 | 0 | 0 | 0 | 0 | 0 | 0 | 0 | 0 | 0 | 0 | 0 | 0 | 0 | 0 | 0 | 0 | 0 | 0 | 0 | 0 | 0 | 0
7 | 0 | 0 | 0 | 0 | 0 | 0 | 0 | 0 | 0 | 0 | 0 | 0 | 0 | 0 | 0 | 0 | 0 | 0 | 0 | 0 | 0 | 0 | 0 | 0

## Qg, Winter, S4
GenID | 0 | 1 | 2 | 3 | 4 | 5 | 6 | 7 | 8 | 9 | 10 | 11 | 12 | 13 | 14 | 15 | 16 | 17 | 18 | 19 | 20 | 21 | 22 | 23
1 | 0 | 0 | 0 | 0 | 0 | 0 | 0 | 0 | 0 | 0 | 0 | 0 | 0 | 0 | 0 | 0 | 0 | 0 | 0 | 0 | 0 | 0 | 0 | 0
2 | 0 | 0 | 0 | 0 | 0 | 0 | 0 | 0 | 0 | 0 | 0 | 0 | 0 | 0 | 0 | 0 | 0 | 0 | 0 | 0 | 0 | 0 | 0 | 0
3 | 0 | 0 | 0 | 0 | 0 | 0 | 0 | 0 | 0 | 0 | 0 | 0 | 0 | 0 | 0 | 0 | 0 | 0 | 0 | 0 | 0 | 0 | 0 | 0
4 | 0 | 0 | 0 | 0 | 0 | 0 | 0 | 0 | 0 | 0 | 0 | 0 | 0 | 0 | 0 | 0 | 0 | 0 | 0 | 0 | 0 | 0 | 0 | 0
5 | 0 | 0 | 0 | 0 | 0 | 0 | 0 | 0 | 0 | 0 | 0 | 0 | 0 | 0 | 0 | 0 | 0 | 0 | 0 | 0 | 0 | 0 | 0 | 0
6 | 0 | 0 | 0 | 0 | 0 | 0 | 0 | 0 | 0 | 0 | 0 | 0 | 0 | 0 | 0 | 0 | 0 | 0 | 0 | 0 | 0 | 0 | 0 | 0
7 | 0 | 0 | 0 | 0 | 0 | 0 | 0 | 0 | 0 | 0 | 0 | 0 | 0 | 0 | 0 | 0 | 0 | 0 | 0 | 0 | 0 | 0 | 0 | 0

## Qg, Winter, S5
GenID | 0 | 1 | 2 | 3 | 4 | 5 | 6 | 7 | 8 | 9 | 10 | 11 | 12 | 13 | 14 | 15 | 16 | 17 | 18 | 19 | 20 | 21 | 22 | 23
1 | 0 | 0 | 0 | 0 | 0 | 0 | 0 | 0 | 0 | 0 | 0 | 0 | 0 | 0 | 0 | 0 | 0 | 0 | 0 | 0 | 0 | 0 | 0 | 0
2 | 0 | 0 | 0 | 0 | 0 | 0 | 0 | 0 | 0 | 0 | 0 | 0 | 0 | 0 | 0 | 0 | 0 | 0 | 0 | 0 | 0 | 0 | 0 | 0
3 | 0 | 0 | 0 | 0 | 0 | 0 | 0 | 0 | 0 | 0 | 0 | 0 | 0 | 0 | 0 | 0 | 0 | 0 | 0 | 0 | 0 | 0 | 0 | 0
4 | 0 | 0 | 0 | 0 | 0 | 0 | 0 | 0 | 0 | 0 | 0 | 0 | 0 | 0 | 0 | 0 | 0 | 0 | 0 | 0 | 0 | 0 | 0 | 0
5 | 0 | 0 | 0 | 0 | 0 | 0 | 0 | 0 | 0 | 0 | 0 | 0 | 0 | 0 | 0 | 0 | 0 | 0 | 0 | 0 | 0 | 0 | 0 | 0
6 | 0 | 0 | 0 | 0 | 0 | 0 | 0 | 0 | 0 | 0 | 0 | 0 | 0 | 0 | 0 | 0 | 0 | 0 | 0 | 0 | 0 | 0 | 0 | 0
7 | 0 | 0 | 0 | 0 | 0 | 0 | 0 | 0 | 0 | 0 | 0 | 0 | 0 | 0 | 0 | 0 | 0 | 0 | 0 | 0 | 0 | 0 | 0 | 0

## Qg, Winter, S6
GenID | 0 | 1 | 2 | 3 | 4 | 5 | 6 | 7 | 8 | 9 | 10 | 11 | 12 | 13 | 14 | 15 | 16 | 17 | 18 | 19 | 20 | 21 | 22 | 23
1 | 0 | 0 | 0 | 0 | 0 | 0 | 0 | 0 | 0 | 0 | 0 | 0 | 0 | 0 | 0 | 0 | 0 | 0 | 0 | 0 | 0 | 0 | 0 | 0
2 | 0 | 0 | 0 | 0 | 0 | 0 | 0 | 0 | 0 | 0 | 0 | 0 | 0 | 0 | 0 | 0 | 0 | 0 | 0 | 0 | 0 | 0 | 0 | 0
3 | 0 | 0 | 0 | 0 | 0 | 0 | 0 | 0 | 0 | 0 | 0 | 0 | 0 | 0 | 0 | 0 | 0 | 0 | 0 | 0 | 0 | 0 | 0 | 0
4 | 0 | 0 | 0 | 0 | 0 | 0 | 0 | 0 | 0 | 0 | 0 | 0 | 0 | 0 | 0 | 0 | 0 | 0 | 0 | 0 | 0 | 0 | 0 | 0
5 | 0 | 0 | 0 | 0 | 0 | 0 | 0 | 0 | 0 | 0 | 0 | 0 | 0 | 0 | 0 | 0 | 0 | 0 | 0 | 0 | 0 | 0 | 0 | 0
6 | 0 | 0 | 0 | 0 | 0 | 0 | 0 | 0 | 0 | 0 | 0 | 0 | 0 | 0 | 0 | 0 | 0 | 0 | 0 | 0 | 0 | 0 | 0 | 0
7 | 0 | 0 | 0 | 0 | 0 | 0 | 0 | 0 | 0 | 0 | 0 | 0 | 0 | 0 | 0 | 0 | 0 | 0 | 0 | 0 | 0 | 0 | 0 | 0

## Qg, Winter, S7
GenID | 0 | 1 | 2 | 3 | 4 | 5 | 6 | 7 | 8 | 9 | 10 | 11 | 12 | 13 | 14 | 15 | 16 | 17 | 18 | 19 | 20 | 21 | 22 | 23
1 | 0 | 0 | 0 | 0 | 0 | 0 | 0 | 0 | 0 | 0 | 0 | 0 | 0 | 0 | 0 | 0 | 0 | 0 | 0 | 0 | 0 | 0 | 0 | 0
2 | 0 | 0 | 0 | 0 | 0 | 0 | 0 | 0 | 0 | 0 | 0 | 0 | 0 | 0 | 0 | 0 | 0 | 0 | 0 | 0 | 0 | 0 | 0 | 0
3 | 0 | 0 | 0 | 0 | 0 | 0 | 0 | 0 | 0 | 0 | 0 | 0 | 0 | 0 | 0 | 0 | 0 | 0 | 0 | 0 | 0 | 0 | 0 | 0
4 | 0 | 0 | 0 | 0 | 0 | 0 | 0 | 0 | 0 | 0 | 0 | 0 | 0 | 0 | 0 | 0 | 0 | 0 | 0 | 0 | 0 | 0 | 0 | 0
5 | 0 | 0 | 0 | 0 | 0 | 0 | 0 | 0 | 0 | 0 | 0 | 0 | 0 | 0 | 0 | 0 | 0 | 0 | 0 | 0 | 0 | 0 | 0 | 0
6 | 0 | 0 | 0 | 0 | 0 | 0 | 0 | 0 | 0 | 0 | 0 | 0 | 0 | 0 | 0 | 0 | 0 | 0 | 0 | 0 | 0 | 0 | 0 | 0
7 | 0 | 0 | 0 | 0 | 0 | 0 | 0 | 0 | 0 | 0 | 0 | 0 | 0 | 0 | 0 | 0 | 0 | 0 | 0 | 0 | 0 | 0 | 0 | 0

## Qg, Winter, S8
GenID | 0 | 1 | 2 | 3 | 4 | 5 | 6 | 7 | 8 | 9 | 10 | 11 | 12 | 13 | 14 | 15 | 16 | 17 | 18 | 19 | 20 | 21 | 22 | 23
1 | 0 | 0 | 0 | 0 | 0 | 0 | 0 | 0 | 0 | 0 | 0 | 0 | 0 | 0 | 0 | 0 | 0 | 0 | 0 | 0 | 0 | 0 | 0 | 0
2 | 0 | 0 | 0 | 0 | 0 | 0 | 0 | 0 | 0 | 0 | 0 | 0 | 0 | 0 | 0 | 0 | 0 | 0 | 0 | 0 | 0 | 0 | 0 | 0
3 | 0 | 0 | 0 | 0 | 0 | 0 | 0 | 0 | 0 | 0 | 0 | 0 | 0 | 0 | 0 | 0 | 0 | 0 | 0 | 0 | 0 | 0 | 0 | 0
4 | 0 | 0 | 0 | 0 | 0 | 0 | 0 | 0 | 0 | 0 | 0 | 0 | 0 | 0 | 0 | 0 | 0 | 0 | 0 | 0 | 0 | 0 | 0 | 0
5 | 0 | 0 | 0 | 0 | 0 | 0 | 0 | 0 | 0 | 0 | 0 | 0 | 0 | 0 | 0 | 0 | 0 | 0 | 0 | 0 | 0 | 0 | 0 | 0
6 | 0 | 0 | 0 | 0 | 0 | 0 | 0 | 0 | 0 | 0 | 0 | 0 | 0 | 0 | 0 | 0 | 0 | 0 | 0 | 0 | 0 | 0 | 0 | 0
7 | 0 | 0 | 0 | 0 | 0 | 0 | 0 | 0 | 0 | 0 | 0 | 0 | 0 | 0 | 0 | 0 | 0 | 0 | 0 | 0 | 0 | 0 | 0 | 0

## Qg, Winter, S9
GenID | 0 | 1 | 2 | 3 | 4 | 5 | 6 | 7 | 8 | 9 | 10 | 11 | 12 | 13 | 14 | 15 | 16 | 17 | 18 | 19 | 20 | 21 | 22 | 23
1 | 0 | 0 | 0 | 0 | 0 | 0 | 0 | 0 | 0 | 0 | 0 | 0 | 0 | 0 | 0 | 0 | 0 | 0 | 0 | 0 | 0 | 0 | 0 | 0
2 | 0 | 0 | 0 | 0 | 0 | 0 | 0 | 0 | 0 | 0 | 0 | 0 | 0 | 0 | 0 | 0 | 0 | 0 | 0 | 0 | 0 | 0 | 0 | 0
3 | 0 | 0 | 0 | 0 | 0 | 0 | 0 | 0 | 0 | 0 | 0 | 0 | 0 | 0 | 0 | 0 | 0 | 0 | 0 | 0 | 0 | 0 | 0 | 0
4 | 0 | 0 | 0 | 0 | 0 | 0 | 0 | 0 | 0 | 0 | 0 | 0 | 0 | 0 | 0 | 0 | 0 | 0 | 0 | 0 | 0 | 0 | 0 | 0
5 | 0 | 0 | 0 | 0 | 0 | 0 | 0 | 0 | 0 | 0 | 0 | 0 | 0 | 0 | 0 | 0 | 0 | 0 | 0 | 0 | 0 | 0 | 0 | 0
6 | 0 | 0 | 0 | 0 | 0 | 0 | 0 | 0 | 0 | 0 | 0 | 0 | 0 | 0 | 0 | 0 | 0 | 0 | 0 | 0 | 0 | 0 | 0 | 0
7 | 0 | 0 | 0 | 0 | 0 | 0 | 0 | 0 | 0 | 0 | 0 | 0 | 0 | 0 | 0 | 0 | 0 | 0 | 0 | 0 | 0 | 0 | 0 | 0

## GenStatus, Winter
GenID | 0 | 1 | 2 | 3 | 4 | 5 | 6 | 7 | 8 | 9 | 10 | 11 | 12 | 13 | 14 | 15 | 16 | 17 | 18 | 19 | 20 | 21 | 22 | 23
1 | 1 | 1 | 1 | 1 | 1 | 1 | 1 | 1 | 1 | 1 | 1 | 1 | 1 | 1 | 1 | 1 | 1 | 1 | 1 | 1 | 1 | 1 | 1 | 1
2 | 1 | 1 | 1 | 1 | 1 | 1 | 1 | 1 | 1 | 1 | 1 | 1 | 1 | 1 | 1 | 1 | 1 | 1 | 1 | 1 | 1 | 1 | 1 | 1
3 | 1 | 1 | 1 | 1 | 1 | 1 | 1 | 1 | 1 | 1 | 1 | 1 | 1 | 1 | 1 | 1 | 1 | 1 | 1 | 1 | 1 | 1 | 1 | 1
4 | 1 | 1 | 1 | 1 | 1 | 1 | 1 | 1 | 1 | 1 | 1 | 1 | 1 | 1 | 1 | 1 | 1 | 1 | 1 | 1 | 1 | 1 | 1 | 1
5 | 1 | 1 | 1 | 1 | 1 | 1 | 1 | 1 | 1 | 1 | 1 | 1 | 1 | 1 | 1 | 1 | 1 | 1 | 1 | 1 | 1 | 1 | 1 | 1
6 | 1 | 1 | 1 | 1 | 1 | 1 | 1 | 1 | 1 | 1 | 1 | 1 | 1 | 1 | 1 | 1 | 1 | 1 | 1 | 1 | 1 | 1 | 1 | 1
7 | 1 | 1 | 1 | 1 | 1 | 1 | 1 | 1 | 1 | 1 | 1 | 1 | 1 | 1 | 1 | 1 | 1 | 1 | 1 | 1 | 1 | 1 | 1 | 1

## Pc, Spring, S1
LoadID | 0 | 1 | 2 | 3 | 4 | 5 | 6 | 7 | 8 | 9 | 10 | 11 | 12 | 13 | 14 | 15 | 16 | 17 | 18 | 19 | 20 | 21 | 22 | 23
1 | 2.2479 | 2.096 | 1.9746 | 1.9877 | 2.0347 | 2.0917 | 1.9932 | 2.5715 | 2.7636 | 2.6633 | 2.56 | 2.6779 | 2.7301 | 2.6098 | 2.3671 | 2.485 | 2.5448 | 2.591 | 2.3982 | 2.4367 | 2.2983 | 2.3573 | 2.1244 | 1.9963
2 | 1.0655 | 0.97783 | 0.96542 | 0.88089 | 0.83584 | 0.86988 | 1 | 1.1244 | 1.2492 | 1.3049 | 1.2084 | 1.2338 | 1.2785 | 1.2772 | 1.057 | 1.1401 | 1.2538 | 1.3703 | 1.2801 | 1.2389 | 1.3282 | 1.2013 | 1.1654 | 1.0875
3 | 2.1368 | 2.0698 | 1.9375 | 1.8972 | 1.8151 | 1.9494 | 2.9799 | 3.4069 | 3.64 | 3.3081 | 3.2889 | 3.5701 | 3.6228 | 3.4242 | 2.8961 | 2.8362 | 3.05 | 2.9316 | 2.7057 | 3 | 2.9711 | 2.8638 | 2.5266 | 2.2925
4 | 0.20025 | 0.18391 | 0.16048 | 0.15379 | 0.13546 | 0.13559 | 0.22944 | 0.23464 | 0.26183 | 0.27961 | 0.26792 | 0.23681 | 0.26198 | 0.26298 | 0.2556 | 0.24038 | 0.23093 | 0.30245 | 0.29222 | 0.28877 | 0.31603 | 0.2748 | 0.28125 | 0.25458
5 | 0.59766 | 0.53008 | 0.52319 | 0.49788 | 0.50981 | 0.50207 | 0.59705 | 0.59102 | 0.61882 | 0.62745 | 0.66046 | 0.70031 | 0.69877 | 0.70668 | 0.70901 | 0.71939 | 0.69396 | 0.75165 | 0.77044 | 0.73048 | 0.78093 | 0.73588 | 0.74835 | 0.65905
6 | 3.5679 | 3.4145 | 3.3167 | 3.3412 | 3.3329 | 3.4604 | 3.7724 | 4.2396 | 4.799 | 4.6288 | 4.7014 | 4.8261 | 4.7269 | 4.8165 | 4.4843 | 4.28 | 4.4365 | 4.4353 | 4.269 | 4.1853 | 4.3228 | 3.9908 | 3.9519 | 3.7171
7 | 1.7846 | 1.6115 | 1.6082 | 1.5614 | 1.5233 | 1.6389 | 2.0462 | 2.2305 | 2.386 | 2.451 | 2.5298 | 2.6341 | 2.6887 | 2.7287 | 2.5299 | 2.4643 | 2.3918 | 2.5115 | 2.4877 | 2.4078 | 2.2589 | 1.9845 | 1.9859 | 1.9586
8 | 0.38524 | 0.3689 | 0.354 | 0.35409 | 0.33401 | 0.35366 | 0.54508 | 0.57567 | 0.63039 | 0.62138 | 0.6604 | 0.66272 | 0.66418 | 0.6379 | 0.56361 | 0.55589 | 0.50615 | 0.55463 | 0.51809 | 0.49783 | 0.48756 | 0.45778 | 0.43997 | 0.39709
9 | 0.39162 | 0.37669 | 0.36019 | 0.35135 | 0.32576 | 0.30787 | 0.34172 | 0.28553 | 0.26842 | 0.27791 | 0.27592 | 0.30852 | 0.31222 | 0.33336 | 0.32536 | 0.33416 | 0.30968 | 0.32272 | 0.29647 | 0.31974 | 0.32796 | 0.30777 | 0.34207 | 0.36775
10 | 0.65868 | 0.62377 | 0.62325 | 0.59534 | 0.57632 | 0.6306 | 0.77824 | 0.8588 | 0.90005 | 0.91447 | 0.9243 | 0.9751 | 0.94885 | 0.96833 | 0.9249 | 0.85446 | 0.8844 | 0.90045 | 0.93442 | 0.91738 | 0.96508 | 0.84428 | 0.84669 | 0.73576
11 | 0.38818 | 0.37642 | 0.3385 | 0.32557 | 0.31475 | 0.35 | 0.41546 | 0.39232 | 0.39304 | 0.37432 | 0.45812 | 0.45212 | 0.49264 | 0.4761 | 0.46887 | 0.45456 | 0.44116 | 0.51405 | 0.51739 | 0.49684 | 0.49494 | 0.46412 | 0.49913 | 0.46729
12 | 1.4316 | 1.4925 | 1.4629 | 1.4416 | 1.3462 | 1.305 | 1.3929 | 1.3147 | 1.1743 | 1.0053 | 1.3493 | 1.346 | 1.4266 | 1.4858 | 1.2922 | 1.6113 | 1.4386 | 1.4722 | 1.5118 | 1.5609 | 1.6552 | 1.6509 | 1.6327 | 1.7744
13 | 3.5773 | 3.5641 | 3.3956 | 3.4125 | 3.4949 | 3.3959 | 4.2133 | 4.0251 | 4.3178 | 4.332 | 4.301 | 4.1886 | 4.4013 | 4.4853 | 4.4184 | 4.2828 | 4.3096 | 4.4615 | 4.1948 | 4.1741 | 4.1118 | 3.956 | 3.6609 | 3.6859
14 | 2.0933 | 2.0524 | 1.954 | 1.9909 | 1.8829 | 1.9133 | 1.9046 | 2.4569 | 2.5817 | 2.5237 | 2.5647 | 2.4445 | 2.5078 | 2.3899 | 2.3019 | 2.3936 | 2.3995 | 2.4708 | 2.3273 | 2.3136 | 2.1763 | 2.1969 | 2.1475 | 2.0728
15 | 0.58858 | 0.58333 | 0.55661 | 0.51877 | 0.47833 | 0.50603 | 0.56297 | 0.64814 | 0.68918 | 0.7095 | 0.69986 | 0.72511 | 0.6937 | 0.6961 | 0.60576 | 0.65599 | 0.67526 | 0.74658 | 0.73616 | 0.69069 | 0.72746 | 0.66159 | 0.62881 | 0.60893
16 | 0.97057 | 0.93403 | 0.88163 | 0.88706 | 0.85269 | 0.8869 | 1.4009 | 1.5827 | 1.6262 | 1.5446 | 1.476 | 1.6209 | 1.6496 | 1.5327 | 1.3825 | 1.3716 | 1.3393 | 1.4197 | 1.3351 | 1.3486 | 1.446 | 1.3155 | 1.1868 | 1.0519
17 | 0.39402 | 0.34829 | 0.2958 | 0.28412 | 0.2508 | 0.27374 | 0.49864 | 0.58585 | 0.68079 | 0.67766 | 0.66587 | 0.59898 | 0.63935 | 0.6612 | 0.60998 | 0.58045 | 0.59096 | 0.72244 | 0.71762 | 0.71465 | 0.77526 | 0.68855 | 0.61985 | 0.51093
18 | 0.9259 | 0.84958 | 0.7759 | 0.78344 | 0.77071 | 0.80933 | 0.93559 | 0.9279 | 0.99633 | 1.0445 | 1.0831 | 1.1553 | 1.1723 | 1.1167 | 1.0721 | 1.0864 | 1.0858 | 1.2026 | 1.1746 | 1.1276 | 1.2087 | 1.1371 | 1.142 | 1.0763
19 | 2.5944 | 2.5385 | 2.2662 | 2.4801 | 2.4849 | 2.5565 | 2.8844 | 3.3707 | 3.5897 | 3.5525 | 3.4589 | 3.6314 | 3.7445 | 3.5163 | 3.243 | 3.1234 | 3.3318 | 3.2981 | 3.1291 | 3.139 | 3.1134 | 2.8801 | 2.7748 | 2.7615
20 | 1.3017 | 1.2303 | 1.2188 | 1.2423 | 1.1547 | 1.2852 | 1.649 | 1.763 | 1.9896 | 2.1995 | 2.1276 | 2.1914 | 2.2077 | 2.1687 | 2.1309 | 1.9467 | 2.1041 | 2.0644 | 1.9516 | 2.0666 | 1.9385 | 1.6458 | 1.6227 | 1.4959
21 | 0.78208 | 0.7249 | 0.70072 | 0.67381 | 0.70618 | 0.73515 | 1.2012 | 1.3293 | 1.4063 | 1.4083 | 1.4089 | 1.436 | 1.4543 | 1.4275 | 1.2397 | 1.1588 | 1.0948 | 1.1813 | 1.0976 | 1.1443 | 1.0808 | 0.95299 | 0.89352 | 0.83711
22 | 0.88974 | 0.84726 | 0.85964 | 0.77937 | 0.78164 | 0.76761 | 0.78507 | 0.71723 | 0.64336 | 0.70212 | 0.69855 | 0.75127 | 0.77242 | 0.81927 | 0.827 | 0.82368 | 0.81943 | 0.82515 | 0.82425 | 0.80806 | 0.86175 | 0.81418 | 0.84046 | 0.89637
23 | 3.929 | 3.8716 | 3.5908 | 3.4588 | 3.4574 | 3.5476 | 4.4952 | 4.7091 | 4.9165 | 5.2626 | 5.0602 | 5.0173 | 5.5348 | 5.4398 | 5.4042 | 4.8248 | 4.8885 | 5.2014 | 5.1521 | 4.9398 | 5.4241 | 4.974 | 4.7314 | 4.5844
24 | 2.2757 | 2.1651 | 2.0234 | 1.9557 | 1.807 | 2.0069 | 2.4019 | 2.1352 | 2.0329 | 1.9593 | 2.4877 | 2.6013 | 2.5981 | 2.5814 | 2.5408 | 2.4545 | 2.3717 | 2.8509 | 2.7576 | 2.5654 | 2.8087 | 2.4675 | 2.7485 | 2.5804
25 | 0.86948 | 0.87434 | 0.87108 | 0.85878 | 0.81671 | 0.76694 | 0.83631 | 0.78385 | 0.68993 | 0.58758 | 0.77254 | 0.82533 | 0.8358 | 0.86694 | 0.76194 | 0.91631 | 0.88664 | 0.88992 | 0.86983 | 0.87871 | 0.97903 | 0.95609 | 0.96982 | 1.0408
26 | 2.7655 | 2.8845 | 2.7521 | 2.8275 | 2.9025 | 2.8331 | 3.2506 | 3.5086 | 3.7392 | 3.438 | 3.4768 | 3.4996 | 3.7703 | 3.6577 | 3.4631 | 3.5717 | 3.6583 | 3.6785 | 3.4858 | 3.4121 | 3.459 | 3.3337 | 2.9655 | 2.8135
27 | 2.1918 | 2.169 | 2.098 | 2.0303 | 1.9656 | 2.1096 | 2.0857 | 2.577 | 2.6724 | 2.613 | 2.4535 | 2.5236 | 2.7349 | 2.6064 | 2.2789 | 2.4976 | 2.6273 | 2.4766 | 2.3358 | 2.1831 | 2.3393 | 2.19 | 2.1318 | 2.1661
28 | 1.2448 | 1.232 | 1.1538 | 1.1046 | 1.0179 | 1.0406 | 1.1848 | 1.3411 | 1.4532 | 1.4949 | 1.4529 | 1.4639 | 1.5111 | 1.4417 | 1.2519 | 1.3561 | 1.4822 | 1.647 | 1.5598 | 1.4846 | 1.5224 | 1.4925 | 1.4082 | 1.3152
29 | 3.1084 | 2.8757 | 2.776 | 2.7732 | 2.5793 | 2.8417 | 4.0295 | 4.8486 | 5.0031 | 4.623 | 4.6118 | 4.944 | 4.9278 | 4.7278 | 4.2997 | 4.1152 | 3.9921 | 4.2864 | 4.069 | 4.2962 | 4.2812 | 4.029 | 3.8332 | 3.2885
30 | 0.61725 | 0.53327 | 0.45997 | 0.44662 | 0.39422 | 0.43588 | 0.74655 | 0.85947 | 0.9874 | 1.0188 | 0.98877 | 0.87107 | 0.96373 | 0.92011 | 0.92565 | 0.90294 | 0.81889 | 1.1024 | 1.0924 | 1.0293 | 1.1758 | 1.0373 | 0.94392 | 0.81107
31 | 4.0183 | 3.7258 | 3.3994 | 3.2563 | 3.2723 | 3.5476 | 4.0972 | 4.3185 | 4.8367 | 4.973 | 5.211 | 5.4895 | 5.3026 | 5.2149 | 5.0961 | 5.021 | 5.1649 | 5.4828 | 5.6556 | 5.3864 | 6.0306 | 5.2983 | 5.1041 | 4.7192
32 | 1.4003 | 1.3447 | 1.3171 | 1.3597 | 1.3857 | 1.4305 | 1.5858 | 1.7382 | 1.9285 | 1.9218 | 1.9704 | 1.9796 | 1.9996 | 1.8912 | 1.7453 | 1.7174 | 1.8286 | 1.7894 | 1.6984 | 1.7686 | 1.7719 | 1.5769 | 1.5638 | 1.5216

## Pc, Spring, S2
LoadID | 0 | 1 | 2 | 3 | 4 | 5 | 6 | 7 | 8 | 9 | 10 | 11 | 12 | 13 | 14 | 15 | 16 | 17 | 18 | 19 | 20 | 21 | 22 | 23
1 | 2.2479 | 2.096 | 1.9746 | 1.9877 | 2.0347 | 2.0917 | 1.9932 | 2.5715 | 2.7636 | 2.6633 | 2.56 | 2.6779 | 2.7301 | 2.6098 | 2.3671 | 2.485 | 2.5448 | 2.591 | 2.3982 | 2.4367 | 2.2983 | 2.3573 | 2.1244 | 1.9963
2 | 1.0655 | 0.97783 | 0.96542 | 0.88089 | 0.83584 | 0.86988 | 1 | 1.1244 | 1.2492 | 1.3049 | 1.2084 | 1.2338 | 1.2785 | 1.2772 | 1.057 | 1.1401 | 1.2538 | 1.3703 | 1.2801 | 1.2389 | 1.3282 | 1.2013 | 1.1654 | 1.0875
3 | 2.1368 | 2.0698 | 1.9375 | 1.8972 | 1.8151 | 1.9494 | 2.9799 | 3.4069 | 3.64 | 3.3081 | 3.2889 | 3.5701 | 3.6228 | 3.4242 | 2.8961 | 2.8362 | 3.05 | 2.9316 | 2.7057 | 3 | 2.9711 | 2.8638 | 2.5266 | 2.2925
4 | 0.20025 | 0.18391 | 0.16048 | 0.15379 | 0.13546 | 0.13559 | 0.22944 | 0.23464 | 0.26183 | 0.27961 | 0.26792 | 0.23681 | 0.26198 | 0.26298 | 0.2556 | 0.24038 | 0.23093 | 0.30245 | 0.29222 | 0.28877 | 0.31603 | 0.2748 | 0.28125 | 0.25458
5 | 0.59766 | 0.53008 | 0.52319 | 0.49788 | 0.50981 | 0.50207 | 0.59705 | 0.59102 | 0.61882 | 0.62745 | 0.66046 | 0.70031 | 0.69877 | 0.70668 | 0.70901 | 0.71939 | 0.69396 | 0.75165 | 0.77044 | 0.73048 | 0.78093 | 0.73588 | 0.74835 | 0.65905
6 | 3.5679 | 3.4145 | 3.3167 | 3.3412 | 3.3329 | 3.4604 | 3.7724 | 4.2396 | 4.799 | 4.6288 | 4.7014 | 4.8261 | 4.7269 | 4.8165 | 4.4843 | 4.28 | 4.4365 | 4.4353 | 4.269 | 4.1853 | 4.3228 | 3.9908 | 3.9519 | 3.7171
7 | 1.7846 | 1.6115 | 1.6082 | 1.5614 | 1.5233 | 1.6389 | 2.0462 | 2.2305 | 2.386 | 2.451 | 2.5298 | 2.6341 | 2.6887 | 2.7287 | 2.5299 | 2.4643 | 2.3918 | 2.5115 | 2.4877 | 2.4078 | 2.2589 | 1.9845 | 1.9859 | 1.9586
8 | 0.38524 | 0.3689 | 0.354 | 0.35409 | 0.33401 | 0.35366 | 0.54508 | 0.57567 | 0.63039 | 0.62138 | 0.6604 | 0.66272 | 0.66418 | 0.6379 | 0.56361 | 0.55589 | 0.50615 | 0.55463 | 0.51809 | 0.49783 | 0.48756 | 0.45778 | 0.43997 | 0.39709
9 | 0.39162 | 0.37669 | 0.36019 | 0.35135 | 0.32576 | 0.30787 | 0.34172 | 0.28553 | 0.26842 | 0.27791 | 0.27592 | 0.30852 | 0.31222 | 0.33336 | 0.32536 | 0.33416 | 0.30968 | 0.32272 | 0.29647 | 0.31974 | 0.32796 | 0.30777 | 0.34207 | 0.36775
10 | 0.65868 | 0.62377 | 0.62325 | 0.59534 | 0.57632 | 0.6306 | 0.77824 | 0.8588 | 0.90005 | 0.91447 | 0.9243 | 0.9751 | 0.94885 | 0.96833 | 0.9249 | 0.85446 | 0.8844 | 0.90045 | 0.93442 | 0.91738 | 0.96508 | 0.84428 | 0.84669 | 0.73576
11 | 0.38818 | 0.37642 | 0.3385 | 0.32557 | 0.31475 | 0.35 | 0.41546 | 0.39232 | 0.39304 | 0.37432 | 0.45812 | 0.45212 | 0.49264 | 0.4761 | 0.46887 | 0.45456 | 0.44116 | 0.51405 | 0.51739 | 0.49684 | 0.49494 | 0.46412 | 0.49913 | 0.46729
12 | 1.4316 | 1.4925 | 1.4629 | 1.4416 | 1.3462 | 1.305 | 1.3929 | 1.3147 | 1.1743 | 1.0053 | 1.3493 | 1.346 | 1.4266 | 1.4858 | 1.2922 | 1.6113 | 1.4386 | 1.4722 | 1.5118 | 1.5609 | 1.6552 | 1.6509 | 1.6327 | 1.7744
13 | 3.5773 | 3.5641 | 3.3956 | 3.4125 | 3.4949 | 3.3959 | 4.2133 | 4.0251 | 4.3178 | 4.332 | 4.301 | 4.1886 | 4.4013 | 4.4853 | 4.4184 | 4.2828 | 4.3096 | 4.4615 | 4.1948 | 4.1741 | 4.1118 | 3.956 | 3.6609 | 3.6859
14 | 2.0933 | 2.0524 | 1.954 | 1.9909 | 1.8829 | 1.9133 | 1.9046 | 2.4569 | 2.5817 | 2.5237 | 2.5647 | 2.4445 | 2.5078 | 2.3899 | 2.3019 | 2.3936 | 2.3995 | 2.4708 | 2.3273 | 2.3136 | 2.1763 | 2.1969 | 2.1475 | 2.0728
15 | 0.58858 | 0.58333 | 0.55661 | 0.51877 | 0.47833 | 0.50603 | 0.56297 | 0.64814 | 0.68918 | 0.7095 | 0.69986 | 0.72511 | 0.6937 | 0.6961 | 0.60576 | 0.65599 | 0.67526 | 0.74658 | 0.73616 | 0.69069 | 0.72746 | 0.66159 | 0.62881 | 0.60893
16 | 0.97057 | 0.93403 | 0.88163 | 0.88706 | 0.85269 | 0.8869 | 1.4009 | 1.5827 | 1.6262 | 1.5446 | 1.476 | 1.6209 | 1.6496 | 1.5327 | 1.3825 | 1.3716 | 1.3393 | 1.4197 | 1.3351 | 1.3486 | 1.446 | 1.3155 | 1.1868 | 1.0519
17 | 0.39402 | 0.34829 | 0.2958 | 0.28412 | 0.2508 | 0.27374 | 0.49864 | 0.58585 | 0.68079 | 0.67766 | 0.66587 | 0.59898 | 0.63935 | 0.6612 | 0.60998 | 0.58045 | 0.59096 | 0.72244 | 0.71762 | 0.71465 | 0.77526 | 0.68855 | 0.61985 | 0.51093
18 | 0.9259 | 0.84958 | 0.7759 | 0.78344 | 0.77071 | 0.80933 | 0.93559 | 0.9279 | 0.99633 | 1.0445 | 1.0831 | 1.1553 | 1.1723 | 1.1167 | 1.0721 | 1.0864 | 1.0858 | 1.2026 | 1.1746 | 1.1276 | 1.2087 | 1.1371 | 1.142 | 1.0763
19 | 2.5944 | 2.5385 | 2.2662 | 2.4801 | 2.4849 | 2.5565 | 2.8844 | 3.3707 | 3.5897 | 3.5525 | 3.4589 | 3.6314 | 3.7445 | 3.5163 | 3.243 | 3.1234 | 3.3318 | 3.2981 | 3.1291 | 3.139 | 3.1134 | 2.8801 | 2.7748 | 2.7615
20 | 1.3017 | 1.2303 | 1.2188 | 1.2423 | 1.1547 | 1.2852 | 1.649 | 1.763 | 1.9896 | 2.1995 | 2.1276 | 2.1914 | 2.2077 | 2.1687 | 2.1309 | 1.9467 | 2.1041 | 2.0644 | 1.9516 | 2.0666 | 1.9385 | 1.6458 | 1.6227 | 1.4959
21 | 0.78208 | 0.7249 | 0.70072 | 0.67381 | 0.70618 | 0.73515 | 1.2012 | 1.3293 | 1.4063 | 1.4083 | 1.4089 | 1.436 | 1.4543 | 1.4275 | 1.2397 | 1.1588 | 1.0948 | 1.1813 | 1.0976 | 1.1443 | 1.0808 | 0.95299 | 0.89352 | 0.83711
22 | 0.88974 | 0.84726 | 0.85964 | 0.77937 | 0.78164 | 0.76761 | 0.78507 | 0.71723 | 0.64336 | 0.70212 | 0.69855 | 0.75127 | 0.77242 | 0.81927 | 0.827 | 0.82368 | 0.81943 | 0.82515 | 0.82425 | 0.80806 | 0.86175 | 0.81418 | 0.84046 | 0.89637
23 | 3.929 | 3.8716 | 3.5908 | 3.4588 | 3.4574 | 3.5476 | 4.4952 | 4.7091 | 4.9165 | 5.2626 | 5.0602 | 5.0173 | 5.5348 | 5.4398 | 5.4042 | 4.8248 | 4.8885 | 5.2014 | 5.1521 | 4.9398 | 5.4241 | 4.974 | 4.7314 | 4.5844
24 | 2.2757 | 2.1651 | 2.0234 | 1.9557 | 1.807 | 2.0069 | 2.4019 | 2.1352 | 2.0329 | 1.9593 | 2.4877 | 2.6013 | 2.5981 | 2.5814 | 2.5408 | 2.4545 | 2.3717 | 2.8509 | 2.7576 | 2.5654 | 2.8087 | 2.4675 | 2.7485 | 2.5804
25 | 0.86948 | 0.87434 | 0.87108 | 0.85878 | 0.81671 | 0.76694 | 0.83631 | 0.78385 | 0.68993 | 0.58758 | 0.77254 | 0.82533 | 0.8358 | 0.86694 | 0.76194 | 0.91631 | 0.88664 | 0.88992 | 0.86983 | 0.87871 | 0.97903 | 0.95609 | 0.96982 | 1.0408
26 | 2.7655 | 2.8845 | 2.7521 | 2.8275 | 2.9025 | 2.8331 | 3.2506 | 3.5086 | 3.7392 | 3.438 | 3.4768 | 3.4996 | 3.7703 | 3.6577 | 3.4631 | 3.5717 | 3.6583 | 3.6785 | 3.4858 | 3.4121 | 3.459 | 3.3337 | 2.9655 | 2.8135
27 | 2.1918 | 2.169 | 2.098 | 2.0303 | 1.9656 | 2.1096 | 2.0857 | 2.577 | 2.6724 | 2.613 | 2.4535 | 2.5236 | 2.7349 | 2.6064 | 2.2789 | 2.4976 | 2.6273 | 2.4766 | 2.3358 | 2.1831 | 2.3393 | 2.19 | 2.1318 | 2.1661
28 | 1.2448 | 1.232 | 1.1538 | 1.1046 | 1.0179 | 1.0406 | 1.1848 | 1.3411 | 1.4532 | 1.4949 | 1.4529 | 1.4639 | 1.5111 | 1.4417 | 1.2519 | 1.3561 | 1.4822 | 1.647 | 1.5598 | 1.4846 | 1.5224 | 1.4925 | 1.4082 | 1.3152
29 | 3.1084 | 2.8757 | 2.776 | 2.7732 | 2.5793 | 2.8417 | 4.0295 | 4.8486 | 5.0031 | 4.623 | 4.6118 | 4.944 | 4.9278 | 4.7278 | 4.2997 | 4.1152 | 3.9921 | 4.2864 | 4.069 | 4.2962 | 4.2812 | 4.029 | 3.8332 | 3.2885
30 | 0.61725 | 0.53327 | 0.45997 | 0.44662 | 0.39422 | 0.43588 | 0.74655 | 0.85947 | 0.9874 | 1.0188 | 0.98877 | 0.87107 | 0.96373 | 0.92011 | 0.92565 | 0.90294 | 0.81889 | 1.1024 | 1.0924 | 1.0293 | 1.1758 | 1.0373 | 0.94392 | 0.81107
31 | 4.0183 | 3.7258 | 3.3994 | 3.2563 | 3.2723 | 3.5476 | 4.0972 | 4.3185 | 4.8367 | 4.973 | 5.211 | 5.4895 | 5.3026 | 5.2149 | 5.0961 | 5.021 | 5.1649 | 5.4828 | 5.6556 | 5.3864 | 6.0306 | 5.2983 | 5.1041 | 4.7192
32 | 1.4003 | 1.3447 | 1.3171 | 1.3597 | 1.3857 | 1.4305 | 1.5858 | 1.7382 | 1.9285 | 1.9218 | 1.9704 | 1.9796 | 1.9996 | 1.8912 | 1.7453 | 1.7174 | 1.8286 | 1.7894 | 1.6984 | 1.7686 | 1.7719 | 1.5769 | 1.5638 | 1.5216

## Pc, Spring, S3
LoadID | 0 | 1 | 2 | 3 | 4 | 5 | 6 | 7 | 8 | 9 | 10 | 11 | 12 | 13 | 14 | 15 | 16 | 17 | 18 | 19 | 20 | 21 | 22 | 23
1 | 2.2479 | 2.096 | 1.9746 | 1.9877 | 2.0347 | 2.0917 | 1.9932 | 2.5715 | 2.7636 | 2.6633 | 2.56 | 2.6779 | 2.7301 | 2.6098 | 2.3671 | 2.485 | 2.5448 | 2.591 | 2.3982 | 2.4367 | 2.2983 | 2.3573 | 2.1244 | 1.9963
2 | 1.0655 | 0.97783 | 0.96542 | 0.88089 | 0.83584 | 0.86988 | 1 | 1.1244 | 1.2492 | 1.3049 | 1.2084 | 1.2338 | 1.2785 | 1.2772 | 1.057 | 1.1401 | 1.2538 | 1.3703 | 1.2801 | 1.2389 | 1.3282 | 1.2013 | 1.1654 | 1.0875
3 | 2.1368 | 2.0698 | 1.9375 | 1.8972 | 1.8151 | 1.9494 | 2.9799 | 3.4069 | 3.64 | 3.3081 | 3.2889 | 3.5701 | 3.6228 | 3.4242 | 2.8961 | 2.8362 | 3.05 | 2.9316 | 2.7057 | 3 | 2.9711 | 2.8638 | 2.5266 | 2.2925
4 | 0.20025 | 0.18391 | 0.16048 | 0.15379 | 0.13546 | 0.13559 | 0.22944 | 0.23464 | 0.26183 | 0.27961 | 0.26792 | 0.23681 | 0.26198 | 0.26298 | 0.2556 | 0.24038 | 0.23093 | 0.30245 | 0.29222 | 0.28877 | 0.31603 | 0.2748 | 0.28125 | 0.25458
5 | 0.59766 | 0.53008 | 0.52319 | 0.49788 | 0.50981 | 0.50207 | 0.59705 | 0.59102 | 0.61882 | 0.62745 | 0.66046 | 0.70031 | 0.69877 | 0.70668 | 0.70901 | 0.71939 | 0.69396 | 0.75165 | 0.77044 | 0.73048 | 0.78093 | 0.73588 | 0.74835 | 0.65905
6 | 3.5679 | 3.4145 | 3.3167 | 3.3412 | 3.3329 | 3.4604 | 3.7724 | 4.2396 | 4.799 | 4.6288 | 4.7014 | 4.8261 | 4.7269 | 4.8165 | 4.4843 | 4.28 | 4.4365 | 4.4353 | 4.269 | 4.1853 | 4.3228 | 3.9908 | 3.9519 | 3.7171
7 | 1.7846 | 1.6115 | 1.6082 | 1.5614 | 1.5233 | 1.6389 | 2.0462 | 2.2305 | 2.386 | 2.451 | 2.5298 | 2.6341 | 2.6887 | 2.7287 | 2.5299 | 2.4643 | 2.3918 | 2.5115 | 2.4877 | 2.4078 | 2.2589 | 1.9845 | 1.9859 | 1.9586
8 | 0.38524 | 0.3689 | 0.354 | 0.35409 | 0.33401 | 0.35366 | 0.54508 | 0.57567 | 0.63039 | 0.62138 | 0.6604 | 0.66272 | 0.66418 | 0.6379 | 0.56361 | 0.55589 | 0.50615 | 0.55463 | 0.51809 | 0.49783 | 0.48756 | 0.45778 | 0.43997 | 0.39709
9 | 0.39162 | 0.37669 | 0.36019 | 0.35135 | 0.32576 | 0.30787 | 0.34172 | 0.28553 | 0.26842 | 0.27791 | 0.27592 | 0.30852 | 0.31222 | 0.33336 | 0.32536 | 0.33416 | 0.30968 | 0.32272 | 0.29647 | 0.31974 | 0.32796 | 0.30777 | 0.34207 | 0.36775
10 | 0.65868 | 0.62377 | 0.62325 | 0.59534 | 0.57632 | 0.6306 | 0.77824 | 0.8588 | 0.90005 | 0.91447 | 0.9243 | 0.9751 | 0.94885 | 0.96833 | 0.9249 | 0.85446 | 0.8844 | 0.90045 | 0.93442 | 0.91738 | 0.96508 | 0.84428 | 0.84669 | 0.73576
11 | 0.38818 | 0.37642 | 0.3385 | 0.32557 | 0.31475 | 0.35 | 0.41546 | 0.39232 | 0.39304 | 0.37432 | 0.45812 | 0.45212 | 0.49264 | 0.4761 | 0.46887 | 0.45456 | 0.44116 | 0.51405 | 0.51739 | 0.49684 | 0.49494 | 0.46412 | 0.49913 | 0.46729
12 | 1.4316 | 1.4925 | 1.4629 | 1.4416 | 1.3462 | 1.305 | 1.3929 | 1.3147 | 1.1743 | 1.0053 | 1.3493 | 1.346 | 1.4266 | 1.4858 | 1.2922 | 1.6113 | 1.4386 | 1.4722 | 1.5118 | 1.5609 | 1.6552 | 1.6509 | 1.6327 | 1.7744
13 | 3.5773 | 3.5641 | 3.3956 | 3.4125 | 3.4949 | 3.3959 | 4.2133 | 4.0251 | 4.3178 | 4.332 | 4.301 | 4.1886 | 4.4013 | 4.4853 | 4.4184 | 4.2828 | 4.3096 | 4.4615 | 4.1948 | 4.1741 | 4.1118 | 3.956 | 3.6609 | 3.6859
14 | 2.0933 | 2.0524 | 1.954 | 1.9909 | 1.8829 | 1.9133 | 1.9046 | 2.4569 | 2.5817 | 2.5237 | 2.5647 | 2.4445 | 2.5078 | 2.3899 | 2.3019 | 2.3936 | 2.3995 | 2.4708 | 2.3273 | 2.3136 | 2.1763 | 2.1969 | 2.1475 | 2.0728
15 | 0.58858 | 0.58333 | 0.55661 | 0.51877 | 0.47833 | 0.50603 | 0.56297 | 0.64814 | 0.68918 | 0.7095 | 0.69986 | 0.72511 | 0.6937 | 0.6961 | 0.60576 | 0.65599 | 0.67526 | 0.74658 | 0.73616 | 0.69069 | 0.72746 | 0.66159 | 0.62881 | 0.60893
16 | 0.97057 | 0.93403 | 0.88163 | 0.88706 | 0.85269 | 0.8869 | 1.4009 | 1.5827 | 1.6262 | 1.5446 | 1.476 | 1.6209 | 1.6496 | 1.5327 | 1.3825 | 1.3716 | 1.3393 | 1.4197 | 1.3351 | 1.3486 | 1.446 | 1.3155 | 1.1868 | 1.0519
17 | 0.39402 | 0.34829 | 0.2958 | 0.28412 | 0.2508 | 0.27374 | 0.49864 | 0.58585 | 0.68079 | 0.67766 | 0.66587 | 0.59898 | 0.63935 | 0.6612 | 0.60998 | 0.58045 | 0.59096 | 0.72244 | 0.71762 | 0.71465 | 0.77526 | 0.68855 | 0.61985 | 0.51093
18 | 0.9259 | 0.84958 | 0.7759 | 0.78344 | 0.77071 | 0.80933 | 0.93559 | 0.9279 | 0.99633 | 1.0445 | 1.0831 | 1.1553 | 1.1723 | 1.1167 | 1.0721 | 1.0864 | 1.0858 | 1.2026 | 1.1746 | 1.1276 | 1.2087 | 1.1371 | 1.142 | 1.0763
19 | 2.5944 | 2.5385 | 2.2662 | 2.4801 | 2.4849 | 2.5565 | 2.8844 | 3.3707 | 3.5897 | 3.5525 | 3.4589 | 3.6314 | 3.7445 | 3.5163 | 3.243 | 3.1234 | 3.3318 | 3.2981 | 3.1291 | 3.139 | 3.1134 | 2.8801 | 2.7748 | 2.7615
20 | 1.3017 | 1.2303 | 1.2188 | 1.2423 | 1.1547 | 1.2852 | 1.649 | 1.763 | 1.9896 | 2.1995 | 2.1276 | 2.1914 | 2.2077 | 2.1687 | 2.1309 | 1.9467 | 2.1041 | 2.0644 | 1.9516 | 2.0666 | 1.9385 | 1.6458 | 1.6227 | 1.4959
21 | 0.78208 | 0.7249 | 0.70072 | 0.67381 | 0.70618 | 0.73515 | 1.2012 | 1.3293 | 1.4063 | 1.4083 | 1.4089 | 1.436 | 1.4543 | 1.4275 | 1.2397 | 1.1588 | 1.0948 | 1.1813 | 1.0976 | 1.1443 | 1.0808 | 0.95299 | 0.89352 | 0.83711
22 | 0.88974 | 0.84726 | 0.85964 | 0.77937 | 0.78164 | 0.76761 | 0.78507 | 0.71723 | 0.64336 | 0.70212 | 0.69855 | 0.75127 | 0.77242 | 0.81927 | 0.827 | 0.82368 | 0.81943 | 0.82515 | 0.82425 | 0.80806 | 0.86175 | 0.81418 | 0.84046 | 0.89637
23 | 3.929 | 3.8716 | 3.5908 | 3.4588 | 3.4574 | 3.5476 | 4.4952 | 4.7091 | 4.9165 | 5.2626 | 5.0602 | 5.0173 | 5.5348 | 5.4398 | 5.4042 | 4.8248 | 4.8885 | 5.2014 | 5.1521 | 4.9398 | 5.4241 | 4.974 | 4.7314 | 4.5844
24 | 2.2757 | 2.1651 | 2.0234 | 1.9557 | 1.807 | 2.0069 | 2.4019 | 2.1352 | 2.0329 | 1.9593 | 2.4877 | 2.6013 | 2.5981 | 2.5814 | 2.5408 | 2.4545 | 2.3717 | 2.8509 | 2.7576 | 2.5654 | 2.8087 | 2.4675 | 2.7485 | 2.5804
25 | 0.86948 | 0.87434 | 0.87108 | 0.85878 | 0.81671 | 0.76694 | 0.83631 | 0.78385 | 0.68993 | 0.58758 | 0.77254 | 0.82533 | 0.8358 | 0.86694 | 0.76194 | 0.91631 | 0.88664 | 0.88992 | 0.86983 | 0.87871 | 0.97903 | 0.95609 | 0.96982 | 1.0408
26 | 2.7655 | 2.8845 | 2.7521 | 2.8275 | 2.9025 | 2.8331 | 3.2506 | 3.5086 | 3.7392 | 3.438 | 3.4768 | 3.4996 | 3.7703 | 3.6577 | 3.4631 | 3.5717 | 3.6583 | 3.6785 | 3.4858 | 3.4121 | 3.459 | 3.3337 | 2.9655 | 2.8135
27 | 2.1918 | 2.169 | 2.098 | 2.0303 | 1.9656 | 2.1096 | 2.0857 | 2.577 | 2.6724 | 2.613 | 2.4535 | 2.5236 | 2.7349 | 2.6064 | 2.2789 | 2.4976 | 2.6273 | 2.4766 | 2.3358 | 2.1831 | 2.3393 | 2.19 | 2.1318 | 2.1661
28 | 1.2448 | 1.232 | 1.1538 | 1.1046 | 1.0179 | 1.0406 | 1.1848 | 1.3411 | 1.4532 | 1.4949 | 1.4529 | 1.4639 | 1.5111 | 1.4417 | 1.2519 | 1.3561 | 1.4822 | 1.647 | 1.5598 | 1.4846 | 1.5224 | 1.4925 | 1.4082 | 1.3152
29 | 3.1084 | 2.8757 | 2.776 | 2.7732 | 2.5793 | 2.8417 | 4.0295 | 4.8486 | 5.0031 | 4.623 | 4.6118 | 4.944 | 4.9278 | 4.7278 | 4.2997 | 4.1152 | 3.9921 | 4.2864 | 4.069 | 4.2962 | 4.2812 | 4.029 | 3.8332 | 3.2885
30 | 0.61725 | 0.53327 | 0.45997 | 0.44662 | 0.39422 | 0.43588 | 0.74655 | 0.85947 | 0.9874 | 1.0188 | 0.98877 | 0.87107 | 0.96373 | 0.92011 | 0.92565 | 0.90294 | 0.81889 | 1.1024 | 1.0924 | 1.0293 | 1.1758 | 1.0373 | 0.94392 | 0.81107
31 | 4.0183 | 3.7258 | 3.3994 | 3.2563 | 3.2723 | 3.5476 | 4.0972 | 4.3185 | 4.8367 | 4.973 | 5.211 | 5.4895 | 5.3026 | 5.2149 | 5.0961 | 5.021 | 5.1649 | 5.4828 | 5.6556 | 5.3864 | 6.0306 | 5.2983 | 5.1041 | 4.7192
32 | 1.4003 | 1.3447 | 1.3171 | 1.3597 | 1.3857 | 1.4305 | 1.5858 | 1.7382 | 1.9285 | 1.9218 | 1.9704 | 1.9796 | 1.9996 | 1.8912 | 1.7453 | 1.7174 | 1.8286 | 1.7894 | 1.6984 | 1.7686 | 1.7719 | 1.5769 | 1.5638 | 1.5216

## Pc, Spring, S4
LoadID | 0 | 1 | 2 | 3 | 4 | 5 | 6 | 7 | 8 | 9 | 10 | 11 | 12 | 13 | 14 | 15 | 16 | 17 | 18 | 19 | 20 | 21 | 22 | 23
1 | 2.1128 | 2.1185 | 1.9671 | 2.0298 | 2.0944 | 2.0702 | 2.0918 | 2.5979 | 2.8057 | 2.5331 | 2.5997 | 2.685 | 2.7873 | 2.6175 | 2.3483 | 2.5657 | 2.6745 | 2.462 | 2.4777 | 2.4011 | 2.465 | 2.3134 | 2.046 | 2.1079
2 | 1.0438 | 1.0103 | 0.9448 | 0.88392 | 0.85582 | 0.89114 | 0.97511 | 1.1428 | 1.2062 | 1.2803 | 1.1935 | 1.236 | 1.2465 | 1.1961 | 1.109 | 1.0935 | 1.1614 | 1.3292 | 1.2614 | 1.2568 | 1.3149 | 1.2141 | 1.1959 | 1.0898
3 | 2.1866 | 2.0602 | 1.8785 | 1.9602 | 1.8495 | 1.9123 | 2.843 | 3.3998 | 3.5214 | 3.2129 | 3.23 | 3.6431 | 3.5357 | 3.3491 | 2.9403 | 2.7831 | 2.9053 | 3.1161 | 2.8565 | 2.9571 | 3.1392 | 2.9075 | 2.6029 | 2.3429
4 | 0.20495 | 0.18259 | 0.1597 | 0.15277 | 0.13135 | 0.13838 | 0.22969 | 0.22896 | 0.27188 | 0.25592 | 0.25808 | 0.23404 | 0.26265 | 0.26533 | 0.25353 | 0.25309 | 0.2298 | 0.29849 | 0.28753 | 0.27979 | 0.32315 | 0.27865 | 0.27472 | 0.2541
5 | 0.59215 | 0.56359 | 0.49748 | 0.49717 | 0.5075 | 0.5063 | 0.5765 | 0.58945 | 0.62014 | 0.68644 | 0.66686 | 0.72502 | 0.71958 | 0.68664 | 0.72996 | 0.692 | 0.7135 | 0.77475 | 0.75626 | 0.71505 | 0.81799 | 0.70499 | 0.73017 | 0.6945
6 | 3.5667 | 3.5962 | 3.292 | 3.3958 | 3.391 | 3.5734 | 3.9147 | 4.3193 | 4.5108 | 4.5736 | 4.5425 | 4.9519 | 4.874 | 4.6171 | 4.2917 | 4.3724 | 4.3382 | 4.6346 | 4.0118 | 4.1312 | 4.1095 | 3.8355 | 3.8258 | 3.707
7 | 1.8253 | 1.6351 | 1.5673 | 1.6042 | 1.544 | 1.5739 | 2.0608 | 2.1971 | 2.498 | 2.5396 | 2.6049 | 2.5099 | 2.504 | 2.6274 | 2.5744 | 2.4578 | 2.4361 | 2.4868 | 2.3476 | 2.3553 | 2.3468 | 1.9664 | 2.0583 | 1.8735
8 | 0.37346 | 0.36207 | 0.34897 | 0.34959 | 0.34448 | 0.34967 | 0.56887 | 0.59361 | 0.60341 | 0.61312 | 0.6435 | 0.66299 | 0.64174 | 0.64678 | 0.57051 | 0.53731 | 0.51915 | 0.54031 | 0.50836 | 0.50738 | 0.48756 | 0.43904 | 0.41941 | 0.39574
9 | 0.388 | 0.37236 | 0.3573 | 0.3473 | 0.32333 | 0.32277 | 0.32792 | 0.28302 | 0.25601 | 0.26402 | 0.2673 | 0.30385 | 0.31095 | 0.32281 | 0.31604 | 0.3341 | 0.3248 | 0.33361 | 0.31254 | 0.30793 | 0.32573 | 0.31023 | 0.35274 | 0.37057
10 | 0.69039 | 0.63119 | 0.6153 | 0.60426 | 0.58134 | 0.60458 | 0.76053 | 0.81715 | 0.89477 | 0.97696 | 0.88674 | 0.97118 | 0.98955 | 0.9624 | 0.92205 | 0.82133 | 0.88834 | 0.88302 | 0.92115 | 0.8794 | 0.97597 | 0.87759 | 0.81753 | 0.72772
11 | 0.3969 | 0.36341 | 0.3465 | 0.3373 | 0.31673 | 0.33572 | 0.44035 | 0.40603 | 0.38805 | 0.36018 | 0.46799 | 0.4669 | 0.48113 | 0.46874 | 0.45173 | 0.44913 | 0.44016 | 0.52739 | 0.49458 | 0.49228 | 0.50734 | 0.44573 | 0.50178 | 0.44357
12 | 1.3908 | 1.4049 | 1.5057 | 1.3465 | 1.3824 | 1.3035 | 1.4406 | 1.3053 | 1.181 | 1.0096 | 1.3879 | 1.332 | 1.3688 | 1.4928 | 1.2362 | 1.5238 | 1.5422 | 1.4819 | 1.5051 | 1.5979 | 1.5928 | 1.6987 | 1.6063 | 1.745
13 | 3.4843 | 3.4711 | 3.4728 | 3.4844 | 3.5485 | 3.5214 | 4.2324 | 4.0251 | 4.3377 | 4.2347 | 4.1936 | 4.2608 | 4.2891 | 4.4194 | 4.4107 | 4.3185 | 4.141 | 4.2604 | 4.0983 | 4.3366 | 4.1957 | 4.0047 | 3.5238 | 3.6075
14 | 2.1337 | 2.0468 | 1.9501 | 2.0467 | 1.9298 | 1.9824 | 1.9081 | 2.3646 | 2.4549 | 2.5727 | 2.3742 | 2.4792 | 2.4861 | 2.4279 | 2.342 | 2.3994 | 2.4319 | 2.4325 | 2.2332 | 2.149 | 2.2369 | 2.1929 | 2.1254 | 1.9724
15 | 0.5889 | 0.58548 | 0.5528 | 0.52381 | 0.48332 | 0.50788 | 0.57813 | 0.62856 | 0.68126 | 0.74859 | 0.66216 | 0.705 | 0.69269 | 0.67577 | 0.62744 | 0.63103 | 0.68602 | 0.72437 | 0.70802 | 0.72696 | 0.73665 | 0.6733 | 0.66223 | 0.63652
16 | 0.96618 | 0.97013 | 0.87173 | 0.84986 | 0.83371 | 0.90549 | 1.3292 | 1.5683 | 1.594 | 1.5538 | 1.4944 | 1.5743 | 1.6121 | 1.5108 | 1.4236 | 1.3013 | 1.3779 | 1.3672 | 1.3282 | 1.3689 | 1.427 | 1.2662 | 1.2278 | 1.0461
17 | 0.40099 | 0.34437 | 0.29854 | 0.27929 | 0.24738 | 0.28034 | 0.49902 | 0.57272 | 0.67477 | 0.68177 | 0.68171 | 0.57336 | 0.65481 | 0.64135 | 0.60998 | 0.58294 | 0.58229 | 0.73949 | 0.717 | 0.69756 | 0.76204 | 0.69272 | 0.61985 | 0.52067
18 | 0.95531 | 0.88481 | 0.79628 | 0.75814 | 0.76239 | 0.78879 | 0.95918 | 0.94827 | 0.99633 | 1.0523 | 1.1225 | 1.1039 | 1.1438 | 1.1615 | 1.0853 | 1.0713 | 1.082 | 1.1855 | 1.1365 | 1.1313 | 1.227 | 1.1211 | 1.1763 | 1.0435
19 | 2.5953 | 2.4647 | 2.3386 | 2.3256 | 2.5286 | 2.4978 | 2.7364 | 3.2631 | 3.4428 | 3.6585 | 3.501 | 3.5969 | 3.5748 | 3.4174 | 3.1707 | 3.148 | 3.1846 | 3.3411 | 3.1559 | 3.1109 | 3.1631 | 2.9011 | 2.783 | 2.7601
20 | 1.3911 | 1.2716 | 1.2157 | 1.2105 | 1.1972 | 1.2978 | 1.6392 | 1.7737 | 1.9452 | 2.0448 | 2.1125 | 2.2691 | 2.0611 | 2.1722 | 2.1144 | 2.013 | 2.0787 | 2.0474 | 2.0727 | 1.9559 | 1.9186 | 1.6149 | 1.611 | 1.4886
21 | 0.75476 | 0.71102 | 0.68645 | 0.70413 | 0.67572 | 0.73728 | 1.1958 | 1.283 | 1.3553 | 1.3359 | 1.4204 | 1.5154 | 1.49 | 1.4114 | 1.2008 | 1.1317 | 1.08 | 1.1799 | 1.1367 | 1.0748 | 1.062 | 1.0011 | 0.87076 | 0.79785
22 | 0.89295 | 0.85722 | 0.85141 | 0.82045 | 0.76922 | 0.74522 | 0.76182 | 0.71723 | 0.65104 | 0.69701 | 0.7181 | 0.73758 | 0.79789 | 0.84354 | 0.80615 | 0.84942 | 0.80035 | 0.81528 | 0.78177 | 0.79718 | 0.86497 | 0.81103 | 0.817 | 0.86324
23 | 3.9447 | 3.914 | 3.5334 | 3.6784 | 3.6287 | 3.6289 | 4.3094 | 4.7007 | 5.0512 | 5.356 | 5.1966 | 5.0602 | 5.547 | 5.2604 | 5.2696 | 4.9875 | 4.6848 | 5.1387 | 4.9414 | 5.0748 | 5.4504 | 4.9776 | 4.8364 | 4.3592
24 | 2.235 | 2.2271 | 1.9922 | 1.9346 | 1.863 | 2.0222 | 2.381 | 2.1941 | 2.0596 | 2.085 | 2.5555 | 2.5737 | 2.5072 | 2.5907 | 2.5038 | 2.3387 | 2.3744 | 2.8055 | 2.6792 | 2.6729 | 2.7677 | 2.5102 | 2.796 | 2.6077
25 | 0.87237 | 0.87196 | 0.88201 | 0.87192 | 0.83258 | 0.7878 | 0.85042 | 0.81153 | 0.69611 | 0.56823 | 0.78743 | 0.83709 | 0.825 | 0.84039 | 0.77866 | 0.92889 | 0.91786 | 0.90227 | 0.88157 | 0.88731 | 0.92677 | 0.96654 | 0.97898 | 1.0841
26 | 2.8917 | 2.8027 | 2.8582 | 2.7853 | 2.8066 | 2.8556 | 3.311 | 3.5587 | 3.7378 | 3.3946 | 3.5923 | 3.6846 | 3.6175 | 3.6367 | 3.4631 | 3.4178 | 3.5245 | 3.6493 | 3.3923 | 3.3331 | 3.2667 | 3.1962 | 3.0557 | 2.9639
27 | 2.2882 | 2.2736 | 2.1165 | 2.02 | 2.0403 | 1.9864 | 2.1086 | 2.4996 | 2.6689 | 2.562 | 2.4268 | 2.6707 | 2.7323 | 2.7127 | 2.3025 | 2.4797 | 2.4374 | 2.6237 | 2.4053 | 2.2999 | 2.2962 | 2.1857 | 2.1459 | 2.0299
28 | 1.2874 | 1.261 | 1.1494 | 1.1089 | 0.9887 | 1.0754 | 1.1832 | 1.3823 | 1.4378 | 1.5106 | 1.3812 | 1.4553 | 1.4634 | 1.5304 | 1.3057 | 1.3822 | 1.4072 | 1.5696 | 1.4557 | 1.4446 | 1.5145 | 1.3872 | 1.3314 | 1.3178
29 | 3.0388 | 2.8757 | 2.6076 | 2.7699 | 2.6658 | 2.8071 | 4.0743 | 4.6953 | 4.9054 | 4.7489 | 4.5844 | 4.893 | 4.7047 | 4.537 | 4.323 | 3.9263 | 4.2803 | 4.2675 | 4.1336 | 4.2357 | 4.448 | 4.1881 | 3.8465 | 3.2563
30 | 0.6087 | 0.53708 | 0.47762 | 0.45134 | 0.4022 | 0.4285 | 0.77039 | 0.86012 | 1.0086 | 1.0127 | 0.9326 | 0.87871 | 0.97925 | 0.98702 | 0.92057 | 0.85526 | 0.88148 | 1.0424 | 1.0155 | 1.066 | 1.1031 | 1.0251 | 0.93783 | 0.80449
31 | 4.0057 | 3.6472 | 3.3873 | 3.3733 | 3.3346 | 3.4597 | 4.1476 | 4.3298 | 4.793 | 4.8034 | 5.0946 | 5.2332 | 5.323 | 5.4938 | 4.9916 | 5.074 | 5.3556 | 5.4115 | 5.4865 | 5.4322 | 5.7589 | 5.1512 | 5.1923 | 4.6455
32 | 1.4251 | 1.3607 | 1.2797 | 1.3807 | 1.3352 | 1.3607 | 1.5663 | 1.8298 | 1.8501 | 1.9132 | 1.8493 | 1.9591 | 2.0061 | 1.9838 | 1.8326 | 1.7731 | 1.7354 | 1.708 | 1.6788 | 1.7055 | 1.7794 | 1.5719 | 1.5033 | 1.5508

## Pc, Spring, S5
LoadID | 0 | 1 | 2 | 3 | 4 | 5 | 6 | 7 | 8 | 9 | 10 | 11 | 12 | 13 | 14 | 15 | 16 | 17 | 18 | 19 | 20 | 21 | 22 | 23
1 | 2.1128 | 2.1185 | 1.9671 | 2.0298 | 2.0944 | 2.0702 | 2.0918 | 2.5979 | 2.8057 | 2.5331 | 2.5997 | 2.685 | 2.7873 | 2.6175 | 2.3483 | 2.5657 | 2.6745 | 2.462 | 2.4777 | 2.4011 | 2.465 | 2.3134 | 2.046 | 2.1079
2 | 1.0438 | 1.0103 | 0.9448 | 0.88392 | 0.85582 | 0.89114 | 0.97511 | 1.1428 | 1.2062 | 1.2803 | 1.1935 | 1.236 | 1.2465 | 1.1961 | 1.109 | 1.0935 | 1.1614 | 1.3292 | 1.2614 | 1.2568 | 1.3149 | 1.2141 | 1.1959 | 1.0898
3 | 2.1866 | 2.0602 | 1.8785 | 1.9602 | 1.8495 | 1.9123 | 2.843 | 3.3998 | 3.5214 | 3.2129 | 3.23 | 3.6431 | 3.5357 | 3.3491 | 2.9403 | 2.7831 | 2.9053 | 3.1161 | 2.8565 | 2.9571 | 3.1392 | 2.9075 | 2.6029 | 2.3429
4 | 0.20495 | 0.18259 | 0.1597 | 0.15277 | 0.13135 | 0.13838 | 0.22969 | 0.22896 | 0.27188 | 0.25592 | 0.25808 | 0.23404 | 0.26265 | 0.26533 | 0.25353 | 0.25309 | 0.2298 | 0.29849 | 0.28753 | 0.27979 | 0.32315 | 0.27865 | 0.27472 | 0.2541
5 | 0.59215 | 0.56359 | 0.49748 | 0.49717 | 0.5075 | 0.5063 | 0.5765 | 0.58945 | 0.62014 | 0.68644 | 0.66686 | 0.72502 | 0.71958 | 0.68664 | 0.72996 | 0.692 | 0.7135 | 0.77475 | 0.75626 | 0.71505 | 0.81799 | 0.70499 | 0.73017 | 0.6945
6 | 3.5667 | 3.5962 | 3.292 | 3.3958 | 3.391 | 3.5734 | 3.9147 | 4.3193 | 4.5108 | 4.5736 | 4.5425 | 4.9519 | 4.874 | 4.6171 | 4.2917 | 4.3724 | 4.3382 | 4.6346 | 4.0118 | 4.1312 | 4.1095 | 3.8355 | 3.8258 | 3.707
7 | 1.8253 | 1.6351 | 1.5673 | 1.6042 | 1.544 | 1.5739 | 2.0608 | 2.1971 | 2.498 | 2.5396 | 2.6049 | 2.5099 | 2.504 | 2.6274 | 2.5744 | 2.4578 | 2.4361 | 2.4868 | 2.3476 | 2.3553 | 2.3468 | 1.9664 | 2.0583 | 1.8735
8 | 0.37346 | 0.36207 | 0.34897 | 0.34959 | 0.34448 | 0.34967 | 0.56887 | 0.59361 | 0.60341 | 0.61312 | 0.6435 | 0.66299 | 0.64174 | 0.64678 | 0.57051 | 0.53731 | 0.51915 | 0.54031 | 0.50836 | 0.50738 | 0.48756 | 0.43904 | 0.41941 | 0.39574
9 | 0.388 | 0.37236 | 0.3573 | 0.3473 | 0.32333 | 0.32277 | 0.32792 | 0.28302 | 0.25601 | 0.26402 | 0.2673 | 0.30385 | 0.31095 | 0.32281 | 0.31604 | 0.3341 | 0.3248 | 0.33361 | 0.31254 | 0.30793 | 0.32573 | 0.31023 | 0.35274 | 0.37057
10 | 0.69039 | 0.63119 | 0.6153 | 0.60426 | 0.58134 | 0.60458 | 0.76053 | 0.81715 | 0.89477 | 0.97696 | 0.88674 | 0.97118 | 0.98955 | 0.9624 | 0.92205 | 0.82133 | 0.88834 | 0.88302 | 0.92115 | 0.8794 | 0.97597 | 0.87759 | 0.81753 | 0.72772
11 | 0.3969 | 0.36341 | 0.3465 | 0.3373 | 0.31673 | 0.33572 | 0.44035 | 0.40603 | 0.38805 | 0.36018 | 0.46799 | 0.4669 | 0.48113 | 0.46874 | 0.45173 | 0.44913 | 0.44016 | 0.52739 | 0.49458 | 0.49228 | 0.50734 | 0.44573 | 0.50178 | 0.44357
12 | 1.3908 | 1.4049 | 1.5057 | 1.3465 | 1.3824 | 1.3035 | 1.4406 | 1.3053 | 1.181 | 1.0096 | 1.3879 | 1.332 | 1.3688 | 1.4928 | 1.2362 | 1.5238 | 1.5422 | 1.4819 | 1.5051 | 1.5979 | 1.5928 | 1.6987 | 1.6063 | 1.745
13 | 3.4843 | 3.4711 | 3.4728 | 3.4844 | 3.5485 | 3.5214 | 4.2324 | 4.0251 | 4.3377 | 4.2347 | 4.1936 | 4.2608 | 4.2891 | 4.4194 | 4.4107 | 4.3185 | 4.141 | 4.2604 | 4.0983 | 4.3366 | 4.1957 | 4.0047 | 3.5238 | 3.6075
14 | 2.1337 | 2.0468 | 1.9501 | 2.0467 | 1.9298 | 1.9824 | 1.9081 | 2.3646 | 2.4549 | 2.5727 | 2.3742 | 2.4792 | 2.4861 | 2.4279 | 2.342 | 2.3994 | 2.4319 | 2.4325 | 2.2332 | 2.149 | 2.2369 | 2.1929 | 2.1254 | 1.9724
15 | 0.5889 | 0.58548 | 0.5528 | 0.52381 | 0.48332 | 0.50788 | 0.57813 | 0.62856 | 0.68126 | 0.74859 | 0.66216 | 0.705 | 0.69269 | 0.67577 | 0.62744 | 0.63103 | 0.68602 | 0.72437 | 0.70802 | 0.72696 | 0.73665 | 0.6733 | 0.66223 | 0.63652
16 | 0.96618 | 0.97013 | 0.87173 | 0.84986 | 0.83371 | 0.90549 | 1.3292 | 1.5683 | 1.594 | 1.5538 | 1.4944 | 1.5743 | 1.6121 | 1.5108 | 1.4236 | 1.3013 | 1.3779 | 1.3672 | 1.3282 | 1.3689 | 1.427 | 1.2662 | 1.2278 | 1.0461
17 | 0.40099 | 0.34437 | 0.29854 | 0.27929 | 0.24738 | 0.28034 | 0.49902 | 0.57272 | 0.67477 | 0.68177 | 0.68171 | 0.57336 | 0.65481 | 0.64135 | 0.60998 | 0.58294 | 0.58229 | 0.73949 | 0.717 | 0.69756 | 0.76204 | 0.69272 | 0.61985 | 0.52067
18 | 0.95531 | 0.88481 | 0.79628 | 0.75814 | 0.76239 | 0.78879 | 0.95918 | 0.94827 | 0.99633 | 1.0523 | 1.1225 | 1.1039 | 1.1438 | 1.1615 | 1.0853 | 1.0713 | 1.082 | 1.1855 | 1.1365 | 1.1313 | 1.227 | 1.1211 | 1.1763 | 1.0435
19 | 2.5953 | 2.4647 | 2.3386 | 2.3256 | 2.5286 | 2.4978 | 2.7364 | 3.2631 | 3.4428 | 3.6585 | 3.501 | 3.5969 | 3.5748 | 3.4174 | 3.1707 | 3.148 | 3.1846 | 3.3411 | 3.1559 | 3.1109 | 3.1631 | 2.9011 | 2.783 | 2.7601
20 | 1.3911 | 1.2716 | 1.2157 | 1.2105 | 1.1972 | 1.2978 | 1.6392 | 1.7737 | 1.9452 | 2.0448 | 2.1125 | 2.2691 | 2.0611 | 2.1722 | 2.1144 | 2.013 | 2.0787 | 2.0474 | 2.0727 | 1.9559 | 1.9186 | 1.6149 | 1.611 | 1.4886
21 | 0.75476 | 0.71102 | 0.68645 | 0.70413 | 0.67572 | 0.73728 | 1.1958 | 1.283 | 1.3553 | 1.3359 | 1.4204 | 1.5154 | 1.49 | 1.4114 | 1.2008 | 1.1317 | 1.08 | 1.1799 | 1.1367 | 1.0748 | 1.062 | 1.0011 | 0.87076 | 0.79785
22 | 0.89295 | 0.85722 | 0.85141 | 0.82045 | 0.76922 | 0.74522 | 0.76182 | 0.71723 | 0.65104 | 0.69701 | 0.7181 | 0.73758 | 0.79789 | 0.84354 | 0.80615 | 0.84942 | 0.80035 | 0.81528 | 0.78177 | 0.79718 | 0.86497 | 0.81103 | 0.817 | 0.86324
23 | 3.9447 | 3.914 | 3.5334 | 3.6784 | 3.6287 | 3.6289 | 4.3094 | 4.7007 | 5.0512 | 5.356 | 5.1966 | 5.0602 | 5.547 | 5.2604 | 5.2696 | 4.9875 | 4.6848 | 5.1387 | 4.9414 | 5.0748 | 5.4504 | 4.9776 | 4.8364 | 4.3592
24 | 2.235 | 2.2271 | 1.9922 | 1.9346 | 1.863 | 2.0222 | 2.381 | 2.1941 | 2.0596 | 2.085 | 2.5555 | 2.5737 | 2.5072 | 2.5907 | 2.5038 | 2.3387 | 2.3744 | 2.8055 | 2.6792 | 2.6729 | 2.7677 | 2.5102 | 2.796 | 2.6077
25 | 0.87237 | 0.87196 | 0.88201 | 0.87192 | 0.83258 | 0.7878 | 0.85042 | 0.81153 | 0.69611 | 0.56823 | 0.78743 | 0.83709 | 0.825 | 0.84039 | 0.77866 | 0.92889 | 0.91786 | 0.90227 | 0.88157 | 0.88731 | 0.92677 | 0.96654 | 0.97898 | 1.0841
26 | 2.8917 | 2.8027 | 2.8582 | 2.7853 | 2.8066 | 2.8556 | 3.311 | 3.5587 | 3.7378 | 3.3946 | 3.5923 | 3.6846 | 3.6175 | 3.6367 | 3.4631 | 3.4178 | 3.5245 | 3.6493 | 3.3923 | 3.3331 | 3.2667 | 3.1962 | 3.0557 | 2.9639
27 | 2.2882 | 2.2736 | 2.1165 | 2.02 | 2.0403 | 1.9864 | 2.1086 | 2.4996 | 2.6689 | 2.562 | 2.4268 | 2.6707 | 2.7323 | 2.7127 | 2.3025 | 2.4797 | 2.4374 | 2.6237 | 2.4053 | 2.2999 | 2.2962 | 2.1857 | 2.1459 | 2.0299
28 | 1.2874 | 1.261 | 1.1494 | 1.1089 | 0.9887 | 1.0754 | 1.1832 | 1.3823 | 1.4378 | 1.5106 | 1.3812 | 1.4553 | 1.4634 | 1.5304 | 1.3057 | 1.3822 | 1.4072 | 1.5696 | 1.4557 | 1.4446 | 1.5145 | 1.3872 | 1.3314 | 1.3178
29 | 3.0388 | 2.8757 | 2.6076 | 2.7699 | 2.6658 | 2.8071 | 4.0743 | 4.6953 | 4.9054 | 4.7489 | 4.5844 | 4.893 | 4.7047 | 4.537 | 4.323 | 3.9263 | 4.2803 | 4.2675 | 4.1336 | 4.2357 | 4.448 | 4.1881 | 3.8465 | 3.2563
30 | 0.6087 | 0.53708 | 0.47762 | 0.45134 | 0.4022 | 0.4285 | 0.77039 | 0.86012 | 1.0086 | 1.0127 | 0.9326 | 0.87871 | 0.97925 | 0.98702 | 0.92057 | 0.85526 | 0.88148 | 1.0424 | 1.0155 | 1.066 | 1.1031 | 1.0251 | 0.93783 | 0.80449
31 | 4.0057 | 3.6472 | 3.3873 | 3.3733 | 3.3346 | 3.4597 | 4.1476 | 4.3298 | 4.793 | 4.8034 | 5.0946 | 5.2332 | 5.323 | 5.4938 | 4.9916 | 5.074 | 5.3556 | 5.4115 | 5.4865 | 5.4322 | 5.7589 | 5.1512 | 5.1923 | 4.6455
32 | 1.4251 | 1.3607 | 1.2797 | 1.3807 | 1.3352 | 1.3607 | 1.5663 | 1.8298 | 1.8501 | 1.9132 | 1.8493 | 1.9591 | 2.0061 | 1.9838 | 1.8326 | 1.7731 | 1.7354 | 1.708 | 1.6788 | 1.7055 | 1.7794 | 1.5719 | 1.5033 | 1.5508

## Pc, Spring, S6
LoadID | 0 | 1 | 2 | 3 | 4 | 5 | 6 | 7 | 8 | 9 | 10 | 11 | 12 | 13 | 14 | 15 | 16 | 17 | 18 | 19 | 20 | 21 | 22 | 23
1 | 2.1128 | 2.1185 | 1.9671 | 2.0298 | 2.0944 | 2.0702 | 2.0918 | 2.5979 | 2.8057 | 2.5331 | 2.5997 | 2.685 | 2.7873 | 2.6175 | 2.3483 | 2.5657 | 2.6745 | 2.462 | 2.4777 | 2.4011 | 2.465 | 2.3134 | 2.046 | 2.1079
2 | 1.0438 | 1.0103 | 0.9448 | 0.88392 | 0.85582 | 0.89114 | 0.97511 | 1.1428 | 1.2062 | 1.2803 | 1.1935 | 1.236 | 1.2465 | 1.1961 | 1.109 | 1.0935 | 1.1614 | 1.3292 | 1.2614 | 1.2568 | 1.3149 | 1.2141 | 1.1959 | 1.0898
3 | 2.1866 | 2.0602 | 1.8785 | 1.9602 | 1.8495 | 1.9123 | 2.843 | 3.3998 | 3.5214 | 3.2129 | 3.23 | 3.6431 | 3.5357 | 3.3491 | 2.9403 | 2.7831 | 2.9053 | 3.1161 | 2.8565 | 2.9571 | 3.1392 | 2.9075 | 2.6029 | 2.3429
4 | 0.20495 | 0.18259 | 0.1597 | 0.15277 | 0.13135 | 0.13838 | 0.22969 | 0.22896 | 0.27188 | 0.25592 | 0.25808 | 0.23404 | 0.26265 | 0.26533 | 0.25353 | 0.25309 | 0.2298 | 0.29849 | 0.28753 | 0.27979 | 0.32315 | 0.27865 | 0.27472 | 0.2541
5 | 0.59215 | 0.56359 | 0.49748 | 0.49717 | 0.5075 | 0.5063 | 0.5765 | 0.58945 | 0.62014 | 0.68644 | 0.66686 | 0.72502 | 0.71958 | 0.68664 | 0.72996 | 0.692 | 0.7135 | 0.77475 | 0.75626 | 0.71505 | 0.81799 | 0.70499 | 0.73017 | 0.6945
6 | 3.5667 | 3.5962 | 3.292 | 3.3958 | 3.391 | 3.5734 | 3.9147 | 4.3193 | 4.5108 | 4.5736 | 4.5425 | 4.9519 | 4.874 | 4.6171 | 4.2917 | 4.3724 | 4.3382 | 4.6346 | 4.0118 | 4.1312 | 4.1095 | 3.8355 | 3.8258 | 3.707
7 | 1.8253 | 1.6351 | 1.5673 | 1.6042 | 1.544 | 1.5739 | 2.0608 | 2.1971 | 2.498 | 2.5396 | 2.6049 | 2.5099 | 2.504 | 2.6274 | 2.5744 | 2.4578 | 2.4361 | 2.4868 | 2.3476 | 2.3553 | 2.3468 | 1.9664 | 2.0583 | 1.8735
8 | 0.37346 | 0.36207 | 0.34897 | 0.34959 | 0.34448 | 0.34967 | 0.56887 | 0.59361 | 0.60341 | 0.61312 | 0.6435 | 0.66299 | 0.64174 | 0.64678 | 0.57051 | 0.53731 | 0.51915 | 0.54031 | 0.50836 | 0.50738 | 0.48756 | 0.43904 | 0.41941 | 0.39574
9 | 0.388 | 0.37236 | 0.3573 | 0.3473 | 0.32333 | 0.32277 | 0.32792 | 0.28302 | 0.25601 | 0.26402 | 0.2673 | 0.30385 | 0.31095 | 0.32281 | 0.31604 | 0.3341 | 0.3248 | 0.33361 | 0.31254 | 0.30793 | 0.32573 | 0.31023 | 0.35274 | 0.37057
10 | 0.69039 | 0.63119 | 0.6153 | 0.60426 | 0.58134 | 0.60458 | 0.76053 | 0.81715 | 0.89477 | 0.97696 | 0.88674 | 0.97118 | 0.98955 | 0.9624 | 0.92205 | 0.82133 | 0.88834 | 0.88302 | 0.92115 | 0.8794 | 0.97597 | 0.87759 | 0.81753 | 0.72772
11 | 0.3969 | 0.36341 | 0.3465 | 0.3373 | 0.31673 | 0.33572 | 0.44035 | 0.40603 | 0.38805 | 0.36018 | 0.46799 | 0.4669 | 0.48113 | 0.46874 | 0.45173 | 0.44913 | 0.44016 | 0.52739 | 0.49458 | 0.49228 | 0.50734 | 0.44573 | 0.50178 | 0.44357
12 | 1.3908 | 1.4049 | 1.5057 | 1.3465 | 1.3824 | 1.3035 | 1.4406 | 1.3053 | 1.181 | 1.0096 | 1.3879 | 1.332 | 1.3688 | 1.4928 | 1.2362 | 1.5238 | 1.5422 | 1.4819 | 1.5051 | 1.5979 | 1.5928 | 1.6987 | 1.6063 | 1.745
13 | 3.4843 | 3.4711 | 3.4728 | 3.4844 | 3.5485 | 3.5214 | 4.2324 | 4.0251 | 4.3377 | 4.2347 | 4.1936 | 4.2608 | 4.2891 | 4.4194 | 4.4107 | 4.3185 | 4.141 | 4.2604 | 4.0983 | 4.3366 | 4.1957 | 4.0047 | 3.5238 | 3.6075
14 | 2.1337 | 2.0468 | 1.9501 | 2.0467 | 1.9298 | 1.9824 | 1.9081 | 2.3646 | 2.4549 | 2.5727 | 2.3742 | 2.4792 | 2.4861 | 2.4279 | 2.342 | 2.3994 | 2.4319 | 2.4325 | 2.2332 | 2.149 | 2.2369 | 2.1929 | 2.1254 | 1.9724
15 | 0.5889 | 0.58548 | 0.5528 | 0.52381 | 0.48332 | 0.50788 | 0.57813 | 0.62856 | 0.68126 | 0.74859 | 0.66216 | 0.705 | 0.69269 | 0.67577 | 0.62744 | 0.63103 | 0.68602 | 0.72437 | 0.70802 | 0.72696 | 0.73665 | 0.6733 | 0.66223 | 0.63652
16 | 0.96618 | 0.97013 | 0.87173 | 0.84986 | 0.83371 | 0.90549 | 1.3292 | 1.5683 | 1.594 | 1.5538 | 1.4944 | 1.5743 | 1.6121 | 1.5108 | 1.4236 | 1.3013 | 1.3779 | 1.3672 | 1.3282 | 1.3689 | 1.427 | 1.2662 | 1.2278 | 1.0461
17 | 0.40099 | 0.34437 | 0.29854 | 0.27929 | 0.24738 | 0.28034 | 0.49902 | 0.57272 | 0.67477 | 0.68177 | 0.68171 | 0.57336 | 0.65481 | 0.64135 | 0.60998 | 0.58294 | 0.58229 | 0.73949 | 0.717 | 0.69756 | 0.76204 | 0.69272 | 0.61985 | 0.52067
18 | 0.95531 | 0.88481 | 0.79628 | 0.75814 | 0.76239 | 0.78879 | 0.95918 | 0.94827 | 0.99633 | 1.0523 | 1.1225 | 1.1039 | 1.1438 | 1.1615 | 1.0853 | 1.0713 | 1.082 | 1.1855 | 1.1365 | 1.1313 | 1.227 | 1.1211 | 1.1763 | 1.0435
19 | 2.5953 | 2.4647 | 2.3386 | 2.3256 | 2.5286 | 2.4978 | 2.7364 | 3.2631 | 3.4428 | 3.6585 | 3.501 | 3.5969 | 3.5748 | 3.4174 | 3.1707 | 3.148 | 3.1846 | 3.3411 | 3.1559 | 3.1109 | 3.1631 | 2.9011 | 2.783 | 2.7601
20 | 1.3911 | 1.2716 | 1.2157 | 1.2105 | 1.1972 | 1.2978 | 1.6392 | 1.7737 | 1.9452 | 2.0448 | 2.1125 | 2.2691 | 2.0611 | 2.1722 | 2.1144 | 2.013 | 2.0787 | 2.0474 | 2.0727 | 1.9559 | 1.9186 | 1.6149 | 1.611 | 1.4886
21 | 0.75476 | 0.71102 | 0.68645 | 0.70413 | 0.67572 | 0.73728 | 1.1958 | 1.283 | 1.3553 | 1.3359 | 1.4204 | 1.5154 | 1.49 | 1.4114 | 1.2008 | 1.1317 | 1.08 | 1.1799 | 1.1367 | 1.0748 | 1.062 | 1.0011 | 0.87076 | 0.79785
22 | 0.89295 | 0.85722 | 0.85141 | 0.82045 | 0.76922 | 0.74522 | 0.76182 | 0.71723 | 0.65104 | 0.69701 | 0.7181 | 0.73758 | 0.79789 | 0.84354 | 0.80615 | 0.84942 | 0.80035 | 0.81528 | 0.78177 | 0.79718 | 0.86497 | 0.81103 | 0.817 | 0.86324
23 | 3.9447 | 3.914 | 3.5334 | 3.6784 | 3.6287 | 3.6289 | 4.3094 | 4.7007 | 5.0512 | 5.356 | 5.1966 | 5.0602 | 5.547 | 5.2604 | 5.2696 | 4.9875 | 4.6848 | 5.1387 | 4.9414 | 5.0748 | 5.4504 | 4.9776 | 4.8364 | 4.3592
24 | 2.235 | 2.2271 | 1.9922 | 1.9346 | 1.863 | 2.0222 | 2.381 | 2.1941 | 2.0596 | 2.085 | 2.5555 | 2.5737 | 2.5072 | 2.5907 | 2.5038 | 2.3387 | 2.3744 | 2.8055 | 2.6792 | 2.6729 | 2.7677 | 2.5102 | 2.796 | 2.6077
25 | 0.87237 | 0.87196 | 0.88201 | 0.87192 | 0.83258 | 0.7878 | 0.85042 | 0.81153 | 0.69611 | 0.56823 | 0.78743 | 0.83709 | 0.825 | 0.84039 | 0.77866 | 0.92889 | 0.91786 | 0.90227 | 0.88157 | 0.88731 | 0.92677 | 0.96654 | 0.97898 | 1.0841
26 | 2.8917 | 2.8027 | 2.8582 | 2.7853 | 2.8066 | 2.8556 | 3.311 | 3.5587 | 3.7378 | 3.3946 | 3.5923 | 3.6846 | 3.6175 | 3.6367 | 3.4631 | 3.4178 | 3.5245 | 3.6493 | 3.3923 | 3.3331 | 3.2667 | 3.1962 | 3.0557 | 2.9639
27 | 2.2882 | 2.2736 | 2.1165 | 2.02 | 2.0403 | 1.9864 | 2.1086 | 2.4996 | 2.6689 | 2.562 | 2.4268 | 2.6707 | 2.7323 | 2.7127 | 2.3025 | 2.4797 | 2.4374 | 2.6237 | 2.4053 | 2.2999 | 2.2962 | 2.1857 | 2.1459 | 2.0299
28 | 1.2874 | 1.261 | 1.1494 | 1.1089 | 0.9887 | 1.0754 | 1.1832 | 1.3823 | 1.4378 | 1.5106 | 1.3812 | 1.4553 | 1.4634 | 1.5304 | 1.3057 | 1.3822 | 1.4072 | 1.5696 | 1.4557 | 1.4446 | 1.5145 | 1.3872 | 1.3314 | 1.3178
29 | 3.0388 | 2.8757 | 2.6076 | 2.7699 | 2.6658 | 2.8071 | 4.0743 | 4.6953 | 4.9054 | 4.7489 | 4.5844 | 4.893 | 4.7047 | 4.537 | 4.323 | 3.9263 | 4.2803 | 4.2675 | 4.1336 | 4.2357 | 4.448 | 4.1881 | 3.8465 | 3.2563
30 | 0.6087 | 0.53708 | 0.47762 | 0.45134 | 0.4022 | 0.4285 | 0.77039 | 0.86012 | 1.0086 | 1.0127 | 0.9326 | 0.87871 | 0.97925 | 0.98702 | 0.92057 | 0.85526 | 0.88148 | 1.0424 | 1.0155 | 1.066 | 1.1031 | 1.0251 | 0.93783 | 0.80449
31 | 4.0057 | 3.6472 | 3.3873 | 3.3733 | 3.3346 | 3.4597 | 4.1476 | 4.3298 | 4.793 | 4.8034 | 5.0946 | 5.2332 | 5.323 | 5.4938 | 4.9916 | 5.074 | 5.3556 | 5.4115 | 5.4865 | 5.4322 | 5.7589 | 5.1512 | 5.1923 | 4.6455
32 | 1.4251 | 1.3607 | 1.2797 | 1.3807 | 1.3352 | 1.3607 | 1.5663 | 1.8298 | 1.8501 | 1.9132 | 1.8493 | 1.9591 | 2.0061 | 1.9838 | 1.8326 | 1.7731 | 1.7354 | 1.708 | 1.6788 | 1.7055 | 1.7794 | 1.5719 | 1.5033 | 1.5508

## Pc, Spring, S7
LoadID | 0 | 1 | 2 | 3 | 4 | 5 | 6 | 7 | 8 | 9 | 10 | 11 | 12 | 13 | 14 | 15 | 16 | 17 | 18 | 19 | 20 | 21 | 22 | 23
1 | 2.0899 | 2.1185 | 1.9671 | 2.0298 | 2.0944 | 2.0702 | 2.0918 | 2.5979 | 2.8057 | 2.5331 | 2.5997 | 2.685 | 2.7873 | 2.6175 | 2.3483 | 2.5657 | 2.6745 | 2.462 | 2.4777 | 2.4011 | 2.465 | 2.3134 | 2.046 | 2.1079
2 | 1.0622 | 1.0103 | 0.9448 | 0.88392 | 0.85582 | 0.89114 | 0.97511 | 1.1428 | 1.2062 | 1.2803 | 1.1935 | 1.236 | 1.2465 | 1.1961 | 1.109 | 1.0935 | 1.1614 | 1.3292 | 1.2614 | 1.2568 | 1.3149 | 1.2141 | 1.1959 | 1.0898
3 | 2.117 | 2.0602 | 1.8785 | 1.9602 | 1.8495 | 1.9123 | 2.843 | 3.3998 | 3.5214 | 3.2129 | 3.23 | 3.6431 | 3.5357 | 3.3491 | 2.9403 | 2.7831 | 2.9053 | 3.1161 | 2.8565 | 2.9571 | 3.1392 | 2.9075 | 2.6029 | 2.3429
4 | 0.20117 | 0.18259 | 0.1597 | 0.15277 | 0.13135 | 0.13838 | 0.22969 | 0.22896 | 0.27188 | 0.25592 | 0.25808 | 0.23404 | 0.26265 | 0.26533 | 0.25353 | 0.25309 | 0.2298 | 0.29849 | 0.28753 | 0.27979 | 0.32315 | 0.27865 | 0.27472 | 0.2541
5 | 0.60221 | 0.56359 | 0.49748 | 0.49717 | 0.5075 | 0.5063 | 0.5765 | 0.58945 | 0.62014 | 0.68644 | 0.66686 | 0.72502 | 0.71958 | 0.68664 | 0.72996 | 0.692 | 0.7135 | 0.77475 | 0.75626 | 0.71505 | 0.81799 | 0.70499 | 0.73017 | 0.6945
6 | 3.5893 | 3.5962 | 3.292 | 3.3958 | 3.391 | 3.5734 | 3.9147 | 4.3193 | 4.5108 | 4.5736 | 4.5425 | 4.9519 | 4.874 | 4.6171 | 4.2917 | 4.3724 | 4.3382 | 4.6346 | 4.0118 | 4.1312 | 4.1095 | 3.8355 | 3.8258 | 3.707
7 | 1.7552 | 1.6351 | 1.5673 | 1.6042 | 1.544 | 1.5739 | 2.0608 | 2.1971 | 2.498 | 2.5396 | 2.6049 | 2.5099 | 2.504 | 2.6274 | 2.5744 | 2.4578 | 2.4361 | 2.4868 | 2.3476 | 2.3553 | 2.3468 | 1.9664 | 2.0583 | 1.8735
8 | 0.38581 | 0.36207 | 0.34897 | 0.34959 | 0.34448 | 0.34967 | 0.56887 | 0.59361 | 0.60341 | 0.61312 | 0.6435 | 0.66299 | 0.64174 | 0.64678 | 0.57051 | 0.53731 | 0.51915 | 0.54031 | 0.50836 | 0.50738 | 0.48756 | 0.43904 | 0.41941 | 0.39574
9 | 0.3852 | 0.37236 | 0.3573 | 0.3473 | 0.32333 | 0.32277 | 0.32792 | 0.28302 | 0.25601 | 0.26402 | 0.2673 | 0.30385 | 0.31095 | 0.32281 | 0.31604 | 0.3341 | 0.3248 | 0.33361 | 0.31254 | 0.30793 | 0.32573 | 0.31023 | 0.35274 | 0.37057
10 | 0.68384 | 0.63119 | 0.6153 | 0.60426 | 0.58134 | 0.60458 | 0.76053 | 0.81715 | 0.89477 | 0.97696 | 0.88674 | 0.97118 | 0.98955 | 0.9624 | 0.92205 | 0.82133 | 0.88834 | 0.88302 | 0.92115 | 0.8794 | 0.97597 | 0.87759 | 0.81753 | 0.72772
11 | 0.39086 | 0.36341 | 0.3465 | 0.3373 | 0.31673 | 0.33572 | 0.44035 | 0.40603 | 0.38805 | 0.36018 | 0.46799 | 0.4669 | 0.48113 | 0.46874 | 0.45173 | 0.44913 | 0.44016 | 0.52739 | 0.49458 | 0.49228 | 0.50734 | 0.44573 | 0.50178 | 0.44357
12 | 1.3592 | 1.4049 | 1.5057 | 1.3465 | 1.3824 | 1.3035 | 1.4406 | 1.3053 | 1.181 | 1.0096 | 1.3879 | 1.332 | 1.3688 | 1.4928 | 1.2362 | 1.5238 | 1.5422 | 1.4819 | 1.5051 | 1.5979 | 1.5928 | 1.6987 | 1.6063 | 1.745
13 | 3.6029 | 3.4711 | 3.4728 | 3.4844 | 3.5485 | 3.5214 | 4.2324 | 4.0251 | 4.3377 | 4.2347 | 4.1936 | 4.2608 | 4.2891 | 4.4194 | 4.4107 | 4.3185 | 4.141 | 4.2604 | 4.0983 | 4.3366 | 4.1957 | 4.0047 | 3.5238 | 3.6075
14 | 2.1241 | 2.0468 | 1.9501 | 2.0467 | 1.9298 | 1.9824 | 1.9081 | 2.3646 | 2.4549 | 2.5727 | 2.3742 | 2.4792 | 2.4861 | 2.4279 | 2.342 | 2.3994 | 2.4319 | 2.4325 | 2.2332 | 2.149 | 2.2369 | 2.1929 | 2.1254 | 1.9724
15 | 0.59473 | 0.58548 | 0.5528 | 0.52381 | 0.48332 | 0.50788 | 0.57813 | 0.62856 | 0.68126 | 0.74859 | 0.66216 | 0.705 | 0.69269 | 0.67577 | 0.62744 | 0.63103 | 0.68602 | 0.72437 | 0.70802 | 0.72696 | 0.73665 | 0.6733 | 0.66223 | 0.63652
16 | 0.97895 | 0.97013 | 0.87173 | 0.84986 | 0.83371 | 0.90549 | 1.3292 | 1.5683 | 1.594 | 1.5538 | 1.4944 | 1.5743 | 1.6121 | 1.5108 | 1.4236 | 1.3013 | 1.3779 | 1.3672 | 1.3282 | 1.3689 | 1.427 | 1.2662 | 1.2278 | 1.0461
17 | 0.38406 | 0.34437 | 0.29854 | 0.27929 | 0.24738 | 0.28034 | 0.49902 | 0.57272 | 0.67477 | 0.68177 | 0.68171 | 0.57336 | 0.65481 | 0.64135 | 0.60998 | 0.58294 | 0.58229 | 0.73949 | 0.717 | 0.69756 | 0.76204 | 0.69272 | 0.61985 | 0.52067
18 | 0.90818 | 0.88481 | 0.79628 | 0.75814 | 0.76239 | 0.78879 | 0.95918 | 0.94827 | 0.99633 | 1.0523 | 1.1225 | 1.1039 | 1.1438 | 1.1615 | 1.0853 | 1.0713 | 1.082 | 1.1855 | 1.1365 | 1.1313 | 1.227 | 1.1211 | 1.1763 | 1.0435
19 | 2.6671 | 2.4647 | 2.3386 | 2.3256 | 2.5286 | 2.4978 | 2.7364 | 3.2631 | 3.4428 | 3.6585 | 3.501 | 3.5969 | 3.5748 | 3.4174 | 3.1707 | 3.148 | 3.1846 | 3.3411 | 3.1559 | 3.1109 | 3.1631 | 2.9011 | 2.783 | 2.7601
20 | 1.2893 | 1.2716 | 1.2157 | 1.2105 | 1.1972 | 1.2978 | 1.6392 | 1.7737 | 1.9452 | 2.0448 | 2.1125 | 2.2691 | 2.0611 | 2.1722 | 2.1144 | 2.013 | 2.0787 | 2.0474 | 2.0727 | 1.9559 | 1.9186 | 1.6149 | 1.611 | 1.4886
21 | 0.75845 | 0.71102 | 0.68645 | 0.70413 | 0.67572 | 0.73728 | 1.1958 | 1.283 | 1.3553 | 1.3359 | 1.4204 | 1.5154 | 1.49 | 1.4114 | 1.2008 | 1.1317 | 1.08 | 1.1799 | 1.1367 | 1.0748 | 1.062 | 1.0011 | 0.87076 | 0.79785
22 | 0.84911 | 0.85722 | 0.85141 | 0.82045 | 0.76922 | 0.74522 | 0.76182 | 0.71723 | 0.65104 | 0.69701 | 0.7181 | 0.73758 | 0.79789 | 0.84354 | 0.80615 | 0.84942 | 0.80035 | 0.81528 | 0.78177 | 0.79718 | 0.86497 | 0.81103 | 0.817 | 0.86324
23 | 4.0467 | 3.914 | 3.5334 | 3.6784 | 3.6287 | 3.6289 | 4.3094 | 4.7007 | 5.0512 | 5.356 | 5.1966 | 5.0602 | 5.547 | 5.2604 | 5.2696 | 4.9875 | 4.6848 | 5.1387 | 4.9414 | 5.0748 | 5.4504 | 4.9776 | 4.8364 | 4.3592
24 | 2.3476 | 2.2271 | 1.9922 | 1.9346 | 1.863 | 2.0222 | 2.381 | 2.1941 | 2.0596 | 2.085 | 2.5555 | 2.5737 | 2.5072 | 2.5907 | 2.5038 | 2.3387 | 2.3744 | 2.8055 | 2.6792 | 2.6729 | 2.7677 | 2.5102 | 2.796 | 2.6077
25 | 0.85111 | 0.87196 | 0.88201 | 0.87192 | 0.83258 | 0.7878 | 0.85042 | 0.81153 | 0.69611 | 0.56823 | 0.78743 | 0.83709 | 0.825 | 0.84039 | 0.77866 | 0.92889 | 0.91786 | 0.90227 | 0.88157 | 0.88731 | 0.92677 | 0.96654 | 0.97898 | 1.0841
26 | 2.8669 | 2.8027 | 2.8582 | 2.7853 | 2.8066 | 2.8556 | 3.311 | 3.5587 | 3.7378 | 3.3946 | 3.5923 | 3.6846 | 3.6175 | 3.6367 | 3.4631 | 3.4178 | 3.5245 | 3.6493 | 3.3923 | 3.3331 | 3.2667 | 3.1962 | 3.0557 | 2.9639
27 | 2.2604 | 2.2736 | 2.1165 | 2.02 | 2.0403 | 1.9864 | 2.1086 | 2.4996 | 2.6689 | 2.562 | 2.4268 | 2.6707 | 2.7323 | 2.7127 | 2.3025 | 2.4797 | 2.4374 | 2.6237 | 2.4053 | 2.2999 | 2.2962 | 2.1857 | 2.1459 | 2.0299
28 | 1.2619 | 1.261 | 1.1494 | 1.1089 | 0.9887 | 1.0754 | 1.1832 | 1.3823 | 1.4378 | 1.5106 | 1.3812 | 1.4553 | 1.4634 | 1.5304 | 1.3057 | 1.3822 | 1.4072 | 1.5696 | 1.4557 | 1.4446 | 1.5145 | 1.3872 | 1.3314 | 1.3178
29 | 3.0531 | 2.8757 | 2.6076 | 2.7699 | 2.6658 | 2.8071 | 4.0743 | 4.6953 | 4.9054 | 4.7489 | 4.5844 | 4.893 | 4.7047 | 4.537 | 4.323 | 3.9263 | 4.2803 | 4.2675 | 4.1336 | 4.2357 | 4.448 | 4.1881 | 3.8465 | 3.2563
30 | 0.61987 | 0.53708 | 0.47762 | 0.45134 | 0.4022 | 0.4285 | 0.77039 | 0.86012 | 1.0086 | 1.0127 | 0.9326 | 0.87871 | 0.97925 | 0.98702 | 0.92057 | 0.85526 | 0.88148 | 1.0424 | 1.0155 | 1.066 | 1.1031 | 1.0251 | 0.93783 | 0.80449
31 | 3.921 | 3.6472 | 3.3873 | 3.3733 | 3.3346 | 3.4597 | 4.1476 | 4.3298 | 4.793 | 4.8034 | 5.0946 | 5.2332 | 5.323 | 5.4938 | 4.9916 | 5.074 | 5.3556 | 5.4115 | 5.4865 | 5.4322 | 5.7589 | 5.1512 | 5.1923 | 4.6455
32 | 1.4757 | 1.3607 | 1.2797 | 1.3807 | 1.3352 | 1.3607 | 1.5663 | 1.8298 | 1.8501 | 1.9132 | 1.8493 | 1.9591 | 2.0061 | 1.9838 | 1.8326 | 1.7731 | 1.7354 | 1.708 | 1.6788 | 1.7055 | 1.7794 | 1.5719 | 1.5033 | 1.5508

## Pc, Spring, S8
LoadID | 0 | 1 | 2 | 3 | 4 | 5 | 6 | 7 | 8 | 9 | 10 | 11 | 12 | 13 | 14 | 15 | 16 | 17 | 18 | 19 | 20 | 21 | 22 | 23
1 | 2.0899 | 2.1185 | 1.9671 | 2.0298 | 2.0944 | 2.0702 | 2.0918 | 2.5979 | 2.8057 | 2.5331 | 2.5997 | 2.685 | 2.7873 | 2.6175 | 2.3483 | 2.5657 | 2.6745 | 2.462 | 2.4777 | 2.4011 | 2.465 | 2.3134 | 2.046 | 2.1079
2 | 1.0622 | 1.0103 | 0.9448 | 0.88392 | 0.85582 | 0.89114 | 0.97511 | 1.1428 | 1.2062 | 1.2803 | 1.1935 | 1.236 | 1.2465 | 1.1961 | 1.109 | 1.0935 | 1.1614 | 1.3292 | 1.2614 | 1.2568 | 1.3149 | 1.2141 | 1.1959 | 1.0898
3 | 2.117 | 2.0602 | 1.8785 | 1.9602 | 1.8495 | 1.9123 | 2.843 | 3.3998 | 3.5214 | 3.2129 | 3.23 | 3.6431 | 3.5357 | 3.3491 | 2.9403 | 2.7831 | 2.9053 | 3.1161 | 2.8565 | 2.9571 | 3.1392 | 2.9075 | 2.6029 | 2.3429
4 | 0.20117 | 0.18259 | 0.1597 | 0.15277 | 0.13135 | 0.13838 | 0.22969 | 0.22896 | 0.27188 | 0.25592 | 0.25808 | 0.23404 | 0.26265 | 0.26533 | 0.25353 | 0.25309 | 0.2298 | 0.29849 | 0.28753 | 0.27979 | 0.32315 | 0.27865 | 0.27472 | 0.2541
5 | 0.60221 | 0.56359 | 0.49748 | 0.49717 | 0.5075 | 0.5063 | 0.5765 | 0.58945 | 0.62014 | 0.68644 | 0.66686 | 0.72502 | 0.71958 | 0.68664 | 0.72996 | 0.692 | 0.7135 | 0.77475 | 0.75626 | 0.71505 | 0.81799 | 0.70499 | 0.73017 | 0.6945
6 | 3.5893 | 3.5962 | 3.292 | 3.3958 | 3.391 | 3.5734 | 3.9147 | 4.3193 | 4.5108 | 4.5736 | 4.5425 | 4.9519 | 4.874 | 4.6171 | 4.2917 | 4.3724 | 4.3382 | 4.6346 | 4.0118 | 4.1312 | 4.1095 | 3.8355 | 3.8258 | 3.707
7 | 1.7552 | 1.6351 | 1.5673 | 1.6042 | 1.544 | 1.5739 | 2.0608 | 2.1971 | 2.498 | 2.5396 | 2.6049 | 2.5099 | 2.504 | 2.6274 | 2.5744 | 2.4578 | 2.4361 | 2.4868 | 2.3476 | 2.3553 | 2.3468 | 1.9664 | 2.0583 | 1.8735
8 | 0.38581 | 0.36207 | 0.34897 | 0.34959 | 0.34448 | 0.34967 | 0.56887 | 0.59361 | 0.60341 | 0.61312 | 0.6435 | 0.66299 | 0.64174 | 0.64678 | 0.57051 | 0.53731 | 0.51915 | 0.54031 | 0.50836 | 0.50738 | 0.48756 | 0.43904 | 0.41941 | 0.39574
9 | 0.3852 | 0.37236 | 0.3573 | 0.3473 | 0.32333 | 0.32277 | 0.32792 | 0.28302 | 0.25601 | 0.26402 | 0.2673 | 0.30385 | 0.31095 | 0.32281 | 0.31604 | 0.3341 | 0.3248 | 0.33361 | 0.31254 | 0.30793 | 0.32573 | 0.31023 | 0.35274 | 0.37057
10 | 0.68384 | 0.63119 | 0.6153 | 0.60426 | 0.58134 | 0.60458 | 0.76053 | 0.81715 | 0.89477 | 0.97696 | 0.88674 | 0.97118 | 0.98955 | 0.9624 | 0.92205 | 0.82133 | 0.88834 | 0.88302 | 0.92115 | 0.8794 | 0.97597 | 0.87759 | 0.81753 | 0.72772
11 | 0.39086 | 0.36341 | 0.3465 | 0.3373 | 0.31673 | 0.33572 | 0.44035 | 0.40603 | 0.38805 | 0.36018 | 0.46799 | 0.4669 | 0.48113 | 0.46874 | 0.45173 | 0.44913 | 0.44016 | 0.52739 | 0.49458 | 0.49228 | 0.50734 | 0.44573 | 0.50178 | 0.44357
12 | 1.3592 | 1.4049 | 1.5057 | 1.3465 | 1.3824 | 1.3035 | 1.4406 | 1.3053 | 1.181 | 1.0096 | 1.3879 | 1.332 | 1.3688 | 1.4928 | 1.2362 | 1.5238 | 1.5422 | 1.4819 | 1.5051 | 1.5979 | 1.5928 | 1.6987 | 1.6063 | 1.745
13 | 3.6029 | 3.4711 | 3.4728 | 3.4844 | 3.5485 | 3.5214 | 4.2324 | 4.0251 | 4.3377 | 4.2347 | 4.1936 | 4.2608 | 4.2891 | 4.4194 | 4.4107 | 4.3185 | 4.141 | 4.2604 | 4.0983 | 4.3366 | 4.1957 | 4.0047 | 3.5238 | 3.6075
14 | 2.1241 | 2.0468 | 1.9501 | 2.0467 | 1.9298 | 1.9824 | 1.9081 | 2.3646 | 2.4549 | 2.5727 | 2.3742 | 2.4792 | 2.4861 | 2.4279 | 2.342 | 2.3994 | 2.4319 | 2.4325 | 2.2332 | 2.149 | 2.2369 | 2.1929 | 2.1254 | 1.9724
15 | 0.59473 | 0.58548 | 0.5528 | 0.52381 | 0.48332 | 0.50788 | 0.57813 | 0.62856 | 0.68126 | 0.74859 | 0.66216 | 0.705 | 0.69269 | 0.67577 | 0.62744 | 0.63103 | 0.68602 | 0.72437 | 0.70802 | 0.72696 | 0.73665 | 0.6733 | 0.66223 | 0.63652
16 | 0.97895 | 0.97013 | 0.87173 | 0.84986 | 0.83371 | 0.90549 | 1.3292 | 1.5683 | 1.594 | 1.5538 | 1.4944 | 1.5743 | 1.6121 | 1.5108 | 1.4236 | 1.3013 | 1.3779 | 1.3672 | 1.3282 | 1.3689 | 1.427 | 1.2662 | 1.2278 | 1.0461
17 | 0.38406 | 0.34437 | 0.29854 | 0.27929 | 0.24738 | 0.28034 | 0.49902 | 0.57272 | 0.67477 | 0.68177 | 0.68171 | 0.57336 | 0.65481 | 0.64135 | 0.60998 | 0.58294 | 0.58229 | 0.73949 | 0.717 | 0.69756 | 0.76204 | 0.69272 | 0.61985 | 0.52067
18 | 0.90818 | 0.88481 | 0.79628 | 0.75814 | 0.76239 | 0.78879 | 0.95918 | 0.94827 | 0.99633 | 1.0523 | 1.1225 | 1.1039 | 1.1438 | 1.1615 | 1.0853 | 1.0713 | 1.082 | 1.1855 | 1.1365 | 1.1313 | 1.227 | 1.1211 | 1.1763 | 1.0435
19 | 2.6671 | 2.4647 | 2.3386 | 2.3256 | 2.5286 | 2.4978 | 2.7364 | 3.2631 | 3.4428 | 3.6585 | 3.501 | 3.5969 | 3.5748 | 3.4174 | 3.1707 | 3.148 | 3.1846 | 3.3411 | 3.1559 | 3.1109 | 3.1631 | 2.9011 | 2.783 | 2.7601
20 | 1.2893 | 1.2716 | 1.2157 | 1.2105 | 1.1972 | 1.2978 | 1.6392 | 1.7737 | 1.9452 | 2.0448 | 2.1125 | 2.2691 | 2.0611 | 2.1722 | 2.1144 | 2.013 | 2.0787 | 2.0474 | 2.0727 | 1.9559 | 1.9186 | 1.6149 | 1.611 | 1.4886
21 | 0.75845 | 0.71102 | 0.68645 | 0.70413 | 0.67572 | 0.73728 | 1.1958 | 1.283 | 1.3553 | 1.3359 | 1.4204 | 1.5154 | 1.49 | 1.4114 | 1.2008 | 1.1317 | 1.08 | 1.1799 | 1.1367 | 1.0748 | 1.062 | 1.0011 | 0.87076 | 0.79785
22 | 0.84911 | 0.85722 | 0.85141 | 0.82045 | 0.76922 | 0.74522 | 0.76182 | 0.71723 | 0.65104 | 0.69701 | 0.7181 | 0.73758 | 0.79789 | 0.84354 | 0.80615 | 0.84942 | 0.80035 | 0.81528 | 0.78177 | 0.79718 | 0.86497 | 0.81103 | 0.817 | 0.86324
23 | 4.0467 | 3.914 | 3.5334 | 3.6784 | 3.6287 | 3.6289 | 4.3094 | 4.7007 | 5.0512 | 5.356 | 5.1966 | 5.0602 | 5.547 | 5.2604 | 5.2696 | 4.9875 | 4.6848 | 5.1387 | 4.9414 | 5.0748 | 5.4504 | 4.9776 | 4.8364 | 4.3592
24 | 2.3476 | 2.2271 | 1.9922 | 1.9346 | 1.863 | 2.0222 | 2.381 | 2.1941 | 2.0596 | 2.085 | 2.5555 | 2.5737 | 2.5072 | 2.5907 | 2.5038 | 2.3387 | 2.3744 | 2.8055 | 2.6792 | 2.6729 | 2.7677 | 2.5102 | 2.796 | 2.6077
25 | 0.85111 | 0.87196 | 0.88201 | 0.87192 | 0.83258 | 0.7878 | 0.85042 | 0.81153 | 0.69611 | 0.56823 | 0.78743 | 0.83709 | 0.825 | 0.84039 | 0.77866 | 0.92889 | 0.91786 | 0.90227 | 0.88157 | 0.88731 | 0.92677 | 0.96654 | 0.97898 | 1.0841
26 | 2.8669 | 2.8027 | 2.8582 | 2.7853 | 2.8066 | 2.8556 | 3.311 | 3.5587 | 3.7378 | 3.3946 | 3.5923 | 3.6846 | 3.6175 | 3.6367 | 3.4631 | 3.4178 | 3.5245 | 3.6493 | 3.3923 | 3.3331 | 3.2667 | 3.1962 | 3.0557 | 2.9639
27 | 2.2604 | 2.2736 | 2.1165 | 2.02 | 2.0403 | 1.9864 | 2.1086 | 2.4996 | 2.6689 | 2.562 | 2.4268 | 2.6707 | 2.7323 | 2.7127 | 2.3025 | 2.4797 | 2.4374 | 2.6237 | 2.4053 | 2.2999 | 2.2962 | 2.1857 | 2.1459 | 2.0299
28 | 1.2619 | 1.261 | 1.1494 | 1.1089 | 0.9887 | 1.0754 | 1.1832 | 1.3823 | 1.4378 | 1.5106 | 1.3812 | 1.4553 | 1.4634 | 1.5304 | 1.3057 | 1.3822 | 1.4072 | 1.5696 | 1.4557 | 1.4446 | 1.5145 | 1.3872 | 1.3314 | 1.3178
29 | 3.0531 | 2.8757 | 2.6076 | 2.7699 | 2.6658 | 2.8071 | 4.0743 | 4.6953 | 4.9054 | 4.7489 | 4.5844 | 4.893 | 4.7047 | 4.537 | 4.323 | 3.9263 | 4.2803 | 4.2675 | 4.1336 | 4.2357 | 4.448 | 4.1881 | 3.8465 | 3.2563
30 | 0.61987 | 0.53708 | 0.47762 | 0.45134 | 0.4022 | 0.4285 | 0.77039 | 0.86012 | 1.0086 | 1.0127 | 0.9326 | 0.87871 | 0.97925 | 0.98702 | 0.92057 | 0.85526 | 0.88148 | 1.0424 | 1.0155 | 1.066 | 1.1031 | 1.0251 | 0.93783 | 0.80449
31 | 3.921 | 3.6472 | 3.3873 | 3.3733 | 3.3346 | 3.4597 | 4.1476 | 4.3298 | 4.793 | 4.8034 | 5.0946 | 5.2332 | 5.323 | 5.4938 | 4.9916 | 5.074 | 5.3556 | 5.4115 | 5.4865 | 5.4322 | 5.7589 | 5.1512 | 5.1923 | 4.6455
32 | 1.4757 | 1.3607 | 1.2797 | 1.3807 | 1.3352 | 1.3607 | 1.5663 | 1.8298 | 1.8501 | 1.9132 | 1.8493 | 1.9591 | 2.0061 | 1.9838 | 1.8326 | 1.7731 | 1.7354 | 1.708 | 1.6788 | 1.7055 | 1.7794 | 1.5719 | 1.5033 | 1.5508

## Pc, Spring, S9
LoadID | 0 | 1 | 2 | 3 | 4 | 5 | 6 | 7 | 8 | 9 | 10 | 11 | 12 | 13 | 14 | 15 | 16 | 17 | 18 | 19 | 20 | 21 | 22 | 23
1 | 2.0899 | 2.1185 | 1.9671 | 2.0298 | 2.0944 | 2.0702 | 2.0918 | 2.5979 | 2.8057 | 2.5331 | 2.5997 | 2.685 | 2.7873 | 2.6175 | 2.3483 | 2.5657 | 2.6745 | 2.462 | 2.4777 | 2.4011 | 2.465 | 2.3134 | 2.046 | 2.1079
2 | 1.0622 | 1.0103 | 0.9448 | 0.88392 | 0.85582 | 0.89114 | 0.97511 | 1.1428 | 1.2062 | 1.2803 | 1.1935 | 1.236 | 1.2465 | 1.1961 | 1.109 | 1.0935 | 1.1614 | 1.3292 | 1.2614 | 1.2568 | 1.3149 | 1.2141 | 1.1959 | 1.0898
3 | 2.117 | 2.0602 | 1.8785 | 1.9602 | 1.8495 | 1.9123 | 2.843 | 3.3998 | 3.5214 | 3.2129 | 3.23 | 3.6431 | 3.5357 | 3.3491 | 2.9403 | 2.7831 | 2.9053 | 3.1161 | 2.8565 | 2.9571 | 3.1392 | 2.9075 | 2.6029 | 2.3429
4 | 0.20117 | 0.18259 | 0.1597 | 0.15277 | 0.13135 | 0.13838 | 0.22969 | 0.22896 | 0.27188 | 0.25592 | 0.25808 | 0.23404 | 0.26265 | 0.26533 | 0.25353 | 0.25309 | 0.2298 | 0.29849 | 0.28753 | 0.27979 | 0.32315 | 0.27865 | 0.27472 | 0.2541
5 | 0.60221 | 0.56359 | 0.49748 | 0.49717 | 0.5075 | 0.5063 | 0.5765 | 0.58945 | 0.62014 | 0.68644 | 0.66686 | 0.72502 | 0.71958 | 0.68664 | 0.72996 | 0.692 | 0.7135 | 0.77475 | 0.75626 | 0.71505 | 0.81799 | 0.70499 | 0.73017 | 0.6945
6 | 3.5893 | 3.5962 | 3.292 | 3.3958 | 3.391 | 3.5734 | 3.9147 | 4.3193 | 4.5108 | 4.5736 | 4.5425 | 4.9519 | 4.874 | 4.6171 | 4.2917 | 4.3724 | 4.3382 | 4.6346 | 4.0118 | 4.1312 | 4.1095 | 3.8355 | 3.8258 | 3.707
7 | 1.7552 | 1.6351 | 1.5673 | 1.6042 | 1.544 | 1.5739 | 2.0608 | 2.1971 | 2.498 | 2.5396 | 2.6049 | 2.5099 | 2.504 | 2.6274 | 2.5744 | 2.4578 | 2.4361 | 2.4868 | 2.3476 | 2.3553 | 2.3468 | 1.9664 | 2.0583 | 1.8735
8 | 0.38581 | 0.36207 | 0.34897 | 0.34959 | 0.34448 | 0.34967 | 0.56887 | 0.59361 | 0.60341 | 0.61312 | 0.6435 | 0.66299 | 0.64174 | 0.64678 | 0.57051 | 0.53731 | 0.51915 | 0.54031 | 0.50836 | 0.50738 | 0.48756 | 0.43904 | 0.41941 | 0.39574
9 | 0.3852 | 0.37236 | 0.3573 | 0.3473 | 0.32333 | 0.32277 | 0.32792 | 0.28302 | 0.25601 | 0.26402 | 0.2673 | 0.30385 | 0.31095 | 0.32281 | 0.31604 | 0.3341 | 0.3248 | 0.33361 | 0.31254 | 0.30793 | 0.32573 | 0.31023 | 0.35274 | 0.37057
10 | 0.68384 | 0.63119 | 0.6153 | 0.60426 | 0.58134 | 0.60458 | 0.76053 | 0.81715 | 0.89477 | 0.97696 | 0.88674 | 0.97118 | 0.98955 | 0.9624 | 0.92205 | 0.82133 | 0.88834 | 0.88302 | 0.92115 | 0.8794 | 0.97597 | 0.87759 | 0.81753 | 0.72772
11 | 0.39086 | 0.36341 | 0.3465 | 0.3373 | 0.31673 | 0.33572 | 0.44035 | 0.40603 | 0.38805 | 0.36018 | 0.46799 | 0.4669 | 0.48113 | 0.46874 | 0.45173 | 0.44913 | 0.44016 | 0.52739 | 0.49458 | 0.49228 | 0.50734 | 0.44573 | 0.50178 | 0.44357
12 | 1.3592 | 1.4049 | 1.5057 | 1.3465 | 1.3824 | 1.3035 | 1.4406 | 1.3053 | 1.181 | 1.0096 | 1.3879 | 1.332 | 1.3688 | 1.4928 | 1.2362 | 1.5238 | 1.5422 | 1.4819 | 1.5051 | 1.5979 | 1.5928 | 1.6987 | 1.6063 | 1.745
13 | 3.6029 | 3.4711 | 3.4728 | 3.4844 | 3.5485 | 3.5214 | 4.2324 | 4.0251 | 4.3377 | 4.2347 | 4.1936 | 4.2608 | 4.2891 | 4.4194 | 4.4107 | 4.3185 | 4.141 | 4.2604 | 4.0983 | 4.3366 | 4.1957 | 4.0047 | 3.5238 | 3.6075
14 | 2.1241 | 2.0468 | 1.9501 | 2.0467 | 1.9298 | 1.9824 | 1.9081 | 2.3646 | 2.4549 | 2.5727 | 2.3742 | 2.4792 | 2.4861 | 2.4279 | 2.342 | 2.3994 | 2.4319 | 2.4325 | 2.2332 | 2.149 | 2.2369 | 2.1929 | 2.1254 | 1.9724
15 | 0.59473 | 0.58548 | 0.5528 | 0.52381 | 0.48332 | 0.50788 | 0.57813 | 0.62856 | 0.68126 | 0.74859 | 0.66216 | 0.705 | 0.69269 | 0.67577 | 0.62744 | 0.63103 | 0.68602 | 0.72437 | 0.70802 | 0.72696 | 0.73665 | 0.6733 | 0.66223 | 0.63652
16 | 0.97895 | 0.97013 | 0.87173 | 0.84986 | 0.83371 | 0.90549 | 1.3292 | 1.5683 | 1.594 | 1.5538 | 1.4944 | 1.5743 | 1.6121 | 1.5108 | 1.4236 | 1.3013 | 1.3779 | 1.3672 | 1.3282 | 1.3689 | 1.427 | 1.2662 | 1.2278 | 1.0461
17 | 0.38406 | 0.34437 | 0.29854 | 0.27929 | 0.24738 | 0.28034 | 0.49902 | 0.57272 | 0.67477 | 0.68177 | 0.68171 | 0.57336 | 0.65481 | 0.64135 | 0.60998 | 0.58294 | 0.58229 | 0.73949 | 0.717 | 0.69756 | 0.76204 | 0.69272 | 0.61985 | 0.52067
18 | 0.90818 | 0.88481 | 0.79628 | 0.75814 | 0.76239 | 0.78879 | 0.95918 | 0.94827 | 0.99633 | 1.0523 | 1.1225 | 1.1039 | 1.1438 | 1.1615 | 1.0853 | 1.0713 | 1.082 | 1.1855 | 1.1365 | 1.1313 | 1.227 | 1.1211 | 1.1763 | 1.0435
19 | 2.6671 | 2.4647 | 2.3386 | 2.3256 | 2.5286 | 2.4978 | 2.7364 | 3.2631 | 3.4428 | 3.6585 | 3.501 | 3.5969 | 3.5748 | 3.4174 | 3.1707 | 3.148 | 3.1846 | 3.3411 | 3.1559 | 3.1109 | 3.1631 | 2.9011 | 2.783 | 2.7601
20 | 1.2893 | 1.2716 | 1.2157 | 1.2105 | 1.1972 | 1.2978 | 1.6392 | 1.7737 | 1.9452 | 2.0448 | 2.1125 | 2.2691 | 2.0611 | 2.1722 | 2.1144 | 2.013 | 2.0787 | 2.0474 | 2.0727 | 1.9559 | 1.9186 | 1.6149 | 1.611 | 1.4886
21 | 0.75845 | 0.71102 | 0.68645 | 0.70413 | 0.67572 | 0.73728 | 1.1958 | 1.283 | 1.3553 | 1.3359 | 1.4204 | 1.5154 | 1.49 | 1.4114 | 1.2008 | 1.1317 | 1.08 | 1.1799 | 1.1367 | 1.0748 | 1.062 | 1.0011 | 0.87076 | 0.79785
22 | 0.84911 | 0.85722 | 0.85141 | 0.82045 | 0.76922 | 0.74522 | 0.76182 | 0.71723 | 0.65104 | 0.69701 | 0.7181 | 0.73758 | 0.79789 | 0.84354 | 0.80615 | 0.84942 | 0.80035 | 0.81528 | 0.78177 | 0.79718 | 0.86497 | 0.81103 | 0.817 | 0.86324
23 | 4.0467 | 3.914 | 3.5334 | 3.6784 | 3.6287 | 3.6289 | 4.3094 | 4.7007 | 5.0512 | 5.356 | 5.1966 | 5.0602 | 5.547 | 5.2604 | 5.2696 | 4.9875 | 4.6848 | 5.1387 | 4.9414 | 5.0748 | 5.4504 | 4.9776 | 4.8364 | 4.3592
24 | 2.3476 | 2.2271 | 1.9922 | 1.9346 | 1.863 | 2.0222 | 2.381 | 2.1941 | 2.0596 | 2.085 | 2.5555 | 2.5737 | 2.5072 | 2.5907 | 2.5038 | 2.3387 | 2.3744 | 2.8055 | 2.6792 | 2.6729 | 2.7677 | 2.5102 | 2.796 | 2.6077
25 | 0.85111 | 0.87196 | 0.88201 | 0.87192 | 0.83258 | 0.7878 | 0.85042 | 0.81153 | 0.69611 | 0.56823 | 0.78743 | 0.83709 | 0.825 | 0.84039 | 0.77866 | 0.92889 | 0.91786 | 0.90227 | 0.88157 | 0.88731 | 0.92677 | 0.96654 | 0.97898 | 1.0841
26 | 2.8669 | 2.8027 | 2.8582 | 2.7853 | 2.8066 | 2.8556 | 3.311 | 3.5587 | 3.7378 | 3.3946 | 3.5923 | 3.6846 | 3.6175 | 3.6367 | 3.4631 | 3.4178 | 3.5245 | 3.6493 | 3.3923 | 3.3331 | 3.2667 | 3.1962 | 3.0557 | 2.9639
27 | 2.2604 | 2.2736 | 2.1165 | 2.02 | 2.0403 | 1.9864 | 2.1086 | 2.4996 | 2.6689 | 2.562 | 2.4268 | 2.6707 | 2.7323 | 2.7127 | 2.3025 | 2.4797 | 2.4374 | 2.6237 | 2.4053 | 2.2999 | 2.2962 | 2.1857 | 2.1459 | 2.0299
28 | 1.2619 | 1.261 | 1.1494 | 1.1089 | 0.9887 | 1.0754 | 1.1832 | 1.3823 | 1.4378 | 1.5106 | 1.3812 | 1.4553 | 1.4634 | 1.5304 | 1.3057 | 1.3822 | 1.4072 | 1.5696 | 1.4557 | 1.4446 | 1.5145 | 1.3872 | 1.3314 | 1.3178
29 | 3.0531 | 2.8757 | 2.6076 | 2.7699 | 2.6658 | 2.8071 | 4.0743 | 4.6953 | 4.9054 | 4.7489 | 4.5844 | 4.893 | 4.7047 | 4.537 | 4.323 | 3.9263 | 4.2803 | 4.2675 | 4.1336 | 4.2357 | 4.448 | 4.1881 | 3.8465 | 3.2563
30 | 0.61987 | 0.53708 | 0.47762 | 0.45134 | 0.4022 | 0.4285 | 0.77039 | 0.86012 | 1.0086 | 1.0127 | 0.9326 | 0.87871 | 0.97925 | 0.98702 | 0.92057 | 0.85526 | 0.88148 | 1.0424 | 1.0155 | 1.066 | 1.1031 | 1.0251 | 0.93783 | 0.80449
31 | 3.921 | 3.6472 | 3.3873 | 3.3733 | 3.3346 | 3.4597 | 4.1476 | 4.3298 | 4.793 | 4.8034 | 5.0946 | 5.2332 | 5.323 | 5.4938 | 4.9916 | 5.074 | 5.3556 | 5.4115 | 5.4865 | 5.4322 | 5.7589 | 5.1512 | 5.1923 | 4.6455
32 | 1.4757 | 1.3607 | 1.2797 | 1.3807 | 1.3352 | 1.3607 | 1.5663 | 1.8298 | 1.8501 | 1.9132 | 1.8493 | 1.9591 | 2.0061 | 1.9838 | 1.8326 | 1.7731 | 1.7354 | 1.708 | 1.6788 | 1.7055 | 1.7794 | 1.5719 | 1.5033 | 1.5508

## Qc, Spring, S1
LoadID | 0 | 1 | 2 | 3 | 4 | 5 | 6 | 7 | 8 | 9 | 10 | 11 | 12 | 13 | 14 | 15 | 16 | 17 | 18 | 19 | 20 | 21 | 22 | 23
1 | -0.95348 | -0.97901 | -0.91076 | -0.93189 | -0.87369 | -0.91398 | -0.87571 | -1.9471 | -2.134 | -2.0298 | -2.1001 | -1.9955 | -2.1705 | -1.9064 | -1.3419 | -1.8624 | -1.8348 | -1.8312 | -1.4276 | -1.3062 | -1.3204 | -1.2188 | -0.84892 | -0.8798
2 | -0.041123 | -0.052398 | -0.055216 | -0.057761 | -0.062379 | -0.057358 | -0.04241 | 0.039906 | 0.052203 | 0.073616 | 0.039608 | 0.024353 | 0.0051257 | 0.0089133 | -0.010015 | -0.01381 | -0.0057572 | 0.035274 | 0.052072 | 0.044747 | 0.022238 | 0.0047543 | -0.014782 | -0.033729
3 | 0.56592 | 0.79917 | 1.0186 | 0.97989 | 1.0132 | 0.85849 | 0.044341 | -0.77026 | -1.0124 | -0.90338 | -0.67381 | -0.95895 | -0.80806 | -0.61309 | -0.23703 | -0.092296 | -0.17434 | -0.20423 | 0.11938 | -0.13929 | -0.19304 | 0.016003 | 0.57392 | 0.81913
4 | -0.13629 | -0.1401 | -0.14596 | -0.14975 | -0.14616 | -0.14256 | -0.12596 | -0.096513 | -0.085825 | -0.09152 | -0.10935 | -0.11535 | -0.11166 | -0.12157 | -0.11836 | -0.12264 | -0.11934 | -0.092874 | -0.085416 | -0.08412 | -0.092119 | -0.10713 | -0.12676 | -0.12227
5 | -0.073657 | -0.087215 | -0.095557 | -0.092601 | -0.10086 | -0.090946 | -0.078118 | -0.044375 | -0.021012 | -0.0049351 | 0.0069354 | 0.0098506 | 0.0020639 | -0.0042273 | -0.013901 | -0.025336 | -0.02356 | -0.0076796 | -0.010569 | -0.020289 | -0.0071467 | -0.023803 | -0.032378 | -0.041203
6 | -1.0162 | -0.97767 | -0.78714 | -0.92566 | -0.93054 | -0.99605 | -1.0757 | -2.0431 | -2.2669 | -2.3509 | -2.1911 | -2.4896 | -2.4142 | -2.3935 | -1.9792 | -1.8636 | -1.9623 | -2.0147 | -1.626 | -1.6073 | -1.7014 | -1.3951 | -1.0106 | -1.1308
7 | 0.67579 | 0.70054 | 0.71289 | 0.76509 | 0.75241 | 0.75078 | 0.62673 | 0.31774 | 0.097136 | 0.086223 | -0.01043 | -0.0014405 | 0.059134 | 0.060177 | 0.16266 | 0.25088 | 0.26859 | 0.3187 | 0.31316 | 0.36728 | 0.33296 | 0.46732 | 0.5529 | 0.57187
8 | -0.36268 | -0.38924 | -0.37365 | -0.38908 | -0.36809 | -0.34856 | -0.29834 | -0.23903 | -0.22096 | -0.24431 | -0.23699 | -0.22904 | -0.2209 | -0.23357 | -0.27829 | -0.29541 | -0.30061 | -0.29724 | -0.31461 | -0.32434 | -0.34338 | -0.35004 | -0.36745 | -0.36616
9 | 0.0079951 | 0.023425 | 0.0263 | 0.032672 | 0.029198 | 0.03334 | 0.055964 | 0.023896 | 0.031718 | 0.017313 | 0.010282 | 0.0036701 | -0.01088 | -0.012622 | -0.006925 | -0.02629 | -0.02179 | -0.016976 | -0.012767 | -0.014306 | -0.02203 | -0.020744 | 0.012236 | 0.014345
10 | -0.034588 | -0.036473 | -0.037981 | -0.036864 | -0.03658 | -0.035502 | -0.020241 | -0.0090629 | 0.0018829 | 0.0061004 | -0.0015036 | 0.005498 | 0.0062465 | 0.003446 | -0.00088948 | -0.0069804 | -0.0086182 | -0.0056228 | -0.007149 | -0.0066907 | -0.0075753 | -0.016341 | -0.026647 | -0.032265
11 | 0.31747 | 0.3584 | 0.35456 | 0.35263 | 0.33368 | 0.33323 | 0.24876 | 0.22231 | 0.15849 | 0.1219 | 0.17803 | 0.17387 | 0.20124 | 0.20616 | 0.21956 | 0.23038 | 0.21824 | 0.15 | 0.16672 | 0.18677 | 0.1846 | 0.21803 | 0.23849 | 0.24982
12 | 0.26589 | 0.12179 | 0.11266 | 0.083444 | 0.12391 | 0.13924 | 0.30643 | 0.20515 | 0.053606 | 0.08309 | 0.15745 | 0.19749 | -0.32857 | -0.29056 | 0.050468 | -0.16784 | -0.037735 | -0.14559 | -0.22629 | -0.38781 | -0.68343 | -0.68484 | -0.70388 | -0.6001
13 | -0.24615 | -0.2163 | -0.19911 | -0.19504 | -0.18969 | -0.23181 | -0.79674 | -1.0825 | -1.1949 | -1.2155 | -1.089 | -1.1818 | -1.3292 | -1.1541 | -1.1125 | -1.0612 | -0.96126 | -0.98387 | -0.87742 | -0.71486 | -0.80207 | -0.59359 | -0.2691 | -0.24001
14 | -0.01614 | -0.015174 | -0.014434 | -0.015036 | -0.014331 | -0.014563 | -0.014314 | -0.031398 | -0.036801 | -0.032855 | -0.034752 | -0.032677 | -0.035576 | -0.034345 | -0.02295 | -0.029507 | -0.031511 | -0.030106 | -0.022824 | -0.021615 | -0.02174 | -0.019763 | -0.01506 | -0.014438
15 | -0.052113 | -0.067481 | -0.068173 | -0.07354 | -0.078535 | -0.070446 | -0.054335 | 0.046851 | 0.062379 | 0.083831 | 0.051782 | 0.02983 | 0.0073936 | 0.011181 | -0.012731 | -0.01874 | -0.0090406 | 0.04468 | 0.068093 | 0.052448 | 0.029029 | 0.0021399 | -0.017038 | -0.040513
16 | -0.18525 | -0.24 | -0.3152 | -0.29761 | -0.29126 | -0.26333 | -0.013733 | 0.23185 | 0.31164 | 0.26449 | 0.21071 | 0.2881 | 0.24699 | 0.1959 | 0.07676 | 0.026525 | 0.061111 | 0.068922 | -0.033903 | 0.043026 | 0.051042 | 0.00013682 | -0.16893 | -0.24321
17 | -0.47919 | -0.50983 | -0.50727 | -0.53044 | -0.51261 | -0.53415 | -0.48347 | -0.36447 | -0.31375 | -0.34192 | -0.39782 | -0.41304 | -0.39755 | -0.40865 | -0.4067 | -0.46485 | -0.42879 | -0.32919 | -0.30093 | -0.31694 | -0.33224 | -0.39405 | -0.45308 | -0.45013
18 | -0.26703 | -0.29583 | -0.33796 | -0.35443 | -0.33527 | -0.32853 | -0.2639 | -0.15163 | -0.08239 | -0.013701 | 0.02398 | 0.03741 | 0.013589 | -0.015588 | -0.044544 | -0.090845 | -0.083272 | -0.028902 | -0.037441 | -0.076236 | -0.02143 | -0.080516 | -0.10108 | -0.14446
19 | -0.47679 | -0.49319 | -0.36845 | -0.43481 | -0.4545 | -0.46734 | -0.51884 | -0.91881 | -1.1487 | -1.0927 | -1.0291 | -1.1608 | -1.1481 | -1.1469 | -0.94235 | -0.85105 | -0.94541 | -0.92255 | -0.74246 | -0.74415 | -0.74225 | -0.69711 | -0.49048 | -0.53553
20 | 0.45629 | 0.46764 | 0.47737 | 0.52067 | 0.5128 | 0.4872 | 0.43967 | 0.19936 | 0.064951 | 0.054903 | -0.0073498 | -0.0011973 | 0.037622 | 0.040344 | 0.11325 | 0.16151 | 0.18204 | 0.21203 | 0.21487 | 0.21748 | 0.21239 | 0.29749 | 0.36949 | 0.37048
21 | 0.15402 | 0.14271 | 0.15025 | 0.15703 | 0.14143 | 0.14317 | 0.11364 | 0.098623 | 0.090884 | 0.095134 | 0.091645 | 0.088804 | 0.094514 | 0.10228 | 0.10916 | 0.11549 | 0.11628 | 0.12402 | 0.12533 | 0.12721 | 0.12864 | 0.14228 | 0.13924 | 0.14073
22 | -0.019187 | -0.053597 | -0.062547 | -0.070671 | -0.072276 | -0.081886 | -0.13288 | -0.055996 | -0.074802 | -0.039986 | -0.022133 | -0.010113 | 0.027792 | 0.026431 | 0.013719 | 0.061484 | 0.052356 | 0.042451 | 0.034683 | 0.034372 | 0.052468 | 0.048729 | -0.029769 | -0.032723
23 | 0.11422 | 0.12495 | 0.12925 | 0.12446 | 0.12909 | 0.12721 | 0.071116 | 0.027459 | -0.0066898 | -0.019721 | 0.0068786 | -0.022563 | -0.018146 | -0.01023 | 0.007224 | 0.020883 | 0.028972 | 0.019121 | 0.023588 | 0.025026 | 0.023773 | 0.052929 | 0.08317 | 0.10256
24 | -1.7484 | -1.7646 | -1.8467 | -1.8367 | -1.8283 | -1.6736 | -1.281 | -1.0865 | -0.88231 | -0.64263 | -0.91612 | -0.90022 | -1.0405 | -1.0717 | -1.1916 | -1.1793 | -1.071 | -0.77664 | -0.90466 | -1.0169 | -0.98383 | -1.0802 | -1.2393 | -1.3475
25 | -0.247 | -0.10283 | -0.10346 | -0.087275 | -0.12226 | -0.12353 | -0.26415 | -0.16874 | -0.048927 | -0.056552 | -0.14333 | -0.17587 | 0.28781 | 0.2733 | -0.034651 | 0.1336 | 0.020214 | 0.11739 | 0.19735 | 0.33423 | 0.58375 | 0.63757 | 0.58669 | 0.55233
26 | -0.15589 | -0.13929 | -0.12391 | -0.11707 | -0.1141 | -0.14362 | -0.52449 | -0.65475 | -0.79621 | -0.72913 | -0.71035 | -0.73828 | -0.84614 | -0.73095 | -0.68613 | -0.68615 | -0.6538 | -0.63373 | -0.53893 | -0.48336 | -0.51125 | -0.39714 | -0.16635 | -0.1559
27 | -0.33613 | -0.30993 | -0.29994 | -0.31113 | -0.29081 | -0.29457 | -0.30027 | -0.59017 | -0.70467 | -0.69179 | -0.64311 | -0.64814 | -0.68803 | -0.66048 | -0.46065 | -0.62725 | -0.64366 | -0.58847 | -0.45002 | -0.43125 | -0.45792 | -0.41297 | -0.27646 | -0.29827
28 | -0.028474 | -0.037421 | -0.038714 | -0.042167 | -0.044859 | -0.037513 | -0.029959 | 0.028814 | 0.037163 | 0.05066 | 0.027726 | 0.016631 | 0.0028543 | 0.0060422 | -0.0089059 | -0.0098755 | -0.004315 | 0.023199 | 0.037594 | 0.028984 | 0.015566 | 0.0030187 | -0.0090771 | -0.023349
29 | 2.9951 | 4.128 | 5.1168 | 4.9118 | 4.961 | 4.5065 | 0.21999 | -3.7228 | -5.0078 | -4.4162 | -3.5375 | -4.7398 | -4.1594 | -3.2746 | -1.3693 | -0.54432 | -0.8652 | -1.1234 | 0.61525 | -0.61819 | -1.0305 | 0.043386 | 2.8368 | 4.2715
30 | -0.35034 | -0.36614 | -0.37514 | -0.36694 | -0.38939 | -0.36437 | -0.32469 | -0.24047 | -0.22279 | -0.2439 | -0.28071 | -0.29133 | -0.2758 | -0.29769 | -0.2907 | -0.30458 | -0.30369 | -0.25127 | -0.22398 | -0.22667 | -0.232 | -0.26355 | -0.32038 | -0.31951
31 | -0.56326 | -0.6314 | -0.67451 | -0.71412 | -0.68094 | -0.62743 | -0.52809 | -0.32674 | -0.14767 | -0.02368 | 0.070632 | 0.069223 | 0.0025696 | -0.046232 | -0.079112 | -0.18356 | -0.15547 | -0.049844 | -0.078485 | -0.15336 | -0.056669 | -0.17751 | -0.23196 | -0.30976
32 | 0.072973 | 0.073097 | 0.052606 | 0.066605 | 0.066713 | 0.071701 | 0.075911 | 0.14084 | 0.17317 | 0.16922 | 0.15232 | 0.17797 | 0.18251 | 0.17463 | 0.14085 | 0.12973 | 0.1524 | 0.15251 | 0.11266 | 0.11289 | 0.12029 | 0.10254 | 0.074906 | 0.083237

## Qc, Spring, S2
LoadID | 0 | 1 | 2 | 3 | 4 | 5 | 6 | 7 | 8 | 9 | 10 | 11 | 12 | 13 | 14 | 15 | 16 | 17 | 18 | 19 | 20 | 21 | 22 | 23
1 | -0.95348 | -0.97901 | -0.91076 | -0.93189 | -0.87369 | -0.91398 | -0.87571 | -1.9471 | -2.134 | -2.0298 | -2.1001 | -1.9955 | -2.1705 | -1.9064 | -1.3419 | -1.8624 | -1.8348 | -1.8312 | -1.4276 | -1.3062 | -1.3204 | -1.2188 | -0.84892 | -0.8798
2 | -0.041123 | -0.052398 | -0.055216 | -0.057761 | -0.062379 | -0.057358 | -0.04241 | 0.039906 | 0.052203 | 0.073616 | 0.039608 | 0.024353 | 0.0051257 | 0.0089133 | -0.010015 | -0.01381 | -0.0057572 | 0.035274 | 0.052072 | 0.044747 | 0.022238 | 0.0047543 | -0.014782 | -0.033729
3 | 0.56592 | 0.79917 | 1.0186 | 0.97989 | 1.0132 | 0.85849 | 0.044341 | -0.77026 | -1.0124 | -0.90338 | -0.67381 | -0.95895 | -0.80806 | -0.61309 | -0.23703 | -0.092296 | -0.17434 | -0.20423 | 0.11938 | -0.13929 | -0.19304 | 0.016003 | 0.57392 | 0.81913
4 | -0.13629 | -0.1401 | -0.14596 | -0.14975 | -0.14616 | -0.14256 | -0.12596 | -0.096513 | -0.085825 | -0.09152 | -0.10935 | -0.11535 | -0.11166 | -0.12157 | -0.11836 | -0.12264 | -0.11934 | -0.092874 | -0.085416 | -0.08412 | -0.092119 | -0.10713 | -0.12676 | -0.12227
5 | -0.073657 | -0.087215 | -0.095557 | -0.092601 | -0.10086 | -0.090946 | -0.078118 | -0.044375 | -0.021012 | -0.0049351 | 0.0069354 | 0.0098506 | 0.0020639 | -0.0042273 | -0.013901 | -0.025336 | -0.02356 | -0.0076796 | -0.010569 | -0.020289 | -0.0071467 | -0.023803 | -0.032378 | -0.041203
6 | -1.0162 | -0.97767 | -0.78714 | -0.92566 | -0.93054 | -0.99605 | -1.0757 | -2.0431 | -2.2669 | -2.3509 | -2.1911 | -2.4896 | -2.4142 | -2.3935 | -1.9792 | -1.8636 | -1.9623 | -2.0147 | -1.626 | -1.6073 | -1.7014 | -1.3951 | -1.0106 | -1.1308
7 | 0.67579 | 0.70054 | 0.71289 | 0.76509 | 0.75241 | 0.75078 | 0.62673 | 0.31774 | 0.097136 | 0.086223 | -0.01043 | -0.0014405 | 0.059134 | 0.060177 | 0.16266 | 0.25088 | 0.26859 | 0.3187 | 0.31316 | 0.36728 | 0.33296 | 0.46732 | 0.5529 | 0.57187
8 | -0.36268 | -0.38924 | -0.37365 | -0.38908 | -0.36809 | -0.34856 | -0.29834 | -0.23903 | -0.22096 | -0.24431 | -0.23699 | -0.22904 | -0.2209 | -0.23357 | -0.27829 | -0.29541 | -0.30061 | -0.29724 | -0.31461 | -0.32434 | -0.34338 | -0.35004 | -0.36745 | -0.36616
9 | 0.0079951 | 0.023425 | 0.0263 | 0.032672 | 0.029198 | 0.03334 | 0.055964 | 0.023896 | 0.031718 | 0.017313 | 0.010282 | 0.0036701 | -0.01088 | -0.012622 | -0.006925 | -0.02629 | -0.02179 | -0.016976 | -0.012767 | -0.014306 | -0.02203 | -0.020744 | 0.012236 | 0.014345
10 | -0.034588 | -0.036473 | -0.037981 | -0.036864 | -0.03658 | -0.035502 | -0.020241 | -0.0090629 | 0.0018829 | 0.0061004 | -0.0015036 | 0.005498 | 0.0062465 | 0.003446 | -0.00088948 | -0.0069804 | -0.0086182 | -0.0056228 | -0.007149 | -0.0066907 | -0.0075753 | -0.016341 | -0.026647 | -0.032265
11 | 0.31747 | 0.3584 | 0.35456 | 0.35263 | 0.33368 | 0.33323 | 0.24876 | 0.22231 | 0.15849 | 0.1219 | 0.17803 | 0.17387 | 0.20124 | 0.20616 | 0.21956 | 0.23038 | 0.21824 | 0.15 | 0.16672 | 0.18677 | 0.1846 | 0.21803 | 0.23849 | 0.24982
12 | 0.26589 | 0.12179 | 0.11266 | 0.083444 | 0.12391 | 0.13924 | 0.30643 | 0.20515 | 0.053606 | 0.08309 | 0.15745 | 0.19749 | -0.32857 | -0.29056 | 0.050468 | -0.16784 | -0.037735 | -0.14559 | -0.22629 | -0.38781 | -0.68343 | -0.68484 | -0.70388 | -0.6001
13 | -0.24615 | -0.2163 | -0.19911 | -0.19504 | -0.18969 | -0.23181 | -0.79674 | -1.0825 | -1.1949 | -1.2155 | -1.089 | -1.1818 | -1.3292 | -1.1541 | -1.1125 | -1.0612 | -0.96126 | -0.98387 | -0.87742 | -0.71486 | -0.80207 | -0.59359 | -0.2691 | -0.24001
14 | -0.01614 | -0.015174 | -0.014434 | -0.015036 | -0.014331 | -0.014563 | -0.014314 | -0.031398 | -0.036801 | -0.032855 | -0.034752 | -0.032677 | -0.035576 | -0.034345 | -0.02295 | -0.029507 | -0.031511 | -0.030106 | -0.022824 | -0.021615 | -0.02174 | -0.019763 | -0.01506 | -0.014438
15 | -0.052113 | -0.067481 | -0.068173 | -0.07354 | -0.078535 | -0.070446 | -0.054335 | 0.046851 | 0.062379 | 0.083831 | 0.051782 | 0.02983 | 0.0073936 | 0.011181 | -0.012731 | -0.01874 | -0.0090406 | 0.04468 | 0.068093 | 0.052448 | 0.029029 | 0.0021399 | -0.017038 | -0.040513
16 | -0.18525 | -0.24 | -0.3152 | -0.29761 | -0.29126 | -0.26333 | -0.013733 | 0.23185 | 0.31164 | 0.26449 | 0.21071 | 0.2881 | 0.24699 | 0.1959 | 0.07676 | 0.026525 | 0.061111 | 0.068922 | -0.033903 | 0.043026 | 0.051042 | 0.00013682 | -0.16893 | -0.24321
17 | -0.47919 | -0.50983 | -0.50727 | -0.53044 | -0.51261 | -0.53415 | -0.48347 | -0.36447 | -0.31375 | -0.34192 | -0.39782 | -0.41304 | -0.39755 | -0.40865 | -0.4067 | -0.46485 | -0.42879 | -0.32919 | -0.30093 | -0.31694 | -0.33224 | -0.39405 | -0.45308 | -0.45013
18 | -0.26703 | -0.29583 | -0.33796 | -0.35443 | -0.33527 | -0.32853 | -0.2639 | -0.15163 | -0.08239 | -0.013701 | 0.02398 | 0.03741 | 0.013589 | -0.015588 | -0.044544 | -0.090845 | -0.083272 | -0.028902 | -0.037441 | -0.076236 | -0.02143 | -0.080516 | -0.10108 | -0.14446
19 | -0.47679 | -0.49319 | -0.36845 | -0.43481 | -0.4545 | -0.46734 | -0.51884 | -0.91881 | -1.1487 | -1.0927 | -1.0291 | -1.1608 | -1.1481 | -1.1469 | -0.94235 | -0.85105 | -0.94541 | -0.92255 | -0.74246 | -0.74415 | -0.74225 | -0.69711 | -0.49048 | -0.53553
20 | 0.45629 | 0.46764 | 0.47737 | 0.52067 | 0.5128 | 0.4872 | 0.43967 | 0.19936 | 0.064951 | 0.054903 | -0.0073498 | -0.0011973 | 0.037622 | 0.040344 | 0.11325 | 0.16151 | 0.18204 | 0.21203 | 0.21487 | 0.21748 | 0.21239 | 0.29749 | 0.36949 | 0.37048
21 | 0.15402 | 0.14271 | 0.15025 | 0.15703 | 0.14143 | 0.14317 | 0.11364 | 0.098623 | 0.090884 | 0.095134 | 0.091645 | 0.088804 | 0.094514 | 0.10228 | 0.10916 | 0.11549 | 0.11628 | 0.12402 | 0.12533 | 0.12721 | 0.12864 | 0.14228 | 0.13924 | 0.14073
22 | -0.019187 | -0.053597 | -0.062547 | -0.070671 | -0.072276 | -0.081886 | -0.13288 | -0.055996 | -0.074802 | -0.039986 | -0.022133 | -0.010113 | 0.027792 | 0.026431 | 0.013719 | 0.061484 | 0.052356 | 0.042451 | 0.034683 | 0.034372 | 0.052468 | 0.048729 | -0.029769 | -0.032723
23 | 0.11422 | 0.12495 | 0.12925 | 0.12446 | 0.12909 | 0.12721 | 0.071116 | 0.027459 | -0.0066898 | -0.019721 | 0.0068786 | -0.022563 | -0.018146 | -0.01023 | 0.007224 | 0.020883 | 0.028972 | 0.019121 | 0.023588 | 0.025026 | 0.023773 | 0.052929 | 0.08317 | 0.10256
24 | -1.7484 | -1.7646 | -1.8467 | -1.8367 | -1.8283 | -1.6736 | -1.281 | -1.0865 | -0.88231 | -0.64263 | -0.91612 | -0.90022 | -1.0405 | -1.0717 | -1.1916 | -1.1793 | -1.071 | -0.77664 | -0.90466 | -1.0169 | -0.98383 | -1.0802 | -1.2393 | -1.3475
25 | -0.247 | -0.10283 | -0.10346 | -0.087275 | -0.12226 | -0.12353 | -0.26415 | -0.16874 | -0.048927 | -0.056552 | -0.14333 | -0.17587 | 0.28781 | 0.2733 | -0.034651 | 0.1336 | 0.020214 | 0.11739 | 0.19735 | 0.33423 | 0.58375 | 0.63757 | 0.58669 | 0.55233
26 | -0.15589 | -0.13929 | -0.12391 | -0.11707 | -0.1141 | -0.14362 | -0.52449 | -0.65475 | -0.79621 | -0.72913 | -0.71035 | -0.73828 | -0.84614 | -0.73095 | -0.68613 | -0.68615 | -0.6538 | -0.63373 | -0.53893 | -0.48336 | -0.51125 | -0.39714 | -0.16635 | -0.1559
27 | -0.33613 | -0.30993 | -0.29994 | -0.31113 | -0.29081 | -0.29457 | -0.30027 | -0.59017 | -0.70467 | -0.69179 | -0.64311 | -0.64814 | -0.68803 | -0.66048 | -0.46065 | -0.62725 | -0.64366 | -0.58847 | -0.45002 | -0.43125 | -0.45792 | -0.41297 | -0.27646 | -0.29827
28 | -0.028474 | -0.037421 | -0.038714 | -0.042167 | -0.044859 | -0.037513 | -0.029959 | 0.028814 | 0.037163 | 0.05066 | 0.027726 | 0.016631 | 0.0028543 | 0.0060422 | -0.0089059 | -0.0098755 | -0.004315 | 0.023199 | 0.037594 | 0.028984 | 0.015566 | 0.0030187 | -0.0090771 | -0.023349
29 | 2.9951 | 4.128 | 5.1168 | 4.9118 | 4.961 | 4.5065 | 0.21999 | -3.7228 | -5.0078 | -4.4162 | -3.5375 | -4.7398 | -4.1594 | -3.2746 | -1.3693 | -0.54432 | -0.8652 | -1.1234 | 0.61525 | -0.61819 | -1.0305 | 0.043386 | 2.8368 | 4.2715
30 | -0.35034 | -0.36614 | -0.37514 | -0.36694 | -0.38939 | -0.36437 | -0.32469 | -0.24047 | -0.22279 | -0.2439 | -0.28071 | -0.29133 | -0.2758 | -0.29769 | -0.2907 | -0.30458 | -0.30369 | -0.25127 | -0.22398 | -0.22667 | -0.232 | -0.26355 | -0.32038 | -0.31951
31 | -0.56326 | -0.6314 | -0.67451 | -0.71412 | -0.68094 | -0.62743 | -0.52809 | -0.32674 | -0.14767 | -0.02368 | 0.070632 | 0.069223 | 0.0025696 | -0.046232 | -0.079112 | -0.18356 | -0.15547 | -0.049844 | -0.078485 | -0.15336 | -0.056669 | -0.17751 | -0.23196 | -0.30976
32 | 0.072973 | 0.073097 | 0.052606 | 0.066605 | 0.066713 | 0.071701 | 0.075911 | 0.14084 | 0.17317 | 0.16922 | 0.15232 | 0.17797 | 0.18251 | 0.17463 | 0.14085 | 0.12973 | 0.1524 | 0.15251 | 0.11266 | 0.11289 | 0.12029 | 0.10254 | 0.074906 | 0.083237

## Qc, Spring, S3
LoadID | 0 | 1 | 2 | 3 | 4 | 5 | 6 | 7 | 8 | 9 | 10 | 11 | 12 | 13 | 14 | 15 | 16 | 17 | 18 | 19 | 20 | 21 | 22 | 23
1 | -0.95348 | -0.97901 | -0.91076 | -0.93189 | -0.87369 | -0.91398 | -0.87571 | -1.9471 | -2.134 | -2.0298 | -2.1001 | -1.9955 | -2.1705 | -1.9064 | -1.3419 | -1.8624 | -1.8348 | -1.8312 | -1.4276 | -1.3062 | -1.3204 | -1.2188 | -0.84892 | -0.8798
2 | -0.041123 | -0.052398 | -0.055216 | -0.057761 | -0.062379 | -0.057358 | -0.04241 | 0.039906 | 0.052203 | 0.073616 | 0.039608 | 0.024353 | 0.0051257 | 0.0089133 | -0.010015 | -0.01381 | -0.0057572 | 0.035274 | 0.052072 | 0.044747 | 0.022238 | 0.0047543 | -0.014782 | -0.033729
3 | 0.56592 | 0.79917 | 1.0186 | 0.97989 | 1.0132 | 0.85849 | 0.044341 | -0.77026 | -1.0124 | -0.90338 | -0.67381 | -0.95895 | -0.80806 | -0.61309 | -0.23703 | -0.092296 | -0.17434 | -0.20423 | 0.11938 | -0.13929 | -0.19304 | 0.016003 | 0.57392 | 0.81913
4 | -0.13629 | -0.1401 | -0.14596 | -0.14975 | -0.14616 | -0.14256 | -0.12596 | -0.096513 | -0.085825 | -0.09152 | -0.10935 | -0.11535 | -0.11166 | -0.12157 | -0.11836 | -0.12264 | -0.11934 | -0.092874 | -0.085416 | -0.08412 | -0.092119 | -0.10713 | -0.12676 | -0.12227
5 | -0.073657 | -0.087215 | -0.095557 | -0.092601 | -0.10086 | -0.090946 | -0.078118 | -0.044375 | -0.021012 | -0.0049351 | 0.0069354 | 0.0098506 | 0.0020639 | -0.0042273 | -0.013901 | -0.025336 | -0.02356 | -0.0076796 | -0.010569 | -0.020289 | -0.0071467 | -0.023803 | -0.032378 | -0.041203
6 | -1.0162 | -0.97767 | -0.78714 | -0.92566 | -0.93054 | -0.99605 | -1.0757 | -2.0431 | -2.2669 | -2.3509 | -2.1911 | -2.4896 | -2.4142 | -2.3935 | -1.9792 | -1.8636 | -1.9623 | -2.0147 | -1.626 | -1.6073 | -1.7014 | -1.3951 | -1.0106 | -1.1308
7 | 0.67579 | 0.70054 | 0.71289 | 0.76509 | 0.75241 | 0.75078 | 0.62673 | 0.31774 | 0.097136 | 0.086223 | -0.01043 | -0.0014405 | 0.059134 | 0.060177 | 0.16266 | 0.25088 | 0.26859 | 0.3187 | 0.31316 | 0.36728 | 0.33296 | 0.46732 | 0.5529 | 0.57187
8 | -0.36268 | -0.38924 | -0.37365 | -0.38908 | -0.36809 | -0.34856 | -0.29834 | -0.23903 | -0.22096 | -0.24431 | -0.23699 | -0.22904 | -0.2209 | -0.23357 | -0.27829 | -0.29541 | -0.30061 | -0.29724 | -0.31461 | -0.32434 | -0.34338 | -0.35004 | -0.36745 | -0.36616
9 | 0.0079951 | 0.023425 | 0.0263 | 0.032672 | 0.029198 | 0.03334 | 0.055964 | 0.023896 | 0.031718 | 0.017313 | 0.010282 | 0.0036701 | -0.01088 | -0.012622 | -0.006925 | -0.02629 | -0.02179 | -0.016976 | -0.012767 | -0.014306 | -0.02203 | -0.020744 | 0.012236 | 0.014345
10 | -0.034588 | -0.036473 | -0.037981 | -0.036864 | -0.03658 | -0.035502 | -0.020241 | -0.0090629 | 0.0018829 | 0.0061004 | -0.0015036 | 0.005498 | 0.0062465 | 0.003446 | -0.00088948 | -0.0069804 | -0.0086182 | -0.0056228 | -0.007149 | -0.0066907 | -0.0075753 | -0.016341 | -0.026647 | -0.032265
11 | 0.31747 | 0.3584 | 0.35456 | 0.35263 | 0.33368 | 0.33323 | 0.24876 | 0.22231 | 0.15849 | 0.1219 | 0.17803 | 0.17387 | 0.20124 | 0.20616 | 0.21956 | 0.23038 | 0.21824 | 0.15 | 0.16672 | 0.18677 | 0.1846 | 0.21803 | 0.23849 | 0.24982
12 | 0.26589 | 0.12179 | 0.11266 | 0.083444 | 0.12391 | 0.13924 | 0.30643 | 0.20515 | 0.053606 | 0.08309 | 0.15745 | 0.19749 | -0.32857 | -0.29056 | 0.050468 | -0.16784 | -0.037735 | -0.14559 | -0.22629 | -0.38781 | -0.68343 | -0.68484 | -0.70388 | -0.6001
13 | -0.24615 | -0.2163 | -0.19911 | -0.19504 | -0.18969 | -0.23181 | -0.79674 | -1.0825 | -1.1949 | -1.2155 | -1.089 | -1.1818 | -1.3292 | -1.1541 | -1.1125 | -1.0612 | -0.96126 | -0.98387 | -0.87742 | -0.71486 | -0.80207 | -0.59359 | -0.2691 | -0.24001
14 | -0.01614 | -0.015174 | -0.014434 | -0.015036 | -0.014331 | -0.014563 | -0.014314 | -0.031398 | -0.036801 | -0.032855 | -0.034752 | -0.032677 | -0.035576 | -0.034345 | -0.02295 | -0.029507 | -0.031511 | -0.030106 | -0.022824 | -0.021615 | -0.02174 | -0.019763 | -0.01506 | -0.014438
15 | -0.052113 | -0.067481 | -0.068173 | -0.07354 | -0.078535 | -0.070446 | -0.054335 | 0.046851 | 0.062379 | 0.083831 | 0.051782 | 0.02983 | 0.0073936 | 0.011181 | -0.012731 | -0.01874 | -0.0090406 | 0.04468 | 0.068093 | 0.052448 | 0.029029 | 0.0021399 | -0.017038 | -0.040513
16 | -0.18525 | -0.24 | -0.3152 | -0.29761 | -0.29126 | -0.26333 | -0.013733 | 0.23185 | 0.31164 | 0.26449 | 0.21071 | 0.2881 | 0.24699 | 0.1959 | 0.07676 | 0.026525 | 0.061111 | 0.068922 | -0.033903 | 0.043026 | 0.051042 | 0.00013682 | -0.16893 | -0.24321
17 | -0.47919 | -0.50983 | -0.50727 | -0.53044 | -0.51261 | -0.53415 | -0.48347 | -0.36447 | -0.31375 | -0.34192 | -0.39782 | -0.41304 | -0.39755 | -0.40865 | -0.4067 | -0.46485 | -0.42879 | -0.32919 | -0.30093 | -0.31694 | -0.33224 | -0.39405 | -0.45308 | -0.45013
18 | -0.26703 | -0.29583 | -0.33796 | -0.35443 | -0.33527 | -0.32853 | -0.2639 | -0.15163 | -0.08239 | -0.013701 | 0.02398 | 0.03741 | 0.013589 | -0.015588 | -0.044544 | -0.090845 | -0.083272 | -0.028902 | -0.037441 | -0.076236 | -0.02143 | -0.080516 | -0.10108 | -0.14446
19 | -0.47679 | -0.49319 | -0.36845 | -0.43481 | -0.4545 | -0.46734 | -0.51884 | -0.91881 | -1.1487 | -1.0927 | -1.0291 | -1.1608 | -1.1481 | -1.1469 | -0.94235 | -0.85105 | -0.94541 | -0.92255 | -0.74246 | -0.74415 | -0.74225 | -0.69711 | -0.49048 | -0.53553
20 | 0.45629 | 0.46764 | 0.47737 | 0.52067 | 0.5128 | 0.4872 | 0.43967 | 0.19936 | 0.064951 | 0.054903 | -0.0073498 | -0.0011973 | 0.037622 | 0.040344 | 0.11325 | 0.16151 | 0.18204 | 0.21203 | 0.21487 | 0.21748 | 0.21239 | 0.29749 | 0.36949 | 0.37048
21 | 0.15402 | 0.14271 | 0.15025 | 0.15703 | 0.14143 | 0.14317 | 0.11364 | 0.098623 | 0.090884 | 0.095134 | 0.091645 | 0.088804 | 0.094514 | 0.10228 | 0.10916 | 0.11549 | 0.11628 | 0.12402 | 0.12533 | 0.12721 | 0.12864 | 0.14228 | 0.13924 | 0.14073
22 | -0.019187 | -0.053597 | -0.062547 | -0.070671 | -0.072276 | -0.081886 | -0.13288 | -0.055996 | -0.074802 | -0.039986 | -0.022133 | -0.010113 | 0.027792 | 0.026431 | 0.013719 | 0.061484 | 0.052356 | 0.042451 | 0.034683 | 0.034372 | 0.052468 | 0.048729 | -0.029769 | -0.032723
23 | 0.11422 | 0.12495 | 0.12925 | 0.12446 | 0.12909 | 0.12721 | 0.071116 | 0.027459 | -0.0066898 | -0.019721 | 0.0068786 | -0.022563 | -0.018146 | -0.01023 | 0.007224 | 0.020883 | 0.028972 | 0.019121 | 0.023588 | 0.025026 | 0.023773 | 0.052929 | 0.08317 | 0.10256
24 | -1.7484 | -1.7646 | -1.8467 | -1.8367 | -1.8283 | -1.6736 | -1.281 | -1.0865 | -0.88231 | -0.64263 | -0.91612 | -0.90022 | -1.0405 | -1.0717 | -1.1916 | -1.1793 | -1.071 | -0.77664 | -0.90466 | -1.0169 | -0.98383 | -1.0802 | -1.2393 | -1.3475
25 | -0.247 | -0.10283 | -0.10346 | -0.087275 | -0.12226 | -0.12353 | -0.26415 | -0.16874 | -0.048927 | -0.056552 | -0.14333 | -0.17587 | 0.28781 | 0.2733 | -0.034651 | 0.1336 | 0.020214 | 0.11739 | 0.19735 | 0.33423 | 0.58375 | 0.63757 | 0.58669 | 0.55233
26 | -0.15589 | -0.13929 | -0.12391 | -0.11707 | -0.1141 | -0.14362 | -0.52449 | -0.65475 | -0.79621 | -0.72913 | -0.71035 | -0.73828 | -0.84614 | -0.73095 | -0.68613 | -0.68615 | -0.6538 | -0.63373 | -0.53893 | -0.48336 | -0.51125 | -0.39714 | -0.16635 | -0.1559
27 | -0.33613 | -0.30993 | -0.29994 | -0.31113 | -0.29081 | -0.29457 | -0.30027 | -0.59017 | -0.70467 | -0.69179 | -0.64311 | -0.64814 | -0.68803 | -0.66048 | -0.46065 | -0.62725 | -0.64366 | -0.58847 | -0.45002 | -0.43125 | -0.45792 | -0.41297 | -0.27646 | -0.29827
28 | -0.028474 | -0.037421 | -0.038714 | -0.042167 | -0.044859 | -0.037513 | -0.029959 | 0.028814 | 0.037163 | 0.05066 | 0.027726 | 0.016631 | 0.0028543 | 0.0060422 | -0.0089059 | -0.0098755 | -0.004315 | 0.023199 | 0.037594 | 0.028984 | 0.015566 | 0.0030187 | -0.0090771 | -0.023349
29 | 2.9951 | 4.128 | 5.1168 | 4.9118 | 4.961 | 4.5065 | 0.21999 | -3.7228 | -5.0078 | -4.4162 | -3.5375 | -4.7398 | -4.1594 | -3.2746 | -1.3693 | -0.54432 | -0.8652 | -1.1234 | 0.61525 | -0.61819 | -1.0305 | 0.043386 | 2.8368 | 4.2715
30 | -0.35034 | -0.36614 | -0.37514 | -0.36694 | -0.38939 | -0.36437 | -0.32469 | -0.24047 | -0.22279 | -0.2439 | -0.28071 | -0.29133 | -0.2758 | -0.29769 | -0.2907 | -0.30458 | -0.30369 | -0.25127 | -0.22398 | -0.22667 | -0.232 | -0.26355 | -0.32038 | -0.31951
31 | -0.56326 | -0.6314 | -0.67451 | -0.71412 | -0.68094 | -0.62743 | -0.52809 | -0.32674 | -0.14767 | -0.02368 | 0.070632 | 0.069223 | 0.0025696 | -0.046232 | -0.079112 | -0.18356 | -0.15547 | -0.049844 | -0.078485 | -0.15336 | -0.056669 | -0.17751 | -0.23196 | -0.30976
32 | 0.072973 | 0.073097 | 0.052606 | 0.066605 | 0.066713 | 0.071701 | 0.075911 | 0.14084 | 0.17317 | 0.16922 | 0.15232 | 0.17797 | 0.18251 | 0.17463 | 0.14085 | 0.12973 | 0.1524 | 0.15251 | 0.11266 | 0.11289 | 0.12029 | 0.10254 | 0.074906 | 0.083237

## Qc, Spring, S4
LoadID | 0 | 1 | 2 | 3 | 4 | 5 | 6 | 7 | 8 | 9 | 10 | 11 | 12 | 13 | 14 | 15 | 16 | 17 | 18 | 19 | 20 | 21 | 22 | 23
1 | -0.91291 | -0.90622 | -0.84766 | -0.94677 | -0.88577 | -0.92831 | -0.92483 | -1.7753 | -2.1952 | -2.0217 | -2.0403 | -2.0512 | -2.0198 | -1.9564 | -1.3295 | -1.7935 | -1.8487 | -1.8032 | -1.3325 | -1.2488 | -1.3146 | -1.2647 | -0.82503 | -0.87079
2 | -0.041457 | -0.048907 | -0.051988 | -0.062007 | -0.065411 | -0.056051 | -0.04358 | 0.037456 | 0.051054 | 0.072409 | 0.039229 | 0.025364 | 0.0041374 | 0.0082641 | -0.011518 | -0.014094 | -0.004986 | 0.03395 | 0.04989 | 0.042139 | 0.020425 | 0.0062436 | -0.015399 | -0.032233
3 | 0.62189 | 0.81117 | 1.0189 | 0.99454 | 0.97726 | 0.8904 | 0.043379 | -0.79212 | -0.95749 | -0.89792 | -0.72765 | -1.0073 | -0.80141 | -0.60644 | -0.25594 | -0.088234 | -0.16085 | -0.23035 | 0.11676 | -0.14034 | -0.18871 | -0.00044645 | 0.53689 | 0.81923
4 | -0.13627 | -0.14649 | -0.14701 | -0.14407 | -0.14663 | -0.14473 | -0.12826 | -0.094731 | -0.088134 | -0.096065 | -0.11101 | -0.11903 | -0.10693 | -0.11411 | -0.11758 | -0.12981 | -0.11886 | -0.093183 | -0.083002 | -0.088039 | -0.093851 | -0.10158 | -0.12818 | -0.12581
5 | -0.074832 | -0.08875 | -0.098703 | -0.095861 | -0.096229 | -0.096264 | -0.076877 | -0.045311 | -0.021025 | -0.0037647 | 0.00902 | 0.0097419 | -0.00017815 | -0.0042839 | -0.011654 | -0.024054 | -0.02012 | -0.0078483 | -0.010889 | -0.020332 | -0.0077396 | -0.02347 | -0.032111 | -0.045174
6 | -0.93448 | -1.031 | -0.76484 | -0.95981 | -0.89224 | -0.99357 | -1.0786 | -2.0927 | -2.2588 | -2.3288 | -2.2053 | -2.5151 | -2.5441 | -2.4186 | -1.9085 | -1.876 | -1.9412 | -2.0294 | -1.5706 | -1.5271 | -1.6714 | -1.4846 | -1.0344 | -1.0598
7 | 0.70431 | 0.72316 | 0.72144 | 0.76928 | 0.7675 | 0.76356 | 0.63875 | 0.30507 | 0.09299 | 0.085051 | -0.008824 | -0.0035631 | 0.055129 | 0.066311 | 0.16061 | 0.26018 | 0.28178 | 0.31758 | 0.32969 | 0.34579 | 0.34212 | 0.46426 | 0.56467 | 0.55952
8 | -0.37921 | -0.37881 | -0.36476 | -0.37121 | -0.36093 | -0.37327 | -0.29843 | -0.25245 | -0.23812 | -0.23192 | -0.23558 | -0.21413 | -0.23547 | -0.2453 | -0.27538 | -0.28918 | -0.29426 | -0.29705 | -0.30888 | -0.32479 | -0.33891 | -0.34804 | -0.35618 | -0.37581
9 | 0.0082196 | 0.022775 | 0.027431 | 0.032542 | 0.030465 | 0.03339 | 0.054705 | 0.024504 | 0.031819 | 0.018091 | 0.0092687 | 0.0034862 | -0.01088 | -0.011036 | -0.0054607 | -0.027482 | -0.023764 | -0.01834 | -0.012944 | -0.013771 | -0.022928 | -0.018774 | 0.012438 | 0.013688
10 | -0.035559 | -0.035842 | -0.038537 | -0.037339 | -0.037627 | -0.035614 | -0.021116 | -0.0082841 | 0.0010735 | 0.006021 | -0.0021282 | 0.005682 | 0.0058749 | 0.0039551 | -0.00090281 | -0.0069098 | -0.0086258 | -0.0052746 | -0.0070557 | -0.0070787 | -0.0065232 | -0.015706 | -0.026027 | -0.031517
11 | 0.3226 | 0.33841 | 0.3449 | 0.36443 | 0.34301 | 0.32903 | 0.24779 | 0.215 | 0.1629 | 0.12656 | 0.16563 | 0.16759 | 0.20336 | 0.19434 | 0.22927 | 0.23536 | 0.20701 | 0.15202 | 0.16764 | 0.18991 | 0.18472 | 0.21669 | 0.22979 | 0.25391
12 | 0.2757 | 0.1124 | 0.11639 | 0.093653 | 0.12045 | 0.14318 | 0.3198 | 0.19154 | 0.069495 | 0.081433 | 0.15764 | 0.20179 | -0.32291 | -0.3071 | 0.050946 | -0.1645 | -0.022946 | -0.13754 | -0.22424 | -0.39824 | -0.68586 | -0.73176 | -0.67419 | -0.62049
13 | -0.23941 | -0.21169 | -0.19468 | -0.1963 | -0.17975 | -0.22632 | -0.8174 | -1.0771 | -1.297 | -1.1735 | -1.1094 | -1.2039 | -1.2991 | -1.1493 | -1.0892 | -1.0452 | -1.0225 | -1.053 | -0.85758 | -0.74312 | -0.79807 | -0.61341 | -0.27277 | -0.24767
14 | -0.016459 | -0.015496 | -0.014249 | -0.016052 | -0.015161 | -0.01493 | -0.014618 | -0.030968 | -0.035113 | -0.032372 | -0.034276 | -0.033837 | -0.036073 | -0.031912 | -0.022507 | -0.031231 | -0.031303 | -0.031077 | -0.022966 | -0.021527 | -0.022896 | -0.019854 | -0.014939 | -0.013637
15 | -0.053219 | -0.063663 | -0.066899 | -0.07195 | -0.077087 | -0.071969 | -0.054995 | 0.047781 | 0.067465 | 0.091527 | 0.050424 | 0.029849 | 0.0077444 | 0.0071787 | -0.012642 | -0.019117 | -0.006804 | 0.045145 | 0.068853 | 0.056112 | 0.026156 | 0.0068376 | -0.019506 | -0.03925
16 | -0.18828 | -0.25134 | -0.31525 | -0.31076 | -0.29607 | -0.27869 | -0.013898 | 0.2288 | 0.30069 | 0.29192 | 0.21374 | 0.31277 | 0.25167 | 0.1857 | 0.075386 | 0.023436 | 0.057658 | 0.071286 | -0.03733 | 0.042704 | 0.063389 | -0.0048598 | -0.17046 | -0.25646
17 | -0.52482 | -0.50983 | -0.51835 | -0.53278 | -0.52853 | -0.54295 | -0.46251 | -0.36447 | -0.30592 | -0.33534 | -0.39552 | -0.41083 | -0.41235 | -0.42884 | -0.41089 | -0.43787 | -0.45187 | -0.32387 | -0.3078 | -0.32085 | -0.33194 | -0.38986 | -0.43418 | -0.45936
18 | -0.27421 | -0.30014 | -0.34112 | -0.33159 | -0.33843 | -0.31682 | -0.26165 | -0.15755 | -0.076792 | -0.0082874 | 0.032696 | 0.036542 | 0.0054678 | -0.013279 | -0.040012 | -0.082077 | -0.081959 | -0.026061 | -0.03962 | -0.072981 | -0.029509 | -0.086895 | -0.1143 | -0.14851
19 | -0.45264 | -0.4601 | -0.36229 | -0.44442 | -0.41799 | -0.46594 | -0.5131 | -0.93556 | -1.0408 | -1.0932 | -1.0073 | -1.1849 | -1.2194 | -1.1118 | -0.93233 | -0.85819 | -0.9615 | -0.91858 | -0.76435 | -0.71854 | -0.75572 | -0.67822 | -0.49488 | -0.52052
20 | 0.46944 | 0.46972 | 0.49497 | 0.50298 | 0.51744 | 0.49251 | 0.41918 | 0.21535 | 0.06334 | 0.053412 | -0.0043189 | -0.0024594 | 0.039175 | 0.039822 | 0.11216 | 0.16476 | 0.18167 | 0.20907 | 0.21844 | 0.22211 | 0.21612 | 0.31813 | 0.37363 | 0.37606
21 | 0.15071 | 0.14667 | 0.14709 | 0.14434 | 0.15392 | 0.13903 | 0.12146 | 0.098961 | 0.094935 | 0.092965 | 0.095543 | 0.091263 | 0.093549 | 0.10052 | 0.10954 | 0.11502 | 0.1174 | 0.11609 | 0.11946 | 0.12887 | 0.12878 | 0.14308 | 0.14581 | 0.14635
22 | -0.019316 | -0.0554 | -0.064297 | -0.07766 | -0.069353 | -0.080104 | -0.12323 | -0.056562 | -0.076185 | -0.04006 | -0.023809 | -0.0074638 | 0.025811 | 0.027003 | 0.015558 | 0.063772 | 0.048994 | 0.043777 | 0.029947 | 0.031935 | 0.051655 | 0.045585 | -0.029532 | -0.034499
23 | 0.11869 | 0.11947 | 0.12554 | 0.11996 | 0.12322 | 0.1226 | 0.071698 | 0.027614 | -0.0045747 | -0.020707 | 0.0057586 | -0.019989 | -0.018923 | -0.011353 | 0.0056542 | 0.021353 | 0.02844 | 0.018541 | 0.024488 | 0.023817 | 0.024344 | 0.050596 | 0.085 | 0.098847
24 | -1.6765 | -1.7663 | -1.8788 | -1.8774 | -1.8533 | -1.6429 | -1.3466 | -1.1597 | -0.87928 | -0.65869 | -0.93351 | -0.91009 | -1.0294 | -1.0993 | -1.1471 | -1.1673 | -1.1239 | -0.80276 | -0.92269 | -1.0456 | -1.0203 | -1.1004 | -1.2233 | -1.3764
25 | -0.24575 | -0.10729 | -0.11441 | -0.072413 | -0.11614 | -0.12614 | -0.27881 | -0.17333 | -0.059591 | -0.059174 | -0.13151 | -0.18154 | 0.28851 | 0.26933 | -0.031964 | 0.16484 | 0.035654 | 0.12495 | 0.20158 | 0.34331 | 0.57744 | 0.64951 | 0.57838 | 0.56296
26 | -0.14987 | -0.13497 | -0.12063 | -0.12457 | -0.11525 | -0.15042 | -0.50466 | -0.66453 | -0.74888 | -0.73919 | -0.72307 | -0.72511 | -0.80708 | -0.72273 | -0.68613 | -0.64618 | -0.64588 | -0.63651 | -0.5556 | -0.46693 | -0.50204 | -0.38022 | -0.16536 | -0.1495
27 | -0.3204 | -0.3218 | -0.29127 | -0.29796 | -0.28378 | -0.29935 | -0.29236 | -0.6412 | -0.73601 | -0.67641 | -0.69338 | -0.66749 | -0.65927 | -0.68691 | -0.4409 | -0.61058 | -0.62399 | -0.62247 | -0.47587 | -0.42743 | -0.437 | -0.40324 | -0.2983 | -0.28526
28 | -0.028109 | -0.037238 | -0.038986 | -0.040074 | -0.04393 | -0.039089 | -0.030768 | 0.027792 | 0.035174 | 0.046684 | 0.028491 | 0.017609 | 0.002938 | 0.007482 | -0.0068152 | -0.0099726 | -0.0037172 | 0.023611 | 0.035249 | 0.030781 | 0.016518 | 0.0026085 | -0.011144 | -0.023
29 | 3.1015 | 4.0841 | 5.067 | 4.9638 | 5.0428 | 4.5225 | 0.2157 | -3.8104 | -4.9102 | -4.7911 | -3.448 | -4.8809 | -4.0586 | -3.2315 | -1.1956 | -0.53009 | -0.988 | -1.0684 | 0.55334 | -0.6452 | -0.98076 | 0.11555 | 2.8115 | 4.0105
30 | -0.36447 | -0.35636 | -0.35551 | -0.36584 | -0.37939 | -0.37557 | -0.33482 | -0.24903 | -0.22945 | -0.23681 | -0.27645 | -0.30393 | -0.28672 | -0.29612 | -0.28323 | -0.32985 | -0.30699 | -0.24364 | -0.21719 | -0.21852 | -0.22421 | -0.27784 | -0.32337 | -0.33271
31 | -0.53471 | -0.62646 | -0.70553 | -0.65274 | -0.6722 | -0.6271 | -0.56412 | -0.31473 | -0.1651 | -0.042507 | 0.051405 | 0.082971 | -0.00098423 | -0.042761 | -0.077751 | -0.17249 | -0.16142 | -0.047605 | -0.07917 | -0.14156 | -0.053618 | -0.17569 | -0.20939 | -0.31228
32 | 0.07057 | 0.069917 | 0.057696 | 0.071283 | 0.069785 | 0.072621 | 0.080146 | 0.14497 | 0.17198 | 0.16696 | 0.1531 | 0.16747 | 0.17724 | 0.17526 | 0.14291 | 0.12779 | 0.14577 | 0.1473 | 0.11411 | 0.11456 | 0.12293 | 0.10652 | 0.073372 | 0.078929

## Qc, Spring, S5
LoadID | 0 | 1 | 2 | 3 | 4 | 5 | 6 | 7 | 8 | 9 | 10 | 11 | 12 | 13 | 14 | 15 | 16 | 17 | 18 | 19 | 20 | 21 | 22 | 23
1 | -0.91291 | -0.90622 | -0.84766 | -0.94677 | -0.88577 | -0.92831 | -0.92483 | -1.7753 | -2.1952 | -2.0217 | -2.0403 | -2.0512 | -2.0198 | -1.9564 | -1.3295 | -1.7935 | -1.8487 | -1.8032 | -1.3325 | -1.2488 | -1.3146 | -1.2647 | -0.82503 | -0.87079
2 | -0.041457 | -0.048907 | -0.051988 | -0.062007 | -0.065411 | -0.056051 | -0.04358 | 0.037456 | 0.051054 | 0.072409 | 0.039229 | 0.025364 | 0.0041374 | 0.0082641 | -0.011518 | -0.014094 | -0.004986 | 0.03395 | 0.04989 | 0.042139 | 0.020425 | 0.0062436 | -0.015399 | -0.032233
3 | 0.62189 | 0.81117 | 1.0189 | 0.99454 | 0.97726 | 0.8904 | 0.043379 | -0.79212 | -0.95749 | -0.89792 | -0.72765 | -1.0073 | -0.80141 | -0.60644 | -0.25594 | -0.088234 | -0.16085 | -0.23035 | 0.11676 | -0.14034 | -0.18871 | -0.00044645 | 0.53689 | 0.81923
4 | -0.13627 | -0.14649 | -0.14701 | -0.14407 | -0.14663 | -0.14473 | -0.12826 | -0.094731 | -0.088134 | -0.096065 | -0.11101 | -0.11903 | -0.10693 | -0.11411 | -0.11758 | -0.12981 | -0.11886 | -0.093183 | -0.083002 | -0.088039 | -0.093851 | -0.10158 | -0.12818 | -0.12581
5 | -0.074832 | -0.08875 | -0.098703 | -0.095861 | -0.096229 | -0.096264 | -0.076877 | -0.045311 | -0.021025 | -0.0037647 | 0.00902 | 0.0097419 | -0.00017815 | -0.0042839 | -0.011654 | -0.024054 | -0.02012 | -0.0078483 | -0.010889 | -0.020332 | -0.0077396 | -0.02347 | -0.032111 | -0.045174
6 | -0.93448 | -1.031 | -0.76484 | -0.95981 | -0.89224 | -0.99357 | -1.0786 | -2.0927 | -2.2588 | -2.3288 | -2.2053 | -2.5151 | -2.5441 | -2.4186 | -1.9085 | -1.876 | -1.9412 | -2.0294 | -1.5706 | -1.5271 | -1.6714 | -1.4846 | -1.0344 | -1.0598
7 | 0.70431 | 0.72316 | 0.72144 | 0.76928 | 0.7675 | 0.76356 | 0.63875 | 0.30507 | 0.09299 | 0.085051 | -0.008824 | -0.0035631 | 0.055129 | 0.066311 | 0.16061 | 0.26018 | 0.28178 | 0.31758 | 0.32969 | 0.34579 | 0.34212 | 0.46426 | 0.56467 | 0.55952
8 | -0.37921 | -0.37881 | -0.36476 | -0.37121 | -0.36093 | -0.37327 | -0.29843 | -0.25245 | -0.23812 | -0.23192 | -0.23558 | -0.21413 | -0.23547 | -0.2453 | -0.27538 | -0.28918 | -0.29426 | -0.29705 | -0.30888 | -0.32479 | -0.33891 | -0.34804 | -0.35618 | -0.37581
9 | 0.0082196 | 0.022775 | 0.027431 | 0.032542 | 0.030465 | 0.03339 | 0.054705 | 0.024504 | 0.031819 | 0.018091 | 0.0092687 | 0.0034862 | -0.01088 | -0.011036 | -0.0054607 | -0.027482 | -0.023764 | -0.01834 | -0.012944 | -0.013771 | -0.022928 | -0.018774 | 0.012438 | 0.013688
10 | -0.035559 | -0.035842 | -0.038537 | -0.037339 | -0.037627 | -0.035614 | -0.021116 | -0.0082841 | 0.0010735 | 0.006021 | -0.0021282 | 0.005682 | 0.0058749 | 0.0039551 | -0.00090281 | -0.0069098 | -0.0086258 | -0.0052746 | -0.0070557 | -0.0070787 | -0.0065232 | -0.015706 | -0.026027 | -0.031517
11 | 0.3226 | 0.33841 | 0.3449 | 0.36443 | 0.34301 | 0.32903 | 0.24779 | 0.215 | 0.1629 | 0.12656 | 0.16563 | 0.16759 | 0.20336 | 0.19434 | 0.22927 | 0.23536 | 0.20701 | 0.15202 | 0.16764 | 0.18991 | 0.18472 | 0.21669 | 0.22979 | 0.25391
12 | 0.2757 | 0.1124 | 0.11639 | 0.093653 | 0.12045 | 0.14318 | 0.3198 | 0.19154 | 0.069495 | 0.081433 | 0.15764 | 0.20179 | -0.32291 | -0.3071 | 0.050946 | -0.1645 | -0.022946 | -0.13754 | -0.22424 | -0.39824 | -0.68586 | -0.73176 | -0.67419 | -0.62049
13 | -0.23941 | -0.21169 | -0.19468 | -0.1963 | -0.17975 | -0.22632 | -0.8174 | -1.0771 | -1.297 | -1.1735 | -1.1094 | -1.2039 | -1.2991 | -1.1493 | -1.0892 | -1.0452 | -1.0225 | -1.053 | -0.85758 | -0.74312 | -0.79807 | -0.61341 | -0.27277 | -0.24767
14 | -0.016459 | -0.015496 | -0.014249 | -0.016052 | -0.015161 | -0.01493 | -0.014618 | -0.030968 | -0.035113 | -0.032372 | -0.034276 | -0.033837 | -0.036073 | -0.031912 | -0.022507 | -0.031231 | -0.031303 | -0.031077 | -0.022966 | -0.021527 | -0.022896 | -0.019854 | -0.014939 | -0.013637
15 | -0.053219 | -0.063663 | -0.066899 | -0.07195 | -0.077087 | -0.071969 | -0.054995 | 0.047781 | 0.067465 | 0.091527 | 0.050424 | 0.029849 | 0.0077444 | 0.0071787 | -0.012642 | -0.019117 | -0.006804 | 0.045145 | 0.068853 | 0.056112 | 0.026156 | 0.0068376 | -0.019506 | -0.03925
16 | -0.18828 | -0.25134 | -0.31525 | -0.31076 | -0.29607 | -0.27869 | -0.013898 | 0.2288 | 0.30069 | 0.29192 | 0.21374 | 0.31277 | 0.25167 | 0.1857 | 0.075386 | 0.023436 | 0.057658 | 0.071286 | -0.03733 | 0.042704 | 0.063389 | -0.0048598 | -0.17046 | -0.25646
17 | -0.52482 | -0.50983 | -0.51835 | -0.53278 | -0.52853 | -0.54295 | -0.46251 | -0.36447 | -0.30592 | -0.33534 | -0.39552 | -0.41083 | -0.41235 | -0.42884 | -0.41089 | -0.43787 | -0.45187 | -0.32387 | -0.3078 | -0.32085 | -0.33194 | -0.38986 | -0.43418 | -0.45936
18 | -0.27421 | -0.30014 | -0.34112 | -0.33159 | -0.33843 | -0.31682 | -0.26165 | -0.15755 | -0.076792 | -0.0082874 | 0.032696 | 0.036542 | 0.0054678 | -0.013279 | -0.040012 | -0.082077 | -0.081959 | -0.026061 | -0.03962 | -0.072981 | -0.029509 | -0.086895 | -0.1143 | -0.14851
19 | -0.45264 | -0.4601 | -0.36229 | -0.44442 | -0.41799 | -0.46594 | -0.5131 | -0.93556 | -1.0408 | -1.0932 | -1.0073 | -1.1849 | -1.2194 | -1.1118 | -0.93233 | -0.85819 | -0.9615 | -0.91858 | -0.76435 | -0.71854 | -0.75572 | -0.67822 | -0.49488 | -0.52052
20 | 0.46944 | 0.46972 | 0.49497 | 0.50298 | 0.51744 | 0.49251 | 0.41918 | 0.21535 | 0.06334 | 0.053412 | -0.0043189 | -0.0024594 | 0.039175 | 0.039822 | 0.11216 | 0.16476 | 0.18167 | 0.20907 | 0.21844 | 0.22211 | 0.21612 | 0.31813 | 0.37363 | 0.37606
21 | 0.15071 | 0.14667 | 0.14709 | 0.14434 | 0.15392 | 0.13903 | 0.12146 | 0.098961 | 0.094935 | 0.092965 | 0.095543 | 0.091263 | 0.093549 | 0.10052 | 0.10954 | 0.11502 | 0.1174 | 0.11609 | 0.11946 | 0.12887 | 0.12878 | 0.14308 | 0.14581 | 0.14635
22 | -0.019316 | -0.0554 | -0.064297 | -0.07766 | -0.069353 | -0.080104 | -0.12323 | -0.056562 | -0.076185 | -0.04006 | -0.023809 | -0.0074638 | 0.025811 | 0.027003 | 0.015558 | 0.063772 | 0.048994 | 0.043777 | 0.029947 | 0.031935 | 0.051655 | 0.045585 | -0.029532 | -0.034499
23 | 0.11869 | 0.11947 | 0.12554 | 0.11996 | 0.12322 | 0.1226 | 0.071698 | 0.027614 | -0.0045747 | -0.020707 | 0.0057586 | -0.019989 | -0.018923 | -0.011353 | 0.0056542 | 0.021353 | 0.02844 | 0.018541 | 0.024488 | 0.023817 | 0.024344 | 0.050596 | 0.085 | 0.098847
24 | -1.6765 | -1.7663 | -1.8788 | -1.8774 | -1.8533 | -1.6429 | -1.3466 | -1.1597 | -0.87928 | -0.65869 | -0.93351 | -0.91009 | -1.0294 | -1.0993 | -1.1471 | -1.1673 | -1.1239 | -0.80276 | -0.92269 | -1.0456 | -1.0203 | -1.1004 | -1.2233 | -1.3764
25 | -0.24575 | -0.10729 | -0.11441 | -0.072413 | -0.11614 | -0.12614 | -0.27881 | -0.17333 | -0.059591 | -0.059174 | -0.13151 | -0.18154 | 0.28851 | 0.26933 | -0.031964 | 0.16484 | 0.035654 | 0.12495 | 0.20158 | 0.34331 | 0.57744 | 0.64951 | 0.57838 | 0.56296
26 | -0.14987 | -0.13497 | -0.12063 | -0.12457 | -0.11525 | -0.15042 | -0.50466 | -0.66453 | -0.74888 | -0.73919 | -0.72307 | -0.72511 | -0.80708 | -0.72273 | -0.68613 | -0.64618 | -0.64588 | -0.63651 | -0.5556 | -0.46693 | -0.50204 | -0.38022 | -0.16536 | -0.1495
27 | -0.3204 | -0.3218 | -0.29127 | -0.29796 | -0.28378 | -0.29935 | -0.29236 | -0.6412 | -0.73601 | -0.67641 | -0.69338 | -0.66749 | -0.65927 | -0.68691 | -0.4409 | -0.61058 | -0.62399 | -0.62247 | -0.47587 | -0.42743 | -0.437 | -0.40324 | -0.2983 | -0.28526
28 | -0.028109 | -0.037238 | -0.038986 | -0.040074 | -0.04393 | -0.039089 | -0.030768 | 0.027792 | 0.035174 | 0.046684 | 0.028491 | 0.017609 | 0.002938 | 0.007482 | -0.0068152 | -0.0099726 | -0.0037172 | 0.023611 | 0.035249 | 0.030781 | 0.016518 | 0.0026085 | -0.011144 | -0.023
29 | 3.1015 | 4.0841 | 5.067 | 4.9638 | 5.0428 | 4.5225 | 0.2157 | -3.8104 | -4.9102 | -4.7911 | -3.448 | -4.8809 | -4.0586 | -3.2315 | -1.1956 | -0.53009 | -0.988 | -1.0684 | 0.55334 | -0.6452 | -0.98076 | 0.11555 | 2.8115 | 4.0105
30 | -0.36447 | -0.35636 | -0.35551 | -0.36584 | -0.37939 | -0.37557 | -0.33482 | -0.24903 | -0.22945 | -0.23681 | -0.27645 | -0.30393 | -0.28672 | -0.29612 | -0.28323 | -0.32985 | -0.30699 | -0.24364 | -0.21719 | -0.21852 | -0.22421 | -0.27784 | -0.32337 | -0.33271
31 | -0.53471 | -0.62646 | -0.70553 | -0.65274 | -0.6722 | -0.6271 | -0.56412 | -0.31473 | -0.1651 | -0.042507 | 0.051405 | 0.082971 | -0.00098423 | -0.042761 | -0.077751 | -0.17249 | -0.16142 | -0.047605 | -0.07917 | -0.14156 | -0.053618 | -0.17569 | -0.20939 | -0.31228
32 | 0.07057 | 0.069917 | 0.057696 | 0.071283 | 0.069785 | 0.072621 | 0.080146 | 0.14497 | 0.17198 | 0.16696 | 0.1531 | 0.16747 | 0.17724 | 0.17526 | 0.14291 | 0.12779 | 0.14577 | 0.1473 | 0.11411 | 0.11456 | 0.12293 | 0.10652 | 0.073372 | 0.078929

## Qc, Spring, S6
LoadID | 0 | 1 | 2 | 3 | 4 | 5 | 6 | 7 | 8 | 9 | 10 | 11 | 12 | 13 | 14 | 15 | 16 | 17 | 18 | 19 | 20 | 21 | 22 | 23
1 | -0.91291 | -0.90622 | -0.84766 | -0.94677 | -0.88577 | -0.92831 | -0.92483 | -1.7753 | -2.1952 | -2.0217 | -2.0403 | -2.0512 | -2.0198 | -1.9564 | -1.3295 | -1.7935 | -1.8487 | -1.8032 | -1.3325 | -1.2488 | -1.3146 | -1.2647 | -0.82503 | -0.87079
2 | -0.041457 | -0.048907 | -0.051988 | -0.062007 | -0.065411 | -0.056051 | -0.04358 | 0.037456 | 0.051054 | 0.072409 | 0.039229 | 0.025364 | 0.0041374 | 0.0082641 | -0.011518 | -0.014094 | -0.004986 | 0.03395 | 0.04989 | 0.042139 | 0.020425 | 0.0062436 | -0.015399 | -0.032233
3 | 0.62189 | 0.81117 | 1.0189 | 0.99454 | 0.97726 | 0.8904 | 0.043379 | -0.79212 | -0.95749 | -0.89792 | -0.72765 | -1.0073 | -0.80141 | -0.60644 | -0.25594 | -0.088234 | -0.16085 | -0.23035 | 0.11676 | -0.14034 | -0.18871 | -0.00044645 | 0.53689 | 0.81923
4 | -0.13627 | -0.14649 | -0.14701 | -0.14407 | -0.14663 | -0.14473 | -0.12826 | -0.094731 | -0.088134 | -0.096065 | -0.11101 | -0.11903 | -0.10693 | -0.11411 | -0.11758 | -0.12981 | -0.11886 | -0.093183 | -0.083002 | -0.088039 | -0.093851 | -0.10158 | -0.12818 | -0.12581
5 | -0.074832 | -0.08875 | -0.098703 | -0.095861 | -0.096229 | -0.096264 | -0.076877 | -0.045311 | -0.021025 | -0.0037647 | 0.00902 | 0.0097419 | -0.00017815 | -0.0042839 | -0.011654 | -0.024054 | -0.02012 | -0.0078483 | -0.010889 | -0.020332 | -0.0077396 | -0.02347 | -0.032111 | -0.045174
6 | -0.93448 | -1.031 | -0.76484 | -0.95981 | -0.89224 | -0.99357 | -1.0786 | -2.0927 | -2.2588 | -2.3288 | -2.2053 | -2.5151 | -2.5441 | -2.4186 | -1.9085 | -1.876 | -1.9412 | -2.0294 | -1.5706 | -1.5271 | -1.6714 | -1.4846 | -1.0344 | -1.0598
7 | 0.70431 | 0.72316 | 0.72144 | 0.76928 | 0.7675 | 0.76356 | 0.63875 | 0.30507 | 0.09299 | 0.085051 | -0.008824 | -0.0035631 | 0.055129 | 0.066311 | 0.16061 | 0.26018 | 0.28178 | 0.31758 | 0.32969 | 0.34579 | 0.34212 | 0.46426 | 0.56467 | 0.55952
8 | -0.37921 | -0.37881 | -0.36476 | -0.37121 | -0.36093 | -0.37327 | -0.29843 | -0.25245 | -0.23812 | -0.23192 | -0.23558 | -0.21413 | -0.23547 | -0.2453 | -0.27538 | -0.28918 | -0.29426 | -0.29705 | -0.30888 | -0.32479 | -0.33891 | -0.34804 | -0.35618 | -0.37581
9 | 0.0082196 | 0.022775 | 0.027431 | 0.032542 | 0.030465 | 0.03339 | 0.054705 | 0.024504 | 0.031819 | 0.018091 | 0.0092687 | 0.0034862 | -0.01088 | -0.011036 | -0.0054607 | -0.027482 | -0.023764 | -0.01834 | -0.012944 | -0.013771 | -0.022928 | -0.018774 | 0.012438 | 0.013688
10 | -0.035559 | -0.035842 | -0.038537 | -0.037339 | -0.037627 | -0.035614 | -0.021116 | -0.0082841 | 0.0010735 | 0.006021 | -0.0021282 | 0.005682 | 0.0058749 | 0.0039551 | -0.00090281 | -0.0069098 | -0.0086258 | -0.0052746 | -0.0070557 | -0.0070787 | -0.0065232 | -0.015706 | -0.026027 | -0.031517
11 | 0.3226 | 0.33841 | 0.3449 | 0.36443 | 0.34301 | 0.32903 | 0.24779 | 0.215 | 0.1629 | 0.12656 | 0.16563 | 0.16759 | 0.20336 | 0.19434 | 0.22927 | 0.23536 | 0.20701 | 0.15202 | 0.16764 | 0.18991 | 0.18472 | 0.21669 | 0.22979 | 0.25391
12 | 0.2757 | 0.1124 | 0.11639 | 0.093653 | 0.12045 | 0.14318 | 0.3198 | 0.19154 | 0.069495 | 0.081433 | 0.15764 | 0.20179 | -0.32291 | -0.3071 | 0.050946 | -0.1645 | -0.022946 | -0.13754 | -0.22424 | -0.39824 | -0.68586 | -0.73176 | -0.67419 | -0.62049
13 | -0.23941 | -0.21169 | -0.19468 | -0.1963 | -0.17975 | -0.22632 | -0.8174 | -1.0771 | -1.297 | -1.1735 | -1.1094 | -1.2039 | -1.2991 | -1.1493 | -1.0892 | -1.0452 | -1.0225 | -1.053 | -0.85758 | -0.74312 | -0.79807 | -0.61341 | -0.27277 | -0.24767
14 | -0.016459 | -0.015496 | -0.014249 | -0.016052 | -0.015161 | -0.01493 | -0.014618 | -0.030968 | -0.035113 | -0.032372 | -0.034276 | -0.033837 | -0.036073 | -0.031912 | -0.022507 | -0.031231 | -0.031303 | -0.031077 | -0.022966 | -0.021527 | -0.022896 | -0.019854 | -0.014939 | -0.013637
15 | -0.053219 | -0.063663 | -0.066899 | -0.07195 | -0.077087 | -0.071969 | -0.054995 | 0.047781 | 0.067465 | 0.091527 | 0.050424 | 0.029849 | 0.0077444 | 0.0071787 | -0.012642 | -0.019117 | -0.006804 | 0.045145 | 0.068853 | 0.056112 | 0.026156 | 0.0068376 | -0.019506 | -0.03925
16 | -0.18828 | -0.25134 | -0.31525 | -0.31076 | -0.29607 | -0.27869 | -0.013898 | 0.2288 | 0.30069 | 0.29192 | 0.21374 | 0.31277 | 0.25167 | 0.1857 | 0.075386 | 0.023436 | 0.057658 | 0.071286 | -0.03733 | 0.042704 | 0.063389 | -0.0048598 | -0.17046 | -0.25646
17 | -0.52482 | -0.50983 | -0.51835 | -0.53278 | -0.52853 | -0.54295 | -0.46251 | -0.36447 | -0.30592 | -0.33534 | -0.39552 | -0.41083 | -0.41235 | -0.42884 | -0.41089 | -0.43787 | -0.45187 | -0.32387 | -0.3078 | -0.32085 | -0.33194 | -0.38986 | -0.43418 | -0.45936
18 | -0.27421 | -0.30014 | -0.34112 | -0.33159 | -0.33843 | -0.31682 | -0.26165 | -0.15755 | -0.076792 | -0.0082874 | 0.032696 | 0.036542 | 0.0054678 | -0.013279 | -0.040012 | -0.082077 | -0.081959 | -0.026061 | -0.03962 | -0.072981 | -0.029509 | -0.086895 | -0.1143 | -0.14851
19 | -0.45264 | -0.4601 | -0.36229 | -0.44442 | -0.41799 | -0.46594 | -0.5131 | -0.93556 | -1.0408 | -1.0932 | -1.0073 | -1.1849 | -1.2194 | -1.1118 | -0.93233 | -0.85819 | -0.9615 | -0.91858 | -0.76435 | -0.71854 | -0.75572 | -0.67822 | -0.49488 | -0.52052
20 | 0.46944 | 0.46972 | 0.49497 | 0.50298 | 0.51744 | 0.49251 | 0.41918 | 0.21535 | 0.06334 | 0.053412 | -0.0043189 | -0.0024594 | 0.039175 | 0.039822 | 0.11216 | 0.16476 | 0.18167 | 0.20907 | 0.21844 | 0.22211 | 0.21612 | 0.31813 | 0.37363 | 0.37606
21 | 0.15071 | 0.14667 | 0.14709 | 0.14434 | 0.15392 | 0.13903 | 0.12146 | 0.098961 | 0.094935 | 0.092965 | 0.095543 | 0.091263 | 0.093549 | 0.10052 | 0.10954 | 0.11502 | 0.1174 | 0.11609 | 0.11946 | 0.12887 | 0.12878 | 0.14308 | 0.14581 | 0.14635
22 | -0.019316 | -0.0554 | -0.064297 | -0.07766 | -0.069353 | -0.080104 | -0.12323 | -0.056562 | -0.076185 | -0.04006 | -0.023809 | -0.0074638 | 0.025811 | 0.027003 | 0.015558 | 0.063772 | 0.048994 | 0.043777 | 0.029947 | 0.031935 | 0.051655 | 0.045585 | -0.029532 | -0.034499
23 | 0.11869 | 0.11947 | 0.12554 | 0.11996 | 0.12322 | 0.1226 | 0.071698 | 0.027614 | -0.0045747 | -0.020707 | 0.0057586 | -0.019989 | -0.018923 | -0.011353 | 0.0056542 | 0.021353 | 0.02844 | 0.018541 | 0.024488 | 0.023817 | 0.024344 | 0.050596 | 0.085 | 0.098847
24 | -1.6765 | -1.7663 | -1.8788 | -1.8774 | -1.8533 | -1.6429 | -1.3466 | -1.1597 | -0.87928 | -0.65869 | -0.93351 | -0.91009 | -1.0294 | -1.0993 | -1.1471 | -1.1673 | -1.1239 | -0.80276 | -0.92269 | -1.0456 | -1.0203 | -1.1004 | -1.2233 | -1.3764
25 | -0.24575 | -0.10729 | -0.11441 | -0.072413 | -0.11614 | -0.12614 | -0.27881 | -0.17333 | -0.059591 | -0.059174 | -0.13151 | -0.18154 | 0.28851 | 0.26933 | -0.031964 | 0.16484 | 0.035654 | 0.12495 | 0.20158 | 0.34331 | 0.57744 | 0.64951 | 0.57838 | 0.56296
26 | -0.14987 | -0.13497 | -0.12063 | -0.12457 | -0.11525 | -0.15042 | -0.50466 | -0.66453 | -0.74888 | -0.73919 | -0.72307 | -0.72511 | -0.80708 | -0.72273 | -0.68613 | -0.64618 | -0.64588 | -0.63651 | -0.5556 | -0.46693 | -0.50204 | -0.38022 | -0.16536 | -0.1495
27 | -0.3204 | -0.3218 | -0.29127 | -0.29796 | -0.28378 | -0.29935 | -0.29236 | -0.6412 | -0.73601 | -0.67641 | -0.69338 | -0.66749 | -0.65927 | -0.68691 | -0.4409 | -0.61058 | -0.62399 | -0.62247 | -0.47587 | -0.42743 | -0.437 | -0.40324 | -0.2983 | -0.28526
28 | -0.028109 | -0.037238 | -0.038986 | -0.040074 | -0.04393 | -0.039089 | -0.030768 | 0.027792 | 0.035174 | 0.046684 | 0.028491 | 0.017609 | 0.002938 | 0.007482 | -0.0068152 | -0.0099726 | -0.0037172 | 0.023611 | 0.035249 | 0.030781 | 0.016518 | 0.0026085 | -0.011144 | -0.023
29 | 3.1015 | 4.0841 | 5.067 | 4.9638 | 5.0428 | 4.5225 | 0.2157 | -3.8104 | -4.9102 | -4.7911 | -3.448 | -4.8809 | -4.0586 | -3.2315 | -1.1956 | -0.53009 | -0.988 | -1.0684 | 0.55334 | -0.6452 | -0.98076 | 0.11555 | 2.8115 | 4.0105
30 | -0.36447 | -0.35636 | -0.35551 | -0.36584 | -0.37939 | -0.37557 | -0.33482 | -0.24903 | -0.22945 | -0.23681 | -0.27645 | -0.30393 | -0.28672 | -0.29612 | -0.28323 | -0.32985 | -0.30699 | -0.24364 | -0.21719 | -0.21852 | -0.22421 | -0.27784 | -0.32337 | -0.33271
31 | -0.53471 | -0.62646 | -0.70553 | -0.65274 | -0.6722 | -0.6271 | -0.56412 | -0.31473 | -0.1651 | -0.042507 | 0.051405 | 0.082971 | -0.00098423 | -0.042761 | -0.077751 | -0.17249 | -0.16142 | -0.047605 | -0.07917 | -0.14156 | -0.053618 | -0.17569 | -0.20939 | -0.31228
32 | 0.07057 | 0.069917 | 0.057696 | 0.071283 | 0.069785 | 0.072621 | 0.080146 | 0.14497 | 0.17198 | 0.16696 | 0.1531 | 0.16747 | 0.17724 | 0.17526 | 0.14291 | 0.12779 | 0.14577 | 0.1473 | 0.11411 | 0.11456 | 0.12293 | 0.10652 | 0.073372 | 0.078929

## Qc, Spring, S7
LoadID | 0 | 1 | 2 | 3 | 4 | 5 | 6 | 7 | 8 | 9 | 10 | 11 | 12 | 13 | 14 | 15 | 16 | 17 | 18 | 19 | 20 | 21 | 22 | 23
1 | -0.97675 | -0.91254 | -0.86986 | -0.95102 | -0.86842 | -0.9118 | -0.90354 | -1.8633 | -2.035 | -2.063 | -2.0727 | -1.9213 | -2.0343 | -2.0482 | -1.3369 | -1.8011 | -1.9806 | -1.7961 | -1.3525 | -1.3314 | -1.3847 | -1.2389 | -0.88078 | -0.82575
2 | -0.040602 | -0.049184 | -0.052446 | -0.057545 | -0.064084 | -0.053462 | -0.044604 | 0.038863 | 0.054524 | 0.070862 | 0.037097 | 0.026761 | 0.00398 | 0.0078104 | -0.010994 | -0.015079 | -0.0067121 | 0.035126 | 0.049311 | 0.042832 | 0.020423 | 0.0065895 | -0.015569 | -0.034197
3 | 0.59433 | 0.75646 | 1.0345 | 0.92721 | 1.0029 | 0.88197 | 0.045392 | -0.77595 | -0.95455 | -0.92047 | -0.69363 | -0.95348 | -0.82683 | -0.60071 | -0.26127 | -0.10896 | -0.16925 | -0.22642 | 0.12603 | -0.14955 | -0.20484 | 0.018394 | 0.55125 | 0.84947
4 | -0.13777 | -0.1384 | -0.14353 | -0.15084 | -0.14729 | -0.1499 | -0.12784 | -0.10071 | -0.086876 | -0.096112 | -0.10591 | -0.1178 | -0.10693 | -0.11971 | -0.11214 | -0.12173 | -0.12423 | -0.095101 | -0.083569 | -0.08412 | -0.091944 | -0.10552 | -0.12139 | -0.12375
5 | -0.076151 | -0.086751 | -0.094988 | -0.098006 | -0.096695 | -0.092352 | -0.075197 | -0.045017 | -0.021709 | -0.0048898 | 0.0056482 | 0.0089652 | 0.0019601 | -0.0078084 | -0.013739 | -0.022574 | -0.020479 | -0.0086526 | -0.010986 | -0.021391 | -0.0066329 | -0.025393 | -0.031049 | -0.043132
6 | -0.97794 | -1.0409 | -0.77743 | -0.98244 | -0.93637 | -1.0384 | -1.045 | -2.05 | -2.3811 | -2.2627 | -2.1484 | -2.3282 | -2.5264 | -2.3449 | -1.9789 | -1.8377 | -1.9064 | -2.0548 | -1.6123 | -1.6134 | -1.6666 | -1.4249 | -1.0089 | -1.1423
7 | 0.71719 | 0.73708 | 0.7391 | 0.74503 | 0.76747 | 0.74126 | 0.65534 | 0.31956 | 0.098835 | 0.084523 | -0.0080659 | -0.0035032 | 0.059184 | 0.060941 | 0.17272 | 0.26369 | 0.28256 | 0.31917 | 0.32693 | 0.35143 | 0.32829 | 0.45062 | 0.55063 | 0.57796
8 | -0.35685 | -0.38679 | -0.36871 | -0.37369 | -0.37989 | -0.34917 | -0.30337 | -0.2365 | -0.22832 | -0.24392 | -0.22733 | -0.21482 | -0.229 | -0.23454 | -0.27552 | -0.29733 | -0.30863 | -0.29675 | -0.31418 | -0.31592 | -0.35116 | -0.33737 | -0.36175 | -0.37454
9 | 0.008017 | 0.023019 | 0.028322 | 0.031935 | 0.030736 | 0.034049 | 0.05647 | 0.02399 | 0.031238 | 0.0173 | 0.010173 | 0.0041216 | -0.011395 | -0.010204 | -0.0062785 | -0.027876 | -0.020048 | -0.016889 | -0.014184 | -0.014104 | -0.024913 | -0.020735 | 0.012051 | 0.014699
10 | -0.035605 | -0.038105 | -0.038854 | -0.037891 | -0.039762 | -0.037498 | -0.020127 | -0.0083847 | 0.0015106 | 0.0061112 | -0.0017276 | 0.0055479 | 0.0057362 | 0.003201 | -0.0012262 | -0.0068695 | -0.0092618 | -0.0053554 | -0.0067347 | -0.0068316 | -0.0069546 | -0.016011 | -0.026642 | -0.030637
11 | 0.32777 | 0.32756 | 0.37345 | 0.35263 | 0.36514 | 0.30635 | 0.2508 | 0.22102 | 0.1663 | 0.12239 | 0.17267 | 0.17599 | 0.2087 | 0.20411 | 0.22318 | 0.23163 | 0.21398 | 0.14837 | 0.17132 | 0.2022 | 0.17984 | 0.21001 | 0.23631 | 0.25255
12 | 0.26548 | 0.12305 | 0.12294 | 0.098178 | 0.12391 | 0.1417 | 0.31976 | 0.19761 | 0.05739 | 0.067956 | 0.14476 | 0.20392 | -0.31483 | -0.2963 | 0.039922 | -0.17863 | -0.033077 | -0.13678 | -0.23323 | -0.40842 | -0.68349 | -0.73303 | -0.65714 | -0.62423
13 | -0.2447 | -0.22066 | -0.20128 | -0.1881 | -0.18754 | -0.23001 | -0.83438 | -1.022 | -1.2624 | -1.1763 | -1.1051 | -1.1559 | -1.2694 | -1.1991 | -1.1391 | -1.0434 | -1.0251 | -1.0194 | -0.84926 | -0.72739 | -0.78215 | -0.63264 | -0.26384 | -0.2418
14 | -0.015364 | -0.016336 | -0.015182 | -0.015015 | -0.014466 | -0.014958 | -0.014996 | -0.031965 | -0.0349 | -0.031808 | -0.032739 | -0.032176 | -0.036151 | -0.034067 | -0.022703 | -0.031744 | -0.031252 | -0.030204 | -0.023541 | -0.021806 | -0.022153 | -0.021231 | -0.014456 | -0.014488
15 | -0.049264 | -0.064111 | -0.070545 | -0.074943 | -0.076854 | -0.073042 | -0.057651 | 0.047781 | 0.069538 | 0.086436 | 0.048433 | 0.027683 | 0.0046148 | 0.0074263 | -0.015961 | -0.0191 | -0.009812 | 0.046076 | 0.068774 | 0.056731 | 0.028741 | 0.0054624 | -0.019506 | -0.042961
16 | -0.18179 | -0.23733 | -0.31363 | -0.29864 | -0.29253 | -0.26995 | -0.013898 | 0.23468 | 0.29429 | 0.27852 | 0.21027 | 0.31257 | 0.2551 | 0.19224 | 0.073454 | 0.03163 | 0.052048 | 0.071286 | -0.038058 | 0.038897 | 0.060308 | -0.0026613 | -0.17639 | -0.24838
17 | -0.49213 | -0.50049 | -0.534 | -0.51548 | -0.52143 | -0.5418 | -0.46439 | -0.35882 | -0.31022 | -0.35187 | -0.37941 | -0.42409 | -0.40385 | -0.42628 | -0.4088 | -0.4533 | -0.43991 | -0.34395 | -0.31158 | -0.31197 | -0.31759 | -0.38566 | -0.45073 | -0.44815
18 | -0.2655 | -0.30928 | -0.35097 | -0.32568 | -0.32107 | -0.33355 | -0.27397 | -0.15634 | -0.076127 | -0.01759 | 0.030102 | 0.033389 | 0.0078412 | -0.022448 | -0.048086 | -0.082308 | -0.071677 | -0.027481 | -0.038001 | -0.074791 | -0.033078 | -0.083936 | -0.11157 | -0.1457
19 | -0.43456 | -0.47224 | -0.35102 | -0.44689 | -0.43728 | -0.4609 | -0.51541 | -0.93551 | -1.0678 | -1.123 | -1.0215 | -1.1729 | -1.1696 | -1.1471 | -0.98584 | -0.86793 | -0.92999 | -0.91153 | -0.75009 | -0.72673 | -0.7901 | -0.67356 | -0.47399 | -0.52749
20 | 0.46653 | 0.47159 | 0.48467 | 0.50608 | 0.50121 | 0.48625 | 0.4128 | 0.2006 | 0.063998 | 0.056527 | -0.0081075 | -0.0018037 | 0.040648 | 0.043425 | 0.10826 | 0.16722 | 0.17908 | 0.21816 | 0.20769 | 0.22322 | 0.21047 | 0.3112 | 0.37375 | 0.3802
21 | 0.15188 | 0.15293 | 0.15025 | 0.15227 | 0.14415 | 0.13983 | 0.11651 | 0.096942 | 0.094309 | 0.093189 | 0.093894 | 0.089419 | 0.09031 | 0.098508 | 0.10972 | 0.11868 | 0.12235 | 0.11862 | 0.12777 | 0.12655 | 0.12981 | 0.13682 | 0.13924 | 0.14579
22 | -0.019223 | -0.053216 | -0.062451 | -0.074791 | -0.07283 | -0.079277 | -0.123 | -0.054303 | -0.073918 | -0.040267 | -0.021889 | -0.0081532 | 0.02792 | 0.026046 | 0.014847 | 0.061721 | 0.051741 | 0.039734 | 0.029059 | 0.033221 | 0.056031 | 0.046059 | -0.028945 | -0.034613
23 | 0.11298 | 0.12309 | 0.12421 | 0.11996 | 0.12672 | 0.12685 | 0.072954 | 0.030649 | -0.0065066 | -0.018844 | 0.0054564 | -0.022563 | -0.021614 | -0.0085766 | 0.0038179 | 0.021655 | 0.028795 | 0.018284 | 0.023107 | 0.02434 | 0.022472 | 0.054083 | 0.087697 | 0.09968
24 | -1.6681 | -1.7474 | -1.8788 | -1.9379 | -1.8714 | -1.7044 | -1.286 | -1.1261 | -0.87187 | -0.6121 | -0.88543 | -0.88025 | -1.0295 | -1.0766 | -1.1344 | -1.2049 | -1.105 | -0.80515 | -0.8719 | -1.0071 | -0.97414 | -1.1515 | -1.2279 | -1.3549
25 | -0.22776 | -0.11145 | -0.10294 | -0.086416 | -0.10398 | -0.11837 | -0.27874 | -0.16439 | -0.053229 | -0.073198 | -0.12769 | -0.17587 | 0.28353 | 0.26873 | -0.045496 | 0.16212 | 0.033635 | 0.11301 | 0.20147 | 0.35618 | 0.5838 | 0.64763 | 0.58951 | 0.54583
26 | -0.14782 | -0.14162 | -0.12159 | -0.11934 | -0.11493 | -0.14488 | -0.52749 | -0.66052 | -0.78282 | -0.73604 | -0.69651 | -0.72446 | -0.80867 | -0.73703 | -0.71325 | -0.64027 | -0.62752 | -0.63683 | -0.53893 | -0.4528 | -0.50851 | -0.37658 | -0.16214 | -0.14838
27 | -0.31742 | -0.31727 | -0.29497 | -0.32508 | -0.29567 | -0.29347 | -0.30209 | -0.60835 | -0.72934 | -0.64028 | -0.68964 | -0.65822 | -0.67125 | -0.65909 | -0.42671 | -0.60934 | -0.60643 | -0.61906 | -0.47103 | -0.4424 | -0.46255 | -0.41547 | -0.28008 | -0.27625
28 | -0.028175 | -0.034558 | -0.036252 | -0.043949 | -0.042804 | -0.040506 | -0.029869 | 0.02903 | 0.034513 | 0.049418 | 0.029022 | 0.018348 | 0.0035615 | 0.0048321 | -0.0083682 | -0.0099726 | -0.0031774 | 0.024691 | 0.036429 | 0.029469 | 0.016835 | 0.0031599 | -0.009636 | -0.021865
29 | 3.0325 | 4.106 | 5.1997 | 4.8125 | 4.8014 | 4.5962 | 0.23147 | -3.9838 | -5.0456 | -4.4961 | -3.519 | -5.041 | -4.1209 | -3.2769 | -1.1907 | -0.3978 | -1.0512 | -1.1542 | 0.57477 | -0.62886 | -0.93836 | 0.048536 | 2.7938 | 4.338
30 | -0.34818 | -0.36285 | -0.36225 | -0.37986 | -0.38169 | -0.38638 | -0.33909 | -0.24437 | -0.22137 | -0.22806 | -0.27173 | -0.30078 | -0.29011 | -0.30243 | -0.29743 | -0.32338 | -0.31418 | -0.2352 | -0.21384 | -0.22486 | -0.23065 | -0.27513 | -0.33083 | -0.326
31 | -0.53418 | -0.59436 | -0.6856 | -0.67265 | -0.70162 | -0.68187 | -0.5392 | -0.32259 | -0.14651 | -0.040386 | 0.052397 | 0.052837 | 0.015314 | -0.025671 | -0.089002 | -0.15808 | -0.15775 | -0.054982 | -0.074761 | -0.14724 | -0.05972 | -0.16278 | -0.21502 | -0.30085
32 | 0.073731 | 0.072355 | 0.057231 | 0.067823 | 0.065314 | 0.072295 | 0.078939 | 0.14033 | 0.16249 | 0.16696 | 0.15025 | 0.1718 | 0.18459 | 0.16988 | 0.14649 | 0.13106 | 0.14424 | 0.14315 | 0.11786 | 0.11017 | 0.12339 | 0.10363 | 0.070485 | 0.078546

## Qc, Spring, S8
LoadID | 0 | 1 | 2 | 3 | 4 | 5 | 6 | 7 | 8 | 9 | 10 | 11 | 12 | 13 | 14 | 15 | 16 | 17 | 18 | 19 | 20 | 21 | 22 | 23
1 | -0.97675 | -0.91254 | -0.86986 | -0.95102 | -0.86842 | -0.9118 | -0.90354 | -1.8633 | -2.035 | -2.063 | -2.0727 | -1.9213 | -2.0343 | -2.0482 | -1.3369 | -1.8011 | -1.9806 | -1.7961 | -1.3525 | -1.3314 | -1.3847 | -1.2389 | -0.88078 | -0.82575
2 | -0.040602 | -0.049184 | -0.052446 | -0.057545 | -0.064084 | -0.053462 | -0.044604 | 0.038863 | 0.054524 | 0.070862 | 0.037097 | 0.026761 | 0.00398 | 0.0078104 | -0.010994 | -0.015079 | -0.0067121 | 0.035126 | 0.049311 | 0.042832 | 0.020423 | 0.0065895 | -0.015569 | -0.034197
3 | 0.59433 | 0.75646 | 1.0345 | 0.92721 | 1.0029 | 0.88197 | 0.045392 | -0.77595 | -0.95455 | -0.92047 | -0.69363 | -0.95348 | -0.82683 | -0.60071 | -0.26127 | -0.10896 | -0.16925 | -0.22642 | 0.12603 | -0.14955 | -0.20484 | 0.018394 | 0.55125 | 0.84947
4 | -0.13777 | -0.1384 | -0.14353 | -0.15084 | -0.14729 | -0.1499 | -0.12784 | -0.10071 | -0.086876 | -0.096112 | -0.10591 | -0.1178 | -0.10693 | -0.11971 | -0.11214 | -0.12173 | -0.12423 | -0.095101 | -0.083569 | -0.08412 | -0.091944 | -0.10552 | -0.12139 | -0.12375
5 | -0.076151 | -0.086751 | -0.094988 | -0.098006 | -0.096695 | -0.092352 | -0.075197 | -0.045017 | -0.021709 | -0.0048898 | 0.0056482 | 0.0089652 | 0.0019601 | -0.0078084 | -0.013739 | -0.022574 | -0.020479 | -0.0086526 | -0.010986 | -0.021391 | -0.0066329 | -0.025393 | -0.031049 | -0.043132
6 | -0.97794 | -1.0409 | -0.77743 | -0.98244 | -0.93637 | -1.0384 | -1.045 | -2.05 | -2.3811 | -2.2627 | -2.1484 | -2.3282 | -2.5264 | -2.3449 | -1.9789 | -1.8377 | -1.9064 | -2.0548 | -1.6123 | -1.6134 | -1.6666 | -1.4249 | -1.0089 | -1.1423
7 | 0.71719 | 0.73708 | 0.7391 | 0.74503 | 0.76747 | 0.74126 | 0.65534 | 0.31956 | 0.098835 | 0.084523 | -0.0080659 | -0.0035032 | 0.059184 | 0.060941 | 0.17272 | 0.26369 | 0.28256 | 0.31917 | 0.32693 | 0.35143 | 0.32829 | 0.45062 | 0.55063 | 0.57796
8 | -0.35685 | -0.38679 | -0.36871 | -0.37369 | -0.37989 | -0.34917 | -0.30337 | -0.2365 | -0.22832 | -0.24392 | -0.22733 | -0.21482 | -0.229 | -0.23454 | -0.27552 | -0.29733 | -0.30863 | -0.29675 | -0.31418 | -0.31592 | -0.35116 | -0.33737 | -0.36175 | -0.37454
9 | 0.008017 | 0.023019 | 0.028322 | 0.031935 | 0.030736 | 0.034049 | 0.05647 | 0.02399 | 0.031238 | 0.0173 | 0.010173 | 0.0041216 | -0.011395 | -0.010204 | -0.0062785 | -0.027876 | -0.020048 | -0.016889 | -0.014184 | -0.014104 | -0.024913 | -0.020735 | 0.012051 | 0.014699
10 | -0.035605 | -0.038105 | -0.038854 | -0.037891 | -0.039762 | -0.037498 | -0.020127 | -0.0083847 | 0.0015106 | 0.0061112 | -0.0017276 | 0.0055479 | 0.0057362 | 0.003201 | -0.0012262 | -0.0068695 | -0.0092618 | -0.0053554 | -0.0067347 | -0.0068316 | -0.0069546 | -0.016011 | -0.026642 | -0.030637
11 | 0.32777 | 0.32756 | 0.37345 | 0.35263 | 0.36514 | 0.30635 | 0.2508 | 0.22102 | 0.1663 | 0.12239 | 0.17267 | 0.17599 | 0.2087 | 0.20411 | 0.22318 | 0.23163 | 0.21398 | 0.14837 | 0.17132 | 0.2022 | 0.17984 | 0.21001 | 0.23631 | 0.25255
12 | 0.26548 | 0.12305 | 0.12294 | 0.098178 | 0.12391 | 0.1417 | 0.31976 | 0.19761 | 0.05739 | 0.067956 | 0.14476 | 0.20392 | -0.31483 | -0.2963 | 0.039922 | -0.17863 | -0.033077 | -0.13678 | -0.23323 | -0.40842 | -0.68349 | -0.73303 | -0.65714 | -0.62423
13 | -0.2447 | -0.22066 | -0.20128 | -0.1881 | -0.18754 | -0.23001 | -0.83438 | -1.022 | -1.2624 | -1.1763 | -1.1051 | -1.1559 | -1.2694 | -1.1991 | -1.1391 | -1.0434 | -1.0251 | -1.0194 | -0.84926 | -0.72739 | -0.78215 | -0.63264 | -0.26384 | -0.2418
14 | -0.015364 | -0.016336 | -0.015182 | -0.015015 | -0.014466 | -0.014958 | -0.014996 | -0.031965 | -0.0349 | -0.031808 | -0.032739 | -0.032176 | -0.036151 | -0.034067 | -0.022703 | -0.031744 | -0.031252 | -0.030204 | -0.023541 | -0.021806 | -0.022153 | -0.021231 | -0.014456 | -0.014488
15 | -0.049264 | -0.064111 | -0.070545 | -0.074943 | -0.076854 | -0.073042 | -0.057651 | 0.047781 | 0.069538 | 0.086436 | 0.048433 | 0.027683 | 0.0046148 | 0.0074263 | -0.015961 | -0.0191 | -0.009812 | 0.046076 | 0.068774 | 0.056731 | 0.028741 | 0.0054624 | -0.019506 | -0.042961
16 | -0.18179 | -0.23733 | -0.31363 | -0.29864 | -0.29253 | -0.26995 | -0.013898 | 0.23468 | 0.29429 | 0.27852 | 0.21027 | 0.31257 | 0.2551 | 0.19224 | 0.073454 | 0.03163 | 0.052048 | 0.071286 | -0.038058 | 0.038897 | 0.060308 | -0.0026613 | -0.17639 | -0.24838
17 | -0.49213 | -0.50049 | -0.534 | -0.51548 | -0.52143 | -0.5418 | -0.46439 | -0.35882 | -0.31022 | -0.35187 | -0.37941 | -0.42409 | -0.40385 | -0.42628 | -0.4088 | -0.4533 | -0.43991 | -0.34395 | -0.31158 | -0.31197 | -0.31759 | -0.38566 | -0.45073 | -0.44815
18 | -0.2655 | -0.30928 | -0.35097 | -0.32568 | -0.32107 | -0.33355 | -0.27397 | -0.15634 | -0.076127 | -0.01759 | 0.030102 | 0.033389 | 0.0078412 | -0.022448 | -0.048086 | -0.082308 | -0.071677 | -0.027481 | -0.038001 | -0.074791 | -0.033078 | -0.083936 | -0.11157 | -0.1457
19 | -0.43456 | -0.47224 | -0.35102 | -0.44689 | -0.43728 | -0.4609 | -0.51541 | -0.93551 | -1.0678 | -1.123 | -1.0215 | -1.1729 | -1.1696 | -1.1471 | -0.98584 | -0.86793 | -0.92999 | -0.91153 | -0.75009 | -0.72673 | -0.7901 | -0.67356 | -0.47399 | -0.52749
20 | 0.46653 | 0.47159 | 0.48467 | 0.50608 | 0.50121 | 0.48625 | 0.4128 | 0.2006 | 0.063998 | 0.056527 | -0.0081075 | -0.0018037 | 0.040648 | 0.043425 | 0.10826 | 0.16722 | 0.17908 | 0.21816 | 0.20769 | 0.22322 | 0.21047 | 0.3112 | 0.37375 | 0.3802
21 | 0.15188 | 0.15293 | 0.15025 | 0.15227 | 0.14415 | 0.13983 | 0.11651 | 0.096942 | 0.094309 | 0.093189 | 0.093894 | 0.089419 | 0.09031 | 0.098508 | 0.10972 | 0.11868 | 0.12235 | 0.11862 | 0.12777 | 0.12655 | 0.12981 | 0.13682 | 0.13924 | 0.14579
22 | -0.019223 | -0.053216 | -0.062451 | -0.074791 | -0.07283 | -0.079277 | -0.123 | -0.054303 | -0.073918 | -0.040267 | -0.021889 | -0.0081532 | 0.02792 | 0.026046 | 0.014847 | 0.061721 | 0.051741 | 0.039734 | 0.029059 | 0.033221 | 0.056031 | 0.046059 | -0.028945 | -0.034613
23 | 0.11298 | 0.12309 | 0.12421 | 0.11996 | 0.12672 | 0.12685 | 0.072954 | 0.030649 | -0.0065066 | -0.018844 | 0.0054564 | -0.022563 | -0.021614 | -0.0085766 | 0.0038179 | 0.021655 | 0.028795 | 0.018284 | 0.023107 | 0.02434 | 0.022472 | 0.054083 | 0.087697 | 0.09968
24 | -1.6681 | -1.7474 | -1.8788 | -1.9379 | -1.8714 | -1.7044 | -1.286 | -1.1261 | -0.87187 | -0.6121 | -0.88543 | -0.88025 | -1.0295 | -1.0766 | -1.1344 | -1.2049 | -1.105 | -0.80515 | -0.8719 | -1.0071 | -0.97414 | -1.1515 | -1.2279 | -1.3549
25 | -0.22776 | -0.11145 | -0.10294 | -0.086416 | -0.10398 | -0.11837 | -0.27874 | -0.16439 | -0.053229 | -0.073198 | -0.12769 | -0.17587 | 0.28353 | 0.26873 | -0.045496 | 0.16212 | 0.033635 | 0.11301 | 0.20147 | 0.35618 | 0.5838 | 0.64763 | 0.58951 | 0.54583
26 | -0.14782 | -0.14162 | -0.12159 | -0.11934 | -0.11493 | -0.14488 | -0.52749 | -0.66052 | -0.78282 | -0.73604 | -0.69651 | -0.72446 | -0.80867 | -0.73703 | -0.71325 | -0.64027 | -0.62752 | -0.63683 | -0.53893 | -0.4528 | -0.50851 | -0.37658 | -0.16214 | -0.14838
27 | -0.31742 | -0.31727 | -0.29497 | -0.32508 | -0.29567 | -0.29347 | -0.30209 | -0.60835 | -0.72934 | -0.64028 | -0.68964 | -0.65822 | -0.67125 | -0.65909 | -0.42671 | -0.60934 | -0.60643 | -0.61906 | -0.47103 | -0.4424 | -0.46255 | -0.41547 | -0.28008 | -0.27625
28 | -0.028175 | -0.034558 | -0.036252 | -0.043949 | -0.042804 | -0.040506 | -0.029869 | 0.02903 | 0.034513 | 0.049418 | 0.029022 | 0.018348 | 0.0035615 | 0.0048321 | -0.0083682 | -0.0099726 | -0.0031774 | 0.024691 | 0.036429 | 0.029469 | 0.016835 | 0.0031599 | -0.009636 | -0.021865
29 | 3.0325 | 4.106 | 5.1997 | 4.8125 | 4.8014 | 4.5962 | 0.23147 | -3.9838 | -5.0456 | -4.4961 | -3.519 | -5.041 | -4.1209 | -3.2769 | -1.1907 | -0.3978 | -1.0512 | -1.1542 | 0.57477 | -0.62886 | -0.93836 | 0.048536 | 2.7938 | 4.338
30 | -0.34818 | -0.36285 | -0.36225 | -0.37986 | -0.38169 | -0.38638 | -0.33909 | -0.24437 | -0.22137 | -0.22806 | -0.27173 | -0.30078 | -0.29011 | -0.30243 | -0.29743 | -0.32338 | -0.31418 | -0.2352 | -0.21384 | -0.22486 | -0.23065 | -0.27513 | -0.33083 | -0.326
31 | -0.53418 | -0.59436 | -0.6856 | -0.67265 | -0.70162 | -0.68187 | -0.5392 | -0.32259 | -0.14651 | -0.040386 | 0.052397 | 0.052837 | 0.015314 | -0.025671 | -0.089002 | -0.15808 | -0.15775 | -0.054982 | -0.074761 | -0.14724 | -0.05972 | -0.16278 | -0.21502 | -0.30085
32 | 0.073731 | 0.072355 | 0.057231 | 0.067823 | 0.065314 | 0.072295 | 0.078939 | 0.14033 | 0.16249 | 0.16696 | 0.15025 | 0.1718 | 0.18459 | 0.16988 | 0.14649 | 0.13106 | 0.14424 | 0.14315 | 0.11786 | 0.11017 | 0.12339 | 0.10363 | 0.070485 | 0.078546

## Qc, Spring, S9
LoadID | 0 | 1 | 2 | 3 | 4 | 5 | 6 | 7 | 8 | 9 | 10 | 11 | 12 | 13 | 14 | 15 | 16 | 17 | 18 | 19 | 20 | 21 | 22 | 23
1 | -0.97675 | -0.91254 | -0.86986 | -0.95102 | -0.86842 | -0.9118 | -0.90354 | -1.8633 | -2.035 | -2.063 | -2.0727 | -1.9213 | -2.0343 | -2.0482 | -1.3369 | -1.8011 | -1.9806 | -1.7961 | -1.3525 | -1.3314 | -1.3847 | -1.2389 | -0.88078 | -0.82575
2 | -0.040602 | -0.049184 | -0.052446 | -0.057545 | -0.064084 | -0.053462 | -0.044604 | 0.038863 | 0.054524 | 0.070862 | 0.037097 | 0.026761 | 0.00398 | 0.0078104 | -0.010994 | -0.015079 | -0.0067121 | 0.035126 | 0.049311 | 0.042832 | 0.020423 | 0.0065895 | -0.015569 | -0.034197
3 | 0.59433 | 0.75646 | 1.0345 | 0.92721 | 1.0029 | 0.88197 | 0.045392 | -0.77595 | -0.95455 | -0.92047 | -0.69363 | -0.95348 | -0.82683 | -0.60071 | -0.26127 | -0.10896 | -0.16925 | -0.22642 | 0.12603 | -0.14955 | -0.20484 | 0.018394 | 0.55125 | 0.84947
4 | -0.13777 | -0.1384 | -0.14353 | -0.15084 | -0.14729 | -0.1499 | -0.12784 | -0.10071 | -0.086876 | -0.096112 | -0.10591 | -0.1178 | -0.10693 | -0.11971 | -0.11214 | -0.12173 | -0.12423 | -0.095101 | -0.083569 | -0.08412 | -0.091944 | -0.10552 | -0.12139 | -0.12375
5 | -0.076151 | -0.086751 | -0.094988 | -0.098006 | -0.096695 | -0.092352 | -0.075197 | -0.045017 | -0.021709 | -0.0048898 | 0.0056482 | 0.0089652 | 0.0019601 | -0.0078084 | -0.013739 | -0.022574 | -0.020479 | -0.0086526 | -0.010986 | -0.021391 | -0.0066329 | -0.025393 | -0.031049 | -0.043132
6 | -0.97794 | -1.0409 | -0.77743 | -0.98244 | -0.93637 | -1.0384 | -1.045 | -2.05 | -2.3811 | -2.2627 | -2.1484 | -2.3282 | -2.5264 | -2.3449 | -1.9789 | -1.8377 | -1.9064 | -2.0548 | -1.6123 | -1.6134 | -1.6666 | -1.4249 | -1.0089 | -1.1423
7 | 0.71719 | 0.73708 | 0.7391 | 0.74503 | 0.76747 | 0.74126 | 0.65534 | 0.31956 | 0.098835 | 0.084523 | -0.0080659 | -0.0035032 | 0.059184 | 0.060941 | 0.17272 | 0.26369 | 0.28256 | 0.31917 | 0.32693 | 0.35143 | 0.32829 | 0.45062 | 0.55063 | 0.57796
8 | -0.35685 | -0.38679 | -0.36871 | -0.37369 | -0.37989 | -0.34917 | -0.30337 | -0.2365 | -0.22832 | -0.24392 | -0.22733 | -0.21482 | -0.229 | -0.23454 | -0.27552 | -0.29733 | -0.30863 | -0.29675 | -0.31418 | -0.31592 | -0.35116 | -0.33737 | -0.36175 | -0.37454
9 | 0.008017 | 0.023019 | 0.028322 | 0.031935 | 0.030736 | 0.034049 | 0.05647 | 0.02399 | 0.031238 | 0.0173 | 0.010173 | 0.0041216 | -0.011395 | -0.010204 | -0.0062785 | -0.027876 | -0.020048 | -0.016889 | -0.014184 | -0.014104 | -0.024913 | -0.020735 | 0.012051 | 0.014699
10 | -0.035605 | -0.038105 | -0.038854 | -0.037891 | -0.039762 | -0.037498 | -0.020127 | -0.0083847 | 0.0015106 | 0.0061112 | -0.0017276 | 0.0055479 | 0.0057362 | 0.003201 | -0.0012262 | -0.0068695 | -0.0092618 | -0.0053554 | -0.0067347 | -0.0068316 | -0.0069546 | -0.016011 | -0.026642 | -0.030637
11 | 0.32777 | 0.32756 | 0.37345 | 0.35263 | 0.36514 | 0.30635 | 0.2508 | 0.22102 | 0.1663 | 0.12239 | 0.17267 | 0.17599 | 0.2087 | 0.20411 | 0.22318 | 0.23163 | 0.21398 | 0.14837 | 0.17132 | 0.2022 | 0.17984 | 0.21001 | 0.23631 | 0.25255
12 | 0.26548 | 0.12305 | 0.12294 | 0.098178 | 0.12391 | 0.1417 | 0.31976 | 0.19761 | 0.05739 | 0.067956 | 0.14476 | 0.20392 | -0.31483 | -0.2963 | 0.039922 | -0.17863 | -0.033077 | -0.13678 | -0.23323 | -0.40842 | -0.68349 | -0.73303 | -0.65714 | -0.62423
13 | -0.2447 | -0.22066 | -0.20128 | -0.1881 | -0.18754 | -0.23001 | -0.83438 | -1.022 | -1.2624 | -1.1763 | -1.1051 | -1.1559 | -1.2694 | -1.1991 | -1.1391 | -1.0434 | -1.0251 | -1.0194 | -0.84926 | -0.72739 | -0.78215 | -0.63264 | -0.26384 | -0.2418
14 | -0.015364 | -0.016336 | -0.015182 | -0.015015 | -0.014466 | -0.014958 | -0.014996 | -0.031965 | -0.0349 | -0.031808 | -0.032739 | -0.032176 | -0.036151 | -0.034067 | -0.022703 | -0.031744 | -0.031252 | -0.030204 | -0.023541 | -0.021806 | -0.022153 | -0.021231 | -0.014456 | -0.014488
15 | -0.049264 | -0.064111 | -0.070545 | -0.074943 | -0.076854 | -0.073042 | -0.057651 | 0.047781 | 0.069538 | 0.086436 | 0.048433 | 0.027683 | 0.0046148 | 0.0074263 | -0.015961 | -0.0191 | -0.009812 | 0.046076 | 0.068774 | 0.056731 | 0.028741 | 0.0054624 | -0.019506 | -0.042961
16 | -0.18179 | -0.23733 | -0.31363 | -0.29864 | -0.29253 | -0.26995 | -0.013898 | 0.23468 | 0.29429 | 0.27852 | 0.21027 | 0.31257 | 0.2551 | 0.19224 | 0.073454 | 0.03163 | 0.052048 | 0.071286 | -0.038058 | 0.038897 | 0.060308 | -0.0026613 | -0.17639 | -0.24838
17 | -0.49213 | -0.50049 | -0.534 | -0.51548 | -0.52143 | -0.5418 | -0.46439 | -0.35882 | -0.31022 | -0.35187 | -0.37941 | -0.42409 | -0.40385 | -0.42628 | -0.4088 | -0.4533 | -0.43991 | -0.34395 | -0.31158 | -0.31197 | -0.31759 | -0.38566 | -0.45073 | -0.44815
18 | -0.2655 | -0.30928 | -0.35097 | -0.32568 | -0.32107 | -0.33355 | -0.27397 | -0.15634 | -0.076127 | -0.01759 | 0.030102 | 0.033389 | 0.0078412 | -0.022448 | -0.048086 | -0.082308 | -0.071677 | -0.027481 | -0.038001 | -0.074791 | -0.033078 | -0.083936 | -0.11157 | -0.1457
19 | -0.43456 | -0.47224 | -0.35102 | -0.44689 | -0.43728 | -0.4609 | -0.51541 | -0.93551 | -1.0678 | -1.123 | -1.0215 | -1.1729 | -1.1696 | -1.1471 | -0.98584 | -0.86793 | -0.92999 | -0.91153 | -0.75009 | -0.72673 | -0.7901 | -0.67356 | -0.47399 | -0.52749
20 | 0.46653 | 0.47159 | 0.48467 | 0.50608 | 0.50121 | 0.48625 | 0.4128 | 0.2006 | 0.063998 | 0.056527 | -0.0081075 | -0.0018037 | 0.040648 | 0.043425 | 0.10826 | 0.16722 | 0.17908 | 0.21816 | 0.20769 | 0.22322 | 0.21047 | 0.3112 | 0.37375 | 0.3802
21 | 0.15188 | 0.15293 | 0.15025 | 0.15227 | 0.14415 | 0.13983 | 0.11651 | 0.096942 | 0.094309 | 0.093189 | 0.093894 | 0.089419 | 0.09031 | 0.098508 | 0.10972 | 0.11868 | 0.12235 | 0.11862 | 0.12777 | 0.12655 | 0.12981 | 0.13682 | 0.13924 | 0.14579
22 | -0.019223 | -0.053216 | -0.062451 | -0.074791 | -0.07283 | -0.079277 | -0.123 | -0.054303 | -0.073918 | -0.040267 | -0.021889 | -0.0081532 | 0.02792 | 0.026046 | 0.014847 | 0.061721 | 0.051741 | 0.039734 | 0.029059 | 0.033221 | 0.056031 | 0.046059 | -0.028945 | -0.034613
23 | 0.11298 | 0.12309 | 0.12421 | 0.11996 | 0.12672 | 0.12685 | 0.072954 | 0.030649 | -0.0065066 | -0.018844 | 0.0054564 | -0.022563 | -0.021614 | -0.0085766 | 0.0038179 | 0.021655 | 0.028795 | 0.018284 | 0.023107 | 0.02434 | 0.022472 | 0.054083 | 0.087697 | 0.09968
24 | -1.6681 | -1.7474 | -1.8788 | -1.9379 | -1.8714 | -1.7044 | -1.286 | -1.1261 | -0.87187 | -0.6121 | -0.88543 | -0.88025 | -1.0295 | -1.0766 | -1.1344 | -1.2049 | -1.105 | -0.80515 | -0.8719 | -1.0071 | -0.97414 | -1.1515 | -1.2279 | -1.3549
25 | -0.22776 | -0.11145 | -0.10294 | -0.086416 | -0.10398 | -0.11837 | -0.27874 | -0.16439 | -0.053229 | -0.073198 | -0.12769 | -0.17587 | 0.28353 | 0.26873 | -0.045496 | 0.16212 | 0.033635 | 0.11301 | 0.20147 | 0.35618 | 0.5838 | 0.64763 | 0.58951 | 0.54583
26 | -0.14782 | -0.14162 | -0.12159 | -0.11934 | -0.11493 | -0.14488 | -0.52749 | -0.66052 | -0.78282 | -0.73604 | -0.69651 | -0.72446 | -0.80867 | -0.73703 | -0.71325 | -0.64027 | -0.62752 | -0.63683 | -0.53893 | -0.4528 | -0.50851 | -0.37658 | -0.16214 | -0.14838
27 | -0.31742 | -0.31727 | -0.29497 | -0.32508 | -0.29567 | -0.29347 | -0.30209 | -0.60835 | -0.72934 | -0.64028 | -0.68964 | -0.65822 | -0.67125 | -0.65909 | -0.42671 | -0.60934 | -0.60643 | -0.61906 | -0.47103 | -0.4424 | -0.46255 | -0.41547 | -0.28008 | -0.27625
28 | -0.028175 | -0.034558 | -0.036252 | -0.043949 | -0.042804 | -0.040506 | -0.029869 | 0.02903 | 0.034513 | 0.049418 | 0.029022 | 0.018348 | 0.0035615 | 0.0048321 | -0.0083682 | -0.0099726 | -0.0031774 | 0.024691 | 0.036429 | 0.029469 | 0.016835 | 0.0031599 | -0.009636 | -0.021865
29 | 3.0325 | 4.106 | 5.1997 | 4.8125 | 4.8014 | 4.5962 | 0.23147 | -3.9838 | -5.0456 | -4.4961 | -3.519 | -5.041 | -4.1209 | -3.2769 | -1.1907 | -0.3978 | -1.0512 | -1.1542 | 0.57477 | -0.62886 | -0.93836 | 0.048536 | 2.7938 | 4.338
30 | -0.34818 | -0.36285 | -0.36225 | -0.37986 | -0.38169 | -0.38638 | -0.33909 | -0.24437 | -0.22137 | -0.22806 | -0.27173 | -0.30078 | -0.29011 | -0.30243 | -0.29743 | -0.32338 | -0.31418 | -0.2352 | -0.21384 | -0.22486 | -0.23065 | -0.27513 | -0.33083 | -0.326
31 | -0.53418 | -0.59436 | -0.6856 | -0.67265 | -0.70162 | -0.68187 | -0.5392 | -0.32259 | -0.14651 | -0.040386 | 0.052397 | 0.052837 | 0.015314 | -0.025671 | -0.089002 | -0.15808 | -0.15775 | -0.054982 | -0.074761 | -0.14724 | -0.05972 | -0.16278 | -0.21502 | -0.30085
32 | 0.073731 | 0.072355 | 0.057231 | 0.067823 | 0.065314 | 0.072295 | 0.078939 | 0.14033 | 0.16249 | 0.16696 | 0.15025 | 0.1718 | 0.18459 | 0.16988 | 0.14649 | 0.13106 | 0.14424 | 0.14315 | 0.11786 | 0.11017 | 0.12339 | 0.10363 | 0.070485 | 0.078546

## UpFlex, Spring
LoadID | 0 | 1 | 2 | 3 | 4 | 5 | 6 | 7 | 8 | 9 | 10 | 11 | 12 | 13 | 14 | 15 | 16 | 17 | 18 | 19 | 20 | 21 | 22 | 23
1 | 0.22522 | 0.24794 | 0.32272 | 0.36999 | 0.43502 | 0.50851 | 0.45329 | 0.64803 | 0.59449 | 0.67144 | 0.69006 | 0.64009 | 0.60383 | 0.55592 | 0.51206 | 0.46085 | 0.45605 | 0.36133 | 0.29896 | 0.35476 | 0.36146 | 0.41308 | 0.20057 | 0.19257
2 | 0.2027 | 0.22315 | 0.29045 | 0.33299 | 0.39152 | 0.45766 | 0.40796 | 0.58322 | 0.53504 | 0.6043 | 0.62106 | 0.57608 | 0.54345 | 0.50032 | 0.46085 | 0.41476 | 0.41044 | 0.3252 | 0.26906 | 0.31928 | 0.32531 | 0.37177 | 0.18051 | 0.17331
3 | 0.27027 | 0.29753 | 0.38726 | 0.44398 | 0.52202 | 0.61021 | 0.54395 | 0.77763 | 0.71339 | 0.80573 | 0.82808 | 0.76811 | 0.7246 | 0.6671 | 0.61447 | 0.55302 | 0.54726 | 0.4336 | 0.35875 | 0.42571 | 0.43375 | 0.49569 | 0.24068 | 0.23109
4 | 0.13513 | 0.14877 | 0.19363 | 0.22199 | 0.26101 | 0.3051 | 0.27197 | 0.38882 | 0.35669 | 0.40287 | 0.41404 | 0.38405 | 0.3623 | 0.33355 | 0.30724 | 0.27651 | 0.27363 | 0.2168 | 0.17938 | 0.21285 | 0.21688 | 0.24785 | 0.12034 | 0.11554
5 | 0.13513 | 0.14877 | 0.19363 | 0.22199 | 0.26101 | 0.3051 | 0.27197 | 0.38882 | 0.35669 | 0.40287 | 0.41404 | 0.38405 | 0.3623 | 0.33355 | 0.30724 | 0.27651 | 0.27363 | 0.2168 | 0.17938 | 0.21285 | 0.21688 | 0.24785 | 0.12034 | 0.11554
6 | 0.45045 | 0.49588 | 0.64544 | 0.73997 | 0.87004 | 1.017 | 0.90658 | 1.2961 | 1.189 | 1.3429 | 1.3801 | 1.2802 | 1.2077 | 1.1118 | 1.0241 | 0.92169 | 0.9121 | 0.72267 | 0.59792 | 0.70951 | 0.72292 | 0.82615 | 0.40114 | 0.38514
7 | 0.45045 | 0.49588 | 0.64544 | 0.73997 | 0.87004 | 1.017 | 0.90658 | 1.2961 | 1.189 | 1.3429 | 1.3801 | 1.2802 | 1.2077 | 1.1118 | 1.0241 | 0.92169 | 0.9121 | 0.72267 | 0.59792 | 0.70951 | 0.72292 | 0.82615 | 0.40114 | 0.38514
8 | 0.13513 | 0.14877 | 0.19363 | 0.22199 | 0.26101 | 0.3051 | 0.27197 | 0.38882 | 0.35669 | 0.40287 | 0.41404 | 0.38405 | 0.3623 | 0.33355 | 0.30724 | 0.27651 | 0.27363 | 0.2168 | 0.17938 | 0.21285 | 0.21688 | 0.24785 | 0.12034 | 0.11554
9 | 0.13513 | 0.14877 | 0.19363 | 0.22199 | 0.26101 | 0.3051 | 0.27197 | 0.38882 | 0.35669 | 0.40287 | 0.41404 | 0.38405 | 0.3623 | 0.33355 | 0.30724 | 0.27651 | 0.27363 | 0.2168 | 0.17938 | 0.21285 | 0.21688 | 0.24785 | 0.12034 | 0.11554
10 | 0.10135 | 0.11157 | 0.14522 | 0.16649 | 0.19576 | 0.22883 | 0.20398 | 0.29161 | 0.26752 | 0.30215 | 0.31053 | 0.28804 | 0.27172 | 0.25016 | 0.23043 | 0.20738 | 0.20522 | 0.1626 | 0.13453 | 0.15964 | 0.16266 | 0.18588 | 0.090257 | 0.086657
11 | 0.13513 | 0.14877 | 0.19363 | 0.22199 | 0.26101 | 0.3051 | 0.27197 | 0.38882 | 0.35669 | 0.40287 | 0.41404 | 0.38405 | 0.3623 | 0.33355 | 0.30724 | 0.27651 | 0.27363 | 0.2168 | 0.17938 | 0.21285 | 0.21688 | 0.24785 | 0.12034 | 0.11554
12 | 0.13513 | 0.14877 | 0.19363 | 0.22199 | 0.26101 | 0.3051 | 0.27197 | 0.38882 | 0.35669 | 0.40287 | 0.41404 | 0.38405 | 0.3623 | 0.33355 | 0.30724 | 0.27651 | 0.27363 | 0.2168 | 0.17938 | 0.21285 | 0.21688 | 0.24785 | 0.12034 | 0.11554
13 | 0.27027 | 0.29753 | 0.38726 | 0.44398 | 0.52202 | 0.61021 | 0.54395 | 0.77763 | 0.71339 | 0.80573 | 0.82808 | 0.76811 | 0.7246 | 0.6671 | 0.61447 | 0.55302 | 0.54726 | 0.4336 | 0.35875 | 0.42571 | 0.43375 | 0.49569 | 0.24068 | 0.23109
14 | 0.13513 | 0.14877 | 0.19363 | 0.22199 | 0.26101 | 0.3051 | 0.27197 | 0.38882 | 0.35669 | 0.40287 | 0.41404 | 0.38405 | 0.3623 | 0.33355 | 0.30724 | 0.27651 | 0.27363 | 0.2168 | 0.17938 | 0.21285 | 0.21688 | 0.24785 | 0.12034 | 0.11554
15 | 0.13513 | 0.14877 | 0.19363 | 0.22199 | 0.26101 | 0.3051 | 0.27197 | 0.38882 | 0.35669 | 0.40287 | 0.41404 | 0.38405 | 0.3623 | 0.33355 | 0.30724 | 0.27651 | 0.27363 | 0.2168 | 0.17938 | 0.21285 | 0.21688 | 0.24785 | 0.12034 | 0.11554
16 | 0.13513 | 0.14877 | 0.19363 | 0.22199 | 0.26101 | 0.3051 | 0.27197 | 0.38882 | 0.35669 | 0.40287 | 0.41404 | 0.38405 | 0.3623 | 0.33355 | 0.30724 | 0.27651 | 0.27363 | 0.2168 | 0.17938 | 0.21285 | 0.21688 | 0.24785 | 0.12034 | 0.11554
17 | 0.2027 | 0.22315 | 0.29045 | 0.33299 | 0.39152 | 0.45766 | 0.40796 | 0.58322 | 0.53504 | 0.6043 | 0.62106 | 0.57608 | 0.54345 | 0.50032 | 0.46085 | 0.41476 | 0.41044 | 0.3252 | 0.26906 | 0.31928 | 0.32531 | 0.37177 | 0.18051 | 0.17331
18 | 0.2027 | 0.22315 | 0.29045 | 0.33299 | 0.39152 | 0.45766 | 0.40796 | 0.58322 | 0.53504 | 0.6043 | 0.62106 | 0.57608 | 0.54345 | 0.50032 | 0.46085 | 0.41476 | 0.41044 | 0.3252 | 0.26906 | 0.31928 | 0.32531 | 0.37177 | 0.18051 | 0.17331
19 | 0.2027 | 0.22315 | 0.29045 | 0.33299 | 0.39152 | 0.45766 | 0.40796 | 0.58322 | 0.53504 | 0.6043 | 0.62106 | 0.57608 | 0.54345 | 0.50032 | 0.46085 | 0.41476 | 0.41044 | 0.3252 | 0.26906 | 0.31928 | 0.32531 | 0.37177 | 0.18051 | 0.17331
20 | 0.2027 | 0.22315 | 0.29045 | 0.33299 | 0.39152 | 0.45766 | 0.40796 | 0.58322 | 0.53504 | 0.6043 | 0.62106 | 0.57608 | 0.54345 | 0.50032 | 0.46085 | 0.41476 | 0.41044 | 0.3252 | 0.26906 | 0.31928 | 0.32531 | 0.37177 | 0.18051 | 0.17331
21 | 0.2027 | 0.22315 | 0.29045 | 0.33299 | 0.39152 | 0.45766 | 0.40796 | 0.58322 | 0.53504 | 0.6043 | 0.62106 | 0.57608 | 0.54345 | 0.50032 | 0.46085 | 0.41476 | 0.41044 | 0.3252 | 0.26906 | 0.31928 | 0.32531 | 0.37177 | 0.18051 | 0.17331
22 | 0.2027 | 0.22315 | 0.29045 | 0.33299 | 0.39152 | 0.45766 | 0.40796 | 0.58322 | 0.53504 | 0.6043 | 0.62106 | 0.57608 | 0.54345 | 0.50032 | 0.46085 | 0.41476 | 0.41044 | 0.3252 | 0.26906 | 0.31928 | 0.32531 | 0.37177 | 0.18051 | 0.17331
23 | 0.94594 | 1.0414 | 1.3554 | 1.5539 | 1.8271 | 2.1357 | 1.9038 | 2.7217 | 2.4969 | 2.8201 | 2.8983 | 2.6884 | 2.5361 | 2.3348 | 2.1506 | 1.9356 | 1.9154 | 1.5176 | 1.2556 | 1.49 | 1.5181 | 1.7349 | 0.8424 | 0.8088
24 | 0.94594 | 1.0414 | 1.3554 | 1.5539 | 1.8271 | 2.1357 | 1.9038 | 2.7217 | 2.4969 | 2.8201 | 2.8983 | 2.6884 | 2.5361 | 2.3348 | 2.1506 | 1.9356 | 1.9154 | 1.5176 | 1.2556 | 1.49 | 1.5181 | 1.7349 | 0.8424 | 0.8088
25 | 0.13513 | 0.14877 | 0.19363 | 0.22199 | 0.26101 | 0.3051 | 0.27197 | 0.38882 | 0.35669 | 0.40287 | 0.41404 | 0.38405 | 0.3623 | 0.33355 | 0.30724 | 0.27651 | 0.27363 | 0.2168 | 0.17938 | 0.21285 | 0.21688 | 0.24785 | 0.12034 | 0.11554
26 | 0.13513 | 0.14877 | 0.19363 | 0.22199 | 0.26101 | 0.3051 | 0.27197 | 0.38882 | 0.35669 | 0.40287 | 0.41404 | 0.38405 | 0.3623 | 0.33355 | 0.30724 | 0.27651 | 0.27363 | 0.2168 | 0.17938 | 0.21285 | 0.21688 | 0.24785 | 0.12034 | 0.11554
27 | 0.13513 | 0.14877 | 0.19363 | 0.22199 | 0.26101 | 0.3051 | 0.27197 | 0.38882 | 0.35669 | 0.40287 | 0.41404 | 0.38405 | 0.3623 | 0.33355 | 0.30724 | 0.27651 | 0.27363 | 0.2168 | 0.17938 | 0.21285 | 0.21688 | 0.24785 | 0.12034 | 0.11554
28 | 0.27027 | 0.29753 | 0.38726 | 0.44398 | 0.52202 | 0.61021 | 0.54395 | 0.77763 | 0.71339 | 0.80573 | 0.82808 | 0.76811 | 0.7246 | 0.6671 | 0.61447 | 0.55302 | 0.54726 | 0.4336 | 0.35875 | 0.42571 | 0.43375 | 0.49569 | 0.24068 | 0.23109
29 | 0.45045 | 0.49588 | 0.64544 | 0.73997 | 0.87004 | 1.017 | 0.90658 | 1.2961 | 1.189 | 1.3429 | 1.3801 | 1.2802 | 1.2077 | 1.1118 | 1.0241 | 0.92169 | 0.9121 | 0.72267 | 0.59792 | 0.70951 | 0.72292 | 0.82615 | 0.40114 | 0.38514
30 | 0.33784 | 0.37191 | 0.48408 | 0.55498 | 0.65253 | 0.76276 | 0.67993 | 0.97204 | 0.89174 | 1.0072 | 1.0351 | 0.96014 | 0.90575 | 0.83387 | 0.76809 | 0.69127 | 0.68407 | 0.542 | 0.44844 | 0.53213 | 0.54219 | 0.61962 | 0.30086 | 0.28886
31 | 0.47297 | 0.52068 | 0.67771 | 0.77697 | 0.91354 | 1.0679 | 0.9519 | 1.3609 | 1.2484 | 1.41 | 1.4491 | 1.3442 | 1.268 | 1.1674 | 1.0753 | 0.96778 | 0.9577 | 0.7588 | 0.62782 | 0.74499 | 0.75907 | 0.86746 | 0.4212 | 0.4044
32 | 0.13513 | 0.14877 | 0.19363 | 0.22199 | 0.26101 | 0.3051 | 0.27197 | 0.38882 | 0.35669 | 0.40287 | 0.41404 | 0.38405 | 0.3623 | 0.33355 | 0.30724 | 0.27651 | 0.27363 | 0.2168 | 0.17938 | 0.21285 | 0.21688 | 0.24785 | 0.12034 | 0.11554

## DownFlex, Spring
LoadID | 0 | 1 | 2 | 3 | 4 | 5 | 6 | 7 | 8 | 9 | 10 | 11 | 12 | 13 | 14 | 15 | 16 | 17 | 18 | 19 | 20 | 21 | 22 | 23
1 | 0.6244 | 0.6608 | 0.69779 | 0.72951 | 0.73779 | 0.77177 | 0.76782 | 0.72577 | 0.65758 | 0.96563 | 0.94298 | 0.86831 | 0.84722 | 0.8507 | 0.8104 | 0.74285 | 0.66762 | 0.64367 | 0.40461 | 0.43269 | 0.47307 | 0.48436 | 0.50515 | 0.5576
2 | 0.56196 | 0.59472 | 0.62801 | 0.65656 | 0.66401 | 0.69459 | 0.69104 | 0.65319 | 0.59182 | 0.86907 | 0.84868 | 0.78148 | 0.76249 | 0.76563 | 0.72936 | 0.66856 | 0.60086 | 0.5793 | 0.36415 | 0.38942 | 0.42576 | 0.43592 | 0.45464 | 0.50184
3 | 0.74928 | 0.79296 | 0.83734 | 0.87541 | 0.88534 | 0.92612 | 0.92138 | 0.87092 | 0.78909 | 1.1588 | 1.1316 | 1.042 | 1.0167 | 1.0208 | 0.97247 | 0.89142 | 0.80114 | 0.7724 | 0.48553 | 0.51923 | 0.56768 | 0.58123 | 0.60618 | 0.66912
4 | 0.37464 | 0.39648 | 0.41867 | 0.4377 | 0.44267 | 0.46306 | 0.46069 | 0.43546 | 0.39455 | 0.57938 | 0.56579 | 0.52099 | 0.50833 | 0.51042 | 0.48624 | 0.44571 | 0.40057 | 0.3862 | 0.24276 | 0.25961 | 0.28384 | 0.29062 | 0.30309 | 0.33456
5 | 0.37464 | 0.39648 | 0.41867 | 0.4377 | 0.44267 | 0.46306 | 0.46069 | 0.43546 | 0.39455 | 0.57938 | 0.56579 | 0.52099 | 0.50833 | 0.51042 | 0.48624 | 0.44571 | 0.40057 | 0.3862 | 0.24276 | 0.25961 | 0.28384 | 0.29062 | 0.30309 | 0.33456
6 | 1.2488 | 1.3216 | 1.3956 | 1.459 | 1.4756 | 1.5435 | 1.5356 | 1.4515 | 1.3152 | 1.9313 | 1.886 | 1.7366 | 1.6944 | 1.7014 | 1.6208 | 1.4857 | 1.3352 | 1.2873 | 0.80922 | 0.86538 | 0.94614 | 0.96872 | 1.0103 | 1.1152
7 | 1.2488 | 1.3216 | 1.3956 | 1.459 | 1.4756 | 1.5435 | 1.5356 | 1.4515 | 1.3152 | 1.9313 | 1.886 | 1.7366 | 1.6944 | 1.7014 | 1.6208 | 1.4857 | 1.3352 | 1.2873 | 0.80922 | 0.86538 | 0.94614 | 0.96872 | 1.0103 | 1.1152
8 | 0.37464 | 0.39648 | 0.41867 | 0.4377 | 0.44267 | 0.46306 | 0.46069 | 0.43546 | 0.39455 | 0.57938 | 0.56579 | 0.52099 | 0.50833 | 0.51042 | 0.48624 | 0.44571 | 0.40057 | 0.3862 | 0.24276 | 0.25961 | 0.28384 | 0.29062 | 0.30309 | 0.33456
9 | 0.37464 | 0.39648 | 0.41867 | 0.4377 | 0.44267 | 0.46306 | 0.46069 | 0.43546 | 0.39455 | 0.57938 | 0.56579 | 0.52099 | 0.50833 | 0.51042 | 0.48624 | 0.44571 | 0.40057 | 0.3862 | 0.24276 | 0.25961 | 0.28384 | 0.29062 | 0.30309 | 0.33456
10 | 0.28098 | 0.29736 | 0.314 | 0.32828 | 0.332 | 0.34729 | 0.34552 | 0.3266 | 0.29591 | 0.43453 | 0.42434 | 0.39074 | 0.38125 | 0.38281 | 0.36468 | 0.33428 | 0.30043 | 0.28965 | 0.18207 | 0.19471 | 0.21288 | 0.21796 | 0.22732 | 0.25092
11 | 0.37464 | 0.39648 | 0.41867 | 0.4377 | 0.44267 | 0.46306 | 0.46069 | 0.43546 | 0.39455 | 0.57938 | 0.56579 | 0.52099 | 0.50833 | 0.51042 | 0.48624 | 0.44571 | 0.40057 | 0.3862 | 0.24276 | 0.25961 | 0.28384 | 0.29062 | 0.30309 | 0.33456
12 | 0.37464 | 0.39648 | 0.41867 | 0.4377 | 0.44267 | 0.46306 | 0.46069 | 0.43546 | 0.39455 | 0.57938 | 0.56579 | 0.52099 | 0.50833 | 0.51042 | 0.48624 | 0.44571 | 0.40057 | 0.3862 | 0.24276 | 0.25961 | 0.28384 | 0.29062 | 0.30309 | 0.33456
13 | 0.74928 | 0.79296 | 0.83734 | 0.87541 | 0.88534 | 0.92612 | 0.92138 | 0.87092 | 0.78909 | 1.1588 | 1.1316 | 1.042 | 1.0167 | 1.0208 | 0.97247 | 0.89142 | 0.80114 | 0.7724 | 0.48553 | 0.51923 | 0.56768 | 0.58123 | 0.60618 | 0.66912
14 | 0.37464 | 0.39648 | 0.41867 | 0.4377 | 0.44267 | 0.46306 | 0.46069 | 0.43546 | 0.39455 | 0.57938 | 0.56579 | 0.52099 | 0.50833 | 0.51042 | 0.48624 | 0.44571 | 0.40057 | 0.3862 | 0.24276 | 0.25961 | 0.28384 | 0.29062 | 0.30309 | 0.33456
15 | 0.37464 | 0.39648 | 0.41867 | 0.4377 | 0.44267 | 0.46306 | 0.46069 | 0.43546 | 0.39455 | 0.57938 | 0.56579 | 0.52099 | 0.50833 | 0.51042 | 0.48624 | 0.44571 | 0.40057 | 0.3862 | 0.24276 | 0.25961 | 0.28384 | 0.29062 | 0.30309 | 0.33456
16 | 0.37464 | 0.39648 | 0.41867 | 0.4377 | 0.44267 | 0.46306 | 0.46069 | 0.43546 | 0.39455 | 0.57938 | 0.56579 | 0.52099 | 0.50833 | 0.51042 | 0.48624 | 0.44571 | 0.40057 | 0.3862 | 0.24276 | 0.25961 | 0.28384 | 0.29062 | 0.30309 | 0.33456
17 | 0.56196 | 0.59472 | 0.62801 | 0.65656 | 0.66401 | 0.69459 | 0.69104 | 0.65319 | 0.59182 | 0.86907 | 0.84868 | 0.78148 | 0.76249 | 0.76563 | 0.72936 | 0.66856 | 0.60086 | 0.5793 | 0.36415 | 0.38942 | 0.42576 | 0.43592 | 0.45464 | 0.50184
18 | 0.56196 | 0.59472 | 0.62801 | 0.65656 | 0.66401 | 0.69459 | 0.69104 | 0.65319 | 0.59182 | 0.86907 | 0.84868 | 0.78148 | 0.76249 | 0.76563 | 0.72936 | 0.66856 | 0.60086 | 0.5793 | 0.36415 | 0.38942 | 0.42576 | 0.43592 | 0.45464 | 0.50184
19 | 0.56196 | 0.59472 | 0.62801 | 0.65656 | 0.66401 | 0.69459 | 0.69104 | 0.65319 | 0.59182 | 0.86907 | 0.84868 | 0.78148 | 0.76249 | 0.76563 | 0.72936 | 0.66856 | 0.60086 | 0.5793 | 0.36415 | 0.38942 | 0.42576 | 0.43592 | 0.45464 | 0.50184
20 | 0.56196 | 0.59472 | 0.62801 | 0.65656 | 0.66401 | 0.69459 | 0.69104 | 0.65319 | 0.59182 | 0.86907 | 0.84868 | 0.78148 | 0.76249 | 0.76563 | 0.72936 | 0.66856 | 0.60086 | 0.5793 | 0.36415 | 0.38942 | 0.42576 | 0.43592 | 0.45464 | 0.50184
21 | 0.56196 | 0.59472 | 0.62801 | 0.65656 | 0.66401 | 0.69459 | 0.69104 | 0.65319 | 0.59182 | 0.86907 | 0.84868 | 0.78148 | 0.76249 | 0.76563 | 0.72936 | 0.66856 | 0.60086 | 0.5793 | 0.36415 | 0.38942 | 0.42576 | 0.43592 | 0.45464 | 0.50184
22 | 0.56196 | 0.59472 | 0.62801 | 0.65656 | 0.66401 | 0.69459 | 0.69104 | 0.65319 | 0.59182 | 0.86907 | 0.84868 | 0.78148 | 0.76249 | 0.76563 | 0.72936 | 0.66856 | 0.60086 | 0.5793 | 0.36415 | 0.38942 | 0.42576 | 0.43592 | 0.45464 | 0.50184
23 | 2.6225 | 2.7754 | 2.9307 | 3.0639 | 3.0987 | 3.2414 | 3.2248 | 3.0482 | 2.7618 | 4.0557 | 3.9605 | 3.6469 | 3.5583 | 3.5729 | 3.4037 | 3.12 | 2.804 | 2.7034 | 1.6994 | 1.8173 | 1.9869 | 2.0343 | 2.1216 | 2.3419
24 | 2.6225 | 2.7754 | 2.9307 | 3.0639 | 3.0987 | 3.2414 | 3.2248 | 3.0482 | 2.7618 | 4.0557 | 3.9605 | 3.6469 | 3.5583 | 3.5729 | 3.4037 | 3.12 | 2.804 | 2.7034 | 1.6994 | 1.8173 | 1.9869 | 2.0343 | 2.1216 | 2.3419
25 | 0.37464 | 0.39648 | 0.41867 | 0.4377 | 0.44267 | 0.46306 | 0.46069 | 0.43546 | 0.39455 | 0.57938 | 0.56579 | 0.52099 | 0.50833 | 0.51042 | 0.48624 | 0.44571 | 0.40057 | 0.3862 | 0.24276 | 0.25961 | 0.28384 | 0.29062 | 0.30309 | 0.33456
26 | 0.37464 | 0.39648 | 0.41867 | 0.4377 | 0.44267 | 0.46306 | 0.46069 | 0.43546 | 0.39455 | 0.57938 | 0.56579 | 0.52099 | 0.50833 | 0.51042 | 0.48624 | 0.44571 | 0.40057 | 0.3862 | 0.24276 | 0.25961 | 0.28384 | 0.29062 | 0.30309 | 0.33456
27 | 0.37464 | 0.39648 | 0.41867 | 0.4377 | 0.44267 | 0.46306 | 0.46069 | 0.43546 | 0.39455 | 0.57938 | 0.56579 | 0.52099 | 0.50833 | 0.51042 | 0.48624 | 0.44571 | 0.40057 | 0.3862 | 0.24276 | 0.25961 | 0.28384 | 0.29062 | 0.30309 | 0.33456
28 | 0.74928 | 0.79296 | 0.83734 | 0.87541 | 0.88534 | 0.92612 | 0.92138 | 0.87092 | 0.78909 | 1.1588 | 1.1316 | 1.042 | 1.0167 | 1.0208 | 0.97247 | 0.89142 | 0.80114 | 0.7724 | 0.48553 | 0.51923 | 0.56768 | 0.58123 | 0.60618 | 0.66912
29 | 1.2488 | 1.3216 | 1.3956 | 1.459 | 1.4756 | 1.5435 | 1.5356 | 1.4515 | 1.3152 | 1.9313 | 1.886 | 1.7366 | 1.6944 | 1.7014 | 1.6208 | 1.4857 | 1.3352 | 1.2873 | 0.80922 | 0.86538 | 0.94614 | 0.96872 | 1.0103 | 1.1152
30 | 0.9366 | 0.9912 | 1.0467 | 1.0943 | 1.1067 | 1.1576 | 1.1517 | 1.0887 | 0.98636 | 1.4484 | 1.4145 | 1.3025 | 1.2708 | 1.276 | 1.2156 | 1.1143 | 1.0014 | 0.9655 | 0.60691 | 0.64904 | 0.70961 | 0.72654 | 0.75773 | 0.8364
31 | 1.3112 | 1.3877 | 1.4654 | 1.532 | 1.5494 | 1.6207 | 1.6124 | 1.5241 | 1.3809 | 2.0278 | 1.9803 | 1.8235 | 1.7792 | 1.7865 | 1.7018 | 1.56 | 1.402 | 1.3517 | 0.84968 | 0.90865 | 0.99345 | 1.0172 | 1.0608 | 1.171
32 | 0.37464 | 0.39648 | 0.41867 | 0.4377 | 0.44267 | 0.46306 | 0.46069 | 0.43546 | 0.39455 | 0.57938 | 0.56579 | 0.52099 | 0.50833 | 0.51042 | 0.48624 | 0.44571 | 0.40057 | 0.3862 | 0.24276 | 0.25961 | 0.28384 | 0.29062 | 0.30309 | 0.33456

## Pg, Spring, S1
GenID | 0 | 1 | 2 | 3 | 4 | 5 | 6 | 7 | 8 | 9 | 10 | 11 | 12 | 13 | 14 | 15 | 16 | 17 | 18 | 19 | 20 | 21 | 22 | 23
1 | 0 | 0 | 0 | 0 | 0 | 0 | 0 | 0 | 0 | 0 | 0 | 0 | 0 | 0 | 0 | 0 | 0 | 0 | 0 | 0 | 0 | 0 | 0 | 0
2 | 3.8719 | 3.5949 | 3.613 | 3.4685 | 3.4354 | 3.4956 | 3.1373 | 2.5171 | 1.9841 | 1.4994 | 1.4241 | 1.7342 | 2.2912 | 3.1674 | 4.1339 | 5.1576 | 6.4221 | 7.1297 | 7.1538 | 6.9671 | 6.3167 | 5.838 | 5.829 | 5.5279
3 | 0 | 0 | 0 | 0 | 0 | 0 | 0 | 0 | 0 | 0 | 0 | 0 | 0 | 0 | 0 | 0 | 0 | 0 | 0 | 0 | 0 | 0 | 0 | 0
4 | 0 | 0 | 0 | 0 | 0 | 0 | 0 | 0 | 0 | 0 | 0 | 0 | 0 | 0 | 0 | 0 | 0 | 0 | 0 | 0 | 0 | 0 | 0 | 0
5 | 0 | 0 | 0 | 0 | 0 | 0.28431 | 2.8544 | 7.9719 | 12.3161 | 14.4086 | 16.467 | 17.3541 | 18.7187 | 18.8211 | 18.9234 | 17.3086 | 13.7718 | 9.0751 | 3.3434 | 0.29568 | 0 | 0 | 0 | 0
6 | 0 | 0 | 0 | 0 | 0 | 0.14215 | 1.4272 | 3.986 | 6.1581 | 7.2043 | 8.2335 | 8.677 | 9.3594 | 9.4105 | 9.4617 | 8.6543 | 6.8859 | 4.5375 | 1.6717 | 0.14784 | 0 | 0 | 0 | 0
7 | 0 | 0 | 0 | 0 | 0 | 0 | 0 | 0 | 0 | 0 | 0 | 0 | 0 | 0 | 0 | 0 | 0 | 0 | 0 | 0 | 0 | 0 | 0 | 0

## Pg, Spring, S2
GenID | 0 | 1 | 2 | 3 | 4 | 5 | 6 | 7 | 8 | 9 | 10 | 11 | 12 | 13 | 14 | 15 | 16 | 17 | 18 | 19 | 20 | 21 | 22 | 23
1 | 0 | 0 | 0 | 0 | 0 | 0 | 0 | 0 | 0 | 0 | 0 | 0 | 0 | 0 | 0 | 0 | 0 | 0 | 0 | 0 | 0 | 0 | 0 | 0
2 | 5.0763 | 4.6066 | 4.0195 | 3.619 | 3.5377 | 3.5769 | 3.053 | 2.2973 | 2.0925 | 2.1798 | 2.4418 | 2.8001 | 3.6401 | 4.5193 | 5.1335 | 5.6483 | 6.1903 | 5.9223 | 5.2389 | 5.0401 | 4.6879 | 4.447 | 4.0315 | 3.5949
3 | 0 | 0 | 0 | 0 | 0 | 0 | 0 | 0 | 0 | 0 | 0 | 0 | 0 | 0 | 0 | 0 | 0 | 0 | 0 | 0 | 0 | 0 | 0 | 0
4 | 0 | 0 | 0 | 0 | 0 | 0 | 0 | 0 | 0 | 0 | 0 | 0 | 0 | 0 | 0 | 0 | 0 | 0 | 0 | 0 | 0 | 0 | 0 | 0
5 | 0 | 0 | 0 | 0 | 0 | 0.34117 | 2.9909 | 7.1986 | 10.8605 | 15.1251 | 17.8999 | 18.3207 | 18.7528 | 18.0933 | 19.2305 | 17.0697 | 14.3177 | 9.3594 | 3.4117 | 0.30705 | 0 | 0 | 0 | 0
6 | 0 | 0 | 0 | 0 | 0 | 0.17058 | 1.4955 | 3.5993 | 5.4303 | 7.5625 | 8.95 | 9.1603 | 9.3764 | 9.0466 | 9.6152 | 8.5349 | 7.1588 | 4.6797 | 1.7058 | 0.15353 | 0 | 0 | 0 | 0
7 | 0 | 0 | 0 | 0 | 0 | 0 | 0 | 0 | 0 | 0 | 0 | 0 | 0 | 0 | 0 | 0 | 0 | 0 | 0 | 0 | 0 | 0 | 0 | 0

## Pg, Spring, S3
GenID | 0 | 1 | 2 | 3 | 4 | 5 | 6 | 7 | 8 | 9 | 10 | 11 | 12 | 13 | 14 | 15 | 16 | 17 | 18 | 19 | 20 | 21 | 22 | 23
1 | 0 | 0 | 0 | 0 | 0 | 0 | 0 | 0 | 0 | 0 | 0 | 0 | 0 | 0 | 0 | 0 | 0 | 0 | 0 | 0 | 0 | 0 | 0 | 0
2 | 3.7154 | 3.5227 | 3.4263 | 3.607 | 3.616 | 3.2156 | 2.7369 | 2.0624 | 1.7373 | 1.8878 | 2.231 | 2.2069 | 2.5351 | 3.2336 | 3.7756 | 4.2543 | 4.7812 | 4.9769 | 4.9799 | 4.453 | 4.2513 | 4.2272 | 4.2965 | 4.6397
3 | 0 | 0 | 0 | 0 | 0 | 0 | 0 | 0 | 0 | 0 | 0 | 0 | 0 | 0 | 0 | 0 | 0 | 0 | 0 | 0 | 0 | 0 | 0 | 0
4 | 0 | 0 | 0 | 0 | 0 | 0 | 0 | 0 | 0 | 0 | 0 | 0 | 0 | 0 | 0 | 0 | 0 | 0 | 0 | 0 | 0 | 0 | 0 | 0
5 | 0 | 0 | 0 | 0 | 0 | 0.3298 | 3.1615 | 8.7794 | 14.0902 | 16.7058 | 18.4685 | 20.5383 | 20.0493 | 19.9469 | 20.0834 | 18.5595 | 15.091 | 9.8939 | 3.514 | 0.36391 | 0 | 0 | 0 | 0
6 | 0 | 0 | 0 | 0 | 0 | 0.1649 | 1.5807 | 4.3897 | 7.0451 | 8.3529 | 9.2343 | 10.2691 | 10.0246 | 9.9735 | 10.0417 | 9.2798 | 7.5455 | 4.9469 | 1.757 | 0.18196 | 0 | 0 | 0 | 0
7 | 0 | 0 | 0 | 0 | 0 | 0 | 0 | 0 | 0 | 0 | 0 | 0 | 0 | 0 | 0 | 0 | 0 | 0 | 0 | 0 | 0 | 0 | 0 | 0

## Pg, Spring, S4
GenID | 0 | 1 | 2 | 3 | 4 | 5 | 6 | 7 | 8 | 9 | 10 | 11 | 12 | 13 | 14 | 15 | 16 | 17 | 18 | 19 | 20 | 21 | 22 | 23
1 | 0 | 0 | 0 | 0 | 0 | 0 | 0 | 0 | 0 | 0 | 0 | 0 | 0 | 0 | 0 | 0 | 0 | 0 | 0 | 0 | 0 | 0 | 0 | 0
2 | 3.8719 | 3.5949 | 3.613 | 3.4685 | 3.4354 | 3.4956 | 3.1373 | 2.5171 | 1.9841 | 1.4994 | 1.4241 | 1.7342 | 2.2912 | 3.1674 | 4.1339 | 5.1576 | 6.4221 | 7.1297 | 7.1538 | 6.9671 | 6.3167 | 5.838 | 5.829 | 5.5279
3 | 0 | 0 | 0 | 0 | 0 | 0 | 0 | 0 | 0 | 0 | 0 | 0 | 0 | 0 | 0 | 0 | 0 | 0 | 0 | 0 | 0 | 0 | 0 | 0
4 | 0 | 0 | 0 | 0 | 0 | 0 | 0 | 0 | 0 | 0 | 0 | 0 | 0 | 0 | 0 | 0 | 0 | 0 | 0 | 0 | 0 | 0 | 0 | 0
5 | 0 | 0 | 0 | 0 | 0 | 0.28431 | 2.8544 | 7.9719 | 12.3161 | 14.4086 | 16.467 | 17.3541 | 18.7187 | 18.8211 | 18.9234 | 17.3086 | 13.7718 | 9.0751 | 3.3434 | 0.29568 | 0 | 0 | 0 | 0
6 | 0 | 0 | 0 | 0 | 0 | 0.14215 | 1.4272 | 3.986 | 6.1581 | 7.2043 | 8.2335 | 8.677 | 9.3594 | 9.4105 | 9.4617 | 8.6543 | 6.8859 | 4.5375 | 1.6717 | 0.14784 | 0 | 0 | 0 | 0
7 | 0 | 0 | 0 | 0 | 0 | 0 | 0 | 0 | 0 | 0 | 0 | 0 | 0 | 0 | 0 | 0 | 0 | 0 | 0 | 0 | 0 | 0 | 0 | 0

## Pg, Spring, S5
GenID | 0 | 1 | 2 | 3 | 4 | 5 | 6 | 7 | 8 | 9 | 10 | 11 | 12 | 13 | 14 | 15 | 16 | 17 | 18 | 19 | 20 | 21 | 22 | 23
1 | 0 | 0 | 0 | 0 | 0 | 0 | 0 | 0 | 0 | 0 | 0 | 0 | 0 | 0 | 0 | 0 | 0 | 0 | 0 | 0 | 0 | 0 | 0 | 0
2 | 5.0763 | 4.6066 | 4.0195 | 3.619 | 3.5377 | 3.5769 | 3.053 | 2.2973 | 2.0925 | 2.1798 | 2.4418 | 2.8001 | 3.6401 | 4.5193 | 5.1335 | 5.6483 | 6.1903 | 5.9223 | 5.2389 | 5.0401 | 4.6879 | 4.447 | 4.0315 | 3.5949
3 | 0 | 0 | 0 | 0 | 0 | 0 | 0 | 0 | 0 | 0 | 0 | 0 | 0 | 0 | 0 | 0 | 0 | 0 | 0 | 0 | 0 | 0 | 0 | 0
4 | 0 | 0 | 0 | 0 | 0 | 0 | 0 | 0 | 0 | 0 | 0 | 0 | 0 | 0 | 0 | 0 | 0 | 0 | 0 | 0 | 0 | 0 | 0 | 0
5 | 0 | 0 | 0 | 0 | 0 | 0.34117 | 2.9909 | 7.1986 | 10.8605 | 15.1251 | 17.8999 | 18.3207 | 18.7528 | 18.0933 | 19.2305 | 17.0697 | 14.3177 | 9.3594 | 3.4117 | 0.30705 | 0 | 0 | 0 | 0
6 | 0 | 0 | 0 | 0 | 0 | 0.17058 | 1.4955 | 3.5993 | 5.4303 | 7.5625 | 8.95 | 9.1603 | 9.3764 | 9.0466 | 9.6152 | 8.5349 | 7.1588 | 4.6797 | 1.7058 | 0.15353 | 0 | 0 | 0 | 0
7 | 0 | 0 | 0 | 0 | 0 | 0 | 0 | 0 | 0 | 0 | 0 | 0 | 0 | 0 | 0 | 0 | 0 | 0 | 0 | 0 | 0 | 0 | 0 | 0

## Pg, Spring, S6
GenID | 0 | 1 | 2 | 3 | 4 | 5 | 6 | 7 | 8 | 9 | 10 | 11 | 12 | 13 | 14 | 15 | 16 | 17 | 18 | 19 | 20 | 21 | 22 | 23
1 | 0 | 0 | 0 | 0 | 0 | 0 | 0 | 0 | 0 | 0 | 0 | 0 | 0 | 0 | 0 | 0 | 0 | 0 | 0 | 0 | 0 | 0 | 0 | 0
2 | 7.5361 | 7.503 | 7.3133 | 7.494 | 7.2832 | 7.2441 | 7.506 | 7.0544 | 6.4944 | 6.0819 | 5.5008 | 4.7391 | 4.2724 | 4.2453 | 4.8173 | 4.9859 | 5.5128 | 6.389 | 6.949 | 7.3645 | 7.4247 | 6.8436 | 6.3107 | 6.0608
3 | 0 | 0 | 0 | 0 | 0 | 0 | 0 | 0 | 0 | 0 | 0 | 0 | 0 | 0 | 0 | 0 | 0 | 0 | 0 | 0 | 0 | 0 | 0 | 0
4 | 0 | 0 | 0 | 0 | 0 | 0 | 0 | 0 | 0 | 0 | 0 | 0 | 0 | 0 | 0 | 0 | 0 | 0 | 0 | 0 | 0 | 0 | 0 | 0
5 | 0 | 0 | 0 | 0 | 0 | 0 | 0 | 0.011372 | 1.0121 | 4.3442 | 7.1645 | 8.1425 | 7.7786 | 7.9265 | 8.5747 | 7.8127 | 3.5595 | 0.18196 | 0 | 0 | 0 | 0 | 0 | 0
6 | 0 | 0 | 0 | 0 | 0 | 0 | 0 | 0.0056861 | 0.50607 | 2.1721 | 3.5823 | 4.0713 | 3.8893 | 3.9632 | 4.2873 | 3.9064 | 1.7798 | 0.090978 | 0 | 0 | 0 | 0 | 0 | 0
7 | 0 | 0 | 0 | 0 | 0 | 0 | 0 | 0 | 0 | 0 | 0 | 0 | 0 | 0 | 0 | 0 | 0 | 0 | 0 | 0 | 0 | 0 | 0 | 0

## Pg, Spring, S7
GenID | 0 | 1 | 2 | 3 | 4 | 5 | 6 | 7 | 8 | 9 | 10 | 11 | 12 | 13 | 14 | 15 | 16 | 17 | 18 | 19 | 20 | 21 | 22 | 23
1 | 0 | 0 | 0 | 0 | 0 | 0 | 0 | 0 | 0 | 0 | 0 | 0 | 0 | 0 | 0 | 0 | 0 | 0 | 0 | 0 | 0 | 0 | 0 | 0
2 | 3.8719 | 3.5949 | 3.613 | 3.4685 | 3.4354 | 3.4956 | 3.1373 | 2.5171 | 1.9841 | 1.4994 | 1.4241 | 1.7342 | 2.2912 | 3.1674 | 4.1339 | 5.1576 | 6.4221 | 7.1297 | 7.1538 | 6.9671 | 6.3167 | 5.838 | 5.829 | 5.5279
3 | 0 | 0 | 0 | 0 | 0 | 0 | 0 | 0 | 0 | 0 | 0 | 0 | 0 | 0 | 0 | 0 | 0 | 0 | 0 | 0 | 0 | 0 | 0 | 0
4 | 0 | 0 | 0 | 0 | 0 | 0 | 0 | 0 | 0 | 0 | 0 | 0 | 0 | 0 | 0 | 0 | 0 | 0 | 0 | 0 | 0 | 0 | 0 | 0
5 | 0 | 0 | 0 | 0 | 0 | 0.28431 | 2.8544 | 7.9719 | 12.3161 | 14.4086 | 16.467 | 17.3541 | 18.7187 | 18.8211 | 18.9234 | 17.3086 | 13.7718 | 9.0751 | 3.3434 | 0.29568 | 0 | 0 | 0 | 0
6 | 0 | 0 | 0 | 0 | 0 | 0.14215 | 1.4272 | 3.986 | 6.1581 | 7.2043 | 8.2335 | 8.677 | 9.3594 | 9.4105 | 9.4617 | 8.6543 | 6.8859 | 4.5375 | 1.6717 | 0.14784 | 0 | 0 | 0 | 0
7 | 0 | 0 | 0 | 0 | 0 | 0 | 0 | 0 | 0 | 0 | 0 | 0 | 0 | 0 | 0 | 0 | 0 | 0 | 0 | 0 | 0 | 0 | 0 | 0

## Pg, Spring, S8
GenID | 0 | 1 | 2 | 3 | 4 | 5 | 6 | 7 | 8 | 9 | 10 | 11 | 12 | 13 | 14 | 15 | 16 | 17 | 18 | 19 | 20 | 21 | 22 | 23
1 | 0 | 0 | 0 | 0 | 0 | 0 | 0 | 0 | 0 | 0 | 0 | 0 | 0 | 0 | 0 | 0 | 0 | 0 | 0 | 0 | 0 | 0 | 0 | 0
2 | 5.0763 | 4.6066 | 4.0195 | 3.619 | 3.5377 | 3.5769 | 3.053 | 2.2973 | 2.0925 | 2.1798 | 2.4418 | 2.8001 | 3.6401 | 4.5193 | 5.1335 | 5.6483 | 6.1903 | 5.9223 | 5.2389 | 5.0401 | 4.6879 | 4.447 | 4.0315 | 3.5949
3 | 0 | 0 | 0 | 0 | 0 | 0 | 0 | 0 | 0 | 0 | 0 | 0 | 0 | 0 | 0 | 0 | 0 | 0 | 0 | 0 | 0 | 0 | 0 | 0
4 | 0 | 0 | 0 | 0 | 0 | 0 | 0 | 0 | 0 | 0 | 0 | 0 | 0 | 0 | 0 | 0 | 0 | 0 | 0 | 0 | 0 | 0 | 0 | 0
5 | 0 | 0 | 0 | 0 | 0 | 0.34117 | 2.9909 | 7.1986 | 10.8605 | 15.1251 | 17.8999 | 18.3207 | 18.7528 | 18.0933 | 19.2305 | 17.0697 | 14.3177 | 9.3594 | 3.4117 | 0.30705 | 0 | 0 | 0 | 0
6 | 0 | 0 | 0 | 0 | 0 | 0.17058 | 1.4955 | 3.5993 | 5.4303 | 7.5625 | 8.95 | 9.1603 | 9.3764 | 9.0466 | 9.6152 | 8.5349 | 7.1588 | 4.6797 | 1.7058 | 0.15353 | 0 | 0 | 0 | 0
7 | 0 | 0 | 0 | 0 | 0 | 0 | 0 | 0 | 0 | 0 | 0 | 0 | 0 | 0 | 0 | 0 | 0 | 0 | 0 | 0 | 0 | 0 | 0 | 0

## Pg, Spring, S9
GenID | 0 | 1 | 2 | 3 | 4 | 5 | 6 | 7 | 8 | 9 | 10 | 11 | 12 | 13 | 14 | 15 | 16 | 17 | 18 | 19 | 20 | 21 | 22 | 23
1 | 0 | 0 | 0 | 0 | 0 | 0 | 0 | 0 | 0 | 0 | 0 | 0 | 0 | 0 | 0 | 0 | 0 | 0 | 0 | 0 | 0 | 0 | 0 | 0
2 | 3.7154 | 3.5227 | 3.4263 | 3.607 | 3.616 | 3.2156 | 2.7369 | 2.0624 | 1.7373 | 1.8878 | 2.231 | 2.2069 | 2.5351 | 3.2336 | 3.7756 | 4.2543 | 4.7812 | 4.9769 | 4.9799 | 4.453 | 4.2513 | 4.2272 | 4.2965 | 4.6397
3 | 0 | 0 | 0 | 0 | 0 | 0 | 0 | 0 | 0 | 0 | 0 | 0 | 0 | 0 | 0 | 0 | 0 | 0 | 0 | 0 | 0 | 0 | 0 | 0
4 | 0 | 0 | 0 | 0 | 0 | 0 | 0 | 0 | 0 | 0 | 0 | 0 | 0 | 0 | 0 | 0 | 0 | 0 | 0 | 0 | 0 | 0 | 0 | 0
5 | 0 | 0 | 0 | 0 | 0 | 0.3298 | 3.1615 | 8.7794 | 14.0902 | 16.7058 | 18.4685 | 20.5383 | 20.0493 | 19.9469 | 20.0834 | 18.5595 | 15.091 | 9.8939 | 3.514 | 0.36391 | 0 | 0 | 0 | 0
6 | 0 | 0 | 0 | 0 | 0 | 0.1649 | 1.5807 | 4.3897 | 7.0451 | 8.3529 | 9.2343 | 10.2691 | 10.0246 | 9.9735 | 10.0417 | 9.2798 | 7.5455 | 4.9469 | 1.757 | 0.18196 | 0 | 0 | 0 | 0
7 | 0 | 0 | 0 | 0 | 0 | 0 | 0 | 0 | 0 | 0 | 0 | 0 | 0 | 0 | 0 | 0 | 0 | 0 | 0 | 0 | 0 | 0 | 0 | 0

## Qg, Spring, S1
GenID | 0 | 1 | 2 | 3 | 4 | 5 | 6 | 7 | 8 | 9 | 10 | 11 | 12 | 13 | 14 | 15 | 16 | 17 | 18 | 19 | 20 | 21 | 22 | 23
1 | 0 | 0 | 0 | 0 | 0 | 0 | 0 | 0 | 0 | 0 | 0 | 0 | 0 | 0 | 0 | 0 | 0 | 0 | 0 | 0 | 0 | 0 | 0 | 0
2 | 0 | 0 | 0 | 0 | 0 | 0 | 0 | 0 | 0 | 0 | 0 | 0 | 0 | 0 | 0 | 0 | 0 | 0 | 0 | 0 | 0 | 0 | 0 | 0
3 | 0 | 0 | 0 | 0 | 0 | 0 | 0 | 0 | 0 | 0 | 0 | 0 | 0 | 0 | 0 | 0 | 0 | 0 | 0 | 0 | 0 | 0 | 0 | 0
4 | 0 | 0 | 0 | 0 | 0 | 0 | 0 | 0 | 0 | 0 | 0 | 0 | 0 | 0 | 0 | 0 | 0 | 0 | 0 | 0 | 0 | 0 | 0 | 0
5 | 0 | 0 | 0 | 0 | 0 | 0 | 0 | 0 | 0 | 0 | 0 | 0 | 0 | 0 | 0 | 0 | 0 | 0 | 0 | 0 | 0 | 0 | 0 | 0
6 | 0 | 0 | 0 | 0 | 0 | 0 | 0 | 0 | 0 | 0 | 0 | 0 | 0 | 0 | 0 | 0 | 0 | 0 | 0 | 0 | 0 | 0 | 0 | 0
7 | 0 | 0 | 0 | 0 | 0 | 0 | 0 | 0 | 0 | 0 | 0 | 0 | 0 | 0 | 0 | 0 | 0 | 0 | 0 | 0 | 0 | 0 | 0 | 0

## Qg, Spring, S2
GenID | 0 | 1 | 2 | 3 | 4 | 5 | 6 | 7 | 8 | 9 | 10 | 11 | 12 | 13 | 14 | 15 | 16 | 17 | 18 | 19 | 20 | 21 | 22 | 23
1 | 0 | 0 | 0 | 0 | 0 | 0 | 0 | 0 | 0 | 0 | 0 | 0 | 0 | 0 | 0 | 0 | 0 | 0 | 0 | 0 | 0 | 0 | 0 | 0
2 | 0 | 0 | 0 | 0 | 0 | 0 | 0 | 0 | 0 | 0 | 0 | 0 | 0 | 0 | 0 | 0 | 0 | 0 | 0 | 0 | 0 | 0 | 0 | 0
3 | 0 | 0 | 0 | 0 | 0 | 0 | 0 | 0 | 0 | 0 | 0 | 0 | 0 | 0 | 0 | 0 | 0 | 0 | 0 | 0 | 0 | 0 | 0 | 0
4 | 0 | 0 | 0 | 0 | 0 | 0 | 0 | 0 | 0 | 0 | 0 | 0 | 0 | 0 | 0 | 0 | 0 | 0 | 0 | 0 | 0 | 0 | 0 | 0
5 | 0 | 0 | 0 | 0 | 0 | 0 | 0 | 0 | 0 | 0 | 0 | 0 | 0 | 0 | 0 | 0 | 0 | 0 | 0 | 0 | 0 | 0 | 0 | 0
6 | 0 | 0 | 0 | 0 | 0 | 0 | 0 | 0 | 0 | 0 | 0 | 0 | 0 | 0 | 0 | 0 | 0 | 0 | 0 | 0 | 0 | 0 | 0 | 0
7 | 0 | 0 | 0 | 0 | 0 | 0 | 0 | 0 | 0 | 0 | 0 | 0 | 0 | 0 | 0 | 0 | 0 | 0 | 0 | 0 | 0 | 0 | 0 | 0

## Qg, Spring, S3
GenID | 0 | 1 | 2 | 3 | 4 | 5 | 6 | 7 | 8 | 9 | 10 | 11 | 12 | 13 | 14 | 15 | 16 | 17 | 18 | 19 | 20 | 21 | 22 | 23
1 | 0 | 0 | 0 | 0 | 0 | 0 | 0 | 0 | 0 | 0 | 0 | 0 | 0 | 0 | 0 | 0 | 0 | 0 | 0 | 0 | 0 | 0 | 0 | 0
2 | 0 | 0 | 0 | 0 | 0 | 0 | 0 | 0 | 0 | 0 | 0 | 0 | 0 | 0 | 0 | 0 | 0 | 0 | 0 | 0 | 0 | 0 | 0 | 0
3 | 0 | 0 | 0 | 0 | 0 | 0 | 0 | 0 | 0 | 0 | 0 | 0 | 0 | 0 | 0 | 0 | 0 | 0 | 0 | 0 | 0 | 0 | 0 | 0
4 | 0 | 0 | 0 | 0 | 0 | 0 | 0 | 0 | 0 | 0 | 0 | 0 | 0 | 0 | 0 | 0 | 0 | 0 | 0 | 0 | 0 | 0 | 0 | 0
5 | 0 | 0 | 0 | 0 | 0 | 0 | 0 | 0 | 0 | 0 | 0 | 0 | 0 | 0 | 0 | 0 | 0 | 0 | 0 | 0 | 0 | 0 | 0 | 0
6 | 0 | 0 | 0 | 0 | 0 | 0 | 0 | 0 | 0 | 0 | 0 | 0 | 0 | 0 | 0 | 0 | 0 | 0 | 0 | 0 | 0 | 0 | 0 | 0
7 | 0 | 0 | 0 | 0 | 0 | 0 | 0 | 0 | 0 | 0 | 0 | 0 | 0 | 0 | 0 | 0 | 0 | 0 | 0 | 0 | 0 | 0 | 0 | 0

## Qg, Spring, S4
GenID | 0 | 1 | 2 | 3 | 4 | 5 | 6 | 7 | 8 | 9 | 10 | 11 | 12 | 13 | 14 | 15 | 16 | 17 | 18 | 19 | 20 | 21 | 22 | 23
1 | 0 | 0 | 0 | 0 | 0 | 0 | 0 | 0 | 0 | 0 | 0 | 0 | 0 | 0 | 0 | 0 | 0 | 0 | 0 | 0 | 0 | 0 | 0 | 0
2 | 0 | 0 | 0 | 0 | 0 | 0 | 0 | 0 | 0 | 0 | 0 | 0 | 0 | 0 | 0 | 0 | 0 | 0 | 0 | 0 | 0 | 0 | 0 | 0
3 | 0 | 0 | 0 | 0 | 0 | 0 | 0 | 0 | 0 | 0 | 0 | 0 | 0 | 0 | 0 | 0 | 0 | 0 | 0 | 0 | 0 | 0 | 0 | 0
4 | 0 | 0 | 0 | 0 | 0 | 0 | 0 | 0 | 0 | 0 | 0 | 0 | 0 | 0 | 0 | 0 | 0 | 0 | 0 | 0 | 0 | 0 | 0 | 0
5 | 0 | 0 | 0 | 0 | 0 | 0 | 0 | 0 | 0 | 0 | 0 | 0 | 0 | 0 | 0 | 0 | 0 | 0 | 0 | 0 | 0 | 0 | 0 | 0
6 | 0 | 0 | 0 | 0 | 0 | 0 | 0 | 0 | 0 | 0 | 0 | 0 | 0 | 0 | 0 | 0 | 0 | 0 | 0 | 0 | 0 | 0 | 0 | 0
7 | 0 | 0 | 0 | 0 | 0 | 0 | 0 | 0 | 0 | 0 | 0 | 0 | 0 | 0 | 0 | 0 | 0 | 0 | 0 | 0 | 0 | 0 | 0 | 0

## Qg, Spring, S5
GenID | 0 | 1 | 2 | 3 | 4 | 5 | 6 | 7 | 8 | 9 | 10 | 11 | 12 | 13 | 14 | 15 | 16 | 17 | 18 | 19 | 20 | 21 | 22 | 23
1 | 0 | 0 | 0 | 0 | 0 | 0 | 0 | 0 | 0 | 0 | 0 | 0 | 0 | 0 | 0 | 0 | 0 | 0 | 0 | 0 | 0 | 0 | 0 | 0
2 | 0 | 0 | 0 | 0 | 0 | 0 | 0 | 0 | 0 | 0 | 0 | 0 | 0 | 0 | 0 | 0 | 0 | 0 | 0 | 0 | 0 | 0 | 0 | 0
3 | 0 | 0 | 0 | 0 | 0 | 0 | 0 | 0 | 0 | 0 | 0 | 0 | 0 | 0 | 0 | 0 | 0 | 0 | 0 | 0 | 0 | 0 | 0 | 0
4 | 0 | 0 | 0 | 0 | 0 | 0 | 0 | 0 | 0 | 0 | 0 | 0 | 0 | 0 | 0 | 0 | 0 | 0 | 0 | 0 | 0 | 0 | 0 | 0
5 | 0 | 0 | 0 | 0 | 0 | 0 | 0 | 0 | 0 | 0 | 0 | 0 | 0 | 0 | 0 | 0 | 0 | 0 | 0 | 0 | 0 | 0 | 0 | 0
6 | 0 | 0 | 0 | 0 | 0 | 0 | 0 | 0 | 0 | 0 | 0 | 0 | 0 | 0 | 0 | 0 | 0 | 0 | 0 | 0 | 0 | 0 | 0 | 0
7 | 0 | 0 | 0 | 0 | 0 | 0 | 0 | 0 | 0 | 0 | 0 | 0 | 0 | 0 | 0 | 0 | 0 | 0 | 0 | 0 | 0 | 0 | 0 | 0

## Qg, Spring, S6
GenID | 0 | 1 | 2 | 3 | 4 | 5 | 6 | 7 | 8 | 9 | 10 | 11 | 12 | 13 | 14 | 15 | 16 | 17 | 18 | 19 | 20 | 21 | 22 | 23
1 | 0 | 0 | 0 | 0 | 0 | 0 | 0 | 0 | 0 | 0 | 0 | 0 | 0 | 0 | 0 | 0 | 0 | 0 | 0 | 0 | 0 | 0 | 0 | 0
2 | 0 | 0 | 0 | 0 | 0 | 0 | 0 | 0 | 0 | 0 | 0 | 0 | 0 | 0 | 0 | 0 | 0 | 0 | 0 | 0 | 0 | 0 | 0 | 0
3 | 0 | 0 | 0 | 0 | 0 | 0 | 0 | 0 | 0 | 0 | 0 | 0 | 0 | 0 | 0 | 0 | 0 | 0 | 0 | 0 | 0 | 0 | 0 | 0
4 | 0 | 0 | 0 | 0 | 0 | 0 | 0 | 0 | 0 | 0 | 0 | 0 | 0 | 0 | 0 | 0 | 0 | 0 | 0 | 0 | 0 | 0 | 0 | 0
5 | 0 | 0 | 0 | 0 | 0 | 0 | 0 | 0 | 0 | 0 | 0 | 0 | 0 | 0 | 0 | 0 | 0 | 0 | 0 | 0 | 0 | 0 | 0 | 0
6 | 0 | 0 | 0 | 0 | 0 | 0 | 0 | 0 | 0 | 0 | 0 | 0 | 0 | 0 | 0 | 0 | 0 | 0 | 0 | 0 | 0 | 0 | 0 | 0
7 | 0 | 0 | 0 | 0 | 0 | 0 | 0 | 0 | 0 | 0 | 0 | 0 | 0 | 0 | 0 | 0 | 0 | 0 | 0 | 0 | 0 | 0 | 0 | 0

## Qg, Spring, S7
GenID | 0 | 1 | 2 | 3 | 4 | 5 | 6 | 7 | 8 | 9 | 10 | 11 | 12 | 13 | 14 | 15 | 16 | 17 | 18 | 19 | 20 | 21 | 22 | 23
1 | 0 | 0 | 0 | 0 | 0 | 0 | 0 | 0 | 0 | 0 | 0 | 0 | 0 | 0 | 0 | 0 | 0 | 0 | 0 | 0 | 0 | 0 | 0 | 0
2 | 0 | 0 | 0 | 0 | 0 | 0 | 0 | 0 | 0 | 0 | 0 | 0 | 0 | 0 | 0 | 0 | 0 | 0 | 0 | 0 | 0 | 0 | 0 | 0
3 | 0 | 0 | 0 | 0 | 0 | 0 | 0 | 0 | 0 | 0 | 0 | 0 | 0 | 0 | 0 | 0 | 0 | 0 | 0 | 0 | 0 | 0 | 0 | 0
4 | 0 | 0 | 0 | 0 | 0 | 0 | 0 | 0 | 0 | 0 | 0 | 0 | 0 | 0 | 0 | 0 | 0 | 0 | 0 | 0 | 0 | 0 | 0 | 0
5 | 0 | 0 | 0 | 0 | 0 | 0 | 0 | 0 | 0 | 0 | 0 | 0 | 0 | 0 | 0 | 0 | 0 | 0 | 0 | 0 | 0 | 0 | 0 | 0
6 | 0 | 0 | 0 | 0 | 0 | 0 | 0 | 0 | 0 | 0 | 0 | 0 | 0 | 0 | 0 | 0 | 0 | 0 | 0 | 0 | 0 | 0 | 0 | 0
7 | 0 | 0 | 0 | 0 | 0 | 0 | 0 | 0 | 0 | 0 | 0 | 0 | 0 | 0 | 0 | 0 | 0 | 0 | 0 | 0 | 0 | 0 | 0 | 0

## Qg, Spring, S8
GenID | 0 | 1 | 2 | 3 | 4 | 5 | 6 | 7 | 8 | 9 | 10 | 11 | 12 | 13 | 14 | 15 | 16 | 17 | 18 | 19 | 20 | 21 | 22 | 23
1 | 0 | 0 | 0 | 0 | 0 | 0 | 0 | 0 | 0 | 0 | 0 | 0 | 0 | 0 | 0 | 0 | 0 | 0 | 0 | 0 | 0 | 0 | 0 | 0
2 | 0 | 0 | 0 | 0 | 0 | 0 | 0 | 0 | 0 | 0 | 0 | 0 | 0 | 0 | 0 | 0 | 0 | 0 | 0 | 0 | 0 | 0 | 0 | 0
3 | 0 | 0 | 0 | 0 | 0 | 0 | 0 | 0 | 0 | 0 | 0 | 0 | 0 | 0 | 0 | 0 | 0 | 0 | 0 | 0 | 0 | 0 | 0 | 0
4 | 0 | 0 | 0 | 0 | 0 | 0 | 0 | 0 | 0 | 0 | 0 | 0 | 0 | 0 | 0 | 0 | 0 | 0 | 0 | 0 | 0 | 0 | 0 | 0
5 | 0 | 0 | 0 | 0 | 0 | 0 | 0 | 0 | 0 | 0 | 0 | 0 | 0 | 0 | 0 | 0 | 0 | 0 | 0 | 0 | 0 | 0 | 0 | 0
6 | 0 | 0 | 0 | 0 | 0 | 0 | 0 | 0 | 0 | 0 | 0 | 0 | 0 | 0 | 0 | 0 | 0 | 0 | 0 | 0 | 0 | 0 | 0 | 0
7 | 0 | 0 | 0 | 0 | 0 | 0 | 0 | 0 | 0 | 0 | 0 | 0 | 0 | 0 | 0 | 0 | 0 | 0 | 0 | 0 | 0 | 0 | 0 | 0

## Qg, Spring, S9
GenID | 0 | 1 | 2 | 3 | 4 | 5 | 6 | 7 | 8 | 9 | 10 | 11 | 12 | 13 | 14 | 15 | 16 | 17 | 18 | 19 | 20 | 21 | 22 | 23
1 | 0 | 0 | 0 | 0 | 0 | 0 | 0 | 0 | 0 | 0 | 0 | 0 | 0 | 0 | 0 | 0 | 0 | 0 | 0 | 0 | 0 | 0 | 0 | 0
2 | 0 | 0 | 0 | 0 | 0 | 0 | 0 | 0 | 0 | 0 | 0 | 0 | 0 | 0 | 0 | 0 | 0 | 0 | 0 | 0 | 0 | 0 | 0 | 0
3 | 0 | 0 | 0 | 0 | 0 | 0 | 0 | 0 | 0 | 0 | 0 | 0 | 0 | 0 | 0 | 0 | 0 | 0 | 0 | 0 | 0 | 0 | 0 | 0
4 | 0 | 0 | 0 | 0 | 0 | 0 | 0 | 0 | 0 | 0 | 0 | 0 | 0 | 0 | 0 | 0 | 0 | 0 | 0 | 0 | 0 | 0 | 0 | 0
5 | 0 | 0 | 0 | 0 | 0 | 0 | 0 | 0 | 0 | 0 | 0 | 0 | 0 | 0 | 0 | 0 | 0 | 0 | 0 | 0 | 0 | 0 | 0 | 0
6 | 0 | 0 | 0 | 0 | 0 | 0 | 0 | 0 | 0 | 0 | 0 | 0 | 0 | 0 | 0 | 0 | 0 | 0 | 0 | 0 | 0 | 0 | 0 | 0
7 | 0 | 0 | 0 | 0 | 0 | 0 | 0 | 0 | 0 | 0 | 0 | 0 | 0 | 0 | 0 | 0 | 0 | 0 | 0 | 0 | 0 | 0 | 0 | 0

## GenStatus, Spring
GenID | 0 | 1 | 2 | 3 | 4 | 5 | 6 | 7 | 8 | 9 | 10 | 11 | 12 | 13 | 14 | 15 | 16 | 17 | 18 | 19 | 20 | 21 | 22 | 23
1 | 1 | 1 | 1 | 1 | 1 | 1 | 1 | 1 | 1 | 1 | 1 | 1 | 1 | 1 | 1 | 1 | 1 | 1 | 1 | 1 | 1 | 1 | 1 | 1
2 | 1 | 1 | 1 | 1 | 1 | 1 | 1 | 1 | 1 | 1 | 1 | 1 | 1 | 1 | 1 | 1 | 1 | 1 | 1 | 1 | 1 | 1 | 1 | 1
3 | 1 | 1 | 1 | 1 | 1 | 1 | 1 | 1 | 1 | 1 | 1 | 1 | 1 | 1 | 1 | 1 | 1 | 1 | 1 | 1 | 1 | 1 | 1 | 1
4 | 1 | 1 | 1 | 1 | 1 | 1 | 1 | 1 | 1 | 1 | 1 | 1 | 1 | 1 | 1 | 1 | 1 | 1 | 1 | 1 | 1 | 1 | 1 | 1
5 | 1 | 1 | 1 | 1 | 1 | 1 | 1 | 1 | 1 | 1 | 1 | 1 | 1 | 1 | 1 | 1 | 1 | 1 | 1 | 1 | 1 | 1 | 1 | 1
6 | 1 | 1 | 1 | 1 | 1 | 1 | 1 | 1 | 1 | 1 | 1 | 1 | 1 | 1 | 1 | 1 | 1 | 1 | 1 | 1 | 1 | 1 | 1 | 1
7 | 1 | 1 | 1 | 1 | 1 | 1 | 1 | 1 | 1 | 1 | 1 | 1 | 1 | 1 | 1 | 1 | 1 | 1 | 1 | 1 | 1 | 1 | 1 | 1

## Pc, Summer, S1
LoadID | 0 | 1 | 2 | 3 | 4 | 5 | 6 | 7 | 8 | 9 | 10 | 11 | 12 | 13 | 14 | 15 | 16 | 17 | 18 | 19 | 20 | 21 | 22 | 23
1 | 2.7683 | 2.7398 | 2.6406 | 2.5924 | 2.5752 | 2.6121 | 2.5907 | 3.1668 | 3.4072 | 3.363 | 3.3071 | 3.3478 | 3.4717 | 3.4052 | 3.1416 | 3.2384 | 3.2756 | 3.1672 | 3.0065 | 2.9687 | 2.9597 | 2.9263 | 2.7044 | 2.615
2 | 1.1548 | 1.1034 | 1.0492 | 0.96022 | 0.9034 | 0.92498 | 1.0006 | 1.1932 | 1.2988 | 1.3925 | 1.2594 | 1.3259 | 1.3397 | 1.3362 | 1.1628 | 1.2082 | 1.2466 | 1.2773 | 1.3001 | 1.3533 | 1.431 | 1.2998 | 1.222 | 1.1649
3 | 2.3053 | 2.1878 | 2.0085 | 2.0725 | 2.0005 | 2.0136 | 2.8257 | 3.4277 | 3.5896 | 3.3788 | 3.2913 | 3.5415 | 3.7206 | 3.4948 | 3.1987 | 3.0373 | 3.0635 | 3.014 | 2.905 | 3.1421 | 3.3115 | 3.0713 | 2.8325 | 2.4241
4 | 0.21301 | 0.19563 | 0.16571 | 0.16022 | 0.13774 | 0.12201 | 0.20301 | 0.22607 | 0.26962 | 0.28098 | 0.26912 | 0.24476 | 0.28413 | 0.28869 | 0.26963 | 0.25067 | 0.21255 | 0.21692 | 0.24236 | 0.26993 | 0.31782 | 0.29263 | 0.29219 | 0.25147
5 | 0.63365 | 0.5848 | 0.53756 | 0.52174 | 0.52337 | 0.51223 | 0.57525 | 0.585 | 0.64259 | 0.66767 | 0.70658 | 0.7493 | 0.77659 | 0.75979 | 0.73631 | 0.72739 | 0.71066 | 0.7284 | 0.71964 | 0.72242 | 0.80221 | 0.75451 | 0.78333 | 0.71706
6 | 3.7601 | 3.6378 | 3.3683 | 3.4785 | 3.5017 | 3.4691 | 3.8076 | 4.4767 | 4.6681 | 4.6616 | 4.6467 | 4.91 | 4.8765 | 4.7295 | 4.4653 | 4.31 | 4.455 | 4.4055 | 4.0917 | 4.1086 | 4.3161 | 3.915 | 3.826 | 3.863
7 | 1.9074 | 1.7633 | 1.6947 | 1.7059 | 1.6062 | 1.6849 | 2.1597 | 2.1862 | 2.5074 | 2.66 | 2.6221 | 2.7436 | 2.6958 | 2.8147 | 2.7803 | 2.5983 | 2.5721 | 2.5607 | 2.4814 | 2.4725 | 2.5346 | 2.1129 | 2.2416 | 2.0242
8 | 0.39487 | 0.38007 | 0.35908 | 0.35123 | 0.3434 | 0.35333 | 0.55741 | 0.59069 | 0.63211 | 0.62912 | 0.64917 | 0.69064 | 0.69365 | 0.66476 | 0.58653 | 0.56171 | 0.51712 | 0.52907 | 0.50329 | 0.50934 | 0.50151 | 0.4332 | 0.42644 | 0.40876
9 | 0.38393 | 0.36617 | 0.34698 | 0.32603 | 0.31417 | 0.29738 | 0.31147 | 0.27169 | 0.23573 | 0.24985 | 0.26881 | 0.30192 | 0.32257 | 0.3372 | 0.3308 | 0.34215 | 0.32629 | 0.34131 | 0.32138 | 0.33277 | 0.35811 | 0.32582 | 0.34198 | 0.37481
10 | 0.75606 | 0.70722 | 0.67713 | 0.67901 | 0.66707 | 0.67415 | 0.80226 | 0.88038 | 0.93995 | 0.98066 | 0.95473 | 0.99109 | 1.0388 | 1.0205 | 0.99569 | 0.92444 | 0.88719 | 0.90042 | 0.90462 | 0.95685 | 1.0388 | 0.93984 | 0.89909 | 0.80285
11 | 0.4133 | 0.38756 | 0.35875 | 0.34521 | 0.33079 | 0.3418 | 0.41027 | 0.3969 | 0.42899 | 0.45657 | 0.47457 | 0.48847 | 0.48971 | 0.4923 | 0.46787 | 0.44353 | 0.42649 | 0.47744 | 0.48074 | 0.4856 | 0.54772 | 0.48008 | 0.50659 | 0.46282
12 | 1.6382 | 1.6645 | 1.7638 | 1.6085 | 1.57 | 1.5078 | 1.5479 | 1.5994 | 1.4214 | 1.0969 | 1.508 | 1.6641 | 1.6693 | 1.7496 | 1.3989 | 1.8542 | 1.6797 | 1.6568 | 1.6547 | 1.8033 | 1.9878 | 1.9613 | 2.0115 | 2.0484
13 | 3.8943 | 3.8585 | 3.7782 | 3.7453 | 3.6868 | 3.7395 | 4.3219 | 4.4139 | 4.7001 | 4.4859 | 4.4989 | 4.5382 | 4.7024 | 4.6929 | 4.5972 | 4.5612 | 4.5803 | 4.6741 | 4.438 | 4.4729 | 4.5309 | 4.2452 | 3.8921 | 3.9313
14 | 2.6868 | 2.6642 | 2.5596 | 2.5093 | 2.4751 | 2.4969 | 2.4926 | 2.957 | 3.1785 | 3.1434 | 3.0837 | 3.1243 | 3.2478 | 3.2048 | 2.9627 | 3.0519 | 3.0675 | 2.9919 | 2.8221 | 2.7784 | 2.7806 | 2.7378 | 2.5999 | 2.5348
15 | 0.65867 | 0.63085 | 0.59878 | 0.54857 | 0.51402 | 0.52385 | 0.56834 | 0.66294 | 0.72106 | 0.77393 | 0.69895 | 0.73621 | 0.74526 | 0.74652 | 0.65102 | 0.67603 | 0.69408 | 0.71532 | 0.7245 | 0.75246 | 0.79727 | 0.72265 | 0.69117 | 0.66264
16 | 1.0685 | 1.0149 | 0.93146 | 0.9604 | 0.92584 | 0.93085 | 1.3053 | 1.5761 | 1.6503 | 1.554 | 1.5132 | 1.6283 | 1.7113 | 1.6091 | 1.4733 | 1.399 | 1.4095 | 1.3888 | 1.3371 | 1.4453 | 1.524 | 1.4127 | 1.3085 | 1.1223
17 | 0.42328 | 0.37476 | 0.31135 | 0.30318 | 0.26496 | 0.23794 | 0.42865 | 0.56269 | 0.67605 | 0.69875 | 0.67673 | 0.61142 | 0.70334 | 0.69503 | 0.64335 | 0.5956 | 0.51818 | 0.5027 | 0.58942 | 0.66908 | 0.78042 | 0.72852 | 0.6551 | 0.5319
18 | 0.98937 | 0.91215 | 0.83868 | 0.81417 | 0.8181 | 0.8015 | 0.89959 | 0.92026 | 1.0111 | 1.0501 | 1.112 | 1.1791 | 1.2214 | 1.1936 | 1.1564 | 1.1424 | 1.1175 | 1.1435 | 1.1313 | 1.1363 | 1.2612 | 1.1869 | 1.2272 | 1.1215
19 | 2.7254 | 2.629 | 2.4379 | 2.5269 | 2.563 | 2.5511 | 2.7911 | 3.3692 | 3.5157 | 3.5047 | 3.5014 | 3.6977 | 3.6638 | 3.5334 | 3.3309 | 3.2142 | 3.3432 | 3.2801 | 3.0637 | 3.0853 | 3.2314 | 2.9402 | 2.8033 | 2.8129
20 | 1.4506 | 1.3249 | 1.2834 | 1.3 | 1.24 | 1.3222 | 1.7001 | 1.8141 | 2.0858 | 2.2061 | 2.1845 | 2.2827 | 2.2318 | 2.3071 | 2.2746 | 2.1229 | 2.1256 | 2.0835 | 2.0434 | 2.0471 | 2.0854 | 1.7471 | 1.7667 | 1.5611
21 | 0.79221 | 0.75669 | 0.7191 | 0.70568 | 0.70137 | 0.73228 | 1.173 | 1.2973 | 1.3903 | 1.3794 | 1.4294 | 1.5192 | 1.5199 | 1.4425 | 1.2673 | 1.2129 | 1.1277 | 1.1362 | 1.0937 | 1.1133 | 1.0884 | 0.94554 | 0.88182 | 0.82983
22 | 0.88325 | 0.83192 | 0.79542 | 0.74638 | 0.73587 | 0.70577 | 0.72515 | 0.70103 | 0.60802 | 0.6385 | 0.69759 | 0.78187 | 0.82692 | 0.84402 | 0.82395 | 0.85478 | 0.8346 | 0.8455 | 0.8162 | 0.85614 | 0.91102 | 0.83921 | 0.8039 | 0.87014
23 | 4.4744 | 4.2179 | 4.0172 | 4.0114 | 3.8933 | 3.896 | 4.643 | 4.866 | 5.1872 | 5.4275 | 5.2628 | 5.4701 | 5.7555 | 5.7098 | 5.5819 | 5.1895 | 4.9305 | 5.0757 | 5.0397 | 5.3009 | 5.7804 | 5.2041 | 5.1782 | 4.7029
24 | 2.4044 | 2.2727 | 2.0978 | 2.0162 | 1.909 | 1.9476 | 2.3403 | 2.1524 | 2.3216 | 2.4793 | 2.5629 | 2.6421 | 2.6624 | 2.7072 | 2.5807 | 2.449 | 2.3265 | 2.6409 | 2.6251 | 2.6371 | 2.9875 | 2.6054 | 2.8594 | 2.6541
25 | 0.99687 | 1.0137 | 1.0659 | 0.9737 | 0.94372 | 0.90247 | 0.93228 | 0.93226 | 0.82843 | 0.64311 | 0.87781 | 0.96935 | 0.97587 | 1.0303 | 0.82842 | 1.0917 | 0.98267 | 0.98001 | 0.97019 | 1.0526 | 1.1639 | 1.1435 | 1.2014 | 1.2303
26 | 3.1197 | 3.0879 | 3.0301 | 3.0066 | 2.9703 | 3.0215 | 3.4891 | 3.6099 | 3.8457 | 3.6662 | 3.6819 | 3.7123 | 3.8416 | 3.8218 | 3.7416 | 3.7124 | 3.7403 | 3.8011 | 3.6205 | 3.6547 | 3.6955 | 3.4688 | 3.1356 | 3.1562
27 | 2.794 | 2.7703 | 2.6618 | 2.6096 | 2.5748 | 2.598 | 2.5929 | 3.0795 | 3.3104 | 3.2736 | 3.2117 | 3.2539 | 3.3821 | 3.3366 | 3.0843 | 3.1772 | 3.1943 | 3.1145 | 2.9385 | 2.8933 | 2.8952 | 2.8511 | 2.7046 | 2.636
28 | 1.3915 | 1.3315 | 1.2647 | 1.1582 | 1.0869 | 1.1096 | 1.2025 | 1.4143 | 1.5387 | 1.6508 | 1.4917 | 1.5709 | 1.5891 | 1.5892 | 1.3848 | 1.4383 | 1.4795 | 1.5214 | 1.5438 | 1.6047 | 1.699 | 1.5412 | 1.4647 | 1.4013
29 | 3.2813 | 3.1193 | 2.8622 | 2.9485 | 2.8381 | 2.8497 | 3.9922 | 4.7945 | 5.0196 | 4.7285 | 4.6021 | 4.9529 | 5.2076 | 4.9024 | 4.4905 | 4.2647 | 4.2909 | 4.2355 | 4.0722 | 4.3986 | 4.6409 | 4.2991 | 4.0025 | 3.442
30 | 0.65502 | 0.58508 | 0.4884 | 0.47474 | 0.41324 | 0.36987 | 0.65407 | 0.82913 | 0.99471 | 1.0298 | 0.99516 | 0.90029 | 1.0375 | 1.031 | 0.95612 | 0.88592 | 0.76672 | 0.75163 | 0.87256 | 0.98671 | 1.1531 | 1.0734 | 0.98643 | 0.8113
31 | 4.3053 | 3.9223 | 3.6169 | 3.5201 | 3.6057 | 3.5722 | 3.9836 | 4.3422 | 4.7828 | 4.9473 | 5.2718 | 5.5819 | 5.7537 | 5.5514 | 5.3636 | 5.2994 | 5.25 | 5.2821 | 5.2985 | 5.354 | 5.9119 | 5.6006 | 5.5427 | 4.9717
32 | 1.4927 | 1.4415 | 1.336 | 1.3829 | 1.3989 | 1.3901 | 1.5226 | 1.8211 | 1.8999 | 1.895 | 1.8918 | 1.9982 | 1.9816 | 1.9148 | 1.806 | 1.7429 | 1.8089 | 1.7796 | 1.659 | 1.669 | 1.7498 | 1.5904 | 1.5295 | 1.5382

## Pc, Summer, S2
LoadID | 0 | 1 | 2 | 3 | 4 | 5 | 6 | 7 | 8 | 9 | 10 | 11 | 12 | 13 | 14 | 15 | 16 | 17 | 18 | 19 | 20 | 21 | 22 | 23
1 | 2.7683 | 2.7398 | 2.6406 | 2.5924 | 2.5752 | 2.6121 | 2.5907 | 3.1668 | 3.4072 | 3.363 | 3.3071 | 3.3478 | 3.4717 | 3.4052 | 3.1416 | 3.2384 | 3.2756 | 3.1672 | 3.0065 | 2.9687 | 2.9597 | 2.9263 | 2.7044 | 2.615
2 | 1.1548 | 1.1034 | 1.0492 | 0.96022 | 0.9034 | 0.92498 | 1.0006 | 1.1932 | 1.2988 | 1.3925 | 1.2594 | 1.3259 | 1.3397 | 1.3362 | 1.1628 | 1.2082 | 1.2466 | 1.2773 | 1.3001 | 1.3533 | 1.431 | 1.2998 | 1.222 | 1.1649
3 | 2.3053 | 2.1878 | 2.0085 | 2.0725 | 2.0005 | 2.0136 | 2.8257 | 3.4277 | 3.5896 | 3.3788 | 3.2913 | 3.5415 | 3.7206 | 3.4948 | 3.1987 | 3.0373 | 3.0635 | 3.014 | 2.905 | 3.1421 | 3.3115 | 3.0713 | 2.8325 | 2.4241
4 | 0.21301 | 0.19563 | 0.16571 | 0.16022 | 0.13774 | 0.12201 | 0.20301 | 0.22607 | 0.26962 | 0.28098 | 0.26912 | 0.24476 | 0.28413 | 0.28869 | 0.26963 | 0.25067 | 0.21255 | 0.21692 | 0.24236 | 0.26993 | 0.31782 | 0.29263 | 0.29219 | 0.25147
5 | 0.63365 | 0.5848 | 0.53756 | 0.52174 | 0.52337 | 0.51223 | 0.57525 | 0.585 | 0.64259 | 0.66767 | 0.70658 | 0.7493 | 0.77659 | 0.75979 | 0.73631 | 0.72739 | 0.71066 | 0.7284 | 0.71964 | 0.72242 | 0.80221 | 0.75451 | 0.78333 | 0.71706
6 | 3.7601 | 3.6378 | 3.3683 | 3.4785 | 3.5017 | 3.4691 | 3.8076 | 4.4767 | 4.6681 | 4.6616 | 4.6467 | 4.91 | 4.8765 | 4.7295 | 4.4653 | 4.31 | 4.455 | 4.4055 | 4.0917 | 4.1086 | 4.3161 | 3.915 | 3.826 | 3.863
7 | 1.9074 | 1.7633 | 1.6947 | 1.7059 | 1.6062 | 1.6849 | 2.1597 | 2.1862 | 2.5074 | 2.66 | 2.6221 | 2.7436 | 2.6958 | 2.8147 | 2.7803 | 2.5983 | 2.5721 | 2.5607 | 2.4814 | 2.4725 | 2.5346 | 2.1129 | 2.2416 | 2.0242
8 | 0.39487 | 0.38007 | 0.35908 | 0.35123 | 0.3434 | 0.35333 | 0.55741 | 0.59069 | 0.63211 | 0.62912 | 0.64917 | 0.69064 | 0.69365 | 0.66476 | 0.58653 | 0.56171 | 0.51712 | 0.52907 | 0.50329 | 0.50934 | 0.50151 | 0.4332 | 0.42644 | 0.40876
9 | 0.38393 | 0.36617 | 0.34698 | 0.32603 | 0.31417 | 0.29738 | 0.31147 | 0.27169 | 0.23573 | 0.24985 | 0.26881 | 0.30192 | 0.32257 | 0.3372 | 0.3308 | 0.34215 | 0.32629 | 0.34131 | 0.32138 | 0.33277 | 0.35811 | 0.32582 | 0.34198 | 0.37481
10 | 0.75606 | 0.70722 | 0.67713 | 0.67901 | 0.66707 | 0.67415 | 0.80226 | 0.88038 | 0.93995 | 0.98066 | 0.95473 | 0.99109 | 1.0388 | 1.0205 | 0.99569 | 0.92444 | 0.88719 | 0.90042 | 0.90462 | 0.95685 | 1.0388 | 0.93984 | 0.89909 | 0.80285
11 | 0.4133 | 0.38756 | 0.35875 | 0.34521 | 0.33079 | 0.3418 | 0.41027 | 0.3969 | 0.42899 | 0.45657 | 0.47457 | 0.48847 | 0.48971 | 0.4923 | 0.46787 | 0.44353 | 0.42649 | 0.47744 | 0.48074 | 0.4856 | 0.54772 | 0.48008 | 0.50659 | 0.46282
12 | 1.6382 | 1.6645 | 1.7638 | 1.6085 | 1.57 | 1.5078 | 1.5479 | 1.5994 | 1.4214 | 1.0969 | 1.508 | 1.6641 | 1.6693 | 1.7496 | 1.3989 | 1.8542 | 1.6797 | 1.6568 | 1.6547 | 1.8033 | 1.9878 | 1.9613 | 2.0115 | 2.0484
13 | 3.8943 | 3.8585 | 3.7782 | 3.7453 | 3.6868 | 3.7395 | 4.3219 | 4.4139 | 4.7001 | 4.4859 | 4.4989 | 4.5382 | 4.7024 | 4.6929 | 4.5972 | 4.5612 | 4.5803 | 4.6741 | 4.438 | 4.4729 | 4.5309 | 4.2452 | 3.8921 | 3.9313
14 | 2.6868 | 2.6642 | 2.5596 | 2.5093 | 2.4751 | 2.4969 | 2.4926 | 2.957 | 3.1785 | 3.1434 | 3.0837 | 3.1243 | 3.2478 | 3.2048 | 2.9627 | 3.0519 | 3.0675 | 2.9919 | 2.8221 | 2.7784 | 2.7806 | 2.7378 | 2.5999 | 2.5348
15 | 0.65867 | 0.63085 | 0.59878 | 0.54857 | 0.51402 | 0.52385 | 0.56834 | 0.66294 | 0.72106 | 0.77393 | 0.69895 | 0.73621 | 0.74526 | 0.74652 | 0.65102 | 0.67603 | 0.69408 | 0.71532 | 0.7245 | 0.75246 | 0.79727 | 0.72265 | 0.69117 | 0.66264
16 | 1.0685 | 1.0149 | 0.93146 | 0.9604 | 0.92584 | 0.93085 | 1.3053 | 1.5761 | 1.6503 | 1.554 | 1.5132 | 1.6283 | 1.7113 | 1.6091 | 1.4733 | 1.399 | 1.4095 | 1.3888 | 1.3371 | 1.4453 | 1.524 | 1.4127 | 1.3085 | 1.1223
17 | 0.42328 | 0.37476 | 0.31135 | 0.30318 | 0.26496 | 0.23794 | 0.42865 | 0.56269 | 0.67605 | 0.69875 | 0.67673 | 0.61142 | 0.70334 | 0.69503 | 0.64335 | 0.5956 | 0.51818 | 0.5027 | 0.58942 | 0.66908 | 0.78042 | 0.72852 | 0.6551 | 0.5319
18 | 0.98937 | 0.91215 | 0.83868 | 0.81417 | 0.8181 | 0.8015 | 0.89959 | 0.92026 | 1.0111 | 1.0501 | 1.112 | 1.1791 | 1.2214 | 1.1936 | 1.1564 | 1.1424 | 1.1175 | 1.1435 | 1.1313 | 1.1363 | 1.2612 | 1.1869 | 1.2272 | 1.1215
19 | 2.7254 | 2.629 | 2.4379 | 2.5269 | 2.563 | 2.5511 | 2.7911 | 3.3692 | 3.5157 | 3.5047 | 3.5014 | 3.6977 | 3.6638 | 3.5334 | 3.3309 | 3.2142 | 3.3432 | 3.2801 | 3.0637 | 3.0853 | 3.2314 | 2.9402 | 2.8033 | 2.8129
20 | 1.4506 | 1.3249 | 1.2834 | 1.3 | 1.24 | 1.3222 | 1.7001 | 1.8141 | 2.0858 | 2.2061 | 2.1845 | 2.2827 | 2.2318 | 2.3071 | 2.2746 | 2.1229 | 2.1256 | 2.0835 | 2.0434 | 2.0471 | 2.0854 | 1.7471 | 1.7667 | 1.5611
21 | 0.79221 | 0.75669 | 0.7191 | 0.70568 | 0.70137 | 0.73228 | 1.173 | 1.2973 | 1.3903 | 1.3794 | 1.4294 | 1.5192 | 1.5199 | 1.4425 | 1.2673 | 1.2129 | 1.1277 | 1.1362 | 1.0937 | 1.1133 | 1.0884 | 0.94554 | 0.88182 | 0.82983
22 | 0.88325 | 0.83192 | 0.79542 | 0.74638 | 0.73587 | 0.70577 | 0.72515 | 0.70103 | 0.60802 | 0.6385 | 0.69759 | 0.78187 | 0.82692 | 0.84402 | 0.82395 | 0.85478 | 0.8346 | 0.8455 | 0.8162 | 0.85614 | 0.91102 | 0.83921 | 0.8039 | 0.87014
23 | 4.4744 | 4.2179 | 4.0172 | 4.0114 | 3.8933 | 3.896 | 4.643 | 4.866 | 5.1872 | 5.4275 | 5.2628 | 5.4701 | 5.7555 | 5.7098 | 5.5819 | 5.1895 | 4.9305 | 5.0757 | 5.0397 | 5.3009 | 5.7804 | 5.2041 | 5.1782 | 4.7029
24 | 2.4044 | 2.2727 | 2.0978 | 2.0162 | 1.909 | 1.9476 | 2.3403 | 2.1524 | 2.3216 | 2.4793 | 2.5629 | 2.6421 | 2.6624 | 2.7072 | 2.5807 | 2.449 | 2.3265 | 2.6409 | 2.6251 | 2.6371 | 2.9875 | 2.6054 | 2.8594 | 2.6541
25 | 0.99687 | 1.0137 | 1.0659 | 0.9737 | 0.94372 | 0.90247 | 0.93228 | 0.93226 | 0.82843 | 0.64311 | 0.87781 | 0.96935 | 0.97587 | 1.0303 | 0.82842 | 1.0917 | 0.98267 | 0.98001 | 0.97019 | 1.0526 | 1.1639 | 1.1435 | 1.2014 | 1.2303
26 | 3.1197 | 3.0879 | 3.0301 | 3.0066 | 2.9703 | 3.0215 | 3.4891 | 3.6099 | 3.8457 | 3.6662 | 3.6819 | 3.7123 | 3.8416 | 3.8218 | 3.7416 | 3.7124 | 3.7403 | 3.8011 | 3.6205 | 3.6547 | 3.6955 | 3.4688 | 3.1356 | 3.1562
27 | 2.794 | 2.7703 | 2.6618 | 2.6096 | 2.5748 | 2.598 | 2.5929 | 3.0795 | 3.3104 | 3.2736 | 3.2117 | 3.2539 | 3.3821 | 3.3366 | 3.0843 | 3.1772 | 3.1943 | 3.1145 | 2.9385 | 2.8933 | 2.8952 | 2.8511 | 2.7046 | 2.636
28 | 1.3915 | 1.3315 | 1.2647 | 1.1582 | 1.0869 | 1.1096 | 1.2025 | 1.4143 | 1.5387 | 1.6508 | 1.4917 | 1.5709 | 1.5891 | 1.5892 | 1.3848 | 1.4383 | 1.4795 | 1.5214 | 1.5438 | 1.6047 | 1.699 | 1.5412 | 1.4647 | 1.4013
29 | 3.2813 | 3.1193 | 2.8622 | 2.9485 | 2.8381 | 2.8497 | 3.9922 | 4.7945 | 5.0196 | 4.7285 | 4.6021 | 4.9529 | 5.2076 | 4.9024 | 4.4905 | 4.2647 | 4.2909 | 4.2355 | 4.0722 | 4.3986 | 4.6409 | 4.2991 | 4.0025 | 3.442
30 | 0.65502 | 0.58508 | 0.4884 | 0.47474 | 0.41324 | 0.36987 | 0.65407 | 0.82913 | 0.99471 | 1.0298 | 0.99516 | 0.90029 | 1.0375 | 1.031 | 0.95612 | 0.88592 | 0.76672 | 0.75163 | 0.87256 | 0.98671 | 1.1531 | 1.0734 | 0.98643 | 0.8113
31 | 4.3053 | 3.9223 | 3.6169 | 3.5201 | 3.6057 | 3.5722 | 3.9836 | 4.3422 | 4.7828 | 4.9473 | 5.2718 | 5.5819 | 5.7537 | 5.5514 | 5.3636 | 5.2994 | 5.25 | 5.2821 | 5.2985 | 5.354 | 5.9119 | 5.6006 | 5.5427 | 4.9717
32 | 1.4927 | 1.4415 | 1.336 | 1.3829 | 1.3989 | 1.3901 | 1.5226 | 1.8211 | 1.8999 | 1.895 | 1.8918 | 1.9982 | 1.9816 | 1.9148 | 1.806 | 1.7429 | 1.8089 | 1.7796 | 1.659 | 1.669 | 1.7498 | 1.5904 | 1.5295 | 1.5382

## Pc, Summer, S3
LoadID | 0 | 1 | 2 | 3 | 4 | 5 | 6 | 7 | 8 | 9 | 10 | 11 | 12 | 13 | 14 | 15 | 16 | 17 | 18 | 19 | 20 | 21 | 22 | 23
1 | 2.7683 | 2.7398 | 2.6406 | 2.5924 | 2.5752 | 2.6121 | 2.5907 | 3.1668 | 3.4072 | 3.363 | 3.3071 | 3.3478 | 3.4717 | 3.4052 | 3.1416 | 3.2384 | 3.2756 | 3.1672 | 3.0065 | 2.9687 | 2.9597 | 2.9263 | 2.7044 | 2.615
2 | 1.1548 | 1.1034 | 1.0492 | 0.96022 | 0.9034 | 0.92498 | 1.0006 | 1.1932 | 1.2988 | 1.3925 | 1.2594 | 1.3259 | 1.3397 | 1.3362 | 1.1628 | 1.2082 | 1.2466 | 1.2773 | 1.3001 | 1.3533 | 1.431 | 1.2998 | 1.222 | 1.1649
3 | 2.3053 | 2.1878 | 2.0085 | 2.0725 | 2.0005 | 2.0136 | 2.8257 | 3.4277 | 3.5896 | 3.3788 | 3.2913 | 3.5415 | 3.7206 | 3.4948 | 3.1987 | 3.0373 | 3.0635 | 3.014 | 2.905 | 3.1421 | 3.3115 | 3.0713 | 2.8325 | 2.4241
4 | 0.21301 | 0.19563 | 0.16571 | 0.16022 | 0.13774 | 0.12201 | 0.20301 | 0.22607 | 0.26962 | 0.28098 | 0.26912 | 0.24476 | 0.28413 | 0.28869 | 0.26963 | 0.25067 | 0.21255 | 0.21692 | 0.24236 | 0.26993 | 0.31782 | 0.29263 | 0.29219 | 0.25147
5 | 0.63365 | 0.5848 | 0.53756 | 0.52174 | 0.52337 | 0.51223 | 0.57525 | 0.585 | 0.64259 | 0.66767 | 0.70658 | 0.7493 | 0.77659 | 0.75979 | 0.73631 | 0.72739 | 0.71066 | 0.7284 | 0.71964 | 0.72242 | 0.80221 | 0.75451 | 0.78333 | 0.71706
6 | 3.7601 | 3.6378 | 3.3683 | 3.4785 | 3.5017 | 3.4691 | 3.8076 | 4.4767 | 4.6681 | 4.6616 | 4.6467 | 4.91 | 4.8765 | 4.7295 | 4.4653 | 4.31 | 4.455 | 4.4055 | 4.0917 | 4.1086 | 4.3161 | 3.915 | 3.826 | 3.863
7 | 1.9074 | 1.7633 | 1.6947 | 1.7059 | 1.6062 | 1.6849 | 2.1597 | 2.1862 | 2.5074 | 2.66 | 2.6221 | 2.7436 | 2.6958 | 2.8147 | 2.7803 | 2.5983 | 2.5721 | 2.5607 | 2.4814 | 2.4725 | 2.5346 | 2.1129 | 2.2416 | 2.0242
8 | 0.39487 | 0.38007 | 0.35908 | 0.35123 | 0.3434 | 0.35333 | 0.55741 | 0.59069 | 0.63211 | 0.62912 | 0.64917 | 0.69064 | 0.69365 | 0.66476 | 0.58653 | 0.56171 | 0.51712 | 0.52907 | 0.50329 | 0.50934 | 0.50151 | 0.4332 | 0.42644 | 0.40876
9 | 0.38393 | 0.36617 | 0.34698 | 0.32603 | 0.31417 | 0.29738 | 0.31147 | 0.27169 | 0.23573 | 0.24985 | 0.26881 | 0.30192 | 0.32257 | 0.3372 | 0.3308 | 0.34215 | 0.32629 | 0.34131 | 0.32138 | 0.33277 | 0.35811 | 0.32582 | 0.34198 | 0.37481
10 | 0.75606 | 0.70722 | 0.67713 | 0.67901 | 0.66707 | 0.67415 | 0.80226 | 0.88038 | 0.93995 | 0.98066 | 0.95473 | 0.99109 | 1.0388 | 1.0205 | 0.99569 | 0.92444 | 0.88719 | 0.90042 | 0.90462 | 0.95685 | 1.0388 | 0.93984 | 0.89909 | 0.80285
11 | 0.4133 | 0.38756 | 0.35875 | 0.34521 | 0.33079 | 0.3418 | 0.41027 | 0.3969 | 0.42899 | 0.45657 | 0.47457 | 0.48847 | 0.48971 | 0.4923 | 0.46787 | 0.44353 | 0.42649 | 0.47744 | 0.48074 | 0.4856 | 0.54772 | 0.48008 | 0.50659 | 0.46282
12 | 1.6382 | 1.6645 | 1.7638 | 1.6085 | 1.57 | 1.5078 | 1.5479 | 1.5994 | 1.4214 | 1.0969 | 1.508 | 1.6641 | 1.6693 | 1.7496 | 1.3989 | 1.8542 | 1.6797 | 1.6568 | 1.6547 | 1.8033 | 1.9878 | 1.9613 | 2.0115 | 2.0484
13 | 3.8943 | 3.8585 | 3.7782 | 3.7453 | 3.6868 | 3.7395 | 4.3219 | 4.4139 | 4.7001 | 4.4859 | 4.4989 | 4.5382 | 4.7024 | 4.6929 | 4.5972 | 4.5612 | 4.5803 | 4.6741 | 4.438 | 4.4729 | 4.5309 | 4.2452 | 3.8921 | 3.9313
14 | 2.6868 | 2.6642 | 2.5596 | 2.5093 | 2.4751 | 2.4969 | 2.4926 | 2.957 | 3.1785 | 3.1434 | 3.0837 | 3.1243 | 3.2478 | 3.2048 | 2.9627 | 3.0519 | 3.0675 | 2.9919 | 2.8221 | 2.7784 | 2.7806 | 2.7378 | 2.5999 | 2.5348
15 | 0.65867 | 0.63085 | 0.59878 | 0.54857 | 0.51402 | 0.52385 | 0.56834 | 0.66294 | 0.72106 | 0.77393 | 0.69895 | 0.73621 | 0.74526 | 0.74652 | 0.65102 | 0.67603 | 0.69408 | 0.71532 | 0.7245 | 0.75246 | 0.79727 | 0.72265 | 0.69117 | 0.66264
16 | 1.0685 | 1.0149 | 0.93146 | 0.9604 | 0.92584 | 0.93085 | 1.3053 | 1.5761 | 1.6503 | 1.554 | 1.5132 | 1.6283 | 1.7113 | 1.6091 | 1.4733 | 1.399 | 1.4095 | 1.3888 | 1.3371 | 1.4453 | 1.524 | 1.4127 | 1.3085 | 1.1223
17 | 0.42328 | 0.37476 | 0.31135 | 0.30318 | 0.26496 | 0.23794 | 0.42865 | 0.56269 | 0.67605 | 0.69875 | 0.67673 | 0.61142 | 0.70334 | 0.69503 | 0.64335 | 0.5956 | 0.51818 | 0.5027 | 0.58942 | 0.66908 | 0.78042 | 0.72852 | 0.6551 | 0.5319
18 | 0.98937 | 0.91215 | 0.83868 | 0.81417 | 0.8181 | 0.8015 | 0.89959 | 0.92026 | 1.0111 | 1.0501 | 1.112 | 1.1791 | 1.2214 | 1.1936 | 1.1564 | 1.1424 | 1.1175 | 1.1435 | 1.1313 | 1.1363 | 1.2612 | 1.1869 | 1.2272 | 1.1215
19 | 2.7254 | 2.629 | 2.4379 | 2.5269 | 2.563 | 2.5511 | 2.7911 | 3.3692 | 3.5157 | 3.5047 | 3.5014 | 3.6977 | 3.6638 | 3.5334 | 3.3309 | 3.2142 | 3.3432 | 3.2801 | 3.0637 | 3.0853 | 3.2314 | 2.9402 | 2.8033 | 2.8129
20 | 1.4506 | 1.3249 | 1.2834 | 1.3 | 1.24 | 1.3222 | 1.7001 | 1.8141 | 2.0858 | 2.2061 | 2.1845 | 2.2827 | 2.2318 | 2.3071 | 2.2746 | 2.1229 | 2.1256 | 2.0835 | 2.0434 | 2.0471 | 2.0854 | 1.7471 | 1.7667 | 1.5611
21 | 0.79221 | 0.75669 | 0.7191 | 0.70568 | 0.70137 | 0.73228 | 1.173 | 1.2973 | 1.3903 | 1.3794 | 1.4294 | 1.5192 | 1.5199 | 1.4425 | 1.2673 | 1.2129 | 1.1277 | 1.1362 | 1.0937 | 1.1133 | 1.0884 | 0.94554 | 0.88182 | 0.82983
22 | 0.88325 | 0.83192 | 0.79542 | 0.74638 | 0.73587 | 0.70577 | 0.72515 | 0.70103 | 0.60802 | 0.6385 | 0.69759 | 0.78187 | 0.82692 | 0.84402 | 0.82395 | 0.85478 | 0.8346 | 0.8455 | 0.8162 | 0.85614 | 0.91102 | 0.83921 | 0.8039 | 0.87014
23 | 4.4744 | 4.2179 | 4.0172 | 4.0114 | 3.8933 | 3.896 | 4.643 | 4.866 | 5.1872 | 5.4275 | 5.2628 | 5.4701 | 5.7555 | 5.7098 | 5.5819 | 5.1895 | 4.9305 | 5.0757 | 5.0397 | 5.3009 | 5.7804 | 5.2041 | 5.1782 | 4.7029
24 | 2.4044 | 2.2727 | 2.0978 | 2.0162 | 1.909 | 1.9476 | 2.3403 | 2.1524 | 2.3216 | 2.4793 | 2.5629 | 2.6421 | 2.6624 | 2.7072 | 2.5807 | 2.449 | 2.3265 | 2.6409 | 2.6251 | 2.6371 | 2.9875 | 2.6054 | 2.8594 | 2.6541
25 | 0.99687 | 1.0137 | 1.0659 | 0.9737 | 0.94372 | 0.90247 | 0.93228 | 0.93226 | 0.82843 | 0.64311 | 0.87781 | 0.96935 | 0.97587 | 1.0303 | 0.82842 | 1.0917 | 0.98267 | 0.98001 | 0.97019 | 1.0526 | 1.1639 | 1.1435 | 1.2014 | 1.2303
26 | 3.1197 | 3.0879 | 3.0301 | 3.0066 | 2.9703 | 3.0215 | 3.4891 | 3.6099 | 3.8457 | 3.6662 | 3.6819 | 3.7123 | 3.8416 | 3.8218 | 3.7416 | 3.7124 | 3.7403 | 3.8011 | 3.6205 | 3.6547 | 3.6955 | 3.4688 | 3.1356 | 3.1562
27 | 2.794 | 2.7703 | 2.6618 | 2.6096 | 2.5748 | 2.598 | 2.5929 | 3.0795 | 3.3104 | 3.2736 | 3.2117 | 3.2539 | 3.3821 | 3.3366 | 3.0843 | 3.1772 | 3.1943 | 3.1145 | 2.9385 | 2.8933 | 2.8952 | 2.8511 | 2.7046 | 2.636
28 | 1.3915 | 1.3315 | 1.2647 | 1.1582 | 1.0869 | 1.1096 | 1.2025 | 1.4143 | 1.5387 | 1.6508 | 1.4917 | 1.5709 | 1.5891 | 1.5892 | 1.3848 | 1.4383 | 1.4795 | 1.5214 | 1.5438 | 1.6047 | 1.699 | 1.5412 | 1.4647 | 1.4013
29 | 3.2813 | 3.1193 | 2.8622 | 2.9485 | 2.8381 | 2.8497 | 3.9922 | 4.7945 | 5.0196 | 4.7285 | 4.6021 | 4.9529 | 5.2076 | 4.9024 | 4.4905 | 4.2647 | 4.2909 | 4.2355 | 4.0722 | 4.3986 | 4.6409 | 4.2991 | 4.0025 | 3.442
30 | 0.65502 | 0.58508 | 0.4884 | 0.47474 | 0.41324 | 0.36987 | 0.65407 | 0.82913 | 0.99471 | 1.0298 | 0.99516 | 0.90029 | 1.0375 | 1.031 | 0.95612 | 0.88592 | 0.76672 | 0.75163 | 0.87256 | 0.98671 | 1.1531 | 1.0734 | 0.98643 | 0.8113
31 | 4.3053 | 3.9223 | 3.6169 | 3.5201 | 3.6057 | 3.5722 | 3.9836 | 4.3422 | 4.7828 | 4.9473 | 5.2718 | 5.5819 | 5.7537 | 5.5514 | 5.3636 | 5.2994 | 5.25 | 5.2821 | 5.2985 | 5.354 | 5.9119 | 5.6006 | 5.5427 | 4.9717
32 | 1.4927 | 1.4415 | 1.336 | 1.3829 | 1.3989 | 1.3901 | 1.5226 | 1.8211 | 1.8999 | 1.895 | 1.8918 | 1.9982 | 1.9816 | 1.9148 | 1.806 | 1.7429 | 1.8089 | 1.7796 | 1.659 | 1.669 | 1.7498 | 1.5904 | 1.5295 | 1.5382

## Pc, Summer, S4
LoadID | 0 | 1 | 2 | 3 | 4 | 5 | 6 | 7 | 8 | 9 | 10 | 11 | 12 | 13 | 14 | 15 | 16 | 17 | 18 | 19 | 20 | 21 | 22 | 23
1 | 2.8513 | 2.822 | 2.7198 | 2.6702 | 2.6525 | 2.6905 | 2.6684 | 3.2618 | 3.5094 | 3.4639 | 3.4064 | 3.4482 | 3.5759 | 3.5073 | 3.2358 | 3.3355 | 3.3739 | 3.2622 | 3.0967 | 3.0577 | 3.0485 | 3.0141 | 2.7855 | 2.6934
2 | 1.1843 | 1.1311 | 1.0759 | 0.98449 | 0.92678 | 0.94958 | 1.0267 | 1.2284 | 1.3372 | 1.4334 | 1.2967 | 1.365 | 1.3789 | 1.3744 | 1.1957 | 1.2425 | 1.2829 | 1.3134 | 1.3378 | 1.393 | 1.4726 | 1.3379 | 1.2547 | 1.1951
3 | 2.3675 | 2.2464 | 2.0624 | 2.1286 | 2.0555 | 2.0698 | 2.9053 | 3.5296 | 3.6965 | 3.4791 | 3.3894 | 3.6469 | 3.8309 | 3.5971 | 3.2921 | 3.1258 | 3.1539 | 3.1014 | 2.9904 | 3.2351 | 3.409 | 3.1623 | 2.9122 | 2.4905
4 | 0.21595 | 0.19794 | 0.16749 | 0.162 | 0.1394 | 0.12357 | 0.20653 | 0.2324 | 0.27732 | 0.28883 | 0.27686 | 0.25168 | 0.29198 | 0.29611 | 0.2764 | 0.2569 | 0.2182 | 0.22195 | 0.24876 | 0.27741 | 0.32642 | 0.30084 | 0.29833 | 0.25586
5 | 0.64921 | 0.59878 | 0.5505 | 0.53437 | 0.53659 | 0.52549 | 0.58994 | 0.6021 | 0.66148 | 0.68712 | 0.72744 | 0.77136 | 0.79921 | 0.78135 | 0.75707 | 0.74791 | 0.73125 | 0.74877 | 0.74036 | 0.74348 | 0.82534 | 0.77657 | 0.80421 | 0.73541
6 | 3.8614 | 3.7351 | 3.4587 | 3.5728 | 3.5984 | 3.5661 | 3.9132 | 4.6095 | 4.8068 | 4.7995 | 4.785 | 5.0559 | 5.0206 | 4.8672 | 4.5949 | 4.435 | 4.5862 | 4.5327 | 4.2116 | 4.2299 | 4.4425 | 4.0306 | 3.932 | 3.9683
7 | 1.9531 | 1.8044 | 1.7349 | 1.747 | 1.6461 | 1.7285 | 2.2159 | 2.2503 | 2.5813 | 2.7379 | 2.6997 | 2.8245 | 2.7745 | 2.8951 | 2.8593 | 2.6719 | 2.6468 | 2.6326 | 2.553 | 2.5446 | 2.6075 | 2.1743 | 2.3001 | 2.0744
8 | 0.40327 | 0.3879 | 0.36666 | 0.35874 | 0.35123 | 0.36183 | 0.57156 | 0.60797 | 0.65068 | 0.64742 | 0.66831 | 0.71094 | 0.71379 | 0.68346 | 0.6028 | 0.57727 | 0.5319 | 0.54346 | 0.51752 | 0.52401 | 0.51563 | 0.44562 | 0.43661 | 0.41786
9 | 0.392 | 0.37359 | 0.3542 | 0.33278 | 0.32112 | 0.30419 | 0.31824 | 0.2794 | 0.24241 | 0.25677 | 0.27654 | 0.31056 | 0.33158 | 0.34608 | 0.3394 | 0.35111 | 0.33535 | 0.35006 | 0.33015 | 0.34214 | 0.36792 | 0.33502 | 0.34962 | 0.3829
10 | 0.77616 | 0.72576 | 0.69505 | 0.69711 | 0.68522 | 0.6928 | 0.8244 | 0.90646 | 0.96785 | 1.0096 | 0.98312 | 1.0205 | 1.0694 | 1.0502 | 1.0246 | 0.9512 | 0.91326 | 0.92632 | 0.9311 | 0.9851 | 1.0693 | 0.96761 | 0.92409 | 0.82457
11 | 0.42225 | 0.39562 | 0.36632 | 0.35254 | 0.33823 | 0.34995 | 0.42001 | 0.40836 | 0.44147 | 0.46969 | 0.48847 | 0.50271 | 0.50373 | 0.50583 | 0.48058 | 0.45554 | 0.43856 | 0.49028 | 0.49429 | 0.49956 | 0.56323 | 0.49391 | 0.51916 | 0.47354
12 | 1.6839 | 1.7108 | 1.8135 | 1.6537 | 1.6146 | 1.5509 | 1.5918 | 1.647 | 1.4636 | 1.1293 | 1.5529 | 1.7136 | 1.7187 | 1.8008 | 1.4395 | 1.9085 | 1.7293 | 1.705 | 1.7034 | 1.8568 | 2.0465 | 2.0196 | 2.0693 | 2.1067
13 | 4.0042 | 3.9671 | 3.8852 | 3.8516 | 3.7925 | 3.8474 | 4.4464 | 4.5454 | 4.8403 | 4.6193 | 4.6332 | 4.6735 | 4.8421 | 4.8312 | 4.7325 | 4.6954 | 4.7163 | 4.8113 | 4.5694 | 4.6059 | 4.665 | 4.3714 | 4.0036 | 4.0429
14 | 2.764 | 2.7406 | 2.6332 | 2.5815 | 2.5469 | 2.5697 | 2.5648 | 3.0452 | 3.2735 | 3.2371 | 3.1759 | 3.2176 | 3.3445 | 3.2997 | 3.0502 | 3.1421 | 3.1588 | 3.0801 | 2.9059 | 2.8612 | 2.8631 | 2.8194 | 2.6752 | 2.6076
15 | 0.67498 | 0.64621 | 0.61355 | 0.562 | 0.52697 | 0.53746 | 0.58282 | 0.68239 | 0.7423 | 0.79657 | 0.71958 | 0.75788 | 0.76694 | 0.76768 | 0.66923 | 0.69501 | 0.71418 | 0.7353 | 0.74536 | 0.77442 | 0.82026 | 0.74375 | 0.70928 | 0.67936
16 | 1.0971 | 1.0417 | 0.95621 | 0.98619 | 0.95114 | 0.95667 | 1.3418 | 1.6229 | 1.6995 | 1.6 | 1.5582 | 1.6767 | 1.762 | 1.6561 | 1.5161 | 1.4397 | 1.4511 | 1.429 | 1.3763 | 1.488 | 1.5688 | 1.4545 | 1.3451 | 1.1528
17 | 0.4308 | 0.38066 | 0.3159 | 0.30773 | 0.26919 | 0.24193 | 0.43765 | 0.57891 | 0.69574 | 0.71886 | 0.69653 | 0.62914 | 0.72343 | 0.71402 | 0.66067 | 0.61152 | 0.53263 | 0.51555 | 0.60579 | 0.68824 | 0.80244 | 0.74951 | 0.67082 | 0.54311
18 | 1.0139 | 0.93417 | 0.85905 | 0.83406 | 0.83893 | 0.82238 | 0.92272 | 0.94719 | 1.0408 | 1.0808 | 1.1449 | 1.2138 | 1.2571 | 1.2275 | 1.1891 | 1.1747 | 1.1499 | 1.1756 | 1.1639 | 1.1694 | 1.2976 | 1.2217 | 1.2601 | 1.1504
19 | 2.8019 | 2.7025 | 2.5063 | 2.5981 | 2.6361 | 2.6245 | 2.8709 | 3.4696 | 3.6206 | 3.6089 | 3.606 | 3.808 | 3.7727 | 3.6375 | 3.4288 | 3.3087 | 3.4424 | 3.3763 | 3.1543 | 3.177 | 3.3269 | 3.0276 | 2.8834 | 2.8926
20 | 1.4889 | 1.3592 | 1.3171 | 1.3345 | 1.2735 | 1.3587 | 1.7473 | 1.8679 | 2.1478 | 2.2714 | 2.2495 | 2.3505 | 2.2978 | 2.3745 | 2.3409 | 2.1847 | 2.1883 | 2.1437 | 2.1034 | 2.1076 | 2.1466 | 1.7987 | 1.8157 | 1.6032
21 | 0.8108 | 0.77404 | 0.73589 | 0.72231 | 0.71869 | 0.75109 | 1.2043 | 1.3356 | 1.4314 | 1.4199 | 1.4718 | 1.5642 | 1.5645 | 1.4839 | 1.3033 | 1.2473 | 1.1604 | 1.168 | 1.1252 | 1.1457 | 1.1196 | 0.97304 | 0.90434 | 0.84999
22 | 0.90458 | 0.85153 | 0.81449 | 0.76423 | 0.75423 | 0.72379 | 0.74305 | 0.72139 | 0.62568 | 0.65679 | 0.71801 | 0.8047 | 0.85072 | 0.86749 | 0.84669 | 0.87847 | 0.85854 | 0.86864 | 0.83938 | 0.88091 | 0.93696 | 0.86352 | 0.82408 | 0.89151
23 | 4.5845 | 4.3195 | 4.1153 | 4.1106 | 3.9928 | 3.9981 | 4.7643 | 5.0089 | 5.34 | 5.5863 | 5.4183 | 5.6312 | 5.9235 | 5.8724 | 5.7401 | 5.336 | 5.0733 | 5.2176 | 5.1848 | 5.4556 | 5.9473 | 5.3562 | 5.3152 | 4.8219
24 | 2.4524 | 2.3159 | 2.1384 | 2.0555 | 1.9489 | 1.9912 | 2.3925 | 2.2139 | 2.3885 | 2.5496 | 2.6375 | 2.7184 | 2.7375 | 2.7797 | 2.6489 | 2.5134 | 2.3912 | 2.7097 | 2.6978 | 2.7119 | 3.0706 | 2.6796 | 2.9268 | 2.7116
25 | 1.0233 | 1.0405 | 1.0947 | 0.99989 | 0.96955 | 0.92744 | 0.95768 | 0.95978 | 0.85289 | 0.66184 | 0.90381 | 0.998 | 1.0045 | 1.06 | 0.85195 | 1.1231 | 1.0114 | 1.0079 | 0.99843 | 1.0836 | 1.1979 | 1.1773 | 1.2348 | 1.264
26 | 3.2099 | 3.177 | 3.1178 | 3.0938 | 3.0569 | 3.11 | 3.5912 | 3.7177 | 3.9607 | 3.7756 | 3.792 | 3.8232 | 3.9562 | 3.9352 | 3.8525 | 3.8225 | 3.8518 | 3.9136 | 3.7283 | 3.7638 | 3.8055 | 3.5723 | 3.227 | 3.2477
27 | 2.8743 | 2.8498 | 2.7385 | 2.6849 | 2.6495 | 2.6738 | 2.6681 | 3.1715 | 3.4093 | 3.3712 | 3.3077 | 3.3511 | 3.4829 | 3.4354 | 3.1755 | 3.2712 | 3.2894 | 3.2064 | 3.0258 | 2.9795 | 2.9811 | 2.936 | 2.7831 | 2.7119
28 | 1.4263 | 1.3643 | 1.2963 | 1.1869 | 1.1145 | 1.1387 | 1.2334 | 1.4558 | 1.584 | 1.6992 | 1.5358 | 1.6172 | 1.6354 | 1.6344 | 1.4237 | 1.4789 | 1.5224 | 1.5641 | 1.5884 | 1.6517 | 1.7482 | 1.5863 | 1.5034 | 1.437
29 | 3.3682 | 3.201 | 2.9374 | 3.0269 | 2.915 | 2.9282 | 4.1034 | 4.9368 | 5.1689 | 4.8685 | 4.739 | 5.1001 | 5.3616 | 5.0453 | 4.6208 | 4.3883 | 4.4172 | 4.3576 | 4.1915 | 4.5285 | 4.777 | 4.4261 | 4.1139 | 3.5347
30 | 0.66605 | 0.59372 | 0.49507 | 0.48142 | 0.41944 | 0.37571 | 0.66726 | 0.85289 | 1.0236 | 1.0593 | 1.0242 | 0.92625 | 1.067 | 1.0589 | 0.9815 | 0.90925 | 0.7879 | 0.77047 | 0.89656 | 1.0148 | 1.1853 | 1.1042 | 1.0095 | 0.82774
31 | 4.4224 | 4.0275 | 3.7142 | 3.6151 | 3.7052 | 3.672 | 4.0941 | 4.4709 | 4.9249 | 5.0937 | 5.4288 | 5.7479 | 5.924 | 5.7136 | 5.5198 | 5.4538 | 5.4049 | 5.4354 | 5.4544 | 5.5125 | 6.086 | 5.7666 | 5.6998 | 5.1098
32 | 1.5341 | 1.4811 | 1.3729 | 1.4214 | 1.4384 | 1.4297 | 1.5657 | 1.8753 | 1.9565 | 1.9513 | 1.9482 | 2.0578 | 2.0403 | 1.971 | 1.8589 | 1.7939 | 1.8624 | 1.8315 | 1.7079 | 1.7184 | 1.8014 | 1.6376 | 1.5728 | 1.5811

## Pc, Summer, S5
LoadID | 0 | 1 | 2 | 3 | 4 | 5 | 6 | 7 | 8 | 9 | 10 | 11 | 12 | 13 | 14 | 15 | 16 | 17 | 18 | 19 | 20 | 21 | 22 | 23
1 | 2.8513 | 2.822 | 2.7198 | 2.6702 | 2.6525 | 2.6905 | 2.6684 | 3.2618 | 3.5094 | 3.4639 | 3.4064 | 3.4482 | 3.5759 | 3.5073 | 3.2358 | 3.3355 | 3.3739 | 3.2622 | 3.0967 | 3.0577 | 3.0485 | 3.0141 | 2.7855 | 2.6934
2 | 1.1843 | 1.1311 | 1.0759 | 0.98449 | 0.92678 | 0.94958 | 1.0267 | 1.2284 | 1.3372 | 1.4334 | 1.2967 | 1.365 | 1.3789 | 1.3744 | 1.1957 | 1.2425 | 1.2829 | 1.3134 | 1.3378 | 1.393 | 1.4726 | 1.3379 | 1.2547 | 1.1951
3 | 2.3675 | 2.2464 | 2.0624 | 2.1286 | 2.0555 | 2.0698 | 2.9053 | 3.5296 | 3.6965 | 3.4791 | 3.3894 | 3.6469 | 3.8309 | 3.5971 | 3.2921 | 3.1258 | 3.1539 | 3.1014 | 2.9904 | 3.2351 | 3.409 | 3.1623 | 2.9122 | 2.4905
4 | 0.21595 | 0.19794 | 0.16749 | 0.162 | 0.1394 | 0.12357 | 0.20653 | 0.2324 | 0.27732 | 0.28883 | 0.27686 | 0.25168 | 0.29198 | 0.29611 | 0.2764 | 0.2569 | 0.2182 | 0.22195 | 0.24876 | 0.27741 | 0.32642 | 0.30084 | 0.29833 | 0.25586
5 | 0.64921 | 0.59878 | 0.5505 | 0.53437 | 0.53659 | 0.52549 | 0.58994 | 0.6021 | 0.66148 | 0.68712 | 0.72744 | 0.77136 | 0.79921 | 0.78135 | 0.75707 | 0.74791 | 0.73125 | 0.74877 | 0.74036 | 0.74348 | 0.82534 | 0.77657 | 0.80421 | 0.73541
6 | 3.8614 | 3.7351 | 3.4587 | 3.5728 | 3.5984 | 3.5661 | 3.9132 | 4.6095 | 4.8068 | 4.7995 | 4.785 | 5.0559 | 5.0206 | 4.8672 | 4.5949 | 4.435 | 4.5862 | 4.5327 | 4.2116 | 4.2299 | 4.4425 | 4.0306 | 3.932 | 3.9683
7 | 1.9531 | 1.8044 | 1.7349 | 1.747 | 1.6461 | 1.7285 | 2.2159 | 2.2503 | 2.5813 | 2.7379 | 2.6997 | 2.8245 | 2.7745 | 2.8951 | 2.8593 | 2.6719 | 2.6468 | 2.6326 | 2.553 | 2.5446 | 2.6075 | 2.1743 | 2.3001 | 2.0744
8 | 0.40327 | 0.3879 | 0.36666 | 0.35874 | 0.35123 | 0.36183 | 0.57156 | 0.60797 | 0.65068 | 0.64742 | 0.66831 | 0.71094 | 0.71379 | 0.68346 | 0.6028 | 0.57727 | 0.5319 | 0.54346 | 0.51752 | 0.52401 | 0.51563 | 0.44562 | 0.43661 | 0.41786
9 | 0.392 | 0.37359 | 0.3542 | 0.33278 | 0.32112 | 0.30419 | 0.31824 | 0.2794 | 0.24241 | 0.25677 | 0.27654 | 0.31056 | 0.33158 | 0.34608 | 0.3394 | 0.35111 | 0.33535 | 0.35006 | 0.33015 | 0.34214 | 0.36792 | 0.33502 | 0.34962 | 0.3829
10 | 0.77616 | 0.72576 | 0.69505 | 0.69711 | 0.68522 | 0.6928 | 0.8244 | 0.90646 | 0.96785 | 1.0096 | 0.98312 | 1.0205 | 1.0694 | 1.0502 | 1.0246 | 0.9512 | 0.91326 | 0.92632 | 0.9311 | 0.9851 | 1.0693 | 0.96761 | 0.92409 | 0.82457
11 | 0.42225 | 0.39562 | 0.36632 | 0.35254 | 0.33823 | 0.34995 | 0.42001 | 0.40836 | 0.44147 | 0.46969 | 0.48847 | 0.50271 | 0.50373 | 0.50583 | 0.48058 | 0.45554 | 0.43856 | 0.49028 | 0.49429 | 0.49956 | 0.56323 | 0.49391 | 0.51916 | 0.47354
12 | 1.6839 | 1.7108 | 1.8135 | 1.6537 | 1.6146 | 1.5509 | 1.5918 | 1.647 | 1.4636 | 1.1293 | 1.5529 | 1.7136 | 1.7187 | 1.8008 | 1.4395 | 1.9085 | 1.7293 | 1.705 | 1.7034 | 1.8568 | 2.0465 | 2.0196 | 2.0693 | 2.1067
13 | 4.0042 | 3.9671 | 3.8852 | 3.8516 | 3.7925 | 3.8474 | 4.4464 | 4.5454 | 4.8403 | 4.6193 | 4.6332 | 4.6735 | 4.8421 | 4.8312 | 4.7325 | 4.6954 | 4.7163 | 4.8113 | 4.5694 | 4.6059 | 4.665 | 4.3714 | 4.0036 | 4.0429
14 | 2.764 | 2.7406 | 2.6332 | 2.5815 | 2.5469 | 2.5697 | 2.5648 | 3.0452 | 3.2735 | 3.2371 | 3.1759 | 3.2176 | 3.3445 | 3.2997 | 3.0502 | 3.1421 | 3.1588 | 3.0801 | 2.9059 | 2.8612 | 2.8631 | 2.8194 | 2.6752 | 2.6076
15 | 0.67498 | 0.64621 | 0.61355 | 0.562 | 0.52697 | 0.53746 | 0.58282 | 0.68239 | 0.7423 | 0.79657 | 0.71958 | 0.75788 | 0.76694 | 0.76768 | 0.66923 | 0.69501 | 0.71418 | 0.7353 | 0.74536 | 0.77442 | 0.82026 | 0.74375 | 0.70928 | 0.67936
16 | 1.0971 | 1.0417 | 0.95621 | 0.98619 | 0.95114 | 0.95667 | 1.3418 | 1.6229 | 1.6995 | 1.6 | 1.5582 | 1.6767 | 1.762 | 1.6561 | 1.5161 | 1.4397 | 1.4511 | 1.429 | 1.3763 | 1.488 | 1.5688 | 1.4545 | 1.3451 | 1.1528
17 | 0.4308 | 0.38066 | 0.3159 | 0.30773 | 0.26919 | 0.24193 | 0.43765 | 0.57891 | 0.69574 | 0.71886 | 0.69653 | 0.62914 | 0.72343 | 0.71402 | 0.66067 | 0.61152 | 0.53263 | 0.51555 | 0.60579 | 0.68824 | 0.80244 | 0.74951 | 0.67082 | 0.54311
18 | 1.0139 | 0.93417 | 0.85905 | 0.83406 | 0.83893 | 0.82238 | 0.92272 | 0.94719 | 1.0408 | 1.0808 | 1.1449 | 1.2138 | 1.2571 | 1.2275 | 1.1891 | 1.1747 | 1.1499 | 1.1756 | 1.1639 | 1.1694 | 1.2976 | 1.2217 | 1.2601 | 1.1504
19 | 2.8019 | 2.7025 | 2.5063 | 2.5981 | 2.6361 | 2.6245 | 2.8709 | 3.4696 | 3.6206 | 3.6089 | 3.606 | 3.808 | 3.7727 | 3.6375 | 3.4288 | 3.3087 | 3.4424 | 3.3763 | 3.1543 | 3.177 | 3.3269 | 3.0276 | 2.8834 | 2.8926
20 | 1.4889 | 1.3592 | 1.3171 | 1.3345 | 1.2735 | 1.3587 | 1.7473 | 1.8679 | 2.1478 | 2.2714 | 2.2495 | 2.3505 | 2.2978 | 2.3745 | 2.3409 | 2.1847 | 2.1883 | 2.1437 | 2.1034 | 2.1076 | 2.1466 | 1.7987 | 1.8157 | 1.6032
21 | 0.8108 | 0.77404 | 0.73589 | 0.72231 | 0.71869 | 0.75109 | 1.2043 | 1.3356 | 1.4314 | 1.4199 | 1.4718 | 1.5642 | 1.5645 | 1.4839 | 1.3033 | 1.2473 | 1.1604 | 1.168 | 1.1252 | 1.1457 | 1.1196 | 0.97304 | 0.90434 | 0.84999
22 | 0.90458 | 0.85153 | 0.81449 | 0.76423 | 0.75423 | 0.72379 | 0.74305 | 0.72139 | 0.62568 | 0.65679 | 0.71801 | 0.8047 | 0.85072 | 0.86749 | 0.84669 | 0.87847 | 0.85854 | 0.86864 | 0.83938 | 0.88091 | 0.93696 | 0.86352 | 0.82408 | 0.89151
23 | 4.5845 | 4.3195 | 4.1153 | 4.1106 | 3.9928 | 3.9981 | 4.7643 | 5.0089 | 5.34 | 5.5863 | 5.4183 | 5.6312 | 5.9235 | 5.8724 | 5.7401 | 5.336 | 5.0733 | 5.2176 | 5.1848 | 5.4556 | 5.9473 | 5.3562 | 5.3152 | 4.8219
24 | 2.4524 | 2.3159 | 2.1384 | 2.0555 | 1.9489 | 1.9912 | 2.3925 | 2.2139 | 2.3885 | 2.5496 | 2.6375 | 2.7184 | 2.7375 | 2.7797 | 2.6489 | 2.5134 | 2.3912 | 2.7097 | 2.6978 | 2.7119 | 3.0706 | 2.6796 | 2.9268 | 2.7116
25 | 1.0233 | 1.0405 | 1.0947 | 0.99989 | 0.96955 | 0.92744 | 0.95768 | 0.95978 | 0.85289 | 0.66184 | 0.90381 | 0.998 | 1.0045 | 1.06 | 0.85195 | 1.1231 | 1.0114 | 1.0079 | 0.99843 | 1.0836 | 1.1979 | 1.1773 | 1.2348 | 1.264
26 | 3.2099 | 3.177 | 3.1178 | 3.0938 | 3.0569 | 3.11 | 3.5912 | 3.7177 | 3.9607 | 3.7756 | 3.792 | 3.8232 | 3.9562 | 3.9352 | 3.8525 | 3.8225 | 3.8518 | 3.9136 | 3.7283 | 3.7638 | 3.8055 | 3.5723 | 3.227 | 3.2477
27 | 2.8743 | 2.8498 | 2.7385 | 2.6849 | 2.6495 | 2.6738 | 2.6681 | 3.1715 | 3.4093 | 3.3712 | 3.3077 | 3.3511 | 3.4829 | 3.4354 | 3.1755 | 3.2712 | 3.2894 | 3.2064 | 3.0258 | 2.9795 | 2.9811 | 2.936 | 2.7831 | 2.7119
28 | 1.4263 | 1.3643 | 1.2963 | 1.1869 | 1.1145 | 1.1387 | 1.2334 | 1.4558 | 1.584 | 1.6992 | 1.5358 | 1.6172 | 1.6354 | 1.6344 | 1.4237 | 1.4789 | 1.5224 | 1.5641 | 1.5884 | 1.6517 | 1.7482 | 1.5863 | 1.5034 | 1.437
29 | 3.3682 | 3.201 | 2.9374 | 3.0269 | 2.915 | 2.9282 | 4.1034 | 4.9368 | 5.1689 | 4.8685 | 4.739 | 5.1001 | 5.3616 | 5.0453 | 4.6208 | 4.3883 | 4.4172 | 4.3576 | 4.1915 | 4.5285 | 4.777 | 4.4261 | 4.1139 | 3.5347
30 | 0.66605 | 0.59372 | 0.49507 | 0.48142 | 0.41944 | 0.37571 | 0.66726 | 0.85289 | 1.0236 | 1.0593 | 1.0242 | 0.92625 | 1.067 | 1.0589 | 0.9815 | 0.90925 | 0.7879 | 0.77047 | 0.89656 | 1.0148 | 1.1853 | 1.1042 | 1.0095 | 0.82774
31 | 4.4224 | 4.0275 | 3.7142 | 3.6151 | 3.7052 | 3.672 | 4.0941 | 4.4709 | 4.9249 | 5.0937 | 5.4288 | 5.7479 | 5.924 | 5.7136 | 5.5198 | 5.4538 | 5.4049 | 5.4354 | 5.4544 | 5.5125 | 6.086 | 5.7666 | 5.6998 | 5.1098
32 | 1.5341 | 1.4811 | 1.3729 | 1.4214 | 1.4384 | 1.4297 | 1.5657 | 1.8753 | 1.9565 | 1.9513 | 1.9482 | 2.0578 | 2.0403 | 1.971 | 1.8589 | 1.7939 | 1.8624 | 1.8315 | 1.7079 | 1.7184 | 1.8014 | 1.6376 | 1.5728 | 1.5811

## Pc, Summer, S6
LoadID | 0 | 1 | 2 | 3 | 4 | 5 | 6 | 7 | 8 | 9 | 10 | 11 | 12 | 13 | 14 | 15 | 16 | 17 | 18 | 19 | 20 | 21 | 22 | 23
1 | 2.8513 | 2.822 | 2.7198 | 2.6702 | 2.6525 | 2.6905 | 2.6684 | 3.2618 | 3.5094 | 3.4639 | 3.4064 | 3.4482 | 3.5759 | 3.5073 | 3.2358 | 3.3355 | 3.3739 | 3.2622 | 3.0967 | 3.0577 | 3.0485 | 3.0141 | 2.7855 | 2.6934
2 | 1.1843 | 1.1311 | 1.0759 | 0.98449 | 0.92678 | 0.94958 | 1.0267 | 1.2284 | 1.3372 | 1.4334 | 1.2967 | 1.365 | 1.3789 | 1.3744 | 1.1957 | 1.2425 | 1.2829 | 1.3134 | 1.3378 | 1.393 | 1.4726 | 1.3379 | 1.2547 | 1.1951
3 | 2.3675 | 2.2464 | 2.0624 | 2.1286 | 2.0555 | 2.0698 | 2.9053 | 3.5296 | 3.6965 | 3.4791 | 3.3894 | 3.6469 | 3.8309 | 3.5971 | 3.2921 | 3.1258 | 3.1539 | 3.1014 | 2.9904 | 3.2351 | 3.409 | 3.1623 | 2.9122 | 2.4905
4 | 0.21595 | 0.19794 | 0.16749 | 0.162 | 0.1394 | 0.12357 | 0.20653 | 0.2324 | 0.27732 | 0.28883 | 0.27686 | 0.25168 | 0.29198 | 0.29611 | 0.2764 | 0.2569 | 0.2182 | 0.22195 | 0.24876 | 0.27741 | 0.32642 | 0.30084 | 0.29833 | 0.25586
5 | 0.64921 | 0.59878 | 0.5505 | 0.53437 | 0.53659 | 0.52549 | 0.58994 | 0.6021 | 0.66148 | 0.68712 | 0.72744 | 0.77136 | 0.79921 | 0.78135 | 0.75707 | 0.74791 | 0.73125 | 0.74877 | 0.74036 | 0.74348 | 0.82534 | 0.77657 | 0.80421 | 0.73541
6 | 3.8614 | 3.7351 | 3.4587 | 3.5728 | 3.5984 | 3.5661 | 3.9132 | 4.6095 | 4.8068 | 4.7995 | 4.785 | 5.0559 | 5.0206 | 4.8672 | 4.5949 | 4.435 | 4.5862 | 4.5327 | 4.2116 | 4.2299 | 4.4425 | 4.0306 | 3.932 | 3.9683
7 | 1.9531 | 1.8044 | 1.7349 | 1.747 | 1.6461 | 1.7285 | 2.2159 | 2.2503 | 2.5813 | 2.7379 | 2.6997 | 2.8245 | 2.7745 | 2.8951 | 2.8593 | 2.6719 | 2.6468 | 2.6326 | 2.553 | 2.5446 | 2.6075 | 2.1743 | 2.3001 | 2.0744
8 | 0.40327 | 0.3879 | 0.36666 | 0.35874 | 0.35123 | 0.36183 | 0.57156 | 0.60797 | 0.65068 | 0.64742 | 0.66831 | 0.71094 | 0.71379 | 0.68346 | 0.6028 | 0.57727 | 0.5319 | 0.54346 | 0.51752 | 0.52401 | 0.51563 | 0.44562 | 0.43661 | 0.41786
9 | 0.392 | 0.37359 | 0.3542 | 0.33278 | 0.32112 | 0.30419 | 0.31824 | 0.2794 | 0.24241 | 0.25677 | 0.27654 | 0.31056 | 0.33158 | 0.34608 | 0.3394 | 0.35111 | 0.33535 | 0.35006 | 0.33015 | 0.34214 | 0.36792 | 0.33502 | 0.34962 | 0.3829
10 | 0.77616 | 0.72576 | 0.69505 | 0.69711 | 0.68522 | 0.6928 | 0.8244 | 0.90646 | 0.96785 | 1.0096 | 0.98312 | 1.0205 | 1.0694 | 1.0502 | 1.0246 | 0.9512 | 0.91326 | 0.92632 | 0.9311 | 0.9851 | 1.0693 | 0.96761 | 0.92409 | 0.82457
11 | 0.42225 | 0.39562 | 0.36632 | 0.35254 | 0.33823 | 0.34995 | 0.42001 | 0.40836 | 0.44147 | 0.46969 | 0.48847 | 0.50271 | 0.50373 | 0.50583 | 0.48058 | 0.45554 | 0.43856 | 0.49028 | 0.49429 | 0.49956 | 0.56323 | 0.49391 | 0.51916 | 0.47354
12 | 1.6839 | 1.7108 | 1.8135 | 1.6537 | 1.6146 | 1.5509 | 1.5918 | 1.647 | 1.4636 | 1.1293 | 1.5529 | 1.7136 | 1.7187 | 1.8008 | 1.4395 | 1.9085 | 1.7293 | 1.705 | 1.7034 | 1.8568 | 2.0465 | 2.0196 | 2.0693 | 2.1067
13 | 4.0042 | 3.9671 | 3.8852 | 3.8516 | 3.7925 | 3.8474 | 4.4464 | 4.5454 | 4.8403 | 4.6193 | 4.6332 | 4.6735 | 4.8421 | 4.8312 | 4.7325 | 4.6954 | 4.7163 | 4.8113 | 4.5694 | 4.6059 | 4.665 | 4.3714 | 4.0036 | 4.0429
14 | 2.764 | 2.7406 | 2.6332 | 2.5815 | 2.5469 | 2.5697 | 2.5648 | 3.0452 | 3.2735 | 3.2371 | 3.1759 | 3.2176 | 3.3445 | 3.2997 | 3.0502 | 3.1421 | 3.1588 | 3.0801 | 2.9059 | 2.8612 | 2.8631 | 2.8194 | 2.6752 | 2.6076
15 | 0.67498 | 0.64621 | 0.61355 | 0.562 | 0.52697 | 0.53746 | 0.58282 | 0.68239 | 0.7423 | 0.79657 | 0.71958 | 0.75788 | 0.76694 | 0.76768 | 0.66923 | 0.69501 | 0.71418 | 0.7353 | 0.74536 | 0.77442 | 0.82026 | 0.74375 | 0.70928 | 0.67936
16 | 1.0971 | 1.0417 | 0.95621 | 0.98619 | 0.95114 | 0.95667 | 1.3418 | 1.6229 | 1.6995 | 1.6 | 1.5582 | 1.6767 | 1.762 | 1.6561 | 1.5161 | 1.4397 | 1.4511 | 1.429 | 1.3763 | 1.488 | 1.5688 | 1.4545 | 1.3451 | 1.1528
17 | 0.4308 | 0.38066 | 0.3159 | 0.30773 | 0.26919 | 0.24193 | 0.43765 | 0.57891 | 0.69574 | 0.71886 | 0.69653 | 0.62914 | 0.72343 | 0.71402 | 0.66067 | 0.61152 | 0.53263 | 0.51555 | 0.60579 | 0.68824 | 0.80244 | 0.74951 | 0.67082 | 0.54311
18 | 1.0139 | 0.93417 | 0.85905 | 0.83406 | 0.83893 | 0.82238 | 0.92272 | 0.94719 | 1.0408 | 1.0808 | 1.1449 | 1.2138 | 1.2571 | 1.2275 | 1.1891 | 1.1747 | 1.1499 | 1.1756 | 1.1639 | 1.1694 | 1.2976 | 1.2217 | 1.2601 | 1.1504
19 | 2.8019 | 2.7025 | 2.5063 | 2.5981 | 2.6361 | 2.6245 | 2.8709 | 3.4696 | 3.6206 | 3.6089 | 3.606 | 3.808 | 3.7727 | 3.6375 | 3.4288 | 3.3087 | 3.4424 | 3.3763 | 3.1543 | 3.177 | 3.3269 | 3.0276 | 2.8834 | 2.8926
20 | 1.4889 | 1.3592 | 1.3171 | 1.3345 | 1.2735 | 1.3587 | 1.7473 | 1.8679 | 2.1478 | 2.2714 | 2.2495 | 2.3505 | 2.2978 | 2.3745 | 2.3409 | 2.1847 | 2.1883 | 2.1437 | 2.1034 | 2.1076 | 2.1466 | 1.7987 | 1.8157 | 1.6032
21 | 0.8108 | 0.77404 | 0.73589 | 0.72231 | 0.71869 | 0.75109 | 1.2043 | 1.3356 | 1.4314 | 1.4199 | 1.4718 | 1.5642 | 1.5645 | 1.4839 | 1.3033 | 1.2473 | 1.1604 | 1.168 | 1.1252 | 1.1457 | 1.1196 | 0.97304 | 0.90434 | 0.84999
22 | 0.90458 | 0.85153 | 0.81449 | 0.76423 | 0.75423 | 0.72379 | 0.74305 | 0.72139 | 0.62568 | 0.65679 | 0.71801 | 0.8047 | 0.85072 | 0.86749 | 0.84669 | 0.87847 | 0.85854 | 0.86864 | 0.83938 | 0.88091 | 0.93696 | 0.86352 | 0.82408 | 0.89151
23 | 4.5845 | 4.3195 | 4.1153 | 4.1106 | 3.9928 | 3.9981 | 4.7643 | 5.0089 | 5.34 | 5.5863 | 5.4183 | 5.6312 | 5.9235 | 5.8724 | 5.7401 | 5.336 | 5.0733 | 5.2176 | 5.1848 | 5.4556 | 5.9473 | 5.3562 | 5.3152 | 4.8219
24 | 2.4524 | 2.3159 | 2.1384 | 2.0555 | 1.9489 | 1.9912 | 2.3925 | 2.2139 | 2.3885 | 2.5496 | 2.6375 | 2.7184 | 2.7375 | 2.7797 | 2.6489 | 2.5134 | 2.3912 | 2.7097 | 2.6978 | 2.7119 | 3.0706 | 2.6796 | 2.9268 | 2.7116
25 | 1.0233 | 1.0405 | 1.0947 | 0.99989 | 0.96955 | 0.92744 | 0.95768 | 0.95978 | 0.85289 | 0.66184 | 0.90381 | 0.998 | 1.0045 | 1.06 | 0.85195 | 1.1231 | 1.0114 | 1.0079 | 0.99843 | 1.0836 | 1.1979 | 1.1773 | 1.2348 | 1.264
26 | 3.2099 | 3.177 | 3.1178 | 3.0938 | 3.0569 | 3.11 | 3.5912 | 3.7177 | 3.9607 | 3.7756 | 3.792 | 3.8232 | 3.9562 | 3.9352 | 3.8525 | 3.8225 | 3.8518 | 3.9136 | 3.7283 | 3.7638 | 3.8055 | 3.5723 | 3.227 | 3.2477
27 | 2.8743 | 2.8498 | 2.7385 | 2.6849 | 2.6495 | 2.6738 | 2.6681 | 3.1715 | 3.4093 | 3.3712 | 3.3077 | 3.3511 | 3.4829 | 3.4354 | 3.1755 | 3.2712 | 3.2894 | 3.2064 | 3.0258 | 2.9795 | 2.9811 | 2.936 | 2.7831 | 2.7119
28 | 1.4263 | 1.3643 | 1.2963 | 1.1869 | 1.1145 | 1.1387 | 1.2334 | 1.4558 | 1.584 | 1.6992 | 1.5358 | 1.6172 | 1.6354 | 1.6344 | 1.4237 | 1.4789 | 1.5224 | 1.5641 | 1.5884 | 1.6517 | 1.7482 | 1.5863 | 1.5034 | 1.437
29 | 3.3682 | 3.201 | 2.9374 | 3.0269 | 2.915 | 2.9282 | 4.1034 | 4.9368 | 5.1689 | 4.8685 | 4.739 | 5.1001 | 5.3616 | 5.0453 | 4.6208 | 4.3883 | 4.4172 | 4.3576 | 4.1915 | 4.5285 | 4.777 | 4.4261 | 4.1139 | 3.5347
30 | 0.66605 | 0.59372 | 0.49507 | 0.48142 | 0.41944 | 0.37571 | 0.66726 | 0.85289 | 1.0236 | 1.0593 | 1.0242 | 0.92625 | 1.067 | 1.0589 | 0.9815 | 0.90925 | 0.7879 | 0.77047 | 0.89656 | 1.0148 | 1.1853 | 1.1042 | 1.0095 | 0.82774
31 | 4.4224 | 4.0275 | 3.7142 | 3.6151 | 3.7052 | 3.672 | 4.0941 | 4.4709 | 4.9249 | 5.0937 | 5.4288 | 5.7479 | 5.924 | 5.7136 | 5.5198 | 5.4538 | 5.4049 | 5.4354 | 5.4544 | 5.5125 | 6.086 | 5.7666 | 5.6998 | 5.1098
32 | 1.5341 | 1.4811 | 1.3729 | 1.4214 | 1.4384 | 1.4297 | 1.5657 | 1.8753 | 1.9565 | 1.9513 | 1.9482 | 2.0578 | 2.0403 | 1.971 | 1.8589 | 1.7939 | 1.8624 | 1.8315 | 1.7079 | 1.7184 | 1.8014 | 1.6376 | 1.5728 | 1.5811

## Pc, Summer, S7
LoadID | 0 | 1 | 2 | 3 | 4 | 5 | 6 | 7 | 8 | 9 | 10 | 11 | 12 | 13 | 14 | 15 | 16 | 17 | 18 | 19 | 20 | 21 | 22 | 23
1 | 2.6575 | 2.6302 | 2.535 | 2.4887 | 2.4722 | 2.5076 | 2.4871 | 3.0401 | 3.2709 | 3.2284 | 3.1749 | 3.2139 | 3.3329 | 3.2689 | 3.0159 | 3.1089 | 3.1446 | 3.0405 | 2.8862 | 2.8499 | 2.8413 | 2.8093 | 2.5962 | 2.5104
2 | 1.1155 | 1.0664 | 1.0137 | 0.92787 | 0.87222 | 0.89219 | 0.96569 | 1.1464 | 1.2476 | 1.3379 | 1.2097 | 1.2737 | 1.2874 | 1.2852 | 1.1189 | 1.1624 | 1.1982 | 1.2292 | 1.2499 | 1.3004 | 1.3756 | 1.249 | 1.1784 | 1.1247
3 | 2.2223 | 2.1098 | 1.9367 | 1.9977 | 1.9271 | 1.9387 | 2.7195 | 3.2918 | 3.4471 | 3.2452 | 3.1606 | 3.401 | 3.5736 | 3.3583 | 3.0743 | 2.9193 | 2.9429 | 2.8974 | 2.7911 | 3.018 | 3.1815 | 2.95 | 2.7262 | 2.3356
4 | 0.20909 | 0.19256 | 0.16334 | 0.15784 | 0.13554 | 0.11994 | 0.19832 | 0.21762 | 0.25936 | 0.2705 | 0.25881 | 0.23553 | 0.27366 | 0.27879 | 0.26061 | 0.24238 | 0.20502 | 0.21022 | 0.23382 | 0.25994 | 0.30634 | 0.28169 | 0.284 | 0.24563
5 | 0.6129 | 0.56616 | 0.52032 | 0.5049 | 0.50574 | 0.49454 | 0.55567 | 0.56219 | 0.61741 | 0.64172 | 0.67877 | 0.71989 | 0.74642 | 0.73105 | 0.70861 | 0.70002 | 0.6832 | 0.70124 | 0.69202 | 0.69434 | 0.77136 | 0.7251 | 0.7555 | 0.69259
6 | 3.6251 | 3.5082 | 3.2478 | 3.3528 | 3.3726 | 3.3397 | 3.6667 | 4.2996 | 4.4831 | 4.4776 | 4.4623 | 4.7155 | 4.6844 | 4.5458 | 4.2926 | 4.1434 | 4.2801 | 4.2358 | 3.9319 | 3.947 | 4.1476 | 3.761 | 3.6846 | 3.7225
7 | 1.8464 | 1.7086 | 1.6411 | 1.6512 | 1.553 | 1.6269 | 2.0848 | 2.1007 | 2.4088 | 2.5562 | 2.5188 | 2.6357 | 2.591 | 2.7077 | 2.6749 | 2.5001 | 2.4724 | 2.4649 | 2.386 | 2.3763 | 2.4373 | 2.0309 | 2.1636 | 1.9573
8 | 0.38368 | 0.36962 | 0.34898 | 0.34122 | 0.33297 | 0.342 | 0.53855 | 0.56766 | 0.60735 | 0.60472 | 0.62365 | 0.66358 | 0.6668 | 0.63982 | 0.56483 | 0.54098 | 0.4974 | 0.50988 | 0.48432 | 0.48979 | 0.48269 | 0.41663 | 0.41288 | 0.39662
9 | 0.37318 | 0.35628 | 0.33736 | 0.31702 | 0.30491 | 0.28829 | 0.30244 | 0.26142 | 0.22682 | 0.24062 | 0.25851 | 0.29041 | 0.31056 | 0.32536 | 0.31933 | 0.33019 | 0.31421 | 0.32963 | 0.30969 | 0.32028 | 0.34503 | 0.31355 | 0.3318 | 0.36404
10 | 0.72927 | 0.68249 | 0.65324 | 0.65488 | 0.64287 | 0.64929 | 0.77274 | 0.84561 | 0.90274 | 0.94201 | 0.91688 | 0.95187 | 0.99791 | 0.9809 | 0.95718 | 0.88876 | 0.85243 | 0.86589 | 0.86931 | 0.91919 | 0.99818 | 0.90283 | 0.86574 | 0.7739
11 | 0.40137 | 0.37681 | 0.34865 | 0.33544 | 0.32086 | 0.33094 | 0.39729 | 0.38162 | 0.41235 | 0.43907 | 0.45604 | 0.4695 | 0.47102 | 0.47426 | 0.45091 | 0.42752 | 0.4104 | 0.46032 | 0.46267 | 0.467 | 0.52705 | 0.46164 | 0.48982 | 0.44852
12 | 1.5773 | 1.6026 | 1.6975 | 1.5482 | 1.5105 | 1.4503 | 1.4894 | 1.536 | 1.3651 | 1.0538 | 1.4482 | 1.5981 | 1.6034 | 1.6812 | 1.3447 | 1.7817 | 1.6135 | 1.5925 | 1.5897 | 1.732 | 1.9095 | 1.8836 | 1.9346 | 1.9707
13 | 3.7477 | 3.7136 | 3.6356 | 3.6036 | 3.546 | 3.5955 | 4.1559 | 4.2385 | 4.5131 | 4.308 | 4.3198 | 4.3577 | 4.5161 | 4.5085 | 4.4169 | 4.3822 | 4.3991 | 4.4911 | 4.2628 | 4.2956 | 4.3522 | 4.0769 | 3.7434 | 3.7825
14 | 2.5839 | 2.5624 | 2.4615 | 2.4129 | 2.3794 | 2.3998 | 2.3964 | 2.8393 | 3.0519 | 3.0184 | 2.9608 | 2.9999 | 3.1187 | 3.0782 | 2.8459 | 2.9315 | 2.9457 | 2.8742 | 2.7104 | 2.6681 | 2.6706 | 2.6291 | 2.4994 | 2.4376
15 | 0.63692 | 0.61037 | 0.57908 | 0.53066 | 0.49677 | 0.5057 | 0.54904 | 0.63702 | 0.69274 | 0.74373 | 0.67144 | 0.70733 | 0.71634 | 0.71831 | 0.62674 | 0.65072 | 0.66729 | 0.68868 | 0.69668 | 0.72317 | 0.76662 | 0.69451 | 0.66702 | 0.64035
16 | 1.0304 | 0.97902 | 0.89846 | 0.92602 | 0.89211 | 0.89642 | 1.2565 | 1.5137 | 1.5849 | 1.4926 | 1.4531 | 1.5637 | 1.6437 | 1.5463 | 1.4161 | 1.3448 | 1.3541 | 1.3352 | 1.2848 | 1.3883 | 1.4643 | 1.3569 | 1.2597 | 1.0817
17 | 0.41325 | 0.3669 | 0.30528 | 0.2971 | 0.25932 | 0.23263 | 0.41665 | 0.54108 | 0.64979 | 0.67195 | 0.65034 | 0.58781 | 0.67655 | 0.6697 | 0.62025 | 0.57437 | 0.49891 | 0.48556 | 0.56758 | 0.64355 | 0.75106 | 0.70053 | 0.63414 | 0.51694
18 | 0.9567 | 0.88279 | 0.81152 | 0.78766 | 0.79034 | 0.77364 | 0.86875 | 0.88434 | 0.97144 | 1.0093 | 1.0682 | 1.1328 | 1.1739 | 1.1483 | 1.1128 | 1.0993 | 1.0742 | 1.1007 | 1.0878 | 1.092 | 1.2126 | 1.1406 | 1.1834 | 1.0829
19 | 2.6232 | 2.531 | 2.3468 | 2.4318 | 2.4654 | 2.4533 | 2.6846 | 3.2353 | 3.3759 | 3.3656 | 3.3621 | 3.5506 | 3.5186 | 3.3945 | 3.2003 | 3.0883 | 3.211 | 3.1518 | 2.9429 | 2.9631 | 3.104 | 2.8238 | 2.6964 | 2.7067
20 | 1.3995 | 1.279 | 1.2384 | 1.2541 | 1.1953 | 1.2735 | 1.6373 | 1.7424 | 2.0032 | 2.119 | 2.0978 | 2.1922 | 2.1439 | 2.2173 | 2.1863 | 2.0406 | 2.042 | 2.0031 | 1.9634 | 1.9664 | 2.0039 | 1.6784 | 1.7012 | 1.505
21 | 0.76742 | 0.73355 | 0.69673 | 0.6835 | 0.67827 | 0.7072 | 1.1312 | 1.2463 | 1.3355 | 1.3254 | 1.3729 | 1.4593 | 1.4605 | 1.3873 | 1.2192 | 1.167 | 1.0841 | 1.0937 | 1.0517 | 1.07 | 1.0467 | 0.90887 | 0.85179 | 0.80296
22 | 0.85482 | 0.80578 | 0.76999 | 0.72257 | 0.7114 | 0.68175 | 0.70129 | 0.67388 | 0.58449 | 0.6141 | 0.67036 | 0.75144 | 0.79519 | 0.81274 | 0.79363 | 0.82318 | 0.80267 | 0.81465 | 0.78529 | 0.82312 | 0.87644 | 0.80679 | 0.77699 | 0.84166
23 | 4.3276 | 4.0825 | 3.8863 | 3.8792 | 3.7607 | 3.7598 | 4.4813 | 4.6756 | 4.9833 | 5.2158 | 5.0554 | 5.2552 | 5.5315 | 5.4929 | 5.3709 | 4.994 | 4.7401 | 4.8866 | 4.8462 | 5.0946 | 5.5579 | 5.0013 | 4.9955 | 4.5443
24 | 2.3404 | 2.215 | 2.0437 | 1.9638 | 1.8557 | 1.8893 | 2.2707 | 2.0705 | 2.2324 | 2.3854 | 2.4636 | 2.5403 | 2.5621 | 2.6104 | 2.4898 | 2.3632 | 2.2402 | 2.5491 | 2.5283 | 2.5373 | 2.8767 | 2.5066 | 2.7695 | 2.5775
25 | 0.96159 | 0.97788 | 1.0276 | 0.93879 | 0.90927 | 0.86918 | 0.89842 | 0.89556 | 0.79582 | 0.61815 | 0.84315 | 0.93113 | 0.93773 | 0.99072 | 0.79704 | 1.0497 | 0.94434 | 0.94278 | 0.93255 | 1.0113 | 1.1186 | 1.0986 | 1.1568 | 1.1853
26 | 2.9995 | 2.9691 | 2.9131 | 2.8904 | 2.8548 | 2.9034 | 3.353 | 3.4661 | 3.6924 | 3.5203 | 3.5351 | 3.5644 | 3.6889 | 3.6706 | 3.5937 | 3.5657 | 3.5917 | 3.651 | 3.4769 | 3.5094 | 3.5489 | 3.3308 | 3.0137 | 3.0342
27 | 2.6868 | 2.6642 | 2.5596 | 2.5093 | 2.4751 | 2.4969 | 2.4926 | 2.957 | 3.1785 | 3.1434 | 3.0837 | 3.1243 | 3.2478 | 3.2048 | 2.9627 | 3.0519 | 3.0675 | 2.9919 | 2.8221 | 2.7784 | 2.7806 | 2.7378 | 2.5999 | 2.5348
28 | 1.345 | 1.2878 | 1.2226 | 1.1199 | 1.05 | 1.0708 | 1.1612 | 1.3589 | 1.4782 | 1.5863 | 1.4329 | 1.5092 | 1.5273 | 1.5289 | 1.3329 | 1.3843 | 1.4223 | 1.4645 | 1.4844 | 1.5422 | 1.6336 | 1.4811 | 1.4131 | 1.3537
29 | 3.1653 | 3.0104 | 2.7619 | 2.844 | 2.7356 | 2.7451 | 3.8439 | 4.6047 | 4.8206 | 4.5419 | 4.4195 | 4.7567 | 5.0023 | 4.7118 | 4.3167 | 4.0999 | 4.1225 | 4.0726 | 3.9132 | 4.2254 | 4.4594 | 4.1297 | 3.8541 | 3.3184
30 | 0.64032 | 0.57356 | 0.4795 | 0.46584 | 0.40497 | 0.36209 | 0.63648 | 0.79746 | 0.95623 | 0.99051 | 0.95647 | 0.86569 | 0.99825 | 0.99391 | 0.92227 | 0.85481 | 0.73848 | 0.72651 | 0.84056 | 0.94928 | 1.11 | 1.0324 | 0.95572 | 0.78939
31 | 4.1492 | 3.7821 | 3.4871 | 3.3934 | 3.4731 | 3.4391 | 3.8362 | 4.1706 | 4.5933 | 4.7521 | 5.0625 | 5.3606 | 5.5267 | 5.3351 | 5.1552 | 5.0935 | 5.0434 | 5.0778 | 5.0906 | 5.1427 | 5.6798 | 5.3793 | 5.3333 | 4.7876
32 | 1.4376 | 1.3885 | 1.2868 | 1.3316 | 1.3463 | 1.3373 | 1.4651 | 1.7489 | 1.8244 | 1.82 | 1.8166 | 1.9189 | 1.9032 | 1.8398 | 1.7355 | 1.6749 | 1.7375 | 1.7104 | 1.5938 | 1.603 | 1.6811 | 1.5276 | 1.4718 | 1.4809

## Pc, Summer, S8
LoadID | 0 | 1 | 2 | 3 | 4 | 5 | 6 | 7 | 8 | 9 | 10 | 11 | 12 | 13 | 14 | 15 | 16 | 17 | 18 | 19 | 20 | 21 | 22 | 23
1 | 2.6575 | 2.6302 | 2.535 | 2.4887 | 2.4722 | 2.5076 | 2.4871 | 3.0401 | 3.2709 | 3.2284 | 3.1749 | 3.2139 | 3.3329 | 3.2689 | 3.0159 | 3.1089 | 3.1446 | 3.0405 | 2.8862 | 2.8499 | 2.8413 | 2.8093 | 2.5962 | 2.5104
2 | 1.1155 | 1.0664 | 1.0137 | 0.92787 | 0.87222 | 0.89219 | 0.96569 | 1.1464 | 1.2476 | 1.3379 | 1.2097 | 1.2737 | 1.2874 | 1.2852 | 1.1189 | 1.1624 | 1.1982 | 1.2292 | 1.2499 | 1.3004 | 1.3756 | 1.249 | 1.1784 | 1.1247
3 | 2.2223 | 2.1098 | 1.9367 | 1.9977 | 1.9271 | 1.9387 | 2.7195 | 3.2918 | 3.4471 | 3.2452 | 3.1606 | 3.401 | 3.5736 | 3.3583 | 3.0743 | 2.9193 | 2.9429 | 2.8974 | 2.7911 | 3.018 | 3.1815 | 2.95 | 2.7262 | 2.3356
4 | 0.20909 | 0.19256 | 0.16334 | 0.15784 | 0.13554 | 0.11994 | 0.19832 | 0.21762 | 0.25936 | 0.2705 | 0.25881 | 0.23553 | 0.27366 | 0.27879 | 0.26061 | 0.24238 | 0.20502 | 0.21022 | 0.23382 | 0.25994 | 0.30634 | 0.28169 | 0.284 | 0.24563
5 | 0.6129 | 0.56616 | 0.52032 | 0.5049 | 0.50574 | 0.49454 | 0.55567 | 0.56219 | 0.61741 | 0.64172 | 0.67877 | 0.71989 | 0.74642 | 0.73105 | 0.70861 | 0.70002 | 0.6832 | 0.70124 | 0.69202 | 0.69434 | 0.77136 | 0.7251 | 0.7555 | 0.69259
6 | 3.6251 | 3.5082 | 3.2478 | 3.3528 | 3.3726 | 3.3397 | 3.6667 | 4.2996 | 4.4831 | 4.4776 | 4.4623 | 4.7155 | 4.6844 | 4.5458 | 4.2926 | 4.1434 | 4.2801 | 4.2358 | 3.9319 | 3.947 | 4.1476 | 3.761 | 3.6846 | 3.7225
7 | 1.8464 | 1.7086 | 1.6411 | 1.6512 | 1.553 | 1.6269 | 2.0848 | 2.1007 | 2.4088 | 2.5562 | 2.5188 | 2.6357 | 2.591 | 2.7077 | 2.6749 | 2.5001 | 2.4724 | 2.4649 | 2.386 | 2.3763 | 2.4373 | 2.0309 | 2.1636 | 1.9573
8 | 0.38368 | 0.36962 | 0.34898 | 0.34122 | 0.33297 | 0.342 | 0.53855 | 0.56766 | 0.60735 | 0.60472 | 0.62365 | 0.66358 | 0.6668 | 0.63982 | 0.56483 | 0.54098 | 0.4974 | 0.50988 | 0.48432 | 0.48979 | 0.48269 | 0.41663 | 0.41288 | 0.39662
9 | 0.37318 | 0.35628 | 0.33736 | 0.31702 | 0.30491 | 0.28829 | 0.30244 | 0.26142 | 0.22682 | 0.24062 | 0.25851 | 0.29041 | 0.31056 | 0.32536 | 0.31933 | 0.33019 | 0.31421 | 0.32963 | 0.30969 | 0.32028 | 0.34503 | 0.31355 | 0.3318 | 0.36404
10 | 0.72927 | 0.68249 | 0.65324 | 0.65488 | 0.64287 | 0.64929 | 0.77274 | 0.84561 | 0.90274 | 0.94201 | 0.91688 | 0.95187 | 0.99791 | 0.9809 | 0.95718 | 0.88876 | 0.85243 | 0.86589 | 0.86931 | 0.91919 | 0.99818 | 0.90283 | 0.86574 | 0.7739
11 | 0.40137 | 0.37681 | 0.34865 | 0.33544 | 0.32086 | 0.33094 | 0.39729 | 0.38162 | 0.41235 | 0.43907 | 0.45604 | 0.4695 | 0.47102 | 0.47426 | 0.45091 | 0.42752 | 0.4104 | 0.46032 | 0.46267 | 0.467 | 0.52705 | 0.46164 | 0.48982 | 0.44852
12 | 1.5773 | 1.6026 | 1.6975 | 1.5482 | 1.5105 | 1.4503 | 1.4894 | 1.536 | 1.3651 | 1.0538 | 1.4482 | 1.5981 | 1.6034 | 1.6812 | 1.3447 | 1.7817 | 1.6135 | 1.5925 | 1.5897 | 1.732 | 1.9095 | 1.8836 | 1.9346 | 1.9707
13 | 3.7477 | 3.7136 | 3.6356 | 3.6036 | 3.546 | 3.5955 | 4.1559 | 4.2385 | 4.5131 | 4.308 | 4.3198 | 4.3577 | 4.5161 | 4.5085 | 4.4169 | 4.3822 | 4.3991 | 4.4911 | 4.2628 | 4.2956 | 4.3522 | 4.0769 | 3.7434 | 3.7825
14 | 2.5839 | 2.5624 | 2.4615 | 2.4129 | 2.3794 | 2.3998 | 2.3964 | 2.8393 | 3.0519 | 3.0184 | 2.9608 | 2.9999 | 3.1187 | 3.0782 | 2.8459 | 2.9315 | 2.9457 | 2.8742 | 2.7104 | 2.6681 | 2.6706 | 2.6291 | 2.4994 | 2.4376
15 | 0.63692 | 0.61037 | 0.57908 | 0.53066 | 0.49677 | 0.5057 | 0.54904 | 0.63702 | 0.69274 | 0.74373 | 0.67144 | 0.70733 | 0.71634 | 0.71831 | 0.62674 | 0.65072 | 0.66729 | 0.68868 | 0.69668 | 0.72317 | 0.76662 | 0.69451 | 0.66702 | 0.64035
16 | 1.0304 | 0.97902 | 0.89846 | 0.92602 | 0.89211 | 0.89642 | 1.2565 | 1.5137 | 1.5849 | 1.4926 | 1.4531 | 1.5637 | 1.6437 | 1.5463 | 1.4161 | 1.3448 | 1.3541 | 1.3352 | 1.2848 | 1.3883 | 1.4643 | 1.3569 | 1.2597 | 1.0817
17 | 0.41325 | 0.3669 | 0.30528 | 0.2971 | 0.25932 | 0.23263 | 0.41665 | 0.54108 | 0.64979 | 0.67195 | 0.65034 | 0.58781 | 0.67655 | 0.6697 | 0.62025 | 0.57437 | 0.49891 | 0.48556 | 0.56758 | 0.64355 | 0.75106 | 0.70053 | 0.63414 | 0.51694
18 | 0.9567 | 0.88279 | 0.81152 | 0.78766 | 0.79034 | 0.77364 | 0.86875 | 0.88434 | 0.97144 | 1.0093 | 1.0682 | 1.1328 | 1.1739 | 1.1483 | 1.1128 | 1.0993 | 1.0742 | 1.1007 | 1.0878 | 1.092 | 1.2126 | 1.1406 | 1.1834 | 1.0829
19 | 2.6232 | 2.531 | 2.3468 | 2.4318 | 2.4654 | 2.4533 | 2.6846 | 3.2353 | 3.3759 | 3.3656 | 3.3621 | 3.5506 | 3.5186 | 3.3945 | 3.2003 | 3.0883 | 3.211 | 3.1518 | 2.9429 | 2.9631 | 3.104 | 2.8238 | 2.6964 | 2.7067
20 | 1.3995 | 1.279 | 1.2384 | 1.2541 | 1.1953 | 1.2735 | 1.6373 | 1.7424 | 2.0032 | 2.119 | 2.0978 | 2.1922 | 2.1439 | 2.2173 | 2.1863 | 2.0406 | 2.042 | 2.0031 | 1.9634 | 1.9664 | 2.0039 | 1.6784 | 1.7012 | 1.505
21 | 0.76742 | 0.73355 | 0.69673 | 0.6835 | 0.67827 | 0.7072 | 1.1312 | 1.2463 | 1.3355 | 1.3254 | 1.3729 | 1.4593 | 1.4605 | 1.3873 | 1.2192 | 1.167 | 1.0841 | 1.0937 | 1.0517 | 1.07 | 1.0467 | 0.90887 | 0.85179 | 0.80296
22 | 0.85482 | 0.80578 | 0.76999 | 0.72257 | 0.7114 | 0.68175 | 0.70129 | 0.67388 | 0.58449 | 0.6141 | 0.67036 | 0.75144 | 0.79519 | 0.81274 | 0.79363 | 0.82318 | 0.80267 | 0.81465 | 0.78529 | 0.82312 | 0.87644 | 0.80679 | 0.77699 | 0.84166
23 | 4.3276 | 4.0825 | 3.8863 | 3.8792 | 3.7607 | 3.7598 | 4.4813 | 4.6756 | 4.9833 | 5.2158 | 5.0554 | 5.2552 | 5.5315 | 5.4929 | 5.3709 | 4.994 | 4.7401 | 4.8866 | 4.8462 | 5.0946 | 5.5579 | 5.0013 | 4.9955 | 4.5443
24 | 2.3404 | 2.215 | 2.0437 | 1.9638 | 1.8557 | 1.8893 | 2.2707 | 2.0705 | 2.2324 | 2.3854 | 2.4636 | 2.5403 | 2.5621 | 2.6104 | 2.4898 | 2.3632 | 2.2402 | 2.5491 | 2.5283 | 2.5373 | 2.8767 | 2.5066 | 2.7695 | 2.5775
25 | 0.96159 | 0.97788 | 1.0276 | 0.93879 | 0.90927 | 0.86918 | 0.89842 | 0.89556 | 0.79582 | 0.61815 | 0.84315 | 0.93113 | 0.93773 | 0.99072 | 0.79704 | 1.0497 | 0.94434 | 0.94278 | 0.93255 | 1.0113 | 1.1186 | 1.0986 | 1.1568 | 1.1853
26 | 2.9995 | 2.9691 | 2.9131 | 2.8904 | 2.8548 | 2.9034 | 3.353 | 3.4661 | 3.6924 | 3.5203 | 3.5351 | 3.5644 | 3.6889 | 3.6706 | 3.5937 | 3.5657 | 3.5917 | 3.651 | 3.4769 | 3.5094 | 3.5489 | 3.3308 | 3.0137 | 3.0342
27 | 2.6868 | 2.6642 | 2.5596 | 2.5093 | 2.4751 | 2.4969 | 2.4926 | 2.957 | 3.1785 | 3.1434 | 3.0837 | 3.1243 | 3.2478 | 3.2048 | 2.9627 | 3.0519 | 3.0675 | 2.9919 | 2.8221 | 2.7784 | 2.7806 | 2.7378 | 2.5999 | 2.5348
28 | 1.345 | 1.2878 | 1.2226 | 1.1199 | 1.05 | 1.0708 | 1.1612 | 1.3589 | 1.4782 | 1.5863 | 1.4329 | 1.5092 | 1.5273 | 1.5289 | 1.3329 | 1.3843 | 1.4223 | 1.4645 | 1.4844 | 1.5422 | 1.6336 | 1.4811 | 1.4131 | 1.3537
29 | 3.1653 | 3.0104 | 2.7619 | 2.844 | 2.7356 | 2.7451 | 3.8439 | 4.6047 | 4.8206 | 4.5419 | 4.4195 | 4.7567 | 5.0023 | 4.7118 | 4.3167 | 4.0999 | 4.1225 | 4.0726 | 3.9132 | 4.2254 | 4.4594 | 4.1297 | 3.8541 | 3.3184
30 | 0.64032 | 0.57356 | 0.4795 | 0.46584 | 0.40497 | 0.36209 | 0.63648 | 0.79746 | 0.95623 | 0.99051 | 0.95647 | 0.86569 | 0.99825 | 0.99391 | 0.92227 | 0.85481 | 0.73848 | 0.72651 | 0.84056 | 0.94928 | 1.11 | 1.0324 | 0.95572 | 0.78939
31 | 4.1492 | 3.7821 | 3.4871 | 3.3934 | 3.4731 | 3.4391 | 3.8362 | 4.1706 | 4.5933 | 4.7521 | 5.0625 | 5.3606 | 5.5267 | 5.3351 | 5.1552 | 5.0935 | 5.0434 | 5.0778 | 5.0906 | 5.1427 | 5.6798 | 5.3793 | 5.3333 | 4.7876
32 | 1.4376 | 1.3885 | 1.2868 | 1.3316 | 1.3463 | 1.3373 | 1.4651 | 1.7489 | 1.8244 | 1.82 | 1.8166 | 1.9189 | 1.9032 | 1.8398 | 1.7355 | 1.6749 | 1.7375 | 1.7104 | 1.5938 | 1.603 | 1.6811 | 1.5276 | 1.4718 | 1.4809

## Pc, Summer, S9
LoadID | 0 | 1 | 2 | 3 | 4 | 5 | 6 | 7 | 8 | 9 | 10 | 11 | 12 | 13 | 14 | 15 | 16 | 17 | 18 | 19 | 20 | 21 | 22 | 23
1 | 2.6575 | 2.6302 | 2.535 | 2.4887 | 2.4722 | 2.5076 | 2.4871 | 3.0401 | 3.2709 | 3.2284 | 3.1749 | 3.2139 | 3.3329 | 3.2689 | 3.0159 | 3.1089 | 3.1446 | 3.0405 | 2.8862 | 2.8499 | 2.8413 | 2.8093 | 2.5962 | 2.5104
2 | 1.1155 | 1.0664 | 1.0137 | 0.92787 | 0.87222 | 0.89219 | 0.96569 | 1.1464 | 1.2476 | 1.3379 | 1.2097 | 1.2737 | 1.2874 | 1.2852 | 1.1189 | 1.1624 | 1.1982 | 1.2292 | 1.2499 | 1.3004 | 1.3756 | 1.249 | 1.1784 | 1.1247
3 | 2.2223 | 2.1098 | 1.9367 | 1.9977 | 1.9271 | 1.9387 | 2.7195 | 3.2918 | 3.4471 | 3.2452 | 3.1606 | 3.401 | 3.5736 | 3.3583 | 3.0743 | 2.9193 | 2.9429 | 2.8974 | 2.7911 | 3.018 | 3.1815 | 2.95 | 2.7262 | 2.3356
4 | 0.20909 | 0.19256 | 0.16334 | 0.15784 | 0.13554 | 0.11994 | 0.19832 | 0.21762 | 0.25936 | 0.2705 | 0.25881 | 0.23553 | 0.27366 | 0.27879 | 0.26061 | 0.24238 | 0.20502 | 0.21022 | 0.23382 | 0.25994 | 0.30634 | 0.28169 | 0.284 | 0.24563
5 | 0.6129 | 0.56616 | 0.52032 | 0.5049 | 0.50574 | 0.49454 | 0.55567 | 0.56219 | 0.61741 | 0.64172 | 0.67877 | 0.71989 | 0.74642 | 0.73105 | 0.70861 | 0.70002 | 0.6832 | 0.70124 | 0.69202 | 0.69434 | 0.77136 | 0.7251 | 0.7555 | 0.69259
6 | 3.6251 | 3.5082 | 3.2478 | 3.3528 | 3.3726 | 3.3397 | 3.6667 | 4.2996 | 4.4831 | 4.4776 | 4.4623 | 4.7155 | 4.6844 | 4.5458 | 4.2926 | 4.1434 | 4.2801 | 4.2358 | 3.9319 | 3.947 | 4.1476 | 3.761 | 3.6846 | 3.7225
7 | 1.8464 | 1.7086 | 1.6411 | 1.6512 | 1.553 | 1.6269 | 2.0848 | 2.1007 | 2.4088 | 2.5562 | 2.5188 | 2.6357 | 2.591 | 2.7077 | 2.6749 | 2.5001 | 2.4724 | 2.4649 | 2.386 | 2.3763 | 2.4373 | 2.0309 | 2.1636 | 1.9573
8 | 0.38368 | 0.36962 | 0.34898 | 0.34122 | 0.33297 | 0.342 | 0.53855 | 0.56766 | 0.60735 | 0.60472 | 0.62365 | 0.66358 | 0.6668 | 0.63982 | 0.56483 | 0.54098 | 0.4974 | 0.50988 | 0.48432 | 0.48979 | 0.48269 | 0.41663 | 0.41288 | 0.39662
9 | 0.37318 | 0.35628 | 0.33736 | 0.31702 | 0.30491 | 0.28829 | 0.30244 | 0.26142 | 0.22682 | 0.24062 | 0.25851 | 0.29041 | 0.31056 | 0.32536 | 0.31933 | 0.33019 | 0.31421 | 0.32963 | 0.30969 | 0.32028 | 0.34503 | 0.31355 | 0.3318 | 0.36404
10 | 0.72927 | 0.68249 | 0.65324 | 0.65488 | 0.64287 | 0.64929 | 0.77274 | 0.84561 | 0.90274 | 0.94201 | 0.91688 | 0.95187 | 0.99791 | 0.9809 | 0.95718 | 0.88876 | 0.85243 | 0.86589 | 0.86931 | 0.91919 | 0.99818 | 0.90283 | 0.86574 | 0.7739
11 | 0.40137 | 0.37681 | 0.34865 | 0.33544 | 0.32086 | 0.33094 | 0.39729 | 0.38162 | 0.41235 | 0.43907 | 0.45604 | 0.4695 | 0.47102 | 0.47426 | 0.45091 | 0.42752 | 0.4104 | 0.46032 | 0.46267 | 0.467 | 0.52705 | 0.46164 | 0.48982 | 0.44852
12 | 1.5773 | 1.6026 | 1.6975 | 1.5482 | 1.5105 | 1.4503 | 1.4894 | 1.536 | 1.3651 | 1.0538 | 1.4482 | 1.5981 | 1.6034 | 1.6812 | 1.3447 | 1.7817 | 1.6135 | 1.5925 | 1.5897 | 1.732 | 1.9095 | 1.8836 | 1.9346 | 1.9707
13 | 3.7477 | 3.7136 | 3.6356 | 3.6036 | 3.546 | 3.5955 | 4.1559 | 4.2385 | 4.5131 | 4.308 | 4.3198 | 4.3577 | 4.5161 | 4.5085 | 4.4169 | 4.3822 | 4.3991 | 4.4911 | 4.2628 | 4.2956 | 4.3522 | 4.0769 | 3.7434 | 3.7825
14 | 2.5839 | 2.5624 | 2.4615 | 2.4129 | 2.3794 | 2.3998 | 2.3964 | 2.8393 | 3.0519 | 3.0184 | 2.9608 | 2.9999 | 3.1187 | 3.0782 | 2.8459 | 2.9315 | 2.9457 | 2.8742 | 2.7104 | 2.6681 | 2.6706 | 2.6291 | 2.4994 | 2.4376
15 | 0.63692 | 0.61037 | 0.57908 | 0.53066 | 0.49677 | 0.5057 | 0.54904 | 0.63702 | 0.69274 | 0.74373 | 0.67144 | 0.70733 | 0.71634 | 0.71831 | 0.62674 | 0.65072 | 0.66729 | 0.68868 | 0.69668 | 0.72317 | 0.76662 | 0.69451 | 0.66702 | 0.64035
16 | 1.0304 | 0.97902 | 0.89846 | 0.92602 | 0.89211 | 0.89642 | 1.2565 | 1.5137 | 1.5849 | 1.4926 | 1.4531 | 1.5637 | 1.6437 | 1.5463 | 1.4161 | 1.3448 | 1.3541 | 1.3352 | 1.2848 | 1.3883 | 1.4643 | 1.3569 | 1.2597 | 1.0817
17 | 0.41325 | 0.3669 | 0.30528 | 0.2971 | 0.25932 | 0.23263 | 0.41665 | 0.54108 | 0.64979 | 0.67195 | 0.65034 | 0.58781 | 0.67655 | 0.6697 | 0.62025 | 0.57437 | 0.49891 | 0.48556 | 0.56758 | 0.64355 | 0.75106 | 0.70053 | 0.63414 | 0.51694
18 | 0.9567 | 0.88279 | 0.81152 | 0.78766 | 0.79034 | 0.77364 | 0.86875 | 0.88434 | 0.97144 | 1.0093 | 1.0682 | 1.1328 | 1.1739 | 1.1483 | 1.1128 | 1.0993 | 1.0742 | 1.1007 | 1.0878 | 1.092 | 1.2126 | 1.1406 | 1.1834 | 1.0829
19 | 2.6232 | 2.531 | 2.3468 | 2.4318 | 2.4654 | 2.4533 | 2.6846 | 3.2353 | 3.3759 | 3.3656 | 3.3621 | 3.5506 | 3.5186 | 3.3945 | 3.2003 | 3.0883 | 3.211 | 3.1518 | 2.9429 | 2.9631 | 3.104 | 2.8238 | 2.6964 | 2.7067
20 | 1.3995 | 1.279 | 1.2384 | 1.2541 | 1.1953 | 1.2735 | 1.6373 | 1.7424 | 2.0032 | 2.119 | 2.0978 | 2.1922 | 2.1439 | 2.2173 | 2.1863 | 2.0406 | 2.042 | 2.0031 | 1.9634 | 1.9664 | 2.0039 | 1.6784 | 1.7012 | 1.505
21 | 0.76742 | 0.73355 | 0.69673 | 0.6835 | 0.67827 | 0.7072 | 1.1312 | 1.2463 | 1.3355 | 1.3254 | 1.3729 | 1.4593 | 1.4605 | 1.3873 | 1.2192 | 1.167 | 1.0841 | 1.0937 | 1.0517 | 1.07 | 1.0467 | 0.90887 | 0.85179 | 0.80296
22 | 0.85482 | 0.80578 | 0.76999 | 0.72257 | 0.7114 | 0.68175 | 0.70129 | 0.67388 | 0.58449 | 0.6141 | 0.67036 | 0.75144 | 0.79519 | 0.81274 | 0.79363 | 0.82318 | 0.80267 | 0.81465 | 0.78529 | 0.82312 | 0.87644 | 0.80679 | 0.77699 | 0.84166
23 | 4.3276 | 4.0825 | 3.8863 | 3.8792 | 3.7607 | 3.7598 | 4.4813 | 4.6756 | 4.9833 | 5.2158 | 5.0554 | 5.2552 | 5.5315 | 5.4929 | 5.3709 | 4.994 | 4.7401 | 4.8866 | 4.8462 | 5.0946 | 5.5579 | 5.0013 | 4.9955 | 4.5443
24 | 2.3404 | 2.215 | 2.0437 | 1.9638 | 1.8557 | 1.8893 | 2.2707 | 2.0705 | 2.2324 | 2.3854 | 2.4636 | 2.5403 | 2.5621 | 2.6104 | 2.4898 | 2.3632 | 2.2402 | 2.5491 | 2.5283 | 2.5373 | 2.8767 | 2.5066 | 2.7695 | 2.5775
25 | 0.96159 | 0.97788 | 1.0276 | 0.93879 | 0.90927 | 0.86918 | 0.89842 | 0.89556 | 0.79582 | 0.61815 | 0.84315 | 0.93113 | 0.93773 | 0.99072 | 0.79704 | 1.0497 | 0.94434 | 0.94278 | 0.93255 | 1.0113 | 1.1186 | 1.0986 | 1.1568 | 1.1853
26 | 2.9995 | 2.9691 | 2.9131 | 2.8904 | 2.8548 | 2.9034 | 3.353 | 3.4661 | 3.6924 | 3.5203 | 3.5351 | 3.5644 | 3.6889 | 3.6706 | 3.5937 | 3.5657 | 3.5917 | 3.651 | 3.4769 | 3.5094 | 3.5489 | 3.3308 | 3.0137 | 3.0342
27 | 2.6868 | 2.6642 | 2.5596 | 2.5093 | 2.4751 | 2.4969 | 2.4926 | 2.957 | 3.1785 | 3.1434 | 3.0837 | 3.1243 | 3.2478 | 3.2048 | 2.9627 | 3.0519 | 3.0675 | 2.9919 | 2.8221 | 2.7784 | 2.7806 | 2.7378 | 2.5999 | 2.5348
28 | 1.345 | 1.2878 | 1.2226 | 1.1199 | 1.05 | 1.0708 | 1.1612 | 1.3589 | 1.4782 | 1.5863 | 1.4329 | 1.5092 | 1.5273 | 1.5289 | 1.3329 | 1.3843 | 1.4223 | 1.4645 | 1.4844 | 1.5422 | 1.6336 | 1.4811 | 1.4131 | 1.3537
29 | 3.1653 | 3.0104 | 2.7619 | 2.844 | 2.7356 | 2.7451 | 3.8439 | 4.6047 | 4.8206 | 4.5419 | 4.4195 | 4.7567 | 5.0023 | 4.7118 | 4.3167 | 4.0999 | 4.1225 | 4.0726 | 3.9132 | 4.2254 | 4.4594 | 4.1297 | 3.8541 | 3.3184
30 | 0.64032 | 0.57356 | 0.4795 | 0.46584 | 0.40497 | 0.36209 | 0.63648 | 0.79746 | 0.95623 | 0.99051 | 0.95647 | 0.86569 | 0.99825 | 0.99391 | 0.92227 | 0.85481 | 0.73848 | 0.72651 | 0.84056 | 0.94928 | 1.11 | 1.0324 | 0.95572 | 0.78939
31 | 4.1492 | 3.7821 | 3.4871 | 3.3934 | 3.4731 | 3.4391 | 3.8362 | 4.1706 | 4.5933 | 4.7521 | 5.0625 | 5.3606 | 5.5267 | 5.3351 | 5.1552 | 5.0935 | 5.0434 | 5.0778 | 5.0906 | 5.1427 | 5.6798 | 5.3793 | 5.3333 | 4.7876
32 | 1.4376 | 1.3885 | 1.2868 | 1.3316 | 1.3463 | 1.3373 | 1.4651 | 1.7489 | 1.8244 | 1.82 | 1.8166 | 1.9189 | 1.9032 | 1.8398 | 1.7355 | 1.6749 | 1.7375 | 1.7104 | 1.5938 | 1.603 | 1.6811 | 1.5276 | 1.4718 | 1.4809

## Qc, Summer, S1
LoadID | 0 | 1 | 2 | 3 | 4 | 5 | 6 | 7 | 8 | 9 | 10 | 11 | 12 | 13 | 14 | 15 | 16 | 17 | 18 | 19 | 20 | 21 | 22 | 23
1 | -1.1941 | -1.309 | -1.2417 | -1.2395 | -1.2148 | -1.285 | -1.3176 | -2.472 | -2.8744 | -2.7719 | -2.6998 | -2.7057 | -2.8758 | -2.7814 | -1.9537 | -2.5547 | -2.5861 | -2.4286 | -1.9189 | -1.7404 | -1.8248 | -1.8356 | -1.267 | -1.2511
2 | 0.0031134 | -0.015384 | -0.01827 | -0.024761 | -0.031489 | -0.025545 | -0.029819 | 0.078132 | 0.10044 | 0.12893 | 0.074374 | 0.066902 | 0.046162 | 0.061272 | 0.026212 | 0.023119 | 0.027028 | 0.049 | 0.093079 | 0.095075 | 0.07556 | 0.057648 | 0.028237 | 0.0051879
3 | 0.21182 | 0.49993 | 0.88062 | 0.814 | 0.82701 | 0.79183 | 0.049091 | -0.94833 | -1.2383 | -1.2525 | -1.0459 | -1.3125 | -1.1855 | -1.0324 | -0.74748 | -0.46667 | -0.57545 | -0.51255 | -0.098999 | -0.41201 | -0.57543 | -0.37442 | 0.35283 | 0.7268
4 | -0.14041 | -0.14164 | -0.14586 | -0.14587 | -0.14915 | -0.15364 | -0.13858 | -0.094081 | -0.070174 | -0.073991 | -0.09325 | -0.10224 | -0.094496 | -0.10246 | -0.097003 | -0.1143 | -0.12795 | -0.11384 | -0.080491 | -0.07192 | -0.072144 | -0.095296 | -0.1188 | -0.12325
5 | -0.048941 | -0.063964 | -0.075098 | -0.074913 | -0.075383 | -0.081495 | -0.073304 | -0.029263 | 0.0091413 | 0.03251 | 0.05363 | 0.056937 | 0.049977 | 0.040832 | 0.026976 | 0.017912 | 0.014962 | 0.013168 | 0.013318 | 0.0036399 | 0.028329 | 0.012922 | 0.0074076 | -0.011867
6 | -1.268 | -1.4092 | -1.0671 | -1.2574 | -1.2872 | -1.3216 | -1.2802 | -2.3672 | -2.7186 | -2.7126 | -2.3706 | -2.8312 | -2.9501 | -2.7228 | -2.3648 | -2.0797 | -2.5355 | -2.4585 | -1.9293 | -1.7893 | -2.1079 | -1.6584 | -1.2664 | -1.4102
7 | 0.70293 | 0.72621 | 0.76426 | 0.78984 | 0.73904 | 0.79699 | 0.69123 | 0.31511 | 0.056636 | 0.042181 | -0.09647 | -0.032393 | -0.0082424 | -0.0056297 | 0.081323 | 0.14136 | 0.20845 | 0.26475 | 0.23001 | 0.28349 | 0.20175 | 0.37264 | 0.46799 | 0.50794
8 | -0.40516 | -0.40797 | -0.41178 | -0.41401 | -0.40846 | -0.39874 | -0.33891 | -0.27966 | -0.27439 | -0.27002 | -0.26556 | -0.26262 | -0.26882 | -0.27918 | -0.30693 | -0.32069 | -0.33201 | -0.33308 | -0.33938 | -0.35078 | -0.37304 | -0.3889 | -0.39436 | -0.40198
9 | -0.0025682 | 0.023681 | 0.030322 | 0.038464 | 0.036626 | 0.042321 | 0.079626 | 0.025931 | 0.039961 | 0.013715 | 0.00025542 | -0.010748 | -0.036808 | -0.037278 | -0.028551 | -0.065607 | -0.055694 | -0.048393 | -0.040078 | -0.041014 | -0.05797 | -0.052175 | 0.005134 | 0.0083749
10 | -0.02309 | -0.025802 | -0.026464 | -0.026137 | -0.027013 | -0.027765 | -0.0087781 | 0.0077474 | 0.017626 | 0.018637 | 0.0079014 | 0.019203 | 0.020644 | 0.019834 | 0.015698 | 0.0067305 | 0.0033782 | 0.0033671 | 0.0034363 | 0.0068637 | 0.009847 | 0.0013476 | -0.010169 | -0.017098
11 | 0.29332 | 0.31544 | 0.3295 | 0.3345 | 0.3258 | 0.32689 | 0.25781 | 0.21403 | 0.1801 | 0.13913 | 0.13985 | 0.14965 | 0.17574 | 0.18088 | 0.20291 | 0.2031 | 0.20613 | 0.15946 | 0.14384 | 0.16387 | 0.1358 | 0.17257 | 0.19759 | 0.2232
12 | 0.44235 | 0.26754 | 0.33815 | 0.26631 | 0.30549 | 0.16393 | 0.55248 | 0.4344 | 0.32212 | 0.37904 | 0.39256 | 0.35746 | -0.17905 | -0.09086 | 0.50834 | 0.17121 | 0.19727 | 0.11482 | -0.0053032 | -0.34893 | -0.77839 | -0.77528 | -0.73577 | -0.77282
13 | -0.33359 | -0.31067 | -0.23354 | -0.21051 | -0.19354 | -0.24302 | -0.80024 | -1.0688 | -1.371 | -1.3071 | -1.2749 | -1.259 | -1.3607 | -1.249 | -1.1472 | -1.0659 | -1.0551 | -1.0689 | -0.88905 | -0.81478 | -0.86371 | -0.60443 | -0.26527 | -0.28423
14 | -0.019901 | -0.021816 | -0.020695 | -0.020659 | -0.020247 | -0.021417 | -0.021961 | -0.0412 | -0.047907 | -0.046198 | -0.044996 | -0.045096 | -0.04793 | -0.046356 | -0.032561 | -0.042578 | -0.043102 | -0.040477 | -0.031981 | -0.029006 | -0.030414 | -0.030593 | -0.021116 | -0.020852
15 | 0.0039436 | -0.019487 | -0.023142 | -0.031363 | -0.039887 | -0.032357 | -0.03777 | 0.098967 | 0.12722 | 0.16332 | 0.094207 | 0.084742 | 0.058472 | 0.077611 | 0.033202 | 0.029284 | 0.034235 | 0.062067 | 0.1179 | 0.12043 | 0.095709 | 0.07302 | 0.035767 | 0.0065713
16 | -0.064914 | -0.15321 | -0.26987 | -0.24945 | -0.25344 | -0.24266 | -0.015044 | 0.29062 | 0.37948 | 0.38382 | 0.32051 | 0.40222 | 0.36331 | 0.31638 | 0.22907 | 0.14301 | 0.17635 | 0.15707 | 0.030338 | 0.12626 | 0.17634 | 0.11474 | -0.10812 | -0.22273
17 | -0.50548 | -0.50991 | -0.5251 | -0.52512 | -0.53695 | -0.55312 | -0.49889 | -0.33869 | -0.25263 | -0.26637 | -0.3357 | -0.36808 | -0.34019 | -0.36885 | -0.34921 | -0.41147 | -0.46063 | -0.40982 | -0.28977 | -0.25891 | -0.25972 | -0.34307 | -0.42769 | -0.44372
18 | -0.17129 | -0.22387 | -0.26284 | -0.26219 | -0.26384 | -0.28523 | -0.25656 | -0.10242 | 0.031994 | 0.11378 | 0.1877 | 0.19928 | 0.17492 | 0.14291 | 0.094417 | 0.06269 | 0.052369 | 0.046088 | 0.046614 | 0.012739 | 0.099152 | 0.045226 | 0.025927 | -0.041533
19 | -0.5994 | -0.66617 | -0.50447 | -0.59442 | -0.6085 | -0.62477 | -0.60519 | -1.119 | -1.2852 | -1.2823 | -1.1207 | -1.3384 | -1.3946 | -1.2871 | -1.1179 | -0.98311 | -1.1986 | -1.1622 | -0.91201 | -0.84586 | -0.99647 | -0.78395 | -0.59864 | -0.66663
20 | 0.4601 | 0.47534 | 0.50024 | 0.51699 | 0.48373 | 0.52167 | 0.45244 | 0.20625 | 0.037071 | 0.02761 | -0.063144 | -0.021202 | -0.005395 | -0.0036849 | 0.053229 | 0.092524 | 0.13644 | 0.17329 | 0.15055 | 0.18556 | 0.13205 | 0.24391 | 0.30632 | 0.33247
21 | 0.16206 | 0.16319 | 0.16471 | 0.16561 | 0.16338 | 0.1595 | 0.13556 | 0.11186 | 0.10976 | 0.10801 | 0.10622 | 0.10505 | 0.10753 | 0.11167 | 0.12277 | 0.12828 | 0.1328 | 0.13323 | 0.13575 | 0.14031 | 0.14922 | 0.15556 | 0.15774 | 0.16079
22 | 0.0060063 | -0.055383 | -0.070915 | -0.089955 | -0.085659 | -0.098977 | -0.18622 | -0.060645 | -0.093458 | -0.032075 | -0.00059736 | 0.025137 | 0.086083 | 0.087181 | 0.066773 | 0.15344 | 0.13025 | 0.11318 | 0.09373 | 0.095921 | 0.13557 | 0.12202 | -0.012007 | -0.019586
23 | 0.076968 | 0.086007 | 0.088214 | 0.087122 | 0.090043 | 0.09255 | 0.02926 | -0.025825 | -0.058752 | -0.062122 | -0.026338 | -0.06401 | -0.068812 | -0.066115 | -0.052325 | -0.022435 | -0.011261 | -0.011224 | -0.011454 | -0.022879 | -0.032823 | -0.004492 | 0.033898 | 0.056993
24 | -1.5325 | -1.648 | -1.7215 | -1.7476 | -1.7021 | -1.7078 | -1.3469 | -1.1182 | -0.94091 | -0.72688 | -0.73066 | -0.78186 | -0.91815 | -0.94501 | -1.0601 | -1.0611 | -1.0769 | -0.83309 | -0.75149 | -0.85611 | -0.70946 | -0.90158 | -1.0323 | -1.1661
25 | -0.38969 | -0.23569 | -0.2979 | -0.23461 | -0.26912 | -0.14442 | -0.48671 | -0.38269 | -0.28377 | -0.33392 | -0.34583 | -0.31491 | 0.15773 | 0.080044 | -0.44783 | -0.15083 | -0.17378 | -0.10115 | 0.0046719 | 0.30739 | 0.68572 | 0.68299 | 0.64817 | 0.68082
26 | -0.2085 | -0.19417 | -0.14596 | -0.13157 | -0.12096 | -0.15189 | -0.50015 | -0.66798 | -0.85688 | -0.81694 | -0.79683 | -0.78684 | -0.85041 | -0.78065 | -0.71701 | -0.66619 | -0.65944 | -0.66805 | -0.55566 | -0.50924 | -0.53982 | -0.37777 | -0.1658 | -0.17764
27 | -0.39802 | -0.43632 | -0.41391 | -0.41317 | -0.40494 | -0.42835 | -0.43921 | -0.824 | -0.95814 | -0.92397 | -0.89993 | -0.90191 | -0.9586 | -0.92712 | -0.65122 | -0.85155 | -0.86205 | -0.80953 | -0.63962 | -0.58012 | -0.60827 | -0.61187 | -0.42232 | -0.41704
28 | 0.0021794 | -0.010769 | -0.012789 | -0.017332 | -0.022043 | -0.017882 | -0.020873 | 0.054692 | 0.070306 | 0.090253 | 0.052062 | 0.046831 | 0.032313 | 0.04289 | 0.018348 | 0.016183 | 0.018919 | 0.0343 | 0.065155 | 0.066552 | 0.052892 | 0.040353 | 0.019766 | 0.0036315
29 | 1.0762 | 2.54 | 4.4741 | 4.1356 | 4.2017 | 4.023 | 0.24941 | -4.8181 | -6.2913 | -6.3633 | -5.3137 | -6.6684 | -6.0233 | -5.2452 | -3.7977 | -2.371 | -2.9236 | -2.6041 | -0.50298 | -2.0933 | -2.9235 | -1.9023 | 1.7926 | 3.6926
30 | -0.36039 | -0.36355 | -0.37438 | -0.37439 | -0.38282 | -0.39436 | -0.35569 | -0.24148 | -0.18011 | -0.18991 | -0.23934 | -0.26243 | -0.24254 | -0.26298 | -0.24897 | -0.29336 | -0.32841 | -0.29219 | -0.20659 | -0.18459 | -0.18517 | -0.24459 | -0.30493 | -0.31635
31 | -0.34666 | -0.45308 | -0.53194 | -0.53063 | -0.53396 | -0.57726 | -0.51923 | -0.20728 | 0.064751 | 0.23028 | 0.37988 | 0.4033 | 0.354 | 0.28923 | 0.19108 | 0.12687 | 0.10598 | 0.093274 | 0.094339 | 0.025782 | 0.20067 | 0.091529 | 0.052471 | -0.084055
32 | 0.092215 | 0.10249 | 0.07761 | 0.091449 | 0.093615 | 0.096118 | 0.093106 | 0.17216 | 0.19772 | 0.19728 | 0.17241 | 0.20591 | 0.21455 | 0.19802 | 0.17198 | 0.15125 | 0.1844 | 0.1788 | 0.14031 | 0.13013 | 0.1533 | 0.12061 | 0.092099 | 0.10256

## Qc, Summer, S2
LoadID | 0 | 1 | 2 | 3 | 4 | 5 | 6 | 7 | 8 | 9 | 10 | 11 | 12 | 13 | 14 | 15 | 16 | 17 | 18 | 19 | 20 | 21 | 22 | 23
1 | -1.1941 | -1.309 | -1.2417 | -1.2395 | -1.2148 | -1.285 | -1.3176 | -2.472 | -2.8744 | -2.7719 | -2.6998 | -2.7057 | -2.8758 | -2.7814 | -1.9537 | -2.5547 | -2.5861 | -2.4286 | -1.9189 | -1.7404 | -1.8248 | -1.8356 | -1.267 | -1.2511
2 | 0.0031134 | -0.015384 | -0.01827 | -0.024761 | -0.031489 | -0.025545 | -0.029819 | 0.078132 | 0.10044 | 0.12893 | 0.074374 | 0.066902 | 0.046162 | 0.061272 | 0.026212 | 0.023119 | 0.027028 | 0.049 | 0.093079 | 0.095075 | 0.07556 | 0.057648 | 0.028237 | 0.0051879
3 | 0.21182 | 0.49993 | 0.88062 | 0.814 | 0.82701 | 0.79183 | 0.049091 | -0.94833 | -1.2383 | -1.2525 | -1.0459 | -1.3125 | -1.1855 | -1.0324 | -0.74748 | -0.46667 | -0.57545 | -0.51255 | -0.098999 | -0.41201 | -0.57543 | -0.37442 | 0.35283 | 0.7268
4 | -0.14041 | -0.14164 | -0.14586 | -0.14587 | -0.14915 | -0.15364 | -0.13858 | -0.094081 | -0.070174 | -0.073991 | -0.09325 | -0.10224 | -0.094496 | -0.10246 | -0.097003 | -0.1143 | -0.12795 | -0.11384 | -0.080491 | -0.07192 | -0.072144 | -0.095296 | -0.1188 | -0.12325
5 | -0.048941 | -0.063964 | -0.075098 | -0.074913 | -0.075383 | -0.081495 | -0.073304 | -0.029263 | 0.0091413 | 0.03251 | 0.05363 | 0.056937 | 0.049977 | 0.040832 | 0.026976 | 0.017912 | 0.014962 | 0.013168 | 0.013318 | 0.0036399 | 0.028329 | 0.012922 | 0.0074076 | -0.011867
6 | -1.268 | -1.4092 | -1.0671 | -1.2574 | -1.2872 | -1.3216 | -1.2802 | -2.3672 | -2.7186 | -2.7126 | -2.3706 | -2.8312 | -2.9501 | -2.7228 | -2.3648 | -2.0797 | -2.5355 | -2.4585 | -1.9293 | -1.7893 | -2.1079 | -1.6584 | -1.2664 | -1.4102
7 | 0.70293 | 0.72621 | 0.76426 | 0.78984 | 0.73904 | 0.79699 | 0.69123 | 0.31511 | 0.056636 | 0.042181 | -0.09647 | -0.032393 | -0.0082424 | -0.0056297 | 0.081323 | 0.14136 | 0.20845 | 0.26475 | 0.23001 | 0.28349 | 0.20175 | 0.37264 | 0.46799 | 0.50794
8 | -0.40516 | -0.40797 | -0.41178 | -0.41401 | -0.40846 | -0.39874 | -0.33891 | -0.27966 | -0.27439 | -0.27002 | -0.26556 | -0.26262 | -0.26882 | -0.27918 | -0.30693 | -0.32069 | -0.33201 | -0.33308 | -0.33938 | -0.35078 | -0.37304 | -0.3889 | -0.39436 | -0.40198
9 | -0.0025682 | 0.023681 | 0.030322 | 0.038464 | 0.036626 | 0.042321 | 0.079626 | 0.025931 | 0.039961 | 0.013715 | 0.00025542 | -0.010748 | -0.036808 | -0.037278 | -0.028551 | -0.065607 | -0.055694 | -0.048393 | -0.040078 | -0.041014 | -0.05797 | -0.052175 | 0.005134 | 0.0083749
10 | -0.02309 | -0.025802 | -0.026464 | -0.026137 | -0.027013 | -0.027765 | -0.0087781 | 0.0077474 | 0.017626 | 0.018637 | 0.0079014 | 0.019203 | 0.020644 | 0.019834 | 0.015698 | 0.0067305 | 0.0033782 | 0.0033671 | 0.0034363 | 0.0068637 | 0.009847 | 0.0013476 | -0.010169 | -0.017098
11 | 0.29332 | 0.31544 | 0.3295 | 0.3345 | 0.3258 | 0.32689 | 0.25781 | 0.21403 | 0.1801 | 0.13913 | 0.13985 | 0.14965 | 0.17574 | 0.18088 | 0.20291 | 0.2031 | 0.20613 | 0.15946 | 0.14384 | 0.16387 | 0.1358 | 0.17257 | 0.19759 | 0.2232
12 | 0.44235 | 0.26754 | 0.33815 | 0.26631 | 0.30549 | 0.16393 | 0.55248 | 0.4344 | 0.32212 | 0.37904 | 0.39256 | 0.35746 | -0.17905 | -0.09086 | 0.50834 | 0.17121 | 0.19727 | 0.11482 | -0.0053032 | -0.34893 | -0.77839 | -0.77528 | -0.73577 | -0.77282
13 | -0.33359 | -0.31067 | -0.23354 | -0.21051 | -0.19354 | -0.24302 | -0.80024 | -1.0688 | -1.371 | -1.3071 | -1.2749 | -1.259 | -1.3607 | -1.249 | -1.1472 | -1.0659 | -1.0551 | -1.0689 | -0.88905 | -0.81478 | -0.86371 | -0.60443 | -0.26527 | -0.28423
14 | -0.019901 | -0.021816 | -0.020695 | -0.020659 | -0.020247 | -0.021417 | -0.021961 | -0.0412 | -0.047907 | -0.046198 | -0.044996 | -0.045096 | -0.04793 | -0.046356 | -0.032561 | -0.042578 | -0.043102 | -0.040477 | -0.031981 | -0.029006 | -0.030414 | -0.030593 | -0.021116 | -0.020852
15 | 0.0039436 | -0.019487 | -0.023142 | -0.031363 | -0.039887 | -0.032357 | -0.03777 | 0.098967 | 0.12722 | 0.16332 | 0.094207 | 0.084742 | 0.058472 | 0.077611 | 0.033202 | 0.029284 | 0.034235 | 0.062067 | 0.1179 | 0.12043 | 0.095709 | 0.07302 | 0.035767 | 0.0065713
16 | -0.064914 | -0.15321 | -0.26987 | -0.24945 | -0.25344 | -0.24266 | -0.015044 | 0.29062 | 0.37948 | 0.38382 | 0.32051 | 0.40222 | 0.36331 | 0.31638 | 0.22907 | 0.14301 | 0.17635 | 0.15707 | 0.030338 | 0.12626 | 0.17634 | 0.11474 | -0.10812 | -0.22273
17 | -0.50548 | -0.50991 | -0.5251 | -0.52512 | -0.53695 | -0.55312 | -0.49889 | -0.33869 | -0.25263 | -0.26637 | -0.3357 | -0.36808 | -0.34019 | -0.36885 | -0.34921 | -0.41147 | -0.46063 | -0.40982 | -0.28977 | -0.25891 | -0.25972 | -0.34307 | -0.42769 | -0.44372
18 | -0.17129 | -0.22387 | -0.26284 | -0.26219 | -0.26384 | -0.28523 | -0.25656 | -0.10242 | 0.031994 | 0.11378 | 0.1877 | 0.19928 | 0.17492 | 0.14291 | 0.094417 | 0.06269 | 0.052369 | 0.046088 | 0.046614 | 0.012739 | 0.099152 | 0.045226 | 0.025927 | -0.041533
19 | -0.5994 | -0.66617 | -0.50447 | -0.59442 | -0.6085 | -0.62477 | -0.60519 | -1.119 | -1.2852 | -1.2823 | -1.1207 | -1.3384 | -1.3946 | -1.2871 | -1.1179 | -0.98311 | -1.1986 | -1.1622 | -0.91201 | -0.84586 | -0.99647 | -0.78395 | -0.59864 | -0.66663
20 | 0.4601 | 0.47534 | 0.50024 | 0.51699 | 0.48373 | 0.52167 | 0.45244 | 0.20625 | 0.037071 | 0.02761 | -0.063144 | -0.021202 | -0.005395 | -0.0036849 | 0.053229 | 0.092524 | 0.13644 | 0.17329 | 0.15055 | 0.18556 | 0.13205 | 0.24391 | 0.30632 | 0.33247
21 | 0.16206 | 0.16319 | 0.16471 | 0.16561 | 0.16338 | 0.1595 | 0.13556 | 0.11186 | 0.10976 | 0.10801 | 0.10622 | 0.10505 | 0.10753 | 0.11167 | 0.12277 | 0.12828 | 0.1328 | 0.13323 | 0.13575 | 0.14031 | 0.14922 | 0.15556 | 0.15774 | 0.16079
22 | 0.0060063 | -0.055383 | -0.070915 | -0.089955 | -0.085659 | -0.098977 | -0.18622 | -0.060645 | -0.093458 | -0.032075 | -0.00059736 | 0.025137 | 0.086083 | 0.087181 | 0.066773 | 0.15344 | 0.13025 | 0.11318 | 0.09373 | 0.095921 | 0.13557 | 0.12202 | -0.012007 | -0.019586
23 | 0.076968 | 0.086007 | 0.088214 | 0.087122 | 0.090043 | 0.09255 | 0.02926 | -0.025825 | -0.058752 | -0.062122 | -0.026338 | -0.06401 | -0.068812 | -0.066115 | -0.052325 | -0.022435 | -0.011261 | -0.011224 | -0.011454 | -0.022879 | -0.032823 | -0.004492 | 0.033898 | 0.056993
24 | -1.5325 | -1.648 | -1.7215 | -1.7476 | -1.7021 | -1.7078 | -1.3469 | -1.1182 | -0.94091 | -0.72688 | -0.73066 | -0.78186 | -0.91815 | -0.94501 | -1.0601 | -1.0611 | -1.0769 | -0.83309 | -0.75149 | -0.85611 | -0.70946 | -0.90158 | -1.0323 | -1.1661
25 | -0.38969 | -0.23569 | -0.2979 | -0.23461 | -0.26912 | -0.14442 | -0.48671 | -0.38269 | -0.28377 | -0.33392 | -0.34583 | -0.31491 | 0.15773 | 0.080044 | -0.44783 | -0.15083 | -0.17378 | -0.10115 | 0.0046719 | 0.30739 | 0.68572 | 0.68299 | 0.64817 | 0.68082
26 | -0.2085 | -0.19417 | -0.14596 | -0.13157 | -0.12096 | -0.15189 | -0.50015 | -0.66798 | -0.85688 | -0.81694 | -0.79683 | -0.78684 | -0.85041 | -0.78065 | -0.71701 | -0.66619 | -0.65944 | -0.66805 | -0.55566 | -0.50924 | -0.53982 | -0.37777 | -0.1658 | -0.17764
27 | -0.39802 | -0.43632 | -0.41391 | -0.41317 | -0.40494 | -0.42835 | -0.43921 | -0.824 | -0.95814 | -0.92397 | -0.89993 | -0.90191 | -0.9586 | -0.92712 | -0.65122 | -0.85155 | -0.86205 | -0.80953 | -0.63962 | -0.58012 | -0.60827 | -0.61187 | -0.42232 | -0.41704
28 | 0.0021794 | -0.010769 | -0.012789 | -0.017332 | -0.022043 | -0.017882 | -0.020873 | 0.054692 | 0.070306 | 0.090253 | 0.052062 | 0.046831 | 0.032313 | 0.04289 | 0.018348 | 0.016183 | 0.018919 | 0.0343 | 0.065155 | 0.066552 | 0.052892 | 0.040353 | 0.019766 | 0.0036315
29 | 1.0762 | 2.54 | 4.4741 | 4.1356 | 4.2017 | 4.023 | 0.24941 | -4.8181 | -6.2913 | -6.3633 | -5.3137 | -6.6684 | -6.0233 | -5.2452 | -3.7977 | -2.371 | -2.9236 | -2.6041 | -0.50298 | -2.0933 | -2.9235 | -1.9023 | 1.7926 | 3.6926
30 | -0.36039 | -0.36355 | -0.37438 | -0.37439 | -0.38282 | -0.39436 | -0.35569 | -0.24148 | -0.18011 | -0.18991 | -0.23934 | -0.26243 | -0.24254 | -0.26298 | -0.24897 | -0.29336 | -0.32841 | -0.29219 | -0.20659 | -0.18459 | -0.18517 | -0.24459 | -0.30493 | -0.31635
31 | -0.34666 | -0.45308 | -0.53194 | -0.53063 | -0.53396 | -0.57726 | -0.51923 | -0.20728 | 0.064751 | 0.23028 | 0.37988 | 0.4033 | 0.354 | 0.28923 | 0.19108 | 0.12687 | 0.10598 | 0.093274 | 0.094339 | 0.025782 | 0.20067 | 0.091529 | 0.052471 | -0.084055
32 | 0.092215 | 0.10249 | 0.07761 | 0.091449 | 0.093615 | 0.096118 | 0.093106 | 0.17216 | 0.19772 | 0.19728 | 0.17241 | 0.20591 | 0.21455 | 0.19802 | 0.17198 | 0.15125 | 0.1844 | 0.1788 | 0.14031 | 0.13013 | 0.1533 | 0.12061 | 0.092099 | 0.10256

## Qc, Summer, S3
LoadID | 0 | 1 | 2 | 3 | 4 | 5 | 6 | 7 | 8 | 9 | 10 | 11 | 12 | 13 | 14 | 15 | 16 | 17 | 18 | 19 | 20 | 21 | 22 | 23
1 | -1.1941 | -1.309 | -1.2417 | -1.2395 | -1.2148 | -1.285 | -1.3176 | -2.472 | -2.8744 | -2.7719 | -2.6998 | -2.7057 | -2.8758 | -2.7814 | -1.9537 | -2.5547 | -2.5861 | -2.4286 | -1.9189 | -1.7404 | -1.8248 | -1.8356 | -1.267 | -1.2511
2 | 0.0031134 | -0.015384 | -0.01827 | -0.024761 | -0.031489 | -0.025545 | -0.029819 | 0.078132 | 0.10044 | 0.12893 | 0.074374 | 0.066902 | 0.046162 | 0.061272 | 0.026212 | 0.023119 | 0.027028 | 0.049 | 0.093079 | 0.095075 | 0.07556 | 0.057648 | 0.028237 | 0.0051879
3 | 0.21182 | 0.49993 | 0.88062 | 0.814 | 0.82701 | 0.79183 | 0.049091 | -0.94833 | -1.2383 | -1.2525 | -1.0459 | -1.3125 | -1.1855 | -1.0324 | -0.74748 | -0.46667 | -0.57545 | -0.51255 | -0.098999 | -0.41201 | -0.57543 | -0.37442 | 0.35283 | 0.7268
4 | -0.14041 | -0.14164 | -0.14586 | -0.14587 | -0.14915 | -0.15364 | -0.13858 | -0.094081 | -0.070174 | -0.073991 | -0.09325 | -0.10224 | -0.094496 | -0.10246 | -0.097003 | -0.1143 | -0.12795 | -0.11384 | -0.080491 | -0.07192 | -0.072144 | -0.095296 | -0.1188 | -0.12325
5 | -0.048941 | -0.063964 | -0.075098 | -0.074913 | -0.075383 | -0.081495 | -0.073304 | -0.029263 | 0.0091413 | 0.03251 | 0.05363 | 0.056937 | 0.049977 | 0.040832 | 0.026976 | 0.017912 | 0.014962 | 0.013168 | 0.013318 | 0.0036399 | 0.028329 | 0.012922 | 0.0074076 | -0.011867
6 | -1.268 | -1.4092 | -1.0671 | -1.2574 | -1.2872 | -1.3216 | -1.2802 | -2.3672 | -2.7186 | -2.7126 | -2.3706 | -2.8312 | -2.9501 | -2.7228 | -2.3648 | -2.0797 | -2.5355 | -2.4585 | -1.9293 | -1.7893 | -2.1079 | -1.6584 | -1.2664 | -1.4102
7 | 0.70293 | 0.72621 | 0.76426 | 0.78984 | 0.73904 | 0.79699 | 0.69123 | 0.31511 | 0.056636 | 0.042181 | -0.09647 | -0.032393 | -0.0082424 | -0.0056297 | 0.081323 | 0.14136 | 0.20845 | 0.26475 | 0.23001 | 0.28349 | 0.20175 | 0.37264 | 0.46799 | 0.50794
8 | -0.40516 | -0.40797 | -0.41178 | -0.41401 | -0.40846 | -0.39874 | -0.33891 | -0.27966 | -0.27439 | -0.27002 | -0.26556 | -0.26262 | -0.26882 | -0.27918 | -0.30693 | -0.32069 | -0.33201 | -0.33308 | -0.33938 | -0.35078 | -0.37304 | -0.3889 | -0.39436 | -0.40198
9 | -0.0025682 | 0.023681 | 0.030322 | 0.038464 | 0.036626 | 0.042321 | 0.079626 | 0.025931 | 0.039961 | 0.013715 | 0.00025542 | -0.010748 | -0.036808 | -0.037278 | -0.028551 | -0.065607 | -0.055694 | -0.048393 | -0.040078 | -0.041014 | -0.05797 | -0.052175 | 0.005134 | 0.0083749
10 | -0.02309 | -0.025802 | -0.026464 | -0.026137 | -0.027013 | -0.027765 | -0.0087781 | 0.0077474 | 0.017626 | 0.018637 | 0.0079014 | 0.019203 | 0.020644 | 0.019834 | 0.015698 | 0.0067305 | 0.0033782 | 0.0033671 | 0.0034363 | 0.0068637 | 0.009847 | 0.0013476 | -0.010169 | -0.017098
11 | 0.29332 | 0.31544 | 0.3295 | 0.3345 | 0.3258 | 0.32689 | 0.25781 | 0.21403 | 0.1801 | 0.13913 | 0.13985 | 0.14965 | 0.17574 | 0.18088 | 0.20291 | 0.2031 | 0.20613 | 0.15946 | 0.14384 | 0.16387 | 0.1358 | 0.17257 | 0.19759 | 0.2232
12 | 0.44235 | 0.26754 | 0.33815 | 0.26631 | 0.30549 | 0.16393 | 0.55248 | 0.4344 | 0.32212 | 0.37904 | 0.39256 | 0.35746 | -0.17905 | -0.09086 | 0.50834 | 0.17121 | 0.19727 | 0.11482 | -0.0053032 | -0.34893 | -0.77839 | -0.77528 | -0.73577 | -0.77282
13 | -0.33359 | -0.31067 | -0.23354 | -0.21051 | -0.19354 | -0.24302 | -0.80024 | -1.0688 | -1.371 | -1.3071 | -1.2749 | -1.259 | -1.3607 | -1.249 | -1.1472 | -1.0659 | -1.0551 | -1.0689 | -0.88905 | -0.81478 | -0.86371 | -0.60443 | -0.26527 | -0.28423
14 | -0.019901 | -0.021816 | -0.020695 | -0.020659 | -0.020247 | -0.021417 | -0.021961 | -0.0412 | -0.047907 | -0.046198 | -0.044996 | -0.045096 | -0.04793 | -0.046356 | -0.032561 | -0.042578 | -0.043102 | -0.040477 | -0.031981 | -0.029006 | -0.030414 | -0.030593 | -0.021116 | -0.020852
15 | 0.0039436 | -0.019487 | -0.023142 | -0.031363 | -0.039887 | -0.032357 | -0.03777 | 0.098967 | 0.12722 | 0.16332 | 0.094207 | 0.084742 | 0.058472 | 0.077611 | 0.033202 | 0.029284 | 0.034235 | 0.062067 | 0.1179 | 0.12043 | 0.095709 | 0.07302 | 0.035767 | 0.0065713
16 | -0.064914 | -0.15321 | -0.26987 | -0.24945 | -0.25344 | -0.24266 | -0.015044 | 0.29062 | 0.37948 | 0.38382 | 0.32051 | 0.40222 | 0.36331 | 0.31638 | 0.22907 | 0.14301 | 0.17635 | 0.15707 | 0.030338 | 0.12626 | 0.17634 | 0.11474 | -0.10812 | -0.22273
17 | -0.50548 | -0.50991 | -0.5251 | -0.52512 | -0.53695 | -0.55312 | -0.49889 | -0.33869 | -0.25263 | -0.26637 | -0.3357 | -0.36808 | -0.34019 | -0.36885 | -0.34921 | -0.41147 | -0.46063 | -0.40982 | -0.28977 | -0.25891 | -0.25972 | -0.34307 | -0.42769 | -0.44372
18 | -0.17129 | -0.22387 | -0.26284 | -0.26219 | -0.26384 | -0.28523 | -0.25656 | -0.10242 | 0.031994 | 0.11378 | 0.1877 | 0.19928 | 0.17492 | 0.14291 | 0.094417 | 0.06269 | 0.052369 | 0.046088 | 0.046614 | 0.012739 | 0.099152 | 0.045226 | 0.025927 | -0.041533
19 | -0.5994 | -0.66617 | -0.50447 | -0.59442 | -0.6085 | -0.62477 | -0.60519 | -1.119 | -1.2852 | -1.2823 | -1.1207 | -1.3384 | -1.3946 | -1.2871 | -1.1179 | -0.98311 | -1.1986 | -1.1622 | -0.91201 | -0.84586 | -0.99647 | -0.78395 | -0.59864 | -0.66663
20 | 0.4601 | 0.47534 | 0.50024 | 0.51699 | 0.48373 | 0.52167 | 0.45244 | 0.20625 | 0.037071 | 0.02761 | -0.063144 | -0.021202 | -0.005395 | -0.0036849 | 0.053229 | 0.092524 | 0.13644 | 0.17329 | 0.15055 | 0.18556 | 0.13205 | 0.24391 | 0.30632 | 0.33247
21 | 0.16206 | 0.16319 | 0.16471 | 0.16561 | 0.16338 | 0.1595 | 0.13556 | 0.11186 | 0.10976 | 0.10801 | 0.10622 | 0.10505 | 0.10753 | 0.11167 | 0.12277 | 0.12828 | 0.1328 | 0.13323 | 0.13575 | 0.14031 | 0.14922 | 0.15556 | 0.15774 | 0.16079
22 | 0.0060063 | -0.055383 | -0.070915 | -0.089955 | -0.085659 | -0.098977 | -0.18622 | -0.060645 | -0.093458 | -0.032075 | -0.00059736 | 0.025137 | 0.086083 | 0.087181 | 0.066773 | 0.15344 | 0.13025 | 0.11318 | 0.09373 | 0.095921 | 0.13557 | 0.12202 | -0.012007 | -0.019586
23 | 0.076968 | 0.086007 | 0.088214 | 0.087122 | 0.090043 | 0.09255 | 0.02926 | -0.025825 | -0.058752 | -0.062122 | -0.026338 | -0.06401 | -0.068812 | -0.066115 | -0.052325 | -0.022435 | -0.011261 | -0.011224 | -0.011454 | -0.022879 | -0.032823 | -0.004492 | 0.033898 | 0.056993
24 | -1.5325 | -1.648 | -1.7215 | -1.7476 | -1.7021 | -1.7078 | -1.3469 | -1.1182 | -0.94091 | -0.72688 | -0.73066 | -0.78186 | -0.91815 | -0.94501 | -1.0601 | -1.0611 | -1.0769 | -0.83309 | -0.75149 | -0.85611 | -0.70946 | -0.90158 | -1.0323 | -1.1661
25 | -0.38969 | -0.23569 | -0.2979 | -0.23461 | -0.26912 | -0.14442 | -0.48671 | -0.38269 | -0.28377 | -0.33392 | -0.34583 | -0.31491 | 0.15773 | 0.080044 | -0.44783 | -0.15083 | -0.17378 | -0.10115 | 0.0046719 | 0.30739 | 0.68572 | 0.68299 | 0.64817 | 0.68082
26 | -0.2085 | -0.19417 | -0.14596 | -0.13157 | -0.12096 | -0.15189 | -0.50015 | -0.66798 | -0.85688 | -0.81694 | -0.79683 | -0.78684 | -0.85041 | -0.78065 | -0.71701 | -0.66619 | -0.65944 | -0.66805 | -0.55566 | -0.50924 | -0.53982 | -0.37777 | -0.1658 | -0.17764
27 | -0.39802 | -0.43632 | -0.41391 | -0.41317 | -0.40494 | -0.42835 | -0.43921 | -0.824 | -0.95814 | -0.92397 | -0.89993 | -0.90191 | -0.9586 | -0.92712 | -0.65122 | -0.85155 | -0.86205 | -0.80953 | -0.63962 | -0.58012 | -0.60827 | -0.61187 | -0.42232 | -0.41704
28 | 0.0021794 | -0.010769 | -0.012789 | -0.017332 | -0.022043 | -0.017882 | -0.020873 | 0.054692 | 0.070306 | 0.090253 | 0.052062 | 0.046831 | 0.032313 | 0.04289 | 0.018348 | 0.016183 | 0.018919 | 0.0343 | 0.065155 | 0.066552 | 0.052892 | 0.040353 | 0.019766 | 0.0036315
29 | 1.0762 | 2.54 | 4.4741 | 4.1356 | 4.2017 | 4.023 | 0.24941 | -4.8181 | -6.2913 | -6.3633 | -5.3137 | -6.6684 | -6.0233 | -5.2452 | -3.7977 | -2.371 | -2.9236 | -2.6041 | -0.50298 | -2.0933 | -2.9235 | -1.9023 | 1.7926 | 3.6926
30 | -0.36039 | -0.36355 | -0.37438 | -0.37439 | -0.38282 | -0.39436 | -0.35569 | -0.24148 | -0.18011 | -0.18991 | -0.23934 | -0.26243 | -0.24254 | -0.26298 | -0.24897 | -0.29336 | -0.32841 | -0.29219 | -0.20659 | -0.18459 | -0.18517 | -0.24459 | -0.30493 | -0.31635
31 | -0.34666 | -0.45308 | -0.53194 | -0.53063 | -0.53396 | -0.57726 | -0.51923 | -0.20728 | 0.064751 | 0.23028 | 0.37988 | 0.4033 | 0.354 | 0.28923 | 0.19108 | 0.12687 | 0.10598 | 0.093274 | 0.094339 | 0.025782 | 0.20067 | 0.091529 | 0.052471 | -0.084055
32 | 0.092215 | 0.10249 | 0.07761 | 0.091449 | 0.093615 | 0.096118 | 0.093106 | 0.17216 | 0.19772 | 0.19728 | 0.17241 | 0.20591 | 0.21455 | 0.19802 | 0.17198 | 0.15125 | 0.1844 | 0.1788 | 0.14031 | 0.13013 | 0.1533 | 0.12061 | 0.092099 | 0.10256

## Qc, Summer, S4
LoadID | 0 | 1 | 2 | 3 | 4 | 5 | 6 | 7 | 8 | 9 | 10 | 11 | 12 | 13 | 14 | 15 | 16 | 17 | 18 | 19 | 20 | 21 | 22 | 23
1 | -1.2299 | -1.3482 | -1.279 | -1.2767 | -1.2513 | -1.3236 | -1.3572 | -2.5461 | -2.9606 | -2.8551 | -2.7808 | -2.7869 | -2.9621 | -2.8648 | -2.0123 | -2.6313 | -2.6637 | -2.5015 | -1.9764 | -1.7926 | -1.8796 | -1.8907 | -1.305 | -1.2887
2 | 0.0032068 | -0.015846 | -0.018818 | -0.025503 | -0.032434 | -0.026312 | -0.030713 | 0.080476 | 0.10345 | 0.1328 | 0.076605 | 0.068909 | 0.047547 | 0.06311 | 0.026998 | 0.023812 | 0.027838 | 0.05047 | 0.095871 | 0.097927 | 0.077826 | 0.059377 | 0.029084 | 0.0053435
3 | 0.21818 | 0.51493 | 0.90704 | 0.83842 | 0.85182 | 0.81559 | 0.050564 | -0.97678 | -1.2754 | -1.29 | -1.0772 | -1.3519 | -1.2211 | -1.0634 | -0.76991 | -0.48067 | -0.59271 | -0.52793 | -0.10197 | -0.42437 | -0.59269 | -0.38565 | 0.36341 | 0.74861
4 | -0.14462 | -0.14589 | -0.15024 | -0.15024 | -0.15363 | -0.15825 | -0.14274 | -0.096904 | -0.072279 | -0.076211 | -0.096047 | -0.10531 | -0.097331 | -0.10553 | -0.099913 | -0.11773 | -0.13179 | -0.11726 | -0.082906 | -0.074078 | -0.074308 | -0.098155 | -0.12237 | -0.12695
5 | -0.050409 | -0.065883 | -0.077351 | -0.07716 | -0.077644 | -0.08394 | -0.075503 | -0.030141 | 0.0094155 | 0.033485 | 0.055239 | 0.058645 | 0.051476 | 0.042057 | 0.027786 | 0.018449 | 0.015411 | 0.013563 | 0.013718 | 0.003749 | 0.029179 | 0.013309 | 0.0076299 | -0.012223
6 | -1.306 | -1.4515 | -1.0992 | -1.2951 | -1.3258 | -1.3613 | -1.3186 | -2.4382 | -2.8002 | -2.794 | -2.4417 | -2.9162 | -3.0386 | -2.8045 | -2.4357 | -2.1421 | -2.6115 | -2.5323 | -1.9871 | -1.843 | -2.1711 | -1.7081 | -1.3043 | -1.4525
7 | 0.72402 | 0.748 | 0.78719 | 0.81354 | 0.76121 | 0.8209 | 0.71196 | 0.32456 | 0.058335 | 0.043447 | -0.099364 | -0.033364 | -0.0084896 | -0.0057986 | 0.083762 | 0.1456 | 0.2147 | 0.27269 | 0.23691 | 0.292 | 0.2078 | 0.38382 | 0.48203 | 0.52317
8 | -0.41732 | -0.42021 | -0.42414 | -0.42643 | -0.42071 | -0.4107 | -0.34908 | -0.28805 | -0.28262 | -0.27812 | -0.27352 | -0.2705 | -0.27688 | -0.28756 | -0.31614 | -0.33031 | -0.34197 | -0.34307 | -0.34956 | -0.36131 | -0.38424 | -0.40056 | -0.40619 | -0.41404
9 | -0.0026452 | 0.024391 | 0.031232 | 0.039618 | 0.037725 | 0.043591 | 0.082014 | 0.026709 | 0.04116 | 0.014126 | 0.00026309 | -0.011071 | -0.037912 | -0.038396 | -0.029408 | -0.067576 | -0.057365 | -0.049845 | -0.04128 | -0.042245 | -0.059709 | -0.05374 | 0.005288 | 0.0086262
10 | -0.023783 | -0.026576 | -0.027258 | -0.026921 | -0.027823 | -0.028598 | -0.0090414 | 0.0079799 | 0.018154 | 0.019196 | 0.0081384 | 0.019779 | 0.021263 | 0.020429 | 0.016168 | 0.0069324 | 0.0034796 | 0.0034681 | 0.0035394 | 0.0070696 | 0.010142 | 0.001388 | -0.010475 | -0.017611
11 | 0.30212 | 0.32491 | 0.33938 | 0.34453 | 0.33557 | 0.3367 | 0.26555 | 0.22045 | 0.1855 | 0.1433 | 0.14405 | 0.15414 | 0.18101 | 0.18631 | 0.20899 | 0.20919 | 0.21232 | 0.16424 | 0.14816 | 0.16878 | 0.13987 | 0.17775 | 0.20352 | 0.2299
12 | 0.45562 | 0.27557 | 0.3483 | 0.2743 | 0.31466 | 0.16885 | 0.56905 | 0.44743 | 0.33178 | 0.39041 | 0.40434 | 0.36819 | -0.18442 | -0.093586 | 0.52359 | 0.17635 | 0.20319 | 0.11826 | -0.0054623 | -0.3594 | -0.80174 | -0.79854 | -0.75784 | -0.796
13 | -0.3436 | -0.31999 | -0.24055 | -0.21683 | -0.19935 | -0.25031 | -0.82424 | -1.1008 | -1.4121 | -1.3463 | -1.3132 | -1.2967 | -1.4015 | -1.2865 | -1.1816 | -1.0979 | -1.0868 | -1.1009 | -0.91572 | -0.83923 | -0.88962 | -0.62257 | -0.27323 | -0.29275
14 | -0.020498 | -0.02247 | -0.021316 | -0.021278 | -0.020854 | -0.02206 | -0.022619 | -0.042436 | -0.049344 | -0.047584 | -0.046346 | -0.046448 | -0.049368 | -0.047747 | -0.033538 | -0.043855 | -0.044396 | -0.041691 | -0.032941 | -0.029876 | -0.031326 | -0.031511 | -0.021749 | -0.021478
15 | 0.0040619 | -0.020071 | -0.023836 | -0.032304 | -0.041083 | -0.033328 | -0.038903 | 0.10194 | 0.13104 | 0.16821 | 0.097034 | 0.087285 | 0.060226 | 0.079939 | 0.034198 | 0.030162 | 0.035262 | 0.063929 | 0.12144 | 0.12404 | 0.09858 | 0.075211 | 0.03684 | 0.0067685
16 | -0.066861 | -0.1578 | -0.27796 | -0.25693 | -0.26104 | -0.24994 | -0.015495 | 0.29934 | 0.39086 | 0.39533 | 0.33012 | 0.41429 | 0.37421 | 0.32587 | 0.23594 | 0.1473 | 0.18164 | 0.16178 | 0.031248 | 0.13005 | 0.18163 | 0.11818 | -0.11137 | -0.22941
17 | -0.52065 | -0.52521 | -0.54086 | -0.54087 | -0.55305 | -0.56972 | -0.51385 | -0.34885 | -0.26021 | -0.27436 | -0.34577 | -0.37912 | -0.35039 | -0.37992 | -0.35969 | -0.42382 | -0.47445 | -0.42212 | -0.29846 | -0.26668 | -0.26751 | -0.35336 | -0.44052 | -0.45703
18 | -0.17643 | -0.23059 | -0.27073 | -0.27006 | -0.27175 | -0.29379 | -0.26426 | -0.10549 | 0.032954 | 0.1172 | 0.19334 | 0.20526 | 0.18017 | 0.1472 | 0.09725 | 0.064571 | 0.05394 | 0.047471 | 0.048013 | 0.013122 | 0.10213 | 0.046583 | 0.026705 | -0.042779
19 | -0.61738 | -0.68615 | -0.5196 | -0.61225 | -0.62675 | -0.64351 | -0.62335 | -1.1526 | -1.3237 | -1.3208 | -1.1543 | -1.3785 | -1.4364 | -1.3257 | -1.1514 | -1.0126 | -1.2345 | -1.1971 | -0.93937 | -0.87123 | -1.0264 | -0.80747 | -0.6166 | -0.68663
20 | 0.4739 | 0.4896 | 0.51525 | 0.5325 | 0.49825 | 0.53732 | 0.46601 | 0.21244 | 0.038183 | 0.028438 | -0.065039 | -0.021839 | -0.0055569 | -0.0037955 | 0.054826 | 0.0953 | 0.14053 | 0.17849 | 0.15507 | 0.19113 | 0.13601 | 0.25122 | 0.31551 | 0.34244
21 | 0.16693 | 0.16808 | 0.16965 | 0.17057 | 0.16829 | 0.16428 | 0.13963 | 0.11522 | 0.11305 | 0.11125 | 0.10941 | 0.1082 | 0.11075 | 0.11502 | 0.12646 | 0.13212 | 0.13679 | 0.13723 | 0.13982 | 0.14452 | 0.15369 | 0.16022 | 0.16248 | 0.16562
22 | 0.0061865 | -0.057044 | -0.073043 | -0.092654 | -0.088228 | -0.10195 | -0.19181 | -0.062464 | -0.096262 | -0.033037 | -0.00061528 | 0.025891 | 0.088665 | 0.089797 | 0.068776 | 0.15804 | 0.13416 | 0.11657 | 0.096542 | 0.098798 | 0.13964 | 0.12568 | -0.012367 | -0.020174
23 | 0.079277 | 0.088587 | 0.09086 | 0.089736 | 0.092744 | 0.095326 | 0.030138 | -0.0266 | -0.060514 | -0.063986 | -0.027128 | -0.06593 | -0.070876 | -0.068098 | -0.053895 | -0.023108 | -0.011599 | -0.01156 | -0.011798 | -0.023565 | -0.033808 | -0.0046267 | 0.034915 | 0.058703
24 | -1.5784 | -1.6975 | -1.7731 | -1.8 | -1.7532 | -1.7591 | -1.3874 | -1.1517 | -0.96914 | -0.74868 | -0.75258 | -0.80532 | -0.94569 | -0.97336 | -1.0919 | -1.0929 | -1.1093 | -0.85809 | -0.77404 | -0.8818 | -0.73075 | -0.92863 | -1.0633 | -1.2011
25 | -0.40138 | -0.24276 | -0.30683 | -0.24165 | -0.2772 | -0.14875 | -0.50131 | -0.39417 | -0.29228 | -0.34394 | -0.3562 | -0.32436 | 0.16247 | 0.082445 | -0.46126 | -0.15535 | -0.179 | -0.10418 | 0.004812 | 0.31661 | 0.7063 | 0.70348 | 0.66762 | 0.70124
26 | -0.21475 | -0.2 | -0.15034 | -0.13552 | -0.12459 | -0.15644 | -0.51515 | -0.68802 | -0.88259 | -0.84145 | -0.82074 | -0.81045 | -0.87592 | -0.80407 | -0.73852 | -0.68618 | -0.67922 | -0.68809 | -0.57233 | -0.52452 | -0.55601 | -0.3891 | -0.17077 | -0.18297
27 | -0.40996 | -0.44941 | -0.42632 | -0.42557 | -0.41709 | -0.4412 | -0.45239 | -0.84872 | -0.98688 | -0.95168 | -0.92692 | -0.92897 | -0.98736 | -0.95494 | -0.67076 | -0.8771 | -0.88791 | -0.83382 | -0.65881 | -0.59752 | -0.62652 | -0.63022 | -0.43499 | -0.42955
28 | 0.0022448 | -0.011092 | -0.013172 | -0.017852 | -0.022704 | -0.018418 | -0.021499 | 0.056333 | 0.072415 | 0.092961 | 0.053624 | 0.048236 | 0.033283 | 0.044177 | 0.018899 | 0.016668 | 0.019487 | 0.035329 | 0.06711 | 0.068549 | 0.054479 | 0.041564 | 0.020359 | 0.0037405
29 | 1.1085 | 2.6162 | 4.6084 | 4.2597 | 4.3278 | 4.1437 | 0.2569 | -4.9627 | -6.4801 | -6.5542 | -5.4731 | -6.8684 | -6.204 | -5.4025 | -3.9116 | -2.4421 | -3.0113 | -2.6822 | -0.51807 | -2.1561 | -3.0113 | -1.9593 | 1.8464 | 3.8034
30 | -0.3712 | -0.37445 | -0.38561 | -0.38562 | -0.39431 | -0.40619 | -0.36636 | -0.24872 | -0.18552 | -0.19561 | -0.24652 | -0.2703 | -0.24982 | -0.27087 | -0.25644 | -0.30217 | -0.33826 | -0.30096 | -0.21279 | -0.19013 | -0.19072 | -0.25193 | -0.31407 | -0.32584
31 | -0.35706 | -0.46667 | -0.5479 | -0.54655 | -0.54998 | -0.59457 | -0.53481 | -0.2135 | 0.066693 | 0.23719 | 0.39127 | 0.4154 | 0.36462 | 0.29791 | 0.19681 | 0.13068 | 0.10916 | 0.096072 | 0.097169 | 0.026556 | 0.20669 | 0.094275 | 0.054045 | -0.086577
32 | 0.094982 | 0.10556 | 0.079939 | 0.094192 | 0.096424 | 0.099002 | 0.095899 | 0.17732 | 0.20365 | 0.2032 | 0.17758 | 0.21208 | 0.22099 | 0.20396 | 0.17714 | 0.15579 | 0.18993 | 0.18417 | 0.14452 | 0.13404 | 0.1579 | 0.12423 | 0.094862 | 0.10564

## Qc, Summer, S5
LoadID | 0 | 1 | 2 | 3 | 4 | 5 | 6 | 7 | 8 | 9 | 10 | 11 | 12 | 13 | 14 | 15 | 16 | 17 | 18 | 19 | 20 | 21 | 22 | 23
1 | -1.2299 | -1.3482 | -1.279 | -1.2767 | -1.2513 | -1.3236 | -1.3572 | -2.5461 | -2.9606 | -2.8551 | -2.7808 | -2.7869 | -2.9621 | -2.8648 | -2.0123 | -2.6313 | -2.6637 | -2.5015 | -1.9764 | -1.7926 | -1.8796 | -1.8907 | -1.305 | -1.2887
2 | 0.0032068 | -0.015846 | -0.018818 | -0.025503 | -0.032434 | -0.026312 | -0.030713 | 0.080476 | 0.10345 | 0.1328 | 0.076605 | 0.068909 | 0.047547 | 0.06311 | 0.026998 | 0.023812 | 0.027838 | 0.05047 | 0.095871 | 0.097927 | 0.077826 | 0.059377 | 0.029084 | 0.0053435
3 | 0.21818 | 0.51493 | 0.90704 | 0.83842 | 0.85182 | 0.81559 | 0.050564 | -0.97678 | -1.2754 | -1.29 | -1.0772 | -1.3519 | -1.2211 | -1.0634 | -0.76991 | -0.48067 | -0.59271 | -0.52793 | -0.10197 | -0.42437 | -0.59269 | -0.38565 | 0.36341 | 0.74861
4 | -0.14462 | -0.14589 | -0.15024 | -0.15024 | -0.15363 | -0.15825 | -0.14274 | -0.096904 | -0.072279 | -0.076211 | -0.096047 | -0.10531 | -0.097331 | -0.10553 | -0.099913 | -0.11773 | -0.13179 | -0.11726 | -0.082906 | -0.074078 | -0.074308 | -0.098155 | -0.12237 | -0.12695
5 | -0.050409 | -0.065883 | -0.077351 | -0.07716 | -0.077644 | -0.08394 | -0.075503 | -0.030141 | 0.0094155 | 0.033485 | 0.055239 | 0.058645 | 0.051476 | 0.042057 | 0.027786 | 0.018449 | 0.015411 | 0.013563 | 0.013718 | 0.003749 | 0.029179 | 0.013309 | 0.0076299 | -0.012223
6 | -1.306 | -1.4515 | -1.0992 | -1.2951 | -1.3258 | -1.3613 | -1.3186 | -2.4382 | -2.8002 | -2.794 | -2.4417 | -2.9162 | -3.0386 | -2.8045 | -2.4357 | -2.1421 | -2.6115 | -2.5323 | -1.9871 | -1.843 | -2.1711 | -1.7081 | -1.3043 | -1.4525
7 | 0.72402 | 0.748 | 0.78719 | 0.81354 | 0.76121 | 0.8209 | 0.71196 | 0.32456 | 0.058335 | 0.043447 | -0.099364 | -0.033364 | -0.0084896 | -0.0057986 | 0.083762 | 0.1456 | 0.2147 | 0.27269 | 0.23691 | 0.292 | 0.2078 | 0.38382 | 0.48203 | 0.52317
8 | -0.41732 | -0.42021 | -0.42414 | -0.42643 | -0.42071 | -0.4107 | -0.34908 | -0.28805 | -0.28262 | -0.27812 | -0.27352 | -0.2705 | -0.27688 | -0.28756 | -0.31614 | -0.33031 | -0.34197 | -0.34307 | -0.34956 | -0.36131 | -0.38424 | -0.40056 | -0.40619 | -0.41404
9 | -0.0026452 | 0.024391 | 0.031232 | 0.039618 | 0.037725 | 0.043591 | 0.082014 | 0.026709 | 0.04116 | 0.014126 | 0.00026309 | -0.011071 | -0.037912 | -0.038396 | -0.029408 | -0.067576 | -0.057365 | -0.049845 | -0.04128 | -0.042245 | -0.059709 | -0.05374 | 0.005288 | 0.0086262
10 | -0.023783 | -0.026576 | -0.027258 | -0.026921 | -0.027823 | -0.028598 | -0.0090414 | 0.0079799 | 0.018154 | 0.019196 | 0.0081384 | 0.019779 | 0.021263 | 0.020429 | 0.016168 | 0.0069324 | 0.0034796 | 0.0034681 | 0.0035394 | 0.0070696 | 0.010142 | 0.001388 | -0.010475 | -0.017611
11 | 0.30212 | 0.32491 | 0.33938 | 0.34453 | 0.33557 | 0.3367 | 0.26555 | 0.22045 | 0.1855 | 0.1433 | 0.14405 | 0.15414 | 0.18101 | 0.18631 | 0.20899 | 0.20919 | 0.21232 | 0.16424 | 0.14816 | 0.16878 | 0.13987 | 0.17775 | 0.20352 | 0.2299
12 | 0.45562 | 0.27557 | 0.3483 | 0.2743 | 0.31466 | 0.16885 | 0.56905 | 0.44743 | 0.33178 | 0.39041 | 0.40434 | 0.36819 | -0.18442 | -0.093586 | 0.52359 | 0.17635 | 0.20319 | 0.11826 | -0.0054623 | -0.3594 | -0.80174 | -0.79854 | -0.75784 | -0.796
13 | -0.3436 | -0.31999 | -0.24055 | -0.21683 | -0.19935 | -0.25031 | -0.82424 | -1.1008 | -1.4121 | -1.3463 | -1.3132 | -1.2967 | -1.4015 | -1.2865 | -1.1816 | -1.0979 | -1.0868 | -1.1009 | -0.91572 | -0.83923 | -0.88962 | -0.62257 | -0.27323 | -0.29275
14 | -0.020498 | -0.02247 | -0.021316 | -0.021278 | -0.020854 | -0.02206 | -0.022619 | -0.042436 | -0.049344 | -0.047584 | -0.046346 | -0.046448 | -0.049368 | -0.047747 | -0.033538 | -0.043855 | -0.044396 | -0.041691 | -0.032941 | -0.029876 | -0.031326 | -0.031511 | -0.021749 | -0.021478
15 | 0.0040619 | -0.020071 | -0.023836 | -0.032304 | -0.041083 | -0.033328 | -0.038903 | 0.10194 | 0.13104 | 0.16821 | 0.097034 | 0.087285 | 0.060226 | 0.079939 | 0.034198 | 0.030162 | 0.035262 | 0.063929 | 0.12144 | 0.12404 | 0.09858 | 0.075211 | 0.03684 | 0.0067685
16 | -0.066861 | -0.1578 | -0.27796 | -0.25693 | -0.26104 | -0.24994 | -0.015495 | 0.29934 | 0.39086 | 0.39533 | 0.33012 | 0.41429 | 0.37421 | 0.32587 | 0.23594 | 0.1473 | 0.18164 | 0.16178 | 0.031248 | 0.13005 | 0.18163 | 0.11818 | -0.11137 | -0.22941
17 | -0.52065 | -0.52521 | -0.54086 | -0.54087 | -0.55305 | -0.56972 | -0.51385 | -0.34885 | -0.26021 | -0.27436 | -0.34577 | -0.37912 | -0.35039 | -0.37992 | -0.35969 | -0.42382 | -0.47445 | -0.42212 | -0.29846 | -0.26668 | -0.26751 | -0.35336 | -0.44052 | -0.45703
18 | -0.17643 | -0.23059 | -0.27073 | -0.27006 | -0.27175 | -0.29379 | -0.26426 | -0.10549 | 0.032954 | 0.1172 | 0.19334 | 0.20526 | 0.18017 | 0.1472 | 0.09725 | 0.064571 | 0.05394 | 0.047471 | 0.048013 | 0.013122 | 0.10213 | 0.046583 | 0.026705 | -0.042779
19 | -0.61738 | -0.68615 | -0.5196 | -0.61225 | -0.62675 | -0.64351 | -0.62335 | -1.1526 | -1.3237 | -1.3208 | -1.1543 | -1.3785 | -1.4364 | -1.3257 | -1.1514 | -1.0126 | -1.2345 | -1.1971 | -0.93937 | -0.87123 | -1.0264 | -0.80747 | -0.6166 | -0.68663
20 | 0.4739 | 0.4896 | 0.51525 | 0.5325 | 0.49825 | 0.53732 | 0.46601 | 0.21244 | 0.038183 | 0.028438 | -0.065039 | -0.021839 | -0.0055569 | -0.0037955 | 0.054826 | 0.0953 | 0.14053 | 0.17849 | 0.15507 | 0.19113 | 0.13601 | 0.25122 | 0.31551 | 0.34244
21 | 0.16693 | 0.16808 | 0.16965 | 0.17057 | 0.16829 | 0.16428 | 0.13963 | 0.11522 | 0.11305 | 0.11125 | 0.10941 | 0.1082 | 0.11075 | 0.11502 | 0.12646 | 0.13212 | 0.13679 | 0.13723 | 0.13982 | 0.14452 | 0.15369 | 0.16022 | 0.16248 | 0.16562
22 | 0.0061865 | -0.057044 | -0.073043 | -0.092654 | -0.088228 | -0.10195 | -0.19181 | -0.062464 | -0.096262 | -0.033037 | -0.00061528 | 0.025891 | 0.088665 | 0.089797 | 0.068776 | 0.15804 | 0.13416 | 0.11657 | 0.096542 | 0.098798 | 0.13964 | 0.12568 | -0.012367 | -0.020174
23 | 0.079277 | 0.088587 | 0.09086 | 0.089736 | 0.092744 | 0.095326 | 0.030138 | -0.0266 | -0.060514 | -0.063986 | -0.027128 | -0.06593 | -0.070876 | -0.068098 | -0.053895 | -0.023108 | -0.011599 | -0.01156 | -0.011798 | -0.023565 | -0.033808 | -0.0046267 | 0.034915 | 0.058703
24 | -1.5784 | -1.6975 | -1.7731 | -1.8 | -1.7532 | -1.7591 | -1.3874 | -1.1517 | -0.96914 | -0.74868 | -0.75258 | -0.80532 | -0.94569 | -0.97336 | -1.0919 | -1.0929 | -1.1093 | -0.85809 | -0.77404 | -0.8818 | -0.73075 | -0.92863 | -1.0633 | -1.2011
25 | -0.40138 | -0.24276 | -0.30683 | -0.24165 | -0.2772 | -0.14875 | -0.50131 | -0.39417 | -0.29228 | -0.34394 | -0.3562 | -0.32436 | 0.16247 | 0.082445 | -0.46126 | -0.15535 | -0.179 | -0.10418 | 0.004812 | 0.31661 | 0.7063 | 0.70348 | 0.66762 | 0.70124
26 | -0.21475 | -0.2 | -0.15034 | -0.13552 | -0.12459 | -0.15644 | -0.51515 | -0.68802 | -0.88259 | -0.84145 | -0.82074 | -0.81045 | -0.87592 | -0.80407 | -0.73852 | -0.68618 | -0.67922 | -0.68809 | -0.57233 | -0.52452 | -0.55601 | -0.3891 | -0.17077 | -0.18297
27 | -0.40996 | -0.44941 | -0.42632 | -0.42557 | -0.41709 | -0.4412 | -0.45239 | -0.84872 | -0.98688 | -0.95168 | -0.92692 | -0.92897 | -0.98736 | -0.95494 | -0.67076 | -0.8771 | -0.88791 | -0.83382 | -0.65881 | -0.59752 | -0.62652 | -0.63022 | -0.43499 | -0.42955
28 | 0.0022448 | -0.011092 | -0.013172 | -0.017852 | -0.022704 | -0.018418 | -0.021499 | 0.056333 | 0.072415 | 0.092961 | 0.053624 | 0.048236 | 0.033283 | 0.044177 | 0.018899 | 0.016668 | 0.019487 | 0.035329 | 0.06711 | 0.068549 | 0.054479 | 0.041564 | 0.020359 | 0.0037405
29 | 1.1085 | 2.6162 | 4.6084 | 4.2597 | 4.3278 | 4.1437 | 0.2569 | -4.9627 | -6.4801 | -6.5542 | -5.4731 | -6.8684 | -6.204 | -5.4025 | -3.9116 | -2.4421 | -3.0113 | -2.6822 | -0.51807 | -2.1561 | -3.0113 | -1.9593 | 1.8464 | 3.8034
30 | -0.3712 | -0.37445 | -0.38561 | -0.38562 | -0.39431 | -0.40619 | -0.36636 | -0.24872 | -0.18552 | -0.19561 | -0.24652 | -0.2703 | -0.24982 | -0.27087 | -0.25644 | -0.30217 | -0.33826 | -0.30096 | -0.21279 | -0.19013 | -0.19072 | -0.25193 | -0.31407 | -0.32584
31 | -0.35706 | -0.46667 | -0.5479 | -0.54655 | -0.54998 | -0.59457 | -0.53481 | -0.2135 | 0.066693 | 0.23719 | 0.39127 | 0.4154 | 0.36462 | 0.29791 | 0.19681 | 0.13068 | 0.10916 | 0.096072 | 0.097169 | 0.026556 | 0.20669 | 0.094275 | 0.054045 | -0.086577
32 | 0.094982 | 0.10556 | 0.079939 | 0.094192 | 0.096424 | 0.099002 | 0.095899 | 0.17732 | 0.20365 | 0.2032 | 0.17758 | 0.21208 | 0.22099 | 0.20396 | 0.17714 | 0.15579 | 0.18993 | 0.18417 | 0.14452 | 0.13404 | 0.1579 | 0.12423 | 0.094862 | 0.10564

## Qc, Summer, S6
LoadID | 0 | 1 | 2 | 3 | 4 | 5 | 6 | 7 | 8 | 9 | 10 | 11 | 12 | 13 | 14 | 15 | 16 | 17 | 18 | 19 | 20 | 21 | 22 | 23
1 | -1.2299 | -1.3482 | -1.279 | -1.2767 | -1.2513 | -1.3236 | -1.3572 | -2.5461 | -2.9606 | -2.8551 | -2.7808 | -2.7869 | -2.9621 | -2.8648 | -2.0123 | -2.6313 | -2.6637 | -2.5015 | -1.9764 | -1.7926 | -1.8796 | -1.8907 | -1.305 | -1.2887
2 | 0.0032068 | -0.015846 | -0.018818 | -0.025503 | -0.032434 | -0.026312 | -0.030713 | 0.080476 | 0.10345 | 0.1328 | 0.076605 | 0.068909 | 0.047547 | 0.06311 | 0.026998 | 0.023812 | 0.027838 | 0.05047 | 0.095871 | 0.097927 | 0.077826 | 0.059377 | 0.029084 | 0.0053435
3 | 0.21818 | 0.51493 | 0.90704 | 0.83842 | 0.85182 | 0.81559 | 0.050564 | -0.97678 | -1.2754 | -1.29 | -1.0772 | -1.3519 | -1.2211 | -1.0634 | -0.76991 | -0.48067 | -0.59271 | -0.52793 | -0.10197 | -0.42437 | -0.59269 | -0.38565 | 0.36341 | 0.74861
4 | -0.14462 | -0.14589 | -0.15024 | -0.15024 | -0.15363 | -0.15825 | -0.14274 | -0.096904 | -0.072279 | -0.076211 | -0.096047 | -0.10531 | -0.097331 | -0.10553 | -0.099913 | -0.11773 | -0.13179 | -0.11726 | -0.082906 | -0.074078 | -0.074308 | -0.098155 | -0.12237 | -0.12695
5 | -0.050409 | -0.065883 | -0.077351 | -0.07716 | -0.077644 | -0.08394 | -0.075503 | -0.030141 | 0.0094155 | 0.033485 | 0.055239 | 0.058645 | 0.051476 | 0.042057 | 0.027786 | 0.018449 | 0.015411 | 0.013563 | 0.013718 | 0.003749 | 0.029179 | 0.013309 | 0.0076299 | -0.012223
6 | -1.306 | -1.4515 | -1.0992 | -1.2951 | -1.3258 | -1.3613 | -1.3186 | -2.4382 | -2.8002 | -2.794 | -2.4417 | -2.9162 | -3.0386 | -2.8045 | -2.4357 | -2.1421 | -2.6115 | -2.5323 | -1.9871 | -1.843 | -2.1711 | -1.7081 | -1.3043 | -1.4525
7 | 0.72402 | 0.748 | 0.78719 | 0.81354 | 0.76121 | 0.8209 | 0.71196 | 0.32456 | 0.058335 | 0.043447 | -0.099364 | -0.033364 | -0.0084896 | -0.0057986 | 0.083762 | 0.1456 | 0.2147 | 0.27269 | 0.23691 | 0.292 | 0.2078 | 0.38382 | 0.48203 | 0.52317
8 | -0.41732 | -0.42021 | -0.42414 | -0.42643 | -0.42071 | -0.4107 | -0.34908 | -0.28805 | -0.28262 | -0.27812 | -0.27352 | -0.2705 | -0.27688 | -0.28756 | -0.31614 | -0.33031 | -0.34197 | -0.34307 | -0.34956 | -0.36131 | -0.38424 | -0.40056 | -0.40619 | -0.41404
9 | -0.0026452 | 0.024391 | 0.031232 | 0.039618 | 0.037725 | 0.043591 | 0.082014 | 0.026709 | 0.04116 | 0.014126 | 0.00026309 | -0.011071 | -0.037912 | -0.038396 | -0.029408 | -0.067576 | -0.057365 | -0.049845 | -0.04128 | -0.042245 | -0.059709 | -0.05374 | 0.005288 | 0.0086262
10 | -0.023783 | -0.026576 | -0.027258 | -0.026921 | -0.027823 | -0.028598 | -0.0090414 | 0.0079799 | 0.018154 | 0.019196 | 0.0081384 | 0.019779 | 0.021263 | 0.020429 | 0.016168 | 0.0069324 | 0.0034796 | 0.0034681 | 0.0035394 | 0.0070696 | 0.010142 | 0.001388 | -0.010475 | -0.017611
11 | 0.30212 | 0.32491 | 0.33938 | 0.34453 | 0.33557 | 0.3367 | 0.26555 | 0.22045 | 0.1855 | 0.1433 | 0.14405 | 0.15414 | 0.18101 | 0.18631 | 0.20899 | 0.20919 | 0.21232 | 0.16424 | 0.14816 | 0.16878 | 0.13987 | 0.17775 | 0.20352 | 0.2299
12 | 0.45562 | 0.27557 | 0.3483 | 0.2743 | 0.31466 | 0.16885 | 0.56905 | 0.44743 | 0.33178 | 0.39041 | 0.40434 | 0.36819 | -0.18442 | -0.093586 | 0.52359 | 0.17635 | 0.20319 | 0.11826 | -0.0054623 | -0.3594 | -0.80174 | -0.79854 | -0.75784 | -0.796
13 | -0.3436 | -0.31999 | -0.24055 | -0.21683 | -0.19935 | -0.25031 | -0.82424 | -1.1008 | -1.4121 | -1.3463 | -1.3132 | -1.2967 | -1.4015 | -1.2865 | -1.1816 | -1.0979 | -1.0868 | -1.1009 | -0.91572 | -0.83923 | -0.88962 | -0.62257 | -0.27323 | -0.29275
14 | -0.020498 | -0.02247 | -0.021316 | -0.021278 | -0.020854 | -0.02206 | -0.022619 | -0.042436 | -0.049344 | -0.047584 | -0.046346 | -0.046448 | -0.049368 | -0.047747 | -0.033538 | -0.043855 | -0.044396 | -0.041691 | -0.032941 | -0.029876 | -0.031326 | -0.031511 | -0.021749 | -0.021478
15 | 0.0040619 | -0.020071 | -0.023836 | -0.032304 | -0.041083 | -0.033328 | -0.038903 | 0.10194 | 0.13104 | 0.16821 | 0.097034 | 0.087285 | 0.060226 | 0.079939 | 0.034198 | 0.030162 | 0.035262 | 0.063929 | 0.12144 | 0.12404 | 0.09858 | 0.075211 | 0.03684 | 0.0067685
16 | -0.066861 | -0.1578 | -0.27796 | -0.25693 | -0.26104 | -0.24994 | -0.015495 | 0.29934 | 0.39086 | 0.39533 | 0.33012 | 0.41429 | 0.37421 | 0.32587 | 0.23594 | 0.1473 | 0.18164 | 0.16178 | 0.031248 | 0.13005 | 0.18163 | 0.11818 | -0.11137 | -0.22941
17 | -0.52065 | -0.52521 | -0.54086 | -0.54087 | -0.55305 | -0.56972 | -0.51385 | -0.34885 | -0.26021 | -0.27436 | -0.34577 | -0.37912 | -0.35039 | -0.37992 | -0.35969 | -0.42382 | -0.47445 | -0.42212 | -0.29846 | -0.26668 | -0.26751 | -0.35336 | -0.44052 | -0.45703
18 | -0.17643 | -0.23059 | -0.27073 | -0.27006 | -0.27175 | -0.29379 | -0.26426 | -0.10549 | 0.032954 | 0.1172 | 0.19334 | 0.20526 | 0.18017 | 0.1472 | 0.09725 | 0.064571 | 0.05394 | 0.047471 | 0.048013 | 0.013122 | 0.10213 | 0.046583 | 0.026705 | -0.042779
19 | -0.61738 | -0.68615 | -0.5196 | -0.61225 | -0.62675 | -0.64351 | -0.62335 | -1.1526 | -1.3237 | -1.3208 | -1.1543 | -1.3785 | -1.4364 | -1.3257 | -1.1514 | -1.0126 | -1.2345 | -1.1971 | -0.93937 | -0.87123 | -1.0264 | -0.80747 | -0.6166 | -0.68663
20 | 0.4739 | 0.4896 | 0.51525 | 0.5325 | 0.49825 | 0.53732 | 0.46601 | 0.21244 | 0.038183 | 0.028438 | -0.065039 | -0.021839 | -0.0055569 | -0.0037955 | 0.054826 | 0.0953 | 0.14053 | 0.17849 | 0.15507 | 0.19113 | 0.13601 | 0.25122 | 0.31551 | 0.34244
21 | 0.16693 | 0.16808 | 0.16965 | 0.17057 | 0.16829 | 0.16428 | 0.13963 | 0.11522 | 0.11305 | 0.11125 | 0.10941 | 0.1082 | 0.11075 | 0.11502 | 0.12646 | 0.13212 | 0.13679 | 0.13723 | 0.13982 | 0.14452 | 0.15369 | 0.16022 | 0.16248 | 0.16562
22 | 0.0061865 | -0.057044 | -0.073043 | -0.092654 | -0.088228 | -0.10195 | -0.19181 | -0.062464 | -0.096262 | -0.033037 | -0.00061528 | 0.025891 | 0.088665 | 0.089797 | 0.068776 | 0.15804 | 0.13416 | 0.11657 | 0.096542 | 0.098798 | 0.13964 | 0.12568 | -0.012367 | -0.020174
23 | 0.079277 | 0.088587 | 0.09086 | 0.089736 | 0.092744 | 0.095326 | 0.030138 | -0.0266 | -0.060514 | -0.063986 | -0.027128 | -0.06593 | -0.070876 | -0.068098 | -0.053895 | -0.023108 | -0.011599 | -0.01156 | -0.011798 | -0.023565 | -0.033808 | -0.0046267 | 0.034915 | 0.058703
24 | -1.5784 | -1.6975 | -1.7731 | -1.8 | -1.7532 | -1.7591 | -1.3874 | -1.1517 | -0.96914 | -0.74868 | -0.75258 | -0.80532 | -0.94569 | -0.97336 | -1.0919 | -1.0929 | -1.1093 | -0.85809 | -0.77404 | -0.8818 | -0.73075 | -0.92863 | -1.0633 | -1.2011
25 | -0.40138 | -0.24276 | -0.30683 | -0.24165 | -0.2772 | -0.14875 | -0.50131 | -0.39417 | -0.29228 | -0.34394 | -0.3562 | -0.32436 | 0.16247 | 0.082445 | -0.46126 | -0.15535 | -0.179 | -0.10418 | 0.004812 | 0.31661 | 0.7063 | 0.70348 | 0.66762 | 0.70124
26 | -0.21475 | -0.2 | -0.15034 | -0.13552 | -0.12459 | -0.15644 | -0.51515 | -0.68802 | -0.88259 | -0.84145 | -0.82074 | -0.81045 | -0.87592 | -0.80407 | -0.73852 | -0.68618 | -0.67922 | -0.68809 | -0.57233 | -0.52452 | -0.55601 | -0.3891 | -0.17077 | -0.18297
27 | -0.40996 | -0.44941 | -0.42632 | -0.42557 | -0.41709 | -0.4412 | -0.45239 | -0.84872 | -0.98688 | -0.95168 | -0.92692 | -0.92897 | -0.98736 | -0.95494 | -0.67076 | -0.8771 | -0.88791 | -0.83382 | -0.65881 | -0.59752 | -0.62652 | -0.63022 | -0.43499 | -0.42955
28 | 0.0022448 | -0.011092 | -0.013172 | -0.017852 | -0.022704 | -0.018418 | -0.021499 | 0.056333 | 0.072415 | 0.092961 | 0.053624 | 0.048236 | 0.033283 | 0.044177 | 0.018899 | 0.016668 | 0.019487 | 0.035329 | 0.06711 | 0.068549 | 0.054479 | 0.041564 | 0.020359 | 0.0037405
29 | 1.1085 | 2.6162 | 4.6084 | 4.2597 | 4.3278 | 4.1437 | 0.2569 | -4.9627 | -6.4801 | -6.5542 | -5.4731 | -6.8684 | -6.204 | -5.4025 | -3.9116 | -2.4421 | -3.0113 | -2.6822 | -0.51807 | -2.1561 | -3.0113 | -1.9593 | 1.8464 | 3.8034
30 | -0.3712 | -0.37445 | -0.38561 | -0.38562 | -0.39431 | -0.40619 | -0.36636 | -0.24872 | -0.18552 | -0.19561 | -0.24652 | -0.2703 | -0.24982 | -0.27087 | -0.25644 | -0.30217 | -0.33826 | -0.30096 | -0.21279 | -0.19013 | -0.19072 | -0.25193 | -0.31407 | -0.32584
31 | -0.35706 | -0.46667 | -0.5479 | -0.54655 | -0.54998 | -0.59457 | -0.53481 | -0.2135 | 0.066693 | 0.23719 | 0.39127 | 0.4154 | 0.36462 | 0.29791 | 0.19681 | 0.13068 | 0.10916 | 0.096072 | 0.097169 | 0.026556 | 0.20669 | 0.094275 | 0.054045 | -0.086577
32 | 0.094982 | 0.10556 | 0.079939 | 0.094192 | 0.096424 | 0.099002 | 0.095899 | 0.17732 | 0.20365 | 0.2032 | 0.17758 | 0.21208 | 0.22099 | 0.20396 | 0.17714 | 0.15579 | 0.18993 | 0.18417 | 0.14452 | 0.13404 | 0.1579 | 0.12423 | 0.094862 | 0.10564

## Qc, Summer, S7
LoadID | 0 | 1 | 2 | 3 | 4 | 5 | 6 | 7 | 8 | 9 | 10 | 11 | 12 | 13 | 14 | 15 | 16 | 17 | 18 | 19 | 20 | 21 | 22 | 23
1 | -1.1463 | -1.322 | -1.2665 | -1.2519 | -1.2148 | -1.2979 | -1.3308 | -2.4225 | -2.9319 | -2.7442 | -2.6728 | -2.7328 | -2.9333 | -2.7814 | -1.9146 | -2.5547 | -2.5344 | -2.4286 | -1.9189 | -1.7404 | -1.8066 | -1.8356 | -1.2543 | -1.2261
2 | 0.0031445 | -0.015692 | -0.01827 | -0.024513 | -0.031804 | -0.025034 | -0.029222 | 0.079694 | 0.10144 | 0.12893 | 0.07363 | 0.067571 | 0.045239 | 0.060659 | 0.026212 | 0.02335 | 0.027028 | 0.04802 | 0.093079 | 0.095075 | 0.074048 | 0.057071 | 0.028802 | 0.005136
3 | 0.21394 | 0.50493 | 0.89824 | 0.82214 | 0.82701 | 0.78391 | 0.0486 | -0.94833 | -1.2259 | -1.265 | -1.0563 | -1.2863 | -1.1618 | -1.0324 | -0.73253 | -0.462 | -0.58696 | -0.51255 | -0.10098 | -0.41201 | -0.56392 | -0.36693 | 0.35283 | 0.71227
4 | -0.14041 | -0.14447 | -0.14732 | -0.14441 | -0.15213 | -0.15057 | -0.13858 | -0.095022 | -0.069472 | -0.073991 | -0.091385 | -0.10327 | -0.095441 | -0.10348 | -0.097003 | -0.11315 | -0.13051 | -0.1127 | -0.079686 | -0.070482 | -0.072144 | -0.09339 | -0.12118 | -0.12079
5 | -0.049919 | -0.064604 | -0.075849 | -0.074163 | -0.074629 | -0.083125 | -0.074037 | -0.029849 | 0.0089584 | 0.03251 | 0.054166 | 0.058076 | 0.050976 | 0.041241 | 0.027516 | 0.017732 | 0.015262 | 0.013168 | 0.013185 | 0.0036035 | 0.028896 | 0.013051 | 0.0074817 | -0.011629
6 | -1.2553 | -1.4233 | -1.0671 | -1.2323 | -1.2615 | -1.3084 | -1.2802 | -2.4145 | -2.7458 | -2.6855 | -2.3706 | -2.8878 | -2.9501 | -2.75 | -2.4121 | -2.0381 | -2.4848 | -2.4339 | -1.9293 | -1.7714 | -2.129 | -1.6915 | -1.2537 | -1.4384
7 | 0.71699 | 0.71169 | 0.76426 | 0.77404 | 0.75382 | 0.78105 | 0.70505 | 0.31511 | 0.056069 | 0.042603 | -0.094541 | -0.031745 | -0.0082424 | -0.005686 | 0.082136 | 0.14418 | 0.20845 | 0.25945 | 0.23001 | 0.27782 | 0.19771 | 0.37264 | 0.46331 | 0.51302
8 | -0.39706 | -0.40389 | -0.41178 | -0.41401 | -0.41663 | -0.40273 | -0.33213 | -0.28525 | -0.27439 | -0.26732 | -0.2629 | -0.25737 | -0.27419 | -0.2736 | -0.30079 | -0.31748 | -0.32869 | -0.32642 | -0.34277 | -0.35429 | -0.36931 | -0.39667 | -0.40224 | -0.406
9 | -0.0025682 | 0.023444 | 0.030626 | 0.038464 | 0.037359 | 0.041475 | 0.078829 | 0.025412 | 0.040361 | 0.013578 | 0.00025798 | -0.010748 | -0.037544 | -0.037278 | -0.028837 | -0.066264 | -0.056251 | -0.047909 | -0.039677 | -0.040194 | -0.05739 | -0.052175 | 0.0051854 | 0.0084587
10 | -0.022629 | -0.02606 | -0.025935 | -0.025614 | -0.026743 | -0.027487 | -0.0086903 | 0.00767 | 0.017626 | 0.018823 | 0.0080594 | 0.019011 | 0.02085 | 0.019438 | 0.015698 | 0.0067305 | 0.003412 | 0.0034345 | 0.0033675 | 0.0067264 | 0.00965 | 0.0013206 | -0.0099661 | -0.016756
11 | 0.29039 | 0.30913 | 0.33609 | 0.34119 | 0.3258 | 0.32689 | 0.26039 | 0.21617 | 0.1819 | 0.14191 | 0.13985 | 0.14666 | 0.17222 | 0.18269 | 0.20291 | 0.20716 | 0.20613 | 0.16265 | 0.14528 | 0.16223 | 0.13444 | 0.16912 | 0.19561 | 0.22097
12 | 0.43793 | 0.27289 | 0.33477 | 0.26098 | 0.30855 | 0.16393 | 0.55248 | 0.4344 | 0.3189 | 0.38662 | 0.38471 | 0.36104 | -0.18084 | -0.091769 | 0.50834 | 0.17121 | 0.19727 | 0.11367 | -0.0054093 | -0.34893 | -0.76282 | -0.75978 | -0.74312 | -0.78055
13 | -0.34026 | -0.30446 | -0.22887 | -0.20841 | -0.18967 | -0.24059 | -0.79223 | -1.0901 | -1.3847 | -1.3332 | -1.2749 | -1.2715 | -1.3334 | -1.249 | -1.1358 | -1.0872 | -1.0551 | -1.0582 | -0.88016 | -0.81478 | -0.85507 | -0.61652 | -0.26793 | -0.27854
14 | -0.019901 | -0.022252 | -0.020281 | -0.020659 | -0.020247 | -0.021632 | -0.021521 | -0.041612 | -0.048386 | -0.046198 | -0.044546 | -0.044645 | -0.048409 | -0.045429 | -0.032561 | -0.042578 | -0.043965 | -0.040072 | -0.032621 | -0.029586 | -0.029805 | -0.030287 | -0.020905 | -0.020852
15 | 0.0039831 | -0.019487 | -0.023373 | -0.031677 | -0.039488 | -0.03171 | -0.038526 | 0.10095 | 0.12849 | 0.16495 | 0.094207 | 0.083048 | 0.059056 | 0.079163 | 0.033866 | 0.029284 | 0.03355 | 0.062687 | 0.11554 | 0.11922 | 0.094752 | 0.07229 | 0.035052 | 0.006637
16 | -0.064264 | -0.15014 | -0.26447 | -0.24945 | -0.24837 | -0.23781 | -0.014894 | 0.28771 | 0.38707 | 0.37614 | 0.32051 | 0.3982 | 0.36695 | 0.31321 | 0.22907 | 0.14301 | 0.17635 | 0.15707 | 0.030945 | 0.12879 | 0.1781 | 0.11474 | -0.10812 | -0.21828
17 | -0.50548 | -0.50481 | -0.53035 | -0.51987 | -0.54768 | -0.54206 | -0.48891 | -0.33869 | -0.2501 | -0.2717 | -0.32899 | -0.36808 | -0.33338 | -0.37254 | -0.34921 | -0.40324 | -0.45602 | -0.41392 | -0.29266 | -0.25373 | -0.25452 | -0.33964 | -0.43624 | -0.45259
18 | -0.17129 | -0.22164 | -0.26284 | -0.25695 | -0.26384 | -0.28523 | -0.25143 | -0.10345 | 0.032314 | 0.11492 | 0.18395 | 0.20327 | 0.17492 | 0.14148 | 0.092529 | 0.061437 | 0.051321 | 0.046549 | 0.046148 | 0.012485 | 0.098161 | 0.045679 | 0.025408 | -0.042364
19 | -0.60539 | -0.67949 | -0.50951 | -0.58847 | -0.61458 | -0.61852 | -0.61729 | -1.119 | -1.2852 | -1.2823 | -1.1207 | -1.3384 | -1.3667 | -1.3129 | -1.1179 | -0.97328 | -1.2106 | -1.139 | -0.93025 | -0.84586 | -0.9865 | -0.77611 | -0.60463 | -0.6733
20 | 0.4555 | 0.47059 | 0.51025 | 0.51699 | 0.48857 | 0.51645 | 0.45244 | 0.21038 | 0.037441 | 0.028162 | -0.062513 | -0.021415 | -0.005395 | -0.0036481 | 0.052165 | 0.093449 | 0.13644 | 0.17502 | 0.15055 | 0.18556 | 0.13205 | 0.24391 | 0.30019 | 0.33912
21 | 0.16531 | 0.16645 | 0.16471 | 0.16229 | 0.16502 | 0.16269 | 0.13827 | 0.11074 | 0.10866 | 0.10585 | 0.10835 | 0.104 | 0.10645 | 0.11279 | 0.12032 | 0.12956 | 0.13546 | 0.13057 | 0.13711 | 0.14031 | 0.15071 | 0.154 | 0.15774 | 0.1624
22 | 0.0061264 | -0.054829 | -0.069497 | -0.088156 | -0.085659 | -0.099967 | -0.1825 | -0.061858 | -0.091589 | -0.031754 | -0.00059736 | 0.024635 | 0.086083 | 0.087181 | 0.068109 | 0.1519 | 0.12765 | 0.11431 | 0.095605 | 0.095921 | 0.13693 | 0.1208 | -0.012127 | -0.019782
23 | 0.076198 | 0.086007 | 0.089978 | 0.087122 | 0.090043 | 0.094401 | 0.028675 | -0.026341 | -0.059927 | -0.061501 | -0.025811 | -0.06465 | -0.0695 | -0.067437 | -0.052325 | -0.022659 | -0.011373 | -0.011448 | -0.011683 | -0.022421 | -0.032167 | -0.0044471 | 0.033559 | 0.056424
24 | -1.5478 | -1.681 | -1.7042 | -1.7476 | -1.6851 | -1.7249 | -1.3335 | -1.1294 | -0.9315 | -0.72688 | -0.71604 | -0.78968 | -0.92733 | -0.94501 | -1.0389 | -1.0399 | -1.0985 | -0.84142 | -0.76652 | -0.83899 | -0.71656 | -0.88355 | -1.0529 | -1.1661
25 | -0.38579 | -0.23805 | -0.29492 | -0.23695 | -0.26374 | -0.14731 | -0.49644 | -0.38651 | -0.28945 | -0.33058 | -0.33891 | -0.31491 | 0.15616 | 0.079243 | -0.43887 | -0.14781 | -0.17378 | -0.10115 | 0.0045784 | 0.30124 | 0.67887 | 0.68982 | 0.63521 | 0.6672
26 | -0.20641 | -0.19805 | -0.14888 | -0.12894 | -0.11975 | -0.15037 | -0.50015 | -0.66798 | -0.87402 | -0.8006 | -0.78089 | -0.77898 | -0.8334 | -0.77284 | -0.71701 | -0.65287 | -0.64625 | -0.67473 | -0.54454 | -0.51942 | -0.55061 | -0.37022 | -0.16745 | -0.18119
27 | -0.402 | -0.42759 | -0.41804 | -0.40491 | -0.40494 | -0.41978 | -0.43043 | -0.81576 | -0.9773 | -0.94244 | -0.88193 | -0.90191 | -0.9586 | -0.92712 | -0.65773 | -0.86007 | -0.85343 | -0.80144 | -0.63323 | -0.59172 | -0.60827 | -0.59963 | -0.42654 | -0.41704
28 | 0.0021358 | -0.010984 | -0.012661 | -0.016986 | -0.022043 | -0.017703 | -0.021082 | 0.054692 | 0.071712 | 0.091156 | 0.053103 | 0.046363 | 0.03296 | 0.042032 | 0.018532 | 0.016021 | 0.019109 | 0.033614 | 0.065155 | 0.067218 | 0.05395 | 0.040757 | 0.019371 | 0.0036678
29 | 1.0547 | 2.4892 | 4.4741 | 4.0943 | 4.2438 | 4.0633 | 0.24443 | -4.77 | -6.1655 | -6.4906 | -5.3668 | -6.7351 | -6.1438 | -5.2976 | -3.7977 | -2.3947 | -2.9236 | -2.552 | -0.50298 | -2.0514 | -2.982 | -1.8833 | 1.7747 | 3.6188
30 | -0.35679 | -0.36718 | -0.38187 | -0.37813 | -0.38282 | -0.3983 | -0.35925 | -0.23665 | -0.17651 | -0.18801 | -0.23455 | -0.25718 | -0.23769 | -0.26298 | -0.24897 | -0.29923 | -0.32841 | -0.29219 | -0.21073 | -0.18459 | -0.18702 | -0.24704 | -0.30797 | -0.32268
31 | -0.34666 | -0.45308 | -0.54258 | -0.53594 | -0.5393 | -0.57726 | -0.50885 | -0.20314 | 0.063456 | 0.22797 | 0.37608 | 0.39927 | 0.34692 | 0.29501 | 0.18726 | 0.1256 | 0.1081 | 0.091409 | 0.095282 | 0.026298 | 0.20067 | 0.090614 | 0.051421 | -0.084055
32 | 0.091293 | 0.10249 | 0.07761 | 0.093278 | 0.092679 | 0.09708 | 0.091244 | 0.17216 | 0.19574 | 0.19728 | 0.17241 | 0.20179 | 0.21455 | 0.19802 | 0.1737 | 0.15125 | 0.18624 | 0.18238 | 0.13891 | 0.12883 | 0.15637 | 0.1194 | 0.090257 | 0.10461

## Qc, Summer, S8
LoadID | 0 | 1 | 2 | 3 | 4 | 5 | 6 | 7 | 8 | 9 | 10 | 11 | 12 | 13 | 14 | 15 | 16 | 17 | 18 | 19 | 20 | 21 | 22 | 23
1 | -1.1463 | -1.322 | -1.2665 | -1.2519 | -1.2148 | -1.2979 | -1.3308 | -2.4225 | -2.9319 | -2.7442 | -2.6728 | -2.7328 | -2.9333 | -2.7814 | -1.9146 | -2.5547 | -2.5344 | -2.4286 | -1.9189 | -1.7404 | -1.8066 | -1.8356 | -1.2543 | -1.2261
2 | 0.0031445 | -0.015692 | -0.01827 | -0.024513 | -0.031804 | -0.025034 | -0.029222 | 0.079694 | 0.10144 | 0.12893 | 0.07363 | 0.067571 | 0.045239 | 0.060659 | 0.026212 | 0.02335 | 0.027028 | 0.04802 | 0.093079 | 0.095075 | 0.074048 | 0.057071 | 0.028802 | 0.005136
3 | 0.21394 | 0.50493 | 0.89824 | 0.82214 | 0.82701 | 0.78391 | 0.0486 | -0.94833 | -1.2259 | -1.265 | -1.0563 | -1.2863 | -1.1618 | -1.0324 | -0.73253 | -0.462 | -0.58696 | -0.51255 | -0.10098 | -0.41201 | -0.56392 | -0.36693 | 0.35283 | 0.71227
4 | -0.14041 | -0.14447 | -0.14732 | -0.14441 | -0.15213 | -0.15057 | -0.13858 | -0.095022 | -0.069472 | -0.073991 | -0.091385 | -0.10327 | -0.095441 | -0.10348 | -0.097003 | -0.11315 | -0.13051 | -0.1127 | -0.079686 | -0.070482 | -0.072144 | -0.09339 | -0.12118 | -0.12079
5 | -0.049919 | -0.064604 | -0.075849 | -0.074163 | -0.074629 | -0.083125 | -0.074037 | -0.029849 | 0.0089584 | 0.03251 | 0.054166 | 0.058076 | 0.050976 | 0.041241 | 0.027516 | 0.017732 | 0.015262 | 0.013168 | 0.013185 | 0.0036035 | 0.028896 | 0.013051 | 0.0074817 | -0.011629
6 | -1.2553 | -1.4233 | -1.0671 | -1.2323 | -1.2615 | -1.3084 | -1.2802 | -2.4145 | -2.7458 | -2.6855 | -2.3706 | -2.8878 | -2.9501 | -2.75 | -2.4121 | -2.0381 | -2.4848 | -2.4339 | -1.9293 | -1.7714 | -2.129 | -1.6915 | -1.2537 | -1.4384
7 | 0.71699 | 0.71169 | 0.76426 | 0.77404 | 0.75382 | 0.78105 | 0.70505 | 0.31511 | 0.056069 | 0.042603 | -0.094541 | -0.031745 | -0.0082424 | -0.005686 | 0.082136 | 0.14418 | 0.20845 | 0.25945 | 0.23001 | 0.27782 | 0.19771 | 0.37264 | 0.46331 | 0.51302
8 | -0.39706 | -0.40389 | -0.41178 | -0.41401 | -0.41663 | -0.40273 | -0.33213 | -0.28525 | -0.27439 | -0.26732 | -0.2629 | -0.25737 | -0.27419 | -0.2736 | -0.30079 | -0.31748 | -0.32869 | -0.32642 | -0.34277 | -0.35429 | -0.36931 | -0.39667 | -0.40224 | -0.406
9 | -0.0025682 | 0.023444 | 0.030626 | 0.038464 | 0.037359 | 0.041475 | 0.078829 | 0.025412 | 0.040361 | 0.013578 | 0.00025798 | -0.010748 | -0.037544 | -0.037278 | -0.028837 | -0.066264 | -0.056251 | -0.047909 | -0.039677 | -0.040194 | -0.05739 | -0.052175 | 0.0051854 | 0.0084587
10 | -0.022629 | -0.02606 | -0.025935 | -0.025614 | -0.026743 | -0.027487 | -0.0086903 | 0.00767 | 0.017626 | 0.018823 | 0.0080594 | 0.019011 | 0.02085 | 0.019438 | 0.015698 | 0.0067305 | 0.003412 | 0.0034345 | 0.0033675 | 0.0067264 | 0.00965 | 0.0013206 | -0.0099661 | -0.016756
11 | 0.29039 | 0.30913 | 0.33609 | 0.34119 | 0.3258 | 0.32689 | 0.26039 | 0.21617 | 0.1819 | 0.14191 | 0.13985 | 0.14666 | 0.17222 | 0.18269 | 0.20291 | 0.20716 | 0.20613 | 0.16265 | 0.14528 | 0.16223 | 0.13444 | 0.16912 | 0.19561 | 0.22097
12 | 0.43793 | 0.27289 | 0.33477 | 0.26098 | 0.30855 | 0.16393 | 0.55248 | 0.4344 | 0.3189 | 0.38662 | 0.38471 | 0.36104 | -0.18084 | -0.091769 | 0.50834 | 0.17121 | 0.19727 | 0.11367 | -0.0054093 | -0.34893 | -0.76282 | -0.75978 | -0.74312 | -0.78055
13 | -0.34026 | -0.30446 | -0.22887 | -0.20841 | -0.18967 | -0.24059 | -0.79223 | -1.0901 | -1.3847 | -1.3332 | -1.2749 | -1.2715 | -1.3334 | -1.249 | -1.1358 | -1.0872 | -1.0551 | -1.0582 | -0.88016 | -0.81478 | -0.85507 | -0.61652 | -0.26793 | -0.27854
14 | -0.019901 | -0.022252 | -0.020281 | -0.020659 | -0.020247 | -0.021632 | -0.021521 | -0.041612 | -0.048386 | -0.046198 | -0.044546 | -0.044645 | -0.048409 | -0.045429 | -0.032561 | -0.042578 | -0.043965 | -0.040072 | -0.032621 | -0.029586 | -0.029805 | -0.030287 | -0.020905 | -0.020852
15 | 0.0039831 | -0.019487 | -0.023373 | -0.031677 | -0.039488 | -0.03171 | -0.038526 | 0.10095 | 0.12849 | 0.16495 | 0.094207 | 0.083048 | 0.059056 | 0.079163 | 0.033866 | 0.029284 | 0.03355 | 0.062687 | 0.11554 | 0.11922 | 0.094752 | 0.07229 | 0.035052 | 0.006637
16 | -0.064264 | -0.15014 | -0.26447 | -0.24945 | -0.24837 | -0.23781 | -0.014894 | 0.28771 | 0.38707 | 0.37614 | 0.32051 | 0.3982 | 0.36695 | 0.31321 | 0.22907 | 0.14301 | 0.17635 | 0.15707 | 0.030945 | 0.12879 | 0.1781 | 0.11474 | -0.10812 | -0.21828
17 | -0.50548 | -0.50481 | -0.53035 | -0.51987 | -0.54768 | -0.54206 | -0.48891 | -0.33869 | -0.2501 | -0.2717 | -0.32899 | -0.36808 | -0.33338 | -0.37254 | -0.34921 | -0.40324 | -0.45602 | -0.41392 | -0.29266 | -0.25373 | -0.25452 | -0.33964 | -0.43624 | -0.45259
18 | -0.17129 | -0.22164 | -0.26284 | -0.25695 | -0.26384 | -0.28523 | -0.25143 | -0.10345 | 0.032314 | 0.11492 | 0.18395 | 0.20327 | 0.17492 | 0.14148 | 0.092529 | 0.061437 | 0.051321 | 0.046549 | 0.046148 | 0.012485 | 0.098161 | 0.045679 | 0.025408 | -0.042364
19 | -0.60539 | -0.67949 | -0.50951 | -0.58847 | -0.61458 | -0.61852 | -0.61729 | -1.119 | -1.2852 | -1.2823 | -1.1207 | -1.3384 | -1.3667 | -1.3129 | -1.1179 | -0.97328 | -1.2106 | -1.139 | -0.93025 | -0.84586 | -0.9865 | -0.77611 | -0.60463 | -0.6733
20 | 0.4555 | 0.47059 | 0.51025 | 0.51699 | 0.48857 | 0.51645 | 0.45244 | 0.21038 | 0.037441 | 0.028162 | -0.062513 | -0.021415 | -0.005395 | -0.0036481 | 0.052165 | 0.093449 | 0.13644 | 0.17502 | 0.15055 | 0.18556 | 0.13205 | 0.24391 | 0.30019 | 0.33912
21 | 0.16531 | 0.16645 | 0.16471 | 0.16229 | 0.16502 | 0.16269 | 0.13827 | 0.11074 | 0.10866 | 0.10585 | 0.10835 | 0.104 | 0.10645 | 0.11279 | 0.12032 | 0.12956 | 0.13546 | 0.13057 | 0.13711 | 0.14031 | 0.15071 | 0.154 | 0.15774 | 0.1624
22 | 0.0061264 | -0.054829 | -0.069497 | -0.088156 | -0.085659 | -0.099967 | -0.1825 | -0.061858 | -0.091589 | -0.031754 | -0.00059736 | 0.024635 | 0.086083 | 0.087181 | 0.068109 | 0.1519 | 0.12765 | 0.11431 | 0.095605 | 0.095921 | 0.13693 | 0.1208 | -0.012127 | -0.019782
23 | 0.076198 | 0.086007 | 0.089978 | 0.087122 | 0.090043 | 0.094401 | 0.028675 | -0.026341 | -0.059927 | -0.061501 | -0.025811 | -0.06465 | -0.0695 | -0.067437 | -0.052325 | -0.022659 | -0.011373 | -0.011448 | -0.011683 | -0.022421 | -0.032167 | -0.0044471 | 0.033559 | 0.056424
24 | -1.5478 | -1.681 | -1.7042 | -1.7476 | -1.6851 | -1.7249 | -1.3335 | -1.1294 | -0.9315 | -0.72688 | -0.71604 | -0.78968 | -0.92733 | -0.94501 | -1.0389 | -1.0399 | -1.0985 | -0.84142 | -0.76652 | -0.83899 | -0.71656 | -0.88355 | -1.0529 | -1.1661
25 | -0.38579 | -0.23805 | -0.29492 | -0.23695 | -0.26374 | -0.14731 | -0.49644 | -0.38651 | -0.28945 | -0.33058 | -0.33891 | -0.31491 | 0.15616 | 0.079243 | -0.43887 | -0.14781 | -0.17378 | -0.10115 | 0.0045784 | 0.30124 | 0.67887 | 0.68982 | 0.63521 | 0.6672
26 | -0.20641 | -0.19805 | -0.14888 | -0.12894 | -0.11975 | -0.15037 | -0.50015 | -0.66798 | -0.87402 | -0.8006 | -0.78089 | -0.77898 | -0.8334 | -0.77284 | -0.71701 | -0.65287 | -0.64625 | -0.67473 | -0.54454 | -0.51942 | -0.55061 | -0.37022 | -0.16745 | -0.18119
27 | -0.402 | -0.42759 | -0.41804 | -0.40491 | -0.40494 | -0.41978 | -0.43043 | -0.81576 | -0.9773 | -0.94244 | -0.88193 | -0.90191 | -0.9586 | -0.92712 | -0.65773 | -0.86007 | -0.85343 | -0.80144 | -0.63323 | -0.59172 | -0.60827 | -0.59963 | -0.42654 | -0.41704
28 | 0.0021358 | -0.010984 | -0.012661 | -0.016986 | -0.022043 | -0.017703 | -0.021082 | 0.054692 | 0.071712 | 0.091156 | 0.053103 | 0.046363 | 0.03296 | 0.042032 | 0.018532 | 0.016021 | 0.019109 | 0.033614 | 0.065155 | 0.067218 | 0.05395 | 0.040757 | 0.019371 | 0.0036678
29 | 1.0547 | 2.4892 | 4.4741 | 4.0943 | 4.2438 | 4.0633 | 0.24443 | -4.77 | -6.1655 | -6.4906 | -5.3668 | -6.7351 | -6.1438 | -5.2976 | -3.7977 | -2.3947 | -2.9236 | -2.552 | -0.50298 | -2.0514 | -2.982 | -1.8833 | 1.7747 | 3.6188
30 | -0.35679 | -0.36718 | -0.38187 | -0.37813 | -0.38282 | -0.3983 | -0.35925 | -0.23665 | -0.17651 | -0.18801 | -0.23455 | -0.25718 | -0.23769 | -0.26298 | -0.24897 | -0.29923 | -0.32841 | -0.29219 | -0.21073 | -0.18459 | -0.18702 | -0.24704 | -0.30797 | -0.32268
31 | -0.34666 | -0.45308 | -0.54258 | -0.53594 | -0.5393 | -0.57726 | -0.50885 | -0.20314 | 0.063456 | 0.22797 | 0.37608 | 0.39927 | 0.34692 | 0.29501 | 0.18726 | 0.1256 | 0.1081 | 0.091409 | 0.095282 | 0.026298 | 0.20067 | 0.090614 | 0.051421 | -0.084055
32 | 0.091293 | 0.10249 | 0.07761 | 0.093278 | 0.092679 | 0.09708 | 0.091244 | 0.17216 | 0.19574 | 0.19728 | 0.17241 | 0.20179 | 0.21455 | 0.19802 | 0.1737 | 0.15125 | 0.18624 | 0.18238 | 0.13891 | 0.12883 | 0.15637 | 0.1194 | 0.090257 | 0.10461

## Qc, Summer, S9
LoadID | 0 | 1 | 2 | 3 | 4 | 5 | 6 | 7 | 8 | 9 | 10 | 11 | 12 | 13 | 14 | 15 | 16 | 17 | 18 | 19 | 20 | 21 | 22 | 23
1 | -1.1463 | -1.322 | -1.2665 | -1.2519 | -1.2148 | -1.2979 | -1.3308 | -2.4225 | -2.9319 | -2.7442 | -2.6728 | -2.7328 | -2.9333 | -2.7814 | -1.9146 | -2.5547 | -2.5344 | -2.4286 | -1.9189 | -1.7404 | -1.8066 | -1.8356 | -1.2543 | -1.2261
2 | 0.0031445 | -0.015692 | -0.01827 | -0.024513 | -0.031804 | -0.025034 | -0.029222 | 0.079694 | 0.10144 | 0.12893 | 0.07363 | 0.067571 | 0.045239 | 0.060659 | 0.026212 | 0.02335 | 0.027028 | 0.04802 | 0.093079 | 0.095075 | 0.074048 | 0.057071 | 0.028802 | 0.005136
3 | 0.21394 | 0.50493 | 0.89824 | 0.82214 | 0.82701 | 0.78391 | 0.0486 | -0.94833 | -1.2259 | -1.265 | -1.0563 | -1.2863 | -1.1618 | -1.0324 | -0.73253 | -0.462 | -0.58696 | -0.51255 | -0.10098 | -0.41201 | -0.56392 | -0.36693 | 0.35283 | 0.71227
4 | -0.14041 | -0.14447 | -0.14732 | -0.14441 | -0.15213 | -0.15057 | -0.13858 | -0.095022 | -0.069472 | -0.073991 | -0.091385 | -0.10327 | -0.095441 | -0.10348 | -0.097003 | -0.11315 | -0.13051 | -0.1127 | -0.079686 | -0.070482 | -0.072144 | -0.09339 | -0.12118 | -0.12079
5 | -0.049919 | -0.064604 | -0.075849 | -0.074163 | -0.074629 | -0.083125 | -0.074037 | -0.029849 | 0.0089584 | 0.03251 | 0.054166 | 0.058076 | 0.050976 | 0.041241 | 0.027516 | 0.017732 | 0.015262 | 0.013168 | 0.013185 | 0.0036035 | 0.028896 | 0.013051 | 0.0074817 | -0.011629
6 | -1.2553 | -1.4233 | -1.0671 | -1.2323 | -1.2615 | -1.3084 | -1.2802 | -2.4145 | -2.7458 | -2.6855 | -2.3706 | -2.8878 | -2.9501 | -2.75 | -2.4121 | -2.0381 | -2.4848 | -2.4339 | -1.9293 | -1.7714 | -2.129 | -1.6915 | -1.2537 | -1.4384
7 | 0.71699 | 0.71169 | 0.76426 | 0.77404 | 0.75382 | 0.78105 | 0.70505 | 0.31511 | 0.056069 | 0.042603 | -0.094541 | -0.031745 | -0.0082424 | -0.005686 | 0.082136 | 0.14418 | 0.20845 | 0.25945 | 0.23001 | 0.27782 | 0.19771 | 0.37264 | 0.46331 | 0.51302
8 | -0.39706 | -0.40389 | -0.41178 | -0.41401 | -0.41663 | -0.40273 | -0.33213 | -0.28525 | -0.27439 | -0.26732 | -0.2629 | -0.25737 | -0.27419 | -0.2736 | -0.30079 | -0.31748 | -0.32869 | -0.32642 | -0.34277 | -0.35429 | -0.36931 | -0.39667 | -0.40224 | -0.406
9 | -0.0025682 | 0.023444 | 0.030626 | 0.038464 | 0.037359 | 0.041475 | 0.078829 | 0.025412 | 0.040361 | 0.013578 | 0.00025798 | -0.010748 | -0.037544 | -0.037278 | -0.028837 | -0.066264 | -0.056251 | -0.047909 | -0.039677 | -0.040194 | -0.05739 | -0.052175 | 0.0051854 | 0.0084587
10 | -0.022629 | -0.02606 | -0.025935 | -0.025614 | -0.026743 | -0.027487 | -0.0086903 | 0.00767 | 0.017626 | 0.018823 | 0.0080594 | 0.019011 | 0.02085 | 0.019438 | 0.015698 | 0.0067305 | 0.003412 | 0.0034345 | 0.0033675 | 0.0067264 | 0.00965 | 0.0013206 | -0.0099661 | -0.016756
11 | 0.29039 | 0.30913 | 0.33609 | 0.34119 | 0.3258 | 0.32689 | 0.26039 | 0.21617 | 0.1819 | 0.14191 | 0.13985 | 0.14666 | 0.17222 | 0.18269 | 0.20291 | 0.20716 | 0.20613 | 0.16265 | 0.14528 | 0.16223 | 0.13444 | 0.16912 | 0.19561 | 0.22097
12 | 0.43793 | 0.27289 | 0.33477 | 0.26098 | 0.30855 | 0.16393 | 0.55248 | 0.4344 | 0.3189 | 0.38662 | 0.38471 | 0.36104 | -0.18084 | -0.091769 | 0.50834 | 0.17121 | 0.19727 | 0.11367 | -0.0054093 | -0.34893 | -0.76282 | -0.75978 | -0.74312 | -0.78055
13 | -0.34026 | -0.30446 | -0.22887 | -0.20841 | -0.18967 | -0.24059 | -0.79223 | -1.0901 | -1.3847 | -1.3332 | -1.2749 | -1.2715 | -1.3334 | -1.249 | -1.1358 | -1.0872 | -1.0551 | -1.0582 | -0.88016 | -0.81478 | -0.85507 | -0.61652 | -0.26793 | -0.27854
14 | -0.019901 | -0.022252 | -0.020281 | -0.020659 | -0.020247 | -0.021632 | -0.021521 | -0.041612 | -0.048386 | -0.046198 | -0.044546 | -0.044645 | -0.048409 | -0.045429 | -0.032561 | -0.042578 | -0.043965 | -0.040072 | -0.032621 | -0.029586 | -0.029805 | -0.030287 | -0.020905 | -0.020852
15 | 0.0039831 | -0.019487 | -0.023373 | -0.031677 | -0.039488 | -0.03171 | -0.038526 | 0.10095 | 0.12849 | 0.16495 | 0.094207 | 0.083048 | 0.059056 | 0.079163 | 0.033866 | 0.029284 | 0.03355 | 0.062687 | 0.11554 | 0.11922 | 0.094752 | 0.07229 | 0.035052 | 0.006637
16 | -0.064264 | -0.15014 | -0.26447 | -0.24945 | -0.24837 | -0.23781 | -0.014894 | 0.28771 | 0.38707 | 0.37614 | 0.32051 | 0.3982 | 0.36695 | 0.31321 | 0.22907 | 0.14301 | 0.17635 | 0.15707 | 0.030945 | 0.12879 | 0.1781 | 0.11474 | -0.10812 | -0.21828
17 | -0.50548 | -0.50481 | -0.53035 | -0.51987 | -0.54768 | -0.54206 | -0.48891 | -0.33869 | -0.2501 | -0.2717 | -0.32899 | -0.36808 | -0.33338 | -0.37254 | -0.34921 | -0.40324 | -0.45602 | -0.41392 | -0.29266 | -0.25373 | -0.25452 | -0.33964 | -0.43624 | -0.45259
18 | -0.17129 | -0.22164 | -0.26284 | -0.25695 | -0.26384 | -0.28523 | -0.25143 | -0.10345 | 0.032314 | 0.11492 | 0.18395 | 0.20327 | 0.17492 | 0.14148 | 0.092529 | 0.061437 | 0.051321 | 0.046549 | 0.046148 | 0.012485 | 0.098161 | 0.045679 | 0.025408 | -0.042364
19 | -0.60539 | -0.67949 | -0.50951 | -0.58847 | -0.61458 | -0.61852 | -0.61729 | -1.119 | -1.2852 | -1.2823 | -1.1207 | -1.3384 | -1.3667 | -1.3129 | -1.1179 | -0.97328 | -1.2106 | -1.139 | -0.93025 | -0.84586 | -0.9865 | -0.77611 | -0.60463 | -0.6733
20 | 0.4555 | 0.47059 | 0.51025 | 0.51699 | 0.48857 | 0.51645 | 0.45244 | 0.21038 | 0.037441 | 0.028162 | -0.062513 | -0.021415 | -0.005395 | -0.0036481 | 0.052165 | 0.093449 | 0.13644 | 0.17502 | 0.15055 | 0.18556 | 0.13205 | 0.24391 | 0.30019 | 0.33912
21 | 0.16531 | 0.16645 | 0.16471 | 0.16229 | 0.16502 | 0.16269 | 0.13827 | 0.11074 | 0.10866 | 0.10585 | 0.10835 | 0.104 | 0.10645 | 0.11279 | 0.12032 | 0.12956 | 0.13546 | 0.13057 | 0.13711 | 0.14031 | 0.15071 | 0.154 | 0.15774 | 0.1624
22 | 0.0061264 | -0.054829 | -0.069497 | -0.088156 | -0.085659 | -0.099967 | -0.1825 | -0.061858 | -0.091589 | -0.031754 | -0.00059736 | 0.024635 | 0.086083 | 0.087181 | 0.068109 | 0.1519 | 0.12765 | 0.11431 | 0.095605 | 0.095921 | 0.13693 | 0.1208 | -0.012127 | -0.019782
23 | 0.076198 | 0.086007 | 0.089978 | 0.087122 | 0.090043 | 0.094401 | 0.028675 | -0.026341 | -0.059927 | -0.061501 | -0.025811 | -0.06465 | -0.0695 | -0.067437 | -0.052325 | -0.022659 | -0.011373 | -0.011448 | -0.011683 | -0.022421 | -0.032167 | -0.0044471 | 0.033559 | 0.056424
24 | -1.5478 | -1.681 | -1.7042 | -1.7476 | -1.6851 | -1.7249 | -1.3335 | -1.1294 | -0.9315 | -0.72688 | -0.71604 | -0.78968 | -0.92733 | -0.94501 | -1.0389 | -1.0399 | -1.0985 | -0.84142 | -0.76652 | -0.83899 | -0.71656 | -0.88355 | -1.0529 | -1.1661
25 | -0.38579 | -0.23805 | -0.29492 | -0.23695 | -0.26374 | -0.14731 | -0.49644 | -0.38651 | -0.28945 | -0.33058 | -0.33891 | -0.31491 | 0.15616 | 0.079243 | -0.43887 | -0.14781 | -0.17378 | -0.10115 | 0.0045784 | 0.30124 | 0.67887 | 0.68982 | 0.63521 | 0.6672
26 | -0.20641 | -0.19805 | -0.14888 | -0.12894 | -0.11975 | -0.15037 | -0.50015 | -0.66798 | -0.87402 | -0.8006 | -0.78089 | -0.77898 | -0.8334 | -0.77284 | -0.71701 | -0.65287 | -0.64625 | -0.67473 | -0.54454 | -0.51942 | -0.55061 | -0.37022 | -0.16745 | -0.18119
27 | -0.402 | -0.42759 | -0.41804 | -0.40491 | -0.40494 | -0.41978 | -0.43043 | -0.81576 | -0.9773 | -0.94244 | -0.88193 | -0.90191 | -0.9586 | -0.92712 | -0.65773 | -0.86007 | -0.85343 | -0.80144 | -0.63323 | -0.59172 | -0.60827 | -0.59963 | -0.42654 | -0.41704
28 | 0.0021358 | -0.010984 | -0.012661 | -0.016986 | -0.022043 | -0.017703 | -0.021082 | 0.054692 | 0.071712 | 0.091156 | 0.053103 | 0.046363 | 0.03296 | 0.042032 | 0.018532 | 0.016021 | 0.019109 | 0.033614 | 0.065155 | 0.067218 | 0.05395 | 0.040757 | 0.019371 | 0.0036678
29 | 1.0547 | 2.4892 | 4.4741 | 4.0943 | 4.2438 | 4.0633 | 0.24443 | -4.77 | -6.1655 | -6.4906 | -5.3668 | -6.7351 | -6.1438 | -5.2976 | -3.7977 | -2.3947 | -2.9236 | -2.552 | -0.50298 | -2.0514 | -2.982 | -1.8833 | 1.7747 | 3.6188
30 | -0.35679 | -0.36718 | -0.38187 | -0.37813 | -0.38282 | -0.3983 | -0.35925 | -0.23665 | -0.17651 | -0.18801 | -0.23455 | -0.25718 | -0.23769 | -0.26298 | -0.24897 | -0.29923 | -0.32841 | -0.29219 | -0.21073 | -0.18459 | -0.18702 | -0.24704 | -0.30797 | -0.32268
31 | -0.34666 | -0.45308 | -0.54258 | -0.53594 | -0.5393 | -0.57726 | -0.50885 | -0.20314 | 0.063456 | 0.22797 | 0.37608 | 0.39927 | 0.34692 | 0.29501 | 0.18726 | 0.1256 | 0.1081 | 0.091409 | 0.095282 | 0.026298 | 0.20067 | 0.090614 | 0.051421 | -0.084055
32 | 0.091293 | 0.10249 | 0.07761 | 0.093278 | 0.092679 | 0.09708 | 0.091244 | 0.17216 | 0.19574 | 0.19728 | 0.17241 | 0.20179 | 0.21455 | 0.19802 | 0.1737 | 0.15125 | 0.18624 | 0.18238 | 0.13891 | 0.12883 | 0.15637 | 0.1194 | 0.090257 | 0.10461

## UpFlex, Summer
LoadID | 0 | 1 | 2 | 3 | 4 | 5 | 6 | 7 | 8 | 9 | 10 | 11 | 12 | 13 | 14 | 15 | 16 | 17 | 18 | 19 | 20 | 21 | 22 | 23
1 | 0.22522 | 0.24794 | 0.32272 | 0.36999 | 0.43502 | 0.50851 | 0.45329 | 0.64803 | 0.59449 | 0.67144 | 0.69006 | 0.64009 | 0.60383 | 0.55592 | 0.51206 | 0.46085 | 0.45605 | 0.36133 | 0.29896 | 0.35476 | 0.36146 | 0.41308 | 0.20057 | 0.19257
2 | 0.2027 | 0.22315 | 0.29045 | 0.33299 | 0.39152 | 0.45766 | 0.40796 | 0.58322 | 0.53504 | 0.6043 | 0.62106 | 0.57608 | 0.54345 | 0.50032 | 0.46085 | 0.41476 | 0.41044 | 0.3252 | 0.26906 | 0.31928 | 0.32531 | 0.37177 | 0.18051 | 0.17331
3 | 0.27027 | 0.29753 | 0.38726 | 0.44398 | 0.52202 | 0.61021 | 0.54395 | 0.77763 | 0.71339 | 0.80573 | 0.82808 | 0.76811 | 0.7246 | 0.6671 | 0.61447 | 0.55302 | 0.54726 | 0.4336 | 0.35875 | 0.42571 | 0.43375 | 0.49569 | 0.24068 | 0.23109
4 | 0.13513 | 0.14877 | 0.19363 | 0.22199 | 0.26101 | 0.3051 | 0.27197 | 0.38882 | 0.35669 | 0.40287 | 0.41404 | 0.38405 | 0.3623 | 0.33355 | 0.30724 | 0.27651 | 0.27363 | 0.2168 | 0.17938 | 0.21285 | 0.21688 | 0.24785 | 0.12034 | 0.11554
5 | 0.13513 | 0.14877 | 0.19363 | 0.22199 | 0.26101 | 0.3051 | 0.27197 | 0.38882 | 0.35669 | 0.40287 | 0.41404 | 0.38405 | 0.3623 | 0.33355 | 0.30724 | 0.27651 | 0.27363 | 0.2168 | 0.17938 | 0.21285 | 0.21688 | 0.24785 | 0.12034 | 0.11554
6 | 0.45045 | 0.49588 | 0.64544 | 0.73997 | 0.87004 | 1.017 | 0.90658 | 1.2961 | 1.189 | 1.3429 | 1.3801 | 1.2802 | 1.2077 | 1.1118 | 1.0241 | 0.92169 | 0.9121 | 0.72267 | 0.59792 | 0.70951 | 0.72292 | 0.82615 | 0.40114 | 0.38514
7 | 0.45045 | 0.49588 | 0.64544 | 0.73997 | 0.87004 | 1.017 | 0.90658 | 1.2961 | 1.189 | 1.3429 | 1.3801 | 1.2802 | 1.2077 | 1.1118 | 1.0241 | 0.92169 | 0.9121 | 0.72267 | 0.59792 | 0.70951 | 0.72292 | 0.82615 | 0.40114 | 0.38514
8 | 0.13513 | 0.14877 | 0.19363 | 0.22199 | 0.26101 | 0.3051 | 0.27197 | 0.38882 | 0.35669 | 0.40287 | 0.41404 | 0.38405 | 0.3623 | 0.33355 | 0.30724 | 0.27651 | 0.27363 | 0.2168 | 0.17938 | 0.21285 | 0.21688 | 0.24785 | 0.12034 | 0.11554
9 | 0.13513 | 0.14877 | 0.19363 | 0.22199 | 0.26101 | 0.3051 | 0.27197 | 0.38882 | 0.35669 | 0.40287 | 0.41404 | 0.38405 | 0.3623 | 0.33355 | 0.30724 | 0.27651 | 0.27363 | 0.2168 | 0.17938 | 0.21285 | 0.21688 | 0.24785 | 0.12034 | 0.11554
10 | 0.10135 | 0.11157 | 0.14522 | 0.16649 | 0.19576 | 0.22883 | 0.20398 | 0.29161 | 0.26752 | 0.30215 | 0.31053 | 0.28804 | 0.27172 | 0.25016 | 0.23043 | 0.20738 | 0.20522 | 0.1626 | 0.13453 | 0.15964 | 0.16266 | 0.18588 | 0.090257 | 0.086657
11 | 0.13513 | 0.14877 | 0.19363 | 0.22199 | 0.26101 | 0.3051 | 0.27197 | 0.38882 | 0.35669 | 0.40287 | 0.41404 | 0.38405 | 0.3623 | 0.33355 | 0.30724 | 0.27651 | 0.27363 | 0.2168 | 0.17938 | 0.21285 | 0.21688 | 0.24785 | 0.12034 | 0.11554
12 | 0.13513 | 0.14877 | 0.19363 | 0.22199 | 0.26101 | 0.3051 | 0.27197 | 0.38882 | 0.35669 | 0.40287 | 0.41404 | 0.38405 | 0.3623 | 0.33355 | 0.30724 | 0.27651 | 0.27363 | 0.2168 | 0.17938 | 0.21285 | 0.21688 | 0.24785 | 0.12034 | 0.11554
13 | 0.27027 | 0.29753 | 0.38726 | 0.44398 | 0.52202 | 0.61021 | 0.54395 | 0.77763 | 0.71339 | 0.80573 | 0.82808 | 0.76811 | 0.7246 | 0.6671 | 0.61447 | 0.55302 | 0.54726 | 0.4336 | 0.35875 | 0.42571 | 0.43375 | 0.49569 | 0.24068 | 0.23109
14 | 0.13513 | 0.14877 | 0.19363 | 0.22199 | 0.26101 | 0.3051 | 0.27197 | 0.38882 | 0.35669 | 0.40287 | 0.41404 | 0.38405 | 0.3623 | 0.33355 | 0.30724 | 0.27651 | 0.27363 | 0.2168 | 0.17938 | 0.21285 | 0.21688 | 0.24785 | 0.12034 | 0.11554
15 | 0.13513 | 0.14877 | 0.19363 | 0.22199 | 0.26101 | 0.3051 | 0.27197 | 0.38882 | 0.35669 | 0.40287 | 0.41404 | 0.38405 | 0.3623 | 0.33355 | 0.30724 | 0.27651 | 0.27363 | 0.2168 | 0.17938 | 0.21285 | 0.21688 | 0.24785 | 0.12034 | 0.11554
16 | 0.13513 | 0.14877 | 0.19363 | 0.22199 | 0.26101 | 0.3051 | 0.27197 | 0.38882 | 0.35669 | 0.40287 | 0.41404 | 0.38405 | 0.3623 | 0.33355 | 0.30724 | 0.27651 | 0.27363 | 0.2168 | 0.17938 | 0.21285 | 0.21688 | 0.24785 | 0.12034 | 0.11554
17 | 0.2027 | 0.22315 | 0.29045 | 0.33299 | 0.39152 | 0.45766 | 0.40796 | 0.58322 | 0.53504 | 0.6043 | 0.62106 | 0.57608 | 0.54345 | 0.50032 | 0.46085 | 0.41476 | 0.41044 | 0.3252 | 0.26906 | 0.31928 | 0.32531 | 0.37177 | 0.18051 | 0.17331
18 | 0.2027 | 0.22315 | 0.29045 | 0.33299 | 0.39152 | 0.45766 | 0.40796 | 0.58322 | 0.53504 | 0.6043 | 0.62106 | 0.57608 | 0.54345 | 0.50032 | 0.46085 | 0.41476 | 0.41044 | 0.3252 | 0.26906 | 0.31928 | 0.32531 | 0.37177 | 0.18051 | 0.17331
19 | 0.2027 | 0.22315 | 0.29045 | 0.33299 | 0.39152 | 0.45766 | 0.40796 | 0.58322 | 0.53504 | 0.6043 | 0.62106 | 0.57608 | 0.54345 | 0.50032 | 0.46085 | 0.41476 | 0.41044 | 0.3252 | 0.26906 | 0.31928 | 0.32531 | 0.37177 | 0.18051 | 0.17331
20 | 0.2027 | 0.22315 | 0.29045 | 0.33299 | 0.39152 | 0.45766 | 0.40796 | 0.58322 | 0.53504 | 0.6043 | 0.62106 | 0.57608 | 0.54345 | 0.50032 | 0.46085 | 0.41476 | 0.41044 | 0.3252 | 0.26906 | 0.31928 | 0.32531 | 0.37177 | 0.18051 | 0.17331
21 | 0.2027 | 0.22315 | 0.29045 | 0.33299 | 0.39152 | 0.45766 | 0.40796 | 0.58322 | 0.53504 | 0.6043 | 0.62106 | 0.57608 | 0.54345 | 0.50032 | 0.46085 | 0.41476 | 0.41044 | 0.3252 | 0.26906 | 0.31928 | 0.32531 | 0.37177 | 0.18051 | 0.17331
22 | 0.2027 | 0.22315 | 0.29045 | 0.33299 | 0.39152 | 0.45766 | 0.40796 | 0.58322 | 0.53504 | 0.6043 | 0.62106 | 0.57608 | 0.54345 | 0.50032 | 0.46085 | 0.41476 | 0.41044 | 0.3252 | 0.26906 | 0.31928 | 0.32531 | 0.37177 | 0.18051 | 0.17331
23 | 0.94594 | 1.0414 | 1.3554 | 1.5539 | 1.8271 | 2.1357 | 1.9038 | 2.7217 | 2.4969 | 2.8201 | 2.8983 | 2.6884 | 2.5361 | 2.3348 | 2.1506 | 1.9356 | 1.9154 | 1.5176 | 1.2556 | 1.49 | 1.5181 | 1.7349 | 0.8424 | 0.8088
24 | 0.94594 | 1.0414 | 1.3554 | 1.5539 | 1.8271 | 2.1357 | 1.9038 | 2.7217 | 2.4969 | 2.8201 | 2.8983 | 2.6884 | 2.5361 | 2.3348 | 2.1506 | 1.9356 | 1.9154 | 1.5176 | 1.2556 | 1.49 | 1.5181 | 1.7349 | 0.8424 | 0.8088
25 | 0.13513 | 0.14877 | 0.19363 | 0.22199 | 0.26101 | 0.3051 | 0.27197 | 0.38882 | 0.35669 | 0.40287 | 0.41404 | 0.38405 | 0.3623 | 0.33355 | 0.30724 | 0.27651 | 0.27363 | 0.2168 | 0.17938 | 0.21285 | 0.21688 | 0.24785 | 0.12034 | 0.11554
26 | 0.13513 | 0.14877 | 0.19363 | 0.22199 | 0.26101 | 0.3051 | 0.27197 | 0.38882 | 0.35669 | 0.40287 | 0.41404 | 0.38405 | 0.3623 | 0.33355 | 0.30724 | 0.27651 | 0.27363 | 0.2168 | 0.17938 | 0.21285 | 0.21688 | 0.24785 | 0.12034 | 0.11554
27 | 0.13513 | 0.14877 | 0.19363 | 0.22199 | 0.26101 | 0.3051 | 0.27197 | 0.38882 | 0.35669 | 0.40287 | 0.41404 | 0.38405 | 0.3623 | 0.33355 | 0.30724 | 0.27651 | 0.27363 | 0.2168 | 0.17938 | 0.21285 | 0.21688 | 0.24785 | 0.12034 | 0.11554
28 | 0.27027 | 0.29753 | 0.38726 | 0.44398 | 0.52202 | 0.61021 | 0.54395 | 0.77763 | 0.71339 | 0.80573 | 0.82808 | 0.76811 | 0.7246 | 0.6671 | 0.61447 | 0.55302 | 0.54726 | 0.4336 | 0.35875 | 0.42571 | 0.43375 | 0.49569 | 0.24068 | 0.23109
29 | 0.45045 | 0.49588 | 0.64544 | 0.73997 | 0.87004 | 1.017 | 0.90658 | 1.2961 | 1.189 | 1.3429 | 1.3801 | 1.2802 | 1.2077 | 1.1118 | 1.0241 | 0.92169 | 0.9121 | 0.72267 | 0.59792 | 0.70951 | 0.72292 | 0.82615 | 0.40114 | 0.38514
30 | 0.33784 | 0.37191 | 0.48408 | 0.55498 | 0.65253 | 0.76276 | 0.67993 | 0.97204 | 0.89174 | 1.0072 | 1.0351 | 0.96014 | 0.90575 | 0.83387 | 0.76809 | 0.69127 | 0.68407 | 0.542 | 0.44844 | 0.53213 | 0.54219 | 0.61962 | 0.30086 | 0.28886
31 | 0.47297 | 0.52068 | 0.67771 | 0.77697 | 0.91354 | 1.0679 | 0.9519 | 1.3609 | 1.2484 | 1.41 | 1.4491 | 1.3442 | 1.268 | 1.1674 | 1.0753 | 0.96778 | 0.9577 | 0.7588 | 0.62782 | 0.74499 | 0.75907 | 0.86746 | 0.4212 | 0.4044
32 | 0.13513 | 0.14877 | 0.19363 | 0.22199 | 0.26101 | 0.3051 | 0.27197 | 0.38882 | 0.35669 | 0.40287 | 0.41404 | 0.38405 | 0.3623 | 0.33355 | 0.30724 | 0.27651 | 0.27363 | 0.2168 | 0.17938 | 0.21285 | 0.21688 | 0.24785 | 0.12034 | 0.11554

## DownFlex, Summer
LoadID | 0 | 1 | 2 | 3 | 4 | 5 | 6 | 7 | 8 | 9 | 10 | 11 | 12 | 13 | 14 | 15 | 16 | 17 | 18 | 19 | 20 | 21 | 22 | 23
1 | 0.6244 | 0.6608 | 0.69779 | 0.72951 | 0.73779 | 0.77177 | 0.76782 | 0.72577 | 0.65758 | 0.96563 | 0.94298 | 0.86831 | 0.84722 | 0.8507 | 0.8104 | 0.74285 | 0.66762 | 0.64367 | 0.40461 | 0.43269 | 0.47307 | 0.48436 | 0.50515 | 0.5576
2 | 0.56196 | 0.59472 | 0.62801 | 0.65656 | 0.66401 | 0.69459 | 0.69104 | 0.65319 | 0.59182 | 0.86907 | 0.84868 | 0.78148 | 0.76249 | 0.76563 | 0.72936 | 0.66856 | 0.60086 | 0.5793 | 0.36415 | 0.38942 | 0.42576 | 0.43592 | 0.45464 | 0.50184
3 | 0.74928 | 0.79296 | 0.83734 | 0.87541 | 0.88534 | 0.92612 | 0.92138 | 0.87092 | 0.78909 | 1.1588 | 1.1316 | 1.042 | 1.0167 | 1.0208 | 0.97247 | 0.89142 | 0.80114 | 0.7724 | 0.48553 | 0.51923 | 0.56768 | 0.58123 | 0.60618 | 0.66912
4 | 0.37464 | 0.39648 | 0.41867 | 0.4377 | 0.44267 | 0.46306 | 0.46069 | 0.43546 | 0.39455 | 0.57938 | 0.56579 | 0.52099 | 0.50833 | 0.51042 | 0.48624 | 0.44571 | 0.40057 | 0.3862 | 0.24276 | 0.25961 | 0.28384 | 0.29062 | 0.30309 | 0.33456
5 | 0.37464 | 0.39648 | 0.41867 | 0.4377 | 0.44267 | 0.46306 | 0.46069 | 0.43546 | 0.39455 | 0.57938 | 0.56579 | 0.52099 | 0.50833 | 0.51042 | 0.48624 | 0.44571 | 0.40057 | 0.3862 | 0.24276 | 0.25961 | 0.28384 | 0.29062 | 0.30309 | 0.33456
6 | 1.2488 | 1.3216 | 1.3956 | 1.459 | 1.4756 | 1.5435 | 1.5356 | 1.4515 | 1.3152 | 1.9313 | 1.886 | 1.7366 | 1.6944 | 1.7014 | 1.6208 | 1.4857 | 1.3352 | 1.2873 | 0.80922 | 0.86538 | 0.94614 | 0.96872 | 1.0103 | 1.1152
7 | 1.2488 | 1.3216 | 1.3956 | 1.459 | 1.4756 | 1.5435 | 1.5356 | 1.4515 | 1.3152 | 1.9313 | 1.886 | 1.7366 | 1.6944 | 1.7014 | 1.6208 | 1.4857 | 1.3352 | 1.2873 | 0.80922 | 0.86538 | 0.94614 | 0.96872 | 1.0103 | 1.1152
8 | 0.37464 | 0.39648 | 0.41867 | 0.4377 | 0.44267 | 0.46306 | 0.46069 | 0.43546 | 0.39455 | 0.57938 | 0.56579 | 0.52099 | 0.50833 | 0.51042 | 0.48624 | 0.44571 | 0.40057 | 0.3862 | 0.24276 | 0.25961 | 0.28384 | 0.29062 | 0.30309 | 0.33456
9 | 0.37464 | 0.39648 | 0.41867 | 0.4377 | 0.44267 | 0.46306 | 0.46069 | 0.43546 | 0.39455 | 0.57938 | 0.56579 | 0.52099 | 0.50833 | 0.51042 | 0.48624 | 0.44571 | 0.40057 | 0.3862 | 0.24276 | 0.25961 | 0.28384 | 0.29062 | 0.30309 | 0.33456
10 | 0.28098 | 0.29736 | 0.314 | 0.32828 | 0.332 | 0.34729 | 0.34552 | 0.3266 | 0.29591 | 0.43453 | 0.42434 | 0.39074 | 0.38125 | 0.38281 | 0.36468 | 0.33428 | 0.30043 | 0.28965 | 0.18207 | 0.19471 | 0.21288 | 0.21796 | 0.22732 | 0.25092
11 | 0.37464 | 0.39648 | 0.41867 | 0.4377 | 0.44267 | 0.46306 | 0.46069 | 0.43546 | 0.39455 | 0.57938 | 0.56579 | 0.52099 | 0.50833 | 0.51042 | 0.48624 | 0.44571 | 0.40057 | 0.3862 | 0.24276 | 0.25961 | 0.28384 | 0.29062 | 0.30309 | 0.33456
12 | 0.37464 | 0.39648 | 0.41867 | 0.4377 | 0.44267 | 0.46306 | 0.46069 | 0.43546 | 0.39455 | 0.57938 | 0.56579 | 0.52099 | 0.50833 | 0.51042 | 0.48624 | 0.44571 | 0.40057 | 0.3862 | 0.24276 | 0.25961 | 0.28384 | 0.29062 | 0.30309 | 0.33456
13 | 0.74928 | 0.79296 | 0.83734 | 0.87541 | 0.88534 | 0.92612 | 0.92138 | 0.87092 | 0.78909 | 1.1588 | 1.1316 | 1.042 | 1.0167 | 1.0208 | 0.97247 | 0.89142 | 0.80114 | 0.7724 | 0.48553 | 0.51923 | 0.56768 | 0.58123 | 0.60618 | 0.66912
14 | 0.37464 | 0.39648 | 0.41867 | 0.4377 | 0.44267 | 0.46306 | 0.46069 | 0.43546 | 0.39455 | 0.57938 | 0.56579 | 0.52099 | 0.50833 | 0.51042 | 0.48624 | 0.44571 | 0.40057 | 0.3862 | 0.24276 | 0.25961 | 0.28384 | 0.29062 | 0.30309 | 0.33456
15 | 0.37464 | 0.39648 | 0.41867 | 0.4377 | 0.44267 | 0.46306 | 0.46069 | 0.43546 | 0.39455 | 0.57938 | 0.56579 | 0.52099 | 0.50833 | 0.51042 | 0.48624 | 0.44571 | 0.40057 | 0.3862 | 0.24276 | 0.25961 | 0.28384 | 0.29062 | 0.30309 | 0.33456
16 | 0.37464 | 0.39648 | 0.41867 | 0.4377 | 0.44267 | 0.46306 | 0.46069 | 0.43546 | 0.39455 | 0.57938 | 0.56579 | 0.52099 | 0.50833 | 0.51042 | 0.48624 | 0.44571 | 0.40057 | 0.3862 | 0.24276 | 0.25961 | 0.28384 | 0.29062 | 0.30309 | 0.33456
17 | 0.56196 | 0.59472 | 0.62801 | 0.65656 | 0.66401 | 0.69459 | 0.69104 | 0.65319 | 0.59182 | 0.86907 | 0.84868 | 0.78148 | 0.76249 | 0.76563 | 0.72936 | 0.66856 | 0.60086 | 0.5793 | 0.36415 | 0.38942 | 0.42576 | 0.43592 | 0.45464 | 0.50184
18 | 0.56196 | 0.59472 | 0.62801 | 0.65656 | 0.66401 | 0.69459 | 0.69104 | 0.65319 | 0.59182 | 0.86907 | 0.84868 | 0.78148 | 0.76249 | 0.76563 | 0.72936 | 0.66856 | 0.60086 | 0.5793 | 0.36415 | 0.38942 | 0.42576 | 0.43592 | 0.45464 | 0.50184
19 | 0.56196 | 0.59472 | 0.62801 | 0.65656 | 0.66401 | 0.69459 | 0.69104 | 0.65319 | 0.59182 | 0.86907 | 0.84868 | 0.78148 | 0.76249 | 0.76563 | 0.72936 | 0.66856 | 0.60086 | 0.5793 | 0.36415 | 0.38942 | 0.42576 | 0.43592 | 0.45464 | 0.50184
20 | 0.56196 | 0.59472 | 0.62801 | 0.65656 | 0.66401 | 0.69459 | 0.69104 | 0.65319 | 0.59182 | 0.86907 | 0.84868 | 0.78148 | 0.76249 | 0.76563 | 0.72936 | 0.66856 | 0.60086 | 0.5793 | 0.36415 | 0.38942 | 0.42576 | 0.43592 | 0.45464 | 0.50184
21 | 0.56196 | 0.59472 | 0.62801 | 0.65656 | 0.66401 | 0.69459 | 0.69104 | 0.65319 | 0.59182 | 0.86907 | 0.84868 | 0.78148 | 0.76249 | 0.76563 | 0.72936 | 0.66856 | 0.60086 | 0.5793 | 0.36415 | 0.38942 | 0.42576 | 0.43592 | 0.45464 | 0.50184
22 | 0.56196 | 0.59472 | 0.62801 | 0.65656 | 0.66401 | 0.69459 | 0.69104 | 0.65319 | 0.59182 | 0.86907 | 0.84868 | 0.78148 | 0.76249 | 0.76563 | 0.72936 | 0.66856 | 0.60086 | 0.5793 | 0.36415 | 0.38942 | 0.42576 | 0.43592 | 0.45464 | 0.50184
23 | 2.6225 | 2.7754 | 2.9307 | 3.0639 | 3.0987 | 3.2414 | 3.2248 | 3.0482 | 2.7618 | 4.0557 | 3.9605 | 3.6469 | 3.5583 | 3.5729 | 3.4037 | 3.12 | 2.804 | 2.7034 | 1.6994 | 1.8173 | 1.9869 | 2.0343 | 2.1216 | 2.3419
24 | 2.6225 | 2.7754 | 2.9307 | 3.0639 | 3.0987 | 3.2414 | 3.2248 | 3.0482 | 2.7618 | 4.0557 | 3.9605 | 3.6469 | 3.5583 | 3.5729 | 3.4037 | 3.12 | 2.804 | 2.7034 | 1.6994 | 1.8173 | 1.9869 | 2.0343 | 2.1216 | 2.3419
25 | 0.37464 | 0.39648 | 0.41867 | 0.4377 | 0.44267 | 0.46306 | 0.46069 | 0.43546 | 0.39455 | 0.57938 | 0.56579 | 0.52099 | 0.50833 | 0.51042 | 0.48624 | 0.44571 | 0.40057 | 0.3862 | 0.24276 | 0.25961 | 0.28384 | 0.29062 | 0.30309 | 0.33456
26 | 0.37464 | 0.39648 | 0.41867 | 0.4377 | 0.44267 | 0.46306 | 0.46069 | 0.43546 | 0.39455 | 0.57938 | 0.56579 | 0.52099 | 0.50833 | 0.51042 | 0.48624 | 0.44571 | 0.40057 | 0.3862 | 0.24276 | 0.25961 | 0.28384 | 0.29062 | 0.30309 | 0.33456
27 | 0.37464 | 0.39648 | 0.41867 | 0.4377 | 0.44267 | 0.46306 | 0.46069 | 0.43546 | 0.39455 | 0.57938 | 0.56579 | 0.52099 | 0.50833 | 0.51042 | 0.48624 | 0.44571 | 0.40057 | 0.3862 | 0.24276 | 0.25961 | 0.28384 | 0.29062 | 0.30309 | 0.33456
28 | 0.74928 | 0.79296 | 0.83734 | 0.87541 | 0.88534 | 0.92612 | 0.92138 | 0.87092 | 0.78909 | 1.1588 | 1.1316 | 1.042 | 1.0167 | 1.0208 | 0.97247 | 0.89142 | 0.80114 | 0.7724 | 0.48553 | 0.51923 | 0.56768 | 0.58123 | 0.60618 | 0.66912
29 | 1.2488 | 1.3216 | 1.3956 | 1.459 | 1.4756 | 1.5435 | 1.5356 | 1.4515 | 1.3152 | 1.9313 | 1.886 | 1.7366 | 1.6944 | 1.7014 | 1.6208 | 1.4857 | 1.3352 | 1.2873 | 0.80922 | 0.86538 | 0.94614 | 0.96872 | 1.0103 | 1.1152
30 | 0.9366 | 0.9912 | 1.0467 | 1.0943 | 1.1067 | 1.1576 | 1.1517 | 1.0887 | 0.98636 | 1.4484 | 1.4145 | 1.3025 | 1.2708 | 1.276 | 1.2156 | 1.1143 | 1.0014 | 0.9655 | 0.60691 | 0.64904 | 0.70961 | 0.72654 | 0.75773 | 0.8364
31 | 1.3112 | 1.3877 | 1.4654 | 1.532 | 1.5494 | 1.6207 | 1.6124 | 1.5241 | 1.3809 | 2.0278 | 1.9803 | 1.8235 | 1.7792 | 1.7865 | 1.7018 | 1.56 | 1.402 | 1.3517 | 0.84968 | 0.90865 | 0.99345 | 1.0172 | 1.0608 | 1.171
32 | 0.37464 | 0.39648 | 0.41867 | 0.4377 | 0.44267 | 0.46306 | 0.46069 | 0.43546 | 0.39455 | 0.57938 | 0.56579 | 0.52099 | 0.50833 | 0.51042 | 0.48624 | 0.44571 | 0.40057 | 0.3862 | 0.24276 | 0.25961 | 0.28384 | 0.29062 | 0.30309 | 0.33456

## Pg, Summer, S1
GenID | 0 | 1 | 2 | 3 | 4 | 5 | 6 | 7 | 8 | 9 | 10 | 11 | 12 | 13 | 14 | 15 | 16 | 17 | 18 | 19 | 20 | 21 | 22 | 23
1 | 0 | 0 | 0 | 0 | 0 | 0 | 0 | 0 | 0 | 0 | 0 | 0 | 0 | 0 | 0 | 0 | 0 | 0 | 0 | 0 | 0 | 0 | 0 | 0
2 | 4.0526 | 3.7063 | 3.2427 | 3.2306 | 3.059 | 2.8181 | 2.4779 | 1.948 | 1.6198 | 1.5145 | 1.394 | 1.5686 | 1.9721 | 2.4478 | 3.2668 | 4.17 | 4.9287 | 5.2599 | 5.6604 | 6.3047 | 6.952 | 7.2411 | 7.2742 | 7.0153
3 | 0 | 0 | 0 | 0 | 0 | 0 | 0 | 0 | 0 | 0 | 0 | 0 | 0 | 0 | 0 | 0 | 0 | 0 | 0 | 0 | 0 | 0 | 0 | 0
4 | 0 | 0 | 0 | 0 | 0 | 0 | 0 | 0 | 0 | 0 | 0 | 0 | 0 | 0 | 0 | 0 | 0 | 0 | 0 | 0 | 0 | 0 | 0 | 0
5 | 0 | 0 | 0 | 0 | 0 | 0.068234 | 2.0015 | 8.3245 | 17.2403 | 22.6876 | 26.0652 | 27.5891 | 28.2032 | 28.2146 | 27.2479 | 24.2343 | 19.4238 | 12.5663 | 4.3783 | 0.36391 | 0 | 0 | 0 | 0
6 | 0 | 0 | 0 | 0 | 0 | 0.034117 | 1.0008 | 4.1622 | 8.6202 | 11.3438 | 13.0326 | 13.7945 | 14.1016 | 14.1073 | 13.624 | 12.1171 | 9.7119 | 6.2832 | 2.1892 | 0.18196 | 0 | 0 | 0 | 0
7 | 0 | 0 | 0 | 0 | 0 | 0 | 0 | 0 | 0 | 0 | 0 | 0 | 0 | 0 | 0 | 0 | 0 | 0 | 0 | 0 | 0 | 0 | 0 | 0

## Pg, Summer, S2
GenID | 0 | 1 | 2 | 3 | 4 | 5 | 6 | 7 | 8 | 9 | 10 | 11 | 12 | 13 | 14 | 15 | 16 | 17 | 18 | 19 | 20 | 21 | 22 | 23
1 | 0 | 0 | 0 | 0 | 0 | 0 | 0 | 0 | 0 | 0 | 0 | 0 | 0 | 0 | 0 | 0 | 0 | 0 | 0 | 0 | 0 | 0 | 0 | 0
2 | 4.2754 | 3.9713 | 4.0375 | 3.6491 | 3.4143 | 3.6251 | 3.5859 | 2.6435 | 1.6921 | 1.2314 | 0.93035 | 0.87314 | 1.0929 | 1.4181 | 2.0203 | 2.5502 | 3.053 | 3.2607 | 3.1012 | 3.0078 | 3.0169 | 2.773 | 2.5713 | 2.6164
3 | 0 | 0 | 0 | 0 | 0 | 0 | 0 | 0 | 0 | 0 | 0 | 0 | 0 | 0 | 0 | 0 | 0 | 0 | 0 | 0 | 0 | 0 | 0 | 0
4 | 0 | 0 | 0 | 0 | 0 | 0 | 0 | 0 | 0 | 0 | 0 | 0 | 0 | 0 | 0 | 0 | 0 | 0 | 0 | 0 | 0 | 0 | 0 | 0
5 | 0 | 0 | 0 | 0 | 0 | 0.056861 | 2.3995 | 9.655 | 17.6497 | 23.2108 | 26.9977 | 28.3965 | 28.4761 | 27.8734 | 26.9864 | 24.0751 | 19.3328 | 12.1228 | 3.9462 | 0.26156 | 0 | 0 | 0 | 0
6 | 0 | 0 | 0 | 0 | 0 | 0.028431 | 1.1998 | 4.8275 | 8.8249 | 11.6054 | 13.4989 | 14.1983 | 14.2381 | 13.9367 | 13.4932 | 12.0375 | 9.6664 | 6.0614 | 1.9731 | 0.13078 | 0 | 0 | 0 | 0
7 | 0 | 0 | 0 | 0 | 0 | 0 | 0 | 0 | 0 | 0 | 0 | 0 | 0 | 0 | 0 | 0 | 0 | 0 | 0 | 0 | 0 | 0 | 0 | 0

## Pg, Summer, S3
GenID | 0 | 1 | 2 | 3 | 4 | 5 | 6 | 7 | 8 | 9 | 10 | 11 | 12 | 13 | 14 | 15 | 16 | 17 | 18 | 19 | 20 | 21 | 22 | 23
1 | 0 | 0 | 0 | 0 | 0 | 0 | 0 | 0 | 0 | 0 | 0 | 0 | 0 | 0 | 0 | 0 | 0 | 0 | 0 | 0 | 0 | 0 | 0 | 0
2 | 4.4651 | 4.0165 | 3.3541 | 3.1704 | 3.1192 | 3.4986 | 3.8569 | 3.9894 | 3.2427 | 2.5231 | 2.2702 | 2.0263 | 2.1949 | 2.9205 | 3.6732 | 3.8539 | 4.161 | 4.3296 | 4.438 | 5.0853 | 5.7206 | 5.5249 | 5.2328 | 5.1395
3 | 0 | 0 | 0 | 0 | 0 | 0 | 0 | 0 | 0 | 0 | 0 | 0 | 0 | 0 | 0 | 0 | 0 | 0 | 0 | 0 | 0 | 0 | 0 | 0
4 | 0 | 0 | 0 | 0 | 0 | 0 | 0 | 0 | 0 | 0 | 0 | 0 | 0 | 0 | 0 | 0 | 0 | 0 | 0 | 0 | 0 | 0 | 0 | 0
5 | 0 | 0 | 0 | 0 | 0 | 0.011372 | 1.3988 | 6.6187 | 14.4086 | 22.2441 | 27.3048 | 29.2039 | 30 | 29.4769 | 27.9871 | 24.7688 | 19.4579 | 11.577 | 3.5368 | 0.15921 | 0 | 0 | 0 | 0
6 | 0 | 0 | 0 | 0 | 0 | 0.0056861 | 0.69939 | 3.3093 | 7.2043 | 11.1221 | 13.6524 | 14.602 | 15 | 14.7384 | 13.9936 | 12.3844 | 9.729 | 5.7885 | 1.7684 | 0.079606 | 0 | 0 | 0 | 0
7 | 0 | 0 | 0 | 0 | 0 | 0 | 0 | 0 | 0 | 0 | 0 | 0 | 0 | 0 | 0 | 0 | 0 | 0 | 0 | 0 | 0 | 0 | 0 | 0

## Pg, Summer, S4
GenID | 0 | 1 | 2 | 3 | 4 | 5 | 6 | 7 | 8 | 9 | 10 | 11 | 12 | 13 | 14 | 15 | 16 | 17 | 18 | 19 | 20 | 21 | 22 | 23
1 | 0 | 0 | 0 | 0 | 0 | 0 | 0 | 0 | 0 | 0 | 0 | 0 | 0 | 0 | 0 | 0 | 0 | 0 | 0 | 0 | 0 | 0 | 0 | 0
2 | 4.0526 | 3.7063 | 3.2427 | 3.2306 | 3.059 | 2.8181 | 2.4779 | 1.948 | 1.6198 | 1.5145 | 1.394 | 1.5686 | 1.9721 | 2.4478 | 3.2668 | 4.17 | 4.9287 | 5.2599 | 5.6604 | 6.3047 | 6.952 | 7.2411 | 7.2742 | 7.0153
3 | 0 | 0 | 0 | 0 | 0 | 0 | 0 | 0 | 0 | 0 | 0 | 0 | 0 | 0 | 0 | 0 | 0 | 0 | 0 | 0 | 0 | 0 | 0 | 0
4 | 0 | 0 | 0 | 0 | 0 | 0 | 0 | 0 | 0 | 0 | 0 | 0 | 0 | 0 | 0 | 0 | 0 | 0 | 0 | 0 | 0 | 0 | 0 | 0
5 | 0 | 0 | 0 | 0 | 0 | 0.068234 | 2.0015 | 8.3245 | 17.2403 | 22.6876 | 26.0652 | 27.5891 | 28.2032 | 28.2146 | 27.2479 | 24.2343 | 19.4238 | 12.5663 | 4.3783 | 0.36391 | 0 | 0 | 0 | 0
6 | 0 | 0 | 0 | 0 | 0 | 0.034117 | 1.0008 | 4.1622 | 8.6202 | 11.3438 | 13.0326 | 13.7945 | 14.1016 | 14.1073 | 13.624 | 12.1171 | 9.7119 | 6.2832 | 2.1892 | 0.18196 | 0 | 0 | 0 | 0
7 | 0 | 0 | 0 | 0 | 0 | 0 | 0 | 0 | 0 | 0 | 0 | 0 | 0 | 0 | 0 | 0 | 0 | 0 | 0 | 0 | 0 | 0 | 0 | 0

## Pg, Summer, S5
GenID | 0 | 1 | 2 | 3 | 4 | 5 | 6 | 7 | 8 | 9 | 10 | 11 | 12 | 13 | 14 | 15 | 16 | 17 | 18 | 19 | 20 | 21 | 22 | 23
1 | 0 | 0 | 0 | 0 | 0 | 0 | 0 | 0 | 0 | 0 | 0 | 0 | 0 | 0 | 0 | 0 | 0 | 0 | 0 | 0 | 0 | 0 | 0 | 0
2 | 4.2754 | 3.9713 | 4.0375 | 3.6491 | 3.4143 | 3.6251 | 3.5859 | 2.6435 | 1.6921 | 1.2314 | 0.93035 | 0.87314 | 1.0929 | 1.4181 | 2.0203 | 2.5502 | 3.053 | 3.2607 | 3.1012 | 3.0078 | 3.0169 | 2.773 | 2.5713 | 2.6164
3 | 0 | 0 | 0 | 0 | 0 | 0 | 0 | 0 | 0 | 0 | 0 | 0 | 0 | 0 | 0 | 0 | 0 | 0 | 0 | 0 | 0 | 0 | 0 | 0
4 | 0 | 0 | 0 | 0 | 0 | 0 | 0 | 0 | 0 | 0 | 0 | 0 | 0 | 0 | 0 | 0 | 0 | 0 | 0 | 0 | 0 | 0 | 0 | 0
5 | 0 | 0 | 0 | 0 | 0 | 0.056861 | 2.3995 | 9.655 | 17.6497 | 23.2108 | 26.9977 | 28.3965 | 28.4761 | 27.8734 | 26.9864 | 24.0751 | 19.3328 | 12.1228 | 3.9462 | 0.26156 | 0 | 0 | 0 | 0
6 | 0 | 0 | 0 | 0 | 0 | 0.028431 | 1.1998 | 4.8275 | 8.8249 | 11.6054 | 13.4989 | 14.1983 | 14.2381 | 13.9367 | 13.4932 | 12.0375 | 9.6664 | 6.0614 | 1.9731 | 0.13078 | 0 | 0 | 0 | 0
7 | 0 | 0 | 0 | 0 | 0 | 0 | 0 | 0 | 0 | 0 | 0 | 0 | 0 | 0 | 0 | 0 | 0 | 0 | 0 | 0 | 0 | 0 | 0 | 0

## Pg, Summer, S6
GenID | 0 | 1 | 2 | 3 | 4 | 5 | 6 | 7 | 8 | 9 | 10 | 11 | 12 | 13 | 14 | 15 | 16 | 17 | 18 | 19 | 20 | 21 | 22 | 23
1 | 0 | 0 | 0 | 0 | 0 | 0 | 0 | 0 | 0 | 0 | 0 | 0 | 0 | 0 | 0 | 0 | 0 | 0 | 0 | 0 | 0 | 0 | 0 | 0
2 | 4.4651 | 4.0165 | 3.3541 | 3.1704 | 3.1192 | 3.4986 | 3.8569 | 3.9894 | 3.2427 | 2.5231 | 2.2702 | 2.0263 | 2.1949 | 2.9205 | 3.6732 | 3.8539 | 4.161 | 4.3296 | 4.438 | 5.0853 | 5.7206 | 5.5249 | 5.2328 | 5.1395
3 | 0 | 0 | 0 | 0 | 0 | 0 | 0 | 0 | 0 | 0 | 0 | 0 | 0 | 0 | 0 | 0 | 0 | 0 | 0 | 0 | 0 | 0 | 0 | 0
4 | 0 | 0 | 0 | 0 | 0 | 0 | 0 | 0 | 0 | 0 | 0 | 0 | 0 | 0 | 0 | 0 | 0 | 0 | 0 | 0 | 0 | 0 | 0 | 0
5 | 0 | 0 | 0 | 0 | 0 | 0.011372 | 1.3988 | 6.6187 | 14.4086 | 22.2441 | 27.3048 | 29.2039 | 30 | 29.4769 | 27.9871 | 24.7688 | 19.4579 | 11.577 | 3.5368 | 0.15921 | 0 | 0 | 0 | 0
6 | 0 | 0 | 0 | 0 | 0 | 0.0056861 | 0.69939 | 3.3093 | 7.2043 | 11.1221 | 13.6524 | 14.602 | 15 | 14.7384 | 13.9936 | 12.3844 | 9.729 | 5.7885 | 1.7684 | 0.079606 | 0 | 0 | 0 | 0
7 | 0 | 0 | 0 | 0 | 0 | 0 | 0 | 0 | 0 | 0 | 0 | 0 | 0 | 0 | 0 | 0 | 0 | 0 | 0 | 0 | 0 | 0 | 0 | 0

## Pg, Summer, S7
GenID | 0 | 1 | 2 | 3 | 4 | 5 | 6 | 7 | 8 | 9 | 10 | 11 | 12 | 13 | 14 | 15 | 16 | 17 | 18 | 19 | 20 | 21 | 22 | 23
1 | 0 | 0 | 0 | 0 | 0 | 0 | 0 | 0 | 0 | 0 | 0 | 0 | 0 | 0 | 0 | 0 | 0 | 0 | 0 | 0 | 0 | 0 | 0 | 0
2 | 4.0526 | 3.7063 | 3.2427 | 3.2306 | 3.059 | 2.8181 | 2.4779 | 1.948 | 1.6198 | 1.5145 | 1.394 | 1.5686 | 1.9721 | 2.4478 | 3.2668 | 4.17 | 4.9287 | 5.2599 | 5.6604 | 6.3047 | 6.952 | 7.2411 | 7.2742 | 7.0153
3 | 0 | 0 | 0 | 0 | 0 | 0 | 0 | 0 | 0 | 0 | 0 | 0 | 0 | 0 | 0 | 0 | 0 | 0 | 0 | 0 | 0 | 0 | 0 | 0
4 | 0 | 0 | 0 | 0 | 0 | 0 | 0 | 0 | 0 | 0 | 0 | 0 | 0 | 0 | 0 | 0 | 0 | 0 | 0 | 0 | 0 | 0 | 0 | 0
5 | 0 | 0 | 0 | 0 | 0 | 0.068234 | 2.0015 | 8.3245 | 17.2403 | 22.6876 | 26.0652 | 27.5891 | 28.2032 | 28.2146 | 27.2479 | 24.2343 | 19.4238 | 12.5663 | 4.3783 | 0.36391 | 0 | 0 | 0 | 0
6 | 0 | 0 | 0 | 0 | 0 | 0.034117 | 1.0008 | 4.1622 | 8.6202 | 11.3438 | 13.0326 | 13.7945 | 14.1016 | 14.1073 | 13.624 | 12.1171 | 9.7119 | 6.2832 | 2.1892 | 0.18196 | 0 | 0 | 0 | 0
7 | 0 | 0 | 0 | 0 | 0 | 0 | 0 | 0 | 0 | 0 | 0 | 0 | 0 | 0 | 0 | 0 | 0 | 0 | 0 | 0 | 0 | 0 | 0 | 0

## Pg, Summer, S8
GenID | 0 | 1 | 2 | 3 | 4 | 5 | 6 | 7 | 8 | 9 | 10 | 11 | 12 | 13 | 14 | 15 | 16 | 17 | 18 | 19 | 20 | 21 | 22 | 23
1 | 0 | 0 | 0 | 0 | 0 | 0 | 0 | 0 | 0 | 0 | 0 | 0 | 0 | 0 | 0 | 0 | 0 | 0 | 0 | 0 | 0 | 0 | 0 | 0
2 | 4.2754 | 3.9713 | 4.0375 | 3.6491 | 3.4143 | 3.6251 | 3.5859 | 2.6435 | 1.6921 | 1.2314 | 0.93035 | 0.87314 | 1.0929 | 1.4181 | 2.0203 | 2.5502 | 3.053 | 3.2607 | 3.1012 | 3.0078 | 3.0169 | 2.773 | 2.5713 | 2.6164
3 | 0 | 0 | 0 | 0 | 0 | 0 | 0 | 0 | 0 | 0 | 0 | 0 | 0 | 0 | 0 | 0 | 0 | 0 | 0 | 0 | 0 | 0 | 0 | 0
4 | 0 | 0 | 0 | 0 | 0 | 0 | 0 | 0 | 0 | 0 | 0 | 0 | 0 | 0 | 0 | 0 | 0 | 0 | 0 | 0 | 0 | 0 | 0 | 0
5 | 0 | 0 | 0 | 0 | 0 | 0.056861 | 2.3995 | 9.655 | 17.6497 | 23.2108 | 26.9977 | 28.3965 | 28.4761 | 27.8734 | 26.9864 | 24.0751 | 19.3328 | 12.1228 | 3.9462 | 0.26156 | 0 | 0 | 0 | 0
6 | 0 | 0 | 0 | 0 | 0 | 0.028431 | 1.1998 | 4.8275 | 8.8249 | 11.6054 | 13.4989 | 14.1983 | 14.2381 | 13.9367 | 13.4932 | 12.0375 | 9.6664 | 6.0614 | 1.9731 | 0.13078 | 0 | 0 | 0 | 0
7 | 0 | 0 | 0 | 0 | 0 | 0 | 0 | 0 | 0 | 0 | 0 | 0 | 0 | 0 | 0 | 0 | 0 | 0 | 0 | 0 | 0 | 0 | 0 | 0

## Pg, Summer, S9
GenID | 0 | 1 | 2 | 3 | 4 | 5 | 6 | 7 | 8 | 9 | 10 | 11 | 12 | 13 | 14 | 15 | 16 | 17 | 18 | 19 | 20 | 21 | 22 | 23
1 | 0 | 0 | 0 | 0 | 0 | 0 | 0 | 0 | 0 | 0 | 0 | 0 | 0 | 0 | 0 | 0 | 0 | 0 | 0 | 0 | 0 | 0 | 0 | 0
2 | 4.4651 | 4.0165 | 3.3541 | 3.1704 | 3.1192 | 3.4986 | 3.8569 | 3.9894 | 3.2427 | 2.5231 | 2.2702 | 2.0263 | 2.1949 | 2.9205 | 3.6732 | 3.8539 | 4.161 | 4.3296 | 4.438 | 5.0853 | 5.7206 | 5.5249 | 5.2328 | 5.1395
3 | 0 | 0 | 0 | 0 | 0 | 0 | 0 | 0 | 0 | 0 | 0 | 0 | 0 | 0 | 0 | 0 | 0 | 0 | 0 | 0 | 0 | 0 | 0 | 0
4 | 0 | 0 | 0 | 0 | 0 | 0 | 0 | 0 | 0 | 0 | 0 | 0 | 0 | 0 | 0 | 0 | 0 | 0 | 0 | 0 | 0 | 0 | 0 | 0
5 | 0 | 0 | 0 | 0 | 0 | 0.011372 | 1.3988 | 6.6187 | 14.4086 | 22.2441 | 27.3048 | 29.2039 | 30 | 29.4769 | 27.9871 | 24.7688 | 19.4579 | 11.577 | 3.5368 | 0.15921 | 0 | 0 | 0 | 0
6 | 0 | 0 | 0 | 0 | 0 | 0.0056861 | 0.69939 | 3.3093 | 7.2043 | 11.1221 | 13.6524 | 14.602 | 15 | 14.7384 | 13.9936 | 12.3844 | 9.729 | 5.7885 | 1.7684 | 0.079606 | 0 | 0 | 0 | 0
7 | 0 | 0 | 0 | 0 | 0 | 0 | 0 | 0 | 0 | 0 | 0 | 0 | 0 | 0 | 0 | 0 | 0 | 0 | 0 | 0 | 0 | 0 | 0 | 0

## Qg, Summer, S1
GenID | 0 | 1 | 2 | 3 | 4 | 5 | 6 | 7 | 8 | 9 | 10 | 11 | 12 | 13 | 14 | 15 | 16 | 17 | 18 | 19 | 20 | 21 | 22 | 23
1 | 0 | 0 | 0 | 0 | 0 | 0 | 0 | 0 | 0 | 0 | 0 | 0 | 0 | 0 | 0 | 0 | 0 | 0 | 0 | 0 | 0 | 0 | 0 | 0
2 | 0 | 0 | 0 | 0 | 0 | 0 | 0 | 0 | 0 | 0 | 0 | 0 | 0 | 0 | 0 | 0 | 0 | 0 | 0 | 0 | 0 | 0 | 0 | 0
3 | 0 | 0 | 0 | 0 | 0 | 0 | 0 | 0 | 0 | 0 | 0 | 0 | 0 | 0 | 0 | 0 | 0 | 0 | 0 | 0 | 0 | 0 | 0 | 0
4 | 0 | 0 | 0 | 0 | 0 | 0 | 0 | 0 | 0 | 0 | 0 | 0 | 0 | 0 | 0 | 0 | 0 | 0 | 0 | 0 | 0 | 0 | 0 | 0
5 | 0 | 0 | 0 | 0 | 0 | 0 | 0 | 0 | 0 | 0 | 0 | 0 | 0 | 0 | 0 | 0 | 0 | 0 | 0 | 0 | 0 | 0 | 0 | 0
6 | 0 | 0 | 0 | 0 | 0 | 0 | 0 | 0 | 0 | 0 | 0 | 0 | 0 | 0 | 0 | 0 | 0 | 0 | 0 | 0 | 0 | 0 | 0 | 0
7 | 0 | 0 | 0 | 0 | 0 | 0 | 0 | 0 | 0 | 0 | 0 | 0 | 0 | 0 | 0 | 0 | 0 | 0 | 0 | 0 | 0 | 0 | 0 | 0

## Qg, Summer, S2
GenID | 0 | 1 | 2 | 3 | 4 | 5 | 6 | 7 | 8 | 9 | 10 | 11 | 12 | 13 | 14 | 15 | 16 | 17 | 18 | 19 | 20 | 21 | 22 | 23
1 | 0 | 0 | 0 | 0 | 0 | 0 | 0 | 0 | 0 | 0 | 0 | 0 | 0 | 0 | 0 | 0 | 0 | 0 | 0 | 0 | 0 | 0 | 0 | 0
2 | 0 | 0 | 0 | 0 | 0 | 0 | 0 | 0 | 0 | 0 | 0 | 0 | 0 | 0 | 0 | 0 | 0 | 0 | 0 | 0 | 0 | 0 | 0 | 0
3 | 0 | 0 | 0 | 0 | 0 | 0 | 0 | 0 | 0 | 0 | 0 | 0 | 0 | 0 | 0 | 0 | 0 | 0 | 0 | 0 | 0 | 0 | 0 | 0
4 | 0 | 0 | 0 | 0 | 0 | 0 | 0 | 0 | 0 | 0 | 0 | 0 | 0 | 0 | 0 | 0 | 0 | 0 | 0 | 0 | 0 | 0 | 0 | 0
5 | 0 | 0 | 0 | 0 | 0 | 0 | 0 | 0 | 0 | 0 | 0 | 0 | 0 | 0 | 0 | 0 | 0 | 0 | 0 | 0 | 0 | 0 | 0 | 0
6 | 0 | 0 | 0 | 0 | 0 | 0 | 0 | 0 | 0 | 0 | 0 | 0 | 0 | 0 | 0 | 0 | 0 | 0 | 0 | 0 | 0 | 0 | 0 | 0
7 | 0 | 0 | 0 | 0 | 0 | 0 | 0 | 0 | 0 | 0 | 0 | 0 | 0 | 0 | 0 | 0 | 0 | 0 | 0 | 0 | 0 | 0 | 0 | 0

## Qg, Summer, S3
GenID | 0 | 1 | 2 | 3 | 4 | 5 | 6 | 7 | 8 | 9 | 10 | 11 | 12 | 13 | 14 | 15 | 16 | 17 | 18 | 19 | 20 | 21 | 22 | 23
1 | 0 | 0 | 0 | 0 | 0 | 0 | 0 | 0 | 0 | 0 | 0 | 0 | 0 | 0 | 0 | 0 | 0 | 0 | 0 | 0 | 0 | 0 | 0 | 0
2 | 0 | 0 | 0 | 0 | 0 | 0 | 0 | 0 | 0 | 0 | 0 | 0 | 0 | 0 | 0 | 0 | 0 | 0 | 0 | 0 | 0 | 0 | 0 | 0
3 | 0 | 0 | 0 | 0 | 0 | 0 | 0 | 0 | 0 | 0 | 0 | 0 | 0 | 0 | 0 | 0 | 0 | 0 | 0 | 0 | 0 | 0 | 0 | 0
4 | 0 | 0 | 0 | 0 | 0 | 0 | 0 | 0 | 0 | 0 | 0 | 0 | 0 | 0 | 0 | 0 | 0 | 0 | 0 | 0 | 0 | 0 | 0 | 0
5 | 0 | 0 | 0 | 0 | 0 | 0 | 0 | 0 | 0 | 0 | 0 | 0 | 0 | 0 | 0 | 0 | 0 | 0 | 0 | 0 | 0 | 0 | 0 | 0
6 | 0 | 0 | 0 | 0 | 0 | 0 | 0 | 0 | 0 | 0 | 0 | 0 | 0 | 0 | 0 | 0 | 0 | 0 | 0 | 0 | 0 | 0 | 0 | 0
7 | 0 | 0 | 0 | 0 | 0 | 0 | 0 | 0 | 0 | 0 | 0 | 0 | 0 | 0 | 0 | 0 | 0 | 0 | 0 | 0 | 0 | 0 | 0 | 0

## Qg, Summer, S4
GenID | 0 | 1 | 2 | 3 | 4 | 5 | 6 | 7 | 8 | 9 | 10 | 11 | 12 | 13 | 14 | 15 | 16 | 17 | 18 | 19 | 20 | 21 | 22 | 23
1 | 0 | 0 | 0 | 0 | 0 | 0 | 0 | 0 | 0 | 0 | 0 | 0 | 0 | 0 | 0 | 0 | 0 | 0 | 0 | 0 | 0 | 0 | 0 | 0
2 | 0 | 0 | 0 | 0 | 0 | 0 | 0 | 0 | 0 | 0 | 0 | 0 | 0 | 0 | 0 | 0 | 0 | 0 | 0 | 0 | 0 | 0 | 0 | 0
3 | 0 | 0 | 0 | 0 | 0 | 0 | 0 | 0 | 0 | 0 | 0 | 0 | 0 | 0 | 0 | 0 | 0 | 0 | 0 | 0 | 0 | 0 | 0 | 0
4 | 0 | 0 | 0 | 0 | 0 | 0 | 0 | 0 | 0 | 0 | 0 | 0 | 0 | 0 | 0 | 0 | 0 | 0 | 0 | 0 | 0 | 0 | 0 | 0
5 | 0 | 0 | 0 | 0 | 0 | 0 | 0 | 0 | 0 | 0 | 0 | 0 | 0 | 0 | 0 | 0 | 0 | 0 | 0 | 0 | 0 | 0 | 0 | 0
6 | 0 | 0 | 0 | 0 | 0 | 0 | 0 | 0 | 0 | 0 | 0 | 0 | 0 | 0 | 0 | 0 | 0 | 0 | 0 | 0 | 0 | 0 | 0 | 0
7 | 0 | 0 | 0 | 0 | 0 | 0 | 0 | 0 | 0 | 0 | 0 | 0 | 0 | 0 | 0 | 0 | 0 | 0 | 0 | 0 | 0 | 0 | 0 | 0

## Qg, Summer, S5
GenID | 0 | 1 | 2 | 3 | 4 | 5 | 6 | 7 | 8 | 9 | 10 | 11 | 12 | 13 | 14 | 15 | 16 | 17 | 18 | 19 | 20 | 21 | 22 | 23
1 | 0 | 0 | 0 | 0 | 0 | 0 | 0 | 0 | 0 | 0 | 0 | 0 | 0 | 0 | 0 | 0 | 0 | 0 | 0 | 0 | 0 | 0 | 0 | 0
2 | 0 | 0 | 0 | 0 | 0 | 0 | 0 | 0 | 0 | 0 | 0 | 0 | 0 | 0 | 0 | 0 | 0 | 0 | 0 | 0 | 0 | 0 | 0 | 0
3 | 0 | 0 | 0 | 0 | 0 | 0 | 0 | 0 | 0 | 0 | 0 | 0 | 0 | 0 | 0 | 0 | 0 | 0 | 0 | 0 | 0 | 0 | 0 | 0
4 | 0 | 0 | 0 | 0 | 0 | 0 | 0 | 0 | 0 | 0 | 0 | 0 | 0 | 0 | 0 | 0 | 0 | 0 | 0 | 0 | 0 | 0 | 0 | 0
5 | 0 | 0 | 0 | 0 | 0 | 0 | 0 | 0 | 0 | 0 | 0 | 0 | 0 | 0 | 0 | 0 | 0 | 0 | 0 | 0 | 0 | 0 | 0 | 0
6 | 0 | 0 | 0 | 0 | 0 | 0 | 0 | 0 | 0 | 0 | 0 | 0 | 0 | 0 | 0 | 0 | 0 | 0 | 0 | 0 | 0 | 0 | 0 | 0
7 | 0 | 0 | 0 | 0 | 0 | 0 | 0 | 0 | 0 | 0 | 0 | 0 | 0 | 0 | 0 | 0 | 0 | 0 | 0 | 0 | 0 | 0 | 0 | 0

## Qg, Summer, S6
GenID | 0 | 1 | 2 | 3 | 4 | 5 | 6 | 7 | 8 | 9 | 10 | 11 | 12 | 13 | 14 | 15 | 16 | 17 | 18 | 19 | 20 | 21 | 22 | 23
1 | 0 | 0 | 0 | 0 | 0 | 0 | 0 | 0 | 0 | 0 | 0 | 0 | 0 | 0 | 0 | 0 | 0 | 0 | 0 | 0 | 0 | 0 | 0 | 0
2 | 0 | 0 | 0 | 0 | 0 | 0 | 0 | 0 | 0 | 0 | 0 | 0 | 0 | 0 | 0 | 0 | 0 | 0 | 0 | 0 | 0 | 0 | 0 | 0
3 | 0 | 0 | 0 | 0 | 0 | 0 | 0 | 0 | 0 | 0 | 0 | 0 | 0 | 0 | 0 | 0 | 0 | 0 | 0 | 0 | 0 | 0 | 0 | 0
4 | 0 | 0 | 0 | 0 | 0 | 0 | 0 | 0 | 0 | 0 | 0 | 0 | 0 | 0 | 0 | 0 | 0 | 0 | 0 | 0 | 0 | 0 | 0 | 0
5 | 0 | 0 | 0 | 0 | 0 | 0 | 0 | 0 | 0 | 0 | 0 | 0 | 0 | 0 | 0 | 0 | 0 | 0 | 0 | 0 | 0 | 0 | 0 | 0
6 | 0 | 0 | 0 | 0 | 0 | 0 | 0 | 0 | 0 | 0 | 0 | 0 | 0 | 0 | 0 | 0 | 0 | 0 | 0 | 0 | 0 | 0 | 0 | 0
7 | 0 | 0 | 0 | 0 | 0 | 0 | 0 | 0 | 0 | 0 | 0 | 0 | 0 | 0 | 0 | 0 | 0 | 0 | 0 | 0 | 0 | 0 | 0 | 0

## Qg, Summer, S7
GenID | 0 | 1 | 2 | 3 | 4 | 5 | 6 | 7 | 8 | 9 | 10 | 11 | 12 | 13 | 14 | 15 | 16 | 17 | 18 | 19 | 20 | 21 | 22 | 23
1 | 0 | 0 | 0 | 0 | 0 | 0 | 0 | 0 | 0 | 0 | 0 | 0 | 0 | 0 | 0 | 0 | 0 | 0 | 0 | 0 | 0 | 0 | 0 | 0
2 | 0 | 0 | 0 | 0 | 0 | 0 | 0 | 0 | 0 | 0 | 0 | 0 | 0 | 0 | 0 | 0 | 0 | 0 | 0 | 0 | 0 | 0 | 0 | 0
3 | 0 | 0 | 0 | 0 | 0 | 0 | 0 | 0 | 0 | 0 | 0 | 0 | 0 | 0 | 0 | 0 | 0 | 0 | 0 | 0 | 0 | 0 | 0 | 0
4 | 0 | 0 | 0 | 0 | 0 | 0 | 0 | 0 | 0 | 0 | 0 | 0 | 0 | 0 | 0 | 0 | 0 | 0 | 0 | 0 | 0 | 0 | 0 | 0
5 | 0 | 0 | 0 | 0 | 0 | 0 | 0 | 0 | 0 | 0 | 0 | 0 | 0 | 0 | 0 | 0 | 0 | 0 | 0 | 0 | 0 | 0 | 0 | 0
6 | 0 | 0 | 0 | 0 | 0 | 0 | 0 | 0 | 0 | 0 | 0 | 0 | 0 | 0 | 0 | 0 | 0 | 0 | 0 | 0 | 0 | 0 | 0 | 0
7 | 0 | 0 | 0 | 0 | 0 | 0 | 0 | 0 | 0 | 0 | 0 | 0 | 0 | 0 | 0 | 0 | 0 | 0 | 0 | 0 | 0 | 0 | 0 | 0

## Qg, Summer, S8
GenID | 0 | 1 | 2 | 3 | 4 | 5 | 6 | 7 | 8 | 9 | 10 | 11 | 12 | 13 | 14 | 15 | 16 | 17 | 18 | 19 | 20 | 21 | 22 | 23
1 | 0 | 0 | 0 | 0 | 0 | 0 | 0 | 0 | 0 | 0 | 0 | 0 | 0 | 0 | 0 | 0 | 0 | 0 | 0 | 0 | 0 | 0 | 0 | 0
2 | 0 | 0 | 0 | 0 | 0 | 0 | 0 | 0 | 0 | 0 | 0 | 0 | 0 | 0 | 0 | 0 | 0 | 0 | 0 | 0 | 0 | 0 | 0 | 0
3 | 0 | 0 | 0 | 0 | 0 | 0 | 0 | 0 | 0 | 0 | 0 | 0 | 0 | 0 | 0 | 0 | 0 | 0 | 0 | 0 | 0 | 0 | 0 | 0
4 | 0 | 0 | 0 | 0 | 0 | 0 | 0 | 0 | 0 | 0 | 0 | 0 | 0 | 0 | 0 | 0 | 0 | 0 | 0 | 0 | 0 | 0 | 0 | 0
5 | 0 | 0 | 0 | 0 | 0 | 0 | 0 | 0 | 0 | 0 | 0 | 0 | 0 | 0 | 0 | 0 | 0 | 0 | 0 | 0 | 0 | 0 | 0 | 0
6 | 0 | 0 | 0 | 0 | 0 | 0 | 0 | 0 | 0 | 0 | 0 | 0 | 0 | 0 | 0 | 0 | 0 | 0 | 0 | 0 | 0 | 0 | 0 | 0
7 | 0 | 0 | 0 | 0 | 0 | 0 | 0 | 0 | 0 | 0 | 0 | 0 | 0 | 0 | 0 | 0 | 0 | 0 | 0 | 0 | 0 | 0 | 0 | 0

## Qg, Summer, S9
GenID | 0 | 1 | 2 | 3 | 4 | 5 | 6 | 7 | 8 | 9 | 10 | 11 | 12 | 13 | 14 | 15 | 16 | 17 | 18 | 19 | 20 | 21 | 22 | 23
1 | 0 | 0 | 0 | 0 | 0 | 0 | 0 | 0 | 0 | 0 | 0 | 0 | 0 | 0 | 0 | 0 | 0 | 0 | 0 | 0 | 0 | 0 | 0 | 0
2 | 0 | 0 | 0 | 0 | 0 | 0 | 0 | 0 | 0 | 0 | 0 | 0 | 0 | 0 | 0 | 0 | 0 | 0 | 0 | 0 | 0 | 0 | 0 | 0
3 | 0 | 0 | 0 | 0 | 0 | 0 | 0 | 0 | 0 | 0 | 0 | 0 | 0 | 0 | 0 | 0 | 0 | 0 | 0 | 0 | 0 | 0 | 0 | 0
4 | 0 | 0 | 0 | 0 | 0 | 0 | 0 | 0 | 0 | 0 | 0 | 0 | 0 | 0 | 0 | 0 | 0 | 0 | 0 | 0 | 0 | 0 | 0 | 0
5 | 0 | 0 | 0 | 0 | 0 | 0 | 0 | 0 | 0 | 0 | 0 | 0 | 0 | 0 | 0 | 0 | 0 | 0 | 0 | 0 | 0 | 0 | 0 | 0
6 | 0 | 0 | 0 | 0 | 0 | 0 | 0 | 0 | 0 | 0 | 0 | 0 | 0 | 0 | 0 | 0 | 0 | 0 | 0 | 0 | 0 | 0 | 0 | 0
7 | 0 | 0 | 0 | 0 | 0 | 0 | 0 | 0 | 0 | 0 | 0 | 0 | 0 | 0 | 0 | 0 | 0 | 0 | 0 | 0 | 0 | 0 | 0 | 0

## GenStatus, Summer
GenID | 0 | 1 | 2 | 3 | 4 | 5 | 6 | 7 | 8 | 9 | 10 | 11 | 12 | 13 | 14 | 15 | 16 | 17 | 18 | 19 | 20 | 21 | 22 | 23
1 | 1 | 1 | 1 | 1 | 1 | 1 | 1 | 1 | 1 | 1 | 1 | 1 | 1 | 1 | 1 | 1 | 1 | 1 | 1 | 1 | 1 | 1 | 1 | 1
2 | 1 | 1 | 1 | 1 | 1 | 1 | 1 | 1 | 1 | 1 | 1 | 1 | 1 | 1 | 1 | 1 | 1 | 1 | 1 | 1 | 1 | 1 | 1 | 1
3 | 1 | 1 | 1 | 1 | 1 | 1 | 1 | 1 | 1 | 1 | 1 | 1 | 1 | 1 | 1 | 1 | 1 | 1 | 1 | 1 | 1 | 1 | 1 | 1
4 | 1 | 1 | 1 | 1 | 1 | 1 | 1 | 1 | 1 | 1 | 1 | 1 | 1 | 1 | 1 | 1 | 1 | 1 | 1 | 1 | 1 | 1 | 1 | 1
5 | 1 | 1 | 1 | 1 | 1 | 1 | 1 | 1 | 1 | 1 | 1 | 1 | 1 | 1 | 1 | 1 | 1 | 1 | 1 | 1 | 1 | 1 | 1 | 1
6 | 1 | 1 | 1 | 1 | 1 | 1 | 1 | 1 | 1 | 1 | 1 | 1 | 1 | 1 | 1 | 1 | 1 | 1 | 1 | 1 | 1 | 1 | 1 | 1
7 | 1 | 1 | 1 | 1 | 1 | 1 | 1 | 1 | 1 | 1 | 1 | 1 | 1 | 1 | 1 | 1 | 1 | 1 | 1 | 1 | 1 | 1 | 1 | 1

## Pc, Autumn, S1
LoadID | 0 | 1 | 2 | 3 | 4 | 5 | 6 | 7 | 8 | 9 | 10 | 11 | 12 | 13 | 14 | 15 | 16 | 17 | 18 | 19 | 20 | 21 | 22 | 23
1 | 2.011 | 1.8034 | 1.8158 | 1.8536 | 1.8715 | 1.8418 | 1.8214 | 2.2841 | 2.4028 | 2.4834 | 2.3634 | 2.3764 | 2.4888 | 2.4513 | 2.0881 | 2.3361 | 2.4151 | 2.2925 | 2.2398 | 2.0756 | 2.1083 | 2.0567 | 1.9218 | 1.8648
2 | 0.98341 | 0.9735 | 0.94541 | 0.89311 | 0.82864 | 0.84975 | 0.98844 | 1.1186 | 1.2515 | 1.3197 | 1.2216 | 1.254 | 1.1933 | 1.1656 | 1.0693 | 1.1084 | 1.2132 | 1.3411 | 1.2881 | 1.301 | 1.2644 | 1.1947 | 1.155 | 1.0449
3 | 2.0555 | 2.0132 | 1.872 | 1.8378 | 1.8499 | 1.9769 | 2.9896 | 3.528 | 3.6617 | 3.5353 | 3.428 | 3.4701 | 3.4715 | 3.3071 | 2.9991 | 2.8333 | 2.9367 | 2.986 | 2.8938 | 3.0501 | 3.0973 | 2.8964 | 2.5689 | 2.2223
4 | 0.19708 | 0.17987 | 0.16004 | 0.15085 | 0.13112 | 0.14972 | 0.25454 | 0.24834 | 0.27564 | 0.26867 | 0.26276 | 0.24168 | 0.25069 | 0.26659 | 0.26078 | 0.24857 | 0.24927 | 0.33795 | 0.324 | 0.28909 | 0.32053 | 0.26757 | 0.28031 | 0.24751
5 | 0.59418 | 0.54271 | 0.49435 | 0.47246 | 0.4741 | 0.50319 | 0.61138 | 0.63623 | 0.63958 | 0.66305 | 0.70502 | 0.71911 | 0.72188 | 0.74255 | 0.69606 | 0.71526 | 0.68424 | 0.81351 | 0.79377 | 0.73242 | 0.80156 | 0.7375 | 0.7615 | 0.68202
6 | 3.6485 | 3.4706 | 3.2095 | 3.3366 | 3.3455 | 3.4713 | 3.7598 | 4.3892 | 4.7659 | 4.6875 | 4.68 | 4.8526 | 5.0149 | 4.8155 | 4.4637 | 4.4418 | 4.2244 | 4.5023 | 4.2478 | 4.2221 | 4.3575 | 4.0287 | 3.9475 | 3.7591
7 | 1.7385 | 1.664 | 1.5743 | 1.5399 | 1.5349 | 1.6636 | 2.0449 | 2.2046 | 2.511 | 2.671 | 2.555 | 2.7169 | 2.6134 | 2.6505 | 2.441 | 2.4843 | 2.4492 | 2.6087 | 2.3663 | 2.4194 | 2.36 | 1.9073 | 2.0715 | 1.935
8 | 0.37815 | 0.36617 | 0.34208 | 0.34125 | 0.34529 | 0.36319 | 0.57139 | 0.59695 | 0.63439 | 0.61771 | 0.66778 | 0.65429 | 0.64961 | 0.62602 | 0.5844 | 0.54314 | 0.52638 | 0.54944 | 0.52971 | 0.5268 | 0.5105 | 0.46515 | 0.42853 | 0.4152
9 | 0.39799 | 0.39278 | 0.37314 | 0.36722 | 0.34861 | 0.32997 | 0.33499 | 0.28129 | 0.26393 | 0.28023 | 0.28935 | 0.30817 | 0.30087 | 0.32044 | 0.32257 | 0.32071 | 0.30222 | 0.33056 | 0.30579 | 0.30769 | 0.32668 | 0.31223 | 0.35378 | 0.39179
10 | 0.64981 | 0.60979 | 0.5994 | 0.5864 | 0.57233 | 0.58805 | 0.75001 | 0.82817 | 0.9121 | 0.95988 | 0.93405 | 0.96907 | 0.99547 | 0.90472 | 0.95028 | 0.84292 | 0.87762 | 0.98532 | 0.92352 | 0.91117 | 0.94123 | 0.88919 | 0.81802 | 0.74565
11 | 0.39054 | 0.36201 | 0.34427 | 0.33915 | 0.31541 | 0.35246 | 0.45548 | 0.43142 | 0.37355 | 0.33082 | 0.47602 | 0.47102 | 0.48547 | 0.45859 | 0.43514 | 0.45032 | 0.44533 | 0.54119 | 0.49192 | 0.48141 | 0.51159 | 0.4579 | 0.49303 | 0.4469
12 | 1.3462 | 1.3401 | 1.3253 | 1.3719 | 1.2811 | 1.2497 | 1.2847 | 1.3236 | 1.1109 | 0.98971 | 1.3218 | 1.2977 | 1.3514 | 1.3902 | 1.2896 | 1.5071 | 1.4455 | 1.4234 | 1.4008 | 1.4051 | 1.5006 | 1.4814 | 1.5709 | 1.6489
13 | 3.6456 | 3.5562 | 3.4765 | 3.5221 | 3.3818 | 3.5105 | 4.1829 | 4.2849 | 4.2555 | 4.3079 | 4.1797 | 4.4604 | 4.5816 | 4.5864 | 4.1285 | 4.385 | 4.2761 | 4.6285 | 4.1343 | 3.9991 | 4.1838 | 3.946 | 3.6079 | 3.6615
14 | 1.8587 | 1.8905 | 1.8767 | 1.7869 | 1.704 | 1.697 | 1.7739 | 2.0909 | 2.2021 | 2.2047 | 2.2607 | 2.1223 | 2.2959 | 2.2107 | 2.0004 | 2.1957 | 2.2206 | 2.1611 | 1.9982 | 1.9046 | 2.0213 | 1.9408 | 1.8213 | 1.7698
15 | 0.56653 | 0.56897 | 0.52355 | 0.53156 | 0.47174 | 0.48584 | 0.59938 | 0.64702 | 0.69164 | 0.69088 | 0.66001 | 0.67789 | 0.70101 | 0.65292 | 0.61817 | 0.61941 | 0.68795 | 0.76886 | 0.75309 | 0.72039 | 0.74006 | 0.64402 | 0.65409 | 0.60958
16 | 0.95 | 0.89774 | 0.85165 | 0.90264 | 0.86342 | 0.89428 | 1.3611 | 1.6155 | 1.6364 | 1.589 | 1.524 | 1.7235 | 1.5844 | 1.5385 | 1.392 | 1.3133 | 1.3149 | 1.4702 | 1.3132 | 1.3718 | 1.4088 | 1.2859 | 1.2086 | 1.0562
17 | 0.38935 | 0.33204 | 0.29377 | 0.27393 | 0.24979 | 0.30775 | 0.55461 | 0.61104 | 0.67063 | 0.66984 | 0.6589 | 0.58048 | 0.64772 | 0.60446 | 0.59466 | 0.59534 | 0.63717 | 0.85713 | 0.81143 | 0.7675 | 0.76504 | 0.68675 | 0.61007 | 0.54477
18 | 0.88825 | 0.84647 | 0.77651 | 0.78718 | 0.76611 | 0.79606 | 1.0061 | 0.95596 | 1.0064 | 1.0416 | 1.0827 | 1.1713 | 1.1006 | 1.1313 | 1.1217 | 1.1019 | 1.1031 | 1.2087 | 1.1978 | 1.1587 | 1.279 | 1.1488 | 1.116 | 1.1008
19 | 2.5983 | 2.5178 | 2.4212 | 2.5102 | 2.5333 | 2.6462 | 2.8561 | 3.4663 | 3.5288 | 3.4686 | 3.5406 | 3.7108 | 3.6556 | 3.5191 | 3.3775 | 3.4009 | 3.2085 | 3.4989 | 3.1081 | 3.2166 | 3.307 | 3.0942 | 2.7344 | 2.7012
20 | 1.3148 | 1.2057 | 1.2408 | 1.199 | 1.1997 | 1.232 | 1.5788 | 1.8672 | 2.0014 | 2.1388 | 2.1092 | 2.1229 | 2.0685 | 2.2042 | 2.0544 | 1.9392 | 2.0469 | 2.0798 | 2.0599 | 1.9666 | 1.8522 | 1.5866 | 1.5953 | 1.4694
21 | 0.75892 | 0.76102 | 0.69021 | 0.66564 | 0.68674 | 0.78315 | 1.2601 | 1.3381 | 1.4315 | 1.3794 | 1.4893 | 1.4214 | 1.449 | 1.3687 | 1.216 | 1.1359 | 1.1142 | 1.2126 | 1.1662 | 1.1071 | 1.0895 | 0.9661 | 0.90492 | 0.83601
22 | 0.89514 | 0.86022 | 0.85288 | 0.83111 | 0.81268 | 0.77266 | 0.80911 | 0.72487 | 0.71151 | 0.70675 | 0.75397 | 0.73899 | 0.79521 | 0.80625 | 0.78896 | 0.80278 | 0.79675 | 0.83331 | 0.75916 | 0.80434 | 0.83769 | 0.80811 | 0.82273 | 0.88827
23 | 3.9494 | 3.6812 | 3.5494 | 3.4033 | 3.3232 | 3.5822 | 4.486 | 4.5135 | 5.1463 | 5.3746 | 5.0502 | 5.1668 | 5.162 | 5.2147 | 5.0194 | 4.8942 | 4.8352 | 5.4316 | 5.0374 | 5.21 | 4.9951 | 4.7429 | 4.7613 | 4.3517
24 | 2.2888 | 2.2138 | 2.043 | 1.9005 | 1.8588 | 1.9947 | 2.515 | 2.2771 | 2.0714 | 1.7381 | 2.5191 | 2.6328 | 2.6559 | 2.6044 | 2.4559 | 2.3801 | 2.5131 | 3.0284 | 2.7238 | 2.5357 | 2.7938 | 2.5987 | 2.8676 | 2.5925
25 | 0.82746 | 0.8339 | 0.80433 | 0.81378 | 0.80802 | 0.76451 | 0.80356 | 0.76802 | 0.61791 | 0.57383 | 0.77637 | 0.76534 | 0.76387 | 0.79345 | 0.7479 | 0.85117 | 0.88489 | 0.85232 | 0.79962 | 0.87007 | 0.88181 | 0.91094 | 0.9189 | 0.94705
26 | 2.8143 | 2.6543 | 2.7697 | 2.7587 | 2.712 | 2.746 | 3.3181 | 3.4303 | 3.5647 | 3.4622 | 3.55 | 3.5005 | 3.5817 | 3.592 | 3.5179 | 3.5308 | 3.4807 | 3.6816 | 3.4435 | 3.4783 | 3.3052 | 3.1958 | 2.8252 | 2.8447
27 | 2.0242 | 1.9468 | 1.8482 | 1.8934 | 1.9092 | 1.9205 | 1.9057 | 2.2509 | 2.2442 | 2.2993 | 2.3432 | 2.3824 | 2.4444 | 2.381 | 2.1836 | 2.2643 | 2.3077 | 2.2457 | 2.2177 | 2.1167 | 2.1772 | 1.9809 | 1.9632 | 1.8171
28 | 1.212 | 1.1793 | 1.1208 | 1.0696 | 1.0549 | 1.0767 | 1.2317 | 1.2791 | 1.4468 | 1.5266 | 1.5102 | 1.4777 | 1.4894 | 1.4588 | 1.2878 | 1.3342 | 1.3997 | 1.596 | 1.5256 | 1.4783 | 1.6053 | 1.4433 | 1.3982 | 1.268
29 | 3.0208 | 2.8247 | 2.6974 | 2.7141 | 2.6033 | 2.8941 | 4.3484 | 4.8207 | 5.0949 | 4.8723 | 4.7748 | 4.9364 | 4.9718 | 4.564 | 4.2482 | 3.9879 | 4.1989 | 4.4324 | 4.0117 | 4.2003 | 4.1231 | 3.9999 | 3.5946 | 3.3027
30 | 0.60305 | 0.52471 | 0.4606 | 0.4396 | 0.39213 | 0.45675 | 0.85435 | 0.91321 | 0.97509 | 0.99528 | 0.94698 | 0.87142 | 0.94958 | 0.94871 | 0.88154 | 0.87932 | 0.9462 | 1.2235 | 1.1354 | 1.0481 | 1.103 | 0.97534 | 0.94501 | 0.80519
31 | 3.964 | 3.6084 | 3.3566 | 3.235 | 3.3893 | 3.5252 | 4.1421 | 4.6545 | 4.6343 | 5.0159 | 5.2191 | 5.4107 | 5.4555 | 5.1492 | 5.0195 | 4.9902 | 5.172 | 6.0044 | 5.558 | 5.4875 | 5.7543 | 5.179 | 5.0116 | 4.7448
32 | 1.4462 | 1.3922 | 1.3052 | 1.3187 | 1.3749 | 1.379 | 1.552 | 1.8446 | 1.8719 | 2.0148 | 1.9282 | 2.0139 | 1.9977 | 1.93 | 1.7468 | 1.8016 | 1.8117 | 1.8731 | 1.7704 | 1.789 | 1.77 | 1.5839 | 1.5232 | 1.5202

## Pc, Autumn, S2
LoadID | 0 | 1 | 2 | 3 | 4 | 5 | 6 | 7 | 8 | 9 | 10 | 11 | 12 | 13 | 14 | 15 | 16 | 17 | 18 | 19 | 20 | 21 | 22 | 23
1 | 2.011 | 1.8034 | 1.8158 | 1.8536 | 1.8715 | 1.8418 | 1.8214 | 2.2841 | 2.4028 | 2.4834 | 2.3634 | 2.3764 | 2.4888 | 2.4513 | 2.0881 | 2.3361 | 2.4151 | 2.2925 | 2.2398 | 2.0756 | 2.1083 | 2.0567 | 1.9218 | 1.8648
2 | 0.98341 | 0.9735 | 0.94541 | 0.89311 | 0.82864 | 0.84975 | 0.98844 | 1.1186 | 1.2515 | 1.3197 | 1.2216 | 1.254 | 1.1933 | 1.1656 | 1.0693 | 1.1084 | 1.2132 | 1.3411 | 1.2881 | 1.301 | 1.2644 | 1.1947 | 1.155 | 1.0449
3 | 2.0555 | 2.0132 | 1.872 | 1.8378 | 1.8499 | 1.9769 | 2.9896 | 3.528 | 3.6617 | 3.5353 | 3.428 | 3.4701 | 3.4715 | 3.3071 | 2.9991 | 2.8333 | 2.9367 | 2.986 | 2.8938 | 3.0501 | 3.0973 | 2.8964 | 2.5689 | 2.2223
4 | 0.19708 | 0.17987 | 0.16004 | 0.15085 | 0.13112 | 0.14972 | 0.25454 | 0.24834 | 0.27564 | 0.26867 | 0.26276 | 0.24168 | 0.25069 | 0.26659 | 0.26078 | 0.24857 | 0.24927 | 0.33795 | 0.324 | 0.28909 | 0.32053 | 0.26757 | 0.28031 | 0.24751
5 | 0.59418 | 0.54271 | 0.49435 | 0.47246 | 0.4741 | 0.50319 | 0.61138 | 0.63623 | 0.63958 | 0.66305 | 0.70502 | 0.71911 | 0.72188 | 0.74255 | 0.69606 | 0.71526 | 0.68424 | 0.81351 | 0.79377 | 0.73242 | 0.80156 | 0.7375 | 0.7615 | 0.68202
6 | 3.6485 | 3.4706 | 3.2095 | 3.3366 | 3.3455 | 3.4713 | 3.7598 | 4.3892 | 4.7659 | 4.6875 | 4.68 | 4.8526 | 5.0149 | 4.8155 | 4.4637 | 4.4418 | 4.2244 | 4.5023 | 4.2478 | 4.2221 | 4.3575 | 4.0287 | 3.9475 | 3.7591
7 | 1.7385 | 1.664 | 1.5743 | 1.5399 | 1.5349 | 1.6636 | 2.0449 | 2.2046 | 2.511 | 2.671 | 2.555 | 2.7169 | 2.6134 | 2.6505 | 2.441 | 2.4843 | 2.4492 | 2.6087 | 2.3663 | 2.4194 | 2.36 | 1.9073 | 2.0715 | 1.935
8 | 0.37815 | 0.36617 | 0.34208 | 0.34125 | 0.34529 | 0.36319 | 0.57139 | 0.59695 | 0.63439 | 0.61771 | 0.66778 | 0.65429 | 0.64961 | 0.62602 | 0.5844 | 0.54314 | 0.52638 | 0.54944 | 0.52971 | 0.5268 | 0.5105 | 0.46515 | 0.42853 | 0.4152
9 | 0.39799 | 0.39278 | 0.37314 | 0.36722 | 0.34861 | 0.32997 | 0.33499 | 0.28129 | 0.26393 | 0.28023 | 0.28935 | 0.30817 | 0.30087 | 0.32044 | 0.32257 | 0.32071 | 0.30222 | 0.33056 | 0.30579 | 0.30769 | 0.32668 | 0.31223 | 0.35378 | 0.39179
10 | 0.64981 | 0.60979 | 0.5994 | 0.5864 | 0.57233 | 0.58805 | 0.75001 | 0.82817 | 0.9121 | 0.95988 | 0.93405 | 0.96907 | 0.99547 | 0.90472 | 0.95028 | 0.84292 | 0.87762 | 0.98532 | 0.92352 | 0.91117 | 0.94123 | 0.88919 | 0.81802 | 0.74565
11 | 0.39054 | 0.36201 | 0.34427 | 0.33915 | 0.31541 | 0.35246 | 0.45548 | 0.43142 | 0.37355 | 0.33082 | 0.47602 | 0.47102 | 0.48547 | 0.45859 | 0.43514 | 0.45032 | 0.44533 | 0.54119 | 0.49192 | 0.48141 | 0.51159 | 0.4579 | 0.49303 | 0.4469
12 | 1.3462 | 1.3401 | 1.3253 | 1.3719 | 1.2811 | 1.2497 | 1.2847 | 1.3236 | 1.1109 | 0.98971 | 1.3218 | 1.2977 | 1.3514 | 1.3902 | 1.2896 | 1.5071 | 1.4455 | 1.4234 | 1.4008 | 1.4051 | 1.5006 | 1.4814 | 1.5709 | 1.6489
13 | 3.6456 | 3.5562 | 3.4765 | 3.5221 | 3.3818 | 3.5105 | 4.1829 | 4.2849 | 4.2555 | 4.3079 | 4.1797 | 4.4604 | 4.5816 | 4.5864 | 4.1285 | 4.385 | 4.2761 | 4.6285 | 4.1343 | 3.9991 | 4.1838 | 3.946 | 3.6079 | 3.6615
14 | 1.8587 | 1.8905 | 1.8767 | 1.7869 | 1.704 | 1.697 | 1.7739 | 2.0909 | 2.2021 | 2.2047 | 2.2607 | 2.1223 | 2.2959 | 2.2107 | 2.0004 | 2.1957 | 2.2206 | 2.1611 | 1.9982 | 1.9046 | 2.0213 | 1.9408 | 1.8213 | 1.7698
15 | 0.56653 | 0.56897 | 0.52355 | 0.53156 | 0.47174 | 0.48584 | 0.59938 | 0.64702 | 0.69164 | 0.69088 | 0.66001 | 0.67789 | 0.70101 | 0.65292 | 0.61817 | 0.61941 | 0.68795 | 0.76886 | 0.75309 | 0.72039 | 0.74006 | 0.64402 | 0.65409 | 0.60958
16 | 0.95 | 0.89774 | 0.85165 | 0.90264 | 0.86342 | 0.89428 | 1.3611 | 1.6155 | 1.6364 | 1.589 | 1.524 | 1.7235 | 1.5844 | 1.5385 | 1.392 | 1.3133 | 1.3149 | 1.4702 | 1.3132 | 1.3718 | 1.4088 | 1.2859 | 1.2086 | 1.0562
17 | 0.38935 | 0.33204 | 0.29377 | 0.27393 | 0.24979 | 0.30775 | 0.55461 | 0.61104 | 0.67063 | 0.66984 | 0.6589 | 0.58048 | 0.64772 | 0.60446 | 0.59466 | 0.59534 | 0.63717 | 0.85713 | 0.81143 | 0.7675 | 0.76504 | 0.68675 | 0.61007 | 0.54477
18 | 0.88825 | 0.84647 | 0.77651 | 0.78718 | 0.76611 | 0.79606 | 1.0061 | 0.95596 | 1.0064 | 1.0416 | 1.0827 | 1.1713 | 1.1006 | 1.1313 | 1.1217 | 1.1019 | 1.1031 | 1.2087 | 1.1978 | 1.1587 | 1.279 | 1.1488 | 1.116 | 1.1008
19 | 2.5983 | 2.5178 | 2.4212 | 2.5102 | 2.5333 | 2.6462 | 2.8561 | 3.4663 | 3.5288 | 3.4686 | 3.5406 | 3.7108 | 3.6556 | 3.5191 | 3.3775 | 3.4009 | 3.2085 | 3.4989 | 3.1081 | 3.2166 | 3.307 | 3.0942 | 2.7344 | 2.7012
20 | 1.3148 | 1.2057 | 1.2408 | 1.199 | 1.1997 | 1.232 | 1.5788 | 1.8672 | 2.0014 | 2.1388 | 2.1092 | 2.1229 | 2.0685 | 2.2042 | 2.0544 | 1.9392 | 2.0469 | 2.0798 | 2.0599 | 1.9666 | 1.8522 | 1.5866 | 1.5953 | 1.4694
21 | 0.75892 | 0.76102 | 0.69021 | 0.66564 | 0.68674 | 0.78315 | 1.2601 | 1.3381 | 1.4315 | 1.3794 | 1.4893 | 1.4214 | 1.449 | 1.3687 | 1.216 | 1.1359 | 1.1142 | 1.2126 | 1.1662 | 1.1071 | 1.0895 | 0.9661 | 0.90492 | 0.83601
22 | 0.89514 | 0.86022 | 0.85288 | 0.83111 | 0.81268 | 0.77266 | 0.80911 | 0.72487 | 0.71151 | 0.70675 | 0.75397 | 0.73899 | 0.79521 | 0.80625 | 0.78896 | 0.80278 | 0.79675 | 0.83331 | 0.75916 | 0.80434 | 0.83769 | 0.80811 | 0.82273 | 0.88827
23 | 3.9494 | 3.6812 | 3.5494 | 3.4033 | 3.3232 | 3.5822 | 4.486 | 4.5135 | 5.1463 | 5.3746 | 5.0502 | 5.1668 | 5.162 | 5.2147 | 5.0194 | 4.8942 | 4.8352 | 5.4316 | 5.0374 | 5.21 | 4.9951 | 4.7429 | 4.7613 | 4.3517
24 | 2.2888 | 2.2138 | 2.043 | 1.9005 | 1.8588 | 1.9947 | 2.515 | 2.2771 | 2.0714 | 1.7381 | 2.5191 | 2.6328 | 2.6559 | 2.6044 | 2.4559 | 2.3801 | 2.5131 | 3.0284 | 2.7238 | 2.5357 | 2.7938 | 2.5987 | 2.8676 | 2.5925
25 | 0.82746 | 0.8339 | 0.80433 | 0.81378 | 0.80802 | 0.76451 | 0.80356 | 0.76802 | 0.61791 | 0.57383 | 0.77637 | 0.76534 | 0.76387 | 0.79345 | 0.7479 | 0.85117 | 0.88489 | 0.85232 | 0.79962 | 0.87007 | 0.88181 | 0.91094 | 0.9189 | 0.94705
26 | 2.8143 | 2.6543 | 2.7697 | 2.7587 | 2.712 | 2.746 | 3.3181 | 3.4303 | 3.5647 | 3.4622 | 3.55 | 3.5005 | 3.5817 | 3.592 | 3.5179 | 3.5308 | 3.4807 | 3.6816 | 3.4435 | 3.4783 | 3.3052 | 3.1958 | 2.8252 | 2.8447
27 | 2.0242 | 1.9468 | 1.8482 | 1.8934 | 1.9092 | 1.9205 | 1.9057 | 2.2509 | 2.2442 | 2.2993 | 2.3432 | 2.3824 | 2.4444 | 2.381 | 2.1836 | 2.2643 | 2.3077 | 2.2457 | 2.2177 | 2.1167 | 2.1772 | 1.9809 | 1.9632 | 1.8171
28 | 1.212 | 1.1793 | 1.1208 | 1.0696 | 1.0549 | 1.0767 | 1.2317 | 1.2791 | 1.4468 | 1.5266 | 1.5102 | 1.4777 | 1.4894 | 1.4588 | 1.2878 | 1.3342 | 1.3997 | 1.596 | 1.5256 | 1.4783 | 1.6053 | 1.4433 | 1.3982 | 1.268
29 | 3.0208 | 2.8247 | 2.6974 | 2.7141 | 2.6033 | 2.8941 | 4.3484 | 4.8207 | 5.0949 | 4.8723 | 4.7748 | 4.9364 | 4.9718 | 4.564 | 4.2482 | 3.9879 | 4.1989 | 4.4324 | 4.0117 | 4.2003 | 4.1231 | 3.9999 | 3.5946 | 3.3027
30 | 0.60305 | 0.52471 | 0.4606 | 0.4396 | 0.39213 | 0.45675 | 0.85435 | 0.91321 | 0.97509 | 0.99528 | 0.94698 | 0.87142 | 0.94958 | 0.94871 | 0.88154 | 0.87932 | 0.9462 | 1.2235 | 1.1354 | 1.0481 | 1.103 | 0.97534 | 0.94501 | 0.80519
31 | 3.964 | 3.6084 | 3.3566 | 3.235 | 3.3893 | 3.5252 | 4.1421 | 4.6545 | 4.6343 | 5.0159 | 5.2191 | 5.4107 | 5.4555 | 5.1492 | 5.0195 | 4.9902 | 5.172 | 6.0044 | 5.558 | 5.4875 | 5.7543 | 5.179 | 5.0116 | 4.7448
32 | 1.4462 | 1.3922 | 1.3052 | 1.3187 | 1.3749 | 1.379 | 1.552 | 1.8446 | 1.8719 | 2.0148 | 1.9282 | 2.0139 | 1.9977 | 1.93 | 1.7468 | 1.8016 | 1.8117 | 1.8731 | 1.7704 | 1.789 | 1.77 | 1.5839 | 1.5232 | 1.5202

## Pc, Autumn, S3
LoadID | 0 | 1 | 2 | 3 | 4 | 5 | 6 | 7 | 8 | 9 | 10 | 11 | 12 | 13 | 14 | 15 | 16 | 17 | 18 | 19 | 20 | 21 | 22 | 23
1 | 2.011 | 1.8034 | 1.8158 | 1.8536 | 1.8715 | 1.8418 | 1.8214 | 2.2841 | 2.4028 | 2.4834 | 2.3634 | 2.3764 | 2.4888 | 2.4513 | 2.0881 | 2.3361 | 2.4151 | 2.2925 | 2.2398 | 2.0756 | 2.1083 | 2.0567 | 1.9218 | 1.8648
2 | 0.98341 | 0.9735 | 0.94541 | 0.89311 | 0.82864 | 0.84975 | 0.98844 | 1.1186 | 1.2515 | 1.3197 | 1.2216 | 1.254 | 1.1933 | 1.1656 | 1.0693 | 1.1084 | 1.2132 | 1.3411 | 1.2881 | 1.301 | 1.2644 | 1.1947 | 1.155 | 1.0449
3 | 2.0555 | 2.0132 | 1.872 | 1.8378 | 1.8499 | 1.9769 | 2.9896 | 3.528 | 3.6617 | 3.5353 | 3.428 | 3.4701 | 3.4715 | 3.3071 | 2.9991 | 2.8333 | 2.9367 | 2.986 | 2.8938 | 3.0501 | 3.0973 | 2.8964 | 2.5689 | 2.2223
4 | 0.19708 | 0.17987 | 0.16004 | 0.15085 | 0.13112 | 0.14972 | 0.25454 | 0.24834 | 0.27564 | 0.26867 | 0.26276 | 0.24168 | 0.25069 | 0.26659 | 0.26078 | 0.24857 | 0.24927 | 0.33795 | 0.324 | 0.28909 | 0.32053 | 0.26757 | 0.28031 | 0.24751
5 | 0.59418 | 0.54271 | 0.49435 | 0.47246 | 0.4741 | 0.50319 | 0.61138 | 0.63623 | 0.63958 | 0.66305 | 0.70502 | 0.71911 | 0.72188 | 0.74255 | 0.69606 | 0.71526 | 0.68424 | 0.81351 | 0.79377 | 0.73242 | 0.80156 | 0.7375 | 0.7615 | 0.68202
6 | 3.6485 | 3.4706 | 3.2095 | 3.3366 | 3.3455 | 3.4713 | 3.7598 | 4.3892 | 4.7659 | 4.6875 | 4.68 | 4.8526 | 5.0149 | 4.8155 | 4.4637 | 4.4418 | 4.2244 | 4.5023 | 4.2478 | 4.2221 | 4.3575 | 4.0287 | 3.9475 | 3.7591
7 | 1.7385 | 1.664 | 1.5743 | 1.5399 | 1.5349 | 1.6636 | 2.0449 | 2.2046 | 2.511 | 2.671 | 2.555 | 2.7169 | 2.6134 | 2.6505 | 2.441 | 2.4843 | 2.4492 | 2.6087 | 2.3663 | 2.4194 | 2.36 | 1.9073 | 2.0715 | 1.935
8 | 0.37815 | 0.36617 | 0.34208 | 0.34125 | 0.34529 | 0.36319 | 0.57139 | 0.59695 | 0.63439 | 0.61771 | 0.66778 | 0.65429 | 0.64961 | 0.62602 | 0.5844 | 0.54314 | 0.52638 | 0.54944 | 0.52971 | 0.5268 | 0.5105 | 0.46515 | 0.42853 | 0.4152
9 | 0.39799 | 0.39278 | 0.37314 | 0.36722 | 0.34861 | 0.32997 | 0.33499 | 0.28129 | 0.26393 | 0.28023 | 0.28935 | 0.30817 | 0.30087 | 0.32044 | 0.32257 | 0.32071 | 0.30222 | 0.33056 | 0.30579 | 0.30769 | 0.32668 | 0.31223 | 0.35378 | 0.39179
10 | 0.64981 | 0.60979 | 0.5994 | 0.5864 | 0.57233 | 0.58805 | 0.75001 | 0.82817 | 0.9121 | 0.95988 | 0.93405 | 0.96907 | 0.99547 | 0.90472 | 0.95028 | 0.84292 | 0.87762 | 0.98532 | 0.92352 | 0.91117 | 0.94123 | 0.88919 | 0.81802 | 0.74565
11 | 0.39054 | 0.36201 | 0.34427 | 0.33915 | 0.31541 | 0.35246 | 0.45548 | 0.43142 | 0.37355 | 0.33082 | 0.47602 | 0.47102 | 0.48547 | 0.45859 | 0.43514 | 0.45032 | 0.44533 | 0.54119 | 0.49192 | 0.48141 | 0.51159 | 0.4579 | 0.49303 | 0.4469
12 | 1.3462 | 1.3401 | 1.3253 | 1.3719 | 1.2811 | 1.2497 | 1.2847 | 1.3236 | 1.1109 | 0.98971 | 1.3218 | 1.2977 | 1.3514 | 1.3902 | 1.2896 | 1.5071 | 1.4455 | 1.4234 | 1.4008 | 1.4051 | 1.5006 | 1.4814 | 1.5709 | 1.6489
13 | 3.6456 | 3.5562 | 3.4765 | 3.5221 | 3.3818 | 3.5105 | 4.1829 | 4.2849 | 4.2555 | 4.3079 | 4.1797 | 4.4604 | 4.5816 | 4.5864 | 4.1285 | 4.385 | 4.2761 | 4.6285 | 4.1343 | 3.9991 | 4.1838 | 3.946 | 3.6079 | 3.6615
14 | 1.8587 | 1.8905 | 1.8767 | 1.7869 | 1.704 | 1.697 | 1.7739 | 2.0909 | 2.2021 | 2.2047 | 2.2607 | 2.1223 | 2.2959 | 2.2107 | 2.0004 | 2.1957 | 2.2206 | 2.1611 | 1.9982 | 1.9046 | 2.0213 | 1.9408 | 1.8213 | 1.7698
15 | 0.56653 | 0.56897 | 0.52355 | 0.53156 | 0.47174 | 0.48584 | 0.59938 | 0.64702 | 0.69164 | 0.69088 | 0.66001 | 0.67789 | 0.70101 | 0.65292 | 0.61817 | 0.61941 | 0.68795 | 0.76886 | 0.75309 | 0.72039 | 0.74006 | 0.64402 | 0.65409 | 0.60958
16 | 0.95 | 0.89774 | 0.85165 | 0.90264 | 0.86342 | 0.89428 | 1.3611 | 1.6155 | 1.6364 | 1.589 | 1.524 | 1.7235 | 1.5844 | 1.5385 | 1.392 | 1.3133 | 1.3149 | 1.4702 | 1.3132 | 1.3718 | 1.4088 | 1.2859 | 1.2086 | 1.0562
17 | 0.38935 | 0.33204 | 0.29377 | 0.27393 | 0.24979 | 0.30775 | 0.55461 | 0.61104 | 0.67063 | 0.66984 | 0.6589 | 0.58048 | 0.64772 | 0.60446 | 0.59466 | 0.59534 | 0.63717 | 0.85713 | 0.81143 | 0.7675 | 0.76504 | 0.68675 | 0.61007 | 0.54477
18 | 0.88825 | 0.84647 | 0.77651 | 0.78718 | 0.76611 | 0.79606 | 1.0061 | 0.95596 | 1.0064 | 1.0416 | 1.0827 | 1.1713 | 1.1006 | 1.1313 | 1.1217 | 1.1019 | 1.1031 | 1.2087 | 1.1978 | 1.1587 | 1.279 | 1.1488 | 1.116 | 1.1008
19 | 2.5983 | 2.5178 | 2.4212 | 2.5102 | 2.5333 | 2.6462 | 2.8561 | 3.4663 | 3.5288 | 3.4686 | 3.5406 | 3.7108 | 3.6556 | 3.5191 | 3.3775 | 3.4009 | 3.2085 | 3.4989 | 3.1081 | 3.2166 | 3.307 | 3.0942 | 2.7344 | 2.7012
20 | 1.3148 | 1.2057 | 1.2408 | 1.199 | 1.1997 | 1.232 | 1.5788 | 1.8672 | 2.0014 | 2.1388 | 2.1092 | 2.1229 | 2.0685 | 2.2042 | 2.0544 | 1.9392 | 2.0469 | 2.0798 | 2.0599 | 1.9666 | 1.8522 | 1.5866 | 1.5953 | 1.4694
21 | 0.75892 | 0.76102 | 0.69021 | 0.66564 | 0.68674 | 0.78315 | 1.2601 | 1.3381 | 1.4315 | 1.3794 | 1.4893 | 1.4214 | 1.449 | 1.3687 | 1.216 | 1.1359 | 1.1142 | 1.2126 | 1.1662 | 1.1071 | 1.0895 | 0.9661 | 0.90492 | 0.83601
22 | 0.89514 | 0.86022 | 0.85288 | 0.83111 | 0.81268 | 0.77266 | 0.80911 | 0.72487 | 0.71151 | 0.70675 | 0.75397 | 0.73899 | 0.79521 | 0.80625 | 0.78896 | 0.80278 | 0.79675 | 0.83331 | 0.75916 | 0.80434 | 0.83769 | 0.80811 | 0.82273 | 0.88827
23 | 3.9494 | 3.6812 | 3.5494 | 3.4033 | 3.3232 | 3.5822 | 4.486 | 4.5135 | 5.1463 | 5.3746 | 5.0502 | 5.1668 | 5.162 | 5.2147 | 5.0194 | 4.8942 | 4.8352 | 5.4316 | 5.0374 | 5.21 | 4.9951 | 4.7429 | 4.7613 | 4.3517
24 | 2.2888 | 2.2138 | 2.043 | 1.9005 | 1.8588 | 1.9947 | 2.515 | 2.2771 | 2.0714 | 1.7381 | 2.5191 | 2.6328 | 2.6559 | 2.6044 | 2.4559 | 2.3801 | 2.5131 | 3.0284 | 2.7238 | 2.5357 | 2.7938 | 2.5987 | 2.8676 | 2.5925
25 | 0.82746 | 0.8339 | 0.80433 | 0.81378 | 0.80802 | 0.76451 | 0.80356 | 0.76802 | 0.61791 | 0.57383 | 0.77637 | 0.76534 | 0.76387 | 0.79345 | 0.7479 | 0.85117 | 0.88489 | 0.85232 | 0.79962 | 0.87007 | 0.88181 | 0.91094 | 0.9189 | 0.94705
26 | 2.8143 | 2.6543 | 2.7697 | 2.7587 | 2.712 | 2.746 | 3.3181 | 3.4303 | 3.5647 | 3.4622 | 3.55 | 3.5005 | 3.5817 | 3.592 | 3.5179 | 3.5308 | 3.4807 | 3.6816 | 3.4435 | 3.4783 | 3.3052 | 3.1958 | 2.8252 | 2.8447
27 | 2.0242 | 1.9468 | 1.8482 | 1.8934 | 1.9092 | 1.9205 | 1.9057 | 2.2509 | 2.2442 | 2.2993 | 2.3432 | 2.3824 | 2.4444 | 2.381 | 2.1836 | 2.2643 | 2.3077 | 2.2457 | 2.2177 | 2.1167 | 2.1772 | 1.9809 | 1.9632 | 1.8171
28 | 1.212 | 1.1793 | 1.1208 | 1.0696 | 1.0549 | 1.0767 | 1.2317 | 1.2791 | 1.4468 | 1.5266 | 1.5102 | 1.4777 | 1.4894 | 1.4588 | 1.2878 | 1.3342 | 1.3997 | 1.596 | 1.5256 | 1.4783 | 1.6053 | 1.4433 | 1.3982 | 1.268
29 | 3.0208 | 2.8247 | 2.6974 | 2.7141 | 2.6033 | 2.8941 | 4.3484 | 4.8207 | 5.0949 | 4.8723 | 4.7748 | 4.9364 | 4.9718 | 4.564 | 4.2482 | 3.9879 | 4.1989 | 4.4324 | 4.0117 | 4.2003 | 4.1231 | 3.9999 | 3.5946 | 3.3027
30 | 0.60305 | 0.52471 | 0.4606 | 0.4396 | 0.39213 | 0.45675 | 0.85435 | 0.91321 | 0.97509 | 0.99528 | 0.94698 | 0.87142 | 0.94958 | 0.94871 | 0.88154 | 0.87932 | 0.9462 | 1.2235 | 1.1354 | 1.0481 | 1.103 | 0.97534 | 0.94501 | 0.80519
31 | 3.964 | 3.6084 | 3.3566 | 3.235 | 3.3893 | 3.5252 | 4.1421 | 4.6545 | 4.6343 | 5.0159 | 5.2191 | 5.4107 | 5.4555 | 5.1492 | 5.0195 | 4.9902 | 5.172 | 6.0044 | 5.558 | 5.4875 | 5.7543 | 5.179 | 5.0116 | 4.7448
32 | 1.4462 | 1.3922 | 1.3052 | 1.3187 | 1.3749 | 1.379 | 1.552 | 1.8446 | 1.8719 | 2.0148 | 1.9282 | 2.0139 | 1.9977 | 1.93 | 1.7468 | 1.8016 | 1.8117 | 1.8731 | 1.7704 | 1.789 | 1.77 | 1.5839 | 1.5232 | 1.5202

## Pc, Autumn, S4
LoadID | 0 | 1 | 2 | 3 | 4 | 5 | 6 | 7 | 8 | 9 | 10 | 11 | 12 | 13 | 14 | 15 | 16 | 17 | 18 | 19 | 20 | 21 | 22 | 23
1 | 1.9479 | 1.8926 | 1.8862 | 1.7734 | 1.7468 | 1.8648 | 1.8629 | 2.3542 | 2.4829 | 2.4467 | 2.3104 | 2.4056 | 2.4069 | 2.4701 | 2.1735 | 2.3231 | 2.2897 | 2.3455 | 2.1481 | 2.0771 | 2.1305 | 2.0721 | 1.8969 | 1.898
2 | 1.0483 | 0.96132 | 0.9398 | 0.92301 | 0.85914 | 0.8857 | 1.0626 | 1.1253 | 1.2365 | 1.2415 | 1.1908 | 1.206 | 1.2597 | 1.1619 | 1.0672 | 1.084 | 1.2307 | 1.3828 | 1.268 | 1.228 | 1.3142 | 1.1756 | 1.1853 | 1.1121
3 | 2.0719 | 2.0418 | 1.8489 | 1.9291 | 1.7617 | 1.9426 | 3.053 | 3.4212 | 3.5981 | 3.598 | 3.2365 | 3.423 | 3.4321 | 3.4775 | 2.9159 | 2.8155 | 2.8634 | 3.1165 | 2.9662 | 2.9436 | 2.907 | 2.952 | 2.5012 | 2.2638
4 | 0.19865 | 0.17863 | 0.15892 | 0.15102 | 0.13074 | 0.14724 | 0.24106 | 0.25256 | 0.27355 | 0.26545 | 0.26258 | 0.24216 | 0.26411 | 0.26936 | 0.24728 | 0.24953 | 0.25108 | 0.34977 | 0.33105 | 0.29109 | 0.30193 | 0.27522 | 0.28236 | 0.24948
5 | 0.59259 | 0.5569 | 0.49579 | 0.5046 | 0.4741 | 0.50159 | 0.59271 | 0.63851 | 0.63293 | 0.69405 | 0.69731 | 0.707 | 0.74694 | 0.71582 | 0.71709 | 0.69601 | 0.71487 | 0.81929 | 0.78046 | 0.76118 | 0.76715 | 0.76155 | 0.72792 | 0.67712
6 | 3.7246 | 3.3276 | 3.2025 | 3.2718 | 3.3396 | 3.4042 | 3.9499 | 4.5825 | 4.618 | 4.6008 | 4.68 | 4.8017 | 5.0099 | 4.742 | 4.6535 | 4.5236 | 4.2314 | 4.6732 | 4.2674 | 4.3293 | 4.2251 | 3.9979 | 3.7681 | 3.8214
7 | 1.753 | 1.7104 | 1.5965 | 1.5659 | 1.5197 | 1.5921 | 2.1016 | 2.212 | 2.3791 | 2.6503 | 2.4703 | 2.6464 | 2.6011 | 2.6561 | 2.5531 | 2.4142 | 2.4631 | 2.549 | 2.3812 | 2.3218 | 2.2387 | 1.9169 | 2.0505 | 1.8549
8 | 0.3905 | 0.37778 | 0.35458 | 0.33106 | 0.34379 | 0.36972 | 0.59394 | 0.60089 | 0.63277 | 0.62994 | 0.6484 | 0.68815 | 0.66162 | 0.64798 | 0.57232 | 0.53102 | 0.50076 | 0.57155 | 0.5139 | 0.52681 | 0.5041 | 0.44652 | 0.4489 | 0.41721
9 | 0.39831 | 0.39149 | 0.36594 | 0.35359 | 0.34678 | 0.32996 | 0.35867 | 0.27273 | 0.26295 | 0.28671 | 0.28992 | 0.30587 | 0.30865 | 0.33677 | 0.33357 | 0.32802 | 0.31801 | 0.34298 | 0.31324 | 0.31154 | 0.33426 | 0.30735 | 0.37186 | 0.38673
10 | 0.66201 | 0.60017 | 0.58317 | 0.59081 | 0.5834 | 0.62931 | 0.75148 | 0.86101 | 0.8801 | 0.9809 | 0.94541 | 0.92203 | 0.95567 | 0.91032 | 0.92628 | 0.84649 | 0.88301 | 0.91638 | 0.92215 | 0.92119 | 0.93976 | 0.89812 | 0.83385 | 0.73134
11 | 0.386 | 0.36292 | 0.34158 | 0.33285 | 0.32537 | 0.34069 | 0.43436 | 0.40614 | 0.36901 | 0.32009 | 0.46675 | 0.50031 | 0.4721 | 0.48971 | 0.45395 | 0.43228 | 0.44337 | 0.53598 | 0.52703 | 0.46483 | 0.49511 | 0.47221 | 0.48411 | 0.46524
12 | 1.3658 | 1.321 | 1.3387 | 1.3444 | 1.3392 | 1.2836 | 1.3037 | 1.3307 | 1.1386 | 0.96865 | 1.3019 | 1.2836 | 1.3262 | 1.3838 | 1.2761 | 1.4251 | 1.4503 | 1.48 | 1.3813 | 1.4387 | 1.5636 | 1.5053 | 1.5074 | 1.6338
13 | 3.4075 | 3.4886 | 3.3788 | 3.3864 | 3.4261 | 3.4159 | 4.2913 | 4.3642 | 4.349 | 4.1929 | 4.0572 | 4.2167 | 4.4598 | 4.5495 | 4.3065 | 4.4745 | 4.2579 | 4.2549 | 4.2834 | 4.031 | 4.3165 | 4.008 | 3.6525 | 3.5811
14 | 1.8835 | 1.9295 | 1.8096 | 1.7316 | 1.7313 | 1.751 | 1.7011 | 2.1796 | 2.2056 | 2.2371 | 2.2054 | 2.2533 | 2.2239 | 2.2593 | 2.0561 | 2.1076 | 2.1976 | 2.2306 | 2.0387 | 2.0398 | 1.9759 | 1.8531 | 1.8562 | 1.8184
15 | 0.60029 | 0.54633 | 0.51905 | 0.51147 | 0.48618 | 0.49851 | 0.60206 | 0.63938 | 0.66145 | 0.72309 | 0.67101 | 0.67467 | 0.68703 | 0.68147 | 0.60299 | 0.63434 | 0.67852 | 0.77505 | 0.74847 | 0.68607 | 0.69868 | 0.65148 | 0.63265 | 0.62305
16 | 0.95382 | 0.86915 | 0.83385 | 0.84226 | 0.87089 | 0.91793 | 1.3649 | 1.5745 | 1.6019 | 1.5952 | 1.5559 | 1.6358 | 1.6177 | 1.5823 | 1.3935 | 1.2809 | 1.3262 | 1.4483 | 1.3683 | 1.3626 | 1.3788 | 1.3175 | 1.1268 | 1.044
17 | 0.38982 | 0.32814 | 0.29299 | 0.28224 | 0.25148 | 0.30723 | 0.55571 | 0.60468 | 0.68973 | 0.69545 | 0.62538 | 0.59464 | 0.61875 | 0.65568 | 0.57399 | 0.60241 | 0.59517 | 0.86135 | 0.81695 | 0.72992 | 0.79795 | 0.69792 | 0.62262 | 0.53149
18 | 0.90761 | 0.86938 | 0.80473 | 0.76713 | 0.73609 | 0.78124 | 0.9617 | 0.98747 | 0.9956 | 1.0645 | 1.066 | 1.1362 | 1.1214 | 1.0843 | 1.1457 | 1.0799 | 1.1474 | 1.2247 | 1.2085 | 1.1321 | 1.2908 | 1.1648 | 1.1761 | 1.0604
19 | 2.6652 | 2.5126 | 2.387 | 2.5205 | 2.4402 | 2.5154 | 2.9391 | 3.5198 | 3.4886 | 3.6571 | 3.5177 | 3.6905 | 3.6556 | 3.6728 | 3.4862 | 3.2131 | 3.2536 | 3.4453 | 3.2207 | 3.1078 | 3.2245 | 3.1739 | 2.9165 | 2.7317
20 | 1.3231 | 1.2629 | 1.2126 | 1.1705 | 1.1524 | 1.2721 | 1.658 | 1.7499 | 2.0426 | 2.1378 | 2.1541 | 2.1905 | 2.221 | 2.1646 | 1.9989 | 1.9568 | 2.0513 | 2.1509 | 2.0439 | 1.9821 | 1.9655 | 1.6331 | 1.6371 | 1.4135
21 | 0.76146 | 0.73395 | 0.69489 | 0.67552 | 0.68311 | 0.79318 | 1.2101 | 1.2726 | 1.3842 | 1.365 | 1.4614 | 1.446 | 1.4196 | 1.3712 | 1.2392 | 1.1445 | 1.1168 | 1.2278 | 1.1022 | 1.1418 | 1.1216 | 0.99258 | 0.91093 | 0.82976
22 | 0.92212 | 0.85318 | 0.83025 | 0.83362 | 0.77862 | 0.79188 | 0.83791 | 0.76891 | 0.69938 | 0.75035 | 0.73046 | 0.73847 | 0.82721 | 0.84147 | 0.77931 | 0.79944 | 0.80633 | 0.84818 | 0.83524 | 0.77361 | 0.82321 | 0.79205 | 0.81791 | 0.90275
23 | 3.9722 | 3.7007 | 3.4939 | 3.4535 | 3.3895 | 3.586 | 4.3971 | 4.6744 | 4.962 | 5.3601 | 5.2763 | 5.2957 | 5.3965 | 5.2977 | 5.1546 | 4.9112 | 4.8818 | 5.4359 | 5.0701 | 5.023 | 5.3855 | 4.6618 | 4.8344 | 4.3322
24 | 2.3426 | 2.1414 | 1.983 | 1.9526 | 1.8507 | 1.9714 | 2.6111 | 2.2887 | 2.1212 | 1.765 | 2.529 | 2.627 | 2.6913 | 2.6101 | 2.5524 | 2.5484 | 2.4669 | 2.9454 | 2.7937 | 2.5584 | 2.8035 | 2.5377 | 2.8268 | 2.5806
25 | 0.80057 | 0.81482 | 0.86598 | 0.81329 | 0.78046 | 0.77932 | 0.82303 | 0.75141 | 0.66078 | 0.57789 | 0.80463 | 0.78038 | 0.76576 | 0.8098 | 0.72749 | 0.8344 | 0.90023 | 0.84115 | 0.82417 | 0.82619 | 0.91833 | 0.89313 | 0.91395 | 0.98037
26 | 2.7893 | 2.7727 | 2.6804 | 2.775 | 2.6658 | 2.8202 | 3.2917 | 3.4966 | 3.6038 | 3.3756 | 3.5591 | 3.508 | 3.5891 | 3.6072 | 3.4813 | 3.7003 | 3.4974 | 3.4574 | 3.4506 | 3.179 | 3.2905 | 3.1406 | 2.874 | 2.8764
27 | 2.0611 | 2.0404 | 1.8467 | 1.8271 | 1.8683 | 1.8817 | 1.8112 | 2.3043 | 2.3479 | 2.3496 | 2.3048 | 2.2932 | 2.4734 | 2.2726 | 2.0985 | 2.1581 | 2.2881 | 2.2045 | 2.1173 | 2.055 | 2.1572 | 2.0053 | 1.8067 | 1.8475
28 | 1.2319 | 1.1816 | 1.0889 | 1.1003 | 1.04 | 1.0864 | 1.2339 | 1.2983 | 1.452 | 1.5153 | 1.3961 | 1.4681 | 1.4565 | 1.424 | 1.2842 | 1.3209 | 1.4089 | 1.5752 | 1.5196 | 1.5487 | 1.5043 | 1.4035 | 1.3976 | 1.2996
29 | 2.8594 | 2.6983 | 2.5555 | 2.7872 | 2.706 | 2.8463 | 4.3719 | 4.7285 | 5.0442 | 4.9728 | 4.6896 | 4.9052 | 5.0445 | 4.7641 | 3.9739 | 4.103 | 4.1901 | 4.2859 | 3.9518 | 4.3227 | 4.2472 | 3.9688 | 3.5594 | 3.2728
30 | 0.58865 | 0.51653 | 0.4632 | 0.43548 | 0.39265 | 0.47913 | 0.80491 | 0.88843 | 1.0109 | 1.0171 | 0.96289 | 0.8818 | 0.92389 | 0.90838 | 0.87425 | 0.86637 | 0.90102 | 1.2117 | 1.2104 | 1.1044 | 1.1297 | 1.0266 | 0.94349 | 0.82166
31 | 3.8162 | 3.6451 | 3.2975 | 3.3643 | 3.4374 | 3.6128 | 4.4231 | 4.5474 | 4.6099 | 5.1392 | 5.3979 | 5.4003 | 5.1761 | 5.2837 | 5.2917 | 5.0832 | 5.0846 | 5.8639 | 5.8733 | 5.7672 | 5.6713 | 5.4144 | 5.2589 | 4.7813
32 | 1.4467 | 1.408 | 1.2831 | 1.3408 | 1.3644 | 1.3618 | 1.5382 | 1.8308 | 1.9398 | 1.9206 | 1.8904 | 2.0487 | 1.9742 | 1.9598 | 1.8639 | 1.7843 | 1.8331 | 1.8153 | 1.7755 | 1.7722 | 1.7906 | 1.6332 | 1.6177 | 1.4681

## Pc, Autumn, S5
LoadID | 0 | 1 | 2 | 3 | 4 | 5 | 6 | 7 | 8 | 9 | 10 | 11 | 12 | 13 | 14 | 15 | 16 | 17 | 18 | 19 | 20 | 21 | 22 | 23
1 | 1.9479 | 1.8926 | 1.8862 | 1.7734 | 1.7468 | 1.8648 | 1.8629 | 2.3542 | 2.4829 | 2.4467 | 2.3104 | 2.4056 | 2.4069 | 2.4701 | 2.1735 | 2.3231 | 2.2897 | 2.3455 | 2.1481 | 2.0771 | 2.1305 | 2.0721 | 1.8969 | 1.898
2 | 1.0483 | 0.96132 | 0.9398 | 0.92301 | 0.85914 | 0.8857 | 1.0626 | 1.1253 | 1.2365 | 1.2415 | 1.1908 | 1.206 | 1.2597 | 1.1619 | 1.0672 | 1.084 | 1.2307 | 1.3828 | 1.268 | 1.228 | 1.3142 | 1.1756 | 1.1853 | 1.1121
3 | 2.0719 | 2.0418 | 1.8489 | 1.9291 | 1.7617 | 1.9426 | 3.053 | 3.4212 | 3.5981 | 3.598 | 3.2365 | 3.423 | 3.4321 | 3.4775 | 2.9159 | 2.8155 | 2.8634 | 3.1165 | 2.9662 | 2.9436 | 2.907 | 2.952 | 2.5012 | 2.2638
4 | 0.19865 | 0.17863 | 0.15892 | 0.15102 | 0.13074 | 0.14724 | 0.24106 | 0.25256 | 0.27355 | 0.26545 | 0.26258 | 0.24216 | 0.26411 | 0.26936 | 0.24728 | 0.24953 | 0.25108 | 0.34977 | 0.33105 | 0.29109 | 0.30193 | 0.27522 | 0.28236 | 0.24948
5 | 0.59259 | 0.5569 | 0.49579 | 0.5046 | 0.4741 | 0.50159 | 0.59271 | 0.63851 | 0.63293 | 0.69405 | 0.69731 | 0.707 | 0.74694 | 0.71582 | 0.71709 | 0.69601 | 0.71487 | 0.81929 | 0.78046 | 0.76118 | 0.76715 | 0.76155 | 0.72792 | 0.67712
6 | 3.7246 | 3.3276 | 3.2025 | 3.2718 | 3.3396 | 3.4042 | 3.9499 | 4.5825 | 4.618 | 4.6008 | 4.68 | 4.8017 | 5.0099 | 4.742 | 4.6535 | 4.5236 | 4.2314 | 4.6732 | 4.2674 | 4.3293 | 4.2251 | 3.9979 | 3.7681 | 3.8214
7 | 1.753 | 1.7104 | 1.5965 | 1.5659 | 1.5197 | 1.5921 | 2.1016 | 2.212 | 2.3791 | 2.6503 | 2.4703 | 2.6464 | 2.6011 | 2.6561 | 2.5531 | 2.4142 | 2.4631 | 2.549 | 2.3812 | 2.3218 | 2.2387 | 1.9169 | 2.0505 | 1.8549
8 | 0.3905 | 0.37778 | 0.35458 | 0.33106 | 0.34379 | 0.36972 | 0.59394 | 0.60089 | 0.63277 | 0.62994 | 0.6484 | 0.68815 | 0.66162 | 0.64798 | 0.57232 | 0.53102 | 0.50076 | 0.57155 | 0.5139 | 0.52681 | 0.5041 | 0.44652 | 0.4489 | 0.41721
9 | 0.39831 | 0.39149 | 0.36594 | 0.35359 | 0.34678 | 0.32996 | 0.35867 | 0.27273 | 0.26295 | 0.28671 | 0.28992 | 0.30587 | 0.30865 | 0.33677 | 0.33357 | 0.32802 | 0.31801 | 0.34298 | 0.31324 | 0.31154 | 0.33426 | 0.30735 | 0.37186 | 0.38673
10 | 0.66201 | 0.60017 | 0.58317 | 0.59081 | 0.5834 | 0.62931 | 0.75148 | 0.86101 | 0.8801 | 0.9809 | 0.94541 | 0.92203 | 0.95567 | 0.91032 | 0.92628 | 0.84649 | 0.88301 | 0.91638 | 0.92215 | 0.92119 | 0.93976 | 0.89812 | 0.83385 | 0.73134
11 | 0.386 | 0.36292 | 0.34158 | 0.33285 | 0.32537 | 0.34069 | 0.43436 | 0.40614 | 0.36901 | 0.32009 | 0.46675 | 0.50031 | 0.4721 | 0.48971 | 0.45395 | 0.43228 | 0.44337 | 0.53598 | 0.52703 | 0.46483 | 0.49511 | 0.47221 | 0.48411 | 0.46524
12 | 1.3658 | 1.321 | 1.3387 | 1.3444 | 1.3392 | 1.2836 | 1.3037 | 1.3307 | 1.1386 | 0.96865 | 1.3019 | 1.2836 | 1.3262 | 1.3838 | 1.2761 | 1.4251 | 1.4503 | 1.48 | 1.3813 | 1.4387 | 1.5636 | 1.5053 | 1.5074 | 1.6338
13 | 3.4075 | 3.4886 | 3.3788 | 3.3864 | 3.4261 | 3.4159 | 4.2913 | 4.3642 | 4.349 | 4.1929 | 4.0572 | 4.2167 | 4.4598 | 4.5495 | 4.3065 | 4.4745 | 4.2579 | 4.2549 | 4.2834 | 4.031 | 4.3165 | 4.008 | 3.6525 | 3.5811
14 | 1.8835 | 1.9295 | 1.8096 | 1.7316 | 1.7313 | 1.751 | 1.7011 | 2.1796 | 2.2056 | 2.2371 | 2.2054 | 2.2533 | 2.2239 | 2.2593 | 2.0561 | 2.1076 | 2.1976 | 2.2306 | 2.0387 | 2.0398 | 1.9759 | 1.8531 | 1.8562 | 1.8184
15 | 0.60029 | 0.54633 | 0.51905 | 0.51147 | 0.48618 | 0.49851 | 0.60206 | 0.63938 | 0.66145 | 0.72309 | 0.67101 | 0.67467 | 0.68703 | 0.68147 | 0.60299 | 0.63434 | 0.67852 | 0.77505 | 0.74847 | 0.68607 | 0.69868 | 0.65148 | 0.63265 | 0.62305
16 | 0.95382 | 0.86915 | 0.83385 | 0.84226 | 0.87089 | 0.91793 | 1.3649 | 1.5745 | 1.6019 | 1.5952 | 1.5559 | 1.6358 | 1.6177 | 1.5823 | 1.3935 | 1.2809 | 1.3262 | 1.4483 | 1.3683 | 1.3626 | 1.3788 | 1.3175 | 1.1268 | 1.044
17 | 0.38982 | 0.32814 | 0.29299 | 0.28224 | 0.25148 | 0.30723 | 0.55571 | 0.60468 | 0.68973 | 0.69545 | 0.62538 | 0.59464 | 0.61875 | 0.65568 | 0.57399 | 0.60241 | 0.59517 | 0.86135 | 0.81695 | 0.72992 | 0.79795 | 0.69792 | 0.62262 | 0.53149
18 | 0.90761 | 0.86938 | 0.80473 | 0.76713 | 0.73609 | 0.78124 | 0.9617 | 0.98747 | 0.9956 | 1.0645 | 1.066 | 1.1362 | 1.1214 | 1.0843 | 1.1457 | 1.0799 | 1.1474 | 1.2247 | 1.2085 | 1.1321 | 1.2908 | 1.1648 | 1.1761 | 1.0604
19 | 2.6652 | 2.5126 | 2.387 | 2.5205 | 2.4402 | 2.5154 | 2.9391 | 3.5198 | 3.4886 | 3.6571 | 3.5177 | 3.6905 | 3.6556 | 3.6728 | 3.4862 | 3.2131 | 3.2536 | 3.4453 | 3.2207 | 3.1078 | 3.2245 | 3.1739 | 2.9165 | 2.7317
20 | 1.3231 | 1.2629 | 1.2126 | 1.1705 | 1.1524 | 1.2721 | 1.658 | 1.7499 | 2.0426 | 2.1378 | 2.1541 | 2.1905 | 2.221 | 2.1646 | 1.9989 | 1.9568 | 2.0513 | 2.1509 | 2.0439 | 1.9821 | 1.9655 | 1.6331 | 1.6371 | 1.4135
21 | 0.76146 | 0.73395 | 0.69489 | 0.67552 | 0.68311 | 0.79318 | 1.2101 | 1.2726 | 1.3842 | 1.365 | 1.4614 | 1.446 | 1.4196 | 1.3712 | 1.2392 | 1.1445 | 1.1168 | 1.2278 | 1.1022 | 1.1418 | 1.1216 | 0.99258 | 0.91093 | 0.82976
22 | 0.92212 | 0.85318 | 0.83025 | 0.83362 | 0.77862 | 0.79188 | 0.83791 | 0.76891 | 0.69938 | 0.75035 | 0.73046 | 0.73847 | 0.82721 | 0.84147 | 0.77931 | 0.79944 | 0.80633 | 0.84818 | 0.83524 | 0.77361 | 0.82321 | 0.79205 | 0.81791 | 0.90275
23 | 3.9722 | 3.7007 | 3.4939 | 3.4535 | 3.3895 | 3.586 | 4.3971 | 4.6744 | 4.962 | 5.3601 | 5.2763 | 5.2957 | 5.3965 | 5.2977 | 5.1546 | 4.9112 | 4.8818 | 5.4359 | 5.0701 | 5.023 | 5.3855 | 4.6618 | 4.8344 | 4.3322
24 | 2.3426 | 2.1414 | 1.983 | 1.9526 | 1.8507 | 1.9714 | 2.6111 | 2.2887 | 2.1212 | 1.765 | 2.529 | 2.627 | 2.6913 | 2.6101 | 2.5524 | 2.5484 | 2.4669 | 2.9454 | 2.7937 | 2.5584 | 2.8035 | 2.5377 | 2.8268 | 2.5806
25 | 0.80057 | 0.81482 | 0.86598 | 0.81329 | 0.78046 | 0.77932 | 0.82303 | 0.75141 | 0.66078 | 0.57789 | 0.80463 | 0.78038 | 0.76576 | 0.8098 | 0.72749 | 0.8344 | 0.90023 | 0.84115 | 0.82417 | 0.82619 | 0.91833 | 0.89313 | 0.91395 | 0.98037
26 | 2.7893 | 2.7727 | 2.6804 | 2.775 | 2.6658 | 2.8202 | 3.2917 | 3.4966 | 3.6038 | 3.3756 | 3.5591 | 3.508 | 3.5891 | 3.6072 | 3.4813 | 3.7003 | 3.4974 | 3.4574 | 3.4506 | 3.179 | 3.2905 | 3.1406 | 2.874 | 2.8764
27 | 2.0611 | 2.0404 | 1.8467 | 1.8271 | 1.8683 | 1.8817 | 1.8112 | 2.3043 | 2.3479 | 2.3496 | 2.3048 | 2.2932 | 2.4734 | 2.2726 | 2.0985 | 2.1581 | 2.2881 | 2.2045 | 2.1173 | 2.055 | 2.1572 | 2.0053 | 1.8067 | 1.8475
28 | 1.2319 | 1.1816 | 1.0889 | 1.1003 | 1.04 | 1.0864 | 1.2339 | 1.2983 | 1.452 | 1.5153 | 1.3961 | 1.4681 | 1.4565 | 1.424 | 1.2842 | 1.3209 | 1.4089 | 1.5752 | 1.5196 | 1.5487 | 1.5043 | 1.4035 | 1.3976 | 1.2996
29 | 2.8594 | 2.6983 | 2.5555 | 2.7872 | 2.706 | 2.8463 | 4.3719 | 4.7285 | 5.0442 | 4.9728 | 4.6896 | 4.9052 | 5.0445 | 4.7641 | 3.9739 | 4.103 | 4.1901 | 4.2859 | 3.9518 | 4.3227 | 4.2472 | 3.9688 | 3.5594 | 3.2728
30 | 0.58865 | 0.51653 | 0.4632 | 0.43548 | 0.39265 | 0.47913 | 0.80491 | 0.88843 | 1.0109 | 1.0171 | 0.96289 | 0.8818 | 0.92389 | 0.90838 | 0.87425 | 0.86637 | 0.90102 | 1.2117 | 1.2104 | 1.1044 | 1.1297 | 1.0266 | 0.94349 | 0.82166
31 | 3.8162 | 3.6451 | 3.2975 | 3.3643 | 3.4374 | 3.6128 | 4.4231 | 4.5474 | 4.6099 | 5.1392 | 5.3979 | 5.4003 | 5.1761 | 5.2837 | 5.2917 | 5.0832 | 5.0846 | 5.8639 | 5.8733 | 5.7672 | 5.6713 | 5.4144 | 5.2589 | 4.7813
32 | 1.4467 | 1.408 | 1.2831 | 1.3408 | 1.3644 | 1.3618 | 1.5382 | 1.8308 | 1.9398 | 1.9206 | 1.8904 | 2.0487 | 1.9742 | 1.9598 | 1.8639 | 1.7843 | 1.8331 | 1.8153 | 1.7755 | 1.7722 | 1.7906 | 1.6332 | 1.6177 | 1.4681

## Pc, Autumn, S6
LoadID | 0 | 1 | 2 | 3 | 4 | 5 | 6 | 7 | 8 | 9 | 10 | 11 | 12 | 13 | 14 | 15 | 16 | 17 | 18 | 19 | 20 | 21 | 22 | 23
1 | 1.9479 | 1.8926 | 1.8862 | 1.7734 | 1.7468 | 1.8648 | 1.8629 | 2.3542 | 2.4829 | 2.4467 | 2.3104 | 2.4056 | 2.4069 | 2.4701 | 2.1735 | 2.3231 | 2.2897 | 2.3455 | 2.1481 | 2.0771 | 2.1305 | 2.0721 | 1.8969 | 1.898
2 | 1.0483 | 0.96132 | 0.9398 | 0.92301 | 0.85914 | 0.8857 | 1.0626 | 1.1253 | 1.2365 | 1.2415 | 1.1908 | 1.206 | 1.2597 | 1.1619 | 1.0672 | 1.084 | 1.2307 | 1.3828 | 1.268 | 1.228 | 1.3142 | 1.1756 | 1.1853 | 1.1121
3 | 2.0719 | 2.0418 | 1.8489 | 1.9291 | 1.7617 | 1.9426 | 3.053 | 3.4212 | 3.5981 | 3.598 | 3.2365 | 3.423 | 3.4321 | 3.4775 | 2.9159 | 2.8155 | 2.8634 | 3.1165 | 2.9662 | 2.9436 | 2.907 | 2.952 | 2.5012 | 2.2638
4 | 0.19865 | 0.17863 | 0.15892 | 0.15102 | 0.13074 | 0.14724 | 0.24106 | 0.25256 | 0.27355 | 0.26545 | 0.26258 | 0.24216 | 0.26411 | 0.26936 | 0.24728 | 0.24953 | 0.25108 | 0.34977 | 0.33105 | 0.29109 | 0.30193 | 0.27522 | 0.28236 | 0.24948
5 | 0.59259 | 0.5569 | 0.49579 | 0.5046 | 0.4741 | 0.50159 | 0.59271 | 0.63851 | 0.63293 | 0.69405 | 0.69731 | 0.707 | 0.74694 | 0.71582 | 0.71709 | 0.69601 | 0.71487 | 0.81929 | 0.78046 | 0.76118 | 0.76715 | 0.76155 | 0.72792 | 0.67712
6 | 3.7246 | 3.3276 | 3.2025 | 3.2718 | 3.3396 | 3.4042 | 3.9499 | 4.5825 | 4.618 | 4.6008 | 4.68 | 4.8017 | 5.0099 | 4.742 | 4.6535 | 4.5236 | 4.2314 | 4.6732 | 4.2674 | 4.3293 | 4.2251 | 3.9979 | 3.7681 | 3.8214
7 | 1.753 | 1.7104 | 1.5965 | 1.5659 | 1.5197 | 1.5921 | 2.1016 | 2.212 | 2.3791 | 2.6503 | 2.4703 | 2.6464 | 2.6011 | 2.6561 | 2.5531 | 2.4142 | 2.4631 | 2.549 | 2.3812 | 2.3218 | 2.2387 | 1.9169 | 2.0505 | 1.8549
8 | 0.3905 | 0.37778 | 0.35458 | 0.33106 | 0.34379 | 0.36972 | 0.59394 | 0.60089 | 0.63277 | 0.62994 | 0.6484 | 0.68815 | 0.66162 | 0.64798 | 0.57232 | 0.53102 | 0.50076 | 0.57155 | 0.5139 | 0.52681 | 0.5041 | 0.44652 | 0.4489 | 0.41721
9 | 0.39831 | 0.39149 | 0.36594 | 0.35359 | 0.34678 | 0.32996 | 0.35867 | 0.27273 | 0.26295 | 0.28671 | 0.28992 | 0.30587 | 0.30865 | 0.33677 | 0.33357 | 0.32802 | 0.31801 | 0.34298 | 0.31324 | 0.31154 | 0.33426 | 0.30735 | 0.37186 | 0.38673
10 | 0.66201 | 0.60017 | 0.58317 | 0.59081 | 0.5834 | 0.62931 | 0.75148 | 0.86101 | 0.8801 | 0.9809 | 0.94541 | 0.92203 | 0.95567 | 0.91032 | 0.92628 | 0.84649 | 0.88301 | 0.91638 | 0.92215 | 0.92119 | 0.93976 | 0.89812 | 0.83385 | 0.73134
11 | 0.386 | 0.36292 | 0.34158 | 0.33285 | 0.32537 | 0.34069 | 0.43436 | 0.40614 | 0.36901 | 0.32009 | 0.46675 | 0.50031 | 0.4721 | 0.48971 | 0.45395 | 0.43228 | 0.44337 | 0.53598 | 0.52703 | 0.46483 | 0.49511 | 0.47221 | 0.48411 | 0.46524
12 | 1.3658 | 1.321 | 1.3387 | 1.3444 | 1.3392 | 1.2836 | 1.3037 | 1.3307 | 1.1386 | 0.96865 | 1.3019 | 1.2836 | 1.3262 | 1.3838 | 1.2761 | 1.4251 | 1.4503 | 1.48 | 1.3813 | 1.4387 | 1.5636 | 1.5053 | 1.5074 | 1.6338
13 | 3.4075 | 3.4886 | 3.3788 | 3.3864 | 3.4261 | 3.4159 | 4.2913 | 4.3642 | 4.349 | 4.1929 | 4.0572 | 4.2167 | 4.4598 | 4.5495 | 4.3065 | 4.4745 | 4.2579 | 4.2549 | 4.2834 | 4.031 | 4.3165 | 4.008 | 3.6525 | 3.5811
14 | 1.8835 | 1.9295 | 1.8096 | 1.7316 | 1.7313 | 1.751 | 1.7011 | 2.1796 | 2.2056 | 2.2371 | 2.2054 | 2.2533 | 2.2239 | 2.2593 | 2.0561 | 2.1076 | 2.1976 | 2.2306 | 2.0387 | 2.0398 | 1.9759 | 1.8531 | 1.8562 | 1.8184
15 | 0.60029 | 0.54633 | 0.51905 | 0.51147 | 0.48618 | 0.49851 | 0.60206 | 0.63938 | 0.66145 | 0.72309 | 0.67101 | 0.67467 | 0.68703 | 0.68147 | 0.60299 | 0.63434 | 0.67852 | 0.77505 | 0.74847 | 0.68607 | 0.69868 | 0.65148 | 0.63265 | 0.62305
16 | 0.95382 | 0.86915 | 0.83385 | 0.84226 | 0.87089 | 0.91793 | 1.3649 | 1.5745 | 1.6019 | 1.5952 | 1.5559 | 1.6358 | 1.6177 | 1.5823 | 1.3935 | 1.2809 | 1.3262 | 1.4483 | 1.3683 | 1.3626 | 1.3788 | 1.3175 | 1.1268 | 1.044
17 | 0.38982 | 0.32814 | 0.29299 | 0.28224 | 0.25148 | 0.30723 | 0.55571 | 0.60468 | 0.68973 | 0.69545 | 0.62538 | 0.59464 | 0.61875 | 0.65568 | 0.57399 | 0.60241 | 0.59517 | 0.86135 | 0.81695 | 0.72992 | 0.79795 | 0.69792 | 0.62262 | 0.53149
18 | 0.90761 | 0.86938 | 0.80473 | 0.76713 | 0.73609 | 0.78124 | 0.9617 | 0.98747 | 0.9956 | 1.0645 | 1.066 | 1.1362 | 1.1214 | 1.0843 | 1.1457 | 1.0799 | 1.1474 | 1.2247 | 1.2085 | 1.1321 | 1.2908 | 1.1648 | 1.1761 | 1.0604
19 | 2.6652 | 2.5126 | 2.387 | 2.5205 | 2.4402 | 2.5154 | 2.9391 | 3.5198 | 3.4886 | 3.6571 | 3.5177 | 3.6905 | 3.6556 | 3.6728 | 3.4862 | 3.2131 | 3.2536 | 3.4453 | 3.2207 | 3.1078 | 3.2245 | 3.1739 | 2.9165 | 2.7317
20 | 1.3231 | 1.2629 | 1.2126 | 1.1705 | 1.1524 | 1.2721 | 1.658 | 1.7499 | 2.0426 | 2.1378 | 2.1541 | 2.1905 | 2.221 | 2.1646 | 1.9989 | 1.9568 | 2.0513 | 2.1509 | 2.0439 | 1.9821 | 1.9655 | 1.6331 | 1.6371 | 1.4135
21 | 0.76146 | 0.73395 | 0.69489 | 0.67552 | 0.68311 | 0.79318 | 1.2101 | 1.2726 | 1.3842 | 1.365 | 1.4614 | 1.446 | 1.4196 | 1.3712 | 1.2392 | 1.1445 | 1.1168 | 1.2278 | 1.1022 | 1.1418 | 1.1216 | 0.99258 | 0.91093 | 0.82976
22 | 0.92212 | 0.85318 | 0.83025 | 0.83362 | 0.77862 | 0.79188 | 0.83791 | 0.76891 | 0.69938 | 0.75035 | 0.73046 | 0.73847 | 0.82721 | 0.84147 | 0.77931 | 0.79944 | 0.80633 | 0.84818 | 0.83524 | 0.77361 | 0.82321 | 0.79205 | 0.81791 | 0.90275
23 | 3.9722 | 3.7007 | 3.4939 | 3.4535 | 3.3895 | 3.586 | 4.3971 | 4.6744 | 4.962 | 5.3601 | 5.2763 | 5.2957 | 5.3965 | 5.2977 | 5.1546 | 4.9112 | 4.8818 | 5.4359 | 5.0701 | 5.023 | 5.3855 | 4.6618 | 4.8344 | 4.3322
24 | 2.3426 | 2.1414 | 1.983 | 1.9526 | 1.8507 | 1.9714 | 2.6111 | 2.2887 | 2.1212 | 1.765 | 2.529 | 2.627 | 2.6913 | 2.6101 | 2.5524 | 2.5484 | 2.4669 | 2.9454 | 2.7937 | 2.5584 | 2.8035 | 2.5377 | 2.8268 | 2.5806
25 | 0.80057 | 0.81482 | 0.86598 | 0.81329 | 0.78046 | 0.77932 | 0.82303 | 0.75141 | 0.66078 | 0.57789 | 0.80463 | 0.78038 | 0.76576 | 0.8098 | 0.72749 | 0.8344 | 0.90023 | 0.84115 | 0.82417 | 0.82619 | 0.91833 | 0.89313 | 0.91395 | 0.98037
26 | 2.7893 | 2.7727 | 2.6804 | 2.775 | 2.6658 | 2.8202 | 3.2917 | 3.4966 | 3.6038 | 3.3756 | 3.5591 | 3.508 | 3.5891 | 3.6072 | 3.4813 | 3.7003 | 3.4974 | 3.4574 | 3.4506 | 3.179 | 3.2905 | 3.1406 | 2.874 | 2.8764
27 | 2.0611 | 2.0404 | 1.8467 | 1.8271 | 1.8683 | 1.8817 | 1.8112 | 2.3043 | 2.3479 | 2.3496 | 2.3048 | 2.2932 | 2.4734 | 2.2726 | 2.0985 | 2.1581 | 2.2881 | 2.2045 | 2.1173 | 2.055 | 2.1572 | 2.0053 | 1.8067 | 1.8475
28 | 1.2319 | 1.1816 | 1.0889 | 1.1003 | 1.04 | 1.0864 | 1.2339 | 1.2983 | 1.452 | 1.5153 | 1.3961 | 1.4681 | 1.4565 | 1.424 | 1.2842 | 1.3209 | 1.4089 | 1.5752 | 1.5196 | 1.5487 | 1.5043 | 1.4035 | 1.3976 | 1.2996
29 | 2.8594 | 2.6983 | 2.5555 | 2.7872 | 2.706 | 2.8463 | 4.3719 | 4.7285 | 5.0442 | 4.9728 | 4.6896 | 4.9052 | 5.0445 | 4.7641 | 3.9739 | 4.103 | 4.1901 | 4.2859 | 3.9518 | 4.3227 | 4.2472 | 3.9688 | 3.5594 | 3.2728
30 | 0.58865 | 0.51653 | 0.4632 | 0.43548 | 0.39265 | 0.47913 | 0.80491 | 0.88843 | 1.0109 | 1.0171 | 0.96289 | 0.8818 | 0.92389 | 0.90838 | 0.87425 | 0.86637 | 0.90102 | 1.2117 | 1.2104 | 1.1044 | 1.1297 | 1.0266 | 0.94349 | 0.82166
31 | 3.8162 | 3.6451 | 3.2975 | 3.3643 | 3.4374 | 3.6128 | 4.4231 | 4.5474 | 4.6099 | 5.1392 | 5.3979 | 5.4003 | 5.1761 | 5.2837 | 5.2917 | 5.0832 | 5.0846 | 5.8639 | 5.8733 | 5.7672 | 5.6713 | 5.4144 | 5.2589 | 4.7813
32 | 1.4467 | 1.408 | 1.2831 | 1.3408 | 1.3644 | 1.3618 | 1.5382 | 1.8308 | 1.9398 | 1.9206 | 1.8904 | 2.0487 | 1.9742 | 1.9598 | 1.8639 | 1.7843 | 1.8331 | 1.8153 | 1.7755 | 1.7722 | 1.7906 | 1.6332 | 1.6177 | 1.4681

## Pc, Autumn, S7
LoadID | 0 | 1 | 2 | 3 | 4 | 5 | 6 | 7 | 8 | 9 | 10 | 11 | 12 | 13 | 14 | 15 | 16 | 17 | 18 | 19 | 20 | 21 | 22 | 23
1 | 1.9118 | 1.8582 | 1.872 | 1.8302 | 1.7963 | 1.8719 | 1.7905 | 2.3692 | 2.3365 | 2.3929 | 2.4031 | 2.4268 | 2.328 | 2.3445 | 2.1158 | 2.3361 | 2.3216 | 2.4053 | 2.112 | 2.0593 | 2.1837 | 1.9938 | 1.8969 | 1.8002
2 | 1.0041 | 0.96546 | 0.95403 | 0.86915 | 0.84406 | 0.90212 | 1.0521 | 1.1088 | 1.2637 | 1.2929 | 1.2139 | 1.2732 | 1.2388 | 1.2063 | 1.1254 | 1.1461 | 1.145 | 1.4085 | 1.2813 | 1.3243 | 1.2964 | 1.1807 | 1.1204 | 1.0506
3 | 2.0887 | 1.9121 | 1.8333 | 1.8984 | 1.8632 | 2.0304 | 2.9515 | 3.5678 | 3.7381 | 3.5887 | 3.3539 | 3.5718 | 3.5395 | 3.273 | 2.912 | 2.8389 | 2.9551 | 3.0292 | 2.8214 | 3.0813 | 2.9435 | 2.8085 | 2.5115 | 2.2172
4 | 0.19993 | 0.17672 | 0.16125 | 0.14965 | 0.1341 | 0.14581 | 0.25177 | 0.24456 | 0.27394 | 0.26599 | 0.26112 | 0.2477 | 0.25954 | 0.2603 | 0.24638 | 0.24643 | 0.26297 | 0.36378 | 0.31479 | 0.2852 | 0.31273 | 0.28394 | 0.275 | 0.24766
5 | 0.59546 | 0.54346 | 0.48199 | 0.5044 | 0.48546 | 0.50216 | 0.60024 | 0.60883 | 0.67448 | 0.69924 | 0.68746 | 0.71894 | 0.69983 | 0.68754 | 0.71144 | 0.72082 | 0.69269 | 0.81929 | 0.7609 | 0.7226 | 0.77949 | 0.71186 | 0.74965 | 0.69545
6 | 3.684 | 3.451 | 3.2527 | 3.4439 | 3.3983 | 3.5608 | 4.026 | 4.46 | 4.6788 | 4.7479 | 4.9461 | 4.8811 | 4.8706 | 4.6312 | 4.4579 | 4.4524 | 4.3398 | 4.6902 | 4.1344 | 4.4425 | 4.4835 | 4.0879 | 3.8814 | 3.8653
7 | 1.817 | 1.6386 | 1.5957 | 1.6075 | 1.4776 | 1.6337 | 2.1016 | 2.1993 | 2.4539 | 2.6595 | 2.6851 | 2.6838 | 2.5221 | 2.6769 | 2.555 | 2.4857 | 2.4687 | 2.5254 | 2.5202 | 2.4304 | 2.4127 | 1.8873 | 1.9563 | 1.9425
8 | 0.38546 | 0.37514 | 0.34512 | 0.34534 | 0.34246 | 0.37177 | 0.59255 | 0.58413 | 0.65164 | 0.64463 | 0.65765 | 0.64496 | 0.64315 | 0.63599 | 0.58934 | 0.54429 | 0.50549 | 0.57084 | 0.53245 | 0.5007 | 0.51877 | 0.45537 | 0.44174 | 0.40267
9 | 0.39401 | 0.38898 | 0.36873 | 0.36814 | 0.33675 | 0.33817 | 0.34324 | 0.29099 | 0.28023 | 0.27662 | 0.28079 | 0.29126 | 0.3172 | 0.3199 | 0.33102 | 0.32845 | 0.31804 | 0.33984 | 0.32194 | 0.31019 | 0.32802 | 0.31591 | 0.35318 | 0.38557
10 | 0.66826 | 0.6238 | 0.57972 | 0.5869 | 0.57526 | 0.59411 | 0.73822 | 0.80739 | 0.88724 | 0.97704 | 0.95509 | 0.94948 | 0.9532 | 0.96304 | 0.93399 | 0.81795 | 0.90108 | 0.94088 | 0.91617 | 0.93425 | 0.93717 | 0.87352 | 0.79344 | 0.75303
11 | 0.39031 | 0.35986 | 0.34606 | 0.33039 | 0.31244 | 0.34381 | 0.45088 | 0.42957 | 0.3762 | 0.33774 | 0.46416 | 0.46207 | 0.46951 | 0.47218 | 0.45387 | 0.45145 | 0.44177 | 0.54641 | 0.49192 | 0.47414 | 0.50869 | 0.49456 | 0.48877 | 0.44026
12 | 1.3059 | 1.4003 | 1.3252 | 1.3418 | 1.3493 | 1.3251 | 1.3592 | 1.315 | 1.0921 | 0.98134 | 1.3585 | 1.3294 | 1.3207 | 1.3687 | 1.3317 | 1.4396 | 1.4512 | 1.556 | 1.4482 | 1.4951 | 1.5556 | 1.4811 | 1.5786 | 1.6639
13 | 3.3981 | 3.4409 | 3.4712 | 3.4285 | 3.2693 | 3.4652 | 4.2317 | 4.1507 | 4.4645 | 4.0955 | 4.1729 | 4.289 | 4.6004 | 4.4138 | 4.45 | 4.3848 | 4.1376 | 4.3095 | 4.1693 | 4.0415 | 4.1663 | 3.8676 | 3.7335 | 3.7447
14 | 1.9658 | 1.9059 | 1.8065 | 1.7497 | 1.7448 | 1.728 | 1.7973 | 2.1582 | 2.2565 | 2.2365 | 2.2038 | 2.2782 | 2.3258 | 2.2067 | 2.007 | 2.1936 | 2.1745 | 2.1044 | 2.048 | 2.0592 | 2.0323 | 1.9642 | 1.7829 | 1.726
15 | 0.56978 | 0.55392 | 0.54328 | 0.49923 | 0.47774 | 0.51212 | 0.57455 | 0.61741 | 0.689 | 0.7246 | 0.69178 | 0.6705 | 0.67804 | 0.677 | 0.63291 | 0.64472 | 0.66908 | 0.77595 | 0.75682 | 0.73932 | 0.72779 | 0.64897 | 0.64926 | 0.60745
16 | 0.98291 | 0.91442 | 0.87724 | 0.87043 | 0.81611 | 0.91296 | 1.3728 | 1.6057 | 1.69 | 1.6221 | 1.5499 | 1.6191 | 1.6576 | 1.5353 | 1.3677 | 1.3484 | 1.3652 | 1.4081 | 1.3391 | 1.3313 | 1.4303 | 1.3388 | 1.1906 | 1.0249
17 | 0.38481 | 0.32481 | 0.30158 | 0.28016 | 0.25141 | 0.29936 | 0.54031 | 0.6132 | 0.67144 | 0.66835 | 0.64789 | 0.59825 | 0.62143 | 0.65406 | 0.59246 | 0.59075 | 0.61945 | 0.84652 | 0.79062 | 0.74731 | 0.78091 | 0.68398 | 0.63096 | 0.52213
18 | 0.9056 | 0.82002 | 0.75659 | 0.77478 | 0.76951 | 0.79032 | 0.95957 | 0.99377 | 0.99191 | 1.0306 | 1.1139 | 1.1081 | 1.1985 | 1.0864 | 1.1305 | 1.093 | 1.1125 | 1.2455 | 1.2298 | 1.1852 | 1.2177 | 1.2073 | 1.1698 | 1.072
19 | 2.5835 | 2.5374 | 2.3901 | 2.3611 | 2.5386 | 2.4594 | 2.9284 | 3.309 | 3.4778 | 3.6728 | 3.5968 | 3.6463 | 3.5647 | 3.6777 | 3.3992 | 3.4032 | 3.4171 | 3.3883 | 3.2461 | 3.0534 | 3.1771 | 3.0427 | 2.7202 | 2.7543
20 | 1.3173 | 1.2491 | 1.1997 | 1.1516 | 1.2086 | 1.3091 | 1.62 | 1.8403 | 2.0988 | 2.1582 | 2.078 | 2.1495 | 2.1843 | 2.0938 | 2.0118 | 2.0086 | 1.9713 | 2.0557 | 2.0108 | 2.0354 | 1.9174 | 1.6633 | 1.6195 | 1.4944
21 | 0.77266 | 0.74932 | 0.69611 | 0.71176 | 0.67323 | 0.77239 | 1.2268 | 1.3228 | 1.4171 | 1.4101 | 1.4408 | 1.4247 | 1.4368 | 1.4304 | 1.231 | 1.1879 | 1.1194 | 1.1694 | 1.1373 | 1.136 | 1.1083 | 1.0265 | 0.89461 | 0.85479
22 | 0.91756 | 0.88958 | 0.83253 | 0.82383 | 0.82954 | 0.79433 | 0.78016 | 0.7478 | 0.71151 | 0.68988 | 0.72922 | 0.78264 | 0.80969 | 0.81957 | 0.80233 | 0.83455 | 0.78064 | 0.86227 | 0.78079 | 0.83025 | 0.85354 | 0.82591 | 0.85652 | 0.89682
23 | 3.7765 | 3.7143 | 3.4551 | 3.4881 | 3.2911 | 3.4292 | 4.3002 | 4.7116 | 4.8797 | 5.1669 | 4.9996 | 5.4461 | 5.1396 | 5.22 | 4.9139 | 4.9257 | 4.8714 | 5.5262 | 5.1878 | 5.188 | 5.3208 | 4.8944 | 4.8047 | 4.2918
24 | 2.2248 | 2.0986 | 2.007 | 1.9524 | 1.848 | 1.9615 | 2.5637 | 2.3277 | 2.0211 | 1.7956 | 2.4853 | 2.6096 | 2.5132 | 2.5941 | 2.5295 | 2.4997 | 2.4478 | 2.8899 | 2.8015 | 2.6309 | 2.8445 | 2.6121 | 2.6988 | 2.5527
25 | 0.78646 | 0.83837 | 0.84683 | 0.79585 | 0.77837 | 0.77749 | 0.79679 | 0.75204 | 0.65816 | 0.55871 | 0.73223 | 0.74779 | 0.78609 | 0.80083 | 0.74004 | 0.88183 | 0.84986 | 0.84115 | 0.82597 | 0.81867 | 0.89103 | 0.87005 | 0.9548 | 1.0212
26 | 2.7826 | 2.6426 | 2.7709 | 2.645 | 2.6724 | 2.795 | 3.4423 | 3.4316 | 3.5954 | 3.5861 | 3.471 | 3.5598 | 3.6507 | 3.7202 | 3.4678 | 3.5972 | 3.4546 | 3.6066 | 3.5009 | 3.2168 | 3.3198 | 3.2758 | 2.8794 | 2.9032
27 | 1.9544 | 1.9537 | 1.8672 | 1.8899 | 1.7816 | 1.8343 | 1.8656 | 2.2164 | 2.2856 | 2.4224 | 2.356 | 2.3161 | 2.363 | 2.3101 | 2.0648 | 2.2437 | 2.3982 | 2.3282 | 2.1151 | 1.9817 | 2.0655 | 1.9993 | 1.9059 | 1.9219
28 | 1.2401 | 1.2106 | 1.1106 | 1.0482 | 1.0458 | 1.0767 | 1.2088 | 1.3179 | 1.4432 | 1.5088 | 1.4223 | 1.4839 | 1.4345 | 1.4524 | 1.2698 | 1.3733 | 1.4059 | 1.6652 | 1.5454 | 1.485 | 1.4996 | 1.4261 | 1.3575 | 1.3578
29 | 2.9289 | 2.774 | 2.7315 | 2.6456 | 2.6731 | 2.6577 | 4.1709 | 4.5956 | 4.8795 | 4.7461 | 4.7991 | 5.1246 | 4.9546 | 4.6877 | 4.1248 | 3.9382 | 4.0634 | 4.268 | 4.1137 | 4.3143 | 4.2688 | 3.918 | 3.5204 | 3.1862
30 | 0.60746 | 0.5167 | 0.46334 | 0.43633 | 0.39277 | 0.47915 | 0.83451 | 0.8765 | 1.0059 | 0.99556 | 0.97106 | 0.89543 | 0.97206 | 0.91104 | 0.91274 | 0.85523 | 0.91571 | 1.2516 | 1.2028 | 1.1088 | 1.1254 | 1.006 | 0.92351 | 0.81921
31 | 3.9063 | 3.5552 | 3.2585 | 3.1929 | 3.2006 | 3.5574 | 4.3959 | 4.3881 | 4.8603 | 4.8283 | 5.0651 | 5.4133 | 5.3682 | 5.1656 | 5.1769 | 5.2918 | 5.2896 | 5.8131 | 5.8355 | 5.6142 | 5.7142 | 5.2132 | 5.2528 | 4.7629
32 | 1.3821 | 1.3949 | 1.2929 | 1.3637 | 1.3778 | 1.332 | 1.5399 | 1.8478 | 1.9296 | 1.8928 | 2.014 | 2.0774 | 1.9693 | 2.0001 | 1.8265 | 1.8399 | 1.7947 | 1.8807 | 1.714 | 1.7435 | 1.6999 | 1.6439 | 1.5445 | 1.5072

## Pc, Autumn, S8
LoadID | 0 | 1 | 2 | 3 | 4 | 5 | 6 | 7 | 8 | 9 | 10 | 11 | 12 | 13 | 14 | 15 | 16 | 17 | 18 | 19 | 20 | 21 | 22 | 23
1 | 1.9118 | 1.8582 | 1.872 | 1.8302 | 1.7963 | 1.8719 | 1.7905 | 2.3692 | 2.3365 | 2.3929 | 2.4031 | 2.4268 | 2.328 | 2.3445 | 2.1158 | 2.3361 | 2.3216 | 2.4053 | 2.112 | 2.0593 | 2.1837 | 1.9938 | 1.8969 | 1.8002
2 | 1.0041 | 0.96546 | 0.95403 | 0.86915 | 0.84406 | 0.90212 | 1.0521 | 1.1088 | 1.2637 | 1.2929 | 1.2139 | 1.2732 | 1.2388 | 1.2063 | 1.1254 | 1.1461 | 1.145 | 1.4085 | 1.2813 | 1.3243 | 1.2964 | 1.1807 | 1.1204 | 1.0506
3 | 2.0887 | 1.9121 | 1.8333 | 1.8984 | 1.8632 | 2.0304 | 2.9515 | 3.5678 | 3.7381 | 3.5887 | 3.3539 | 3.5718 | 3.5395 | 3.273 | 2.912 | 2.8389 | 2.9551 | 3.0292 | 2.8214 | 3.0813 | 2.9435 | 2.8085 | 2.5115 | 2.2172
4 | 0.19993 | 0.17672 | 0.16125 | 0.14965 | 0.1341 | 0.14581 | 0.25177 | 0.24456 | 0.27394 | 0.26599 | 0.26112 | 0.2477 | 0.25954 | 0.2603 | 0.24638 | 0.24643 | 0.26297 | 0.36378 | 0.31479 | 0.2852 | 0.31273 | 0.28394 | 0.275 | 0.24766
5 | 0.59546 | 0.54346 | 0.48199 | 0.5044 | 0.48546 | 0.50216 | 0.60024 | 0.60883 | 0.67448 | 0.69924 | 0.68746 | 0.71894 | 0.69983 | 0.68754 | 0.71144 | 0.72082 | 0.69269 | 0.81929 | 0.7609 | 0.7226 | 0.77949 | 0.71186 | 0.74965 | 0.69545
6 | 3.684 | 3.451 | 3.2527 | 3.4439 | 3.3983 | 3.5608 | 4.026 | 4.46 | 4.6788 | 4.7479 | 4.9461 | 4.8811 | 4.8706 | 4.6312 | 4.4579 | 4.4524 | 4.3398 | 4.6902 | 4.1344 | 4.4425 | 4.4835 | 4.0879 | 3.8814 | 3.8653
7 | 1.817 | 1.6386 | 1.5957 | 1.6075 | 1.4776 | 1.6337 | 2.1016 | 2.1993 | 2.4539 | 2.6595 | 2.6851 | 2.6838 | 2.5221 | 2.6769 | 2.555 | 2.4857 | 2.4687 | 2.5254 | 2.5202 | 2.4304 | 2.4127 | 1.8873 | 1.9563 | 1.9425
8 | 0.38546 | 0.37514 | 0.34512 | 0.34534 | 0.34246 | 0.37177 | 0.59255 | 0.58413 | 0.65164 | 0.64463 | 0.65765 | 0.64496 | 0.64315 | 0.63599 | 0.58934 | 0.54429 | 0.50549 | 0.57084 | 0.53245 | 0.5007 | 0.51877 | 0.45537 | 0.44174 | 0.40267
9 | 0.39401 | 0.38898 | 0.36873 | 0.36814 | 0.33675 | 0.33817 | 0.34324 | 0.29099 | 0.28023 | 0.27662 | 0.28079 | 0.29126 | 0.3172 | 0.3199 | 0.33102 | 0.32845 | 0.31804 | 0.33984 | 0.32194 | 0.31019 | 0.32802 | 0.31591 | 0.35318 | 0.38557
10 | 0.66826 | 0.6238 | 0.57972 | 0.5869 | 0.57526 | 0.59411 | 0.73822 | 0.80739 | 0.88724 | 0.97704 | 0.95509 | 0.94948 | 0.9532 | 0.96304 | 0.93399 | 0.81795 | 0.90108 | 0.94088 | 0.91617 | 0.93425 | 0.93717 | 0.87352 | 0.79344 | 0.75303
11 | 0.39031 | 0.35986 | 0.34606 | 0.33039 | 0.31244 | 0.34381 | 0.45088 | 0.42957 | 0.3762 | 0.33774 | 0.46416 | 0.46207 | 0.46951 | 0.47218 | 0.45387 | 0.45145 | 0.44177 | 0.54641 | 0.49192 | 0.47414 | 0.50869 | 0.49456 | 0.48877 | 0.44026
12 | 1.3059 | 1.4003 | 1.3252 | 1.3418 | 1.3493 | 1.3251 | 1.3592 | 1.315 | 1.0921 | 0.98134 | 1.3585 | 1.3294 | 1.3207 | 1.3687 | 1.3317 | 1.4396 | 1.4512 | 1.556 | 1.4482 | 1.4951 | 1.5556 | 1.4811 | 1.5786 | 1.6639
13 | 3.3981 | 3.4409 | 3.4712 | 3.4285 | 3.2693 | 3.4652 | 4.2317 | 4.1507 | 4.4645 | 4.0955 | 4.1729 | 4.289 | 4.6004 | 4.4138 | 4.45 | 4.3848 | 4.1376 | 4.3095 | 4.1693 | 4.0415 | 4.1663 | 3.8676 | 3.7335 | 3.7447
14 | 1.9658 | 1.9059 | 1.8065 | 1.7497 | 1.7448 | 1.728 | 1.7973 | 2.1582 | 2.2565 | 2.2365 | 2.2038 | 2.2782 | 2.3258 | 2.2067 | 2.007 | 2.1936 | 2.1745 | 2.1044 | 2.048 | 2.0592 | 2.0323 | 1.9642 | 1.7829 | 1.726
15 | 0.56978 | 0.55392 | 0.54328 | 0.49923 | 0.47774 | 0.51212 | 0.57455 | 0.61741 | 0.689 | 0.7246 | 0.69178 | 0.6705 | 0.67804 | 0.677 | 0.63291 | 0.64472 | 0.66908 | 0.77595 | 0.75682 | 0.73932 | 0.72779 | 0.64897 | 0.64926 | 0.60745
16 | 0.98291 | 0.91442 | 0.87724 | 0.87043 | 0.81611 | 0.91296 | 1.3728 | 1.6057 | 1.69 | 1.6221 | 1.5499 | 1.6191 | 1.6576 | 1.5353 | 1.3677 | 1.3484 | 1.3652 | 1.4081 | 1.3391 | 1.3313 | 1.4303 | 1.3388 | 1.1906 | 1.0249
17 | 0.38481 | 0.32481 | 0.30158 | 0.28016 | 0.25141 | 0.29936 | 0.54031 | 0.6132 | 0.67144 | 0.66835 | 0.64789 | 0.59825 | 0.62143 | 0.65406 | 0.59246 | 0.59075 | 0.61945 | 0.84652 | 0.79062 | 0.74731 | 0.78091 | 0.68398 | 0.63096 | 0.52213
18 | 0.9056 | 0.82002 | 0.75659 | 0.77478 | 0.76951 | 0.79032 | 0.95957 | 0.99377 | 0.99191 | 1.0306 | 1.1139 | 1.1081 | 1.1985 | 1.0864 | 1.1305 | 1.093 | 1.1125 | 1.2455 | 1.2298 | 1.1852 | 1.2177 | 1.2073 | 1.1698 | 1.072
19 | 2.5835 | 2.5374 | 2.3901 | 2.3611 | 2.5386 | 2.4594 | 2.9284 | 3.309 | 3.4778 | 3.6728 | 3.5968 | 3.6463 | 3.5647 | 3.6777 | 3.3992 | 3.4032 | 3.4171 | 3.3883 | 3.2461 | 3.0534 | 3.1771 | 3.0427 | 2.7202 | 2.7543
20 | 1.3173 | 1.2491 | 1.1997 | 1.1516 | 1.2086 | 1.3091 | 1.62 | 1.8403 | 2.0988 | 2.1582 | 2.078 | 2.1495 | 2.1843 | 2.0938 | 2.0118 | 2.0086 | 1.9713 | 2.0557 | 2.0108 | 2.0354 | 1.9174 | 1.6633 | 1.6195 | 1.4944
21 | 0.77266 | 0.74932 | 0.69611 | 0.71176 | 0.67323 | 0.77239 | 1.2268 | 1.3228 | 1.4171 | 1.4101 | 1.4408 | 1.4247 | 1.4368 | 1.4304 | 1.231 | 1.1879 | 1.1194 | 1.1694 | 1.1373 | 1.136 | 1.1083 | 1.0265 | 0.89461 | 0.85479
22 | 0.91756 | 0.88958 | 0.83253 | 0.82383 | 0.82954 | 0.79433 | 0.78016 | 0.7478 | 0.71151 | 0.68988 | 0.72922 | 0.78264 | 0.80969 | 0.81957 | 0.80233 | 0.83455 | 0.78064 | 0.86227 | 0.78079 | 0.83025 | 0.85354 | 0.82591 | 0.85652 | 0.89682
23 | 3.7765 | 3.7143 | 3.4551 | 3.4881 | 3.2911 | 3.4292 | 4.3002 | 4.7116 | 4.8797 | 5.1669 | 4.9996 | 5.4461 | 5.1396 | 5.22 | 4.9139 | 4.9257 | 4.8714 | 5.5262 | 5.1878 | 5.188 | 5.3208 | 4.8944 | 4.8047 | 4.2918
24 | 2.2248 | 2.0986 | 2.007 | 1.9524 | 1.848 | 1.9615 | 2.5637 | 2.3277 | 2.0211 | 1.7956 | 2.4853 | 2.6096 | 2.5132 | 2.5941 | 2.5295 | 2.4997 | 2.4478 | 2.8899 | 2.8015 | 2.6309 | 2.8445 | 2.6121 | 2.6988 | 2.5527
25 | 0.78646 | 0.83837 | 0.84683 | 0.79585 | 0.77837 | 0.77749 | 0.79679 | 0.75204 | 0.65816 | 0.55871 | 0.73223 | 0.74779 | 0.78609 | 0.80083 | 0.74004 | 0.88183 | 0.84986 | 0.84115 | 0.82597 | 0.81867 | 0.89103 | 0.87005 | 0.9548 | 1.0212
26 | 2.7826 | 2.6426 | 2.7709 | 2.645 | 2.6724 | 2.795 | 3.4423 | 3.4316 | 3.5954 | 3.5861 | 3.471 | 3.5598 | 3.6507 | 3.7202 | 3.4678 | 3.5972 | 3.4546 | 3.6066 | 3.5009 | 3.2168 | 3.3198 | 3.2758 | 2.8794 | 2.9032
27 | 1.9544 | 1.9537 | 1.8672 | 1.8899 | 1.7816 | 1.8343 | 1.8656 | 2.2164 | 2.2856 | 2.4224 | 2.356 | 2.3161 | 2.363 | 2.3101 | 2.0648 | 2.2437 | 2.3982 | 2.3282 | 2.1151 | 1.9817 | 2.0655 | 1.9993 | 1.9059 | 1.9219
28 | 1.2401 | 1.2106 | 1.1106 | 1.0482 | 1.0458 | 1.0767 | 1.2088 | 1.3179 | 1.4432 | 1.5088 | 1.4223 | 1.4839 | 1.4345 | 1.4524 | 1.2698 | 1.3733 | 1.4059 | 1.6652 | 1.5454 | 1.485 | 1.4996 | 1.4261 | 1.3575 | 1.3578
29 | 2.9289 | 2.774 | 2.7315 | 2.6456 | 2.6731 | 2.6577 | 4.1709 | 4.5956 | 4.8795 | 4.7461 | 4.7991 | 5.1246 | 4.9546 | 4.6877 | 4.1248 | 3.9382 | 4.0634 | 4.268 | 4.1137 | 4.3143 | 4.2688 | 3.918 | 3.5204 | 3.1862
30 | 0.60746 | 0.5167 | 0.46334 | 0.43633 | 0.39277 | 0.47915 | 0.83451 | 0.8765 | 1.0059 | 0.99556 | 0.97106 | 0.89543 | 0.97206 | 0.91104 | 0.91274 | 0.85523 | 0.91571 | 1.2516 | 1.2028 | 1.1088 | 1.1254 | 1.006 | 0.92351 | 0.81921
31 | 3.9063 | 3.5552 | 3.2585 | 3.1929 | 3.2006 | 3.5574 | 4.3959 | 4.3881 | 4.8603 | 4.8283 | 5.0651 | 5.4133 | 5.3682 | 5.1656 | 5.1769 | 5.2918 | 5.2896 | 5.8131 | 5.8355 | 5.6142 | 5.7142 | 5.2132 | 5.2528 | 4.7629
32 | 1.3821 | 1.3949 | 1.2929 | 1.3637 | 1.3778 | 1.332 | 1.5399 | 1.8478 | 1.9296 | 1.8928 | 2.014 | 2.0774 | 1.9693 | 2.0001 | 1.8265 | 1.8399 | 1.7947 | 1.8807 | 1.714 | 1.7435 | 1.6999 | 1.6439 | 1.5445 | 1.5072

## Pc, Autumn, S9
LoadID | 0 | 1 | 2 | 3 | 4 | 5 | 6 | 7 | 8 | 9 | 10 | 11 | 12 | 13 | 14 | 15 | 16 | 17 | 18 | 19 | 20 | 21 | 22 | 23
1 | 1.9118 | 1.8582 | 1.872 | 1.8302 | 1.7963 | 1.8719 | 1.7905 | 2.3692 | 2.3365 | 2.3929 | 2.4031 | 2.4268 | 2.328 | 2.3445 | 2.1158 | 2.3361 | 2.3216 | 2.4053 | 2.112 | 2.0593 | 2.1837 | 1.9938 | 1.8969 | 1.8002
2 | 1.0041 | 0.96546 | 0.95403 | 0.86915 | 0.84406 | 0.90212 | 1.0521 | 1.1088 | 1.2637 | 1.2929 | 1.2139 | 1.2732 | 1.2388 | 1.2063 | 1.1254 | 1.1461 | 1.145 | 1.4085 | 1.2813 | 1.3243 | 1.2964 | 1.1807 | 1.1204 | 1.0506
3 | 2.0887 | 1.9121 | 1.8333 | 1.8984 | 1.8632 | 2.0304 | 2.9515 | 3.5678 | 3.7381 | 3.5887 | 3.3539 | 3.5718 | 3.5395 | 3.273 | 2.912 | 2.8389 | 2.9551 | 3.0292 | 2.8214 | 3.0813 | 2.9435 | 2.8085 | 2.5115 | 2.2172
4 | 0.19993 | 0.17672 | 0.16125 | 0.14965 | 0.1341 | 0.14581 | 0.25177 | 0.24456 | 0.27394 | 0.26599 | 0.26112 | 0.2477 | 0.25954 | 0.2603 | 0.24638 | 0.24643 | 0.26297 | 0.36378 | 0.31479 | 0.2852 | 0.31273 | 0.28394 | 0.275 | 0.24766
5 | 0.59546 | 0.54346 | 0.48199 | 0.5044 | 0.48546 | 0.50216 | 0.60024 | 0.60883 | 0.67448 | 0.69924 | 0.68746 | 0.71894 | 0.69983 | 0.68754 | 0.71144 | 0.72082 | 0.69269 | 0.81929 | 0.7609 | 0.7226 | 0.77949 | 0.71186 | 0.74965 | 0.69545
6 | 3.684 | 3.451 | 3.2527 | 3.4439 | 3.3983 | 3.5608 | 4.026 | 4.46 | 4.6788 | 4.7479 | 4.9461 | 4.8811 | 4.8706 | 4.6312 | 4.4579 | 4.4524 | 4.3398 | 4.6902 | 4.1344 | 4.4425 | 4.4835 | 4.0879 | 3.8814 | 3.8653
7 | 1.817 | 1.6386 | 1.5957 | 1.6075 | 1.4776 | 1.6337 | 2.1016 | 2.1993 | 2.4539 | 2.6595 | 2.6851 | 2.6838 | 2.5221 | 2.6769 | 2.555 | 2.4857 | 2.4687 | 2.5254 | 2.5202 | 2.4304 | 2.4127 | 1.8873 | 1.9563 | 1.9425
8 | 0.38546 | 0.37514 | 0.34512 | 0.34534 | 0.34246 | 0.37177 | 0.59255 | 0.58413 | 0.65164 | 0.64463 | 0.65765 | 0.64496 | 0.64315 | 0.63599 | 0.58934 | 0.54429 | 0.50549 | 0.57084 | 0.53245 | 0.5007 | 0.51877 | 0.45537 | 0.44174 | 0.40267
9 | 0.39401 | 0.38898 | 0.36873 | 0.36814 | 0.33675 | 0.33817 | 0.34324 | 0.29099 | 0.28023 | 0.27662 | 0.28079 | 0.29126 | 0.3172 | 0.3199 | 0.33102 | 0.32845 | 0.31804 | 0.33984 | 0.32194 | 0.31019 | 0.32802 | 0.31591 | 0.35318 | 0.38557
10 | 0.66826 | 0.6238 | 0.57972 | 0.5869 | 0.57526 | 0.59411 | 0.73822 | 0.80739 | 0.88724 | 0.97704 | 0.95509 | 0.94948 | 0.9532 | 0.96304 | 0.93399 | 0.81795 | 0.90108 | 0.94088 | 0.91617 | 0.93425 | 0.93717 | 0.87352 | 0.79344 | 0.75303
11 | 0.39031 | 0.35986 | 0.34606 | 0.33039 | 0.31244 | 0.34381 | 0.45088 | 0.42957 | 0.3762 | 0.33774 | 0.46416 | 0.46207 | 0.46951 | 0.47218 | 0.45387 | 0.45145 | 0.44177 | 0.54641 | 0.49192 | 0.47414 | 0.50869 | 0.49456 | 0.48877 | 0.44026
12 | 1.3059 | 1.4003 | 1.3252 | 1.3418 | 1.3493 | 1.3251 | 1.3592 | 1.315 | 1.0921 | 0.98134 | 1.3585 | 1.3294 | 1.3207 | 1.3687 | 1.3317 | 1.4396 | 1.4512 | 1.556 | 1.4482 | 1.4951 | 1.5556 | 1.4811 | 1.5786 | 1.6639
13 | 3.3981 | 3.4409 | 3.4712 | 3.4285 | 3.2693 | 3.4652 | 4.2317 | 4.1507 | 4.4645 | 4.0955 | 4.1729 | 4.289 | 4.6004 | 4.4138 | 4.45 | 4.3848 | 4.1376 | 4.3095 | 4.1693 | 4.0415 | 4.1663 | 3.8676 | 3.7335 | 3.7447
14 | 1.9658 | 1.9059 | 1.8065 | 1.7497 | 1.7448 | 1.728 | 1.7973 | 2.1582 | 2.2565 | 2.2365 | 2.2038 | 2.2782 | 2.3258 | 2.2067 | 2.007 | 2.1936 | 2.1745 | 2.1044 | 2.048 | 2.0592 | 2.0323 | 1.9642 | 1.7829 | 1.726
15 | 0.56978 | 0.55392 | 0.54328 | 0.49923 | 0.47774 | 0.51212 | 0.57455 | 0.61741 | 0.689 | 0.7246 | 0.69178 | 0.6705 | 0.67804 | 0.677 | 0.63291 | 0.64472 | 0.66908 | 0.77595 | 0.75682 | 0.73932 | 0.72779 | 0.64897 | 0.64926 | 0.60745
16 | 0.98291 | 0.91442 | 0.87724 | 0.87043 | 0.81611 | 0.91296 | 1.3728 | 1.6057 | 1.69 | 1.6221 | 1.5499 | 1.6191 | 1.6576 | 1.5353 | 1.3677 | 1.3484 | 1.3652 | 1.4081 | 1.3391 | 1.3313 | 1.4303 | 1.3388 | 1.1906 | 1.0249
17 | 0.38481 | 0.32481 | 0.30158 | 0.28016 | 0.25141 | 0.29936 | 0.54031 | 0.6132 | 0.67144 | 0.66835 | 0.64789 | 0.59825 | 0.62143 | 0.65406 | 0.59246 | 0.59075 | 0.61945 | 0.84652 | 0.79062 | 0.74731 | 0.78091 | 0.68398 | 0.63096 | 0.52213
18 | 0.9056 | 0.82002 | 0.75659 | 0.77478 | 0.76951 | 0.79032 | 0.95957 | 0.99377 | 0.99191 | 1.0306 | 1.1139 | 1.1081 | 1.1985 | 1.0864 | 1.1305 | 1.093 | 1.1125 | 1.2455 | 1.2298 | 1.1852 | 1.2177 | 1.2073 | 1.1698 | 1.072
19 | 2.5835 | 2.5374 | 2.3901 | 2.3611 | 2.5386 | 2.4594 | 2.9284 | 3.309 | 3.4778 | 3.6728 | 3.5968 | 3.6463 | 3.5647 | 3.6777 | 3.3992 | 3.4032 | 3.4171 | 3.3883 | 3.2461 | 3.0534 | 3.1771 | 3.0427 | 2.7202 | 2.7543
20 | 1.3173 | 1.2491 | 1.1997 | 1.1516 | 1.2086 | 1.3091 | 1.62 | 1.8403 | 2.0988 | 2.1582 | 2.078 | 2.1495 | 2.1843 | 2.0938 | 2.0118 | 2.0086 | 1.9713 | 2.0557 | 2.0108 | 2.0354 | 1.9174 | 1.6633 | 1.6195 | 1.4944
21 | 0.77266 | 0.74932 | 0.69611 | 0.71176 | 0.67323 | 0.77239 | 1.2268 | 1.3228 | 1.4171 | 1.4101 | 1.4408 | 1.4247 | 1.4368 | 1.4304 | 1.231 | 1.1879 | 1.1194 | 1.1694 | 1.1373 | 1.136 | 1.1083 | 1.0265 | 0.89461 | 0.85479
22 | 0.91756 | 0.88958 | 0.83253 | 0.82383 | 0.82954 | 0.79433 | 0.78016 | 0.7478 | 0.71151 | 0.68988 | 0.72922 | 0.78264 | 0.80969 | 0.81957 | 0.80233 | 0.83455 | 0.78064 | 0.86227 | 0.78079 | 0.83025 | 0.85354 | 0.82591 | 0.85652 | 0.89682
23 | 3.7765 | 3.7143 | 3.4551 | 3.4881 | 3.2911 | 3.4292 | 4.3002 | 4.7116 | 4.8797 | 5.1669 | 4.9996 | 5.4461 | 5.1396 | 5.22 | 4.9139 | 4.9257 | 4.8714 | 5.5262 | 5.1878 | 5.188 | 5.3208 | 4.8944 | 4.8047 | 4.2918
24 | 2.2248 | 2.0986 | 2.007 | 1.9524 | 1.848 | 1.9615 | 2.5637 | 2.3277 | 2.0211 | 1.7956 | 2.4853 | 2.6096 | 2.5132 | 2.5941 | 2.5295 | 2.4997 | 2.4478 | 2.8899 | 2.8015 | 2.6309 | 2.8445 | 2.6121 | 2.6988 | 2.5527
25 | 0.78646 | 0.83837 | 0.84683 | 0.79585 | 0.77837 | 0.77749 | 0.79679 | 0.75204 | 0.65816 | 0.55871 | 0.73223 | 0.74779 | 0.78609 | 0.80083 | 0.74004 | 0.88183 | 0.84986 | 0.84115 | 0.82597 | 0.81867 | 0.89103 | 0.87005 | 0.9548 | 1.0212
26 | 2.7826 | 2.6426 | 2.7709 | 2.645 | 2.6724 | 2.795 | 3.4423 | 3.4316 | 3.5954 | 3.5861 | 3.471 | 3.5598 | 3.6507 | 3.7202 | 3.4678 | 3.5972 | 3.4546 | 3.6066 | 3.5009 | 3.2168 | 3.3198 | 3.2758 | 2.8794 | 2.9032
27 | 1.9544 | 1.9537 | 1.8672 | 1.8899 | 1.7816 | 1.8343 | 1.8656 | 2.2164 | 2.2856 | 2.4224 | 2.356 | 2.3161 | 2.363 | 2.3101 | 2.0648 | 2.2437 | 2.3982 | 2.3282 | 2.1151 | 1.9817 | 2.0655 | 1.9993 | 1.9059 | 1.9219
28 | 1.2401 | 1.2106 | 1.1106 | 1.0482 | 1.0458 | 1.0767 | 1.2088 | 1.3179 | 1.4432 | 1.5088 | 1.4223 | 1.4839 | 1.4345 | 1.4524 | 1.2698 | 1.3733 | 1.4059 | 1.6652 | 1.5454 | 1.485 | 1.4996 | 1.4261 | 1.3575 | 1.3578
29 | 2.9289 | 2.774 | 2.7315 | 2.6456 | 2.6731 | 2.6577 | 4.1709 | 4.5956 | 4.8795 | 4.7461 | 4.7991 | 5.1246 | 4.9546 | 4.6877 | 4.1248 | 3.9382 | 4.0634 | 4.268 | 4.1137 | 4.3143 | 4.2688 | 3.918 | 3.5204 | 3.1862
30 | 0.60746 | 0.5167 | 0.46334 | 0.43633 | 0.39277 | 0.47915 | 0.83451 | 0.8765 | 1.0059 | 0.99556 | 0.97106 | 0.89543 | 0.97206 | 0.91104 | 0.91274 | 0.85523 | 0.91571 | 1.2516 | 1.2028 | 1.1088 | 1.1254 | 1.006 | 0.92351 | 0.81921
31 | 3.9063 | 3.5552 | 3.2585 | 3.1929 | 3.2006 | 3.5574 | 4.3959 | 4.3881 | 4.8603 | 4.8283 | 5.0651 | 5.4133 | 5.3682 | 5.1656 | 5.1769 | 5.2918 | 5.2896 | 5.8131 | 5.8355 | 5.6142 | 5.7142 | 5.2132 | 5.2528 | 4.7629
32 | 1.3821 | 1.3949 | 1.2929 | 1.3637 | 1.3778 | 1.332 | 1.5399 | 1.8478 | 1.9296 | 1.8928 | 2.014 | 2.0774 | 1.9693 | 2.0001 | 1.8265 | 1.8399 | 1.7947 | 1.8807 | 1.714 | 1.7435 | 1.6999 | 1.6439 | 1.5445 | 1.5072

## Qc, Autumn, S1
LoadID | 0 | 1 | 2 | 3 | 4 | 5 | 6 | 7 | 8 | 9 | 10 | 11 | 12 | 13 | 14 | 15 | 16 | 17 | 18 | 19 | 20 | 21 | 22 | 23
1 | -0.8932 | -0.80364 | -0.71918 | -0.79087 | -0.76501 | -0.69641 | -0.71583 | -1.6494 | -1.8782 | -1.6588 | -1.7223 | -1.6735 | -1.8182 | -1.6934 | -1.134 | -1.546 | -1.6101 | -1.6217 | -1.2052 | -1.0578 | -1.0726 | -0.98567 | -0.69945 | -0.66886
2 | -0.061751 | -0.067083 | -0.06979 | -0.078524 | -0.075921 | -0.074195 | -0.049212 | 0.021033 | 0.031787 | 0.042631 | 0.023563 | 0.0040594 | -0.011963 | -0.015189 | -0.029334 | -0.030706 | -0.022128 | 0.029059 | 0.032484 | 0.020242 | -0.0028008 | -0.023926 | -0.037518 | -0.052534
3 | 0.79384 | 0.97278 | 1.1257 | 1.0656 | 1.1016 | 0.93338 | 0.04339 | -0.68181 | -0.86113 | -0.77952 | -0.54789 | -0.86746 | -0.68749 | -0.47572 | -0.030833 | 0.093746 | -0.00035851 | -0.088146 | 0.2337 | 0.0010255 | -0.002401 | 0.20956 | 0.68235 | 0.88448
4 | -0.14496 | -0.14316 | -0.14679 | -0.15172 | -0.15836 | -0.14559 | -0.12638 | -0.10106 | -0.095367 | -0.10762 | -0.11926 | -0.12466 | -0.12074 | -0.13067 | -0.12474 | -0.13391 | -0.1274 | -0.08818 | -0.088523 | -0.099826 | -0.10461 | -0.11822 | -0.12768 | -0.12518
5 | -0.095299 | -0.096506 | -0.10911 | -0.10782 | -0.11294 | -0.10196 | -0.080379 | -0.052896 | -0.035412 | -0.02275 | -0.013306 | -0.011912 | -0.020105 | -0.02878 | -0.032235 | -0.042495 | -0.038973 | -0.018043 | -0.022312 | -0.034318 | -0.027066 | -0.041317 | -0.049156 | -0.062477
6 | -0.86844 | -0.85516 | -0.64593 | -0.78932 | -0.76377 | -0.92915 | -1.0257 | -1.8183 | -2.2503 | -2.195 | -2.0133 | -2.2777 | -2.3255 | -2.1391 | -1.8763 | -1.7697 | -1.8046 | -1.8579 | -1.506 | -1.5076 | -1.4968 | -1.3597 | -0.92907 | -0.98277
7 | 0.73997 | 0.74698 | 0.72465 | 0.76606 | 0.79028 | 0.7531 | 0.66977 | 0.32421 | 0.11906 | 0.11342 | 0.035564 | 0.0097305 | 0.090886 | 0.092827 | 0.22073 | 0.3009 | 0.30105 | 0.36342 | 0.37392 | 0.39602 | 0.40672 | 0.51183 | 0.59556 | 0.60864
8 | -0.34436 | -0.35788 | -0.36456 | -0.35955 | -0.35704 | -0.34879 | -0.28401 | -0.22615 | -0.21529 | -0.22525 | -0.2168 | -0.20995 | -0.21164 | -0.22445 | -0.2613 | -0.28943 | -0.29549 | -0.3019 | -0.31377 | -0.31354 | -0.33909 | -0.33405 | -0.34556 | -0.35273
9 | 0.013254 | 0.023432 | 0.026199 | 0.029051 | 0.029843 | 0.031513 | 0.043294 | 0.02515 | 0.028699 | 0.020472 | 0.01438 | 0.010586 | 0.00090157 | 0.00027294 | 0.0034701 | -0.010457 | -0.0062751 | -0.0035278 | -0.0011006 | -0.001821 | -0.0083713 | -0.0054689 | 0.016363 | 0.017448
10 | -0.040891 | -0.04247 | -0.044943 | -0.041934 | -0.042606 | -0.042145 | -0.025666 | -0.016916 | -0.0060139 | -0.00041486 | -0.0065919 | 0.00072458 | -0.00044417 | -0.0051355 | -0.0086121 | -0.013218 | -0.014412 | -0.0097007 | -0.011508 | -0.014596 | -0.014942 | -0.02336 | -0.035162 | -0.038641
11 | 0.36861 | 0.37994 | 0.36775 | 0.36513 | 0.37081 | 0.31438 | 0.25494 | 0.21391 | 0.17044 | 0.1191 | 0.19226 | 0.19044 | 0.22194 | 0.22137 | 0.24725 | 0.25428 | 0.22463 | 0.15303 | 0.18856 | 0.22574 | 0.21199 | 0.23961 | 0.25163 | 0.28417
12 | 0.20462 | 0.049007 | 0.02541 | 0.021447 | 0.041027 | 0.13052 | 0.20558 | 0.087461 | -0.058545 | -0.058275 | 0.041838 | 0.13325 | -0.39213 | -0.41786 | -0.17114 | -0.3518 | -0.14936 | -0.27671 | -0.34743 | -0.41004 | -0.65385 | -0.701 | -0.66591 | -0.54433
13 | -0.21555 | -0.17791 | -0.17505 | -0.18807 | -0.1878 | -0.23037 | -0.83493 | -1.0344 | -1.2032 | -1.1119 | -1.0967 | -1.2012 | -1.3012 | -1.1527 | -1.0954 | -1.0325 | -1.0378 | -0.98519 | -0.89737 | -0.73637 | -0.80118 | -0.62454 | -0.27844 | -0.22266
14 | -0.014165 | -0.013499 | -0.011986 | -0.013006 | -0.0127 | -0.011811 | -0.011438 | -0.026831 | -0.028761 | -0.026984 | -0.02988 | -0.027107 | -0.029878 | -0.028236 | -0.017351 | -0.025086 | -0.026086 | -0.026107 | -0.019557 | -0.018483 | -0.018145 | -0.016337 | -0.012068 | -0.01151
15 | -0.080728 | -0.086053 | -0.093755 | -0.10245 | -0.10084 | -0.090359 | -0.063687 | 0.026944 | 0.03786 | 0.05349 | 0.030793 | 0.0050289 | -0.017574 | -0.023863 | -0.040209 | -0.042322 | -0.025057 | 0.035877 | 0.041971 | 0.022285 | -0.0038831 | -0.023479 | -0.041985 | -0.067728
16 | -0.23041 | -0.28093 | -0.32673 | -0.32457 | -0.3277 | -0.29913 | -0.01321 | 0.21233 | 0.27284 | 0.23334 | 0.17654 | 0.25517 | 0.19494 | 0.14578 | -0.00022939 | -0.020628 | -0.0012682 | 0.025622 | -0.072951 | 0.0011562 | 0.0035146 | -0.060463 | -0.21128 | -0.26802
17 | -0.52084 | -0.53742 | -0.53267 | -0.5398 | -0.52804 | -0.52011 | -0.45885 | -0.36787 | -0.33726 | -0.39676 | -0.41101 | -0.46534 | -0.45575 | -0.44171 | -0.46051 | -0.45231 | -0.41776 | -0.32743 | -0.32431 | -0.34429 | -0.37897 | -0.40982 | -0.45137 | -0.45992
18 | -0.33154 | -0.34121 | -0.37872 | -0.37528 | -0.37969 | -0.33758 | -0.27722 | -0.17797 | -0.12971 | -0.079626 | -0.044823 | -0.048921 | -0.075698 | -0.09365 | -0.11169 | -0.15712 | -0.14827 | -0.065253 | -0.077719 | -0.11631 | -0.097985 | -0.14479 | -0.16869 | -0.20569
19 | -0.40834 | -0.40159 | -0.29105 | -0.37522 | -0.37347 | -0.4306 | -0.46671 | -0.86851 | -1.0542 | -1.0803 | -0.96168 | -1.0988 | -1.0766 | -1.0452 | -0.89991 | -0.79559 | -0.84075 | -0.86927 | -0.72767 | -0.6701 | -0.7198 | -0.63171 | -0.42444 | -0.45043
20 | 0.46066 | 0.47262 | 0.51657 | 0.50178 | 0.51264 | 0.50861 | 0.41529 | 0.21413 | 0.075062 | 0.068077 | 0.025299 | 0.0075072 | 0.063486 | 0.064892 | 0.13697 | 0.20623 | 0.19381 | 0.23054 | 0.26127 | 0.24834 | 0.25237 | 0.32689 | 0.39884 | 0.39465
21 | 0.14883 | 0.14934 | 0.14602 | 0.15114 | 0.14412 | 0.13991 | 0.11482 | 0.090134 | 0.085677 | 0.091414 | 0.086395 | 0.08238 | 0.089307 | 0.094742 | 0.11242 | 0.11854 | 0.12371 | 0.11108 | 0.12146 | 0.12501 | 0.12786 | 0.1338 | 0.13405 | 0.13642
22 | -0.03332 | -0.054223 | -0.057507 | -0.070447 | -0.067675 | -0.070969 | -0.099762 | -0.056461 | -0.067847 | -0.046229 | -0.035398 | -0.023237 | -0.0010536 | -0.0013489 | -0.0071355 | 0.024746 | 0.016239 | 0.011064 | 0.0011921 | 0.003378 | 0.020102 | 0.014524 | -0.039239 | -0.043365
23 | 0.13854 | 0.15075 | 0.14583 | 0.14656 | 0.14841 | 0.14233 | 0.088282 | 0.052214 | 0.018833 | 0.0006374 | 0.022605 | 0.0011425 | 0.0037929 | 0.013381 | 0.02787 | 0.045526 | 0.050635 | 0.03399 | 0.040876 | 0.048047 | 0.049782 | 0.076983 | 0.12045 | 0.13013
24 | -1.9124 | -1.8765 | -1.9558 | -2.0187 | -1.9781 | -1.7466 | -1.307 | -1.1562 | -0.86669 | -0.57778 | -0.97801 | -0.99578 | -1.1578 | -1.1308 | -1.3153 | -1.3123 | -1.1549 | -0.80285 | -0.99056 | -1.1693 | -1.182 | -1.2539 | -1.3306 | -1.4039
25 | -0.17278 | -0.043666 | -0.021893 | -0.0064522 | -0.034022 | -0.11756 | -0.18688 | -0.074761 | 0.062854 | 0.074451 | -0.051415 | -0.11737 | 0.33221 | 0.34937 | 0.1288 | 0.29257 | 0.13644 | 0.24215 | 0.29085 | 0.37848 | 0.54768 | 0.62301 | 0.59598 | 0.50347
26 | -0.12959 | -0.11166 | -0.11234 | -0.12252 | -0.11767 | -0.14709 | -0.52929 | -0.66522 | -0.78542 | -0.71126 | -0.68388 | -0.71923 | -0.83373 | -0.74323 | -0.68787 | -0.65958 | -0.64461 | -0.64546 | -0.55449 | -0.4514 | -0.48632 | -0.39171 | -0.16479 | -0.14759
27 | -0.29594 | -0.26367 | -0.25041 | -0.27773 | -0.2364 | -0.24396 | -0.23167 | -0.52913 | -0.62208 | -0.55292 | -0.5854 | -0.55528 | -0.59305 | -0.54826 | -0.36212 | -0.51006 | -0.55987 | -0.50058 | -0.38394 | -0.38299 | -0.3663 | -0.30807 | -0.22302 | -0.24022
28 | -0.045532 | -0.049811 | -0.050901 | -0.056771 | -0.054172 | -0.049235 | -0.035613 | 0.016091 | 0.021688 | 0.029762 | 0.017119 | 0.0026855 | -0.0094156 | -0.010308 | -0.019654 | -0.021573 | -0.014559 | 0.020161 | 0.022967 | 0.01203 | -0.0028048 | -0.014388 | -0.026632 | -0.037559
29 | 4.1625 | 4.8305 | 5.4113 | 5.3168 | 5.5557 | 4.7724 | 0.21065 | -3.3726 | -4.2853 | -3.9565 | -2.9417 | -4.1823 | -3.3599 | -2.2176 | -0.055631 | 0.44051 | -0.095649 | -0.43631 | 1.1893 | -0.035915 | -0.010785 | 1.0343 | 3.4523 | 4.3785
30 | -0.37163 | -0.38709 | -0.38077 | -0.38344 | -0.38972 | -0.36451 | -0.31944 | -0.27271 | -0.23956 | -0.26786 | -0.31025 | -0.33308 | -0.30256 | -0.31567 | -0.33131 | -0.34605 | -0.30972 | -0.22293 | -0.22556 | -0.24287 | -0.26091 | -0.28583 | -0.33015 | -0.32988
31 | -0.66008 | -0.70074 | -0.75878 | -0.76836 | -0.78462 | -0.66538 | -0.55848 | -0.35812 | -0.26147 | -0.16023 | -0.081084 | -0.088248 | -0.14426 | -0.18348 | -0.22674 | -0.29815 | -0.26709 | -0.12691 | -0.15308 | -0.23823 | -0.18064 | -0.31783 | -0.35274 | -0.4156
32 | 0.065319 | 0.058962 | 0.045796 | 0.059463 | 0.055042 | 0.0674 | 0.073855 | 0.14384 | 0.15892 | 0.16175 | 0.14378 | 0.17338 | 0.16459 | 0.16681 | 0.13699 | 0.12883 | 0.1363 | 0.1351 | 0.1097 | 0.10961 | 0.10792 | 0.10226 | 0.069598 | 0.072328

## Qc, Autumn, S2
LoadID | 0 | 1 | 2 | 3 | 4 | 5 | 6 | 7 | 8 | 9 | 10 | 11 | 12 | 13 | 14 | 15 | 16 | 17 | 18 | 19 | 20 | 21 | 22 | 23
1 | -0.8932 | -0.80364 | -0.71918 | -0.79087 | -0.76501 | -0.69641 | -0.71583 | -1.6494 | -1.8782 | -1.6588 | -1.7223 | -1.6735 | -1.8182 | -1.6934 | -1.134 | -1.546 | -1.6101 | -1.6217 | -1.2052 | -1.0578 | -1.0726 | -0.98567 | -0.69945 | -0.66886
2 | -0.061751 | -0.067083 | -0.06979 | -0.078524 | -0.075921 | -0.074195 | -0.049212 | 0.021033 | 0.031787 | 0.042631 | 0.023563 | 0.0040594 | -0.011963 | -0.015189 | -0.029334 | -0.030706 | -0.022128 | 0.029059 | 0.032484 | 0.020242 | -0.0028008 | -0.023926 | -0.037518 | -0.052534
3 | 0.79384 | 0.97278 | 1.1257 | 1.0656 | 1.1016 | 0.93338 | 0.04339 | -0.68181 | -0.86113 | -0.77952 | -0.54789 | -0.86746 | -0.68749 | -0.47572 | -0.030833 | 0.093746 | -0.00035851 | -0.088146 | 0.2337 | 0.0010255 | -0.002401 | 0.20956 | 0.68235 | 0.88448
4 | -0.14496 | -0.14316 | -0.14679 | -0.15172 | -0.15836 | -0.14559 | -0.12638 | -0.10106 | -0.095367 | -0.10762 | -0.11926 | -0.12466 | -0.12074 | -0.13067 | -0.12474 | -0.13391 | -0.1274 | -0.08818 | -0.088523 | -0.099826 | -0.10461 | -0.11822 | -0.12768 | -0.12518
5 | -0.095299 | -0.096506 | -0.10911 | -0.10782 | -0.11294 | -0.10196 | -0.080379 | -0.052896 | -0.035412 | -0.02275 | -0.013306 | -0.011912 | -0.020105 | -0.02878 | -0.032235 | -0.042495 | -0.038973 | -0.018043 | -0.022312 | -0.034318 | -0.027066 | -0.041317 | -0.049156 | -0.062477
6 | -0.86844 | -0.85516 | -0.64593 | -0.78932 | -0.76377 | -0.92915 | -1.0257 | -1.8183 | -2.2503 | -2.195 | -2.0133 | -2.2777 | -2.3255 | -2.1391 | -1.8763 | -1.7697 | -1.8046 | -1.8579 | -1.506 | -1.5076 | -1.4968 | -1.3597 | -0.92907 | -0.98277
7 | 0.73997 | 0.74698 | 0.72465 | 0.76606 | 0.79028 | 0.7531 | 0.66977 | 0.32421 | 0.11906 | 0.11342 | 0.035564 | 0.0097305 | 0.090886 | 0.092827 | 0.22073 | 0.3009 | 0.30105 | 0.36342 | 0.37392 | 0.39602 | 0.40672 | 0.51183 | 0.59556 | 0.60864
8 | -0.34436 | -0.35788 | -0.36456 | -0.35955 | -0.35704 | -0.34879 | -0.28401 | -0.22615 | -0.21529 | -0.22525 | -0.2168 | -0.20995 | -0.21164 | -0.22445 | -0.2613 | -0.28943 | -0.29549 | -0.3019 | -0.31377 | -0.31354 | -0.33909 | -0.33405 | -0.34556 | -0.35273
9 | 0.013254 | 0.023432 | 0.026199 | 0.029051 | 0.029843 | 0.031513 | 0.043294 | 0.02515 | 0.028699 | 0.020472 | 0.01438 | 0.010586 | 0.00090157 | 0.00027294 | 0.0034701 | -0.010457 | -0.0062751 | -0.0035278 | -0.0011006 | -0.001821 | -0.0083713 | -0.0054689 | 0.016363 | 0.017448
10 | -0.040891 | -0.04247 | -0.044943 | -0.041934 | -0.042606 | -0.042145 | -0.025666 | -0.016916 | -0.0060139 | -0.00041486 | -0.0065919 | 0.00072458 | -0.00044417 | -0.0051355 | -0.0086121 | -0.013218 | -0.014412 | -0.0097007 | -0.011508 | -0.014596 | -0.014942 | -0.02336 | -0.035162 | -0.038641
11 | 0.36861 | 0.37994 | 0.36775 | 0.36513 | 0.37081 | 0.31438 | 0.25494 | 0.21391 | 0.17044 | 0.1191 | 0.19226 | 0.19044 | 0.22194 | 0.22137 | 0.24725 | 0.25428 | 0.22463 | 0.15303 | 0.18856 | 0.22574 | 0.21199 | 0.23961 | 0.25163 | 0.28417
12 | 0.20462 | 0.049007 | 0.02541 | 0.021447 | 0.041027 | 0.13052 | 0.20558 | 0.087461 | -0.058545 | -0.058275 | 0.041838 | 0.13325 | -0.39213 | -0.41786 | -0.17114 | -0.3518 | -0.14936 | -0.27671 | -0.34743 | -0.41004 | -0.65385 | -0.701 | -0.66591 | -0.54433
13 | -0.21555 | -0.17791 | -0.17505 | -0.18807 | -0.1878 | -0.23037 | -0.83493 | -1.0344 | -1.2032 | -1.1119 | -1.0967 | -1.2012 | -1.3012 | -1.1527 | -1.0954 | -1.0325 | -1.0378 | -0.98519 | -0.89737 | -0.73637 | -0.80118 | -0.62454 | -0.27844 | -0.22266
14 | -0.014165 | -0.013499 | -0.011986 | -0.013006 | -0.0127 | -0.011811 | -0.011438 | -0.026831 | -0.028761 | -0.026984 | -0.02988 | -0.027107 | -0.029878 | -0.028236 | -0.017351 | -0.025086 | -0.026086 | -0.026107 | -0.019557 | -0.018483 | -0.018145 | -0.016337 | -0.012068 | -0.01151
15 | -0.080728 | -0.086053 | -0.093755 | -0.10245 | -0.10084 | -0.090359 | -0.063687 | 0.026944 | 0.03786 | 0.05349 | 0.030793 | 0.0050289 | -0.017574 | -0.023863 | -0.040209 | -0.042322 | -0.025057 | 0.035877 | 0.041971 | 0.022285 | -0.0038831 | -0.023479 | -0.041985 | -0.067728
16 | -0.23041 | -0.28093 | -0.32673 | -0.32457 | -0.3277 | -0.29913 | -0.01321 | 0.21233 | 0.27284 | 0.23334 | 0.17654 | 0.25517 | 0.19494 | 0.14578 | -0.00022939 | -0.020628 | -0.0012682 | 0.025622 | -0.072951 | 0.0011562 | 0.0035146 | -0.060463 | -0.21128 | -0.26802
17 | -0.52084 | -0.53742 | -0.53267 | -0.5398 | -0.52804 | -0.52011 | -0.45885 | -0.36787 | -0.33726 | -0.39676 | -0.41101 | -0.46534 | -0.45575 | -0.44171 | -0.46051 | -0.45231 | -0.41776 | -0.32743 | -0.32431 | -0.34429 | -0.37897 | -0.40982 | -0.45137 | -0.45992
18 | -0.33154 | -0.34121 | -0.37872 | -0.37528 | -0.37969 | -0.33758 | -0.27722 | -0.17797 | -0.12971 | -0.079626 | -0.044823 | -0.048921 | -0.075698 | -0.09365 | -0.11169 | -0.15712 | -0.14827 | -0.065253 | -0.077719 | -0.11631 | -0.097985 | -0.14479 | -0.16869 | -0.20569
19 | -0.40834 | -0.40159 | -0.29105 | -0.37522 | -0.37347 | -0.4306 | -0.46671 | -0.86851 | -1.0542 | -1.0803 | -0.96168 | -1.0988 | -1.0766 | -1.0452 | -0.89991 | -0.79559 | -0.84075 | -0.86927 | -0.72767 | -0.6701 | -0.7198 | -0.63171 | -0.42444 | -0.45043
20 | 0.46066 | 0.47262 | 0.51657 | 0.50178 | 0.51264 | 0.50861 | 0.41529 | 0.21413 | 0.075062 | 0.068077 | 0.025299 | 0.0075072 | 0.063486 | 0.064892 | 0.13697 | 0.20623 | 0.19381 | 0.23054 | 0.26127 | 0.24834 | 0.25237 | 0.32689 | 0.39884 | 0.39465
21 | 0.14883 | 0.14934 | 0.14602 | 0.15114 | 0.14412 | 0.13991 | 0.11482 | 0.090134 | 0.085677 | 0.091414 | 0.086395 | 0.08238 | 0.089307 | 0.094742 | 0.11242 | 0.11854 | 0.12371 | 0.11108 | 0.12146 | 0.12501 | 0.12786 | 0.1338 | 0.13405 | 0.13642
22 | -0.03332 | -0.054223 | -0.057507 | -0.070447 | -0.067675 | -0.070969 | -0.099762 | -0.056461 | -0.067847 | -0.046229 | -0.035398 | -0.023237 | -0.0010536 | -0.0013489 | -0.0071355 | 0.024746 | 0.016239 | 0.011064 | 0.0011921 | 0.003378 | 0.020102 | 0.014524 | -0.039239 | -0.043365
23 | 0.13854 | 0.15075 | 0.14583 | 0.14656 | 0.14841 | 0.14233 | 0.088282 | 0.052214 | 0.018833 | 0.0006374 | 0.022605 | 0.0011425 | 0.0037929 | 0.013381 | 0.02787 | 0.045526 | 0.050635 | 0.03399 | 0.040876 | 0.048047 | 0.049782 | 0.076983 | 0.12045 | 0.13013
24 | -1.9124 | -1.8765 | -1.9558 | -2.0187 | -1.9781 | -1.7466 | -1.307 | -1.1562 | -0.86669 | -0.57778 | -0.97801 | -0.99578 | -1.1578 | -1.1308 | -1.3153 | -1.3123 | -1.1549 | -0.80285 | -0.99056 | -1.1693 | -1.182 | -1.2539 | -1.3306 | -1.4039
25 | -0.17278 | -0.043666 | -0.021893 | -0.0064522 | -0.034022 | -0.11756 | -0.18688 | -0.074761 | 0.062854 | 0.074451 | -0.051415 | -0.11737 | 0.33221 | 0.34937 | 0.1288 | 0.29257 | 0.13644 | 0.24215 | 0.29085 | 0.37848 | 0.54768 | 0.62301 | 0.59598 | 0.50347
26 | -0.12959 | -0.11166 | -0.11234 | -0.12252 | -0.11767 | -0.14709 | -0.52929 | -0.66522 | -0.78542 | -0.71126 | -0.68388 | -0.71923 | -0.83373 | -0.74323 | -0.68787 | -0.65958 | -0.64461 | -0.64546 | -0.55449 | -0.4514 | -0.48632 | -0.39171 | -0.16479 | -0.14759
27 | -0.29594 | -0.26367 | -0.25041 | -0.27773 | -0.2364 | -0.24396 | -0.23167 | -0.52913 | -0.62208 | -0.55292 | -0.5854 | -0.55528 | -0.59305 | -0.54826 | -0.36212 | -0.51006 | -0.55987 | -0.50058 | -0.38394 | -0.38299 | -0.3663 | -0.30807 | -0.22302 | -0.24022
28 | -0.045532 | -0.049811 | -0.050901 | -0.056771 | -0.054172 | -0.049235 | -0.035613 | 0.016091 | 0.021688 | 0.029762 | 0.017119 | 0.0026855 | -0.0094156 | -0.010308 | -0.019654 | -0.021573 | -0.014559 | 0.020161 | 0.022967 | 0.01203 | -0.0028048 | -0.014388 | -0.026632 | -0.037559
29 | 4.1625 | 4.8305 | 5.4113 | 5.3168 | 5.5557 | 4.7724 | 0.21065 | -3.3726 | -4.2853 | -3.9565 | -2.9417 | -4.1823 | -3.3599 | -2.2176 | -0.055631 | 0.44051 | -0.095649 | -0.43631 | 1.1893 | -0.035915 | -0.010785 | 1.0343 | 3.4523 | 4.3785
30 | -0.37163 | -0.38709 | -0.38077 | -0.38344 | -0.38972 | -0.36451 | -0.31944 | -0.27271 | -0.23956 | -0.26786 | -0.31025 | -0.33308 | -0.30256 | -0.31567 | -0.33131 | -0.34605 | -0.30972 | -0.22293 | -0.22556 | -0.24287 | -0.26091 | -0.28583 | -0.33015 | -0.32988
31 | -0.66008 | -0.70074 | -0.75878 | -0.76836 | -0.78462 | -0.66538 | -0.55848 | -0.35812 | -0.26147 | -0.16023 | -0.081084 | -0.088248 | -0.14426 | -0.18348 | -0.22674 | -0.29815 | -0.26709 | -0.12691 | -0.15308 | -0.23823 | -0.18064 | -0.31783 | -0.35274 | -0.4156
32 | 0.065319 | 0.058962 | 0.045796 | 0.059463 | 0.055042 | 0.0674 | 0.073855 | 0.14384 | 0.15892 | 0.16175 | 0.14378 | 0.17338 | 0.16459 | 0.16681 | 0.13699 | 0.12883 | 0.1363 | 0.1351 | 0.1097 | 0.10961 | 0.10792 | 0.10226 | 0.069598 | 0.072328

## Qc, Autumn, S3
LoadID | 0 | 1 | 2 | 3 | 4 | 5 | 6 | 7 | 8 | 9 | 10 | 11 | 12 | 13 | 14 | 15 | 16 | 17 | 18 | 19 | 20 | 21 | 22 | 23
1 | -0.8932 | -0.80364 | -0.71918 | -0.79087 | -0.76501 | -0.69641 | -0.71583 | -1.6494 | -1.8782 | -1.6588 | -1.7223 | -1.6735 | -1.8182 | -1.6934 | -1.134 | -1.546 | -1.6101 | -1.6217 | -1.2052 | -1.0578 | -1.0726 | -0.98567 | -0.69945 | -0.66886
2 | -0.061751 | -0.067083 | -0.06979 | -0.078524 | -0.075921 | -0.074195 | -0.049212 | 0.021033 | 0.031787 | 0.042631 | 0.023563 | 0.0040594 | -0.011963 | -0.015189 | -0.029334 | -0.030706 | -0.022128 | 0.029059 | 0.032484 | 0.020242 | -0.0028008 | -0.023926 | -0.037518 | -0.052534
3 | 0.79384 | 0.97278 | 1.1257 | 1.0656 | 1.1016 | 0.93338 | 0.04339 | -0.68181 | -0.86113 | -0.77952 | -0.54789 | -0.86746 | -0.68749 | -0.47572 | -0.030833 | 0.093746 | -0.00035851 | -0.088146 | 0.2337 | 0.0010255 | -0.002401 | 0.20956 | 0.68235 | 0.88448
4 | -0.14496 | -0.14316 | -0.14679 | -0.15172 | -0.15836 | -0.14559 | -0.12638 | -0.10106 | -0.095367 | -0.10762 | -0.11926 | -0.12466 | -0.12074 | -0.13067 | -0.12474 | -0.13391 | -0.1274 | -0.08818 | -0.088523 | -0.099826 | -0.10461 | -0.11822 | -0.12768 | -0.12518
5 | -0.095299 | -0.096506 | -0.10911 | -0.10782 | -0.11294 | -0.10196 | -0.080379 | -0.052896 | -0.035412 | -0.02275 | -0.013306 | -0.011912 | -0.020105 | -0.02878 | -0.032235 | -0.042495 | -0.038973 | -0.018043 | -0.022312 | -0.034318 | -0.027066 | -0.041317 | -0.049156 | -0.062477
6 | -0.86844 | -0.85516 | -0.64593 | -0.78932 | -0.76377 | -0.92915 | -1.0257 | -1.8183 | -2.2503 | -2.195 | -2.0133 | -2.2777 | -2.3255 | -2.1391 | -1.8763 | -1.7697 | -1.8046 | -1.8579 | -1.506 | -1.5076 | -1.4968 | -1.3597 | -0.92907 | -0.98277
7 | 0.73997 | 0.74698 | 0.72465 | 0.76606 | 0.79028 | 0.7531 | 0.66977 | 0.32421 | 0.11906 | 0.11342 | 0.035564 | 0.0097305 | 0.090886 | 0.092827 | 0.22073 | 0.3009 | 0.30105 | 0.36342 | 0.37392 | 0.39602 | 0.40672 | 0.51183 | 0.59556 | 0.60864
8 | -0.34436 | -0.35788 | -0.36456 | -0.35955 | -0.35704 | -0.34879 | -0.28401 | -0.22615 | -0.21529 | -0.22525 | -0.2168 | -0.20995 | -0.21164 | -0.22445 | -0.2613 | -0.28943 | -0.29549 | -0.3019 | -0.31377 | -0.31354 | -0.33909 | -0.33405 | -0.34556 | -0.35273
9 | 0.013254 | 0.023432 | 0.026199 | 0.029051 | 0.029843 | 0.031513 | 0.043294 | 0.02515 | 0.028699 | 0.020472 | 0.01438 | 0.010586 | 0.00090157 | 0.00027294 | 0.0034701 | -0.010457 | -0.0062751 | -0.0035278 | -0.0011006 | -0.001821 | -0.0083713 | -0.0054689 | 0.016363 | 0.017448
10 | -0.040891 | -0.04247 | -0.044943 | -0.041934 | -0.042606 | -0.042145 | -0.025666 | -0.016916 | -0.0060139 | -0.00041486 | -0.0065919 | 0.00072458 | -0.00044417 | -0.0051355 | -0.0086121 | -0.013218 | -0.014412 | -0.0097007 | -0.011508 | -0.014596 | -0.014942 | -0.02336 | -0.035162 | -0.038641
11 | 0.36861 | 0.37994 | 0.36775 | 0.36513 | 0.37081 | 0.31438 | 0.25494 | 0.21391 | 0.17044 | 0.1191 | 0.19226 | 0.19044 | 0.22194 | 0.22137 | 0.24725 | 0.25428 | 0.22463 | 0.15303 | 0.18856 | 0.22574 | 0.21199 | 0.23961 | 0.25163 | 0.28417
12 | 0.20462 | 0.049007 | 0.02541 | 0.021447 | 0.041027 | 0.13052 | 0.20558 | 0.087461 | -0.058545 | -0.058275 | 0.041838 | 0.13325 | -0.39213 | -0.41786 | -0.17114 | -0.3518 | -0.14936 | -0.27671 | -0.34743 | -0.41004 | -0.65385 | -0.701 | -0.66591 | -0.54433
13 | -0.21555 | -0.17791 | -0.17505 | -0.18807 | -0.1878 | -0.23037 | -0.83493 | -1.0344 | -1.2032 | -1.1119 | -1.0967 | -1.2012 | -1.3012 | -1.1527 | -1.0954 | -1.0325 | -1.0378 | -0.98519 | -0.89737 | -0.73637 | -0.80118 | -0.62454 | -0.27844 | -0.22266
14 | -0.014165 | -0.013499 | -0.011986 | -0.013006 | -0.0127 | -0.011811 | -0.011438 | -0.026831 | -0.028761 | -0.026984 | -0.02988 | -0.027107 | -0.029878 | -0.028236 | -0.017351 | -0.025086 | -0.026086 | -0.026107 | -0.019557 | -0.018483 | -0.018145 | -0.016337 | -0.012068 | -0.01151
15 | -0.080728 | -0.086053 | -0.093755 | -0.10245 | -0.10084 | -0.090359 | -0.063687 | 0.026944 | 0.03786 | 0.05349 | 0.030793 | 0.0050289 | -0.017574 | -0.023863 | -0.040209 | -0.042322 | -0.025057 | 0.035877 | 0.041971 | 0.022285 | -0.0038831 | -0.023479 | -0.041985 | -0.067728
16 | -0.23041 | -0.28093 | -0.32673 | -0.32457 | -0.3277 | -0.29913 | -0.01321 | 0.21233 | 0.27284 | 0.23334 | 0.17654 | 0.25517 | 0.19494 | 0.14578 | -0.00022939 | -0.020628 | -0.0012682 | 0.025622 | -0.072951 | 0.0011562 | 0.0035146 | -0.060463 | -0.21128 | -0.26802
17 | -0.52084 | -0.53742 | -0.53267 | -0.5398 | -0.52804 | -0.52011 | -0.45885 | -0.36787 | -0.33726 | -0.39676 | -0.41101 | -0.46534 | -0.45575 | -0.44171 | -0.46051 | -0.45231 | -0.41776 | -0.32743 | -0.32431 | -0.34429 | -0.37897 | -0.40982 | -0.45137 | -0.45992
18 | -0.33154 | -0.34121 | -0.37872 | -0.37528 | -0.37969 | -0.33758 | -0.27722 | -0.17797 | -0.12971 | -0.079626 | -0.044823 | -0.048921 | -0.075698 | -0.09365 | -0.11169 | -0.15712 | -0.14827 | -0.065253 | -0.077719 | -0.11631 | -0.097985 | -0.14479 | -0.16869 | -0.20569
19 | -0.40834 | -0.40159 | -0.29105 | -0.37522 | -0.37347 | -0.4306 | -0.46671 | -0.86851 | -1.0542 | -1.0803 | -0.96168 | -1.0988 | -1.0766 | -1.0452 | -0.89991 | -0.79559 | -0.84075 | -0.86927 | -0.72767 | -0.6701 | -0.7198 | -0.63171 | -0.42444 | -0.45043
20 | 0.46066 | 0.47262 | 0.51657 | 0.50178 | 0.51264 | 0.50861 | 0.41529 | 0.21413 | 0.075062 | 0.068077 | 0.025299 | 0.0075072 | 0.063486 | 0.064892 | 0.13697 | 0.20623 | 0.19381 | 0.23054 | 0.26127 | 0.24834 | 0.25237 | 0.32689 | 0.39884 | 0.39465
21 | 0.14883 | 0.14934 | 0.14602 | 0.15114 | 0.14412 | 0.13991 | 0.11482 | 0.090134 | 0.085677 | 0.091414 | 0.086395 | 0.08238 | 0.089307 | 0.094742 | 0.11242 | 0.11854 | 0.12371 | 0.11108 | 0.12146 | 0.12501 | 0.12786 | 0.1338 | 0.13405 | 0.13642
22 | -0.03332 | -0.054223 | -0.057507 | -0.070447 | -0.067675 | -0.070969 | -0.099762 | -0.056461 | -0.067847 | -0.046229 | -0.035398 | -0.023237 | -0.0010536 | -0.0013489 | -0.0071355 | 0.024746 | 0.016239 | 0.011064 | 0.0011921 | 0.003378 | 0.020102 | 0.014524 | -0.039239 | -0.043365
23 | 0.13854 | 0.15075 | 0.14583 | 0.14656 | 0.14841 | 0.14233 | 0.088282 | 0.052214 | 0.018833 | 0.0006374 | 0.022605 | 0.0011425 | 0.0037929 | 0.013381 | 0.02787 | 0.045526 | 0.050635 | 0.03399 | 0.040876 | 0.048047 | 0.049782 | 0.076983 | 0.12045 | 0.13013
24 | -1.9124 | -1.8765 | -1.9558 | -2.0187 | -1.9781 | -1.7466 | -1.307 | -1.1562 | -0.86669 | -0.57778 | -0.97801 | -0.99578 | -1.1578 | -1.1308 | -1.3153 | -1.3123 | -1.1549 | -0.80285 | -0.99056 | -1.1693 | -1.182 | -1.2539 | -1.3306 | -1.4039
25 | -0.17278 | -0.043666 | -0.021893 | -0.0064522 | -0.034022 | -0.11756 | -0.18688 | -0.074761 | 0.062854 | 0.074451 | -0.051415 | -0.11737 | 0.33221 | 0.34937 | 0.1288 | 0.29257 | 0.13644 | 0.24215 | 0.29085 | 0.37848 | 0.54768 | 0.62301 | 0.59598 | 0.50347
26 | -0.12959 | -0.11166 | -0.11234 | -0.12252 | -0.11767 | -0.14709 | -0.52929 | -0.66522 | -0.78542 | -0.71126 | -0.68388 | -0.71923 | -0.83373 | -0.74323 | -0.68787 | -0.65958 | -0.64461 | -0.64546 | -0.55449 | -0.4514 | -0.48632 | -0.39171 | -0.16479 | -0.14759
27 | -0.29594 | -0.26367 | -0.25041 | -0.27773 | -0.2364 | -0.24396 | -0.23167 | -0.52913 | -0.62208 | -0.55292 | -0.5854 | -0.55528 | -0.59305 | -0.54826 | -0.36212 | -0.51006 | -0.55987 | -0.50058 | -0.38394 | -0.38299 | -0.3663 | -0.30807 | -0.22302 | -0.24022
28 | -0.045532 | -0.049811 | -0.050901 | -0.056771 | -0.054172 | -0.049235 | -0.035613 | 0.016091 | 0.021688 | 0.029762 | 0.017119 | 0.0026855 | -0.0094156 | -0.010308 | -0.019654 | -0.021573 | -0.014559 | 0.020161 | 0.022967 | 0.01203 | -0.0028048 | -0.014388 | -0.026632 | -0.037559
29 | 4.1625 | 4.8305 | 5.4113 | 5.3168 | 5.5557 | 4.7724 | 0.21065 | -3.3726 | -4.2853 | -3.9565 | -2.9417 | -4.1823 | -3.3599 | -2.2176 | -0.055631 | 0.44051 | -0.095649 | -0.43631 | 1.1893 | -0.035915 | -0.010785 | 1.0343 | 3.4523 | 4.3785
30 | -0.37163 | -0.38709 | -0.38077 | -0.38344 | -0.38972 | -0.36451 | -0.31944 | -0.27271 | -0.23956 | -0.26786 | -0.31025 | -0.33308 | -0.30256 | -0.31567 | -0.33131 | -0.34605 | -0.30972 | -0.22293 | -0.22556 | -0.24287 | -0.26091 | -0.28583 | -0.33015 | -0.32988
31 | -0.66008 | -0.70074 | -0.75878 | -0.76836 | -0.78462 | -0.66538 | -0.55848 | -0.35812 | -0.26147 | -0.16023 | -0.081084 | -0.088248 | -0.14426 | -0.18348 | -0.22674 | -0.29815 | -0.26709 | -0.12691 | -0.15308 | -0.23823 | -0.18064 | -0.31783 | -0.35274 | -0.4156
32 | 0.065319 | 0.058962 | 0.045796 | 0.059463 | 0.055042 | 0.0674 | 0.073855 | 0.14384 | 0.15892 | 0.16175 | 0.14378 | 0.17338 | 0.16459 | 0.16681 | 0.13699 | 0.12883 | 0.1363 | 0.1351 | 0.1097 | 0.10961 | 0.10792 | 0.10226 | 0.069598 | 0.072328

## Qc, Autumn, S4
LoadID | 0 | 1 | 2 | 3 | 4 | 5 | 6 | 7 | 8 | 9 | 10 | 11 | 12 | 13 | 14 | 15 | 16 | 17 | 18 | 19 | 20 | 21 | 22 | 23
1 | -0.86993 | -0.76484 | -0.6983 | -0.79522 | -0.76436 | -0.72921 | -0.70556 | -1.6153 | -1.7747 | -1.6477 | -1.7688 | -1.6875 | -1.8112 | -1.6796 | -1.118 | -1.4631 | -1.7313 | -1.4984 | -1.1393 | -1.107 | -1.1063 | -0.93072 | -0.68932 | -0.67612
2 | -0.061775 | -0.068244 | -0.070946 | -0.074111 | -0.078769 | -0.071132 | -0.051999 | 0.020481 | 0.032471 | 0.042858 | 0.024505 | 0.0050852 | -0.012245 | -0.017859 | -0.031849 | -0.031522 | -0.022009 | 0.029132 | 0.034935 | 0.016453 | -0.0024611 | -0.023465 | -0.037405 | -0.048544
3 | 0.77391 | 0.96677 | 1.1338 | 1.0528 | 1.0566 | 0.95594 | 0.044087 | -0.67173 | -0.90571 | -0.76256 | -0.56408 | -0.83103 | -0.65884 | -0.43924 | -0.029786 | 0.091158 | 0.0064401 | -0.084046 | 0.22422 | -0.006996 | -0.017122 | 0.19939 | 0.70217 | 0.91123
4 | -0.13839 | -0.1456 | -0.14757 | -0.14663 | -0.14826 | -0.14497 | -0.12638 | -0.1026 | -0.1008 | -0.10725 | -0.12075 | -0.12088 | -0.12031 | -0.12838 | -0.12301 | -0.13391 | -0.12507 | -0.087326 | -0.0865 | -0.093175 | -0.10247 | -0.11435 | -0.13347 | -0.12529
5 | -0.088547 | -0.10608 | -0.10604 | -0.10654 | -0.10764 | -0.097638 | -0.078913 | -0.05123 | -0.036273 | -0.021048 | -0.015731 | -0.012352 | -0.019885 | -0.029233 | -0.030582 | -0.042781 | -0.038793 | -0.018559 | -0.021898 | -0.032446 | -0.024754 | -0.041817 | -0.048109 | -0.060503
6 | -0.84974 | -0.8157 | -0.64519 | -0.78775 | -0.77511 | -0.88228 | -1.0087 | -1.8952 | -2.2001 | -2.3322 | -1.975 | -2.3131 | -2.3457 | -2.2578 | -1.9689 | -1.7298 | -1.7741 | -1.9064 | -1.5228 | -1.5325 | -1.4792 | -1.2715 | -0.92441 | -0.95371
7 | 0.74401 | 0.7391 | 0.72159 | 0.76531 | 0.76491 | 0.75786 | 0.63702 | 0.31412 | 0.1173 | 0.10208 | 0.034444 | 0.012259 | 0.087915 | 0.093894 | 0.22106 | 0.3085 | 0.30851 | 0.37394 | 0.39732 | 0.40282 | 0.39728 | 0.54161 | 0.61756 | 0.6256
8 | -0.35522 | -0.35934 | -0.3723 | -0.37058 | -0.3516 | -0.3456 | -0.28266 | -0.23534 | -0.21559 | -0.22309 | -0.23035 | -0.21487 | -0.21765 | -0.2328 | -0.27246 | -0.29015 | -0.29554 | -0.3033 | -0.298 | -0.30769 | -0.3282 | -0.34583 | -0.33563 | -0.35013
9 | 0.014085 | 0.024361 | 0.026472 | 0.028905 | 0.028649 | 0.030602 | 0.042642 | 0.023886 | 0.030721 | 0.019231 | 0.01407 | 0.010563 | -0.00030913 | 0.00087501 | 0.0036587 | -0.010788 | -0.0063562 | -0.0034176 | -0.00033262 | -0.00083669 | -0.0079715 | -0.0046157 | 0.016646 | 0.018341
10 | -0.041515 | -0.045327 | -0.04322 | -0.04504 | -0.044803 | -0.042589 | -0.025881 | -0.01715 | -0.0055401 | 0.00018747 | -0.006038 | 0.00011611 | -0.00052012 | -0.0045104 | -0.010126 | -0.013443 | -0.015595 | -0.009314 | -0.012178 | -0.014442 | -0.015954 | -0.024646 | -0.034716 | -0.037868
11 | 0.3637 | 0.3737 | 0.38094 | 0.38248 | 0.35651 | 0.32542 | 0.25129 | 0.21363 | 0.16212 | 0.11459 | 0.19002 | 0.18417 | 0.22551 | 0.22948 | 0.25065 | 0.23699 | 0.21708 | 0.1542 | 0.18051 | 0.21015 | 0.21471 | 0.24191 | 0.25424 | 0.28276
12 | 0.19638 | 0.053189 | 0.015136 | 0.0085212 | 0.043241 | 0.12548 | 0.21211 | 0.0814 | -0.05158 | -0.057559 | 0.038698 | 0.14039 | -0.3804 | -0.39061 | -0.18222 | -0.33266 | -0.15259 | -0.24592 | -0.33707 | -0.42823 | -0.60095 | -0.74623 | -0.67119 | -0.5554
13 | -0.19563 | -0.1736 | -0.17685 | -0.19857 | -0.18485 | -0.23501 | -0.85705 | -1.0941 | -1.2418 | -1.1639 | -1.0687 | -1.1625 | -1.2846 | -1.1877 | -1.1012 | -1.1281 | -0.99688 | -1.0303 | -0.92669 | -0.72769 | -0.78604 | -0.63641 | -0.2773 | -0.22639
14 | -0.014484 | -0.013674 | -0.011912 | -0.013619 | -0.012345 | -0.012198 | -0.011725 | -0.026262 | -0.030404 | -0.027354 | -0.028886 | -0.02873 | -0.030069 | -0.028468 | -0.01766 | -0.026522 | -0.028567 | -0.024649 | -0.019215 | -0.018367 | -0.019118 | -0.016487 | -0.011561 | -0.011202
15 | -0.083208 | -0.090134 | -0.09055 | -0.093999 | -0.10147 | -0.092764 | -0.06181 | 0.027433 | 0.036192 | 0.053712 | 0.031104 | 0.0059328 | -0.014575 | -0.022172 | -0.040209 | -0.037534 | -0.028316 | 0.035567 | 0.04146 | 0.026353 | -0.003019 | -0.024282 | -0.048764 | -0.06141
16 | -0.24198 | -0.28952 | -0.33071 | -0.32857 | -0.32784 | -0.2807 | -0.013187 | 0.20459 | 0.27354 | 0.24136 | 0.17415 | 0.25609 | 0.20557 | 0.14663 | 0.0065396 | -0.025647 | 0.0028987 | 0.024085 | -0.072587 | 0.002716 | -0.00014008 | -0.058723 | -0.21648 | -0.27604
17 | -0.5267 | -0.54007 | -0.5425 | -0.56168 | -0.53737 | -0.53414 | -0.44206 | -0.39008 | -0.35984 | -0.39489 | -0.42531 | -0.43994 | -0.45788 | -0.45247 | -0.46794 | -0.49031 | -0.44848 | -0.31101 | -0.30941 | -0.35109 | -0.37304 | -0.40799 | -0.45881 | -0.45559
18 | -0.30722 | -0.34955 | -0.37977 | -0.37251 | -0.38031 | -0.35168 | -0.26703 | -0.18758 | -0.12292 | -0.076895 | -0.052814 | -0.038876 | -0.073866 | -0.099411 | -0.10471 | -0.16019 | -0.14889 | -0.064294 | -0.079541 | -0.11741 | -0.098381 | -0.14195 | -0.18214 | -0.21193
19 | -0.40924 | -0.39992 | -0.30131 | -0.37225 | -0.37347 | -0.41731 | -0.47537 | -0.92046 | -1.0265 | -1.0625 | -0.9765 | -1.0459 | -1.1264 | -1.0297 | -0.88851 | -0.79166 | -0.85374 | -0.86972 | -0.71954 | -0.69399 | -0.67294 | -0.62503 | -0.44521 | -0.4728
20 | 0.4825 | 0.4733 | 0.48955 | 0.52683 | 0.52616 | 0.47429 | 0.43018 | 0.20066 | 0.079059 | 0.07231 | 0.019688 | 0.0065551 | 0.059554 | 0.065664 | 0.13718 | 0.21083 | 0.21152 | 0.24007 | 0.24372 | 0.2574 | 0.25951 | 0.35289 | 0.39153 | 0.40421
21 | 0.14714 | 0.14185 | 0.15136 | 0.14471 | 0.14325 | 0.14393 | 0.11527 | 0.090134 | 0.089899 | 0.089669 | 0.091797 | 0.084347 | 0.087665 | 0.097587 | 0.10838 | 0.11395 | 0.11465 | 0.11829 | 0.12275 | 0.12761 | 0.13385 | 0.13122 | 0.13195 | 0.13683
22 | -0.031068 | -0.05449 | -0.059708 | -0.068639 | -0.063868 | -0.072553 | -0.1064 | -0.059546 | -0.070708 | -0.045972 | -0.03327 | -0.024356 | 0.00035669 | -0.0034347 | -0.0058907 | 0.025101 | 0.012592 | 0.0099009 | 0.00069944 | 0.0019 | 0.017371 | 0.013013 | -0.03848 | -0.040011
23 | 0.13607 | 0.14122 | 0.151 | 0.14538 | 0.14378 | 0.13864 | 0.092799 | 0.050916 | 0.019844 | -0.0016268 | 0.021327 | 0.00038777 | 0.0023505 | 0.014175 | 0.03492 | 0.042216 | 0.047079 | 0.032246 | 0.042413 | 0.043148 | 0.054433 | 0.077776 | 0.11072 | 0.12683
24 | -1.8136 | -1.8435 | -1.9833 | -2.0398 | -1.883 | -1.6425 | -1.2751 | -1.1741 | -0.85625 | -0.58864 | -1.0388 | -1.0012 | -1.1141 | -1.1346 | -1.3076 | -1.3057 | -1.1427 | -0.83674 | -0.99417 | -1.1469 | -1.1576 | -1.2116 | -1.3177 | -1.4653
25 | -0.17144 | -0.044884 | -0.024035 | -0.011028 | -0.043273 | -0.11112 | -0.19275 | -0.06787 | 0.04817 | 0.059351 | -0.041106 | -0.1262 | 0.35642 | 0.3469 | 0.15907 | 0.29064 | 0.11926 | 0.2292 | 0.29707 | 0.38195 | 0.54828 | 0.65739 | 0.61354 | 0.47794
26 | -0.12837 | -0.11471 | -0.1147 | -0.12113 | -0.11457 | -0.14931 | -0.5282 | -0.65352 | -0.75781 | -0.71453 | -0.70926 | -0.74303 | -0.81506 | -0.74229 | -0.69037 | -0.69176 | -0.64291 | -0.64396 | -0.55755 | -0.43779 | -0.47171 | -0.39473 | -0.17976 | -0.13916
27 | -0.29327 | -0.27242 | -0.23865 | -0.28056 | -0.25417 | -0.23214 | -0.22152 | -0.55758 | -0.61707 | -0.55102 | -0.59681 | -0.55247 | -0.59138 | -0.54177 | -0.37254 | -0.49203 | -0.5667 | -0.51355 | -0.38905 | -0.3776 | -0.37799 | -0.3175 | -0.22784 | -0.2333
28 | -0.041768 | -0.046452 | -0.053184 | -0.05396 | -0.054494 | -0.048635 | -0.034949 | 0.014997 | 0.021324 | 0.029802 | 0.017572 | 0.0018737 | -0.010427 | -0.01129 | -0.021341 | -0.022533 | -0.015966 | 0.020067 | 0.023216 | 0.012168 | -0.0009289 | -0.016274 | -0.024627 | -0.034374
29 | 4.1636 | 4.7084 | 5.6721 | 5.2176 | 5.2452 | 4.6196 | 0.21509 | -3.4816 | -4.6914 | -3.8117 | -2.8871 | -4.2106 | -3.4708 | -2.2106 | -0.24248 | 0.3836 | -0.024397 | -0.4352 | 1.077 | -0.069037 | -0.056855 | 1.0206 | 3.3589 | 4.4819
30 | -0.36745 | -0.36992 | -0.37078 | -0.39195 | -0.38613 | -0.38777 | -0.32463 | -0.25397 | -0.25439 | -0.28078 | -0.30515 | -0.31707 | -0.3102 | -0.34156 | -0.3153 | -0.33193 | -0.32096 | -0.22395 | -0.22898 | -0.25625 | -0.26797 | -0.29887 | -0.34033 | -0.32552
31 | -0.68325 | -0.68149 | -0.76133 | -0.76798 | -0.75943 | -0.68782 | -0.55369 | -0.37032 | -0.25946 | -0.1588 | -0.1013 | -0.062971 | -0.13489 | -0.19656 | -0.21121 | -0.29714 | -0.28078 | -0.13258 | -0.1597 | -0.2354 | -0.19477 | -0.28374 | -0.37212 | -0.43643
32 | 0.062252 | 0.060776 | 0.044244 | 0.057978 | 0.054874 | 0.064586 | 0.071801 | 0.14315 | 0.15783 | 0.16725 | 0.14711 | 0.1707 | 0.16459 | 0.16294 | 0.1409 | 0.12506 | 0.12987 | 0.13438 | 0.1056 | 0.10919 | 0.10734 | 0.10178 | 0.064651 | 0.072739

## Qc, Autumn, S5
LoadID | 0 | 1 | 2 | 3 | 4 | 5 | 6 | 7 | 8 | 9 | 10 | 11 | 12 | 13 | 14 | 15 | 16 | 17 | 18 | 19 | 20 | 21 | 22 | 23
1 | -0.86993 | -0.76484 | -0.6983 | -0.79522 | -0.76436 | -0.72921 | -0.70556 | -1.6153 | -1.7747 | -1.6477 | -1.7688 | -1.6875 | -1.8112 | -1.6796 | -1.118 | -1.4631 | -1.7313 | -1.4984 | -1.1393 | -1.107 | -1.1063 | -0.93072 | -0.68932 | -0.67612
2 | -0.061775 | -0.068244 | -0.070946 | -0.074111 | -0.078769 | -0.071132 | -0.051999 | 0.020481 | 0.032471 | 0.042858 | 0.024505 | 0.0050852 | -0.012245 | -0.017859 | -0.031849 | -0.031522 | -0.022009 | 0.029132 | 0.034935 | 0.016453 | -0.0024611 | -0.023465 | -0.037405 | -0.048544
3 | 0.77391 | 0.96677 | 1.1338 | 1.0528 | 1.0566 | 0.95594 | 0.044087 | -0.67173 | -0.90571 | -0.76256 | -0.56408 | -0.83103 | -0.65884 | -0.43924 | -0.029786 | 0.091158 | 0.0064401 | -0.084046 | 0.22422 | -0.006996 | -0.017122 | 0.19939 | 0.70217 | 0.91123
4 | -0.13839 | -0.1456 | -0.14757 | -0.14663 | -0.14826 | -0.14497 | -0.12638 | -0.1026 | -0.1008 | -0.10725 | -0.12075 | -0.12088 | -0.12031 | -0.12838 | -0.12301 | -0.13391 | -0.12507 | -0.087326 | -0.0865 | -0.093175 | -0.10247 | -0.11435 | -0.13347 | -0.12529
5 | -0.088547 | -0.10608 | -0.10604 | -0.10654 | -0.10764 | -0.097638 | -0.078913 | -0.05123 | -0.036273 | -0.021048 | -0.015731 | -0.012352 | -0.019885 | -0.029233 | -0.030582 | -0.042781 | -0.038793 | -0.018559 | -0.021898 | -0.032446 | -0.024754 | -0.041817 | -0.048109 | -0.060503
6 | -0.84974 | -0.8157 | -0.64519 | -0.78775 | -0.77511 | -0.88228 | -1.0087 | -1.8952 | -2.2001 | -2.3322 | -1.975 | -2.3131 | -2.3457 | -2.2578 | -1.9689 | -1.7298 | -1.7741 | -1.9064 | -1.5228 | -1.5325 | -1.4792 | -1.2715 | -0.92441 | -0.95371
7 | 0.74401 | 0.7391 | 0.72159 | 0.76531 | 0.76491 | 0.75786 | 0.63702 | 0.31412 | 0.1173 | 0.10208 | 0.034444 | 0.012259 | 0.087915 | 0.093894 | 0.22106 | 0.3085 | 0.30851 | 0.37394 | 0.39732 | 0.40282 | 0.39728 | 0.54161 | 0.61756 | 0.6256
8 | -0.35522 | -0.35934 | -0.3723 | -0.37058 | -0.3516 | -0.3456 | -0.28266 | -0.23534 | -0.21559 | -0.22309 | -0.23035 | -0.21487 | -0.21765 | -0.2328 | -0.27246 | -0.29015 | -0.29554 | -0.3033 | -0.298 | -0.30769 | -0.3282 | -0.34583 | -0.33563 | -0.35013
9 | 0.014085 | 0.024361 | 0.026472 | 0.028905 | 0.028649 | 0.030602 | 0.042642 | 0.023886 | 0.030721 | 0.019231 | 0.01407 | 0.010563 | -0.00030913 | 0.00087501 | 0.0036587 | -0.010788 | -0.0063562 | -0.0034176 | -0.00033262 | -0.00083669 | -0.0079715 | -0.0046157 | 0.016646 | 0.018341
10 | -0.041515 | -0.045327 | -0.04322 | -0.04504 | -0.044803 | -0.042589 | -0.025881 | -0.01715 | -0.0055401 | 0.00018747 | -0.006038 | 0.00011611 | -0.00052012 | -0.0045104 | -0.010126 | -0.013443 | -0.015595 | -0.009314 | -0.012178 | -0.014442 | -0.015954 | -0.024646 | -0.034716 | -0.037868
11 | 0.3637 | 0.3737 | 0.38094 | 0.38248 | 0.35651 | 0.32542 | 0.25129 | 0.21363 | 0.16212 | 0.11459 | 0.19002 | 0.18417 | 0.22551 | 0.22948 | 0.25065 | 0.23699 | 0.21708 | 0.1542 | 0.18051 | 0.21015 | 0.21471 | 0.24191 | 0.25424 | 0.28276
12 | 0.19638 | 0.053189 | 0.015136 | 0.0085212 | 0.043241 | 0.12548 | 0.21211 | 0.0814 | -0.05158 | -0.057559 | 0.038698 | 0.14039 | -0.3804 | -0.39061 | -0.18222 | -0.33266 | -0.15259 | -0.24592 | -0.33707 | -0.42823 | -0.60095 | -0.74623 | -0.67119 | -0.5554
13 | -0.19563 | -0.1736 | -0.17685 | -0.19857 | -0.18485 | -0.23501 | -0.85705 | -1.0941 | -1.2418 | -1.1639 | -1.0687 | -1.1625 | -1.2846 | -1.1877 | -1.1012 | -1.1281 | -0.99688 | -1.0303 | -0.92669 | -0.72769 | -0.78604 | -0.63641 | -0.2773 | -0.22639
14 | -0.014484 | -0.013674 | -0.011912 | -0.013619 | -0.012345 | -0.012198 | -0.011725 | -0.026262 | -0.030404 | -0.027354 | -0.028886 | -0.02873 | -0.030069 | -0.028468 | -0.01766 | -0.026522 | -0.028567 | -0.024649 | -0.019215 | -0.018367 | -0.019118 | -0.016487 | -0.011561 | -0.011202
15 | -0.083208 | -0.090134 | -0.09055 | -0.093999 | -0.10147 | -0.092764 | -0.06181 | 0.027433 | 0.036192 | 0.053712 | 0.031104 | 0.0059328 | -0.014575 | -0.022172 | -0.040209 | -0.037534 | -0.028316 | 0.035567 | 0.04146 | 0.026353 | -0.003019 | -0.024282 | -0.048764 | -0.06141
16 | -0.24198 | -0.28952 | -0.33071 | -0.32857 | -0.32784 | -0.2807 | -0.013187 | 0.20459 | 0.27354 | 0.24136 | 0.17415 | 0.25609 | 0.20557 | 0.14663 | 0.0065396 | -0.025647 | 0.0028987 | 0.024085 | -0.072587 | 0.002716 | -0.00014008 | -0.058723 | -0.21648 | -0.27604
17 | -0.5267 | -0.54007 | -0.5425 | -0.56168 | -0.53737 | -0.53414 | -0.44206 | -0.39008 | -0.35984 | -0.39489 | -0.42531 | -0.43994 | -0.45788 | -0.45247 | -0.46794 | -0.49031 | -0.44848 | -0.31101 | -0.30941 | -0.35109 | -0.37304 | -0.40799 | -0.45881 | -0.45559
18 | -0.30722 | -0.34955 | -0.37977 | -0.37251 | -0.38031 | -0.35168 | -0.26703 | -0.18758 | -0.12292 | -0.076895 | -0.052814 | -0.038876 | -0.073866 | -0.099411 | -0.10471 | -0.16019 | -0.14889 | -0.064294 | -0.079541 | -0.11741 | -0.098381 | -0.14195 | -0.18214 | -0.21193
19 | -0.40924 | -0.39992 | -0.30131 | -0.37225 | -0.37347 | -0.41731 | -0.47537 | -0.92046 | -1.0265 | -1.0625 | -0.9765 | -1.0459 | -1.1264 | -1.0297 | -0.88851 | -0.79166 | -0.85374 | -0.86972 | -0.71954 | -0.69399 | -0.67294 | -0.62503 | -0.44521 | -0.4728
20 | 0.4825 | 0.4733 | 0.48955 | 0.52683 | 0.52616 | 0.47429 | 0.43018 | 0.20066 | 0.079059 | 0.07231 | 0.019688 | 0.0065551 | 0.059554 | 0.065664 | 0.13718 | 0.21083 | 0.21152 | 0.24007 | 0.24372 | 0.2574 | 0.25951 | 0.35289 | 0.39153 | 0.40421
21 | 0.14714 | 0.14185 | 0.15136 | 0.14471 | 0.14325 | 0.14393 | 0.11527 | 0.090134 | 0.089899 | 0.089669 | 0.091797 | 0.084347 | 0.087665 | 0.097587 | 0.10838 | 0.11395 | 0.11465 | 0.11829 | 0.12275 | 0.12761 | 0.13385 | 0.13122 | 0.13195 | 0.13683
22 | -0.031068 | -0.05449 | -0.059708 | -0.068639 | -0.063868 | -0.072553 | -0.1064 | -0.059546 | -0.070708 | -0.045972 | -0.03327 | -0.024356 | 0.00035669 | -0.0034347 | -0.0058907 | 0.025101 | 0.012592 | 0.0099009 | 0.00069944 | 0.0019 | 0.017371 | 0.013013 | -0.03848 | -0.040011
23 | 0.13607 | 0.14122 | 0.151 | 0.14538 | 0.14378 | 0.13864 | 0.092799 | 0.050916 | 0.019844 | -0.0016268 | 0.021327 | 0.00038777 | 0.0023505 | 0.014175 | 0.03492 | 0.042216 | 0.047079 | 0.032246 | 0.042413 | 0.043148 | 0.054433 | 0.077776 | 0.11072 | 0.12683
24 | -1.8136 | -1.8435 | -1.9833 | -2.0398 | -1.883 | -1.6425 | -1.2751 | -1.1741 | -0.85625 | -0.58864 | -1.0388 | -1.0012 | -1.1141 | -1.1346 | -1.3076 | -1.3057 | -1.1427 | -0.83674 | -0.99417 | -1.1469 | -1.1576 | -1.2116 | -1.3177 | -1.4653
25 | -0.17144 | -0.044884 | -0.024035 | -0.011028 | -0.043273 | -0.11112 | -0.19275 | -0.06787 | 0.04817 | 0.059351 | -0.041106 | -0.1262 | 0.35642 | 0.3469 | 0.15907 | 0.29064 | 0.11926 | 0.2292 | 0.29707 | 0.38195 | 0.54828 | 0.65739 | 0.61354 | 0.47794
26 | -0.12837 | -0.11471 | -0.1147 | -0.12113 | -0.11457 | -0.14931 | -0.5282 | -0.65352 | -0.75781 | -0.71453 | -0.70926 | -0.74303 | -0.81506 | -0.74229 | -0.69037 | -0.69176 | -0.64291 | -0.64396 | -0.55755 | -0.43779 | -0.47171 | -0.39473 | -0.17976 | -0.13916
27 | -0.29327 | -0.27242 | -0.23865 | -0.28056 | -0.25417 | -0.23214 | -0.22152 | -0.55758 | -0.61707 | -0.55102 | -0.59681 | -0.55247 | -0.59138 | -0.54177 | -0.37254 | -0.49203 | -0.5667 | -0.51355 | -0.38905 | -0.3776 | -0.37799 | -0.3175 | -0.22784 | -0.2333
28 | -0.041768 | -0.046452 | -0.053184 | -0.05396 | -0.054494 | -0.048635 | -0.034949 | 0.014997 | 0.021324 | 0.029802 | 0.017572 | 0.0018737 | -0.010427 | -0.01129 | -0.021341 | -0.022533 | -0.015966 | 0.020067 | 0.023216 | 0.012168 | -0.0009289 | -0.016274 | -0.024627 | -0.034374
29 | 4.1636 | 4.7084 | 5.6721 | 5.2176 | 5.2452 | 4.6196 | 0.21509 | -3.4816 | -4.6914 | -3.8117 | -2.8871 | -4.2106 | -3.4708 | -2.2106 | -0.24248 | 0.3836 | -0.024397 | -0.4352 | 1.077 | -0.069037 | -0.056855 | 1.0206 | 3.3589 | 4.4819
30 | -0.36745 | -0.36992 | -0.37078 | -0.39195 | -0.38613 | -0.38777 | -0.32463 | -0.25397 | -0.25439 | -0.28078 | -0.30515 | -0.31707 | -0.3102 | -0.34156 | -0.3153 | -0.33193 | -0.32096 | -0.22395 | -0.22898 | -0.25625 | -0.26797 | -0.29887 | -0.34033 | -0.32552
31 | -0.68325 | -0.68149 | -0.76133 | -0.76798 | -0.75943 | -0.68782 | -0.55369 | -0.37032 | -0.25946 | -0.1588 | -0.1013 | -0.062971 | -0.13489 | -0.19656 | -0.21121 | -0.29714 | -0.28078 | -0.13258 | -0.1597 | -0.2354 | -0.19477 | -0.28374 | -0.37212 | -0.43643
32 | 0.062252 | 0.060776 | 0.044244 | 0.057978 | 0.054874 | 0.064586 | 0.071801 | 0.14315 | 0.15783 | 0.16725 | 0.14711 | 0.1707 | 0.16459 | 0.16294 | 0.1409 | 0.12506 | 0.12987 | 0.13438 | 0.1056 | 0.10919 | 0.10734 | 0.10178 | 0.064651 | 0.072739

## Qc, Autumn, S6
LoadID | 0 | 1 | 2 | 3 | 4 | 5 | 6 | 7 | 8 | 9 | 10 | 11 | 12 | 13 | 14 | 15 | 16 | 17 | 18 | 19 | 20 | 21 | 22 | 23
1 | -0.86993 | -0.76484 | -0.6983 | -0.79522 | -0.76436 | -0.72921 | -0.70556 | -1.6153 | -1.7747 | -1.6477 | -1.7688 | -1.6875 | -1.8112 | -1.6796 | -1.118 | -1.4631 | -1.7313 | -1.4984 | -1.1393 | -1.107 | -1.1063 | -0.93072 | -0.68932 | -0.67612
2 | -0.061775 | -0.068244 | -0.070946 | -0.074111 | -0.078769 | -0.071132 | -0.051999 | 0.020481 | 0.032471 | 0.042858 | 0.024505 | 0.0050852 | -0.012245 | -0.017859 | -0.031849 | -0.031522 | -0.022009 | 0.029132 | 0.034935 | 0.016453 | -0.0024611 | -0.023465 | -0.037405 | -0.048544
3 | 0.77391 | 0.96677 | 1.1338 | 1.0528 | 1.0566 | 0.95594 | 0.044087 | -0.67173 | -0.90571 | -0.76256 | -0.56408 | -0.83103 | -0.65884 | -0.43924 | -0.029786 | 0.091158 | 0.0064401 | -0.084046 | 0.22422 | -0.006996 | -0.017122 | 0.19939 | 0.70217 | 0.91123
4 | -0.13839 | -0.1456 | -0.14757 | -0.14663 | -0.14826 | -0.14497 | -0.12638 | -0.1026 | -0.1008 | -0.10725 | -0.12075 | -0.12088 | -0.12031 | -0.12838 | -0.12301 | -0.13391 | -0.12507 | -0.087326 | -0.0865 | -0.093175 | -0.10247 | -0.11435 | -0.13347 | -0.12529
5 | -0.088547 | -0.10608 | -0.10604 | -0.10654 | -0.10764 | -0.097638 | -0.078913 | -0.05123 | -0.036273 | -0.021048 | -0.015731 | -0.012352 | -0.019885 | -0.029233 | -0.030582 | -0.042781 | -0.038793 | -0.018559 | -0.021898 | -0.032446 | -0.024754 | -0.041817 | -0.048109 | -0.060503
6 | -0.84974 | -0.8157 | -0.64519 | -0.78775 | -0.77511 | -0.88228 | -1.0087 | -1.8952 | -2.2001 | -2.3322 | -1.975 | -2.3131 | -2.3457 | -2.2578 | -1.9689 | -1.7298 | -1.7741 | -1.9064 | -1.5228 | -1.5325 | -1.4792 | -1.2715 | -0.92441 | -0.95371
7 | 0.74401 | 0.7391 | 0.72159 | 0.76531 | 0.76491 | 0.75786 | 0.63702 | 0.31412 | 0.1173 | 0.10208 | 0.034444 | 0.012259 | 0.087915 | 0.093894 | 0.22106 | 0.3085 | 0.30851 | 0.37394 | 0.39732 | 0.40282 | 0.39728 | 0.54161 | 0.61756 | 0.6256
8 | -0.35522 | -0.35934 | -0.3723 | -0.37058 | -0.3516 | -0.3456 | -0.28266 | -0.23534 | -0.21559 | -0.22309 | -0.23035 | -0.21487 | -0.21765 | -0.2328 | -0.27246 | -0.29015 | -0.29554 | -0.3033 | -0.298 | -0.30769 | -0.3282 | -0.34583 | -0.33563 | -0.35013
9 | 0.014085 | 0.024361 | 0.026472 | 0.028905 | 0.028649 | 0.030602 | 0.042642 | 0.023886 | 0.030721 | 0.019231 | 0.01407 | 0.010563 | -0.00030913 | 0.00087501 | 0.0036587 | -0.010788 | -0.0063562 | -0.0034176 | -0.00033262 | -0.00083669 | -0.0079715 | -0.0046157 | 0.016646 | 0.018341
10 | -0.041515 | -0.045327 | -0.04322 | -0.04504 | -0.044803 | -0.042589 | -0.025881 | -0.01715 | -0.0055401 | 0.00018747 | -0.006038 | 0.00011611 | -0.00052012 | -0.0045104 | -0.010126 | -0.013443 | -0.015595 | -0.009314 | -0.012178 | -0.014442 | -0.015954 | -0.024646 | -0.034716 | -0.037868
11 | 0.3637 | 0.3737 | 0.38094 | 0.38248 | 0.35651 | 0.32542 | 0.25129 | 0.21363 | 0.16212 | 0.11459 | 0.19002 | 0.18417 | 0.22551 | 0.22948 | 0.25065 | 0.23699 | 0.21708 | 0.1542 | 0.18051 | 0.21015 | 0.21471 | 0.24191 | 0.25424 | 0.28276
12 | 0.19638 | 0.053189 | 0.015136 | 0.0085212 | 0.043241 | 0.12548 | 0.21211 | 0.0814 | -0.05158 | -0.057559 | 0.038698 | 0.14039 | -0.3804 | -0.39061 | -0.18222 | -0.33266 | -0.15259 | -0.24592 | -0.33707 | -0.42823 | -0.60095 | -0.74623 | -0.67119 | -0.5554
13 | -0.19563 | -0.1736 | -0.17685 | -0.19857 | -0.18485 | -0.23501 | -0.85705 | -1.0941 | -1.2418 | -1.1639 | -1.0687 | -1.1625 | -1.2846 | -1.1877 | -1.1012 | -1.1281 | -0.99688 | -1.0303 | -0.92669 | -0.72769 | -0.78604 | -0.63641 | -0.2773 | -0.22639
14 | -0.014484 | -0.013674 | -0.011912 | -0.013619 | -0.012345 | -0.012198 | -0.011725 | -0.026262 | -0.030404 | -0.027354 | -0.028886 | -0.02873 | -0.030069 | -0.028468 | -0.01766 | -0.026522 | -0.028567 | -0.024649 | -0.019215 | -0.018367 | -0.019118 | -0.016487 | -0.011561 | -0.011202
15 | -0.083208 | -0.090134 | -0.09055 | -0.093999 | -0.10147 | -0.092764 | -0.06181 | 0.027433 | 0.036192 | 0.053712 | 0.031104 | 0.0059328 | -0.014575 | -0.022172 | -0.040209 | -0.037534 | -0.028316 | 0.035567 | 0.04146 | 0.026353 | -0.003019 | -0.024282 | -0.048764 | -0.06141
16 | -0.24198 | -0.28952 | -0.33071 | -0.32857 | -0.32784 | -0.2807 | -0.013187 | 0.20459 | 0.27354 | 0.24136 | 0.17415 | 0.25609 | 0.20557 | 0.14663 | 0.0065396 | -0.025647 | 0.0028987 | 0.024085 | -0.072587 | 0.002716 | -0.00014008 | -0.058723 | -0.21648 | -0.27604
17 | -0.5267 | -0.54007 | -0.5425 | -0.56168 | -0.53737 | -0.53414 | -0.44206 | -0.39008 | -0.35984 | -0.39489 | -0.42531 | -0.43994 | -0.45788 | -0.45247 | -0.46794 | -0.49031 | -0.44848 | -0.31101 | -0.30941 | -0.35109 | -0.37304 | -0.40799 | -0.45881 | -0.45559
18 | -0.30722 | -0.34955 | -0.37977 | -0.37251 | -0.38031 | -0.35168 | -0.26703 | -0.18758 | -0.12292 | -0.076895 | -0.052814 | -0.038876 | -0.073866 | -0.099411 | -0.10471 | -0.16019 | -0.14889 | -0.064294 | -0.079541 | -0.11741 | -0.098381 | -0.14195 | -0.18214 | -0.21193
19 | -0.40924 | -0.39992 | -0.30131 | -0.37225 | -0.37347 | -0.41731 | -0.47537 | -0.92046 | -1.0265 | -1.0625 | -0.9765 | -1.0459 | -1.1264 | -1.0297 | -0.88851 | -0.79166 | -0.85374 | -0.86972 | -0.71954 | -0.69399 | -0.67294 | -0.62503 | -0.44521 | -0.4728
20 | 0.4825 | 0.4733 | 0.48955 | 0.52683 | 0.52616 | 0.47429 | 0.43018 | 0.20066 | 0.079059 | 0.07231 | 0.019688 | 0.0065551 | 0.059554 | 0.065664 | 0.13718 | 0.21083 | 0.21152 | 0.24007 | 0.24372 | 0.2574 | 0.25951 | 0.35289 | 0.39153 | 0.40421
21 | 0.14714 | 0.14185 | 0.15136 | 0.14471 | 0.14325 | 0.14393 | 0.11527 | 0.090134 | 0.089899 | 0.089669 | 0.091797 | 0.084347 | 0.087665 | 0.097587 | 0.10838 | 0.11395 | 0.11465 | 0.11829 | 0.12275 | 0.12761 | 0.13385 | 0.13122 | 0.13195 | 0.13683
22 | -0.031068 | -0.05449 | -0.059708 | -0.068639 | -0.063868 | -0.072553 | -0.1064 | -0.059546 | -0.070708 | -0.045972 | -0.03327 | -0.024356 | 0.00035669 | -0.0034347 | -0.0058907 | 0.025101 | 0.012592 | 0.0099009 | 0.00069944 | 0.0019 | 0.017371 | 0.013013 | -0.03848 | -0.040011
23 | 0.13607 | 0.14122 | 0.151 | 0.14538 | 0.14378 | 0.13864 | 0.092799 | 0.050916 | 0.019844 | -0.0016268 | 0.021327 | 0.00038777 | 0.0023505 | 0.014175 | 0.03492 | 0.042216 | 0.047079 | 0.032246 | 0.042413 | 0.043148 | 0.054433 | 0.077776 | 0.11072 | 0.12683
24 | -1.8136 | -1.8435 | -1.9833 | -2.0398 | -1.883 | -1.6425 | -1.2751 | -1.1741 | -0.85625 | -0.58864 | -1.0388 | -1.0012 | -1.1141 | -1.1346 | -1.3076 | -1.3057 | -1.1427 | -0.83674 | -0.99417 | -1.1469 | -1.1576 | -1.2116 | -1.3177 | -1.4653
25 | -0.17144 | -0.044884 | -0.024035 | -0.011028 | -0.043273 | -0.11112 | -0.19275 | -0.06787 | 0.04817 | 0.059351 | -0.041106 | -0.1262 | 0.35642 | 0.3469 | 0.15907 | 0.29064 | 0.11926 | 0.2292 | 0.29707 | 0.38195 | 0.54828 | 0.65739 | 0.61354 | 0.47794
26 | -0.12837 | -0.11471 | -0.1147 | -0.12113 | -0.11457 | -0.14931 | -0.5282 | -0.65352 | -0.75781 | -0.71453 | -0.70926 | -0.74303 | -0.81506 | -0.74229 | -0.69037 | -0.69176 | -0.64291 | -0.64396 | -0.55755 | -0.43779 | -0.47171 | -0.39473 | -0.17976 | -0.13916
27 | -0.29327 | -0.27242 | -0.23865 | -0.28056 | -0.25417 | -0.23214 | -0.22152 | -0.55758 | -0.61707 | -0.55102 | -0.59681 | -0.55247 | -0.59138 | -0.54177 | -0.37254 | -0.49203 | -0.5667 | -0.51355 | -0.38905 | -0.3776 | -0.37799 | -0.3175 | -0.22784 | -0.2333
28 | -0.041768 | -0.046452 | -0.053184 | -0.05396 | -0.054494 | -0.048635 | -0.034949 | 0.014997 | 0.021324 | 0.029802 | 0.017572 | 0.0018737 | -0.010427 | -0.01129 | -0.021341 | -0.022533 | -0.015966 | 0.020067 | 0.023216 | 0.012168 | -0.0009289 | -0.016274 | -0.024627 | -0.034374
29 | 4.1636 | 4.7084 | 5.6721 | 5.2176 | 5.2452 | 4.6196 | 0.21509 | -3.4816 | -4.6914 | -3.8117 | -2.8871 | -4.2106 | -3.4708 | -2.2106 | -0.24248 | 0.3836 | -0.024397 | -0.4352 | 1.077 | -0.069037 | -0.056855 | 1.0206 | 3.3589 | 4.4819
30 | -0.36745 | -0.36992 | -0.37078 | -0.39195 | -0.38613 | -0.38777 | -0.32463 | -0.25397 | -0.25439 | -0.28078 | -0.30515 | -0.31707 | -0.3102 | -0.34156 | -0.3153 | -0.33193 | -0.32096 | -0.22395 | -0.22898 | -0.25625 | -0.26797 | -0.29887 | -0.34033 | -0.32552
31 | -0.68325 | -0.68149 | -0.76133 | -0.76798 | -0.75943 | -0.68782 | -0.55369 | -0.37032 | -0.25946 | -0.1588 | -0.1013 | -0.062971 | -0.13489 | -0.19656 | -0.21121 | -0.29714 | -0.28078 | -0.13258 | -0.1597 | -0.2354 | -0.19477 | -0.28374 | -0.37212 | -0.43643
32 | 0.062252 | 0.060776 | 0.044244 | 0.057978 | 0.054874 | 0.064586 | 0.071801 | 0.14315 | 0.15783 | 0.16725 | 0.14711 | 0.1707 | 0.16459 | 0.16294 | 0.1409 | 0.12506 | 0.12987 | 0.13438 | 0.1056 | 0.10919 | 0.10734 | 0.10178 | 0.064651 | 0.072739

## Qc, Autumn, S7
LoadID | 0 | 1 | 2 | 3 | 4 | 5 | 6 | 7 | 8 | 9 | 10 | 11 | 12 | 13 | 14 | 15 | 16 | 17 | 18 | 19 | 20 | 21 | 22 | 23
1 | -0.8744 | -0.81512 | -0.72294 | -0.79499 | -0.73034 | -0.72211 | -0.6751 | -1.5577 | -1.8742 | -1.6727 | -1.7655 | -1.6086 | -1.7076 | -1.6608 | -1.1229 | -1.5156 | -1.6933 | -1.5309 | -1.1961 | -1.1487 | -1.1034 | -0.95003 | -0.67339 | -0.67712
2 | -0.064439 | -0.066176 | -0.075465 | -0.076367 | -0.082581 | -0.071234 | -0.05247 | 0.021492 | 0.03041 | 0.044751 | 0.02421 | 0.0040594 | -0.014526 | -0.017995 | -0.028915 | -0.033874 | -0.021004 | 0.028643 | 0.034981 | 0.019651 | -0.0040069 | -0.019228 | -0.033033 | -0.054196
3 | 0.81357 | 0.95677 | 1.0908 | 1.0735 | 1.0423 | 0.91004 | 0.041406 | -0.68279 | -0.89527 | -0.77258 | -0.57354 | -0.83925 | -0.66892 | -0.47159 | -0.01835 | 0.076506 | 0.0062267 | -0.084483 | 0.2258 | -0.018168 | 0.0068059 | 0.20625 | 0.69225 | 0.87518
4 | -0.1376 | -0.14889 | -0.14427 | -0.15289 | -0.15499 | -0.14776 | -0.12929 | -0.10621 | -0.094912 | -0.10251 | -0.12249 | -0.1312 | -0.12031 | -0.1292 | -0.12753 | -0.13069 | -0.11836 | -0.086391 | -0.085856 | -0.098963 | -0.10391 | -0.11606 | -0.12982 | -0.12726
5 | -0.095872 | -0.10072 | -0.10983 | -0.11384 | -0.10649 | -0.10119 | -0.079137 | -0.054093 | -0.039103 | -0.020528 | -0.013376 | -0.011092 | -0.018885 | -0.028328 | -0.032891 | -0.047979 | -0.038006 | -0.018054 | -0.020824 | -0.034288 | -0.027157 | -0.044818 | -0.049887 | -0.060408
6 | -0.86453 | -0.81312 | -0.61262 | -0.79217 | -0.77354 | -0.90054 | -1.0309 | -1.9009 | -2.2449 | -2.2727 | -2.0772 | -2.2792 | -2.2639 | -2.2061 | -1.8406 | -1.6947 | -1.7727 | -1.8392 | -1.5786 | -1.4525 | -1.4307 | -1.3089 | -0.96163 | -0.97109
7 | 0.7448 | 0.76047 | 0.73569 | 0.74395 | 0.80506 | 0.73255 | 0.64957 | 0.32462 | 0.12024 | 0.10497 | 0.034096 | 0.01047 | 0.092151 | 0.095006 | 0.2178 | 0.31327 | 0.31662 | 0.37288 | 0.38472 | 0.38803 | 0.38584 | 0.49744 | 0.60786 | 0.62443
8 | -0.37321 | -0.38047 | -0.35962 | -0.37337 | -0.36793 | -0.36204 | -0.27811 | -0.21877 | -0.22006 | -0.23925 | -0.2253 | -0.2029 | -0.21393 | -0.22619 | -0.26849 | -0.30012 | -0.30528 | -0.29755 | -0.30909 | -0.30348 | -0.33625 | -0.33183 | -0.34718 | -0.35386
9 | 0.012818 | 0.022502 | 0.02644 | 0.027982 | 0.028486 | 0.031648 | 0.046131 | 0.023768 | 0.030546 | 0.019741 | 0.014527 | 0.011151 | 0.00015133 | -2.5278e-05 | 0.0044571 | -0.0084263 | -0.0077842 | -0.0048412 | -0.0015983 | -0.0013653 | -0.0068921 | -0.0060198 | 0.015706 | 0.017953
10 | -0.040429 | -0.044248 | -0.044691 | -0.044431 | -0.042498 | -0.041813 | -0.028159 | -0.016885 | -0.0055189 | -0.00033793 | -0.0064572 | 0.00019494 | -1.8048e-05 | -0.0050065 | -0.0088361 | -0.013379 | -0.014596 | -0.0091716 | -0.011703 | -0.01404 | -0.016244 | -0.024636 | -0.036297 | -0.036069
11 | 0.35579 | 0.37729 | 0.36248 | 0.3878 | 0.37992 | 0.32174 | 0.25091 | 0.22503 | 0.169 | 0.11875 | 0.19394 | 0.1973 | 0.21702 | 0.2121 | 0.2471 | 0.24297 | 0.22408 | 0.15814 | 0.19133 | 0.21991 | 0.22048 | 0.23178 | 0.25879 | 0.28213
12 | 0.20614 | 0.054259 | 0.036752 | 0.002525 | 0.054698 | 0.13133 | 0.2101 | 0.090094 | -0.049166 | -0.077647 | 0.039408 | 0.1361 | -0.41288 | -0.39694 | -0.16135 | -0.32213 | -0.1409 | -0.2735 | -0.32323 | -0.41115 | -0.65351 | -0.71031 | -0.67235 | -0.55328
13 | -0.1983 | -0.18314 | -0.18346 | -0.1901 | -0.19895 | -0.23199 | -0.86753 | -1.067 | -1.2657 | -1.1935 | -1.1387 | -1.1665 | -1.2928 | -1.1727 | -1.096 | -1.1281 | -1.0202 | -1.0338 | -0.92179 | -0.71241 | -0.76906 | -0.60894 | -0.28077 | -0.23744
14 | -0.014663 | -0.013289 | -0.011887 | -0.013639 | -0.013083 | -0.011905 | -0.011506 | -0.026502 | -0.029762 | -0.027307 | -0.03038 | -0.028357 | -0.029761 | -0.026486 | -0.017741 | -0.024895 | -0.028739 | -0.026324 | -0.019448 | -0.018753 | -0.018851 | -0.01548 | -0.011271 | -0.011636
15 | -0.079897 | -0.084592 | -0.094811 | -0.098302 | -0.10131 | -0.08666 | -0.062041 | 0.028527 | 0.036918 | 0.055816 | 0.029726 | 0.0048029 | -0.014919 | -0.024173 | -0.03782 | -0.039082 | -0.028467 | 0.037057 | 0.040576 | 0.022018 | -0.0078026 | -0.026272 | -0.045183 | -0.068648
16 | -0.25185 | -0.29689 | -0.33963 | -0.33737 | -0.34062 | -0.28168 | -0.012963 | 0.20479 | 0.27452 | 0.24136 | 0.17124 | 0.26704 | 0.20632 | 0.14578 | 0.0079368 | -0.01922 | -0.0012846 | 0.029806 | -0.070165 | -0.0013244 | -0.00067494 | -0.059822 | -0.19868 | -0.26446
17 | -0.50365 | -0.52618 | -0.5404 | -0.51448 | -0.51663 | -0.52321 | -0.45415 | -0.37993 | -0.33701 | -0.39569 | -0.4347 | -0.46718 | -0.43704 | -0.46536 | -0.44145 | -0.45889 | -0.4325 | -0.31414 | -0.29799 | -0.34529 | -0.35856 | -0.41828 | -0.44023 | -0.48795
18 | -0.33355 | -0.35921 | -0.36798 | -0.36765 | -0.38031 | -0.34639 | -0.28251 | -0.18104 | -0.13346 | -0.073109 | -0.055312 | -0.042011 | -0.073455 | -0.093078 | -0.10396 | -0.16793 | -0.14486 | -0.059315 | -0.082555 | -0.10742 | -0.085847 | -0.14811 | -0.17184 | -0.21226
19 | -0.40389 | -0.39436 | -0.29214 | -0.37775 | -0.37079 | -0.40822 | -0.48021 | -0.90866 | -1.076 | -1.0676 | -0.98195 | -1.1002 | -1.1507 | -1.0068 | -0.87755 | -0.84998 | -0.8517 | -0.85067 | -0.6935 | -0.69279 | -0.66161 | -0.63363 | -0.45039 | -0.45988
20 | 0.47778 | 0.49206 | 0.51412 | 0.51163 | 0.52462 | 0.50231 | 0.42865 | 0.20561 | 0.077489 | 0.070224 | 0.019688 | 0.007685 | 0.059662 | 0.06009 | 0.13554 | 0.20401 | 0.20294 | 0.22805 | 0.24616 | 0.24714 | 0.26507 | 0.34963 | 0.39398 | 0.40631
21 | 0.1371 | 0.14356 | 0.14358 | 0.14582 | 0.14521 | 0.14158 | 0.10745 | 0.088791 | 0.088991 | 0.0915 | 0.086294 | 0.083139 | 0.085026 | 0.092625 | 0.11099 | 0.11372 | 0.11518 | 0.11742 | 0.11925 | 0.1244 | 0.1268 | 0.13896 | 0.13446 | 0.143
22 | -0.031212 | -0.05258 | -0.058501 | -0.065077 | -0.066977 | -0.070969 | -0.1026 | -0.05848 | -0.065996 | -0.044778 | -0.034327 | -0.023893 | 0.00032377 | -0.0034479 | -0.0064249 | 0.025876 | 0.015742 | 0.010514 | 0.0029686 | -0.00099917 | 0.01524 | 0.014922 | -0.038317 | -0.040528
23 | 0.14001 | 0.14395 | 0.15179 | 0.1488 | 0.14274 | 0.14418 | 0.094216 | 0.051019 | 0.021456 | -0.0016228 | 0.021973 | 0.00063711 | 0.0021856 | 0.017714 | 0.032917 | 0.043219 | 0.05116 | 0.03324 | 0.040502 | 0.044121 | 0.05441 | 0.082119 | 0.1145 | 0.12752
24 | -1.8477 | -1.8369 | -1.8662 | -2.0398 | -1.9781 | -1.689 | -1.3432 | -1.1622 | -0.84324 | -0.609 | -1.0142 | -1.0339 | -1.1005 | -1.1392 | -1.2539 | -1.2459 | -1.1463 | -0.85591 | -1.0146 | -1.1675 | -1.1314 | -1.2359 | -1.342 | -1.4813
25 | -0.16596 | -0.044434 | -0.021664 | -0.0030468 | -0.043039 | -0.11634 | -0.18703 | -0.067865 | 0.037638 | 0.068552 | -0.049604 | -0.11612 | 0.36373 | 0.36866 | 0.16411 | 0.28317 | 0.12886 | 0.22636 | 0.27571 | 0.37009 | 0.52911 | 0.61599 | 0.59026 | 0.50619
26 | -0.13119 | -0.11119 | -0.11113 | -0.12296 | -0.11873 | -0.14405 | -0.52638 | -0.66751 | -0.78866 | -0.70359 | -0.67751 | -0.73602 | -0.83207 | -0.74205 | -0.69757 | -0.67396 | -0.60971 | -0.67999 | -0.55587 | -0.47382 | -0.50258 | -0.39583 | -0.17283 | -0.14556
27 | -0.30369 | -0.26301 | -0.25166 | -0.26342 | -0.25032 | -0.24738 | -0.22747 | -0.5411 | -0.6069 | -0.54923 | -0.5876 | -0.53981 | -0.57688 | -0.54201 | -0.37267 | -0.49303 | -0.55298 | -0.48867 | -0.3772 | -0.37296 | -0.37946 | -0.33555 | -0.23484 | -0.23963
28 | -0.044604 | -0.049385 | -0.051638 | -0.052815 | -0.054287 | -0.052465 | -0.035815 | 0.015435 | 0.021485 | 0.028679 | 0.016772 | 0.0036845 | -0.008473 | -0.011538 | -0.019727 | -0.022364 | -0.014551 | 0.019981 | 0.022369 | 0.013233 | -0.0027524 | -0.013732 | -0.023809 | -0.037545
29 | 3.7941 | 4.8609 | 5.7258 | 5.5378 | 5.6544 | 4.8447 | 0.21464 | -3.5378 | -4.5935 | -3.7765 | -2.8751 | -4.3822 | -3.4477 | -2.3435 | -0.099874 | 0.35658 | -0.026566 | -0.51721 | 1.1151 | -0.0013114 | -0.11038 | 1.1194 | 3.2725 | 4.5469
30 | -0.37566 | -0.37589 | -0.39327 | -0.37626 | -0.38312 | -0.37387 | -0.34037 | -0.26131 | -0.24711 | -0.26291 | -0.30132 | -0.3323 | -0.31256 | -0.31387 | -0.33287 | -0.339 | -0.31581 | -0.21343 | -0.22414 | -0.24027 | -0.26374 | -0.29039 | -0.32649 | -0.33142
31 | -0.64899 | -0.7179 | -0.75878 | -0.77146 | -0.78079 | -0.67503 | -0.54186 | -0.36328 | -0.25083 | -0.15277 | -0.089194 | -0.090722 | -0.13631 | -0.18285 | -0.24304 | -0.3249 | -0.29876 | -0.13131 | -0.14953 | -0.21811 | -0.19044 | -0.29682 | -0.34756 | -0.40531
32 | 0.060293 | 0.063236 | 0.04639 | 0.05752 | 0.052643 | 0.064883 | 0.073134 | 0.13988 | 0.1604 | 0.16542 | 0.15125 | 0.16585 | 0.16869 | 0.15945 | 0.13593 | 0.12883 | 0.12829 | 0.13657 | 0.10562 | 0.10413 | 0.10669 | 0.094462 | 0.064283 | 0.074727

## Qc, Autumn, S8
LoadID | 0 | 1 | 2 | 3 | 4 | 5 | 6 | 7 | 8 | 9 | 10 | 11 | 12 | 13 | 14 | 15 | 16 | 17 | 18 | 19 | 20 | 21 | 22 | 23
1 | -0.8744 | -0.81512 | -0.72294 | -0.79499 | -0.73034 | -0.72211 | -0.6751 | -1.5577 | -1.8742 | -1.6727 | -1.7655 | -1.6086 | -1.7076 | -1.6608 | -1.1229 | -1.5156 | -1.6933 | -1.5309 | -1.1961 | -1.1487 | -1.1034 | -0.95003 | -0.67339 | -0.67712
2 | -0.064439 | -0.066176 | -0.075465 | -0.076367 | -0.082581 | -0.071234 | -0.05247 | 0.021492 | 0.03041 | 0.044751 | 0.02421 | 0.0040594 | -0.014526 | -0.017995 | -0.028915 | -0.033874 | -0.021004 | 0.028643 | 0.034981 | 0.019651 | -0.0040069 | -0.019228 | -0.033033 | -0.054196
3 | 0.81357 | 0.95677 | 1.0908 | 1.0735 | 1.0423 | 0.91004 | 0.041406 | -0.68279 | -0.89527 | -0.77258 | -0.57354 | -0.83925 | -0.66892 | -0.47159 | -0.01835 | 0.076506 | 0.0062267 | -0.084483 | 0.2258 | -0.018168 | 0.0068059 | 0.20625 | 0.69225 | 0.87518
4 | -0.1376 | -0.14889 | -0.14427 | -0.15289 | -0.15499 | -0.14776 | -0.12929 | -0.10621 | -0.094912 | -0.10251 | -0.12249 | -0.1312 | -0.12031 | -0.1292 | -0.12753 | -0.13069 | -0.11836 | -0.086391 | -0.085856 | -0.098963 | -0.10391 | -0.11606 | -0.12982 | -0.12726
5 | -0.095872 | -0.10072 | -0.10983 | -0.11384 | -0.10649 | -0.10119 | -0.079137 | -0.054093 | -0.039103 | -0.020528 | -0.013376 | -0.011092 | -0.018885 | -0.028328 | -0.032891 | -0.047979 | -0.038006 | -0.018054 | -0.020824 | -0.034288 | -0.027157 | -0.044818 | -0.049887 | -0.060408
6 | -0.86453 | -0.81312 | -0.61262 | -0.79217 | -0.77354 | -0.90054 | -1.0309 | -1.9009 | -2.2449 | -2.2727 | -2.0772 | -2.2792 | -2.2639 | -2.2061 | -1.8406 | -1.6947 | -1.7727 | -1.8392 | -1.5786 | -1.4525 | -1.4307 | -1.3089 | -0.96163 | -0.97109
7 | 0.7448 | 0.76047 | 0.73569 | 0.74395 | 0.80506 | 0.73255 | 0.64957 | 0.32462 | 0.12024 | 0.10497 | 0.034096 | 0.01047 | 0.092151 | 0.095006 | 0.2178 | 0.31327 | 0.31662 | 0.37288 | 0.38472 | 0.38803 | 0.38584 | 0.49744 | 0.60786 | 0.62443
8 | -0.37321 | -0.38047 | -0.35962 | -0.37337 | -0.36793 | -0.36204 | -0.27811 | -0.21877 | -0.22006 | -0.23925 | -0.2253 | -0.2029 | -0.21393 | -0.22619 | -0.26849 | -0.30012 | -0.30528 | -0.29755 | -0.30909 | -0.30348 | -0.33625 | -0.33183 | -0.34718 | -0.35386
9 | 0.012818 | 0.022502 | 0.02644 | 0.027982 | 0.028486 | 0.031648 | 0.046131 | 0.023768 | 0.030546 | 0.019741 | 0.014527 | 0.011151 | 0.00015133 | -2.5278e-05 | 0.0044571 | -0.0084263 | -0.0077842 | -0.0048412 | -0.0015983 | -0.0013653 | -0.0068921 | -0.0060198 | 0.015706 | 0.017953
10 | -0.040429 | -0.044248 | -0.044691 | -0.044431 | -0.042498 | -0.041813 | -0.028159 | -0.016885 | -0.0055189 | -0.00033793 | -0.0064572 | 0.00019494 | -1.8048e-05 | -0.0050065 | -0.0088361 | -0.013379 | -0.014596 | -0.0091716 | -0.011703 | -0.01404 | -0.016244 | -0.024636 | -0.036297 | -0.036069
11 | 0.35579 | 0.37729 | 0.36248 | 0.3878 | 0.37992 | 0.32174 | 0.25091 | 0.22503 | 0.169 | 0.11875 | 0.19394 | 0.1973 | 0.21702 | 0.2121 | 0.2471 | 0.24297 | 0.22408 | 0.15814 | 0.19133 | 0.21991 | 0.22048 | 0.23178 | 0.25879 | 0.28213
12 | 0.20614 | 0.054259 | 0.036752 | 0.002525 | 0.054698 | 0.13133 | 0.2101 | 0.090094 | -0.049166 | -0.077647 | 0.039408 | 0.1361 | -0.41288 | -0.39694 | -0.16135 | -0.32213 | -0.1409 | -0.2735 | -0.32323 | -0.41115 | -0.65351 | -0.71031 | -0.67235 | -0.55328
13 | -0.1983 | -0.18314 | -0.18346 | -0.1901 | -0.19895 | -0.23199 | -0.86753 | -1.067 | -1.2657 | -1.1935 | -1.1387 | -1.1665 | -1.2928 | -1.1727 | -1.096 | -1.1281 | -1.0202 | -1.0338 | -0.92179 | -0.71241 | -0.76906 | -0.60894 | -0.28077 | -0.23744
14 | -0.014663 | -0.013289 | -0.011887 | -0.013639 | -0.013083 | -0.011905 | -0.011506 | -0.026502 | -0.029762 | -0.027307 | -0.03038 | -0.028357 | -0.029761 | -0.026486 | -0.017741 | -0.024895 | -0.028739 | -0.026324 | -0.019448 | -0.018753 | -0.018851 | -0.01548 | -0.011271 | -0.011636
15 | -0.079897 | -0.084592 | -0.094811 | -0.098302 | -0.10131 | -0.08666 | -0.062041 | 0.028527 | 0.036918 | 0.055816 | 0.029726 | 0.0048029 | -0.014919 | -0.024173 | -0.03782 | -0.039082 | -0.028467 | 0.037057 | 0.040576 | 0.022018 | -0.0078026 | -0.026272 | -0.045183 | -0.068648
16 | -0.25185 | -0.29689 | -0.33963 | -0.33737 | -0.34062 | -0.28168 | -0.012963 | 0.20479 | 0.27452 | 0.24136 | 0.17124 | 0.26704 | 0.20632 | 0.14578 | 0.0079368 | -0.01922 | -0.0012846 | 0.029806 | -0.070165 | -0.0013244 | -0.00067494 | -0.059822 | -0.19868 | -0.26446
17 | -0.50365 | -0.52618 | -0.5404 | -0.51448 | -0.51663 | -0.52321 | -0.45415 | -0.37993 | -0.33701 | -0.39569 | -0.4347 | -0.46718 | -0.43704 | -0.46536 | -0.44145 | -0.45889 | -0.4325 | -0.31414 | -0.29799 | -0.34529 | -0.35856 | -0.41828 | -0.44023 | -0.48795
18 | -0.33355 | -0.35921 | -0.36798 | -0.36765 | -0.38031 | -0.34639 | -0.28251 | -0.18104 | -0.13346 | -0.073109 | -0.055312 | -0.042011 | -0.073455 | -0.093078 | -0.10396 | -0.16793 | -0.14486 | -0.059315 | -0.082555 | -0.10742 | -0.085847 | -0.14811 | -0.17184 | -0.21226
19 | -0.40389 | -0.39436 | -0.29214 | -0.37775 | -0.37079 | -0.40822 | -0.48021 | -0.90866 | -1.076 | -1.0676 | -0.98195 | -1.1002 | -1.1507 | -1.0068 | -0.87755 | -0.84998 | -0.8517 | -0.85067 | -0.6935 | -0.69279 | -0.66161 | -0.63363 | -0.45039 | -0.45988
20 | 0.47778 | 0.49206 | 0.51412 | 0.51163 | 0.52462 | 0.50231 | 0.42865 | 0.20561 | 0.077489 | 0.070224 | 0.019688 | 0.007685 | 0.059662 | 0.06009 | 0.13554 | 0.20401 | 0.20294 | 0.22805 | 0.24616 | 0.24714 | 0.26507 | 0.34963 | 0.39398 | 0.40631
21 | 0.1371 | 0.14356 | 0.14358 | 0.14582 | 0.14521 | 0.14158 | 0.10745 | 0.088791 | 0.088991 | 0.0915 | 0.086294 | 0.083139 | 0.085026 | 0.092625 | 0.11099 | 0.11372 | 0.11518 | 0.11742 | 0.11925 | 0.1244 | 0.1268 | 0.13896 | 0.13446 | 0.143
22 | -0.031212 | -0.05258 | -0.058501 | -0.065077 | -0.066977 | -0.070969 | -0.1026 | -0.05848 | -0.065996 | -0.044778 | -0.034327 | -0.023893 | 0.00032377 | -0.0034479 | -0.0064249 | 0.025876 | 0.015742 | 0.010514 | 0.0029686 | -0.00099917 | 0.01524 | 0.014922 | -0.038317 | -0.040528
23 | 0.14001 | 0.14395 | 0.15179 | 0.1488 | 0.14274 | 0.14418 | 0.094216 | 0.051019 | 0.021456 | -0.0016228 | 0.021973 | 0.00063711 | 0.0021856 | 0.017714 | 0.032917 | 0.043219 | 0.05116 | 0.03324 | 0.040502 | 0.044121 | 0.05441 | 0.082119 | 0.1145 | 0.12752
24 | -1.8477 | -1.8369 | -1.8662 | -2.0398 | -1.9781 | -1.689 | -1.3432 | -1.1622 | -0.84324 | -0.609 | -1.0142 | -1.0339 | -1.1005 | -1.1392 | -1.2539 | -1.2459 | -1.1463 | -0.85591 | -1.0146 | -1.1675 | -1.1314 | -1.2359 | -1.342 | -1.4813
25 | -0.16596 | -0.044434 | -0.021664 | -0.0030468 | -0.043039 | -0.11634 | -0.18703 | -0.067865 | 0.037638 | 0.068552 | -0.049604 | -0.11612 | 0.36373 | 0.36866 | 0.16411 | 0.28317 | 0.12886 | 0.22636 | 0.27571 | 0.37009 | 0.52911 | 0.61599 | 0.59026 | 0.50619
26 | -0.13119 | -0.11119 | -0.11113 | -0.12296 | -0.11873 | -0.14405 | -0.52638 | -0.66751 | -0.78866 | -0.70359 | -0.67751 | -0.73602 | -0.83207 | -0.74205 | -0.69757 | -0.67396 | -0.60971 | -0.67999 | -0.55587 | -0.47382 | -0.50258 | -0.39583 | -0.17283 | -0.14556
27 | -0.30369 | -0.26301 | -0.25166 | -0.26342 | -0.25032 | -0.24738 | -0.22747 | -0.5411 | -0.6069 | -0.54923 | -0.5876 | -0.53981 | -0.57688 | -0.54201 | -0.37267 | -0.49303 | -0.55298 | -0.48867 | -0.3772 | -0.37296 | -0.37946 | -0.33555 | -0.23484 | -0.23963
28 | -0.044604 | -0.049385 | -0.051638 | -0.052815 | -0.054287 | -0.052465 | -0.035815 | 0.015435 | 0.021485 | 0.028679 | 0.016772 | 0.0036845 | -0.008473 | -0.011538 | -0.019727 | -0.022364 | -0.014551 | 0.019981 | 0.022369 | 0.013233 | -0.0027524 | -0.013732 | -0.023809 | -0.037545
29 | 3.7941 | 4.8609 | 5.7258 | 5.5378 | 5.6544 | 4.8447 | 0.21464 | -3.5378 | -4.5935 | -3.7765 | -2.8751 | -4.3822 | -3.4477 | -2.3435 | -0.099874 | 0.35658 | -0.026566 | -0.51721 | 1.1151 | -0.0013114 | -0.11038 | 1.1194 | 3.2725 | 4.5469
30 | -0.37566 | -0.37589 | -0.39327 | -0.37626 | -0.38312 | -0.37387 | -0.34037 | -0.26131 | -0.24711 | -0.26291 | -0.30132 | -0.3323 | -0.31256 | -0.31387 | -0.33287 | -0.339 | -0.31581 | -0.21343 | -0.22414 | -0.24027 | -0.26374 | -0.29039 | -0.32649 | -0.33142
31 | -0.64899 | -0.7179 | -0.75878 | -0.77146 | -0.78079 | -0.67503 | -0.54186 | -0.36328 | -0.25083 | -0.15277 | -0.089194 | -0.090722 | -0.13631 | -0.18285 | -0.24304 | -0.3249 | -0.29876 | -0.13131 | -0.14953 | -0.21811 | -0.19044 | -0.29682 | -0.34756 | -0.40531
32 | 0.060293 | 0.063236 | 0.04639 | 0.05752 | 0.052643 | 0.064883 | 0.073134 | 0.13988 | 0.1604 | 0.16542 | 0.15125 | 0.16585 | 0.16869 | 0.15945 | 0.13593 | 0.12883 | 0.12829 | 0.13657 | 0.10562 | 0.10413 | 0.10669 | 0.094462 | 0.064283 | 0.074727

## Qc, Autumn, S9
LoadID | 0 | 1 | 2 | 3 | 4 | 5 | 6 | 7 | 8 | 9 | 10 | 11 | 12 | 13 | 14 | 15 | 16 | 17 | 18 | 19 | 20 | 21 | 22 | 23
1 | -0.8744 | -0.81512 | -0.72294 | -0.79499 | -0.73034 | -0.72211 | -0.6751 | -1.5577 | -1.8742 | -1.6727 | -1.7655 | -1.6086 | -1.7076 | -1.6608 | -1.1229 | -1.5156 | -1.6933 | -1.5309 | -1.1961 | -1.1487 | -1.1034 | -0.95003 | -0.67339 | -0.67712
2 | -0.064439 | -0.066176 | -0.075465 | -0.076367 | -0.082581 | -0.071234 | -0.05247 | 0.021492 | 0.03041 | 0.044751 | 0.02421 | 0.0040594 | -0.014526 | -0.017995 | -0.028915 | -0.033874 | -0.021004 | 0.028643 | 0.034981 | 0.019651 | -0.0040069 | -0.019228 | -0.033033 | -0.054196
3 | 0.81357 | 0.95677 | 1.0908 | 1.0735 | 1.0423 | 0.91004 | 0.041406 | -0.68279 | -0.89527 | -0.77258 | -0.57354 | -0.83925 | -0.66892 | -0.47159 | -0.01835 | 0.076506 | 0.0062267 | -0.084483 | 0.2258 | -0.018168 | 0.0068059 | 0.20625 | 0.69225 | 0.87518
4 | -0.1376 | -0.14889 | -0.14427 | -0.15289 | -0.15499 | -0.14776 | -0.12929 | -0.10621 | -0.094912 | -0.10251 | -0.12249 | -0.1312 | -0.12031 | -0.1292 | -0.12753 | -0.13069 | -0.11836 | -0.086391 | -0.085856 | -0.098963 | -0.10391 | -0.11606 | -0.12982 | -0.12726
5 | -0.095872 | -0.10072 | -0.10983 | -0.11384 | -0.10649 | -0.10119 | -0.079137 | -0.054093 | -0.039103 | -0.020528 | -0.013376 | -0.011092 | -0.018885 | -0.028328 | -0.032891 | -0.047979 | -0.038006 | -0.018054 | -0.020824 | -0.034288 | -0.027157 | -0.044818 | -0.049887 | -0.060408
6 | -0.86453 | -0.81312 | -0.61262 | -0.79217 | -0.77354 | -0.90054 | -1.0309 | -1.9009 | -2.2449 | -2.2727 | -2.0772 | -2.2792 | -2.2639 | -2.2061 | -1.8406 | -1.6947 | -1.7727 | -1.8392 | -1.5786 | -1.4525 | -1.4307 | -1.3089 | -0.96163 | -0.97109
7 | 0.7448 | 0.76047 | 0.73569 | 0.74395 | 0.80506 | 0.73255 | 0.64957 | 0.32462 | 0.12024 | 0.10497 | 0.034096 | 0.01047 | 0.092151 | 0.095006 | 0.2178 | 0.31327 | 0.31662 | 0.37288 | 0.38472 | 0.38803 | 0.38584 | 0.49744 | 0.60786 | 0.62443
8 | -0.37321 | -0.38047 | -0.35962 | -0.37337 | -0.36793 | -0.36204 | -0.27811 | -0.21877 | -0.22006 | -0.23925 | -0.2253 | -0.2029 | -0.21393 | -0.22619 | -0.26849 | -0.30012 | -0.30528 | -0.29755 | -0.30909 | -0.30348 | -0.33625 | -0.33183 | -0.34718 | -0.35386
9 | 0.012818 | 0.022502 | 0.02644 | 0.027982 | 0.028486 | 0.031648 | 0.046131 | 0.023768 | 0.030546 | 0.019741 | 0.014527 | 0.011151 | 0.00015133 | -2.5278e-05 | 0.0044571 | -0.0084263 | -0.0077842 | -0.0048412 | -0.0015983 | -0.0013653 | -0.0068921 | -0.0060198 | 0.015706 | 0.017953
10 | -0.040429 | -0.044248 | -0.044691 | -0.044431 | -0.042498 | -0.041813 | -0.028159 | -0.016885 | -0.0055189 | -0.00033793 | -0.0064572 | 0.00019494 | -1.8048e-05 | -0.0050065 | -0.0088361 | -0.013379 | -0.014596 | -0.0091716 | -0.011703 | -0.01404 | -0.016244 | -0.024636 | -0.036297 | -0.036069
11 | 0.35579 | 0.37729 | 0.36248 | 0.3878 | 0.37992 | 0.32174 | 0.25091 | 0.22503 | 0.169 | 0.11875 | 0.19394 | 0.1973 | 0.21702 | 0.2121 | 0.2471 | 0.24297 | 0.22408 | 0.15814 | 0.19133 | 0.21991 | 0.22048 | 0.23178 | 0.25879 | 0.28213
12 | 0.20614 | 0.054259 | 0.036752 | 0.002525 | 0.054698 | 0.13133 | 0.2101 | 0.090094 | -0.049166 | -0.077647 | 0.039408 | 0.1361 | -0.41288 | -0.39694 | -0.16135 | -0.32213 | -0.1409 | -0.2735 | -0.32323 | -0.41115 | -0.65351 | -0.71031 | -0.67235 | -0.55328
13 | -0.1983 | -0.18314 | -0.18346 | -0.1901 | -0.19895 | -0.23199 | -0.86753 | -1.067 | -1.2657 | -1.1935 | -1.1387 | -1.1665 | -1.2928 | -1.1727 | -1.096 | -1.1281 | -1.0202 | -1.0338 | -0.92179 | -0.71241 | -0.76906 | -0.60894 | -0.28077 | -0.23744
14 | -0.014663 | -0.013289 | -0.011887 | -0.013639 | -0.013083 | -0.011905 | -0.011506 | -0.026502 | -0.029762 | -0.027307 | -0.03038 | -0.028357 | -0.029761 | -0.026486 | -0.017741 | -0.024895 | -0.028739 | -0.026324 | -0.019448 | -0.018753 | -0.018851 | -0.01548 | -0.011271 | -0.011636
15 | -0.079897 | -0.084592 | -0.094811 | -0.098302 | -0.10131 | -0.08666 | -0.062041 | 0.028527 | 0.036918 | 0.055816 | 0.029726 | 0.0048029 | -0.014919 | -0.024173 | -0.03782 | -0.039082 | -0.028467 | 0.037057 | 0.040576 | 0.022018 | -0.0078026 | -0.026272 | -0.045183 | -0.068648
16 | -0.25185 | -0.29689 | -0.33963 | -0.33737 | -0.34062 | -0.28168 | -0.012963 | 0.20479 | 0.27452 | 0.24136 | 0.17124 | 0.26704 | 0.20632 | 0.14578 | 0.0079368 | -0.01922 | -0.0012846 | 0.029806 | -0.070165 | -0.0013244 | -0.00067494 | -0.059822 | -0.19868 | -0.26446
17 | -0.50365 | -0.52618 | -0.5404 | -0.51448 | -0.51663 | -0.52321 | -0.45415 | -0.37993 | -0.33701 | -0.39569 | -0.4347 | -0.46718 | -0.43704 | -0.46536 | -0.44145 | -0.45889 | -0.4325 | -0.31414 | -0.29799 | -0.34529 | -0.35856 | -0.41828 | -0.44023 | -0.48795
18 | -0.33355 | -0.35921 | -0.36798 | -0.36765 | -0.38031 | -0.34639 | -0.28251 | -0.18104 | -0.13346 | -0.073109 | -0.055312 | -0.042011 | -0.073455 | -0.093078 | -0.10396 | -0.16793 | -0.14486 | -0.059315 | -0.082555 | -0.10742 | -0.085847 | -0.14811 | -0.17184 | -0.21226
19 | -0.40389 | -0.39436 | -0.29214 | -0.37775 | -0.37079 | -0.40822 | -0.48021 | -0.90866 | -1.076 | -1.0676 | -0.98195 | -1.1002 | -1.1507 | -1.0068 | -0.87755 | -0.84998 | -0.8517 | -0.85067 | -0.6935 | -0.69279 | -0.66161 | -0.63363 | -0.45039 | -0.45988
20 | 0.47778 | 0.49206 | 0.51412 | 0.51163 | 0.52462 | 0.50231 | 0.42865 | 0.20561 | 0.077489 | 0.070224 | 0.019688 | 0.007685 | 0.059662 | 0.06009 | 0.13554 | 0.20401 | 0.20294 | 0.22805 | 0.24616 | 0.24714 | 0.26507 | 0.34963 | 0.39398 | 0.40631
21 | 0.1371 | 0.14356 | 0.14358 | 0.14582 | 0.14521 | 0.14158 | 0.10745 | 0.088791 | 0.088991 | 0.0915 | 0.086294 | 0.083139 | 0.085026 | 0.092625 | 0.11099 | 0.11372 | 0.11518 | 0.11742 | 0.11925 | 0.1244 | 0.1268 | 0.13896 | 0.13446 | 0.143
22 | -0.031212 | -0.05258 | -0.058501 | -0.065077 | -0.066977 | -0.070969 | -0.1026 | -0.05848 | -0.065996 | -0.044778 | -0.034327 | -0.023893 | 0.00032377 | -0.0034479 | -0.0064249 | 0.025876 | 0.015742 | 0.010514 | 0.0029686 | -0.00099917 | 0.01524 | 0.014922 | -0.038317 | -0.040528
23 | 0.14001 | 0.14395 | 0.15179 | 0.1488 | 0.14274 | 0.14418 | 0.094216 | 0.051019 | 0.021456 | -0.0016228 | 0.021973 | 0.00063711 | 0.0021856 | 0.017714 | 0.032917 | 0.043219 | 0.05116 | 0.03324 | 0.040502 | 0.044121 | 0.05441 | 0.082119 | 0.1145 | 0.12752
24 | -1.8477 | -1.8369 | -1.8662 | -2.0398 | -1.9781 | -1.689 | -1.3432 | -1.1622 | -0.84324 | -0.609 | -1.0142 | -1.0339 | -1.1005 | -1.1392 | -1.2539 | -1.2459 | -1.1463 | -0.85591 | -1.0146 | -1.1675 | -1.1314 | -1.2359 | -1.342 | -1.4813
25 | -0.16596 | -0.044434 | -0.021664 | -0.0030468 | -0.043039 | -0.11634 | -0.18703 | -0.067865 | 0.037638 | 0.068552 | -0.049604 | -0.11612 | 0.36373 | 0.36866 | 0.16411 | 0.28317 | 0.12886 | 0.22636 | 0.27571 | 0.37009 | 0.52911 | 0.61599 | 0.59026 | 0.50619
26 | -0.13119 | -0.11119 | -0.11113 | -0.12296 | -0.11873 | -0.14405 | -0.52638 | -0.66751 | -0.78866 | -0.70359 | -0.67751 | -0.73602 | -0.83207 | -0.74205 | -0.69757 | -0.67396 | -0.60971 | -0.67999 | -0.55587 | -0.47382 | -0.50258 | -0.39583 | -0.17283 | -0.14556
27 | -0.30369 | -0.26301 | -0.25166 | -0.26342 | -0.25032 | -0.24738 | -0.22747 | -0.5411 | -0.6069 | -0.54923 | -0.5876 | -0.53981 | -0.57688 | -0.54201 | -0.37267 | -0.49303 | -0.55298 | -0.48867 | -0.3772 | -0.37296 | -0.37946 | -0.33555 | -0.23484 | -0.23963
28 | -0.044604 | -0.049385 | -0.051638 | -0.052815 | -0.054287 | -0.052465 | -0.035815 | 0.015435 | 0.021485 | 0.028679 | 0.016772 | 0.0036845 | -0.008473 | -0.011538 | -0.019727 | -0.022364 | -0.014551 | 0.019981 | 0.022369 | 0.013233 | -0.0027524 | -0.013732 | -0.023809 | -0.037545
29 | 3.7941 | 4.8609 | 5.7258 | 5.5378 | 5.6544 | 4.8447 | 0.21464 | -3.5378 | -4.5935 | -3.7765 | -2.8751 | -4.3822 | -3.4477 | -2.3435 | -0.099874 | 0.35658 | -0.026566 | -0.51721 | 1.1151 | -0.0013114 | -0.11038 | 1.1194 | 3.2725 | 4.5469
30 | -0.37566 | -0.37589 | -0.39327 | -0.37626 | -0.38312 | -0.37387 | -0.34037 | -0.26131 | -0.24711 | -0.26291 | -0.30132 | -0.3323 | -0.31256 | -0.31387 | -0.33287 | -0.339 | -0.31581 | -0.21343 | -0.22414 | -0.24027 | -0.26374 | -0.29039 | -0.32649 | -0.33142
31 | -0.64899 | -0.7179 | -0.75878 | -0.77146 | -0.78079 | -0.67503 | -0.54186 | -0.36328 | -0.25083 | -0.15277 | -0.089194 | -0.090722 | -0.13631 | -0.18285 | -0.24304 | -0.3249 | -0.29876 | -0.13131 | -0.14953 | -0.21811 | -0.19044 | -0.29682 | -0.34756 | -0.40531
32 | 0.060293 | 0.063236 | 0.04639 | 0.05752 | 0.052643 | 0.064883 | 0.073134 | 0.13988 | 0.1604 | 0.16542 | 0.15125 | 0.16585 | 0.16869 | 0.15945 | 0.13593 | 0.12883 | 0.12829 | 0.13657 | 0.10562 | 0.10413 | 0.10669 | 0.094462 | 0.064283 | 0.074727

## UpFlex, Autumn
LoadID | 0 | 1 | 2 | 3 | 4 | 5 | 6 | 7 | 8 | 9 | 10 | 11 | 12 | 13 | 14 | 15 | 16 | 17 | 18 | 19 | 20 | 21 | 22 | 23
1 | 0.22522 | 0.24794 | 0.32272 | 0.36999 | 0.43502 | 0.50851 | 0.45329 | 0.64803 | 0.59449 | 0.67144 | 0.69006 | 0.64009 | 0.60383 | 0.55592 | 0.51206 | 0.46085 | 0.45605 | 0.36133 | 0.29896 | 0.35476 | 0.36146 | 0.41308 | 0.20057 | 0.19257
2 | 0.2027 | 0.22315 | 0.29045 | 0.33299 | 0.39152 | 0.45766 | 0.40796 | 0.58322 | 0.53504 | 0.6043 | 0.62106 | 0.57608 | 0.54345 | 0.50032 | 0.46085 | 0.41476 | 0.41044 | 0.3252 | 0.26906 | 0.31928 | 0.32531 | 0.37177 | 0.18051 | 0.17331
3 | 0.27027 | 0.29753 | 0.38726 | 0.44398 | 0.52202 | 0.61021 | 0.54395 | 0.77763 | 0.71339 | 0.80573 | 0.82808 | 0.76811 | 0.7246 | 0.6671 | 0.61447 | 0.55302 | 0.54726 | 0.4336 | 0.35875 | 0.42571 | 0.43375 | 0.49569 | 0.24068 | 0.23109
4 | 0.13513 | 0.14877 | 0.19363 | 0.22199 | 0.26101 | 0.3051 | 0.27197 | 0.38882 | 0.35669 | 0.40287 | 0.41404 | 0.38405 | 0.3623 | 0.33355 | 0.30724 | 0.27651 | 0.27363 | 0.2168 | 0.17938 | 0.21285 | 0.21688 | 0.24785 | 0.12034 | 0.11554
5 | 0.13513 | 0.14877 | 0.19363 | 0.22199 | 0.26101 | 0.3051 | 0.27197 | 0.38882 | 0.35669 | 0.40287 | 0.41404 | 0.38405 | 0.3623 | 0.33355 | 0.30724 | 0.27651 | 0.27363 | 0.2168 | 0.17938 | 0.21285 | 0.21688 | 0.24785 | 0.12034 | 0.11554
6 | 0.45045 | 0.49588 | 0.64544 | 0.73997 | 0.87004 | 1.017 | 0.90658 | 1.2961 | 1.189 | 1.3429 | 1.3801 | 1.2802 | 1.2077 | 1.1118 | 1.0241 | 0.92169 | 0.9121 | 0.72267 | 0.59792 | 0.70951 | 0.72292 | 0.82615 | 0.40114 | 0.38514
7 | 0.45045 | 0.49588 | 0.64544 | 0.73997 | 0.87004 | 1.017 | 0.90658 | 1.2961 | 1.189 | 1.3429 | 1.3801 | 1.2802 | 1.2077 | 1.1118 | 1.0241 | 0.92169 | 0.9121 | 0.72267 | 0.59792 | 0.70951 | 0.72292 | 0.82615 | 0.40114 | 0.38514
8 | 0.13513 | 0.14877 | 0.19363 | 0.22199 | 0.26101 | 0.3051 | 0.27197 | 0.38882 | 0.35669 | 0.40287 | 0.41404 | 0.38405 | 0.3623 | 0.33355 | 0.30724 | 0.27651 | 0.27363 | 0.2168 | 0.17938 | 0.21285 | 0.21688 | 0.24785 | 0.12034 | 0.11554
9 | 0.13513 | 0.14877 | 0.19363 | 0.22199 | 0.26101 | 0.3051 | 0.27197 | 0.38882 | 0.35669 | 0.40287 | 0.41404 | 0.38405 | 0.3623 | 0.33355 | 0.30724 | 0.27651 | 0.27363 | 0.2168 | 0.17938 | 0.21285 | 0.21688 | 0.24785 | 0.12034 | 0.11554
10 | 0.10135 | 0.11157 | 0.14522 | 0.16649 | 0.19576 | 0.22883 | 0.20398 | 0.29161 | 0.26752 | 0.30215 | 0.31053 | 0.28804 | 0.27172 | 0.25016 | 0.23043 | 0.20738 | 0.20522 | 0.1626 | 0.13453 | 0.15964 | 0.16266 | 0.18588 | 0.090257 | 0.086657
11 | 0.13513 | 0.14877 | 0.19363 | 0.22199 | 0.26101 | 0.3051 | 0.27197 | 0.38882 | 0.35669 | 0.40287 | 0.41404 | 0.38405 | 0.3623 | 0.33355 | 0.30724 | 0.27651 | 0.27363 | 0.2168 | 0.17938 | 0.21285 | 0.21688 | 0.24785 | 0.12034 | 0.11554
12 | 0.13513 | 0.14877 | 0.19363 | 0.22199 | 0.26101 | 0.3051 | 0.27197 | 0.38882 | 0.35669 | 0.40287 | 0.41404 | 0.38405 | 0.3623 | 0.33355 | 0.30724 | 0.27651 | 0.27363 | 0.2168 | 0.17938 | 0.21285 | 0.21688 | 0.24785 | 0.12034 | 0.11554
13 | 0.27027 | 0.29753 | 0.38726 | 0.44398 | 0.52202 | 0.61021 | 0.54395 | 0.77763 | 0.71339 | 0.80573 | 0.82808 | 0.76811 | 0.7246 | 0.6671 | 0.61447 | 0.55302 | 0.54726 | 0.4336 | 0.35875 | 0.42571 | 0.43375 | 0.49569 | 0.24068 | 0.23109
14 | 0.13513 | 0.14877 | 0.19363 | 0.22199 | 0.26101 | 0.3051 | 0.27197 | 0.38882 | 0.35669 | 0.40287 | 0.41404 | 0.38405 | 0.3623 | 0.33355 | 0.30724 | 0.27651 | 0.27363 | 0.2168 | 0.17938 | 0.21285 | 0.21688 | 0.24785 | 0.12034 | 0.11554
15 | 0.13513 | 0.14877 | 0.19363 | 0.22199 | 0.26101 | 0.3051 | 0.27197 | 0.38882 | 0.35669 | 0.40287 | 0.41404 | 0.38405 | 0.3623 | 0.33355 | 0.30724 | 0.27651 | 0.27363 | 0.2168 | 0.17938 | 0.21285 | 0.21688 | 0.24785 | 0.12034 | 0.11554
16 | 0.13513 | 0.14877 | 0.19363 | 0.22199 | 0.26101 | 0.3051 | 0.27197 | 0.38882 | 0.35669 | 0.40287 | 0.41404 | 0.38405 | 0.3623 | 0.33355 | 0.30724 | 0.27651 | 0.27363 | 0.2168 | 0.17938 | 0.21285 | 0.21688 | 0.24785 | 0.12034 | 0.11554
17 | 0.2027 | 0.22315 | 0.29045 | 0.33299 | 0.39152 | 0.45766 | 0.40796 | 0.58322 | 0.53504 | 0.6043 | 0.62106 | 0.57608 | 0.54345 | 0.50032 | 0.46085 | 0.41476 | 0.41044 | 0.3252 | 0.26906 | 0.31928 | 0.32531 | 0.37177 | 0.18051 | 0.17331
18 | 0.2027 | 0.22315 | 0.29045 | 0.33299 | 0.39152 | 0.45766 | 0.40796 | 0.58322 | 0.53504 | 0.6043 | 0.62106 | 0.57608 | 0.54345 | 0.50032 | 0.46085 | 0.41476 | 0.41044 | 0.3252 | 0.26906 | 0.31928 | 0.32531 | 0.37177 | 0.18051 | 0.17331
19 | 0.2027 | 0.22315 | 0.29045 | 0.33299 | 0.39152 | 0.45766 | 0.40796 | 0.58322 | 0.53504 | 0.6043 | 0.62106 | 0.57608 | 0.54345 | 0.50032 | 0.46085 | 0.41476 | 0.41044 | 0.3252 | 0.26906 | 0.31928 | 0.32531 | 0.37177 | 0.18051 | 0.17331
20 | 0.2027 | 0.22315 | 0.29045 | 0.33299 | 0.39152 | 0.45766 | 0.40796 | 0.58322 | 0.53504 | 0.6043 | 0.62106 | 0.57608 | 0.54345 | 0.50032 | 0.46085 | 0.41476 | 0.41044 | 0.3252 | 0.26906 | 0.31928 | 0.32531 | 0.37177 | 0.18051 | 0.17331
21 | 0.2027 | 0.22315 | 0.29045 | 0.33299 | 0.39152 | 0.45766 | 0.40796 | 0.58322 | 0.53504 | 0.6043 | 0.62106 | 0.57608 | 0.54345 | 0.50032 | 0.46085 | 0.41476 | 0.41044 | 0.3252 | 0.26906 | 0.31928 | 0.32531 | 0.37177 | 0.18051 | 0.17331
22 | 0.2027 | 0.22315 | 0.29045 | 0.33299 | 0.39152 | 0.45766 | 0.40796 | 0.58322 | 0.53504 | 0.6043 | 0.62106 | 0.57608 | 0.54345 | 0.50032 | 0.46085 | 0.41476 | 0.41044 | 0.3252 | 0.26906 | 0.31928 | 0.32531 | 0.37177 | 0.18051 | 0.17331
23 | 0.94594 | 1.0414 | 1.3554 | 1.5539 | 1.8271 | 2.1357 | 1.9038 | 2.7217 | 2.4969 | 2.8201 | 2.8983 | 2.6884 | 2.5361 | 2.3348 | 2.1506 | 1.9356 | 1.9154 | 1.5176 | 1.2556 | 1.49 | 1.5181 | 1.7349 | 0.8424 | 0.8088
24 | 0.94594 | 1.0414 | 1.3554 | 1.5539 | 1.8271 | 2.1357 | 1.9038 | 2.7217 | 2.4969 | 2.8201 | 2.8983 | 2.6884 | 2.5361 | 2.3348 | 2.1506 | 1.9356 | 1.9154 | 1.5176 | 1.2556 | 1.49 | 1.5181 | 1.7349 | 0.8424 | 0.8088
25 | 0.13513 | 0.14877 | 0.19363 | 0.22199 | 0.26101 | 0.3051 | 0.27197 | 0.38882 | 0.35669 | 0.40287 | 0.41404 | 0.38405 | 0.3623 | 0.33355 | 0.30724 | 0.27651 | 0.27363 | 0.2168 | 0.17938 | 0.21285 | 0.21688 | 0.24785 | 0.12034 | 0.11554
26 | 0.13513 | 0.14877 | 0.19363 | 0.22199 | 0.26101 | 0.3051 | 0.27197 | 0.38882 | 0.35669 | 0.40287 | 0.41404 | 0.38405 | 0.3623 | 0.33355 | 0.30724 | 0.27651 | 0.27363 | 0.2168 | 0.17938 | 0.21285 | 0.21688 | 0.24785 | 0.12034 | 0.11554
27 | 0.13513 | 0.14877 | 0.19363 | 0.22199 | 0.26101 | 0.3051 | 0.27197 | 0.38882 | 0.35669 | 0.40287 | 0.41404 | 0.38405 | 0.3623 | 0.33355 | 0.30724 | 0.27651 | 0.27363 | 0.2168 | 0.17938 | 0.21285 | 0.21688 | 0.24785 | 0.12034 | 0.11554
28 | 0.27027 | 0.29753 | 0.38726 | 0.44398 | 0.52202 | 0.61021 | 0.54395 | 0.77763 | 0.71339 | 0.80573 | 0.82808 | 0.76811 | 0.7246 | 0.6671 | 0.61447 | 0.55302 | 0.54726 | 0.4336 | 0.35875 | 0.42571 | 0.43375 | 0.49569 | 0.24068 | 0.23109
29 | 0.45045 | 0.49588 | 0.64544 | 0.73997 | 0.87004 | 1.017 | 0.90658 | 1.2961 | 1.189 | 1.3429 | 1.3801 | 1.2802 | 1.2077 | 1.1118 | 1.0241 | 0.92169 | 0.9121 | 0.72267 | 0.59792 | 0.70951 | 0.72292 | 0.82615 | 0.40114 | 0.38514
30 | 0.33784 | 0.37191 | 0.48408 | 0.55498 | 0.65253 | 0.76276 | 0.67993 | 0.97204 | 0.89174 | 1.0072 | 1.0351 | 0.96014 | 0.90575 | 0.83387 | 0.76809 | 0.69127 | 0.68407 | 0.542 | 0.44844 | 0.53213 | 0.54219 | 0.61962 | 0.30086 | 0.28886
31 | 0.47297 | 0.52068 | 0.67771 | 0.77697 | 0.91354 | 1.0679 | 0.9519 | 1.3609 | 1.2484 | 1.41 | 1.4491 | 1.3442 | 1.268 | 1.1674 | 1.0753 | 0.96778 | 0.9577 | 0.7588 | 0.62782 | 0.74499 | 0.75907 | 0.86746 | 0.4212 | 0.4044
32 | 0.13513 | 0.14877 | 0.19363 | 0.22199 | 0.26101 | 0.3051 | 0.27197 | 0.38882 | 0.35669 | 0.40287 | 0.41404 | 0.38405 | 0.3623 | 0.33355 | 0.30724 | 0.27651 | 0.27363 | 0.2168 | 0.17938 | 0.21285 | 0.21688 | 0.24785 | 0.12034 | 0.11554

## DownFlex, Autumn
LoadID | 0 | 1 | 2 | 3 | 4 | 5 | 6 | 7 | 8 | 9 | 10 | 11 | 12 | 13 | 14 | 15 | 16 | 17 | 18 | 19 | 20 | 21 | 22 | 23
1 | 0.6244 | 0.6608 | 0.69779 | 0.72951 | 0.73779 | 0.77177 | 0.76782 | 0.72577 | 0.65758 | 0.96563 | 0.94298 | 0.86831 | 0.84722 | 0.8507 | 0.8104 | 0.74285 | 0.66762 | 0.64367 | 0.40461 | 0.43269 | 0.47307 | 0.48436 | 0.50515 | 0.5576
2 | 0.56196 | 0.59472 | 0.62801 | 0.65656 | 0.66401 | 0.69459 | 0.69104 | 0.65319 | 0.59182 | 0.86907 | 0.84868 | 0.78148 | 0.76249 | 0.76563 | 0.72936 | 0.66856 | 0.60086 | 0.5793 | 0.36415 | 0.38942 | 0.42576 | 0.43592 | 0.45464 | 0.50184
3 | 0.74928 | 0.79296 | 0.83734 | 0.87541 | 0.88534 | 0.92612 | 0.92138 | 0.87092 | 0.78909 | 1.1588 | 1.1316 | 1.042 | 1.0167 | 1.0208 | 0.97247 | 0.89142 | 0.80114 | 0.7724 | 0.48553 | 0.51923 | 0.56768 | 0.58123 | 0.60618 | 0.66912
4 | 0.37464 | 0.39648 | 0.41867 | 0.4377 | 0.44267 | 0.46306 | 0.46069 | 0.43546 | 0.39455 | 0.57938 | 0.56579 | 0.52099 | 0.50833 | 0.51042 | 0.48624 | 0.44571 | 0.40057 | 0.3862 | 0.24276 | 0.25961 | 0.28384 | 0.29062 | 0.30309 | 0.33456
5 | 0.37464 | 0.39648 | 0.41867 | 0.4377 | 0.44267 | 0.46306 | 0.46069 | 0.43546 | 0.39455 | 0.57938 | 0.56579 | 0.52099 | 0.50833 | 0.51042 | 0.48624 | 0.44571 | 0.40057 | 0.3862 | 0.24276 | 0.25961 | 0.28384 | 0.29062 | 0.30309 | 0.33456
6 | 1.2488 | 1.3216 | 1.3956 | 1.459 | 1.4756 | 1.5435 | 1.5356 | 1.4515 | 1.3152 | 1.9313 | 1.886 | 1.7366 | 1.6944 | 1.7014 | 1.6208 | 1.4857 | 1.3352 | 1.2873 | 0.80922 | 0.86538 | 0.94614 | 0.96872 | 1.0103 | 1.1152
7 | 1.2488 | 1.3216 | 1.3956 | 1.459 | 1.4756 | 1.5435 | 1.5356 | 1.4515 | 1.3152 | 1.9313 | 1.886 | 1.7366 | 1.6944 | 1.7014 | 1.6208 | 1.4857 | 1.3352 | 1.2873 | 0.80922 | 0.86538 | 0.94614 | 0.96872 | 1.0103 | 1.1152
8 | 0.37464 | 0.39648 | 0.41867 | 0.4377 | 0.44267 | 0.46306 | 0.46069 | 0.43546 | 0.39455 | 0.57938 | 0.56579 | 0.52099 | 0.50833 | 0.51042 | 0.48624 | 0.44571 | 0.40057 | 0.3862 | 0.24276 | 0.25961 | 0.28384 | 0.29062 | 0.30309 | 0.33456
9 | 0.37464 | 0.39648 | 0.41867 | 0.4377 | 0.44267 | 0.46306 | 0.46069 | 0.43546 | 0.39455 | 0.57938 | 0.56579 | 0.52099 | 0.50833 | 0.51042 | 0.48624 | 0.44571 | 0.40057 | 0.3862 | 0.24276 | 0.25961 | 0.28384 | 0.29062 | 0.30309 | 0.33456
10 | 0.28098 | 0.29736 | 0.314 | 0.32828 | 0.332 | 0.34729 | 0.34552 | 0.3266 | 0.29591 | 0.43453 | 0.42434 | 0.39074 | 0.38125 | 0.38281 | 0.36468 | 0.33428 | 0.30043 | 0.28965 | 0.18207 | 0.19471 | 0.21288 | 0.21796 | 0.22732 | 0.25092
11 | 0.37464 | 0.39648 | 0.41867 | 0.4377 | 0.44267 | 0.46306 | 0.46069 | 0.43546 | 0.39455 | 0.57938 | 0.56579 | 0.52099 | 0.50833 | 0.51042 | 0.48624 | 0.44571 | 0.40057 | 0.3862 | 0.24276 | 0.25961 | 0.28384 | 0.29062 | 0.30309 | 0.33456
12 | 0.37464 | 0.39648 | 0.41867 | 0.4377 | 0.44267 | 0.46306 | 0.46069 | 0.43546 | 0.39455 | 0.57938 | 0.56579 | 0.52099 | 0.50833 | 0.51042 | 0.48624 | 0.44571 | 0.40057 | 0.3862 | 0.24276 | 0.25961 | 0.28384 | 0.29062 | 0.30309 | 0.33456
13 | 0.74928 | 0.79296 | 0.83734 | 0.87541 | 0.88534 | 0.92612 | 0.92138 | 0.87092 | 0.78909 | 1.1588 | 1.1316 | 1.042 | 1.0167 | 1.0208 | 0.97247 | 0.89142 | 0.80114 | 0.7724 | 0.48553 | 0.51923 | 0.56768 | 0.58123 | 0.60618 | 0.66912
14 | 0.37464 | 0.39648 | 0.41867 | 0.4377 | 0.44267 | 0.46306 | 0.46069 | 0.43546 | 0.39455 | 0.57938 | 0.56579 | 0.52099 | 0.50833 | 0.51042 | 0.48624 | 0.44571 | 0.40057 | 0.3862 | 0.24276 | 0.25961 | 0.28384 | 0.29062 | 0.30309 | 0.33456
15 | 0.37464 | 0.39648 | 0.41867 | 0.4377 | 0.44267 | 0.46306 | 0.46069 | 0.43546 | 0.39455 | 0.57938 | 0.56579 | 0.52099 | 0.50833 | 0.51042 | 0.48624 | 0.44571 | 0.40057 | 0.3862 | 0.24276 | 0.25961 | 0.28384 | 0.29062 | 0.30309 | 0.33456
16 | 0.37464 | 0.39648 | 0.41867 | 0.4377 | 0.44267 | 0.46306 | 0.46069 | 0.43546 | 0.39455 | 0.57938 | 0.56579 | 0.52099 | 0.50833 | 0.51042 | 0.48624 | 0.44571 | 0.40057 | 0.3862 | 0.24276 | 0.25961 | 0.28384 | 0.29062 | 0.30309 | 0.33456
17 | 0.56196 | 0.59472 | 0.62801 | 0.65656 | 0.66401 | 0.69459 | 0.69104 | 0.65319 | 0.59182 | 0.86907 | 0.84868 | 0.78148 | 0.76249 | 0.76563 | 0.72936 | 0.66856 | 0.60086 | 0.5793 | 0.36415 | 0.38942 | 0.42576 | 0.43592 | 0.45464 | 0.50184
18 | 0.56196 | 0.59472 | 0.62801 | 0.65656 | 0.66401 | 0.69459 | 0.69104 | 0.65319 | 0.59182 | 0.86907 | 0.84868 | 0.78148 | 0.76249 | 0.76563 | 0.72936 | 0.66856 | 0.60086 | 0.5793 | 0.36415 | 0.38942 | 0.42576 | 0.43592 | 0.45464 | 0.50184
19 | 0.56196 | 0.59472 | 0.62801 | 0.65656 | 0.66401 | 0.69459 | 0.69104 | 0.65319 | 0.59182 | 0.86907 | 0.84868 | 0.78148 | 0.76249 | 0.76563 | 0.72936 | 0.66856 | 0.60086 | 0.5793 | 0.36415 | 0.38942 | 0.42576 | 0.43592 | 0.45464 | 0.50184
20 | 0.56196 | 0.59472 | 0.62801 | 0.65656 | 0.66401 | 0.69459 | 0.69104 | 0.65319 | 0.59182 | 0.86907 | 0.84868 | 0.78148 | 0.76249 | 0.76563 | 0.72936 | 0.66856 | 0.60086 | 0.5793 | 0.36415 | 0.38942 | 0.42576 | 0.43592 | 0.45464 | 0.50184
21 | 0.56196 | 0.59472 | 0.62801 | 0.65656 | 0.66401 | 0.69459 | 0.69104 | 0.65319 | 0.59182 | 0.86907 | 0.84868 | 0.78148 | 0.76249 | 0.76563 | 0.72936 | 0.66856 | 0.60086 | 0.5793 | 0.36415 | 0.38942 | 0.42576 | 0.43592 | 0.45464 | 0.50184
22 | 0.56196 | 0.59472 | 0.62801 | 0.65656 | 0.66401 | 0.69459 | 0.69104 | 0.65319 | 0.59182 | 0.86907 | 0.84868 | 0.78148 | 0.76249 | 0.76563 | 0.72936 | 0.66856 | 0.60086 | 0.5793 | 0.36415 | 0.38942 | 0.42576 | 0.43592 | 0.45464 | 0.50184
23 | 2.6225 | 2.7754 | 2.9307 | 3.0639 | 3.0987 | 3.2414 | 3.2248 | 3.0482 | 2.7618 | 4.0557 | 3.9605 | 3.6469 | 3.5583 | 3.5729 | 3.4037 | 3.12 | 2.804 | 2.7034 | 1.6994 | 1.8173 | 1.9869 | 2.0343 | 2.1216 | 2.3419
24 | 2.6225 | 2.7754 | 2.9307 | 3.0639 | 3.0987 | 3.2414 | 3.2248 | 3.0482 | 2.7618 | 4.0557 | 3.9605 | 3.6469 | 3.5583 | 3.5729 | 3.4037 | 3.12 | 2.804 | 2.7034 | 1.6994 | 1.8173 | 1.9869 | 2.0343 | 2.1216 | 2.3419
25 | 0.37464 | 0.39648 | 0.41867 | 0.4377 | 0.44267 | 0.46306 | 0.46069 | 0.43546 | 0.39455 | 0.57938 | 0.56579 | 0.52099 | 0.50833 | 0.51042 | 0.48624 | 0.44571 | 0.40057 | 0.3862 | 0.24276 | 0.25961 | 0.28384 | 0.29062 | 0.30309 | 0.33456
26 | 0.37464 | 0.39648 | 0.41867 | 0.4377 | 0.44267 | 0.46306 | 0.46069 | 0.43546 | 0.39455 | 0.57938 | 0.56579 | 0.52099 | 0.50833 | 0.51042 | 0.48624 | 0.44571 | 0.40057 | 0.3862 | 0.24276 | 0.25961 | 0.28384 | 0.29062 | 0.30309 | 0.33456
27 | 0.37464 | 0.39648 | 0.41867 | 0.4377 | 0.44267 | 0.46306 | 0.46069 | 0.43546 | 0.39455 | 0.57938 | 0.56579 | 0.52099 | 0.50833 | 0.51042 | 0.48624 | 0.44571 | 0.40057 | 0.3862 | 0.24276 | 0.25961 | 0.28384 | 0.29062 | 0.30309 | 0.33456
28 | 0.74928 | 0.79296 | 0.83734 | 0.87541 | 0.88534 | 0.92612 | 0.92138 | 0.87092 | 0.78909 | 1.1588 | 1.1316 | 1.042 | 1.0167 | 1.0208 | 0.97247 | 0.89142 | 0.80114 | 0.7724 | 0.48553 | 0.51923 | 0.56768 | 0.58123 | 0.60618 | 0.66912
29 | 1.2488 | 1.3216 | 1.3956 | 1.459 | 1.4756 | 1.5435 | 1.5356 | 1.4515 | 1.3152 | 1.9313 | 1.886 | 1.7366 | 1.6944 | 1.7014 | 1.6208 | 1.4857 | 1.3352 | 1.2873 | 0.80922 | 0.86538 | 0.94614 | 0.96872 | 1.0103 | 1.1152
30 | 0.9366 | 0.9912 | 1.0467 | 1.0943 | 1.1067 | 1.1576 | 1.1517 | 1.0887 | 0.98636 | 1.4484 | 1.4145 | 1.3025 | 1.2708 | 1.276 | 1.2156 | 1.1143 | 1.0014 | 0.9655 | 0.60691 | 0.64904 | 0.70961 | 0.72654 | 0.75773 | 0.8364
31 | 1.3112 | 1.3877 | 1.4654 | 1.532 | 1.5494 | 1.6207 | 1.6124 | 1.5241 | 1.3809 | 2.0278 | 1.9803 | 1.8235 | 1.7792 | 1.7865 | 1.7018 | 1.56 | 1.402 | 1.3517 | 0.84968 | 0.90865 | 0.99345 | 1.0172 | 1.0608 | 1.171
32 | 0.37464 | 0.39648 | 0.41867 | 0.4377 | 0.44267 | 0.46306 | 0.46069 | 0.43546 | 0.39455 | 0.57938 | 0.56579 | 0.52099 | 0.50833 | 0.51042 | 0.48624 | 0.44571 | 0.40057 | 0.3862 | 0.24276 | 0.25961 | 0.28384 | 0.29062 | 0.30309 | 0.33456

## Pg, Autumn, S1
GenID | 0 | 1 | 2 | 3 | 4 | 5 | 6 | 7 | 8 | 9 | 10 | 11 | 12 | 13 | 14 | 15 | 16 | 17 | 18 | 19 | 20 | 21 | 22 | 23
1 | 0 | 0 | 0 | 0 | 0 | 0 | 0 | 0 | 0 | 0 | 0 | 0 | 0 | 0 | 0 | 0 | 0 | 0 | 0 | 0 | 0 | 0 | 0 | 0
2 | 4.0526 | 3.7063 | 3.2427 | 3.2306 | 3.059 | 2.8181 | 2.4779 | 1.948 | 1.6198 | 1.5145 | 1.394 | 1.5686 | 1.9721 | 2.4478 | 3.2668 | 4.17 | 4.9287 | 5.2599 | 5.6604 | 6.3047 | 6.952 | 7.2411 | 7.2742 | 7.0153
3 | 0 | 0 | 0 | 0 | 0 | 0 | 0 | 0 | 0 | 0 | 0 | 0 | 0 | 0 | 0 | 0 | 0 | 0 | 0 | 0 | 0 | 0 | 0 | 0
4 | 0 | 0 | 0 | 0 | 0 | 0 | 0 | 0 | 0 | 0 | 0 | 0 | 0 | 0 | 0 | 0 | 0 | 0 | 0 | 0 | 0 | 0 | 0 | 0
5 | 0 | 0 | 0 | 0 | 0 | 0.068234 | 2.0015 | 8.3245 | 17.2403 | 22.6876 | 26.0652 | 27.5891 | 28.2032 | 28.2146 | 27.2479 | 24.2343 | 19.4238 | 12.5663 | 4.3783 | 0.36391 | 0 | 0 | 0 | 0
6 | 0 | 0 | 0 | 0 | 0 | 0.034117 | 1.0008 | 4.1622 | 8.6202 | 11.3438 | 13.0326 | 13.7945 | 14.1016 | 14.1073 | 13.624 | 12.1171 | 9.7119 | 6.2832 | 2.1892 | 0.18196 | 0 | 0 | 0 | 0
7 | 0 | 0 | 0 | 0 | 0 | 0 | 0 | 0 | 0 | 0 | 0 | 0 | 0 | 0 | 0 | 0 | 0 | 0 | 0 | 0 | 0 | 0 | 0 | 0

## Pg, Autumn, S2
GenID | 0 | 1 | 2 | 3 | 4 | 5 | 6 | 7 | 8 | 9 | 10 | 11 | 12 | 13 | 14 | 15 | 16 | 17 | 18 | 19 | 20 | 21 | 22 | 23
1 | 0 | 0 | 0 | 0 | 0 | 0 | 0 | 0 | 0 | 0 | 0 | 0 | 0 | 0 | 0 | 0 | 0 | 0 | 0 | 0 | 0 | 0 | 0 | 0
2 | 4.2754 | 3.9713 | 4.0375 | 3.6491 | 3.4143 | 3.6251 | 3.5859 | 2.6435 | 1.6921 | 1.2314 | 0.93035 | 0.87314 | 1.0929 | 1.4181 | 2.0203 | 2.5502 | 3.053 | 3.2607 | 3.1012 | 3.0078 | 3.0169 | 2.773 | 2.5713 | 2.6164
3 | 0 | 0 | 0 | 0 | 0 | 0 | 0 | 0 | 0 | 0 | 0 | 0 | 0 | 0 | 0 | 0 | 0 | 0 | 0 | 0 | 0 | 0 | 0 | 0
4 | 0 | 0 | 0 | 0 | 0 | 0 | 0 | 0 | 0 | 0 | 0 | 0 | 0 | 0 | 0 | 0 | 0 | 0 | 0 | 0 | 0 | 0 | 0 | 0
5 | 0 | 0 | 0 | 0 | 0 | 0.056861 | 2.3995 | 9.655 | 17.6497 | 23.2108 | 26.9977 | 28.3965 | 28.4761 | 27.8734 | 26.9864 | 24.0751 | 19.3328 | 12.1228 | 3.9462 | 0.26156 | 0 | 0 | 0 | 0
6 | 0 | 0 | 0 | 0 | 0 | 0.028431 | 1.1998 | 4.8275 | 8.8249 | 11.6054 | 13.4989 | 14.1983 | 14.2381 | 13.9367 | 13.4932 | 12.0375 | 9.6664 | 6.0614 | 1.9731 | 0.13078 | 0 | 0 | 0 | 0
7 | 0 | 0 | 0 | 0 | 0 | 0 | 0 | 0 | 0 | 0 | 0 | 0 | 0 | 0 | 0 | 0 | 0 | 0 | 0 | 0 | 0 | 0 | 0 | 0

## Pg, Autumn, S3
GenID | 0 | 1 | 2 | 3 | 4 | 5 | 6 | 7 | 8 | 9 | 10 | 11 | 12 | 13 | 14 | 15 | 16 | 17 | 18 | 19 | 20 | 21 | 22 | 23
1 | 0 | 0 | 0 | 0 | 0 | 0 | 0 | 0 | 0 | 0 | 0 | 0 | 0 | 0 | 0 | 0 | 0 | 0 | 0 | 0 | 0 | 0 | 0 | 0
2 | 4.4651 | 4.0165 | 3.3541 | 3.1704 | 3.1192 | 3.4986 | 3.8569 | 3.9894 | 3.2427 | 2.5231 | 2.2702 | 2.0263 | 2.1949 | 2.9205 | 3.6732 | 3.8539 | 4.161 | 4.3296 | 4.438 | 5.0853 | 5.7206 | 5.5249 | 5.2328 | 5.1395
3 | 0 | 0 | 0 | 0 | 0 | 0 | 0 | 0 | 0 | 0 | 0 | 0 | 0 | 0 | 0 | 0 | 0 | 0 | 0 | 0 | 0 | 0 | 0 | 0
4 | 0 | 0 | 0 | 0 | 0 | 0 | 0 | 0 | 0 | 0 | 0 | 0 | 0 | 0 | 0 | 0 | 0 | 0 | 0 | 0 | 0 | 0 | 0 | 0
5 | 0 | 0 | 0 | 0 | 0 | 0.011372 | 1.3988 | 6.6187 | 14.4086 | 22.2441 | 27.3048 | 29.2039 | 30 | 29.4769 | 27.9871 | 24.7688 | 19.4579 | 11.577 | 3.5368 | 0.15921 | 0 | 0 | 0 | 0
6 | 0 | 0 | 0 | 0 | 0 | 0.0056861 | 0.69939 | 3.3093 | 7.2043 | 11.1221 | 13.6524 | 14.602 | 15 | 14.7384 | 13.9936 | 12.3844 | 9.729 | 5.7885 | 1.7684 | 0.079606 | 0 | 0 | 0 | 0
7 | 0 | 0 | 0 | 0 | 0 | 0 | 0 | 0 | 0 | 0 | 0 | 0 | 0 | 0 | 0 | 0 | 0 | 0 | 0 | 0 | 0 | 0 | 0 | 0

## Pg, Autumn, S4
GenID | 0 | 1 | 2 | 3 | 4 | 5 | 6 | 7 | 8 | 9 | 10 | 11 | 12 | 13 | 14 | 15 | 16 | 17 | 18 | 19 | 20 | 21 | 22 | 23
1 | 0 | 0 | 0 | 0 | 0 | 0 | 0 | 0 | 0 | 0 | 0 | 0 | 0 | 0 | 0 | 0 | 0 | 0 | 0 | 0 | 0 | 0 | 0 | 0
2 | 4.0526 | 3.7063 | 3.2427 | 3.2306 | 3.059 | 2.8181 | 2.4779 | 1.948 | 1.6198 | 1.5145 | 1.394 | 1.5686 | 1.9721 | 2.4478 | 3.2668 | 4.17 | 4.9287 | 5.2599 | 5.6604 | 6.3047 | 6.952 | 7.2411 | 7.2742 | 7.0153
3 | 0 | 0 | 0 | 0 | 0 | 0 | 0 | 0 | 0 | 0 | 0 | 0 | 0 | 0 | 0 | 0 | 0 | 0 | 0 | 0 | 0 | 0 | 0 | 0
4 | 0 | 0 | 0 | 0 | 0 | 0 | 0 | 0 | 0 | 0 | 0 | 0 | 0 | 0 | 0 | 0 | 0 | 0 | 0 | 0 | 0 | 0 | 0 | 0
5 | 0 | 0 | 0 | 0 | 0 | 0.068234 | 2.0015 | 8.3245 | 17.2403 | 22.6876 | 26.0652 | 27.5891 | 28.2032 | 28.2146 | 27.2479 | 24.2343 | 19.4238 | 12.5663 | 4.3783 | 0.36391 | 0 | 0 | 0 | 0
6 | 0 | 0 | 0 | 0 | 0 | 0.034117 | 1.0008 | 4.1622 | 8.6202 | 11.3438 | 13.0326 | 13.7945 | 14.1016 | 14.1073 | 13.624 | 12.1171 | 9.7119 | 6.2832 | 2.1892 | 0.18196 | 0 | 0 | 0 | 0
7 | 0 | 0 | 0 | 0 | 0 | 0 | 0 | 0 | 0 | 0 | 0 | 0 | 0 | 0 | 0 | 0 | 0 | 0 | 0 | 0 | 0 | 0 | 0 | 0

## Pg, Autumn, S5
GenID | 0 | 1 | 2 | 3 | 4 | 5 | 6 | 7 | 8 | 9 | 10 | 11 | 12 | 13 | 14 | 15 | 16 | 17 | 18 | 19 | 20 | 21 | 22 | 23
1 | 0 | 0 | 0 | 0 | 0 | 0 | 0 | 0 | 0 | 0 | 0 | 0 | 0 | 0 | 0 | 0 | 0 | 0 | 0 | 0 | 0 | 0 | 0 | 0
2 | 4.2754 | 3.9713 | 4.0375 | 3.6491 | 3.4143 | 3.6251 | 3.5859 | 2.6435 | 1.6921 | 1.2314 | 0.93035 | 0.87314 | 1.0929 | 1.4181 | 2.0203 | 2.5502 | 3.053 | 3.2607 | 3.1012 | 3.0078 | 3.0169 | 2.773 | 2.5713 | 2.6164
3 | 0 | 0 | 0 | 0 | 0 | 0 | 0 | 0 | 0 | 0 | 0 | 0 | 0 | 0 | 0 | 0 | 0 | 0 | 0 | 0 | 0 | 0 | 0 | 0
4 | 0 | 0 | 0 | 0 | 0 | 0 | 0 | 0 | 0 | 0 | 0 | 0 | 0 | 0 | 0 | 0 | 0 | 0 | 0 | 0 | 0 | 0 | 0 | 0
5 | 0 | 0 | 0 | 0 | 0 | 0.056861 | 2.3995 | 9.655 | 17.6497 | 23.2108 | 26.9977 | 28.3965 | 28.4761 | 27.8734 | 26.9864 | 24.0751 | 19.3328 | 12.1228 | 3.9462 | 0.26156 | 0 | 0 | 0 | 0
6 | 0 | 0 | 0 | 0 | 0 | 0.028431 | 1.1998 | 4.8275 | 8.8249 | 11.6054 | 13.4989 | 14.1983 | 14.2381 | 13.9367 | 13.4932 | 12.0375 | 9.6664 | 6.0614 | 1.9731 | 0.13078 | 0 | 0 | 0 | 0
7 | 0 | 0 | 0 | 0 | 0 | 0 | 0 | 0 | 0 | 0 | 0 | 0 | 0 | 0 | 0 | 0 | 0 | 0 | 0 | 0 | 0 | 0 | 0 | 0

## Pg, Autumn, S6
GenID | 0 | 1 | 2 | 3 | 4 | 5 | 6 | 7 | 8 | 9 | 10 | 11 | 12 | 13 | 14 | 15 | 16 | 17 | 18 | 19 | 20 | 21 | 22 | 23
1 | 0 | 0 | 0 | 0 | 0 | 0 | 0 | 0 | 0 | 0 | 0 | 0 | 0 | 0 | 0 | 0 | 0 | 0 | 0 | 0 | 0 | 0 | 0 | 0
2 | 4.4651 | 4.0165 | 3.3541 | 3.1704 | 3.1192 | 3.4986 | 3.8569 | 3.9894 | 3.2427 | 2.5231 | 2.2702 | 2.0263 | 2.1949 | 2.9205 | 3.6732 | 3.8539 | 4.161 | 4.3296 | 4.438 | 5.0853 | 5.7206 | 5.5249 | 5.2328 | 5.1395
3 | 0 | 0 | 0 | 0 | 0 | 0 | 0 | 0 | 0 | 0 | 0 | 0 | 0 | 0 | 0 | 0 | 0 | 0 | 0 | 0 | 0 | 0 | 0 | 0
4 | 0 | 0 | 0 | 0 | 0 | 0 | 0 | 0 | 0 | 0 | 0 | 0 | 0 | 0 | 0 | 0 | 0 | 0 | 0 | 0 | 0 | 0 | 0 | 0
5 | 0 | 0 | 0 | 0 | 0 | 0.011372 | 1.3988 | 6.6187 | 14.4086 | 22.2441 | 27.3048 | 29.2039 | 30 | 29.4769 | 27.9871 | 24.7688 | 19.4579 | 11.577 | 3.5368 | 0.15921 | 0 | 0 | 0 | 0
6 | 0 | 0 | 0 | 0 | 0 | 0.0056861 | 0.69939 | 3.3093 | 7.2043 | 11.1221 | 13.6524 | 14.602 | 15 | 14.7384 | 13.9936 | 12.3844 | 9.729 | 5.7885 | 1.7684 | 0.079606 | 0 | 0 | 0 | 0
7 | 0 | 0 | 0 | 0 | 0 | 0 | 0 | 0 | 0 | 0 | 0 | 0 | 0 | 0 | 0 | 0 | 0 | 0 | 0 | 0 | 0 | 0 | 0 | 0

## Pg, Autumn, S7
GenID | 0 | 1 | 2 | 3 | 4 | 5 | 6 | 7 | 8 | 9 | 10 | 11 | 12 | 13 | 14 | 15 | 16 | 17 | 18 | 19 | 20 | 21 | 22 | 23
1 | 0 | 0 | 0 | 0 | 0 | 0 | 0 | 0 | 0 | 0 | 0 | 0 | 0 | 0 | 0 | 0 | 0 | 0 | 0 | 0 | 0 | 0 | 0 | 0
2 | 4.0526 | 3.7063 | 3.2427 | 3.2306 | 3.059 | 2.8181 | 2.4779 | 1.948 | 1.6198 | 1.5145 | 1.394 | 1.5686 | 1.9721 | 2.4478 | 3.2668 | 4.17 | 4.9287 | 5.2599 | 5.6604 | 6.3047 | 6.952 | 7.2411 | 7.2742 | 7.0153
3 | 0 | 0 | 0 | 0 | 0 | 0 | 0 | 0 | 0 | 0 | 0 | 0 | 0 | 0 | 0 | 0 | 0 | 0 | 0 | 0 | 0 | 0 | 0 | 0
4 | 0 | 0 | 0 | 0 | 0 | 0 | 0 | 0 | 0 | 0 | 0 | 0 | 0 | 0 | 0 | 0 | 0 | 0 | 0 | 0 | 0 | 0 | 0 | 0
5 | 0 | 0 | 0 | 0 | 0 | 0.068234 | 2.0015 | 8.3245 | 17.2403 | 22.6876 | 26.0652 | 27.5891 | 28.2032 | 28.2146 | 27.2479 | 24.2343 | 19.4238 | 12.5663 | 4.3783 | 0.36391 | 0 | 0 | 0 | 0
6 | 0 | 0 | 0 | 0 | 0 | 0.034117 | 1.0008 | 4.1622 | 8.6202 | 11.3438 | 13.0326 | 13.7945 | 14.1016 | 14.1073 | 13.624 | 12.1171 | 9.7119 | 6.2832 | 2.1892 | 0.18196 | 0 | 0 | 0 | 0
7 | 0 | 0 | 0 | 0 | 0 | 0 | 0 | 0 | 0 | 0 | 0 | 0 | 0 | 0 | 0 | 0 | 0 | 0 | 0 | 0 | 0 | 0 | 0 | 0

## Pg, Autumn, S8
GenID | 0 | 1 | 2 | 3 | 4 | 5 | 6 | 7 | 8 | 9 | 10 | 11 | 12 | 13 | 14 | 15 | 16 | 17 | 18 | 19 | 20 | 21 | 22 | 23
1 | 0 | 0 | 0 | 0 | 0 | 0 | 0 | 0 | 0 | 0 | 0 | 0 | 0 | 0 | 0 | 0 | 0 | 0 | 0 | 0 | 0 | 0 | 0 | 0
2 | 4.2754 | 3.9713 | 4.0375 | 3.6491 | 3.4143 | 3.6251 | 3.5859 | 2.6435 | 1.6921 | 1.2314 | 0.93035 | 0.87314 | 1.0929 | 1.4181 | 2.0203 | 2.5502 | 3.053 | 3.2607 | 3.1012 | 3.0078 | 3.0169 | 2.773 | 2.5713 | 2.6164
3 | 0 | 0 | 0 | 0 | 0 | 0 | 0 | 0 | 0 | 0 | 0 | 0 | 0 | 0 | 0 | 0 | 0 | 0 | 0 | 0 | 0 | 0 | 0 | 0
4 | 0 | 0 | 0 | 0 | 0 | 0 | 0 | 0 | 0 | 0 | 0 | 0 | 0 | 0 | 0 | 0 | 0 | 0 | 0 | 0 | 0 | 0 | 0 | 0
5 | 0 | 0 | 0 | 0 | 0 | 0.056861 | 2.3995 | 9.655 | 17.6497 | 23.2108 | 26.9977 | 28.3965 | 28.4761 | 27.8734 | 26.9864 | 24.0751 | 19.3328 | 12.1228 | 3.9462 | 0.26156 | 0 | 0 | 0 | 0
6 | 0 | 0 | 0 | 0 | 0 | 0.028431 | 1.1998 | 4.8275 | 8.8249 | 11.6054 | 13.4989 | 14.1983 | 14.2381 | 13.9367 | 13.4932 | 12.0375 | 9.6664 | 6.0614 | 1.9731 | 0.13078 | 0 | 0 | 0 | 0
7 | 0 | 0 | 0 | 0 | 0 | 0 | 0 | 0 | 0 | 0 | 0 | 0 | 0 | 0 | 0 | 0 | 0 | 0 | 0 | 0 | 0 | 0 | 0 | 0

## Pg, Autumn, S9
GenID | 0 | 1 | 2 | 3 | 4 | 5 | 6 | 7 | 8 | 9 | 10 | 11 | 12 | 13 | 14 | 15 | 16 | 17 | 18 | 19 | 20 | 21 | 22 | 23
1 | 0 | 0 | 0 | 0 | 0 | 0 | 0 | 0 | 0 | 0 | 0 | 0 | 0 | 0 | 0 | 0 | 0 | 0 | 0 | 0 | 0 | 0 | 0 | 0
2 | 4.4651 | 4.0165 | 3.3541 | 3.1704 | 3.1192 | 3.4986 | 3.8569 | 3.9894 | 3.2427 | 2.5231 | 2.2702 | 2.0263 | 2.1949 | 2.9205 | 3.6732 | 3.8539 | 4.161 | 4.3296 | 4.438 | 5.0853 | 5.7206 | 5.5249 | 5.2328 | 5.1395
3 | 0 | 0 | 0 | 0 | 0 | 0 | 0 | 0 | 0 | 0 | 0 | 0 | 0 | 0 | 0 | 0 | 0 | 0 | 0 | 0 | 0 | 0 | 0 | 0
4 | 0 | 0 | 0 | 0 | 0 | 0 | 0 | 0 | 0 | 0 | 0 | 0 | 0 | 0 | 0 | 0 | 0 | 0 | 0 | 0 | 0 | 0 | 0 | 0
5 | 0 | 0 | 0 | 0 | 0 | 0.011372 | 1.3988 | 6.6187 | 14.4086 | 22.2441 | 27.3048 | 29.2039 | 30 | 29.4769 | 27.9871 | 24.7688 | 19.4579 | 11.577 | 3.5368 | 0.15921 | 0 | 0 | 0 | 0
6 | 0 | 0 | 0 | 0 | 0 | 0.0056861 | 0.69939 | 3.3093 | 7.2043 | 11.1221 | 13.6524 | 14.602 | 15 | 14.7384 | 13.9936 | 12.3844 | 9.729 | 5.7885 | 1.7684 | 0.079606 | 0 | 0 | 0 | 0
7 | 0 | 0 | 0 | 0 | 0 | 0 | 0 | 0 | 0 | 0 | 0 | 0 | 0 | 0 | 0 | 0 | 0 | 0 | 0 | 0 | 0 | 0 | 0 | 0

## Qg, Autumn, S1
GenID | 0 | 1 | 2 | 3 | 4 | 5 | 6 | 7 | 8 | 9 | 10 | 11 | 12 | 13 | 14 | 15 | 16 | 17 | 18 | 19 | 20 | 21 | 22 | 23
1 | 0 | 0 | 0 | 0 | 0 | 0 | 0 | 0 | 0 | 0 | 0 | 0 | 0 | 0 | 0 | 0 | 0 | 0 | 0 | 0 | 0 | 0 | 0 | 0
2 | 0 | 0 | 0 | 0 | 0 | 0 | 0 | 0 | 0 | 0 | 0 | 0 | 0 | 0 | 0 | 0 | 0 | 0 | 0 | 0 | 0 | 0 | 0 | 0
3 | 0 | 0 | 0 | 0 | 0 | 0 | 0 | 0 | 0 | 0 | 0 | 0 | 0 | 0 | 0 | 0 | 0 | 0 | 0 | 0 | 0 | 0 | 0 | 0
4 | 0 | 0 | 0 | 0 | 0 | 0 | 0 | 0 | 0 | 0 | 0 | 0 | 0 | 0 | 0 | 0 | 0 | 0 | 0 | 0 | 0 | 0 | 0 | 0
5 | 0 | 0 | 0 | 0 | 0 | 0 | 0 | 0 | 0 | 0 | 0 | 0 | 0 | 0 | 0 | 0 | 0 | 0 | 0 | 0 | 0 | 0 | 0 | 0
6 | 0 | 0 | 0 | 0 | 0 | 0 | 0 | 0 | 0 | 0 | 0 | 0 | 0 | 0 | 0 | 0 | 0 | 0 | 0 | 0 | 0 | 0 | 0 | 0
7 | 0 | 0 | 0 | 0 | 0 | 0 | 0 | 0 | 0 | 0 | 0 | 0 | 0 | 0 | 0 | 0 | 0 | 0 | 0 | 0 | 0 | 0 | 0 | 0

## Qg, Autumn, S2
GenID | 0 | 1 | 2 | 3 | 4 | 5 | 6 | 7 | 8 | 9 | 10 | 11 | 12 | 13 | 14 | 15 | 16 | 17 | 18 | 19 | 20 | 21 | 22 | 23
1 | 0 | 0 | 0 | 0 | 0 | 0 | 0 | 0 | 0 | 0 | 0 | 0 | 0 | 0 | 0 | 0 | 0 | 0 | 0 | 0 | 0 | 0 | 0 | 0
2 | 0 | 0 | 0 | 0 | 0 | 0 | 0 | 0 | 0 | 0 | 0 | 0 | 0 | 0 | 0 | 0 | 0 | 0 | 0 | 0 | 0 | 0 | 0 | 0
3 | 0 | 0 | 0 | 0 | 0 | 0 | 0 | 0 | 0 | 0 | 0 | 0 | 0 | 0 | 0 | 0 | 0 | 0 | 0 | 0 | 0 | 0 | 0 | 0
4 | 0 | 0 | 0 | 0 | 0 | 0 | 0 | 0 | 0 | 0 | 0 | 0 | 0 | 0 | 0 | 0 | 0 | 0 | 0 | 0 | 0 | 0 | 0 | 0
5 | 0 | 0 | 0 | 0 | 0 | 0 | 0 | 0 | 0 | 0 | 0 | 0 | 0 | 0 | 0 | 0 | 0 | 0 | 0 | 0 | 0 | 0 | 0 | 0
6 | 0 | 0 | 0 | 0 | 0 | 0 | 0 | 0 | 0 | 0 | 0 | 0 | 0 | 0 | 0 | 0 | 0 | 0 | 0 | 0 | 0 | 0 | 0 | 0
7 | 0 | 0 | 0 | 0 | 0 | 0 | 0 | 0 | 0 | 0 | 0 | 0 | 0 | 0 | 0 | 0 | 0 | 0 | 0 | 0 | 0 | 0 | 0 | 0

## Qg, Autumn, S3
GenID | 0 | 1 | 2 | 3 | 4 | 5 | 6 | 7 | 8 | 9 | 10 | 11 | 12 | 13 | 14 | 15 | 16 | 17 | 18 | 19 | 20 | 21 | 22 | 23
1 | 0 | 0 | 0 | 0 | 0 | 0 | 0 | 0 | 0 | 0 | 0 | 0 | 0 | 0 | 0 | 0 | 0 | 0 | 0 | 0 | 0 | 0 | 0 | 0
2 | 0 | 0 | 0 | 0 | 0 | 0 | 0 | 0 | 0 | 0 | 0 | 0 | 0 | 0 | 0 | 0 | 0 | 0 | 0 | 0 | 0 | 0 | 0 | 0
3 | 0 | 0 | 0 | 0 | 0 | 0 | 0 | 0 | 0 | 0 | 0 | 0 | 0 | 0 | 0 | 0 | 0 | 0 | 0 | 0 | 0 | 0 | 0 | 0
4 | 0 | 0 | 0 | 0 | 0 | 0 | 0 | 0 | 0 | 0 | 0 | 0 | 0 | 0 | 0 | 0 | 0 | 0 | 0 | 0 | 0 | 0 | 0 | 0
5 | 0 | 0 | 0 | 0 | 0 | 0 | 0 | 0 | 0 | 0 | 0 | 0 | 0 | 0 | 0 | 0 | 0 | 0 | 0 | 0 | 0 | 0 | 0 | 0
6 | 0 | 0 | 0 | 0 | 0 | 0 | 0 | 0 | 0 | 0 | 0 | 0 | 0 | 0 | 0 | 0 | 0 | 0 | 0 | 0 | 0 | 0 | 0 | 0
7 | 0 | 0 | 0 | 0 | 0 | 0 | 0 | 0 | 0 | 0 | 0 | 0 | 0 | 0 | 0 | 0 | 0 | 0 | 0 | 0 | 0 | 0 | 0 | 0

## Qg, Autumn, S4
GenID | 0 | 1 | 2 | 3 | 4 | 5 | 6 | 7 | 8 | 9 | 10 | 11 | 12 | 13 | 14 | 15 | 16 | 17 | 18 | 19 | 20 | 21 | 22 | 23
1 | 0 | 0 | 0 | 0 | 0 | 0 | 0 | 0 | 0 | 0 | 0 | 0 | 0 | 0 | 0 | 0 | 0 | 0 | 0 | 0 | 0 | 0 | 0 | 0
2 | 0 | 0 | 0 | 0 | 0 | 0 | 0 | 0 | 0 | 0 | 0 | 0 | 0 | 0 | 0 | 0 | 0 | 0 | 0 | 0 | 0 | 0 | 0 | 0
3 | 0 | 0 | 0 | 0 | 0 | 0 | 0 | 0 | 0 | 0 | 0 | 0 | 0 | 0 | 0 | 0 | 0 | 0 | 0 | 0 | 0 | 0 | 0 | 0
4 | 0 | 0 | 0 | 0 | 0 | 0 | 0 | 0 | 0 | 0 | 0 | 0 | 0 | 0 | 0 | 0 | 0 | 0 | 0 | 0 | 0 | 0 | 0 | 0
5 | 0 | 0 | 0 | 0 | 0 | 0 | 0 | 0 | 0 | 0 | 0 | 0 | 0 | 0 | 0 | 0 | 0 | 0 | 0 | 0 | 0 | 0 | 0 | 0
6 | 0 | 0 | 0 | 0 | 0 | 0 | 0 | 0 | 0 | 0 | 0 | 0 | 0 | 0 | 0 | 0 | 0 | 0 | 0 | 0 | 0 | 0 | 0 | 0
7 | 0 | 0 | 0 | 0 | 0 | 0 | 0 | 0 | 0 | 0 | 0 | 0 | 0 | 0 | 0 | 0 | 0 | 0 | 0 | 0 | 0 | 0 | 0 | 0

## Qg, Autumn, S5
GenID | 0 | 1 | 2 | 3 | 4 | 5 | 6 | 7 | 8 | 9 | 10 | 11 | 12 | 13 | 14 | 15 | 16 | 17 | 18 | 19 | 20 | 21 | 22 | 23
1 | 0 | 0 | 0 | 0 | 0 | 0 | 0 | 0 | 0 | 0 | 0 | 0 | 0 | 0 | 0 | 0 | 0 | 0 | 0 | 0 | 0 | 0 | 0 | 0
2 | 0 | 0 | 0 | 0 | 0 | 0 | 0 | 0 | 0 | 0 | 0 | 0 | 0 | 0 | 0 | 0 | 0 | 0 | 0 | 0 | 0 | 0 | 0 | 0
3 | 0 | 0 | 0 | 0 | 0 | 0 | 0 | 0 | 0 | 0 | 0 | 0 | 0 | 0 | 0 | 0 | 0 | 0 | 0 | 0 | 0 | 0 | 0 | 0
4 | 0 | 0 | 0 | 0 | 0 | 0 | 0 | 0 | 0 | 0 | 0 | 0 | 0 | 0 | 0 | 0 | 0 | 0 | 0 | 0 | 0 | 0 | 0 | 0
5 | 0 | 0 | 0 | 0 | 0 | 0 | 0 | 0 | 0 | 0 | 0 | 0 | 0 | 0 | 0 | 0 | 0 | 0 | 0 | 0 | 0 | 0 | 0 | 0
6 | 0 | 0 | 0 | 0 | 0 | 0 | 0 | 0 | 0 | 0 | 0 | 0 | 0 | 0 | 0 | 0 | 0 | 0 | 0 | 0 | 0 | 0 | 0 | 0
7 | 0 | 0 | 0 | 0 | 0 | 0 | 0 | 0 | 0 | 0 | 0 | 0 | 0 | 0 | 0 | 0 | 0 | 0 | 0 | 0 | 0 | 0 | 0 | 0

## Qg, Autumn, S6
GenID | 0 | 1 | 2 | 3 | 4 | 5 | 6 | 7 | 8 | 9 | 10 | 11 | 12 | 13 | 14 | 15 | 16 | 17 | 18 | 19 | 20 | 21 | 22 | 23
1 | 0 | 0 | 0 | 0 | 0 | 0 | 0 | 0 | 0 | 0 | 0 | 0 | 0 | 0 | 0 | 0 | 0 | 0 | 0 | 0 | 0 | 0 | 0 | 0
2 | 0 | 0 | 0 | 0 | 0 | 0 | 0 | 0 | 0 | 0 | 0 | 0 | 0 | 0 | 0 | 0 | 0 | 0 | 0 | 0 | 0 | 0 | 0 | 0
3 | 0 | 0 | 0 | 0 | 0 | 0 | 0 | 0 | 0 | 0 | 0 | 0 | 0 | 0 | 0 | 0 | 0 | 0 | 0 | 0 | 0 | 0 | 0 | 0
4 | 0 | 0 | 0 | 0 | 0 | 0 | 0 | 0 | 0 | 0 | 0 | 0 | 0 | 0 | 0 | 0 | 0 | 0 | 0 | 0 | 0 | 0 | 0 | 0
5 | 0 | 0 | 0 | 0 | 0 | 0 | 0 | 0 | 0 | 0 | 0 | 0 | 0 | 0 | 0 | 0 | 0 | 0 | 0 | 0 | 0 | 0 | 0 | 0
6 | 0 | 0 | 0 | 0 | 0 | 0 | 0 | 0 | 0 | 0 | 0 | 0 | 0 | 0 | 0 | 0 | 0 | 0 | 0 | 0 | 0 | 0 | 0 | 0
7 | 0 | 0 | 0 | 0 | 0 | 0 | 0 | 0 | 0 | 0 | 0 | 0 | 0 | 0 | 0 | 0 | 0 | 0 | 0 | 0 | 0 | 0 | 0 | 0

## Qg, Autumn, S7
GenID | 0 | 1 | 2 | 3 | 4 | 5 | 6 | 7 | 8 | 9 | 10 | 11 | 12 | 13 | 14 | 15 | 16 | 17 | 18 | 19 | 20 | 21 | 22 | 23
1 | 0 | 0 | 0 | 0 | 0 | 0 | 0 | 0 | 0 | 0 | 0 | 0 | 0 | 0 | 0 | 0 | 0 | 0 | 0 | 0 | 0 | 0 | 0 | 0
2 | 0 | 0 | 0 | 0 | 0 | 0 | 0 | 0 | 0 | 0 | 0 | 0 | 0 | 0 | 0 | 0 | 0 | 0 | 0 | 0 | 0 | 0 | 0 | 0
3 | 0 | 0 | 0 | 0 | 0 | 0 | 0 | 0 | 0 | 0 | 0 | 0 | 0 | 0 | 0 | 0 | 0 | 0 | 0 | 0 | 0 | 0 | 0 | 0
4 | 0 | 0 | 0 | 0 | 0 | 0 | 0 | 0 | 0 | 0 | 0 | 0 | 0 | 0 | 0 | 0 | 0 | 0 | 0 | 0 | 0 | 0 | 0 | 0
5 | 0 | 0 | 0 | 0 | 0 | 0 | 0 | 0 | 0 | 0 | 0 | 0 | 0 | 0 | 0 | 0 | 0 | 0 | 0 | 0 | 0 | 0 | 0 | 0
6 | 0 | 0 | 0 | 0 | 0 | 0 | 0 | 0 | 0 | 0 | 0 | 0 | 0 | 0 | 0 | 0 | 0 | 0 | 0 | 0 | 0 | 0 | 0 | 0
7 | 0 | 0 | 0 | 0 | 0 | 0 | 0 | 0 | 0 | 0 | 0 | 0 | 0 | 0 | 0 | 0 | 0 | 0 | 0 | 0 | 0 | 0 | 0 | 0

## Qg, Autumn, S8
GenID | 0 | 1 | 2 | 3 | 4 | 5 | 6 | 7 | 8 | 9 | 10 | 11 | 12 | 13 | 14 | 15 | 16 | 17 | 18 | 19 | 20 | 21 | 22 | 23
1 | 0 | 0 | 0 | 0 | 0 | 0 | 0 | 0 | 0 | 0 | 0 | 0 | 0 | 0 | 0 | 0 | 0 | 0 | 0 | 0 | 0 | 0 | 0 | 0
2 | 0 | 0 | 0 | 0 | 0 | 0 | 0 | 0 | 0 | 0 | 0 | 0 | 0 | 0 | 0 | 0 | 0 | 0 | 0 | 0 | 0 | 0 | 0 | 0
3 | 0 | 0 | 0 | 0 | 0 | 0 | 0 | 0 | 0 | 0 | 0 | 0 | 0 | 0 | 0 | 0 | 0 | 0 | 0 | 0 | 0 | 0 | 0 | 0
4 | 0 | 0 | 0 | 0 | 0 | 0 | 0 | 0 | 0 | 0 | 0 | 0 | 0 | 0 | 0 | 0 | 0 | 0 | 0 | 0 | 0 | 0 | 0 | 0
5 | 0 | 0 | 0 | 0 | 0 | 0 | 0 | 0 | 0 | 0 | 0 | 0 | 0 | 0 | 0 | 0 | 0 | 0 | 0 | 0 | 0 | 0 | 0 | 0
6 | 0 | 0 | 0 | 0 | 0 | 0 | 0 | 0 | 0 | 0 | 0 | 0 | 0 | 0 | 0 | 0 | 0 | 0 | 0 | 0 | 0 | 0 | 0 | 0
7 | 0 | 0 | 0 | 0 | 0 | 0 | 0 | 0 | 0 | 0 | 0 | 0 | 0 | 0 | 0 | 0 | 0 | 0 | 0 | 0 | 0 | 0 | 0 | 0

## Qg, Autumn, S9
GenID | 0 | 1 | 2 | 3 | 4 | 5 | 6 | 7 | 8 | 9 | 10 | 11 | 12 | 13 | 14 | 15 | 16 | 17 | 18 | 19 | 20 | 21 | 22 | 23
1 | 0 | 0 | 0 | 0 | 0 | 0 | 0 | 0 | 0 | 0 | 0 | 0 | 0 | 0 | 0 | 0 | 0 | 0 | 0 | 0 | 0 | 0 | 0 | 0
2 | 0 | 0 | 0 | 0 | 0 | 0 | 0 | 0 | 0 | 0 | 0 | 0 | 0 | 0 | 0 | 0 | 0 | 0 | 0 | 0 | 0 | 0 | 0 | 0
3 | 0 | 0 | 0 | 0 | 0 | 0 | 0 | 0 | 0 | 0 | 0 | 0 | 0 | 0 | 0 | 0 | 0 | 0 | 0 | 0 | 0 | 0 | 0 | 0
4 | 0 | 0 | 0 | 0 | 0 | 0 | 0 | 0 | 0 | 0 | 0 | 0 | 0 | 0 | 0 | 0 | 0 | 0 | 0 | 0 | 0 | 0 | 0 | 0
5 | 0 | 0 | 0 | 0 | 0 | 0 | 0 | 0 | 0 | 0 | 0 | 0 | 0 | 0 | 0 | 0 | 0 | 0 | 0 | 0 | 0 | 0 | 0 | 0
6 | 0 | 0 | 0 | 0 | 0 | 0 | 0 | 0 | 0 | 0 | 0 | 0 | 0 | 0 | 0 | 0 | 0 | 0 | 0 | 0 | 0 | 0 | 0 | 0
7 | 0 | 0 | 0 | 0 | 0 | 0 | 0 | 0 | 0 | 0 | 0 | 0 | 0 | 0 | 0 | 0 | 0 | 0 | 0 | 0 | 0 | 0 | 0 | 0

## GenStatus, Autumn
GenID | 0 | 1 | 2 | 3 | 4 | 5 | 6 | 7 | 8 | 9 | 10 | 11 | 12 | 13 | 14 | 15 | 16 | 17 | 18 | 19 | 20 | 21 | 22 | 23
1 | 1 | 1 | 1 | 1 | 1 | 1 | 1 | 1 | 1 | 1 | 1 | 1 | 1 | 1 | 1 | 1 | 1 | 1 | 1 | 1 | 1 | 1 | 1 | 1
2 | 1 | 1 | 1 | 1 | 1 | 1 | 1 | 1 | 1 | 1 | 1 | 1 | 1 | 1 | 1 | 1 | 1 | 1 | 1 | 1 | 1 | 1 | 1 | 1
3 | 1 | 1 | 1 | 1 | 1 | 1 | 1 | 1 | 1 | 1 | 1 | 1 | 1 | 1 | 1 | 1 | 1 | 1 | 1 | 1 | 1 | 1 | 1 | 1
4 | 1 | 1 | 1 | 1 | 1 | 1 | 1 | 1 | 1 | 1 | 1 | 1 | 1 | 1 | 1 | 1 | 1 | 1 | 1 | 1 | 1 | 1 | 1 | 1
5 | 1 | 1 | 1 | 1 | 1 | 1 | 1 | 1 | 1 | 1 | 1 | 1 | 1 | 1 | 1 | 1 | 1 | 1 | 1 | 1 | 1 | 1 | 1 | 1
6 | 1 | 1 | 1 | 1 | 1 | 1 | 1 | 1 | 1 | 1 | 1 | 1 | 1 | 1 | 1 | 1 | 1 | 1 | 1 | 1 | 1 | 1 | 1 | 1
7 | 1 | 1 | 1 | 1 | 1 | 1 | 1 | 1 | 1 | 1 | 1 | 1 | 1 | 1 | 1 | 1 | 1 | 1 | 1 | 1 | 1 | 1 | 1 | 1