## Main
numScenarios | 1 | 100% | 33.33% | 33.33%
Year | 2031
Load Scale Factor | 100%
Load Growth (cumul.) | 111.6%
Flex. Load Growth | 131.2%
RES Installed, [MW] | 50
ESS Installed, [MWh] | 0

## RES installed
GenID | NodeID | Pinst, [MW]
7 | 11 | 10
8 | 13 | 10
9 | 26 | 10
10 | 29 | 10
11 | 30 | 10

## ES installed
ESS ID | Node ID | Pinst, [MW]
1 | N/A | 0
2 | N/A | 0
3 | N/A | 0
4 | N/A | 0
5 | N/A | 0
6 | N/A | 0
7 | N/A | 0
8 | N/A | 0
9 | N/A | 0

## FL Ratio
LoadID | Ratio, [%]
1 | 5%
2 | 5%
3 | 5%
4 | 5%
5 | 5%
6 | 5%
7 | 5%
8 | 5%
9 | 5%
10 | 5%
11 | 5%
12 | 5%
13 | 5%
14 | 5%
15 | 5%
16 | 5%
17 | 5%
18 | 5%
19 | 5%
20 | 5%

## FL Characterization
Time | 0 | 1 | 2 | 3 | 4 | 5 | 6 | 7 | 8 | 9 | 10 | 11 | 12 | 13 | 14 | 15 | 16 | 17 | 18 | 19 | 20 | 21 | 22 | 23
FL, [MW] | 15.4926 | 15.097 | 13.0791 | 12.1953 | 11.2048 | 10.9654 | 11.8632 | 2.4878 | 2.3484 | 3.1379 | 2.4279 | 2.2553 | 2.6641 | 3.2234 | 3.177 | 3.2697 | 3.4071 | 3.8537 | 3.009 | 3.3067 | 3.6611 | 3.3896 | 13.8283 | 14.9763
Minimum FL, [MW] | -31.962 | -34.9006 | -39.231 | -43.1342 | -46.8044 | -49.222 | -47.4161 | -53.7977 | -47.8706 | -73.4462 | -72.5073 | -69.3508 | -64.309 | -61.0556 | -58.8715 | -55.0802 | -52.5339 | -49.9852 | -29.8355 | -31.2569 | -32.9268 | -34.9868 | -26.9097 | -29.4867
Maximum FL, [MW] | 30.6947 | 33.4861 | 37.5448 | 41.2374 | 44.6986 | 47.015 | 45.258 | 51.7022 | 46.1352 | 54.7691 | 54.9956 | 53.4763 | 49.9954 | 48.0166 | 46.5579 | 43.91 | 42.2459 | 40.6797 | 29.3905 | 30.8417 | 32.6087 | 34.7538 | 25.8983 | 28.3831

## Pc, Winter, S1
LoadID | 0 | 1 | 2 | 3 | 4 | 5 | 6 | 7 | 8 | 9 | 10 | 11 | 12 | 13 | 14 | 15 | 16 | 17 | 18 | 19 | 20 | 21 | 22 | 23
1 | 15.621 | 6.7065 | 14.4779 | 5.412 | 5.1527 | 11.1758 | 11.0666 | 16.9705 | 6.0437 | 17.1693 | 3.6943 | 11.5724 | 5.0637 | 11.8807 | 23.6253 | 6.7199 | 1.5148 | 24.21 | 21.8046 | 4.35 | 19.336 | 14.687 | 10.7966 | 3.8737
2 | 2.4788 | 2.3444 | 2.1601 | 2.1053 | 2.0738 | 2.212 | 2.5784 | 2.514 | 2.7191 | 2.791 | 2.6844 | 2.689 | 2.7073 | 2.6932 | 2.5466 | 2.4828 | 2.5858 | 2.8703 | 2.8183 | 2.778 | 2.7508 | 2.5761 | 2.7968 | 2.6589
3 | 5.577 | 5.2174 | 4.6924 | 4.9533 | 4.8886 | 5.0606 | 7.3085 | 7.6037 | 8.3173 | 8.3611 | 7.8712 | 8.5918 | 8.1297 | 7.6469 | 7.4174 | 6.9459 | 6.9571 | 7.3777 | 7.3354 | 7.4585 | 7.2793 | 6.5819 | 6.1148 | 5.9969
4 | 17.5274 | 15.495 | 14.5311 | 14.3221 | 14.913 | 16.045 | 19.2927 | 21.0293 | 22.2433 | 23.0355 | 23.2093 | 22.9599 | 22.8507 | 22.4102 | 21.6996 | 21.3142 | 22.0762 | 24.9932 | 25.4375 | 25.6026 | 24.8639 | 23.7221 | 22.168 | 19.7321
5 | -7.2627 | -9.372 | -10.6664 | -10.6028 | -10.2309 | 23.4294 | 28.5892 | 33.5944 | 22.1135 | 7.3235 | 4.7113 | 4.5409 | 4.9142 | 2.8904 | 1.9942 | 0.34971 | 0.30192 | 5.1366 | 4.7155 | 5.1028 | 5.1254 | 4.9991 | 4.4544 | -1.9047
6 | 0.77463 | 0.75485 | 0.65396 | 0.60977 | 0.56024 | 0.54827 | 0.59316 | 0.12439 | 0.11742 | 0.15689 | 0.12139 | 0.11277 | 0.1332 | 0.16117 | 0.15885 | 0.16349 | 0.17035 | 0.19269 | 0.15045 | 0.16534 | 0.18306 | 0.16948 | 0.69142 | 0.74881
7 | 10.079 | 10.6531 | 11.048 | 12.3303 | 12.977 | 8.1736 | 3.0453 | -7.1999 | -12.3781 | -8.9164 | -4.1524 | -3.1265 | -6.8995 | -2.7045 | -3.1379 | -3.8564 | -5.2526 | -7.8755 | -8.3954 | -9.029 | -9.0095 | -5.1015 | 2.5572 | 9.0037
8 | 4.8642 | 4.523 | 4.2475 | 4.13 | 4.0322 | 4.2287 | 5.1779 | 5.3414 | 6.3425 | 6.8556 | 6.823 | 6.9361 | 6.7303 | 6.6258 | 6.5565 | 6.3278 | 6.3569 | 7.1098 | 6.1524 | 6.1267 | 6.1622 | 5.8621 | 5.632 | 5.1215
9 | 5.8735 | 5.2222 | 4.894 | 4.7495 | 4.6273 | 5.1688 | 6.9466 | 7.7888 | 8.3984 | 8.347 | 8.7595 | 8.9678 | 8.6074 | 8.5008 | 7.9491 | 7.6791 | 7.9601 | 9.3412 | 9.263 | 9.2723 | 9.2523 | 8.7195 | 8.1236 | 7.0943
10 | 2.4197 | 2.3658 | 2.2636 | 2.2919 | 2.2798 | 2.4241 | 3.0758 | 3.4917 | 3.7475 | 3.9048 | 3.6402 | 3.7596 | 3.7099 | 3.5698 | 3.3879 | 3.1748 | 3.1914 | 3.608 | 3.6242 | 3.7064 | 3.5908 | 3.4831 | 3.0513 | 2.6999
11 | 5.301 | 5.1398 | 5.095 | 5.1298 | 5.3877 | 6.157 | 8.3036 | 9.7138 | 10.041 | 9.3895 | 9.4879 | 9.5144 | 8.9491 | 8.999 | 8.4196 | 8.2972 | 8.4653 | 8.9379 | 8.7834 | 8.598 | 8.3866 | 7.4946 | 6.5917 | 5.737
12 | 2.2508 | 2.1835 | 1.9277 | 2.0242 | 2.0825 | 2.3606 | 2.714 | 3.2583 | 3.2586 | 3.3718 | 2.9622 | 3.0964 | 2.9103 | 2.7804 | 2.8633 | 2.9803 | 3.3232 | 3.5194 | 3.3424 | 3.5672 | 3.5701 | 3.1066 | 2.6454 | 2.6025
13 | 4.0965 | 4.0965 | 4.0965 | 4.0965 | 4.4499 | 3.996 | 6.5442 | 6.8908 | 6.8908 | 8.1318 | 10.1823 | 9.24 | 10.3356 | 10.3715 | 9.706 | 9.5361 | 10.2276 | 10.5988 | 10.5988 | 10.5988 | 10.5988 | 7.1052 | 5.5855 | 4.558
14 | 2.1728 | 2.1728 | 2.1728 | 2.1415 | 2.3919 | 2.2385 | 2.2729 | 1.891 | 1.6187 | 1.4152 | 1.7032 | 1.9286 | 2.1164 | 2.3042 | 2.2416 | 1.9599 | 1.9912 | 2.1477 | 2.179 | 2.1164 | 2.154 | 2.4545 | 2.3293 | 2.1101
15 | 9.9306 | 9.1863 | 8.6417 | 8.5782 | 8.5873 | 9.622 | 14.6593 | 17.9449 | 19.1339 | 19.2156 | 18.3715 | 19.1884 | 19.2882 | 18.9978 | 16.9193 | 15.8301 | 16.7378 | 19.5242 | 18.6075 | 18.3534 | 17.8995 | 16.6833 | 13.8152 | 11.9818
16 | 2.4543 | 2.1845 | 2.0808 | 2.0552 | 2.0552 | 2.1756 | 2.713 | 3.1026 | 3.4655 | 3.5474 | 3.5356 | 3.5356 | 3.4685 | 3.4033 | 3.3086 | 3.2456 | 3.173 | 3.397 | 3.5701 | 3.5692 | 3.5682 | 3.3978 | 3.1237 | 2.7895
17 | 6.1492 | 5.7558 | 5.779 | 5.793 | 5.904 | 6.2956 | 8.1453 | 9.2091 | 9.5514 | 9.2293 | 9.2414 | 9.7063 | 9.5709 | 9.5638 | 9.1658 | 9.0018 | 8.9976 | 9.2161 | 9.0488 | 8.754 | 8.7985 | 8.2699 | 7.0214 | 6.645
18 | 2.1096 | 1.9819 | 1.8714 | 1.8523 | 1.8914 | 2.2418 | 3.1683 | 3.7498 | 3.8521 | 3.9048 | 3.5325 | 3.7562 | 3.6434 | 3.4715 | 3.1962 | 3.1515 | 3.3113 | 3.5971 | 3.475 | 3.4542 | 3.4006 | 3.1666 | 2.71 | 2.4018
19 | 0.0043187 | 2.6776 | -0.51681 | -0.064781 | 0.19434 | -0.13244 | 0.041748 | -0.31239 | -0.51393 | -0.03311 | -0.12092 | 0.45922 | -0.52976 | -1.0437 | -0.17419 | -0.24185 | 0.49521 | 0.0043187 | -0.27064 | 0.52832 | -0.16843 | 0.13244 | -0.10077 | -0.21738
20 | 7.4596 | 6.8399 | 6.5071 | 6.4727 | 6.7079 | 7.2473 | 9.4104 | 10.822 | 11.3326 | 11.499 | 11.2695 | 11.5736 | 11.4187 | 10.7875 | 10.4318 | 9.7834 | 9.9096 | 11.6253 | 11.7285 | 11.8261 | 11.4761 | 10.9941 | 9.8465 | 8.4522

## Pc, Winter, S2
LoadID | 0 | 1 | 2 | 3 | 4 | 5 | 6 | 7 | 8 | 9 | 10 | 11 | 12 | 13 | 14 | 15 | 16 | 17 | 18 | 19 | 20 | 21 | 22 | 23
1 | 15.621 | 6.7065 | 14.4779 | 5.412 | 5.1527 | 11.1758 | 11.0666 | 16.9705 | 6.0437 | 17.1693 | 3.6943 | 11.5724 | 5.0637 | 11.8807 | 23.6253 | 6.7199 | 1.5148 | 24.21 | 21.8046 | 4.35 | 19.336 | 14.687 | 10.7966 | 3.8737
2 | 2.4788 | 2.3444 | 2.1601 | 2.1053 | 2.0738 | 2.212 | 2.5784 | 2.514 | 2.7191 | 2.791 | 2.6844 | 2.689 | 2.7073 | 2.6932 | 2.5466 | 2.4828 | 2.5858 | 2.8703 | 2.8183 | 2.778 | 2.7508 | 2.5761 | 2.7968 | 2.6589
3 | 5.577 | 5.2174 | 4.6924 | 4.9533 | 4.8886 | 5.0606 | 7.3085 | 7.6037 | 8.3173 | 8.3611 | 7.8712 | 8.5918 | 8.1297 | 7.6469 | 7.4174 | 6.9459 | 6.9571 | 7.3777 | 7.3354 | 7.4585 | 7.2793 | 6.5819 | 6.1148 | 5.9969
4 | 17.5274 | 15.495 | 14.5311 | 14.3221 | 14.913 | 16.045 | 19.2927 | 21.0293 | 22.2433 | 23.0355 | 23.2093 | 22.9599 | 22.8507 | 22.4102 | 21.6996 | 21.3142 | 22.0762 | 24.9932 | 25.4375 | 25.6026 | 24.8639 | 23.7221 | 22.168 | 19.7321
5 | -7.2627 | -9.372 | -10.6664 | -10.6028 | -10.2309 | 23.4294 | 28.5892 | 33.5944 | 22.1135 | 7.3235 | 4.7113 | 4.5409 | 4.9142 | 2.8904 | 1.9942 | 0.34971 | 0.30192 | 5.1366 | 4.7155 | 5.1028 | 5.1254 | 4.9991 | 4.4544 | -1.9047
6 | 0.77463 | 0.75485 | 0.65396 | 0.60977 | 0.56024 | 0.54827 | 0.59316 | 0.12439 | 0.11742 | 0.15689 | 0.12139 | 0.11277 | 0.1332 | 0.16117 | 0.15885 | 0.16349 | 0.17035 | 0.19269 | 0.15045 | 0.16534 | 0.18306 | 0.16948 | 0.69142 | 0.74881
7 | 10.079 | 10.6531 | 11.048 | 12.3303 | 12.977 | 8.1736 | 3.0453 | -7.1999 | -12.3781 | -8.9164 | -4.1524 | -3.1265 | -6.8995 | -2.7045 | -3.1379 | -3.8564 | -5.2526 | -7.8755 | -8.3954 | -9.029 | -9.0095 | -5.1015 | 2.5572 | 9.0037
8 | 4.8642 | 4.523 | 4.2475 | 4.13 | 4.0322 | 4.2287 | 5.1779 | 5.3414 | 6.3425 | 6.8556 | 6.823 | 6.9361 | 6.7303 | 6.6258 | 6.5565 | 6.3278 | 6.3569 | 7.1098 | 6.1524 | 6.1267 | 6.1622 | 5.8621 | 5.632 | 5.1215
9 | 5.8735 | 5.2222 | 4.894 | 4.7495 | 4.6273 | 5.1688 | 6.9466 | 7.7888 | 8.3984 | 8.347 | 8.7595 | 8.9678 | 8.6074 | 8.5008 | 7.9491 | 7.6791 | 7.9601 | 9.3412 | 9.263 | 9.2723 | 9.2523 | 8.7195 | 8.1236 | 7.0943
10 | 2.4197 | 2.3658 | 2.2636 | 2.2919 | 2.2798 | 2.4241 | 3.0758 | 3.4917 | 3.7475 | 3.9048 | 3.6402 | 3.7596 | 3.7099 | 3.5698 | 3.3879 | 3.1748 | 3.1914 | 3.608 | 3.6242 | 3.7064 | 3.5908 | 3.4831 | 3.0513 | 2.6999
11 | 5.301 | 5.1398 | 5.095 | 5.1298 | 5.3877 | 6.157 | 8.3036 | 9.7138 | 10.041 | 9.3895 | 9.4879 | 9.5144 | 8.9491 | 8.999 | 8.4196 | 8.2972 | 8.4653 | 8.9379 | 8.7834 | 8.598 | 8.3866 | 7.4946 | 6.5917 | 5.737
12 | 2.2508 | 2.1835 | 1.9277 | 2.0242 | 2.0825 | 2.3606 | 2.714 | 3.2583 | 3.2586 | 3.3718 | 2.9622 | 3.0964 | 2.9103 | 2.7804 | 2.8633 | 2.9803 | 3.3232 | 3.5194 | 3.3424 | 3.5672 | 3.5701 | 3.1066 | 2.6454 | 2.6025
13 | 4.0965 | 4.0965 | 4.0965 | 4.0965 | 4.4499 | 3.996 | 6.5442 | 6.8908 | 6.8908 | 8.1318 | 10.1823 | 9.24 | 10.3356 | 10.3715 | 9.706 | 9.5361 | 10.2276 | 10.5988 | 10.5988 | 10.5988 | 10.5988 | 7.1052 | 5.5855 | 4.558
14 | 2.1728 | 2.1728 | 2.1728 | 2.1415 | 2.3919 | 2.2385 | 2.2729 | 1.891 | 1.6187 | 1.4152 | 1.7032 | 1.9286 | 2.1164 | 2.3042 | 2.2416 | 1.9599 | 1.9912 | 2.1477 | 2.179 | 2.1164 | 2.154 | 2.4545 | 2.3293 | 2.1101
15 | 9.9306 | 9.1863 | 8.6417 | 8.5782 | 8.5873 | 9.622 | 14.6593 | 17.9449 | 19.1339 | 19.2156 | 18.3715 | 19.1884 | 19.2882 | 18.9978 | 16.9193 | 15.8301 | 16.7378 | 19.5242 | 18.6075 | 18.3534 | 17.8995 | 16.6833 | 13.8152 | 11.9818
16 | 2.4543 | 2.1845 | 2.0808 | 2.0552 | 2.0552 | 2.1756 | 2.713 | 3.1026 | 3.4655 | 3.5474 | 3.5356 | 3.5356 | 3.4685 | 3.4033 | 3.3086 | 3.2456 | 3.173 | 3.397 | 3.5701 | 3.5692 | 3.5682 | 3.3978 | 3.1237 | 2.7895
17 | 6.1492 | 5.7558 | 5.779 | 5.793 | 5.904 | 6.2956 | 8.1453 | 9.2091 | 9.5514 | 9.2293 | 9.2414 | 9.7063 | 9.5709 | 9.5638 | 9.1658 | 9.0018 | 8.9976 | 9.2161 | 9.0488 | 8.754 | 8.7985 | 8.2699 | 7.0214 | 6.645
18 | 2.1096 | 1.9819 | 1.8714 | 1.8523 | 1.8914 | 2.2418 | 3.1683 | 3.7498 | 3.8521 | 3.9048 | 3.5325 | 3.7562 | 3.6434 | 3.4715 | 3.1962 | 3.1515 | 3.3113 | 3.5971 | 3.475 | 3.4542 | 3.4006 | 3.1666 | 2.71 | 2.4018
19 | 0.0043187 | 2.6776 | -0.51681 | -0.064781 | 0.19434 | -0.13244 | 0.041748 | -0.31239 | -0.51393 | -0.03311 | -0.12092 | 0.45922 | -0.52976 | -1.0437 | -0.17419 | -0.24185 | 0.49521 | 0.0043187 | -0.27064 | 0.52832 | -0.16843 | 0.13244 | -0.10077 | -0.21738
20 | 7.4596 | 6.8399 | 6.5071 | 6.4727 | 6.7079 | 7.2473 | 9.4104 | 10.822 | 11.3326 | 11.499 | 11.2695 | 11.5736 | 11.4187 | 10.7875 | 10.4318 | 9.7834 | 9.9096 | 11.6253 | 11.7285 | 11.8261 | 11.4761 | 10.9941 | 9.8465 | 8.4522

## Pc, Winter, S3
LoadID | 0 | 1 | 2 | 3 | 4 | 5 | 6 | 7 | 8 | 9 | 10 | 11 | 12 | 13 | 14 | 15 | 16 | 17 | 18 | 19 | 20 | 21 | 22 | 23
1 | 15.621 | 6.7065 | 14.4779 | 5.412 | 5.1527 | 11.1758 | 11.0666 | 16.9705 | 6.0437 | 17.1693 | 3.6943 | 11.5724 | 5.0637 | 11.8807 | 23.6253 | 6.7199 | 1.5148 | 24.21 | 21.8046 | 4.35 | 19.336 | 14.687 | 10.7966 | 3.8737
2 | 2.4788 | 2.3444 | 2.1601 | 2.1053 | 2.0738 | 2.212 | 2.5784 | 2.514 | 2.7191 | 2.791 | 2.6844 | 2.689 | 2.7073 | 2.6932 | 2.5466 | 2.4828 | 2.5858 | 2.8703 | 2.8183 | 2.778 | 2.7508 | 2.5761 | 2.7968 | 2.6589
3 | 5.577 | 5.2174 | 4.6924 | 4.9533 | 4.8886 | 5.0606 | 7.3085 | 7.6037 | 8.3173 | 8.3611 | 7.8712 | 8.5918 | 8.1297 | 7.6469 | 7.4174 | 6.9459 | 6.9571 | 7.3777 | 7.3354 | 7.4585 | 7.2793 | 6.5819 | 6.1148 | 5.9969
4 | 17.5274 | 15.495 | 14.5311 | 14.3221 | 14.913 | 16.045 | 19.2927 | 21.0293 | 22.2433 | 23.0355 | 23.2093 | 22.9599 | 22.8507 | 22.4102 | 21.6996 | 21.3142 | 22.0762 | 24.9932 | 25.4375 | 25.6026 | 24.8639 | 23.7221 | 22.168 | 19.7321
5 | -7.2627 | -9.372 | -10.6664 | -10.6028 | -10.2309 | 23.4294 | 28.5892 | 33.5944 | 22.1135 | 7.3235 | 4.7113 | 4.5409 | 4.9142 | 2.8904 | 1.9942 | 0.34971 | 0.30192 | 5.1366 | 4.7155 | 5.1028 | 5.1254 | 4.9991 | 4.4544 | -1.9047
6 | 0.77463 | 0.75485 | 0.65396 | 0.60977 | 0.56024 | 0.54827 | 0.59316 | 0.12439 | 0.11742 | 0.15689 | 0.12139 | 0.11277 | 0.1332 | 0.16117 | 0.15885 | 0.16349 | 0.17035 | 0.19269 | 0.15045 | 0.16534 | 0.18306 | 0.16948 | 0.69142 | 0.74881
7 | 10.079 | 10.6531 | 11.048 | 12.3303 | 12.977 | 8.1736 | 3.0453 | -7.1999 | -12.3781 | -8.9164 | -4.1524 | -3.1265 | -6.8995 | -2.7045 | -3.1379 | -3.8564 | -5.2526 | -7.8755 | -8.3954 | -9.029 | -9.0095 | -5.1015 | 2.5572 | 9.0037
8 | 4.8642 | 4.523 | 4.2475 | 4.13 | 4.0322 | 4.2287 | 5.1779 | 5.3414 | 6.3425 | 6.8556 | 6.823 | 6.9361 | 6.7303 | 6.6258 | 6.5565 | 6.3278 | 6.3569 | 7.1098 | 6.1524 | 6.1267 | 6.1622 | 5.8621 | 5.632 | 5.1215
9 | 5.8735 | 5.2222 | 4.894 | 4.7495 | 4.6273 | 5.1688 | 6.9466 | 7.7888 | 8.3984 | 8.347 | 8.7595 | 8.9678 | 8.6074 | 8.5008 | 7.9491 | 7.6791 | 7.9601 | 9.3412 | 9.263 | 9.2723 | 9.2523 | 8.7195 | 8.1236 | 7.0943
10 | 2.4197 | 2.3658 | 2.2636 | 2.2919 | 2.2798 | 2.4241 | 3.0758 | 3.4917 | 3.7475 | 3.9048 | 3.6402 | 3.7596 | 3.7099 | 3.5698 | 3.3879 | 3.1748 | 3.1914 | 3.608 | 3.6242 | 3.7064 | 3.5908 | 3.4831 | 3.0513 | 2.6999
11 | 5.301 | 5.1398 | 5.095 | 5.1298 | 5.3877 | 6.157 | 8.3036 | 9.7138 | 10.041 | 9.3895 | 9.4879 | 9.5144 | 8.9491 | 8.999 | 8.4196 | 8.2972 | 8.4653 | 8.9379 | 8.7834 | 8.598 | 8.3866 | 7.4946 | 6.5917 | 5.737
12 | 2.2508 | 2.1835 | 1.9277 | 2.0242 | 2.0825 | 2.3606 | 2.714 | 3.2583 | 3.2586 | 3.3718 | 2.9622 | 3.0964 | 2.9103 | 2.7804 | 2.8633 | 2.9803 | 3.3232 | 3.5194 | 3.3424 | 3.5672 | 3.5701 | 3.1066 | 2.6454 | 2.6025
13 | 4.0965 | 4.0965 | 4.0965 | 4.0965 | 4.4499 | 3.996 | 6.5442 | 6.8908 | 6.8908 | 8.1318 | 10.1823 | 9.24 | 10.3356 | 10.3715 | 9.706 | 9.5361 | 10.2276 | 10.5988 | 10.5988 | 10.5988 | 10.5988 | 7.1052 | 5.5855 | 4.558
14 | 2.1728 | 2.1728 | 2.1728 | 2.1415 | 2.3919 | 2.2385 | 2.2729 | 1.891 | 1.6187 | 1.4152 | 1.7032 | 1.9286 | 2.1164 | 2.3042 | 2.2416 | 1.9599 | 1.9912 | 2.1477 | 2.179 | 2.1164 | 2.154 | 2.4545 | 2.3293 | 2.1101
15 | 9.9306 | 9.1863 | 8.6417 | 8.5782 | 8.5873 | 9.622 | 14.6593 | 17.9449 | 19.1339 | 19.2156 | 18.3715 | 19.1884 | 19.2882 | 18.9978 | 16.9193 | 15.8301 | 16.7378 | 19.5242 | 18.6075 | 18.3534 | 17.8995 | 16.6833 | 13.8152 | 11.9818
16 | 2.4543 | 2.1845 | 2.0808 | 2.0552 | 2.0552 | 2.1756 | 2.713 | 3.1026 | 3.4655 | 3.5474 | 3.5356 | 3.5356 | 3.4685 | 3.4033 | 3.3086 | 3.2456 | 3.173 | 3.397 | 3.5701 | 3.5692 | 3.5682 | 3.3978 | 3.1237 | 2.7895
17 | 6.1492 | 5.7558 | 5.779 | 5.793 | 5.904 | 6.2956 | 8.1453 | 9.2091 | 9.5514 | 9.2293 | 9.2414 | 9.7063 | 9.5709 | 9.5638 | 9.1658 | 9.0018 | 8.9976 | 9.2161 | 9.0488 | 8.754 | 8.7985 | 8.2699 | 7.0214 | 6.645
18 | 2.1096 | 1.9819 | 1.8714 | 1.8523 | 1.8914 | 2.2418 | 3.1683 | 3.7498 | 3.8521 | 3.9048 | 3.5325 | 3.7562 | 3.6434 | 3.4715 | 3.1962 | 3.1515 | 3.3113 | 3.5971 | 3.475 | 3.4542 | 3.4006 | 3.1666 | 2.71 | 2.4018
19 | 0.0043187 | 2.6776 | -0.51681 | -0.064781 | 0.19434 | -0.13244 | 0.041748 | -0.31239 | -0.51393 | -0.03311 | -0.12092 | 0.45922 | -0.52976 | -1.0437 | -0.17419 | -0.24185 | 0.49521 | 0.0043187 | -0.27064 | 0.52832 | -0.16843 | 0.13244 | -0.10077 | -0.21738
20 | 7.4596 | 6.8399 | 6.5071 | 6.4727 | 6.7079 | 7.2473 | 9.4104 | 10.822 | 11.3326 | 11.499 | 11.2695 | 11.5736 | 11.4187 | 10.7875 | 10.4318 | 9.7834 | 9.9096 | 11.6253 | 11.7285 | 11.8261 | 11.4761 | 10.9941 | 9.8465 | 8.4522

## Qc, Winter, S1
LoadID | 0 | 1 | 2 | 3 | 4 | 5 | 6 | 7 | 8 | 9 | 10 | 11 | 12 | 13 | 14 | 15 | 16 | 17 | 18 | 19 | 20 | 21 | 22 | 23
1 | 4.2268 | 4.831 | 10.7584 | 4.6876 | 4.1439 | 4.8557 | 5.2039 | 5.0659 | 3.4574 | 14.169 | 1.293 | 7.7207 | 2.8587 | 3.5956 | 5.3098 | 6.679 | 2.2701 | 9.6226 | 8.1486 | 3.2282 | 13.8212 | 7.1239 | 7.0092 | 2.9877
2 | -1.113 | -1.2096 | -1.303 | -1.2935 | -1.3388 | -1.1918 | -0.88751 | -0.36532 | -0.10758 | -0.01683 | -0.15109 | -0.11108 | -0.15374 | -0.15509 | -0.39208 | -0.56465 | -0.50216 | -0.17141 | -0.24934 | -0.31344 | -0.49235 | -0.63911 | -0.85745 | -0.96513
3 | 1.4411 | 1.7851 | 1.7851 | 1.7851 | 1.7851 | 1.4464 | 0.65603 | 0.084457 | -0.49417 | -0.49417 | -0.042559 | -0.51534 | -0.51534 | -0.39891 | -0.049615 | 0.29968 | 0.41611 | 0.41611 | 0.41611 | 0.41611 | 0.41611 | 0.86773 | 1.3264 | 1.3264
4 | 4.663 | 3.5969 | 3.0792 | 3.0132 | 3.4246 | 4.2522 | 6.5973 | 8.054 | 9.3053 | 10.2468 | 10.3333 | 10.148 | 10.1912 | 10.0872 | 9.0999 | 8.6457 | 8.9224 | 12.1608 | 12.1431 | 11.7726 | 10.8968 | 9.6909 | 7.9041 | 6.064
5 | 5.7587 | 0.3902 | -7.2911 | -11.1628 | -8.3673 | 9.7147 | 29.4213 | 33.4701 | 26.6905 | 14.7978 | 4.2418 | 5.0265 | 7.9202 | 3.9475 | 6.7562 | 4.8338 | 4.7357 | 5.5834 | 5.7305 | 7.1038 | 7.5942 | 8.9609 | 7.8876 | -0.90587
6 | 2.2137 | 2.2216 | 2.2313 | 2.2307 | 2.2208 | 2.2032 | 2.1521 | 2.1126 | 2.0961 | 1.5909 | 1.0924 | 1.0859 | 1.0928 | 1.098 | 1.1042 | 1.6643 | 2.1235 | 2.0875 | 2.0904 | 2.0956 | 2.1169 | 2.134 | 2.1589 | 2.1886
7 | 8.3102 | 8.1459 | 8.3675 | 8.1711 | 7.2414 | 6.3097 | 2.7067 | 1.6842 | 3.253 | 1.9938 | 1.3733 | -1.8408 | 1.3932 | 2.2856 | 3.5859 | 4.6373 | 4.971 | 2.9364 | 2.8795 | 3.9369 | 5.4833 | 6.6292 | 6.6989 | 7.0025
8 | -1.6409 | -1.7663 | -1.7808 | -1.7851 | -1.7648 | -1.689 | -0.97296 | -0.29941 | 0.0098822 | 0.14283 | 0.0074941 | -0.063423 | -0.12791 | -0.098052 | -0.34516 | -0.62826 | -0.63312 | -0.072856 | -0.10169 | -0.13207 | -0.30684 | -0.62401 | -0.94769 | -1.1496
9 | -2.4187 | -2.7892 | -2.6418 | -2.7352 | -2.7367 | -2.6852 | -1.1959 | -0.048391 | 0.41811 | 0.97253 | 1.2139 | 1.1315 | 1.4142 | 1.0178 | 0.96773 | 0.22246 | 0.065619 | 1.5375 | 1.6047 | 1.7013 | 0.92594 | 0.06963 | -0.49175 | -0.7868
10 | -1.9934 | -1.9934 | -1.9934 | -1.9934 | -1.9934 | -1.9934 | -1.9267 | -1.7608 | -1.6944 | -1.5944 | -1.6277 | -1.5944 | -1.6277 | -1.7278 | -1.7278 | -1.7278 | -1.8269 | -1.86 | -1.86 | -1.86 | -1.86 | -1.897 | -2.0082 | -2.0082
11 | 1.6657 | -1.0157 | -1.6265 | -0.71342 | -1.1661 | -0.18951 | 3.1787 | 5.716 | 6.4709 | 5.3761 | 5.4622 | 5.5186 | 4.7519 | 4.6525 | 3.2742 | 3.1215 | 2.7292 | 3.8568 | 3.5624 | 3.0197 | 2.6681 | 1.4989 | 0.48083 | -0.7095
12 | -0.91348 | -0.91908 | -1.0041 | -0.92133 | -0.9242 | -0.83217 | -0.56728 | -0.31859 | -0.23218 | -0.29272 | -0.42466 | -0.31775 | -0.36446 | -0.35589 | -0.45027 | -0.45405 | -0.36473 | -0.31532 | -0.37988 | -0.42164 | -0.37715 | -0.49017 | -0.64213 | -0.71616
13 | -3.7933 | -3.7933 | -3.7933 | -3.7933 | -3.5972 | -3.7052 | -3.3771 | -3.2678 | -3.2678 | -3.6255 | -3.3516 | -3.2603 | -3.2832 | -3.4682 | -3.3709 | -3.3632 | -3.4579 | -3.4579 | -3.4579 | -3.3513 | -3.3412 | -3.6305 | -3.6305 | -3.6305
14 | -0.12839 | -0.12839 | -0.12839 | -0.12839 | -0.12839 | -0.12839 | -0.12839 | -0.12839 | -0.12839 | -0.12839 | -0.12839 | -0.60404 | -0.76258 | -0.76258 | -0.12839 | -0.12839 | -0.29154 | -0.78097 | -0.78097 | -0.78097 | -0.14677 | -0.14677 | -0.14677 | -0.14677
15 | -12.4955 | -12.4955 | -12.4955 | -12.4955 | -12.4955 | -12.4955 | -9.4339 | -2.0315 | -0.58454 | -0.58454 | -0.58454 | -0.58454 | -0.58454 | -0.58454 | -2.0734 | -6.54 | -6.54 | -6.54 | -6.54 | -6.54 | -6.54 | -6.54 | -12.3277 | -12.3277
16 | 0.26874 | 0.18944 | 0.11314 | 0.11763 | -0.056349 | 0.026046 | 0.57417 | 1.0696 | 1.5223 | 1.7851 | 1.7611 | 1.7402 | 1.6983 | 1.616 | 1.4903 | 1.1729 | 1.1115 | 1.2866 | 1.3515 | 1.2812 | 1.1783 | 1.0391 | 0.75006 | 0.49261
17 | -6.3641 | -7.3018 | -7.475 | -7.4038 | -7.0222 | -6.1301 | -0.91748 | 2.2692 | 3.8572 | 2.2386 | 2.6093 | 4.0555 | 4.6055 | 4.5686 | 2.06 | 1.0924 | 1.1128 | 1.2641 | -0.27582 | -1.9594 | -0.5188 | -2.1153 | -5.6143 | -5.8549
18 | 2.0805 | 2.566 | 2.566 | 2.566 | 2.566 | 2.566 | 1.2712 | 0.13819 | -0.023662 | -0.67109 | -0.18552 | -0.50923 | -0.67109 | -0.67109 | -0.023662 | 0.46894 | 0.63315 | 0.63315 | 0.63315 | 0.795 | 1.2806 | 1.2806 | 1.928 | 1.928
19 | 0.67724 | 0.43167 | 0.60238 | 0.6627 | 0.66056 | 0.60409 | 0.7996 | 0.75211 | 1.0041 | 0.83939 | 0.64387 | 0.60708 | 0.75126 | 0.52793 | 0.56344 | 0.56687 | 0.74784 | 0.68751 | 0.65457 | 0.76752 | 0.79917 | 0.61478 | 0.4967 | 0.5981
20 | -1.5216 | -2.0327 | -2.1198 | -2.1198 | -2.1198 | -2.0024 | -1.0143 | -0.46919 | 0.17817 | 0.57567 | -0.23826 | -0.18148 | 0.079736 | 0.026737 | -0.13605 | -0.76069 | -1.0143 | -0.39726 | -0.35941 | -0.14741 | -0.060335 | -0.52976 | -0.89319 | -1.1203

## Qc, Winter, S2
LoadID | 0 | 1 | 2 | 3 | 4 | 5 | 6 | 7 | 8 | 9 | 10 | 11 | 12 | 13 | 14 | 15 | 16 | 17 | 18 | 19 | 20 | 21 | 22 | 23
1 | 4.2268 | 4.831 | 10.7584 | 4.6876 | 4.1439 | 4.8557 | 5.2039 | 5.0659 | 3.4574 | 14.169 | 1.293 | 7.7207 | 2.8587 | 3.5956 | 5.3098 | 6.679 | 2.2701 | 9.6226 | 8.1486 | 3.2282 | 13.8212 | 7.1239 | 7.0092 | 2.9877
2 | -1.113 | -1.2096 | -1.303 | -1.2935 | -1.3388 | -1.1918 | -0.88751 | -0.36532 | -0.10758 | -0.01683 | -0.15109 | -0.11108 | -0.15374 | -0.15509 | -0.39208 | -0.56465 | -0.50216 | -0.17141 | -0.24934 | -0.31344 | -0.49235 | -0.63911 | -0.85745 | -0.96513
3 | 1.4411 | 1.7851 | 1.7851 | 1.7851 | 1.7851 | 1.4464 | 0.65603 | 0.084457 | -0.49417 | -0.49417 | -0.042559 | -0.51534 | -0.51534 | -0.39891 | -0.049615 | 0.29968 | 0.41611 | 0.41611 | 0.41611 | 0.41611 | 0.41611 | 0.86773 | 1.3264 | 1.3264
4 | 4.663 | 3.5969 | 3.0792 | 3.0132 | 3.4246 | 4.2522 | 6.5973 | 8.054 | 9.3053 | 10.2468 | 10.3333 | 10.148 | 10.1912 | 10.0872 | 9.0999 | 8.6457 | 8.9224 | 12.1608 | 12.1431 | 11.7726 | 10.8968 | 9.6909 | 7.9041 | 6.064
5 | 5.7587 | 0.3902 | -7.2911 | -11.1628 | -8.3673 | 9.7147 | 29.4213 | 33.4701 | 26.6905 | 14.7978 | 4.2418 | 5.0265 | 7.9202 | 3.9475 | 6.7562 | 4.8338 | 4.7357 | 5.5834 | 5.7305 | 7.1038 | 7.5942 | 8.9609 | 7.8876 | -0.90587
6 | 2.2137 | 2.2216 | 2.2313 | 2.2307 | 2.2208 | 2.2032 | 2.1521 | 2.1126 | 2.0961 | 1.5909 | 1.0924 | 1.0859 | 1.0928 | 1.098 | 1.1042 | 1.6643 | 2.1235 | 2.0875 | 2.0904 | 2.0956 | 2.1169 | 2.134 | 2.1589 | 2.1886
7 | 8.3102 | 8.1459 | 8.3675 | 8.1711 | 7.2414 | 6.3097 | 2.7067 | 1.6842 | 3.253 | 1.9938 | 1.3733 | -1.8408 | 1.3932 | 2.2856 | 3.5859 | 4.6373 | 4.971 | 2.9364 | 2.8795 | 3.9369 | 5.4833 | 6.6292 | 6.6989 | 7.0025
8 | -1.6409 | -1.7663 | -1.7808 | -1.7851 | -1.7648 | -1.689 | -0.97296 | -0.29941 | 0.0098822 | 0.14283 | 0.0074941 | -0.063423 | -0.12791 | -0.098052 | -0.34516 | -0.62826 | -0.63312 | -0.072856 | -0.10169 | -0.13207 | -0.30684 | -0.62401 | -0.94769 | -1.1496
9 | -2.4187 | -2.7892 | -2.6418 | -2.7352 | -2.7367 | -2.6852 | -1.1959 | -0.048391 | 0.41811 | 0.97253 | 1.2139 | 1.1315 | 1.4142 | 1.0178 | 0.96773 | 0.22246 | 0.065619 | 1.5375 | 1.6047 | 1.7013 | 0.92594 | 0.06963 | -0.49175 | -0.7868
10 | -1.9934 | -1.9934 | -1.9934 | -1.9934 | -1.9934 | -1.9934 | -1.9267 | -1.7608 | -1.6944 | -1.5944 | -1.6277 | -1.5944 | -1.6277 | -1.7278 | -1.7278 | -1.7278 | -1.8269 | -1.86 | -1.86 | -1.86 | -1.86 | -1.897 | -2.0082 | -2.0082
11 | 1.6657 | -1.0157 | -1.6265 | -0.71342 | -1.1661 | -0.18951 | 3.1787 | 5.716 | 6.4709 | 5.3761 | 5.4622 | 5.5186 | 4.7519 | 4.6525 | 3.2742 | 3.1215 | 2.7292 | 3.8568 | 3.5624 | 3.0197 | 2.6681 | 1.4989 | 0.48083 | -0.7095
12 | -0.91348 | -0.91908 | -1.0041 | -0.92133 | -0.9242 | -0.83217 | -0.56728 | -0.31859 | -0.23218 | -0.29272 | -0.42466 | -0.31775 | -0.36446 | -0.35589 | -0.45027 | -0.45405 | -0.36473 | -0.31532 | -0.37988 | -0.42164 | -0.37715 | -0.49017 | -0.64213 | -0.71616
13 | -3.7933 | -3.7933 | -3.7933 | -3.7933 | -3.5972 | -3.7052 | -3.3771 | -3.2678 | -3.2678 | -3.6255 | -3.3516 | -3.2603 | -3.2832 | -3.4682 | -3.3709 | -3.3632 | -3.4579 | -3.4579 | -3.4579 | -3.3513 | -3.3412 | -3.6305 | -3.6305 | -3.6305
14 | -0.12839 | -0.12839 | -0.12839 | -0.12839 | -0.12839 | -0.12839 | -0.12839 | -0.12839 | -0.12839 | -0.12839 | -0.12839 | -0.60404 | -0.76258 | -0.76258 | -0.12839 | -0.12839 | -0.29154 | -0.78097 | -0.78097 | -0.78097 | -0.14677 | -0.14677 | -0.14677 | -0.14677
15 | -12.4955 | -12.4955 | -12.4955 | -12.4955 | -12.4955 | -12.4955 | -9.4339 | -2.0315 | -0.58454 | -0.58454 | -0.58454 | -0.58454 | -0.58454 | -0.58454 | -2.0734 | -6.54 | -6.54 | -6.54 | -6.54 | -6.54 | -6.54 | -6.54 | -12.3277 | -12.3277
16 | 0.26874 | 0.18944 | 0.11314 | 0.11763 | -0.056349 | 0.026046 | 0.57417 | 1.0696 | 1.5223 | 1.7851 | 1.7611 | 1.7402 | 1.6983 | 1.616 | 1.4903 | 1.1729 | 1.1115 | 1.2866 | 1.3515 | 1.2812 | 1.1783 | 1.0391 | 0.75006 | 0.49261
17 | -6.3641 | -7.3018 | -7.475 | -7.4038 | -7.0222 | -6.1301 | -0.91748 | 2.2692 | 3.8572 | 2.2386 | 2.6093 | 4.0555 | 4.6055 | 4.5686 | 2.06 | 1.0924 | 1.1128 | 1.2641 | -0.27582 | -1.9594 | -0.5188 | -2.1153 | -5.6143 | -5.8549
18 | 2.0805 | 2.566 | 2.566 | 2.566 | 2.566 | 2.566 | 1.2712 | 0.13819 | -0.023662 | -0.67109 | -0.18552 | -0.50923 | -0.67109 | -0.67109 | -0.023662 | 0.46894 | 0.63315 | 0.63315 | 0.63315 | 0.795 | 1.2806 | 1.2806 | 1.928 | 1.928
19 | 0.67724 | 0.43167 | 0.60238 | 0.6627 | 0.66056 | 0.60409 | 0.7996 | 0.75211 | 1.0041 | 0.83939 | 0.64387 | 0.60708 | 0.75126 | 0.52793 | 0.56344 | 0.56687 | 0.74784 | 0.68751 | 0.65457 | 0.76752 | 0.79917 | 0.61478 | 0.4967 | 0.5981
20 | -1.5216 | -2.0327 | -2.1198 | -2.1198 | -2.1198 | -2.0024 | -1.0143 | -0.46919 | 0.17817 | 0.57567 | -0.23826 | -0.18148 | 0.079736 | 0.026737 | -0.13605 | -0.76069 | -1.0143 | -0.39726 | -0.35941 | -0.14741 | -0.060335 | -0.52976 | -0.89319 | -1.1203

## Qc, Winter, S3
LoadID | 0 | 1 | 2 | 3 | 4 | 5 | 6 | 7 | 8 | 9 | 10 | 11 | 12 | 13 | 14 | 15 | 16 | 17 | 18 | 19 | 20 | 21 | 22 | 23
1 | 4.2268 | 4.831 | 10.7584 | 4.6876 | 4.1439 | 4.8557 | 5.2039 | 5.0659 | 3.4574 | 14.169 | 1.293 | 7.7207 | 2.8587 | 3.5956 | 5.3098 | 6.679 | 2.2701 | 9.6226 | 8.1486 | 3.2282 | 13.8212 | 7.1239 | 7.0092 | 2.9877
2 | -1.113 | -1.2096 | -1.303 | -1.2935 | -1.3388 | -1.1918 | -0.88751 | -0.36532 | -0.10758 | -0.01683 | -0.15109 | -0.11108 | -0.15374 | -0.15509 | -0.39208 | -0.56465 | -0.50216 | -0.17141 | -0.24934 | -0.31344 | -0.49235 | -0.63911 | -0.85745 | -0.96513
3 | 1.4411 | 1.7851 | 1.7851 | 1.7851 | 1.7851 | 1.4464 | 0.65603 | 0.084457 | -0.49417 | -0.49417 | -0.042559 | -0.51534 | -0.51534 | -0.39891 | -0.049615 | 0.29968 | 0.41611 | 0.41611 | 0.41611 | 0.41611 | 0.41611 | 0.86773 | 1.3264 | 1.3264
4 | 4.663 | 3.5969 | 3.0792 | 3.0132 | 3.4246 | 4.2522 | 6.5973 | 8.054 | 9.3053 | 10.2468 | 10.3333 | 10.148 | 10.1912 | 10.0872 | 9.0999 | 8.6457 | 8.9224 | 12.1608 | 12.1431 | 11.7726 | 10.8968 | 9.6909 | 7.9041 | 6.064
5 | 5.7587 | 0.3902 | -7.2911 | -11.1628 | -8.3673 | 9.7147 | 29.4213 | 33.4701 | 26.6905 | 14.7978 | 4.2418 | 5.0265 | 7.9202 | 3.9475 | 6.7562 | 4.8338 | 4.7357 | 5.5834 | 5.7305 | 7.1038 | 7.5942 | 8.9609 | 7.8876 | -0.90587
6 | 2.2137 | 2.2216 | 2.2313 | 2.2307 | 2.2208 | 2.2032 | 2.1521 | 2.1126 | 2.0961 | 1.5909 | 1.0924 | 1.0859 | 1.0928 | 1.098 | 1.1042 | 1.6643 | 2.1235 | 2.0875 | 2.0904 | 2.0956 | 2.1169 | 2.134 | 2.1589 | 2.1886
7 | 8.3102 | 8.1459 | 8.3675 | 8.1711 | 7.2414 | 6.3097 | 2.7067 | 1.6842 | 3.253 | 1.9938 | 1.3733 | -1.8408 | 1.3932 | 2.2856 | 3.5859 | 4.6373 | 4.971 | 2.9364 | 2.8795 | 3.9369 | 5.4833 | 6.6292 | 6.6989 | 7.0025
8 | -1.6409 | -1.7663 | -1.7808 | -1.7851 | -1.7648 | -1.689 | -0.97296 | -0.29941 | 0.0098822 | 0.14283 | 0.0074941 | -0.063423 | -0.12791 | -0.098052 | -0.34516 | -0.62826 | -0.63312 | -0.072856 | -0.10169 | -0.13207 | -0.30684 | -0.62401 | -0.94769 | -1.1496
9 | -2.4187 | -2.7892 | -2.6418 | -2.7352 | -2.7367 | -2.6852 | -1.1959 | -0.048391 | 0.41811 | 0.97253 | 1.2139 | 1.1315 | 1.4142 | 1.0178 | 0.96773 | 0.22246 | 0.065619 | 1.5375 | 1.6047 | 1.7013 | 0.92594 | 0.06963 | -0.49175 | -0.7868
10 | -1.9934 | -1.9934 | -1.9934 | -1.9934 | -1.9934 | -1.9934 | -1.9267 | -1.7608 | -1.6944 | -1.5944 | -1.6277 | -1.5944 | -1.6277 | -1.7278 | -1.7278 | -1.7278 | -1.8269 | -1.86 | -1.86 | -1.86 | -1.86 | -1.897 | -2.0082 | -2.0082
11 | 1.6657 | -1.0157 | -1.6265 | -0.71342 | -1.1661 | -0.18951 | 3.1787 | 5.716 | 6.4709 | 5.3761 | 5.4622 | 5.5186 | 4.7519 | 4.6525 | 3.2742 | 3.1215 | 2.7292 | 3.8568 | 3.5624 | 3.0197 | 2.6681 | 1.4989 | 0.48083 | -0.7095
12 | -0.91348 | -0.91908 | -1.0041 | -0.92133 | -0.9242 | -0.83217 | -0.56728 | -0.31859 | -0.23218 | -0.29272 | -0.42466 | -0.31775 | -0.36446 | -0.35589 | -0.45027 | -0.45405 | -0.36473 | -0.31532 | -0.37988 | -0.42164 | -0.37715 | -0.49017 | -0.64213 | -0.71616
13 | -3.7933 | -3.7933 | -3.7933 | -3.7933 | -3.5972 | -3.7052 | -3.3771 | -3.2678 | -3.2678 | -3.6255 | -3.3516 | -3.2603 | -3.2832 | -3.4682 | -3.3709 | -3.3632 | -3.4579 | -3.4579 | -3.4579 | -3.3513 | -3.3412 | -3.6305 | -3.6305 | -3.6305
14 | -0.12839 | -0.12839 | -0.12839 | -0.12839 | -0.12839 | -0.12839 | -0.12839 | -0.12839 | -0.12839 | -0.12839 | -0.12839 | -0.60404 | -0.76258 | -0.76258 | -0.12839 | -0.12839 | -0.29154 | -0.78097 | -0.78097 | -0.78097 | -0.14677 | -0.14677 | -0.14677 | -0.14677
15 | -12.4955 | -12.4955 | -12.4955 | -12.4955 | -12.4955 | -12.4955 | -9.4339 | -2.0315 | -0.58454 | -0.58454 | -0.58454 | -0.58454 | -0.58454 | -0.58454 | -2.0734 | -6.54 | -6.54 | -6.54 | -6.54 | -6.54 | -6.54 | -6.54 | -12.3277 | -12.3277
16 | 0.26874 | 0.18944 | 0.11314 | 0.11763 | -0.056349 | 0.026046 | 0.57417 | 1.0696 | 1.5223 | 1.7851 | 1.7611 | 1.7402 | 1.6983 | 1.616 | 1.4903 | 1.1729 | 1.1115 | 1.2866 | 1.3515 | 1.2812 | 1.1783 | 1.0391 | 0.75006 | 0.49261
17 | -6.3641 | -7.3018 | -7.475 | -7.4038 | -7.0222 | -6.1301 | -0.91748 | 2.2692 | 3.8572 | 2.2386 | 2.6093 | 4.0555 | 4.6055 | 4.5686 | 2.06 | 1.0924 | 1.1128 | 1.2641 | -0.27582 | -1.9594 | -0.5188 | -2.1153 | -5.6143 | -5.8549
18 | 2.0805 | 2.566 | 2.566 | 2.566 | 2.566 | 2.566 | 1.2712 | 0.13819 | -0.023662 | -0.67109 | -0.18552 | -0.50923 | -0.67109 | -0.67109 | -0.023662 | 0.46894 | 0.63315 | 0.63315 | 0.63315 | 0.795 | 1.2806 | 1.2806 | 1.928 | 1.928
19 | 0.67724 | 0.43167 | 0.60238 | 0.6627 | 0.66056 | 0.60409 | 0.7996 | 0.75211 | 1.0041 | 0.83939 | 0.64387 | 0.60708 | 0.75126 | 0.52793 | 0.56344 | 0.56687 | 0.74784 | 0.68751 | 0.65457 | 0.76752 | 0.79917 | 0.61478 | 0.4967 | 0.5981
20 | -1.5216 | -2.0327 | -2.1198 | -2.1198 | -2.1198 | -2.0024 | -1.0143 | -0.46919 | 0.17817 | 0.57567 | -0.23826 | -0.18148 | 0.079736 | 0.026737 | -0.13605 | -0.76069 | -1.0143 | -0.39726 | -0.35941 | -0.14741 | -0.060335 | -0.52976 | -0.89319 | -1.1203

## UpFlex, Winter
LoadID | 0 | 1 | 2 | 3 | 4 | 5 | 6 | 7 | 8 | 9 | 10 | 11 | 12 | 13 | 14 | 15 | 16 | 17 | 18 | 19 | 20 | 21 | 22 | 23
1 | 0.7601 | 0.91946 | 1.2233 | 1.4521 | 1.6747 | 1.8025 | 1.6697 | 2.4607 | 2.1893 | 2.5816 | 2.6284 | 2.561 | 2.3666 | 2.2397 | 2.169 | 2.032 | 1.9419 | 1.8413 | 1.3191 | 1.3767 | 1.4474 | 1.5682 | 0.6035 | 0.67034
2 | 0.7601 | 0.91946 | 1.2233 | 1.4521 | 1.6747 | 1.8025 | 1.6697 | 2.4607 | 2.1893 | 2.5816 | 2.6284 | 2.561 | 2.3666 | 2.2397 | 2.169 | 2.032 | 1.9419 | 1.8413 | 1.3191 | 1.3767 | 1.4474 | 1.5682 | 0.6035 | 0.67034
3 | 0.7601 | 0.91946 | 1.2233 | 1.4521 | 1.6747 | 1.8025 | 1.6697 | 2.4607 | 2.1893 | 2.5816 | 2.6284 | 2.561 | 2.3666 | 2.2397 | 2.169 | 2.032 | 1.9419 | 1.8413 | 1.3191 | 1.3767 | 1.4474 | 1.5682 | 0.6035 | 0.67034
4 | 0.7601 | 0.91946 | 1.2233 | 1.4521 | 1.6747 | 1.8025 | 1.6697 | 2.4607 | 2.1893 | 2.5816 | 2.6284 | 2.561 | 2.3666 | 2.2397 | 2.169 | 2.032 | 1.9419 | 1.8413 | 1.3191 | 1.3767 | 1.4474 | 1.5682 | 0.6035 | 0.67034
5 | 0.7601 | 0.91946 | 1.2233 | 1.4521 | 1.6747 | 1.8025 | 1.6697 | 2.4607 | 2.1893 | 2.5816 | 2.6284 | 2.561 | 2.3666 | 2.2397 | 2.169 | 2.032 | 1.9419 | 1.8413 | 1.3191 | 1.3767 | 1.4474 | 1.5682 | 0.6035 | 0.67034
6 | 0.7601 | 0.91946 | 1.2233 | 1.4521 | 1.6747 | 1.8025 | 1.6697 | 2.4607 | 2.1893 | 2.5816 | 2.6284 | 2.561 | 2.3666 | 2.2397 | 2.169 | 2.032 | 1.9419 | 1.8413 | 1.3191 | 1.3767 | 1.4474 | 1.5682 | 0.6035 | 0.67034
7 | 0.7601 | 0.91946 | 1.2233 | 1.4521 | 1.6747 | 1.8025 | 1.6697 | 2.4607 | 2.1893 | 2.5816 | 2.6284 | 2.561 | 2.3666 | 2.2397 | 2.169 | 2.032 | 1.9419 | 1.8413 | 1.3191 | 1.3767 | 1.4474 | 1.5682 | 0.6035 | 0.67034
8 | 0.7601 | 0.91946 | 1.2233 | 1.4521 | 1.6747 | 1.8025 | 1.6697 | 2.4607 | 2.1893 | 2.5816 | 2.6284 | 2.561 | 2.3666 | 2.2397 | 2.169 | 2.032 | 1.9419 | 1.8413 | 1.3191 | 1.3767 | 1.4474 | 1.5682 | 0.6035 | 0.67034
9 | 0.7601 | 0.91946 | 1.2233 | 1.4521 | 1.6747 | 1.8025 | 1.6697 | 2.4607 | 2.1893 | 2.5816 | 2.6284 | 2.561 | 2.3666 | 2.2397 | 2.169 | 2.032 | 1.9419 | 1.8413 | 1.3191 | 1.3767 | 1.4474 | 1.5682 | 0.6035 | 0.67034
10 | 0.7601 | 0.91946 | 1.2233 | 1.4521 | 1.6747 | 1.8025 | 1.6697 | 2.4607 | 2.1893 | 2.5816 | 2.6284 | 2.561 | 2.3666 | 2.2397 | 2.169 | 2.032 | 1.9419 | 1.8413 | 1.3191 | 1.3767 | 1.4474 | 1.5682 | 0.6035 | 0.67034
11 | 0.7601 | 0.91946 | 1.2233 | 1.4521 | 1.6747 | 1.8025 | 1.6697 | 2.4607 | 2.1893 | 2.5816 | 2.6284 | 2.561 | 2.3666 | 2.2397 | 2.169 | 2.032 | 1.9419 | 1.8413 | 1.3191 | 1.3767 | 1.4474 | 1.5682 | 0.6035 | 0.67034
12 | 0.7601 | 0.91946 | 1.2233 | 1.4521 | 1.6747 | 1.8025 | 1.6697 | 2.4607 | 2.1893 | 2.5816 | 2.6284 | 2.561 | 2.3666 | 2.2397 | 2.169 | 2.032 | 1.9419 | 1.8413 | 1.3191 | 1.3767 | 1.4474 | 1.5682 | 0.6035 | 0.67034
13 | 0.7601 | 0.91946 | 1.2233 | 1.4521 | 1.6747 | 1.8025 | 1.6697 | 2.4607 | 2.1893 | 2.5816 | 2.6284 | 2.561 | 2.3666 | 2.2397 | 2.169 | 2.032 | 1.9419 | 1.8413 | 1.3191 | 1.3767 | 1.4474 | 1.5682 | 0.6035 | 0.67034
14 | 0.7601 | 0.91946 | 1.2233 | 1.4521 | 1.6747 | 1.8025 | 1.6697 | 2.4607 | 2.1893 | 2.5816 | 2.6284 | 2.561 | 2.3666 | 2.2397 | 2.169 | 2.032 | 1.9419 | 1.8413 | 1.3191 | 1.3767 | 1.4474 | 1.5682 | 0.6035 | 0.67034
15 | 0.7601 | 0.91946 | 1.2233 | 1.4521 | 1.6747 | 1.8025 | 1.6697 | 2.4607 | 2.1893 | 2.5816 | 2.6284 | 2.561 | 2.3666 | 2.2397 | 2.169 | 2.032 | 1.9419 | 1.8413 | 1.3191 | 1.3767 | 1.4474 | 1.5682 | 0.6035 | 0.67034
16 | 0.7601 | 0.91946 | 1.2233 | 1.4521 | 1.6747 | 1.8025 | 1.6697 | 2.4607 | 2.1893 | 2.5816 | 2.6284 | 2.561 | 2.3666 | 2.2397 | 2.169 | 2.032 | 1.9419 | 1.8413 | 1.3191 | 1.3767 | 1.4474 | 1.5682 | 0.6035 | 0.67034
17 | 0.7601 | 0.91946 | 1.2233 | 1.4521 | 1.6747 | 1.8025 | 1.6697 | 2.4607 | 2.1893 | 2.5816 | 2.6284 | 2.561 | 2.3666 | 2.2397 | 2.169 | 2.032 | 1.9419 | 1.8413 | 1.3191 | 1.3767 | 1.4474 | 1.5682 | 0.6035 | 0.67034
18 | 0.7601 | 0.91946 | 1.2233 | 1.4521 | 1.6747 | 1.8025 | 1.6697 | 2.4607 | 2.1893 | 2.5816 | 2.6284 | 2.561 | 2.3666 | 2.2397 | 2.169 | 2.032 | 1.9419 | 1.8413 | 1.3191 | 1.3767 | 1.4474 | 1.5682 | 0.6035 | 0.67034
19 | 0.7601 | 0.91946 | 1.2233 | 1.4521 | 1.6747 | 1.8025 | 1.6697 | 2.4607 | 2.1893 | 2.5816 | 2.6284 | 2.561 | 2.3666 | 2.2397 | 2.169 | 2.032 | 1.9419 | 1.8413 | 1.3191 | 1.3767 | 1.4474 | 1.5682 | 0.6035 | 0.67034
20 | 0.7601 | 0.91946 | 1.2233 | 1.4521 | 1.6747 | 1.8025 | 1.6697 | 2.4607 | 2.1893 | 2.5816 | 2.6284 | 2.561 | 2.3666 | 2.2397 | 2.169 | 2.032 | 1.9419 | 1.8413 | 1.3191 | 1.3767 | 1.4474 | 1.5682 | 0.6035 | 0.67034

## DownFlex, Winter
LoadID | 0 | 1 | 2 | 3 | 4 | 5 | 6 | 7 | 8 | 9 | 10 | 11 | 12 | 13 | 14 | 15 | 16 | 17 | 18 | 19 | 20 | 21 | 22 | 23
1 | 2.3727 | 2.4999 | 2.6155 | 2.7665 | 2.9005 | 3.0094 | 2.964 | 2.8143 | 2.5109 | 3.8292 | 3.7468 | 3.5803 | 3.3487 | 3.214 | 3.1024 | 2.9175 | 2.7971 | 2.6919 | 1.6422 | 1.7282 | 1.8294 | 1.9188 | 2.0369 | 2.2231
2 | 2.3727 | 2.4999 | 2.6155 | 2.7665 | 2.9005 | 3.0094 | 2.964 | 2.8143 | 2.5109 | 3.8292 | 3.7468 | 3.5803 | 3.3487 | 3.214 | 3.1024 | 2.9175 | 2.7971 | 2.6919 | 1.6422 | 1.7282 | 1.8294 | 1.9188 | 2.0369 | 2.2231
3 | 2.3727 | 2.4999 | 2.6155 | 2.7665 | 2.9005 | 3.0094 | 2.964 | 2.8143 | 2.5109 | 3.8292 | 3.7468 | 3.5803 | 3.3487 | 3.214 | 3.1024 | 2.9175 | 2.7971 | 2.6919 | 1.6422 | 1.7282 | 1.8294 | 1.9188 | 2.0369 | 2.2231
4 | 2.3727 | 2.4999 | 2.6155 | 2.7665 | 2.9005 | 3.0094 | 2.964 | 2.8143 | 2.5109 | 3.8292 | 3.7468 | 3.5803 | 3.3487 | 3.214 | 3.1024 | 2.9175 | 2.7971 | 2.6919 | 1.6422 | 1.7282 | 1.8294 | 1.9188 | 2.0369 | 2.2231
5 | 2.3727 | 2.4999 | 2.6155 | 2.7665 | 2.9005 | 3.0094 | 2.964 | 2.8143 | 2.5109 | 3.8292 | 3.7468 | 3.5803 | 3.3487 | 3.214 | 3.1024 | 2.9175 | 2.7971 | 2.6919 | 1.6422 | 1.7282 | 1.8294 | 1.9188 | 2.0369 | 2.2231
6 | 2.3727 | 2.4999 | 2.6155 | 2.7665 | 2.9005 | 3.0094 | 2.964 | 2.8143 | 2.5109 | 3.8292 | 3.7468 | 3.5803 | 3.3487 | 3.214 | 3.1024 | 2.9175 | 2.7971 | 2.6919 | 1.6422 | 1.7282 | 1.8294 | 1.9188 | 2.0369 | 2.2231
7 | 2.3727 | 2.4999 | 2.6155 | 2.7665 | 2.9005 | 3.0094 | 2.964 | 2.8143 | 2.5109 | 3.8292 | 3.7468 | 3.5803 | 3.3487 | 3.214 | 3.1024 | 2.9175 | 2.7971 | 2.6919 | 1.6422 | 1.7282 | 1.8294 | 1.9188 | 2.0369 | 2.2231
8 | 2.3727 | 2.4999 | 2.6155 | 2.7665 | 2.9005 | 3.0094 | 2.964 | 2.8143 | 2.5109 | 3.8292 | 3.7468 | 3.5803 | 3.3487 | 3.214 | 3.1024 | 2.9175 | 2.7971 | 2.6919 | 1.6422 | 1.7282 | 1.8294 | 1.9188 | 2.0369 | 2.2231
9 | 2.3727 | 2.4999 | 2.6155 | 2.7665 | 2.9005 | 3.0094 | 2.964 | 2.8143 | 2.5109 | 3.8292 | 3.7468 | 3.5803 | 3.3487 | 3.214 | 3.1024 | 2.9175 | 2.7971 | 2.6919 | 1.6422 | 1.7282 | 1.8294 | 1.9188 | 2.0369 | 2.2231
10 | 2.3727 | 2.4999 | 2.6155 | 2.7665 | 2.9005 | 3.0094 | 2.964 | 2.8143 | 2.5109 | 3.8292 | 3.7468 | 3.5803 | 3.3487 | 3.214 | 3.1024 | 2.9175 | 2.7971 | 2.6919 | 1.6422 | 1.7282 | 1.8294 | 1.9188 | 2.0369 | 2.2231
11 | 2.3727 | 2.4999 | 2.6155 | 2.7665 | 2.9005 | 3.0094 | 2.964 | 2.8143 | 2.5109 | 3.8292 | 3.7468 | 3.5803 | 3.3487 | 3.214 | 3.1024 | 2.9175 | 2.7971 | 2.6919 | 1.6422 | 1.7282 | 1.8294 | 1.9188 | 2.0369 | 2.2231
12 | 2.3727 | 2.4999 | 2.6155 | 2.7665 | 2.9005 | 3.0094 | 2.964 | 2.8143 | 2.5109 | 3.8292 | 3.7468 | 3.5803 | 3.3487 | 3.214 | 3.1024 | 2.9175 | 2.7971 | 2.6919 | 1.6422 | 1.7282 | 1.8294 | 1.9188 | 2.0369 | 2.2231
13 | 2.3727 | 2.4999 | 2.6155 | 2.7665 | 2.9005 | 3.0094 | 2.964 | 2.8143 | 2.5109 | 3.8292 | 3.7468 | 3.5803 | 3.3487 | 3.214 | 3.1024 | 2.9175 | 2.7971 | 2.6919 | 1.6422 | 1.7282 | 1.8294 | 1.9188 | 2.0369 | 2.2231
14 | 2.3727 | 2.4999 | 2.6155 | 2.7665 | 2.9005 | 3.0094 | 2.964 | 2.8143 | 2.5109 | 3.8292 | 3.7468 | 3.5803 | 3.3487 | 3.214 | 3.1024 | 2.9175 | 2.7971 | 2.6919 | 1.6422 | 1.7282 | 1.8294 | 1.9188 | 2.0369 | 2.2231
15 | 2.3727 | 2.4999 | 2.6155 | 2.7665 | 2.9005 | 3.0094 | 2.964 | 2.8143 | 2.5109 | 3.8292 | 3.7468 | 3.5803 | 3.3487 | 3.214 | 3.1024 | 2.9175 | 2.7971 | 2.6919 | 1.6422 | 1.7282 | 1.8294 | 1.9188 | 2.0369 | 2.2231
16 | 2.3727 | 2.4999 | 2.6155 | 2.7665 | 2.9005 | 3.0094 | 2.964 | 2.8143 | 2.5109 | 3.8292 | 3.7468 | 3.5803 | 3.3487 | 3.214 | 3.1024 | 2.9175 | 2.7971 | 2.6919 | 1.6422 | 1.7282 | 1.8294 | 1.9188 | 2.0369 | 2.2231
17 | 2.3727 | 2.4999 | 2.6155 | 2.7665 | 2.9005 | 3.0094 | 2.964 | 2.8143 | 2.5109 | 3.8292 | 3.7468 | 3.5803 | 3.3487 | 3.214 | 3.1024 | 2.9175 | 2.7971 | 2.6919 | 1.6422 | 1.7282 | 1.8294 | 1.9188 | 2.0369 | 2.2231
18 | 2.3727 | 2.4999 | 2.6155 | 2.7665 | 2.9005 | 3.0094 | 2.964 | 2.8143 | 2.5109 | 3.8292 | 3.7468 | 3.5803 | 3.3487 | 3.214 | 3.1024 | 2.9175 | 2.7971 | 2.6919 | 1.6422 | 1.7282 | 1.8294 | 1.9188 | 2.0369 | 2.2231
19 | 2.3727 | 2.4999 | 2.6155 | 2.7665 | 2.9005 | 3.0094 | 2.964 | 2.8143 | 2.5109 | 3.8292 | 3.7468 | 3.5803 | 3.3487 | 3.214 | 3.1024 | 2.9175 | 2.7971 | 2.6919 | 1.6422 | 1.7282 | 1.8294 | 1.9188 | 2.0369 | 2.2231
20 | 2.3727 | 2.4999 | 2.6155 | 2.7665 | 2.9005 | 3.0094 | 2.964 | 2.8143 | 2.5109 | 3.8292 | 3.7468 | 3.5803 | 3.3487 | 3.214 | 3.1024 | 2.9175 | 2.7971 | 2.6919 | 1.6422 | 1.7282 | 1.8294 | 1.9188 | 2.0369 | 2.2231

## Pg, Winter, S1
GenID | 0 | 1 | 2 | 3 | 4 | 5 | 6 | 7 | 8 | 9 | 10 | 11 | 12 | 13 | 14 | 15 | 16 | 17 | 18 | 19 | 20 | 21 | 22 | 23
1 | 0 | 0 | 0 | 0 | 0 | 0 | 0 | 0 | 0 | 0 | 0 | 0 | 0 | 0 | 0 | 0 | 0 | 0 | 0 | 0 | 0 | 0 | 0 | 0
2 | 0 | 0 | 0 | 0 | 0 | 0 | 0 | 0 | 0 | 0 | 0 | 0 | 0 | 0 | 0 | 0 | 0 | 0 | 0 | 0 | 0 | 0 | 0 | 0
3 | 0 | 0 | 0 | 0 | 0 | 0 | 0 | 0 | 0 | 0 | 0 | 0 | 0 | 0 | 0 | 0 | 0 | 0 | 0 | 0 | 0 | 0 | 0 | 0
4 | 0 | 0 | 0 | 0 | 0 | 0 | 0 | 0 | 0 | 0 | 0 | 0 | 0 | 0 | 0 | 0 | 0 | 0 | 0 | 0 | 0 | 0 | 0 | 0
5 | 0 | 0 | 0 | 0 | 0 | 0 | 0 | 0 | 0 | 0 | 0 | 0 | 0 | 0 | 0 | 0 | 0 | 0 | 0 | 0 | 0 | 0 | 0 | 0
6 | 0 | 0 | 0 | 0 | 0 | 0 | 0 | 0 | 0 | 0 | 0 | 0 | 0 | 0 | 0 | 0 | 0 | 0 | 0 | 0 | 0 | 0 | 0 | 0
7 | 0 | 0 | 0.00015681 | 0 | 0 | 0 | 0 | 0.095352 | 1.889 | 4.929 | 6.1512 | 6.8321 | 6.9588 | 6.831 | 5.8327 | 3.8544 | 0.94168 | 0.0073603 | 0.00063363 | 0.00048482 | 0 | 0 | 0 | 0
8 | 0 | 0 | 0.00015681 | 0 | 0 | 0 | 0 | 0.095352 | 1.889 | 4.929 | 6.1512 | 6.8321 | 6.9588 | 6.831 | 5.8327 | 3.8544 | 0.94168 | 0.0073603 | 0.00063363 | 0.00048482 | 0 | 0 | 0 | 0
9 | 0 | 0 | 0.00015681 | 0 | 0 | 0 | 0 | 0.095352 | 1.889 | 4.929 | 6.1512 | 6.8321 | 6.9588 | 6.831 | 5.8327 | 3.8544 | 0.94168 | 0.0073603 | 0.00063363 | 0.00048482 | 0 | 0 | 0 | 0
10 | 5.1031 | 4.716 | 4.993 | 4.9712 | 4.0929 | 4.1514 | 4.1603 | 3.7361 | 3.3741 | 2.439 | 2.2496 | 1.5092 | 1.2544 | 1.201 | 1.6662 | 2.254 | 2.5201 | 3.4611 | 3.1481 | 2.9928 | 3.9489 | 4.7231 | 4.4654 | 6.3472
11 | 5.1031 | 4.716 | 4.993 | 4.9712 | 4.0929 | 4.1514 | 4.1603 | 3.7361 | 3.3741 | 2.439 | 2.2496 | 1.5092 | 1.2544 | 1.201 | 1.6662 | 2.254 | 2.5201 | 3.4611 | 3.1481 | 2.9928 | 3.9489 | 4.7231 | 4.4654 | 6.3472

## Pg, Winter, S2
GenID | 0 | 1 | 2 | 3 | 4 | 5 | 6 | 7 | 8 | 9 | 10 | 11 | 12 | 13 | 14 | 15 | 16 | 17 | 18 | 19 | 20 | 21 | 22 | 23
1 | 0 | 0 | 0 | 0 | 0 | 0 | 0 | 0 | 0 | 0 | 0 | 0 | 0 | 0 | 0 | 0 | 0 | 0 | 0 | 0 | 0 | 0 | 0 | 0
2 | 0 | 0 | 0 | 0 | 0 | 0 | 0 | 0 | 0 | 0 | 0 | 0 | 0 | 0 | 0 | 0 | 0 | 0 | 0 | 0 | 0 | 0 | 0 | 0
3 | 0 | 0 | 0 | 0 | 0 | 0 | 0 | 0 | 0 | 0 | 0 | 0 | 0 | 0 | 0 | 0 | 0 | 0 | 0 | 0 | 0 | 0 | 0 | 0
4 | 0 | 0 | 0 | 0 | 0 | 0 | 0 | 0 | 0 | 0 | 0 | 0 | 0 | 0 | 0 | 0 | 0 | 0 | 0 | 0 | 0 | 0 | 0 | 0
5 | 0 | 0 | 0 | 0 | 0 | 0 | 0 | 0 | 0 | 0 | 0 | 0 | 0 | 0 | 0 | 0 | 0 | 0 | 0 | 0 | 0 | 0 | 0 | 0
6 | 0 | 0 | 0 | 0 | 0 | 0 | 0 | 0 | 0 | 0 | 0 | 0 | 0 | 0 | 0 | 0 | 0 | 0 | 0 | 0 | 0 | 0 | 0 | 0
7 | 0 | 0.00027254 | 0 | 0 | 0 | 0 | 0 | 0.0764 | 1.5037 | 3.5772 | 4.8138 | 5.904 | 7.0114 | 5.8512 | 4.2994 | 2.0625 | 0.43089 | 0.0027541 | 0.0012049 | 0 | 0 | 0 | 0 | 0
8 | 0 | 0.00027254 | 0 | 0 | 0 | 0 | 0 | 0.0764 | 1.5037 | 3.5772 | 4.8138 | 5.904 | 7.0114 | 5.8512 | 4.2994 | 2.0625 | 0.43089 | 0.0027541 | 0.0012049 | 0 | 0 | 0 | 0 | 0
9 | 0 | 0.00027254 | 0 | 0 | 0 | 0 | 0 | 0.0764 | 1.5037 | 3.5772 | 4.8138 | 5.904 | 7.0114 | 5.8512 | 4.2994 | 2.0625 | 0.43089 | 0.0027541 | 0.0012049 | 0 | 0 | 0 | 0 | 0
10 | 6.9259 | 6.0903 | 5.0125 | 4.3394 | 4.0456 | 3.2397 | 3.1542 | 2.8596 | 2.9474 | 3.1172 | 3.1201 | 3.6572 | 3.6588 | 3.7096 | 4.1772 | 3.4483 | 3.5721 | 3.7825 | 3.2996 | 3.4177 | 3.2027 | 2.9064 | 2.9788 | 3.2575
11 | 6.9259 | 6.0903 | 5.0125 | 4.3394 | 4.0456 | 3.2397 | 3.1542 | 2.8596 | 2.9474 | 3.1172 | 3.1201 | 3.6572 | 3.6588 | 3.7096 | 4.1772 | 3.4483 | 3.5721 | 3.7825 | 3.2996 | 3.4177 | 3.2027 | 2.9064 | 2.9788 | 3.2575

## Pg, Winter, S3
GenID | 0 | 1 | 2 | 3 | 4 | 5 | 6 | 7 | 8 | 9 | 10 | 11 | 12 | 13 | 14 | 15 | 16 | 17 | 18 | 19 | 20 | 21 | 22 | 23
1 | 0 | 0 | 0 | 0 | 0 | 0 | 0 | 0 | 0 | 0 | 0 | 0 | 0 | 0 | 0 | 0 | 0 | 0 | 0 | 0 | 0 | 0 | 0 | 0
2 | 0 | 0 | 0 | 0 | 0 | 0 | 0 | 0 | 0 | 0 | 0 | 0 | 0 | 0 | 0 | 0 | 0 | 0 | 0 | 0 | 0 | 0 | 0 | 0
3 | 0 | 0 | 0 | 0 | 0 | 0 | 0 | 0 | 0 | 0 | 0 | 0 | 0 | 0 | 0 | 0 | 0 | 0 | 0 | 0 | 0 | 0 | 0 | 0
4 | 0 | 0 | 0 | 0 | 0 | 0 | 0 | 0 | 0 | 0 | 0 | 0 | 0 | 0 | 0 | 0 | 0 | 0 | 0 | 0 | 0 | 0 | 0 | 0
5 | 0 | 0 | 0 | 0 | 0 | 0 | 0 | 0 | 0 | 0 | 0 | 0 | 0 | 0 | 0 | 0 | 0 | 0 | 0 | 0 | 0 | 0 | 0 | 0
6 | 0 | 0 | 0 | 0 | 0 | 0 | 0 | 0 | 0 | 0 | 0 | 0 | 0 | 0 | 0 | 0 | 0 | 0 | 0 | 0 | 0 | 0 | 0 | 0
7 | 0 | 0 | 0 | 0 | 0 | 0 | 0 | 0.082606 | 1.8038 | 4.1995 | 6.0562 | 6.2345 | 5.9197 | 4.6348 | 3.5702 | 1.5149 | 0.26745 | 0.00043407 | 0 | 0 | 0 | 0 | 0 | 0
8 | 0 | 0 | 0 | 0 | 0 | 0 | 0 | 0.082606 | 1.8038 | 4.1995 | 6.0562 | 6.2345 | 5.9197 | 4.6348 | 3.5702 | 1.5149 | 0.26745 | 0.00043407 | 0 | 0 | 0 | 0 | 0 | 0
9 | 0 | 0 | 0 | 0 | 0 | 0 | 0 | 0.082606 | 1.8038 | 4.1995 | 6.0562 | 6.2345 | 5.9197 | 4.6348 | 3.5702 | 1.5149 | 0.26745 | 0.00043407 | 0 | 0 | 0 | 0 | 0 | 0
10 | 6.3195 | 5.8734 | 6.3658 | 7.0981 | 6.0714 | 5.1508 | 3.7074 | 3.3002 | 3.3671 | 3.2915 | 3.3296 | 3.5022 | 3.2036 | 3.0871 | 4.23 | 5.5106 | 5.6261 | 5.7277 | 5.8857 | 6.209 | 6.1239 | 5.993 | 5.7384 | 5.2926
11 | 6.3195 | 5.8734 | 6.3658 | 7.0981 | 6.0714 | 5.1508 | 3.7074 | 3.3002 | 3.3671 | 3.2915 | 3.3296 | 3.5022 | 3.2036 | 3.0871 | 4.23 | 5.5106 | 5.6261 | 5.7277 | 5.8857 | 6.209 | 6.1239 | 5.993 | 5.7384 | 5.2926

## Qg, Winter, S1
GenID | 0 | 1 | 2 | 3 | 4 | 5 | 6 | 7 | 8 | 9 | 10 | 11 | 12 | 13 | 14 | 15 | 16 | 17 | 18 | 19 | 20 | 21 | 22 | 23
1 | 0 | 0 | 0 | 0 | 0 | 0 | 0 | 0 | 0 | 0 | 0 | 0 | 0 | 0 | 0 | 0 | 0 | 0 | 0 | 0 | 0 | 0 | 0 | 0
2 | 0 | 0 | 0 | 0 | 0 | 0 | 0 | 0 | 0 | 0 | 0 | 0 | 0 | 0 | 0 | 0 | 0 | 0 | 0 | 0 | 0 | 0 | 0 | 0
3 | 0 | 0 | 0 | 0 | 0 | 0 | 0 | 0 | 0 | 0 | 0 | 0 | 0 | 0 | 0 | 0 | 0 | 0 | 0 | 0 | 0 | 0 | 0 | 0
4 | 0 | 0 | 0 | 0 | 0 | 0 | 0 | 0 | 0 | 0 | 0 | 0 | 0 | 0 | 0 | 0 | 0 | 0 | 0 | 0 | 0 | 0 | 0 | 0
5 | 0 | 0 | 0 | 0 | 0 | 0 | 0 | 0 | 0 | 0 | 0 | 0 | 0 | 0 | 0 | 0 | 0 | 0 | 0 | 0 | 0 | 0 | 0 | 0
6 | 0 | 0 | 0 | 0 | 0 | 0 | 0 | 0 | 0 | 0 | 0 | 0 | 0 | 0 | 0 | 0 | 0 | 0 | 0 | 0 | 0 | 0 | 0 | 0
7 | 0 | 0 | 0 | 0 | 0 | 0 | 0 | 0 | 0 | 0 | 0 | 0 | 0 | 0 | 0 | 0 | 0 | 0 | 0 | 0 | 0 | 0 | 0 | 0
8 | 0 | 0 | 0 | 0 | 0 | 0 | 0 | 0 | 0 | 0 | 0 | 0 | 0 | 0 | 0 | 0 | 0 | 0 | 0 | 0 | 0 | 0 | 0 | 0
9 | 0 | 0 | 0 | 0 | 0 | 0 | 0 | 0 | 0 | 0 | 0 | 0 | 0 | 0 | 0 | 0 | 0 | 0 | 0 | 0 | 0 | 0 | 0 | 0
10 | 0 | 0 | 0 | 0 | 0 | 0 | 0 | 0 | 0 | 0 | 0 | 0 | 0 | 0 | 0 | 0 | 0 | 0 | 0 | 0 | 0 | 0 | 0 | 0
11 | 0 | 0 | 0 | 0 | 0 | 0 | 0 | 0 | 0 | 0 | 0 | 0 | 0 | 0 | 0 | 0 | 0 | 0 | 0 | 0 | 0 | 0 | 0 | 0

## Qg, Winter, S2
GenID | 0 | 1 | 2 | 3 | 4 | 5 | 6 | 7 | 8 | 9 | 10 | 11 | 12 | 13 | 14 | 15 | 16 | 17 | 18 | 19 | 20 | 21 | 22 | 23
1 | 0 | 0 | 0 | 0 | 0 | 0 | 0 | 0 | 0 | 0 | 0 | 0 | 0 | 0 | 0 | 0 | 0 | 0 | 0 | 0 | 0 | 0 | 0 | 0
2 | 0 | 0 | 0 | 0 | 0 | 0 | 0 | 0 | 0 | 0 | 0 | 0 | 0 | 0 | 0 | 0 | 0 | 0 | 0 | 0 | 0 | 0 | 0 | 0
3 | 0 | 0 | 0 | 0 | 0 | 0 | 0 | 0 | 0 | 0 | 0 | 0 | 0 | 0 | 0 | 0 | 0 | 0 | 0 | 0 | 0 | 0 | 0 | 0
4 | 0 | 0 | 0 | 0 | 0 | 0 | 0 | 0 | 0 | 0 | 0 | 0 | 0 | 0 | 0 | 0 | 0 | 0 | 0 | 0 | 0 | 0 | 0 | 0
5 | 0 | 0 | 0 | 0 | 0 | 0 | 0 | 0 | 0 | 0 | 0 | 0 | 0 | 0 | 0 | 0 | 0 | 0 | 0 | 0 | 0 | 0 | 0 | 0
6 | 0 | 0 | 0 | 0 | 0 | 0 | 0 | 0 | 0 | 0 | 0 | 0 | 0 | 0 | 0 | 0 | 0 | 0 | 0 | 0 | 0 | 0 | 0 | 0
7 | 0 | 0 | 0 | 0 | 0 | 0 | 0 | 0 | 0 | 0 | 0 | 0 | 0 | 0 | 0 | 0 | 0 | 0 | 0 | 0 | 0 | 0 | 0 | 0
8 | 0 | 0 | 0 | 0 | 0 | 0 | 0 | 0 | 0 | 0 | 0 | 0 | 0 | 0 | 0 | 0 | 0 | 0 | 0 | 0 | 0 | 0 | 0 | 0
9 | 0 | 0 | 0 | 0 | 0 | 0 | 0 | 0 | 0 | 0 | 0 | 0 | 0 | 0 | 0 | 0 | 0 | 0 | 0 | 0 | 0 | 0 | 0 | 0
10 | 0 | 0 | 0 | 0 | 0 | 0 | 0 | 0 | 0 | 0 | 0 | 0 | 0 | 0 | 0 | 0 | 0 | 0 | 0 | 0 | 0 | 0 | 0 | 0
11 | 0 | 0 | 0 | 0 | 0 | 0 | 0 | 0 | 0 | 0 | 0 | 0 | 0 | 0 | 0 | 0 | 0 | 0 | 0 | 0 | 0 | 0 | 0 | 0

## Qg, Winter, S3
GenID | 0 | 1 | 2 | 3 | 4 | 5 | 6 | 7 | 8 | 9 | 10 | 11 | 12 | 13 | 14 | 15 | 16 | 17 | 18 | 19 | 20 | 21 | 22 | 23
1 | 0 | 0 | 0 | 0 | 0 | 0 | 0 | 0 | 0 | 0 | 0 | 0 | 0 | 0 | 0 | 0 | 0 | 0 | 0 | 0 | 0 | 0 | 0 | 0
2 | 0 | 0 | 0 | 0 | 0 | 0 | 0 | 0 | 0 | 0 | 0 | 0 | 0 | 0 | 0 | 0 | 0 | 0 | 0 | 0 | 0 | 0 | 0 | 0
3 | 0 | 0 | 0 | 0 | 0 | 0 | 0 | 0 | 0 | 0 | 0 | 0 | 0 | 0 | 0 | 0 | 0 | 0 | 0 | 0 | 0 | 0 | 0 | 0
4 | 0 | 0 | 0 | 0 | 0 | 0 | 0 | 0 | 0 | 0 | 0 | 0 | 0 | 0 | 0 | 0 | 0 | 0 | 0 | 0 | 0 | 0 | 0 | 0
5 | 0 | 0 | 0 | 0 | 0 | 0 | 0 | 0 | 0 | 0 | 0 | 0 | 0 | 0 | 0 | 0 | 0 | 0 | 0 | 0 | 0 | 0 | 0 | 0
6 | 0 | 0 | 0 | 0 | 0 | 0 | 0 | 0 | 0 | 0 | 0 | 0 | 0 | 0 | 0 | 0 | 0 | 0 | 0 | 0 | 0 | 0 | 0 | 0
7 | 0 | 0 | 0 | 0 | 0 | 0 | 0 | 0 | 0 | 0 | 0 | 0 | 0 | 0 | 0 | 0 | 0 | 0 | 0 | 0 | 0 | 0 | 0 | 0
8 | 0 | 0 | 0 | 0 | 0 | 0 | 0 | 0 | 0 | 0 | 0 | 0 | 0 | 0 | 0 | 0 | 0 | 0 | 0 | 0 | 0 | 0 | 0 | 0
9 | 0 | 0 | 0 | 0 | 0 | 0 | 0 | 0 | 0 | 0 | 0 | 0 | 0 | 0 | 0 | 0 | 0 | 0 | 0 | 0 | 0 | 0 | 0 | 0
10 | 0 | 0 | 0 | 0 | 0 | 0 | 0 | 0 | 0 | 0 | 0 | 0 | 0 | 0 | 0 | 0 | 0 | 0 | 0 | 0 | 0 | 0 | 0 | 0
11 | 0 | 0 | 0 | 0 | 0 | 0 | 0 | 0 | 0 | 0 | 0 | 0 | 0 | 0 | 0 | 0 | 0 | 0 | 0 | 0 | 0 | 0 | 0 | 0

## GenStatus, Winter
GenID | 0 | 1 | 2 | 3 | 4 | 5 | 6 | 7 | 8 | 9 | 10 | 11 | 12 | 13 | 14 | 15 | 16 | 17 | 18 | 19 | 20 | 21 | 22 | 23
1 | 1 | 1 | 1 | 1 | 1 | 1 | 1 | 1 | 1 | 1 | 1 | 1 | 1 | 1 | 1 | 1 | 1 | 1 | 1 | 1 | 1 | 1 | 1 | 1
2 | 1 | 1 | 1 | 1 | 1 | 1 | 1 | 1 | 1 | 1 | 1 | 1 | 1 | 1 | 1 | 1 | 1 | 1 | 1 | 1 | 1 | 1 | 1 | 1
3 | 1 | 1 | 1 | 1 | 1 | 1 | 1 | 1 | 1 | 1 | 1 | 1 | 1 | 1 | 1 | 1 | 1 | 1 | 1 | 1 | 1 | 1 | 1 | 1
4 | 1 | 1 | 1 | 1 | 1 | 1 | 1 | 1 | 1 | 1 | 1 | 1 | 1 | 1 | 1 | 1 | 1 | 1 | 1 | 1 | 1 | 1 | 1 | 1
5 | 1 | 1 | 1 | 1 | 1 | 1 | 1 | 1 | 1 | 1 | 1 | 1 | 1 | 1 | 1 | 1 | 1 | 1 | 1 | 1 | 1 | 1 | 1 | 1
6 | 1 | 1 | 1 | 1 | 1 | 1 | 1 | 1 | 1 | 1 | 1 | 1 | 1 | 1 | 1 | 1 | 1 | 1 | 1 | 1 | 1 | 1 | 1 | 1
7 | 1 | 1 | 1 | 1 | 1 | 1 | 1 | 1 | 1 | 1 | 1 | 1 | 1 | 1 | 1 | 1 | 1 | 1 | 1 | 1 | 1 | 1 | 1 | 1
8 | 1 | 1 | 1 | 1 | 1 | 1 | 1 | 1 | 1 | 1 | 1 | 1 | 1 | 1 | 1 | 1 | 1 | 1 | 1 | 1 | 1 | 1 | 1 | 1
9 | 1 | 1 | 1 | 1 | 1 | 1 | 1 | 1 | 1 | 1 | 1 | 1 | 1 | 1 | 1 | 1 | 1 | 1 | 1 | 1 | 1 | 1 | 1 | 1
10 | 1 | 1 | 1 | 1 | 1 | 1 | 1 | 1 | 1 | 1 | 1 | 1 | 1 | 1 | 1 | 1 | 1 | 1 | 1 | 1 | 1 | 1 | 1 | 1
11 | 1 | 1 | 1 | 1 | 1 | 1 | 1 | 1 | 1 | 1 | 1 | 1 | 1 | 1 | 1 | 1 | 1 | 1 | 1 | 1 | 1 | 1 | 1 | 1

## Pc, Summer, S1
LoadID | 0 | 1 | 2 | 3 | 4 | 5 | 6 | 7 | 8 | 9 | 10 | 11 | 12 | 13 | 14 | 15 | 16 | 17 | 18 | 19 | 20 | 21 | 22 | 23
1 | 1.745 | 3.041 | 7.7368 | 4.8374 | 10.9427 | 18.8379 | 12.6284 | 1.4789 | 7.0797 | 1.3806 | 3.1992 | 14.8105 | 6.7281 | 9.3027 | 8.5125 | 18.2575 | 7.7889 | 5.1382 | 11.2899 | 24.21 | 17.7557 | -3.6742 | 15.918 | 20.9534
2 | 2.7273 | 2.529 | 2.3971 | 2.3484 | 2.2991 | 2.2717 | 2.4538 | 2.3334 | 2.635 | 2.7519 | 2.6901 | 2.7541 | 2.8108 | 2.7892 | 2.6842 | 2.5872 | 2.6364 | 2.6831 | 2.6514 | 2.6249 | 2.65 | 2.7386 | 3.0862 | 2.9441
3 | 6.4174 | 5.8928 | 5.5404 | 5.3223 | 5.2727 | 5.6011 | 6.9242 | 7.9152 | 8.2486 | 8.1179 | 8.0786 | 8.5918 | 8.6123 | 8.6402 | 8.2125 | 7.7879 | 7.2729 | 7.2952 | 7.253 | 7.2679 | 7.2856 | 7.272 | 7.5387 | 7.1555
4 | 19.0348 | 16.8294 | 15.8541 | 15.3279 | 16.1628 | 14.8392 | 17.3538 | 19.5782 | 22.0334 | 23.6786 | 24.3959 | 24.7714 | 25.276 | 25.5099 | 25.5961 | 24.6418 | 24.6609 | 23.7284 | 23.81 | 24.0194 | 23.841 | 24.6756 | 24.6342 | 22.1472
5 | -32.6954 | -27.9775 | -17.9737 | -17.0381 | -16.5369 | -16.9083 | -12.2905 | -6.2359 | -1.5797 | 1.9922 | 3.1984 | 5.4651 | 8.5075 | 8.9941 | 7.6583 | 3.7814 | 3.9504 | 4.0547 | 5.0382 | 4.0484 | 3.075 | 6.0933 | 8.5149 | -1.298
6 | 0.77463 | 0.75485 | 0.65396 | 0.60977 | 0.56024 | 0.54827 | 0.59316 | 0.12439 | 0.11742 | 0.15689 | 0.12139 | 0.11277 | 0.1332 | 0.16117 | 0.15885 | 0.16349 | 0.17035 | 0.19269 | 0.15045 | 0.16534 | 0.18306 | 0.16948 | 0.69142 | 0.74881
7 | 12.8026 | 8.216 | 11.3585 | 10.5148 | 11.9226 | 4.4231 | -8.5953 | 0.79125 | 5.2505 | 12.6524 | 12.2841 | 6.8483 | 5.7068 | 6.9487 | 6.1017 | 7.2304 | 10.0271 | 10.4008 | 10.6975 | 10.5032 | 6.8124 | 7.6713 | 8.2891 | 8.4649
8 | 5.0418 | 4.3725 | 4.2685 | 3.8961 | 3.8767 | 3.8636 | 4.6002 | 5.6034 | 6.5375 | 6.708 | 6.6653 | 6.9591 | 6.7029 | 6.6055 | 5.5621 | 5.7497 | 6.6602 | 7.1098 | 5.5999 | 5.8986 | 5.4769 | 5.7834 | 5.7621 | 5.2897
9 | 6.3074 | 5.6931 | 5.2715 | 5.0901 | 8.046 | 7.7215 | 5.5613 | 6.5681 | 7.2497 | 7.7934 | 7.7535 | 8.5302 | 8.8333 | 8.7451 | 9.3073 | 8.6266 | 8.2403 | 8.1695 | 7.8355 | 7.9625 | 7.8174 | 8.4093 | 8.2991 | 7.0362
10 | 2.4816 | 2.3256 | 2.1059 | 2.1608 | 2.1597 | 2.2516 | 2.5771 | 3.1769 | 3.508 | 3.6905 | 3.7174 | 3.7542 | 3.9048 | 3.8362 | 3.6576 | 3.6265 | 3.4206 | 3.438 | 3.3877 | 3.5518 | 3.5518 | 3.6714 | 3.3053 | 2.8519
11 | 5.9121 | 6.014 | 5.6096 | 5.9481 | 5.8775 | 6.2041 | 8.2953 | 9.3141 | 9.6064 | 9.7179 | 9.8012 | 10.041 | 9.7449 | 9.5126 | 8.8092 | 8.4422 | 8.5633 | 8.4039 | 8.5189 | 8.7131 | 8.3955 | 8.7642 | 8.1548 | 6.8045
12 | 2.5886 | 2.689 | 2.1684 | 2.3526 | 2.383 | 2.211 | 2.5721 | 2.9415 | 3.0067 | 3.2209 | 3.0267 | 3.1373 | 3.3718 | 3.1307 | 2.8617 | 3.1347 | 2.8495 | 3.1363 | 3.1315 | 3.2488 | 3.4449 | 3.5701 | 3.1936 | 2.8282
13 | -1.8076 | -0.25682 | 0.27658 | 1.1261 | 0.63218 | 0.41487 | 1.4125 | 3.4869 | 1.0174 | 3.2103 | 3.2992 | 7.2108 | 3.9017 | 10.589 | 1.2742 | 4.771 | 5.2747 | -5.1167 | 2.6571 | -0.0098778 | 7.4083 | 10.5988 | 1.7089 | 4.4154
14 | 2.2001 | 2.1751 | 2.1751 | 2.1751 | 2.2325 | 2.2549 | 1.9806 | 1.4244 | 1.4818 | 1.6115 | 1.5466 | 2.0405 | 2.4545 | 2.3497 | 2.1901 | 2.235 | 2.4445 | 2.215 | 2.1901 | 2.215 | 2.2275 | 2.3348 | 2.0055 | 1.9058
15 | 11.8492 | 11.0105 | 9.962 | 9.8571 | 9.7523 | 9.5426 | 12.7405 | 16.861 | 18.9266 | 18.2555 | 18.5176 | 19.2306 | 19.5242 | 18.9895 | 17.0917 | 16.6513 | 16.515 | 16.19 | 15.844 | 16.8401 | 17.3643 | 18.4128 | 16.6828 | 14.0301
16 | 2.6004 | 2.356 | 2.1709 | 2.1561 | 2.1561 | 2.1412 | 2.4728 | 2.8369 | 3.0779 | 3.1875 | 3.3481 | 3.4765 | 3.5359 | 3.5701 | 3.5325 | 3.5005 | 3.2661 | 3.1931 | 3.1634 | 3.1486 | 3.152 | 3.2718 | 3.2832 | 2.9206
17 | 6.3457 | 6.0211 | 5.9009 | 5.9156 | 5.9387 | 6.1466 | 7.7099 | 8.9865 | 8.9054 | 9.191 | 9.2767 | 9.5655 | 9.7063 | 9.4362 | 8.5426 | 8.3926 | 8.5055 | 8.656 | 8.5874 | 8.7493 | 9.1993 | 9.0739 | 7.9044 | 7.2202
18 | 2.6051 | 2.3606 | 2.091 | 2.134 | 2.2995 | 2.3606 | 3.2864 | 3.8304 | 3.7019 | 3.7079 | 3.389 | 3.8709 | 3.9048 | 3.7016 | 3.3382 | 3.1735 | 3.1853 | 3.1725 | 3.4109 | 3.6121 | 3.6201 | 3.4637 | 3.101 | 2.89
19 | 0.31703 | -0.62397 | 0.31905 | 1.0016 | 2.1304 | 0.92484 | 1.9284 | 1.1732 | 0.13933 | -0.29886 | 0.56339 | 0.02827 | 0.8683 | 0.73705 | 0.042405 | 2.6776 | 1.4357 | 1.0258 | 2.3848 | 1.256 | 2.4353 | 1.7467 | 1.5003 | 0.1878
20 | 9.219 | 8.6445 | 8.2656 | 7.9801 | 8.2472 | 8.2173 | 9.4906 | 10.3694 | 11.0654 | 11.2171 | 11.1186 | 11.8261 | 11.817 | 11.6144 | 11.1577 | 10.7884 | 10.6073 | 10.673 | 10.3986 | 10.4607 | 10.8706 | 11.7166 | 11.0614 | 9.7572

## Pc, Summer, S2
LoadID | 0 | 1 | 2 | 3 | 4 | 5 | 6 | 7 | 8 | 9 | 10 | 11 | 12 | 13 | 14 | 15 | 16 | 17 | 18 | 19 | 20 | 21 | 22 | 23
1 | 1.745 | 3.041 | 7.7368 | 4.8374 | 10.9427 | 18.8379 | 12.6284 | 1.4789 | 7.0797 | 1.3806 | 3.1992 | 14.8105 | 6.7281 | 9.3027 | 8.5125 | 18.2575 | 7.7889 | 5.1382 | 11.2899 | 24.21 | 17.7557 | -3.6742 | 15.918 | 20.9534
2 | 2.7273 | 2.529 | 2.3971 | 2.3484 | 2.2991 | 2.2717 | 2.4538 | 2.3334 | 2.635 | 2.7519 | 2.6901 | 2.7541 | 2.8108 | 2.7892 | 2.6842 | 2.5872 | 2.6364 | 2.6831 | 2.6514 | 2.6249 | 2.65 | 2.7386 | 3.0862 | 2.9441
3 | 6.4174 | 5.8928 | 5.5404 | 5.3223 | 5.2727 | 5.6011 | 6.9242 | 7.9152 | 8.2486 | 8.1179 | 8.0786 | 8.5918 | 8.6123 | 8.6402 | 8.2125 | 7.7879 | 7.2729 | 7.2952 | 7.253 | 7.2679 | 7.2856 | 7.272 | 7.5387 | 7.1555
4 | 19.0348 | 16.8294 | 15.8541 | 15.3279 | 16.1628 | 14.8392 | 17.3538 | 19.5782 | 22.0334 | 23.6786 | 24.3959 | 24.7714 | 25.276 | 25.5099 | 25.5961 | 24.6418 | 24.6609 | 23.7284 | 23.81 | 24.0194 | 23.841 | 24.6756 | 24.6342 | 22.1472
5 | -32.6954 | -27.9775 | -17.9737 | -17.0381 | -16.5369 | -16.9083 | -12.2905 | -6.2359 | -1.5797 | 1.9922 | 3.1984 | 5.4651 | 8.5075 | 8.9941 | 7.6583 | 3.7814 | 3.9504 | 4.0547 | 5.0382 | 4.0484 | 3.075 | 6.0933 | 8.5149 | -1.298
6 | 0.77463 | 0.75485 | 0.65396 | 0.60977 | 0.56024 | 0.54827 | 0.59316 | 0.12439 | 0.11742 | 0.15689 | 0.12139 | 0.11277 | 0.1332 | 0.16117 | 0.15885 | 0.16349 | 0.17035 | 0.19269 | 0.15045 | 0.16534 | 0.18306 | 0.16948 | 0.69142 | 0.74881
7 | 12.8026 | 8.216 | 11.3585 | 10.5148 | 11.9226 | 4.4231 | -8.5953 | 0.79125 | 5.2505 | 12.6524 | 12.2841 | 6.8483 | 5.7068 | 6.9487 | 6.1017 | 7.2304 | 10.0271 | 10.4008 | 10.6975 | 10.5032 | 6.8124 | 7.6713 | 8.2891 | 8.4649
8 | 5.0418 | 4.3725 | 4.2685 | 3.8961 | 3.8767 | 3.8636 | 4.6002 | 5.6034 | 6.5375 | 6.708 | 6.6653 | 6.9591 | 6.7029 | 6.6055 | 5.5621 | 5.7497 | 6.6602 | 7.1098 | 5.5999 | 5.8986 | 5.4769 | 5.7834 | 5.7621 | 5.2897
9 | 6.3074 | 5.6931 | 5.2715 | 5.0901 | 8.046 | 7.7215 | 5.5613 | 6.5681 | 7.2497 | 7.7934 | 7.7535 | 8.5302 | 8.8333 | 8.7451 | 9.3073 | 8.6266 | 8.2403 | 8.1695 | 7.8355 | 7.9625 | 7.8174 | 8.4093 | 8.2991 | 7.0362
10 | 2.4816 | 2.3256 | 2.1059 | 2.1608 | 2.1597 | 2.2516 | 2.5771 | 3.1769 | 3.508 | 3.6905 | 3.7174 | 3.7542 | 3.9048 | 3.8362 | 3.6576 | 3.6265 | 3.4206 | 3.438 | 3.3877 | 3.5518 | 3.5518 | 3.6714 | 3.3053 | 2.8519
11 | 5.9121 | 6.014 | 5.6096 | 5.9481 | 5.8775 | 6.2041 | 8.2953 | 9.3141 | 9.6064 | 9.7179 | 9.8012 | 10.041 | 9.7449 | 9.5126 | 8.8092 | 8.4422 | 8.5633 | 8.4039 | 8.5189 | 8.7131 | 8.3955 | 8.7642 | 8.1548 | 6.8045
12 | 2.5886 | 2.689 | 2.1684 | 2.3526 | 2.383 | 2.211 | 2.5721 | 2.9415 | 3.0067 | 3.2209 | 3.0267 | 3.1373 | 3.3718 | 3.1307 | 2.8617 | 3.1347 | 2.8495 | 3.1363 | 3.1315 | 3.2488 | 3.4449 | 3.5701 | 3.1936 | 2.8282
13 | -1.8076 | -0.25682 | 0.27658 | 1.1261 | 0.63218 | 0.41487 | 1.4125 | 3.4869 | 1.0174 | 3.2103 | 3.2992 | 7.2108 | 3.9017 | 10.589 | 1.2742 | 4.771 | 5.2747 | -5.1167 | 2.6571 | -0.0098778 | 7.4083 | 10.5988 | 1.7089 | 4.4154
14 | 2.2001 | 2.1751 | 2.1751 | 2.1751 | 2.2325 | 2.2549 | 1.9806 | 1.4244 | 1.4818 | 1.6115 | 1.5466 | 2.0405 | 2.4545 | 2.3497 | 2.1901 | 2.235 | 2.4445 | 2.215 | 2.1901 | 2.215 | 2.2275 | 2.3348 | 2.0055 | 1.9058
15 | 11.8492 | 11.0105 | 9.962 | 9.8571 | 9.7523 | 9.5426 | 12.7405 | 16.861 | 18.9266 | 18.2555 | 18.5176 | 19.2306 | 19.5242 | 18.9895 | 17.0917 | 16.6513 | 16.515 | 16.19 | 15.844 | 16.8401 | 17.3643 | 18.4128 | 16.6828 | 14.0301
16 | 2.6004 | 2.356 | 2.1709 | 2.1561 | 2.1561 | 2.1412 | 2.4728 | 2.8369 | 3.0779 | 3.1875 | 3.3481 | 3.4765 | 3.5359 | 3.5701 | 3.5325 | 3.5005 | 3.2661 | 3.1931 | 3.1634 | 3.1486 | 3.152 | 3.2718 | 3.2832 | 2.9206
17 | 6.3457 | 6.0211 | 5.9009 | 5.9156 | 5.9387 | 6.1466 | 7.7099 | 8.9865 | 8.9054 | 9.191 | 9.2767 | 9.5655 | 9.7063 | 9.4362 | 8.5426 | 8.3926 | 8.5055 | 8.656 | 8.5874 | 8.7493 | 9.1993 | 9.0739 | 7.9044 | 7.2202
18 | 2.6051 | 2.3606 | 2.091 | 2.134 | 2.2995 | 2.3606 | 3.2864 | 3.8304 | 3.7019 | 3.7079 | 3.389 | 3.8709 | 3.9048 | 3.7016 | 3.3382 | 3.1735 | 3.1853 | 3.1725 | 3.4109 | 3.6121 | 3.6201 | 3.4637 | 3.101 | 2.89
19 | 0.31703 | -0.62397 | 0.31905 | 1.0016 | 2.1304 | 0.92484 | 1.9284 | 1.1732 | 0.13933 | -0.29886 | 0.56339 | 0.02827 | 0.8683 | 0.73705 | 0.042405 | 2.6776 | 1.4357 | 1.0258 | 2.3848 | 1.256 | 2.4353 | 1.7467 | 1.5003 | 0.1878
20 | 9.219 | 8.6445 | 8.2656 | 7.9801 | 8.2472 | 8.2173 | 9.4906 | 10.3694 | 11.0654 | 11.2171 | 11.1186 | 11.8261 | 11.817 | 11.6144 | 11.1577 | 10.7884 | 10.6073 | 10.673 | 10.3986 | 10.4607 | 10.8706 | 11.7166 | 11.0614 | 9.7572

## Pc, Summer, S3
LoadID | 0 | 1 | 2 | 3 | 4 | 5 | 6 | 7 | 8 | 9 | 10 | 11 | 12 | 13 | 14 | 15 | 16 | 17 | 18 | 19 | 20 | 21 | 22 | 23
1 | 1.745 | 3.041 | 7.7368 | 4.8374 | 10.9427 | 18.8379 | 12.6284 | 1.4789 | 7.0797 | 1.3806 | 3.1992 | 14.8105 | 6.7281 | 9.3027 | 8.5125 | 18.2575 | 7.7889 | 5.1382 | 11.2899 | 24.21 | 17.7557 | -3.6742 | 15.918 | 20.9534
2 | 2.7273 | 2.529 | 2.3971 | 2.3484 | 2.2991 | 2.2717 | 2.4538 | 2.3334 | 2.635 | 2.7519 | 2.6901 | 2.7541 | 2.8108 | 2.7892 | 2.6842 | 2.5872 | 2.6364 | 2.6831 | 2.6514 | 2.6249 | 2.65 | 2.7386 | 3.0862 | 2.9441
3 | 6.4174 | 5.8928 | 5.5404 | 5.3223 | 5.2727 | 5.6011 | 6.9242 | 7.9152 | 8.2486 | 8.1179 | 8.0786 | 8.5918 | 8.6123 | 8.6402 | 8.2125 | 7.7879 | 7.2729 | 7.2952 | 7.253 | 7.2679 | 7.2856 | 7.272 | 7.5387 | 7.1555
4 | 19.0348 | 16.8294 | 15.8541 | 15.3279 | 16.1628 | 14.8392 | 17.3538 | 19.5782 | 22.0334 | 23.6786 | 24.3959 | 24.7714 | 25.276 | 25.5099 | 25.5961 | 24.6418 | 24.6609 | 23.7284 | 23.81 | 24.0194 | 23.841 | 24.6756 | 24.6342 | 22.1472
5 | -32.6954 | -27.9775 | -17.9737 | -17.0381 | -16.5369 | -16.9083 | -12.2905 | -6.2359 | -1.5797 | 1.9922 | 3.1984 | 5.4651 | 8.5075 | 8.9941 | 7.6583 | 3.7814 | 3.9504 | 4.0547 | 5.0382 | 4.0484 | 3.075 | 6.0933 | 8.5149 | -1.298
6 | 0.77463 | 0.75485 | 0.65396 | 0.60977 | 0.56024 | 0.54827 | 0.59316 | 0.12439 | 0.11742 | 0.15689 | 0.12139 | 0.11277 | 0.1332 | 0.16117 | 0.15885 | 0.16349 | 0.17035 | 0.19269 | 0.15045 | 0.16534 | 0.18306 | 0.16948 | 0.69142 | 0.74881
7 | 12.8026 | 8.216 | 11.3585 | 10.5148 | 11.9226 | 4.4231 | -8.5953 | 0.79125 | 5.2505 | 12.6524 | 12.2841 | 6.8483 | 5.7068 | 6.9487 | 6.1017 | 7.2304 | 10.0271 | 10.4008 | 10.6975 | 10.5032 | 6.8124 | 7.6713 | 8.2891 | 8.4649
8 | 5.0418 | 4.3725 | 4.2685 | 3.8961 | 3.8767 | 3.8636 | 4.6002 | 5.6034 | 6.5375 | 6.708 | 6.6653 | 6.9591 | 6.7029 | 6.6055 | 5.5621 | 5.7497 | 6.6602 | 7.1098 | 5.5999 | 5.8986 | 5.4769 | 5.7834 | 5.7621 | 5.2897
9 | 6.3074 | 5.6931 | 5.2715 | 5.0901 | 8.046 | 7.7215 | 5.5613 | 6.5681 | 7.2497 | 7.7934 | 7.7535 | 8.5302 | 8.8333 | 8.7451 | 9.3073 | 8.6266 | 8.2403 | 8.1695 | 7.8355 | 7.9625 | 7.8174 | 8.4093 | 8.2991 | 7.0362
10 | 2.4816 | 2.3256 | 2.1059 | 2.1608 | 2.1597 | 2.2516 | 2.5771 | 3.1769 | 3.508 | 3.6905 | 3.7174 | 3.7542 | 3.9048 | 3.8362 | 3.6576 | 3.6265 | 3.4206 | 3.438 | 3.3877 | 3.5518 | 3.5518 | 3.6714 | 3.3053 | 2.8519
11 | 5.9121 | 6.014 | 5.6096 | 5.9481 | 5.8775 | 6.2041 | 8.2953 | 9.3141 | 9.6064 | 9.7179 | 9.8012 | 10.041 | 9.7449 | 9.5126 | 8.8092 | 8.4422 | 8.5633 | 8.4039 | 8.5189 | 8.7131 | 8.3955 | 8.7642 | 8.1548 | 6.8045
12 | 2.5886 | 2.689 | 2.1684 | 2.3526 | 2.383 | 2.211 | 2.5721 | 2.9415 | 3.0067 | 3.2209 | 3.0267 | 3.1373 | 3.3718 | 3.1307 | 2.8617 | 3.1347 | 2.8495 | 3.1363 | 3.1315 | 3.2488 | 3.4449 | 3.5701 | 3.1936 | 2.8282
13 | -1.8076 | -0.25682 | 0.27658 | 1.1261 | 0.63218 | 0.41487 | 1.4125 | 3.4869 | 1.0174 | 3.2103 | 3.2992 | 7.2108 | 3.9017 | 10.589 | 1.2742 | 4.771 | 5.2747 | -5.1167 | 2.6571 | -0.0098778 | 7.4083 | 10.5988 | 1.7089 | 4.4154
14 | 2.2001 | 2.1751 | 2.1751 | 2.1751 | 2.2325 | 2.2549 | 1.9806 | 1.4244 | 1.4818 | 1.6115 | 1.5466 | 2.0405 | 2.4545 | 2.3497 | 2.1901 | 2.235 | 2.4445 | 2.215 | 2.1901 | 2.215 | 2.2275 | 2.3348 | 2.0055 | 1.9058
15 | 11.8492 | 11.0105 | 9.962 | 9.8571 | 9.7523 | 9.5426 | 12.7405 | 16.861 | 18.9266 | 18.2555 | 18.5176 | 19.2306 | 19.5242 | 18.9895 | 17.0917 | 16.6513 | 16.515 | 16.19 | 15.844 | 16.8401 | 17.3643 | 18.4128 | 16.6828 | 14.0301
16 | 2.6004 | 2.356 | 2.1709 | 2.1561 | 2.1561 | 2.1412 | 2.4728 | 2.8369 | 3.0779 | 3.1875 | 3.3481 | 3.4765 | 3.5359 | 3.5701 | 3.5325 | 3.5005 | 3.2661 | 3.1931 | 3.1634 | 3.1486 | 3.152 | 3.2718 | 3.2832 | 2.9206
17 | 6.3457 | 6.0211 | 5.9009 | 5.9156 | 5.9387 | 6.1466 | 7.7099 | 8.9865 | 8.9054 | 9.191 | 9.2767 | 9.5655 | 9.7063 | 9.4362 | 8.5426 | 8.3926 | 8.5055 | 8.656 | 8.5874 | 8.7493 | 9.1993 | 9.0739 | 7.9044 | 7.2202
18 | 2.6051 | 2.3606 | 2.091 | 2.134 | 2.2995 | 2.3606 | 3.2864 | 3.8304 | 3.7019 | 3.7079 | 3.389 | 3.8709 | 3.9048 | 3.7016 | 3.3382 | 3.1735 | 3.1853 | 3.1725 | 3.4109 | 3.6121 | 3.6201 | 3.4637 | 3.101 | 2.89
19 | 0.31703 | -0.62397 | 0.31905 | 1.0016 | 2.1304 | 0.92484 | 1.9284 | 1.1732 | 0.13933 | -0.29886 | 0.56339 | 0.02827 | 0.8683 | 0.73705 | 0.042405 | 2.6776 | 1.4357 | 1.0258 | 2.3848 | 1.256 | 2.4353 | 1.7467 | 1.5003 | 0.1878
20 | 9.219 | 8.6445 | 8.2656 | 7.9801 | 8.2472 | 8.2173 | 9.4906 | 10.3694 | 11.0654 | 11.2171 | 11.1186 | 11.8261 | 11.817 | 11.6144 | 11.1577 | 10.7884 | 10.6073 | 10.673 | 10.3986 | 10.4607 | 10.8706 | 11.7166 | 11.0614 | 9.7572

## Qc, Summer, S1
LoadID | 0 | 1 | 2 | 3 | 4 | 5 | 6 | 7 | 8 | 9 | 10 | 11 | 12 | 13 | 14 | 15 | 16 | 17 | 18 | 19 | 20 | 21 | 22 | 23
1 | 3.2311 | 2.3861 | 2.9449 | -0.25951 | 9.736 | 8.2739 | 6.9018 | -0.61126 | 5.7876 | 4.7453 | 0.84133 | 14.169 | 3.7433 | 1.529 | 5.4866 | 5.4644 | 7.3853 | 8.4986 | 8.9603 | 2.8659 | 2.1928 | -1.5488 | 4.8495 | 3.9761
2 | -0.93364 | -1.2138 | -1.3379 | -1.2209 | -1.3086 | -1.3388 | -1.1603 | -0.18052 | 0.57946 | 0.84358 | 0.66313 | 0.88331 | 0.78386 | 0.80746 | 0.41662 | 0.10533 | 0.23431 | 0.28461 | 0.17146 | -0.031986 | -0.12487 | -0.086874 | -0.41663 | -0.56394
3 | -1.3504 | -1.3504 | -1.5677 | -1.7851 | -1.7851 | -1.7851 | -0.71177 | 0.14754 | 0.46852 | 0.46852 | 0.4284 | 0.60227 | 0.81626 | 0.84134 | 0.47187 | 0.36822 | -0.059766 | -0.059766 | -0.059766 | -0.059766 | -0.38075 | -0.48775 | -1.3638 | -1.3638
4 | 5.1983 | 3.9829 | 3.7744 | 3.2965 | 3.7949 | 1.7613 | 3.073 | 5.9051 | 8.5902 | 10.2075 | 11.1434 | 11.5503 | 12.0695 | 12.1608 | 12.0745 | 11.6725 | 11.1083 | 9.8573 | 9.8117 | 9.3339 | 8.4136 | 10.0862 | 9.0376 | 7.2731
5 | -30.7644 | -27.6078 | -30.088 | -24.3385 | -26.5932 | -27.7206 | -32.23 | -24.4513 | -27.8333 | -26.5932 | -30.088 | -33.4701 | -25.3531 | -24.3385 | -26.1423 | -28.1715 | -26.1423 | -24.2258 | -24.4513 | -21.4074 | -25.2404 | -26.8187 | -28.397 | -28.6224
6 | 0 | 0 | 0 | 0 | 0 | 0 | 0 | 0 | 0 | 0 | 0 | 0 | 0 | 0 | 0 | 0 | 0 | 0 | 0 | 0 | 0 | 0 | 0 | 0
7 | 8.3675 | 7.5082 | 6.4607 | 6.6463 | 6.2778 | 7.0974 | 7.6596 | 6.2117 | 4.3901 | 3.2636 | 4.197 | 4.7051 | 4.479 | 4.4294 | 5.504 | 6.0595 | 6.5098 | 8.0026 | 7.7982 | 7.4374 | 8.0705 | 7.3694 | 7.9685 | 8.1834
8 | -1.3711 | -1.7586 | -1.7743 | -1.7851 | -1.7655 | -1.7579 | -1.4564 | -0.86388 | -0.5747 | -0.56344 | -0.55912 | -0.26833 | -0.19266 | -0.2352 | -0.048864 | -0.37133 | -0.65648 | -0.6421 | -0.76496 | -0.6966 | -0.70837 | -0.5733 | -0.85097 | -1.1407
9 | -1.8237 | -2.5238 | -2.6503 | -2.5771 | -2.6754 | -2.7892 | -2.4117 | -1.0031 | -0.041382 | 0.4004 | 0.36595 | 0.40964 | 0.60274 | 0.53081 | 0.15022 | 0.083421 | 0.053544 | -0.16306 | -0.23693 | -0.17252 | -0.50799 | -0.18848 | -0.5933 | -0.88635
10 | -2.0082 | -2.0082 | -2.0082 | -2.0082 | -2.0082 | -2.0082 | -2.0082 | -1.9015 | -1.7865 | -1.7601 | -1.7218 | -1.7482 | -1.7482 | -1.7482 | -1.7482 | -1.7482 | -1.7776 | -1.8659 | -1.8659 | -1.8659 | -1.8659 | -1.9197 | -1.9735 | -1.9735
11 | -2.2972 | -2.5179 | -2.6395 | -1.4197 | -2.1421 | -2.2999 | 0.71122 | 3.7825 | 4.7424 | 5.6758 | 6.3507 | 6.2585 | 6.4709 | 5.9343 | 4.4839 | 3.6414 | 2.8756 | 2.9078 | 2.2496 | 2.2552 | 1.4043 | 1.7005 | 1.1458 | -0.71122
12 | -0.7479 | -0.73868 | -0.92799 | -0.85021 | -0.75344 | -1.0041 | -0.76298 | -0.50421 | -0.34202 | -0.17074 | -0.22041 | -0.15161 | -0.063819 | -0.095385 | -0.18493 | -0.14751 | -0.33789 | -0.30292 | -0.44007 | -0.4427 | -0.43941 | -0.37893 | -0.49921 | -0.55406
13 | -3.7303 | -3.2825 | -3.4011 | -3.7933 | -3.6916 | -2.9775 | -2.8831 | -3.0017 | -2.9242 | -2.4038 | -2.1811 | -2.06 | -1.68 | -2.106 | -3.1034 | -2.2392 | -2.2004 | -3.5415 | -3.5488 | -2.8153 | -3.268 | -2.7911 | -3.2849 | -3.6722
14 | -0.13922 | -0.13922 | -0.13922 | -0.13922 | -0.13922 | -0.13922 | -0.62053 | -0.78097 | -0.78097 | -0.29966 | -0.13922 | -0.62053 | -0.10202 | -0.10202 | -0.10202 | -0.10202 | -0.10202 | -0.10202 | -0.10202 | -0.10202 | -0.10202 | -0.10202 | -0.10202 | -0.10202
15 | -12.4955 | -12.4955 | -12.4955 | -12.4955 | -12.4955 | -12.4955 | -12.4955 | -4.0401 | 4.4153 | 4.4153 | 4.4153 | 4.4153 | 4.4153 | 4.4153 | 4.4153 | 4.4153 | 4.4153 | 4.4153 | -1.9262 | -4.0401 | -4.0401 | -4.0401 | -4.0401 | -4.0401
16 | 0.4774 | 0.40263 | 0.32787 | 0.32787 | 0.32787 | 0.34656 | 0.5654 | 0.84156 | 1.1897 | 1.4394 | 1.461 | 1.5185 | 1.5922 | 1.7851 | 1.6102 | 1.5714 | 1.5312 | 1.3141 | 1.3356 | 1.2609 | 1.2048 | 1.0867 | 0.98153 | 0.7902
17 | -6.3796 | -7.475 | -7.2592 | -6.9945 | -7.2498 | -7.006 | -2.6155 | 0.95633 | 1.0291 | 2.6056 | 2.5808 | 2.8497 | 3.7923 | 3.3963 | -0.15703 | 0.041615 | 0.26405 | 0.72807 | 0.057118 | 0.20417 | 0.87308 | -0.45956 | -3.3124 | -3.8934
18 | 2.566 | 2.566 | 2.566 | 2.566 | 2.566 | 2.566 | 1.778 | -0.1752 | -0.56359 | -0.56359 | -0.56359 | -0.56359 | -0.56359 | -0.56359 | -0.56359 | -0.56359 | -0.56359 | 0.60158 | 0.98997 | 0.98997 | 0.98997 | 0.98997 | 0.98997 | 2.1551
19 | 0.75467 | 0.55783 | 0.50905 | 0.45178 | 0.70588 | 0.66389 | 0.86835 | 0.90017 | 0.5485 | 0.29652 | 0.67789 | 0.64013 | 0.708 | 0.50778 | 0.52432 | 0.49632 | 0.54044 | 0.96253 | 0.87641 | 0.93835 | 1.0041 | 0.92774 | 0.67449 | 0.62189
20 | -0.36669 | -0.42301 | -0.73699 | -0.74518 | -0.45088 | -0.7391 | -0.59934 | 0.56793 | 1.6259 | 2.1198 | 1.4149 | 1.7232 | 1.982 | 2.0416 | 1.8285 | 1.3029 | 1.3158 | 1.2188 | 0.88947 | 0.95814 | 1.2881 | 0.91159 | 0.51202 | 0.13695

## Qc, Summer, S2
LoadID | 0 | 1 | 2 | 3 | 4 | 5 | 6 | 7 | 8 | 9 | 10 | 11 | 12 | 13 | 14 | 15 | 16 | 17 | 18 | 19 | 20 | 21 | 22 | 23
1 | 3.2311 | 2.3861 | 2.9449 | -0.25951 | 9.736 | 8.2739 | 6.9018 | -0.61126 | 5.7876 | 4.7453 | 0.84133 | 14.169 | 3.7433 | 1.529 | 5.4866 | 5.4644 | 7.3853 | 8.4986 | 8.9603 | 2.8659 | 2.1928 | -1.5488 | 4.8495 | 3.9761
2 | -0.93364 | -1.2138 | -1.3379 | -1.2209 | -1.3086 | -1.3388 | -1.1603 | -0.18052 | 0.57946 | 0.84358 | 0.66313 | 0.88331 | 0.78386 | 0.80746 | 0.41662 | 0.10533 | 0.23431 | 0.28461 | 0.17146 | -0.031986 | -0.12487 | -0.086874 | -0.41663 | -0.56394
3 | -1.3504 | -1.3504 | -1.5677 | -1.7851 | -1.7851 | -1.7851 | -0.71177 | 0.14754 | 0.46852 | 0.46852 | 0.4284 | 0.60227 | 0.81626 | 0.84134 | 0.47187 | 0.36822 | -0.059766 | -0.059766 | -0.059766 | -0.059766 | -0.38075 | -0.48775 | -1.3638 | -1.3638
4 | 5.1983 | 3.9829 | 3.7744 | 3.2965 | 3.7949 | 1.7613 | 3.073 | 5.9051 | 8.5902 | 10.2075 | 11.1434 | 11.5503 | 12.0695 | 12.1608 | 12.0745 | 11.6725 | 11.1083 | 9.8573 | 9.8117 | 9.3339 | 8.4136 | 10.0862 | 9.0376 | 7.2731
5 | -30.7644 | -27.6078 | -30.088 | -24.3385 | -26.5932 | -27.7206 | -32.23 | -24.4513 | -27.8333 | -26.5932 | -30.088 | -33.4701 | -25.3531 | -24.3385 | -26.1423 | -28.1715 | -26.1423 | -24.2258 | -24.4513 | -21.4074 | -25.2404 | -26.8187 | -28.397 | -28.6224
6 | 0 | 0 | 0 | 0 | 0 | 0 | 0 | 0 | 0 | 0 | 0 | 0 | 0 | 0 | 0 | 0 | 0 | 0 | 0 | 0 | 0 | 0 | 0 | 0
7 | 8.3675 | 7.5082 | 6.4607 | 6.6463 | 6.2778 | 7.0974 | 7.6596 | 6.2117 | 4.3901 | 3.2636 | 4.197 | 4.7051 | 4.479 | 4.4294 | 5.504 | 6.0595 | 6.5098 | 8.0026 | 7.7982 | 7.4374 | 8.0705 | 7.3694 | 7.9685 | 8.1834
8 | -1.3711 | -1.7586 | -1.7743 | -1.7851 | -1.7655 | -1.7579 | -1.4564 | -0.86388 | -0.5747 | -0.56344 | -0.55912 | -0.26833 | -0.19266 | -0.2352 | -0.048864 | -0.37133 | -0.65648 | -0.6421 | -0.76496 | -0.6966 | -0.70837 | -0.5733 | -0.85097 | -1.1407
9 | -1.8237 | -2.5238 | -2.6503 | -2.5771 | -2.6754 | -2.7892 | -2.4117 | -1.0031 | -0.041382 | 0.4004 | 0.36595 | 0.40964 | 0.60274 | 0.53081 | 0.15022 | 0.083421 | 0.053544 | -0.16306 | -0.23693 | -0.17252 | -0.50799 | -0.18848 | -0.5933 | -0.88635
10 | -2.0082 | -2.0082 | -2.0082 | -2.0082 | -2.0082 | -2.0082 | -2.0082 | -1.9015 | -1.7865 | -1.7601 | -1.7218 | -1.7482 | -1.7482 | -1.7482 | -1.7482 | -1.7482 | -1.7776 | -1.8659 | -1.8659 | -1.8659 | -1.8659 | -1.9197 | -1.9735 | -1.9735
11 | -2.2972 | -2.5179 | -2.6395 | -1.4197 | -2.1421 | -2.2999 | 0.71122 | 3.7825 | 4.7424 | 5.6758 | 6.3507 | 6.2585 | 6.4709 | 5.9343 | 4.4839 | 3.6414 | 2.8756 | 2.9078 | 2.2496 | 2.2552 | 1.4043 | 1.7005 | 1.1458 | -0.71122
12 | -0.7479 | -0.73868 | -0.92799 | -0.85021 | -0.75344 | -1.0041 | -0.76298 | -0.50421 | -0.34202 | -0.17074 | -0.22041 | -0.15161 | -0.063819 | -0.095385 | -0.18493 | -0.14751 | -0.33789 | -0.30292 | -0.44007 | -0.4427 | -0.43941 | -0.37893 | -0.49921 | -0.55406
13 | -3.7303 | -3.2825 | -3.4011 | -3.7933 | -3.6916 | -2.9775 | -2.8831 | -3.0017 | -2.9242 | -2.4038 | -2.1811 | -2.06 | -1.68 | -2.106 | -3.1034 | -2.2392 | -2.2004 | -3.5415 | -3.5488 | -2.8153 | -3.268 | -2.7911 | -3.2849 | -3.6722
14 | -0.13922 | -0.13922 | -0.13922 | -0.13922 | -0.13922 | -0.13922 | -0.62053 | -0.78097 | -0.78097 | -0.29966 | -0.13922 | -0.62053 | -0.10202 | -0.10202 | -0.10202 | -0.10202 | -0.10202 | -0.10202 | -0.10202 | -0.10202 | -0.10202 | -0.10202 | -0.10202 | -0.10202
15 | -12.4955 | -12.4955 | -12.4955 | -12.4955 | -12.4955 | -12.4955 | -12.4955 | -4.0401 | 4.4153 | 4.4153 | 4.4153 | 4.4153 | 4.4153 | 4.4153 | 4.4153 | 4.4153 | 4.4153 | 4.4153 | -1.9262 | -4.0401 | -4.0401 | -4.0401 | -4.0401 | -4.0401
16 | 0.4774 | 0.40263 | 0.32787 | 0.32787 | 0.32787 | 0.34656 | 0.5654 | 0.84156 | 1.1897 | 1.4394 | 1.461 | 1.5185 | 1.5922 | 1.7851 | 1.6102 | 1.5714 | 1.5312 | 1.3141 | 1.3356 | 1.2609 | 1.2048 | 1.0867 | 0.98153 | 0.7902
17 | -6.3796 | -7.475 | -7.2592 | -6.9945 | -7.2498 | -7.006 | -2.6155 | 0.95633 | 1.0291 | 2.6056 | 2.5808 | 2.8497 | 3.7923 | 3.3963 | -0.15703 | 0.041615 | 0.26405 | 0.72807 | 0.057118 | 0.20417 | 0.87308 | -0.45956 | -3.3124 | -3.8934
18 | 2.566 | 2.566 | 2.566 | 2.566 | 2.566 | 2.566 | 1.778 | -0.1752 | -0.56359 | -0.56359 | -0.56359 | -0.56359 | -0.56359 | -0.56359 | -0.56359 | -0.56359 | -0.56359 | 0.60158 | 0.98997 | 0.98997 | 0.98997 | 0.98997 | 0.98997 | 2.1551
19 | 0.75467 | 0.55783 | 0.50905 | 0.45178 | 0.70588 | 0.66389 | 0.86835 | 0.90017 | 0.5485 | 0.29652 | 0.67789 | 0.64013 | 0.708 | 0.50778 | 0.52432 | 0.49632 | 0.54044 | 0.96253 | 0.87641 | 0.93835 | 1.0041 | 0.92774 | 0.67449 | 0.62189
20 | -0.36669 | -0.42301 | -0.73699 | -0.74518 | -0.45088 | -0.7391 | -0.59934 | 0.56793 | 1.6259 | 2.1198 | 1.4149 | 1.7232 | 1.982 | 2.0416 | 1.8285 | 1.3029 | 1.3158 | 1.2188 | 0.88947 | 0.95814 | 1.2881 | 0.91159 | 0.51202 | 0.13695

## Qc, Summer, S3
LoadID | 0 | 1 | 2 | 3 | 4 | 5 | 6 | 7 | 8 | 9 | 10 | 11 | 12 | 13 | 14 | 15 | 16 | 17 | 18 | 19 | 20 | 21 | 22 | 23
1 | 3.2311 | 2.3861 | 2.9449 | -0.25951 | 9.736 | 8.2739 | 6.9018 | -0.61126 | 5.7876 | 4.7453 | 0.84133 | 14.169 | 3.7433 | 1.529 | 5.4866 | 5.4644 | 7.3853 | 8.4986 | 8.9603 | 2.8659 | 2.1928 | -1.5488 | 4.8495 | 3.9761
2 | -0.93364 | -1.2138 | -1.3379 | -1.2209 | -1.3086 | -1.3388 | -1.1603 | -0.18052 | 0.57946 | 0.84358 | 0.66313 | 0.88331 | 0.78386 | 0.80746 | 0.41662 | 0.10533 | 0.23431 | 0.28461 | 0.17146 | -0.031986 | -0.12487 | -0.086874 | -0.41663 | -0.56394
3 | -1.3504 | -1.3504 | -1.5677 | -1.7851 | -1.7851 | -1.7851 | -0.71177 | 0.14754 | 0.46852 | 0.46852 | 0.4284 | 0.60227 | 0.81626 | 0.84134 | 0.47187 | 0.36822 | -0.059766 | -0.059766 | -0.059766 | -0.059766 | -0.38075 | -0.48775 | -1.3638 | -1.3638
4 | 5.1983 | 3.9829 | 3.7744 | 3.2965 | 3.7949 | 1.7613 | 3.073 | 5.9051 | 8.5902 | 10.2075 | 11.1434 | 11.5503 | 12.0695 | 12.1608 | 12.0745 | 11.6725 | 11.1083 | 9.8573 | 9.8117 | 9.3339 | 8.4136 | 10.0862 | 9.0376 | 7.2731
5 | -30.7644 | -27.6078 | -30.088 | -24.3385 | -26.5932 | -27.7206 | -32.23 | -24.4513 | -27.8333 | -26.5932 | -30.088 | -33.4701 | -25.3531 | -24.3385 | -26.1423 | -28.1715 | -26.1423 | -24.2258 | -24.4513 | -21.4074 | -25.2404 | -26.8187 | -28.397 | -28.6224
6 | 0 | 0 | 0 | 0 | 0 | 0 | 0 | 0 | 0 | 0 | 0 | 0 | 0 | 0 | 0 | 0 | 0 | 0 | 0 | 0 | 0 | 0 | 0 | 0
7 | 8.3675 | 7.5082 | 6.4607 | 6.6463 | 6.2778 | 7.0974 | 7.6596 | 6.2117 | 4.3901 | 3.2636 | 4.197 | 4.7051 | 4.479 | 4.4294 | 5.504 | 6.0595 | 6.5098 | 8.0026 | 7.7982 | 7.4374 | 8.0705 | 7.3694 | 7.9685 | 8.1834
8 | -1.3711 | -1.7586 | -1.7743 | -1.7851 | -1.7655 | -1.7579 | -1.4564 | -0.86388 | -0.5747 | -0.56344 | -0.55912 | -0.26833 | -0.19266 | -0.2352 | -0.048864 | -0.37133 | -0.65648 | -0.6421 | -0.76496 | -0.6966 | -0.70837 | -0.5733 | -0.85097 | -1.1407
9 | -1.8237 | -2.5238 | -2.6503 | -2.5771 | -2.6754 | -2.7892 | -2.4117 | -1.0031 | -0.041382 | 0.4004 | 0.36595 | 0.40964 | 0.60274 | 0.53081 | 0.15022 | 0.083421 | 0.053544 | -0.16306 | -0.23693 | -0.17252 | -0.50799 | -0.18848 | -0.5933 | -0.88635
10 | -2.0082 | -2.0082 | -2.0082 | -2.0082 | -2.0082 | -2.0082 | -2.0082 | -1.9015 | -1.7865 | -1.7601 | -1.7218 | -1.7482 | -1.7482 | -1.7482 | -1.7482 | -1.7482 | -1.7776 | -1.8659 | -1.8659 | -1.8659 | -1.8659 | -1.9197 | -1.9735 | -1.9735
11 | -2.2972 | -2.5179 | -2.6395 | -1.4197 | -2.1421 | -2.2999 | 0.71122 | 3.7825 | 4.7424 | 5.6758 | 6.3507 | 6.2585 | 6.4709 | 5.9343 | 4.4839 | 3.6414 | 2.8756 | 2.9078 | 2.2496 | 2.2552 | 1.4043 | 1.7005 | 1.1458 | -0.71122
12 | -0.7479 | -0.73868 | -0.92799 | -0.85021 | -0.75344 | -1.0041 | -0.76298 | -0.50421 | -0.34202 | -0.17074 | -0.22041 | -0.15161 | -0.063819 | -0.095385 | -0.18493 | -0.14751 | -0.33789 | -0.30292 | -0.44007 | -0.4427 | -0.43941 | -0.37893 | -0.49921 | -0.55406
13 | -3.7303 | -3.2825 | -3.4011 | -3.7933 | -3.6916 | -2.9775 | -2.8831 | -3.0017 | -2.9242 | -2.4038 | -2.1811 | -2.06 | -1.68 | -2.106 | -3.1034 | -2.2392 | -2.2004 | -3.5415 | -3.5488 | -2.8153 | -3.268 | -2.7911 | -3.2849 | -3.6722
14 | -0.13922 | -0.13922 | -0.13922 | -0.13922 | -0.13922 | -0.13922 | -0.62053 | -0.78097 | -0.78097 | -0.29966 | -0.13922 | -0.62053 | -0.10202 | -0.10202 | -0.10202 | -0.10202 | -0.10202 | -0.10202 | -0.10202 | -0.10202 | -0.10202 | -0.10202 | -0.10202 | -0.10202
15 | -12.4955 | -12.4955 | -12.4955 | -12.4955 | -12.4955 | -12.4955 | -12.4955 | -4.0401 | 4.4153 | 4.4153 | 4.4153 | 4.4153 | 4.4153 | 4.4153 | 4.4153 | 4.4153 | 4.4153 | 4.4153 | -1.9262 | -4.0401 | -4.0401 | -4.0401 | -4.0401 | -4.0401
16 | 0.4774 | 0.40263 | 0.32787 | 0.32787 | 0.32787 | 0.34656 | 0.5654 | 0.84156 | 1.1897 | 1.4394 | 1.461 | 1.5185 | 1.5922 | 1.7851 | 1.6102 | 1.5714 | 1.5312 | 1.3141 | 1.3356 | 1.2609 | 1.2048 | 1.0867 | 0.98153 | 0.7902
17 | -6.3796 | -7.475 | -7.2592 | -6.9945 | -7.2498 | -7.006 | -2.6155 | 0.95633 | 1.0291 | 2.6056 | 2.5808 | 2.8497 | 3.7923 | 3.3963 | -0.15703 | 0.041615 | 0.26405 | 0.72807 | 0.057118 | 0.20417 | 0.87308 | -0.45956 | -3.3124 | -3.8934
18 | 2.566 | 2.566 | 2.566 | 2.566 | 2.566 | 2.566 | 1.778 | -0.1752 | -0.56359 | -0.56359 | -0.56359 | -0.56359 | -0.56359 | -0.56359 | -0.56359 | -0.56359 | -0.56359 | 0.60158 | 0.98997 | 0.98997 | 0.98997 | 0.98997 | 0.98997 | 2.1551
19 | 0.75467 | 0.55783 | 0.50905 | 0.45178 | 0.70588 | 0.66389 | 0.86835 | 0.90017 | 0.5485 | 0.29652 | 0.67789 | 0.64013 | 0.708 | 0.50778 | 0.52432 | 0.49632 | 0.54044 | 0.96253 | 0.87641 | 0.93835 | 1.0041 | 0.92774 | 0.67449 | 0.62189
20 | -0.36669 | -0.42301 | -0.73699 | -0.74518 | -0.45088 | -0.7391 | -0.59934 | 0.56793 | 1.6259 | 2.1198 | 1.4149 | 1.7232 | 1.982 | 2.0416 | 1.8285 | 1.3029 | 1.3158 | 1.2188 | 0.88947 | 0.95814 | 1.2881 | 0.91159 | 0.51202 | 0.13695

## UpFlex, Summer
LoadID | 0 | 1 | 2 | 3 | 4 | 5 | 6 | 7 | 8 | 9 | 10 | 11 | 12 | 13 | 14 | 15 | 16 | 17 | 18 | 19 | 20 | 21 | 22 | 23
1 | 0.7601 | 0.91946 | 1.2233 | 1.4521 | 1.6747 | 1.8025 | 1.6697 | 2.4607 | 2.1893 | 2.5816 | 2.6284 | 2.561 | 2.3666 | 2.2397 | 2.169 | 2.032 | 1.9419 | 1.8413 | 1.3191 | 1.3767 | 1.4474 | 1.5682 | 0.6035 | 0.67034
2 | 0.7601 | 0.91946 | 1.2233 | 1.4521 | 1.6747 | 1.8025 | 1.6697 | 2.4607 | 2.1893 | 2.5816 | 2.6284 | 2.561 | 2.3666 | 2.2397 | 2.169 | 2.032 | 1.9419 | 1.8413 | 1.3191 | 1.3767 | 1.4474 | 1.5682 | 0.6035 | 0.67034
3 | 0.7601 | 0.91946 | 1.2233 | 1.4521 | 1.6747 | 1.8025 | 1.6697 | 2.4607 | 2.1893 | 2.5816 | 2.6284 | 2.561 | 2.3666 | 2.2397 | 2.169 | 2.032 | 1.9419 | 1.8413 | 1.3191 | 1.3767 | 1.4474 | 1.5682 | 0.6035 | 0.67034
4 | 0.7601 | 0.91946 | 1.2233 | 1.4521 | 1.6747 | 1.8025 | 1.6697 | 2.4607 | 2.1893 | 2.5816 | 2.6284 | 2.561 | 2.3666 | 2.2397 | 2.169 | 2.032 | 1.9419 | 1.8413 | 1.3191 | 1.3767 | 1.4474 | 1.5682 | 0.6035 | 0.67034
5 | 0.7601 | 0.91946 | 1.2233 | 1.4521 | 1.6747 | 1.8025 | 1.6697 | 2.4607 | 2.1893 | 2.5816 | 2.6284 | 2.561 | 2.3666 | 2.2397 | 2.169 | 2.032 | 1.9419 | 1.8413 | 1.3191 | 1.3767 | 1.4474 | 1.5682 | 0.6035 | 0.67034
6 | 0.7601 | 0.91946 | 1.2233 | 1.4521 | 1.6747 | 1.8025 | 1.6697 | 2.4607 | 2.1893 | 2.5816 | 2.6284 | 2.561 | 2.3666 | 2.2397 | 2.169 | 2.032 | 1.9419 | 1.8413 | 1.3191 | 1.3767 | 1.4474 | 1.5682 | 0.6035 | 0.67034
7 | 0.7601 | 0.91946 | 1.2233 | 1.4521 | 1.6747 | 1.8025 | 1.6697 | 2.4607 | 2.1893 | 2.5816 | 2.6284 | 2.561 | 2.3666 | 2.2397 | 2.169 | 2.032 | 1.9419 | 1.8413 | 1.3191 | 1.3767 | 1.4474 | 1.5682 | 0.6035 | 0.67034
8 | 0.7601 | 0.91946 | 1.2233 | 1.4521 | 1.6747 | 1.8025 | 1.6697 | 2.4607 | 2.1893 | 2.5816 | 2.6284 | 2.561 | 2.3666 | 2.2397 | 2.169 | 2.032 | 1.9419 | 1.8413 | 1.3191 | 1.3767 | 1.4474 | 1.5682 | 0.6035 | 0.67034
9 | 0.7601 | 0.91946 | 1.2233 | 1.4521 | 1.6747 | 1.8025 | 1.6697 | 2.4607 | 2.1893 | 2.5816 | 2.6284 | 2.561 | 2.3666 | 2.2397 | 2.169 | 2.032 | 1.9419 | 1.8413 | 1.3191 | 1.3767 | 1.4474 | 1.5682 | 0.6035 | 0.67034
10 | 0.7601 | 0.91946 | 1.2233 | 1.4521 | 1.6747 | 1.8025 | 1.6697 | 2.4607 | 2.1893 | 2.5816 | 2.6284 | 2.561 | 2.3666 | 2.2397 | 2.169 | 2.032 | 1.9419 | 1.8413 | 1.3191 | 1.3767 | 1.4474 | 1.5682 | 0.6035 | 0.67034
11 | 0.7601 | 0.91946 | 1.2233 | 1.4521 | 1.6747 | 1.8025 | 1.6697 | 2.4607 | 2.1893 | 2.5816 | 2.6284 | 2.561 | 2.3666 | 2.2397 | 2.169 | 2.032 | 1.9419 | 1.8413 | 1.3191 | 1.3767 | 1.4474 | 1.5682 | 0.6035 | 0.67034
12 | 0.7601 | 0.91946 | 1.2233 | 1.4521 | 1.6747 | 1.8025 | 1.6697 | 2.4607 | 2.1893 | 2.5816 | 2.6284 | 2.561 | 2.3666 | 2.2397 | 2.169 | 2.032 | 1.9419 | 1.8413 | 1.3191 | 1.3767 | 1.4474 | 1.5682 | 0.6035 | 0.67034
13 | 0.7601 | 0.91946 | 1.2233 | 1.4521 | 1.6747 | 1.8025 | 1.6697 | 2.4607 | 2.1893 | 2.5816 | 2.6284 | 2.561 | 2.3666 | 2.2397 | 2.169 | 2.032 | 1.9419 | 1.8413 | 1.3191 | 1.3767 | 1.4474 | 1.5682 | 0.6035 | 0.67034
14 | 0.7601 | 0.91946 | 1.2233 | 1.4521 | 1.6747 | 1.8025 | 1.6697 | 2.4607 | 2.1893 | 2.5816 | 2.6284 | 2.561 | 2.3666 | 2.2397 | 2.169 | 2.032 | 1.9419 | 1.8413 | 1.3191 | 1.3767 | 1.4474 | 1.5682 | 0.6035 | 0.67034
15 | 0.7601 | 0.91946 | 1.2233 | 1.4521 | 1.6747 | 1.8025 | 1.6697 | 2.4607 | 2.1893 | 2.5816 | 2.6284 | 2.561 | 2.3666 | 2.2397 | 2.169 | 2.032 | 1.9419 | 1.8413 | 1.3191 | 1.3767 | 1.4474 | 1.5682 | 0.6035 | 0.67034
16 | 0.7601 | 0.91946 | 1.2233 | 1.4521 | 1.6747 | 1.8025 | 1.6697 | 2.4607 | 2.1893 | 2.5816 | 2.6284 | 2.561 | 2.3666 | 2.2397 | 2.169 | 2.032 | 1.9419 | 1.8413 | 1.3191 | 1.3767 | 1.4474 | 1.5682 | 0.6035 | 0.67034
17 | 0.7601 | 0.91946 | 1.2233 | 1.4521 | 1.6747 | 1.8025 | 1.6697 | 2.4607 | 2.1893 | 2.5816 | 2.6284 | 2.561 | 2.3666 | 2.2397 | 2.169 | 2.032 | 1.9419 | 1.8413 | 1.3191 | 1.3767 | 1.4474 | 1.5682 | 0.6035 | 0.67034
18 | 0.7601 | 0.91946 | 1.2233 | 1.4521 | 1.6747 | 1.8025 | 1.6697 | 2.4607 | 2.1893 | 2.5816 | 2.6284 | 2.561 | 2.3666 | 2.2397 | 2.169 | 2.032 | 1.9419 | 1.8413 | 1.3191 | 1.3767 | 1.4474 | 1.5682 | 0.6035 | 0.67034
19 | 0.7601 | 0.91946 | 1.2233 | 1.4521 | 1.6747 | 1.8025 | 1.6697 | 2.4607 | 2.1893 | 2.5816 | 2.6284 | 2.561 | 2.3666 | 2.2397 | 2.169 | 2.032 | 1.9419 | 1.8413 | 1.3191 | 1.3767 | 1.4474 | 1.5682 | 0.6035 | 0.67034
20 | 0.7601 | 0.91946 | 1.2233 | 1.4521 | 1.6747 | 1.8025 | 1.6697 | 2.4607 | 2.1893 | 2.5816 | 2.6284 | 2.561 | 2.3666 | 2.2397 | 2.169 | 2.032 | 1.9419 | 1.8413 | 1.3191 | 1.3767 | 1.4474 | 1.5682 | 0.6035 | 0.67034

## DownFlex, Summer
LoadID | 0 | 1 | 2 | 3 | 4 | 5 | 6 | 7 | 8 | 9 | 10 | 11 | 12 | 13 | 14 | 15 | 16 | 17 | 18 | 19 | 20 | 21 | 22 | 23
1 | 2.3727 | 2.4999 | 2.6155 | 2.7665 | 2.9005 | 3.0094 | 2.964 | 2.8143 | 2.5109 | 3.8292 | 3.7468 | 3.5803 | 3.3487 | 3.214 | 3.1024 | 2.9175 | 2.7971 | 2.6919 | 1.6422 | 1.7282 | 1.8294 | 1.9188 | 2.0369 | 2.2231
2 | 2.3727 | 2.4999 | 2.6155 | 2.7665 | 2.9005 | 3.0094 | 2.964 | 2.8143 | 2.5109 | 3.8292 | 3.7468 | 3.5803 | 3.3487 | 3.214 | 3.1024 | 2.9175 | 2.7971 | 2.6919 | 1.6422 | 1.7282 | 1.8294 | 1.9188 | 2.0369 | 2.2231
3 | 2.3727 | 2.4999 | 2.6155 | 2.7665 | 2.9005 | 3.0094 | 2.964 | 2.8143 | 2.5109 | 3.8292 | 3.7468 | 3.5803 | 3.3487 | 3.214 | 3.1024 | 2.9175 | 2.7971 | 2.6919 | 1.6422 | 1.7282 | 1.8294 | 1.9188 | 2.0369 | 2.2231
4 | 2.3727 | 2.4999 | 2.6155 | 2.7665 | 2.9005 | 3.0094 | 2.964 | 2.8143 | 2.5109 | 3.8292 | 3.7468 | 3.5803 | 3.3487 | 3.214 | 3.1024 | 2.9175 | 2.7971 | 2.6919 | 1.6422 | 1.7282 | 1.8294 | 1.9188 | 2.0369 | 2.2231
5 | 2.3727 | 2.4999 | 2.6155 | 2.7665 | 2.9005 | 3.0094 | 2.964 | 2.8143 | 2.5109 | 3.8292 | 3.7468 | 3.5803 | 3.3487 | 3.214 | 3.1024 | 2.9175 | 2.7971 | 2.6919 | 1.6422 | 1.7282 | 1.8294 | 1.9188 | 2.0369 | 2.2231
6 | 2.3727 | 2.4999 | 2.6155 | 2.7665 | 2.9005 | 3.0094 | 2.964 | 2.8143 | 2.5109 | 3.8292 | 3.7468 | 3.5803 | 3.3487 | 3.214 | 3.1024 | 2.9175 | 2.7971 | 2.6919 | 1.6422 | 1.7282 | 1.8294 | 1.9188 | 2.0369 | 2.2231
7 | 2.3727 | 2.4999 | 2.6155 | 2.7665 | 2.9005 | 3.0094 | 2.964 | 2.8143 | 2.5109 | 3.8292 | 3.7468 | 3.5803 | 3.3487 | 3.214 | 3.1024 | 2.9175 | 2.7971 | 2.6919 | 1.6422 | 1.7282 | 1.8294 | 1.9188 | 2.0369 | 2.2231
8 | 2.3727 | 2.4999 | 2.6155 | 2.7665 | 2.9005 | 3.0094 | 2.964 | 2.8143 | 2.5109 | 3.8292 | 3.7468 | 3.5803 | 3.3487 | 3.214 | 3.1024 | 2.9175 | 2.7971 | 2.6919 | 1.6422 | 1.7282 | 1.8294 | 1.9188 | 2.0369 | 2.2231
9 | 2.3727 | 2.4999 | 2.6155 | 2.7665 | 2.9005 | 3.0094 | 2.964 | 2.8143 | 2.5109 | 3.8292 | 3.7468 | 3.5803 | 3.3487 | 3.214 | 3.1024 | 2.9175 | 2.7971 | 2.6919 | 1.6422 | 1.7282 | 1.8294 | 1.9188 | 2.0369 | 2.2231
10 | 2.3727 | 2.4999 | 2.6155 | 2.7665 | 2.9005 | 3.0094 | 2.964 | 2.8143 | 2.5109 | 3.8292 | 3.7468 | 3.5803 | 3.3487 | 3.214 | 3.1024 | 2.9175 | 2.7971 | 2.6919 | 1.6422 | 1.7282 | 1.8294 | 1.9188 | 2.0369 | 2.2231
11 | 2.3727 | 2.4999 | 2.6155 | 2.7665 | 2.9005 | 3.0094 | 2.964 | 2.8143 | 2.5109 | 3.8292 | 3.7468 | 3.5803 | 3.3487 | 3.214 | 3.1024 | 2.9175 | 2.7971 | 2.6919 | 1.6422 | 1.7282 | 1.8294 | 1.9188 | 2.0369 | 2.2231
12 | 2.3727 | 2.4999 | 2.6155 | 2.7665 | 2.9005 | 3.0094 | 2.964 | 2.8143 | 2.5109 | 3.8292 | 3.7468 | 3.5803 | 3.3487 | 3.214 | 3.1024 | 2.9175 | 2.7971 | 2.6919 | 1.6422 | 1.7282 | 1.8294 | 1.9188 | 2.0369 | 2.2231
13 | 2.3727 | 2.4999 | 2.6155 | 2.7665 | 2.9005 | 3.0094 | 2.964 | 2.8143 | 2.5109 | 3.8292 | 3.7468 | 3.5803 | 3.3487 | 3.214 | 3.1024 | 2.9175 | 2.7971 | 2.6919 | 1.6422 | 1.7282 | 1.8294 | 1.9188 | 2.0369 | 2.2231
14 | 2.3727 | 2.4999 | 2.6155 | 2.7665 | 2.9005 | 3.0094 | 2.964 | 2.8143 | 2.5109 | 3.8292 | 3.7468 | 3.5803 | 3.3487 | 3.214 | 3.1024 | 2.9175 | 2.7971 | 2.6919 | 1.6422 | 1.7282 | 1.8294 | 1.9188 | 2.0369 | 2.2231
15 | 2.3727 | 2.4999 | 2.6155 | 2.7665 | 2.9005 | 3.0094 | 2.964 | 2.8143 | 2.5109 | 3.8292 | 3.7468 | 3.5803 | 3.3487 | 3.214 | 3.1024 | 2.9175 | 2.7971 | 2.6919 | 1.6422 | 1.7282 | 1.8294 | 1.9188 | 2.0369 | 2.2231
16 | 2.3727 | 2.4999 | 2.6155 | 2.7665 | 2.9005 | 3.0094 | 2.964 | 2.8143 | 2.5109 | 3.8292 | 3.7468 | 3.5803 | 3.3487 | 3.214 | 3.1024 | 2.9175 | 2.7971 | 2.6919 | 1.6422 | 1.7282 | 1.8294 | 1.9188 | 2.0369 | 2.2231
17 | 2.3727 | 2.4999 | 2.6155 | 2.7665 | 2.9005 | 3.0094 | 2.964 | 2.8143 | 2.5109 | 3.8292 | 3.7468 | 3.5803 | 3.3487 | 3.214 | 3.1024 | 2.9175 | 2.7971 | 2.6919 | 1.6422 | 1.7282 | 1.8294 | 1.9188 | 2.0369 | 2.2231
18 | 2.3727 | 2.4999 | 2.6155 | 2.7665 | 2.9005 | 3.0094 | 2.964 | 2.8143 | 2.5109 | 3.8292 | 3.7468 | 3.5803 | 3.3487 | 3.214 | 3.1024 | 2.9175 | 2.7971 | 2.6919 | 1.6422 | 1.7282 | 1.8294 | 1.9188 | 2.0369 | 2.2231
19 | 2.3727 | 2.4999 | 2.6155 | 2.7665 | 2.9005 | 3.0094 | 2.964 | 2.8143 | 2.5109 | 3.8292 | 3.7468 | 3.5803 | 3.3487 | 3.214 | 3.1024 | 2.9175 | 2.7971 | 2.6919 | 1.6422 | 1.7282 | 1.8294 | 1.9188 | 2.0369 | 2.2231
20 | 2.3727 | 2.4999 | 2.6155 | 2.7665 | 2.9005 | 3.0094 | 2.964 | 2.8143 | 2.5109 | 3.8292 | 3.7468 | 3.5803 | 3.3487 | 3.214 | 3.1024 | 2.9175 | 2.7971 | 2.6919 | 1.6422 | 1.7282 | 1.8294 | 1.9188 | 2.0369 | 2.2231

## Pg, Summer, S1
GenID | 0 | 1 | 2 | 3 | 4 | 5 | 6 | 7 | 8 | 9 | 10 | 11 | 12 | 13 | 14 | 15 | 16 | 17 | 18 | 19 | 20 | 21 | 22 | 23
1 | 0 | 0 | 0 | 0 | 0 | 0 | 0 | 0 | 0 | 0 | 0 | 0 | 0 | 0 | 0 | 0 | 0 | 0 | 0 | 0 | 0 | 0 | 0 | 0
2 | 0 | 0 | 0 | 0 | 0 | 0 | 0 | 0 | 0 | 0 | 0 | 0 | 0 | 0 | 0 | 0 | 0 | 0 | 0 | 0 | 0 | 0 | 0 | 0
3 | 0 | 0 | 0 | 0 | 0 | 0 | 0 | 0 | 0 | 0 | 0 | 0 | 0 | 0 | 0 | 0 | 0 | 0 | 0 | 0 | 0 | 0 | 0 | 0
4 | 0 | 0 | 0 | 0 | 0 | 0 | 0 | 0 | 0 | 0 | 0 | 0 | 0 | 0 | 0 | 0 | 0 | 0 | 0 | 0 | 0 | 0 | 0 | 0
5 | 0 | 0 | 0 | 0 | 0 | 0 | 0 | 0 | 0 | 0 | 0 | 0 | 0 | 0 | 0 | 0 | 0 | 0 | 0 | 0 | 0 | 0 | 0 | 0
6 | 0 | 0 | 0 | 0 | 0 | 0 | 0 | 0 | 0 | 0 | 0 | 0 | 0 | 0 | 0 | 0 | 0 | 0 | 0 | 0 | 0 | 0 | 0 | 0
7 | 0 | 0 | 0.00019758 | 0 | 0 | 0 | 0 | 0.11538 | 2.3991 | 6.3584 | 7.9965 | 8.2669 | 9.0465 | 8.812 | 7.4076 | 4.741 | 1.1865 | 0.009274 | 0.0007857 | 0.00058663 | 0 | 0 | 0 | 0
8 | 0 | 0 | 0.00019758 | 0 | 0 | 0 | 0 | 0.11538 | 2.3991 | 6.3584 | 7.9965 | 8.2669 | 9.0465 | 8.812 | 7.4076 | 4.741 | 1.1865 | 0.009274 | 0.0007857 | 0.00058663 | 0 | 0 | 0 | 0
9 | 0 | 0 | 0.00019758 | 0 | 0 | 0 | 0 | 0.11538 | 2.3991 | 6.3584 | 7.9965 | 8.2669 | 9.0465 | 8.812 | 7.4076 | 4.741 | 1.1865 | 0.009274 | 0.0007857 | 0.00058663 | 0 | 0 | 0 | 0
10 | 3.9294 | 3.537 | 3.6449 | 3.5793 | 3.0697 | 2.906 | 3.2034 | 2.9141 | 2.3956 | 1.7317 | 1.7772 | 1.1017 | 0.90314 | 0.96082 | 1.283 | 1.6229 | 1.9153 | 2.6304 | 2.3926 | 2.1249 | 3.1591 | 3.4006 | 3.3044 | 4.8239
11 | 3.9294 | 3.537 | 3.6449 | 3.5793 | 3.0697 | 2.906 | 3.2034 | 2.9141 | 2.3956 | 1.7317 | 1.7772 | 1.1017 | 0.90314 | 0.96082 | 1.283 | 1.6229 | 1.9153 | 2.6304 | 2.3926 | 2.1249 | 3.1591 | 3.4006 | 3.3044 | 4.8239

## Pg, Summer, S2
GenID | 0 | 1 | 2 | 3 | 4 | 5 | 6 | 7 | 8 | 9 | 10 | 11 | 12 | 13 | 14 | 15 | 16 | 17 | 18 | 19 | 20 | 21 | 22 | 23
1 | 0 | 0 | 0 | 0 | 0 | 0 | 0 | 0 | 0 | 0 | 0 | 0 | 0 | 0 | 0 | 0 | 0 | 0 | 0 | 0 | 0 | 0 | 0 | 0
2 | 0 | 0 | 0 | 0 | 0 | 0 | 0 | 0 | 0 | 0 | 0 | 0 | 0 | 0 | 0 | 0 | 0 | 0 | 0 | 0 | 0 | 0 | 0 | 0
3 | 0 | 0 | 0 | 0 | 0 | 0 | 0 | 0 | 0 | 0 | 0 | 0 | 0 | 0 | 0 | 0 | 0 | 0 | 0 | 0 | 0 | 0 | 0 | 0
4 | 0 | 0 | 0 | 0 | 0 | 0 | 0 | 0 | 0 | 0 | 0 | 0 | 0 | 0 | 0 | 0 | 0 | 0 | 0 | 0 | 0 | 0 | 0 | 0
5 | 0 | 0 | 0 | 0 | 0 | 0 | 0 | 0 | 0 | 0 | 0 | 0 | 0 | 0 | 0 | 0 | 0 | 0 | 0 | 0 | 0 | 0 | 0 | 0
6 | 0 | 0 | 0 | 0 | 0 | 0 | 0 | 0 | 0 | 0 | 0 | 0 | 0 | 0 | 0 | 0 | 0 | 0 | 0 | 0 | 0 | 0 | 0 | 0
7 | 0 | 0.00027254 | 0 | 0 | 0 | 0 | 0 | 0.0764 | 1.5037 | 3.5772 | 4.8138 | 5.904 | 7.0114 | 5.8512 | 4.2994 | 2.0625 | 0.43089 | 0.0027541 | 0.0012049 | 0 | 0 | 0 | 0 | 0
8 | 0 | 0.00027254 | 0 | 0 | 0 | 0 | 0 | 0.0764 | 1.5037 | 3.5772 | 4.8138 | 5.904 | 7.0114 | 5.8512 | 4.2994 | 2.0625 | 0.43089 | 0.0027541 | 0.0012049 | 0 | 0 | 0 | 0 | 0
9 | 0 | 0.00027254 | 0 | 0 | 0 | 0 | 0 | 0.0764 | 1.5037 | 3.5772 | 4.8138 | 5.904 | 7.0114 | 5.8512 | 4.2994 | 2.0625 | 0.43089 | 0.0027541 | 0.0012049 | 0 | 0 | 0 | 0 | 0
10 | 5.1945 | 4.2632 | 3.8596 | 3.3847 | 3.0342 | 2.5917 | 2.4287 | 2.2591 | 2.1221 | 2.3691 | 2.2153 | 2.56 | 2.8173 | 2.708 | 3.0911 | 2.7242 | 2.5719 | 2.6477 | 2.5407 | 2.6658 | 2.4981 | 2.1217 | 2.3831 | 2.2802
11 | 5.1945 | 4.2632 | 3.8596 | 3.3847 | 3.0342 | 2.5917 | 2.4287 | 2.2591 | 2.1221 | 2.3691 | 2.2153 | 2.56 | 2.8173 | 2.708 | 3.0911 | 2.7242 | 2.5719 | 2.6477 | 2.5407 | 2.6658 | 2.4981 | 2.1217 | 2.3831 | 2.2802

## Pg, Summer, S3
GenID | 0 | 1 | 2 | 3 | 4 | 5 | 6 | 7 | 8 | 9 | 10 | 11 | 12 | 13 | 14 | 15 | 16 | 17 | 18 | 19 | 20 | 21 | 22 | 23
1 | 0 | 0 | 0 | 0 | 0 | 0 | 0 | 0 | 0 | 0 | 0 | 0 | 0 | 0 | 0 | 0 | 0 | 0 | 0 | 0 | 0 | 0 | 0 | 0
2 | 0 | 0 | 0 | 0 | 0 | 0 | 0 | 0 | 0 | 0 | 0 | 0 | 0 | 0 | 0 | 0 | 0 | 0 | 0 | 0 | 0 | 0 | 0 | 0
3 | 0 | 0 | 0 | 0 | 0 | 0 | 0 | 0 | 0 | 0 | 0 | 0 | 0 | 0 | 0 | 0 | 0 | 0 | 0 | 0 | 0 | 0 | 0 | 0
4 | 0 | 0 | 0 | 0 | 0 | 0 | 0 | 0 | 0 | 0 | 0 | 0 | 0 | 0 | 0 | 0 | 0 | 0 | 0 | 0 | 0 | 0 | 0 | 0
5 | 0 | 0 | 0 | 0 | 0 | 0 | 0 | 0 | 0 | 0 | 0 | 0 | 0 | 0 | 0 | 0 | 0 | 0 | 0 | 0 | 0 | 0 | 0 | 0
6 | 0 | 0 | 0 | 0 | 0 | 0 | 0 | 0 | 0 | 0 | 0 | 0 | 0 | 0 | 0 | 0 | 0 | 0 | 0 | 0 | 0 | 0 | 0 | 0
7 | 0 | 0 | 0 | 0 | 0 | 0 | 0 | 0.082606 | 1.8038 | 4.1995 | 6.0562 | 6.2345 | 5.9197 | 4.6348 | 3.5702 | 1.5149 | 0.26745 | 0.00043407 | 0 | 0 | 0 | 0 | 0 | 0
8 | 0 | 0 | 0 | 0 | 0 | 0 | 0 | 0.082606 | 1.8038 | 4.1995 | 6.0562 | 6.2345 | 5.9197 | 4.6348 | 3.5702 | 1.5149 | 0.26745 | 0.00043407 | 0 | 0 | 0 | 0 | 0 | 0
9 | 0 | 0 | 0 | 0 | 0 | 0 | 0 | 0.082606 | 1.8038 | 4.1995 | 6.0562 | 6.2345 | 5.9197 | 4.6348 | 3.5702 | 1.5149 | 0.26745 | 0.00043407 | 0 | 0 | 0 | 0 | 0 | 0
10 | 4.4868 | 4.1701 | 5.029 | 5.1106 | 4.5536 | 4.0176 | 2.9288 | 2.5082 | 2.5927 | 2.4357 | 2.6637 | 2.7667 | 2.2745 | 2.4079 | 3.0879 | 4.0227 | 3.9383 | 4.2385 | 4.12 | 4.6567 | 4.7154 | 4.5547 | 4.189 | 4.0753
11 | 4.4868 | 4.1701 | 5.029 | 5.1106 | 4.5536 | 4.0176 | 2.9288 | 2.5082 | 2.5927 | 2.4357 | 2.6637 | 2.7667 | 2.2745 | 2.4079 | 3.0879 | 4.0227 | 3.9383 | 4.2385 | 4.12 | 4.6567 | 4.7154 | 4.5547 | 4.189 | 4.0753

## Qg, Summer, S1
GenID | 0 | 1 | 2 | 3 | 4 | 5 | 6 | 7 | 8 | 9 | 10 | 11 | 12 | 13 | 14 | 15 | 16 | 17 | 18 | 19 | 20 | 21 | 22 | 23
1 | 0 | 0 | 0 | 0 | 0 | 0 | 0 | 0 | 0 | 0 | 0 | 0 | 0 | 0 | 0 | 0 | 0 | 0 | 0 | 0 | 0 | 0 | 0 | 0
2 | 0 | 0 | 0 | 0 | 0 | 0 | 0 | 0 | 0 | 0 | 0 | 0 | 0 | 0 | 0 | 0 | 0 | 0 | 0 | 0 | 0 | 0 | 0 | 0
3 | 0 | 0 | 0 | 0 | 0 | 0 | 0 | 0 | 0 | 0 | 0 | 0 | 0 | 0 | 0 | 0 | 0 | 0 | 0 | 0 | 0 | 0 | 0 | 0
4 | 0 | 0 | 0 | 0 | 0 | 0 | 0 | 0 | 0 | 0 | 0 | 0 | 0 | 0 | 0 | 0 | 0 | 0 | 0 | 0 | 0 | 0 | 0 | 0
5 | 0 | 0 | 0 | 0 | 0 | 0 | 0 | 0 | 0 | 0 | 0 | 0 | 0 | 0 | 0 | 0 | 0 | 0 | 0 | 0 | 0 | 0 | 0 | 0
6 | 0 | 0 | 0 | 0 | 0 | 0 | 0 | 0 | 0 | 0 | 0 | 0 | 0 | 0 | 0 | 0 | 0 | 0 | 0 | 0 | 0 | 0 | 0 | 0
7 | 0 | 0 | 0 | 0 | 0 | 0 | 0 | 0 | 0 | 0 | 0 | 0 | 0 | 0 | 0 | 0 | 0 | 0 | 0 | 0 | 0 | 0 | 0 | 0
8 | 0 | 0 | 0 | 0 | 0 | 0 | 0 | 0 | 0 | 0 | 0 | 0 | 0 | 0 | 0 | 0 | 0 | 0 | 0 | 0 | 0 | 0 | 0 | 0
9 | 0 | 0 | 0 | 0 | 0 | 0 | 0 | 0 | 0 | 0 | 0 | 0 | 0 | 0 | 0 | 0 | 0 | 0 | 0 | 0 | 0 | 0 | 0 | 0
10 | 0 | 0 | 0 | 0 | 0 | 0 | 0 | 0 | 0 | 0 | 0 | 0 | 0 | 0 | 0 | 0 | 0 | 0 | 0 | 0 | 0 | 0 | 0 | 0
11 | 0 | 0 | 0 | 0 | 0 | 0 | 0 | 0 | 0 | 0 | 0 | 0 | 0 | 0 | 0 | 0 | 0 | 0 | 0 | 0 | 0 | 0 | 0 | 0

## Qg, Summer, S2
GenID | 0 | 1 | 2 | 3 | 4 | 5 | 6 | 7 | 8 | 9 | 10 | 11 | 12 | 13 | 14 | 15 | 16 | 17 | 18 | 19 | 20 | 21 | 22 | 23
1 | 0 | 0 | 0 | 0 | 0 | 0 | 0 | 0 | 0 | 0 | 0 | 0 | 0 | 0 | 0 | 0 | 0 | 0 | 0 | 0 | 0 | 0 | 0 | 0
2 | 0 | 0 | 0 | 0 | 0 | 0 | 0 | 0 | 0 | 0 | 0 | 0 | 0 | 0 | 0 | 0 | 0 | 0 | 0 | 0 | 0 | 0 | 0 | 0
3 | 0 | 0 | 0 | 0 | 0 | 0 | 0 | 0 | 0 | 0 | 0 | 0 | 0 | 0 | 0 | 0 | 0 | 0 | 0 | 0 | 0 | 0 | 0 | 0
4 | 0 | 0 | 0 | 0 | 0 | 0 | 0 | 0 | 0 | 0 | 0 | 0 | 0 | 0 | 0 | 0 | 0 | 0 | 0 | 0 | 0 | 0 | 0 | 0
5 | 0 | 0 | 0 | 0 | 0 | 0 | 0 | 0 | 0 | 0 | 0 | 0 | 0 | 0 | 0 | 0 | 0 | 0 | 0 | 0 | 0 | 0 | 0 | 0
6 | 0 | 0 | 0 | 0 | 0 | 0 | 0 | 0 | 0 | 0 | 0 | 0 | 0 | 0 | 0 | 0 | 0 | 0 | 0 | 0 | 0 | 0 | 0 | 0
7 | 0 | 0 | 0 | 0 | 0 | 0 | 0 | 0 | 0 | 0 | 0 | 0 | 0 | 0 | 0 | 0 | 0 | 0 | 0 | 0 | 0 | 0 | 0 | 0
8 | 0 | 0 | 0 | 0 | 0 | 0 | 0 | 0 | 0 | 0 | 0 | 0 | 0 | 0 | 0 | 0 | 0 | 0 | 0 | 0 | 0 | 0 | 0 | 0
9 | 0 | 0 | 0 | 0 | 0 | 0 | 0 | 0 | 0 | 0 | 0 | 0 | 0 | 0 | 0 | 0 | 0 | 0 | 0 | 0 | 0 | 0 | 0 | 0
10 | 0 | 0 | 0 | 0 | 0 | 0 | 0 | 0 | 0 | 0 | 0 | 0 | 0 | 0 | 0 | 0 | 0 | 0 | 0 | 0 | 0 | 0 | 0 | 0
11 | 0 | 0 | 0 | 0 | 0 | 0 | 0 | 0 | 0 | 0 | 0 | 0 | 0 | 0 | 0 | 0 | 0 | 0 | 0 | 0 | 0 | 0 | 0 | 0

## Qg, Summer, S3
GenID | 0 | 1 | 2 | 3 | 4 | 5 | 6 | 7 | 8 | 9 | 10 | 11 | 12 | 13 | 14 | 15 | 16 | 17 | 18 | 19 | 20 | 21 | 22 | 23
1 | 0 | 0 | 0 | 0 | 0 | 0 | 0 | 0 | 0 | 0 | 0 | 0 | 0 | 0 | 0 | 0 | 0 | 0 | 0 | 0 | 0 | 0 | 0 | 0
2 | 0 | 0 | 0 | 0 | 0 | 0 | 0 | 0 | 0 | 0 | 0 | 0 | 0 | 0 | 0 | 0 | 0 | 0 | 0 | 0 | 0 | 0 | 0 | 0
3 | 0 | 0 | 0 | 0 | 0 | 0 | 0 | 0 | 0 | 0 | 0 | 0 | 0 | 0 | 0 | 0 | 0 | 0 | 0 | 0 | 0 | 0 | 0 | 0
4 | 0 | 0 | 0 | 0 | 0 | 0 | 0 | 0 | 0 | 0 | 0 | 0 | 0 | 0 | 0 | 0 | 0 | 0 | 0 | 0 | 0 | 0 | 0 | 0
5 | 0 | 0 | 0 | 0 | 0 | 0 | 0 | 0 | 0 | 0 | 0 | 0 | 0 | 0 | 0 | 0 | 0 | 0 | 0 | 0 | 0 | 0 | 0 | 0
6 | 0 | 0 | 0 | 0 | 0 | 0 | 0 | 0 | 0 | 0 | 0 | 0 | 0 | 0 | 0 | 0 | 0 | 0 | 0 | 0 | 0 | 0 | 0 | 0
7 | 0 | 0 | 0 | 0 | 0 | 0 | 0 | 0 | 0 | 0 | 0 | 0 | 0 | 0 | 0 | 0 | 0 | 0 | 0 | 0 | 0 | 0 | 0 | 0
8 | 0 | 0 | 0 | 0 | 0 | 0 | 0 | 0 | 0 | 0 | 0 | 0 | 0 | 0 | 0 | 0 | 0 | 0 | 0 | 0 | 0 | 0 | 0 | 0
9 | 0 | 0 | 0 | 0 | 0 | 0 | 0 | 0 | 0 | 0 | 0 | 0 | 0 | 0 | 0 | 0 | 0 | 0 | 0 | 0 | 0 | 0 | 0 | 0
10 | 0 | 0 | 0 | 0 | 0 | 0 | 0 | 0 | 0 | 0 | 0 | 0 | 0 | 0 | 0 | 0 | 0 | 0 | 0 | 0 | 0 | 0 | 0 | 0
11 | 0 | 0 | 0 | 0 | 0 | 0 | 0 | 0 | 0 | 0 | 0 | 0 | 0 | 0 | 0 | 0 | 0 | 0 | 0 | 0 | 0 | 0 | 0 | 0

## GenStatus, Summer
GenID | 0 | 1 | 2 | 3 | 4 | 5 | 6 | 7 | 8 | 9 | 10 | 11 | 12 | 13 | 14 | 15 | 16 | 17 | 18 | 19 | 20 | 21 | 22 | 23
1 | 1 | 1 | 1 | 1 | 1 | 1 | 1 | 1 | 1 | 1 | 1 | 1 | 1 | 1 | 1 | 1 | 1 | 1 | 1 | 1 | 1 | 1 | 1 | 1
2 | 1 | 1 | 1 | 1 | 1 | 1 | 1 | 1 | 1 | 1 | 1 | 1 | 1 | 1 | 1 | 1 | 1 | 1 | 1 | 1 | 1 | 1 | 1 | 1
3 | 1 | 1 | 1 | 1 | 1 | 1 | 1 | 1 | 1 | 1 | 1 | 1 | 1 | 1 | 1 | 1 | 1 | 1 | 1 | 1 | 1 | 1 | 1 | 1
4 | 1 | 1 | 1 | 1 | 1 | 1 | 1 | 1 | 1 | 1 | 1 | 1 | 1 | 1 | 1 | 1 | 1 | 1 | 1 | 1 | 1 | 1 | 1 | 1
5 | 1 | 1 | 1 | 1 | 1 | 1 | 1 | 1 | 1 | 1 | 1 | 1 | 1 | 1 | 1 | 1 | 1 | 1 | 1 | 1 | 1 | 1 | 1 | 1
6 | 1 | 1 | 1 | 1 | 1 | 1 | 1 | 1 | 1 | 1 | 1 | 1 | 1 | 1 | 1 | 1 | 1 | 1 | 1 | 1 | 1 | 1 | 1 | 1
7 | 1 | 1 | 1 | 1 | 1 | 1 | 1 | 1 | 1 | 1 | 1 | 1 | 1 | 1 | 1 | 1 | 1 | 1 | 1 | 1 | 1 | 1 | 1 | 1
8 | 1 | 1 | 1 | 1 | 1 | 1 | 1 | 1 | 1 | 1 | 1 | 1 | 1 | 1 | 1 | 1 | 1 | 1 | 1 | 1 | 1 | 1 | 1 | 1
9 | 1 | 1 | 1 | 1 | 1 | 1 | 1 | 1 | 1 | 1 | 1 | 1 | 1 | 1 | 1 | 1 | 1 | 1 | 1 | 1 | 1 | 1 | 1 | 1
10 | 1 | 1 | 1 | 1 | 1 | 1 | 1 | 1 | 1 | 1 | 1 | 1 | 1 | 1 | 1 | 1 | 1 | 1 | 1 | 1 | 1 | 1 | 1 | 1
11 | 1 | 1 | 1 | 1 | 1 | 1 | 1 | 1 | 1 | 1 | 1 | 1 | 1 | 1 | 1 | 1 | 1 | 1 | 1 | 1 | 1 | 1 | 1 | 1