## Main
numScenarios | 1 | 100% | 33.33% | 33.33%
Year | 2032
Load Scale Factor | 100%
Load Growth (cumul.) | 112.7%
Flex. Load Growth | 134.5%
RES Installed, [MW] | 50
ESS Installed, [MWh] | 0

## RES installed
GenID | NodeID | Pinst, [MW]
7 | 11 | 10
8 | 13 | 10
9 | 26 | 10
10 | 29 | 10
11 | 30 | 10

## ES installed
ESS ID | Node ID | Pinst, [MW]
1 | N/A | 0
2 | N/A | 0
3 | N/A | 0
4 | N/A | 0
5 | N/A | 0
6 | N/A | 0
7 | N/A | 0
8 | N/A | 0
9 | N/A | 0

## FL Ratio
LoadID | Ratio, [%]
1 | 5%
2 | 5%
3 | 5%
4 | 5%
5 | 5%
6 | 5%
7 | 5%
8 | 5%
9 | 5%
10 | 5%
11 | 5%
12 | 5%
13 | 5%
14 | 5%
15 | 5%
16 | 5%
17 | 5%
18 | 5%
19 | 5%
20 | 5%

## FL Characterization
Time | 0 | 1 | 2 | 3 | 4 | 5 | 6 | 7 | 8 | 9 | 10 | 11 | 12 | 13 | 14 | 15 | 16 | 17 | 18 | 19 | 20 | 21 | 22 | 23
FL, [MW] | 15.8799 | 15.4744 | 13.4061 | 12.5002 | 11.4849 | 11.2395 | 12.1598 | 2.55 | 2.4071 | 3.2163 | 2.4886 | 2.3117 | 2.7307 | 3.304 | 3.2564 | 3.3515 | 3.4923 | 3.9501 | 3.0842 | 3.3894 | 3.7526 | 3.4744 | 14.1741 | 15.3507
Minimum FL, [MW] | -32.7611 | -35.7731 | -40.2118 | -44.2125 | -47.9745 | -50.4526 | -48.6015 | -55.1426 | -49.0674 | -75.2823 | -74.32 | -71.0846 | -65.9167 | -62.582 | -60.3433 | -56.4572 | -53.8473 | -51.2348 | -30.5814 | -32.0384 | -33.75 | -35.8615 | -27.5825 | -30.2238
Maximum FL, [MW] | 31.462 | 34.3233 | 38.4835 | 42.2683 | 45.8161 | 48.1904 | 46.3894 | 52.9948 | 47.2886 | 56.1384 | 56.3705 | 54.8132 | 51.2453 | 49.217 | 47.7218 | 45.0078 | 43.3021 | 41.6967 | 30.1253 | 31.6127 | 33.4239 | 35.6227 | 26.5457 | 29.0926

## Pc, Winter, S1
LoadID | 0 | 1 | 2 | 3 | 4 | 5 | 6 | 7 | 8 | 9 | 10 | 11 | 12 | 13 | 14 | 15 | 16 | 17 | 18 | 19 | 20 | 21 | 22 | 23
1 | 15.7772 | 6.7736 | 14.6227 | 5.4661 | 5.2043 | 11.2875 | 11.1772 | 17.1402 | 6.1041 | 17.341 | 3.7313 | 11.6882 | 5.1143 | 11.9995 | 23.8615 | 6.7871 | 1.53 | 24.4521 | 22.0226 | 4.3935 | 19.5294 | 14.8339 | 10.9045 | 3.9125
2 | 2.5152 | 2.3792 | 2.1915 | 2.1355 | 2.1029 | 2.2423 | 2.6131 | 2.541 | 2.748 | 2.8212 | 2.7131 | 2.7176 | 2.7364 | 2.7226 | 2.5745 | 2.5101 | 2.6142 | 2.9019 | 2.8488 | 2.8083 | 2.781 | 2.6044 | 2.8351 | 2.6967
3 | 5.6444 | 5.2809 | 4.7491 | 5.012 | 4.9459 | 5.1194 | 7.3905 | 7.6816 | 8.4023 | 8.4471 | 7.9517 | 8.6795 | 8.213 | 7.7258 | 7.494 | 7.0179 | 7.0293 | 7.4543 | 7.411 | 7.5356 | 7.3548 | 6.6502 | 6.1864 | 6.0681
4 | 17.7143 | 15.6613 | 14.6862 | 14.4745 | 15.0706 | 16.2137 | 19.4945 | 21.2414 | 22.4675 | 23.2682 | 23.4433 | 23.1912 | 23.0812 | 22.6367 | 21.919 | 21.5298 | 22.2995 | 25.246 | 25.6941 | 25.8611 | 25.1153 | 23.9619 | 22.4 | 19.9406
5 | -7.3237 | -9.4544 | -10.7633 | -10.6997 | -10.3248 | 23.6719 | 28.884 | 33.9323 | 22.3364 | 7.3991 | 4.7602 | 4.588 | 4.9653 | 2.9217 | 2.0165 | 0.35566 | 0.30749 | 5.1908 | 4.7649 | 5.1563 | 5.1794 | 5.0516 | 4.5093 | -1.9125
6 | 0.794 | 0.77372 | 0.67031 | 0.62501 | 0.57425 | 0.56198 | 0.60799 | 0.1275 | 0.12035 | 0.16082 | 0.12443 | 0.11559 | 0.13653 | 0.1652 | 0.16282 | 0.16757 | 0.17461 | 0.1975 | 0.15421 | 0.16947 | 0.18763 | 0.17372 | 0.7087 | 0.76753
7 | 10.1914 | 10.7709 | 11.1683 | 12.4628 | 13.1152 | 8.2635 | 3.0847 | -7.27 | -12.5001 | -9.0032 | -4.1921 | -3.1561 | -6.9665 | -2.7292 | -3.1669 | -3.8925 | -5.3025 | -7.9514 | -8.4771 | -9.1169 | -9.0969 | -5.15 | 2.5932 | 9.105
8 | 4.9245 | 4.5796 | 4.2998 | 4.1805 | 4.081 | 4.2793 | 5.2386 | 5.3967 | 6.4077 | 6.9265 | 6.893 | 7.0071 | 6.7996 | 6.6945 | 6.6244 | 6.3935 | 6.4231 | 7.1838 | 6.2162 | 6.1905 | 6.2265 | 5.9232 | 5.6987 | 5.1839
9 | 5.9439 | 5.2858 | 4.9527 | 4.8062 | 4.6819 | 5.2288 | 7.0249 | 7.8685 | 8.4841 | 8.4329 | 8.8489 | 9.0592 | 8.6955 | 8.5882 | 8.0309 | 7.7584 | 8.0423 | 9.4375 | 9.3579 | 9.3675 | 9.3476 | 8.8092 | 8.2152 | 7.1765
10 | 2.4439 | 2.3895 | 2.2862 | 2.3149 | 2.3026 | 2.4484 | 3.1065 | 3.5267 | 3.785 | 3.9439 | 3.6766 | 3.7972 | 3.747 | 3.6055 | 3.4218 | 3.2066 | 3.2233 | 3.6441 | 3.6605 | 3.7435 | 3.6267 | 3.518 | 3.0818 | 2.7269
11 | 5.354 | 5.1912 | 5.1459 | 5.1811 | 5.4416 | 6.2186 | 8.3867 | 9.8109 | 10.1414 | 9.4834 | 9.5828 | 9.6095 | 9.0386 | 9.089 | 8.5038 | 8.3802 | 8.55 | 9.0272 | 8.8712 | 8.684 | 8.4704 | 7.5696 | 6.6576 | 5.7944
12 | 2.2733 | 2.2054 | 1.947 | 2.0444 | 2.1033 | 2.3842 | 2.7412 | 3.2909 | 3.2912 | 3.4055 | 2.9918 | 3.1274 | 2.9394 | 2.8082 | 2.8919 | 3.0101 | 3.3564 | 3.5546 | 3.3758 | 3.6028 | 3.6058 | 3.1377 | 2.6719 | 2.6285
13 | 4.1375 | 4.1375 | 4.1375 | 4.1375 | 4.4944 | 4.036 | 6.6097 | 6.9597 | 6.9597 | 8.2131 | 10.2842 | 9.3324 | 10.439 | 10.4752 | 9.8031 | 9.6315 | 10.3299 | 10.7048 | 10.7048 | 10.7048 | 10.7048 | 7.1763 | 5.6414 | 4.6036
14 | 2.1945 | 2.1945 | 2.1945 | 2.1629 | 2.4158 | 2.2609 | 2.2956 | 1.9099 | 1.6349 | 1.4294 | 1.7203 | 1.9479 | 2.1376 | 2.3273 | 2.264 | 1.9795 | 2.0111 | 2.1692 | 2.2008 | 2.1376 | 2.1755 | 2.479 | 2.3526 | 2.1312
15 | 10.0299 | 9.2782 | 8.7282 | 8.664 | 8.6732 | 9.7182 | 14.8059 | 18.1244 | 19.3253 | 19.4078 | 18.5552 | 19.3803 | 19.4811 | 19.1877 | 17.0885 | 15.9885 | 16.9052 | 19.7194 | 18.7936 | 18.5369 | 18.0785 | 16.8502 | 13.9534 | 12.1016
16 | 2.4788 | 2.2063 | 2.1017 | 2.0757 | 2.0757 | 2.1974 | 2.7402 | 3.1336 | 3.5002 | 3.5829 | 3.571 | 3.571 | 3.5032 | 3.4374 | 3.3417 | 3.278 | 3.2047 | 3.431 | 3.6058 | 3.6048 | 3.6038 | 3.4318 | 3.155 | 2.8174
17 | 6.2107 | 5.8134 | 5.8368 | 5.8509 | 5.9631 | 6.3585 | 8.2268 | 9.3012 | 9.647 | 9.3216 | 9.3338 | 9.8034 | 9.6666 | 9.6595 | 9.2575 | 9.0918 | 9.0876 | 9.3082 | 9.1393 | 8.8416 | 8.8865 | 8.3526 | 7.0916 | 6.7115
18 | 2.1307 | 2.0018 | 1.8901 | 1.8709 | 1.9103 | 2.2642 | 3.2 | 3.7873 | 3.8906 | 3.9439 | 3.5679 | 3.7937 | 3.6799 | 3.5062 | 3.2282 | 3.1831 | 3.3444 | 3.6331 | 3.5098 | 3.4888 | 3.4346 | 3.1983 | 2.7371 | 2.4258
19 | 0.0043619 | 2.7044 | -0.52197 | -0.065429 | 0.19629 | -0.13377 | 0.042165 | -0.31551 | -0.51907 | -0.033441 | -0.12213 | 0.46382 | -0.53506 | -1.0541 | -0.17593 | -0.24427 | 0.50016 | 0.0043619 | -0.27335 | 0.53361 | -0.17011 | 0.13377 | -0.10178 | -0.21955
20 | 7.5342 | 6.9083 | 6.5722 | 6.5374 | 6.775 | 7.3197 | 9.5045 | 10.9302 | 11.446 | 11.614 | 11.3822 | 11.6894 | 11.5329 | 10.8954 | 10.5361 | 9.8812 | 10.0087 | 11.7415 | 11.8458 | 11.9443 | 11.5908 | 11.104 | 9.945 | 8.5367

## Pc, Winter, S2
LoadID | 0 | 1 | 2 | 3 | 4 | 5 | 6 | 7 | 8 | 9 | 10 | 11 | 12 | 13 | 14 | 15 | 16 | 17 | 18 | 19 | 20 | 21 | 22 | 23
1 | 15.7772 | 6.7736 | 14.6227 | 5.4661 | 5.2043 | 11.2875 | 11.1772 | 17.1402 | 6.1041 | 17.341 | 3.7313 | 11.6882 | 5.1143 | 11.9995 | 23.8615 | 6.7871 | 1.53 | 24.4521 | 22.0226 | 4.3935 | 19.5294 | 14.8339 | 10.9045 | 3.9125
2 | 2.5152 | 2.3792 | 2.1915 | 2.1355 | 2.1029 | 2.2423 | 2.6131 | 2.541 | 2.748 | 2.8212 | 2.7131 | 2.7176 | 2.7364 | 2.7226 | 2.5745 | 2.5101 | 2.6142 | 2.9019 | 2.8488 | 2.8083 | 2.781 | 2.6044 | 2.8351 | 2.6967
3 | 5.6444 | 5.2809 | 4.7491 | 5.012 | 4.9459 | 5.1194 | 7.3905 | 7.6816 | 8.4023 | 8.4471 | 7.9517 | 8.6795 | 8.213 | 7.7258 | 7.494 | 7.0179 | 7.0293 | 7.4543 | 7.411 | 7.5356 | 7.3548 | 6.6502 | 6.1864 | 6.0681
4 | 17.7143 | 15.6613 | 14.6862 | 14.4745 | 15.0706 | 16.2137 | 19.4945 | 21.2414 | 22.4675 | 23.2682 | 23.4433 | 23.1912 | 23.0812 | 22.6367 | 21.919 | 21.5298 | 22.2995 | 25.246 | 25.6941 | 25.8611 | 25.1153 | 23.9619 | 22.4 | 19.9406
5 | -7.3237 | -9.4544 | -10.7633 | -10.6997 | -10.3248 | 23.6719 | 28.884 | 33.9323 | 22.3364 | 7.3991 | 4.7602 | 4.588 | 4.9653 | 2.9217 | 2.0165 | 0.35566 | 0.30749 | 5.1908 | 4.7649 | 5.1563 | 5.1794 | 5.0516 | 4.5093 | -1.9125
6 | 0.794 | 0.77372 | 0.67031 | 0.62501 | 0.57425 | 0.56198 | 0.60799 | 0.1275 | 0.12035 | 0.16082 | 0.12443 | 0.11559 | 0.13653 | 0.1652 | 0.16282 | 0.16757 | 0.17461 | 0.1975 | 0.15421 | 0.16947 | 0.18763 | 0.17372 | 0.7087 | 0.76753
7 | 10.1914 | 10.7709 | 11.1683 | 12.4628 | 13.1152 | 8.2635 | 3.0847 | -7.27 | -12.5001 | -9.0032 | -4.1921 | -3.1561 | -6.9665 | -2.7292 | -3.1669 | -3.8925 | -5.3025 | -7.9514 | -8.4771 | -9.1169 | -9.0969 | -5.15 | 2.5932 | 9.105
8 | 4.9245 | 4.5796 | 4.2998 | 4.1805 | 4.081 | 4.2793 | 5.2386 | 5.3967 | 6.4077 | 6.9265 | 6.893 | 7.0071 | 6.7996 | 6.6945 | 6.6244 | 6.3935 | 6.4231 | 7.1838 | 6.2162 | 6.1905 | 6.2265 | 5.9232 | 5.6987 | 5.1839
9 | 5.9439 | 5.2858 | 4.9527 | 4.8062 | 4.6819 | 5.2288 | 7.0249 | 7.8685 | 8.4841 | 8.4329 | 8.8489 | 9.0592 | 8.6955 | 8.5882 | 8.0309 | 7.7584 | 8.0423 | 9.4375 | 9.3579 | 9.3675 | 9.3476 | 8.8092 | 8.2152 | 7.1765
10 | 2.4439 | 2.3895 | 2.2862 | 2.3149 | 2.3026 | 2.4484 | 3.1065 | 3.5267 | 3.785 | 3.9439 | 3.6766 | 3.7972 | 3.747 | 3.6055 | 3.4218 | 3.2066 | 3.2233 | 3.6441 | 3.6605 | 3.7435 | 3.6267 | 3.518 | 3.0818 | 2.7269
11 | 5.354 | 5.1912 | 5.1459 | 5.1811 | 5.4416 | 6.2186 | 8.3867 | 9.8109 | 10.1414 | 9.4834 | 9.5828 | 9.6095 | 9.0386 | 9.089 | 8.5038 | 8.3802 | 8.55 | 9.0272 | 8.8712 | 8.684 | 8.4704 | 7.5696 | 6.6576 | 5.7944
12 | 2.2733 | 2.2054 | 1.947 | 2.0444 | 2.1033 | 2.3842 | 2.7412 | 3.2909 | 3.2912 | 3.4055 | 2.9918 | 3.1274 | 2.9394 | 2.8082 | 2.8919 | 3.0101 | 3.3564 | 3.5546 | 3.3758 | 3.6028 | 3.6058 | 3.1377 | 2.6719 | 2.6285
13 | 4.1375 | 4.1375 | 4.1375 | 4.1375 | 4.4944 | 4.036 | 6.6097 | 6.9597 | 6.9597 | 8.2131 | 10.2842 | 9.3324 | 10.439 | 10.4752 | 9.8031 | 9.6315 | 10.3299 | 10.7048 | 10.7048 | 10.7048 | 10.7048 | 7.1763 | 5.6414 | 4.6036
14 | 2.1945 | 2.1945 | 2.1945 | 2.1629 | 2.4158 | 2.2609 | 2.2956 | 1.9099 | 1.6349 | 1.4294 | 1.7203 | 1.9479 | 2.1376 | 2.3273 | 2.264 | 1.9795 | 2.0111 | 2.1692 | 2.2008 | 2.1376 | 2.1755 | 2.479 | 2.3526 | 2.1312
15 | 10.0299 | 9.2782 | 8.7282 | 8.664 | 8.6732 | 9.7182 | 14.8059 | 18.1244 | 19.3253 | 19.4078 | 18.5552 | 19.3803 | 19.4811 | 19.1877 | 17.0885 | 15.9885 | 16.9052 | 19.7194 | 18.7936 | 18.5369 | 18.0785 | 16.8502 | 13.9534 | 12.1016
16 | 2.4788 | 2.2063 | 2.1017 | 2.0757 | 2.0757 | 2.1974 | 2.7402 | 3.1336 | 3.5002 | 3.5829 | 3.571 | 3.571 | 3.5032 | 3.4374 | 3.3417 | 3.278 | 3.2047 | 3.431 | 3.6058 | 3.6048 | 3.6038 | 3.4318 | 3.155 | 2.8174
17 | 6.2107 | 5.8134 | 5.8368 | 5.8509 | 5.9631 | 6.3585 | 8.2268 | 9.3012 | 9.647 | 9.3216 | 9.3338 | 9.8034 | 9.6666 | 9.6595 | 9.2575 | 9.0918 | 9.0876 | 9.3082 | 9.1393 | 8.8416 | 8.8865 | 8.3526 | 7.0916 | 6.7115
18 | 2.1307 | 2.0018 | 1.8901 | 1.8709 | 1.9103 | 2.2642 | 3.2 | 3.7873 | 3.8906 | 3.9439 | 3.5679 | 3.7937 | 3.6799 | 3.5062 | 3.2282 | 3.1831 | 3.3444 | 3.6331 | 3.5098 | 3.4888 | 3.4346 | 3.1983 | 2.7371 | 2.4258
19 | 0.0043619 | 2.7044 | -0.52197 | -0.065429 | 0.19629 | -0.13377 | 0.042165 | -0.31551 | -0.51907 | -0.033441 | -0.12213 | 0.46382 | -0.53506 | -1.0541 | -0.17593 | -0.24427 | 0.50016 | 0.0043619 | -0.27335 | 0.53361 | -0.17011 | 0.13377 | -0.10178 | -0.21955
20 | 7.5342 | 6.9083 | 6.5722 | 6.5374 | 6.775 | 7.3197 | 9.5045 | 10.9302 | 11.446 | 11.614 | 11.3822 | 11.6894 | 11.5329 | 10.8954 | 10.5361 | 9.8812 | 10.0087 | 11.7415 | 11.8458 | 11.9443 | 11.5908 | 11.104 | 9.945 | 8.5367

## Pc, Winter, S3
LoadID | 0 | 1 | 2 | 3 | 4 | 5 | 6 | 7 | 8 | 9 | 10 | 11 | 12 | 13 | 14 | 15 | 16 | 17 | 18 | 19 | 20 | 21 | 22 | 23
1 | 15.7772 | 6.7736 | 14.6227 | 5.4661 | 5.2043 | 11.2875 | 11.1772 | 17.1402 | 6.1041 | 17.341 | 3.7313 | 11.6882 | 5.1143 | 11.9995 | 23.8615 | 6.7871 | 1.53 | 24.4521 | 22.0226 | 4.3935 | 19.5294 | 14.8339 | 10.9045 | 3.9125
2 | 2.5152 | 2.3792 | 2.1915 | 2.1355 | 2.1029 | 2.2423 | 2.6131 | 2.541 | 2.748 | 2.8212 | 2.7131 | 2.7176 | 2.7364 | 2.7226 | 2.5745 | 2.5101 | 2.6142 | 2.9019 | 2.8488 | 2.8083 | 2.781 | 2.6044 | 2.8351 | 2.6967
3 | 5.6444 | 5.2809 | 4.7491 | 5.012 | 4.9459 | 5.1194 | 7.3905 | 7.6816 | 8.4023 | 8.4471 | 7.9517 | 8.6795 | 8.213 | 7.7258 | 7.494 | 7.0179 | 7.0293 | 7.4543 | 7.411 | 7.5356 | 7.3548 | 6.6502 | 6.1864 | 6.0681
4 | 17.7143 | 15.6613 | 14.6862 | 14.4745 | 15.0706 | 16.2137 | 19.4945 | 21.2414 | 22.4675 | 23.2682 | 23.4433 | 23.1912 | 23.0812 | 22.6367 | 21.919 | 21.5298 | 22.2995 | 25.246 | 25.6941 | 25.8611 | 25.1153 | 23.9619 | 22.4 | 19.9406
5 | -7.3237 | -9.4544 | -10.7633 | -10.6997 | -10.3248 | 23.6719 | 28.884 | 33.9323 | 22.3364 | 7.3991 | 4.7602 | 4.588 | 4.9653 | 2.9217 | 2.0165 | 0.35566 | 0.30749 | 5.1908 | 4.7649 | 5.1563 | 5.1794 | 5.0516 | 4.5093 | -1.9125
6 | 0.794 | 0.77372 | 0.67031 | 0.62501 | 0.57425 | 0.56198 | 0.60799 | 0.1275 | 0.12035 | 0.16082 | 0.12443 | 0.11559 | 0.13653 | 0.1652 | 0.16282 | 0.16757 | 0.17461 | 0.1975 | 0.15421 | 0.16947 | 0.18763 | 0.17372 | 0.7087 | 0.76753
7 | 10.1914 | 10.7709 | 11.1683 | 12.4628 | 13.1152 | 8.2635 | 3.0847 | -7.27 | -12.5001 | -9.0032 | -4.1921 | -3.1561 | -6.9665 | -2.7292 | -3.1669 | -3.8925 | -5.3025 | -7.9514 | -8.4771 | -9.1169 | -9.0969 | -5.15 | 2.5932 | 9.105
8 | 4.9245 | 4.5796 | 4.2998 | 4.1805 | 4.081 | 4.2793 | 5.2386 | 5.3967 | 6.4077 | 6.9265 | 6.893 | 7.0071 | 6.7996 | 6.6945 | 6.6244 | 6.3935 | 6.4231 | 7.1838 | 6.2162 | 6.1905 | 6.2265 | 5.9232 | 5.6987 | 5.1839
9 | 5.9439 | 5.2858 | 4.9527 | 4.8062 | 4.6819 | 5.2288 | 7.0249 | 7.8685 | 8.4841 | 8.4329 | 8.8489 | 9.0592 | 8.6955 | 8.5882 | 8.0309 | 7.7584 | 8.0423 | 9.4375 | 9.3579 | 9.3675 | 9.3476 | 8.8092 | 8.2152 | 7.1765
10 | 2.4439 | 2.3895 | 2.2862 | 2.3149 | 2.3026 | 2.4484 | 3.1065 | 3.5267 | 3.785 | 3.9439 | 3.6766 | 3.7972 | 3.747 | 3.6055 | 3.4218 | 3.2066 | 3.2233 | 3.6441 | 3.6605 | 3.7435 | 3.6267 | 3.518 | 3.0818 | 2.7269
11 | 5.354 | 5.1912 | 5.1459 | 5.1811 | 5.4416 | 6.2186 | 8.3867 | 9.8109 | 10.1414 | 9.4834 | 9.5828 | 9.6095 | 9.0386 | 9.089 | 8.5038 | 8.3802 | 8.55 | 9.0272 | 8.8712 | 8.684 | 8.4704 | 7.5696 | 6.6576 | 5.7944
12 | 2.2733 | 2.2054 | 1.947 | 2.0444 | 2.1033 | 2.3842 | 2.7412 | 3.2909 | 3.2912 | 3.4055 | 2.9918 | 3.1274 | 2.9394 | 2.8082 | 2.8919 | 3.0101 | 3.3564 | 3.5546 | 3.3758 | 3.6028 | 3.6058 | 3.1377 | 2.6719 | 2.6285
13 | 4.1375 | 4.1375 | 4.1375 | 4.1375 | 4.4944 | 4.036 | 6.6097 | 6.9597 | 6.9597 | 8.2131 | 10.2842 | 9.3324 | 10.439 | 10.4752 | 9.8031 | 9.6315 | 10.3299 | 10.7048 | 10.7048 | 10.7048 | 10.7048 | 7.1763 | 5.6414 | 4.6036
14 | 2.1945 | 2.1945 | 2.1945 | 2.1629 | 2.4158 | 2.2609 | 2.2956 | 1.9099 | 1.6349 | 1.4294 | 1.7203 | 1.9479 | 2.1376 | 2.3273 | 2.264 | 1.9795 | 2.0111 | 2.1692 | 2.2008 | 2.1376 | 2.1755 | 2.479 | 2.3526 | 2.1312
15 | 10.0299 | 9.2782 | 8.7282 | 8.664 | 8.6732 | 9.7182 | 14.8059 | 18.1244 | 19.3253 | 19.4078 | 18.5552 | 19.3803 | 19.4811 | 19.1877 | 17.0885 | 15.9885 | 16.9052 | 19.7194 | 18.7936 | 18.5369 | 18.0785 | 16.8502 | 13.9534 | 12.1016
16 | 2.4788 | 2.2063 | 2.1017 | 2.0757 | 2.0757 | 2.1974 | 2.7402 | 3.1336 | 3.5002 | 3.5829 | 3.571 | 3.571 | 3.5032 | 3.4374 | 3.3417 | 3.278 | 3.2047 | 3.431 | 3.6058 | 3.6048 | 3.6038 | 3.4318 | 3.155 | 2.8174
17 | 6.2107 | 5.8134 | 5.8368 | 5.8509 | 5.9631 | 6.3585 | 8.2268 | 9.3012 | 9.647 | 9.3216 | 9.3338 | 9.8034 | 9.6666 | 9.6595 | 9.2575 | 9.0918 | 9.0876 | 9.3082 | 9.1393 | 8.8416 | 8.8865 | 8.3526 | 7.0916 | 6.7115
18 | 2.1307 | 2.0018 | 1.8901 | 1.8709 | 1.9103 | 2.2642 | 3.2 | 3.7873 | 3.8906 | 3.9439 | 3.5679 | 3.7937 | 3.6799 | 3.5062 | 3.2282 | 3.1831 | 3.3444 | 3.6331 | 3.5098 | 3.4888 | 3.4346 | 3.1983 | 2.7371 | 2.4258
19 | 0.0043619 | 2.7044 | -0.52197 | -0.065429 | 0.19629 | -0.13377 | 0.042165 | -0.31551 | -0.51907 | -0.033441 | -0.12213 | 0.46382 | -0.53506 | -1.0541 | -0.17593 | -0.24427 | 0.50016 | 0.0043619 | -0.27335 | 0.53361 | -0.17011 | 0.13377 | -0.10178 | -0.21955
20 | 7.5342 | 6.9083 | 6.5722 | 6.5374 | 6.775 | 7.3197 | 9.5045 | 10.9302 | 11.446 | 11.614 | 11.3822 | 11.6894 | 11.5329 | 10.8954 | 10.5361 | 9.8812 | 10.0087 | 11.7415 | 11.8458 | 11.9443 | 11.5908 | 11.104 | 9.945 | 8.5367

## Qc, Winter, S1
LoadID | 0 | 1 | 2 | 3 | 4 | 5 | 6 | 7 | 8 | 9 | 10 | 11 | 12 | 13 | 14 | 15 | 16 | 17 | 18 | 19 | 20 | 21 | 22 | 23
1 | 4.2691 | 4.8793 | 10.866 | 4.7345 | 4.1853 | 4.9042 | 5.2559 | 5.1166 | 3.4919 | 14.3107 | 1.306 | 7.7979 | 2.8873 | 3.6315 | 5.3629 | 6.7458 | 2.2928 | 9.7189 | 8.23 | 3.2605 | 13.9594 | 7.1952 | 7.0793 | 3.0176
2 | -1.1241 | -1.2217 | -1.316 | -1.3064 | -1.3522 | -1.2037 | -0.89638 | -0.36897 | -0.10866 | -0.016998 | -0.1526 | -0.11219 | -0.15528 | -0.15664 | -0.396 | -0.5703 | -0.50718 | -0.17313 | -0.25184 | -0.31657 | -0.49728 | -0.6455 | -0.86602 | -0.97478
3 | 1.4555 | 1.8029 | 1.8029 | 1.8029 | 1.8029 | 1.4608 | 0.66259 | 0.085302 | -0.49912 | -0.49912 | -0.042984 | -0.5205 | -0.5205 | -0.4029 | -0.050112 | 0.30268 | 0.42027 | 0.42027 | 0.42027 | 0.42027 | 0.42027 | 0.8764 | 1.3397 | 1.3397
4 | 4.7097 | 3.6329 | 3.11 | 3.0433 | 3.4589 | 4.2947 | 6.6633 | 8.1346 | 9.3983 | 10.3493 | 10.4366 | 10.2495 | 10.2931 | 10.1881 | 9.1909 | 8.7321 | 9.0116 | 12.2824 | 12.2646 | 11.8903 | 11.0057 | 9.7878 | 7.9831 | 6.1246
5 | 5.8163 | 0.3941 | -7.364 | -11.2745 | -8.451 | 9.8119 | 29.7155 | 33.8048 | 26.9574 | 14.9457 | 4.2842 | 5.0768 | 7.9994 | 3.987 | 6.8238 | 4.8822 | 4.7831 | 5.6392 | 5.7878 | 7.1748 | 7.6702 | 9.0505 | 7.9664 | -0.91493
6 | 2.2358 | 2.2439 | 2.2537 | 2.253 | 2.243 | 2.2253 | 2.1737 | 2.1337 | 2.1171 | 1.6068 | 1.1033 | 1.0967 | 1.1038 | 1.1089 | 1.1152 | 1.681 | 2.1448 | 2.1084 | 2.1113 | 2.1166 | 2.1381 | 2.1554 | 2.1805 | 2.2105
7 | 8.3933 | 8.2273 | 8.4512 | 8.2528 | 7.3138 | 6.3728 | 2.7338 | 1.7011 | 3.2856 | 2.0138 | 1.387 | -1.8592 | 1.4071 | 2.3084 | 3.6218 | 4.6837 | 5.0207 | 2.9658 | 2.9083 | 3.9763 | 5.5382 | 6.6955 | 6.7659 | 7.0725
8 | -1.6573 | -1.7839 | -1.7986 | -1.8029 | -1.7825 | -1.7059 | -0.98269 | -0.3024 | 0.009981 | 0.14426 | 0.0075691 | -0.064057 | -0.12919 | -0.099032 | -0.34862 | -0.63455 | -0.63945 | -0.073585 | -0.1027 | -0.13339 | -0.30991 | -0.63025 | -0.95717 | -1.1611
9 | -2.4429 | -2.8171 | -2.6682 | -2.7625 | -2.7641 | -2.7121 | -1.2078 | -0.048875 | 0.4223 | 0.98226 | 1.226 | 1.1428 | 1.4283 | 1.028 | 0.97741 | 0.22468 | 0.066275 | 1.5529 | 1.6208 | 1.7184 | 0.9352 | 0.070327 | -0.49667 | -0.79466
10 | -2.0133 | -2.0133 | -2.0133 | -2.0133 | -2.0133 | -2.0133 | -1.946 | -1.7784 | -1.7113 | -1.6103 | -1.644 | -1.6103 | -1.644 | -1.745 | -1.745 | -1.745 | -1.8452 | -1.8786 | -1.8786 | -1.8786 | -1.8786 | -1.916 | -2.0283 | -2.0283
11 | 1.6823 | -1.0259 | -1.6428 | -0.72055 | -1.1777 | -0.19141 | 3.2104 | 5.7731 | 6.5356 | 5.4298 | 5.5168 | 5.5738 | 4.7995 | 4.699 | 3.3069 | 3.1527 | 2.7564 | 3.8954 | 3.598 | 3.0499 | 2.6948 | 1.5139 | 0.48564 | -0.7166
12 | -0.92261 | -0.92827 | -1.0141 | -0.93054 | -0.93344 | -0.84049 | -0.57295 | -0.32178 | -0.2345 | -0.29565 | -0.42891 | -0.32093 | -0.36811 | -0.35945 | -0.45477 | -0.45859 | -0.36838 | -0.31847 | -0.38368 | -0.42585 | -0.38092 | -0.49507 | -0.64855 | -0.72332
13 | -3.8312 | -3.8312 | -3.8312 | -3.8312 | -3.6331 | -3.7423 | -3.4109 | -3.3004 | -3.3004 | -3.6617 | -3.3851 | -3.2929 | -3.316 | -3.5028 | -3.4046 | -3.3968 | -3.4925 | -3.4925 | -3.4925 | -3.3848 | -3.3746 | -3.6668 | -3.6668 | -3.6668
14 | -0.12967 | -0.12967 | -0.12967 | -0.12967 | -0.12967 | -0.12967 | -0.12967 | -0.12967 | -0.12967 | -0.12967 | -0.12967 | -0.61008 | -0.77021 | -0.77021 | -0.12967 | -0.12967 | -0.29445 | -0.78878 | -0.78878 | -0.78878 | -0.14824 | -0.14824 | -0.14824 | -0.14824
15 | -12.6204 | -12.6204 | -12.6204 | -12.6204 | -12.6204 | -12.6204 | -9.5282 | -2.0518 | -0.59039 | -0.59039 | -0.59039 | -0.59039 | -0.59039 | -0.59039 | -2.0941 | -6.6054 | -6.6054 | -6.6054 | -6.6054 | -6.6054 | -6.6054 | -6.6054 | -12.451 | -12.451
16 | 0.27143 | 0.19134 | 0.11427 | 0.1188 | -0.056913 | 0.026306 | 0.57991 | 1.0803 | 1.5376 | 1.8029 | 1.7787 | 1.7576 | 1.7153 | 1.6322 | 1.5052 | 1.1846 | 1.1226 | 1.2994 | 1.365 | 1.294 | 1.1901 | 1.0495 | 0.75756 | 0.49754
17 | -6.4277 | -7.3749 | -7.5497 | -7.4778 | -7.0924 | -6.1914 | -0.92665 | 2.2919 | 3.8957 | 2.261 | 2.6353 | 4.0961 | 4.6516 | 4.6143 | 2.0806 | 1.1034 | 1.1239 | 1.2767 | -0.27858 | -1.979 | -0.52398 | -2.1364 | -5.6704 | -5.9134
18 | 2.1013 | 2.5917 | 2.5917 | 2.5917 | 2.5917 | 2.5917 | 1.2839 | 0.13958 | -0.023898 | -0.6778 | -0.18737 | -0.51432 | -0.6778 | -0.6778 | -0.023898 | 0.47363 | 0.63948 | 0.63948 | 0.63948 | 0.80295 | 1.2934 | 1.2934 | 1.9473 | 1.9473
19 | 0.68402 | 0.43599 | 0.6084 | 0.66933 | 0.66716 | 0.61013 | 0.8076 | 0.75963 | 1.0141 | 0.84778 | 0.65031 | 0.61315 | 0.75877 | 0.53321 | 0.56908 | 0.57253 | 0.75531 | 0.69439 | 0.66112 | 0.77519 | 0.80717 | 0.62093 | 0.50167 | 0.60408
20 | -1.5368 | -2.053 | -2.141 | -2.141 | -2.141 | -2.0224 | -1.0245 | -0.47389 | 0.17995 | 0.58142 | -0.24065 | -0.18329 | 0.080534 | 0.027004 | -0.13741 | -0.7683 | -1.0245 | -0.40124 | -0.363 | -0.14888 | -0.060938 | -0.53506 | -0.90213 | -1.1315

## Qc, Winter, S2
LoadID | 0 | 1 | 2 | 3 | 4 | 5 | 6 | 7 | 8 | 9 | 10 | 11 | 12 | 13 | 14 | 15 | 16 | 17 | 18 | 19 | 20 | 21 | 22 | 23
1 | 4.2691 | 4.8793 | 10.866 | 4.7345 | 4.1853 | 4.9042 | 5.2559 | 5.1166 | 3.4919 | 14.3107 | 1.306 | 7.7979 | 2.8873 | 3.6315 | 5.3629 | 6.7458 | 2.2928 | 9.7189 | 8.23 | 3.2605 | 13.9594 | 7.1952 | 7.0793 | 3.0176
2 | -1.1241 | -1.2217 | -1.316 | -1.3064 | -1.3522 | -1.2037 | -0.89638 | -0.36897 | -0.10866 | -0.016998 | -0.1526 | -0.11219 | -0.15528 | -0.15664 | -0.396 | -0.5703 | -0.50718 | -0.17313 | -0.25184 | -0.31657 | -0.49728 | -0.6455 | -0.86602 | -0.97478
3 | 1.4555 | 1.8029 | 1.8029 | 1.8029 | 1.8029 | 1.4608 | 0.66259 | 0.085302 | -0.49912 | -0.49912 | -0.042984 | -0.5205 | -0.5205 | -0.4029 | -0.050112 | 0.30268 | 0.42027 | 0.42027 | 0.42027 | 0.42027 | 0.42027 | 0.8764 | 1.3397 | 1.3397
4 | 4.7097 | 3.6329 | 3.11 | 3.0433 | 3.4589 | 4.2947 | 6.6633 | 8.1346 | 9.3983 | 10.3493 | 10.4366 | 10.2495 | 10.2931 | 10.1881 | 9.1909 | 8.7321 | 9.0116 | 12.2824 | 12.2646 | 11.8903 | 11.0057 | 9.7878 | 7.9831 | 6.1246
5 | 5.8163 | 0.3941 | -7.364 | -11.2745 | -8.451 | 9.8119 | 29.7155 | 33.8048 | 26.9574 | 14.9457 | 4.2842 | 5.0768 | 7.9994 | 3.987 | 6.8238 | 4.8822 | 4.7831 | 5.6392 | 5.7878 | 7.1748 | 7.6702 | 9.0505 | 7.9664 | -0.91493
6 | 2.2358 | 2.2439 | 2.2537 | 2.253 | 2.243 | 2.2253 | 2.1737 | 2.1337 | 2.1171 | 1.6068 | 1.1033 | 1.0967 | 1.1038 | 1.1089 | 1.1152 | 1.681 | 2.1448 | 2.1084 | 2.1113 | 2.1166 | 2.1381 | 2.1554 | 2.1805 | 2.2105
7 | 8.3933 | 8.2273 | 8.4512 | 8.2528 | 7.3138 | 6.3728 | 2.7338 | 1.7011 | 3.2856 | 2.0138 | 1.387 | -1.8592 | 1.4071 | 2.3084 | 3.6218 | 4.6837 | 5.0207 | 2.9658 | 2.9083 | 3.9763 | 5.5382 | 6.6955 | 6.7659 | 7.0725
8 | -1.6573 | -1.7839 | -1.7986 | -1.8029 | -1.7825 | -1.7059 | -0.98269 | -0.3024 | 0.009981 | 0.14426 | 0.0075691 | -0.064057 | -0.12919 | -0.099032 | -0.34862 | -0.63455 | -0.63945 | -0.073585 | -0.1027 | -0.13339 | -0.30991 | -0.63025 | -0.95717 | -1.1611
9 | -2.4429 | -2.8171 | -2.6682 | -2.7625 | -2.7641 | -2.7121 | -1.2078 | -0.048875 | 0.4223 | 0.98226 | 1.226 | 1.1428 | 1.4283 | 1.028 | 0.97741 | 0.22468 | 0.066275 | 1.5529 | 1.6208 | 1.7184 | 0.9352 | 0.070327 | -0.49667 | -0.79466
10 | -2.0133 | -2.0133 | -2.0133 | -2.0133 | -2.0133 | -2.0133 | -1.946 | -1.7784 | -1.7113 | -1.6103 | -1.644 | -1.6103 | -1.644 | -1.745 | -1.745 | -1.745 | -1.8452 | -1.8786 | -1.8786 | -1.8786 | -1.8786 | -1.916 | -2.0283 | -2.0283
11 | 1.6823 | -1.0259 | -1.6428 | -0.72055 | -1.1777 | -0.19141 | 3.2104 | 5.7731 | 6.5356 | 5.4298 | 5.5168 | 5.5738 | 4.7995 | 4.699 | 3.3069 | 3.1527 | 2.7564 | 3.8954 | 3.598 | 3.0499 | 2.6948 | 1.5139 | 0.48564 | -0.7166
12 | -0.92261 | -0.92827 | -1.0141 | -0.93054 | -0.93344 | -0.84049 | -0.57295 | -0.32178 | -0.2345 | -0.29565 | -0.42891 | -0.32093 | -0.36811 | -0.35945 | -0.45477 | -0.45859 | -0.36838 | -0.31847 | -0.38368 | -0.42585 | -0.38092 | -0.49507 | -0.64855 | -0.72332
13 | -3.8312 | -3.8312 | -3.8312 | -3.8312 | -3.6331 | -3.7423 | -3.4109 | -3.3004 | -3.3004 | -3.6617 | -3.3851 | -3.2929 | -3.316 | -3.5028 | -3.4046 | -3.3968 | -3.4925 | -3.4925 | -3.4925 | -3.3848 | -3.3746 | -3.6668 | -3.6668 | -3.6668
14 | -0.12967 | -0.12967 | -0.12967 | -0.12967 | -0.12967 | -0.12967 | -0.12967 | -0.12967 | -0.12967 | -0.12967 | -0.12967 | -0.61008 | -0.77021 | -0.77021 | -0.12967 | -0.12967 | -0.29445 | -0.78878 | -0.78878 | -0.78878 | -0.14824 | -0.14824 | -0.14824 | -0.14824
15 | -12.6204 | -12.6204 | -12.6204 | -12.6204 | -12.6204 | -12.6204 | -9.5282 | -2.0518 | -0.59039 | -0.59039 | -0.59039 | -0.59039 | -0.59039 | -0.59039 | -2.0941 | -6.6054 | -6.6054 | -6.6054 | -6.6054 | -6.6054 | -6.6054 | -6.6054 | -12.451 | -12.451
16 | 0.27143 | 0.19134 | 0.11427 | 0.1188 | -0.056913 | 0.026306 | 0.57991 | 1.0803 | 1.5376 | 1.8029 | 1.7787 | 1.7576 | 1.7153 | 1.6322 | 1.5052 | 1.1846 | 1.1226 | 1.2994 | 1.365 | 1.294 | 1.1901 | 1.0495 | 0.75756 | 0.49754
17 | -6.4277 | -7.3749 | -7.5497 | -7.4778 | -7.0924 | -6.1914 | -0.92665 | 2.2919 | 3.8957 | 2.261 | 2.6353 | 4.0961 | 4.6516 | 4.6143 | 2.0806 | 1.1034 | 1.1239 | 1.2767 | -0.27858 | -1.979 | -0.52398 | -2.1364 | -5.6704 | -5.9134
18 | 2.1013 | 2.5917 | 2.5917 | 2.5917 | 2.5917 | 2.5917 | 1.2839 | 0.13958 | -0.023898 | -0.6778 | -0.18737 | -0.51432 | -0.6778 | -0.6778 | -0.023898 | 0.47363 | 0.63948 | 0.63948 | 0.63948 | 0.80295 | 1.2934 | 1.2934 | 1.9473 | 1.9473
19 | 0.68402 | 0.43599 | 0.6084 | 0.66933 | 0.66716 | 0.61013 | 0.8076 | 0.75963 | 1.0141 | 0.84778 | 0.65031 | 0.61315 | 0.75877 | 0.53321 | 0.56908 | 0.57253 | 0.75531 | 0.69439 | 0.66112 | 0.77519 | 0.80717 | 0.62093 | 0.50167 | 0.60408
20 | -1.5368 | -2.053 | -2.141 | -2.141 | -2.141 | -2.0224 | -1.0245 | -0.47389 | 0.17995 | 0.58142 | -0.24065 | -0.18329 | 0.080534 | 0.027004 | -0.13741 | -0.7683 | -1.0245 | -0.40124 | -0.363 | -0.14888 | -0.060938 | -0.53506 | -0.90213 | -1.1315

## Qc, Winter, S3
LoadID | 0 | 1 | 2 | 3 | 4 | 5 | 6 | 7 | 8 | 9 | 10 | 11 | 12 | 13 | 14 | 15 | 16 | 17 | 18 | 19 | 20 | 21 | 22 | 23
1 | 4.2691 | 4.8793 | 10.866 | 4.7345 | 4.1853 | 4.9042 | 5.2559 | 5.1166 | 3.4919 | 14.3107 | 1.306 | 7.7979 | 2.8873 | 3.6315 | 5.3629 | 6.7458 | 2.2928 | 9.7189 | 8.23 | 3.2605 | 13.9594 | 7.1952 | 7.0793 | 3.0176
2 | -1.1241 | -1.2217 | -1.316 | -1.3064 | -1.3522 | -1.2037 | -0.89638 | -0.36897 | -0.10866 | -0.016998 | -0.1526 | -0.11219 | -0.15528 | -0.15664 | -0.396 | -0.5703 | -0.50718 | -0.17313 | -0.25184 | -0.31657 | -0.49728 | -0.6455 | -0.86602 | -0.97478
3 | 1.4555 | 1.8029 | 1.8029 | 1.8029 | 1.8029 | 1.4608 | 0.66259 | 0.085302 | -0.49912 | -0.49912 | -0.042984 | -0.5205 | -0.5205 | -0.4029 | -0.050112 | 0.30268 | 0.42027 | 0.42027 | 0.42027 | 0.42027 | 0.42027 | 0.8764 | 1.3397 | 1.3397
4 | 4.7097 | 3.6329 | 3.11 | 3.0433 | 3.4589 | 4.2947 | 6.6633 | 8.1346 | 9.3983 | 10.3493 | 10.4366 | 10.2495 | 10.2931 | 10.1881 | 9.1909 | 8.7321 | 9.0116 | 12.2824 | 12.2646 | 11.8903 | 11.0057 | 9.7878 | 7.9831 | 6.1246
5 | 5.8163 | 0.3941 | -7.364 | -11.2745 | -8.451 | 9.8119 | 29.7155 | 33.8048 | 26.9574 | 14.9457 | 4.2842 | 5.0768 | 7.9994 | 3.987 | 6.8238 | 4.8822 | 4.7831 | 5.6392 | 5.7878 | 7.1748 | 7.6702 | 9.0505 | 7.9664 | -0.91493
6 | 2.2358 | 2.2439 | 2.2537 | 2.253 | 2.243 | 2.2253 | 2.1737 | 2.1337 | 2.1171 | 1.6068 | 1.1033 | 1.0967 | 1.1038 | 1.1089 | 1.1152 | 1.681 | 2.1448 | 2.1084 | 2.1113 | 2.1166 | 2.1381 | 2.1554 | 2.1805 | 2.2105
7 | 8.3933 | 8.2273 | 8.4512 | 8.2528 | 7.3138 | 6.3728 | 2.7338 | 1.7011 | 3.2856 | 2.0138 | 1.387 | -1.8592 | 1.4071 | 2.3084 | 3.6218 | 4.6837 | 5.0207 | 2.9658 | 2.9083 | 3.9763 | 5.5382 | 6.6955 | 6.7659 | 7.0725
8 | -1.6573 | -1.7839 | -1.7986 | -1.8029 | -1.7825 | -1.7059 | -0.98269 | -0.3024 | 0.009981 | 0.14426 | 0.0075691 | -0.064057 | -0.12919 | -0.099032 | -0.34862 | -0.63455 | -0.63945 | -0.073585 | -0.1027 | -0.13339 | -0.30991 | -0.63025 | -0.95717 | -1.1611
9 | -2.4429 | -2.8171 | -2.6682 | -2.7625 | -2.7641 | -2.7121 | -1.2078 | -0.048875 | 0.4223 | 0.98226 | 1.226 | 1.1428 | 1.4283 | 1.028 | 0.97741 | 0.22468 | 0.066275 | 1.5529 | 1.6208 | 1.7184 | 0.9352 | 0.070327 | -0.49667 | -0.79466
10 | -2.0133 | -2.0133 | -2.0133 | -2.0133 | -2.0133 | -2.0133 | -1.946 | -1.7784 | -1.7113 | -1.6103 | -1.644 | -1.6103 | -1.644 | -1.745 | -1.745 | -1.745 | -1.8452 | -1.8786 | -1.8786 | -1.8786 | -1.8786 | -1.916 | -2.0283 | -2.0283
11 | 1.6823 | -1.0259 | -1.6428 | -0.72055 | -1.1777 | -0.19141 | 3.2104 | 5.7731 | 6.5356 | 5.4298 | 5.5168 | 5.5738 | 4.7995 | 4.699 | 3.3069 | 3.1527 | 2.7564 | 3.8954 | 3.598 | 3.0499 | 2.6948 | 1.5139 | 0.48564 | -0.7166
12 | -0.92261 | -0.92827 | -1.0141 | -0.93054 | -0.93344 | -0.84049 | -0.57295 | -0.32178 | -0.2345 | -0.29565 | -0.42891 | -0.32093 | -0.36811 | -0.35945 | -0.45477 | -0.45859 | -0.36838 | -0.31847 | -0.38368 | -0.42585 | -0.38092 | -0.49507 | -0.64855 | -0.72332
13 | -3.8312 | -3.8312 | -3.8312 | -3.8312 | -3.6331 | -3.7423 | -3.4109 | -3.3004 | -3.3004 | -3.6617 | -3.3851 | -3.2929 | -3.316 | -3.5028 | -3.4046 | -3.3968 | -3.4925 | -3.4925 | -3.4925 | -3.3848 | -3.3746 | -3.6668 | -3.6668 | -3.6668
14 | -0.12967 | -0.12967 | -0.12967 | -0.12967 | -0.12967 | -0.12967 | -0.12967 | -0.12967 | -0.12967 | -0.12967 | -0.12967 | -0.61008 | -0.77021 | -0.77021 | -0.12967 | -0.12967 | -0.29445 | -0.78878 | -0.78878 | -0.78878 | -0.14824 | -0.14824 | -0.14824 | -0.14824
15 | -12.6204 | -12.6204 | -12.6204 | -12.6204 | -12.6204 | -12.6204 | -9.5282 | -2.0518 | -0.59039 | -0.59039 | -0.59039 | -0.59039 | -0.59039 | -0.59039 | -2.0941 | -6.6054 | -6.6054 | -6.6054 | -6.6054 | -6.6054 | -6.6054 | -6.6054 | -12.451 | -12.451
16 | 0.27143 | 0.19134 | 0.11427 | 0.1188 | -0.056913 | 0.026306 | 0.57991 | 1.0803 | 1.5376 | 1.8029 | 1.7787 | 1.7576 | 1.7153 | 1.6322 | 1.5052 | 1.1846 | 1.1226 | 1.2994 | 1.365 | 1.294 | 1.1901 | 1.0495 | 0.75756 | 0.49754
17 | -6.4277 | -7.3749 | -7.5497 | -7.4778 | -7.0924 | -6.1914 | -0.92665 | 2.2919 | 3.8957 | 2.261 | 2.6353 | 4.0961 | 4.6516 | 4.6143 | 2.0806 | 1.1034 | 1.1239 | 1.2767 | -0.27858 | -1.979 | -0.52398 | -2.1364 | -5.6704 | -5.9134
18 | 2.1013 | 2.5917 | 2.5917 | 2.5917 | 2.5917 | 2.5917 | 1.2839 | 0.13958 | -0.023898 | -0.6778 | -0.18737 | -0.51432 | -0.6778 | -0.6778 | -0.023898 | 0.47363 | 0.63948 | 0.63948 | 0.63948 | 0.80295 | 1.2934 | 1.2934 | 1.9473 | 1.9473
19 | 0.68402 | 0.43599 | 0.6084 | 0.66933 | 0.66716 | 0.61013 | 0.8076 | 0.75963 | 1.0141 | 0.84778 | 0.65031 | 0.61315 | 0.75877 | 0.53321 | 0.56908 | 0.57253 | 0.75531 | 0.69439 | 0.66112 | 0.77519 | 0.80717 | 0.62093 | 0.50167 | 0.60408
20 | -1.5368 | -2.053 | -2.141 | -2.141 | -2.141 | -2.0224 | -1.0245 | -0.47389 | 0.17995 | 0.58142 | -0.24065 | -0.18329 | 0.080534 | 0.027004 | -0.13741 | -0.7683 | -1.0245 | -0.40124 | -0.363 | -0.14888 | -0.060938 | -0.53506 | -0.90213 | -1.1315

## UpFlex, Winter
LoadID | 0 | 1 | 2 | 3 | 4 | 5 | 6 | 7 | 8 | 9 | 10 | 11 | 12 | 13 | 14 | 15 | 16 | 17 | 18 | 19 | 20 | 21 | 22 | 23
1 | 0.77911 | 0.94244 | 1.2539 | 1.4884 | 1.7166 | 1.8475 | 1.7115 | 2.5222 | 2.2441 | 2.6461 | 2.6941 | 2.6251 | 2.4257 | 2.2957 | 2.2233 | 2.0828 | 1.9905 | 1.8873 | 1.3521 | 1.4112 | 1.4836 | 1.6074 | 0.61858 | 0.6871
2 | 0.77911 | 0.94244 | 1.2539 | 1.4884 | 1.7166 | 1.8475 | 1.7115 | 2.5222 | 2.2441 | 2.6461 | 2.6941 | 2.6251 | 2.4257 | 2.2957 | 2.2233 | 2.0828 | 1.9905 | 1.8873 | 1.3521 | 1.4112 | 1.4836 | 1.6074 | 0.61858 | 0.6871
3 | 0.77911 | 0.94244 | 1.2539 | 1.4884 | 1.7166 | 1.8475 | 1.7115 | 2.5222 | 2.2441 | 2.6461 | 2.6941 | 2.6251 | 2.4257 | 2.2957 | 2.2233 | 2.0828 | 1.9905 | 1.8873 | 1.3521 | 1.4112 | 1.4836 | 1.6074 | 0.61858 | 0.6871
4 | 0.77911 | 0.94244 | 1.2539 | 1.4884 | 1.7166 | 1.8475 | 1.7115 | 2.5222 | 2.2441 | 2.6461 | 2.6941 | 2.6251 | 2.4257 | 2.2957 | 2.2233 | 2.0828 | 1.9905 | 1.8873 | 1.3521 | 1.4112 | 1.4836 | 1.6074 | 0.61858 | 0.6871
5 | 0.77911 | 0.94244 | 1.2539 | 1.4884 | 1.7166 | 1.8475 | 1.7115 | 2.5222 | 2.2441 | 2.6461 | 2.6941 | 2.6251 | 2.4257 | 2.2957 | 2.2233 | 2.0828 | 1.9905 | 1.8873 | 1.3521 | 1.4112 | 1.4836 | 1.6074 | 0.61858 | 0.6871
6 | 0.77911 | 0.94244 | 1.2539 | 1.4884 | 1.7166 | 1.8475 | 1.7115 | 2.5222 | 2.2441 | 2.6461 | 2.6941 | 2.6251 | 2.4257 | 2.2957 | 2.2233 | 2.0828 | 1.9905 | 1.8873 | 1.3521 | 1.4112 | 1.4836 | 1.6074 | 0.61858 | 0.6871
7 | 0.77911 | 0.94244 | 1.2539 | 1.4884 | 1.7166 | 1.8475 | 1.7115 | 2.5222 | 2.2441 | 2.6461 | 2.6941 | 2.6251 | 2.4257 | 2.2957 | 2.2233 | 2.0828 | 1.9905 | 1.8873 | 1.3521 | 1.4112 | 1.4836 | 1.6074 | 0.61858 | 0.6871
8 | 0.77911 | 0.94244 | 1.2539 | 1.4884 | 1.7166 | 1.8475 | 1.7115 | 2.5222 | 2.2441 | 2.6461 | 2.6941 | 2.6251 | 2.4257 | 2.2957 | 2.2233 | 2.0828 | 1.9905 | 1.8873 | 1.3521 | 1.4112 | 1.4836 | 1.6074 | 0.61858 | 0.6871
9 | 0.77911 | 0.94244 | 1.2539 | 1.4884 | 1.7166 | 1.8475 | 1.7115 | 2.5222 | 2.2441 | 2.6461 | 2.6941 | 2.6251 | 2.4257 | 2.2957 | 2.2233 | 2.0828 | 1.9905 | 1.8873 | 1.3521 | 1.4112 | 1.4836 | 1.6074 | 0.61858 | 0.6871
10 | 0.77911 | 0.94244 | 1.2539 | 1.4884 | 1.7166 | 1.8475 | 1.7115 | 2.5222 | 2.2441 | 2.6461 | 2.6941 | 2.6251 | 2.4257 | 2.2957 | 2.2233 | 2.0828 | 1.9905 | 1.8873 | 1.3521 | 1.4112 | 1.4836 | 1.6074 | 0.61858 | 0.6871
11 | 0.77911 | 0.94244 | 1.2539 | 1.4884 | 1.7166 | 1.8475 | 1.7115 | 2.5222 | 2.2441 | 2.6461 | 2.6941 | 2.6251 | 2.4257 | 2.2957 | 2.2233 | 2.0828 | 1.9905 | 1.8873 | 1.3521 | 1.4112 | 1.4836 | 1.6074 | 0.61858 | 0.6871
12 | 0.77911 | 0.94244 | 1.2539 | 1.4884 | 1.7166 | 1.8475 | 1.7115 | 2.5222 | 2.2441 | 2.6461 | 2.6941 | 2.6251 | 2.4257 | 2.2957 | 2.2233 | 2.0828 | 1.9905 | 1.8873 | 1.3521 | 1.4112 | 1.4836 | 1.6074 | 0.61858 | 0.6871
13 | 0.77911 | 0.94244 | 1.2539 | 1.4884 | 1.7166 | 1.8475 | 1.7115 | 2.5222 | 2.2441 | 2.6461 | 2.6941 | 2.6251 | 2.4257 | 2.2957 | 2.2233 | 2.0828 | 1.9905 | 1.8873 | 1.3521 | 1.4112 | 1.4836 | 1.6074 | 0.61858 | 0.6871
14 | 0.77911 | 0.94244 | 1.2539 | 1.4884 | 1.7166 | 1.8475 | 1.7115 | 2.5222 | 2.2441 | 2.6461 | 2.6941 | 2.6251 | 2.4257 | 2.2957 | 2.2233 | 2.0828 | 1.9905 | 1.8873 | 1.3521 | 1.4112 | 1.4836 | 1.6074 | 0.61858 | 0.6871
15 | 0.77911 | 0.94244 | 1.2539 | 1.4884 | 1.7166 | 1.8475 | 1.7115 | 2.5222 | 2.2441 | 2.6461 | 2.6941 | 2.6251 | 2.4257 | 2.2957 | 2.2233 | 2.0828 | 1.9905 | 1.8873 | 1.3521 | 1.4112 | 1.4836 | 1.6074 | 0.61858 | 0.6871
16 | 0.77911 | 0.94244 | 1.2539 | 1.4884 | 1.7166 | 1.8475 | 1.7115 | 2.5222 | 2.2441 | 2.6461 | 2.6941 | 2.6251 | 2.4257 | 2.2957 | 2.2233 | 2.0828 | 1.9905 | 1.8873 | 1.3521 | 1.4112 | 1.4836 | 1.6074 | 0.61858 | 0.6871
17 | 0.77911 | 0.94244 | 1.2539 | 1.4884 | 1.7166 | 1.8475 | 1.7115 | 2.5222 | 2.2441 | 2.6461 | 2.6941 | 2.6251 | 2.4257 | 2.2957 | 2.2233 | 2.0828 | 1.9905 | 1.8873 | 1.3521 | 1.4112 | 1.4836 | 1.6074 | 0.61858 | 0.6871
18 | 0.77911 | 0.94244 | 1.2539 | 1.4884 | 1.7166 | 1.8475 | 1.7115 | 2.5222 | 2.2441 | 2.6461 | 2.6941 | 2.6251 | 2.4257 | 2.2957 | 2.2233 | 2.0828 | 1.9905 | 1.8873 | 1.3521 | 1.4112 | 1.4836 | 1.6074 | 0.61858 | 0.6871
19 | 0.77911 | 0.94244 | 1.2539 | 1.4884 | 1.7166 | 1.8475 | 1.7115 | 2.5222 | 2.2441 | 2.6461 | 2.6941 | 2.6251 | 2.4257 | 2.2957 | 2.2233 | 2.0828 | 1.9905 | 1.8873 | 1.3521 | 1.4112 | 1.4836 | 1.6074 | 0.61858 | 0.6871
20 | 0.77911 | 0.94244 | 1.2539 | 1.4884 | 1.7166 | 1.8475 | 1.7115 | 2.5222 | 2.2441 | 2.6461 | 2.6941 | 2.6251 | 2.4257 | 2.2957 | 2.2233 | 2.0828 | 1.9905 | 1.8873 | 1.3521 | 1.4112 | 1.4836 | 1.6074 | 0.61858 | 0.6871

## DownFlex, Winter
LoadID | 0 | 1 | 2 | 3 | 4 | 5 | 6 | 7 | 8 | 9 | 10 | 11 | 12 | 13 | 14 | 15 | 16 | 17 | 18 | 19 | 20 | 21 | 22 | 23
1 | 2.432 | 2.5624 | 2.6809 | 2.8356 | 2.973 | 3.0846 | 3.0381 | 2.8846 | 2.5737 | 3.9249 | 3.8404 | 3.6698 | 3.4324 | 3.2943 | 3.18 | 2.9904 | 2.867 | 2.7592 | 1.6833 | 1.7714 | 1.8751 | 1.9668 | 2.0878 | 2.2787
2 | 2.432 | 2.5624 | 2.6809 | 2.8356 | 2.973 | 3.0846 | 3.0381 | 2.8846 | 2.5737 | 3.9249 | 3.8404 | 3.6698 | 3.4324 | 3.2943 | 3.18 | 2.9904 | 2.867 | 2.7592 | 1.6833 | 1.7714 | 1.8751 | 1.9668 | 2.0878 | 2.2787
3 | 2.432 | 2.5624 | 2.6809 | 2.8356 | 2.973 | 3.0846 | 3.0381 | 2.8846 | 2.5737 | 3.9249 | 3.8404 | 3.6698 | 3.4324 | 3.2943 | 3.18 | 2.9904 | 2.867 | 2.7592 | 1.6833 | 1.7714 | 1.8751 | 1.9668 | 2.0878 | 2.2787
4 | 2.432 | 2.5624 | 2.6809 | 2.8356 | 2.973 | 3.0846 | 3.0381 | 2.8846 | 2.5737 | 3.9249 | 3.8404 | 3.6698 | 3.4324 | 3.2943 | 3.18 | 2.9904 | 2.867 | 2.7592 | 1.6833 | 1.7714 | 1.8751 | 1.9668 | 2.0878 | 2.2787
5 | 2.432 | 2.5624 | 2.6809 | 2.8356 | 2.973 | 3.0846 | 3.0381 | 2.8846 | 2.5737 | 3.9249 | 3.8404 | 3.6698 | 3.4324 | 3.2943 | 3.18 | 2.9904 | 2.867 | 2.7592 | 1.6833 | 1.7714 | 1.8751 | 1.9668 | 2.0878 | 2.2787
6 | 2.432 | 2.5624 | 2.6809 | 2.8356 | 2.973 | 3.0846 | 3.0381 | 2.8846 | 2.5737 | 3.9249 | 3.8404 | 3.6698 | 3.4324 | 3.2943 | 3.18 | 2.9904 | 2.867 | 2.7592 | 1.6833 | 1.7714 | 1.8751 | 1.9668 | 2.0878 | 2.2787
7 | 2.432 | 2.5624 | 2.6809 | 2.8356 | 2.973 | 3.0846 | 3.0381 | 2.8846 | 2.5737 | 3.9249 | 3.8404 | 3.6698 | 3.4324 | 3.2943 | 3.18 | 2.9904 | 2.867 | 2.7592 | 1.6833 | 1.7714 | 1.8751 | 1.9668 | 2.0878 | 2.2787
8 | 2.432 | 2.5624 | 2.6809 | 2.8356 | 2.973 | 3.0846 | 3.0381 | 2.8846 | 2.5737 | 3.9249 | 3.8404 | 3.6698 | 3.4324 | 3.2943 | 3.18 | 2.9904 | 2.867 | 2.7592 | 1.6833 | 1.7714 | 1.8751 | 1.9668 | 2.0878 | 2.2787
9 | 2.432 | 2.5624 | 2.6809 | 2.8356 | 2.973 | 3.0846 | 3.0381 | 2.8846 | 2.5737 | 3.9249 | 3.8404 | 3.6698 | 3.4324 | 3.2943 | 3.18 | 2.9904 | 2.867 | 2.7592 | 1.6833 | 1.7714 | 1.8751 | 1.9668 | 2.0878 | 2.2787
10 | 2.432 | 2.5624 | 2.6809 | 2.8356 | 2.973 | 3.0846 | 3.0381 | 2.8846 | 2.5737 | 3.9249 | 3.8404 | 3.6698 | 3.4324 | 3.2943 | 3.18 | 2.9904 | 2.867 | 2.7592 | 1.6833 | 1.7714 | 1.8751 | 1.9668 | 2.0878 | 2.2787
11 | 2.432 | 2.5624 | 2.6809 | 2.8356 | 2.973 | 3.0846 | 3.0381 | 2.8846 | 2.5737 | 3.9249 | 3.8404 | 3.6698 | 3.4324 | 3.2943 | 3.18 | 2.9904 | 2.867 | 2.7592 | 1.6833 | 1.7714 | 1.8751 | 1.9668 | 2.0878 | 2.2787
12 | 2.432 | 2.5624 | 2.6809 | 2.8356 | 2.973 | 3.0846 | 3.0381 | 2.8846 | 2.5737 | 3.9249 | 3.8404 | 3.6698 | 3.4324 | 3.2943 | 3.18 | 2.9904 | 2.867 | 2.7592 | 1.6833 | 1.7714 | 1.8751 | 1.9668 | 2.0878 | 2.2787
13 | 2.432 | 2.5624 | 2.6809 | 2.8356 | 2.973 | 3.0846 | 3.0381 | 2.8846 | 2.5737 | 3.9249 | 3.8404 | 3.6698 | 3.4324 | 3.2943 | 3.18 | 2.9904 | 2.867 | 2.7592 | 1.6833 | 1.7714 | 1.8751 | 1.9668 | 2.0878 | 2.2787
14 | 2.432 | 2.5624 | 2.6809 | 2.8356 | 2.973 | 3.0846 | 3.0381 | 2.8846 | 2.5737 | 3.9249 | 3.8404 | 3.6698 | 3.4324 | 3.2943 | 3.18 | 2.9904 | 2.867 | 2.7592 | 1.6833 | 1.7714 | 1.8751 | 1.9668 | 2.0878 | 2.2787
15 | 2.432 | 2.5624 | 2.6809 | 2.8356 | 2.973 | 3.0846 | 3.0381 | 2.8846 | 2.5737 | 3.9249 | 3.8404 | 3.6698 | 3.4324 | 3.2943 | 3.18 | 2.9904 | 2.867 | 2.7592 | 1.6833 | 1.7714 | 1.8751 | 1.9668 | 2.0878 | 2.2787
16 | 2.432 | 2.5624 | 2.6809 | 2.8356 | 2.973 | 3.0846 | 3.0381 | 2.8846 | 2.5737 | 3.9249 | 3.8404 | 3.6698 | 3.4324 | 3.2943 | 3.18 | 2.9904 | 2.867 | 2.7592 | 1.6833 | 1.7714 | 1.8751 | 1.9668 | 2.0878 | 2.2787
17 | 2.432 | 2.5624 | 2.6809 | 2.8356 | 2.973 | 3.0846 | 3.0381 | 2.8846 | 2.5737 | 3.9249 | 3.8404 | 3.6698 | 3.4324 | 3.2943 | 3.18 | 2.9904 | 2.867 | 2.7592 | 1.6833 | 1.7714 | 1.8751 | 1.9668 | 2.0878 | 2.2787
18 | 2.432 | 2.5624 | 2.6809 | 2.8356 | 2.973 | 3.0846 | 3.0381 | 2.8846 | 2.5737 | 3.9249 | 3.8404 | 3.6698 | 3.4324 | 3.2943 | 3.18 | 2.9904 | 2.867 | 2.7592 | 1.6833 | 1.7714 | 1.8751 | 1.9668 | 2.0878 | 2.2787
19 | 2.432 | 2.5624 | 2.6809 | 2.8356 | 2.973 | 3.0846 | 3.0381 | 2.8846 | 2.5737 | 3.9249 | 3.8404 | 3.6698 | 3.4324 | 3.2943 | 3.18 | 2.9904 | 2.867 | 2.7592 | 1.6833 | 1.7714 | 1.8751 | 1.9668 | 2.0878 | 2.2787
20 | 2.432 | 2.5624 | 2.6809 | 2.8356 | 2.973 | 3.0846 | 3.0381 | 2.8846 | 2.5737 | 3.9249 | 3.8404 | 3.6698 | 3.4324 | 3.2943 | 3.18 | 2.9904 | 2.867 | 2.7592 | 1.6833 | 1.7714 | 1.8751 | 1.9668 | 2.0878 | 2.2787

## Pg, Winter, S1
GenID | 0 | 1 | 2 | 3 | 4 | 5 | 6 | 7 | 8 | 9 | 10 | 11 | 12 | 13 | 14 | 15 | 16 | 17 | 18 | 19 | 20 | 21 | 22 | 23
1 | 0 | 0 | 0 | 0 | 0 | 0 | 0 | 0 | 0 | 0 | 0 | 0 | 0 | 0 | 0 | 0 | 0 | 0 | 0 | 0 | 0 | 0 | 0 | 0
2 | 0 | 0 | 0 | 0 | 0 | 0 | 0 | 0 | 0 | 0 | 0 | 0 | 0 | 0 | 0 | 0 | 0 | 0 | 0 | 0 | 0 | 0 | 0 | 0
3 | 0 | 0 | 0 | 0 | 0 | 0 | 0 | 0 | 0 | 0 | 0 | 0 | 0 | 0 | 0 | 0 | 0 | 0 | 0 | 0 | 0 | 0 | 0 | 0
4 | 0 | 0 | 0 | 0 | 0 | 0 | 0 | 0 | 0 | 0 | 0 | 0 | 0 | 0 | 0 | 0 | 0 | 0 | 0 | 0 | 0 | 0 | 0 | 0
5 | 0 | 0 | 0 | 0 | 0 | 0 | 0 | 0 | 0 | 0 | 0 | 0 | 0 | 0 | 0 | 0 | 0 | 0 | 0 | 0 | 0 | 0 | 0 | 0
6 | 0 | 0 | 0 | 0 | 0 | 0 | 0 | 0 | 0 | 0 | 0 | 0 | 0 | 0 | 0 | 0 | 0 | 0 | 0 | 0 | 0 | 0 | 0 | 0
7 | 0 | 0 | 0.00015681 | 0 | 0 | 0 | 0 | 0.095352 | 1.889 | 4.929 | 6.1512 | 6.8321 | 6.9588 | 6.831 | 5.8327 | 3.8544 | 0.94168 | 0.0073603 | 0.00063363 | 0.00048482 | 0 | 0 | 0 | 0
8 | 0 | 0 | 0.00015681 | 0 | 0 | 0 | 0 | 0.095352 | 1.889 | 4.929 | 6.1512 | 6.8321 | 6.9588 | 6.831 | 5.8327 | 3.8544 | 0.94168 | 0.0073603 | 0.00063363 | 0.00048482 | 0 | 0 | 0 | 0
9 | 0 | 0 | 0.00015681 | 0 | 0 | 0 | 0 | 0.095352 | 1.889 | 4.929 | 6.1512 | 6.8321 | 6.9588 | 6.831 | 5.8327 | 3.8544 | 0.94168 | 0.0073603 | 0.00063363 | 0.00048482 | 0 | 0 | 0 | 0
10 | 5.1031 | 4.716 | 4.993 | 4.9712 | 4.0929 | 4.1514 | 4.1603 | 3.7361 | 3.3741 | 2.439 | 2.2496 | 1.5092 | 1.2544 | 1.201 | 1.6662 | 2.254 | 2.5201 | 3.4611 | 3.1481 | 2.9928 | 3.9489 | 4.7231 | 4.4654 | 6.3472
11 | 5.1031 | 4.716 | 4.993 | 4.9712 | 4.0929 | 4.1514 | 4.1603 | 3.7361 | 3.3741 | 2.439 | 2.2496 | 1.5092 | 1.2544 | 1.201 | 1.6662 | 2.254 | 2.5201 | 3.4611 | 3.1481 | 2.9928 | 3.9489 | 4.7231 | 4.4654 | 6.3472

## Pg, Winter, S2
GenID | 0 | 1 | 2 | 3 | 4 | 5 | 6 | 7 | 8 | 9 | 10 | 11 | 12 | 13 | 14 | 15 | 16 | 17 | 18 | 19 | 20 | 21 | 22 | 23
1 | 0 | 0 | 0 | 0 | 0 | 0 | 0 | 0 | 0 | 0 | 0 | 0 | 0 | 0 | 0 | 0 | 0 | 0 | 0 | 0 | 0 | 0 | 0 | 0
2 | 0 | 0 | 0 | 0 | 0 | 0 | 0 | 0 | 0 | 0 | 0 | 0 | 0 | 0 | 0 | 0 | 0 | 0 | 0 | 0 | 0 | 0 | 0 | 0
3 | 0 | 0 | 0 | 0 | 0 | 0 | 0 | 0 | 0 | 0 | 0 | 0 | 0 | 0 | 0 | 0 | 0 | 0 | 0 | 0 | 0 | 0 | 0 | 0
4 | 0 | 0 | 0 | 0 | 0 | 0 | 0 | 0 | 0 | 0 | 0 | 0 | 0 | 0 | 0 | 0 | 0 | 0 | 0 | 0 | 0 | 0 | 0 | 0
5 | 0 | 0 | 0 | 0 | 0 | 0 | 0 | 0 | 0 | 0 | 0 | 0 | 0 | 0 | 0 | 0 | 0 | 0 | 0 | 0 | 0 | 0 | 0 | 0
6 | 0 | 0 | 0 | 0 | 0 | 0 | 0 | 0 | 0 | 0 | 0 | 0 | 0 | 0 | 0 | 0 | 0 | 0 | 0 | 0 | 0 | 0 | 0 | 0
7 | 0 | 0.00027254 | 0 | 0 | 0 | 0 | 0 | 0.0764 | 1.5037 | 3.5772 | 4.8138 | 5.904 | 7.0114 | 5.8512 | 4.2994 | 2.0625 | 0.43089 | 0.0027541 | 0.0012049 | 0 | 0 | 0 | 0 | 0
8 | 0 | 0.00027254 | 0 | 0 | 0 | 0 | 0 | 0.0764 | 1.5037 | 3.5772 | 4.8138 | 5.904 | 7.0114 | 5.8512 | 4.2994 | 2.0625 | 0.43089 | 0.0027541 | 0.0012049 | 0 | 0 | 0 | 0 | 0
9 | 0 | 0.00027254 | 0 | 0 | 0 | 0 | 0 | 0.0764 | 1.5037 | 3.5772 | 4.8138 | 5.904 | 7.0114 | 5.8512 | 4.2994 | 2.0625 | 0.43089 | 0.0027541 | 0.0012049 | 0 | 0 | 0 | 0 | 0
10 | 6.9259 | 6.0903 | 5.0125 | 4.3394 | 4.0456 | 3.2397 | 3.1542 | 2.8596 | 2.9474 | 3.1172 | 3.1201 | 3.6572 | 3.6588 | 3.7096 | 4.1772 | 3.4483 | 3.5721 | 3.7825 | 3.2996 | 3.4177 | 3.2027 | 2.9064 | 2.9788 | 3.2575
11 | 6.9259 | 6.0903 | 5.0125 | 4.3394 | 4.0456 | 3.2397 | 3.1542 | 2.8596 | 2.9474 | 3.1172 | 3.1201 | 3.6572 | 3.6588 | 3.7096 | 4.1772 | 3.4483 | 3.5721 | 3.7825 | 3.2996 | 3.4177 | 3.2027 | 2.9064 | 2.9788 | 3.2575

## Pg, Winter, S3
GenID | 0 | 1 | 2 | 3 | 4 | 5 | 6 | 7 | 8 | 9 | 10 | 11 | 12 | 13 | 14 | 15 | 16 | 17 | 18 | 19 | 20 | 21 | 22 | 23
1 | 0 | 0 | 0 | 0 | 0 | 0 | 0 | 0 | 0 | 0 | 0 | 0 | 0 | 0 | 0 | 0 | 0 | 0 | 0 | 0 | 0 | 0 | 0 | 0
2 | 0 | 0 | 0 | 0 | 0 | 0 | 0 | 0 | 0 | 0 | 0 | 0 | 0 | 0 | 0 | 0 | 0 | 0 | 0 | 0 | 0 | 0 | 0 | 0
3 | 0 | 0 | 0 | 0 | 0 | 0 | 0 | 0 | 0 | 0 | 0 | 0 | 0 | 0 | 0 | 0 | 0 | 0 | 0 | 0 | 0 | 0 | 0 | 0
4 | 0 | 0 | 0 | 0 | 0 | 0 | 0 | 0 | 0 | 0 | 0 | 0 | 0 | 0 | 0 | 0 | 0 | 0 | 0 | 0 | 0 | 0 | 0 | 0
5 | 0 | 0 | 0 | 0 | 0 | 0 | 0 | 0 | 0 | 0 | 0 | 0 | 0 | 0 | 0 | 0 | 0 | 0 | 0 | 0 | 0 | 0 | 0 | 0
6 | 0 | 0 | 0 | 0 | 0 | 0 | 0 | 0 | 0 | 0 | 0 | 0 | 0 | 0 | 0 | 0 | 0 | 0 | 0 | 0 | 0 | 0 | 0 | 0
7 | 0 | 0 | 0 | 0 | 0 | 0 | 0 | 0.082606 | 1.8038 | 4.1995 | 6.0562 | 6.2345 | 5.9197 | 4.6348 | 3.5702 | 1.5149 | 0.26745 | 0.00043407 | 0 | 0 | 0 | 0 | 0 | 0
8 | 0 | 0 | 0 | 0 | 0 | 0 | 0 | 0.082606 | 1.8038 | 4.1995 | 6.0562 | 6.2345 | 5.9197 | 4.6348 | 3.5702 | 1.5149 | 0.26745 | 0.00043407 | 0 | 0 | 0 | 0 | 0 | 0
9 | 0 | 0 | 0 | 0 | 0 | 0 | 0 | 0.082606 | 1.8038 | 4.1995 | 6.0562 | 6.2345 | 5.9197 | 4.6348 | 3.5702 | 1.5149 | 0.26745 | 0.00043407 | 0 | 0 | 0 | 0 | 0 | 0
10 | 6.3195 | 5.8734 | 6.3658 | 7.0981 | 6.0714 | 5.1508 | 3.7074 | 3.3002 | 3.3671 | 3.2915 | 3.3296 | 3.5022 | 3.2036 | 3.0871 | 4.23 | 5.5106 | 5.6261 | 5.7277 | 5.8857 | 6.209 | 6.1239 | 5.993 | 5.7384 | 5.2926
11 | 6.3195 | 5.8734 | 6.3658 | 7.0981 | 6.0714 | 5.1508 | 3.7074 | 3.3002 | 3.3671 | 3.2915 | 3.3296 | 3.5022 | 3.2036 | 3.0871 | 4.23 | 5.5106 | 5.6261 | 5.7277 | 5.8857 | 6.209 | 6.1239 | 5.993 | 5.7384 | 5.2926

## Qg, Winter, S1
GenID | 0 | 1 | 2 | 3 | 4 | 5 | 6 | 7 | 8 | 9 | 10 | 11 | 12 | 13 | 14 | 15 | 16 | 17 | 18 | 19 | 20 | 21 | 22 | 23
1 | 0 | 0 | 0 | 0 | 0 | 0 | 0 | 0 | 0 | 0 | 0 | 0 | 0 | 0 | 0 | 0 | 0 | 0 | 0 | 0 | 0 | 0 | 0 | 0
2 | 0 | 0 | 0 | 0 | 0 | 0 | 0 | 0 | 0 | 0 | 0 | 0 | 0 | 0 | 0 | 0 | 0 | 0 | 0 | 0 | 0 | 0 | 0 | 0
3 | 0 | 0 | 0 | 0 | 0 | 0 | 0 | 0 | 0 | 0 | 0 | 0 | 0 | 0 | 0 | 0 | 0 | 0 | 0 | 0 | 0 | 0 | 0 | 0
4 | 0 | 0 | 0 | 0 | 0 | 0 | 0 | 0 | 0 | 0 | 0 | 0 | 0 | 0 | 0 | 0 | 0 | 0 | 0 | 0 | 0 | 0 | 0 | 0
5 | 0 | 0 | 0 | 0 | 0 | 0 | 0 | 0 | 0 | 0 | 0 | 0 | 0 | 0 | 0 | 0 | 0 | 0 | 0 | 0 | 0 | 0 | 0 | 0
6 | 0 | 0 | 0 | 0 | 0 | 0 | 0 | 0 | 0 | 0 | 0 | 0 | 0 | 0 | 0 | 0 | 0 | 0 | 0 | 0 | 0 | 0 | 0 | 0
7 | 0 | 0 | 0 | 0 | 0 | 0 | 0 | 0 | 0 | 0 | 0 | 0 | 0 | 0 | 0 | 0 | 0 | 0 | 0 | 0 | 0 | 0 | 0 | 0
8 | 0 | 0 | 0 | 0 | 0 | 0 | 0 | 0 | 0 | 0 | 0 | 0 | 0 | 0 | 0 | 0 | 0 | 0 | 0 | 0 | 0 | 0 | 0 | 0
9 | 0 | 0 | 0 | 0 | 0 | 0 | 0 | 0 | 0 | 0 | 0 | 0 | 0 | 0 | 0 | 0 | 0 | 0 | 0 | 0 | 0 | 0 | 0 | 0
10 | 0 | 0 | 0 | 0 | 0 | 0 | 0 | 0 | 0 | 0 | 0 | 0 | 0 | 0 | 0 | 0 | 0 | 0 | 0 | 0 | 0 | 0 | 0 | 0
11 | 0 | 0 | 0 | 0 | 0 | 0 | 0 | 0 | 0 | 0 | 0 | 0 | 0 | 0 | 0 | 0 | 0 | 0 | 0 | 0 | 0 | 0 | 0 | 0

## Qg, Winter, S2
GenID | 0 | 1 | 2 | 3 | 4 | 5 | 6 | 7 | 8 | 9 | 10 | 11 | 12 | 13 | 14 | 15 | 16 | 17 | 18 | 19 | 20 | 21 | 22 | 23
1 | 0 | 0 | 0 | 0 | 0 | 0 | 0 | 0 | 0 | 0 | 0 | 0 | 0 | 0 | 0 | 0 | 0 | 0 | 0 | 0 | 0 | 0 | 0 | 0
2 | 0 | 0 | 0 | 0 | 0 | 0 | 0 | 0 | 0 | 0 | 0 | 0 | 0 | 0 | 0 | 0 | 0 | 0 | 0 | 0 | 0 | 0 | 0 | 0
3 | 0 | 0 | 0 | 0 | 0 | 0 | 0 | 0 | 0 | 0 | 0 | 0 | 0 | 0 | 0 | 0 | 0 | 0 | 0 | 0 | 0 | 0 | 0 | 0
4 | 0 | 0 | 0 | 0 | 0 | 0 | 0 | 0 | 0 | 0 | 0 | 0 | 0 | 0 | 0 | 0 | 0 | 0 | 0 | 0 | 0 | 0 | 0 | 0
5 | 0 | 0 | 0 | 0 | 0 | 0 | 0 | 0 | 0 | 0 | 0 | 0 | 0 | 0 | 0 | 0 | 0 | 0 | 0 | 0 | 0 | 0 | 0 | 0
6 | 0 | 0 | 0 | 0 | 0 | 0 | 0 | 0 | 0 | 0 | 0 | 0 | 0 | 0 | 0 | 0 | 0 | 0 | 0 | 0 | 0 | 0 | 0 | 0
7 | 0 | 0 | 0 | 0 | 0 | 0 | 0 | 0 | 0 | 0 | 0 | 0 | 0 | 0 | 0 | 0 | 0 | 0 | 0 | 0 | 0 | 0 | 0 | 0
8 | 0 | 0 | 0 | 0 | 0 | 0 | 0 | 0 | 0 | 0 | 0 | 0 | 0 | 0 | 0 | 0 | 0 | 0 | 0 | 0 | 0 | 0 | 0 | 0
9 | 0 | 0 | 0 | 0 | 0 | 0 | 0 | 0 | 0 | 0 | 0 | 0 | 0 | 0 | 0 | 0 | 0 | 0 | 0 | 0 | 0 | 0 | 0 | 0
10 | 0 | 0 | 0 | 0 | 0 | 0 | 0 | 0 | 0 | 0 | 0 | 0 | 0 | 0 | 0 | 0 | 0 | 0 | 0 | 0 | 0 | 0 | 0 | 0
11 | 0 | 0 | 0 | 0 | 0 | 0 | 0 | 0 | 0 | 0 | 0 | 0 | 0 | 0 | 0 | 0 | 0 | 0 | 0 | 0 | 0 | 0 | 0 | 0

## Qg, Winter, S3
GenID | 0 | 1 | 2 | 3 | 4 | 5 | 6 | 7 | 8 | 9 | 10 | 11 | 12 | 13 | 14 | 15 | 16 | 17 | 18 | 19 | 20 | 21 | 22 | 23
1 | 0 | 0 | 0 | 0 | 0 | 0 | 0 | 0 | 0 | 0 | 0 | 0 | 0 | 0 | 0 | 0 | 0 | 0 | 0 | 0 | 0 | 0 | 0 | 0
2 | 0 | 0 | 0 | 0 | 0 | 0 | 0 | 0 | 0 | 0 | 0 | 0 | 0 | 0 | 0 | 0 | 0 | 0 | 0 | 0 | 0 | 0 | 0 | 0
3 | 0 | 0 | 0 | 0 | 0 | 0 | 0 | 0 | 0 | 0 | 0 | 0 | 0 | 0 | 0 | 0 | 0 | 0 | 0 | 0 | 0 | 0 | 0 | 0
4 | 0 | 0 | 0 | 0 | 0 | 0 | 0 | 0 | 0 | 0 | 0 | 0 | 0 | 0 | 0 | 0 | 0 | 0 | 0 | 0 | 0 | 0 | 0 | 0
5 | 0 | 0 | 0 | 0 | 0 | 0 | 0 | 0 | 0 | 0 | 0 | 0 | 0 | 0 | 0 | 0 | 0 | 0 | 0 | 0 | 0 | 0 | 0 | 0
6 | 0 | 0 | 0 | 0 | 0 | 0 | 0 | 0 | 0 | 0 | 0 | 0 | 0 | 0 | 0 | 0 | 0 | 0 | 0 | 0 | 0 | 0 | 0 | 0
7 | 0 | 0 | 0 | 0 | 0 | 0 | 0 | 0 | 0 | 0 | 0 | 0 | 0 | 0 | 0 | 0 | 0 | 0 | 0 | 0 | 0 | 0 | 0 | 0
8 | 0 | 0 | 0 | 0 | 0 | 0 | 0 | 0 | 0 | 0 | 0 | 0 | 0 | 0 | 0 | 0 | 0 | 0 | 0 | 0 | 0 | 0 | 0 | 0
9 | 0 | 0 | 0 | 0 | 0 | 0 | 0 | 0 | 0 | 0 | 0 | 0 | 0 | 0 | 0 | 0 | 0 | 0 | 0 | 0 | 0 | 0 | 0 | 0
10 | 0 | 0 | 0 | 0 | 0 | 0 | 0 | 0 | 0 | 0 | 0 | 0 | 0 | 0 | 0 | 0 | 0 | 0 | 0 | 0 | 0 | 0 | 0 | 0
11 | 0 | 0 | 0 | 0 | 0 | 0 | 0 | 0 | 0 | 0 | 0 | 0 | 0 | 0 | 0 | 0 | 0 | 0 | 0 | 0 | 0 | 0 | 0 | 0

## GenStatus, Winter
GenID | 0 | 1 | 2 | 3 | 4 | 5 | 6 | 7 | 8 | 9 | 10 | 11 | 12 | 13 | 14 | 15 | 16 | 17 | 18 | 19 | 20 | 21 | 22 | 23
1 | 1 | 1 | 1 | 1 | 1 | 1 | 1 | 1 | 1 | 1 | 1 | 1 | 1 | 1 | 1 | 1 | 1 | 1 | 1 | 1 | 1 | 1 | 1 | 1
2 | 1 | 1 | 1 | 1 | 1 | 1 | 1 | 1 | 1 | 1 | 1 | 1 | 1 | 1 | 1 | 1 | 1 | 1 | 1 | 1 | 1 | 1 | 1 | 1
3 | 1 | 1 | 1 | 1 | 1 | 1 | 1 | 1 | 1 | 1 | 1 | 1 | 1 | 1 | 1 | 1 | 1 | 1 | 1 | 1 | 1 | 1 | 1 | 1
4 | 1 | 1 | 1 | 1 | 1 | 1 | 1 | 1 | 1 | 1 | 1 | 1 | 1 | 1 | 1 | 1 | 1 | 1 | 1 | 1 | 1 | 1 | 1 | 1
5 | 1 | 1 | 1 | 1 | 1 | 1 | 1 | 1 | 1 | 1 | 1 | 1 | 1 | 1 | 1 | 1 | 1 | 1 | 1 | 1 | 1 | 1 | 1 | 1
6 | 1 | 1 | 1 | 1 | 1 | 1 | 1 | 1 | 1 | 1 | 1 | 1 | 1 | 1 | 1 | 1 | 1 | 1 | 1 | 1 | 1 | 1 | 1 | 1
7 | 1 | 1 | 1 | 1 | 1 | 1 | 1 | 1 | 1 | 1 | 1 | 1 | 1 | 1 | 1 | 1 | 1 | 1 | 1 | 1 | 1 | 1 | 1 | 1
8 | 1 | 1 | 1 | 1 | 1 | 1 | 1 | 1 | 1 | 1 | 1 | 1 | 1 | 1 | 1 | 1 | 1 | 1 | 1 | 1 | 1 | 1 | 1 | 1
9 | 1 | 1 | 1 | 1 | 1 | 1 | 1 | 1 | 1 | 1 | 1 | 1 | 1 | 1 | 1 | 1 | 1 | 1 | 1 | 1 | 1 | 1 | 1 | 1
10 | 1 | 1 | 1 | 1 | 1 | 1 | 1 | 1 | 1 | 1 | 1 | 1 | 1 | 1 | 1 | 1 | 1 | 1 | 1 | 1 | 1 | 1 | 1 | 1
11 | 1 | 1 | 1 | 1 | 1 | 1 | 1 | 1 | 1 | 1 | 1 | 1 | 1 | 1 | 1 | 1 | 1 | 1 | 1 | 1 | 1 | 1 | 1 | 1

## Pc, Summer, S1
LoadID | 0 | 1 | 2 | 3 | 4 | 5 | 6 | 7 | 8 | 9 | 10 | 11 | 12 | 13 | 14 | 15 | 16 | 17 | 18 | 19 | 20 | 21 | 22 | 23
1 | 1.7624 | 3.0714 | 7.8142 | 4.8858 | 11.0522 | 19.0263 | 12.7547 | 1.4936 | 7.1505 | 1.3944 | 3.2312 | 14.9586 | 6.7954 | 9.3957 | 8.5976 | 18.44 | 7.8668 | 5.1896 | 11.4028 | 24.4521 | 17.9332 | -3.7109 | 16.0772 | 21.163
2 | 2.7662 | 2.5656 | 2.4309 | 2.3811 | 2.3305 | 2.3027 | 2.4872 | 2.3586 | 2.6632 | 2.7818 | 2.7188 | 2.7834 | 2.8409 | 2.8196 | 2.7135 | 2.6155 | 2.6653 | 2.7128 | 2.6802 | 2.6536 | 2.6792 | 2.7685 | 3.1274 | 2.9847
3 | 6.4932 | 5.963 | 5.6056 | 5.3846 | 5.3339 | 5.6653 | 7.0024 | 7.9962 | 8.3328 | 8.2014 | 8.1612 | 8.6795 | 8.7004 | 8.7291 | 8.297 | 7.8682 | 7.3482 | 7.3711 | 7.3278 | 7.343 | 7.3612 | 7.3473 | 7.6244 | 7.2383
4 | 19.2368 | 17.009 | 16.0225 | 15.4903 | 16.3328 | 14.9958 | 17.5363 | 19.7758 | 22.2555 | 23.9178 | 24.6416 | 25.0208 | 25.5308 | 25.7674 | 25.8544 | 24.8906 | 24.91 | 23.9686 | 24.0503 | 24.2621 | 24.0822 | 24.9249 | 24.8909 | 22.38
5 | -33.0108 | -28.246 | -18.1436 | -17.1993 | -16.6938 | -17.0692 | -12.4045 | -6.2964 | -1.5937 | 2.0145 | 3.2322 | 5.5214 | 8.5946 | 9.0865 | 7.7373 | 3.8216 | 3.9924 | 4.0981 | 5.0908 | 4.0914 | 3.1085 | 6.1567 | 8.6104 | -1.2998
6 | 0.794 | 0.77372 | 0.67031 | 0.62501 | 0.57425 | 0.56198 | 0.60799 | 0.1275 | 0.12035 | 0.16082 | 0.12443 | 0.11559 | 0.13653 | 0.1652 | 0.16282 | 0.16757 | 0.17461 | 0.1975 | 0.15421 | 0.16947 | 0.18763 | 0.17372 | 0.7087 | 0.76753
7 | 12.9422 | 8.3095 | 11.4819 | 10.629 | 12.0502 | 4.4755 | -8.6723 | 0.80103 | 5.3047 | 12.7813 | 12.4088 | 6.9185 | 5.7659 | 7.0206 | 6.1651 | 7.3052 | 10.1299 | 10.5077 | 10.8068 | 10.6107 | 6.8833 | 7.7505 | 8.3823 | 8.5608
8 | 5.1039 | 4.4275 | 4.321 | 3.9442 | 3.9239 | 3.9105 | 4.6551 | 5.6613 | 6.6046 | 6.7775 | 6.7337 | 7.0304 | 6.7719 | 6.674 | 5.6202 | 5.8096 | 6.7294 | 7.1838 | 5.6582 | 5.9601 | 5.5344 | 5.8438 | 5.8301 | 5.3538
9 | 6.3821 | 5.7614 | 5.334 | 5.1501 | 8.1349 | 7.807 | 5.6258 | 6.6356 | 7.3239 | 7.8737 | 7.8329 | 8.6172 | 8.9236 | 8.8349 | 9.4028 | 8.7153 | 8.3253 | 8.2541 | 7.9161 | 8.0446 | 7.8984 | 8.4959 | 8.3925 | 7.1178
10 | 2.5064 | 2.3488 | 2.127 | 2.1824 | 2.1813 | 2.2742 | 2.6028 | 3.2087 | 3.5431 | 3.7274 | 3.7546 | 3.7917 | 3.9439 | 3.8746 | 3.6942 | 3.6627 | 3.4548 | 3.4723 | 3.4216 | 3.5874 | 3.5874 | 3.7081 | 3.3384 | 2.8804
11 | 5.9712 | 6.0741 | 5.6657 | 6.0076 | 5.9363 | 6.2662 | 8.3783 | 9.4072 | 9.7025 | 9.8151 | 9.8992 | 10.1414 | 9.8423 | 9.6078 | 8.8973 | 8.5266 | 8.6489 | 8.4879 | 8.6041 | 8.8002 | 8.4794 | 8.8518 | 8.2364 | 6.8726
12 | 2.6145 | 2.7159 | 2.1901 | 2.3762 | 2.4068 | 2.2331 | 2.5978 | 2.9709 | 3.0367 | 3.2531 | 3.0569 | 3.1687 | 3.4055 | 3.162 | 2.8903 | 3.166 | 2.878 | 3.1677 | 3.1628 | 3.2812 | 3.4794 | 3.6058 | 3.2256 | 2.8565
13 | -1.8257 | -0.25939 | 0.27934 | 1.1373 | 0.6385 | 0.41902 | 1.4266 | 3.5217 | 1.0276 | 3.2424 | 3.3322 | 7.2829 | 3.9407 | 10.6949 | 1.287 | 4.8187 | 5.3275 | -5.1679 | 2.6837 | -0.0099765 | 7.4824 | 10.7048 | 1.7259 | 4.4595
14 | 2.2221 | 2.1969 | 2.1969 | 2.1969 | 2.2548 | 2.2775 | 2.0004 | 1.4387 | 1.4966 | 1.6276 | 1.5621 | 2.0609 | 2.479 | 2.3732 | 2.212 | 2.2573 | 2.4689 | 2.2372 | 2.212 | 2.2372 | 2.2498 | 2.3581 | 2.0256 | 1.9248
15 | 11.9677 | 11.1206 | 10.0616 | 9.9557 | 9.8498 | 9.638 | 12.8679 | 17.0296 | 19.1158 | 18.4381 | 18.7028 | 19.4229 | 19.7194 | 19.1794 | 17.2626 | 16.8178 | 16.6802 | 16.3519 | 16.0024 | 17.0085 | 17.538 | 18.5969 | 16.8496 | 14.1704
16 | 2.6264 | 2.3795 | 2.1926 | 2.1776 | 2.1776 | 2.1627 | 2.4976 | 2.8653 | 3.1087 | 3.2193 | 3.3815 | 3.5113 | 3.5713 | 3.6058 | 3.5678 | 3.5355 | 3.2988 | 3.225 | 3.195 | 3.18 | 3.1835 | 3.3045 | 3.3161 | 2.9498
17 | 6.4091 | 6.0813 | 5.9599 | 5.9747 | 5.9981 | 6.208 | 7.787 | 9.0763 | 8.9945 | 9.2829 | 9.3695 | 9.6611 | 9.8034 | 9.5306 | 8.6281 | 8.4765 | 8.5906 | 8.7426 | 8.6733 | 8.8367 | 9.2913 | 9.1647 | 7.9835 | 7.2924
18 | 2.6311 | 2.3842 | 2.1119 | 2.1553 | 2.3225 | 2.3842 | 3.3193 | 3.8687 | 3.7389 | 3.745 | 3.4229 | 3.9096 | 3.9439 | 3.7386 | 3.3716 | 3.2052 | 3.2171 | 3.2042 | 3.445 | 3.6482 | 3.6563 | 3.4983 | 3.132 | 2.9189
19 | 0.3202 | -0.63021 | 0.32224 | 1.0116 | 2.1517 | 0.93409 | 1.9477 | 1.185 | 0.14073 | -0.30185 | 0.56902 | 0.028553 | 0.87699 | 0.74442 | 0.04283 | 2.7044 | 1.4501 | 1.0361 | 2.4087 | 1.2686 | 2.4596 | 1.7642 | 1.5154 | 0.18967
20 | 9.3112 | 8.7309 | 8.3482 | 8.0599 | 8.3297 | 8.2995 | 9.5855 | 10.4731 | 11.176 | 11.3292 | 11.2298 | 11.9443 | 11.9352 | 11.7306 | 11.2693 | 10.8963 | 10.7134 | 10.7798 | 10.5026 | 10.5653 | 10.9793 | 11.8338 | 11.172 | 9.8548

## Pc, Summer, S2
LoadID | 0 | 1 | 2 | 3 | 4 | 5 | 6 | 7 | 8 | 9 | 10 | 11 | 12 | 13 | 14 | 15 | 16 | 17 | 18 | 19 | 20 | 21 | 22 | 23
1 | 1.7624 | 3.0714 | 7.8142 | 4.8858 | 11.0522 | 19.0263 | 12.7547 | 1.4936 | 7.1505 | 1.3944 | 3.2312 | 14.9586 | 6.7954 | 9.3957 | 8.5976 | 18.44 | 7.8668 | 5.1896 | 11.4028 | 24.4521 | 17.9332 | -3.7109 | 16.0772 | 21.163
2 | 2.7662 | 2.5656 | 2.4309 | 2.3811 | 2.3305 | 2.3027 | 2.4872 | 2.3586 | 2.6632 | 2.7818 | 2.7188 | 2.7834 | 2.8409 | 2.8196 | 2.7135 | 2.6155 | 2.6653 | 2.7128 | 2.6802 | 2.6536 | 2.6792 | 2.7685 | 3.1274 | 2.9847
3 | 6.4932 | 5.963 | 5.6056 | 5.3846 | 5.3339 | 5.6653 | 7.0024 | 7.9962 | 8.3328 | 8.2014 | 8.1612 | 8.6795 | 8.7004 | 8.7291 | 8.297 | 7.8682 | 7.3482 | 7.3711 | 7.3278 | 7.343 | 7.3612 | 7.3473 | 7.6244 | 7.2383
4 | 19.2368 | 17.009 | 16.0225 | 15.4903 | 16.3328 | 14.9958 | 17.5363 | 19.7758 | 22.2555 | 23.9178 | 24.6416 | 25.0208 | 25.5308 | 25.7674 | 25.8544 | 24.8906 | 24.91 | 23.9686 | 24.0503 | 24.2621 | 24.0822 | 24.9249 | 24.8909 | 22.38
5 | -33.0108 | -28.246 | -18.1436 | -17.1993 | -16.6938 | -17.0692 | -12.4045 | -6.2964 | -1.5937 | 2.0145 | 3.2322 | 5.5214 | 8.5946 | 9.0865 | 7.7373 | 3.8216 | 3.9924 | 4.0981 | 5.0908 | 4.0914 | 3.1085 | 6.1567 | 8.6104 | -1.2998
6 | 0.794 | 0.77372 | 0.67031 | 0.62501 | 0.57425 | 0.56198 | 0.60799 | 0.1275 | 0.12035 | 0.16082 | 0.12443 | 0.11559 | 0.13653 | 0.1652 | 0.16282 | 0.16757 | 0.17461 | 0.1975 | 0.15421 | 0.16947 | 0.18763 | 0.17372 | 0.7087 | 0.76753
7 | 12.9422 | 8.3095 | 11.4819 | 10.629 | 12.0502 | 4.4755 | -8.6723 | 0.80103 | 5.3047 | 12.7813 | 12.4088 | 6.9185 | 5.7659 | 7.0206 | 6.1651 | 7.3052 | 10.1299 | 10.5077 | 10.8068 | 10.6107 | 6.8833 | 7.7505 | 8.3823 | 8.5608
8 | 5.1039 | 4.4275 | 4.321 | 3.9442 | 3.9239 | 3.9105 | 4.6551 | 5.6613 | 6.6046 | 6.7775 | 6.7337 | 7.0304 | 6.7719 | 6.674 | 5.6202 | 5.8096 | 6.7294 | 7.1838 | 5.6582 | 5.9601 | 5.5344 | 5.8438 | 5.8301 | 5.3538
9 | 6.3821 | 5.7614 | 5.334 | 5.1501 | 8.1349 | 7.807 | 5.6258 | 6.6356 | 7.3239 | 7.8737 | 7.8329 | 8.6172 | 8.9236 | 8.8349 | 9.4028 | 8.7153 | 8.3253 | 8.2541 | 7.9161 | 8.0446 | 7.8984 | 8.4959 | 8.3925 | 7.1178
10 | 2.5064 | 2.3488 | 2.127 | 2.1824 | 2.1813 | 2.2742 | 2.6028 | 3.2087 | 3.5431 | 3.7274 | 3.7546 | 3.7917 | 3.9439 | 3.8746 | 3.6942 | 3.6627 | 3.4548 | 3.4723 | 3.4216 | 3.5874 | 3.5874 | 3.7081 | 3.3384 | 2.8804
11 | 5.9712 | 6.0741 | 5.6657 | 6.0076 | 5.9363 | 6.2662 | 8.3783 | 9.4072 | 9.7025 | 9.8151 | 9.8992 | 10.1414 | 9.8423 | 9.6078 | 8.8973 | 8.5266 | 8.6489 | 8.4879 | 8.6041 | 8.8002 | 8.4794 | 8.8518 | 8.2364 | 6.8726
12 | 2.6145 | 2.7159 | 2.1901 | 2.3762 | 2.4068 | 2.2331 | 2.5978 | 2.9709 | 3.0367 | 3.2531 | 3.0569 | 3.1687 | 3.4055 | 3.162 | 2.8903 | 3.166 | 2.878 | 3.1677 | 3.1628 | 3.2812 | 3.4794 | 3.6058 | 3.2256 | 2.8565
13 | -1.8257 | -0.25939 | 0.27934 | 1.1373 | 0.6385 | 0.41902 | 1.4266 | 3.5217 | 1.0276 | 3.2424 | 3.3322 | 7.2829 | 3.9407 | 10.6949 | 1.287 | 4.8187 | 5.3275 | -5.1679 | 2.6837 | -0.0099765 | 7.4824 | 10.7048 | 1.7259 | 4.4595
14 | 2.2221 | 2.1969 | 2.1969 | 2.1969 | 2.2548 | 2.2775 | 2.0004 | 1.4387 | 1.4966 | 1.6276 | 1.5621 | 2.0609 | 2.479 | 2.3732 | 2.212 | 2.2573 | 2.4689 | 2.2372 | 2.212 | 2.2372 | 2.2498 | 2.3581 | 2.0256 | 1.9248
15 | 11.9677 | 11.1206 | 10.0616 | 9.9557 | 9.8498 | 9.638 | 12.8679 | 17.0296 | 19.1158 | 18.4381 | 18.7028 | 19.4229 | 19.7194 | 19.1794 | 17.2626 | 16.8178 | 16.6802 | 16.3519 | 16.0024 | 17.0085 | 17.538 | 18.5969 | 16.8496 | 14.1704
16 | 2.6264 | 2.3795 | 2.1926 | 2.1776 | 2.1776 | 2.1627 | 2.4976 | 2.8653 | 3.1087 | 3.2193 | 3.3815 | 3.5113 | 3.5713 | 3.6058 | 3.5678 | 3.5355 | 3.2988 | 3.225 | 3.195 | 3.18 | 3.1835 | 3.3045 | 3.3161 | 2.9498
17 | 6.4091 | 6.0813 | 5.9599 | 5.9747 | 5.9981 | 6.208 | 7.787 | 9.0763 | 8.9945 | 9.2829 | 9.3695 | 9.6611 | 9.8034 | 9.5306 | 8.6281 | 8.4765 | 8.5906 | 8.7426 | 8.6733 | 8.8367 | 9.2913 | 9.1647 | 7.9835 | 7.2924
18 | 2.6311 | 2.3842 | 2.1119 | 2.1553 | 2.3225 | 2.3842 | 3.3193 | 3.8687 | 3.7389 | 3.745 | 3.4229 | 3.9096 | 3.9439 | 3.7386 | 3.3716 | 3.2052 | 3.2171 | 3.2042 | 3.445 | 3.6482 | 3.6563 | 3.4983 | 3.132 | 2.9189
19 | 0.3202 | -0.63021 | 0.32224 | 1.0116 | 2.1517 | 0.93409 | 1.9477 | 1.185 | 0.14073 | -0.30185 | 0.56902 | 0.028553 | 0.87699 | 0.74442 | 0.04283 | 2.7044 | 1.4501 | 1.0361 | 2.4087 | 1.2686 | 2.4596 | 1.7642 | 1.5154 | 0.18967
20 | 9.3112 | 8.7309 | 8.3482 | 8.0599 | 8.3297 | 8.2995 | 9.5855 | 10.4731 | 11.176 | 11.3292 | 11.2298 | 11.9443 | 11.9352 | 11.7306 | 11.2693 | 10.8963 | 10.7134 | 10.7798 | 10.5026 | 10.5653 | 10.9793 | 11.8338 | 11.172 | 9.8548

## Pc, Summer, S3
LoadID | 0 | 1 | 2 | 3 | 4 | 5 | 6 | 7 | 8 | 9 | 10 | 11 | 12 | 13 | 14 | 15 | 16 | 17 | 18 | 19 | 20 | 21 | 22 | 23
1 | 1.7624 | 3.0714 | 7.8142 | 4.8858 | 11.0522 | 19.0263 | 12.7547 | 1.4936 | 7.1505 | 1.3944 | 3.2312 | 14.9586 | 6.7954 | 9.3957 | 8.5976 | 18.44 | 7.8668 | 5.1896 | 11.4028 | 24.4521 | 17.9332 | -3.7109 | 16.0772 | 21.163
2 | 2.7662 | 2.5656 | 2.4309 | 2.3811 | 2.3305 | 2.3027 | 2.4872 | 2.3586 | 2.6632 | 2.7818 | 2.7188 | 2.7834 | 2.8409 | 2.8196 | 2.7135 | 2.6155 | 2.6653 | 2.7128 | 2.6802 | 2.6536 | 2.6792 | 2.7685 | 3.1274 | 2.9847
3 | 6.4932 | 5.963 | 5.6056 | 5.3846 | 5.3339 | 5.6653 | 7.0024 | 7.9962 | 8.3328 | 8.2014 | 8.1612 | 8.6795 | 8.7004 | 8.7291 | 8.297 | 7.8682 | 7.3482 | 7.3711 | 7.3278 | 7.343 | 7.3612 | 7.3473 | 7.6244 | 7.2383
4 | 19.2368 | 17.009 | 16.0225 | 15.4903 | 16.3328 | 14.9958 | 17.5363 | 19.7758 | 22.2555 | 23.9178 | 24.6416 | 25.0208 | 25.5308 | 25.7674 | 25.8544 | 24.8906 | 24.91 | 23.9686 | 24.0503 | 24.2621 | 24.0822 | 24.9249 | 24.8909 | 22.38
5 | -33.0108 | -28.246 | -18.1436 | -17.1993 | -16.6938 | -17.0692 | -12.4045 | -6.2964 | -1.5937 | 2.0145 | 3.2322 | 5.5214 | 8.5946 | 9.0865 | 7.7373 | 3.8216 | 3.9924 | 4.0981 | 5.0908 | 4.0914 | 3.1085 | 6.1567 | 8.6104 | -1.2998
6 | 0.794 | 0.77372 | 0.67031 | 0.62501 | 0.57425 | 0.56198 | 0.60799 | 0.1275 | 0.12035 | 0.16082 | 0.12443 | 0.11559 | 0.13653 | 0.1652 | 0.16282 | 0.16757 | 0.17461 | 0.1975 | 0.15421 | 0.16947 | 0.18763 | 0.17372 | 0.7087 | 0.76753
7 | 12.9422 | 8.3095 | 11.4819 | 10.629 | 12.0502 | 4.4755 | -8.6723 | 0.80103 | 5.3047 | 12.7813 | 12.4088 | 6.9185 | 5.7659 | 7.0206 | 6.1651 | 7.3052 | 10.1299 | 10.5077 | 10.8068 | 10.6107 | 6.8833 | 7.7505 | 8.3823 | 8.5608
8 | 5.1039 | 4.4275 | 4.321 | 3.9442 | 3.9239 | 3.9105 | 4.6551 | 5.6613 | 6.6046 | 6.7775 | 6.7337 | 7.0304 | 6.7719 | 6.674 | 5.6202 | 5.8096 | 6.7294 | 7.1838 | 5.6582 | 5.9601 | 5.5344 | 5.8438 | 5.8301 | 5.3538
9 | 6.3821 | 5.7614 | 5.334 | 5.1501 | 8.1349 | 7.807 | 5.6258 | 6.6356 | 7.3239 | 7.8737 | 7.8329 | 8.6172 | 8.9236 | 8.8349 | 9.4028 | 8.7153 | 8.3253 | 8.2541 | 7.9161 | 8.0446 | 7.8984 | 8.4959 | 8.3925 | 7.1178
10 | 2.5064 | 2.3488 | 2.127 | 2.1824 | 2.1813 | 2.2742 | 2.6028 | 3.2087 | 3.5431 | 3.7274 | 3.7546 | 3.7917 | 3.9439 | 3.8746 | 3.6942 | 3.6627 | 3.4548 | 3.4723 | 3.4216 | 3.5874 | 3.5874 | 3.7081 | 3.3384 | 2.8804
11 | 5.9712 | 6.0741 | 5.6657 | 6.0076 | 5.9363 | 6.2662 | 8.3783 | 9.4072 | 9.7025 | 9.8151 | 9.8992 | 10.1414 | 9.8423 | 9.6078 | 8.8973 | 8.5266 | 8.6489 | 8.4879 | 8.6041 | 8.8002 | 8.4794 | 8.8518 | 8.2364 | 6.8726
12 | 2.6145 | 2.7159 | 2.1901 | 2.3762 | 2.4068 | 2.2331 | 2.5978 | 2.9709 | 3.0367 | 3.2531 | 3.0569 | 3.1687 | 3.4055 | 3.162 | 2.8903 | 3.166 | 2.878 | 3.1677 | 3.1628 | 3.2812 | 3.4794 | 3.6058 | 3.2256 | 2.8565
13 | -1.8257 | -0.25939 | 0.27934 | 1.1373 | 0.6385 | 0.41902 | 1.4266 | 3.5217 | 1.0276 | 3.2424 | 3.3322 | 7.2829 | 3.9407 | 10.6949 | 1.287 | 4.8187 | 5.3275 | -5.1679 | 2.6837 | -0.0099765 | 7.4824 | 10.7048 | 1.7259 | 4.4595
14 | 2.2221 | 2.1969 | 2.1969 | 2.1969 | 2.2548 | 2.2775 | 2.0004 | 1.4387 | 1.4966 | 1.6276 | 1.5621 | 2.0609 | 2.479 | 2.3732 | 2.212 | 2.2573 | 2.4689 | 2.2372 | 2.212 | 2.2372 | 2.2498 | 2.3581 | 2.0256 | 1.9248
15 | 11.9677 | 11.1206 | 10.0616 | 9.9557 | 9.8498 | 9.638 | 12.8679 | 17.0296 | 19.1158 | 18.4381 | 18.7028 | 19.4229 | 19.7194 | 19.1794 | 17.2626 | 16.8178 | 16.6802 | 16.3519 | 16.0024 | 17.0085 | 17.538 | 18.5969 | 16.8496 | 14.1704
16 | 2.6264 | 2.3795 | 2.1926 | 2.1776 | 2.1776 | 2.1627 | 2.4976 | 2.8653 | 3.1087 | 3.2193 | 3.3815 | 3.5113 | 3.5713 | 3.6058 | 3.5678 | 3.5355 | 3.2988 | 3.225 | 3.195 | 3.18 | 3.1835 | 3.3045 | 3.3161 | 2.9498
17 | 6.4091 | 6.0813 | 5.9599 | 5.9747 | 5.9981 | 6.208 | 7.787 | 9.0763 | 8.9945 | 9.2829 | 9.3695 | 9.6611 | 9.8034 | 9.5306 | 8.6281 | 8.4765 | 8.5906 | 8.7426 | 8.6733 | 8.8367 | 9.2913 | 9.1647 | 7.9835 | 7.2924
18 | 2.6311 | 2.3842 | 2.1119 | 2.1553 | 2.3225 | 2.3842 | 3.3193 | 3.8687 | 3.7389 | 3.745 | 3.4229 | 3.9096 | 3.9439 | 3.7386 | 3.3716 | 3.2052 | 3.2171 | 3.2042 | 3.445 | 3.6482 | 3.6563 | 3.4983 | 3.132 | 2.9189
19 | 0.3202 | -0.63021 | 0.32224 | 1.0116 | 2.1517 | 0.93409 | 1.9477 | 1.185 | 0.14073 | -0.30185 | 0.56902 | 0.028553 | 0.87699 | 0.74442 | 0.04283 | 2.7044 | 1.4501 | 1.0361 | 2.4087 | 1.2686 | 2.4596 | 1.7642 | 1.5154 | 0.18967
20 | 9.3112 | 8.7309 | 8.3482 | 8.0599 | 8.3297 | 8.2995 | 9.5855 | 10.4731 | 11.176 | 11.3292 | 11.2298 | 11.9443 | 11.9352 | 11.7306 | 11.2693 | 10.8963 | 10.7134 | 10.7798 | 10.5026 | 10.5653 | 10.9793 | 11.8338 | 11.172 | 9.8548

## Qc, Summer, S1
LoadID | 0 | 1 | 2 | 3 | 4 | 5 | 6 | 7 | 8 | 9 | 10 | 11 | 12 | 13 | 14 | 15 | 16 | 17 | 18 | 19 | 20 | 21 | 22 | 23
1 | 3.2634 | 2.4099 | 2.9744 | -0.26211 | 9.8333 | 8.3567 | 6.9708 | -0.61737 | 5.8454 | 4.7928 | 0.84975 | 14.3107 | 3.7807 | 1.5443 | 5.5415 | 5.5191 | 7.4592 | 8.5836 | 9.0499 | 2.8946 | 2.2148 | -1.5643 | 4.898 | 4.0159
2 | -0.94298 | -1.226 | -1.3513 | -1.2331 | -1.3217 | -1.3522 | -1.1719 | -0.18233 | 0.58525 | 0.85201 | 0.66976 | 0.89214 | 0.7917 | 0.81554 | 0.42079 | 0.10638 | 0.23665 | 0.28745 | 0.17318 | -0.032306 | -0.12612 | -0.087743 | -0.42079 | -0.56958
3 | -1.3639 | -1.3639 | -1.5834 | -1.8029 | -1.8029 | -1.8029 | -0.71889 | 0.14901 | 0.47321 | 0.47321 | 0.43268 | 0.60829 | 0.82442 | 0.84975 | 0.47659 | 0.3719 | -0.060364 | -0.060364 | -0.060364 | -0.060364 | -0.38456 | -0.49263 | -1.3774 | -1.3774
4 | 5.2503 | 4.0227 | 3.8122 | 3.3294 | 3.8328 | 1.7789 | 3.1037 | 5.9642 | 8.6761 | 10.3096 | 11.2549 | 11.6658 | 12.1902 | 12.2824 | 12.1952 | 11.7893 | 11.2194 | 9.9559 | 9.9099 | 9.4273 | 8.4977 | 10.1871 | 9.128 | 7.3459
5 | -31.0721 | -27.8839 | -30.3889 | -24.5819 | -26.8592 | -27.9978 | -32.5523 | -24.6958 | -28.1116 | -26.8591 | -30.3889 | -33.8048 | -25.6067 | -24.5819 | -26.4037 | -28.4532 | -26.4037 | -24.468 | -24.6958 | -21.6215 | -25.4928 | -27.0869 | -28.6809 | -28.9087
6 | 0 | 0 | 0 | 0 | 0 | 0 | 0 | 0 | 0 | 0 | 0 | 0 | 0 | 0 | 0 | 0 | 0 | 0 | 0 | 0 | 0 | 0 | 0 | 0
7 | 8.4512 | 7.5833 | 6.5253 | 6.7128 | 6.3406 | 7.1684 | 7.7362 | 6.2738 | 4.434 | 3.2963 | 4.2389 | 4.7521 | 4.5237 | 4.4737 | 5.559 | 6.1201 | 6.5749 | 8.0826 | 7.8761 | 7.5118 | 8.1512 | 7.4431 | 8.0482 | 8.2653
8 | -1.3848 | -1.7762 | -1.792 | -1.8029 | -1.7831 | -1.7755 | -1.471 | -0.87252 | -0.58044 | -0.56907 | -0.56471 | -0.27102 | -0.19459 | -0.23755 | -0.049353 | -0.37504 | -0.66304 | -0.64852 | -0.77261 | -0.70357 | -0.71545 | -0.57903 | -0.85948 | -1.1521
9 | -1.8419 | -2.5491 | -2.6768 | -2.6029 | -2.7021 | -2.8171 | -2.4359 | -1.0131 | -0.041796 | 0.40441 | 0.36961 | 0.41374 | 0.60877 | 0.53611 | 0.15172 | 0.084256 | 0.05408 | -0.16469 | -0.2393 | -0.17424 | -0.51307 | -0.19036 | -0.59924 | -0.89522
10 | -2.0283 | -2.0283 | -2.0283 | -2.0283 | -2.0283 | -2.0283 | -2.0283 | -1.9205 | -1.8044 | -1.7777 | -1.739 | -1.7657 | -1.7657 | -1.7657 | -1.7657 | -1.7657 | -1.7954 | -1.8846 | -1.8846 | -1.8846 | -1.8846 | -1.9389 | -1.9933 | -1.9933
11 | -2.3201 | -2.5431 | -2.6659 | -1.4338 | -2.1635 | -2.3229 | 0.71834 | 3.8203 | 4.7898 | 5.7326 | 6.4142 | 6.3211 | 6.5356 | 5.9937 | 4.5288 | 3.6778 | 2.9044 | 2.9369 | 2.2721 | 2.2778 | 1.4183 | 1.7175 | 1.1572 | -0.71834
12 | -0.75537 | -0.74606 | -0.93727 | -0.85871 | -0.76097 | -1.0141 | -0.77061 | -0.50925 | -0.34544 | -0.17245 | -0.22261 | -0.15313 | -0.064457 | -0.096339 | -0.18678 | -0.14899 | -0.34127 | -0.30595 | -0.44447 | -0.44712 | -0.4438 | -0.38272 | -0.5042 | -0.5596
13 | -3.7676 | -3.3153 | -3.4351 | -3.8312 | -3.7285 | -3.0073 | -2.9119 | -3.0317 | -2.9535 | -2.4278 | -2.2029 | -2.0806 | -1.6968 | -2.1271 | -3.1344 | -2.2616 | -2.2224 | -3.5769 | -3.5843 | -2.8435 | -3.3007 | -2.819 | -3.3178 | -3.709
14 | -0.14061 | -0.14061 | -0.14061 | -0.14061 | -0.14061 | -0.14061 | -0.62674 | -0.78878 | -0.78878 | -0.30265 | -0.14061 | -0.62674 | -0.10304 | -0.10304 | -0.10304 | -0.10304 | -0.10304 | -0.10304 | -0.10304 | -0.10304 | -0.10304 | -0.10304 | -0.10304 | -0.10304
15 | -12.6204 | -12.6204 | -12.6204 | -12.6204 | -12.6204 | -12.6204 | -12.6204 | -4.0805 | 4.4595 | 4.4595 | 4.4595 | 4.4595 | 4.4595 | 4.4595 | 4.4595 | 4.4595 | 4.4595 | 4.4595 | -1.9455 | -4.0805 | -4.0805 | -4.0805 | -4.0805 | -4.0805
16 | 0.48217 | 0.40666 | 0.33115 | 0.33115 | 0.33115 | 0.35003 | 0.57106 | 0.84998 | 1.2016 | 1.4538 | 1.4756 | 1.5337 | 1.6081 | 1.8029 | 1.6263 | 1.5871 | 1.5465 | 1.3272 | 1.349 | 1.2735 | 1.2168 | 1.0976 | 0.99134 | 0.7981
17 | -6.4434 | -7.5497 | -7.3318 | -7.0644 | -7.3223 | -7.0761 | -2.6417 | 0.96589 | 1.0394 | 2.6317 | 2.6066 | 2.8782 | 3.8302 | 3.4303 | -0.1586 | 0.042031 | 0.26669 | 0.73535 | 0.05769 | 0.20622 | 0.88181 | -0.46415 | -3.3455 | -3.9323
18 | 2.5917 | 2.5917 | 2.5917 | 2.5917 | 2.5917 | 2.5917 | 1.7958 | -0.17695 | -0.56922 | -0.56922 | -0.56922 | -0.56922 | -0.56922 | -0.56922 | -0.56922 | -0.56922 | -0.56922 | 0.60759 | 0.99987 | 0.99987 | 0.99987 | 0.99987 | 0.99987 | 2.1767
19 | 0.76221 | 0.56341 | 0.51414 | 0.4563 | 0.71294 | 0.67053 | 0.87704 | 0.90917 | 0.55399 | 0.29949 | 0.68466 | 0.64653 | 0.71508 | 0.51286 | 0.52956 | 0.50129 | 0.54585 | 0.97215 | 0.88518 | 0.94773 | 1.0141 | 0.93702 | 0.68124 | 0.62811
20 | -0.37036 | -0.42724 | -0.74436 | -0.75264 | -0.45539 | -0.7465 | -0.60534 | 0.57361 | 1.6421 | 2.141 | 1.4291 | 1.7404 | 2.0018 | 2.062 | 1.8468 | 1.3159 | 1.329 | 1.231 | 0.89836 | 0.96772 | 1.3009 | 0.92071 | 0.51714 | 0.13832

## Qc, Summer, S2
LoadID | 0 | 1 | 2 | 3 | 4 | 5 | 6 | 7 | 8 | 9 | 10 | 11 | 12 | 13 | 14 | 15 | 16 | 17 | 18 | 19 | 20 | 21 | 22 | 23
1 | 3.2634 | 2.4099 | 2.9744 | -0.26211 | 9.8333 | 8.3567 | 6.9708 | -0.61737 | 5.8454 | 4.7928 | 0.84975 | 14.3107 | 3.7807 | 1.5443 | 5.5415 | 5.5191 | 7.4592 | 8.5836 | 9.0499 | 2.8946 | 2.2148 | -1.5643 | 4.898 | 4.0159
2 | -0.94298 | -1.226 | -1.3513 | -1.2331 | -1.3217 | -1.3522 | -1.1719 | -0.18233 | 0.58525 | 0.85201 | 0.66976 | 0.89214 | 0.7917 | 0.81554 | 0.42079 | 0.10638 | 0.23665 | 0.28745 | 0.17318 | -0.032306 | -0.12612 | -0.087743 | -0.42079 | -0.56958
3 | -1.3639 | -1.3639 | -1.5834 | -1.8029 | -1.8029 | -1.8029 | -0.71889 | 0.14901 | 0.47321 | 0.47321 | 0.43268 | 0.60829 | 0.82442 | 0.84975 | 0.47659 | 0.3719 | -0.060364 | -0.060364 | -0.060364 | -0.060364 | -0.38456 | -0.49263 | -1.3774 | -1.3774
4 | 5.2503 | 4.0227 | 3.8122 | 3.3294 | 3.8328 | 1.7789 | 3.1037 | 5.9642 | 8.6761 | 10.3096 | 11.2549 | 11.6658 | 12.1902 | 12.2824 | 12.1952 | 11.7893 | 11.2194 | 9.9559 | 9.9099 | 9.4273 | 8.4977 | 10.1871 | 9.128 | 7.3459
5 | -31.0721 | -27.8839 | -30.3889 | -24.5819 | -26.8592 | -27.9978 | -32.5523 | -24.6958 | -28.1116 | -26.8591 | -30.3889 | -33.8048 | -25.6067 | -24.5819 | -26.4037 | -28.4532 | -26.4037 | -24.468 | -24.6958 | -21.6215 | -25.4928 | -27.0869 | -28.6809 | -28.9087
6 | 0 | 0 | 0 | 0 | 0 | 0 | 0 | 0 | 0 | 0 | 0 | 0 | 0 | 0 | 0 | 0 | 0 | 0 | 0 | 0 | 0 | 0 | 0 | 0
7 | 8.4512 | 7.5833 | 6.5253 | 6.7128 | 6.3406 | 7.1684 | 7.7362 | 6.2738 | 4.434 | 3.2963 | 4.2389 | 4.7521 | 4.5237 | 4.4737 | 5.559 | 6.1201 | 6.5749 | 8.0826 | 7.8761 | 7.5118 | 8.1512 | 7.4431 | 8.0482 | 8.2653
8 | -1.3848 | -1.7762 | -1.792 | -1.8029 | -1.7831 | -1.7755 | -1.471 | -0.87252 | -0.58044 | -0.56907 | -0.56471 | -0.27102 | -0.19459 | -0.23755 | -0.049353 | -0.37504 | -0.66304 | -0.64852 | -0.77261 | -0.70357 | -0.71545 | -0.57903 | -0.85948 | -1.1521
9 | -1.8419 | -2.5491 | -2.6768 | -2.6029 | -2.7021 | -2.8171 | -2.4359 | -1.0131 | -0.041796 | 0.40441 | 0.36961 | 0.41374 | 0.60877 | 0.53611 | 0.15172 | 0.084256 | 0.05408 | -0.16469 | -0.2393 | -0.17424 | -0.51307 | -0.19036 | -0.59924 | -0.89522
10 | -2.0283 | -2.0283 | -2.0283 | -2.0283 | -2.0283 | -2.0283 | -2.0283 | -1.9205 | -1.8044 | -1.7777 | -1.739 | -1.7657 | -1.7657 | -1.7657 | -1.7657 | -1.7657 | -1.7954 | -1.8846 | -1.8846 | -1.8846 | -1.8846 | -1.9389 | -1.9933 | -1.9933
11 | -2.3201 | -2.5431 | -2.6659 | -1.4338 | -2.1635 | -2.3229 | 0.71834 | 3.8203 | 4.7898 | 5.7326 | 6.4142 | 6.3211 | 6.5356 | 5.9937 | 4.5288 | 3.6778 | 2.9044 | 2.9369 | 2.2721 | 2.2778 | 1.4183 | 1.7175 | 1.1572 | -0.71834
12 | -0.75537 | -0.74606 | -0.93727 | -0.85871 | -0.76097 | -1.0141 | -0.77061 | -0.50925 | -0.34544 | -0.17245 | -0.22261 | -0.15313 | -0.064457 | -0.096339 | -0.18678 | -0.14899 | -0.34127 | -0.30595 | -0.44447 | -0.44712 | -0.4438 | -0.38272 | -0.5042 | -0.5596
13 | -3.7676 | -3.3153 | -3.4351 | -3.8312 | -3.7285 | -3.0073 | -2.9119 | -3.0317 | -2.9535 | -2.4278 | -2.2029 | -2.0806 | -1.6968 | -2.1271 | -3.1344 | -2.2616 | -2.2224 | -3.5769 | -3.5843 | -2.8435 | -3.3007 | -2.819 | -3.3178 | -3.709
14 | -0.14061 | -0.14061 | -0.14061 | -0.14061 | -0.14061 | -0.14061 | -0.62674 | -0.78878 | -0.78878 | -0.30265 | -0.14061 | -0.62674 | -0.10304 | -0.10304 | -0.10304 | -0.10304 | -0.10304 | -0.10304 | -0.10304 | -0.10304 | -0.10304 | -0.10304 | -0.10304 | -0.10304
15 | -12.6204 | -12.6204 | -12.6204 | -12.6204 | -12.6204 | -12.6204 | -12.6204 | -4.0805 | 4.4595 | 4.4595 | 4.4595 | 4.4595 | 4.4595 | 4.4595 | 4.4595 | 4.4595 | 4.4595 | 4.4595 | -1.9455 | -4.0805 | -4.0805 | -4.0805 | -4.0805 | -4.0805
16 | 0.48217 | 0.40666 | 0.33115 | 0.33115 | 0.33115 | 0.35003 | 0.57106 | 0.84998 | 1.2016 | 1.4538 | 1.4756 | 1.5337 | 1.6081 | 1.8029 | 1.6263 | 1.5871 | 1.5465 | 1.3272 | 1.349 | 1.2735 | 1.2168 | 1.0976 | 0.99134 | 0.7981
17 | -6.4434 | -7.5497 | -7.3318 | -7.0644 | -7.3223 | -7.0761 | -2.6417 | 0.96589 | 1.0394 | 2.6317 | 2.6066 | 2.8782 | 3.8302 | 3.4303 | -0.1586 | 0.042031 | 0.26669 | 0.73535 | 0.05769 | 0.20622 | 0.88181 | -0.46415 | -3.3455 | -3.9323
18 | 2.5917 | 2.5917 | 2.5917 | 2.5917 | 2.5917 | 2.5917 | 1.7958 | -0.17695 | -0.56922 | -0.56922 | -0.56922 | -0.56922 | -0.56922 | -0.56922 | -0.56922 | -0.56922 | -0.56922 | 0.60759 | 0.99987 | 0.99987 | 0.99987 | 0.99987 | 0.99987 | 2.1767
19 | 0.76221 | 0.56341 | 0.51414 | 0.4563 | 0.71294 | 0.67053 | 0.87704 | 0.90917 | 0.55399 | 0.29949 | 0.68466 | 0.64653 | 0.71508 | 0.51286 | 0.52956 | 0.50129 | 0.54585 | 0.97215 | 0.88518 | 0.94773 | 1.0141 | 0.93702 | 0.68124 | 0.62811
20 | -0.37036 | -0.42724 | -0.74436 | -0.75264 | -0.45539 | -0.7465 | -0.60534 | 0.57361 | 1.6421 | 2.141 | 1.4291 | 1.7404 | 2.0018 | 2.062 | 1.8468 | 1.3159 | 1.329 | 1.231 | 0.89836 | 0.96772 | 1.3009 | 0.92071 | 0.51714 | 0.13832

## Qc, Summer, S3
LoadID | 0 | 1 | 2 | 3 | 4 | 5 | 6 | 7 | 8 | 9 | 10 | 11 | 12 | 13 | 14 | 15 | 16 | 17 | 18 | 19 | 20 | 21 | 22 | 23
1 | 3.2634 | 2.4099 | 2.9744 | -0.26211 | 9.8333 | 8.3567 | 6.9708 | -0.61737 | 5.8454 | 4.7928 | 0.84975 | 14.3107 | 3.7807 | 1.5443 | 5.5415 | 5.5191 | 7.4592 | 8.5836 | 9.0499 | 2.8946 | 2.2148 | -1.5643 | 4.898 | 4.0159
2 | -0.94298 | -1.226 | -1.3513 | -1.2331 | -1.3217 | -1.3522 | -1.1719 | -0.18233 | 0.58525 | 0.85201 | 0.66976 | 0.89214 | 0.7917 | 0.81554 | 0.42079 | 0.10638 | 0.23665 | 0.28745 | 0.17318 | -0.032306 | -0.12612 | -0.087743 | -0.42079 | -0.56958
3 | -1.3639 | -1.3639 | -1.5834 | -1.8029 | -1.8029 | -1.8029 | -0.71889 | 0.14901 | 0.47321 | 0.47321 | 0.43268 | 0.60829 | 0.82442 | 0.84975 | 0.47659 | 0.3719 | -0.060364 | -0.060364 | -0.060364 | -0.060364 | -0.38456 | -0.49263 | -1.3774 | -1.3774
4 | 5.2503 | 4.0227 | 3.8122 | 3.3294 | 3.8328 | 1.7789 | 3.1037 | 5.9642 | 8.6761 | 10.3096 | 11.2549 | 11.6658 | 12.1902 | 12.2824 | 12.1952 | 11.7893 | 11.2194 | 9.9559 | 9.9099 | 9.4273 | 8.4977 | 10.1871 | 9.128 | 7.3459
5 | -31.0721 | -27.8839 | -30.3889 | -24.5819 | -26.8592 | -27.9978 | -32.5523 | -24.6958 | -28.1116 | -26.8591 | -30.3889 | -33.8048 | -25.6067 | -24.5819 | -26.4037 | -28.4532 | -26.4037 | -24.468 | -24.6958 | -21.6215 | -25.4928 | -27.0869 | -28.6809 | -28.9087
6 | 0 | 0 | 0 | 0 | 0 | 0 | 0 | 0 | 0 | 0 | 0 | 0 | 0 | 0 | 0 | 0 | 0 | 0 | 0 | 0 | 0 | 0 | 0 | 0
7 | 8.4512 | 7.5833 | 6.5253 | 6.7128 | 6.3406 | 7.1684 | 7.7362 | 6.2738 | 4.434 | 3.2963 | 4.2389 | 4.7521 | 4.5237 | 4.4737 | 5.559 | 6.1201 | 6.5749 | 8.0826 | 7.8761 | 7.5118 | 8.1512 | 7.4431 | 8.0482 | 8.2653
8 | -1.3848 | -1.7762 | -1.792 | -1.8029 | -1.7831 | -1.7755 | -1.471 | -0.87252 | -0.58044 | -0.56907 | -0.56471 | -0.27102 | -0.19459 | -0.23755 | -0.049353 | -0.37504 | -0.66304 | -0.64852 | -0.77261 | -0.70357 | -0.71545 | -0.57903 | -0.85948 | -1.1521
9 | -1.8419 | -2.5491 | -2.6768 | -2.6029 | -2.7021 | -2.8171 | -2.4359 | -1.0131 | -0.041796 | 0.40441 | 0.36961 | 0.41374 | 0.60877 | 0.53611 | 0.15172 | 0.084256 | 0.05408 | -0.16469 | -0.2393 | -0.17424 | -0.51307 | -0.19036 | -0.59924 | -0.89522
10 | -2.0283 | -2.0283 | -2.0283 | -2.0283 | -2.0283 | -2.0283 | -2.0283 | -1.9205 | -1.8044 | -1.7777 | -1.739 | -1.7657 | -1.7657 | -1.7657 | -1.7657 | -1.7657 | -1.7954 | -1.8846 | -1.8846 | -1.8846 | -1.8846 | -1.9389 | -1.9933 | -1.9933
11 | -2.3201 | -2.5431 | -2.6659 | -1.4338 | -2.1635 | -2.3229 | 0.71834 | 3.8203 | 4.7898 | 5.7326 | 6.4142 | 6.3211 | 6.5356 | 5.9937 | 4.5288 | 3.6778 | 2.9044 | 2.9369 | 2.2721 | 2.2778 | 1.4183 | 1.7175 | 1.1572 | -0.71834
12 | -0.75537 | -0.74606 | -0.93727 | -0.85871 | -0.76097 | -1.0141 | -0.77061 | -0.50925 | -0.34544 | -0.17245 | -0.22261 | -0.15313 | -0.064457 | -0.096339 | -0.18678 | -0.14899 | -0.34127 | -0.30595 | -0.44447 | -0.44712 | -0.4438 | -0.38272 | -0.5042 | -0.5596
13 | -3.7676 | -3.3153 | -3.4351 | -3.8312 | -3.7285 | -3.0073 | -2.9119 | -3.0317 | -2.9535 | -2.4278 | -2.2029 | -2.0806 | -1.6968 | -2.1271 | -3.1344 | -2.2616 | -2.2224 | -3.5769 | -3.5843 | -2.8435 | -3.3007 | -2.819 | -3.3178 | -3.709
14 | -0.14061 | -0.14061 | -0.14061 | -0.14061 | -0.14061 | -0.14061 | -0.62674 | -0.78878 | -0.78878 | -0.30265 | -0.14061 | -0.62674 | -0.10304 | -0.10304 | -0.10304 | -0.10304 | -0.10304 | -0.10304 | -0.10304 | -0.10304 | -0.10304 | -0.10304 | -0.10304 | -0.10304
15 | -12.6204 | -12.6204 | -12.6204 | -12.6204 | -12.6204 | -12.6204 | -12.6204 | -4.0805 | 4.4595 | 4.4595 | 4.4595 | 4.4595 | 4.4595 | 4.4595 | 4.4595 | 4.4595 | 4.4595 | 4.4595 | -1.9455 | -4.0805 | -4.0805 | -4.0805 | -4.0805 | -4.0805
16 | 0.48217 | 0.40666 | 0.33115 | 0.33115 | 0.33115 | 0.35003 | 0.57106 | 0.84998 | 1.2016 | 1.4538 | 1.4756 | 1.5337 | 1.6081 | 1.8029 | 1.6263 | 1.5871 | 1.5465 | 1.3272 | 1.349 | 1.2735 | 1.2168 | 1.0976 | 0.99134 | 0.7981
17 | -6.4434 | -7.5497 | -7.3318 | -7.0644 | -7.3223 | -7.0761 | -2.6417 | 0.96589 | 1.0394 | 2.6317 | 2.6066 | 2.8782 | 3.8302 | 3.4303 | -0.1586 | 0.042031 | 0.26669 | 0.73535 | 0.05769 | 0.20622 | 0.88181 | -0.46415 | -3.3455 | -3.9323
18 | 2.5917 | 2.5917 | 2.5917 | 2.5917 | 2.5917 | 2.5917 | 1.7958 | -0.17695 | -0.56922 | -0.56922 | -0.56922 | -0.56922 | -0.56922 | -0.56922 | -0.56922 | -0.56922 | -0.56922 | 0.60759 | 0.99987 | 0.99987 | 0.99987 | 0.99987 | 0.99987 | 2.1767
19 | 0.76221 | 0.56341 | 0.51414 | 0.4563 | 0.71294 | 0.67053 | 0.87704 | 0.90917 | 0.55399 | 0.29949 | 0.68466 | 0.64653 | 0.71508 | 0.51286 | 0.52956 | 0.50129 | 0.54585 | 0.97215 | 0.88518 | 0.94773 | 1.0141 | 0.93702 | 0.68124 | 0.62811
20 | -0.37036 | -0.42724 | -0.74436 | -0.75264 | -0.45539 | -0.7465 | -0.60534 | 0.57361 | 1.6421 | 2.141 | 1.4291 | 1.7404 | 2.0018 | 2.062 | 1.8468 | 1.3159 | 1.329 | 1.231 | 0.89836 | 0.96772 | 1.3009 | 0.92071 | 0.51714 | 0.13832

## UpFlex, Summer
LoadID | 0 | 1 | 2 | 3 | 4 | 5 | 6 | 7 | 8 | 9 | 10 | 11 | 12 | 13 | 14 | 15 | 16 | 17 | 18 | 19 | 20 | 21 | 22 | 23
1 | 0.77911 | 0.94244 | 1.2539 | 1.4884 | 1.7166 | 1.8475 | 1.7115 | 2.5222 | 2.2441 | 2.6461 | 2.6941 | 2.6251 | 2.4257 | 2.2957 | 2.2233 | 2.0828 | 1.9905 | 1.8873 | 1.3521 | 1.4112 | 1.4836 | 1.6074 | 0.61858 | 0.6871
2 | 0.77911 | 0.94244 | 1.2539 | 1.4884 | 1.7166 | 1.8475 | 1.7115 | 2.5222 | 2.2441 | 2.6461 | 2.6941 | 2.6251 | 2.4257 | 2.2957 | 2.2233 | 2.0828 | 1.9905 | 1.8873 | 1.3521 | 1.4112 | 1.4836 | 1.6074 | 0.61858 | 0.6871
3 | 0.77911 | 0.94244 | 1.2539 | 1.4884 | 1.7166 | 1.8475 | 1.7115 | 2.5222 | 2.2441 | 2.6461 | 2.6941 | 2.6251 | 2.4257 | 2.2957 | 2.2233 | 2.0828 | 1.9905 | 1.8873 | 1.3521 | 1.4112 | 1.4836 | 1.6074 | 0.61858 | 0.6871
4 | 0.77911 | 0.94244 | 1.2539 | 1.4884 | 1.7166 | 1.8475 | 1.7115 | 2.5222 | 2.2441 | 2.6461 | 2.6941 | 2.6251 | 2.4257 | 2.2957 | 2.2233 | 2.0828 | 1.9905 | 1.8873 | 1.3521 | 1.4112 | 1.4836 | 1.6074 | 0.61858 | 0.6871
5 | 0.77911 | 0.94244 | 1.2539 | 1.4884 | 1.7166 | 1.8475 | 1.7115 | 2.5222 | 2.2441 | 2.6461 | 2.6941 | 2.6251 | 2.4257 | 2.2957 | 2.2233 | 2.0828 | 1.9905 | 1.8873 | 1.3521 | 1.4112 | 1.4836 | 1.6074 | 0.61858 | 0.6871
6 | 0.77911 | 0.94244 | 1.2539 | 1.4884 | 1.7166 | 1.8475 | 1.7115 | 2.5222 | 2.2441 | 2.6461 | 2.6941 | 2.6251 | 2.4257 | 2.2957 | 2.2233 | 2.0828 | 1.9905 | 1.8873 | 1.3521 | 1.4112 | 1.4836 | 1.6074 | 0.61858 | 0.6871
7 | 0.77911 | 0.94244 | 1.2539 | 1.4884 | 1.7166 | 1.8475 | 1.7115 | 2.5222 | 2.2441 | 2.6461 | 2.6941 | 2.6251 | 2.4257 | 2.2957 | 2.2233 | 2.0828 | 1.9905 | 1.8873 | 1.3521 | 1.4112 | 1.4836 | 1.6074 | 0.61858 | 0.6871
8 | 0.77911 | 0.94244 | 1.2539 | 1.4884 | 1.7166 | 1.8475 | 1.7115 | 2.5222 | 2.2441 | 2.6461 | 2.6941 | 2.6251 | 2.4257 | 2.2957 | 2.2233 | 2.0828 | 1.9905 | 1.8873 | 1.3521 | 1.4112 | 1.4836 | 1.6074 | 0.61858 | 0.6871
9 | 0.77911 | 0.94244 | 1.2539 | 1.4884 | 1.7166 | 1.8475 | 1.7115 | 2.5222 | 2.2441 | 2.6461 | 2.6941 | 2.6251 | 2.4257 | 2.2957 | 2.2233 | 2.0828 | 1.9905 | 1.8873 | 1.3521 | 1.4112 | 1.4836 | 1.6074 | 0.61858 | 0.6871
10 | 0.77911 | 0.94244 | 1.2539 | 1.4884 | 1.7166 | 1.8475 | 1.7115 | 2.5222 | 2.2441 | 2.6461 | 2.6941 | 2.6251 | 2.4257 | 2.2957 | 2.2233 | 2.0828 | 1.9905 | 1.8873 | 1.3521 | 1.4112 | 1.4836 | 1.6074 | 0.61858 | 0.6871
11 | 0.77911 | 0.94244 | 1.2539 | 1.4884 | 1.7166 | 1.8475 | 1.7115 | 2.5222 | 2.2441 | 2.6461 | 2.6941 | 2.6251 | 2.4257 | 2.2957 | 2.2233 | 2.0828 | 1.9905 | 1.8873 | 1.3521 | 1.4112 | 1.4836 | 1.6074 | 0.61858 | 0.6871
12 | 0.77911 | 0.94244 | 1.2539 | 1.4884 | 1.7166 | 1.8475 | 1.7115 | 2.5222 | 2.2441 | 2.6461 | 2.6941 | 2.6251 | 2.4257 | 2.2957 | 2.2233 | 2.0828 | 1.9905 | 1.8873 | 1.3521 | 1.4112 | 1.4836 | 1.6074 | 0.61858 | 0.6871
13 | 0.77911 | 0.94244 | 1.2539 | 1.4884 | 1.7166 | 1.8475 | 1.7115 | 2.5222 | 2.2441 | 2.6461 | 2.6941 | 2.6251 | 2.4257 | 2.2957 | 2.2233 | 2.0828 | 1.9905 | 1.8873 | 1.3521 | 1.4112 | 1.4836 | 1.6074 | 0.61858 | 0.6871
14 | 0.77911 | 0.94244 | 1.2539 | 1.4884 | 1.7166 | 1.8475 | 1.7115 | 2.5222 | 2.2441 | 2.6461 | 2.6941 | 2.6251 | 2.4257 | 2.2957 | 2.2233 | 2.0828 | 1.9905 | 1.8873 | 1.3521 | 1.4112 | 1.4836 | 1.6074 | 0.61858 | 0.6871
15 | 0.77911 | 0.94244 | 1.2539 | 1.4884 | 1.7166 | 1.8475 | 1.7115 | 2.5222 | 2.2441 | 2.6461 | 2.6941 | 2.6251 | 2.4257 | 2.2957 | 2.2233 | 2.0828 | 1.9905 | 1.8873 | 1.3521 | 1.4112 | 1.4836 | 1.6074 | 0.61858 | 0.6871
16 | 0.77911 | 0.94244 | 1.2539 | 1.4884 | 1.7166 | 1.8475 | 1.7115 | 2.5222 | 2.2441 | 2.6461 | 2.6941 | 2.6251 | 2.4257 | 2.2957 | 2.2233 | 2.0828 | 1.9905 | 1.8873 | 1.3521 | 1.4112 | 1.4836 | 1.6074 | 0.61858 | 0.6871
17 | 0.77911 | 0.94244 | 1.2539 | 1.4884 | 1.7166 | 1.8475 | 1.7115 | 2.5222 | 2.2441 | 2.6461 | 2.6941 | 2.6251 | 2.4257 | 2.2957 | 2.2233 | 2.0828 | 1.9905 | 1.8873 | 1.3521 | 1.4112 | 1.4836 | 1.6074 | 0.61858 | 0.6871
18 | 0.77911 | 0.94244 | 1.2539 | 1.4884 | 1.7166 | 1.8475 | 1.7115 | 2.5222 | 2.2441 | 2.6461 | 2.6941 | 2.6251 | 2.4257 | 2.2957 | 2.2233 | 2.0828 | 1.9905 | 1.8873 | 1.3521 | 1.4112 | 1.4836 | 1.6074 | 0.61858 | 0.6871
19 | 0.77911 | 0.94244 | 1.2539 | 1.4884 | 1.7166 | 1.8475 | 1.7115 | 2.5222 | 2.2441 | 2.6461 | 2.6941 | 2.6251 | 2.4257 | 2.2957 | 2.2233 | 2.0828 | 1.9905 | 1.8873 | 1.3521 | 1.4112 | 1.4836 | 1.6074 | 0.61858 | 0.6871
20 | 0.77911 | 0.94244 | 1.2539 | 1.4884 | 1.7166 | 1.8475 | 1.7115 | 2.5222 | 2.2441 | 2.6461 | 2.6941 | 2.6251 | 2.4257 | 2.2957 | 2.2233 | 2.0828 | 1.9905 | 1.8873 | 1.3521 | 1.4112 | 1.4836 | 1.6074 | 0.61858 | 0.6871

## DownFlex, Summer
LoadID | 0 | 1 | 2 | 3 | 4 | 5 | 6 | 7 | 8 | 9 | 10 | 11 | 12 | 13 | 14 | 15 | 16 | 17 | 18 | 19 | 20 | 21 | 22 | 23
1 | 2.432 | 2.5624 | 2.6809 | 2.8356 | 2.973 | 3.0846 | 3.0381 | 2.8846 | 2.5737 | 3.9249 | 3.8404 | 3.6698 | 3.4324 | 3.2943 | 3.18 | 2.9904 | 2.867 | 2.7592 | 1.6833 | 1.7714 | 1.8751 | 1.9668 | 2.0878 | 2.2787
2 | 2.432 | 2.5624 | 2.6809 | 2.8356 | 2.973 | 3.0846 | 3.0381 | 2.8846 | 2.5737 | 3.9249 | 3.8404 | 3.6698 | 3.4324 | 3.2943 | 3.18 | 2.9904 | 2.867 | 2.7592 | 1.6833 | 1.7714 | 1.8751 | 1.9668 | 2.0878 | 2.2787
3 | 2.432 | 2.5624 | 2.6809 | 2.8356 | 2.973 | 3.0846 | 3.0381 | 2.8846 | 2.5737 | 3.9249 | 3.8404 | 3.6698 | 3.4324 | 3.2943 | 3.18 | 2.9904 | 2.867 | 2.7592 | 1.6833 | 1.7714 | 1.8751 | 1.9668 | 2.0878 | 2.2787
4 | 2.432 | 2.5624 | 2.6809 | 2.8356 | 2.973 | 3.0846 | 3.0381 | 2.8846 | 2.5737 | 3.9249 | 3.8404 | 3.6698 | 3.4324 | 3.2943 | 3.18 | 2.9904 | 2.867 | 2.7592 | 1.6833 | 1.7714 | 1.8751 | 1.9668 | 2.0878 | 2.2787
5 | 2.432 | 2.5624 | 2.6809 | 2.8356 | 2.973 | 3.0846 | 3.0381 | 2.8846 | 2.5737 | 3.9249 | 3.8404 | 3.6698 | 3.4324 | 3.2943 | 3.18 | 2.9904 | 2.867 | 2.7592 | 1.6833 | 1.7714 | 1.8751 | 1.9668 | 2.0878 | 2.2787
6 | 2.432 | 2.5624 | 2.6809 | 2.8356 | 2.973 | 3.0846 | 3.0381 | 2.8846 | 2.5737 | 3.9249 | 3.8404 | 3.6698 | 3.4324 | 3.2943 | 3.18 | 2.9904 | 2.867 | 2.7592 | 1.6833 | 1.7714 | 1.8751 | 1.9668 | 2.0878 | 2.2787
7 | 2.432 | 2.5624 | 2.6809 | 2.8356 | 2.973 | 3.0846 | 3.0381 | 2.8846 | 2.5737 | 3.9249 | 3.8404 | 3.6698 | 3.4324 | 3.2943 | 3.18 | 2.9904 | 2.867 | 2.7592 | 1.6833 | 1.7714 | 1.8751 | 1.9668 | 2.0878 | 2.2787
8 | 2.432 | 2.5624 | 2.6809 | 2.8356 | 2.973 | 3.0846 | 3.0381 | 2.8846 | 2.5737 | 3.9249 | 3.8404 | 3.6698 | 3.4324 | 3.2943 | 3.18 | 2.9904 | 2.867 | 2.7592 | 1.6833 | 1.7714 | 1.8751 | 1.9668 | 2.0878 | 2.2787
9 | 2.432 | 2.5624 | 2.6809 | 2.8356 | 2.973 | 3.0846 | 3.0381 | 2.8846 | 2.5737 | 3.9249 | 3.8404 | 3.6698 | 3.4324 | 3.2943 | 3.18 | 2.9904 | 2.867 | 2.7592 | 1.6833 | 1.7714 | 1.8751 | 1.9668 | 2.0878 | 2.2787
10 | 2.432 | 2.5624 | 2.6809 | 2.8356 | 2.973 | 3.0846 | 3.0381 | 2.8846 | 2.5737 | 3.9249 | 3.8404 | 3.6698 | 3.4324 | 3.2943 | 3.18 | 2.9904 | 2.867 | 2.7592 | 1.6833 | 1.7714 | 1.8751 | 1.9668 | 2.0878 | 2.2787
11 | 2.432 | 2.5624 | 2.6809 | 2.8356 | 2.973 | 3.0846 | 3.0381 | 2.8846 | 2.5737 | 3.9249 | 3.8404 | 3.6698 | 3.4324 | 3.2943 | 3.18 | 2.9904 | 2.867 | 2.7592 | 1.6833 | 1.7714 | 1.8751 | 1.9668 | 2.0878 | 2.2787
12 | 2.432 | 2.5624 | 2.6809 | 2.8356 | 2.973 | 3.0846 | 3.0381 | 2.8846 | 2.5737 | 3.9249 | 3.8404 | 3.6698 | 3.4324 | 3.2943 | 3.18 | 2.9904 | 2.867 | 2.7592 | 1.6833 | 1.7714 | 1.8751 | 1.9668 | 2.0878 | 2.2787
13 | 2.432 | 2.5624 | 2.6809 | 2.8356 | 2.973 | 3.0846 | 3.0381 | 2.8846 | 2.5737 | 3.9249 | 3.8404 | 3.6698 | 3.4324 | 3.2943 | 3.18 | 2.9904 | 2.867 | 2.7592 | 1.6833 | 1.7714 | 1.8751 | 1.9668 | 2.0878 | 2.2787
14 | 2.432 | 2.5624 | 2.6809 | 2.8356 | 2.973 | 3.0846 | 3.0381 | 2.8846 | 2.5737 | 3.9249 | 3.8404 | 3.6698 | 3.4324 | 3.2943 | 3.18 | 2.9904 | 2.867 | 2.7592 | 1.6833 | 1.7714 | 1.8751 | 1.9668 | 2.0878 | 2.2787
15 | 2.432 | 2.5624 | 2.6809 | 2.8356 | 2.973 | 3.0846 | 3.0381 | 2.8846 | 2.5737 | 3.9249 | 3.8404 | 3.6698 | 3.4324 | 3.2943 | 3.18 | 2.9904 | 2.867 | 2.7592 | 1.6833 | 1.7714 | 1.8751 | 1.9668 | 2.0878 | 2.2787
16 | 2.432 | 2.5624 | 2.6809 | 2.8356 | 2.973 | 3.0846 | 3.0381 | 2.8846 | 2.5737 | 3.9249 | 3.8404 | 3.6698 | 3.4324 | 3.2943 | 3.18 | 2.9904 | 2.867 | 2.7592 | 1.6833 | 1.7714 | 1.8751 | 1.9668 | 2.0878 | 2.2787
17 | 2.432 | 2.5624 | 2.6809 | 2.8356 | 2.973 | 3.0846 | 3.0381 | 2.8846 | 2.5737 | 3.9249 | 3.8404 | 3.6698 | 3.4324 | 3.2943 | 3.18 | 2.9904 | 2.867 | 2.7592 | 1.6833 | 1.7714 | 1.8751 | 1.9668 | 2.0878 | 2.2787
18 | 2.432 | 2.5624 | 2.6809 | 2.8356 | 2.973 | 3.0846 | 3.0381 | 2.8846 | 2.5737 | 3.9249 | 3.8404 | 3.6698 | 3.4324 | 3.2943 | 3.18 | 2.9904 | 2.867 | 2.7592 | 1.6833 | 1.7714 | 1.8751 | 1.9668 | 2.0878 | 2.2787
19 | 2.432 | 2.5624 | 2.6809 | 2.8356 | 2.973 | 3.0846 | 3.0381 | 2.8846 | 2.5737 | 3.9249 | 3.8404 | 3.6698 | 3.4324 | 3.2943 | 3.18 | 2.9904 | 2.867 | 2.7592 | 1.6833 | 1.7714 | 1.8751 | 1.9668 | 2.0878 | 2.2787
20 | 2.432 | 2.5624 | 2.6809 | 2.8356 | 2.973 | 3.0846 | 3.0381 | 2.8846 | 2.5737 | 3.9249 | 3.8404 | 3.6698 | 3.4324 | 3.2943 | 3.18 | 2.9904 | 2.867 | 2.7592 | 1.6833 | 1.7714 | 1.8751 | 1.9668 | 2.0878 | 2.2787

## Pg, Summer, S1
GenID | 0 | 1 | 2 | 3 | 4 | 5 | 6 | 7 | 8 | 9 | 10 | 11 | 12 | 13 | 14 | 15 | 16 | 17 | 18 | 19 | 20 | 21 | 22 | 23
1 | 0 | 0 | 0 | 0 | 0 | 0 | 0 | 0 | 0 | 0 | 0 | 0 | 0 | 0 | 0 | 0 | 0 | 0 | 0 | 0 | 0 | 0 | 0 | 0
2 | 0 | 0 | 0 | 0 | 0 | 0 | 0 | 0 | 0 | 0 | 0 | 0 | 0 | 0 | 0 | 0 | 0 | 0 | 0 | 0 | 0 | 0 | 0 | 0
3 | 0 | 0 | 0 | 0 | 0 | 0 | 0 | 0 | 0 | 0 | 0 | 0 | 0 | 0 | 0 | 0 | 0 | 0 | 0 | 0 | 0 | 0 | 0 | 0
4 | 0 | 0 | 0 | 0 | 0 | 0 | 0 | 0 | 0 | 0 | 0 | 0 | 0 | 0 | 0 | 0 | 0 | 0 | 0 | 0 | 0 | 0 | 0 | 0
5 | 0 | 0 | 0 | 0 | 0 | 0 | 0 | 0 | 0 | 0 | 0 | 0 | 0 | 0 | 0 | 0 | 0 | 0 | 0 | 0 | 0 | 0 | 0 | 0
6 | 0 | 0 | 0 | 0 | 0 | 0 | 0 | 0 | 0 | 0 | 0 | 0 | 0 | 0 | 0 | 0 | 0 | 0 | 0 | 0 | 0 | 0 | 0 | 0
7 | 0 | 0 | 0.00019758 | 0 | 0 | 0 | 0 | 0.11538 | 2.3991 | 6.3584 | 7.9965 | 8.2669 | 9.0465 | 8.812 | 7.4076 | 4.741 | 1.1865 | 0.009274 | 0.0007857 | 0.00058663 | 0 | 0 | 0 | 0
8 | 0 | 0 | 0.00019758 | 0 | 0 | 0 | 0 | 0.11538 | 2.3991 | 6.3584 | 7.9965 | 8.2669 | 9.0465 | 8.812 | 7.4076 | 4.741 | 1.1865 | 0.009274 | 0.0007857 | 0.00058663 | 0 | 0 | 0 | 0
9 | 0 | 0 | 0.00019758 | 0 | 0 | 0 | 0 | 0.11538 | 2.3991 | 6.3584 | 7.9965 | 8.2669 | 9.0465 | 8.812 | 7.4076 | 4.741 | 1.1865 | 0.009274 | 0.0007857 | 0.00058663 | 0 | 0 | 0 | 0
10 | 3.9294 | 3.537 | 3.6449 | 3.5793 | 3.0697 | 2.906 | 3.2034 | 2.9141 | 2.3956 | 1.7317 | 1.7772 | 1.1017 | 0.90314 | 0.96082 | 1.283 | 1.6229 | 1.9153 | 2.6304 | 2.3926 | 2.1249 | 3.1591 | 3.4006 | 3.3044 | 4.8239
11 | 3.9294 | 3.537 | 3.6449 | 3.5793 | 3.0697 | 2.906 | 3.2034 | 2.9141 | 2.3956 | 1.7317 | 1.7772 | 1.1017 | 0.90314 | 0.96082 | 1.283 | 1.6229 | 1.9153 | 2.6304 | 2.3926 | 2.1249 | 3.1591 | 3.4006 | 3.3044 | 4.8239

## Pg, Summer, S2
GenID | 0 | 1 | 2 | 3 | 4 | 5 | 6 | 7 | 8 | 9 | 10 | 11 | 12 | 13 | 14 | 15 | 16 | 17 | 18 | 19 | 20 | 21 | 22 | 23
1 | 0 | 0 | 0 | 0 | 0 | 0 | 0 | 0 | 0 | 0 | 0 | 0 | 0 | 0 | 0 | 0 | 0 | 0 | 0 | 0 | 0 | 0 | 0 | 0
2 | 0 | 0 | 0 | 0 | 0 | 0 | 0 | 0 | 0 | 0 | 0 | 0 | 0 | 0 | 0 | 0 | 0 | 0 | 0 | 0 | 0 | 0 | 0 | 0
3 | 0 | 0 | 0 | 0 | 0 | 0 | 0 | 0 | 0 | 0 | 0 | 0 | 0 | 0 | 0 | 0 | 0 | 0 | 0 | 0 | 0 | 0 | 0 | 0
4 | 0 | 0 | 0 | 0 | 0 | 0 | 0 | 0 | 0 | 0 | 0 | 0 | 0 | 0 | 0 | 0 | 0 | 0 | 0 | 0 | 0 | 0 | 0 | 0
5 | 0 | 0 | 0 | 0 | 0 | 0 | 0 | 0 | 0 | 0 | 0 | 0 | 0 | 0 | 0 | 0 | 0 | 0 | 0 | 0 | 0 | 0 | 0 | 0
6 | 0 | 0 | 0 | 0 | 0 | 0 | 0 | 0 | 0 | 0 | 0 | 0 | 0 | 0 | 0 | 0 | 0 | 0 | 0 | 0 | 0 | 0 | 0 | 0
7 | 0 | 0.00027254 | 0 | 0 | 0 | 0 | 0 | 0.0764 | 1.5037 | 3.5772 | 4.8138 | 5.904 | 7.0114 | 5.8512 | 4.2994 | 2.0625 | 0.43089 | 0.0027541 | 0.0012049 | 0 | 0 | 0 | 0 | 0
8 | 0 | 0.00027254 | 0 | 0 | 0 | 0 | 0 | 0.0764 | 1.5037 | 3.5772 | 4.8138 | 5.904 | 7.0114 | 5.8512 | 4.2994 | 2.0625 | 0.43089 | 0.0027541 | 0.0012049 | 0 | 0 | 0 | 0 | 0
9 | 0 | 0.00027254 | 0 | 0 | 0 | 0 | 0 | 0.0764 | 1.5037 | 3.5772 | 4.8138 | 5.904 | 7.0114 | 5.8512 | 4.2994 | 2.0625 | 0.43089 | 0.0027541 | 0.0012049 | 0 | 0 | 0 | 0 | 0
10 | 5.1945 | 4.2632 | 3.8596 | 3.3847 | 3.0342 | 2.5917 | 2.4287 | 2.2591 | 2.1221 | 2.3691 | 2.2153 | 2.56 | 2.8173 | 2.708 | 3.0911 | 2.7242 | 2.5719 | 2.6477 | 2.5407 | 2.6658 | 2.4981 | 2.1217 | 2.3831 | 2.2802
11 | 5.1945 | 4.2632 | 3.8596 | 3.3847 | 3.0342 | 2.5917 | 2.4287 | 2.2591 | 2.1221 | 2.3691 | 2.2153 | 2.56 | 2.8173 | 2.708 | 3.0911 | 2.7242 | 2.5719 | 2.6477 | 2.5407 | 2.6658 | 2.4981 | 2.1217 | 2.3831 | 2.2802

## Pg, Summer, S3
GenID | 0 | 1 | 2 | 3 | 4 | 5 | 6 | 7 | 8 | 9 | 10 | 11 | 12 | 13 | 14 | 15 | 16 | 17 | 18 | 19 | 20 | 21 | 22 | 23
1 | 0 | 0 | 0 | 0 | 0 | 0 | 0 | 0 | 0 | 0 | 0 | 0 | 0 | 0 | 0 | 0 | 0 | 0 | 0 | 0 | 0 | 0 | 0 | 0
2 | 0 | 0 | 0 | 0 | 0 | 0 | 0 | 0 | 0 | 0 | 0 | 0 | 0 | 0 | 0 | 0 | 0 | 0 | 0 | 0 | 0 | 0 | 0 | 0
3 | 0 | 0 | 0 | 0 | 0 | 0 | 0 | 0 | 0 | 0 | 0 | 0 | 0 | 0 | 0 | 0 | 0 | 0 | 0 | 0 | 0 | 0 | 0 | 0
4 | 0 | 0 | 0 | 0 | 0 | 0 | 0 | 0 | 0 | 0 | 0 | 0 | 0 | 0 | 0 | 0 | 0 | 0 | 0 | 0 | 0 | 0 | 0 | 0
5 | 0 | 0 | 0 | 0 | 0 | 0 | 0 | 0 | 0 | 0 | 0 | 0 | 0 | 0 | 0 | 0 | 0 | 0 | 0 | 0 | 0 | 0 | 0 | 0
6 | 0 | 0 | 0 | 0 | 0 | 0 | 0 | 0 | 0 | 0 | 0 | 0 | 0 | 0 | 0 | 0 | 0 | 0 | 0 | 0 | 0 | 0 | 0 | 0
7 | 0 | 0 | 0 | 0 | 0 | 0 | 0 | 0.082606 | 1.8038 | 4.1995 | 6.0562 | 6.2345 | 5.9197 | 4.6348 | 3.5702 | 1.5149 | 0.26745 | 0.00043407 | 0 | 0 | 0 | 0 | 0 | 0
8 | 0 | 0 | 0 | 0 | 0 | 0 | 0 | 0.082606 | 1.8038 | 4.1995 | 6.0562 | 6.2345 | 5.9197 | 4.6348 | 3.5702 | 1.5149 | 0.26745 | 0.00043407 | 0 | 0 | 0 | 0 | 0 | 0
9 | 0 | 0 | 0 | 0 | 0 | 0 | 0 | 0.082606 | 1.8038 | 4.1995 | 6.0562 | 6.2345 | 5.9197 | 4.6348 | 3.5702 | 1.5149 | 0.26745 | 0.00043407 | 0 | 0 | 0 | 0 | 0 | 0
10 | 4.4868 | 4.1701 | 5.029 | 5.1106 | 4.5536 | 4.0176 | 2.9288 | 2.5082 | 2.5927 | 2.4357 | 2.6637 | 2.7667 | 2.2745 | 2.4079 | 3.0879 | 4.0227 | 3.9383 | 4.2385 | 4.12 | 4.6567 | 4.7154 | 4.5547 | 4.189 | 4.0753
11 | 4.4868 | 4.1701 | 5.029 | 5.1106 | 4.5536 | 4.0176 | 2.9288 | 2.5082 | 2.5927 | 2.4357 | 2.6637 | 2.7667 | 2.2745 | 2.4079 | 3.0879 | 4.0227 | 3.9383 | 4.2385 | 4.12 | 4.6567 | 4.7154 | 4.5547 | 4.189 | 4.0753

## Qg, Summer, S1
GenID | 0 | 1 | 2 | 3 | 4 | 5 | 6 | 7 | 8 | 9 | 10 | 11 | 12 | 13 | 14 | 15 | 16 | 17 | 18 | 19 | 20 | 21 | 22 | 23
1 | 0 | 0 | 0 | 0 | 0 | 0 | 0 | 0 | 0 | 0 | 0 | 0 | 0 | 0 | 0 | 0 | 0 | 0 | 0 | 0 | 0 | 0 | 0 | 0
2 | 0 | 0 | 0 | 0 | 0 | 0 | 0 | 0 | 0 | 0 | 0 | 0 | 0 | 0 | 0 | 0 | 0 | 0 | 0 | 0 | 0 | 0 | 0 | 0
3 | 0 | 0 | 0 | 0 | 0 | 0 | 0 | 0 | 0 | 0 | 0 | 0 | 0 | 0 | 0 | 0 | 0 | 0 | 0 | 0 | 0 | 0 | 0 | 0
4 | 0 | 0 | 0 | 0 | 0 | 0 | 0 | 0 | 0 | 0 | 0 | 0 | 0 | 0 | 0 | 0 | 0 | 0 | 0 | 0 | 0 | 0 | 0 | 0
5 | 0 | 0 | 0 | 0 | 0 | 0 | 0 | 0 | 0 | 0 | 0 | 0 | 0 | 0 | 0 | 0 | 0 | 0 | 0 | 0 | 0 | 0 | 0 | 0
6 | 0 | 0 | 0 | 0 | 0 | 0 | 0 | 0 | 0 | 0 | 0 | 0 | 0 | 0 | 0 | 0 | 0 | 0 | 0 | 0 | 0 | 0 | 0 | 0
7 | 0 | 0 | 0 | 0 | 0 | 0 | 0 | 0 | 0 | 0 | 0 | 0 | 0 | 0 | 0 | 0 | 0 | 0 | 0 | 0 | 0 | 0 | 0 | 0
8 | 0 | 0 | 0 | 0 | 0 | 0 | 0 | 0 | 0 | 0 | 0 | 0 | 0 | 0 | 0 | 0 | 0 | 0 | 0 | 0 | 0 | 0 | 0 | 0
9 | 0 | 0 | 0 | 0 | 0 | 0 | 0 | 0 | 0 | 0 | 0 | 0 | 0 | 0 | 0 | 0 | 0 | 0 | 0 | 0 | 0 | 0 | 0 | 0
10 | 0 | 0 | 0 | 0 | 0 | 0 | 0 | 0 | 0 | 0 | 0 | 0 | 0 | 0 | 0 | 0 | 0 | 0 | 0 | 0 | 0 | 0 | 0 | 0
11 | 0 | 0 | 0 | 0 | 0 | 0 | 0 | 0 | 0 | 0 | 0 | 0 | 0 | 0 | 0 | 0 | 0 | 0 | 0 | 0 | 0 | 0 | 0 | 0

## Qg, Summer, S2
GenID | 0 | 1 | 2 | 3 | 4 | 5 | 6 | 7 | 8 | 9 | 10 | 11 | 12 | 13 | 14 | 15 | 16 | 17 | 18 | 19 | 20 | 21 | 22 | 23
1 | 0 | 0 | 0 | 0 | 0 | 0 | 0 | 0 | 0 | 0 | 0 | 0 | 0 | 0 | 0 | 0 | 0 | 0 | 0 | 0 | 0 | 0 | 0 | 0
2 | 0 | 0 | 0 | 0 | 0 | 0 | 0 | 0 | 0 | 0 | 0 | 0 | 0 | 0 | 0 | 0 | 0 | 0 | 0 | 0 | 0 | 0 | 0 | 0
3 | 0 | 0 | 0 | 0 | 0 | 0 | 0 | 0 | 0 | 0 | 0 | 0 | 0 | 0 | 0 | 0 | 0 | 0 | 0 | 0 | 0 | 0 | 0 | 0
4 | 0 | 0 | 0 | 0 | 0 | 0 | 0 | 0 | 0 | 0 | 0 | 0 | 0 | 0 | 0 | 0 | 0 | 0 | 0 | 0 | 0 | 0 | 0 | 0
5 | 0 | 0 | 0 | 0 | 0 | 0 | 0 | 0 | 0 | 0 | 0 | 0 | 0 | 0 | 0 | 0 | 0 | 0 | 0 | 0 | 0 | 0 | 0 | 0
6 | 0 | 0 | 0 | 0 | 0 | 0 | 0 | 0 | 0 | 0 | 0 | 0 | 0 | 0 | 0 | 0 | 0 | 0 | 0 | 0 | 0 | 0 | 0 | 0
7 | 0 | 0 | 0 | 0 | 0 | 0 | 0 | 0 | 0 | 0 | 0 | 0 | 0 | 0 | 0 | 0 | 0 | 0 | 0 | 0 | 0 | 0 | 0 | 0
8 | 0 | 0 | 0 | 0 | 0 | 0 | 0 | 0 | 0 | 0 | 0 | 0 | 0 | 0 | 0 | 0 | 0 | 0 | 0 | 0 | 0 | 0 | 0 | 0
9 | 0 | 0 | 0 | 0 | 0 | 0 | 0 | 0 | 0 | 0 | 0 | 0 | 0 | 0 | 0 | 0 | 0 | 0 | 0 | 0 | 0 | 0 | 0 | 0
10 | 0 | 0 | 0 | 0 | 0 | 0 | 0 | 0 | 0 | 0 | 0 | 0 | 0 | 0 | 0 | 0 | 0 | 0 | 0 | 0 | 0 | 0 | 0 | 0
11 | 0 | 0 | 0 | 0 | 0 | 0 | 0 | 0 | 0 | 0 | 0 | 0 | 0 | 0 | 0 | 0 | 0 | 0 | 0 | 0 | 0 | 0 | 0 | 0

## Qg, Summer, S3
GenID | 0 | 1 | 2 | 3 | 4 | 5 | 6 | 7 | 8 | 9 | 10 | 11 | 12 | 13 | 14 | 15 | 16 | 17 | 18 | 19 | 20 | 21 | 22 | 23
1 | 0 | 0 | 0 | 0 | 0 | 0 | 0 | 0 | 0 | 0 | 0 | 0 | 0 | 0 | 0 | 0 | 0 | 0 | 0 | 0 | 0 | 0 | 0 | 0
2 | 0 | 0 | 0 | 0 | 0 | 0 | 0 | 0 | 0 | 0 | 0 | 0 | 0 | 0 | 0 | 0 | 0 | 0 | 0 | 0 | 0 | 0 | 0 | 0
3 | 0 | 0 | 0 | 0 | 0 | 0 | 0 | 0 | 0 | 0 | 0 | 0 | 0 | 0 | 0 | 0 | 0 | 0 | 0 | 0 | 0 | 0 | 0 | 0
4 | 0 | 0 | 0 | 0 | 0 | 0 | 0 | 0 | 0 | 0 | 0 | 0 | 0 | 0 | 0 | 0 | 0 | 0 | 0 | 0 | 0 | 0 | 0 | 0
5 | 0 | 0 | 0 | 0 | 0 | 0 | 0 | 0 | 0 | 0 | 0 | 0 | 0 | 0 | 0 | 0 | 0 | 0 | 0 | 0 | 0 | 0 | 0 | 0
6 | 0 | 0 | 0 | 0 | 0 | 0 | 0 | 0 | 0 | 0 | 0 | 0 | 0 | 0 | 0 | 0 | 0 | 0 | 0 | 0 | 0 | 0 | 0 | 0
7 | 0 | 0 | 0 | 0 | 0 | 0 | 0 | 0 | 0 | 0 | 0 | 0 | 0 | 0 | 0 | 0 | 0 | 0 | 0 | 0 | 0 | 0 | 0 | 0
8 | 0 | 0 | 0 | 0 | 0 | 0 | 0 | 0 | 0 | 0 | 0 | 0 | 0 | 0 | 0 | 0 | 0 | 0 | 0 | 0 | 0 | 0 | 0 | 0
9 | 0 | 0 | 0 | 0 | 0 | 0 | 0 | 0 | 0 | 0 | 0 | 0 | 0 | 0 | 0 | 0 | 0 | 0 | 0 | 0 | 0 | 0 | 0 | 0
10 | 0 | 0 | 0 | 0 | 0 | 0 | 0 | 0 | 0 | 0 | 0 | 0 | 0 | 0 | 0 | 0 | 0 | 0 | 0 | 0 | 0 | 0 | 0 | 0
11 | 0 | 0 | 0 | 0 | 0 | 0 | 0 | 0 | 0 | 0 | 0 | 0 | 0 | 0 | 0 | 0 | 0 | 0 | 0 | 0 | 0 | 0 | 0 | 0

## GenStatus, Summer
GenID | 0 | 1 | 2 | 3 | 4 | 5 | 6 | 7 | 8 | 9 | 10 | 11 | 12 | 13 | 14 | 15 | 16 | 17 | 18 | 19 | 20 | 21 | 22 | 23
1 | 1 | 1 | 1 | 1 | 1 | 1 | 1 | 1 | 1 | 1 | 1 | 1 | 1 | 1 | 1 | 1 | 1 | 1 | 1 | 1 | 1 | 1 | 1 | 1
2 | 1 | 1 | 1 | 1 | 1 | 1 | 1 | 1 | 1 | 1 | 1 | 1 | 1 | 1 | 1 | 1 | 1 | 1 | 1 | 1 | 1 | 1 | 1 | 1
3 | 1 | 1 | 1 | 1 | 1 | 1 | 1 | 1 | 1 | 1 | 1 | 1 | 1 | 1 | 1 | 1 | 1 | 1 | 1 | 1 | 1 | 1 | 1 | 1
4 | 1 | 1 | 1 | 1 | 1 | 1 | 1 | 1 | 1 | 1 | 1 | 1 | 1 | 1 | 1 | 1 | 1 | 1 | 1 | 1 | 1 | 1 | 1 | 1
5 | 1 | 1 | 1 | 1 | 1 | 1 | 1 | 1 | 1 | 1 | 1 | 1 | 1 | 1 | 1 | 1 | 1 | 1 | 1 | 1 | 1 | 1 | 1 | 1
6 | 1 | 1 | 1 | 1 | 1 | 1 | 1 | 1 | 1 | 1 | 1 | 1 | 1 | 1 | 1 | 1 | 1 | 1 | 1 | 1 | 1 | 1 | 1 | 1
7 | 1 | 1 | 1 | 1 | 1 | 1 | 1 | 1 | 1 | 1 | 1 | 1 | 1 | 1 | 1 | 1 | 1 | 1 | 1 | 1 | 1 | 1 | 1 | 1
8 | 1 | 1 | 1 | 1 | 1 | 1 | 1 | 1 | 1 | 1 | 1 | 1 | 1 | 1 | 1 | 1 | 1 | 1 | 1 | 1 | 1 | 1 | 1 | 1
9 | 1 | 1 | 1 | 1 | 1 | 1 | 1 | 1 | 1 | 1 | 1 | 1 | 1 | 1 | 1 | 1 | 1 | 1 | 1 | 1 | 1 | 1 | 1 | 1
10 | 1 | 1 | 1 | 1 | 1 | 1 | 1 | 1 | 1 | 1 | 1 | 1 | 1 | 1 | 1 | 1 | 1 | 1 | 1 | 1 | 1 | 1 | 1 | 1
11 | 1 | 1 | 1 | 1 | 1 | 1 | 1 | 1 | 1 | 1 | 1 | 1 | 1 | 1 | 1 | 1 | 1 | 1 | 1 | 1 | 1 | 1 | 1 | 1