## Main
numScenarios | 1 | 100% | 33.33% | 33.33%
Year | 2037
Load Scale Factor | 100%
Load Growth (cumul.) | 118.4%
Flex. Load Growth | 152.2%
RES Installed, [MW] | 100
ESS Installed, [MWh] | 0

## RES installed
GenID | NodeID | Pinst, [MW]
7 | 11 | 20
8 | 13 | 20
9 | 26 | 20
10 | 29 | 20
11 | 30 | 20

## ES installed
ESS ID | Node ID | Pinst, [MW]
1 | N/A | 0
2 | N/A | 0
3 | N/A | 0
4 | N/A | 0
5 | N/A | 0
6 | N/A | 0
7 | N/A | 0
8 | N/A | 0
9 | N/A | 0

## FL Ratio
LoadID | Ratio, [%]
1 | 5%
2 | 5%
3 | 5%
4 | 5%
5 | 5%
6 | 5%
7 | 5%
8 | 5%
9 | 5%
10 | 5%
11 | 5%
12 | 5%
13 | 5%
14 | 5%
15 | 5%
16 | 5%
17 | 5%
18 | 5%
19 | 5%
20 | 5%

## FL Characterization
Time | 0 | 1 | 2 | 3 | 4 | 5 | 6 | 7 | 8 | 9 | 10 | 11 | 12 | 13 | 14 | 15 | 16 | 17 | 18 | 19 | 20 | 21 | 22 | 23
FL, [MW] | 17.9667 | 17.5079 | 15.1678 | 14.1428 | 12.9942 | 12.7165 | 13.7577 | 2.8851 | 2.7234 | 3.639 | 2.8156 | 2.6155 | 3.0895 | 3.7382 | 3.6843 | 3.7919 | 3.9512 | 4.4691 | 3.4895 | 3.8348 | 4.2458 | 3.9309 | 16.0366 | 17.3679
Minimum FL, [MW] | -37.0661 | -40.474 | -45.4959 | -50.0224 | -54.2787 | -57.0824 | -54.9881 | -62.3888 | -55.5152 | -85.175 | -84.0862 | -80.4257 | -74.5787 | -70.8058 | -68.2729 | -63.8762 | -60.9233 | -57.9675 | -34.6001 | -36.2485 | -38.185 | -40.574 | -31.207 | -34.1955
Maximum FL, [MW] | 35.5964 | 38.8336 | 43.5405 | 47.8227 | 51.8367 | 54.523 | 52.4854 | 59.9587 | 53.5027 | 63.5154 | 63.7781 | 62.0161 | 57.9794 | 55.6845 | 53.9929 | 50.9222 | 48.9923 | 47.176 | 34.084 | 35.7669 | 37.8161 | 40.3038 | 30.034 | 32.9156

## Pc, Winter, S1
LoadID | 0 | 1 | 2 | 3 | 4 | 5 | 6 | 7 | 8 | 9 | 10 | 11 | 12 | 13 | 14 | 15 | 16 | 17 | 18 | 19 | 20 | 21 | 22 | 23
1 | 16.582 | 7.1191 | 15.3686 | 5.7449 | 5.4697 | 11.8633 | 11.7474 | 18.0146 | 6.4155 | 18.2256 | 3.9216 | 12.2844 | 5.3752 | 12.6116 | 25.0787 | 7.1333 | 1.608 | 25.6994 | 23.146 | 4.6176 | 20.5255 | 15.5905 | 11.4608 | 4.1121
2 | 2.7074 | 2.5628 | 2.3572 | 2.2947 | 2.2564 | 2.4019 | 2.7952 | 2.6809 | 2.8979 | 2.9781 | 2.8615 | 2.8655 | 2.8869 | 2.8747 | 2.7189 | 2.6516 | 2.7616 | 3.0658 | 3.0065 | 2.9651 | 2.938 | 2.7513 | 3.0367 | 2.896
3 | 5.9961 | 5.6125 | 5.0453 | 5.3179 | 5.2444 | 5.4258 | 7.8164 | 8.0837 | 8.8405 | 8.8909 | 8.3673 | 9.1315 | 8.6429 | 8.1332 | 7.8893 | 7.3893 | 7.4019 | 7.8504 | 7.8015 | 7.9336 | 7.7451 | 7.0034 | 6.5589 | 6.4394
4 | 18.6817 | 16.5223 | 15.4893 | 15.2631 | 15.8855 | 17.0859 | 20.5378 | 22.3352 | 23.6233 | 24.4681 | 24.6491 | 24.3835 | 24.2695 | 23.8047 | 23.0502 | 22.6415 | 23.451 | 26.5497 | 27.0172 | 27.1939 | 26.4115 | 25.1981 | 23.5996 | 21.0195
5 | -7.6335 | -9.8745 | -11.2584 | -11.1952 | -10.8053 | 24.9246 | 30.4062 | 35.6734 | 23.4855 | 7.7895 | 5.013 | 4.8314 | 5.2296 | 3.084 | 2.1325 | 0.38727 | 0.33722 | 5.4715 | 5.0203 | 5.4329 | 5.4587 | 5.3233 | 4.7963 | -1.9484
6 | 0.89833 | 0.87539 | 0.75839 | 0.70714 | 0.64971 | 0.63582 | 0.68789 | 0.14426 | 0.13617 | 0.18195 | 0.14078 | 0.13078 | 0.15447 | 0.18691 | 0.18421 | 0.18959 | 0.19756 | 0.22346 | 0.17448 | 0.19174 | 0.21229 | 0.19655 | 0.80183 | 0.8684
7 | 10.7751 | 11.3826 | 11.7919 | 13.1488 | 13.8304 | 8.7302 | 3.2909 | -7.6306 | -13.128 | -9.4495 | -4.396 | -3.3078 | -7.3109 | -2.8551 | -3.3153 | -4.0776 | -5.559 | -8.3411 | -8.8971 | -9.5683 | -9.5458 | -5.3987 | 2.7824 | 9.6311
8 | 5.2395 | 4.8754 | 4.573 | 4.444 | 4.3353 | 4.5427 | 5.5547 | 5.6822 | 6.7443 | 7.2928 | 7.2546 | 7.3739 | 7.1574 | 7.0492 | 6.9754 | 6.7332 | 6.7648 | 7.5661 | 6.5456 | 6.5199 | 6.5592 | 6.2393 | 6.0464 | 5.5101
9 | 6.3109 | 5.6176 | 5.2593 | 5.1016 | 4.9669 | 5.5407 | 7.4321 | 8.2801 | 8.9266 | 8.8759 | 9.3103 | 9.5306 | 9.1501 | 9.0396 | 8.4537 | 8.1676 | 8.4666 | 9.9348 | 9.8476 | 9.859 | 9.8395 | 9.2726 | 8.6913 | 7.6043
10 | 2.5685 | 2.5114 | 2.4029 | 2.4329 | 2.4201 | 2.5733 | 3.265 | 3.7066 | 3.978 | 4.1451 | 3.8641 | 3.9909 | 3.9382 | 3.7894 | 3.5963 | 3.3701 | 3.3877 | 3.83 | 3.8472 | 3.9344 | 3.8117 | 3.6974 | 3.239 | 2.866
11 | 5.6271 | 5.456 | 5.4084 | 5.4454 | 5.7192 | 6.5358 | 8.8145 | 10.3114 | 10.6587 | 9.9672 | 10.0716 | 10.0997 | 9.4996 | 9.5526 | 8.9376 | 8.8077 | 8.9861 | 9.4877 | 9.3237 | 9.1269 | 8.9025 | 7.9557 | 6.9972 | 6.0899
12 | 2.3892 | 2.3179 | 2.0463 | 2.1487 | 2.2106 | 2.5059 | 2.881 | 3.4587 | 3.4591 | 3.5792 | 3.1444 | 3.2869 | 3.0893 | 2.9515 | 3.0394 | 3.1636 | 3.5276 | 3.7359 | 3.548 | 3.7866 | 3.7898 | 3.2977 | 2.8082 | 2.7626
13 | 4.3486 | 4.3486 | 4.3486 | 4.3486 | 4.7237 | 4.2418 | 6.9468 | 7.3147 | 7.3147 | 8.6321 | 10.8088 | 9.8084 | 10.9715 | 11.0095 | 10.3031 | 10.1228 | 10.8568 | 11.2509 | 11.2509 | 11.2509 | 11.2509 | 7.5423 | 5.9291 | 4.8384
14 | 2.3064 | 2.3064 | 2.3064 | 2.2732 | 2.539 | 2.3762 | 2.4127 | 2.0074 | 1.7183 | 1.5023 | 1.808 | 2.0472 | 2.2466 | 2.446 | 2.3795 | 2.0805 | 2.1137 | 2.2798 | 2.3131 | 2.2466 | 2.2865 | 2.6055 | 2.4726 | 2.24
15 | 10.5415 | 9.7515 | 9.1734 | 9.1059 | 9.1156 | 10.2139 | 15.5612 | 19.0489 | 20.311 | 20.3977 | 19.5017 | 20.3688 | 20.4748 | 20.1665 | 17.9602 | 16.804 | 17.7675 | 20.7253 | 19.7522 | 19.4825 | 19.0007 | 17.7097 | 14.6651 | 12.7189
16 | 2.6053 | 2.3189 | 2.2089 | 2.1816 | 2.1816 | 2.3094 | 2.8799 | 3.2935 | 3.6787 | 3.7657 | 3.7531 | 3.7531 | 3.6819 | 3.6127 | 3.5121 | 3.4452 | 3.3682 | 3.606 | 3.7898 | 3.7887 | 3.7877 | 3.6069 | 3.3159 | 2.9611
17 | 6.5275 | 6.1099 | 6.1345 | 6.1493 | 6.2672 | 6.6829 | 8.6464 | 9.7757 | 10.139 | 9.797 | 9.8099 | 10.3034 | 10.1597 | 10.1522 | 9.7297 | 9.5556 | 9.5512 | 9.783 | 9.6055 | 9.2926 | 9.3398 | 8.7786 | 7.4534 | 7.0538
18 | 2.2394 | 2.1039 | 1.9866 | 1.9663 | 2.0078 | 2.3797 | 3.3632 | 3.9805 | 4.0891 | 4.1451 | 3.7499 | 3.9872 | 3.8676 | 3.6851 | 3.3928 | 3.3454 | 3.515 | 3.8184 | 3.6888 | 3.6667 | 3.6098 | 3.3614 | 2.8768 | 2.5495
19 | 0.0045844 | 2.8423 | -0.5486 | -0.068766 | 0.2063 | -0.14059 | 0.044316 | -0.33161 | -0.54554 | -0.035147 | -0.12836 | 0.48747 | -0.56235 | -1.1079 | -0.1849 | -0.25673 | 0.52568 | 0.0045844 | -0.28729 | 0.56083 | -0.17879 | 0.14059 | -0.10697 | -0.23075
20 | 7.9185 | 7.2607 | 6.9074 | 6.8709 | 7.1206 | 7.6931 | 9.9894 | 11.4877 | 12.0298 | 12.2064 | 11.9628 | 12.2856 | 12.1212 | 11.4512 | 11.0735 | 10.3853 | 10.5193 | 12.3404 | 12.4501 | 12.5536 | 12.1821 | 11.6705 | 10.4523 | 8.9722

## Pc, Winter, S2
LoadID | 0 | 1 | 2 | 3 | 4 | 5 | 6 | 7 | 8 | 9 | 10 | 11 | 12 | 13 | 14 | 15 | 16 | 17 | 18 | 19 | 20 | 21 | 22 | 23
1 | 16.582 | 7.1191 | 15.3686 | 5.7449 | 5.4697 | 11.8633 | 11.7474 | 18.0146 | 6.4155 | 18.2256 | 3.9216 | 12.2844 | 5.3752 | 12.6116 | 25.0787 | 7.1333 | 1.608 | 25.6994 | 23.146 | 4.6176 | 20.5255 | 15.5905 | 11.4608 | 4.1121
2 | 2.7074 | 2.5628 | 2.3572 | 2.2947 | 2.2564 | 2.4019 | 2.7952 | 2.6809 | 2.8979 | 2.9781 | 2.8615 | 2.8655 | 2.8869 | 2.8747 | 2.7189 | 2.6516 | 2.7616 | 3.0658 | 3.0065 | 2.9651 | 2.938 | 2.7513 | 3.0367 | 2.896
3 | 5.9961 | 5.6125 | 5.0453 | 5.3179 | 5.2444 | 5.4258 | 7.8164 | 8.0837 | 8.8405 | 8.8909 | 8.3673 | 9.1315 | 8.6429 | 8.1332 | 7.8893 | 7.3893 | 7.4019 | 7.8504 | 7.8015 | 7.9336 | 7.7451 | 7.0034 | 6.5589 | 6.4394
4 | 18.6817 | 16.5223 | 15.4893 | 15.2631 | 15.8855 | 17.0859 | 20.5378 | 22.3352 | 23.6233 | 24.4681 | 24.6491 | 24.3835 | 24.2695 | 23.8047 | 23.0502 | 22.6415 | 23.451 | 26.5497 | 27.0172 | 27.1939 | 26.4115 | 25.1981 | 23.5996 | 21.0195
5 | -7.6335 | -9.8745 | -11.2584 | -11.1952 | -10.8053 | 24.9246 | 30.4062 | 35.6734 | 23.4855 | 7.7895 | 5.013 | 4.8314 | 5.2296 | 3.084 | 2.1325 | 0.38727 | 0.33722 | 5.4715 | 5.0203 | 5.4329 | 5.4587 | 5.3233 | 4.7963 | -1.9484
6 | 0.89833 | 0.87539 | 0.75839 | 0.70714 | 0.64971 | 0.63582 | 0.68789 | 0.14426 | 0.13617 | 0.18195 | 0.14078 | 0.13078 | 0.15447 | 0.18691 | 0.18421 | 0.18959 | 0.19756 | 0.22346 | 0.17448 | 0.19174 | 0.21229 | 0.19655 | 0.80183 | 0.8684
7 | 10.7751 | 11.3826 | 11.7919 | 13.1488 | 13.8304 | 8.7302 | 3.2909 | -7.6306 | -13.128 | -9.4495 | -4.396 | -3.3078 | -7.3109 | -2.8551 | -3.3153 | -4.0776 | -5.559 | -8.3411 | -8.8971 | -9.5683 | -9.5458 | -5.3987 | 2.7824 | 9.6311
8 | 5.2395 | 4.8754 | 4.573 | 4.444 | 4.3353 | 4.5427 | 5.5547 | 5.6822 | 6.7443 | 7.2928 | 7.2546 | 7.3739 | 7.1574 | 7.0492 | 6.9754 | 6.7332 | 6.7648 | 7.5661 | 6.5456 | 6.5199 | 6.5592 | 6.2393 | 6.0464 | 5.5101
9 | 6.3109 | 5.6176 | 5.2593 | 5.1016 | 4.9669 | 5.5407 | 7.4321 | 8.2801 | 8.9266 | 8.8759 | 9.3103 | 9.5306 | 9.1501 | 9.0396 | 8.4537 | 8.1676 | 8.4666 | 9.9348 | 9.8476 | 9.859 | 9.8395 | 9.2726 | 8.6913 | 7.6043
10 | 2.5685 | 2.5114 | 2.4029 | 2.4329 | 2.4201 | 2.5733 | 3.265 | 3.7066 | 3.978 | 4.1451 | 3.8641 | 3.9909 | 3.9382 | 3.7894 | 3.5963 | 3.3701 | 3.3877 | 3.83 | 3.8472 | 3.9344 | 3.8117 | 3.6974 | 3.239 | 2.866
11 | 5.6271 | 5.456 | 5.4084 | 5.4454 | 5.7192 | 6.5358 | 8.8145 | 10.3114 | 10.6587 | 9.9672 | 10.0716 | 10.0997 | 9.4996 | 9.5526 | 8.9376 | 8.8077 | 8.9861 | 9.4877 | 9.3237 | 9.1269 | 8.9025 | 7.9557 | 6.9972 | 6.0899
12 | 2.3892 | 2.3179 | 2.0463 | 2.1487 | 2.2106 | 2.5059 | 2.881 | 3.4587 | 3.4591 | 3.5792 | 3.1444 | 3.2869 | 3.0893 | 2.9515 | 3.0394 | 3.1636 | 3.5276 | 3.7359 | 3.548 | 3.7866 | 3.7898 | 3.2977 | 2.8082 | 2.7626
13 | 4.3486 | 4.3486 | 4.3486 | 4.3486 | 4.7237 | 4.2418 | 6.9468 | 7.3147 | 7.3147 | 8.6321 | 10.8088 | 9.8084 | 10.9715 | 11.0095 | 10.3031 | 10.1228 | 10.8568 | 11.2509 | 11.2509 | 11.2509 | 11.2509 | 7.5423 | 5.9291 | 4.8384
14 | 2.3064 | 2.3064 | 2.3064 | 2.2732 | 2.539 | 2.3762 | 2.4127 | 2.0074 | 1.7183 | 1.5023 | 1.808 | 2.0472 | 2.2466 | 2.446 | 2.3795 | 2.0805 | 2.1137 | 2.2798 | 2.3131 | 2.2466 | 2.2865 | 2.6055 | 2.4726 | 2.24
15 | 10.5415 | 9.7515 | 9.1734 | 9.1059 | 9.1156 | 10.2139 | 15.5612 | 19.0489 | 20.311 | 20.3977 | 19.5017 | 20.3688 | 20.4748 | 20.1665 | 17.9602 | 16.804 | 17.7675 | 20.7253 | 19.7522 | 19.4825 | 19.0007 | 17.7097 | 14.6651 | 12.7189
16 | 2.6053 | 2.3189 | 2.2089 | 2.1816 | 2.1816 | 2.3094 | 2.8799 | 3.2935 | 3.6787 | 3.7657 | 3.7531 | 3.7531 | 3.6819 | 3.6127 | 3.5121 | 3.4452 | 3.3682 | 3.606 | 3.7898 | 3.7887 | 3.7877 | 3.6069 | 3.3159 | 2.9611
17 | 6.5275 | 6.1099 | 6.1345 | 6.1493 | 6.2672 | 6.6829 | 8.6464 | 9.7757 | 10.139 | 9.797 | 9.8099 | 10.3034 | 10.1597 | 10.1522 | 9.7297 | 9.5556 | 9.5512 | 9.783 | 9.6055 | 9.2926 | 9.3398 | 8.7786 | 7.4534 | 7.0538
18 | 2.2394 | 2.1039 | 1.9866 | 1.9663 | 2.0078 | 2.3797 | 3.3632 | 3.9805 | 4.0891 | 4.1451 | 3.7499 | 3.9872 | 3.8676 | 3.6851 | 3.3928 | 3.3454 | 3.515 | 3.8184 | 3.6888 | 3.6667 | 3.6098 | 3.3614 | 2.8768 | 2.5495
19 | 0.0045844 | 2.8423 | -0.5486 | -0.068766 | 0.2063 | -0.14059 | 0.044316 | -0.33161 | -0.54554 | -0.035147 | -0.12836 | 0.48747 | -0.56235 | -1.1079 | -0.1849 | -0.25673 | 0.52568 | 0.0045844 | -0.28729 | 0.56083 | -0.17879 | 0.14059 | -0.10697 | -0.23075
20 | 7.9185 | 7.2607 | 6.9074 | 6.8709 | 7.1206 | 7.6931 | 9.9894 | 11.4877 | 12.0298 | 12.2064 | 11.9628 | 12.2856 | 12.1212 | 11.4512 | 11.0735 | 10.3853 | 10.5193 | 12.3404 | 12.4501 | 12.5536 | 12.1821 | 11.6705 | 10.4523 | 8.9722

## Pc, Winter, S3
LoadID | 0 | 1 | 2 | 3 | 4 | 5 | 6 | 7 | 8 | 9 | 10 | 11 | 12 | 13 | 14 | 15 | 16 | 17 | 18 | 19 | 20 | 21 | 22 | 23
1 | 16.582 | 7.1191 | 15.3686 | 5.7449 | 5.4697 | 11.8633 | 11.7474 | 18.0146 | 6.4155 | 18.2256 | 3.9216 | 12.2844 | 5.3752 | 12.6116 | 25.0787 | 7.1333 | 1.608 | 25.6994 | 23.146 | 4.6176 | 20.5255 | 15.5905 | 11.4608 | 4.1121
2 | 2.7074 | 2.5628 | 2.3572 | 2.2947 | 2.2564 | 2.4019 | 2.7952 | 2.6809 | 2.8979 | 2.9781 | 2.8615 | 2.8655 | 2.8869 | 2.8747 | 2.7189 | 2.6516 | 2.7616 | 3.0658 | 3.0065 | 2.9651 | 2.938 | 2.7513 | 3.0367 | 2.896
3 | 5.9961 | 5.6125 | 5.0453 | 5.3179 | 5.2444 | 5.4258 | 7.8164 | 8.0837 | 8.8405 | 8.8909 | 8.3673 | 9.1315 | 8.6429 | 8.1332 | 7.8893 | 7.3893 | 7.4019 | 7.8504 | 7.8015 | 7.9336 | 7.7451 | 7.0034 | 6.5589 | 6.4394
4 | 18.6817 | 16.5223 | 15.4893 | 15.2631 | 15.8855 | 17.0859 | 20.5378 | 22.3352 | 23.6233 | 24.4681 | 24.6491 | 24.3835 | 24.2695 | 23.8047 | 23.0502 | 22.6415 | 23.451 | 26.5497 | 27.0172 | 27.1939 | 26.4115 | 25.1981 | 23.5996 | 21.0195
5 | -7.6335 | -9.8745 | -11.2584 | -11.1952 | -10.8053 | 24.9246 | 30.4062 | 35.6734 | 23.4855 | 7.7895 | 5.013 | 4.8314 | 5.2296 | 3.084 | 2.1325 | 0.38727 | 0.33722 | 5.4715 | 5.0203 | 5.4329 | 5.4587 | 5.3233 | 4.7963 | -1.9484
6 | 0.89833 | 0.87539 | 0.75839 | 0.70714 | 0.64971 | 0.63582 | 0.68789 | 0.14426 | 0.13617 | 0.18195 | 0.14078 | 0.13078 | 0.15447 | 0.18691 | 0.18421 | 0.18959 | 0.19756 | 0.22346 | 0.17448 | 0.19174 | 0.21229 | 0.19655 | 0.80183 | 0.8684
7 | 10.7751 | 11.3826 | 11.7919 | 13.1488 | 13.8304 | 8.7302 | 3.2909 | -7.6306 | -13.128 | -9.4495 | -4.396 | -3.3078 | -7.3109 | -2.8551 | -3.3153 | -4.0776 | -5.559 | -8.3411 | -8.8971 | -9.5683 | -9.5458 | -5.3987 | 2.7824 | 9.6311
8 | 5.2395 | 4.8754 | 4.573 | 4.444 | 4.3353 | 4.5427 | 5.5547 | 5.6822 | 6.7443 | 7.2928 | 7.2546 | 7.3739 | 7.1574 | 7.0492 | 6.9754 | 6.7332 | 6.7648 | 7.5661 | 6.5456 | 6.5199 | 6.5592 | 6.2393 | 6.0464 | 5.5101
9 | 6.3109 | 5.6176 | 5.2593 | 5.1016 | 4.9669 | 5.5407 | 7.4321 | 8.2801 | 8.9266 | 8.8759 | 9.3103 | 9.5306 | 9.1501 | 9.0396 | 8.4537 | 8.1676 | 8.4666 | 9.9348 | 9.8476 | 9.859 | 9.8395 | 9.2726 | 8.6913 | 7.6043
10 | 2.5685 | 2.5114 | 2.4029 | 2.4329 | 2.4201 | 2.5733 | 3.265 | 3.7066 | 3.978 | 4.1451 | 3.8641 | 3.9909 | 3.9382 | 3.7894 | 3.5963 | 3.3701 | 3.3877 | 3.83 | 3.8472 | 3.9344 | 3.8117 | 3.6974 | 3.239 | 2.866
11 | 5.6271 | 5.456 | 5.4084 | 5.4454 | 5.7192 | 6.5358 | 8.8145 | 10.3114 | 10.6587 | 9.9672 | 10.0716 | 10.0997 | 9.4996 | 9.5526 | 8.9376 | 8.8077 | 8.9861 | 9.4877 | 9.3237 | 9.1269 | 8.9025 | 7.9557 | 6.9972 | 6.0899
12 | 2.3892 | 2.3179 | 2.0463 | 2.1487 | 2.2106 | 2.5059 | 2.881 | 3.4587 | 3.4591 | 3.5792 | 3.1444 | 3.2869 | 3.0893 | 2.9515 | 3.0394 | 3.1636 | 3.5276 | 3.7359 | 3.548 | 3.7866 | 3.7898 | 3.2977 | 2.8082 | 2.7626
13 | 4.3486 | 4.3486 | 4.3486 | 4.3486 | 4.7237 | 4.2418 | 6.9468 | 7.3147 | 7.3147 | 8.6321 | 10.8088 | 9.8084 | 10.9715 | 11.0095 | 10.3031 | 10.1228 | 10.8568 | 11.2509 | 11.2509 | 11.2509 | 11.2509 | 7.5423 | 5.9291 | 4.8384
14 | 2.3064 | 2.3064 | 2.3064 | 2.2732 | 2.539 | 2.3762 | 2.4127 | 2.0074 | 1.7183 | 1.5023 | 1.808 | 2.0472 | 2.2466 | 2.446 | 2.3795 | 2.0805 | 2.1137 | 2.2798 | 2.3131 | 2.2466 | 2.2865 | 2.6055 | 2.4726 | 2.24
15 | 10.5415 | 9.7515 | 9.1734 | 9.1059 | 9.1156 | 10.2139 | 15.5612 | 19.0489 | 20.311 | 20.3977 | 19.5017 | 20.3688 | 20.4748 | 20.1665 | 17.9602 | 16.804 | 17.7675 | 20.7253 | 19.7522 | 19.4825 | 19.0007 | 17.7097 | 14.6651 | 12.7189
16 | 2.6053 | 2.3189 | 2.2089 | 2.1816 | 2.1816 | 2.3094 | 2.8799 | 3.2935 | 3.6787 | 3.7657 | 3.7531 | 3.7531 | 3.6819 | 3.6127 | 3.5121 | 3.4452 | 3.3682 | 3.606 | 3.7898 | 3.7887 | 3.7877 | 3.6069 | 3.3159 | 2.9611
17 | 6.5275 | 6.1099 | 6.1345 | 6.1493 | 6.2672 | 6.6829 | 8.6464 | 9.7757 | 10.139 | 9.797 | 9.8099 | 10.3034 | 10.1597 | 10.1522 | 9.7297 | 9.5556 | 9.5512 | 9.783 | 9.6055 | 9.2926 | 9.3398 | 8.7786 | 7.4534 | 7.0538
18 | 2.2394 | 2.1039 | 1.9866 | 1.9663 | 2.0078 | 2.3797 | 3.3632 | 3.9805 | 4.0891 | 4.1451 | 3.7499 | 3.9872 | 3.8676 | 3.6851 | 3.3928 | 3.3454 | 3.515 | 3.8184 | 3.6888 | 3.6667 | 3.6098 | 3.3614 | 2.8768 | 2.5495
19 | 0.0045844 | 2.8423 | -0.5486 | -0.068766 | 0.2063 | -0.14059 | 0.044316 | -0.33161 | -0.54554 | -0.035147 | -0.12836 | 0.48747 | -0.56235 | -1.1079 | -0.1849 | -0.25673 | 0.52568 | 0.0045844 | -0.28729 | 0.56083 | -0.17879 | 0.14059 | -0.10697 | -0.23075
20 | 7.9185 | 7.2607 | 6.9074 | 6.8709 | 7.1206 | 7.6931 | 9.9894 | 11.4877 | 12.0298 | 12.2064 | 11.9628 | 12.2856 | 12.1212 | 11.4512 | 11.0735 | 10.3853 | 10.5193 | 12.3404 | 12.4501 | 12.5536 | 12.1821 | 11.6705 | 10.4523 | 8.9722

## Qc, Winter, S1
LoadID | 0 | 1 | 2 | 3 | 4 | 5 | 6 | 7 | 8 | 9 | 10 | 11 | 12 | 13 | 14 | 15 | 16 | 17 | 18 | 19 | 20 | 21 | 22 | 23
1 | 4.4869 | 5.1282 | 11.4202 | 4.976 | 4.3988 | 5.1544 | 5.524 | 5.3776 | 3.6701 | 15.0407 | 1.3726 | 8.1957 | 3.0346 | 3.8168 | 5.6365 | 7.0899 | 2.4097 | 10.2146 | 8.6499 | 3.4268 | 14.6715 | 7.5622 | 7.4404 | 3.1715
2 | -1.1814 | -1.2841 | -1.3831 | -1.373 | -1.4212 | -1.2651 | -0.94211 | -0.38779 | -0.1142 | -0.017865 | -0.16038 | -0.11791 | -0.1632 | -0.16463 | -0.4162 | -0.59939 | -0.53305 | -0.18196 | -0.26468 | -0.33272 | -0.52264 | -0.67842 | -0.9102 | -1.0245
3 | 1.5297 | 1.8949 | 1.8949 | 1.8949 | 1.8949 | 1.5353 | 0.69639 | 0.089653 | -0.52458 | -0.52458 | -0.045177 | -0.54705 | -0.54705 | -0.42345 | -0.052668 | 0.31812 | 0.44171 | 0.44171 | 0.44171 | 0.44171 | 0.44171 | 0.92111 | 1.408 | 1.408
4 | 4.9499 | 3.8182 | 3.2686 | 3.1985 | 3.6353 | 4.5138 | 7.0031 | 8.5495 | 9.8777 | 10.8772 | 10.969 | 10.7723 | 10.8182 | 10.7078 | 9.6597 | 9.1776 | 9.4713 | 12.9089 | 12.8902 | 12.4968 | 11.5671 | 10.287 | 8.3903 | 6.437
5 | 6.1129 | 0.41421 | -7.7396 | -11.8496 | -8.882 | 10.3124 | 31.2313 | 35.5291 | 28.3325 | 15.7081 | 4.5028 | 5.3358 | 8.4074 | 4.1904 | 7.1719 | 5.1312 | 5.0271 | 5.9269 | 6.0831 | 7.5408 | 8.0614 | 9.5122 | 8.3728 | -0.9616
6 | 2.3499 | 2.3583 | 2.3686 | 2.3679 | 2.3574 | 2.3388 | 2.2845 | 2.2425 | 2.2251 | 1.6887 | 1.1596 | 1.1527 | 1.1601 | 1.1655 | 1.1721 | 1.7667 | 2.2542 | 2.2159 | 2.219 | 2.2246 | 2.2471 | 2.2653 | 2.2917 | 2.3233
7 | 8.8215 | 8.647 | 8.8823 | 8.6738 | 7.6868 | 6.6979 | 2.8732 | 1.7878 | 3.4532 | 2.1165 | 1.4578 | -1.954 | 1.4789 | 2.4262 | 3.8065 | 4.9226 | 5.2768 | 3.117 | 3.0566 | 4.1791 | 5.8207 | 7.037 | 7.1111 | 7.4333
8 | -1.7418 | -1.8749 | -1.8903 | -1.8949 | -1.8734 | -1.7929 | -1.0328 | -0.31783 | 0.01049 | 0.15162 | 0.0079552 | -0.067325 | -0.13578 | -0.10408 | -0.3664 | -0.66691 | -0.67207 | -0.077338 | -0.10794 | -0.1402 | -0.32572 | -0.6624 | -1.006 | -1.2204
9 | -2.5675 | -2.9608 | -2.8043 | -2.9034 | -2.9051 | -2.8504 | -1.2694 | -0.051368 | 0.44384 | 1.0324 | 1.2885 | 1.2011 | 1.5012 | 1.0804 | 1.0273 | 0.23614 | 0.069655 | 1.6321 | 1.7035 | 1.806 | 0.9829 | 0.073914 | -0.522 | -0.8352
10 | -2.116 | -2.116 | -2.116 | -2.116 | -2.116 | -2.116 | -2.0452 | -1.8691 | -1.7986 | -1.6924 | -1.7278 | -1.6924 | -1.7278 | -1.834 | -1.834 | -1.834 | -1.9393 | -1.9744 | -1.9744 | -1.9744 | -1.9744 | -2.0138 | -2.1317 | -2.1317
11 | 1.7682 | -1.0782 | -1.7266 | -0.75731 | -1.2378 | -0.20117 | 3.3742 | 6.0676 | 6.869 | 5.7068 | 5.7983 | 5.8581 | 5.0443 | 4.9387 | 3.4756 | 3.3135 | 2.8971 | 4.0941 | 3.7815 | 3.2055 | 2.8322 | 1.5911 | 0.51041 | -0.75315
12 | -0.96967 | -0.97562 | -1.0659 | -0.97801 | -0.98106 | -0.88337 | -0.60218 | -0.33819 | -0.24646 | -0.31073 | -0.45079 | -0.3373 | -0.38688 | -0.37778 | -0.47797 | -0.48198 | -0.38717 | -0.33472 | -0.40325 | -0.44758 | -0.40035 | -0.52032 | -0.68163 | -0.76022
13 | -4.0266 | -4.0266 | -4.0266 | -4.0266 | -3.8185 | -3.9332 | -3.5849 | -3.4688 | -3.4688 | -3.8485 | -3.5578 | -3.4609 | -3.4852 | -3.6815 | -3.5782 | -3.5701 | -3.6706 | -3.6706 | -3.6706 | -3.5575 | -3.5468 | -3.8539 | -3.8539 | -3.8539
14 | -0.13629 | -0.13629 | -0.13629 | -0.13629 | -0.13629 | -0.13629 | -0.13629 | -0.13629 | -0.13629 | -0.13629 | -0.13629 | -0.6412 | -0.8095 | -0.8095 | -0.13629 | -0.13629 | -0.30947 | -0.82901 | -0.82901 | -0.82901 | -0.1558 | -0.1558 | -0.1558 | -0.1558
15 | -13.2642 | -13.2642 | -13.2642 | -13.2642 | -13.2642 | -13.2642 | -10.0142 | -2.1564 | -0.6205 | -0.6205 | -0.6205 | -0.6205 | -0.6205 | -0.6205 | -2.201 | -6.9424 | -6.9424 | -6.9424 | -6.9424 | -6.9424 | -6.9424 | -6.9424 | -13.0861 | -13.0861
16 | 0.28527 | 0.2011 | 0.1201 | 0.12486 | -0.059816 | 0.027648 | 0.60949 | 1.1354 | 1.616 | 1.8949 | 1.8695 | 1.8472 | 1.8028 | 1.7154 | 1.582 | 1.245 | 1.1799 | 1.3657 | 1.4347 | 1.36 | 1.2508 | 1.1031 | 0.7962 | 0.52292
17 | -6.7556 | -7.751 | -7.9348 | -7.8592 | -7.4542 | -6.5073 | -0.97392 | 2.4088 | 4.0944 | 2.3764 | 2.7698 | 4.305 | 4.8888 | 4.8497 | 2.1867 | 1.1596 | 1.1812 | 1.3419 | -0.29279 | -2.08 | -0.55071 | -2.2454 | -5.9597 | -6.215
18 | 2.2085 | 2.7239 | 2.7239 | 2.7239 | 2.7239 | 2.7239 | 1.3494 | 0.1467 | -0.025117 | -0.71237 | -0.19693 | -0.54056 | -0.71237 | -0.71237 | -0.025117 | 0.49779 | 0.6721 | 0.6721 | 0.6721 | 0.84391 | 1.3594 | 1.3594 | 2.0466 | 2.0466
19 | 0.71891 | 0.45823 | 0.63943 | 0.70347 | 0.7012 | 0.64125 | 0.84879 | 0.79838 | 1.0659 | 0.89103 | 0.68349 | 0.64443 | 0.79748 | 0.56041 | 0.59811 | 0.60174 | 0.79384 | 0.72981 | 0.69484 | 0.81473 | 0.84834 | 0.6526 | 0.52726 | 0.63489
20 | -1.6152 | -2.1578 | -2.2502 | -2.2502 | -2.2502 | -2.1256 | -1.0767 | -0.49806 | 0.18913 | 0.61108 | -0.25292 | -0.19264 | 0.084642 | 0.028382 | -0.14442 | -0.80749 | -1.0767 | -0.4217 | -0.38152 | -0.15648 | -0.064047 | -0.56236 | -0.94814 | -1.1893

## Qc, Winter, S2
LoadID | 0 | 1 | 2 | 3 | 4 | 5 | 6 | 7 | 8 | 9 | 10 | 11 | 12 | 13 | 14 | 15 | 16 | 17 | 18 | 19 | 20 | 21 | 22 | 23
1 | 4.4869 | 5.1282 | 11.4202 | 4.976 | 4.3988 | 5.1544 | 5.524 | 5.3776 | 3.6701 | 15.0407 | 1.3726 | 8.1957 | 3.0346 | 3.8168 | 5.6365 | 7.0899 | 2.4097 | 10.2146 | 8.6499 | 3.4268 | 14.6715 | 7.5622 | 7.4404 | 3.1715
2 | -1.1814 | -1.2841 | -1.3831 | -1.373 | -1.4212 | -1.2651 | -0.94211 | -0.38779 | -0.1142 | -0.017865 | -0.16038 | -0.11791 | -0.1632 | -0.16463 | -0.4162 | -0.59939 | -0.53305 | -0.18196 | -0.26468 | -0.33272 | -0.52264 | -0.67842 | -0.9102 | -1.0245
3 | 1.5297 | 1.8949 | 1.8949 | 1.8949 | 1.8949 | 1.5353 | 0.69639 | 0.089653 | -0.52458 | -0.52458 | -0.045177 | -0.54705 | -0.54705 | -0.42345 | -0.052668 | 0.31812 | 0.44171 | 0.44171 | 0.44171 | 0.44171 | 0.44171 | 0.92111 | 1.408 | 1.408
4 | 4.9499 | 3.8182 | 3.2686 | 3.1985 | 3.6353 | 4.5138 | 7.0031 | 8.5495 | 9.8777 | 10.8772 | 10.969 | 10.7723 | 10.8182 | 10.7078 | 9.6597 | 9.1776 | 9.4713 | 12.9089 | 12.8902 | 12.4968 | 11.5671 | 10.287 | 8.3903 | 6.437
5 | 6.1129 | 0.41421 | -7.7396 | -11.8496 | -8.882 | 10.3124 | 31.2313 | 35.5291 | 28.3325 | 15.7081 | 4.5028 | 5.3358 | 8.4074 | 4.1904 | 7.1719 | 5.1312 | 5.0271 | 5.9269 | 6.0831 | 7.5408 | 8.0614 | 9.5122 | 8.3728 | -0.9616
6 | 2.3499 | 2.3583 | 2.3686 | 2.3679 | 2.3574 | 2.3388 | 2.2845 | 2.2425 | 2.2251 | 1.6887 | 1.1596 | 1.1527 | 1.1601 | 1.1655 | 1.1721 | 1.7667 | 2.2542 | 2.2159 | 2.219 | 2.2246 | 2.2471 | 2.2653 | 2.2917 | 2.3233
7 | 8.8215 | 8.647 | 8.8823 | 8.6738 | 7.6868 | 6.6979 | 2.8732 | 1.7878 | 3.4532 | 2.1165 | 1.4578 | -1.954 | 1.4789 | 2.4262 | 3.8065 | 4.9226 | 5.2768 | 3.117 | 3.0566 | 4.1791 | 5.8207 | 7.037 | 7.1111 | 7.4333
8 | -1.7418 | -1.8749 | -1.8903 | -1.8949 | -1.8734 | -1.7929 | -1.0328 | -0.31783 | 0.01049 | 0.15162 | 0.0079552 | -0.067325 | -0.13578 | -0.10408 | -0.3664 | -0.66691 | -0.67207 | -0.077338 | -0.10794 | -0.1402 | -0.32572 | -0.6624 | -1.006 | -1.2204
9 | -2.5675 | -2.9608 | -2.8043 | -2.9034 | -2.9051 | -2.8504 | -1.2694 | -0.051368 | 0.44384 | 1.0324 | 1.2885 | 1.2011 | 1.5012 | 1.0804 | 1.0273 | 0.23614 | 0.069655 | 1.6321 | 1.7035 | 1.806 | 0.9829 | 0.073914 | -0.522 | -0.8352
10 | -2.116 | -2.116 | -2.116 | -2.116 | -2.116 | -2.116 | -2.0452 | -1.8691 | -1.7986 | -1.6924 | -1.7278 | -1.6924 | -1.7278 | -1.834 | -1.834 | -1.834 | -1.9393 | -1.9744 | -1.9744 | -1.9744 | -1.9744 | -2.0138 | -2.1317 | -2.1317
11 | 1.7682 | -1.0782 | -1.7266 | -0.75731 | -1.2378 | -0.20117 | 3.3742 | 6.0676 | 6.869 | 5.7068 | 5.7983 | 5.8581 | 5.0443 | 4.9387 | 3.4756 | 3.3135 | 2.8971 | 4.0941 | 3.7815 | 3.2055 | 2.8322 | 1.5911 | 0.51041 | -0.75315
12 | -0.96967 | -0.97562 | -1.0659 | -0.97801 | -0.98106 | -0.88337 | -0.60218 | -0.33819 | -0.24646 | -0.31073 | -0.45079 | -0.3373 | -0.38688 | -0.37778 | -0.47797 | -0.48198 | -0.38717 | -0.33472 | -0.40325 | -0.44758 | -0.40035 | -0.52032 | -0.68163 | -0.76022
13 | -4.0266 | -4.0266 | -4.0266 | -4.0266 | -3.8185 | -3.9332 | -3.5849 | -3.4688 | -3.4688 | -3.8485 | -3.5578 | -3.4609 | -3.4852 | -3.6815 | -3.5782 | -3.5701 | -3.6706 | -3.6706 | -3.6706 | -3.5575 | -3.5468 | -3.8539 | -3.8539 | -3.8539
14 | -0.13629 | -0.13629 | -0.13629 | -0.13629 | -0.13629 | -0.13629 | -0.13629 | -0.13629 | -0.13629 | -0.13629 | -0.13629 | -0.6412 | -0.8095 | -0.8095 | -0.13629 | -0.13629 | -0.30947 | -0.82901 | -0.82901 | -0.82901 | -0.1558 | -0.1558 | -0.1558 | -0.1558
15 | -13.2642 | -13.2642 | -13.2642 | -13.2642 | -13.2642 | -13.2642 | -10.0142 | -2.1564 | -0.6205 | -0.6205 | -0.6205 | -0.6205 | -0.6205 | -0.6205 | -2.201 | -6.9424 | -6.9424 | -6.9424 | -6.9424 | -6.9424 | -6.9424 | -6.9424 | -13.0861 | -13.0861
16 | 0.28527 | 0.2011 | 0.1201 | 0.12486 | -0.059816 | 0.027648 | 0.60949 | 1.1354 | 1.616 | 1.8949 | 1.8695 | 1.8472 | 1.8028 | 1.7154 | 1.582 | 1.245 | 1.1799 | 1.3657 | 1.4347 | 1.36 | 1.2508 | 1.1031 | 0.7962 | 0.52292
17 | -6.7556 | -7.751 | -7.9348 | -7.8592 | -7.4542 | -6.5073 | -0.97392 | 2.4088 | 4.0944 | 2.3764 | 2.7698 | 4.305 | 4.8888 | 4.8497 | 2.1867 | 1.1596 | 1.1812 | 1.3419 | -0.29279 | -2.08 | -0.55071 | -2.2454 | -5.9597 | -6.215
18 | 2.2085 | 2.7239 | 2.7239 | 2.7239 | 2.7239 | 2.7239 | 1.3494 | 0.1467 | -0.025117 | -0.71237 | -0.19693 | -0.54056 | -0.71237 | -0.71237 | -0.025117 | 0.49779 | 0.6721 | 0.6721 | 0.6721 | 0.84391 | 1.3594 | 1.3594 | 2.0466 | 2.0466
19 | 0.71891 | 0.45823 | 0.63943 | 0.70347 | 0.7012 | 0.64125 | 0.84879 | 0.79838 | 1.0659 | 0.89103 | 0.68349 | 0.64443 | 0.79748 | 0.56041 | 0.59811 | 0.60174 | 0.79384 | 0.72981 | 0.69484 | 0.81473 | 0.84834 | 0.6526 | 0.52726 | 0.63489
20 | -1.6152 | -2.1578 | -2.2502 | -2.2502 | -2.2502 | -2.1256 | -1.0767 | -0.49806 | 0.18913 | 0.61108 | -0.25292 | -0.19264 | 0.084642 | 0.028382 | -0.14442 | -0.80749 | -1.0767 | -0.4217 | -0.38152 | -0.15648 | -0.064047 | -0.56236 | -0.94814 | -1.1893

## Qc, Winter, S3
LoadID | 0 | 1 | 2 | 3 | 4 | 5 | 6 | 7 | 8 | 9 | 10 | 11 | 12 | 13 | 14 | 15 | 16 | 17 | 18 | 19 | 20 | 21 | 22 | 23
1 | 4.4869 | 5.1282 | 11.4202 | 4.976 | 4.3988 | 5.1544 | 5.524 | 5.3776 | 3.6701 | 15.0407 | 1.3726 | 8.1957 | 3.0346 | 3.8168 | 5.6365 | 7.0899 | 2.4097 | 10.2146 | 8.6499 | 3.4268 | 14.6715 | 7.5622 | 7.4404 | 3.1715
2 | -1.1814 | -1.2841 | -1.3831 | -1.373 | -1.4212 | -1.2651 | -0.94211 | -0.38779 | -0.1142 | -0.017865 | -0.16038 | -0.11791 | -0.1632 | -0.16463 | -0.4162 | -0.59939 | -0.53305 | -0.18196 | -0.26468 | -0.33272 | -0.52264 | -0.67842 | -0.9102 | -1.0245
3 | 1.5297 | 1.8949 | 1.8949 | 1.8949 | 1.8949 | 1.5353 | 0.69639 | 0.089653 | -0.52458 | -0.52458 | -0.045177 | -0.54705 | -0.54705 | -0.42345 | -0.052668 | 0.31812 | 0.44171 | 0.44171 | 0.44171 | 0.44171 | 0.44171 | 0.92111 | 1.408 | 1.408
4 | 4.9499 | 3.8182 | 3.2686 | 3.1985 | 3.6353 | 4.5138 | 7.0031 | 8.5495 | 9.8777 | 10.8772 | 10.969 | 10.7723 | 10.8182 | 10.7078 | 9.6597 | 9.1776 | 9.4713 | 12.9089 | 12.8902 | 12.4968 | 11.5671 | 10.287 | 8.3903 | 6.437
5 | 6.1129 | 0.41421 | -7.7396 | -11.8496 | -8.882 | 10.3124 | 31.2313 | 35.5291 | 28.3325 | 15.7081 | 4.5028 | 5.3358 | 8.4074 | 4.1904 | 7.1719 | 5.1312 | 5.0271 | 5.9269 | 6.0831 | 7.5408 | 8.0614 | 9.5122 | 8.3728 | -0.9616
6 | 2.3499 | 2.3583 | 2.3686 | 2.3679 | 2.3574 | 2.3388 | 2.2845 | 2.2425 | 2.2251 | 1.6887 | 1.1596 | 1.1527 | 1.1601 | 1.1655 | 1.1721 | 1.7667 | 2.2542 | 2.2159 | 2.219 | 2.2246 | 2.2471 | 2.2653 | 2.2917 | 2.3233
7 | 8.8215 | 8.647 | 8.8823 | 8.6738 | 7.6868 | 6.6979 | 2.8732 | 1.7878 | 3.4532 | 2.1165 | 1.4578 | -1.954 | 1.4789 | 2.4262 | 3.8065 | 4.9226 | 5.2768 | 3.117 | 3.0566 | 4.1791 | 5.8207 | 7.037 | 7.1111 | 7.4333
8 | -1.7418 | -1.8749 | -1.8903 | -1.8949 | -1.8734 | -1.7929 | -1.0328 | -0.31783 | 0.01049 | 0.15162 | 0.0079552 | -0.067325 | -0.13578 | -0.10408 | -0.3664 | -0.66691 | -0.67207 | -0.077338 | -0.10794 | -0.1402 | -0.32572 | -0.6624 | -1.006 | -1.2204
9 | -2.5675 | -2.9608 | -2.8043 | -2.9034 | -2.9051 | -2.8504 | -1.2694 | -0.051368 | 0.44384 | 1.0324 | 1.2885 | 1.2011 | 1.5012 | 1.0804 | 1.0273 | 0.23614 | 0.069655 | 1.6321 | 1.7035 | 1.806 | 0.9829 | 0.073914 | -0.522 | -0.8352
10 | -2.116 | -2.116 | -2.116 | -2.116 | -2.116 | -2.116 | -2.0452 | -1.8691 | -1.7986 | -1.6924 | -1.7278 | -1.6924 | -1.7278 | -1.834 | -1.834 | -1.834 | -1.9393 | -1.9744 | -1.9744 | -1.9744 | -1.9744 | -2.0138 | -2.1317 | -2.1317
11 | 1.7682 | -1.0782 | -1.7266 | -0.75731 | -1.2378 | -0.20117 | 3.3742 | 6.0676 | 6.869 | 5.7068 | 5.7983 | 5.8581 | 5.0443 | 4.9387 | 3.4756 | 3.3135 | 2.8971 | 4.0941 | 3.7815 | 3.2055 | 2.8322 | 1.5911 | 0.51041 | -0.75315
12 | -0.96967 | -0.97562 | -1.0659 | -0.97801 | -0.98106 | -0.88337 | -0.60218 | -0.33819 | -0.24646 | -0.31073 | -0.45079 | -0.3373 | -0.38688 | -0.37778 | -0.47797 | -0.48198 | -0.38717 | -0.33472 | -0.40325 | -0.44758 | -0.40035 | -0.52032 | -0.68163 | -0.76022
13 | -4.0266 | -4.0266 | -4.0266 | -4.0266 | -3.8185 | -3.9332 | -3.5849 | -3.4688 | -3.4688 | -3.8485 | -3.5578 | -3.4609 | -3.4852 | -3.6815 | -3.5782 | -3.5701 | -3.6706 | -3.6706 | -3.6706 | -3.5575 | -3.5468 | -3.8539 | -3.8539 | -3.8539
14 | -0.13629 | -0.13629 | -0.13629 | -0.13629 | -0.13629 | -0.13629 | -0.13629 | -0.13629 | -0.13629 | -0.13629 | -0.13629 | -0.6412 | -0.8095 | -0.8095 | -0.13629 | -0.13629 | -0.30947 | -0.82901 | -0.82901 | -0.82901 | -0.1558 | -0.1558 | -0.1558 | -0.1558
15 | -13.2642 | -13.2642 | -13.2642 | -13.2642 | -13.2642 | -13.2642 | -10.0142 | -2.1564 | -0.6205 | -0.6205 | -0.6205 | -0.6205 | -0.6205 | -0.6205 | -2.201 | -6.9424 | -6.9424 | -6.9424 | -6.9424 | -6.9424 | -6.9424 | -6.9424 | -13.0861 | -13.0861
16 | 0.28527 | 0.2011 | 0.1201 | 0.12486 | -0.059816 | 0.027648 | 0.60949 | 1.1354 | 1.616 | 1.8949 | 1.8695 | 1.8472 | 1.8028 | 1.7154 | 1.582 | 1.245 | 1.1799 | 1.3657 | 1.4347 | 1.36 | 1.2508 | 1.1031 | 0.7962 | 0.52292
17 | -6.7556 | -7.751 | -7.9348 | -7.8592 | -7.4542 | -6.5073 | -0.97392 | 2.4088 | 4.0944 | 2.3764 | 2.7698 | 4.305 | 4.8888 | 4.8497 | 2.1867 | 1.1596 | 1.1812 | 1.3419 | -0.29279 | -2.08 | -0.55071 | -2.2454 | -5.9597 | -6.215
18 | 2.2085 | 2.7239 | 2.7239 | 2.7239 | 2.7239 | 2.7239 | 1.3494 | 0.1467 | -0.025117 | -0.71237 | -0.19693 | -0.54056 | -0.71237 | -0.71237 | -0.025117 | 0.49779 | 0.6721 | 0.6721 | 0.6721 | 0.84391 | 1.3594 | 1.3594 | 2.0466 | 2.0466
19 | 0.71891 | 0.45823 | 0.63943 | 0.70347 | 0.7012 | 0.64125 | 0.84879 | 0.79838 | 1.0659 | 0.89103 | 0.68349 | 0.64443 | 0.79748 | 0.56041 | 0.59811 | 0.60174 | 0.79384 | 0.72981 | 0.69484 | 0.81473 | 0.84834 | 0.6526 | 0.52726 | 0.63489
20 | -1.6152 | -2.1578 | -2.2502 | -2.2502 | -2.2502 | -2.1256 | -1.0767 | -0.49806 | 0.18913 | 0.61108 | -0.25292 | -0.19264 | 0.084642 | 0.028382 | -0.14442 | -0.80749 | -1.0767 | -0.4217 | -0.38152 | -0.15648 | -0.064047 | -0.56236 | -0.94814 | -1.1893

## UpFlex, Winter
LoadID | 0 | 1 | 2 | 3 | 4 | 5 | 6 | 7 | 8 | 9 | 10 | 11 | 12 | 13 | 14 | 15 | 16 | 17 | 18 | 19 | 20 | 21 | 22 | 23
1 | 0.88149 | 1.0663 | 1.4186 | 1.684 | 1.9421 | 2.0903 | 1.9364 | 2.8537 | 2.539 | 2.9938 | 3.0481 | 2.97 | 2.7445 | 2.5973 | 2.5154 | 2.3565 | 2.2521 | 2.1353 | 1.5297 | 1.5966 | 1.6785 | 1.8186 | 0.69987 | 0.77739
2 | 0.88149 | 1.0663 | 1.4186 | 1.684 | 1.9421 | 2.0903 | 1.9364 | 2.8537 | 2.539 | 2.9938 | 3.0481 | 2.97 | 2.7445 | 2.5973 | 2.5154 | 2.3565 | 2.2521 | 2.1353 | 1.5297 | 1.5966 | 1.6785 | 1.8186 | 0.69987 | 0.77739
3 | 0.88149 | 1.0663 | 1.4186 | 1.684 | 1.9421 | 2.0903 | 1.9364 | 2.8537 | 2.539 | 2.9938 | 3.0481 | 2.97 | 2.7445 | 2.5973 | 2.5154 | 2.3565 | 2.2521 | 2.1353 | 1.5297 | 1.5966 | 1.6785 | 1.8186 | 0.69987 | 0.77739
4 | 0.88149 | 1.0663 | 1.4186 | 1.684 | 1.9421 | 2.0903 | 1.9364 | 2.8537 | 2.539 | 2.9938 | 3.0481 | 2.97 | 2.7445 | 2.5973 | 2.5154 | 2.3565 | 2.2521 | 2.1353 | 1.5297 | 1.5966 | 1.6785 | 1.8186 | 0.69987 | 0.77739
5 | 0.88149 | 1.0663 | 1.4186 | 1.684 | 1.9421 | 2.0903 | 1.9364 | 2.8537 | 2.539 | 2.9938 | 3.0481 | 2.97 | 2.7445 | 2.5973 | 2.5154 | 2.3565 | 2.2521 | 2.1353 | 1.5297 | 1.5966 | 1.6785 | 1.8186 | 0.69987 | 0.77739
6 | 0.88149 | 1.0663 | 1.4186 | 1.684 | 1.9421 | 2.0903 | 1.9364 | 2.8537 | 2.539 | 2.9938 | 3.0481 | 2.97 | 2.7445 | 2.5973 | 2.5154 | 2.3565 | 2.2521 | 2.1353 | 1.5297 | 1.5966 | 1.6785 | 1.8186 | 0.69987 | 0.77739
7 | 0.88149 | 1.0663 | 1.4186 | 1.684 | 1.9421 | 2.0903 | 1.9364 | 2.8537 | 2.539 | 2.9938 | 3.0481 | 2.97 | 2.7445 | 2.5973 | 2.5154 | 2.3565 | 2.2521 | 2.1353 | 1.5297 | 1.5966 | 1.6785 | 1.8186 | 0.69987 | 0.77739
8 | 0.88149 | 1.0663 | 1.4186 | 1.684 | 1.9421 | 2.0903 | 1.9364 | 2.8537 | 2.539 | 2.9938 | 3.0481 | 2.97 | 2.7445 | 2.5973 | 2.5154 | 2.3565 | 2.2521 | 2.1353 | 1.5297 | 1.5966 | 1.6785 | 1.8186 | 0.69987 | 0.77739
9 | 0.88149 | 1.0663 | 1.4186 | 1.684 | 1.9421 | 2.0903 | 1.9364 | 2.8537 | 2.539 | 2.9938 | 3.0481 | 2.97 | 2.7445 | 2.5973 | 2.5154 | 2.3565 | 2.2521 | 2.1353 | 1.5297 | 1.5966 | 1.6785 | 1.8186 | 0.69987 | 0.77739
10 | 0.88149 | 1.0663 | 1.4186 | 1.684 | 1.9421 | 2.0903 | 1.9364 | 2.8537 | 2.539 | 2.9938 | 3.0481 | 2.97 | 2.7445 | 2.5973 | 2.5154 | 2.3565 | 2.2521 | 2.1353 | 1.5297 | 1.5966 | 1.6785 | 1.8186 | 0.69987 | 0.77739
11 | 0.88149 | 1.0663 | 1.4186 | 1.684 | 1.9421 | 2.0903 | 1.9364 | 2.8537 | 2.539 | 2.9938 | 3.0481 | 2.97 | 2.7445 | 2.5973 | 2.5154 | 2.3565 | 2.2521 | 2.1353 | 1.5297 | 1.5966 | 1.6785 | 1.8186 | 0.69987 | 0.77739
12 | 0.88149 | 1.0663 | 1.4186 | 1.684 | 1.9421 | 2.0903 | 1.9364 | 2.8537 | 2.539 | 2.9938 | 3.0481 | 2.97 | 2.7445 | 2.5973 | 2.5154 | 2.3565 | 2.2521 | 2.1353 | 1.5297 | 1.5966 | 1.6785 | 1.8186 | 0.69987 | 0.77739
13 | 0.88149 | 1.0663 | 1.4186 | 1.684 | 1.9421 | 2.0903 | 1.9364 | 2.8537 | 2.539 | 2.9938 | 3.0481 | 2.97 | 2.7445 | 2.5973 | 2.5154 | 2.3565 | 2.2521 | 2.1353 | 1.5297 | 1.5966 | 1.6785 | 1.8186 | 0.69987 | 0.77739
14 | 0.88149 | 1.0663 | 1.4186 | 1.684 | 1.9421 | 2.0903 | 1.9364 | 2.8537 | 2.539 | 2.9938 | 3.0481 | 2.97 | 2.7445 | 2.5973 | 2.5154 | 2.3565 | 2.2521 | 2.1353 | 1.5297 | 1.5966 | 1.6785 | 1.8186 | 0.69987 | 0.77739
15 | 0.88149 | 1.0663 | 1.4186 | 1.684 | 1.9421 | 2.0903 | 1.9364 | 2.8537 | 2.539 | 2.9938 | 3.0481 | 2.97 | 2.7445 | 2.5973 | 2.5154 | 2.3565 | 2.2521 | 2.1353 | 1.5297 | 1.5966 | 1.6785 | 1.8186 | 0.69987 | 0.77739
16 | 0.88149 | 1.0663 | 1.4186 | 1.684 | 1.9421 | 2.0903 | 1.9364 | 2.8537 | 2.539 | 2.9938 | 3.0481 | 2.97 | 2.7445 | 2.5973 | 2.5154 | 2.3565 | 2.2521 | 2.1353 | 1.5297 | 1.5966 | 1.6785 | 1.8186 | 0.69987 | 0.77739
17 | 0.88149 | 1.0663 | 1.4186 | 1.684 | 1.9421 | 2.0903 | 1.9364 | 2.8537 | 2.539 | 2.9938 | 3.0481 | 2.97 | 2.7445 | 2.5973 | 2.5154 | 2.3565 | 2.2521 | 2.1353 | 1.5297 | 1.5966 | 1.6785 | 1.8186 | 0.69987 | 0.77739
18 | 0.88149 | 1.0663 | 1.4186 | 1.684 | 1.9421 | 2.0903 | 1.9364 | 2.8537 | 2.539 | 2.9938 | 3.0481 | 2.97 | 2.7445 | 2.5973 | 2.5154 | 2.3565 | 2.2521 | 2.1353 | 1.5297 | 1.5966 | 1.6785 | 1.8186 | 0.69987 | 0.77739
19 | 0.88149 | 1.0663 | 1.4186 | 1.684 | 1.9421 | 2.0903 | 1.9364 | 2.8537 | 2.539 | 2.9938 | 3.0481 | 2.97 | 2.7445 | 2.5973 | 2.5154 | 2.3565 | 2.2521 | 2.1353 | 1.5297 | 1.5966 | 1.6785 | 1.8186 | 0.69987 | 0.77739
20 | 0.88149 | 1.0663 | 1.4186 | 1.684 | 1.9421 | 2.0903 | 1.9364 | 2.8537 | 2.539 | 2.9938 | 3.0481 | 2.97 | 2.7445 | 2.5973 | 2.5154 | 2.3565 | 2.2521 | 2.1353 | 1.5297 | 1.5966 | 1.6785 | 1.8186 | 0.69987 | 0.77739

## DownFlex, Winter
LoadID | 0 | 1 | 2 | 3 | 4 | 5 | 6 | 7 | 8 | 9 | 10 | 11 | 12 | 13 | 14 | 15 | 16 | 17 | 18 | 19 | 20 | 21 | 22 | 23
1 | 2.7516 | 2.8991 | 3.0332 | 3.2083 | 3.3636 | 3.4899 | 3.4373 | 3.2637 | 2.9119 | 4.4407 | 4.3451 | 4.1521 | 3.8834 | 3.7272 | 3.5979 | 3.3834 | 3.2437 | 3.1218 | 1.9045 | 2.0042 | 2.1215 | 2.2252 | 2.3622 | 2.5782
2 | 2.7516 | 2.8991 | 3.0332 | 3.2083 | 3.3636 | 3.4899 | 3.4373 | 3.2637 | 2.9119 | 4.4407 | 4.3451 | 4.1521 | 3.8834 | 3.7272 | 3.5979 | 3.3834 | 3.2437 | 3.1218 | 1.9045 | 2.0042 | 2.1215 | 2.2252 | 2.3622 | 2.5782
3 | 2.7516 | 2.8991 | 3.0332 | 3.2083 | 3.3636 | 3.4899 | 3.4373 | 3.2637 | 2.9119 | 4.4407 | 4.3451 | 4.1521 | 3.8834 | 3.7272 | 3.5979 | 3.3834 | 3.2437 | 3.1218 | 1.9045 | 2.0042 | 2.1215 | 2.2252 | 2.3622 | 2.5782
4 | 2.7516 | 2.8991 | 3.0332 | 3.2083 | 3.3636 | 3.4899 | 3.4373 | 3.2637 | 2.9119 | 4.4407 | 4.3451 | 4.1521 | 3.8834 | 3.7272 | 3.5979 | 3.3834 | 3.2437 | 3.1218 | 1.9045 | 2.0042 | 2.1215 | 2.2252 | 2.3622 | 2.5782
5 | 2.7516 | 2.8991 | 3.0332 | 3.2083 | 3.3636 | 3.4899 | 3.4373 | 3.2637 | 2.9119 | 4.4407 | 4.3451 | 4.1521 | 3.8834 | 3.7272 | 3.5979 | 3.3834 | 3.2437 | 3.1218 | 1.9045 | 2.0042 | 2.1215 | 2.2252 | 2.3622 | 2.5782
6 | 2.7516 | 2.8991 | 3.0332 | 3.2083 | 3.3636 | 3.4899 | 3.4373 | 3.2637 | 2.9119 | 4.4407 | 4.3451 | 4.1521 | 3.8834 | 3.7272 | 3.5979 | 3.3834 | 3.2437 | 3.1218 | 1.9045 | 2.0042 | 2.1215 | 2.2252 | 2.3622 | 2.5782
7 | 2.7516 | 2.8991 | 3.0332 | 3.2083 | 3.3636 | 3.4899 | 3.4373 | 3.2637 | 2.9119 | 4.4407 | 4.3451 | 4.1521 | 3.8834 | 3.7272 | 3.5979 | 3.3834 | 3.2437 | 3.1218 | 1.9045 | 2.0042 | 2.1215 | 2.2252 | 2.3622 | 2.5782
8 | 2.7516 | 2.8991 | 3.0332 | 3.2083 | 3.3636 | 3.4899 | 3.4373 | 3.2637 | 2.9119 | 4.4407 | 4.3451 | 4.1521 | 3.8834 | 3.7272 | 3.5979 | 3.3834 | 3.2437 | 3.1218 | 1.9045 | 2.0042 | 2.1215 | 2.2252 | 2.3622 | 2.5782
9 | 2.7516 | 2.8991 | 3.0332 | 3.2083 | 3.3636 | 3.4899 | 3.4373 | 3.2637 | 2.9119 | 4.4407 | 4.3451 | 4.1521 | 3.8834 | 3.7272 | 3.5979 | 3.3834 | 3.2437 | 3.1218 | 1.9045 | 2.0042 | 2.1215 | 2.2252 | 2.3622 | 2.5782
10 | 2.7516 | 2.8991 | 3.0332 | 3.2083 | 3.3636 | 3.4899 | 3.4373 | 3.2637 | 2.9119 | 4.4407 | 4.3451 | 4.1521 | 3.8834 | 3.7272 | 3.5979 | 3.3834 | 3.2437 | 3.1218 | 1.9045 | 2.0042 | 2.1215 | 2.2252 | 2.3622 | 2.5782
11 | 2.7516 | 2.8991 | 3.0332 | 3.2083 | 3.3636 | 3.4899 | 3.4373 | 3.2637 | 2.9119 | 4.4407 | 4.3451 | 4.1521 | 3.8834 | 3.7272 | 3.5979 | 3.3834 | 3.2437 | 3.1218 | 1.9045 | 2.0042 | 2.1215 | 2.2252 | 2.3622 | 2.5782
12 | 2.7516 | 2.8991 | 3.0332 | 3.2083 | 3.3636 | 3.4899 | 3.4373 | 3.2637 | 2.9119 | 4.4407 | 4.3451 | 4.1521 | 3.8834 | 3.7272 | 3.5979 | 3.3834 | 3.2437 | 3.1218 | 1.9045 | 2.0042 | 2.1215 | 2.2252 | 2.3622 | 2.5782
13 | 2.7516 | 2.8991 | 3.0332 | 3.2083 | 3.3636 | 3.4899 | 3.4373 | 3.2637 | 2.9119 | 4.4407 | 4.3451 | 4.1521 | 3.8834 | 3.7272 | 3.5979 | 3.3834 | 3.2437 | 3.1218 | 1.9045 | 2.0042 | 2.1215 | 2.2252 | 2.3622 | 2.5782
14 | 2.7516 | 2.8991 | 3.0332 | 3.2083 | 3.3636 | 3.4899 | 3.4373 | 3.2637 | 2.9119 | 4.4407 | 4.3451 | 4.1521 | 3.8834 | 3.7272 | 3.5979 | 3.3834 | 3.2437 | 3.1218 | 1.9045 | 2.0042 | 2.1215 | 2.2252 | 2.3622 | 2.5782
15 | 2.7516 | 2.8991 | 3.0332 | 3.2083 | 3.3636 | 3.4899 | 3.4373 | 3.2637 | 2.9119 | 4.4407 | 4.3451 | 4.1521 | 3.8834 | 3.7272 | 3.5979 | 3.3834 | 3.2437 | 3.1218 | 1.9045 | 2.0042 | 2.1215 | 2.2252 | 2.3622 | 2.5782
16 | 2.7516 | 2.8991 | 3.0332 | 3.2083 | 3.3636 | 3.4899 | 3.4373 | 3.2637 | 2.9119 | 4.4407 | 4.3451 | 4.1521 | 3.8834 | 3.7272 | 3.5979 | 3.3834 | 3.2437 | 3.1218 | 1.9045 | 2.0042 | 2.1215 | 2.2252 | 2.3622 | 2.5782
17 | 2.7516 | 2.8991 | 3.0332 | 3.2083 | 3.3636 | 3.4899 | 3.4373 | 3.2637 | 2.9119 | 4.4407 | 4.3451 | 4.1521 | 3.8834 | 3.7272 | 3.5979 | 3.3834 | 3.2437 | 3.1218 | 1.9045 | 2.0042 | 2.1215 | 2.2252 | 2.3622 | 2.5782
18 | 2.7516 | 2.8991 | 3.0332 | 3.2083 | 3.3636 | 3.4899 | 3.4373 | 3.2637 | 2.9119 | 4.4407 | 4.3451 | 4.1521 | 3.8834 | 3.7272 | 3.5979 | 3.3834 | 3.2437 | 3.1218 | 1.9045 | 2.0042 | 2.1215 | 2.2252 | 2.3622 | 2.5782
19 | 2.7516 | 2.8991 | 3.0332 | 3.2083 | 3.3636 | 3.4899 | 3.4373 | 3.2637 | 2.9119 | 4.4407 | 4.3451 | 4.1521 | 3.8834 | 3.7272 | 3.5979 | 3.3834 | 3.2437 | 3.1218 | 1.9045 | 2.0042 | 2.1215 | 2.2252 | 2.3622 | 2.5782
20 | 2.7516 | 2.8991 | 3.0332 | 3.2083 | 3.3636 | 3.4899 | 3.4373 | 3.2637 | 2.9119 | 4.4407 | 4.3451 | 4.1521 | 3.8834 | 3.7272 | 3.5979 | 3.3834 | 3.2437 | 3.1218 | 1.9045 | 2.0042 | 2.1215 | 2.2252 | 2.3622 | 2.5782

## Pg, Winter, S1
GenID | 0 | 1 | 2 | 3 | 4 | 5 | 6 | 7 | 8 | 9 | 10 | 11 | 12 | 13 | 14 | 15 | 16 | 17 | 18 | 19 | 20 | 21 | 22 | 23
1 | 0 | 0 | 0 | 0 | 0 | 0 | 0 | 0 | 0 | 0 | 0 | 0 | 0 | 0 | 0 | 0 | 0 | 0 | 0 | 0 | 0 | 0 | 0 | 0
2 | 0 | 0 | 0 | 0 | 0 | 0 | 0 | 0 | 0 | 0 | 0 | 0 | 0 | 0 | 0 | 0 | 0 | 0 | 0 | 0 | 0 | 0 | 0 | 0
3 | 0 | 0 | 0 | 0 | 0 | 0 | 0 | 0 | 0 | 0 | 0 | 0 | 0 | 0 | 0 | 0 | 0 | 0 | 0 | 0 | 0 | 0 | 0 | 0
4 | 0 | 0 | 0 | 0 | 0 | 0 | 0 | 0 | 0 | 0 | 0 | 0 | 0 | 0 | 0 | 0 | 0 | 0 | 0 | 0 | 0 | 0 | 0 | 0
5 | 0 | 0 | 0 | 0 | 0 | 0 | 0 | 0 | 0 | 0 | 0 | 0 | 0 | 0 | 0 | 0 | 0 | 0 | 0 | 0 | 0 | 0 | 0 | 0
6 | 0 | 0 | 0 | 0 | 0 | 0 | 0 | 0 | 0 | 0 | 0 | 0 | 0 | 0 | 0 | 0 | 0 | 0 | 0 | 0 | 0 | 0 | 0 | 0
7 | 0 | 0 | 0.00031361 | 0 | 0 | 0 | 0 | 0.1907 | 3.778 | 9.858 | 12.3023 | 13.6642 | 13.9176 | 13.6621 | 11.6655 | 7.7089 | 1.8834 | 0.014721 | 0.0012673 | 0.00096964 | 0 | 0 | 0 | 0
8 | 0 | 0 | 0.00031361 | 0 | 0 | 0 | 0 | 0.1907 | 3.778 | 9.858 | 12.3023 | 13.6642 | 13.9176 | 13.6621 | 11.6655 | 7.7089 | 1.8834 | 0.014721 | 0.0012673 | 0.00096964 | 0 | 0 | 0 | 0
9 | 0 | 0 | 0.00031361 | 0 | 0 | 0 | 0 | 0.1907 | 3.778 | 9.858 | 12.3023 | 13.6642 | 13.9176 | 13.6621 | 11.6655 | 7.7089 | 1.8834 | 0.014721 | 0.0012673 | 0.00096964 | 0 | 0 | 0 | 0
10 | 10.2061 | 9.4319 | 9.986 | 9.9425 | 8.1858 | 8.3028 | 8.3206 | 7.4721 | 6.7482 | 4.8779 | 4.4992 | 3.0185 | 2.5087 | 2.402 | 3.3324 | 4.508 | 5.0402 | 6.9222 | 6.2963 | 5.9856 | 7.8979 | 9.4461 | 8.9307 | 12.6944
11 | 10.2061 | 9.4319 | 9.986 | 9.9425 | 8.1858 | 8.3028 | 8.3206 | 7.4721 | 6.7482 | 4.8779 | 4.4992 | 3.0185 | 2.5087 | 2.402 | 3.3324 | 4.508 | 5.0402 | 6.9222 | 6.2963 | 5.9856 | 7.8979 | 9.4461 | 8.9307 | 12.6944

## Pg, Winter, S2
GenID | 0 | 1 | 2 | 3 | 4 | 5 | 6 | 7 | 8 | 9 | 10 | 11 | 12 | 13 | 14 | 15 | 16 | 17 | 18 | 19 | 20 | 21 | 22 | 23
1 | 0 | 0 | 0 | 0 | 0 | 0 | 0 | 0 | 0 | 0 | 0 | 0 | 0 | 0 | 0 | 0 | 0 | 0 | 0 | 0 | 0 | 0 | 0 | 0
2 | 0 | 0 | 0 | 0 | 0 | 0 | 0 | 0 | 0 | 0 | 0 | 0 | 0 | 0 | 0 | 0 | 0 | 0 | 0 | 0 | 0 | 0 | 0 | 0
3 | 0 | 0 | 0 | 0 | 0 | 0 | 0 | 0 | 0 | 0 | 0 | 0 | 0 | 0 | 0 | 0 | 0 | 0 | 0 | 0 | 0 | 0 | 0 | 0
4 | 0 | 0 | 0 | 0 | 0 | 0 | 0 | 0 | 0 | 0 | 0 | 0 | 0 | 0 | 0 | 0 | 0 | 0 | 0 | 0 | 0 | 0 | 0 | 0
5 | 0 | 0 | 0 | 0 | 0 | 0 | 0 | 0 | 0 | 0 | 0 | 0 | 0 | 0 | 0 | 0 | 0 | 0 | 0 | 0 | 0 | 0 | 0 | 0
6 | 0 | 0 | 0 | 0 | 0 | 0 | 0 | 0 | 0 | 0 | 0 | 0 | 0 | 0 | 0 | 0 | 0 | 0 | 0 | 0 | 0 | 0 | 0 | 0
7 | 0 | 0.00054508 | 0 | 0 | 0 | 0 | 0 | 0.1528 | 3.0075 | 7.1543 | 9.6276 | 11.8079 | 14.0228 | 11.7024 | 8.5989 | 4.125 | 0.86177 | 0.0055082 | 0.0024098 | 0 | 0 | 0 | 0 | 0
8 | 0 | 0.00054508 | 0 | 0 | 0 | 0 | 0 | 0.1528 | 3.0075 | 7.1543 | 9.6276 | 11.8079 | 14.0228 | 11.7024 | 8.5989 | 4.125 | 0.86177 | 0.0055082 | 0.0024098 | 0 | 0 | 0 | 0 | 0
9 | 0 | 0.00054508 | 0 | 0 | 0 | 0 | 0 | 0.1528 | 3.0075 | 7.1543 | 9.6276 | 11.8079 | 14.0228 | 11.7024 | 8.5989 | 4.125 | 0.86177 | 0.0055082 | 0.0024098 | 0 | 0 | 0 | 0 | 0
10 | 13.8519 | 12.1807 | 10.025 | 8.6788 | 8.0912 | 6.4793 | 6.3083 | 5.7193 | 5.8948 | 6.2344 | 6.2402 | 7.3144 | 7.3176 | 7.4191 | 8.3544 | 6.8966 | 7.1443 | 7.5649 | 6.5993 | 6.8354 | 6.4054 | 5.8128 | 5.9577 | 6.5149
11 | 13.8519 | 12.1807 | 10.025 | 8.6788 | 8.0912 | 6.4793 | 6.3083 | 5.7193 | 5.8948 | 6.2344 | 6.2402 | 7.3144 | 7.3176 | 7.4191 | 8.3544 | 6.8966 | 7.1443 | 7.5649 | 6.5993 | 6.8354 | 6.4054 | 5.8128 | 5.9577 | 6.5149

## Pg, Winter, S3
GenID | 0 | 1 | 2 | 3 | 4 | 5 | 6 | 7 | 8 | 9 | 10 | 11 | 12 | 13 | 14 | 15 | 16 | 17 | 18 | 19 | 20 | 21 | 22 | 23
1 | 0 | 0 | 0 | 0 | 0 | 0 | 0 | 0 | 0 | 0 | 0 | 0 | 0 | 0 | 0 | 0 | 0 | 0 | 0 | 0 | 0 | 0 | 0 | 0
2 | 0 | 0 | 0 | 0 | 0 | 0 | 0 | 0 | 0 | 0 | 0 | 0 | 0 | 0 | 0 | 0 | 0 | 0 | 0 | 0 | 0 | 0 | 0 | 0
3 | 0 | 0 | 0 | 0 | 0 | 0 | 0 | 0 | 0 | 0 | 0 | 0 | 0 | 0 | 0 | 0 | 0 | 0 | 0 | 0 | 0 | 0 | 0 | 0
4 | 0 | 0 | 0 | 0 | 0 | 0 | 0 | 0 | 0 | 0 | 0 | 0 | 0 | 0 | 0 | 0 | 0 | 0 | 0 | 0 | 0 | 0 | 0 | 0
5 | 0 | 0 | 0 | 0 | 0 | 0 | 0 | 0 | 0 | 0 | 0 | 0 | 0 | 0 | 0 | 0 | 0 | 0 | 0 | 0 | 0 | 0 | 0 | 0
6 | 0 | 0 | 0 | 0 | 0 | 0 | 0 | 0 | 0 | 0 | 0 | 0 | 0 | 0 | 0 | 0 | 0 | 0 | 0 | 0 | 0 | 0 | 0 | 0
7 | 0 | 0 | 0 | 0 | 0 | 0 | 0 | 0.16521 | 3.6076 | 8.3991 | 12.1123 | 12.469 | 11.8395 | 9.2695 | 7.1404 | 3.0298 | 0.5349 | 0.00086813 | 0 | 0 | 0 | 0 | 0 | 0
8 | 0 | 0 | 0 | 0 | 0 | 0 | 0 | 0.16521 | 3.6076 | 8.3991 | 12.1123 | 12.469 | 11.8395 | 9.2695 | 7.1404 | 3.0298 | 0.5349 | 0.00086813 | 0 | 0 | 0 | 0 | 0 | 0
9 | 0 | 0 | 0 | 0 | 0 | 0 | 0 | 0.16521 | 3.6076 | 8.3991 | 12.1123 | 12.469 | 11.8395 | 9.2695 | 7.1404 | 3.0298 | 0.5349 | 0.00086813 | 0 | 0 | 0 | 0 | 0 | 0
10 | 12.639 | 11.7469 | 12.7315 | 14.1961 | 12.1429 | 10.3016 | 7.4148 | 6.6005 | 6.7342 | 6.5829 | 6.6593 | 7.0044 | 6.4071 | 6.1742 | 8.4599 | 11.0211 | 11.2522 | 11.4555 | 11.7714 | 12.418 | 12.2477 | 11.986 | 11.4768 | 10.5852
11 | 12.639 | 11.7469 | 12.7315 | 14.1961 | 12.1429 | 10.3016 | 7.4148 | 6.6005 | 6.7342 | 6.5829 | 6.6593 | 7.0044 | 6.4071 | 6.1742 | 8.4599 | 11.0211 | 11.2522 | 11.4555 | 11.7714 | 12.418 | 12.2477 | 11.986 | 11.4768 | 10.5852

## Qg, Winter, S1
GenID | 0 | 1 | 2 | 3 | 4 | 5 | 6 | 7 | 8 | 9 | 10 | 11 | 12 | 13 | 14 | 15 | 16 | 17 | 18 | 19 | 20 | 21 | 22 | 23
1 | 0 | 0 | 0 | 0 | 0 | 0 | 0 | 0 | 0 | 0 | 0 | 0 | 0 | 0 | 0 | 0 | 0 | 0 | 0 | 0 | 0 | 0 | 0 | 0
2 | 0 | 0 | 0 | 0 | 0 | 0 | 0 | 0 | 0 | 0 | 0 | 0 | 0 | 0 | 0 | 0 | 0 | 0 | 0 | 0 | 0 | 0 | 0 | 0
3 | 0 | 0 | 0 | 0 | 0 | 0 | 0 | 0 | 0 | 0 | 0 | 0 | 0 | 0 | 0 | 0 | 0 | 0 | 0 | 0 | 0 | 0 | 0 | 0
4 | 0 | 0 | 0 | 0 | 0 | 0 | 0 | 0 | 0 | 0 | 0 | 0 | 0 | 0 | 0 | 0 | 0 | 0 | 0 | 0 | 0 | 0 | 0 | 0
5 | 0 | 0 | 0 | 0 | 0 | 0 | 0 | 0 | 0 | 0 | 0 | 0 | 0 | 0 | 0 | 0 | 0 | 0 | 0 | 0 | 0 | 0 | 0 | 0
6 | 0 | 0 | 0 | 0 | 0 | 0 | 0 | 0 | 0 | 0 | 0 | 0 | 0 | 0 | 0 | 0 | 0 | 0 | 0 | 0 | 0 | 0 | 0 | 0
7 | 0 | 0 | 0 | 0 | 0 | 0 | 0 | 0 | 0 | 0 | 0 | 0 | 0 | 0 | 0 | 0 | 0 | 0 | 0 | 0 | 0 | 0 | 0 | 0
8 | 0 | 0 | 0 | 0 | 0 | 0 | 0 | 0 | 0 | 0 | 0 | 0 | 0 | 0 | 0 | 0 | 0 | 0 | 0 | 0 | 0 | 0 | 0 | 0
9 | 0 | 0 | 0 | 0 | 0 | 0 | 0 | 0 | 0 | 0 | 0 | 0 | 0 | 0 | 0 | 0 | 0 | 0 | 0 | 0 | 0 | 0 | 0 | 0
10 | 0 | 0 | 0 | 0 | 0 | 0 | 0 | 0 | 0 | 0 | 0 | 0 | 0 | 0 | 0 | 0 | 0 | 0 | 0 | 0 | 0 | 0 | 0 | 0
11 | 0 | 0 | 0 | 0 | 0 | 0 | 0 | 0 | 0 | 0 | 0 | 0 | 0 | 0 | 0 | 0 | 0 | 0 | 0 | 0 | 0 | 0 | 0 | 0

## Qg, Winter, S2
GenID | 0 | 1 | 2 | 3 | 4 | 5 | 6 | 7 | 8 | 9 | 10 | 11 | 12 | 13 | 14 | 15 | 16 | 17 | 18 | 19 | 20 | 21 | 22 | 23
1 | 0 | 0 | 0 | 0 | 0 | 0 | 0 | 0 | 0 | 0 | 0 | 0 | 0 | 0 | 0 | 0 | 0 | 0 | 0 | 0 | 0 | 0 | 0 | 0
2 | 0 | 0 | 0 | 0 | 0 | 0 | 0 | 0 | 0 | 0 | 0 | 0 | 0 | 0 | 0 | 0 | 0 | 0 | 0 | 0 | 0 | 0 | 0 | 0
3 | 0 | 0 | 0 | 0 | 0 | 0 | 0 | 0 | 0 | 0 | 0 | 0 | 0 | 0 | 0 | 0 | 0 | 0 | 0 | 0 | 0 | 0 | 0 | 0
4 | 0 | 0 | 0 | 0 | 0 | 0 | 0 | 0 | 0 | 0 | 0 | 0 | 0 | 0 | 0 | 0 | 0 | 0 | 0 | 0 | 0 | 0 | 0 | 0
5 | 0 | 0 | 0 | 0 | 0 | 0 | 0 | 0 | 0 | 0 | 0 | 0 | 0 | 0 | 0 | 0 | 0 | 0 | 0 | 0 | 0 | 0 | 0 | 0
6 | 0 | 0 | 0 | 0 | 0 | 0 | 0 | 0 | 0 | 0 | 0 | 0 | 0 | 0 | 0 | 0 | 0 | 0 | 0 | 0 | 0 | 0 | 0 | 0
7 | 0 | 0 | 0 | 0 | 0 | 0 | 0 | 0 | 0 | 0 | 0 | 0 | 0 | 0 | 0 | 0 | 0 | 0 | 0 | 0 | 0 | 0 | 0 | 0
8 | 0 | 0 | 0 | 0 | 0 | 0 | 0 | 0 | 0 | 0 | 0 | 0 | 0 | 0 | 0 | 0 | 0 | 0 | 0 | 0 | 0 | 0 | 0 | 0
9 | 0 | 0 | 0 | 0 | 0 | 0 | 0 | 0 | 0 | 0 | 0 | 0 | 0 | 0 | 0 | 0 | 0 | 0 | 0 | 0 | 0 | 0 | 0 | 0
10 | 0 | 0 | 0 | 0 | 0 | 0 | 0 | 0 | 0 | 0 | 0 | 0 | 0 | 0 | 0 | 0 | 0 | 0 | 0 | 0 | 0 | 0 | 0 | 0
11 | 0 | 0 | 0 | 0 | 0 | 0 | 0 | 0 | 0 | 0 | 0 | 0 | 0 | 0 | 0 | 0 | 0 | 0 | 0 | 0 | 0 | 0 | 0 | 0

## Qg, Winter, S3
GenID | 0 | 1 | 2 | 3 | 4 | 5 | 6 | 7 | 8 | 9 | 10 | 11 | 12 | 13 | 14 | 15 | 16 | 17 | 18 | 19 | 20 | 21 | 22 | 23
1 | 0 | 0 | 0 | 0 | 0 | 0 | 0 | 0 | 0 | 0 | 0 | 0 | 0 | 0 | 0 | 0 | 0 | 0 | 0 | 0 | 0 | 0 | 0 | 0
2 | 0 | 0 | 0 | 0 | 0 | 0 | 0 | 0 | 0 | 0 | 0 | 0 | 0 | 0 | 0 | 0 | 0 | 0 | 0 | 0 | 0 | 0 | 0 | 0
3 | 0 | 0 | 0 | 0 | 0 | 0 | 0 | 0 | 0 | 0 | 0 | 0 | 0 | 0 | 0 | 0 | 0 | 0 | 0 | 0 | 0 | 0 | 0 | 0
4 | 0 | 0 | 0 | 0 | 0 | 0 | 0 | 0 | 0 | 0 | 0 | 0 | 0 | 0 | 0 | 0 | 0 | 0 | 0 | 0 | 0 | 0 | 0 | 0
5 | 0 | 0 | 0 | 0 | 0 | 0 | 0 | 0 | 0 | 0 | 0 | 0 | 0 | 0 | 0 | 0 | 0 | 0 | 0 | 0 | 0 | 0 | 0 | 0
6 | 0 | 0 | 0 | 0 | 0 | 0 | 0 | 0 | 0 | 0 | 0 | 0 | 0 | 0 | 0 | 0 | 0 | 0 | 0 | 0 | 0 | 0 | 0 | 0
7 | 0 | 0 | 0 | 0 | 0 | 0 | 0 | 0 | 0 | 0 | 0 | 0 | 0 | 0 | 0 | 0 | 0 | 0 | 0 | 0 | 0 | 0 | 0 | 0
8 | 0 | 0 | 0 | 0 | 0 | 0 | 0 | 0 | 0 | 0 | 0 | 0 | 0 | 0 | 0 | 0 | 0 | 0 | 0 | 0 | 0 | 0 | 0 | 0
9 | 0 | 0 | 0 | 0 | 0 | 0 | 0 | 0 | 0 | 0 | 0 | 0 | 0 | 0 | 0 | 0 | 0 | 0 | 0 | 0 | 0 | 0 | 0 | 0
10 | 0 | 0 | 0 | 0 | 0 | 0 | 0 | 0 | 0 | 0 | 0 | 0 | 0 | 0 | 0 | 0 | 0 | 0 | 0 | 0 | 0 | 0 | 0 | 0
11 | 0 | 0 | 0 | 0 | 0 | 0 | 0 | 0 | 0 | 0 | 0 | 0 | 0 | 0 | 0 | 0 | 0 | 0 | 0 | 0 | 0 | 0 | 0 | 0

## GenStatus, Winter
GenID | 0 | 1 | 2 | 3 | 4 | 5 | 6 | 7 | 8 | 9 | 10 | 11 | 12 | 13 | 14 | 15 | 16 | 17 | 18 | 19 | 20 | 21 | 22 | 23
1 | 1 | 1 | 1 | 1 | 1 | 1 | 1 | 1 | 1 | 1 | 1 | 1 | 1 | 1 | 1 | 1 | 1 | 1 | 1 | 1 | 1 | 1 | 1 | 1
2 | 1 | 1 | 1 | 1 | 1 | 1 | 1 | 1 | 1 | 1 | 1 | 1 | 1 | 1 | 1 | 1 | 1 | 1 | 1 | 1 | 1 | 1 | 1 | 1
3 | 1 | 1 | 1 | 1 | 1 | 1 | 1 | 1 | 1 | 1 | 1 | 1 | 1 | 1 | 1 | 1 | 1 | 1 | 1 | 1 | 1 | 1 | 1 | 1
4 | 1 | 1 | 1 | 1 | 1 | 1 | 1 | 1 | 1 | 1 | 1 | 1 | 1 | 1 | 1 | 1 | 1 | 1 | 1 | 1 | 1 | 1 | 1 | 1
5 | 1 | 1 | 1 | 1 | 1 | 1 | 1 | 1 | 1 | 1 | 1 | 1 | 1 | 1 | 1 | 1 | 1 | 1 | 1 | 1 | 1 | 1 | 1 | 1
6 | 1 | 1 | 1 | 1 | 1 | 1 | 1 | 1 | 1 | 1 | 1 | 1 | 1 | 1 | 1 | 1 | 1 | 1 | 1 | 1 | 1 | 1 | 1 | 1
7 | 1 | 1 | 1 | 1 | 1 | 1 | 1 | 1 | 1 | 1 | 1 | 1 | 1 | 1 | 1 | 1 | 1 | 1 | 1 | 1 | 1 | 1 | 1 | 1
8 | 1 | 1 | 1 | 1 | 1 | 1 | 1 | 1 | 1 | 1 | 1 | 1 | 1 | 1 | 1 | 1 | 1 | 1 | 1 | 1 | 1 | 1 | 1 | 1
9 | 1 | 1 | 1 | 1 | 1 | 1 | 1 | 1 | 1 | 1 | 1 | 1 | 1 | 1 | 1 | 1 | 1 | 1 | 1 | 1 | 1 | 1 | 1 | 1
10 | 1 | 1 | 1 | 1 | 1 | 1 | 1 | 1 | 1 | 1 | 1 | 1 | 1 | 1 | 1 | 1 | 1 | 1 | 1 | 1 | 1 | 1 | 1 | 1
11 | 1 | 1 | 1 | 1 | 1 | 1 | 1 | 1 | 1 | 1 | 1 | 1 | 1 | 1 | 1 | 1 | 1 | 1 | 1 | 1 | 1 | 1 | 1 | 1

## Pc, Summer, S1
LoadID | 0 | 1 | 2 | 3 | 4 | 5 | 6 | 7 | 8 | 9 | 10 | 11 | 12 | 13 | 14 | 15 | 16 | 17 | 18 | 19 | 20 | 21 | 22 | 23
1 | 1.8523 | 3.2281 | 8.2128 | 5.135 | 11.6159 | 19.9968 | 13.4053 | 1.5698 | 7.5153 | 1.4655 | 3.396 | 15.7216 | 7.142 | 9.875 | 9.0362 | 19.3807 | 8.268 | 5.4543 | 11.9844 | 25.6994 | 18.848 | -3.9002 | 16.8973 | 22.2425
2 | 2.9712 | 2.7587 | 2.6088 | 2.5528 | 2.4955 | 2.4653 | 2.663 | 2.4892 | 2.8087 | 2.9366 | 2.8675 | 2.9346 | 2.9968 | 2.9767 | 2.865 | 2.7624 | 2.8153 | 2.8671 | 2.8293 | 2.8026 | 2.831 | 2.9237 | 3.3439 | 3.1987
3 | 6.8883 | 6.3294 | 5.9455 | 5.7095 | 5.6521 | 5.9995 | 7.4084 | 8.4144 | 8.7676 | 8.6327 | 8.5875 | 9.1315 | 9.1552 | 9.1876 | 8.7333 | 8.2831 | 7.737 | 7.7629 | 7.714 | 7.7312 | 7.7518 | 7.736 | 8.0703 | 7.6692
4 | 20.2819 | 17.9388 | 16.8937 | 16.3307 | 17.2121 | 15.8059 | 18.4797 | 20.7949 | 23.4005 | 25.1507 | 25.9086 | 26.3064 | 26.8441 | 27.0951 | 27.1864 | 26.1738 | 26.1947 | 25.2071 | 25.2896 | 25.5133 | 25.3257 | 26.2102 | 26.2176 | 23.5833
5 | -34.6308 | -29.6246 | -19.0153 | -18.0264 | -17.4992 | -17.8947 | -12.9883 | -6.6074 | -1.6653 | 2.1301 | 3.4071 | 5.8124 | 9.044 | 9.5632 | 8.145 | 4.0301 | 4.2101 | 4.323 | 5.3629 | 4.3137 | 3.2822 | 6.4848 | 9.1066 | -1.3044
6 | 0.89833 | 0.87539 | 0.75839 | 0.70714 | 0.64971 | 0.63582 | 0.68789 | 0.14426 | 0.13617 | 0.18195 | 0.14078 | 0.13078 | 0.15447 | 0.18691 | 0.18421 | 0.18959 | 0.19756 | 0.22346 | 0.17448 | 0.19174 | 0.21229 | 0.19655 | 0.80183 | 0.8684
7 | 13.6663 | 8.7956 | 12.1215 | 11.2215 | 12.711 | 4.749 | -9.0658 | 0.85214 | 5.585 | 13.4462 | 13.0518 | 7.2807 | 6.071 | 7.392 | 6.4927 | 7.6913 | 10.6607 | 11.0596 | 11.3704 | 11.1656 | 7.2495 | 8.1599 | 8.8669 | 9.0592
8 | 5.4281 | 4.7156 | 4.5953 | 4.1957 | 4.1702 | 4.1552 | 4.9414 | 5.9603 | 6.9512 | 7.1361 | 7.0872 | 7.3983 | 7.1283 | 7.0277 | 5.9199 | 6.1195 | 7.0867 | 7.5661 | 5.9592 | 6.2777 | 5.8318 | 6.1558 | 6.1845 | 5.6886
9 | 6.7715 | 6.1175 | 5.66 | 5.4631 | 8.596 | 8.2504 | 5.9617 | 6.9843 | 7.7072 | 8.2883 | 8.2424 | 9.0661 | 9.3898 | 9.2989 | 9.8955 | 9.1733 | 8.764 | 8.691 | 8.3323 | 8.4686 | 8.3163 | 8.9433 | 8.8775 | 7.5426
10 | 2.6342 | 2.4686 | 2.2355 | 2.2937 | 2.2926 | 2.3902 | 2.7356 | 3.3724 | 3.7238 | 3.9175 | 3.9461 | 3.9851 | 4.1451 | 4.0722 | 3.8826 | 3.8496 | 3.6311 | 3.6495 | 3.5961 | 3.7704 | 3.7704 | 3.8973 | 3.5087 | 3.0273
11 | 6.2758 | 6.384 | 5.9547 | 6.314 | 6.2391 | 6.5858 | 8.8056 | 9.8871 | 10.1974 | 10.3157 | 10.4042 | 10.6587 | 10.3444 | 10.0979 | 9.3511 | 8.9616 | 9.0901 | 8.9209 | 9.0429 | 9.2491 | 8.912 | 9.3034 | 8.6565 | 7.2231
12 | 2.7479 | 2.8545 | 2.3018 | 2.4974 | 2.5296 | 2.347 | 2.7303 | 3.1224 | 3.1916 | 3.419 | 3.2129 | 3.3303 | 3.5792 | 3.3233 | 3.0377 | 3.3275 | 3.0248 | 3.3293 | 3.3241 | 3.4486 | 3.6568 | 3.7898 | 3.3901 | 3.0022
13 | -1.9188 | -0.27262 | 0.29359 | 1.1953 | 0.67107 | 0.44039 | 1.4994 | 3.7014 | 1.08 | 3.4078 | 3.5021 | 7.6544 | 4.1418 | 11.2404 | 1.3526 | 5.0645 | 5.5992 | -5.4315 | 2.8206 | -0.010485 | 7.8641 | 11.2509 | 1.814 | 4.687
14 | 2.3354 | 2.309 | 2.309 | 2.309 | 2.3698 | 2.3937 | 2.1024 | 1.5121 | 1.5729 | 1.7106 | 1.6418 | 2.166 | 2.6055 | 2.4943 | 2.3248 | 2.3725 | 2.5949 | 2.3513 | 2.3248 | 2.3513 | 2.3645 | 2.4784 | 2.1289 | 2.023
15 | 12.5782 | 11.6878 | 10.5748 | 10.4635 | 10.3522 | 10.1296 | 13.5243 | 17.8983 | 20.0909 | 19.3786 | 19.6569 | 20.4137 | 20.7253 | 20.1577 | 18.1432 | 17.6757 | 17.531 | 17.186 | 16.8187 | 17.8761 | 18.4326 | 19.5456 | 17.7091 | 14.8932
16 | 2.7604 | 2.5009 | 2.3045 | 2.2887 | 2.2887 | 2.273 | 2.625 | 3.0114 | 3.2673 | 3.3836 | 3.554 | 3.6904 | 3.7534 | 3.7898 | 3.7498 | 3.7159 | 3.467 | 3.3895 | 3.358 | 3.3423 | 3.3459 | 3.4731 | 3.4852 | 3.1003
17 | 6.736 | 6.3915 | 6.2639 | 6.2795 | 6.304 | 6.5247 | 8.1842 | 9.5393 | 9.4533 | 9.7564 | 9.8474 | 10.1539 | 10.3034 | 10.0167 | 9.0682 | 8.9089 | 9.0288 | 9.1885 | 9.1157 | 9.2875 | 9.7652 | 9.6322 | 8.3907 | 7.6644
18 | 2.7653 | 2.5058 | 2.2196 | 2.2653 | 2.441 | 2.5058 | 3.4886 | 4.066 | 3.9296 | 3.936 | 3.5975 | 4.109 | 4.1451 | 3.9293 | 3.5436 | 3.3687 | 3.3812 | 3.3676 | 3.6207 | 3.8343 | 3.8428 | 3.6768 | 3.2918 | 3.0678
19 | 0.33654 | -0.66235 | 0.33868 | 1.0632 | 2.2614 | 0.98174 | 2.0471 | 1.2454 | 0.1479 | -0.31724 | 0.59805 | 0.03001 | 0.92172 | 0.78239 | 0.045014 | 2.8423 | 1.5241 | 1.0889 | 2.5315 | 1.3333 | 2.5851 | 1.8542 | 1.5926 | 0.19935
20 | 9.7861 | 9.1763 | 8.7741 | 8.471 | 8.7546 | 8.7229 | 10.0745 | 11.0073 | 11.7461 | 11.9071 | 11.8026 | 12.5536 | 12.544 | 12.329 | 11.8442 | 11.4521 | 11.2599 | 11.3296 | 11.0383 | 11.1042 | 11.5393 | 12.4374 | 11.7419 | 10.3575

## Pc, Summer, S2
LoadID | 0 | 1 | 2 | 3 | 4 | 5 | 6 | 7 | 8 | 9 | 10 | 11 | 12 | 13 | 14 | 15 | 16 | 17 | 18 | 19 | 20 | 21 | 22 | 23
1 | 1.8523 | 3.2281 | 8.2128 | 5.135 | 11.6159 | 19.9968 | 13.4053 | 1.5698 | 7.5153 | 1.4655 | 3.396 | 15.7216 | 7.142 | 9.875 | 9.0362 | 19.3807 | 8.268 | 5.4543 | 11.9844 | 25.6994 | 18.848 | -3.9002 | 16.8973 | 22.2425
2 | 2.9712 | 2.7587 | 2.6088 | 2.5528 | 2.4955 | 2.4653 | 2.663 | 2.4892 | 2.8087 | 2.9366 | 2.8675 | 2.9346 | 2.9968 | 2.9767 | 2.865 | 2.7624 | 2.8153 | 2.8671 | 2.8293 | 2.8026 | 2.831 | 2.9237 | 3.3439 | 3.1987
3 | 6.8883 | 6.3294 | 5.9455 | 5.7095 | 5.6521 | 5.9995 | 7.4084 | 8.4144 | 8.7676 | 8.6327 | 8.5875 | 9.1315 | 9.1552 | 9.1876 | 8.7333 | 8.2831 | 7.737 | 7.7629 | 7.714 | 7.7312 | 7.7518 | 7.736 | 8.0703 | 7.6692
4 | 20.2819 | 17.9388 | 16.8937 | 16.3307 | 17.2121 | 15.8059 | 18.4797 | 20.7949 | 23.4005 | 25.1507 | 25.9086 | 26.3064 | 26.8441 | 27.0951 | 27.1864 | 26.1738 | 26.1947 | 25.2071 | 25.2896 | 25.5133 | 25.3257 | 26.2102 | 26.2176 | 23.5833
5 | -34.6308 | -29.6246 | -19.0153 | -18.0264 | -17.4992 | -17.8947 | -12.9883 | -6.6074 | -1.6653 | 2.1301 | 3.4071 | 5.8124 | 9.044 | 9.5632 | 8.145 | 4.0301 | 4.2101 | 4.323 | 5.3629 | 4.3137 | 3.2822 | 6.4848 | 9.1066 | -1.3044
6 | 0.89833 | 0.87539 | 0.75839 | 0.70714 | 0.64971 | 0.63582 | 0.68789 | 0.14426 | 0.13617 | 0.18195 | 0.14078 | 0.13078 | 0.15447 | 0.18691 | 0.18421 | 0.18959 | 0.19756 | 0.22346 | 0.17448 | 0.19174 | 0.21229 | 0.19655 | 0.80183 | 0.8684
7 | 13.6663 | 8.7956 | 12.1215 | 11.2215 | 12.711 | 4.749 | -9.0658 | 0.85214 | 5.585 | 13.4462 | 13.0518 | 7.2807 | 6.071 | 7.392 | 6.4927 | 7.6913 | 10.6607 | 11.0596 | 11.3704 | 11.1656 | 7.2495 | 8.1599 | 8.8669 | 9.0592
8 | 5.4281 | 4.7156 | 4.5953 | 4.1957 | 4.1702 | 4.1552 | 4.9414 | 5.9603 | 6.9512 | 7.1361 | 7.0872 | 7.3983 | 7.1283 | 7.0277 | 5.9199 | 6.1195 | 7.0867 | 7.5661 | 5.9592 | 6.2777 | 5.8318 | 6.1558 | 6.1845 | 5.6886
9 | 6.7715 | 6.1175 | 5.66 | 5.4631 | 8.596 | 8.2504 | 5.9617 | 6.9843 | 7.7072 | 8.2883 | 8.2424 | 9.0661 | 9.3898 | 9.2989 | 9.8955 | 9.1733 | 8.764 | 8.691 | 8.3323 | 8.4686 | 8.3163 | 8.9433 | 8.8775 | 7.5426
10 | 2.6342 | 2.4686 | 2.2355 | 2.2937 | 2.2926 | 2.3902 | 2.7356 | 3.3724 | 3.7238 | 3.9175 | 3.9461 | 3.9851 | 4.1451 | 4.0722 | 3.8826 | 3.8496 | 3.6311 | 3.6495 | 3.5961 | 3.7704 | 3.7704 | 3.8973 | 3.5087 | 3.0273
11 | 6.2758 | 6.384 | 5.9547 | 6.314 | 6.2391 | 6.5858 | 8.8056 | 9.8871 | 10.1974 | 10.3157 | 10.4042 | 10.6587 | 10.3444 | 10.0979 | 9.3511 | 8.9616 | 9.0901 | 8.9209 | 9.0429 | 9.2491 | 8.912 | 9.3034 | 8.6565 | 7.2231
12 | 2.7479 | 2.8545 | 2.3018 | 2.4974 | 2.5296 | 2.347 | 2.7303 | 3.1224 | 3.1916 | 3.419 | 3.2129 | 3.3303 | 3.5792 | 3.3233 | 3.0377 | 3.3275 | 3.0248 | 3.3293 | 3.3241 | 3.4486 | 3.6568 | 3.7898 | 3.3901 | 3.0022
13 | -1.9188 | -0.27262 | 0.29359 | 1.1953 | 0.67107 | 0.44039 | 1.4994 | 3.7014 | 1.08 | 3.4078 | 3.5021 | 7.6544 | 4.1418 | 11.2404 | 1.3526 | 5.0645 | 5.5992 | -5.4315 | 2.8206 | -0.010485 | 7.8641 | 11.2509 | 1.814 | 4.687
14 | 2.3354 | 2.309 | 2.309 | 2.309 | 2.3698 | 2.3937 | 2.1024 | 1.5121 | 1.5729 | 1.7106 | 1.6418 | 2.166 | 2.6055 | 2.4943 | 2.3248 | 2.3725 | 2.5949 | 2.3513 | 2.3248 | 2.3513 | 2.3645 | 2.4784 | 2.1289 | 2.023
15 | 12.5782 | 11.6878 | 10.5748 | 10.4635 | 10.3522 | 10.1296 | 13.5243 | 17.8983 | 20.0909 | 19.3786 | 19.6569 | 20.4137 | 20.7253 | 20.1577 | 18.1432 | 17.6757 | 17.531 | 17.186 | 16.8187 | 17.8761 | 18.4326 | 19.5456 | 17.7091 | 14.8932
16 | 2.7604 | 2.5009 | 2.3045 | 2.2887 | 2.2887 | 2.273 | 2.625 | 3.0114 | 3.2673 | 3.3836 | 3.554 | 3.6904 | 3.7534 | 3.7898 | 3.7498 | 3.7159 | 3.467 | 3.3895 | 3.358 | 3.3423 | 3.3459 | 3.4731 | 3.4852 | 3.1003
17 | 6.736 | 6.3915 | 6.2639 | 6.2795 | 6.304 | 6.5247 | 8.1842 | 9.5393 | 9.4533 | 9.7564 | 9.8474 | 10.1539 | 10.3034 | 10.0167 | 9.0682 | 8.9089 | 9.0288 | 9.1885 | 9.1157 | 9.2875 | 9.7652 | 9.6322 | 8.3907 | 7.6644
18 | 2.7653 | 2.5058 | 2.2196 | 2.2653 | 2.441 | 2.5058 | 3.4886 | 4.066 | 3.9296 | 3.936 | 3.5975 | 4.109 | 4.1451 | 3.9293 | 3.5436 | 3.3687 | 3.3812 | 3.3676 | 3.6207 | 3.8343 | 3.8428 | 3.6768 | 3.2918 | 3.0678
19 | 0.33654 | -0.66235 | 0.33868 | 1.0632 | 2.2614 | 0.98174 | 2.0471 | 1.2454 | 0.1479 | -0.31724 | 0.59805 | 0.03001 | 0.92172 | 0.78239 | 0.045014 | 2.8423 | 1.5241 | 1.0889 | 2.5315 | 1.3333 | 2.5851 | 1.8542 | 1.5926 | 0.19935
20 | 9.7861 | 9.1763 | 8.7741 | 8.471 | 8.7546 | 8.7229 | 10.0745 | 11.0073 | 11.7461 | 11.9071 | 11.8026 | 12.5536 | 12.544 | 12.329 | 11.8442 | 11.4521 | 11.2599 | 11.3296 | 11.0383 | 11.1042 | 11.5393 | 12.4374 | 11.7419 | 10.3575

## Pc, Summer, S3
LoadID | 0 | 1 | 2 | 3 | 4 | 5 | 6 | 7 | 8 | 9 | 10 | 11 | 12 | 13 | 14 | 15 | 16 | 17 | 18 | 19 | 20 | 21 | 22 | 23
1 | 1.8523 | 3.2281 | 8.2128 | 5.135 | 11.6159 | 19.9968 | 13.4053 | 1.5698 | 7.5153 | 1.4655 | 3.396 | 15.7216 | 7.142 | 9.875 | 9.0362 | 19.3807 | 8.268 | 5.4543 | 11.9844 | 25.6994 | 18.848 | -3.9002 | 16.8973 | 22.2425
2 | 2.9712 | 2.7587 | 2.6088 | 2.5528 | 2.4955 | 2.4653 | 2.663 | 2.4892 | 2.8087 | 2.9366 | 2.8675 | 2.9346 | 2.9968 | 2.9767 | 2.865 | 2.7624 | 2.8153 | 2.8671 | 2.8293 | 2.8026 | 2.831 | 2.9237 | 3.3439 | 3.1987
3 | 6.8883 | 6.3294 | 5.9455 | 5.7095 | 5.6521 | 5.9995 | 7.4084 | 8.4144 | 8.7676 | 8.6327 | 8.5875 | 9.1315 | 9.1552 | 9.1876 | 8.7333 | 8.2831 | 7.737 | 7.7629 | 7.714 | 7.7312 | 7.7518 | 7.736 | 8.0703 | 7.6692
4 | 20.2819 | 17.9388 | 16.8937 | 16.3307 | 17.2121 | 15.8059 | 18.4797 | 20.7949 | 23.4005 | 25.1507 | 25.9086 | 26.3064 | 26.8441 | 27.0951 | 27.1864 | 26.1738 | 26.1947 | 25.2071 | 25.2896 | 25.5133 | 25.3257 | 26.2102 | 26.2176 | 23.5833
5 | -34.6308 | -29.6246 | -19.0153 | -18.0264 | -17.4992 | -17.8947 | -12.9883 | -6.6074 | -1.6653 | 2.1301 | 3.4071 | 5.8124 | 9.044 | 9.5632 | 8.145 | 4.0301 | 4.2101 | 4.323 | 5.3629 | 4.3137 | 3.2822 | 6.4848 | 9.1066 | -1.3044
6 | 0.89833 | 0.87539 | 0.75839 | 0.70714 | 0.64971 | 0.63582 | 0.68789 | 0.14426 | 0.13617 | 0.18195 | 0.14078 | 0.13078 | 0.15447 | 0.18691 | 0.18421 | 0.18959 | 0.19756 | 0.22346 | 0.17448 | 0.19174 | 0.21229 | 0.19655 | 0.80183 | 0.8684
7 | 13.6663 | 8.7956 | 12.1215 | 11.2215 | 12.711 | 4.749 | -9.0658 | 0.85214 | 5.585 | 13.4462 | 13.0518 | 7.2807 | 6.071 | 7.392 | 6.4927 | 7.6913 | 10.6607 | 11.0596 | 11.3704 | 11.1656 | 7.2495 | 8.1599 | 8.8669 | 9.0592
8 | 5.4281 | 4.7156 | 4.5953 | 4.1957 | 4.1702 | 4.1552 | 4.9414 | 5.9603 | 6.9512 | 7.1361 | 7.0872 | 7.3983 | 7.1283 | 7.0277 | 5.9199 | 6.1195 | 7.0867 | 7.5661 | 5.9592 | 6.2777 | 5.8318 | 6.1558 | 6.1845 | 5.6886
9 | 6.7715 | 6.1175 | 5.66 | 5.4631 | 8.596 | 8.2504 | 5.9617 | 6.9843 | 7.7072 | 8.2883 | 8.2424 | 9.0661 | 9.3898 | 9.2989 | 9.8955 | 9.1733 | 8.764 | 8.691 | 8.3323 | 8.4686 | 8.3163 | 8.9433 | 8.8775 | 7.5426
10 | 2.6342 | 2.4686 | 2.2355 | 2.2937 | 2.2926 | 2.3902 | 2.7356 | 3.3724 | 3.7238 | 3.9175 | 3.9461 | 3.9851 | 4.1451 | 4.0722 | 3.8826 | 3.8496 | 3.6311 | 3.6495 | 3.5961 | 3.7704 | 3.7704 | 3.8973 | 3.5087 | 3.0273
11 | 6.2758 | 6.384 | 5.9547 | 6.314 | 6.2391 | 6.5858 | 8.8056 | 9.8871 | 10.1974 | 10.3157 | 10.4042 | 10.6587 | 10.3444 | 10.0979 | 9.3511 | 8.9616 | 9.0901 | 8.9209 | 9.0429 | 9.2491 | 8.912 | 9.3034 | 8.6565 | 7.2231
12 | 2.7479 | 2.8545 | 2.3018 | 2.4974 | 2.5296 | 2.347 | 2.7303 | 3.1224 | 3.1916 | 3.419 | 3.2129 | 3.3303 | 3.5792 | 3.3233 | 3.0377 | 3.3275 | 3.0248 | 3.3293 | 3.3241 | 3.4486 | 3.6568 | 3.7898 | 3.3901 | 3.0022
13 | -1.9188 | -0.27262 | 0.29359 | 1.1953 | 0.67107 | 0.44039 | 1.4994 | 3.7014 | 1.08 | 3.4078 | 3.5021 | 7.6544 | 4.1418 | 11.2404 | 1.3526 | 5.0645 | 5.5992 | -5.4315 | 2.8206 | -0.010485 | 7.8641 | 11.2509 | 1.814 | 4.687
14 | 2.3354 | 2.309 | 2.309 | 2.309 | 2.3698 | 2.3937 | 2.1024 | 1.5121 | 1.5729 | 1.7106 | 1.6418 | 2.166 | 2.6055 | 2.4943 | 2.3248 | 2.3725 | 2.5949 | 2.3513 | 2.3248 | 2.3513 | 2.3645 | 2.4784 | 2.1289 | 2.023
15 | 12.5782 | 11.6878 | 10.5748 | 10.4635 | 10.3522 | 10.1296 | 13.5243 | 17.8983 | 20.0909 | 19.3786 | 19.6569 | 20.4137 | 20.7253 | 20.1577 | 18.1432 | 17.6757 | 17.531 | 17.186 | 16.8187 | 17.8761 | 18.4326 | 19.5456 | 17.7091 | 14.8932
16 | 2.7604 | 2.5009 | 2.3045 | 2.2887 | 2.2887 | 2.273 | 2.625 | 3.0114 | 3.2673 | 3.3836 | 3.554 | 3.6904 | 3.7534 | 3.7898 | 3.7498 | 3.7159 | 3.467 | 3.3895 | 3.358 | 3.3423 | 3.3459 | 3.4731 | 3.4852 | 3.1003
17 | 6.736 | 6.3915 | 6.2639 | 6.2795 | 6.304 | 6.5247 | 8.1842 | 9.5393 | 9.4533 | 9.7564 | 9.8474 | 10.1539 | 10.3034 | 10.0167 | 9.0682 | 8.9089 | 9.0288 | 9.1885 | 9.1157 | 9.2875 | 9.7652 | 9.6322 | 8.3907 | 7.6644
18 | 2.7653 | 2.5058 | 2.2196 | 2.2653 | 2.441 | 2.5058 | 3.4886 | 4.066 | 3.9296 | 3.936 | 3.5975 | 4.109 | 4.1451 | 3.9293 | 3.5436 | 3.3687 | 3.3812 | 3.3676 | 3.6207 | 3.8343 | 3.8428 | 3.6768 | 3.2918 | 3.0678
19 | 0.33654 | -0.66235 | 0.33868 | 1.0632 | 2.2614 | 0.98174 | 2.0471 | 1.2454 | 0.1479 | -0.31724 | 0.59805 | 0.03001 | 0.92172 | 0.78239 | 0.045014 | 2.8423 | 1.5241 | 1.0889 | 2.5315 | 1.3333 | 2.5851 | 1.8542 | 1.5926 | 0.19935
20 | 9.7861 | 9.1763 | 8.7741 | 8.471 | 8.7546 | 8.7229 | 10.0745 | 11.0073 | 11.7461 | 11.9071 | 11.8026 | 12.5536 | 12.544 | 12.329 | 11.8442 | 11.4521 | 11.2599 | 11.3296 | 11.0383 | 11.1042 | 11.5393 | 12.4374 | 11.7419 | 10.3575

## Qc, Summer, S1
LoadID | 0 | 1 | 2 | 3 | 4 | 5 | 6 | 7 | 8 | 9 | 10 | 11 | 12 | 13 | 14 | 15 | 16 | 17 | 18 | 19 | 20 | 21 | 22 | 23
1 | 3.4299 | 2.5329 | 3.1261 | -0.27548 | 10.3349 | 8.7829 | 7.3263 | -0.64886 | 6.1436 | 5.0373 | 0.89309 | 15.0407 | 3.9736 | 1.623 | 5.8241 | 5.8006 | 7.8397 | 9.0215 | 9.5116 | 3.0422 | 2.3277 | -1.6441 | 5.1479 | 4.2207
2 | -0.99108 | -1.2885 | -1.4202 | -1.296 | -1.3891 | -1.4212 | -1.2317 | -0.19163 | 0.61511 | 0.89548 | 0.70392 | 0.93765 | 0.83209 | 0.85714 | 0.44225 | 0.11181 | 0.24873 | 0.30212 | 0.18201 | -0.033954 | -0.13255 | -0.092219 | -0.44226 | -0.59863
3 | -1.4335 | -1.4335 | -1.6642 | -1.8949 | -1.8949 | -1.8949 | -0.75556 | 0.15661 | 0.49735 | 0.49735 | 0.45476 | 0.63932 | 0.86647 | 0.8931 | 0.5009 | 0.39087 | -0.063443 | -0.063443 | -0.063443 | -0.063443 | -0.40418 | -0.51776 | -1.4477 | -1.4477
4 | 5.5181 | 4.2279 | 4.0066 | 3.4993 | 4.0284 | 1.8696 | 3.262 | 6.2684 | 9.1186 | 10.8355 | 11.829 | 12.2609 | 12.812 | 12.9089 | 12.8173 | 12.3906 | 11.7917 | 10.4638 | 10.4154 | 9.9081 | 8.9312 | 10.7067 | 9.5936 | 7.7206
5 | -32.657 | -29.3063 | -31.939 | -25.8358 | -28.2292 | -29.4259 | -34.2128 | -25.9555 | -29.5456 | -28.2292 | -31.939 | -35.5291 | -26.9129 | -25.8358 | -27.7506 | -29.9046 | -27.7506 | -25.7162 | -25.9555 | -22.7244 | -26.7932 | -28.4686 | -30.144 | -30.3833
6 | 0 | 0 | 0 | 0 | 0 | 0 | 0 | 0 | 0 | 0 | 0 | 0 | 0 | 0 | 0 | 0 | 0 | 0 | 0 | 0 | 0 | 0 | 0 | 0
7 | 8.8823 | 7.9701 | 6.8581 | 7.0552 | 6.664 | 7.5341 | 8.1308 | 6.5938 | 4.6601 | 3.4644 | 4.4552 | 4.9945 | 4.7545 | 4.7019 | 5.8426 | 6.4323 | 6.9103 | 8.4949 | 8.2779 | 7.895 | 8.567 | 7.8227 | 8.4587 | 8.6869
8 | -1.4554 | -1.8668 | -1.8834 | -1.8949 | -1.8741 | -1.8661 | -1.546 | -0.91703 | -0.61005 | -0.5981 | -0.59352 | -0.28484 | -0.20451 | -0.24966 | -0.05187 | -0.39417 | -0.69686 | -0.6816 | -0.81202 | -0.73946 | -0.75195 | -0.60857 | -0.90332 | -1.2109
9 | -1.9359 | -2.6791 | -2.8134 | -2.7357 | -2.84 | -2.9608 | -2.5601 | -1.0648 | -0.043928 | 0.42503 | 0.38846 | 0.43485 | 0.63982 | 0.56346 | 0.15946 | 0.088553 | 0.056838 | -0.17309 | -0.25151 | -0.18313 | -0.53924 | -0.20007 | -0.6298 | -0.94088
10 | -2.1317 | -2.1317 | -2.1317 | -2.1317 | -2.1317 | -2.1317 | -2.1317 | -2.0185 | -1.8964 | -1.8684 | -1.8277 | -1.8558 | -1.8558 | -1.8558 | -1.8558 | -1.8558 | -1.887 | -1.9807 | -1.9807 | -1.9807 | -1.9807 | -2.0378 | -2.095 | -2.095
11 | -2.4385 | -2.6728 | -2.8019 | -1.507 | -2.2738 | -2.4414 | 0.75498 | 4.0152 | 5.0342 | 6.025 | 6.7414 | 6.6435 | 6.869 | 6.2994 | 4.7598 | 3.8654 | 3.0525 | 3.0867 | 2.388 | 2.394 | 1.4907 | 1.8051 | 1.2163 | -0.75498
12 | -0.79391 | -0.78412 | -0.98508 | -0.90252 | -0.79979 | -1.0659 | -0.80992 | -0.53523 | -0.36306 | -0.18125 | -0.23397 | -0.16094 | -0.067745 | -0.10125 | -0.19631 | -0.15659 | -0.35867 | -0.32156 | -0.46714 | -0.46993 | -0.46644 | -0.40224 | -0.52992 | -0.58815
13 | -3.9598 | -3.4844 | -3.6104 | -4.0266 | -3.9187 | -3.1607 | -3.0604 | -3.1864 | -3.1041 | -2.5517 | -2.3153 | -2.1868 | -1.7833 | -2.2356 | -3.2943 | -2.3769 | -2.3358 | -3.7594 | -3.7671 | -2.9885 | -3.469 | -2.9628 | -3.487 | -3.8982
14 | -0.14778 | -0.14778 | -0.14778 | -0.14778 | -0.14778 | -0.14778 | -0.65871 | -0.82901 | -0.82901 | -0.31809 | -0.14778 | -0.65871 | -0.10829 | -0.10829 | -0.10829 | -0.10829 | -0.10829 | -0.10829 | -0.10829 | -0.10829 | -0.10829 | -0.10829 | -0.10829 | -0.10829
15 | -13.2642 | -13.2642 | -13.2642 | -13.2642 | -13.2642 | -13.2642 | -13.2642 | -4.2886 | 4.687 | 4.687 | 4.687 | 4.687 | 4.687 | 4.687 | 4.687 | 4.687 | 4.687 | 4.687 | -2.0447 | -4.2886 | -4.2886 | -4.2886 | -4.2886 | -4.2886
16 | 0.50677 | 0.4274 | 0.34804 | 0.34804 | 0.34804 | 0.36788 | 0.60019 | 0.89333 | 1.2629 | 1.528 | 1.5509 | 1.6119 | 1.6901 | 1.8949 | 1.7093 | 1.6681 | 1.6254 | 1.3949 | 1.4178 | 1.3384 | 1.2789 | 1.1535 | 1.0419 | 0.83882
17 | -6.772 | -7.9348 | -7.7058 | -7.4248 | -7.6958 | -7.437 | -2.7764 | 1.0152 | 1.0924 | 2.7659 | 2.7396 | 3.025 | 4.0256 | 3.6053 | -0.16669 | 0.044175 | 0.2803 | 0.77286 | 0.060632 | 0.21674 | 0.92679 | -0.48783 | -3.5161 | -4.1329
18 | 2.7239 | 2.7239 | 2.7239 | 2.7239 | 2.7239 | 2.7239 | 1.8874 | -0.18598 | -0.59826 | -0.59826 | -0.59826 | -0.59826 | -0.59826 | -0.59826 | -0.59826 | -0.59826 | -0.59826 | 0.63859 | 1.0509 | 1.0509 | 1.0509 | 1.0509 | 1.0509 | 2.2877
19 | 0.80109 | 0.59215 | 0.54037 | 0.47958 | 0.74931 | 0.70473 | 0.92178 | 0.95555 | 0.58225 | 0.31476 | 0.71959 | 0.67951 | 0.75156 | 0.53902 | 0.55658 | 0.52686 | 0.57369 | 1.0217 | 0.93033 | 0.99608 | 1.0659 | 0.98482 | 0.71599 | 0.66015
20 | -0.38925 | -0.44904 | -0.78233 | -0.79103 | -0.47861 | -0.78457 | -0.63621 | 0.60287 | 1.7259 | 2.2502 | 1.502 | 1.8292 | 2.1039 | 2.1672 | 1.941 | 1.383 | 1.3967 | 1.2938 | 0.94419 | 1.0171 | 1.3673 | 0.96767 | 0.54352 | 0.14537

## Qc, Summer, S2
LoadID | 0 | 1 | 2 | 3 | 4 | 5 | 6 | 7 | 8 | 9 | 10 | 11 | 12 | 13 | 14 | 15 | 16 | 17 | 18 | 19 | 20 | 21 | 22 | 23
1 | 3.4299 | 2.5329 | 3.1261 | -0.27548 | 10.3349 | 8.7829 | 7.3263 | -0.64886 | 6.1436 | 5.0373 | 0.89309 | 15.0407 | 3.9736 | 1.623 | 5.8241 | 5.8006 | 7.8397 | 9.0215 | 9.5116 | 3.0422 | 2.3277 | -1.6441 | 5.1479 | 4.2207
2 | -0.99108 | -1.2885 | -1.4202 | -1.296 | -1.3891 | -1.4212 | -1.2317 | -0.19163 | 0.61511 | 0.89548 | 0.70392 | 0.93765 | 0.83209 | 0.85714 | 0.44225 | 0.11181 | 0.24873 | 0.30212 | 0.18201 | -0.033954 | -0.13255 | -0.092219 | -0.44226 | -0.59863
3 | -1.4335 | -1.4335 | -1.6642 | -1.8949 | -1.8949 | -1.8949 | -0.75556 | 0.15661 | 0.49735 | 0.49735 | 0.45476 | 0.63932 | 0.86647 | 0.8931 | 0.5009 | 0.39087 | -0.063443 | -0.063443 | -0.063443 | -0.063443 | -0.40418 | -0.51776 | -1.4477 | -1.4477
4 | 5.5181 | 4.2279 | 4.0066 | 3.4993 | 4.0284 | 1.8696 | 3.262 | 6.2684 | 9.1186 | 10.8355 | 11.829 | 12.2609 | 12.812 | 12.9089 | 12.8173 | 12.3906 | 11.7917 | 10.4638 | 10.4154 | 9.9081 | 8.9312 | 10.7067 | 9.5936 | 7.7206
5 | -32.657 | -29.3063 | -31.939 | -25.8358 | -28.2292 | -29.4259 | -34.2128 | -25.9555 | -29.5456 | -28.2292 | -31.939 | -35.5291 | -26.9129 | -25.8358 | -27.7506 | -29.9046 | -27.7506 | -25.7162 | -25.9555 | -22.7244 | -26.7932 | -28.4686 | -30.144 | -30.3833
6 | 0 | 0 | 0 | 0 | 0 | 0 | 0 | 0 | 0 | 0 | 0 | 0 | 0 | 0 | 0 | 0 | 0 | 0 | 0 | 0 | 0 | 0 | 0 | 0
7 | 8.8823 | 7.9701 | 6.8581 | 7.0552 | 6.664 | 7.5341 | 8.1308 | 6.5938 | 4.6601 | 3.4644 | 4.4552 | 4.9945 | 4.7545 | 4.7019 | 5.8426 | 6.4323 | 6.9103 | 8.4949 | 8.2779 | 7.895 | 8.567 | 7.8227 | 8.4587 | 8.6869
8 | -1.4554 | -1.8668 | -1.8834 | -1.8949 | -1.8741 | -1.8661 | -1.546 | -0.91703 | -0.61005 | -0.5981 | -0.59352 | -0.28484 | -0.20451 | -0.24966 | -0.05187 | -0.39417 | -0.69686 | -0.6816 | -0.81202 | -0.73946 | -0.75195 | -0.60857 | -0.90332 | -1.2109
9 | -1.9359 | -2.6791 | -2.8134 | -2.7357 | -2.84 | -2.9608 | -2.5601 | -1.0648 | -0.043928 | 0.42503 | 0.38846 | 0.43485 | 0.63982 | 0.56346 | 0.15946 | 0.088553 | 0.056838 | -0.17309 | -0.25151 | -0.18313 | -0.53924 | -0.20007 | -0.6298 | -0.94088
10 | -2.1317 | -2.1317 | -2.1317 | -2.1317 | -2.1317 | -2.1317 | -2.1317 | -2.0185 | -1.8964 | -1.8684 | -1.8277 | -1.8558 | -1.8558 | -1.8558 | -1.8558 | -1.8558 | -1.887 | -1.9807 | -1.9807 | -1.9807 | -1.9807 | -2.0378 | -2.095 | -2.095
11 | -2.4385 | -2.6728 | -2.8019 | -1.507 | -2.2738 | -2.4414 | 0.75498 | 4.0152 | 5.0342 | 6.025 | 6.7414 | 6.6435 | 6.869 | 6.2994 | 4.7598 | 3.8654 | 3.0525 | 3.0867 | 2.388 | 2.394 | 1.4907 | 1.8051 | 1.2163 | -0.75498
12 | -0.79391 | -0.78412 | -0.98508 | -0.90252 | -0.79979 | -1.0659 | -0.80992 | -0.53523 | -0.36306 | -0.18125 | -0.23397 | -0.16094 | -0.067745 | -0.10125 | -0.19631 | -0.15659 | -0.35867 | -0.32156 | -0.46714 | -0.46993 | -0.46644 | -0.40224 | -0.52992 | -0.58815
13 | -3.9598 | -3.4844 | -3.6104 | -4.0266 | -3.9187 | -3.1607 | -3.0604 | -3.1864 | -3.1041 | -2.5517 | -2.3153 | -2.1868 | -1.7833 | -2.2356 | -3.2943 | -2.3769 | -2.3358 | -3.7594 | -3.7671 | -2.9885 | -3.469 | -2.9628 | -3.487 | -3.8982
14 | -0.14778 | -0.14778 | -0.14778 | -0.14778 | -0.14778 | -0.14778 | -0.65871 | -0.82901 | -0.82901 | -0.31809 | -0.14778 | -0.65871 | -0.10829 | -0.10829 | -0.10829 | -0.10829 | -0.10829 | -0.10829 | -0.10829 | -0.10829 | -0.10829 | -0.10829 | -0.10829 | -0.10829
15 | -13.2642 | -13.2642 | -13.2642 | -13.2642 | -13.2642 | -13.2642 | -13.2642 | -4.2886 | 4.687 | 4.687 | 4.687 | 4.687 | 4.687 | 4.687 | 4.687 | 4.687 | 4.687 | 4.687 | -2.0447 | -4.2886 | -4.2886 | -4.2886 | -4.2886 | -4.2886
16 | 0.50677 | 0.4274 | 0.34804 | 0.34804 | 0.34804 | 0.36788 | 0.60019 | 0.89333 | 1.2629 | 1.528 | 1.5509 | 1.6119 | 1.6901 | 1.8949 | 1.7093 | 1.6681 | 1.6254 | 1.3949 | 1.4178 | 1.3384 | 1.2789 | 1.1535 | 1.0419 | 0.83882
17 | -6.772 | -7.9348 | -7.7058 | -7.4248 | -7.6958 | -7.437 | -2.7764 | 1.0152 | 1.0924 | 2.7659 | 2.7396 | 3.025 | 4.0256 | 3.6053 | -0.16669 | 0.044175 | 0.2803 | 0.77286 | 0.060632 | 0.21674 | 0.92679 | -0.48783 | -3.5161 | -4.1329
18 | 2.7239 | 2.7239 | 2.7239 | 2.7239 | 2.7239 | 2.7239 | 1.8874 | -0.18598 | -0.59826 | -0.59826 | -0.59826 | -0.59826 | -0.59826 | -0.59826 | -0.59826 | -0.59826 | -0.59826 | 0.63859 | 1.0509 | 1.0509 | 1.0509 | 1.0509 | 1.0509 | 2.2877
19 | 0.80109 | 0.59215 | 0.54037 | 0.47958 | 0.74931 | 0.70473 | 0.92178 | 0.95555 | 0.58225 | 0.31476 | 0.71959 | 0.67951 | 0.75156 | 0.53902 | 0.55658 | 0.52686 | 0.57369 | 1.0217 | 0.93033 | 0.99608 | 1.0659 | 0.98482 | 0.71599 | 0.66015
20 | -0.38925 | -0.44904 | -0.78233 | -0.79103 | -0.47861 | -0.78457 | -0.63621 | 0.60287 | 1.7259 | 2.2502 | 1.502 | 1.8292 | 2.1039 | 2.1672 | 1.941 | 1.383 | 1.3967 | 1.2938 | 0.94419 | 1.0171 | 1.3673 | 0.96767 | 0.54352 | 0.14537

## Qc, Summer, S3
LoadID | 0 | 1 | 2 | 3 | 4 | 5 | 6 | 7 | 8 | 9 | 10 | 11 | 12 | 13 | 14 | 15 | 16 | 17 | 18 | 19 | 20 | 21 | 22 | 23
1 | 3.4299 | 2.5329 | 3.1261 | -0.27548 | 10.3349 | 8.7829 | 7.3263 | -0.64886 | 6.1436 | 5.0373 | 0.89309 | 15.0407 | 3.9736 | 1.623 | 5.8241 | 5.8006 | 7.8397 | 9.0215 | 9.5116 | 3.0422 | 2.3277 | -1.6441 | 5.1479 | 4.2207
2 | -0.99108 | -1.2885 | -1.4202 | -1.296 | -1.3891 | -1.4212 | -1.2317 | -0.19163 | 0.61511 | 0.89548 | 0.70392 | 0.93765 | 0.83209 | 0.85714 | 0.44225 | 0.11181 | 0.24873 | 0.30212 | 0.18201 | -0.033954 | -0.13255 | -0.092219 | -0.44226 | -0.59863
3 | -1.4335 | -1.4335 | -1.6642 | -1.8949 | -1.8949 | -1.8949 | -0.75556 | 0.15661 | 0.49735 | 0.49735 | 0.45476 | 0.63932 | 0.86647 | 0.8931 | 0.5009 | 0.39087 | -0.063443 | -0.063443 | -0.063443 | -0.063443 | -0.40418 | -0.51776 | -1.4477 | -1.4477
4 | 5.5181 | 4.2279 | 4.0066 | 3.4993 | 4.0284 | 1.8696 | 3.262 | 6.2684 | 9.1186 | 10.8355 | 11.829 | 12.2609 | 12.812 | 12.9089 | 12.8173 | 12.3906 | 11.7917 | 10.4638 | 10.4154 | 9.9081 | 8.9312 | 10.7067 | 9.5936 | 7.7206
5 | -32.657 | -29.3063 | -31.939 | -25.8358 | -28.2292 | -29.4259 | -34.2128 | -25.9555 | -29.5456 | -28.2292 | -31.939 | -35.5291 | -26.9129 | -25.8358 | -27.7506 | -29.9046 | -27.7506 | -25.7162 | -25.9555 | -22.7244 | -26.7932 | -28.4686 | -30.144 | -30.3833
6 | 0 | 0 | 0 | 0 | 0 | 0 | 0 | 0 | 0 | 0 | 0 | 0 | 0 | 0 | 0 | 0 | 0 | 0 | 0 | 0 | 0 | 0 | 0 | 0
7 | 8.8823 | 7.9701 | 6.8581 | 7.0552 | 6.664 | 7.5341 | 8.1308 | 6.5938 | 4.6601 | 3.4644 | 4.4552 | 4.9945 | 4.7545 | 4.7019 | 5.8426 | 6.4323 | 6.9103 | 8.4949 | 8.2779 | 7.895 | 8.567 | 7.8227 | 8.4587 | 8.6869
8 | -1.4554 | -1.8668 | -1.8834 | -1.8949 | -1.8741 | -1.8661 | -1.546 | -0.91703 | -0.61005 | -0.5981 | -0.59352 | -0.28484 | -0.20451 | -0.24966 | -0.05187 | -0.39417 | -0.69686 | -0.6816 | -0.81202 | -0.73946 | -0.75195 | -0.60857 | -0.90332 | -1.2109
9 | -1.9359 | -2.6791 | -2.8134 | -2.7357 | -2.84 | -2.9608 | -2.5601 | -1.0648 | -0.043928 | 0.42503 | 0.38846 | 0.43485 | 0.63982 | 0.56346 | 0.15946 | 0.088553 | 0.056838 | -0.17309 | -0.25151 | -0.18313 | -0.53924 | -0.20007 | -0.6298 | -0.94088
10 | -2.1317 | -2.1317 | -2.1317 | -2.1317 | -2.1317 | -2.1317 | -2.1317 | -2.0185 | -1.8964 | -1.8684 | -1.8277 | -1.8558 | -1.8558 | -1.8558 | -1.8558 | -1.8558 | -1.887 | -1.9807 | -1.9807 | -1.9807 | -1.9807 | -2.0378 | -2.095 | -2.095
11 | -2.4385 | -2.6728 | -2.8019 | -1.507 | -2.2738 | -2.4414 | 0.75498 | 4.0152 | 5.0342 | 6.025 | 6.7414 | 6.6435 | 6.869 | 6.2994 | 4.7598 | 3.8654 | 3.0525 | 3.0867 | 2.388 | 2.394 | 1.4907 | 1.8051 | 1.2163 | -0.75498
12 | -0.79391 | -0.78412 | -0.98508 | -0.90252 | -0.79979 | -1.0659 | -0.80992 | -0.53523 | -0.36306 | -0.18125 | -0.23397 | -0.16094 | -0.067745 | -0.10125 | -0.19631 | -0.15659 | -0.35867 | -0.32156 | -0.46714 | -0.46993 | -0.46644 | -0.40224 | -0.52992 | -0.58815
13 | -3.9598 | -3.4844 | -3.6104 | -4.0266 | -3.9187 | -3.1607 | -3.0604 | -3.1864 | -3.1041 | -2.5517 | -2.3153 | -2.1868 | -1.7833 | -2.2356 | -3.2943 | -2.3769 | -2.3358 | -3.7594 | -3.7671 | -2.9885 | -3.469 | -2.9628 | -3.487 | -3.8982
14 | -0.14778 | -0.14778 | -0.14778 | -0.14778 | -0.14778 | -0.14778 | -0.65871 | -0.82901 | -0.82901 | -0.31809 | -0.14778 | -0.65871 | -0.10829 | -0.10829 | -0.10829 | -0.10829 | -0.10829 | -0.10829 | -0.10829 | -0.10829 | -0.10829 | -0.10829 | -0.10829 | -0.10829
15 | -13.2642 | -13.2642 | -13.2642 | -13.2642 | -13.2642 | -13.2642 | -13.2642 | -4.2886 | 4.687 | 4.687 | 4.687 | 4.687 | 4.687 | 4.687 | 4.687 | 4.687 | 4.687 | 4.687 | -2.0447 | -4.2886 | -4.2886 | -4.2886 | -4.2886 | -4.2886
16 | 0.50677 | 0.4274 | 0.34804 | 0.34804 | 0.34804 | 0.36788 | 0.60019 | 0.89333 | 1.2629 | 1.528 | 1.5509 | 1.6119 | 1.6901 | 1.8949 | 1.7093 | 1.6681 | 1.6254 | 1.3949 | 1.4178 | 1.3384 | 1.2789 | 1.1535 | 1.0419 | 0.83882
17 | -6.772 | -7.9348 | -7.7058 | -7.4248 | -7.6958 | -7.437 | -2.7764 | 1.0152 | 1.0924 | 2.7659 | 2.7396 | 3.025 | 4.0256 | 3.6053 | -0.16669 | 0.044175 | 0.2803 | 0.77286 | 0.060632 | 0.21674 | 0.92679 | -0.48783 | -3.5161 | -4.1329
18 | 2.7239 | 2.7239 | 2.7239 | 2.7239 | 2.7239 | 2.7239 | 1.8874 | -0.18598 | -0.59826 | -0.59826 | -0.59826 | -0.59826 | -0.59826 | -0.59826 | -0.59826 | -0.59826 | -0.59826 | 0.63859 | 1.0509 | 1.0509 | 1.0509 | 1.0509 | 1.0509 | 2.2877
19 | 0.80109 | 0.59215 | 0.54037 | 0.47958 | 0.74931 | 0.70473 | 0.92178 | 0.95555 | 0.58225 | 0.31476 | 0.71959 | 0.67951 | 0.75156 | 0.53902 | 0.55658 | 0.52686 | 0.57369 | 1.0217 | 0.93033 | 0.99608 | 1.0659 | 0.98482 | 0.71599 | 0.66015
20 | -0.38925 | -0.44904 | -0.78233 | -0.79103 | -0.47861 | -0.78457 | -0.63621 | 0.60287 | 1.7259 | 2.2502 | 1.502 | 1.8292 | 2.1039 | 2.1672 | 1.941 | 1.383 | 1.3967 | 1.2938 | 0.94419 | 1.0171 | 1.3673 | 0.96767 | 0.54352 | 0.14537

## UpFlex, Summer
LoadID | 0 | 1 | 2 | 3 | 4 | 5 | 6 | 7 | 8 | 9 | 10 | 11 | 12 | 13 | 14 | 15 | 16 | 17 | 18 | 19 | 20 | 21 | 22 | 23
1 | 0.88149 | 1.0663 | 1.4186 | 1.684 | 1.9421 | 2.0903 | 1.9364 | 2.8537 | 2.539 | 2.9938 | 3.0481 | 2.97 | 2.7445 | 2.5973 | 2.5154 | 2.3565 | 2.2521 | 2.1353 | 1.5297 | 1.5966 | 1.6785 | 1.8186 | 0.69987 | 0.77739
2 | 0.88149 | 1.0663 | 1.4186 | 1.684 | 1.9421 | 2.0903 | 1.9364 | 2.8537 | 2.539 | 2.9938 | 3.0481 | 2.97 | 2.7445 | 2.5973 | 2.5154 | 2.3565 | 2.2521 | 2.1353 | 1.5297 | 1.5966 | 1.6785 | 1.8186 | 0.69987 | 0.77739
3 | 0.88149 | 1.0663 | 1.4186 | 1.684 | 1.9421 | 2.0903 | 1.9364 | 2.8537 | 2.539 | 2.9938 | 3.0481 | 2.97 | 2.7445 | 2.5973 | 2.5154 | 2.3565 | 2.2521 | 2.1353 | 1.5297 | 1.5966 | 1.6785 | 1.8186 | 0.69987 | 0.77739
4 | 0.88149 | 1.0663 | 1.4186 | 1.684 | 1.9421 | 2.0903 | 1.9364 | 2.8537 | 2.539 | 2.9938 | 3.0481 | 2.97 | 2.7445 | 2.5973 | 2.5154 | 2.3565 | 2.2521 | 2.1353 | 1.5297 | 1.5966 | 1.6785 | 1.8186 | 0.69987 | 0.77739
5 | 0.88149 | 1.0663 | 1.4186 | 1.684 | 1.9421 | 2.0903 | 1.9364 | 2.8537 | 2.539 | 2.9938 | 3.0481 | 2.97 | 2.7445 | 2.5973 | 2.5154 | 2.3565 | 2.2521 | 2.1353 | 1.5297 | 1.5966 | 1.6785 | 1.8186 | 0.69987 | 0.77739
6 | 0.88149 | 1.0663 | 1.4186 | 1.684 | 1.9421 | 2.0903 | 1.9364 | 2.8537 | 2.539 | 2.9938 | 3.0481 | 2.97 | 2.7445 | 2.5973 | 2.5154 | 2.3565 | 2.2521 | 2.1353 | 1.5297 | 1.5966 | 1.6785 | 1.8186 | 0.69987 | 0.77739
7 | 0.88149 | 1.0663 | 1.4186 | 1.684 | 1.9421 | 2.0903 | 1.9364 | 2.8537 | 2.539 | 2.9938 | 3.0481 | 2.97 | 2.7445 | 2.5973 | 2.5154 | 2.3565 | 2.2521 | 2.1353 | 1.5297 | 1.5966 | 1.6785 | 1.8186 | 0.69987 | 0.77739
8 | 0.88149 | 1.0663 | 1.4186 | 1.684 | 1.9421 | 2.0903 | 1.9364 | 2.8537 | 2.539 | 2.9938 | 3.0481 | 2.97 | 2.7445 | 2.5973 | 2.5154 | 2.3565 | 2.2521 | 2.1353 | 1.5297 | 1.5966 | 1.6785 | 1.8186 | 0.69987 | 0.77739
9 | 0.88149 | 1.0663 | 1.4186 | 1.684 | 1.9421 | 2.0903 | 1.9364 | 2.8537 | 2.539 | 2.9938 | 3.0481 | 2.97 | 2.7445 | 2.5973 | 2.5154 | 2.3565 | 2.2521 | 2.1353 | 1.5297 | 1.5966 | 1.6785 | 1.8186 | 0.69987 | 0.77739
10 | 0.88149 | 1.0663 | 1.4186 | 1.684 | 1.9421 | 2.0903 | 1.9364 | 2.8537 | 2.539 | 2.9938 | 3.0481 | 2.97 | 2.7445 | 2.5973 | 2.5154 | 2.3565 | 2.2521 | 2.1353 | 1.5297 | 1.5966 | 1.6785 | 1.8186 | 0.69987 | 0.77739
11 | 0.88149 | 1.0663 | 1.4186 | 1.684 | 1.9421 | 2.0903 | 1.9364 | 2.8537 | 2.539 | 2.9938 | 3.0481 | 2.97 | 2.7445 | 2.5973 | 2.5154 | 2.3565 | 2.2521 | 2.1353 | 1.5297 | 1.5966 | 1.6785 | 1.8186 | 0.69987 | 0.77739
12 | 0.88149 | 1.0663 | 1.4186 | 1.684 | 1.9421 | 2.0903 | 1.9364 | 2.8537 | 2.539 | 2.9938 | 3.0481 | 2.97 | 2.7445 | 2.5973 | 2.5154 | 2.3565 | 2.2521 | 2.1353 | 1.5297 | 1.5966 | 1.6785 | 1.8186 | 0.69987 | 0.77739
13 | 0.88149 | 1.0663 | 1.4186 | 1.684 | 1.9421 | 2.0903 | 1.9364 | 2.8537 | 2.539 | 2.9938 | 3.0481 | 2.97 | 2.7445 | 2.5973 | 2.5154 | 2.3565 | 2.2521 | 2.1353 | 1.5297 | 1.5966 | 1.6785 | 1.8186 | 0.69987 | 0.77739
14 | 0.88149 | 1.0663 | 1.4186 | 1.684 | 1.9421 | 2.0903 | 1.9364 | 2.8537 | 2.539 | 2.9938 | 3.0481 | 2.97 | 2.7445 | 2.5973 | 2.5154 | 2.3565 | 2.2521 | 2.1353 | 1.5297 | 1.5966 | 1.6785 | 1.8186 | 0.69987 | 0.77739
15 | 0.88149 | 1.0663 | 1.4186 | 1.684 | 1.9421 | 2.0903 | 1.9364 | 2.8537 | 2.539 | 2.9938 | 3.0481 | 2.97 | 2.7445 | 2.5973 | 2.5154 | 2.3565 | 2.2521 | 2.1353 | 1.5297 | 1.5966 | 1.6785 | 1.8186 | 0.69987 | 0.77739
16 | 0.88149 | 1.0663 | 1.4186 | 1.684 | 1.9421 | 2.0903 | 1.9364 | 2.8537 | 2.539 | 2.9938 | 3.0481 | 2.97 | 2.7445 | 2.5973 | 2.5154 | 2.3565 | 2.2521 | 2.1353 | 1.5297 | 1.5966 | 1.6785 | 1.8186 | 0.69987 | 0.77739
17 | 0.88149 | 1.0663 | 1.4186 | 1.684 | 1.9421 | 2.0903 | 1.9364 | 2.8537 | 2.539 | 2.9938 | 3.0481 | 2.97 | 2.7445 | 2.5973 | 2.5154 | 2.3565 | 2.2521 | 2.1353 | 1.5297 | 1.5966 | 1.6785 | 1.8186 | 0.69987 | 0.77739
18 | 0.88149 | 1.0663 | 1.4186 | 1.684 | 1.9421 | 2.0903 | 1.9364 | 2.8537 | 2.539 | 2.9938 | 3.0481 | 2.97 | 2.7445 | 2.5973 | 2.5154 | 2.3565 | 2.2521 | 2.1353 | 1.5297 | 1.5966 | 1.6785 | 1.8186 | 0.69987 | 0.77739
19 | 0.88149 | 1.0663 | 1.4186 | 1.684 | 1.9421 | 2.0903 | 1.9364 | 2.8537 | 2.539 | 2.9938 | 3.0481 | 2.97 | 2.7445 | 2.5973 | 2.5154 | 2.3565 | 2.2521 | 2.1353 | 1.5297 | 1.5966 | 1.6785 | 1.8186 | 0.69987 | 0.77739
20 | 0.88149 | 1.0663 | 1.4186 | 1.684 | 1.9421 | 2.0903 | 1.9364 | 2.8537 | 2.539 | 2.9938 | 3.0481 | 2.97 | 2.7445 | 2.5973 | 2.5154 | 2.3565 | 2.2521 | 2.1353 | 1.5297 | 1.5966 | 1.6785 | 1.8186 | 0.69987 | 0.77739

## DownFlex, Summer
LoadID | 0 | 1 | 2 | 3 | 4 | 5 | 6 | 7 | 8 | 9 | 10 | 11 | 12 | 13 | 14 | 15 | 16 | 17 | 18 | 19 | 20 | 21 | 22 | 23
1 | 2.7516 | 2.8991 | 3.0332 | 3.2083 | 3.3636 | 3.4899 | 3.4373 | 3.2637 | 2.9119 | 4.4407 | 4.3451 | 4.1521 | 3.8834 | 3.7272 | 3.5979 | 3.3834 | 3.2437 | 3.1218 | 1.9045 | 2.0042 | 2.1215 | 2.2252 | 2.3622 | 2.5782
2 | 2.7516 | 2.8991 | 3.0332 | 3.2083 | 3.3636 | 3.4899 | 3.4373 | 3.2637 | 2.9119 | 4.4407 | 4.3451 | 4.1521 | 3.8834 | 3.7272 | 3.5979 | 3.3834 | 3.2437 | 3.1218 | 1.9045 | 2.0042 | 2.1215 | 2.2252 | 2.3622 | 2.5782
3 | 2.7516 | 2.8991 | 3.0332 | 3.2083 | 3.3636 | 3.4899 | 3.4373 | 3.2637 | 2.9119 | 4.4407 | 4.3451 | 4.1521 | 3.8834 | 3.7272 | 3.5979 | 3.3834 | 3.2437 | 3.1218 | 1.9045 | 2.0042 | 2.1215 | 2.2252 | 2.3622 | 2.5782
4 | 2.7516 | 2.8991 | 3.0332 | 3.2083 | 3.3636 | 3.4899 | 3.4373 | 3.2637 | 2.9119 | 4.4407 | 4.3451 | 4.1521 | 3.8834 | 3.7272 | 3.5979 | 3.3834 | 3.2437 | 3.1218 | 1.9045 | 2.0042 | 2.1215 | 2.2252 | 2.3622 | 2.5782
5 | 2.7516 | 2.8991 | 3.0332 | 3.2083 | 3.3636 | 3.4899 | 3.4373 | 3.2637 | 2.9119 | 4.4407 | 4.3451 | 4.1521 | 3.8834 | 3.7272 | 3.5979 | 3.3834 | 3.2437 | 3.1218 | 1.9045 | 2.0042 | 2.1215 | 2.2252 | 2.3622 | 2.5782
6 | 2.7516 | 2.8991 | 3.0332 | 3.2083 | 3.3636 | 3.4899 | 3.4373 | 3.2637 | 2.9119 | 4.4407 | 4.3451 | 4.1521 | 3.8834 | 3.7272 | 3.5979 | 3.3834 | 3.2437 | 3.1218 | 1.9045 | 2.0042 | 2.1215 | 2.2252 | 2.3622 | 2.5782
7 | 2.7516 | 2.8991 | 3.0332 | 3.2083 | 3.3636 | 3.4899 | 3.4373 | 3.2637 | 2.9119 | 4.4407 | 4.3451 | 4.1521 | 3.8834 | 3.7272 | 3.5979 | 3.3834 | 3.2437 | 3.1218 | 1.9045 | 2.0042 | 2.1215 | 2.2252 | 2.3622 | 2.5782
8 | 2.7516 | 2.8991 | 3.0332 | 3.2083 | 3.3636 | 3.4899 | 3.4373 | 3.2637 | 2.9119 | 4.4407 | 4.3451 | 4.1521 | 3.8834 | 3.7272 | 3.5979 | 3.3834 | 3.2437 | 3.1218 | 1.9045 | 2.0042 | 2.1215 | 2.2252 | 2.3622 | 2.5782
9 | 2.7516 | 2.8991 | 3.0332 | 3.2083 | 3.3636 | 3.4899 | 3.4373 | 3.2637 | 2.9119 | 4.4407 | 4.3451 | 4.1521 | 3.8834 | 3.7272 | 3.5979 | 3.3834 | 3.2437 | 3.1218 | 1.9045 | 2.0042 | 2.1215 | 2.2252 | 2.3622 | 2.5782
10 | 2.7516 | 2.8991 | 3.0332 | 3.2083 | 3.3636 | 3.4899 | 3.4373 | 3.2637 | 2.9119 | 4.4407 | 4.3451 | 4.1521 | 3.8834 | 3.7272 | 3.5979 | 3.3834 | 3.2437 | 3.1218 | 1.9045 | 2.0042 | 2.1215 | 2.2252 | 2.3622 | 2.5782
11 | 2.7516 | 2.8991 | 3.0332 | 3.2083 | 3.3636 | 3.4899 | 3.4373 | 3.2637 | 2.9119 | 4.4407 | 4.3451 | 4.1521 | 3.8834 | 3.7272 | 3.5979 | 3.3834 | 3.2437 | 3.1218 | 1.9045 | 2.0042 | 2.1215 | 2.2252 | 2.3622 | 2.5782
12 | 2.7516 | 2.8991 | 3.0332 | 3.2083 | 3.3636 | 3.4899 | 3.4373 | 3.2637 | 2.9119 | 4.4407 | 4.3451 | 4.1521 | 3.8834 | 3.7272 | 3.5979 | 3.3834 | 3.2437 | 3.1218 | 1.9045 | 2.0042 | 2.1215 | 2.2252 | 2.3622 | 2.5782
13 | 2.7516 | 2.8991 | 3.0332 | 3.2083 | 3.3636 | 3.4899 | 3.4373 | 3.2637 | 2.9119 | 4.4407 | 4.3451 | 4.1521 | 3.8834 | 3.7272 | 3.5979 | 3.3834 | 3.2437 | 3.1218 | 1.9045 | 2.0042 | 2.1215 | 2.2252 | 2.3622 | 2.5782
14 | 2.7516 | 2.8991 | 3.0332 | 3.2083 | 3.3636 | 3.4899 | 3.4373 | 3.2637 | 2.9119 | 4.4407 | 4.3451 | 4.1521 | 3.8834 | 3.7272 | 3.5979 | 3.3834 | 3.2437 | 3.1218 | 1.9045 | 2.0042 | 2.1215 | 2.2252 | 2.3622 | 2.5782
15 | 2.7516 | 2.8991 | 3.0332 | 3.2083 | 3.3636 | 3.4899 | 3.4373 | 3.2637 | 2.9119 | 4.4407 | 4.3451 | 4.1521 | 3.8834 | 3.7272 | 3.5979 | 3.3834 | 3.2437 | 3.1218 | 1.9045 | 2.0042 | 2.1215 | 2.2252 | 2.3622 | 2.5782
16 | 2.7516 | 2.8991 | 3.0332 | 3.2083 | 3.3636 | 3.4899 | 3.4373 | 3.2637 | 2.9119 | 4.4407 | 4.3451 | 4.1521 | 3.8834 | 3.7272 | 3.5979 | 3.3834 | 3.2437 | 3.1218 | 1.9045 | 2.0042 | 2.1215 | 2.2252 | 2.3622 | 2.5782
17 | 2.7516 | 2.8991 | 3.0332 | 3.2083 | 3.3636 | 3.4899 | 3.4373 | 3.2637 | 2.9119 | 4.4407 | 4.3451 | 4.1521 | 3.8834 | 3.7272 | 3.5979 | 3.3834 | 3.2437 | 3.1218 | 1.9045 | 2.0042 | 2.1215 | 2.2252 | 2.3622 | 2.5782
18 | 2.7516 | 2.8991 | 3.0332 | 3.2083 | 3.3636 | 3.4899 | 3.4373 | 3.2637 | 2.9119 | 4.4407 | 4.3451 | 4.1521 | 3.8834 | 3.7272 | 3.5979 | 3.3834 | 3.2437 | 3.1218 | 1.9045 | 2.0042 | 2.1215 | 2.2252 | 2.3622 | 2.5782
19 | 2.7516 | 2.8991 | 3.0332 | 3.2083 | 3.3636 | 3.4899 | 3.4373 | 3.2637 | 2.9119 | 4.4407 | 4.3451 | 4.1521 | 3.8834 | 3.7272 | 3.5979 | 3.3834 | 3.2437 | 3.1218 | 1.9045 | 2.0042 | 2.1215 | 2.2252 | 2.3622 | 2.5782
20 | 2.7516 | 2.8991 | 3.0332 | 3.2083 | 3.3636 | 3.4899 | 3.4373 | 3.2637 | 2.9119 | 4.4407 | 4.3451 | 4.1521 | 3.8834 | 3.7272 | 3.5979 | 3.3834 | 3.2437 | 3.1218 | 1.9045 | 2.0042 | 2.1215 | 2.2252 | 2.3622 | 2.5782

## Pg, Summer, S1
GenID | 0 | 1 | 2 | 3 | 4 | 5 | 6 | 7 | 8 | 9 | 10 | 11 | 12 | 13 | 14 | 15 | 16 | 17 | 18 | 19 | 20 | 21 | 22 | 23
1 | 0 | 0 | 0 | 0 | 0 | 0 | 0 | 0 | 0 | 0 | 0 | 0 | 0 | 0 | 0 | 0 | 0 | 0 | 0 | 0 | 0 | 0 | 0 | 0
2 | 0 | 0 | 0 | 0 | 0 | 0 | 0 | 0 | 0 | 0 | 0 | 0 | 0 | 0 | 0 | 0 | 0 | 0 | 0 | 0 | 0 | 0 | 0 | 0
3 | 0 | 0 | 0 | 0 | 0 | 0 | 0 | 0 | 0 | 0 | 0 | 0 | 0 | 0 | 0 | 0 | 0 | 0 | 0 | 0 | 0 | 0 | 0 | 0
4 | 0 | 0 | 0 | 0 | 0 | 0 | 0 | 0 | 0 | 0 | 0 | 0 | 0 | 0 | 0 | 0 | 0 | 0 | 0 | 0 | 0 | 0 | 0 | 0
5 | 0 | 0 | 0 | 0 | 0 | 0 | 0 | 0 | 0 | 0 | 0 | 0 | 0 | 0 | 0 | 0 | 0 | 0 | 0 | 0 | 0 | 0 | 0 | 0
6 | 0 | 0 | 0 | 0 | 0 | 0 | 0 | 0 | 0 | 0 | 0 | 0 | 0 | 0 | 0 | 0 | 0 | 0 | 0 | 0 | 0 | 0 | 0 | 0
7 | 0 | 0 | 0.00039515 | 0 | 0 | 0 | 0 | 0.23075 | 4.7981 | 12.7168 | 15.993 | 16.5337 | 18.0929 | 17.6241 | 14.8151 | 9.4819 | 2.373 | 0.018548 | 0.0015714 | 0.0011733 | 0 | 0 | 0 | 0
8 | 0 | 0 | 0.00039515 | 0 | 0 | 0 | 0 | 0.23075 | 4.7981 | 12.7168 | 15.993 | 16.5337 | 18.0929 | 17.6241 | 14.8151 | 9.4819 | 2.373 | 0.018548 | 0.0015714 | 0.0011733 | 0 | 0 | 0 | 0
9 | 0 | 0 | 0.00039515 | 0 | 0 | 0 | 0 | 0.23075 | 4.7981 | 12.7168 | 15.993 | 16.5337 | 18.0929 | 17.6241 | 14.8151 | 9.4819 | 2.373 | 0.018548 | 0.0015714 | 0.0011733 | 0 | 0 | 0 | 0
10 | 7.8587 | 7.074 | 7.2898 | 7.1586 | 6.1393 | 5.8119 | 6.4069 | 5.8282 | 4.7912 | 3.4633 | 3.5543 | 2.2035 | 1.8063 | 1.9216 | 2.566 | 3.2457 | 3.8305 | 5.2609 | 4.7852 | 4.2498 | 6.3183 | 6.8012 | 6.6088 | 9.6477
11 | 7.8587 | 7.074 | 7.2898 | 7.1586 | 6.1393 | 5.8119 | 6.4069 | 5.8282 | 4.7912 | 3.4633 | 3.5543 | 2.2035 | 1.8063 | 1.9216 | 2.566 | 3.2457 | 3.8305 | 5.2609 | 4.7852 | 4.2498 | 6.3183 | 6.8012 | 6.6088 | 9.6477

## Pg, Summer, S2
GenID | 0 | 1 | 2 | 3 | 4 | 5 | 6 | 7 | 8 | 9 | 10 | 11 | 12 | 13 | 14 | 15 | 16 | 17 | 18 | 19 | 20 | 21 | 22 | 23
1 | 0 | 0 | 0 | 0 | 0 | 0 | 0 | 0 | 0 | 0 | 0 | 0 | 0 | 0 | 0 | 0 | 0 | 0 | 0 | 0 | 0 | 0 | 0 | 0
2 | 0 | 0 | 0 | 0 | 0 | 0 | 0 | 0 | 0 | 0 | 0 | 0 | 0 | 0 | 0 | 0 | 0 | 0 | 0 | 0 | 0 | 0 | 0 | 0
3 | 0 | 0 | 0 | 0 | 0 | 0 | 0 | 0 | 0 | 0 | 0 | 0 | 0 | 0 | 0 | 0 | 0 | 0 | 0 | 0 | 0 | 0 | 0 | 0
4 | 0 | 0 | 0 | 0 | 0 | 0 | 0 | 0 | 0 | 0 | 0 | 0 | 0 | 0 | 0 | 0 | 0 | 0 | 0 | 0 | 0 | 0 | 0 | 0
5 | 0 | 0 | 0 | 0 | 0 | 0 | 0 | 0 | 0 | 0 | 0 | 0 | 0 | 0 | 0 | 0 | 0 | 0 | 0 | 0 | 0 | 0 | 0 | 0
6 | 0 | 0 | 0 | 0 | 0 | 0 | 0 | 0 | 0 | 0 | 0 | 0 | 0 | 0 | 0 | 0 | 0 | 0 | 0 | 0 | 0 | 0 | 0 | 0
7 | 0 | 0.00054508 | 0 | 0 | 0 | 0 | 0 | 0.1528 | 3.0075 | 7.1543 | 9.6276 | 11.8079 | 14.0228 | 11.7024 | 8.5989 | 4.125 | 0.86177 | 0.0055082 | 0.0024098 | 0 | 0 | 0 | 0 | 0
8 | 0 | 0.00054508 | 0 | 0 | 0 | 0 | 0 | 0.1528 | 3.0075 | 7.1543 | 9.6276 | 11.8079 | 14.0228 | 11.7024 | 8.5989 | 4.125 | 0.86177 | 0.0055082 | 0.0024098 | 0 | 0 | 0 | 0 | 0
9 | 0 | 0.00054508 | 0 | 0 | 0 | 0 | 0 | 0.1528 | 3.0075 | 7.1543 | 9.6276 | 11.8079 | 14.0228 | 11.7024 | 8.5989 | 4.125 | 0.86177 | 0.0055082 | 0.0024098 | 0 | 0 | 0 | 0 | 0
10 | 10.3889 | 8.5265 | 7.7193 | 6.7695 | 6.0684 | 5.1835 | 4.8574 | 4.5182 | 4.2443 | 4.7382 | 4.4305 | 5.1201 | 5.6345 | 5.416 | 6.1823 | 5.4483 | 5.1439 | 5.2954 | 5.0814 | 5.3316 | 4.9962 | 4.2433 | 4.7661 | 4.5605
11 | 10.3889 | 8.5265 | 7.7193 | 6.7695 | 6.0684 | 5.1835 | 4.8574 | 4.5182 | 4.2443 | 4.7382 | 4.4305 | 5.1201 | 5.6345 | 5.416 | 6.1823 | 5.4483 | 5.1439 | 5.2954 | 5.0814 | 5.3316 | 4.9962 | 4.2433 | 4.7661 | 4.5605

## Pg, Summer, S3
GenID | 0 | 1 | 2 | 3 | 4 | 5 | 6 | 7 | 8 | 9 | 10 | 11 | 12 | 13 | 14 | 15 | 16 | 17 | 18 | 19 | 20 | 21 | 22 | 23
1 | 0 | 0 | 0 | 0 | 0 | 0 | 0 | 0 | 0 | 0 | 0 | 0 | 0 | 0 | 0 | 0 | 0 | 0 | 0 | 0 | 0 | 0 | 0 | 0
2 | 0 | 0 | 0 | 0 | 0 | 0 | 0 | 0 | 0 | 0 | 0 | 0 | 0 | 0 | 0 | 0 | 0 | 0 | 0 | 0 | 0 | 0 | 0 | 0
3 | 0 | 0 | 0 | 0 | 0 | 0 | 0 | 0 | 0 | 0 | 0 | 0 | 0 | 0 | 0 | 0 | 0 | 0 | 0 | 0 | 0 | 0 | 0 | 0
4 | 0 | 0 | 0 | 0 | 0 | 0 | 0 | 0 | 0 | 0 | 0 | 0 | 0 | 0 | 0 | 0 | 0 | 0 | 0 | 0 | 0 | 0 | 0 | 0
5 | 0 | 0 | 0 | 0 | 0 | 0 | 0 | 0 | 0 | 0 | 0 | 0 | 0 | 0 | 0 | 0 | 0 | 0 | 0 | 0 | 0 | 0 | 0 | 0
6 | 0 | 0 | 0 | 0 | 0 | 0 | 0 | 0 | 0 | 0 | 0 | 0 | 0 | 0 | 0 | 0 | 0 | 0 | 0 | 0 | 0 | 0 | 0 | 0
7 | 0 | 0 | 0 | 0 | 0 | 0 | 0 | 0.16521 | 3.6076 | 8.3991 | 12.1123 | 12.469 | 11.8395 | 9.2695 | 7.1404 | 3.0298 | 0.5349 | 0.00086813 | 0 | 0 | 0 | 0 | 0 | 0
8 | 0 | 0 | 0 | 0 | 0 | 0 | 0 | 0.16521 | 3.6076 | 8.3991 | 12.1123 | 12.469 | 11.8395 | 9.2695 | 7.1404 | 3.0298 | 0.5349 | 0.00086813 | 0 | 0 | 0 | 0 | 0 | 0
9 | 0 | 0 | 0 | 0 | 0 | 0 | 0 | 0.16521 | 3.6076 | 8.3991 | 12.1123 | 12.469 | 11.8395 | 9.2695 | 7.1404 | 3.0298 | 0.5349 | 0.00086813 | 0 | 0 | 0 | 0 | 0 | 0
10 | 8.9737 | 8.3403 | 10.0579 | 10.2212 | 9.1072 | 8.0352 | 5.8577 | 5.0164 | 5.1853 | 4.8714 | 5.3274 | 5.5335 | 4.5491 | 4.8159 | 6.1757 | 8.0454 | 7.8766 | 8.4771 | 8.24 | 9.3135 | 9.4307 | 9.1093 | 8.378 | 8.1506
11 | 8.9737 | 8.3403 | 10.0579 | 10.2212 | 9.1072 | 8.0352 | 5.8577 | 5.0164 | 5.1853 | 4.8714 | 5.3274 | 5.5335 | 4.5491 | 4.8159 | 6.1757 | 8.0454 | 7.8766 | 8.4771 | 8.24 | 9.3135 | 9.4307 | 9.1093 | 8.378 | 8.1506

## Qg, Summer, S1
GenID | 0 | 1 | 2 | 3 | 4 | 5 | 6 | 7 | 8 | 9 | 10 | 11 | 12 | 13 | 14 | 15 | 16 | 17 | 18 | 19 | 20 | 21 | 22 | 23
1 | 0 | 0 | 0 | 0 | 0 | 0 | 0 | 0 | 0 | 0 | 0 | 0 | 0 | 0 | 0 | 0 | 0 | 0 | 0 | 0 | 0 | 0 | 0 | 0
2 | 0 | 0 | 0 | 0 | 0 | 0 | 0 | 0 | 0 | 0 | 0 | 0 | 0 | 0 | 0 | 0 | 0 | 0 | 0 | 0 | 0 | 0 | 0 | 0
3 | 0 | 0 | 0 | 0 | 0 | 0 | 0 | 0 | 0 | 0 | 0 | 0 | 0 | 0 | 0 | 0 | 0 | 0 | 0 | 0 | 0 | 0 | 0 | 0
4 | 0 | 0 | 0 | 0 | 0 | 0 | 0 | 0 | 0 | 0 | 0 | 0 | 0 | 0 | 0 | 0 | 0 | 0 | 0 | 0 | 0 | 0 | 0 | 0
5 | 0 | 0 | 0 | 0 | 0 | 0 | 0 | 0 | 0 | 0 | 0 | 0 | 0 | 0 | 0 | 0 | 0 | 0 | 0 | 0 | 0 | 0 | 0 | 0
6 | 0 | 0 | 0 | 0 | 0 | 0 | 0 | 0 | 0 | 0 | 0 | 0 | 0 | 0 | 0 | 0 | 0 | 0 | 0 | 0 | 0 | 0 | 0 | 0
7 | 0 | 0 | 0 | 0 | 0 | 0 | 0 | 0 | 0 | 0 | 0 | 0 | 0 | 0 | 0 | 0 | 0 | 0 | 0 | 0 | 0 | 0 | 0 | 0
8 | 0 | 0 | 0 | 0 | 0 | 0 | 0 | 0 | 0 | 0 | 0 | 0 | 0 | 0 | 0 | 0 | 0 | 0 | 0 | 0 | 0 | 0 | 0 | 0
9 | 0 | 0 | 0 | 0 | 0 | 0 | 0 | 0 | 0 | 0 | 0 | 0 | 0 | 0 | 0 | 0 | 0 | 0 | 0 | 0 | 0 | 0 | 0 | 0
10 | 0 | 0 | 0 | 0 | 0 | 0 | 0 | 0 | 0 | 0 | 0 | 0 | 0 | 0 | 0 | 0 | 0 | 0 | 0 | 0 | 0 | 0 | 0 | 0
11 | 0 | 0 | 0 | 0 | 0 | 0 | 0 | 0 | 0 | 0 | 0 | 0 | 0 | 0 | 0 | 0 | 0 | 0 | 0 | 0 | 0 | 0 | 0 | 0

## Qg, Summer, S2
GenID | 0 | 1 | 2 | 3 | 4 | 5 | 6 | 7 | 8 | 9 | 10 | 11 | 12 | 13 | 14 | 15 | 16 | 17 | 18 | 19 | 20 | 21 | 22 | 23
1 | 0 | 0 | 0 | 0 | 0 | 0 | 0 | 0 | 0 | 0 | 0 | 0 | 0 | 0 | 0 | 0 | 0 | 0 | 0 | 0 | 0 | 0 | 0 | 0
2 | 0 | 0 | 0 | 0 | 0 | 0 | 0 | 0 | 0 | 0 | 0 | 0 | 0 | 0 | 0 | 0 | 0 | 0 | 0 | 0 | 0 | 0 | 0 | 0
3 | 0 | 0 | 0 | 0 | 0 | 0 | 0 | 0 | 0 | 0 | 0 | 0 | 0 | 0 | 0 | 0 | 0 | 0 | 0 | 0 | 0 | 0 | 0 | 0
4 | 0 | 0 | 0 | 0 | 0 | 0 | 0 | 0 | 0 | 0 | 0 | 0 | 0 | 0 | 0 | 0 | 0 | 0 | 0 | 0 | 0 | 0 | 0 | 0
5 | 0 | 0 | 0 | 0 | 0 | 0 | 0 | 0 | 0 | 0 | 0 | 0 | 0 | 0 | 0 | 0 | 0 | 0 | 0 | 0 | 0 | 0 | 0 | 0
6 | 0 | 0 | 0 | 0 | 0 | 0 | 0 | 0 | 0 | 0 | 0 | 0 | 0 | 0 | 0 | 0 | 0 | 0 | 0 | 0 | 0 | 0 | 0 | 0
7 | 0 | 0 | 0 | 0 | 0 | 0 | 0 | 0 | 0 | 0 | 0 | 0 | 0 | 0 | 0 | 0 | 0 | 0 | 0 | 0 | 0 | 0 | 0 | 0
8 | 0 | 0 | 0 | 0 | 0 | 0 | 0 | 0 | 0 | 0 | 0 | 0 | 0 | 0 | 0 | 0 | 0 | 0 | 0 | 0 | 0 | 0 | 0 | 0
9 | 0 | 0 | 0 | 0 | 0 | 0 | 0 | 0 | 0 | 0 | 0 | 0 | 0 | 0 | 0 | 0 | 0 | 0 | 0 | 0 | 0 | 0 | 0 | 0
10 | 0 | 0 | 0 | 0 | 0 | 0 | 0 | 0 | 0 | 0 | 0 | 0 | 0 | 0 | 0 | 0 | 0 | 0 | 0 | 0 | 0 | 0 | 0 | 0
11 | 0 | 0 | 0 | 0 | 0 | 0 | 0 | 0 | 0 | 0 | 0 | 0 | 0 | 0 | 0 | 0 | 0 | 0 | 0 | 0 | 0 | 0 | 0 | 0

## Qg, Summer, S3
GenID | 0 | 1 | 2 | 3 | 4 | 5 | 6 | 7 | 8 | 9 | 10 | 11 | 12 | 13 | 14 | 15 | 16 | 17 | 18 | 19 | 20 | 21 | 22 | 23
1 | 0 | 0 | 0 | 0 | 0 | 0 | 0 | 0 | 0 | 0 | 0 | 0 | 0 | 0 | 0 | 0 | 0 | 0 | 0 | 0 | 0 | 0 | 0 | 0
2 | 0 | 0 | 0 | 0 | 0 | 0 | 0 | 0 | 0 | 0 | 0 | 0 | 0 | 0 | 0 | 0 | 0 | 0 | 0 | 0 | 0 | 0 | 0 | 0
3 | 0 | 0 | 0 | 0 | 0 | 0 | 0 | 0 | 0 | 0 | 0 | 0 | 0 | 0 | 0 | 0 | 0 | 0 | 0 | 0 | 0 | 0 | 0 | 0
4 | 0 | 0 | 0 | 0 | 0 | 0 | 0 | 0 | 0 | 0 | 0 | 0 | 0 | 0 | 0 | 0 | 0 | 0 | 0 | 0 | 0 | 0 | 0 | 0
5 | 0 | 0 | 0 | 0 | 0 | 0 | 0 | 0 | 0 | 0 | 0 | 0 | 0 | 0 | 0 | 0 | 0 | 0 | 0 | 0 | 0 | 0 | 0 | 0
6 | 0 | 0 | 0 | 0 | 0 | 0 | 0 | 0 | 0 | 0 | 0 | 0 | 0 | 0 | 0 | 0 | 0 | 0 | 0 | 0 | 0 | 0 | 0 | 0
7 | 0 | 0 | 0 | 0 | 0 | 0 | 0 | 0 | 0 | 0 | 0 | 0 | 0 | 0 | 0 | 0 | 0 | 0 | 0 | 0 | 0 | 0 | 0 | 0
8 | 0 | 0 | 0 | 0 | 0 | 0 | 0 | 0 | 0 | 0 | 0 | 0 | 0 | 0 | 0 | 0 | 0 | 0 | 0 | 0 | 0 | 0 | 0 | 0
9 | 0 | 0 | 0 | 0 | 0 | 0 | 0 | 0 | 0 | 0 | 0 | 0 | 0 | 0 | 0 | 0 | 0 | 0 | 0 | 0 | 0 | 0 | 0 | 0
10 | 0 | 0 | 0 | 0 | 0 | 0 | 0 | 0 | 0 | 0 | 0 | 0 | 0 | 0 | 0 | 0 | 0 | 0 | 0 | 0 | 0 | 0 | 0 | 0
11 | 0 | 0 | 0 | 0 | 0 | 0 | 0 | 0 | 0 | 0 | 0 | 0 | 0 | 0 | 0 | 0 | 0 | 0 | 0 | 0 | 0 | 0 | 0 | 0

## GenStatus, Summer
GenID | 0 | 1 | 2 | 3 | 4 | 5 | 6 | 7 | 8 | 9 | 10 | 11 | 12 | 13 | 14 | 15 | 16 | 17 | 18 | 19 | 20 | 21 | 22 | 23
1 | 1 | 1 | 1 | 1 | 1 | 1 | 1 | 1 | 1 | 1 | 1 | 1 | 1 | 1 | 1 | 1 | 1 | 1 | 1 | 1 | 1 | 1 | 1 | 1
2 | 1 | 1 | 1 | 1 | 1 | 1 | 1 | 1 | 1 | 1 | 1 | 1 | 1 | 1 | 1 | 1 | 1 | 1 | 1 | 1 | 1 | 1 | 1 | 1
3 | 1 | 1 | 1 | 1 | 1 | 1 | 1 | 1 | 1 | 1 | 1 | 1 | 1 | 1 | 1 | 1 | 1 | 1 | 1 | 1 | 1 | 1 | 1 | 1
4 | 1 | 1 | 1 | 1 | 1 | 1 | 1 | 1 | 1 | 1 | 1 | 1 | 1 | 1 | 1 | 1 | 1 | 1 | 1 | 1 | 1 | 1 | 1 | 1
5 | 1 | 1 | 1 | 1 | 1 | 1 | 1 | 1 | 1 | 1 | 1 | 1 | 1 | 1 | 1 | 1 | 1 | 1 | 1 | 1 | 1 | 1 | 1 | 1
6 | 1 | 1 | 1 | 1 | 1 | 1 | 1 | 1 | 1 | 1 | 1 | 1 | 1 | 1 | 1 | 1 | 1 | 1 | 1 | 1 | 1 | 1 | 1 | 1
7 | 1 | 1 | 1 | 1 | 1 | 1 | 1 | 1 | 1 | 1 | 1 | 1 | 1 | 1 | 1 | 1 | 1 | 1 | 1 | 1 | 1 | 1 | 1 | 1
8 | 1 | 1 | 1 | 1 | 1 | 1 | 1 | 1 | 1 | 1 | 1 | 1 | 1 | 1 | 1 | 1 | 1 | 1 | 1 | 1 | 1 | 1 | 1 | 1
9 | 1 | 1 | 1 | 1 | 1 | 1 | 1 | 1 | 1 | 1 | 1 | 1 | 1 | 1 | 1 | 1 | 1 | 1 | 1 | 1 | 1 | 1 | 1 | 1
10 | 1 | 1 | 1 | 1 | 1 | 1 | 1 | 1 | 1 | 1 | 1 | 1 | 1 | 1 | 1 | 1 | 1 | 1 | 1 | 1 | 1 | 1 | 1 | 1
11 | 1 | 1 | 1 | 1 | 1 | 1 | 1 | 1 | 1 | 1 | 1 | 1 | 1 | 1 | 1 | 1 | 1 | 1 | 1 | 1 | 1 | 1 | 1 | 1