## Main
numScenarios | 1 | 100% | 33.33% | 33.33%
Year | 2039
Load Scale Factor | 100%
Load Growth (cumul.) | 120.8%
Flex. Load Growth | 159.9%
RES Installed, [MW] | 100
ESS Installed, [MWh] | 0

## RES installed
GenID | NodeID | Pinst, [MW]
7 | 11 | 20
8 | 13 | 20
9 | 26 | 20
10 | 29 | 20
11 | 30 | 20

## ES installed
ESS ID | Node ID | Pinst, [MW]
1 | N/A | 0
2 | N/A | 0
3 | N/A | 0
4 | N/A | 0
5 | N/A | 0
6 | N/A | 0
7 | N/A | 0
8 | N/A | 0
9 | N/A | 0

## FL Ratio
LoadID | Ratio, [%]
1 | 5%
2 | 5%
3 | 5%
4 | 5%
5 | 5%
6 | 5%
7 | 5%
8 | 5%
9 | 5%
10 | 5%
11 | 5%
12 | 5%
13 | 5%
14 | 5%
15 | 5%
16 | 5%
17 | 5%
18 | 5%
19 | 5%
20 | 5%

## FL Characterization
Time | 0 | 1 | 2 | 3 | 4 | 5 | 6 | 7 | 8 | 9 | 10 | 11 | 12 | 13 | 14 | 15 | 16 | 17 | 18 | 19 | 20 | 21 | 22 | 23
FL, [MW] | 18.8762 | 18.3942 | 15.9357 | 14.8588 | 13.652 | 13.3602 | 14.4542 | 3.0312 | 2.8613 | 3.8232 | 2.9581 | 2.7479 | 3.2459 | 3.9274 | 3.8708 | 3.9838 | 4.1512 | 4.6954 | 3.6662 | 4.0289 | 4.4607 | 4.13 | 16.8485 | 18.2472
Minimum FL, [MW] | -38.9426 | -42.523 | -47.7992 | -52.5548 | -57.0266 | -59.9722 | -57.7719 | -65.5472 | -58.3257 | -89.487 | -88.3431 | -84.4972 | -78.3542 | -74.3904 | -71.7292 | -67.1099 | -64.0075 | -60.9021 | -36.3517 | -38.0836 | -40.1181 | -42.628 | -32.7869 | -35.9266
Maximum FL, [MW] | 37.3985 | 40.7996 | 45.7448 | 50.2438 | 54.4609 | 57.2833 | 55.1425 | 62.9941 | 56.2113 | 66.7309 | 67.0068 | 65.1556 | 60.9146 | 58.5036 | 56.7263 | 53.5001 | 51.4726 | 49.5643 | 35.8095 | 37.5776 | 39.7305 | 42.3442 | 31.5545 | 34.582

## Pc, Winter, S1
LoadID | 0 | 1 | 2 | 3 | 4 | 5 | 6 | 7 | 8 | 9 | 10 | 11 | 12 | 13 | 14 | 15 | 16 | 17 | 18 | 19 | 20 | 21 | 22 | 23
1 | 16.9153 | 7.2622 | 15.6775 | 5.8604 | 5.5797 | 12.1017 | 11.9835 | 18.3767 | 6.5444 | 18.5919 | 4.0004 | 12.5313 | 5.4832 | 12.8651 | 25.5828 | 7.2767 | 1.6404 | 26.216 | 23.6113 | 4.7104 | 20.9381 | 15.9039 | 11.6911 | 4.1947
2 | 2.7892 | 2.641 | 2.4278 | 2.3624 | 2.3216 | 2.4696 | 2.8724 | 2.7392 | 2.9603 | 3.0435 | 2.9233 | 2.9271 | 2.9497 | 2.9382 | 2.7791 | 2.7107 | 2.8232 | 3.1342 | 3.0723 | 3.0306 | 3.0035 | 2.8126 | 3.1222 | 2.9807
3 | 6.144 | 5.752 | 5.1698 | 5.4464 | 5.3696 | 5.5542 | 7.9945 | 8.2506 | 9.0224 | 9.0752 | 8.5398 | 9.319 | 8.8214 | 8.3024 | 8.0535 | 7.5436 | 7.5567 | 8.0151 | 7.9636 | 8.0989 | 7.9072 | 7.1502 | 6.7152 | 6.5953
4 | 19.0846 | 16.8812 | 15.8238 | 15.5915 | 16.2246 | 17.4488 | 20.9716 | 22.7885 | 24.1023 | 24.9654 | 25.1488 | 24.8776 | 24.7621 | 24.2889 | 23.5191 | 23.1024 | 23.9284 | 27.0901 | 27.5656 | 27.7463 | 26.9488 | 25.7106 | 24.0984 | 21.4685
5 | -7.7595 | -10.0462 | -11.4616 | -11.3987 | -11.0027 | 25.445 | 31.0384 | 36.3948 | 23.9617 | 7.9516 | 5.1181 | 4.9325 | 5.3394 | 3.1517 | 2.1809 | 0.40084 | 0.35003 | 5.5883 | 5.1266 | 5.548 | 5.5749 | 5.4363 | 4.9172 | -1.961
6 | 0.94381 | 0.91971 | 0.79678 | 0.74294 | 0.6826 | 0.66801 | 0.72271 | 0.15156 | 0.14306 | 0.19116 | 0.14791 | 0.1374 | 0.16229 | 0.19637 | 0.19354 | 0.19919 | 0.20756 | 0.23477 | 0.18331 | 0.20145 | 0.22304 | 0.2065 | 0.84242 | 0.91236
7 | 11.0191 | 11.6381 | 12.0521 | 13.4347 | 14.1282 | 8.9251 | 3.3781 | -7.7796 | -13.3878 | -9.6339 | -4.48 | -3.3703 | -7.4531 | -2.9068 | -3.3763 | -4.1537 | -5.6647 | -8.502 | -9.0706 | -9.7548 | -9.7312 | -5.5012 | 2.8628 | 9.8512
8 | 5.3722 | 5.0001 | 4.6881 | 4.5549 | 4.4423 | 4.6534 | 5.6874 | 5.8008 | 6.884 | 7.4449 | 7.4047 | 7.5261 | 7.306 | 7.1966 | 7.1213 | 6.8743 | 6.9068 | 7.725 | 6.6825 | 6.6568 | 6.6976 | 6.3707 | 6.1924 | 5.6473
9 | 6.4652 | 5.7572 | 5.3881 | 5.2257 | 5.0866 | 5.6714 | 7.6025 | 8.451 | 9.1101 | 9.0599 | 9.5017 | 9.7262 | 9.3387 | 9.227 | 8.6292 | 8.3376 | 8.6428 | 10.1413 | 10.0509 | 10.063 | 10.0438 | 9.465 | 8.8904 | 7.7836
10 | 2.6202 | 2.5619 | 2.4512 | 2.4818 | 2.4687 | 2.625 | 3.3306 | 3.7811 | 4.058 | 4.2284 | 3.9418 | 4.0711 | 4.0173 | 3.8656 | 3.6686 | 3.4379 | 3.4558 | 3.9069 | 3.9245 | 4.0135 | 3.8883 | 3.7717 | 3.3041 | 2.9237
11 | 5.7402 | 5.5657 | 5.5171 | 5.5549 | 5.8341 | 6.6672 | 8.9916 | 10.5186 | 10.873 | 10.1675 | 10.2741 | 10.3027 | 9.6906 | 9.7446 | 9.1173 | 8.9847 | 9.1667 | 9.6784 | 9.5111 | 9.3104 | 9.0815 | 8.1156 | 7.1378 | 6.2124
12 | 2.4372 | 2.3645 | 2.0874 | 2.1919 | 2.255 | 2.5562 | 2.9389 | 3.5283 | 3.5286 | 3.6511 | 3.2076 | 3.353 | 3.1514 | 3.0108 | 3.1005 | 3.2272 | 3.5985 | 3.811 | 3.6193 | 3.8627 | 3.8659 | 3.364 | 2.8646 | 2.8181
13 | 4.436 | 4.436 | 4.436 | 4.436 | 4.8186 | 4.3271 | 7.0864 | 7.4617 | 7.4617 | 8.8056 | 11.026 | 10.0056 | 11.192 | 11.2308 | 10.5102 | 10.3263 | 11.075 | 11.477 | 11.477 | 11.477 | 11.477 | 7.6939 | 6.0483 | 4.9357
14 | 2.3528 | 2.3528 | 2.3528 | 2.3189 | 2.59 | 2.424 | 2.4612 | 2.0477 | 1.7528 | 1.5325 | 1.8443 | 2.0884 | 2.2918 | 2.4951 | 2.4273 | 2.1223 | 2.1562 | 2.3257 | 2.3596 | 2.2918 | 2.3324 | 2.6578 | 2.5223 | 2.285
15 | 10.7534 | 9.9475 | 9.3578 | 9.289 | 9.2988 | 10.4192 | 15.8739 | 19.4318 | 20.7193 | 20.8077 | 19.8937 | 20.7783 | 20.8864 | 20.5719 | 18.3212 | 17.1418 | 18.1246 | 21.1419 | 20.1492 | 19.8741 | 19.3826 | 18.0656 | 14.9599 | 12.9746
16 | 2.6577 | 2.3655 | 2.2533 | 2.2255 | 2.2255 | 2.3559 | 2.9378 | 3.3597 | 3.7527 | 3.8414 | 3.8285 | 3.8285 | 3.7559 | 3.6853 | 3.5827 | 3.5145 | 3.4359 | 3.6785 | 3.8659 | 3.8649 | 3.8638 | 3.6794 | 3.3826 | 3.0206
17 | 6.6587 | 6.2327 | 6.2578 | 6.2729 | 6.3932 | 6.8172 | 8.8202 | 9.9722 | 10.3428 | 9.994 | 10.0071 | 10.5105 | 10.3639 | 10.3563 | 9.9253 | 9.7477 | 9.7431 | 9.9797 | 9.7985 | 9.4794 | 9.5275 | 8.9551 | 7.6032 | 7.1956
18 | 2.2844 | 2.1462 | 2.0265 | 2.0058 | 2.0481 | 2.4275 | 3.4308 | 4.0605 | 4.1713 | 4.2284 | 3.8252 | 4.0674 | 3.9453 | 3.7591 | 3.461 | 3.4127 | 3.5856 | 3.8951 | 3.7629 | 3.7404 | 3.6824 | 3.429 | 2.9346 | 2.6008
19 | 0.0046766 | 2.8995 | -0.55963 | -0.070148 | 0.21044 | -0.14341 | 0.045207 | -0.33827 | -0.55651 | -0.035854 | -0.13094 | 0.49727 | -0.57366 | -1.1302 | -0.18862 | -0.26189 | 0.53624 | 0.0046766 | -0.29306 | 0.5721 | -0.18239 | 0.14341 | -0.10912 | -0.23539
20 | 8.0776 | 7.4066 | 7.0462 | 7.009 | 7.2637 | 7.8478 | 10.1902 | 11.7186 | 12.2716 | 12.4518 | 12.2033 | 12.5326 | 12.3648 | 11.6813 | 11.2961 | 10.594 | 10.7307 | 12.5885 | 12.7003 | 12.806 | 12.4269 | 11.905 | 10.6624 | 9.1525

## Pc, Winter, S2
LoadID | 0 | 1 | 2 | 3 | 4 | 5 | 6 | 7 | 8 | 9 | 10 | 11 | 12 | 13 | 14 | 15 | 16 | 17 | 18 | 19 | 20 | 21 | 22 | 23
1 | 16.9153 | 7.2622 | 15.6775 | 5.8604 | 5.5797 | 12.1017 | 11.9835 | 18.3767 | 6.5444 | 18.5919 | 4.0004 | 12.5313 | 5.4832 | 12.8651 | 25.5828 | 7.2767 | 1.6404 | 26.216 | 23.6113 | 4.7104 | 20.9381 | 15.9039 | 11.6911 | 4.1947
2 | 2.7892 | 2.641 | 2.4278 | 2.3624 | 2.3216 | 2.4696 | 2.8724 | 2.7392 | 2.9603 | 3.0435 | 2.9233 | 2.9271 | 2.9497 | 2.9382 | 2.7791 | 2.7107 | 2.8232 | 3.1342 | 3.0723 | 3.0306 | 3.0035 | 2.8126 | 3.1222 | 2.9807
3 | 6.144 | 5.752 | 5.1698 | 5.4464 | 5.3696 | 5.5542 | 7.9945 | 8.2506 | 9.0224 | 9.0752 | 8.5398 | 9.319 | 8.8214 | 8.3024 | 8.0535 | 7.5436 | 7.5567 | 8.0151 | 7.9636 | 8.0989 | 7.9072 | 7.1502 | 6.7152 | 6.5953
4 | 19.0846 | 16.8812 | 15.8238 | 15.5915 | 16.2246 | 17.4488 | 20.9716 | 22.7885 | 24.1023 | 24.9654 | 25.1488 | 24.8776 | 24.7621 | 24.2889 | 23.5191 | 23.1024 | 23.9284 | 27.0901 | 27.5656 | 27.7463 | 26.9488 | 25.7106 | 24.0984 | 21.4685
5 | -7.7595 | -10.0462 | -11.4616 | -11.3987 | -11.0027 | 25.445 | 31.0384 | 36.3948 | 23.9617 | 7.9516 | 5.1181 | 4.9325 | 5.3394 | 3.1517 | 2.1809 | 0.40084 | 0.35003 | 5.5883 | 5.1266 | 5.548 | 5.5749 | 5.4363 | 4.9172 | -1.961
6 | 0.94381 | 0.91971 | 0.79678 | 0.74294 | 0.6826 | 0.66801 | 0.72271 | 0.15156 | 0.14306 | 0.19116 | 0.14791 | 0.1374 | 0.16229 | 0.19637 | 0.19354 | 0.19919 | 0.20756 | 0.23477 | 0.18331 | 0.20145 | 0.22304 | 0.2065 | 0.84242 | 0.91236
7 | 11.0191 | 11.6381 | 12.0521 | 13.4347 | 14.1282 | 8.9251 | 3.3781 | -7.7796 | -13.3878 | -9.6339 | -4.48 | -3.3703 | -7.4531 | -2.9068 | -3.3763 | -4.1537 | -5.6647 | -8.502 | -9.0706 | -9.7548 | -9.7312 | -5.5012 | 2.8628 | 9.8512
8 | 5.3722 | 5.0001 | 4.6881 | 4.5549 | 4.4423 | 4.6534 | 5.6874 | 5.8008 | 6.884 | 7.4449 | 7.4047 | 7.5261 | 7.306 | 7.1966 | 7.1213 | 6.8743 | 6.9068 | 7.725 | 6.6825 | 6.6568 | 6.6976 | 6.3707 | 6.1924 | 5.6473
9 | 6.4652 | 5.7572 | 5.3881 | 5.2257 | 5.0866 | 5.6714 | 7.6025 | 8.451 | 9.1101 | 9.0599 | 9.5017 | 9.7262 | 9.3387 | 9.227 | 8.6292 | 8.3376 | 8.6428 | 10.1413 | 10.0509 | 10.063 | 10.0438 | 9.465 | 8.8904 | 7.7836
10 | 2.6202 | 2.5619 | 2.4512 | 2.4818 | 2.4687 | 2.625 | 3.3306 | 3.7811 | 4.058 | 4.2284 | 3.9418 | 4.0711 | 4.0173 | 3.8656 | 3.6686 | 3.4379 | 3.4558 | 3.9069 | 3.9245 | 4.0135 | 3.8883 | 3.7717 | 3.3041 | 2.9237
11 | 5.7402 | 5.5657 | 5.5171 | 5.5549 | 5.8341 | 6.6672 | 8.9916 | 10.5186 | 10.873 | 10.1675 | 10.2741 | 10.3027 | 9.6906 | 9.7446 | 9.1173 | 8.9847 | 9.1667 | 9.6784 | 9.5111 | 9.3104 | 9.0815 | 8.1156 | 7.1378 | 6.2124
12 | 2.4372 | 2.3645 | 2.0874 | 2.1919 | 2.255 | 2.5562 | 2.9389 | 3.5283 | 3.5286 | 3.6511 | 3.2076 | 3.353 | 3.1514 | 3.0108 | 3.1005 | 3.2272 | 3.5985 | 3.811 | 3.6193 | 3.8627 | 3.8659 | 3.364 | 2.8646 | 2.8181
13 | 4.436 | 4.436 | 4.436 | 4.436 | 4.8186 | 4.3271 | 7.0864 | 7.4617 | 7.4617 | 8.8056 | 11.026 | 10.0056 | 11.192 | 11.2308 | 10.5102 | 10.3263 | 11.075 | 11.477 | 11.477 | 11.477 | 11.477 | 7.6939 | 6.0483 | 4.9357
14 | 2.3528 | 2.3528 | 2.3528 | 2.3189 | 2.59 | 2.424 | 2.4612 | 2.0477 | 1.7528 | 1.5325 | 1.8443 | 2.0884 | 2.2918 | 2.4951 | 2.4273 | 2.1223 | 2.1562 | 2.3257 | 2.3596 | 2.2918 | 2.3324 | 2.6578 | 2.5223 | 2.285
15 | 10.7534 | 9.9475 | 9.3578 | 9.289 | 9.2988 | 10.4192 | 15.8739 | 19.4318 | 20.7193 | 20.8077 | 19.8937 | 20.7783 | 20.8864 | 20.5719 | 18.3212 | 17.1418 | 18.1246 | 21.1419 | 20.1492 | 19.8741 | 19.3826 | 18.0656 | 14.9599 | 12.9746
16 | 2.6577 | 2.3655 | 2.2533 | 2.2255 | 2.2255 | 2.3559 | 2.9378 | 3.3597 | 3.7527 | 3.8414 | 3.8285 | 3.8285 | 3.7559 | 3.6853 | 3.5827 | 3.5145 | 3.4359 | 3.6785 | 3.8659 | 3.8649 | 3.8638 | 3.6794 | 3.3826 | 3.0206
17 | 6.6587 | 6.2327 | 6.2578 | 6.2729 | 6.3932 | 6.8172 | 8.8202 | 9.9722 | 10.3428 | 9.994 | 10.0071 | 10.5105 | 10.3639 | 10.3563 | 9.9253 | 9.7477 | 9.7431 | 9.9797 | 9.7985 | 9.4794 | 9.5275 | 8.9551 | 7.6032 | 7.1956
18 | 2.2844 | 2.1462 | 2.0265 | 2.0058 | 2.0481 | 2.4275 | 3.4308 | 4.0605 | 4.1713 | 4.2284 | 3.8252 | 4.0674 | 3.9453 | 3.7591 | 3.461 | 3.4127 | 3.5856 | 3.8951 | 3.7629 | 3.7404 | 3.6824 | 3.429 | 2.9346 | 2.6008
19 | 0.0046766 | 2.8995 | -0.55963 | -0.070148 | 0.21044 | -0.14341 | 0.045207 | -0.33827 | -0.55651 | -0.035854 | -0.13094 | 0.49727 | -0.57366 | -1.1302 | -0.18862 | -0.26189 | 0.53624 | 0.0046766 | -0.29306 | 0.5721 | -0.18239 | 0.14341 | -0.10912 | -0.23539
20 | 8.0776 | 7.4066 | 7.0462 | 7.009 | 7.2637 | 7.8478 | 10.1902 | 11.7186 | 12.2716 | 12.4518 | 12.2033 | 12.5326 | 12.3648 | 11.6813 | 11.2961 | 10.594 | 10.7307 | 12.5885 | 12.7003 | 12.806 | 12.4269 | 11.905 | 10.6624 | 9.1525

## Pc, Winter, S3
LoadID | 0 | 1 | 2 | 3 | 4 | 5 | 6 | 7 | 8 | 9 | 10 | 11 | 12 | 13 | 14 | 15 | 16 | 17 | 18 | 19 | 20 | 21 | 22 | 23
1 | 16.9153 | 7.2622 | 15.6775 | 5.8604 | 5.5797 | 12.1017 | 11.9835 | 18.3767 | 6.5444 | 18.5919 | 4.0004 | 12.5313 | 5.4832 | 12.8651 | 25.5828 | 7.2767 | 1.6404 | 26.216 | 23.6113 | 4.7104 | 20.9381 | 15.9039 | 11.6911 | 4.1947
2 | 2.7892 | 2.641 | 2.4278 | 2.3624 | 2.3216 | 2.4696 | 2.8724 | 2.7392 | 2.9603 | 3.0435 | 2.9233 | 2.9271 | 2.9497 | 2.9382 | 2.7791 | 2.7107 | 2.8232 | 3.1342 | 3.0723 | 3.0306 | 3.0035 | 2.8126 | 3.1222 | 2.9807
3 | 6.144 | 5.752 | 5.1698 | 5.4464 | 5.3696 | 5.5542 | 7.9945 | 8.2506 | 9.0224 | 9.0752 | 8.5398 | 9.319 | 8.8214 | 8.3024 | 8.0535 | 7.5436 | 7.5567 | 8.0151 | 7.9636 | 8.0989 | 7.9072 | 7.1502 | 6.7152 | 6.5953
4 | 19.0846 | 16.8812 | 15.8238 | 15.5915 | 16.2246 | 17.4488 | 20.9716 | 22.7885 | 24.1023 | 24.9654 | 25.1488 | 24.8776 | 24.7621 | 24.2889 | 23.5191 | 23.1024 | 23.9284 | 27.0901 | 27.5656 | 27.7463 | 26.9488 | 25.7106 | 24.0984 | 21.4685
5 | -7.7595 | -10.0462 | -11.4616 | -11.3987 | -11.0027 | 25.445 | 31.0384 | 36.3948 | 23.9617 | 7.9516 | 5.1181 | 4.9325 | 5.3394 | 3.1517 | 2.1809 | 0.40084 | 0.35003 | 5.5883 | 5.1266 | 5.548 | 5.5749 | 5.4363 | 4.9172 | -1.961
6 | 0.94381 | 0.91971 | 0.79678 | 0.74294 | 0.6826 | 0.66801 | 0.72271 | 0.15156 | 0.14306 | 0.19116 | 0.14791 | 0.1374 | 0.16229 | 0.19637 | 0.19354 | 0.19919 | 0.20756 | 0.23477 | 0.18331 | 0.20145 | 0.22304 | 0.2065 | 0.84242 | 0.91236
7 | 11.0191 | 11.6381 | 12.0521 | 13.4347 | 14.1282 | 8.9251 | 3.3781 | -7.7796 | -13.3878 | -9.6339 | -4.48 | -3.3703 | -7.4531 | -2.9068 | -3.3763 | -4.1537 | -5.6647 | -8.502 | -9.0706 | -9.7548 | -9.7312 | -5.5012 | 2.8628 | 9.8512
8 | 5.3722 | 5.0001 | 4.6881 | 4.5549 | 4.4423 | 4.6534 | 5.6874 | 5.8008 | 6.884 | 7.4449 | 7.4047 | 7.5261 | 7.306 | 7.1966 | 7.1213 | 6.8743 | 6.9068 | 7.725 | 6.6825 | 6.6568 | 6.6976 | 6.3707 | 6.1924 | 5.6473
9 | 6.4652 | 5.7572 | 5.3881 | 5.2257 | 5.0866 | 5.6714 | 7.6025 | 8.451 | 9.1101 | 9.0599 | 9.5017 | 9.7262 | 9.3387 | 9.227 | 8.6292 | 8.3376 | 8.6428 | 10.1413 | 10.0509 | 10.063 | 10.0438 | 9.465 | 8.8904 | 7.7836
10 | 2.6202 | 2.5619 | 2.4512 | 2.4818 | 2.4687 | 2.625 | 3.3306 | 3.7811 | 4.058 | 4.2284 | 3.9418 | 4.0711 | 4.0173 | 3.8656 | 3.6686 | 3.4379 | 3.4558 | 3.9069 | 3.9245 | 4.0135 | 3.8883 | 3.7717 | 3.3041 | 2.9237
11 | 5.7402 | 5.5657 | 5.5171 | 5.5549 | 5.8341 | 6.6672 | 8.9916 | 10.5186 | 10.873 | 10.1675 | 10.2741 | 10.3027 | 9.6906 | 9.7446 | 9.1173 | 8.9847 | 9.1667 | 9.6784 | 9.5111 | 9.3104 | 9.0815 | 8.1156 | 7.1378 | 6.2124
12 | 2.4372 | 2.3645 | 2.0874 | 2.1919 | 2.255 | 2.5562 | 2.9389 | 3.5283 | 3.5286 | 3.6511 | 3.2076 | 3.353 | 3.1514 | 3.0108 | 3.1005 | 3.2272 | 3.5985 | 3.811 | 3.6193 | 3.8627 | 3.8659 | 3.364 | 2.8646 | 2.8181
13 | 4.436 | 4.436 | 4.436 | 4.436 | 4.8186 | 4.3271 | 7.0864 | 7.4617 | 7.4617 | 8.8056 | 11.026 | 10.0056 | 11.192 | 11.2308 | 10.5102 | 10.3263 | 11.075 | 11.477 | 11.477 | 11.477 | 11.477 | 7.6939 | 6.0483 | 4.9357
14 | 2.3528 | 2.3528 | 2.3528 | 2.3189 | 2.59 | 2.424 | 2.4612 | 2.0477 | 1.7528 | 1.5325 | 1.8443 | 2.0884 | 2.2918 | 2.4951 | 2.4273 | 2.1223 | 2.1562 | 2.3257 | 2.3596 | 2.2918 | 2.3324 | 2.6578 | 2.5223 | 2.285
15 | 10.7534 | 9.9475 | 9.3578 | 9.289 | 9.2988 | 10.4192 | 15.8739 | 19.4318 | 20.7193 | 20.8077 | 19.8937 | 20.7783 | 20.8864 | 20.5719 | 18.3212 | 17.1418 | 18.1246 | 21.1419 | 20.1492 | 19.8741 | 19.3826 | 18.0656 | 14.9599 | 12.9746
16 | 2.6577 | 2.3655 | 2.2533 | 2.2255 | 2.2255 | 2.3559 | 2.9378 | 3.3597 | 3.7527 | 3.8414 | 3.8285 | 3.8285 | 3.7559 | 3.6853 | 3.5827 | 3.5145 | 3.4359 | 3.6785 | 3.8659 | 3.8649 | 3.8638 | 3.6794 | 3.3826 | 3.0206
17 | 6.6587 | 6.2327 | 6.2578 | 6.2729 | 6.3932 | 6.8172 | 8.8202 | 9.9722 | 10.3428 | 9.994 | 10.0071 | 10.5105 | 10.3639 | 10.3563 | 9.9253 | 9.7477 | 9.7431 | 9.9797 | 9.7985 | 9.4794 | 9.5275 | 8.9551 | 7.6032 | 7.1956
18 | 2.2844 | 2.1462 | 2.0265 | 2.0058 | 2.0481 | 2.4275 | 3.4308 | 4.0605 | 4.1713 | 4.2284 | 3.8252 | 4.0674 | 3.9453 | 3.7591 | 3.461 | 3.4127 | 3.5856 | 3.8951 | 3.7629 | 3.7404 | 3.6824 | 3.429 | 2.9346 | 2.6008
19 | 0.0046766 | 2.8995 | -0.55963 | -0.070148 | 0.21044 | -0.14341 | 0.045207 | -0.33827 | -0.55651 | -0.035854 | -0.13094 | 0.49727 | -0.57366 | -1.1302 | -0.18862 | -0.26189 | 0.53624 | 0.0046766 | -0.29306 | 0.5721 | -0.18239 | 0.14341 | -0.10912 | -0.23539
20 | 8.0776 | 7.4066 | 7.0462 | 7.009 | 7.2637 | 7.8478 | 10.1902 | 11.7186 | 12.2716 | 12.4518 | 12.2033 | 12.5326 | 12.3648 | 11.6813 | 11.2961 | 10.594 | 10.7307 | 12.5885 | 12.7003 | 12.806 | 12.4269 | 11.905 | 10.6624 | 9.1525

## Qc, Winter, S1
LoadID | 0 | 1 | 2 | 3 | 4 | 5 | 6 | 7 | 8 | 9 | 10 | 11 | 12 | 13 | 14 | 15 | 16 | 17 | 18 | 19 | 20 | 21 | 22 | 23
1 | 4.5771 | 5.2313 | 11.6498 | 5.076 | 4.4872 | 5.258 | 5.6351 | 5.4857 | 3.7438 | 15.343 | 1.4002 | 8.3604 | 3.0956 | 3.8935 | 5.7498 | 7.2324 | 2.4582 | 10.4199 | 8.8237 | 3.4957 | 14.9664 | 7.7142 | 7.59 | 3.2353
2 | -1.2052 | -1.3099 | -1.4109 | -1.4006 | -1.4497 | -1.2905 | -0.96104 | -0.39558 | -0.1165 | -0.018224 | -0.16361 | -0.12028 | -0.16648 | -0.16794 | -0.42456 | -0.61144 | -0.54376 | -0.18562 | -0.27 | -0.33941 | -0.53315 | -0.69206 | -0.92849 | -1.0451
3 | 1.5605 | 1.933 | 1.933 | 1.933 | 1.933 | 1.5662 | 0.71039 | 0.091455 | -0.53512 | -0.53512 | -0.046085 | -0.55804 | -0.55804 | -0.43196 | -0.053726 | 0.32451 | 0.45059 | 0.45059 | 0.45059 | 0.45059 | 0.45059 | 0.93962 | 1.4363 | 1.4363
4 | 5.0494 | 3.895 | 3.3343 | 3.2628 | 3.7084 | 4.6045 | 7.1439 | 8.7213 | 10.0763 | 11.0958 | 11.1895 | 10.9888 | 11.0356 | 10.923 | 9.8538 | 9.362 | 9.6616 | 13.1684 | 13.1493 | 12.748 | 11.7996 | 10.4938 | 8.559 | 6.5664
5 | 6.2358 | 0.42253 | -7.8952 | -12.0878 | -9.0606 | 10.5196 | 31.8591 | 36.2433 | 28.902 | 16.0239 | 4.5933 | 5.443 | 8.5764 | 4.2746 | 7.316 | 5.2343 | 5.1281 | 6.046 | 6.2053 | 7.6924 | 8.2235 | 9.7034 | 8.5411 | -0.98093
6 | 2.3971 | 2.4057 | 2.4162 | 2.4155 | 2.4048 | 2.3858 | 2.3305 | 2.2876 | 2.2698 | 1.7227 | 1.1829 | 1.1759 | 1.1834 | 1.1889 | 1.1956 | 1.8022 | 2.2995 | 2.2605 | 2.2636 | 2.2693 | 2.2923 | 2.3109 | 2.3377 | 2.37
7 | 8.9988 | 8.8208 | 9.0608 | 8.8481 | 7.8413 | 6.8325 | 2.931 | 1.8238 | 3.5226 | 2.159 | 1.4871 | -1.9933 | 1.5086 | 2.4749 | 3.883 | 5.0215 | 5.3828 | 3.1797 | 3.118 | 4.2631 | 5.9377 | 7.1785 | 7.254 | 7.5827
8 | -1.7769 | -1.9126 | -1.9283 | -1.933 | -1.9111 | -1.829 | -1.0536 | -0.32422 | 0.010701 | 0.15466 | 0.0081151 | -0.068678 | -0.13851 | -0.10618 | -0.37376 | -0.68032 | -0.68558 | -0.078893 | -0.11011 | -0.14302 | -0.33227 | -0.67571 | -1.0262 | -1.2449
9 | -2.6191 | -3.0203 | -2.8606 | -2.9618 | -2.9635 | -2.9077 | -1.295 | -0.052401 | 0.45276 | 1.0531 | 1.3144 | 1.2252 | 1.5314 | 1.1021 | 1.0479 | 0.24089 | 0.071055 | 1.6649 | 1.7377 | 1.8423 | 1.0027 | 0.0754 | -0.53249 | -0.85199
10 | -2.1586 | -2.1586 | -2.1586 | -2.1586 | -2.1586 | -2.1586 | -2.0863 | -1.9067 | -1.8348 | -1.7265 | -1.7626 | -1.7265 | -1.7626 | -1.8709 | -1.8709 | -1.8709 | -1.9783 | -2.0141 | -2.0141 | -2.0141 | -2.0141 | -2.0542 | -2.1746 | -2.1746
11 | 1.8037 | -1.0999 | -1.7613 | -0.77253 | -1.2627 | -0.20522 | 3.442 | 6.1896 | 7.007 | 5.8215 | 5.9148 | 5.9759 | 5.1457 | 5.038 | 3.5455 | 3.3801 | 2.9553 | 4.1764 | 3.8576 | 3.2699 | 2.8891 | 1.6231 | 0.52067 | -0.76829
12 | -0.98916 | -0.99523 | -1.0873 | -0.99767 | -1.0008 | -0.90112 | -0.61428 | -0.34499 | -0.25141 | -0.31698 | -0.45985 | -0.34408 | -0.39466 | -0.38538 | -0.48757 | -0.49167 | -0.39495 | -0.34145 | -0.41136 | -0.45657 | -0.4084 | -0.53078 | -0.69533 | -0.7755
13 | -4.1076 | -4.1076 | -4.1076 | -4.1076 | -3.8952 | -4.0122 | -3.6569 | -3.5385 | -3.5385 | -3.9259 | -3.6293 | -3.5305 | -3.5553 | -3.7555 | -3.6502 | -3.6418 | -3.7444 | -3.7444 | -3.7444 | -3.629 | -3.6181 | -3.9313 | -3.9313 | -3.9313
14 | -0.13903 | -0.13903 | -0.13903 | -0.13903 | -0.13903 | -0.13903 | -0.13903 | -0.13903 | -0.13903 | -0.13903 | -0.13903 | -0.65408 | -0.82577 | -0.82577 | -0.13903 | -0.13903 | -0.31569 | -0.84568 | -0.84568 | -0.84568 | -0.15893 | -0.15893 | -0.15893 | -0.15893
15 | -13.5308 | -13.5308 | -13.5308 | -13.5308 | -13.5308 | -13.5308 | -10.2155 | -2.1998 | -0.63297 | -0.63297 | -0.63297 | -0.63297 | -0.63297 | -0.63297 | -2.2452 | -7.0819 | -7.0819 | -7.0819 | -7.0819 | -7.0819 | -7.0819 | -7.0819 | -13.3492 | -13.3492
16 | 0.29101 | 0.20514 | 0.12251 | 0.12737 | -0.061018 | 0.028204 | 0.62174 | 1.1582 | 1.6485 | 1.933 | 1.9071 | 1.8844 | 1.839 | 1.7499 | 1.6138 | 1.27 | 1.2036 | 1.3932 | 1.4635 | 1.3874 | 1.2759 | 1.1252 | 0.81221 | 0.53343
17 | -6.8914 | -7.9068 | -8.0943 | -8.0172 | -7.604 | -6.6381 | -0.9935 | 2.4572 | 4.1767 | 2.4241 | 2.8254 | 4.3916 | 4.9871 | 4.9472 | 2.2307 | 1.183 | 1.205 | 1.3688 | -0.29867 | -2.1218 | -0.56178 | -2.2905 | -6.0795 | -6.34
18 | 2.2529 | 2.7787 | 2.7787 | 2.7787 | 2.7787 | 2.7787 | 1.3765 | 0.14964 | -0.025622 | -0.72669 | -0.20089 | -0.55142 | -0.72669 | -0.72669 | -0.025622 | 0.5078 | 0.68561 | 0.68561 | 0.68561 | 0.86087 | 1.3867 | 1.3867 | 2.0877 | 2.0877
19 | 0.73336 | 0.46744 | 0.65229 | 0.71761 | 0.71529 | 0.65414 | 0.86585 | 0.81443 | 1.0873 | 0.90894 | 0.69722 | 0.65738 | 0.8135 | 0.57168 | 0.61013 | 0.61383 | 0.8098 | 0.74448 | 0.70881 | 0.83111 | 0.86539 | 0.66572 | 0.53786 | 0.64765
20 | -1.6477 | -2.2011 | -2.2954 | -2.2954 | -2.2954 | -2.1683 | -1.0984 | -0.50807 | 0.19293 | 0.62336 | -0.25801 | -0.19651 | 0.086343 | 0.028952 | -0.14732 | -0.82372 | -1.0984 | -0.43018 | -0.38919 | -0.15962 | -0.065334 | -0.57366 | -0.9672 | -1.2132

## Qc, Winter, S2
LoadID | 0 | 1 | 2 | 3 | 4 | 5 | 6 | 7 | 8 | 9 | 10 | 11 | 12 | 13 | 14 | 15 | 16 | 17 | 18 | 19 | 20 | 21 | 22 | 23
1 | 4.5771 | 5.2313 | 11.6498 | 5.076 | 4.4872 | 5.258 | 5.6351 | 5.4857 | 3.7438 | 15.343 | 1.4002 | 8.3604 | 3.0956 | 3.8935 | 5.7498 | 7.2324 | 2.4582 | 10.4199 | 8.8237 | 3.4957 | 14.9664 | 7.7142 | 7.59 | 3.2353
2 | -1.2052 | -1.3099 | -1.4109 | -1.4006 | -1.4497 | -1.2905 | -0.96104 | -0.39558 | -0.1165 | -0.018224 | -0.16361 | -0.12028 | -0.16648 | -0.16794 | -0.42456 | -0.61144 | -0.54376 | -0.18562 | -0.27 | -0.33941 | -0.53315 | -0.69206 | -0.92849 | -1.0451
3 | 1.5605 | 1.933 | 1.933 | 1.933 | 1.933 | 1.5662 | 0.71039 | 0.091455 | -0.53512 | -0.53512 | -0.046085 | -0.55804 | -0.55804 | -0.43196 | -0.053726 | 0.32451 | 0.45059 | 0.45059 | 0.45059 | 0.45059 | 0.45059 | 0.93962 | 1.4363 | 1.4363
4 | 5.0494 | 3.895 | 3.3343 | 3.2628 | 3.7084 | 4.6045 | 7.1439 | 8.7213 | 10.0763 | 11.0958 | 11.1895 | 10.9888 | 11.0356 | 10.923 | 9.8538 | 9.362 | 9.6616 | 13.1684 | 13.1493 | 12.748 | 11.7996 | 10.4938 | 8.559 | 6.5664
5 | 6.2358 | 0.42253 | -7.8952 | -12.0878 | -9.0606 | 10.5196 | 31.8591 | 36.2433 | 28.902 | 16.0239 | 4.5933 | 5.443 | 8.5764 | 4.2746 | 7.316 | 5.2343 | 5.1281 | 6.046 | 6.2053 | 7.6924 | 8.2235 | 9.7034 | 8.5411 | -0.98093
6 | 2.3971 | 2.4057 | 2.4162 | 2.4155 | 2.4048 | 2.3858 | 2.3305 | 2.2876 | 2.2698 | 1.7227 | 1.1829 | 1.1759 | 1.1834 | 1.1889 | 1.1956 | 1.8022 | 2.2995 | 2.2605 | 2.2636 | 2.2693 | 2.2923 | 2.3109 | 2.3377 | 2.37
7 | 8.9988 | 8.8208 | 9.0608 | 8.8481 | 7.8413 | 6.8325 | 2.931 | 1.8238 | 3.5226 | 2.159 | 1.4871 | -1.9933 | 1.5086 | 2.4749 | 3.883 | 5.0215 | 5.3828 | 3.1797 | 3.118 | 4.2631 | 5.9377 | 7.1785 | 7.254 | 7.5827
8 | -1.7769 | -1.9126 | -1.9283 | -1.933 | -1.9111 | -1.829 | -1.0536 | -0.32422 | 0.010701 | 0.15466 | 0.0081151 | -0.068678 | -0.13851 | -0.10618 | -0.37376 | -0.68032 | -0.68558 | -0.078893 | -0.11011 | -0.14302 | -0.33227 | -0.67571 | -1.0262 | -1.2449
9 | -2.6191 | -3.0203 | -2.8606 | -2.9618 | -2.9635 | -2.9077 | -1.295 | -0.052401 | 0.45276 | 1.0531 | 1.3144 | 1.2252 | 1.5314 | 1.1021 | 1.0479 | 0.24089 | 0.071055 | 1.6649 | 1.7377 | 1.8423 | 1.0027 | 0.0754 | -0.53249 | -0.85199
10 | -2.1586 | -2.1586 | -2.1586 | -2.1586 | -2.1586 | -2.1586 | -2.0863 | -1.9067 | -1.8348 | -1.7265 | -1.7626 | -1.7265 | -1.7626 | -1.8709 | -1.8709 | -1.8709 | -1.9783 | -2.0141 | -2.0141 | -2.0141 | -2.0141 | -2.0542 | -2.1746 | -2.1746
11 | 1.8037 | -1.0999 | -1.7613 | -0.77253 | -1.2627 | -0.20522 | 3.442 | 6.1896 | 7.007 | 5.8215 | 5.9148 | 5.9759 | 5.1457 | 5.038 | 3.5455 | 3.3801 | 2.9553 | 4.1764 | 3.8576 | 3.2699 | 2.8891 | 1.6231 | 0.52067 | -0.76829
12 | -0.98916 | -0.99523 | -1.0873 | -0.99767 | -1.0008 | -0.90112 | -0.61428 | -0.34499 | -0.25141 | -0.31698 | -0.45985 | -0.34408 | -0.39466 | -0.38538 | -0.48757 | -0.49167 | -0.39495 | -0.34145 | -0.41136 | -0.45657 | -0.4084 | -0.53078 | -0.69533 | -0.7755
13 | -4.1076 | -4.1076 | -4.1076 | -4.1076 | -3.8952 | -4.0122 | -3.6569 | -3.5385 | -3.5385 | -3.9259 | -3.6293 | -3.5305 | -3.5553 | -3.7555 | -3.6502 | -3.6418 | -3.7444 | -3.7444 | -3.7444 | -3.629 | -3.6181 | -3.9313 | -3.9313 | -3.9313
14 | -0.13903 | -0.13903 | -0.13903 | -0.13903 | -0.13903 | -0.13903 | -0.13903 | -0.13903 | -0.13903 | -0.13903 | -0.13903 | -0.65408 | -0.82577 | -0.82577 | -0.13903 | -0.13903 | -0.31569 | -0.84568 | -0.84568 | -0.84568 | -0.15893 | -0.15893 | -0.15893 | -0.15893
15 | -13.5308 | -13.5308 | -13.5308 | -13.5308 | -13.5308 | -13.5308 | -10.2155 | -2.1998 | -0.63297 | -0.63297 | -0.63297 | -0.63297 | -0.63297 | -0.63297 | -2.2452 | -7.0819 | -7.0819 | -7.0819 | -7.0819 | -7.0819 | -7.0819 | -7.0819 | -13.3492 | -13.3492
16 | 0.29101 | 0.20514 | 0.12251 | 0.12737 | -0.061018 | 0.028204 | 0.62174 | 1.1582 | 1.6485 | 1.933 | 1.9071 | 1.8844 | 1.839 | 1.7499 | 1.6138 | 1.27 | 1.2036 | 1.3932 | 1.4635 | 1.3874 | 1.2759 | 1.1252 | 0.81221 | 0.53343
17 | -6.8914 | -7.9068 | -8.0943 | -8.0172 | -7.604 | -6.6381 | -0.9935 | 2.4572 | 4.1767 | 2.4241 | 2.8254 | 4.3916 | 4.9871 | 4.9472 | 2.2307 | 1.183 | 1.205 | 1.3688 | -0.29867 | -2.1218 | -0.56178 | -2.2905 | -6.0795 | -6.34
18 | 2.2529 | 2.7787 | 2.7787 | 2.7787 | 2.7787 | 2.7787 | 1.3765 | 0.14964 | -0.025622 | -0.72669 | -0.20089 | -0.55142 | -0.72669 | -0.72669 | -0.025622 | 0.5078 | 0.68561 | 0.68561 | 0.68561 | 0.86087 | 1.3867 | 1.3867 | 2.0877 | 2.0877
19 | 0.73336 | 0.46744 | 0.65229 | 0.71761 | 0.71529 | 0.65414 | 0.86585 | 0.81443 | 1.0873 | 0.90894 | 0.69722 | 0.65738 | 0.8135 | 0.57168 | 0.61013 | 0.61383 | 0.8098 | 0.74448 | 0.70881 | 0.83111 | 0.86539 | 0.66572 | 0.53786 | 0.64765
20 | -1.6477 | -2.2011 | -2.2954 | -2.2954 | -2.2954 | -2.1683 | -1.0984 | -0.50807 | 0.19293 | 0.62336 | -0.25801 | -0.19651 | 0.086343 | 0.028952 | -0.14732 | -0.82372 | -1.0984 | -0.43018 | -0.38919 | -0.15962 | -0.065334 | -0.57366 | -0.9672 | -1.2132

## Qc, Winter, S3
LoadID | 0 | 1 | 2 | 3 | 4 | 5 | 6 | 7 | 8 | 9 | 10 | 11 | 12 | 13 | 14 | 15 | 16 | 17 | 18 | 19 | 20 | 21 | 22 | 23
1 | 4.5771 | 5.2313 | 11.6498 | 5.076 | 4.4872 | 5.258 | 5.6351 | 5.4857 | 3.7438 | 15.343 | 1.4002 | 8.3604 | 3.0956 | 3.8935 | 5.7498 | 7.2324 | 2.4582 | 10.4199 | 8.8237 | 3.4957 | 14.9664 | 7.7142 | 7.59 | 3.2353
2 | -1.2052 | -1.3099 | -1.4109 | -1.4006 | -1.4497 | -1.2905 | -0.96104 | -0.39558 | -0.1165 | -0.018224 | -0.16361 | -0.12028 | -0.16648 | -0.16794 | -0.42456 | -0.61144 | -0.54376 | -0.18562 | -0.27 | -0.33941 | -0.53315 | -0.69206 | -0.92849 | -1.0451
3 | 1.5605 | 1.933 | 1.933 | 1.933 | 1.933 | 1.5662 | 0.71039 | 0.091455 | -0.53512 | -0.53512 | -0.046085 | -0.55804 | -0.55804 | -0.43196 | -0.053726 | 0.32451 | 0.45059 | 0.45059 | 0.45059 | 0.45059 | 0.45059 | 0.93962 | 1.4363 | 1.4363
4 | 5.0494 | 3.895 | 3.3343 | 3.2628 | 3.7084 | 4.6045 | 7.1439 | 8.7213 | 10.0763 | 11.0958 | 11.1895 | 10.9888 | 11.0356 | 10.923 | 9.8538 | 9.362 | 9.6616 | 13.1684 | 13.1493 | 12.748 | 11.7996 | 10.4938 | 8.559 | 6.5664
5 | 6.2358 | 0.42253 | -7.8952 | -12.0878 | -9.0606 | 10.5196 | 31.8591 | 36.2433 | 28.902 | 16.0239 | 4.5933 | 5.443 | 8.5764 | 4.2746 | 7.316 | 5.2343 | 5.1281 | 6.046 | 6.2053 | 7.6924 | 8.2235 | 9.7034 | 8.5411 | -0.98093
6 | 2.3971 | 2.4057 | 2.4162 | 2.4155 | 2.4048 | 2.3858 | 2.3305 | 2.2876 | 2.2698 | 1.7227 | 1.1829 | 1.1759 | 1.1834 | 1.1889 | 1.1956 | 1.8022 | 2.2995 | 2.2605 | 2.2636 | 2.2693 | 2.2923 | 2.3109 | 2.3377 | 2.37
7 | 8.9988 | 8.8208 | 9.0608 | 8.8481 | 7.8413 | 6.8325 | 2.931 | 1.8238 | 3.5226 | 2.159 | 1.4871 | -1.9933 | 1.5086 | 2.4749 | 3.883 | 5.0215 | 5.3828 | 3.1797 | 3.118 | 4.2631 | 5.9377 | 7.1785 | 7.254 | 7.5827
8 | -1.7769 | -1.9126 | -1.9283 | -1.933 | -1.9111 | -1.829 | -1.0536 | -0.32422 | 0.010701 | 0.15466 | 0.0081151 | -0.068678 | -0.13851 | -0.10618 | -0.37376 | -0.68032 | -0.68558 | -0.078893 | -0.11011 | -0.14302 | -0.33227 | -0.67571 | -1.0262 | -1.2449
9 | -2.6191 | -3.0203 | -2.8606 | -2.9618 | -2.9635 | -2.9077 | -1.295 | -0.052401 | 0.45276 | 1.0531 | 1.3144 | 1.2252 | 1.5314 | 1.1021 | 1.0479 | 0.24089 | 0.071055 | 1.6649 | 1.7377 | 1.8423 | 1.0027 | 0.0754 | -0.53249 | -0.85199
10 | -2.1586 | -2.1586 | -2.1586 | -2.1586 | -2.1586 | -2.1586 | -2.0863 | -1.9067 | -1.8348 | -1.7265 | -1.7626 | -1.7265 | -1.7626 | -1.8709 | -1.8709 | -1.8709 | -1.9783 | -2.0141 | -2.0141 | -2.0141 | -2.0141 | -2.0542 | -2.1746 | -2.1746
11 | 1.8037 | -1.0999 | -1.7613 | -0.77253 | -1.2627 | -0.20522 | 3.442 | 6.1896 | 7.007 | 5.8215 | 5.9148 | 5.9759 | 5.1457 | 5.038 | 3.5455 | 3.3801 | 2.9553 | 4.1764 | 3.8576 | 3.2699 | 2.8891 | 1.6231 | 0.52067 | -0.76829
12 | -0.98916 | -0.99523 | -1.0873 | -0.99767 | -1.0008 | -0.90112 | -0.61428 | -0.34499 | -0.25141 | -0.31698 | -0.45985 | -0.34408 | -0.39466 | -0.38538 | -0.48757 | -0.49167 | -0.39495 | -0.34145 | -0.41136 | -0.45657 | -0.4084 | -0.53078 | -0.69533 | -0.7755
13 | -4.1076 | -4.1076 | -4.1076 | -4.1076 | -3.8952 | -4.0122 | -3.6569 | -3.5385 | -3.5385 | -3.9259 | -3.6293 | -3.5305 | -3.5553 | -3.7555 | -3.6502 | -3.6418 | -3.7444 | -3.7444 | -3.7444 | -3.629 | -3.6181 | -3.9313 | -3.9313 | -3.9313
14 | -0.13903 | -0.13903 | -0.13903 | -0.13903 | -0.13903 | -0.13903 | -0.13903 | -0.13903 | -0.13903 | -0.13903 | -0.13903 | -0.65408 | -0.82577 | -0.82577 | -0.13903 | -0.13903 | -0.31569 | -0.84568 | -0.84568 | -0.84568 | -0.15893 | -0.15893 | -0.15893 | -0.15893
15 | -13.5308 | -13.5308 | -13.5308 | -13.5308 | -13.5308 | -13.5308 | -10.2155 | -2.1998 | -0.63297 | -0.63297 | -0.63297 | -0.63297 | -0.63297 | -0.63297 | -2.2452 | -7.0819 | -7.0819 | -7.0819 | -7.0819 | -7.0819 | -7.0819 | -7.0819 | -13.3492 | -13.3492
16 | 0.29101 | 0.20514 | 0.12251 | 0.12737 | -0.061018 | 0.028204 | 0.62174 | 1.1582 | 1.6485 | 1.933 | 1.9071 | 1.8844 | 1.839 | 1.7499 | 1.6138 | 1.27 | 1.2036 | 1.3932 | 1.4635 | 1.3874 | 1.2759 | 1.1252 | 0.81221 | 0.53343
17 | -6.8914 | -7.9068 | -8.0943 | -8.0172 | -7.604 | -6.6381 | -0.9935 | 2.4572 | 4.1767 | 2.4241 | 2.8254 | 4.3916 | 4.9871 | 4.9472 | 2.2307 | 1.183 | 1.205 | 1.3688 | -0.29867 | -2.1218 | -0.56178 | -2.2905 | -6.0795 | -6.34
18 | 2.2529 | 2.7787 | 2.7787 | 2.7787 | 2.7787 | 2.7787 | 1.3765 | 0.14964 | -0.025622 | -0.72669 | -0.20089 | -0.55142 | -0.72669 | -0.72669 | -0.025622 | 0.5078 | 0.68561 | 0.68561 | 0.68561 | 0.86087 | 1.3867 | 1.3867 | 2.0877 | 2.0877
19 | 0.73336 | 0.46744 | 0.65229 | 0.71761 | 0.71529 | 0.65414 | 0.86585 | 0.81443 | 1.0873 | 0.90894 | 0.69722 | 0.65738 | 0.8135 | 0.57168 | 0.61013 | 0.61383 | 0.8098 | 0.74448 | 0.70881 | 0.83111 | 0.86539 | 0.66572 | 0.53786 | 0.64765
20 | -1.6477 | -2.2011 | -2.2954 | -2.2954 | -2.2954 | -2.1683 | -1.0984 | -0.50807 | 0.19293 | 0.62336 | -0.25801 | -0.19651 | 0.086343 | 0.028952 | -0.14732 | -0.82372 | -1.0984 | -0.43018 | -0.38919 | -0.15962 | -0.065334 | -0.57366 | -0.9672 | -1.2132

## UpFlex, Winter
LoadID | 0 | 1 | 2 | 3 | 4 | 5 | 6 | 7 | 8 | 9 | 10 | 11 | 12 | 13 | 14 | 15 | 16 | 17 | 18 | 19 | 20 | 21 | 22 | 23
1 | 0.92611 | 1.1203 | 1.4905 | 1.7692 | 2.0404 | 2.1962 | 2.0344 | 2.9981 | 2.6675 | 3.1454 | 3.2024 | 3.1204 | 2.8834 | 2.7288 | 2.6428 | 2.4758 | 2.3661 | 2.2434 | 1.6072 | 1.6774 | 1.7635 | 1.9107 | 0.7353 | 0.81674
2 | 0.92611 | 1.1203 | 1.4905 | 1.7692 | 2.0404 | 2.1962 | 2.0344 | 2.9981 | 2.6675 | 3.1454 | 3.2024 | 3.1204 | 2.8834 | 2.7288 | 2.6428 | 2.4758 | 2.3661 | 2.2434 | 1.6072 | 1.6774 | 1.7635 | 1.9107 | 0.7353 | 0.81674
3 | 0.92611 | 1.1203 | 1.4905 | 1.7692 | 2.0404 | 2.1962 | 2.0344 | 2.9981 | 2.6675 | 3.1454 | 3.2024 | 3.1204 | 2.8834 | 2.7288 | 2.6428 | 2.4758 | 2.3661 | 2.2434 | 1.6072 | 1.6774 | 1.7635 | 1.9107 | 0.7353 | 0.81674
4 | 0.92611 | 1.1203 | 1.4905 | 1.7692 | 2.0404 | 2.1962 | 2.0344 | 2.9981 | 2.6675 | 3.1454 | 3.2024 | 3.1204 | 2.8834 | 2.7288 | 2.6428 | 2.4758 | 2.3661 | 2.2434 | 1.6072 | 1.6774 | 1.7635 | 1.9107 | 0.7353 | 0.81674
5 | 0.92611 | 1.1203 | 1.4905 | 1.7692 | 2.0404 | 2.1962 | 2.0344 | 2.9981 | 2.6675 | 3.1454 | 3.2024 | 3.1204 | 2.8834 | 2.7288 | 2.6428 | 2.4758 | 2.3661 | 2.2434 | 1.6072 | 1.6774 | 1.7635 | 1.9107 | 0.7353 | 0.81674
6 | 0.92611 | 1.1203 | 1.4905 | 1.7692 | 2.0404 | 2.1962 | 2.0344 | 2.9981 | 2.6675 | 3.1454 | 3.2024 | 3.1204 | 2.8834 | 2.7288 | 2.6428 | 2.4758 | 2.3661 | 2.2434 | 1.6072 | 1.6774 | 1.7635 | 1.9107 | 0.7353 | 0.81674
7 | 0.92611 | 1.1203 | 1.4905 | 1.7692 | 2.0404 | 2.1962 | 2.0344 | 2.9981 | 2.6675 | 3.1454 | 3.2024 | 3.1204 | 2.8834 | 2.7288 | 2.6428 | 2.4758 | 2.3661 | 2.2434 | 1.6072 | 1.6774 | 1.7635 | 1.9107 | 0.7353 | 0.81674
8 | 0.92611 | 1.1203 | 1.4905 | 1.7692 | 2.0404 | 2.1962 | 2.0344 | 2.9981 | 2.6675 | 3.1454 | 3.2024 | 3.1204 | 2.8834 | 2.7288 | 2.6428 | 2.4758 | 2.3661 | 2.2434 | 1.6072 | 1.6774 | 1.7635 | 1.9107 | 0.7353 | 0.81674
9 | 0.92611 | 1.1203 | 1.4905 | 1.7692 | 2.0404 | 2.1962 | 2.0344 | 2.9981 | 2.6675 | 3.1454 | 3.2024 | 3.1204 | 2.8834 | 2.7288 | 2.6428 | 2.4758 | 2.3661 | 2.2434 | 1.6072 | 1.6774 | 1.7635 | 1.9107 | 0.7353 | 0.81674
10 | 0.92611 | 1.1203 | 1.4905 | 1.7692 | 2.0404 | 2.1962 | 2.0344 | 2.9981 | 2.6675 | 3.1454 | 3.2024 | 3.1204 | 2.8834 | 2.7288 | 2.6428 | 2.4758 | 2.3661 | 2.2434 | 1.6072 | 1.6774 | 1.7635 | 1.9107 | 0.7353 | 0.81674
11 | 0.92611 | 1.1203 | 1.4905 | 1.7692 | 2.0404 | 2.1962 | 2.0344 | 2.9981 | 2.6675 | 3.1454 | 3.2024 | 3.1204 | 2.8834 | 2.7288 | 2.6428 | 2.4758 | 2.3661 | 2.2434 | 1.6072 | 1.6774 | 1.7635 | 1.9107 | 0.7353 | 0.81674
12 | 0.92611 | 1.1203 | 1.4905 | 1.7692 | 2.0404 | 2.1962 | 2.0344 | 2.9981 | 2.6675 | 3.1454 | 3.2024 | 3.1204 | 2.8834 | 2.7288 | 2.6428 | 2.4758 | 2.3661 | 2.2434 | 1.6072 | 1.6774 | 1.7635 | 1.9107 | 0.7353 | 0.81674
13 | 0.92611 | 1.1203 | 1.4905 | 1.7692 | 2.0404 | 2.1962 | 2.0344 | 2.9981 | 2.6675 | 3.1454 | 3.2024 | 3.1204 | 2.8834 | 2.7288 | 2.6428 | 2.4758 | 2.3661 | 2.2434 | 1.6072 | 1.6774 | 1.7635 | 1.9107 | 0.7353 | 0.81674
14 | 0.92611 | 1.1203 | 1.4905 | 1.7692 | 2.0404 | 2.1962 | 2.0344 | 2.9981 | 2.6675 | 3.1454 | 3.2024 | 3.1204 | 2.8834 | 2.7288 | 2.6428 | 2.4758 | 2.3661 | 2.2434 | 1.6072 | 1.6774 | 1.7635 | 1.9107 | 0.7353 | 0.81674
15 | 0.92611 | 1.1203 | 1.4905 | 1.7692 | 2.0404 | 2.1962 | 2.0344 | 2.9981 | 2.6675 | 3.1454 | 3.2024 | 3.1204 | 2.8834 | 2.7288 | 2.6428 | 2.4758 | 2.3661 | 2.2434 | 1.6072 | 1.6774 | 1.7635 | 1.9107 | 0.7353 | 0.81674
16 | 0.92611 | 1.1203 | 1.4905 | 1.7692 | 2.0404 | 2.1962 | 2.0344 | 2.9981 | 2.6675 | 3.1454 | 3.2024 | 3.1204 | 2.8834 | 2.7288 | 2.6428 | 2.4758 | 2.3661 | 2.2434 | 1.6072 | 1.6774 | 1.7635 | 1.9107 | 0.7353 | 0.81674
17 | 0.92611 | 1.1203 | 1.4905 | 1.7692 | 2.0404 | 2.1962 | 2.0344 | 2.9981 | 2.6675 | 3.1454 | 3.2024 | 3.1204 | 2.8834 | 2.7288 | 2.6428 | 2.4758 | 2.3661 | 2.2434 | 1.6072 | 1.6774 | 1.7635 | 1.9107 | 0.7353 | 0.81674
18 | 0.92611 | 1.1203 | 1.4905 | 1.7692 | 2.0404 | 2.1962 | 2.0344 | 2.9981 | 2.6675 | 3.1454 | 3.2024 | 3.1204 | 2.8834 | 2.7288 | 2.6428 | 2.4758 | 2.3661 | 2.2434 | 1.6072 | 1.6774 | 1.7635 | 1.9107 | 0.7353 | 0.81674
19 | 0.92611 | 1.1203 | 1.4905 | 1.7692 | 2.0404 | 2.1962 | 2.0344 | 2.9981 | 2.6675 | 3.1454 | 3.2024 | 3.1204 | 2.8834 | 2.7288 | 2.6428 | 2.4758 | 2.3661 | 2.2434 | 1.6072 | 1.6774 | 1.7635 | 1.9107 | 0.7353 | 0.81674
20 | 0.92611 | 1.1203 | 1.4905 | 1.7692 | 2.0404 | 2.1962 | 2.0344 | 2.9981 | 2.6675 | 3.1454 | 3.2024 | 3.1204 | 2.8834 | 2.7288 | 2.6428 | 2.4758 | 2.3661 | 2.2434 | 1.6072 | 1.6774 | 1.7635 | 1.9107 | 0.7353 | 0.81674

## DownFlex, Winter
LoadID | 0 | 1 | 2 | 3 | 4 | 5 | 6 | 7 | 8 | 9 | 10 | 11 | 12 | 13 | 14 | 15 | 16 | 17 | 18 | 19 | 20 | 21 | 22 | 23
1 | 2.8909 | 3.0459 | 3.1867 | 3.3707 | 3.5339 | 3.6666 | 3.6113 | 3.4289 | 3.0593 | 4.6655 | 4.5651 | 4.3623 | 4.08 | 3.9159 | 3.78 | 3.5547 | 3.4079 | 3.2799 | 2.0009 | 2.1056 | 2.2289 | 2.3379 | 2.4818 | 2.7087
2 | 2.8909 | 3.0459 | 3.1867 | 3.3707 | 3.5339 | 3.6666 | 3.6113 | 3.4289 | 3.0593 | 4.6655 | 4.5651 | 4.3623 | 4.08 | 3.9159 | 3.78 | 3.5547 | 3.4079 | 3.2799 | 2.0009 | 2.1056 | 2.2289 | 2.3379 | 2.4818 | 2.7087
3 | 2.8909 | 3.0459 | 3.1867 | 3.3707 | 3.5339 | 3.6666 | 3.6113 | 3.4289 | 3.0593 | 4.6655 | 4.5651 | 4.3623 | 4.08 | 3.9159 | 3.78 | 3.5547 | 3.4079 | 3.2799 | 2.0009 | 2.1056 | 2.2289 | 2.3379 | 2.4818 | 2.7087
4 | 2.8909 | 3.0459 | 3.1867 | 3.3707 | 3.5339 | 3.6666 | 3.6113 | 3.4289 | 3.0593 | 4.6655 | 4.5651 | 4.3623 | 4.08 | 3.9159 | 3.78 | 3.5547 | 3.4079 | 3.2799 | 2.0009 | 2.1056 | 2.2289 | 2.3379 | 2.4818 | 2.7087
5 | 2.8909 | 3.0459 | 3.1867 | 3.3707 | 3.5339 | 3.6666 | 3.6113 | 3.4289 | 3.0593 | 4.6655 | 4.5651 | 4.3623 | 4.08 | 3.9159 | 3.78 | 3.5547 | 3.4079 | 3.2799 | 2.0009 | 2.1056 | 2.2289 | 2.3379 | 2.4818 | 2.7087
6 | 2.8909 | 3.0459 | 3.1867 | 3.3707 | 3.5339 | 3.6666 | 3.6113 | 3.4289 | 3.0593 | 4.6655 | 4.5651 | 4.3623 | 4.08 | 3.9159 | 3.78 | 3.5547 | 3.4079 | 3.2799 | 2.0009 | 2.1056 | 2.2289 | 2.3379 | 2.4818 | 2.7087
7 | 2.8909 | 3.0459 | 3.1867 | 3.3707 | 3.5339 | 3.6666 | 3.6113 | 3.4289 | 3.0593 | 4.6655 | 4.5651 | 4.3623 | 4.08 | 3.9159 | 3.78 | 3.5547 | 3.4079 | 3.2799 | 2.0009 | 2.1056 | 2.2289 | 2.3379 | 2.4818 | 2.7087
8 | 2.8909 | 3.0459 | 3.1867 | 3.3707 | 3.5339 | 3.6666 | 3.6113 | 3.4289 | 3.0593 | 4.6655 | 4.5651 | 4.3623 | 4.08 | 3.9159 | 3.78 | 3.5547 | 3.4079 | 3.2799 | 2.0009 | 2.1056 | 2.2289 | 2.3379 | 2.4818 | 2.7087
9 | 2.8909 | 3.0459 | 3.1867 | 3.3707 | 3.5339 | 3.6666 | 3.6113 | 3.4289 | 3.0593 | 4.6655 | 4.5651 | 4.3623 | 4.08 | 3.9159 | 3.78 | 3.5547 | 3.4079 | 3.2799 | 2.0009 | 2.1056 | 2.2289 | 2.3379 | 2.4818 | 2.7087
10 | 2.8909 | 3.0459 | 3.1867 | 3.3707 | 3.5339 | 3.6666 | 3.6113 | 3.4289 | 3.0593 | 4.6655 | 4.5651 | 4.3623 | 4.08 | 3.9159 | 3.78 | 3.5547 | 3.4079 | 3.2799 | 2.0009 | 2.1056 | 2.2289 | 2.3379 | 2.4818 | 2.7087
11 | 2.8909 | 3.0459 | 3.1867 | 3.3707 | 3.5339 | 3.6666 | 3.6113 | 3.4289 | 3.0593 | 4.6655 | 4.5651 | 4.3623 | 4.08 | 3.9159 | 3.78 | 3.5547 | 3.4079 | 3.2799 | 2.0009 | 2.1056 | 2.2289 | 2.3379 | 2.4818 | 2.7087
12 | 2.8909 | 3.0459 | 3.1867 | 3.3707 | 3.5339 | 3.6666 | 3.6113 | 3.4289 | 3.0593 | 4.6655 | 4.5651 | 4.3623 | 4.08 | 3.9159 | 3.78 | 3.5547 | 3.4079 | 3.2799 | 2.0009 | 2.1056 | 2.2289 | 2.3379 | 2.4818 | 2.7087
13 | 2.8909 | 3.0459 | 3.1867 | 3.3707 | 3.5339 | 3.6666 | 3.6113 | 3.4289 | 3.0593 | 4.6655 | 4.5651 | 4.3623 | 4.08 | 3.9159 | 3.78 | 3.5547 | 3.4079 | 3.2799 | 2.0009 | 2.1056 | 2.2289 | 2.3379 | 2.4818 | 2.7087
14 | 2.8909 | 3.0459 | 3.1867 | 3.3707 | 3.5339 | 3.6666 | 3.6113 | 3.4289 | 3.0593 | 4.6655 | 4.5651 | 4.3623 | 4.08 | 3.9159 | 3.78 | 3.5547 | 3.4079 | 3.2799 | 2.0009 | 2.1056 | 2.2289 | 2.3379 | 2.4818 | 2.7087
15 | 2.8909 | 3.0459 | 3.1867 | 3.3707 | 3.5339 | 3.6666 | 3.6113 | 3.4289 | 3.0593 | 4.6655 | 4.5651 | 4.3623 | 4.08 | 3.9159 | 3.78 | 3.5547 | 3.4079 | 3.2799 | 2.0009 | 2.1056 | 2.2289 | 2.3379 | 2.4818 | 2.7087
16 | 2.8909 | 3.0459 | 3.1867 | 3.3707 | 3.5339 | 3.6666 | 3.6113 | 3.4289 | 3.0593 | 4.6655 | 4.5651 | 4.3623 | 4.08 | 3.9159 | 3.78 | 3.5547 | 3.4079 | 3.2799 | 2.0009 | 2.1056 | 2.2289 | 2.3379 | 2.4818 | 2.7087
17 | 2.8909 | 3.0459 | 3.1867 | 3.3707 | 3.5339 | 3.6666 | 3.6113 | 3.4289 | 3.0593 | 4.6655 | 4.5651 | 4.3623 | 4.08 | 3.9159 | 3.78 | 3.5547 | 3.4079 | 3.2799 | 2.0009 | 2.1056 | 2.2289 | 2.3379 | 2.4818 | 2.7087
18 | 2.8909 | 3.0459 | 3.1867 | 3.3707 | 3.5339 | 3.6666 | 3.6113 | 3.4289 | 3.0593 | 4.6655 | 4.5651 | 4.3623 | 4.08 | 3.9159 | 3.78 | 3.5547 | 3.4079 | 3.2799 | 2.0009 | 2.1056 | 2.2289 | 2.3379 | 2.4818 | 2.7087
19 | 2.8909 | 3.0459 | 3.1867 | 3.3707 | 3.5339 | 3.6666 | 3.6113 | 3.4289 | 3.0593 | 4.6655 | 4.5651 | 4.3623 | 4.08 | 3.9159 | 3.78 | 3.5547 | 3.4079 | 3.2799 | 2.0009 | 2.1056 | 2.2289 | 2.3379 | 2.4818 | 2.7087
20 | 2.8909 | 3.0459 | 3.1867 | 3.3707 | 3.5339 | 3.6666 | 3.6113 | 3.4289 | 3.0593 | 4.6655 | 4.5651 | 4.3623 | 4.08 | 3.9159 | 3.78 | 3.5547 | 3.4079 | 3.2799 | 2.0009 | 2.1056 | 2.2289 | 2.3379 | 2.4818 | 2.7087

## Pg, Winter, S1
GenID | 0 | 1 | 2 | 3 | 4 | 5 | 6 | 7 | 8 | 9 | 10 | 11 | 12 | 13 | 14 | 15 | 16 | 17 | 18 | 19 | 20 | 21 | 22 | 23
1 | 0 | 0 | 0 | 0 | 0 | 0 | 0 | 0 | 0 | 0 | 0 | 0 | 0 | 0 | 0 | 0 | 0 | 0 | 0 | 0 | 0 | 0 | 0 | 0
2 | 0 | 0 | 0 | 0 | 0 | 0 | 0 | 0 | 0 | 0 | 0 | 0 | 0 | 0 | 0 | 0 | 0 | 0 | 0 | 0 | 0 | 0 | 0 | 0
3 | 0 | 0 | 0 | 0 | 0 | 0 | 0 | 0 | 0 | 0 | 0 | 0 | 0 | 0 | 0 | 0 | 0 | 0 | 0 | 0 | 0 | 0 | 0 | 0
4 | 0 | 0 | 0 | 0 | 0 | 0 | 0 | 0 | 0 | 0 | 0 | 0 | 0 | 0 | 0 | 0 | 0 | 0 | 0 | 0 | 0 | 0 | 0 | 0
5 | 0 | 0 | 0 | 0 | 0 | 0 | 0 | 0 | 0 | 0 | 0 | 0 | 0 | 0 | 0 | 0 | 0 | 0 | 0 | 0 | 0 | 0 | 0 | 0
6 | 0 | 0 | 0 | 0 | 0 | 0 | 0 | 0 | 0 | 0 | 0 | 0 | 0 | 0 | 0 | 0 | 0 | 0 | 0 | 0 | 0 | 0 | 0 | 0
7 | 0 | 0 | 0.00031361 | 0 | 0 | 0 | 0 | 0.1907 | 3.778 | 9.858 | 12.3023 | 13.6642 | 13.9176 | 13.6621 | 11.6655 | 7.7089 | 1.8834 | 0.014721 | 0.0012673 | 0.00096964 | 0 | 0 | 0 | 0
8 | 0 | 0 | 0.00031361 | 0 | 0 | 0 | 0 | 0.1907 | 3.778 | 9.858 | 12.3023 | 13.6642 | 13.9176 | 13.6621 | 11.6655 | 7.7089 | 1.8834 | 0.014721 | 0.0012673 | 0.00096964 | 0 | 0 | 0 | 0
9 | 0 | 0 | 0.00031361 | 0 | 0 | 0 | 0 | 0.1907 | 3.778 | 9.858 | 12.3023 | 13.6642 | 13.9176 | 13.6621 | 11.6655 | 7.7089 | 1.8834 | 0.014721 | 0.0012673 | 0.00096964 | 0 | 0 | 0 | 0
10 | 10.2061 | 9.4319 | 9.986 | 9.9425 | 8.1858 | 8.3028 | 8.3206 | 7.4721 | 6.7482 | 4.8779 | 4.4992 | 3.0185 | 2.5087 | 2.402 | 3.3324 | 4.508 | 5.0402 | 6.9222 | 6.2963 | 5.9856 | 7.8979 | 9.4461 | 8.9307 | 12.6944
11 | 10.2061 | 9.4319 | 9.986 | 9.9425 | 8.1858 | 8.3028 | 8.3206 | 7.4721 | 6.7482 | 4.8779 | 4.4992 | 3.0185 | 2.5087 | 2.402 | 3.3324 | 4.508 | 5.0402 | 6.9222 | 6.2963 | 5.9856 | 7.8979 | 9.4461 | 8.9307 | 12.6944

## Pg, Winter, S2
GenID | 0 | 1 | 2 | 3 | 4 | 5 | 6 | 7 | 8 | 9 | 10 | 11 | 12 | 13 | 14 | 15 | 16 | 17 | 18 | 19 | 20 | 21 | 22 | 23
1 | 0 | 0 | 0 | 0 | 0 | 0 | 0 | 0 | 0 | 0 | 0 | 0 | 0 | 0 | 0 | 0 | 0 | 0 | 0 | 0 | 0 | 0 | 0 | 0
2 | 0 | 0 | 0 | 0 | 0 | 0 | 0 | 0 | 0 | 0 | 0 | 0 | 0 | 0 | 0 | 0 | 0 | 0 | 0 | 0 | 0 | 0 | 0 | 0
3 | 0 | 0 | 0 | 0 | 0 | 0 | 0 | 0 | 0 | 0 | 0 | 0 | 0 | 0 | 0 | 0 | 0 | 0 | 0 | 0 | 0 | 0 | 0 | 0
4 | 0 | 0 | 0 | 0 | 0 | 0 | 0 | 0 | 0 | 0 | 0 | 0 | 0 | 0 | 0 | 0 | 0 | 0 | 0 | 0 | 0 | 0 | 0 | 0
5 | 0 | 0 | 0 | 0 | 0 | 0 | 0 | 0 | 0 | 0 | 0 | 0 | 0 | 0 | 0 | 0 | 0 | 0 | 0 | 0 | 0 | 0 | 0 | 0
6 | 0 | 0 | 0 | 0 | 0 | 0 | 0 | 0 | 0 | 0 | 0 | 0 | 0 | 0 | 0 | 0 | 0 | 0 | 0 | 0 | 0 | 0 | 0 | 0
7 | 0 | 0.00054508 | 0 | 0 | 0 | 0 | 0 | 0.1528 | 3.0075 | 7.1543 | 9.6276 | 11.8079 | 14.0228 | 11.7024 | 8.5989 | 4.125 | 0.86177 | 0.0055082 | 0.0024098 | 0 | 0 | 0 | 0 | 0
8 | 0 | 0.00054508 | 0 | 0 | 0 | 0 | 0 | 0.1528 | 3.0075 | 7.1543 | 9.6276 | 11.8079 | 14.0228 | 11.7024 | 8.5989 | 4.125 | 0.86177 | 0.0055082 | 0.0024098 | 0 | 0 | 0 | 0 | 0
9 | 0 | 0.00054508 | 0 | 0 | 0 | 0 | 0 | 0.1528 | 3.0075 | 7.1543 | 9.6276 | 11.8079 | 14.0228 | 11.7024 | 8.5989 | 4.125 | 0.86177 | 0.0055082 | 0.0024098 | 0 | 0 | 0 | 0 | 0
10 | 13.8519 | 12.1807 | 10.025 | 8.6788 | 8.0912 | 6.4793 | 6.3083 | 5.7193 | 5.8948 | 6.2344 | 6.2402 | 7.3144 | 7.3176 | 7.4191 | 8.3544 | 6.8966 | 7.1443 | 7.5649 | 6.5993 | 6.8354 | 6.4054 | 5.8128 | 5.9577 | 6.5149
11 | 13.8519 | 12.1807 | 10.025 | 8.6788 | 8.0912 | 6.4793 | 6.3083 | 5.7193 | 5.8948 | 6.2344 | 6.2402 | 7.3144 | 7.3176 | 7.4191 | 8.3544 | 6.8966 | 7.1443 | 7.5649 | 6.5993 | 6.8354 | 6.4054 | 5.8128 | 5.9577 | 6.5149

## Pg, Winter, S3
GenID | 0 | 1 | 2 | 3 | 4 | 5 | 6 | 7 | 8 | 9 | 10 | 11 | 12 | 13 | 14 | 15 | 16 | 17 | 18 | 19 | 20 | 21 | 22 | 23
1 | 0 | 0 | 0 | 0 | 0 | 0 | 0 | 0 | 0 | 0 | 0 | 0 | 0 | 0 | 0 | 0 | 0 | 0 | 0 | 0 | 0 | 0 | 0 | 0
2 | 0 | 0 | 0 | 0 | 0 | 0 | 0 | 0 | 0 | 0 | 0 | 0 | 0 | 0 | 0 | 0 | 0 | 0 | 0 | 0 | 0 | 0 | 0 | 0
3 | 0 | 0 | 0 | 0 | 0 | 0 | 0 | 0 | 0 | 0 | 0 | 0 | 0 | 0 | 0 | 0 | 0 | 0 | 0 | 0 | 0 | 0 | 0 | 0
4 | 0 | 0 | 0 | 0 | 0 | 0 | 0 | 0 | 0 | 0 | 0 | 0 | 0 | 0 | 0 | 0 | 0 | 0 | 0 | 0 | 0 | 0 | 0 | 0
5 | 0 | 0 | 0 | 0 | 0 | 0 | 0 | 0 | 0 | 0 | 0 | 0 | 0 | 0 | 0 | 0 | 0 | 0 | 0 | 0 | 0 | 0 | 0 | 0
6 | 0 | 0 | 0 | 0 | 0 | 0 | 0 | 0 | 0 | 0 | 0 | 0 | 0 | 0 | 0 | 0 | 0 | 0 | 0 | 0 | 0 | 0 | 0 | 0
7 | 0 | 0 | 0 | 0 | 0 | 0 | 0 | 0.16521 | 3.6076 | 8.3991 | 12.1123 | 12.469 | 11.8395 | 9.2695 | 7.1404 | 3.0298 | 0.5349 | 0.00086813 | 0 | 0 | 0 | 0 | 0 | 0
8 | 0 | 0 | 0 | 0 | 0 | 0 | 0 | 0.16521 | 3.6076 | 8.3991 | 12.1123 | 12.469 | 11.8395 | 9.2695 | 7.1404 | 3.0298 | 0.5349 | 0.00086813 | 0 | 0 | 0 | 0 | 0 | 0
9 | 0 | 0 | 0 | 0 | 0 | 0 | 0 | 0.16521 | 3.6076 | 8.3991 | 12.1123 | 12.469 | 11.8395 | 9.2695 | 7.1404 | 3.0298 | 0.5349 | 0.00086813 | 0 | 0 | 0 | 0 | 0 | 0
10 | 12.639 | 11.7469 | 12.7315 | 14.1961 | 12.1429 | 10.3016 | 7.4148 | 6.6005 | 6.7342 | 6.5829 | 6.6593 | 7.0044 | 6.4071 | 6.1742 | 8.4599 | 11.0211 | 11.2522 | 11.4555 | 11.7714 | 12.418 | 12.2477 | 11.986 | 11.4768 | 10.5852
11 | 12.639 | 11.7469 | 12.7315 | 14.1961 | 12.1429 | 10.3016 | 7.4148 | 6.6005 | 6.7342 | 6.5829 | 6.6593 | 7.0044 | 6.4071 | 6.1742 | 8.4599 | 11.0211 | 11.2522 | 11.4555 | 11.7714 | 12.418 | 12.2477 | 11.986 | 11.4768 | 10.5852

## Qg, Winter, S1
GenID | 0 | 1 | 2 | 3 | 4 | 5 | 6 | 7 | 8 | 9 | 10 | 11 | 12 | 13 | 14 | 15 | 16 | 17 | 18 | 19 | 20 | 21 | 22 | 23
1 | 0 | 0 | 0 | 0 | 0 | 0 | 0 | 0 | 0 | 0 | 0 | 0 | 0 | 0 | 0 | 0 | 0 | 0 | 0 | 0 | 0 | 0 | 0 | 0
2 | 0 | 0 | 0 | 0 | 0 | 0 | 0 | 0 | 0 | 0 | 0 | 0 | 0 | 0 | 0 | 0 | 0 | 0 | 0 | 0 | 0 | 0 | 0 | 0
3 | 0 | 0 | 0 | 0 | 0 | 0 | 0 | 0 | 0 | 0 | 0 | 0 | 0 | 0 | 0 | 0 | 0 | 0 | 0 | 0 | 0 | 0 | 0 | 0
4 | 0 | 0 | 0 | 0 | 0 | 0 | 0 | 0 | 0 | 0 | 0 | 0 | 0 | 0 | 0 | 0 | 0 | 0 | 0 | 0 | 0 | 0 | 0 | 0
5 | 0 | 0 | 0 | 0 | 0 | 0 | 0 | 0 | 0 | 0 | 0 | 0 | 0 | 0 | 0 | 0 | 0 | 0 | 0 | 0 | 0 | 0 | 0 | 0
6 | 0 | 0 | 0 | 0 | 0 | 0 | 0 | 0 | 0 | 0 | 0 | 0 | 0 | 0 | 0 | 0 | 0 | 0 | 0 | 0 | 0 | 0 | 0 | 0
7 | 0 | 0 | 0 | 0 | 0 | 0 | 0 | 0 | 0 | 0 | 0 | 0 | 0 | 0 | 0 | 0 | 0 | 0 | 0 | 0 | 0 | 0 | 0 | 0
8 | 0 | 0 | 0 | 0 | 0 | 0 | 0 | 0 | 0 | 0 | 0 | 0 | 0 | 0 | 0 | 0 | 0 | 0 | 0 | 0 | 0 | 0 | 0 | 0
9 | 0 | 0 | 0 | 0 | 0 | 0 | 0 | 0 | 0 | 0 | 0 | 0 | 0 | 0 | 0 | 0 | 0 | 0 | 0 | 0 | 0 | 0 | 0 | 0
10 | 0 | 0 | 0 | 0 | 0 | 0 | 0 | 0 | 0 | 0 | 0 | 0 | 0 | 0 | 0 | 0 | 0 | 0 | 0 | 0 | 0 | 0 | 0 | 0
11 | 0 | 0 | 0 | 0 | 0 | 0 | 0 | 0 | 0 | 0 | 0 | 0 | 0 | 0 | 0 | 0 | 0 | 0 | 0 | 0 | 0 | 0 | 0 | 0

## Qg, Winter, S2
GenID | 0 | 1 | 2 | 3 | 4 | 5 | 6 | 7 | 8 | 9 | 10 | 11 | 12 | 13 | 14 | 15 | 16 | 17 | 18 | 19 | 20 | 21 | 22 | 23
1 | 0 | 0 | 0 | 0 | 0 | 0 | 0 | 0 | 0 | 0 | 0 | 0 | 0 | 0 | 0 | 0 | 0 | 0 | 0 | 0 | 0 | 0 | 0 | 0
2 | 0 | 0 | 0 | 0 | 0 | 0 | 0 | 0 | 0 | 0 | 0 | 0 | 0 | 0 | 0 | 0 | 0 | 0 | 0 | 0 | 0 | 0 | 0 | 0
3 | 0 | 0 | 0 | 0 | 0 | 0 | 0 | 0 | 0 | 0 | 0 | 0 | 0 | 0 | 0 | 0 | 0 | 0 | 0 | 0 | 0 | 0 | 0 | 0
4 | 0 | 0 | 0 | 0 | 0 | 0 | 0 | 0 | 0 | 0 | 0 | 0 | 0 | 0 | 0 | 0 | 0 | 0 | 0 | 0 | 0 | 0 | 0 | 0
5 | 0 | 0 | 0 | 0 | 0 | 0 | 0 | 0 | 0 | 0 | 0 | 0 | 0 | 0 | 0 | 0 | 0 | 0 | 0 | 0 | 0 | 0 | 0 | 0
6 | 0 | 0 | 0 | 0 | 0 | 0 | 0 | 0 | 0 | 0 | 0 | 0 | 0 | 0 | 0 | 0 | 0 | 0 | 0 | 0 | 0 | 0 | 0 | 0
7 | 0 | 0 | 0 | 0 | 0 | 0 | 0 | 0 | 0 | 0 | 0 | 0 | 0 | 0 | 0 | 0 | 0 | 0 | 0 | 0 | 0 | 0 | 0 | 0
8 | 0 | 0 | 0 | 0 | 0 | 0 | 0 | 0 | 0 | 0 | 0 | 0 | 0 | 0 | 0 | 0 | 0 | 0 | 0 | 0 | 0 | 0 | 0 | 0
9 | 0 | 0 | 0 | 0 | 0 | 0 | 0 | 0 | 0 | 0 | 0 | 0 | 0 | 0 | 0 | 0 | 0 | 0 | 0 | 0 | 0 | 0 | 0 | 0
10 | 0 | 0 | 0 | 0 | 0 | 0 | 0 | 0 | 0 | 0 | 0 | 0 | 0 | 0 | 0 | 0 | 0 | 0 | 0 | 0 | 0 | 0 | 0 | 0
11 | 0 | 0 | 0 | 0 | 0 | 0 | 0 | 0 | 0 | 0 | 0 | 0 | 0 | 0 | 0 | 0 | 0 | 0 | 0 | 0 | 0 | 0 | 0 | 0

## Qg, Winter, S3
GenID | 0 | 1 | 2 | 3 | 4 | 5 | 6 | 7 | 8 | 9 | 10 | 11 | 12 | 13 | 14 | 15 | 16 | 17 | 18 | 19 | 20 | 21 | 22 | 23
1 | 0 | 0 | 0 | 0 | 0 | 0 | 0 | 0 | 0 | 0 | 0 | 0 | 0 | 0 | 0 | 0 | 0 | 0 | 0 | 0 | 0 | 0 | 0 | 0
2 | 0 | 0 | 0 | 0 | 0 | 0 | 0 | 0 | 0 | 0 | 0 | 0 | 0 | 0 | 0 | 0 | 0 | 0 | 0 | 0 | 0 | 0 | 0 | 0
3 | 0 | 0 | 0 | 0 | 0 | 0 | 0 | 0 | 0 | 0 | 0 | 0 | 0 | 0 | 0 | 0 | 0 | 0 | 0 | 0 | 0 | 0 | 0 | 0
4 | 0 | 0 | 0 | 0 | 0 | 0 | 0 | 0 | 0 | 0 | 0 | 0 | 0 | 0 | 0 | 0 | 0 | 0 | 0 | 0 | 0 | 0 | 0 | 0
5 | 0 | 0 | 0 | 0 | 0 | 0 | 0 | 0 | 0 | 0 | 0 | 0 | 0 | 0 | 0 | 0 | 0 | 0 | 0 | 0 | 0 | 0 | 0 | 0
6 | 0 | 0 | 0 | 0 | 0 | 0 | 0 | 0 | 0 | 0 | 0 | 0 | 0 | 0 | 0 | 0 | 0 | 0 | 0 | 0 | 0 | 0 | 0 | 0
7 | 0 | 0 | 0 | 0 | 0 | 0 | 0 | 0 | 0 | 0 | 0 | 0 | 0 | 0 | 0 | 0 | 0 | 0 | 0 | 0 | 0 | 0 | 0 | 0
8 | 0 | 0 | 0 | 0 | 0 | 0 | 0 | 0 | 0 | 0 | 0 | 0 | 0 | 0 | 0 | 0 | 0 | 0 | 0 | 0 | 0 | 0 | 0 | 0
9 | 0 | 0 | 0 | 0 | 0 | 0 | 0 | 0 | 0 | 0 | 0 | 0 | 0 | 0 | 0 | 0 | 0 | 0 | 0 | 0 | 0 | 0 | 0 | 0
10 | 0 | 0 | 0 | 0 | 0 | 0 | 0 | 0 | 0 | 0 | 0 | 0 | 0 | 0 | 0 | 0 | 0 | 0 | 0 | 0 | 0 | 0 | 0 | 0
11 | 0 | 0 | 0 | 0 | 0 | 0 | 0 | 0 | 0 | 0 | 0 | 0 | 0 | 0 | 0 | 0 | 0 | 0 | 0 | 0 | 0 | 0 | 0 | 0

## GenStatus, Winter
GenID | 0 | 1 | 2 | 3 | 4 | 5 | 6 | 7 | 8 | 9 | 10 | 11 | 12 | 13 | 14 | 15 | 16 | 17 | 18 | 19 | 20 | 21 | 22 | 23
1 | 1 | 1 | 1 | 1 | 1 | 1 | 1 | 1 | 1 | 1 | 1 | 1 | 1 | 1 | 1 | 1 | 1 | 1 | 1 | 1 | 1 | 1 | 1 | 1
2 | 1 | 1 | 1 | 1 | 1 | 1 | 1 | 1 | 1 | 1 | 1 | 1 | 1 | 1 | 1 | 1 | 1 | 1 | 1 | 1 | 1 | 1 | 1 | 1
3 | 1 | 1 | 1 | 1 | 1 | 1 | 1 | 1 | 1 | 1 | 1 | 1 | 1 | 1 | 1 | 1 | 1 | 1 | 1 | 1 | 1 | 1 | 1 | 1
4 | 1 | 1 | 1 | 1 | 1 | 1 | 1 | 1 | 1 | 1 | 1 | 1 | 1 | 1 | 1 | 1 | 1 | 1 | 1 | 1 | 1 | 1 | 1 | 1
5 | 1 | 1 | 1 | 1 | 1 | 1 | 1 | 1 | 1 | 1 | 1 | 1 | 1 | 1 | 1 | 1 | 1 | 1 | 1 | 1 | 1 | 1 | 1 | 1
6 | 1 | 1 | 1 | 1 | 1 | 1 | 1 | 1 | 1 | 1 | 1 | 1 | 1 | 1 | 1 | 1 | 1 | 1 | 1 | 1 | 1 | 1 | 1 | 1
7 | 1 | 1 | 1 | 1 | 1 | 1 | 1 | 1 | 1 | 1 | 1 | 1 | 1 | 1 | 1 | 1 | 1 | 1 | 1 | 1 | 1 | 1 | 1 | 1
8 | 1 | 1 | 1 | 1 | 1 | 1 | 1 | 1 | 1 | 1 | 1 | 1 | 1 | 1 | 1 | 1 | 1 | 1 | 1 | 1 | 1 | 1 | 1 | 1
9 | 1 | 1 | 1 | 1 | 1 | 1 | 1 | 1 | 1 | 1 | 1 | 1 | 1 | 1 | 1 | 1 | 1 | 1 | 1 | 1 | 1 | 1 | 1 | 1
10 | 1 | 1 | 1 | 1 | 1 | 1 | 1 | 1 | 1 | 1 | 1 | 1 | 1 | 1 | 1 | 1 | 1 | 1 | 1 | 1 | 1 | 1 | 1 | 1
11 | 1 | 1 | 1 | 1 | 1 | 1 | 1 | 1 | 1 | 1 | 1 | 1 | 1 | 1 | 1 | 1 | 1 | 1 | 1 | 1 | 1 | 1 | 1 | 1

## Pc, Summer, S1
LoadID | 0 | 1 | 2 | 3 | 4 | 5 | 6 | 7 | 8 | 9 | 10 | 11 | 12 | 13 | 14 | 15 | 16 | 17 | 18 | 19 | 20 | 21 | 22 | 23
1 | 1.8896 | 3.293 | 8.3778 | 5.2382 | 11.8494 | 20.3988 | 13.6747 | 1.6014 | 7.6663 | 1.495 | 3.4643 | 16.0376 | 7.2856 | 10.0734 | 9.2178 | 19.7702 | 8.4342 | 5.5639 | 12.2253 | 26.216 | 19.2269 | -3.9786 | 17.237 | 22.6896
2 | 3.0583 | 2.8408 | 2.6843 | 2.6257 | 2.5655 | 2.5343 | 2.7375 | 2.5436 | 2.8693 | 3.0012 | 2.9295 | 2.9976 | 3.0618 | 3.0422 | 2.9282 | 2.8238 | 2.8779 | 2.9315 | 2.8915 | 2.8648 | 2.8944 | 2.9885 | 3.4356 | 3.2895
3 | 7.0541 | 6.4834 | 6.0881 | 5.8459 | 5.7856 | 6.1395 | 7.5783 | 8.5879 | 8.9479 | 8.8118 | 8.7644 | 9.319 | 9.3439 | 9.378 | 8.9145 | 8.4553 | 7.8986 | 7.9258 | 7.8743 | 7.8925 | 7.9141 | 7.8975 | 8.257 | 7.8499
4 | 20.717 | 18.3261 | 17.2564 | 16.6805 | 17.5779 | 16.143 | 18.8721 | 21.2172 | 23.875 | 25.6618 | 26.4337 | 26.8392 | 27.3884 | 27.6454 | 27.7384 | 26.7057 | 26.7273 | 25.7206 | 25.8032 | 26.032 | 25.8412 | 26.7431 | 26.769 | 24.0838
5 | -35.2995 | -30.1933 | -19.3743 | -18.3672 | -17.8311 | -18.235 | -13.2284 | -6.7358 | -1.6946 | 2.1785 | 3.4798 | 5.9332 | 9.2305 | 9.7612 | 8.3144 | 4.1168 | 4.3008 | 4.4167 | 5.476 | 4.4063 | 3.3546 | 6.6211 | 9.3141 | -1.3041
6 | 0.94381 | 0.91971 | 0.79678 | 0.74294 | 0.6826 | 0.66801 | 0.72271 | 0.15156 | 0.14306 | 0.19116 | 0.14791 | 0.1374 | 0.16229 | 0.19637 | 0.19354 | 0.19919 | 0.20756 | 0.23477 | 0.18331 | 0.20145 | 0.22304 | 0.2065 | 0.84242 | 0.91236
7 | 13.9684 | 8.9991 | 12.3883 | 11.4686 | 12.9864 | 4.8639 | -9.227 | 0.87368 | 5.7014 | 13.722 | 13.3184 | 7.431 | 6.1977 | 7.5463 | 6.6288 | 7.8516 | 10.881 | 11.2887 | 11.6043 | 11.3959 | 7.4017 | 8.3299 | 9.0696 | 9.2678
8 | 5.5646 | 4.8371 | 4.7108 | 4.3016 | 4.2739 | 4.2581 | 5.0617 | 6.0845 | 7.0951 | 7.2851 | 7.234 | 7.551 | 7.2763 | 7.1747 | 6.0445 | 6.2483 | 7.2351 | 7.725 | 6.0843 | 6.4098 | 5.9555 | 6.2855 | 6.3333 | 5.8295
9 | 6.935 | 6.2671 | 5.7969 | 5.5945 | 8.7887 | 8.4356 | 6.1025 | 7.1291 | 7.8663 | 8.4604 | 8.4124 | 9.2523 | 9.5833 | 9.4915 | 10.1 | 9.3635 | 8.9462 | 8.8725 | 8.5052 | 8.6446 | 8.49 | 9.1291 | 9.0804 | 7.7207
10 | 2.6872 | 2.5183 | 2.2804 | 2.3398 | 2.3386 | 2.4382 | 2.7906 | 3.4402 | 3.7986 | 3.9963 | 4.0254 | 4.0652 | 4.2284 | 4.1541 | 3.9607 | 3.927 | 3.704 | 3.7228 | 3.6684 | 3.8461 | 3.8461 | 3.9756 | 3.5792 | 3.0882
11 | 6.4019 | 6.5123 | 6.0744 | 6.4409 | 6.3645 | 6.7182 | 8.9826 | 10.0858 | 10.4024 | 10.5231 | 10.6133 | 10.873 | 10.5523 | 10.3008 | 9.5391 | 9.1417 | 9.2728 | 9.1002 | 9.2247 | 9.435 | 9.0911 | 9.4904 | 8.8305 | 7.3683
12 | 2.8031 | 2.9118 | 2.3481 | 2.5476 | 2.5804 | 2.3942 | 2.7852 | 3.1852 | 3.2558 | 3.4877 | 3.2774 | 3.3973 | 3.6512 | 3.3901 | 3.0988 | 3.3944 | 3.0856 | 3.3962 | 3.391 | 3.5179 | 3.7303 | 3.8659 | 3.4583 | 3.0625
13 | -1.9574 | -0.2781 | 0.29949 | 1.2194 | 0.68456 | 0.44924 | 1.5296 | 3.7758 | 1.1017 | 3.4763 | 3.5725 | 7.8082 | 4.225 | 11.4663 | 1.3798 | 5.1663 | 5.7118 | -5.5406 | 2.8773 | -0.010696 | 8.0222 | 11.477 | 1.8504 | 4.7812
14 | 2.3824 | 2.3554 | 2.3554 | 2.3554 | 2.4175 | 2.4418 | 2.1447 | 1.5424 | 1.6046 | 1.745 | 1.6748 | 2.2095 | 2.6578 | 2.5444 | 2.3716 | 2.4202 | 2.647 | 2.3986 | 2.3716 | 2.3986 | 2.4121 | 2.5282 | 2.1717 | 2.0637
15 | 12.831 | 11.9227 | 10.7874 | 10.6738 | 10.5603 | 10.3332 | 13.7961 | 18.2581 | 20.4947 | 19.7681 | 20.052 | 20.824 | 21.1419 | 20.5629 | 18.5079 | 18.031 | 17.8834 | 17.5314 | 17.1568 | 18.2354 | 18.8031 | 19.9384 | 18.0651 | 15.1926
16 | 2.8158 | 2.5512 | 2.3508 | 2.3347 | 2.3347 | 2.3187 | 2.6777 | 3.072 | 3.3329 | 3.4516 | 3.6255 | 3.7646 | 3.8289 | 3.8659 | 3.8252 | 3.7906 | 3.5367 | 3.4576 | 3.4255 | 3.4094 | 3.4131 | 3.5429 | 3.5553 | 3.1626
17 | 6.8714 | 6.52 | 6.3898 | 6.4057 | 6.4308 | 6.6558 | 8.3487 | 9.7311 | 9.6433 | 9.9525 | 10.0453 | 10.358 | 10.5105 | 10.2181 | 9.2505 | 9.088 | 9.2103 | 9.3732 | 9.2989 | 9.4742 | 9.9615 | 9.8258 | 8.5593 | 7.8185
18 | 2.8209 | 2.5562 | 2.2643 | 2.3108 | 2.49 | 2.5562 | 3.5587 | 4.1478 | 4.0086 | 4.0151 | 3.6698 | 4.1916 | 4.2284 | 4.0083 | 3.6148 | 3.4364 | 3.4492 | 3.4353 | 3.6935 | 3.9114 | 3.9201 | 3.7507 | 3.358 | 3.1295
19 | 0.3433 | -0.67567 | 0.34549 | 1.0846 | 2.3069 | 1.0015 | 2.0882 | 1.2704 | 0.15088 | -0.32362 | 0.61007 | 0.030613 | 0.94025 | 0.79812 | 0.045919 | 2.8995 | 1.5547 | 1.1108 | 2.5824 | 1.3601 | 2.6371 | 1.8914 | 1.6247 | 0.20336
20 | 9.9828 | 9.3607 | 8.9504 | 8.6413 | 8.9305 | 8.8982 | 10.2769 | 11.2286 | 11.9822 | 12.1465 | 12.0399 | 12.806 | 12.7961 | 12.5768 | 12.0822 | 11.6823 | 11.4862 | 11.5574 | 11.2602 | 11.3274 | 11.7713 | 12.6874 | 11.9779 | 10.5657

## Pc, Summer, S2
LoadID | 0 | 1 | 2 | 3 | 4 | 5 | 6 | 7 | 8 | 9 | 10 | 11 | 12 | 13 | 14 | 15 | 16 | 17 | 18 | 19 | 20 | 21 | 22 | 23
1 | 1.8896 | 3.293 | 8.3778 | 5.2382 | 11.8494 | 20.3988 | 13.6747 | 1.6014 | 7.6663 | 1.495 | 3.4643 | 16.0376 | 7.2856 | 10.0734 | 9.2178 | 19.7702 | 8.4342 | 5.5639 | 12.2253 | 26.216 | 19.2269 | -3.9786 | 17.237 | 22.6896
2 | 3.0583 | 2.8408 | 2.6843 | 2.6257 | 2.5655 | 2.5343 | 2.7375 | 2.5436 | 2.8693 | 3.0012 | 2.9295 | 2.9976 | 3.0618 | 3.0422 | 2.9282 | 2.8238 | 2.8779 | 2.9315 | 2.8915 | 2.8648 | 2.8944 | 2.9885 | 3.4356 | 3.2895
3 | 7.0541 | 6.4834 | 6.0881 | 5.8459 | 5.7856 | 6.1395 | 7.5783 | 8.5879 | 8.9479 | 8.8118 | 8.7644 | 9.319 | 9.3439 | 9.378 | 8.9145 | 8.4553 | 7.8986 | 7.9258 | 7.8743 | 7.8925 | 7.9141 | 7.8975 | 8.257 | 7.8499
4 | 20.717 | 18.3261 | 17.2564 | 16.6805 | 17.5779 | 16.143 | 18.8721 | 21.2172 | 23.875 | 25.6618 | 26.4337 | 26.8392 | 27.3884 | 27.6454 | 27.7384 | 26.7057 | 26.7273 | 25.7206 | 25.8032 | 26.032 | 25.8412 | 26.7431 | 26.769 | 24.0838
5 | -35.2995 | -30.1933 | -19.3743 | -18.3672 | -17.8311 | -18.235 | -13.2284 | -6.7358 | -1.6946 | 2.1785 | 3.4798 | 5.9332 | 9.2305 | 9.7612 | 8.3144 | 4.1168 | 4.3008 | 4.4167 | 5.476 | 4.4063 | 3.3546 | 6.6211 | 9.3141 | -1.3041
6 | 0.94381 | 0.91971 | 0.79678 | 0.74294 | 0.6826 | 0.66801 | 0.72271 | 0.15156 | 0.14306 | 0.19116 | 0.14791 | 0.1374 | 0.16229 | 0.19637 | 0.19354 | 0.19919 | 0.20756 | 0.23477 | 0.18331 | 0.20145 | 0.22304 | 0.2065 | 0.84242 | 0.91236
7 | 13.9684 | 8.9991 | 12.3883 | 11.4686 | 12.9864 | 4.8639 | -9.227 | 0.87368 | 5.7014 | 13.722 | 13.3184 | 7.431 | 6.1977 | 7.5463 | 6.6288 | 7.8516 | 10.881 | 11.2887 | 11.6043 | 11.3959 | 7.4017 | 8.3299 | 9.0696 | 9.2678
8 | 5.5646 | 4.8371 | 4.7108 | 4.3016 | 4.2739 | 4.2581 | 5.0617 | 6.0845 | 7.0951 | 7.2851 | 7.234 | 7.551 | 7.2763 | 7.1747 | 6.0445 | 6.2483 | 7.2351 | 7.725 | 6.0843 | 6.4098 | 5.9555 | 6.2855 | 6.3333 | 5.8295
9 | 6.935 | 6.2671 | 5.7969 | 5.5945 | 8.7887 | 8.4356 | 6.1025 | 7.1291 | 7.8663 | 8.4604 | 8.4124 | 9.2523 | 9.5833 | 9.4915 | 10.1 | 9.3635 | 8.9462 | 8.8725 | 8.5052 | 8.6446 | 8.49 | 9.1291 | 9.0804 | 7.7207
10 | 2.6872 | 2.5183 | 2.2804 | 2.3398 | 2.3386 | 2.4382 | 2.7906 | 3.4402 | 3.7986 | 3.9963 | 4.0254 | 4.0652 | 4.2284 | 4.1541 | 3.9607 | 3.927 | 3.704 | 3.7228 | 3.6684 | 3.8461 | 3.8461 | 3.9756 | 3.5792 | 3.0882
11 | 6.4019 | 6.5123 | 6.0744 | 6.4409 | 6.3645 | 6.7182 | 8.9826 | 10.0858 | 10.4024 | 10.5231 | 10.6133 | 10.873 | 10.5523 | 10.3008 | 9.5391 | 9.1417 | 9.2728 | 9.1002 | 9.2247 | 9.435 | 9.0911 | 9.4904 | 8.8305 | 7.3683
12 | 2.8031 | 2.9118 | 2.3481 | 2.5476 | 2.5804 | 2.3942 | 2.7852 | 3.1852 | 3.2558 | 3.4877 | 3.2774 | 3.3973 | 3.6512 | 3.3901 | 3.0988 | 3.3944 | 3.0856 | 3.3962 | 3.391 | 3.5179 | 3.7303 | 3.8659 | 3.4583 | 3.0625
13 | -1.9574 | -0.2781 | 0.29949 | 1.2194 | 0.68456 | 0.44924 | 1.5296 | 3.7758 | 1.1017 | 3.4763 | 3.5725 | 7.8082 | 4.225 | 11.4663 | 1.3798 | 5.1663 | 5.7118 | -5.5406 | 2.8773 | -0.010696 | 8.0222 | 11.477 | 1.8504 | 4.7812
14 | 2.3824 | 2.3554 | 2.3554 | 2.3554 | 2.4175 | 2.4418 | 2.1447 | 1.5424 | 1.6046 | 1.745 | 1.6748 | 2.2095 | 2.6578 | 2.5444 | 2.3716 | 2.4202 | 2.647 | 2.3986 | 2.3716 | 2.3986 | 2.4121 | 2.5282 | 2.1717 | 2.0637
15 | 12.831 | 11.9227 | 10.7874 | 10.6738 | 10.5603 | 10.3332 | 13.7961 | 18.2581 | 20.4947 | 19.7681 | 20.052 | 20.824 | 21.1419 | 20.5629 | 18.5079 | 18.031 | 17.8834 | 17.5314 | 17.1568 | 18.2354 | 18.8031 | 19.9384 | 18.0651 | 15.1926
16 | 2.8158 | 2.5512 | 2.3508 | 2.3347 | 2.3347 | 2.3187 | 2.6777 | 3.072 | 3.3329 | 3.4516 | 3.6255 | 3.7646 | 3.8289 | 3.8659 | 3.8252 | 3.7906 | 3.5367 | 3.4576 | 3.4255 | 3.4094 | 3.4131 | 3.5429 | 3.5553 | 3.1626
17 | 6.8714 | 6.52 | 6.3898 | 6.4057 | 6.4308 | 6.6558 | 8.3487 | 9.7311 | 9.6433 | 9.9525 | 10.0453 | 10.358 | 10.5105 | 10.2181 | 9.2505 | 9.088 | 9.2103 | 9.3732 | 9.2989 | 9.4742 | 9.9615 | 9.8258 | 8.5593 | 7.8185
18 | 2.8209 | 2.5562 | 2.2643 | 2.3108 | 2.49 | 2.5562 | 3.5587 | 4.1478 | 4.0086 | 4.0151 | 3.6698 | 4.1916 | 4.2284 | 4.0083 | 3.6148 | 3.4364 | 3.4492 | 3.4353 | 3.6935 | 3.9114 | 3.9201 | 3.7507 | 3.358 | 3.1295
19 | 0.3433 | -0.67567 | 0.34549 | 1.0846 | 2.3069 | 1.0015 | 2.0882 | 1.2704 | 0.15088 | -0.32362 | 0.61007 | 0.030613 | 0.94025 | 0.79812 | 0.045919 | 2.8995 | 1.5547 | 1.1108 | 2.5824 | 1.3601 | 2.6371 | 1.8914 | 1.6247 | 0.20336
20 | 9.9828 | 9.3607 | 8.9504 | 8.6413 | 8.9305 | 8.8982 | 10.2769 | 11.2286 | 11.9822 | 12.1465 | 12.0399 | 12.806 | 12.7961 | 12.5768 | 12.0822 | 11.6823 | 11.4862 | 11.5574 | 11.2602 | 11.3274 | 11.7713 | 12.6874 | 11.9779 | 10.5657

## Pc, Summer, S3
LoadID | 0 | 1 | 2 | 3 | 4 | 5 | 6 | 7 | 8 | 9 | 10 | 11 | 12 | 13 | 14 | 15 | 16 | 17 | 18 | 19 | 20 | 21 | 22 | 23
1 | 1.8896 | 3.293 | 8.3778 | 5.2382 | 11.8494 | 20.3988 | 13.6747 | 1.6014 | 7.6663 | 1.495 | 3.4643 | 16.0376 | 7.2856 | 10.0734 | 9.2178 | 19.7702 | 8.4342 | 5.5639 | 12.2253 | 26.216 | 19.2269 | -3.9786 | 17.237 | 22.6896
2 | 3.0583 | 2.8408 | 2.6843 | 2.6257 | 2.5655 | 2.5343 | 2.7375 | 2.5436 | 2.8693 | 3.0012 | 2.9295 | 2.9976 | 3.0618 | 3.0422 | 2.9282 | 2.8238 | 2.8779 | 2.9315 | 2.8915 | 2.8648 | 2.8944 | 2.9885 | 3.4356 | 3.2895
3 | 7.0541 | 6.4834 | 6.0881 | 5.8459 | 5.7856 | 6.1395 | 7.5783 | 8.5879 | 8.9479 | 8.8118 | 8.7644 | 9.319 | 9.3439 | 9.378 | 8.9145 | 8.4553 | 7.8986 | 7.9258 | 7.8743 | 7.8925 | 7.9141 | 7.8975 | 8.257 | 7.8499
4 | 20.717 | 18.3261 | 17.2564 | 16.6805 | 17.5779 | 16.143 | 18.8721 | 21.2172 | 23.875 | 25.6618 | 26.4337 | 26.8392 | 27.3884 | 27.6454 | 27.7384 | 26.7057 | 26.7273 | 25.7206 | 25.8032 | 26.032 | 25.8412 | 26.7431 | 26.769 | 24.0838
5 | -35.2995 | -30.1933 | -19.3743 | -18.3672 | -17.8311 | -18.235 | -13.2284 | -6.7358 | -1.6946 | 2.1785 | 3.4798 | 5.9332 | 9.2305 | 9.7612 | 8.3144 | 4.1168 | 4.3008 | 4.4167 | 5.476 | 4.4063 | 3.3546 | 6.6211 | 9.3141 | -1.3041
6 | 0.94381 | 0.91971 | 0.79678 | 0.74294 | 0.6826 | 0.66801 | 0.72271 | 0.15156 | 0.14306 | 0.19116 | 0.14791 | 0.1374 | 0.16229 | 0.19637 | 0.19354 | 0.19919 | 0.20756 | 0.23477 | 0.18331 | 0.20145 | 0.22304 | 0.2065 | 0.84242 | 0.91236
7 | 13.9684 | 8.9991 | 12.3883 | 11.4686 | 12.9864 | 4.8639 | -9.227 | 0.87368 | 5.7014 | 13.722 | 13.3184 | 7.431 | 6.1977 | 7.5463 | 6.6288 | 7.8516 | 10.881 | 11.2887 | 11.6043 | 11.3959 | 7.4017 | 8.3299 | 9.0696 | 9.2678
8 | 5.5646 | 4.8371 | 4.7108 | 4.3016 | 4.2739 | 4.2581 | 5.0617 | 6.0845 | 7.0951 | 7.2851 | 7.234 | 7.551 | 7.2763 | 7.1747 | 6.0445 | 6.2483 | 7.2351 | 7.725 | 6.0843 | 6.4098 | 5.9555 | 6.2855 | 6.3333 | 5.8295
9 | 6.935 | 6.2671 | 5.7969 | 5.5945 | 8.7887 | 8.4356 | 6.1025 | 7.1291 | 7.8663 | 8.4604 | 8.4124 | 9.2523 | 9.5833 | 9.4915 | 10.1 | 9.3635 | 8.9462 | 8.8725 | 8.5052 | 8.6446 | 8.49 | 9.1291 | 9.0804 | 7.7207
10 | 2.6872 | 2.5183 | 2.2804 | 2.3398 | 2.3386 | 2.4382 | 2.7906 | 3.4402 | 3.7986 | 3.9963 | 4.0254 | 4.0652 | 4.2284 | 4.1541 | 3.9607 | 3.927 | 3.704 | 3.7228 | 3.6684 | 3.8461 | 3.8461 | 3.9756 | 3.5792 | 3.0882
11 | 6.4019 | 6.5123 | 6.0744 | 6.4409 | 6.3645 | 6.7182 | 8.9826 | 10.0858 | 10.4024 | 10.5231 | 10.6133 | 10.873 | 10.5523 | 10.3008 | 9.5391 | 9.1417 | 9.2728 | 9.1002 | 9.2247 | 9.435 | 9.0911 | 9.4904 | 8.8305 | 7.3683
12 | 2.8031 | 2.9118 | 2.3481 | 2.5476 | 2.5804 | 2.3942 | 2.7852 | 3.1852 | 3.2558 | 3.4877 | 3.2774 | 3.3973 | 3.6512 | 3.3901 | 3.0988 | 3.3944 | 3.0856 | 3.3962 | 3.391 | 3.5179 | 3.7303 | 3.8659 | 3.4583 | 3.0625
13 | -1.9574 | -0.2781 | 0.29949 | 1.2194 | 0.68456 | 0.44924 | 1.5296 | 3.7758 | 1.1017 | 3.4763 | 3.5725 | 7.8082 | 4.225 | 11.4663 | 1.3798 | 5.1663 | 5.7118 | -5.5406 | 2.8773 | -0.010696 | 8.0222 | 11.477 | 1.8504 | 4.7812
14 | 2.3824 | 2.3554 | 2.3554 | 2.3554 | 2.4175 | 2.4418 | 2.1447 | 1.5424 | 1.6046 | 1.745 | 1.6748 | 2.2095 | 2.6578 | 2.5444 | 2.3716 | 2.4202 | 2.647 | 2.3986 | 2.3716 | 2.3986 | 2.4121 | 2.5282 | 2.1717 | 2.0637
15 | 12.831 | 11.9227 | 10.7874 | 10.6738 | 10.5603 | 10.3332 | 13.7961 | 18.2581 | 20.4947 | 19.7681 | 20.052 | 20.824 | 21.1419 | 20.5629 | 18.5079 | 18.031 | 17.8834 | 17.5314 | 17.1568 | 18.2354 | 18.8031 | 19.9384 | 18.0651 | 15.1926
16 | 2.8158 | 2.5512 | 2.3508 | 2.3347 | 2.3347 | 2.3187 | 2.6777 | 3.072 | 3.3329 | 3.4516 | 3.6255 | 3.7646 | 3.8289 | 3.8659 | 3.8252 | 3.7906 | 3.5367 | 3.4576 | 3.4255 | 3.4094 | 3.4131 | 3.5429 | 3.5553 | 3.1626
17 | 6.8714 | 6.52 | 6.3898 | 6.4057 | 6.4308 | 6.6558 | 8.3487 | 9.7311 | 9.6433 | 9.9525 | 10.0453 | 10.358 | 10.5105 | 10.2181 | 9.2505 | 9.088 | 9.2103 | 9.3732 | 9.2989 | 9.4742 | 9.9615 | 9.8258 | 8.5593 | 7.8185
18 | 2.8209 | 2.5562 | 2.2643 | 2.3108 | 2.49 | 2.5562 | 3.5587 | 4.1478 | 4.0086 | 4.0151 | 3.6698 | 4.1916 | 4.2284 | 4.0083 | 3.6148 | 3.4364 | 3.4492 | 3.4353 | 3.6935 | 3.9114 | 3.9201 | 3.7507 | 3.358 | 3.1295
19 | 0.3433 | -0.67567 | 0.34549 | 1.0846 | 2.3069 | 1.0015 | 2.0882 | 1.2704 | 0.15088 | -0.32362 | 0.61007 | 0.030613 | 0.94025 | 0.79812 | 0.045919 | 2.8995 | 1.5547 | 1.1108 | 2.5824 | 1.3601 | 2.6371 | 1.8914 | 1.6247 | 0.20336
20 | 9.9828 | 9.3607 | 8.9504 | 8.6413 | 8.9305 | 8.8982 | 10.2769 | 11.2286 | 11.9822 | 12.1465 | 12.0399 | 12.806 | 12.7961 | 12.5768 | 12.0822 | 11.6823 | 11.4862 | 11.5574 | 11.2602 | 11.3274 | 11.7713 | 12.6874 | 11.9779 | 10.5657

## Qc, Summer, S1
LoadID | 0 | 1 | 2 | 3 | 4 | 5 | 6 | 7 | 8 | 9 | 10 | 11 | 12 | 13 | 14 | 15 | 16 | 17 | 18 | 19 | 20 | 21 | 22 | 23
1 | 3.4988 | 2.5838 | 3.1889 | -0.28102 | 10.5427 | 8.9595 | 7.4736 | -0.6619 | 6.2671 | 5.1385 | 0.91104 | 15.343 | 4.0534 | 1.6557 | 5.9412 | 5.9172 | 7.9972 | 9.2028 | 9.7027 | 3.1034 | 2.3745 | -1.6771 | 5.2514 | 4.3055
2 | -1.011 | -1.3144 | -1.4487 | -1.3221 | -1.4171 | -1.4497 | -1.2565 | -0.19548 | 0.62747 | 0.91347 | 0.71807 | 0.95649 | 0.84881 | 0.87437 | 0.45114 | 0.11405 | 0.25372 | 0.30819 | 0.18567 | -0.034636 | -0.13521 | -0.094072 | -0.45115 | -0.61066
3 | -1.4623 | -1.4623 | -1.6976 | -1.933 | -1.933 | -1.933 | -0.77075 | 0.15976 | 0.50735 | 0.50735 | 0.4639 | 0.65217 | 0.88389 | 0.91105 | 0.51097 | 0.39872 | -0.064718 | -0.064718 | -0.064718 | -0.064718 | -0.4123 | -0.52816 | -1.4768 | -1.4768
4 | 5.629 | 4.3129 | 4.0871 | 3.5696 | 4.1093 | 1.9072 | 3.3276 | 6.3944 | 9.3019 | 11.0533 | 12.0668 | 12.5073 | 13.0695 | 13.1684 | 13.0749 | 12.6397 | 12.0287 | 10.6741 | 10.6247 | 10.1073 | 9.1107 | 10.922 | 9.7865 | 7.8758
5 | -33.3134 | -29.8953 | -32.581 | -26.3551 | -28.7966 | -30.0174 | -34.9004 | -26.4772 | -30.1395 | -28.7966 | -32.581 | -36.2433 | -27.4538 | -26.3551 | -28.3083 | -30.5057 | -28.3083 | -26.2331 | -26.4772 | -23.1812 | -27.3317 | -29.0408 | -30.7499 | -30.994
6 | 0 | 0 | 0 | 0 | 0 | 0 | 0 | 0 | 0 | 0 | 0 | 0 | 0 | 0 | 0 | 0 | 0 | 0 | 0 | 0 | 0 | 0 | 0 | 0
7 | 9.0608 | 8.1303 | 6.996 | 7.197 | 6.798 | 7.6855 | 8.2943 | 6.7264 | 4.7538 | 3.534 | 4.5447 | 5.0949 | 4.8501 | 4.7964 | 5.96 | 6.5616 | 7.0492 | 8.6656 | 8.4443 | 8.0537 | 8.7392 | 7.98 | 8.6288 | 8.8615
8 | -1.4847 | -1.9043 | -1.9213 | -1.933 | -1.9117 | -1.9036 | -1.5771 | -0.93546 | -0.62231 | -0.61012 | -0.60545 | -0.29057 | -0.20862 | -0.25468 | -0.052913 | -0.4021 | -0.71087 | -0.6953 | -0.82834 | -0.75432 | -0.76706 | -0.6208 | -0.92148 | -1.2352
9 | -1.9748 | -2.7329 | -2.8699 | -2.7907 | -2.897 | -3.0203 | -2.6116 | -1.0862 | -0.044811 | 0.43358 | 0.39627 | 0.44359 | 0.65268 | 0.57479 | 0.16266 | 0.090333 | 0.057981 | -0.17657 | -0.25656 | -0.18681 | -0.55008 | -0.20409 | -0.64246 | -0.95979
10 | -2.1746 | -2.1746 | -2.1746 | -2.1746 | -2.1746 | -2.1746 | -2.1746 | -2.059 | -1.9346 | -1.9059 | -1.8644 | -1.8931 | -1.8931 | -1.8931 | -1.8931 | -1.8931 | -1.9249 | -2.0205 | -2.0205 | -2.0205 | -2.0205 | -2.0788 | -2.1371 | -2.1371
11 | -2.4875 | -2.7266 | -2.8582 | -1.5373 | -2.3195 | -2.4905 | 0.77015 | 4.0959 | 5.1354 | 6.1461 | 6.8769 | 6.777 | 7.007 | 6.426 | 4.8554 | 3.9431 | 3.1139 | 3.1487 | 2.436 | 2.4421 | 1.5206 | 1.8414 | 1.2407 | -0.77015
12 | -0.80986 | -0.79988 | -1.0049 | -0.92066 | -0.81587 | -1.0873 | -0.8262 | -0.54599 | -0.37035 | -0.18489 | -0.23867 | -0.16418 | -0.069107 | -0.10329 | -0.20026 | -0.15974 | -0.36588 | -0.32802 | -0.47653 | -0.47938 | -0.47582 | -0.41032 | -0.54057 | -0.59997
13 | -4.0394 | -3.5545 | -3.6829 | -4.1076 | -3.9975 | -3.2242 | -3.122 | -3.2504 | -3.1665 | -2.6029 | -2.3618 | -2.2307 | -1.8192 | -2.2805 | -3.3605 | -2.4247 | -2.3828 | -3.835 | -3.8428 | -3.0486 | -3.5387 | -3.0224 | -3.5571 | -3.9765
14 | -0.15075 | -0.15075 | -0.15075 | -0.15075 | -0.15075 | -0.15075 | -0.67195 | -0.84568 | -0.84568 | -0.32449 | -0.15075 | -0.67195 | -0.11047 | -0.11047 | -0.11047 | -0.11047 | -0.11047 | -0.11047 | -0.11047 | -0.11047 | -0.11047 | -0.11047 | -0.11047 | -0.11047
15 | -13.5308 | -13.5308 | -13.5308 | -13.5308 | -13.5308 | -13.5308 | -13.5308 | -4.3748 | 4.7812 | 4.7812 | 4.7812 | 4.7812 | 4.7812 | 4.7812 | 4.7812 | 4.7812 | 4.7812 | 4.7812 | -2.0858 | -4.3748 | -4.3748 | -4.3748 | -4.3748 | -4.3748
16 | 0.51695 | 0.43599 | 0.35503 | 0.35503 | 0.35503 | 0.37527 | 0.61225 | 0.91129 | 1.2882 | 1.5587 | 1.582 | 1.6443 | 1.7241 | 1.933 | 1.7437 | 1.7016 | 1.658 | 1.4229 | 1.4463 | 1.3653 | 1.3046 | 1.1767 | 1.0629 | 0.85568
17 | -6.9081 | -8.0943 | -7.8607 | -7.574 | -7.8505 | -7.5865 | -2.8322 | 1.0356 | 1.1144 | 2.8215 | 2.7946 | 3.0858 | 4.1065 | 3.6777 | -0.17004 | 0.045063 | 0.28593 | 0.7884 | 0.061851 | 0.22109 | 0.94542 | -0.49764 | -3.5868 | -4.216
18 | 2.7787 | 2.7787 | 2.7787 | 2.7787 | 2.7787 | 2.7787 | 1.9253 | -0.18972 | -0.61029 | -0.61029 | -0.61029 | -0.61029 | -0.61029 | -0.61029 | -0.61029 | -0.61029 | -0.61029 | 0.65142 | 1.072 | 1.072 | 1.072 | 1.072 | 1.072 | 2.3337
19 | 0.8172 | 0.60405 | 0.55123 | 0.48922 | 0.76437 | 0.71889 | 0.9403 | 0.97476 | 0.59395 | 0.32109 | 0.73405 | 0.69317 | 0.76667 | 0.54985 | 0.56777 | 0.53745 | 0.58522 | 1.0423 | 0.94903 | 1.0161 | 1.0873 | 1.0046 | 0.73038 | 0.67342
20 | -0.39708 | -0.45806 | -0.79805 | -0.80693 | -0.48824 | -0.80034 | -0.649 | 0.61499 | 1.7606 | 2.2954 | 1.5322 | 1.866 | 2.1462 | 2.2107 | 1.98 | 1.4108 | 1.4248 | 1.3198 | 0.96317 | 1.0375 | 1.3948 | 0.98712 | 0.55444 | 0.14829

## Qc, Summer, S2
LoadID | 0 | 1 | 2 | 3 | 4 | 5 | 6 | 7 | 8 | 9 | 10 | 11 | 12 | 13 | 14 | 15 | 16 | 17 | 18 | 19 | 20 | 21 | 22 | 23
1 | 3.4988 | 2.5838 | 3.1889 | -0.28102 | 10.5427 | 8.9595 | 7.4736 | -0.6619 | 6.2671 | 5.1385 | 0.91104 | 15.343 | 4.0534 | 1.6557 | 5.9412 | 5.9172 | 7.9972 | 9.2028 | 9.7027 | 3.1034 | 2.3745 | -1.6771 | 5.2514 | 4.3055
2 | -1.011 | -1.3144 | -1.4487 | -1.3221 | -1.4171 | -1.4497 | -1.2565 | -0.19548 | 0.62747 | 0.91347 | 0.71807 | 0.95649 | 0.84881 | 0.87437 | 0.45114 | 0.11405 | 0.25372 | 0.30819 | 0.18567 | -0.034636 | -0.13521 | -0.094072 | -0.45115 | -0.61066
3 | -1.4623 | -1.4623 | -1.6976 | -1.933 | -1.933 | -1.933 | -0.77075 | 0.15976 | 0.50735 | 0.50735 | 0.4639 | 0.65217 | 0.88389 | 0.91105 | 0.51097 | 0.39872 | -0.064718 | -0.064718 | -0.064718 | -0.064718 | -0.4123 | -0.52816 | -1.4768 | -1.4768
4 | 5.629 | 4.3129 | 4.0871 | 3.5696 | 4.1093 | 1.9072 | 3.3276 | 6.3944 | 9.3019 | 11.0533 | 12.0668 | 12.5073 | 13.0695 | 13.1684 | 13.0749 | 12.6397 | 12.0287 | 10.6741 | 10.6247 | 10.1073 | 9.1107 | 10.922 | 9.7865 | 7.8758
5 | -33.3134 | -29.8953 | -32.581 | -26.3551 | -28.7966 | -30.0174 | -34.9004 | -26.4772 | -30.1395 | -28.7966 | -32.581 | -36.2433 | -27.4538 | -26.3551 | -28.3083 | -30.5057 | -28.3083 | -26.2331 | -26.4772 | -23.1812 | -27.3317 | -29.0408 | -30.7499 | -30.994
6 | 0 | 0 | 0 | 0 | 0 | 0 | 0 | 0 | 0 | 0 | 0 | 0 | 0 | 0 | 0 | 0 | 0 | 0 | 0 | 0 | 0 | 0 | 0 | 0
7 | 9.0608 | 8.1303 | 6.996 | 7.197 | 6.798 | 7.6855 | 8.2943 | 6.7264 | 4.7538 | 3.534 | 4.5447 | 5.0949 | 4.8501 | 4.7964 | 5.96 | 6.5616 | 7.0492 | 8.6656 | 8.4443 | 8.0537 | 8.7392 | 7.98 | 8.6288 | 8.8615
8 | -1.4847 | -1.9043 | -1.9213 | -1.933 | -1.9117 | -1.9036 | -1.5771 | -0.93546 | -0.62231 | -0.61012 | -0.60545 | -0.29057 | -0.20862 | -0.25468 | -0.052913 | -0.4021 | -0.71087 | -0.6953 | -0.82834 | -0.75432 | -0.76706 | -0.6208 | -0.92148 | -1.2352
9 | -1.9748 | -2.7329 | -2.8699 | -2.7907 | -2.897 | -3.0203 | -2.6116 | -1.0862 | -0.044811 | 0.43358 | 0.39627 | 0.44359 | 0.65268 | 0.57479 | 0.16266 | 0.090333 | 0.057981 | -0.17657 | -0.25656 | -0.18681 | -0.55008 | -0.20409 | -0.64246 | -0.95979
10 | -2.1746 | -2.1746 | -2.1746 | -2.1746 | -2.1746 | -2.1746 | -2.1746 | -2.059 | -1.9346 | -1.9059 | -1.8644 | -1.8931 | -1.8931 | -1.8931 | -1.8931 | -1.8931 | -1.9249 | -2.0205 | -2.0205 | -2.0205 | -2.0205 | -2.0788 | -2.1371 | -2.1371
11 | -2.4875 | -2.7266 | -2.8582 | -1.5373 | -2.3195 | -2.4905 | 0.77015 | 4.0959 | 5.1354 | 6.1461 | 6.8769 | 6.777 | 7.007 | 6.426 | 4.8554 | 3.9431 | 3.1139 | 3.1487 | 2.436 | 2.4421 | 1.5206 | 1.8414 | 1.2407 | -0.77015
12 | -0.80986 | -0.79988 | -1.0049 | -0.92066 | -0.81587 | -1.0873 | -0.8262 | -0.54599 | -0.37035 | -0.18489 | -0.23867 | -0.16418 | -0.069107 | -0.10329 | -0.20026 | -0.15974 | -0.36588 | -0.32802 | -0.47653 | -0.47938 | -0.47582 | -0.41032 | -0.54057 | -0.59997
13 | -4.0394 | -3.5545 | -3.6829 | -4.1076 | -3.9975 | -3.2242 | -3.122 | -3.2504 | -3.1665 | -2.6029 | -2.3618 | -2.2307 | -1.8192 | -2.2805 | -3.3605 | -2.4247 | -2.3828 | -3.835 | -3.8428 | -3.0486 | -3.5387 | -3.0224 | -3.5571 | -3.9765
14 | -0.15075 | -0.15075 | -0.15075 | -0.15075 | -0.15075 | -0.15075 | -0.67195 | -0.84568 | -0.84568 | -0.32449 | -0.15075 | -0.67195 | -0.11047 | -0.11047 | -0.11047 | -0.11047 | -0.11047 | -0.11047 | -0.11047 | -0.11047 | -0.11047 | -0.11047 | -0.11047 | -0.11047
15 | -13.5308 | -13.5308 | -13.5308 | -13.5308 | -13.5308 | -13.5308 | -13.5308 | -4.3748 | 4.7812 | 4.7812 | 4.7812 | 4.7812 | 4.7812 | 4.7812 | 4.7812 | 4.7812 | 4.7812 | 4.7812 | -2.0858 | -4.3748 | -4.3748 | -4.3748 | -4.3748 | -4.3748
16 | 0.51695 | 0.43599 | 0.35503 | 0.35503 | 0.35503 | 0.37527 | 0.61225 | 0.91129 | 1.2882 | 1.5587 | 1.582 | 1.6443 | 1.7241 | 1.933 | 1.7437 | 1.7016 | 1.658 | 1.4229 | 1.4463 | 1.3653 | 1.3046 | 1.1767 | 1.0629 | 0.85568
17 | -6.9081 | -8.0943 | -7.8607 | -7.574 | -7.8505 | -7.5865 | -2.8322 | 1.0356 | 1.1144 | 2.8215 | 2.7946 | 3.0858 | 4.1065 | 3.6777 | -0.17004 | 0.045063 | 0.28593 | 0.7884 | 0.061851 | 0.22109 | 0.94542 | -0.49764 | -3.5868 | -4.216
18 | 2.7787 | 2.7787 | 2.7787 | 2.7787 | 2.7787 | 2.7787 | 1.9253 | -0.18972 | -0.61029 | -0.61029 | -0.61029 | -0.61029 | -0.61029 | -0.61029 | -0.61029 | -0.61029 | -0.61029 | 0.65142 | 1.072 | 1.072 | 1.072 | 1.072 | 1.072 | 2.3337
19 | 0.8172 | 0.60405 | 0.55123 | 0.48922 | 0.76437 | 0.71889 | 0.9403 | 0.97476 | 0.59395 | 0.32109 | 0.73405 | 0.69317 | 0.76667 | 0.54985 | 0.56777 | 0.53745 | 0.58522 | 1.0423 | 0.94903 | 1.0161 | 1.0873 | 1.0046 | 0.73038 | 0.67342
20 | -0.39708 | -0.45806 | -0.79805 | -0.80693 | -0.48824 | -0.80034 | -0.649 | 0.61499 | 1.7606 | 2.2954 | 1.5322 | 1.866 | 2.1462 | 2.2107 | 1.98 | 1.4108 | 1.4248 | 1.3198 | 0.96317 | 1.0375 | 1.3948 | 0.98712 | 0.55444 | 0.14829

## Qc, Summer, S3
LoadID | 0 | 1 | 2 | 3 | 4 | 5 | 6 | 7 | 8 | 9 | 10 | 11 | 12 | 13 | 14 | 15 | 16 | 17 | 18 | 19 | 20 | 21 | 22 | 23
1 | 3.4988 | 2.5838 | 3.1889 | -0.28102 | 10.5427 | 8.9595 | 7.4736 | -0.6619 | 6.2671 | 5.1385 | 0.91104 | 15.343 | 4.0534 | 1.6557 | 5.9412 | 5.9172 | 7.9972 | 9.2028 | 9.7027 | 3.1034 | 2.3745 | -1.6771 | 5.2514 | 4.3055
2 | -1.011 | -1.3144 | -1.4487 | -1.3221 | -1.4171 | -1.4497 | -1.2565 | -0.19548 | 0.62747 | 0.91347 | 0.71807 | 0.95649 | 0.84881 | 0.87437 | 0.45114 | 0.11405 | 0.25372 | 0.30819 | 0.18567 | -0.034636 | -0.13521 | -0.094072 | -0.45115 | -0.61066
3 | -1.4623 | -1.4623 | -1.6976 | -1.933 | -1.933 | -1.933 | -0.77075 | 0.15976 | 0.50735 | 0.50735 | 0.4639 | 0.65217 | 0.88389 | 0.91105 | 0.51097 | 0.39872 | -0.064718 | -0.064718 | -0.064718 | -0.064718 | -0.4123 | -0.52816 | -1.4768 | -1.4768
4 | 5.629 | 4.3129 | 4.0871 | 3.5696 | 4.1093 | 1.9072 | 3.3276 | 6.3944 | 9.3019 | 11.0533 | 12.0668 | 12.5073 | 13.0695 | 13.1684 | 13.0749 | 12.6397 | 12.0287 | 10.6741 | 10.6247 | 10.1073 | 9.1107 | 10.922 | 9.7865 | 7.8758
5 | -33.3134 | -29.8953 | -32.581 | -26.3551 | -28.7966 | -30.0174 | -34.9004 | -26.4772 | -30.1395 | -28.7966 | -32.581 | -36.2433 | -27.4538 | -26.3551 | -28.3083 | -30.5057 | -28.3083 | -26.2331 | -26.4772 | -23.1812 | -27.3317 | -29.0408 | -30.7499 | -30.994
6 | 0 | 0 | 0 | 0 | 0 | 0 | 0 | 0 | 0 | 0 | 0 | 0 | 0 | 0 | 0 | 0 | 0 | 0 | 0 | 0 | 0 | 0 | 0 | 0
7 | 9.0608 | 8.1303 | 6.996 | 7.197 | 6.798 | 7.6855 | 8.2943 | 6.7264 | 4.7538 | 3.534 | 4.5447 | 5.0949 | 4.8501 | 4.7964 | 5.96 | 6.5616 | 7.0492 | 8.6656 | 8.4443 | 8.0537 | 8.7392 | 7.98 | 8.6288 | 8.8615
8 | -1.4847 | -1.9043 | -1.9213 | -1.933 | -1.9117 | -1.9036 | -1.5771 | -0.93546 | -0.62231 | -0.61012 | -0.60545 | -0.29057 | -0.20862 | -0.25468 | -0.052913 | -0.4021 | -0.71087 | -0.6953 | -0.82834 | -0.75432 | -0.76706 | -0.6208 | -0.92148 | -1.2352
9 | -1.9748 | -2.7329 | -2.8699 | -2.7907 | -2.897 | -3.0203 | -2.6116 | -1.0862 | -0.044811 | 0.43358 | 0.39627 | 0.44359 | 0.65268 | 0.57479 | 0.16266 | 0.090333 | 0.057981 | -0.17657 | -0.25656 | -0.18681 | -0.55008 | -0.20409 | -0.64246 | -0.95979
10 | -2.1746 | -2.1746 | -2.1746 | -2.1746 | -2.1746 | -2.1746 | -2.1746 | -2.059 | -1.9346 | -1.9059 | -1.8644 | -1.8931 | -1.8931 | -1.8931 | -1.8931 | -1.8931 | -1.9249 | -2.0205 | -2.0205 | -2.0205 | -2.0205 | -2.0788 | -2.1371 | -2.1371
11 | -2.4875 | -2.7266 | -2.8582 | -1.5373 | -2.3195 | -2.4905 | 0.77015 | 4.0959 | 5.1354 | 6.1461 | 6.8769 | 6.777 | 7.007 | 6.426 | 4.8554 | 3.9431 | 3.1139 | 3.1487 | 2.436 | 2.4421 | 1.5206 | 1.8414 | 1.2407 | -0.77015
12 | -0.80986 | -0.79988 | -1.0049 | -0.92066 | -0.81587 | -1.0873 | -0.8262 | -0.54599 | -0.37035 | -0.18489 | -0.23867 | -0.16418 | -0.069107 | -0.10329 | -0.20026 | -0.15974 | -0.36588 | -0.32802 | -0.47653 | -0.47938 | -0.47582 | -0.41032 | -0.54057 | -0.59997
13 | -4.0394 | -3.5545 | -3.6829 | -4.1076 | -3.9975 | -3.2242 | -3.122 | -3.2504 | -3.1665 | -2.6029 | -2.3618 | -2.2307 | -1.8192 | -2.2805 | -3.3605 | -2.4247 | -2.3828 | -3.835 | -3.8428 | -3.0486 | -3.5387 | -3.0224 | -3.5571 | -3.9765
14 | -0.15075 | -0.15075 | -0.15075 | -0.15075 | -0.15075 | -0.15075 | -0.67195 | -0.84568 | -0.84568 | -0.32449 | -0.15075 | -0.67195 | -0.11047 | -0.11047 | -0.11047 | -0.11047 | -0.11047 | -0.11047 | -0.11047 | -0.11047 | -0.11047 | -0.11047 | -0.11047 | -0.11047
15 | -13.5308 | -13.5308 | -13.5308 | -13.5308 | -13.5308 | -13.5308 | -13.5308 | -4.3748 | 4.7812 | 4.7812 | 4.7812 | 4.7812 | 4.7812 | 4.7812 | 4.7812 | 4.7812 | 4.7812 | 4.7812 | -2.0858 | -4.3748 | -4.3748 | -4.3748 | -4.3748 | -4.3748
16 | 0.51695 | 0.43599 | 0.35503 | 0.35503 | 0.35503 | 0.37527 | 0.61225 | 0.91129 | 1.2882 | 1.5587 | 1.582 | 1.6443 | 1.7241 | 1.933 | 1.7437 | 1.7016 | 1.658 | 1.4229 | 1.4463 | 1.3653 | 1.3046 | 1.1767 | 1.0629 | 0.85568
17 | -6.9081 | -8.0943 | -7.8607 | -7.574 | -7.8505 | -7.5865 | -2.8322 | 1.0356 | 1.1144 | 2.8215 | 2.7946 | 3.0858 | 4.1065 | 3.6777 | -0.17004 | 0.045063 | 0.28593 | 0.7884 | 0.061851 | 0.22109 | 0.94542 | -0.49764 | -3.5868 | -4.216
18 | 2.7787 | 2.7787 | 2.7787 | 2.7787 | 2.7787 | 2.7787 | 1.9253 | -0.18972 | -0.61029 | -0.61029 | -0.61029 | -0.61029 | -0.61029 | -0.61029 | -0.61029 | -0.61029 | -0.61029 | 0.65142 | 1.072 | 1.072 | 1.072 | 1.072 | 1.072 | 2.3337
19 | 0.8172 | 0.60405 | 0.55123 | 0.48922 | 0.76437 | 0.71889 | 0.9403 | 0.97476 | 0.59395 | 0.32109 | 0.73405 | 0.69317 | 0.76667 | 0.54985 | 0.56777 | 0.53745 | 0.58522 | 1.0423 | 0.94903 | 1.0161 | 1.0873 | 1.0046 | 0.73038 | 0.67342
20 | -0.39708 | -0.45806 | -0.79805 | -0.80693 | -0.48824 | -0.80034 | -0.649 | 0.61499 | 1.7606 | 2.2954 | 1.5322 | 1.866 | 2.1462 | 2.2107 | 1.98 | 1.4108 | 1.4248 | 1.3198 | 0.96317 | 1.0375 | 1.3948 | 0.98712 | 0.55444 | 0.14829

## UpFlex, Summer
LoadID | 0 | 1 | 2 | 3 | 4 | 5 | 6 | 7 | 8 | 9 | 10 | 11 | 12 | 13 | 14 | 15 | 16 | 17 | 18 | 19 | 20 | 21 | 22 | 23
1 | 0.92611 | 1.1203 | 1.4905 | 1.7692 | 2.0404 | 2.1962 | 2.0344 | 2.9981 | 2.6675 | 3.1454 | 3.2024 | 3.1204 | 2.8834 | 2.7288 | 2.6428 | 2.4758 | 2.3661 | 2.2434 | 1.6072 | 1.6774 | 1.7635 | 1.9107 | 0.7353 | 0.81674
2 | 0.92611 | 1.1203 | 1.4905 | 1.7692 | 2.0404 | 2.1962 | 2.0344 | 2.9981 | 2.6675 | 3.1454 | 3.2024 | 3.1204 | 2.8834 | 2.7288 | 2.6428 | 2.4758 | 2.3661 | 2.2434 | 1.6072 | 1.6774 | 1.7635 | 1.9107 | 0.7353 | 0.81674
3 | 0.92611 | 1.1203 | 1.4905 | 1.7692 | 2.0404 | 2.1962 | 2.0344 | 2.9981 | 2.6675 | 3.1454 | 3.2024 | 3.1204 | 2.8834 | 2.7288 | 2.6428 | 2.4758 | 2.3661 | 2.2434 | 1.6072 | 1.6774 | 1.7635 | 1.9107 | 0.7353 | 0.81674
4 | 0.92611 | 1.1203 | 1.4905 | 1.7692 | 2.0404 | 2.1962 | 2.0344 | 2.9981 | 2.6675 | 3.1454 | 3.2024 | 3.1204 | 2.8834 | 2.7288 | 2.6428 | 2.4758 | 2.3661 | 2.2434 | 1.6072 | 1.6774 | 1.7635 | 1.9107 | 0.7353 | 0.81674
5 | 0.92611 | 1.1203 | 1.4905 | 1.7692 | 2.0404 | 2.1962 | 2.0344 | 2.9981 | 2.6675 | 3.1454 | 3.2024 | 3.1204 | 2.8834 | 2.7288 | 2.6428 | 2.4758 | 2.3661 | 2.2434 | 1.6072 | 1.6774 | 1.7635 | 1.9107 | 0.7353 | 0.81674
6 | 0.92611 | 1.1203 | 1.4905 | 1.7692 | 2.0404 | 2.1962 | 2.0344 | 2.9981 | 2.6675 | 3.1454 | 3.2024 | 3.1204 | 2.8834 | 2.7288 | 2.6428 | 2.4758 | 2.3661 | 2.2434 | 1.6072 | 1.6774 | 1.7635 | 1.9107 | 0.7353 | 0.81674
7 | 0.92611 | 1.1203 | 1.4905 | 1.7692 | 2.0404 | 2.1962 | 2.0344 | 2.9981 | 2.6675 | 3.1454 | 3.2024 | 3.1204 | 2.8834 | 2.7288 | 2.6428 | 2.4758 | 2.3661 | 2.2434 | 1.6072 | 1.6774 | 1.7635 | 1.9107 | 0.7353 | 0.81674
8 | 0.92611 | 1.1203 | 1.4905 | 1.7692 | 2.0404 | 2.1962 | 2.0344 | 2.9981 | 2.6675 | 3.1454 | 3.2024 | 3.1204 | 2.8834 | 2.7288 | 2.6428 | 2.4758 | 2.3661 | 2.2434 | 1.6072 | 1.6774 | 1.7635 | 1.9107 | 0.7353 | 0.81674
9 | 0.92611 | 1.1203 | 1.4905 | 1.7692 | 2.0404 | 2.1962 | 2.0344 | 2.9981 | 2.6675 | 3.1454 | 3.2024 | 3.1204 | 2.8834 | 2.7288 | 2.6428 | 2.4758 | 2.3661 | 2.2434 | 1.6072 | 1.6774 | 1.7635 | 1.9107 | 0.7353 | 0.81674
10 | 0.92611 | 1.1203 | 1.4905 | 1.7692 | 2.0404 | 2.1962 | 2.0344 | 2.9981 | 2.6675 | 3.1454 | 3.2024 | 3.1204 | 2.8834 | 2.7288 | 2.6428 | 2.4758 | 2.3661 | 2.2434 | 1.6072 | 1.6774 | 1.7635 | 1.9107 | 0.7353 | 0.81674
11 | 0.92611 | 1.1203 | 1.4905 | 1.7692 | 2.0404 | 2.1962 | 2.0344 | 2.9981 | 2.6675 | 3.1454 | 3.2024 | 3.1204 | 2.8834 | 2.7288 | 2.6428 | 2.4758 | 2.3661 | 2.2434 | 1.6072 | 1.6774 | 1.7635 | 1.9107 | 0.7353 | 0.81674
12 | 0.92611 | 1.1203 | 1.4905 | 1.7692 | 2.0404 | 2.1962 | 2.0344 | 2.9981 | 2.6675 | 3.1454 | 3.2024 | 3.1204 | 2.8834 | 2.7288 | 2.6428 | 2.4758 | 2.3661 | 2.2434 | 1.6072 | 1.6774 | 1.7635 | 1.9107 | 0.7353 | 0.81674
13 | 0.92611 | 1.1203 | 1.4905 | 1.7692 | 2.0404 | 2.1962 | 2.0344 | 2.9981 | 2.6675 | 3.1454 | 3.2024 | 3.1204 | 2.8834 | 2.7288 | 2.6428 | 2.4758 | 2.3661 | 2.2434 | 1.6072 | 1.6774 | 1.7635 | 1.9107 | 0.7353 | 0.81674
14 | 0.92611 | 1.1203 | 1.4905 | 1.7692 | 2.0404 | 2.1962 | 2.0344 | 2.9981 | 2.6675 | 3.1454 | 3.2024 | 3.1204 | 2.8834 | 2.7288 | 2.6428 | 2.4758 | 2.3661 | 2.2434 | 1.6072 | 1.6774 | 1.7635 | 1.9107 | 0.7353 | 0.81674
15 | 0.92611 | 1.1203 | 1.4905 | 1.7692 | 2.0404 | 2.1962 | 2.0344 | 2.9981 | 2.6675 | 3.1454 | 3.2024 | 3.1204 | 2.8834 | 2.7288 | 2.6428 | 2.4758 | 2.3661 | 2.2434 | 1.6072 | 1.6774 | 1.7635 | 1.9107 | 0.7353 | 0.81674
16 | 0.92611 | 1.1203 | 1.4905 | 1.7692 | 2.0404 | 2.1962 | 2.0344 | 2.9981 | 2.6675 | 3.1454 | 3.2024 | 3.1204 | 2.8834 | 2.7288 | 2.6428 | 2.4758 | 2.3661 | 2.2434 | 1.6072 | 1.6774 | 1.7635 | 1.9107 | 0.7353 | 0.81674
17 | 0.92611 | 1.1203 | 1.4905 | 1.7692 | 2.0404 | 2.1962 | 2.0344 | 2.9981 | 2.6675 | 3.1454 | 3.2024 | 3.1204 | 2.8834 | 2.7288 | 2.6428 | 2.4758 | 2.3661 | 2.2434 | 1.6072 | 1.6774 | 1.7635 | 1.9107 | 0.7353 | 0.81674
18 | 0.92611 | 1.1203 | 1.4905 | 1.7692 | 2.0404 | 2.1962 | 2.0344 | 2.9981 | 2.6675 | 3.1454 | 3.2024 | 3.1204 | 2.8834 | 2.7288 | 2.6428 | 2.4758 | 2.3661 | 2.2434 | 1.6072 | 1.6774 | 1.7635 | 1.9107 | 0.7353 | 0.81674
19 | 0.92611 | 1.1203 | 1.4905 | 1.7692 | 2.0404 | 2.1962 | 2.0344 | 2.9981 | 2.6675 | 3.1454 | 3.2024 | 3.1204 | 2.8834 | 2.7288 | 2.6428 | 2.4758 | 2.3661 | 2.2434 | 1.6072 | 1.6774 | 1.7635 | 1.9107 | 0.7353 | 0.81674
20 | 0.92611 | 1.1203 | 1.4905 | 1.7692 | 2.0404 | 2.1962 | 2.0344 | 2.9981 | 2.6675 | 3.1454 | 3.2024 | 3.1204 | 2.8834 | 2.7288 | 2.6428 | 2.4758 | 2.3661 | 2.2434 | 1.6072 | 1.6774 | 1.7635 | 1.9107 | 0.7353 | 0.81674

## DownFlex, Summer
LoadID | 0 | 1 | 2 | 3 | 4 | 5 | 6 | 7 | 8 | 9 | 10 | 11 | 12 | 13 | 14 | 15 | 16 | 17 | 18 | 19 | 20 | 21 | 22 | 23
1 | 2.8909 | 3.0459 | 3.1867 | 3.3707 | 3.5339 | 3.6666 | 3.6113 | 3.4289 | 3.0593 | 4.6655 | 4.5651 | 4.3623 | 4.08 | 3.9159 | 3.78 | 3.5547 | 3.4079 | 3.2799 | 2.0009 | 2.1056 | 2.2289 | 2.3379 | 2.4818 | 2.7087
2 | 2.8909 | 3.0459 | 3.1867 | 3.3707 | 3.5339 | 3.6666 | 3.6113 | 3.4289 | 3.0593 | 4.6655 | 4.5651 | 4.3623 | 4.08 | 3.9159 | 3.78 | 3.5547 | 3.4079 | 3.2799 | 2.0009 | 2.1056 | 2.2289 | 2.3379 | 2.4818 | 2.7087
3 | 2.8909 | 3.0459 | 3.1867 | 3.3707 | 3.5339 | 3.6666 | 3.6113 | 3.4289 | 3.0593 | 4.6655 | 4.5651 | 4.3623 | 4.08 | 3.9159 | 3.78 | 3.5547 | 3.4079 | 3.2799 | 2.0009 | 2.1056 | 2.2289 | 2.3379 | 2.4818 | 2.7087
4 | 2.8909 | 3.0459 | 3.1867 | 3.3707 | 3.5339 | 3.6666 | 3.6113 | 3.4289 | 3.0593 | 4.6655 | 4.5651 | 4.3623 | 4.08 | 3.9159 | 3.78 | 3.5547 | 3.4079 | 3.2799 | 2.0009 | 2.1056 | 2.2289 | 2.3379 | 2.4818 | 2.7087
5 | 2.8909 | 3.0459 | 3.1867 | 3.3707 | 3.5339 | 3.6666 | 3.6113 | 3.4289 | 3.0593 | 4.6655 | 4.5651 | 4.3623 | 4.08 | 3.9159 | 3.78 | 3.5547 | 3.4079 | 3.2799 | 2.0009 | 2.1056 | 2.2289 | 2.3379 | 2.4818 | 2.7087
6 | 2.8909 | 3.0459 | 3.1867 | 3.3707 | 3.5339 | 3.6666 | 3.6113 | 3.4289 | 3.0593 | 4.6655 | 4.5651 | 4.3623 | 4.08 | 3.9159 | 3.78 | 3.5547 | 3.4079 | 3.2799 | 2.0009 | 2.1056 | 2.2289 | 2.3379 | 2.4818 | 2.7087
7 | 2.8909 | 3.0459 | 3.1867 | 3.3707 | 3.5339 | 3.6666 | 3.6113 | 3.4289 | 3.0593 | 4.6655 | 4.5651 | 4.3623 | 4.08 | 3.9159 | 3.78 | 3.5547 | 3.4079 | 3.2799 | 2.0009 | 2.1056 | 2.2289 | 2.3379 | 2.4818 | 2.7087
8 | 2.8909 | 3.0459 | 3.1867 | 3.3707 | 3.5339 | 3.6666 | 3.6113 | 3.4289 | 3.0593 | 4.6655 | 4.5651 | 4.3623 | 4.08 | 3.9159 | 3.78 | 3.5547 | 3.4079 | 3.2799 | 2.0009 | 2.1056 | 2.2289 | 2.3379 | 2.4818 | 2.7087
9 | 2.8909 | 3.0459 | 3.1867 | 3.3707 | 3.5339 | 3.6666 | 3.6113 | 3.4289 | 3.0593 | 4.6655 | 4.5651 | 4.3623 | 4.08 | 3.9159 | 3.78 | 3.5547 | 3.4079 | 3.2799 | 2.0009 | 2.1056 | 2.2289 | 2.3379 | 2.4818 | 2.7087
10 | 2.8909 | 3.0459 | 3.1867 | 3.3707 | 3.5339 | 3.6666 | 3.6113 | 3.4289 | 3.0593 | 4.6655 | 4.5651 | 4.3623 | 4.08 | 3.9159 | 3.78 | 3.5547 | 3.4079 | 3.2799 | 2.0009 | 2.1056 | 2.2289 | 2.3379 | 2.4818 | 2.7087
11 | 2.8909 | 3.0459 | 3.1867 | 3.3707 | 3.5339 | 3.6666 | 3.6113 | 3.4289 | 3.0593 | 4.6655 | 4.5651 | 4.3623 | 4.08 | 3.9159 | 3.78 | 3.5547 | 3.4079 | 3.2799 | 2.0009 | 2.1056 | 2.2289 | 2.3379 | 2.4818 | 2.7087
12 | 2.8909 | 3.0459 | 3.1867 | 3.3707 | 3.5339 | 3.6666 | 3.6113 | 3.4289 | 3.0593 | 4.6655 | 4.5651 | 4.3623 | 4.08 | 3.9159 | 3.78 | 3.5547 | 3.4079 | 3.2799 | 2.0009 | 2.1056 | 2.2289 | 2.3379 | 2.4818 | 2.7087
13 | 2.8909 | 3.0459 | 3.1867 | 3.3707 | 3.5339 | 3.6666 | 3.6113 | 3.4289 | 3.0593 | 4.6655 | 4.5651 | 4.3623 | 4.08 | 3.9159 | 3.78 | 3.5547 | 3.4079 | 3.2799 | 2.0009 | 2.1056 | 2.2289 | 2.3379 | 2.4818 | 2.7087
14 | 2.8909 | 3.0459 | 3.1867 | 3.3707 | 3.5339 | 3.6666 | 3.6113 | 3.4289 | 3.0593 | 4.6655 | 4.5651 | 4.3623 | 4.08 | 3.9159 | 3.78 | 3.5547 | 3.4079 | 3.2799 | 2.0009 | 2.1056 | 2.2289 | 2.3379 | 2.4818 | 2.7087
15 | 2.8909 | 3.0459 | 3.1867 | 3.3707 | 3.5339 | 3.6666 | 3.6113 | 3.4289 | 3.0593 | 4.6655 | 4.5651 | 4.3623 | 4.08 | 3.9159 | 3.78 | 3.5547 | 3.4079 | 3.2799 | 2.0009 | 2.1056 | 2.2289 | 2.3379 | 2.4818 | 2.7087
16 | 2.8909 | 3.0459 | 3.1867 | 3.3707 | 3.5339 | 3.6666 | 3.6113 | 3.4289 | 3.0593 | 4.6655 | 4.5651 | 4.3623 | 4.08 | 3.9159 | 3.78 | 3.5547 | 3.4079 | 3.2799 | 2.0009 | 2.1056 | 2.2289 | 2.3379 | 2.4818 | 2.7087
17 | 2.8909 | 3.0459 | 3.1867 | 3.3707 | 3.5339 | 3.6666 | 3.6113 | 3.4289 | 3.0593 | 4.6655 | 4.5651 | 4.3623 | 4.08 | 3.9159 | 3.78 | 3.5547 | 3.4079 | 3.2799 | 2.0009 | 2.1056 | 2.2289 | 2.3379 | 2.4818 | 2.7087
18 | 2.8909 | 3.0459 | 3.1867 | 3.3707 | 3.5339 | 3.6666 | 3.6113 | 3.4289 | 3.0593 | 4.6655 | 4.5651 | 4.3623 | 4.08 | 3.9159 | 3.78 | 3.5547 | 3.4079 | 3.2799 | 2.0009 | 2.1056 | 2.2289 | 2.3379 | 2.4818 | 2.7087
19 | 2.8909 | 3.0459 | 3.1867 | 3.3707 | 3.5339 | 3.6666 | 3.6113 | 3.4289 | 3.0593 | 4.6655 | 4.5651 | 4.3623 | 4.08 | 3.9159 | 3.78 | 3.5547 | 3.4079 | 3.2799 | 2.0009 | 2.1056 | 2.2289 | 2.3379 | 2.4818 | 2.7087
20 | 2.8909 | 3.0459 | 3.1867 | 3.3707 | 3.5339 | 3.6666 | 3.6113 | 3.4289 | 3.0593 | 4.6655 | 4.5651 | 4.3623 | 4.08 | 3.9159 | 3.78 | 3.5547 | 3.4079 | 3.2799 | 2.0009 | 2.1056 | 2.2289 | 2.3379 | 2.4818 | 2.7087

## Pg, Summer, S1
GenID | 0 | 1 | 2 | 3 | 4 | 5 | 6 | 7 | 8 | 9 | 10 | 11 | 12 | 13 | 14 | 15 | 16 | 17 | 18 | 19 | 20 | 21 | 22 | 23
1 | 0 | 0 | 0 | 0 | 0 | 0 | 0 | 0 | 0 | 0 | 0 | 0 | 0 | 0 | 0 | 0 | 0 | 0 | 0 | 0 | 0 | 0 | 0 | 0
2 | 0 | 0 | 0 | 0 | 0 | 0 | 0 | 0 | 0 | 0 | 0 | 0 | 0 | 0 | 0 | 0 | 0 | 0 | 0 | 0 | 0 | 0 | 0 | 0
3 | 0 | 0 | 0 | 0 | 0 | 0 | 0 | 0 | 0 | 0 | 0 | 0 | 0 | 0 | 0 | 0 | 0 | 0 | 0 | 0 | 0 | 0 | 0 | 0
4 | 0 | 0 | 0 | 0 | 0 | 0 | 0 | 0 | 0 | 0 | 0 | 0 | 0 | 0 | 0 | 0 | 0 | 0 | 0 | 0 | 0 | 0 | 0 | 0
5 | 0 | 0 | 0 | 0 | 0 | 0 | 0 | 0 | 0 | 0 | 0 | 0 | 0 | 0 | 0 | 0 | 0 | 0 | 0 | 0 | 0 | 0 | 0 | 0
6 | 0 | 0 | 0 | 0 | 0 | 0 | 0 | 0 | 0 | 0 | 0 | 0 | 0 | 0 | 0 | 0 | 0 | 0 | 0 | 0 | 0 | 0 | 0 | 0
7 | 0 | 0 | 0.00039515 | 0 | 0 | 0 | 0 | 0.23075 | 4.7981 | 12.7168 | 15.993 | 16.5337 | 18.0929 | 17.6241 | 14.8151 | 9.4819 | 2.373 | 0.018548 | 0.0015714 | 0.0011733 | 0 | 0 | 0 | 0
8 | 0 | 0 | 0.00039515 | 0 | 0 | 0 | 0 | 0.23075 | 4.7981 | 12.7168 | 15.993 | 16.5337 | 18.0929 | 17.6241 | 14.8151 | 9.4819 | 2.373 | 0.018548 | 0.0015714 | 0.0011733 | 0 | 0 | 0 | 0
9 | 0 | 0 | 0.00039515 | 0 | 0 | 0 | 0 | 0.23075 | 4.7981 | 12.7168 | 15.993 | 16.5337 | 18.0929 | 17.6241 | 14.8151 | 9.4819 | 2.373 | 0.018548 | 0.0015714 | 0.0011733 | 0 | 0 | 0 | 0
10 | 7.8587 | 7.074 | 7.2898 | 7.1586 | 6.1393 | 5.8119 | 6.4069 | 5.8282 | 4.7912 | 3.4633 | 3.5543 | 2.2035 | 1.8063 | 1.9216 | 2.566 | 3.2457 | 3.8305 | 5.2609 | 4.7852 | 4.2498 | 6.3183 | 6.8012 | 6.6088 | 9.6477
11 | 7.8587 | 7.074 | 7.2898 | 7.1586 | 6.1393 | 5.8119 | 6.4069 | 5.8282 | 4.7912 | 3.4633 | 3.5543 | 2.2035 | 1.8063 | 1.9216 | 2.566 | 3.2457 | 3.8305 | 5.2609 | 4.7852 | 4.2498 | 6.3183 | 6.8012 | 6.6088 | 9.6477

## Pg, Summer, S2
GenID | 0 | 1 | 2 | 3 | 4 | 5 | 6 | 7 | 8 | 9 | 10 | 11 | 12 | 13 | 14 | 15 | 16 | 17 | 18 | 19 | 20 | 21 | 22 | 23
1 | 0 | 0 | 0 | 0 | 0 | 0 | 0 | 0 | 0 | 0 | 0 | 0 | 0 | 0 | 0 | 0 | 0 | 0 | 0 | 0 | 0 | 0 | 0 | 0
2 | 0 | 0 | 0 | 0 | 0 | 0 | 0 | 0 | 0 | 0 | 0 | 0 | 0 | 0 | 0 | 0 | 0 | 0 | 0 | 0 | 0 | 0 | 0 | 0
3 | 0 | 0 | 0 | 0 | 0 | 0 | 0 | 0 | 0 | 0 | 0 | 0 | 0 | 0 | 0 | 0 | 0 | 0 | 0 | 0 | 0 | 0 | 0 | 0
4 | 0 | 0 | 0 | 0 | 0 | 0 | 0 | 0 | 0 | 0 | 0 | 0 | 0 | 0 | 0 | 0 | 0 | 0 | 0 | 0 | 0 | 0 | 0 | 0
5 | 0 | 0 | 0 | 0 | 0 | 0 | 0 | 0 | 0 | 0 | 0 | 0 | 0 | 0 | 0 | 0 | 0 | 0 | 0 | 0 | 0 | 0 | 0 | 0
6 | 0 | 0 | 0 | 0 | 0 | 0 | 0 | 0 | 0 | 0 | 0 | 0 | 0 | 0 | 0 | 0 | 0 | 0 | 0 | 0 | 0 | 0 | 0 | 0
7 | 0 | 0.00054508 | 0 | 0 | 0 | 0 | 0 | 0.1528 | 3.0075 | 7.1543 | 9.6276 | 11.8079 | 14.0228 | 11.7024 | 8.5989 | 4.125 | 0.86177 | 0.0055082 | 0.0024098 | 0 | 0 | 0 | 0 | 0
8 | 0 | 0.00054508 | 0 | 0 | 0 | 0 | 0 | 0.1528 | 3.0075 | 7.1543 | 9.6276 | 11.8079 | 14.0228 | 11.7024 | 8.5989 | 4.125 | 0.86177 | 0.0055082 | 0.0024098 | 0 | 0 | 0 | 0 | 0
9 | 0 | 0.00054508 | 0 | 0 | 0 | 0 | 0 | 0.1528 | 3.0075 | 7.1543 | 9.6276 | 11.8079 | 14.0228 | 11.7024 | 8.5989 | 4.125 | 0.86177 | 0.0055082 | 0.0024098 | 0 | 0 | 0 | 0 | 0
10 | 10.3889 | 8.5265 | 7.7193 | 6.7695 | 6.0684 | 5.1835 | 4.8574 | 4.5182 | 4.2443 | 4.7382 | 4.4305 | 5.1201 | 5.6345 | 5.416 | 6.1823 | 5.4483 | 5.1439 | 5.2954 | 5.0814 | 5.3316 | 4.9962 | 4.2433 | 4.7661 | 4.5605
11 | 10.3889 | 8.5265 | 7.7193 | 6.7695 | 6.0684 | 5.1835 | 4.8574 | 4.5182 | 4.2443 | 4.7382 | 4.4305 | 5.1201 | 5.6345 | 5.416 | 6.1823 | 5.4483 | 5.1439 | 5.2954 | 5.0814 | 5.3316 | 4.9962 | 4.2433 | 4.7661 | 4.5605

## Pg, Summer, S3
GenID | 0 | 1 | 2 | 3 | 4 | 5 | 6 | 7 | 8 | 9 | 10 | 11 | 12 | 13 | 14 | 15 | 16 | 17 | 18 | 19 | 20 | 21 | 22 | 23
1 | 0 | 0 | 0 | 0 | 0 | 0 | 0 | 0 | 0 | 0 | 0 | 0 | 0 | 0 | 0 | 0 | 0 | 0 | 0 | 0 | 0 | 0 | 0 | 0
2 | 0 | 0 | 0 | 0 | 0 | 0 | 0 | 0 | 0 | 0 | 0 | 0 | 0 | 0 | 0 | 0 | 0 | 0 | 0 | 0 | 0 | 0 | 0 | 0
3 | 0 | 0 | 0 | 0 | 0 | 0 | 0 | 0 | 0 | 0 | 0 | 0 | 0 | 0 | 0 | 0 | 0 | 0 | 0 | 0 | 0 | 0 | 0 | 0
4 | 0 | 0 | 0 | 0 | 0 | 0 | 0 | 0 | 0 | 0 | 0 | 0 | 0 | 0 | 0 | 0 | 0 | 0 | 0 | 0 | 0 | 0 | 0 | 0
5 | 0 | 0 | 0 | 0 | 0 | 0 | 0 | 0 | 0 | 0 | 0 | 0 | 0 | 0 | 0 | 0 | 0 | 0 | 0 | 0 | 0 | 0 | 0 | 0
6 | 0 | 0 | 0 | 0 | 0 | 0 | 0 | 0 | 0 | 0 | 0 | 0 | 0 | 0 | 0 | 0 | 0 | 0 | 0 | 0 | 0 | 0 | 0 | 0
7 | 0 | 0 | 0 | 0 | 0 | 0 | 0 | 0.16521 | 3.6076 | 8.3991 | 12.1123 | 12.469 | 11.8395 | 9.2695 | 7.1404 | 3.0298 | 0.5349 | 0.00086813 | 0 | 0 | 0 | 0 | 0 | 0
8 | 0 | 0 | 0 | 0 | 0 | 0 | 0 | 0.16521 | 3.6076 | 8.3991 | 12.1123 | 12.469 | 11.8395 | 9.2695 | 7.1404 | 3.0298 | 0.5349 | 0.00086813 | 0 | 0 | 0 | 0 | 0 | 0
9 | 0 | 0 | 0 | 0 | 0 | 0 | 0 | 0.16521 | 3.6076 | 8.3991 | 12.1123 | 12.469 | 11.8395 | 9.2695 | 7.1404 | 3.0298 | 0.5349 | 0.00086813 | 0 | 0 | 0 | 0 | 0 | 0
10 | 8.9737 | 8.3403 | 10.0579 | 10.2212 | 9.1072 | 8.0352 | 5.8577 | 5.0164 | 5.1853 | 4.8714 | 5.3274 | 5.5335 | 4.5491 | 4.8159 | 6.1757 | 8.0454 | 7.8766 | 8.4771 | 8.24 | 9.3135 | 9.4307 | 9.1093 | 8.378 | 8.1506
11 | 8.9737 | 8.3403 | 10.0579 | 10.2212 | 9.1072 | 8.0352 | 5.8577 | 5.0164 | 5.1853 | 4.8714 | 5.3274 | 5.5335 | 4.5491 | 4.8159 | 6.1757 | 8.0454 | 7.8766 | 8.4771 | 8.24 | 9.3135 | 9.4307 | 9.1093 | 8.378 | 8.1506

## Qg, Summer, S1
GenID | 0 | 1 | 2 | 3 | 4 | 5 | 6 | 7 | 8 | 9 | 10 | 11 | 12 | 13 | 14 | 15 | 16 | 17 | 18 | 19 | 20 | 21 | 22 | 23
1 | 0 | 0 | 0 | 0 | 0 | 0 | 0 | 0 | 0 | 0 | 0 | 0 | 0 | 0 | 0 | 0 | 0 | 0 | 0 | 0 | 0 | 0 | 0 | 0
2 | 0 | 0 | 0 | 0 | 0 | 0 | 0 | 0 | 0 | 0 | 0 | 0 | 0 | 0 | 0 | 0 | 0 | 0 | 0 | 0 | 0 | 0 | 0 | 0
3 | 0 | 0 | 0 | 0 | 0 | 0 | 0 | 0 | 0 | 0 | 0 | 0 | 0 | 0 | 0 | 0 | 0 | 0 | 0 | 0 | 0 | 0 | 0 | 0
4 | 0 | 0 | 0 | 0 | 0 | 0 | 0 | 0 | 0 | 0 | 0 | 0 | 0 | 0 | 0 | 0 | 0 | 0 | 0 | 0 | 0 | 0 | 0 | 0
5 | 0 | 0 | 0 | 0 | 0 | 0 | 0 | 0 | 0 | 0 | 0 | 0 | 0 | 0 | 0 | 0 | 0 | 0 | 0 | 0 | 0 | 0 | 0 | 0
6 | 0 | 0 | 0 | 0 | 0 | 0 | 0 | 0 | 0 | 0 | 0 | 0 | 0 | 0 | 0 | 0 | 0 | 0 | 0 | 0 | 0 | 0 | 0 | 0
7 | 0 | 0 | 0 | 0 | 0 | 0 | 0 | 0 | 0 | 0 | 0 | 0 | 0 | 0 | 0 | 0 | 0 | 0 | 0 | 0 | 0 | 0 | 0 | 0
8 | 0 | 0 | 0 | 0 | 0 | 0 | 0 | 0 | 0 | 0 | 0 | 0 | 0 | 0 | 0 | 0 | 0 | 0 | 0 | 0 | 0 | 0 | 0 | 0
9 | 0 | 0 | 0 | 0 | 0 | 0 | 0 | 0 | 0 | 0 | 0 | 0 | 0 | 0 | 0 | 0 | 0 | 0 | 0 | 0 | 0 | 0 | 0 | 0
10 | 0 | 0 | 0 | 0 | 0 | 0 | 0 | 0 | 0 | 0 | 0 | 0 | 0 | 0 | 0 | 0 | 0 | 0 | 0 | 0 | 0 | 0 | 0 | 0
11 | 0 | 0 | 0 | 0 | 0 | 0 | 0 | 0 | 0 | 0 | 0 | 0 | 0 | 0 | 0 | 0 | 0 | 0 | 0 | 0 | 0 | 0 | 0 | 0

## Qg, Summer, S2
GenID | 0 | 1 | 2 | 3 | 4 | 5 | 6 | 7 | 8 | 9 | 10 | 11 | 12 | 13 | 14 | 15 | 16 | 17 | 18 | 19 | 20 | 21 | 22 | 23
1 | 0 | 0 | 0 | 0 | 0 | 0 | 0 | 0 | 0 | 0 | 0 | 0 | 0 | 0 | 0 | 0 | 0 | 0 | 0 | 0 | 0 | 0 | 0 | 0
2 | 0 | 0 | 0 | 0 | 0 | 0 | 0 | 0 | 0 | 0 | 0 | 0 | 0 | 0 | 0 | 0 | 0 | 0 | 0 | 0 | 0 | 0 | 0 | 0
3 | 0 | 0 | 0 | 0 | 0 | 0 | 0 | 0 | 0 | 0 | 0 | 0 | 0 | 0 | 0 | 0 | 0 | 0 | 0 | 0 | 0 | 0 | 0 | 0
4 | 0 | 0 | 0 | 0 | 0 | 0 | 0 | 0 | 0 | 0 | 0 | 0 | 0 | 0 | 0 | 0 | 0 | 0 | 0 | 0 | 0 | 0 | 0 | 0
5 | 0 | 0 | 0 | 0 | 0 | 0 | 0 | 0 | 0 | 0 | 0 | 0 | 0 | 0 | 0 | 0 | 0 | 0 | 0 | 0 | 0 | 0 | 0 | 0
6 | 0 | 0 | 0 | 0 | 0 | 0 | 0 | 0 | 0 | 0 | 0 | 0 | 0 | 0 | 0 | 0 | 0 | 0 | 0 | 0 | 0 | 0 | 0 | 0
7 | 0 | 0 | 0 | 0 | 0 | 0 | 0 | 0 | 0 | 0 | 0 | 0 | 0 | 0 | 0 | 0 | 0 | 0 | 0 | 0 | 0 | 0 | 0 | 0
8 | 0 | 0 | 0 | 0 | 0 | 0 | 0 | 0 | 0 | 0 | 0 | 0 | 0 | 0 | 0 | 0 | 0 | 0 | 0 | 0 | 0 | 0 | 0 | 0
9 | 0 | 0 | 0 | 0 | 0 | 0 | 0 | 0 | 0 | 0 | 0 | 0 | 0 | 0 | 0 | 0 | 0 | 0 | 0 | 0 | 0 | 0 | 0 | 0
10 | 0 | 0 | 0 | 0 | 0 | 0 | 0 | 0 | 0 | 0 | 0 | 0 | 0 | 0 | 0 | 0 | 0 | 0 | 0 | 0 | 0 | 0 | 0 | 0
11 | 0 | 0 | 0 | 0 | 0 | 0 | 0 | 0 | 0 | 0 | 0 | 0 | 0 | 0 | 0 | 0 | 0 | 0 | 0 | 0 | 0 | 0 | 0 | 0

## Qg, Summer, S3
GenID | 0 | 1 | 2 | 3 | 4 | 5 | 6 | 7 | 8 | 9 | 10 | 11 | 12 | 13 | 14 | 15 | 16 | 17 | 18 | 19 | 20 | 21 | 22 | 23
1 | 0 | 0 | 0 | 0 | 0 | 0 | 0 | 0 | 0 | 0 | 0 | 0 | 0 | 0 | 0 | 0 | 0 | 0 | 0 | 0 | 0 | 0 | 0 | 0
2 | 0 | 0 | 0 | 0 | 0 | 0 | 0 | 0 | 0 | 0 | 0 | 0 | 0 | 0 | 0 | 0 | 0 | 0 | 0 | 0 | 0 | 0 | 0 | 0
3 | 0 | 0 | 0 | 0 | 0 | 0 | 0 | 0 | 0 | 0 | 0 | 0 | 0 | 0 | 0 | 0 | 0 | 0 | 0 | 0 | 0 | 0 | 0 | 0
4 | 0 | 0 | 0 | 0 | 0 | 0 | 0 | 0 | 0 | 0 | 0 | 0 | 0 | 0 | 0 | 0 | 0 | 0 | 0 | 0 | 0 | 0 | 0 | 0
5 | 0 | 0 | 0 | 0 | 0 | 0 | 0 | 0 | 0 | 0 | 0 | 0 | 0 | 0 | 0 | 0 | 0 | 0 | 0 | 0 | 0 | 0 | 0 | 0
6 | 0 | 0 | 0 | 0 | 0 | 0 | 0 | 0 | 0 | 0 | 0 | 0 | 0 | 0 | 0 | 0 | 0 | 0 | 0 | 0 | 0 | 0 | 0 | 0
7 | 0 | 0 | 0 | 0 | 0 | 0 | 0 | 0 | 0 | 0 | 0 | 0 | 0 | 0 | 0 | 0 | 0 | 0 | 0 | 0 | 0 | 0 | 0 | 0
8 | 0 | 0 | 0 | 0 | 0 | 0 | 0 | 0 | 0 | 0 | 0 | 0 | 0 | 0 | 0 | 0 | 0 | 0 | 0 | 0 | 0 | 0 | 0 | 0
9 | 0 | 0 | 0 | 0 | 0 | 0 | 0 | 0 | 0 | 0 | 0 | 0 | 0 | 0 | 0 | 0 | 0 | 0 | 0 | 0 | 0 | 0 | 0 | 0
10 | 0 | 0 | 0 | 0 | 0 | 0 | 0 | 0 | 0 | 0 | 0 | 0 | 0 | 0 | 0 | 0 | 0 | 0 | 0 | 0 | 0 | 0 | 0 | 0
11 | 0 | 0 | 0 | 0 | 0 | 0 | 0 | 0 | 0 | 0 | 0 | 0 | 0 | 0 | 0 | 0 | 0 | 0 | 0 | 0 | 0 | 0 | 0 | 0

## GenStatus, Summer
GenID | 0 | 1 | 2 | 3 | 4 | 5 | 6 | 7 | 8 | 9 | 10 | 11 | 12 | 13 | 14 | 15 | 16 | 17 | 18 | 19 | 20 | 21 | 22 | 23
1 | 1 | 1 | 1 | 1 | 1 | 1 | 1 | 1 | 1 | 1 | 1 | 1 | 1 | 1 | 1 | 1 | 1 | 1 | 1 | 1 | 1 | 1 | 1 | 1
2 | 1 | 1 | 1 | 1 | 1 | 1 | 1 | 1 | 1 | 1 | 1 | 1 | 1 | 1 | 1 | 1 | 1 | 1 | 1 | 1 | 1 | 1 | 1 | 1
3 | 1 | 1 | 1 | 1 | 1 | 1 | 1 | 1 | 1 | 1 | 1 | 1 | 1 | 1 | 1 | 1 | 1 | 1 | 1 | 1 | 1 | 1 | 1 | 1
4 | 1 | 1 | 1 | 1 | 1 | 1 | 1 | 1 | 1 | 1 | 1 | 1 | 1 | 1 | 1 | 1 | 1 | 1 | 1 | 1 | 1 | 1 | 1 | 1
5 | 1 | 1 | 1 | 1 | 1 | 1 | 1 | 1 | 1 | 1 | 1 | 1 | 1 | 1 | 1 | 1 | 1 | 1 | 1 | 1 | 1 | 1 | 1 | 1
6 | 1 | 1 | 1 | 1 | 1 | 1 | 1 | 1 | 1 | 1 | 1 | 1 | 1 | 1 | 1 | 1 | 1 | 1 | 1 | 1 | 1 | 1 | 1 | 1
7 | 1 | 1 | 1 | 1 | 1 | 1 | 1 | 1 | 1 | 1 | 1 | 1 | 1 | 1 | 1 | 1 | 1 | 1 | 1 | 1 | 1 | 1 | 1 | 1
8 | 1 | 1 | 1 | 1 | 1 | 1 | 1 | 1 | 1 | 1 | 1 | 1 | 1 | 1 | 1 | 1 | 1 | 1 | 1 | 1 | 1 | 1 | 1 | 1
9 | 1 | 1 | 1 | 1 | 1 | 1 | 1 | 1 | 1 | 1 | 1 | 1 | 1 | 1 | 1 | 1 | 1 | 1 | 1 | 1 | 1 | 1 | 1 | 1
10 | 1 | 1 | 1 | 1 | 1 | 1 | 1 | 1 | 1 | 1 | 1 | 1 | 1 | 1 | 1 | 1 | 1 | 1 | 1 | 1 | 1 | 1 | 1 | 1
11 | 1 | 1 | 1 | 1 | 1 | 1 | 1 | 1 | 1 | 1 | 1 | 1 | 1 | 1 | 1 | 1 | 1 | 1 | 1 | 1 | 1 | 1 | 1 | 1