## Main
numScenarios | 1 | 100% | 33.33% | 33.33%
Year | 2042
Load Scale Factor | 100%
Load Growth (cumul.) | 124.5%
Flex. Load Growth | 172.2%
RES Installed, [MW] | 150
ESS Installed, [MWh] | 0

## RES installed
GenID | NodeID | Pinst, [MW]
7 | 11 | 30
8 | 13 | 30
9 | 26 | 30
10 | 29 | 30
11 | 30 | 30

## ES installed
ESS ID | Node ID | Pinst, [MW]
1 | N/A | 0
2 | N/A | 0
3 | N/A | 0
4 | N/A | 0
5 | N/A | 0
6 | N/A | 0
7 | N/A | 0
8 | N/A | 0
9 | N/A | 0

## FL Ratio
LoadID | Ratio, [%]
1 | 5%
2 | 5%
3 | 5%
4 | 5%
5 | 5%
6 | 5%
7 | 5%
8 | 5%
9 | 5%
10 | 5%
11 | 5%
12 | 5%
13 | 5%
14 | 5%
15 | 5%
16 | 5%
17 | 5%
18 | 5%
19 | 5%
20 | 5%

## FL Characterization
Time | 0 | 1 | 2 | 3 | 4 | 5 | 6 | 7 | 8 | 9 | 10 | 11 | 12 | 13 | 14 | 15 | 16 | 17 | 18 | 19 | 20 | 21 | 22 | 23
FL, [MW] | 20.3276 | 19.8086 | 17.161 | 16.0013 | 14.7017 | 14.3875 | 15.5656 | 3.2643 | 3.0813 | 4.1171 | 3.1856 | 2.9592 | 3.4955 | 4.2294 | 4.1684 | 4.2902 | 4.4704 | 5.0564 | 3.9481 | 4.3387 | 4.8037 | 4.4475 | 18.144 | 19.6502
Minimum FL, [MW] | -41.9369 | -45.7926 | -51.4745 | -56.5958 | -61.4114 | -64.5835 | -62.214 | -70.5872 | -62.8104 | -96.3677 | -95.1358 | -90.9943 | -84.3789 | -80.1103 | -77.2445 | -72.27 | -68.9291 | -65.5849 | -39.1468 | -41.0118 | -43.2029 | -45.9057 | -35.3079 | -38.6891
Maximum FL, [MW] | 40.2741 | 43.9367 | 49.2621 | 54.107 | 58.6485 | 61.6878 | 59.3824 | 67.8378 | 60.5334 | 71.8619 | 72.159 | 70.1655 | 65.5983 | 63.002 | 61.088 | 57.6137 | 55.4303 | 53.3753 | 38.5629 | 40.467 | 42.7854 | 45.6 | 33.9808 | 37.241

## Pc, Winter, S1
LoadID | 0 | 1 | 2 | 3 | 4 | 5 | 6 | 7 | 8 | 9 | 10 | 11 | 12 | 13 | 14 | 15 | 16 | 17 | 18 | 19 | 20 | 21 | 22 | 23
1 | 17.4278 | 7.4823 | 16.1525 | 6.038 | 5.7487 | 12.4684 | 12.3466 | 18.9335 | 6.7428 | 19.1553 | 4.1216 | 12.911 | 5.6494 | 13.255 | 26.358 | 7.4972 | 1.6901 | 27.0103 | 24.3267 | 4.8531 | 21.5726 | 16.3858 | 12.0454 | 4.3218
2 | 2.9177 | 2.7639 | 2.5384 | 2.4686 | 2.4237 | 2.5755 | 2.9931 | 2.8292 | 3.0566 | 3.1446 | 3.0187 | 3.0222 | 3.0466 | 3.0364 | 2.8724 | 2.8021 | 2.9184 | 3.2401 | 3.1739 | 3.1318 | 3.1049 | 2.9074 | 3.2561 | 3.1136
3 | 6.3742 | 5.9692 | 5.3636 | 5.646 | 5.5641 | 5.7537 | 8.2704 | 8.5076 | 9.3024 | 9.3591 | 8.8055 | 9.6078 | 9.0962 | 8.5631 | 8.3066 | 7.7815 | 7.7953 | 8.2689 | 8.2134 | 8.3537 | 8.1572 | 7.3765 | 6.9579 | 6.8377
4 | 19.7069 | 17.4355 | 16.3404 | 16.0985 | 16.748 | 18.0086 | 21.6408 | 23.4861 | 24.8392 | 25.7308 | 25.9178 | 25.6378 | 25.52 | 25.034 | 24.2408 | 23.8117 | 24.6632 | 27.9219 | 28.4094 | 28.5965 | 27.7758 | 26.4993 | 24.8679 | 22.1615
5 | -7.9506 | -10.3078 | -11.7718 | -11.7095 | -11.3043 | 26.2471 | 32.0126 | 37.5047 | 24.6944 | 8.2014 | 5.28 | 5.0883 | 5.5088 | 3.2564 | 2.256 | 0.42227 | 0.3703 | 5.7685 | 5.2904 | 5.7255 | 5.7542 | 5.6106 | 5.1054 | -1.9779
6 | 1.0164 | 0.99043 | 0.85805 | 0.80007 | 0.73509 | 0.71938 | 0.77828 | 0.16321 | 0.15406 | 0.20586 | 0.15928 | 0.14796 | 0.17477 | 0.21147 | 0.20842 | 0.21451 | 0.22352 | 0.25282 | 0.1974 | 0.21694 | 0.24019 | 0.22238 | 0.9072 | 0.98251
7 | 11.397 | 12.0336 | 12.4544 | 13.8763 | 14.5881 | 9.2267 | 3.5141 | -8.0083 | -13.7868 | -9.9169 | -4.6089 | -3.466 | -7.6714 | -2.9857 | -3.4696 | -4.2703 | -5.8267 | -8.7486 | -9.3369 | -10.0409 | -10.0157 | -5.6583 | 2.9888 | 10.1922
8 | 5.579 | 5.1945 | 4.8672 | 4.7275 | 4.6087 | 4.8256 | 5.8934 | 5.9837 | 7.0992 | 7.6794 | 7.636 | 7.7605 | 7.5349 | 7.4238 | 7.3461 | 7.0919 | 7.1257 | 7.9701 | 6.8936 | 6.8679 | 6.9109 | 6.5734 | 6.4193 | 5.861
9 | 6.7051 | 5.9745 | 5.5885 | 5.4186 | 5.2725 | 5.8744 | 7.8666 | 8.7141 | 9.3929 | 9.3433 | 9.7965 | 10.0273 | 9.6292 | 9.5157 | 8.8997 | 8.5995 | 8.9143 | 10.4595 | 10.364 | 10.3773 | 10.3585 | 9.7614 | 9.1991 | 8.062
10 | 2.6995 | 2.6395 | 2.5254 | 2.557 | 2.5435 | 2.7045 | 3.4315 | 3.8956 | 4.181 | 4.3565 | 4.0612 | 4.1945 | 4.139 | 3.9827 | 3.7798 | 3.5421 | 3.5605 | 4.0253 | 4.0435 | 4.1351 | 4.0061 | 3.886 | 3.4042 | 3.0122
11 | 5.9141 | 5.7344 | 5.6843 | 5.7232 | 6.0109 | 6.8692 | 9.2641 | 10.8374 | 11.2024 | 10.4756 | 10.5854 | 10.6149 | 9.9842 | 10.0399 | 9.3935 | 9.2569 | 9.4445 | 9.9717 | 9.7993 | 9.5925 | 9.3566 | 8.3615 | 7.3541 | 6.4006
12 | 2.5111 | 2.4361 | 2.1507 | 2.2583 | 2.3233 | 2.6337 | 3.028 | 3.6352 | 3.6355 | 3.7618 | 3.3048 | 3.4546 | 3.2469 | 3.102 | 3.1945 | 3.325 | 3.7076 | 3.9265 | 3.729 | 3.9798 | 3.9831 | 3.4659 | 2.9514 | 2.9035
13 | 4.5704 | 4.5704 | 4.5704 | 4.5704 | 4.9647 | 4.4582 | 7.3012 | 7.6878 | 7.6878 | 9.0724 | 11.3601 | 10.3088 | 11.5311 | 11.5711 | 10.8287 | 10.6392 | 11.4106 | 11.8248 | 11.8248 | 11.8248 | 11.8248 | 7.927 | 6.2316 | 5.0852
14 | 2.4241 | 2.4241 | 2.4241 | 2.3891 | 2.6685 | 2.4974 | 2.5358 | 2.1098 | 1.8059 | 1.5789 | 1.9002 | 2.1517 | 2.3612 | 2.5707 | 2.5009 | 2.1866 | 2.2215 | 2.3961 | 2.4311 | 2.3612 | 2.4031 | 2.7384 | 2.5987 | 2.3542
15 | 11.0792 | 10.2489 | 9.6413 | 9.5704 | 9.5806 | 10.7349 | 16.3549 | 20.0206 | 21.3471 | 21.4382 | 20.4965 | 21.4079 | 21.5192 | 21.1952 | 18.8763 | 17.6612 | 18.6738 | 21.7825 | 20.7598 | 20.4763 | 19.97 | 18.6131 | 15.4132 | 13.3677
16 | 2.7382 | 2.4372 | 2.3215 | 2.2929 | 2.2929 | 2.4272 | 3.0268 | 3.4615 | 3.8664 | 3.9578 | 3.9446 | 3.9446 | 3.8697 | 3.797 | 3.6913 | 3.621 | 3.54 | 3.79 | 3.9831 | 3.982 | 3.9809 | 3.7909 | 3.4851 | 3.1121
17 | 6.8604 | 6.4216 | 6.4474 | 6.463 | 6.5869 | 7.0238 | 9.0875 | 10.2743 | 10.6562 | 10.2968 | 10.3103 | 10.829 | 10.6779 | 10.6701 | 10.226 | 10.043 | 10.0384 | 10.2821 | 10.0954 | 9.7666 | 9.8162 | 9.2264 | 7.8336 | 7.4137
18 | 2.3536 | 2.2112 | 2.0879 | 2.0666 | 2.1102 | 2.5011 | 3.5348 | 4.1835 | 4.2977 | 4.3565 | 3.9411 | 4.1906 | 4.0649 | 3.8731 | 3.5659 | 3.5161 | 3.6943 | 4.0132 | 3.877 | 3.8538 | 3.794 | 3.5329 | 3.0235 | 2.6796
19 | 0.0048183 | 2.9873 | -0.57658 | -0.072274 | 0.21682 | -0.14776 | 0.046576 | -0.34852 | -0.57337 | -0.03694 | -0.13491 | 0.51234 | -0.59104 | -1.1644 | -0.19434 | -0.26982 | 0.55249 | 0.0048183 | -0.30194 | 0.58943 | -0.18791 | 0.14776 | -0.11243 | -0.24252
20 | 8.3224 | 7.631 | 7.2598 | 7.2213 | 7.4838 | 8.0856 | 10.4989 | 12.0737 | 12.6435 | 12.8291 | 12.573 | 12.9123 | 12.7395 | 12.0353 | 11.6384 | 10.915 | 11.0559 | 12.9699 | 13.0852 | 13.194 | 12.8035 | 12.2658 | 10.9855 | 9.4299

## Pc, Winter, S2
LoadID | 0 | 1 | 2 | 3 | 4 | 5 | 6 | 7 | 8 | 9 | 10 | 11 | 12 | 13 | 14 | 15 | 16 | 17 | 18 | 19 | 20 | 21 | 22 | 23
1 | 17.4278 | 7.4823 | 16.1525 | 6.038 | 5.7487 | 12.4684 | 12.3466 | 18.9335 | 6.7428 | 19.1553 | 4.1216 | 12.911 | 5.6494 | 13.255 | 26.358 | 7.4972 | 1.6901 | 27.0103 | 24.3267 | 4.8531 | 21.5726 | 16.3858 | 12.0454 | 4.3218
2 | 2.9177 | 2.7639 | 2.5384 | 2.4686 | 2.4237 | 2.5755 | 2.9931 | 2.8292 | 3.0566 | 3.1446 | 3.0187 | 3.0222 | 3.0466 | 3.0364 | 2.8724 | 2.8021 | 2.9184 | 3.2401 | 3.1739 | 3.1318 | 3.1049 | 2.9074 | 3.2561 | 3.1136
3 | 6.3742 | 5.9692 | 5.3636 | 5.646 | 5.5641 | 5.7537 | 8.2704 | 8.5076 | 9.3024 | 9.3591 | 8.8055 | 9.6078 | 9.0962 | 8.5631 | 8.3066 | 7.7815 | 7.7953 | 8.2689 | 8.2134 | 8.3537 | 8.1572 | 7.3765 | 6.9579 | 6.8377
4 | 19.7069 | 17.4355 | 16.3404 | 16.0985 | 16.748 | 18.0086 | 21.6408 | 23.4861 | 24.8392 | 25.7308 | 25.9178 | 25.6378 | 25.52 | 25.034 | 24.2408 | 23.8117 | 24.6632 | 27.9219 | 28.4094 | 28.5965 | 27.7758 | 26.4993 | 24.8679 | 22.1615
5 | -7.9506 | -10.3078 | -11.7718 | -11.7095 | -11.3043 | 26.2471 | 32.0126 | 37.5047 | 24.6944 | 8.2014 | 5.28 | 5.0883 | 5.5088 | 3.2564 | 2.256 | 0.42227 | 0.3703 | 5.7685 | 5.2904 | 5.7255 | 5.7542 | 5.6106 | 5.1054 | -1.9779
6 | 1.0164 | 0.99043 | 0.85805 | 0.80007 | 0.73509 | 0.71938 | 0.77828 | 0.16321 | 0.15406 | 0.20586 | 0.15928 | 0.14796 | 0.17477 | 0.21147 | 0.20842 | 0.21451 | 0.22352 | 0.25282 | 0.1974 | 0.21694 | 0.24019 | 0.22238 | 0.9072 | 0.98251
7 | 11.397 | 12.0336 | 12.4544 | 13.8763 | 14.5881 | 9.2267 | 3.5141 | -8.0083 | -13.7868 | -9.9169 | -4.6089 | -3.466 | -7.6714 | -2.9857 | -3.4696 | -4.2703 | -5.8267 | -8.7486 | -9.3369 | -10.0409 | -10.0157 | -5.6583 | 2.9888 | 10.1922
8 | 5.579 | 5.1945 | 4.8672 | 4.7275 | 4.6087 | 4.8256 | 5.8934 | 5.9837 | 7.0992 | 7.6794 | 7.636 | 7.7605 | 7.5349 | 7.4238 | 7.3461 | 7.0919 | 7.1257 | 7.9701 | 6.8936 | 6.8679 | 6.9109 | 6.5734 | 6.4193 | 5.861
9 | 6.7051 | 5.9745 | 5.5885 | 5.4186 | 5.2725 | 5.8744 | 7.8666 | 8.7141 | 9.3929 | 9.3433 | 9.7965 | 10.0273 | 9.6292 | 9.5157 | 8.8997 | 8.5995 | 8.9143 | 10.4595 | 10.364 | 10.3773 | 10.3585 | 9.7614 | 9.1991 | 8.062
10 | 2.6995 | 2.6395 | 2.5254 | 2.557 | 2.5435 | 2.7045 | 3.4315 | 3.8956 | 4.181 | 4.3565 | 4.0612 | 4.1945 | 4.139 | 3.9827 | 3.7798 | 3.5421 | 3.5605 | 4.0253 | 4.0435 | 4.1351 | 4.0061 | 3.886 | 3.4042 | 3.0122
11 | 5.9141 | 5.7344 | 5.6843 | 5.7232 | 6.0109 | 6.8692 | 9.2641 | 10.8374 | 11.2024 | 10.4756 | 10.5854 | 10.6149 | 9.9842 | 10.0399 | 9.3935 | 9.2569 | 9.4445 | 9.9717 | 9.7993 | 9.5925 | 9.3566 | 8.3615 | 7.3541 | 6.4006
12 | 2.5111 | 2.4361 | 2.1507 | 2.2583 | 2.3233 | 2.6337 | 3.028 | 3.6352 | 3.6355 | 3.7618 | 3.3048 | 3.4546 | 3.2469 | 3.102 | 3.1945 | 3.325 | 3.7076 | 3.9265 | 3.729 | 3.9798 | 3.9831 | 3.4659 | 2.9514 | 2.9035
13 | 4.5704 | 4.5704 | 4.5704 | 4.5704 | 4.9647 | 4.4582 | 7.3012 | 7.6878 | 7.6878 | 9.0724 | 11.3601 | 10.3088 | 11.5311 | 11.5711 | 10.8287 | 10.6392 | 11.4106 | 11.8248 | 11.8248 | 11.8248 | 11.8248 | 7.927 | 6.2316 | 5.0852
14 | 2.4241 | 2.4241 | 2.4241 | 2.3891 | 2.6685 | 2.4974 | 2.5358 | 2.1098 | 1.8059 | 1.5789 | 1.9002 | 2.1517 | 2.3612 | 2.5707 | 2.5009 | 2.1866 | 2.2215 | 2.3961 | 2.4311 | 2.3612 | 2.4031 | 2.7384 | 2.5987 | 2.3542
15 | 11.0792 | 10.2489 | 9.6413 | 9.5704 | 9.5806 | 10.7349 | 16.3549 | 20.0206 | 21.3471 | 21.4382 | 20.4965 | 21.4079 | 21.5192 | 21.1952 | 18.8763 | 17.6612 | 18.6738 | 21.7825 | 20.7598 | 20.4763 | 19.97 | 18.6131 | 15.4132 | 13.3677
16 | 2.7382 | 2.4372 | 2.3215 | 2.2929 | 2.2929 | 2.4272 | 3.0268 | 3.4615 | 3.8664 | 3.9578 | 3.9446 | 3.9446 | 3.8697 | 3.797 | 3.6913 | 3.621 | 3.54 | 3.79 | 3.9831 | 3.982 | 3.9809 | 3.7909 | 3.4851 | 3.1121
17 | 6.8604 | 6.4216 | 6.4474 | 6.463 | 6.5869 | 7.0238 | 9.0875 | 10.2743 | 10.6562 | 10.2968 | 10.3103 | 10.829 | 10.6779 | 10.6701 | 10.226 | 10.043 | 10.0384 | 10.2821 | 10.0954 | 9.7666 | 9.8162 | 9.2264 | 7.8336 | 7.4137
18 | 2.3536 | 2.2112 | 2.0879 | 2.0666 | 2.1102 | 2.5011 | 3.5348 | 4.1835 | 4.2977 | 4.3565 | 3.9411 | 4.1906 | 4.0649 | 3.8731 | 3.5659 | 3.5161 | 3.6943 | 4.0132 | 3.877 | 3.8538 | 3.794 | 3.5329 | 3.0235 | 2.6796
19 | 0.0048183 | 2.9873 | -0.57658 | -0.072274 | 0.21682 | -0.14776 | 0.046576 | -0.34852 | -0.57337 | -0.03694 | -0.13491 | 0.51234 | -0.59104 | -1.1644 | -0.19434 | -0.26982 | 0.55249 | 0.0048183 | -0.30194 | 0.58943 | -0.18791 | 0.14776 | -0.11243 | -0.24252
20 | 8.3224 | 7.631 | 7.2598 | 7.2213 | 7.4838 | 8.0856 | 10.4989 | 12.0737 | 12.6435 | 12.8291 | 12.573 | 12.9123 | 12.7395 | 12.0353 | 11.6384 | 10.915 | 11.0559 | 12.9699 | 13.0852 | 13.194 | 12.8035 | 12.2658 | 10.9855 | 9.4299

## Pc, Winter, S3
LoadID | 0 | 1 | 2 | 3 | 4 | 5 | 6 | 7 | 8 | 9 | 10 | 11 | 12 | 13 | 14 | 15 | 16 | 17 | 18 | 19 | 20 | 21 | 22 | 23
1 | 17.4278 | 7.4823 | 16.1525 | 6.038 | 5.7487 | 12.4684 | 12.3466 | 18.9335 | 6.7428 | 19.1553 | 4.1216 | 12.911 | 5.6494 | 13.255 | 26.358 | 7.4972 | 1.6901 | 27.0103 | 24.3267 | 4.8531 | 21.5726 | 16.3858 | 12.0454 | 4.3218
2 | 2.9177 | 2.7639 | 2.5384 | 2.4686 | 2.4237 | 2.5755 | 2.9931 | 2.8292 | 3.0566 | 3.1446 | 3.0187 | 3.0222 | 3.0466 | 3.0364 | 2.8724 | 2.8021 | 2.9184 | 3.2401 | 3.1739 | 3.1318 | 3.1049 | 2.9074 | 3.2561 | 3.1136
3 | 6.3742 | 5.9692 | 5.3636 | 5.646 | 5.5641 | 5.7537 | 8.2704 | 8.5076 | 9.3024 | 9.3591 | 8.8055 | 9.6078 | 9.0962 | 8.5631 | 8.3066 | 7.7815 | 7.7953 | 8.2689 | 8.2134 | 8.3537 | 8.1572 | 7.3765 | 6.9579 | 6.8377
4 | 19.7069 | 17.4355 | 16.3404 | 16.0985 | 16.748 | 18.0086 | 21.6408 | 23.4861 | 24.8392 | 25.7308 | 25.9178 | 25.6378 | 25.52 | 25.034 | 24.2408 | 23.8117 | 24.6632 | 27.9219 | 28.4094 | 28.5965 | 27.7758 | 26.4993 | 24.8679 | 22.1615
5 | -7.9506 | -10.3078 | -11.7718 | -11.7095 | -11.3043 | 26.2471 | 32.0126 | 37.5047 | 24.6944 | 8.2014 | 5.28 | 5.0883 | 5.5088 | 3.2564 | 2.256 | 0.42227 | 0.3703 | 5.7685 | 5.2904 | 5.7255 | 5.7542 | 5.6106 | 5.1054 | -1.9779
6 | 1.0164 | 0.99043 | 0.85805 | 0.80007 | 0.73509 | 0.71938 | 0.77828 | 0.16321 | 0.15406 | 0.20586 | 0.15928 | 0.14796 | 0.17477 | 0.21147 | 0.20842 | 0.21451 | 0.22352 | 0.25282 | 0.1974 | 0.21694 | 0.24019 | 0.22238 | 0.9072 | 0.98251
7 | 11.397 | 12.0336 | 12.4544 | 13.8763 | 14.5881 | 9.2267 | 3.5141 | -8.0083 | -13.7868 | -9.9169 | -4.6089 | -3.466 | -7.6714 | -2.9857 | -3.4696 | -4.2703 | -5.8267 | -8.7486 | -9.3369 | -10.0409 | -10.0157 | -5.6583 | 2.9888 | 10.1922
8 | 5.579 | 5.1945 | 4.8672 | 4.7275 | 4.6087 | 4.8256 | 5.8934 | 5.9837 | 7.0992 | 7.6794 | 7.636 | 7.7605 | 7.5349 | 7.4238 | 7.3461 | 7.0919 | 7.1257 | 7.9701 | 6.8936 | 6.8679 | 6.9109 | 6.5734 | 6.4193 | 5.861
9 | 6.7051 | 5.9745 | 5.5885 | 5.4186 | 5.2725 | 5.8744 | 7.8666 | 8.7141 | 9.3929 | 9.3433 | 9.7965 | 10.0273 | 9.6292 | 9.5157 | 8.8997 | 8.5995 | 8.9143 | 10.4595 | 10.364 | 10.3773 | 10.3585 | 9.7614 | 9.1991 | 8.062
10 | 2.6995 | 2.6395 | 2.5254 | 2.557 | 2.5435 | 2.7045 | 3.4315 | 3.8956 | 4.181 | 4.3565 | 4.0612 | 4.1945 | 4.139 | 3.9827 | 3.7798 | 3.5421 | 3.5605 | 4.0253 | 4.0435 | 4.1351 | 4.0061 | 3.886 | 3.4042 | 3.0122
11 | 5.9141 | 5.7344 | 5.6843 | 5.7232 | 6.0109 | 6.8692 | 9.2641 | 10.8374 | 11.2024 | 10.4756 | 10.5854 | 10.6149 | 9.9842 | 10.0399 | 9.3935 | 9.2569 | 9.4445 | 9.9717 | 9.7993 | 9.5925 | 9.3566 | 8.3615 | 7.3541 | 6.4006
12 | 2.5111 | 2.4361 | 2.1507 | 2.2583 | 2.3233 | 2.6337 | 3.028 | 3.6352 | 3.6355 | 3.7618 | 3.3048 | 3.4546 | 3.2469 | 3.102 | 3.1945 | 3.325 | 3.7076 | 3.9265 | 3.729 | 3.9798 | 3.9831 | 3.4659 | 2.9514 | 2.9035
13 | 4.5704 | 4.5704 | 4.5704 | 4.5704 | 4.9647 | 4.4582 | 7.3012 | 7.6878 | 7.6878 | 9.0724 | 11.3601 | 10.3088 | 11.5311 | 11.5711 | 10.8287 | 10.6392 | 11.4106 | 11.8248 | 11.8248 | 11.8248 | 11.8248 | 7.927 | 6.2316 | 5.0852
14 | 2.4241 | 2.4241 | 2.4241 | 2.3891 | 2.6685 | 2.4974 | 2.5358 | 2.1098 | 1.8059 | 1.5789 | 1.9002 | 2.1517 | 2.3612 | 2.5707 | 2.5009 | 2.1866 | 2.2215 | 2.3961 | 2.4311 | 2.3612 | 2.4031 | 2.7384 | 2.5987 | 2.3542
15 | 11.0792 | 10.2489 | 9.6413 | 9.5704 | 9.5806 | 10.7349 | 16.3549 | 20.0206 | 21.3471 | 21.4382 | 20.4965 | 21.4079 | 21.5192 | 21.1952 | 18.8763 | 17.6612 | 18.6738 | 21.7825 | 20.7598 | 20.4763 | 19.97 | 18.6131 | 15.4132 | 13.3677
16 | 2.7382 | 2.4372 | 2.3215 | 2.2929 | 2.2929 | 2.4272 | 3.0268 | 3.4615 | 3.8664 | 3.9578 | 3.9446 | 3.9446 | 3.8697 | 3.797 | 3.6913 | 3.621 | 3.54 | 3.79 | 3.9831 | 3.982 | 3.9809 | 3.7909 | 3.4851 | 3.1121
17 | 6.8604 | 6.4216 | 6.4474 | 6.463 | 6.5869 | 7.0238 | 9.0875 | 10.2743 | 10.6562 | 10.2968 | 10.3103 | 10.829 | 10.6779 | 10.6701 | 10.226 | 10.043 | 10.0384 | 10.2821 | 10.0954 | 9.7666 | 9.8162 | 9.2264 | 7.8336 | 7.4137
18 | 2.3536 | 2.2112 | 2.0879 | 2.0666 | 2.1102 | 2.5011 | 3.5348 | 4.1835 | 4.2977 | 4.3565 | 3.9411 | 4.1906 | 4.0649 | 3.8731 | 3.5659 | 3.5161 | 3.6943 | 4.0132 | 3.877 | 3.8538 | 3.794 | 3.5329 | 3.0235 | 2.6796
19 | 0.0048183 | 2.9873 | -0.57658 | -0.072274 | 0.21682 | -0.14776 | 0.046576 | -0.34852 | -0.57337 | -0.03694 | -0.13491 | 0.51234 | -0.59104 | -1.1644 | -0.19434 | -0.26982 | 0.55249 | 0.0048183 | -0.30194 | 0.58943 | -0.18791 | 0.14776 | -0.11243 | -0.24252
20 | 8.3224 | 7.631 | 7.2598 | 7.2213 | 7.4838 | 8.0856 | 10.4989 | 12.0737 | 12.6435 | 12.8291 | 12.573 | 12.9123 | 12.7395 | 12.0353 | 11.6384 | 10.915 | 11.0559 | 12.9699 | 13.0852 | 13.194 | 12.8035 | 12.2658 | 10.9855 | 9.4299

## Qc, Winter, S1
LoadID | 0 | 1 | 2 | 3 | 4 | 5 | 6 | 7 | 8 | 9 | 10 | 11 | 12 | 13 | 14 | 15 | 16 | 17 | 18 | 19 | 20 | 21 | 22 | 23
1 | 4.7157 | 5.3898 | 12.0028 | 5.2298 | 4.6232 | 5.4173 | 5.8058 | 5.6519 | 3.8573 | 15.8079 | 1.4426 | 8.6137 | 3.1894 | 4.0115 | 5.924 | 7.4516 | 2.5326 | 10.7357 | 9.0911 | 3.6016 | 15.4199 | 7.9479 | 7.82 | 3.3333
2 | -1.2417 | -1.3496 | -1.4537 | -1.4431 | -1.4937 | -1.3296 | -0.99016 | -0.40757 | -0.12003 | -0.018776 | -0.16856 | -0.12392 | -0.17153 | -0.17303 | -0.43743 | -0.62997 | -0.56024 | -0.19124 | -0.27818 | -0.34969 | -0.5493 | -0.71303 | -0.95663 | -1.0768
3 | 1.6078 | 1.9915 | 1.9915 | 1.9915 | 1.9915 | 1.6137 | 0.73191 | 0.094226 | -0.55133 | -0.55133 | -0.047481 | -0.57495 | -0.57495 | -0.44505 | -0.055354 | 0.33434 | 0.46424 | 0.46424 | 0.46424 | 0.46424 | 0.46424 | 0.96809 | 1.4798 | 1.4798
4 | 5.2024 | 4.013 | 3.4353 | 3.3617 | 3.8208 | 4.744 | 7.3604 | 8.9856 | 10.3816 | 11.4321 | 11.5285 | 11.3218 | 11.37 | 11.254 | 10.1524 | 9.6457 | 9.9544 | 13.5674 | 13.5477 | 13.1343 | 12.1572 | 10.8118 | 8.8183 | 6.7654
5 | 6.4248 | 0.43534 | -8.1344 | -12.454 | -9.3351 | 10.8384 | 32.8244 | 37.3415 | 29.7777 | 16.5094 | 4.7324 | 5.6079 | 8.8363 | 4.4041 | 7.5377 | 5.3929 | 5.2835 | 6.2292 | 6.3934 | 7.9255 | 8.4726 | 9.9974 | 8.7999 | -1.0107
6 | 2.4697 | 2.4786 | 2.4894 | 2.4887 | 2.4777 | 2.4581 | 2.4011 | 2.3569 | 2.3386 | 1.7749 | 1.2187 | 1.2115 | 1.2192 | 1.225 | 1.2319 | 1.8569 | 2.3691 | 2.329 | 2.3321 | 2.338 | 2.3617 | 2.3809 | 2.4086 | 2.4418
7 | 9.2715 | 9.0881 | 9.3354 | 9.1163 | 8.0789 | 7.0396 | 3.0198 | 1.879 | 3.6293 | 2.2244 | 1.5322 | -2.0537 | 1.5543 | 2.5499 | 4.0007 | 5.1737 | 5.5459 | 3.276 | 3.2125 | 4.3923 | 6.1176 | 7.396 | 7.4738 | 7.8124
8 | -1.8307 | -1.9706 | -1.9868 | -1.9915 | -1.969 | -1.8844 | -1.0855 | -0.33404 | 0.011025 | 0.15935 | 0.0083609 | -0.070759 | -0.14271 | -0.10939 | -0.38509 | -0.70093 | -0.70635 | -0.081283 | -0.11345 | -0.14735 | -0.34234 | -0.69619 | -1.0573 | -1.2826
9 | -2.6985 | -3.1118 | -2.9473 | -3.0515 | -3.0533 | -2.9958 | -1.3342 | -0.053989 | 0.46648 | 1.085 | 1.3543 | 1.2623 | 1.5778 | 1.1355 | 1.0797 | 0.24819 | 0.073209 | 1.7154 | 1.7904 | 1.8981 | 1.033 | 0.077684 | -0.54863 | -0.8778
10 | -2.224 | -2.224 | -2.224 | -2.224 | -2.224 | -2.224 | -2.1495 | -1.9645 | -1.8904 | -1.7788 | -1.816 | -1.7788 | -1.816 | -1.9276 | -1.9276 | -1.9276 | -2.0383 | -2.0751 | -2.0751 | -2.0751 | -2.0751 | -2.1165 | -2.2405 | -2.2405
11 | 1.8584 | -1.1332 | -1.8147 | -0.79594 | -1.3009 | -0.21143 | 3.5463 | 6.3771 | 7.2194 | 5.9979 | 6.094 | 6.1569 | 5.3016 | 5.1906 | 3.6529 | 3.4826 | 3.0448 | 4.303 | 3.9744 | 3.369 | 2.9767 | 1.6723 | 0.53645 | -0.79157
12 | -1.0191 | -1.0254 | -1.1202 | -1.0279 | -1.0311 | -0.92843 | -0.6329 | -0.35544 | -0.25903 | -0.32658 | -0.47378 | -0.3545 | -0.40662 | -0.39705 | -0.50235 | -0.50657 | -0.40692 | -0.35179 | -0.42382 | -0.47041 | -0.42077 | -0.54687 | -0.7164 | -0.79899
13 | -4.232 | -4.232 | -4.232 | -4.232 | -4.0132 | -4.1338 | -3.7677 | -3.6457 | -3.6457 | -4.0448 | -3.7393 | -3.6375 | -3.663 | -3.8693 | -3.7608 | -3.7522 | -3.8579 | -3.8579 | -3.8579 | -3.739 | -3.7277 | -4.0504 | -4.0504 | -4.0504
14 | -0.14324 | -0.14324 | -0.14324 | -0.14324 | -0.14324 | -0.14324 | -0.14324 | -0.14324 | -0.14324 | -0.14324 | -0.14324 | -0.6739 | -0.85079 | -0.85079 | -0.14324 | -0.14324 | -0.32526 | -0.8713 | -0.8713 | -0.8713 | -0.16375 | -0.16375 | -0.16375 | -0.16375
15 | -13.9408 | -13.9408 | -13.9408 | -13.9408 | -13.9408 | -13.9408 | -10.5251 | -2.2664 | -0.65215 | -0.65215 | -0.65215 | -0.65215 | -0.65215 | -0.65215 | -2.3132 | -7.2965 | -7.2965 | -7.2965 | -7.2965 | -7.2965 | -7.2965 | -7.2965 | -13.7537 | -13.7537
16 | 0.29982 | 0.21135 | 0.12622 | 0.13123 | -0.062867 | 0.029058 | 0.64058 | 1.1933 | 1.6984 | 1.9915 | 1.9648 | 1.9415 | 1.8947 | 1.8029 | 1.6627 | 1.3085 | 1.2401 | 1.4354 | 1.5078 | 1.4294 | 1.3146 | 1.1593 | 0.83682 | 0.54959
17 | -7.1002 | -8.1464 | -8.3396 | -8.2601 | -7.8344 | -6.8392 | -1.0236 | 2.5317 | 4.3033 | 2.4976 | 2.9111 | 4.5246 | 5.1382 | 5.0971 | 2.2983 | 1.2188 | 1.2415 | 1.4103 | -0.30772 | -2.1861 | -0.5788 | -2.3599 | -6.2637 | -6.5321
18 | 2.3211 | 2.8628 | 2.8628 | 2.8628 | 2.8628 | 2.8628 | 1.4182 | 0.15418 | -0.026399 | -0.74871 | -0.20698 | -0.56813 | -0.74871 | -0.74871 | -0.026399 | 0.52319 | 0.70638 | 0.70638 | 0.70638 | 0.88696 | 1.4287 | 1.4287 | 2.151 | 2.151
19 | 0.75558 | 0.4816 | 0.67205 | 0.73935 | 0.73697 | 0.67396 | 0.89209 | 0.83911 | 1.1202 | 0.93648 | 0.71835 | 0.6773 | 0.83815 | 0.589 | 0.62862 | 0.63243 | 0.83434 | 0.76704 | 0.73028 | 0.85629 | 0.89161 | 0.68589 | 0.55416 | 0.66728
20 | -1.6976 | -2.2678 | -2.365 | -2.365 | -2.365 | -2.234 | -1.1317 | -0.52346 | 0.19877 | 0.64225 | -0.26582 | -0.20247 | 0.088959 | 0.02983 | -0.15179 | -0.84868 | -1.1317 | -0.44322 | -0.40098 | -0.16446 | -0.067314 | -0.59104 | -0.99651 | -1.2499

## Qc, Winter, S2
LoadID | 0 | 1 | 2 | 3 | 4 | 5 | 6 | 7 | 8 | 9 | 10 | 11 | 12 | 13 | 14 | 15 | 16 | 17 | 18 | 19 | 20 | 21 | 22 | 23
1 | 4.7157 | 5.3898 | 12.0028 | 5.2298 | 4.6232 | 5.4173 | 5.8058 | 5.6519 | 3.8573 | 15.8079 | 1.4426 | 8.6137 | 3.1894 | 4.0115 | 5.924 | 7.4516 | 2.5326 | 10.7357 | 9.0911 | 3.6016 | 15.4199 | 7.9479 | 7.82 | 3.3333
2 | -1.2417 | -1.3496 | -1.4537 | -1.4431 | -1.4937 | -1.3296 | -0.99016 | -0.40757 | -0.12003 | -0.018776 | -0.16856 | -0.12392 | -0.17153 | -0.17303 | -0.43743 | -0.62997 | -0.56024 | -0.19124 | -0.27818 | -0.34969 | -0.5493 | -0.71303 | -0.95663 | -1.0768
3 | 1.6078 | 1.9915 | 1.9915 | 1.9915 | 1.9915 | 1.6137 | 0.73191 | 0.094226 | -0.55133 | -0.55133 | -0.047481 | -0.57495 | -0.57495 | -0.44505 | -0.055354 | 0.33434 | 0.46424 | 0.46424 | 0.46424 | 0.46424 | 0.46424 | 0.96809 | 1.4798 | 1.4798
4 | 5.2024 | 4.013 | 3.4353 | 3.3617 | 3.8208 | 4.744 | 7.3604 | 8.9856 | 10.3816 | 11.4321 | 11.5285 | 11.3218 | 11.37 | 11.254 | 10.1524 | 9.6457 | 9.9544 | 13.5674 | 13.5477 | 13.1343 | 12.1572 | 10.8118 | 8.8183 | 6.7654
5 | 6.4248 | 0.43534 | -8.1344 | -12.454 | -9.3351 | 10.8384 | 32.8244 | 37.3415 | 29.7777 | 16.5094 | 4.7324 | 5.6079 | 8.8363 | 4.4041 | 7.5377 | 5.3929 | 5.2835 | 6.2292 | 6.3934 | 7.9255 | 8.4726 | 9.9974 | 8.7999 | -1.0107
6 | 2.4697 | 2.4786 | 2.4894 | 2.4887 | 2.4777 | 2.4581 | 2.4011 | 2.3569 | 2.3386 | 1.7749 | 1.2187 | 1.2115 | 1.2192 | 1.225 | 1.2319 | 1.8569 | 2.3691 | 2.329 | 2.3321 | 2.338 | 2.3617 | 2.3809 | 2.4086 | 2.4418
7 | 9.2715 | 9.0881 | 9.3354 | 9.1163 | 8.0789 | 7.0396 | 3.0198 | 1.879 | 3.6293 | 2.2244 | 1.5322 | -2.0537 | 1.5543 | 2.5499 | 4.0007 | 5.1737 | 5.5459 | 3.276 | 3.2125 | 4.3923 | 6.1176 | 7.396 | 7.4738 | 7.8124
8 | -1.8307 | -1.9706 | -1.9868 | -1.9915 | -1.969 | -1.8844 | -1.0855 | -0.33404 | 0.011025 | 0.15935 | 0.0083609 | -0.070759 | -0.14271 | -0.10939 | -0.38509 | -0.70093 | -0.70635 | -0.081283 | -0.11345 | -0.14735 | -0.34234 | -0.69619 | -1.0573 | -1.2826
9 | -2.6985 | -3.1118 | -2.9473 | -3.0515 | -3.0533 | -2.9958 | -1.3342 | -0.053989 | 0.46648 | 1.085 | 1.3543 | 1.2623 | 1.5778 | 1.1355 | 1.0797 | 0.24819 | 0.073209 | 1.7154 | 1.7904 | 1.8981 | 1.033 | 0.077684 | -0.54863 | -0.8778
10 | -2.224 | -2.224 | -2.224 | -2.224 | -2.224 | -2.224 | -2.1495 | -1.9645 | -1.8904 | -1.7788 | -1.816 | -1.7788 | -1.816 | -1.9276 | -1.9276 | -1.9276 | -2.0383 | -2.0751 | -2.0751 | -2.0751 | -2.0751 | -2.1165 | -2.2405 | -2.2405
11 | 1.8584 | -1.1332 | -1.8147 | -0.79594 | -1.3009 | -0.21143 | 3.5463 | 6.3771 | 7.2194 | 5.9979 | 6.094 | 6.1569 | 5.3016 | 5.1906 | 3.6529 | 3.4826 | 3.0448 | 4.303 | 3.9744 | 3.369 | 2.9767 | 1.6723 | 0.53645 | -0.79157
12 | -1.0191 | -1.0254 | -1.1202 | -1.0279 | -1.0311 | -0.92843 | -0.6329 | -0.35544 | -0.25903 | -0.32658 | -0.47378 | -0.3545 | -0.40662 | -0.39705 | -0.50235 | -0.50657 | -0.40692 | -0.35179 | -0.42382 | -0.47041 | -0.42077 | -0.54687 | -0.7164 | -0.79899
13 | -4.232 | -4.232 | -4.232 | -4.232 | -4.0132 | -4.1338 | -3.7677 | -3.6457 | -3.6457 | -4.0448 | -3.7393 | -3.6375 | -3.663 | -3.8693 | -3.7608 | -3.7522 | -3.8579 | -3.8579 | -3.8579 | -3.739 | -3.7277 | -4.0504 | -4.0504 | -4.0504
14 | -0.14324 | -0.14324 | -0.14324 | -0.14324 | -0.14324 | -0.14324 | -0.14324 | -0.14324 | -0.14324 | -0.14324 | -0.14324 | -0.6739 | -0.85079 | -0.85079 | -0.14324 | -0.14324 | -0.32526 | -0.8713 | -0.8713 | -0.8713 | -0.16375 | -0.16375 | -0.16375 | -0.16375
15 | -13.9408 | -13.9408 | -13.9408 | -13.9408 | -13.9408 | -13.9408 | -10.5251 | -2.2664 | -0.65215 | -0.65215 | -0.65215 | -0.65215 | -0.65215 | -0.65215 | -2.3132 | -7.2965 | -7.2965 | -7.2965 | -7.2965 | -7.2965 | -7.2965 | -7.2965 | -13.7537 | -13.7537
16 | 0.29982 | 0.21135 | 0.12622 | 0.13123 | -0.062867 | 0.029058 | 0.64058 | 1.1933 | 1.6984 | 1.9915 | 1.9648 | 1.9415 | 1.8947 | 1.8029 | 1.6627 | 1.3085 | 1.2401 | 1.4354 | 1.5078 | 1.4294 | 1.3146 | 1.1593 | 0.83682 | 0.54959
17 | -7.1002 | -8.1464 | -8.3396 | -8.2601 | -7.8344 | -6.8392 | -1.0236 | 2.5317 | 4.3033 | 2.4976 | 2.9111 | 4.5246 | 5.1382 | 5.0971 | 2.2983 | 1.2188 | 1.2415 | 1.4103 | -0.30772 | -2.1861 | -0.5788 | -2.3599 | -6.2637 | -6.5321
18 | 2.3211 | 2.8628 | 2.8628 | 2.8628 | 2.8628 | 2.8628 | 1.4182 | 0.15418 | -0.026399 | -0.74871 | -0.20698 | -0.56813 | -0.74871 | -0.74871 | -0.026399 | 0.52319 | 0.70638 | 0.70638 | 0.70638 | 0.88696 | 1.4287 | 1.4287 | 2.151 | 2.151
19 | 0.75558 | 0.4816 | 0.67205 | 0.73935 | 0.73697 | 0.67396 | 0.89209 | 0.83911 | 1.1202 | 0.93648 | 0.71835 | 0.6773 | 0.83815 | 0.589 | 0.62862 | 0.63243 | 0.83434 | 0.76704 | 0.73028 | 0.85629 | 0.89161 | 0.68589 | 0.55416 | 0.66728
20 | -1.6976 | -2.2678 | -2.365 | -2.365 | -2.365 | -2.234 | -1.1317 | -0.52346 | 0.19877 | 0.64225 | -0.26582 | -0.20247 | 0.088959 | 0.02983 | -0.15179 | -0.84868 | -1.1317 | -0.44322 | -0.40098 | -0.16446 | -0.067314 | -0.59104 | -0.99651 | -1.2499

## Qc, Winter, S3
LoadID | 0 | 1 | 2 | 3 | 4 | 5 | 6 | 7 | 8 | 9 | 10 | 11 | 12 | 13 | 14 | 15 | 16 | 17 | 18 | 19 | 20 | 21 | 22 | 23
1 | 4.7157 | 5.3898 | 12.0028 | 5.2298 | 4.6232 | 5.4173 | 5.8058 | 5.6519 | 3.8573 | 15.8079 | 1.4426 | 8.6137 | 3.1894 | 4.0115 | 5.924 | 7.4516 | 2.5326 | 10.7357 | 9.0911 | 3.6016 | 15.4199 | 7.9479 | 7.82 | 3.3333
2 | -1.2417 | -1.3496 | -1.4537 | -1.4431 | -1.4937 | -1.3296 | -0.99016 | -0.40757 | -0.12003 | -0.018776 | -0.16856 | -0.12392 | -0.17153 | -0.17303 | -0.43743 | -0.62997 | -0.56024 | -0.19124 | -0.27818 | -0.34969 | -0.5493 | -0.71303 | -0.95663 | -1.0768
3 | 1.6078 | 1.9915 | 1.9915 | 1.9915 | 1.9915 | 1.6137 | 0.73191 | 0.094226 | -0.55133 | -0.55133 | -0.047481 | -0.57495 | -0.57495 | -0.44505 | -0.055354 | 0.33434 | 0.46424 | 0.46424 | 0.46424 | 0.46424 | 0.46424 | 0.96809 | 1.4798 | 1.4798
4 | 5.2024 | 4.013 | 3.4353 | 3.3617 | 3.8208 | 4.744 | 7.3604 | 8.9856 | 10.3816 | 11.4321 | 11.5285 | 11.3218 | 11.37 | 11.254 | 10.1524 | 9.6457 | 9.9544 | 13.5674 | 13.5477 | 13.1343 | 12.1572 | 10.8118 | 8.8183 | 6.7654
5 | 6.4248 | 0.43534 | -8.1344 | -12.454 | -9.3351 | 10.8384 | 32.8244 | 37.3415 | 29.7777 | 16.5094 | 4.7324 | 5.6079 | 8.8363 | 4.4041 | 7.5377 | 5.3929 | 5.2835 | 6.2292 | 6.3934 | 7.9255 | 8.4726 | 9.9974 | 8.7999 | -1.0107
6 | 2.4697 | 2.4786 | 2.4894 | 2.4887 | 2.4777 | 2.4581 | 2.4011 | 2.3569 | 2.3386 | 1.7749 | 1.2187 | 1.2115 | 1.2192 | 1.225 | 1.2319 | 1.8569 | 2.3691 | 2.329 | 2.3321 | 2.338 | 2.3617 | 2.3809 | 2.4086 | 2.4418
7 | 9.2715 | 9.0881 | 9.3354 | 9.1163 | 8.0789 | 7.0396 | 3.0198 | 1.879 | 3.6293 | 2.2244 | 1.5322 | -2.0537 | 1.5543 | 2.5499 | 4.0007 | 5.1737 | 5.5459 | 3.276 | 3.2125 | 4.3923 | 6.1176 | 7.396 | 7.4738 | 7.8124
8 | -1.8307 | -1.9706 | -1.9868 | -1.9915 | -1.969 | -1.8844 | -1.0855 | -0.33404 | 0.011025 | 0.15935 | 0.0083609 | -0.070759 | -0.14271 | -0.10939 | -0.38509 | -0.70093 | -0.70635 | -0.081283 | -0.11345 | -0.14735 | -0.34234 | -0.69619 | -1.0573 | -1.2826
9 | -2.6985 | -3.1118 | -2.9473 | -3.0515 | -3.0533 | -2.9958 | -1.3342 | -0.053989 | 0.46648 | 1.085 | 1.3543 | 1.2623 | 1.5778 | 1.1355 | 1.0797 | 0.24819 | 0.073209 | 1.7154 | 1.7904 | 1.8981 | 1.033 | 0.077684 | -0.54863 | -0.8778
10 | -2.224 | -2.224 | -2.224 | -2.224 | -2.224 | -2.224 | -2.1495 | -1.9645 | -1.8904 | -1.7788 | -1.816 | -1.7788 | -1.816 | -1.9276 | -1.9276 | -1.9276 | -2.0383 | -2.0751 | -2.0751 | -2.0751 | -2.0751 | -2.1165 | -2.2405 | -2.2405
11 | 1.8584 | -1.1332 | -1.8147 | -0.79594 | -1.3009 | -0.21143 | 3.5463 | 6.3771 | 7.2194 | 5.9979 | 6.094 | 6.1569 | 5.3016 | 5.1906 | 3.6529 | 3.4826 | 3.0448 | 4.303 | 3.9744 | 3.369 | 2.9767 | 1.6723 | 0.53645 | -0.79157
12 | -1.0191 | -1.0254 | -1.1202 | -1.0279 | -1.0311 | -0.92843 | -0.6329 | -0.35544 | -0.25903 | -0.32658 | -0.47378 | -0.3545 | -0.40662 | -0.39705 | -0.50235 | -0.50657 | -0.40692 | -0.35179 | -0.42382 | -0.47041 | -0.42077 | -0.54687 | -0.7164 | -0.79899
13 | -4.232 | -4.232 | -4.232 | -4.232 | -4.0132 | -4.1338 | -3.7677 | -3.6457 | -3.6457 | -4.0448 | -3.7393 | -3.6375 | -3.663 | -3.8693 | -3.7608 | -3.7522 | -3.8579 | -3.8579 | -3.8579 | -3.739 | -3.7277 | -4.0504 | -4.0504 | -4.0504
14 | -0.14324 | -0.14324 | -0.14324 | -0.14324 | -0.14324 | -0.14324 | -0.14324 | -0.14324 | -0.14324 | -0.14324 | -0.14324 | -0.6739 | -0.85079 | -0.85079 | -0.14324 | -0.14324 | -0.32526 | -0.8713 | -0.8713 | -0.8713 | -0.16375 | -0.16375 | -0.16375 | -0.16375
15 | -13.9408 | -13.9408 | -13.9408 | -13.9408 | -13.9408 | -13.9408 | -10.5251 | -2.2664 | -0.65215 | -0.65215 | -0.65215 | -0.65215 | -0.65215 | -0.65215 | -2.3132 | -7.2965 | -7.2965 | -7.2965 | -7.2965 | -7.2965 | -7.2965 | -7.2965 | -13.7537 | -13.7537
16 | 0.29982 | 0.21135 | 0.12622 | 0.13123 | -0.062867 | 0.029058 | 0.64058 | 1.1933 | 1.6984 | 1.9915 | 1.9648 | 1.9415 | 1.8947 | 1.8029 | 1.6627 | 1.3085 | 1.2401 | 1.4354 | 1.5078 | 1.4294 | 1.3146 | 1.1593 | 0.83682 | 0.54959
17 | -7.1002 | -8.1464 | -8.3396 | -8.2601 | -7.8344 | -6.8392 | -1.0236 | 2.5317 | 4.3033 | 2.4976 | 2.9111 | 4.5246 | 5.1382 | 5.0971 | 2.2983 | 1.2188 | 1.2415 | 1.4103 | -0.30772 | -2.1861 | -0.5788 | -2.3599 | -6.2637 | -6.5321
18 | 2.3211 | 2.8628 | 2.8628 | 2.8628 | 2.8628 | 2.8628 | 1.4182 | 0.15418 | -0.026399 | -0.74871 | -0.20698 | -0.56813 | -0.74871 | -0.74871 | -0.026399 | 0.52319 | 0.70638 | 0.70638 | 0.70638 | 0.88696 | 1.4287 | 1.4287 | 2.151 | 2.151
19 | 0.75558 | 0.4816 | 0.67205 | 0.73935 | 0.73697 | 0.67396 | 0.89209 | 0.83911 | 1.1202 | 0.93648 | 0.71835 | 0.6773 | 0.83815 | 0.589 | 0.62862 | 0.63243 | 0.83434 | 0.76704 | 0.73028 | 0.85629 | 0.89161 | 0.68589 | 0.55416 | 0.66728
20 | -1.6976 | -2.2678 | -2.365 | -2.365 | -2.365 | -2.234 | -1.1317 | -0.52346 | 0.19877 | 0.64225 | -0.26582 | -0.20247 | 0.088959 | 0.02983 | -0.15179 | -0.84868 | -1.1317 | -0.44322 | -0.40098 | -0.16446 | -0.067314 | -0.59104 | -0.99651 | -1.2499

## UpFlex, Winter
LoadID | 0 | 1 | 2 | 3 | 4 | 5 | 6 | 7 | 8 | 9 | 10 | 11 | 12 | 13 | 14 | 15 | 16 | 17 | 18 | 19 | 20 | 21 | 22 | 23
1 | 0.99732 | 1.2064 | 1.6051 | 1.9053 | 2.1973 | 2.365 | 2.1908 | 3.2287 | 2.8726 | 3.3872 | 3.4487 | 3.3603 | 3.1051 | 2.9386 | 2.846 | 2.6662 | 2.548 | 2.4159 | 1.7307 | 1.8064 | 1.8991 | 2.0576 | 0.79184 | 0.87954
2 | 0.99732 | 1.2064 | 1.6051 | 1.9053 | 2.1973 | 2.365 | 2.1908 | 3.2287 | 2.8726 | 3.3872 | 3.4487 | 3.3603 | 3.1051 | 2.9386 | 2.846 | 2.6662 | 2.548 | 2.4159 | 1.7307 | 1.8064 | 1.8991 | 2.0576 | 0.79184 | 0.87954
3 | 0.99732 | 1.2064 | 1.6051 | 1.9053 | 2.1973 | 2.365 | 2.1908 | 3.2287 | 2.8726 | 3.3872 | 3.4487 | 3.3603 | 3.1051 | 2.9386 | 2.846 | 2.6662 | 2.548 | 2.4159 | 1.7307 | 1.8064 | 1.8991 | 2.0576 | 0.79184 | 0.87954
4 | 0.99732 | 1.2064 | 1.6051 | 1.9053 | 2.1973 | 2.365 | 2.1908 | 3.2287 | 2.8726 | 3.3872 | 3.4487 | 3.3603 | 3.1051 | 2.9386 | 2.846 | 2.6662 | 2.548 | 2.4159 | 1.7307 | 1.8064 | 1.8991 | 2.0576 | 0.79184 | 0.87954
5 | 0.99732 | 1.2064 | 1.6051 | 1.9053 | 2.1973 | 2.365 | 2.1908 | 3.2287 | 2.8726 | 3.3872 | 3.4487 | 3.3603 | 3.1051 | 2.9386 | 2.846 | 2.6662 | 2.548 | 2.4159 | 1.7307 | 1.8064 | 1.8991 | 2.0576 | 0.79184 | 0.87954
6 | 0.99732 | 1.2064 | 1.6051 | 1.9053 | 2.1973 | 2.365 | 2.1908 | 3.2287 | 2.8726 | 3.3872 | 3.4487 | 3.3603 | 3.1051 | 2.9386 | 2.846 | 2.6662 | 2.548 | 2.4159 | 1.7307 | 1.8064 | 1.8991 | 2.0576 | 0.79184 | 0.87954
7 | 0.99732 | 1.2064 | 1.6051 | 1.9053 | 2.1973 | 2.365 | 2.1908 | 3.2287 | 2.8726 | 3.3872 | 3.4487 | 3.3603 | 3.1051 | 2.9386 | 2.846 | 2.6662 | 2.548 | 2.4159 | 1.7307 | 1.8064 | 1.8991 | 2.0576 | 0.79184 | 0.87954
8 | 0.99732 | 1.2064 | 1.6051 | 1.9053 | 2.1973 | 2.365 | 2.1908 | 3.2287 | 2.8726 | 3.3872 | 3.4487 | 3.3603 | 3.1051 | 2.9386 | 2.846 | 2.6662 | 2.548 | 2.4159 | 1.7307 | 1.8064 | 1.8991 | 2.0576 | 0.79184 | 0.87954
9 | 0.99732 | 1.2064 | 1.6051 | 1.9053 | 2.1973 | 2.365 | 2.1908 | 3.2287 | 2.8726 | 3.3872 | 3.4487 | 3.3603 | 3.1051 | 2.9386 | 2.846 | 2.6662 | 2.548 | 2.4159 | 1.7307 | 1.8064 | 1.8991 | 2.0576 | 0.79184 | 0.87954
10 | 0.99732 | 1.2064 | 1.6051 | 1.9053 | 2.1973 | 2.365 | 2.1908 | 3.2287 | 2.8726 | 3.3872 | 3.4487 | 3.3603 | 3.1051 | 2.9386 | 2.846 | 2.6662 | 2.548 | 2.4159 | 1.7307 | 1.8064 | 1.8991 | 2.0576 | 0.79184 | 0.87954
11 | 0.99732 | 1.2064 | 1.6051 | 1.9053 | 2.1973 | 2.365 | 2.1908 | 3.2287 | 2.8726 | 3.3872 | 3.4487 | 3.3603 | 3.1051 | 2.9386 | 2.846 | 2.6662 | 2.548 | 2.4159 | 1.7307 | 1.8064 | 1.8991 | 2.0576 | 0.79184 | 0.87954
12 | 0.99732 | 1.2064 | 1.6051 | 1.9053 | 2.1973 | 2.365 | 2.1908 | 3.2287 | 2.8726 | 3.3872 | 3.4487 | 3.3603 | 3.1051 | 2.9386 | 2.846 | 2.6662 | 2.548 | 2.4159 | 1.7307 | 1.8064 | 1.8991 | 2.0576 | 0.79184 | 0.87954
13 | 0.99732 | 1.2064 | 1.6051 | 1.9053 | 2.1973 | 2.365 | 2.1908 | 3.2287 | 2.8726 | 3.3872 | 3.4487 | 3.3603 | 3.1051 | 2.9386 | 2.846 | 2.6662 | 2.548 | 2.4159 | 1.7307 | 1.8064 | 1.8991 | 2.0576 | 0.79184 | 0.87954
14 | 0.99732 | 1.2064 | 1.6051 | 1.9053 | 2.1973 | 2.365 | 2.1908 | 3.2287 | 2.8726 | 3.3872 | 3.4487 | 3.3603 | 3.1051 | 2.9386 | 2.846 | 2.6662 | 2.548 | 2.4159 | 1.7307 | 1.8064 | 1.8991 | 2.0576 | 0.79184 | 0.87954
15 | 0.99732 | 1.2064 | 1.6051 | 1.9053 | 2.1973 | 2.365 | 2.1908 | 3.2287 | 2.8726 | 3.3872 | 3.4487 | 3.3603 | 3.1051 | 2.9386 | 2.846 | 2.6662 | 2.548 | 2.4159 | 1.7307 | 1.8064 | 1.8991 | 2.0576 | 0.79184 | 0.87954
16 | 0.99732 | 1.2064 | 1.6051 | 1.9053 | 2.1973 | 2.365 | 2.1908 | 3.2287 | 2.8726 | 3.3872 | 3.4487 | 3.3603 | 3.1051 | 2.9386 | 2.846 | 2.6662 | 2.548 | 2.4159 | 1.7307 | 1.8064 | 1.8991 | 2.0576 | 0.79184 | 0.87954
17 | 0.99732 | 1.2064 | 1.6051 | 1.9053 | 2.1973 | 2.365 | 2.1908 | 3.2287 | 2.8726 | 3.3872 | 3.4487 | 3.3603 | 3.1051 | 2.9386 | 2.846 | 2.6662 | 2.548 | 2.4159 | 1.7307 | 1.8064 | 1.8991 | 2.0576 | 0.79184 | 0.87954
18 | 0.99732 | 1.2064 | 1.6051 | 1.9053 | 2.1973 | 2.365 | 2.1908 | 3.2287 | 2.8726 | 3.3872 | 3.4487 | 3.3603 | 3.1051 | 2.9386 | 2.846 | 2.6662 | 2.548 | 2.4159 | 1.7307 | 1.8064 | 1.8991 | 2.0576 | 0.79184 | 0.87954
19 | 0.99732 | 1.2064 | 1.6051 | 1.9053 | 2.1973 | 2.365 | 2.1908 | 3.2287 | 2.8726 | 3.3872 | 3.4487 | 3.3603 | 3.1051 | 2.9386 | 2.846 | 2.6662 | 2.548 | 2.4159 | 1.7307 | 1.8064 | 1.8991 | 2.0576 | 0.79184 | 0.87954
20 | 0.99732 | 1.2064 | 1.6051 | 1.9053 | 2.1973 | 2.365 | 2.1908 | 3.2287 | 2.8726 | 3.3872 | 3.4487 | 3.3603 | 3.1051 | 2.9386 | 2.846 | 2.6662 | 2.548 | 2.4159 | 1.7307 | 1.8064 | 1.8991 | 2.0576 | 0.79184 | 0.87954

## DownFlex, Winter
LoadID | 0 | 1 | 2 | 3 | 4 | 5 | 6 | 7 | 8 | 9 | 10 | 11 | 12 | 13 | 14 | 15 | 16 | 17 | 18 | 19 | 20 | 21 | 22 | 23
1 | 3.1132 | 3.2801 | 3.4318 | 3.6299 | 3.8057 | 3.9486 | 3.889 | 3.6926 | 3.2946 | 5.0242 | 4.9161 | 4.6977 | 4.3937 | 4.217 | 4.0706 | 3.828 | 3.67 | 3.5321 | 2.1547 | 2.2675 | 2.4003 | 2.5177 | 2.6726 | 2.917
2 | 3.1132 | 3.2801 | 3.4318 | 3.6299 | 3.8057 | 3.9486 | 3.889 | 3.6926 | 3.2946 | 5.0242 | 4.9161 | 4.6977 | 4.3937 | 4.217 | 4.0706 | 3.828 | 3.67 | 3.5321 | 2.1547 | 2.2675 | 2.4003 | 2.5177 | 2.6726 | 2.917
3 | 3.1132 | 3.2801 | 3.4318 | 3.6299 | 3.8057 | 3.9486 | 3.889 | 3.6926 | 3.2946 | 5.0242 | 4.9161 | 4.6977 | 4.3937 | 4.217 | 4.0706 | 3.828 | 3.67 | 3.5321 | 2.1547 | 2.2675 | 2.4003 | 2.5177 | 2.6726 | 2.917
4 | 3.1132 | 3.2801 | 3.4318 | 3.6299 | 3.8057 | 3.9486 | 3.889 | 3.6926 | 3.2946 | 5.0242 | 4.9161 | 4.6977 | 4.3937 | 4.217 | 4.0706 | 3.828 | 3.67 | 3.5321 | 2.1547 | 2.2675 | 2.4003 | 2.5177 | 2.6726 | 2.917
5 | 3.1132 | 3.2801 | 3.4318 | 3.6299 | 3.8057 | 3.9486 | 3.889 | 3.6926 | 3.2946 | 5.0242 | 4.9161 | 4.6977 | 4.3937 | 4.217 | 4.0706 | 3.828 | 3.67 | 3.5321 | 2.1547 | 2.2675 | 2.4003 | 2.5177 | 2.6726 | 2.917
6 | 3.1132 | 3.2801 | 3.4318 | 3.6299 | 3.8057 | 3.9486 | 3.889 | 3.6926 | 3.2946 | 5.0242 | 4.9161 | 4.6977 | 4.3937 | 4.217 | 4.0706 | 3.828 | 3.67 | 3.5321 | 2.1547 | 2.2675 | 2.4003 | 2.5177 | 2.6726 | 2.917
7 | 3.1132 | 3.2801 | 3.4318 | 3.6299 | 3.8057 | 3.9486 | 3.889 | 3.6926 | 3.2946 | 5.0242 | 4.9161 | 4.6977 | 4.3937 | 4.217 | 4.0706 | 3.828 | 3.67 | 3.5321 | 2.1547 | 2.2675 | 2.4003 | 2.5177 | 2.6726 | 2.917
8 | 3.1132 | 3.2801 | 3.4318 | 3.6299 | 3.8057 | 3.9486 | 3.889 | 3.6926 | 3.2946 | 5.0242 | 4.9161 | 4.6977 | 4.3937 | 4.217 | 4.0706 | 3.828 | 3.67 | 3.5321 | 2.1547 | 2.2675 | 2.4003 | 2.5177 | 2.6726 | 2.917
9 | 3.1132 | 3.2801 | 3.4318 | 3.6299 | 3.8057 | 3.9486 | 3.889 | 3.6926 | 3.2946 | 5.0242 | 4.9161 | 4.6977 | 4.3937 | 4.217 | 4.0706 | 3.828 | 3.67 | 3.5321 | 2.1547 | 2.2675 | 2.4003 | 2.5177 | 2.6726 | 2.917
10 | 3.1132 | 3.2801 | 3.4318 | 3.6299 | 3.8057 | 3.9486 | 3.889 | 3.6926 | 3.2946 | 5.0242 | 4.9161 | 4.6977 | 4.3937 | 4.217 | 4.0706 | 3.828 | 3.67 | 3.5321 | 2.1547 | 2.2675 | 2.4003 | 2.5177 | 2.6726 | 2.917
11 | 3.1132 | 3.2801 | 3.4318 | 3.6299 | 3.8057 | 3.9486 | 3.889 | 3.6926 | 3.2946 | 5.0242 | 4.9161 | 4.6977 | 4.3937 | 4.217 | 4.0706 | 3.828 | 3.67 | 3.5321 | 2.1547 | 2.2675 | 2.4003 | 2.5177 | 2.6726 | 2.917
12 | 3.1132 | 3.2801 | 3.4318 | 3.6299 | 3.8057 | 3.9486 | 3.889 | 3.6926 | 3.2946 | 5.0242 | 4.9161 | 4.6977 | 4.3937 | 4.217 | 4.0706 | 3.828 | 3.67 | 3.5321 | 2.1547 | 2.2675 | 2.4003 | 2.5177 | 2.6726 | 2.917
13 | 3.1132 | 3.2801 | 3.4318 | 3.6299 | 3.8057 | 3.9486 | 3.889 | 3.6926 | 3.2946 | 5.0242 | 4.9161 | 4.6977 | 4.3937 | 4.217 | 4.0706 | 3.828 | 3.67 | 3.5321 | 2.1547 | 2.2675 | 2.4003 | 2.5177 | 2.6726 | 2.917
14 | 3.1132 | 3.2801 | 3.4318 | 3.6299 | 3.8057 | 3.9486 | 3.889 | 3.6926 | 3.2946 | 5.0242 | 4.9161 | 4.6977 | 4.3937 | 4.217 | 4.0706 | 3.828 | 3.67 | 3.5321 | 2.1547 | 2.2675 | 2.4003 | 2.5177 | 2.6726 | 2.917
15 | 3.1132 | 3.2801 | 3.4318 | 3.6299 | 3.8057 | 3.9486 | 3.889 | 3.6926 | 3.2946 | 5.0242 | 4.9161 | 4.6977 | 4.3937 | 4.217 | 4.0706 | 3.828 | 3.67 | 3.5321 | 2.1547 | 2.2675 | 2.4003 | 2.5177 | 2.6726 | 2.917
16 | 3.1132 | 3.2801 | 3.4318 | 3.6299 | 3.8057 | 3.9486 | 3.889 | 3.6926 | 3.2946 | 5.0242 | 4.9161 | 4.6977 | 4.3937 | 4.217 | 4.0706 | 3.828 | 3.67 | 3.5321 | 2.1547 | 2.2675 | 2.4003 | 2.5177 | 2.6726 | 2.917
17 | 3.1132 | 3.2801 | 3.4318 | 3.6299 | 3.8057 | 3.9486 | 3.889 | 3.6926 | 3.2946 | 5.0242 | 4.9161 | 4.6977 | 4.3937 | 4.217 | 4.0706 | 3.828 | 3.67 | 3.5321 | 2.1547 | 2.2675 | 2.4003 | 2.5177 | 2.6726 | 2.917
18 | 3.1132 | 3.2801 | 3.4318 | 3.6299 | 3.8057 | 3.9486 | 3.889 | 3.6926 | 3.2946 | 5.0242 | 4.9161 | 4.6977 | 4.3937 | 4.217 | 4.0706 | 3.828 | 3.67 | 3.5321 | 2.1547 | 2.2675 | 2.4003 | 2.5177 | 2.6726 | 2.917
19 | 3.1132 | 3.2801 | 3.4318 | 3.6299 | 3.8057 | 3.9486 | 3.889 | 3.6926 | 3.2946 | 5.0242 | 4.9161 | 4.6977 | 4.3937 | 4.217 | 4.0706 | 3.828 | 3.67 | 3.5321 | 2.1547 | 2.2675 | 2.4003 | 2.5177 | 2.6726 | 2.917
20 | 3.1132 | 3.2801 | 3.4318 | 3.6299 | 3.8057 | 3.9486 | 3.889 | 3.6926 | 3.2946 | 5.0242 | 4.9161 | 4.6977 | 4.3937 | 4.217 | 4.0706 | 3.828 | 3.67 | 3.5321 | 2.1547 | 2.2675 | 2.4003 | 2.5177 | 2.6726 | 2.917

## Pg, Winter, S1
GenID | 0 | 1 | 2 | 3 | 4 | 5 | 6 | 7 | 8 | 9 | 10 | 11 | 12 | 13 | 14 | 15 | 16 | 17 | 18 | 19 | 20 | 21 | 22 | 23
1 | 0 | 0 | 0 | 0 | 0 | 0 | 0 | 0 | 0 | 0 | 0 | 0 | 0 | 0 | 0 | 0 | 0 | 0 | 0 | 0 | 0 | 0 | 0 | 0
2 | 0 | 0 | 0 | 0 | 0 | 0 | 0 | 0 | 0 | 0 | 0 | 0 | 0 | 0 | 0 | 0 | 0 | 0 | 0 | 0 | 0 | 0 | 0 | 0
3 | 0 | 0 | 0 | 0 | 0 | 0 | 0 | 0 | 0 | 0 | 0 | 0 | 0 | 0 | 0 | 0 | 0 | 0 | 0 | 0 | 0 | 0 | 0 | 0
4 | 0 | 0 | 0 | 0 | 0 | 0 | 0 | 0 | 0 | 0 | 0 | 0 | 0 | 0 | 0 | 0 | 0 | 0 | 0 | 0 | 0 | 0 | 0 | 0
5 | 0 | 0 | 0 | 0 | 0 | 0 | 0 | 0 | 0 | 0 | 0 | 0 | 0 | 0 | 0 | 0 | 0 | 0 | 0 | 0 | 0 | 0 | 0 | 0
6 | 0 | 0 | 0 | 0 | 0 | 0 | 0 | 0 | 0 | 0 | 0 | 0 | 0 | 0 | 0 | 0 | 0 | 0 | 0 | 0 | 0 | 0 | 0 | 0
7 | 0 | 0 | 0.00047042 | 0 | 0 | 0 | 0 | 0.28605 | 5.6671 | 14.787 | 18.4535 | 20.4963 | 20.8764 | 20.4931 | 17.4982 | 11.5633 | 2.825 | 0.022081 | 0.0019009 | 0.0014545 | 0 | 0 | 0 | 0
8 | 0 | 0 | 0.00047042 | 0 | 0 | 0 | 0 | 0.28605 | 5.6671 | 14.787 | 18.4535 | 20.4963 | 20.8764 | 20.4931 | 17.4982 | 11.5633 | 2.825 | 0.022081 | 0.0019009 | 0.0014545 | 0 | 0 | 0 | 0
9 | 0 | 0 | 0.00047042 | 0 | 0 | 0 | 0 | 0.28605 | 5.6671 | 14.787 | 18.4535 | 20.4963 | 20.8764 | 20.4931 | 17.4982 | 11.5633 | 2.825 | 0.022081 | 0.0019009 | 0.0014545 | 0 | 0 | 0 | 0
10 | 15.3092 | 14.1479 | 14.979 | 14.9137 | 12.2786 | 12.4542 | 12.4809 | 11.2082 | 10.1222 | 7.3169 | 6.7488 | 4.5277 | 3.7631 | 3.6031 | 4.9986 | 6.762 | 7.5603 | 10.3833 | 9.4444 | 8.9784 | 11.8468 | 14.1692 | 13.3961 | 19.0416
11 | 15.3092 | 14.1479 | 14.979 | 14.9137 | 12.2786 | 12.4542 | 12.4809 | 11.2082 | 10.1222 | 7.3169 | 6.7488 | 4.5277 | 3.7631 | 3.6031 | 4.9986 | 6.762 | 7.5603 | 10.3833 | 9.4444 | 8.9784 | 11.8468 | 14.1692 | 13.3961 | 19.0416

## Pg, Winter, S2
GenID | 0 | 1 | 2 | 3 | 4 | 5 | 6 | 7 | 8 | 9 | 10 | 11 | 12 | 13 | 14 | 15 | 16 | 17 | 18 | 19 | 20 | 21 | 22 | 23
1 | 0 | 0 | 0 | 0 | 0 | 0 | 0 | 0 | 0 | 0 | 0 | 0 | 0 | 0 | 0 | 0 | 0 | 0 | 0 | 0 | 0 | 0 | 0 | 0
2 | 0 | 0 | 0 | 0 | 0 | 0 | 0 | 0 | 0 | 0 | 0 | 0 | 0 | 0 | 0 | 0 | 0 | 0 | 0 | 0 | 0 | 0 | 0 | 0
3 | 0 | 0 | 0 | 0 | 0 | 0 | 0 | 0 | 0 | 0 | 0 | 0 | 0 | 0 | 0 | 0 | 0 | 0 | 0 | 0 | 0 | 0 | 0 | 0
4 | 0 | 0 | 0 | 0 | 0 | 0 | 0 | 0 | 0 | 0 | 0 | 0 | 0 | 0 | 0 | 0 | 0 | 0 | 0 | 0 | 0 | 0 | 0 | 0
5 | 0 | 0 | 0 | 0 | 0 | 0 | 0 | 0 | 0 | 0 | 0 | 0 | 0 | 0 | 0 | 0 | 0 | 0 | 0 | 0 | 0 | 0 | 0 | 0
6 | 0 | 0 | 0 | 0 | 0 | 0 | 0 | 0 | 0 | 0 | 0 | 0 | 0 | 0 | 0 | 0 | 0 | 0 | 0 | 0 | 0 | 0 | 0 | 0
7 | 0 | 0.00081762 | 0 | 0 | 0 | 0 | 0 | 0.2292 | 4.5112 | 10.7315 | 14.4414 | 17.7119 | 21.0343 | 17.5535 | 12.8983 | 6.1875 | 1.2927 | 0.0082623 | 0.0036148 | 0 | 0 | 0 | 0 | 0
8 | 0 | 0.00081762 | 0 | 0 | 0 | 0 | 0 | 0.2292 | 4.5112 | 10.7315 | 14.4414 | 17.7119 | 21.0343 | 17.5535 | 12.8983 | 6.1875 | 1.2927 | 0.0082623 | 0.0036148 | 0 | 0 | 0 | 0 | 0
9 | 0 | 0.00081762 | 0 | 0 | 0 | 0 | 0 | 0.2292 | 4.5112 | 10.7315 | 14.4414 | 17.7119 | 21.0343 | 17.5535 | 12.8983 | 6.1875 | 1.2927 | 0.0082623 | 0.0036148 | 0 | 0 | 0 | 0 | 0
10 | 20.7778 | 18.271 | 15.0375 | 13.0183 | 12.1369 | 9.719 | 9.4625 | 8.5789 | 8.8422 | 9.3517 | 9.3603 | 10.9716 | 10.9764 | 11.1287 | 12.5316 | 10.345 | 10.7164 | 11.3474 | 9.8989 | 10.2531 | 9.6081 | 8.7191 | 8.9365 | 9.7724
11 | 20.7778 | 18.271 | 15.0375 | 13.0183 | 12.1369 | 9.719 | 9.4625 | 8.5789 | 8.8422 | 9.3517 | 9.3603 | 10.9716 | 10.9764 | 11.1287 | 12.5316 | 10.345 | 10.7164 | 11.3474 | 9.8989 | 10.2531 | 9.6081 | 8.7191 | 8.9365 | 9.7724

## Pg, Winter, S3
GenID | 0 | 1 | 2 | 3 | 4 | 5 | 6 | 7 | 8 | 9 | 10 | 11 | 12 | 13 | 14 | 15 | 16 | 17 | 18 | 19 | 20 | 21 | 22 | 23
1 | 0 | 0 | 0 | 0 | 0 | 0 | 0 | 0 | 0 | 0 | 0 | 0 | 0 | 0 | 0 | 0 | 0 | 0 | 0 | 0 | 0 | 0 | 0 | 0
2 | 0 | 0 | 0 | 0 | 0 | 0 | 0 | 0 | 0 | 0 | 0 | 0 | 0 | 0 | 0 | 0 | 0 | 0 | 0 | 0 | 0 | 0 | 0 | 0
3 | 0 | 0 | 0 | 0 | 0 | 0 | 0 | 0 | 0 | 0 | 0 | 0 | 0 | 0 | 0 | 0 | 0 | 0 | 0 | 0 | 0 | 0 | 0 | 0
4 | 0 | 0 | 0 | 0 | 0 | 0 | 0 | 0 | 0 | 0 | 0 | 0 | 0 | 0 | 0 | 0 | 0 | 0 | 0 | 0 | 0 | 0 | 0 | 0
5 | 0 | 0 | 0 | 0 | 0 | 0 | 0 | 0 | 0 | 0 | 0 | 0 | 0 | 0 | 0 | 0 | 0 | 0 | 0 | 0 | 0 | 0 | 0 | 0
6 | 0 | 0 | 0 | 0 | 0 | 0 | 0 | 0 | 0 | 0 | 0 | 0 | 0 | 0 | 0 | 0 | 0 | 0 | 0 | 0 | 0 | 0 | 0 | 0
7 | 0 | 0 | 0 | 0 | 0 | 0 | 0 | 0.24782 | 5.4113 | 12.5986 | 18.1685 | 18.7034 | 17.7592 | 13.9043 | 10.7106 | 4.5447 | 0.80235 | 0.0013022 | 0 | 0 | 0 | 0 | 0 | 0
8 | 0 | 0 | 0 | 0 | 0 | 0 | 0 | 0.24782 | 5.4113 | 12.5986 | 18.1685 | 18.7034 | 17.7592 | 13.9043 | 10.7106 | 4.5447 | 0.80235 | 0.0013022 | 0 | 0 | 0 | 0 | 0 | 0
9 | 0 | 0 | 0 | 0 | 0 | 0 | 0 | 0.24782 | 5.4113 | 12.5986 | 18.1685 | 18.7034 | 17.7592 | 13.9043 | 10.7106 | 4.5447 | 0.80235 | 0.0013022 | 0 | 0 | 0 | 0 | 0 | 0
10 | 18.9585 | 17.6203 | 19.0973 | 21.2942 | 18.2143 | 15.4524 | 11.1222 | 9.9007 | 10.1013 | 9.8744 | 9.9889 | 10.5066 | 9.6107 | 9.2613 | 12.6899 | 16.5317 | 16.8784 | 17.1832 | 17.6571 | 18.627 | 18.3716 | 17.979 | 17.2151 | 15.8778
11 | 18.9585 | 17.6203 | 19.0973 | 21.2942 | 18.2143 | 15.4524 | 11.1222 | 9.9007 | 10.1013 | 9.8744 | 9.9889 | 10.5066 | 9.6107 | 9.2613 | 12.6899 | 16.5317 | 16.8784 | 17.1832 | 17.6571 | 18.627 | 18.3716 | 17.979 | 17.2151 | 15.8778

## Qg, Winter, S1
GenID | 0 | 1 | 2 | 3 | 4 | 5 | 6 | 7 | 8 | 9 | 10 | 11 | 12 | 13 | 14 | 15 | 16 | 17 | 18 | 19 | 20 | 21 | 22 | 23
1 | 0 | 0 | 0 | 0 | 0 | 0 | 0 | 0 | 0 | 0 | 0 | 0 | 0 | 0 | 0 | 0 | 0 | 0 | 0 | 0 | 0 | 0 | 0 | 0
2 | 0 | 0 | 0 | 0 | 0 | 0 | 0 | 0 | 0 | 0 | 0 | 0 | 0 | 0 | 0 | 0 | 0 | 0 | 0 | 0 | 0 | 0 | 0 | 0
3 | 0 | 0 | 0 | 0 | 0 | 0 | 0 | 0 | 0 | 0 | 0 | 0 | 0 | 0 | 0 | 0 | 0 | 0 | 0 | 0 | 0 | 0 | 0 | 0
4 | 0 | 0 | 0 | 0 | 0 | 0 | 0 | 0 | 0 | 0 | 0 | 0 | 0 | 0 | 0 | 0 | 0 | 0 | 0 | 0 | 0 | 0 | 0 | 0
5 | 0 | 0 | 0 | 0 | 0 | 0 | 0 | 0 | 0 | 0 | 0 | 0 | 0 | 0 | 0 | 0 | 0 | 0 | 0 | 0 | 0 | 0 | 0 | 0
6 | 0 | 0 | 0 | 0 | 0 | 0 | 0 | 0 | 0 | 0 | 0 | 0 | 0 | 0 | 0 | 0 | 0 | 0 | 0 | 0 | 0 | 0 | 0 | 0
7 | 0 | 0 | 0 | 0 | 0 | 0 | 0 | 0 | 0 | 0 | 0 | 0 | 0 | 0 | 0 | 0 | 0 | 0 | 0 | 0 | 0 | 0 | 0 | 0
8 | 0 | 0 | 0 | 0 | 0 | 0 | 0 | 0 | 0 | 0 | 0 | 0 | 0 | 0 | 0 | 0 | 0 | 0 | 0 | 0 | 0 | 0 | 0 | 0
9 | 0 | 0 | 0 | 0 | 0 | 0 | 0 | 0 | 0 | 0 | 0 | 0 | 0 | 0 | 0 | 0 | 0 | 0 | 0 | 0 | 0 | 0 | 0 | 0
10 | 0 | 0 | 0 | 0 | 0 | 0 | 0 | 0 | 0 | 0 | 0 | 0 | 0 | 0 | 0 | 0 | 0 | 0 | 0 | 0 | 0 | 0 | 0 | 0
11 | 0 | 0 | 0 | 0 | 0 | 0 | 0 | 0 | 0 | 0 | 0 | 0 | 0 | 0 | 0 | 0 | 0 | 0 | 0 | 0 | 0 | 0 | 0 | 0

## Qg, Winter, S2
GenID | 0 | 1 | 2 | 3 | 4 | 5 | 6 | 7 | 8 | 9 | 10 | 11 | 12 | 13 | 14 | 15 | 16 | 17 | 18 | 19 | 20 | 21 | 22 | 23
1 | 0 | 0 | 0 | 0 | 0 | 0 | 0 | 0 | 0 | 0 | 0 | 0 | 0 | 0 | 0 | 0 | 0 | 0 | 0 | 0 | 0 | 0 | 0 | 0
2 | 0 | 0 | 0 | 0 | 0 | 0 | 0 | 0 | 0 | 0 | 0 | 0 | 0 | 0 | 0 | 0 | 0 | 0 | 0 | 0 | 0 | 0 | 0 | 0
3 | 0 | 0 | 0 | 0 | 0 | 0 | 0 | 0 | 0 | 0 | 0 | 0 | 0 | 0 | 0 | 0 | 0 | 0 | 0 | 0 | 0 | 0 | 0 | 0
4 | 0 | 0 | 0 | 0 | 0 | 0 | 0 | 0 | 0 | 0 | 0 | 0 | 0 | 0 | 0 | 0 | 0 | 0 | 0 | 0 | 0 | 0 | 0 | 0
5 | 0 | 0 | 0 | 0 | 0 | 0 | 0 | 0 | 0 | 0 | 0 | 0 | 0 | 0 | 0 | 0 | 0 | 0 | 0 | 0 | 0 | 0 | 0 | 0
6 | 0 | 0 | 0 | 0 | 0 | 0 | 0 | 0 | 0 | 0 | 0 | 0 | 0 | 0 | 0 | 0 | 0 | 0 | 0 | 0 | 0 | 0 | 0 | 0
7 | 0 | 0 | 0 | 0 | 0 | 0 | 0 | 0 | 0 | 0 | 0 | 0 | 0 | 0 | 0 | 0 | 0 | 0 | 0 | 0 | 0 | 0 | 0 | 0
8 | 0 | 0 | 0 | 0 | 0 | 0 | 0 | 0 | 0 | 0 | 0 | 0 | 0 | 0 | 0 | 0 | 0 | 0 | 0 | 0 | 0 | 0 | 0 | 0
9 | 0 | 0 | 0 | 0 | 0 | 0 | 0 | 0 | 0 | 0 | 0 | 0 | 0 | 0 | 0 | 0 | 0 | 0 | 0 | 0 | 0 | 0 | 0 | 0
10 | 0 | 0 | 0 | 0 | 0 | 0 | 0 | 0 | 0 | 0 | 0 | 0 | 0 | 0 | 0 | 0 | 0 | 0 | 0 | 0 | 0 | 0 | 0 | 0
11 | 0 | 0 | 0 | 0 | 0 | 0 | 0 | 0 | 0 | 0 | 0 | 0 | 0 | 0 | 0 | 0 | 0 | 0 | 0 | 0 | 0 | 0 | 0 | 0

## Qg, Winter, S3
GenID | 0 | 1 | 2 | 3 | 4 | 5 | 6 | 7 | 8 | 9 | 10 | 11 | 12 | 13 | 14 | 15 | 16 | 17 | 18 | 19 | 20 | 21 | 22 | 23
1 | 0 | 0 | 0 | 0 | 0 | 0 | 0 | 0 | 0 | 0 | 0 | 0 | 0 | 0 | 0 | 0 | 0 | 0 | 0 | 0 | 0 | 0 | 0 | 0
2 | 0 | 0 | 0 | 0 | 0 | 0 | 0 | 0 | 0 | 0 | 0 | 0 | 0 | 0 | 0 | 0 | 0 | 0 | 0 | 0 | 0 | 0 | 0 | 0
3 | 0 | 0 | 0 | 0 | 0 | 0 | 0 | 0 | 0 | 0 | 0 | 0 | 0 | 0 | 0 | 0 | 0 | 0 | 0 | 0 | 0 | 0 | 0 | 0
4 | 0 | 0 | 0 | 0 | 0 | 0 | 0 | 0 | 0 | 0 | 0 | 0 | 0 | 0 | 0 | 0 | 0 | 0 | 0 | 0 | 0 | 0 | 0 | 0
5 | 0 | 0 | 0 | 0 | 0 | 0 | 0 | 0 | 0 | 0 | 0 | 0 | 0 | 0 | 0 | 0 | 0 | 0 | 0 | 0 | 0 | 0 | 0 | 0
6 | 0 | 0 | 0 | 0 | 0 | 0 | 0 | 0 | 0 | 0 | 0 | 0 | 0 | 0 | 0 | 0 | 0 | 0 | 0 | 0 | 0 | 0 | 0 | 0
7 | 0 | 0 | 0 | 0 | 0 | 0 | 0 | 0 | 0 | 0 | 0 | 0 | 0 | 0 | 0 | 0 | 0 | 0 | 0 | 0 | 0 | 0 | 0 | 0
8 | 0 | 0 | 0 | 0 | 0 | 0 | 0 | 0 | 0 | 0 | 0 | 0 | 0 | 0 | 0 | 0 | 0 | 0 | 0 | 0 | 0 | 0 | 0 | 0
9 | 0 | 0 | 0 | 0 | 0 | 0 | 0 | 0 | 0 | 0 | 0 | 0 | 0 | 0 | 0 | 0 | 0 | 0 | 0 | 0 | 0 | 0 | 0 | 0
10 | 0 | 0 | 0 | 0 | 0 | 0 | 0 | 0 | 0 | 0 | 0 | 0 | 0 | 0 | 0 | 0 | 0 | 0 | 0 | 0 | 0 | 0 | 0 | 0
11 | 0 | 0 | 0 | 0 | 0 | 0 | 0 | 0 | 0 | 0 | 0 | 0 | 0 | 0 | 0 | 0 | 0 | 0 | 0 | 0 | 0 | 0 | 0 | 0

## GenStatus, Winter
GenID | 0 | 1 | 2 | 3 | 4 | 5 | 6 | 7 | 8 | 9 | 10 | 11 | 12 | 13 | 14 | 15 | 16 | 17 | 18 | 19 | 20 | 21 | 22 | 23
1 | 1 | 1 | 1 | 1 | 1 | 1 | 1 | 1 | 1 | 1 | 1 | 1 | 1 | 1 | 1 | 1 | 1 | 1 | 1 | 1 | 1 | 1 | 1 | 1
2 | 1 | 1 | 1 | 1 | 1 | 1 | 1 | 1 | 1 | 1 | 1 | 1 | 1 | 1 | 1 | 1 | 1 | 1 | 1 | 1 | 1 | 1 | 1 | 1
3 | 1 | 1 | 1 | 1 | 1 | 1 | 1 | 1 | 1 | 1 | 1 | 1 | 1 | 1 | 1 | 1 | 1 | 1 | 1 | 1 | 1 | 1 | 1 | 1
4 | 1 | 1 | 1 | 1 | 1 | 1 | 1 | 1 | 1 | 1 | 1 | 1 | 1 | 1 | 1 | 1 | 1 | 1 | 1 | 1 | 1 | 1 | 1 | 1
5 | 1 | 1 | 1 | 1 | 1 | 1 | 1 | 1 | 1 | 1 | 1 | 1 | 1 | 1 | 1 | 1 | 1 | 1 | 1 | 1 | 1 | 1 | 1 | 1
6 | 1 | 1 | 1 | 1 | 1 | 1 | 1 | 1 | 1 | 1 | 1 | 1 | 1 | 1 | 1 | 1 | 1 | 1 | 1 | 1 | 1 | 1 | 1 | 1
7 | 1 | 1 | 1 | 1 | 1 | 1 | 1 | 1 | 1 | 1 | 1 | 1 | 1 | 1 | 1 | 1 | 1 | 1 | 1 | 1 | 1 | 1 | 1 | 1
8 | 1 | 1 | 1 | 1 | 1 | 1 | 1 | 1 | 1 | 1 | 1 | 1 | 1 | 1 | 1 | 1 | 1 | 1 | 1 | 1 | 1 | 1 | 1 | 1
9 | 1 | 1 | 1 | 1 | 1 | 1 | 1 | 1 | 1 | 1 | 1 | 1 | 1 | 1 | 1 | 1 | 1 | 1 | 1 | 1 | 1 | 1 | 1 | 1
10 | 1 | 1 | 1 | 1 | 1 | 1 | 1 | 1 | 1 | 1 | 1 | 1 | 1 | 1 | 1 | 1 | 1 | 1 | 1 | 1 | 1 | 1 | 1 | 1
11 | 1 | 1 | 1 | 1 | 1 | 1 | 1 | 1 | 1 | 1 | 1 | 1 | 1 | 1 | 1 | 1 | 1 | 1 | 1 | 1 | 1 | 1 | 1 | 1

## Pc, Summer, S1
LoadID | 0 | 1 | 2 | 3 | 4 | 5 | 6 | 7 | 8 | 9 | 10 | 11 | 12 | 13 | 14 | 15 | 16 | 17 | 18 | 19 | 20 | 21 | 22 | 23
1 | 1.9468 | 3.3928 | 8.6317 | 5.3969 | 12.2085 | 21.0169 | 14.0891 | 1.6499 | 7.8986 | 1.5403 | 3.5692 | 16.5236 | 7.5064 | 10.3787 | 9.4971 | 20.3693 | 8.6898 | 5.7325 | 12.5958 | 27.0103 | 19.8095 | -4.0992 | 17.7593 | 23.3771
2 | 3.195 | 2.9698 | 2.8028 | 2.7399 | 2.675 | 2.6422 | 2.8541 | 2.6277 | 2.9629 | 3.101 | 3.0251 | 3.0949 | 3.1621 | 3.1435 | 3.0259 | 2.9186 | 2.9748 | 3.0313 | 2.9876 | 2.961 | 2.9925 | 3.0887 | 3.5789 | 3.4317
3 | 7.3119 | 6.7227 | 6.3097 | 6.0576 | 5.9927 | 6.3567 | 7.8416 | 8.8552 | 9.2257 | 9.0877 | 9.0369 | 9.6078 | 9.6346 | 9.6713 | 9.1936 | 8.7208 | 8.1476 | 8.1769 | 8.1215 | 8.141 | 8.1643 | 8.1464 | 8.5465 | 8.1303
4 | 21.3887 | 18.9243 | 17.8164 | 17.2206 | 18.1424 | 16.6633 | 19.4776 | 21.8672 | 24.6051 | 26.4483 | 27.2415 | 27.6588 | 28.2258 | 28.4923 | 28.5879 | 27.5241 | 27.5468 | 26.5109 | 26.5936 | 26.8302 | 26.6346 | 27.563 | 27.6194 | 24.8561
5 | -36.3251 | -31.0653 | -19.9243 | -18.8891 | -18.3396 | -18.7564 | -13.5956 | -6.9328 | -1.7393 | 2.2534 | 3.5922 | 6.1194 | 9.5178 | 10.0661 | 8.5753 | 4.2509 | 4.4408 | 4.5615 | 5.6505 | 4.5492 | 3.4666 | 6.8314 | 9.6356 | -1.3011
6 | 1.0164 | 0.99043 | 0.85805 | 0.80007 | 0.73509 | 0.71938 | 0.77828 | 0.16321 | 0.15406 | 0.20586 | 0.15928 | 0.14796 | 0.17477 | 0.21147 | 0.20842 | 0.21451 | 0.22352 | 0.25282 | 0.1974 | 0.21694 | 0.24019 | 0.22238 | 0.9072 | 0.98251
7 | 14.4356 | 9.3146 | 12.8008 | 11.8507 | 13.4117 | 5.0424 | -9.473 | 0.90721 | 5.8808 | 14.1467 | 13.7288 | 7.6626 | 6.3931 | 7.7841 | 6.8387 | 8.0988 | 11.2204 | 11.6417 | 11.9645 | 11.7505 | 7.6363 | 8.5919 | 9.3836 | 9.5912
8 | 5.7772 | 5.0265 | 4.8907 | 4.4665 | 4.4352 | 4.4182 | 5.2488 | 6.2759 | 7.3167 | 7.5147 | 7.4601 | 7.7862 | 7.5043 | 7.4012 | 6.2367 | 6.4469 | 7.464 | 7.9701 | 6.2772 | 6.6134 | 6.1463 | 6.4856 | 6.5644 | 6.0486
9 | 7.1891 | 6.4999 | 6.0097 | 5.7986 | 9.0868 | 8.7223 | 6.3211 | 7.3522 | 8.1113 | 8.7257 | 8.6742 | 9.539 | 9.8812 | 9.7883 | 10.4151 | 9.6565 | 9.2269 | 9.1523 | 8.7714 | 8.916 | 8.7576 | 9.4153 | 9.3948 | 7.9971
10 | 2.7686 | 2.5946 | 2.3495 | 2.4107 | 2.4095 | 2.5121 | 2.8751 | 3.5444 | 3.9138 | 4.1174 | 4.1474 | 4.1884 | 4.3565 | 4.2799 | 4.0807 | 4.0459 | 3.8163 | 3.8356 | 3.7796 | 3.9627 | 3.9627 | 4.0961 | 3.6876 | 3.1817
11 | 6.5959 | 6.7096 | 6.2584 | 6.6361 | 6.5574 | 6.9218 | 9.2548 | 10.3914 | 10.7176 | 10.8419 | 10.9349 | 11.2024 | 10.8721 | 10.6129 | 9.8281 | 9.4187 | 9.5538 | 9.376 | 9.5042 | 9.7209 | 9.3666 | 9.7779 | 9.0981 | 7.5916
12 | 2.8881 | 3.0001 | 2.4192 | 2.6248 | 2.6586 | 2.4668 | 2.8696 | 3.2817 | 3.3545 | 3.5934 | 3.3767 | 3.5002 | 3.7618 | 3.4928 | 3.1927 | 3.4973 | 3.1791 | 3.4991 | 3.4937 | 3.6245 | 3.8434 | 3.9831 | 3.563 | 3.1553
13 | -2.0167 | -0.28653 | 0.30857 | 1.2563 | 0.7053 | 0.46285 | 1.5759 | 3.8902 | 1.1351 | 3.5816 | 3.6808 | 8.0448 | 4.353 | 11.8138 | 1.4216 | 5.3228 | 5.8848 | -5.7085 | 2.9645 | -0.01102 | 8.2652 | 11.8248 | 1.9065 | 4.9261
14 | 2.4546 | 2.4267 | 2.4267 | 2.4267 | 2.4907 | 2.5158 | 2.2097 | 1.5892 | 1.6532 | 1.7979 | 1.7255 | 2.2765 | 2.7384 | 2.6215 | 2.4434 | 2.4935 | 2.7272 | 2.4713 | 2.4434 | 2.4713 | 2.4852 | 2.6048 | 2.2375 | 2.1262
15 | 13.2198 | 12.284 | 11.1142 | 10.9973 | 10.8803 | 10.6463 | 14.2141 | 18.8113 | 21.1158 | 20.3671 | 20.6595 | 21.455 | 21.7825 | 21.1859 | 19.0687 | 18.5774 | 18.4253 | 18.0627 | 17.6766 | 18.7879 | 19.3728 | 20.5426 | 18.6125 | 15.6529
16 | 2.9012 | 2.6285 | 2.422 | 2.4055 | 2.4055 | 2.3889 | 2.7589 | 3.1651 | 3.4339 | 3.5562 | 3.7353 | 3.8787 | 3.9449 | 3.9831 | 3.9411 | 3.9054 | 3.6439 | 3.5624 | 3.5293 | 3.5127 | 3.5166 | 3.6503 | 3.663 | 3.2585
17 | 7.0796 | 6.7176 | 6.5834 | 6.5998 | 6.6256 | 6.8575 | 8.6017 | 10.0259 | 9.9355 | 10.2541 | 10.3497 | 10.6719 | 10.829 | 10.5277 | 9.5308 | 9.3634 | 9.4893 | 9.6572 | 9.5807 | 9.7613 | 10.2634 | 10.1235 | 8.8187 | 8.0554
18 | 2.9064 | 2.6337 | 2.3329 | 2.3808 | 2.5655 | 2.6337 | 3.6665 | 4.2734 | 4.1301 | 4.1368 | 3.781 | 4.3186 | 4.3565 | 4.1298 | 3.7243 | 3.5405 | 3.5537 | 3.5394 | 3.8054 | 4.0299 | 4.0389 | 3.8643 | 3.4597 | 3.2243
19 | 0.3537 | -0.69614 | 0.35595 | 1.1174 | 2.3768 | 1.0318 | 2.1515 | 1.3089 | 0.15545 | -0.33343 | 0.62855 | 0.03154 | 0.96874 | 0.8223 | 0.04731 | 2.9873 | 1.6018 | 1.1445 | 2.6607 | 1.4013 | 2.717 | 1.9487 | 1.6739 | 0.20952
20 | 10.2853 | 9.6444 | 9.2217 | 8.9031 | 9.2011 | 9.1678 | 10.5884 | 11.5688 | 12.3453 | 12.5145 | 12.4047 | 13.194 | 13.1839 | 12.9579 | 12.4483 | 12.0363 | 11.8343 | 11.9076 | 11.6014 | 11.6706 | 12.128 | 13.0719 | 12.3409 | 10.8858

## Pc, Summer, S2
LoadID | 0 | 1 | 2 | 3 | 4 | 5 | 6 | 7 | 8 | 9 | 10 | 11 | 12 | 13 | 14 | 15 | 16 | 17 | 18 | 19 | 20 | 21 | 22 | 23
1 | 1.9468 | 3.3928 | 8.6317 | 5.3969 | 12.2085 | 21.0169 | 14.0891 | 1.6499 | 7.8986 | 1.5403 | 3.5692 | 16.5236 | 7.5064 | 10.3787 | 9.4971 | 20.3693 | 8.6898 | 5.7325 | 12.5958 | 27.0103 | 19.8095 | -4.0992 | 17.7593 | 23.3771
2 | 3.195 | 2.9698 | 2.8028 | 2.7399 | 2.675 | 2.6422 | 2.8541 | 2.6277 | 2.9629 | 3.101 | 3.0251 | 3.0949 | 3.1621 | 3.1435 | 3.0259 | 2.9186 | 2.9748 | 3.0313 | 2.9876 | 2.961 | 2.9925 | 3.0887 | 3.5789 | 3.4317
3 | 7.3119 | 6.7227 | 6.3097 | 6.0576 | 5.9927 | 6.3567 | 7.8416 | 8.8552 | 9.2257 | 9.0877 | 9.0369 | 9.6078 | 9.6346 | 9.6713 | 9.1936 | 8.7208 | 8.1476 | 8.1769 | 8.1215 | 8.141 | 8.1643 | 8.1464 | 8.5465 | 8.1303
4 | 21.3887 | 18.9243 | 17.8164 | 17.2206 | 18.1424 | 16.6633 | 19.4776 | 21.8672 | 24.6051 | 26.4483 | 27.2415 | 27.6588 | 28.2258 | 28.4923 | 28.5879 | 27.5241 | 27.5468 | 26.5109 | 26.5936 | 26.8302 | 26.6346 | 27.563 | 27.6194 | 24.8561
5 | -36.3251 | -31.0653 | -19.9243 | -18.8891 | -18.3396 | -18.7564 | -13.5956 | -6.9328 | -1.7393 | 2.2534 | 3.5922 | 6.1194 | 9.5178 | 10.0661 | 8.5753 | 4.2509 | 4.4408 | 4.5615 | 5.6505 | 4.5492 | 3.4666 | 6.8314 | 9.6356 | -1.3011
6 | 1.0164 | 0.99043 | 0.85805 | 0.80007 | 0.73509 | 0.71938 | 0.77828 | 0.16321 | 0.15406 | 0.20586 | 0.15928 | 0.14796 | 0.17477 | 0.21147 | 0.20842 | 0.21451 | 0.22352 | 0.25282 | 0.1974 | 0.21694 | 0.24019 | 0.22238 | 0.9072 | 0.98251
7 | 14.4356 | 9.3146 | 12.8008 | 11.8507 | 13.4117 | 5.0424 | -9.473 | 0.90721 | 5.8808 | 14.1467 | 13.7288 | 7.6626 | 6.3931 | 7.7841 | 6.8387 | 8.0988 | 11.2204 | 11.6417 | 11.9645 | 11.7505 | 7.6363 | 8.5919 | 9.3836 | 9.5912
8 | 5.7772 | 5.0265 | 4.8907 | 4.4665 | 4.4352 | 4.4182 | 5.2488 | 6.2759 | 7.3167 | 7.5147 | 7.4601 | 7.7862 | 7.5043 | 7.4012 | 6.2367 | 6.4469 | 7.464 | 7.9701 | 6.2772 | 6.6134 | 6.1463 | 6.4856 | 6.5644 | 6.0486
9 | 7.1891 | 6.4999 | 6.0097 | 5.7986 | 9.0868 | 8.7223 | 6.3211 | 7.3522 | 8.1113 | 8.7257 | 8.6742 | 9.539 | 9.8812 | 9.7883 | 10.4151 | 9.6565 | 9.2269 | 9.1523 | 8.7714 | 8.916 | 8.7576 | 9.4153 | 9.3948 | 7.9971
10 | 2.7686 | 2.5946 | 2.3495 | 2.4107 | 2.4095 | 2.5121 | 2.8751 | 3.5444 | 3.9138 | 4.1174 | 4.1474 | 4.1884 | 4.3565 | 4.2799 | 4.0807 | 4.0459 | 3.8163 | 3.8356 | 3.7796 | 3.9627 | 3.9627 | 4.0961 | 3.6876 | 3.1817
11 | 6.5959 | 6.7096 | 6.2584 | 6.6361 | 6.5574 | 6.9218 | 9.2548 | 10.3914 | 10.7176 | 10.8419 | 10.9349 | 11.2024 | 10.8721 | 10.6129 | 9.8281 | 9.4187 | 9.5538 | 9.376 | 9.5042 | 9.7209 | 9.3666 | 9.7779 | 9.0981 | 7.5916
12 | 2.8881 | 3.0001 | 2.4192 | 2.6248 | 2.6586 | 2.4668 | 2.8696 | 3.2817 | 3.3545 | 3.5934 | 3.3767 | 3.5002 | 3.7618 | 3.4928 | 3.1927 | 3.4973 | 3.1791 | 3.4991 | 3.4937 | 3.6245 | 3.8434 | 3.9831 | 3.563 | 3.1553
13 | -2.0167 | -0.28653 | 0.30857 | 1.2563 | 0.7053 | 0.46285 | 1.5759 | 3.8902 | 1.1351 | 3.5816 | 3.6808 | 8.0448 | 4.353 | 11.8138 | 1.4216 | 5.3228 | 5.8848 | -5.7085 | 2.9645 | -0.01102 | 8.2652 | 11.8248 | 1.9065 | 4.9261
14 | 2.4546 | 2.4267 | 2.4267 | 2.4267 | 2.4907 | 2.5158 | 2.2097 | 1.5892 | 1.6532 | 1.7979 | 1.7255 | 2.2765 | 2.7384 | 2.6215 | 2.4434 | 2.4935 | 2.7272 | 2.4713 | 2.4434 | 2.4713 | 2.4852 | 2.6048 | 2.2375 | 2.1262
15 | 13.2198 | 12.284 | 11.1142 | 10.9973 | 10.8803 | 10.6463 | 14.2141 | 18.8113 | 21.1158 | 20.3671 | 20.6595 | 21.455 | 21.7825 | 21.1859 | 19.0687 | 18.5774 | 18.4253 | 18.0627 | 17.6766 | 18.7879 | 19.3728 | 20.5426 | 18.6125 | 15.6529
16 | 2.9012 | 2.6285 | 2.422 | 2.4055 | 2.4055 | 2.3889 | 2.7589 | 3.1651 | 3.4339 | 3.5562 | 3.7353 | 3.8787 | 3.9449 | 3.9831 | 3.9411 | 3.9054 | 3.6439 | 3.5624 | 3.5293 | 3.5127 | 3.5166 | 3.6503 | 3.663 | 3.2585
17 | 7.0796 | 6.7176 | 6.5834 | 6.5998 | 6.6256 | 6.8575 | 8.6017 | 10.0259 | 9.9355 | 10.2541 | 10.3497 | 10.6719 | 10.829 | 10.5277 | 9.5308 | 9.3634 | 9.4893 | 9.6572 | 9.5807 | 9.7613 | 10.2634 | 10.1235 | 8.8187 | 8.0554
18 | 2.9064 | 2.6337 | 2.3329 | 2.3808 | 2.5655 | 2.6337 | 3.6665 | 4.2734 | 4.1301 | 4.1368 | 3.781 | 4.3186 | 4.3565 | 4.1298 | 3.7243 | 3.5405 | 3.5537 | 3.5394 | 3.8054 | 4.0299 | 4.0389 | 3.8643 | 3.4597 | 3.2243
19 | 0.3537 | -0.69614 | 0.35595 | 1.1174 | 2.3768 | 1.0318 | 2.1515 | 1.3089 | 0.15545 | -0.33343 | 0.62855 | 0.03154 | 0.96874 | 0.8223 | 0.04731 | 2.9873 | 1.6018 | 1.1445 | 2.6607 | 1.4013 | 2.717 | 1.9487 | 1.6739 | 0.20952
20 | 10.2853 | 9.6444 | 9.2217 | 8.9031 | 9.2011 | 9.1678 | 10.5884 | 11.5688 | 12.3453 | 12.5145 | 12.4047 | 13.194 | 13.1839 | 12.9579 | 12.4483 | 12.0363 | 11.8343 | 11.9076 | 11.6014 | 11.6706 | 12.128 | 13.0719 | 12.3409 | 10.8858

## Pc, Summer, S3
LoadID | 0 | 1 | 2 | 3 | 4 | 5 | 6 | 7 | 8 | 9 | 10 | 11 | 12 | 13 | 14 | 15 | 16 | 17 | 18 | 19 | 20 | 21 | 22 | 23
1 | 1.9468 | 3.3928 | 8.6317 | 5.3969 | 12.2085 | 21.0169 | 14.0891 | 1.6499 | 7.8986 | 1.5403 | 3.5692 | 16.5236 | 7.5064 | 10.3787 | 9.4971 | 20.3693 | 8.6898 | 5.7325 | 12.5958 | 27.0103 | 19.8095 | -4.0992 | 17.7593 | 23.3771
2 | 3.195 | 2.9698 | 2.8028 | 2.7399 | 2.675 | 2.6422 | 2.8541 | 2.6277 | 2.9629 | 3.101 | 3.0251 | 3.0949 | 3.1621 | 3.1435 | 3.0259 | 2.9186 | 2.9748 | 3.0313 | 2.9876 | 2.961 | 2.9925 | 3.0887 | 3.5789 | 3.4317
3 | 7.3119 | 6.7227 | 6.3097 | 6.0576 | 5.9927 | 6.3567 | 7.8416 | 8.8552 | 9.2257 | 9.0877 | 9.0369 | 9.6078 | 9.6346 | 9.6713 | 9.1936 | 8.7208 | 8.1476 | 8.1769 | 8.1215 | 8.141 | 8.1643 | 8.1464 | 8.5465 | 8.1303
4 | 21.3887 | 18.9243 | 17.8164 | 17.2206 | 18.1424 | 16.6633 | 19.4776 | 21.8672 | 24.6051 | 26.4483 | 27.2415 | 27.6588 | 28.2258 | 28.4923 | 28.5879 | 27.5241 | 27.5468 | 26.5109 | 26.5936 | 26.8302 | 26.6346 | 27.563 | 27.6194 | 24.8561
5 | -36.3251 | -31.0653 | -19.9243 | -18.8891 | -18.3396 | -18.7564 | -13.5956 | -6.9328 | -1.7393 | 2.2534 | 3.5922 | 6.1194 | 9.5178 | 10.0661 | 8.5753 | 4.2509 | 4.4408 | 4.5615 | 5.6505 | 4.5492 | 3.4666 | 6.8314 | 9.6356 | -1.3011
6 | 1.0164 | 0.99043 | 0.85805 | 0.80007 | 0.73509 | 0.71938 | 0.77828 | 0.16321 | 0.15406 | 0.20586 | 0.15928 | 0.14796 | 0.17477 | 0.21147 | 0.20842 | 0.21451 | 0.22352 | 0.25282 | 0.1974 | 0.21694 | 0.24019 | 0.22238 | 0.9072 | 0.98251
7 | 14.4356 | 9.3146 | 12.8008 | 11.8507 | 13.4117 | 5.0424 | -9.473 | 0.90721 | 5.8808 | 14.1467 | 13.7288 | 7.6626 | 6.3931 | 7.7841 | 6.8387 | 8.0988 | 11.2204 | 11.6417 | 11.9645 | 11.7505 | 7.6363 | 8.5919 | 9.3836 | 9.5912
8 | 5.7772 | 5.0265 | 4.8907 | 4.4665 | 4.4352 | 4.4182 | 5.2488 | 6.2759 | 7.3167 | 7.5147 | 7.4601 | 7.7862 | 7.5043 | 7.4012 | 6.2367 | 6.4469 | 7.464 | 7.9701 | 6.2772 | 6.6134 | 6.1463 | 6.4856 | 6.5644 | 6.0486
9 | 7.1891 | 6.4999 | 6.0097 | 5.7986 | 9.0868 | 8.7223 | 6.3211 | 7.3522 | 8.1113 | 8.7257 | 8.6742 | 9.539 | 9.8812 | 9.7883 | 10.4151 | 9.6565 | 9.2269 | 9.1523 | 8.7714 | 8.916 | 8.7576 | 9.4153 | 9.3948 | 7.9971
10 | 2.7686 | 2.5946 | 2.3495 | 2.4107 | 2.4095 | 2.5121 | 2.8751 | 3.5444 | 3.9138 | 4.1174 | 4.1474 | 4.1884 | 4.3565 | 4.2799 | 4.0807 | 4.0459 | 3.8163 | 3.8356 | 3.7796 | 3.9627 | 3.9627 | 4.0961 | 3.6876 | 3.1817
11 | 6.5959 | 6.7096 | 6.2584 | 6.6361 | 6.5574 | 6.9218 | 9.2548 | 10.3914 | 10.7176 | 10.8419 | 10.9349 | 11.2024 | 10.8721 | 10.6129 | 9.8281 | 9.4187 | 9.5538 | 9.376 | 9.5042 | 9.7209 | 9.3666 | 9.7779 | 9.0981 | 7.5916
12 | 2.8881 | 3.0001 | 2.4192 | 2.6248 | 2.6586 | 2.4668 | 2.8696 | 3.2817 | 3.3545 | 3.5934 | 3.3767 | 3.5002 | 3.7618 | 3.4928 | 3.1927 | 3.4973 | 3.1791 | 3.4991 | 3.4937 | 3.6245 | 3.8434 | 3.9831 | 3.563 | 3.1553
13 | -2.0167 | -0.28653 | 0.30857 | 1.2563 | 0.7053 | 0.46285 | 1.5759 | 3.8902 | 1.1351 | 3.5816 | 3.6808 | 8.0448 | 4.353 | 11.8138 | 1.4216 | 5.3228 | 5.8848 | -5.7085 | 2.9645 | -0.01102 | 8.2652 | 11.8248 | 1.9065 | 4.9261
14 | 2.4546 | 2.4267 | 2.4267 | 2.4267 | 2.4907 | 2.5158 | 2.2097 | 1.5892 | 1.6532 | 1.7979 | 1.7255 | 2.2765 | 2.7384 | 2.6215 | 2.4434 | 2.4935 | 2.7272 | 2.4713 | 2.4434 | 2.4713 | 2.4852 | 2.6048 | 2.2375 | 2.1262
15 | 13.2198 | 12.284 | 11.1142 | 10.9973 | 10.8803 | 10.6463 | 14.2141 | 18.8113 | 21.1158 | 20.3671 | 20.6595 | 21.455 | 21.7825 | 21.1859 | 19.0687 | 18.5774 | 18.4253 | 18.0627 | 17.6766 | 18.7879 | 19.3728 | 20.5426 | 18.6125 | 15.6529
16 | 2.9012 | 2.6285 | 2.422 | 2.4055 | 2.4055 | 2.3889 | 2.7589 | 3.1651 | 3.4339 | 3.5562 | 3.7353 | 3.8787 | 3.9449 | 3.9831 | 3.9411 | 3.9054 | 3.6439 | 3.5624 | 3.5293 | 3.5127 | 3.5166 | 3.6503 | 3.663 | 3.2585
17 | 7.0796 | 6.7176 | 6.5834 | 6.5998 | 6.6256 | 6.8575 | 8.6017 | 10.0259 | 9.9355 | 10.2541 | 10.3497 | 10.6719 | 10.829 | 10.5277 | 9.5308 | 9.3634 | 9.4893 | 9.6572 | 9.5807 | 9.7613 | 10.2634 | 10.1235 | 8.8187 | 8.0554
18 | 2.9064 | 2.6337 | 2.3329 | 2.3808 | 2.5655 | 2.6337 | 3.6665 | 4.2734 | 4.1301 | 4.1368 | 3.781 | 4.3186 | 4.3565 | 4.1298 | 3.7243 | 3.5405 | 3.5537 | 3.5394 | 3.8054 | 4.0299 | 4.0389 | 3.8643 | 3.4597 | 3.2243
19 | 0.3537 | -0.69614 | 0.35595 | 1.1174 | 2.3768 | 1.0318 | 2.1515 | 1.3089 | 0.15545 | -0.33343 | 0.62855 | 0.03154 | 0.96874 | 0.8223 | 0.04731 | 2.9873 | 1.6018 | 1.1445 | 2.6607 | 1.4013 | 2.717 | 1.9487 | 1.6739 | 0.20952
20 | 10.2853 | 9.6444 | 9.2217 | 8.9031 | 9.2011 | 9.1678 | 10.5884 | 11.5688 | 12.3453 | 12.5145 | 12.4047 | 13.194 | 13.1839 | 12.9579 | 12.4483 | 12.0363 | 11.8343 | 11.9076 | 11.6014 | 11.6706 | 12.128 | 13.0719 | 12.3409 | 10.8858

## Qc, Summer, S1
LoadID | 0 | 1 | 2 | 3 | 4 | 5 | 6 | 7 | 8 | 9 | 10 | 11 | 12 | 13 | 14 | 15 | 16 | 17 | 18 | 19 | 20 | 21 | 22 | 23
1 | 3.6048 | 2.6621 | 3.2855 | -0.28953 | 10.8621 | 9.2309 | 7.7001 | -0.68196 | 6.457 | 5.2942 | 0.93865 | 15.8079 | 4.1763 | 1.7058 | 6.1212 | 6.0965 | 8.2396 | 9.4816 | 9.9968 | 3.1974 | 2.4465 | -1.728 | 5.4105 | 4.436
2 | -1.0416 | -1.3543 | -1.4926 | -1.3621 | -1.46 | -1.4937 | -1.2945 | -0.2014 | 0.64648 | 0.94115 | 0.73983 | 0.98548 | 0.87453 | 0.90086 | 0.46481 | 0.11751 | 0.26141 | 0.31753 | 0.1913 | -0.035686 | -0.13931 | -0.096923 | -0.46482 | -0.62917
3 | -1.5066 | -1.5066 | -1.7491 | -1.9915 | -1.9915 | -1.9915 | -0.7941 | 0.1646 | 0.52272 | 0.52272 | 0.47795 | 0.67193 | 0.91067 | 0.93865 | 0.52645 | 0.41081 | -0.066679 | -0.066679 | -0.066679 | -0.066679 | -0.4248 | -0.54417 | -1.5215 | -1.5215
4 | 5.7996 | 4.4436 | 4.211 | 3.6778 | 4.2338 | 1.965 | 3.4284 | 6.5882 | 9.5838 | 11.3882 | 12.4324 | 12.8863 | 13.4655 | 13.5674 | 13.4711 | 13.0227 | 12.3931 | 10.9975 | 10.9466 | 10.4136 | 9.3868 | 11.2529 | 10.083 | 8.1144
5 | -34.3229 | -30.8012 | -33.5682 | -27.1537 | -29.6692 | -30.927 | -35.958 | -27.2795 | -31.0527 | -29.6692 | -33.5682 | -37.3415 | -28.2857 | -27.1537 | -29.1661 | -31.4301 | -29.1661 | -27.0279 | -27.2795 | -23.8836 | -28.1599 | -29.9208 | -31.6816 | -31.9332
6 | 0 | 0 | 0 | 0 | 0 | 0 | 0 | 0 | 0 | 0 | 0 | 0 | 0 | 0 | 0 | 0 | 0 | 0 | 0 | 0 | 0 | 0 | 0 | 0
7 | 9.3354 | 8.3766 | 7.208 | 7.4151 | 7.004 | 7.9184 | 8.5456 | 6.9302 | 4.8979 | 3.6411 | 4.6824 | 5.2493 | 4.997 | 4.9417 | 6.1406 | 6.7604 | 7.2628 | 8.9282 | 8.7002 | 8.2977 | 9.004 | 8.2218 | 8.8902 | 9.13
8 | -1.5296 | -1.962 | -1.9795 | -1.9915 | -1.9697 | -1.9613 | -1.6249 | -0.9638 | -0.64117 | -0.62861 | -0.62379 | -0.29937 | -0.21495 | -0.2624 | -0.054516 | -0.41428 | -0.73241 | -0.71637 | -0.85344 | -0.77718 | -0.79031 | -0.63961 | -0.9494 | -1.2726
9 | -2.0346 | -2.8157 | -2.9569 | -2.8752 | -2.9848 | -3.1118 | -2.6907 | -1.1191 | -0.046169 | 0.44672 | 0.40828 | 0.45703 | 0.67246 | 0.5922 | 0.16759 | 0.093071 | 0.059738 | -0.18192 | -0.26434 | -0.19247 | -0.56674 | -0.21028 | -0.66193 | -0.98888
10 | -2.2405 | -2.2405 | -2.2405 | -2.2405 | -2.2405 | -2.2405 | -2.2405 | -2.1214 | -1.9932 | -1.9637 | -1.9209 | -1.9504 | -1.9504 | -1.9504 | -1.9504 | -1.9504 | -1.9833 | -2.0817 | -2.0817 | -2.0817 | -2.0817 | -2.1418 | -2.2018 | -2.2018
11 | -2.5629 | -2.8092 | -2.9448 | -1.5839 | -2.3898 | -2.566 | 0.79349 | 4.22 | 5.291 | 6.3323 | 7.0853 | 6.9824 | 7.2194 | 6.6207 | 5.0026 | 4.0625 | 3.2083 | 3.2441 | 2.5099 | 2.5161 | 1.5667 | 1.8972 | 1.2783 | -0.79349
12 | -0.8344 | -0.82412 | -1.0353 | -0.94855 | -0.84059 | -1.1202 | -0.85123 | -0.56253 | -0.38158 | -0.19049 | -0.2459 | -0.16915 | -0.071201 | -0.10642 | -0.20633 | -0.16458 | -0.37697 | -0.33796 | -0.49097 | -0.4939 | -0.49024 | -0.42276 | -0.55695 | -0.61815
13 | -4.1618 | -3.6622 | -3.7945 | -4.232 | -4.1186 | -3.3219 | -3.2166 | -3.3489 | -3.2625 | -2.6818 | -2.4334 | -2.2983 | -1.8743 | -2.3496 | -3.4623 | -2.4982 | -2.455 | -3.9512 | -3.9593 | -3.1409 | -3.646 | -3.1139 | -3.6649 | -4.097
14 | -0.15532 | -0.15532 | -0.15532 | -0.15532 | -0.15532 | -0.15532 | -0.69231 | -0.8713 | -0.8713 | -0.33432 | -0.15532 | -0.69231 | -0.11382 | -0.11382 | -0.11382 | -0.11382 | -0.11382 | -0.11382 | -0.11382 | -0.11382 | -0.11382 | -0.11382 | -0.11382 | -0.11382
15 | -13.9408 | -13.9408 | -13.9408 | -13.9408 | -13.9408 | -13.9408 | -13.9408 | -4.5074 | 4.926 | 4.926 | 4.926 | 4.926 | 4.926 | 4.926 | 4.926 | 4.926 | 4.926 | 4.926 | -2.149 | -4.5074 | -4.5074 | -4.5074 | -4.5074 | -4.5074
16 | 0.53262 | 0.44921 | 0.36579 | 0.36579 | 0.36579 | 0.38665 | 0.6308 | 0.9389 | 1.3273 | 1.6059 | 1.63 | 1.6941 | 1.7763 | 1.9915 | 1.7965 | 1.7532 | 1.7083 | 1.4661 | 1.4901 | 1.4067 | 1.3441 | 1.2124 | 1.0951 | 0.8816
17 | -7.1175 | -8.3396 | -8.0989 | -7.8035 | -8.0884 | -7.8164 | -2.9181 | 1.0669 | 1.1481 | 2.907 | 2.8793 | 3.1793 | 4.2309 | 3.7892 | -0.17519 | 0.046428 | 0.29459 | 0.81229 | 0.063725 | 0.22779 | 0.97407 | -0.51271 | -3.6955 | -4.3437
18 | 2.8628 | 2.8628 | 2.8628 | 2.8628 | 2.8628 | 2.8628 | 1.9837 | -0.19547 | -0.62878 | -0.62878 | -0.62878 | -0.62878 | -0.62878 | -0.62878 | -0.62878 | -0.62878 | -0.62878 | 0.67116 | 1.1045 | 1.1045 | 1.1045 | 1.1045 | 1.1045 | 2.4044
19 | 0.84196 | 0.62236 | 0.56793 | 0.50404 | 0.78753 | 0.74068 | 0.9688 | 1.0043 | 0.61195 | 0.33082 | 0.7563 | 0.71417 | 0.7899 | 0.56651 | 0.58497 | 0.55373 | 0.60295 | 1.0739 | 0.97779 | 1.0469 | 1.1202 | 1.0351 | 0.75251 | 0.69382
20 | -0.40911 | -0.47194 | -0.82224 | -0.83138 | -0.50303 | -0.82459 | -0.66867 | 0.63363 | 1.8139 | 2.365 | 1.5786 | 1.9225 | 2.2113 | 2.2777 | 2.04 | 1.4536 | 1.468 | 1.3598 | 0.99235 | 1.069 | 1.437 | 1.017 | 0.57124 | 0.15279

## Qc, Summer, S2
LoadID | 0 | 1 | 2 | 3 | 4 | 5 | 6 | 7 | 8 | 9 | 10 | 11 | 12 | 13 | 14 | 15 | 16 | 17 | 18 | 19 | 20 | 21 | 22 | 23
1 | 3.6048 | 2.6621 | 3.2855 | -0.28953 | 10.8621 | 9.2309 | 7.7001 | -0.68196 | 6.457 | 5.2942 | 0.93865 | 15.8079 | 4.1763 | 1.7058 | 6.1212 | 6.0965 | 8.2396 | 9.4816 | 9.9968 | 3.1974 | 2.4465 | -1.728 | 5.4105 | 4.436
2 | -1.0416 | -1.3543 | -1.4926 | -1.3621 | -1.46 | -1.4937 | -1.2945 | -0.2014 | 0.64648 | 0.94115 | 0.73983 | 0.98548 | 0.87453 | 0.90086 | 0.46481 | 0.11751 | 0.26141 | 0.31753 | 0.1913 | -0.035686 | -0.13931 | -0.096923 | -0.46482 | -0.62917
3 | -1.5066 | -1.5066 | -1.7491 | -1.9915 | -1.9915 | -1.9915 | -0.7941 | 0.1646 | 0.52272 | 0.52272 | 0.47795 | 0.67193 | 0.91067 | 0.93865 | 0.52645 | 0.41081 | -0.066679 | -0.066679 | -0.066679 | -0.066679 | -0.4248 | -0.54417 | -1.5215 | -1.5215
4 | 5.7996 | 4.4436 | 4.211 | 3.6778 | 4.2338 | 1.965 | 3.4284 | 6.5882 | 9.5838 | 11.3882 | 12.4324 | 12.8863 | 13.4655 | 13.5674 | 13.4711 | 13.0227 | 12.3931 | 10.9975 | 10.9466 | 10.4136 | 9.3868 | 11.2529 | 10.083 | 8.1144
5 | -34.3229 | -30.8012 | -33.5682 | -27.1537 | -29.6692 | -30.927 | -35.958 | -27.2795 | -31.0527 | -29.6692 | -33.5682 | -37.3415 | -28.2857 | -27.1537 | -29.1661 | -31.4301 | -29.1661 | -27.0279 | -27.2795 | -23.8836 | -28.1599 | -29.9208 | -31.6816 | -31.9332
6 | 0 | 0 | 0 | 0 | 0 | 0 | 0 | 0 | 0 | 0 | 0 | 0 | 0 | 0 | 0 | 0 | 0 | 0 | 0 | 0 | 0 | 0 | 0 | 0
7 | 9.3354 | 8.3766 | 7.208 | 7.4151 | 7.004 | 7.9184 | 8.5456 | 6.9302 | 4.8979 | 3.6411 | 4.6824 | 5.2493 | 4.997 | 4.9417 | 6.1406 | 6.7604 | 7.2628 | 8.9282 | 8.7002 | 8.2977 | 9.004 | 8.2218 | 8.8902 | 9.13
8 | -1.5296 | -1.962 | -1.9795 | -1.9915 | -1.9697 | -1.9613 | -1.6249 | -0.9638 | -0.64117 | -0.62861 | -0.62379 | -0.29937 | -0.21495 | -0.2624 | -0.054516 | -0.41428 | -0.73241 | -0.71637 | -0.85344 | -0.77718 | -0.79031 | -0.63961 | -0.9494 | -1.2726
9 | -2.0346 | -2.8157 | -2.9569 | -2.8752 | -2.9848 | -3.1118 | -2.6907 | -1.1191 | -0.046169 | 0.44672 | 0.40828 | 0.45703 | 0.67246 | 0.5922 | 0.16759 | 0.093071 | 0.059738 | -0.18192 | -0.26434 | -0.19247 | -0.56674 | -0.21028 | -0.66193 | -0.98888
10 | -2.2405 | -2.2405 | -2.2405 | -2.2405 | -2.2405 | -2.2405 | -2.2405 | -2.1214 | -1.9932 | -1.9637 | -1.9209 | -1.9504 | -1.9504 | -1.9504 | -1.9504 | -1.9504 | -1.9833 | -2.0817 | -2.0817 | -2.0817 | -2.0817 | -2.1418 | -2.2018 | -2.2018
11 | -2.5629 | -2.8092 | -2.9448 | -1.5839 | -2.3898 | -2.566 | 0.79349 | 4.22 | 5.291 | 6.3323 | 7.0853 | 6.9824 | 7.2194 | 6.6207 | 5.0026 | 4.0625 | 3.2083 | 3.2441 | 2.5099 | 2.5161 | 1.5667 | 1.8972 | 1.2783 | -0.79349
12 | -0.8344 | -0.82412 | -1.0353 | -0.94855 | -0.84059 | -1.1202 | -0.85123 | -0.56253 | -0.38158 | -0.19049 | -0.2459 | -0.16915 | -0.071201 | -0.10642 | -0.20633 | -0.16458 | -0.37697 | -0.33796 | -0.49097 | -0.4939 | -0.49024 | -0.42276 | -0.55695 | -0.61815
13 | -4.1618 | -3.6622 | -3.7945 | -4.232 | -4.1186 | -3.3219 | -3.2166 | -3.3489 | -3.2625 | -2.6818 | -2.4334 | -2.2983 | -1.8743 | -2.3496 | -3.4623 | -2.4982 | -2.455 | -3.9512 | -3.9593 | -3.1409 | -3.646 | -3.1139 | -3.6649 | -4.097
14 | -0.15532 | -0.15532 | -0.15532 | -0.15532 | -0.15532 | -0.15532 | -0.69231 | -0.8713 | -0.8713 | -0.33432 | -0.15532 | -0.69231 | -0.11382 | -0.11382 | -0.11382 | -0.11382 | -0.11382 | -0.11382 | -0.11382 | -0.11382 | -0.11382 | -0.11382 | -0.11382 | -0.11382
15 | -13.9408 | -13.9408 | -13.9408 | -13.9408 | -13.9408 | -13.9408 | -13.9408 | -4.5074 | 4.926 | 4.926 | 4.926 | 4.926 | 4.926 | 4.926 | 4.926 | 4.926 | 4.926 | 4.926 | -2.149 | -4.5074 | -4.5074 | -4.5074 | -4.5074 | -4.5074
16 | 0.53262 | 0.44921 | 0.36579 | 0.36579 | 0.36579 | 0.38665 | 0.6308 | 0.9389 | 1.3273 | 1.6059 | 1.63 | 1.6941 | 1.7763 | 1.9915 | 1.7965 | 1.7532 | 1.7083 | 1.4661 | 1.4901 | 1.4067 | 1.3441 | 1.2124 | 1.0951 | 0.8816
17 | -7.1175 | -8.3396 | -8.0989 | -7.8035 | -8.0884 | -7.8164 | -2.9181 | 1.0669 | 1.1481 | 2.907 | 2.8793 | 3.1793 | 4.2309 | 3.7892 | -0.17519 | 0.046428 | 0.29459 | 0.81229 | 0.063725 | 0.22779 | 0.97407 | -0.51271 | -3.6955 | -4.3437
18 | 2.8628 | 2.8628 | 2.8628 | 2.8628 | 2.8628 | 2.8628 | 1.9837 | -0.19547 | -0.62878 | -0.62878 | -0.62878 | -0.62878 | -0.62878 | -0.62878 | -0.62878 | -0.62878 | -0.62878 | 0.67116 | 1.1045 | 1.1045 | 1.1045 | 1.1045 | 1.1045 | 2.4044
19 | 0.84196 | 0.62236 | 0.56793 | 0.50404 | 0.78753 | 0.74068 | 0.9688 | 1.0043 | 0.61195 | 0.33082 | 0.7563 | 0.71417 | 0.7899 | 0.56651 | 0.58497 | 0.55373 | 0.60295 | 1.0739 | 0.97779 | 1.0469 | 1.1202 | 1.0351 | 0.75251 | 0.69382
20 | -0.40911 | -0.47194 | -0.82224 | -0.83138 | -0.50303 | -0.82459 | -0.66867 | 0.63363 | 1.8139 | 2.365 | 1.5786 | 1.9225 | 2.2113 | 2.2777 | 2.04 | 1.4536 | 1.468 | 1.3598 | 0.99235 | 1.069 | 1.437 | 1.017 | 0.57124 | 0.15279

## Qc, Summer, S3
LoadID | 0 | 1 | 2 | 3 | 4 | 5 | 6 | 7 | 8 | 9 | 10 | 11 | 12 | 13 | 14 | 15 | 16 | 17 | 18 | 19 | 20 | 21 | 22 | 23
1 | 3.6048 | 2.6621 | 3.2855 | -0.28953 | 10.8621 | 9.2309 | 7.7001 | -0.68196 | 6.457 | 5.2942 | 0.93865 | 15.8079 | 4.1763 | 1.7058 | 6.1212 | 6.0965 | 8.2396 | 9.4816 | 9.9968 | 3.1974 | 2.4465 | -1.728 | 5.4105 | 4.436
2 | -1.0416 | -1.3543 | -1.4926 | -1.3621 | -1.46 | -1.4937 | -1.2945 | -0.2014 | 0.64648 | 0.94115 | 0.73983 | 0.98548 | 0.87453 | 0.90086 | 0.46481 | 0.11751 | 0.26141 | 0.31753 | 0.1913 | -0.035686 | -0.13931 | -0.096923 | -0.46482 | -0.62917
3 | -1.5066 | -1.5066 | -1.7491 | -1.9915 | -1.9915 | -1.9915 | -0.7941 | 0.1646 | 0.52272 | 0.52272 | 0.47795 | 0.67193 | 0.91067 | 0.93865 | 0.52645 | 0.41081 | -0.066679 | -0.066679 | -0.066679 | -0.066679 | -0.4248 | -0.54417 | -1.5215 | -1.5215
4 | 5.7996 | 4.4436 | 4.211 | 3.6778 | 4.2338 | 1.965 | 3.4284 | 6.5882 | 9.5838 | 11.3882 | 12.4324 | 12.8863 | 13.4655 | 13.5674 | 13.4711 | 13.0227 | 12.3931 | 10.9975 | 10.9466 | 10.4136 | 9.3868 | 11.2529 | 10.083 | 8.1144
5 | -34.3229 | -30.8012 | -33.5682 | -27.1537 | -29.6692 | -30.927 | -35.958 | -27.2795 | -31.0527 | -29.6692 | -33.5682 | -37.3415 | -28.2857 | -27.1537 | -29.1661 | -31.4301 | -29.1661 | -27.0279 | -27.2795 | -23.8836 | -28.1599 | -29.9208 | -31.6816 | -31.9332
6 | 0 | 0 | 0 | 0 | 0 | 0 | 0 | 0 | 0 | 0 | 0 | 0 | 0 | 0 | 0 | 0 | 0 | 0 | 0 | 0 | 0 | 0 | 0 | 0
7 | 9.3354 | 8.3766 | 7.208 | 7.4151 | 7.004 | 7.9184 | 8.5456 | 6.9302 | 4.8979 | 3.6411 | 4.6824 | 5.2493 | 4.997 | 4.9417 | 6.1406 | 6.7604 | 7.2628 | 8.9282 | 8.7002 | 8.2977 | 9.004 | 8.2218 | 8.8902 | 9.13
8 | -1.5296 | -1.962 | -1.9795 | -1.9915 | -1.9697 | -1.9613 | -1.6249 | -0.9638 | -0.64117 | -0.62861 | -0.62379 | -0.29937 | -0.21495 | -0.2624 | -0.054516 | -0.41428 | -0.73241 | -0.71637 | -0.85344 | -0.77718 | -0.79031 | -0.63961 | -0.9494 | -1.2726
9 | -2.0346 | -2.8157 | -2.9569 | -2.8752 | -2.9848 | -3.1118 | -2.6907 | -1.1191 | -0.046169 | 0.44672 | 0.40828 | 0.45703 | 0.67246 | 0.5922 | 0.16759 | 0.093071 | 0.059738 | -0.18192 | -0.26434 | -0.19247 | -0.56674 | -0.21028 | -0.66193 | -0.98888
10 | -2.2405 | -2.2405 | -2.2405 | -2.2405 | -2.2405 | -2.2405 | -2.2405 | -2.1214 | -1.9932 | -1.9637 | -1.9209 | -1.9504 | -1.9504 | -1.9504 | -1.9504 | -1.9504 | -1.9833 | -2.0817 | -2.0817 | -2.0817 | -2.0817 | -2.1418 | -2.2018 | -2.2018
11 | -2.5629 | -2.8092 | -2.9448 | -1.5839 | -2.3898 | -2.566 | 0.79349 | 4.22 | 5.291 | 6.3323 | 7.0853 | 6.9824 | 7.2194 | 6.6207 | 5.0026 | 4.0625 | 3.2083 | 3.2441 | 2.5099 | 2.5161 | 1.5667 | 1.8972 | 1.2783 | -0.79349
12 | -0.8344 | -0.82412 | -1.0353 | -0.94855 | -0.84059 | -1.1202 | -0.85123 | -0.56253 | -0.38158 | -0.19049 | -0.2459 | -0.16915 | -0.071201 | -0.10642 | -0.20633 | -0.16458 | -0.37697 | -0.33796 | -0.49097 | -0.4939 | -0.49024 | -0.42276 | -0.55695 | -0.61815
13 | -4.1618 | -3.6622 | -3.7945 | -4.232 | -4.1186 | -3.3219 | -3.2166 | -3.3489 | -3.2625 | -2.6818 | -2.4334 | -2.2983 | -1.8743 | -2.3496 | -3.4623 | -2.4982 | -2.455 | -3.9512 | -3.9593 | -3.1409 | -3.646 | -3.1139 | -3.6649 | -4.097
14 | -0.15532 | -0.15532 | -0.15532 | -0.15532 | -0.15532 | -0.15532 | -0.69231 | -0.8713 | -0.8713 | -0.33432 | -0.15532 | -0.69231 | -0.11382 | -0.11382 | -0.11382 | -0.11382 | -0.11382 | -0.11382 | -0.11382 | -0.11382 | -0.11382 | -0.11382 | -0.11382 | -0.11382
15 | -13.9408 | -13.9408 | -13.9408 | -13.9408 | -13.9408 | -13.9408 | -13.9408 | -4.5074 | 4.926 | 4.926 | 4.926 | 4.926 | 4.926 | 4.926 | 4.926 | 4.926 | 4.926 | 4.926 | -2.149 | -4.5074 | -4.5074 | -4.5074 | -4.5074 | -4.5074
16 | 0.53262 | 0.44921 | 0.36579 | 0.36579 | 0.36579 | 0.38665 | 0.6308 | 0.9389 | 1.3273 | 1.6059 | 1.63 | 1.6941 | 1.7763 | 1.9915 | 1.7965 | 1.7532 | 1.7083 | 1.4661 | 1.4901 | 1.4067 | 1.3441 | 1.2124 | 1.0951 | 0.8816
17 | -7.1175 | -8.3396 | -8.0989 | -7.8035 | -8.0884 | -7.8164 | -2.9181 | 1.0669 | 1.1481 | 2.907 | 2.8793 | 3.1793 | 4.2309 | 3.7892 | -0.17519 | 0.046428 | 0.29459 | 0.81229 | 0.063725 | 0.22779 | 0.97407 | -0.51271 | -3.6955 | -4.3437
18 | 2.8628 | 2.8628 | 2.8628 | 2.8628 | 2.8628 | 2.8628 | 1.9837 | -0.19547 | -0.62878 | -0.62878 | -0.62878 | -0.62878 | -0.62878 | -0.62878 | -0.62878 | -0.62878 | -0.62878 | 0.67116 | 1.1045 | 1.1045 | 1.1045 | 1.1045 | 1.1045 | 2.4044
19 | 0.84196 | 0.62236 | 0.56793 | 0.50404 | 0.78753 | 0.74068 | 0.9688 | 1.0043 | 0.61195 | 0.33082 | 0.7563 | 0.71417 | 0.7899 | 0.56651 | 0.58497 | 0.55373 | 0.60295 | 1.0739 | 0.97779 | 1.0469 | 1.1202 | 1.0351 | 0.75251 | 0.69382
20 | -0.40911 | -0.47194 | -0.82224 | -0.83138 | -0.50303 | -0.82459 | -0.66867 | 0.63363 | 1.8139 | 2.365 | 1.5786 | 1.9225 | 2.2113 | 2.2777 | 2.04 | 1.4536 | 1.468 | 1.3598 | 0.99235 | 1.069 | 1.437 | 1.017 | 0.57124 | 0.15279

## UpFlex, Summer
LoadID | 0 | 1 | 2 | 3 | 4 | 5 | 6 | 7 | 8 | 9 | 10 | 11 | 12 | 13 | 14 | 15 | 16 | 17 | 18 | 19 | 20 | 21 | 22 | 23
1 | 0.99732 | 1.2064 | 1.6051 | 1.9053 | 2.1973 | 2.365 | 2.1908 | 3.2287 | 2.8726 | 3.3872 | 3.4487 | 3.3603 | 3.1051 | 2.9386 | 2.846 | 2.6662 | 2.548 | 2.4159 | 1.7307 | 1.8064 | 1.8991 | 2.0576 | 0.79184 | 0.87954
2 | 0.99732 | 1.2064 | 1.6051 | 1.9053 | 2.1973 | 2.365 | 2.1908 | 3.2287 | 2.8726 | 3.3872 | 3.4487 | 3.3603 | 3.1051 | 2.9386 | 2.846 | 2.6662 | 2.548 | 2.4159 | 1.7307 | 1.8064 | 1.8991 | 2.0576 | 0.79184 | 0.87954
3 | 0.99732 | 1.2064 | 1.6051 | 1.9053 | 2.1973 | 2.365 | 2.1908 | 3.2287 | 2.8726 | 3.3872 | 3.4487 | 3.3603 | 3.1051 | 2.9386 | 2.846 | 2.6662 | 2.548 | 2.4159 | 1.7307 | 1.8064 | 1.8991 | 2.0576 | 0.79184 | 0.87954
4 | 0.99732 | 1.2064 | 1.6051 | 1.9053 | 2.1973 | 2.365 | 2.1908 | 3.2287 | 2.8726 | 3.3872 | 3.4487 | 3.3603 | 3.1051 | 2.9386 | 2.846 | 2.6662 | 2.548 | 2.4159 | 1.7307 | 1.8064 | 1.8991 | 2.0576 | 0.79184 | 0.87954
5 | 0.99732 | 1.2064 | 1.6051 | 1.9053 | 2.1973 | 2.365 | 2.1908 | 3.2287 | 2.8726 | 3.3872 | 3.4487 | 3.3603 | 3.1051 | 2.9386 | 2.846 | 2.6662 | 2.548 | 2.4159 | 1.7307 | 1.8064 | 1.8991 | 2.0576 | 0.79184 | 0.87954
6 | 0.99732 | 1.2064 | 1.6051 | 1.9053 | 2.1973 | 2.365 | 2.1908 | 3.2287 | 2.8726 | 3.3872 | 3.4487 | 3.3603 | 3.1051 | 2.9386 | 2.846 | 2.6662 | 2.548 | 2.4159 | 1.7307 | 1.8064 | 1.8991 | 2.0576 | 0.79184 | 0.87954
7 | 0.99732 | 1.2064 | 1.6051 | 1.9053 | 2.1973 | 2.365 | 2.1908 | 3.2287 | 2.8726 | 3.3872 | 3.4487 | 3.3603 | 3.1051 | 2.9386 | 2.846 | 2.6662 | 2.548 | 2.4159 | 1.7307 | 1.8064 | 1.8991 | 2.0576 | 0.79184 | 0.87954
8 | 0.99732 | 1.2064 | 1.6051 | 1.9053 | 2.1973 | 2.365 | 2.1908 | 3.2287 | 2.8726 | 3.3872 | 3.4487 | 3.3603 | 3.1051 | 2.9386 | 2.846 | 2.6662 | 2.548 | 2.4159 | 1.7307 | 1.8064 | 1.8991 | 2.0576 | 0.79184 | 0.87954
9 | 0.99732 | 1.2064 | 1.6051 | 1.9053 | 2.1973 | 2.365 | 2.1908 | 3.2287 | 2.8726 | 3.3872 | 3.4487 | 3.3603 | 3.1051 | 2.9386 | 2.846 | 2.6662 | 2.548 | 2.4159 | 1.7307 | 1.8064 | 1.8991 | 2.0576 | 0.79184 | 0.87954
10 | 0.99732 | 1.2064 | 1.6051 | 1.9053 | 2.1973 | 2.365 | 2.1908 | 3.2287 | 2.8726 | 3.3872 | 3.4487 | 3.3603 | 3.1051 | 2.9386 | 2.846 | 2.6662 | 2.548 | 2.4159 | 1.7307 | 1.8064 | 1.8991 | 2.0576 | 0.79184 | 0.87954
11 | 0.99732 | 1.2064 | 1.6051 | 1.9053 | 2.1973 | 2.365 | 2.1908 | 3.2287 | 2.8726 | 3.3872 | 3.4487 | 3.3603 | 3.1051 | 2.9386 | 2.846 | 2.6662 | 2.548 | 2.4159 | 1.7307 | 1.8064 | 1.8991 | 2.0576 | 0.79184 | 0.87954
12 | 0.99732 | 1.2064 | 1.6051 | 1.9053 | 2.1973 | 2.365 | 2.1908 | 3.2287 | 2.8726 | 3.3872 | 3.4487 | 3.3603 | 3.1051 | 2.9386 | 2.846 | 2.6662 | 2.548 | 2.4159 | 1.7307 | 1.8064 | 1.8991 | 2.0576 | 0.79184 | 0.87954
13 | 0.99732 | 1.2064 | 1.6051 | 1.9053 | 2.1973 | 2.365 | 2.1908 | 3.2287 | 2.8726 | 3.3872 | 3.4487 | 3.3603 | 3.1051 | 2.9386 | 2.846 | 2.6662 | 2.548 | 2.4159 | 1.7307 | 1.8064 | 1.8991 | 2.0576 | 0.79184 | 0.87954
14 | 0.99732 | 1.2064 | 1.6051 | 1.9053 | 2.1973 | 2.365 | 2.1908 | 3.2287 | 2.8726 | 3.3872 | 3.4487 | 3.3603 | 3.1051 | 2.9386 | 2.846 | 2.6662 | 2.548 | 2.4159 | 1.7307 | 1.8064 | 1.8991 | 2.0576 | 0.79184 | 0.87954
15 | 0.99732 | 1.2064 | 1.6051 | 1.9053 | 2.1973 | 2.365 | 2.1908 | 3.2287 | 2.8726 | 3.3872 | 3.4487 | 3.3603 | 3.1051 | 2.9386 | 2.846 | 2.6662 | 2.548 | 2.4159 | 1.7307 | 1.8064 | 1.8991 | 2.0576 | 0.79184 | 0.87954
16 | 0.99732 | 1.2064 | 1.6051 | 1.9053 | 2.1973 | 2.365 | 2.1908 | 3.2287 | 2.8726 | 3.3872 | 3.4487 | 3.3603 | 3.1051 | 2.9386 | 2.846 | 2.6662 | 2.548 | 2.4159 | 1.7307 | 1.8064 | 1.8991 | 2.0576 | 0.79184 | 0.87954
17 | 0.99732 | 1.2064 | 1.6051 | 1.9053 | 2.1973 | 2.365 | 2.1908 | 3.2287 | 2.8726 | 3.3872 | 3.4487 | 3.3603 | 3.1051 | 2.9386 | 2.846 | 2.6662 | 2.548 | 2.4159 | 1.7307 | 1.8064 | 1.8991 | 2.0576 | 0.79184 | 0.87954
18 | 0.99732 | 1.2064 | 1.6051 | 1.9053 | 2.1973 | 2.365 | 2.1908 | 3.2287 | 2.8726 | 3.3872 | 3.4487 | 3.3603 | 3.1051 | 2.9386 | 2.846 | 2.6662 | 2.548 | 2.4159 | 1.7307 | 1.8064 | 1.8991 | 2.0576 | 0.79184 | 0.87954
19 | 0.99732 | 1.2064 | 1.6051 | 1.9053 | 2.1973 | 2.365 | 2.1908 | 3.2287 | 2.8726 | 3.3872 | 3.4487 | 3.3603 | 3.1051 | 2.9386 | 2.846 | 2.6662 | 2.548 | 2.4159 | 1.7307 | 1.8064 | 1.8991 | 2.0576 | 0.79184 | 0.87954
20 | 0.99732 | 1.2064 | 1.6051 | 1.9053 | 2.1973 | 2.365 | 2.1908 | 3.2287 | 2.8726 | 3.3872 | 3.4487 | 3.3603 | 3.1051 | 2.9386 | 2.846 | 2.6662 | 2.548 | 2.4159 | 1.7307 | 1.8064 | 1.8991 | 2.0576 | 0.79184 | 0.87954

## DownFlex, Summer
LoadID | 0 | 1 | 2 | 3 | 4 | 5 | 6 | 7 | 8 | 9 | 10 | 11 | 12 | 13 | 14 | 15 | 16 | 17 | 18 | 19 | 20 | 21 | 22 | 23
1 | 3.1132 | 3.2801 | 3.4318 | 3.6299 | 3.8057 | 3.9486 | 3.889 | 3.6926 | 3.2946 | 5.0242 | 4.9161 | 4.6977 | 4.3937 | 4.217 | 4.0706 | 3.828 | 3.67 | 3.5321 | 2.1547 | 2.2675 | 2.4003 | 2.5177 | 2.6726 | 2.917
2 | 3.1132 | 3.2801 | 3.4318 | 3.6299 | 3.8057 | 3.9486 | 3.889 | 3.6926 | 3.2946 | 5.0242 | 4.9161 | 4.6977 | 4.3937 | 4.217 | 4.0706 | 3.828 | 3.67 | 3.5321 | 2.1547 | 2.2675 | 2.4003 | 2.5177 | 2.6726 | 2.917
3 | 3.1132 | 3.2801 | 3.4318 | 3.6299 | 3.8057 | 3.9486 | 3.889 | 3.6926 | 3.2946 | 5.0242 | 4.9161 | 4.6977 | 4.3937 | 4.217 | 4.0706 | 3.828 | 3.67 | 3.5321 | 2.1547 | 2.2675 | 2.4003 | 2.5177 | 2.6726 | 2.917
4 | 3.1132 | 3.2801 | 3.4318 | 3.6299 | 3.8057 | 3.9486 | 3.889 | 3.6926 | 3.2946 | 5.0242 | 4.9161 | 4.6977 | 4.3937 | 4.217 | 4.0706 | 3.828 | 3.67 | 3.5321 | 2.1547 | 2.2675 | 2.4003 | 2.5177 | 2.6726 | 2.917
5 | 3.1132 | 3.2801 | 3.4318 | 3.6299 | 3.8057 | 3.9486 | 3.889 | 3.6926 | 3.2946 | 5.0242 | 4.9161 | 4.6977 | 4.3937 | 4.217 | 4.0706 | 3.828 | 3.67 | 3.5321 | 2.1547 | 2.2675 | 2.4003 | 2.5177 | 2.6726 | 2.917
6 | 3.1132 | 3.2801 | 3.4318 | 3.6299 | 3.8057 | 3.9486 | 3.889 | 3.6926 | 3.2946 | 5.0242 | 4.9161 | 4.6977 | 4.3937 | 4.217 | 4.0706 | 3.828 | 3.67 | 3.5321 | 2.1547 | 2.2675 | 2.4003 | 2.5177 | 2.6726 | 2.917
7 | 3.1132 | 3.2801 | 3.4318 | 3.6299 | 3.8057 | 3.9486 | 3.889 | 3.6926 | 3.2946 | 5.0242 | 4.9161 | 4.6977 | 4.3937 | 4.217 | 4.0706 | 3.828 | 3.67 | 3.5321 | 2.1547 | 2.2675 | 2.4003 | 2.5177 | 2.6726 | 2.917
8 | 3.1132 | 3.2801 | 3.4318 | 3.6299 | 3.8057 | 3.9486 | 3.889 | 3.6926 | 3.2946 | 5.0242 | 4.9161 | 4.6977 | 4.3937 | 4.217 | 4.0706 | 3.828 | 3.67 | 3.5321 | 2.1547 | 2.2675 | 2.4003 | 2.5177 | 2.6726 | 2.917
9 | 3.1132 | 3.2801 | 3.4318 | 3.6299 | 3.8057 | 3.9486 | 3.889 | 3.6926 | 3.2946 | 5.0242 | 4.9161 | 4.6977 | 4.3937 | 4.217 | 4.0706 | 3.828 | 3.67 | 3.5321 | 2.1547 | 2.2675 | 2.4003 | 2.5177 | 2.6726 | 2.917
10 | 3.1132 | 3.2801 | 3.4318 | 3.6299 | 3.8057 | 3.9486 | 3.889 | 3.6926 | 3.2946 | 5.0242 | 4.9161 | 4.6977 | 4.3937 | 4.217 | 4.0706 | 3.828 | 3.67 | 3.5321 | 2.1547 | 2.2675 | 2.4003 | 2.5177 | 2.6726 | 2.917
11 | 3.1132 | 3.2801 | 3.4318 | 3.6299 | 3.8057 | 3.9486 | 3.889 | 3.6926 | 3.2946 | 5.0242 | 4.9161 | 4.6977 | 4.3937 | 4.217 | 4.0706 | 3.828 | 3.67 | 3.5321 | 2.1547 | 2.2675 | 2.4003 | 2.5177 | 2.6726 | 2.917
12 | 3.1132 | 3.2801 | 3.4318 | 3.6299 | 3.8057 | 3.9486 | 3.889 | 3.6926 | 3.2946 | 5.0242 | 4.9161 | 4.6977 | 4.3937 | 4.217 | 4.0706 | 3.828 | 3.67 | 3.5321 | 2.1547 | 2.2675 | 2.4003 | 2.5177 | 2.6726 | 2.917
13 | 3.1132 | 3.2801 | 3.4318 | 3.6299 | 3.8057 | 3.9486 | 3.889 | 3.6926 | 3.2946 | 5.0242 | 4.9161 | 4.6977 | 4.3937 | 4.217 | 4.0706 | 3.828 | 3.67 | 3.5321 | 2.1547 | 2.2675 | 2.4003 | 2.5177 | 2.6726 | 2.917
14 | 3.1132 | 3.2801 | 3.4318 | 3.6299 | 3.8057 | 3.9486 | 3.889 | 3.6926 | 3.2946 | 5.0242 | 4.9161 | 4.6977 | 4.3937 | 4.217 | 4.0706 | 3.828 | 3.67 | 3.5321 | 2.1547 | 2.2675 | 2.4003 | 2.5177 | 2.6726 | 2.917
15 | 3.1132 | 3.2801 | 3.4318 | 3.6299 | 3.8057 | 3.9486 | 3.889 | 3.6926 | 3.2946 | 5.0242 | 4.9161 | 4.6977 | 4.3937 | 4.217 | 4.0706 | 3.828 | 3.67 | 3.5321 | 2.1547 | 2.2675 | 2.4003 | 2.5177 | 2.6726 | 2.917
16 | 3.1132 | 3.2801 | 3.4318 | 3.6299 | 3.8057 | 3.9486 | 3.889 | 3.6926 | 3.2946 | 5.0242 | 4.9161 | 4.6977 | 4.3937 | 4.217 | 4.0706 | 3.828 | 3.67 | 3.5321 | 2.1547 | 2.2675 | 2.4003 | 2.5177 | 2.6726 | 2.917
17 | 3.1132 | 3.2801 | 3.4318 | 3.6299 | 3.8057 | 3.9486 | 3.889 | 3.6926 | 3.2946 | 5.0242 | 4.9161 | 4.6977 | 4.3937 | 4.217 | 4.0706 | 3.828 | 3.67 | 3.5321 | 2.1547 | 2.2675 | 2.4003 | 2.5177 | 2.6726 | 2.917
18 | 3.1132 | 3.2801 | 3.4318 | 3.6299 | 3.8057 | 3.9486 | 3.889 | 3.6926 | 3.2946 | 5.0242 | 4.9161 | 4.6977 | 4.3937 | 4.217 | 4.0706 | 3.828 | 3.67 | 3.5321 | 2.1547 | 2.2675 | 2.4003 | 2.5177 | 2.6726 | 2.917
19 | 3.1132 | 3.2801 | 3.4318 | 3.6299 | 3.8057 | 3.9486 | 3.889 | 3.6926 | 3.2946 | 5.0242 | 4.9161 | 4.6977 | 4.3937 | 4.217 | 4.0706 | 3.828 | 3.67 | 3.5321 | 2.1547 | 2.2675 | 2.4003 | 2.5177 | 2.6726 | 2.917
20 | 3.1132 | 3.2801 | 3.4318 | 3.6299 | 3.8057 | 3.9486 | 3.889 | 3.6926 | 3.2946 | 5.0242 | 4.9161 | 4.6977 | 4.3937 | 4.217 | 4.0706 | 3.828 | 3.67 | 3.5321 | 2.1547 | 2.2675 | 2.4003 | 2.5177 | 2.6726 | 2.917

## Pg, Summer, S1
GenID | 0 | 1 | 2 | 3 | 4 | 5 | 6 | 7 | 8 | 9 | 10 | 11 | 12 | 13 | 14 | 15 | 16 | 17 | 18 | 19 | 20 | 21 | 22 | 23
1 | 0 | 0 | 0 | 0 | 0 | 0 | 0 | 0 | 0 | 0 | 0 | 0 | 0 | 0 | 0 | 0 | 0 | 0 | 0 | 0 | 0 | 0 | 0 | 0
2 | 0 | 0 | 0 | 0 | 0 | 0 | 0 | 0 | 0 | 0 | 0 | 0 | 0 | 0 | 0 | 0 | 0 | 0 | 0 | 0 | 0 | 0 | 0 | 0
3 | 0 | 0 | 0 | 0 | 0 | 0 | 0 | 0 | 0 | 0 | 0 | 0 | 0 | 0 | 0 | 0 | 0 | 0 | 0 | 0 | 0 | 0 | 0 | 0
4 | 0 | 0 | 0 | 0 | 0 | 0 | 0 | 0 | 0 | 0 | 0 | 0 | 0 | 0 | 0 | 0 | 0 | 0 | 0 | 0 | 0 | 0 | 0 | 0
5 | 0 | 0 | 0 | 0 | 0 | 0 | 0 | 0 | 0 | 0 | 0 | 0 | 0 | 0 | 0 | 0 | 0 | 0 | 0 | 0 | 0 | 0 | 0 | 0
6 | 0 | 0 | 0 | 0 | 0 | 0 | 0 | 0 | 0 | 0 | 0 | 0 | 0 | 0 | 0 | 0 | 0 | 0 | 0 | 0 | 0 | 0 | 0 | 0
7 | 0 | 0 | 0.00059273 | 0 | 0 | 0 | 0 | 0.34613 | 7.1972 | 19.0753 | 23.9895 | 24.8006 | 27.1394 | 26.4361 | 22.2227 | 14.2229 | 3.5596 | 0.027822 | 0.0023571 | 0.0017599 | 0 | 0 | 0 | 0
8 | 0 | 0 | 0.00059273 | 0 | 0 | 0 | 0 | 0.34613 | 7.1972 | 19.0753 | 23.9895 | 24.8006 | 27.1394 | 26.4361 | 22.2227 | 14.2229 | 3.5596 | 0.027822 | 0.0023571 | 0.0017599 | 0 | 0 | 0 | 0
9 | 0 | 0 | 0.00059273 | 0 | 0 | 0 | 0 | 0.34613 | 7.1972 | 19.0753 | 23.9895 | 24.8006 | 27.1394 | 26.4361 | 22.2227 | 14.2229 | 3.5596 | 0.027822 | 0.0023571 | 0.0017599 | 0 | 0 | 0 | 0
10 | 11.7881 | 10.6109 | 10.9346 | 10.7379 | 9.209 | 8.7179 | 9.6103 | 8.7424 | 7.1868 | 5.195 | 5.3315 | 3.3052 | 2.7094 | 2.8825 | 3.8489 | 4.8686 | 5.7458 | 7.8913 | 7.1778 | 6.3747 | 9.4774 | 10.2018 | 9.9131 | 14.4716
11 | 11.7881 | 10.6109 | 10.9346 | 10.7379 | 9.209 | 8.7179 | 9.6103 | 8.7424 | 7.1868 | 5.195 | 5.3315 | 3.3052 | 2.7094 | 2.8825 | 3.8489 | 4.8686 | 5.7458 | 7.8913 | 7.1778 | 6.3747 | 9.4774 | 10.2018 | 9.9131 | 14.4716

## Pg, Summer, S2
GenID | 0 | 1 | 2 | 3 | 4 | 5 | 6 | 7 | 8 | 9 | 10 | 11 | 12 | 13 | 14 | 15 | 16 | 17 | 18 | 19 | 20 | 21 | 22 | 23
1 | 0 | 0 | 0 | 0 | 0 | 0 | 0 | 0 | 0 | 0 | 0 | 0 | 0 | 0 | 0 | 0 | 0 | 0 | 0 | 0 | 0 | 0 | 0 | 0
2 | 0 | 0 | 0 | 0 | 0 | 0 | 0 | 0 | 0 | 0 | 0 | 0 | 0 | 0 | 0 | 0 | 0 | 0 | 0 | 0 | 0 | 0 | 0 | 0
3 | 0 | 0 | 0 | 0 | 0 | 0 | 0 | 0 | 0 | 0 | 0 | 0 | 0 | 0 | 0 | 0 | 0 | 0 | 0 | 0 | 0 | 0 | 0 | 0
4 | 0 | 0 | 0 | 0 | 0 | 0 | 0 | 0 | 0 | 0 | 0 | 0 | 0 | 0 | 0 | 0 | 0 | 0 | 0 | 0 | 0 | 0 | 0 | 0
5 | 0 | 0 | 0 | 0 | 0 | 0 | 0 | 0 | 0 | 0 | 0 | 0 | 0 | 0 | 0 | 0 | 0 | 0 | 0 | 0 | 0 | 0 | 0 | 0
6 | 0 | 0 | 0 | 0 | 0 | 0 | 0 | 0 | 0 | 0 | 0 | 0 | 0 | 0 | 0 | 0 | 0 | 0 | 0 | 0 | 0 | 0 | 0 | 0
7 | 0 | 0.00081762 | 0 | 0 | 0 | 0 | 0 | 0.2292 | 4.5112 | 10.7315 | 14.4414 | 17.7119 | 21.0343 | 17.5535 | 12.8983 | 6.1875 | 1.2927 | 0.0082623 | 0.0036148 | 0 | 0 | 0 | 0 | 0
8 | 0 | 0.00081762 | 0 | 0 | 0 | 0 | 0 | 0.2292 | 4.5112 | 10.7315 | 14.4414 | 17.7119 | 21.0343 | 17.5535 | 12.8983 | 6.1875 | 1.2927 | 0.0082623 | 0.0036148 | 0 | 0 | 0 | 0 | 0
9 | 0 | 0.00081762 | 0 | 0 | 0 | 0 | 0 | 0.2292 | 4.5112 | 10.7315 | 14.4414 | 17.7119 | 21.0343 | 17.5535 | 12.8983 | 6.1875 | 1.2927 | 0.0082623 | 0.0036148 | 0 | 0 | 0 | 0 | 0
10 | 15.5834 | 12.7897 | 11.5789 | 10.1542 | 9.1026 | 7.7752 | 7.2861 | 6.7773 | 6.3664 | 7.1073 | 6.6458 | 7.6801 | 8.4518 | 8.1239 | 9.2734 | 8.1725 | 7.7158 | 7.9432 | 7.6221 | 7.9974 | 7.4943 | 6.365 | 7.1492 | 6.8407
11 | 15.5834 | 12.7897 | 11.5789 | 10.1542 | 9.1026 | 7.7752 | 7.2861 | 6.7773 | 6.3664 | 7.1073 | 6.6458 | 7.6801 | 8.4518 | 8.1239 | 9.2734 | 8.1725 | 7.7158 | 7.9432 | 7.6221 | 7.9974 | 7.4943 | 6.365 | 7.1492 | 6.8407

## Pg, Summer, S3
GenID | 0 | 1 | 2 | 3 | 4 | 5 | 6 | 7 | 8 | 9 | 10 | 11 | 12 | 13 | 14 | 15 | 16 | 17 | 18 | 19 | 20 | 21 | 22 | 23
1 | 0 | 0 | 0 | 0 | 0 | 0 | 0 | 0 | 0 | 0 | 0 | 0 | 0 | 0 | 0 | 0 | 0 | 0 | 0 | 0 | 0 | 0 | 0 | 0
2 | 0 | 0 | 0 | 0 | 0 | 0 | 0 | 0 | 0 | 0 | 0 | 0 | 0 | 0 | 0 | 0 | 0 | 0 | 0 | 0 | 0 | 0 | 0 | 0
3 | 0 | 0 | 0 | 0 | 0 | 0 | 0 | 0 | 0 | 0 | 0 | 0 | 0 | 0 | 0 | 0 | 0 | 0 | 0 | 0 | 0 | 0 | 0 | 0
4 | 0 | 0 | 0 | 0 | 0 | 0 | 0 | 0 | 0 | 0 | 0 | 0 | 0 | 0 | 0 | 0 | 0 | 0 | 0 | 0 | 0 | 0 | 0 | 0
5 | 0 | 0 | 0 | 0 | 0 | 0 | 0 | 0 | 0 | 0 | 0 | 0 | 0 | 0 | 0 | 0 | 0 | 0 | 0 | 0 | 0 | 0 | 0 | 0
6 | 0 | 0 | 0 | 0 | 0 | 0 | 0 | 0 | 0 | 0 | 0 | 0 | 0 | 0 | 0 | 0 | 0 | 0 | 0 | 0 | 0 | 0 | 0 | 0
7 | 0 | 0 | 0 | 0 | 0 | 0 | 0 | 0.24782 | 5.4113 | 12.5986 | 18.1685 | 18.7034 | 17.7592 | 13.9043 | 10.7106 | 4.5447 | 0.80235 | 0.0013022 | 0 | 0 | 0 | 0 | 0 | 0
8 | 0 | 0 | 0 | 0 | 0 | 0 | 0 | 0.24782 | 5.4113 | 12.5986 | 18.1685 | 18.7034 | 17.7592 | 13.9043 | 10.7106 | 4.5447 | 0.80235 | 0.0013022 | 0 | 0 | 0 | 0 | 0 | 0
9 | 0 | 0 | 0 | 0 | 0 | 0 | 0 | 0.24782 | 5.4113 | 12.5986 | 18.1685 | 18.7034 | 17.7592 | 13.9043 | 10.7106 | 4.5447 | 0.80235 | 0.0013022 | 0 | 0 | 0 | 0 | 0 | 0
10 | 13.4605 | 12.5104 | 15.0869 | 15.3318 | 13.6607 | 12.0528 | 8.7865 | 7.5245 | 7.778 | 7.307 | 7.9912 | 8.3002 | 6.8236 | 7.2238 | 9.2636 | 12.0681 | 11.8148 | 12.7156 | 12.3599 | 13.9702 | 14.1461 | 13.664 | 12.567 | 12.2259
11 | 13.4605 | 12.5104 | 15.0869 | 15.3318 | 13.6607 | 12.0528 | 8.7865 | 7.5245 | 7.778 | 7.307 | 7.9912 | 8.3002 | 6.8236 | 7.2238 | 9.2636 | 12.0681 | 11.8148 | 12.7156 | 12.3599 | 13.9702 | 14.1461 | 13.664 | 12.567 | 12.2259

## Qg, Summer, S1
GenID | 0 | 1 | 2 | 3 | 4 | 5 | 6 | 7 | 8 | 9 | 10 | 11 | 12 | 13 | 14 | 15 | 16 | 17 | 18 | 19 | 20 | 21 | 22 | 23
1 | 0 | 0 | 0 | 0 | 0 | 0 | 0 | 0 | 0 | 0 | 0 | 0 | 0 | 0 | 0 | 0 | 0 | 0 | 0 | 0 | 0 | 0 | 0 | 0
2 | 0 | 0 | 0 | 0 | 0 | 0 | 0 | 0 | 0 | 0 | 0 | 0 | 0 | 0 | 0 | 0 | 0 | 0 | 0 | 0 | 0 | 0 | 0 | 0
3 | 0 | 0 | 0 | 0 | 0 | 0 | 0 | 0 | 0 | 0 | 0 | 0 | 0 | 0 | 0 | 0 | 0 | 0 | 0 | 0 | 0 | 0 | 0 | 0
4 | 0 | 0 | 0 | 0 | 0 | 0 | 0 | 0 | 0 | 0 | 0 | 0 | 0 | 0 | 0 | 0 | 0 | 0 | 0 | 0 | 0 | 0 | 0 | 0
5 | 0 | 0 | 0 | 0 | 0 | 0 | 0 | 0 | 0 | 0 | 0 | 0 | 0 | 0 | 0 | 0 | 0 | 0 | 0 | 0 | 0 | 0 | 0 | 0
6 | 0 | 0 | 0 | 0 | 0 | 0 | 0 | 0 | 0 | 0 | 0 | 0 | 0 | 0 | 0 | 0 | 0 | 0 | 0 | 0 | 0 | 0 | 0 | 0
7 | 0 | 0 | 0 | 0 | 0 | 0 | 0 | 0 | 0 | 0 | 0 | 0 | 0 | 0 | 0 | 0 | 0 | 0 | 0 | 0 | 0 | 0 | 0 | 0
8 | 0 | 0 | 0 | 0 | 0 | 0 | 0 | 0 | 0 | 0 | 0 | 0 | 0 | 0 | 0 | 0 | 0 | 0 | 0 | 0 | 0 | 0 | 0 | 0
9 | 0 | 0 | 0 | 0 | 0 | 0 | 0 | 0 | 0 | 0 | 0 | 0 | 0 | 0 | 0 | 0 | 0 | 0 | 0 | 0 | 0 | 0 | 0 | 0
10 | 0 | 0 | 0 | 0 | 0 | 0 | 0 | 0 | 0 | 0 | 0 | 0 | 0 | 0 | 0 | 0 | 0 | 0 | 0 | 0 | 0 | 0 | 0 | 0
11 | 0 | 0 | 0 | 0 | 0 | 0 | 0 | 0 | 0 | 0 | 0 | 0 | 0 | 0 | 0 | 0 | 0 | 0 | 0 | 0 | 0 | 0 | 0 | 0

## Qg, Summer, S2
GenID | 0 | 1 | 2 | 3 | 4 | 5 | 6 | 7 | 8 | 9 | 10 | 11 | 12 | 13 | 14 | 15 | 16 | 17 | 18 | 19 | 20 | 21 | 22 | 23
1 | 0 | 0 | 0 | 0 | 0 | 0 | 0 | 0 | 0 | 0 | 0 | 0 | 0 | 0 | 0 | 0 | 0 | 0 | 0 | 0 | 0 | 0 | 0 | 0
2 | 0 | 0 | 0 | 0 | 0 | 0 | 0 | 0 | 0 | 0 | 0 | 0 | 0 | 0 | 0 | 0 | 0 | 0 | 0 | 0 | 0 | 0 | 0 | 0
3 | 0 | 0 | 0 | 0 | 0 | 0 | 0 | 0 | 0 | 0 | 0 | 0 | 0 | 0 | 0 | 0 | 0 | 0 | 0 | 0 | 0 | 0 | 0 | 0
4 | 0 | 0 | 0 | 0 | 0 | 0 | 0 | 0 | 0 | 0 | 0 | 0 | 0 | 0 | 0 | 0 | 0 | 0 | 0 | 0 | 0 | 0 | 0 | 0
5 | 0 | 0 | 0 | 0 | 0 | 0 | 0 | 0 | 0 | 0 | 0 | 0 | 0 | 0 | 0 | 0 | 0 | 0 | 0 | 0 | 0 | 0 | 0 | 0
6 | 0 | 0 | 0 | 0 | 0 | 0 | 0 | 0 | 0 | 0 | 0 | 0 | 0 | 0 | 0 | 0 | 0 | 0 | 0 | 0 | 0 | 0 | 0 | 0
7 | 0 | 0 | 0 | 0 | 0 | 0 | 0 | 0 | 0 | 0 | 0 | 0 | 0 | 0 | 0 | 0 | 0 | 0 | 0 | 0 | 0 | 0 | 0 | 0
8 | 0 | 0 | 0 | 0 | 0 | 0 | 0 | 0 | 0 | 0 | 0 | 0 | 0 | 0 | 0 | 0 | 0 | 0 | 0 | 0 | 0 | 0 | 0 | 0
9 | 0 | 0 | 0 | 0 | 0 | 0 | 0 | 0 | 0 | 0 | 0 | 0 | 0 | 0 | 0 | 0 | 0 | 0 | 0 | 0 | 0 | 0 | 0 | 0
10 | 0 | 0 | 0 | 0 | 0 | 0 | 0 | 0 | 0 | 0 | 0 | 0 | 0 | 0 | 0 | 0 | 0 | 0 | 0 | 0 | 0 | 0 | 0 | 0
11 | 0 | 0 | 0 | 0 | 0 | 0 | 0 | 0 | 0 | 0 | 0 | 0 | 0 | 0 | 0 | 0 | 0 | 0 | 0 | 0 | 0 | 0 | 0 | 0

## Qg, Summer, S3
GenID | 0 | 1 | 2 | 3 | 4 | 5 | 6 | 7 | 8 | 9 | 10 | 11 | 12 | 13 | 14 | 15 | 16 | 17 | 18 | 19 | 20 | 21 | 22 | 23
1 | 0 | 0 | 0 | 0 | 0 | 0 | 0 | 0 | 0 | 0 | 0 | 0 | 0 | 0 | 0 | 0 | 0 | 0 | 0 | 0 | 0 | 0 | 0 | 0
2 | 0 | 0 | 0 | 0 | 0 | 0 | 0 | 0 | 0 | 0 | 0 | 0 | 0 | 0 | 0 | 0 | 0 | 0 | 0 | 0 | 0 | 0 | 0 | 0
3 | 0 | 0 | 0 | 0 | 0 | 0 | 0 | 0 | 0 | 0 | 0 | 0 | 0 | 0 | 0 | 0 | 0 | 0 | 0 | 0 | 0 | 0 | 0 | 0
4 | 0 | 0 | 0 | 0 | 0 | 0 | 0 | 0 | 0 | 0 | 0 | 0 | 0 | 0 | 0 | 0 | 0 | 0 | 0 | 0 | 0 | 0 | 0 | 0
5 | 0 | 0 | 0 | 0 | 0 | 0 | 0 | 0 | 0 | 0 | 0 | 0 | 0 | 0 | 0 | 0 | 0 | 0 | 0 | 0 | 0 | 0 | 0 | 0
6 | 0 | 0 | 0 | 0 | 0 | 0 | 0 | 0 | 0 | 0 | 0 | 0 | 0 | 0 | 0 | 0 | 0 | 0 | 0 | 0 | 0 | 0 | 0 | 0
7 | 0 | 0 | 0 | 0 | 0 | 0 | 0 | 0 | 0 | 0 | 0 | 0 | 0 | 0 | 0 | 0 | 0 | 0 | 0 | 0 | 0 | 0 | 0 | 0
8 | 0 | 0 | 0 | 0 | 0 | 0 | 0 | 0 | 0 | 0 | 0 | 0 | 0 | 0 | 0 | 0 | 0 | 0 | 0 | 0 | 0 | 0 | 0 | 0
9 | 0 | 0 | 0 | 0 | 0 | 0 | 0 | 0 | 0 | 0 | 0 | 0 | 0 | 0 | 0 | 0 | 0 | 0 | 0 | 0 | 0 | 0 | 0 | 0
10 | 0 | 0 | 0 | 0 | 0 | 0 | 0 | 0 | 0 | 0 | 0 | 0 | 0 | 0 | 0 | 0 | 0 | 0 | 0 | 0 | 0 | 0 | 0 | 0
11 | 0 | 0 | 0 | 0 | 0 | 0 | 0 | 0 | 0 | 0 | 0 | 0 | 0 | 0 | 0 | 0 | 0 | 0 | 0 | 0 | 0 | 0 | 0 | 0

## GenStatus, Summer
GenID | 0 | 1 | 2 | 3 | 4 | 5 | 6 | 7 | 8 | 9 | 10 | 11 | 12 | 13 | 14 | 15 | 16 | 17 | 18 | 19 | 20 | 21 | 22 | 23
1 | 1 | 1 | 1 | 1 | 1 | 1 | 1 | 1 | 1 | 1 | 1 | 1 | 1 | 1 | 1 | 1 | 1 | 1 | 1 | 1 | 1 | 1 | 1 | 1
2 | 1 | 1 | 1 | 1 | 1 | 1 | 1 | 1 | 1 | 1 | 1 | 1 | 1 | 1 | 1 | 1 | 1 | 1 | 1 | 1 | 1 | 1 | 1 | 1
3 | 1 | 1 | 1 | 1 | 1 | 1 | 1 | 1 | 1 | 1 | 1 | 1 | 1 | 1 | 1 | 1 | 1 | 1 | 1 | 1 | 1 | 1 | 1 | 1
4 | 1 | 1 | 1 | 1 | 1 | 1 | 1 | 1 | 1 | 1 | 1 | 1 | 1 | 1 | 1 | 1 | 1 | 1 | 1 | 1 | 1 | 1 | 1 | 1
5 | 1 | 1 | 1 | 1 | 1 | 1 | 1 | 1 | 1 | 1 | 1 | 1 | 1 | 1 | 1 | 1 | 1 | 1 | 1 | 1 | 1 | 1 | 1 | 1
6 | 1 | 1 | 1 | 1 | 1 | 1 | 1 | 1 | 1 | 1 | 1 | 1 | 1 | 1 | 1 | 1 | 1 | 1 | 1 | 1 | 1 | 1 | 1 | 1
7 | 1 | 1 | 1 | 1 | 1 | 1 | 1 | 1 | 1 | 1 | 1 | 1 | 1 | 1 | 1 | 1 | 1 | 1 | 1 | 1 | 1 | 1 | 1 | 1
8 | 1 | 1 | 1 | 1 | 1 | 1 | 1 | 1 | 1 | 1 | 1 | 1 | 1 | 1 | 1 | 1 | 1 | 1 | 1 | 1 | 1 | 1 | 1 | 1
9 | 1 | 1 | 1 | 1 | 1 | 1 | 1 | 1 | 1 | 1 | 1 | 1 | 1 | 1 | 1 | 1 | 1 | 1 | 1 | 1 | 1 | 1 | 1 | 1
10 | 1 | 1 | 1 | 1 | 1 | 1 | 1 | 1 | 1 | 1 | 1 | 1 | 1 | 1 | 1 | 1 | 1 | 1 | 1 | 1 | 1 | 1 | 1 | 1
11 | 1 | 1 | 1 | 1 | 1 | 1 | 1 | 1 | 1 | 1 | 1 | 1 | 1 | 1 | 1 | 1 | 1 | 1 | 1 | 1 | 1 | 1 | 1 | 1