## Main
numScenarios | 1 | 100% | 100% | 100% | 100% | 100% | 100% | 100% | 100% | 100%
Year | 2026
Load Scale Factor | 100%
Load Growth (cumul.) | 109.3%
Flex. Load Growth | 119.4%
RES Installed, [MW] | 25
ESS Installed, [MWh] | 0

## RES installed
GenID | NodeID | Pinst, [MW]
2 | 6 | 5
3 | N/A | 0
4 | N/A | 0
5 | 25 | 20
6 | N/A | 0
7 | N/A | 0

## ES installed
ESS ID | Node ID | Pinst, [MW]
1 | N/A | 0
2 | N/A | 0
3 | N/A | 0

## FL Ratio
LoadID | Ratio, [%]
1 | 3.323%
2 | 3.488%
3 | 2.637%
4 | 0.9807%
5 | 2.311%
6 | 4.184%
7 | 3.359%
8 | 1.251%
9 | 1.373%
10 | 0.9234%
11 | 1.891%
12 | 2.919%
13 | 3.404%
14 | 2.349%
15 | 2.285%
16 | 1.785%
17 | 3.29%
18 | 4.568%
19 | 4.379%
20 | 4.793%
21 | 6.489%
22 | 3.948%
23 | 32.55%
24 | 26.71%
25 | 7.223%
26 | 4.345%
27 | 11.17%
28 | 18.75%
29 | 24.48%
30 | 19.97%
31 | 86.55%
32 | 100%

## FL Characterization
Time | 0 | 1 | 2 | 3 | 4 | 5 | 6 | 7 | 8 | 9 | 10 | 11 | 12 | 13 | 14 | 15 | 16 | 17 | 18 | 19 | 20 | 21 | 22 | 23
FL, [MW] | 5.8704 | 6.0663 | 5.432 | 5.1488 | 4.2183 | 3.5802 | 4.3784 | 0.76037 | 0.66867 | 0.97482 | 0.5741 | 0.71739 | 1.1429 | 2.1058 | 2.2467 | 2.2095 | 1.2394 | 2.5247 | 1.4816 | 1.0417 | 1.5819 | 0.97769 | 4.4624 | 5.3794
Minimum FL, [MW] | -13.254 | -14.1729 | -15.9401 | -17.1948 | -18.3789 | -20.0577 | -19.1387 | -21.4688 | -19.4718 | -28.6009 | -28.3078 | -25.8777 | -24.8059 | -23.9497 | -22.5744 | -20.5428 | -19.2087 | -17.1899 | -10.9109 | -12.211 | -12.9075 | -13.8575 | -11.0096 | -11.6988
Maximum FL, [MW] | 12.7687 | 13.6603 | 15.3164 | 16.4808 | 17.5423 | 19.155 | 18.2618 | 20.6083 | 18.877 | 21.54 | 21.7096 | 20.3223 | 19.6374 | 19.1326 | 17.9303 | 16.3245 | 15.2075 | 13.5918 | 10.6382 | 11.9073 | 12.6528 | 13.6296 | 10.6056 | 11.2776

## Pc, Winter, S1
LoadID | 0 | 1 | 2 | 3 | 4 | 5 | 6 | 7 | 8 | 9 | 10 | 11 | 12 | 13 | 14 | 15 | 16 | 17 | 18 | 19 | 20 | 21 | 22 | 23
1 | 1.6725 | 1.61 | 1.5527 | 1.5995 | 1.5544 | 1.5564 | 1.5708 | 2.0389 | 2.0797 | 2.0598 | 2.0536 | 2.0967 | 2.0742 | 2.0374 | 1.7724 | 1.9068 | 2.0731 | 2.0415 | 1.9363 | 1.8465 | 1.8335 | 1.752 | 1.5823 | 1.548
2 | 0.7812 | 0.77163 | 0.72571 | 0.71139 | 0.68428 | 0.69839 | 0.84411 | 0.83368 | 0.90081 | 0.93799 | 0.92206 | 0.90558 | 0.88848 | 0.88049 | 0.83001 | 0.85204 | 0.90527 | 1.1187 | 1.0333 | 0.94307 | 0.9342 | 0.85391 | 0.90596 | 0.85133
3 | 1.1635 | 1.1083 | 1.061 | 1.0727 | 1.057 | 1.1757 | 1.8618 | 2.0675 | 2.1568 | 2.0972 | 2.0105 | 2.1416 | 1.998 | 1.9292 | 1.6798 | 1.6721 | 1.7143 | 1.8828 | 1.6988 | 1.7522 | 1.7163 | 1.6006 | 1.4259 | 1.2957
4 | 0.093398 | 0.082768 | 0.076559 | 0.071239 | 0.063219 | 0.079697 | 0.13234 | 0.11875 | 0.12924 | 0.12445 | 0.11953 | 0.11289 | 0.11433 | 0.11777 | 0.11474 | 0.11649 | 0.13183 | 0.20526 | 0.1768 | 0.14754 | 0.14828 | 0.12778 | 0.13222 | 0.12152
5 | 0.95921 | 0.88926 | 0.81198 | 0.81442 | 0.80843 | 0.8837 | 1.1366 | 1.1643 | 1.2011 | 1.2554 | 1.2809 | 1.3054 | 1.2902 | 1.2513 | 1.2508 | 1.2402 | 1.2996 | 1.5154 | 1.4723 | 1.4307 | 1.4305 | 1.3241 | 1.2611 | 1.1736
6 | 2.7821 | 2.6388 | 2.5517 | 2.5681 | 2.555 | 2.7273 | 3.0947 | 3.5624 | 3.7301 | 3.8688 | 3.7903 | 3.854 | 3.8526 | 3.8364 | 3.5871 | 3.5937 | 3.4485 | 3.6654 | 3.5109 | 3.4383 | 3.3858 | 3.2466 | 3.064 | 2.8981
7 | 1.0889 | 1.0256 | 0.99735 | 0.97131 | 0.96798 | 1.07 | 1.353 | 1.5003 | 1.6967 | 1.7514 | 1.7749 | 1.7797 | 1.7589 | 1.7441 | 1.6038 | 1.565 | 1.6548 | 1.7319 | 1.6429 | 1.6062 | 1.5143 | 1.2426 | 1.2659 | 1.2062
8 | 0.29886 | 0.28945 | 0.27678 | 0.27098 | 0.27163 | 0.31175 | 0.49321 | 0.53688 | 0.5562 | 0.55704 | 0.57209 | 0.57004 | 0.54176 | 0.541 | 0.48318 | 0.43805 | 0.43689 | 0.49049 | 0.46949 | 0.44948 | 0.4472 | 0.40649 | 0.36713 | 0.33707
9 | 0.34506 | 0.34775 | 0.33904 | 0.33515 | 0.32238 | 0.31362 | 0.32458 | 0.27492 | 0.27366 | 0.27786 | 0.27236 | 0.27433 | 0.28017 | 0.29338 | 0.29532 | 0.29481 | 0.28149 | 0.29913 | 0.28482 | 0.27878 | 0.28619 | 0.2779 | 0.32573 | 0.33832
10 | 0.24574 | 0.23281 | 0.21879 | 0.21786 | 0.21064 | 0.23076 | 0.29901 | 0.3098 | 0.337 | 0.3621 | 0.35014 | 0.35045 | 0.35342 | 0.34699 | 0.33836 | 0.31986 | 0.32655 | 0.38153 | 0.36364 | 0.34705 | 0.33855 | 0.31461 | 0.30894 | 0.2847
11 | 0.25689 | 0.24827 | 0.22961 | 0.22361 | 0.20996 | 0.22951 | 0.29856 | 0.25287 | 0.20372 | 0.15099 | 0.26878 | 0.27348 | 0.27219 | 0.28042 | 0.26758 | 0.27315 | 0.27347 | 0.34943 | 0.31199 | 0.28481 | 0.28651 | 0.27361 | 0.30929 | 0.29439
12 | 1.2687 | 1.2692 | 1.2502 | 1.2738 | 1.2414 | 1.2534 | 1.3204 | 1.1786 | 0.98349 | 0.95301 | 1.2757 | 1.1689 | 1.1967 | 1.2506 | 1.2821 | 1.3196 | 1.4243 | 1.5036 | 1.3803 | 1.2982 | 1.3339 | 1.3127 | 1.4207 | 1.5103
13 | 2.9985 | 2.906 | 2.9265 | 2.9495 | 2.9636 | 3.0078 | 3.7181 | 3.7727 | 3.8384 | 3.7535 | 3.6894 | 3.8278 | 3.9753 | 3.8827 | 3.8182 | 3.8608 | 3.7055 | 3.9134 | 3.7437 | 3.5159 | 3.577 | 3.4536 | 3.1714 | 3.1048
14 | 0.99194 | 0.96462 | 0.92044 | 0.93772 | 0.89281 | 0.87888 | 0.90497 | 1.059 | 1.0777 | 1.0747 | 1.0621 | 1.0875 | 1.086 | 1.0899 | 0.95783 | 1.0256 | 1.0877 | 1.1018 | 1.0236 | 0.96738 | 0.97341 | 0.91761 | 0.91282 | 0.91685
15 | 0.40967 | 0.4063 | 0.38044 | 0.37185 | 0.35314 | 0.35594 | 0.43052 | 0.40318 | 0.43471 | 0.45437 | 0.44428 | 0.43729 | 0.43174 | 0.43388 | 0.41062 | 0.42092 | 0.44036 | 0.55033 | 0.50306 | 0.45721 | 0.45631 | 0.4142 | 0.46061 | 0.44016
16 | 0.6091 | 0.58246 | 0.55581 | 0.56035 | 0.54815 | 0.60455 | 0.9513 | 1.0373 | 1.0815 | 1.0532 | 1.0079 | 1.0741 | 1.0043 | 0.97444 | 0.85037 | 0.84636 | 0.86294 | 0.95316 | 0.85629 | 0.88095 | 0.86554 | 0.80486 | 0.73377 | 0.67294
17 | 0.2827 | 0.25776 | 0.23693 | 0.22125 | 0.1934 | 0.22925 | 0.36756 | 0.30325 | 0.3287 | 0.31929 | 0.30362 | 0.28825 | 0.29541 | 0.31209 | 0.30569 | 0.30974 | 0.33996 | 0.53431 | 0.45442 | 0.37758 | 0.38397 | 0.32764 | 0.36794 | 0.34888
18 | 1.4531 | 1.3549 | 1.2358 | 1.2358 | 1.2156 | 1.316 | 1.6897 | 1.6846 | 1.7364 | 1.8184 | 1.85 | 1.887 | 1.8705 | 1.8265 | 1.8275 | 1.8118 | 1.8853 | 2.2117 | 2.1368 | 2.0715 | 2.0778 | 1.9172 | 1.87 | 1.7555
19 | 2.1448 | 2.0407 | 1.9678 | 1.9764 | 1.9549 | 2.0751 | 2.3586 | 2.6609 | 2.7845 | 2.8917 | 2.8281 | 2.8773 | 2.8817 | 2.8818 | 2.698 | 2.7025 | 2.5822 | 2.7599 | 2.6317 | 2.5721 | 2.5399 | 2.4286 | 2.3368 | 2.2249
20 | 1.1842 | 1.1229 | 1.0854 | 1.0551 | 1.0388 | 1.1332 | 1.4308 | 1.5296 | 1.7272 | 1.7868 | 1.8051 | 1.8119 | 1.7968 | 1.7952 | 1.6552 | 1.6153 | 1.6927 | 1.7887 | 1.6841 | 1.6408 | 1.5552 | 1.2718 | 1.3439 | 1.2962
21 | 1.198 | 1.1677 | 1.1094 | 1.0829 | 1.067 | 1.2 | 1.8734 | 1.961 | 2.0293 | 2.0383 | 2.085 | 2.0804 | 1.9862 | 2.0022 | 1.7954 | 1.6311 | 1.6079 | 1.8273 | 1.7308 | 1.6497 | 1.652 | 1.4926 | 1.418 | 1.3269
22 | 0.73528 | 0.74301 | 0.71797 | 0.70679 | 0.67006 | 0.64487 | 0.67638 | 0.53354 | 0.52992 | 0.54201 | 0.52619 | 0.53185 | 0.54865 | 0.58666 | 0.59222 | 0.59075 | 0.55246 | 0.6032 | 0.56202 | 0.54465 | 0.56598 | 0.54212 | 0.6797 | 0.7159
23 | 6.2633 | 5.992 | 5.6002 | 5.5463 | 5.2746 | 5.658 | 7.3013 | 7.1279 | 7.7356 | 8.3412 | 8.0233 | 8.0468 | 8.1636 | 8.1287 | 7.949 | 7.5242 | 7.564 | 8.962 | 8.4348 | 8.0072 | 7.8763 | 7.2626 | 7.5365 | 7.0918
24 | 2.4726 | 2.4485 | 2.2378 | 2.1581 | 1.934 | 1.9596 | 2.5073 | 1.6817 | 1.3633 | 1.0823 | 1.7525 | 1.8031 | 1.8589 | 2.0543 | 1.9957 | 2.0247 | 1.8813 | 2.5449 | 2.1564 | 1.9219 | 2.0135 | 1.8429 | 2.5865 | 2.6315
25 | 1.3143 | 1.3242 | 1.278 | 1.2834 | 1.2119 | 1.1907 | 1.2838 | 0.99314 | 0.83039 | 0.82052 | 1.0629 | 0.98322 | 1.0264 | 1.1169 | 1.1493 | 1.1779 | 1.2157 | 1.3425 | 1.1918 | 1.1039 | 1.159 | 1.1125 | 1.3693 | 1.4865
26 | 1.3746 | 1.3434 | 1.3327 | 1.3334 | 1.3113 | 1.3099 | 1.6179 | 1.5318 | 1.5553 | 1.5305 | 1.4929 | 1.5525 | 1.6242 | 1.6159 | 1.5943 | 1.6103 | 1.5192 | 1.6407 | 1.5417 | 1.4374 | 1.478 | 1.4106 | 1.4017 | 1.4024
27 | 1.9153 | 1.8901 | 1.776 | 1.7797 | 1.6418 | 1.5721 | 1.6721 | 1.6206 | 1.6411 | 1.6603 | 1.6108 | 1.6594 | 1.6899 | 1.7698 | 1.5858 | 1.6829 | 1.6998 | 1.8196 | 1.6239 | 1.5071 | 1.5576 | 1.4288 | 1.6901 | 1.7667
28 | 1.7387 | 1.7573 | 1.612 | 1.554 | 1.3855 | 1.3061 | 1.5862 | 1.036 | 1.0967 | 1.1834 | 1.1061 | 1.1092 | 1.1536 | 1.2882 | 1.2533 | 1.2721 | 1.1866 | 1.6142 | 1.3644 | 1.199 | 1.2696 | 1.0908 | 1.6672 | 1.7433
29 | 3.0599 | 3.0109 | 2.8063 | 2.7679 | 2.5543 | 2.6163 | 3.8818 | 3.4809 | 3.6059 | 3.5721 | 3.3515 | 3.5914 | 3.4464 | 3.5306 | 3.1577 | 3.1378 | 3.0094 | 3.5406 | 3.0334 | 3.0304 | 3.082 | 2.7735 | 3.1974 | 3.1734
30 | 1.2702 | 1.2749 | 1.1483 | 1.0848 | 0.90204 | 0.83689 | 1.119 | 0.45654 | 0.46941 | 0.5092 | 0.42648 | 0.43308 | 0.51055 | 0.68637 | 0.70241 | 0.70076 | 0.57513 | 0.9983 | 0.74011 | 0.58399 | 0.67936 | 0.51882 | 1.1331 | 1.2623
31 | 8.434 | 8.3002 | 7.4963 | 7.2877 | 6.5456 | 6.3598 | 8.005 | 5.327 | 5.406 | 5.8633 | 5.6578 | 5.8681 | 6.1346 | 6.7189 | 6.8255 | 6.7537 | 6.2474 | 8.1175 | 7.1374 | 6.6287 | 7.0445 | 6.1451 | 8.577 | 8.9282
32 | 6.7777 | 6.9194 | 6.2634 | 5.9903 | 5.0691 | 4.5022 | 5.4198 | 2.0232 | 1.9929 | 2.3441 | 1.9213 | 2.0852 | 2.5039 | 3.4466 | 3.4962 | 3.4619 | 2.4544 | 3.798 | 2.7152 | 2.256 | 2.7693 | 2.1244 | 5.4916 | 6.3356

## Pc, Winter, S2
LoadID | 0 | 1 | 2 | 3 | 4 | 5 | 6 | 7 | 8 | 9 | 10 | 11 | 12 | 13 | 14 | 15 | 16 | 17 | 18 | 19 | 20 | 21 | 22 | 23
1 | 1.6725 | 1.61 | 1.5527 | 1.5995 | 1.5544 | 1.5564 | 1.5708 | 2.0389 | 2.0797 | 2.0598 | 2.0536 | 2.0967 | 2.0742 | 2.0374 | 1.7724 | 1.9068 | 2.0731 | 2.0415 | 1.9363 | 1.8465 | 1.8335 | 1.752 | 1.5823 | 1.548
2 | 0.7812 | 0.77163 | 0.72571 | 0.71139 | 0.68428 | 0.69839 | 0.84411 | 0.83368 | 0.90081 | 0.93799 | 0.92206 | 0.90558 | 0.88848 | 0.88049 | 0.83001 | 0.85204 | 0.90527 | 1.1187 | 1.0333 | 0.94307 | 0.9342 | 0.85391 | 0.90596 | 0.85133
3 | 1.1635 | 1.1083 | 1.061 | 1.0727 | 1.057 | 1.1757 | 1.8618 | 2.0675 | 2.1568 | 2.0972 | 2.0105 | 2.1416 | 1.998 | 1.9292 | 1.6798 | 1.6721 | 1.7143 | 1.8828 | 1.6988 | 1.7522 | 1.7163 | 1.6006 | 1.4259 | 1.2957
4 | 0.093398 | 0.082768 | 0.076559 | 0.071239 | 0.063219 | 0.079697 | 0.13234 | 0.11875 | 0.12924 | 0.12445 | 0.11953 | 0.11289 | 0.11433 | 0.11777 | 0.11474 | 0.11649 | 0.13183 | 0.20526 | 0.1768 | 0.14754 | 0.14828 | 0.12778 | 0.13222 | 0.12152
5 | 0.95921 | 0.88926 | 0.81198 | 0.81442 | 0.80843 | 0.8837 | 1.1366 | 1.1643 | 1.2011 | 1.2554 | 1.2809 | 1.3054 | 1.2902 | 1.2513 | 1.2508 | 1.2402 | 1.2996 | 1.5154 | 1.4723 | 1.4307 | 1.4305 | 1.3241 | 1.2611 | 1.1736
6 | 2.7821 | 2.6388 | 2.5517 | 2.5681 | 2.555 | 2.7273 | 3.0947 | 3.5624 | 3.7301 | 3.8688 | 3.7903 | 3.854 | 3.8526 | 3.8364 | 3.5871 | 3.5937 | 3.4485 | 3.6654 | 3.5109 | 3.4383 | 3.3858 | 3.2466 | 3.064 | 2.8981
7 | 1.0889 | 1.0256 | 0.99735 | 0.97131 | 0.96798 | 1.07 | 1.353 | 1.5003 | 1.6967 | 1.7514 | 1.7749 | 1.7797 | 1.7589 | 1.7441 | 1.6038 | 1.565 | 1.6548 | 1.7319 | 1.6429 | 1.6062 | 1.5143 | 1.2426 | 1.2659 | 1.2062
8 | 0.29886 | 0.28945 | 0.27678 | 0.27098 | 0.27163 | 0.31175 | 0.49321 | 0.53688 | 0.5562 | 0.55704 | 0.57209 | 0.57004 | 0.54176 | 0.541 | 0.48318 | 0.43805 | 0.43689 | 0.49049 | 0.46949 | 0.44948 | 0.4472 | 0.40649 | 0.36713 | 0.33707
9 | 0.34506 | 0.34775 | 0.33904 | 0.33515 | 0.32238 | 0.31362 | 0.32458 | 0.27492 | 0.27366 | 0.27786 | 0.27236 | 0.27433 | 0.28017 | 0.29338 | 0.29532 | 0.29481 | 0.28149 | 0.29913 | 0.28482 | 0.27878 | 0.28619 | 0.2779 | 0.32573 | 0.33832
10 | 0.24574 | 0.23281 | 0.21879 | 0.21786 | 0.21064 | 0.23076 | 0.29901 | 0.3098 | 0.337 | 0.3621 | 0.35014 | 0.35045 | 0.35342 | 0.34699 | 0.33836 | 0.31986 | 0.32655 | 0.38153 | 0.36364 | 0.34705 | 0.33855 | 0.31461 | 0.30894 | 0.2847
11 | 0.25689 | 0.24827 | 0.22961 | 0.22361 | 0.20996 | 0.22951 | 0.29856 | 0.25287 | 0.20372 | 0.15099 | 0.26878 | 0.27348 | 0.27219 | 0.28042 | 0.26758 | 0.27315 | 0.27347 | 0.34943 | 0.31199 | 0.28481 | 0.28651 | 0.27361 | 0.30929 | 0.29439
12 | 1.2687 | 1.2692 | 1.2502 | 1.2738 | 1.2414 | 1.2534 | 1.3204 | 1.1786 | 0.98349 | 0.95301 | 1.2757 | 1.1689 | 1.1967 | 1.2506 | 1.2821 | 1.3196 | 1.4243 | 1.5036 | 1.3803 | 1.2982 | 1.3339 | 1.3127 | 1.4207 | 1.5103
13 | 2.9985 | 2.906 | 2.9265 | 2.9495 | 2.9636 | 3.0078 | 3.7181 | 3.7727 | 3.8384 | 3.7535 | 3.6894 | 3.8278 | 3.9753 | 3.8827 | 3.8182 | 3.8608 | 3.7055 | 3.9134 | 3.7437 | 3.5159 | 3.577 | 3.4536 | 3.1714 | 3.1048
14 | 0.99194 | 0.96462 | 0.92044 | 0.93772 | 0.89281 | 0.87888 | 0.90497 | 1.059 | 1.0777 | 1.0747 | 1.0621 | 1.0875 | 1.086 | 1.0899 | 0.95783 | 1.0256 | 1.0877 | 1.1018 | 1.0236 | 0.96738 | 0.97341 | 0.91761 | 0.91282 | 0.91685
15 | 0.40967 | 0.4063 | 0.38044 | 0.37185 | 0.35314 | 0.35594 | 0.43052 | 0.40318 | 0.43471 | 0.45437 | 0.44428 | 0.43729 | 0.43174 | 0.43388 | 0.41062 | 0.42092 | 0.44036 | 0.55033 | 0.50306 | 0.45721 | 0.45631 | 0.4142 | 0.46061 | 0.44016
16 | 0.6091 | 0.58246 | 0.55581 | 0.56035 | 0.54815 | 0.60455 | 0.9513 | 1.0373 | 1.0815 | 1.0532 | 1.0079 | 1.0741 | 1.0043 | 0.97444 | 0.85037 | 0.84636 | 0.86294 | 0.95316 | 0.85629 | 0.88095 | 0.86554 | 0.80486 | 0.73377 | 0.67294
17 | 0.2827 | 0.25776 | 0.23693 | 0.22125 | 0.1934 | 0.22925 | 0.36756 | 0.30325 | 0.3287 | 0.31929 | 0.30362 | 0.28825 | 0.29541 | 0.31209 | 0.30569 | 0.30974 | 0.33996 | 0.53431 | 0.45442 | 0.37758 | 0.38397 | 0.32764 | 0.36794 | 0.34888
18 | 1.4531 | 1.3549 | 1.2358 | 1.2358 | 1.2156 | 1.316 | 1.6897 | 1.6846 | 1.7364 | 1.8184 | 1.85 | 1.887 | 1.8705 | 1.8265 | 1.8275 | 1.8118 | 1.8853 | 2.2117 | 2.1368 | 2.0715 | 2.0778 | 1.9172 | 1.87 | 1.7555
19 | 2.1448 | 2.0407 | 1.9678 | 1.9764 | 1.9549 | 2.0751 | 2.3586 | 2.6609 | 2.7845 | 2.8917 | 2.8281 | 2.8773 | 2.8817 | 2.8818 | 2.698 | 2.7025 | 2.5822 | 2.7599 | 2.6317 | 2.5721 | 2.5399 | 2.4286 | 2.3368 | 2.2249
20 | 1.1842 | 1.1229 | 1.0854 | 1.0551 | 1.0388 | 1.1332 | 1.4308 | 1.5296 | 1.7272 | 1.7868 | 1.8051 | 1.8119 | 1.7968 | 1.7952 | 1.6552 | 1.6153 | 1.6927 | 1.7887 | 1.6841 | 1.6408 | 1.5552 | 1.2718 | 1.3439 | 1.2962
21 | 1.198 | 1.1677 | 1.1094 | 1.0829 | 1.067 | 1.2 | 1.8734 | 1.961 | 2.0293 | 2.0383 | 2.085 | 2.0804 | 1.9862 | 2.0022 | 1.7954 | 1.6311 | 1.6079 | 1.8273 | 1.7308 | 1.6497 | 1.652 | 1.4926 | 1.418 | 1.3269
22 | 0.73528 | 0.74301 | 0.71797 | 0.70679 | 0.67006 | 0.64487 | 0.67638 | 0.53354 | 0.52992 | 0.54201 | 0.52619 | 0.53185 | 0.54865 | 0.58666 | 0.59222 | 0.59075 | 0.55246 | 0.6032 | 0.56202 | 0.54465 | 0.56598 | 0.54212 | 0.6797 | 0.7159
23 | 6.2633 | 5.992 | 5.6002 | 5.5463 | 5.2746 | 5.658 | 7.3013 | 7.1279 | 7.7356 | 8.3412 | 8.0233 | 8.0468 | 8.1636 | 8.1287 | 7.949 | 7.5242 | 7.564 | 8.962 | 8.4348 | 8.0072 | 7.8763 | 7.2626 | 7.5365 | 7.0918
24 | 2.4726 | 2.4485 | 2.2378 | 2.1581 | 1.934 | 1.9596 | 2.5073 | 1.6817 | 1.3633 | 1.0823 | 1.7525 | 1.8031 | 1.8589 | 2.0543 | 1.9957 | 2.0247 | 1.8813 | 2.5449 | 2.1564 | 1.9219 | 2.0135 | 1.8429 | 2.5865 | 2.6315
25 | 1.3143 | 1.3242 | 1.278 | 1.2834 | 1.2119 | 1.1907 | 1.2838 | 0.99314 | 0.83039 | 0.82052 | 1.0629 | 0.98322 | 1.0264 | 1.1169 | 1.1493 | 1.1779 | 1.2157 | 1.3425 | 1.1918 | 1.1039 | 1.159 | 1.1125 | 1.3693 | 1.4865
26 | 1.3746 | 1.3434 | 1.3327 | 1.3334 | 1.3113 | 1.3099 | 1.6179 | 1.5318 | 1.5553 | 1.5305 | 1.4929 | 1.5525 | 1.6242 | 1.6159 | 1.5943 | 1.6103 | 1.5192 | 1.6407 | 1.5417 | 1.4374 | 1.478 | 1.4106 | 1.4017 | 1.4024
27 | 1.9153 | 1.8901 | 1.776 | 1.7797 | 1.6418 | 1.5721 | 1.6721 | 1.6206 | 1.6411 | 1.6603 | 1.6108 | 1.6594 | 1.6899 | 1.7698 | 1.5858 | 1.6829 | 1.6998 | 1.8196 | 1.6239 | 1.5071 | 1.5576 | 1.4288 | 1.6901 | 1.7667
28 | 1.7387 | 1.7573 | 1.612 | 1.554 | 1.3855 | 1.3061 | 1.5862 | 1.036 | 1.0967 | 1.1834 | 1.1061 | 1.1092 | 1.1536 | 1.2882 | 1.2533 | 1.2721 | 1.1866 | 1.6142 | 1.3644 | 1.199 | 1.2696 | 1.0908 | 1.6672 | 1.7433
29 | 3.0599 | 3.0109 | 2.8063 | 2.7679 | 2.5543 | 2.6163 | 3.8818 | 3.4809 | 3.6059 | 3.5721 | 3.3515 | 3.5914 | 3.4464 | 3.5306 | 3.1577 | 3.1378 | 3.0094 | 3.5406 | 3.0334 | 3.0304 | 3.082 | 2.7735 | 3.1974 | 3.1734
30 | 1.2702 | 1.2749 | 1.1483 | 1.0848 | 0.90204 | 0.83689 | 1.119 | 0.45654 | 0.46941 | 0.5092 | 0.42648 | 0.43308 | 0.51055 | 0.68637 | 0.70241 | 0.70076 | 0.57513 | 0.9983 | 0.74011 | 0.58399 | 0.67936 | 0.51882 | 1.1331 | 1.2623
31 | 8.434 | 8.3002 | 7.4963 | 7.2877 | 6.5456 | 6.3598 | 8.005 | 5.327 | 5.406 | 5.8633 | 5.6578 | 5.8681 | 6.1346 | 6.7189 | 6.8255 | 6.7537 | 6.2474 | 8.1175 | 7.1374 | 6.6287 | 7.0445 | 6.1451 | 8.577 | 8.9282
32 | 6.7777 | 6.9194 | 6.2634 | 5.9903 | 5.0691 | 4.5022 | 5.4198 | 2.0232 | 1.9929 | 2.3441 | 1.9213 | 2.0852 | 2.5039 | 3.4466 | 3.4962 | 3.4619 | 2.4544 | 3.798 | 2.7152 | 2.256 | 2.7693 | 2.1244 | 5.4916 | 6.3356

## Pc, Winter, S3
LoadID | 0 | 1 | 2 | 3 | 4 | 5 | 6 | 7 | 8 | 9 | 10 | 11 | 12 | 13 | 14 | 15 | 16 | 17 | 18 | 19 | 20 | 21 | 22 | 23
1 | 1.6725 | 1.61 | 1.5527 | 1.5995 | 1.5544 | 1.5564 | 1.5708 | 2.0389 | 2.0797 | 2.0598 | 2.0536 | 2.0967 | 2.0742 | 2.0374 | 1.7724 | 1.9068 | 2.0731 | 2.0415 | 1.9363 | 1.8465 | 1.8335 | 1.752 | 1.5823 | 1.548
2 | 0.7812 | 0.77163 | 0.72571 | 0.71139 | 0.68428 | 0.69839 | 0.84411 | 0.83368 | 0.90081 | 0.93799 | 0.92206 | 0.90558 | 0.88848 | 0.88049 | 0.83001 | 0.85204 | 0.90527 | 1.1187 | 1.0333 | 0.94307 | 0.9342 | 0.85391 | 0.90596 | 0.85133
3 | 1.1635 | 1.1083 | 1.061 | 1.0727 | 1.057 | 1.1757 | 1.8618 | 2.0675 | 2.1568 | 2.0972 | 2.0105 | 2.1416 | 1.998 | 1.9292 | 1.6798 | 1.6721 | 1.7143 | 1.8828 | 1.6988 | 1.7522 | 1.7163 | 1.6006 | 1.4259 | 1.2957
4 | 0.093398 | 0.082768 | 0.076559 | 0.071239 | 0.063219 | 0.079697 | 0.13234 | 0.11875 | 0.12924 | 0.12445 | 0.11953 | 0.11289 | 0.11433 | 0.11777 | 0.11474 | 0.11649 | 0.13183 | 0.20526 | 0.1768 | 0.14754 | 0.14828 | 0.12778 | 0.13222 | 0.12152
5 | 0.95921 | 0.88926 | 0.81198 | 0.81442 | 0.80843 | 0.8837 | 1.1366 | 1.1643 | 1.2011 | 1.2554 | 1.2809 | 1.3054 | 1.2902 | 1.2513 | 1.2508 | 1.2402 | 1.2996 | 1.5154 | 1.4723 | 1.4307 | 1.4305 | 1.3241 | 1.2611 | 1.1736
6 | 2.7821 | 2.6388 | 2.5517 | 2.5681 | 2.555 | 2.7273 | 3.0947 | 3.5624 | 3.7301 | 3.8688 | 3.7903 | 3.854 | 3.8526 | 3.8364 | 3.5871 | 3.5937 | 3.4485 | 3.6654 | 3.5109 | 3.4383 | 3.3858 | 3.2466 | 3.064 | 2.8981
7 | 1.0889 | 1.0256 | 0.99735 | 0.97131 | 0.96798 | 1.07 | 1.353 | 1.5003 | 1.6967 | 1.7514 | 1.7749 | 1.7797 | 1.7589 | 1.7441 | 1.6038 | 1.565 | 1.6548 | 1.7319 | 1.6429 | 1.6062 | 1.5143 | 1.2426 | 1.2659 | 1.2062
8 | 0.29886 | 0.28945 | 0.27678 | 0.27098 | 0.27163 | 0.31175 | 0.49321 | 0.53688 | 0.5562 | 0.55704 | 0.57209 | 0.57004 | 0.54176 | 0.541 | 0.48318 | 0.43805 | 0.43689 | 0.49049 | 0.46949 | 0.44948 | 0.4472 | 0.40649 | 0.36713 | 0.33707
9 | 0.34506 | 0.34775 | 0.33904 | 0.33515 | 0.32238 | 0.31362 | 0.32458 | 0.27492 | 0.27366 | 0.27786 | 0.27236 | 0.27433 | 0.28017 | 0.29338 | 0.29532 | 0.29481 | 0.28149 | 0.29913 | 0.28482 | 0.27878 | 0.28619 | 0.2779 | 0.32573 | 0.33832
10 | 0.24574 | 0.23281 | 0.21879 | 0.21786 | 0.21064 | 0.23076 | 0.29901 | 0.3098 | 0.337 | 0.3621 | 0.35014 | 0.35045 | 0.35342 | 0.34699 | 0.33836 | 0.31986 | 0.32655 | 0.38153 | 0.36364 | 0.34705 | 0.33855 | 0.31461 | 0.30894 | 0.2847
11 | 0.25689 | 0.24827 | 0.22961 | 0.22361 | 0.20996 | 0.22951 | 0.29856 | 0.25287 | 0.20372 | 0.15099 | 0.26878 | 0.27348 | 0.27219 | 0.28042 | 0.26758 | 0.27315 | 0.27347 | 0.34943 | 0.31199 | 0.28481 | 0.28651 | 0.27361 | 0.30929 | 0.29439
12 | 1.2687 | 1.2692 | 1.2502 | 1.2738 | 1.2414 | 1.2534 | 1.3204 | 1.1786 | 0.98349 | 0.95301 | 1.2757 | 1.1689 | 1.1967 | 1.2506 | 1.2821 | 1.3196 | 1.4243 | 1.5036 | 1.3803 | 1.2982 | 1.3339 | 1.3127 | 1.4207 | 1.5103
13 | 2.9985 | 2.906 | 2.9265 | 2.9495 | 2.9636 | 3.0078 | 3.7181 | 3.7727 | 3.8384 | 3.7535 | 3.6894 | 3.8278 | 3.9753 | 3.8827 | 3.8182 | 3.8608 | 3.7055 | 3.9134 | 3.7437 | 3.5159 | 3.577 | 3.4536 | 3.1714 | 3.1048
14 | 0.99194 | 0.96462 | 0.92044 | 0.93772 | 0.89281 | 0.87888 | 0.90497 | 1.059 | 1.0777 | 1.0747 | 1.0621 | 1.0875 | 1.086 | 1.0899 | 0.95783 | 1.0256 | 1.0877 | 1.1018 | 1.0236 | 0.96738 | 0.97341 | 0.91761 | 0.91282 | 0.91685
15 | 0.40967 | 0.4063 | 0.38044 | 0.37185 | 0.35314 | 0.35594 | 0.43052 | 0.40318 | 0.43471 | 0.45437 | 0.44428 | 0.43729 | 0.43174 | 0.43388 | 0.41062 | 0.42092 | 0.44036 | 0.55033 | 0.50306 | 0.45721 | 0.45631 | 0.4142 | 0.46061 | 0.44016
16 | 0.6091 | 0.58246 | 0.55581 | 0.56035 | 0.54815 | 0.60455 | 0.9513 | 1.0373 | 1.0815 | 1.0532 | 1.0079 | 1.0741 | 1.0043 | 0.97444 | 0.85037 | 0.84636 | 0.86294 | 0.95316 | 0.85629 | 0.88095 | 0.86554 | 0.80486 | 0.73377 | 0.67294
17 | 0.2827 | 0.25776 | 0.23693 | 0.22125 | 0.1934 | 0.22925 | 0.36756 | 0.30325 | 0.3287 | 0.31929 | 0.30362 | 0.28825 | 0.29541 | 0.31209 | 0.30569 | 0.30974 | 0.33996 | 0.53431 | 0.45442 | 0.37758 | 0.38397 | 0.32764 | 0.36794 | 0.34888
18 | 1.4531 | 1.3549 | 1.2358 | 1.2358 | 1.2156 | 1.316 | 1.6897 | 1.6846 | 1.7364 | 1.8184 | 1.85 | 1.887 | 1.8705 | 1.8265 | 1.8275 | 1.8118 | 1.8853 | 2.2117 | 2.1368 | 2.0715 | 2.0778 | 1.9172 | 1.87 | 1.7555
19 | 2.1448 | 2.0407 | 1.9678 | 1.9764 | 1.9549 | 2.0751 | 2.3586 | 2.6609 | 2.7845 | 2.8917 | 2.8281 | 2.8773 | 2.8817 | 2.8818 | 2.698 | 2.7025 | 2.5822 | 2.7599 | 2.6317 | 2.5721 | 2.5399 | 2.4286 | 2.3368 | 2.2249
20 | 1.1842 | 1.1229 | 1.0854 | 1.0551 | 1.0388 | 1.1332 | 1.4308 | 1.5296 | 1.7272 | 1.7868 | 1.8051 | 1.8119 | 1.7968 | 1.7952 | 1.6552 | 1.6153 | 1.6927 | 1.7887 | 1.6841 | 1.6408 | 1.5552 | 1.2718 | 1.3439 | 1.2962
21 | 1.198 | 1.1677 | 1.1094 | 1.0829 | 1.067 | 1.2 | 1.8734 | 1.961 | 2.0293 | 2.0383 | 2.085 | 2.0804 | 1.9862 | 2.0022 | 1.7954 | 1.6311 | 1.6079 | 1.8273 | 1.7308 | 1.6497 | 1.652 | 1.4926 | 1.418 | 1.3269
22 | 0.73528 | 0.74301 | 0.71797 | 0.70679 | 0.67006 | 0.64487 | 0.67638 | 0.53354 | 0.52992 | 0.54201 | 0.52619 | 0.53185 | 0.54865 | 0.58666 | 0.59222 | 0.59075 | 0.55246 | 0.6032 | 0.56202 | 0.54465 | 0.56598 | 0.54212 | 0.6797 | 0.7159
23 | 6.2633 | 5.992 | 5.6002 | 5.5463 | 5.2746 | 5.658 | 7.3013 | 7.1279 | 7.7356 | 8.3412 | 8.0233 | 8.0468 | 8.1636 | 8.1287 | 7.949 | 7.5242 | 7.564 | 8.962 | 8.4348 | 8.0072 | 7.8763 | 7.2626 | 7.5365 | 7.0918
24 | 2.4726 | 2.4485 | 2.2378 | 2.1581 | 1.934 | 1.9596 | 2.5073 | 1.6817 | 1.3633 | 1.0823 | 1.7525 | 1.8031 | 1.8589 | 2.0543 | 1.9957 | 2.0247 | 1.8813 | 2.5449 | 2.1564 | 1.9219 | 2.0135 | 1.8429 | 2.5865 | 2.6315
25 | 1.3143 | 1.3242 | 1.278 | 1.2834 | 1.2119 | 1.1907 | 1.2838 | 0.99314 | 0.83039 | 0.82052 | 1.0629 | 0.98322 | 1.0264 | 1.1169 | 1.1493 | 1.1779 | 1.2157 | 1.3425 | 1.1918 | 1.1039 | 1.159 | 1.1125 | 1.3693 | 1.4865
26 | 1.3746 | 1.3434 | 1.3327 | 1.3334 | 1.3113 | 1.3099 | 1.6179 | 1.5318 | 1.5553 | 1.5305 | 1.4929 | 1.5525 | 1.6242 | 1.6159 | 1.5943 | 1.6103 | 1.5192 | 1.6407 | 1.5417 | 1.4374 | 1.478 | 1.4106 | 1.4017 | 1.4024
27 | 1.9153 | 1.8901 | 1.776 | 1.7797 | 1.6418 | 1.5721 | 1.6721 | 1.6206 | 1.6411 | 1.6603 | 1.6108 | 1.6594 | 1.6899 | 1.7698 | 1.5858 | 1.6829 | 1.6998 | 1.8196 | 1.6239 | 1.5071 | 1.5576 | 1.4288 | 1.6901 | 1.7667
28 | 1.7387 | 1.7573 | 1.612 | 1.554 | 1.3855 | 1.3061 | 1.5862 | 1.036 | 1.0967 | 1.1834 | 1.1061 | 1.1092 | 1.1536 | 1.2882 | 1.2533 | 1.2721 | 1.1866 | 1.6142 | 1.3644 | 1.199 | 1.2696 | 1.0908 | 1.6672 | 1.7433
29 | 3.0599 | 3.0109 | 2.8063 | 2.7679 | 2.5543 | 2.6163 | 3.8818 | 3.4809 | 3.6059 | 3.5721 | 3.3515 | 3.5914 | 3.4464 | 3.5306 | 3.1577 | 3.1378 | 3.0094 | 3.5406 | 3.0334 | 3.0304 | 3.082 | 2.7735 | 3.1974 | 3.1734
30 | 1.2702 | 1.2749 | 1.1483 | 1.0848 | 0.90204 | 0.83689 | 1.119 | 0.45654 | 0.46941 | 0.5092 | 0.42648 | 0.43308 | 0.51055 | 0.68637 | 0.70241 | 0.70076 | 0.57513 | 0.9983 | 0.74011 | 0.58399 | 0.67936 | 0.51882 | 1.1331 | 1.2623
31 | 8.434 | 8.3002 | 7.4963 | 7.2877 | 6.5456 | 6.3598 | 8.005 | 5.327 | 5.406 | 5.8633 | 5.6578 | 5.8681 | 6.1346 | 6.7189 | 6.8255 | 6.7537 | 6.2474 | 8.1175 | 7.1374 | 6.6287 | 7.0445 | 6.1451 | 8.577 | 8.9282
32 | 6.7777 | 6.9194 | 6.2634 | 5.9903 | 5.0691 | 4.5022 | 5.4198 | 2.0232 | 1.9929 | 2.3441 | 1.9213 | 2.0852 | 2.5039 | 3.4466 | 3.4962 | 3.4619 | 2.4544 | 3.798 | 2.7152 | 2.256 | 2.7693 | 2.1244 | 5.4916 | 6.3356

## Pc, Winter, S4
LoadID | 0 | 1 | 2 | 3 | 4 | 5 | 6 | 7 | 8 | 9 | 10 | 11 | 12 | 13 | 14 | 15 | 16 | 17 | 18 | 19 | 20 | 21 | 22 | 23
1 | 1.706 | 1.6422 | 1.5837 | 1.6315 | 1.5855 | 1.5876 | 1.6022 | 2.0797 | 2.1213 | 2.101 | 2.0947 | 2.1387 | 2.1156 | 2.0782 | 1.8078 | 1.945 | 2.1145 | 2.0823 | 1.975 | 1.8835 | 1.8702 | 1.787 | 1.614 | 1.579
2 | 0.79273 | 0.78283 | 0.73644 | 0.72203 | 0.69502 | 0.70986 | 0.85794 | 0.84982 | 0.91836 | 0.95607 | 0.9401 | 0.92319 | 0.90545 | 0.89664 | 0.84505 | 0.86754 | 0.92251 | 1.1393 | 1.0529 | 0.96121 | 0.95178 | 0.87031 | 0.92096 | 0.8646
3 | 1.1836 | 1.1273 | 1.0793 | 1.0914 | 1.0759 | 1.1973 | 1.8967 | 2.1085 | 2.1995 | 2.1387 | 2.0504 | 2.184 | 2.0373 | 1.9667 | 1.7122 | 1.7044 | 1.748 | 1.9191 | 1.732 | 1.7867 | 1.7498 | 1.6321 | 1.4521 | 1.3188
4 | 0.094115 | 0.083233 | 0.077024 | 0.071654 | 0.063656 | 0.080589 | 0.13413 | 0.12098 | 0.13169 | 0.12674 | 0.1218 | 0.11501 | 0.11639 | 0.11972 | 0.1166 | 0.11838 | 0.13422 | 0.20887 | 0.18004 | 0.15029 | 0.15094 | 0.13014 | 0.13398 | 0.12289
5 | 0.97568 | 0.90424 | 0.82571 | 0.82833 | 0.82264 | 0.89972 | 1.1573 | 1.1872 | 1.2248 | 1.2801 | 1.3062 | 1.3311 | 1.3155 | 1.2753 | 1.2747 | 1.264 | 1.325 | 1.5446 | 1.5011 | 1.4589 | 1.4584 | 1.3501 | 1.2843 | 1.1946
6 | 2.8329 | 2.6865 | 2.5982 | 2.6152 | 2.6025 | 2.7789 | 3.153 | 3.633 | 3.8041 | 3.9454 | 3.8656 | 3.9305 | 3.9287 | 3.9113 | 3.6569 | 3.6638 | 3.5165 | 3.7366 | 3.5799 | 3.5062 | 3.4522 | 3.3108 | 3.1215 | 2.9516
7 | 1.1067 | 1.042 | 1.0137 | 0.98727 | 0.9845 | 1.089 | 1.3771 | 1.5297 | 1.7302 | 1.7857 | 1.81 | 1.8148 | 1.7933 | 1.7776 | 1.6344 | 1.5948 | 1.6871 | 1.7649 | 1.6748 | 1.6377 | 1.5435 | 1.2668 | 1.2883 | 1.2267
8 | 0.30337 | 0.29372 | 0.28095 | 0.27512 | 0.276 | 0.31709 | 0.50198 | 0.54743 | 0.56716 | 0.56794 | 0.58339 | 0.58126 | 0.55231 | 0.55129 | 0.49228 | 0.44626 | 0.44532 | 0.49967 | 0.47851 | 0.45821 | 0.45574 | 0.41438 | 0.37336 | 0.34247
9 | 0.35035 | 0.35304 | 0.34433 | 0.34044 | 0.32767 | 0.31891 | 0.32987 | 0.2802 | 0.27895 | 0.28315 | 0.27765 | 0.27961 | 0.28546 | 0.29867 | 0.30061 | 0.3001 | 0.28678 | 0.30442 | 0.2901 | 0.28407 | 0.29148 | 0.28319 | 0.33102 | 0.34361
10 | 0.24957 | 0.23634 | 0.22217 | 0.22127 | 0.21407 | 0.23472 | 0.30419 | 0.31585 | 0.34362 | 0.36916 | 0.35704 | 0.35732 | 0.36028 | 0.35354 | 0.34472 | 0.32585 | 0.33285 | 0.38869 | 0.37063 | 0.3538 | 0.34502 | 0.32073 | 0.31429 | 0.2894
11 | 0.2598 | 0.25094 | 0.23215 | 0.22613 | 0.21256 | 0.23274 | 0.30287 | 0.25764 | 0.20754 | 0.15364 | 0.27394 | 0.27868 | 0.2772 | 0.28523 | 0.27208 | 0.27777 | 0.27847 | 0.35547 | 0.31767 | 0.29011 | 0.29165 | 0.27871 | 0.31379 | 0.29824
12 | 1.2906 | 1.291 | 1.272 | 1.2963 | 1.2637 | 1.2764 | 1.3442 | 1.2017 | 1.0028 | 0.9715 | 1.3009 | 1.1919 | 1.2199 | 1.2744 | 1.3065 | 1.3447 | 1.4521 | 1.5322 | 1.4071 | 1.3236 | 1.3596 | 1.3384 | 1.4465 | 1.5373
13 | 3.0545 | 2.96 | 2.9813 | 3.005 | 3.02 | 3.0655 | 3.7895 | 3.8476 | 3.9147 | 3.8279 | 3.7628 | 3.9038 | 4.054 | 3.959 | 3.8931 | 3.9365 | 3.7788 | 3.99 | 3.8176 | 3.5855 | 3.6475 | 3.522 | 3.2318 | 3.1632
14 | 1.009 | 0.98107 | 0.9363 | 0.95405 | 0.90869 | 0.89478 | 0.92101 | 1.0798 | 1.0989 | 1.0958 | 1.0831 | 1.1089 | 1.1072 | 1.1107 | 0.97593 | 1.0451 | 1.1089 | 1.1226 | 1.0433 | 0.98624 | 0.99213 | 0.9355 | 0.92898 | 0.93266
15 | 0.41518 | 0.41166 | 0.38557 | 0.37693 | 0.35827 | 0.36142 | 0.43713 | 0.4109 | 0.4431 | 0.46301 | 0.4529 | 0.4457 | 0.43986 | 0.44159 | 0.4178 | 0.42832 | 0.4486 | 0.56018 | 0.51245 | 0.46588 | 0.46471 | 0.42204 | 0.46778 | 0.4465
16 | 0.61919 | 0.59194 | 0.56498 | 0.56972 | 0.55761 | 0.61537 | 0.96876 | 1.0578 | 1.1029 | 1.0739 | 1.0279 | 1.0954 | 1.024 | 0.99318 | 0.86658 | 0.8625 | 0.87976 | 0.97133 | 0.87289 | 0.8982 | 0.88229 | 0.82061 | 0.74685 | 0.68448
17 | 0.28449 | 0.25893 | 0.23809 | 0.22229 | 0.1945 | 0.23148 | 0.37203 | 0.30881 | 0.33483 | 0.32503 | 0.30932 | 0.29354 | 0.30056 | 0.31694 | 0.31032 | 0.31448 | 0.34594 | 0.54334 | 0.46253 | 0.38445 | 0.3906 | 0.33355 | 0.37236 | 0.35232
18 | 1.4768 | 1.3764 | 1.2555 | 1.2558 | 1.236 | 1.339 | 1.7195 | 1.7176 | 1.7706 | 1.8539 | 1.8865 | 1.9241 | 1.9069 | 1.8611 | 1.862 | 1.846 | 1.9218 | 2.2537 | 2.1782 | 2.1119 | 2.118 | 1.9547 | 1.9033 | 1.7857
19 | 2.1826 | 2.0762 | 2.0024 | 2.0115 | 1.9903 | 2.1134 | 2.4019 | 2.7134 | 2.8396 | 2.9486 | 2.8842 | 2.9343 | 2.9383 | 2.9376 | 2.75 | 2.7546 | 2.6328 | 2.8129 | 2.683 | 2.6226 | 2.5893 | 2.4763 | 2.3796 | 2.2647
20 | 1.2023 | 1.1395 | 1.1019 | 1.0713 | 1.0555 | 1.1524 | 1.4553 | 1.5595 | 1.7611 | 1.8216 | 1.8406 | 1.8475 | 1.8316 | 1.8291 | 1.6861 | 1.6455 | 1.7254 | 1.8221 | 1.7163 | 1.6726 | 1.5848 | 1.2963 | 1.3665 | 1.3169
21 | 1.2144 | 1.1832 | 1.1245 | 1.0978 | 1.0829 | 1.2194 | 1.9052 | 1.9993 | 2.069 | 2.0778 | 2.126 | 2.1211 | 2.0244 | 2.0396 | 1.8284 | 1.6608 | 1.6385 | 1.8606 | 1.7635 | 1.6814 | 1.683 | 1.5212 | 1.4406 | 1.3465
22 | 0.74535 | 0.75308 | 0.72804 | 0.71686 | 0.68013 | 0.65494 | 0.68645 | 0.54361 | 0.53999 | 0.55208 | 0.53626 | 0.54192 | 0.55872 | 0.59673 | 0.60229 | 0.60082 | 0.56253 | 0.61327 | 0.57209 | 0.55472 | 0.57605 | 0.55219 | 0.68977 | 0.72597
23 | 6.3504 | 6.0724 | 5.6769 | 5.6237 | 5.3526 | 5.7479 | 7.4189 | 7.2655 | 7.886 | 8.5017 | 8.18 | 8.203 | 8.3194 | 8.2776 | 8.0934 | 7.6603 | 7.7072 | 9.1249 | 8.5939 | 8.1605 | 8.0235 | 7.4014 | 7.6582 | 7.1986
24 | 2.4907 | 2.4651 | 2.2535 | 2.1738 | 1.9502 | 1.9797 | 2.5341 | 1.7113 | 1.387 | 1.0987 | 1.7845 | 1.8354 | 1.89 | 2.0841 | 2.0237 | 2.0534 | 1.9123 | 2.5823 | 2.1916 | 1.9548 | 2.0453 | 1.8746 | 2.6144 | 2.6554
25 | 1.3321 | 1.3419 | 1.2957 | 1.3017 | 1.2301 | 1.2094 | 1.3032 | 1.0119 | 0.84603 | 0.83552 | 1.0833 | 1.0018 | 1.0452 | 1.1362 | 1.169 | 1.1982 | 1.2383 | 1.3657 | 1.2135 | 1.1244 | 1.1799 | 1.1333 | 1.3902 | 1.5084
26 | 1.397 | 1.365 | 1.3546 | 1.3556 | 1.3339 | 1.333 | 1.6464 | 1.5617 | 1.5858 | 1.5603 | 1.5223 | 1.5829 | 1.6557 | 1.6464 | 1.6243 | 1.6405 | 1.5485 | 1.6713 | 1.5712 | 1.4653 | 1.5062 | 1.438 | 1.4259 | 1.4258
27 | 1.9405 | 1.9143 | 1.7994 | 1.8038 | 1.6652 | 1.5956 | 1.6957 | 1.6513 | 1.6724 | 1.6913 | 1.6418 | 1.6909 | 1.7211 | 1.8004 | 1.6125 | 1.7117 | 1.7311 | 1.8503 | 1.653 | 1.5349 | 1.5852 | 1.4552 | 1.714 | 1.79
28 | 1.7515 | 1.7697 | 1.6239 | 1.5658 | 1.3974 | 1.3188 | 1.6015 | 1.0539 | 1.1161 | 1.2034 | 1.1261 | 1.1287 | 1.1724 | 1.306 | 1.2699 | 1.2893 | 1.2057 | 1.637 | 1.3861 | 1.2191 | 1.2891 | 1.1089 | 1.6838 | 1.758
29 | 3.0924 | 3.0414 | 2.8358 | 2.798 | 2.5848 | 2.6511 | 3.938 | 3.5468 | 3.6748 | 3.6388 | 3.4157 | 3.6597 | 3.5097 | 3.5909 | 3.2098 | 3.1897 | 3.0636 | 3.599 | 3.0868 | 3.0859 | 3.1358 | 2.8242 | 3.2395 | 3.2106
30 | 1.2721 | 1.2762 | 1.1496 | 1.0859 | 0.90323 | 0.83933 | 1.1239 | 0.46264 | 0.47613 | 0.51549 | 0.43271 | 0.43887 | 0.5162 | 0.69169 | 0.70749 | 0.70595 | 0.58169 | 1.0082 | 0.749 | 0.59151 | 0.68663 | 0.52529 | 1.138 | 1.2661
31 | 8.501 | 8.3612 | 7.5522 | 7.3444 | 6.6035 | 6.4251 | 8.0893 | 5.4203 | 5.5026 | 5.9637 | 5.761 | 5.973 | 6.2375 | 6.8169 | 6.9231 | 6.8506 | 6.3509 | 8.2362 | 7.2545 | 6.7433 | 7.158 | 6.2511 | 8.6713 | 9.0137
32 | 6.7959 | 6.9364 | 6.28 | 6.0071 | 5.0861 | 4.5206 | 5.4406 | 2.0485 | 2.0194 | 2.3715 | 1.9482 | 2.1125 | 2.5311 | 3.4734 | 3.5212 | 3.4869 | 2.4787 | 3.8235 | 2.7399 | 2.2802 | 2.793 | 2.1473 | 5.5122 | 6.3547

## Pc, Winter, S5
LoadID | 0 | 1 | 2 | 3 | 4 | 5 | 6 | 7 | 8 | 9 | 10 | 11 | 12 | 13 | 14 | 15 | 16 | 17 | 18 | 19 | 20 | 21 | 22 | 23
1 | 1.706 | 1.6422 | 1.5837 | 1.6315 | 1.5855 | 1.5876 | 1.6022 | 2.0797 | 2.1213 | 2.101 | 2.0947 | 2.1387 | 2.1156 | 2.0782 | 1.8078 | 1.945 | 2.1145 | 2.0823 | 1.975 | 1.8835 | 1.8702 | 1.787 | 1.614 | 1.579
2 | 0.79273 | 0.78283 | 0.73644 | 0.72203 | 0.69502 | 0.70986 | 0.85794 | 0.84982 | 0.91836 | 0.95607 | 0.9401 | 0.92319 | 0.90545 | 0.89664 | 0.84505 | 0.86754 | 0.92251 | 1.1393 | 1.0529 | 0.96121 | 0.95178 | 0.87031 | 0.92096 | 0.8646
3 | 1.1836 | 1.1273 | 1.0793 | 1.0914 | 1.0759 | 1.1973 | 1.8967 | 2.1085 | 2.1995 | 2.1387 | 2.0504 | 2.184 | 2.0373 | 1.9667 | 1.7122 | 1.7044 | 1.748 | 1.9191 | 1.732 | 1.7867 | 1.7498 | 1.6321 | 1.4521 | 1.3188
4 | 0.094115 | 0.083233 | 0.077024 | 0.071654 | 0.063656 | 0.080589 | 0.13413 | 0.12098 | 0.13169 | 0.12674 | 0.1218 | 0.11501 | 0.11639 | 0.11972 | 0.1166 | 0.11838 | 0.13422 | 0.20887 | 0.18004 | 0.15029 | 0.15094 | 0.13014 | 0.13398 | 0.12289
5 | 0.97568 | 0.90424 | 0.82571 | 0.82833 | 0.82264 | 0.89972 | 1.1573 | 1.1872 | 1.2248 | 1.2801 | 1.3062 | 1.3311 | 1.3155 | 1.2753 | 1.2747 | 1.264 | 1.325 | 1.5446 | 1.5011 | 1.4589 | 1.4584 | 1.3501 | 1.2843 | 1.1946
6 | 2.8329 | 2.6865 | 2.5982 | 2.6152 | 2.6025 | 2.7789 | 3.153 | 3.633 | 3.8041 | 3.9454 | 3.8656 | 3.9305 | 3.9287 | 3.9113 | 3.6569 | 3.6638 | 3.5165 | 3.7366 | 3.5799 | 3.5062 | 3.4522 | 3.3108 | 3.1215 | 2.9516
7 | 1.1067 | 1.042 | 1.0137 | 0.98727 | 0.9845 | 1.089 | 1.3771 | 1.5297 | 1.7302 | 1.7857 | 1.81 | 1.8148 | 1.7933 | 1.7776 | 1.6344 | 1.5948 | 1.6871 | 1.7649 | 1.6748 | 1.6377 | 1.5435 | 1.2668 | 1.2883 | 1.2267
8 | 0.30337 | 0.29372 | 0.28095 | 0.27512 | 0.276 | 0.31709 | 0.50198 | 0.54743 | 0.56716 | 0.56794 | 0.58339 | 0.58126 | 0.55231 | 0.55129 | 0.49228 | 0.44626 | 0.44532 | 0.49967 | 0.47851 | 0.45821 | 0.45574 | 0.41438 | 0.37336 | 0.34247
9 | 0.35035 | 0.35304 | 0.34433 | 0.34044 | 0.32767 | 0.31891 | 0.32987 | 0.2802 | 0.27895 | 0.28315 | 0.27765 | 0.27961 | 0.28546 | 0.29867 | 0.30061 | 0.3001 | 0.28678 | 0.30442 | 0.2901 | 0.28407 | 0.29148 | 0.28319 | 0.33102 | 0.34361
10 | 0.24957 | 0.23634 | 0.22217 | 0.22127 | 0.21407 | 0.23472 | 0.30419 | 0.31585 | 0.34362 | 0.36916 | 0.35704 | 0.35732 | 0.36028 | 0.35354 | 0.34472 | 0.32585 | 0.33285 | 0.38869 | 0.37063 | 0.3538 | 0.34502 | 0.32073 | 0.31429 | 0.2894
11 | 0.2598 | 0.25094 | 0.23215 | 0.22613 | 0.21256 | 0.23274 | 0.30287 | 0.25764 | 0.20754 | 0.15364 | 0.27394 | 0.27868 | 0.2772 | 0.28523 | 0.27208 | 0.27777 | 0.27847 | 0.35547 | 0.31767 | 0.29011 | 0.29165 | 0.27871 | 0.31379 | 0.29824
12 | 1.2906 | 1.291 | 1.272 | 1.2963 | 1.2637 | 1.2764 | 1.3442 | 1.2017 | 1.0028 | 0.9715 | 1.3009 | 1.1919 | 1.2199 | 1.2744 | 1.3065 | 1.3447 | 1.4521 | 1.5322 | 1.4071 | 1.3236 | 1.3596 | 1.3384 | 1.4465 | 1.5373
13 | 3.0545 | 2.96 | 2.9813 | 3.005 | 3.02 | 3.0655 | 3.7895 | 3.8476 | 3.9147 | 3.8279 | 3.7628 | 3.9038 | 4.054 | 3.959 | 3.8931 | 3.9365 | 3.7788 | 3.99 | 3.8176 | 3.5855 | 3.6475 | 3.522 | 3.2318 | 3.1632
14 | 1.009 | 0.98107 | 0.9363 | 0.95405 | 0.90869 | 0.89478 | 0.92101 | 1.0798 | 1.0989 | 1.0958 | 1.0831 | 1.1089 | 1.1072 | 1.1107 | 0.97593 | 1.0451 | 1.1089 | 1.1226 | 1.0433 | 0.98624 | 0.99213 | 0.9355 | 0.92898 | 0.93266
15 | 0.41518 | 0.41166 | 0.38557 | 0.37693 | 0.35827 | 0.36142 | 0.43713 | 0.4109 | 0.4431 | 0.46301 | 0.4529 | 0.4457 | 0.43986 | 0.44159 | 0.4178 | 0.42832 | 0.4486 | 0.56018 | 0.51245 | 0.46588 | 0.46471 | 0.42204 | 0.46778 | 0.4465
16 | 0.61919 | 0.59194 | 0.56498 | 0.56972 | 0.55761 | 0.61537 | 0.96876 | 1.0578 | 1.1029 | 1.0739 | 1.0279 | 1.0954 | 1.024 | 0.99318 | 0.86658 | 0.8625 | 0.87976 | 0.97133 | 0.87289 | 0.8982 | 0.88229 | 0.82061 | 0.74685 | 0.68448
17 | 0.28449 | 0.25893 | 0.23809 | 0.22229 | 0.1945 | 0.23148 | 0.37203 | 0.30881 | 0.33483 | 0.32503 | 0.30932 | 0.29354 | 0.30056 | 0.31694 | 0.31032 | 0.31448 | 0.34594 | 0.54334 | 0.46253 | 0.38445 | 0.3906 | 0.33355 | 0.37236 | 0.35232
18 | 1.4768 | 1.3764 | 1.2555 | 1.2558 | 1.236 | 1.339 | 1.7195 | 1.7176 | 1.7706 | 1.8539 | 1.8865 | 1.9241 | 1.9069 | 1.8611 | 1.862 | 1.846 | 1.9218 | 2.2537 | 2.1782 | 2.1119 | 2.118 | 1.9547 | 1.9033 | 1.7857
19 | 2.1826 | 2.0762 | 2.0024 | 2.0115 | 1.9903 | 2.1134 | 2.4019 | 2.7134 | 2.8396 | 2.9486 | 2.8842 | 2.9343 | 2.9383 | 2.9376 | 2.75 | 2.7546 | 2.6328 | 2.8129 | 2.683 | 2.6226 | 2.5893 | 2.4763 | 2.3796 | 2.2647
20 | 1.2023 | 1.1395 | 1.1019 | 1.0713 | 1.0555 | 1.1524 | 1.4553 | 1.5595 | 1.7611 | 1.8216 | 1.8406 | 1.8475 | 1.8316 | 1.8291 | 1.6861 | 1.6455 | 1.7254 | 1.8221 | 1.7163 | 1.6726 | 1.5848 | 1.2963 | 1.3665 | 1.3169
21 | 1.2144 | 1.1832 | 1.1245 | 1.0978 | 1.0829 | 1.2194 | 1.9052 | 1.9993 | 2.069 | 2.0778 | 2.126 | 2.1211 | 2.0244 | 2.0396 | 1.8284 | 1.6608 | 1.6385 | 1.8606 | 1.7635 | 1.6814 | 1.683 | 1.5212 | 1.4406 | 1.3465
22 | 0.74535 | 0.75308 | 0.72804 | 0.71686 | 0.68013 | 0.65494 | 0.68645 | 0.54361 | 0.53999 | 0.55208 | 0.53626 | 0.54192 | 0.55872 | 0.59673 | 0.60229 | 0.60082 | 0.56253 | 0.61327 | 0.57209 | 0.55472 | 0.57605 | 0.55219 | 0.68977 | 0.72597
23 | 6.3504 | 6.0724 | 5.6769 | 5.6237 | 5.3526 | 5.7479 | 7.4189 | 7.2655 | 7.886 | 8.5017 | 8.18 | 8.203 | 8.3194 | 8.2776 | 8.0934 | 7.6603 | 7.7072 | 9.1249 | 8.5939 | 8.1605 | 8.0235 | 7.4014 | 7.6582 | 7.1986
24 | 2.4907 | 2.4651 | 2.2535 | 2.1738 | 1.9502 | 1.9797 | 2.5341 | 1.7113 | 1.387 | 1.0987 | 1.7845 | 1.8354 | 1.89 | 2.0841 | 2.0237 | 2.0534 | 1.9123 | 2.5823 | 2.1916 | 1.9548 | 2.0453 | 1.8746 | 2.6144 | 2.6554
25 | 1.3321 | 1.3419 | 1.2957 | 1.3017 | 1.2301 | 1.2094 | 1.3032 | 1.0119 | 0.84603 | 0.83552 | 1.0833 | 1.0018 | 1.0452 | 1.1362 | 1.169 | 1.1982 | 1.2383 | 1.3657 | 1.2135 | 1.1244 | 1.1799 | 1.1333 | 1.3902 | 1.5084
26 | 1.397 | 1.365 | 1.3546 | 1.3556 | 1.3339 | 1.333 | 1.6464 | 1.5617 | 1.5858 | 1.5603 | 1.5223 | 1.5829 | 1.6557 | 1.6464 | 1.6243 | 1.6405 | 1.5485 | 1.6713 | 1.5712 | 1.4653 | 1.5062 | 1.438 | 1.4259 | 1.4258
27 | 1.9405 | 1.9143 | 1.7994 | 1.8038 | 1.6652 | 1.5956 | 1.6957 | 1.6513 | 1.6724 | 1.6913 | 1.6418 | 1.6909 | 1.7211 | 1.8004 | 1.6125 | 1.7117 | 1.7311 | 1.8503 | 1.653 | 1.5349 | 1.5852 | 1.4552 | 1.714 | 1.79
28 | 1.7515 | 1.7697 | 1.6239 | 1.5658 | 1.3974 | 1.3188 | 1.6015 | 1.0539 | 1.1161 | 1.2034 | 1.1261 | 1.1287 | 1.1724 | 1.306 | 1.2699 | 1.2893 | 1.2057 | 1.637 | 1.3861 | 1.2191 | 1.2891 | 1.1089 | 1.6838 | 1.758
29 | 3.0924 | 3.0414 | 2.8358 | 2.798 | 2.5848 | 2.6511 | 3.938 | 3.5468 | 3.6748 | 3.6388 | 3.4157 | 3.6597 | 3.5097 | 3.5909 | 3.2098 | 3.1897 | 3.0636 | 3.599 | 3.0868 | 3.0859 | 3.1358 | 2.8242 | 3.2395 | 3.2106
30 | 1.2721 | 1.2762 | 1.1496 | 1.0859 | 0.90323 | 0.83933 | 1.1239 | 0.46264 | 0.47613 | 0.51549 | 0.43271 | 0.43887 | 0.5162 | 0.69169 | 0.70749 | 0.70595 | 0.58169 | 1.0082 | 0.749 | 0.59151 | 0.68663 | 0.52529 | 1.138 | 1.2661
31 | 8.501 | 8.3612 | 7.5522 | 7.3444 | 6.6035 | 6.4251 | 8.0893 | 5.4203 | 5.5026 | 5.9637 | 5.761 | 5.973 | 6.2375 | 6.8169 | 6.9231 | 6.8506 | 6.3509 | 8.2362 | 7.2545 | 6.7433 | 7.158 | 6.2511 | 8.6713 | 9.0137
32 | 6.7959 | 6.9364 | 6.28 | 6.0071 | 5.0861 | 4.5206 | 5.4406 | 2.0485 | 2.0194 | 2.3715 | 1.9482 | 2.1125 | 2.5311 | 3.4734 | 3.5212 | 3.4869 | 2.4787 | 3.8235 | 2.7399 | 2.2802 | 2.793 | 2.1473 | 5.5122 | 6.3547

## Pc, Winter, S6
LoadID | 0 | 1 | 2 | 3 | 4 | 5 | 6 | 7 | 8 | 9 | 10 | 11 | 12 | 13 | 14 | 15 | 16 | 17 | 18 | 19 | 20 | 21 | 22 | 23
1 | 1.706 | 1.6422 | 1.5837 | 1.6315 | 1.5855 | 1.5876 | 1.6022 | 2.0797 | 2.1213 | 2.101 | 2.0947 | 2.1387 | 2.1156 | 2.0782 | 1.8078 | 1.945 | 2.1145 | 2.0823 | 1.975 | 1.8835 | 1.8702 | 1.787 | 1.614 | 1.579
2 | 0.79273 | 0.78283 | 0.73644 | 0.72203 | 0.69502 | 0.70986 | 0.85794 | 0.84982 | 0.91836 | 0.95607 | 0.9401 | 0.92319 | 0.90545 | 0.89664 | 0.84505 | 0.86754 | 0.92251 | 1.1393 | 1.0529 | 0.96121 | 0.95178 | 0.87031 | 0.92096 | 0.8646
3 | 1.1836 | 1.1273 | 1.0793 | 1.0914 | 1.0759 | 1.1973 | 1.8967 | 2.1085 | 2.1995 | 2.1387 | 2.0504 | 2.184 | 2.0373 | 1.9667 | 1.7122 | 1.7044 | 1.748 | 1.9191 | 1.732 | 1.7867 | 1.7498 | 1.6321 | 1.4521 | 1.3188
4 | 0.094115 | 0.083233 | 0.077024 | 0.071654 | 0.063656 | 0.080589 | 0.13413 | 0.12098 | 0.13169 | 0.12674 | 0.1218 | 0.11501 | 0.11639 | 0.11972 | 0.1166 | 0.11838 | 0.13422 | 0.20887 | 0.18004 | 0.15029 | 0.15094 | 0.13014 | 0.13398 | 0.12289
5 | 0.97568 | 0.90424 | 0.82571 | 0.82833 | 0.82264 | 0.89972 | 1.1573 | 1.1872 | 1.2248 | 1.2801 | 1.3062 | 1.3311 | 1.3155 | 1.2753 | 1.2747 | 1.264 | 1.325 | 1.5446 | 1.5011 | 1.4589 | 1.4584 | 1.3501 | 1.2843 | 1.1946
6 | 2.8329 | 2.6865 | 2.5982 | 2.6152 | 2.6025 | 2.7789 | 3.153 | 3.633 | 3.8041 | 3.9454 | 3.8656 | 3.9305 | 3.9287 | 3.9113 | 3.6569 | 3.6638 | 3.5165 | 3.7366 | 3.5799 | 3.5062 | 3.4522 | 3.3108 | 3.1215 | 2.9516
7 | 1.1067 | 1.042 | 1.0137 | 0.98727 | 0.9845 | 1.089 | 1.3771 | 1.5297 | 1.7302 | 1.7857 | 1.81 | 1.8148 | 1.7933 | 1.7776 | 1.6344 | 1.5948 | 1.6871 | 1.7649 | 1.6748 | 1.6377 | 1.5435 | 1.2668 | 1.2883 | 1.2267
8 | 0.30337 | 0.29372 | 0.28095 | 0.27512 | 0.276 | 0.31709 | 0.50198 | 0.54743 | 0.56716 | 0.56794 | 0.58339 | 0.58126 | 0.55231 | 0.55129 | 0.49228 | 0.44626 | 0.44532 | 0.49967 | 0.47851 | 0.45821 | 0.45574 | 0.41438 | 0.37336 | 0.34247
9 | 0.35035 | 0.35304 | 0.34433 | 0.34044 | 0.32767 | 0.31891 | 0.32987 | 0.2802 | 0.27895 | 0.28315 | 0.27765 | 0.27961 | 0.28546 | 0.29867 | 0.30061 | 0.3001 | 0.28678 | 0.30442 | 0.2901 | 0.28407 | 0.29148 | 0.28319 | 0.33102 | 0.34361
10 | 0.24957 | 0.23634 | 0.22217 | 0.22127 | 0.21407 | 0.23472 | 0.30419 | 0.31585 | 0.34362 | 0.36916 | 0.35704 | 0.35732 | 0.36028 | 0.35354 | 0.34472 | 0.32585 | 0.33285 | 0.38869 | 0.37063 | 0.3538 | 0.34502 | 0.32073 | 0.31429 | 0.2894
11 | 0.2598 | 0.25094 | 0.23215 | 0.22613 | 0.21256 | 0.23274 | 0.30287 | 0.25764 | 0.20754 | 0.15364 | 0.27394 | 0.27868 | 0.2772 | 0.28523 | 0.27208 | 0.27777 | 0.27847 | 0.35547 | 0.31767 | 0.29011 | 0.29165 | 0.27871 | 0.31379 | 0.29824
12 | 1.2906 | 1.291 | 1.272 | 1.2963 | 1.2637 | 1.2764 | 1.3442 | 1.2017 | 1.0028 | 0.9715 | 1.3009 | 1.1919 | 1.2199 | 1.2744 | 1.3065 | 1.3447 | 1.4521 | 1.5322 | 1.4071 | 1.3236 | 1.3596 | 1.3384 | 1.4465 | 1.5373
13 | 3.0545 | 2.96 | 2.9813 | 3.005 | 3.02 | 3.0655 | 3.7895 | 3.8476 | 3.9147 | 3.8279 | 3.7628 | 3.9038 | 4.054 | 3.959 | 3.8931 | 3.9365 | 3.7788 | 3.99 | 3.8176 | 3.5855 | 3.6475 | 3.522 | 3.2318 | 3.1632
14 | 1.009 | 0.98107 | 0.9363 | 0.95405 | 0.90869 | 0.89478 | 0.92101 | 1.0798 | 1.0989 | 1.0958 | 1.0831 | 1.1089 | 1.1072 | 1.1107 | 0.97593 | 1.0451 | 1.1089 | 1.1226 | 1.0433 | 0.98624 | 0.99213 | 0.9355 | 0.92898 | 0.93266
15 | 0.41518 | 0.41166 | 0.38557 | 0.37693 | 0.35827 | 0.36142 | 0.43713 | 0.4109 | 0.4431 | 0.46301 | 0.4529 | 0.4457 | 0.43986 | 0.44159 | 0.4178 | 0.42832 | 0.4486 | 0.56018 | 0.51245 | 0.46588 | 0.46471 | 0.42204 | 0.46778 | 0.4465
16 | 0.61919 | 0.59194 | 0.56498 | 0.56972 | 0.55761 | 0.61537 | 0.96876 | 1.0578 | 1.1029 | 1.0739 | 1.0279 | 1.0954 | 1.024 | 0.99318 | 0.86658 | 0.8625 | 0.87976 | 0.97133 | 0.87289 | 0.8982 | 0.88229 | 0.82061 | 0.74685 | 0.68448
17 | 0.28449 | 0.25893 | 0.23809 | 0.22229 | 0.1945 | 0.23148 | 0.37203 | 0.30881 | 0.33483 | 0.32503 | 0.30932 | 0.29354 | 0.30056 | 0.31694 | 0.31032 | 0.31448 | 0.34594 | 0.54334 | 0.46253 | 0.38445 | 0.3906 | 0.33355 | 0.37236 | 0.35232
18 | 1.4768 | 1.3764 | 1.2555 | 1.2558 | 1.236 | 1.339 | 1.7195 | 1.7176 | 1.7706 | 1.8539 | 1.8865 | 1.9241 | 1.9069 | 1.8611 | 1.862 | 1.846 | 1.9218 | 2.2537 | 2.1782 | 2.1119 | 2.118 | 1.9547 | 1.9033 | 1.7857
19 | 2.1826 | 2.0762 | 2.0024 | 2.0115 | 1.9903 | 2.1134 | 2.4019 | 2.7134 | 2.8396 | 2.9486 | 2.8842 | 2.9343 | 2.9383 | 2.9376 | 2.75 | 2.7546 | 2.6328 | 2.8129 | 2.683 | 2.6226 | 2.5893 | 2.4763 | 2.3796 | 2.2647
20 | 1.2023 | 1.1395 | 1.1019 | 1.0713 | 1.0555 | 1.1524 | 1.4553 | 1.5595 | 1.7611 | 1.8216 | 1.8406 | 1.8475 | 1.8316 | 1.8291 | 1.6861 | 1.6455 | 1.7254 | 1.8221 | 1.7163 | 1.6726 | 1.5848 | 1.2963 | 1.3665 | 1.3169
21 | 1.2144 | 1.1832 | 1.1245 | 1.0978 | 1.0829 | 1.2194 | 1.9052 | 1.9993 | 2.069 | 2.0778 | 2.126 | 2.1211 | 2.0244 | 2.0396 | 1.8284 | 1.6608 | 1.6385 | 1.8606 | 1.7635 | 1.6814 | 1.683 | 1.5212 | 1.4406 | 1.3465
22 | 0.74535 | 0.75308 | 0.72804 | 0.71686 | 0.68013 | 0.65494 | 0.68645 | 0.54361 | 0.53999 | 0.55208 | 0.53626 | 0.54192 | 0.55872 | 0.59673 | 0.60229 | 0.60082 | 0.56253 | 0.61327 | 0.57209 | 0.55472 | 0.57605 | 0.55219 | 0.68977 | 0.72597
23 | 6.3504 | 6.0724 | 5.6769 | 5.6237 | 5.3526 | 5.7479 | 7.4189 | 7.2655 | 7.886 | 8.5017 | 8.18 | 8.203 | 8.3194 | 8.2776 | 8.0934 | 7.6603 | 7.7072 | 9.1249 | 8.5939 | 8.1605 | 8.0235 | 7.4014 | 7.6582 | 7.1986
24 | 2.4907 | 2.4651 | 2.2535 | 2.1738 | 1.9502 | 1.9797 | 2.5341 | 1.7113 | 1.387 | 1.0987 | 1.7845 | 1.8354 | 1.89 | 2.0841 | 2.0237 | 2.0534 | 1.9123 | 2.5823 | 2.1916 | 1.9548 | 2.0453 | 1.8746 | 2.6144 | 2.6554
25 | 1.3321 | 1.3419 | 1.2957 | 1.3017 | 1.2301 | 1.2094 | 1.3032 | 1.0119 | 0.84603 | 0.83552 | 1.0833 | 1.0018 | 1.0452 | 1.1362 | 1.169 | 1.1982 | 1.2383 | 1.3657 | 1.2135 | 1.1244 | 1.1799 | 1.1333 | 1.3902 | 1.5084
26 | 1.397 | 1.365 | 1.3546 | 1.3556 | 1.3339 | 1.333 | 1.6464 | 1.5617 | 1.5858 | 1.5603 | 1.5223 | 1.5829 | 1.6557 | 1.6464 | 1.6243 | 1.6405 | 1.5485 | 1.6713 | 1.5712 | 1.4653 | 1.5062 | 1.438 | 1.4259 | 1.4258
27 | 1.9405 | 1.9143 | 1.7994 | 1.8038 | 1.6652 | 1.5956 | 1.6957 | 1.6513 | 1.6724 | 1.6913 | 1.6418 | 1.6909 | 1.7211 | 1.8004 | 1.6125 | 1.7117 | 1.7311 | 1.8503 | 1.653 | 1.5349 | 1.5852 | 1.4552 | 1.714 | 1.79
28 | 1.7515 | 1.7697 | 1.6239 | 1.5658 | 1.3974 | 1.3188 | 1.6015 | 1.0539 | 1.1161 | 1.2034 | 1.1261 | 1.1287 | 1.1724 | 1.306 | 1.2699 | 1.2893 | 1.2057 | 1.637 | 1.3861 | 1.2191 | 1.2891 | 1.1089 | 1.6838 | 1.758
29 | 3.0924 | 3.0414 | 2.8358 | 2.798 | 2.5848 | 2.6511 | 3.938 | 3.5468 | 3.6748 | 3.6388 | 3.4157 | 3.6597 | 3.5097 | 3.5909 | 3.2098 | 3.1897 | 3.0636 | 3.599 | 3.0868 | 3.0859 | 3.1358 | 2.8242 | 3.2395 | 3.2106
30 | 1.2721 | 1.2762 | 1.1496 | 1.0859 | 0.90323 | 0.83933 | 1.1239 | 0.46264 | 0.47613 | 0.51549 | 0.43271 | 0.43887 | 0.5162 | 0.69169 | 0.70749 | 0.70595 | 0.58169 | 1.0082 | 0.749 | 0.59151 | 0.68663 | 0.52529 | 1.138 | 1.2661
31 | 8.501 | 8.3612 | 7.5522 | 7.3444 | 6.6035 | 6.4251 | 8.0893 | 5.4203 | 5.5026 | 5.9637 | 5.761 | 5.973 | 6.2375 | 6.8169 | 6.9231 | 6.8506 | 6.3509 | 8.2362 | 7.2545 | 6.7433 | 7.158 | 6.2511 | 8.6713 | 9.0137
32 | 6.7959 | 6.9364 | 6.28 | 6.0071 | 5.0861 | 4.5206 | 5.4406 | 2.0485 | 2.0194 | 2.3715 | 1.9482 | 2.1125 | 2.5311 | 3.4734 | 3.5212 | 3.4869 | 2.4787 | 3.8235 | 2.7399 | 2.2802 | 2.793 | 2.1473 | 5.5122 | 6.3547

## Pc, Winter, S7
LoadID | 0 | 1 | 2 | 3 | 4 | 5 | 6 | 7 | 8 | 9 | 10 | 11 | 12 | 13 | 14 | 15 | 16 | 17 | 18 | 19 | 20 | 21 | 22 | 23
1 | 1.6391 | 1.6422 | 1.5837 | 1.6315 | 1.5855 | 1.5876 | 1.6022 | 2.0797 | 2.1213 | 2.101 | 2.0947 | 2.1387 | 2.1156 | 2.0782 | 1.8078 | 1.945 | 2.1145 | 2.0823 | 1.975 | 1.8835 | 1.8702 | 1.787 | 1.614 | 1.579
2 | 0.76967 | 0.78283 | 0.73644 | 0.72203 | 0.69502 | 0.70986 | 0.85794 | 0.84982 | 0.91836 | 0.95607 | 0.9401 | 0.92319 | 0.90545 | 0.89664 | 0.84505 | 0.86754 | 0.92251 | 1.1393 | 1.0529 | 0.96121 | 0.95178 | 0.87031 | 0.92096 | 0.8646
3 | 1.1433 | 1.1273 | 1.0793 | 1.0914 | 1.0759 | 1.1973 | 1.8967 | 2.1085 | 2.1995 | 2.1387 | 2.0504 | 2.184 | 2.0373 | 1.9667 | 1.7122 | 1.7044 | 1.748 | 1.9191 | 1.732 | 1.7867 | 1.7498 | 1.6321 | 1.4521 | 1.3188
4 | 0.092682 | 0.083233 | 0.077024 | 0.071654 | 0.063656 | 0.080589 | 0.13413 | 0.12098 | 0.13169 | 0.12674 | 0.1218 | 0.11501 | 0.11639 | 0.11972 | 0.1166 | 0.11838 | 0.13422 | 0.20887 | 0.18004 | 0.15029 | 0.15094 | 0.13014 | 0.13398 | 0.12289
5 | 0.94274 | 0.90424 | 0.82571 | 0.82833 | 0.82264 | 0.89972 | 1.1573 | 1.1872 | 1.2248 | 1.2801 | 1.3062 | 1.3311 | 1.3155 | 1.2753 | 1.2747 | 1.264 | 1.325 | 1.5446 | 1.5011 | 1.4589 | 1.4584 | 1.3501 | 1.2843 | 1.1946
6 | 2.7314 | 2.6865 | 2.5982 | 2.6152 | 2.6025 | 2.7789 | 3.153 | 3.633 | 3.8041 | 3.9454 | 3.8656 | 3.9305 | 3.9287 | 3.9113 | 3.6569 | 3.6638 | 3.5165 | 3.7366 | 3.5799 | 3.5062 | 3.4522 | 3.3108 | 3.1215 | 2.9516
7 | 1.0711 | 1.042 | 1.0137 | 0.98727 | 0.9845 | 1.089 | 1.3771 | 1.5297 | 1.7302 | 1.7857 | 1.81 | 1.8148 | 1.7933 | 1.7776 | 1.6344 | 1.5948 | 1.6871 | 1.7649 | 1.6748 | 1.6377 | 1.5435 | 1.2668 | 1.2883 | 1.2267
8 | 0.29436 | 0.29372 | 0.28095 | 0.27512 | 0.276 | 0.31709 | 0.50198 | 0.54743 | 0.56716 | 0.56794 | 0.58339 | 0.58126 | 0.55231 | 0.55129 | 0.49228 | 0.44626 | 0.44532 | 0.49967 | 0.47851 | 0.45821 | 0.45574 | 0.41438 | 0.37336 | 0.34247
9 | 0.33977 | 0.35304 | 0.34433 | 0.34044 | 0.32767 | 0.31891 | 0.32987 | 0.2802 | 0.27895 | 0.28315 | 0.27765 | 0.27961 | 0.28546 | 0.29867 | 0.30061 | 0.3001 | 0.28678 | 0.30442 | 0.2901 | 0.28407 | 0.29148 | 0.28319 | 0.33102 | 0.34361
10 | 0.24191 | 0.23634 | 0.22217 | 0.22127 | 0.21407 | 0.23472 | 0.30419 | 0.31585 | 0.34362 | 0.36916 | 0.35704 | 0.35732 | 0.36028 | 0.35354 | 0.34472 | 0.32585 | 0.33285 | 0.38869 | 0.37063 | 0.3538 | 0.34502 | 0.32073 | 0.31429 | 0.2894
11 | 0.25397 | 0.25094 | 0.23215 | 0.22613 | 0.21256 | 0.23274 | 0.30287 | 0.25764 | 0.20754 | 0.15364 | 0.27394 | 0.27868 | 0.2772 | 0.28523 | 0.27208 | 0.27777 | 0.27847 | 0.35547 | 0.31767 | 0.29011 | 0.29165 | 0.27871 | 0.31379 | 0.29824
12 | 1.2467 | 1.291 | 1.272 | 1.2963 | 1.2637 | 1.2764 | 1.3442 | 1.2017 | 1.0028 | 0.9715 | 1.3009 | 1.1919 | 1.2199 | 1.2744 | 1.3065 | 1.3447 | 1.4521 | 1.5322 | 1.4071 | 1.3236 | 1.3596 | 1.3384 | 1.4465 | 1.5373
13 | 2.9425 | 2.96 | 2.9813 | 3.005 | 3.02 | 3.0655 | 3.7895 | 3.8476 | 3.9147 | 3.8279 | 3.7628 | 3.9038 | 4.054 | 3.959 | 3.8931 | 3.9365 | 3.7788 | 3.99 | 3.8176 | 3.5855 | 3.6475 | 3.522 | 3.2318 | 3.1632
14 | 0.97486 | 0.98107 | 0.9363 | 0.95405 | 0.90869 | 0.89478 | 0.92101 | 1.0798 | 1.0989 | 1.0958 | 1.0831 | 1.1089 | 1.1072 | 1.1107 | 0.97593 | 1.0451 | 1.1089 | 1.1226 | 1.0433 | 0.98624 | 0.99213 | 0.9355 | 0.92898 | 0.93266
15 | 0.40416 | 0.41166 | 0.38557 | 0.37693 | 0.35827 | 0.36142 | 0.43713 | 0.4109 | 0.4431 | 0.46301 | 0.4529 | 0.4457 | 0.43986 | 0.44159 | 0.4178 | 0.42832 | 0.4486 | 0.56018 | 0.51245 | 0.46588 | 0.46471 | 0.42204 | 0.46778 | 0.4465
16 | 0.59901 | 0.59194 | 0.56498 | 0.56972 | 0.55761 | 0.61537 | 0.96876 | 1.0578 | 1.1029 | 1.0739 | 1.0279 | 1.0954 | 1.024 | 0.99318 | 0.86658 | 0.8625 | 0.87976 | 0.97133 | 0.87289 | 0.8982 | 0.88229 | 0.82061 | 0.74685 | 0.68448
17 | 0.28091 | 0.25893 | 0.23809 | 0.22229 | 0.1945 | 0.23148 | 0.37203 | 0.30881 | 0.33483 | 0.32503 | 0.30932 | 0.29354 | 0.30056 | 0.31694 | 0.31032 | 0.31448 | 0.34594 | 0.54334 | 0.46253 | 0.38445 | 0.3906 | 0.33355 | 0.37236 | 0.35232
18 | 1.4294 | 1.3764 | 1.2555 | 1.2558 | 1.236 | 1.339 | 1.7195 | 1.7176 | 1.7706 | 1.8539 | 1.8865 | 1.9241 | 1.9069 | 1.8611 | 1.862 | 1.846 | 1.9218 | 2.2537 | 2.1782 | 2.1119 | 2.118 | 1.9547 | 1.9033 | 1.7857
19 | 2.1071 | 2.0762 | 2.0024 | 2.0115 | 1.9903 | 2.1134 | 2.4019 | 2.7134 | 2.8396 | 2.9486 | 2.8842 | 2.9343 | 2.9383 | 2.9376 | 2.75 | 2.7546 | 2.6328 | 2.8129 | 2.683 | 2.6226 | 2.5893 | 2.4763 | 2.3796 | 2.2647
20 | 1.1662 | 1.1395 | 1.1019 | 1.0713 | 1.0555 | 1.1524 | 1.4553 | 1.5595 | 1.7611 | 1.8216 | 1.8406 | 1.8475 | 1.8316 | 1.8291 | 1.6861 | 1.6455 | 1.7254 | 1.8221 | 1.7163 | 1.6726 | 1.5848 | 1.2963 | 1.3665 | 1.3169
21 | 1.1817 | 1.1832 | 1.1245 | 1.0978 | 1.0829 | 1.2194 | 1.9052 | 1.9993 | 2.069 | 2.0778 | 2.126 | 2.1211 | 2.0244 | 2.0396 | 1.8284 | 1.6608 | 1.6385 | 1.8606 | 1.7635 | 1.6814 | 1.683 | 1.5212 | 1.4406 | 1.3465
22 | 0.72521 | 0.75308 | 0.72804 | 0.71686 | 0.68013 | 0.65494 | 0.68645 | 0.54361 | 0.53999 | 0.55208 | 0.53626 | 0.54192 | 0.55872 | 0.59673 | 0.60229 | 0.60082 | 0.56253 | 0.61327 | 0.57209 | 0.55472 | 0.57605 | 0.55219 | 0.68977 | 0.72597
23 | 6.1763 | 6.0724 | 5.6769 | 5.6237 | 5.3526 | 5.7479 | 7.4189 | 7.2655 | 7.886 | 8.5017 | 8.18 | 8.203 | 8.3194 | 8.2776 | 8.0934 | 7.6603 | 7.7072 | 9.1249 | 8.5939 | 8.1605 | 8.0235 | 7.4014 | 7.6582 | 7.1986
24 | 2.4545 | 2.4651 | 2.2535 | 2.1738 | 1.9502 | 1.9797 | 2.5341 | 1.7113 | 1.387 | 1.0987 | 1.7845 | 1.8354 | 1.89 | 2.0841 | 2.0237 | 2.0534 | 1.9123 | 2.5823 | 2.1916 | 1.9548 | 2.0453 | 1.8746 | 2.6144 | 2.6554
25 | 1.2965 | 1.3419 | 1.2957 | 1.3017 | 1.2301 | 1.2094 | 1.3032 | 1.0119 | 0.84603 | 0.83552 | 1.0833 | 1.0018 | 1.0452 | 1.1362 | 1.169 | 1.1982 | 1.2383 | 1.3657 | 1.2135 | 1.1244 | 1.1799 | 1.1333 | 1.3902 | 1.5084
26 | 1.3522 | 1.365 | 1.3546 | 1.3556 | 1.3339 | 1.333 | 1.6464 | 1.5617 | 1.5858 | 1.5603 | 1.5223 | 1.5829 | 1.6557 | 1.6464 | 1.6243 | 1.6405 | 1.5485 | 1.6713 | 1.5712 | 1.4653 | 1.5062 | 1.438 | 1.4259 | 1.4258
27 | 1.8901 | 1.9143 | 1.7994 | 1.8038 | 1.6652 | 1.5956 | 1.6957 | 1.6513 | 1.6724 | 1.6913 | 1.6418 | 1.6909 | 1.7211 | 1.8004 | 1.6125 | 1.7117 | 1.7311 | 1.8503 | 1.653 | 1.5349 | 1.5852 | 1.4552 | 1.714 | 1.79
28 | 1.726 | 1.7697 | 1.6239 | 1.5658 | 1.3974 | 1.3188 | 1.6015 | 1.0539 | 1.1161 | 1.2034 | 1.1261 | 1.1287 | 1.1724 | 1.306 | 1.2699 | 1.2893 | 1.2057 | 1.637 | 1.3861 | 1.2191 | 1.2891 | 1.1089 | 1.6838 | 1.758
29 | 3.0275 | 3.0414 | 2.8358 | 2.798 | 2.5848 | 2.6511 | 3.938 | 3.5468 | 3.6748 | 3.6388 | 3.4157 | 3.6597 | 3.5097 | 3.5909 | 3.2098 | 3.1897 | 3.0636 | 3.599 | 3.0868 | 3.0859 | 3.1358 | 2.8242 | 3.2395 | 3.2106
30 | 1.2682 | 1.2762 | 1.1496 | 1.0859 | 0.90323 | 0.83933 | 1.1239 | 0.46264 | 0.47613 | 0.51549 | 0.43271 | 0.43887 | 0.5162 | 0.69169 | 0.70749 | 0.70595 | 0.58169 | 1.0082 | 0.749 | 0.59151 | 0.68663 | 0.52529 | 1.138 | 1.2661
31 | 8.3669 | 8.3612 | 7.5522 | 7.3444 | 6.6035 | 6.4251 | 8.0893 | 5.4203 | 5.5026 | 5.9637 | 5.761 | 5.973 | 6.2375 | 6.8169 | 6.9231 | 6.8506 | 6.3509 | 8.2362 | 7.2545 | 6.7433 | 7.158 | 6.2511 | 8.6713 | 9.0137
32 | 6.7596 | 6.9364 | 6.28 | 6.0071 | 5.0861 | 4.5206 | 5.4406 | 2.0485 | 2.0194 | 2.3715 | 1.9482 | 2.1125 | 2.5311 | 3.4734 | 3.5212 | 3.4869 | 2.4787 | 3.8235 | 2.7399 | 2.2802 | 2.793 | 2.1473 | 5.5122 | 6.3547

## Pc, Winter, S8
LoadID | 0 | 1 | 2 | 3 | 4 | 5 | 6 | 7 | 8 | 9 | 10 | 11 | 12 | 13 | 14 | 15 | 16 | 17 | 18 | 19 | 20 | 21 | 22 | 23
1 | 1.6391 | 1.6422 | 1.5837 | 1.6315 | 1.5855 | 1.5876 | 1.6022 | 2.0797 | 2.1213 | 2.101 | 2.0947 | 2.1387 | 2.1156 | 2.0782 | 1.8078 | 1.945 | 2.1145 | 2.0823 | 1.975 | 1.8835 | 1.8702 | 1.787 | 1.614 | 1.579
2 | 0.76967 | 0.78283 | 0.73644 | 0.72203 | 0.69502 | 0.70986 | 0.85794 | 0.84982 | 0.91836 | 0.95607 | 0.9401 | 0.92319 | 0.90545 | 0.89664 | 0.84505 | 0.86754 | 0.92251 | 1.1393 | 1.0529 | 0.96121 | 0.95178 | 0.87031 | 0.92096 | 0.8646
3 | 1.1433 | 1.1273 | 1.0793 | 1.0914 | 1.0759 | 1.1973 | 1.8967 | 2.1085 | 2.1995 | 2.1387 | 2.0504 | 2.184 | 2.0373 | 1.9667 | 1.7122 | 1.7044 | 1.748 | 1.9191 | 1.732 | 1.7867 | 1.7498 | 1.6321 | 1.4521 | 1.3188
4 | 0.092682 | 0.083233 | 0.077024 | 0.071654 | 0.063656 | 0.080589 | 0.13413 | 0.12098 | 0.13169 | 0.12674 | 0.1218 | 0.11501 | 0.11639 | 0.11972 | 0.1166 | 0.11838 | 0.13422 | 0.20887 | 0.18004 | 0.15029 | 0.15094 | 0.13014 | 0.13398 | 0.12289
5 | 0.94274 | 0.90424 | 0.82571 | 0.82833 | 0.82264 | 0.89972 | 1.1573 | 1.1872 | 1.2248 | 1.2801 | 1.3062 | 1.3311 | 1.3155 | 1.2753 | 1.2747 | 1.264 | 1.325 | 1.5446 | 1.5011 | 1.4589 | 1.4584 | 1.3501 | 1.2843 | 1.1946
6 | 2.7314 | 2.6865 | 2.5982 | 2.6152 | 2.6025 | 2.7789 | 3.153 | 3.633 | 3.8041 | 3.9454 | 3.8656 | 3.9305 | 3.9287 | 3.9113 | 3.6569 | 3.6638 | 3.5165 | 3.7366 | 3.5799 | 3.5062 | 3.4522 | 3.3108 | 3.1215 | 2.9516
7 | 1.0711 | 1.042 | 1.0137 | 0.98727 | 0.9845 | 1.089 | 1.3771 | 1.5297 | 1.7302 | 1.7857 | 1.81 | 1.8148 | 1.7933 | 1.7776 | 1.6344 | 1.5948 | 1.6871 | 1.7649 | 1.6748 | 1.6377 | 1.5435 | 1.2668 | 1.2883 | 1.2267
8 | 0.29436 | 0.29372 | 0.28095 | 0.27512 | 0.276 | 0.31709 | 0.50198 | 0.54743 | 0.56716 | 0.56794 | 0.58339 | 0.58126 | 0.55231 | 0.55129 | 0.49228 | 0.44626 | 0.44532 | 0.49967 | 0.47851 | 0.45821 | 0.45574 | 0.41438 | 0.37336 | 0.34247
9 | 0.33977 | 0.35304 | 0.34433 | 0.34044 | 0.32767 | 0.31891 | 0.32987 | 0.2802 | 0.27895 | 0.28315 | 0.27765 | 0.27961 | 0.28546 | 0.29867 | 0.30061 | 0.3001 | 0.28678 | 0.30442 | 0.2901 | 0.28407 | 0.29148 | 0.28319 | 0.33102 | 0.34361
10 | 0.24191 | 0.23634 | 0.22217 | 0.22127 | 0.21407 | 0.23472 | 0.30419 | 0.31585 | 0.34362 | 0.36916 | 0.35704 | 0.35732 | 0.36028 | 0.35354 | 0.34472 | 0.32585 | 0.33285 | 0.38869 | 0.37063 | 0.3538 | 0.34502 | 0.32073 | 0.31429 | 0.2894
11 | 0.25397 | 0.25094 | 0.23215 | 0.22613 | 0.21256 | 0.23274 | 0.30287 | 0.25764 | 0.20754 | 0.15364 | 0.27394 | 0.27868 | 0.2772 | 0.28523 | 0.27208 | 0.27777 | 0.27847 | 0.35547 | 0.31767 | 0.29011 | 0.29165 | 0.27871 | 0.31379 | 0.29824
12 | 1.2467 | 1.291 | 1.272 | 1.2963 | 1.2637 | 1.2764 | 1.3442 | 1.2017 | 1.0028 | 0.9715 | 1.3009 | 1.1919 | 1.2199 | 1.2744 | 1.3065 | 1.3447 | 1.4521 | 1.5322 | 1.4071 | 1.3236 | 1.3596 | 1.3384 | 1.4465 | 1.5373
13 | 2.9425 | 2.96 | 2.9813 | 3.005 | 3.02 | 3.0655 | 3.7895 | 3.8476 | 3.9147 | 3.8279 | 3.7628 | 3.9038 | 4.054 | 3.959 | 3.8931 | 3.9365 | 3.7788 | 3.99 | 3.8176 | 3.5855 | 3.6475 | 3.522 | 3.2318 | 3.1632
14 | 0.97486 | 0.98107 | 0.9363 | 0.95405 | 0.90869 | 0.89478 | 0.92101 | 1.0798 | 1.0989 | 1.0958 | 1.0831 | 1.1089 | 1.1072 | 1.1107 | 0.97593 | 1.0451 | 1.1089 | 1.1226 | 1.0433 | 0.98624 | 0.99213 | 0.9355 | 0.92898 | 0.93266
15 | 0.40416 | 0.41166 | 0.38557 | 0.37693 | 0.35827 | 0.36142 | 0.43713 | 0.4109 | 0.4431 | 0.46301 | 0.4529 | 0.4457 | 0.43986 | 0.44159 | 0.4178 | 0.42832 | 0.4486 | 0.56018 | 0.51245 | 0.46588 | 0.46471 | 0.42204 | 0.46778 | 0.4465
16 | 0.59901 | 0.59194 | 0.56498 | 0.56972 | 0.55761 | 0.61537 | 0.96876 | 1.0578 | 1.1029 | 1.0739 | 1.0279 | 1.0954 | 1.024 | 0.99318 | 0.86658 | 0.8625 | 0.87976 | 0.97133 | 0.87289 | 0.8982 | 0.88229 | 0.82061 | 0.74685 | 0.68448
17 | 0.28091 | 0.25893 | 0.23809 | 0.22229 | 0.1945 | 0.23148 | 0.37203 | 0.30881 | 0.33483 | 0.32503 | 0.30932 | 0.29354 | 0.30056 | 0.31694 | 0.31032 | 0.31448 | 0.34594 | 0.54334 | 0.46253 | 0.38445 | 0.3906 | 0.33355 | 0.37236 | 0.35232
18 | 1.4294 | 1.3764 | 1.2555 | 1.2558 | 1.236 | 1.339 | 1.7195 | 1.7176 | 1.7706 | 1.8539 | 1.8865 | 1.9241 | 1.9069 | 1.8611 | 1.862 | 1.846 | 1.9218 | 2.2537 | 2.1782 | 2.1119 | 2.118 | 1.9547 | 1.9033 | 1.7857
19 | 2.1071 | 2.0762 | 2.0024 | 2.0115 | 1.9903 | 2.1134 | 2.4019 | 2.7134 | 2.8396 | 2.9486 | 2.8842 | 2.9343 | 2.9383 | 2.9376 | 2.75 | 2.7546 | 2.6328 | 2.8129 | 2.683 | 2.6226 | 2.5893 | 2.4763 | 2.3796 | 2.2647
20 | 1.1662 | 1.1395 | 1.1019 | 1.0713 | 1.0555 | 1.1524 | 1.4553 | 1.5595 | 1.7611 | 1.8216 | 1.8406 | 1.8475 | 1.8316 | 1.8291 | 1.6861 | 1.6455 | 1.7254 | 1.8221 | 1.7163 | 1.6726 | 1.5848 | 1.2963 | 1.3665 | 1.3169
21 | 1.1817 | 1.1832 | 1.1245 | 1.0978 | 1.0829 | 1.2194 | 1.9052 | 1.9993 | 2.069 | 2.0778 | 2.126 | 2.1211 | 2.0244 | 2.0396 | 1.8284 | 1.6608 | 1.6385 | 1.8606 | 1.7635 | 1.6814 | 1.683 | 1.5212 | 1.4406 | 1.3465
22 | 0.72521 | 0.75308 | 0.72804 | 0.71686 | 0.68013 | 0.65494 | 0.68645 | 0.54361 | 0.53999 | 0.55208 | 0.53626 | 0.54192 | 0.55872 | 0.59673 | 0.60229 | 0.60082 | 0.56253 | 0.61327 | 0.57209 | 0.55472 | 0.57605 | 0.55219 | 0.68977 | 0.72597
23 | 6.1763 | 6.0724 | 5.6769 | 5.6237 | 5.3526 | 5.7479 | 7.4189 | 7.2655 | 7.886 | 8.5017 | 8.18 | 8.203 | 8.3194 | 8.2776 | 8.0934 | 7.6603 | 7.7072 | 9.1249 | 8.5939 | 8.1605 | 8.0235 | 7.4014 | 7.6582 | 7.1986
24 | 2.4545 | 2.4651 | 2.2535 | 2.1738 | 1.9502 | 1.9797 | 2.5341 | 1.7113 | 1.387 | 1.0987 | 1.7845 | 1.8354 | 1.89 | 2.0841 | 2.0237 | 2.0534 | 1.9123 | 2.5823 | 2.1916 | 1.9548 | 2.0453 | 1.8746 | 2.6144 | 2.6554
25 | 1.2965 | 1.3419 | 1.2957 | 1.3017 | 1.2301 | 1.2094 | 1.3032 | 1.0119 | 0.84603 | 0.83552 | 1.0833 | 1.0018 | 1.0452 | 1.1362 | 1.169 | 1.1982 | 1.2383 | 1.3657 | 1.2135 | 1.1244 | 1.1799 | 1.1333 | 1.3902 | 1.5084
26 | 1.3522 | 1.365 | 1.3546 | 1.3556 | 1.3339 | 1.333 | 1.6464 | 1.5617 | 1.5858 | 1.5603 | 1.5223 | 1.5829 | 1.6557 | 1.6464 | 1.6243 | 1.6405 | 1.5485 | 1.6713 | 1.5712 | 1.4653 | 1.5062 | 1.438 | 1.4259 | 1.4258
27 | 1.8901 | 1.9143 | 1.7994 | 1.8038 | 1.6652 | 1.5956 | 1.6957 | 1.6513 | 1.6724 | 1.6913 | 1.6418 | 1.6909 | 1.7211 | 1.8004 | 1.6125 | 1.7117 | 1.7311 | 1.8503 | 1.653 | 1.5349 | 1.5852 | 1.4552 | 1.714 | 1.79
28 | 1.726 | 1.7697 | 1.6239 | 1.5658 | 1.3974 | 1.3188 | 1.6015 | 1.0539 | 1.1161 | 1.2034 | 1.1261 | 1.1287 | 1.1724 | 1.306 | 1.2699 | 1.2893 | 1.2057 | 1.637 | 1.3861 | 1.2191 | 1.2891 | 1.1089 | 1.6838 | 1.758
29 | 3.0275 | 3.0414 | 2.8358 | 2.798 | 2.5848 | 2.6511 | 3.938 | 3.5468 | 3.6748 | 3.6388 | 3.4157 | 3.6597 | 3.5097 | 3.5909 | 3.2098 | 3.1897 | 3.0636 | 3.599 | 3.0868 | 3.0859 | 3.1358 | 2.8242 | 3.2395 | 3.2106
30 | 1.2682 | 1.2762 | 1.1496 | 1.0859 | 0.90323 | 0.83933 | 1.1239 | 0.46264 | 0.47613 | 0.51549 | 0.43271 | 0.43887 | 0.5162 | 0.69169 | 0.70749 | 0.70595 | 0.58169 | 1.0082 | 0.749 | 0.59151 | 0.68663 | 0.52529 | 1.138 | 1.2661
31 | 8.3669 | 8.3612 | 7.5522 | 7.3444 | 6.6035 | 6.4251 | 8.0893 | 5.4203 | 5.5026 | 5.9637 | 5.761 | 5.973 | 6.2375 | 6.8169 | 6.9231 | 6.8506 | 6.3509 | 8.2362 | 7.2545 | 6.7433 | 7.158 | 6.2511 | 8.6713 | 9.0137
32 | 6.7596 | 6.9364 | 6.28 | 6.0071 | 5.0861 | 4.5206 | 5.4406 | 2.0485 | 2.0194 | 2.3715 | 1.9482 | 2.1125 | 2.5311 | 3.4734 | 3.5212 | 3.4869 | 2.4787 | 3.8235 | 2.7399 | 2.2802 | 2.793 | 2.1473 | 5.5122 | 6.3547

## Pc, Winter, S9
LoadID | 0 | 1 | 2 | 3 | 4 | 5 | 6 | 7 | 8 | 9 | 10 | 11 | 12 | 13 | 14 | 15 | 16 | 17 | 18 | 19 | 20 | 21 | 22 | 23
1 | 1.6391 | 1.6422 | 1.5837 | 1.6315 | 1.5855 | 1.5876 | 1.6022 | 2.0797 | 2.1213 | 2.101 | 2.0947 | 2.1387 | 2.1156 | 2.0782 | 1.8078 | 1.945 | 2.1145 | 2.0823 | 1.975 | 1.8835 | 1.8702 | 1.787 | 1.614 | 1.579
2 | 0.76967 | 0.78283 | 0.73644 | 0.72203 | 0.69502 | 0.70986 | 0.85794 | 0.84982 | 0.91836 | 0.95607 | 0.9401 | 0.92319 | 0.90545 | 0.89664 | 0.84505 | 0.86754 | 0.92251 | 1.1393 | 1.0529 | 0.96121 | 0.95178 | 0.87031 | 0.92096 | 0.8646
3 | 1.1433 | 1.1273 | 1.0793 | 1.0914 | 1.0759 | 1.1973 | 1.8967 | 2.1085 | 2.1995 | 2.1387 | 2.0504 | 2.184 | 2.0373 | 1.9667 | 1.7122 | 1.7044 | 1.748 | 1.9191 | 1.732 | 1.7867 | 1.7498 | 1.6321 | 1.4521 | 1.3188
4 | 0.092682 | 0.083233 | 0.077024 | 0.071654 | 0.063656 | 0.080589 | 0.13413 | 0.12098 | 0.13169 | 0.12674 | 0.1218 | 0.11501 | 0.11639 | 0.11972 | 0.1166 | 0.11838 | 0.13422 | 0.20887 | 0.18004 | 0.15029 | 0.15094 | 0.13014 | 0.13398 | 0.12289
5 | 0.94274 | 0.90424 | 0.82571 | 0.82833 | 0.82264 | 0.89972 | 1.1573 | 1.1872 | 1.2248 | 1.2801 | 1.3062 | 1.3311 | 1.3155 | 1.2753 | 1.2747 | 1.264 | 1.325 | 1.5446 | 1.5011 | 1.4589 | 1.4584 | 1.3501 | 1.2843 | 1.1946
6 | 2.7314 | 2.6865 | 2.5982 | 2.6152 | 2.6025 | 2.7789 | 3.153 | 3.633 | 3.8041 | 3.9454 | 3.8656 | 3.9305 | 3.9287 | 3.9113 | 3.6569 | 3.6638 | 3.5165 | 3.7366 | 3.5799 | 3.5062 | 3.4522 | 3.3108 | 3.1215 | 2.9516
7 | 1.0711 | 1.042 | 1.0137 | 0.98727 | 0.9845 | 1.089 | 1.3771 | 1.5297 | 1.7302 | 1.7857 | 1.81 | 1.8148 | 1.7933 | 1.7776 | 1.6344 | 1.5948 | 1.6871 | 1.7649 | 1.6748 | 1.6377 | 1.5435 | 1.2668 | 1.2883 | 1.2267
8 | 0.29436 | 0.29372 | 0.28095 | 0.27512 | 0.276 | 0.31709 | 0.50198 | 0.54743 | 0.56716 | 0.56794 | 0.58339 | 0.58126 | 0.55231 | 0.55129 | 0.49228 | 0.44626 | 0.44532 | 0.49967 | 0.47851 | 0.45821 | 0.45574 | 0.41438 | 0.37336 | 0.34247
9 | 0.33977 | 0.35304 | 0.34433 | 0.34044 | 0.32767 | 0.31891 | 0.32987 | 0.2802 | 0.27895 | 0.28315 | 0.27765 | 0.27961 | 0.28546 | 0.29867 | 0.30061 | 0.3001 | 0.28678 | 0.30442 | 0.2901 | 0.28407 | 0.29148 | 0.28319 | 0.33102 | 0.34361
10 | 0.24191 | 0.23634 | 0.22217 | 0.22127 | 0.21407 | 0.23472 | 0.30419 | 0.31585 | 0.34362 | 0.36916 | 0.35704 | 0.35732 | 0.36028 | 0.35354 | 0.34472 | 0.32585 | 0.33285 | 0.38869 | 0.37063 | 0.3538 | 0.34502 | 0.32073 | 0.31429 | 0.2894
11 | 0.25397 | 0.25094 | 0.23215 | 0.22613 | 0.21256 | 0.23274 | 0.30287 | 0.25764 | 0.20754 | 0.15364 | 0.27394 | 0.27868 | 0.2772 | 0.28523 | 0.27208 | 0.27777 | 0.27847 | 0.35547 | 0.31767 | 0.29011 | 0.29165 | 0.27871 | 0.31379 | 0.29824
12 | 1.2467 | 1.291 | 1.272 | 1.2963 | 1.2637 | 1.2764 | 1.3442 | 1.2017 | 1.0028 | 0.9715 | 1.3009 | 1.1919 | 1.2199 | 1.2744 | 1.3065 | 1.3447 | 1.4521 | 1.5322 | 1.4071 | 1.3236 | 1.3596 | 1.3384 | 1.4465 | 1.5373
13 | 2.9425 | 2.96 | 2.9813 | 3.005 | 3.02 | 3.0655 | 3.7895 | 3.8476 | 3.9147 | 3.8279 | 3.7628 | 3.9038 | 4.054 | 3.959 | 3.8931 | 3.9365 | 3.7788 | 3.99 | 3.8176 | 3.5855 | 3.6475 | 3.522 | 3.2318 | 3.1632
14 | 0.97486 | 0.98107 | 0.9363 | 0.95405 | 0.90869 | 0.89478 | 0.92101 | 1.0798 | 1.0989 | 1.0958 | 1.0831 | 1.1089 | 1.1072 | 1.1107 | 0.97593 | 1.0451 | 1.1089 | 1.1226 | 1.0433 | 0.98624 | 0.99213 | 0.9355 | 0.92898 | 0.93266
15 | 0.40416 | 0.41166 | 0.38557 | 0.37693 | 0.35827 | 0.36142 | 0.43713 | 0.4109 | 0.4431 | 0.46301 | 0.4529 | 0.4457 | 0.43986 | 0.44159 | 0.4178 | 0.42832 | 0.4486 | 0.56018 | 0.51245 | 0.46588 | 0.46471 | 0.42204 | 0.46778 | 0.4465
16 | 0.59901 | 0.59194 | 0.56498 | 0.56972 | 0.55761 | 0.61537 | 0.96876 | 1.0578 | 1.1029 | 1.0739 | 1.0279 | 1.0954 | 1.024 | 0.99318 | 0.86658 | 0.8625 | 0.87976 | 0.97133 | 0.87289 | 0.8982 | 0.88229 | 0.82061 | 0.74685 | 0.68448
17 | 0.28091 | 0.25893 | 0.23809 | 0.22229 | 0.1945 | 0.23148 | 0.37203 | 0.30881 | 0.33483 | 0.32503 | 0.30932 | 0.29354 | 0.30056 | 0.31694 | 0.31032 | 0.31448 | 0.34594 | 0.54334 | 0.46253 | 0.38445 | 0.3906 | 0.33355 | 0.37236 | 0.35232
18 | 1.4294 | 1.3764 | 1.2555 | 1.2558 | 1.236 | 1.339 | 1.7195 | 1.7176 | 1.7706 | 1.8539 | 1.8865 | 1.9241 | 1.9069 | 1.8611 | 1.862 | 1.846 | 1.9218 | 2.2537 | 2.1782 | 2.1119 | 2.118 | 1.9547 | 1.9033 | 1.7857
19 | 2.1071 | 2.0762 | 2.0024 | 2.0115 | 1.9903 | 2.1134 | 2.4019 | 2.7134 | 2.8396 | 2.9486 | 2.8842 | 2.9343 | 2.9383 | 2.9376 | 2.75 | 2.7546 | 2.6328 | 2.8129 | 2.683 | 2.6226 | 2.5893 | 2.4763 | 2.3796 | 2.2647
20 | 1.1662 | 1.1395 | 1.1019 | 1.0713 | 1.0555 | 1.1524 | 1.4553 | 1.5595 | 1.7611 | 1.8216 | 1.8406 | 1.8475 | 1.8316 | 1.8291 | 1.6861 | 1.6455 | 1.7254 | 1.8221 | 1.7163 | 1.6726 | 1.5848 | 1.2963 | 1.3665 | 1.3169
21 | 1.1817 | 1.1832 | 1.1245 | 1.0978 | 1.0829 | 1.2194 | 1.9052 | 1.9993 | 2.069 | 2.0778 | 2.126 | 2.1211 | 2.0244 | 2.0396 | 1.8284 | 1.6608 | 1.6385 | 1.8606 | 1.7635 | 1.6814 | 1.683 | 1.5212 | 1.4406 | 1.3465
22 | 0.72521 | 0.75308 | 0.72804 | 0.71686 | 0.68013 | 0.65494 | 0.68645 | 0.54361 | 0.53999 | 0.55208 | 0.53626 | 0.54192 | 0.55872 | 0.59673 | 0.60229 | 0.60082 | 0.56253 | 0.61327 | 0.57209 | 0.55472 | 0.57605 | 0.55219 | 0.68977 | 0.72597
23 | 6.1763 | 6.0724 | 5.6769 | 5.6237 | 5.3526 | 5.7479 | 7.4189 | 7.2655 | 7.886 | 8.5017 | 8.18 | 8.203 | 8.3194 | 8.2776 | 8.0934 | 7.6603 | 7.7072 | 9.1249 | 8.5939 | 8.1605 | 8.0235 | 7.4014 | 7.6582 | 7.1986
24 | 2.4545 | 2.4651 | 2.2535 | 2.1738 | 1.9502 | 1.9797 | 2.5341 | 1.7113 | 1.387 | 1.0987 | 1.7845 | 1.8354 | 1.89 | 2.0841 | 2.0237 | 2.0534 | 1.9123 | 2.5823 | 2.1916 | 1.9548 | 2.0453 | 1.8746 | 2.6144 | 2.6554
25 | 1.2965 | 1.3419 | 1.2957 | 1.3017 | 1.2301 | 1.2094 | 1.3032 | 1.0119 | 0.84603 | 0.83552 | 1.0833 | 1.0018 | 1.0452 | 1.1362 | 1.169 | 1.1982 | 1.2383 | 1.3657 | 1.2135 | 1.1244 | 1.1799 | 1.1333 | 1.3902 | 1.5084
26 | 1.3522 | 1.365 | 1.3546 | 1.3556 | 1.3339 | 1.333 | 1.6464 | 1.5617 | 1.5858 | 1.5603 | 1.5223 | 1.5829 | 1.6557 | 1.6464 | 1.6243 | 1.6405 | 1.5485 | 1.6713 | 1.5712 | 1.4653 | 1.5062 | 1.438 | 1.4259 | 1.4258
27 | 1.8901 | 1.9143 | 1.7994 | 1.8038 | 1.6652 | 1.5956 | 1.6957 | 1.6513 | 1.6724 | 1.6913 | 1.6418 | 1.6909 | 1.7211 | 1.8004 | 1.6125 | 1.7117 | 1.7311 | 1.8503 | 1.653 | 1.5349 | 1.5852 | 1.4552 | 1.714 | 1.79
28 | 1.726 | 1.7697 | 1.6239 | 1.5658 | 1.3974 | 1.3188 | 1.6015 | 1.0539 | 1.1161 | 1.2034 | 1.1261 | 1.1287 | 1.1724 | 1.306 | 1.2699 | 1.2893 | 1.2057 | 1.637 | 1.3861 | 1.2191 | 1.2891 | 1.1089 | 1.6838 | 1.758
29 | 3.0275 | 3.0414 | 2.8358 | 2.798 | 2.5848 | 2.6511 | 3.938 | 3.5468 | 3.6748 | 3.6388 | 3.4157 | 3.6597 | 3.5097 | 3.5909 | 3.2098 | 3.1897 | 3.0636 | 3.599 | 3.0868 | 3.0859 | 3.1358 | 2.8242 | 3.2395 | 3.2106
30 | 1.2682 | 1.2762 | 1.1496 | 1.0859 | 0.90323 | 0.83933 | 1.1239 | 0.46264 | 0.47613 | 0.51549 | 0.43271 | 0.43887 | 0.5162 | 0.69169 | 0.70749 | 0.70595 | 0.58169 | 1.0082 | 0.749 | 0.59151 | 0.68663 | 0.52529 | 1.138 | 1.2661
31 | 8.3669 | 8.3612 | 7.5522 | 7.3444 | 6.6035 | 6.4251 | 8.0893 | 5.4203 | 5.5026 | 5.9637 | 5.761 | 5.973 | 6.2375 | 6.8169 | 6.9231 | 6.8506 | 6.3509 | 8.2362 | 7.2545 | 6.7433 | 7.158 | 6.2511 | 8.6713 | 9.0137
32 | 6.7596 | 6.9364 | 6.28 | 6.0071 | 5.0861 | 4.5206 | 5.4406 | 2.0485 | 2.0194 | 2.3715 | 1.9482 | 2.1125 | 2.5311 | 3.4734 | 3.5212 | 3.4869 | 2.4787 | 3.8235 | 2.7399 | 2.2802 | 2.793 | 2.1473 | 5.5122 | 6.3547

## Qc, Winter, S1
LoadID | 0 | 1 | 2 | 3 | 4 | 5 | 6 | 7 | 8 | 9 | 10 | 11 | 12 | 13 | 14 | 15 | 16 | 17 | 18 | 19 | 20 | 21 | 22 | 23
1 | 0.15681 | 0.11079 | 0.096042 | 0.12311 | 0.106 | 0.087151 | 0.072109 | 0.25199 | 0.26352 | 0.22603 | 0.26334 | 0.24469 | 0.24577 | 0.21946 | 0.13023 | 0.2039 | 0.24455 | 0.22818 | 0.15947 | 0.16545 | 0.1541 | 0.095588 | 0.076251 | 0.079031
2 | 0.11479 | 0.11477 | 0.11793 | 0.12334 | 0.12215 | 0.11211 | 0.071085 | 0.013665 | 0.014684 | 0.0097314 | 0.0085724 | 0.038258 | 0.055891 | 0.072453 | 0.071908 | 0.073124 | 0.057493 | -0.018896 | 0.0026632 | 0.031437 | 0.058272 | 0.076652 | 0.084069 | 0.096255
3 | 0.25205 | 0.27196 | 0.27695 | 0.27324 | 0.27347 | 0.22836 | 0.0085035 | -0.11774 | -0.15006 | -0.10453 | -0.061718 | -0.12242 | -0.077192 | -0.02342 | 0.092654 | 0.092693 | 0.076357 | 0.03852 | 0.093884 | 0.053493 | 0.073443 | 0.12181 | 0.19245 | 0.21724
4 | -0.17869 | -0.18046 | -0.18231 | -0.1839 | -0.18472 | -0.16888 | -0.14652 | -0.13377 | -0.13769 | -0.15254 | -0.1627 | -0.17227 | -0.17247 | -0.17564 | -0.17719 | -0.1719 | -0.14553 | -0.086735 | -0.11187 | -0.13571 | -0.14609 | -0.15456 | -0.16338 | -0.16417
5 | -0.0074944 | -0.007871 | -0.0082054 | -0.0082347 | -0.0082164 | -0.0069258 | -0.0052782 | -0.0042715 | -0.0041958 | -0.0035146 | -0.0034781 | -0.0034049 | -0.0040979 | -0.0044098 | -0.0042912 | -0.0053194 | -0.0047127 | -0.0023626 | -0.0027977 | -0.0034786 | -0.0037562 | -0.004876 | -0.0053925 | -0.0056413
6 | -0.22865 | -0.17886 | -0.13562 | -0.20204 | -0.1659 | -0.23902 | -0.31878 | -0.62092 | -0.71509 | -0.73682 | -0.69936 | -0.74601 | -0.74047 | -0.73188 | -0.61556 | -0.58553 | -0.5089 | -0.55672 | -0.47191 | -0.49246 | -0.41636 | -0.43829 | -0.27209 | -0.27942
7 | -0.53924 | -0.53334 | -0.5501 | -0.56005 | -0.59322 | -0.53115 | -0.45124 | -0.23439 | -0.11613 | -0.1078 | -0.081934 | -0.027535 | -0.1118 | -0.11666 | -0.21263 | -0.30386 | -0.27424 | -0.30589 | -0.34399 | -0.33026 | -0.37604 | -0.44331 | -0.50016 | -0.4975
8 | -0.40943 | -0.41808 | -0.41643 | -0.41583 | -0.40726 | -0.3908 | -0.29874 | -0.23766 | -0.21946 | -0.25064 | -0.23668 | -0.21575 | -0.22869 | -0.2476 | -0.30084 | -0.33363 | -0.33275 | -0.32813 | -0.34587 | -0.35762 | -0.36375 | -0.37441 | -0.39076 | -0.39825
9 | 0.0074524 | 0.0074524 | 0.0074524 | 0.0074524 | 0.0074524 | 0.0074524 | 0.0074524 | 0.0074524 | 0.0074524 | 0.0074524 | 0.0074524 | 0.0074524 | 0.0074524 | 0.0074524 | 0.0074524 | 0.0074524 | 0.0074524 | 0.0074524 | 0.0074524 | 0.0074524 | 0.0074524 | 0.0074524 | 0.0074524 | 0.0074524
10 | 0.1015 | 0.10446 | 0.10462 | 0.10432 | 0.10403 | 0.097255 | 0.072901 | 0.0595 | 0.038352 | 0.022148 | 0.028335 | 0.021875 | 0.026084 | 0.037726 | 0.047161 | 0.048643 | 0.050018 | 0.033758 | 0.040907 | 0.050713 | 0.059638 | 0.07588 | 0.094843 | 0.096531
11 | -0.28279 | -0.28551 | -0.29076 | -0.29334 | -0.28677 | -0.23143 | -0.1756 | -0.1569 | -0.11011 | -0.072656 | -0.16564 | -0.1562 | -0.17605 | -0.17569 | -0.19547 | -0.19566 | -0.16666 | -0.11145 | -0.15225 | -0.17885 | -0.19214 | -0.19676 | -0.21247 | -0.22536
12 | 0.029647 | -0.049742 | -0.10523 | -0.090992 | -0.070749 | 0.071272 | 0.002353 | -0.084973 | -0.18443 | -0.21757 | -0.10568 | 0.00027458 | -0.33475 | -0.37948 | -0.35998 | -0.41328 | -0.22705 | -0.31361 | -0.33675 | -0.30019 | -0.33689 | -0.43246 | -0.40061 | -0.26988
13 | 0.34926 | 0.28247 | 0.40315 | 0.50518 | 0.52752 | 0.64314 | 2.3521 | 2.9444 | 3.1526 | 2.9488 | 2.7012 | 3.0957 | 3.499 | 3.1031 | 3.0517 | 3.046 | 2.745 | 2.8376 | 2.4536 | 1.8523 | 2.0322 | 1.7758 | 0.7811 | 0.55262
14 | 0.080583 | 0.056933 | 0.049355 | 0.063265 | 0.054473 | 0.044786 | 0.037056 | 0.12949 | 0.13542 | 0.11615 | 0.13533 | 0.12574 | 0.1263 | 0.11278 | 0.066924 | 0.10478 | 0.12567 | 0.11726 | 0.081952 | 0.085021 | 0.079189 | 0.049122 | 0.039185 | 0.040613
15 | -0.10436 | -0.10433 | -0.10721 | -0.11212 | -0.11105 | -0.10192 | -0.064623 | -0.012422 | -0.013349 | -0.0088467 | -0.0077931 | -0.03478 | -0.05081 | -0.065866 | -0.065371 | -0.066477 | -0.052266 | 0.017178 | -0.002421 | -0.028579 | -0.052975 | -0.069684 | -0.076426 | -0.087504
16 | -0.063012 | -0.06799 | -0.069237 | -0.068311 | -0.068368 | -0.05709 | -0.0021259 | 0.029434 | 0.037514 | 0.026133 | 0.01543 | 0.030605 | 0.019298 | 0.0058549 | -0.023163 | -0.023173 | -0.019089 | -0.0096301 | -0.023471 | -0.013373 | -0.018361 | -0.030453 | -0.048112 | -0.054311
17 | 0.28293 | 0.28573 | 0.28865 | 0.29118 | 0.29247 | 0.26739 | 0.23199 | 0.21181 | 0.21801 | 0.24152 | 0.2576 | 0.27276 | 0.27308 | 0.2781 | 0.28055 | 0.27218 | 0.23042 | 0.13733 | 0.17714 | 0.21487 | 0.23131 | 0.24472 | 0.25869 | 0.25994
18 | 0.20984 | 0.22039 | 0.22975 | 0.23057 | 0.23006 | 0.19392 | 0.14779 | 0.1196 | 0.11748 | 0.098409 | 0.097388 | 0.095338 | 0.11474 | 0.12347 | 0.12015 | 0.14894 | 0.13196 | 0.066154 | 0.078337 | 0.097401 | 0.10517 | 0.13653 | 0.15099 | 0.15796
19 | -0.25775 | -0.20162 | -0.15288 | -0.22775 | -0.18702 | -0.26944 | -0.35935 | -0.69995 | -0.80611 | -0.83059 | -0.78837 | -0.84096 | -0.83471 | -0.82503 | -0.6939 | -0.66005 | -0.57367 | -0.62758 | -0.53198 | -0.55513 | -0.46935 | -0.49407 | -0.30672 | -0.31499
20 | 0.33895 | 0.33524 | 0.34578 | 0.35203 | 0.37288 | 0.33386 | 0.28363 | 0.14733 | 0.072999 | 0.067759 | 0.051501 | 0.017308 | 0.070271 | 0.07333 | 0.13365 | 0.191 | 0.17238 | 0.19227 | 0.21622 | 0.20759 | 0.23637 | 0.27865 | 0.31439 | 0.31271
21 | -0.34119 | -0.3484 | -0.34702 | -0.34652 | -0.33938 | -0.32567 | -0.24895 | -0.19805 | -0.18288 | -0.20887 | -0.19723 | -0.17979 | -0.19058 | -0.20633 | -0.2507 | -0.27803 | -0.27729 | -0.27344 | -0.28823 | -0.29802 | -0.30312 | -0.31201 | -0.32563 | -0.33187
22 | -0.05446 | -0.05446 | -0.05446 | -0.05446 | -0.05446 | -0.05446 | -0.05446 | -0.05446 | -0.05446 | -0.05446 | -0.05446 | -0.05446 | -0.05446 | -0.05446 | -0.05446 | -0.05446 | -0.05446 | -0.05446 | -0.05446 | -0.05446 | -0.05446 | -0.05446 | -0.05446 | -0.05446
23 | -2.639 | -2.716 | -2.72 | -2.7123 | -2.7048 | -2.5286 | -1.8954 | -1.547 | -0.99716 | -0.57585 | -0.7367 | -0.56874 | -0.67819 | -0.98089 | -1.2262 | -1.2647 | -1.3005 | -0.87772 | -1.0636 | -1.3185 | -1.5506 | -1.9729 | -2.4659 | -2.5098
24 | 0.83245 | 0.84047 | 0.85592 | 0.86352 | 0.84418 | 0.68127 | 0.51692 | 0.46186 | 0.32414 | 0.21388 | 0.48761 | 0.45982 | 0.51824 | 0.51718 | 0.57542 | 0.57596 | 0.49059 | 0.32808 | 0.44818 | 0.52648 | 0.56561 | 0.57922 | 0.62545 | 0.66339
25 | -0.017788 | 0.029845 | 0.063138 | 0.054595 | 0.042449 | -0.042763 | -0.0014118 | 0.050984 | 0.11066 | 0.13054 | 0.06341 | -0.00016475 | 0.20085 | 0.22769 | 0.21599 | 0.24797 | 0.13623 | 0.18816 | 0.20205 | 0.18011 | 0.20214 | 0.25948 | 0.24037 | 0.16193
26 | 0.030015 | 0.024275 | 0.034646 | 0.043414 | 0.045334 | 0.05527 | 0.20213 | 0.25304 | 0.27093 | 0.25341 | 0.23214 | 0.26604 | 0.3007 | 0.26667 | 0.26226 | 0.26176 | 0.2359 | 0.24385 | 0.21086 | 0.15918 | 0.17464 | 0.15261 | 0.067126 | 0.047491
27 | 0.039203 | 0.027697 | 0.024011 | 0.030777 | 0.0265 | 0.021788 | 0.018027 | 0.062997 | 0.065881 | 0.056507 | 0.065834 | 0.061173 | 0.061443 | 0.054866 | 0.032558 | 0.050975 | 0.061137 | 0.057045 | 0.039869 | 0.041361 | 0.038525 | 0.023897 | 0.019063 | 0.019758
28 | 0.10958 | 0.10955 | 0.11257 | 0.11773 | 0.1166 | 0.10701 | 0.067854 | 0.013043 | 0.014017 | 0.0092891 | 0.0081827 | 0.036519 | 0.05335 | 0.06916 | 0.06864 | 0.069801 | 0.05488 | -0.018037 | 0.0025421 | 0.030008 | 0.055623 | 0.073168 | 0.080247 | 0.091879
29 | -3.7807 | -4.0794 | -4.1542 | -4.0987 | -4.1021 | -3.4254 | -0.12755 | 1.766 | 2.2508 | 1.568 | 0.92577 | 1.8363 | 1.1579 | 0.35129 | -1.3898 | -1.3904 | -1.1454 | -0.57781 | -1.4083 | -0.80239 | -1.1016 | -1.8272 | -2.8867 | -3.2586
30 | 0.72966 | 0.7369 | 0.74441 | 0.75093 | 0.75427 | 0.6896 | 0.5983 | 0.54624 | 0.56224 | 0.62286 | 0.66434 | 0.70343 | 0.70427 | 0.71722 | 0.72352 | 0.70194 | 0.59423 | 0.35417 | 0.45682 | 0.55413 | 0.59653 | 0.63111 | 0.66714 | 0.67037
31 | 1.2366 | 1.2987 | 1.3539 | 1.3587 | 1.3557 | 1.1428 | 0.8709 | 0.70479 | 0.6923 | 0.57991 | 0.57389 | 0.56181 | 0.67615 | 0.72762 | 0.70805 | 0.8777 | 0.7776 | 0.38983 | 0.46163 | 0.57397 | 0.61978 | 0.80454 | 0.88976 | 0.93081
32 | 0.24112 | 0.18862 | 0.14301 | 0.21306 | 0.17495 | 0.25206 | 0.33617 | 0.65479 | 0.7541 | 0.77701 | 0.7375 | 0.78671 | 0.78086 | 0.77181 | 0.64913 | 0.61747 | 0.53666 | 0.58709 | 0.49766 | 0.51932 | 0.43907 | 0.46219 | 0.28693 | 0.29466

## Qc, Winter, S2
LoadID | 0 | 1 | 2 | 3 | 4 | 5 | 6 | 7 | 8 | 9 | 10 | 11 | 12 | 13 | 14 | 15 | 16 | 17 | 18 | 19 | 20 | 21 | 22 | 23
1 | 0.15681 | 0.11079 | 0.096042 | 0.12311 | 0.106 | 0.087151 | 0.072109 | 0.25199 | 0.26352 | 0.22603 | 0.26334 | 0.24469 | 0.24577 | 0.21946 | 0.13023 | 0.2039 | 0.24455 | 0.22818 | 0.15947 | 0.16545 | 0.1541 | 0.095588 | 0.076251 | 0.079031
2 | 0.11479 | 0.11477 | 0.11793 | 0.12334 | 0.12215 | 0.11211 | 0.071085 | 0.013665 | 0.014684 | 0.0097314 | 0.0085724 | 0.038258 | 0.055891 | 0.072453 | 0.071908 | 0.073124 | 0.057493 | -0.018896 | 0.0026632 | 0.031437 | 0.058272 | 0.076652 | 0.084069 | 0.096255
3 | 0.25205 | 0.27196 | 0.27695 | 0.27324 | 0.27347 | 0.22836 | 0.0085035 | -0.11774 | -0.15006 | -0.10453 | -0.061718 | -0.12242 | -0.077192 | -0.02342 | 0.092654 | 0.092693 | 0.076357 | 0.03852 | 0.093884 | 0.053493 | 0.073443 | 0.12181 | 0.19245 | 0.21724
4 | -0.17869 | -0.18046 | -0.18231 | -0.1839 | -0.18472 | -0.16888 | -0.14652 | -0.13377 | -0.13769 | -0.15254 | -0.1627 | -0.17227 | -0.17247 | -0.17564 | -0.17719 | -0.1719 | -0.14553 | -0.086735 | -0.11187 | -0.13571 | -0.14609 | -0.15456 | -0.16338 | -0.16417
5 | -0.0074944 | -0.007871 | -0.0082054 | -0.0082347 | -0.0082164 | -0.0069258 | -0.0052782 | -0.0042715 | -0.0041958 | -0.0035146 | -0.0034781 | -0.0034049 | -0.0040979 | -0.0044098 | -0.0042912 | -0.0053194 | -0.0047127 | -0.0023626 | -0.0027977 | -0.0034786 | -0.0037562 | -0.004876 | -0.0053925 | -0.0056413
6 | -0.22865 | -0.17886 | -0.13562 | -0.20204 | -0.1659 | -0.23902 | -0.31878 | -0.62092 | -0.71509 | -0.73682 | -0.69936 | -0.74601 | -0.74047 | -0.73188 | -0.61556 | -0.58553 | -0.5089 | -0.55672 | -0.47191 | -0.49246 | -0.41636 | -0.43829 | -0.27209 | -0.27942
7 | -0.53924 | -0.53334 | -0.5501 | -0.56005 | -0.59322 | -0.53115 | -0.45124 | -0.23439 | -0.11613 | -0.1078 | -0.081934 | -0.027535 | -0.1118 | -0.11666 | -0.21263 | -0.30386 | -0.27424 | -0.30589 | -0.34399 | -0.33026 | -0.37604 | -0.44331 | -0.50016 | -0.4975
8 | -0.40943 | -0.41808 | -0.41643 | -0.41583 | -0.40726 | -0.3908 | -0.29874 | -0.23766 | -0.21946 | -0.25064 | -0.23668 | -0.21575 | -0.22869 | -0.2476 | -0.30084 | -0.33363 | -0.33275 | -0.32813 | -0.34587 | -0.35762 | -0.36375 | -0.37441 | -0.39076 | -0.39825
9 | 0.0074524 | 0.0074524 | 0.0074524 | 0.0074524 | 0.0074524 | 0.0074524 | 0.0074524 | 0.0074524 | 0.0074524 | 0.0074524 | 0.0074524 | 0.0074524 | 0.0074524 | 0.0074524 | 0.0074524 | 0.0074524 | 0.0074524 | 0.0074524 | 0.0074524 | 0.0074524 | 0.0074524 | 0.0074524 | 0.0074524 | 0.0074524
10 | 0.1015 | 0.10446 | 0.10462 | 0.10432 | 0.10403 | 0.097255 | 0.072901 | 0.0595 | 0.038352 | 0.022148 | 0.028335 | 0.021875 | 0.026084 | 0.037726 | 0.047161 | 0.048643 | 0.050018 | 0.033758 | 0.040907 | 0.050713 | 0.059638 | 0.07588 | 0.094843 | 0.096531
11 | -0.28279 | -0.28551 | -0.29076 | -0.29334 | -0.28677 | -0.23143 | -0.1756 | -0.1569 | -0.11011 | -0.072656 | -0.16564 | -0.1562 | -0.17605 | -0.17569 | -0.19547 | -0.19566 | -0.16666 | -0.11145 | -0.15225 | -0.17885 | -0.19214 | -0.19676 | -0.21247 | -0.22536
12 | 0.029647 | -0.049742 | -0.10523 | -0.090992 | -0.070749 | 0.071272 | 0.002353 | -0.084973 | -0.18443 | -0.21757 | -0.10568 | 0.00027458 | -0.33475 | -0.37948 | -0.35998 | -0.41328 | -0.22705 | -0.31361 | -0.33675 | -0.30019 | -0.33689 | -0.43246 | -0.40061 | -0.26988
13 | 0.34926 | 0.28247 | 0.40315 | 0.50518 | 0.52752 | 0.64314 | 2.3521 | 2.9444 | 3.1526 | 2.9488 | 2.7012 | 3.0957 | 3.499 | 3.1031 | 3.0517 | 3.046 | 2.745 | 2.8376 | 2.4536 | 1.8523 | 2.0322 | 1.7758 | 0.7811 | 0.55262
14 | 0.080583 | 0.056933 | 0.049355 | 0.063265 | 0.054473 | 0.044786 | 0.037056 | 0.12949 | 0.13542 | 0.11615 | 0.13533 | 0.12574 | 0.1263 | 0.11278 | 0.066924 | 0.10478 | 0.12567 | 0.11726 | 0.081952 | 0.085021 | 0.079189 | 0.049122 | 0.039185 | 0.040613
15 | -0.10436 | -0.10433 | -0.10721 | -0.11212 | -0.11105 | -0.10192 | -0.064623 | -0.012422 | -0.013349 | -0.0088467 | -0.0077931 | -0.03478 | -0.05081 | -0.065866 | -0.065371 | -0.066477 | -0.052266 | 0.017178 | -0.002421 | -0.028579 | -0.052975 | -0.069684 | -0.076426 | -0.087504
16 | -0.063012 | -0.06799 | -0.069237 | -0.068311 | -0.068368 | -0.05709 | -0.0021259 | 0.029434 | 0.037514 | 0.026133 | 0.01543 | 0.030605 | 0.019298 | 0.0058549 | -0.023163 | -0.023173 | -0.019089 | -0.0096301 | -0.023471 | -0.013373 | -0.018361 | -0.030453 | -0.048112 | -0.054311
17 | 0.28293 | 0.28573 | 0.28865 | 0.29118 | 0.29247 | 0.26739 | 0.23199 | 0.21181 | 0.21801 | 0.24152 | 0.2576 | 0.27276 | 0.27308 | 0.2781 | 0.28055 | 0.27218 | 0.23042 | 0.13733 | 0.17714 | 0.21487 | 0.23131 | 0.24472 | 0.25869 | 0.25994
18 | 0.20984 | 0.22039 | 0.22975 | 0.23057 | 0.23006 | 0.19392 | 0.14779 | 0.1196 | 0.11748 | 0.098409 | 0.097388 | 0.095338 | 0.11474 | 0.12347 | 0.12015 | 0.14894 | 0.13196 | 0.066154 | 0.078337 | 0.097401 | 0.10517 | 0.13653 | 0.15099 | 0.15796
19 | -0.25775 | -0.20162 | -0.15288 | -0.22775 | -0.18702 | -0.26944 | -0.35935 | -0.69995 | -0.80611 | -0.83059 | -0.78837 | -0.84096 | -0.83471 | -0.82503 | -0.6939 | -0.66005 | -0.57367 | -0.62758 | -0.53198 | -0.55513 | -0.46935 | -0.49407 | -0.30672 | -0.31499
20 | 0.33895 | 0.33524 | 0.34578 | 0.35203 | 0.37288 | 0.33386 | 0.28363 | 0.14733 | 0.072999 | 0.067759 | 0.051501 | 0.017308 | 0.070271 | 0.07333 | 0.13365 | 0.191 | 0.17238 | 0.19227 | 0.21622 | 0.20759 | 0.23637 | 0.27865 | 0.31439 | 0.31271
21 | -0.34119 | -0.3484 | -0.34702 | -0.34652 | -0.33938 | -0.32567 | -0.24895 | -0.19805 | -0.18288 | -0.20887 | -0.19723 | -0.17979 | -0.19058 | -0.20633 | -0.2507 | -0.27803 | -0.27729 | -0.27344 | -0.28823 | -0.29802 | -0.30312 | -0.31201 | -0.32563 | -0.33187
22 | -0.05446 | -0.05446 | -0.05446 | -0.05446 | -0.05446 | -0.05446 | -0.05446 | -0.05446 | -0.05446 | -0.05446 | -0.05446 | -0.05446 | -0.05446 | -0.05446 | -0.05446 | -0.05446 | -0.05446 | -0.05446 | -0.05446 | -0.05446 | -0.05446 | -0.05446 | -0.05446 | -0.05446
23 | -2.639 | -2.716 | -2.72 | -2.7123 | -2.7048 | -2.5286 | -1.8954 | -1.547 | -0.99716 | -0.57585 | -0.7367 | -0.56874 | -0.67819 | -0.98089 | -1.2262 | -1.2647 | -1.3005 | -0.87772 | -1.0636 | -1.3185 | -1.5506 | -1.9729 | -2.4659 | -2.5098
24 | 0.83245 | 0.84047 | 0.85592 | 0.86352 | 0.84418 | 0.68127 | 0.51692 | 0.46186 | 0.32414 | 0.21388 | 0.48761 | 0.45982 | 0.51824 | 0.51718 | 0.57542 | 0.57596 | 0.49059 | 0.32808 | 0.44818 | 0.52648 | 0.56561 | 0.57922 | 0.62545 | 0.66339
25 | -0.017788 | 0.029845 | 0.063138 | 0.054595 | 0.042449 | -0.042763 | -0.0014118 | 0.050984 | 0.11066 | 0.13054 | 0.06341 | -0.00016475 | 0.20085 | 0.22769 | 0.21599 | 0.24797 | 0.13623 | 0.18816 | 0.20205 | 0.18011 | 0.20214 | 0.25948 | 0.24037 | 0.16193
26 | 0.030015 | 0.024275 | 0.034646 | 0.043414 | 0.045334 | 0.05527 | 0.20213 | 0.25304 | 0.27093 | 0.25341 | 0.23214 | 0.26604 | 0.3007 | 0.26667 | 0.26226 | 0.26176 | 0.2359 | 0.24385 | 0.21086 | 0.15918 | 0.17464 | 0.15261 | 0.067126 | 0.047491
27 | 0.039203 | 0.027697 | 0.024011 | 0.030777 | 0.0265 | 0.021788 | 0.018027 | 0.062997 | 0.065881 | 0.056507 | 0.065834 | 0.061173 | 0.061443 | 0.054866 | 0.032558 | 0.050975 | 0.061137 | 0.057045 | 0.039869 | 0.041361 | 0.038525 | 0.023897 | 0.019063 | 0.019758
28 | 0.10958 | 0.10955 | 0.11257 | 0.11773 | 0.1166 | 0.10701 | 0.067854 | 0.013043 | 0.014017 | 0.0092891 | 0.0081827 | 0.036519 | 0.05335 | 0.06916 | 0.06864 | 0.069801 | 0.05488 | -0.018037 | 0.0025421 | 0.030008 | 0.055623 | 0.073168 | 0.080247 | 0.091879
29 | -3.7807 | -4.0794 | -4.1542 | -4.0987 | -4.1021 | -3.4254 | -0.12755 | 1.766 | 2.2508 | 1.568 | 0.92577 | 1.8363 | 1.1579 | 0.35129 | -1.3898 | -1.3904 | -1.1454 | -0.57781 | -1.4083 | -0.80239 | -1.1016 | -1.8272 | -2.8867 | -3.2586
30 | 0.72966 | 0.7369 | 0.74441 | 0.75093 | 0.75427 | 0.6896 | 0.5983 | 0.54624 | 0.56224 | 0.62286 | 0.66434 | 0.70343 | 0.70427 | 0.71722 | 0.72352 | 0.70194 | 0.59423 | 0.35417 | 0.45682 | 0.55413 | 0.59653 | 0.63111 | 0.66714 | 0.67037
31 | 1.2366 | 1.2987 | 1.3539 | 1.3587 | 1.3557 | 1.1428 | 0.8709 | 0.70479 | 0.6923 | 0.57991 | 0.57389 | 0.56181 | 0.67615 | 0.72762 | 0.70805 | 0.8777 | 0.7776 | 0.38983 | 0.46163 | 0.57397 | 0.61978 | 0.80454 | 0.88976 | 0.93081
32 | 0.24112 | 0.18862 | 0.14301 | 0.21306 | 0.17495 | 0.25206 | 0.33617 | 0.65479 | 0.7541 | 0.77701 | 0.7375 | 0.78671 | 0.78086 | 0.77181 | 0.64913 | 0.61747 | 0.53666 | 0.58709 | 0.49766 | 0.51932 | 0.43907 | 0.46219 | 0.28693 | 0.29466

## Qc, Winter, S3
LoadID | 0 | 1 | 2 | 3 | 4 | 5 | 6 | 7 | 8 | 9 | 10 | 11 | 12 | 13 | 14 | 15 | 16 | 17 | 18 | 19 | 20 | 21 | 22 | 23
1 | 0.15681 | 0.11079 | 0.096042 | 0.12311 | 0.106 | 0.087151 | 0.072109 | 0.25199 | 0.26352 | 0.22603 | 0.26334 | 0.24469 | 0.24577 | 0.21946 | 0.13023 | 0.2039 | 0.24455 | 0.22818 | 0.15947 | 0.16545 | 0.1541 | 0.095588 | 0.076251 | 0.079031
2 | 0.11479 | 0.11477 | 0.11793 | 0.12334 | 0.12215 | 0.11211 | 0.071085 | 0.013665 | 0.014684 | 0.0097314 | 0.0085724 | 0.038258 | 0.055891 | 0.072453 | 0.071908 | 0.073124 | 0.057493 | -0.018896 | 0.0026632 | 0.031437 | 0.058272 | 0.076652 | 0.084069 | 0.096255
3 | 0.25205 | 0.27196 | 0.27695 | 0.27324 | 0.27347 | 0.22836 | 0.0085035 | -0.11774 | -0.15006 | -0.10453 | -0.061718 | -0.12242 | -0.077192 | -0.02342 | 0.092654 | 0.092693 | 0.076357 | 0.03852 | 0.093884 | 0.053493 | 0.073443 | 0.12181 | 0.19245 | 0.21724
4 | -0.17869 | -0.18046 | -0.18231 | -0.1839 | -0.18472 | -0.16888 | -0.14652 | -0.13377 | -0.13769 | -0.15254 | -0.1627 | -0.17227 | -0.17247 | -0.17564 | -0.17719 | -0.1719 | -0.14553 | -0.086735 | -0.11187 | -0.13571 | -0.14609 | -0.15456 | -0.16338 | -0.16417
5 | -0.0074944 | -0.007871 | -0.0082054 | -0.0082347 | -0.0082164 | -0.0069258 | -0.0052782 | -0.0042715 | -0.0041958 | -0.0035146 | -0.0034781 | -0.0034049 | -0.0040979 | -0.0044098 | -0.0042912 | -0.0053194 | -0.0047127 | -0.0023626 | -0.0027977 | -0.0034786 | -0.0037562 | -0.004876 | -0.0053925 | -0.0056413
6 | -0.22865 | -0.17886 | -0.13562 | -0.20204 | -0.1659 | -0.23902 | -0.31878 | -0.62092 | -0.71509 | -0.73682 | -0.69936 | -0.74601 | -0.74047 | -0.73188 | -0.61556 | -0.58553 | -0.5089 | -0.55672 | -0.47191 | -0.49246 | -0.41636 | -0.43829 | -0.27209 | -0.27942
7 | -0.53924 | -0.53334 | -0.5501 | -0.56005 | -0.59322 | -0.53115 | -0.45124 | -0.23439 | -0.11613 | -0.1078 | -0.081934 | -0.027535 | -0.1118 | -0.11666 | -0.21263 | -0.30386 | -0.27424 | -0.30589 | -0.34399 | -0.33026 | -0.37604 | -0.44331 | -0.50016 | -0.4975
8 | -0.40943 | -0.41808 | -0.41643 | -0.41583 | -0.40726 | -0.3908 | -0.29874 | -0.23766 | -0.21946 | -0.25064 | -0.23668 | -0.21575 | -0.22869 | -0.2476 | -0.30084 | -0.33363 | -0.33275 | -0.32813 | -0.34587 | -0.35762 | -0.36375 | -0.37441 | -0.39076 | -0.39825
9 | 0.0074524 | 0.0074524 | 0.0074524 | 0.0074524 | 0.0074524 | 0.0074524 | 0.0074524 | 0.0074524 | 0.0074524 | 0.0074524 | 0.0074524 | 0.0074524 | 0.0074524 | 0.0074524 | 0.0074524 | 0.0074524 | 0.0074524 | 0.0074524 | 0.0074524 | 0.0074524 | 0.0074524 | 0.0074524 | 0.0074524 | 0.0074524
10 | 0.1015 | 0.10446 | 0.10462 | 0.10432 | 0.10403 | 0.097255 | 0.072901 | 0.0595 | 0.038352 | 0.022148 | 0.028335 | 0.021875 | 0.026084 | 0.037726 | 0.047161 | 0.048643 | 0.050018 | 0.033758 | 0.040907 | 0.050713 | 0.059638 | 0.07588 | 0.094843 | 0.096531
11 | -0.28279 | -0.28551 | -0.29076 | -0.29334 | -0.28677 | -0.23143 | -0.1756 | -0.1569 | -0.11011 | -0.072656 | -0.16564 | -0.1562 | -0.17605 | -0.17569 | -0.19547 | -0.19566 | -0.16666 | -0.11145 | -0.15225 | -0.17885 | -0.19214 | -0.19676 | -0.21247 | -0.22536
12 | 0.029647 | -0.049742 | -0.10523 | -0.090992 | -0.070749 | 0.071272 | 0.002353 | -0.084973 | -0.18443 | -0.21757 | -0.10568 | 0.00027458 | -0.33475 | -0.37948 | -0.35998 | -0.41328 | -0.22705 | -0.31361 | -0.33675 | -0.30019 | -0.33689 | -0.43246 | -0.40061 | -0.26988
13 | 0.34926 | 0.28247 | 0.40315 | 0.50518 | 0.52752 | 0.64314 | 2.3521 | 2.9444 | 3.1526 | 2.9488 | 2.7012 | 3.0957 | 3.499 | 3.1031 | 3.0517 | 3.046 | 2.745 | 2.8376 | 2.4536 | 1.8523 | 2.0322 | 1.7758 | 0.7811 | 0.55262
14 | 0.080583 | 0.056933 | 0.049355 | 0.063265 | 0.054473 | 0.044786 | 0.037056 | 0.12949 | 0.13542 | 0.11615 | 0.13533 | 0.12574 | 0.1263 | 0.11278 | 0.066924 | 0.10478 | 0.12567 | 0.11726 | 0.081952 | 0.085021 | 0.079189 | 0.049122 | 0.039185 | 0.040613
15 | -0.10436 | -0.10433 | -0.10721 | -0.11212 | -0.11105 | -0.10192 | -0.064623 | -0.012422 | -0.013349 | -0.0088467 | -0.0077931 | -0.03478 | -0.05081 | -0.065866 | -0.065371 | -0.066477 | -0.052266 | 0.017178 | -0.002421 | -0.028579 | -0.052975 | -0.069684 | -0.076426 | -0.087504
16 | -0.063012 | -0.06799 | -0.069237 | -0.068311 | -0.068368 | -0.05709 | -0.0021259 | 0.029434 | 0.037514 | 0.026133 | 0.01543 | 0.030605 | 0.019298 | 0.0058549 | -0.023163 | -0.023173 | -0.019089 | -0.0096301 | -0.023471 | -0.013373 | -0.018361 | -0.030453 | -0.048112 | -0.054311
17 | 0.28293 | 0.28573 | 0.28865 | 0.29118 | 0.29247 | 0.26739 | 0.23199 | 0.21181 | 0.21801 | 0.24152 | 0.2576 | 0.27276 | 0.27308 | 0.2781 | 0.28055 | 0.27218 | 0.23042 | 0.13733 | 0.17714 | 0.21487 | 0.23131 | 0.24472 | 0.25869 | 0.25994
18 | 0.20984 | 0.22039 | 0.22975 | 0.23057 | 0.23006 | 0.19392 | 0.14779 | 0.1196 | 0.11748 | 0.098409 | 0.097388 | 0.095338 | 0.11474 | 0.12347 | 0.12015 | 0.14894 | 0.13196 | 0.066154 | 0.078337 | 0.097401 | 0.10517 | 0.13653 | 0.15099 | 0.15796
19 | -0.25775 | -0.20162 | -0.15288 | -0.22775 | -0.18702 | -0.26944 | -0.35935 | -0.69995 | -0.80611 | -0.83059 | -0.78837 | -0.84096 | -0.83471 | -0.82503 | -0.6939 | -0.66005 | -0.57367 | -0.62758 | -0.53198 | -0.55513 | -0.46935 | -0.49407 | -0.30672 | -0.31499
20 | 0.33895 | 0.33524 | 0.34578 | 0.35203 | 0.37288 | 0.33386 | 0.28363 | 0.14733 | 0.072999 | 0.067759 | 0.051501 | 0.017308 | 0.070271 | 0.07333 | 0.13365 | 0.191 | 0.17238 | 0.19227 | 0.21622 | 0.20759 | 0.23637 | 0.27865 | 0.31439 | 0.31271
21 | -0.34119 | -0.3484 | -0.34702 | -0.34652 | -0.33938 | -0.32567 | -0.24895 | -0.19805 | -0.18288 | -0.20887 | -0.19723 | -0.17979 | -0.19058 | -0.20633 | -0.2507 | -0.27803 | -0.27729 | -0.27344 | -0.28823 | -0.29802 | -0.30312 | -0.31201 | -0.32563 | -0.33187
22 | -0.05446 | -0.05446 | -0.05446 | -0.05446 | -0.05446 | -0.05446 | -0.05446 | -0.05446 | -0.05446 | -0.05446 | -0.05446 | -0.05446 | -0.05446 | -0.05446 | -0.05446 | -0.05446 | -0.05446 | -0.05446 | -0.05446 | -0.05446 | -0.05446 | -0.05446 | -0.05446 | -0.05446
23 | -2.639 | -2.716 | -2.72 | -2.7123 | -2.7048 | -2.5286 | -1.8954 | -1.547 | -0.99716 | -0.57585 | -0.7367 | -0.56874 | -0.67819 | -0.98089 | -1.2262 | -1.2647 | -1.3005 | -0.87772 | -1.0636 | -1.3185 | -1.5506 | -1.9729 | -2.4659 | -2.5098
24 | 0.83245 | 0.84047 | 0.85592 | 0.86352 | 0.84418 | 0.68127 | 0.51692 | 0.46186 | 0.32414 | 0.21388 | 0.48761 | 0.45982 | 0.51824 | 0.51718 | 0.57542 | 0.57596 | 0.49059 | 0.32808 | 0.44818 | 0.52648 | 0.56561 | 0.57922 | 0.62545 | 0.66339
25 | -0.017788 | 0.029845 | 0.063138 | 0.054595 | 0.042449 | -0.042763 | -0.0014118 | 0.050984 | 0.11066 | 0.13054 | 0.06341 | -0.00016475 | 0.20085 | 0.22769 | 0.21599 | 0.24797 | 0.13623 | 0.18816 | 0.20205 | 0.18011 | 0.20214 | 0.25948 | 0.24037 | 0.16193
26 | 0.030015 | 0.024275 | 0.034646 | 0.043414 | 0.045334 | 0.05527 | 0.20213 | 0.25304 | 0.27093 | 0.25341 | 0.23214 | 0.26604 | 0.3007 | 0.26667 | 0.26226 | 0.26176 | 0.2359 | 0.24385 | 0.21086 | 0.15918 | 0.17464 | 0.15261 | 0.067126 | 0.047491
27 | 0.039203 | 0.027697 | 0.024011 | 0.030777 | 0.0265 | 0.021788 | 0.018027 | 0.062997 | 0.065881 | 0.056507 | 0.065834 | 0.061173 | 0.061443 | 0.054866 | 0.032558 | 0.050975 | 0.061137 | 0.057045 | 0.039869 | 0.041361 | 0.038525 | 0.023897 | 0.019063 | 0.019758
28 | 0.10958 | 0.10955 | 0.11257 | 0.11773 | 0.1166 | 0.10701 | 0.067854 | 0.013043 | 0.014017 | 0.0092891 | 0.0081827 | 0.036519 | 0.05335 | 0.06916 | 0.06864 | 0.069801 | 0.05488 | -0.018037 | 0.0025421 | 0.030008 | 0.055623 | 0.073168 | 0.080247 | 0.091879
29 | -3.7807 | -4.0794 | -4.1542 | -4.0987 | -4.1021 | -3.4254 | -0.12755 | 1.766 | 2.2508 | 1.568 | 0.92577 | 1.8363 | 1.1579 | 0.35129 | -1.3898 | -1.3904 | -1.1454 | -0.57781 | -1.4083 | -0.80239 | -1.1016 | -1.8272 | -2.8867 | -3.2586
30 | 0.72966 | 0.7369 | 0.74441 | 0.75093 | 0.75427 | 0.6896 | 0.5983 | 0.54624 | 0.56224 | 0.62286 | 0.66434 | 0.70343 | 0.70427 | 0.71722 | 0.72352 | 0.70194 | 0.59423 | 0.35417 | 0.45682 | 0.55413 | 0.59653 | 0.63111 | 0.66714 | 0.67037
31 | 1.2366 | 1.2987 | 1.3539 | 1.3587 | 1.3557 | 1.1428 | 0.8709 | 0.70479 | 0.6923 | 0.57991 | 0.57389 | 0.56181 | 0.67615 | 0.72762 | 0.70805 | 0.8777 | 0.7776 | 0.38983 | 0.46163 | 0.57397 | 0.61978 | 0.80454 | 0.88976 | 0.93081
32 | 0.24112 | 0.18862 | 0.14301 | 0.21306 | 0.17495 | 0.25206 | 0.33617 | 0.65479 | 0.7541 | 0.77701 | 0.7375 | 0.78671 | 0.78086 | 0.77181 | 0.64913 | 0.61747 | 0.53666 | 0.58709 | 0.49766 | 0.51932 | 0.43907 | 0.46219 | 0.28693 | 0.29466

## Qc, Winter, S4
LoadID | 0 | 1 | 2 | 3 | 4 | 5 | 6 | 7 | 8 | 9 | 10 | 11 | 12 | 13 | 14 | 15 | 16 | 17 | 18 | 19 | 20 | 21 | 22 | 23
1 | 0.15995 | 0.11301 | 0.097963 | 0.12557 | 0.10812 | 0.088894 | 0.073551 | 0.25703 | 0.2688 | 0.23055 | 0.2686 | 0.24959 | 0.25069 | 0.22385 | 0.13284 | 0.20798 | 0.24944 | 0.23274 | 0.16266 | 0.16875 | 0.15718 | 0.0975 | 0.077776 | 0.080612
2 | 0.11709 | 0.11706 | 0.12029 | 0.1258 | 0.1246 | 0.11435 | 0.072507 | 0.013938 | 0.014978 | 0.009926 | 0.0087438 | 0.039023 | 0.057009 | 0.073902 | 0.073347 | 0.074587 | 0.058643 | -0.019274 | 0.0027164 | 0.032065 | 0.059438 | 0.078185 | 0.08575 | 0.09818
3 | 0.25709 | 0.2774 | 0.28249 | 0.27871 | 0.27894 | 0.23293 | 0.0086735 | -0.12009 | -0.15306 | -0.10662 | -0.062953 | -0.12487 | -0.078736 | -0.023888 | 0.094507 | 0.094547 | 0.077884 | 0.039291 | 0.095762 | 0.054562 | 0.074911 | 0.12425 | 0.1963 | 0.22159
4 | -0.18227 | -0.18407 | -0.18595 | -0.18758 | -0.18841 | -0.17226 | -0.14945 | -0.13645 | -0.14045 | -0.15559 | -0.16595 | -0.17571 | -0.17592 | -0.17916 | -0.18073 | -0.17534 | -0.14844 | -0.08847 | -0.11411 | -0.13842 | -0.14901 | -0.15765 | -0.16665 | -0.16746
5 | -0.0076443 | -0.0080284 | -0.0083695 | -0.0083994 | -0.0083808 | -0.0070643 | -0.0053838 | -0.0043569 | -0.0042797 | -0.0035849 | -0.0035477 | -0.003473 | -0.0041798 | -0.004498 | -0.004377 | -0.0054258 | -0.004807 | -0.0024099 | -0.0028537 | -0.0035482 | -0.0038313 | -0.0049735 | -0.0055003 | -0.0057541
6 | -0.23322 | -0.18244 | -0.13833 | -0.20608 | -0.16922 | -0.2438 | -0.32516 | -0.63334 | -0.7294 | -0.75155 | -0.71334 | -0.76093 | -0.75528 | -0.74652 | -0.62787 | -0.59724 | -0.51908 | -0.56786 | -0.48135 | -0.50231 | -0.42469 | -0.44705 | -0.27753 | -0.28501
7 | -0.55002 | -0.54401 | -0.5611 | -0.57125 | -0.60509 | -0.54177 | -0.46026 | -0.23908 | -0.11846 | -0.10995 | -0.083572 | -0.028086 | -0.11403 | -0.11899 | -0.21688 | -0.30993 | -0.27973 | -0.31201 | -0.35087 | -0.33686 | -0.38357 | -0.45217 | -0.51016 | -0.50745
8 | -0.41762 | -0.42644 | -0.42476 | -0.42415 | -0.4154 | -0.39862 | -0.30472 | -0.24242 | -0.22385 | -0.25565 | -0.24141 | -0.22006 | -0.23327 | -0.25255 | -0.30685 | -0.3403 | -0.3394 | -0.3347 | -0.35279 | -0.36478 | -0.37102 | -0.3819 | -0.39857 | -0.40621
9 | 0.0076014 | 0.0076014 | 0.0076014 | 0.0076014 | 0.0076014 | 0.0076014 | 0.0076014 | 0.0076014 | 0.0076014 | 0.0076014 | 0.0076014 | 0.0076014 | 0.0076014 | 0.0076014 | 0.0076014 | 0.0076014 | 0.0076014 | 0.0076014 | 0.0076014 | 0.0076014 | 0.0076014 | 0.0076014 | 0.0076014 | 0.0076014
10 | 0.10353 | 0.10655 | 0.10671 | 0.10641 | 0.10611 | 0.0992 | 0.074359 | 0.06069 | 0.039119 | 0.022591 | 0.028901 | 0.022312 | 0.026606 | 0.038481 | 0.048104 | 0.049616 | 0.051019 | 0.034434 | 0.041725 | 0.051727 | 0.060831 | 0.077397 | 0.09674 | 0.098461
11 | -0.28845 | -0.29122 | -0.29658 | -0.29921 | -0.29251 | -0.23606 | -0.17911 | -0.16004 | -0.11232 | -0.074109 | -0.16896 | -0.15933 | -0.17957 | -0.1792 | -0.19938 | -0.19957 | -0.16999 | -0.11368 | -0.1553 | -0.18242 | -0.19598 | -0.2007 | -0.21672 | -0.22987
12 | 0.03024 | -0.050737 | -0.10733 | -0.092812 | -0.072164 | 0.072697 | 0.0024001 | -0.086672 | -0.18812 | -0.22192 | -0.1078 | 0.00028007 | -0.34144 | -0.38707 | -0.36718 | -0.42155 | -0.23159 | -0.31988 | -0.34348 | -0.30619 | -0.34363 | -0.44111 | -0.40862 | -0.27528
13 | 0.35625 | 0.28812 | 0.41122 | 0.51528 | 0.53807 | 0.656 | 2.3991 | 3.0033 | 3.2157 | 3.0078 | 2.7552 | 3.1577 | 3.569 | 3.1652 | 3.1128 | 3.1069 | 2.7999 | 2.8943 | 2.5027 | 1.8893 | 2.0728 | 1.8113 | 0.79673 | 0.56368
14 | 0.082195 | 0.058072 | 0.050342 | 0.06453 | 0.055562 | 0.045682 | 0.037797 | 0.13208 | 0.13813 | 0.11848 | 0.13803 | 0.12826 | 0.12882 | 0.11504 | 0.068263 | 0.10688 | 0.12818 | 0.1196 | 0.083591 | 0.086721 | 0.080773 | 0.050104 | 0.039968 | 0.041426
15 | -0.10644 | -0.10642 | -0.10936 | -0.11437 | -0.11327 | -0.10395 | -0.065915 | -0.012671 | -0.013616 | -0.0090237 | -0.0079489 | -0.035476 | -0.051826 | -0.067184 | -0.066679 | -0.067806 | -0.053312 | 0.017522 | -0.0024695 | -0.02915 | -0.054034 | -0.071077 | -0.077955 | -0.089254
16 | -0.064272 | -0.06935 | -0.070622 | -0.069677 | -0.069735 | -0.058232 | -0.0021684 | 0.030022 | 0.038264 | 0.026656 | 0.015738 | 0.031217 | 0.019684 | 0.005972 | -0.023627 | -0.023637 | -0.019471 | -0.0098227 | -0.02394 | -0.013641 | -0.018728 | -0.031062 | -0.049074 | -0.055397
17 | 0.28859 | 0.29145 | 0.29442 | 0.297 | 0.29832 | 0.27274 | 0.23663 | 0.21605 | 0.22237 | 0.24635 | 0.26276 | 0.27822 | 0.27854 | 0.28367 | 0.28616 | 0.27762 | 0.23503 | 0.14008 | 0.18068 | 0.21916 | 0.23594 | 0.24961 | 0.26386 | 0.26514
18 | 0.21404 | 0.22479 | 0.23435 | 0.23518 | 0.23466 | 0.1978 | 0.15075 | 0.12199 | 0.11983 | 0.10038 | 0.099336 | 0.097244 | 0.11704 | 0.12594 | 0.12256 | 0.15192 | 0.13459 | 0.067477 | 0.079904 | 0.099349 | 0.10728 | 0.13926 | 0.15401 | 0.16112
19 | -0.26291 | -0.20566 | -0.15593 | -0.2323 | -0.19076 | -0.27483 | -0.36654 | -0.71395 | -0.82223 | -0.8472 | -0.80413 | -0.85778 | -0.85141 | -0.84153 | -0.70778 | -0.67325 | -0.58515 | -0.64013 | -0.54262 | -0.56624 | -0.47874 | -0.50395 | -0.31285 | -0.32129
20 | 0.34573 | 0.34195 | 0.35269 | 0.35907 | 0.38034 | 0.34054 | 0.28931 | 0.15028 | 0.074459 | 0.069114 | 0.052531 | 0.017654 | 0.071677 | 0.074796 | 0.13633 | 0.19482 | 0.17583 | 0.19612 | 0.22055 | 0.21174 | 0.2411 | 0.28422 | 0.32067 | 0.31897
21 | -0.34801 | -0.35537 | -0.35396 | -0.35345 | -0.34617 | -0.33218 | -0.25393 | -0.20201 | -0.18654 | -0.21304 | -0.20117 | -0.18338 | -0.19439 | -0.21046 | -0.25571 | -0.28359 | -0.28284 | -0.27891 | -0.29399 | -0.30398 | -0.30918 | -0.31825 | -0.33214 | -0.33851
22 | -0.055549 | -0.055549 | -0.055549 | -0.055549 | -0.055549 | -0.055549 | -0.055549 | -0.055549 | -0.055549 | -0.055549 | -0.055549 | -0.055549 | -0.055549 | -0.055549 | -0.055549 | -0.055549 | -0.055549 | -0.055549 | -0.055549 | -0.055549 | -0.055549 | -0.055549 | -0.055549 | -0.055549
23 | -2.6918 | -2.7703 | -2.7744 | -2.7666 | -2.7589 | -2.5792 | -1.9333 | -1.5779 | -1.0171 | -0.58737 | -0.75143 | -0.58012 | -0.69176 | -1.0005 | -1.2507 | -1.29 | -1.3265 | -0.89527 | -1.0848 | -1.3449 | -1.5816 | -2.0123 | -2.5152 | -2.56
24 | 0.8491 | 0.85728 | 0.87304 | 0.88079 | 0.86107 | 0.6949 | 0.52726 | 0.4711 | 0.33063 | 0.21816 | 0.49736 | 0.46901 | 0.5286 | 0.52752 | 0.58692 | 0.58748 | 0.50041 | 0.33464 | 0.45715 | 0.53701 | 0.57692 | 0.5908 | 0.63795 | 0.67666
25 | -0.018144 | 0.030442 | 0.0644 | 0.055687 | 0.043298 | -0.043618 | -0.00144 | 0.052003 | 0.11287 | 0.13315 | 0.064679 | -0.00016804 | 0.20487 | 0.23224 | 0.22031 | 0.25293 | 0.13895 | 0.19193 | 0.20609 | 0.18372 | 0.20618 | 0.26467 | 0.24517 | 0.16517
26 | 0.030615 | 0.02476 | 0.035339 | 0.044282 | 0.046241 | 0.056375 | 0.20617 | 0.2581 | 0.27635 | 0.25848 | 0.23678 | 0.27136 | 0.30671 | 0.27201 | 0.2675 | 0.267 | 0.24061 | 0.24873 | 0.21508 | 0.16236 | 0.17813 | 0.15566 | 0.068469 | 0.048441
27 | 0.039987 | 0.028251 | 0.024491 | 0.031393 | 0.02703 | 0.022224 | 0.018388 | 0.064256 | 0.067199 | 0.057637 | 0.067151 | 0.062397 | 0.062672 | 0.055963 | 0.033209 | 0.051995 | 0.06236 | 0.058186 | 0.040666 | 0.042189 | 0.039295 | 0.024375 | 0.019444 | 0.020153
28 | 0.11177 | 0.11174 | 0.11483 | 0.12009 | 0.11893 | 0.10915 | 0.069211 | 0.013304 | 0.014297 | 0.0094748 | 0.0083464 | 0.037249 | 0.054417 | 0.070543 | 0.070013 | 0.071197 | 0.055977 | -0.018398 | 0.0025929 | 0.030608 | 0.056736 | 0.074631 | 0.081852 | 0.093717
29 | -3.8563 | -4.161 | -4.2373 | -4.1806 | -4.1841 | -3.4939 | -0.1301 | 1.8013 | 2.2958 | 1.5993 | 0.94429 | 1.873 | 1.181 | 0.35832 | -1.4176 | -1.4182 | -1.1683 | -0.58936 | -1.4364 | -0.81844 | -1.1237 | -1.8637 | -2.9444 | -3.3238
30 | 0.74425 | 0.75163 | 0.7593 | 0.76595 | 0.76936 | 0.70339 | 0.61026 | 0.55717 | 0.57349 | 0.63531 | 0.67763 | 0.7175 | 0.71835 | 0.73156 | 0.73799 | 0.71598 | 0.60612 | 0.36125 | 0.46596 | 0.56521 | 0.60847 | 0.64373 | 0.68048 | 0.68378
31 | 1.2613 | 1.3247 | 1.381 | 1.3859 | 1.3828 | 1.1656 | 0.88832 | 0.71889 | 0.70615 | 0.59151 | 0.58537 | 0.57305 | 0.68967 | 0.74217 | 0.72221 | 0.89526 | 0.79315 | 0.39763 | 0.47086 | 0.58545 | 0.63217 | 0.82063 | 0.90756 | 0.94943
32 | 0.24595 | 0.19239 | 0.14587 | 0.21732 | 0.17845 | 0.2571 | 0.34289 | 0.66788 | 0.76918 | 0.79255 | 0.75225 | 0.80244 | 0.79648 | 0.78724 | 0.66212 | 0.62982 | 0.54739 | 0.59883 | 0.50761 | 0.5297 | 0.44785 | 0.47144 | 0.29267 | 0.30056

## Qc, Winter, S5
LoadID | 0 | 1 | 2 | 3 | 4 | 5 | 6 | 7 | 8 | 9 | 10 | 11 | 12 | 13 | 14 | 15 | 16 | 17 | 18 | 19 | 20 | 21 | 22 | 23
1 | 0.15995 | 0.11301 | 0.097963 | 0.12557 | 0.10812 | 0.088894 | 0.073551 | 0.25703 | 0.2688 | 0.23055 | 0.2686 | 0.24959 | 0.25069 | 0.22385 | 0.13284 | 0.20798 | 0.24944 | 0.23274 | 0.16266 | 0.16875 | 0.15718 | 0.0975 | 0.077776 | 0.080612
2 | 0.11709 | 0.11706 | 0.12029 | 0.1258 | 0.1246 | 0.11435 | 0.072507 | 0.013938 | 0.014978 | 0.009926 | 0.0087438 | 0.039023 | 0.057009 | 0.073902 | 0.073347 | 0.074587 | 0.058643 | -0.019274 | 0.0027164 | 0.032065 | 0.059438 | 0.078185 | 0.08575 | 0.09818
3 | 0.25709 | 0.2774 | 0.28249 | 0.27871 | 0.27894 | 0.23293 | 0.0086735 | -0.12009 | -0.15306 | -0.10662 | -0.062953 | -0.12487 | -0.078736 | -0.023888 | 0.094507 | 0.094547 | 0.077884 | 0.039291 | 0.095762 | 0.054562 | 0.074911 | 0.12425 | 0.1963 | 0.22159
4 | -0.18227 | -0.18407 | -0.18595 | -0.18758 | -0.18841 | -0.17226 | -0.14945 | -0.13645 | -0.14045 | -0.15559 | -0.16595 | -0.17571 | -0.17592 | -0.17916 | -0.18073 | -0.17534 | -0.14844 | -0.08847 | -0.11411 | -0.13842 | -0.14901 | -0.15765 | -0.16665 | -0.16746
5 | -0.0076443 | -0.0080284 | -0.0083695 | -0.0083994 | -0.0083808 | -0.0070643 | -0.0053838 | -0.0043569 | -0.0042797 | -0.0035849 | -0.0035477 | -0.003473 | -0.0041798 | -0.004498 | -0.004377 | -0.0054258 | -0.004807 | -0.0024099 | -0.0028537 | -0.0035482 | -0.0038313 | -0.0049735 | -0.0055003 | -0.0057541
6 | -0.23322 | -0.18244 | -0.13833 | -0.20608 | -0.16922 | -0.2438 | -0.32516 | -0.63334 | -0.7294 | -0.75155 | -0.71334 | -0.76093 | -0.75528 | -0.74652 | -0.62787 | -0.59724 | -0.51908 | -0.56786 | -0.48135 | -0.50231 | -0.42469 | -0.44705 | -0.27753 | -0.28501
7 | -0.55002 | -0.54401 | -0.5611 | -0.57125 | -0.60509 | -0.54177 | -0.46026 | -0.23908 | -0.11846 | -0.10995 | -0.083572 | -0.028086 | -0.11403 | -0.11899 | -0.21688 | -0.30993 | -0.27973 | -0.31201 | -0.35087 | -0.33686 | -0.38357 | -0.45217 | -0.51016 | -0.50745
8 | -0.41762 | -0.42644 | -0.42476 | -0.42415 | -0.4154 | -0.39862 | -0.30472 | -0.24242 | -0.22385 | -0.25565 | -0.24141 | -0.22006 | -0.23327 | -0.25255 | -0.30685 | -0.3403 | -0.3394 | -0.3347 | -0.35279 | -0.36478 | -0.37102 | -0.3819 | -0.39857 | -0.40621
9 | 0.0076014 | 0.0076014 | 0.0076014 | 0.0076014 | 0.0076014 | 0.0076014 | 0.0076014 | 0.0076014 | 0.0076014 | 0.0076014 | 0.0076014 | 0.0076014 | 0.0076014 | 0.0076014 | 0.0076014 | 0.0076014 | 0.0076014 | 0.0076014 | 0.0076014 | 0.0076014 | 0.0076014 | 0.0076014 | 0.0076014 | 0.0076014
10 | 0.10353 | 0.10655 | 0.10671 | 0.10641 | 0.10611 | 0.0992 | 0.074359 | 0.06069 | 0.039119 | 0.022591 | 0.028901 | 0.022312 | 0.026606 | 0.038481 | 0.048104 | 0.049616 | 0.051019 | 0.034434 | 0.041725 | 0.051727 | 0.060831 | 0.077397 | 0.09674 | 0.098461
11 | -0.28845 | -0.29122 | -0.29658 | -0.29921 | -0.29251 | -0.23606 | -0.17911 | -0.16004 | -0.11232 | -0.074109 | -0.16896 | -0.15933 | -0.17957 | -0.1792 | -0.19938 | -0.19957 | -0.16999 | -0.11368 | -0.1553 | -0.18242 | -0.19598 | -0.2007 | -0.21672 | -0.22987
12 | 0.03024 | -0.050737 | -0.10733 | -0.092812 | -0.072164 | 0.072697 | 0.0024001 | -0.086672 | -0.18812 | -0.22192 | -0.1078 | 0.00028007 | -0.34144 | -0.38707 | -0.36718 | -0.42155 | -0.23159 | -0.31988 | -0.34348 | -0.30619 | -0.34363 | -0.44111 | -0.40862 | -0.27528
13 | 0.35625 | 0.28812 | 0.41122 | 0.51528 | 0.53807 | 0.656 | 2.3991 | 3.0033 | 3.2157 | 3.0078 | 2.7552 | 3.1577 | 3.569 | 3.1652 | 3.1128 | 3.1069 | 2.7999 | 2.8943 | 2.5027 | 1.8893 | 2.0728 | 1.8113 | 0.79673 | 0.56368
14 | 0.082195 | 0.058072 | 0.050342 | 0.06453 | 0.055562 | 0.045682 | 0.037797 | 0.13208 | 0.13813 | 0.11848 | 0.13803 | 0.12826 | 0.12882 | 0.11504 | 0.068263 | 0.10688 | 0.12818 | 0.1196 | 0.083591 | 0.086721 | 0.080773 | 0.050104 | 0.039968 | 0.041426
15 | -0.10644 | -0.10642 | -0.10936 | -0.11437 | -0.11327 | -0.10395 | -0.065915 | -0.012671 | -0.013616 | -0.0090237 | -0.0079489 | -0.035476 | -0.051826 | -0.067184 | -0.066679 | -0.067806 | -0.053312 | 0.017522 | -0.0024695 | -0.02915 | -0.054034 | -0.071077 | -0.077955 | -0.089254
16 | -0.064272 | -0.06935 | -0.070622 | -0.069677 | -0.069735 | -0.058232 | -0.0021684 | 0.030022 | 0.038264 | 0.026656 | 0.015738 | 0.031217 | 0.019684 | 0.005972 | -0.023627 | -0.023637 | -0.019471 | -0.0098227 | -0.02394 | -0.013641 | -0.018728 | -0.031062 | -0.049074 | -0.055397
17 | 0.28859 | 0.29145 | 0.29442 | 0.297 | 0.29832 | 0.27274 | 0.23663 | 0.21605 | 0.22237 | 0.24635 | 0.26276 | 0.27822 | 0.27854 | 0.28367 | 0.28616 | 0.27762 | 0.23503 | 0.14008 | 0.18068 | 0.21916 | 0.23594 | 0.24961 | 0.26386 | 0.26514
18 | 0.21404 | 0.22479 | 0.23435 | 0.23518 | 0.23466 | 0.1978 | 0.15075 | 0.12199 | 0.11983 | 0.10038 | 0.099336 | 0.097244 | 0.11704 | 0.12594 | 0.12256 | 0.15192 | 0.13459 | 0.067477 | 0.079904 | 0.099349 | 0.10728 | 0.13926 | 0.15401 | 0.16112
19 | -0.26291 | -0.20566 | -0.15593 | -0.2323 | -0.19076 | -0.27483 | -0.36654 | -0.71395 | -0.82223 | -0.8472 | -0.80413 | -0.85778 | -0.85141 | -0.84153 | -0.70778 | -0.67325 | -0.58515 | -0.64013 | -0.54262 | -0.56624 | -0.47874 | -0.50395 | -0.31285 | -0.32129
20 | 0.34573 | 0.34195 | 0.35269 | 0.35907 | 0.38034 | 0.34054 | 0.28931 | 0.15028 | 0.074459 | 0.069114 | 0.052531 | 0.017654 | 0.071677 | 0.074796 | 0.13633 | 0.19482 | 0.17583 | 0.19612 | 0.22055 | 0.21174 | 0.2411 | 0.28422 | 0.32067 | 0.31897
21 | -0.34801 | -0.35537 | -0.35396 | -0.35345 | -0.34617 | -0.33218 | -0.25393 | -0.20201 | -0.18654 | -0.21304 | -0.20117 | -0.18338 | -0.19439 | -0.21046 | -0.25571 | -0.28359 | -0.28284 | -0.27891 | -0.29399 | -0.30398 | -0.30918 | -0.31825 | -0.33214 | -0.33851
22 | -0.055549 | -0.055549 | -0.055549 | -0.055549 | -0.055549 | -0.055549 | -0.055549 | -0.055549 | -0.055549 | -0.055549 | -0.055549 | -0.055549 | -0.055549 | -0.055549 | -0.055549 | -0.055549 | -0.055549 | -0.055549 | -0.055549 | -0.055549 | -0.055549 | -0.055549 | -0.055549 | -0.055549
23 | -2.6918 | -2.7703 | -2.7744 | -2.7666 | -2.7589 | -2.5792 | -1.9333 | -1.5779 | -1.0171 | -0.58737 | -0.75143 | -0.58012 | -0.69176 | -1.0005 | -1.2507 | -1.29 | -1.3265 | -0.89527 | -1.0848 | -1.3449 | -1.5816 | -2.0123 | -2.5152 | -2.56
24 | 0.8491 | 0.85728 | 0.87304 | 0.88079 | 0.86107 | 0.6949 | 0.52726 | 0.4711 | 0.33063 | 0.21816 | 0.49736 | 0.46901 | 0.5286 | 0.52752 | 0.58692 | 0.58748 | 0.50041 | 0.33464 | 0.45715 | 0.53701 | 0.57692 | 0.5908 | 0.63795 | 0.67666
25 | -0.018144 | 0.030442 | 0.0644 | 0.055687 | 0.043298 | -0.043618 | -0.00144 | 0.052003 | 0.11287 | 0.13315 | 0.064679 | -0.00016804 | 0.20487 | 0.23224 | 0.22031 | 0.25293 | 0.13895 | 0.19193 | 0.20609 | 0.18372 | 0.20618 | 0.26467 | 0.24517 | 0.16517
26 | 0.030615 | 0.02476 | 0.035339 | 0.044282 | 0.046241 | 0.056375 | 0.20617 | 0.2581 | 0.27635 | 0.25848 | 0.23678 | 0.27136 | 0.30671 | 0.27201 | 0.2675 | 0.267 | 0.24061 | 0.24873 | 0.21508 | 0.16236 | 0.17813 | 0.15566 | 0.068469 | 0.048441
27 | 0.039987 | 0.028251 | 0.024491 | 0.031393 | 0.02703 | 0.022224 | 0.018388 | 0.064256 | 0.067199 | 0.057637 | 0.067151 | 0.062397 | 0.062672 | 0.055963 | 0.033209 | 0.051995 | 0.06236 | 0.058186 | 0.040666 | 0.042189 | 0.039295 | 0.024375 | 0.019444 | 0.020153
28 | 0.11177 | 0.11174 | 0.11483 | 0.12009 | 0.11893 | 0.10915 | 0.069211 | 0.013304 | 0.014297 | 0.0094748 | 0.0083464 | 0.037249 | 0.054417 | 0.070543 | 0.070013 | 0.071197 | 0.055977 | -0.018398 | 0.0025929 | 0.030608 | 0.056736 | 0.074631 | 0.081852 | 0.093717
29 | -3.8563 | -4.161 | -4.2373 | -4.1806 | -4.1841 | -3.4939 | -0.1301 | 1.8013 | 2.2958 | 1.5993 | 0.94429 | 1.873 | 1.181 | 0.35832 | -1.4176 | -1.4182 | -1.1683 | -0.58936 | -1.4364 | -0.81844 | -1.1237 | -1.8637 | -2.9444 | -3.3238
30 | 0.74425 | 0.75163 | 0.7593 | 0.76595 | 0.76936 | 0.70339 | 0.61026 | 0.55717 | 0.57349 | 0.63531 | 0.67763 | 0.7175 | 0.71835 | 0.73156 | 0.73799 | 0.71598 | 0.60612 | 0.36125 | 0.46596 | 0.56521 | 0.60847 | 0.64373 | 0.68048 | 0.68378
31 | 1.2613 | 1.3247 | 1.381 | 1.3859 | 1.3828 | 1.1656 | 0.88832 | 0.71889 | 0.70615 | 0.59151 | 0.58537 | 0.57305 | 0.68967 | 0.74217 | 0.72221 | 0.89526 | 0.79315 | 0.39763 | 0.47086 | 0.58545 | 0.63217 | 0.82063 | 0.90756 | 0.94943
32 | 0.24595 | 0.19239 | 0.14587 | 0.21732 | 0.17845 | 0.2571 | 0.34289 | 0.66788 | 0.76918 | 0.79255 | 0.75225 | 0.80244 | 0.79648 | 0.78724 | 0.66212 | 0.62982 | 0.54739 | 0.59883 | 0.50761 | 0.5297 | 0.44785 | 0.47144 | 0.29267 | 0.30056

## Qc, Winter, S6
LoadID | 0 | 1 | 2 | 3 | 4 | 5 | 6 | 7 | 8 | 9 | 10 | 11 | 12 | 13 | 14 | 15 | 16 | 17 | 18 | 19 | 20 | 21 | 22 | 23
1 | 0.15995 | 0.11301 | 0.097963 | 0.12557 | 0.10812 | 0.088894 | 0.073551 | 0.25703 | 0.2688 | 0.23055 | 0.2686 | 0.24959 | 0.25069 | 0.22385 | 0.13284 | 0.20798 | 0.24944 | 0.23274 | 0.16266 | 0.16875 | 0.15718 | 0.0975 | 0.077776 | 0.080612
2 | 0.11709 | 0.11706 | 0.12029 | 0.1258 | 0.1246 | 0.11435 | 0.072507 | 0.013938 | 0.014978 | 0.009926 | 0.0087438 | 0.039023 | 0.057009 | 0.073902 | 0.073347 | 0.074587 | 0.058643 | -0.019274 | 0.0027164 | 0.032065 | 0.059438 | 0.078185 | 0.08575 | 0.09818
3 | 0.25709 | 0.2774 | 0.28249 | 0.27871 | 0.27894 | 0.23293 | 0.0086735 | -0.12009 | -0.15306 | -0.10662 | -0.062953 | -0.12487 | -0.078736 | -0.023888 | 0.094507 | 0.094547 | 0.077884 | 0.039291 | 0.095762 | 0.054562 | 0.074911 | 0.12425 | 0.1963 | 0.22159
4 | -0.18227 | -0.18407 | -0.18595 | -0.18758 | -0.18841 | -0.17226 | -0.14945 | -0.13645 | -0.14045 | -0.15559 | -0.16595 | -0.17571 | -0.17592 | -0.17916 | -0.18073 | -0.17534 | -0.14844 | -0.08847 | -0.11411 | -0.13842 | -0.14901 | -0.15765 | -0.16665 | -0.16746
5 | -0.0076443 | -0.0080284 | -0.0083695 | -0.0083994 | -0.0083808 | -0.0070643 | -0.0053838 | -0.0043569 | -0.0042797 | -0.0035849 | -0.0035477 | -0.003473 | -0.0041798 | -0.004498 | -0.004377 | -0.0054258 | -0.004807 | -0.0024099 | -0.0028537 | -0.0035482 | -0.0038313 | -0.0049735 | -0.0055003 | -0.0057541
6 | -0.23322 | -0.18244 | -0.13833 | -0.20608 | -0.16922 | -0.2438 | -0.32516 | -0.63334 | -0.7294 | -0.75155 | -0.71334 | -0.76093 | -0.75528 | -0.74652 | -0.62787 | -0.59724 | -0.51908 | -0.56786 | -0.48135 | -0.50231 | -0.42469 | -0.44705 | -0.27753 | -0.28501
7 | -0.55002 | -0.54401 | -0.5611 | -0.57125 | -0.60509 | -0.54177 | -0.46026 | -0.23908 | -0.11846 | -0.10995 | -0.083572 | -0.028086 | -0.11403 | -0.11899 | -0.21688 | -0.30993 | -0.27973 | -0.31201 | -0.35087 | -0.33686 | -0.38357 | -0.45217 | -0.51016 | -0.50745
8 | -0.41762 | -0.42644 | -0.42476 | -0.42415 | -0.4154 | -0.39862 | -0.30472 | -0.24242 | -0.22385 | -0.25565 | -0.24141 | -0.22006 | -0.23327 | -0.25255 | -0.30685 | -0.3403 | -0.3394 | -0.3347 | -0.35279 | -0.36478 | -0.37102 | -0.3819 | -0.39857 | -0.40621
9 | 0.0076014 | 0.0076014 | 0.0076014 | 0.0076014 | 0.0076014 | 0.0076014 | 0.0076014 | 0.0076014 | 0.0076014 | 0.0076014 | 0.0076014 | 0.0076014 | 0.0076014 | 0.0076014 | 0.0076014 | 0.0076014 | 0.0076014 | 0.0076014 | 0.0076014 | 0.0076014 | 0.0076014 | 0.0076014 | 0.0076014 | 0.0076014
10 | 0.10353 | 0.10655 | 0.10671 | 0.10641 | 0.10611 | 0.0992 | 0.074359 | 0.06069 | 0.039119 | 0.022591 | 0.028901 | 0.022312 | 0.026606 | 0.038481 | 0.048104 | 0.049616 | 0.051019 | 0.034434 | 0.041725 | 0.051727 | 0.060831 | 0.077397 | 0.09674 | 0.098461
11 | -0.28845 | -0.29122 | -0.29658 | -0.29921 | -0.29251 | -0.23606 | -0.17911 | -0.16004 | -0.11232 | -0.074109 | -0.16896 | -0.15933 | -0.17957 | -0.1792 | -0.19938 | -0.19957 | -0.16999 | -0.11368 | -0.1553 | -0.18242 | -0.19598 | -0.2007 | -0.21672 | -0.22987
12 | 0.03024 | -0.050737 | -0.10733 | -0.092812 | -0.072164 | 0.072697 | 0.0024001 | -0.086672 | -0.18812 | -0.22192 | -0.1078 | 0.00028007 | -0.34144 | -0.38707 | -0.36718 | -0.42155 | -0.23159 | -0.31988 | -0.34348 | -0.30619 | -0.34363 | -0.44111 | -0.40862 | -0.27528
13 | 0.35625 | 0.28812 | 0.41122 | 0.51528 | 0.53807 | 0.656 | 2.3991 | 3.0033 | 3.2157 | 3.0078 | 2.7552 | 3.1577 | 3.569 | 3.1652 | 3.1128 | 3.1069 | 2.7999 | 2.8943 | 2.5027 | 1.8893 | 2.0728 | 1.8113 | 0.79673 | 0.56368
14 | 0.082195 | 0.058072 | 0.050342 | 0.06453 | 0.055562 | 0.045682 | 0.037797 | 0.13208 | 0.13813 | 0.11848 | 0.13803 | 0.12826 | 0.12882 | 0.11504 | 0.068263 | 0.10688 | 0.12818 | 0.1196 | 0.083591 | 0.086721 | 0.080773 | 0.050104 | 0.039968 | 0.041426
15 | -0.10644 | -0.10642 | -0.10936 | -0.11437 | -0.11327 | -0.10395 | -0.065915 | -0.012671 | -0.013616 | -0.0090237 | -0.0079489 | -0.035476 | -0.051826 | -0.067184 | -0.066679 | -0.067806 | -0.053312 | 0.017522 | -0.0024695 | -0.02915 | -0.054034 | -0.071077 | -0.077955 | -0.089254
16 | -0.064272 | -0.06935 | -0.070622 | -0.069677 | -0.069735 | -0.058232 | -0.0021684 | 0.030022 | 0.038264 | 0.026656 | 0.015738 | 0.031217 | 0.019684 | 0.005972 | -0.023627 | -0.023637 | -0.019471 | -0.0098227 | -0.02394 | -0.013641 | -0.018728 | -0.031062 | -0.049074 | -0.055397
17 | 0.28859 | 0.29145 | 0.29442 | 0.297 | 0.29832 | 0.27274 | 0.23663 | 0.21605 | 0.22237 | 0.24635 | 0.26276 | 0.27822 | 0.27854 | 0.28367 | 0.28616 | 0.27762 | 0.23503 | 0.14008 | 0.18068 | 0.21916 | 0.23594 | 0.24961 | 0.26386 | 0.26514
18 | 0.21404 | 0.22479 | 0.23435 | 0.23518 | 0.23466 | 0.1978 | 0.15075 | 0.12199 | 0.11983 | 0.10038 | 0.099336 | 0.097244 | 0.11704 | 0.12594 | 0.12256 | 0.15192 | 0.13459 | 0.067477 | 0.079904 | 0.099349 | 0.10728 | 0.13926 | 0.15401 | 0.16112
19 | -0.26291 | -0.20566 | -0.15593 | -0.2323 | -0.19076 | -0.27483 | -0.36654 | -0.71395 | -0.82223 | -0.8472 | -0.80413 | -0.85778 | -0.85141 | -0.84153 | -0.70778 | -0.67325 | -0.58515 | -0.64013 | -0.54262 | -0.56624 | -0.47874 | -0.50395 | -0.31285 | -0.32129
20 | 0.34573 | 0.34195 | 0.35269 | 0.35907 | 0.38034 | 0.34054 | 0.28931 | 0.15028 | 0.074459 | 0.069114 | 0.052531 | 0.017654 | 0.071677 | 0.074796 | 0.13633 | 0.19482 | 0.17583 | 0.19612 | 0.22055 | 0.21174 | 0.2411 | 0.28422 | 0.32067 | 0.31897
21 | -0.34801 | -0.35537 | -0.35396 | -0.35345 | -0.34617 | -0.33218 | -0.25393 | -0.20201 | -0.18654 | -0.21304 | -0.20117 | -0.18338 | -0.19439 | -0.21046 | -0.25571 | -0.28359 | -0.28284 | -0.27891 | -0.29399 | -0.30398 | -0.30918 | -0.31825 | -0.33214 | -0.33851
22 | -0.055549 | -0.055549 | -0.055549 | -0.055549 | -0.055549 | -0.055549 | -0.055549 | -0.055549 | -0.055549 | -0.055549 | -0.055549 | -0.055549 | -0.055549 | -0.055549 | -0.055549 | -0.055549 | -0.055549 | -0.055549 | -0.055549 | -0.055549 | -0.055549 | -0.055549 | -0.055549 | -0.055549
23 | -2.6918 | -2.7703 | -2.7744 | -2.7666 | -2.7589 | -2.5792 | -1.9333 | -1.5779 | -1.0171 | -0.58737 | -0.75143 | -0.58012 | -0.69176 | -1.0005 | -1.2507 | -1.29 | -1.3265 | -0.89527 | -1.0848 | -1.3449 | -1.5816 | -2.0123 | -2.5152 | -2.56
24 | 0.8491 | 0.85728 | 0.87304 | 0.88079 | 0.86107 | 0.6949 | 0.52726 | 0.4711 | 0.33063 | 0.21816 | 0.49736 | 0.46901 | 0.5286 | 0.52752 | 0.58692 | 0.58748 | 0.50041 | 0.33464 | 0.45715 | 0.53701 | 0.57692 | 0.5908 | 0.63795 | 0.67666
25 | -0.018144 | 0.030442 | 0.0644 | 0.055687 | 0.043298 | -0.043618 | -0.00144 | 0.052003 | 0.11287 | 0.13315 | 0.064679 | -0.00016804 | 0.20487 | 0.23224 | 0.22031 | 0.25293 | 0.13895 | 0.19193 | 0.20609 | 0.18372 | 0.20618 | 0.26467 | 0.24517 | 0.16517
26 | 0.030615 | 0.02476 | 0.035339 | 0.044282 | 0.046241 | 0.056375 | 0.20617 | 0.2581 | 0.27635 | 0.25848 | 0.23678 | 0.27136 | 0.30671 | 0.27201 | 0.2675 | 0.267 | 0.24061 | 0.24873 | 0.21508 | 0.16236 | 0.17813 | 0.15566 | 0.068469 | 0.048441
27 | 0.039987 | 0.028251 | 0.024491 | 0.031393 | 0.02703 | 0.022224 | 0.018388 | 0.064256 | 0.067199 | 0.057637 | 0.067151 | 0.062397 | 0.062672 | 0.055963 | 0.033209 | 0.051995 | 0.06236 | 0.058186 | 0.040666 | 0.042189 | 0.039295 | 0.024375 | 0.019444 | 0.020153
28 | 0.11177 | 0.11174 | 0.11483 | 0.12009 | 0.11893 | 0.10915 | 0.069211 | 0.013304 | 0.014297 | 0.0094748 | 0.0083464 | 0.037249 | 0.054417 | 0.070543 | 0.070013 | 0.071197 | 0.055977 | -0.018398 | 0.0025929 | 0.030608 | 0.056736 | 0.074631 | 0.081852 | 0.093717
29 | -3.8563 | -4.161 | -4.2373 | -4.1806 | -4.1841 | -3.4939 | -0.1301 | 1.8013 | 2.2958 | 1.5993 | 0.94429 | 1.873 | 1.181 | 0.35832 | -1.4176 | -1.4182 | -1.1683 | -0.58936 | -1.4364 | -0.81844 | -1.1237 | -1.8637 | -2.9444 | -3.3238
30 | 0.74425 | 0.75163 | 0.7593 | 0.76595 | 0.76936 | 0.70339 | 0.61026 | 0.55717 | 0.57349 | 0.63531 | 0.67763 | 0.7175 | 0.71835 | 0.73156 | 0.73799 | 0.71598 | 0.60612 | 0.36125 | 0.46596 | 0.56521 | 0.60847 | 0.64373 | 0.68048 | 0.68378
31 | 1.2613 | 1.3247 | 1.381 | 1.3859 | 1.3828 | 1.1656 | 0.88832 | 0.71889 | 0.70615 | 0.59151 | 0.58537 | 0.57305 | 0.68967 | 0.74217 | 0.72221 | 0.89526 | 0.79315 | 0.39763 | 0.47086 | 0.58545 | 0.63217 | 0.82063 | 0.90756 | 0.94943
32 | 0.24595 | 0.19239 | 0.14587 | 0.21732 | 0.17845 | 0.2571 | 0.34289 | 0.66788 | 0.76918 | 0.79255 | 0.75225 | 0.80244 | 0.79648 | 0.78724 | 0.66212 | 0.62982 | 0.54739 | 0.59883 | 0.50761 | 0.5297 | 0.44785 | 0.47144 | 0.29267 | 0.30056

## Qc, Winter, S7
LoadID | 0 | 1 | 2 | 3 | 4 | 5 | 6 | 7 | 8 | 9 | 10 | 11 | 12 | 13 | 14 | 15 | 16 | 17 | 18 | 19 | 20 | 21 | 22 | 23
1 | 0.15367 | 0.10857 | 0.094122 | 0.12065 | 0.10388 | 0.085408 | 0.070666 | 0.24695 | 0.25825 | 0.22151 | 0.25807 | 0.2398 | 0.24086 | 0.21507 | 0.12763 | 0.19982 | 0.23966 | 0.22362 | 0.15629 | 0.16214 | 0.15102 | 0.093676 | 0.074726 | 0.077451
2 | 0.1125 | 0.11247 | 0.11558 | 0.12087 | 0.11971 | 0.10987 | 0.069663 | 0.013391 | 0.014391 | 0.0095368 | 0.0084009 | 0.037493 | 0.054773 | 0.071004 | 0.07047 | 0.071662 | 0.056343 | -0.018518 | 0.0026099 | 0.030808 | 0.057107 | 0.075119 | 0.082387 | 0.09433
3 | 0.24701 | 0.26652 | 0.27141 | 0.26778 | 0.268 | 0.22379 | 0.0083334 | -0.11538 | -0.14705 | -0.10244 | -0.060484 | -0.11997 | -0.075649 | -0.022951 | 0.090801 | 0.090839 | 0.07483 | 0.03775 | 0.092007 | 0.052423 | 0.071974 | 0.11938 | 0.1886 | 0.2129
4 | -0.17512 | -0.17685 | -0.17866 | -0.18022 | -0.18103 | -0.1655 | -0.14359 | -0.1311 | -0.13494 | -0.14949 | -0.15944 | -0.16882 | -0.16902 | -0.17213 | -0.17365 | -0.16847 | -0.14262 | -0.085 | -0.10964 | -0.13299 | -0.14317 | -0.15147 | -0.16011 | -0.16089
5 | -0.0073445 | -0.0077135 | -0.0080413 | -0.00807 | -0.0080521 | -0.0067873 | -0.0051726 | -0.004186 | -0.0041119 | -0.0034443 | -0.0034086 | -0.0033368 | -0.0040159 | -0.0043216 | -0.0042054 | -0.005213 | -0.0046184 | -0.0023154 | -0.0027418 | -0.003409 | -0.0036811 | -0.0047785 | -0.0052846 | -0.0055285
6 | -0.22408 | -0.17528 | -0.1329 | -0.198 | -0.16259 | -0.23424 | -0.31241 | -0.6085 | -0.70079 | -0.72208 | -0.68537 | -0.73109 | -0.72566 | -0.71725 | -0.60325 | -0.57382 | -0.49872 | -0.54559 | -0.46248 | -0.48261 | -0.40804 | -0.42952 | -0.26665 | -0.27383
7 | -0.52845 | -0.52267 | -0.5391 | -0.54885 | -0.58136 | -0.52052 | -0.44221 | -0.2297 | -0.11381 | -0.10564 | -0.080295 | -0.026984 | -0.10956 | -0.11433 | -0.20838 | -0.29778 | -0.26876 | -0.29977 | -0.33711 | -0.32365 | -0.36852 | -0.43444 | -0.49016 | -0.48755
8 | -0.40124 | -0.40972 | -0.4081 | -0.40751 | -0.39911 | -0.38298 | -0.29277 | -0.23291 | -0.21507 | -0.24563 | -0.23194 | -0.21143 | -0.22412 | -0.24265 | -0.29482 | -0.32696 | -0.32609 | -0.32157 | -0.33895 | -0.35047 | -0.35647 | -0.36693 | -0.38294 | -0.39028
9 | 0.0073033 | 0.0073033 | 0.0073033 | 0.0073033 | 0.0073033 | 0.0073033 | 0.0073033 | 0.0073033 | 0.0073033 | 0.0073033 | 0.0073033 | 0.0073033 | 0.0073033 | 0.0073033 | 0.0073033 | 0.0073033 | 0.0073033 | 0.0073033 | 0.0073033 | 0.0073033 | 0.0073033 | 0.0073033 | 0.0073033 | 0.0073033
10 | 0.09947 | 0.10237 | 0.10252 | 0.10223 | 0.10195 | 0.09531 | 0.071443 | 0.05831 | 0.037585 | 0.021705 | 0.027768 | 0.021437 | 0.025563 | 0.036972 | 0.046218 | 0.04767 | 0.049018 | 0.033083 | 0.040088 | 0.049699 | 0.058446 | 0.074362 | 0.092946 | 0.0946
11 | -0.27713 | -0.2798 | -0.28495 | -0.28748 | -0.28104 | -0.2268 | -0.17209 | -0.15376 | -0.10791 | -0.071203 | -0.16233 | -0.15308 | -0.17253 | -0.17217 | -0.19156 | -0.19174 | -0.16332 | -0.10922 | -0.14921 | -0.17527 | -0.1883 | -0.19283 | -0.20822 | -0.22085
12 | 0.029054 | -0.048747 | -0.10312 | -0.089173 | -0.069334 | 0.069846 | 0.0023059 | -0.083273 | -0.18074 | -0.21322 | -0.10357 | 0.00026909 | -0.32805 | -0.37189 | -0.35278 | -0.40501 | -0.22251 | -0.30734 | -0.33001 | -0.29418 | -0.33016 | -0.42381 | -0.3926 | -0.26448
13 | 0.34228 | 0.27682 | 0.39509 | 0.49508 | 0.51697 | 0.63028 | 2.305 | 2.8855 | 3.0896 | 2.8898 | 2.6472 | 3.0338 | 3.429 | 3.041 | 2.9907 | 2.9851 | 2.6901 | 2.7808 | 2.4046 | 1.8152 | 1.9915 | 1.7403 | 0.76548 | 0.54157
14 | 0.078972 | 0.055795 | 0.048368 | 0.061999 | 0.053383 | 0.04389 | 0.036315 | 0.1269 | 0.13271 | 0.11383 | 0.13262 | 0.12323 | 0.12377 | 0.11052 | 0.065586 | 0.10269 | 0.12316 | 0.11491 | 0.080313 | 0.08332 | 0.077605 | 0.048139 | 0.038401 | 0.039801
15 | -0.10227 | -0.10225 | -0.10507 | -0.10988 | -0.10883 | -0.099878 | -0.06333 | -0.012174 | -0.013082 | -0.0086698 | -0.0076372 | -0.034084 | -0.049794 | -0.064549 | -0.064064 | -0.065147 | -0.051221 | 0.016835 | -0.0023726 | -0.028007 | -0.051915 | -0.06829 | -0.074898 | -0.085754
16 | -0.061752 | -0.06663 | -0.067852 | -0.066945 | -0.067001 | -0.055948 | -0.0020833 | 0.028845 | 0.036764 | 0.02561 | 0.015121 | 0.029993 | 0.018912 | 0.0057378 | -0.0227 | -0.02271 | -0.018707 | -0.0094375 | -0.023002 | -0.013106 | -0.017993 | -0.029844 | -0.04715 | -0.053224
17 | 0.27727 | 0.28002 | 0.28288 | 0.28535 | 0.28662 | 0.26205 | 0.22735 | 0.20757 | 0.21365 | 0.23669 | 0.25245 | 0.2673 | 0.26762 | 0.27254 | 0.27494 | 0.26674 | 0.22581 | 0.13458 | 0.17359 | 0.21057 | 0.22668 | 0.23982 | 0.25351 | 0.25474
18 | 0.20565 | 0.21598 | 0.22516 | 0.22596 | 0.22546 | 0.19004 | 0.14483 | 0.11721 | 0.11513 | 0.096441 | 0.09544 | 0.093431 | 0.11245 | 0.12101 | 0.11775 | 0.14596 | 0.12932 | 0.064831 | 0.07677 | 0.095453 | 0.10307 | 0.1338 | 0.14797 | 0.1548
19 | -0.2526 | -0.19759 | -0.14982 | -0.22319 | -0.18328 | -0.26405 | -0.35217 | -0.68595 | -0.78998 | -0.81398 | -0.7726 | -0.82414 | -0.81802 | -0.80853 | -0.68002 | -0.64685 | -0.5622 | -0.61503 | -0.52134 | -0.54403 | -0.45997 | -0.48419 | -0.30059 | -0.30869
20 | 0.33217 | 0.32854 | 0.33886 | 0.34499 | 0.36543 | 0.32719 | 0.27796 | 0.14438 | 0.071539 | 0.066404 | 0.050471 | 0.016962 | 0.068866 | 0.071863 | 0.13098 | 0.18718 | 0.16893 | 0.18843 | 0.2119 | 0.20344 | 0.23164 | 0.27308 | 0.3081 | 0.30646
21 | -0.33437 | -0.34143 | -0.34008 | -0.33959 | -0.33259 | -0.31915 | -0.24397 | -0.19409 | -0.17923 | -0.20469 | -0.19329 | -0.17619 | -0.18677 | -0.20221 | -0.24568 | -0.27247 | -0.27174 | -0.26798 | -0.28246 | -0.29206 | -0.29706 | -0.30577 | -0.31912 | -0.32523
22 | -0.05337 | -0.05337 | -0.05337 | -0.05337 | -0.05337 | -0.05337 | -0.05337 | -0.05337 | -0.05337 | -0.05337 | -0.05337 | -0.05337 | -0.05337 | -0.05337 | -0.05337 | -0.05337 | -0.05337 | -0.05337 | -0.05337 | -0.05337 | -0.05337 | -0.05337 | -0.05337 | -0.05337
23 | -2.5862 | -2.6616 | -2.6656 | -2.6581 | -2.6507 | -2.4781 | -1.8575 | -1.5161 | -0.97722 | -0.56433 | -0.72197 | -0.55737 | -0.66463 | -0.96127 | -1.2017 | -1.2394 | -1.2745 | -0.86016 | -1.0423 | -1.2922 | -1.5196 | -1.9334 | -2.4166 | -2.4596
24 | 0.81581 | 0.82366 | 0.8388 | 0.84625 | 0.8273 | 0.66765 | 0.50658 | 0.45262 | 0.31766 | 0.2096 | 0.47786 | 0.45062 | 0.50787 | 0.50684 | 0.56391 | 0.56444 | 0.48078 | 0.32152 | 0.43922 | 0.51595 | 0.5543 | 0.56763 | 0.61294 | 0.65012
25 | -0.017432 | 0.029248 | 0.061875 | 0.053504 | 0.041601 | -0.041908 | -0.0013836 | 0.049964 | 0.10844 | 0.12793 | 0.062142 | -0.00016145 | 0.19683 | 0.22314 | 0.21167 | 0.24301 | 0.1335 | 0.1844 | 0.19801 | 0.17651 | 0.19809 | 0.25429 | 0.23556 | 0.15869
26 | 0.029414 | 0.023789 | 0.033953 | 0.042546 | 0.044427 | 0.054164 | 0.19809 | 0.24798 | 0.26551 | 0.24834 | 0.22749 | 0.26072 | 0.29468 | 0.26134 | 0.25701 | 0.25653 | 0.23118 | 0.23898 | 0.20664 | 0.156 | 0.17115 | 0.14956 | 0.065784 | 0.046541
27 | 0.038419 | 0.027143 | 0.02353 | 0.030162 | 0.02597 | 0.021352 | 0.017667 | 0.061737 | 0.064564 | 0.055377 | 0.064518 | 0.05995 | 0.060214 | 0.053769 | 0.031907 | 0.049956 | 0.059914 | 0.055904 | 0.039071 | 0.040534 | 0.037754 | 0.023419 | 0.018682 | 0.019363
28 | 0.10738 | 0.10736 | 0.11032 | 0.11538 | 0.11427 | 0.10487 | 0.066497 | 0.012783 | 0.013737 | 0.0091033 | 0.0080191 | 0.035789 | 0.052283 | 0.067777 | 0.067267 | 0.068405 | 0.053782 | -0.017677 | 0.0024913 | 0.029408 | 0.054511 | 0.071705 | 0.078642 | 0.090042
29 | -3.7051 | -3.9978 | -4.0711 | -4.0167 | -4.02 | -3.3569 | -0.125 | 1.7307 | 2.2058 | 1.5366 | 0.90726 | 1.7996 | 1.1347 | 0.34427 | -1.362 | -1.3626 | -1.1224 | -0.56625 | -1.3801 | -0.78634 | -1.0796 | -1.7906 | -2.829 | -3.1935
30 | 0.71507 | 0.72216 | 0.72953 | 0.73591 | 0.73919 | 0.6758 | 0.58633 | 0.53532 | 0.551 | 0.6104 | 0.65106 | 0.68937 | 0.69018 | 0.70287 | 0.70905 | 0.6879 | 0.58235 | 0.34708 | 0.44769 | 0.54305 | 0.5846 | 0.61849 | 0.65379 | 0.65696
31 | 1.2118 | 1.2727 | 1.3268 | 1.3315 | 1.3286 | 1.1199 | 0.85348 | 0.69069 | 0.67846 | 0.56831 | 0.56242 | 0.55057 | 0.66263 | 0.71307 | 0.69389 | 0.86015 | 0.76204 | 0.38204 | 0.4524 | 0.56249 | 0.60738 | 0.78845 | 0.87197 | 0.9122
32 | 0.2363 | 0.18484 | 0.14015 | 0.2088 | 0.17145 | 0.24702 | 0.32945 | 0.64169 | 0.73902 | 0.76147 | 0.72275 | 0.77097 | 0.76524 | 0.75637 | 0.63615 | 0.60512 | 0.52593 | 0.57535 | 0.4877 | 0.50893 | 0.43029 | 0.45295 | 0.28119 | 0.28877

## Qc, Winter, S8
LoadID | 0 | 1 | 2 | 3 | 4 | 5 | 6 | 7 | 8 | 9 | 10 | 11 | 12 | 13 | 14 | 15 | 16 | 17 | 18 | 19 | 20 | 21 | 22 | 23
1 | 0.15367 | 0.10857 | 0.094122 | 0.12065 | 0.10388 | 0.085408 | 0.070666 | 0.24695 | 0.25825 | 0.22151 | 0.25807 | 0.2398 | 0.24086 | 0.21507 | 0.12763 | 0.19982 | 0.23966 | 0.22362 | 0.15629 | 0.16214 | 0.15102 | 0.093676 | 0.074726 | 0.077451
2 | 0.1125 | 0.11247 | 0.11558 | 0.12087 | 0.11971 | 0.10987 | 0.069663 | 0.013391 | 0.014391 | 0.0095368 | 0.0084009 | 0.037493 | 0.054773 | 0.071004 | 0.07047 | 0.071662 | 0.056343 | -0.018518 | 0.0026099 | 0.030808 | 0.057107 | 0.075119 | 0.082387 | 0.09433
3 | 0.24701 | 0.26652 | 0.27141 | 0.26778 | 0.268 | 0.22379 | 0.0083334 | -0.11538 | -0.14705 | -0.10244 | -0.060484 | -0.11997 | -0.075649 | -0.022951 | 0.090801 | 0.090839 | 0.07483 | 0.03775 | 0.092007 | 0.052423 | 0.071974 | 0.11938 | 0.1886 | 0.2129
4 | -0.17512 | -0.17685 | -0.17866 | -0.18022 | -0.18103 | -0.1655 | -0.14359 | -0.1311 | -0.13494 | -0.14949 | -0.15944 | -0.16882 | -0.16902 | -0.17213 | -0.17365 | -0.16847 | -0.14262 | -0.085 | -0.10964 | -0.13299 | -0.14317 | -0.15147 | -0.16011 | -0.16089
5 | -0.0073445 | -0.0077135 | -0.0080413 | -0.00807 | -0.0080521 | -0.0067873 | -0.0051726 | -0.004186 | -0.0041119 | -0.0034443 | -0.0034086 | -0.0033368 | -0.0040159 | -0.0043216 | -0.0042054 | -0.005213 | -0.0046184 | -0.0023154 | -0.0027418 | -0.003409 | -0.0036811 | -0.0047785 | -0.0052846 | -0.0055285
6 | -0.22408 | -0.17528 | -0.1329 | -0.198 | -0.16259 | -0.23424 | -0.31241 | -0.6085 | -0.70079 | -0.72208 | -0.68537 | -0.73109 | -0.72566 | -0.71725 | -0.60325 | -0.57382 | -0.49872 | -0.54559 | -0.46248 | -0.48261 | -0.40804 | -0.42952 | -0.26665 | -0.27383
7 | -0.52845 | -0.52267 | -0.5391 | -0.54885 | -0.58136 | -0.52052 | -0.44221 | -0.2297 | -0.11381 | -0.10564 | -0.080295 | -0.026984 | -0.10956 | -0.11433 | -0.20838 | -0.29778 | -0.26876 | -0.29977 | -0.33711 | -0.32365 | -0.36852 | -0.43444 | -0.49016 | -0.48755
8 | -0.40124 | -0.40972 | -0.4081 | -0.40751 | -0.39911 | -0.38298 | -0.29277 | -0.23291 | -0.21507 | -0.24563 | -0.23194 | -0.21143 | -0.22412 | -0.24265 | -0.29482 | -0.32696 | -0.32609 | -0.32157 | -0.33895 | -0.35047 | -0.35647 | -0.36693 | -0.38294 | -0.39028
9 | 0.0073033 | 0.0073033 | 0.0073033 | 0.0073033 | 0.0073033 | 0.0073033 | 0.0073033 | 0.0073033 | 0.0073033 | 0.0073033 | 0.0073033 | 0.0073033 | 0.0073033 | 0.0073033 | 0.0073033 | 0.0073033 | 0.0073033 | 0.0073033 | 0.0073033 | 0.0073033 | 0.0073033 | 0.0073033 | 0.0073033 | 0.0073033
10 | 0.09947 | 0.10237 | 0.10252 | 0.10223 | 0.10195 | 0.09531 | 0.071443 | 0.05831 | 0.037585 | 0.021705 | 0.027768 | 0.021437 | 0.025563 | 0.036972 | 0.046218 | 0.04767 | 0.049018 | 0.033083 | 0.040088 | 0.049699 | 0.058446 | 0.074362 | 0.092946 | 0.0946
11 | -0.27713 | -0.2798 | -0.28495 | -0.28748 | -0.28104 | -0.2268 | -0.17209 | -0.15376 | -0.10791 | -0.071203 | -0.16233 | -0.15308 | -0.17253 | -0.17217 | -0.19156 | -0.19174 | -0.16332 | -0.10922 | -0.14921 | -0.17527 | -0.1883 | -0.19283 | -0.20822 | -0.22085
12 | 0.029054 | -0.048747 | -0.10312 | -0.089173 | -0.069334 | 0.069846 | 0.0023059 | -0.083273 | -0.18074 | -0.21322 | -0.10357 | 0.00026909 | -0.32805 | -0.37189 | -0.35278 | -0.40501 | -0.22251 | -0.30734 | -0.33001 | -0.29418 | -0.33016 | -0.42381 | -0.3926 | -0.26448
13 | 0.34228 | 0.27682 | 0.39509 | 0.49508 | 0.51697 | 0.63028 | 2.305 | 2.8855 | 3.0896 | 2.8898 | 2.6472 | 3.0338 | 3.429 | 3.041 | 2.9907 | 2.9851 | 2.6901 | 2.7808 | 2.4046 | 1.8152 | 1.9915 | 1.7403 | 0.76548 | 0.54157
14 | 0.078972 | 0.055795 | 0.048368 | 0.061999 | 0.053383 | 0.04389 | 0.036315 | 0.1269 | 0.13271 | 0.11383 | 0.13262 | 0.12323 | 0.12377 | 0.11052 | 0.065586 | 0.10269 | 0.12316 | 0.11491 | 0.080313 | 0.08332 | 0.077605 | 0.048139 | 0.038401 | 0.039801
15 | -0.10227 | -0.10225 | -0.10507 | -0.10988 | -0.10883 | -0.099878 | -0.06333 | -0.012174 | -0.013082 | -0.0086698 | -0.0076372 | -0.034084 | -0.049794 | -0.064549 | -0.064064 | -0.065147 | -0.051221 | 0.016835 | -0.0023726 | -0.028007 | -0.051915 | -0.06829 | -0.074898 | -0.085754
16 | -0.061752 | -0.06663 | -0.067852 | -0.066945 | -0.067001 | -0.055948 | -0.0020833 | 0.028845 | 0.036764 | 0.02561 | 0.015121 | 0.029993 | 0.018912 | 0.0057378 | -0.0227 | -0.02271 | -0.018707 | -0.0094375 | -0.023002 | -0.013106 | -0.017993 | -0.029844 | -0.04715 | -0.053224
17 | 0.27727 | 0.28002 | 0.28288 | 0.28535 | 0.28662 | 0.26205 | 0.22735 | 0.20757 | 0.21365 | 0.23669 | 0.25245 | 0.2673 | 0.26762 | 0.27254 | 0.27494 | 0.26674 | 0.22581 | 0.13458 | 0.17359 | 0.21057 | 0.22668 | 0.23982 | 0.25351 | 0.25474
18 | 0.20565 | 0.21598 | 0.22516 | 0.22596 | 0.22546 | 0.19004 | 0.14483 | 0.11721 | 0.11513 | 0.096441 | 0.09544 | 0.093431 | 0.11245 | 0.12101 | 0.11775 | 0.14596 | 0.12932 | 0.064831 | 0.07677 | 0.095453 | 0.10307 | 0.1338 | 0.14797 | 0.1548
19 | -0.2526 | -0.19759 | -0.14982 | -0.22319 | -0.18328 | -0.26405 | -0.35217 | -0.68595 | -0.78998 | -0.81398 | -0.7726 | -0.82414 | -0.81802 | -0.80853 | -0.68002 | -0.64685 | -0.5622 | -0.61503 | -0.52134 | -0.54403 | -0.45997 | -0.48419 | -0.30059 | -0.30869
20 | 0.33217 | 0.32854 | 0.33886 | 0.34499 | 0.36543 | 0.32719 | 0.27796 | 0.14438 | 0.071539 | 0.066404 | 0.050471 | 0.016962 | 0.068866 | 0.071863 | 0.13098 | 0.18718 | 0.16893 | 0.18843 | 0.2119 | 0.20344 | 0.23164 | 0.27308 | 0.3081 | 0.30646
21 | -0.33437 | -0.34143 | -0.34008 | -0.33959 | -0.33259 | -0.31915 | -0.24397 | -0.19409 | -0.17923 | -0.20469 | -0.19329 | -0.17619 | -0.18677 | -0.20221 | -0.24568 | -0.27247 | -0.27174 | -0.26798 | -0.28246 | -0.29206 | -0.29706 | -0.30577 | -0.31912 | -0.32523
22 | -0.05337 | -0.05337 | -0.05337 | -0.05337 | -0.05337 | -0.05337 | -0.05337 | -0.05337 | -0.05337 | -0.05337 | -0.05337 | -0.05337 | -0.05337 | -0.05337 | -0.05337 | -0.05337 | -0.05337 | -0.05337 | -0.05337 | -0.05337 | -0.05337 | -0.05337 | -0.05337 | -0.05337
23 | -2.5862 | -2.6616 | -2.6656 | -2.6581 | -2.6507 | -2.4781 | -1.8575 | -1.5161 | -0.97722 | -0.56433 | -0.72197 | -0.55737 | -0.66463 | -0.96127 | -1.2017 | -1.2394 | -1.2745 | -0.86016 | -1.0423 | -1.2922 | -1.5196 | -1.9334 | -2.4166 | -2.4596
24 | 0.81581 | 0.82366 | 0.8388 | 0.84625 | 0.8273 | 0.66765 | 0.50658 | 0.45262 | 0.31766 | 0.2096 | 0.47786 | 0.45062 | 0.50787 | 0.50684 | 0.56391 | 0.56444 | 0.48078 | 0.32152 | 0.43922 | 0.51595 | 0.5543 | 0.56763 | 0.61294 | 0.65012
25 | -0.017432 | 0.029248 | 0.061875 | 0.053504 | 0.041601 | -0.041908 | -0.0013836 | 0.049964 | 0.10844 | 0.12793 | 0.062142 | -0.00016145 | 0.19683 | 0.22314 | 0.21167 | 0.24301 | 0.1335 | 0.1844 | 0.19801 | 0.17651 | 0.19809 | 0.25429 | 0.23556 | 0.15869
26 | 0.029414 | 0.023789 | 0.033953 | 0.042546 | 0.044427 | 0.054164 | 0.19809 | 0.24798 | 0.26551 | 0.24834 | 0.22749 | 0.26072 | 0.29468 | 0.26134 | 0.25701 | 0.25653 | 0.23118 | 0.23898 | 0.20664 | 0.156 | 0.17115 | 0.14956 | 0.065784 | 0.046541
27 | 0.038419 | 0.027143 | 0.02353 | 0.030162 | 0.02597 | 0.021352 | 0.017667 | 0.061737 | 0.064564 | 0.055377 | 0.064518 | 0.05995 | 0.060214 | 0.053769 | 0.031907 | 0.049956 | 0.059914 | 0.055904 | 0.039071 | 0.040534 | 0.037754 | 0.023419 | 0.018682 | 0.019363
28 | 0.10738 | 0.10736 | 0.11032 | 0.11538 | 0.11427 | 0.10487 | 0.066497 | 0.012783 | 0.013737 | 0.0091033 | 0.0080191 | 0.035789 | 0.052283 | 0.067777 | 0.067267 | 0.068405 | 0.053782 | -0.017677 | 0.0024913 | 0.029408 | 0.054511 | 0.071705 | 0.078642 | 0.090042
29 | -3.7051 | -3.9978 | -4.0711 | -4.0167 | -4.02 | -3.3569 | -0.125 | 1.7307 | 2.2058 | 1.5366 | 0.90726 | 1.7996 | 1.1347 | 0.34427 | -1.362 | -1.3626 | -1.1224 | -0.56625 | -1.3801 | -0.78634 | -1.0796 | -1.7906 | -2.829 | -3.1935
30 | 0.71507 | 0.72216 | 0.72953 | 0.73591 | 0.73919 | 0.6758 | 0.58633 | 0.53532 | 0.551 | 0.6104 | 0.65106 | 0.68937 | 0.69018 | 0.70287 | 0.70905 | 0.6879 | 0.58235 | 0.34708 | 0.44769 | 0.54305 | 0.5846 | 0.61849 | 0.65379 | 0.65696
31 | 1.2118 | 1.2727 | 1.3268 | 1.3315 | 1.3286 | 1.1199 | 0.85348 | 0.69069 | 0.67846 | 0.56831 | 0.56242 | 0.55057 | 0.66263 | 0.71307 | 0.69389 | 0.86015 | 0.76204 | 0.38204 | 0.4524 | 0.56249 | 0.60738 | 0.78845 | 0.87197 | 0.9122
32 | 0.2363 | 0.18484 | 0.14015 | 0.2088 | 0.17145 | 0.24702 | 0.32945 | 0.64169 | 0.73902 | 0.76147 | 0.72275 | 0.77097 | 0.76524 | 0.75637 | 0.63615 | 0.60512 | 0.52593 | 0.57535 | 0.4877 | 0.50893 | 0.43029 | 0.45295 | 0.28119 | 0.28877

## Qc, Winter, S9
LoadID | 0 | 1 | 2 | 3 | 4 | 5 | 6 | 7 | 8 | 9 | 10 | 11 | 12 | 13 | 14 | 15 | 16 | 17 | 18 | 19 | 20 | 21 | 22 | 23
1 | 0.15367 | 0.10857 | 0.094122 | 0.12065 | 0.10388 | 0.085408 | 0.070666 | 0.24695 | 0.25825 | 0.22151 | 0.25807 | 0.2398 | 0.24086 | 0.21507 | 0.12763 | 0.19982 | 0.23966 | 0.22362 | 0.15629 | 0.16214 | 0.15102 | 0.093676 | 0.074726 | 0.077451
2 | 0.1125 | 0.11247 | 0.11558 | 0.12087 | 0.11971 | 0.10987 | 0.069663 | 0.013391 | 0.014391 | 0.0095368 | 0.0084009 | 0.037493 | 0.054773 | 0.071004 | 0.07047 | 0.071662 | 0.056343 | -0.018518 | 0.0026099 | 0.030808 | 0.057107 | 0.075119 | 0.082387 | 0.09433
3 | 0.24701 | 0.26652 | 0.27141 | 0.26778 | 0.268 | 0.22379 | 0.0083334 | -0.11538 | -0.14705 | -0.10244 | -0.060484 | -0.11997 | -0.075649 | -0.022951 | 0.090801 | 0.090839 | 0.07483 | 0.03775 | 0.092007 | 0.052423 | 0.071974 | 0.11938 | 0.1886 | 0.2129
4 | -0.17512 | -0.17685 | -0.17866 | -0.18022 | -0.18103 | -0.1655 | -0.14359 | -0.1311 | -0.13494 | -0.14949 | -0.15944 | -0.16882 | -0.16902 | -0.17213 | -0.17365 | -0.16847 | -0.14262 | -0.085 | -0.10964 | -0.13299 | -0.14317 | -0.15147 | -0.16011 | -0.16089
5 | -0.0073445 | -0.0077135 | -0.0080413 | -0.00807 | -0.0080521 | -0.0067873 | -0.0051726 | -0.004186 | -0.0041119 | -0.0034443 | -0.0034086 | -0.0033368 | -0.0040159 | -0.0043216 | -0.0042054 | -0.005213 | -0.0046184 | -0.0023154 | -0.0027418 | -0.003409 | -0.0036811 | -0.0047785 | -0.0052846 | -0.0055285
6 | -0.22408 | -0.17528 | -0.1329 | -0.198 | -0.16259 | -0.23424 | -0.31241 | -0.6085 | -0.70079 | -0.72208 | -0.68537 | -0.73109 | -0.72566 | -0.71725 | -0.60325 | -0.57382 | -0.49872 | -0.54559 | -0.46248 | -0.48261 | -0.40804 | -0.42952 | -0.26665 | -0.27383
7 | -0.52845 | -0.52267 | -0.5391 | -0.54885 | -0.58136 | -0.52052 | -0.44221 | -0.2297 | -0.11381 | -0.10564 | -0.080295 | -0.026984 | -0.10956 | -0.11433 | -0.20838 | -0.29778 | -0.26876 | -0.29977 | -0.33711 | -0.32365 | -0.36852 | -0.43444 | -0.49016 | -0.48755
8 | -0.40124 | -0.40972 | -0.4081 | -0.40751 | -0.39911 | -0.38298 | -0.29277 | -0.23291 | -0.21507 | -0.24563 | -0.23194 | -0.21143 | -0.22412 | -0.24265 | -0.29482 | -0.32696 | -0.32609 | -0.32157 | -0.33895 | -0.35047 | -0.35647 | -0.36693 | -0.38294 | -0.39028
9 | 0.0073033 | 0.0073033 | 0.0073033 | 0.0073033 | 0.0073033 | 0.0073033 | 0.0073033 | 0.0073033 | 0.0073033 | 0.0073033 | 0.0073033 | 0.0073033 | 0.0073033 | 0.0073033 | 0.0073033 | 0.0073033 | 0.0073033 | 0.0073033 | 0.0073033 | 0.0073033 | 0.0073033 | 0.0073033 | 0.0073033 | 0.0073033
10 | 0.09947 | 0.10237 | 0.10252 | 0.10223 | 0.10195 | 0.09531 | 0.071443 | 0.05831 | 0.037585 | 0.021705 | 0.027768 | 0.021437 | 0.025563 | 0.036972 | 0.046218 | 0.04767 | 0.049018 | 0.033083 | 0.040088 | 0.049699 | 0.058446 | 0.074362 | 0.092946 | 0.0946
11 | -0.27713 | -0.2798 | -0.28495 | -0.28748 | -0.28104 | -0.2268 | -0.17209 | -0.15376 | -0.10791 | -0.071203 | -0.16233 | -0.15308 | -0.17253 | -0.17217 | -0.19156 | -0.19174 | -0.16332 | -0.10922 | -0.14921 | -0.17527 | -0.1883 | -0.19283 | -0.20822 | -0.22085
12 | 0.029054 | -0.048747 | -0.10312 | -0.089173 | -0.069334 | 0.069846 | 0.0023059 | -0.083273 | -0.18074 | -0.21322 | -0.10357 | 0.00026909 | -0.32805 | -0.37189 | -0.35278 | -0.40501 | -0.22251 | -0.30734 | -0.33001 | -0.29418 | -0.33016 | -0.42381 | -0.3926 | -0.26448
13 | 0.34228 | 0.27682 | 0.39509 | 0.49508 | 0.51697 | 0.63028 | 2.305 | 2.8855 | 3.0896 | 2.8898 | 2.6472 | 3.0338 | 3.429 | 3.041 | 2.9907 | 2.9851 | 2.6901 | 2.7808 | 2.4046 | 1.8152 | 1.9915 | 1.7403 | 0.76548 | 0.54157
14 | 0.078972 | 0.055795 | 0.048368 | 0.061999 | 0.053383 | 0.04389 | 0.036315 | 0.1269 | 0.13271 | 0.11383 | 0.13262 | 0.12323 | 0.12377 | 0.11052 | 0.065586 | 0.10269 | 0.12316 | 0.11491 | 0.080313 | 0.08332 | 0.077605 | 0.048139 | 0.038401 | 0.039801
15 | -0.10227 | -0.10225 | -0.10507 | -0.10988 | -0.10883 | -0.099878 | -0.06333 | -0.012174 | -0.013082 | -0.0086698 | -0.0076372 | -0.034084 | -0.049794 | -0.064549 | -0.064064 | -0.065147 | -0.051221 | 0.016835 | -0.0023726 | -0.028007 | -0.051915 | -0.06829 | -0.074898 | -0.085754
16 | -0.061752 | -0.06663 | -0.067852 | -0.066945 | -0.067001 | -0.055948 | -0.0020833 | 0.028845 | 0.036764 | 0.02561 | 0.015121 | 0.029993 | 0.018912 | 0.0057378 | -0.0227 | -0.02271 | -0.018707 | -0.0094375 | -0.023002 | -0.013106 | -0.017993 | -0.029844 | -0.04715 | -0.053224
17 | 0.27727 | 0.28002 | 0.28288 | 0.28535 | 0.28662 | 0.26205 | 0.22735 | 0.20757 | 0.21365 | 0.23669 | 0.25245 | 0.2673 | 0.26762 | 0.27254 | 0.27494 | 0.26674 | 0.22581 | 0.13458 | 0.17359 | 0.21057 | 0.22668 | 0.23982 | 0.25351 | 0.25474
18 | 0.20565 | 0.21598 | 0.22516 | 0.22596 | 0.22546 | 0.19004 | 0.14483 | 0.11721 | 0.11513 | 0.096441 | 0.09544 | 0.093431 | 0.11245 | 0.12101 | 0.11775 | 0.14596 | 0.12932 | 0.064831 | 0.07677 | 0.095453 | 0.10307 | 0.1338 | 0.14797 | 0.1548
19 | -0.2526 | -0.19759 | -0.14982 | -0.22319 | -0.18328 | -0.26405 | -0.35217 | -0.68595 | -0.78998 | -0.81398 | -0.7726 | -0.82414 | -0.81802 | -0.80853 | -0.68002 | -0.64685 | -0.5622 | -0.61503 | -0.52134 | -0.54403 | -0.45997 | -0.48419 | -0.30059 | -0.30869
20 | 0.33217 | 0.32854 | 0.33886 | 0.34499 | 0.36543 | 0.32719 | 0.27796 | 0.14438 | 0.071539 | 0.066404 | 0.050471 | 0.016962 | 0.068866 | 0.071863 | 0.13098 | 0.18718 | 0.16893 | 0.18843 | 0.2119 | 0.20344 | 0.23164 | 0.27308 | 0.3081 | 0.30646
21 | -0.33437 | -0.34143 | -0.34008 | -0.33959 | -0.33259 | -0.31915 | -0.24397 | -0.19409 | -0.17923 | -0.20469 | -0.19329 | -0.17619 | -0.18677 | -0.20221 | -0.24568 | -0.27247 | -0.27174 | -0.26798 | -0.28246 | -0.29206 | -0.29706 | -0.30577 | -0.31912 | -0.32523
22 | -0.05337 | -0.05337 | -0.05337 | -0.05337 | -0.05337 | -0.05337 | -0.05337 | -0.05337 | -0.05337 | -0.05337 | -0.05337 | -0.05337 | -0.05337 | -0.05337 | -0.05337 | -0.05337 | -0.05337 | -0.05337 | -0.05337 | -0.05337 | -0.05337 | -0.05337 | -0.05337 | -0.05337
23 | -2.5862 | -2.6616 | -2.6656 | -2.6581 | -2.6507 | -2.4781 | -1.8575 | -1.5161 | -0.97722 | -0.56433 | -0.72197 | -0.55737 | -0.66463 | -0.96127 | -1.2017 | -1.2394 | -1.2745 | -0.86016 | -1.0423 | -1.2922 | -1.5196 | -1.9334 | -2.4166 | -2.4596
24 | 0.81581 | 0.82366 | 0.8388 | 0.84625 | 0.8273 | 0.66765 | 0.50658 | 0.45262 | 0.31766 | 0.2096 | 0.47786 | 0.45062 | 0.50787 | 0.50684 | 0.56391 | 0.56444 | 0.48078 | 0.32152 | 0.43922 | 0.51595 | 0.5543 | 0.56763 | 0.61294 | 0.65012
25 | -0.017432 | 0.029248 | 0.061875 | 0.053504 | 0.041601 | -0.041908 | -0.0013836 | 0.049964 | 0.10844 | 0.12793 | 0.062142 | -0.00016145 | 0.19683 | 0.22314 | 0.21167 | 0.24301 | 0.1335 | 0.1844 | 0.19801 | 0.17651 | 0.19809 | 0.25429 | 0.23556 | 0.15869
26 | 0.029414 | 0.023789 | 0.033953 | 0.042546 | 0.044427 | 0.054164 | 0.19809 | 0.24798 | 0.26551 | 0.24834 | 0.22749 | 0.26072 | 0.29468 | 0.26134 | 0.25701 | 0.25653 | 0.23118 | 0.23898 | 0.20664 | 0.156 | 0.17115 | 0.14956 | 0.065784 | 0.046541
27 | 0.038419 | 0.027143 | 0.02353 | 0.030162 | 0.02597 | 0.021352 | 0.017667 | 0.061737 | 0.064564 | 0.055377 | 0.064518 | 0.05995 | 0.060214 | 0.053769 | 0.031907 | 0.049956 | 0.059914 | 0.055904 | 0.039071 | 0.040534 | 0.037754 | 0.023419 | 0.018682 | 0.019363
28 | 0.10738 | 0.10736 | 0.11032 | 0.11538 | 0.11427 | 0.10487 | 0.066497 | 0.012783 | 0.013737 | 0.0091033 | 0.0080191 | 0.035789 | 0.052283 | 0.067777 | 0.067267 | 0.068405 | 0.053782 | -0.017677 | 0.0024913 | 0.029408 | 0.054511 | 0.071705 | 0.078642 | 0.090042
29 | -3.7051 | -3.9978 | -4.0711 | -4.0167 | -4.02 | -3.3569 | -0.125 | 1.7307 | 2.2058 | 1.5366 | 0.90726 | 1.7996 | 1.1347 | 0.34427 | -1.362 | -1.3626 | -1.1224 | -0.56625 | -1.3801 | -0.78634 | -1.0796 | -1.7906 | -2.829 | -3.1935
30 | 0.71507 | 0.72216 | 0.72953 | 0.73591 | 0.73919 | 0.6758 | 0.58633 | 0.53532 | 0.551 | 0.6104 | 0.65106 | 0.68937 | 0.69018 | 0.70287 | 0.70905 | 0.6879 | 0.58235 | 0.34708 | 0.44769 | 0.54305 | 0.5846 | 0.61849 | 0.65379 | 0.65696
31 | 1.2118 | 1.2727 | 1.3268 | 1.3315 | 1.3286 | 1.1199 | 0.85348 | 0.69069 | 0.67846 | 0.56831 | 0.56242 | 0.55057 | 0.66263 | 0.71307 | 0.69389 | 0.86015 | 0.76204 | 0.38204 | 0.4524 | 0.56249 | 0.60738 | 0.78845 | 0.87197 | 0.9122
32 | 0.2363 | 0.18484 | 0.14015 | 0.2088 | 0.17145 | 0.24702 | 0.32945 | 0.64169 | 0.73902 | 0.76147 | 0.72275 | 0.77097 | 0.76524 | 0.75637 | 0.63615 | 0.60512 | 0.52593 | 0.57535 | 0.4877 | 0.50893 | 0.43029 | 0.45295 | 0.28119 | 0.28877

## UpFlex, Winter
LoadID | 0 | 1 | 2 | 3 | 4 | 5 | 6 | 7 | 8 | 9 | 10 | 11 | 12 | 13 | 14 | 15 | 16 | 17 | 18 | 19 | 20 | 21 | 22 | 23
1 | 0.22923 | 0.25236 | 0.32847 | 0.37657 | 0.44277 | 0.51756 | 0.46136 | 0.65956 | 0.60508 | 0.6834 | 0.70235 | 0.65149 | 0.61459 | 0.56581 | 0.52118 | 0.46905 | 0.46417 | 0.36777 | 0.30428 | 0.36107 | 0.3679 | 0.42043 | 0.20414 | 0.196
2 | 0.24064 | 0.26492 | 0.34482 | 0.39532 | 0.46481 | 0.54332 | 0.48433 | 0.6924 | 0.6352 | 0.71742 | 0.73731 | 0.68392 | 0.64518 | 0.59398 | 0.54712 | 0.4924 | 0.48728 | 0.38607 | 0.31943 | 0.37905 | 0.38621 | 0.44136 | 0.2143 | 0.20576
3 | 0.18191 | 0.20026 | 0.26066 | 0.29883 | 0.35136 | 0.41072 | 0.36612 | 0.5234 | 0.48016 | 0.54232 | 0.55736 | 0.51699 | 0.48771 | 0.44901 | 0.41358 | 0.37222 | 0.36835 | 0.29185 | 0.24147 | 0.28653 | 0.29195 | 0.33364 | 0.162 | 0.15554
4 | 0.067648 | 0.074472 | 0.096932 | 0.11113 | 0.13066 | 0.15274 | 0.13615 | 0.19464 | 0.17856 | 0.20167 | 0.20727 | 0.19226 | 0.18137 | 0.16697 | 0.1538 | 0.13842 | 0.13698 | 0.10853 | 0.089796 | 0.10655 | 0.10857 | 0.12407 | 0.060243 | 0.057841
5 | 0.15941 | 0.17549 | 0.22842 | 0.26187 | 0.3079 | 0.35991 | 0.32083 | 0.45866 | 0.42077 | 0.47523 | 0.48841 | 0.45304 | 0.42738 | 0.39347 | 0.36243 | 0.32618 | 0.32278 | 0.25574 | 0.2116 | 0.25109 | 0.25584 | 0.29237 | 0.14196 | 0.1363
6 | 0.28862 | 0.31773 | 0.41356 | 0.47413 | 0.55747 | 0.65164 | 0.58088 | 0.83043 | 0.76182 | 0.86043 | 0.8843 | 0.82026 | 0.77379 | 0.71239 | 0.65619 | 0.59056 | 0.58441 | 0.46304 | 0.38311 | 0.45461 | 0.4632 | 0.52935 | 0.25703 | 0.24677
7 | 0.23171 | 0.25508 | 0.33201 | 0.38064 | 0.44754 | 0.52315 | 0.46634 | 0.66668 | 0.61161 | 0.69077 | 0.70993 | 0.65852 | 0.62122 | 0.57192 | 0.5268 | 0.47411 | 0.46918 | 0.37174 | 0.30757 | 0.36497 | 0.37187 | 0.42497 | 0.20635 | 0.19812
8 | 0.086314 | 0.095021 | 0.12368 | 0.14179 | 0.16672 | 0.19488 | 0.17372 | 0.24835 | 0.22783 | 0.25732 | 0.26446 | 0.24531 | 0.23141 | 0.21305 | 0.19624 | 0.17661 | 0.17478 | 0.13848 | 0.11457 | 0.13596 | 0.13853 | 0.15831 | 0.076866 | 0.0738
9 | 0.094692 | 0.10424 | 0.13568 | 0.15555 | 0.1829 | 0.21379 | 0.19058 | 0.27245 | 0.24994 | 0.2823 | 0.29013 | 0.26912 | 0.25387 | 0.23373 | 0.21529 | 0.19376 | 0.19174 | 0.15192 | 0.12569 | 0.14915 | 0.15197 | 0.17367 | 0.084327 | 0.080964
10 | 0.063699 | 0.070124 | 0.091273 | 0.10464 | 0.12303 | 0.14382 | 0.1282 | 0.18328 | 0.16814 | 0.1899 | 0.19517 | 0.18103 | 0.17078 | 0.15723 | 0.14482 | 0.13034 | 0.12898 | 0.10219 | 0.084553 | 0.10033 | 0.10223 | 0.11683 | 0.056726 | 0.054464
11 | 0.13045 | 0.14361 | 0.18692 | 0.21429 | 0.25196 | 0.29452 | 0.26254 | 0.37533 | 0.34433 | 0.3889 | 0.39968 | 0.37074 | 0.34974 | 0.32198 | 0.29658 | 0.26692 | 0.26414 | 0.20928 | 0.17316 | 0.20547 | 0.20936 | 0.23925 | 0.11617 | 0.11154
12 | 0.20134 | 0.22165 | 0.2885 | 0.33076 | 0.3889 | 0.45459 | 0.40523 | 0.57932 | 0.53146 | 0.60025 | 0.6169 | 0.57222 | 0.53981 | 0.49697 | 0.45777 | 0.41198 | 0.4077 | 0.32302 | 0.26726 | 0.31714 | 0.32314 | 0.36928 | 0.1793 | 0.17215
13 | 0.23479 | 0.25847 | 0.33643 | 0.3857 | 0.4535 | 0.5301 | 0.47254 | 0.67555 | 0.61974 | 0.69996 | 0.71937 | 0.66728 | 0.62948 | 0.57953 | 0.53381 | 0.48042 | 0.47542 | 0.37668 | 0.31166 | 0.36982 | 0.37681 | 0.43062 | 0.20909 | 0.20075
14 | 0.16204 | 0.17839 | 0.23219 | 0.26619 | 0.31298 | 0.36585 | 0.32613 | 0.46623 | 0.42772 | 0.48308 | 0.49648 | 0.46053 | 0.43444 | 0.39996 | 0.36841 | 0.33156 | 0.32811 | 0.25997 | 0.21509 | 0.25524 | 0.26006 | 0.2972 | 0.1443 | 0.13855
15 | 0.15764 | 0.17354 | 0.22588 | 0.25897 | 0.30449 | 0.35592 | 0.31727 | 0.45358 | 0.41611 | 0.46997 | 0.483 | 0.44802 | 0.42265 | 0.38911 | 0.35841 | 0.32256 | 0.31921 | 0.25291 | 0.20925 | 0.24831 | 0.253 | 0.28913 | 0.14039 | 0.13479
16 | 0.12312 | 0.13554 | 0.17642 | 0.20225 | 0.23781 | 0.27798 | 0.24779 | 0.35425 | 0.32498 | 0.36705 | 0.37723 | 0.34991 | 0.33009 | 0.30389 | 0.27992 | 0.25192 | 0.2493 | 0.19752 | 0.16343 | 0.19393 | 0.19759 | 0.22581 | 0.10964 | 0.10527
17 | 0.22694 | 0.24983 | 0.32518 | 0.3728 | 0.43833 | 0.51238 | 0.45674 | 0.65296 | 0.59902 | 0.67656 | 0.69532 | 0.64497 | 0.60843 | 0.56015 | 0.51596 | 0.46436 | 0.45952 | 0.36409 | 0.30124 | 0.35746 | 0.36421 | 0.41622 | 0.2021 | 0.19404
18 | 0.31511 | 0.3469 | 0.45152 | 0.51765 | 0.60864 | 0.71146 | 0.6342 | 0.90666 | 0.83176 | 0.93943 | 0.96548 | 0.89556 | 0.84483 | 0.77779 | 0.71643 | 0.64478 | 0.63807 | 0.50555 | 0.41828 | 0.49634 | 0.50573 | 0.57794 | 0.28062 | 0.26943
19 | 0.3021 | 0.33257 | 0.43287 | 0.49627 | 0.5835 | 0.68207 | 0.608 | 0.8692 | 0.7974 | 0.90062 | 0.92559 | 0.85856 | 0.80993 | 0.74566 | 0.68683 | 0.61814 | 0.61171 | 0.48466 | 0.401 | 0.47584 | 0.48483 | 0.55407 | 0.26903 | 0.2583
20 | 0.33063 | 0.36398 | 0.47375 | 0.54314 | 0.6386 | 0.74648 | 0.66542 | 0.95129 | 0.87271 | 0.98567 | 1.013 | 0.93965 | 0.88642 | 0.81608 | 0.7517 | 0.67652 | 0.66948 | 0.53043 | 0.43887 | 0.52078 | 0.53062 | 0.60639 | 0.29444 | 0.28269
21 | 0.44759 | 0.49274 | 0.64135 | 0.73528 | 0.86452 | 1.0106 | 0.90083 | 1.2878 | 1.1814 | 1.3344 | 1.3714 | 1.2721 | 1.2 | 1.1048 | 1.0176 | 0.91585 | 0.90632 | 0.71809 | 0.59413 | 0.70501 | 0.71834 | 0.82092 | 0.3986 | 0.3827
22 | 0.27233 | 0.29981 | 0.39023 | 0.44738 | 0.52602 | 0.61487 | 0.54811 | 0.78358 | 0.71884 | 0.81189 | 0.83441 | 0.77398 | 0.73014 | 0.6722 | 0.61917 | 0.55724 | 0.55144 | 0.43692 | 0.3615 | 0.42896 | 0.43707 | 0.49948 | 0.24253 | 0.23285
23 | 2.2453 | 2.4718 | 3.2173 | 3.6885 | 4.3368 | 5.0694 | 4.519 | 6.4603 | 5.9266 | 6.6938 | 6.8794 | 6.3812 | 6.0198 | 5.5421 | 5.1049 | 4.5943 | 4.5465 | 3.6022 | 2.9804 | 3.5367 | 3.6035 | 4.1181 | 1.9995 | 1.9198
24 | 1.8427 | 2.0286 | 2.6404 | 3.0272 | 3.5593 | 4.1605 | 3.7087 | 5.302 | 4.864 | 5.4936 | 5.646 | 5.2371 | 4.9405 | 4.5484 | 4.1896 | 3.7706 | 3.7313 | 2.9564 | 2.446 | 2.9025 | 2.9574 | 3.3797 | 1.641 | 1.5756
25 | 0.49825 | 0.54851 | 0.71394 | 0.8185 | 0.96237 | 1.1249 | 1.0028 | 1.4336 | 1.3152 | 1.4854 | 1.5266 | 1.416 | 1.3358 | 1.2298 | 1.1328 | 1.0195 | 1.0089 | 0.79936 | 0.66137 | 0.7848 | 0.79964 | 0.91383 | 0.44371 | 0.42601
26 | 0.29974 | 0.32998 | 0.4295 | 0.4924 | 0.57895 | 0.67675 | 0.60327 | 0.86243 | 0.79119 | 0.8936 | 0.91838 | 0.85187 | 0.80362 | 0.73985 | 0.68148 | 0.61332 | 0.60694 | 0.48089 | 0.39788 | 0.47213 | 0.48106 | 0.54975 | 0.26693 | 0.25629
27 | 0.77034 | 0.84805 | 1.1038 | 1.2655 | 1.4879 | 1.7393 | 1.5504 | 2.2165 | 2.0334 | 2.2966 | 2.3602 | 2.1893 | 2.0653 | 1.9014 | 1.7514 | 1.5762 | 1.5598 | 1.2359 | 1.0225 | 1.2134 | 1.2363 | 1.4129 | 0.68602 | 0.65866
28 | 1.2934 | 1.4239 | 1.8533 | 2.1248 | 2.4982 | 2.9203 | 2.6032 | 3.7215 | 3.4141 | 3.856 | 3.9629 | 3.6759 | 3.4677 | 3.1925 | 2.9407 | 2.6466 | 2.619 | 2.0751 | 1.7169 | 2.0373 | 2.0758 | 2.3722 | 1.1518 | 1.1059
29 | 1.6884 | 1.8587 | 2.4193 | 2.7736 | 3.2611 | 3.812 | 3.3981 | 4.8579 | 4.4566 | 5.0334 | 5.173 | 4.7984 | 4.5266 | 4.1674 | 3.8386 | 3.4547 | 3.4188 | 2.7087 | 2.2411 | 2.6594 | 2.7097 | 3.0966 | 1.5036 | 1.4436
30 | 1.3773 | 1.5162 | 1.9735 | 2.2625 | 2.6602 | 3.1095 | 2.7719 | 3.9627 | 3.6353 | 4.1059 | 4.2198 | 3.9142 | 3.6925 | 3.3994 | 3.1313 | 2.8181 | 2.7888 | 2.2096 | 1.8282 | 2.1693 | 2.2103 | 2.526 | 1.2265 | 1.1776
31 | 5.9705 | 6.5727 | 8.5551 | 9.808 | 11.532 | 13.4801 | 12.0163 | 17.1786 | 15.7595 | 17.7994 | 18.293 | 16.9683 | 16.0071 | 14.7369 | 13.5743 | 12.2167 | 12.0895 | 9.5786 | 7.9252 | 9.4043 | 9.582 | 10.9503 | 5.317 | 5.1049
32 | 6.8982 | 7.5941 | 9.8844 | 11.3321 | 13.324 | 15.5747 | 13.8835 | 19.848 | 18.2083 | 20.5652 | 21.1355 | 19.605 | 18.4944 | 17.0268 | 15.6835 | 14.115 | 13.9681 | 11.067 | 9.1567 | 10.8656 | 11.071 | 12.6519 | 6.1432 | 5.8981

## DownFlex, Winter
LoadID | 0 | 1 | 2 | 3 | 4 | 5 | 6 | 7 | 8 | 9 | 10 | 11 | 12 | 13 | 14 | 15 | 16 | 17 | 18 | 19 | 20 | 21 | 22 | 23
1 | 0.63552 | 0.67256 | 0.71021 | 0.7425 | 0.75092 | 0.78551 | 0.78149 | 0.73869 | 0.66929 | 0.98283 | 0.95977 | 0.88378 | 0.8623 | 0.86585 | 0.82483 | 0.75608 | 0.67951 | 0.65513 | 0.41181 | 0.4404 | 0.48149 | 0.49298 | 0.51415 | 0.56753
2 | 0.66716 | 0.70604 | 0.74557 | 0.77946 | 0.7883 | 0.82461 | 0.82039 | 0.77546 | 0.7026 | 1.0318 | 1.0075 | 0.92777 | 0.90523 | 0.90895 | 0.86588 | 0.79371 | 0.71333 | 0.68774 | 0.43231 | 0.46232 | 0.50546 | 0.51752 | 0.53974 | 0.59578
3 | 0.50432 | 0.53372 | 0.5636 | 0.58921 | 0.5959 | 0.62335 | 0.62016 | 0.5862 | 0.53112 | 0.77993 | 0.76163 | 0.70133 | 0.68429 | 0.6871 | 0.65455 | 0.59999 | 0.53923 | 0.51989 | 0.3268 | 0.34948 | 0.38209 | 0.39121 | 0.40801 | 0.45037
4 | 0.18755 | 0.19848 | 0.20959 | 0.21911 | 0.2216 | 0.23181 | 0.23062 | 0.21799 | 0.19751 | 0.29004 | 0.28323 | 0.26081 | 0.25447 | 0.25552 | 0.24341 | 0.22312 | 0.20053 | 0.19333 | 0.12153 | 0.12996 | 0.14209 | 0.14548 | 0.15173 | 0.16748
5 | 0.44194 | 0.4677 | 0.49388 | 0.51633 | 0.52219 | 0.54624 | 0.54345 | 0.51369 | 0.46542 | 0.68346 | 0.66742 | 0.61458 | 0.59964 | 0.60211 | 0.57358 | 0.52577 | 0.47253 | 0.45558 | 0.28637 | 0.30625 | 0.33483 | 0.34282 | 0.35754 | 0.39466
6 | 0.80015 | 0.84679 | 0.89419 | 0.93484 | 0.94545 | 0.989 | 0.98394 | 0.93005 | 0.84267 | 1.2374 | 1.2084 | 1.1127 | 1.0857 | 1.0901 | 1.0385 | 0.95194 | 0.85553 | 0.82484 | 0.51849 | 0.55448 | 0.60623 | 0.62069 | 0.64734 | 0.71454
7 | 0.64238 | 0.67982 | 0.71788 | 0.75051 | 0.75903 | 0.79399 | 0.78993 | 0.74666 | 0.67651 | 0.99343 | 0.97013 | 0.89331 | 0.87161 | 0.87519 | 0.83373 | 0.76424 | 0.68684 | 0.6622 | 0.41626 | 0.44515 | 0.48669 | 0.4983 | 0.5197 | 0.57365
8 | 0.23929 | 0.25324 | 0.26742 | 0.27957 | 0.28275 | 0.29577 | 0.29426 | 0.27814 | 0.25201 | 0.37007 | 0.36138 | 0.33277 | 0.32468 | 0.32602 | 0.31057 | 0.28469 | 0.25586 | 0.24668 | 0.15506 | 0.16582 | 0.1813 | 0.18562 | 0.19359 | 0.21369
9 | 0.26252 | 0.27782 | 0.29337 | 0.30671 | 0.31019 | 0.32448 | 0.32282 | 0.30514 | 0.27647 | 0.40599 | 0.39646 | 0.36507 | 0.3562 | 0.35766 | 0.34072 | 0.31232 | 0.28069 | 0.27062 | 0.17011 | 0.18192 | 0.1989 | 0.20364 | 0.21238 | 0.23443
10 | 0.1766 | 0.18689 | 0.19735 | 0.20632 | 0.20866 | 0.21827 | 0.21716 | 0.20527 | 0.18598 | 0.2731 | 0.2667 | 0.24558 | 0.23961 | 0.2406 | 0.2292 | 0.2101 | 0.18882 | 0.18205 | 0.11443 | 0.12238 | 0.1338 | 0.13699 | 0.14287 | 0.1577
11 | 0.36165 | 0.38273 | 0.40416 | 0.42253 | 0.42732 | 0.447 | 0.44472 | 0.42036 | 0.38087 | 0.55929 | 0.54617 | 0.50292 | 0.4907 | 0.49272 | 0.46938 | 0.43025 | 0.38668 | 0.37281 | 0.23435 | 0.25061 | 0.274 | 0.28054 | 0.29258 | 0.32296
12 | 0.5582 | 0.59074 | 0.6238 | 0.65216 | 0.65956 | 0.68994 | 0.68641 | 0.64882 | 0.58786 | 0.86325 | 0.843 | 0.77625 | 0.75739 | 0.7605 | 0.72447 | 0.66409 | 0.59683 | 0.57542 | 0.36171 | 0.38681 | 0.42291 | 0.433 | 0.45159 | 0.49848
13 | 0.65092 | 0.68886 | 0.72742 | 0.76049 | 0.76912 | 0.80454 | 0.80043 | 0.75659 | 0.6855 | 1.0066 | 0.98303 | 0.90519 | 0.8832 | 0.88683 | 0.84481 | 0.7744 | 0.69597 | 0.67101 | 0.42179 | 0.45107 | 0.49316 | 0.50493 | 0.52661 | 0.58128
14 | 0.44924 | 0.47542 | 0.50204 | 0.52486 | 0.53081 | 0.55526 | 0.55242 | 0.52217 | 0.47311 | 0.69474 | 0.67844 | 0.62473 | 0.60955 | 0.61205 | 0.58305 | 0.53446 | 0.48033 | 0.4631 | 0.2911 | 0.31131 | 0.34036 | 0.34848 | 0.36344 | 0.40117
15 | 0.43704 | 0.46252 | 0.48841 | 0.51061 | 0.5164 | 0.54019 | 0.53743 | 0.50799 | 0.46026 | 0.67588 | 0.66003 | 0.60777 | 0.593 | 0.59544 | 0.56723 | 0.51995 | 0.46729 | 0.45053 | 0.2832 | 0.30286 | 0.33112 | 0.33902 | 0.35358 | 0.39028
16 | 0.34133 | 0.36123 | 0.38145 | 0.39879 | 0.40331 | 0.42189 | 0.41973 | 0.39675 | 0.35947 | 0.52787 | 0.51548 | 0.47467 | 0.46313 | 0.46504 | 0.44301 | 0.40608 | 0.36496 | 0.35187 | 0.22118 | 0.23653 | 0.25861 | 0.26478 | 0.27614 | 0.30481
17 | 0.62916 | 0.66583 | 0.7031 | 0.73506 | 0.74341 | 0.77764 | 0.77367 | 0.7313 | 0.66259 | 0.97299 | 0.95016 | 0.87493 | 0.85367 | 0.85718 | 0.81657 | 0.74851 | 0.67271 | 0.64857 | 0.40769 | 0.43599 | 0.47667 | 0.48805 | 0.509 | 0.56184
18 | 0.87361 | 0.92453 | 0.97629 | 1.0207 | 1.0322 | 1.0798 | 1.0743 | 1.0154 | 0.92003 | 1.351 | 1.3193 | 1.2149 | 1.1854 | 1.1902 | 1.1338 | 1.0393 | 0.93408 | 0.90057 | 0.56609 | 0.60539 | 0.66188 | 0.67767 | 0.70677 | 0.78014
19 | 0.83752 | 0.88634 | 0.93595 | 0.9785 | 0.9896 | 1.0352 | 1.0299 | 0.97348 | 0.88202 | 1.2952 | 1.2648 | 1.1647 | 1.1364 | 1.1411 | 1.087 | 0.99639 | 0.89549 | 0.86336 | 0.54271 | 0.58037 | 0.63454 | 0.64968 | 0.67757 | 0.74791
20 | 0.91661 | 0.97004 | 1.0243 | 1.0709 | 1.0831 | 1.1329 | 1.1272 | 1.0654 | 0.96531 | 1.4175 | 1.3843 | 1.2747 | 1.2437 | 1.2488 | 1.1897 | 1.0905 | 0.98006 | 0.9449 | 0.59396 | 0.63519 | 0.69446 | 0.71103 | 0.74156 | 0.81855
21 | 1.2409 | 1.3132 | 1.3867 | 1.4498 | 1.4662 | 1.5337 | 1.5259 | 1.4423 | 1.3068 | 1.919 | 1.874 | 1.7256 | 1.6837 | 1.6906 | 1.6105 | 1.4763 | 1.3268 | 1.2792 | 0.80409 | 0.8599 | 0.94014 | 0.96258 | 1.0039 | 1.1081
22 | 0.75501 | 0.79902 | 0.84375 | 0.8821 | 0.89211 | 0.9332 | 0.92843 | 0.87758 | 0.79513 | 1.1676 | 1.1402 | 1.0499 | 1.0244 | 1.0286 | 0.97991 | 0.89823 | 0.80727 | 0.77831 | 0.48924 | 0.5232 | 0.57203 | 0.58568 | 0.61082 | 0.67423
23 | 6.2248 | 6.5877 | 6.9564 | 7.2726 | 7.3552 | 7.6939 | 7.6546 | 7.2354 | 6.5556 | 9.6267 | 9.4008 | 8.6565 | 8.4461 | 8.4808 | 8.0791 | 7.4057 | 6.6557 | 6.4169 | 4.0336 | 4.3136 | 4.7162 | 4.8287 | 5.036 | 5.5588
24 | 5.1087 | 5.4065 | 5.7092 | 5.9687 | 6.0364 | 6.3144 | 6.2822 | 5.9381 | 5.3802 | 7.9006 | 7.7153 | 7.1044 | 6.9318 | 6.9603 | 6.6305 | 6.0778 | 5.4623 | 5.2664 | 3.3104 | 3.5402 | 3.8706 | 3.9629 | 4.1331 | 4.5622
25 | 1.3813 | 1.4618 | 1.5437 | 1.6138 | 1.6322 | 1.7073 | 1.6986 | 1.6056 | 1.4547 | 2.1362 | 2.0861 | 1.9209 | 1.8742 | 1.8819 | 1.7928 | 1.6434 | 1.4769 | 1.424 | 0.89509 | 0.95722 | 1.0465 | 1.0715 | 1.1175 | 1.2335
26 | 0.83099 | 0.87943 | 0.92866 | 0.97087 | 0.98189 | 1.0271 | 1.0219 | 0.9659 | 0.87515 | 1.2851 | 1.255 | 1.1556 | 1.1275 | 1.1322 | 1.0785 | 0.98863 | 0.88851 | 0.85664 | 0.53848 | 0.57585 | 0.62959 | 0.64462 | 0.67229 | 0.74209
27 | 2.1357 | 2.2601 | 2.3867 | 2.4952 | 2.5235 | 2.6397 | 2.6262 | 2.4824 | 2.2491 | 3.3028 | 3.2253 | 2.9699 | 2.8978 | 2.9097 | 2.7718 | 2.5408 | 2.2835 | 2.2016 | 1.3839 | 1.4799 | 1.6181 | 1.6567 | 1.7278 | 1.9072
28 | 3.5858 | 3.7948 | 4.0073 | 4.1894 | 4.237 | 4.4321 | 4.4095 | 4.168 | 3.7763 | 5.5455 | 5.4154 | 4.9866 | 4.8654 | 4.8854 | 4.654 | 4.266 | 3.834 | 3.6965 | 2.3236 | 2.4849 | 2.7168 | 2.7816 | 2.901 | 3.2022
29 | 4.6808 | 4.9536 | 5.2309 | 5.4687 | 5.5308 | 5.7855 | 5.7559 | 5.4407 | 4.9295 | 7.2388 | 7.069 | 6.5093 | 6.3511 | 6.3772 | 6.0751 | 5.5687 | 5.0048 | 4.8252 | 3.0331 | 3.2437 | 3.5464 | 3.631 | 3.7869 | 4.18
30 | 3.8182 | 4.0408 | 4.267 | 4.461 | 4.5116 | 4.7194 | 4.6953 | 4.4381 | 4.0211 | 5.9049 | 5.7664 | 5.3098 | 5.1808 | 5.2021 | 4.9556 | 4.5425 | 4.0825 | 3.9361 | 2.4742 | 2.6459 | 2.8928 | 2.9619 | 3.089 | 3.4097
31 | 16.5524 | 17.5172 | 18.4978 | 19.3386 | 19.5581 | 20.4589 | 20.3543 | 19.2395 | 17.4318 | 25.5981 | 24.9976 | 23.0183 | 22.459 | 22.5513 | 21.4829 | 19.6923 | 17.698 | 17.0632 | 10.7258 | 11.4703 | 12.5407 | 12.84 | 13.3912 | 14.7814
32 | 19.1244 | 20.2392 | 21.3721 | 22.3436 | 22.5972 | 23.6379 | 23.5171 | 22.2291 | 20.1405 | 29.5758 | 28.8819 | 26.5951 | 25.9489 | 26.0555 | 24.8211 | 22.7522 | 20.4481 | 19.7146 | 12.3925 | 13.2526 | 14.4894 | 14.8351 | 15.4721 | 17.0783

## Pg, Winter, S1
GenID | 0 | 1 | 2 | 3 | 4 | 5 | 6 | 7 | 8 | 9 | 10 | 11 | 12 | 13 | 14 | 15 | 16 | 17 | 18 | 19 | 20 | 21 | 22 | 23
1 | 0 | 0 | 0 | 0 | 0 | 0 | 0 | 0 | 0 | 0 | 0 | 0 | 0 | 0 | 0 | 0 | 0 | 0 | 0 | 0 | 0 | 0 | 0 | 0
2 | 2.5515 | 2.358 | 2.4965 | 2.4856 | 2.0464 | 2.0757 | 2.0802 | 1.868 | 1.687 | 1.2195 | 1.1248 | 0.75462 | 0.62718 | 0.60051 | 0.8331 | 1.127 | 1.26 | 1.7305 | 1.5741 | 1.4964 | 1.9745 | 2.3615 | 2.2327 | 3.1736
3 | 0 | 0 | 0 | 0 | 0 | 0 | 0 | 0 | 0 | 0 | 0 | 0 | 0 | 0 | 0 | 0 | 0 | 0 | 0 | 0 | 0 | 0 | 0 | 0
4 | 0 | 0 | 0 | 0 | 0 | 0 | 0 | 0 | 0 | 0 | 0 | 0 | 0 | 0 | 0 | 0 | 0 | 0 | 0 | 0 | 0 | 0 | 0 | 0
5 | 0 | 0 | 0.00028876 | 0 | 0 | 0 | 0 | 0.17559 | 3.4786 | 9.0768 | 11.3274 | 12.5813 | 12.8147 | 12.5793 | 10.741 | 7.0979 | 1.7341 | 0.013554 | 0.0011668 | 0.0008928 | 0 | 0 | 0 | 0
6 | 0 | 0 | 0 | 0 | 0 | 0 | 0 | 0 | 0 | 0 | 0 | 0 | 0 | 0 | 0 | 0 | 0 | 0 | 0 | 0 | 0 | 0 | 0 | 0
7 | 0 | 0 | 0 | 0 | 0 | 0 | 0 | 0 | 0 | 0 | 0 | 0 | 0 | 0 | 0 | 0 | 0 | 0 | 0 | 0 | 0 | 0 | 0 | 0

## Pg, Winter, S2
GenID | 0 | 1 | 2 | 3 | 4 | 5 | 6 | 7 | 8 | 9 | 10 | 11 | 12 | 13 | 14 | 15 | 16 | 17 | 18 | 19 | 20 | 21 | 22 | 23
1 | 0 | 0 | 0 | 0 | 0 | 0 | 0 | 0 | 0 | 0 | 0 | 0 | 0 | 0 | 0 | 0 | 0 | 0 | 0 | 0 | 0 | 0 | 0 | 0
2 | 3.463 | 3.0452 | 2.5063 | 2.1697 | 2.0228 | 1.6198 | 1.5771 | 1.4298 | 1.4737 | 1.5586 | 1.5601 | 1.8286 | 1.8294 | 1.8548 | 2.0886 | 1.7242 | 1.7861 | 1.8912 | 1.6498 | 1.7088 | 1.6014 | 1.4532 | 1.4894 | 1.6287
3 | 0 | 0 | 0 | 0 | 0 | 0 | 0 | 0 | 0 | 0 | 0 | 0 | 0 | 0 | 0 | 0 | 0 | 0 | 0 | 0 | 0 | 0 | 0 | 0
4 | 0 | 0 | 0 | 0 | 0 | 0 | 0 | 0 | 0 | 0 | 0 | 0 | 0 | 0 | 0 | 0 | 0 | 0 | 0 | 0 | 0 | 0 | 0 | 0
5 | 0 | 0 | 0.0002976 | 0 | 0 | 0 | 0 | 0.17379 | 3.6136 | 9.5774 | 12.0448 | 12.452 | 13.6263 | 13.2732 | 11.1577 | 7.1411 | 1.7872 | 0.013969 | 0.0011835 | 0.00088362 | 0 | 0 | 0 | 0
6 | 0 | 0 | 0 | 0 | 0 | 0 | 0 | 0 | 0 | 0 | 0 | 0 | 0 | 0 | 0 | 0 | 0 | 0 | 0 | 0 | 0 | 0 | 0 | 0
7 | 0 | 0 | 0 | 0 | 0 | 0 | 0 | 0 | 0 | 0 | 0 | 0 | 0 | 0 | 0 | 0 | 0 | 0 | 0 | 0 | 0 | 0 | 0 | 0

## Pg, Winter, S3
GenID | 0 | 1 | 2 | 3 | 4 | 5 | 6 | 7 | 8 | 9 | 10 | 11 | 12 | 13 | 14 | 15 | 16 | 17 | 18 | 19 | 20 | 21 | 22 | 23
1 | 0 | 0 | 0 | 0 | 0 | 0 | 0 | 0 | 0 | 0 | 0 | 0 | 0 | 0 | 0 | 0 | 0 | 0 | 0 | 0 | 0 | 0 | 0 | 0
2 | 3.1597 | 2.9367 | 3.1829 | 3.549 | 3.0357 | 2.5754 | 1.8537 | 1.6501 | 1.6836 | 1.6457 | 1.6648 | 1.7511 | 1.6018 | 1.5436 | 2.115 | 2.7553 | 2.8131 | 2.8639 | 2.9428 | 3.1045 | 3.0619 | 2.9965 | 2.8692 | 2.6463
3 | 0 | 0 | 0 | 0 | 0 | 0 | 0 | 0 | 0 | 0 | 0 | 0 | 0 | 0 | 0 | 0 | 0 | 0 | 0 | 0 | 0 | 0 | 0 | 0
4 | 0 | 0 | 0 | 0 | 0 | 0 | 0 | 0 | 0 | 0 | 0 | 0 | 0 | 0 | 0 | 0 | 0 | 0 | 0 | 0 | 0 | 0 | 0 | 0
5 | 0 | 0 | 0.00028649 | 0 | 0 | 0 | 0 | 0.16729 | 3.4786 | 9.2197 | 11.5949 | 11.9869 | 13.1174 | 12.7774 | 10.741 | 6.8744 | 1.7205 | 0.013447 | 0.0011393 | 0.00085062 | 0 | 0 | 0 | 0
6 | 0 | 0 | 0 | 0 | 0 | 0 | 0 | 0 | 0 | 0 | 0 | 0 | 0 | 0 | 0 | 0 | 0 | 0 | 0 | 0 | 0 | 0 | 0 | 0
7 | 0 | 0 | 0 | 0 | 0 | 0 | 0 | 0 | 0 | 0 | 0 | 0 | 0 | 0 | 0 | 0 | 0 | 0 | 0 | 0 | 0 | 0 | 0 | 0

## Pg, Winter, S4
GenID | 0 | 1 | 2 | 3 | 4 | 5 | 6 | 7 | 8 | 9 | 10 | 11 | 12 | 13 | 14 | 15 | 16 | 17 | 18 | 19 | 20 | 21 | 22 | 23
1 | 0 | 0 | 0 | 0 | 0 | 0 | 0 | 0 | 0 | 0 | 0 | 0 | 0 | 0 | 0 | 0 | 0 | 0 | 0 | 0 | 0 | 0 | 0 | 0
2 | 2.5515 | 2.358 | 2.4965 | 2.4856 | 2.0464 | 2.0757 | 2.0802 | 1.868 | 1.687 | 1.2195 | 1.1248 | 0.75462 | 0.62718 | 0.60051 | 0.8331 | 1.127 | 1.26 | 1.7305 | 1.5741 | 1.4964 | 1.9745 | 2.3615 | 2.2327 | 3.1736
3 | 0 | 0 | 0 | 0 | 0 | 0 | 0 | 0 | 0 | 0 | 0 | 0 | 0 | 0 | 0 | 0 | 0 | 0 | 0 | 0 | 0 | 0 | 0 | 0
4 | 0 | 0 | 0 | 0 | 0 | 0 | 0 | 0 | 0 | 0 | 0 | 0 | 0 | 0 | 0 | 0 | 0 | 0 | 0 | 0 | 0 | 0 | 0 | 0
5 | 0 | 0 | 0.00028876 | 0 | 0 | 0 | 0 | 0.17559 | 3.4786 | 9.0768 | 11.3274 | 12.5813 | 12.8147 | 12.5793 | 10.741 | 7.0979 | 1.7341 | 0.013554 | 0.0011668 | 0.0008928 | 0 | 0 | 0 | 0
6 | 0 | 0 | 0 | 0 | 0 | 0 | 0 | 0 | 0 | 0 | 0 | 0 | 0 | 0 | 0 | 0 | 0 | 0 | 0 | 0 | 0 | 0 | 0 | 0
7 | 0 | 0 | 0 | 0 | 0 | 0 | 0 | 0 | 0 | 0 | 0 | 0 | 0 | 0 | 0 | 0 | 0 | 0 | 0 | 0 | 0 | 0 | 0 | 0

## Pg, Winter, S5
GenID | 0 | 1 | 2 | 3 | 4 | 5 | 6 | 7 | 8 | 9 | 10 | 11 | 12 | 13 | 14 | 15 | 16 | 17 | 18 | 19 | 20 | 21 | 22 | 23
1 | 0 | 0 | 0 | 0 | 0 | 0 | 0 | 0 | 0 | 0 | 0 | 0 | 0 | 0 | 0 | 0 | 0 | 0 | 0 | 0 | 0 | 0 | 0 | 0
2 | 3.463 | 3.0452 | 2.5063 | 2.1697 | 2.0228 | 1.6198 | 1.5771 | 1.4298 | 1.4737 | 1.5586 | 1.5601 | 1.8286 | 1.8294 | 1.8548 | 2.0886 | 1.7242 | 1.7861 | 1.8912 | 1.6498 | 1.7088 | 1.6014 | 1.4532 | 1.4894 | 1.6287
3 | 0 | 0 | 0 | 0 | 0 | 0 | 0 | 0 | 0 | 0 | 0 | 0 | 0 | 0 | 0 | 0 | 0 | 0 | 0 | 0 | 0 | 0 | 0 | 0
4 | 0 | 0 | 0 | 0 | 0 | 0 | 0 | 0 | 0 | 0 | 0 | 0 | 0 | 0 | 0 | 0 | 0 | 0 | 0 | 0 | 0 | 0 | 0 | 0
5 | 0 | 0 | 0.0002976 | 0 | 0 | 0 | 0 | 0.17379 | 3.6136 | 9.5774 | 12.0448 | 12.452 | 13.6263 | 13.2732 | 11.1577 | 7.1411 | 1.7872 | 0.013969 | 0.0011835 | 0.00088362 | 0 | 0 | 0 | 0
6 | 0 | 0 | 0 | 0 | 0 | 0 | 0 | 0 | 0 | 0 | 0 | 0 | 0 | 0 | 0 | 0 | 0 | 0 | 0 | 0 | 0 | 0 | 0 | 0
7 | 0 | 0 | 0 | 0 | 0 | 0 | 0 | 0 | 0 | 0 | 0 | 0 | 0 | 0 | 0 | 0 | 0 | 0 | 0 | 0 | 0 | 0 | 0 | 0

## Pg, Winter, S6
GenID | 0 | 1 | 2 | 3 | 4 | 5 | 6 | 7 | 8 | 9 | 10 | 11 | 12 | 13 | 14 | 15 | 16 | 17 | 18 | 19 | 20 | 21 | 22 | 23
1 | 0 | 0 | 0 | 0 | 0 | 0 | 0 | 0 | 0 | 0 | 0 | 0 | 0 | 0 | 0 | 0 | 0 | 0 | 0 | 0 | 0 | 0 | 0 | 0
2 | 3.1597 | 2.9367 | 3.1829 | 3.549 | 3.0357 | 2.5754 | 1.8537 | 1.6501 | 1.6836 | 1.6457 | 1.6648 | 1.7511 | 1.6018 | 1.5436 | 2.115 | 2.7553 | 2.8131 | 2.8639 | 2.9428 | 3.1045 | 3.0619 | 2.9965 | 2.8692 | 2.6463
3 | 0 | 0 | 0 | 0 | 0 | 0 | 0 | 0 | 0 | 0 | 0 | 0 | 0 | 0 | 0 | 0 | 0 | 0 | 0 | 0 | 0 | 0 | 0 | 0
4 | 0 | 0 | 0 | 0 | 0 | 0 | 0 | 0 | 0 | 0 | 0 | 0 | 0 | 0 | 0 | 0 | 0 | 0 | 0 | 0 | 0 | 0 | 0 | 0
5 | 0 | 0 | 0.00028649 | 0 | 0 | 0 | 0 | 0.16729 | 3.4786 | 9.2197 | 11.5949 | 11.9869 | 13.1174 | 12.7774 | 10.741 | 6.8744 | 1.7205 | 0.013447 | 0.0011393 | 0.00085062 | 0 | 0 | 0 | 0
6 | 0 | 0 | 0 | 0 | 0 | 0 | 0 | 0 | 0 | 0 | 0 | 0 | 0 | 0 | 0 | 0 | 0 | 0 | 0 | 0 | 0 | 0 | 0 | 0
7 | 0 | 0 | 0 | 0 | 0 | 0 | 0 | 0 | 0 | 0 | 0 | 0 | 0 | 0 | 0 | 0 | 0 | 0 | 0 | 0 | 0 | 0 | 0 | 0

## Pg, Winter, S7
GenID | 0 | 1 | 2 | 3 | 4 | 5 | 6 | 7 | 8 | 9 | 10 | 11 | 12 | 13 | 14 | 15 | 16 | 17 | 18 | 19 | 20 | 21 | 22 | 23
1 | 0 | 0 | 0 | 0 | 0 | 0 | 0 | 0 | 0 | 0 | 0 | 0 | 0 | 0 | 0 | 0 | 0 | 0 | 0 | 0 | 0 | 0 | 0 | 0
2 | 2.5515 | 2.358 | 2.4965 | 2.4856 | 2.0464 | 2.0757 | 2.0802 | 1.868 | 1.687 | 1.2195 | 1.1248 | 0.75462 | 0.62718 | 0.60051 | 0.8331 | 1.127 | 1.26 | 1.7305 | 1.5741 | 1.4964 | 1.9745 | 2.3615 | 2.2327 | 3.1736
3 | 0 | 0 | 0 | 0 | 0 | 0 | 0 | 0 | 0 | 0 | 0 | 0 | 0 | 0 | 0 | 0 | 0 | 0 | 0 | 0 | 0 | 0 | 0 | 0
4 | 0 | 0 | 0 | 0 | 0 | 0 | 0 | 0 | 0 | 0 | 0 | 0 | 0 | 0 | 0 | 0 | 0 | 0 | 0 | 0 | 0 | 0 | 0 | 0
5 | 0 | 0 | 0.00028876 | 0 | 0 | 0 | 0 | 0.17559 | 3.4786 | 9.0768 | 11.3274 | 12.5813 | 12.8147 | 12.5793 | 10.741 | 7.0979 | 1.7341 | 0.013554 | 0.0011668 | 0.0008928 | 0 | 0 | 0 | 0
6 | 0 | 0 | 0 | 0 | 0 | 0 | 0 | 0 | 0 | 0 | 0 | 0 | 0 | 0 | 0 | 0 | 0 | 0 | 0 | 0 | 0 | 0 | 0 | 0
7 | 0 | 0 | 0 | 0 | 0 | 0 | 0 | 0 | 0 | 0 | 0 | 0 | 0 | 0 | 0 | 0 | 0 | 0 | 0 | 0 | 0 | 0 | 0 | 0

## Pg, Winter, S8
GenID | 0 | 1 | 2 | 3 | 4 | 5 | 6 | 7 | 8 | 9 | 10 | 11 | 12 | 13 | 14 | 15 | 16 | 17 | 18 | 19 | 20 | 21 | 22 | 23
1 | 0 | 0 | 0 | 0 | 0 | 0 | 0 | 0 | 0 | 0 | 0 | 0 | 0 | 0 | 0 | 0 | 0 | 0 | 0 | 0 | 0 | 0 | 0 | 0
2 | 3.463 | 3.0452 | 2.5063 | 2.1697 | 2.0228 | 1.6198 | 1.5771 | 1.4298 | 1.4737 | 1.5586 | 1.5601 | 1.8286 | 1.8294 | 1.8548 | 2.0886 | 1.7242 | 1.7861 | 1.8912 | 1.6498 | 1.7088 | 1.6014 | 1.4532 | 1.4894 | 1.6287
3 | 0 | 0 | 0 | 0 | 0 | 0 | 0 | 0 | 0 | 0 | 0 | 0 | 0 | 0 | 0 | 0 | 0 | 0 | 0 | 0 | 0 | 0 | 0 | 0
4 | 0 | 0 | 0 | 0 | 0 | 0 | 0 | 0 | 0 | 0 | 0 | 0 | 0 | 0 | 0 | 0 | 0 | 0 | 0 | 0 | 0 | 0 | 0 | 0
5 | 0 | 0 | 0.0002976 | 0 | 0 | 0 | 0 | 0.17379 | 3.6136 | 9.5774 | 12.0448 | 12.452 | 13.6263 | 13.2732 | 11.1577 | 7.1411 | 1.7872 | 0.013969 | 0.0011835 | 0.00088362 | 0 | 0 | 0 | 0
6 | 0 | 0 | 0 | 0 | 0 | 0 | 0 | 0 | 0 | 0 | 0 | 0 | 0 | 0 | 0 | 0 | 0 | 0 | 0 | 0 | 0 | 0 | 0 | 0
7 | 0 | 0 | 0 | 0 | 0 | 0 | 0 | 0 | 0 | 0 | 0 | 0 | 0 | 0 | 0 | 0 | 0 | 0 | 0 | 0 | 0 | 0 | 0 | 0

## Pg, Winter, S9
GenID | 0 | 1 | 2 | 3 | 4 | 5 | 6 | 7 | 8 | 9 | 10 | 11 | 12 | 13 | 14 | 15 | 16 | 17 | 18 | 19 | 20 | 21 | 22 | 23
1 | 0 | 0 | 0 | 0 | 0 | 0 | 0 | 0 | 0 | 0 | 0 | 0 | 0 | 0 | 0 | 0 | 0 | 0 | 0 | 0 | 0 | 0 | 0 | 0
2 | 3.1597 | 2.9367 | 3.1829 | 3.549 | 3.0357 | 2.5754 | 1.8537 | 1.6501 | 1.6836 | 1.6457 | 1.6648 | 1.7511 | 1.6018 | 1.5436 | 2.115 | 2.7553 | 2.8131 | 2.8639 | 2.9428 | 3.1045 | 3.0619 | 2.9965 | 2.8692 | 2.6463
3 | 0 | 0 | 0 | 0 | 0 | 0 | 0 | 0 | 0 | 0 | 0 | 0 | 0 | 0 | 0 | 0 | 0 | 0 | 0 | 0 | 0 | 0 | 0 | 0
4 | 0 | 0 | 0 | 0 | 0 | 0 | 0 | 0 | 0 | 0 | 0 | 0 | 0 | 0 | 0 | 0 | 0 | 0 | 0 | 0 | 0 | 0 | 0 | 0
5 | 0 | 0 | 0.00028649 | 0 | 0 | 0 | 0 | 0.16729 | 3.4786 | 9.2197 | 11.5949 | 11.9869 | 13.1174 | 12.7774 | 10.741 | 6.8744 | 1.7205 | 0.013447 | 0.0011393 | 0.00085062 | 0 | 0 | 0 | 0
6 | 0 | 0 | 0 | 0 | 0 | 0 | 0 | 0 | 0 | 0 | 0 | 0 | 0 | 0 | 0 | 0 | 0 | 0 | 0 | 0 | 0 | 0 | 0 | 0
7 | 0 | 0 | 0 | 0 | 0 | 0 | 0 | 0 | 0 | 0 | 0 | 0 | 0 | 0 | 0 | 0 | 0 | 0 | 0 | 0 | 0 | 0 | 0 | 0

## Qg, Winter, S1
GenID | 0 | 1 | 2 | 3 | 4 | 5 | 6 | 7 | 8 | 9 | 10 | 11 | 12 | 13 | 14 | 15 | 16 | 17 | 18 | 19 | 20 | 21 | 22 | 23
1 | 0 | 0 | 0 | 0 | 0 | 0 | 0 | 0 | 0 | 0 | 0 | 0 | 0 | 0 | 0 | 0 | 0 | 0 | 0 | 0 | 0 | 0 | 0 | 0
2 | 0 | 0 | 0 | 0 | 0 | 0 | 0 | 0 | 0 | 0 | 0 | 0 | 0 | 0 | 0 | 0 | 0 | 0 | 0 | 0 | 0 | 0 | 0 | 0
3 | 0 | 0 | 0 | 0 | 0 | 0 | 0 | 0 | 0 | 0 | 0 | 0 | 0 | 0 | 0 | 0 | 0 | 0 | 0 | 0 | 0 | 0 | 0 | 0
4 | 0 | 0 | 0 | 0 | 0 | 0 | 0 | 0 | 0 | 0 | 0 | 0 | 0 | 0 | 0 | 0 | 0 | 0 | 0 | 0 | 0 | 0 | 0 | 0
5 | 0 | 0 | 0 | 0 | 0 | 0 | 0 | 0 | 0 | 0 | 0 | 0 | 0 | 0 | 0 | 0 | 0 | 0 | 0 | 0 | 0 | 0 | 0 | 0
6 | 0 | 0 | 0 | 0 | 0 | 0 | 0 | 0 | 0 | 0 | 0 | 0 | 0 | 0 | 0 | 0 | 0 | 0 | 0 | 0 | 0 | 0 | 0 | 0
7 | 0 | 0 | 0 | 0 | 0 | 0 | 0 | 0 | 0 | 0 | 0 | 0 | 0 | 0 | 0 | 0 | 0 | 0 | 0 | 0 | 0 | 0 | 0 | 0

## Qg, Winter, S2
GenID | 0 | 1 | 2 | 3 | 4 | 5 | 6 | 7 | 8 | 9 | 10 | 11 | 12 | 13 | 14 | 15 | 16 | 17 | 18 | 19 | 20 | 21 | 22 | 23
1 | 0 | 0 | 0 | 0 | 0 | 0 | 0 | 0 | 0 | 0 | 0 | 0 | 0 | 0 | 0 | 0 | 0 | 0 | 0 | 0 | 0 | 0 | 0 | 0
2 | 0 | 0 | 0 | 0 | 0 | 0 | 0 | 0 | 0 | 0 | 0 | 0 | 0 | 0 | 0 | 0 | 0 | 0 | 0 | 0 | 0 | 0 | 0 | 0
3 | 0 | 0 | 0 | 0 | 0 | 0 | 0 | 0 | 0 | 0 | 0 | 0 | 0 | 0 | 0 | 0 | 0 | 0 | 0 | 0 | 0 | 0 | 0 | 0
4 | 0 | 0 | 0 | 0 | 0 | 0 | 0 | 0 | 0 | 0 | 0 | 0 | 0 | 0 | 0 | 0 | 0 | 0 | 0 | 0 | 0 | 0 | 0 | 0
5 | 0 | 0 | 0 | 0 | 0 | 0 | 0 | 0 | 0 | 0 | 0 | 0 | 0 | 0 | 0 | 0 | 0 | 0 | 0 | 0 | 0 | 0 | 0 | 0
6 | 0 | 0 | 0 | 0 | 0 | 0 | 0 | 0 | 0 | 0 | 0 | 0 | 0 | 0 | 0 | 0 | 0 | 0 | 0 | 0 | 0 | 0 | 0 | 0
7 | 0 | 0 | 0 | 0 | 0 | 0 | 0 | 0 | 0 | 0 | 0 | 0 | 0 | 0 | 0 | 0 | 0 | 0 | 0 | 0 | 0 | 0 | 0 | 0

## Qg, Winter, S3
GenID | 0 | 1 | 2 | 3 | 4 | 5 | 6 | 7 | 8 | 9 | 10 | 11 | 12 | 13 | 14 | 15 | 16 | 17 | 18 | 19 | 20 | 21 | 22 | 23
1 | 0 | 0 | 0 | 0 | 0 | 0 | 0 | 0 | 0 | 0 | 0 | 0 | 0 | 0 | 0 | 0 | 0 | 0 | 0 | 0 | 0 | 0 | 0 | 0
2 | 0 | 0 | 0 | 0 | 0 | 0 | 0 | 0 | 0 | 0 | 0 | 0 | 0 | 0 | 0 | 0 | 0 | 0 | 0 | 0 | 0 | 0 | 0 | 0
3 | 0 | 0 | 0 | 0 | 0 | 0 | 0 | 0 | 0 | 0 | 0 | 0 | 0 | 0 | 0 | 0 | 0 | 0 | 0 | 0 | 0 | 0 | 0 | 0
4 | 0 | 0 | 0 | 0 | 0 | 0 | 0 | 0 | 0 | 0 | 0 | 0 | 0 | 0 | 0 | 0 | 0 | 0 | 0 | 0 | 0 | 0 | 0 | 0
5 | 0 | 0 | 0 | 0 | 0 | 0 | 0 | 0 | 0 | 0 | 0 | 0 | 0 | 0 | 0 | 0 | 0 | 0 | 0 | 0 | 0 | 0 | 0 | 0
6 | 0 | 0 | 0 | 0 | 0 | 0 | 0 | 0 | 0 | 0 | 0 | 0 | 0 | 0 | 0 | 0 | 0 | 0 | 0 | 0 | 0 | 0 | 0 | 0
7 | 0 | 0 | 0 | 0 | 0 | 0 | 0 | 0 | 0 | 0 | 0 | 0 | 0 | 0 | 0 | 0 | 0 | 0 | 0 | 0 | 0 | 0 | 0 | 0

## Qg, Winter, S4
GenID | 0 | 1 | 2 | 3 | 4 | 5 | 6 | 7 | 8 | 9 | 10 | 11 | 12 | 13 | 14 | 15 | 16 | 17 | 18 | 19 | 20 | 21 | 22 | 23
1 | 0 | 0 | 0 | 0 | 0 | 0 | 0 | 0 | 0 | 0 | 0 | 0 | 0 | 0 | 0 | 0 | 0 | 0 | 0 | 0 | 0 | 0 | 0 | 0
2 | 0 | 0 | 0 | 0 | 0 | 0 | 0 | 0 | 0 | 0 | 0 | 0 | 0 | 0 | 0 | 0 | 0 | 0 | 0 | 0 | 0 | 0 | 0 | 0
3 | 0 | 0 | 0 | 0 | 0 | 0 | 0 | 0 | 0 | 0 | 0 | 0 | 0 | 0 | 0 | 0 | 0 | 0 | 0 | 0 | 0 | 0 | 0 | 0
4 | 0 | 0 | 0 | 0 | 0 | 0 | 0 | 0 | 0 | 0 | 0 | 0 | 0 | 0 | 0 | 0 | 0 | 0 | 0 | 0 | 0 | 0 | 0 | 0
5 | 0 | 0 | 0 | 0 | 0 | 0 | 0 | 0 | 0 | 0 | 0 | 0 | 0 | 0 | 0 | 0 | 0 | 0 | 0 | 0 | 0 | 0 | 0 | 0
6 | 0 | 0 | 0 | 0 | 0 | 0 | 0 | 0 | 0 | 0 | 0 | 0 | 0 | 0 | 0 | 0 | 0 | 0 | 0 | 0 | 0 | 0 | 0 | 0
7 | 0 | 0 | 0 | 0 | 0 | 0 | 0 | 0 | 0 | 0 | 0 | 0 | 0 | 0 | 0 | 0 | 0 | 0 | 0 | 0 | 0 | 0 | 0 | 0

## Qg, Winter, S5
GenID | 0 | 1 | 2 | 3 | 4 | 5 | 6 | 7 | 8 | 9 | 10 | 11 | 12 | 13 | 14 | 15 | 16 | 17 | 18 | 19 | 20 | 21 | 22 | 23
1 | 0 | 0 | 0 | 0 | 0 | 0 | 0 | 0 | 0 | 0 | 0 | 0 | 0 | 0 | 0 | 0 | 0 | 0 | 0 | 0 | 0 | 0 | 0 | 0
2 | 0 | 0 | 0 | 0 | 0 | 0 | 0 | 0 | 0 | 0 | 0 | 0 | 0 | 0 | 0 | 0 | 0 | 0 | 0 | 0 | 0 | 0 | 0 | 0
3 | 0 | 0 | 0 | 0 | 0 | 0 | 0 | 0 | 0 | 0 | 0 | 0 | 0 | 0 | 0 | 0 | 0 | 0 | 0 | 0 | 0 | 0 | 0 | 0
4 | 0 | 0 | 0 | 0 | 0 | 0 | 0 | 0 | 0 | 0 | 0 | 0 | 0 | 0 | 0 | 0 | 0 | 0 | 0 | 0 | 0 | 0 | 0 | 0
5 | 0 | 0 | 0 | 0 | 0 | 0 | 0 | 0 | 0 | 0 | 0 | 0 | 0 | 0 | 0 | 0 | 0 | 0 | 0 | 0 | 0 | 0 | 0 | 0
6 | 0 | 0 | 0 | 0 | 0 | 0 | 0 | 0 | 0 | 0 | 0 | 0 | 0 | 0 | 0 | 0 | 0 | 0 | 0 | 0 | 0 | 0 | 0 | 0
7 | 0 | 0 | 0 | 0 | 0 | 0 | 0 | 0 | 0 | 0 | 0 | 0 | 0 | 0 | 0 | 0 | 0 | 0 | 0 | 0 | 0 | 0 | 0 | 0

## Qg, Winter, S6
GenID | 0 | 1 | 2 | 3 | 4 | 5 | 6 | 7 | 8 | 9 | 10 | 11 | 12 | 13 | 14 | 15 | 16 | 17 | 18 | 19 | 20 | 21 | 22 | 23
1 | 0 | 0 | 0 | 0 | 0 | 0 | 0 | 0 | 0 | 0 | 0 | 0 | 0 | 0 | 0 | 0 | 0 | 0 | 0 | 0 | 0 | 0 | 0 | 0
2 | 0 | 0 | 0 | 0 | 0 | 0 | 0 | 0 | 0 | 0 | 0 | 0 | 0 | 0 | 0 | 0 | 0 | 0 | 0 | 0 | 0 | 0 | 0 | 0
3 | 0 | 0 | 0 | 0 | 0 | 0 | 0 | 0 | 0 | 0 | 0 | 0 | 0 | 0 | 0 | 0 | 0 | 0 | 0 | 0 | 0 | 0 | 0 | 0
4 | 0 | 0 | 0 | 0 | 0 | 0 | 0 | 0 | 0 | 0 | 0 | 0 | 0 | 0 | 0 | 0 | 0 | 0 | 0 | 0 | 0 | 0 | 0 | 0
5 | 0 | 0 | 0 | 0 | 0 | 0 | 0 | 0 | 0 | 0 | 0 | 0 | 0 | 0 | 0 | 0 | 0 | 0 | 0 | 0 | 0 | 0 | 0 | 0
6 | 0 | 0 | 0 | 0 | 0 | 0 | 0 | 0 | 0 | 0 | 0 | 0 | 0 | 0 | 0 | 0 | 0 | 0 | 0 | 0 | 0 | 0 | 0 | 0
7 | 0 | 0 | 0 | 0 | 0 | 0 | 0 | 0 | 0 | 0 | 0 | 0 | 0 | 0 | 0 | 0 | 0 | 0 | 0 | 0 | 0 | 0 | 0 | 0

## Qg, Winter, S7
GenID | 0 | 1 | 2 | 3 | 4 | 5 | 6 | 7 | 8 | 9 | 10 | 11 | 12 | 13 | 14 | 15 | 16 | 17 | 18 | 19 | 20 | 21 | 22 | 23
1 | 0 | 0 | 0 | 0 | 0 | 0 | 0 | 0 | 0 | 0 | 0 | 0 | 0 | 0 | 0 | 0 | 0 | 0 | 0 | 0 | 0 | 0 | 0 | 0
2 | 0 | 0 | 0 | 0 | 0 | 0 | 0 | 0 | 0 | 0 | 0 | 0 | 0 | 0 | 0 | 0 | 0 | 0 | 0 | 0 | 0 | 0 | 0 | 0
3 | 0 | 0 | 0 | 0 | 0 | 0 | 0 | 0 | 0 | 0 | 0 | 0 | 0 | 0 | 0 | 0 | 0 | 0 | 0 | 0 | 0 | 0 | 0 | 0
4 | 0 | 0 | 0 | 0 | 0 | 0 | 0 | 0 | 0 | 0 | 0 | 0 | 0 | 0 | 0 | 0 | 0 | 0 | 0 | 0 | 0 | 0 | 0 | 0
5 | 0 | 0 | 0 | 0 | 0 | 0 | 0 | 0 | 0 | 0 | 0 | 0 | 0 | 0 | 0 | 0 | 0 | 0 | 0 | 0 | 0 | 0 | 0 | 0
6 | 0 | 0 | 0 | 0 | 0 | 0 | 0 | 0 | 0 | 0 | 0 | 0 | 0 | 0 | 0 | 0 | 0 | 0 | 0 | 0 | 0 | 0 | 0 | 0
7 | 0 | 0 | 0 | 0 | 0 | 0 | 0 | 0 | 0 | 0 | 0 | 0 | 0 | 0 | 0 | 0 | 0 | 0 | 0 | 0 | 0 | 0 | 0 | 0

## Qg, Winter, S8
GenID | 0 | 1 | 2 | 3 | 4 | 5 | 6 | 7 | 8 | 9 | 10 | 11 | 12 | 13 | 14 | 15 | 16 | 17 | 18 | 19 | 20 | 21 | 22 | 23
1 | 0 | 0 | 0 | 0 | 0 | 0 | 0 | 0 | 0 | 0 | 0 | 0 | 0 | 0 | 0 | 0 | 0 | 0 | 0 | 0 | 0 | 0 | 0 | 0
2 | 0 | 0 | 0 | 0 | 0 | 0 | 0 | 0 | 0 | 0 | 0 | 0 | 0 | 0 | 0 | 0 | 0 | 0 | 0 | 0 | 0 | 0 | 0 | 0
3 | 0 | 0 | 0 | 0 | 0 | 0 | 0 | 0 | 0 | 0 | 0 | 0 | 0 | 0 | 0 | 0 | 0 | 0 | 0 | 0 | 0 | 0 | 0 | 0
4 | 0 | 0 | 0 | 0 | 0 | 0 | 0 | 0 | 0 | 0 | 0 | 0 | 0 | 0 | 0 | 0 | 0 | 0 | 0 | 0 | 0 | 0 | 0 | 0
5 | 0 | 0 | 0 | 0 | 0 | 0 | 0 | 0 | 0 | 0 | 0 | 0 | 0 | 0 | 0 | 0 | 0 | 0 | 0 | 0 | 0 | 0 | 0 | 0
6 | 0 | 0 | 0 | 0 | 0 | 0 | 0 | 0 | 0 | 0 | 0 | 0 | 0 | 0 | 0 | 0 | 0 | 0 | 0 | 0 | 0 | 0 | 0 | 0
7 | 0 | 0 | 0 | 0 | 0 | 0 | 0 | 0 | 0 | 0 | 0 | 0 | 0 | 0 | 0 | 0 | 0 | 0 | 0 | 0 | 0 | 0 | 0 | 0

## Qg, Winter, S9
GenID | 0 | 1 | 2 | 3 | 4 | 5 | 6 | 7 | 8 | 9 | 10 | 11 | 12 | 13 | 14 | 15 | 16 | 17 | 18 | 19 | 20 | 21 | 22 | 23
1 | 0 | 0 | 0 | 0 | 0 | 0 | 0 | 0 | 0 | 0 | 0 | 0 | 0 | 0 | 0 | 0 | 0 | 0 | 0 | 0 | 0 | 0 | 0 | 0
2 | 0 | 0 | 0 | 0 | 0 | 0 | 0 | 0 | 0 | 0 | 0 | 0 | 0 | 0 | 0 | 0 | 0 | 0 | 0 | 0 | 0 | 0 | 0 | 0
3 | 0 | 0 | 0 | 0 | 0 | 0 | 0 | 0 | 0 | 0 | 0 | 0 | 0 | 0 | 0 | 0 | 0 | 0 | 0 | 0 | 0 | 0 | 0 | 0
4 | 0 | 0 | 0 | 0 | 0 | 0 | 0 | 0 | 0 | 0 | 0 | 0 | 0 | 0 | 0 | 0 | 0 | 0 | 0 | 0 | 0 | 0 | 0 | 0
5 | 0 | 0 | 0 | 0 | 0 | 0 | 0 | 0 | 0 | 0 | 0 | 0 | 0 | 0 | 0 | 0 | 0 | 0 | 0 | 0 | 0 | 0 | 0 | 0
6 | 0 | 0 | 0 | 0 | 0 | 0 | 0 | 0 | 0 | 0 | 0 | 0 | 0 | 0 | 0 | 0 | 0 | 0 | 0 | 0 | 0 | 0 | 0 | 0
7 | 0 | 0 | 0 | 0 | 0 | 0 | 0 | 0 | 0 | 0 | 0 | 0 | 0 | 0 | 0 | 0 | 0 | 0 | 0 | 0 | 0 | 0 | 0 | 0

## GenStatus, Winter
GenID | 0 | 1 | 2 | 3 | 4 | 5 | 6 | 7 | 8 | 9 | 10 | 11 | 12 | 13 | 14 | 15 | 16 | 17 | 18 | 19 | 20 | 21 | 22 | 23
1 | 1 | 1 | 1 | 1 | 1 | 1 | 1 | 1 | 1 | 1 | 1 | 1 | 1 | 1 | 1 | 1 | 1 | 1 | 1 | 1 | 1 | 1 | 1 | 1
2 | 1 | 1 | 1 | 1 | 1 | 1 | 1 | 1 | 1 | 1 | 1 | 1 | 1 | 1 | 1 | 1 | 1 | 1 | 1 | 1 | 1 | 1 | 1 | 1
3 | 1 | 1 | 1 | 1 | 1 | 1 | 1 | 1 | 1 | 1 | 1 | 1 | 1 | 1 | 1 | 1 | 1 | 1 | 1 | 1 | 1 | 1 | 1 | 1
4 | 1 | 1 | 1 | 1 | 1 | 1 | 1 | 1 | 1 | 1 | 1 | 1 | 1 | 1 | 1 | 1 | 1 | 1 | 1 | 1 | 1 | 1 | 1 | 1
5 | 1 | 1 | 1 | 1 | 1 | 1 | 1 | 1 | 1 | 1 | 1 | 1 | 1 | 1 | 1 | 1 | 1 | 1 | 1 | 1 | 1 | 1 | 1 | 1
6 | 1 | 1 | 1 | 1 | 1 | 1 | 1 | 1 | 1 | 1 | 1 | 1 | 1 | 1 | 1 | 1 | 1 | 1 | 1 | 1 | 1 | 1 | 1 | 1
7 | 1 | 1 | 1 | 1 | 1 | 1 | 1 | 1 | 1 | 1 | 1 | 1 | 1 | 1 | 1 | 1 | 1 | 1 | 1 | 1 | 1 | 1 | 1 | 1

## Pc, Summer, S1
LoadID | 0 | 1 | 2 | 3 | 4 | 5 | 6 | 7 | 8 | 9 | 10 | 11 | 12 | 13 | 14 | 15 | 16 | 17 | 18 | 19 | 20 | 21 | 22 | 23
1 | 2.9457 | 2.9154 | 2.8098 | 2.7585 | 2.7402 | 2.7795 | 2.7567 | 3.3697 | 3.6256 | 3.5785 | 3.5191 | 3.5623 | 3.6942 | 3.6234 | 3.3429 | 3.4459 | 3.4855 | 3.3701 | 3.1991 | 3.1589 | 3.1493 | 3.1139 | 2.8777 | 2.7825
2 | 0.89422 | 0.8609 | 0.81387 | 0.74735 | 0.6942 | 0.70025 | 0.76468 | 0.84831 | 0.92109 | 0.9912 | 0.8921 | 0.9408 | 0.95654 | 0.96781 | 0.84812 | 0.87946 | 0.89261 | 0.93245 | 0.93361 | 0.96465 | 1.0269 | 0.9262 | 0.92129 | 0.89432
3 | 1.2964 | 1.2327 | 1.131 | 1.1649 | 1.1208 | 1.1249 | 1.5755 | 1.8892 | 1.9778 | 1.8634 | 1.8133 | 1.9516 | 2.0522 | 1.9326 | 1.7704 | 1.6814 | 1.6912 | 1.6701 | 1.6051 | 1.7334 | 1.8292 | 1.6942 | 1.5796 | 1.3594
4 | 0.10005 | 0.09278 | 0.078975 | 0.076222 | 0.065256 | 0.057597 | 0.093758 | 0.098997 | 0.11776 | 0.12308 | 0.11742 | 0.10705 | 0.12467 | 0.12791 | 0.11984 | 0.11157 | 0.093769 | 0.097352 | 0.10701 | 0.11838 | 0.13985 | 0.12814 | 0.13253 | 0.11608
5 | 1.0275 | 0.94141 | 0.86689 | 0.84268 | 0.85532 | 0.84291 | 0.94285 | 0.99787 | 1.0979 | 1.1377 | 1.2089 | 1.2808 | 1.3233 | 1.2842 | 1.2423 | 1.2274 | 1.2089 | 1.2258 | 1.2218 | 1.2312 | 1.3627 | 1.287 | 1.2998 | 1.1761
6 | 2.7104 | 2.62 | 2.427 | 2.509 | 2.5313 | 2.5113 | 2.7537 | 3.2631 | 3.4034 | 3.3969 | 3.3884 | 3.5797 | 3.5528 | 3.4398 | 3.2462 | 3.1331 | 3.2446 | 3.2009 | 2.978 | 2.9929 | 3.1412 | 2.8519 | 2.7666 | 2.7883
7 | 1.1696 | 1.0761 | 1.0374 | 1.0469 | 0.99077 | 1.0461 | 1.3426 | 1.3887 | 1.5944 | 1.6893 | 1.6684 | 1.7447 | 1.7108 | 1.7789 | 1.7558 | 1.6399 | 1.6311 | 1.6135 | 1.5713 | 1.5691 | 1.6044 | 1.3402 | 1.3942 | 1.2481
8 | 0.29794 | 0.28544 | 0.27064 | 0.26524 | 0.26194 | 0.27195 | 0.43309 | 0.47136 | 0.50488 | 0.5015 | 0.51886 | 0.55167 | 0.55272 | 0.52647 | 0.46326 | 0.44348 | 0.41082 | 0.41629 | 0.39895 | 0.40521 | 0.3972 | 0.34434 | 0.32777 | 0.31065
9 | 0.31427 | 0.29819 | 0.28361 | 0.26633 | 0.2591 | 0.24661 | 0.25622 | 0.23358 | 0.20263 | 0.2139 | 0.23169 | 0.25999 | 0.27653 | 0.28607 | 0.28004 | 0.29003 | 0.27945 | 0.28826 | 0.27438 | 0.28573 | 0.30597 | 0.2799 | 0.28246 | 0.30797
10 | 0.28926 | 0.27292 | 0.25977 | 0.25928 | 0.25129 | 0.25118 | 0.29939 | 0.31204 | 0.33257 | 0.34811 | 0.33737 | 0.35072 | 0.36919 | 0.3667 | 0.35857 | 0.33341 | 0.31639 | 0.32627 | 0.32349 | 0.34003 | 0.37099 | 0.3338 | 0.33371 | 0.30368
11 | 0.26692 | 0.25516 | 0.2346 | 0.22507 | 0.20947 | 0.20969 | 0.2524 | 0.21403 | 0.23001 | 0.24708 | 0.25301 | 0.26152 | 0.26586 | 0.27556 | 0.26401 | 0.25097 | 0.23365 | 0.27143 | 0.2641 | 0.26283 | 0.29998 | 0.25939 | 0.30346 | 0.28854
12 | 1.6624 | 1.69 | 1.7809 | 1.6261 | 1.579 | 1.5118 | 1.5591 | 1.5733 | 1.3981 | 1.0835 | 1.4819 | 1.6361 | 1.6455 | 1.7337 | 1.3918 | 1.8371 | 1.6566 | 1.6471 | 1.6346 | 1.7756 | 1.9616 | 1.9297 | 2.0137 | 2.059
13 | 3.2859 | 3.2559 | 3.1877 | 3.1597 | 3.1094 | 3.1531 | 3.6445 | 3.7182 | 3.9592 | 3.7791 | 3.7896 | 3.8228 | 3.9616 | 3.9546 | 3.8742 | 3.8437 | 3.8589 | 3.9391 | 3.7392 | 3.7682 | 3.8176 | 3.5764 | 3.2826 | 3.3165
14 | 1.6421 | 1.6312 | 1.5624 | 1.5295 | 1.4984 | 1.5034 | 1.5105 | 1.7386 | 1.8671 | 1.8502 | 1.8105 | 1.8359 | 1.9133 | 1.8997 | 1.7598 | 1.8115 | 1.809 | 1.7802 | 1.6684 | 1.6375 | 1.6453 | 1.613 | 1.5743 | 1.5472
15 | 0.46369 | 0.44898 | 0.42258 | 0.38903 | 0.35788 | 0.35683 | 0.39256 | 0.41018 | 0.4444 | 0.4798 | 0.42996 | 0.45412 | 0.46427 | 0.47561 | 0.41927 | 0.43402 | 0.43431 | 0.4613 | 0.45541 | 0.46753 | 0.50062 | 0.44875 | 0.46793 | 0.46071
16 | 0.67557 | 0.64466 | 0.59085 | 0.60644 | 0.58006 | 0.57915 | 0.80816 | 0.94815 | 0.99204 | 0.93623 | 0.90933 | 0.97914 | 1.0314 | 0.97611 | 0.89568 | 0.85102 | 0.85135 | 0.84684 | 0.80948 | 0.87157 | 0.922 | 0.85165 | 0.81062 | 0.70479
17 | 0.29934 | 0.28279 | 0.24297 | 0.23371 | 0.1985 | 0.174 | 0.27109 | 0.25387 | 0.3 | 0.31588 | 0.29835 | 0.27363 | 0.32126 | 0.33743 | 0.31843 | 0.29744 | 0.24481 | 0.26454 | 0.27993 | 0.30468 | 0.36288 | 0.32854 | 0.36872 | 0.3353
18 | 1.5513 | 1.4299 | 1.3148 | 1.2764 | 1.2831 | 1.2573 | 1.411 | 1.4452 | 1.5879 | 1.6491 | 1.7465 | 1.8518 | 1.9181 | 1.8739 | 1.8154 | 1.7934 | 1.7547 | 1.795 | 1.7763 | 1.7843 | 1.9802 | 1.8639 | 1.9255 | 1.759
19 | 2.0914 | 2.0266 | 1.875 | 1.9324 | 1.9373 | 1.9143 | 2.1048 | 2.4382 | 2.5414 | 2.5404 | 2.529 | 2.6732 | 2.6585 | 2.5867 | 2.4444 | 2.3597 | 2.4304 | 2.4142 | 2.235 | 2.2406 | 2.3578 | 2.1349 | 2.1155 | 2.1432
20 | 1.2659 | 1.174 | 1.126 | 1.1316 | 1.0619 | 1.1091 | 1.4204 | 1.4167 | 1.6236 | 1.724 | 1.6972 | 1.7765 | 1.7481 | 1.8305 | 1.809 | 1.6912 | 1.6687 | 1.6688 | 1.6115 | 1.6032 | 1.6465 | 1.3706 | 1.4738 | 1.3386
21 | 1.1947 | 1.1532 | 1.0871 | 1.0621 | 1.0319 | 1.0557 | 1.6554 | 1.7235 | 1.8432 | 1.837 | 1.8921 | 2.0138 | 2.0259 | 1.9496 | 1.7232 | 1.6508 | 1.5134 | 1.5583 | 1.4751 | 1.4892 | 1.4707 | 1.2673 | 1.2753 | 1.2311
22 | 0.67667 | 0.64866 | 0.61244 | 0.57577 | 0.54958 | 0.51728 | 0.54624 | 0.45485 | 0.3947 | 0.42023 | 0.44877 | 0.50455 | 0.54172 | 0.57273 | 0.56314 | 0.58165 | 0.54856 | 0.58249 | 0.54215 | 0.55788 | 0.60362 | 0.54593 | 0.5973 | 0.65811
23 | 7.2522 | 6.9035 | 6.5314 | 6.4874 | 6.1984 | 6.1219 | 7.3098 | 7.179 | 7.6349 | 8.0234 | 7.7331 | 8.0529 | 8.522 | 8.5766 | 8.4082 | 7.8322 | 7.3331 | 7.7064 | 7.5226 | 7.8474 | 8.6135 | 7.6985 | 8.0994 | 7.523
24 | 2.5348 | 2.4913 | 2.2687 | 2.1672 | 1.931 | 1.8367 | 2.2211 | 1.441 | 1.5263 | 1.678 | 1.6547 | 1.729 | 1.8196 | 2.0241 | 1.9736 | 1.8872 | 1.6344 | 2.0613 | 1.8595 | 1.7857 | 2.097 | 1.7548 | 2.5503 | 2.5953
25 | 1.6337 | 1.6657 | 1.7086 | 1.5692 | 1.4859 | 1.4004 | 1.4775 | 1.3133 | 1.1667 | 0.92642 | 1.2302 | 1.3623 | 1.3905 | 1.5088 | 1.2383 | 1.5978 | 1.4042 | 1.4589 | 1.3981 | 1.4912 | 1.6683 | 1.613 | 1.8504 | 1.9317
26 | 1.4895 | 1.4834 | 1.4372 | 1.4175 | 1.3696 | 1.3681 | 1.5884 | 1.51 | 1.6036 | 1.5407 | 1.533 | 1.5505 | 1.6187 | 1.6447 | 1.6167 | 1.6034 | 1.5805 | 1.651 | 1.5399 | 1.5384 | 1.5743 | 1.4597 | 1.4462 | 1.4871
27 | 2.8742 | 2.8733 | 2.7229 | 2.6527 | 2.535 | 2.4933 | 2.5653 | 2.623 | 2.8054 | 2.8041 | 2.7146 | 2.7632 | 2.9101 | 2.9642 | 2.7687 | 2.8422 | 2.7637 | 2.8203 | 2.575 | 2.4956 | 2.5487 | 2.4545 | 2.6658 | 2.6965
28 | 1.8638 | 1.8561 | 1.7096 | 1.5938 | 1.3965 | 1.3082 | 1.4983 | 1.0522 | 1.1191 | 1.2423 | 1.073 | 1.1482 | 1.229 | 1.3848 | 1.2733 | 1.3024 | 1.1726 | 1.408 | 1.254 | 1.2229 | 1.3722 | 1.1708 | 1.6842 | 1.7909
29 | 3.2739 | 3.211 | 2.9191 | 2.9162 | 2.657 | 2.5346 | 3.4211 | 3.1939 | 3.318 | 3.1957 | 3.0341 | 3.2856 | 3.5336 | 3.536 | 3.3035 | 3.1528 | 2.9722 | 3.1984 | 2.8827 | 3.0002 | 3.2637 | 2.9241 | 3.4448 | 3.2759
30 | 1.2884 | 1.3023 | 1.1549 | 1.0984 | 0.90761 | 0.77638 | 1.0133 | 0.40246 | 0.43798 | 0.50546 | 0.4207 | 0.41707 | 0.53886 | 0.71413 | 0.71636 | 0.68729 | 0.47092 | 0.70283 | 0.54901 | 0.50414 | 0.65627 | 0.5198 | 1.134 | 1.2474
31 | 8.7119 | 8.5126 | 7.7199 | 7.4028 | 6.7365 | 6.1937 | 7.2163 | 4.6493 | 4.9857 | 5.3843 | 5.3648 | 5.7683 | 6.2692 | 6.853 | 6.7912 | 6.7016 | 5.878 | 6.9383 | 6.1173 | 5.8163 | 6.7683 | 5.9943 | 8.7343 | 8.9382
32 | 6.7521 | 6.9126 | 6.2188 | 5.9692 | 5.0607 | 4.4249 | 5.2978 | 1.9162 | 1.876 | 2.1753 | 1.7775 | 1.9871 | 2.3966 | 3.3047 | 3.3742 | 3.2971 | 2.3814 | 3.6319 | 2.5246 | 2.0966 | 2.6818 | 1.9832 | 5.3852 | 6.2963

## Pc, Summer, S2
LoadID | 0 | 1 | 2 | 3 | 4 | 5 | 6 | 7 | 8 | 9 | 10 | 11 | 12 | 13 | 14 | 15 | 16 | 17 | 18 | 19 | 20 | 21 | 22 | 23
1 | 2.9457 | 2.9154 | 2.8098 | 2.7585 | 2.7402 | 2.7795 | 2.7567 | 3.3697 | 3.6256 | 3.5785 | 3.5191 | 3.5623 | 3.6942 | 3.6234 | 3.3429 | 3.4459 | 3.4855 | 3.3701 | 3.1991 | 3.1589 | 3.1493 | 3.1139 | 2.8777 | 2.7825
2 | 0.89422 | 0.8609 | 0.81387 | 0.74735 | 0.6942 | 0.70025 | 0.76468 | 0.84831 | 0.92109 | 0.9912 | 0.8921 | 0.9408 | 0.95654 | 0.96781 | 0.84812 | 0.87946 | 0.89261 | 0.93245 | 0.93361 | 0.96465 | 1.0269 | 0.9262 | 0.92129 | 0.89432
3 | 1.2964 | 1.2327 | 1.131 | 1.1649 | 1.1208 | 1.1249 | 1.5755 | 1.8892 | 1.9778 | 1.8634 | 1.8133 | 1.9516 | 2.0522 | 1.9326 | 1.7704 | 1.6814 | 1.6912 | 1.6701 | 1.6051 | 1.7334 | 1.8292 | 1.6942 | 1.5796 | 1.3594
4 | 0.10005 | 0.09278 | 0.078975 | 0.076222 | 0.065256 | 0.057597 | 0.093758 | 0.098997 | 0.11776 | 0.12308 | 0.11742 | 0.10705 | 0.12467 | 0.12791 | 0.11984 | 0.11157 | 0.093769 | 0.097352 | 0.10701 | 0.11838 | 0.13985 | 0.12814 | 0.13253 | 0.11608
5 | 1.0275 | 0.94141 | 0.86689 | 0.84268 | 0.85532 | 0.84291 | 0.94285 | 0.99787 | 1.0979 | 1.1377 | 1.2089 | 1.2808 | 1.3233 | 1.2842 | 1.2423 | 1.2274 | 1.2089 | 1.2258 | 1.2218 | 1.2312 | 1.3627 | 1.287 | 1.2998 | 1.1761
6 | 2.7104 | 2.62 | 2.427 | 2.509 | 2.5313 | 2.5113 | 2.7537 | 3.2631 | 3.4034 | 3.3969 | 3.3884 | 3.5797 | 3.5528 | 3.4398 | 3.2462 | 3.1331 | 3.2446 | 3.2009 | 2.978 | 2.9929 | 3.1412 | 2.8519 | 2.7666 | 2.7883
7 | 1.1696 | 1.0761 | 1.0374 | 1.0469 | 0.99077 | 1.0461 | 1.3426 | 1.3887 | 1.5944 | 1.6893 | 1.6684 | 1.7447 | 1.7108 | 1.7789 | 1.7558 | 1.6399 | 1.6311 | 1.6135 | 1.5713 | 1.5691 | 1.6044 | 1.3402 | 1.3942 | 1.2481
8 | 0.29794 | 0.28544 | 0.27064 | 0.26524 | 0.26194 | 0.27195 | 0.43309 | 0.47136 | 0.50488 | 0.5015 | 0.51886 | 0.55167 | 0.55272 | 0.52647 | 0.46326 | 0.44348 | 0.41082 | 0.41629 | 0.39895 | 0.40521 | 0.3972 | 0.34434 | 0.32777 | 0.31065
9 | 0.31427 | 0.29819 | 0.28361 | 0.26633 | 0.2591 | 0.24661 | 0.25622 | 0.23358 | 0.20263 | 0.2139 | 0.23169 | 0.25999 | 0.27653 | 0.28607 | 0.28004 | 0.29003 | 0.27945 | 0.28826 | 0.27438 | 0.28573 | 0.30597 | 0.2799 | 0.28246 | 0.30797
10 | 0.28926 | 0.27292 | 0.25977 | 0.25928 | 0.25129 | 0.25118 | 0.29939 | 0.31204 | 0.33257 | 0.34811 | 0.33737 | 0.35072 | 0.36919 | 0.3667 | 0.35857 | 0.33341 | 0.31639 | 0.32627 | 0.32349 | 0.34003 | 0.37099 | 0.3338 | 0.33371 | 0.30368
11 | 0.26692 | 0.25516 | 0.2346 | 0.22507 | 0.20947 | 0.20969 | 0.2524 | 0.21403 | 0.23001 | 0.24708 | 0.25301 | 0.26152 | 0.26586 | 0.27556 | 0.26401 | 0.25097 | 0.23365 | 0.27143 | 0.2641 | 0.26283 | 0.29998 | 0.25939 | 0.30346 | 0.28854
12 | 1.6624 | 1.69 | 1.7809 | 1.6261 | 1.579 | 1.5118 | 1.5591 | 1.5733 | 1.3981 | 1.0835 | 1.4819 | 1.6361 | 1.6455 | 1.7337 | 1.3918 | 1.8371 | 1.6566 | 1.6471 | 1.6346 | 1.7756 | 1.9616 | 1.9297 | 2.0137 | 2.059
13 | 3.2859 | 3.2559 | 3.1877 | 3.1597 | 3.1094 | 3.1531 | 3.6445 | 3.7182 | 3.9592 | 3.7791 | 3.7896 | 3.8228 | 3.9616 | 3.9546 | 3.8742 | 3.8437 | 3.8589 | 3.9391 | 3.7392 | 3.7682 | 3.8176 | 3.5764 | 3.2826 | 3.3165
14 | 1.6421 | 1.6312 | 1.5624 | 1.5295 | 1.4984 | 1.5034 | 1.5105 | 1.7386 | 1.8671 | 1.8502 | 1.8105 | 1.8359 | 1.9133 | 1.8997 | 1.7598 | 1.8115 | 1.809 | 1.7802 | 1.6684 | 1.6375 | 1.6453 | 1.613 | 1.5743 | 1.5472
15 | 0.46369 | 0.44898 | 0.42258 | 0.38903 | 0.35788 | 0.35683 | 0.39256 | 0.41018 | 0.4444 | 0.4798 | 0.42996 | 0.45412 | 0.46427 | 0.47561 | 0.41927 | 0.43402 | 0.43431 | 0.4613 | 0.45541 | 0.46753 | 0.50062 | 0.44875 | 0.46793 | 0.46071
16 | 0.67557 | 0.64466 | 0.59085 | 0.60644 | 0.58006 | 0.57915 | 0.80816 | 0.94815 | 0.99204 | 0.93623 | 0.90933 | 0.97914 | 1.0314 | 0.97611 | 0.89568 | 0.85102 | 0.85135 | 0.84684 | 0.80948 | 0.87157 | 0.922 | 0.85165 | 0.81062 | 0.70479
17 | 0.29934 | 0.28279 | 0.24297 | 0.23371 | 0.1985 | 0.174 | 0.27109 | 0.25387 | 0.3 | 0.31588 | 0.29835 | 0.27363 | 0.32126 | 0.33743 | 0.31843 | 0.29744 | 0.24481 | 0.26454 | 0.27993 | 0.30468 | 0.36288 | 0.32854 | 0.36872 | 0.3353
18 | 1.5513 | 1.4299 | 1.3148 | 1.2764 | 1.2831 | 1.2573 | 1.411 | 1.4452 | 1.5879 | 1.6491 | 1.7465 | 1.8518 | 1.9181 | 1.8739 | 1.8154 | 1.7934 | 1.7547 | 1.795 | 1.7763 | 1.7843 | 1.9802 | 1.8639 | 1.9255 | 1.759
19 | 2.0914 | 2.0266 | 1.875 | 1.9324 | 1.9373 | 1.9143 | 2.1048 | 2.4382 | 2.5414 | 2.5404 | 2.529 | 2.6732 | 2.6585 | 2.5867 | 2.4444 | 2.3597 | 2.4304 | 2.4142 | 2.235 | 2.2406 | 2.3578 | 2.1349 | 2.1155 | 2.1432
20 | 1.2659 | 1.174 | 1.126 | 1.1316 | 1.0619 | 1.1091 | 1.4204 | 1.4167 | 1.6236 | 1.724 | 1.6972 | 1.7765 | 1.7481 | 1.8305 | 1.809 | 1.6912 | 1.6687 | 1.6688 | 1.6115 | 1.6032 | 1.6465 | 1.3706 | 1.4738 | 1.3386
21 | 1.1947 | 1.1532 | 1.0871 | 1.0621 | 1.0319 | 1.0557 | 1.6554 | 1.7235 | 1.8432 | 1.837 | 1.8921 | 2.0138 | 2.0259 | 1.9496 | 1.7232 | 1.6508 | 1.5134 | 1.5583 | 1.4751 | 1.4892 | 1.4707 | 1.2673 | 1.2753 | 1.2311
22 | 0.67667 | 0.64866 | 0.61244 | 0.57577 | 0.54958 | 0.51728 | 0.54624 | 0.45485 | 0.3947 | 0.42023 | 0.44877 | 0.50455 | 0.54172 | 0.57273 | 0.56314 | 0.58165 | 0.54856 | 0.58249 | 0.54215 | 0.55788 | 0.60362 | 0.54593 | 0.5973 | 0.65811
23 | 7.2522 | 6.9035 | 6.5314 | 6.4874 | 6.1984 | 6.1219 | 7.3098 | 7.179 | 7.6349 | 8.0234 | 7.7331 | 8.0529 | 8.522 | 8.5766 | 8.4082 | 7.8322 | 7.3331 | 7.7064 | 7.5226 | 7.8474 | 8.6135 | 7.6985 | 8.0994 | 7.523
24 | 2.5348 | 2.4913 | 2.2687 | 2.1672 | 1.931 | 1.8367 | 2.2211 | 1.441 | 1.5263 | 1.678 | 1.6547 | 1.729 | 1.8196 | 2.0241 | 1.9736 | 1.8872 | 1.6344 | 2.0613 | 1.8595 | 1.7857 | 2.097 | 1.7548 | 2.5503 | 2.5953
25 | 1.6337 | 1.6657 | 1.7086 | 1.5692 | 1.4859 | 1.4004 | 1.4775 | 1.3133 | 1.1667 | 0.92642 | 1.2302 | 1.3623 | 1.3905 | 1.5088 | 1.2383 | 1.5978 | 1.4042 | 1.4589 | 1.3981 | 1.4912 | 1.6683 | 1.613 | 1.8504 | 1.9317
26 | 1.4895 | 1.4834 | 1.4372 | 1.4175 | 1.3696 | 1.3681 | 1.5884 | 1.51 | 1.6036 | 1.5407 | 1.533 | 1.5505 | 1.6187 | 1.6447 | 1.6167 | 1.6034 | 1.5805 | 1.651 | 1.5399 | 1.5384 | 1.5743 | 1.4597 | 1.4462 | 1.4871
27 | 2.8742 | 2.8733 | 2.7229 | 2.6527 | 2.535 | 2.4933 | 2.5653 | 2.623 | 2.8054 | 2.8041 | 2.7146 | 2.7632 | 2.9101 | 2.9642 | 2.7687 | 2.8422 | 2.7637 | 2.8203 | 2.575 | 2.4956 | 2.5487 | 2.4545 | 2.6658 | 2.6965
28 | 1.8638 | 1.8561 | 1.7096 | 1.5938 | 1.3965 | 1.3082 | 1.4983 | 1.0522 | 1.1191 | 1.2423 | 1.073 | 1.1482 | 1.229 | 1.3848 | 1.2733 | 1.3024 | 1.1726 | 1.408 | 1.254 | 1.2229 | 1.3722 | 1.1708 | 1.6842 | 1.7909
29 | 3.2739 | 3.211 | 2.9191 | 2.9162 | 2.657 | 2.5346 | 3.4211 | 3.1939 | 3.318 | 3.1957 | 3.0341 | 3.2856 | 3.5336 | 3.536 | 3.3035 | 3.1528 | 2.9722 | 3.1984 | 2.8827 | 3.0002 | 3.2637 | 2.9241 | 3.4448 | 3.2759
30 | 1.2884 | 1.3023 | 1.1549 | 1.0984 | 0.90761 | 0.77638 | 1.0133 | 0.40246 | 0.43798 | 0.50546 | 0.4207 | 0.41707 | 0.53886 | 0.71413 | 0.71636 | 0.68729 | 0.47092 | 0.70283 | 0.54901 | 0.50414 | 0.65627 | 0.5198 | 1.134 | 1.2474
31 | 8.7119 | 8.5126 | 7.7199 | 7.4028 | 6.7365 | 6.1937 | 7.2163 | 4.6493 | 4.9857 | 5.3843 | 5.3648 | 5.7683 | 6.2692 | 6.853 | 6.7912 | 6.7016 | 5.878 | 6.9383 | 6.1173 | 5.8163 | 6.7683 | 5.9943 | 8.7343 | 8.9382
32 | 6.7521 | 6.9126 | 6.2188 | 5.9692 | 5.0607 | 4.4249 | 5.2978 | 1.9162 | 1.876 | 2.1753 | 1.7775 | 1.9871 | 2.3966 | 3.3047 | 3.3742 | 3.2971 | 2.3814 | 3.6319 | 2.5246 | 2.0966 | 2.6818 | 1.9832 | 5.3852 | 6.2963

## Pc, Summer, S3
LoadID | 0 | 1 | 2 | 3 | 4 | 5 | 6 | 7 | 8 | 9 | 10 | 11 | 12 | 13 | 14 | 15 | 16 | 17 | 18 | 19 | 20 | 21 | 22 | 23
1 | 2.9457 | 2.9154 | 2.8098 | 2.7585 | 2.7402 | 2.7795 | 2.7567 | 3.3697 | 3.6256 | 3.5785 | 3.5191 | 3.5623 | 3.6942 | 3.6234 | 3.3429 | 3.4459 | 3.4855 | 3.3701 | 3.1991 | 3.1589 | 3.1493 | 3.1139 | 2.8777 | 2.7825
2 | 0.89422 | 0.8609 | 0.81387 | 0.74735 | 0.6942 | 0.70025 | 0.76468 | 0.84831 | 0.92109 | 0.9912 | 0.8921 | 0.9408 | 0.95654 | 0.96781 | 0.84812 | 0.87946 | 0.89261 | 0.93245 | 0.93361 | 0.96465 | 1.0269 | 0.9262 | 0.92129 | 0.89432
3 | 1.2964 | 1.2327 | 1.131 | 1.1649 | 1.1208 | 1.1249 | 1.5755 | 1.8892 | 1.9778 | 1.8634 | 1.8133 | 1.9516 | 2.0522 | 1.9326 | 1.7704 | 1.6814 | 1.6912 | 1.6701 | 1.6051 | 1.7334 | 1.8292 | 1.6942 | 1.5796 | 1.3594
4 | 0.10005 | 0.09278 | 0.078975 | 0.076222 | 0.065256 | 0.057597 | 0.093758 | 0.098997 | 0.11776 | 0.12308 | 0.11742 | 0.10705 | 0.12467 | 0.12791 | 0.11984 | 0.11157 | 0.093769 | 0.097352 | 0.10701 | 0.11838 | 0.13985 | 0.12814 | 0.13253 | 0.11608
5 | 1.0275 | 0.94141 | 0.86689 | 0.84268 | 0.85532 | 0.84291 | 0.94285 | 0.99787 | 1.0979 | 1.1377 | 1.2089 | 1.2808 | 1.3233 | 1.2842 | 1.2423 | 1.2274 | 1.2089 | 1.2258 | 1.2218 | 1.2312 | 1.3627 | 1.287 | 1.2998 | 1.1761
6 | 2.7104 | 2.62 | 2.427 | 2.509 | 2.5313 | 2.5113 | 2.7537 | 3.2631 | 3.4034 | 3.3969 | 3.3884 | 3.5797 | 3.5528 | 3.4398 | 3.2462 | 3.1331 | 3.2446 | 3.2009 | 2.978 | 2.9929 | 3.1412 | 2.8519 | 2.7666 | 2.7883
7 | 1.1696 | 1.0761 | 1.0374 | 1.0469 | 0.99077 | 1.0461 | 1.3426 | 1.3887 | 1.5944 | 1.6893 | 1.6684 | 1.7447 | 1.7108 | 1.7789 | 1.7558 | 1.6399 | 1.6311 | 1.6135 | 1.5713 | 1.5691 | 1.6044 | 1.3402 | 1.3942 | 1.2481
8 | 0.29794 | 0.28544 | 0.27064 | 0.26524 | 0.26194 | 0.27195 | 0.43309 | 0.47136 | 0.50488 | 0.5015 | 0.51886 | 0.55167 | 0.55272 | 0.52647 | 0.46326 | 0.44348 | 0.41082 | 0.41629 | 0.39895 | 0.40521 | 0.3972 | 0.34434 | 0.32777 | 0.31065
9 | 0.31427 | 0.29819 | 0.28361 | 0.26633 | 0.2591 | 0.24661 | 0.25622 | 0.23358 | 0.20263 | 0.2139 | 0.23169 | 0.25999 | 0.27653 | 0.28607 | 0.28004 | 0.29003 | 0.27945 | 0.28826 | 0.27438 | 0.28573 | 0.30597 | 0.2799 | 0.28246 | 0.30797
10 | 0.28926 | 0.27292 | 0.25977 | 0.25928 | 0.25129 | 0.25118 | 0.29939 | 0.31204 | 0.33257 | 0.34811 | 0.33737 | 0.35072 | 0.36919 | 0.3667 | 0.35857 | 0.33341 | 0.31639 | 0.32627 | 0.32349 | 0.34003 | 0.37099 | 0.3338 | 0.33371 | 0.30368
11 | 0.26692 | 0.25516 | 0.2346 | 0.22507 | 0.20947 | 0.20969 | 0.2524 | 0.21403 | 0.23001 | 0.24708 | 0.25301 | 0.26152 | 0.26586 | 0.27556 | 0.26401 | 0.25097 | 0.23365 | 0.27143 | 0.2641 | 0.26283 | 0.29998 | 0.25939 | 0.30346 | 0.28854
12 | 1.6624 | 1.69 | 1.7809 | 1.6261 | 1.579 | 1.5118 | 1.5591 | 1.5733 | 1.3981 | 1.0835 | 1.4819 | 1.6361 | 1.6455 | 1.7337 | 1.3918 | 1.8371 | 1.6566 | 1.6471 | 1.6346 | 1.7756 | 1.9616 | 1.9297 | 2.0137 | 2.059
13 | 3.2859 | 3.2559 | 3.1877 | 3.1597 | 3.1094 | 3.1531 | 3.6445 | 3.7182 | 3.9592 | 3.7791 | 3.7896 | 3.8228 | 3.9616 | 3.9546 | 3.8742 | 3.8437 | 3.8589 | 3.9391 | 3.7392 | 3.7682 | 3.8176 | 3.5764 | 3.2826 | 3.3165
14 | 1.6421 | 1.6312 | 1.5624 | 1.5295 | 1.4984 | 1.5034 | 1.5105 | 1.7386 | 1.8671 | 1.8502 | 1.8105 | 1.8359 | 1.9133 | 1.8997 | 1.7598 | 1.8115 | 1.809 | 1.7802 | 1.6684 | 1.6375 | 1.6453 | 1.613 | 1.5743 | 1.5472
15 | 0.46369 | 0.44898 | 0.42258 | 0.38903 | 0.35788 | 0.35683 | 0.39256 | 0.41018 | 0.4444 | 0.4798 | 0.42996 | 0.45412 | 0.46427 | 0.47561 | 0.41927 | 0.43402 | 0.43431 | 0.4613 | 0.45541 | 0.46753 | 0.50062 | 0.44875 | 0.46793 | 0.46071
16 | 0.67557 | 0.64466 | 0.59085 | 0.60644 | 0.58006 | 0.57915 | 0.80816 | 0.94815 | 0.99204 | 0.93623 | 0.90933 | 0.97914 | 1.0314 | 0.97611 | 0.89568 | 0.85102 | 0.85135 | 0.84684 | 0.80948 | 0.87157 | 0.922 | 0.85165 | 0.81062 | 0.70479
17 | 0.29934 | 0.28279 | 0.24297 | 0.23371 | 0.1985 | 0.174 | 0.27109 | 0.25387 | 0.3 | 0.31588 | 0.29835 | 0.27363 | 0.32126 | 0.33743 | 0.31843 | 0.29744 | 0.24481 | 0.26454 | 0.27993 | 0.30468 | 0.36288 | 0.32854 | 0.36872 | 0.3353
18 | 1.5513 | 1.4299 | 1.3148 | 1.2764 | 1.2831 | 1.2573 | 1.411 | 1.4452 | 1.5879 | 1.6491 | 1.7465 | 1.8518 | 1.9181 | 1.8739 | 1.8154 | 1.7934 | 1.7547 | 1.795 | 1.7763 | 1.7843 | 1.9802 | 1.8639 | 1.9255 | 1.759
19 | 2.0914 | 2.0266 | 1.875 | 1.9324 | 1.9373 | 1.9143 | 2.1048 | 2.4382 | 2.5414 | 2.5404 | 2.529 | 2.6732 | 2.6585 | 2.5867 | 2.4444 | 2.3597 | 2.4304 | 2.4142 | 2.235 | 2.2406 | 2.3578 | 2.1349 | 2.1155 | 2.1432
20 | 1.2659 | 1.174 | 1.126 | 1.1316 | 1.0619 | 1.1091 | 1.4204 | 1.4167 | 1.6236 | 1.724 | 1.6972 | 1.7765 | 1.7481 | 1.8305 | 1.809 | 1.6912 | 1.6687 | 1.6688 | 1.6115 | 1.6032 | 1.6465 | 1.3706 | 1.4738 | 1.3386
21 | 1.1947 | 1.1532 | 1.0871 | 1.0621 | 1.0319 | 1.0557 | 1.6554 | 1.7235 | 1.8432 | 1.837 | 1.8921 | 2.0138 | 2.0259 | 1.9496 | 1.7232 | 1.6508 | 1.5134 | 1.5583 | 1.4751 | 1.4892 | 1.4707 | 1.2673 | 1.2753 | 1.2311
22 | 0.67667 | 0.64866 | 0.61244 | 0.57577 | 0.54958 | 0.51728 | 0.54624 | 0.45485 | 0.3947 | 0.42023 | 0.44877 | 0.50455 | 0.54172 | 0.57273 | 0.56314 | 0.58165 | 0.54856 | 0.58249 | 0.54215 | 0.55788 | 0.60362 | 0.54593 | 0.5973 | 0.65811
23 | 7.2522 | 6.9035 | 6.5314 | 6.4874 | 6.1984 | 6.1219 | 7.3098 | 7.179 | 7.6349 | 8.0234 | 7.7331 | 8.0529 | 8.522 | 8.5766 | 8.4082 | 7.8322 | 7.3331 | 7.7064 | 7.5226 | 7.8474 | 8.6135 | 7.6985 | 8.0994 | 7.523
24 | 2.5348 | 2.4913 | 2.2687 | 2.1672 | 1.931 | 1.8367 | 2.2211 | 1.441 | 1.5263 | 1.678 | 1.6547 | 1.729 | 1.8196 | 2.0241 | 1.9736 | 1.8872 | 1.6344 | 2.0613 | 1.8595 | 1.7857 | 2.097 | 1.7548 | 2.5503 | 2.5953
25 | 1.6337 | 1.6657 | 1.7086 | 1.5692 | 1.4859 | 1.4004 | 1.4775 | 1.3133 | 1.1667 | 0.92642 | 1.2302 | 1.3623 | 1.3905 | 1.5088 | 1.2383 | 1.5978 | 1.4042 | 1.4589 | 1.3981 | 1.4912 | 1.6683 | 1.613 | 1.8504 | 1.9317
26 | 1.4895 | 1.4834 | 1.4372 | 1.4175 | 1.3696 | 1.3681 | 1.5884 | 1.51 | 1.6036 | 1.5407 | 1.533 | 1.5505 | 1.6187 | 1.6447 | 1.6167 | 1.6034 | 1.5805 | 1.651 | 1.5399 | 1.5384 | 1.5743 | 1.4597 | 1.4462 | 1.4871
27 | 2.8742 | 2.8733 | 2.7229 | 2.6527 | 2.535 | 2.4933 | 2.5653 | 2.623 | 2.8054 | 2.8041 | 2.7146 | 2.7632 | 2.9101 | 2.9642 | 2.7687 | 2.8422 | 2.7637 | 2.8203 | 2.575 | 2.4956 | 2.5487 | 2.4545 | 2.6658 | 2.6965
28 | 1.8638 | 1.8561 | 1.7096 | 1.5938 | 1.3965 | 1.3082 | 1.4983 | 1.0522 | 1.1191 | 1.2423 | 1.073 | 1.1482 | 1.229 | 1.3848 | 1.2733 | 1.3024 | 1.1726 | 1.408 | 1.254 | 1.2229 | 1.3722 | 1.1708 | 1.6842 | 1.7909
29 | 3.2739 | 3.211 | 2.9191 | 2.9162 | 2.657 | 2.5346 | 3.4211 | 3.1939 | 3.318 | 3.1957 | 3.0341 | 3.2856 | 3.5336 | 3.536 | 3.3035 | 3.1528 | 2.9722 | 3.1984 | 2.8827 | 3.0002 | 3.2637 | 2.9241 | 3.4448 | 3.2759
30 | 1.2884 | 1.3023 | 1.1549 | 1.0984 | 0.90761 | 0.77638 | 1.0133 | 0.40246 | 0.43798 | 0.50546 | 0.4207 | 0.41707 | 0.53886 | 0.71413 | 0.71636 | 0.68729 | 0.47092 | 0.70283 | 0.54901 | 0.50414 | 0.65627 | 0.5198 | 1.134 | 1.2474
31 | 8.7119 | 8.5126 | 7.7199 | 7.4028 | 6.7365 | 6.1937 | 7.2163 | 4.6493 | 4.9857 | 5.3843 | 5.3648 | 5.7683 | 6.2692 | 6.853 | 6.7912 | 6.7016 | 5.878 | 6.9383 | 6.1173 | 5.8163 | 6.7683 | 5.9943 | 8.7343 | 8.9382
32 | 6.7521 | 6.9126 | 6.2188 | 5.9692 | 5.0607 | 4.4249 | 5.2978 | 1.9162 | 1.876 | 2.1753 | 1.7775 | 1.9871 | 2.3966 | 3.3047 | 3.3742 | 3.2971 | 2.3814 | 3.6319 | 2.5246 | 2.0966 | 2.6818 | 1.9832 | 5.3852 | 6.2963

## Pc, Summer, S4
LoadID | 0 | 1 | 2 | 3 | 4 | 5 | 6 | 7 | 8 | 9 | 10 | 11 | 12 | 13 | 14 | 15 | 16 | 17 | 18 | 19 | 20 | 21 | 22 | 23
1 | 3.0046 | 2.9737 | 2.866 | 2.8137 | 2.795 | 2.8351 | 2.8119 | 3.4371 | 3.6981 | 3.65 | 3.5894 | 3.6336 | 3.7681 | 3.6958 | 3.4098 | 3.5148 | 3.5553 | 3.4375 | 3.2631 | 3.2221 | 3.2123 | 3.1761 | 2.9352 | 2.8382
2 | 0.90801 | 0.87389 | 0.82635 | 0.75871 | 0.70514 | 0.71176 | 0.77692 | 0.86475 | 0.93904 | 1.0103 | 0.90954 | 0.95911 | 0.97487 | 0.98569 | 0.86351 | 0.89551 | 0.9096 | 0.94934 | 0.95125 | 0.98321 | 1.0463 | 0.94405 | 0.9366 | 0.90845
3 | 1.3192 | 1.2542 | 1.1508 | 1.1854 | 1.141 | 1.1455 | 1.6047 | 1.9266 | 2.017 | 1.9001 | 1.8493 | 1.9903 | 2.0926 | 1.9701 | 1.8046 | 1.7139 | 1.7243 | 1.7022 | 1.6365 | 1.7676 | 1.865 | 1.7276 | 1.6089 | 1.3838
4 | 0.1009 | 0.093445 | 0.079489 | 0.076737 | 0.065734 | 0.058047 | 0.094775 | 0.10083 | 0.11998 | 0.12535 | 0.11965 | 0.10905 | 0.12694 | 0.13006 | 0.12179 | 0.11337 | 0.095401 | 0.098804 | 0.10886 | 0.12054 | 0.14234 | 0.13051 | 0.1343 | 0.11735
5 | 1.0453 | 0.95744 | 0.88172 | 0.85716 | 0.87048 | 0.85812 | 0.95968 | 1.0175 | 1.1195 | 1.1601 | 1.2328 | 1.3061 | 1.3492 | 1.3089 | 1.2661 | 1.2509 | 1.2325 | 1.2491 | 1.2455 | 1.2553 | 1.3892 | 1.3123 | 1.3237 | 1.1971
6 | 2.7597 | 2.6673 | 2.471 | 2.5549 | 2.5784 | 2.5585 | 2.8051 | 3.3278 | 3.4709 | 3.464 | 3.4556 | 3.6507 | 3.6229 | 3.5069 | 3.3092 | 3.1939 | 3.3084 | 3.2628 | 3.0363 | 3.0519 | 3.2027 | 2.9081 | 2.8182 | 2.8396
7 | 1.189 | 1.0935 | 1.0545 | 1.0644 | 1.0077 | 1.0647 | 1.3665 | 1.416 | 1.6258 | 1.7225 | 1.7014 | 1.7791 | 1.7443 | 1.8131 | 1.7894 | 1.6713 | 1.6629 | 1.644 | 1.6017 | 1.5998 | 1.6354 | 1.3663 | 1.4191 | 1.2695
8 | 0.30243 | 0.28963 | 0.27469 | 0.26926 | 0.26613 | 0.27649 | 0.44066 | 0.4806 | 0.51481 | 0.51129 | 0.5291 | 0.56252 | 0.56349 | 0.53647 | 0.47197 | 0.4518 | 0.41872 | 0.42398 | 0.40655 | 0.41306 | 0.40475 | 0.35098 | 0.33321 | 0.31552
9 | 0.31895 | 0.30249 | 0.28779 | 0.27025 | 0.26312 | 0.25055 | 0.26015 | 0.23804 | 0.2065 | 0.21791 | 0.23617 | 0.26499 | 0.28175 | 0.29121 | 0.28502 | 0.29522 | 0.2847 | 0.29333 | 0.27946 | 0.29115 | 0.31165 | 0.28523 | 0.28688 | 0.31265
10 | 0.29396 | 0.27725 | 0.26396 | 0.26351 | 0.25554 | 0.25554 | 0.30456 | 0.31814 | 0.3391 | 0.35489 | 0.34402 | 0.3576 | 0.37637 | 0.37364 | 0.36532 | 0.33967 | 0.32249 | 0.33233 | 0.32969 | 0.34663 | 0.37811 | 0.34029 | 0.33956 | 0.30876
11 | 0.27003 | 0.25797 | 0.23724 | 0.22763 | 0.21206 | 0.21253 | 0.25579 | 0.21802 | 0.23436 | 0.25165 | 0.25785 | 0.26648 | 0.27074 | 0.28028 | 0.26844 | 0.25516 | 0.23786 | 0.2759 | 0.26883 | 0.2677 | 0.30539 | 0.26421 | 0.30785 | 0.29228
12 | 1.6922 | 1.7203 | 1.8134 | 1.6556 | 1.6082 | 1.54 | 1.5877 | 1.6043 | 1.4256 | 1.1046 | 1.5112 | 1.6684 | 1.6777 | 1.7672 | 1.4184 | 1.8726 | 1.689 | 1.6785 | 1.6664 | 1.8105 | 2 | 1.9677 | 2.0514 | 2.0971
13 | 3.3476 | 3.3169 | 3.2478 | 3.2194 | 3.1688 | 3.2138 | 3.7144 | 3.792 | 4.0379 | 3.854 | 3.865 | 3.8988 | 4.04 | 4.0323 | 3.9501 | 3.9191 | 3.9352 | 4.0162 | 3.813 | 3.8429 | 3.8929 | 3.6472 | 3.3452 | 3.3792
14 | 1.6721 | 1.661 | 1.5911 | 1.5577 | 1.5263 | 1.5318 | 1.5387 | 1.773 | 1.9041 | 1.8867 | 1.8464 | 1.8723 | 1.951 | 1.9367 | 1.7939 | 1.8467 | 1.8446 | 1.8146 | 1.7011 | 1.6698 | 1.6775 | 1.6448 | 1.6037 | 1.5756
15 | 0.47028 | 0.45519 | 0.42854 | 0.39446 | 0.36311 | 0.36233 | 0.39841 | 0.41804 | 0.45298 | 0.48896 | 0.4383 | 0.46288 | 0.47304 | 0.48416 | 0.42663 | 0.44169 | 0.44243 | 0.46937 | 0.46384 | 0.4764 | 0.50991 | 0.45728 | 0.47525 | 0.46746
16 | 0.68699 | 0.65538 | 0.60072 | 0.61673 | 0.59015 | 0.58945 | 0.82276 | 0.96684 | 1.0116 | 0.9546 | 0.92731 | 0.99847 | 1.0516 | 0.99488 | 0.9128 | 0.86726 | 0.86794 | 0.86287 | 0.82514 | 0.88863 | 0.93987 | 0.86834 | 0.82524 | 0.71696
17 | 0.30146 | 0.28446 | 0.24425 | 0.235 | 0.19969 | 0.17513 | 0.27363 | 0.25844 | 0.30556 | 0.32155 | 0.30394 | 0.27863 | 0.32693 | 0.34279 | 0.32332 | 0.30194 | 0.24889 | 0.26817 | 0.28456 | 0.31009 | 0.3691 | 0.33447 | 0.37316 | 0.33846
18 | 1.577 | 1.453 | 1.3361 | 1.2973 | 1.3049 | 1.2791 | 1.4352 | 1.4734 | 1.6191 | 1.6812 | 1.7809 | 1.8881 | 1.9554 | 1.9094 | 1.8496 | 1.8272 | 1.7887 | 1.8286 | 1.8104 | 1.8191 | 2.0184 | 1.9003 | 1.96 | 1.7893
19 | 2.1281 | 2.0619 | 1.9077 | 1.9666 | 1.9723 | 1.9494 | 2.1431 | 2.4862 | 2.5916 | 2.5903 | 2.5791 | 2.7261 | 2.7107 | 2.6366 | 2.4913 | 2.405 | 2.4779 | 2.4602 | 2.2784 | 2.2845 | 2.4035 | 2.1767 | 2.1539 | 2.1814
20 | 1.2856 | 1.1917 | 1.1433 | 1.1493 | 1.0791 | 1.1278 | 1.4446 | 1.4443 | 1.6555 | 1.7576 | 1.7306 | 1.8114 | 1.782 | 1.865 | 1.843 | 1.7229 | 1.7009 | 1.6997 | 1.6423 | 1.6343 | 1.6779 | 1.397 | 1.499 | 1.3602
21 | 1.2109 | 1.1684 | 1.1018 | 1.0766 | 1.0471 | 1.0722 | 1.6829 | 1.757 | 1.8792 | 1.8724 | 1.9292 | 2.0532 | 2.065 | 1.9858 | 1.7548 | 1.6809 | 1.5421 | 1.5862 | 1.5027 | 1.5177 | 1.4981 | 1.2914 | 1.295 | 1.2488
22 | 0.68556 | 0.65685 | 0.6204 | 0.58322 | 0.55724 | 0.5248 | 0.55371 | 0.46335 | 0.40207 | 0.42787 | 0.45729 | 0.51408 | 0.55165 | 0.58252 | 0.57262 | 0.59154 | 0.55856 | 0.59214 | 0.55182 | 0.56822 | 0.61445 | 0.55607 | 0.60572 | 0.66702
23 | 7.3591 | 7.0021 | 6.6267 | 6.5836 | 6.2949 | 6.2211 | 7.4275 | 7.3177 | 7.7833 | 8.1775 | 7.884 | 8.2093 | 8.685 | 8.7344 | 8.5617 | 7.9745 | 7.4717 | 7.8441 | 7.6634 | 7.9976 | 8.7755 | 7.8461 | 8.2324 | 7.6385
24 | 2.5541 | 2.5087 | 2.2851 | 2.183 | 1.947 | 1.8543 | 2.2421 | 1.4657 | 1.5532 | 1.7063 | 1.6848 | 1.7597 | 1.8499 | 2.0533 | 2.0011 | 1.9131 | 1.6605 | 2.089 | 1.8888 | 1.8158 | 2.1305 | 1.7846 | 2.5775 | 2.6184
25 | 1.6579 | 1.6902 | 1.7349 | 1.5932 | 1.5095 | 1.4232 | 1.5007 | 1.3385 | 1.1891 | 0.94354 | 1.254 | 1.3885 | 1.4167 | 1.536 | 1.2598 | 1.6265 | 1.4305 | 1.4844 | 1.4239 | 1.5195 | 1.6994 | 1.6439 | 1.881 | 1.9626
26 | 1.5142 | 1.5078 | 1.4612 | 1.4414 | 1.3934 | 1.3923 | 1.6164 | 1.5395 | 1.6351 | 1.5707 | 1.5631 | 1.5809 | 1.6501 | 1.6757 | 1.6471 | 1.6336 | 1.6111 | 1.6818 | 1.5694 | 1.5682 | 1.6044 | 1.4881 | 1.4712 | 1.5122
27 | 2.9186 | 2.9172 | 2.7653 | 2.6942 | 2.5763 | 2.5352 | 2.6068 | 2.6737 | 2.86 | 2.858 | 2.7676 | 2.8169 | 2.9657 | 3.0188 | 2.8191 | 2.8941 | 2.8162 | 2.871 | 2.6232 | 2.5432 | 2.5962 | 2.5014 | 2.7091 | 2.7384
28 | 1.8791 | 1.8705 | 1.7234 | 1.6064 | 1.4086 | 1.3209 | 1.5119 | 1.0704 | 1.139 | 1.2635 | 1.0923 | 1.1685 | 1.2493 | 1.4046 | 1.2903 | 1.3202 | 1.1914 | 1.4267 | 1.2735 | 1.2434 | 1.3937 | 1.1905 | 1.7011 | 1.8065
29 | 3.3106 | 3.2456 | 2.9508 | 2.9493 | 2.6895 | 2.5677 | 3.4681 | 3.2541 | 3.3811 | 3.2549 | 3.092 | 3.3478 | 3.5987 | 3.5964 | 3.3586 | 3.205 | 3.0255 | 3.25 | 2.9331 | 3.0551 | 3.3212 | 2.9778 | 3.4918 | 3.3151
30 | 1.2907 | 1.3041 | 1.1563 | 1.0998 | 0.90892 | 0.77761 | 1.0161 | 0.40747 | 0.44407 | 0.51168 | 0.42683 | 0.42254 | 0.54508 | 0.72 | 0.72172 | 0.69221 | 0.47539 | 0.70681 | 0.55408 | 0.51006 | 0.66308 | 0.52629 | 1.1388 | 1.2509
31 | 8.7845 | 8.5778 | 7.7802 | 7.4617 | 6.7982 | 6.2556 | 7.2848 | 4.7291 | 5.0739 | 5.4751 | 5.4622 | 5.8712 | 6.3748 | 6.9536 | 6.8881 | 6.7974 | 5.9741 | 7.0334 | 6.2139 | 5.9146 | 6.8763 | 6.0973 | 8.8317 | 9.0239
32 | 6.7697 | 6.9295 | 6.2345 | 5.9856 | 5.0775 | 4.4418 | 5.3162 | 1.9393 | 1.9002 | 2.1993 | 1.8016 | 2.0125 | 2.4217 | 3.3287 | 3.3968 | 3.3188 | 2.4043 | 3.654 | 2.5455 | 2.1177 | 2.7038 | 2.0033 | 5.4037 | 6.3146

## Pc, Summer, S5
LoadID | 0 | 1 | 2 | 3 | 4 | 5 | 6 | 7 | 8 | 9 | 10 | 11 | 12 | 13 | 14 | 15 | 16 | 17 | 18 | 19 | 20 | 21 | 22 | 23
1 | 3.0046 | 2.9737 | 2.866 | 2.8137 | 2.795 | 2.8351 | 2.8119 | 3.4371 | 3.6981 | 3.65 | 3.5894 | 3.6336 | 3.7681 | 3.6958 | 3.4098 | 3.5148 | 3.5553 | 3.4375 | 3.2631 | 3.2221 | 3.2123 | 3.1761 | 2.9352 | 2.8382
2 | 0.90801 | 0.87389 | 0.82635 | 0.75871 | 0.70514 | 0.71176 | 0.77692 | 0.86475 | 0.93904 | 1.0103 | 0.90954 | 0.95911 | 0.97487 | 0.98569 | 0.86351 | 0.89551 | 0.9096 | 0.94934 | 0.95125 | 0.98321 | 1.0463 | 0.94405 | 0.9366 | 0.90845
3 | 1.3192 | 1.2542 | 1.1508 | 1.1854 | 1.141 | 1.1455 | 1.6047 | 1.9266 | 2.017 | 1.9001 | 1.8493 | 1.9903 | 2.0926 | 1.9701 | 1.8046 | 1.7139 | 1.7243 | 1.7022 | 1.6365 | 1.7676 | 1.865 | 1.7276 | 1.6089 | 1.3838
4 | 0.1009 | 0.093445 | 0.079489 | 0.076737 | 0.065734 | 0.058047 | 0.094775 | 0.10083 | 0.11998 | 0.12535 | 0.11965 | 0.10905 | 0.12694 | 0.13006 | 0.12179 | 0.11337 | 0.095401 | 0.098804 | 0.10886 | 0.12054 | 0.14234 | 0.13051 | 0.1343 | 0.11735
5 | 1.0453 | 0.95744 | 0.88172 | 0.85716 | 0.87048 | 0.85812 | 0.95968 | 1.0175 | 1.1195 | 1.1601 | 1.2328 | 1.3061 | 1.3492 | 1.3089 | 1.2661 | 1.2509 | 1.2325 | 1.2491 | 1.2455 | 1.2553 | 1.3892 | 1.3123 | 1.3237 | 1.1971
6 | 2.7597 | 2.6673 | 2.471 | 2.5549 | 2.5784 | 2.5585 | 2.8051 | 3.3278 | 3.4709 | 3.464 | 3.4556 | 3.6507 | 3.6229 | 3.5069 | 3.3092 | 3.1939 | 3.3084 | 3.2628 | 3.0363 | 3.0519 | 3.2027 | 2.9081 | 2.8182 | 2.8396
7 | 1.189 | 1.0935 | 1.0545 | 1.0644 | 1.0077 | 1.0647 | 1.3665 | 1.416 | 1.6258 | 1.7225 | 1.7014 | 1.7791 | 1.7443 | 1.8131 | 1.7894 | 1.6713 | 1.6629 | 1.644 | 1.6017 | 1.5998 | 1.6354 | 1.3663 | 1.4191 | 1.2695
8 | 0.30243 | 0.28963 | 0.27469 | 0.26926 | 0.26613 | 0.27649 | 0.44066 | 0.4806 | 0.51481 | 0.51129 | 0.5291 | 0.56252 | 0.56349 | 0.53647 | 0.47197 | 0.4518 | 0.41872 | 0.42398 | 0.40655 | 0.41306 | 0.40475 | 0.35098 | 0.33321 | 0.31552
9 | 0.31895 | 0.30249 | 0.28779 | 0.27025 | 0.26312 | 0.25055 | 0.26015 | 0.23804 | 0.2065 | 0.21791 | 0.23617 | 0.26499 | 0.28175 | 0.29121 | 0.28502 | 0.29522 | 0.2847 | 0.29333 | 0.27946 | 0.29115 | 0.31165 | 0.28523 | 0.28688 | 0.31265
10 | 0.29396 | 0.27725 | 0.26396 | 0.26351 | 0.25554 | 0.25554 | 0.30456 | 0.31814 | 0.3391 | 0.35489 | 0.34402 | 0.3576 | 0.37637 | 0.37364 | 0.36532 | 0.33967 | 0.32249 | 0.33233 | 0.32969 | 0.34663 | 0.37811 | 0.34029 | 0.33956 | 0.30876
11 | 0.27003 | 0.25797 | 0.23724 | 0.22763 | 0.21206 | 0.21253 | 0.25579 | 0.21802 | 0.23436 | 0.25165 | 0.25785 | 0.26648 | 0.27074 | 0.28028 | 0.26844 | 0.25516 | 0.23786 | 0.2759 | 0.26883 | 0.2677 | 0.30539 | 0.26421 | 0.30785 | 0.29228
12 | 1.6922 | 1.7203 | 1.8134 | 1.6556 | 1.6082 | 1.54 | 1.5877 | 1.6043 | 1.4256 | 1.1046 | 1.5112 | 1.6684 | 1.6777 | 1.7672 | 1.4184 | 1.8726 | 1.689 | 1.6785 | 1.6664 | 1.8105 | 2 | 1.9677 | 2.0514 | 2.0971
13 | 3.3476 | 3.3169 | 3.2478 | 3.2194 | 3.1688 | 3.2138 | 3.7144 | 3.792 | 4.0379 | 3.854 | 3.865 | 3.8988 | 4.04 | 4.0323 | 3.9501 | 3.9191 | 3.9352 | 4.0162 | 3.813 | 3.8429 | 3.8929 | 3.6472 | 3.3452 | 3.3792
14 | 1.6721 | 1.661 | 1.5911 | 1.5577 | 1.5263 | 1.5318 | 1.5387 | 1.773 | 1.9041 | 1.8867 | 1.8464 | 1.8723 | 1.951 | 1.9367 | 1.7939 | 1.8467 | 1.8446 | 1.8146 | 1.7011 | 1.6698 | 1.6775 | 1.6448 | 1.6037 | 1.5756
15 | 0.47028 | 0.45519 | 0.42854 | 0.39446 | 0.36311 | 0.36233 | 0.39841 | 0.41804 | 0.45298 | 0.48896 | 0.4383 | 0.46288 | 0.47304 | 0.48416 | 0.42663 | 0.44169 | 0.44243 | 0.46937 | 0.46384 | 0.4764 | 0.50991 | 0.45728 | 0.47525 | 0.46746
16 | 0.68699 | 0.65538 | 0.60072 | 0.61673 | 0.59015 | 0.58945 | 0.82276 | 0.96684 | 1.0116 | 0.9546 | 0.92731 | 0.99847 | 1.0516 | 0.99488 | 0.9128 | 0.86726 | 0.86794 | 0.86287 | 0.82514 | 0.88863 | 0.93987 | 0.86834 | 0.82524 | 0.71696
17 | 0.30146 | 0.28446 | 0.24425 | 0.235 | 0.19969 | 0.17513 | 0.27363 | 0.25844 | 0.30556 | 0.32155 | 0.30394 | 0.27863 | 0.32693 | 0.34279 | 0.32332 | 0.30194 | 0.24889 | 0.26817 | 0.28456 | 0.31009 | 0.3691 | 0.33447 | 0.37316 | 0.33846
18 | 1.577 | 1.453 | 1.3361 | 1.2973 | 1.3049 | 1.2791 | 1.4352 | 1.4734 | 1.6191 | 1.6812 | 1.7809 | 1.8881 | 1.9554 | 1.9094 | 1.8496 | 1.8272 | 1.7887 | 1.8286 | 1.8104 | 1.8191 | 2.0184 | 1.9003 | 1.96 | 1.7893
19 | 2.1281 | 2.0619 | 1.9077 | 1.9666 | 1.9723 | 1.9494 | 2.1431 | 2.4862 | 2.5916 | 2.5903 | 2.5791 | 2.7261 | 2.7107 | 2.6366 | 2.4913 | 2.405 | 2.4779 | 2.4602 | 2.2784 | 2.2845 | 2.4035 | 2.1767 | 2.1539 | 2.1814
20 | 1.2856 | 1.1917 | 1.1433 | 1.1493 | 1.0791 | 1.1278 | 1.4446 | 1.4443 | 1.6555 | 1.7576 | 1.7306 | 1.8114 | 1.782 | 1.865 | 1.843 | 1.7229 | 1.7009 | 1.6997 | 1.6423 | 1.6343 | 1.6779 | 1.397 | 1.499 | 1.3602
21 | 1.2109 | 1.1684 | 1.1018 | 1.0766 | 1.0471 | 1.0722 | 1.6829 | 1.757 | 1.8792 | 1.8724 | 1.9292 | 2.0532 | 2.065 | 1.9858 | 1.7548 | 1.6809 | 1.5421 | 1.5862 | 1.5027 | 1.5177 | 1.4981 | 1.2914 | 1.295 | 1.2488
22 | 0.68556 | 0.65685 | 0.6204 | 0.58322 | 0.55724 | 0.5248 | 0.55371 | 0.46335 | 0.40207 | 0.42787 | 0.45729 | 0.51408 | 0.55165 | 0.58252 | 0.57262 | 0.59154 | 0.55856 | 0.59214 | 0.55182 | 0.56822 | 0.61445 | 0.55607 | 0.60572 | 0.66702
23 | 7.3591 | 7.0021 | 6.6267 | 6.5836 | 6.2949 | 6.2211 | 7.4275 | 7.3177 | 7.7833 | 8.1775 | 7.884 | 8.2093 | 8.685 | 8.7344 | 8.5617 | 7.9745 | 7.4717 | 7.8441 | 7.6634 | 7.9976 | 8.7755 | 7.8461 | 8.2324 | 7.6385
24 | 2.5541 | 2.5087 | 2.2851 | 2.183 | 1.947 | 1.8543 | 2.2421 | 1.4657 | 1.5532 | 1.7063 | 1.6848 | 1.7597 | 1.8499 | 2.0533 | 2.0011 | 1.9131 | 1.6605 | 2.089 | 1.8888 | 1.8158 | 2.1305 | 1.7846 | 2.5775 | 2.6184
25 | 1.6579 | 1.6902 | 1.7349 | 1.5932 | 1.5095 | 1.4232 | 1.5007 | 1.3385 | 1.1891 | 0.94354 | 1.254 | 1.3885 | 1.4167 | 1.536 | 1.2598 | 1.6265 | 1.4305 | 1.4844 | 1.4239 | 1.5195 | 1.6994 | 1.6439 | 1.881 | 1.9626
26 | 1.5142 | 1.5078 | 1.4612 | 1.4414 | 1.3934 | 1.3923 | 1.6164 | 1.5395 | 1.6351 | 1.5707 | 1.5631 | 1.5809 | 1.6501 | 1.6757 | 1.6471 | 1.6336 | 1.6111 | 1.6818 | 1.5694 | 1.5682 | 1.6044 | 1.4881 | 1.4712 | 1.5122
27 | 2.9186 | 2.9172 | 2.7653 | 2.6942 | 2.5763 | 2.5352 | 2.6068 | 2.6737 | 2.86 | 2.858 | 2.7676 | 2.8169 | 2.9657 | 3.0188 | 2.8191 | 2.8941 | 2.8162 | 2.871 | 2.6232 | 2.5432 | 2.5962 | 2.5014 | 2.7091 | 2.7384
28 | 1.8791 | 1.8705 | 1.7234 | 1.6064 | 1.4086 | 1.3209 | 1.5119 | 1.0704 | 1.139 | 1.2635 | 1.0923 | 1.1685 | 1.2493 | 1.4046 | 1.2903 | 1.3202 | 1.1914 | 1.4267 | 1.2735 | 1.2434 | 1.3937 | 1.1905 | 1.7011 | 1.8065
29 | 3.3106 | 3.2456 | 2.9508 | 2.9493 | 2.6895 | 2.5677 | 3.4681 | 3.2541 | 3.3811 | 3.2549 | 3.092 | 3.3478 | 3.5987 | 3.5964 | 3.3586 | 3.205 | 3.0255 | 3.25 | 2.9331 | 3.0551 | 3.3212 | 2.9778 | 3.4918 | 3.3151
30 | 1.2907 | 1.3041 | 1.1563 | 1.0998 | 0.90892 | 0.77761 | 1.0161 | 0.40747 | 0.44407 | 0.51168 | 0.42683 | 0.42254 | 0.54508 | 0.72 | 0.72172 | 0.69221 | 0.47539 | 0.70681 | 0.55408 | 0.51006 | 0.66308 | 0.52629 | 1.1388 | 1.2509
31 | 8.7845 | 8.5778 | 7.7802 | 7.4617 | 6.7982 | 6.2556 | 7.2848 | 4.7291 | 5.0739 | 5.4751 | 5.4622 | 5.8712 | 6.3748 | 6.9536 | 6.8881 | 6.7974 | 5.9741 | 7.0334 | 6.2139 | 5.9146 | 6.8763 | 6.0973 | 8.8317 | 9.0239
32 | 6.7697 | 6.9295 | 6.2345 | 5.9856 | 5.0775 | 4.4418 | 5.3162 | 1.9393 | 1.9002 | 2.1993 | 1.8016 | 2.0125 | 2.4217 | 3.3287 | 3.3968 | 3.3188 | 2.4043 | 3.654 | 2.5455 | 2.1177 | 2.7038 | 2.0033 | 5.4037 | 6.3146

## Pc, Summer, S6
LoadID | 0 | 1 | 2 | 3 | 4 | 5 | 6 | 7 | 8 | 9 | 10 | 11 | 12 | 13 | 14 | 15 | 16 | 17 | 18 | 19 | 20 | 21 | 22 | 23
1 | 3.0046 | 2.9737 | 2.866 | 2.8137 | 2.795 | 2.8351 | 2.8119 | 3.4371 | 3.6981 | 3.65 | 3.5894 | 3.6336 | 3.7681 | 3.6958 | 3.4098 | 3.5148 | 3.5553 | 3.4375 | 3.2631 | 3.2221 | 3.2123 | 3.1761 | 2.9352 | 2.8382
2 | 0.90801 | 0.87389 | 0.82635 | 0.75871 | 0.70514 | 0.71176 | 0.77692 | 0.86475 | 0.93904 | 1.0103 | 0.90954 | 0.95911 | 0.97487 | 0.98569 | 0.86351 | 0.89551 | 0.9096 | 0.94934 | 0.95125 | 0.98321 | 1.0463 | 0.94405 | 0.9366 | 0.90845
3 | 1.3192 | 1.2542 | 1.1508 | 1.1854 | 1.141 | 1.1455 | 1.6047 | 1.9266 | 2.017 | 1.9001 | 1.8493 | 1.9903 | 2.0926 | 1.9701 | 1.8046 | 1.7139 | 1.7243 | 1.7022 | 1.6365 | 1.7676 | 1.865 | 1.7276 | 1.6089 | 1.3838
4 | 0.1009 | 0.093445 | 0.079489 | 0.076737 | 0.065734 | 0.058047 | 0.094775 | 0.10083 | 0.11998 | 0.12535 | 0.11965 | 0.10905 | 0.12694 | 0.13006 | 0.12179 | 0.11337 | 0.095401 | 0.098804 | 0.10886 | 0.12054 | 0.14234 | 0.13051 | 0.1343 | 0.11735
5 | 1.0453 | 0.95744 | 0.88172 | 0.85716 | 0.87048 | 0.85812 | 0.95968 | 1.0175 | 1.1195 | 1.1601 | 1.2328 | 1.3061 | 1.3492 | 1.3089 | 1.2661 | 1.2509 | 1.2325 | 1.2491 | 1.2455 | 1.2553 | 1.3892 | 1.3123 | 1.3237 | 1.1971
6 | 2.7597 | 2.6673 | 2.471 | 2.5549 | 2.5784 | 2.5585 | 2.8051 | 3.3278 | 3.4709 | 3.464 | 3.4556 | 3.6507 | 3.6229 | 3.5069 | 3.3092 | 3.1939 | 3.3084 | 3.2628 | 3.0363 | 3.0519 | 3.2027 | 2.9081 | 2.8182 | 2.8396
7 | 1.189 | 1.0935 | 1.0545 | 1.0644 | 1.0077 | 1.0647 | 1.3665 | 1.416 | 1.6258 | 1.7225 | 1.7014 | 1.7791 | 1.7443 | 1.8131 | 1.7894 | 1.6713 | 1.6629 | 1.644 | 1.6017 | 1.5998 | 1.6354 | 1.3663 | 1.4191 | 1.2695
8 | 0.30243 | 0.28963 | 0.27469 | 0.26926 | 0.26613 | 0.27649 | 0.44066 | 0.4806 | 0.51481 | 0.51129 | 0.5291 | 0.56252 | 0.56349 | 0.53647 | 0.47197 | 0.4518 | 0.41872 | 0.42398 | 0.40655 | 0.41306 | 0.40475 | 0.35098 | 0.33321 | 0.31552
9 | 0.31895 | 0.30249 | 0.28779 | 0.27025 | 0.26312 | 0.25055 | 0.26015 | 0.23804 | 0.2065 | 0.21791 | 0.23617 | 0.26499 | 0.28175 | 0.29121 | 0.28502 | 0.29522 | 0.2847 | 0.29333 | 0.27946 | 0.29115 | 0.31165 | 0.28523 | 0.28688 | 0.31265
10 | 0.29396 | 0.27725 | 0.26396 | 0.26351 | 0.25554 | 0.25554 | 0.30456 | 0.31814 | 0.3391 | 0.35489 | 0.34402 | 0.3576 | 0.37637 | 0.37364 | 0.36532 | 0.33967 | 0.32249 | 0.33233 | 0.32969 | 0.34663 | 0.37811 | 0.34029 | 0.33956 | 0.30876
11 | 0.27003 | 0.25797 | 0.23724 | 0.22763 | 0.21206 | 0.21253 | 0.25579 | 0.21802 | 0.23436 | 0.25165 | 0.25785 | 0.26648 | 0.27074 | 0.28028 | 0.26844 | 0.25516 | 0.23786 | 0.2759 | 0.26883 | 0.2677 | 0.30539 | 0.26421 | 0.30785 | 0.29228
12 | 1.6922 | 1.7203 | 1.8134 | 1.6556 | 1.6082 | 1.54 | 1.5877 | 1.6043 | 1.4256 | 1.1046 | 1.5112 | 1.6684 | 1.6777 | 1.7672 | 1.4184 | 1.8726 | 1.689 | 1.6785 | 1.6664 | 1.8105 | 2 | 1.9677 | 2.0514 | 2.0971
13 | 3.3476 | 3.3169 | 3.2478 | 3.2194 | 3.1688 | 3.2138 | 3.7144 | 3.792 | 4.0379 | 3.854 | 3.865 | 3.8988 | 4.04 | 4.0323 | 3.9501 | 3.9191 | 3.9352 | 4.0162 | 3.813 | 3.8429 | 3.8929 | 3.6472 | 3.3452 | 3.3792
14 | 1.6721 | 1.661 | 1.5911 | 1.5577 | 1.5263 | 1.5318 | 1.5387 | 1.773 | 1.9041 | 1.8867 | 1.8464 | 1.8723 | 1.951 | 1.9367 | 1.7939 | 1.8467 | 1.8446 | 1.8146 | 1.7011 | 1.6698 | 1.6775 | 1.6448 | 1.6037 | 1.5756
15 | 0.47028 | 0.45519 | 0.42854 | 0.39446 | 0.36311 | 0.36233 | 0.39841 | 0.41804 | 0.45298 | 0.48896 | 0.4383 | 0.46288 | 0.47304 | 0.48416 | 0.42663 | 0.44169 | 0.44243 | 0.46937 | 0.46384 | 0.4764 | 0.50991 | 0.45728 | 0.47525 | 0.46746
16 | 0.68699 | 0.65538 | 0.60072 | 0.61673 | 0.59015 | 0.58945 | 0.82276 | 0.96684 | 1.0116 | 0.9546 | 0.92731 | 0.99847 | 1.0516 | 0.99488 | 0.9128 | 0.86726 | 0.86794 | 0.86287 | 0.82514 | 0.88863 | 0.93987 | 0.86834 | 0.82524 | 0.71696
17 | 0.30146 | 0.28446 | 0.24425 | 0.235 | 0.19969 | 0.17513 | 0.27363 | 0.25844 | 0.30556 | 0.32155 | 0.30394 | 0.27863 | 0.32693 | 0.34279 | 0.32332 | 0.30194 | 0.24889 | 0.26817 | 0.28456 | 0.31009 | 0.3691 | 0.33447 | 0.37316 | 0.33846
18 | 1.577 | 1.453 | 1.3361 | 1.2973 | 1.3049 | 1.2791 | 1.4352 | 1.4734 | 1.6191 | 1.6812 | 1.7809 | 1.8881 | 1.9554 | 1.9094 | 1.8496 | 1.8272 | 1.7887 | 1.8286 | 1.8104 | 1.8191 | 2.0184 | 1.9003 | 1.96 | 1.7893
19 | 2.1281 | 2.0619 | 1.9077 | 1.9666 | 1.9723 | 1.9494 | 2.1431 | 2.4862 | 2.5916 | 2.5903 | 2.5791 | 2.7261 | 2.7107 | 2.6366 | 2.4913 | 2.405 | 2.4779 | 2.4602 | 2.2784 | 2.2845 | 2.4035 | 2.1767 | 2.1539 | 2.1814
20 | 1.2856 | 1.1917 | 1.1433 | 1.1493 | 1.0791 | 1.1278 | 1.4446 | 1.4443 | 1.6555 | 1.7576 | 1.7306 | 1.8114 | 1.782 | 1.865 | 1.843 | 1.7229 | 1.7009 | 1.6997 | 1.6423 | 1.6343 | 1.6779 | 1.397 | 1.499 | 1.3602
21 | 1.2109 | 1.1684 | 1.1018 | 1.0766 | 1.0471 | 1.0722 | 1.6829 | 1.757 | 1.8792 | 1.8724 | 1.9292 | 2.0532 | 2.065 | 1.9858 | 1.7548 | 1.6809 | 1.5421 | 1.5862 | 1.5027 | 1.5177 | 1.4981 | 1.2914 | 1.295 | 1.2488
22 | 0.68556 | 0.65685 | 0.6204 | 0.58322 | 0.55724 | 0.5248 | 0.55371 | 0.46335 | 0.40207 | 0.42787 | 0.45729 | 0.51408 | 0.55165 | 0.58252 | 0.57262 | 0.59154 | 0.55856 | 0.59214 | 0.55182 | 0.56822 | 0.61445 | 0.55607 | 0.60572 | 0.66702
23 | 7.3591 | 7.0021 | 6.6267 | 6.5836 | 6.2949 | 6.2211 | 7.4275 | 7.3177 | 7.7833 | 8.1775 | 7.884 | 8.2093 | 8.685 | 8.7344 | 8.5617 | 7.9745 | 7.4717 | 7.8441 | 7.6634 | 7.9976 | 8.7755 | 7.8461 | 8.2324 | 7.6385
24 | 2.5541 | 2.5087 | 2.2851 | 2.183 | 1.947 | 1.8543 | 2.2421 | 1.4657 | 1.5532 | 1.7063 | 1.6848 | 1.7597 | 1.8499 | 2.0533 | 2.0011 | 1.9131 | 1.6605 | 2.089 | 1.8888 | 1.8158 | 2.1305 | 1.7846 | 2.5775 | 2.6184
25 | 1.6579 | 1.6902 | 1.7349 | 1.5932 | 1.5095 | 1.4232 | 1.5007 | 1.3385 | 1.1891 | 0.94354 | 1.254 | 1.3885 | 1.4167 | 1.536 | 1.2598 | 1.6265 | 1.4305 | 1.4844 | 1.4239 | 1.5195 | 1.6994 | 1.6439 | 1.881 | 1.9626
26 | 1.5142 | 1.5078 | 1.4612 | 1.4414 | 1.3934 | 1.3923 | 1.6164 | 1.5395 | 1.6351 | 1.5707 | 1.5631 | 1.5809 | 1.6501 | 1.6757 | 1.6471 | 1.6336 | 1.6111 | 1.6818 | 1.5694 | 1.5682 | 1.6044 | 1.4881 | 1.4712 | 1.5122
27 | 2.9186 | 2.9172 | 2.7653 | 2.6942 | 2.5763 | 2.5352 | 2.6068 | 2.6737 | 2.86 | 2.858 | 2.7676 | 2.8169 | 2.9657 | 3.0188 | 2.8191 | 2.8941 | 2.8162 | 2.871 | 2.6232 | 2.5432 | 2.5962 | 2.5014 | 2.7091 | 2.7384
28 | 1.8791 | 1.8705 | 1.7234 | 1.6064 | 1.4086 | 1.3209 | 1.5119 | 1.0704 | 1.139 | 1.2635 | 1.0923 | 1.1685 | 1.2493 | 1.4046 | 1.2903 | 1.3202 | 1.1914 | 1.4267 | 1.2735 | 1.2434 | 1.3937 | 1.1905 | 1.7011 | 1.8065
29 | 3.3106 | 3.2456 | 2.9508 | 2.9493 | 2.6895 | 2.5677 | 3.4681 | 3.2541 | 3.3811 | 3.2549 | 3.092 | 3.3478 | 3.5987 | 3.5964 | 3.3586 | 3.205 | 3.0255 | 3.25 | 2.9331 | 3.0551 | 3.3212 | 2.9778 | 3.4918 | 3.3151
30 | 1.2907 | 1.3041 | 1.1563 | 1.0998 | 0.90892 | 0.77761 | 1.0161 | 0.40747 | 0.44407 | 0.51168 | 0.42683 | 0.42254 | 0.54508 | 0.72 | 0.72172 | 0.69221 | 0.47539 | 0.70681 | 0.55408 | 0.51006 | 0.66308 | 0.52629 | 1.1388 | 1.2509
31 | 8.7845 | 8.5778 | 7.7802 | 7.4617 | 6.7982 | 6.2556 | 7.2848 | 4.7291 | 5.0739 | 5.4751 | 5.4622 | 5.8712 | 6.3748 | 6.9536 | 6.8881 | 6.7974 | 5.9741 | 7.0334 | 6.2139 | 5.9146 | 6.8763 | 6.0973 | 8.8317 | 9.0239
32 | 6.7697 | 6.9295 | 6.2345 | 5.9856 | 5.0775 | 4.4418 | 5.3162 | 1.9393 | 1.9002 | 2.1993 | 1.8016 | 2.0125 | 2.4217 | 3.3287 | 3.3968 | 3.3188 | 2.4043 | 3.654 | 2.5455 | 2.1177 | 2.7038 | 2.0033 | 5.4037 | 6.3146

## Pc, Summer, S7
LoadID | 0 | 1 | 2 | 3 | 4 | 5 | 6 | 7 | 8 | 9 | 10 | 11 | 12 | 13 | 14 | 15 | 16 | 17 | 18 | 19 | 20 | 21 | 22 | 23
1 | 2.8867 | 2.8571 | 2.7536 | 2.7033 | 2.6854 | 2.7239 | 2.7016 | 3.3023 | 3.5531 | 3.5069 | 3.4487 | 3.4911 | 3.6203 | 3.5509 | 3.2761 | 3.377 | 3.4158 | 3.3027 | 3.1352 | 3.0957 | 3.0864 | 3.0516 | 2.8201 | 2.7269
2 | 0.88043 | 0.84792 | 0.80138 | 0.736 | 0.68326 | 0.68874 | 0.75244 | 0.83188 | 0.90313 | 0.97206 | 0.87466 | 0.92248 | 0.93821 | 0.94992 | 0.83272 | 0.86341 | 0.87562 | 0.91556 | 0.91598 | 0.94608 | 1.0075 | 0.90836 | 0.90598 | 0.88019
3 | 1.2736 | 1.2113 | 1.1113 | 1.1443 | 1.1006 | 1.1043 | 1.5463 | 1.8518 | 1.9386 | 1.8266 | 1.7773 | 1.9129 | 2.0118 | 1.895 | 1.7362 | 1.649 | 1.658 | 1.6381 | 1.5738 | 1.6993 | 1.7935 | 1.6608 | 1.5504 | 1.3351
4 | 0.099204 | 0.092114 | 0.078461 | 0.075707 | 0.064778 | 0.057148 | 0.092742 | 0.097167 | 0.11553 | 0.12081 | 0.11518 | 0.10504 | 0.1224 | 0.12577 | 0.11788 | 0.10977 | 0.092136 | 0.0959 | 0.10516 | 0.11622 | 0.13736 | 0.12577 | 0.13075 | 0.11482
5 | 1.0096 | 0.92539 | 0.85207 | 0.82821 | 0.84016 | 0.82771 | 0.92601 | 0.97826 | 1.0762 | 1.1154 | 1.185 | 1.2556 | 1.2973 | 1.2595 | 1.2185 | 1.2039 | 1.1853 | 1.2024 | 1.198 | 1.207 | 1.3362 | 1.2618 | 1.2758 | 1.1551
6 | 2.6611 | 2.5726 | 2.383 | 2.4631 | 2.4842 | 2.4641 | 2.7023 | 3.1985 | 3.3359 | 3.3297 | 3.3211 | 3.5087 | 3.4827 | 3.3728 | 3.1832 | 3.0723 | 3.1807 | 3.139 | 2.9196 | 2.9339 | 3.0797 | 2.7957 | 2.715 | 2.7371
7 | 1.1501 | 1.0586 | 1.0203 | 1.0294 | 0.97379 | 1.0276 | 1.3187 | 1.3615 | 1.563 | 1.6562 | 1.6354 | 1.7103 | 1.6774 | 1.7447 | 1.7222 | 1.6086 | 1.5993 | 1.5829 | 1.5408 | 1.5384 | 1.5734 | 1.314 | 1.3693 | 1.2268
8 | 0.29345 | 0.28125 | 0.26658 | 0.26123 | 0.25776 | 0.26741 | 0.42552 | 0.46213 | 0.49495 | 0.49171 | 0.50863 | 0.54081 | 0.54195 | 0.51646 | 0.45456 | 0.43516 | 0.40291 | 0.40859 | 0.39134 | 0.39737 | 0.38965 | 0.3377 | 0.32233 | 0.30578
9 | 0.3096 | 0.29389 | 0.27943 | 0.26242 | 0.25507 | 0.24266 | 0.2523 | 0.22912 | 0.19876 | 0.20988 | 0.22722 | 0.25499 | 0.27131 | 0.28092 | 0.27506 | 0.28483 | 0.2742 | 0.28318 | 0.2693 | 0.2803 | 0.30028 | 0.27457 | 0.27803 | 0.30328
10 | 0.28456 | 0.26858 | 0.25558 | 0.25504 | 0.24704 | 0.24681 | 0.29421 | 0.30594 | 0.32605 | 0.34133 | 0.33073 | 0.34384 | 0.36202 | 0.35975 | 0.35181 | 0.32715 | 0.31029 | 0.32021 | 0.31729 | 0.33342 | 0.36386 | 0.3273 | 0.32786 | 0.2986
11 | 0.2638 | 0.25235 | 0.23197 | 0.22252 | 0.20687 | 0.20685 | 0.249 | 0.21004 | 0.22566 | 0.2425 | 0.24817 | 0.25656 | 0.26097 | 0.27085 | 0.25958 | 0.24679 | 0.22945 | 0.26695 | 0.25938 | 0.25797 | 0.29458 | 0.25457 | 0.29908 | 0.2848
12 | 1.6326 | 1.6598 | 1.7485 | 1.5966 | 1.5499 | 1.4837 | 1.5304 | 1.5422 | 1.3705 | 1.0624 | 1.4526 | 1.6038 | 1.6133 | 1.7003 | 1.3653 | 1.8017 | 1.6242 | 1.6156 | 1.6027 | 1.7407 | 1.9233 | 1.8916 | 1.9761 | 2.021
13 | 3.2242 | 3.195 | 3.1277 | 3.1 | 3.0501 | 3.0925 | 3.5746 | 3.6444 | 3.8804 | 3.7041 | 3.7142 | 3.7468 | 3.8831 | 3.877 | 3.7982 | 3.7684 | 3.7825 | 3.8621 | 3.6654 | 3.6936 | 3.7424 | 3.5055 | 3.22 | 3.2539
14 | 1.612 | 1.6014 | 1.5337 | 1.5014 | 1.4704 | 1.475 | 1.4824 | 1.7042 | 1.83 | 1.8137 | 1.7745 | 1.7995 | 1.8755 | 1.8627 | 1.7257 | 1.7763 | 1.7734 | 1.7458 | 1.6357 | 1.6053 | 1.6132 | 1.5812 | 1.5449 | 1.5188
15 | 0.4571 | 0.44277 | 0.41661 | 0.38361 | 0.35265 | 0.35133 | 0.38671 | 0.40232 | 0.43582 | 0.47065 | 0.42162 | 0.44537 | 0.45551 | 0.46706 | 0.41191 | 0.42635 | 0.42619 | 0.45323 | 0.44698 | 0.45865 | 0.49133 | 0.44023 | 0.46061 | 0.45395
16 | 0.66416 | 0.63393 | 0.58097 | 0.59615 | 0.56996 | 0.56884 | 0.79356 | 0.92946 | 0.97243 | 0.91785 | 0.89135 | 0.95982 | 1.0112 | 0.95734 | 0.87857 | 0.83479 | 0.83477 | 0.8308 | 0.79382 | 0.85451 | 0.90412 | 0.83497 | 0.796 | 0.69261
17 | 0.29721 | 0.28113 | 0.24168 | 0.23242 | 0.1973 | 0.17288 | 0.26855 | 0.24929 | 0.29444 | 0.3102 | 0.29276 | 0.26863 | 0.31558 | 0.33207 | 0.31354 | 0.29295 | 0.24073 | 0.26091 | 0.27531 | 0.29927 | 0.35666 | 0.32261 | 0.36428 | 0.33213
18 | 1.5256 | 1.4068 | 1.2935 | 1.2556 | 1.2612 | 1.2354 | 1.3868 | 1.417 | 1.5568 | 1.617 | 1.7121 | 1.8154 | 1.8808 | 1.8383 | 1.7811 | 1.7595 | 1.7207 | 1.7614 | 1.7421 | 1.7496 | 1.9421 | 1.8275 | 1.8911 | 1.7287
19 | 2.0548 | 1.9914 | 1.8422 | 1.8983 | 1.9022 | 1.8791 | 2.0665 | 2.3901 | 2.4911 | 2.4904 | 2.4789 | 2.6204 | 2.6064 | 2.5368 | 2.3974 | 2.3144 | 2.3829 | 2.3681 | 2.1916 | 2.1967 | 2.312 | 2.093 | 2.0771 | 2.1051
20 | 1.2462 | 1.1563 | 1.1087 | 1.1139 | 1.0447 | 1.0903 | 1.3962 | 1.3891 | 1.5918 | 1.6905 | 1.6638 | 1.7417 | 1.7142 | 1.7959 | 1.775 | 1.6595 | 1.6365 | 1.6378 | 1.5807 | 1.5722 | 1.615 | 1.3441 | 1.4486 | 1.317
21 | 1.1784 | 1.138 | 1.0724 | 1.0475 | 1.0168 | 1.0393 | 1.628 | 1.6901 | 1.8072 | 1.8015 | 1.855 | 1.9745 | 1.9869 | 1.9133 | 1.6917 | 1.6206 | 1.4847 | 1.5304 | 1.4475 | 1.4608 | 1.4434 | 1.2432 | 1.2556 | 1.2135
22 | 0.66777 | 0.64048 | 0.60448 | 0.56832 | 0.54191 | 0.50976 | 0.53877 | 0.44635 | 0.38734 | 0.4126 | 0.44025 | 0.49503 | 0.53179 | 0.56294 | 0.55365 | 0.57176 | 0.53857 | 0.57283 | 0.53248 | 0.54755 | 0.5928 | 0.53578 | 0.58888 | 0.64919
23 | 7.1454 | 6.8049 | 6.4362 | 6.3912 | 6.1019 | 6.0228 | 7.1921 | 7.0404 | 7.4866 | 7.8693 | 7.5822 | 7.8965 | 8.359 | 8.4188 | 8.2546 | 7.69 | 7.1945 | 7.5687 | 7.3818 | 7.6973 | 8.4515 | 7.5509 | 7.9665 | 7.4076
24 | 2.5155 | 2.4738 | 2.2524 | 2.1514 | 1.9149 | 1.8191 | 2.2001 | 1.4162 | 1.4993 | 1.6496 | 1.6247 | 1.6982 | 1.7893 | 1.9949 | 1.9462 | 1.8613 | 1.6083 | 2.0335 | 1.8302 | 1.7555 | 2.0635 | 1.7249 | 2.5232 | 2.5721
25 | 1.6095 | 1.6411 | 1.6823 | 1.5453 | 1.4623 | 1.3775 | 1.4542 | 1.2882 | 1.1444 | 0.9093 | 1.2064 | 1.3361 | 1.3644 | 1.4817 | 1.2168 | 1.569 | 1.3779 | 1.4333 | 1.3723 | 1.4629 | 1.6372 | 1.5822 | 1.8199 | 1.9008
26 | 1.4648 | 1.459 | 1.4131 | 1.3936 | 1.3459 | 1.3438 | 1.5605 | 1.4804 | 1.5721 | 1.5107 | 1.5028 | 1.5201 | 1.5873 | 1.6136 | 1.5863 | 1.5733 | 1.55 | 1.6202 | 1.5104 | 1.5085 | 1.5441 | 1.4314 | 1.4211 | 1.4621
27 | 2.8298 | 2.8294 | 2.6806 | 2.6111 | 2.4937 | 2.4514 | 2.5238 | 2.5722 | 2.7508 | 2.7502 | 2.6616 | 2.7096 | 2.8544 | 2.9097 | 2.7184 | 2.7903 | 2.7112 | 2.7695 | 2.5268 | 2.448 | 2.5013 | 2.4076 | 2.6224 | 2.6546
28 | 1.8486 | 1.8418 | 1.6958 | 1.5813 | 1.3844 | 1.2954 | 1.4848 | 1.034 | 1.0992 | 1.2211 | 1.0537 | 1.1279 | 1.2087 | 1.365 | 1.2563 | 1.2847 | 1.1538 | 1.3893 | 1.2345 | 1.2023 | 1.3507 | 1.151 | 1.6672 | 1.7752
29 | 3.2371 | 3.1765 | 2.8873 | 2.8831 | 2.6245 | 2.5014 | 3.3741 | 3.1338 | 3.2549 | 3.1366 | 2.9762 | 3.2234 | 3.4685 | 3.4756 | 3.2484 | 3.1006 | 2.9188 | 3.1468 | 2.8323 | 2.9453 | 3.2061 | 2.8704 | 3.3977 | 3.2367
30 | 1.2861 | 1.3005 | 1.1535 | 1.097 | 0.9063 | 0.77515 | 1.0105 | 0.39744 | 0.43189 | 0.49925 | 0.41458 | 0.41159 | 0.53265 | 0.70825 | 0.71101 | 0.68236 | 0.46645 | 0.69886 | 0.54395 | 0.49822 | 0.64946 | 0.51331 | 1.1291 | 1.244
31 | 8.6393 | 8.4473 | 7.6595 | 7.3439 | 6.6748 | 6.1318 | 7.1478 | 4.5695 | 4.8976 | 5.2935 | 5.2675 | 5.6653 | 6.1636 | 6.7524 | 6.6943 | 6.6059 | 5.7819 | 6.8433 | 6.0206 | 5.718 | 6.6603 | 5.8914 | 8.6368 | 8.8526
32 | 6.7344 | 6.8957 | 6.2031 | 5.9527 | 5.0438 | 4.408 | 5.2794 | 1.8931 | 1.8519 | 2.1513 | 1.7534 | 1.9617 | 2.3716 | 3.2807 | 3.3517 | 3.2753 | 2.3586 | 3.6097 | 2.5037 | 2.0755 | 2.6598 | 1.9631 | 5.3668 | 6.278

## Pc, Summer, S8
LoadID | 0 | 1 | 2 | 3 | 4 | 5 | 6 | 7 | 8 | 9 | 10 | 11 | 12 | 13 | 14 | 15 | 16 | 17 | 18 | 19 | 20 | 21 | 22 | 23
1 | 2.8867 | 2.8571 | 2.7536 | 2.7033 | 2.6854 | 2.7239 | 2.7016 | 3.3023 | 3.5531 | 3.5069 | 3.4487 | 3.4911 | 3.6203 | 3.5509 | 3.2761 | 3.377 | 3.4158 | 3.3027 | 3.1352 | 3.0957 | 3.0864 | 3.0516 | 2.8201 | 2.7269
2 | 0.88043 | 0.84792 | 0.80138 | 0.736 | 0.68326 | 0.68874 | 0.75244 | 0.83188 | 0.90313 | 0.97206 | 0.87466 | 0.92248 | 0.93821 | 0.94992 | 0.83272 | 0.86341 | 0.87562 | 0.91556 | 0.91598 | 0.94608 | 1.0075 | 0.90836 | 0.90598 | 0.88019
3 | 1.2736 | 1.2113 | 1.1113 | 1.1443 | 1.1006 | 1.1043 | 1.5463 | 1.8518 | 1.9386 | 1.8266 | 1.7773 | 1.9129 | 2.0118 | 1.895 | 1.7362 | 1.649 | 1.658 | 1.6381 | 1.5738 | 1.6993 | 1.7935 | 1.6608 | 1.5504 | 1.3351
4 | 0.099204 | 0.092114 | 0.078461 | 0.075707 | 0.064778 | 0.057148 | 0.092742 | 0.097167 | 0.11553 | 0.12081 | 0.11518 | 0.10504 | 0.1224 | 0.12577 | 0.11788 | 0.10977 | 0.092136 | 0.0959 | 0.10516 | 0.11622 | 0.13736 | 0.12577 | 0.13075 | 0.11482
5 | 1.0096 | 0.92539 | 0.85207 | 0.82821 | 0.84016 | 0.82771 | 0.92601 | 0.97826 | 1.0762 | 1.1154 | 1.185 | 1.2556 | 1.2973 | 1.2595 | 1.2185 | 1.2039 | 1.1853 | 1.2024 | 1.198 | 1.207 | 1.3362 | 1.2618 | 1.2758 | 1.1551
6 | 2.6611 | 2.5726 | 2.383 | 2.4631 | 2.4842 | 2.4641 | 2.7023 | 3.1985 | 3.3359 | 3.3297 | 3.3211 | 3.5087 | 3.4827 | 3.3728 | 3.1832 | 3.0723 | 3.1807 | 3.139 | 2.9196 | 2.9339 | 3.0797 | 2.7957 | 2.715 | 2.7371
7 | 1.1501 | 1.0586 | 1.0203 | 1.0294 | 0.97379 | 1.0276 | 1.3187 | 1.3615 | 1.563 | 1.6562 | 1.6354 | 1.7103 | 1.6774 | 1.7447 | 1.7222 | 1.6086 | 1.5993 | 1.5829 | 1.5408 | 1.5384 | 1.5734 | 1.314 | 1.3693 | 1.2268
8 | 0.29345 | 0.28125 | 0.26658 | 0.26123 | 0.25776 | 0.26741 | 0.42552 | 0.46213 | 0.49495 | 0.49171 | 0.50863 | 0.54081 | 0.54195 | 0.51646 | 0.45456 | 0.43516 | 0.40291 | 0.40859 | 0.39134 | 0.39737 | 0.38965 | 0.3377 | 0.32233 | 0.30578
9 | 0.3096 | 0.29389 | 0.27943 | 0.26242 | 0.25507 | 0.24266 | 0.2523 | 0.22912 | 0.19876 | 0.20988 | 0.22722 | 0.25499 | 0.27131 | 0.28092 | 0.27506 | 0.28483 | 0.2742 | 0.28318 | 0.2693 | 0.2803 | 0.30028 | 0.27457 | 0.27803 | 0.30328
10 | 0.28456 | 0.26858 | 0.25558 | 0.25504 | 0.24704 | 0.24681 | 0.29421 | 0.30594 | 0.32605 | 0.34133 | 0.33073 | 0.34384 | 0.36202 | 0.35975 | 0.35181 | 0.32715 | 0.31029 | 0.32021 | 0.31729 | 0.33342 | 0.36386 | 0.3273 | 0.32786 | 0.2986
11 | 0.2638 | 0.25235 | 0.23197 | 0.22252 | 0.20687 | 0.20685 | 0.249 | 0.21004 | 0.22566 | 0.2425 | 0.24817 | 0.25656 | 0.26097 | 0.27085 | 0.25958 | 0.24679 | 0.22945 | 0.26695 | 0.25938 | 0.25797 | 0.29458 | 0.25457 | 0.29908 | 0.2848
12 | 1.6326 | 1.6598 | 1.7485 | 1.5966 | 1.5499 | 1.4837 | 1.5304 | 1.5422 | 1.3705 | 1.0624 | 1.4526 | 1.6038 | 1.6133 | 1.7003 | 1.3653 | 1.8017 | 1.6242 | 1.6156 | 1.6027 | 1.7407 | 1.9233 | 1.8916 | 1.9761 | 2.021
13 | 3.2242 | 3.195 | 3.1277 | 3.1 | 3.0501 | 3.0925 | 3.5746 | 3.6444 | 3.8804 | 3.7041 | 3.7142 | 3.7468 | 3.8831 | 3.877 | 3.7982 | 3.7684 | 3.7825 | 3.8621 | 3.6654 | 3.6936 | 3.7424 | 3.5055 | 3.22 | 3.2539
14 | 1.612 | 1.6014 | 1.5337 | 1.5014 | 1.4704 | 1.475 | 1.4824 | 1.7042 | 1.83 | 1.8137 | 1.7745 | 1.7995 | 1.8755 | 1.8627 | 1.7257 | 1.7763 | 1.7734 | 1.7458 | 1.6357 | 1.6053 | 1.6132 | 1.5812 | 1.5449 | 1.5188
15 | 0.4571 | 0.44277 | 0.41661 | 0.38361 | 0.35265 | 0.35133 | 0.38671 | 0.40232 | 0.43582 | 0.47065 | 0.42162 | 0.44537 | 0.45551 | 0.46706 | 0.41191 | 0.42635 | 0.42619 | 0.45323 | 0.44698 | 0.45865 | 0.49133 | 0.44023 | 0.46061 | 0.45395
16 | 0.66416 | 0.63393 | 0.58097 | 0.59615 | 0.56996 | 0.56884 | 0.79356 | 0.92946 | 0.97243 | 0.91785 | 0.89135 | 0.95982 | 1.0112 | 0.95734 | 0.87857 | 0.83479 | 0.83477 | 0.8308 | 0.79382 | 0.85451 | 0.90412 | 0.83497 | 0.796 | 0.69261
17 | 0.29721 | 0.28113 | 0.24168 | 0.23242 | 0.1973 | 0.17288 | 0.26855 | 0.24929 | 0.29444 | 0.3102 | 0.29276 | 0.26863 | 0.31558 | 0.33207 | 0.31354 | 0.29295 | 0.24073 | 0.26091 | 0.27531 | 0.29927 | 0.35666 | 0.32261 | 0.36428 | 0.33213
18 | 1.5256 | 1.4068 | 1.2935 | 1.2556 | 1.2612 | 1.2354 | 1.3868 | 1.417 | 1.5568 | 1.617 | 1.7121 | 1.8154 | 1.8808 | 1.8383 | 1.7811 | 1.7595 | 1.7207 | 1.7614 | 1.7421 | 1.7496 | 1.9421 | 1.8275 | 1.8911 | 1.7287
19 | 2.0548 | 1.9914 | 1.8422 | 1.8983 | 1.9022 | 1.8791 | 2.0665 | 2.3901 | 2.4911 | 2.4904 | 2.4789 | 2.6204 | 2.6064 | 2.5368 | 2.3974 | 2.3144 | 2.3829 | 2.3681 | 2.1916 | 2.1967 | 2.312 | 2.093 | 2.0771 | 2.1051
20 | 1.2462 | 1.1563 | 1.1087 | 1.1139 | 1.0447 | 1.0903 | 1.3962 | 1.3891 | 1.5918 | 1.6905 | 1.6638 | 1.7417 | 1.7142 | 1.7959 | 1.775 | 1.6595 | 1.6365 | 1.6378 | 1.5807 | 1.5722 | 1.615 | 1.3441 | 1.4486 | 1.317
21 | 1.1784 | 1.138 | 1.0724 | 1.0475 | 1.0168 | 1.0393 | 1.628 | 1.6901 | 1.8072 | 1.8015 | 1.855 | 1.9745 | 1.9869 | 1.9133 | 1.6917 | 1.6206 | 1.4847 | 1.5304 | 1.4475 | 1.4608 | 1.4434 | 1.2432 | 1.2556 | 1.2135
22 | 0.66777 | 0.64048 | 0.60448 | 0.56832 | 0.54191 | 0.50976 | 0.53877 | 0.44635 | 0.38734 | 0.4126 | 0.44025 | 0.49503 | 0.53179 | 0.56294 | 0.55365 | 0.57176 | 0.53857 | 0.57283 | 0.53248 | 0.54755 | 0.5928 | 0.53578 | 0.58888 | 0.64919
23 | 7.1454 | 6.8049 | 6.4362 | 6.3912 | 6.1019 | 6.0228 | 7.1921 | 7.0404 | 7.4866 | 7.8693 | 7.5822 | 7.8965 | 8.359 | 8.4188 | 8.2546 | 7.69 | 7.1945 | 7.5687 | 7.3818 | 7.6973 | 8.4515 | 7.5509 | 7.9665 | 7.4076
24 | 2.5155 | 2.4738 | 2.2524 | 2.1514 | 1.9149 | 1.8191 | 2.2001 | 1.4162 | 1.4993 | 1.6496 | 1.6247 | 1.6982 | 1.7893 | 1.9949 | 1.9462 | 1.8613 | 1.6083 | 2.0335 | 1.8302 | 1.7555 | 2.0635 | 1.7249 | 2.5232 | 2.5721
25 | 1.6095 | 1.6411 | 1.6823 | 1.5453 | 1.4623 | 1.3775 | 1.4542 | 1.2882 | 1.1444 | 0.9093 | 1.2064 | 1.3361 | 1.3644 | 1.4817 | 1.2168 | 1.569 | 1.3779 | 1.4333 | 1.3723 | 1.4629 | 1.6372 | 1.5822 | 1.8199 | 1.9008
26 | 1.4648 | 1.459 | 1.4131 | 1.3936 | 1.3459 | 1.3438 | 1.5605 | 1.4804 | 1.5721 | 1.5107 | 1.5028 | 1.5201 | 1.5873 | 1.6136 | 1.5863 | 1.5733 | 1.55 | 1.6202 | 1.5104 | 1.5085 | 1.5441 | 1.4314 | 1.4211 | 1.4621
27 | 2.8298 | 2.8294 | 2.6806 | 2.6111 | 2.4937 | 2.4514 | 2.5238 | 2.5722 | 2.7508 | 2.7502 | 2.6616 | 2.7096 | 2.8544 | 2.9097 | 2.7184 | 2.7903 | 2.7112 | 2.7695 | 2.5268 | 2.448 | 2.5013 | 2.4076 | 2.6224 | 2.6546
28 | 1.8486 | 1.8418 | 1.6958 | 1.5813 | 1.3844 | 1.2954 | 1.4848 | 1.034 | 1.0992 | 1.2211 | 1.0537 | 1.1279 | 1.2087 | 1.365 | 1.2563 | 1.2847 | 1.1538 | 1.3893 | 1.2345 | 1.2023 | 1.3507 | 1.151 | 1.6672 | 1.7752
29 | 3.2371 | 3.1765 | 2.8873 | 2.8831 | 2.6245 | 2.5014 | 3.3741 | 3.1338 | 3.2549 | 3.1366 | 2.9762 | 3.2234 | 3.4685 | 3.4756 | 3.2484 | 3.1006 | 2.9188 | 3.1468 | 2.8323 | 2.9453 | 3.2061 | 2.8704 | 3.3977 | 3.2367
30 | 1.2861 | 1.3005 | 1.1535 | 1.097 | 0.9063 | 0.77515 | 1.0105 | 0.39744 | 0.43189 | 0.49925 | 0.41458 | 0.41159 | 0.53265 | 0.70825 | 0.71101 | 0.68236 | 0.46645 | 0.69886 | 0.54395 | 0.49822 | 0.64946 | 0.51331 | 1.1291 | 1.244
31 | 8.6393 | 8.4473 | 7.6595 | 7.3439 | 6.6748 | 6.1318 | 7.1478 | 4.5695 | 4.8976 | 5.2935 | 5.2675 | 5.6653 | 6.1636 | 6.7524 | 6.6943 | 6.6059 | 5.7819 | 6.8433 | 6.0206 | 5.718 | 6.6603 | 5.8914 | 8.6368 | 8.8526
32 | 6.7344 | 6.8957 | 6.2031 | 5.9527 | 5.0438 | 4.408 | 5.2794 | 1.8931 | 1.8519 | 2.1513 | 1.7534 | 1.9617 | 2.3716 | 3.2807 | 3.3517 | 3.2753 | 2.3586 | 3.6097 | 2.5037 | 2.0755 | 2.6598 | 1.9631 | 5.3668 | 6.278

## Pc, Summer, S9
LoadID | 0 | 1 | 2 | 3 | 4 | 5 | 6 | 7 | 8 | 9 | 10 | 11 | 12 | 13 | 14 | 15 | 16 | 17 | 18 | 19 | 20 | 21 | 22 | 23
1 | 2.8867 | 2.8571 | 2.7536 | 2.7033 | 2.6854 | 2.7239 | 2.7016 | 3.3023 | 3.5531 | 3.5069 | 3.4487 | 3.4911 | 3.6203 | 3.5509 | 3.2761 | 3.377 | 3.4158 | 3.3027 | 3.1352 | 3.0957 | 3.0864 | 3.0516 | 2.8201 | 2.7269
2 | 0.88043 | 0.84792 | 0.80138 | 0.736 | 0.68326 | 0.68874 | 0.75244 | 0.83188 | 0.90313 | 0.97206 | 0.87466 | 0.92248 | 0.93821 | 0.94992 | 0.83272 | 0.86341 | 0.87562 | 0.91556 | 0.91598 | 0.94608 | 1.0075 | 0.90836 | 0.90598 | 0.88019
3 | 1.2736 | 1.2113 | 1.1113 | 1.1443 | 1.1006 | 1.1043 | 1.5463 | 1.8518 | 1.9386 | 1.8266 | 1.7773 | 1.9129 | 2.0118 | 1.895 | 1.7362 | 1.649 | 1.658 | 1.6381 | 1.5738 | 1.6993 | 1.7935 | 1.6608 | 1.5504 | 1.3351
4 | 0.099204 | 0.092114 | 0.078461 | 0.075707 | 0.064778 | 0.057148 | 0.092742 | 0.097167 | 0.11553 | 0.12081 | 0.11518 | 0.10504 | 0.1224 | 0.12577 | 0.11788 | 0.10977 | 0.092136 | 0.0959 | 0.10516 | 0.11622 | 0.13736 | 0.12577 | 0.13075 | 0.11482
5 | 1.0096 | 0.92539 | 0.85207 | 0.82821 | 0.84016 | 0.82771 | 0.92601 | 0.97826 | 1.0762 | 1.1154 | 1.185 | 1.2556 | 1.2973 | 1.2595 | 1.2185 | 1.2039 | 1.1853 | 1.2024 | 1.198 | 1.207 | 1.3362 | 1.2618 | 1.2758 | 1.1551
6 | 2.6611 | 2.5726 | 2.383 | 2.4631 | 2.4842 | 2.4641 | 2.7023 | 3.1985 | 3.3359 | 3.3297 | 3.3211 | 3.5087 | 3.4827 | 3.3728 | 3.1832 | 3.0723 | 3.1807 | 3.139 | 2.9196 | 2.9339 | 3.0797 | 2.7957 | 2.715 | 2.7371
7 | 1.1501 | 1.0586 | 1.0203 | 1.0294 | 0.97379 | 1.0276 | 1.3187 | 1.3615 | 1.563 | 1.6562 | 1.6354 | 1.7103 | 1.6774 | 1.7447 | 1.7222 | 1.6086 | 1.5993 | 1.5829 | 1.5408 | 1.5384 | 1.5734 | 1.314 | 1.3693 | 1.2268
8 | 0.29345 | 0.28125 | 0.26658 | 0.26123 | 0.25776 | 0.26741 | 0.42552 | 0.46213 | 0.49495 | 0.49171 | 0.50863 | 0.54081 | 0.54195 | 0.51646 | 0.45456 | 0.43516 | 0.40291 | 0.40859 | 0.39134 | 0.39737 | 0.38965 | 0.3377 | 0.32233 | 0.30578
9 | 0.3096 | 0.29389 | 0.27943 | 0.26242 | 0.25507 | 0.24266 | 0.2523 | 0.22912 | 0.19876 | 0.20988 | 0.22722 | 0.25499 | 0.27131 | 0.28092 | 0.27506 | 0.28483 | 0.2742 | 0.28318 | 0.2693 | 0.2803 | 0.30028 | 0.27457 | 0.27803 | 0.30328
10 | 0.28456 | 0.26858 | 0.25558 | 0.25504 | 0.24704 | 0.24681 | 0.29421 | 0.30594 | 0.32605 | 0.34133 | 0.33073 | 0.34384 | 0.36202 | 0.35975 | 0.35181 | 0.32715 | 0.31029 | 0.32021 | 0.31729 | 0.33342 | 0.36386 | 0.3273 | 0.32786 | 0.2986
11 | 0.2638 | 0.25235 | 0.23197 | 0.22252 | 0.20687 | 0.20685 | 0.249 | 0.21004 | 0.22566 | 0.2425 | 0.24817 | 0.25656 | 0.26097 | 0.27085 | 0.25958 | 0.24679 | 0.22945 | 0.26695 | 0.25938 | 0.25797 | 0.29458 | 0.25457 | 0.29908 | 0.2848
12 | 1.6326 | 1.6598 | 1.7485 | 1.5966 | 1.5499 | 1.4837 | 1.5304 | 1.5422 | 1.3705 | 1.0624 | 1.4526 | 1.6038 | 1.6133 | 1.7003 | 1.3653 | 1.8017 | 1.6242 | 1.6156 | 1.6027 | 1.7407 | 1.9233 | 1.8916 | 1.9761 | 2.021
13 | 3.2242 | 3.195 | 3.1277 | 3.1 | 3.0501 | 3.0925 | 3.5746 | 3.6444 | 3.8804 | 3.7041 | 3.7142 | 3.7468 | 3.8831 | 3.877 | 3.7982 | 3.7684 | 3.7825 | 3.8621 | 3.6654 | 3.6936 | 3.7424 | 3.5055 | 3.22 | 3.2539
14 | 1.612 | 1.6014 | 1.5337 | 1.5014 | 1.4704 | 1.475 | 1.4824 | 1.7042 | 1.83 | 1.8137 | 1.7745 | 1.7995 | 1.8755 | 1.8627 | 1.7257 | 1.7763 | 1.7734 | 1.7458 | 1.6357 | 1.6053 | 1.6132 | 1.5812 | 1.5449 | 1.5188
15 | 0.4571 | 0.44277 | 0.41661 | 0.38361 | 0.35265 | 0.35133 | 0.38671 | 0.40232 | 0.43582 | 0.47065 | 0.42162 | 0.44537 | 0.45551 | 0.46706 | 0.41191 | 0.42635 | 0.42619 | 0.45323 | 0.44698 | 0.45865 | 0.49133 | 0.44023 | 0.46061 | 0.45395
16 | 0.66416 | 0.63393 | 0.58097 | 0.59615 | 0.56996 | 0.56884 | 0.79356 | 0.92946 | 0.97243 | 0.91785 | 0.89135 | 0.95982 | 1.0112 | 0.95734 | 0.87857 | 0.83479 | 0.83477 | 0.8308 | 0.79382 | 0.85451 | 0.90412 | 0.83497 | 0.796 | 0.69261
17 | 0.29721 | 0.28113 | 0.24168 | 0.23242 | 0.1973 | 0.17288 | 0.26855 | 0.24929 | 0.29444 | 0.3102 | 0.29276 | 0.26863 | 0.31558 | 0.33207 | 0.31354 | 0.29295 | 0.24073 | 0.26091 | 0.27531 | 0.29927 | 0.35666 | 0.32261 | 0.36428 | 0.33213
18 | 1.5256 | 1.4068 | 1.2935 | 1.2556 | 1.2612 | 1.2354 | 1.3868 | 1.417 | 1.5568 | 1.617 | 1.7121 | 1.8154 | 1.8808 | 1.8383 | 1.7811 | 1.7595 | 1.7207 | 1.7614 | 1.7421 | 1.7496 | 1.9421 | 1.8275 | 1.8911 | 1.7287
19 | 2.0548 | 1.9914 | 1.8422 | 1.8983 | 1.9022 | 1.8791 | 2.0665 | 2.3901 | 2.4911 | 2.4904 | 2.4789 | 2.6204 | 2.6064 | 2.5368 | 2.3974 | 2.3144 | 2.3829 | 2.3681 | 2.1916 | 2.1967 | 2.312 | 2.093 | 2.0771 | 2.1051
20 | 1.2462 | 1.1563 | 1.1087 | 1.1139 | 1.0447 | 1.0903 | 1.3962 | 1.3891 | 1.5918 | 1.6905 | 1.6638 | 1.7417 | 1.7142 | 1.7959 | 1.775 | 1.6595 | 1.6365 | 1.6378 | 1.5807 | 1.5722 | 1.615 | 1.3441 | 1.4486 | 1.317
21 | 1.1784 | 1.138 | 1.0724 | 1.0475 | 1.0168 | 1.0393 | 1.628 | 1.6901 | 1.8072 | 1.8015 | 1.855 | 1.9745 | 1.9869 | 1.9133 | 1.6917 | 1.6206 | 1.4847 | 1.5304 | 1.4475 | 1.4608 | 1.4434 | 1.2432 | 1.2556 | 1.2135
22 | 0.66777 | 0.64048 | 0.60448 | 0.56832 | 0.54191 | 0.50976 | 0.53877 | 0.44635 | 0.38734 | 0.4126 | 0.44025 | 0.49503 | 0.53179 | 0.56294 | 0.55365 | 0.57176 | 0.53857 | 0.57283 | 0.53248 | 0.54755 | 0.5928 | 0.53578 | 0.58888 | 0.64919
23 | 7.1454 | 6.8049 | 6.4362 | 6.3912 | 6.1019 | 6.0228 | 7.1921 | 7.0404 | 7.4866 | 7.8693 | 7.5822 | 7.8965 | 8.359 | 8.4188 | 8.2546 | 7.69 | 7.1945 | 7.5687 | 7.3818 | 7.6973 | 8.4515 | 7.5509 | 7.9665 | 7.4076
24 | 2.5155 | 2.4738 | 2.2524 | 2.1514 | 1.9149 | 1.8191 | 2.2001 | 1.4162 | 1.4993 | 1.6496 | 1.6247 | 1.6982 | 1.7893 | 1.9949 | 1.9462 | 1.8613 | 1.6083 | 2.0335 | 1.8302 | 1.7555 | 2.0635 | 1.7249 | 2.5232 | 2.5721
25 | 1.6095 | 1.6411 | 1.6823 | 1.5453 | 1.4623 | 1.3775 | 1.4542 | 1.2882 | 1.1444 | 0.9093 | 1.2064 | 1.3361 | 1.3644 | 1.4817 | 1.2168 | 1.569 | 1.3779 | 1.4333 | 1.3723 | 1.4629 | 1.6372 | 1.5822 | 1.8199 | 1.9008
26 | 1.4648 | 1.459 | 1.4131 | 1.3936 | 1.3459 | 1.3438 | 1.5605 | 1.4804 | 1.5721 | 1.5107 | 1.5028 | 1.5201 | 1.5873 | 1.6136 | 1.5863 | 1.5733 | 1.55 | 1.6202 | 1.5104 | 1.5085 | 1.5441 | 1.4314 | 1.4211 | 1.4621
27 | 2.8298 | 2.8294 | 2.6806 | 2.6111 | 2.4937 | 2.4514 | 2.5238 | 2.5722 | 2.7508 | 2.7502 | 2.6616 | 2.7096 | 2.8544 | 2.9097 | 2.7184 | 2.7903 | 2.7112 | 2.7695 | 2.5268 | 2.448 | 2.5013 | 2.4076 | 2.6224 | 2.6546
28 | 1.8486 | 1.8418 | 1.6958 | 1.5813 | 1.3844 | 1.2954 | 1.4848 | 1.034 | 1.0992 | 1.2211 | 1.0537 | 1.1279 | 1.2087 | 1.365 | 1.2563 | 1.2847 | 1.1538 | 1.3893 | 1.2345 | 1.2023 | 1.3507 | 1.151 | 1.6672 | 1.7752
29 | 3.2371 | 3.1765 | 2.8873 | 2.8831 | 2.6245 | 2.5014 | 3.3741 | 3.1338 | 3.2549 | 3.1366 | 2.9762 | 3.2234 | 3.4685 | 3.4756 | 3.2484 | 3.1006 | 2.9188 | 3.1468 | 2.8323 | 2.9453 | 3.2061 | 2.8704 | 3.3977 | 3.2367
30 | 1.2861 | 1.3005 | 1.1535 | 1.097 | 0.9063 | 0.77515 | 1.0105 | 0.39744 | 0.43189 | 0.49925 | 0.41458 | 0.41159 | 0.53265 | 0.70825 | 0.71101 | 0.68236 | 0.46645 | 0.69886 | 0.54395 | 0.49822 | 0.64946 | 0.51331 | 1.1291 | 1.244
31 | 8.6393 | 8.4473 | 7.6595 | 7.3439 | 6.6748 | 6.1318 | 7.1478 | 4.5695 | 4.8976 | 5.2935 | 5.2675 | 5.6653 | 6.1636 | 6.7524 | 6.6943 | 6.6059 | 5.7819 | 6.8433 | 6.0206 | 5.718 | 6.6603 | 5.8914 | 8.6368 | 8.8526
32 | 6.7344 | 6.8957 | 6.2031 | 5.9527 | 5.0438 | 4.408 | 5.2794 | 1.8931 | 1.8519 | 2.1513 | 1.7534 | 1.9617 | 2.3716 | 3.2807 | 3.3517 | 3.2753 | 2.3586 | 3.6097 | 2.5037 | 2.0755 | 2.6598 | 1.9631 | 5.3668 | 6.278

## Qc, Summer, S1
LoadID | 0 | 1 | 2 | 3 | 4 | 5 | 6 | 7 | 8 | 9 | 10 | 11 | 12 | 13 | 14 | 15 | 16 | 17 | 18 | 19 | 20 | 21 | 22 | 23
1 | 0.25141 | 0.2756 | 0.26145 | 0.26098 | 0.25578 | 0.27057 | 0.27743 | 0.52048 | 0.60521 | 0.58363 | 0.56844 | 0.5697 | 0.60551 | 0.58562 | 0.41135 | 0.53789 | 0.54452 | 0.51135 | 0.40402 | 0.36644 | 0.38422 | 0.38649 | 0.26676 | 0.26343
2 | -0.0032048 | 0.015836 | 0.018806 | 0.025488 | 0.032414 | 0.026295 | 0.030694 | -0.080426 | -0.10339 | -0.13272 | -0.076558 | -0.068866 | -0.047517 | -0.063071 | -0.026981 | -0.023797 | -0.027821 | -0.050439 | -0.095812 | -0.097866 | -0.077778 | -0.05934 | -0.029066 | -0.0053402
3 | 0.043161 | 0.10187 | 0.17944 | 0.16586 | 0.16851 | 0.16134 | 0.010003 | -0.19323 | -0.25231 | -0.2552 | -0.21311 | -0.26744 | -0.24157 | -0.21036 | -0.15231 | -0.095089 | -0.11725 | -0.10444 | -0.020172 | -0.083951 | -0.11725 | -0.076291 | 0.071892 | 0.14809
4 | -0.15767 | -0.15906 | -0.16379 | -0.1638 | -0.16749 | -0.17253 | -0.15562 | -0.10565 | -0.078802 | -0.083088 | -0.10471 | -0.11481 | -0.10611 | -0.11506 | -0.10893 | -0.12835 | -0.14368 | -0.12784 | -0.090387 | -0.080762 | -0.081013 | -0.10701 | -0.13341 | -0.13841
5 | -0.0028624 | -0.003741 | -0.0043922 | -0.0043814 | -0.0044089 | -0.0047664 | -0.0042873 | -0.0017115 | 0.00053464 | 0.0019014 | 0.0031366 | 0.0033301 | 0.002923 | 0.0023881 | 0.0015778 | 0.0010476 | 0.0008751 | 0.00077016 | 0.00077895 | 0.00021288 | 0.0016569 | 0.00075575 | 0.00043325 | -0.00069404
6 | -0.44495 | -0.49451 | -0.37448 | -0.44125 | -0.45171 | -0.46379 | -0.44925 | -0.8307 | -0.95403 | -0.9519 | -0.8319 | -0.99353 | -1.0352 | -0.95548 | -0.82984 | -0.72979 | -0.88975 | -0.86274 | -0.67702 | -0.6279 | -0.73971 | -0.58195 | -0.44439 | -0.49486
7 | -0.47092 | -0.48652 | -0.51201 | -0.52914 | -0.49511 | -0.53393 | -0.46308 | -0.2111 | -0.037942 | -0.028259 | 0.064629 | 0.021701 | 0.0055219 | 0.0037716 | -0.054481 | -0.0947 | -0.13965 | -0.17737 | -0.15409 | -0.18992 | -0.13516 | -0.24964 | -0.31352 | -0.34029
8 | -0.45497 | -0.45813 | -0.46241 | -0.46491 | -0.45868 | -0.44776 | -0.38058 | -0.31404 | -0.30813 | -0.30322 | -0.2982 | -0.29491 | -0.30187 | -0.3135 | -0.34467 | -0.36011 | -0.37283 | -0.37403 | -0.3811 | -0.39391 | -0.41891 | -0.43671 | -0.44284 | -0.45141
9 | -0.00075587 | 0.0069698 | 0.0089245 | 0.011321 | 0.01078 | 0.012456 | 0.023435 | 0.007632 | 0.011761 | 0.0040366 | 7.5176e-05 | -0.0031635 | -0.010833 | -0.010972 | -0.0084032 | -0.01931 | -0.016392 | -0.014243 | -0.011796 | -0.012071 | -0.017062 | -0.015356 | 0.001511 | 0.0024649
10 | 0.040514 | 0.045272 | 0.046434 | 0.045859 | 0.047397 | 0.048716 | 0.015402 | -0.013594 | -0.030926 | -0.0327 | -0.013864 | -0.033694 | -0.036221 | -0.034801 | -0.027543 | -0.011809 | -0.0059275 | -0.0059079 | -0.0060293 | -0.012043 | -0.017277 | -0.0023645 | 0.017843 | 0.03
11 | -0.1941 | -0.20874 | -0.21804 | -0.22135 | -0.21559 | -0.21632 | -0.1706 | -0.14163 | -0.11918 | -0.092066 | -0.092545 | -0.099031 | -0.11629 | -0.1197 | -0.13427 | -0.1344 | -0.13641 | -0.10552 | -0.095184 | -0.10844 | -0.089861 | -0.11419 | -0.13075 | -0.1477
12 | 0.25872 | 0.15648 | 0.19777 | 0.15576 | 0.17867 | 0.09588 | 0.32313 | 0.25407 | 0.1884 | 0.22169 | 0.2296 | 0.20907 | -0.10472 | -0.053141 | 0.29731 | 0.10014 | 0.11538 | 0.067153 | -0.0031017 | -0.20408 | -0.45525 | -0.45344 | -0.43032 | -0.452
13 | 0.85138 | 0.79288 | 0.59603 | 0.53725 | 0.49395 | 0.62021 | 2.0423 | 2.7276 | 3.499 | 3.3359 | 3.2538 | 3.213 | 3.4726 | 3.1877 | 2.9279 | 2.7203 | 2.6928 | 2.7279 | 2.269 | 2.0794 | 2.2043 | 1.5426 | 0.67702 | 0.72538
14 | 0.1292 | 0.14163 | 0.13435 | 0.13412 | 0.13144 | 0.13904 | 0.14257 | 0.26747 | 0.31101 | 0.29992 | 0.29212 | 0.29276 | 0.31116 | 0.30094 | 0.21139 | 0.27642 | 0.27982 | 0.26277 | 0.20762 | 0.18831 | 0.19745 | 0.19861 | 0.13708 | 0.13537
15 | 0.0029135 | -0.014396 | -0.017097 | -0.023171 | -0.029467 | -0.023905 | -0.027904 | 0.073115 | 0.093988 | 0.12065 | 0.069598 | 0.062606 | 0.043198 | 0.057337 | 0.024529 | 0.021634 | 0.025292 | 0.045854 | 0.087102 | 0.08897 | 0.070708 | 0.053946 | 0.026424 | 0.0048548
16 | -0.01079 | -0.025467 | -0.044859 | -0.041465 | -0.042128 | -0.040336 | -0.0025007 | 0.048308 | 0.063079 | 0.0638 | 0.053276 | 0.066859 | 0.060392 | 0.05259 | 0.038077 | 0.023772 | 0.029313 | 0.026109 | 0.005043 | 0.020988 | 0.029312 | 0.019073 | -0.017973 | -0.037023
17 | 0.24965 | 0.25184 | 0.25934 | 0.25935 | 0.26519 | 0.27318 | 0.24639 | 0.16728 | 0.12477 | 0.13156 | 0.1658 | 0.18179 | 0.16801 | 0.18217 | 0.17247 | 0.20322 | 0.2275 | 0.20241 | 0.14311 | 0.12787 | 0.12827 | 0.16944 | 0.21123 | 0.21915
18 | 0.080146 | 0.10475 | 0.12298 | 0.12268 | 0.12345 | 0.13346 | 0.12004 | 0.047922 | -0.01497 | -0.053239 | -0.087826 | -0.093242 | -0.081843 | -0.066868 | -0.044177 | -0.029332 | -0.024503 | -0.021564 | -0.021811 | -0.0059607 | -0.046393 | -0.021161 | -0.012131 | 0.019433
19 | -0.50158 | -0.55745 | -0.42214 | -0.49741 | -0.5092 | -0.52281 | -0.50643 | -0.93642 | -1.0754 | -1.0731 | -0.93778 | -1.12 | -1.167 | -1.0771 | -0.93546 | -0.82268 | -1.003 | -0.97255 | -0.76318 | -0.70782 | -0.83385 | -0.65602 | -0.50095 | -0.55784
20 | 0.29601 | 0.30581 | 0.32183 | 0.33261 | 0.31121 | 0.33562 | 0.29108 | 0.13269 | 0.02385 | 0.017763 | -0.040624 | -0.013641 | -0.0034709 | -0.0023707 | 0.034245 | 0.059526 | 0.087778 | 0.11149 | 0.096857 | 0.11938 | 0.084956 | 0.15692 | 0.19707 | 0.21389
21 | -0.37914 | -0.38177 | -0.38534 | -0.38743 | -0.38223 | -0.37313 | -0.31715 | -0.2617 | -0.25677 | -0.25268 | -0.2485 | -0.24576 | -0.25155 | -0.26125 | -0.28722 | -0.3001 | -0.31069 | -0.31169 | -0.31759 | -0.32826 | -0.34909 | -0.36392 | -0.36903 | -0.37617
22 | 0.0055237 | -0.050933 | -0.065217 | -0.082728 | -0.078776 | -0.091025 | -0.17126 | -0.055772 | -0.085949 | -0.029498 | -0.00054937 | 0.023118 | 0.079166 | 0.080176 | 0.061408 | 0.14111 | 0.11979 | 0.10408 | 0.086199 | 0.088214 | 0.12468 | 0.11222 | -0.011042 | -0.018013
23 | -1.0534 | -1.1771 | -1.2073 | -1.1923 | -1.2323 | -1.2666 | -0.40045 | 0.35343 | 0.80407 | 0.8502 | 0.36046 | 0.87603 | 0.94175 | 0.90484 | 0.71611 | 0.30704 | 0.15411 | 0.15361 | 0.15676 | 0.31312 | 0.44921 | 0.061477 | -0.46393 | -0.78001
24 | 0.57138 | 0.61447 | 0.64185 | 0.65159 | 0.63465 | 0.63677 | 0.50221 | 0.41692 | 0.35082 | 0.27102 | 0.27243 | 0.29152 | 0.34233 | 0.35235 | 0.39525 | 0.39563 | 0.40154 | 0.31062 | 0.2802 | 0.3192 | 0.26452 | 0.33616 | 0.3849 | 0.43479
25 | -0.15523 | -0.093886 | -0.11866 | -0.093454 | -0.1072 | -0.057528 | -0.19388 | -0.15244 | -0.11304 | -0.13301 | -0.13776 | -0.12544 | 0.062832 | 0.031885 | -0.17839 | -0.060081 | -0.069225 | -0.040292 | 0.001861 | 0.12245 | 0.27315 | 0.27206 | 0.25819 | 0.2712
26 | 0.073165 | 0.068138 | 0.051221 | 0.04617 | 0.042448 | 0.0533 | 0.17551 | 0.23441 | 0.3007 | 0.28668 | 0.27962 | 0.27612 | 0.29843 | 0.27394 | 0.25161 | 0.23378 | 0.23141 | 0.23443 | 0.19499 | 0.1787 | 0.18943 | 0.13257 | 0.058181 | 0.062338
27 | 0.062853 | 0.068901 | 0.065361 | 0.065246 | 0.063946 | 0.067642 | 0.069358 | 0.13012 | 0.1513 | 0.14591 | 0.14211 | 0.14242 | 0.15138 | 0.14641 | 0.10284 | 0.13447 | 0.13613 | 0.12784 | 0.10101 | 0.091609 | 0.096055 | 0.096623 | 0.06669 | 0.065857
28 | -0.0030591 | 0.015116 | 0.017951 | 0.024329 | 0.030941 | 0.0251 | 0.029299 | -0.07677 | -0.098687 | -0.12669 | -0.073078 | -0.065736 | -0.045357 | -0.060204 | -0.025755 | -0.022716 | -0.026557 | -0.048146 | -0.091457 | -0.093418 | -0.074243 | -0.056643 | -0.027745 | -0.0050975
29 | -0.64742 | -1.528 | -2.6915 | -2.4879 | -2.5277 | -2.4202 | -0.15004 | 2.8985 | 3.7847 | 3.828 | 3.1966 | 4.0115 | 3.6235 | 3.1554 | 2.2846 | 1.4263 | 1.7588 | 1.5666 | 0.30258 | 1.2593 | 1.7587 | 1.1444 | -1.0784 | -2.2214
30 | 0.64384 | 0.64948 | 0.66883 | 0.66885 | 0.68391 | 0.70452 | 0.63544 | 0.4314 | 0.32177 | 0.33928 | 0.42758 | 0.46882 | 0.4333 | 0.46981 | 0.44479 | 0.5241 | 0.58671 | 0.522 | 0.36908 | 0.32978 | 0.3308 | 0.43697 | 0.54475 | 0.56517
31 | 0.47229 | 0.61727 | 0.72472 | 0.72293 | 0.72747 | 0.78645 | 0.7074 | 0.2824 | -0.088216 | -0.31373 | -0.51754 | -0.54946 | -0.48229 | -0.39404 | -0.26033 | -0.17285 | -0.14439 | -0.12708 | -0.12853 | -0.035126 | -0.27339 | -0.1247 | -0.071486 | 0.11452
32 | 0.46922 | 0.52149 | 0.39491 | 0.46532 | 0.47635 | 0.48908 | 0.47376 | 0.87601 | 1.0061 | 1.0038 | 0.87727 | 1.0477 | 1.0917 | 1.0076 | 0.87511 | 0.7696 | 0.93828 | 0.9098 | 0.71394 | 0.66215 | 0.78006 | 0.6137 | 0.46863 | 0.52185

## Qc, Summer, S2
LoadID | 0 | 1 | 2 | 3 | 4 | 5 | 6 | 7 | 8 | 9 | 10 | 11 | 12 | 13 | 14 | 15 | 16 | 17 | 18 | 19 | 20 | 21 | 22 | 23
1 | 0.25141 | 0.2756 | 0.26145 | 0.26098 | 0.25578 | 0.27057 | 0.27743 | 0.52048 | 0.60521 | 0.58363 | 0.56844 | 0.5697 | 0.60551 | 0.58562 | 0.41135 | 0.53789 | 0.54452 | 0.51135 | 0.40402 | 0.36644 | 0.38422 | 0.38649 | 0.26676 | 0.26343
2 | -0.0032048 | 0.015836 | 0.018806 | 0.025488 | 0.032414 | 0.026295 | 0.030694 | -0.080426 | -0.10339 | -0.13272 | -0.076558 | -0.068866 | -0.047517 | -0.063071 | -0.026981 | -0.023797 | -0.027821 | -0.050439 | -0.095812 | -0.097866 | -0.077778 | -0.05934 | -0.029066 | -0.0053402
3 | 0.043161 | 0.10187 | 0.17944 | 0.16586 | 0.16851 | 0.16134 | 0.010003 | -0.19323 | -0.25231 | -0.2552 | -0.21311 | -0.26744 | -0.24157 | -0.21036 | -0.15231 | -0.095089 | -0.11725 | -0.10444 | -0.020172 | -0.083951 | -0.11725 | -0.076291 | 0.071892 | 0.14809
4 | -0.15767 | -0.15906 | -0.16379 | -0.1638 | -0.16749 | -0.17253 | -0.15562 | -0.10565 | -0.078802 | -0.083088 | -0.10471 | -0.11481 | -0.10611 | -0.11506 | -0.10893 | -0.12835 | -0.14368 | -0.12784 | -0.090387 | -0.080762 | -0.081013 | -0.10701 | -0.13341 | -0.13841
5 | -0.0028624 | -0.003741 | -0.0043922 | -0.0043814 | -0.0044089 | -0.0047664 | -0.0042873 | -0.0017115 | 0.00053464 | 0.0019014 | 0.0031366 | 0.0033301 | 0.002923 | 0.0023881 | 0.0015778 | 0.0010476 | 0.0008751 | 0.00077016 | 0.00077895 | 0.00021288 | 0.0016569 | 0.00075575 | 0.00043325 | -0.00069404
6 | -0.44495 | -0.49451 | -0.37448 | -0.44125 | -0.45171 | -0.46379 | -0.44925 | -0.8307 | -0.95403 | -0.9519 | -0.8319 | -0.99353 | -1.0352 | -0.95548 | -0.82984 | -0.72979 | -0.88975 | -0.86274 | -0.67702 | -0.6279 | -0.73971 | -0.58195 | -0.44439 | -0.49486
7 | -0.47092 | -0.48652 | -0.51201 | -0.52914 | -0.49511 | -0.53393 | -0.46308 | -0.2111 | -0.037942 | -0.028259 | 0.064629 | 0.021701 | 0.0055219 | 0.0037716 | -0.054481 | -0.0947 | -0.13965 | -0.17737 | -0.15409 | -0.18992 | -0.13516 | -0.24964 | -0.31352 | -0.34029
8 | -0.45497 | -0.45813 | -0.46241 | -0.46491 | -0.45868 | -0.44776 | -0.38058 | -0.31404 | -0.30813 | -0.30322 | -0.2982 | -0.29491 | -0.30187 | -0.3135 | -0.34467 | -0.36011 | -0.37283 | -0.37403 | -0.3811 | -0.39391 | -0.41891 | -0.43671 | -0.44284 | -0.45141
9 | -0.00075587 | 0.0069698 | 0.0089245 | 0.011321 | 0.01078 | 0.012456 | 0.023435 | 0.007632 | 0.011761 | 0.0040366 | 7.5176e-05 | -0.0031635 | -0.010833 | -0.010972 | -0.0084032 | -0.01931 | -0.016392 | -0.014243 | -0.011796 | -0.012071 | -0.017062 | -0.015356 | 0.001511 | 0.0024649
10 | 0.040514 | 0.045272 | 0.046434 | 0.045859 | 0.047397 | 0.048716 | 0.015402 | -0.013594 | -0.030926 | -0.0327 | -0.013864 | -0.033694 | -0.036221 | -0.034801 | -0.027543 | -0.011809 | -0.0059275 | -0.0059079 | -0.0060293 | -0.012043 | -0.017277 | -0.0023645 | 0.017843 | 0.03
11 | -0.1941 | -0.20874 | -0.21804 | -0.22135 | -0.21559 | -0.21632 | -0.1706 | -0.14163 | -0.11918 | -0.092066 | -0.092545 | -0.099031 | -0.11629 | -0.1197 | -0.13427 | -0.1344 | -0.13641 | -0.10552 | -0.095184 | -0.10844 | -0.089861 | -0.11419 | -0.13075 | -0.1477
12 | 0.25872 | 0.15648 | 0.19777 | 0.15576 | 0.17867 | 0.09588 | 0.32313 | 0.25407 | 0.1884 | 0.22169 | 0.2296 | 0.20907 | -0.10472 | -0.053141 | 0.29731 | 0.10014 | 0.11538 | 0.067153 | -0.0031017 | -0.20408 | -0.45525 | -0.45344 | -0.43032 | -0.452
13 | 0.85138 | 0.79288 | 0.59603 | 0.53725 | 0.49395 | 0.62021 | 2.0423 | 2.7276 | 3.499 | 3.3359 | 3.2538 | 3.213 | 3.4726 | 3.1877 | 2.9279 | 2.7203 | 2.6928 | 2.7279 | 2.269 | 2.0794 | 2.2043 | 1.5426 | 0.67702 | 0.72538
14 | 0.1292 | 0.14163 | 0.13435 | 0.13412 | 0.13144 | 0.13904 | 0.14257 | 0.26747 | 0.31101 | 0.29992 | 0.29212 | 0.29276 | 0.31116 | 0.30094 | 0.21139 | 0.27642 | 0.27982 | 0.26277 | 0.20762 | 0.18831 | 0.19745 | 0.19861 | 0.13708 | 0.13537
15 | 0.0029135 | -0.014396 | -0.017097 | -0.023171 | -0.029467 | -0.023905 | -0.027904 | 0.073115 | 0.093988 | 0.12065 | 0.069598 | 0.062606 | 0.043198 | 0.057337 | 0.024529 | 0.021634 | 0.025292 | 0.045854 | 0.087102 | 0.08897 | 0.070708 | 0.053946 | 0.026424 | 0.0048548
16 | -0.01079 | -0.025467 | -0.044859 | -0.041465 | -0.042128 | -0.040336 | -0.0025007 | 0.048308 | 0.063079 | 0.0638 | 0.053276 | 0.066859 | 0.060392 | 0.05259 | 0.038077 | 0.023772 | 0.029313 | 0.026109 | 0.005043 | 0.020988 | 0.029312 | 0.019073 | -0.017973 | -0.037023
17 | 0.24965 | 0.25184 | 0.25934 | 0.25935 | 0.26519 | 0.27318 | 0.24639 | 0.16728 | 0.12477 | 0.13156 | 0.1658 | 0.18179 | 0.16801 | 0.18217 | 0.17247 | 0.20322 | 0.2275 | 0.20241 | 0.14311 | 0.12787 | 0.12827 | 0.16944 | 0.21123 | 0.21915
18 | 0.080146 | 0.10475 | 0.12298 | 0.12268 | 0.12345 | 0.13346 | 0.12004 | 0.047922 | -0.01497 | -0.053239 | -0.087826 | -0.093242 | -0.081843 | -0.066868 | -0.044177 | -0.029332 | -0.024503 | -0.021564 | -0.021811 | -0.0059607 | -0.046393 | -0.021161 | -0.012131 | 0.019433
19 | -0.50158 | -0.55745 | -0.42214 | -0.49741 | -0.5092 | -0.52281 | -0.50643 | -0.93642 | -1.0754 | -1.0731 | -0.93778 | -1.12 | -1.167 | -1.0771 | -0.93546 | -0.82268 | -1.003 | -0.97255 | -0.76318 | -0.70782 | -0.83385 | -0.65602 | -0.50095 | -0.55784
20 | 0.29601 | 0.30581 | 0.32183 | 0.33261 | 0.31121 | 0.33562 | 0.29108 | 0.13269 | 0.02385 | 0.017763 | -0.040624 | -0.013641 | -0.0034709 | -0.0023707 | 0.034245 | 0.059526 | 0.087778 | 0.11149 | 0.096857 | 0.11938 | 0.084956 | 0.15692 | 0.19707 | 0.21389
21 | -0.37914 | -0.38177 | -0.38534 | -0.38743 | -0.38223 | -0.37313 | -0.31715 | -0.2617 | -0.25677 | -0.25268 | -0.2485 | -0.24576 | -0.25155 | -0.26125 | -0.28722 | -0.3001 | -0.31069 | -0.31169 | -0.31759 | -0.32826 | -0.34909 | -0.36392 | -0.36903 | -0.37617
22 | 0.0055237 | -0.050933 | -0.065217 | -0.082728 | -0.078776 | -0.091025 | -0.17126 | -0.055772 | -0.085949 | -0.029498 | -0.00054937 | 0.023118 | 0.079166 | 0.080176 | 0.061408 | 0.14111 | 0.11979 | 0.10408 | 0.086199 | 0.088214 | 0.12468 | 0.11222 | -0.011042 | -0.018013
23 | -1.0534 | -1.1771 | -1.2073 | -1.1923 | -1.2323 | -1.2666 | -0.40045 | 0.35343 | 0.80407 | 0.8502 | 0.36046 | 0.87603 | 0.94175 | 0.90484 | 0.71611 | 0.30704 | 0.15411 | 0.15361 | 0.15676 | 0.31312 | 0.44921 | 0.061477 | -0.46393 | -0.78001
24 | 0.57138 | 0.61447 | 0.64185 | 0.65159 | 0.63465 | 0.63677 | 0.50221 | 0.41692 | 0.35082 | 0.27102 | 0.27243 | 0.29152 | 0.34233 | 0.35235 | 0.39525 | 0.39563 | 0.40154 | 0.31062 | 0.2802 | 0.3192 | 0.26452 | 0.33616 | 0.3849 | 0.43479
25 | -0.15523 | -0.093886 | -0.11866 | -0.093454 | -0.1072 | -0.057528 | -0.19388 | -0.15244 | -0.11304 | -0.13301 | -0.13776 | -0.12544 | 0.062832 | 0.031885 | -0.17839 | -0.060081 | -0.069225 | -0.040292 | 0.001861 | 0.12245 | 0.27315 | 0.27206 | 0.25819 | 0.2712
26 | 0.073165 | 0.068138 | 0.051221 | 0.04617 | 0.042448 | 0.0533 | 0.17551 | 0.23441 | 0.3007 | 0.28668 | 0.27962 | 0.27612 | 0.29843 | 0.27394 | 0.25161 | 0.23378 | 0.23141 | 0.23443 | 0.19499 | 0.1787 | 0.18943 | 0.13257 | 0.058181 | 0.062338
27 | 0.062853 | 0.068901 | 0.065361 | 0.065246 | 0.063946 | 0.067642 | 0.069358 | 0.13012 | 0.1513 | 0.14591 | 0.14211 | 0.14242 | 0.15138 | 0.14641 | 0.10284 | 0.13447 | 0.13613 | 0.12784 | 0.10101 | 0.091609 | 0.096055 | 0.096623 | 0.06669 | 0.065857
28 | -0.0030591 | 0.015116 | 0.017951 | 0.024329 | 0.030941 | 0.0251 | 0.029299 | -0.07677 | -0.098687 | -0.12669 | -0.073078 | -0.065736 | -0.045357 | -0.060204 | -0.025755 | -0.022716 | -0.026557 | -0.048146 | -0.091457 | -0.093418 | -0.074243 | -0.056643 | -0.027745 | -0.0050975
29 | -0.64742 | -1.528 | -2.6915 | -2.4879 | -2.5277 | -2.4202 | -0.15004 | 2.8985 | 3.7847 | 3.828 | 3.1966 | 4.0115 | 3.6235 | 3.1554 | 2.2846 | 1.4263 | 1.7588 | 1.5666 | 0.30258 | 1.2593 | 1.7587 | 1.1444 | -1.0784 | -2.2214
30 | 0.64384 | 0.64948 | 0.66883 | 0.66885 | 0.68391 | 0.70452 | 0.63544 | 0.4314 | 0.32177 | 0.33928 | 0.42758 | 0.46882 | 0.4333 | 0.46981 | 0.44479 | 0.5241 | 0.58671 | 0.522 | 0.36908 | 0.32978 | 0.3308 | 0.43697 | 0.54475 | 0.56517
31 | 0.47229 | 0.61727 | 0.72472 | 0.72293 | 0.72747 | 0.78645 | 0.7074 | 0.2824 | -0.088216 | -0.31373 | -0.51754 | -0.54946 | -0.48229 | -0.39404 | -0.26033 | -0.17285 | -0.14439 | -0.12708 | -0.12853 | -0.035126 | -0.27339 | -0.1247 | -0.071486 | 0.11452
32 | 0.46922 | 0.52149 | 0.39491 | 0.46532 | 0.47635 | 0.48908 | 0.47376 | 0.87601 | 1.0061 | 1.0038 | 0.87727 | 1.0477 | 1.0917 | 1.0076 | 0.87511 | 0.7696 | 0.93828 | 0.9098 | 0.71394 | 0.66215 | 0.78006 | 0.6137 | 0.46863 | 0.52185

## Qc, Summer, S3
LoadID | 0 | 1 | 2 | 3 | 4 | 5 | 6 | 7 | 8 | 9 | 10 | 11 | 12 | 13 | 14 | 15 | 16 | 17 | 18 | 19 | 20 | 21 | 22 | 23
1 | 0.25141 | 0.2756 | 0.26145 | 0.26098 | 0.25578 | 0.27057 | 0.27743 | 0.52048 | 0.60521 | 0.58363 | 0.56844 | 0.5697 | 0.60551 | 0.58562 | 0.41135 | 0.53789 | 0.54452 | 0.51135 | 0.40402 | 0.36644 | 0.38422 | 0.38649 | 0.26676 | 0.26343
2 | -0.0032048 | 0.015836 | 0.018806 | 0.025488 | 0.032414 | 0.026295 | 0.030694 | -0.080426 | -0.10339 | -0.13272 | -0.076558 | -0.068866 | -0.047517 | -0.063071 | -0.026981 | -0.023797 | -0.027821 | -0.050439 | -0.095812 | -0.097866 | -0.077778 | -0.05934 | -0.029066 | -0.0053402
3 | 0.043161 | 0.10187 | 0.17944 | 0.16586 | 0.16851 | 0.16134 | 0.010003 | -0.19323 | -0.25231 | -0.2552 | -0.21311 | -0.26744 | -0.24157 | -0.21036 | -0.15231 | -0.095089 | -0.11725 | -0.10444 | -0.020172 | -0.083951 | -0.11725 | -0.076291 | 0.071892 | 0.14809
4 | -0.15767 | -0.15906 | -0.16379 | -0.1638 | -0.16749 | -0.17253 | -0.15562 | -0.10565 | -0.078802 | -0.083088 | -0.10471 | -0.11481 | -0.10611 | -0.11506 | -0.10893 | -0.12835 | -0.14368 | -0.12784 | -0.090387 | -0.080762 | -0.081013 | -0.10701 | -0.13341 | -0.13841
5 | -0.0028624 | -0.003741 | -0.0043922 | -0.0043814 | -0.0044089 | -0.0047664 | -0.0042873 | -0.0017115 | 0.00053464 | 0.0019014 | 0.0031366 | 0.0033301 | 0.002923 | 0.0023881 | 0.0015778 | 0.0010476 | 0.0008751 | 0.00077016 | 0.00077895 | 0.00021288 | 0.0016569 | 0.00075575 | 0.00043325 | -0.00069404
6 | -0.44495 | -0.49451 | -0.37448 | -0.44125 | -0.45171 | -0.46379 | -0.44925 | -0.8307 | -0.95403 | -0.9519 | -0.8319 | -0.99353 | -1.0352 | -0.95548 | -0.82984 | -0.72979 | -0.88975 | -0.86274 | -0.67702 | -0.6279 | -0.73971 | -0.58195 | -0.44439 | -0.49486
7 | -0.47092 | -0.48652 | -0.51201 | -0.52914 | -0.49511 | -0.53393 | -0.46308 | -0.2111 | -0.037942 | -0.028259 | 0.064629 | 0.021701 | 0.0055219 | 0.0037716 | -0.054481 | -0.0947 | -0.13965 | -0.17737 | -0.15409 | -0.18992 | -0.13516 | -0.24964 | -0.31352 | -0.34029
8 | -0.45497 | -0.45813 | -0.46241 | -0.46491 | -0.45868 | -0.44776 | -0.38058 | -0.31404 | -0.30813 | -0.30322 | -0.2982 | -0.29491 | -0.30187 | -0.3135 | -0.34467 | -0.36011 | -0.37283 | -0.37403 | -0.3811 | -0.39391 | -0.41891 | -0.43671 | -0.44284 | -0.45141
9 | -0.00075587 | 0.0069698 | 0.0089245 | 0.011321 | 0.01078 | 0.012456 | 0.023435 | 0.007632 | 0.011761 | 0.0040366 | 7.5176e-05 | -0.0031635 | -0.010833 | -0.010972 | -0.0084032 | -0.01931 | -0.016392 | -0.014243 | -0.011796 | -0.012071 | -0.017062 | -0.015356 | 0.001511 | 0.0024649
10 | 0.040514 | 0.045272 | 0.046434 | 0.045859 | 0.047397 | 0.048716 | 0.015402 | -0.013594 | -0.030926 | -0.0327 | -0.013864 | -0.033694 | -0.036221 | -0.034801 | -0.027543 | -0.011809 | -0.0059275 | -0.0059079 | -0.0060293 | -0.012043 | -0.017277 | -0.0023645 | 0.017843 | 0.03
11 | -0.1941 | -0.20874 | -0.21804 | -0.22135 | -0.21559 | -0.21632 | -0.1706 | -0.14163 | -0.11918 | -0.092066 | -0.092545 | -0.099031 | -0.11629 | -0.1197 | -0.13427 | -0.1344 | -0.13641 | -0.10552 | -0.095184 | -0.10844 | -0.089861 | -0.11419 | -0.13075 | -0.1477
12 | 0.25872 | 0.15648 | 0.19777 | 0.15576 | 0.17867 | 0.09588 | 0.32313 | 0.25407 | 0.1884 | 0.22169 | 0.2296 | 0.20907 | -0.10472 | -0.053141 | 0.29731 | 0.10014 | 0.11538 | 0.067153 | -0.0031017 | -0.20408 | -0.45525 | -0.45344 | -0.43032 | -0.452
13 | 0.85138 | 0.79288 | 0.59603 | 0.53725 | 0.49395 | 0.62021 | 2.0423 | 2.7276 | 3.499 | 3.3359 | 3.2538 | 3.213 | 3.4726 | 3.1877 | 2.9279 | 2.7203 | 2.6928 | 2.7279 | 2.269 | 2.0794 | 2.2043 | 1.5426 | 0.67702 | 0.72538
14 | 0.1292 | 0.14163 | 0.13435 | 0.13412 | 0.13144 | 0.13904 | 0.14257 | 0.26747 | 0.31101 | 0.29992 | 0.29212 | 0.29276 | 0.31116 | 0.30094 | 0.21139 | 0.27642 | 0.27982 | 0.26277 | 0.20762 | 0.18831 | 0.19745 | 0.19861 | 0.13708 | 0.13537
15 | 0.0029135 | -0.014396 | -0.017097 | -0.023171 | -0.029467 | -0.023905 | -0.027904 | 0.073115 | 0.093988 | 0.12065 | 0.069598 | 0.062606 | 0.043198 | 0.057337 | 0.024529 | 0.021634 | 0.025292 | 0.045854 | 0.087102 | 0.08897 | 0.070708 | 0.053946 | 0.026424 | 0.0048548
16 | -0.01079 | -0.025467 | -0.044859 | -0.041465 | -0.042128 | -0.040336 | -0.0025007 | 0.048308 | 0.063079 | 0.0638 | 0.053276 | 0.066859 | 0.060392 | 0.05259 | 0.038077 | 0.023772 | 0.029313 | 0.026109 | 0.005043 | 0.020988 | 0.029312 | 0.019073 | -0.017973 | -0.037023
17 | 0.24965 | 0.25184 | 0.25934 | 0.25935 | 0.26519 | 0.27318 | 0.24639 | 0.16728 | 0.12477 | 0.13156 | 0.1658 | 0.18179 | 0.16801 | 0.18217 | 0.17247 | 0.20322 | 0.2275 | 0.20241 | 0.14311 | 0.12787 | 0.12827 | 0.16944 | 0.21123 | 0.21915
18 | 0.080146 | 0.10475 | 0.12298 | 0.12268 | 0.12345 | 0.13346 | 0.12004 | 0.047922 | -0.01497 | -0.053239 | -0.087826 | -0.093242 | -0.081843 | -0.066868 | -0.044177 | -0.029332 | -0.024503 | -0.021564 | -0.021811 | -0.0059607 | -0.046393 | -0.021161 | -0.012131 | 0.019433
19 | -0.50158 | -0.55745 | -0.42214 | -0.49741 | -0.5092 | -0.52281 | -0.50643 | -0.93642 | -1.0754 | -1.0731 | -0.93778 | -1.12 | -1.167 | -1.0771 | -0.93546 | -0.82268 | -1.003 | -0.97255 | -0.76318 | -0.70782 | -0.83385 | -0.65602 | -0.50095 | -0.55784
20 | 0.29601 | 0.30581 | 0.32183 | 0.33261 | 0.31121 | 0.33562 | 0.29108 | 0.13269 | 0.02385 | 0.017763 | -0.040624 | -0.013641 | -0.0034709 | -0.0023707 | 0.034245 | 0.059526 | 0.087778 | 0.11149 | 0.096857 | 0.11938 | 0.084956 | 0.15692 | 0.19707 | 0.21389
21 | -0.37914 | -0.38177 | -0.38534 | -0.38743 | -0.38223 | -0.37313 | -0.31715 | -0.2617 | -0.25677 | -0.25268 | -0.2485 | -0.24576 | -0.25155 | -0.26125 | -0.28722 | -0.3001 | -0.31069 | -0.31169 | -0.31759 | -0.32826 | -0.34909 | -0.36392 | -0.36903 | -0.37617
22 | 0.0055237 | -0.050933 | -0.065217 | -0.082728 | -0.078776 | -0.091025 | -0.17126 | -0.055772 | -0.085949 | -0.029498 | -0.00054937 | 0.023118 | 0.079166 | 0.080176 | 0.061408 | 0.14111 | 0.11979 | 0.10408 | 0.086199 | 0.088214 | 0.12468 | 0.11222 | -0.011042 | -0.018013
23 | -1.0534 | -1.1771 | -1.2073 | -1.1923 | -1.2323 | -1.2666 | -0.40045 | 0.35343 | 0.80407 | 0.8502 | 0.36046 | 0.87603 | 0.94175 | 0.90484 | 0.71611 | 0.30704 | 0.15411 | 0.15361 | 0.15676 | 0.31312 | 0.44921 | 0.061477 | -0.46393 | -0.78001
24 | 0.57138 | 0.61447 | 0.64185 | 0.65159 | 0.63465 | 0.63677 | 0.50221 | 0.41692 | 0.35082 | 0.27102 | 0.27243 | 0.29152 | 0.34233 | 0.35235 | 0.39525 | 0.39563 | 0.40154 | 0.31062 | 0.2802 | 0.3192 | 0.26452 | 0.33616 | 0.3849 | 0.43479
25 | -0.15523 | -0.093886 | -0.11866 | -0.093454 | -0.1072 | -0.057528 | -0.19388 | -0.15244 | -0.11304 | -0.13301 | -0.13776 | -0.12544 | 0.062832 | 0.031885 | -0.17839 | -0.060081 | -0.069225 | -0.040292 | 0.001861 | 0.12245 | 0.27315 | 0.27206 | 0.25819 | 0.2712
26 | 0.073165 | 0.068138 | 0.051221 | 0.04617 | 0.042448 | 0.0533 | 0.17551 | 0.23441 | 0.3007 | 0.28668 | 0.27962 | 0.27612 | 0.29843 | 0.27394 | 0.25161 | 0.23378 | 0.23141 | 0.23443 | 0.19499 | 0.1787 | 0.18943 | 0.13257 | 0.058181 | 0.062338
27 | 0.062853 | 0.068901 | 0.065361 | 0.065246 | 0.063946 | 0.067642 | 0.069358 | 0.13012 | 0.1513 | 0.14591 | 0.14211 | 0.14242 | 0.15138 | 0.14641 | 0.10284 | 0.13447 | 0.13613 | 0.12784 | 0.10101 | 0.091609 | 0.096055 | 0.096623 | 0.06669 | 0.065857
28 | -0.0030591 | 0.015116 | 0.017951 | 0.024329 | 0.030941 | 0.0251 | 0.029299 | -0.07677 | -0.098687 | -0.12669 | -0.073078 | -0.065736 | -0.045357 | -0.060204 | -0.025755 | -0.022716 | -0.026557 | -0.048146 | -0.091457 | -0.093418 | -0.074243 | -0.056643 | -0.027745 | -0.0050975
29 | -0.64742 | -1.528 | -2.6915 | -2.4879 | -2.5277 | -2.4202 | -0.15004 | 2.8985 | 3.7847 | 3.828 | 3.1966 | 4.0115 | 3.6235 | 3.1554 | 2.2846 | 1.4263 | 1.7588 | 1.5666 | 0.30258 | 1.2593 | 1.7587 | 1.1444 | -1.0784 | -2.2214
30 | 0.64384 | 0.64948 | 0.66883 | 0.66885 | 0.68391 | 0.70452 | 0.63544 | 0.4314 | 0.32177 | 0.33928 | 0.42758 | 0.46882 | 0.4333 | 0.46981 | 0.44479 | 0.5241 | 0.58671 | 0.522 | 0.36908 | 0.32978 | 0.3308 | 0.43697 | 0.54475 | 0.56517
31 | 0.47229 | 0.61727 | 0.72472 | 0.72293 | 0.72747 | 0.78645 | 0.7074 | 0.2824 | -0.088216 | -0.31373 | -0.51754 | -0.54946 | -0.48229 | -0.39404 | -0.26033 | -0.17285 | -0.14439 | -0.12708 | -0.12853 | -0.035126 | -0.27339 | -0.1247 | -0.071486 | 0.11452
32 | 0.46922 | 0.52149 | 0.39491 | 0.46532 | 0.47635 | 0.48908 | 0.47376 | 0.87601 | 1.0061 | 1.0038 | 0.87727 | 1.0477 | 1.0917 | 1.0076 | 0.87511 | 0.7696 | 0.93828 | 0.9098 | 0.71394 | 0.66215 | 0.78006 | 0.6137 | 0.46863 | 0.52185

## Qc, Summer, S4
LoadID | 0 | 1 | 2 | 3 | 4 | 5 | 6 | 7 | 8 | 9 | 10 | 11 | 12 | 13 | 14 | 15 | 16 | 17 | 18 | 19 | 20 | 21 | 22 | 23
1 | 0.25644 | 0.28112 | 0.26667 | 0.2662 | 0.2609 | 0.27598 | 0.28298 | 0.53089 | 0.61732 | 0.5953 | 0.57981 | 0.58109 | 0.61762 | 0.59733 | 0.41957 | 0.54865 | 0.55541 | 0.52157 | 0.4121 | 0.37377 | 0.3919 | 0.39422 | 0.27209 | 0.26869
2 | -0.0032689 | 0.016153 | 0.019182 | 0.025997 | 0.033062 | 0.026821 | 0.031308 | -0.082035 | -0.10545 | -0.13537 | -0.078089 | -0.070244 | -0.048468 | -0.064332 | -0.027521 | -0.024273 | -0.028378 | -0.051448 | -0.097728 | -0.099824 | -0.079334 | -0.060527 | -0.029648 | -0.005447
3 | 0.044024 | 0.1039 | 0.18302 | 0.16918 | 0.17188 | 0.16457 | 0.010203 | -0.1971 | -0.25736 | -0.2603 | -0.21737 | -0.27279 | -0.2464 | -0.21457 | -0.15535 | -0.096991 | -0.1196 | -0.10653 | -0.020575 | -0.08563 | -0.11959 | -0.077817 | 0.07333 | 0.15106
4 | -0.16083 | -0.16224 | -0.16707 | -0.16708 | -0.17084 | -0.17599 | -0.15873 | -0.10776 | -0.080378 | -0.08475 | -0.10681 | -0.11711 | -0.10824 | -0.11736 | -0.11111 | -0.13092 | -0.14656 | -0.13039 | -0.092194 | -0.082377 | -0.082633 | -0.10915 | -0.13608 | -0.14118
5 | -0.0029196 | -0.0038159 | -0.0044801 | -0.004469 | -0.0044971 | -0.0048617 | -0.004373 | -0.0017457 | 0.00054533 | 0.0019394 | 0.0031994 | 0.0033967 | 0.0029814 | 0.0024359 | 0.0016093 | 0.0010685 | 0.00089261 | 0.00078556 | 0.00079453 | 0.00021714 | 0.00169 | 0.00077087 | 0.00044191 | -0.00070792
6 | -0.45385 | -0.50441 | -0.38197 | -0.45008 | -0.46074 | -0.47306 | -0.45824 | -0.84731 | -0.97311 | -0.97094 | -0.84854 | -1.0134 | -1.0559 | -0.97459 | -0.84644 | -0.74439 | -0.90754 | -0.88 | -0.69056 | -0.64046 | -0.7545 | -0.59359 | -0.45328 | -0.50476
7 | -0.48034 | -0.49625 | -0.52225 | -0.53973 | -0.50501 | -0.54461 | -0.47234 | -0.21532 | -0.038701 | -0.028824 | 0.065922 | 0.022135 | 0.0056323 | 0.003847 | -0.055571 | -0.096594 | -0.14244 | -0.18091 | -0.15717 | -0.19372 | -0.13786 | -0.25464 | -0.31979 | -0.34709
8 | -0.46407 | -0.46729 | -0.47166 | -0.47421 | -0.46785 | -0.45672 | -0.38819 | -0.32032 | -0.31429 | -0.30928 | -0.30417 | -0.30081 | -0.3079 | -0.31978 | -0.35156 | -0.36732 | -0.38028 | -0.38151 | -0.38872 | -0.40179 | -0.42729 | -0.44544 | -0.4517 | -0.46043
9 | -0.00077099 | 0.0071092 | 0.009103 | 0.011547 | 0.010995 | 0.012705 | 0.023904 | 0.0077846 | 0.011997 | 0.0041173 | 7.668e-05 | -0.0032267 | -0.01105 | -0.011191 | -0.0085713 | -0.019696 | -0.01672 | -0.014528 | -0.012032 | -0.012313 | -0.017403 | -0.015663 | 0.0015413 | 0.0025142
10 | 0.041325 | 0.046178 | 0.047363 | 0.046777 | 0.048345 | 0.049691 | 0.01571 | -0.013866 | -0.031544 | -0.033354 | -0.014141 | -0.034367 | -0.036946 | -0.035497 | -0.028094 | -0.012046 | -0.006046 | -0.0060261 | -0.0061499 | -0.012284 | -0.017623 | -0.0024118 | 0.0182 | 0.0306
11 | -0.19798 | -0.21291 | -0.2224 | -0.22577 | -0.21991 | -0.22064 | -0.17402 | -0.14446 | -0.12156 | -0.093908 | -0.094396 | -0.10101 | -0.11862 | -0.12209 | -0.13696 | -0.13708 | -0.13913 | -0.10763 | -0.097088 | -0.1106 | -0.091658 | -0.11648 | -0.13337 | -0.15065
12 | 0.26389 | 0.15961 | 0.20173 | 0.15887 | 0.18225 | 0.097797 | 0.32959 | 0.25915 | 0.19216 | 0.22612 | 0.23419 | 0.21325 | -0.10681 | -0.054204 | 0.30326 | 0.10214 | 0.11768 | 0.068496 | -0.0031637 | -0.20816 | -0.46436 | -0.46251 | -0.43893 | -0.46104
13 | 0.8684 | 0.80874 | 0.60795 | 0.548 | 0.50382 | 0.63262 | 2.0832 | 2.7822 | 3.569 | 3.4026 | 3.3189 | 3.2773 | 3.542 | 3.2515 | 2.9864 | 2.7747 | 2.7466 | 2.7825 | 2.3144 | 2.121 | 2.2484 | 1.5735 | 0.69056 | 0.73989
14 | 0.13178 | 0.14446 | 0.13704 | 0.1368 | 0.13407 | 0.14182 | 0.14542 | 0.27282 | 0.31723 | 0.30592 | 0.29796 | 0.29862 | 0.31739 | 0.30696 | 0.21561 | 0.28194 | 0.28542 | 0.26803 | 0.21177 | 0.19207 | 0.20139 | 0.20259 | 0.13983 | 0.13808
15 | 0.0029717 | -0.014684 | -0.017439 | -0.023634 | -0.030057 | -0.024383 | -0.028462 | 0.074577 | 0.095867 | 0.12307 | 0.07099 | 0.063858 | 0.044062 | 0.058484 | 0.025019 | 0.022067 | 0.025798 | 0.046771 | 0.088844 | 0.090749 | 0.072122 | 0.055025 | 0.026952 | 0.0049518
16 | -0.011006 | -0.025976 | -0.045756 | -0.042294 | -0.04297 | -0.041143 | -0.0025507 | 0.049274 | 0.06434 | 0.065076 | 0.054342 | 0.068196 | 0.0616 | 0.053642 | 0.038838 | 0.024248 | 0.0299 | 0.026632 | 0.0051439 | 0.021408 | 0.029899 | 0.019454 | -0.018332 | -0.037764
17 | 0.25464 | 0.25687 | 0.26453 | 0.26454 | 0.27049 | 0.27864 | 0.25132 | 0.17062 | 0.12726 | 0.13419 | 0.16911 | 0.18542 | 0.17137 | 0.18582 | 0.17592 | 0.20729 | 0.23205 | 0.20646 | 0.14597 | 0.13043 | 0.13084 | 0.17282 | 0.21545 | 0.22353
18 | 0.081749 | 0.10684 | 0.12544 | 0.12513 | 0.12592 | 0.13613 | 0.12244 | 0.048881 | -0.015269 | -0.054304 | -0.089582 | -0.095106 | -0.08348 | -0.068205 | -0.045061 | -0.029919 | -0.024993 | -0.021996 | -0.022247 | -0.0060799 | -0.04732 | -0.021584 | -0.012374 | 0.019822
19 | -0.51161 | -0.5686 | -0.43059 | -0.50736 | -0.51938 | -0.53327 | -0.51656 | -0.95515 | -1.097 | -1.0945 | -0.95653 | -1.1424 | -1.1903 | -1.0986 | -0.95417 | -0.83913 | -1.023 | -0.992 | -0.77845 | -0.72198 | -0.85053 | -0.66914 | -0.51097 | -0.569
20 | 0.30193 | 0.31193 | 0.32827 | 0.33926 | 0.31744 | 0.34233 | 0.2969 | 0.13535 | 0.024327 | 0.018118 | -0.041437 | -0.013913 | -0.0035403 | -0.0024181 | 0.03493 | 0.060716 | 0.089534 | 0.11372 | 0.098794 | 0.12177 | 0.086655 | 0.16006 | 0.20101 | 0.21817
21 | -0.38673 | -0.38941 | -0.39305 | -0.39518 | -0.38988 | -0.3806 | -0.32349 | -0.26693 | -0.26191 | -0.25773 | -0.25347 | -0.25067 | -0.25659 | -0.26648 | -0.29297 | -0.3061 | -0.3169 | -0.31793 | -0.32394 | -0.33482 | -0.35607 | -0.3712 | -0.37642 | -0.38369
22 | 0.0056342 | -0.051952 | -0.066522 | -0.084382 | -0.080352 | -0.092845 | -0.17468 | -0.056887 | -0.087668 | -0.030088 | -0.00056035 | 0.02358 | 0.08075 | 0.08178 | 0.062636 | 0.14393 | 0.12218 | 0.10617 | 0.087923 | 0.089978 | 0.12717 | 0.11446 | -0.011263 | -0.018373
23 | -1.0744 | -1.2006 | -1.2314 | -1.2162 | -1.257 | -1.292 | -0.40846 | 0.3605 | 0.82015 | 0.8672 | 0.36767 | 0.89355 | 0.96059 | 0.92293 | 0.73044 | 0.31318 | 0.1572 | 0.15668 | 0.1599 | 0.31938 | 0.4582 | 0.062706 | -0.4732 | -0.79561
24 | 0.58281 | 0.62676 | 0.65469 | 0.66462 | 0.64734 | 0.64951 | 0.51226 | 0.42525 | 0.35784 | 0.27644 | 0.27788 | 0.29735 | 0.34918 | 0.3594 | 0.40316 | 0.40354 | 0.40957 | 0.31683 | 0.2858 | 0.32559 | 0.26982 | 0.34288 | 0.39259 | 0.44348
25 | -0.15833 | -0.095764 | -0.12104 | -0.095323 | -0.10935 | -0.058678 | -0.19775 | -0.15549 | -0.1153 | -0.13567 | -0.14051 | -0.12795 | 0.064088 | 0.032522 | -0.18196 | -0.061283 | -0.07061 | -0.041097 | 0.0018982 | 0.12489 | 0.27862 | 0.2775 | 0.26336 | 0.27662
26 | 0.074628 | 0.069501 | 0.052246 | 0.047094 | 0.043297 | 0.054366 | 0.17902 | 0.2391 | 0.30671 | 0.29241 | 0.28522 | 0.28164 | 0.30439 | 0.27942 | 0.25665 | 0.23846 | 0.23604 | 0.23912 | 0.19889 | 0.18228 | 0.19322 | 0.13522 | 0.059345 | 0.063584
27 | 0.06411 | 0.070279 | 0.066669 | 0.066551 | 0.065225 | 0.068995 | 0.070745 | 0.13272 | 0.15433 | 0.14883 | 0.14495 | 0.14527 | 0.1544 | 0.14933 | 0.10489 | 0.13716 | 0.13885 | 0.13039 | 0.10303 | 0.093441 | 0.097976 | 0.098555 | 0.068024 | 0.067174
28 | -0.0031203 | 0.015418 | 0.01831 | 0.024816 | 0.031559 | 0.025602 | 0.029885 | -0.078306 | -0.10066 | -0.12922 | -0.07454 | -0.067051 | -0.046265 | -0.061408 | -0.02627 | -0.02317 | -0.027088 | -0.049109 | -0.093286 | -0.095286 | -0.075728 | -0.057776 | -0.0283 | -0.0051994
29 | -0.66036 | -1.5586 | -2.7454 | -2.5377 | -2.5782 | -2.4686 | -0.15304 | 2.9565 | 3.8604 | 3.9046 | 3.2605 | 4.0918 | 3.696 | 3.2185 | 2.3303 | 1.4549 | 1.794 | 1.5979 | 0.30863 | 1.2845 | 1.7939 | 1.1673 | -1.0999 | -2.2658
30 | 0.65671 | 0.66247 | 0.68221 | 0.68222 | 0.69759 | 0.71861 | 0.64815 | 0.44002 | 0.32821 | 0.34606 | 0.43613 | 0.4782 | 0.44196 | 0.47921 | 0.45369 | 0.53458 | 0.59844 | 0.53244 | 0.37646 | 0.33637 | 0.33742 | 0.44571 | 0.55565 | 0.57647
31 | 0.48174 | 0.62962 | 0.73921 | 0.73739 | 0.74202 | 0.80218 | 0.72155 | 0.28805 | -0.08998 | -0.32 | -0.52789 | -0.56045 | -0.49194 | -0.40192 | -0.26554 | -0.17631 | -0.14728 | -0.12962 | -0.1311 | -0.035828 | -0.27885 | -0.12719 | -0.072916 | 0.11681
32 | 0.47861 | 0.53192 | 0.40281 | 0.47463 | 0.48587 | 0.49886 | 0.48323 | 0.89353 | 1.0262 | 1.0239 | 0.89482 | 1.0687 | 1.1135 | 1.0277 | 0.89261 | 0.78499 | 0.95704 | 0.928 | 0.72822 | 0.6754 | 0.79566 | 0.62597 | 0.478 | 0.53229

## Qc, Summer, S5
LoadID | 0 | 1 | 2 | 3 | 4 | 5 | 6 | 7 | 8 | 9 | 10 | 11 | 12 | 13 | 14 | 15 | 16 | 17 | 18 | 19 | 20 | 21 | 22 | 23
1 | 0.25644 | 0.28112 | 0.26667 | 0.2662 | 0.2609 | 0.27598 | 0.28298 | 0.53089 | 0.61732 | 0.5953 | 0.57981 | 0.58109 | 0.61762 | 0.59733 | 0.41957 | 0.54865 | 0.55541 | 0.52157 | 0.4121 | 0.37377 | 0.3919 | 0.39422 | 0.27209 | 0.26869
2 | -0.0032689 | 0.016153 | 0.019182 | 0.025997 | 0.033062 | 0.026821 | 0.031308 | -0.082035 | -0.10545 | -0.13537 | -0.078089 | -0.070244 | -0.048468 | -0.064332 | -0.027521 | -0.024273 | -0.028378 | -0.051448 | -0.097728 | -0.099824 | -0.079334 | -0.060527 | -0.029648 | -0.005447
3 | 0.044024 | 0.1039 | 0.18302 | 0.16918 | 0.17188 | 0.16457 | 0.010203 | -0.1971 | -0.25736 | -0.2603 | -0.21737 | -0.27279 | -0.2464 | -0.21457 | -0.15535 | -0.096991 | -0.1196 | -0.10653 | -0.020575 | -0.08563 | -0.11959 | -0.077817 | 0.07333 | 0.15106
4 | -0.16083 | -0.16224 | -0.16707 | -0.16708 | -0.17084 | -0.17599 | -0.15873 | -0.10776 | -0.080378 | -0.08475 | -0.10681 | -0.11711 | -0.10824 | -0.11736 | -0.11111 | -0.13092 | -0.14656 | -0.13039 | -0.092194 | -0.082377 | -0.082633 | -0.10915 | -0.13608 | -0.14118
5 | -0.0029196 | -0.0038159 | -0.0044801 | -0.004469 | -0.0044971 | -0.0048617 | -0.004373 | -0.0017457 | 0.00054533 | 0.0019394 | 0.0031994 | 0.0033967 | 0.0029814 | 0.0024359 | 0.0016093 | 0.0010685 | 0.00089261 | 0.00078556 | 0.00079453 | 0.00021714 | 0.00169 | 0.00077087 | 0.00044191 | -0.00070792
6 | -0.45385 | -0.50441 | -0.38197 | -0.45008 | -0.46074 | -0.47306 | -0.45824 | -0.84731 | -0.97311 | -0.97094 | -0.84854 | -1.0134 | -1.0559 | -0.97459 | -0.84644 | -0.74439 | -0.90754 | -0.88 | -0.69056 | -0.64046 | -0.7545 | -0.59359 | -0.45328 | -0.50476
7 | -0.48034 | -0.49625 | -0.52225 | -0.53973 | -0.50501 | -0.54461 | -0.47234 | -0.21532 | -0.038701 | -0.028824 | 0.065922 | 0.022135 | 0.0056323 | 0.003847 | -0.055571 | -0.096594 | -0.14244 | -0.18091 | -0.15717 | -0.19372 | -0.13786 | -0.25464 | -0.31979 | -0.34709
8 | -0.46407 | -0.46729 | -0.47166 | -0.47421 | -0.46785 | -0.45672 | -0.38819 | -0.32032 | -0.31429 | -0.30928 | -0.30417 | -0.30081 | -0.3079 | -0.31978 | -0.35156 | -0.36732 | -0.38028 | -0.38151 | -0.38872 | -0.40179 | -0.42729 | -0.44544 | -0.4517 | -0.46043
9 | -0.00077099 | 0.0071092 | 0.009103 | 0.011547 | 0.010995 | 0.012705 | 0.023904 | 0.0077846 | 0.011997 | 0.0041173 | 7.668e-05 | -0.0032267 | -0.01105 | -0.011191 | -0.0085713 | -0.019696 | -0.01672 | -0.014528 | -0.012032 | -0.012313 | -0.017403 | -0.015663 | 0.0015413 | 0.0025142
10 | 0.041325 | 0.046178 | 0.047363 | 0.046777 | 0.048345 | 0.049691 | 0.01571 | -0.013866 | -0.031544 | -0.033354 | -0.014141 | -0.034367 | -0.036946 | -0.035497 | -0.028094 | -0.012046 | -0.006046 | -0.0060261 | -0.0061499 | -0.012284 | -0.017623 | -0.0024118 | 0.0182 | 0.0306
11 | -0.19798 | -0.21291 | -0.2224 | -0.22577 | -0.21991 | -0.22064 | -0.17402 | -0.14446 | -0.12156 | -0.093908 | -0.094396 | -0.10101 | -0.11862 | -0.12209 | -0.13696 | -0.13708 | -0.13913 | -0.10763 | -0.097088 | -0.1106 | -0.091658 | -0.11648 | -0.13337 | -0.15065
12 | 0.26389 | 0.15961 | 0.20173 | 0.15887 | 0.18225 | 0.097797 | 0.32959 | 0.25915 | 0.19216 | 0.22612 | 0.23419 | 0.21325 | -0.10681 | -0.054204 | 0.30326 | 0.10214 | 0.11768 | 0.068496 | -0.0031637 | -0.20816 | -0.46436 | -0.46251 | -0.43893 | -0.46104
13 | 0.8684 | 0.80874 | 0.60795 | 0.548 | 0.50382 | 0.63262 | 2.0832 | 2.7822 | 3.569 | 3.4026 | 3.3189 | 3.2773 | 3.542 | 3.2515 | 2.9864 | 2.7747 | 2.7466 | 2.7825 | 2.3144 | 2.121 | 2.2484 | 1.5735 | 0.69056 | 0.73989
14 | 0.13178 | 0.14446 | 0.13704 | 0.1368 | 0.13407 | 0.14182 | 0.14542 | 0.27282 | 0.31723 | 0.30592 | 0.29796 | 0.29862 | 0.31739 | 0.30696 | 0.21561 | 0.28194 | 0.28542 | 0.26803 | 0.21177 | 0.19207 | 0.20139 | 0.20259 | 0.13983 | 0.13808
15 | 0.0029717 | -0.014684 | -0.017439 | -0.023634 | -0.030057 | -0.024383 | -0.028462 | 0.074577 | 0.095867 | 0.12307 | 0.07099 | 0.063858 | 0.044062 | 0.058484 | 0.025019 | 0.022067 | 0.025798 | 0.046771 | 0.088844 | 0.090749 | 0.072122 | 0.055025 | 0.026952 | 0.0049518
16 | -0.011006 | -0.025976 | -0.045756 | -0.042294 | -0.04297 | -0.041143 | -0.0025507 | 0.049274 | 0.06434 | 0.065076 | 0.054342 | 0.068196 | 0.0616 | 0.053642 | 0.038838 | 0.024248 | 0.0299 | 0.026632 | 0.0051439 | 0.021408 | 0.029899 | 0.019454 | -0.018332 | -0.037764
17 | 0.25464 | 0.25687 | 0.26453 | 0.26454 | 0.27049 | 0.27864 | 0.25132 | 0.17062 | 0.12726 | 0.13419 | 0.16911 | 0.18542 | 0.17137 | 0.18582 | 0.17592 | 0.20729 | 0.23205 | 0.20646 | 0.14597 | 0.13043 | 0.13084 | 0.17282 | 0.21545 | 0.22353
18 | 0.081749 | 0.10684 | 0.12544 | 0.12513 | 0.12592 | 0.13613 | 0.12244 | 0.048881 | -0.015269 | -0.054304 | -0.089582 | -0.095106 | -0.08348 | -0.068205 | -0.045061 | -0.029919 | -0.024993 | -0.021996 | -0.022247 | -0.0060799 | -0.04732 | -0.021584 | -0.012374 | 0.019822
19 | -0.51161 | -0.5686 | -0.43059 | -0.50736 | -0.51938 | -0.53327 | -0.51656 | -0.95515 | -1.097 | -1.0945 | -0.95653 | -1.1424 | -1.1903 | -1.0986 | -0.95417 | -0.83913 | -1.023 | -0.992 | -0.77845 | -0.72198 | -0.85053 | -0.66914 | -0.51097 | -0.569
20 | 0.30193 | 0.31193 | 0.32827 | 0.33926 | 0.31744 | 0.34233 | 0.2969 | 0.13535 | 0.024327 | 0.018118 | -0.041437 | -0.013913 | -0.0035403 | -0.0024181 | 0.03493 | 0.060716 | 0.089534 | 0.11372 | 0.098794 | 0.12177 | 0.086655 | 0.16006 | 0.20101 | 0.21817
21 | -0.38673 | -0.38941 | -0.39305 | -0.39518 | -0.38988 | -0.3806 | -0.32349 | -0.26693 | -0.26191 | -0.25773 | -0.25347 | -0.25067 | -0.25659 | -0.26648 | -0.29297 | -0.3061 | -0.3169 | -0.31793 | -0.32394 | -0.33482 | -0.35607 | -0.3712 | -0.37642 | -0.38369
22 | 0.0056342 | -0.051952 | -0.066522 | -0.084382 | -0.080352 | -0.092845 | -0.17468 | -0.056887 | -0.087668 | -0.030088 | -0.00056035 | 0.02358 | 0.08075 | 0.08178 | 0.062636 | 0.14393 | 0.12218 | 0.10617 | 0.087923 | 0.089978 | 0.12717 | 0.11446 | -0.011263 | -0.018373
23 | -1.0744 | -1.2006 | -1.2314 | -1.2162 | -1.257 | -1.292 | -0.40846 | 0.3605 | 0.82015 | 0.8672 | 0.36767 | 0.89355 | 0.96059 | 0.92293 | 0.73044 | 0.31318 | 0.1572 | 0.15668 | 0.1599 | 0.31938 | 0.4582 | 0.062706 | -0.4732 | -0.79561
24 | 0.58281 | 0.62676 | 0.65469 | 0.66462 | 0.64734 | 0.64951 | 0.51226 | 0.42525 | 0.35784 | 0.27644 | 0.27788 | 0.29735 | 0.34918 | 0.3594 | 0.40316 | 0.40354 | 0.40957 | 0.31683 | 0.2858 | 0.32559 | 0.26982 | 0.34288 | 0.39259 | 0.44348
25 | -0.15833 | -0.095764 | -0.12104 | -0.095323 | -0.10935 | -0.058678 | -0.19775 | -0.15549 | -0.1153 | -0.13567 | -0.14051 | -0.12795 | 0.064088 | 0.032522 | -0.18196 | -0.061283 | -0.07061 | -0.041097 | 0.0018982 | 0.12489 | 0.27862 | 0.2775 | 0.26336 | 0.27662
26 | 0.074628 | 0.069501 | 0.052246 | 0.047094 | 0.043297 | 0.054366 | 0.17902 | 0.2391 | 0.30671 | 0.29241 | 0.28522 | 0.28164 | 0.30439 | 0.27942 | 0.25665 | 0.23846 | 0.23604 | 0.23912 | 0.19889 | 0.18228 | 0.19322 | 0.13522 | 0.059345 | 0.063584
27 | 0.06411 | 0.070279 | 0.066669 | 0.066551 | 0.065225 | 0.068995 | 0.070745 | 0.13272 | 0.15433 | 0.14883 | 0.14495 | 0.14527 | 0.1544 | 0.14933 | 0.10489 | 0.13716 | 0.13885 | 0.13039 | 0.10303 | 0.093441 | 0.097976 | 0.098555 | 0.068024 | 0.067174
28 | -0.0031203 | 0.015418 | 0.01831 | 0.024816 | 0.031559 | 0.025602 | 0.029885 | -0.078306 | -0.10066 | -0.12922 | -0.07454 | -0.067051 | -0.046265 | -0.061408 | -0.02627 | -0.02317 | -0.027088 | -0.049109 | -0.093286 | -0.095286 | -0.075728 | -0.057776 | -0.0283 | -0.0051994
29 | -0.66036 | -1.5586 | -2.7454 | -2.5377 | -2.5782 | -2.4686 | -0.15304 | 2.9565 | 3.8604 | 3.9046 | 3.2605 | 4.0918 | 3.696 | 3.2185 | 2.3303 | 1.4549 | 1.794 | 1.5979 | 0.30863 | 1.2845 | 1.7939 | 1.1673 | -1.0999 | -2.2658
30 | 0.65671 | 0.66247 | 0.68221 | 0.68222 | 0.69759 | 0.71861 | 0.64815 | 0.44002 | 0.32821 | 0.34606 | 0.43613 | 0.4782 | 0.44196 | 0.47921 | 0.45369 | 0.53458 | 0.59844 | 0.53244 | 0.37646 | 0.33637 | 0.33742 | 0.44571 | 0.55565 | 0.57647
31 | 0.48174 | 0.62962 | 0.73921 | 0.73739 | 0.74202 | 0.80218 | 0.72155 | 0.28805 | -0.08998 | -0.32 | -0.52789 | -0.56045 | -0.49194 | -0.40192 | -0.26554 | -0.17631 | -0.14728 | -0.12962 | -0.1311 | -0.035828 | -0.27885 | -0.12719 | -0.072916 | 0.11681
32 | 0.47861 | 0.53192 | 0.40281 | 0.47463 | 0.48587 | 0.49886 | 0.48323 | 0.89353 | 1.0262 | 1.0239 | 0.89482 | 1.0687 | 1.1135 | 1.0277 | 0.89261 | 0.78499 | 0.95704 | 0.928 | 0.72822 | 0.6754 | 0.79566 | 0.62597 | 0.478 | 0.53229

## Qc, Summer, S6
LoadID | 0 | 1 | 2 | 3 | 4 | 5 | 6 | 7 | 8 | 9 | 10 | 11 | 12 | 13 | 14 | 15 | 16 | 17 | 18 | 19 | 20 | 21 | 22 | 23
1 | 0.25644 | 0.28112 | 0.26667 | 0.2662 | 0.2609 | 0.27598 | 0.28298 | 0.53089 | 0.61732 | 0.5953 | 0.57981 | 0.58109 | 0.61762 | 0.59733 | 0.41957 | 0.54865 | 0.55541 | 0.52157 | 0.4121 | 0.37377 | 0.3919 | 0.39422 | 0.27209 | 0.26869
2 | -0.0032689 | 0.016153 | 0.019182 | 0.025997 | 0.033062 | 0.026821 | 0.031308 | -0.082035 | -0.10545 | -0.13537 | -0.078089 | -0.070244 | -0.048468 | -0.064332 | -0.027521 | -0.024273 | -0.028378 | -0.051448 | -0.097728 | -0.099824 | -0.079334 | -0.060527 | -0.029648 | -0.005447
3 | 0.044024 | 0.1039 | 0.18302 | 0.16918 | 0.17188 | 0.16457 | 0.010203 | -0.1971 | -0.25736 | -0.2603 | -0.21737 | -0.27279 | -0.2464 | -0.21457 | -0.15535 | -0.096991 | -0.1196 | -0.10653 | -0.020575 | -0.08563 | -0.11959 | -0.077817 | 0.07333 | 0.15106
4 | -0.16083 | -0.16224 | -0.16707 | -0.16708 | -0.17084 | -0.17599 | -0.15873 | -0.10776 | -0.080378 | -0.08475 | -0.10681 | -0.11711 | -0.10824 | -0.11736 | -0.11111 | -0.13092 | -0.14656 | -0.13039 | -0.092194 | -0.082377 | -0.082633 | -0.10915 | -0.13608 | -0.14118
5 | -0.0029196 | -0.0038159 | -0.0044801 | -0.004469 | -0.0044971 | -0.0048617 | -0.004373 | -0.0017457 | 0.00054533 | 0.0019394 | 0.0031994 | 0.0033967 | 0.0029814 | 0.0024359 | 0.0016093 | 0.0010685 | 0.00089261 | 0.00078556 | 0.00079453 | 0.00021714 | 0.00169 | 0.00077087 | 0.00044191 | -0.00070792
6 | -0.45385 | -0.50441 | -0.38197 | -0.45008 | -0.46074 | -0.47306 | -0.45824 | -0.84731 | -0.97311 | -0.97094 | -0.84854 | -1.0134 | -1.0559 | -0.97459 | -0.84644 | -0.74439 | -0.90754 | -0.88 | -0.69056 | -0.64046 | -0.7545 | -0.59359 | -0.45328 | -0.50476
7 | -0.48034 | -0.49625 | -0.52225 | -0.53973 | -0.50501 | -0.54461 | -0.47234 | -0.21532 | -0.038701 | -0.028824 | 0.065922 | 0.022135 | 0.0056323 | 0.003847 | -0.055571 | -0.096594 | -0.14244 | -0.18091 | -0.15717 | -0.19372 | -0.13786 | -0.25464 | -0.31979 | -0.34709
8 | -0.46407 | -0.46729 | -0.47166 | -0.47421 | -0.46785 | -0.45672 | -0.38819 | -0.32032 | -0.31429 | -0.30928 | -0.30417 | -0.30081 | -0.3079 | -0.31978 | -0.35156 | -0.36732 | -0.38028 | -0.38151 | -0.38872 | -0.40179 | -0.42729 | -0.44544 | -0.4517 | -0.46043
9 | -0.00077099 | 0.0071092 | 0.009103 | 0.011547 | 0.010995 | 0.012705 | 0.023904 | 0.0077846 | 0.011997 | 0.0041173 | 7.668e-05 | -0.0032267 | -0.01105 | -0.011191 | -0.0085713 | -0.019696 | -0.01672 | -0.014528 | -0.012032 | -0.012313 | -0.017403 | -0.015663 | 0.0015413 | 0.0025142
10 | 0.041325 | 0.046178 | 0.047363 | 0.046777 | 0.048345 | 0.049691 | 0.01571 | -0.013866 | -0.031544 | -0.033354 | -0.014141 | -0.034367 | -0.036946 | -0.035497 | -0.028094 | -0.012046 | -0.006046 | -0.0060261 | -0.0061499 | -0.012284 | -0.017623 | -0.0024118 | 0.0182 | 0.0306
11 | -0.19798 | -0.21291 | -0.2224 | -0.22577 | -0.21991 | -0.22064 | -0.17402 | -0.14446 | -0.12156 | -0.093908 | -0.094396 | -0.10101 | -0.11862 | -0.12209 | -0.13696 | -0.13708 | -0.13913 | -0.10763 | -0.097088 | -0.1106 | -0.091658 | -0.11648 | -0.13337 | -0.15065
12 | 0.26389 | 0.15961 | 0.20173 | 0.15887 | 0.18225 | 0.097797 | 0.32959 | 0.25915 | 0.19216 | 0.22612 | 0.23419 | 0.21325 | -0.10681 | -0.054204 | 0.30326 | 0.10214 | 0.11768 | 0.068496 | -0.0031637 | -0.20816 | -0.46436 | -0.46251 | -0.43893 | -0.46104
13 | 0.8684 | 0.80874 | 0.60795 | 0.548 | 0.50382 | 0.63262 | 2.0832 | 2.7822 | 3.569 | 3.4026 | 3.3189 | 3.2773 | 3.542 | 3.2515 | 2.9864 | 2.7747 | 2.7466 | 2.7825 | 2.3144 | 2.121 | 2.2484 | 1.5735 | 0.69056 | 0.73989
14 | 0.13178 | 0.14446 | 0.13704 | 0.1368 | 0.13407 | 0.14182 | 0.14542 | 0.27282 | 0.31723 | 0.30592 | 0.29796 | 0.29862 | 0.31739 | 0.30696 | 0.21561 | 0.28194 | 0.28542 | 0.26803 | 0.21177 | 0.19207 | 0.20139 | 0.20259 | 0.13983 | 0.13808
15 | 0.0029717 | -0.014684 | -0.017439 | -0.023634 | -0.030057 | -0.024383 | -0.028462 | 0.074577 | 0.095867 | 0.12307 | 0.07099 | 0.063858 | 0.044062 | 0.058484 | 0.025019 | 0.022067 | 0.025798 | 0.046771 | 0.088844 | 0.090749 | 0.072122 | 0.055025 | 0.026952 | 0.0049518
16 | -0.011006 | -0.025976 | -0.045756 | -0.042294 | -0.04297 | -0.041143 | -0.0025507 | 0.049274 | 0.06434 | 0.065076 | 0.054342 | 0.068196 | 0.0616 | 0.053642 | 0.038838 | 0.024248 | 0.0299 | 0.026632 | 0.0051439 | 0.021408 | 0.029899 | 0.019454 | -0.018332 | -0.037764
17 | 0.25464 | 0.25687 | 0.26453 | 0.26454 | 0.27049 | 0.27864 | 0.25132 | 0.17062 | 0.12726 | 0.13419 | 0.16911 | 0.18542 | 0.17137 | 0.18582 | 0.17592 | 0.20729 | 0.23205 | 0.20646 | 0.14597 | 0.13043 | 0.13084 | 0.17282 | 0.21545 | 0.22353
18 | 0.081749 | 0.10684 | 0.12544 | 0.12513 | 0.12592 | 0.13613 | 0.12244 | 0.048881 | -0.015269 | -0.054304 | -0.089582 | -0.095106 | -0.08348 | -0.068205 | -0.045061 | -0.029919 | -0.024993 | -0.021996 | -0.022247 | -0.0060799 | -0.04732 | -0.021584 | -0.012374 | 0.019822
19 | -0.51161 | -0.5686 | -0.43059 | -0.50736 | -0.51938 | -0.53327 | -0.51656 | -0.95515 | -1.097 | -1.0945 | -0.95653 | -1.1424 | -1.1903 | -1.0986 | -0.95417 | -0.83913 | -1.023 | -0.992 | -0.77845 | -0.72198 | -0.85053 | -0.66914 | -0.51097 | -0.569
20 | 0.30193 | 0.31193 | 0.32827 | 0.33926 | 0.31744 | 0.34233 | 0.2969 | 0.13535 | 0.024327 | 0.018118 | -0.041437 | -0.013913 | -0.0035403 | -0.0024181 | 0.03493 | 0.060716 | 0.089534 | 0.11372 | 0.098794 | 0.12177 | 0.086655 | 0.16006 | 0.20101 | 0.21817
21 | -0.38673 | -0.38941 | -0.39305 | -0.39518 | -0.38988 | -0.3806 | -0.32349 | -0.26693 | -0.26191 | -0.25773 | -0.25347 | -0.25067 | -0.25659 | -0.26648 | -0.29297 | -0.3061 | -0.3169 | -0.31793 | -0.32394 | -0.33482 | -0.35607 | -0.3712 | -0.37642 | -0.38369
22 | 0.0056342 | -0.051952 | -0.066522 | -0.084382 | -0.080352 | -0.092845 | -0.17468 | -0.056887 | -0.087668 | -0.030088 | -0.00056035 | 0.02358 | 0.08075 | 0.08178 | 0.062636 | 0.14393 | 0.12218 | 0.10617 | 0.087923 | 0.089978 | 0.12717 | 0.11446 | -0.011263 | -0.018373
23 | -1.0744 | -1.2006 | -1.2314 | -1.2162 | -1.257 | -1.292 | -0.40846 | 0.3605 | 0.82015 | 0.8672 | 0.36767 | 0.89355 | 0.96059 | 0.92293 | 0.73044 | 0.31318 | 0.1572 | 0.15668 | 0.1599 | 0.31938 | 0.4582 | 0.062706 | -0.4732 | -0.79561
24 | 0.58281 | 0.62676 | 0.65469 | 0.66462 | 0.64734 | 0.64951 | 0.51226 | 0.42525 | 0.35784 | 0.27644 | 0.27788 | 0.29735 | 0.34918 | 0.3594 | 0.40316 | 0.40354 | 0.40957 | 0.31683 | 0.2858 | 0.32559 | 0.26982 | 0.34288 | 0.39259 | 0.44348
25 | -0.15833 | -0.095764 | -0.12104 | -0.095323 | -0.10935 | -0.058678 | -0.19775 | -0.15549 | -0.1153 | -0.13567 | -0.14051 | -0.12795 | 0.064088 | 0.032522 | -0.18196 | -0.061283 | -0.07061 | -0.041097 | 0.0018982 | 0.12489 | 0.27862 | 0.2775 | 0.26336 | 0.27662
26 | 0.074628 | 0.069501 | 0.052246 | 0.047094 | 0.043297 | 0.054366 | 0.17902 | 0.2391 | 0.30671 | 0.29241 | 0.28522 | 0.28164 | 0.30439 | 0.27942 | 0.25665 | 0.23846 | 0.23604 | 0.23912 | 0.19889 | 0.18228 | 0.19322 | 0.13522 | 0.059345 | 0.063584
27 | 0.06411 | 0.070279 | 0.066669 | 0.066551 | 0.065225 | 0.068995 | 0.070745 | 0.13272 | 0.15433 | 0.14883 | 0.14495 | 0.14527 | 0.1544 | 0.14933 | 0.10489 | 0.13716 | 0.13885 | 0.13039 | 0.10303 | 0.093441 | 0.097976 | 0.098555 | 0.068024 | 0.067174
28 | -0.0031203 | 0.015418 | 0.01831 | 0.024816 | 0.031559 | 0.025602 | 0.029885 | -0.078306 | -0.10066 | -0.12922 | -0.07454 | -0.067051 | -0.046265 | -0.061408 | -0.02627 | -0.02317 | -0.027088 | -0.049109 | -0.093286 | -0.095286 | -0.075728 | -0.057776 | -0.0283 | -0.0051994
29 | -0.66036 | -1.5586 | -2.7454 | -2.5377 | -2.5782 | -2.4686 | -0.15304 | 2.9565 | 3.8604 | 3.9046 | 3.2605 | 4.0918 | 3.696 | 3.2185 | 2.3303 | 1.4549 | 1.794 | 1.5979 | 0.30863 | 1.2845 | 1.7939 | 1.1673 | -1.0999 | -2.2658
30 | 0.65671 | 0.66247 | 0.68221 | 0.68222 | 0.69759 | 0.71861 | 0.64815 | 0.44002 | 0.32821 | 0.34606 | 0.43613 | 0.4782 | 0.44196 | 0.47921 | 0.45369 | 0.53458 | 0.59844 | 0.53244 | 0.37646 | 0.33637 | 0.33742 | 0.44571 | 0.55565 | 0.57647
31 | 0.48174 | 0.62962 | 0.73921 | 0.73739 | 0.74202 | 0.80218 | 0.72155 | 0.28805 | -0.08998 | -0.32 | -0.52789 | -0.56045 | -0.49194 | -0.40192 | -0.26554 | -0.17631 | -0.14728 | -0.12962 | -0.1311 | -0.035828 | -0.27885 | -0.12719 | -0.072916 | 0.11681
32 | 0.47861 | 0.53192 | 0.40281 | 0.47463 | 0.48587 | 0.49886 | 0.48323 | 0.89353 | 1.0262 | 1.0239 | 0.89482 | 1.0687 | 1.1135 | 1.0277 | 0.89261 | 0.78499 | 0.95704 | 0.928 | 0.72822 | 0.6754 | 0.79566 | 0.62597 | 0.478 | 0.53229

## Qc, Summer, S7
LoadID | 0 | 1 | 2 | 3 | 4 | 5 | 6 | 7 | 8 | 9 | 10 | 11 | 12 | 13 | 14 | 15 | 16 | 17 | 18 | 19 | 20 | 21 | 22 | 23
1 | 0.24638 | 0.2756 | 0.25883 | 0.2662 | 0.2609 | 0.26516 | 0.27743 | 0.52569 | 0.61127 | 0.57196 | 0.56276 | 0.5697 | 0.5934 | 0.58562 | 0.40723 | 0.53251 | 0.54996 | 0.51646 | 0.40806 | 0.35911 | 0.38806 | 0.38263 | 0.26142 | 0.25816
2 | -0.0032689 | 0.015519 | 0.018618 | 0.025742 | 0.033062 | 0.025769 | 0.031001 | -0.082035 | -0.10132 | -0.13405 | -0.077324 | -0.068178 | -0.046567 | -0.064332 | -0.026981 | -0.023322 | -0.028099 | -0.050943 | -0.094854 | -0.097866 | -0.076223 | -0.059934 | -0.028776 | -0.0052868
3 | 0.043593 | 0.099829 | 0.17764 | 0.16254 | 0.17188 | 0.16296 | 0.010003 | -0.1913 | -0.25736 | -0.25265 | -0.21524 | -0.26744 | -0.24398 | -0.20826 | -0.15231 | -0.094138 | -0.11843 | -0.10235 | -0.019769 | -0.083112 | -0.1149 | -0.077054 | 0.071173 | 0.14809
4 | -0.15925 | -0.16224 | -0.16707 | -0.1638 | -0.16414 | -0.17253 | -0.15406 | -0.10565 | -0.078014 | -0.083088 | -0.10262 | -0.11367 | -0.10717 | -0.11276 | -0.11111 | -0.12578 | -0.14512 | -0.13039 | -0.090387 | -0.079954 | -0.081013 | -0.10487 | -0.13207 | -0.13979
5 | -0.0028337 | -0.0037036 | -0.0044362 | -0.0044252 | -0.004453 | -0.0047664 | -0.0042444 | -0.0016773 | 0.00053464 | 0.0018634 | 0.0030739 | 0.0033634 | 0.0029522 | 0.0024359 | 0.0015462 | 0.0010581 | 0.00088386 | 0.00077016 | 0.00076337 | 0.00021714 | 0.0016734 | 0.00076331 | 0.00043325 | -0.00070792
6 | -0.4405 | -0.49451 | -0.37448 | -0.45008 | -0.44719 | -0.46379 | -0.44027 | -0.84731 | -0.96357 | -0.9519 | -0.81526 | -1.0035 | -1.0352 | -0.96503 | -0.83814 | -0.74439 | -0.88975 | -0.86274 | -0.69056 | -0.63418 | -0.7471 | -0.58195 | -0.4355 | -0.49981
7 | -0.4615 | -0.47679 | -0.50177 | -0.52385 | -0.49511 | -0.54461 | -0.47234 | -0.2111 | -0.037942 | -0.027694 | 0.063337 | 0.021918 | 0.0054667 | 0.0036962 | -0.054481 | -0.0947 | -0.13685 | -0.17737 | -0.15255 | -0.18802 | -0.13516 | -0.25214 | -0.31039 | -0.33348
8 | -0.45952 | -0.44896 | -0.45778 | -0.46027 | -0.46785 | -0.45224 | -0.37296 | -0.31404 | -0.30196 | -0.30322 | -0.30417 | -0.29196 | -0.30187 | -0.31664 | -0.35156 | -0.35651 | -0.3691 | -0.36655 | -0.3811 | -0.39785 | -0.4231 | -0.43671 | -0.43398 | -0.44238
9 | -0.00077099 | 0.0070395 | 0.0088353 | 0.011094 | 0.01078 | 0.012207 | 0.023435 | 0.0074793 | 0.011761 | 0.0040769 | 7.4425e-05 | -0.0031002 | -0.010833 | -0.011191 | -0.0084032 | -0.019116 | -0.016064 | -0.014243 | -0.012032 | -0.01183 | -0.017232 | -0.015356 | 0.0014959 | 0.0024156
10 | 0.040109 | 0.045272 | 0.046898 | 0.044942 | 0.047397 | 0.047742 | 0.015556 | -0.013458 | -0.031235 | -0.032046 | -0.013864 | -0.033357 | -0.036583 | -0.035149 | -0.026992 | -0.012046 | -0.0058682 | -0.005967 | -0.0060293 | -0.012043 | -0.017105 | -0.0023408 | 0.018022 | 0.0294
11 | -0.19216 | -0.21083 | -0.22022 | -0.22577 | -0.21991 | -0.21415 | -0.1689 | -0.1388 | -0.11918 | -0.093908 | -0.092545 | -0.10002 | -0.11513 | -0.1197 | -0.13561 | -0.1344 | -0.13913 | -0.10341 | -0.093281 | -0.10627 | -0.090759 | -0.11305 | -0.12814 | -0.15065
12 | 0.2613 | 0.15335 | 0.19975 | 0.1542 | 0.18225 | 0.093962 | 0.32959 | 0.25915 | 0.18651 | 0.22169 | 0.2296 | 0.20489 | -0.10577 | -0.05261 | 0.29731 | 0.10214 | 0.11307 | 0.06581 | -0.0031017 | -0.20612 | -0.46436 | -0.44437 | -0.42602 | -0.44748
13 | 0.84286 | 0.79288 | 0.60795 | 0.53188 | 0.49395 | 0.63262 | 2.0627 | 2.7276 | 3.534 | 3.3693 | 3.1887 | 3.2452 | 3.5073 | 3.2196 | 2.8693 | 2.7203 | 2.7466 | 2.7279 | 2.3144 | 2.121 | 2.2484 | 1.5272 | 0.66348 | 0.72538
14 | 0.12791 | 0.14163 | 0.13435 | 0.1368 | 0.13144 | 0.14182 | 0.13972 | 0.27014 | 0.30479 | 0.30592 | 0.29212 | 0.29569 | 0.31427 | 0.29493 | 0.21139 | 0.27365 | 0.27982 | 0.26277 | 0.20555 | 0.18454 | 0.1935 | 0.2006 | 0.13846 | 0.13673
15 | 0.0029717 | -0.014108 | -0.017097 | -0.023402 | -0.029173 | -0.023427 | -0.027904 | 0.073846 | 0.093048 | 0.12065 | 0.069598 | 0.063858 | 0.042334 | 0.058484 | 0.024038 | 0.022067 | 0.024786 | 0.046312 | 0.088844 | 0.08808 | 0.071415 | 0.055025 | 0.026688 | 0.0048548
16 | -0.010898 | -0.025721 | -0.043962 | -0.04105 | -0.04297 | -0.039933 | -0.0024757 | 0.047825 | 0.062448 | 0.064438 | 0.052744 | 0.065522 | 0.060392 | 0.053642 | 0.038838 | 0.024248 | 0.02902 | 0.02637 | 0.0049421 | 0.021198 | 0.028726 | 0.018882 | -0.018153 | -0.037023
17 | 0.24965 | 0.25436 | 0.26453 | 0.25676 | 0.26254 | 0.27591 | 0.24393 | 0.16728 | 0.12477 | 0.13419 | 0.16911 | 0.18361 | 0.16465 | 0.18582 | 0.17247 | 0.19916 | 0.2275 | 0.19836 | 0.14597 | 0.13043 | 0.13084 | 0.16944 | 0.21123 | 0.21476
18 | 0.080948 | 0.1058 | 0.12052 | 0.12023 | 0.12098 | 0.13346 | 0.11884 | 0.046964 | -0.01512 | -0.052706 | -0.086947 | -0.094174 | -0.080207 | -0.068205 | -0.045061 | -0.029039 | -0.024258 | -0.021133 | -0.021374 | -0.0059011 | -0.045929 | -0.021161 | -0.011888 | 0.019433
19 | -0.49155 | -0.5463 | -0.4137 | -0.48746 | -0.51938 | -0.52804 | -0.4963 | -0.92706 | -1.097 | -1.0623 | -0.94715 | -1.1424 | -1.167 | -1.0555 | -0.95417 | -0.81445 | -1.023 | -0.992 | -0.77845 | -0.7149 | -0.82551 | -0.65602 | -0.50596 | -0.569
20 | 0.29601 | 0.29969 | 0.31861 | 0.33926 | 0.30499 | 0.33562 | 0.29399 | 0.13137 | 0.023611 | 0.017407 | -0.040218 | -0.013368 | -0.0034015 | -0.0023233 | 0.034245 | 0.05893 | 0.089534 | 0.1126 | 0.097825 | 0.12177 | 0.083257 | 0.15535 | 0.1951 | 0.21817
21 | -0.37914 | -0.37795 | -0.38919 | -0.37968 | -0.38223 | -0.37687 | -0.32032 | -0.26693 | -0.25934 | -0.25773 | -0.24602 | -0.24821 | -0.25155 | -0.26387 | -0.28148 | -0.3001 | -0.30758 | -0.31481 | -0.32076 | -0.32826 | -0.35607 | -0.3712 | -0.37272 | -0.37241
22 | 0.0054132 | -0.050933 | -0.06587 | -0.0819 | -0.079564 | -0.089204 | -0.16783 | -0.056887 | -0.086808 | -0.029793 | -0.00054387 | 0.02358 | 0.078375 | 0.080978 | 0.061408 | 0.14393 | 0.11979 | 0.102 | 0.086199 | 0.087331 | 0.12593 | 0.11446 | -0.010821 | -0.018373
23 | -1.0639 | -1.1535 | -1.2194 | -1.2162 | -1.2446 | -1.2793 | -0.40045 | 0.34637 | 0.81211 | 0.8417 | 0.35685 | 0.85851 | 0.96059 | 0.91388 | 0.72328 | 0.3009 | 0.1572 | 0.15053 | 0.15676 | 0.30686 | 0.44472 | 0.060247 | -0.4732 | -0.78001
24 | 0.57709 | 0.60218 | 0.65469 | 0.64507 | 0.62195 | 0.6304 | 0.49217 | 0.40858 | 0.34731 | 0.27373 | 0.27243 | 0.29735 | 0.34576 | 0.35235 | 0.3913 | 0.39563 | 0.39351 | 0.31373 | 0.27739 | 0.3224 | 0.26717 | 0.3328 | 0.38105 | 0.43913
25 | -0.15833 | -0.092947 | -0.11629 | -0.095323 | -0.10935 | -0.058678 | -0.19194 | -0.15396 | -0.11191 | -0.13301 | -0.13913 | -0.12419 | 0.062832 | 0.032204 | -0.18017 | -0.059481 | -0.069225 | -0.040292 | 0.0018982 | 0.12489 | 0.27588 | 0.27206 | 0.26336 | 0.27662
26 | 0.071702 | 0.069501 | 0.050197 | 0.04617 | 0.042873 | 0.053833 | 0.17551 | 0.23206 | 0.29468 | 0.28668 | 0.28522 | 0.27336 | 0.29246 | 0.27394 | 0.2491 | 0.23612 | 0.2291 | 0.23443 | 0.19109 | 0.17513 | 0.19322 | 0.13389 | 0.057599 | 0.061091
27 | 0.06411 | 0.06959 | 0.066015 | 0.063941 | 0.063306 | 0.068318 | 0.069358 | 0.13012 | 0.15433 | 0.14883 | 0.14495 | 0.14242 | 0.15138 | 0.14641 | 0.10387 | 0.13582 | 0.13613 | 0.12911 | 0.10303 | 0.089777 | 0.095094 | 0.097589 | 0.065356 | 0.064539
28 | -0.0030286 | 0.014965 | 0.018131 | 0.024816 | 0.030631 | 0.025602 | 0.028713 | -0.076003 | -0.10066 | -0.12922 | -0.073809 | -0.067051 | -0.044904 | -0.061408 | -0.02627 | -0.022716 | -0.026557 | -0.047183 | -0.091457 | -0.09155 | -0.074243 | -0.056077 | -0.0283 | -0.0051485
29 | -0.64742 | -1.5586 | -2.6646 | -2.463 | -2.5782 | -2.4444 | -0.14704 | 2.9275 | 3.7469 | 3.828 | 3.2285 | 3.9714 | 3.6235 | 3.1869 | 2.3074 | 1.4263 | 1.7412 | 1.5979 | 0.29955 | 1.2467 | 1.7763 | 1.1558 | -1.0999 | -2.177
30 | 0.65028 | 0.64298 | 0.68221 | 0.65547 | 0.67707 | 0.69043 | 0.62273 | 0.44002 | 0.32499 | 0.33588 | 0.43613 | 0.4782 | 0.42463 | 0.46511 | 0.45369 | 0.52934 | 0.58671 | 0.52722 | 0.37646 | 0.32978 | 0.33742 | 0.43697 | 0.5393 | 0.55951
31 | 0.48174 | 0.61727 | 0.73921 | 0.70847 | 0.71292 | 0.77072 | 0.7074 | 0.28522 | -0.086452 | -0.31373 | -0.52272 | -0.56045 | -0.48229 | -0.39404 | -0.26293 | -0.17112 | -0.14439 | -0.12453 | -0.12596 | -0.035828 | -0.27065 | -0.12221 | -0.071486 | 0.11681
32 | 0.46922 | 0.52149 | 0.39491 | 0.46997 | 0.47158 | 0.4793 | 0.47376 | 0.85849 | 0.996 | 1.0139 | 0.8685 | 1.0477 | 1.0808 | 0.98744 | 0.87511 | 0.7773 | 0.91951 | 0.8916 | 0.71394 | 0.66215 | 0.78786 | 0.6137 | 0.47332 | 0.52707

## Qc, Summer, S8
LoadID | 0 | 1 | 2 | 3 | 4 | 5 | 6 | 7 | 8 | 9 | 10 | 11 | 12 | 13 | 14 | 15 | 16 | 17 | 18 | 19 | 20 | 21 | 22 | 23
1 | 0.24638 | 0.2756 | 0.25883 | 0.2662 | 0.2609 | 0.26516 | 0.27743 | 0.52569 | 0.61127 | 0.57196 | 0.56276 | 0.5697 | 0.5934 | 0.58562 | 0.40723 | 0.53251 | 0.54996 | 0.51646 | 0.40806 | 0.35911 | 0.38806 | 0.38263 | 0.26142 | 0.25816
2 | -0.0032689 | 0.015519 | 0.018618 | 0.025742 | 0.033062 | 0.025769 | 0.031001 | -0.082035 | -0.10132 | -0.13405 | -0.077324 | -0.068178 | -0.046567 | -0.064332 | -0.026981 | -0.023322 | -0.028099 | -0.050943 | -0.094854 | -0.097866 | -0.076223 | -0.059934 | -0.028776 | -0.0052868
3 | 0.043593 | 0.099829 | 0.17764 | 0.16254 | 0.17188 | 0.16296 | 0.010003 | -0.1913 | -0.25736 | -0.25265 | -0.21524 | -0.26744 | -0.24398 | -0.20826 | -0.15231 | -0.094138 | -0.11843 | -0.10235 | -0.019769 | -0.083112 | -0.1149 | -0.077054 | 0.071173 | 0.14809
4 | -0.15925 | -0.16224 | -0.16707 | -0.1638 | -0.16414 | -0.17253 | -0.15406 | -0.10565 | -0.078014 | -0.083088 | -0.10262 | -0.11367 | -0.10717 | -0.11276 | -0.11111 | -0.12578 | -0.14512 | -0.13039 | -0.090387 | -0.079954 | -0.081013 | -0.10487 | -0.13207 | -0.13979
5 | -0.0028337 | -0.0037036 | -0.0044362 | -0.0044252 | -0.004453 | -0.0047664 | -0.0042444 | -0.0016773 | 0.00053464 | 0.0018634 | 0.0030739 | 0.0033634 | 0.0029522 | 0.0024359 | 0.0015462 | 0.0010581 | 0.00088386 | 0.00077016 | 0.00076337 | 0.00021714 | 0.0016734 | 0.00076331 | 0.00043325 | -0.00070792
6 | -0.4405 | -0.49451 | -0.37448 | -0.45008 | -0.44719 | -0.46379 | -0.44027 | -0.84731 | -0.96357 | -0.9519 | -0.81526 | -1.0035 | -1.0352 | -0.96503 | -0.83814 | -0.74439 | -0.88975 | -0.86274 | -0.69056 | -0.63418 | -0.7471 | -0.58195 | -0.4355 | -0.49981
7 | -0.4615 | -0.47679 | -0.50177 | -0.52385 | -0.49511 | -0.54461 | -0.47234 | -0.2111 | -0.037942 | -0.027694 | 0.063337 | 0.021918 | 0.0054667 | 0.0036962 | -0.054481 | -0.0947 | -0.13685 | -0.17737 | -0.15255 | -0.18802 | -0.13516 | -0.25214 | -0.31039 | -0.33348
8 | -0.45952 | -0.44896 | -0.45778 | -0.46027 | -0.46785 | -0.45224 | -0.37296 | -0.31404 | -0.30196 | -0.30322 | -0.30417 | -0.29196 | -0.30187 | -0.31664 | -0.35156 | -0.35651 | -0.3691 | -0.36655 | -0.3811 | -0.39785 | -0.4231 | -0.43671 | -0.43398 | -0.44238
9 | -0.00077099 | 0.0070395 | 0.0088353 | 0.011094 | 0.01078 | 0.012207 | 0.023435 | 0.0074793 | 0.011761 | 0.0040769 | 7.4425e-05 | -0.0031002 | -0.010833 | -0.011191 | -0.0084032 | -0.019116 | -0.016064 | -0.014243 | -0.012032 | -0.01183 | -0.017232 | -0.015356 | 0.0014959 | 0.0024156
10 | 0.040109 | 0.045272 | 0.046898 | 0.044942 | 0.047397 | 0.047742 | 0.015556 | -0.013458 | -0.031235 | -0.032046 | -0.013864 | -0.033357 | -0.036583 | -0.035149 | -0.026992 | -0.012046 | -0.0058682 | -0.005967 | -0.0060293 | -0.012043 | -0.017105 | -0.0023408 | 0.018022 | 0.0294
11 | -0.19216 | -0.21083 | -0.22022 | -0.22577 | -0.21991 | -0.21415 | -0.1689 | -0.1388 | -0.11918 | -0.093908 | -0.092545 | -0.10002 | -0.11513 | -0.1197 | -0.13561 | -0.1344 | -0.13913 | -0.10341 | -0.093281 | -0.10627 | -0.090759 | -0.11305 | -0.12814 | -0.15065
12 | 0.2613 | 0.15335 | 0.19975 | 0.1542 | 0.18225 | 0.093962 | 0.32959 | 0.25915 | 0.18651 | 0.22169 | 0.2296 | 0.20489 | -0.10577 | -0.05261 | 0.29731 | 0.10214 | 0.11307 | 0.06581 | -0.0031017 | -0.20612 | -0.46436 | -0.44437 | -0.42602 | -0.44748
13 | 0.84286 | 0.79288 | 0.60795 | 0.53188 | 0.49395 | 0.63262 | 2.0627 | 2.7276 | 3.534 | 3.3693 | 3.1887 | 3.2452 | 3.5073 | 3.2196 | 2.8693 | 2.7203 | 2.7466 | 2.7279 | 2.3144 | 2.121 | 2.2484 | 1.5272 | 0.66348 | 0.72538
14 | 0.12791 | 0.14163 | 0.13435 | 0.1368 | 0.13144 | 0.14182 | 0.13972 | 0.27014 | 0.30479 | 0.30592 | 0.29212 | 0.29569 | 0.31427 | 0.29493 | 0.21139 | 0.27365 | 0.27982 | 0.26277 | 0.20555 | 0.18454 | 0.1935 | 0.2006 | 0.13846 | 0.13673
15 | 0.0029717 | -0.014108 | -0.017097 | -0.023402 | -0.029173 | -0.023427 | -0.027904 | 0.073846 | 0.093048 | 0.12065 | 0.069598 | 0.063858 | 0.042334 | 0.058484 | 0.024038 | 0.022067 | 0.024786 | 0.046312 | 0.088844 | 0.08808 | 0.071415 | 0.055025 | 0.026688 | 0.0048548
16 | -0.010898 | -0.025721 | -0.043962 | -0.04105 | -0.04297 | -0.039933 | -0.0024757 | 0.047825 | 0.062448 | 0.064438 | 0.052744 | 0.065522 | 0.060392 | 0.053642 | 0.038838 | 0.024248 | 0.02902 | 0.02637 | 0.0049421 | 0.021198 | 0.028726 | 0.018882 | -0.018153 | -0.037023
17 | 0.24965 | 0.25436 | 0.26453 | 0.25676 | 0.26254 | 0.27591 | 0.24393 | 0.16728 | 0.12477 | 0.13419 | 0.16911 | 0.18361 | 0.16465 | 0.18582 | 0.17247 | 0.19916 | 0.2275 | 0.19836 | 0.14597 | 0.13043 | 0.13084 | 0.16944 | 0.21123 | 0.21476
18 | 0.080948 | 0.1058 | 0.12052 | 0.12023 | 0.12098 | 0.13346 | 0.11884 | 0.046964 | -0.01512 | -0.052706 | -0.086947 | -0.094174 | -0.080207 | -0.068205 | -0.045061 | -0.029039 | -0.024258 | -0.021133 | -0.021374 | -0.0059011 | -0.045929 | -0.021161 | -0.011888 | 0.019433
19 | -0.49155 | -0.5463 | -0.4137 | -0.48746 | -0.51938 | -0.52804 | -0.4963 | -0.92706 | -1.097 | -1.0623 | -0.94715 | -1.1424 | -1.167 | -1.0555 | -0.95417 | -0.81445 | -1.023 | -0.992 | -0.77845 | -0.7149 | -0.82551 | -0.65602 | -0.50596 | -0.569
20 | 0.29601 | 0.29969 | 0.31861 | 0.33926 | 0.30499 | 0.33562 | 0.29399 | 0.13137 | 0.023611 | 0.017407 | -0.040218 | -0.013368 | -0.0034015 | -0.0023233 | 0.034245 | 0.05893 | 0.089534 | 0.1126 | 0.097825 | 0.12177 | 0.083257 | 0.15535 | 0.1951 | 0.21817
21 | -0.37914 | -0.37795 | -0.38919 | -0.37968 | -0.38223 | -0.37687 | -0.32032 | -0.26693 | -0.25934 | -0.25773 | -0.24602 | -0.24821 | -0.25155 | -0.26387 | -0.28148 | -0.3001 | -0.30758 | -0.31481 | -0.32076 | -0.32826 | -0.35607 | -0.3712 | -0.37272 | -0.37241
22 | 0.0054132 | -0.050933 | -0.06587 | -0.0819 | -0.079564 | -0.089204 | -0.16783 | -0.056887 | -0.086808 | -0.029793 | -0.00054387 | 0.02358 | 0.078375 | 0.080978 | 0.061408 | 0.14393 | 0.11979 | 0.102 | 0.086199 | 0.087331 | 0.12593 | 0.11446 | -0.010821 | -0.018373
23 | -1.0639 | -1.1535 | -1.2194 | -1.2162 | -1.2446 | -1.2793 | -0.40045 | 0.34637 | 0.81211 | 0.8417 | 0.35685 | 0.85851 | 0.96059 | 0.91388 | 0.72328 | 0.3009 | 0.1572 | 0.15053 | 0.15676 | 0.30686 | 0.44472 | 0.060247 | -0.4732 | -0.78001
24 | 0.57709 | 0.60218 | 0.65469 | 0.64507 | 0.62195 | 0.6304 | 0.49217 | 0.40858 | 0.34731 | 0.27373 | 0.27243 | 0.29735 | 0.34576 | 0.35235 | 0.3913 | 0.39563 | 0.39351 | 0.31373 | 0.27739 | 0.3224 | 0.26717 | 0.3328 | 0.38105 | 0.43913
25 | -0.15833 | -0.092947 | -0.11629 | -0.095323 | -0.10935 | -0.058678 | -0.19194 | -0.15396 | -0.11191 | -0.13301 | -0.13913 | -0.12419 | 0.062832 | 0.032204 | -0.18017 | -0.059481 | -0.069225 | -0.040292 | 0.0018982 | 0.12489 | 0.27588 | 0.27206 | 0.26336 | 0.27662
26 | 0.071702 | 0.069501 | 0.050197 | 0.04617 | 0.042873 | 0.053833 | 0.17551 | 0.23206 | 0.29468 | 0.28668 | 0.28522 | 0.27336 | 0.29246 | 0.27394 | 0.2491 | 0.23612 | 0.2291 | 0.23443 | 0.19109 | 0.17513 | 0.19322 | 0.13389 | 0.057599 | 0.061091
27 | 0.06411 | 0.06959 | 0.066015 | 0.063941 | 0.063306 | 0.068318 | 0.069358 | 0.13012 | 0.15433 | 0.14883 | 0.14495 | 0.14242 | 0.15138 | 0.14641 | 0.10387 | 0.13582 | 0.13613 | 0.12911 | 0.10303 | 0.089777 | 0.095094 | 0.097589 | 0.065356 | 0.064539
28 | -0.0030286 | 0.014965 | 0.018131 | 0.024816 | 0.030631 | 0.025602 | 0.028713 | -0.076003 | -0.10066 | -0.12922 | -0.073809 | -0.067051 | -0.044904 | -0.061408 | -0.02627 | -0.022716 | -0.026557 | -0.047183 | -0.091457 | -0.09155 | -0.074243 | -0.056077 | -0.0283 | -0.0051485
29 | -0.64742 | -1.5586 | -2.6646 | -2.463 | -2.5782 | -2.4444 | -0.14704 | 2.9275 | 3.7469 | 3.828 | 3.2285 | 3.9714 | 3.6235 | 3.1869 | 2.3074 | 1.4263 | 1.7412 | 1.5979 | 0.29955 | 1.2467 | 1.7763 | 1.1558 | -1.0999 | -2.177
30 | 0.65028 | 0.64298 | 0.68221 | 0.65547 | 0.67707 | 0.69043 | 0.62273 | 0.44002 | 0.32499 | 0.33588 | 0.43613 | 0.4782 | 0.42463 | 0.46511 | 0.45369 | 0.52934 | 0.58671 | 0.52722 | 0.37646 | 0.32978 | 0.33742 | 0.43697 | 0.5393 | 0.55951
31 | 0.48174 | 0.61727 | 0.73921 | 0.70847 | 0.71292 | 0.77072 | 0.7074 | 0.28522 | -0.086452 | -0.31373 | -0.52272 | -0.56045 | -0.48229 | -0.39404 | -0.26293 | -0.17112 | -0.14439 | -0.12453 | -0.12596 | -0.035828 | -0.27065 | -0.12221 | -0.071486 | 0.11681
32 | 0.46922 | 0.52149 | 0.39491 | 0.46997 | 0.47158 | 0.4793 | 0.47376 | 0.85849 | 0.996 | 1.0139 | 0.8685 | 1.0477 | 1.0808 | 0.98744 | 0.87511 | 0.7773 | 0.91951 | 0.8916 | 0.71394 | 0.66215 | 0.78786 | 0.6137 | 0.47332 | 0.52707

## Qc, Summer, S9
LoadID | 0 | 1 | 2 | 3 | 4 | 5 | 6 | 7 | 8 | 9 | 10 | 11 | 12 | 13 | 14 | 15 | 16 | 17 | 18 | 19 | 20 | 21 | 22 | 23
1 | 0.24638 | 0.2756 | 0.25883 | 0.2662 | 0.2609 | 0.26516 | 0.27743 | 0.52569 | 0.61127 | 0.57196 | 0.56276 | 0.5697 | 0.5934 | 0.58562 | 0.40723 | 0.53251 | 0.54996 | 0.51646 | 0.40806 | 0.35911 | 0.38806 | 0.38263 | 0.26142 | 0.25816
2 | -0.0032689 | 0.015519 | 0.018618 | 0.025742 | 0.033062 | 0.025769 | 0.031001 | -0.082035 | -0.10132 | -0.13405 | -0.077324 | -0.068178 | -0.046567 | -0.064332 | -0.026981 | -0.023322 | -0.028099 | -0.050943 | -0.094854 | -0.097866 | -0.076223 | -0.059934 | -0.028776 | -0.0052868
3 | 0.043593 | 0.099829 | 0.17764 | 0.16254 | 0.17188 | 0.16296 | 0.010003 | -0.1913 | -0.25736 | -0.25265 | -0.21524 | -0.26744 | -0.24398 | -0.20826 | -0.15231 | -0.094138 | -0.11843 | -0.10235 | -0.019769 | -0.083112 | -0.1149 | -0.077054 | 0.071173 | 0.14809
4 | -0.15925 | -0.16224 | -0.16707 | -0.1638 | -0.16414 | -0.17253 | -0.15406 | -0.10565 | -0.078014 | -0.083088 | -0.10262 | -0.11367 | -0.10717 | -0.11276 | -0.11111 | -0.12578 | -0.14512 | -0.13039 | -0.090387 | -0.079954 | -0.081013 | -0.10487 | -0.13207 | -0.13979
5 | -0.0028337 | -0.0037036 | -0.0044362 | -0.0044252 | -0.004453 | -0.0047664 | -0.0042444 | -0.0016773 | 0.00053464 | 0.0018634 | 0.0030739 | 0.0033634 | 0.0029522 | 0.0024359 | 0.0015462 | 0.0010581 | 0.00088386 | 0.00077016 | 0.00076337 | 0.00021714 | 0.0016734 | 0.00076331 | 0.00043325 | -0.00070792
6 | -0.4405 | -0.49451 | -0.37448 | -0.45008 | -0.44719 | -0.46379 | -0.44027 | -0.84731 | -0.96357 | -0.9519 | -0.81526 | -1.0035 | -1.0352 | -0.96503 | -0.83814 | -0.74439 | -0.88975 | -0.86274 | -0.69056 | -0.63418 | -0.7471 | -0.58195 | -0.4355 | -0.49981
7 | -0.4615 | -0.47679 | -0.50177 | -0.52385 | -0.49511 | -0.54461 | -0.47234 | -0.2111 | -0.037942 | -0.027694 | 0.063337 | 0.021918 | 0.0054667 | 0.0036962 | -0.054481 | -0.0947 | -0.13685 | -0.17737 | -0.15255 | -0.18802 | -0.13516 | -0.25214 | -0.31039 | -0.33348
8 | -0.45952 | -0.44896 | -0.45778 | -0.46027 | -0.46785 | -0.45224 | -0.37296 | -0.31404 | -0.30196 | -0.30322 | -0.30417 | -0.29196 | -0.30187 | -0.31664 | -0.35156 | -0.35651 | -0.3691 | -0.36655 | -0.3811 | -0.39785 | -0.4231 | -0.43671 | -0.43398 | -0.44238
9 | -0.00077099 | 0.0070395 | 0.0088353 | 0.011094 | 0.01078 | 0.012207 | 0.023435 | 0.0074793 | 0.011761 | 0.0040769 | 7.4425e-05 | -0.0031002 | -0.010833 | -0.011191 | -0.0084032 | -0.019116 | -0.016064 | -0.014243 | -0.012032 | -0.01183 | -0.017232 | -0.015356 | 0.0014959 | 0.0024156
10 | 0.040109 | 0.045272 | 0.046898 | 0.044942 | 0.047397 | 0.047742 | 0.015556 | -0.013458 | -0.031235 | -0.032046 | -0.013864 | -0.033357 | -0.036583 | -0.035149 | -0.026992 | -0.012046 | -0.0058682 | -0.005967 | -0.0060293 | -0.012043 | -0.017105 | -0.0023408 | 0.018022 | 0.0294
11 | -0.19216 | -0.21083 | -0.22022 | -0.22577 | -0.21991 | -0.21415 | -0.1689 | -0.1388 | -0.11918 | -0.093908 | -0.092545 | -0.10002 | -0.11513 | -0.1197 | -0.13561 | -0.1344 | -0.13913 | -0.10341 | -0.093281 | -0.10627 | -0.090759 | -0.11305 | -0.12814 | -0.15065
12 | 0.2613 | 0.15335 | 0.19975 | 0.1542 | 0.18225 | 0.093962 | 0.32959 | 0.25915 | 0.18651 | 0.22169 | 0.2296 | 0.20489 | -0.10577 | -0.05261 | 0.29731 | 0.10214 | 0.11307 | 0.06581 | -0.0031017 | -0.20612 | -0.46436 | -0.44437 | -0.42602 | -0.44748
13 | 0.84286 | 0.79288 | 0.60795 | 0.53188 | 0.49395 | 0.63262 | 2.0627 | 2.7276 | 3.534 | 3.3693 | 3.1887 | 3.2452 | 3.5073 | 3.2196 | 2.8693 | 2.7203 | 2.7466 | 2.7279 | 2.3144 | 2.121 | 2.2484 | 1.5272 | 0.66348 | 0.72538
14 | 0.12791 | 0.14163 | 0.13435 | 0.1368 | 0.13144 | 0.14182 | 0.13972 | 0.27014 | 0.30479 | 0.30592 | 0.29212 | 0.29569 | 0.31427 | 0.29493 | 0.21139 | 0.27365 | 0.27982 | 0.26277 | 0.20555 | 0.18454 | 0.1935 | 0.2006 | 0.13846 | 0.13673
15 | 0.0029717 | -0.014108 | -0.017097 | -0.023402 | -0.029173 | -0.023427 | -0.027904 | 0.073846 | 0.093048 | 0.12065 | 0.069598 | 0.063858 | 0.042334 | 0.058484 | 0.024038 | 0.022067 | 0.024786 | 0.046312 | 0.088844 | 0.08808 | 0.071415 | 0.055025 | 0.026688 | 0.0048548
16 | -0.010898 | -0.025721 | -0.043962 | -0.04105 | -0.04297 | -0.039933 | -0.0024757 | 0.047825 | 0.062448 | 0.064438 | 0.052744 | 0.065522 | 0.060392 | 0.053642 | 0.038838 | 0.024248 | 0.02902 | 0.02637 | 0.0049421 | 0.021198 | 0.028726 | 0.018882 | -0.018153 | -0.037023
17 | 0.24965 | 0.25436 | 0.26453 | 0.25676 | 0.26254 | 0.27591 | 0.24393 | 0.16728 | 0.12477 | 0.13419 | 0.16911 | 0.18361 | 0.16465 | 0.18582 | 0.17247 | 0.19916 | 0.2275 | 0.19836 | 0.14597 | 0.13043 | 0.13084 | 0.16944 | 0.21123 | 0.21476
18 | 0.080948 | 0.1058 | 0.12052 | 0.12023 | 0.12098 | 0.13346 | 0.11884 | 0.046964 | -0.01512 | -0.052706 | -0.086947 | -0.094174 | -0.080207 | -0.068205 | -0.045061 | -0.029039 | -0.024258 | -0.021133 | -0.021374 | -0.0059011 | -0.045929 | -0.021161 | -0.011888 | 0.019433
19 | -0.49155 | -0.5463 | -0.4137 | -0.48746 | -0.51938 | -0.52804 | -0.4963 | -0.92706 | -1.097 | -1.0623 | -0.94715 | -1.1424 | -1.167 | -1.0555 | -0.95417 | -0.81445 | -1.023 | -0.992 | -0.77845 | -0.7149 | -0.82551 | -0.65602 | -0.50596 | -0.569
20 | 0.29601 | 0.29969 | 0.31861 | 0.33926 | 0.30499 | 0.33562 | 0.29399 | 0.13137 | 0.023611 | 0.017407 | -0.040218 | -0.013368 | -0.0034015 | -0.0023233 | 0.034245 | 0.05893 | 0.089534 | 0.1126 | 0.097825 | 0.12177 | 0.083257 | 0.15535 | 0.1951 | 0.21817
21 | -0.37914 | -0.37795 | -0.38919 | -0.37968 | -0.38223 | -0.37687 | -0.32032 | -0.26693 | -0.25934 | -0.25773 | -0.24602 | -0.24821 | -0.25155 | -0.26387 | -0.28148 | -0.3001 | -0.30758 | -0.31481 | -0.32076 | -0.32826 | -0.35607 | -0.3712 | -0.37272 | -0.37241
22 | 0.0054132 | -0.050933 | -0.06587 | -0.0819 | -0.079564 | -0.089204 | -0.16783 | -0.056887 | -0.086808 | -0.029793 | -0.00054387 | 0.02358 | 0.078375 | 0.080978 | 0.061408 | 0.14393 | 0.11979 | 0.102 | 0.086199 | 0.087331 | 0.12593 | 0.11446 | -0.010821 | -0.018373
23 | -1.0639 | -1.1535 | -1.2194 | -1.2162 | -1.2446 | -1.2793 | -0.40045 | 0.34637 | 0.81211 | 0.8417 | 0.35685 | 0.85851 | 0.96059 | 0.91388 | 0.72328 | 0.3009 | 0.1572 | 0.15053 | 0.15676 | 0.30686 | 0.44472 | 0.060247 | -0.4732 | -0.78001
24 | 0.57709 | 0.60218 | 0.65469 | 0.64507 | 0.62195 | 0.6304 | 0.49217 | 0.40858 | 0.34731 | 0.27373 | 0.27243 | 0.29735 | 0.34576 | 0.35235 | 0.3913 | 0.39563 | 0.39351 | 0.31373 | 0.27739 | 0.3224 | 0.26717 | 0.3328 | 0.38105 | 0.43913
25 | -0.15833 | -0.092947 | -0.11629 | -0.095323 | -0.10935 | -0.058678 | -0.19194 | -0.15396 | -0.11191 | -0.13301 | -0.13913 | -0.12419 | 0.062832 | 0.032204 | -0.18017 | -0.059481 | -0.069225 | -0.040292 | 0.0018982 | 0.12489 | 0.27588 | 0.27206 | 0.26336 | 0.27662
26 | 0.071702 | 0.069501 | 0.050197 | 0.04617 | 0.042873 | 0.053833 | 0.17551 | 0.23206 | 0.29468 | 0.28668 | 0.28522 | 0.27336 | 0.29246 | 0.27394 | 0.2491 | 0.23612 | 0.2291 | 0.23443 | 0.19109 | 0.17513 | 0.19322 | 0.13389 | 0.057599 | 0.061091
27 | 0.06411 | 0.06959 | 0.066015 | 0.063941 | 0.063306 | 0.068318 | 0.069358 | 0.13012 | 0.15433 | 0.14883 | 0.14495 | 0.14242 | 0.15138 | 0.14641 | 0.10387 | 0.13582 | 0.13613 | 0.12911 | 0.10303 | 0.089777 | 0.095094 | 0.097589 | 0.065356 | 0.064539
28 | -0.0030286 | 0.014965 | 0.018131 | 0.024816 | 0.030631 | 0.025602 | 0.028713 | -0.076003 | -0.10066 | -0.12922 | -0.073809 | -0.067051 | -0.044904 | -0.061408 | -0.02627 | -0.022716 | -0.026557 | -0.047183 | -0.091457 | -0.09155 | -0.074243 | -0.056077 | -0.0283 | -0.0051485
29 | -0.64742 | -1.5586 | -2.6646 | -2.463 | -2.5782 | -2.4444 | -0.14704 | 2.9275 | 3.7469 | 3.828 | 3.2285 | 3.9714 | 3.6235 | 3.1869 | 2.3074 | 1.4263 | 1.7412 | 1.5979 | 0.29955 | 1.2467 | 1.7763 | 1.1558 | -1.0999 | -2.177
30 | 0.65028 | 0.64298 | 0.68221 | 0.65547 | 0.67707 | 0.69043 | 0.62273 | 0.44002 | 0.32499 | 0.33588 | 0.43613 | 0.4782 | 0.42463 | 0.46511 | 0.45369 | 0.52934 | 0.58671 | 0.52722 | 0.37646 | 0.32978 | 0.33742 | 0.43697 | 0.5393 | 0.55951
31 | 0.48174 | 0.61727 | 0.73921 | 0.70847 | 0.71292 | 0.77072 | 0.7074 | 0.28522 | -0.086452 | -0.31373 | -0.52272 | -0.56045 | -0.48229 | -0.39404 | -0.26293 | -0.17112 | -0.14439 | -0.12453 | -0.12596 | -0.035828 | -0.27065 | -0.12221 | -0.071486 | 0.11681
32 | 0.46922 | 0.52149 | 0.39491 | 0.46997 | 0.47158 | 0.4793 | 0.47376 | 0.85849 | 0.996 | 1.0139 | 0.8685 | 1.0477 | 1.0808 | 0.98744 | 0.87511 | 0.7773 | 0.91951 | 0.8916 | 0.71394 | 0.66215 | 0.78786 | 0.6137 | 0.47332 | 0.52707

## UpFlex, Summer
LoadID | 0 | 1 | 2 | 3 | 4 | 5 | 6 | 7 | 8 | 9 | 10 | 11 | 12 | 13 | 14 | 15 | 16 | 17 | 18 | 19 | 20 | 21 | 22 | 23
1 | 0.22923 | 0.25236 | 0.32847 | 0.37657 | 0.44277 | 0.51756 | 0.46136 | 0.65956 | 0.60508 | 0.6834 | 0.70235 | 0.65149 | 0.61459 | 0.56581 | 0.52118 | 0.46905 | 0.46417 | 0.36777 | 0.30428 | 0.36107 | 0.3679 | 0.42043 | 0.20414 | 0.196
2 | 0.24064 | 0.26492 | 0.34482 | 0.39532 | 0.46481 | 0.54332 | 0.48433 | 0.6924 | 0.6352 | 0.71742 | 0.73731 | 0.68392 | 0.64518 | 0.59398 | 0.54712 | 0.4924 | 0.48728 | 0.38607 | 0.31943 | 0.37905 | 0.38621 | 0.44136 | 0.2143 | 0.20576
3 | 0.18191 | 0.20026 | 0.26066 | 0.29883 | 0.35136 | 0.41072 | 0.36612 | 0.5234 | 0.48016 | 0.54232 | 0.55736 | 0.51699 | 0.48771 | 0.44901 | 0.41358 | 0.37222 | 0.36835 | 0.29185 | 0.24147 | 0.28653 | 0.29195 | 0.33364 | 0.162 | 0.15554
4 | 0.067648 | 0.074472 | 0.096932 | 0.11113 | 0.13066 | 0.15274 | 0.13615 | 0.19464 | 0.17856 | 0.20167 | 0.20727 | 0.19226 | 0.18137 | 0.16697 | 0.1538 | 0.13842 | 0.13698 | 0.10853 | 0.089796 | 0.10655 | 0.10857 | 0.12407 | 0.060243 | 0.057841
5 | 0.15941 | 0.17549 | 0.22842 | 0.26187 | 0.3079 | 0.35991 | 0.32083 | 0.45866 | 0.42077 | 0.47523 | 0.48841 | 0.45304 | 0.42738 | 0.39347 | 0.36243 | 0.32618 | 0.32278 | 0.25574 | 0.2116 | 0.25109 | 0.25584 | 0.29237 | 0.14196 | 0.1363
6 | 0.28862 | 0.31773 | 0.41356 | 0.47413 | 0.55747 | 0.65164 | 0.58088 | 0.83043 | 0.76182 | 0.86043 | 0.8843 | 0.82026 | 0.77379 | 0.71239 | 0.65619 | 0.59056 | 0.58441 | 0.46304 | 0.38311 | 0.45461 | 0.4632 | 0.52935 | 0.25703 | 0.24677
7 | 0.23171 | 0.25508 | 0.33201 | 0.38064 | 0.44754 | 0.52315 | 0.46634 | 0.66668 | 0.61161 | 0.69077 | 0.70993 | 0.65852 | 0.62122 | 0.57192 | 0.5268 | 0.47411 | 0.46918 | 0.37174 | 0.30757 | 0.36497 | 0.37187 | 0.42497 | 0.20635 | 0.19812
8 | 0.086314 | 0.095021 | 0.12368 | 0.14179 | 0.16672 | 0.19488 | 0.17372 | 0.24835 | 0.22783 | 0.25732 | 0.26446 | 0.24531 | 0.23141 | 0.21305 | 0.19624 | 0.17661 | 0.17478 | 0.13848 | 0.11457 | 0.13596 | 0.13853 | 0.15831 | 0.076866 | 0.0738
9 | 0.094692 | 0.10424 | 0.13568 | 0.15555 | 0.1829 | 0.21379 | 0.19058 | 0.27245 | 0.24994 | 0.2823 | 0.29013 | 0.26912 | 0.25387 | 0.23373 | 0.21529 | 0.19376 | 0.19174 | 0.15192 | 0.12569 | 0.14915 | 0.15197 | 0.17367 | 0.084327 | 0.080964
10 | 0.063699 | 0.070124 | 0.091273 | 0.10464 | 0.12303 | 0.14382 | 0.1282 | 0.18328 | 0.16814 | 0.1899 | 0.19517 | 0.18103 | 0.17078 | 0.15723 | 0.14482 | 0.13034 | 0.12898 | 0.10219 | 0.084553 | 0.10033 | 0.10223 | 0.11683 | 0.056726 | 0.054464
11 | 0.13045 | 0.14361 | 0.18692 | 0.21429 | 0.25196 | 0.29452 | 0.26254 | 0.37533 | 0.34433 | 0.3889 | 0.39968 | 0.37074 | 0.34974 | 0.32198 | 0.29658 | 0.26692 | 0.26414 | 0.20928 | 0.17316 | 0.20547 | 0.20936 | 0.23925 | 0.11617 | 0.11154
12 | 0.20134 | 0.22165 | 0.2885 | 0.33076 | 0.3889 | 0.45459 | 0.40523 | 0.57932 | 0.53146 | 0.60025 | 0.6169 | 0.57222 | 0.53981 | 0.49697 | 0.45777 | 0.41198 | 0.4077 | 0.32302 | 0.26726 | 0.31714 | 0.32314 | 0.36928 | 0.1793 | 0.17215
13 | 0.23479 | 0.25847 | 0.33643 | 0.3857 | 0.4535 | 0.5301 | 0.47254 | 0.67555 | 0.61974 | 0.69996 | 0.71937 | 0.66728 | 0.62948 | 0.57953 | 0.53381 | 0.48042 | 0.47542 | 0.37668 | 0.31166 | 0.36982 | 0.37681 | 0.43062 | 0.20909 | 0.20075
14 | 0.16204 | 0.17839 | 0.23219 | 0.26619 | 0.31298 | 0.36585 | 0.32613 | 0.46623 | 0.42772 | 0.48308 | 0.49648 | 0.46053 | 0.43444 | 0.39996 | 0.36841 | 0.33156 | 0.32811 | 0.25997 | 0.21509 | 0.25524 | 0.26006 | 0.2972 | 0.1443 | 0.13855
15 | 0.15764 | 0.17354 | 0.22588 | 0.25897 | 0.30449 | 0.35592 | 0.31727 | 0.45358 | 0.41611 | 0.46997 | 0.483 | 0.44802 | 0.42265 | 0.38911 | 0.35841 | 0.32256 | 0.31921 | 0.25291 | 0.20925 | 0.24831 | 0.253 | 0.28913 | 0.14039 | 0.13479
16 | 0.12312 | 0.13554 | 0.17642 | 0.20225 | 0.23781 | 0.27798 | 0.24779 | 0.35425 | 0.32498 | 0.36705 | 0.37723 | 0.34991 | 0.33009 | 0.30389 | 0.27992 | 0.25192 | 0.2493 | 0.19752 | 0.16343 | 0.19393 | 0.19759 | 0.22581 | 0.10964 | 0.10527
17 | 0.22694 | 0.24983 | 0.32518 | 0.3728 | 0.43833 | 0.51238 | 0.45674 | 0.65296 | 0.59902 | 0.67656 | 0.69532 | 0.64497 | 0.60843 | 0.56015 | 0.51596 | 0.46436 | 0.45952 | 0.36409 | 0.30124 | 0.35746 | 0.36421 | 0.41622 | 0.2021 | 0.19404
18 | 0.31511 | 0.3469 | 0.45152 | 0.51765 | 0.60864 | 0.71146 | 0.6342 | 0.90666 | 0.83176 | 0.93943 | 0.96548 | 0.89556 | 0.84483 | 0.77779 | 0.71643 | 0.64478 | 0.63807 | 0.50555 | 0.41828 | 0.49634 | 0.50573 | 0.57794 | 0.28062 | 0.26943
19 | 0.3021 | 0.33257 | 0.43287 | 0.49627 | 0.5835 | 0.68207 | 0.608 | 0.8692 | 0.7974 | 0.90062 | 0.92559 | 0.85856 | 0.80993 | 0.74566 | 0.68683 | 0.61814 | 0.61171 | 0.48466 | 0.401 | 0.47584 | 0.48483 | 0.55407 | 0.26903 | 0.2583
20 | 0.33063 | 0.36398 | 0.47375 | 0.54314 | 0.6386 | 0.74648 | 0.66542 | 0.95129 | 0.87271 | 0.98567 | 1.013 | 0.93965 | 0.88642 | 0.81608 | 0.7517 | 0.67652 | 0.66948 | 0.53043 | 0.43887 | 0.52078 | 0.53062 | 0.60639 | 0.29444 | 0.28269
21 | 0.44759 | 0.49274 | 0.64135 | 0.73528 | 0.86452 | 1.0106 | 0.90083 | 1.2878 | 1.1814 | 1.3344 | 1.3714 | 1.2721 | 1.2 | 1.1048 | 1.0176 | 0.91585 | 0.90632 | 0.71809 | 0.59413 | 0.70501 | 0.71834 | 0.82092 | 0.3986 | 0.3827
22 | 0.27233 | 0.29981 | 0.39023 | 0.44738 | 0.52602 | 0.61487 | 0.54811 | 0.78358 | 0.71884 | 0.81189 | 0.83441 | 0.77398 | 0.73014 | 0.6722 | 0.61917 | 0.55724 | 0.55144 | 0.43692 | 0.3615 | 0.42896 | 0.43707 | 0.49948 | 0.24253 | 0.23285
23 | 2.2453 | 2.4718 | 3.2173 | 3.6885 | 4.3368 | 5.0694 | 4.519 | 6.4603 | 5.9266 | 6.6938 | 6.8794 | 6.3812 | 6.0198 | 5.5421 | 5.1049 | 4.5943 | 4.5465 | 3.6022 | 2.9804 | 3.5367 | 3.6035 | 4.1181 | 1.9995 | 1.9198
24 | 1.8427 | 2.0286 | 2.6404 | 3.0272 | 3.5593 | 4.1605 | 3.7087 | 5.302 | 4.864 | 5.4936 | 5.646 | 5.2371 | 4.9405 | 4.5484 | 4.1896 | 3.7706 | 3.7313 | 2.9564 | 2.446 | 2.9025 | 2.9574 | 3.3797 | 1.641 | 1.5756
25 | 0.49825 | 0.54851 | 0.71394 | 0.8185 | 0.96237 | 1.1249 | 1.0028 | 1.4336 | 1.3152 | 1.4854 | 1.5266 | 1.416 | 1.3358 | 1.2298 | 1.1328 | 1.0195 | 1.0089 | 0.79936 | 0.66137 | 0.7848 | 0.79964 | 0.91383 | 0.44371 | 0.42601
26 | 0.29974 | 0.32998 | 0.4295 | 0.4924 | 0.57895 | 0.67675 | 0.60327 | 0.86243 | 0.79119 | 0.8936 | 0.91838 | 0.85187 | 0.80362 | 0.73985 | 0.68148 | 0.61332 | 0.60694 | 0.48089 | 0.39788 | 0.47213 | 0.48106 | 0.54975 | 0.26693 | 0.25629
27 | 0.77034 | 0.84805 | 1.1038 | 1.2655 | 1.4879 | 1.7393 | 1.5504 | 2.2165 | 2.0334 | 2.2966 | 2.3602 | 2.1893 | 2.0653 | 1.9014 | 1.7514 | 1.5762 | 1.5598 | 1.2359 | 1.0225 | 1.2134 | 1.2363 | 1.4129 | 0.68602 | 0.65866
28 | 1.2934 | 1.4239 | 1.8533 | 2.1248 | 2.4982 | 2.9203 | 2.6032 | 3.7215 | 3.4141 | 3.856 | 3.9629 | 3.6759 | 3.4677 | 3.1925 | 2.9407 | 2.6466 | 2.619 | 2.0751 | 1.7169 | 2.0373 | 2.0758 | 2.3722 | 1.1518 | 1.1059
29 | 1.6884 | 1.8587 | 2.4193 | 2.7736 | 3.2611 | 3.812 | 3.3981 | 4.8579 | 4.4566 | 5.0334 | 5.173 | 4.7984 | 4.5266 | 4.1674 | 3.8386 | 3.4547 | 3.4188 | 2.7087 | 2.2411 | 2.6594 | 2.7097 | 3.0966 | 1.5036 | 1.4436
30 | 1.3773 | 1.5162 | 1.9735 | 2.2625 | 2.6602 | 3.1095 | 2.7719 | 3.9627 | 3.6353 | 4.1059 | 4.2198 | 3.9142 | 3.6925 | 3.3994 | 3.1313 | 2.8181 | 2.7888 | 2.2096 | 1.8282 | 2.1693 | 2.2103 | 2.526 | 1.2265 | 1.1776
31 | 5.9705 | 6.5727 | 8.5551 | 9.808 | 11.532 | 13.4801 | 12.0163 | 17.1786 | 15.7595 | 17.7994 | 18.293 | 16.9683 | 16.0071 | 14.7369 | 13.5743 | 12.2167 | 12.0895 | 9.5786 | 7.9252 | 9.4043 | 9.582 | 10.9503 | 5.317 | 5.1049
32 | 6.8982 | 7.5941 | 9.8844 | 11.3321 | 13.324 | 15.5747 | 13.8835 | 19.848 | 18.2083 | 20.5652 | 21.1355 | 19.605 | 18.4944 | 17.0268 | 15.6835 | 14.115 | 13.9681 | 11.067 | 9.1567 | 10.8656 | 11.071 | 12.6519 | 6.1432 | 5.8981

## DownFlex, Summer
LoadID | 0 | 1 | 2 | 3 | 4 | 5 | 6 | 7 | 8 | 9 | 10 | 11 | 12 | 13 | 14 | 15 | 16 | 17 | 18 | 19 | 20 | 21 | 22 | 23
1 | 0.63552 | 0.67256 | 0.71021 | 0.7425 | 0.75092 | 0.78551 | 0.78149 | 0.73869 | 0.66929 | 0.98283 | 0.95977 | 0.88378 | 0.8623 | 0.86585 | 0.82483 | 0.75608 | 0.67951 | 0.65513 | 0.41181 | 0.4404 | 0.48149 | 0.49298 | 0.51415 | 0.56753
2 | 0.66716 | 0.70604 | 0.74557 | 0.77946 | 0.7883 | 0.82461 | 0.82039 | 0.77546 | 0.7026 | 1.0318 | 1.0075 | 0.92777 | 0.90523 | 0.90895 | 0.86588 | 0.79371 | 0.71333 | 0.68774 | 0.43231 | 0.46232 | 0.50546 | 0.51752 | 0.53974 | 0.59578
3 | 0.50432 | 0.53372 | 0.5636 | 0.58921 | 0.5959 | 0.62335 | 0.62016 | 0.5862 | 0.53112 | 0.77993 | 0.76163 | 0.70133 | 0.68429 | 0.6871 | 0.65455 | 0.59999 | 0.53923 | 0.51989 | 0.3268 | 0.34948 | 0.38209 | 0.39121 | 0.40801 | 0.45037
4 | 0.18755 | 0.19848 | 0.20959 | 0.21911 | 0.2216 | 0.23181 | 0.23062 | 0.21799 | 0.19751 | 0.29004 | 0.28323 | 0.26081 | 0.25447 | 0.25552 | 0.24341 | 0.22312 | 0.20053 | 0.19333 | 0.12153 | 0.12996 | 0.14209 | 0.14548 | 0.15173 | 0.16748
5 | 0.44194 | 0.4677 | 0.49388 | 0.51633 | 0.52219 | 0.54624 | 0.54345 | 0.51369 | 0.46542 | 0.68346 | 0.66742 | 0.61458 | 0.59964 | 0.60211 | 0.57358 | 0.52577 | 0.47253 | 0.45558 | 0.28637 | 0.30625 | 0.33483 | 0.34282 | 0.35754 | 0.39466
6 | 0.80015 | 0.84679 | 0.89419 | 0.93484 | 0.94545 | 0.989 | 0.98394 | 0.93005 | 0.84267 | 1.2374 | 1.2084 | 1.1127 | 1.0857 | 1.0901 | 1.0385 | 0.95194 | 0.85553 | 0.82484 | 0.51849 | 0.55448 | 0.60623 | 0.62069 | 0.64734 | 0.71454
7 | 0.64238 | 0.67982 | 0.71788 | 0.75051 | 0.75903 | 0.79399 | 0.78993 | 0.74666 | 0.67651 | 0.99343 | 0.97013 | 0.89331 | 0.87161 | 0.87519 | 0.83373 | 0.76424 | 0.68684 | 0.6622 | 0.41626 | 0.44515 | 0.48669 | 0.4983 | 0.5197 | 0.57365
8 | 0.23929 | 0.25324 | 0.26742 | 0.27957 | 0.28275 | 0.29577 | 0.29426 | 0.27814 | 0.25201 | 0.37007 | 0.36138 | 0.33277 | 0.32468 | 0.32602 | 0.31057 | 0.28469 | 0.25586 | 0.24668 | 0.15506 | 0.16582 | 0.1813 | 0.18562 | 0.19359 | 0.21369
9 | 0.26252 | 0.27782 | 0.29337 | 0.30671 | 0.31019 | 0.32448 | 0.32282 | 0.30514 | 0.27647 | 0.40599 | 0.39646 | 0.36507 | 0.3562 | 0.35766 | 0.34072 | 0.31232 | 0.28069 | 0.27062 | 0.17011 | 0.18192 | 0.1989 | 0.20364 | 0.21238 | 0.23443
10 | 0.1766 | 0.18689 | 0.19735 | 0.20632 | 0.20866 | 0.21827 | 0.21716 | 0.20527 | 0.18598 | 0.2731 | 0.2667 | 0.24558 | 0.23961 | 0.2406 | 0.2292 | 0.2101 | 0.18882 | 0.18205 | 0.11443 | 0.12238 | 0.1338 | 0.13699 | 0.14287 | 0.1577
11 | 0.36165 | 0.38273 | 0.40416 | 0.42253 | 0.42732 | 0.447 | 0.44472 | 0.42036 | 0.38087 | 0.55929 | 0.54617 | 0.50292 | 0.4907 | 0.49272 | 0.46938 | 0.43025 | 0.38668 | 0.37281 | 0.23435 | 0.25061 | 0.274 | 0.28054 | 0.29258 | 0.32296
12 | 0.5582 | 0.59074 | 0.6238 | 0.65216 | 0.65956 | 0.68994 | 0.68641 | 0.64882 | 0.58786 | 0.86325 | 0.843 | 0.77625 | 0.75739 | 0.7605 | 0.72447 | 0.66409 | 0.59683 | 0.57542 | 0.36171 | 0.38681 | 0.42291 | 0.433 | 0.45159 | 0.49848
13 | 0.65092 | 0.68886 | 0.72742 | 0.76049 | 0.76912 | 0.80454 | 0.80043 | 0.75659 | 0.6855 | 1.0066 | 0.98303 | 0.90519 | 0.8832 | 0.88683 | 0.84481 | 0.7744 | 0.69597 | 0.67101 | 0.42179 | 0.45107 | 0.49316 | 0.50493 | 0.52661 | 0.58128
14 | 0.44924 | 0.47542 | 0.50204 | 0.52486 | 0.53081 | 0.55526 | 0.55242 | 0.52217 | 0.47311 | 0.69474 | 0.67844 | 0.62473 | 0.60955 | 0.61205 | 0.58305 | 0.53446 | 0.48033 | 0.4631 | 0.2911 | 0.31131 | 0.34036 | 0.34848 | 0.36344 | 0.40117
15 | 0.43704 | 0.46252 | 0.48841 | 0.51061 | 0.5164 | 0.54019 | 0.53743 | 0.50799 | 0.46026 | 0.67588 | 0.66003 | 0.60777 | 0.593 | 0.59544 | 0.56723 | 0.51995 | 0.46729 | 0.45053 | 0.2832 | 0.30286 | 0.33112 | 0.33902 | 0.35358 | 0.39028
16 | 0.34133 | 0.36123 | 0.38145 | 0.39879 | 0.40331 | 0.42189 | 0.41973 | 0.39675 | 0.35947 | 0.52787 | 0.51548 | 0.47467 | 0.46313 | 0.46504 | 0.44301 | 0.40608 | 0.36496 | 0.35187 | 0.22118 | 0.23653 | 0.25861 | 0.26478 | 0.27614 | 0.30481
17 | 0.62916 | 0.66583 | 0.7031 | 0.73506 | 0.74341 | 0.77764 | 0.77367 | 0.7313 | 0.66259 | 0.97299 | 0.95016 | 0.87493 | 0.85367 | 0.85718 | 0.81657 | 0.74851 | 0.67271 | 0.64857 | 0.40769 | 0.43599 | 0.47667 | 0.48805 | 0.509 | 0.56184
18 | 0.87361 | 0.92453 | 0.97629 | 1.0207 | 1.0322 | 1.0798 | 1.0743 | 1.0154 | 0.92003 | 1.351 | 1.3193 | 1.2149 | 1.1854 | 1.1902 | 1.1338 | 1.0393 | 0.93408 | 0.90057 | 0.56609 | 0.60539 | 0.66188 | 0.67767 | 0.70677 | 0.78014
19 | 0.83752 | 0.88634 | 0.93595 | 0.9785 | 0.9896 | 1.0352 | 1.0299 | 0.97348 | 0.88202 | 1.2952 | 1.2648 | 1.1647 | 1.1364 | 1.1411 | 1.087 | 0.99639 | 0.89549 | 0.86336 | 0.54271 | 0.58037 | 0.63454 | 0.64968 | 0.67757 | 0.74791
20 | 0.91661 | 0.97004 | 1.0243 | 1.0709 | 1.0831 | 1.1329 | 1.1272 | 1.0654 | 0.96531 | 1.4175 | 1.3843 | 1.2747 | 1.2437 | 1.2488 | 1.1897 | 1.0905 | 0.98006 | 0.9449 | 0.59396 | 0.63519 | 0.69446 | 0.71103 | 0.74156 | 0.81855
21 | 1.2409 | 1.3132 | 1.3867 | 1.4498 | 1.4662 | 1.5337 | 1.5259 | 1.4423 | 1.3068 | 1.919 | 1.874 | 1.7256 | 1.6837 | 1.6906 | 1.6105 | 1.4763 | 1.3268 | 1.2792 | 0.80409 | 0.8599 | 0.94014 | 0.96258 | 1.0039 | 1.1081
22 | 0.75501 | 0.79902 | 0.84375 | 0.8821 | 0.89211 | 0.9332 | 0.92843 | 0.87758 | 0.79513 | 1.1676 | 1.1402 | 1.0499 | 1.0244 | 1.0286 | 0.97991 | 0.89823 | 0.80727 | 0.77831 | 0.48924 | 0.5232 | 0.57203 | 0.58568 | 0.61082 | 0.67423
23 | 6.2248 | 6.5877 | 6.9564 | 7.2726 | 7.3552 | 7.6939 | 7.6546 | 7.2354 | 6.5556 | 9.6267 | 9.4008 | 8.6565 | 8.4461 | 8.4808 | 8.0791 | 7.4057 | 6.6557 | 6.4169 | 4.0336 | 4.3136 | 4.7162 | 4.8287 | 5.036 | 5.5588
24 | 5.1087 | 5.4065 | 5.7092 | 5.9687 | 6.0364 | 6.3144 | 6.2822 | 5.9381 | 5.3802 | 7.9006 | 7.7153 | 7.1044 | 6.9318 | 6.9603 | 6.6305 | 6.0778 | 5.4623 | 5.2664 | 3.3104 | 3.5402 | 3.8706 | 3.9629 | 4.1331 | 4.5622
25 | 1.3813 | 1.4618 | 1.5437 | 1.6138 | 1.6322 | 1.7073 | 1.6986 | 1.6056 | 1.4547 | 2.1362 | 2.0861 | 1.9209 | 1.8742 | 1.8819 | 1.7928 | 1.6434 | 1.4769 | 1.424 | 0.89509 | 0.95722 | 1.0465 | 1.0715 | 1.1175 | 1.2335
26 | 0.83099 | 0.87943 | 0.92866 | 0.97087 | 0.98189 | 1.0271 | 1.0219 | 0.9659 | 0.87515 | 1.2851 | 1.255 | 1.1556 | 1.1275 | 1.1322 | 1.0785 | 0.98863 | 0.88851 | 0.85664 | 0.53848 | 0.57585 | 0.62959 | 0.64462 | 0.67229 | 0.74209
27 | 2.1357 | 2.2601 | 2.3867 | 2.4952 | 2.5235 | 2.6397 | 2.6262 | 2.4824 | 2.2491 | 3.3028 | 3.2253 | 2.9699 | 2.8978 | 2.9097 | 2.7718 | 2.5408 | 2.2835 | 2.2016 | 1.3839 | 1.4799 | 1.6181 | 1.6567 | 1.7278 | 1.9072
28 | 3.5858 | 3.7948 | 4.0073 | 4.1894 | 4.237 | 4.4321 | 4.4095 | 4.168 | 3.7763 | 5.5455 | 5.4154 | 4.9866 | 4.8654 | 4.8854 | 4.654 | 4.266 | 3.834 | 3.6965 | 2.3236 | 2.4849 | 2.7168 | 2.7816 | 2.901 | 3.2022
29 | 4.6808 | 4.9536 | 5.2309 | 5.4687 | 5.5308 | 5.7855 | 5.7559 | 5.4407 | 4.9295 | 7.2388 | 7.069 | 6.5093 | 6.3511 | 6.3772 | 6.0751 | 5.5687 | 5.0048 | 4.8252 | 3.0331 | 3.2437 | 3.5464 | 3.631 | 3.7869 | 4.18
30 | 3.8182 | 4.0408 | 4.267 | 4.461 | 4.5116 | 4.7194 | 4.6953 | 4.4381 | 4.0211 | 5.9049 | 5.7664 | 5.3098 | 5.1808 | 5.2021 | 4.9556 | 4.5425 | 4.0825 | 3.9361 | 2.4742 | 2.6459 | 2.8928 | 2.9619 | 3.089 | 3.4097
31 | 16.5524 | 17.5172 | 18.4978 | 19.3386 | 19.5581 | 20.4589 | 20.3543 | 19.2395 | 17.4318 | 25.5981 | 24.9976 | 23.0183 | 22.459 | 22.5513 | 21.4829 | 19.6923 | 17.698 | 17.0632 | 10.7258 | 11.4703 | 12.5407 | 12.84 | 13.3912 | 14.7814
32 | 19.1244 | 20.2392 | 21.3721 | 22.3436 | 22.5972 | 23.6379 | 23.5171 | 22.2291 | 20.1405 | 29.5758 | 28.8819 | 26.5951 | 25.9489 | 26.0555 | 24.8211 | 22.7522 | 20.4481 | 19.7146 | 12.3925 | 13.2526 | 14.4894 | 14.8351 | 15.4721 | 17.0783

## Pg, Summer, S1
GenID | 0 | 1 | 2 | 3 | 4 | 5 | 6 | 7 | 8 | 9 | 10 | 11 | 12 | 13 | 14 | 15 | 16 | 17 | 18 | 19 | 20 | 21 | 22 | 23
1 | 0 | 0 | 0 | 0 | 0 | 0 | 0 | 0 | 0 | 0 | 0 | 0 | 0 | 0 | 0 | 0 | 0 | 0 | 0 | 0 | 0 | 0 | 0 | 0
2 | 1.9647 | 1.7685 | 1.8224 | 1.7896 | 1.5348 | 1.453 | 1.6017 | 1.4571 | 1.1978 | 0.86584 | 0.88859 | 0.55087 | 0.45157 | 0.48041 | 0.64149 | 0.81144 | 0.95763 | 1.3152 | 1.1963 | 1.0624 | 1.5796 | 1.7003 | 1.6522 | 2.4119
3 | 0 | 0 | 0 | 0 | 0 | 0 | 0 | 0 | 0 | 0 | 0 | 0 | 0 | 0 | 0 | 0 | 0 | 0 | 0 | 0 | 0 | 0 | 0 | 0
4 | 0 | 0 | 0 | 0 | 0 | 0 | 0 | 0 | 0 | 0 | 0 | 0 | 0 | 0 | 0 | 0 | 0 | 0 | 0 | 0 | 0 | 0 | 0 | 0
5 | 0 | 0 | 0.00039515 | 0 | 0 | 0 | 0 | 0.23075 | 4.7981 | 12.7168 | 15.993 | 16.5337 | 18.0929 | 17.6241 | 14.8151 | 9.4819 | 2.373 | 0.018548 | 0.0015714 | 0.0011733 | 0 | 0 | 0 | 0
6 | 0 | 0 | 0 | 0 | 0 | 0 | 0 | 0 | 0 | 0 | 0 | 0 | 0 | 0 | 0 | 0 | 0 | 0 | 0 | 0 | 0 | 0 | 0 | 0
7 | 0 | 0 | 0 | 0 | 0 | 0 | 0 | 0 | 0 | 0 | 0 | 0 | 0 | 0 | 0 | 0 | 0 | 0 | 0 | 0 | 0 | 0 | 0 | 0

## Pg, Summer, S2
GenID | 0 | 1 | 2 | 3 | 4 | 5 | 6 | 7 | 8 | 9 | 10 | 11 | 12 | 13 | 14 | 15 | 16 | 17 | 18 | 19 | 20 | 21 | 22 | 23
1 | 0 | 0 | 0 | 0 | 0 | 0 | 0 | 0 | 0 | 0 | 0 | 0 | 0 | 0 | 0 | 0 | 0 | 0 | 0 | 0 | 0 | 0 | 0 | 0
2 | 2.5972 | 2.1316 | 1.9298 | 1.6924 | 1.5171 | 1.2959 | 1.2143 | 1.1296 | 1.0611 | 1.1845 | 1.1076 | 1.28 | 1.4086 | 1.354 | 1.5456 | 1.3621 | 1.286 | 1.3239 | 1.2704 | 1.3329 | 1.2491 | 1.0608 | 1.1915 | 1.1401
3 | 0 | 0 | 0 | 0 | 0 | 0 | 0 | 0 | 0 | 0 | 0 | 0 | 0 | 0 | 0 | 0 | 0 | 0 | 0 | 0 | 0 | 0 | 0 | 0
4 | 0 | 0 | 0 | 0 | 0 | 0 | 0 | 0 | 0 | 0 | 0 | 0 | 0 | 0 | 0 | 0 | 0 | 0 | 0 | 0 | 0 | 0 | 0 | 0
5 | 0 | 0 | 0.00039829 | 0 | 0 | 0 | 0 | 0.24219 | 4.7981 | 12.5197 | 15.6239 | 17.3536 | 17.6754 | 17.3508 | 14.8151 | 9.7903 | 2.3919 | 0.018695 | 0.0016094 | 0.0012314 | 0 | 0 | 0 | 0
6 | 0 | 0 | 0 | 0 | 0 | 0 | 0 | 0 | 0 | 0 | 0 | 0 | 0 | 0 | 0 | 0 | 0 | 0 | 0 | 0 | 0 | 0 | 0 | 0
7 | 0 | 0 | 0 | 0 | 0 | 0 | 0 | 0 | 0 | 0 | 0 | 0 | 0 | 0 | 0 | 0 | 0 | 0 | 0 | 0 | 0 | 0 | 0 | 0

## Pg, Summer, S3
GenID | 0 | 1 | 2 | 3 | 4 | 5 | 6 | 7 | 8 | 9 | 10 | 11 | 12 | 13 | 14 | 15 | 16 | 17 | 18 | 19 | 20 | 21 | 22 | 23
1 | 0 | 0 | 0 | 0 | 0 | 0 | 0 | 0 | 0 | 0 | 0 | 0 | 0 | 0 | 0 | 0 | 0 | 0 | 0 | 0 | 0 | 0 | 0 | 0
2 | 2.2434 | 2.0851 | 2.5145 | 2.5553 | 2.2768 | 2.0088 | 1.4644 | 1.2541 | 1.2963 | 1.2178 | 1.3319 | 1.3834 | 1.1373 | 1.204 | 1.5439 | 2.0114 | 1.9691 | 2.1193 | 2.06 | 2.3284 | 2.3577 | 2.2773 | 2.0945 | 2.0377
3 | 0 | 0 | 0 | 0 | 0 | 0 | 0 | 0 | 0 | 0 | 0 | 0 | 0 | 0 | 0 | 0 | 0 | 0 | 0 | 0 | 0 | 0 | 0 | 0
4 | 0 | 0 | 0 | 0 | 0 | 0 | 0 | 0 | 0 | 0 | 0 | 0 | 0 | 0 | 0 | 0 | 0 | 0 | 0 | 0 | 0 | 0 | 0 | 0
5 | 0 | 0 | 0.0003868 | 0 | 0 | 0 | 0 | 0.23056 | 4.6782 | 12.3028 | 15.4133 | 16.5201 | 17.437 | 17.0503 | 14.4448 | 9.3952 | 2.3229 | 0.018156 | 0.0015506 | 0.0011723 | 0 | 0 | 0 | 0
6 | 0 | 0 | 0 | 0 | 0 | 0 | 0 | 0 | 0 | 0 | 0 | 0 | 0 | 0 | 0 | 0 | 0 | 0 | 0 | 0 | 0 | 0 | 0 | 0
7 | 0 | 0 | 0 | 0 | 0 | 0 | 0 | 0 | 0 | 0 | 0 | 0 | 0 | 0 | 0 | 0 | 0 | 0 | 0 | 0 | 0 | 0 | 0 | 0

## Pg, Summer, S4
GenID | 0 | 1 | 2 | 3 | 4 | 5 | 6 | 7 | 8 | 9 | 10 | 11 | 12 | 13 | 14 | 15 | 16 | 17 | 18 | 19 | 20 | 21 | 22 | 23
1 | 0 | 0 | 0 | 0 | 0 | 0 | 0 | 0 | 0 | 0 | 0 | 0 | 0 | 0 | 0 | 0 | 0 | 0 | 0 | 0 | 0 | 0 | 0 | 0
2 | 1.9647 | 1.7685 | 1.8224 | 1.7896 | 1.5348 | 1.453 | 1.6017 | 1.4571 | 1.1978 | 0.86584 | 0.88859 | 0.55087 | 0.45157 | 0.48041 | 0.64149 | 0.81144 | 0.95763 | 1.3152 | 1.1963 | 1.0624 | 1.5796 | 1.7003 | 1.6522 | 2.4119
3 | 0 | 0 | 0 | 0 | 0 | 0 | 0 | 0 | 0 | 0 | 0 | 0 | 0 | 0 | 0 | 0 | 0 | 0 | 0 | 0 | 0 | 0 | 0 | 0
4 | 0 | 0 | 0 | 0 | 0 | 0 | 0 | 0 | 0 | 0 | 0 | 0 | 0 | 0 | 0 | 0 | 0 | 0 | 0 | 0 | 0 | 0 | 0 | 0
5 | 0 | 0 | 0.00039515 | 0 | 0 | 0 | 0 | 0.23075 | 4.7981 | 12.7168 | 15.993 | 16.5337 | 18.0929 | 17.6241 | 14.8151 | 9.4819 | 2.373 | 0.018548 | 0.0015714 | 0.0011733 | 0 | 0 | 0 | 0
6 | 0 | 0 | 0 | 0 | 0 | 0 | 0 | 0 | 0 | 0 | 0 | 0 | 0 | 0 | 0 | 0 | 0 | 0 | 0 | 0 | 0 | 0 | 0 | 0
7 | 0 | 0 | 0 | 0 | 0 | 0 | 0 | 0 | 0 | 0 | 0 | 0 | 0 | 0 | 0 | 0 | 0 | 0 | 0 | 0 | 0 | 0 | 0 | 0

## Pg, Summer, S5
GenID | 0 | 1 | 2 | 3 | 4 | 5 | 6 | 7 | 8 | 9 | 10 | 11 | 12 | 13 | 14 | 15 | 16 | 17 | 18 | 19 | 20 | 21 | 22 | 23
1 | 0 | 0 | 0 | 0 | 0 | 0 | 0 | 0 | 0 | 0 | 0 | 0 | 0 | 0 | 0 | 0 | 0 | 0 | 0 | 0 | 0 | 0 | 0 | 0
2 | 2.5972 | 2.1316 | 1.9298 | 1.6924 | 1.5171 | 1.2959 | 1.2143 | 1.1296 | 1.0611 | 1.1845 | 1.1076 | 1.28 | 1.4086 | 1.354 | 1.5456 | 1.3621 | 1.286 | 1.3239 | 1.2704 | 1.3329 | 1.2491 | 1.0608 | 1.1915 | 1.1401
3 | 0 | 0 | 0 | 0 | 0 | 0 | 0 | 0 | 0 | 0 | 0 | 0 | 0 | 0 | 0 | 0 | 0 | 0 | 0 | 0 | 0 | 0 | 0 | 0
4 | 0 | 0 | 0 | 0 | 0 | 0 | 0 | 0 | 0 | 0 | 0 | 0 | 0 | 0 | 0 | 0 | 0 | 0 | 0 | 0 | 0 | 0 | 0 | 0
5 | 0 | 0 | 0.00039829 | 0 | 0 | 0 | 0 | 0.24219 | 4.7981 | 12.5197 | 15.6239 | 17.3536 | 17.6754 | 17.3508 | 14.8151 | 9.7903 | 2.3919 | 0.018695 | 0.0016094 | 0.0012314 | 0 | 0 | 0 | 0
6 | 0 | 0 | 0 | 0 | 0 | 0 | 0 | 0 | 0 | 0 | 0 | 0 | 0 | 0 | 0 | 0 | 0 | 0 | 0 | 0 | 0 | 0 | 0 | 0
7 | 0 | 0 | 0 | 0 | 0 | 0 | 0 | 0 | 0 | 0 | 0 | 0 | 0 | 0 | 0 | 0 | 0 | 0 | 0 | 0 | 0 | 0 | 0 | 0

## Pg, Summer, S6
GenID | 0 | 1 | 2 | 3 | 4 | 5 | 6 | 7 | 8 | 9 | 10 | 11 | 12 | 13 | 14 | 15 | 16 | 17 | 18 | 19 | 20 | 21 | 22 | 23
1 | 0 | 0 | 0 | 0 | 0 | 0 | 0 | 0 | 0 | 0 | 0 | 0 | 0 | 0 | 0 | 0 | 0 | 0 | 0 | 0 | 0 | 0 | 0 | 0
2 | 2.2434 | 2.0851 | 2.5145 | 2.5553 | 2.2768 | 2.0088 | 1.4644 | 1.2541 | 1.2963 | 1.2178 | 1.3319 | 1.3834 | 1.1373 | 1.204 | 1.5439 | 2.0114 | 1.9691 | 2.1193 | 2.06 | 2.3284 | 2.3577 | 2.2773 | 2.0945 | 2.0377
3 | 0 | 0 | 0 | 0 | 0 | 0 | 0 | 0 | 0 | 0 | 0 | 0 | 0 | 0 | 0 | 0 | 0 | 0 | 0 | 0 | 0 | 0 | 0 | 0
4 | 0 | 0 | 0 | 0 | 0 | 0 | 0 | 0 | 0 | 0 | 0 | 0 | 0 | 0 | 0 | 0 | 0 | 0 | 0 | 0 | 0 | 0 | 0 | 0
5 | 0 | 0 | 0.0003868 | 0 | 0 | 0 | 0 | 0.23056 | 4.6782 | 12.3028 | 15.4133 | 16.5201 | 17.437 | 17.0503 | 14.4448 | 9.3952 | 2.3229 | 0.018156 | 0.0015506 | 0.0011723 | 0 | 0 | 0 | 0
6 | 0 | 0 | 0 | 0 | 0 | 0 | 0 | 0 | 0 | 0 | 0 | 0 | 0 | 0 | 0 | 0 | 0 | 0 | 0 | 0 | 0 | 0 | 0 | 0
7 | 0 | 0 | 0 | 0 | 0 | 0 | 0 | 0 | 0 | 0 | 0 | 0 | 0 | 0 | 0 | 0 | 0 | 0 | 0 | 0 | 0 | 0 | 0 | 0

## Pg, Summer, S7
GenID | 0 | 1 | 2 | 3 | 4 | 5 | 6 | 7 | 8 | 9 | 10 | 11 | 12 | 13 | 14 | 15 | 16 | 17 | 18 | 19 | 20 | 21 | 22 | 23
1 | 0 | 0 | 0 | 0 | 0 | 0 | 0 | 0 | 0 | 0 | 0 | 0 | 0 | 0 | 0 | 0 | 0 | 0 | 0 | 0 | 0 | 0 | 0 | 0
2 | 1.9647 | 1.7685 | 1.8224 | 1.7896 | 1.5348 | 1.453 | 1.6017 | 1.4571 | 1.1978 | 0.86584 | 0.88859 | 0.55087 | 0.45157 | 0.48041 | 0.64149 | 0.81144 | 0.95763 | 1.3152 | 1.1963 | 1.0624 | 1.5796 | 1.7003 | 1.6522 | 2.4119
3 | 0 | 0 | 0 | 0 | 0 | 0 | 0 | 0 | 0 | 0 | 0 | 0 | 0 | 0 | 0 | 0 | 0 | 0 | 0 | 0 | 0 | 0 | 0 | 0
4 | 0 | 0 | 0 | 0 | 0 | 0 | 0 | 0 | 0 | 0 | 0 | 0 | 0 | 0 | 0 | 0 | 0 | 0 | 0 | 0 | 0 | 0 | 0 | 0
5 | 0 | 0 | 0.00039515 | 0 | 0 | 0 | 0 | 0.23075 | 4.7981 | 12.7168 | 15.993 | 16.5337 | 18.0929 | 17.6241 | 14.8151 | 9.4819 | 2.373 | 0.018548 | 0.0015714 | 0.0011733 | 0 | 0 | 0 | 0
6 | 0 | 0 | 0 | 0 | 0 | 0 | 0 | 0 | 0 | 0 | 0 | 0 | 0 | 0 | 0 | 0 | 0 | 0 | 0 | 0 | 0 | 0 | 0 | 0
7 | 0 | 0 | 0 | 0 | 0 | 0 | 0 | 0 | 0 | 0 | 0 | 0 | 0 | 0 | 0 | 0 | 0 | 0 | 0 | 0 | 0 | 0 | 0 | 0

## Pg, Summer, S8
GenID | 0 | 1 | 2 | 3 | 4 | 5 | 6 | 7 | 8 | 9 | 10 | 11 | 12 | 13 | 14 | 15 | 16 | 17 | 18 | 19 | 20 | 21 | 22 | 23
1 | 0 | 0 | 0 | 0 | 0 | 0 | 0 | 0 | 0 | 0 | 0 | 0 | 0 | 0 | 0 | 0 | 0 | 0 | 0 | 0 | 0 | 0 | 0 | 0
2 | 2.5972 | 2.1316 | 1.9298 | 1.6924 | 1.5171 | 1.2959 | 1.2143 | 1.1296 | 1.0611 | 1.1845 | 1.1076 | 1.28 | 1.4086 | 1.354 | 1.5456 | 1.3621 | 1.286 | 1.3239 | 1.2704 | 1.3329 | 1.2491 | 1.0608 | 1.1915 | 1.1401
3 | 0 | 0 | 0 | 0 | 0 | 0 | 0 | 0 | 0 | 0 | 0 | 0 | 0 | 0 | 0 | 0 | 0 | 0 | 0 | 0 | 0 | 0 | 0 | 0
4 | 0 | 0 | 0 | 0 | 0 | 0 | 0 | 0 | 0 | 0 | 0 | 0 | 0 | 0 | 0 | 0 | 0 | 0 | 0 | 0 | 0 | 0 | 0 | 0
5 | 0 | 0 | 0.00039829 | 0 | 0 | 0 | 0 | 0.24219 | 4.7981 | 12.5197 | 15.6239 | 17.3536 | 17.6754 | 17.3508 | 14.8151 | 9.7903 | 2.3919 | 0.018695 | 0.0016094 | 0.0012314 | 0 | 0 | 0 | 0
6 | 0 | 0 | 0 | 0 | 0 | 0 | 0 | 0 | 0 | 0 | 0 | 0 | 0 | 0 | 0 | 0 | 0 | 0 | 0 | 0 | 0 | 0 | 0 | 0
7 | 0 | 0 | 0 | 0 | 0 | 0 | 0 | 0 | 0 | 0 | 0 | 0 | 0 | 0 | 0 | 0 | 0 | 0 | 0 | 0 | 0 | 0 | 0 | 0

## Pg, Summer, S9
GenID | 0 | 1 | 2 | 3 | 4 | 5 | 6 | 7 | 8 | 9 | 10 | 11 | 12 | 13 | 14 | 15 | 16 | 17 | 18 | 19 | 20 | 21 | 22 | 23
1 | 0 | 0 | 0 | 0 | 0 | 0 | 0 | 0 | 0 | 0 | 0 | 0 | 0 | 0 | 0 | 0 | 0 | 0 | 0 | 0 | 0 | 0 | 0 | 0
2 | 2.2434 | 2.0851 | 2.5145 | 2.5553 | 2.2768 | 2.0088 | 1.4644 | 1.2541 | 1.2963 | 1.2178 | 1.3319 | 1.3834 | 1.1373 | 1.204 | 1.5439 | 2.0114 | 1.9691 | 2.1193 | 2.06 | 2.3284 | 2.3577 | 2.2773 | 2.0945 | 2.0377
3 | 0 | 0 | 0 | 0 | 0 | 0 | 0 | 0 | 0 | 0 | 0 | 0 | 0 | 0 | 0 | 0 | 0 | 0 | 0 | 0 | 0 | 0 | 0 | 0
4 | 0 | 0 | 0 | 0 | 0 | 0 | 0 | 0 | 0 | 0 | 0 | 0 | 0 | 0 | 0 | 0 | 0 | 0 | 0 | 0 | 0 | 0 | 0 | 0
5 | 0 | 0 | 0.0003868 | 0 | 0 | 0 | 0 | 0.23056 | 4.6782 | 12.3028 | 15.4133 | 16.5201 | 17.437 | 17.0503 | 14.4448 | 9.3952 | 2.3229 | 0.018156 | 0.0015506 | 0.0011723 | 0 | 0 | 0 | 0
6 | 0 | 0 | 0 | 0 | 0 | 0 | 0 | 0 | 0 | 0 | 0 | 0 | 0 | 0 | 0 | 0 | 0 | 0 | 0 | 0 | 0 | 0 | 0 | 0
7 | 0 | 0 | 0 | 0 | 0 | 0 | 0 | 0 | 0 | 0 | 0 | 0 | 0 | 0 | 0 | 0 | 0 | 0 | 0 | 0 | 0 | 0 | 0 | 0

## Qg, Summer, S1
GenID | 0 | 1 | 2 | 3 | 4 | 5 | 6 | 7 | 8 | 9 | 10 | 11 | 12 | 13 | 14 | 15 | 16 | 17 | 18 | 19 | 20 | 21 | 22 | 23
1 | 0 | 0 | 0 | 0 | 0 | 0 | 0 | 0 | 0 | 0 | 0 | 0 | 0 | 0 | 0 | 0 | 0 | 0 | 0 | 0 | 0 | 0 | 0 | 0
2 | 0 | 0 | 0 | 0 | 0 | 0 | 0 | 0 | 0 | 0 | 0 | 0 | 0 | 0 | 0 | 0 | 0 | 0 | 0 | 0 | 0 | 0 | 0 | 0
3 | 0 | 0 | 0 | 0 | 0 | 0 | 0 | 0 | 0 | 0 | 0 | 0 | 0 | 0 | 0 | 0 | 0 | 0 | 0 | 0 | 0 | 0 | 0 | 0
4 | 0 | 0 | 0 | 0 | 0 | 0 | 0 | 0 | 0 | 0 | 0 | 0 | 0 | 0 | 0 | 0 | 0 | 0 | 0 | 0 | 0 | 0 | 0 | 0
5 | 0 | 0 | 0 | 0 | 0 | 0 | 0 | 0 | 0 | 0 | 0 | 0 | 0 | 0 | 0 | 0 | 0 | 0 | 0 | 0 | 0 | 0 | 0 | 0
6 | 0 | 0 | 0 | 0 | 0 | 0 | 0 | 0 | 0 | 0 | 0 | 0 | 0 | 0 | 0 | 0 | 0 | 0 | 0 | 0 | 0 | 0 | 0 | 0
7 | 0 | 0 | 0 | 0 | 0 | 0 | 0 | 0 | 0 | 0 | 0 | 0 | 0 | 0 | 0 | 0 | 0 | 0 | 0 | 0 | 0 | 0 | 0 | 0

## Qg, Summer, S2
GenID | 0 | 1 | 2 | 3 | 4 | 5 | 6 | 7 | 8 | 9 | 10 | 11 | 12 | 13 | 14 | 15 | 16 | 17 | 18 | 19 | 20 | 21 | 22 | 23
1 | 0 | 0 | 0 | 0 | 0 | 0 | 0 | 0 | 0 | 0 | 0 | 0 | 0 | 0 | 0 | 0 | 0 | 0 | 0 | 0 | 0 | 0 | 0 | 0
2 | 0 | 0 | 0 | 0 | 0 | 0 | 0 | 0 | 0 | 0 | 0 | 0 | 0 | 0 | 0 | 0 | 0 | 0 | 0 | 0 | 0 | 0 | 0 | 0
3 | 0 | 0 | 0 | 0 | 0 | 0 | 0 | 0 | 0 | 0 | 0 | 0 | 0 | 0 | 0 | 0 | 0 | 0 | 0 | 0 | 0 | 0 | 0 | 0
4 | 0 | 0 | 0 | 0 | 0 | 0 | 0 | 0 | 0 | 0 | 0 | 0 | 0 | 0 | 0 | 0 | 0 | 0 | 0 | 0 | 0 | 0 | 0 | 0
5 | 0 | 0 | 0 | 0 | 0 | 0 | 0 | 0 | 0 | 0 | 0 | 0 | 0 | 0 | 0 | 0 | 0 | 0 | 0 | 0 | 0 | 0 | 0 | 0
6 | 0 | 0 | 0 | 0 | 0 | 0 | 0 | 0 | 0 | 0 | 0 | 0 | 0 | 0 | 0 | 0 | 0 | 0 | 0 | 0 | 0 | 0 | 0 | 0
7 | 0 | 0 | 0 | 0 | 0 | 0 | 0 | 0 | 0 | 0 | 0 | 0 | 0 | 0 | 0 | 0 | 0 | 0 | 0 | 0 | 0 | 0 | 0 | 0

## Qg, Summer, S3
GenID | 0 | 1 | 2 | 3 | 4 | 5 | 6 | 7 | 8 | 9 | 10 | 11 | 12 | 13 | 14 | 15 | 16 | 17 | 18 | 19 | 20 | 21 | 22 | 23
1 | 0 | 0 | 0 | 0 | 0 | 0 | 0 | 0 | 0 | 0 | 0 | 0 | 0 | 0 | 0 | 0 | 0 | 0 | 0 | 0 | 0 | 0 | 0 | 0
2 | 0 | 0 | 0 | 0 | 0 | 0 | 0 | 0 | 0 | 0 | 0 | 0 | 0 | 0 | 0 | 0 | 0 | 0 | 0 | 0 | 0 | 0 | 0 | 0
3 | 0 | 0 | 0 | 0 | 0 | 0 | 0 | 0 | 0 | 0 | 0 | 0 | 0 | 0 | 0 | 0 | 0 | 0 | 0 | 0 | 0 | 0 | 0 | 0
4 | 0 | 0 | 0 | 0 | 0 | 0 | 0 | 0 | 0 | 0 | 0 | 0 | 0 | 0 | 0 | 0 | 0 | 0 | 0 | 0 | 0 | 0 | 0 | 0
5 | 0 | 0 | 0 | 0 | 0 | 0 | 0 | 0 | 0 | 0 | 0 | 0 | 0 | 0 | 0 | 0 | 0 | 0 | 0 | 0 | 0 | 0 | 0 | 0
6 | 0 | 0 | 0 | 0 | 0 | 0 | 0 | 0 | 0 | 0 | 0 | 0 | 0 | 0 | 0 | 0 | 0 | 0 | 0 | 0 | 0 | 0 | 0 | 0
7 | 0 | 0 | 0 | 0 | 0 | 0 | 0 | 0 | 0 | 0 | 0 | 0 | 0 | 0 | 0 | 0 | 0 | 0 | 0 | 0 | 0 | 0 | 0 | 0

## Qg, Summer, S4
GenID | 0 | 1 | 2 | 3 | 4 | 5 | 6 | 7 | 8 | 9 | 10 | 11 | 12 | 13 | 14 | 15 | 16 | 17 | 18 | 19 | 20 | 21 | 22 | 23
1 | 0 | 0 | 0 | 0 | 0 | 0 | 0 | 0 | 0 | 0 | 0 | 0 | 0 | 0 | 0 | 0 | 0 | 0 | 0 | 0 | 0 | 0 | 0 | 0
2 | 0 | 0 | 0 | 0 | 0 | 0 | 0 | 0 | 0 | 0 | 0 | 0 | 0 | 0 | 0 | 0 | 0 | 0 | 0 | 0 | 0 | 0 | 0 | 0
3 | 0 | 0 | 0 | 0 | 0 | 0 | 0 | 0 | 0 | 0 | 0 | 0 | 0 | 0 | 0 | 0 | 0 | 0 | 0 | 0 | 0 | 0 | 0 | 0
4 | 0 | 0 | 0 | 0 | 0 | 0 | 0 | 0 | 0 | 0 | 0 | 0 | 0 | 0 | 0 | 0 | 0 | 0 | 0 | 0 | 0 | 0 | 0 | 0
5 | 0 | 0 | 0 | 0 | 0 | 0 | 0 | 0 | 0 | 0 | 0 | 0 | 0 | 0 | 0 | 0 | 0 | 0 | 0 | 0 | 0 | 0 | 0 | 0
6 | 0 | 0 | 0 | 0 | 0 | 0 | 0 | 0 | 0 | 0 | 0 | 0 | 0 | 0 | 0 | 0 | 0 | 0 | 0 | 0 | 0 | 0 | 0 | 0
7 | 0 | 0 | 0 | 0 | 0 | 0 | 0 | 0 | 0 | 0 | 0 | 0 | 0 | 0 | 0 | 0 | 0 | 0 | 0 | 0 | 0 | 0 | 0 | 0

## Qg, Summer, S5
GenID | 0 | 1 | 2 | 3 | 4 | 5 | 6 | 7 | 8 | 9 | 10 | 11 | 12 | 13 | 14 | 15 | 16 | 17 | 18 | 19 | 20 | 21 | 22 | 23
1 | 0 | 0 | 0 | 0 | 0 | 0 | 0 | 0 | 0 | 0 | 0 | 0 | 0 | 0 | 0 | 0 | 0 | 0 | 0 | 0 | 0 | 0 | 0 | 0
2 | 0 | 0 | 0 | 0 | 0 | 0 | 0 | 0 | 0 | 0 | 0 | 0 | 0 | 0 | 0 | 0 | 0 | 0 | 0 | 0 | 0 | 0 | 0 | 0
3 | 0 | 0 | 0 | 0 | 0 | 0 | 0 | 0 | 0 | 0 | 0 | 0 | 0 | 0 | 0 | 0 | 0 | 0 | 0 | 0 | 0 | 0 | 0 | 0
4 | 0 | 0 | 0 | 0 | 0 | 0 | 0 | 0 | 0 | 0 | 0 | 0 | 0 | 0 | 0 | 0 | 0 | 0 | 0 | 0 | 0 | 0 | 0 | 0
5 | 0 | 0 | 0 | 0 | 0 | 0 | 0 | 0 | 0 | 0 | 0 | 0 | 0 | 0 | 0 | 0 | 0 | 0 | 0 | 0 | 0 | 0 | 0 | 0
6 | 0 | 0 | 0 | 0 | 0 | 0 | 0 | 0 | 0 | 0 | 0 | 0 | 0 | 0 | 0 | 0 | 0 | 0 | 0 | 0 | 0 | 0 | 0 | 0
7 | 0 | 0 | 0 | 0 | 0 | 0 | 0 | 0 | 0 | 0 | 0 | 0 | 0 | 0 | 0 | 0 | 0 | 0 | 0 | 0 | 0 | 0 | 0 | 0

## Qg, Summer, S6
GenID | 0 | 1 | 2 | 3 | 4 | 5 | 6 | 7 | 8 | 9 | 10 | 11 | 12 | 13 | 14 | 15 | 16 | 17 | 18 | 19 | 20 | 21 | 22 | 23
1 | 0 | 0 | 0 | 0 | 0 | 0 | 0 | 0 | 0 | 0 | 0 | 0 | 0 | 0 | 0 | 0 | 0 | 0 | 0 | 0 | 0 | 0 | 0 | 0
2 | 0 | 0 | 0 | 0 | 0 | 0 | 0 | 0 | 0 | 0 | 0 | 0 | 0 | 0 | 0 | 0 | 0 | 0 | 0 | 0 | 0 | 0 | 0 | 0
3 | 0 | 0 | 0 | 0 | 0 | 0 | 0 | 0 | 0 | 0 | 0 | 0 | 0 | 0 | 0 | 0 | 0 | 0 | 0 | 0 | 0 | 0 | 0 | 0
4 | 0 | 0 | 0 | 0 | 0 | 0 | 0 | 0 | 0 | 0 | 0 | 0 | 0 | 0 | 0 | 0 | 0 | 0 | 0 | 0 | 0 | 0 | 0 | 0
5 | 0 | 0 | 0 | 0 | 0 | 0 | 0 | 0 | 0 | 0 | 0 | 0 | 0 | 0 | 0 | 0 | 0 | 0 | 0 | 0 | 0 | 0 | 0 | 0
6 | 0 | 0 | 0 | 0 | 0 | 0 | 0 | 0 | 0 | 0 | 0 | 0 | 0 | 0 | 0 | 0 | 0 | 0 | 0 | 0 | 0 | 0 | 0 | 0
7 | 0 | 0 | 0 | 0 | 0 | 0 | 0 | 0 | 0 | 0 | 0 | 0 | 0 | 0 | 0 | 0 | 0 | 0 | 0 | 0 | 0 | 0 | 0 | 0

## Qg, Summer, S7
GenID | 0 | 1 | 2 | 3 | 4 | 5 | 6 | 7 | 8 | 9 | 10 | 11 | 12 | 13 | 14 | 15 | 16 | 17 | 18 | 19 | 20 | 21 | 22 | 23
1 | 0 | 0 | 0 | 0 | 0 | 0 | 0 | 0 | 0 | 0 | 0 | 0 | 0 | 0 | 0 | 0 | 0 | 0 | 0 | 0 | 0 | 0 | 0 | 0
2 | 0 | 0 | 0 | 0 | 0 | 0 | 0 | 0 | 0 | 0 | 0 | 0 | 0 | 0 | 0 | 0 | 0 | 0 | 0 | 0 | 0 | 0 | 0 | 0
3 | 0 | 0 | 0 | 0 | 0 | 0 | 0 | 0 | 0 | 0 | 0 | 0 | 0 | 0 | 0 | 0 | 0 | 0 | 0 | 0 | 0 | 0 | 0 | 0
4 | 0 | 0 | 0 | 0 | 0 | 0 | 0 | 0 | 0 | 0 | 0 | 0 | 0 | 0 | 0 | 0 | 0 | 0 | 0 | 0 | 0 | 0 | 0 | 0
5 | 0 | 0 | 0 | 0 | 0 | 0 | 0 | 0 | 0 | 0 | 0 | 0 | 0 | 0 | 0 | 0 | 0 | 0 | 0 | 0 | 0 | 0 | 0 | 0
6 | 0 | 0 | 0 | 0 | 0 | 0 | 0 | 0 | 0 | 0 | 0 | 0 | 0 | 0 | 0 | 0 | 0 | 0 | 0 | 0 | 0 | 0 | 0 | 0
7 | 0 | 0 | 0 | 0 | 0 | 0 | 0 | 0 | 0 | 0 | 0 | 0 | 0 | 0 | 0 | 0 | 0 | 0 | 0 | 0 | 0 | 0 | 0 | 0

## Qg, Summer, S8
GenID | 0 | 1 | 2 | 3 | 4 | 5 | 6 | 7 | 8 | 9 | 10 | 11 | 12 | 13 | 14 | 15 | 16 | 17 | 18 | 19 | 20 | 21 | 22 | 23
1 | 0 | 0 | 0 | 0 | 0 | 0 | 0 | 0 | 0 | 0 | 0 | 0 | 0 | 0 | 0 | 0 | 0 | 0 | 0 | 0 | 0 | 0 | 0 | 0
2 | 0 | 0 | 0 | 0 | 0 | 0 | 0 | 0 | 0 | 0 | 0 | 0 | 0 | 0 | 0 | 0 | 0 | 0 | 0 | 0 | 0 | 0 | 0 | 0
3 | 0 | 0 | 0 | 0 | 0 | 0 | 0 | 0 | 0 | 0 | 0 | 0 | 0 | 0 | 0 | 0 | 0 | 0 | 0 | 0 | 0 | 0 | 0 | 0
4 | 0 | 0 | 0 | 0 | 0 | 0 | 0 | 0 | 0 | 0 | 0 | 0 | 0 | 0 | 0 | 0 | 0 | 0 | 0 | 0 | 0 | 0 | 0 | 0
5 | 0 | 0 | 0 | 0 | 0 | 0 | 0 | 0 | 0 | 0 | 0 | 0 | 0 | 0 | 0 | 0 | 0 | 0 | 0 | 0 | 0 | 0 | 0 | 0
6 | 0 | 0 | 0 | 0 | 0 | 0 | 0 | 0 | 0 | 0 | 0 | 0 | 0 | 0 | 0 | 0 | 0 | 0 | 0 | 0 | 0 | 0 | 0 | 0
7 | 0 | 0 | 0 | 0 | 0 | 0 | 0 | 0 | 0 | 0 | 0 | 0 | 0 | 0 | 0 | 0 | 0 | 0 | 0 | 0 | 0 | 0 | 0 | 0

## Qg, Summer, S9
GenID | 0 | 1 | 2 | 3 | 4 | 5 | 6 | 7 | 8 | 9 | 10 | 11 | 12 | 13 | 14 | 15 | 16 | 17 | 18 | 19 | 20 | 21 | 22 | 23
1 | 0 | 0 | 0 | 0 | 0 | 0 | 0 | 0 | 0 | 0 | 0 | 0 | 0 | 0 | 0 | 0 | 0 | 0 | 0 | 0 | 0 | 0 | 0 | 0
2 | 0 | 0 | 0 | 0 | 0 | 0 | 0 | 0 | 0 | 0 | 0 | 0 | 0 | 0 | 0 | 0 | 0 | 0 | 0 | 0 | 0 | 0 | 0 | 0
3 | 0 | 0 | 0 | 0 | 0 | 0 | 0 | 0 | 0 | 0 | 0 | 0 | 0 | 0 | 0 | 0 | 0 | 0 | 0 | 0 | 0 | 0 | 0 | 0
4 | 0 | 0 | 0 | 0 | 0 | 0 | 0 | 0 | 0 | 0 | 0 | 0 | 0 | 0 | 0 | 0 | 0 | 0 | 0 | 0 | 0 | 0 | 0 | 0
5 | 0 | 0 | 0 | 0 | 0 | 0 | 0 | 0 | 0 | 0 | 0 | 0 | 0 | 0 | 0 | 0 | 0 | 0 | 0 | 0 | 0 | 0 | 0 | 0
6 | 0 | 0 | 0 | 0 | 0 | 0 | 0 | 0 | 0 | 0 | 0 | 0 | 0 | 0 | 0 | 0 | 0 | 0 | 0 | 0 | 0 | 0 | 0 | 0
7 | 0 | 0 | 0 | 0 | 0 | 0 | 0 | 0 | 0 | 0 | 0 | 0 | 0 | 0 | 0 | 0 | 0 | 0 | 0 | 0 | 0 | 0 | 0 | 0

## GenStatus, Summer
GenID | 0 | 1 | 2 | 3 | 4 | 5 | 6 | 7 | 8 | 9 | 10 | 11 | 12 | 13 | 14 | 15 | 16 | 17 | 18 | 19 | 20 | 21 | 22 | 23
1 | 1 | 1 | 1 | 1 | 1 | 1 | 1 | 1 | 1 | 1 | 1 | 1 | 1 | 1 | 1 | 1 | 1 | 1 | 1 | 1 | 1 | 1 | 1 | 1
2 | 1 | 1 | 1 | 1 | 1 | 1 | 1 | 1 | 1 | 1 | 1 | 1 | 1 | 1 | 1 | 1 | 1 | 1 | 1 | 1 | 1 | 1 | 1 | 1
3 | 1 | 1 | 1 | 1 | 1 | 1 | 1 | 1 | 1 | 1 | 1 | 1 | 1 | 1 | 1 | 1 | 1 | 1 | 1 | 1 | 1 | 1 | 1 | 1
4 | 1 | 1 | 1 | 1 | 1 | 1 | 1 | 1 | 1 | 1 | 1 | 1 | 1 | 1 | 1 | 1 | 1 | 1 | 1 | 1 | 1 | 1 | 1 | 1
5 | 1 | 1 | 1 | 1 | 1 | 1 | 1 | 1 | 1 | 1 | 1 | 1 | 1 | 1 | 1 | 1 | 1 | 1 | 1 | 1 | 1 | 1 | 1 | 1
6 | 1 | 1 | 1 | 1 | 1 | 1 | 1 | 1 | 1 | 1 | 1 | 1 | 1 | 1 | 1 | 1 | 1 | 1 | 1 | 1 | 1 | 1 | 1 | 1
7 | 1 | 1 | 1 | 1 | 1 | 1 | 1 | 1 | 1 | 1 | 1 | 1 | 1 | 1 | 1 | 1 | 1 | 1 | 1 | 1 | 1 | 1 | 1 | 1