## Main
numScenarios | 1 | 100% | 100% | 100% | 100% | 100% | 100% | 100% | 100% | 100%
Year | 2044
Load Scale Factor | 100%
Load Growth (cumul.) | 143%
Flex. Load Growth | 203.3%
RES Installed, [MW] | 65
ESS Installed, [MWh] | 0

## RES installed
GenID | NodeID | Pinst, [MW]
2 | 6 | 30
3 | N/A | 0
4 | N/A | 0
5 | 25 | 20
6 | 23 | 15
7 | N/A | 0

## ES installed
ESS ID | Node ID | Pinst, [MW]
1 | N/A | 0
2 | N/A | 0
3 | N/A | 0

## FL Ratio
LoadID | Ratio, [%]
1 | 3.323%
2 | 3.488%
3 | 2.637%
4 | 0.9807%
5 | 2.311%
6 | 4.184%
7 | 3.359%
8 | 1.251%
9 | 1.373%
10 | 0.9234%
11 | 1.891%
12 | 2.919%
13 | 3.404%
14 | 2.349%
15 | 2.285%
16 | 1.785%
17 | 3.29%
18 | 4.568%
19 | 4.379%
20 | 4.793%
21 | 6.489%
22 | 3.948%
23 | 32.55%
24 | 26.71%
25 | 7.223%
26 | 4.345%
27 | 11.17%
28 | 18.75%
29 | 24.48%
30 | 19.97%
31 | 86.55%
32 | 100%

## FL Characterization
Time | 0 | 1 | 2 | 3 | 4 | 5 | 6 | 7 | 8 | 9 | 10 | 11 | 12 | 13 | 14 | 15 | 16 | 17 | 18 | 19 | 20 | 21 | 22 | 23
FL, [MW] | 9.994 | 10.3274 | 9.2476 | 8.7654 | 7.1815 | 6.0951 | 7.4538 | 1.2945 | 1.1384 | 1.6596 | 0.97737 | 1.2213 | 1.9458 | 3.585 | 3.8249 | 3.7615 | 2.11 | 4.2981 | 2.5223 | 1.7734 | 2.693 | 1.6645 | 7.597 | 9.1581
Minimum FL, [MW] | -22.564 | -24.1285 | -27.137 | -29.273 | -31.2888 | -34.1469 | -32.5824 | -36.5492 | -33.1495 | -48.6912 | -48.1922 | -44.055 | -42.2304 | -40.7727 | -38.4314 | -34.9727 | -32.7015 | -29.2646 | -18.5751 | -20.7883 | -21.9742 | -23.5914 | -18.7432 | -19.9165
Maximum FL, [MW] | 21.7378 | 23.2558 | 26.0751 | 28.0575 | 29.8646 | 32.6101 | 31.0896 | 35.0843 | 32.1368 | 36.6705 | 36.9592 | 34.5974 | 33.4313 | 32.572 | 30.5251 | 27.7913 | 25.8897 | 23.1391 | 18.1109 | 20.2713 | 21.5406 | 23.2035 | 18.0553 | 19.1993

## Pc, Winter, S1
LoadID | 0 | 1 | 2 | 3 | 4 | 5 | 6 | 7 | 8 | 9 | 10 | 11 | 12 | 13 | 14 | 15 | 16 | 17 | 18 | 19 | 20 | 21 | 22 | 23
1 | 2.1865 | 2.1048 | 2.0298 | 2.0911 | 2.0321 | 2.0348 | 2.0536 | 2.6656 | 2.7188 | 2.6929 | 2.6847 | 2.7411 | 2.7116 | 2.6636 | 2.3171 | 2.4929 | 2.7102 | 2.669 | 2.5314 | 2.414 | 2.397 | 2.2905 | 2.0686 | 2.0238
2 | 1.1022 | 1.0924 | 1.0236 | 1.001 | 0.95273 | 0.96238 | 1.1639 | 1.1004 | 1.1869 | 1.2397 | 1.2134 | 1.1938 | 1.1773 | 1.1801 | 1.1161 | 1.1444 | 1.2006 | 1.4973 | 1.3713 | 1.2473 | 1.2431 | 1.1298 | 1.2459 | 1.1871
3 | 1.5822 | 1.5122 | 1.4436 | 1.456 | 1.4258 | 1.5744 | 2.4796 | 2.7109 | 2.8266 | 2.752 | 2.6344 | 2.8073 | 2.6239 | 2.5441 | 2.2195 | 2.2091 | 2.2541 | 2.4877 | 2.2363 | 2.3016 | 2.2603 | 2.1027 | 1.9107 | 1.75
4 | 0.14485 | 0.13171 | 0.12113 | 0.11308 | 0.098992 | 0.11806 | 0.18998 | 0.15819 | 0.17155 | 0.16647 | 0.15848 | 0.15037 | 0.1539 | 0.16213 | 0.15871 | 0.16085 | 0.17715 | 0.27813 | 0.23688 | 0.19692 | 0.19999 | 0.17084 | 0.19014 | 0.17971
5 | 1.3076 | 1.2179 | 1.1111 | 1.1117 | 1.0954 | 1.188 | 1.5258 | 1.5291 | 1.5764 | 1.6502 | 1.6797 | 1.7131 | 1.6971 | 1.6551 | 1.6557 | 1.6415 | 1.7104 | 2.0042 | 1.9384 | 1.88 | 1.8846 | 1.74 | 1.6895 | 1.5835
6 | 3.7342 | 3.5502 | 3.4257 | 3.4425 | 3.4099 | 3.6247 | 4.1183 | 4.6699 | 4.8875 | 5.074 | 4.9646 | 5.0503 | 5.0556 | 5.0503 | 4.7266 | 4.7348 | 4.5289 | 4.8337 | 4.6144 | 4.5123 | 4.4526 | 4.2606 | 4.0794 | 3.8777
7 | 1.5015 | 1.4213 | 1.376 | 1.3382 | 1.3215 | 1.4463 | 1.8269 | 1.9714 | 2.227 | 2.3026 | 2.328 | 2.3362 | 2.3147 | 2.3081 | 2.1266 | 2.0753 | 2.1798 | 2.2977 | 2.1675 | 2.1137 | 2.0007 | 1.6375 | 1.7142 | 1.6483
8 | 0.41974 | 0.40839 | 0.38869 | 0.37972 | 0.37596 | 0.42526 | 0.66644 | 0.70565 | 0.73045 | 0.73306 | 0.75076 | 0.74878 | 0.71392 | 0.71768 | 0.64278 | 0.5836 | 0.57729 | 0.65372 | 0.62111 | 0.59278 | 0.59246 | 0.53626 | 0.50203 | 0.46726
9 | 0.48295 | 0.48753 | 0.4727 | 0.46608 | 0.44434 | 0.42943 | 0.44808 | 0.36353 | 0.36139 | 0.36854 | 0.35918 | 0.36253 | 0.37247 | 0.39497 | 0.39827 | 0.3974 | 0.37473 | 0.40476 | 0.38039 | 0.37011 | 0.38273 | 0.36861 | 0.45005 | 0.47148
10 | 0.34269 | 0.32649 | 0.30586 | 0.3036 | 0.29077 | 0.31475 | 0.40689 | 0.40778 | 0.44302 | 0.47694 | 0.45985 | 0.46077 | 0.46621 | 0.46132 | 0.45055 | 0.42622 | 0.43143 | 0.508 | 0.4808 | 0.45752 | 0.44837 | 0.41487 | 0.42017 | 0.39182
11 | 0.3797 | 0.3699 | 0.34076 | 0.3308 | 0.306 | 0.3268 | 0.42303 | 0.33626 | 0.27133 | 0.20468 | 0.35568 | 0.3629 | 0.36438 | 0.38234 | 0.3666 | 0.3736 | 0.36678 | 0.47569 | 0.41895 | 0.38012 | 0.38639 | 0.365 | 0.43769 | 0.42505
12 | 1.7263 | 1.7292 | 1.6971 | 1.7247 | 1.6715 | 1.6799 | 1.7767 | 1.5496 | 1.2935 | 1.2572 | 1.6744 | 1.5365 | 1.5776 | 1.6593 | 1.7021 | 1.7506 | 1.8763 | 1.9949 | 1.8216 | 1.7093 | 1.7621 | 1.7274 | 1.9088 | 2.0365
13 | 3.999 | 3.8807 | 3.8989 | 3.9252 | 3.9311 | 3.9804 | 4.9197 | 4.9424 | 5.027 | 4.9203 | 4.8311 | 5.0138 | 5.2124 | 5.1044 | 5.0219 | 5.0771 | 4.8611 | 5.1501 | 4.9142 | 4.6105 | 4.6976 | 4.5281 | 4.2061 | 4.1314
14 | 1.3513 | 1.3174 | 1.2537 | 1.2737 | 1.2064 | 1.1822 | 1.2237 | 1.3915 | 1.4151 | 1.4141 | 1.3939 | 1.4284 | 1.4304 | 1.4444 | 1.2731 | 1.3613 | 1.4335 | 1.4638 | 1.3519 | 1.2744 | 1.2873 | 1.2087 | 1.2348 | 1.2486
15 | 0.58858 | 0.58595 | 0.54641 | 0.53262 | 0.49976 | 0.49766 | 0.60237 | 0.53397 | 0.57435 | 0.60282 | 0.58601 | 0.57816 | 0.57476 | 0.58624 | 0.5571 | 0.57023 | 0.5869 | 0.74226 | 0.67105 | 0.60714 | 0.61083 | 0.55033 | 0.64246 | 0.62401
16 | 0.8377 | 0.80425 | 0.76493 | 0.76888 | 0.74637 | 0.8156 | 1.2745 | 1.3615 | 1.4186 | 1.3837 | 1.3218 | 1.4093 | 1.321 | 1.2888 | 1.1276 | 1.1221 | 1.1369 | 1.2639 | 1.1299 | 1.1591 | 1.1427 | 1.0591 | 0.99075 | 0.9177
17 | 0.44589 | 0.41583 | 0.38035 | 0.35618 | 0.30767 | 0.34624 | 0.53743 | 0.40633 | 0.43841 | 0.43009 | 0.4044 | 0.38616 | 0.40106 | 0.43538 | 0.42884 | 0.43365 | 0.46055 | 0.73135 | 0.61333 | 0.50717 | 0.52254 | 0.44105 | 0.53902 | 0.52603
18 | 2.0056 | 1.8807 | 1.7136 | 1.7085 | 1.6653 | 1.785 | 2.288 | 2.2161 | 2.2822 | 2.3948 | 2.4289 | 2.4799 | 2.466 | 2.4258 | 2.4297 | 2.4085 | 2.487 | 2.937 | 2.8202 | 2.7269 | 2.745 | 2.5241 | 2.5252 | 2.3921
19 | 2.9056 | 2.7728 | 2.6665 | 2.673 | 2.6287 | 2.7748 | 3.1593 | 3.4919 | 3.6518 | 3.7972 | 3.7072 | 3.7741 | 3.7871 | 3.8039 | 3.5661 | 3.5714 | 3.3973 | 3.6518 | 3.4661 | 3.3806 | 3.3478 | 3.192 | 3.1322 | 3.0018
20 | 1.6594 | 1.5828 | 1.5219 | 1.4769 | 1.4379 | 1.5492 | 1.9535 | 2.0141 | 2.2707 | 2.3544 | 2.3707 | 2.3824 | 2.3707 | 2.3869 | 2.2064 | 2.1536 | 2.2365 | 2.3863 | 2.2297 | 2.1648 | 2.0632 | 1.6811 | 1.8414 | 1.7964
21 | 1.7167 | 1.6821 | 1.5896 | 1.5477 | 1.5031 | 1.6606 | 2.5614 | 2.5832 | 2.6701 | 2.6897 | 2.7406 | 2.7382 | 2.6259 | 2.6716 | 2.4048 | 2.189 | 2.1339 | 2.4537 | 2.3008 | 2.1834 | 2.2002 | 1.9764 | 1.9682 | 1.8727
22 | 1.0528 | 1.066 | 1.0234 | 1.0043 | 0.94179 | 0.89891 | 0.95255 | 0.70938 | 0.70322 | 0.7238 | 0.69686 | 0.70649 | 0.7351 | 0.79981 | 0.80928 | 0.80678 | 0.74158 | 0.82796 | 0.75786 | 0.72829 | 0.7646 | 0.72399 | 0.9582 | 1.0198
23 | 8.9433 | 8.6137 | 8.0199 | 7.913 | 7.4381 | 7.8574 | 10.1084 | 9.4164 | 10.1991 | 11.0302 | 10.563 | 10.6121 | 10.8196 | 10.8978 | 10.681 | 10.1208 | 10.0481 | 12.0411 | 11.2177 | 10.602 | 10.5004 | 9.6204 | 10.4267 | 9.9632
24 | 3.8521 | 3.8413 | 3.4988 | 3.3648 | 2.9736 | 2.9397 | 3.74 | 2.2789 | 1.8529 | 1.5178 | 2.3517 | 2.433 | 2.5508 | 2.9079 | 2.8462 | 2.8801 | 2.5903 | 3.5935 | 2.9756 | 2.6226 | 2.7993 | 2.5125 | 3.8524 | 4.008
25 | 1.8858 | 1.9043 | 1.8258 | 1.8248 | 1.7048 | 1.6589 | 1.8033 | 1.3201 | 1.1047 | 1.1005 | 1.406 | 1.3059 | 1.3744 | 1.5203 | 1.5666 | 1.6029 | 1.6247 | 1.8272 | 1.6004 | 1.4729 | 1.5604 | 1.4823 | 1.9175 | 2.0969
26 | 1.8978 | 1.8604 | 1.8355 | 1.8316 | 1.7867 | 1.774 | 2.1903 | 2.0156 | 2.0448 | 2.0176 | 1.9616 | 2.042 | 2.143 | 2.1487 | 2.1229 | 2.1431 | 2.0074 | 2.1883 | 2.0409 | 1.8971 | 1.9594 | 1.8609 | 1.9091 | 1.9258
27 | 2.7629 | 2.7386 | 2.5616 | 2.5539 | 2.3325 | 2.2133 | 2.3791 | 2.1522 | 2.1749 | 2.2136 | 2.1313 | 2.201 | 2.2597 | 2.4066 | 2.1724 | 2.2976 | 2.277 | 2.4902 | 2.1883 | 2.0163 | 2.1061 | 1.911 | 2.4064 | 2.547
28 | 2.708 | 2.7468 | 2.5099 | 2.4131 | 2.1238 | 1.9727 | 2.3981 | 1.4108 | 1.4833 | 1.6193 | 1.4886 | 1.5033 | 1.5929 | 1.8401 | 1.8049 | 1.8267 | 1.6431 | 2.2974 | 1.8935 | 1.6447 | 1.777 | 1.4984 | 2.5102 | 2.6776
29 | 4.5681 | 4.5228 | 4.1941 | 4.1164 | 3.7473 | 3.7666 | 5.4982 | 4.6242 | 4.7789 | 4.7642 | 4.437 | 4.7645 | 4.6161 | 4.8193 | 4.3454 | 4.3158 | 4.0542 | 4.8729 | 4.109 | 4.0625 | 4.1821 | 3.7205 | 4.6116 | 4.669
30 | 2.1236 | 2.1452 | 1.9297 | 1.8243 | 1.512 | 1.3765 | 1.8082 | 0.65684 | 0.66642 | 0.74259 | 0.60284 | 0.62277 | 0.75762 | 1.0634 | 1.0955 | 1.0904 | 0.84966 | 1.5043 | 1.0844 | 0.84564 | 1.0129 | 0.7554 | 1.8334 | 2.0746
31 | 13.0335 | 12.9256 | 11.6577 | 11.2882 | 9.9998 | 9.5388 | 11.9625 | 7.2242 | 7.2962 | 7.9987 | 7.5929 | 7.9169 | 8.4108 | 9.504 | 9.6916 | 9.585 | 8.5913 | 11.4757 | 9.8377 | 9.0222 | 9.7505 | 8.3681 | 12.739 | 13.5118
32 | 11.1802 | 11.4427 | 10.3345 | 9.8656 | 8.2937 | 7.3004 | 8.8154 | 2.9455 | 2.8696 | 3.4497 | 2.7386 | 3.0095 | 3.725 | 5.3378 | 5.4583 | 5.3988 | 3.6984 | 5.9628 | 4.1351 | 3.3609 | 4.2454 | 3.1635 | 8.9425 | 10.4081

## Pc, Winter, S2
LoadID | 0 | 1 | 2 | 3 | 4 | 5 | 6 | 7 | 8 | 9 | 10 | 11 | 12 | 13 | 14 | 15 | 16 | 17 | 18 | 19 | 20 | 21 | 22 | 23
1 | 2.1865 | 2.1048 | 2.0298 | 2.0911 | 2.0321 | 2.0348 | 2.0536 | 2.6656 | 2.7188 | 2.6929 | 2.6847 | 2.7411 | 2.7116 | 2.6636 | 2.3171 | 2.4929 | 2.7102 | 2.669 | 2.5314 | 2.414 | 2.397 | 2.2905 | 2.0686 | 2.0238
2 | 1.1022 | 1.0924 | 1.0236 | 1.001 | 0.95273 | 0.96238 | 1.1639 | 1.1004 | 1.1869 | 1.2397 | 1.2134 | 1.1938 | 1.1773 | 1.1801 | 1.1161 | 1.1444 | 1.2006 | 1.4973 | 1.3713 | 1.2473 | 1.2431 | 1.1298 | 1.2459 | 1.1871
3 | 1.5822 | 1.5122 | 1.4436 | 1.456 | 1.4258 | 1.5744 | 2.4796 | 2.7109 | 2.8266 | 2.752 | 2.6344 | 2.8073 | 2.6239 | 2.5441 | 2.2195 | 2.2091 | 2.2541 | 2.4877 | 2.2363 | 2.3016 | 2.2603 | 2.1027 | 1.9107 | 1.75
4 | 0.14485 | 0.13171 | 0.12113 | 0.11308 | 0.098992 | 0.11806 | 0.18998 | 0.15819 | 0.17155 | 0.16647 | 0.15848 | 0.15037 | 0.1539 | 0.16213 | 0.15871 | 0.16085 | 0.17715 | 0.27813 | 0.23688 | 0.19692 | 0.19999 | 0.17084 | 0.19014 | 0.17971
5 | 1.3076 | 1.2179 | 1.1111 | 1.1117 | 1.0954 | 1.188 | 1.5258 | 1.5291 | 1.5764 | 1.6502 | 1.6797 | 1.7131 | 1.6971 | 1.6551 | 1.6557 | 1.6415 | 1.7104 | 2.0042 | 1.9384 | 1.88 | 1.8846 | 1.74 | 1.6895 | 1.5835
6 | 3.7342 | 3.5502 | 3.4257 | 3.4425 | 3.4099 | 3.6247 | 4.1183 | 4.6699 | 4.8875 | 5.074 | 4.9646 | 5.0503 | 5.0556 | 5.0503 | 4.7266 | 4.7348 | 4.5289 | 4.8337 | 4.6144 | 4.5123 | 4.4526 | 4.2606 | 4.0794 | 3.8777
7 | 1.5015 | 1.4213 | 1.376 | 1.3382 | 1.3215 | 1.4463 | 1.8269 | 1.9714 | 2.227 | 2.3026 | 2.328 | 2.3362 | 2.3147 | 2.3081 | 2.1266 | 2.0753 | 2.1798 | 2.2977 | 2.1675 | 2.1137 | 2.0007 | 1.6375 | 1.7142 | 1.6483
8 | 0.41974 | 0.40839 | 0.38869 | 0.37972 | 0.37596 | 0.42526 | 0.66644 | 0.70565 | 0.73045 | 0.73306 | 0.75076 | 0.74878 | 0.71392 | 0.71768 | 0.64278 | 0.5836 | 0.57729 | 0.65372 | 0.62111 | 0.59278 | 0.59246 | 0.53626 | 0.50203 | 0.46726
9 | 0.48295 | 0.48753 | 0.4727 | 0.46608 | 0.44434 | 0.42943 | 0.44808 | 0.36353 | 0.36139 | 0.36854 | 0.35918 | 0.36253 | 0.37247 | 0.39497 | 0.39827 | 0.3974 | 0.37473 | 0.40476 | 0.38039 | 0.37011 | 0.38273 | 0.36861 | 0.45005 | 0.47148
10 | 0.34269 | 0.32649 | 0.30586 | 0.3036 | 0.29077 | 0.31475 | 0.40689 | 0.40778 | 0.44302 | 0.47694 | 0.45985 | 0.46077 | 0.46621 | 0.46132 | 0.45055 | 0.42622 | 0.43143 | 0.508 | 0.4808 | 0.45752 | 0.44837 | 0.41487 | 0.42017 | 0.39182
11 | 0.3797 | 0.3699 | 0.34076 | 0.3308 | 0.306 | 0.3268 | 0.42303 | 0.33626 | 0.27133 | 0.20468 | 0.35568 | 0.3629 | 0.36438 | 0.38234 | 0.3666 | 0.3736 | 0.36678 | 0.47569 | 0.41895 | 0.38012 | 0.38639 | 0.365 | 0.43769 | 0.42505
12 | 1.7263 | 1.7292 | 1.6971 | 1.7247 | 1.6715 | 1.6799 | 1.7767 | 1.5496 | 1.2935 | 1.2572 | 1.6744 | 1.5365 | 1.5776 | 1.6593 | 1.7021 | 1.7506 | 1.8763 | 1.9949 | 1.8216 | 1.7093 | 1.7621 | 1.7274 | 1.9088 | 2.0365
13 | 3.999 | 3.8807 | 3.8989 | 3.9252 | 3.9311 | 3.9804 | 4.9197 | 4.9424 | 5.027 | 4.9203 | 4.8311 | 5.0138 | 5.2124 | 5.1044 | 5.0219 | 5.0771 | 4.8611 | 5.1501 | 4.9142 | 4.6105 | 4.6976 | 4.5281 | 4.2061 | 4.1314
14 | 1.3513 | 1.3174 | 1.2537 | 1.2737 | 1.2064 | 1.1822 | 1.2237 | 1.3915 | 1.4151 | 1.4141 | 1.3939 | 1.4284 | 1.4304 | 1.4444 | 1.2731 | 1.3613 | 1.4335 | 1.4638 | 1.3519 | 1.2744 | 1.2873 | 1.2087 | 1.2348 | 1.2486
15 | 0.58858 | 0.58595 | 0.54641 | 0.53262 | 0.49976 | 0.49766 | 0.60237 | 0.53397 | 0.57435 | 0.60282 | 0.58601 | 0.57816 | 0.57476 | 0.58624 | 0.5571 | 0.57023 | 0.5869 | 0.74226 | 0.67105 | 0.60714 | 0.61083 | 0.55033 | 0.64246 | 0.62401
16 | 0.8377 | 0.80425 | 0.76493 | 0.76888 | 0.74637 | 0.8156 | 1.2745 | 1.3615 | 1.4186 | 1.3837 | 1.3218 | 1.4093 | 1.321 | 1.2888 | 1.1276 | 1.1221 | 1.1369 | 1.2639 | 1.1299 | 1.1591 | 1.1427 | 1.0591 | 0.99075 | 0.9177
17 | 0.44589 | 0.41583 | 0.38035 | 0.35618 | 0.30767 | 0.34624 | 0.53743 | 0.40633 | 0.43841 | 0.43009 | 0.4044 | 0.38616 | 0.40106 | 0.43538 | 0.42884 | 0.43365 | 0.46055 | 0.73135 | 0.61333 | 0.50717 | 0.52254 | 0.44105 | 0.53902 | 0.52603
18 | 2.0056 | 1.8807 | 1.7136 | 1.7085 | 1.6653 | 1.785 | 2.288 | 2.2161 | 2.2822 | 2.3948 | 2.4289 | 2.4799 | 2.466 | 2.4258 | 2.4297 | 2.4085 | 2.487 | 2.937 | 2.8202 | 2.7269 | 2.745 | 2.5241 | 2.5252 | 2.3921
19 | 2.9056 | 2.7728 | 2.6665 | 2.673 | 2.6287 | 2.7748 | 3.1593 | 3.4919 | 3.6518 | 3.7972 | 3.7072 | 3.7741 | 3.7871 | 3.8039 | 3.5661 | 3.5714 | 3.3973 | 3.6518 | 3.4661 | 3.3806 | 3.3478 | 3.192 | 3.1322 | 3.0018
20 | 1.6594 | 1.5828 | 1.5219 | 1.4769 | 1.4379 | 1.5492 | 1.9535 | 2.0141 | 2.2707 | 2.3544 | 2.3707 | 2.3824 | 2.3707 | 2.3869 | 2.2064 | 2.1536 | 2.2365 | 2.3863 | 2.2297 | 2.1648 | 2.0632 | 1.6811 | 1.8414 | 1.7964
21 | 1.7167 | 1.6821 | 1.5896 | 1.5477 | 1.5031 | 1.6606 | 2.5614 | 2.5832 | 2.6701 | 2.6897 | 2.7406 | 2.7382 | 2.6259 | 2.6716 | 2.4048 | 2.189 | 2.1339 | 2.4537 | 2.3008 | 2.1834 | 2.2002 | 1.9764 | 1.9682 | 1.8727
22 | 1.0528 | 1.066 | 1.0234 | 1.0043 | 0.94179 | 0.89891 | 0.95255 | 0.70938 | 0.70322 | 0.7238 | 0.69686 | 0.70649 | 0.7351 | 0.79981 | 0.80928 | 0.80678 | 0.74158 | 0.82796 | 0.75786 | 0.72829 | 0.7646 | 0.72399 | 0.9582 | 1.0198
23 | 8.9433 | 8.6137 | 8.0199 | 7.913 | 7.4381 | 7.8574 | 10.1084 | 9.4164 | 10.1991 | 11.0302 | 10.563 | 10.6121 | 10.8196 | 10.8978 | 10.681 | 10.1208 | 10.0481 | 12.0411 | 11.2177 | 10.602 | 10.5004 | 9.6204 | 10.4267 | 9.9632
24 | 3.8521 | 3.8413 | 3.4988 | 3.3648 | 2.9736 | 2.9397 | 3.74 | 2.2789 | 1.8529 | 1.5178 | 2.3517 | 2.433 | 2.5508 | 2.9079 | 2.8462 | 2.8801 | 2.5903 | 3.5935 | 2.9756 | 2.6226 | 2.7993 | 2.5125 | 3.8524 | 4.008
25 | 1.8858 | 1.9043 | 1.8258 | 1.8248 | 1.7048 | 1.6589 | 1.8033 | 1.3201 | 1.1047 | 1.1005 | 1.406 | 1.3059 | 1.3744 | 1.5203 | 1.5666 | 1.6029 | 1.6247 | 1.8272 | 1.6004 | 1.4729 | 1.5604 | 1.4823 | 1.9175 | 2.0969
26 | 1.8978 | 1.8604 | 1.8355 | 1.8316 | 1.7867 | 1.774 | 2.1903 | 2.0156 | 2.0448 | 2.0176 | 1.9616 | 2.042 | 2.143 | 2.1487 | 2.1229 | 2.1431 | 2.0074 | 2.1883 | 2.0409 | 1.8971 | 1.9594 | 1.8609 | 1.9091 | 1.9258
27 | 2.7629 | 2.7386 | 2.5616 | 2.5539 | 2.3325 | 2.2133 | 2.3791 | 2.1522 | 2.1749 | 2.2136 | 2.1313 | 2.201 | 2.2597 | 2.4066 | 2.1724 | 2.2976 | 2.277 | 2.4902 | 2.1883 | 2.0163 | 2.1061 | 1.911 | 2.4064 | 2.547
28 | 2.708 | 2.7468 | 2.5099 | 2.4131 | 2.1238 | 1.9727 | 2.3981 | 1.4108 | 1.4833 | 1.6193 | 1.4886 | 1.5033 | 1.5929 | 1.8401 | 1.8049 | 1.8267 | 1.6431 | 2.2974 | 1.8935 | 1.6447 | 1.777 | 1.4984 | 2.5102 | 2.6776
29 | 4.5681 | 4.5228 | 4.1941 | 4.1164 | 3.7473 | 3.7666 | 5.4982 | 4.6242 | 4.7789 | 4.7642 | 4.437 | 4.7645 | 4.6161 | 4.8193 | 4.3454 | 4.3158 | 4.0542 | 4.8729 | 4.109 | 4.0625 | 4.1821 | 3.7205 | 4.6116 | 4.669
30 | 2.1236 | 2.1452 | 1.9297 | 1.8243 | 1.512 | 1.3765 | 1.8082 | 0.65684 | 0.66642 | 0.74259 | 0.60284 | 0.62277 | 0.75762 | 1.0634 | 1.0955 | 1.0904 | 0.84966 | 1.5043 | 1.0844 | 0.84564 | 1.0129 | 0.7554 | 1.8334 | 2.0746
31 | 13.0335 | 12.9256 | 11.6577 | 11.2882 | 9.9998 | 9.5388 | 11.9625 | 7.2242 | 7.2962 | 7.9987 | 7.5929 | 7.9169 | 8.4108 | 9.504 | 9.6916 | 9.585 | 8.5913 | 11.4757 | 9.8377 | 9.0222 | 9.7505 | 8.3681 | 12.739 | 13.5118
32 | 11.1802 | 11.4427 | 10.3345 | 9.8656 | 8.2937 | 7.3004 | 8.8154 | 2.9455 | 2.8696 | 3.4497 | 2.7386 | 3.0095 | 3.725 | 5.3378 | 5.4583 | 5.3988 | 3.6984 | 5.9628 | 4.1351 | 3.3609 | 4.2454 | 3.1635 | 8.9425 | 10.4081

## Pc, Winter, S3
LoadID | 0 | 1 | 2 | 3 | 4 | 5 | 6 | 7 | 8 | 9 | 10 | 11 | 12 | 13 | 14 | 15 | 16 | 17 | 18 | 19 | 20 | 21 | 22 | 23
1 | 2.1865 | 2.1048 | 2.0298 | 2.0911 | 2.0321 | 2.0348 | 2.0536 | 2.6656 | 2.7188 | 2.6929 | 2.6847 | 2.7411 | 2.7116 | 2.6636 | 2.3171 | 2.4929 | 2.7102 | 2.669 | 2.5314 | 2.414 | 2.397 | 2.2905 | 2.0686 | 2.0238
2 | 1.1022 | 1.0924 | 1.0236 | 1.001 | 0.95273 | 0.96238 | 1.1639 | 1.1004 | 1.1869 | 1.2397 | 1.2134 | 1.1938 | 1.1773 | 1.1801 | 1.1161 | 1.1444 | 1.2006 | 1.4973 | 1.3713 | 1.2473 | 1.2431 | 1.1298 | 1.2459 | 1.1871
3 | 1.5822 | 1.5122 | 1.4436 | 1.456 | 1.4258 | 1.5744 | 2.4796 | 2.7109 | 2.8266 | 2.752 | 2.6344 | 2.8073 | 2.6239 | 2.5441 | 2.2195 | 2.2091 | 2.2541 | 2.4877 | 2.2363 | 2.3016 | 2.2603 | 2.1027 | 1.9107 | 1.75
4 | 0.14485 | 0.13171 | 0.12113 | 0.11308 | 0.098992 | 0.11806 | 0.18998 | 0.15819 | 0.17155 | 0.16647 | 0.15848 | 0.15037 | 0.1539 | 0.16213 | 0.15871 | 0.16085 | 0.17715 | 0.27813 | 0.23688 | 0.19692 | 0.19999 | 0.17084 | 0.19014 | 0.17971
5 | 1.3076 | 1.2179 | 1.1111 | 1.1117 | 1.0954 | 1.188 | 1.5258 | 1.5291 | 1.5764 | 1.6502 | 1.6797 | 1.7131 | 1.6971 | 1.6551 | 1.6557 | 1.6415 | 1.7104 | 2.0042 | 1.9384 | 1.88 | 1.8846 | 1.74 | 1.6895 | 1.5835
6 | 3.7342 | 3.5502 | 3.4257 | 3.4425 | 3.4099 | 3.6247 | 4.1183 | 4.6699 | 4.8875 | 5.074 | 4.9646 | 5.0503 | 5.0556 | 5.0503 | 4.7266 | 4.7348 | 4.5289 | 4.8337 | 4.6144 | 4.5123 | 4.4526 | 4.2606 | 4.0794 | 3.8777
7 | 1.5015 | 1.4213 | 1.376 | 1.3382 | 1.3215 | 1.4463 | 1.8269 | 1.9714 | 2.227 | 2.3026 | 2.328 | 2.3362 | 2.3147 | 2.3081 | 2.1266 | 2.0753 | 2.1798 | 2.2977 | 2.1675 | 2.1137 | 2.0007 | 1.6375 | 1.7142 | 1.6483
8 | 0.41974 | 0.40839 | 0.38869 | 0.37972 | 0.37596 | 0.42526 | 0.66644 | 0.70565 | 0.73045 | 0.73306 | 0.75076 | 0.74878 | 0.71392 | 0.71768 | 0.64278 | 0.5836 | 0.57729 | 0.65372 | 0.62111 | 0.59278 | 0.59246 | 0.53626 | 0.50203 | 0.46726
9 | 0.48295 | 0.48753 | 0.4727 | 0.46608 | 0.44434 | 0.42943 | 0.44808 | 0.36353 | 0.36139 | 0.36854 | 0.35918 | 0.36253 | 0.37247 | 0.39497 | 0.39827 | 0.3974 | 0.37473 | 0.40476 | 0.38039 | 0.37011 | 0.38273 | 0.36861 | 0.45005 | 0.47148
10 | 0.34269 | 0.32649 | 0.30586 | 0.3036 | 0.29077 | 0.31475 | 0.40689 | 0.40778 | 0.44302 | 0.47694 | 0.45985 | 0.46077 | 0.46621 | 0.46132 | 0.45055 | 0.42622 | 0.43143 | 0.508 | 0.4808 | 0.45752 | 0.44837 | 0.41487 | 0.42017 | 0.39182
11 | 0.3797 | 0.3699 | 0.34076 | 0.3308 | 0.306 | 0.3268 | 0.42303 | 0.33626 | 0.27133 | 0.20468 | 0.35568 | 0.3629 | 0.36438 | 0.38234 | 0.3666 | 0.3736 | 0.36678 | 0.47569 | 0.41895 | 0.38012 | 0.38639 | 0.365 | 0.43769 | 0.42505
12 | 1.7263 | 1.7292 | 1.6971 | 1.7247 | 1.6715 | 1.6799 | 1.7767 | 1.5496 | 1.2935 | 1.2572 | 1.6744 | 1.5365 | 1.5776 | 1.6593 | 1.7021 | 1.7506 | 1.8763 | 1.9949 | 1.8216 | 1.7093 | 1.7621 | 1.7274 | 1.9088 | 2.0365
13 | 3.999 | 3.8807 | 3.8989 | 3.9252 | 3.9311 | 3.9804 | 4.9197 | 4.9424 | 5.027 | 4.9203 | 4.8311 | 5.0138 | 5.2124 | 5.1044 | 5.0219 | 5.0771 | 4.8611 | 5.1501 | 4.9142 | 4.6105 | 4.6976 | 4.5281 | 4.2061 | 4.1314
14 | 1.3513 | 1.3174 | 1.2537 | 1.2737 | 1.2064 | 1.1822 | 1.2237 | 1.3915 | 1.4151 | 1.4141 | 1.3939 | 1.4284 | 1.4304 | 1.4444 | 1.2731 | 1.3613 | 1.4335 | 1.4638 | 1.3519 | 1.2744 | 1.2873 | 1.2087 | 1.2348 | 1.2486
15 | 0.58858 | 0.58595 | 0.54641 | 0.53262 | 0.49976 | 0.49766 | 0.60237 | 0.53397 | 0.57435 | 0.60282 | 0.58601 | 0.57816 | 0.57476 | 0.58624 | 0.5571 | 0.57023 | 0.5869 | 0.74226 | 0.67105 | 0.60714 | 0.61083 | 0.55033 | 0.64246 | 0.62401
16 | 0.8377 | 0.80425 | 0.76493 | 0.76888 | 0.74637 | 0.8156 | 1.2745 | 1.3615 | 1.4186 | 1.3837 | 1.3218 | 1.4093 | 1.321 | 1.2888 | 1.1276 | 1.1221 | 1.1369 | 1.2639 | 1.1299 | 1.1591 | 1.1427 | 1.0591 | 0.99075 | 0.9177
17 | 0.44589 | 0.41583 | 0.38035 | 0.35618 | 0.30767 | 0.34624 | 0.53743 | 0.40633 | 0.43841 | 0.43009 | 0.4044 | 0.38616 | 0.40106 | 0.43538 | 0.42884 | 0.43365 | 0.46055 | 0.73135 | 0.61333 | 0.50717 | 0.52254 | 0.44105 | 0.53902 | 0.52603
18 | 2.0056 | 1.8807 | 1.7136 | 1.7085 | 1.6653 | 1.785 | 2.288 | 2.2161 | 2.2822 | 2.3948 | 2.4289 | 2.4799 | 2.466 | 2.4258 | 2.4297 | 2.4085 | 2.487 | 2.937 | 2.8202 | 2.7269 | 2.745 | 2.5241 | 2.5252 | 2.3921
19 | 2.9056 | 2.7728 | 2.6665 | 2.673 | 2.6287 | 2.7748 | 3.1593 | 3.4919 | 3.6518 | 3.7972 | 3.7072 | 3.7741 | 3.7871 | 3.8039 | 3.5661 | 3.5714 | 3.3973 | 3.6518 | 3.4661 | 3.3806 | 3.3478 | 3.192 | 3.1322 | 3.0018
20 | 1.6594 | 1.5828 | 1.5219 | 1.4769 | 1.4379 | 1.5492 | 1.9535 | 2.0141 | 2.2707 | 2.3544 | 2.3707 | 2.3824 | 2.3707 | 2.3869 | 2.2064 | 2.1536 | 2.2365 | 2.3863 | 2.2297 | 2.1648 | 2.0632 | 1.6811 | 1.8414 | 1.7964
21 | 1.7167 | 1.6821 | 1.5896 | 1.5477 | 1.5031 | 1.6606 | 2.5614 | 2.5832 | 2.6701 | 2.6897 | 2.7406 | 2.7382 | 2.6259 | 2.6716 | 2.4048 | 2.189 | 2.1339 | 2.4537 | 2.3008 | 2.1834 | 2.2002 | 1.9764 | 1.9682 | 1.8727
22 | 1.0528 | 1.066 | 1.0234 | 1.0043 | 0.94179 | 0.89891 | 0.95255 | 0.70938 | 0.70322 | 0.7238 | 0.69686 | 0.70649 | 0.7351 | 0.79981 | 0.80928 | 0.80678 | 0.74158 | 0.82796 | 0.75786 | 0.72829 | 0.7646 | 0.72399 | 0.9582 | 1.0198
23 | 8.9433 | 8.6137 | 8.0199 | 7.913 | 7.4381 | 7.8574 | 10.1084 | 9.4164 | 10.1991 | 11.0302 | 10.563 | 10.6121 | 10.8196 | 10.8978 | 10.681 | 10.1208 | 10.0481 | 12.0411 | 11.2177 | 10.602 | 10.5004 | 9.6204 | 10.4267 | 9.9632
24 | 3.8521 | 3.8413 | 3.4988 | 3.3648 | 2.9736 | 2.9397 | 3.74 | 2.2789 | 1.8529 | 1.5178 | 2.3517 | 2.433 | 2.5508 | 2.9079 | 2.8462 | 2.8801 | 2.5903 | 3.5935 | 2.9756 | 2.6226 | 2.7993 | 2.5125 | 3.8524 | 4.008
25 | 1.8858 | 1.9043 | 1.8258 | 1.8248 | 1.7048 | 1.6589 | 1.8033 | 1.3201 | 1.1047 | 1.1005 | 1.406 | 1.3059 | 1.3744 | 1.5203 | 1.5666 | 1.6029 | 1.6247 | 1.8272 | 1.6004 | 1.4729 | 1.5604 | 1.4823 | 1.9175 | 2.0969
26 | 1.8978 | 1.8604 | 1.8355 | 1.8316 | 1.7867 | 1.774 | 2.1903 | 2.0156 | 2.0448 | 2.0176 | 1.9616 | 2.042 | 2.143 | 2.1487 | 2.1229 | 2.1431 | 2.0074 | 2.1883 | 2.0409 | 1.8971 | 1.9594 | 1.8609 | 1.9091 | 1.9258
27 | 2.7629 | 2.7386 | 2.5616 | 2.5539 | 2.3325 | 2.2133 | 2.3791 | 2.1522 | 2.1749 | 2.2136 | 2.1313 | 2.201 | 2.2597 | 2.4066 | 2.1724 | 2.2976 | 2.277 | 2.4902 | 2.1883 | 2.0163 | 2.1061 | 1.911 | 2.4064 | 2.547
28 | 2.708 | 2.7468 | 2.5099 | 2.4131 | 2.1238 | 1.9727 | 2.3981 | 1.4108 | 1.4833 | 1.6193 | 1.4886 | 1.5033 | 1.5929 | 1.8401 | 1.8049 | 1.8267 | 1.6431 | 2.2974 | 1.8935 | 1.6447 | 1.777 | 1.4984 | 2.5102 | 2.6776
29 | 4.5681 | 4.5228 | 4.1941 | 4.1164 | 3.7473 | 3.7666 | 5.4982 | 4.6242 | 4.7789 | 4.7642 | 4.437 | 4.7645 | 4.6161 | 4.8193 | 4.3454 | 4.3158 | 4.0542 | 4.8729 | 4.109 | 4.0625 | 4.1821 | 3.7205 | 4.6116 | 4.669
30 | 2.1236 | 2.1452 | 1.9297 | 1.8243 | 1.512 | 1.3765 | 1.8082 | 0.65684 | 0.66642 | 0.74259 | 0.60284 | 0.62277 | 0.75762 | 1.0634 | 1.0955 | 1.0904 | 0.84966 | 1.5043 | 1.0844 | 0.84564 | 1.0129 | 0.7554 | 1.8334 | 2.0746
31 | 13.0335 | 12.9256 | 11.6577 | 11.2882 | 9.9998 | 9.5388 | 11.9625 | 7.2242 | 7.2962 | 7.9987 | 7.5929 | 7.9169 | 8.4108 | 9.504 | 9.6916 | 9.585 | 8.5913 | 11.4757 | 9.8377 | 9.0222 | 9.7505 | 8.3681 | 12.739 | 13.5118
32 | 11.1802 | 11.4427 | 10.3345 | 9.8656 | 8.2937 | 7.3004 | 8.8154 | 2.9455 | 2.8696 | 3.4497 | 2.7386 | 3.0095 | 3.725 | 5.3378 | 5.4583 | 5.3988 | 3.6984 | 5.9628 | 4.1351 | 3.3609 | 4.2454 | 3.1635 | 8.9425 | 10.4081

## Pc, Winter, S4
LoadID | 0 | 1 | 2 | 3 | 4 | 5 | 6 | 7 | 8 | 9 | 10 | 11 | 12 | 13 | 14 | 15 | 16 | 17 | 18 | 19 | 20 | 21 | 22 | 23
1 | 2.2303 | 2.1469 | 2.0704 | 2.1329 | 2.0727 | 2.0755 | 2.0947 | 2.7189 | 2.7732 | 2.7468 | 2.7384 | 2.796 | 2.7659 | 2.7169 | 2.3635 | 2.5427 | 2.7644 | 2.7223 | 2.5821 | 2.4623 | 2.4449 | 2.3363 | 2.11 | 2.0643
2 | 1.1173 | 1.107 | 1.0376 | 1.0149 | 0.96677 | 0.97737 | 1.182 | 1.1215 | 1.2098 | 1.2633 | 1.2369 | 1.2168 | 1.1995 | 1.2012 | 1.1357 | 1.1646 | 1.2231 | 1.5243 | 1.397 | 1.271 | 1.2661 | 1.1513 | 1.2655 | 1.2045
3 | 1.6086 | 1.537 | 1.4676 | 1.4805 | 1.4505 | 1.6026 | 2.5252 | 2.7644 | 2.8825 | 2.8061 | 2.6866 | 2.8628 | 2.6754 | 2.5931 | 2.2618 | 2.2512 | 2.2981 | 2.5352 | 2.2797 | 2.3467 | 2.3041 | 2.1439 | 1.9449 | 1.7802
4 | 0.14579 | 0.13232 | 0.12174 | 0.11363 | 0.099564 | 0.11923 | 0.19232 | 0.1611 | 0.17475 | 0.16948 | 0.16146 | 0.15314 | 0.15659 | 0.16467 | 0.16114 | 0.16333 | 0.18028 | 0.28285 | 0.24112 | 0.20051 | 0.20346 | 0.17393 | 0.19245 | 0.1815
5 | 1.3291 | 1.2375 | 1.1291 | 1.1299 | 1.114 | 1.2089 | 1.5529 | 1.5591 | 1.6074 | 1.6824 | 1.7129 | 1.7468 | 1.7302 | 1.6865 | 1.687 | 1.6726 | 1.7436 | 2.0423 | 1.976 | 1.9168 | 1.921 | 1.774 | 1.7197 | 1.6109
6 | 3.8005 | 3.6125 | 3.4865 | 3.5041 | 3.4721 | 3.6921 | 4.1944 | 4.7622 | 4.9843 | 5.1741 | 5.0631 | 5.1503 | 5.155 | 5.1483 | 4.818 | 4.8263 | 4.6177 | 4.9268 | 4.7046 | 4.601 | 4.5394 | 4.3444 | 4.1547 | 3.9476
7 | 1.5248 | 1.4428 | 1.3973 | 1.359 | 1.3431 | 1.4712 | 1.8585 | 2.01 | 2.2708 | 2.3475 | 2.3739 | 2.3821 | 2.3596 | 2.3519 | 2.1665 | 2.1143 | 2.222 | 2.3408 | 2.2092 | 2.1548 | 2.0389 | 1.6691 | 1.7434 | 1.6751
8 | 0.42563 | 0.41398 | 0.39415 | 0.38512 | 0.38168 | 0.43224 | 0.6779 | 0.71943 | 0.74478 | 0.7473 | 0.76553 | 0.76345 | 0.72771 | 0.73114 | 0.65468 | 0.59433 | 0.58831 | 0.66572 | 0.6329 | 0.60419 | 0.60363 | 0.54657 | 0.51016 | 0.47432
9 | 0.48987 | 0.49444 | 0.47962 | 0.473 | 0.45126 | 0.43635 | 0.455 | 0.37045 | 0.3683 | 0.37546 | 0.36609 | 0.36944 | 0.37939 | 0.40189 | 0.40518 | 0.40431 | 0.38164 | 0.41168 | 0.3873 | 0.37702 | 0.38964 | 0.37553 | 0.45696 | 0.47839
10 | 0.34769 | 0.33111 | 0.31026 | 0.30806 | 0.29526 | 0.31992 | 0.41365 | 0.4157 | 0.45167 | 0.48617 | 0.46887 | 0.46976 | 0.47518 | 0.46988 | 0.45886 | 0.43405 | 0.43967 | 0.51736 | 0.48995 | 0.46634 | 0.45684 | 0.42286 | 0.42717 | 0.39797
11 | 0.38351 | 0.37339 | 0.34408 | 0.3341 | 0.30941 | 0.33103 | 0.42867 | 0.3425 | 0.27633 | 0.20815 | 0.36243 | 0.36969 | 0.37094 | 0.38863 | 0.37249 | 0.37965 | 0.37332 | 0.48358 | 0.42638 | 0.38706 | 0.3931 | 0.37168 | 0.44357 | 0.43009
12 | 1.755 | 1.7577 | 1.7256 | 1.754 | 1.7008 | 1.71 | 1.8079 | 1.5798 | 1.3187 | 1.2813 | 1.7073 | 1.5665 | 1.6081 | 1.6904 | 1.7339 | 1.7834 | 1.9126 | 2.0323 | 1.8566 | 1.7424 | 1.7958 | 1.761 | 1.9426 | 2.0719
13 | 4.0722 | 3.9513 | 3.9706 | 3.9978 | 4.0049 | 4.0558 | 5.013 | 5.0403 | 5.1268 | 5.0175 | 4.927 | 5.1133 | 5.3154 | 5.204 | 5.1198 | 5.1761 | 4.9568 | 5.2502 | 5.0108 | 4.7015 | 4.7898 | 4.6176 | 4.285 | 4.2078
14 | 1.3736 | 1.3389 | 1.2745 | 1.2951 | 1.2271 | 1.203 | 1.2447 | 1.4188 | 1.4429 | 1.4416 | 1.4213 | 1.4564 | 1.4581 | 1.4716 | 1.2967 | 1.3868 | 1.4612 | 1.4911 | 1.3777 | 1.299 | 1.3117 | 1.2321 | 1.2559 | 1.2692
15 | 0.59579 | 0.59295 | 0.55311 | 0.53926 | 0.50647 | 0.50483 | 0.61101 | 0.54405 | 0.58531 | 0.61412 | 0.59728 | 0.58916 | 0.58536 | 0.59632 | 0.5665 | 0.57992 | 0.59767 | 0.75514 | 0.68332 | 0.61847 | 0.62182 | 0.56057 | 0.65184 | 0.6323
16 | 0.85089 | 0.81664 | 0.77693 | 0.78113 | 0.75873 | 0.82974 | 1.2974 | 1.3882 | 1.4466 | 1.4108 | 1.3479 | 1.4371 | 1.3468 | 1.3133 | 1.1488 | 1.1432 | 1.1589 | 1.2877 | 1.1516 | 1.1816 | 1.1646 | 1.0797 | 1.0079 | 0.93279
17 | 0.44823 | 0.41736 | 0.38187 | 0.35753 | 0.3091 | 0.34916 | 0.54328 | 0.41361 | 0.44643 | 0.4376 | 0.41185 | 0.39308 | 0.4078 | 0.44172 | 0.4349 | 0.43985 | 0.46838 | 0.74315 | 0.62394 | 0.51614 | 0.53121 | 0.44878 | 0.54481 | 0.53052
18 | 2.0366 | 1.9089 | 1.7394 | 1.7347 | 1.6921 | 1.8152 | 2.327 | 2.2592 | 2.3268 | 2.4412 | 2.4766 | 2.5284 | 2.5135 | 2.4711 | 2.4748 | 2.4533 | 2.5349 | 2.9919 | 2.8743 | 2.7798 | 2.7974 | 2.5731 | 2.5688 | 2.4316
19 | 2.955 | 2.8192 | 2.7118 | 2.7188 | 2.675 | 2.8249 | 3.2159 | 3.5606 | 3.7239 | 3.8717 | 3.7805 | 3.8485 | 3.8612 | 3.8769 | 3.6341 | 3.6395 | 3.4633 | 3.721 | 3.5332 | 3.4467 | 3.4124 | 3.2543 | 3.1882 | 3.0538
20 | 1.683 | 1.6046 | 1.5435 | 1.498 | 1.4598 | 1.5744 | 1.9854 | 2.0531 | 2.315 | 2.3999 | 2.4172 | 2.4289 | 2.4162 | 2.4312 | 2.2469 | 2.1931 | 2.2792 | 2.4299 | 2.2719 | 2.2064 | 2.1019 | 1.7132 | 1.8709 | 1.8235
21 | 1.7381 | 1.7023 | 1.6094 | 1.5672 | 1.5238 | 1.6859 | 2.6029 | 2.6332 | 2.722 | 2.7414 | 2.7941 | 2.7914 | 2.6759 | 2.7204 | 2.4479 | 2.2279 | 2.1738 | 2.4972 | 2.3435 | 2.2248 | 2.2408 | 2.0138 | 1.9977 | 1.8982
22 | 1.066 | 1.0792 | 1.0365 | 1.0175 | 0.95496 | 0.91207 | 0.96571 | 0.72255 | 0.71639 | 0.73696 | 0.71003 | 0.71966 | 0.74826 | 0.81298 | 0.82245 | 0.81994 | 0.75475 | 0.84113 | 0.77102 | 0.74146 | 0.77776 | 0.73715 | 0.97136 | 1.033
23 | 9.0571 | 8.7188 | 8.1201 | 8.0142 | 7.5401 | 7.9749 | 10.262 | 9.5963 | 10.3956 | 11.24 | 10.7679 | 10.8164 | 11.0233 | 11.0925 | 10.8697 | 10.2987 | 10.2353 | 12.254 | 11.4257 | 10.8025 | 10.6929 | 9.8019 | 10.5858 | 10.1028
24 | 3.8758 | 3.863 | 3.5194 | 3.3853 | 2.9947 | 2.9659 | 3.775 | 2.3175 | 1.8838 | 1.5393 | 2.3935 | 2.4752 | 2.5915 | 2.9469 | 2.8827 | 2.9176 | 2.6309 | 3.6424 | 3.0216 | 2.6656 | 2.8409 | 2.5539 | 3.8888 | 4.0393
25 | 1.909 | 1.9275 | 1.849 | 1.8486 | 1.7285 | 1.6833 | 1.8286 | 1.3446 | 1.1251 | 1.1201 | 1.4327 | 1.3302 | 1.3991 | 1.5455 | 1.5925 | 1.6296 | 1.6542 | 1.8575 | 1.6287 | 1.4998 | 1.5877 | 1.5095 | 1.9449 | 2.1256
26 | 1.9271 | 1.8887 | 1.8642 | 1.8606 | 1.8162 | 1.8042 | 2.2276 | 2.0548 | 2.0847 | 2.0565 | 2 | 2.0818 | 2.1842 | 2.1886 | 2.162 | 2.1827 | 2.0457 | 2.2283 | 2.0796 | 1.9335 | 1.9963 | 1.8967 | 1.9407 | 1.9564
27 | 2.7959 | 2.7703 | 2.5921 | 2.5854 | 2.3631 | 2.2439 | 2.4101 | 2.1924 | 2.2159 | 2.2542 | 2.1717 | 2.2423 | 2.3005 | 2.4467 | 2.2073 | 2.3352 | 2.3178 | 2.5304 | 2.2264 | 2.0526 | 2.1422 | 1.9455 | 2.4376 | 2.5775
28 | 2.7247 | 2.763 | 2.5254 | 2.4285 | 2.1393 | 1.9893 | 2.4181 | 1.4341 | 1.5087 | 1.6455 | 1.5147 | 1.5287 | 1.6174 | 1.8634 | 1.8266 | 1.8492 | 1.668 | 2.3272 | 1.9219 | 1.6709 | 1.8024 | 1.5222 | 2.5319 | 2.6968
29 | 4.6105 | 4.5627 | 4.2327 | 4.1558 | 3.7871 | 3.8121 | 5.5717 | 4.7104 | 4.8689 | 4.8514 | 4.521 | 4.8538 | 4.6989 | 4.8981 | 4.4136 | 4.3837 | 4.125 | 4.9493 | 4.1788 | 4.135 | 4.2526 | 3.7867 | 4.6667 | 4.7175
30 | 2.1262 | 2.1469 | 1.9313 | 1.8258 | 1.5136 | 1.3797 | 1.8146 | 0.6648 | 0.67521 | 0.75082 | 0.61099 | 0.63035 | 0.76501 | 1.0704 | 1.1022 | 1.0972 | 0.85823 | 1.5172 | 1.0961 | 0.85547 | 1.0224 | 0.76386 | 1.8397 | 2.0795
31 | 13.1212 | 13.0054 | 11.7308 | 11.3622 | 10.0755 | 9.624 | 12.0727 | 7.3462 | 7.4224 | 8.13 | 7.7279 | 8.0541 | 8.5453 | 9.6321 | 9.8192 | 9.7116 | 8.7266 | 11.6308 | 9.9908 | 9.172 | 9.8989 | 8.5067 | 12.8623 | 13.6235
32 | 11.2039 | 11.465 | 10.3563 | 9.8876 | 8.3159 | 7.3246 | 8.8426 | 2.9785 | 2.9042 | 3.4855 | 2.7738 | 3.0453 | 3.7606 | 5.3729 | 5.491 | 5.4315 | 3.7302 | 5.9961 | 4.1673 | 3.3926 | 4.2764 | 3.1935 | 8.9694 | 10.4331

## Pc, Winter, S5
LoadID | 0 | 1 | 2 | 3 | 4 | 5 | 6 | 7 | 8 | 9 | 10 | 11 | 12 | 13 | 14 | 15 | 16 | 17 | 18 | 19 | 20 | 21 | 22 | 23
1 | 2.2303 | 2.1469 | 2.0704 | 2.1329 | 2.0727 | 2.0755 | 2.0947 | 2.7189 | 2.7732 | 2.7468 | 2.7384 | 2.796 | 2.7659 | 2.7169 | 2.3635 | 2.5427 | 2.7644 | 2.7223 | 2.5821 | 2.4623 | 2.4449 | 2.3363 | 2.11 | 2.0643
2 | 1.1173 | 1.107 | 1.0376 | 1.0149 | 0.96677 | 0.97737 | 1.182 | 1.1215 | 1.2098 | 1.2633 | 1.2369 | 1.2168 | 1.1995 | 1.2012 | 1.1357 | 1.1646 | 1.2231 | 1.5243 | 1.397 | 1.271 | 1.2661 | 1.1513 | 1.2655 | 1.2045
3 | 1.6086 | 1.537 | 1.4676 | 1.4805 | 1.4505 | 1.6026 | 2.5252 | 2.7644 | 2.8825 | 2.8061 | 2.6866 | 2.8628 | 2.6754 | 2.5931 | 2.2618 | 2.2512 | 2.2981 | 2.5352 | 2.2797 | 2.3467 | 2.3041 | 2.1439 | 1.9449 | 1.7802
4 | 0.14579 | 0.13232 | 0.12174 | 0.11363 | 0.099564 | 0.11923 | 0.19232 | 0.1611 | 0.17475 | 0.16948 | 0.16146 | 0.15314 | 0.15659 | 0.16467 | 0.16114 | 0.16333 | 0.18028 | 0.28285 | 0.24112 | 0.20051 | 0.20346 | 0.17393 | 0.19245 | 0.1815
5 | 1.3291 | 1.2375 | 1.1291 | 1.1299 | 1.114 | 1.2089 | 1.5529 | 1.5591 | 1.6074 | 1.6824 | 1.7129 | 1.7468 | 1.7302 | 1.6865 | 1.687 | 1.6726 | 1.7436 | 2.0423 | 1.976 | 1.9168 | 1.921 | 1.774 | 1.7197 | 1.6109
6 | 3.8005 | 3.6125 | 3.4865 | 3.5041 | 3.4721 | 3.6921 | 4.1944 | 4.7622 | 4.9843 | 5.1741 | 5.0631 | 5.1503 | 5.155 | 5.1483 | 4.818 | 4.8263 | 4.6177 | 4.9268 | 4.7046 | 4.601 | 4.5394 | 4.3444 | 4.1547 | 3.9476
7 | 1.5248 | 1.4428 | 1.3973 | 1.359 | 1.3431 | 1.4712 | 1.8585 | 2.01 | 2.2708 | 2.3475 | 2.3739 | 2.3821 | 2.3596 | 2.3519 | 2.1665 | 2.1143 | 2.222 | 2.3408 | 2.2092 | 2.1548 | 2.0389 | 1.6691 | 1.7434 | 1.6751
8 | 0.42563 | 0.41398 | 0.39415 | 0.38512 | 0.38168 | 0.43224 | 0.6779 | 0.71943 | 0.74478 | 0.7473 | 0.76553 | 0.76345 | 0.72771 | 0.73114 | 0.65468 | 0.59433 | 0.58831 | 0.66572 | 0.6329 | 0.60419 | 0.60363 | 0.54657 | 0.51016 | 0.47432
9 | 0.48987 | 0.49444 | 0.47962 | 0.473 | 0.45126 | 0.43635 | 0.455 | 0.37045 | 0.3683 | 0.37546 | 0.36609 | 0.36944 | 0.37939 | 0.40189 | 0.40518 | 0.40431 | 0.38164 | 0.41168 | 0.3873 | 0.37702 | 0.38964 | 0.37553 | 0.45696 | 0.47839
10 | 0.34769 | 0.33111 | 0.31026 | 0.30806 | 0.29526 | 0.31992 | 0.41365 | 0.4157 | 0.45167 | 0.48617 | 0.46887 | 0.46976 | 0.47518 | 0.46988 | 0.45886 | 0.43405 | 0.43967 | 0.51736 | 0.48995 | 0.46634 | 0.45684 | 0.42286 | 0.42717 | 0.39797
11 | 0.38351 | 0.37339 | 0.34408 | 0.3341 | 0.30941 | 0.33103 | 0.42867 | 0.3425 | 0.27633 | 0.20815 | 0.36243 | 0.36969 | 0.37094 | 0.38863 | 0.37249 | 0.37965 | 0.37332 | 0.48358 | 0.42638 | 0.38706 | 0.3931 | 0.37168 | 0.44357 | 0.43009
12 | 1.755 | 1.7577 | 1.7256 | 1.754 | 1.7008 | 1.71 | 1.8079 | 1.5798 | 1.3187 | 1.2813 | 1.7073 | 1.5665 | 1.6081 | 1.6904 | 1.7339 | 1.7834 | 1.9126 | 2.0323 | 1.8566 | 1.7424 | 1.7958 | 1.761 | 1.9426 | 2.0719
13 | 4.0722 | 3.9513 | 3.9706 | 3.9978 | 4.0049 | 4.0558 | 5.013 | 5.0403 | 5.1268 | 5.0175 | 4.927 | 5.1133 | 5.3154 | 5.204 | 5.1198 | 5.1761 | 4.9568 | 5.2502 | 5.0108 | 4.7015 | 4.7898 | 4.6176 | 4.285 | 4.2078
14 | 1.3736 | 1.3389 | 1.2745 | 1.2951 | 1.2271 | 1.203 | 1.2447 | 1.4188 | 1.4429 | 1.4416 | 1.4213 | 1.4564 | 1.4581 | 1.4716 | 1.2967 | 1.3868 | 1.4612 | 1.4911 | 1.3777 | 1.299 | 1.3117 | 1.2321 | 1.2559 | 1.2692
15 | 0.59579 | 0.59295 | 0.55311 | 0.53926 | 0.50647 | 0.50483 | 0.61101 | 0.54405 | 0.58531 | 0.61412 | 0.59728 | 0.58916 | 0.58536 | 0.59632 | 0.5665 | 0.57992 | 0.59767 | 0.75514 | 0.68332 | 0.61847 | 0.62182 | 0.56057 | 0.65184 | 0.6323
16 | 0.85089 | 0.81664 | 0.77693 | 0.78113 | 0.75873 | 0.82974 | 1.2974 | 1.3882 | 1.4466 | 1.4108 | 1.3479 | 1.4371 | 1.3468 | 1.3133 | 1.1488 | 1.1432 | 1.1589 | 1.2877 | 1.1516 | 1.1816 | 1.1646 | 1.0797 | 1.0079 | 0.93279
17 | 0.44823 | 0.41736 | 0.38187 | 0.35753 | 0.3091 | 0.34916 | 0.54328 | 0.41361 | 0.44643 | 0.4376 | 0.41185 | 0.39308 | 0.4078 | 0.44172 | 0.4349 | 0.43985 | 0.46838 | 0.74315 | 0.62394 | 0.51614 | 0.53121 | 0.44878 | 0.54481 | 0.53052
18 | 2.0366 | 1.9089 | 1.7394 | 1.7347 | 1.6921 | 1.8152 | 2.327 | 2.2592 | 2.3268 | 2.4412 | 2.4766 | 2.5284 | 2.5135 | 2.4711 | 2.4748 | 2.4533 | 2.5349 | 2.9919 | 2.8743 | 2.7798 | 2.7974 | 2.5731 | 2.5688 | 2.4316
19 | 2.955 | 2.8192 | 2.7118 | 2.7188 | 2.675 | 2.8249 | 3.2159 | 3.5606 | 3.7239 | 3.8717 | 3.7805 | 3.8485 | 3.8612 | 3.8769 | 3.6341 | 3.6395 | 3.4633 | 3.721 | 3.5332 | 3.4467 | 3.4124 | 3.2543 | 3.1882 | 3.0538
20 | 1.683 | 1.6046 | 1.5435 | 1.498 | 1.4598 | 1.5744 | 1.9854 | 2.0531 | 2.315 | 2.3999 | 2.4172 | 2.4289 | 2.4162 | 2.4312 | 2.2469 | 2.1931 | 2.2792 | 2.4299 | 2.2719 | 2.2064 | 2.1019 | 1.7132 | 1.8709 | 1.8235
21 | 1.7381 | 1.7023 | 1.6094 | 1.5672 | 1.5238 | 1.6859 | 2.6029 | 2.6332 | 2.722 | 2.7414 | 2.7941 | 2.7914 | 2.6759 | 2.7204 | 2.4479 | 2.2279 | 2.1738 | 2.4972 | 2.3435 | 2.2248 | 2.2408 | 2.0138 | 1.9977 | 1.8982
22 | 1.066 | 1.0792 | 1.0365 | 1.0175 | 0.95496 | 0.91207 | 0.96571 | 0.72255 | 0.71639 | 0.73696 | 0.71003 | 0.71966 | 0.74826 | 0.81298 | 0.82245 | 0.81994 | 0.75475 | 0.84113 | 0.77102 | 0.74146 | 0.77776 | 0.73715 | 0.97136 | 1.033
23 | 9.0571 | 8.7188 | 8.1201 | 8.0142 | 7.5401 | 7.9749 | 10.262 | 9.5963 | 10.3956 | 11.24 | 10.7679 | 10.8164 | 11.0233 | 11.0925 | 10.8697 | 10.2987 | 10.2353 | 12.254 | 11.4257 | 10.8025 | 10.6929 | 9.8019 | 10.5858 | 10.1028
24 | 3.8758 | 3.863 | 3.5194 | 3.3853 | 2.9947 | 2.9659 | 3.775 | 2.3175 | 1.8838 | 1.5393 | 2.3935 | 2.4752 | 2.5915 | 2.9469 | 2.8827 | 2.9176 | 2.6309 | 3.6424 | 3.0216 | 2.6656 | 2.8409 | 2.5539 | 3.8888 | 4.0393
25 | 1.909 | 1.9275 | 1.849 | 1.8486 | 1.7285 | 1.6833 | 1.8286 | 1.3446 | 1.1251 | 1.1201 | 1.4327 | 1.3302 | 1.3991 | 1.5455 | 1.5925 | 1.6296 | 1.6542 | 1.8575 | 1.6287 | 1.4998 | 1.5877 | 1.5095 | 1.9449 | 2.1256
26 | 1.9271 | 1.8887 | 1.8642 | 1.8606 | 1.8162 | 1.8042 | 2.2276 | 2.0548 | 2.0847 | 2.0565 | 2 | 2.0818 | 2.1842 | 2.1886 | 2.162 | 2.1827 | 2.0457 | 2.2283 | 2.0796 | 1.9335 | 1.9963 | 1.8967 | 1.9407 | 1.9564
27 | 2.7959 | 2.7703 | 2.5921 | 2.5854 | 2.3631 | 2.2439 | 2.4101 | 2.1924 | 2.2159 | 2.2542 | 2.1717 | 2.2423 | 2.3005 | 2.4467 | 2.2073 | 2.3352 | 2.3178 | 2.5304 | 2.2264 | 2.0526 | 2.1422 | 1.9455 | 2.4376 | 2.5775
28 | 2.7247 | 2.763 | 2.5254 | 2.4285 | 2.1393 | 1.9893 | 2.4181 | 1.4341 | 1.5087 | 1.6455 | 1.5147 | 1.5287 | 1.6174 | 1.8634 | 1.8266 | 1.8492 | 1.668 | 2.3272 | 1.9219 | 1.6709 | 1.8024 | 1.5222 | 2.5319 | 2.6968
29 | 4.6105 | 4.5627 | 4.2327 | 4.1558 | 3.7871 | 3.8121 | 5.5717 | 4.7104 | 4.8689 | 4.8514 | 4.521 | 4.8538 | 4.6989 | 4.8981 | 4.4136 | 4.3837 | 4.125 | 4.9493 | 4.1788 | 4.135 | 4.2526 | 3.7867 | 4.6667 | 4.7175
30 | 2.1262 | 2.1469 | 1.9313 | 1.8258 | 1.5136 | 1.3797 | 1.8146 | 0.6648 | 0.67521 | 0.75082 | 0.61099 | 0.63035 | 0.76501 | 1.0704 | 1.1022 | 1.0972 | 0.85823 | 1.5172 | 1.0961 | 0.85547 | 1.0224 | 0.76386 | 1.8397 | 2.0795
31 | 13.1212 | 13.0054 | 11.7308 | 11.3622 | 10.0755 | 9.624 | 12.0727 | 7.3462 | 7.4224 | 8.13 | 7.7279 | 8.0541 | 8.5453 | 9.6321 | 9.8192 | 9.7116 | 8.7266 | 11.6308 | 9.9908 | 9.172 | 9.8989 | 8.5067 | 12.8623 | 13.6235
32 | 11.2039 | 11.465 | 10.3563 | 9.8876 | 8.3159 | 7.3246 | 8.8426 | 2.9785 | 2.9042 | 3.4855 | 2.7738 | 3.0453 | 3.7606 | 5.3729 | 5.491 | 5.4315 | 3.7302 | 5.9961 | 4.1673 | 3.3926 | 4.2764 | 3.1935 | 8.9694 | 10.4331

## Pc, Winter, S6
LoadID | 0 | 1 | 2 | 3 | 4 | 5 | 6 | 7 | 8 | 9 | 10 | 11 | 12 | 13 | 14 | 15 | 16 | 17 | 18 | 19 | 20 | 21 | 22 | 23
1 | 2.2303 | 2.1469 | 2.0704 | 2.1329 | 2.0727 | 2.0755 | 2.0947 | 2.7189 | 2.7732 | 2.7468 | 2.7384 | 2.796 | 2.7659 | 2.7169 | 2.3635 | 2.5427 | 2.7644 | 2.7223 | 2.5821 | 2.4623 | 2.4449 | 2.3363 | 2.11 | 2.0643
2 | 1.1173 | 1.107 | 1.0376 | 1.0149 | 0.96677 | 0.97737 | 1.182 | 1.1215 | 1.2098 | 1.2633 | 1.2369 | 1.2168 | 1.1995 | 1.2012 | 1.1357 | 1.1646 | 1.2231 | 1.5243 | 1.397 | 1.271 | 1.2661 | 1.1513 | 1.2655 | 1.2045
3 | 1.6086 | 1.537 | 1.4676 | 1.4805 | 1.4505 | 1.6026 | 2.5252 | 2.7644 | 2.8825 | 2.8061 | 2.6866 | 2.8628 | 2.6754 | 2.5931 | 2.2618 | 2.2512 | 2.2981 | 2.5352 | 2.2797 | 2.3467 | 2.3041 | 2.1439 | 1.9449 | 1.7802
4 | 0.14579 | 0.13232 | 0.12174 | 0.11363 | 0.099564 | 0.11923 | 0.19232 | 0.1611 | 0.17475 | 0.16948 | 0.16146 | 0.15314 | 0.15659 | 0.16467 | 0.16114 | 0.16333 | 0.18028 | 0.28285 | 0.24112 | 0.20051 | 0.20346 | 0.17393 | 0.19245 | 0.1815
5 | 1.3291 | 1.2375 | 1.1291 | 1.1299 | 1.114 | 1.2089 | 1.5529 | 1.5591 | 1.6074 | 1.6824 | 1.7129 | 1.7468 | 1.7302 | 1.6865 | 1.687 | 1.6726 | 1.7436 | 2.0423 | 1.976 | 1.9168 | 1.921 | 1.774 | 1.7197 | 1.6109
6 | 3.8005 | 3.6125 | 3.4865 | 3.5041 | 3.4721 | 3.6921 | 4.1944 | 4.7622 | 4.9843 | 5.1741 | 5.0631 | 5.1503 | 5.155 | 5.1483 | 4.818 | 4.8263 | 4.6177 | 4.9268 | 4.7046 | 4.601 | 4.5394 | 4.3444 | 4.1547 | 3.9476
7 | 1.5248 | 1.4428 | 1.3973 | 1.359 | 1.3431 | 1.4712 | 1.8585 | 2.01 | 2.2708 | 2.3475 | 2.3739 | 2.3821 | 2.3596 | 2.3519 | 2.1665 | 2.1143 | 2.222 | 2.3408 | 2.2092 | 2.1548 | 2.0389 | 1.6691 | 1.7434 | 1.6751
8 | 0.42563 | 0.41398 | 0.39415 | 0.38512 | 0.38168 | 0.43224 | 0.6779 | 0.71943 | 0.74478 | 0.7473 | 0.76553 | 0.76345 | 0.72771 | 0.73114 | 0.65468 | 0.59433 | 0.58831 | 0.66572 | 0.6329 | 0.60419 | 0.60363 | 0.54657 | 0.51016 | 0.47432
9 | 0.48987 | 0.49444 | 0.47962 | 0.473 | 0.45126 | 0.43635 | 0.455 | 0.37045 | 0.3683 | 0.37546 | 0.36609 | 0.36944 | 0.37939 | 0.40189 | 0.40518 | 0.40431 | 0.38164 | 0.41168 | 0.3873 | 0.37702 | 0.38964 | 0.37553 | 0.45696 | 0.47839
10 | 0.34769 | 0.33111 | 0.31026 | 0.30806 | 0.29526 | 0.31992 | 0.41365 | 0.4157 | 0.45167 | 0.48617 | 0.46887 | 0.46976 | 0.47518 | 0.46988 | 0.45886 | 0.43405 | 0.43967 | 0.51736 | 0.48995 | 0.46634 | 0.45684 | 0.42286 | 0.42717 | 0.39797
11 | 0.38351 | 0.37339 | 0.34408 | 0.3341 | 0.30941 | 0.33103 | 0.42867 | 0.3425 | 0.27633 | 0.20815 | 0.36243 | 0.36969 | 0.37094 | 0.38863 | 0.37249 | 0.37965 | 0.37332 | 0.48358 | 0.42638 | 0.38706 | 0.3931 | 0.37168 | 0.44357 | 0.43009
12 | 1.755 | 1.7577 | 1.7256 | 1.754 | 1.7008 | 1.71 | 1.8079 | 1.5798 | 1.3187 | 1.2813 | 1.7073 | 1.5665 | 1.6081 | 1.6904 | 1.7339 | 1.7834 | 1.9126 | 2.0323 | 1.8566 | 1.7424 | 1.7958 | 1.761 | 1.9426 | 2.0719
13 | 4.0722 | 3.9513 | 3.9706 | 3.9978 | 4.0049 | 4.0558 | 5.013 | 5.0403 | 5.1268 | 5.0175 | 4.927 | 5.1133 | 5.3154 | 5.204 | 5.1198 | 5.1761 | 4.9568 | 5.2502 | 5.0108 | 4.7015 | 4.7898 | 4.6176 | 4.285 | 4.2078
14 | 1.3736 | 1.3389 | 1.2745 | 1.2951 | 1.2271 | 1.203 | 1.2447 | 1.4188 | 1.4429 | 1.4416 | 1.4213 | 1.4564 | 1.4581 | 1.4716 | 1.2967 | 1.3868 | 1.4612 | 1.4911 | 1.3777 | 1.299 | 1.3117 | 1.2321 | 1.2559 | 1.2692
15 | 0.59579 | 0.59295 | 0.55311 | 0.53926 | 0.50647 | 0.50483 | 0.61101 | 0.54405 | 0.58531 | 0.61412 | 0.59728 | 0.58916 | 0.58536 | 0.59632 | 0.5665 | 0.57992 | 0.59767 | 0.75514 | 0.68332 | 0.61847 | 0.62182 | 0.56057 | 0.65184 | 0.6323
16 | 0.85089 | 0.81664 | 0.77693 | 0.78113 | 0.75873 | 0.82974 | 1.2974 | 1.3882 | 1.4466 | 1.4108 | 1.3479 | 1.4371 | 1.3468 | 1.3133 | 1.1488 | 1.1432 | 1.1589 | 1.2877 | 1.1516 | 1.1816 | 1.1646 | 1.0797 | 1.0079 | 0.93279
17 | 0.44823 | 0.41736 | 0.38187 | 0.35753 | 0.3091 | 0.34916 | 0.54328 | 0.41361 | 0.44643 | 0.4376 | 0.41185 | 0.39308 | 0.4078 | 0.44172 | 0.4349 | 0.43985 | 0.46838 | 0.74315 | 0.62394 | 0.51614 | 0.53121 | 0.44878 | 0.54481 | 0.53052
18 | 2.0366 | 1.9089 | 1.7394 | 1.7347 | 1.6921 | 1.8152 | 2.327 | 2.2592 | 2.3268 | 2.4412 | 2.4766 | 2.5284 | 2.5135 | 2.4711 | 2.4748 | 2.4533 | 2.5349 | 2.9919 | 2.8743 | 2.7798 | 2.7974 | 2.5731 | 2.5688 | 2.4316
19 | 2.955 | 2.8192 | 2.7118 | 2.7188 | 2.675 | 2.8249 | 3.2159 | 3.5606 | 3.7239 | 3.8717 | 3.7805 | 3.8485 | 3.8612 | 3.8769 | 3.6341 | 3.6395 | 3.4633 | 3.721 | 3.5332 | 3.4467 | 3.4124 | 3.2543 | 3.1882 | 3.0538
20 | 1.683 | 1.6046 | 1.5435 | 1.498 | 1.4598 | 1.5744 | 1.9854 | 2.0531 | 2.315 | 2.3999 | 2.4172 | 2.4289 | 2.4162 | 2.4312 | 2.2469 | 2.1931 | 2.2792 | 2.4299 | 2.2719 | 2.2064 | 2.1019 | 1.7132 | 1.8709 | 1.8235
21 | 1.7381 | 1.7023 | 1.6094 | 1.5672 | 1.5238 | 1.6859 | 2.6029 | 2.6332 | 2.722 | 2.7414 | 2.7941 | 2.7914 | 2.6759 | 2.7204 | 2.4479 | 2.2279 | 2.1738 | 2.4972 | 2.3435 | 2.2248 | 2.2408 | 2.0138 | 1.9977 | 1.8982
22 | 1.066 | 1.0792 | 1.0365 | 1.0175 | 0.95496 | 0.91207 | 0.96571 | 0.72255 | 0.71639 | 0.73696 | 0.71003 | 0.71966 | 0.74826 | 0.81298 | 0.82245 | 0.81994 | 0.75475 | 0.84113 | 0.77102 | 0.74146 | 0.77776 | 0.73715 | 0.97136 | 1.033
23 | 9.0571 | 8.7188 | 8.1201 | 8.0142 | 7.5401 | 7.9749 | 10.262 | 9.5963 | 10.3956 | 11.24 | 10.7679 | 10.8164 | 11.0233 | 11.0925 | 10.8697 | 10.2987 | 10.2353 | 12.254 | 11.4257 | 10.8025 | 10.6929 | 9.8019 | 10.5858 | 10.1028
24 | 3.8758 | 3.863 | 3.5194 | 3.3853 | 2.9947 | 2.9659 | 3.775 | 2.3175 | 1.8838 | 1.5393 | 2.3935 | 2.4752 | 2.5915 | 2.9469 | 2.8827 | 2.9176 | 2.6309 | 3.6424 | 3.0216 | 2.6656 | 2.8409 | 2.5539 | 3.8888 | 4.0393
25 | 1.909 | 1.9275 | 1.849 | 1.8486 | 1.7285 | 1.6833 | 1.8286 | 1.3446 | 1.1251 | 1.1201 | 1.4327 | 1.3302 | 1.3991 | 1.5455 | 1.5925 | 1.6296 | 1.6542 | 1.8575 | 1.6287 | 1.4998 | 1.5877 | 1.5095 | 1.9449 | 2.1256
26 | 1.9271 | 1.8887 | 1.8642 | 1.8606 | 1.8162 | 1.8042 | 2.2276 | 2.0548 | 2.0847 | 2.0565 | 2 | 2.0818 | 2.1842 | 2.1886 | 2.162 | 2.1827 | 2.0457 | 2.2283 | 2.0796 | 1.9335 | 1.9963 | 1.8967 | 1.9407 | 1.9564
27 | 2.7959 | 2.7703 | 2.5921 | 2.5854 | 2.3631 | 2.2439 | 2.4101 | 2.1924 | 2.2159 | 2.2542 | 2.1717 | 2.2423 | 2.3005 | 2.4467 | 2.2073 | 2.3352 | 2.3178 | 2.5304 | 2.2264 | 2.0526 | 2.1422 | 1.9455 | 2.4376 | 2.5775
28 | 2.7247 | 2.763 | 2.5254 | 2.4285 | 2.1393 | 1.9893 | 2.4181 | 1.4341 | 1.5087 | 1.6455 | 1.5147 | 1.5287 | 1.6174 | 1.8634 | 1.8266 | 1.8492 | 1.668 | 2.3272 | 1.9219 | 1.6709 | 1.8024 | 1.5222 | 2.5319 | 2.6968
29 | 4.6105 | 4.5627 | 4.2327 | 4.1558 | 3.7871 | 3.8121 | 5.5717 | 4.7104 | 4.8689 | 4.8514 | 4.521 | 4.8538 | 4.6989 | 4.8981 | 4.4136 | 4.3837 | 4.125 | 4.9493 | 4.1788 | 4.135 | 4.2526 | 3.7867 | 4.6667 | 4.7175
30 | 2.1262 | 2.1469 | 1.9313 | 1.8258 | 1.5136 | 1.3797 | 1.8146 | 0.6648 | 0.67521 | 0.75082 | 0.61099 | 0.63035 | 0.76501 | 1.0704 | 1.1022 | 1.0972 | 0.85823 | 1.5172 | 1.0961 | 0.85547 | 1.0224 | 0.76386 | 1.8397 | 2.0795
31 | 13.1212 | 13.0054 | 11.7308 | 11.3622 | 10.0755 | 9.624 | 12.0727 | 7.3462 | 7.4224 | 8.13 | 7.7279 | 8.0541 | 8.5453 | 9.6321 | 9.8192 | 9.7116 | 8.7266 | 11.6308 | 9.9908 | 9.172 | 9.8989 | 8.5067 | 12.8623 | 13.6235
32 | 11.2039 | 11.465 | 10.3563 | 9.8876 | 8.3159 | 7.3246 | 8.8426 | 2.9785 | 2.9042 | 3.4855 | 2.7738 | 3.0453 | 3.7606 | 5.3729 | 5.491 | 5.4315 | 3.7302 | 5.9961 | 4.1673 | 3.3926 | 4.2764 | 3.1935 | 8.9694 | 10.4331

## Pc, Winter, S7
LoadID | 0 | 1 | 2 | 3 | 4 | 5 | 6 | 7 | 8 | 9 | 10 | 11 | 12 | 13 | 14 | 15 | 16 | 17 | 18 | 19 | 20 | 21 | 22 | 23
1 | 2.1428 | 2.1469 | 2.0704 | 2.1329 | 2.0727 | 2.0755 | 2.0947 | 2.7189 | 2.7732 | 2.7468 | 2.7384 | 2.796 | 2.7659 | 2.7169 | 2.3635 | 2.5427 | 2.7644 | 2.7223 | 2.5821 | 2.4623 | 2.4449 | 2.3363 | 2.11 | 2.0643
2 | 1.0871 | 1.107 | 1.0376 | 1.0149 | 0.96677 | 0.97737 | 1.182 | 1.1215 | 1.2098 | 1.2633 | 1.2369 | 1.2168 | 1.1995 | 1.2012 | 1.1357 | 1.1646 | 1.2231 | 1.5243 | 1.397 | 1.271 | 1.2661 | 1.1513 | 1.2655 | 1.2045
3 | 1.5558 | 1.537 | 1.4676 | 1.4805 | 1.4505 | 1.6026 | 2.5252 | 2.7644 | 2.8825 | 2.8061 | 2.6866 | 2.8628 | 2.6754 | 2.5931 | 2.2618 | 2.2512 | 2.2981 | 2.5352 | 2.2797 | 2.3467 | 2.3041 | 2.1439 | 1.9449 | 1.7802
4 | 0.14391 | 0.13232 | 0.12174 | 0.11363 | 0.099564 | 0.11923 | 0.19232 | 0.1611 | 0.17475 | 0.16948 | 0.16146 | 0.15314 | 0.15659 | 0.16467 | 0.16114 | 0.16333 | 0.18028 | 0.28285 | 0.24112 | 0.20051 | 0.20346 | 0.17393 | 0.19245 | 0.1815
5 | 1.2861 | 1.2375 | 1.1291 | 1.1299 | 1.114 | 1.2089 | 1.5529 | 1.5591 | 1.6074 | 1.6824 | 1.7129 | 1.7468 | 1.7302 | 1.6865 | 1.687 | 1.6726 | 1.7436 | 2.0423 | 1.976 | 1.9168 | 1.921 | 1.774 | 1.7197 | 1.6109
6 | 3.6679 | 3.6125 | 3.4865 | 3.5041 | 3.4721 | 3.6921 | 4.1944 | 4.7622 | 4.9843 | 5.1741 | 5.0631 | 5.1503 | 5.155 | 5.1483 | 4.818 | 4.8263 | 4.6177 | 4.9268 | 4.7046 | 4.601 | 4.5394 | 4.3444 | 4.1547 | 3.9476
7 | 1.4782 | 1.4428 | 1.3973 | 1.359 | 1.3431 | 1.4712 | 1.8585 | 2.01 | 2.2708 | 2.3475 | 2.3739 | 2.3821 | 2.3596 | 2.3519 | 2.1665 | 2.1143 | 2.222 | 2.3408 | 2.2092 | 2.1548 | 2.0389 | 1.6691 | 1.7434 | 1.6751
8 | 0.41385 | 0.41398 | 0.39415 | 0.38512 | 0.38168 | 0.43224 | 0.6779 | 0.71943 | 0.74478 | 0.7473 | 0.76553 | 0.76345 | 0.72771 | 0.73114 | 0.65468 | 0.59433 | 0.58831 | 0.66572 | 0.6329 | 0.60419 | 0.60363 | 0.54657 | 0.51016 | 0.47432
9 | 0.47603 | 0.49444 | 0.47962 | 0.473 | 0.45126 | 0.43635 | 0.455 | 0.37045 | 0.3683 | 0.37546 | 0.36609 | 0.36944 | 0.37939 | 0.40189 | 0.40518 | 0.40431 | 0.38164 | 0.41168 | 0.3873 | 0.37702 | 0.38964 | 0.37553 | 0.45696 | 0.47839
10 | 0.33768 | 0.33111 | 0.31026 | 0.30806 | 0.29526 | 0.31992 | 0.41365 | 0.4157 | 0.45167 | 0.48617 | 0.46887 | 0.46976 | 0.47518 | 0.46988 | 0.45886 | 0.43405 | 0.43967 | 0.51736 | 0.48995 | 0.46634 | 0.45684 | 0.42286 | 0.42717 | 0.39797
11 | 0.37588 | 0.37339 | 0.34408 | 0.3341 | 0.30941 | 0.33103 | 0.42867 | 0.3425 | 0.27633 | 0.20815 | 0.36243 | 0.36969 | 0.37094 | 0.38863 | 0.37249 | 0.37965 | 0.37332 | 0.48358 | 0.42638 | 0.38706 | 0.3931 | 0.37168 | 0.44357 | 0.43009
12 | 1.6976 | 1.7577 | 1.7256 | 1.754 | 1.7008 | 1.71 | 1.8079 | 1.5798 | 1.3187 | 1.2813 | 1.7073 | 1.5665 | 1.6081 | 1.6904 | 1.7339 | 1.7834 | 1.9126 | 2.0323 | 1.8566 | 1.7424 | 1.7958 | 1.761 | 1.9426 | 2.0719
13 | 3.9258 | 3.9513 | 3.9706 | 3.9978 | 4.0049 | 4.0558 | 5.013 | 5.0403 | 5.1268 | 5.0175 | 4.927 | 5.1133 | 5.3154 | 5.204 | 5.1198 | 5.1761 | 4.9568 | 5.2502 | 5.0108 | 4.7015 | 4.7898 | 4.6176 | 4.285 | 4.2078
14 | 1.329 | 1.3389 | 1.2745 | 1.2951 | 1.2271 | 1.203 | 1.2447 | 1.4188 | 1.4429 | 1.4416 | 1.4213 | 1.4564 | 1.4581 | 1.4716 | 1.2967 | 1.3868 | 1.4612 | 1.4911 | 1.3777 | 1.299 | 1.3117 | 1.2321 | 1.2559 | 1.2692
15 | 0.58138 | 0.59295 | 0.55311 | 0.53926 | 0.50647 | 0.50483 | 0.61101 | 0.54405 | 0.58531 | 0.61412 | 0.59728 | 0.58916 | 0.58536 | 0.59632 | 0.5665 | 0.57992 | 0.59767 | 0.75514 | 0.68332 | 0.61847 | 0.62182 | 0.56057 | 0.65184 | 0.6323
16 | 0.82451 | 0.81664 | 0.77693 | 0.78113 | 0.75873 | 0.82974 | 1.2974 | 1.3882 | 1.4466 | 1.4108 | 1.3479 | 1.4371 | 1.3468 | 1.3133 | 1.1488 | 1.1432 | 1.1589 | 1.2877 | 1.1516 | 1.1816 | 1.1646 | 1.0797 | 1.0079 | 0.93279
17 | 0.44355 | 0.41736 | 0.38187 | 0.35753 | 0.3091 | 0.34916 | 0.54328 | 0.41361 | 0.44643 | 0.4376 | 0.41185 | 0.39308 | 0.4078 | 0.44172 | 0.4349 | 0.43985 | 0.46838 | 0.74315 | 0.62394 | 0.51614 | 0.53121 | 0.44878 | 0.54481 | 0.53052
18 | 1.9746 | 1.9089 | 1.7394 | 1.7347 | 1.6921 | 1.8152 | 2.327 | 2.2592 | 2.3268 | 2.4412 | 2.4766 | 2.5284 | 2.5135 | 2.4711 | 2.4748 | 2.4533 | 2.5349 | 2.9919 | 2.8743 | 2.7798 | 2.7974 | 2.5731 | 2.5688 | 2.4316
19 | 2.8562 | 2.8192 | 2.7118 | 2.7188 | 2.675 | 2.8249 | 3.2159 | 3.5606 | 3.7239 | 3.8717 | 3.7805 | 3.8485 | 3.8612 | 3.8769 | 3.6341 | 3.6395 | 3.4633 | 3.721 | 3.5332 | 3.4467 | 3.4124 | 3.2543 | 3.1882 | 3.0538
20 | 1.6357 | 1.6046 | 1.5435 | 1.498 | 1.4598 | 1.5744 | 1.9854 | 2.0531 | 2.315 | 2.3999 | 2.4172 | 2.4289 | 2.4162 | 2.4312 | 2.2469 | 2.1931 | 2.2792 | 2.4299 | 2.2719 | 2.2064 | 2.1019 | 1.7132 | 1.8709 | 1.8235
21 | 1.6953 | 1.7023 | 1.6094 | 1.5672 | 1.5238 | 1.6859 | 2.6029 | 2.6332 | 2.722 | 2.7414 | 2.7941 | 2.7914 | 2.6759 | 2.7204 | 2.4479 | 2.2279 | 2.1738 | 2.4972 | 2.3435 | 2.2248 | 2.2408 | 2.0138 | 1.9977 | 1.8982
22 | 1.0397 | 1.0792 | 1.0365 | 1.0175 | 0.95496 | 0.91207 | 0.96571 | 0.72255 | 0.71639 | 0.73696 | 0.71003 | 0.71966 | 0.74826 | 0.81298 | 0.82245 | 0.81994 | 0.75475 | 0.84113 | 0.77102 | 0.74146 | 0.77776 | 0.73715 | 0.97136 | 1.033
23 | 8.8294 | 8.7188 | 8.1201 | 8.0142 | 7.5401 | 7.9749 | 10.262 | 9.5963 | 10.3956 | 11.24 | 10.7679 | 10.8164 | 11.0233 | 11.0925 | 10.8697 | 10.2987 | 10.2353 | 12.254 | 11.4257 | 10.8025 | 10.6929 | 9.8019 | 10.5858 | 10.1028
24 | 3.8285 | 3.863 | 3.5194 | 3.3853 | 2.9947 | 2.9659 | 3.775 | 2.3175 | 1.8838 | 1.5393 | 2.3935 | 2.4752 | 2.5915 | 2.9469 | 2.8827 | 2.9176 | 2.6309 | 3.6424 | 3.0216 | 2.6656 | 2.8409 | 2.5539 | 3.8888 | 4.0393
25 | 1.8625 | 1.9275 | 1.849 | 1.8486 | 1.7285 | 1.6833 | 1.8286 | 1.3446 | 1.1251 | 1.1201 | 1.4327 | 1.3302 | 1.3991 | 1.5455 | 1.5925 | 1.6296 | 1.6542 | 1.8575 | 1.6287 | 1.4998 | 1.5877 | 1.5095 | 1.9449 | 2.1256
26 | 1.8685 | 1.8887 | 1.8642 | 1.8606 | 1.8162 | 1.8042 | 2.2276 | 2.0548 | 2.0847 | 2.0565 | 2 | 2.0818 | 2.1842 | 2.1886 | 2.162 | 2.1827 | 2.0457 | 2.2283 | 2.0796 | 1.9335 | 1.9963 | 1.8967 | 1.9407 | 1.9564
27 | 2.73 | 2.7703 | 2.5921 | 2.5854 | 2.3631 | 2.2439 | 2.4101 | 2.1924 | 2.2159 | 2.2542 | 2.1717 | 2.2423 | 2.3005 | 2.4467 | 2.2073 | 2.3352 | 2.3178 | 2.5304 | 2.2264 | 2.0526 | 2.1422 | 1.9455 | 2.4376 | 2.5775
28 | 2.6913 | 2.763 | 2.5254 | 2.4285 | 2.1393 | 1.9893 | 2.4181 | 1.4341 | 1.5087 | 1.6455 | 1.5147 | 1.5287 | 1.6174 | 1.8634 | 1.8266 | 1.8492 | 1.668 | 2.3272 | 1.9219 | 1.6709 | 1.8024 | 1.5222 | 2.5319 | 2.6968
29 | 4.5256 | 4.5627 | 4.2327 | 4.1558 | 3.7871 | 3.8121 | 5.5717 | 4.7104 | 4.8689 | 4.8514 | 4.521 | 4.8538 | 4.6989 | 4.8981 | 4.4136 | 4.3837 | 4.125 | 4.9493 | 4.1788 | 4.135 | 4.2526 | 3.7867 | 4.6667 | 4.7175
30 | 2.121 | 2.1469 | 1.9313 | 1.8258 | 1.5136 | 1.3797 | 1.8146 | 0.6648 | 0.67521 | 0.75082 | 0.61099 | 0.63035 | 0.76501 | 1.0704 | 1.1022 | 1.0972 | 0.85823 | 1.5172 | 1.0961 | 0.85547 | 1.0224 | 0.76386 | 1.8397 | 2.0795
31 | 12.9458 | 13.0054 | 11.7308 | 11.3622 | 10.0755 | 9.624 | 12.0727 | 7.3462 | 7.4224 | 8.13 | 7.7279 | 8.0541 | 8.5453 | 9.6321 | 9.8192 | 9.7116 | 8.7266 | 11.6308 | 9.9908 | 9.172 | 9.8989 | 8.5067 | 12.8623 | 13.6235
32 | 11.1564 | 11.465 | 10.3563 | 9.8876 | 8.3159 | 7.3246 | 8.8426 | 2.9785 | 2.9042 | 3.4855 | 2.7738 | 3.0453 | 3.7606 | 5.3729 | 5.491 | 5.4315 | 3.7302 | 5.9961 | 4.1673 | 3.3926 | 4.2764 | 3.1935 | 8.9694 | 10.4331

## Pc, Winter, S8
LoadID | 0 | 1 | 2 | 3 | 4 | 5 | 6 | 7 | 8 | 9 | 10 | 11 | 12 | 13 | 14 | 15 | 16 | 17 | 18 | 19 | 20 | 21 | 22 | 23
1 | 2.1428 | 2.1469 | 2.0704 | 2.1329 | 2.0727 | 2.0755 | 2.0947 | 2.7189 | 2.7732 | 2.7468 | 2.7384 | 2.796 | 2.7659 | 2.7169 | 2.3635 | 2.5427 | 2.7644 | 2.7223 | 2.5821 | 2.4623 | 2.4449 | 2.3363 | 2.11 | 2.0643
2 | 1.0871 | 1.107 | 1.0376 | 1.0149 | 0.96677 | 0.97737 | 1.182 | 1.1215 | 1.2098 | 1.2633 | 1.2369 | 1.2168 | 1.1995 | 1.2012 | 1.1357 | 1.1646 | 1.2231 | 1.5243 | 1.397 | 1.271 | 1.2661 | 1.1513 | 1.2655 | 1.2045
3 | 1.5558 | 1.537 | 1.4676 | 1.4805 | 1.4505 | 1.6026 | 2.5252 | 2.7644 | 2.8825 | 2.8061 | 2.6866 | 2.8628 | 2.6754 | 2.5931 | 2.2618 | 2.2512 | 2.2981 | 2.5352 | 2.2797 | 2.3467 | 2.3041 | 2.1439 | 1.9449 | 1.7802
4 | 0.14391 | 0.13232 | 0.12174 | 0.11363 | 0.099564 | 0.11923 | 0.19232 | 0.1611 | 0.17475 | 0.16948 | 0.16146 | 0.15314 | 0.15659 | 0.16467 | 0.16114 | 0.16333 | 0.18028 | 0.28285 | 0.24112 | 0.20051 | 0.20346 | 0.17393 | 0.19245 | 0.1815
5 | 1.2861 | 1.2375 | 1.1291 | 1.1299 | 1.114 | 1.2089 | 1.5529 | 1.5591 | 1.6074 | 1.6824 | 1.7129 | 1.7468 | 1.7302 | 1.6865 | 1.687 | 1.6726 | 1.7436 | 2.0423 | 1.976 | 1.9168 | 1.921 | 1.774 | 1.7197 | 1.6109
6 | 3.6679 | 3.6125 | 3.4865 | 3.5041 | 3.4721 | 3.6921 | 4.1944 | 4.7622 | 4.9843 | 5.1741 | 5.0631 | 5.1503 | 5.155 | 5.1483 | 4.818 | 4.8263 | 4.6177 | 4.9268 | 4.7046 | 4.601 | 4.5394 | 4.3444 | 4.1547 | 3.9476
7 | 1.4782 | 1.4428 | 1.3973 | 1.359 | 1.3431 | 1.4712 | 1.8585 | 2.01 | 2.2708 | 2.3475 | 2.3739 | 2.3821 | 2.3596 | 2.3519 | 2.1665 | 2.1143 | 2.222 | 2.3408 | 2.2092 | 2.1548 | 2.0389 | 1.6691 | 1.7434 | 1.6751
8 | 0.41385 | 0.41398 | 0.39415 | 0.38512 | 0.38168 | 0.43224 | 0.6779 | 0.71943 | 0.74478 | 0.7473 | 0.76553 | 0.76345 | 0.72771 | 0.73114 | 0.65468 | 0.59433 | 0.58831 | 0.66572 | 0.6329 | 0.60419 | 0.60363 | 0.54657 | 0.51016 | 0.47432
9 | 0.47603 | 0.49444 | 0.47962 | 0.473 | 0.45126 | 0.43635 | 0.455 | 0.37045 | 0.3683 | 0.37546 | 0.36609 | 0.36944 | 0.37939 | 0.40189 | 0.40518 | 0.40431 | 0.38164 | 0.41168 | 0.3873 | 0.37702 | 0.38964 | 0.37553 | 0.45696 | 0.47839
10 | 0.33768 | 0.33111 | 0.31026 | 0.30806 | 0.29526 | 0.31992 | 0.41365 | 0.4157 | 0.45167 | 0.48617 | 0.46887 | 0.46976 | 0.47518 | 0.46988 | 0.45886 | 0.43405 | 0.43967 | 0.51736 | 0.48995 | 0.46634 | 0.45684 | 0.42286 | 0.42717 | 0.39797
11 | 0.37588 | 0.37339 | 0.34408 | 0.3341 | 0.30941 | 0.33103 | 0.42867 | 0.3425 | 0.27633 | 0.20815 | 0.36243 | 0.36969 | 0.37094 | 0.38863 | 0.37249 | 0.37965 | 0.37332 | 0.48358 | 0.42638 | 0.38706 | 0.3931 | 0.37168 | 0.44357 | 0.43009
12 | 1.6976 | 1.7577 | 1.7256 | 1.754 | 1.7008 | 1.71 | 1.8079 | 1.5798 | 1.3187 | 1.2813 | 1.7073 | 1.5665 | 1.6081 | 1.6904 | 1.7339 | 1.7834 | 1.9126 | 2.0323 | 1.8566 | 1.7424 | 1.7958 | 1.761 | 1.9426 | 2.0719
13 | 3.9258 | 3.9513 | 3.9706 | 3.9978 | 4.0049 | 4.0558 | 5.013 | 5.0403 | 5.1268 | 5.0175 | 4.927 | 5.1133 | 5.3154 | 5.204 | 5.1198 | 5.1761 | 4.9568 | 5.2502 | 5.0108 | 4.7015 | 4.7898 | 4.6176 | 4.285 | 4.2078
14 | 1.329 | 1.3389 | 1.2745 | 1.2951 | 1.2271 | 1.203 | 1.2447 | 1.4188 | 1.4429 | 1.4416 | 1.4213 | 1.4564 | 1.4581 | 1.4716 | 1.2967 | 1.3868 | 1.4612 | 1.4911 | 1.3777 | 1.299 | 1.3117 | 1.2321 | 1.2559 | 1.2692
15 | 0.58138 | 0.59295 | 0.55311 | 0.53926 | 0.50647 | 0.50483 | 0.61101 | 0.54405 | 0.58531 | 0.61412 | 0.59728 | 0.58916 | 0.58536 | 0.59632 | 0.5665 | 0.57992 | 0.59767 | 0.75514 | 0.68332 | 0.61847 | 0.62182 | 0.56057 | 0.65184 | 0.6323
16 | 0.82451 | 0.81664 | 0.77693 | 0.78113 | 0.75873 | 0.82974 | 1.2974 | 1.3882 | 1.4466 | 1.4108 | 1.3479 | 1.4371 | 1.3468 | 1.3133 | 1.1488 | 1.1432 | 1.1589 | 1.2877 | 1.1516 | 1.1816 | 1.1646 | 1.0797 | 1.0079 | 0.93279
17 | 0.44355 | 0.41736 | 0.38187 | 0.35753 | 0.3091 | 0.34916 | 0.54328 | 0.41361 | 0.44643 | 0.4376 | 0.41185 | 0.39308 | 0.4078 | 0.44172 | 0.4349 | 0.43985 | 0.46838 | 0.74315 | 0.62394 | 0.51614 | 0.53121 | 0.44878 | 0.54481 | 0.53052
18 | 1.9746 | 1.9089 | 1.7394 | 1.7347 | 1.6921 | 1.8152 | 2.327 | 2.2592 | 2.3268 | 2.4412 | 2.4766 | 2.5284 | 2.5135 | 2.4711 | 2.4748 | 2.4533 | 2.5349 | 2.9919 | 2.8743 | 2.7798 | 2.7974 | 2.5731 | 2.5688 | 2.4316
19 | 2.8562 | 2.8192 | 2.7118 | 2.7188 | 2.675 | 2.8249 | 3.2159 | 3.5606 | 3.7239 | 3.8717 | 3.7805 | 3.8485 | 3.8612 | 3.8769 | 3.6341 | 3.6395 | 3.4633 | 3.721 | 3.5332 | 3.4467 | 3.4124 | 3.2543 | 3.1882 | 3.0538
20 | 1.6357 | 1.6046 | 1.5435 | 1.498 | 1.4598 | 1.5744 | 1.9854 | 2.0531 | 2.315 | 2.3999 | 2.4172 | 2.4289 | 2.4162 | 2.4312 | 2.2469 | 2.1931 | 2.2792 | 2.4299 | 2.2719 | 2.2064 | 2.1019 | 1.7132 | 1.8709 | 1.8235
21 | 1.6953 | 1.7023 | 1.6094 | 1.5672 | 1.5238 | 1.6859 | 2.6029 | 2.6332 | 2.722 | 2.7414 | 2.7941 | 2.7914 | 2.6759 | 2.7204 | 2.4479 | 2.2279 | 2.1738 | 2.4972 | 2.3435 | 2.2248 | 2.2408 | 2.0138 | 1.9977 | 1.8982
22 | 1.0397 | 1.0792 | 1.0365 | 1.0175 | 0.95496 | 0.91207 | 0.96571 | 0.72255 | 0.71639 | 0.73696 | 0.71003 | 0.71966 | 0.74826 | 0.81298 | 0.82245 | 0.81994 | 0.75475 | 0.84113 | 0.77102 | 0.74146 | 0.77776 | 0.73715 | 0.97136 | 1.033
23 | 8.8294 | 8.7188 | 8.1201 | 8.0142 | 7.5401 | 7.9749 | 10.262 | 9.5963 | 10.3956 | 11.24 | 10.7679 | 10.8164 | 11.0233 | 11.0925 | 10.8697 | 10.2987 | 10.2353 | 12.254 | 11.4257 | 10.8025 | 10.6929 | 9.8019 | 10.5858 | 10.1028
24 | 3.8285 | 3.863 | 3.5194 | 3.3853 | 2.9947 | 2.9659 | 3.775 | 2.3175 | 1.8838 | 1.5393 | 2.3935 | 2.4752 | 2.5915 | 2.9469 | 2.8827 | 2.9176 | 2.6309 | 3.6424 | 3.0216 | 2.6656 | 2.8409 | 2.5539 | 3.8888 | 4.0393
25 | 1.8625 | 1.9275 | 1.849 | 1.8486 | 1.7285 | 1.6833 | 1.8286 | 1.3446 | 1.1251 | 1.1201 | 1.4327 | 1.3302 | 1.3991 | 1.5455 | 1.5925 | 1.6296 | 1.6542 | 1.8575 | 1.6287 | 1.4998 | 1.5877 | 1.5095 | 1.9449 | 2.1256
26 | 1.8685 | 1.8887 | 1.8642 | 1.8606 | 1.8162 | 1.8042 | 2.2276 | 2.0548 | 2.0847 | 2.0565 | 2 | 2.0818 | 2.1842 | 2.1886 | 2.162 | 2.1827 | 2.0457 | 2.2283 | 2.0796 | 1.9335 | 1.9963 | 1.8967 | 1.9407 | 1.9564
27 | 2.73 | 2.7703 | 2.5921 | 2.5854 | 2.3631 | 2.2439 | 2.4101 | 2.1924 | 2.2159 | 2.2542 | 2.1717 | 2.2423 | 2.3005 | 2.4467 | 2.2073 | 2.3352 | 2.3178 | 2.5304 | 2.2264 | 2.0526 | 2.1422 | 1.9455 | 2.4376 | 2.5775
28 | 2.6913 | 2.763 | 2.5254 | 2.4285 | 2.1393 | 1.9893 | 2.4181 | 1.4341 | 1.5087 | 1.6455 | 1.5147 | 1.5287 | 1.6174 | 1.8634 | 1.8266 | 1.8492 | 1.668 | 2.3272 | 1.9219 | 1.6709 | 1.8024 | 1.5222 | 2.5319 | 2.6968
29 | 4.5256 | 4.5627 | 4.2327 | 4.1558 | 3.7871 | 3.8121 | 5.5717 | 4.7104 | 4.8689 | 4.8514 | 4.521 | 4.8538 | 4.6989 | 4.8981 | 4.4136 | 4.3837 | 4.125 | 4.9493 | 4.1788 | 4.135 | 4.2526 | 3.7867 | 4.6667 | 4.7175
30 | 2.121 | 2.1469 | 1.9313 | 1.8258 | 1.5136 | 1.3797 | 1.8146 | 0.6648 | 0.67521 | 0.75082 | 0.61099 | 0.63035 | 0.76501 | 1.0704 | 1.1022 | 1.0972 | 0.85823 | 1.5172 | 1.0961 | 0.85547 | 1.0224 | 0.76386 | 1.8397 | 2.0795
31 | 12.9458 | 13.0054 | 11.7308 | 11.3622 | 10.0755 | 9.624 | 12.0727 | 7.3462 | 7.4224 | 8.13 | 7.7279 | 8.0541 | 8.5453 | 9.6321 | 9.8192 | 9.7116 | 8.7266 | 11.6308 | 9.9908 | 9.172 | 9.8989 | 8.5067 | 12.8623 | 13.6235
32 | 11.1564 | 11.465 | 10.3563 | 9.8876 | 8.3159 | 7.3246 | 8.8426 | 2.9785 | 2.9042 | 3.4855 | 2.7738 | 3.0453 | 3.7606 | 5.3729 | 5.491 | 5.4315 | 3.7302 | 5.9961 | 4.1673 | 3.3926 | 4.2764 | 3.1935 | 8.9694 | 10.4331

## Pc, Winter, S9
LoadID | 0 | 1 | 2 | 3 | 4 | 5 | 6 | 7 | 8 | 9 | 10 | 11 | 12 | 13 | 14 | 15 | 16 | 17 | 18 | 19 | 20 | 21 | 22 | 23
1 | 2.1428 | 2.1469 | 2.0704 | 2.1329 | 2.0727 | 2.0755 | 2.0947 | 2.7189 | 2.7732 | 2.7468 | 2.7384 | 2.796 | 2.7659 | 2.7169 | 2.3635 | 2.5427 | 2.7644 | 2.7223 | 2.5821 | 2.4623 | 2.4449 | 2.3363 | 2.11 | 2.0643
2 | 1.0871 | 1.107 | 1.0376 | 1.0149 | 0.96677 | 0.97737 | 1.182 | 1.1215 | 1.2098 | 1.2633 | 1.2369 | 1.2168 | 1.1995 | 1.2012 | 1.1357 | 1.1646 | 1.2231 | 1.5243 | 1.397 | 1.271 | 1.2661 | 1.1513 | 1.2655 | 1.2045
3 | 1.5558 | 1.537 | 1.4676 | 1.4805 | 1.4505 | 1.6026 | 2.5252 | 2.7644 | 2.8825 | 2.8061 | 2.6866 | 2.8628 | 2.6754 | 2.5931 | 2.2618 | 2.2512 | 2.2981 | 2.5352 | 2.2797 | 2.3467 | 2.3041 | 2.1439 | 1.9449 | 1.7802
4 | 0.14391 | 0.13232 | 0.12174 | 0.11363 | 0.099564 | 0.11923 | 0.19232 | 0.1611 | 0.17475 | 0.16948 | 0.16146 | 0.15314 | 0.15659 | 0.16467 | 0.16114 | 0.16333 | 0.18028 | 0.28285 | 0.24112 | 0.20051 | 0.20346 | 0.17393 | 0.19245 | 0.1815
5 | 1.2861 | 1.2375 | 1.1291 | 1.1299 | 1.114 | 1.2089 | 1.5529 | 1.5591 | 1.6074 | 1.6824 | 1.7129 | 1.7468 | 1.7302 | 1.6865 | 1.687 | 1.6726 | 1.7436 | 2.0423 | 1.976 | 1.9168 | 1.921 | 1.774 | 1.7197 | 1.6109
6 | 3.6679 | 3.6125 | 3.4865 | 3.5041 | 3.4721 | 3.6921 | 4.1944 | 4.7622 | 4.9843 | 5.1741 | 5.0631 | 5.1503 | 5.155 | 5.1483 | 4.818 | 4.8263 | 4.6177 | 4.9268 | 4.7046 | 4.601 | 4.5394 | 4.3444 | 4.1547 | 3.9476
7 | 1.4782 | 1.4428 | 1.3973 | 1.359 | 1.3431 | 1.4712 | 1.8585 | 2.01 | 2.2708 | 2.3475 | 2.3739 | 2.3821 | 2.3596 | 2.3519 | 2.1665 | 2.1143 | 2.222 | 2.3408 | 2.2092 | 2.1548 | 2.0389 | 1.6691 | 1.7434 | 1.6751
8 | 0.41385 | 0.41398 | 0.39415 | 0.38512 | 0.38168 | 0.43224 | 0.6779 | 0.71943 | 0.74478 | 0.7473 | 0.76553 | 0.76345 | 0.72771 | 0.73114 | 0.65468 | 0.59433 | 0.58831 | 0.66572 | 0.6329 | 0.60419 | 0.60363 | 0.54657 | 0.51016 | 0.47432
9 | 0.47603 | 0.49444 | 0.47962 | 0.473 | 0.45126 | 0.43635 | 0.455 | 0.37045 | 0.3683 | 0.37546 | 0.36609 | 0.36944 | 0.37939 | 0.40189 | 0.40518 | 0.40431 | 0.38164 | 0.41168 | 0.3873 | 0.37702 | 0.38964 | 0.37553 | 0.45696 | 0.47839
10 | 0.33768 | 0.33111 | 0.31026 | 0.30806 | 0.29526 | 0.31992 | 0.41365 | 0.4157 | 0.45167 | 0.48617 | 0.46887 | 0.46976 | 0.47518 | 0.46988 | 0.45886 | 0.43405 | 0.43967 | 0.51736 | 0.48995 | 0.46634 | 0.45684 | 0.42286 | 0.42717 | 0.39797
11 | 0.37588 | 0.37339 | 0.34408 | 0.3341 | 0.30941 | 0.33103 | 0.42867 | 0.3425 | 0.27633 | 0.20815 | 0.36243 | 0.36969 | 0.37094 | 0.38863 | 0.37249 | 0.37965 | 0.37332 | 0.48358 | 0.42638 | 0.38706 | 0.3931 | 0.37168 | 0.44357 | 0.43009
12 | 1.6976 | 1.7577 | 1.7256 | 1.754 | 1.7008 | 1.71 | 1.8079 | 1.5798 | 1.3187 | 1.2813 | 1.7073 | 1.5665 | 1.6081 | 1.6904 | 1.7339 | 1.7834 | 1.9126 | 2.0323 | 1.8566 | 1.7424 | 1.7958 | 1.761 | 1.9426 | 2.0719
13 | 3.9258 | 3.9513 | 3.9706 | 3.9978 | 4.0049 | 4.0558 | 5.013 | 5.0403 | 5.1268 | 5.0175 | 4.927 | 5.1133 | 5.3154 | 5.204 | 5.1198 | 5.1761 | 4.9568 | 5.2502 | 5.0108 | 4.7015 | 4.7898 | 4.6176 | 4.285 | 4.2078
14 | 1.329 | 1.3389 | 1.2745 | 1.2951 | 1.2271 | 1.203 | 1.2447 | 1.4188 | 1.4429 | 1.4416 | 1.4213 | 1.4564 | 1.4581 | 1.4716 | 1.2967 | 1.3868 | 1.4612 | 1.4911 | 1.3777 | 1.299 | 1.3117 | 1.2321 | 1.2559 | 1.2692
15 | 0.58138 | 0.59295 | 0.55311 | 0.53926 | 0.50647 | 0.50483 | 0.61101 | 0.54405 | 0.58531 | 0.61412 | 0.59728 | 0.58916 | 0.58536 | 0.59632 | 0.5665 | 0.57992 | 0.59767 | 0.75514 | 0.68332 | 0.61847 | 0.62182 | 0.56057 | 0.65184 | 0.6323
16 | 0.82451 | 0.81664 | 0.77693 | 0.78113 | 0.75873 | 0.82974 | 1.2974 | 1.3882 | 1.4466 | 1.4108 | 1.3479 | 1.4371 | 1.3468 | 1.3133 | 1.1488 | 1.1432 | 1.1589 | 1.2877 | 1.1516 | 1.1816 | 1.1646 | 1.0797 | 1.0079 | 0.93279
17 | 0.44355 | 0.41736 | 0.38187 | 0.35753 | 0.3091 | 0.34916 | 0.54328 | 0.41361 | 0.44643 | 0.4376 | 0.41185 | 0.39308 | 0.4078 | 0.44172 | 0.4349 | 0.43985 | 0.46838 | 0.74315 | 0.62394 | 0.51614 | 0.53121 | 0.44878 | 0.54481 | 0.53052
18 | 1.9746 | 1.9089 | 1.7394 | 1.7347 | 1.6921 | 1.8152 | 2.327 | 2.2592 | 2.3268 | 2.4412 | 2.4766 | 2.5284 | 2.5135 | 2.4711 | 2.4748 | 2.4533 | 2.5349 | 2.9919 | 2.8743 | 2.7798 | 2.7974 | 2.5731 | 2.5688 | 2.4316
19 | 2.8562 | 2.8192 | 2.7118 | 2.7188 | 2.675 | 2.8249 | 3.2159 | 3.5606 | 3.7239 | 3.8717 | 3.7805 | 3.8485 | 3.8612 | 3.8769 | 3.6341 | 3.6395 | 3.4633 | 3.721 | 3.5332 | 3.4467 | 3.4124 | 3.2543 | 3.1882 | 3.0538
20 | 1.6357 | 1.6046 | 1.5435 | 1.498 | 1.4598 | 1.5744 | 1.9854 | 2.0531 | 2.315 | 2.3999 | 2.4172 | 2.4289 | 2.4162 | 2.4312 | 2.2469 | 2.1931 | 2.2792 | 2.4299 | 2.2719 | 2.2064 | 2.1019 | 1.7132 | 1.8709 | 1.8235
21 | 1.6953 | 1.7023 | 1.6094 | 1.5672 | 1.5238 | 1.6859 | 2.6029 | 2.6332 | 2.722 | 2.7414 | 2.7941 | 2.7914 | 2.6759 | 2.7204 | 2.4479 | 2.2279 | 2.1738 | 2.4972 | 2.3435 | 2.2248 | 2.2408 | 2.0138 | 1.9977 | 1.8982
22 | 1.0397 | 1.0792 | 1.0365 | 1.0175 | 0.95496 | 0.91207 | 0.96571 | 0.72255 | 0.71639 | 0.73696 | 0.71003 | 0.71966 | 0.74826 | 0.81298 | 0.82245 | 0.81994 | 0.75475 | 0.84113 | 0.77102 | 0.74146 | 0.77776 | 0.73715 | 0.97136 | 1.033
23 | 8.8294 | 8.7188 | 8.1201 | 8.0142 | 7.5401 | 7.9749 | 10.262 | 9.5963 | 10.3956 | 11.24 | 10.7679 | 10.8164 | 11.0233 | 11.0925 | 10.8697 | 10.2987 | 10.2353 | 12.254 | 11.4257 | 10.8025 | 10.6929 | 9.8019 | 10.5858 | 10.1028
24 | 3.8285 | 3.863 | 3.5194 | 3.3853 | 2.9947 | 2.9659 | 3.775 | 2.3175 | 1.8838 | 1.5393 | 2.3935 | 2.4752 | 2.5915 | 2.9469 | 2.8827 | 2.9176 | 2.6309 | 3.6424 | 3.0216 | 2.6656 | 2.8409 | 2.5539 | 3.8888 | 4.0393
25 | 1.8625 | 1.9275 | 1.849 | 1.8486 | 1.7285 | 1.6833 | 1.8286 | 1.3446 | 1.1251 | 1.1201 | 1.4327 | 1.3302 | 1.3991 | 1.5455 | 1.5925 | 1.6296 | 1.6542 | 1.8575 | 1.6287 | 1.4998 | 1.5877 | 1.5095 | 1.9449 | 2.1256
26 | 1.8685 | 1.8887 | 1.8642 | 1.8606 | 1.8162 | 1.8042 | 2.2276 | 2.0548 | 2.0847 | 2.0565 | 2 | 2.0818 | 2.1842 | 2.1886 | 2.162 | 2.1827 | 2.0457 | 2.2283 | 2.0796 | 1.9335 | 1.9963 | 1.8967 | 1.9407 | 1.9564
27 | 2.73 | 2.7703 | 2.5921 | 2.5854 | 2.3631 | 2.2439 | 2.4101 | 2.1924 | 2.2159 | 2.2542 | 2.1717 | 2.2423 | 2.3005 | 2.4467 | 2.2073 | 2.3352 | 2.3178 | 2.5304 | 2.2264 | 2.0526 | 2.1422 | 1.9455 | 2.4376 | 2.5775
28 | 2.6913 | 2.763 | 2.5254 | 2.4285 | 2.1393 | 1.9893 | 2.4181 | 1.4341 | 1.5087 | 1.6455 | 1.5147 | 1.5287 | 1.6174 | 1.8634 | 1.8266 | 1.8492 | 1.668 | 2.3272 | 1.9219 | 1.6709 | 1.8024 | 1.5222 | 2.5319 | 2.6968
29 | 4.5256 | 4.5627 | 4.2327 | 4.1558 | 3.7871 | 3.8121 | 5.5717 | 4.7104 | 4.8689 | 4.8514 | 4.521 | 4.8538 | 4.6989 | 4.8981 | 4.4136 | 4.3837 | 4.125 | 4.9493 | 4.1788 | 4.135 | 4.2526 | 3.7867 | 4.6667 | 4.7175
30 | 2.121 | 2.1469 | 1.9313 | 1.8258 | 1.5136 | 1.3797 | 1.8146 | 0.6648 | 0.67521 | 0.75082 | 0.61099 | 0.63035 | 0.76501 | 1.0704 | 1.1022 | 1.0972 | 0.85823 | 1.5172 | 1.0961 | 0.85547 | 1.0224 | 0.76386 | 1.8397 | 2.0795
31 | 12.9458 | 13.0054 | 11.7308 | 11.3622 | 10.0755 | 9.624 | 12.0727 | 7.3462 | 7.4224 | 8.13 | 7.7279 | 8.0541 | 8.5453 | 9.6321 | 9.8192 | 9.7116 | 8.7266 | 11.6308 | 9.9908 | 9.172 | 9.8989 | 8.5067 | 12.8623 | 13.6235
32 | 11.1564 | 11.465 | 10.3563 | 9.8876 | 8.3159 | 7.3246 | 8.8426 | 2.9785 | 2.9042 | 3.4855 | 2.7738 | 3.0453 | 3.7606 | 5.3729 | 5.491 | 5.4315 | 3.7302 | 5.9961 | 4.1673 | 3.3926 | 4.2764 | 3.1935 | 8.9694 | 10.4331

## Qc, Winter, S1
LoadID | 0 | 1 | 2 | 3 | 4 | 5 | 6 | 7 | 8 | 9 | 10 | 11 | 12 | 13 | 14 | 15 | 16 | 17 | 18 | 19 | 20 | 21 | 22 | 23
1 | 0.205 | 0.14484 | 0.12556 | 0.16095 | 0.13858 | 0.11394 | 0.094271 | 0.32943 | 0.34452 | 0.29549 | 0.34427 | 0.3199 | 0.32131 | 0.28691 | 0.17026 | 0.26657 | 0.31971 | 0.29831 | 0.20849 | 0.21629 | 0.20146 | 0.12497 | 0.099686 | 0.10332
2 | 0.15007 | 0.15004 | 0.15418 | 0.16124 | 0.1597 | 0.14656 | 0.092932 | 0.017864 | 0.019197 | 0.012722 | 0.011207 | 0.050016 | 0.073068 | 0.094721 | 0.094009 | 0.095598 | 0.075163 | -0.024704 | 0.0034816 | 0.041098 | 0.076182 | 0.10021 | 0.10991 | 0.12584
3 | 0.32951 | 0.35554 | 0.36207 | 0.35722 | 0.35752 | 0.29855 | 0.011117 | -0.15392 | -0.19617 | -0.13666 | -0.080687 | -0.16005 | -0.10092 | -0.030617 | 0.12113 | 0.12118 | 0.099824 | 0.050359 | 0.12274 | 0.069933 | 0.096014 | 0.15925 | 0.25159 | 0.28401
4 | -0.23361 | -0.23593 | -0.23834 | -0.24042 | -0.24149 | -0.22078 | -0.19155 | -0.17489 | -0.18001 | -0.19942 | -0.2127 | -0.22522 | -0.22548 | -0.22963 | -0.23165 | -0.22474 | -0.19025 | -0.11339 | -0.14626 | -0.17741 | -0.19099 | -0.20206 | -0.21359 | -0.21463
5 | -0.0097977 | -0.01029 | -0.010727 | -0.010766 | -0.010742 | -0.0090544 | -0.0069004 | -0.0055843 | -0.0054853 | -0.0045948 | -0.0045471 | -0.0044514 | -0.0053573 | -0.0057651 | -0.0056101 | -0.0069543 | -0.0061611 | -0.0030888 | -0.0036576 | -0.0045477 | -0.0049107 | -0.0063746 | -0.0070498 | -0.0073751
6 | -0.29893 | -0.23383 | -0.1773 | -0.26413 | -0.21689 | -0.31248 | -0.41676 | -0.81175 | -0.93487 | -0.96327 | -0.9143 | -0.97529 | -0.96805 | -0.95682 | -0.80474 | -0.76549 | -0.66531 | -0.72783 | -0.61695 | -0.64381 | -0.54433 | -0.57299 | -0.35571 | -0.3653
7 | -0.70497 | -0.69726 | -0.71917 | -0.73218 | -0.77554 | -0.69439 | -0.58992 | -0.30643 | -0.15183 | -0.14093 | -0.10712 | -0.035998 | -0.14615 | -0.15252 | -0.27798 | -0.39724 | -0.35853 | -0.3999 | -0.44971 | -0.43176 | -0.49162 | -0.57955 | -0.65388 | -0.6504
8 | -0.53526 | -0.54658 | -0.54441 | -0.54363 | -0.53242 | -0.51091 | -0.39056 | -0.31071 | -0.28691 | -0.32767 | -0.30942 | -0.28205 | -0.29898 | -0.3237 | -0.3933 | -0.43617 | -0.43501 | -0.42898 | -0.45217 | -0.46754 | -0.47554 | -0.48949 | -0.51085 | -0.52064
9 | 0.0097428 | 0.0097428 | 0.0097428 | 0.0097428 | 0.0097428 | 0.0097428 | 0.0097428 | 0.0097428 | 0.0097428 | 0.0097428 | 0.0097428 | 0.0097428 | 0.0097428 | 0.0097428 | 0.0097428 | 0.0097428 | 0.0097428 | 0.0097428 | 0.0097428 | 0.0097428 | 0.0097428 | 0.0097428 | 0.0097428 | 0.0097428
10 | 0.1327 | 0.13657 | 0.13677 | 0.13638 | 0.136 | 0.12715 | 0.095306 | 0.077786 | 0.05014 | 0.028955 | 0.037043 | 0.028598 | 0.034101 | 0.049321 | 0.061655 | 0.063593 | 0.065391 | 0.044134 | 0.053479 | 0.066299 | 0.077968 | 0.099201 | 0.12399 | 0.1262
11 | -0.3697 | -0.37326 | -0.38012 | -0.3835 | -0.37491 | -0.30256 | -0.22957 | -0.20512 | -0.14396 | -0.094986 | -0.21655 | -0.20421 | -0.23016 | -0.22969 | -0.25555 | -0.25579 | -0.21788 | -0.1457 | -0.19904 | -0.23381 | -0.25119 | -0.25724 | -0.27777 | -0.29462
12 | 0.038758 | -0.06503 | -0.13757 | -0.11896 | -0.092493 | 0.093176 | 0.0030762 | -0.11109 | -0.24111 | -0.28444 | -0.13817 | 0.00035897 | -0.43763 | -0.49612 | -0.47061 | -0.5403 | -0.29683 | -0.40999 | -0.44024 | -0.39245 | -0.44043 | -0.56538 | -0.52374 | -0.35282
13 | 0.4566 | 0.36929 | 0.52706 | 0.66044 | 0.68965 | 0.8408 | 3.0749 | 3.8494 | 4.1216 | 3.8551 | 3.5314 | 4.0472 | 4.5744 | 4.0568 | 3.9897 | 3.9821 | 3.5886 | 3.7097 | 3.2077 | 2.4216 | 2.6567 | 2.3216 | 1.0212 | 0.72247
14 | 0.10535 | 0.074431 | 0.064524 | 0.082709 | 0.071215 | 0.05855 | 0.048445 | 0.16929 | 0.17704 | 0.15185 | 0.17692 | 0.16439 | 0.16512 | 0.14744 | 0.087493 | 0.13699 | 0.16429 | 0.1533 | 0.10714 | 0.11115 | 0.10353 | 0.064219 | 0.051228 | 0.053095
15 | -0.13643 | -0.1364 | -0.14016 | -0.14659 | -0.14518 | -0.13324 | -0.084484 | -0.01624 | -0.017452 | -0.011566 | -0.010188 | -0.045469 | -0.066426 | -0.08611 | -0.085462 | -0.086908 | -0.06833 | 0.022458 | -0.0031651 | -0.037362 | -0.069256 | -0.0911 | -0.099915 | -0.1144
16 | -0.082378 | -0.088886 | -0.090516 | -0.089306 | -0.08938 | -0.074636 | -0.0027792 | 0.03848 | 0.049043 | 0.034165 | 0.020172 | 0.040011 | 0.025229 | 0.0076544 | -0.030282 | -0.030295 | -0.024956 | -0.01259 | -0.030685 | -0.017483 | -0.024004 | -0.039813 | -0.062899 | -0.071002
17 | 0.36988 | 0.37355 | 0.37736 | 0.38067 | 0.38236 | 0.34958 | 0.30329 | 0.27691 | 0.28502 | 0.31574 | 0.33677 | 0.35659 | 0.35701 | 0.36358 | 0.36677 | 0.35583 | 0.30123 | 0.17954 | 0.23158 | 0.2809 | 0.3024 | 0.31993 | 0.33819 | 0.33983
18 | 0.27434 | 0.28812 | 0.30036 | 0.30143 | 0.30077 | 0.25352 | 0.19321 | 0.15636 | 0.15359 | 0.12865 | 0.12732 | 0.12464 | 0.15 | 0.16142 | 0.15708 | 0.19472 | 0.17251 | 0.086485 | 0.10241 | 0.12734 | 0.1375 | 0.17849 | 0.19739 | 0.2065
19 | -0.33697 | -0.26359 | -0.19986 | -0.29775 | -0.2445 | -0.35225 | -0.4698 | -0.91507 | -1.0539 | -1.0859 | -1.0307 | -1.0994 | -1.0913 | -1.0786 | -0.90716 | -0.86291 | -0.74999 | -0.82046 | -0.69547 | -0.72575 | -0.61361 | -0.64592 | -0.40099 | -0.41179
20 | 0.44312 | 0.43828 | 0.45205 | 0.46023 | 0.48749 | 0.43647 | 0.37081 | 0.19261 | 0.095434 | 0.088584 | 0.067329 | 0.022627 | 0.091868 | 0.095867 | 0.17473 | 0.2497 | 0.22536 | 0.25137 | 0.28268 | 0.27139 | 0.30902 | 0.36429 | 0.41101 | 0.40882
21 | -0.44605 | -0.45548 | -0.45368 | -0.45302 | -0.44369 | -0.42576 | -0.32547 | -0.25892 | -0.23909 | -0.27306 | -0.25785 | -0.23504 | -0.24915 | -0.26975 | -0.32775 | -0.36347 | -0.36251 | -0.35748 | -0.37681 | -0.38961 | -0.39628 | -0.4079 | -0.42571 | -0.43387
22 | -0.071197 | -0.071197 | -0.071197 | -0.071197 | -0.071197 | -0.071197 | -0.071197 | -0.071197 | -0.071197 | -0.071197 | -0.071197 | -0.071197 | -0.071197 | -0.071197 | -0.071197 | -0.071197 | -0.071197 | -0.071197 | -0.071197 | -0.071197 | -0.071197 | -0.071197 | -0.071197 | -0.071197
23 | -3.4501 | -3.5507 | -3.556 | -3.546 | -3.5361 | -3.3058 | -2.478 | -2.0224 | -1.3036 | -0.75283 | -0.96312 | -0.74354 | -0.88663 | -1.2824 | -1.603 | -1.6534 | -1.7002 | -1.1475 | -1.3904 | -1.7238 | -2.0272 | -2.5792 | -3.2238 | -3.2812
24 | 1.0883 | 1.0988 | 1.119 | 1.1289 | 1.1036 | 0.89065 | 0.67579 | 0.60381 | 0.42377 | 0.27961 | 0.63747 | 0.60114 | 0.67751 | 0.67613 | 0.75226 | 0.75298 | 0.64137 | 0.42891 | 0.58593 | 0.68829 | 0.73945 | 0.75724 | 0.81767 | 0.86728
25 | -0.023255 | 0.039018 | 0.082542 | 0.071375 | 0.055496 | -0.055906 | -0.0018457 | 0.066653 | 0.14467 | 0.17066 | 0.082899 | -0.00021538 | 0.26258 | 0.29767 | 0.28237 | 0.32418 | 0.1781 | 0.246 | 0.26415 | 0.23547 | 0.26426 | 0.33923 | 0.31424 | 0.21169
26 | 0.039239 | 0.031736 | 0.045294 | 0.056757 | 0.059267 | 0.072257 | 0.26425 | 0.3308 | 0.3542 | 0.3313 | 0.30348 | 0.3478 | 0.39311 | 0.34863 | 0.34286 | 0.34222 | 0.3084 | 0.3188 | 0.27566 | 0.2081 | 0.22831 | 0.19951 | 0.087757 | 0.062087
27 | 0.051251 | 0.03621 | 0.03139 | 0.040237 | 0.034645 | 0.028484 | 0.023568 | 0.082358 | 0.086129 | 0.073873 | 0.086068 | 0.079974 | 0.080327 | 0.071729 | 0.042564 | 0.066642 | 0.079927 | 0.074577 | 0.052122 | 0.054073 | 0.050365 | 0.031242 | 0.024922 | 0.02583
28 | 0.14325 | 0.14322 | 0.14717 | 0.15391 | 0.15244 | 0.1399 | 0.088708 | 0.017052 | 0.018325 | 0.012144 | 0.010698 | 0.047743 | 0.069747 | 0.090415 | 0.089736 | 0.091253 | 0.071747 | -0.023581 | 0.0033234 | 0.03923 | 0.072719 | 0.095655 | 0.10491 | 0.12012
29 | -4.9427 | -5.3332 | -5.431 | -5.3584 | -5.3628 | -4.4782 | -0.16675 | 2.3088 | 2.9426 | 2.0499 | 1.2103 | 2.4007 | 1.5138 | 0.45926 | -1.8169 | -1.8177 | -1.4974 | -0.75539 | -1.8411 | -1.049 | -1.4402 | -2.3888 | -3.7739 | -4.2601
30 | 0.95391 | 0.96337 | 0.9732 | 0.98172 | 0.98609 | 0.90154 | 0.78218 | 0.71413 | 0.73504 | 0.81429 | 0.86852 | 0.91963 | 0.92072 | 0.93765 | 0.94589 | 0.91767 | 0.77687 | 0.46302 | 0.59722 | 0.72444 | 0.77987 | 0.82508 | 0.87218 | 0.8764
31 | 1.6166 | 1.6979 | 1.77 | 1.7763 | 1.7724 | 1.494 | 1.1386 | 0.9214 | 0.90508 | 0.75814 | 0.75027 | 0.73448 | 0.88396 | 0.95125 | 0.92567 | 1.1475 | 1.0166 | 0.50965 | 0.60351 | 0.75037 | 0.81026 | 1.0518 | 1.1632 | 1.2169
32 | 0.31523 | 0.24659 | 0.18697 | 0.27854 | 0.22872 | 0.32952 | 0.43949 | 0.85603 | 0.98586 | 1.0158 | 0.96417 | 1.0285 | 1.0208 | 1.009 | 0.84864 | 0.80724 | 0.7016 | 0.76753 | 0.65061 | 0.67893 | 0.57402 | 0.60424 | 0.37512 | 0.38523

## Qc, Winter, S2
LoadID | 0 | 1 | 2 | 3 | 4 | 5 | 6 | 7 | 8 | 9 | 10 | 11 | 12 | 13 | 14 | 15 | 16 | 17 | 18 | 19 | 20 | 21 | 22 | 23
1 | 0.205 | 0.14484 | 0.12556 | 0.16095 | 0.13858 | 0.11394 | 0.094271 | 0.32943 | 0.34452 | 0.29549 | 0.34427 | 0.3199 | 0.32131 | 0.28691 | 0.17026 | 0.26657 | 0.31971 | 0.29831 | 0.20849 | 0.21629 | 0.20146 | 0.12497 | 0.099686 | 0.10332
2 | 0.15007 | 0.15004 | 0.15418 | 0.16124 | 0.1597 | 0.14656 | 0.092932 | 0.017864 | 0.019197 | 0.012722 | 0.011207 | 0.050016 | 0.073068 | 0.094721 | 0.094009 | 0.095598 | 0.075163 | -0.024704 | 0.0034816 | 0.041098 | 0.076182 | 0.10021 | 0.10991 | 0.12584
3 | 0.32951 | 0.35554 | 0.36207 | 0.35722 | 0.35752 | 0.29855 | 0.011117 | -0.15392 | -0.19617 | -0.13666 | -0.080687 | -0.16005 | -0.10092 | -0.030617 | 0.12113 | 0.12118 | 0.099824 | 0.050359 | 0.12274 | 0.069933 | 0.096014 | 0.15925 | 0.25159 | 0.28401
4 | -0.23361 | -0.23593 | -0.23834 | -0.24042 | -0.24149 | -0.22078 | -0.19155 | -0.17489 | -0.18001 | -0.19942 | -0.2127 | -0.22522 | -0.22548 | -0.22963 | -0.23165 | -0.22474 | -0.19025 | -0.11339 | -0.14626 | -0.17741 | -0.19099 | -0.20206 | -0.21359 | -0.21463
5 | -0.0097977 | -0.01029 | -0.010727 | -0.010766 | -0.010742 | -0.0090544 | -0.0069004 | -0.0055843 | -0.0054853 | -0.0045948 | -0.0045471 | -0.0044514 | -0.0053573 | -0.0057651 | -0.0056101 | -0.0069543 | -0.0061611 | -0.0030888 | -0.0036576 | -0.0045477 | -0.0049107 | -0.0063746 | -0.0070498 | -0.0073751
6 | -0.29893 | -0.23383 | -0.1773 | -0.26413 | -0.21689 | -0.31248 | -0.41676 | -0.81175 | -0.93487 | -0.96327 | -0.9143 | -0.97529 | -0.96805 | -0.95682 | -0.80474 | -0.76549 | -0.66531 | -0.72783 | -0.61695 | -0.64381 | -0.54433 | -0.57299 | -0.35571 | -0.3653
7 | -0.70497 | -0.69726 | -0.71917 | -0.73218 | -0.77554 | -0.69439 | -0.58992 | -0.30643 | -0.15183 | -0.14093 | -0.10712 | -0.035998 | -0.14615 | -0.15252 | -0.27798 | -0.39724 | -0.35853 | -0.3999 | -0.44971 | -0.43176 | -0.49162 | -0.57955 | -0.65388 | -0.6504
8 | -0.53526 | -0.54658 | -0.54441 | -0.54363 | -0.53242 | -0.51091 | -0.39056 | -0.31071 | -0.28691 | -0.32767 | -0.30942 | -0.28205 | -0.29898 | -0.3237 | -0.3933 | -0.43617 | -0.43501 | -0.42898 | -0.45217 | -0.46754 | -0.47554 | -0.48949 | -0.51085 | -0.52064
9 | 0.0097428 | 0.0097428 | 0.0097428 | 0.0097428 | 0.0097428 | 0.0097428 | 0.0097428 | 0.0097428 | 0.0097428 | 0.0097428 | 0.0097428 | 0.0097428 | 0.0097428 | 0.0097428 | 0.0097428 | 0.0097428 | 0.0097428 | 0.0097428 | 0.0097428 | 0.0097428 | 0.0097428 | 0.0097428 | 0.0097428 | 0.0097428
10 | 0.1327 | 0.13657 | 0.13677 | 0.13638 | 0.136 | 0.12715 | 0.095306 | 0.077786 | 0.05014 | 0.028955 | 0.037043 | 0.028598 | 0.034101 | 0.049321 | 0.061655 | 0.063593 | 0.065391 | 0.044134 | 0.053479 | 0.066299 | 0.077968 | 0.099201 | 0.12399 | 0.1262
11 | -0.3697 | -0.37326 | -0.38012 | -0.3835 | -0.37491 | -0.30256 | -0.22957 | -0.20512 | -0.14396 | -0.094986 | -0.21655 | -0.20421 | -0.23016 | -0.22969 | -0.25555 | -0.25579 | -0.21788 | -0.1457 | -0.19904 | -0.23381 | -0.25119 | -0.25724 | -0.27777 | -0.29462
12 | 0.038758 | -0.06503 | -0.13757 | -0.11896 | -0.092493 | 0.093176 | 0.0030762 | -0.11109 | -0.24111 | -0.28444 | -0.13817 | 0.00035897 | -0.43763 | -0.49612 | -0.47061 | -0.5403 | -0.29683 | -0.40999 | -0.44024 | -0.39245 | -0.44043 | -0.56538 | -0.52374 | -0.35282
13 | 0.4566 | 0.36929 | 0.52706 | 0.66044 | 0.68965 | 0.8408 | 3.0749 | 3.8494 | 4.1216 | 3.8551 | 3.5314 | 4.0472 | 4.5744 | 4.0568 | 3.9897 | 3.9821 | 3.5886 | 3.7097 | 3.2077 | 2.4216 | 2.6567 | 2.3216 | 1.0212 | 0.72247
14 | 0.10535 | 0.074431 | 0.064524 | 0.082709 | 0.071215 | 0.05855 | 0.048445 | 0.16929 | 0.17704 | 0.15185 | 0.17692 | 0.16439 | 0.16512 | 0.14744 | 0.087493 | 0.13699 | 0.16429 | 0.1533 | 0.10714 | 0.11115 | 0.10353 | 0.064219 | 0.051228 | 0.053095
15 | -0.13643 | -0.1364 | -0.14016 | -0.14659 | -0.14518 | -0.13324 | -0.084484 | -0.01624 | -0.017452 | -0.011566 | -0.010188 | -0.045469 | -0.066426 | -0.08611 | -0.085462 | -0.086908 | -0.06833 | 0.022458 | -0.0031651 | -0.037362 | -0.069256 | -0.0911 | -0.099915 | -0.1144
16 | -0.082378 | -0.088886 | -0.090516 | -0.089306 | -0.08938 | -0.074636 | -0.0027792 | 0.03848 | 0.049043 | 0.034165 | 0.020172 | 0.040011 | 0.025229 | 0.0076544 | -0.030282 | -0.030295 | -0.024956 | -0.01259 | -0.030685 | -0.017483 | -0.024004 | -0.039813 | -0.062899 | -0.071002
17 | 0.36988 | 0.37355 | 0.37736 | 0.38067 | 0.38236 | 0.34958 | 0.30329 | 0.27691 | 0.28502 | 0.31574 | 0.33677 | 0.35659 | 0.35701 | 0.36358 | 0.36677 | 0.35583 | 0.30123 | 0.17954 | 0.23158 | 0.2809 | 0.3024 | 0.31993 | 0.33819 | 0.33983
18 | 0.27434 | 0.28812 | 0.30036 | 0.30143 | 0.30077 | 0.25352 | 0.19321 | 0.15636 | 0.15359 | 0.12865 | 0.12732 | 0.12464 | 0.15 | 0.16142 | 0.15708 | 0.19472 | 0.17251 | 0.086485 | 0.10241 | 0.12734 | 0.1375 | 0.17849 | 0.19739 | 0.2065
19 | -0.33697 | -0.26359 | -0.19986 | -0.29775 | -0.2445 | -0.35225 | -0.4698 | -0.91507 | -1.0539 | -1.0859 | -1.0307 | -1.0994 | -1.0913 | -1.0786 | -0.90716 | -0.86291 | -0.74999 | -0.82046 | -0.69547 | -0.72575 | -0.61361 | -0.64592 | -0.40099 | -0.41179
20 | 0.44312 | 0.43828 | 0.45205 | 0.46023 | 0.48749 | 0.43647 | 0.37081 | 0.19261 | 0.095434 | 0.088584 | 0.067329 | 0.022627 | 0.091868 | 0.095867 | 0.17473 | 0.2497 | 0.22536 | 0.25137 | 0.28268 | 0.27139 | 0.30902 | 0.36429 | 0.41101 | 0.40882
21 | -0.44605 | -0.45548 | -0.45368 | -0.45302 | -0.44369 | -0.42576 | -0.32547 | -0.25892 | -0.23909 | -0.27306 | -0.25785 | -0.23504 | -0.24915 | -0.26975 | -0.32775 | -0.36347 | -0.36251 | -0.35748 | -0.37681 | -0.38961 | -0.39628 | -0.4079 | -0.42571 | -0.43387
22 | -0.071197 | -0.071197 | -0.071197 | -0.071197 | -0.071197 | -0.071197 | -0.071197 | -0.071197 | -0.071197 | -0.071197 | -0.071197 | -0.071197 | -0.071197 | -0.071197 | -0.071197 | -0.071197 | -0.071197 | -0.071197 | -0.071197 | -0.071197 | -0.071197 | -0.071197 | -0.071197 | -0.071197
23 | -3.4501 | -3.5507 | -3.556 | -3.546 | -3.5361 | -3.3058 | -2.478 | -2.0224 | -1.3036 | -0.75283 | -0.96312 | -0.74354 | -0.88663 | -1.2824 | -1.603 | -1.6534 | -1.7002 | -1.1475 | -1.3904 | -1.7238 | -2.0272 | -2.5792 | -3.2238 | -3.2812
24 | 1.0883 | 1.0988 | 1.119 | 1.1289 | 1.1036 | 0.89065 | 0.67579 | 0.60381 | 0.42377 | 0.27961 | 0.63747 | 0.60114 | 0.67751 | 0.67613 | 0.75226 | 0.75298 | 0.64137 | 0.42891 | 0.58593 | 0.68829 | 0.73945 | 0.75724 | 0.81767 | 0.86728
25 | -0.023255 | 0.039018 | 0.082542 | 0.071375 | 0.055496 | -0.055906 | -0.0018457 | 0.066653 | 0.14467 | 0.17066 | 0.082899 | -0.00021538 | 0.26258 | 0.29767 | 0.28237 | 0.32418 | 0.1781 | 0.246 | 0.26415 | 0.23547 | 0.26426 | 0.33923 | 0.31424 | 0.21169
26 | 0.039239 | 0.031736 | 0.045294 | 0.056757 | 0.059267 | 0.072257 | 0.26425 | 0.3308 | 0.3542 | 0.3313 | 0.30348 | 0.3478 | 0.39311 | 0.34863 | 0.34286 | 0.34222 | 0.3084 | 0.3188 | 0.27566 | 0.2081 | 0.22831 | 0.19951 | 0.087757 | 0.062087
27 | 0.051251 | 0.03621 | 0.03139 | 0.040237 | 0.034645 | 0.028484 | 0.023568 | 0.082358 | 0.086129 | 0.073873 | 0.086068 | 0.079974 | 0.080327 | 0.071729 | 0.042564 | 0.066642 | 0.079927 | 0.074577 | 0.052122 | 0.054073 | 0.050365 | 0.031242 | 0.024922 | 0.02583
28 | 0.14325 | 0.14322 | 0.14717 | 0.15391 | 0.15244 | 0.1399 | 0.088708 | 0.017052 | 0.018325 | 0.012144 | 0.010698 | 0.047743 | 0.069747 | 0.090415 | 0.089736 | 0.091253 | 0.071747 | -0.023581 | 0.0033234 | 0.03923 | 0.072719 | 0.095655 | 0.10491 | 0.12012
29 | -4.9427 | -5.3332 | -5.431 | -5.3584 | -5.3628 | -4.4782 | -0.16675 | 2.3088 | 2.9426 | 2.0499 | 1.2103 | 2.4007 | 1.5138 | 0.45926 | -1.8169 | -1.8177 | -1.4974 | -0.75539 | -1.8411 | -1.049 | -1.4402 | -2.3888 | -3.7739 | -4.2601
30 | 0.95391 | 0.96337 | 0.9732 | 0.98172 | 0.98609 | 0.90154 | 0.78218 | 0.71413 | 0.73504 | 0.81429 | 0.86852 | 0.91963 | 0.92072 | 0.93765 | 0.94589 | 0.91767 | 0.77687 | 0.46302 | 0.59722 | 0.72444 | 0.77987 | 0.82508 | 0.87218 | 0.8764
31 | 1.6166 | 1.6979 | 1.77 | 1.7763 | 1.7724 | 1.494 | 1.1386 | 0.9214 | 0.90508 | 0.75814 | 0.75027 | 0.73448 | 0.88396 | 0.95125 | 0.92567 | 1.1475 | 1.0166 | 0.50965 | 0.60351 | 0.75037 | 0.81026 | 1.0518 | 1.1632 | 1.2169
32 | 0.31523 | 0.24659 | 0.18697 | 0.27854 | 0.22872 | 0.32952 | 0.43949 | 0.85603 | 0.98586 | 1.0158 | 0.96417 | 1.0285 | 1.0208 | 1.009 | 0.84864 | 0.80724 | 0.7016 | 0.76753 | 0.65061 | 0.67893 | 0.57402 | 0.60424 | 0.37512 | 0.38523

## Qc, Winter, S3
LoadID | 0 | 1 | 2 | 3 | 4 | 5 | 6 | 7 | 8 | 9 | 10 | 11 | 12 | 13 | 14 | 15 | 16 | 17 | 18 | 19 | 20 | 21 | 22 | 23
1 | 0.205 | 0.14484 | 0.12556 | 0.16095 | 0.13858 | 0.11394 | 0.094271 | 0.32943 | 0.34452 | 0.29549 | 0.34427 | 0.3199 | 0.32131 | 0.28691 | 0.17026 | 0.26657 | 0.31971 | 0.29831 | 0.20849 | 0.21629 | 0.20146 | 0.12497 | 0.099686 | 0.10332
2 | 0.15007 | 0.15004 | 0.15418 | 0.16124 | 0.1597 | 0.14656 | 0.092932 | 0.017864 | 0.019197 | 0.012722 | 0.011207 | 0.050016 | 0.073068 | 0.094721 | 0.094009 | 0.095598 | 0.075163 | -0.024704 | 0.0034816 | 0.041098 | 0.076182 | 0.10021 | 0.10991 | 0.12584
3 | 0.32951 | 0.35554 | 0.36207 | 0.35722 | 0.35752 | 0.29855 | 0.011117 | -0.15392 | -0.19617 | -0.13666 | -0.080687 | -0.16005 | -0.10092 | -0.030617 | 0.12113 | 0.12118 | 0.099824 | 0.050359 | 0.12274 | 0.069933 | 0.096014 | 0.15925 | 0.25159 | 0.28401
4 | -0.23361 | -0.23593 | -0.23834 | -0.24042 | -0.24149 | -0.22078 | -0.19155 | -0.17489 | -0.18001 | -0.19942 | -0.2127 | -0.22522 | -0.22548 | -0.22963 | -0.23165 | -0.22474 | -0.19025 | -0.11339 | -0.14626 | -0.17741 | -0.19099 | -0.20206 | -0.21359 | -0.21463
5 | -0.0097977 | -0.01029 | -0.010727 | -0.010766 | -0.010742 | -0.0090544 | -0.0069004 | -0.0055843 | -0.0054853 | -0.0045948 | -0.0045471 | -0.0044514 | -0.0053573 | -0.0057651 | -0.0056101 | -0.0069543 | -0.0061611 | -0.0030888 | -0.0036576 | -0.0045477 | -0.0049107 | -0.0063746 | -0.0070498 | -0.0073751
6 | -0.29893 | -0.23383 | -0.1773 | -0.26413 | -0.21689 | -0.31248 | -0.41676 | -0.81175 | -0.93487 | -0.96327 | -0.9143 | -0.97529 | -0.96805 | -0.95682 | -0.80474 | -0.76549 | -0.66531 | -0.72783 | -0.61695 | -0.64381 | -0.54433 | -0.57299 | -0.35571 | -0.3653
7 | -0.70497 | -0.69726 | -0.71917 | -0.73218 | -0.77554 | -0.69439 | -0.58992 | -0.30643 | -0.15183 | -0.14093 | -0.10712 | -0.035998 | -0.14615 | -0.15252 | -0.27798 | -0.39724 | -0.35853 | -0.3999 | -0.44971 | -0.43176 | -0.49162 | -0.57955 | -0.65388 | -0.6504
8 | -0.53526 | -0.54658 | -0.54441 | -0.54363 | -0.53242 | -0.51091 | -0.39056 | -0.31071 | -0.28691 | -0.32767 | -0.30942 | -0.28205 | -0.29898 | -0.3237 | -0.3933 | -0.43617 | -0.43501 | -0.42898 | -0.45217 | -0.46754 | -0.47554 | -0.48949 | -0.51085 | -0.52064
9 | 0.0097428 | 0.0097428 | 0.0097428 | 0.0097428 | 0.0097428 | 0.0097428 | 0.0097428 | 0.0097428 | 0.0097428 | 0.0097428 | 0.0097428 | 0.0097428 | 0.0097428 | 0.0097428 | 0.0097428 | 0.0097428 | 0.0097428 | 0.0097428 | 0.0097428 | 0.0097428 | 0.0097428 | 0.0097428 | 0.0097428 | 0.0097428
10 | 0.1327 | 0.13657 | 0.13677 | 0.13638 | 0.136 | 0.12715 | 0.095306 | 0.077786 | 0.05014 | 0.028955 | 0.037043 | 0.028598 | 0.034101 | 0.049321 | 0.061655 | 0.063593 | 0.065391 | 0.044134 | 0.053479 | 0.066299 | 0.077968 | 0.099201 | 0.12399 | 0.1262
11 | -0.3697 | -0.37326 | -0.38012 | -0.3835 | -0.37491 | -0.30256 | -0.22957 | -0.20512 | -0.14396 | -0.094986 | -0.21655 | -0.20421 | -0.23016 | -0.22969 | -0.25555 | -0.25579 | -0.21788 | -0.1457 | -0.19904 | -0.23381 | -0.25119 | -0.25724 | -0.27777 | -0.29462
12 | 0.038758 | -0.06503 | -0.13757 | -0.11896 | -0.092493 | 0.093176 | 0.0030762 | -0.11109 | -0.24111 | -0.28444 | -0.13817 | 0.00035897 | -0.43763 | -0.49612 | -0.47061 | -0.5403 | -0.29683 | -0.40999 | -0.44024 | -0.39245 | -0.44043 | -0.56538 | -0.52374 | -0.35282
13 | 0.4566 | 0.36929 | 0.52706 | 0.66044 | 0.68965 | 0.8408 | 3.0749 | 3.8494 | 4.1216 | 3.8551 | 3.5314 | 4.0472 | 4.5744 | 4.0568 | 3.9897 | 3.9821 | 3.5886 | 3.7097 | 3.2077 | 2.4216 | 2.6567 | 2.3216 | 1.0212 | 0.72247
14 | 0.10535 | 0.074431 | 0.064524 | 0.082709 | 0.071215 | 0.05855 | 0.048445 | 0.16929 | 0.17704 | 0.15185 | 0.17692 | 0.16439 | 0.16512 | 0.14744 | 0.087493 | 0.13699 | 0.16429 | 0.1533 | 0.10714 | 0.11115 | 0.10353 | 0.064219 | 0.051228 | 0.053095
15 | -0.13643 | -0.1364 | -0.14016 | -0.14659 | -0.14518 | -0.13324 | -0.084484 | -0.01624 | -0.017452 | -0.011566 | -0.010188 | -0.045469 | -0.066426 | -0.08611 | -0.085462 | -0.086908 | -0.06833 | 0.022458 | -0.0031651 | -0.037362 | -0.069256 | -0.0911 | -0.099915 | -0.1144
16 | -0.082378 | -0.088886 | -0.090516 | -0.089306 | -0.08938 | -0.074636 | -0.0027792 | 0.03848 | 0.049043 | 0.034165 | 0.020172 | 0.040011 | 0.025229 | 0.0076544 | -0.030282 | -0.030295 | -0.024956 | -0.01259 | -0.030685 | -0.017483 | -0.024004 | -0.039813 | -0.062899 | -0.071002
17 | 0.36988 | 0.37355 | 0.37736 | 0.38067 | 0.38236 | 0.34958 | 0.30329 | 0.27691 | 0.28502 | 0.31574 | 0.33677 | 0.35659 | 0.35701 | 0.36358 | 0.36677 | 0.35583 | 0.30123 | 0.17954 | 0.23158 | 0.2809 | 0.3024 | 0.31993 | 0.33819 | 0.33983
18 | 0.27434 | 0.28812 | 0.30036 | 0.30143 | 0.30077 | 0.25352 | 0.19321 | 0.15636 | 0.15359 | 0.12865 | 0.12732 | 0.12464 | 0.15 | 0.16142 | 0.15708 | 0.19472 | 0.17251 | 0.086485 | 0.10241 | 0.12734 | 0.1375 | 0.17849 | 0.19739 | 0.2065
19 | -0.33697 | -0.26359 | -0.19986 | -0.29775 | -0.2445 | -0.35225 | -0.4698 | -0.91507 | -1.0539 | -1.0859 | -1.0307 | -1.0994 | -1.0913 | -1.0786 | -0.90716 | -0.86291 | -0.74999 | -0.82046 | -0.69547 | -0.72575 | -0.61361 | -0.64592 | -0.40099 | -0.41179
20 | 0.44312 | 0.43828 | 0.45205 | 0.46023 | 0.48749 | 0.43647 | 0.37081 | 0.19261 | 0.095434 | 0.088584 | 0.067329 | 0.022627 | 0.091868 | 0.095867 | 0.17473 | 0.2497 | 0.22536 | 0.25137 | 0.28268 | 0.27139 | 0.30902 | 0.36429 | 0.41101 | 0.40882
21 | -0.44605 | -0.45548 | -0.45368 | -0.45302 | -0.44369 | -0.42576 | -0.32547 | -0.25892 | -0.23909 | -0.27306 | -0.25785 | -0.23504 | -0.24915 | -0.26975 | -0.32775 | -0.36347 | -0.36251 | -0.35748 | -0.37681 | -0.38961 | -0.39628 | -0.4079 | -0.42571 | -0.43387
22 | -0.071197 | -0.071197 | -0.071197 | -0.071197 | -0.071197 | -0.071197 | -0.071197 | -0.071197 | -0.071197 | -0.071197 | -0.071197 | -0.071197 | -0.071197 | -0.071197 | -0.071197 | -0.071197 | -0.071197 | -0.071197 | -0.071197 | -0.071197 | -0.071197 | -0.071197 | -0.071197 | -0.071197
23 | -3.4501 | -3.5507 | -3.556 | -3.546 | -3.5361 | -3.3058 | -2.478 | -2.0224 | -1.3036 | -0.75283 | -0.96312 | -0.74354 | -0.88663 | -1.2824 | -1.603 | -1.6534 | -1.7002 | -1.1475 | -1.3904 | -1.7238 | -2.0272 | -2.5792 | -3.2238 | -3.2812
24 | 1.0883 | 1.0988 | 1.119 | 1.1289 | 1.1036 | 0.89065 | 0.67579 | 0.60381 | 0.42377 | 0.27961 | 0.63747 | 0.60114 | 0.67751 | 0.67613 | 0.75226 | 0.75298 | 0.64137 | 0.42891 | 0.58593 | 0.68829 | 0.73945 | 0.75724 | 0.81767 | 0.86728
25 | -0.023255 | 0.039018 | 0.082542 | 0.071375 | 0.055496 | -0.055906 | -0.0018457 | 0.066653 | 0.14467 | 0.17066 | 0.082899 | -0.00021538 | 0.26258 | 0.29767 | 0.28237 | 0.32418 | 0.1781 | 0.246 | 0.26415 | 0.23547 | 0.26426 | 0.33923 | 0.31424 | 0.21169
26 | 0.039239 | 0.031736 | 0.045294 | 0.056757 | 0.059267 | 0.072257 | 0.26425 | 0.3308 | 0.3542 | 0.3313 | 0.30348 | 0.3478 | 0.39311 | 0.34863 | 0.34286 | 0.34222 | 0.3084 | 0.3188 | 0.27566 | 0.2081 | 0.22831 | 0.19951 | 0.087757 | 0.062087
27 | 0.051251 | 0.03621 | 0.03139 | 0.040237 | 0.034645 | 0.028484 | 0.023568 | 0.082358 | 0.086129 | 0.073873 | 0.086068 | 0.079974 | 0.080327 | 0.071729 | 0.042564 | 0.066642 | 0.079927 | 0.074577 | 0.052122 | 0.054073 | 0.050365 | 0.031242 | 0.024922 | 0.02583
28 | 0.14325 | 0.14322 | 0.14717 | 0.15391 | 0.15244 | 0.1399 | 0.088708 | 0.017052 | 0.018325 | 0.012144 | 0.010698 | 0.047743 | 0.069747 | 0.090415 | 0.089736 | 0.091253 | 0.071747 | -0.023581 | 0.0033234 | 0.03923 | 0.072719 | 0.095655 | 0.10491 | 0.12012
29 | -4.9427 | -5.3332 | -5.431 | -5.3584 | -5.3628 | -4.4782 | -0.16675 | 2.3088 | 2.9426 | 2.0499 | 1.2103 | 2.4007 | 1.5138 | 0.45926 | -1.8169 | -1.8177 | -1.4974 | -0.75539 | -1.8411 | -1.049 | -1.4402 | -2.3888 | -3.7739 | -4.2601
30 | 0.95391 | 0.96337 | 0.9732 | 0.98172 | 0.98609 | 0.90154 | 0.78218 | 0.71413 | 0.73504 | 0.81429 | 0.86852 | 0.91963 | 0.92072 | 0.93765 | 0.94589 | 0.91767 | 0.77687 | 0.46302 | 0.59722 | 0.72444 | 0.77987 | 0.82508 | 0.87218 | 0.8764
31 | 1.6166 | 1.6979 | 1.77 | 1.7763 | 1.7724 | 1.494 | 1.1386 | 0.9214 | 0.90508 | 0.75814 | 0.75027 | 0.73448 | 0.88396 | 0.95125 | 0.92567 | 1.1475 | 1.0166 | 0.50965 | 0.60351 | 0.75037 | 0.81026 | 1.0518 | 1.1632 | 1.2169
32 | 0.31523 | 0.24659 | 0.18697 | 0.27854 | 0.22872 | 0.32952 | 0.43949 | 0.85603 | 0.98586 | 1.0158 | 0.96417 | 1.0285 | 1.0208 | 1.009 | 0.84864 | 0.80724 | 0.7016 | 0.76753 | 0.65061 | 0.67893 | 0.57402 | 0.60424 | 0.37512 | 0.38523

## Qc, Winter, S4
LoadID | 0 | 1 | 2 | 3 | 4 | 5 | 6 | 7 | 8 | 9 | 10 | 11 | 12 | 13 | 14 | 15 | 16 | 17 | 18 | 19 | 20 | 21 | 22 | 23
1 | 0.20911 | 0.14774 | 0.12807 | 0.16417 | 0.14135 | 0.11621 | 0.096156 | 0.33602 | 0.35141 | 0.3014 | 0.35116 | 0.32629 | 0.32773 | 0.29265 | 0.17366 | 0.2719 | 0.3261 | 0.30427 | 0.21266 | 0.22062 | 0.20549 | 0.12747 | 0.10168 | 0.10539
2 | 0.15307 | 0.15304 | 0.15726 | 0.16447 | 0.16289 | 0.14949 | 0.094791 | 0.018222 | 0.019581 | 0.012977 | 0.011431 | 0.051016 | 0.07453 | 0.096615 | 0.095889 | 0.09751 | 0.076666 | -0.025198 | 0.0035513 | 0.04192 | 0.077705 | 0.10221 | 0.1121 | 0.12835
3 | 0.3361 | 0.36266 | 0.36931 | 0.36437 | 0.36467 | 0.30452 | 0.011339 | -0.157 | -0.2001 | -0.13939 | -0.0823 | -0.16325 | -0.10294 | -0.03123 | 0.12355 | 0.1236 | 0.10182 | 0.051366 | 0.12519 | 0.071332 | 0.097935 | 0.16244 | 0.25663 | 0.28969
4 | -0.23828 | -0.24065 | -0.2431 | -0.24523 | -0.24632 | -0.2252 | -0.19539 | -0.17839 | -0.18361 | -0.20341 | -0.21695 | -0.22972 | -0.22999 | -0.23422 | -0.23628 | -0.22923 | -0.19406 | -0.11566 | -0.14918 | -0.18096 | -0.19481 | -0.2061 | -0.21787 | -0.21892
5 | -0.0099936 | -0.010496 | -0.010942 | -0.010981 | -0.010957 | -0.0092355 | -0.0070384 | -0.0056959 | -0.005595 | -0.0046867 | -0.0046381 | -0.0045404 | -0.0054645 | -0.0058804 | -0.0057223 | -0.0070934 | -0.0062843 | -0.0031505 | -0.0037308 | -0.0046387 | -0.0050089 | -0.0065021 | -0.0071908 | -0.0075226
6 | -0.3049 | -0.23851 | -0.18084 | -0.26941 | -0.22123 | -0.31873 | -0.42509 | -0.82799 | -0.95357 | -0.98253 | -0.93258 | -0.9948 | -0.98741 | -0.97596 | -0.82084 | -0.7808 | -0.67862 | -0.74238 | -0.62929 | -0.65669 | -0.55521 | -0.58445 | -0.36283 | -0.37261
7 | -0.71907 | -0.7112 | -0.73355 | -0.74682 | -0.79106 | -0.70828 | -0.60172 | -0.31256 | -0.15486 | -0.14375 | -0.10926 | -0.036717 | -0.14908 | -0.15557 | -0.28354 | -0.40519 | -0.3657 | -0.4079 | -0.45871 | -0.4404 | -0.50145 | -0.59114 | -0.66696 | -0.66341
8 | -0.54597 | -0.55751 | -0.5553 | -0.5545 | -0.54307 | -0.52113 | -0.39837 | -0.31692 | -0.29265 | -0.33423 | -0.3156 | -0.28769 | -0.30496 | -0.33017 | -0.40116 | -0.44489 | -0.44371 | -0.43756 | -0.46121 | -0.47689 | -0.48505 | -0.49928 | -0.52107 | -0.53106
9 | 0.0099376 | 0.0099376 | 0.0099376 | 0.0099376 | 0.0099376 | 0.0099376 | 0.0099376 | 0.0099376 | 0.0099376 | 0.0099376 | 0.0099376 | 0.0099376 | 0.0099376 | 0.0099376 | 0.0099376 | 0.0099376 | 0.0099376 | 0.0099376 | 0.0099376 | 0.0099376 | 0.0099376 | 0.0099376 | 0.0099376 | 0.0099376
10 | 0.13535 | 0.1393 | 0.1395 | 0.13911 | 0.13872 | 0.12969 | 0.097212 | 0.079342 | 0.051142 | 0.029534 | 0.037784 | 0.02917 | 0.034783 | 0.050308 | 0.062888 | 0.064864 | 0.066699 | 0.045016 | 0.054548 | 0.067625 | 0.079527 | 0.10118 | 0.12647 | 0.12872
11 | -0.3771 | -0.38073 | -0.38773 | -0.39117 | -0.38241 | -0.30861 | -0.23416 | -0.20922 | -0.14683 | -0.096886 | -0.22088 | -0.20829 | -0.23476 | -0.23428 | -0.26066 | -0.26091 | -0.22224 | -0.14862 | -0.20302 | -0.23849 | -0.25622 | -0.26238 | -0.28332 | -0.30051
12 | 0.039533 | -0.06633 | -0.14032 | -0.12134 | -0.094343 | 0.09504 | 0.0031377 | -0.11331 | -0.24594 | -0.29013 | -0.14093 | 0.00036615 | -0.44638 | -0.50604 | -0.48003 | -0.5511 | -0.30276 | -0.41819 | -0.44905 | -0.4003 | -0.44924 | -0.57668 | -0.53421 | -0.35988
13 | 0.46574 | 0.37667 | 0.5376 | 0.67365 | 0.70344 | 0.85762 | 3.1364 | 3.9263 | 4.204 | 3.9322 | 3.602 | 4.1281 | 4.6659 | 4.138 | 4.0695 | 4.0618 | 3.6604 | 3.7838 | 3.2719 | 2.47 | 2.7099 | 2.368 | 1.0416 | 0.73692
14 | 0.10746 | 0.07592 | 0.065814 | 0.084363 | 0.072639 | 0.059722 | 0.049413 | 0.17268 | 0.18058 | 0.15489 | 0.18046 | 0.16768 | 0.16842 | 0.15039 | 0.089243 | 0.13973 | 0.16758 | 0.15636 | 0.10928 | 0.11337 | 0.1056 | 0.065503 | 0.052252 | 0.054157
15 | -0.13916 | -0.13913 | -0.14297 | -0.14952 | -0.14808 | -0.1359 | -0.086174 | -0.016565 | -0.017801 | -0.011797 | -0.010392 | -0.046379 | -0.067754 | -0.087832 | -0.087172 | -0.088646 | -0.069697 | 0.022907 | -0.0032284 | -0.038109 | -0.070641 | -0.092922 | -0.10191 | -0.11669
16 | -0.084025 | -0.090664 | -0.092327 | -0.091092 | -0.091168 | -0.076129 | -0.0028348 | 0.03925 | 0.050024 | 0.034848 | 0.020575 | 0.040812 | 0.025734 | 0.0078075 | -0.030888 | -0.030901 | -0.025455 | -0.012842 | -0.031298 | -0.017833 | -0.024484 | -0.040609 | -0.064157 | -0.072422
17 | 0.37728 | 0.38102 | 0.38491 | 0.38828 | 0.39001 | 0.35657 | 0.30936 | 0.28244 | 0.29072 | 0.32206 | 0.34351 | 0.36372 | 0.36415 | 0.37085 | 0.37411 | 0.36295 | 0.30726 | 0.18313 | 0.23621 | 0.28652 | 0.30845 | 0.32633 | 0.34495 | 0.34662
18 | 0.27982 | 0.29388 | 0.30637 | 0.30746 | 0.30678 | 0.25859 | 0.19708 | 0.15949 | 0.15666 | 0.13123 | 0.12987 | 0.12713 | 0.15301 | 0.16465 | 0.16022 | 0.19861 | 0.17596 | 0.088215 | 0.10446 | 0.12988 | 0.14025 | 0.18206 | 0.20134 | 0.21063
19 | -0.34371 | -0.26886 | -0.20386 | -0.3037 | -0.24939 | -0.35929 | -0.47919 | -0.93337 | -1.0749 | -1.1076 | -1.0513 | -1.1214 | -1.1131 | -1.1002 | -0.92531 | -0.88017 | -0.76498 | -0.83687 | -0.70938 | -0.74026 | -0.62588 | -0.65883 | -0.40901 | -0.42003
20 | 0.45198 | 0.44704 | 0.46109 | 0.46943 | 0.49723 | 0.4452 | 0.37822 | 0.19646 | 0.097343 | 0.090356 | 0.068676 | 0.02308 | 0.093706 | 0.097784 | 0.17822 | 0.25469 | 0.22987 | 0.2564 | 0.28833 | 0.27682 | 0.3152 | 0.37158 | 0.41923 | 0.417
21 | -0.45497 | -0.46459 | -0.46275 | -0.46209 | -0.45256 | -0.43427 | -0.33198 | -0.2641 | -0.24387 | -0.27852 | -0.263 | -0.23974 | -0.25413 | -0.27514 | -0.3343 | -0.37074 | -0.36976 | -0.36463 | -0.38435 | -0.39741 | -0.40421 | -0.41606 | -0.43423 | -0.44255
22 | -0.072621 | -0.072621 | -0.072621 | -0.072621 | -0.072621 | -0.072621 | -0.072621 | -0.072621 | -0.072621 | -0.072621 | -0.072621 | -0.072621 | -0.072621 | -0.072621 | -0.072621 | -0.072621 | -0.072621 | -0.072621 | -0.072621 | -0.072621 | -0.072621 | -0.072621 | -0.072621 | -0.072621
23 | -3.5191 | -3.6217 | -3.6271 | -3.6169 | -3.6068 | -3.3719 | -2.5275 | -2.0629 | -1.3297 | -0.76789 | -0.98238 | -0.75841 | -0.90436 | -1.308 | -1.6351 | -1.6865 | -1.7342 | -1.1704 | -1.4183 | -1.7582 | -2.0677 | -2.6308 | -3.2883 | -3.3468
24 | 1.1101 | 1.1208 | 1.1414 | 1.1515 | 1.1257 | 0.90847 | 0.68931 | 0.61589 | 0.43224 | 0.2852 | 0.65022 | 0.61316 | 0.69107 | 0.68965 | 0.76731 | 0.76804 | 0.6542 | 0.43749 | 0.59765 | 0.70205 | 0.75423 | 0.77238 | 0.83402 | 0.88462
25 | -0.02372 | 0.039798 | 0.084193 | 0.072802 | 0.056606 | -0.057024 | -0.0018826 | 0.067986 | 0.14756 | 0.17408 | 0.084557 | -0.00021969 | 0.26783 | 0.30362 | 0.28802 | 0.33066 | 0.18166 | 0.25092 | 0.26943 | 0.24018 | 0.26955 | 0.34601 | 0.32053 | 0.21593
26 | 0.040024 | 0.03237 | 0.0462 | 0.057892 | 0.060452 | 0.073702 | 0.26954 | 0.33742 | 0.36128 | 0.33792 | 0.30955 | 0.35476 | 0.40098 | 0.35561 | 0.34972 | 0.34906 | 0.31456 | 0.32517 | 0.28118 | 0.21227 | 0.23288 | 0.2035 | 0.089512 | 0.063329
27 | 0.052276 | 0.036934 | 0.032018 | 0.041041 | 0.035338 | 0.029054 | 0.024039 | 0.084005 | 0.087852 | 0.075351 | 0.087789 | 0.081574 | 0.081933 | 0.073163 | 0.043415 | 0.067975 | 0.081526 | 0.076068 | 0.053164 | 0.055155 | 0.051372 | 0.031866 | 0.02542 | 0.026347
28 | 0.14612 | 0.14608 | 0.15012 | 0.15699 | 0.15548 | 0.1427 | 0.090482 | 0.017393 | 0.018691 | 0.012387 | 0.010912 | 0.048698 | 0.071142 | 0.092224 | 0.09153 | 0.093078 | 0.073182 | -0.024053 | 0.0033899 | 0.040015 | 0.074173 | 0.097569 | 0.10701 | 0.12252
29 | -5.0415 | -5.4398 | -5.5396 | -5.4655 | -5.4701 | -4.5677 | -0.17009 | 2.355 | 3.0015 | 2.0909 | 1.2345 | 2.4487 | 1.544 | 0.46845 | -1.8533 | -1.8541 | -1.5273 | -0.7705 | -1.8779 | -1.07 | -1.469 | -2.4365 | -3.8494 | -4.3453
30 | 0.97299 | 0.98264 | 0.99267 | 1.0014 | 1.0058 | 0.91957 | 0.79782 | 0.72841 | 0.74974 | 0.83057 | 0.8859 | 0.93802 | 0.93913 | 0.9564 | 0.96481 | 0.93603 | 0.7924 | 0.47228 | 0.60917 | 0.73893 | 0.79547 | 0.84158 | 0.88962 | 0.89393
31 | 1.649 | 1.7318 | 1.8054 | 1.8118 | 1.8078 | 1.5239 | 1.1613 | 0.93983 | 0.92318 | 0.7733 | 0.76528 | 0.74917 | 0.90164 | 0.97027 | 0.94418 | 1.1704 | 1.0369 | 0.51984 | 0.61558 | 0.76538 | 0.82646 | 1.0728 | 1.1865 | 1.2412
32 | 0.32153 | 0.25152 | 0.19071 | 0.28411 | 0.2333 | 0.33611 | 0.44828 | 0.87315 | 1.0056 | 1.0361 | 0.98345 | 1.0491 | 1.0413 | 1.0292 | 0.86561 | 0.82339 | 0.71563 | 0.78288 | 0.66362 | 0.6925 | 0.5855 | 0.61633 | 0.38262 | 0.39293

## Qc, Winter, S5
LoadID | 0 | 1 | 2 | 3 | 4 | 5 | 6 | 7 | 8 | 9 | 10 | 11 | 12 | 13 | 14 | 15 | 16 | 17 | 18 | 19 | 20 | 21 | 22 | 23
1 | 0.20911 | 0.14774 | 0.12807 | 0.16417 | 0.14135 | 0.11621 | 0.096156 | 0.33602 | 0.35141 | 0.3014 | 0.35116 | 0.32629 | 0.32773 | 0.29265 | 0.17366 | 0.2719 | 0.3261 | 0.30427 | 0.21266 | 0.22062 | 0.20549 | 0.12747 | 0.10168 | 0.10539
2 | 0.15307 | 0.15304 | 0.15726 | 0.16447 | 0.16289 | 0.14949 | 0.094791 | 0.018222 | 0.019581 | 0.012977 | 0.011431 | 0.051016 | 0.07453 | 0.096615 | 0.095889 | 0.09751 | 0.076666 | -0.025198 | 0.0035513 | 0.04192 | 0.077705 | 0.10221 | 0.1121 | 0.12835
3 | 0.3361 | 0.36266 | 0.36931 | 0.36437 | 0.36467 | 0.30452 | 0.011339 | -0.157 | -0.2001 | -0.13939 | -0.0823 | -0.16325 | -0.10294 | -0.03123 | 0.12355 | 0.1236 | 0.10182 | 0.051366 | 0.12519 | 0.071332 | 0.097935 | 0.16244 | 0.25663 | 0.28969
4 | -0.23828 | -0.24065 | -0.2431 | -0.24523 | -0.24632 | -0.2252 | -0.19539 | -0.17839 | -0.18361 | -0.20341 | -0.21695 | -0.22972 | -0.22999 | -0.23422 | -0.23628 | -0.22923 | -0.19406 | -0.11566 | -0.14918 | -0.18096 | -0.19481 | -0.2061 | -0.21787 | -0.21892
5 | -0.0099936 | -0.010496 | -0.010942 | -0.010981 | -0.010957 | -0.0092355 | -0.0070384 | -0.0056959 | -0.005595 | -0.0046867 | -0.0046381 | -0.0045404 | -0.0054645 | -0.0058804 | -0.0057223 | -0.0070934 | -0.0062843 | -0.0031505 | -0.0037308 | -0.0046387 | -0.0050089 | -0.0065021 | -0.0071908 | -0.0075226
6 | -0.3049 | -0.23851 | -0.18084 | -0.26941 | -0.22123 | -0.31873 | -0.42509 | -0.82799 | -0.95357 | -0.98253 | -0.93258 | -0.9948 | -0.98741 | -0.97596 | -0.82084 | -0.7808 | -0.67862 | -0.74238 | -0.62929 | -0.65669 | -0.55521 | -0.58445 | -0.36283 | -0.37261
7 | -0.71907 | -0.7112 | -0.73355 | -0.74682 | -0.79106 | -0.70828 | -0.60172 | -0.31256 | -0.15486 | -0.14375 | -0.10926 | -0.036717 | -0.14908 | -0.15557 | -0.28354 | -0.40519 | -0.3657 | -0.4079 | -0.45871 | -0.4404 | -0.50145 | -0.59114 | -0.66696 | -0.66341
8 | -0.54597 | -0.55751 | -0.5553 | -0.5545 | -0.54307 | -0.52113 | -0.39837 | -0.31692 | -0.29265 | -0.33423 | -0.3156 | -0.28769 | -0.30496 | -0.33017 | -0.40116 | -0.44489 | -0.44371 | -0.43756 | -0.46121 | -0.47689 | -0.48505 | -0.49928 | -0.52107 | -0.53106
9 | 0.0099376 | 0.0099376 | 0.0099376 | 0.0099376 | 0.0099376 | 0.0099376 | 0.0099376 | 0.0099376 | 0.0099376 | 0.0099376 | 0.0099376 | 0.0099376 | 0.0099376 | 0.0099376 | 0.0099376 | 0.0099376 | 0.0099376 | 0.0099376 | 0.0099376 | 0.0099376 | 0.0099376 | 0.0099376 | 0.0099376 | 0.0099376
10 | 0.13535 | 0.1393 | 0.1395 | 0.13911 | 0.13872 | 0.12969 | 0.097212 | 0.079342 | 0.051142 | 0.029534 | 0.037784 | 0.02917 | 0.034783 | 0.050308 | 0.062888 | 0.064864 | 0.066699 | 0.045016 | 0.054548 | 0.067625 | 0.079527 | 0.10118 | 0.12647 | 0.12872
11 | -0.3771 | -0.38073 | -0.38773 | -0.39117 | -0.38241 | -0.30861 | -0.23416 | -0.20922 | -0.14683 | -0.096886 | -0.22088 | -0.20829 | -0.23476 | -0.23428 | -0.26066 | -0.26091 | -0.22224 | -0.14862 | -0.20302 | -0.23849 | -0.25622 | -0.26238 | -0.28332 | -0.30051
12 | 0.039533 | -0.06633 | -0.14032 | -0.12134 | -0.094343 | 0.09504 | 0.0031377 | -0.11331 | -0.24594 | -0.29013 | -0.14093 | 0.00036615 | -0.44638 | -0.50604 | -0.48003 | -0.5511 | -0.30276 | -0.41819 | -0.44905 | -0.4003 | -0.44924 | -0.57668 | -0.53421 | -0.35988
13 | 0.46574 | 0.37667 | 0.5376 | 0.67365 | 0.70344 | 0.85762 | 3.1364 | 3.9263 | 4.204 | 3.9322 | 3.602 | 4.1281 | 4.6659 | 4.138 | 4.0695 | 4.0618 | 3.6604 | 3.7838 | 3.2719 | 2.47 | 2.7099 | 2.368 | 1.0416 | 0.73692
14 | 0.10746 | 0.07592 | 0.065814 | 0.084363 | 0.072639 | 0.059722 | 0.049413 | 0.17268 | 0.18058 | 0.15489 | 0.18046 | 0.16768 | 0.16842 | 0.15039 | 0.089243 | 0.13973 | 0.16758 | 0.15636 | 0.10928 | 0.11337 | 0.1056 | 0.065503 | 0.052252 | 0.054157
15 | -0.13916 | -0.13913 | -0.14297 | -0.14952 | -0.14808 | -0.1359 | -0.086174 | -0.016565 | -0.017801 | -0.011797 | -0.010392 | -0.046379 | -0.067754 | -0.087832 | -0.087172 | -0.088646 | -0.069697 | 0.022907 | -0.0032284 | -0.038109 | -0.070641 | -0.092922 | -0.10191 | -0.11669
16 | -0.084025 | -0.090664 | -0.092327 | -0.091092 | -0.091168 | -0.076129 | -0.0028348 | 0.03925 | 0.050024 | 0.034848 | 0.020575 | 0.040812 | 0.025734 | 0.0078075 | -0.030888 | -0.030901 | -0.025455 | -0.012842 | -0.031298 | -0.017833 | -0.024484 | -0.040609 | -0.064157 | -0.072422
17 | 0.37728 | 0.38102 | 0.38491 | 0.38828 | 0.39001 | 0.35657 | 0.30936 | 0.28244 | 0.29072 | 0.32206 | 0.34351 | 0.36372 | 0.36415 | 0.37085 | 0.37411 | 0.36295 | 0.30726 | 0.18313 | 0.23621 | 0.28652 | 0.30845 | 0.32633 | 0.34495 | 0.34662
18 | 0.27982 | 0.29388 | 0.30637 | 0.30746 | 0.30678 | 0.25859 | 0.19708 | 0.15949 | 0.15666 | 0.13123 | 0.12987 | 0.12713 | 0.15301 | 0.16465 | 0.16022 | 0.19861 | 0.17596 | 0.088215 | 0.10446 | 0.12988 | 0.14025 | 0.18206 | 0.20134 | 0.21063
19 | -0.34371 | -0.26886 | -0.20386 | -0.3037 | -0.24939 | -0.35929 | -0.47919 | -0.93337 | -1.0749 | -1.1076 | -1.0513 | -1.1214 | -1.1131 | -1.1002 | -0.92531 | -0.88017 | -0.76498 | -0.83687 | -0.70938 | -0.74026 | -0.62588 | -0.65883 | -0.40901 | -0.42003
20 | 0.45198 | 0.44704 | 0.46109 | 0.46943 | 0.49723 | 0.4452 | 0.37822 | 0.19646 | 0.097343 | 0.090356 | 0.068676 | 0.02308 | 0.093706 | 0.097784 | 0.17822 | 0.25469 | 0.22987 | 0.2564 | 0.28833 | 0.27682 | 0.3152 | 0.37158 | 0.41923 | 0.417
21 | -0.45497 | -0.46459 | -0.46275 | -0.46209 | -0.45256 | -0.43427 | -0.33198 | -0.2641 | -0.24387 | -0.27852 | -0.263 | -0.23974 | -0.25413 | -0.27514 | -0.3343 | -0.37074 | -0.36976 | -0.36463 | -0.38435 | -0.39741 | -0.40421 | -0.41606 | -0.43423 | -0.44255
22 | -0.072621 | -0.072621 | -0.072621 | -0.072621 | -0.072621 | -0.072621 | -0.072621 | -0.072621 | -0.072621 | -0.072621 | -0.072621 | -0.072621 | -0.072621 | -0.072621 | -0.072621 | -0.072621 | -0.072621 | -0.072621 | -0.072621 | -0.072621 | -0.072621 | -0.072621 | -0.072621 | -0.072621
23 | -3.5191 | -3.6217 | -3.6271 | -3.6169 | -3.6068 | -3.3719 | -2.5275 | -2.0629 | -1.3297 | -0.76789 | -0.98238 | -0.75841 | -0.90436 | -1.308 | -1.6351 | -1.6865 | -1.7342 | -1.1704 | -1.4183 | -1.7582 | -2.0677 | -2.6308 | -3.2883 | -3.3468
24 | 1.1101 | 1.1208 | 1.1414 | 1.1515 | 1.1257 | 0.90847 | 0.68931 | 0.61589 | 0.43224 | 0.2852 | 0.65022 | 0.61316 | 0.69107 | 0.68965 | 0.76731 | 0.76804 | 0.6542 | 0.43749 | 0.59765 | 0.70205 | 0.75423 | 0.77238 | 0.83402 | 0.88462
25 | -0.02372 | 0.039798 | 0.084193 | 0.072802 | 0.056606 | -0.057024 | -0.0018826 | 0.067986 | 0.14756 | 0.17408 | 0.084557 | -0.00021969 | 0.26783 | 0.30362 | 0.28802 | 0.33066 | 0.18166 | 0.25092 | 0.26943 | 0.24018 | 0.26955 | 0.34601 | 0.32053 | 0.21593
26 | 0.040024 | 0.03237 | 0.0462 | 0.057892 | 0.060452 | 0.073702 | 0.26954 | 0.33742 | 0.36128 | 0.33792 | 0.30955 | 0.35476 | 0.40098 | 0.35561 | 0.34972 | 0.34906 | 0.31456 | 0.32517 | 0.28118 | 0.21227 | 0.23288 | 0.2035 | 0.089512 | 0.063329
27 | 0.052276 | 0.036934 | 0.032018 | 0.041041 | 0.035338 | 0.029054 | 0.024039 | 0.084005 | 0.087852 | 0.075351 | 0.087789 | 0.081574 | 0.081933 | 0.073163 | 0.043415 | 0.067975 | 0.081526 | 0.076068 | 0.053164 | 0.055155 | 0.051372 | 0.031866 | 0.02542 | 0.026347
28 | 0.14612 | 0.14608 | 0.15012 | 0.15699 | 0.15548 | 0.1427 | 0.090482 | 0.017393 | 0.018691 | 0.012387 | 0.010912 | 0.048698 | 0.071142 | 0.092224 | 0.09153 | 0.093078 | 0.073182 | -0.024053 | 0.0033899 | 0.040015 | 0.074173 | 0.097569 | 0.10701 | 0.12252
29 | -5.0415 | -5.4398 | -5.5396 | -5.4655 | -5.4701 | -4.5677 | -0.17009 | 2.355 | 3.0015 | 2.0909 | 1.2345 | 2.4487 | 1.544 | 0.46845 | -1.8533 | -1.8541 | -1.5273 | -0.7705 | -1.8779 | -1.07 | -1.469 | -2.4365 | -3.8494 | -4.3453
30 | 0.97299 | 0.98264 | 0.99267 | 1.0014 | 1.0058 | 0.91957 | 0.79782 | 0.72841 | 0.74974 | 0.83057 | 0.8859 | 0.93802 | 0.93913 | 0.9564 | 0.96481 | 0.93603 | 0.7924 | 0.47228 | 0.60917 | 0.73893 | 0.79547 | 0.84158 | 0.88962 | 0.89393
31 | 1.649 | 1.7318 | 1.8054 | 1.8118 | 1.8078 | 1.5239 | 1.1613 | 0.93983 | 0.92318 | 0.7733 | 0.76528 | 0.74917 | 0.90164 | 0.97027 | 0.94418 | 1.1704 | 1.0369 | 0.51984 | 0.61558 | 0.76538 | 0.82646 | 1.0728 | 1.1865 | 1.2412
32 | 0.32153 | 0.25152 | 0.19071 | 0.28411 | 0.2333 | 0.33611 | 0.44828 | 0.87315 | 1.0056 | 1.0361 | 0.98345 | 1.0491 | 1.0413 | 1.0292 | 0.86561 | 0.82339 | 0.71563 | 0.78288 | 0.66362 | 0.6925 | 0.5855 | 0.61633 | 0.38262 | 0.39293

## Qc, Winter, S6
LoadID | 0 | 1 | 2 | 3 | 4 | 5 | 6 | 7 | 8 | 9 | 10 | 11 | 12 | 13 | 14 | 15 | 16 | 17 | 18 | 19 | 20 | 21 | 22 | 23
1 | 0.20911 | 0.14774 | 0.12807 | 0.16417 | 0.14135 | 0.11621 | 0.096156 | 0.33602 | 0.35141 | 0.3014 | 0.35116 | 0.32629 | 0.32773 | 0.29265 | 0.17366 | 0.2719 | 0.3261 | 0.30427 | 0.21266 | 0.22062 | 0.20549 | 0.12747 | 0.10168 | 0.10539
2 | 0.15307 | 0.15304 | 0.15726 | 0.16447 | 0.16289 | 0.14949 | 0.094791 | 0.018222 | 0.019581 | 0.012977 | 0.011431 | 0.051016 | 0.07453 | 0.096615 | 0.095889 | 0.09751 | 0.076666 | -0.025198 | 0.0035513 | 0.04192 | 0.077705 | 0.10221 | 0.1121 | 0.12835
3 | 0.3361 | 0.36266 | 0.36931 | 0.36437 | 0.36467 | 0.30452 | 0.011339 | -0.157 | -0.2001 | -0.13939 | -0.0823 | -0.16325 | -0.10294 | -0.03123 | 0.12355 | 0.1236 | 0.10182 | 0.051366 | 0.12519 | 0.071332 | 0.097935 | 0.16244 | 0.25663 | 0.28969
4 | -0.23828 | -0.24065 | -0.2431 | -0.24523 | -0.24632 | -0.2252 | -0.19539 | -0.17839 | -0.18361 | -0.20341 | -0.21695 | -0.22972 | -0.22999 | -0.23422 | -0.23628 | -0.22923 | -0.19406 | -0.11566 | -0.14918 | -0.18096 | -0.19481 | -0.2061 | -0.21787 | -0.21892
5 | -0.0099936 | -0.010496 | -0.010942 | -0.010981 | -0.010957 | -0.0092355 | -0.0070384 | -0.0056959 | -0.005595 | -0.0046867 | -0.0046381 | -0.0045404 | -0.0054645 | -0.0058804 | -0.0057223 | -0.0070934 | -0.0062843 | -0.0031505 | -0.0037308 | -0.0046387 | -0.0050089 | -0.0065021 | -0.0071908 | -0.0075226
6 | -0.3049 | -0.23851 | -0.18084 | -0.26941 | -0.22123 | -0.31873 | -0.42509 | -0.82799 | -0.95357 | -0.98253 | -0.93258 | -0.9948 | -0.98741 | -0.97596 | -0.82084 | -0.7808 | -0.67862 | -0.74238 | -0.62929 | -0.65669 | -0.55521 | -0.58445 | -0.36283 | -0.37261
7 | -0.71907 | -0.7112 | -0.73355 | -0.74682 | -0.79106 | -0.70828 | -0.60172 | -0.31256 | -0.15486 | -0.14375 | -0.10926 | -0.036717 | -0.14908 | -0.15557 | -0.28354 | -0.40519 | -0.3657 | -0.4079 | -0.45871 | -0.4404 | -0.50145 | -0.59114 | -0.66696 | -0.66341
8 | -0.54597 | -0.55751 | -0.5553 | -0.5545 | -0.54307 | -0.52113 | -0.39837 | -0.31692 | -0.29265 | -0.33423 | -0.3156 | -0.28769 | -0.30496 | -0.33017 | -0.40116 | -0.44489 | -0.44371 | -0.43756 | -0.46121 | -0.47689 | -0.48505 | -0.49928 | -0.52107 | -0.53106
9 | 0.0099376 | 0.0099376 | 0.0099376 | 0.0099376 | 0.0099376 | 0.0099376 | 0.0099376 | 0.0099376 | 0.0099376 | 0.0099376 | 0.0099376 | 0.0099376 | 0.0099376 | 0.0099376 | 0.0099376 | 0.0099376 | 0.0099376 | 0.0099376 | 0.0099376 | 0.0099376 | 0.0099376 | 0.0099376 | 0.0099376 | 0.0099376
10 | 0.13535 | 0.1393 | 0.1395 | 0.13911 | 0.13872 | 0.12969 | 0.097212 | 0.079342 | 0.051142 | 0.029534 | 0.037784 | 0.02917 | 0.034783 | 0.050308 | 0.062888 | 0.064864 | 0.066699 | 0.045016 | 0.054548 | 0.067625 | 0.079527 | 0.10118 | 0.12647 | 0.12872
11 | -0.3771 | -0.38073 | -0.38773 | -0.39117 | -0.38241 | -0.30861 | -0.23416 | -0.20922 | -0.14683 | -0.096886 | -0.22088 | -0.20829 | -0.23476 | -0.23428 | -0.26066 | -0.26091 | -0.22224 | -0.14862 | -0.20302 | -0.23849 | -0.25622 | -0.26238 | -0.28332 | -0.30051
12 | 0.039533 | -0.06633 | -0.14032 | -0.12134 | -0.094343 | 0.09504 | 0.0031377 | -0.11331 | -0.24594 | -0.29013 | -0.14093 | 0.00036615 | -0.44638 | -0.50604 | -0.48003 | -0.5511 | -0.30276 | -0.41819 | -0.44905 | -0.4003 | -0.44924 | -0.57668 | -0.53421 | -0.35988
13 | 0.46574 | 0.37667 | 0.5376 | 0.67365 | 0.70344 | 0.85762 | 3.1364 | 3.9263 | 4.204 | 3.9322 | 3.602 | 4.1281 | 4.6659 | 4.138 | 4.0695 | 4.0618 | 3.6604 | 3.7838 | 3.2719 | 2.47 | 2.7099 | 2.368 | 1.0416 | 0.73692
14 | 0.10746 | 0.07592 | 0.065814 | 0.084363 | 0.072639 | 0.059722 | 0.049413 | 0.17268 | 0.18058 | 0.15489 | 0.18046 | 0.16768 | 0.16842 | 0.15039 | 0.089243 | 0.13973 | 0.16758 | 0.15636 | 0.10928 | 0.11337 | 0.1056 | 0.065503 | 0.052252 | 0.054157
15 | -0.13916 | -0.13913 | -0.14297 | -0.14952 | -0.14808 | -0.1359 | -0.086174 | -0.016565 | -0.017801 | -0.011797 | -0.010392 | -0.046379 | -0.067754 | -0.087832 | -0.087172 | -0.088646 | -0.069697 | 0.022907 | -0.0032284 | -0.038109 | -0.070641 | -0.092922 | -0.10191 | -0.11669
16 | -0.084025 | -0.090664 | -0.092327 | -0.091092 | -0.091168 | -0.076129 | -0.0028348 | 0.03925 | 0.050024 | 0.034848 | 0.020575 | 0.040812 | 0.025734 | 0.0078075 | -0.030888 | -0.030901 | -0.025455 | -0.012842 | -0.031298 | -0.017833 | -0.024484 | -0.040609 | -0.064157 | -0.072422
17 | 0.37728 | 0.38102 | 0.38491 | 0.38828 | 0.39001 | 0.35657 | 0.30936 | 0.28244 | 0.29072 | 0.32206 | 0.34351 | 0.36372 | 0.36415 | 0.37085 | 0.37411 | 0.36295 | 0.30726 | 0.18313 | 0.23621 | 0.28652 | 0.30845 | 0.32633 | 0.34495 | 0.34662
18 | 0.27982 | 0.29388 | 0.30637 | 0.30746 | 0.30678 | 0.25859 | 0.19708 | 0.15949 | 0.15666 | 0.13123 | 0.12987 | 0.12713 | 0.15301 | 0.16465 | 0.16022 | 0.19861 | 0.17596 | 0.088215 | 0.10446 | 0.12988 | 0.14025 | 0.18206 | 0.20134 | 0.21063
19 | -0.34371 | -0.26886 | -0.20386 | -0.3037 | -0.24939 | -0.35929 | -0.47919 | -0.93337 | -1.0749 | -1.1076 | -1.0513 | -1.1214 | -1.1131 | -1.1002 | -0.92531 | -0.88017 | -0.76498 | -0.83687 | -0.70938 | -0.74026 | -0.62588 | -0.65883 | -0.40901 | -0.42003
20 | 0.45198 | 0.44704 | 0.46109 | 0.46943 | 0.49723 | 0.4452 | 0.37822 | 0.19646 | 0.097343 | 0.090356 | 0.068676 | 0.02308 | 0.093706 | 0.097784 | 0.17822 | 0.25469 | 0.22987 | 0.2564 | 0.28833 | 0.27682 | 0.3152 | 0.37158 | 0.41923 | 0.417
21 | -0.45497 | -0.46459 | -0.46275 | -0.46209 | -0.45256 | -0.43427 | -0.33198 | -0.2641 | -0.24387 | -0.27852 | -0.263 | -0.23974 | -0.25413 | -0.27514 | -0.3343 | -0.37074 | -0.36976 | -0.36463 | -0.38435 | -0.39741 | -0.40421 | -0.41606 | -0.43423 | -0.44255
22 | -0.072621 | -0.072621 | -0.072621 | -0.072621 | -0.072621 | -0.072621 | -0.072621 | -0.072621 | -0.072621 | -0.072621 | -0.072621 | -0.072621 | -0.072621 | -0.072621 | -0.072621 | -0.072621 | -0.072621 | -0.072621 | -0.072621 | -0.072621 | -0.072621 | -0.072621 | -0.072621 | -0.072621
23 | -3.5191 | -3.6217 | -3.6271 | -3.6169 | -3.6068 | -3.3719 | -2.5275 | -2.0629 | -1.3297 | -0.76789 | -0.98238 | -0.75841 | -0.90436 | -1.308 | -1.6351 | -1.6865 | -1.7342 | -1.1704 | -1.4183 | -1.7582 | -2.0677 | -2.6308 | -3.2883 | -3.3468
24 | 1.1101 | 1.1208 | 1.1414 | 1.1515 | 1.1257 | 0.90847 | 0.68931 | 0.61589 | 0.43224 | 0.2852 | 0.65022 | 0.61316 | 0.69107 | 0.68965 | 0.76731 | 0.76804 | 0.6542 | 0.43749 | 0.59765 | 0.70205 | 0.75423 | 0.77238 | 0.83402 | 0.88462
25 | -0.02372 | 0.039798 | 0.084193 | 0.072802 | 0.056606 | -0.057024 | -0.0018826 | 0.067986 | 0.14756 | 0.17408 | 0.084557 | -0.00021969 | 0.26783 | 0.30362 | 0.28802 | 0.33066 | 0.18166 | 0.25092 | 0.26943 | 0.24018 | 0.26955 | 0.34601 | 0.32053 | 0.21593
26 | 0.040024 | 0.03237 | 0.0462 | 0.057892 | 0.060452 | 0.073702 | 0.26954 | 0.33742 | 0.36128 | 0.33792 | 0.30955 | 0.35476 | 0.40098 | 0.35561 | 0.34972 | 0.34906 | 0.31456 | 0.32517 | 0.28118 | 0.21227 | 0.23288 | 0.2035 | 0.089512 | 0.063329
27 | 0.052276 | 0.036934 | 0.032018 | 0.041041 | 0.035338 | 0.029054 | 0.024039 | 0.084005 | 0.087852 | 0.075351 | 0.087789 | 0.081574 | 0.081933 | 0.073163 | 0.043415 | 0.067975 | 0.081526 | 0.076068 | 0.053164 | 0.055155 | 0.051372 | 0.031866 | 0.02542 | 0.026347
28 | 0.14612 | 0.14608 | 0.15012 | 0.15699 | 0.15548 | 0.1427 | 0.090482 | 0.017393 | 0.018691 | 0.012387 | 0.010912 | 0.048698 | 0.071142 | 0.092224 | 0.09153 | 0.093078 | 0.073182 | -0.024053 | 0.0033899 | 0.040015 | 0.074173 | 0.097569 | 0.10701 | 0.12252
29 | -5.0415 | -5.4398 | -5.5396 | -5.4655 | -5.4701 | -4.5677 | -0.17009 | 2.355 | 3.0015 | 2.0909 | 1.2345 | 2.4487 | 1.544 | 0.46845 | -1.8533 | -1.8541 | -1.5273 | -0.7705 | -1.8779 | -1.07 | -1.469 | -2.4365 | -3.8494 | -4.3453
30 | 0.97299 | 0.98264 | 0.99267 | 1.0014 | 1.0058 | 0.91957 | 0.79782 | 0.72841 | 0.74974 | 0.83057 | 0.8859 | 0.93802 | 0.93913 | 0.9564 | 0.96481 | 0.93603 | 0.7924 | 0.47228 | 0.60917 | 0.73893 | 0.79547 | 0.84158 | 0.88962 | 0.89393
31 | 1.649 | 1.7318 | 1.8054 | 1.8118 | 1.8078 | 1.5239 | 1.1613 | 0.93983 | 0.92318 | 0.7733 | 0.76528 | 0.74917 | 0.90164 | 0.97027 | 0.94418 | 1.1704 | 1.0369 | 0.51984 | 0.61558 | 0.76538 | 0.82646 | 1.0728 | 1.1865 | 1.2412
32 | 0.32153 | 0.25152 | 0.19071 | 0.28411 | 0.2333 | 0.33611 | 0.44828 | 0.87315 | 1.0056 | 1.0361 | 0.98345 | 1.0491 | 1.0413 | 1.0292 | 0.86561 | 0.82339 | 0.71563 | 0.78288 | 0.66362 | 0.6925 | 0.5855 | 0.61633 | 0.38262 | 0.39293

## Qc, Winter, S7
LoadID | 0 | 1 | 2 | 3 | 4 | 5 | 6 | 7 | 8 | 9 | 10 | 11 | 12 | 13 | 14 | 15 | 16 | 17 | 18 | 19 | 20 | 21 | 22 | 23
1 | 0.2009 | 0.14194 | 0.12305 | 0.15773 | 0.13581 | 0.11166 | 0.092385 | 0.32284 | 0.33763 | 0.28958 | 0.33739 | 0.3135 | 0.31488 | 0.28118 | 0.16685 | 0.26124 | 0.31331 | 0.29234 | 0.20432 | 0.21197 | 0.19743 | 0.12247 | 0.097693 | 0.10125
2 | 0.14707 | 0.14704 | 0.1511 | 0.15802 | 0.1565 | 0.14363 | 0.091074 | 0.017507 | 0.018813 | 0.012468 | 0.010983 | 0.049016 | 0.071607 | 0.092826 | 0.092129 | 0.093687 | 0.07366 | -0.02421 | 0.003412 | 0.040276 | 0.074658 | 0.098206 | 0.10771 | 0.12332
3 | 0.32292 | 0.34843 | 0.35482 | 0.35008 | 0.35037 | 0.29257 | 0.010895 | -0.15084 | -0.19225 | -0.13393 | -0.079073 | -0.15684 | -0.098898 | -0.030005 | 0.11871 | 0.11876 | 0.097828 | 0.049352 | 0.12028 | 0.068534 | 0.094094 | 0.15607 | 0.24656 | 0.27833
4 | -0.22894 | -0.23121 | -0.23357 | -0.23561 | -0.23666 | -0.21637 | -0.18772 | -0.17139 | -0.17641 | -0.19543 | -0.20845 | -0.22071 | -0.22097 | -0.22504 | -0.22701 | -0.22024 | -0.18645 | -0.11112 | -0.14333 | -0.17386 | -0.18717 | -0.19802 | -0.20932 | -0.21034
5 | -0.0096017 | -0.010084 | -0.010513 | -0.01055 | -0.010527 | -0.0088733 | -0.0067624 | -0.0054726 | -0.0053756 | -0.0045029 | -0.0044562 | -0.0043624 | -0.0052502 | -0.0056498 | -0.0054979 | -0.0068152 | -0.0060379 | -0.003027 | -0.0035845 | -0.0044568 | -0.0048124 | -0.0062471 | -0.0069088 | -0.0072276
6 | -0.29295 | -0.22915 | -0.17375 | -0.25885 | -0.21256 | -0.30623 | -0.40842 | -0.79552 | -0.91617 | -0.944 | -0.89601 | -0.95579 | -0.94869 | -0.93769 | -0.78865 | -0.75018 | -0.652 | -0.71327 | -0.60461 | -0.63093 | -0.53344 | -0.56153 | -0.3486 | -0.358
7 | -0.69087 | -0.68331 | -0.70478 | -0.71754 | -0.76003 | -0.6805 | -0.57812 | -0.3003 | -0.14879 | -0.13811 | -0.10497 | -0.035278 | -0.14323 | -0.14946 | -0.27242 | -0.3893 | -0.35136 | -0.39191 | -0.44072 | -0.42313 | -0.48179 | -0.56796 | -0.6408 | -0.63739
8 | -0.52456 | -0.53565 | -0.53352 | -0.53276 | -0.52177 | -0.50069 | -0.38275 | -0.30449 | -0.28117 | -0.32112 | -0.30323 | -0.27641 | -0.293 | -0.31722 | -0.38543 | -0.42745 | -0.42631 | -0.4204 | -0.44313 | -0.45818 | -0.46603 | -0.4797 | -0.50064 | -0.51023
9 | 0.0095479 | 0.0095479 | 0.0095479 | 0.0095479 | 0.0095479 | 0.0095479 | 0.0095479 | 0.0095479 | 0.0095479 | 0.0095479 | 0.0095479 | 0.0095479 | 0.0095479 | 0.0095479 | 0.0095479 | 0.0095479 | 0.0095479 | 0.0095479 | 0.0095479 | 0.0095479 | 0.0095479 | 0.0095479 | 0.0095479 | 0.0095479
10 | 0.13004 | 0.13383 | 0.13403 | 0.13366 | 0.13328 | 0.1246 | 0.0934 | 0.076231 | 0.049137 | 0.028376 | 0.036302 | 0.028026 | 0.033419 | 0.048335 | 0.060422 | 0.062321 | 0.064083 | 0.043251 | 0.052409 | 0.064973 | 0.076408 | 0.097217 | 0.12151 | 0.12367
11 | -0.36231 | -0.3658 | -0.37252 | -0.37583 | -0.36741 | -0.29651 | -0.22498 | -0.20102 | -0.14108 | -0.093086 | -0.21222 | -0.20013 | -0.22555 | -0.22509 | -0.25044 | -0.25067 | -0.21352 | -0.14279 | -0.19506 | -0.22914 | -0.24617 | -0.25209 | -0.27221 | -0.28873
12 | 0.037983 | -0.063729 | -0.13482 | -0.11658 | -0.090643 | 0.091313 | 0.0030147 | -0.10887 | -0.23629 | -0.27875 | -0.1354 | 0.00035179 | -0.42888 | -0.48619 | -0.4612 | -0.52949 | -0.29089 | -0.40179 | -0.43144 | -0.3846 | -0.43163 | -0.55407 | -0.51326 | -0.34577
13 | 0.44747 | 0.3619 | 0.51652 | 0.64723 | 0.67586 | 0.82399 | 3.0134 | 3.7724 | 4.0391 | 3.778 | 3.4608 | 3.9662 | 4.4829 | 3.9757 | 3.9099 | 3.9025 | 3.5168 | 3.6355 | 3.1436 | 2.3731 | 2.6036 | 2.2752 | 1.0007 | 0.70802
14 | 0.10324 | 0.072943 | 0.063234 | 0.081054 | 0.06979 | 0.057379 | 0.047476 | 0.16591 | 0.1735 | 0.14881 | 0.17338 | 0.1611 | 0.16181 | 0.14449 | 0.085743 | 0.13425 | 0.16101 | 0.15023 | 0.105 | 0.10893 | 0.10146 | 0.062934 | 0.050203 | 0.052033
15 | -0.1337 | -0.13367 | -0.13736 | -0.14365 | -0.14227 | -0.13057 | -0.082794 | -0.015915 | -0.017103 | -0.011334 | -0.0099844 | -0.04456 | -0.065097 | -0.084388 | -0.083753 | -0.08517 | -0.066963 | 0.022009 | -0.0031018 | -0.036615 | -0.067871 | -0.089278 | -0.097917 | -0.11211
16 | -0.08073 | -0.087108 | -0.088706 | -0.08752 | -0.087593 | -0.073144 | -0.0027236 | 0.03771 | 0.048063 | 0.033482 | 0.019768 | 0.039211 | 0.024725 | 0.0075013 | -0.029677 | -0.029689 | -0.024457 | -0.012338 | -0.030071 | -0.017134 | -0.023524 | -0.039016 | -0.061641 | -0.069582
17 | 0.36249 | 0.36608 | 0.36982 | 0.37305 | 0.37472 | 0.34258 | 0.29723 | 0.27137 | 0.27932 | 0.30943 | 0.33004 | 0.34946 | 0.34987 | 0.35631 | 0.35944 | 0.34872 | 0.29521 | 0.17595 | 0.22694 | 0.27529 | 0.29635 | 0.31353 | 0.33143 | 0.33303
18 | 0.26885 | 0.28236 | 0.29436 | 0.29541 | 0.29475 | 0.24845 | 0.18935 | 0.15323 | 0.15052 | 0.12608 | 0.12477 | 0.12215 | 0.147 | 0.15819 | 0.15394 | 0.19083 | 0.16906 | 0.084756 | 0.10036 | 0.12479 | 0.13475 | 0.17492 | 0.19345 | 0.20237
19 | -0.33023 | -0.25832 | -0.19586 | -0.29179 | -0.23961 | -0.3452 | -0.4604 | -0.89677 | -1.0328 | -1.0641 | -1.0101 | -1.0774 | -1.0694 | -1.057 | -0.88902 | -0.84566 | -0.73499 | -0.80405 | -0.68157 | -0.71123 | -0.60133 | -0.633 | -0.39297 | -0.40356
20 | 0.43426 | 0.42951 | 0.44301 | 0.45102 | 0.47774 | 0.42774 | 0.36339 | 0.18876 | 0.093525 | 0.086812 | 0.065983 | 0.022174 | 0.090031 | 0.093949 | 0.17124 | 0.2447 | 0.22085 | 0.24634 | 0.27702 | 0.26597 | 0.30284 | 0.357 | 0.40279 | 0.40065
21 | -0.43713 | -0.44637 | -0.4446 | -0.44396 | -0.43481 | -0.41724 | -0.31896 | -0.25374 | -0.23431 | -0.2676 | -0.25269 | -0.23034 | -0.24417 | -0.26435 | -0.32119 | -0.35621 | -0.35526 | -0.35034 | -0.36927 | -0.38182 | -0.38836 | -0.39975 | -0.4172 | -0.42519
22 | -0.069773 | -0.069773 | -0.069773 | -0.069773 | -0.069773 | -0.069773 | -0.069773 | -0.069773 | -0.069773 | -0.069773 | -0.069773 | -0.069773 | -0.069773 | -0.069773 | -0.069773 | -0.069773 | -0.069773 | -0.069773 | -0.069773 | -0.069773 | -0.069773 | -0.069773 | -0.069773 | -0.069773
23 | -3.3811 | -3.4797 | -3.4848 | -3.475 | -3.4654 | -3.2397 | -2.4284 | -1.982 | -1.2776 | -0.73778 | -0.94386 | -0.72867 | -0.8689 | -1.2567 | -1.571 | -1.6203 | -1.6662 | -1.1245 | -1.3626 | -1.6893 | -1.9866 | -2.5276 | -3.1593 | -3.2155
24 | 1.0665 | 1.0768 | 1.0966 | 1.1063 | 1.0816 | 0.87284 | 0.66227 | 0.59173 | 0.41529 | 0.27402 | 0.62472 | 0.58911 | 0.66396 | 0.66261 | 0.73722 | 0.73792 | 0.62855 | 0.42033 | 0.57421 | 0.67452 | 0.72466 | 0.74209 | 0.80132 | 0.84993
25 | -0.02279 | 0.038237 | 0.080892 | 0.069947 | 0.054386 | -0.054788 | -0.0018088 | 0.06532 | 0.14177 | 0.16725 | 0.081241 | -0.00021107 | 0.25733 | 0.29172 | 0.27672 | 0.3177 | 0.17453 | 0.24108 | 0.25886 | 0.23076 | 0.25898 | 0.33244 | 0.30796 | 0.20746
26 | 0.038455 | 0.031101 | 0.044388 | 0.055622 | 0.058081 | 0.070811 | 0.25897 | 0.32419 | 0.34711 | 0.32467 | 0.29741 | 0.34085 | 0.38525 | 0.34166 | 0.33601 | 0.33537 | 0.30223 | 0.31242 | 0.27015 | 0.20394 | 0.22375 | 0.19552 | 0.086002 | 0.060845
27 | 0.050226 | 0.035486 | 0.030762 | 0.039432 | 0.033952 | 0.027914 | 0.023096 | 0.080711 | 0.084407 | 0.072396 | 0.084347 | 0.078375 | 0.07872 | 0.070294 | 0.041713 | 0.065309 | 0.078329 | 0.073085 | 0.051079 | 0.052992 | 0.049357 | 0.030617 | 0.024423 | 0.025314
28 | 0.14039 | 0.14036 | 0.14423 | 0.15084 | 0.14939 | 0.1371 | 0.086934 | 0.016711 | 0.017958 | 0.011901 | 0.010484 | 0.046788 | 0.068352 | 0.088607 | 0.087941 | 0.089428 | 0.070312 | -0.023109 | 0.0032569 | 0.038446 | 0.071264 | 0.093742 | 0.10281 | 0.11772
29 | -4.8438 | -5.2265 | -5.3224 | -5.2512 | -5.2556 | -4.3886 | -0.16342 | 2.2626 | 2.8838 | 2.0089 | 1.1861 | 2.3527 | 1.4835 | 0.45008 | -1.7806 | -1.7814 | -1.4674 | -0.74028 | -1.8043 | -1.028 | -1.4114 | -2.341 | -3.6984 | -4.1749
30 | 0.93483 | 0.94411 | 0.95374 | 0.96209 | 0.96637 | 0.88351 | 0.76654 | 0.69984 | 0.72034 | 0.798 | 0.85115 | 0.90124 | 0.9023 | 0.91889 | 0.92697 | 0.89932 | 0.76133 | 0.45376 | 0.58528 | 0.70995 | 0.76428 | 0.80857 | 0.85473 | 0.85887
31 | 1.5843 | 1.6639 | 1.7346 | 1.7408 | 1.7369 | 1.4641 | 1.1158 | 0.90297 | 0.88697 | 0.74298 | 0.73527 | 0.71979 | 0.86628 | 0.93222 | 0.90715 | 1.1245 | 0.99625 | 0.49945 | 0.59144 | 0.73537 | 0.79405 | 1.0308 | 1.14 | 1.1926
32 | 0.30893 | 0.24165 | 0.18323 | 0.27297 | 0.22415 | 0.32293 | 0.4307 | 0.83891 | 0.96615 | 0.99549 | 0.94489 | 1.0079 | 1.0004 | 0.98883 | 0.83166 | 0.7911 | 0.68757 | 0.75218 | 0.63759 | 0.66535 | 0.56254 | 0.59216 | 0.36762 | 0.37752

## Qc, Winter, S8
LoadID | 0 | 1 | 2 | 3 | 4 | 5 | 6 | 7 | 8 | 9 | 10 | 11 | 12 | 13 | 14 | 15 | 16 | 17 | 18 | 19 | 20 | 21 | 22 | 23
1 | 0.2009 | 0.14194 | 0.12305 | 0.15773 | 0.13581 | 0.11166 | 0.092385 | 0.32284 | 0.33763 | 0.28958 | 0.33739 | 0.3135 | 0.31488 | 0.28118 | 0.16685 | 0.26124 | 0.31331 | 0.29234 | 0.20432 | 0.21197 | 0.19743 | 0.12247 | 0.097693 | 0.10125
2 | 0.14707 | 0.14704 | 0.1511 | 0.15802 | 0.1565 | 0.14363 | 0.091074 | 0.017507 | 0.018813 | 0.012468 | 0.010983 | 0.049016 | 0.071607 | 0.092826 | 0.092129 | 0.093687 | 0.07366 | -0.02421 | 0.003412 | 0.040276 | 0.074658 | 0.098206 | 0.10771 | 0.12332
3 | 0.32292 | 0.34843 | 0.35482 | 0.35008 | 0.35037 | 0.29257 | 0.010895 | -0.15084 | -0.19225 | -0.13393 | -0.079073 | -0.15684 | -0.098898 | -0.030005 | 0.11871 | 0.11876 | 0.097828 | 0.049352 | 0.12028 | 0.068534 | 0.094094 | 0.15607 | 0.24656 | 0.27833
4 | -0.22894 | -0.23121 | -0.23357 | -0.23561 | -0.23666 | -0.21637 | -0.18772 | -0.17139 | -0.17641 | -0.19543 | -0.20845 | -0.22071 | -0.22097 | -0.22504 | -0.22701 | -0.22024 | -0.18645 | -0.11112 | -0.14333 | -0.17386 | -0.18717 | -0.19802 | -0.20932 | -0.21034
5 | -0.0096017 | -0.010084 | -0.010513 | -0.01055 | -0.010527 | -0.0088733 | -0.0067624 | -0.0054726 | -0.0053756 | -0.0045029 | -0.0044562 | -0.0043624 | -0.0052502 | -0.0056498 | -0.0054979 | -0.0068152 | -0.0060379 | -0.003027 | -0.0035845 | -0.0044568 | -0.0048124 | -0.0062471 | -0.0069088 | -0.0072276
6 | -0.29295 | -0.22915 | -0.17375 | -0.25885 | -0.21256 | -0.30623 | -0.40842 | -0.79552 | -0.91617 | -0.944 | -0.89601 | -0.95579 | -0.94869 | -0.93769 | -0.78865 | -0.75018 | -0.652 | -0.71327 | -0.60461 | -0.63093 | -0.53344 | -0.56153 | -0.3486 | -0.358
7 | -0.69087 | -0.68331 | -0.70478 | -0.71754 | -0.76003 | -0.6805 | -0.57812 | -0.3003 | -0.14879 | -0.13811 | -0.10497 | -0.035278 | -0.14323 | -0.14946 | -0.27242 | -0.3893 | -0.35136 | -0.39191 | -0.44072 | -0.42313 | -0.48179 | -0.56796 | -0.6408 | -0.63739
8 | -0.52456 | -0.53565 | -0.53352 | -0.53276 | -0.52177 | -0.50069 | -0.38275 | -0.30449 | -0.28117 | -0.32112 | -0.30323 | -0.27641 | -0.293 | -0.31722 | -0.38543 | -0.42745 | -0.42631 | -0.4204 | -0.44313 | -0.45818 | -0.46603 | -0.4797 | -0.50064 | -0.51023
9 | 0.0095479 | 0.0095479 | 0.0095479 | 0.0095479 | 0.0095479 | 0.0095479 | 0.0095479 | 0.0095479 | 0.0095479 | 0.0095479 | 0.0095479 | 0.0095479 | 0.0095479 | 0.0095479 | 0.0095479 | 0.0095479 | 0.0095479 | 0.0095479 | 0.0095479 | 0.0095479 | 0.0095479 | 0.0095479 | 0.0095479 | 0.0095479
10 | 0.13004 | 0.13383 | 0.13403 | 0.13366 | 0.13328 | 0.1246 | 0.0934 | 0.076231 | 0.049137 | 0.028376 | 0.036302 | 0.028026 | 0.033419 | 0.048335 | 0.060422 | 0.062321 | 0.064083 | 0.043251 | 0.052409 | 0.064973 | 0.076408 | 0.097217 | 0.12151 | 0.12367
11 | -0.36231 | -0.3658 | -0.37252 | -0.37583 | -0.36741 | -0.29651 | -0.22498 | -0.20102 | -0.14108 | -0.093086 | -0.21222 | -0.20013 | -0.22555 | -0.22509 | -0.25044 | -0.25067 | -0.21352 | -0.14279 | -0.19506 | -0.22914 | -0.24617 | -0.25209 | -0.27221 | -0.28873
12 | 0.037983 | -0.063729 | -0.13482 | -0.11658 | -0.090643 | 0.091313 | 0.0030147 | -0.10887 | -0.23629 | -0.27875 | -0.1354 | 0.00035179 | -0.42888 | -0.48619 | -0.4612 | -0.52949 | -0.29089 | -0.40179 | -0.43144 | -0.3846 | -0.43163 | -0.55407 | -0.51326 | -0.34577
13 | 0.44747 | 0.3619 | 0.51652 | 0.64723 | 0.67586 | 0.82399 | 3.0134 | 3.7724 | 4.0391 | 3.778 | 3.4608 | 3.9662 | 4.4829 | 3.9757 | 3.9099 | 3.9025 | 3.5168 | 3.6355 | 3.1436 | 2.3731 | 2.6036 | 2.2752 | 1.0007 | 0.70802
14 | 0.10324 | 0.072943 | 0.063234 | 0.081054 | 0.06979 | 0.057379 | 0.047476 | 0.16591 | 0.1735 | 0.14881 | 0.17338 | 0.1611 | 0.16181 | 0.14449 | 0.085743 | 0.13425 | 0.16101 | 0.15023 | 0.105 | 0.10893 | 0.10146 | 0.062934 | 0.050203 | 0.052033
15 | -0.1337 | -0.13367 | -0.13736 | -0.14365 | -0.14227 | -0.13057 | -0.082794 | -0.015915 | -0.017103 | -0.011334 | -0.0099844 | -0.04456 | -0.065097 | -0.084388 | -0.083753 | -0.08517 | -0.066963 | 0.022009 | -0.0031018 | -0.036615 | -0.067871 | -0.089278 | -0.097917 | -0.11211
16 | -0.08073 | -0.087108 | -0.088706 | -0.08752 | -0.087593 | -0.073144 | -0.0027236 | 0.03771 | 0.048063 | 0.033482 | 0.019768 | 0.039211 | 0.024725 | 0.0075013 | -0.029677 | -0.029689 | -0.024457 | -0.012338 | -0.030071 | -0.017134 | -0.023524 | -0.039016 | -0.061641 | -0.069582
17 | 0.36249 | 0.36608 | 0.36982 | 0.37305 | 0.37472 | 0.34258 | 0.29723 | 0.27137 | 0.27932 | 0.30943 | 0.33004 | 0.34946 | 0.34987 | 0.35631 | 0.35944 | 0.34872 | 0.29521 | 0.17595 | 0.22694 | 0.27529 | 0.29635 | 0.31353 | 0.33143 | 0.33303
18 | 0.26885 | 0.28236 | 0.29436 | 0.29541 | 0.29475 | 0.24845 | 0.18935 | 0.15323 | 0.15052 | 0.12608 | 0.12477 | 0.12215 | 0.147 | 0.15819 | 0.15394 | 0.19083 | 0.16906 | 0.084756 | 0.10036 | 0.12479 | 0.13475 | 0.17492 | 0.19345 | 0.20237
19 | -0.33023 | -0.25832 | -0.19586 | -0.29179 | -0.23961 | -0.3452 | -0.4604 | -0.89677 | -1.0328 | -1.0641 | -1.0101 | -1.0774 | -1.0694 | -1.057 | -0.88902 | -0.84566 | -0.73499 | -0.80405 | -0.68157 | -0.71123 | -0.60133 | -0.633 | -0.39297 | -0.40356
20 | 0.43426 | 0.42951 | 0.44301 | 0.45102 | 0.47774 | 0.42774 | 0.36339 | 0.18876 | 0.093525 | 0.086812 | 0.065983 | 0.022174 | 0.090031 | 0.093949 | 0.17124 | 0.2447 | 0.22085 | 0.24634 | 0.27702 | 0.26597 | 0.30284 | 0.357 | 0.40279 | 0.40065
21 | -0.43713 | -0.44637 | -0.4446 | -0.44396 | -0.43481 | -0.41724 | -0.31896 | -0.25374 | -0.23431 | -0.2676 | -0.25269 | -0.23034 | -0.24417 | -0.26435 | -0.32119 | -0.35621 | -0.35526 | -0.35034 | -0.36927 | -0.38182 | -0.38836 | -0.39975 | -0.4172 | -0.42519
22 | -0.069773 | -0.069773 | -0.069773 | -0.069773 | -0.069773 | -0.069773 | -0.069773 | -0.069773 | -0.069773 | -0.069773 | -0.069773 | -0.069773 | -0.069773 | -0.069773 | -0.069773 | -0.069773 | -0.069773 | -0.069773 | -0.069773 | -0.069773 | -0.069773 | -0.069773 | -0.069773 | -0.069773
23 | -3.3811 | -3.4797 | -3.4848 | -3.475 | -3.4654 | -3.2397 | -2.4284 | -1.982 | -1.2776 | -0.73778 | -0.94386 | -0.72867 | -0.8689 | -1.2567 | -1.571 | -1.6203 | -1.6662 | -1.1245 | -1.3626 | -1.6893 | -1.9866 | -2.5276 | -3.1593 | -3.2155
24 | 1.0665 | 1.0768 | 1.0966 | 1.1063 | 1.0816 | 0.87284 | 0.66227 | 0.59173 | 0.41529 | 0.27402 | 0.62472 | 0.58911 | 0.66396 | 0.66261 | 0.73722 | 0.73792 | 0.62855 | 0.42033 | 0.57421 | 0.67452 | 0.72466 | 0.74209 | 0.80132 | 0.84993
25 | -0.02279 | 0.038237 | 0.080892 | 0.069947 | 0.054386 | -0.054788 | -0.0018088 | 0.06532 | 0.14177 | 0.16725 | 0.081241 | -0.00021107 | 0.25733 | 0.29172 | 0.27672 | 0.3177 | 0.17453 | 0.24108 | 0.25886 | 0.23076 | 0.25898 | 0.33244 | 0.30796 | 0.20746
26 | 0.038455 | 0.031101 | 0.044388 | 0.055622 | 0.058081 | 0.070811 | 0.25897 | 0.32419 | 0.34711 | 0.32467 | 0.29741 | 0.34085 | 0.38525 | 0.34166 | 0.33601 | 0.33537 | 0.30223 | 0.31242 | 0.27015 | 0.20394 | 0.22375 | 0.19552 | 0.086002 | 0.060845
27 | 0.050226 | 0.035486 | 0.030762 | 0.039432 | 0.033952 | 0.027914 | 0.023096 | 0.080711 | 0.084407 | 0.072396 | 0.084347 | 0.078375 | 0.07872 | 0.070294 | 0.041713 | 0.065309 | 0.078329 | 0.073085 | 0.051079 | 0.052992 | 0.049357 | 0.030617 | 0.024423 | 0.025314
28 | 0.14039 | 0.14036 | 0.14423 | 0.15084 | 0.14939 | 0.1371 | 0.086934 | 0.016711 | 0.017958 | 0.011901 | 0.010484 | 0.046788 | 0.068352 | 0.088607 | 0.087941 | 0.089428 | 0.070312 | -0.023109 | 0.0032569 | 0.038446 | 0.071264 | 0.093742 | 0.10281 | 0.11772
29 | -4.8438 | -5.2265 | -5.3224 | -5.2512 | -5.2556 | -4.3886 | -0.16342 | 2.2626 | 2.8838 | 2.0089 | 1.1861 | 2.3527 | 1.4835 | 0.45008 | -1.7806 | -1.7814 | -1.4674 | -0.74028 | -1.8043 | -1.028 | -1.4114 | -2.341 | -3.6984 | -4.1749
30 | 0.93483 | 0.94411 | 0.95374 | 0.96209 | 0.96637 | 0.88351 | 0.76654 | 0.69984 | 0.72034 | 0.798 | 0.85115 | 0.90124 | 0.9023 | 0.91889 | 0.92697 | 0.89932 | 0.76133 | 0.45376 | 0.58528 | 0.70995 | 0.76428 | 0.80857 | 0.85473 | 0.85887
31 | 1.5843 | 1.6639 | 1.7346 | 1.7408 | 1.7369 | 1.4641 | 1.1158 | 0.90297 | 0.88697 | 0.74298 | 0.73527 | 0.71979 | 0.86628 | 0.93222 | 0.90715 | 1.1245 | 0.99625 | 0.49945 | 0.59144 | 0.73537 | 0.79405 | 1.0308 | 1.14 | 1.1926
32 | 0.30893 | 0.24165 | 0.18323 | 0.27297 | 0.22415 | 0.32293 | 0.4307 | 0.83891 | 0.96615 | 0.99549 | 0.94489 | 1.0079 | 1.0004 | 0.98883 | 0.83166 | 0.7911 | 0.68757 | 0.75218 | 0.63759 | 0.66535 | 0.56254 | 0.59216 | 0.36762 | 0.37752

## Qc, Winter, S9
LoadID | 0 | 1 | 2 | 3 | 4 | 5 | 6 | 7 | 8 | 9 | 10 | 11 | 12 | 13 | 14 | 15 | 16 | 17 | 18 | 19 | 20 | 21 | 22 | 23
1 | 0.2009 | 0.14194 | 0.12305 | 0.15773 | 0.13581 | 0.11166 | 0.092385 | 0.32284 | 0.33763 | 0.28958 | 0.33739 | 0.3135 | 0.31488 | 0.28118 | 0.16685 | 0.26124 | 0.31331 | 0.29234 | 0.20432 | 0.21197 | 0.19743 | 0.12247 | 0.097693 | 0.10125
2 | 0.14707 | 0.14704 | 0.1511 | 0.15802 | 0.1565 | 0.14363 | 0.091074 | 0.017507 | 0.018813 | 0.012468 | 0.010983 | 0.049016 | 0.071607 | 0.092826 | 0.092129 | 0.093687 | 0.07366 | -0.02421 | 0.003412 | 0.040276 | 0.074658 | 0.098206 | 0.10771 | 0.12332
3 | 0.32292 | 0.34843 | 0.35482 | 0.35008 | 0.35037 | 0.29257 | 0.010895 | -0.15084 | -0.19225 | -0.13393 | -0.079073 | -0.15684 | -0.098898 | -0.030005 | 0.11871 | 0.11876 | 0.097828 | 0.049352 | 0.12028 | 0.068534 | 0.094094 | 0.15607 | 0.24656 | 0.27833
4 | -0.22894 | -0.23121 | -0.23357 | -0.23561 | -0.23666 | -0.21637 | -0.18772 | -0.17139 | -0.17641 | -0.19543 | -0.20845 | -0.22071 | -0.22097 | -0.22504 | -0.22701 | -0.22024 | -0.18645 | -0.11112 | -0.14333 | -0.17386 | -0.18717 | -0.19802 | -0.20932 | -0.21034
5 | -0.0096017 | -0.010084 | -0.010513 | -0.01055 | -0.010527 | -0.0088733 | -0.0067624 | -0.0054726 | -0.0053756 | -0.0045029 | -0.0044562 | -0.0043624 | -0.0052502 | -0.0056498 | -0.0054979 | -0.0068152 | -0.0060379 | -0.003027 | -0.0035845 | -0.0044568 | -0.0048124 | -0.0062471 | -0.0069088 | -0.0072276
6 | -0.29295 | -0.22915 | -0.17375 | -0.25885 | -0.21256 | -0.30623 | -0.40842 | -0.79552 | -0.91617 | -0.944 | -0.89601 | -0.95579 | -0.94869 | -0.93769 | -0.78865 | -0.75018 | -0.652 | -0.71327 | -0.60461 | -0.63093 | -0.53344 | -0.56153 | -0.3486 | -0.358
7 | -0.69087 | -0.68331 | -0.70478 | -0.71754 | -0.76003 | -0.6805 | -0.57812 | -0.3003 | -0.14879 | -0.13811 | -0.10497 | -0.035278 | -0.14323 | -0.14946 | -0.27242 | -0.3893 | -0.35136 | -0.39191 | -0.44072 | -0.42313 | -0.48179 | -0.56796 | -0.6408 | -0.63739
8 | -0.52456 | -0.53565 | -0.53352 | -0.53276 | -0.52177 | -0.50069 | -0.38275 | -0.30449 | -0.28117 | -0.32112 | -0.30323 | -0.27641 | -0.293 | -0.31722 | -0.38543 | -0.42745 | -0.42631 | -0.4204 | -0.44313 | -0.45818 | -0.46603 | -0.4797 | -0.50064 | -0.51023
9 | 0.0095479 | 0.0095479 | 0.0095479 | 0.0095479 | 0.0095479 | 0.0095479 | 0.0095479 | 0.0095479 | 0.0095479 | 0.0095479 | 0.0095479 | 0.0095479 | 0.0095479 | 0.0095479 | 0.0095479 | 0.0095479 | 0.0095479 | 0.0095479 | 0.0095479 | 0.0095479 | 0.0095479 | 0.0095479 | 0.0095479 | 0.0095479
10 | 0.13004 | 0.13383 | 0.13403 | 0.13366 | 0.13328 | 0.1246 | 0.0934 | 0.076231 | 0.049137 | 0.028376 | 0.036302 | 0.028026 | 0.033419 | 0.048335 | 0.060422 | 0.062321 | 0.064083 | 0.043251 | 0.052409 | 0.064973 | 0.076408 | 0.097217 | 0.12151 | 0.12367
11 | -0.36231 | -0.3658 | -0.37252 | -0.37583 | -0.36741 | -0.29651 | -0.22498 | -0.20102 | -0.14108 | -0.093086 | -0.21222 | -0.20013 | -0.22555 | -0.22509 | -0.25044 | -0.25067 | -0.21352 | -0.14279 | -0.19506 | -0.22914 | -0.24617 | -0.25209 | -0.27221 | -0.28873
12 | 0.037983 | -0.063729 | -0.13482 | -0.11658 | -0.090643 | 0.091313 | 0.0030147 | -0.10887 | -0.23629 | -0.27875 | -0.1354 | 0.00035179 | -0.42888 | -0.48619 | -0.4612 | -0.52949 | -0.29089 | -0.40179 | -0.43144 | -0.3846 | -0.43163 | -0.55407 | -0.51326 | -0.34577
13 | 0.44747 | 0.3619 | 0.51652 | 0.64723 | 0.67586 | 0.82399 | 3.0134 | 3.7724 | 4.0391 | 3.778 | 3.4608 | 3.9662 | 4.4829 | 3.9757 | 3.9099 | 3.9025 | 3.5168 | 3.6355 | 3.1436 | 2.3731 | 2.6036 | 2.2752 | 1.0007 | 0.70802
14 | 0.10324 | 0.072943 | 0.063234 | 0.081054 | 0.06979 | 0.057379 | 0.047476 | 0.16591 | 0.1735 | 0.14881 | 0.17338 | 0.1611 | 0.16181 | 0.14449 | 0.085743 | 0.13425 | 0.16101 | 0.15023 | 0.105 | 0.10893 | 0.10146 | 0.062934 | 0.050203 | 0.052033
15 | -0.1337 | -0.13367 | -0.13736 | -0.14365 | -0.14227 | -0.13057 | -0.082794 | -0.015915 | -0.017103 | -0.011334 | -0.0099844 | -0.04456 | -0.065097 | -0.084388 | -0.083753 | -0.08517 | -0.066963 | 0.022009 | -0.0031018 | -0.036615 | -0.067871 | -0.089278 | -0.097917 | -0.11211
16 | -0.08073 | -0.087108 | -0.088706 | -0.08752 | -0.087593 | -0.073144 | -0.0027236 | 0.03771 | 0.048063 | 0.033482 | 0.019768 | 0.039211 | 0.024725 | 0.0075013 | -0.029677 | -0.029689 | -0.024457 | -0.012338 | -0.030071 | -0.017134 | -0.023524 | -0.039016 | -0.061641 | -0.069582
17 | 0.36249 | 0.36608 | 0.36982 | 0.37305 | 0.37472 | 0.34258 | 0.29723 | 0.27137 | 0.27932 | 0.30943 | 0.33004 | 0.34946 | 0.34987 | 0.35631 | 0.35944 | 0.34872 | 0.29521 | 0.17595 | 0.22694 | 0.27529 | 0.29635 | 0.31353 | 0.33143 | 0.33303
18 | 0.26885 | 0.28236 | 0.29436 | 0.29541 | 0.29475 | 0.24845 | 0.18935 | 0.15323 | 0.15052 | 0.12608 | 0.12477 | 0.12215 | 0.147 | 0.15819 | 0.15394 | 0.19083 | 0.16906 | 0.084756 | 0.10036 | 0.12479 | 0.13475 | 0.17492 | 0.19345 | 0.20237
19 | -0.33023 | -0.25832 | -0.19586 | -0.29179 | -0.23961 | -0.3452 | -0.4604 | -0.89677 | -1.0328 | -1.0641 | -1.0101 | -1.0774 | -1.0694 | -1.057 | -0.88902 | -0.84566 | -0.73499 | -0.80405 | -0.68157 | -0.71123 | -0.60133 | -0.633 | -0.39297 | -0.40356
20 | 0.43426 | 0.42951 | 0.44301 | 0.45102 | 0.47774 | 0.42774 | 0.36339 | 0.18876 | 0.093525 | 0.086812 | 0.065983 | 0.022174 | 0.090031 | 0.093949 | 0.17124 | 0.2447 | 0.22085 | 0.24634 | 0.27702 | 0.26597 | 0.30284 | 0.357 | 0.40279 | 0.40065
21 | -0.43713 | -0.44637 | -0.4446 | -0.44396 | -0.43481 | -0.41724 | -0.31896 | -0.25374 | -0.23431 | -0.2676 | -0.25269 | -0.23034 | -0.24417 | -0.26435 | -0.32119 | -0.35621 | -0.35526 | -0.35034 | -0.36927 | -0.38182 | -0.38836 | -0.39975 | -0.4172 | -0.42519
22 | -0.069773 | -0.069773 | -0.069773 | -0.069773 | -0.069773 | -0.069773 | -0.069773 | -0.069773 | -0.069773 | -0.069773 | -0.069773 | -0.069773 | -0.069773 | -0.069773 | -0.069773 | -0.069773 | -0.069773 | -0.069773 | -0.069773 | -0.069773 | -0.069773 | -0.069773 | -0.069773 | -0.069773
23 | -3.3811 | -3.4797 | -3.4848 | -3.475 | -3.4654 | -3.2397 | -2.4284 | -1.982 | -1.2776 | -0.73778 | -0.94386 | -0.72867 | -0.8689 | -1.2567 | -1.571 | -1.6203 | -1.6662 | -1.1245 | -1.3626 | -1.6893 | -1.9866 | -2.5276 | -3.1593 | -3.2155
24 | 1.0665 | 1.0768 | 1.0966 | 1.1063 | 1.0816 | 0.87284 | 0.66227 | 0.59173 | 0.41529 | 0.27402 | 0.62472 | 0.58911 | 0.66396 | 0.66261 | 0.73722 | 0.73792 | 0.62855 | 0.42033 | 0.57421 | 0.67452 | 0.72466 | 0.74209 | 0.80132 | 0.84993
25 | -0.02279 | 0.038237 | 0.080892 | 0.069947 | 0.054386 | -0.054788 | -0.0018088 | 0.06532 | 0.14177 | 0.16725 | 0.081241 | -0.00021107 | 0.25733 | 0.29172 | 0.27672 | 0.3177 | 0.17453 | 0.24108 | 0.25886 | 0.23076 | 0.25898 | 0.33244 | 0.30796 | 0.20746
26 | 0.038455 | 0.031101 | 0.044388 | 0.055622 | 0.058081 | 0.070811 | 0.25897 | 0.32419 | 0.34711 | 0.32467 | 0.29741 | 0.34085 | 0.38525 | 0.34166 | 0.33601 | 0.33537 | 0.30223 | 0.31242 | 0.27015 | 0.20394 | 0.22375 | 0.19552 | 0.086002 | 0.060845
27 | 0.050226 | 0.035486 | 0.030762 | 0.039432 | 0.033952 | 0.027914 | 0.023096 | 0.080711 | 0.084407 | 0.072396 | 0.084347 | 0.078375 | 0.07872 | 0.070294 | 0.041713 | 0.065309 | 0.078329 | 0.073085 | 0.051079 | 0.052992 | 0.049357 | 0.030617 | 0.024423 | 0.025314
28 | 0.14039 | 0.14036 | 0.14423 | 0.15084 | 0.14939 | 0.1371 | 0.086934 | 0.016711 | 0.017958 | 0.011901 | 0.010484 | 0.046788 | 0.068352 | 0.088607 | 0.087941 | 0.089428 | 0.070312 | -0.023109 | 0.0032569 | 0.038446 | 0.071264 | 0.093742 | 0.10281 | 0.11772
29 | -4.8438 | -5.2265 | -5.3224 | -5.2512 | -5.2556 | -4.3886 | -0.16342 | 2.2626 | 2.8838 | 2.0089 | 1.1861 | 2.3527 | 1.4835 | 0.45008 | -1.7806 | -1.7814 | -1.4674 | -0.74028 | -1.8043 | -1.028 | -1.4114 | -2.341 | -3.6984 | -4.1749
30 | 0.93483 | 0.94411 | 0.95374 | 0.96209 | 0.96637 | 0.88351 | 0.76654 | 0.69984 | 0.72034 | 0.798 | 0.85115 | 0.90124 | 0.9023 | 0.91889 | 0.92697 | 0.89932 | 0.76133 | 0.45376 | 0.58528 | 0.70995 | 0.76428 | 0.80857 | 0.85473 | 0.85887
31 | 1.5843 | 1.6639 | 1.7346 | 1.7408 | 1.7369 | 1.4641 | 1.1158 | 0.90297 | 0.88697 | 0.74298 | 0.73527 | 0.71979 | 0.86628 | 0.93222 | 0.90715 | 1.1245 | 0.99625 | 0.49945 | 0.59144 | 0.73537 | 0.79405 | 1.0308 | 1.14 | 1.1926
32 | 0.30893 | 0.24165 | 0.18323 | 0.27297 | 0.22415 | 0.32293 | 0.4307 | 0.83891 | 0.96615 | 0.99549 | 0.94489 | 1.0079 | 1.0004 | 0.98883 | 0.83166 | 0.7911 | 0.68757 | 0.75218 | 0.63759 | 0.66535 | 0.56254 | 0.59216 | 0.36762 | 0.37752

## UpFlex, Winter
LoadID | 0 | 1 | 2 | 3 | 4 | 5 | 6 | 7 | 8 | 9 | 10 | 11 | 12 | 13 | 14 | 15 | 16 | 17 | 18 | 19 | 20 | 21 | 22 | 23
1 | 0.39026 | 0.42962 | 0.55919 | 0.64109 | 0.75378 | 0.88111 | 0.78543 | 1.1229 | 1.0301 | 1.1634 | 1.1957 | 1.1091 | 1.0463 | 0.96326 | 0.88727 | 0.79853 | 0.79022 | 0.6261 | 0.51802 | 0.6147 | 0.62632 | 0.71576 | 0.34754 | 0.33368
2 | 0.40968 | 0.45101 | 0.58703 | 0.67301 | 0.7913 | 0.92497 | 0.82453 | 1.1788 | 1.0814 | 1.2214 | 1.2552 | 1.1643 | 1.0984 | 1.0112 | 0.93144 | 0.83828 | 0.82955 | 0.65727 | 0.54381 | 0.6453 | 0.6575 | 0.75139 | 0.36484 | 0.35029
3 | 0.30969 | 0.34093 | 0.44375 | 0.50875 | 0.59817 | 0.69922 | 0.62329 | 0.89106 | 0.81745 | 0.92326 | 0.94886 | 0.88015 | 0.83029 | 0.76441 | 0.7041 | 0.63368 | 0.62709 | 0.49685 | 0.41108 | 0.4878 | 0.49702 | 0.568 | 0.27579 | 0.26479
4 | 0.11517 | 0.12678 | 0.16502 | 0.18919 | 0.22244 | 0.26002 | 0.23179 | 0.33136 | 0.30399 | 0.34334 | 0.35286 | 0.32731 | 0.30877 | 0.28426 | 0.26184 | 0.23565 | 0.2332 | 0.18477 | 0.15287 | 0.1814 | 0.18483 | 0.21122 | 0.10256 | 0.09847
5 | 0.27138 | 0.29876 | 0.38886 | 0.44581 | 0.52418 | 0.61273 | 0.54619 | 0.78084 | 0.71633 | 0.80906 | 0.83149 | 0.77128 | 0.72759 | 0.66985 | 0.61701 | 0.5553 | 0.54952 | 0.43539 | 0.36023 | 0.42746 | 0.43554 | 0.49774 | 0.24168 | 0.23204
6 | 0.49135 | 0.54092 | 0.70405 | 0.80717 | 0.94905 | 1.1094 | 0.9889 | 1.4137 | 1.297 | 1.4648 | 1.5055 | 1.3964 | 1.3173 | 1.2128 | 1.1171 | 1.0054 | 0.99493 | 0.78829 | 0.65222 | 0.77394 | 0.78857 | 0.90118 | 0.43757 | 0.42012
7 | 0.39447 | 0.43426 | 0.56523 | 0.64801 | 0.76191 | 0.89062 | 0.79391 | 1.135 | 1.0412 | 1.176 | 1.2086 | 1.1211 | 1.0576 | 0.97366 | 0.89684 | 0.80715 | 0.79875 | 0.63286 | 0.52361 | 0.62134 | 0.63308 | 0.72348 | 0.35129 | 0.33728
8 | 0.14694 | 0.16177 | 0.21055 | 0.24139 | 0.28382 | 0.33177 | 0.29574 | 0.4228 | 0.38787 | 0.43807 | 0.45022 | 0.41762 | 0.39396 | 0.3627 | 0.33409 | 0.30067 | 0.29754 | 0.23575 | 0.19505 | 0.23146 | 0.23583 | 0.26951 | 0.13086 | 0.12564
9 | 0.16121 | 0.17747 | 0.23099 | 0.26482 | 0.31137 | 0.36397 | 0.32445 | 0.46383 | 0.42551 | 0.48059 | 0.49392 | 0.45815 | 0.4322 | 0.3979 | 0.36651 | 0.32986 | 0.32642 | 0.25863 | 0.21398 | 0.25392 | 0.25872 | 0.29566 | 0.14356 | 0.13783
10 | 0.10844 | 0.11938 | 0.15539 | 0.17814 | 0.20946 | 0.24484 | 0.21825 | 0.31202 | 0.28624 | 0.32329 | 0.33226 | 0.3082 | 0.29074 | 0.26767 | 0.24655 | 0.22189 | 0.21958 | 0.17398 | 0.14395 | 0.17081 | 0.17404 | 0.19889 | 0.096573 | 0.092721
11 | 0.22208 | 0.24448 | 0.31822 | 0.36482 | 0.42895 | 0.50141 | 0.44696 | 0.63898 | 0.58619 | 0.66207 | 0.68043 | 0.63116 | 0.5954 | 0.54816 | 0.50491 | 0.45441 | 0.44968 | 0.35629 | 0.29479 | 0.3498 | 0.35642 | 0.40731 | 0.19777 | 0.18988
12 | 0.34277 | 0.37735 | 0.49116 | 0.56309 | 0.66207 | 0.77391 | 0.68987 | 0.98625 | 0.90477 | 1.0219 | 1.0502 | 0.97417 | 0.91899 | 0.84606 | 0.77932 | 0.70138 | 0.69407 | 0.54992 | 0.455 | 0.53991 | 0.55012 | 0.62867 | 0.30525 | 0.29308
13 | 0.39971 | 0.44003 | 0.57274 | 0.65663 | 0.77205 | 0.90247 | 0.80447 | 1.1501 | 1.0551 | 1.1916 | 1.2247 | 1.136 | 1.0716 | 0.9866 | 0.90877 | 0.81788 | 0.80937 | 0.64127 | 0.53058 | 0.6296 | 0.6415 | 0.7331 | 0.35596 | 0.34176
14 | 0.27586 | 0.30369 | 0.39528 | 0.45318 | 0.53283 | 0.62284 | 0.55521 | 0.79373 | 0.72816 | 0.82242 | 0.84522 | 0.78401 | 0.7396 | 0.68091 | 0.62719 | 0.56447 | 0.55859 | 0.44258 | 0.36618 | 0.43452 | 0.44273 | 0.50596 | 0.24567 | 0.23587
15 | 0.26838 | 0.29545 | 0.38455 | 0.44087 | 0.51837 | 0.60593 | 0.54014 | 0.77218 | 0.70839 | 0.80009 | 0.82228 | 0.76273 | 0.71953 | 0.66243 | 0.61017 | 0.54914 | 0.54343 | 0.43056 | 0.35624 | 0.42273 | 0.43072 | 0.49222 | 0.239 | 0.22947
16 | 0.2096 | 0.23075 | 0.30034 | 0.34433 | 0.40485 | 0.47324 | 0.42185 | 0.60308 | 0.55326 | 0.62487 | 0.6422 | 0.5957 | 0.56195 | 0.51736 | 0.47654 | 0.42888 | 0.42442 | 0.33627 | 0.27823 | 0.33015 | 0.33639 | 0.38443 | 0.18666 | 0.17921
17 | 0.38635 | 0.42532 | 0.5536 | 0.63468 | 0.74623 | 0.87229 | 0.77757 | 1.1116 | 1.0198 | 1.1518 | 1.1837 | 1.098 | 1.0358 | 0.95362 | 0.87839 | 0.79054 | 0.78231 | 0.61983 | 0.51284 | 0.60855 | 0.62005 | 0.70859 | 0.34406 | 0.33034
18 | 0.53646 | 0.59057 | 0.76869 | 0.88127 | 1.0362 | 1.2112 | 1.0797 | 1.5435 | 1.416 | 1.5993 | 1.6437 | 1.5246 | 1.4383 | 1.3241 | 1.2197 | 1.0977 | 1.0863 | 0.86066 | 0.71209 | 0.84499 | 0.86096 | 0.98391 | 0.47774 | 0.45869
19 | 0.5143 | 0.56618 | 0.73693 | 0.84486 | 0.99337 | 1.1612 | 1.0351 | 1.4798 | 1.3575 | 1.5332 | 1.5758 | 1.4616 | 1.3789 | 1.2694 | 1.1693 | 1.0523 | 1.0414 | 0.8251 | 0.68267 | 0.81008 | 0.82539 | 0.94326 | 0.458 | 0.43974
20 | 0.56287 | 0.61965 | 0.80653 | 0.92465 | 1.0872 | 1.2708 | 1.1328 | 1.6195 | 1.4857 | 1.678 | 1.7246 | 1.5997 | 1.5091 | 1.3893 | 1.2797 | 1.1517 | 1.1397 | 0.90303 | 0.74715 | 0.88659 | 0.90335 | 1.0323 | 0.50126 | 0.48126
21 | 0.762 | 0.83886 | 1.0919 | 1.2518 | 1.4718 | 1.7204 | 1.5336 | 2.1925 | 2.0113 | 2.2717 | 2.3347 | 2.1656 | 2.0429 | 1.8808 | 1.7324 | 1.5592 | 1.5429 | 1.2225 | 1.0115 | 1.2002 | 1.2229 | 1.3976 | 0.67859 | 0.65152
22 | 0.46363 | 0.5104 | 0.66433 | 0.76163 | 0.89551 | 1.0468 | 0.93311 | 1.334 | 1.2238 | 1.3822 | 1.4205 | 1.3177 | 1.243 | 1.1444 | 1.0541 | 0.94867 | 0.9388 | 0.74382 | 0.61542 | 0.73028 | 0.74408 | 0.85034 | 0.41288 | 0.39642
23 | 3.8225 | 4.2081 | 5.4772 | 6.2794 | 7.3832 | 8.6304 | 7.6932 | 10.9983 | 10.0897 | 11.3957 | 11.7118 | 10.8636 | 10.2483 | 9.435 | 8.6907 | 7.8215 | 7.7401 | 6.1326 | 5.074 | 6.0209 | 6.1347 | 7.0108 | 3.4041 | 3.2683
24 | 3.1371 | 3.4536 | 4.4952 | 5.1535 | 6.0594 | 7.083 | 6.3138 | 9.0263 | 8.2807 | 9.3525 | 9.6119 | 8.9158 | 8.4108 | 7.7433 | 7.1325 | 6.4191 | 6.3523 | 5.033 | 4.1642 | 4.9414 | 5.0348 | 5.7537 | 2.7937 | 2.6823
25 | 0.84823 | 0.9338 | 1.2154 | 1.3934 | 1.6384 | 1.9151 | 1.7072 | 2.4406 | 2.239 | 2.5288 | 2.5989 | 2.4107 | 2.2742 | 2.0937 | 1.9285 | 1.7356 | 1.7176 | 1.3608 | 1.1259 | 1.3361 | 1.3613 | 1.5557 | 0.75539 | 0.72526
26 | 0.51029 | 0.56177 | 0.73119 | 0.83828 | 0.98563 | 1.1521 | 1.027 | 1.4682 | 1.3469 | 1.5213 | 1.5635 | 1.4503 | 1.3681 | 1.2595 | 1.1602 | 1.0441 | 1.0333 | 0.81868 | 0.67736 | 0.80377 | 0.81897 | 0.93591 | 0.45444 | 0.43631
27 | 1.3115 | 1.4437 | 1.8792 | 2.1544 | 2.5331 | 2.961 | 2.6394 | 3.7734 | 3.4617 | 3.9097 | 4.0182 | 3.7272 | 3.5161 | 3.237 | 2.9817 | 2.6835 | 2.6555 | 2.104 | 1.7408 | 2.0657 | 2.1047 | 2.4053 | 1.1679 | 1.1213
28 | 2.202 | 2.4241 | 3.1552 | 3.6173 | 4.2531 | 4.9716 | 4.4317 | 6.3356 | 5.8122 | 6.5645 | 6.7466 | 6.258 | 5.9035 | 5.4351 | 5.0063 | 4.5056 | 4.4587 | 3.5327 | 2.9229 | 3.4684 | 3.5339 | 4.0386 | 1.9609 | 1.8827
29 | 2.8744 | 3.1643 | 4.1186 | 4.7218 | 5.5518 | 6.4897 | 5.785 | 8.2702 | 7.587 | 8.5691 | 8.8067 | 8.169 | 7.7063 | 7.0947 | 6.535 | 5.8814 | 5.8202 | 4.6114 | 3.8154 | 4.5275 | 4.613 | 5.2718 | 2.5597 | 2.4576
30 | 2.3447 | 2.5812 | 3.3597 | 3.8517 | 4.5288 | 5.2938 | 4.7189 | 6.7462 | 6.1889 | 6.99 | 7.1839 | 6.6636 | 6.2862 | 5.7873 | 5.3308 | 4.7976 | 4.7477 | 3.7616 | 3.1123 | 3.6932 | 3.763 | 4.3003 | 2.088 | 2.0048
31 | 10.1644 | 11.1897 | 14.5644 | 16.6975 | 19.6325 | 22.949 | 20.4569 | 29.2454 | 26.8294 | 30.3023 | 31.1426 | 28.8874 | 27.251 | 25.0885 | 23.1093 | 20.798 | 20.5816 | 16.307 | 13.4921 | 16.0101 | 16.3128 | 18.6422 | 9.0518 | 8.6907
32 | 11.7438 | 12.9284 | 16.8276 | 19.2921 | 22.6831 | 26.515 | 23.6357 | 33.7898 | 30.9984 | 35.0109 | 35.9818 | 33.3761 | 31.4855 | 28.987 | 26.7002 | 24.0298 | 23.7797 | 18.8409 | 15.5886 | 18.4979 | 18.8476 | 21.539 | 10.4583 | 10.0412

## DownFlex, Winter
LoadID | 0 | 1 | 2 | 3 | 4 | 5 | 6 | 7 | 8 | 9 | 10 | 11 | 12 | 13 | 14 | 15 | 16 | 17 | 18 | 19 | 20 | 21 | 22 | 23
1 | 1.0819 | 1.145 | 1.2091 | 1.264 | 1.2784 | 1.3373 | 1.3304 | 1.2576 | 1.1394 | 1.6732 | 1.6339 | 1.5046 | 1.468 | 1.474 | 1.4042 | 1.2872 | 1.1568 | 1.1153 | 0.70108 | 0.74974 | 0.81971 | 0.83927 | 0.8753 | 0.96617
2 | 1.1358 | 1.202 | 1.2693 | 1.327 | 1.342 | 1.4038 | 1.3967 | 1.3202 | 1.1961 | 1.7565 | 1.7153 | 1.5795 | 1.5411 | 1.5474 | 1.4741 | 1.3512 | 1.2144 | 1.1708 | 0.73598 | 0.78707 | 0.86052 | 0.88105 | 0.91888 | 1.0143
3 | 0.85858 | 0.90862 | 0.95948 | 1.0031 | 1.0145 | 1.0612 | 1.0558 | 0.99796 | 0.90419 | 1.3278 | 1.2966 | 1.194 | 1.165 | 1.1697 | 1.1143 | 1.0214 | 0.918 | 0.88507 | 0.55635 | 0.59497 | 0.65049 | 0.66601 | 0.69461 | 0.76672
4 | 0.31928 | 0.33789 | 0.35681 | 0.37303 | 0.37726 | 0.39464 | 0.39262 | 0.37112 | 0.33625 | 0.49377 | 0.48219 | 0.44401 | 0.43322 | 0.435 | 0.41439 | 0.37985 | 0.34138 | 0.32914 | 0.20689 | 0.22125 | 0.2419 | 0.24767 | 0.25831 | 0.28512
5 | 0.75237 | 0.79623 | 0.8408 | 0.87902 | 0.889 | 0.92994 | 0.92519 | 0.87452 | 0.79235 | 1.1635 | 1.1362 | 1.0463 | 1.0209 | 1.025 | 0.97649 | 0.89509 | 0.80445 | 0.77559 | 0.48753 | 0.52137 | 0.57003 | 0.58363 | 0.60869 | 0.67188
6 | 1.3622 | 1.4416 | 1.5223 | 1.5915 | 1.6096 | 1.6837 | 1.6751 | 1.5834 | 1.4346 | 2.1066 | 2.0572 | 1.8943 | 1.8483 | 1.8559 | 1.768 | 1.6206 | 1.4565 | 1.4042 | 0.8827 | 0.94397 | 1.0321 | 1.0567 | 1.1021 | 1.2165
7 | 1.0936 | 1.1574 | 1.2221 | 1.2777 | 1.2922 | 1.3517 | 1.3448 | 1.2711 | 1.1517 | 1.6913 | 1.6516 | 1.5208 | 1.4839 | 1.49 | 1.4194 | 1.3011 | 1.1693 | 1.1274 | 0.70865 | 0.75784 | 0.82856 | 0.84833 | 0.88475 | 0.9766
8 | 0.40738 | 0.43113 | 0.45526 | 0.47596 | 0.48136 | 0.50353 | 0.50095 | 0.47352 | 0.42903 | 0.63001 | 0.61523 | 0.56652 | 0.55275 | 0.55503 | 0.52873 | 0.48466 | 0.43558 | 0.41995 | 0.26398 | 0.2823 | 0.30865 | 0.31601 | 0.32958 | 0.3638
9 | 0.44692 | 0.47297 | 0.49945 | 0.52215 | 0.52808 | 0.5524 | 0.54958 | 0.51948 | 0.47067 | 0.69116 | 0.67495 | 0.62151 | 0.6064 | 0.6089 | 0.58005 | 0.5317 | 0.47786 | 0.46071 | 0.2896 | 0.3097 | 0.33861 | 0.34669 | 0.36157 | 0.39911
10 | 0.30064 | 0.31817 | 0.33598 | 0.35125 | 0.35524 | 0.3716 | 0.3697 | 0.34945 | 0.31662 | 0.46494 | 0.45403 | 0.41808 | 0.40793 | 0.4096 | 0.3902 | 0.35767 | 0.32145 | 0.30992 | 0.19481 | 0.20834 | 0.22778 | 0.23321 | 0.24323 | 0.26848
11 | 0.61569 | 0.65157 | 0.68805 | 0.71932 | 0.72749 | 0.76099 | 0.7571 | 0.71564 | 0.6484 | 0.95215 | 0.92982 | 0.85619 | 0.83539 | 0.83882 | 0.79908 | 0.73248 | 0.6583 | 0.63468 | 0.39896 | 0.42665 | 0.46647 | 0.4776 | 0.4981 | 0.54981
12 | 0.95029 | 1.0057 | 1.062 | 1.1103 | 1.1229 | 1.1746 | 1.1686 | 1.1046 | 1.0008 | 1.4696 | 1.4351 | 1.3215 | 1.2894 | 1.2947 | 1.2334 | 1.1306 | 1.0161 | 0.97962 | 0.61578 | 0.65853 | 0.71998 | 0.73716 | 0.76881 | 0.84862
13 | 1.1081 | 1.1727 | 1.2384 | 1.2947 | 1.3094 | 1.3697 | 1.3627 | 1.2881 | 1.167 | 1.7137 | 1.6735 | 1.541 | 1.5036 | 1.5098 | 1.4382 | 1.3184 | 1.1848 | 1.1423 | 0.71807 | 0.76791 | 0.83958 | 0.85961 | 0.89652 | 0.98959
14 | 0.7648 | 0.80938 | 0.85468 | 0.89353 | 0.90368 | 0.9453 | 0.94046 | 0.88896 | 0.80543 | 1.1828 | 1.155 | 1.0636 | 1.0377 | 1.042 | 0.99261 | 0.90988 | 0.81773 | 0.7884 | 0.49558 | 0.52998 | 0.57944 | 0.59327 | 0.61874 | 0.68297
15 | 0.74403 | 0.7874 | 0.83148 | 0.86928 | 0.87914 | 0.91963 | 0.91493 | 0.86482 | 0.78357 | 1.1506 | 1.1237 | 1.0347 | 1.0095 | 1.0137 | 0.96566 | 0.88517 | 0.79553 | 0.76699 | 0.48213 | 0.51559 | 0.56371 | 0.57716 | 0.60194 | 0.66443
16 | 0.5811 | 0.61497 | 0.64939 | 0.67891 | 0.68662 | 0.71824 | 0.71457 | 0.67543 | 0.61197 | 0.89866 | 0.87758 | 0.80809 | 0.78846 | 0.7917 | 0.75419 | 0.69133 | 0.62132 | 0.59903 | 0.37655 | 0.40268 | 0.44026 | 0.45077 | 0.47012 | 0.51892
17 | 1.0711 | 1.1335 | 1.197 | 1.2514 | 1.2656 | 1.3239 | 1.3171 | 1.245 | 1.128 | 1.6564 | 1.6176 | 1.4895 | 1.4533 | 1.4593 | 1.3902 | 1.2743 | 1.1452 | 1.1042 | 0.69407 | 0.74224 | 0.81151 | 0.83087 | 0.86654 | 0.9565
18 | 1.4873 | 1.574 | 1.6621 | 1.7376 | 1.7573 | 1.8383 | 1.8289 | 1.7287 | 1.5663 | 2.3 | 2.2461 | 2.0682 | 2.018 | 2.0263 | 1.9303 | 1.7694 | 1.5902 | 1.5332 | 0.96374 | 1.0306 | 1.1268 | 1.1537 | 1.2032 | 1.3281
19 | 1.4258 | 1.5089 | 1.5934 | 1.6658 | 1.6847 | 1.7623 | 1.7533 | 1.6573 | 1.5016 | 2.205 | 2.1533 | 1.9828 | 1.9346 | 1.9426 | 1.8505 | 1.6963 | 1.5245 | 1.4698 | 0.92392 | 0.98805 | 1.0803 | 1.106 | 1.1535 | 1.2733
20 | 1.5605 | 1.6514 | 1.7439 | 1.8231 | 1.8438 | 1.9288 | 1.9189 | 1.8138 | 1.6434 | 2.4133 | 2.3566 | 2.17 | 2.1173 | 2.126 | 2.0253 | 1.8565 | 1.6685 | 1.6086 | 1.0112 | 1.0814 | 1.1823 | 1.2105 | 1.2625 | 1.3935
21 | 2.1125 | 2.2357 | 2.3608 | 2.4681 | 2.4961 | 2.6111 | 2.5978 | 2.4555 | 2.2248 | 3.267 | 3.1904 | 2.9378 | 2.8664 | 2.8782 | 2.7418 | 2.5133 | 2.2587 | 2.1777 | 1.3689 | 1.4639 | 1.6005 | 1.6387 | 1.7091 | 1.8865
22 | 1.2854 | 1.3603 | 1.4364 | 1.5017 | 1.5188 | 1.5887 | 1.5806 | 1.494 | 1.3536 | 1.9878 | 1.9412 | 1.7875 | 1.744 | 1.7512 | 1.6682 | 1.5292 | 1.3743 | 1.325 | 0.8329 | 0.89071 | 0.97384 | 0.99707 | 1.0399 | 1.1478
23 | 10.5974 | 11.2151 | 11.8429 | 12.3812 | 12.5217 | 13.0984 | 13.0315 | 12.3178 | 11.1604 | 16.3887 | 16.0043 | 14.7371 | 14.379 | 14.4381 | 13.754 | 12.6076 | 11.3308 | 10.9244 | 6.867 | 7.3436 | 8.029 | 8.2206 | 8.5735 | 9.4635
24 | 8.6973 | 9.2043 | 9.7195 | 10.1613 | 10.2766 | 10.7499 | 10.695 | 10.1092 | 9.1594 | 13.4503 | 13.1347 | 12.0947 | 11.8009 | 11.8494 | 11.288 | 10.3471 | 9.2993 | 8.9657 | 5.6358 | 6.027 | 6.5894 | 6.7466 | 7.0363 | 7.7668
25 | 2.3516 | 2.4887 | 2.628 | 2.7475 | 2.7786 | 2.9066 | 2.8918 | 2.7334 | 2.4766 | 3.6368 | 3.5514 | 3.2702 | 3.1908 | 3.2039 | 3.0521 | 2.7977 | 2.5144 | 2.4242 | 1.5238 | 1.6296 | 1.7817 | 1.8242 | 1.9025 | 2.1
26 | 1.4147 | 1.4972 | 1.581 | 1.6528 | 1.6716 | 1.7486 | 1.7397 | 1.6444 | 1.4899 | 2.1878 | 2.1365 | 1.9673 | 1.9195 | 1.9274 | 1.8361 | 1.6831 | 1.5126 | 1.4584 | 0.91672 | 0.98035 | 1.0718 | 1.0974 | 1.1445 | 1.2634
27 | 3.6358 | 3.8478 | 4.0631 | 4.2478 | 4.296 | 4.4939 | 4.4709 | 4.2261 | 3.829 | 5.6228 | 5.4909 | 5.0561 | 4.9332 | 4.9535 | 4.7188 | 4.3255 | 3.8875 | 3.748 | 2.356 | 2.5195 | 2.7546 | 2.8204 | 2.9415 | 3.2468
28 | 6.1046 | 6.4605 | 6.8221 | 7.1322 | 7.2132 | 7.5454 | 7.5068 | 7.0957 | 6.429 | 9.4408 | 9.2193 | 8.4893 | 8.283 | 8.3171 | 7.923 | 7.2627 | 6.5272 | 6.293 | 3.9558 | 4.2303 | 4.6251 | 4.7355 | 4.9388 | 5.4515
29 | 7.9688 | 8.4333 | 8.9053 | 9.3101 | 9.4158 | 9.8494 | 9.7991 | 9.2624 | 8.3921 | 12.3236 | 12.0345 | 11.0816 | 10.8124 | 10.8568 | 10.3424 | 9.4804 | 8.5203 | 8.2147 | 5.1637 | 5.5221 | 6.0374 | 6.1815 | 6.4469 | 7.1162
30 | 6.5003 | 6.8792 | 7.2643 | 7.5945 | 7.6807 | 8.0344 | 7.9934 | 7.5556 | 6.8457 | 10.0527 | 9.8168 | 9.0395 | 8.8199 | 8.8562 | 8.4366 | 7.7334 | 6.9502 | 6.7009 | 4.2122 | 4.5045 | 4.9249 | 5.0424 | 5.2589 | 5.8048
31 | 28.1793 | 29.8219 | 31.4912 | 32.9227 | 33.2964 | 34.8298 | 34.6518 | 32.754 | 29.6765 | 43.5791 | 42.5567 | 39.1871 | 38.2349 | 38.3921 | 36.5732 | 33.5248 | 30.1297 | 29.0489 | 18.26 | 19.5274 | 21.3497 | 21.8592 | 22.7976 | 25.1644
32 | 32.558 | 34.4559 | 36.3846 | 38.0385 | 38.4702 | 40.242 | 40.0363 | 37.8436 | 34.2879 | 50.3508 | 49.1695 | 45.2763 | 44.1762 | 44.3578 | 42.2563 | 38.7342 | 34.8115 | 33.5627 | 21.0974 | 22.5617 | 24.6672 | 25.2558 | 26.3401 | 29.0746

## Pg, Winter, S1
GenID | 0 | 1 | 2 | 3 | 4 | 5 | 6 | 7 | 8 | 9 | 10 | 11 | 12 | 13 | 14 | 15 | 16 | 17 | 18 | 19 | 20 | 21 | 22 | 23
1 | 0 | 0 | 0 | 0 | 0 | 0 | 0 | 0 | 0 | 0 | 0 | 0 | 0 | 0 | 0 | 0 | 0 | 0 | 0 | 0 | 0 | 0 | 0 | 0
2 | 15.3092 | 14.1479 | 14.979 | 14.9137 | 12.2786 | 12.4542 | 12.4809 | 11.2082 | 10.1222 | 7.3169 | 6.7488 | 4.5277 | 3.7631 | 3.6031 | 4.9986 | 6.762 | 7.5603 | 10.3833 | 9.4444 | 8.9784 | 11.8468 | 14.1692 | 13.3961 | 19.0416
3 | 0 | 0 | 0 | 0 | 0 | 0 | 0 | 0 | 0 | 0 | 0 | 0 | 0 | 0 | 0 | 0 | 0 | 0 | 0 | 0 | 0 | 0 | 0 | 0
4 | 0 | 0 | 0 | 0 | 0 | 0 | 0 | 0 | 0 | 0 | 0 | 0 | 0 | 0 | 0 | 0 | 0 | 0 | 0 | 0 | 0 | 0 | 0 | 0
5 | 0 | 0 | 0.00028876 | 0 | 0 | 0 | 0 | 0.17559 | 3.4786 | 9.0768 | 11.3274 | 12.5813 | 12.8147 | 12.5793 | 10.741 | 7.0979 | 1.7341 | 0.013554 | 0.0011668 | 0.0008928 | 0 | 0 | 0 | 0
6 | 0 | 0 | 0.00021657 | 0 | 0 | 0 | 0 | 0.13169 | 2.609 | 6.8076 | 8.4955 | 9.436 | 9.611 | 9.4345 | 8.0557 | 5.3235 | 1.3006 | 0.010166 | 0.00087512 | 0.0006696 | 0 | 0 | 0 | 0
7 | 0 | 0 | 0 | 0 | 0 | 0 | 0 | 0 | 0 | 0 | 0 | 0 | 0 | 0 | 0 | 0 | 0 | 0 | 0 | 0 | 0 | 0 | 0 | 0

## Pg, Winter, S2
GenID | 0 | 1 | 2 | 3 | 4 | 5 | 6 | 7 | 8 | 9 | 10 | 11 | 12 | 13 | 14 | 15 | 16 | 17 | 18 | 19 | 20 | 21 | 22 | 23
1 | 0 | 0 | 0 | 0 | 0 | 0 | 0 | 0 | 0 | 0 | 0 | 0 | 0 | 0 | 0 | 0 | 0 | 0 | 0 | 0 | 0 | 0 | 0 | 0
2 | 20.7778 | 18.271 | 15.0375 | 13.0183 | 12.1369 | 9.719 | 9.4625 | 8.5789 | 8.8422 | 9.3517 | 9.3603 | 10.9716 | 10.9764 | 11.1287 | 12.5316 | 10.345 | 10.7164 | 11.3474 | 9.8989 | 10.2531 | 9.6081 | 8.7191 | 8.9365 | 9.7724
3 | 0 | 0 | 0 | 0 | 0 | 0 | 0 | 0 | 0 | 0 | 0 | 0 | 0 | 0 | 0 | 0 | 0 | 0 | 0 | 0 | 0 | 0 | 0 | 0
4 | 0 | 0 | 0 | 0 | 0 | 0 | 0 | 0 | 0 | 0 | 0 | 0 | 0 | 0 | 0 | 0 | 0 | 0 | 0 | 0 | 0 | 0 | 0 | 0
5 | 0 | 0 | 0.0002976 | 0 | 0 | 0 | 0 | 0.17379 | 3.6136 | 9.5774 | 12.0448 | 12.452 | 13.6263 | 13.2732 | 11.1577 | 7.1411 | 1.7872 | 0.013969 | 0.0011835 | 0.00088362 | 0 | 0 | 0 | 0
6 | 0 | 0 | 0.0002232 | 0 | 0 | 0 | 0 | 0.13034 | 2.7102 | 7.1831 | 9.0336 | 9.339 | 10.2197 | 9.9549 | 8.3683 | 5.3558 | 1.3404 | 0.010477 | 0.0008876 | 0.00066272 | 0 | 0 | 0 | 0
7 | 0 | 0 | 0 | 0 | 0 | 0 | 0 | 0 | 0 | 0 | 0 | 0 | 0 | 0 | 0 | 0 | 0 | 0 | 0 | 0 | 0 | 0 | 0 | 0

## Pg, Winter, S3
GenID | 0 | 1 | 2 | 3 | 4 | 5 | 6 | 7 | 8 | 9 | 10 | 11 | 12 | 13 | 14 | 15 | 16 | 17 | 18 | 19 | 20 | 21 | 22 | 23
1 | 0 | 0 | 0 | 0 | 0 | 0 | 0 | 0 | 0 | 0 | 0 | 0 | 0 | 0 | 0 | 0 | 0 | 0 | 0 | 0 | 0 | 0 | 0 | 0
2 | 18.9585 | 17.6203 | 19.0973 | 21.2942 | 18.2143 | 15.4524 | 11.1222 | 9.9007 | 10.1013 | 9.8744 | 9.9889 | 10.5066 | 9.6107 | 9.2613 | 12.6899 | 16.5317 | 16.8784 | 17.1832 | 17.6571 | 18.627 | 18.3716 | 17.979 | 17.2151 | 15.8778
3 | 0 | 0 | 0 | 0 | 0 | 0 | 0 | 0 | 0 | 0 | 0 | 0 | 0 | 0 | 0 | 0 | 0 | 0 | 0 | 0 | 0 | 0 | 0 | 0
4 | 0 | 0 | 0 | 0 | 0 | 0 | 0 | 0 | 0 | 0 | 0 | 0 | 0 | 0 | 0 | 0 | 0 | 0 | 0 | 0 | 0 | 0 | 0 | 0
5 | 0 | 0 | 0.00028649 | 0 | 0 | 0 | 0 | 0.16729 | 3.4786 | 9.2197 | 11.5949 | 11.9869 | 13.1174 | 12.7774 | 10.741 | 6.8744 | 1.7205 | 0.013447 | 0.0011393 | 0.00085062 | 0 | 0 | 0 | 0
6 | 0 | 0 | 0.00021487 | 0 | 0 | 0 | 0 | 0.12547 | 2.609 | 6.9148 | 8.6962 | 8.9902 | 9.838 | 9.5831 | 8.0557 | 5.1558 | 1.2903 | 0.010086 | 0.00085445 | 0.00063797 | 0 | 0 | 0 | 0
7 | 0 | 0 | 0 | 0 | 0 | 0 | 0 | 0 | 0 | 0 | 0 | 0 | 0 | 0 | 0 | 0 | 0 | 0 | 0 | 0 | 0 | 0 | 0 | 0

## Pg, Winter, S4
GenID | 0 | 1 | 2 | 3 | 4 | 5 | 6 | 7 | 8 | 9 | 10 | 11 | 12 | 13 | 14 | 15 | 16 | 17 | 18 | 19 | 20 | 21 | 22 | 23
1 | 0 | 0 | 0 | 0 | 0 | 0 | 0 | 0 | 0 | 0 | 0 | 0 | 0 | 0 | 0 | 0 | 0 | 0 | 0 | 0 | 0 | 0 | 0 | 0
2 | 15.3092 | 14.1479 | 14.979 | 14.9137 | 12.2786 | 12.4542 | 12.4809 | 11.2082 | 10.1222 | 7.3169 | 6.7488 | 4.5277 | 3.7631 | 3.6031 | 4.9986 | 6.762 | 7.5603 | 10.3833 | 9.4444 | 8.9784 | 11.8468 | 14.1692 | 13.3961 | 19.0416
3 | 0 | 0 | 0 | 0 | 0 | 0 | 0 | 0 | 0 | 0 | 0 | 0 | 0 | 0 | 0 | 0 | 0 | 0 | 0 | 0 | 0 | 0 | 0 | 0
4 | 0 | 0 | 0 | 0 | 0 | 0 | 0 | 0 | 0 | 0 | 0 | 0 | 0 | 0 | 0 | 0 | 0 | 0 | 0 | 0 | 0 | 0 | 0 | 0
5 | 0 | 0 | 0.00028876 | 0 | 0 | 0 | 0 | 0.17559 | 3.4786 | 9.0768 | 11.3274 | 12.5813 | 12.8147 | 12.5793 | 10.741 | 7.0979 | 1.7341 | 0.013554 | 0.0011668 | 0.0008928 | 0 | 0 | 0 | 0
6 | 0 | 0 | 0.00021657 | 0 | 0 | 0 | 0 | 0.13169 | 2.609 | 6.8076 | 8.4955 | 9.436 | 9.611 | 9.4345 | 8.0557 | 5.3235 | 1.3006 | 0.010166 | 0.00087512 | 0.0006696 | 0 | 0 | 0 | 0
7 | 0 | 0 | 0 | 0 | 0 | 0 | 0 | 0 | 0 | 0 | 0 | 0 | 0 | 0 | 0 | 0 | 0 | 0 | 0 | 0 | 0 | 0 | 0 | 0

## Pg, Winter, S5
GenID | 0 | 1 | 2 | 3 | 4 | 5 | 6 | 7 | 8 | 9 | 10 | 11 | 12 | 13 | 14 | 15 | 16 | 17 | 18 | 19 | 20 | 21 | 22 | 23
1 | 0 | 0 | 0 | 0 | 0 | 0 | 0 | 0 | 0 | 0 | 0 | 0 | 0 | 0 | 0 | 0 | 0 | 0 | 0 | 0 | 0 | 0 | 0 | 0
2 | 20.7778 | 18.271 | 15.0375 | 13.0183 | 12.1369 | 9.719 | 9.4625 | 8.5789 | 8.8422 | 9.3517 | 9.3603 | 10.9716 | 10.9764 | 11.1287 | 12.5316 | 10.345 | 10.7164 | 11.3474 | 9.8989 | 10.2531 | 9.6081 | 8.7191 | 8.9365 | 9.7724
3 | 0 | 0 | 0 | 0 | 0 | 0 | 0 | 0 | 0 | 0 | 0 | 0 | 0 | 0 | 0 | 0 | 0 | 0 | 0 | 0 | 0 | 0 | 0 | 0
4 | 0 | 0 | 0 | 0 | 0 | 0 | 0 | 0 | 0 | 0 | 0 | 0 | 0 | 0 | 0 | 0 | 0 | 0 | 0 | 0 | 0 | 0 | 0 | 0
5 | 0 | 0 | 0.0002976 | 0 | 0 | 0 | 0 | 0.17379 | 3.6136 | 9.5774 | 12.0448 | 12.452 | 13.6263 | 13.2732 | 11.1577 | 7.1411 | 1.7872 | 0.013969 | 0.0011835 | 0.00088362 | 0 | 0 | 0 | 0
6 | 0 | 0 | 0.0002232 | 0 | 0 | 0 | 0 | 0.13034 | 2.7102 | 7.1831 | 9.0336 | 9.339 | 10.2197 | 9.9549 | 8.3683 | 5.3558 | 1.3404 | 0.010477 | 0.0008876 | 0.00066272 | 0 | 0 | 0 | 0
7 | 0 | 0 | 0 | 0 | 0 | 0 | 0 | 0 | 0 | 0 | 0 | 0 | 0 | 0 | 0 | 0 | 0 | 0 | 0 | 0 | 0 | 0 | 0 | 0

## Pg, Winter, S6
GenID | 0 | 1 | 2 | 3 | 4 | 5 | 6 | 7 | 8 | 9 | 10 | 11 | 12 | 13 | 14 | 15 | 16 | 17 | 18 | 19 | 20 | 21 | 22 | 23
1 | 0 | 0 | 0 | 0 | 0 | 0 | 0 | 0 | 0 | 0 | 0 | 0 | 0 | 0 | 0 | 0 | 0 | 0 | 0 | 0 | 0 | 0 | 0 | 0
2 | 18.9585 | 17.6203 | 19.0973 | 21.2942 | 18.2143 | 15.4524 | 11.1222 | 9.9007 | 10.1013 | 9.8744 | 9.9889 | 10.5066 | 9.6107 | 9.2613 | 12.6899 | 16.5317 | 16.8784 | 17.1832 | 17.6571 | 18.627 | 18.3716 | 17.979 | 17.2151 | 15.8778
3 | 0 | 0 | 0 | 0 | 0 | 0 | 0 | 0 | 0 | 0 | 0 | 0 | 0 | 0 | 0 | 0 | 0 | 0 | 0 | 0 | 0 | 0 | 0 | 0
4 | 0 | 0 | 0 | 0 | 0 | 0 | 0 | 0 | 0 | 0 | 0 | 0 | 0 | 0 | 0 | 0 | 0 | 0 | 0 | 0 | 0 | 0 | 0 | 0
5 | 0 | 0 | 0.00028649 | 0 | 0 | 0 | 0 | 0.16729 | 3.4786 | 9.2197 | 11.5949 | 11.9869 | 13.1174 | 12.7774 | 10.741 | 6.8744 | 1.7205 | 0.013447 | 0.0011393 | 0.00085062 | 0 | 0 | 0 | 0
6 | 0 | 0 | 0.00021487 | 0 | 0 | 0 | 0 | 0.12547 | 2.609 | 6.9148 | 8.6962 | 8.9902 | 9.838 | 9.5831 | 8.0557 | 5.1558 | 1.2903 | 0.010086 | 0.00085445 | 0.00063797 | 0 | 0 | 0 | 0
7 | 0 | 0 | 0 | 0 | 0 | 0 | 0 | 0 | 0 | 0 | 0 | 0 | 0 | 0 | 0 | 0 | 0 | 0 | 0 | 0 | 0 | 0 | 0 | 0

## Pg, Winter, S7
GenID | 0 | 1 | 2 | 3 | 4 | 5 | 6 | 7 | 8 | 9 | 10 | 11 | 12 | 13 | 14 | 15 | 16 | 17 | 18 | 19 | 20 | 21 | 22 | 23
1 | 0 | 0 | 0 | 0 | 0 | 0 | 0 | 0 | 0 | 0 | 0 | 0 | 0 | 0 | 0 | 0 | 0 | 0 | 0 | 0 | 0 | 0 | 0 | 0
2 | 15.3092 | 14.1479 | 14.979 | 14.9137 | 12.2786 | 12.4542 | 12.4809 | 11.2082 | 10.1222 | 7.3169 | 6.7488 | 4.5277 | 3.7631 | 3.6031 | 4.9986 | 6.762 | 7.5603 | 10.3833 | 9.4444 | 8.9784 | 11.8468 | 14.1692 | 13.3961 | 19.0416
3 | 0 | 0 | 0 | 0 | 0 | 0 | 0 | 0 | 0 | 0 | 0 | 0 | 0 | 0 | 0 | 0 | 0 | 0 | 0 | 0 | 0 | 0 | 0 | 0
4 | 0 | 0 | 0 | 0 | 0 | 0 | 0 | 0 | 0 | 0 | 0 | 0 | 0 | 0 | 0 | 0 | 0 | 0 | 0 | 0 | 0 | 0 | 0 | 0
5 | 0 | 0 | 0.00028876 | 0 | 0 | 0 | 0 | 0.17559 | 3.4786 | 9.0768 | 11.3274 | 12.5813 | 12.8147 | 12.5793 | 10.741 | 7.0979 | 1.7341 | 0.013554 | 0.0011668 | 0.0008928 | 0 | 0 | 0 | 0
6 | 0 | 0 | 0.00021657 | 0 | 0 | 0 | 0 | 0.13169 | 2.609 | 6.8076 | 8.4955 | 9.436 | 9.611 | 9.4345 | 8.0557 | 5.3235 | 1.3006 | 0.010166 | 0.00087512 | 0.0006696 | 0 | 0 | 0 | 0
7 | 0 | 0 | 0 | 0 | 0 | 0 | 0 | 0 | 0 | 0 | 0 | 0 | 0 | 0 | 0 | 0 | 0 | 0 | 0 | 0 | 0 | 0 | 0 | 0

## Pg, Winter, S8
GenID | 0 | 1 | 2 | 3 | 4 | 5 | 6 | 7 | 8 | 9 | 10 | 11 | 12 | 13 | 14 | 15 | 16 | 17 | 18 | 19 | 20 | 21 | 22 | 23
1 | 0 | 0 | 0 | 0 | 0 | 0 | 0 | 0 | 0 | 0 | 0 | 0 | 0 | 0 | 0 | 0 | 0 | 0 | 0 | 0 | 0 | 0 | 0 | 0
2 | 20.7778 | 18.271 | 15.0375 | 13.0183 | 12.1369 | 9.719 | 9.4625 | 8.5789 | 8.8422 | 9.3517 | 9.3603 | 10.9716 | 10.9764 | 11.1287 | 12.5316 | 10.345 | 10.7164 | 11.3474 | 9.8989 | 10.2531 | 9.6081 | 8.7191 | 8.9365 | 9.7724
3 | 0 | 0 | 0 | 0 | 0 | 0 | 0 | 0 | 0 | 0 | 0 | 0 | 0 | 0 | 0 | 0 | 0 | 0 | 0 | 0 | 0 | 0 | 0 | 0
4 | 0 | 0 | 0 | 0 | 0 | 0 | 0 | 0 | 0 | 0 | 0 | 0 | 0 | 0 | 0 | 0 | 0 | 0 | 0 | 0 | 0 | 0 | 0 | 0
5 | 0 | 0 | 0.0002976 | 0 | 0 | 0 | 0 | 0.17379 | 3.6136 | 9.5774 | 12.0448 | 12.452 | 13.6263 | 13.2732 | 11.1577 | 7.1411 | 1.7872 | 0.013969 | 0.0011835 | 0.00088362 | 0 | 0 | 0 | 0
6 | 0 | 0 | 0.0002232 | 0 | 0 | 0 | 0 | 0.13034 | 2.7102 | 7.1831 | 9.0336 | 9.339 | 10.2197 | 9.9549 | 8.3683 | 5.3558 | 1.3404 | 0.010477 | 0.0008876 | 0.00066272 | 0 | 0 | 0 | 0
7 | 0 | 0 | 0 | 0 | 0 | 0 | 0 | 0 | 0 | 0 | 0 | 0 | 0 | 0 | 0 | 0 | 0 | 0 | 0 | 0 | 0 | 0 | 0 | 0

## Pg, Winter, S9
GenID | 0 | 1 | 2 | 3 | 4 | 5 | 6 | 7 | 8 | 9 | 10 | 11 | 12 | 13 | 14 | 15 | 16 | 17 | 18 | 19 | 20 | 21 | 22 | 23
1 | 0 | 0 | 0 | 0 | 0 | 0 | 0 | 0 | 0 | 0 | 0 | 0 | 0 | 0 | 0 | 0 | 0 | 0 | 0 | 0 | 0 | 0 | 0 | 0
2 | 18.9585 | 17.6203 | 19.0973 | 21.2942 | 18.2143 | 15.4524 | 11.1222 | 9.9007 | 10.1013 | 9.8744 | 9.9889 | 10.5066 | 9.6107 | 9.2613 | 12.6899 | 16.5317 | 16.8784 | 17.1832 | 17.6571 | 18.627 | 18.3716 | 17.979 | 17.2151 | 15.8778
3 | 0 | 0 | 0 | 0 | 0 | 0 | 0 | 0 | 0 | 0 | 0 | 0 | 0 | 0 | 0 | 0 | 0 | 0 | 0 | 0 | 0 | 0 | 0 | 0
4 | 0 | 0 | 0 | 0 | 0 | 0 | 0 | 0 | 0 | 0 | 0 | 0 | 0 | 0 | 0 | 0 | 0 | 0 | 0 | 0 | 0 | 0 | 0 | 0
5 | 0 | 0 | 0.00028649 | 0 | 0 | 0 | 0 | 0.16729 | 3.4786 | 9.2197 | 11.5949 | 11.9869 | 13.1174 | 12.7774 | 10.741 | 6.8744 | 1.7205 | 0.013447 | 0.0011393 | 0.00085062 | 0 | 0 | 0 | 0
6 | 0 | 0 | 0.00021487 | 0 | 0 | 0 | 0 | 0.12547 | 2.609 | 6.9148 | 8.6962 | 8.9902 | 9.838 | 9.5831 | 8.0557 | 5.1558 | 1.2903 | 0.010086 | 0.00085445 | 0.00063797 | 0 | 0 | 0 | 0
7 | 0 | 0 | 0 | 0 | 0 | 0 | 0 | 0 | 0 | 0 | 0 | 0 | 0 | 0 | 0 | 0 | 0 | 0 | 0 | 0 | 0 | 0 | 0 | 0

## Qg, Winter, S1
GenID | 0 | 1 | 2 | 3 | 4 | 5 | 6 | 7 | 8 | 9 | 10 | 11 | 12 | 13 | 14 | 15 | 16 | 17 | 18 | 19 | 20 | 21 | 22 | 23
1 | 0 | 0 | 0 | 0 | 0 | 0 | 0 | 0 | 0 | 0 | 0 | 0 | 0 | 0 | 0 | 0 | 0 | 0 | 0 | 0 | 0 | 0 | 0 | 0
2 | 0 | 0 | 0 | 0 | 0 | 0 | 0 | 0 | 0 | 0 | 0 | 0 | 0 | 0 | 0 | 0 | 0 | 0 | 0 | 0 | 0 | 0 | 0 | 0
3 | 0 | 0 | 0 | 0 | 0 | 0 | 0 | 0 | 0 | 0 | 0 | 0 | 0 | 0 | 0 | 0 | 0 | 0 | 0 | 0 | 0 | 0 | 0 | 0
4 | 0 | 0 | 0 | 0 | 0 | 0 | 0 | 0 | 0 | 0 | 0 | 0 | 0 | 0 | 0 | 0 | 0 | 0 | 0 | 0 | 0 | 0 | 0 | 0
5 | 0 | 0 | 0 | 0 | 0 | 0 | 0 | 0 | 0 | 0 | 0 | 0 | 0 | 0 | 0 | 0 | 0 | 0 | 0 | 0 | 0 | 0 | 0 | 0
6 | 0 | 0 | 0 | 0 | 0 | 0 | 0 | 0 | 0 | 0 | 0 | 0 | 0 | 0 | 0 | 0 | 0 | 0 | 0 | 0 | 0 | 0 | 0 | 0
7 | 0 | 0 | 0 | 0 | 0 | 0 | 0 | 0 | 0 | 0 | 0 | 0 | 0 | 0 | 0 | 0 | 0 | 0 | 0 | 0 | 0 | 0 | 0 | 0

## Qg, Winter, S2
GenID | 0 | 1 | 2 | 3 | 4 | 5 | 6 | 7 | 8 | 9 | 10 | 11 | 12 | 13 | 14 | 15 | 16 | 17 | 18 | 19 | 20 | 21 | 22 | 23
1 | 0 | 0 | 0 | 0 | 0 | 0 | 0 | 0 | 0 | 0 | 0 | 0 | 0 | 0 | 0 | 0 | 0 | 0 | 0 | 0 | 0 | 0 | 0 | 0
2 | 0 | 0 | 0 | 0 | 0 | 0 | 0 | 0 | 0 | 0 | 0 | 0 | 0 | 0 | 0 | 0 | 0 | 0 | 0 | 0 | 0 | 0 | 0 | 0
3 | 0 | 0 | 0 | 0 | 0 | 0 | 0 | 0 | 0 | 0 | 0 | 0 | 0 | 0 | 0 | 0 | 0 | 0 | 0 | 0 | 0 | 0 | 0 | 0
4 | 0 | 0 | 0 | 0 | 0 | 0 | 0 | 0 | 0 | 0 | 0 | 0 | 0 | 0 | 0 | 0 | 0 | 0 | 0 | 0 | 0 | 0 | 0 | 0
5 | 0 | 0 | 0 | 0 | 0 | 0 | 0 | 0 | 0 | 0 | 0 | 0 | 0 | 0 | 0 | 0 | 0 | 0 | 0 | 0 | 0 | 0 | 0 | 0
6 | 0 | 0 | 0 | 0 | 0 | 0 | 0 | 0 | 0 | 0 | 0 | 0 | 0 | 0 | 0 | 0 | 0 | 0 | 0 | 0 | 0 | 0 | 0 | 0
7 | 0 | 0 | 0 | 0 | 0 | 0 | 0 | 0 | 0 | 0 | 0 | 0 | 0 | 0 | 0 | 0 | 0 | 0 | 0 | 0 | 0 | 0 | 0 | 0

## Qg, Winter, S3
GenID | 0 | 1 | 2 | 3 | 4 | 5 | 6 | 7 | 8 | 9 | 10 | 11 | 12 | 13 | 14 | 15 | 16 | 17 | 18 | 19 | 20 | 21 | 22 | 23
1 | 0 | 0 | 0 | 0 | 0 | 0 | 0 | 0 | 0 | 0 | 0 | 0 | 0 | 0 | 0 | 0 | 0 | 0 | 0 | 0 | 0 | 0 | 0 | 0
2 | 0 | 0 | 0 | 0 | 0 | 0 | 0 | 0 | 0 | 0 | 0 | 0 | 0 | 0 | 0 | 0 | 0 | 0 | 0 | 0 | 0 | 0 | 0 | 0
3 | 0 | 0 | 0 | 0 | 0 | 0 | 0 | 0 | 0 | 0 | 0 | 0 | 0 | 0 | 0 | 0 | 0 | 0 | 0 | 0 | 0 | 0 | 0 | 0
4 | 0 | 0 | 0 | 0 | 0 | 0 | 0 | 0 | 0 | 0 | 0 | 0 | 0 | 0 | 0 | 0 | 0 | 0 | 0 | 0 | 0 | 0 | 0 | 0
5 | 0 | 0 | 0 | 0 | 0 | 0 | 0 | 0 | 0 | 0 | 0 | 0 | 0 | 0 | 0 | 0 | 0 | 0 | 0 | 0 | 0 | 0 | 0 | 0
6 | 0 | 0 | 0 | 0 | 0 | 0 | 0 | 0 | 0 | 0 | 0 | 0 | 0 | 0 | 0 | 0 | 0 | 0 | 0 | 0 | 0 | 0 | 0 | 0
7 | 0 | 0 | 0 | 0 | 0 | 0 | 0 | 0 | 0 | 0 | 0 | 0 | 0 | 0 | 0 | 0 | 0 | 0 | 0 | 0 | 0 | 0 | 0 | 0

## Qg, Winter, S4
GenID | 0 | 1 | 2 | 3 | 4 | 5 | 6 | 7 | 8 | 9 | 10 | 11 | 12 | 13 | 14 | 15 | 16 | 17 | 18 | 19 | 20 | 21 | 22 | 23
1 | 0 | 0 | 0 | 0 | 0 | 0 | 0 | 0 | 0 | 0 | 0 | 0 | 0 | 0 | 0 | 0 | 0 | 0 | 0 | 0 | 0 | 0 | 0 | 0
2 | 0 | 0 | 0 | 0 | 0 | 0 | 0 | 0 | 0 | 0 | 0 | 0 | 0 | 0 | 0 | 0 | 0 | 0 | 0 | 0 | 0 | 0 | 0 | 0
3 | 0 | 0 | 0 | 0 | 0 | 0 | 0 | 0 | 0 | 0 | 0 | 0 | 0 | 0 | 0 | 0 | 0 | 0 | 0 | 0 | 0 | 0 | 0 | 0
4 | 0 | 0 | 0 | 0 | 0 | 0 | 0 | 0 | 0 | 0 | 0 | 0 | 0 | 0 | 0 | 0 | 0 | 0 | 0 | 0 | 0 | 0 | 0 | 0
5 | 0 | 0 | 0 | 0 | 0 | 0 | 0 | 0 | 0 | 0 | 0 | 0 | 0 | 0 | 0 | 0 | 0 | 0 | 0 | 0 | 0 | 0 | 0 | 0
6 | 0 | 0 | 0 | 0 | 0 | 0 | 0 | 0 | 0 | 0 | 0 | 0 | 0 | 0 | 0 | 0 | 0 | 0 | 0 | 0 | 0 | 0 | 0 | 0
7 | 0 | 0 | 0 | 0 | 0 | 0 | 0 | 0 | 0 | 0 | 0 | 0 | 0 | 0 | 0 | 0 | 0 | 0 | 0 | 0 | 0 | 0 | 0 | 0

## Qg, Winter, S5
GenID | 0 | 1 | 2 | 3 | 4 | 5 | 6 | 7 | 8 | 9 | 10 | 11 | 12 | 13 | 14 | 15 | 16 | 17 | 18 | 19 | 20 | 21 | 22 | 23
1 | 0 | 0 | 0 | 0 | 0 | 0 | 0 | 0 | 0 | 0 | 0 | 0 | 0 | 0 | 0 | 0 | 0 | 0 | 0 | 0 | 0 | 0 | 0 | 0
2 | 0 | 0 | 0 | 0 | 0 | 0 | 0 | 0 | 0 | 0 | 0 | 0 | 0 | 0 | 0 | 0 | 0 | 0 | 0 | 0 | 0 | 0 | 0 | 0
3 | 0 | 0 | 0 | 0 | 0 | 0 | 0 | 0 | 0 | 0 | 0 | 0 | 0 | 0 | 0 | 0 | 0 | 0 | 0 | 0 | 0 | 0 | 0 | 0
4 | 0 | 0 | 0 | 0 | 0 | 0 | 0 | 0 | 0 | 0 | 0 | 0 | 0 | 0 | 0 | 0 | 0 | 0 | 0 | 0 | 0 | 0 | 0 | 0
5 | 0 | 0 | 0 | 0 | 0 | 0 | 0 | 0 | 0 | 0 | 0 | 0 | 0 | 0 | 0 | 0 | 0 | 0 | 0 | 0 | 0 | 0 | 0 | 0
6 | 0 | 0 | 0 | 0 | 0 | 0 | 0 | 0 | 0 | 0 | 0 | 0 | 0 | 0 | 0 | 0 | 0 | 0 | 0 | 0 | 0 | 0 | 0 | 0
7 | 0 | 0 | 0 | 0 | 0 | 0 | 0 | 0 | 0 | 0 | 0 | 0 | 0 | 0 | 0 | 0 | 0 | 0 | 0 | 0 | 0 | 0 | 0 | 0

## Qg, Winter, S6
GenID | 0 | 1 | 2 | 3 | 4 | 5 | 6 | 7 | 8 | 9 | 10 | 11 | 12 | 13 | 14 | 15 | 16 | 17 | 18 | 19 | 20 | 21 | 22 | 23
1 | 0 | 0 | 0 | 0 | 0 | 0 | 0 | 0 | 0 | 0 | 0 | 0 | 0 | 0 | 0 | 0 | 0 | 0 | 0 | 0 | 0 | 0 | 0 | 0
2 | 0 | 0 | 0 | 0 | 0 | 0 | 0 | 0 | 0 | 0 | 0 | 0 | 0 | 0 | 0 | 0 | 0 | 0 | 0 | 0 | 0 | 0 | 0 | 0
3 | 0 | 0 | 0 | 0 | 0 | 0 | 0 | 0 | 0 | 0 | 0 | 0 | 0 | 0 | 0 | 0 | 0 | 0 | 0 | 0 | 0 | 0 | 0 | 0
4 | 0 | 0 | 0 | 0 | 0 | 0 | 0 | 0 | 0 | 0 | 0 | 0 | 0 | 0 | 0 | 0 | 0 | 0 | 0 | 0 | 0 | 0 | 0 | 0
5 | 0 | 0 | 0 | 0 | 0 | 0 | 0 | 0 | 0 | 0 | 0 | 0 | 0 | 0 | 0 | 0 | 0 | 0 | 0 | 0 | 0 | 0 | 0 | 0
6 | 0 | 0 | 0 | 0 | 0 | 0 | 0 | 0 | 0 | 0 | 0 | 0 | 0 | 0 | 0 | 0 | 0 | 0 | 0 | 0 | 0 | 0 | 0 | 0
7 | 0 | 0 | 0 | 0 | 0 | 0 | 0 | 0 | 0 | 0 | 0 | 0 | 0 | 0 | 0 | 0 | 0 | 0 | 0 | 0 | 0 | 0 | 0 | 0

## Qg, Winter, S7
GenID | 0 | 1 | 2 | 3 | 4 | 5 | 6 | 7 | 8 | 9 | 10 | 11 | 12 | 13 | 14 | 15 | 16 | 17 | 18 | 19 | 20 | 21 | 22 | 23
1 | 0 | 0 | 0 | 0 | 0 | 0 | 0 | 0 | 0 | 0 | 0 | 0 | 0 | 0 | 0 | 0 | 0 | 0 | 0 | 0 | 0 | 0 | 0 | 0
2 | 0 | 0 | 0 | 0 | 0 | 0 | 0 | 0 | 0 | 0 | 0 | 0 | 0 | 0 | 0 | 0 | 0 | 0 | 0 | 0 | 0 | 0 | 0 | 0
3 | 0 | 0 | 0 | 0 | 0 | 0 | 0 | 0 | 0 | 0 | 0 | 0 | 0 | 0 | 0 | 0 | 0 | 0 | 0 | 0 | 0 | 0 | 0 | 0
4 | 0 | 0 | 0 | 0 | 0 | 0 | 0 | 0 | 0 | 0 | 0 | 0 | 0 | 0 | 0 | 0 | 0 | 0 | 0 | 0 | 0 | 0 | 0 | 0
5 | 0 | 0 | 0 | 0 | 0 | 0 | 0 | 0 | 0 | 0 | 0 | 0 | 0 | 0 | 0 | 0 | 0 | 0 | 0 | 0 | 0 | 0 | 0 | 0
6 | 0 | 0 | 0 | 0 | 0 | 0 | 0 | 0 | 0 | 0 | 0 | 0 | 0 | 0 | 0 | 0 | 0 | 0 | 0 | 0 | 0 | 0 | 0 | 0
7 | 0 | 0 | 0 | 0 | 0 | 0 | 0 | 0 | 0 | 0 | 0 | 0 | 0 | 0 | 0 | 0 | 0 | 0 | 0 | 0 | 0 | 0 | 0 | 0

## Qg, Winter, S8
GenID | 0 | 1 | 2 | 3 | 4 | 5 | 6 | 7 | 8 | 9 | 10 | 11 | 12 | 13 | 14 | 15 | 16 | 17 | 18 | 19 | 20 | 21 | 22 | 23
1 | 0 | 0 | 0 | 0 | 0 | 0 | 0 | 0 | 0 | 0 | 0 | 0 | 0 | 0 | 0 | 0 | 0 | 0 | 0 | 0 | 0 | 0 | 0 | 0
2 | 0 | 0 | 0 | 0 | 0 | 0 | 0 | 0 | 0 | 0 | 0 | 0 | 0 | 0 | 0 | 0 | 0 | 0 | 0 | 0 | 0 | 0 | 0 | 0
3 | 0 | 0 | 0 | 0 | 0 | 0 | 0 | 0 | 0 | 0 | 0 | 0 | 0 | 0 | 0 | 0 | 0 | 0 | 0 | 0 | 0 | 0 | 0 | 0
4 | 0 | 0 | 0 | 0 | 0 | 0 | 0 | 0 | 0 | 0 | 0 | 0 | 0 | 0 | 0 | 0 | 0 | 0 | 0 | 0 | 0 | 0 | 0 | 0
5 | 0 | 0 | 0 | 0 | 0 | 0 | 0 | 0 | 0 | 0 | 0 | 0 | 0 | 0 | 0 | 0 | 0 | 0 | 0 | 0 | 0 | 0 | 0 | 0
6 | 0 | 0 | 0 | 0 | 0 | 0 | 0 | 0 | 0 | 0 | 0 | 0 | 0 | 0 | 0 | 0 | 0 | 0 | 0 | 0 | 0 | 0 | 0 | 0
7 | 0 | 0 | 0 | 0 | 0 | 0 | 0 | 0 | 0 | 0 | 0 | 0 | 0 | 0 | 0 | 0 | 0 | 0 | 0 | 0 | 0 | 0 | 0 | 0

## Qg, Winter, S9
GenID | 0 | 1 | 2 | 3 | 4 | 5 | 6 | 7 | 8 | 9 | 10 | 11 | 12 | 13 | 14 | 15 | 16 | 17 | 18 | 19 | 20 | 21 | 22 | 23
1 | 0 | 0 | 0 | 0 | 0 | 0 | 0 | 0 | 0 | 0 | 0 | 0 | 0 | 0 | 0 | 0 | 0 | 0 | 0 | 0 | 0 | 0 | 0 | 0
2 | 0 | 0 | 0 | 0 | 0 | 0 | 0 | 0 | 0 | 0 | 0 | 0 | 0 | 0 | 0 | 0 | 0 | 0 | 0 | 0 | 0 | 0 | 0 | 0
3 | 0 | 0 | 0 | 0 | 0 | 0 | 0 | 0 | 0 | 0 | 0 | 0 | 0 | 0 | 0 | 0 | 0 | 0 | 0 | 0 | 0 | 0 | 0 | 0
4 | 0 | 0 | 0 | 0 | 0 | 0 | 0 | 0 | 0 | 0 | 0 | 0 | 0 | 0 | 0 | 0 | 0 | 0 | 0 | 0 | 0 | 0 | 0 | 0
5 | 0 | 0 | 0 | 0 | 0 | 0 | 0 | 0 | 0 | 0 | 0 | 0 | 0 | 0 | 0 | 0 | 0 | 0 | 0 | 0 | 0 | 0 | 0 | 0
6 | 0 | 0 | 0 | 0 | 0 | 0 | 0 | 0 | 0 | 0 | 0 | 0 | 0 | 0 | 0 | 0 | 0 | 0 | 0 | 0 | 0 | 0 | 0 | 0
7 | 0 | 0 | 0 | 0 | 0 | 0 | 0 | 0 | 0 | 0 | 0 | 0 | 0 | 0 | 0 | 0 | 0 | 0 | 0 | 0 | 0 | 0 | 0 | 0

## GenStatus, Winter
GenID | 0 | 1 | 2 | 3 | 4 | 5 | 6 | 7 | 8 | 9 | 10 | 11 | 12 | 13 | 14 | 15 | 16 | 17 | 18 | 19 | 20 | 21 | 22 | 23
1 | 1 | 1 | 1 | 1 | 1 | 1 | 1 | 1 | 1 | 1 | 1 | 1 | 1 | 1 | 1 | 1 | 1 | 1 | 1 | 1 | 1 | 1 | 1 | 1
2 | 1 | 1 | 1 | 1 | 1 | 1 | 1 | 1 | 1 | 1 | 1 | 1 | 1 | 1 | 1 | 1 | 1 | 1 | 1 | 1 | 1 | 1 | 1 | 1
3 | 1 | 1 | 1 | 1 | 1 | 1 | 1 | 1 | 1 | 1 | 1 | 1 | 1 | 1 | 1 | 1 | 1 | 1 | 1 | 1 | 1 | 1 | 1 | 1
4 | 1 | 1 | 1 | 1 | 1 | 1 | 1 | 1 | 1 | 1 | 1 | 1 | 1 | 1 | 1 | 1 | 1 | 1 | 1 | 1 | 1 | 1 | 1 | 1
5 | 1 | 1 | 1 | 1 | 1 | 1 | 1 | 1 | 1 | 1 | 1 | 1 | 1 | 1 | 1 | 1 | 1 | 1 | 1 | 1 | 1 | 1 | 1 | 1
6 | 1 | 1 | 1 | 1 | 1 | 1 | 1 | 1 | 1 | 1 | 1 | 1 | 1 | 1 | 1 | 1 | 1 | 1 | 1 | 1 | 1 | 1 | 1 | 1
7 | 1 | 1 | 1 | 1 | 1 | 1 | 1 | 1 | 1 | 1 | 1 | 1 | 1 | 1 | 1 | 1 | 1 | 1 | 1 | 1 | 1 | 1 | 1 | 1

## Pc, Summer, S1
LoadID | 0 | 1 | 2 | 3 | 4 | 5 | 6 | 7 | 8 | 9 | 10 | 11 | 12 | 13 | 14 | 15 | 16 | 17 | 18 | 19 | 20 | 21 | 22 | 23
1 | 3.851 | 3.8114 | 3.6734 | 3.6063 | 3.5824 | 3.6337 | 3.604 | 4.4054 | 4.7398 | 4.6783 | 4.6006 | 4.6572 | 4.8296 | 4.737 | 4.3703 | 4.505 | 4.5568 | 4.4059 | 4.1824 | 4.1298 | 4.1173 | 4.0709 | 3.7621 | 3.6377
2 | 1.25 | 1.2091 | 1.1389 | 1.048 | 0.9657 | 0.96481 | 1.06 | 1.1195 | 1.2134 | 1.3093 | 1.1742 | 1.2398 | 1.2663 | 1.2943 | 1.1397 | 1.1802 | 1.184 | 1.2538 | 1.241 | 1.2755 | 1.3643 | 1.2243 | 1.2659 | 1.2433
3 | 1.756 | 1.6748 | 1.5352 | 1.5765 | 1.5092 | 1.5079 | 2.1053 | 2.4778 | 2.5927 | 2.4462 | 2.3766 | 2.5589 | 2.6948 | 2.5485 | 2.3379 | 2.2212 | 2.2238 | 2.2097 | 2.1139 | 2.277 | 2.4079 | 2.2251 | 2.1116 | 1.8333
4 | 0.15355 | 0.1448 | 0.12429 | 0.1196 | 0.10166 | 0.089171 | 0.13954 | 0.13237 | 0.15654 | 0.16469 | 0.15573 | 0.14272 | 0.16742 | 0.17538 | 0.16537 | 0.15442 | 0.12739 | 0.13705 | 0.14563 | 0.1588 | 0.18896 | 0.17131 | 0.19055 | 0.1726
5 | 1.3969 | 1.2861 | 1.1829 | 1.1487 | 1.1567 | 1.1347 | 1.2726 | 1.3115 | 1.4414 | 1.4963 | 1.5857 | 1.681 | 1.7404 | 1.6981 | 1.6447 | 1.6248 | 1.5917 | 1.6256 | 1.6108 | 1.6191 | 1.7959 | 1.6915 | 1.74 | 1.5867
6 | 3.6404 | 3.5255 | 3.2627 | 3.3653 | 3.3791 | 3.3423 | 3.6724 | 4.2786 | 4.4604 | 4.457 | 4.4392 | 4.6918 | 4.6636 | 4.5318 | 4.281 | 4.1325 | 4.2622 | 4.2264 | 3.9177 | 3.9299 | 4.1327 | 3.7446 | 3.6907 | 3.7342
7 | 1.6069 | 1.4873 | 1.4283 | 1.437 | 1.3513 | 1.4152 | 1.8134 | 1.8256 | 2.0933 | 2.2215 | 2.1888 | 2.2905 | 2.2518 | 2.3536 | 2.3252 | 2.1733 | 2.1488 | 2.1428 | 2.0738 | 2.0652 | 2.1185 | 1.7651 | 1.8819 | 1.7031
8 | 0.41853 | 0.40315 | 0.38067 | 0.37222 | 0.3633 | 0.37323 | 0.58784 | 0.61999 | 0.66335 | 0.66045 | 0.68117 | 0.72476 | 0.72824 | 0.69868 | 0.61675 | 0.5907 | 0.5432 | 0.55671 | 0.52888 | 0.5349 | 0.5271 | 0.455 | 0.45056 | 0.43272
9 | 0.4427 | 0.42274 | 0.40023 | 0.37611 | 0.36161 | 0.34181 | 0.35872 | 0.30949 | 0.26853 | 0.28492 | 0.30602 | 0.34378 | 0.36772 | 0.38541 | 0.37829 | 0.39115 | 0.37205 | 0.39054 | 0.36674 | 0.37919 | 0.40858 | 0.37122 | 0.39347 | 0.43179
10 | 0.39958 | 0.37893 | 0.35943 | 0.35775 | 0.34391 | 0.34143 | 0.40737 | 0.41072 | 0.43723 | 0.45865 | 0.44316 | 0.46113 | 0.48683 | 0.48708 | 0.47697 | 0.44395 | 0.41815 | 0.43576 | 0.42832 | 0.44833 | 0.49078 | 0.43995 | 0.45255 | 0.41663
11 | 0.39281 | 0.37891 | 0.34729 | 0.33272 | 0.30536 | 0.30089 | 0.36268 | 0.28549 | 0.30569 | 0.3303 | 0.33506 | 0.34726 | 0.35611 | 0.37599 | 0.36194 | 0.34461 | 0.31472 | 0.37371 | 0.35634 | 0.35139 | 0.404 | 0.34642 | 0.43007 | 0.41741
12 | 2.241 | 2.2794 | 2.3909 | 2.1852 | 2.113 | 2.0177 | 2.0887 | 2.0656 | 1.8355 | 1.4278 | 1.944 | 2.1473 | 2.1644 | 2.2908 | 1.8455 | 2.4272 | 2.1801 | 2.1824 | 2.154 | 2.3334 | 2.5828 | 2.534 | 2.6841 | 2.7539
13 | 4.3747 | 4.3382 | 4.2405 | 4.2 | 4.1218 | 4.1704 | 4.8235 | 4.8712 | 5.185 | 4.9536 | 4.962 | 5.0074 | 5.1945 | 5.1983 | 5.0951 | 5.0548 | 5.0615 | 5.1838 | 4.9084 | 4.9403 | 5.0122 | 4.6887 | 4.3515 | 4.4082
14 | 2.2012 | 2.1888 | 2.093 | 2.0474 | 1.998 | 1.9987 | 2.0154 | 2.28 | 2.4471 | 2.4279 | 2.3722 | 2.4068 | 2.5119 | 2.5031 | 2.3215 | 2.3888 | 2.3764 | 2.3508 | 2.1949 | 2.1505 | 2.1657 | 2.1178 | 2.0995 | 2.0727
15 | 0.65921 | 0.64174 | 0.6015 | 0.55509 | 0.50596 | 0.49882 | 0.55274 | 0.54311 | 0.58702 | 0.63607 | 0.56729 | 0.60017 | 0.61728 | 0.6408 | 0.56842 | 0.58736 | 0.57899 | 0.62587 | 0.60875 | 0.62062 | 0.66877 | 0.5955 | 0.65204 | 0.65087
16 | 0.9246 | 0.88556 | 0.81074 | 0.82913 | 0.78808 | 0.78239 | 1.0874 | 1.2449 | 1.3016 | 1.2308 | 1.1929 | 1.2851 | 1.3565 | 1.291 | 1.1868 | 1.1282 | 1.1217 | 1.1249 | 1.0687 | 1.1468 | 1.2165 | 1.1203 | 1.0912 | 0.95933
17 | 0.46764 | 0.44856 | 0.38824 | 0.37246 | 0.31433 | 0.27402 | 0.41132 | 0.34177 | 0.40089 | 0.42563 | 0.39751 | 0.36705 | 0.43485 | 0.46851 | 0.44549 | 0.41758 | 0.33616 | 0.37866 | 0.38523 | 0.41186 | 0.49497 | 0.44222 | 0.54004 | 0.50827
18 | 2.134 | 1.9789 | 1.8169 | 1.7617 | 1.7535 | 1.7083 | 1.9236 | 1.903 | 2.088 | 2.1735 | 2.2936 | 2.4338 | 2.5282 | 2.4878 | 2.4138 | 2.3845 | 2.3164 | 2.3923 | 2.3489 | 2.3515 | 2.6174 | 2.4544 | 2.5979 | 2.3967
19 | 2.8358 | 2.7545 | 2.5452 | 2.6154 | 2.6057 | 2.5646 | 2.8275 | 3.2007 | 3.334 | 3.338 | 3.3162 | 3.5072 | 3.4954 | 3.4181 | 3.2345 | 3.1232 | 3.1988 | 3.1998 | 2.9476 | 2.9472 | 3.1098 | 2.8079 | 2.8429 | 2.895
20 | 1.7661 | 1.6497 | 1.5749 | 1.5769 | 1.4681 | 1.5177 | 1.9398 | 1.8665 | 2.1353 | 2.2723 | 2.2297 | 2.3361 | 2.307 | 2.4329 | 2.4075 | 2.2528 | 2.205 | 2.2295 | 2.1349 | 2.1157 | 2.1824 | 1.8103 | 2.0112 | 1.8519
21 | 1.7123 | 1.6631 | 1.5605 | 1.5205 | 1.4572 | 1.472 | 2.2765 | 2.2727 | 2.4269 | 2.4265 | 2.4883 | 2.6511 | 2.6779 | 2.6027 | 2.3104 | 2.2148 | 2.0103 | 2.102 | 1.9665 | 1.9736 | 1.9633 | 1.6819 | 1.7816 | 1.7474
22 | 0.9762 | 0.94264 | 0.88539 | 0.83304 | 0.78428 | 0.7321 | 0.78241 | 0.60651 | 0.52644 | 0.56459 | 0.59565 | 0.67081 | 0.72604 | 0.7816 | 0.77125 | 0.79488 | 0.73649 | 0.80089 | 0.73188 | 0.74559 | 0.81381 | 0.72896 | 0.85048 | 0.94428
23 | 10.2361 | 9.8053 | 9.2374 | 9.1434 | 8.6458 | 8.4639 | 10.1194 | 9.4832 | 10.0675 | 10.6146 | 10.1836 | 10.6202 | 11.2881 | 11.4833 | 11.2813 | 10.5235 | 9.7463 | 10.3996 | 10.0251 | 10.3932 | 11.4642 | 10.1903 | 11.1626 | 10.527
24 | 3.9334 | 3.8972 | 3.5393 | 3.3767 | 2.9696 | 2.7791 | 3.3659 | 1.9641 | 2.0659 | 2.2966 | 2.2239 | 2.336 | 2.4995 | 2.8685 | 2.8173 | 2.7004 | 2.2675 | 2.9612 | 2.5874 | 2.4445 | 2.9085 | 2.3973 | 3.8051 | 3.9606
25 | 2.3034 | 2.3507 | 2.3887 | 2.1984 | 2.0629 | 1.9329 | 2.0565 | 1.7387 | 1.5444 | 1.239 | 1.6247 | 1.8014 | 1.8505 | 2.0326 | 1.683 | 2.1519 | 1.8712 | 1.9793 | 1.8701 | 1.9792 | 2.2262 | 2.1367 | 2.5465 | 2.6789
26 | 2.0481 | 2.0434 | 1.9721 | 1.9415 | 1.863 | 1.85 | 2.1518 | 1.9871 | 2.1079 | 2.031 | 2.014 | 2.0394 | 2.1359 | 2.1863 | 2.1521 | 2.1341 | 2.0876 | 2.2017 | 2.0386 | 2.0291 | 2.0852 | 1.9251 | 1.9673 | 2.0365
27 | 4.0166 | 4.024 | 3.7995 | 3.6951 | 3.5002 | 3.4175 | 3.5469 | 3.4626 | 3.6971 | 3.709 | 3.5743 | 3.6441 | 3.8549 | 3.9682 | 3.7188 | 3.8132 | 3.6678 | 3.7985 | 3.4318 | 3.3086 | 3.4018 | 3.252 | 3.6819 | 3.7626
28 | 2.8716 | 2.876 | 2.6375 | 2.4651 | 2.1382 | 1.9754 | 2.2832 | 1.4319 | 1.5126 | 1.6963 | 1.4453 | 1.5542 | 1.6914 | 1.9664 | 1.8311 | 1.8664 | 1.6248 | 2.0278 | 1.7492 | 1.6759 | 1.9111 | 1.6031 | 2.5324 | 2.7398
29 | 4.8477 | 4.7845 | 4.3415 | 4.3103 | 3.8815 | 3.6597 | 4.8959 | 4.2491 | 4.4024 | 4.2722 | 4.0221 | 4.3648 | 4.7302 | 4.8263 | 4.5361 | 4.3354 | 4.0055 | 4.4255 | 3.912 | 4.023 | 4.4197 | 3.9173 | 4.935 | 4.8029
30 | 2.1474 | 2.1811 | 1.9383 | 1.8421 | 1.5193 | 1.2974 | 1.6701 | 0.58613 | 0.62533 | 0.73771 | 0.59529 | 0.60183 | 0.79464 | 1.0997 | 1.1138 | 1.0728 | 0.71342 | 1.118 | 0.83462 | 0.74125 | 0.98275 | 0.75668 | 1.8345 | 2.0551
31 | 13.3969 | 13.2032 | 11.95 | 11.4386 | 10.2494 | 9.3216 | 10.9314 | 6.3383 | 6.7467 | 7.3724 | 7.21 | 7.7864 | 8.5869 | 9.6793 | 9.6467 | 9.5169 | 8.1083 | 9.9341 | 8.504 | 7.96 | 9.3894 | 8.171 | 12.9446 | 13.5248
32 | 11.1466 | 11.4339 | 10.2762 | 9.838 | 8.2826 | 7.1994 | 8.6559 | 2.8055 | 2.7168 | 3.229 | 2.5506 | 2.8812 | 3.5848 | 5.1524 | 5.299 | 5.1834 | 3.603 | 5.7456 | 3.8859 | 3.1526 | 4.131 | 2.979 | 8.8034 | 10.3568

## Pc, Summer, S2
LoadID | 0 | 1 | 2 | 3 | 4 | 5 | 6 | 7 | 8 | 9 | 10 | 11 | 12 | 13 | 14 | 15 | 16 | 17 | 18 | 19 | 20 | 21 | 22 | 23
1 | 3.851 | 3.8114 | 3.6734 | 3.6063 | 3.5824 | 3.6337 | 3.604 | 4.4054 | 4.7398 | 4.6783 | 4.6006 | 4.6572 | 4.8296 | 4.737 | 4.3703 | 4.505 | 4.5568 | 4.4059 | 4.1824 | 4.1298 | 4.1173 | 4.0709 | 3.7621 | 3.6377
2 | 1.25 | 1.2091 | 1.1389 | 1.048 | 0.9657 | 0.96481 | 1.06 | 1.1195 | 1.2134 | 1.3093 | 1.1742 | 1.2398 | 1.2663 | 1.2943 | 1.1397 | 1.1802 | 1.184 | 1.2538 | 1.241 | 1.2755 | 1.3643 | 1.2243 | 1.2659 | 1.2433
3 | 1.756 | 1.6748 | 1.5352 | 1.5765 | 1.5092 | 1.5079 | 2.1053 | 2.4778 | 2.5927 | 2.4462 | 2.3766 | 2.5589 | 2.6948 | 2.5485 | 2.3379 | 2.2212 | 2.2238 | 2.2097 | 2.1139 | 2.277 | 2.4079 | 2.2251 | 2.1116 | 1.8333
4 | 0.15355 | 0.1448 | 0.12429 | 0.1196 | 0.10166 | 0.089171 | 0.13954 | 0.13237 | 0.15654 | 0.16469 | 0.15573 | 0.14272 | 0.16742 | 0.17538 | 0.16537 | 0.15442 | 0.12739 | 0.13705 | 0.14563 | 0.1588 | 0.18896 | 0.17131 | 0.19055 | 0.1726
5 | 1.3969 | 1.2861 | 1.1829 | 1.1487 | 1.1567 | 1.1347 | 1.2726 | 1.3115 | 1.4414 | 1.4963 | 1.5857 | 1.681 | 1.7404 | 1.6981 | 1.6447 | 1.6248 | 1.5917 | 1.6256 | 1.6108 | 1.6191 | 1.7959 | 1.6915 | 1.74 | 1.5867
6 | 3.6404 | 3.5255 | 3.2627 | 3.3653 | 3.3791 | 3.3423 | 3.6724 | 4.2786 | 4.4604 | 4.457 | 4.4392 | 4.6918 | 4.6636 | 4.5318 | 4.281 | 4.1325 | 4.2622 | 4.2264 | 3.9177 | 3.9299 | 4.1327 | 3.7446 | 3.6907 | 3.7342
7 | 1.6069 | 1.4873 | 1.4283 | 1.437 | 1.3513 | 1.4152 | 1.8134 | 1.8256 | 2.0933 | 2.2215 | 2.1888 | 2.2905 | 2.2518 | 2.3536 | 2.3252 | 2.1733 | 2.1488 | 2.1428 | 2.0738 | 2.0652 | 2.1185 | 1.7651 | 1.8819 | 1.7031
8 | 0.41853 | 0.40315 | 0.38067 | 0.37222 | 0.3633 | 0.37323 | 0.58784 | 0.61999 | 0.66335 | 0.66045 | 0.68117 | 0.72476 | 0.72824 | 0.69868 | 0.61675 | 0.5907 | 0.5432 | 0.55671 | 0.52888 | 0.5349 | 0.5271 | 0.455 | 0.45056 | 0.43272
9 | 0.4427 | 0.42274 | 0.40023 | 0.37611 | 0.36161 | 0.34181 | 0.35872 | 0.30949 | 0.26853 | 0.28492 | 0.30602 | 0.34378 | 0.36772 | 0.38541 | 0.37829 | 0.39115 | 0.37205 | 0.39054 | 0.36674 | 0.37919 | 0.40858 | 0.37122 | 0.39347 | 0.43179
10 | 0.39958 | 0.37893 | 0.35943 | 0.35775 | 0.34391 | 0.34143 | 0.40737 | 0.41072 | 0.43723 | 0.45865 | 0.44316 | 0.46113 | 0.48683 | 0.48708 | 0.47697 | 0.44395 | 0.41815 | 0.43576 | 0.42832 | 0.44833 | 0.49078 | 0.43995 | 0.45255 | 0.41663
11 | 0.39281 | 0.37891 | 0.34729 | 0.33272 | 0.30536 | 0.30089 | 0.36268 | 0.28549 | 0.30569 | 0.3303 | 0.33506 | 0.34726 | 0.35611 | 0.37599 | 0.36194 | 0.34461 | 0.31472 | 0.37371 | 0.35634 | 0.35139 | 0.404 | 0.34642 | 0.43007 | 0.41741
12 | 2.241 | 2.2794 | 2.3909 | 2.1852 | 2.113 | 2.0177 | 2.0887 | 2.0656 | 1.8355 | 1.4278 | 1.944 | 2.1473 | 2.1644 | 2.2908 | 1.8455 | 2.4272 | 2.1801 | 2.1824 | 2.154 | 2.3334 | 2.5828 | 2.534 | 2.6841 | 2.7539
13 | 4.3747 | 4.3382 | 4.2405 | 4.2 | 4.1218 | 4.1704 | 4.8235 | 4.8712 | 5.185 | 4.9536 | 4.962 | 5.0074 | 5.1945 | 5.1983 | 5.0951 | 5.0548 | 5.0615 | 5.1838 | 4.9084 | 4.9403 | 5.0122 | 4.6887 | 4.3515 | 4.4082
14 | 2.2012 | 2.1888 | 2.093 | 2.0474 | 1.998 | 1.9987 | 2.0154 | 2.28 | 2.4471 | 2.4279 | 2.3722 | 2.4068 | 2.5119 | 2.5031 | 2.3215 | 2.3888 | 2.3764 | 2.3508 | 2.1949 | 2.1505 | 2.1657 | 2.1178 | 2.0995 | 2.0727
15 | 0.65921 | 0.64174 | 0.6015 | 0.55509 | 0.50596 | 0.49882 | 0.55274 | 0.54311 | 0.58702 | 0.63607 | 0.56729 | 0.60017 | 0.61728 | 0.6408 | 0.56842 | 0.58736 | 0.57899 | 0.62587 | 0.60875 | 0.62062 | 0.66877 | 0.5955 | 0.65204 | 0.65087
16 | 0.9246 | 0.88556 | 0.81074 | 0.82913 | 0.78808 | 0.78239 | 1.0874 | 1.2449 | 1.3016 | 1.2308 | 1.1929 | 1.2851 | 1.3565 | 1.291 | 1.1868 | 1.1282 | 1.1217 | 1.1249 | 1.0687 | 1.1468 | 1.2165 | 1.1203 | 1.0912 | 0.95933
17 | 0.46764 | 0.44856 | 0.38824 | 0.37246 | 0.31433 | 0.27402 | 0.41132 | 0.34177 | 0.40089 | 0.42563 | 0.39751 | 0.36705 | 0.43485 | 0.46851 | 0.44549 | 0.41758 | 0.33616 | 0.37866 | 0.38523 | 0.41186 | 0.49497 | 0.44222 | 0.54004 | 0.50827
18 | 2.134 | 1.9789 | 1.8169 | 1.7617 | 1.7535 | 1.7083 | 1.9236 | 1.903 | 2.088 | 2.1735 | 2.2936 | 2.4338 | 2.5282 | 2.4878 | 2.4138 | 2.3845 | 2.3164 | 2.3923 | 2.3489 | 2.3515 | 2.6174 | 2.4544 | 2.5979 | 2.3967
19 | 2.8358 | 2.7545 | 2.5452 | 2.6154 | 2.6057 | 2.5646 | 2.8275 | 3.2007 | 3.334 | 3.338 | 3.3162 | 3.5072 | 3.4954 | 3.4181 | 3.2345 | 3.1232 | 3.1988 | 3.1998 | 2.9476 | 2.9472 | 3.1098 | 2.8079 | 2.8429 | 2.895
20 | 1.7661 | 1.6497 | 1.5749 | 1.5769 | 1.4681 | 1.5177 | 1.9398 | 1.8665 | 2.1353 | 2.2723 | 2.2297 | 2.3361 | 2.307 | 2.4329 | 2.4075 | 2.2528 | 2.205 | 2.2295 | 2.1349 | 2.1157 | 2.1824 | 1.8103 | 2.0112 | 1.8519
21 | 1.7123 | 1.6631 | 1.5605 | 1.5205 | 1.4572 | 1.472 | 2.2765 | 2.2727 | 2.4269 | 2.4265 | 2.4883 | 2.6511 | 2.6779 | 2.6027 | 2.3104 | 2.2148 | 2.0103 | 2.102 | 1.9665 | 1.9736 | 1.9633 | 1.6819 | 1.7816 | 1.7474
22 | 0.9762 | 0.94264 | 0.88539 | 0.83304 | 0.78428 | 0.7321 | 0.78241 | 0.60651 | 0.52644 | 0.56459 | 0.59565 | 0.67081 | 0.72604 | 0.7816 | 0.77125 | 0.79488 | 0.73649 | 0.80089 | 0.73188 | 0.74559 | 0.81381 | 0.72896 | 0.85048 | 0.94428
23 | 10.2361 | 9.8053 | 9.2374 | 9.1434 | 8.6458 | 8.4639 | 10.1194 | 9.4832 | 10.0675 | 10.6146 | 10.1836 | 10.6202 | 11.2881 | 11.4833 | 11.2813 | 10.5235 | 9.7463 | 10.3996 | 10.0251 | 10.3932 | 11.4642 | 10.1903 | 11.1626 | 10.527
24 | 3.9334 | 3.8972 | 3.5393 | 3.3767 | 2.9696 | 2.7791 | 3.3659 | 1.9641 | 2.0659 | 2.2966 | 2.2239 | 2.336 | 2.4995 | 2.8685 | 2.8173 | 2.7004 | 2.2675 | 2.9612 | 2.5874 | 2.4445 | 2.9085 | 2.3973 | 3.8051 | 3.9606
25 | 2.3034 | 2.3507 | 2.3887 | 2.1984 | 2.0629 | 1.9329 | 2.0565 | 1.7387 | 1.5444 | 1.239 | 1.6247 | 1.8014 | 1.8505 | 2.0326 | 1.683 | 2.1519 | 1.8712 | 1.9793 | 1.8701 | 1.9792 | 2.2262 | 2.1367 | 2.5465 | 2.6789
26 | 2.0481 | 2.0434 | 1.9721 | 1.9415 | 1.863 | 1.85 | 2.1518 | 1.9871 | 2.1079 | 2.031 | 2.014 | 2.0394 | 2.1359 | 2.1863 | 2.1521 | 2.1341 | 2.0876 | 2.2017 | 2.0386 | 2.0291 | 2.0852 | 1.9251 | 1.9673 | 2.0365
27 | 4.0166 | 4.024 | 3.7995 | 3.6951 | 3.5002 | 3.4175 | 3.5469 | 3.4626 | 3.6971 | 3.709 | 3.5743 | 3.6441 | 3.8549 | 3.9682 | 3.7188 | 3.8132 | 3.6678 | 3.7985 | 3.4318 | 3.3086 | 3.4018 | 3.252 | 3.6819 | 3.7626
28 | 2.8716 | 2.876 | 2.6375 | 2.4651 | 2.1382 | 1.9754 | 2.2832 | 1.4319 | 1.5126 | 1.6963 | 1.4453 | 1.5542 | 1.6914 | 1.9664 | 1.8311 | 1.8664 | 1.6248 | 2.0278 | 1.7492 | 1.6759 | 1.9111 | 1.6031 | 2.5324 | 2.7398
29 | 4.8477 | 4.7845 | 4.3415 | 4.3103 | 3.8815 | 3.6597 | 4.8959 | 4.2491 | 4.4024 | 4.2722 | 4.0221 | 4.3648 | 4.7302 | 4.8263 | 4.5361 | 4.3354 | 4.0055 | 4.4255 | 3.912 | 4.023 | 4.4197 | 3.9173 | 4.935 | 4.8029
30 | 2.1474 | 2.1811 | 1.9383 | 1.8421 | 1.5193 | 1.2974 | 1.6701 | 0.58613 | 0.62533 | 0.73771 | 0.59529 | 0.60183 | 0.79464 | 1.0997 | 1.1138 | 1.0728 | 0.71342 | 1.118 | 0.83462 | 0.74125 | 0.98275 | 0.75668 | 1.8345 | 2.0551
31 | 13.3969 | 13.2032 | 11.95 | 11.4386 | 10.2494 | 9.3216 | 10.9314 | 6.3383 | 6.7467 | 7.3724 | 7.21 | 7.7864 | 8.5869 | 9.6793 | 9.6467 | 9.5169 | 8.1083 | 9.9341 | 8.504 | 7.96 | 9.3894 | 8.171 | 12.9446 | 13.5248
32 | 11.1466 | 11.4339 | 10.2762 | 9.838 | 8.2826 | 7.1994 | 8.6559 | 2.8055 | 2.7168 | 3.229 | 2.5506 | 2.8812 | 3.5848 | 5.1524 | 5.299 | 5.1834 | 3.603 | 5.7456 | 3.8859 | 3.1526 | 4.131 | 2.979 | 8.8034 | 10.3568

## Pc, Summer, S3
LoadID | 0 | 1 | 2 | 3 | 4 | 5 | 6 | 7 | 8 | 9 | 10 | 11 | 12 | 13 | 14 | 15 | 16 | 17 | 18 | 19 | 20 | 21 | 22 | 23
1 | 3.851 | 3.8114 | 3.6734 | 3.6063 | 3.5824 | 3.6337 | 3.604 | 4.4054 | 4.7398 | 4.6783 | 4.6006 | 4.6572 | 4.8296 | 4.737 | 4.3703 | 4.505 | 4.5568 | 4.4059 | 4.1824 | 4.1298 | 4.1173 | 4.0709 | 3.7621 | 3.6377
2 | 1.25 | 1.2091 | 1.1389 | 1.048 | 0.9657 | 0.96481 | 1.06 | 1.1195 | 1.2134 | 1.3093 | 1.1742 | 1.2398 | 1.2663 | 1.2943 | 1.1397 | 1.1802 | 1.184 | 1.2538 | 1.241 | 1.2755 | 1.3643 | 1.2243 | 1.2659 | 1.2433
3 | 1.756 | 1.6748 | 1.5352 | 1.5765 | 1.5092 | 1.5079 | 2.1053 | 2.4778 | 2.5927 | 2.4462 | 2.3766 | 2.5589 | 2.6948 | 2.5485 | 2.3379 | 2.2212 | 2.2238 | 2.2097 | 2.1139 | 2.277 | 2.4079 | 2.2251 | 2.1116 | 1.8333
4 | 0.15355 | 0.1448 | 0.12429 | 0.1196 | 0.10166 | 0.089171 | 0.13954 | 0.13237 | 0.15654 | 0.16469 | 0.15573 | 0.14272 | 0.16742 | 0.17538 | 0.16537 | 0.15442 | 0.12739 | 0.13705 | 0.14563 | 0.1588 | 0.18896 | 0.17131 | 0.19055 | 0.1726
5 | 1.3969 | 1.2861 | 1.1829 | 1.1487 | 1.1567 | 1.1347 | 1.2726 | 1.3115 | 1.4414 | 1.4963 | 1.5857 | 1.681 | 1.7404 | 1.6981 | 1.6447 | 1.6248 | 1.5917 | 1.6256 | 1.6108 | 1.6191 | 1.7959 | 1.6915 | 1.74 | 1.5867
6 | 3.6404 | 3.5255 | 3.2627 | 3.3653 | 3.3791 | 3.3423 | 3.6724 | 4.2786 | 4.4604 | 4.457 | 4.4392 | 4.6918 | 4.6636 | 4.5318 | 4.281 | 4.1325 | 4.2622 | 4.2264 | 3.9177 | 3.9299 | 4.1327 | 3.7446 | 3.6907 | 3.7342
7 | 1.6069 | 1.4873 | 1.4283 | 1.437 | 1.3513 | 1.4152 | 1.8134 | 1.8256 | 2.0933 | 2.2215 | 2.1888 | 2.2905 | 2.2518 | 2.3536 | 2.3252 | 2.1733 | 2.1488 | 2.1428 | 2.0738 | 2.0652 | 2.1185 | 1.7651 | 1.8819 | 1.7031
8 | 0.41853 | 0.40315 | 0.38067 | 0.37222 | 0.3633 | 0.37323 | 0.58784 | 0.61999 | 0.66335 | 0.66045 | 0.68117 | 0.72476 | 0.72824 | 0.69868 | 0.61675 | 0.5907 | 0.5432 | 0.55671 | 0.52888 | 0.5349 | 0.5271 | 0.455 | 0.45056 | 0.43272
9 | 0.4427 | 0.42274 | 0.40023 | 0.37611 | 0.36161 | 0.34181 | 0.35872 | 0.30949 | 0.26853 | 0.28492 | 0.30602 | 0.34378 | 0.36772 | 0.38541 | 0.37829 | 0.39115 | 0.37205 | 0.39054 | 0.36674 | 0.37919 | 0.40858 | 0.37122 | 0.39347 | 0.43179
10 | 0.39958 | 0.37893 | 0.35943 | 0.35775 | 0.34391 | 0.34143 | 0.40737 | 0.41072 | 0.43723 | 0.45865 | 0.44316 | 0.46113 | 0.48683 | 0.48708 | 0.47697 | 0.44395 | 0.41815 | 0.43576 | 0.42832 | 0.44833 | 0.49078 | 0.43995 | 0.45255 | 0.41663
11 | 0.39281 | 0.37891 | 0.34729 | 0.33272 | 0.30536 | 0.30089 | 0.36268 | 0.28549 | 0.30569 | 0.3303 | 0.33506 | 0.34726 | 0.35611 | 0.37599 | 0.36194 | 0.34461 | 0.31472 | 0.37371 | 0.35634 | 0.35139 | 0.404 | 0.34642 | 0.43007 | 0.41741
12 | 2.241 | 2.2794 | 2.3909 | 2.1852 | 2.113 | 2.0177 | 2.0887 | 2.0656 | 1.8355 | 1.4278 | 1.944 | 2.1473 | 2.1644 | 2.2908 | 1.8455 | 2.4272 | 2.1801 | 2.1824 | 2.154 | 2.3334 | 2.5828 | 2.534 | 2.6841 | 2.7539
13 | 4.3747 | 4.3382 | 4.2405 | 4.2 | 4.1218 | 4.1704 | 4.8235 | 4.8712 | 5.185 | 4.9536 | 4.962 | 5.0074 | 5.1945 | 5.1983 | 5.0951 | 5.0548 | 5.0615 | 5.1838 | 4.9084 | 4.9403 | 5.0122 | 4.6887 | 4.3515 | 4.4082
14 | 2.2012 | 2.1888 | 2.093 | 2.0474 | 1.998 | 1.9987 | 2.0154 | 2.28 | 2.4471 | 2.4279 | 2.3722 | 2.4068 | 2.5119 | 2.5031 | 2.3215 | 2.3888 | 2.3764 | 2.3508 | 2.1949 | 2.1505 | 2.1657 | 2.1178 | 2.0995 | 2.0727
15 | 0.65921 | 0.64174 | 0.6015 | 0.55509 | 0.50596 | 0.49882 | 0.55274 | 0.54311 | 0.58702 | 0.63607 | 0.56729 | 0.60017 | 0.61728 | 0.6408 | 0.56842 | 0.58736 | 0.57899 | 0.62587 | 0.60875 | 0.62062 | 0.66877 | 0.5955 | 0.65204 | 0.65087
16 | 0.9246 | 0.88556 | 0.81074 | 0.82913 | 0.78808 | 0.78239 | 1.0874 | 1.2449 | 1.3016 | 1.2308 | 1.1929 | 1.2851 | 1.3565 | 1.291 | 1.1868 | 1.1282 | 1.1217 | 1.1249 | 1.0687 | 1.1468 | 1.2165 | 1.1203 | 1.0912 | 0.95933
17 | 0.46764 | 0.44856 | 0.38824 | 0.37246 | 0.31433 | 0.27402 | 0.41132 | 0.34177 | 0.40089 | 0.42563 | 0.39751 | 0.36705 | 0.43485 | 0.46851 | 0.44549 | 0.41758 | 0.33616 | 0.37866 | 0.38523 | 0.41186 | 0.49497 | 0.44222 | 0.54004 | 0.50827
18 | 2.134 | 1.9789 | 1.8169 | 1.7617 | 1.7535 | 1.7083 | 1.9236 | 1.903 | 2.088 | 2.1735 | 2.2936 | 2.4338 | 2.5282 | 2.4878 | 2.4138 | 2.3845 | 2.3164 | 2.3923 | 2.3489 | 2.3515 | 2.6174 | 2.4544 | 2.5979 | 2.3967
19 | 2.8358 | 2.7545 | 2.5452 | 2.6154 | 2.6057 | 2.5646 | 2.8275 | 3.2007 | 3.334 | 3.338 | 3.3162 | 3.5072 | 3.4954 | 3.4181 | 3.2345 | 3.1232 | 3.1988 | 3.1998 | 2.9476 | 2.9472 | 3.1098 | 2.8079 | 2.8429 | 2.895
20 | 1.7661 | 1.6497 | 1.5749 | 1.5769 | 1.4681 | 1.5177 | 1.9398 | 1.8665 | 2.1353 | 2.2723 | 2.2297 | 2.3361 | 2.307 | 2.4329 | 2.4075 | 2.2528 | 2.205 | 2.2295 | 2.1349 | 2.1157 | 2.1824 | 1.8103 | 2.0112 | 1.8519
21 | 1.7123 | 1.6631 | 1.5605 | 1.5205 | 1.4572 | 1.472 | 2.2765 | 2.2727 | 2.4269 | 2.4265 | 2.4883 | 2.6511 | 2.6779 | 2.6027 | 2.3104 | 2.2148 | 2.0103 | 2.102 | 1.9665 | 1.9736 | 1.9633 | 1.6819 | 1.7816 | 1.7474
22 | 0.9762 | 0.94264 | 0.88539 | 0.83304 | 0.78428 | 0.7321 | 0.78241 | 0.60651 | 0.52644 | 0.56459 | 0.59565 | 0.67081 | 0.72604 | 0.7816 | 0.77125 | 0.79488 | 0.73649 | 0.80089 | 0.73188 | 0.74559 | 0.81381 | 0.72896 | 0.85048 | 0.94428
23 | 10.2361 | 9.8053 | 9.2374 | 9.1434 | 8.6458 | 8.4639 | 10.1194 | 9.4832 | 10.0675 | 10.6146 | 10.1836 | 10.6202 | 11.2881 | 11.4833 | 11.2813 | 10.5235 | 9.7463 | 10.3996 | 10.0251 | 10.3932 | 11.4642 | 10.1903 | 11.1626 | 10.527
24 | 3.9334 | 3.8972 | 3.5393 | 3.3767 | 2.9696 | 2.7791 | 3.3659 | 1.9641 | 2.0659 | 2.2966 | 2.2239 | 2.336 | 2.4995 | 2.8685 | 2.8173 | 2.7004 | 2.2675 | 2.9612 | 2.5874 | 2.4445 | 2.9085 | 2.3973 | 3.8051 | 3.9606
25 | 2.3034 | 2.3507 | 2.3887 | 2.1984 | 2.0629 | 1.9329 | 2.0565 | 1.7387 | 1.5444 | 1.239 | 1.6247 | 1.8014 | 1.8505 | 2.0326 | 1.683 | 2.1519 | 1.8712 | 1.9793 | 1.8701 | 1.9792 | 2.2262 | 2.1367 | 2.5465 | 2.6789
26 | 2.0481 | 2.0434 | 1.9721 | 1.9415 | 1.863 | 1.85 | 2.1518 | 1.9871 | 2.1079 | 2.031 | 2.014 | 2.0394 | 2.1359 | 2.1863 | 2.1521 | 2.1341 | 2.0876 | 2.2017 | 2.0386 | 2.0291 | 2.0852 | 1.9251 | 1.9673 | 2.0365
27 | 4.0166 | 4.024 | 3.7995 | 3.6951 | 3.5002 | 3.4175 | 3.5469 | 3.4626 | 3.6971 | 3.709 | 3.5743 | 3.6441 | 3.8549 | 3.9682 | 3.7188 | 3.8132 | 3.6678 | 3.7985 | 3.4318 | 3.3086 | 3.4018 | 3.252 | 3.6819 | 3.7626
28 | 2.8716 | 2.876 | 2.6375 | 2.4651 | 2.1382 | 1.9754 | 2.2832 | 1.4319 | 1.5126 | 1.6963 | 1.4453 | 1.5542 | 1.6914 | 1.9664 | 1.8311 | 1.8664 | 1.6248 | 2.0278 | 1.7492 | 1.6759 | 1.9111 | 1.6031 | 2.5324 | 2.7398
29 | 4.8477 | 4.7845 | 4.3415 | 4.3103 | 3.8815 | 3.6597 | 4.8959 | 4.2491 | 4.4024 | 4.2722 | 4.0221 | 4.3648 | 4.7302 | 4.8263 | 4.5361 | 4.3354 | 4.0055 | 4.4255 | 3.912 | 4.023 | 4.4197 | 3.9173 | 4.935 | 4.8029
30 | 2.1474 | 2.1811 | 1.9383 | 1.8421 | 1.5193 | 1.2974 | 1.6701 | 0.58613 | 0.62533 | 0.73771 | 0.59529 | 0.60183 | 0.79464 | 1.0997 | 1.1138 | 1.0728 | 0.71342 | 1.118 | 0.83462 | 0.74125 | 0.98275 | 0.75668 | 1.8345 | 2.0551
31 | 13.3969 | 13.2032 | 11.95 | 11.4386 | 10.2494 | 9.3216 | 10.9314 | 6.3383 | 6.7467 | 7.3724 | 7.21 | 7.7864 | 8.5869 | 9.6793 | 9.6467 | 9.5169 | 8.1083 | 9.9341 | 8.504 | 7.96 | 9.3894 | 8.171 | 12.9446 | 13.5248
32 | 11.1466 | 11.4339 | 10.2762 | 9.838 | 8.2826 | 7.1994 | 8.6559 | 2.8055 | 2.7168 | 3.229 | 2.5506 | 2.8812 | 3.5848 | 5.1524 | 5.299 | 5.1834 | 3.603 | 5.7456 | 3.8859 | 3.1526 | 4.131 | 2.979 | 8.8034 | 10.3568

## Pc, Summer, S4
LoadID | 0 | 1 | 2 | 3 | 4 | 5 | 6 | 7 | 8 | 9 | 10 | 11 | 12 | 13 | 14 | 15 | 16 | 17 | 18 | 19 | 20 | 21 | 22 | 23
1 | 3.928 | 3.8876 | 3.7469 | 3.6784 | 3.6541 | 3.7064 | 3.6761 | 4.4935 | 4.8346 | 4.7718 | 4.6926 | 4.7503 | 4.9262 | 4.8317 | 4.4577 | 4.5951 | 4.6479 | 4.494 | 4.266 | 4.2124 | 4.1996 | 4.1523 | 3.8373 | 3.7105
2 | 1.268 | 1.2261 | 1.1552 | 1.0629 | 0.98 | 0.97986 | 1.076 | 1.141 | 1.2369 | 1.3343 | 1.197 | 1.2638 | 1.2902 | 1.3177 | 1.1599 | 1.2012 | 1.2062 | 1.2759 | 1.264 | 1.2998 | 1.3897 | 1.2477 | 1.286 | 1.2618
3 | 1.7858 | 1.7029 | 1.5611 | 1.6034 | 1.5356 | 1.5349 | 2.1435 | 2.5266 | 2.6439 | 2.4943 | 2.4236 | 2.6094 | 2.7477 | 2.5976 | 2.3827 | 2.2637 | 2.2672 | 2.2517 | 2.1548 | 2.3216 | 2.4547 | 2.2687 | 2.1498 | 1.8651
4 | 0.15466 | 0.14567 | 0.12497 | 0.12027 | 0.10228 | 0.089759 | 0.14087 | 0.13476 | 0.15945 | 0.16766 | 0.15865 | 0.14534 | 0.17038 | 0.17819 | 0.16793 | 0.15677 | 0.12952 | 0.13895 | 0.14805 | 0.16163 | 0.19221 | 0.17441 | 0.19287 | 0.17426
5 | 1.4202 | 1.3071 | 1.2023 | 1.1676 | 1.1765 | 1.1545 | 1.2946 | 1.3371 | 1.4697 | 1.5255 | 1.617 | 1.7141 | 1.7743 | 1.7304 | 1.6758 | 1.6555 | 1.6226 | 1.6561 | 1.6418 | 1.6506 | 1.8306 | 1.7246 | 1.7712 | 1.6142
6 | 3.7049 | 3.5873 | 3.3202 | 3.4252 | 3.4406 | 3.404 | 3.7396 | 4.3631 | 4.5487 | 4.5447 | 4.5272 | 4.7846 | 4.7552 | 4.6195 | 4.3635 | 4.212 | 4.3457 | 4.3073 | 3.9939 | 4.0071 | 4.2131 | 3.8181 | 3.7582 | 3.8012
7 | 1.6324 | 1.5101 | 1.4507 | 1.4598 | 1.3735 | 1.4394 | 1.8446 | 1.8613 | 2.1344 | 2.2648 | 2.2319 | 2.3355 | 2.2955 | 2.3982 | 2.3692 | 2.2142 | 2.1904 | 2.1828 | 2.1136 | 2.1053 | 2.159 | 1.7992 | 1.9145 | 1.731
8 | 0.4244 | 0.40863 | 0.38597 | 0.37747 | 0.36877 | 0.37917 | 0.59773 | 0.63207 | 0.67633 | 0.67324 | 0.69455 | 0.73895 | 0.74232 | 0.71176 | 0.62813 | 0.60158 | 0.55354 | 0.56677 | 0.53883 | 0.54515 | 0.53697 | 0.46369 | 0.45767 | 0.43908
9 | 0.44881 | 0.42836 | 0.4057 | 0.38123 | 0.36687 | 0.34698 | 0.36385 | 0.31533 | 0.27359 | 0.29016 | 0.31187 | 0.35033 | 0.37454 | 0.39213 | 0.38481 | 0.39794 | 0.37892 | 0.39717 | 0.37339 | 0.38629 | 0.41601 | 0.37819 | 0.39925 | 0.43791
10 | 0.40572 | 0.3846 | 0.36491 | 0.36328 | 0.34947 | 0.34714 | 0.41414 | 0.4187 | 0.44576 | 0.46752 | 0.45184 | 0.47012 | 0.49621 | 0.49616 | 0.4858 | 0.45213 | 0.42612 | 0.44368 | 0.43642 | 0.45697 | 0.5001 | 0.44845 | 0.4602 | 0.42327
11 | 0.39689 | 0.38258 | 0.35074 | 0.33606 | 0.30875 | 0.3046 | 0.36712 | 0.29071 | 0.31138 | 0.33627 | 0.34139 | 0.35374 | 0.36249 | 0.38215 | 0.36773 | 0.35008 | 0.32022 | 0.37956 | 0.36252 | 0.35775 | 0.41106 | 0.35272 | 0.4358 | 0.4223
12 | 2.28 | 2.319 | 2.4333 | 2.2238 | 2.151 | 2.0545 | 2.1262 | 2.1061 | 1.8715 | 1.4554 | 1.9823 | 2.1895 | 2.2066 | 2.3346 | 1.8802 | 2.4736 | 2.2224 | 2.2235 | 2.1956 | 2.379 | 2.6329 | 2.5837 | 2.7333 | 2.8036
13 | 4.4554 | 4.4179 | 4.319 | 4.2781 | 4.1994 | 4.2496 | 4.9149 | 4.9677 | 5.2879 | 5.0516 | 5.0606 | 5.1067 | 5.2971 | 5.2999 | 5.1944 | 5.1533 | 5.1613 | 5.2845 | 5.0048 | 5.0379 | 5.1106 | 4.7813 | 4.4333 | 4.4901
14 | 2.2405 | 2.2278 | 2.1305 | 2.0843 | 2.0346 | 2.0358 | 2.0522 | 2.325 | 2.4955 | 2.4757 | 2.4192 | 2.4544 | 2.5612 | 2.5515 | 2.3661 | 2.4348 | 2.423 | 2.3958 | 2.2376 | 2.1927 | 2.2077 | 2.1594 | 2.1379 | 2.1098
15 | 0.66782 | 0.64985 | 0.6093 | 0.56218 | 0.51279 | 0.50601 | 0.56039 | 0.55338 | 0.59824 | 0.64803 | 0.57819 | 0.61161 | 0.62874 | 0.65197 | 0.57804 | 0.59739 | 0.5896 | 0.63642 | 0.61977 | 0.63222 | 0.68091 | 0.60665 | 0.66161 | 0.6597
16 | 0.93952 | 0.89959 | 0.82366 | 0.84258 | 0.80127 | 0.79586 | 1.1065 | 1.2694 | 1.3273 | 1.2549 | 1.2164 | 1.3104 | 1.3829 | 1.3155 | 1.2092 | 1.1494 | 1.1434 | 1.1459 | 1.0892 | 1.1691 | 1.2399 | 1.1421 | 1.1103 | 0.97525
17 | 0.47042 | 0.45073 | 0.38992 | 0.37414 | 0.31589 | 0.27549 | 0.41464 | 0.34776 | 0.40816 | 0.43305 | 0.40482 | 0.37358 | 0.44226 | 0.47552 | 0.45189 | 0.42345 | 0.34149 | 0.38341 | 0.39127 | 0.41893 | 0.5031 | 0.44997 | 0.54585 | 0.51241
18 | 2.1676 | 2.009 | 1.8448 | 1.7889 | 1.782 | 1.7369 | 1.9553 | 1.9399 | 2.1287 | 2.2155 | 2.3386 | 2.4814 | 2.577 | 2.5343 | 2.4586 | 2.4287 | 2.3608 | 2.4362 | 2.3936 | 2.397 | 2.6673 | 2.502 | 2.6429 | 2.4363
19 | 2.8838 | 2.8005 | 2.588 | 2.6601 | 2.6515 | 2.6105 | 2.8775 | 3.2635 | 3.3997 | 3.4033 | 3.3816 | 3.5763 | 3.5636 | 3.4833 | 3.2958 | 3.1823 | 3.2609 | 3.26 | 3.0043 | 3.0046 | 3.1696 | 2.8626 | 2.8931 | 2.9449
20 | 1.7919 | 1.6728 | 1.5975 | 1.6001 | 1.4906 | 1.5422 | 1.9715 | 1.9025 | 2.1769 | 2.3162 | 2.2734 | 2.3817 | 2.3513 | 2.4781 | 2.452 | 2.2943 | 2.2471 | 2.2699 | 2.1752 | 2.1563 | 2.2235 | 1.8449 | 2.0441 | 1.8801
21 | 1.7336 | 1.683 | 1.5797 | 1.5395 | 1.477 | 1.4935 | 2.3123 | 2.3165 | 2.4739 | 2.4729 | 2.5368 | 2.7026 | 2.7289 | 2.6501 | 2.3517 | 2.2542 | 2.0478 | 2.1385 | 2.0025 | 2.0108 | 1.9991 | 1.7134 | 1.8074 | 1.7705
22 | 0.98783 | 0.95334 | 0.8958 | 0.84277 | 0.79429 | 0.74193 | 0.79218 | 0.61761 | 0.53607 | 0.57457 | 0.60679 | 0.68326 | 0.73903 | 0.7944 | 0.78366 | 0.8078 | 0.74956 | 0.81351 | 0.74453 | 0.7591 | 0.82796 | 0.74223 | 0.86149 | 0.95593
23 | 10.3757 | 9.9342 | 9.3619 | 9.2692 | 8.772 | 8.5935 | 10.2733 | 9.6645 | 10.2614 | 10.8161 | 10.3809 | 10.8246 | 11.5012 | 11.6896 | 11.482 | 10.7095 | 9.9275 | 10.5796 | 10.2092 | 10.5896 | 11.6759 | 10.3833 | 11.3364 | 10.6779
24 | 3.9587 | 3.9199 | 3.5607 | 3.3974 | 2.9907 | 2.8021 | 3.3934 | 1.9964 | 2.1012 | 2.3337 | 2.2631 | 2.3762 | 2.5391 | 2.9067 | 2.8532 | 2.7343 | 2.3016 | 2.9975 | 2.6257 | 2.4839 | 2.9522 | 2.4363 | 3.8406 | 3.9909
25 | 2.335 | 2.3828 | 2.4232 | 2.2298 | 2.0938 | 1.9628 | 2.0869 | 1.7716 | 1.5737 | 1.2614 | 1.6558 | 1.8357 | 1.8847 | 2.0681 | 1.7111 | 2.1895 | 1.9055 | 2.0127 | 1.9038 | 2.0162 | 2.2668 | 2.177 | 2.5864 | 2.7192
26 | 2.0804 | 2.0753 | 2.0035 | 1.9728 | 1.894 | 1.8817 | 2.1884 | 2.0257 | 2.1491 | 2.0701 | 2.0534 | 2.0791 | 2.1769 | 2.2269 | 2.1919 | 2.1736 | 2.1275 | 2.242 | 2.0772 | 2.0681 | 2.1246 | 1.9622 | 2 | 2.0693
27 | 4.0746 | 4.0814 | 3.8548 | 3.7494 | 3.5542 | 3.4723 | 3.6012 | 3.529 | 3.7685 | 3.7794 | 3.6436 | 3.7143 | 3.9277 | 4.0395 | 3.7847 | 3.881 | 3.7364 | 3.8648 | 3.4948 | 3.3708 | 3.4638 | 3.3133 | 3.7386 | 3.8174
28 | 2.8915 | 2.8948 | 2.6555 | 2.4815 | 2.154 | 1.9921 | 2.3009 | 1.4557 | 1.5386 | 1.7241 | 1.4705 | 1.5807 | 1.7179 | 1.9923 | 1.8534 | 1.8896 | 1.6494 | 2.0523 | 1.7747 | 1.7028 | 1.9393 | 1.6289 | 2.5545 | 2.7602
29 | 4.8958 | 4.8297 | 4.383 | 4.3536 | 3.924 | 3.7031 | 4.9574 | 4.3278 | 4.4849 | 4.3495 | 4.0978 | 4.4461 | 4.8152 | 4.9053 | 4.6081 | 4.4037 | 4.0752 | 4.493 | 3.9779 | 4.0948 | 4.4949 | 3.9875 | 4.9965 | 4.8542
30 | 2.1505 | 2.1834 | 1.9402 | 1.844 | 1.521 | 1.299 | 1.6737 | 0.59268 | 0.63329 | 0.74583 | 0.60329 | 0.60899 | 0.80276 | 1.1074 | 1.1208 | 1.0792 | 0.71927 | 1.1232 | 0.84124 | 0.749 | 0.99165 | 0.76517 | 1.8409 | 2.0597
31 | 13.4918 | 13.2885 | 12.0289 | 11.5157 | 10.3301 | 9.4025 | 11.021 | 6.4426 | 6.8619 | 7.4911 | 7.3373 | 7.921 | 8.7249 | 9.8109 | 9.7734 | 9.6421 | 8.234 | 10.0584 | 8.6304 | 8.0886 | 9.5306 | 8.3056 | 13.072 | 13.6368
32 | 11.1697 | 11.456 | 10.2968 | 9.8594 | 8.3047 | 7.2215 | 8.6799 | 2.8358 | 2.7484 | 3.2603 | 2.5821 | 2.9144 | 3.6176 | 5.1837 | 5.3284 | 5.2118 | 3.6329 | 5.7745 | 3.9131 | 3.1802 | 4.1597 | 3.0052 | 8.8275 | 10.3808

## Pc, Summer, S5
LoadID | 0 | 1 | 2 | 3 | 4 | 5 | 6 | 7 | 8 | 9 | 10 | 11 | 12 | 13 | 14 | 15 | 16 | 17 | 18 | 19 | 20 | 21 | 22 | 23
1 | 3.928 | 3.8876 | 3.7469 | 3.6784 | 3.6541 | 3.7064 | 3.6761 | 4.4935 | 4.8346 | 4.7718 | 4.6926 | 4.7503 | 4.9262 | 4.8317 | 4.4577 | 4.5951 | 4.6479 | 4.494 | 4.266 | 4.2124 | 4.1996 | 4.1523 | 3.8373 | 3.7105
2 | 1.268 | 1.2261 | 1.1552 | 1.0629 | 0.98 | 0.97986 | 1.076 | 1.141 | 1.2369 | 1.3343 | 1.197 | 1.2638 | 1.2902 | 1.3177 | 1.1599 | 1.2012 | 1.2062 | 1.2759 | 1.264 | 1.2998 | 1.3897 | 1.2477 | 1.286 | 1.2618
3 | 1.7858 | 1.7029 | 1.5611 | 1.6034 | 1.5356 | 1.5349 | 2.1435 | 2.5266 | 2.6439 | 2.4943 | 2.4236 | 2.6094 | 2.7477 | 2.5976 | 2.3827 | 2.2637 | 2.2672 | 2.2517 | 2.1548 | 2.3216 | 2.4547 | 2.2687 | 2.1498 | 1.8651
4 | 0.15466 | 0.14567 | 0.12497 | 0.12027 | 0.10228 | 0.089759 | 0.14087 | 0.13476 | 0.15945 | 0.16766 | 0.15865 | 0.14534 | 0.17038 | 0.17819 | 0.16793 | 0.15677 | 0.12952 | 0.13895 | 0.14805 | 0.16163 | 0.19221 | 0.17441 | 0.19287 | 0.17426
5 | 1.4202 | 1.3071 | 1.2023 | 1.1676 | 1.1765 | 1.1545 | 1.2946 | 1.3371 | 1.4697 | 1.5255 | 1.617 | 1.7141 | 1.7743 | 1.7304 | 1.6758 | 1.6555 | 1.6226 | 1.6561 | 1.6418 | 1.6506 | 1.8306 | 1.7246 | 1.7712 | 1.6142
6 | 3.7049 | 3.5873 | 3.3202 | 3.4252 | 3.4406 | 3.404 | 3.7396 | 4.3631 | 4.5487 | 4.5447 | 4.5272 | 4.7846 | 4.7552 | 4.6195 | 4.3635 | 4.212 | 4.3457 | 4.3073 | 3.9939 | 4.0071 | 4.2131 | 3.8181 | 3.7582 | 3.8012
7 | 1.6324 | 1.5101 | 1.4507 | 1.4598 | 1.3735 | 1.4394 | 1.8446 | 1.8613 | 2.1344 | 2.2648 | 2.2319 | 2.3355 | 2.2955 | 2.3982 | 2.3692 | 2.2142 | 2.1904 | 2.1828 | 2.1136 | 2.1053 | 2.159 | 1.7992 | 1.9145 | 1.731
8 | 0.4244 | 0.40863 | 0.38597 | 0.37747 | 0.36877 | 0.37917 | 0.59773 | 0.63207 | 0.67633 | 0.67324 | 0.69455 | 0.73895 | 0.74232 | 0.71176 | 0.62813 | 0.60158 | 0.55354 | 0.56677 | 0.53883 | 0.54515 | 0.53697 | 0.46369 | 0.45767 | 0.43908
9 | 0.44881 | 0.42836 | 0.4057 | 0.38123 | 0.36687 | 0.34698 | 0.36385 | 0.31533 | 0.27359 | 0.29016 | 0.31187 | 0.35033 | 0.37454 | 0.39213 | 0.38481 | 0.39794 | 0.37892 | 0.39717 | 0.37339 | 0.38629 | 0.41601 | 0.37819 | 0.39925 | 0.43791
10 | 0.40572 | 0.3846 | 0.36491 | 0.36328 | 0.34947 | 0.34714 | 0.41414 | 0.4187 | 0.44576 | 0.46752 | 0.45184 | 0.47012 | 0.49621 | 0.49616 | 0.4858 | 0.45213 | 0.42612 | 0.44368 | 0.43642 | 0.45697 | 0.5001 | 0.44845 | 0.4602 | 0.42327
11 | 0.39689 | 0.38258 | 0.35074 | 0.33606 | 0.30875 | 0.3046 | 0.36712 | 0.29071 | 0.31138 | 0.33627 | 0.34139 | 0.35374 | 0.36249 | 0.38215 | 0.36773 | 0.35008 | 0.32022 | 0.37956 | 0.36252 | 0.35775 | 0.41106 | 0.35272 | 0.4358 | 0.4223
12 | 2.28 | 2.319 | 2.4333 | 2.2238 | 2.151 | 2.0545 | 2.1262 | 2.1061 | 1.8715 | 1.4554 | 1.9823 | 2.1895 | 2.2066 | 2.3346 | 1.8802 | 2.4736 | 2.2224 | 2.2235 | 2.1956 | 2.379 | 2.6329 | 2.5837 | 2.7333 | 2.8036
13 | 4.4554 | 4.4179 | 4.319 | 4.2781 | 4.1994 | 4.2496 | 4.9149 | 4.9677 | 5.2879 | 5.0516 | 5.0606 | 5.1067 | 5.2971 | 5.2999 | 5.1944 | 5.1533 | 5.1613 | 5.2845 | 5.0048 | 5.0379 | 5.1106 | 4.7813 | 4.4333 | 4.4901
14 | 2.2405 | 2.2278 | 2.1305 | 2.0843 | 2.0346 | 2.0358 | 2.0522 | 2.325 | 2.4955 | 2.4757 | 2.4192 | 2.4544 | 2.5612 | 2.5515 | 2.3661 | 2.4348 | 2.423 | 2.3958 | 2.2376 | 2.1927 | 2.2077 | 2.1594 | 2.1379 | 2.1098
15 | 0.66782 | 0.64985 | 0.6093 | 0.56218 | 0.51279 | 0.50601 | 0.56039 | 0.55338 | 0.59824 | 0.64803 | 0.57819 | 0.61161 | 0.62874 | 0.65197 | 0.57804 | 0.59739 | 0.5896 | 0.63642 | 0.61977 | 0.63222 | 0.68091 | 0.60665 | 0.66161 | 0.6597
16 | 0.93952 | 0.89959 | 0.82366 | 0.84258 | 0.80127 | 0.79586 | 1.1065 | 1.2694 | 1.3273 | 1.2549 | 1.2164 | 1.3104 | 1.3829 | 1.3155 | 1.2092 | 1.1494 | 1.1434 | 1.1459 | 1.0892 | 1.1691 | 1.2399 | 1.1421 | 1.1103 | 0.97525
17 | 0.47042 | 0.45073 | 0.38992 | 0.37414 | 0.31589 | 0.27549 | 0.41464 | 0.34776 | 0.40816 | 0.43305 | 0.40482 | 0.37358 | 0.44226 | 0.47552 | 0.45189 | 0.42345 | 0.34149 | 0.38341 | 0.39127 | 0.41893 | 0.5031 | 0.44997 | 0.54585 | 0.51241
18 | 2.1676 | 2.009 | 1.8448 | 1.7889 | 1.782 | 1.7369 | 1.9553 | 1.9399 | 2.1287 | 2.2155 | 2.3386 | 2.4814 | 2.577 | 2.5343 | 2.4586 | 2.4287 | 2.3608 | 2.4362 | 2.3936 | 2.397 | 2.6673 | 2.502 | 2.6429 | 2.4363
19 | 2.8838 | 2.8005 | 2.588 | 2.6601 | 2.6515 | 2.6105 | 2.8775 | 3.2635 | 3.3997 | 3.4033 | 3.3816 | 3.5763 | 3.5636 | 3.4833 | 3.2958 | 3.1823 | 3.2609 | 3.26 | 3.0043 | 3.0046 | 3.1696 | 2.8626 | 2.8931 | 2.9449
20 | 1.7919 | 1.6728 | 1.5975 | 1.6001 | 1.4906 | 1.5422 | 1.9715 | 1.9025 | 2.1769 | 2.3162 | 2.2734 | 2.3817 | 2.3513 | 2.4781 | 2.452 | 2.2943 | 2.2471 | 2.2699 | 2.1752 | 2.1563 | 2.2235 | 1.8449 | 2.0441 | 1.8801
21 | 1.7336 | 1.683 | 1.5797 | 1.5395 | 1.477 | 1.4935 | 2.3123 | 2.3165 | 2.4739 | 2.4729 | 2.5368 | 2.7026 | 2.7289 | 2.6501 | 2.3517 | 2.2542 | 2.0478 | 2.1385 | 2.0025 | 2.0108 | 1.9991 | 1.7134 | 1.8074 | 1.7705
22 | 0.98783 | 0.95334 | 0.8958 | 0.84277 | 0.79429 | 0.74193 | 0.79218 | 0.61761 | 0.53607 | 0.57457 | 0.60679 | 0.68326 | 0.73903 | 0.7944 | 0.78366 | 0.8078 | 0.74956 | 0.81351 | 0.74453 | 0.7591 | 0.82796 | 0.74223 | 0.86149 | 0.95593
23 | 10.3757 | 9.9342 | 9.3619 | 9.2692 | 8.772 | 8.5935 | 10.2733 | 9.6645 | 10.2614 | 10.8161 | 10.3809 | 10.8246 | 11.5012 | 11.6896 | 11.482 | 10.7095 | 9.9275 | 10.5796 | 10.2092 | 10.5896 | 11.6759 | 10.3833 | 11.3364 | 10.6779
24 | 3.9587 | 3.9199 | 3.5607 | 3.3974 | 2.9907 | 2.8021 | 3.3934 | 1.9964 | 2.1012 | 2.3337 | 2.2631 | 2.3762 | 2.5391 | 2.9067 | 2.8532 | 2.7343 | 2.3016 | 2.9975 | 2.6257 | 2.4839 | 2.9522 | 2.4363 | 3.8406 | 3.9909
25 | 2.335 | 2.3828 | 2.4232 | 2.2298 | 2.0938 | 1.9628 | 2.0869 | 1.7716 | 1.5737 | 1.2614 | 1.6558 | 1.8357 | 1.8847 | 2.0681 | 1.7111 | 2.1895 | 1.9055 | 2.0127 | 1.9038 | 2.0162 | 2.2668 | 2.177 | 2.5864 | 2.7192
26 | 2.0804 | 2.0753 | 2.0035 | 1.9728 | 1.894 | 1.8817 | 2.1884 | 2.0257 | 2.1491 | 2.0701 | 2.0534 | 2.0791 | 2.1769 | 2.2269 | 2.1919 | 2.1736 | 2.1275 | 2.242 | 2.0772 | 2.0681 | 2.1246 | 1.9622 | 2 | 2.0693
27 | 4.0746 | 4.0814 | 3.8548 | 3.7494 | 3.5542 | 3.4723 | 3.6012 | 3.529 | 3.7685 | 3.7794 | 3.6436 | 3.7143 | 3.9277 | 4.0395 | 3.7847 | 3.881 | 3.7364 | 3.8648 | 3.4948 | 3.3708 | 3.4638 | 3.3133 | 3.7386 | 3.8174
28 | 2.8915 | 2.8948 | 2.6555 | 2.4815 | 2.154 | 1.9921 | 2.3009 | 1.4557 | 1.5386 | 1.7241 | 1.4705 | 1.5807 | 1.7179 | 1.9923 | 1.8534 | 1.8896 | 1.6494 | 2.0523 | 1.7747 | 1.7028 | 1.9393 | 1.6289 | 2.5545 | 2.7602
29 | 4.8958 | 4.8297 | 4.383 | 4.3536 | 3.924 | 3.7031 | 4.9574 | 4.3278 | 4.4849 | 4.3495 | 4.0978 | 4.4461 | 4.8152 | 4.9053 | 4.6081 | 4.4037 | 4.0752 | 4.493 | 3.9779 | 4.0948 | 4.4949 | 3.9875 | 4.9965 | 4.8542
30 | 2.1505 | 2.1834 | 1.9402 | 1.844 | 1.521 | 1.299 | 1.6737 | 0.59268 | 0.63329 | 0.74583 | 0.60329 | 0.60899 | 0.80276 | 1.1074 | 1.1208 | 1.0792 | 0.71927 | 1.1232 | 0.84124 | 0.749 | 0.99165 | 0.76517 | 1.8409 | 2.0597
31 | 13.4918 | 13.2885 | 12.0289 | 11.5157 | 10.3301 | 9.4025 | 11.021 | 6.4426 | 6.8619 | 7.4911 | 7.3373 | 7.921 | 8.7249 | 9.8109 | 9.7734 | 9.6421 | 8.234 | 10.0584 | 8.6304 | 8.0886 | 9.5306 | 8.3056 | 13.072 | 13.6368
32 | 11.1697 | 11.456 | 10.2968 | 9.8594 | 8.3047 | 7.2215 | 8.6799 | 2.8358 | 2.7484 | 3.2603 | 2.5821 | 2.9144 | 3.6176 | 5.1837 | 5.3284 | 5.2118 | 3.6329 | 5.7745 | 3.9131 | 3.1802 | 4.1597 | 3.0052 | 8.8275 | 10.3808

## Pc, Summer, S6
LoadID | 0 | 1 | 2 | 3 | 4 | 5 | 6 | 7 | 8 | 9 | 10 | 11 | 12 | 13 | 14 | 15 | 16 | 17 | 18 | 19 | 20 | 21 | 22 | 23
1 | 3.928 | 3.8876 | 3.7469 | 3.6784 | 3.6541 | 3.7064 | 3.6761 | 4.4935 | 4.8346 | 4.7718 | 4.6926 | 4.7503 | 4.9262 | 4.8317 | 4.4577 | 4.5951 | 4.6479 | 4.494 | 4.266 | 4.2124 | 4.1996 | 4.1523 | 3.8373 | 3.7105
2 | 1.268 | 1.2261 | 1.1552 | 1.0629 | 0.98 | 0.97986 | 1.076 | 1.141 | 1.2369 | 1.3343 | 1.197 | 1.2638 | 1.2902 | 1.3177 | 1.1599 | 1.2012 | 1.2062 | 1.2759 | 1.264 | 1.2998 | 1.3897 | 1.2477 | 1.286 | 1.2618
3 | 1.7858 | 1.7029 | 1.5611 | 1.6034 | 1.5356 | 1.5349 | 2.1435 | 2.5266 | 2.6439 | 2.4943 | 2.4236 | 2.6094 | 2.7477 | 2.5976 | 2.3827 | 2.2637 | 2.2672 | 2.2517 | 2.1548 | 2.3216 | 2.4547 | 2.2687 | 2.1498 | 1.8651
4 | 0.15466 | 0.14567 | 0.12497 | 0.12027 | 0.10228 | 0.089759 | 0.14087 | 0.13476 | 0.15945 | 0.16766 | 0.15865 | 0.14534 | 0.17038 | 0.17819 | 0.16793 | 0.15677 | 0.12952 | 0.13895 | 0.14805 | 0.16163 | 0.19221 | 0.17441 | 0.19287 | 0.17426
5 | 1.4202 | 1.3071 | 1.2023 | 1.1676 | 1.1765 | 1.1545 | 1.2946 | 1.3371 | 1.4697 | 1.5255 | 1.617 | 1.7141 | 1.7743 | 1.7304 | 1.6758 | 1.6555 | 1.6226 | 1.6561 | 1.6418 | 1.6506 | 1.8306 | 1.7246 | 1.7712 | 1.6142
6 | 3.7049 | 3.5873 | 3.3202 | 3.4252 | 3.4406 | 3.404 | 3.7396 | 4.3631 | 4.5487 | 4.5447 | 4.5272 | 4.7846 | 4.7552 | 4.6195 | 4.3635 | 4.212 | 4.3457 | 4.3073 | 3.9939 | 4.0071 | 4.2131 | 3.8181 | 3.7582 | 3.8012
7 | 1.6324 | 1.5101 | 1.4507 | 1.4598 | 1.3735 | 1.4394 | 1.8446 | 1.8613 | 2.1344 | 2.2648 | 2.2319 | 2.3355 | 2.2955 | 2.3982 | 2.3692 | 2.2142 | 2.1904 | 2.1828 | 2.1136 | 2.1053 | 2.159 | 1.7992 | 1.9145 | 1.731
8 | 0.4244 | 0.40863 | 0.38597 | 0.37747 | 0.36877 | 0.37917 | 0.59773 | 0.63207 | 0.67633 | 0.67324 | 0.69455 | 0.73895 | 0.74232 | 0.71176 | 0.62813 | 0.60158 | 0.55354 | 0.56677 | 0.53883 | 0.54515 | 0.53697 | 0.46369 | 0.45767 | 0.43908
9 | 0.44881 | 0.42836 | 0.4057 | 0.38123 | 0.36687 | 0.34698 | 0.36385 | 0.31533 | 0.27359 | 0.29016 | 0.31187 | 0.35033 | 0.37454 | 0.39213 | 0.38481 | 0.39794 | 0.37892 | 0.39717 | 0.37339 | 0.38629 | 0.41601 | 0.37819 | 0.39925 | 0.43791
10 | 0.40572 | 0.3846 | 0.36491 | 0.36328 | 0.34947 | 0.34714 | 0.41414 | 0.4187 | 0.44576 | 0.46752 | 0.45184 | 0.47012 | 0.49621 | 0.49616 | 0.4858 | 0.45213 | 0.42612 | 0.44368 | 0.43642 | 0.45697 | 0.5001 | 0.44845 | 0.4602 | 0.42327
11 | 0.39689 | 0.38258 | 0.35074 | 0.33606 | 0.30875 | 0.3046 | 0.36712 | 0.29071 | 0.31138 | 0.33627 | 0.34139 | 0.35374 | 0.36249 | 0.38215 | 0.36773 | 0.35008 | 0.32022 | 0.37956 | 0.36252 | 0.35775 | 0.41106 | 0.35272 | 0.4358 | 0.4223
12 | 2.28 | 2.319 | 2.4333 | 2.2238 | 2.151 | 2.0545 | 2.1262 | 2.1061 | 1.8715 | 1.4554 | 1.9823 | 2.1895 | 2.2066 | 2.3346 | 1.8802 | 2.4736 | 2.2224 | 2.2235 | 2.1956 | 2.379 | 2.6329 | 2.5837 | 2.7333 | 2.8036
13 | 4.4554 | 4.4179 | 4.319 | 4.2781 | 4.1994 | 4.2496 | 4.9149 | 4.9677 | 5.2879 | 5.0516 | 5.0606 | 5.1067 | 5.2971 | 5.2999 | 5.1944 | 5.1533 | 5.1613 | 5.2845 | 5.0048 | 5.0379 | 5.1106 | 4.7813 | 4.4333 | 4.4901
14 | 2.2405 | 2.2278 | 2.1305 | 2.0843 | 2.0346 | 2.0358 | 2.0522 | 2.325 | 2.4955 | 2.4757 | 2.4192 | 2.4544 | 2.5612 | 2.5515 | 2.3661 | 2.4348 | 2.423 | 2.3958 | 2.2376 | 2.1927 | 2.2077 | 2.1594 | 2.1379 | 2.1098
15 | 0.66782 | 0.64985 | 0.6093 | 0.56218 | 0.51279 | 0.50601 | 0.56039 | 0.55338 | 0.59824 | 0.64803 | 0.57819 | 0.61161 | 0.62874 | 0.65197 | 0.57804 | 0.59739 | 0.5896 | 0.63642 | 0.61977 | 0.63222 | 0.68091 | 0.60665 | 0.66161 | 0.6597
16 | 0.93952 | 0.89959 | 0.82366 | 0.84258 | 0.80127 | 0.79586 | 1.1065 | 1.2694 | 1.3273 | 1.2549 | 1.2164 | 1.3104 | 1.3829 | 1.3155 | 1.2092 | 1.1494 | 1.1434 | 1.1459 | 1.0892 | 1.1691 | 1.2399 | 1.1421 | 1.1103 | 0.97525
17 | 0.47042 | 0.45073 | 0.38992 | 0.37414 | 0.31589 | 0.27549 | 0.41464 | 0.34776 | 0.40816 | 0.43305 | 0.40482 | 0.37358 | 0.44226 | 0.47552 | 0.45189 | 0.42345 | 0.34149 | 0.38341 | 0.39127 | 0.41893 | 0.5031 | 0.44997 | 0.54585 | 0.51241
18 | 2.1676 | 2.009 | 1.8448 | 1.7889 | 1.782 | 1.7369 | 1.9553 | 1.9399 | 2.1287 | 2.2155 | 2.3386 | 2.4814 | 2.577 | 2.5343 | 2.4586 | 2.4287 | 2.3608 | 2.4362 | 2.3936 | 2.397 | 2.6673 | 2.502 | 2.6429 | 2.4363
19 | 2.8838 | 2.8005 | 2.588 | 2.6601 | 2.6515 | 2.6105 | 2.8775 | 3.2635 | 3.3997 | 3.4033 | 3.3816 | 3.5763 | 3.5636 | 3.4833 | 3.2958 | 3.1823 | 3.2609 | 3.26 | 3.0043 | 3.0046 | 3.1696 | 2.8626 | 2.8931 | 2.9449
20 | 1.7919 | 1.6728 | 1.5975 | 1.6001 | 1.4906 | 1.5422 | 1.9715 | 1.9025 | 2.1769 | 2.3162 | 2.2734 | 2.3817 | 2.3513 | 2.4781 | 2.452 | 2.2943 | 2.2471 | 2.2699 | 2.1752 | 2.1563 | 2.2235 | 1.8449 | 2.0441 | 1.8801
21 | 1.7336 | 1.683 | 1.5797 | 1.5395 | 1.477 | 1.4935 | 2.3123 | 2.3165 | 2.4739 | 2.4729 | 2.5368 | 2.7026 | 2.7289 | 2.6501 | 2.3517 | 2.2542 | 2.0478 | 2.1385 | 2.0025 | 2.0108 | 1.9991 | 1.7134 | 1.8074 | 1.7705
22 | 0.98783 | 0.95334 | 0.8958 | 0.84277 | 0.79429 | 0.74193 | 0.79218 | 0.61761 | 0.53607 | 0.57457 | 0.60679 | 0.68326 | 0.73903 | 0.7944 | 0.78366 | 0.8078 | 0.74956 | 0.81351 | 0.74453 | 0.7591 | 0.82796 | 0.74223 | 0.86149 | 0.95593
23 | 10.3757 | 9.9342 | 9.3619 | 9.2692 | 8.772 | 8.5935 | 10.2733 | 9.6645 | 10.2614 | 10.8161 | 10.3809 | 10.8246 | 11.5012 | 11.6896 | 11.482 | 10.7095 | 9.9275 | 10.5796 | 10.2092 | 10.5896 | 11.6759 | 10.3833 | 11.3364 | 10.6779
24 | 3.9587 | 3.9199 | 3.5607 | 3.3974 | 2.9907 | 2.8021 | 3.3934 | 1.9964 | 2.1012 | 2.3337 | 2.2631 | 2.3762 | 2.5391 | 2.9067 | 2.8532 | 2.7343 | 2.3016 | 2.9975 | 2.6257 | 2.4839 | 2.9522 | 2.4363 | 3.8406 | 3.9909
25 | 2.335 | 2.3828 | 2.4232 | 2.2298 | 2.0938 | 1.9628 | 2.0869 | 1.7716 | 1.5737 | 1.2614 | 1.6558 | 1.8357 | 1.8847 | 2.0681 | 1.7111 | 2.1895 | 1.9055 | 2.0127 | 1.9038 | 2.0162 | 2.2668 | 2.177 | 2.5864 | 2.7192
26 | 2.0804 | 2.0753 | 2.0035 | 1.9728 | 1.894 | 1.8817 | 2.1884 | 2.0257 | 2.1491 | 2.0701 | 2.0534 | 2.0791 | 2.1769 | 2.2269 | 2.1919 | 2.1736 | 2.1275 | 2.242 | 2.0772 | 2.0681 | 2.1246 | 1.9622 | 2 | 2.0693
27 | 4.0746 | 4.0814 | 3.8548 | 3.7494 | 3.5542 | 3.4723 | 3.6012 | 3.529 | 3.7685 | 3.7794 | 3.6436 | 3.7143 | 3.9277 | 4.0395 | 3.7847 | 3.881 | 3.7364 | 3.8648 | 3.4948 | 3.3708 | 3.4638 | 3.3133 | 3.7386 | 3.8174
28 | 2.8915 | 2.8948 | 2.6555 | 2.4815 | 2.154 | 1.9921 | 2.3009 | 1.4557 | 1.5386 | 1.7241 | 1.4705 | 1.5807 | 1.7179 | 1.9923 | 1.8534 | 1.8896 | 1.6494 | 2.0523 | 1.7747 | 1.7028 | 1.9393 | 1.6289 | 2.5545 | 2.7602
29 | 4.8958 | 4.8297 | 4.383 | 4.3536 | 3.924 | 3.7031 | 4.9574 | 4.3278 | 4.4849 | 4.3495 | 4.0978 | 4.4461 | 4.8152 | 4.9053 | 4.6081 | 4.4037 | 4.0752 | 4.493 | 3.9779 | 4.0948 | 4.4949 | 3.9875 | 4.9965 | 4.8542
30 | 2.1505 | 2.1834 | 1.9402 | 1.844 | 1.521 | 1.299 | 1.6737 | 0.59268 | 0.63329 | 0.74583 | 0.60329 | 0.60899 | 0.80276 | 1.1074 | 1.1208 | 1.0792 | 0.71927 | 1.1232 | 0.84124 | 0.749 | 0.99165 | 0.76517 | 1.8409 | 2.0597
31 | 13.4918 | 13.2885 | 12.0289 | 11.5157 | 10.3301 | 9.4025 | 11.021 | 6.4426 | 6.8619 | 7.4911 | 7.3373 | 7.921 | 8.7249 | 9.8109 | 9.7734 | 9.6421 | 8.234 | 10.0584 | 8.6304 | 8.0886 | 9.5306 | 8.3056 | 13.072 | 13.6368
32 | 11.1697 | 11.456 | 10.2968 | 9.8594 | 8.3047 | 7.2215 | 8.6799 | 2.8358 | 2.7484 | 3.2603 | 2.5821 | 2.9144 | 3.6176 | 5.1837 | 5.3284 | 5.2118 | 3.6329 | 5.7745 | 3.9131 | 3.1802 | 4.1597 | 3.0052 | 8.8275 | 10.3808

## Pc, Summer, S7
LoadID | 0 | 1 | 2 | 3 | 4 | 5 | 6 | 7 | 8 | 9 | 10 | 11 | 12 | 13 | 14 | 15 | 16 | 17 | 18 | 19 | 20 | 21 | 22 | 23
1 | 3.774 | 3.7352 | 3.5999 | 3.5342 | 3.5108 | 3.5611 | 3.5319 | 4.3173 | 4.6451 | 4.5847 | 4.5086 | 4.564 | 4.733 | 4.6422 | 4.2829 | 4.4149 | 4.4657 | 4.3178 | 4.0987 | 4.0472 | 4.0349 | 3.9894 | 3.6869 | 3.5649
2 | 1.2319 | 1.1921 | 1.1225 | 1.0332 | 0.95139 | 0.94977 | 1.044 | 1.098 | 1.1899 | 1.2842 | 1.1514 | 1.2159 | 1.2423 | 1.2709 | 1.1196 | 1.1592 | 1.1618 | 1.2318 | 1.2179 | 1.2512 | 1.3389 | 1.201 | 1.2459 | 1.2248
3 | 1.7262 | 1.6468 | 1.5094 | 1.5496 | 1.4828 | 1.481 | 2.0671 | 2.4289 | 2.5414 | 2.3982 | 2.3296 | 2.5083 | 2.642 | 2.4994 | 2.2932 | 2.1788 | 2.1805 | 2.1678 | 2.073 | 2.2324 | 2.3612 | 2.1814 | 2.0734 | 1.8014
4 | 0.15244 | 0.14393 | 0.12362 | 0.11892 | 0.10103 | 0.088583 | 0.13821 | 0.12998 | 0.15363 | 0.16172 | 0.15281 | 0.14011 | 0.16445 | 0.17258 | 0.16282 | 0.15207 | 0.12526 | 0.13516 | 0.14322 | 0.15597 | 0.18571 | 0.16821 | 0.18823 | 0.17095
5 | 1.3735 | 1.2652 | 1.1635 | 1.1298 | 1.1369 | 1.1148 | 1.2506 | 1.2859 | 1.4131 | 1.4672 | 1.5544 | 1.648 | 1.7065 | 1.6658 | 1.6135 | 1.594 | 1.5609 | 1.595 | 1.5797 | 1.5875 | 1.7612 | 1.6585 | 1.7087 | 1.5592
6 | 3.576 | 3.4636 | 3.2051 | 3.3053 | 3.3175 | 3.2805 | 3.6052 | 4.1941 | 4.3722 | 4.3692 | 4.3513 | 4.599 | 4.5719 | 4.4442 | 4.1986 | 4.053 | 4.1788 | 4.1455 | 3.8415 | 3.8528 | 4.0523 | 3.6711 | 3.6232 | 3.6672
7 | 1.5815 | 1.4645 | 1.406 | 1.4141 | 1.3291 | 1.391 | 1.7821 | 1.79 | 2.0522 | 2.1781 | 2.1457 | 2.2455 | 2.2081 | 2.3089 | 2.2813 | 2.1324 | 2.1073 | 2.1029 | 2.0341 | 2.0251 | 2.0779 | 1.7309 | 1.8494 | 1.6752
8 | 0.41266 | 0.39767 | 0.37537 | 0.36697 | 0.35783 | 0.36729 | 0.57795 | 0.60791 | 0.65037 | 0.64766 | 0.66779 | 0.71057 | 0.71417 | 0.6856 | 0.60537 | 0.57983 | 0.53287 | 0.54665 | 0.51894 | 0.52465 | 0.51723 | 0.44632 | 0.44345 | 0.42635
9 | 0.43659 | 0.41712 | 0.39477 | 0.371 | 0.35635 | 0.33665 | 0.35359 | 0.30366 | 0.26348 | 0.27968 | 0.30016 | 0.33724 | 0.3609 | 0.37869 | 0.37178 | 0.38435 | 0.36519 | 0.38391 | 0.3601 | 0.37209 | 0.40115 | 0.36426 | 0.38768 | 0.42567
10 | 0.39343 | 0.37325 | 0.35395 | 0.35221 | 0.33836 | 0.33573 | 0.4006 | 0.40275 | 0.42869 | 0.44979 | 0.43447 | 0.45213 | 0.47745 | 0.478 | 0.46813 | 0.43576 | 0.41018 | 0.42784 | 0.42022 | 0.43969 | 0.48146 | 0.43146 | 0.4449 | 0.40999
11 | 0.38873 | 0.37523 | 0.34384 | 0.32938 | 0.30197 | 0.29717 | 0.35825 | 0.28027 | 0.30001 | 0.32432 | 0.32873 | 0.34077 | 0.34972 | 0.36982 | 0.35615 | 0.33914 | 0.30923 | 0.36786 | 0.35017 | 0.34504 | 0.39694 | 0.34012 | 0.42434 | 0.41253
12 | 2.202 | 2.2399 | 2.3485 | 2.1466 | 2.0749 | 1.9809 | 2.0513 | 2.025 | 1.7994 | 1.4002 | 1.9057 | 2.105 | 2.1223 | 2.2471 | 1.8108 | 2.3809 | 2.1377 | 2.1412 | 2.1124 | 2.2877 | 2.5327 | 2.4843 | 2.6348 | 2.7041
13 | 4.294 | 4.2585 | 4.162 | 4.122 | 4.0443 | 4.0911 | 4.7321 | 4.7746 | 5.082 | 4.8557 | 4.8634 | 4.908 | 5.0919 | 5.0968 | 4.9958 | 4.9563 | 4.9617 | 5.083 | 4.8119 | 4.8427 | 4.9138 | 4.596 | 4.2696 | 4.3263
14 | 2.1619 | 2.1499 | 2.0555 | 2.0106 | 1.9614 | 1.9616 | 1.9786 | 2.235 | 2.3987 | 2.3801 | 2.3252 | 2.3593 | 2.4626 | 2.4547 | 2.2769 | 2.3428 | 2.3299 | 2.3058 | 2.1522 | 2.1083 | 2.1236 | 2.0763 | 2.0611 | 2.0355
15 | 0.65059 | 0.63362 | 0.59369 | 0.54799 | 0.49912 | 0.49163 | 0.54509 | 0.53284 | 0.5758 | 0.62411 | 0.55639 | 0.58872 | 0.60583 | 0.62962 | 0.5588 | 0.57733 | 0.56837 | 0.61531 | 0.59773 | 0.60902 | 0.65662 | 0.58435 | 0.64247 | 0.64204
16 | 0.90967 | 0.87154 | 0.79783 | 0.81567 | 0.77488 | 0.76892 | 1.0683 | 1.2205 | 1.276 | 1.2068 | 1.1693 | 1.2599 | 1.33 | 1.2664 | 1.1644 | 1.1069 | 1.1001 | 1.1039 | 1.0482 | 1.1245 | 1.1932 | 1.0985 | 1.0721 | 0.94341
17 | 0.46486 | 0.44638 | 0.38656 | 0.37078 | 0.31277 | 0.27255 | 0.408 | 0.33579 | 0.39362 | 0.41821 | 0.39021 | 0.36051 | 0.42743 | 0.4615 | 0.4391 | 0.4117 | 0.33083 | 0.37392 | 0.37918 | 0.40479 | 0.48684 | 0.43447 | 0.53424 | 0.50413
18 | 2.1005 | 1.9487 | 1.789 | 1.7344 | 1.725 | 1.6797 | 1.892 | 1.8662 | 2.0473 | 2.1316 | 2.2486 | 2.3863 | 2.4794 | 2.4413 | 2.3691 | 2.3402 | 2.272 | 2.3484 | 2.3042 | 2.3061 | 2.5675 | 2.4069 | 2.5528 | 2.3571
19 | 2.7878 | 2.7084 | 2.5024 | 2.5708 | 2.5599 | 2.5186 | 2.7774 | 3.1378 | 3.2683 | 3.2727 | 3.2507 | 3.4382 | 3.4272 | 3.3529 | 3.1731 | 3.064 | 3.1367 | 3.1396 | 2.8909 | 2.8898 | 3.0499 | 2.7532 | 2.7927 | 2.8451
20 | 1.7404 | 1.6266 | 1.5523 | 1.5538 | 1.4456 | 1.4932 | 1.9082 | 1.8304 | 2.0937 | 2.2285 | 2.1861 | 2.2906 | 2.2627 | 2.3877 | 2.363 | 2.2114 | 2.163 | 2.189 | 2.0946 | 2.0751 | 2.1414 | 1.7757 | 1.9783 | 1.8236
21 | 1.691 | 1.6432 | 1.5413 | 1.5014 | 1.4374 | 1.4504 | 2.2406 | 2.229 | 2.3798 | 2.3802 | 2.4398 | 2.5997 | 2.6268 | 2.5553 | 2.2692 | 2.1753 | 1.9728 | 2.0655 | 1.9304 | 1.9365 | 1.9275 | 1.6504 | 1.7559 | 1.7244
22 | 0.96457 | 0.93195 | 0.87499 | 0.8233 | 0.77426 | 0.72227 | 0.77265 | 0.5954 | 0.51681 | 0.55461 | 0.58451 | 0.65836 | 0.71306 | 0.7688 | 0.75885 | 0.78195 | 0.72343 | 0.78827 | 0.71924 | 0.73208 | 0.79966 | 0.7157 | 0.83947 | 0.93262
23 | 10.0964 | 9.6764 | 9.1128 | 9.0176 | 8.5197 | 8.3343 | 9.9656 | 9.302 | 9.8735 | 10.4132 | 9.9863 | 10.4157 | 11.075 | 11.277 | 11.0806 | 10.3376 | 9.5651 | 10.2196 | 9.841 | 10.1969 | 11.2524 | 9.9973 | 10.9888 | 10.3761
24 | 3.9081 | 3.8744 | 3.5179 | 3.356 | 2.9486 | 2.7561 | 3.3384 | 1.9317 | 2.0307 | 2.2595 | 2.1846 | 2.2959 | 2.4599 | 2.8302 | 2.7814 | 2.6665 | 2.2335 | 2.925 | 2.5491 | 2.405 | 2.8647 | 2.3582 | 3.7696 | 3.9304
25 | 2.2717 | 2.3186 | 2.3543 | 2.1671 | 2.0321 | 1.9031 | 2.0261 | 1.7058 | 1.5152 | 1.2166 | 1.5936 | 1.7672 | 1.8163 | 1.9972 | 1.6549 | 2.1143 | 1.8368 | 1.9459 | 1.8363 | 1.9422 | 2.1856 | 2.0964 | 2.5065 | 2.6385
26 | 2.0158 | 2.0115 | 1.9407 | 1.9103 | 1.832 | 1.8183 | 2.1152 | 1.9485 | 2.0668 | 1.9918 | 1.9745 | 1.9997 | 2.0948 | 2.1457 | 2.1124 | 2.0947 | 2.0477 | 2.1615 | 2 | 1.99 | 2.0459 | 1.8881 | 1.9345 | 2.0038
27 | 3.9586 | 3.9666 | 3.7441 | 3.6408 | 3.4462 | 3.3628 | 3.4926 | 3.3963 | 3.6257 | 3.6385 | 3.505 | 3.574 | 3.7821 | 3.8968 | 3.653 | 3.7453 | 3.5991 | 3.7321 | 3.3688 | 3.2463 | 3.3398 | 3.1907 | 3.6253 | 3.7078
28 | 2.8516 | 2.8572 | 2.6194 | 2.4487 | 2.1223 | 1.9588 | 2.2654 | 1.4082 | 1.4866 | 1.6686 | 1.42 | 1.5277 | 1.6648 | 1.9405 | 1.8088 | 1.8432 | 1.6002 | 2.0034 | 1.7237 | 1.649 | 1.883 | 1.5772 | 2.5102 | 2.7193
29 | 4.7997 | 4.7394 | 4.2999 | 4.267 | 3.839 | 3.6164 | 4.8345 | 4.1705 | 4.32 | 4.1949 | 3.9465 | 4.2835 | 4.6451 | 4.7474 | 4.4641 | 4.2671 | 3.9357 | 4.358 | 3.8461 | 3.9512 | 4.3445 | 3.8471 | 4.8735 | 4.7517
30 | 2.1444 | 2.1787 | 1.9365 | 1.8403 | 1.5176 | 1.2958 | 1.6665 | 0.57957 | 0.61737 | 0.72958 | 0.58729 | 0.59467 | 0.78651 | 1.092 | 1.1068 | 1.0664 | 0.70758 | 1.1128 | 0.828 | 0.73351 | 0.97385 | 0.74819 | 1.8281 | 2.0506
31 | 13.3019 | 13.1179 | 11.8711 | 11.3616 | 10.1687 | 9.2407 | 10.8418 | 6.2339 | 6.6315 | 7.2537 | 7.0827 | 7.6518 | 8.4488 | 9.5478 | 9.52 | 9.3916 | 7.9827 | 9.8098 | 8.3775 | 7.8315 | 9.2483 | 8.0364 | 12.8172 | 13.4128
32 | 11.1236 | 11.4118 | 10.2556 | 9.8165 | 8.2606 | 7.1773 | 8.6319 | 2.7753 | 2.6852 | 3.1976 | 2.5191 | 2.848 | 3.552 | 5.121 | 5.2695 | 5.1549 | 3.5732 | 5.7166 | 3.8586 | 3.125 | 4.1022 | 2.9527 | 8.7793 | 10.3328

## Pc, Summer, S8
LoadID | 0 | 1 | 2 | 3 | 4 | 5 | 6 | 7 | 8 | 9 | 10 | 11 | 12 | 13 | 14 | 15 | 16 | 17 | 18 | 19 | 20 | 21 | 22 | 23
1 | 3.774 | 3.7352 | 3.5999 | 3.5342 | 3.5108 | 3.5611 | 3.5319 | 4.3173 | 4.6451 | 4.5847 | 4.5086 | 4.564 | 4.733 | 4.6422 | 4.2829 | 4.4149 | 4.4657 | 4.3178 | 4.0987 | 4.0472 | 4.0349 | 3.9894 | 3.6869 | 3.5649
2 | 1.2319 | 1.1921 | 1.1225 | 1.0332 | 0.95139 | 0.94977 | 1.044 | 1.098 | 1.1899 | 1.2842 | 1.1514 | 1.2159 | 1.2423 | 1.2709 | 1.1196 | 1.1592 | 1.1618 | 1.2318 | 1.2179 | 1.2512 | 1.3389 | 1.201 | 1.2459 | 1.2248
3 | 1.7262 | 1.6468 | 1.5094 | 1.5496 | 1.4828 | 1.481 | 2.0671 | 2.4289 | 2.5414 | 2.3982 | 2.3296 | 2.5083 | 2.642 | 2.4994 | 2.2932 | 2.1788 | 2.1805 | 2.1678 | 2.073 | 2.2324 | 2.3612 | 2.1814 | 2.0734 | 1.8014
4 | 0.15244 | 0.14393 | 0.12362 | 0.11892 | 0.10103 | 0.088583 | 0.13821 | 0.12998 | 0.15363 | 0.16172 | 0.15281 | 0.14011 | 0.16445 | 0.17258 | 0.16282 | 0.15207 | 0.12526 | 0.13516 | 0.14322 | 0.15597 | 0.18571 | 0.16821 | 0.18823 | 0.17095
5 | 1.3735 | 1.2652 | 1.1635 | 1.1298 | 1.1369 | 1.1148 | 1.2506 | 1.2859 | 1.4131 | 1.4672 | 1.5544 | 1.648 | 1.7065 | 1.6658 | 1.6135 | 1.594 | 1.5609 | 1.595 | 1.5797 | 1.5875 | 1.7612 | 1.6585 | 1.7087 | 1.5592
6 | 3.576 | 3.4636 | 3.2051 | 3.3053 | 3.3175 | 3.2805 | 3.6052 | 4.1941 | 4.3722 | 4.3692 | 4.3513 | 4.599 | 4.5719 | 4.4442 | 4.1986 | 4.053 | 4.1788 | 4.1455 | 3.8415 | 3.8528 | 4.0523 | 3.6711 | 3.6232 | 3.6672
7 | 1.5815 | 1.4645 | 1.406 | 1.4141 | 1.3291 | 1.391 | 1.7821 | 1.79 | 2.0522 | 2.1781 | 2.1457 | 2.2455 | 2.2081 | 2.3089 | 2.2813 | 2.1324 | 2.1073 | 2.1029 | 2.0341 | 2.0251 | 2.0779 | 1.7309 | 1.8494 | 1.6752
8 | 0.41266 | 0.39767 | 0.37537 | 0.36697 | 0.35783 | 0.36729 | 0.57795 | 0.60791 | 0.65037 | 0.64766 | 0.66779 | 0.71057 | 0.71417 | 0.6856 | 0.60537 | 0.57983 | 0.53287 | 0.54665 | 0.51894 | 0.52465 | 0.51723 | 0.44632 | 0.44345 | 0.42635
9 | 0.43659 | 0.41712 | 0.39477 | 0.371 | 0.35635 | 0.33665 | 0.35359 | 0.30366 | 0.26348 | 0.27968 | 0.30016 | 0.33724 | 0.3609 | 0.37869 | 0.37178 | 0.38435 | 0.36519 | 0.38391 | 0.3601 | 0.37209 | 0.40115 | 0.36426 | 0.38768 | 0.42567
10 | 0.39343 | 0.37325 | 0.35395 | 0.35221 | 0.33836 | 0.33573 | 0.4006 | 0.40275 | 0.42869 | 0.44979 | 0.43447 | 0.45213 | 0.47745 | 0.478 | 0.46813 | 0.43576 | 0.41018 | 0.42784 | 0.42022 | 0.43969 | 0.48146 | 0.43146 | 0.4449 | 0.40999
11 | 0.38873 | 0.37523 | 0.34384 | 0.32938 | 0.30197 | 0.29717 | 0.35825 | 0.28027 | 0.30001 | 0.32432 | 0.32873 | 0.34077 | 0.34972 | 0.36982 | 0.35615 | 0.33914 | 0.30923 | 0.36786 | 0.35017 | 0.34504 | 0.39694 | 0.34012 | 0.42434 | 0.41253
12 | 2.202 | 2.2399 | 2.3485 | 2.1466 | 2.0749 | 1.9809 | 2.0513 | 2.025 | 1.7994 | 1.4002 | 1.9057 | 2.105 | 2.1223 | 2.2471 | 1.8108 | 2.3809 | 2.1377 | 2.1412 | 2.1124 | 2.2877 | 2.5327 | 2.4843 | 2.6348 | 2.7041
13 | 4.294 | 4.2585 | 4.162 | 4.122 | 4.0443 | 4.0911 | 4.7321 | 4.7746 | 5.082 | 4.8557 | 4.8634 | 4.908 | 5.0919 | 5.0968 | 4.9958 | 4.9563 | 4.9617 | 5.083 | 4.8119 | 4.8427 | 4.9138 | 4.596 | 4.2696 | 4.3263
14 | 2.1619 | 2.1499 | 2.0555 | 2.0106 | 1.9614 | 1.9616 | 1.9786 | 2.235 | 2.3987 | 2.3801 | 2.3252 | 2.3593 | 2.4626 | 2.4547 | 2.2769 | 2.3428 | 2.3299 | 2.3058 | 2.1522 | 2.1083 | 2.1236 | 2.0763 | 2.0611 | 2.0355
15 | 0.65059 | 0.63362 | 0.59369 | 0.54799 | 0.49912 | 0.49163 | 0.54509 | 0.53284 | 0.5758 | 0.62411 | 0.55639 | 0.58872 | 0.60583 | 0.62962 | 0.5588 | 0.57733 | 0.56837 | 0.61531 | 0.59773 | 0.60902 | 0.65662 | 0.58435 | 0.64247 | 0.64204
16 | 0.90967 | 0.87154 | 0.79783 | 0.81567 | 0.77488 | 0.76892 | 1.0683 | 1.2205 | 1.276 | 1.2068 | 1.1693 | 1.2599 | 1.33 | 1.2664 | 1.1644 | 1.1069 | 1.1001 | 1.1039 | 1.0482 | 1.1245 | 1.1932 | 1.0985 | 1.0721 | 0.94341
17 | 0.46486 | 0.44638 | 0.38656 | 0.37078 | 0.31277 | 0.27255 | 0.408 | 0.33579 | 0.39362 | 0.41821 | 0.39021 | 0.36051 | 0.42743 | 0.4615 | 0.4391 | 0.4117 | 0.33083 | 0.37392 | 0.37918 | 0.40479 | 0.48684 | 0.43447 | 0.53424 | 0.50413
18 | 2.1005 | 1.9487 | 1.789 | 1.7344 | 1.725 | 1.6797 | 1.892 | 1.8662 | 2.0473 | 2.1316 | 2.2486 | 2.3863 | 2.4794 | 2.4413 | 2.3691 | 2.3402 | 2.272 | 2.3484 | 2.3042 | 2.3061 | 2.5675 | 2.4069 | 2.5528 | 2.3571
19 | 2.7878 | 2.7084 | 2.5024 | 2.5708 | 2.5599 | 2.5186 | 2.7774 | 3.1378 | 3.2683 | 3.2727 | 3.2507 | 3.4382 | 3.4272 | 3.3529 | 3.1731 | 3.064 | 3.1367 | 3.1396 | 2.8909 | 2.8898 | 3.0499 | 2.7532 | 2.7927 | 2.8451
20 | 1.7404 | 1.6266 | 1.5523 | 1.5538 | 1.4456 | 1.4932 | 1.9082 | 1.8304 | 2.0937 | 2.2285 | 2.1861 | 2.2906 | 2.2627 | 2.3877 | 2.363 | 2.2114 | 2.163 | 2.189 | 2.0946 | 2.0751 | 2.1414 | 1.7757 | 1.9783 | 1.8236
21 | 1.691 | 1.6432 | 1.5413 | 1.5014 | 1.4374 | 1.4504 | 2.2406 | 2.229 | 2.3798 | 2.3802 | 2.4398 | 2.5997 | 2.6268 | 2.5553 | 2.2692 | 2.1753 | 1.9728 | 2.0655 | 1.9304 | 1.9365 | 1.9275 | 1.6504 | 1.7559 | 1.7244
22 | 0.96457 | 0.93195 | 0.87499 | 0.8233 | 0.77426 | 0.72227 | 0.77265 | 0.5954 | 0.51681 | 0.55461 | 0.58451 | 0.65836 | 0.71306 | 0.7688 | 0.75885 | 0.78195 | 0.72343 | 0.78827 | 0.71924 | 0.73208 | 0.79966 | 0.7157 | 0.83947 | 0.93262
23 | 10.0964 | 9.6764 | 9.1128 | 9.0176 | 8.5197 | 8.3343 | 9.9656 | 9.302 | 9.8735 | 10.4132 | 9.9863 | 10.4157 | 11.075 | 11.277 | 11.0806 | 10.3376 | 9.5651 | 10.2196 | 9.841 | 10.1969 | 11.2524 | 9.9973 | 10.9888 | 10.3761
24 | 3.9081 | 3.8744 | 3.5179 | 3.356 | 2.9486 | 2.7561 | 3.3384 | 1.9317 | 2.0307 | 2.2595 | 2.1846 | 2.2959 | 2.4599 | 2.8302 | 2.7814 | 2.6665 | 2.2335 | 2.925 | 2.5491 | 2.405 | 2.8647 | 2.3582 | 3.7696 | 3.9304
25 | 2.2717 | 2.3186 | 2.3543 | 2.1671 | 2.0321 | 1.9031 | 2.0261 | 1.7058 | 1.5152 | 1.2166 | 1.5936 | 1.7672 | 1.8163 | 1.9972 | 1.6549 | 2.1143 | 1.8368 | 1.9459 | 1.8363 | 1.9422 | 2.1856 | 2.0964 | 2.5065 | 2.6385
26 | 2.0158 | 2.0115 | 1.9407 | 1.9103 | 1.832 | 1.8183 | 2.1152 | 1.9485 | 2.0668 | 1.9918 | 1.9745 | 1.9997 | 2.0948 | 2.1457 | 2.1124 | 2.0947 | 2.0477 | 2.1615 | 2 | 1.99 | 2.0459 | 1.8881 | 1.9345 | 2.0038
27 | 3.9586 | 3.9666 | 3.7441 | 3.6408 | 3.4462 | 3.3628 | 3.4926 | 3.3963 | 3.6257 | 3.6385 | 3.505 | 3.574 | 3.7821 | 3.8968 | 3.653 | 3.7453 | 3.5991 | 3.7321 | 3.3688 | 3.2463 | 3.3398 | 3.1907 | 3.6253 | 3.7078
28 | 2.8516 | 2.8572 | 2.6194 | 2.4487 | 2.1223 | 1.9588 | 2.2654 | 1.4082 | 1.4866 | 1.6686 | 1.42 | 1.5277 | 1.6648 | 1.9405 | 1.8088 | 1.8432 | 1.6002 | 2.0034 | 1.7237 | 1.649 | 1.883 | 1.5772 | 2.5102 | 2.7193
29 | 4.7997 | 4.7394 | 4.2999 | 4.267 | 3.839 | 3.6164 | 4.8345 | 4.1705 | 4.32 | 4.1949 | 3.9465 | 4.2835 | 4.6451 | 4.7474 | 4.4641 | 4.2671 | 3.9357 | 4.358 | 3.8461 | 3.9512 | 4.3445 | 3.8471 | 4.8735 | 4.7517
30 | 2.1444 | 2.1787 | 1.9365 | 1.8403 | 1.5176 | 1.2958 | 1.6665 | 0.57957 | 0.61737 | 0.72958 | 0.58729 | 0.59467 | 0.78651 | 1.092 | 1.1068 | 1.0664 | 0.70758 | 1.1128 | 0.828 | 0.73351 | 0.97385 | 0.74819 | 1.8281 | 2.0506
31 | 13.3019 | 13.1179 | 11.8711 | 11.3616 | 10.1687 | 9.2407 | 10.8418 | 6.2339 | 6.6315 | 7.2537 | 7.0827 | 7.6518 | 8.4488 | 9.5478 | 9.52 | 9.3916 | 7.9827 | 9.8098 | 8.3775 | 7.8315 | 9.2483 | 8.0364 | 12.8172 | 13.4128
32 | 11.1236 | 11.4118 | 10.2556 | 9.8165 | 8.2606 | 7.1773 | 8.6319 | 2.7753 | 2.6852 | 3.1976 | 2.5191 | 2.848 | 3.552 | 5.121 | 5.2695 | 5.1549 | 3.5732 | 5.7166 | 3.8586 | 3.125 | 4.1022 | 2.9527 | 8.7793 | 10.3328

## Pc, Summer, S9
LoadID | 0 | 1 | 2 | 3 | 4 | 5 | 6 | 7 | 8 | 9 | 10 | 11 | 12 | 13 | 14 | 15 | 16 | 17 | 18 | 19 | 20 | 21 | 22 | 23
1 | 3.774 | 3.7352 | 3.5999 | 3.5342 | 3.5108 | 3.5611 | 3.5319 | 4.3173 | 4.6451 | 4.5847 | 4.5086 | 4.564 | 4.733 | 4.6422 | 4.2829 | 4.4149 | 4.4657 | 4.3178 | 4.0987 | 4.0472 | 4.0349 | 3.9894 | 3.6869 | 3.5649
2 | 1.2319 | 1.1921 | 1.1225 | 1.0332 | 0.95139 | 0.94977 | 1.044 | 1.098 | 1.1899 | 1.2842 | 1.1514 | 1.2159 | 1.2423 | 1.2709 | 1.1196 | 1.1592 | 1.1618 | 1.2318 | 1.2179 | 1.2512 | 1.3389 | 1.201 | 1.2459 | 1.2248
3 | 1.7262 | 1.6468 | 1.5094 | 1.5496 | 1.4828 | 1.481 | 2.0671 | 2.4289 | 2.5414 | 2.3982 | 2.3296 | 2.5083 | 2.642 | 2.4994 | 2.2932 | 2.1788 | 2.1805 | 2.1678 | 2.073 | 2.2324 | 2.3612 | 2.1814 | 2.0734 | 1.8014
4 | 0.15244 | 0.14393 | 0.12362 | 0.11892 | 0.10103 | 0.088583 | 0.13821 | 0.12998 | 0.15363 | 0.16172 | 0.15281 | 0.14011 | 0.16445 | 0.17258 | 0.16282 | 0.15207 | 0.12526 | 0.13516 | 0.14322 | 0.15597 | 0.18571 | 0.16821 | 0.18823 | 0.17095
5 | 1.3735 | 1.2652 | 1.1635 | 1.1298 | 1.1369 | 1.1148 | 1.2506 | 1.2859 | 1.4131 | 1.4672 | 1.5544 | 1.648 | 1.7065 | 1.6658 | 1.6135 | 1.594 | 1.5609 | 1.595 | 1.5797 | 1.5875 | 1.7612 | 1.6585 | 1.7087 | 1.5592
6 | 3.576 | 3.4636 | 3.2051 | 3.3053 | 3.3175 | 3.2805 | 3.6052 | 4.1941 | 4.3722 | 4.3692 | 4.3513 | 4.599 | 4.5719 | 4.4442 | 4.1986 | 4.053 | 4.1788 | 4.1455 | 3.8415 | 3.8528 | 4.0523 | 3.6711 | 3.6232 | 3.6672
7 | 1.5815 | 1.4645 | 1.406 | 1.4141 | 1.3291 | 1.391 | 1.7821 | 1.79 | 2.0522 | 2.1781 | 2.1457 | 2.2455 | 2.2081 | 2.3089 | 2.2813 | 2.1324 | 2.1073 | 2.1029 | 2.0341 | 2.0251 | 2.0779 | 1.7309 | 1.8494 | 1.6752
8 | 0.41266 | 0.39767 | 0.37537 | 0.36697 | 0.35783 | 0.36729 | 0.57795 | 0.60791 | 0.65037 | 0.64766 | 0.66779 | 0.71057 | 0.71417 | 0.6856 | 0.60537 | 0.57983 | 0.53287 | 0.54665 | 0.51894 | 0.52465 | 0.51723 | 0.44632 | 0.44345 | 0.42635
9 | 0.43659 | 0.41712 | 0.39477 | 0.371 | 0.35635 | 0.33665 | 0.35359 | 0.30366 | 0.26348 | 0.27968 | 0.30016 | 0.33724 | 0.3609 | 0.37869 | 0.37178 | 0.38435 | 0.36519 | 0.38391 | 0.3601 | 0.37209 | 0.40115 | 0.36426 | 0.38768 | 0.42567
10 | 0.39343 | 0.37325 | 0.35395 | 0.35221 | 0.33836 | 0.33573 | 0.4006 | 0.40275 | 0.42869 | 0.44979 | 0.43447 | 0.45213 | 0.47745 | 0.478 | 0.46813 | 0.43576 | 0.41018 | 0.42784 | 0.42022 | 0.43969 | 0.48146 | 0.43146 | 0.4449 | 0.40999
11 | 0.38873 | 0.37523 | 0.34384 | 0.32938 | 0.30197 | 0.29717 | 0.35825 | 0.28027 | 0.30001 | 0.32432 | 0.32873 | 0.34077 | 0.34972 | 0.36982 | 0.35615 | 0.33914 | 0.30923 | 0.36786 | 0.35017 | 0.34504 | 0.39694 | 0.34012 | 0.42434 | 0.41253
12 | 2.202 | 2.2399 | 2.3485 | 2.1466 | 2.0749 | 1.9809 | 2.0513 | 2.025 | 1.7994 | 1.4002 | 1.9057 | 2.105 | 2.1223 | 2.2471 | 1.8108 | 2.3809 | 2.1377 | 2.1412 | 2.1124 | 2.2877 | 2.5327 | 2.4843 | 2.6348 | 2.7041
13 | 4.294 | 4.2585 | 4.162 | 4.122 | 4.0443 | 4.0911 | 4.7321 | 4.7746 | 5.082 | 4.8557 | 4.8634 | 4.908 | 5.0919 | 5.0968 | 4.9958 | 4.9563 | 4.9617 | 5.083 | 4.8119 | 4.8427 | 4.9138 | 4.596 | 4.2696 | 4.3263
14 | 2.1619 | 2.1499 | 2.0555 | 2.0106 | 1.9614 | 1.9616 | 1.9786 | 2.235 | 2.3987 | 2.3801 | 2.3252 | 2.3593 | 2.4626 | 2.4547 | 2.2769 | 2.3428 | 2.3299 | 2.3058 | 2.1522 | 2.1083 | 2.1236 | 2.0763 | 2.0611 | 2.0355
15 | 0.65059 | 0.63362 | 0.59369 | 0.54799 | 0.49912 | 0.49163 | 0.54509 | 0.53284 | 0.5758 | 0.62411 | 0.55639 | 0.58872 | 0.60583 | 0.62962 | 0.5588 | 0.57733 | 0.56837 | 0.61531 | 0.59773 | 0.60902 | 0.65662 | 0.58435 | 0.64247 | 0.64204
16 | 0.90967 | 0.87154 | 0.79783 | 0.81567 | 0.77488 | 0.76892 | 1.0683 | 1.2205 | 1.276 | 1.2068 | 1.1693 | 1.2599 | 1.33 | 1.2664 | 1.1644 | 1.1069 | 1.1001 | 1.1039 | 1.0482 | 1.1245 | 1.1932 | 1.0985 | 1.0721 | 0.94341
17 | 0.46486 | 0.44638 | 0.38656 | 0.37078 | 0.31277 | 0.27255 | 0.408 | 0.33579 | 0.39362 | 0.41821 | 0.39021 | 0.36051 | 0.42743 | 0.4615 | 0.4391 | 0.4117 | 0.33083 | 0.37392 | 0.37918 | 0.40479 | 0.48684 | 0.43447 | 0.53424 | 0.50413
18 | 2.1005 | 1.9487 | 1.789 | 1.7344 | 1.725 | 1.6797 | 1.892 | 1.8662 | 2.0473 | 2.1316 | 2.2486 | 2.3863 | 2.4794 | 2.4413 | 2.3691 | 2.3402 | 2.272 | 2.3484 | 2.3042 | 2.3061 | 2.5675 | 2.4069 | 2.5528 | 2.3571
19 | 2.7878 | 2.7084 | 2.5024 | 2.5708 | 2.5599 | 2.5186 | 2.7774 | 3.1378 | 3.2683 | 3.2727 | 3.2507 | 3.4382 | 3.4272 | 3.3529 | 3.1731 | 3.064 | 3.1367 | 3.1396 | 2.8909 | 2.8898 | 3.0499 | 2.7532 | 2.7927 | 2.8451
20 | 1.7404 | 1.6266 | 1.5523 | 1.5538 | 1.4456 | 1.4932 | 1.9082 | 1.8304 | 2.0937 | 2.2285 | 2.1861 | 2.2906 | 2.2627 | 2.3877 | 2.363 | 2.2114 | 2.163 | 2.189 | 2.0946 | 2.0751 | 2.1414 | 1.7757 | 1.9783 | 1.8236
21 | 1.691 | 1.6432 | 1.5413 | 1.5014 | 1.4374 | 1.4504 | 2.2406 | 2.229 | 2.3798 | 2.3802 | 2.4398 | 2.5997 | 2.6268 | 2.5553 | 2.2692 | 2.1753 | 1.9728 | 2.0655 | 1.9304 | 1.9365 | 1.9275 | 1.6504 | 1.7559 | 1.7244
22 | 0.96457 | 0.93195 | 0.87499 | 0.8233 | 0.77426 | 0.72227 | 0.77265 | 0.5954 | 0.51681 | 0.55461 | 0.58451 | 0.65836 | 0.71306 | 0.7688 | 0.75885 | 0.78195 | 0.72343 | 0.78827 | 0.71924 | 0.73208 | 0.79966 | 0.7157 | 0.83947 | 0.93262
23 | 10.0964 | 9.6764 | 9.1128 | 9.0176 | 8.5197 | 8.3343 | 9.9656 | 9.302 | 9.8735 | 10.4132 | 9.9863 | 10.4157 | 11.075 | 11.277 | 11.0806 | 10.3376 | 9.5651 | 10.2196 | 9.841 | 10.1969 | 11.2524 | 9.9973 | 10.9888 | 10.3761
24 | 3.9081 | 3.8744 | 3.5179 | 3.356 | 2.9486 | 2.7561 | 3.3384 | 1.9317 | 2.0307 | 2.2595 | 2.1846 | 2.2959 | 2.4599 | 2.8302 | 2.7814 | 2.6665 | 2.2335 | 2.925 | 2.5491 | 2.405 | 2.8647 | 2.3582 | 3.7696 | 3.9304
25 | 2.2717 | 2.3186 | 2.3543 | 2.1671 | 2.0321 | 1.9031 | 2.0261 | 1.7058 | 1.5152 | 1.2166 | 1.5936 | 1.7672 | 1.8163 | 1.9972 | 1.6549 | 2.1143 | 1.8368 | 1.9459 | 1.8363 | 1.9422 | 2.1856 | 2.0964 | 2.5065 | 2.6385
26 | 2.0158 | 2.0115 | 1.9407 | 1.9103 | 1.832 | 1.8183 | 2.1152 | 1.9485 | 2.0668 | 1.9918 | 1.9745 | 1.9997 | 2.0948 | 2.1457 | 2.1124 | 2.0947 | 2.0477 | 2.1615 | 2 | 1.99 | 2.0459 | 1.8881 | 1.9345 | 2.0038
27 | 3.9586 | 3.9666 | 3.7441 | 3.6408 | 3.4462 | 3.3628 | 3.4926 | 3.3963 | 3.6257 | 3.6385 | 3.505 | 3.574 | 3.7821 | 3.8968 | 3.653 | 3.7453 | 3.5991 | 3.7321 | 3.3688 | 3.2463 | 3.3398 | 3.1907 | 3.6253 | 3.7078
28 | 2.8516 | 2.8572 | 2.6194 | 2.4487 | 2.1223 | 1.9588 | 2.2654 | 1.4082 | 1.4866 | 1.6686 | 1.42 | 1.5277 | 1.6648 | 1.9405 | 1.8088 | 1.8432 | 1.6002 | 2.0034 | 1.7237 | 1.649 | 1.883 | 1.5772 | 2.5102 | 2.7193
29 | 4.7997 | 4.7394 | 4.2999 | 4.267 | 3.839 | 3.6164 | 4.8345 | 4.1705 | 4.32 | 4.1949 | 3.9465 | 4.2835 | 4.6451 | 4.7474 | 4.4641 | 4.2671 | 3.9357 | 4.358 | 3.8461 | 3.9512 | 4.3445 | 3.8471 | 4.8735 | 4.7517
30 | 2.1444 | 2.1787 | 1.9365 | 1.8403 | 1.5176 | 1.2958 | 1.6665 | 0.57957 | 0.61737 | 0.72958 | 0.58729 | 0.59467 | 0.78651 | 1.092 | 1.1068 | 1.0664 | 0.70758 | 1.1128 | 0.828 | 0.73351 | 0.97385 | 0.74819 | 1.8281 | 2.0506
31 | 13.3019 | 13.1179 | 11.8711 | 11.3616 | 10.1687 | 9.2407 | 10.8418 | 6.2339 | 6.6315 | 7.2537 | 7.0827 | 7.6518 | 8.4488 | 9.5478 | 9.52 | 9.3916 | 7.9827 | 9.8098 | 8.3775 | 7.8315 | 9.2483 | 8.0364 | 12.8172 | 13.4128
32 | 11.1236 | 11.4118 | 10.2556 | 9.8165 | 8.2606 | 7.1773 | 8.6319 | 2.7753 | 2.6852 | 3.1976 | 2.5191 | 2.848 | 3.552 | 5.121 | 5.2695 | 5.1549 | 3.5732 | 5.7166 | 3.8586 | 3.125 | 4.1022 | 2.9527 | 8.7793 | 10.3328

## Qc, Summer, S1
LoadID | 0 | 1 | 2 | 3 | 4 | 5 | 6 | 7 | 8 | 9 | 10 | 11 | 12 | 13 | 14 | 15 | 16 | 17 | 18 | 19 | 20 | 21 | 22 | 23
1 | 0.32868 | 0.36031 | 0.3418 | 0.34119 | 0.3344 | 0.35372 | 0.3627 | 0.68045 | 0.79122 | 0.763 | 0.74315 | 0.74479 | 0.7916 | 0.76561 | 0.53777 | 0.7032 | 0.71187 | 0.6685 | 0.52819 | 0.47906 | 0.5023 | 0.50527 | 0.34874 | 0.34439
2 | -0.0041898 | 0.020703 | 0.024586 | 0.033321 | 0.042376 | 0.034377 | 0.040128 | -0.10514 | -0.13516 | -0.17351 | -0.10009 | -0.090032 | -0.062121 | -0.082455 | -0.035274 | -0.031111 | -0.036372 | -0.065941 | -0.12526 | -0.12794 | -0.10168 | -0.077578 | -0.038 | -0.0069815
3 | 0.056426 | 0.13317 | 0.23458 | 0.21684 | 0.2203 | 0.21093 | 0.013077 | -0.25262 | -0.32986 | -0.33363 | -0.2786 | -0.34963 | -0.31581 | -0.27501 | -0.19912 | -0.12431 | -0.15329 | -0.13654 | -0.026372 | -0.10975 | -0.15328 | -0.099738 | 0.093987 | 0.19361
4 | -0.20613 | -0.20794 | -0.21414 | -0.21414 | -0.21896 | -0.22556 | -0.20345 | -0.13812 | -0.10302 | -0.10862 | -0.1369 | -0.1501 | -0.13873 | -0.15042 | -0.14241 | -0.1678 | -0.18784 | -0.16713 | -0.11817 | -0.10558 | -0.10591 | -0.1399 | -0.17441 | -0.18095
5 | -0.0037421 | -0.0048908 | -0.0057421 | -0.005728 | -0.0057639 | -0.0062313 | -0.0056049 | -0.0022375 | 0.00069896 | 0.0024858 | 0.0041006 | 0.0043535 | 0.0038213 | 0.0031221 | 0.0020627 | 0.0013696 | 0.0011441 | 0.0010069 | 0.0010184 | 0.00027831 | 0.0021661 | 0.00098803 | 0.0005664 | -0.00090734
6 | -0.5817 | -0.6465 | -0.48957 | -0.57687 | -0.59053 | -0.60633 | -0.58732 | -1.086 | -1.2472 | -1.2445 | -1.0876 | -1.2989 | -1.3534 | -1.2491 | -1.0849 | -0.95409 | -1.1632 | -1.1279 | -0.88509 | -0.82089 | -0.96705 | -0.76081 | -0.58097 | -0.64695
7 | -0.61565 | -0.63604 | -0.66937 | -0.69177 | -0.64728 | -0.69803 | -0.6054 | -0.27598 | -0.049604 | -0.036944 | 0.084492 | 0.028371 | 0.007219 | 0.0049307 | -0.071225 | -0.1238 | -0.18257 | -0.23188 | -0.20145 | -0.24829 | -0.1767 | -0.32637 | -0.40988 | -0.44487
8 | -0.59481 | -0.59893 | -0.60452 | -0.6078 | -0.59965 | -0.58538 | -0.49754 | -0.41056 | -0.40283 | -0.39641 | -0.38985 | -0.38554 | -0.39464 | -0.40986 | -0.4506 | -0.47079 | -0.48741 | -0.48899 | -0.49823 | -0.51497 | -0.54766 | -0.57093 | -0.57894 | -0.59014
9 | -0.00098818 | 0.0091119 | 0.011667 | 0.0148 | 0.014093 | 0.016284 | 0.030638 | 0.0099776 | 0.015376 | 0.0052772 | 9.8281e-05 | -0.0041357 | -0.014163 | -0.014344 | -0.010986 | -0.025244 | -0.02143 | -0.018621 | -0.015421 | -0.015781 | -0.022305 | -0.020076 | 0.0019755 | 0.0032225
10 | 0.052966 | 0.059186 | 0.060705 | 0.059954 | 0.061964 | 0.063689 | 0.020136 | -0.017772 | -0.040431 | -0.04275 | -0.018125 | -0.044049 | -0.047354 | -0.045497 | -0.036008 | -0.015439 | -0.0077492 | -0.0077237 | -0.0078823 | -0.015744 | -0.022588 | -0.0030912 | 0.023327 | 0.03922
11 | -0.25376 | -0.27289 | -0.28505 | -0.28938 | -0.28185 | -0.2828 | -0.22304 | -0.18516 | -0.1558 | -0.12036 | -0.12099 | -0.12947 | -0.15203 | -0.15648 | -0.17554 | -0.1757 | -0.17833 | -0.13795 | -0.12444 | -0.14176 | -0.11748 | -0.14929 | -0.17094 | -0.19309
12 | 0.33823 | 0.20457 | 0.25856 | 0.20363 | 0.23359 | 0.12535 | 0.42244 | 0.33215 | 0.2463 | 0.28982 | 0.30016 | 0.27332 | -0.1369 | -0.069474 | 0.38869 | 0.13091 | 0.15083 | 0.087791 | -0.0040549 | -0.2668 | -0.59517 | -0.5928 | -0.56258 | -0.59091
13 | 1.113 | 1.0366 | 0.77921 | 0.70237 | 0.64576 | 0.81083 | 2.67 | 3.566 | 4.5744 | 4.3612 | 4.2538 | 4.2005 | 4.5399 | 4.1674 | 3.8277 | 3.5564 | 3.5204 | 3.5663 | 2.9663 | 2.7185 | 2.8818 | 2.0167 | 0.88509 | 0.94832
14 | 0.16891 | 0.18516 | 0.17565 | 0.17534 | 0.17184 | 0.18177 | 0.18639 | 0.34967 | 0.4066 | 0.3921 | 0.3819 | 0.38274 | 0.4068 | 0.39344 | 0.27635 | 0.36137 | 0.36582 | 0.34354 | 0.27143 | 0.24618 | 0.25813 | 0.25965 | 0.17922 | 0.17698
15 | 0.0038089 | -0.018821 | -0.022351 | -0.030292 | -0.038524 | -0.031252 | -0.03648 | 0.095586 | 0.12287 | 0.15774 | 0.090989 | 0.081847 | 0.056474 | 0.074959 | 0.032067 | 0.028283 | 0.033065 | 0.059946 | 0.11387 | 0.11631 | 0.092439 | 0.070526 | 0.034545 | 0.0063468
16 | -0.014107 | -0.033294 | -0.058646 | -0.054209 | -0.055076 | -0.052733 | -0.0032693 | 0.063155 | 0.082465 | 0.083409 | 0.06965 | 0.087408 | 0.078953 | 0.068753 | 0.049779 | 0.031078 | 0.038322 | 0.034134 | 0.0065929 | 0.027438 | 0.038321 | 0.024935 | -0.023497 | -0.048402
17 | 0.32638 | 0.32924 | 0.33905 | 0.33906 | 0.34669 | 0.35714 | 0.32212 | 0.21869 | 0.16312 | 0.17199 | 0.21675 | 0.23766 | 0.21965 | 0.23816 | 0.22548 | 0.26568 | 0.29742 | 0.26461 | 0.1871 | 0.16717 | 0.16769 | 0.22151 | 0.27615 | 0.2865
18 | 0.10478 | 0.13694 | 0.16078 | 0.16038 | 0.16139 | 0.17448 | 0.15694 | 0.062651 | -0.019571 | -0.069601 | -0.11482 | -0.1219 | -0.107 | -0.087419 | -0.057754 | -0.038348 | -0.032034 | -0.028192 | -0.028514 | -0.0077927 | -0.060651 | -0.027665 | -0.015859 | 0.025406
19 | -0.65574 | -0.72878 | -0.55188 | -0.65029 | -0.66569 | -0.68349 | -0.66207 | -1.2242 | -1.406 | -1.4028 | -1.226 | -1.4642 | -1.5257 | -1.4081 | -1.223 | -1.0755 | -1.3112 | -1.2714 | -0.99774 | -0.92536 | -1.0901 | -0.85764 | -0.65491 | -0.72929
20 | 0.38698 | 0.3998 | 0.42075 | 0.43483 | 0.40686 | 0.43876 | 0.38054 | 0.17347 | 0.031179 | 0.023222 | -0.053109 | -0.017833 | -0.0045376 | -0.0030993 | 0.04477 | 0.07782 | 0.11476 | 0.14575 | 0.12662 | 0.15607 | 0.11107 | 0.20515 | 0.25764 | 0.27963
21 | -0.49567 | -0.49911 | -0.50377 | -0.5065 | -0.49971 | -0.48781 | -0.41462 | -0.34213 | -0.33569 | -0.33034 | -0.32488 | -0.32129 | -0.32887 | -0.34155 | -0.3755 | -0.39233 | -0.40618 | -0.40749 | -0.41519 | -0.42915 | -0.45638 | -0.47577 | -0.48245 | -0.49178
22 | 0.0072213 | -0.066587 | -0.085261 | -0.10815 | -0.10299 | -0.119 | -0.22389 | -0.072913 | -0.11236 | -0.038564 | -0.00071821 | 0.030223 | 0.1035 | 0.10482 | 0.080281 | 0.18448 | 0.1566 | 0.13607 | 0.11269 | 0.11533 | 0.163 | 0.14671 | -0.014436 | -0.023549
23 | -1.3771 | -1.5388 | -1.5783 | -1.5588 | -1.6111 | -1.6559 | -0.52353 | 0.46206 | 1.0512 | 1.1115 | 0.47124 | 1.1453 | 1.2312 | 1.1829 | 0.93621 | 0.40141 | 0.20148 | 0.20082 | 0.20494 | 0.40935 | 0.58728 | 0.080371 | -0.60651 | -1.0197
24 | 0.74699 | 0.80332 | 0.83912 | 0.85185 | 0.8297 | 0.83248 | 0.65656 | 0.54505 | 0.45864 | 0.35431 | 0.35615 | 0.38112 | 0.44755 | 0.46064 | 0.51673 | 0.51722 | 0.52495 | 0.40609 | 0.36631 | 0.41731 | 0.34582 | 0.43947 | 0.50319 | 0.56841
25 | -0.20294 | -0.12274 | -0.15514 | -0.12218 | -0.14015 | -0.075208 | -0.25346 | -0.19929 | -0.14778 | -0.17389 | -0.1801 | -0.16399 | 0.082142 | 0.041684 | -0.23321 | -0.078547 | -0.090501 | -0.052675 | 0.002433 | 0.16008 | 0.3571 | 0.35568 | 0.33755 | 0.35455
26 | 0.095652 | 0.08908 | 0.066963 | 0.06036 | 0.055495 | 0.069681 | 0.22945 | 0.30645 | 0.39311 | 0.37479 | 0.36556 | 0.36098 | 0.39014 | 0.35814 | 0.32895 | 0.30563 | 0.30253 | 0.30648 | 0.25492 | 0.23362 | 0.24765 | 0.17331 | 0.076063 | 0.081497
27 | 0.08217 | 0.090077 | 0.08545 | 0.085298 | 0.083599 | 0.088431 | 0.090674 | 0.17011 | 0.19781 | 0.19075 | 0.18579 | 0.1862 | 0.1979 | 0.1914 | 0.13444 | 0.1758 | 0.17797 | 0.16713 | 0.13205 | 0.11976 | 0.12558 | 0.12632 | 0.087186 | 0.086097
28 | -0.0039993 | 0.019762 | 0.023469 | 0.031806 | 0.04045 | 0.032814 | 0.038304 | -0.10036 | -0.12902 | -0.16562 | -0.095538 | -0.08594 | -0.059298 | -0.078707 | -0.033671 | -0.029697 | -0.034719 | -0.062944 | -0.11957 | -0.12213 | -0.097061 | -0.074052 | -0.036272 | -0.0066642
29 | -0.84639 | -1.9976 | -3.5188 | -3.2525 | -3.3045 | -3.164 | -0.19616 | 3.7893 | 4.9479 | 5.0045 | 4.179 | 5.2445 | 4.7372 | 4.1252 | 2.9868 | 1.8647 | 2.2993 | 2.048 | 0.39557 | 1.6463 | 2.2993 | 1.4961 | -1.4098 | -2.9041
30 | 0.84172 | 0.84909 | 0.87439 | 0.87441 | 0.89411 | 0.92104 | 0.83073 | 0.56398 | 0.42067 | 0.44355 | 0.559 | 0.61291 | 0.56647 | 0.61421 | 0.58149 | 0.68517 | 0.76703 | 0.68243 | 0.48251 | 0.43113 | 0.43247 | 0.57126 | 0.71217 | 0.73887
31 | 0.61745 | 0.80698 | 0.94745 | 0.94511 | 0.95105 | 1.0282 | 0.92482 | 0.36919 | -0.11533 | -0.41015 | -0.67661 | -0.71833 | -0.63052 | -0.51515 | -0.34034 | -0.22598 | -0.18877 | -0.16613 | -0.16803 | -0.045921 | -0.35741 | -0.16302 | -0.093456 | 0.14971
32 | 0.61343 | 0.68176 | 0.51628 | 0.60833 | 0.62275 | 0.6394 | 0.61936 | 1.1452 | 1.3153 | 1.3123 | 1.1469 | 1.3697 | 1.4272 | 1.3173 | 1.1441 | 1.0061 | 1.2267 | 1.1894 | 0.93337 | 0.86566 | 1.0198 | 0.80231 | 0.61266 | 0.68224

## Qc, Summer, S2
LoadID | 0 | 1 | 2 | 3 | 4 | 5 | 6 | 7 | 8 | 9 | 10 | 11 | 12 | 13 | 14 | 15 | 16 | 17 | 18 | 19 | 20 | 21 | 22 | 23
1 | 0.32868 | 0.36031 | 0.3418 | 0.34119 | 0.3344 | 0.35372 | 0.3627 | 0.68045 | 0.79122 | 0.763 | 0.74315 | 0.74479 | 0.7916 | 0.76561 | 0.53777 | 0.7032 | 0.71187 | 0.6685 | 0.52819 | 0.47906 | 0.5023 | 0.50527 | 0.34874 | 0.34439
2 | -0.0041898 | 0.020703 | 0.024586 | 0.033321 | 0.042376 | 0.034377 | 0.040128 | -0.10514 | -0.13516 | -0.17351 | -0.10009 | -0.090032 | -0.062121 | -0.082455 | -0.035274 | -0.031111 | -0.036372 | -0.065941 | -0.12526 | -0.12794 | -0.10168 | -0.077578 | -0.038 | -0.0069815
3 | 0.056426 | 0.13317 | 0.23458 | 0.21684 | 0.2203 | 0.21093 | 0.013077 | -0.25262 | -0.32986 | -0.33363 | -0.2786 | -0.34963 | -0.31581 | -0.27501 | -0.19912 | -0.12431 | -0.15329 | -0.13654 | -0.026372 | -0.10975 | -0.15328 | -0.099738 | 0.093987 | 0.19361
4 | -0.20613 | -0.20794 | -0.21414 | -0.21414 | -0.21896 | -0.22556 | -0.20345 | -0.13812 | -0.10302 | -0.10862 | -0.1369 | -0.1501 | -0.13873 | -0.15042 | -0.14241 | -0.1678 | -0.18784 | -0.16713 | -0.11817 | -0.10558 | -0.10591 | -0.1399 | -0.17441 | -0.18095
5 | -0.0037421 | -0.0048908 | -0.0057421 | -0.005728 | -0.0057639 | -0.0062313 | -0.0056049 | -0.0022375 | 0.00069896 | 0.0024858 | 0.0041006 | 0.0043535 | 0.0038213 | 0.0031221 | 0.0020627 | 0.0013696 | 0.0011441 | 0.0010069 | 0.0010184 | 0.00027831 | 0.0021661 | 0.00098803 | 0.0005664 | -0.00090734
6 | -0.5817 | -0.6465 | -0.48957 | -0.57687 | -0.59053 | -0.60633 | -0.58732 | -1.086 | -1.2472 | -1.2445 | -1.0876 | -1.2989 | -1.3534 | -1.2491 | -1.0849 | -0.95409 | -1.1632 | -1.1279 | -0.88509 | -0.82089 | -0.96705 | -0.76081 | -0.58097 | -0.64695
7 | -0.61565 | -0.63604 | -0.66937 | -0.69177 | -0.64728 | -0.69803 | -0.6054 | -0.27598 | -0.049604 | -0.036944 | 0.084492 | 0.028371 | 0.007219 | 0.0049307 | -0.071225 | -0.1238 | -0.18257 | -0.23188 | -0.20145 | -0.24829 | -0.1767 | -0.32637 | -0.40988 | -0.44487
8 | -0.59481 | -0.59893 | -0.60452 | -0.6078 | -0.59965 | -0.58538 | -0.49754 | -0.41056 | -0.40283 | -0.39641 | -0.38985 | -0.38554 | -0.39464 | -0.40986 | -0.4506 | -0.47079 | -0.48741 | -0.48899 | -0.49823 | -0.51497 | -0.54766 | -0.57093 | -0.57894 | -0.59014
9 | -0.00098818 | 0.0091119 | 0.011667 | 0.0148 | 0.014093 | 0.016284 | 0.030638 | 0.0099776 | 0.015376 | 0.0052772 | 9.8281e-05 | -0.0041357 | -0.014163 | -0.014344 | -0.010986 | -0.025244 | -0.02143 | -0.018621 | -0.015421 | -0.015781 | -0.022305 | -0.020076 | 0.0019755 | 0.0032225
10 | 0.052966 | 0.059186 | 0.060705 | 0.059954 | 0.061964 | 0.063689 | 0.020136 | -0.017772 | -0.040431 | -0.04275 | -0.018125 | -0.044049 | -0.047354 | -0.045497 | -0.036008 | -0.015439 | -0.0077492 | -0.0077237 | -0.0078823 | -0.015744 | -0.022588 | -0.0030912 | 0.023327 | 0.03922
11 | -0.25376 | -0.27289 | -0.28505 | -0.28938 | -0.28185 | -0.2828 | -0.22304 | -0.18516 | -0.1558 | -0.12036 | -0.12099 | -0.12947 | -0.15203 | -0.15648 | -0.17554 | -0.1757 | -0.17833 | -0.13795 | -0.12444 | -0.14176 | -0.11748 | -0.14929 | -0.17094 | -0.19309
12 | 0.33823 | 0.20457 | 0.25856 | 0.20363 | 0.23359 | 0.12535 | 0.42244 | 0.33215 | 0.2463 | 0.28982 | 0.30016 | 0.27332 | -0.1369 | -0.069474 | 0.38869 | 0.13091 | 0.15083 | 0.087791 | -0.0040549 | -0.2668 | -0.59517 | -0.5928 | -0.56258 | -0.59091
13 | 1.113 | 1.0366 | 0.77921 | 0.70237 | 0.64576 | 0.81083 | 2.67 | 3.566 | 4.5744 | 4.3612 | 4.2538 | 4.2005 | 4.5399 | 4.1674 | 3.8277 | 3.5564 | 3.5204 | 3.5663 | 2.9663 | 2.7185 | 2.8818 | 2.0167 | 0.88509 | 0.94832
14 | 0.16891 | 0.18516 | 0.17565 | 0.17534 | 0.17184 | 0.18177 | 0.18639 | 0.34967 | 0.4066 | 0.3921 | 0.3819 | 0.38274 | 0.4068 | 0.39344 | 0.27635 | 0.36137 | 0.36582 | 0.34354 | 0.27143 | 0.24618 | 0.25813 | 0.25965 | 0.17922 | 0.17698
15 | 0.0038089 | -0.018821 | -0.022351 | -0.030292 | -0.038524 | -0.031252 | -0.03648 | 0.095586 | 0.12287 | 0.15774 | 0.090989 | 0.081847 | 0.056474 | 0.074959 | 0.032067 | 0.028283 | 0.033065 | 0.059946 | 0.11387 | 0.11631 | 0.092439 | 0.070526 | 0.034545 | 0.0063468
16 | -0.014107 | -0.033294 | -0.058646 | -0.054209 | -0.055076 | -0.052733 | -0.0032693 | 0.063155 | 0.082465 | 0.083409 | 0.06965 | 0.087408 | 0.078953 | 0.068753 | 0.049779 | 0.031078 | 0.038322 | 0.034134 | 0.0065929 | 0.027438 | 0.038321 | 0.024935 | -0.023497 | -0.048402
17 | 0.32638 | 0.32924 | 0.33905 | 0.33906 | 0.34669 | 0.35714 | 0.32212 | 0.21869 | 0.16312 | 0.17199 | 0.21675 | 0.23766 | 0.21965 | 0.23816 | 0.22548 | 0.26568 | 0.29742 | 0.26461 | 0.1871 | 0.16717 | 0.16769 | 0.22151 | 0.27615 | 0.2865
18 | 0.10478 | 0.13694 | 0.16078 | 0.16038 | 0.16139 | 0.17448 | 0.15694 | 0.062651 | -0.019571 | -0.069601 | -0.11482 | -0.1219 | -0.107 | -0.087419 | -0.057754 | -0.038348 | -0.032034 | -0.028192 | -0.028514 | -0.0077927 | -0.060651 | -0.027665 | -0.015859 | 0.025406
19 | -0.65574 | -0.72878 | -0.55188 | -0.65029 | -0.66569 | -0.68349 | -0.66207 | -1.2242 | -1.406 | -1.4028 | -1.226 | -1.4642 | -1.5257 | -1.4081 | -1.223 | -1.0755 | -1.3112 | -1.2714 | -0.99774 | -0.92536 | -1.0901 | -0.85764 | -0.65491 | -0.72929
20 | 0.38698 | 0.3998 | 0.42075 | 0.43483 | 0.40686 | 0.43876 | 0.38054 | 0.17347 | 0.031179 | 0.023222 | -0.053109 | -0.017833 | -0.0045376 | -0.0030993 | 0.04477 | 0.07782 | 0.11476 | 0.14575 | 0.12662 | 0.15607 | 0.11107 | 0.20515 | 0.25764 | 0.27963
21 | -0.49567 | -0.49911 | -0.50377 | -0.5065 | -0.49971 | -0.48781 | -0.41462 | -0.34213 | -0.33569 | -0.33034 | -0.32488 | -0.32129 | -0.32887 | -0.34155 | -0.3755 | -0.39233 | -0.40618 | -0.40749 | -0.41519 | -0.42915 | -0.45638 | -0.47577 | -0.48245 | -0.49178
22 | 0.0072213 | -0.066587 | -0.085261 | -0.10815 | -0.10299 | -0.119 | -0.22389 | -0.072913 | -0.11236 | -0.038564 | -0.00071821 | 0.030223 | 0.1035 | 0.10482 | 0.080281 | 0.18448 | 0.1566 | 0.13607 | 0.11269 | 0.11533 | 0.163 | 0.14671 | -0.014436 | -0.023549
23 | -1.3771 | -1.5388 | -1.5783 | -1.5588 | -1.6111 | -1.6559 | -0.52353 | 0.46206 | 1.0512 | 1.1115 | 0.47124 | 1.1453 | 1.2312 | 1.1829 | 0.93621 | 0.40141 | 0.20148 | 0.20082 | 0.20494 | 0.40935 | 0.58728 | 0.080371 | -0.60651 | -1.0197
24 | 0.74699 | 0.80332 | 0.83912 | 0.85185 | 0.8297 | 0.83248 | 0.65656 | 0.54505 | 0.45864 | 0.35431 | 0.35615 | 0.38112 | 0.44755 | 0.46064 | 0.51673 | 0.51722 | 0.52495 | 0.40609 | 0.36631 | 0.41731 | 0.34582 | 0.43947 | 0.50319 | 0.56841
25 | -0.20294 | -0.12274 | -0.15514 | -0.12218 | -0.14015 | -0.075208 | -0.25346 | -0.19929 | -0.14778 | -0.17389 | -0.1801 | -0.16399 | 0.082142 | 0.041684 | -0.23321 | -0.078547 | -0.090501 | -0.052675 | 0.002433 | 0.16008 | 0.3571 | 0.35568 | 0.33755 | 0.35455
26 | 0.095652 | 0.08908 | 0.066963 | 0.06036 | 0.055495 | 0.069681 | 0.22945 | 0.30645 | 0.39311 | 0.37479 | 0.36556 | 0.36098 | 0.39014 | 0.35814 | 0.32895 | 0.30563 | 0.30253 | 0.30648 | 0.25492 | 0.23362 | 0.24765 | 0.17331 | 0.076063 | 0.081497
27 | 0.08217 | 0.090077 | 0.08545 | 0.085298 | 0.083599 | 0.088431 | 0.090674 | 0.17011 | 0.19781 | 0.19075 | 0.18579 | 0.1862 | 0.1979 | 0.1914 | 0.13444 | 0.1758 | 0.17797 | 0.16713 | 0.13205 | 0.11976 | 0.12558 | 0.12632 | 0.087186 | 0.086097
28 | -0.0039993 | 0.019762 | 0.023469 | 0.031806 | 0.04045 | 0.032814 | 0.038304 | -0.10036 | -0.12902 | -0.16562 | -0.095538 | -0.08594 | -0.059298 | -0.078707 | -0.033671 | -0.029697 | -0.034719 | -0.062944 | -0.11957 | -0.12213 | -0.097061 | -0.074052 | -0.036272 | -0.0066642
29 | -0.84639 | -1.9976 | -3.5188 | -3.2525 | -3.3045 | -3.164 | -0.19616 | 3.7893 | 4.9479 | 5.0045 | 4.179 | 5.2445 | 4.7372 | 4.1252 | 2.9868 | 1.8647 | 2.2993 | 2.048 | 0.39557 | 1.6463 | 2.2993 | 1.4961 | -1.4098 | -2.9041
30 | 0.84172 | 0.84909 | 0.87439 | 0.87441 | 0.89411 | 0.92104 | 0.83073 | 0.56398 | 0.42067 | 0.44355 | 0.559 | 0.61291 | 0.56647 | 0.61421 | 0.58149 | 0.68517 | 0.76703 | 0.68243 | 0.48251 | 0.43113 | 0.43247 | 0.57126 | 0.71217 | 0.73887
31 | 0.61745 | 0.80698 | 0.94745 | 0.94511 | 0.95105 | 1.0282 | 0.92482 | 0.36919 | -0.11533 | -0.41015 | -0.67661 | -0.71833 | -0.63052 | -0.51515 | -0.34034 | -0.22598 | -0.18877 | -0.16613 | -0.16803 | -0.045921 | -0.35741 | -0.16302 | -0.093456 | 0.14971
32 | 0.61343 | 0.68176 | 0.51628 | 0.60833 | 0.62275 | 0.6394 | 0.61936 | 1.1452 | 1.3153 | 1.3123 | 1.1469 | 1.3697 | 1.4272 | 1.3173 | 1.1441 | 1.0061 | 1.2267 | 1.1894 | 0.93337 | 0.86566 | 1.0198 | 0.80231 | 0.61266 | 0.68224

## Qc, Summer, S3
LoadID | 0 | 1 | 2 | 3 | 4 | 5 | 6 | 7 | 8 | 9 | 10 | 11 | 12 | 13 | 14 | 15 | 16 | 17 | 18 | 19 | 20 | 21 | 22 | 23
1 | 0.32868 | 0.36031 | 0.3418 | 0.34119 | 0.3344 | 0.35372 | 0.3627 | 0.68045 | 0.79122 | 0.763 | 0.74315 | 0.74479 | 0.7916 | 0.76561 | 0.53777 | 0.7032 | 0.71187 | 0.6685 | 0.52819 | 0.47906 | 0.5023 | 0.50527 | 0.34874 | 0.34439
2 | -0.0041898 | 0.020703 | 0.024586 | 0.033321 | 0.042376 | 0.034377 | 0.040128 | -0.10514 | -0.13516 | -0.17351 | -0.10009 | -0.090032 | -0.062121 | -0.082455 | -0.035274 | -0.031111 | -0.036372 | -0.065941 | -0.12526 | -0.12794 | -0.10168 | -0.077578 | -0.038 | -0.0069815
3 | 0.056426 | 0.13317 | 0.23458 | 0.21684 | 0.2203 | 0.21093 | 0.013077 | -0.25262 | -0.32986 | -0.33363 | -0.2786 | -0.34963 | -0.31581 | -0.27501 | -0.19912 | -0.12431 | -0.15329 | -0.13654 | -0.026372 | -0.10975 | -0.15328 | -0.099738 | 0.093987 | 0.19361
4 | -0.20613 | -0.20794 | -0.21414 | -0.21414 | -0.21896 | -0.22556 | -0.20345 | -0.13812 | -0.10302 | -0.10862 | -0.1369 | -0.1501 | -0.13873 | -0.15042 | -0.14241 | -0.1678 | -0.18784 | -0.16713 | -0.11817 | -0.10558 | -0.10591 | -0.1399 | -0.17441 | -0.18095
5 | -0.0037421 | -0.0048908 | -0.0057421 | -0.005728 | -0.0057639 | -0.0062313 | -0.0056049 | -0.0022375 | 0.00069896 | 0.0024858 | 0.0041006 | 0.0043535 | 0.0038213 | 0.0031221 | 0.0020627 | 0.0013696 | 0.0011441 | 0.0010069 | 0.0010184 | 0.00027831 | 0.0021661 | 0.00098803 | 0.0005664 | -0.00090734
6 | -0.5817 | -0.6465 | -0.48957 | -0.57687 | -0.59053 | -0.60633 | -0.58732 | -1.086 | -1.2472 | -1.2445 | -1.0876 | -1.2989 | -1.3534 | -1.2491 | -1.0849 | -0.95409 | -1.1632 | -1.1279 | -0.88509 | -0.82089 | -0.96705 | -0.76081 | -0.58097 | -0.64695
7 | -0.61565 | -0.63604 | -0.66937 | -0.69177 | -0.64728 | -0.69803 | -0.6054 | -0.27598 | -0.049604 | -0.036944 | 0.084492 | 0.028371 | 0.007219 | 0.0049307 | -0.071225 | -0.1238 | -0.18257 | -0.23188 | -0.20145 | -0.24829 | -0.1767 | -0.32637 | -0.40988 | -0.44487
8 | -0.59481 | -0.59893 | -0.60452 | -0.6078 | -0.59965 | -0.58538 | -0.49754 | -0.41056 | -0.40283 | -0.39641 | -0.38985 | -0.38554 | -0.39464 | -0.40986 | -0.4506 | -0.47079 | -0.48741 | -0.48899 | -0.49823 | -0.51497 | -0.54766 | -0.57093 | -0.57894 | -0.59014
9 | -0.00098818 | 0.0091119 | 0.011667 | 0.0148 | 0.014093 | 0.016284 | 0.030638 | 0.0099776 | 0.015376 | 0.0052772 | 9.8281e-05 | -0.0041357 | -0.014163 | -0.014344 | -0.010986 | -0.025244 | -0.02143 | -0.018621 | -0.015421 | -0.015781 | -0.022305 | -0.020076 | 0.0019755 | 0.0032225
10 | 0.052966 | 0.059186 | 0.060705 | 0.059954 | 0.061964 | 0.063689 | 0.020136 | -0.017772 | -0.040431 | -0.04275 | -0.018125 | -0.044049 | -0.047354 | -0.045497 | -0.036008 | -0.015439 | -0.0077492 | -0.0077237 | -0.0078823 | -0.015744 | -0.022588 | -0.0030912 | 0.023327 | 0.03922
11 | -0.25376 | -0.27289 | -0.28505 | -0.28938 | -0.28185 | -0.2828 | -0.22304 | -0.18516 | -0.1558 | -0.12036 | -0.12099 | -0.12947 | -0.15203 | -0.15648 | -0.17554 | -0.1757 | -0.17833 | -0.13795 | -0.12444 | -0.14176 | -0.11748 | -0.14929 | -0.17094 | -0.19309
12 | 0.33823 | 0.20457 | 0.25856 | 0.20363 | 0.23359 | 0.12535 | 0.42244 | 0.33215 | 0.2463 | 0.28982 | 0.30016 | 0.27332 | -0.1369 | -0.069474 | 0.38869 | 0.13091 | 0.15083 | 0.087791 | -0.0040549 | -0.2668 | -0.59517 | -0.5928 | -0.56258 | -0.59091
13 | 1.113 | 1.0366 | 0.77921 | 0.70237 | 0.64576 | 0.81083 | 2.67 | 3.566 | 4.5744 | 4.3612 | 4.2538 | 4.2005 | 4.5399 | 4.1674 | 3.8277 | 3.5564 | 3.5204 | 3.5663 | 2.9663 | 2.7185 | 2.8818 | 2.0167 | 0.88509 | 0.94832
14 | 0.16891 | 0.18516 | 0.17565 | 0.17534 | 0.17184 | 0.18177 | 0.18639 | 0.34967 | 0.4066 | 0.3921 | 0.3819 | 0.38274 | 0.4068 | 0.39344 | 0.27635 | 0.36137 | 0.36582 | 0.34354 | 0.27143 | 0.24618 | 0.25813 | 0.25965 | 0.17922 | 0.17698
15 | 0.0038089 | -0.018821 | -0.022351 | -0.030292 | -0.038524 | -0.031252 | -0.03648 | 0.095586 | 0.12287 | 0.15774 | 0.090989 | 0.081847 | 0.056474 | 0.074959 | 0.032067 | 0.028283 | 0.033065 | 0.059946 | 0.11387 | 0.11631 | 0.092439 | 0.070526 | 0.034545 | 0.0063468
16 | -0.014107 | -0.033294 | -0.058646 | -0.054209 | -0.055076 | -0.052733 | -0.0032693 | 0.063155 | 0.082465 | 0.083409 | 0.06965 | 0.087408 | 0.078953 | 0.068753 | 0.049779 | 0.031078 | 0.038322 | 0.034134 | 0.0065929 | 0.027438 | 0.038321 | 0.024935 | -0.023497 | -0.048402
17 | 0.32638 | 0.32924 | 0.33905 | 0.33906 | 0.34669 | 0.35714 | 0.32212 | 0.21869 | 0.16312 | 0.17199 | 0.21675 | 0.23766 | 0.21965 | 0.23816 | 0.22548 | 0.26568 | 0.29742 | 0.26461 | 0.1871 | 0.16717 | 0.16769 | 0.22151 | 0.27615 | 0.2865
18 | 0.10478 | 0.13694 | 0.16078 | 0.16038 | 0.16139 | 0.17448 | 0.15694 | 0.062651 | -0.019571 | -0.069601 | -0.11482 | -0.1219 | -0.107 | -0.087419 | -0.057754 | -0.038348 | -0.032034 | -0.028192 | -0.028514 | -0.0077927 | -0.060651 | -0.027665 | -0.015859 | 0.025406
19 | -0.65574 | -0.72878 | -0.55188 | -0.65029 | -0.66569 | -0.68349 | -0.66207 | -1.2242 | -1.406 | -1.4028 | -1.226 | -1.4642 | -1.5257 | -1.4081 | -1.223 | -1.0755 | -1.3112 | -1.2714 | -0.99774 | -0.92536 | -1.0901 | -0.85764 | -0.65491 | -0.72929
20 | 0.38698 | 0.3998 | 0.42075 | 0.43483 | 0.40686 | 0.43876 | 0.38054 | 0.17347 | 0.031179 | 0.023222 | -0.053109 | -0.017833 | -0.0045376 | -0.0030993 | 0.04477 | 0.07782 | 0.11476 | 0.14575 | 0.12662 | 0.15607 | 0.11107 | 0.20515 | 0.25764 | 0.27963
21 | -0.49567 | -0.49911 | -0.50377 | -0.5065 | -0.49971 | -0.48781 | -0.41462 | -0.34213 | -0.33569 | -0.33034 | -0.32488 | -0.32129 | -0.32887 | -0.34155 | -0.3755 | -0.39233 | -0.40618 | -0.40749 | -0.41519 | -0.42915 | -0.45638 | -0.47577 | -0.48245 | -0.49178
22 | 0.0072213 | -0.066587 | -0.085261 | -0.10815 | -0.10299 | -0.119 | -0.22389 | -0.072913 | -0.11236 | -0.038564 | -0.00071821 | 0.030223 | 0.1035 | 0.10482 | 0.080281 | 0.18448 | 0.1566 | 0.13607 | 0.11269 | 0.11533 | 0.163 | 0.14671 | -0.014436 | -0.023549
23 | -1.3771 | -1.5388 | -1.5783 | -1.5588 | -1.6111 | -1.6559 | -0.52353 | 0.46206 | 1.0512 | 1.1115 | 0.47124 | 1.1453 | 1.2312 | 1.1829 | 0.93621 | 0.40141 | 0.20148 | 0.20082 | 0.20494 | 0.40935 | 0.58728 | 0.080371 | -0.60651 | -1.0197
24 | 0.74699 | 0.80332 | 0.83912 | 0.85185 | 0.8297 | 0.83248 | 0.65656 | 0.54505 | 0.45864 | 0.35431 | 0.35615 | 0.38112 | 0.44755 | 0.46064 | 0.51673 | 0.51722 | 0.52495 | 0.40609 | 0.36631 | 0.41731 | 0.34582 | 0.43947 | 0.50319 | 0.56841
25 | -0.20294 | -0.12274 | -0.15514 | -0.12218 | -0.14015 | -0.075208 | -0.25346 | -0.19929 | -0.14778 | -0.17389 | -0.1801 | -0.16399 | 0.082142 | 0.041684 | -0.23321 | -0.078547 | -0.090501 | -0.052675 | 0.002433 | 0.16008 | 0.3571 | 0.35568 | 0.33755 | 0.35455
26 | 0.095652 | 0.08908 | 0.066963 | 0.06036 | 0.055495 | 0.069681 | 0.22945 | 0.30645 | 0.39311 | 0.37479 | 0.36556 | 0.36098 | 0.39014 | 0.35814 | 0.32895 | 0.30563 | 0.30253 | 0.30648 | 0.25492 | 0.23362 | 0.24765 | 0.17331 | 0.076063 | 0.081497
27 | 0.08217 | 0.090077 | 0.08545 | 0.085298 | 0.083599 | 0.088431 | 0.090674 | 0.17011 | 0.19781 | 0.19075 | 0.18579 | 0.1862 | 0.1979 | 0.1914 | 0.13444 | 0.1758 | 0.17797 | 0.16713 | 0.13205 | 0.11976 | 0.12558 | 0.12632 | 0.087186 | 0.086097
28 | -0.0039993 | 0.019762 | 0.023469 | 0.031806 | 0.04045 | 0.032814 | 0.038304 | -0.10036 | -0.12902 | -0.16562 | -0.095538 | -0.08594 | -0.059298 | -0.078707 | -0.033671 | -0.029697 | -0.034719 | -0.062944 | -0.11957 | -0.12213 | -0.097061 | -0.074052 | -0.036272 | -0.0066642
29 | -0.84639 | -1.9976 | -3.5188 | -3.2525 | -3.3045 | -3.164 | -0.19616 | 3.7893 | 4.9479 | 5.0045 | 4.179 | 5.2445 | 4.7372 | 4.1252 | 2.9868 | 1.8647 | 2.2993 | 2.048 | 0.39557 | 1.6463 | 2.2993 | 1.4961 | -1.4098 | -2.9041
30 | 0.84172 | 0.84909 | 0.87439 | 0.87441 | 0.89411 | 0.92104 | 0.83073 | 0.56398 | 0.42067 | 0.44355 | 0.559 | 0.61291 | 0.56647 | 0.61421 | 0.58149 | 0.68517 | 0.76703 | 0.68243 | 0.48251 | 0.43113 | 0.43247 | 0.57126 | 0.71217 | 0.73887
31 | 0.61745 | 0.80698 | 0.94745 | 0.94511 | 0.95105 | 1.0282 | 0.92482 | 0.36919 | -0.11533 | -0.41015 | -0.67661 | -0.71833 | -0.63052 | -0.51515 | -0.34034 | -0.22598 | -0.18877 | -0.16613 | -0.16803 | -0.045921 | -0.35741 | -0.16302 | -0.093456 | 0.14971
32 | 0.61343 | 0.68176 | 0.51628 | 0.60833 | 0.62275 | 0.6394 | 0.61936 | 1.1452 | 1.3153 | 1.3123 | 1.1469 | 1.3697 | 1.4272 | 1.3173 | 1.1441 | 1.0061 | 1.2267 | 1.1894 | 0.93337 | 0.86566 | 1.0198 | 0.80231 | 0.61266 | 0.68224

## Qc, Summer, S4
LoadID | 0 | 1 | 2 | 3 | 4 | 5 | 6 | 7 | 8 | 9 | 10 | 11 | 12 | 13 | 14 | 15 | 16 | 17 | 18 | 19 | 20 | 21 | 22 | 23
1 | 0.33525 | 0.36751 | 0.34863 | 0.34802 | 0.34108 | 0.3608 | 0.36995 | 0.69406 | 0.80705 | 0.77826 | 0.75801 | 0.75968 | 0.80743 | 0.78092 | 0.54853 | 0.71727 | 0.72611 | 0.68187 | 0.53876 | 0.48864 | 0.51235 | 0.51538 | 0.35572 | 0.35128
2 | -0.0042736 | 0.021117 | 0.025078 | 0.033987 | 0.043224 | 0.035064 | 0.04093 | -0.10725 | -0.13786 | -0.17698 | -0.10209 | -0.091833 | -0.063364 | -0.084104 | -0.035979 | -0.031734 | -0.037099 | -0.06726 | -0.12776 | -0.1305 | -0.10372 | -0.07913 | -0.03876 | -0.0071211
3 | 0.057555 | 0.13584 | 0.23928 | 0.22117 | 0.22471 | 0.21515 | 0.013339 | -0.25767 | -0.33646 | -0.34031 | -0.28417 | -0.35662 | -0.32213 | -0.28051 | -0.2031 | -0.1268 | -0.15636 | -0.13927 | -0.026899 | -0.11195 | -0.15635 | -0.10173 | 0.095867 | 0.19748
4 | -0.21026 | -0.2121 | -0.21842 | -0.21842 | -0.22334 | -0.23007 | -0.20751 | -0.14088 | -0.10508 | -0.1108 | -0.13964 | -0.1531 | -0.1415 | -0.15343 | -0.14525 | -0.17115 | -0.1916 | -0.17047 | -0.12053 | -0.1077 | -0.10803 | -0.1427 | -0.1779 | -0.18457
5 | -0.0038169 | -0.0049886 | -0.005857 | -0.0058425 | -0.0058792 | -0.0063559 | -0.005717 | -0.0022823 | 0.00071294 | 0.0025355 | 0.0041827 | 0.0044406 | 0.0038978 | 0.0031846 | 0.0021039 | 0.0013969 | 0.0011669 | 0.001027 | 0.0010387 | 0.00028388 | 0.0022094 | 0.0010078 | 0.00057773 | -0.00092549
6 | -0.59334 | -0.65943 | -0.49937 | -0.58841 | -0.60235 | -0.61845 | -0.59907 | -1.1077 | -1.2722 | -1.2693 | -1.1093 | -1.3249 | -1.3805 | -1.2741 | -1.1066 | -0.97317 | -1.1865 | -1.1505 | -0.90279 | -0.8373 | -0.98639 | -0.77603 | -0.59259 | -0.65989
7 | -0.62797 | -0.64877 | -0.68275 | -0.70561 | -0.66022 | -0.712 | -0.61751 | -0.2815 | -0.050596 | -0.037683 | 0.086182 | 0.028938 | 0.0073634 | 0.0050294 | -0.07265 | -0.12628 | -0.18622 | -0.23651 | -0.20548 | -0.25326 | -0.18023 | -0.3329 | -0.41808 | -0.45377
8 | -0.6067 | -0.61091 | -0.61662 | -0.61996 | -0.61164 | -0.59708 | -0.50749 | -0.41877 | -0.41088 | -0.40434 | -0.39765 | -0.39325 | -0.40253 | -0.41805 | -0.45961 | -0.48021 | -0.49716 | -0.49877 | -0.50819 | -0.52527 | -0.55861 | -0.58234 | -0.59052 | -0.60194
9 | -0.0010079 | 0.0092941 | 0.011901 | 0.015096 | 0.014375 | 0.01661 | 0.031251 | 0.010177 | 0.015684 | 0.0053827 | 0.00010025 | -0.0042184 | -0.014446 | -0.01463 | -0.011206 | -0.025749 | -0.021858 | -0.018993 | -0.015729 | -0.016097 | -0.022751 | -0.020477 | 0.002015 | 0.0032869
10 | 0.054025 | 0.06037 | 0.061919 | 0.061153 | 0.063203 | 0.064963 | 0.020538 | -0.018127 | -0.041239 | -0.043605 | -0.018487 | -0.04493 | -0.048301 | -0.046407 | -0.036728 | -0.015748 | -0.0079042 | -0.0078782 | -0.00804 | -0.016059 | -0.023039 | -0.003153 | 0.023794 | 0.040005
11 | -0.25883 | -0.27835 | -0.29075 | -0.29516 | -0.28749 | -0.28845 | -0.2275 | -0.18886 | -0.15892 | -0.12277 | -0.12341 | -0.13206 | -0.15507 | -0.15961 | -0.17905 | -0.17922 | -0.1819 | -0.14071 | -0.12693 | -0.1446 | -0.11983 | -0.15228 | -0.17436 | -0.19696
12 | 0.34499 | 0.20866 | 0.26373 | 0.2077 | 0.23826 | 0.12785 | 0.43088 | 0.33879 | 0.25122 | 0.29562 | 0.30616 | 0.27879 | -0.13964 | -0.070863 | 0.39646 | 0.13353 | 0.15385 | 0.089547 | -0.004136 | -0.27213 | -0.60707 | -0.60465 | -0.57383 | -0.60273
13 | 1.1353 | 1.0573 | 0.7948 | 0.71642 | 0.65867 | 0.82705 | 2.7234 | 3.6373 | 4.6659 | 4.4484 | 4.3389 | 4.2845 | 4.6306 | 4.2508 | 3.9043 | 3.6275 | 3.5908 | 3.6377 | 3.0257 | 2.7729 | 2.9394 | 2.057 | 0.90279 | 0.96729
14 | 0.17228 | 0.18886 | 0.17916 | 0.17884 | 0.17528 | 0.18541 | 0.19011 | 0.35667 | 0.41473 | 0.39994 | 0.38953 | 0.39039 | 0.41493 | 0.40131 | 0.28188 | 0.3686 | 0.37314 | 0.35041 | 0.27686 | 0.25111 | 0.26329 | 0.26485 | 0.1828 | 0.18052
15 | 0.0038851 | -0.019197 | -0.022798 | -0.030898 | -0.039294 | -0.031877 | -0.037209 | 0.097497 | 0.12533 | 0.16089 | 0.092809 | 0.083484 | 0.057603 | 0.076458 | 0.032709 | 0.028849 | 0.033727 | 0.061145 | 0.11615 | 0.11864 | 0.094288 | 0.071936 | 0.035236 | 0.0064737
16 | -0.014389 | -0.033959 | -0.059819 | -0.055293 | -0.056177 | -0.053788 | -0.0033347 | 0.064418 | 0.084115 | 0.085077 | 0.071043 | 0.089156 | 0.080532 | 0.070128 | 0.050775 | 0.0317 | 0.039089 | 0.034816 | 0.0067248 | 0.027987 | 0.039088 | 0.025433 | -0.023967 | -0.04937
17 | 0.33291 | 0.33582 | 0.34583 | 0.34584 | 0.35363 | 0.36428 | 0.32856 | 0.22306 | 0.16638 | 0.17543 | 0.22109 | 0.24241 | 0.22404 | 0.24292 | 0.22999 | 0.27099 | 0.30337 | 0.26991 | 0.19084 | 0.17052 | 0.17105 | 0.22594 | 0.28167 | 0.29223
18 | 0.10687 | 0.13968 | 0.164 | 0.16359 | 0.16462 | 0.17797 | 0.16008 | 0.063904 | -0.019962 | -0.070993 | -0.11711 | -0.12434 | -0.10914 | -0.089168 | -0.05891 | -0.039114 | -0.032674 | -0.028756 | -0.029084 | -0.0079485 | -0.061864 | -0.028218 | -0.016176 | 0.025914
19 | -0.66885 | -0.74336 | -0.56292 | -0.66329 | -0.67901 | -0.69716 | -0.67532 | -1.2487 | -1.4341 | -1.4309 | -1.2505 | -1.4935 | -1.5562 | -1.4363 | -1.2474 | -1.097 | -1.3375 | -1.2969 | -1.0177 | -0.94387 | -1.1119 | -0.87479 | -0.66801 | -0.74388
20 | 0.39472 | 0.4078 | 0.42916 | 0.44352 | 0.415 | 0.44754 | 0.38815 | 0.17694 | 0.031803 | 0.023686 | -0.054172 | -0.01819 | -0.0046284 | -0.0031613 | 0.045666 | 0.079377 | 0.11705 | 0.14867 | 0.12916 | 0.15919 | 0.11329 | 0.20925 | 0.26279 | 0.28523
21 | -0.50558 | -0.50909 | -0.51385 | -0.51663 | -0.5097 | -0.49757 | -0.42291 | -0.34897 | -0.3424 | -0.33695 | -0.33138 | -0.32771 | -0.33544 | -0.34838 | -0.38301 | -0.40017 | -0.4143 | -0.41564 | -0.4235 | -0.43773 | -0.46551 | -0.48529 | -0.4921 | -0.50162
22 | 0.0073658 | -0.067919 | -0.086967 | -0.11032 | -0.10505 | -0.12138 | -0.22837 | -0.074371 | -0.11461 | -0.039335 | -0.00073257 | 0.030827 | 0.10557 | 0.10691 | 0.081887 | 0.18817 | 0.15973 | 0.13879 | 0.11495 | 0.11763 | 0.16626 | 0.14964 | -0.014725 | -0.02402
23 | -1.4047 | -1.5696 | -1.6099 | -1.59 | -1.6433 | -1.689 | -0.534 | 0.4713 | 1.0722 | 1.1337 | 0.48066 | 1.1682 | 1.2558 | 1.2066 | 0.95493 | 0.40944 | 0.20551 | 0.20483 | 0.20904 | 0.41754 | 0.59902 | 0.081979 | -0.61864 | -1.0401
24 | 0.76193 | 0.81939 | 0.8559 | 0.86888 | 0.84629 | 0.84913 | 0.66969 | 0.55595 | 0.46782 | 0.3614 | 0.36328 | 0.38874 | 0.4565 | 0.46986 | 0.52707 | 0.52756 | 0.53545 | 0.41421 | 0.37364 | 0.42565 | 0.35274 | 0.44826 | 0.51325 | 0.57978
25 | -0.207 | -0.1252 | -0.15824 | -0.12462 | -0.14295 | -0.076713 | -0.25853 | -0.20328 | -0.15073 | -0.17737 | -0.1837 | -0.16727 | 0.083785 | 0.042518 | -0.23788 | -0.080118 | -0.092311 | -0.053728 | 0.0024816 | 0.16328 | 0.36424 | 0.36279 | 0.3443 | 0.36164
26 | 0.097565 | 0.090861 | 0.068303 | 0.061567 | 0.056605 | 0.071074 | 0.23404 | 0.31258 | 0.40098 | 0.38228 | 0.37287 | 0.3682 | 0.39795 | 0.3653 | 0.33552 | 0.31174 | 0.30858 | 0.31261 | 0.26002 | 0.2383 | 0.25261 | 0.17678 | 0.077584 | 0.083127
27 | 0.083814 | 0.091879 | 0.087159 | 0.087004 | 0.085271 | 0.0902 | 0.092488 | 0.17351 | 0.20176 | 0.19457 | 0.1895 | 0.18992 | 0.20186 | 0.19523 | 0.13713 | 0.17932 | 0.18153 | 0.17047 | 0.13469 | 0.12216 | 0.12809 | 0.12884 | 0.08893 | 0.087819
28 | -0.0040793 | 0.020157 | 0.023938 | 0.032443 | 0.041259 | 0.033471 | 0.03907 | -0.10237 | -0.1316 | -0.16894 | -0.097449 | -0.087658 | -0.060484 | -0.080281 | -0.034344 | -0.030291 | -0.035413 | -0.064202 | -0.12196 | -0.12457 | -0.099002 | -0.075533 | -0.036998 | -0.0067974
29 | -0.86332 | -2.0376 | -3.5891 | -3.3176 | -3.3706 | -3.2273 | -0.20008 | 3.8651 | 5.0469 | 5.1046 | 4.2626 | 5.3493 | 4.8319 | 4.2077 | 3.0465 | 1.902 | 2.3453 | 2.089 | 0.40349 | 1.6792 | 2.3453 | 1.526 | -1.438 | -2.9622
30 | 0.85855 | 0.86607 | 0.89188 | 0.8919 | 0.91199 | 0.93946 | 0.84735 | 0.57526 | 0.42908 | 0.45242 | 0.57018 | 0.62517 | 0.5778 | 0.62649 | 0.59312 | 0.69888 | 0.78237 | 0.69608 | 0.49216 | 0.43975 | 0.44112 | 0.58269 | 0.72642 | 0.75364
31 | 0.62979 | 0.82312 | 0.9664 | 0.96402 | 0.97007 | 1.0487 | 0.94331 | 0.37658 | -0.11763 | -0.41835 | -0.69014 | -0.7327 | -0.64313 | -0.52545 | -0.34715 | -0.2305 | -0.19255 | -0.16945 | -0.17139 | -0.04684 | -0.36456 | -0.16628 | -0.095326 | 0.15271
32 | 0.6257 | 0.6954 | 0.5266 | 0.6205 | 0.6352 | 0.65219 | 0.63175 | 1.1681 | 1.3416 | 1.3386 | 1.1698 | 1.3971 | 1.4558 | 1.3436 | 1.1669 | 1.0263 | 1.2512 | 1.2132 | 0.95204 | 0.88297 | 1.0402 | 0.81836 | 0.62491 | 0.69589

## Qc, Summer, S5
LoadID | 0 | 1 | 2 | 3 | 4 | 5 | 6 | 7 | 8 | 9 | 10 | 11 | 12 | 13 | 14 | 15 | 16 | 17 | 18 | 19 | 20 | 21 | 22 | 23
1 | 0.33525 | 0.36751 | 0.34863 | 0.34802 | 0.34108 | 0.3608 | 0.36995 | 0.69406 | 0.80705 | 0.77826 | 0.75801 | 0.75968 | 0.80743 | 0.78092 | 0.54853 | 0.71727 | 0.72611 | 0.68187 | 0.53876 | 0.48864 | 0.51235 | 0.51538 | 0.35572 | 0.35128
2 | -0.0042736 | 0.021117 | 0.025078 | 0.033987 | 0.043224 | 0.035064 | 0.04093 | -0.10725 | -0.13786 | -0.17698 | -0.10209 | -0.091833 | -0.063364 | -0.084104 | -0.035979 | -0.031734 | -0.037099 | -0.06726 | -0.12776 | -0.1305 | -0.10372 | -0.07913 | -0.03876 | -0.0071211
3 | 0.057555 | 0.13584 | 0.23928 | 0.22117 | 0.22471 | 0.21515 | 0.013339 | -0.25767 | -0.33646 | -0.34031 | -0.28417 | -0.35662 | -0.32213 | -0.28051 | -0.2031 | -0.1268 | -0.15636 | -0.13927 | -0.026899 | -0.11195 | -0.15635 | -0.10173 | 0.095867 | 0.19748
4 | -0.21026 | -0.2121 | -0.21842 | -0.21842 | -0.22334 | -0.23007 | -0.20751 | -0.14088 | -0.10508 | -0.1108 | -0.13964 | -0.1531 | -0.1415 | -0.15343 | -0.14525 | -0.17115 | -0.1916 | -0.17047 | -0.12053 | -0.1077 | -0.10803 | -0.1427 | -0.1779 | -0.18457
5 | -0.0038169 | -0.0049886 | -0.005857 | -0.0058425 | -0.0058792 | -0.0063559 | -0.005717 | -0.0022823 | 0.00071294 | 0.0025355 | 0.0041827 | 0.0044406 | 0.0038978 | 0.0031846 | 0.0021039 | 0.0013969 | 0.0011669 | 0.001027 | 0.0010387 | 0.00028388 | 0.0022094 | 0.0010078 | 0.00057773 | -0.00092549
6 | -0.59334 | -0.65943 | -0.49937 | -0.58841 | -0.60235 | -0.61845 | -0.59907 | -1.1077 | -1.2722 | -1.2693 | -1.1093 | -1.3249 | -1.3805 | -1.2741 | -1.1066 | -0.97317 | -1.1865 | -1.1505 | -0.90279 | -0.8373 | -0.98639 | -0.77603 | -0.59259 | -0.65989
7 | -0.62797 | -0.64877 | -0.68275 | -0.70561 | -0.66022 | -0.712 | -0.61751 | -0.2815 | -0.050596 | -0.037683 | 0.086182 | 0.028938 | 0.0073634 | 0.0050294 | -0.07265 | -0.12628 | -0.18622 | -0.23651 | -0.20548 | -0.25326 | -0.18023 | -0.3329 | -0.41808 | -0.45377
8 | -0.6067 | -0.61091 | -0.61662 | -0.61996 | -0.61164 | -0.59708 | -0.50749 | -0.41877 | -0.41088 | -0.40434 | -0.39765 | -0.39325 | -0.40253 | -0.41805 | -0.45961 | -0.48021 | -0.49716 | -0.49877 | -0.50819 | -0.52527 | -0.55861 | -0.58234 | -0.59052 | -0.60194
9 | -0.0010079 | 0.0092941 | 0.011901 | 0.015096 | 0.014375 | 0.01661 | 0.031251 | 0.010177 | 0.015684 | 0.0053827 | 0.00010025 | -0.0042184 | -0.014446 | -0.01463 | -0.011206 | -0.025749 | -0.021858 | -0.018993 | -0.015729 | -0.016097 | -0.022751 | -0.020477 | 0.002015 | 0.0032869
10 | 0.054025 | 0.06037 | 0.061919 | 0.061153 | 0.063203 | 0.064963 | 0.020538 | -0.018127 | -0.041239 | -0.043605 | -0.018487 | -0.04493 | -0.048301 | -0.046407 | -0.036728 | -0.015748 | -0.0079042 | -0.0078782 | -0.00804 | -0.016059 | -0.023039 | -0.003153 | 0.023794 | 0.040005
11 | -0.25883 | -0.27835 | -0.29075 | -0.29516 | -0.28749 | -0.28845 | -0.2275 | -0.18886 | -0.15892 | -0.12277 | -0.12341 | -0.13206 | -0.15507 | -0.15961 | -0.17905 | -0.17922 | -0.1819 | -0.14071 | -0.12693 | -0.1446 | -0.11983 | -0.15228 | -0.17436 | -0.19696
12 | 0.34499 | 0.20866 | 0.26373 | 0.2077 | 0.23826 | 0.12785 | 0.43088 | 0.33879 | 0.25122 | 0.29562 | 0.30616 | 0.27879 | -0.13964 | -0.070863 | 0.39646 | 0.13353 | 0.15385 | 0.089547 | -0.004136 | -0.27213 | -0.60707 | -0.60465 | -0.57383 | -0.60273
13 | 1.1353 | 1.0573 | 0.7948 | 0.71642 | 0.65867 | 0.82705 | 2.7234 | 3.6373 | 4.6659 | 4.4484 | 4.3389 | 4.2845 | 4.6306 | 4.2508 | 3.9043 | 3.6275 | 3.5908 | 3.6377 | 3.0257 | 2.7729 | 2.9394 | 2.057 | 0.90279 | 0.96729
14 | 0.17228 | 0.18886 | 0.17916 | 0.17884 | 0.17528 | 0.18541 | 0.19011 | 0.35667 | 0.41473 | 0.39994 | 0.38953 | 0.39039 | 0.41493 | 0.40131 | 0.28188 | 0.3686 | 0.37314 | 0.35041 | 0.27686 | 0.25111 | 0.26329 | 0.26485 | 0.1828 | 0.18052
15 | 0.0038851 | -0.019197 | -0.022798 | -0.030898 | -0.039294 | -0.031877 | -0.037209 | 0.097497 | 0.12533 | 0.16089 | 0.092809 | 0.083484 | 0.057603 | 0.076458 | 0.032709 | 0.028849 | 0.033727 | 0.061145 | 0.11615 | 0.11864 | 0.094288 | 0.071936 | 0.035236 | 0.0064737
16 | -0.014389 | -0.033959 | -0.059819 | -0.055293 | -0.056177 | -0.053788 | -0.0033347 | 0.064418 | 0.084115 | 0.085077 | 0.071043 | 0.089156 | 0.080532 | 0.070128 | 0.050775 | 0.0317 | 0.039089 | 0.034816 | 0.0067248 | 0.027987 | 0.039088 | 0.025433 | -0.023967 | -0.04937
17 | 0.33291 | 0.33582 | 0.34583 | 0.34584 | 0.35363 | 0.36428 | 0.32856 | 0.22306 | 0.16638 | 0.17543 | 0.22109 | 0.24241 | 0.22404 | 0.24292 | 0.22999 | 0.27099 | 0.30337 | 0.26991 | 0.19084 | 0.17052 | 0.17105 | 0.22594 | 0.28167 | 0.29223
18 | 0.10687 | 0.13968 | 0.164 | 0.16359 | 0.16462 | 0.17797 | 0.16008 | 0.063904 | -0.019962 | -0.070993 | -0.11711 | -0.12434 | -0.10914 | -0.089168 | -0.05891 | -0.039114 | -0.032674 | -0.028756 | -0.029084 | -0.0079485 | -0.061864 | -0.028218 | -0.016176 | 0.025914
19 | -0.66885 | -0.74336 | -0.56292 | -0.66329 | -0.67901 | -0.69716 | -0.67532 | -1.2487 | -1.4341 | -1.4309 | -1.2505 | -1.4935 | -1.5562 | -1.4363 | -1.2474 | -1.097 | -1.3375 | -1.2969 | -1.0177 | -0.94387 | -1.1119 | -0.87479 | -0.66801 | -0.74388
20 | 0.39472 | 0.4078 | 0.42916 | 0.44352 | 0.415 | 0.44754 | 0.38815 | 0.17694 | 0.031803 | 0.023686 | -0.054172 | -0.01819 | -0.0046284 | -0.0031613 | 0.045666 | 0.079377 | 0.11705 | 0.14867 | 0.12916 | 0.15919 | 0.11329 | 0.20925 | 0.26279 | 0.28523
21 | -0.50558 | -0.50909 | -0.51385 | -0.51663 | -0.5097 | -0.49757 | -0.42291 | -0.34897 | -0.3424 | -0.33695 | -0.33138 | -0.32771 | -0.33544 | -0.34838 | -0.38301 | -0.40017 | -0.4143 | -0.41564 | -0.4235 | -0.43773 | -0.46551 | -0.48529 | -0.4921 | -0.50162
22 | 0.0073658 | -0.067919 | -0.086967 | -0.11032 | -0.10505 | -0.12138 | -0.22837 | -0.074371 | -0.11461 | -0.039335 | -0.00073257 | 0.030827 | 0.10557 | 0.10691 | 0.081887 | 0.18817 | 0.15973 | 0.13879 | 0.11495 | 0.11763 | 0.16626 | 0.14964 | -0.014725 | -0.02402
23 | -1.4047 | -1.5696 | -1.6099 | -1.59 | -1.6433 | -1.689 | -0.534 | 0.4713 | 1.0722 | 1.1337 | 0.48066 | 1.1682 | 1.2558 | 1.2066 | 0.95493 | 0.40944 | 0.20551 | 0.20483 | 0.20904 | 0.41754 | 0.59902 | 0.081979 | -0.61864 | -1.0401
24 | 0.76193 | 0.81939 | 0.8559 | 0.86888 | 0.84629 | 0.84913 | 0.66969 | 0.55595 | 0.46782 | 0.3614 | 0.36328 | 0.38874 | 0.4565 | 0.46986 | 0.52707 | 0.52756 | 0.53545 | 0.41421 | 0.37364 | 0.42565 | 0.35274 | 0.44826 | 0.51325 | 0.57978
25 | -0.207 | -0.1252 | -0.15824 | -0.12462 | -0.14295 | -0.076713 | -0.25853 | -0.20328 | -0.15073 | -0.17737 | -0.1837 | -0.16727 | 0.083785 | 0.042518 | -0.23788 | -0.080118 | -0.092311 | -0.053728 | 0.0024816 | 0.16328 | 0.36424 | 0.36279 | 0.3443 | 0.36164
26 | 0.097565 | 0.090861 | 0.068303 | 0.061567 | 0.056605 | 0.071074 | 0.23404 | 0.31258 | 0.40098 | 0.38228 | 0.37287 | 0.3682 | 0.39795 | 0.3653 | 0.33552 | 0.31174 | 0.30858 | 0.31261 | 0.26002 | 0.2383 | 0.25261 | 0.17678 | 0.077584 | 0.083127
27 | 0.083814 | 0.091879 | 0.087159 | 0.087004 | 0.085271 | 0.0902 | 0.092488 | 0.17351 | 0.20176 | 0.19457 | 0.1895 | 0.18992 | 0.20186 | 0.19523 | 0.13713 | 0.17932 | 0.18153 | 0.17047 | 0.13469 | 0.12216 | 0.12809 | 0.12884 | 0.08893 | 0.087819
28 | -0.0040793 | 0.020157 | 0.023938 | 0.032443 | 0.041259 | 0.033471 | 0.03907 | -0.10237 | -0.1316 | -0.16894 | -0.097449 | -0.087658 | -0.060484 | -0.080281 | -0.034344 | -0.030291 | -0.035413 | -0.064202 | -0.12196 | -0.12457 | -0.099002 | -0.075533 | -0.036998 | -0.0067974
29 | -0.86332 | -2.0376 | -3.5891 | -3.3176 | -3.3706 | -3.2273 | -0.20008 | 3.8651 | 5.0469 | 5.1046 | 4.2626 | 5.3493 | 4.8319 | 4.2077 | 3.0465 | 1.902 | 2.3453 | 2.089 | 0.40349 | 1.6792 | 2.3453 | 1.526 | -1.438 | -2.9622
30 | 0.85855 | 0.86607 | 0.89188 | 0.8919 | 0.91199 | 0.93946 | 0.84735 | 0.57526 | 0.42908 | 0.45242 | 0.57018 | 0.62517 | 0.5778 | 0.62649 | 0.59312 | 0.69888 | 0.78237 | 0.69608 | 0.49216 | 0.43975 | 0.44112 | 0.58269 | 0.72642 | 0.75364
31 | 0.62979 | 0.82312 | 0.9664 | 0.96402 | 0.97007 | 1.0487 | 0.94331 | 0.37658 | -0.11763 | -0.41835 | -0.69014 | -0.7327 | -0.64313 | -0.52545 | -0.34715 | -0.2305 | -0.19255 | -0.16945 | -0.17139 | -0.04684 | -0.36456 | -0.16628 | -0.095326 | 0.15271
32 | 0.6257 | 0.6954 | 0.5266 | 0.6205 | 0.6352 | 0.65219 | 0.63175 | 1.1681 | 1.3416 | 1.3386 | 1.1698 | 1.3971 | 1.4558 | 1.3436 | 1.1669 | 1.0263 | 1.2512 | 1.2132 | 0.95204 | 0.88297 | 1.0402 | 0.81836 | 0.62491 | 0.69589

## Qc, Summer, S6
LoadID | 0 | 1 | 2 | 3 | 4 | 5 | 6 | 7 | 8 | 9 | 10 | 11 | 12 | 13 | 14 | 15 | 16 | 17 | 18 | 19 | 20 | 21 | 22 | 23
1 | 0.33525 | 0.36751 | 0.34863 | 0.34802 | 0.34108 | 0.3608 | 0.36995 | 0.69406 | 0.80705 | 0.77826 | 0.75801 | 0.75968 | 0.80743 | 0.78092 | 0.54853 | 0.71727 | 0.72611 | 0.68187 | 0.53876 | 0.48864 | 0.51235 | 0.51538 | 0.35572 | 0.35128
2 | -0.0042736 | 0.021117 | 0.025078 | 0.033987 | 0.043224 | 0.035064 | 0.04093 | -0.10725 | -0.13786 | -0.17698 | -0.10209 | -0.091833 | -0.063364 | -0.084104 | -0.035979 | -0.031734 | -0.037099 | -0.06726 | -0.12776 | -0.1305 | -0.10372 | -0.07913 | -0.03876 | -0.0071211
3 | 0.057555 | 0.13584 | 0.23928 | 0.22117 | 0.22471 | 0.21515 | 0.013339 | -0.25767 | -0.33646 | -0.34031 | -0.28417 | -0.35662 | -0.32213 | -0.28051 | -0.2031 | -0.1268 | -0.15636 | -0.13927 | -0.026899 | -0.11195 | -0.15635 | -0.10173 | 0.095867 | 0.19748
4 | -0.21026 | -0.2121 | -0.21842 | -0.21842 | -0.22334 | -0.23007 | -0.20751 | -0.14088 | -0.10508 | -0.1108 | -0.13964 | -0.1531 | -0.1415 | -0.15343 | -0.14525 | -0.17115 | -0.1916 | -0.17047 | -0.12053 | -0.1077 | -0.10803 | -0.1427 | -0.1779 | -0.18457
5 | -0.0038169 | -0.0049886 | -0.005857 | -0.0058425 | -0.0058792 | -0.0063559 | -0.005717 | -0.0022823 | 0.00071294 | 0.0025355 | 0.0041827 | 0.0044406 | 0.0038978 | 0.0031846 | 0.0021039 | 0.0013969 | 0.0011669 | 0.001027 | 0.0010387 | 0.00028388 | 0.0022094 | 0.0010078 | 0.00057773 | -0.00092549
6 | -0.59334 | -0.65943 | -0.49937 | -0.58841 | -0.60235 | -0.61845 | -0.59907 | -1.1077 | -1.2722 | -1.2693 | -1.1093 | -1.3249 | -1.3805 | -1.2741 | -1.1066 | -0.97317 | -1.1865 | -1.1505 | -0.90279 | -0.8373 | -0.98639 | -0.77603 | -0.59259 | -0.65989
7 | -0.62797 | -0.64877 | -0.68275 | -0.70561 | -0.66022 | -0.712 | -0.61751 | -0.2815 | -0.050596 | -0.037683 | 0.086182 | 0.028938 | 0.0073634 | 0.0050294 | -0.07265 | -0.12628 | -0.18622 | -0.23651 | -0.20548 | -0.25326 | -0.18023 | -0.3329 | -0.41808 | -0.45377
8 | -0.6067 | -0.61091 | -0.61662 | -0.61996 | -0.61164 | -0.59708 | -0.50749 | -0.41877 | -0.41088 | -0.40434 | -0.39765 | -0.39325 | -0.40253 | -0.41805 | -0.45961 | -0.48021 | -0.49716 | -0.49877 | -0.50819 | -0.52527 | -0.55861 | -0.58234 | -0.59052 | -0.60194
9 | -0.0010079 | 0.0092941 | 0.011901 | 0.015096 | 0.014375 | 0.01661 | 0.031251 | 0.010177 | 0.015684 | 0.0053827 | 0.00010025 | -0.0042184 | -0.014446 | -0.01463 | -0.011206 | -0.025749 | -0.021858 | -0.018993 | -0.015729 | -0.016097 | -0.022751 | -0.020477 | 0.002015 | 0.0032869
10 | 0.054025 | 0.06037 | 0.061919 | 0.061153 | 0.063203 | 0.064963 | 0.020538 | -0.018127 | -0.041239 | -0.043605 | -0.018487 | -0.04493 | -0.048301 | -0.046407 | -0.036728 | -0.015748 | -0.0079042 | -0.0078782 | -0.00804 | -0.016059 | -0.023039 | -0.003153 | 0.023794 | 0.040005
11 | -0.25883 | -0.27835 | -0.29075 | -0.29516 | -0.28749 | -0.28845 | -0.2275 | -0.18886 | -0.15892 | -0.12277 | -0.12341 | -0.13206 | -0.15507 | -0.15961 | -0.17905 | -0.17922 | -0.1819 | -0.14071 | -0.12693 | -0.1446 | -0.11983 | -0.15228 | -0.17436 | -0.19696
12 | 0.34499 | 0.20866 | 0.26373 | 0.2077 | 0.23826 | 0.12785 | 0.43088 | 0.33879 | 0.25122 | 0.29562 | 0.30616 | 0.27879 | -0.13964 | -0.070863 | 0.39646 | 0.13353 | 0.15385 | 0.089547 | -0.004136 | -0.27213 | -0.60707 | -0.60465 | -0.57383 | -0.60273
13 | 1.1353 | 1.0573 | 0.7948 | 0.71642 | 0.65867 | 0.82705 | 2.7234 | 3.6373 | 4.6659 | 4.4484 | 4.3389 | 4.2845 | 4.6306 | 4.2508 | 3.9043 | 3.6275 | 3.5908 | 3.6377 | 3.0257 | 2.7729 | 2.9394 | 2.057 | 0.90279 | 0.96729
14 | 0.17228 | 0.18886 | 0.17916 | 0.17884 | 0.17528 | 0.18541 | 0.19011 | 0.35667 | 0.41473 | 0.39994 | 0.38953 | 0.39039 | 0.41493 | 0.40131 | 0.28188 | 0.3686 | 0.37314 | 0.35041 | 0.27686 | 0.25111 | 0.26329 | 0.26485 | 0.1828 | 0.18052
15 | 0.0038851 | -0.019197 | -0.022798 | -0.030898 | -0.039294 | -0.031877 | -0.037209 | 0.097497 | 0.12533 | 0.16089 | 0.092809 | 0.083484 | 0.057603 | 0.076458 | 0.032709 | 0.028849 | 0.033727 | 0.061145 | 0.11615 | 0.11864 | 0.094288 | 0.071936 | 0.035236 | 0.0064737
16 | -0.014389 | -0.033959 | -0.059819 | -0.055293 | -0.056177 | -0.053788 | -0.0033347 | 0.064418 | 0.084115 | 0.085077 | 0.071043 | 0.089156 | 0.080532 | 0.070128 | 0.050775 | 0.0317 | 0.039089 | 0.034816 | 0.0067248 | 0.027987 | 0.039088 | 0.025433 | -0.023967 | -0.04937
17 | 0.33291 | 0.33582 | 0.34583 | 0.34584 | 0.35363 | 0.36428 | 0.32856 | 0.22306 | 0.16638 | 0.17543 | 0.22109 | 0.24241 | 0.22404 | 0.24292 | 0.22999 | 0.27099 | 0.30337 | 0.26991 | 0.19084 | 0.17052 | 0.17105 | 0.22594 | 0.28167 | 0.29223
18 | 0.10687 | 0.13968 | 0.164 | 0.16359 | 0.16462 | 0.17797 | 0.16008 | 0.063904 | -0.019962 | -0.070993 | -0.11711 | -0.12434 | -0.10914 | -0.089168 | -0.05891 | -0.039114 | -0.032674 | -0.028756 | -0.029084 | -0.0079485 | -0.061864 | -0.028218 | -0.016176 | 0.025914
19 | -0.66885 | -0.74336 | -0.56292 | -0.66329 | -0.67901 | -0.69716 | -0.67532 | -1.2487 | -1.4341 | -1.4309 | -1.2505 | -1.4935 | -1.5562 | -1.4363 | -1.2474 | -1.097 | -1.3375 | -1.2969 | -1.0177 | -0.94387 | -1.1119 | -0.87479 | -0.66801 | -0.74388
20 | 0.39472 | 0.4078 | 0.42916 | 0.44352 | 0.415 | 0.44754 | 0.38815 | 0.17694 | 0.031803 | 0.023686 | -0.054172 | -0.01819 | -0.0046284 | -0.0031613 | 0.045666 | 0.079377 | 0.11705 | 0.14867 | 0.12916 | 0.15919 | 0.11329 | 0.20925 | 0.26279 | 0.28523
21 | -0.50558 | -0.50909 | -0.51385 | -0.51663 | -0.5097 | -0.49757 | -0.42291 | -0.34897 | -0.3424 | -0.33695 | -0.33138 | -0.32771 | -0.33544 | -0.34838 | -0.38301 | -0.40017 | -0.4143 | -0.41564 | -0.4235 | -0.43773 | -0.46551 | -0.48529 | -0.4921 | -0.50162
22 | 0.0073658 | -0.067919 | -0.086967 | -0.11032 | -0.10505 | -0.12138 | -0.22837 | -0.074371 | -0.11461 | -0.039335 | -0.00073257 | 0.030827 | 0.10557 | 0.10691 | 0.081887 | 0.18817 | 0.15973 | 0.13879 | 0.11495 | 0.11763 | 0.16626 | 0.14964 | -0.014725 | -0.02402
23 | -1.4047 | -1.5696 | -1.6099 | -1.59 | -1.6433 | -1.689 | -0.534 | 0.4713 | 1.0722 | 1.1337 | 0.48066 | 1.1682 | 1.2558 | 1.2066 | 0.95493 | 0.40944 | 0.20551 | 0.20483 | 0.20904 | 0.41754 | 0.59902 | 0.081979 | -0.61864 | -1.0401
24 | 0.76193 | 0.81939 | 0.8559 | 0.86888 | 0.84629 | 0.84913 | 0.66969 | 0.55595 | 0.46782 | 0.3614 | 0.36328 | 0.38874 | 0.4565 | 0.46986 | 0.52707 | 0.52756 | 0.53545 | 0.41421 | 0.37364 | 0.42565 | 0.35274 | 0.44826 | 0.51325 | 0.57978
25 | -0.207 | -0.1252 | -0.15824 | -0.12462 | -0.14295 | -0.076713 | -0.25853 | -0.20328 | -0.15073 | -0.17737 | -0.1837 | -0.16727 | 0.083785 | 0.042518 | -0.23788 | -0.080118 | -0.092311 | -0.053728 | 0.0024816 | 0.16328 | 0.36424 | 0.36279 | 0.3443 | 0.36164
26 | 0.097565 | 0.090861 | 0.068303 | 0.061567 | 0.056605 | 0.071074 | 0.23404 | 0.31258 | 0.40098 | 0.38228 | 0.37287 | 0.3682 | 0.39795 | 0.3653 | 0.33552 | 0.31174 | 0.30858 | 0.31261 | 0.26002 | 0.2383 | 0.25261 | 0.17678 | 0.077584 | 0.083127
27 | 0.083814 | 0.091879 | 0.087159 | 0.087004 | 0.085271 | 0.0902 | 0.092488 | 0.17351 | 0.20176 | 0.19457 | 0.1895 | 0.18992 | 0.20186 | 0.19523 | 0.13713 | 0.17932 | 0.18153 | 0.17047 | 0.13469 | 0.12216 | 0.12809 | 0.12884 | 0.08893 | 0.087819
28 | -0.0040793 | 0.020157 | 0.023938 | 0.032443 | 0.041259 | 0.033471 | 0.03907 | -0.10237 | -0.1316 | -0.16894 | -0.097449 | -0.087658 | -0.060484 | -0.080281 | -0.034344 | -0.030291 | -0.035413 | -0.064202 | -0.12196 | -0.12457 | -0.099002 | -0.075533 | -0.036998 | -0.0067974
29 | -0.86332 | -2.0376 | -3.5891 | -3.3176 | -3.3706 | -3.2273 | -0.20008 | 3.8651 | 5.0469 | 5.1046 | 4.2626 | 5.3493 | 4.8319 | 4.2077 | 3.0465 | 1.902 | 2.3453 | 2.089 | 0.40349 | 1.6792 | 2.3453 | 1.526 | -1.438 | -2.9622
30 | 0.85855 | 0.86607 | 0.89188 | 0.8919 | 0.91199 | 0.93946 | 0.84735 | 0.57526 | 0.42908 | 0.45242 | 0.57018 | 0.62517 | 0.5778 | 0.62649 | 0.59312 | 0.69888 | 0.78237 | 0.69608 | 0.49216 | 0.43975 | 0.44112 | 0.58269 | 0.72642 | 0.75364
31 | 0.62979 | 0.82312 | 0.9664 | 0.96402 | 0.97007 | 1.0487 | 0.94331 | 0.37658 | -0.11763 | -0.41835 | -0.69014 | -0.7327 | -0.64313 | -0.52545 | -0.34715 | -0.2305 | -0.19255 | -0.16945 | -0.17139 | -0.04684 | -0.36456 | -0.16628 | -0.095326 | 0.15271
32 | 0.6257 | 0.6954 | 0.5266 | 0.6205 | 0.6352 | 0.65219 | 0.63175 | 1.1681 | 1.3416 | 1.3386 | 1.1698 | 1.3971 | 1.4558 | 1.3436 | 1.1669 | 1.0263 | 1.2512 | 1.2132 | 0.95204 | 0.88297 | 1.0402 | 0.81836 | 0.62491 | 0.69589

## Qc, Summer, S7
LoadID | 0 | 1 | 2 | 3 | 4 | 5 | 6 | 7 | 8 | 9 | 10 | 11 | 12 | 13 | 14 | 15 | 16 | 17 | 18 | 19 | 20 | 21 | 22 | 23
1 | 0.32211 | 0.36031 | 0.33838 | 0.34802 | 0.34108 | 0.34665 | 0.3627 | 0.68725 | 0.79913 | 0.74774 | 0.73572 | 0.74479 | 0.77577 | 0.76561 | 0.53239 | 0.69617 | 0.71899 | 0.67519 | 0.53347 | 0.46948 | 0.50733 | 0.50022 | 0.34177 | 0.3375
2 | -0.0042736 | 0.020289 | 0.02434 | 0.033654 | 0.043224 | 0.033689 | 0.040529 | -0.10725 | -0.13246 | -0.17524 | -0.10109 | -0.089132 | -0.060879 | -0.084104 | -0.035274 | -0.030489 | -0.036736 | -0.0666 | -0.12401 | -0.12794 | -0.099649 | -0.078354 | -0.03762 | -0.0069117
3 | 0.05699 | 0.13051 | 0.23224 | 0.2125 | 0.22471 | 0.21304 | 0.013077 | -0.25009 | -0.33646 | -0.3303 | -0.28139 | -0.34963 | -0.31897 | -0.27226 | -0.19912 | -0.12307 | -0.15482 | -0.1338 | -0.025844 | -0.10866 | -0.15022 | -0.10074 | 0.093047 | 0.19361
4 | -0.2082 | -0.2121 | -0.21842 | -0.21414 | -0.21459 | -0.22556 | -0.20141 | -0.13812 | -0.10199 | -0.10862 | -0.13416 | -0.1486 | -0.14011 | -0.14741 | -0.14525 | -0.16444 | -0.18972 | -0.17047 | -0.11817 | -0.10453 | -0.10591 | -0.1371 | -0.17267 | -0.18276
5 | -0.0037047 | -0.0048419 | -0.0057996 | -0.0057852 | -0.0058216 | -0.0062313 | -0.0055489 | -0.0021928 | 0.00069896 | 0.002436 | 0.0040186 | 0.0043971 | 0.0038595 | 0.0031846 | 0.0020214 | 0.0013832 | 0.0011555 | 0.0010069 | 0.00099798 | 0.00028388 | 0.0021878 | 0.00099791 | 0.0005664 | -0.00092549
6 | -0.57589 | -0.6465 | -0.48957 | -0.58841 | -0.58463 | -0.60633 | -0.57558 | -1.1077 | -1.2597 | -1.2445 | -1.0658 | -1.3119 | -1.3534 | -1.2616 | -1.0957 | -0.97317 | -1.1632 | -1.1279 | -0.90279 | -0.82909 | -0.97672 | -0.76081 | -0.56935 | -0.65342
7 | -0.60334 | -0.62332 | -0.65598 | -0.68485 | -0.64728 | -0.712 | -0.61751 | -0.27598 | -0.049604 | -0.036205 | 0.082802 | 0.028654 | 0.0071468 | 0.0048321 | -0.071225 | -0.1238 | -0.17892 | -0.23188 | -0.19943 | -0.24581 | -0.1767 | -0.32963 | -0.40578 | -0.43597
8 | -0.60075 | -0.58695 | -0.59848 | -0.60172 | -0.61164 | -0.59123 | -0.48759 | -0.41056 | -0.39477 | -0.39641 | -0.39765 | -0.38169 | -0.39464 | -0.41396 | -0.45961 | -0.46608 | -0.48254 | -0.47921 | -0.49823 | -0.52012 | -0.55313 | -0.57093 | -0.56737 | -0.57834
9 | -0.0010079 | 0.009203 | 0.011551 | 0.014504 | 0.014093 | 0.015959 | 0.030638 | 0.009778 | 0.015376 | 0.0053299 | 9.7298e-05 | -0.004053 | -0.014163 | -0.01463 | -0.010986 | -0.024992 | -0.021001 | -0.018621 | -0.015729 | -0.015466 | -0.022528 | -0.020076 | 0.0019557 | 0.003158
10 | 0.052436 | 0.059186 | 0.061312 | 0.058755 | 0.061964 | 0.062415 | 0.020337 | -0.017594 | -0.040835 | -0.041895 | -0.018125 | -0.043608 | -0.047827 | -0.045952 | -0.035288 | -0.015748 | -0.0076717 | -0.0078009 | -0.0078823 | -0.015744 | -0.022362 | -0.0030603 | 0.023561 | 0.038436
11 | -0.25122 | -0.27562 | -0.2879 | -0.29516 | -0.28749 | -0.27997 | -0.22081 | -0.18145 | -0.1558 | -0.12277 | -0.12099 | -0.13076 | -0.15051 | -0.15648 | -0.17729 | -0.1757 | -0.1819 | -0.13519 | -0.12195 | -0.13893 | -0.11865 | -0.1478 | -0.16752 | -0.19696
12 | 0.34161 | 0.20048 | 0.26114 | 0.20159 | 0.23826 | 0.12284 | 0.43088 | 0.33879 | 0.24383 | 0.28982 | 0.30016 | 0.26786 | -0.13827 | -0.068779 | 0.38869 | 0.13353 | 0.14782 | 0.086036 | -0.0040549 | -0.26947 | -0.60707 | -0.58094 | -0.55695 | -0.585
13 | 1.1019 | 1.0366 | 0.7948 | 0.69535 | 0.64576 | 0.82705 | 2.6967 | 3.566 | 4.6202 | 4.4048 | 4.1688 | 4.2425 | 4.5853 | 4.2091 | 3.7512 | 3.5564 | 3.5908 | 3.5663 | 3.0257 | 2.7729 | 2.9394 | 1.9965 | 0.86739 | 0.94832
14 | 0.16722 | 0.18516 | 0.17565 | 0.17884 | 0.17184 | 0.18541 | 0.18266 | 0.35317 | 0.39847 | 0.39994 | 0.3819 | 0.38657 | 0.41086 | 0.38557 | 0.27635 | 0.35776 | 0.36582 | 0.34354 | 0.26872 | 0.24126 | 0.25297 | 0.26225 | 0.18101 | 0.17875
15 | 0.0038851 | -0.018444 | -0.022351 | -0.030595 | -0.038139 | -0.030627 | -0.03648 | 0.096542 | 0.12164 | 0.15774 | 0.090989 | 0.083484 | 0.055344 | 0.076458 | 0.031426 | 0.028849 | 0.032404 | 0.060546 | 0.11615 | 0.11515 | 0.093363 | 0.071936 | 0.034891 | 0.0063468
16 | -0.014248 | -0.033626 | -0.057473 | -0.053667 | -0.056177 | -0.052206 | -0.0032366 | 0.062524 | 0.081641 | 0.084243 | 0.068954 | 0.08566 | 0.078953 | 0.070128 | 0.050775 | 0.0317 | 0.037939 | 0.034475 | 0.0064611 | 0.027713 | 0.037555 | 0.024685 | -0.023732 | -0.048402
17 | 0.32638 | 0.33253 | 0.34583 | 0.33567 | 0.34323 | 0.36071 | 0.3189 | 0.21869 | 0.16312 | 0.17543 | 0.22109 | 0.24004 | 0.21526 | 0.24292 | 0.22548 | 0.26037 | 0.29742 | 0.25932 | 0.19084 | 0.17052 | 0.17105 | 0.22151 | 0.27615 | 0.28077
18 | 0.10583 | 0.13831 | 0.15756 | 0.15718 | 0.15816 | 0.17448 | 0.15537 | 0.061398 | -0.019767 | -0.068905 | -0.11367 | -0.12312 | -0.10486 | -0.089168 | -0.05891 | -0.037964 | -0.031713 | -0.027628 | -0.027944 | -0.0077148 | -0.060044 | -0.027665 | -0.015542 | 0.025406
19 | -0.64262 | -0.71421 | -0.54085 | -0.63728 | -0.67901 | -0.69033 | -0.64883 | -1.212 | -1.4341 | -1.3888 | -1.2383 | -1.4935 | -1.5257 | -1.38 | -1.2474 | -1.0648 | -1.3375 | -1.2969 | -1.0177 | -0.93462 | -1.0792 | -0.85764 | -0.66146 | -0.74388
20 | 0.38698 | 0.3918 | 0.41654 | 0.44352 | 0.39872 | 0.43876 | 0.38434 | 0.17174 | 0.030868 | 0.022758 | -0.052578 | -0.017476 | -0.0044469 | -0.0030373 | 0.04477 | 0.077042 | 0.11705 | 0.14721 | 0.12789 | 0.15919 | 0.10884 | 0.20309 | 0.25506 | 0.28523
21 | -0.49567 | -0.49411 | -0.50881 | -0.49637 | -0.49971 | -0.49269 | -0.41876 | -0.34897 | -0.33905 | -0.33695 | -0.32163 | -0.3245 | -0.32887 | -0.34496 | -0.36799 | -0.39233 | -0.40211 | -0.41156 | -0.41934 | -0.42915 | -0.46551 | -0.48529 | -0.48728 | -0.48687
22 | 0.0070769 | -0.066587 | -0.086114 | -0.10707 | -0.10402 | -0.11662 | -0.21942 | -0.074371 | -0.11349 | -0.038949 | -0.00071103 | 0.030827 | 0.10246 | 0.10587 | 0.080281 | 0.18817 | 0.1566 | 0.13335 | 0.11269 | 0.11417 | 0.16463 | 0.14964 | -0.014147 | -0.02402
23 | -1.3909 | -1.5081 | -1.5941 | -1.59 | -1.6272 | -1.6725 | -0.52353 | 0.45282 | 1.0617 | 1.1004 | 0.46653 | 1.1224 | 1.2558 | 1.1948 | 0.94557 | 0.39338 | 0.20551 | 0.1968 | 0.20494 | 0.40116 | 0.5814 | 0.078764 | -0.61864 | -1.0197
24 | 0.75446 | 0.78726 | 0.8559 | 0.84333 | 0.81311 | 0.82415 | 0.64343 | 0.53415 | 0.45406 | 0.35786 | 0.35615 | 0.38874 | 0.45202 | 0.46064 | 0.51156 | 0.51722 | 0.51445 | 0.41015 | 0.36265 | 0.42148 | 0.34928 | 0.43508 | 0.49816 | 0.5741
25 | -0.207 | -0.12151 | -0.15203 | -0.12462 | -0.14295 | -0.076713 | -0.25093 | -0.20128 | -0.1463 | -0.17389 | -0.1819 | -0.16235 | 0.082142 | 0.042101 | -0.23555 | -0.077761 | -0.090501 | -0.052675 | 0.0024816 | 0.16328 | 0.36067 | 0.35568 | 0.3443 | 0.36164
26 | 0.093739 | 0.090861 | 0.065624 | 0.06036 | 0.05605 | 0.070377 | 0.22945 | 0.30339 | 0.38525 | 0.37479 | 0.37287 | 0.35737 | 0.38234 | 0.35814 | 0.32566 | 0.30869 | 0.29951 | 0.30648 | 0.24982 | 0.22895 | 0.25261 | 0.17504 | 0.075302 | 0.079867
27 | 0.083814 | 0.090978 | 0.086304 | 0.083593 | 0.082763 | 0.089315 | 0.090674 | 0.17011 | 0.20176 | 0.19457 | 0.1895 | 0.1862 | 0.1979 | 0.1914 | 0.13579 | 0.17756 | 0.17797 | 0.1688 | 0.13469 | 0.11737 | 0.12432 | 0.12758 | 0.085442 | 0.084375
28 | -0.0039594 | 0.019564 | 0.023703 | 0.032443 | 0.040046 | 0.033471 | 0.037538 | -0.099361 | -0.1316 | -0.16894 | -0.096494 | -0.087658 | -0.058705 | -0.080281 | -0.034344 | -0.029697 | -0.034719 | -0.061685 | -0.11957 | -0.11969 | -0.097061 | -0.073311 | -0.036998 | -0.0067308
29 | -0.84639 | -2.0376 | -3.4836 | -3.22 | -3.3706 | -3.1956 | -0.19223 | 3.8272 | 4.8984 | 5.0045 | 4.2208 | 5.192 | 4.7372 | 4.1664 | 3.0166 | 1.8647 | 2.2763 | 2.089 | 0.39162 | 1.6298 | 2.3223 | 1.511 | -1.438 | -2.846
30 | 0.85013 | 0.8406 | 0.89188 | 0.85692 | 0.88516 | 0.90262 | 0.81412 | 0.57526 | 0.42487 | 0.43911 | 0.57018 | 0.62517 | 0.55514 | 0.60806 | 0.59312 | 0.69202 | 0.76703 | 0.68925 | 0.49216 | 0.43113 | 0.44112 | 0.57126 | 0.70505 | 0.73148
31 | 0.62979 | 0.80698 | 0.9664 | 0.92621 | 0.93202 | 1.0076 | 0.92482 | 0.37288 | -0.11302 | -0.41015 | -0.68337 | -0.7327 | -0.63052 | -0.51515 | -0.34374 | -0.22372 | -0.18877 | -0.16281 | -0.16467 | -0.04684 | -0.35383 | -0.15976 | -0.093456 | 0.15271
32 | 0.61343 | 0.68176 | 0.51628 | 0.61442 | 0.61652 | 0.62661 | 0.61936 | 1.1223 | 1.3021 | 1.3255 | 1.1354 | 1.3697 | 1.413 | 1.2909 | 1.1441 | 1.0162 | 1.2021 | 1.1656 | 0.93337 | 0.86566 | 1.03 | 0.80231 | 0.61879 | 0.68906

## Qc, Summer, S8
LoadID | 0 | 1 | 2 | 3 | 4 | 5 | 6 | 7 | 8 | 9 | 10 | 11 | 12 | 13 | 14 | 15 | 16 | 17 | 18 | 19 | 20 | 21 | 22 | 23
1 | 0.32211 | 0.36031 | 0.33838 | 0.34802 | 0.34108 | 0.34665 | 0.3627 | 0.68725 | 0.79913 | 0.74774 | 0.73572 | 0.74479 | 0.77577 | 0.76561 | 0.53239 | 0.69617 | 0.71899 | 0.67519 | 0.53347 | 0.46948 | 0.50733 | 0.50022 | 0.34177 | 0.3375
2 | -0.0042736 | 0.020289 | 0.02434 | 0.033654 | 0.043224 | 0.033689 | 0.040529 | -0.10725 | -0.13246 | -0.17524 | -0.10109 | -0.089132 | -0.060879 | -0.084104 | -0.035274 | -0.030489 | -0.036736 | -0.0666 | -0.12401 | -0.12794 | -0.099649 | -0.078354 | -0.03762 | -0.0069117
3 | 0.05699 | 0.13051 | 0.23224 | 0.2125 | 0.22471 | 0.21304 | 0.013077 | -0.25009 | -0.33646 | -0.3303 | -0.28139 | -0.34963 | -0.31897 | -0.27226 | -0.19912 | -0.12307 | -0.15482 | -0.1338 | -0.025844 | -0.10866 | -0.15022 | -0.10074 | 0.093047 | 0.19361
4 | -0.2082 | -0.2121 | -0.21842 | -0.21414 | -0.21459 | -0.22556 | -0.20141 | -0.13812 | -0.10199 | -0.10862 | -0.13416 | -0.1486 | -0.14011 | -0.14741 | -0.14525 | -0.16444 | -0.18972 | -0.17047 | -0.11817 | -0.10453 | -0.10591 | -0.1371 | -0.17267 | -0.18276
5 | -0.0037047 | -0.0048419 | -0.0057996 | -0.0057852 | -0.0058216 | -0.0062313 | -0.0055489 | -0.0021928 | 0.00069896 | 0.002436 | 0.0040186 | 0.0043971 | 0.0038595 | 0.0031846 | 0.0020214 | 0.0013832 | 0.0011555 | 0.0010069 | 0.00099798 | 0.00028388 | 0.0021878 | 0.00099791 | 0.0005664 | -0.00092549
6 | -0.57589 | -0.6465 | -0.48957 | -0.58841 | -0.58463 | -0.60633 | -0.57558 | -1.1077 | -1.2597 | -1.2445 | -1.0658 | -1.3119 | -1.3534 | -1.2616 | -1.0957 | -0.97317 | -1.1632 | -1.1279 | -0.90279 | -0.82909 | -0.97672 | -0.76081 | -0.56935 | -0.65342
7 | -0.60334 | -0.62332 | -0.65598 | -0.68485 | -0.64728 | -0.712 | -0.61751 | -0.27598 | -0.049604 | -0.036205 | 0.082802 | 0.028654 | 0.0071468 | 0.0048321 | -0.071225 | -0.1238 | -0.17892 | -0.23188 | -0.19943 | -0.24581 | -0.1767 | -0.32963 | -0.40578 | -0.43597
8 | -0.60075 | -0.58695 | -0.59848 | -0.60172 | -0.61164 | -0.59123 | -0.48759 | -0.41056 | -0.39477 | -0.39641 | -0.39765 | -0.38169 | -0.39464 | -0.41396 | -0.45961 | -0.46608 | -0.48254 | -0.47921 | -0.49823 | -0.52012 | -0.55313 | -0.57093 | -0.56737 | -0.57834
9 | -0.0010079 | 0.009203 | 0.011551 | 0.014504 | 0.014093 | 0.015959 | 0.030638 | 0.009778 | 0.015376 | 0.0053299 | 9.7298e-05 | -0.004053 | -0.014163 | -0.01463 | -0.010986 | -0.024992 | -0.021001 | -0.018621 | -0.015729 | -0.015466 | -0.022528 | -0.020076 | 0.0019557 | 0.003158
10 | 0.052436 | 0.059186 | 0.061312 | 0.058755 | 0.061964 | 0.062415 | 0.020337 | -0.017594 | -0.040835 | -0.041895 | -0.018125 | -0.043608 | -0.047827 | -0.045952 | -0.035288 | -0.015748 | -0.0076717 | -0.0078009 | -0.0078823 | -0.015744 | -0.022362 | -0.0030603 | 0.023561 | 0.038436
11 | -0.25122 | -0.27562 | -0.2879 | -0.29516 | -0.28749 | -0.27997 | -0.22081 | -0.18145 | -0.1558 | -0.12277 | -0.12099 | -0.13076 | -0.15051 | -0.15648 | -0.17729 | -0.1757 | -0.1819 | -0.13519 | -0.12195 | -0.13893 | -0.11865 | -0.1478 | -0.16752 | -0.19696
12 | 0.34161 | 0.20048 | 0.26114 | 0.20159 | 0.23826 | 0.12284 | 0.43088 | 0.33879 | 0.24383 | 0.28982 | 0.30016 | 0.26786 | -0.13827 | -0.068779 | 0.38869 | 0.13353 | 0.14782 | 0.086036 | -0.0040549 | -0.26947 | -0.60707 | -0.58094 | -0.55695 | -0.585
13 | 1.1019 | 1.0366 | 0.7948 | 0.69535 | 0.64576 | 0.82705 | 2.6967 | 3.566 | 4.6202 | 4.4048 | 4.1688 | 4.2425 | 4.5853 | 4.2091 | 3.7512 | 3.5564 | 3.5908 | 3.5663 | 3.0257 | 2.7729 | 2.9394 | 1.9965 | 0.86739 | 0.94832
14 | 0.16722 | 0.18516 | 0.17565 | 0.17884 | 0.17184 | 0.18541 | 0.18266 | 0.35317 | 0.39847 | 0.39994 | 0.3819 | 0.38657 | 0.41086 | 0.38557 | 0.27635 | 0.35776 | 0.36582 | 0.34354 | 0.26872 | 0.24126 | 0.25297 | 0.26225 | 0.18101 | 0.17875
15 | 0.0038851 | -0.018444 | -0.022351 | -0.030595 | -0.038139 | -0.030627 | -0.03648 | 0.096542 | 0.12164 | 0.15774 | 0.090989 | 0.083484 | 0.055344 | 0.076458 | 0.031426 | 0.028849 | 0.032404 | 0.060546 | 0.11615 | 0.11515 | 0.093363 | 0.071936 | 0.034891 | 0.0063468
16 | -0.014248 | -0.033626 | -0.057473 | -0.053667 | -0.056177 | -0.052206 | -0.0032366 | 0.062524 | 0.081641 | 0.084243 | 0.068954 | 0.08566 | 0.078953 | 0.070128 | 0.050775 | 0.0317 | 0.037939 | 0.034475 | 0.0064611 | 0.027713 | 0.037555 | 0.024685 | -0.023732 | -0.048402
17 | 0.32638 | 0.33253 | 0.34583 | 0.33567 | 0.34323 | 0.36071 | 0.3189 | 0.21869 | 0.16312 | 0.17543 | 0.22109 | 0.24004 | 0.21526 | 0.24292 | 0.22548 | 0.26037 | 0.29742 | 0.25932 | 0.19084 | 0.17052 | 0.17105 | 0.22151 | 0.27615 | 0.28077
18 | 0.10583 | 0.13831 | 0.15756 | 0.15718 | 0.15816 | 0.17448 | 0.15537 | 0.061398 | -0.019767 | -0.068905 | -0.11367 | -0.12312 | -0.10486 | -0.089168 | -0.05891 | -0.037964 | -0.031713 | -0.027628 | -0.027944 | -0.0077148 | -0.060044 | -0.027665 | -0.015542 | 0.025406
19 | -0.64262 | -0.71421 | -0.54085 | -0.63728 | -0.67901 | -0.69033 | -0.64883 | -1.212 | -1.4341 | -1.3888 | -1.2383 | -1.4935 | -1.5257 | -1.38 | -1.2474 | -1.0648 | -1.3375 | -1.2969 | -1.0177 | -0.93462 | -1.0792 | -0.85764 | -0.66146 | -0.74388
20 | 0.38698 | 0.3918 | 0.41654 | 0.44352 | 0.39872 | 0.43876 | 0.38434 | 0.17174 | 0.030868 | 0.022758 | -0.052578 | -0.017476 | -0.0044469 | -0.0030373 | 0.04477 | 0.077042 | 0.11705 | 0.14721 | 0.12789 | 0.15919 | 0.10884 | 0.20309 | 0.25506 | 0.28523
21 | -0.49567 | -0.49411 | -0.50881 | -0.49637 | -0.49971 | -0.49269 | -0.41876 | -0.34897 | -0.33905 | -0.33695 | -0.32163 | -0.3245 | -0.32887 | -0.34496 | -0.36799 | -0.39233 | -0.40211 | -0.41156 | -0.41934 | -0.42915 | -0.46551 | -0.48529 | -0.48728 | -0.48687
22 | 0.0070769 | -0.066587 | -0.086114 | -0.10707 | -0.10402 | -0.11662 | -0.21942 | -0.074371 | -0.11349 | -0.038949 | -0.00071103 | 0.030827 | 0.10246 | 0.10587 | 0.080281 | 0.18817 | 0.1566 | 0.13335 | 0.11269 | 0.11417 | 0.16463 | 0.14964 | -0.014147 | -0.02402
23 | -1.3909 | -1.5081 | -1.5941 | -1.59 | -1.6272 | -1.6725 | -0.52353 | 0.45282 | 1.0617 | 1.1004 | 0.46653 | 1.1224 | 1.2558 | 1.1948 | 0.94557 | 0.39338 | 0.20551 | 0.1968 | 0.20494 | 0.40116 | 0.5814 | 0.078764 | -0.61864 | -1.0197
24 | 0.75446 | 0.78726 | 0.8559 | 0.84333 | 0.81311 | 0.82415 | 0.64343 | 0.53415 | 0.45406 | 0.35786 | 0.35615 | 0.38874 | 0.45202 | 0.46064 | 0.51156 | 0.51722 | 0.51445 | 0.41015 | 0.36265 | 0.42148 | 0.34928 | 0.43508 | 0.49816 | 0.5741
25 | -0.207 | -0.12151 | -0.15203 | -0.12462 | -0.14295 | -0.076713 | -0.25093 | -0.20128 | -0.1463 | -0.17389 | -0.1819 | -0.16235 | 0.082142 | 0.042101 | -0.23555 | -0.077761 | -0.090501 | -0.052675 | 0.0024816 | 0.16328 | 0.36067 | 0.35568 | 0.3443 | 0.36164
26 | 0.093739 | 0.090861 | 0.065624 | 0.06036 | 0.05605 | 0.070377 | 0.22945 | 0.30339 | 0.38525 | 0.37479 | 0.37287 | 0.35737 | 0.38234 | 0.35814 | 0.32566 | 0.30869 | 0.29951 | 0.30648 | 0.24982 | 0.22895 | 0.25261 | 0.17504 | 0.075302 | 0.079867
27 | 0.083814 | 0.090978 | 0.086304 | 0.083593 | 0.082763 | 0.089315 | 0.090674 | 0.17011 | 0.20176 | 0.19457 | 0.1895 | 0.1862 | 0.1979 | 0.1914 | 0.13579 | 0.17756 | 0.17797 | 0.1688 | 0.13469 | 0.11737 | 0.12432 | 0.12758 | 0.085442 | 0.084375
28 | -0.0039594 | 0.019564 | 0.023703 | 0.032443 | 0.040046 | 0.033471 | 0.037538 | -0.099361 | -0.1316 | -0.16894 | -0.096494 | -0.087658 | -0.058705 | -0.080281 | -0.034344 | -0.029697 | -0.034719 | -0.061685 | -0.11957 | -0.11969 | -0.097061 | -0.073311 | -0.036998 | -0.0067308
29 | -0.84639 | -2.0376 | -3.4836 | -3.22 | -3.3706 | -3.1956 | -0.19223 | 3.8272 | 4.8984 | 5.0045 | 4.2208 | 5.192 | 4.7372 | 4.1664 | 3.0166 | 1.8647 | 2.2763 | 2.089 | 0.39162 | 1.6298 | 2.3223 | 1.511 | -1.438 | -2.846
30 | 0.85013 | 0.8406 | 0.89188 | 0.85692 | 0.88516 | 0.90262 | 0.81412 | 0.57526 | 0.42487 | 0.43911 | 0.57018 | 0.62517 | 0.55514 | 0.60806 | 0.59312 | 0.69202 | 0.76703 | 0.68925 | 0.49216 | 0.43113 | 0.44112 | 0.57126 | 0.70505 | 0.73148
31 | 0.62979 | 0.80698 | 0.9664 | 0.92621 | 0.93202 | 1.0076 | 0.92482 | 0.37288 | -0.11302 | -0.41015 | -0.68337 | -0.7327 | -0.63052 | -0.51515 | -0.34374 | -0.22372 | -0.18877 | -0.16281 | -0.16467 | -0.04684 | -0.35383 | -0.15976 | -0.093456 | 0.15271
32 | 0.61343 | 0.68176 | 0.51628 | 0.61442 | 0.61652 | 0.62661 | 0.61936 | 1.1223 | 1.3021 | 1.3255 | 1.1354 | 1.3697 | 1.413 | 1.2909 | 1.1441 | 1.0162 | 1.2021 | 1.1656 | 0.93337 | 0.86566 | 1.03 | 0.80231 | 0.61879 | 0.68906

## Qc, Summer, S9
LoadID | 0 | 1 | 2 | 3 | 4 | 5 | 6 | 7 | 8 | 9 | 10 | 11 | 12 | 13 | 14 | 15 | 16 | 17 | 18 | 19 | 20 | 21 | 22 | 23
1 | 0.32211 | 0.36031 | 0.33838 | 0.34802 | 0.34108 | 0.34665 | 0.3627 | 0.68725 | 0.79913 | 0.74774 | 0.73572 | 0.74479 | 0.77577 | 0.76561 | 0.53239 | 0.69617 | 0.71899 | 0.67519 | 0.53347 | 0.46948 | 0.50733 | 0.50022 | 0.34177 | 0.3375
2 | -0.0042736 | 0.020289 | 0.02434 | 0.033654 | 0.043224 | 0.033689 | 0.040529 | -0.10725 | -0.13246 | -0.17524 | -0.10109 | -0.089132 | -0.060879 | -0.084104 | -0.035274 | -0.030489 | -0.036736 | -0.0666 | -0.12401 | -0.12794 | -0.099649 | -0.078354 | -0.03762 | -0.0069117
3 | 0.05699 | 0.13051 | 0.23224 | 0.2125 | 0.22471 | 0.21304 | 0.013077 | -0.25009 | -0.33646 | -0.3303 | -0.28139 | -0.34963 | -0.31897 | -0.27226 | -0.19912 | -0.12307 | -0.15482 | -0.1338 | -0.025844 | -0.10866 | -0.15022 | -0.10074 | 0.093047 | 0.19361
4 | -0.2082 | -0.2121 | -0.21842 | -0.21414 | -0.21459 | -0.22556 | -0.20141 | -0.13812 | -0.10199 | -0.10862 | -0.13416 | -0.1486 | -0.14011 | -0.14741 | -0.14525 | -0.16444 | -0.18972 | -0.17047 | -0.11817 | -0.10453 | -0.10591 | -0.1371 | -0.17267 | -0.18276
5 | -0.0037047 | -0.0048419 | -0.0057996 | -0.0057852 | -0.0058216 | -0.0062313 | -0.0055489 | -0.0021928 | 0.00069896 | 0.002436 | 0.0040186 | 0.0043971 | 0.0038595 | 0.0031846 | 0.0020214 | 0.0013832 | 0.0011555 | 0.0010069 | 0.00099798 | 0.00028388 | 0.0021878 | 0.00099791 | 0.0005664 | -0.00092549
6 | -0.57589 | -0.6465 | -0.48957 | -0.58841 | -0.58463 | -0.60633 | -0.57558 | -1.1077 | -1.2597 | -1.2445 | -1.0658 | -1.3119 | -1.3534 | -1.2616 | -1.0957 | -0.97317 | -1.1632 | -1.1279 | -0.90279 | -0.82909 | -0.97672 | -0.76081 | -0.56935 | -0.65342
7 | -0.60334 | -0.62332 | -0.65598 | -0.68485 | -0.64728 | -0.712 | -0.61751 | -0.27598 | -0.049604 | -0.036205 | 0.082802 | 0.028654 | 0.0071468 | 0.0048321 | -0.071225 | -0.1238 | -0.17892 | -0.23188 | -0.19943 | -0.24581 | -0.1767 | -0.32963 | -0.40578 | -0.43597
8 | -0.60075 | -0.58695 | -0.59848 | -0.60172 | -0.61164 | -0.59123 | -0.48759 | -0.41056 | -0.39477 | -0.39641 | -0.39765 | -0.38169 | -0.39464 | -0.41396 | -0.45961 | -0.46608 | -0.48254 | -0.47921 | -0.49823 | -0.52012 | -0.55313 | -0.57093 | -0.56737 | -0.57834
9 | -0.0010079 | 0.009203 | 0.011551 | 0.014504 | 0.014093 | 0.015959 | 0.030638 | 0.009778 | 0.015376 | 0.0053299 | 9.7298e-05 | -0.004053 | -0.014163 | -0.01463 | -0.010986 | -0.024992 | -0.021001 | -0.018621 | -0.015729 | -0.015466 | -0.022528 | -0.020076 | 0.0019557 | 0.003158
10 | 0.052436 | 0.059186 | 0.061312 | 0.058755 | 0.061964 | 0.062415 | 0.020337 | -0.017594 | -0.040835 | -0.041895 | -0.018125 | -0.043608 | -0.047827 | -0.045952 | -0.035288 | -0.015748 | -0.0076717 | -0.0078009 | -0.0078823 | -0.015744 | -0.022362 | -0.0030603 | 0.023561 | 0.038436
11 | -0.25122 | -0.27562 | -0.2879 | -0.29516 | -0.28749 | -0.27997 | -0.22081 | -0.18145 | -0.1558 | -0.12277 | -0.12099 | -0.13076 | -0.15051 | -0.15648 | -0.17729 | -0.1757 | -0.1819 | -0.13519 | -0.12195 | -0.13893 | -0.11865 | -0.1478 | -0.16752 | -0.19696
12 | 0.34161 | 0.20048 | 0.26114 | 0.20159 | 0.23826 | 0.12284 | 0.43088 | 0.33879 | 0.24383 | 0.28982 | 0.30016 | 0.26786 | -0.13827 | -0.068779 | 0.38869 | 0.13353 | 0.14782 | 0.086036 | -0.0040549 | -0.26947 | -0.60707 | -0.58094 | -0.55695 | -0.585
13 | 1.1019 | 1.0366 | 0.7948 | 0.69535 | 0.64576 | 0.82705 | 2.6967 | 3.566 | 4.6202 | 4.4048 | 4.1688 | 4.2425 | 4.5853 | 4.2091 | 3.7512 | 3.5564 | 3.5908 | 3.5663 | 3.0257 | 2.7729 | 2.9394 | 1.9965 | 0.86739 | 0.94832
14 | 0.16722 | 0.18516 | 0.17565 | 0.17884 | 0.17184 | 0.18541 | 0.18266 | 0.35317 | 0.39847 | 0.39994 | 0.3819 | 0.38657 | 0.41086 | 0.38557 | 0.27635 | 0.35776 | 0.36582 | 0.34354 | 0.26872 | 0.24126 | 0.25297 | 0.26225 | 0.18101 | 0.17875
15 | 0.0038851 | -0.018444 | -0.022351 | -0.030595 | -0.038139 | -0.030627 | -0.03648 | 0.096542 | 0.12164 | 0.15774 | 0.090989 | 0.083484 | 0.055344 | 0.076458 | 0.031426 | 0.028849 | 0.032404 | 0.060546 | 0.11615 | 0.11515 | 0.093363 | 0.071936 | 0.034891 | 0.0063468
16 | -0.014248 | -0.033626 | -0.057473 | -0.053667 | -0.056177 | -0.052206 | -0.0032366 | 0.062524 | 0.081641 | 0.084243 | 0.068954 | 0.08566 | 0.078953 | 0.070128 | 0.050775 | 0.0317 | 0.037939 | 0.034475 | 0.0064611 | 0.027713 | 0.037555 | 0.024685 | -0.023732 | -0.048402
17 | 0.32638 | 0.33253 | 0.34583 | 0.33567 | 0.34323 | 0.36071 | 0.3189 | 0.21869 | 0.16312 | 0.17543 | 0.22109 | 0.24004 | 0.21526 | 0.24292 | 0.22548 | 0.26037 | 0.29742 | 0.25932 | 0.19084 | 0.17052 | 0.17105 | 0.22151 | 0.27615 | 0.28077
18 | 0.10583 | 0.13831 | 0.15756 | 0.15718 | 0.15816 | 0.17448 | 0.15537 | 0.061398 | -0.019767 | -0.068905 | -0.11367 | -0.12312 | -0.10486 | -0.089168 | -0.05891 | -0.037964 | -0.031713 | -0.027628 | -0.027944 | -0.0077148 | -0.060044 | -0.027665 | -0.015542 | 0.025406
19 | -0.64262 | -0.71421 | -0.54085 | -0.63728 | -0.67901 | -0.69033 | -0.64883 | -1.212 | -1.4341 | -1.3888 | -1.2383 | -1.4935 | -1.5257 | -1.38 | -1.2474 | -1.0648 | -1.3375 | -1.2969 | -1.0177 | -0.93462 | -1.0792 | -0.85764 | -0.66146 | -0.74388
20 | 0.38698 | 0.3918 | 0.41654 | 0.44352 | 0.39872 | 0.43876 | 0.38434 | 0.17174 | 0.030868 | 0.022758 | -0.052578 | -0.017476 | -0.0044469 | -0.0030373 | 0.04477 | 0.077042 | 0.11705 | 0.14721 | 0.12789 | 0.15919 | 0.10884 | 0.20309 | 0.25506 | 0.28523
21 | -0.49567 | -0.49411 | -0.50881 | -0.49637 | -0.49971 | -0.49269 | -0.41876 | -0.34897 | -0.33905 | -0.33695 | -0.32163 | -0.3245 | -0.32887 | -0.34496 | -0.36799 | -0.39233 | -0.40211 | -0.41156 | -0.41934 | -0.42915 | -0.46551 | -0.48529 | -0.48728 | -0.48687
22 | 0.0070769 | -0.066587 | -0.086114 | -0.10707 | -0.10402 | -0.11662 | -0.21942 | -0.074371 | -0.11349 | -0.038949 | -0.00071103 | 0.030827 | 0.10246 | 0.10587 | 0.080281 | 0.18817 | 0.1566 | 0.13335 | 0.11269 | 0.11417 | 0.16463 | 0.14964 | -0.014147 | -0.02402
23 | -1.3909 | -1.5081 | -1.5941 | -1.59 | -1.6272 | -1.6725 | -0.52353 | 0.45282 | 1.0617 | 1.1004 | 0.46653 | 1.1224 | 1.2558 | 1.1948 | 0.94557 | 0.39338 | 0.20551 | 0.1968 | 0.20494 | 0.40116 | 0.5814 | 0.078764 | -0.61864 | -1.0197
24 | 0.75446 | 0.78726 | 0.8559 | 0.84333 | 0.81311 | 0.82415 | 0.64343 | 0.53415 | 0.45406 | 0.35786 | 0.35615 | 0.38874 | 0.45202 | 0.46064 | 0.51156 | 0.51722 | 0.51445 | 0.41015 | 0.36265 | 0.42148 | 0.34928 | 0.43508 | 0.49816 | 0.5741
25 | -0.207 | -0.12151 | -0.15203 | -0.12462 | -0.14295 | -0.076713 | -0.25093 | -0.20128 | -0.1463 | -0.17389 | -0.1819 | -0.16235 | 0.082142 | 0.042101 | -0.23555 | -0.077761 | -0.090501 | -0.052675 | 0.0024816 | 0.16328 | 0.36067 | 0.35568 | 0.3443 | 0.36164
26 | 0.093739 | 0.090861 | 0.065624 | 0.06036 | 0.05605 | 0.070377 | 0.22945 | 0.30339 | 0.38525 | 0.37479 | 0.37287 | 0.35737 | 0.38234 | 0.35814 | 0.32566 | 0.30869 | 0.29951 | 0.30648 | 0.24982 | 0.22895 | 0.25261 | 0.17504 | 0.075302 | 0.079867
27 | 0.083814 | 0.090978 | 0.086304 | 0.083593 | 0.082763 | 0.089315 | 0.090674 | 0.17011 | 0.20176 | 0.19457 | 0.1895 | 0.1862 | 0.1979 | 0.1914 | 0.13579 | 0.17756 | 0.17797 | 0.1688 | 0.13469 | 0.11737 | 0.12432 | 0.12758 | 0.085442 | 0.084375
28 | -0.0039594 | 0.019564 | 0.023703 | 0.032443 | 0.040046 | 0.033471 | 0.037538 | -0.099361 | -0.1316 | -0.16894 | -0.096494 | -0.087658 | -0.058705 | -0.080281 | -0.034344 | -0.029697 | -0.034719 | -0.061685 | -0.11957 | -0.11969 | -0.097061 | -0.073311 | -0.036998 | -0.0067308
29 | -0.84639 | -2.0376 | -3.4836 | -3.22 | -3.3706 | -3.1956 | -0.19223 | 3.8272 | 4.8984 | 5.0045 | 4.2208 | 5.192 | 4.7372 | 4.1664 | 3.0166 | 1.8647 | 2.2763 | 2.089 | 0.39162 | 1.6298 | 2.3223 | 1.511 | -1.438 | -2.846
30 | 0.85013 | 0.8406 | 0.89188 | 0.85692 | 0.88516 | 0.90262 | 0.81412 | 0.57526 | 0.42487 | 0.43911 | 0.57018 | 0.62517 | 0.55514 | 0.60806 | 0.59312 | 0.69202 | 0.76703 | 0.68925 | 0.49216 | 0.43113 | 0.44112 | 0.57126 | 0.70505 | 0.73148
31 | 0.62979 | 0.80698 | 0.9664 | 0.92621 | 0.93202 | 1.0076 | 0.92482 | 0.37288 | -0.11302 | -0.41015 | -0.68337 | -0.7327 | -0.63052 | -0.51515 | -0.34374 | -0.22372 | -0.18877 | -0.16281 | -0.16467 | -0.04684 | -0.35383 | -0.15976 | -0.093456 | 0.15271
32 | 0.61343 | 0.68176 | 0.51628 | 0.61442 | 0.61652 | 0.62661 | 0.61936 | 1.1223 | 1.3021 | 1.3255 | 1.1354 | 1.3697 | 1.413 | 1.2909 | 1.1441 | 1.0162 | 1.2021 | 1.1656 | 0.93337 | 0.86566 | 1.03 | 0.80231 | 0.61879 | 0.68906

## UpFlex, Summer
LoadID | 0 | 1 | 2 | 3 | 4 | 5 | 6 | 7 | 8 | 9 | 10 | 11 | 12 | 13 | 14 | 15 | 16 | 17 | 18 | 19 | 20 | 21 | 22 | 23
1 | 0.39026 | 0.42962 | 0.55919 | 0.64109 | 0.75378 | 0.88111 | 0.78543 | 1.1229 | 1.0301 | 1.1634 | 1.1957 | 1.1091 | 1.0463 | 0.96326 | 0.88727 | 0.79853 | 0.79022 | 0.6261 | 0.51802 | 0.6147 | 0.62632 | 0.71576 | 0.34754 | 0.33368
2 | 0.40968 | 0.45101 | 0.58703 | 0.67301 | 0.7913 | 0.92497 | 0.82453 | 1.1788 | 1.0814 | 1.2214 | 1.2552 | 1.1643 | 1.0984 | 1.0112 | 0.93144 | 0.83828 | 0.82955 | 0.65727 | 0.54381 | 0.6453 | 0.6575 | 0.75139 | 0.36484 | 0.35029
3 | 0.30969 | 0.34093 | 0.44375 | 0.50875 | 0.59817 | 0.69922 | 0.62329 | 0.89106 | 0.81745 | 0.92326 | 0.94886 | 0.88015 | 0.83029 | 0.76441 | 0.7041 | 0.63368 | 0.62709 | 0.49685 | 0.41108 | 0.4878 | 0.49702 | 0.568 | 0.27579 | 0.26479
4 | 0.11517 | 0.12678 | 0.16502 | 0.18919 | 0.22244 | 0.26002 | 0.23179 | 0.33136 | 0.30399 | 0.34334 | 0.35286 | 0.32731 | 0.30877 | 0.28426 | 0.26184 | 0.23565 | 0.2332 | 0.18477 | 0.15287 | 0.1814 | 0.18483 | 0.21122 | 0.10256 | 0.09847
5 | 0.27138 | 0.29876 | 0.38886 | 0.44581 | 0.52418 | 0.61273 | 0.54619 | 0.78084 | 0.71633 | 0.80906 | 0.83149 | 0.77128 | 0.72759 | 0.66985 | 0.61701 | 0.5553 | 0.54952 | 0.43539 | 0.36023 | 0.42746 | 0.43554 | 0.49774 | 0.24168 | 0.23204
6 | 0.49135 | 0.54092 | 0.70405 | 0.80717 | 0.94905 | 1.1094 | 0.9889 | 1.4137 | 1.297 | 1.4648 | 1.5055 | 1.3964 | 1.3173 | 1.2128 | 1.1171 | 1.0054 | 0.99493 | 0.78829 | 0.65222 | 0.77394 | 0.78857 | 0.90118 | 0.43757 | 0.42012
7 | 0.39447 | 0.43426 | 0.56523 | 0.64801 | 0.76191 | 0.89062 | 0.79391 | 1.135 | 1.0412 | 1.176 | 1.2086 | 1.1211 | 1.0576 | 0.97366 | 0.89684 | 0.80715 | 0.79875 | 0.63286 | 0.52361 | 0.62134 | 0.63308 | 0.72348 | 0.35129 | 0.33728
8 | 0.14694 | 0.16177 | 0.21055 | 0.24139 | 0.28382 | 0.33177 | 0.29574 | 0.4228 | 0.38787 | 0.43807 | 0.45022 | 0.41762 | 0.39396 | 0.3627 | 0.33409 | 0.30067 | 0.29754 | 0.23575 | 0.19505 | 0.23146 | 0.23583 | 0.26951 | 0.13086 | 0.12564
9 | 0.16121 | 0.17747 | 0.23099 | 0.26482 | 0.31137 | 0.36397 | 0.32445 | 0.46383 | 0.42551 | 0.48059 | 0.49392 | 0.45815 | 0.4322 | 0.3979 | 0.36651 | 0.32986 | 0.32642 | 0.25863 | 0.21398 | 0.25392 | 0.25872 | 0.29566 | 0.14356 | 0.13783
10 | 0.10844 | 0.11938 | 0.15539 | 0.17814 | 0.20946 | 0.24484 | 0.21825 | 0.31202 | 0.28624 | 0.32329 | 0.33226 | 0.3082 | 0.29074 | 0.26767 | 0.24655 | 0.22189 | 0.21958 | 0.17398 | 0.14395 | 0.17081 | 0.17404 | 0.19889 | 0.096573 | 0.092721
11 | 0.22208 | 0.24448 | 0.31822 | 0.36482 | 0.42895 | 0.50141 | 0.44696 | 0.63898 | 0.58619 | 0.66207 | 0.68043 | 0.63116 | 0.5954 | 0.54816 | 0.50491 | 0.45441 | 0.44968 | 0.35629 | 0.29479 | 0.3498 | 0.35642 | 0.40731 | 0.19777 | 0.18988
12 | 0.34277 | 0.37735 | 0.49116 | 0.56309 | 0.66207 | 0.77391 | 0.68987 | 0.98625 | 0.90477 | 1.0219 | 1.0502 | 0.97417 | 0.91899 | 0.84606 | 0.77932 | 0.70138 | 0.69407 | 0.54992 | 0.455 | 0.53991 | 0.55012 | 0.62867 | 0.30525 | 0.29308
13 | 0.39971 | 0.44003 | 0.57274 | 0.65663 | 0.77205 | 0.90247 | 0.80447 | 1.1501 | 1.0551 | 1.1916 | 1.2247 | 1.136 | 1.0716 | 0.9866 | 0.90877 | 0.81788 | 0.80937 | 0.64127 | 0.53058 | 0.6296 | 0.6415 | 0.7331 | 0.35596 | 0.34176
14 | 0.27586 | 0.30369 | 0.39528 | 0.45318 | 0.53283 | 0.62284 | 0.55521 | 0.79373 | 0.72816 | 0.82242 | 0.84522 | 0.78401 | 0.7396 | 0.68091 | 0.62719 | 0.56447 | 0.55859 | 0.44258 | 0.36618 | 0.43452 | 0.44273 | 0.50596 | 0.24567 | 0.23587
15 | 0.26838 | 0.29545 | 0.38455 | 0.44087 | 0.51837 | 0.60593 | 0.54014 | 0.77218 | 0.70839 | 0.80009 | 0.82228 | 0.76273 | 0.71953 | 0.66243 | 0.61017 | 0.54914 | 0.54343 | 0.43056 | 0.35624 | 0.42273 | 0.43072 | 0.49222 | 0.239 | 0.22947
16 | 0.2096 | 0.23075 | 0.30034 | 0.34433 | 0.40485 | 0.47324 | 0.42185 | 0.60308 | 0.55326 | 0.62487 | 0.6422 | 0.5957 | 0.56195 | 0.51736 | 0.47654 | 0.42888 | 0.42442 | 0.33627 | 0.27823 | 0.33015 | 0.33639 | 0.38443 | 0.18666 | 0.17921
17 | 0.38635 | 0.42532 | 0.5536 | 0.63468 | 0.74623 | 0.87229 | 0.77757 | 1.1116 | 1.0198 | 1.1518 | 1.1837 | 1.098 | 1.0358 | 0.95362 | 0.87839 | 0.79054 | 0.78231 | 0.61983 | 0.51284 | 0.60855 | 0.62005 | 0.70859 | 0.34406 | 0.33034
18 | 0.53646 | 0.59057 | 0.76869 | 0.88127 | 1.0362 | 1.2112 | 1.0797 | 1.5435 | 1.416 | 1.5993 | 1.6437 | 1.5246 | 1.4383 | 1.3241 | 1.2197 | 1.0977 | 1.0863 | 0.86066 | 0.71209 | 0.84499 | 0.86096 | 0.98391 | 0.47774 | 0.45869
19 | 0.5143 | 0.56618 | 0.73693 | 0.84486 | 0.99337 | 1.1612 | 1.0351 | 1.4798 | 1.3575 | 1.5332 | 1.5758 | 1.4616 | 1.3789 | 1.2694 | 1.1693 | 1.0523 | 1.0414 | 0.8251 | 0.68267 | 0.81008 | 0.82539 | 0.94326 | 0.458 | 0.43974
20 | 0.56287 | 0.61965 | 0.80653 | 0.92465 | 1.0872 | 1.2708 | 1.1328 | 1.6195 | 1.4857 | 1.678 | 1.7246 | 1.5997 | 1.5091 | 1.3893 | 1.2797 | 1.1517 | 1.1397 | 0.90303 | 0.74715 | 0.88659 | 0.90335 | 1.0323 | 0.50126 | 0.48126
21 | 0.762 | 0.83886 | 1.0919 | 1.2518 | 1.4718 | 1.7204 | 1.5336 | 2.1925 | 2.0113 | 2.2717 | 2.3347 | 2.1656 | 2.0429 | 1.8808 | 1.7324 | 1.5592 | 1.5429 | 1.2225 | 1.0115 | 1.2002 | 1.2229 | 1.3976 | 0.67859 | 0.65152
22 | 0.46363 | 0.5104 | 0.66433 | 0.76163 | 0.89551 | 1.0468 | 0.93311 | 1.334 | 1.2238 | 1.3822 | 1.4205 | 1.3177 | 1.243 | 1.1444 | 1.0541 | 0.94867 | 0.9388 | 0.74382 | 0.61542 | 0.73028 | 0.74408 | 0.85034 | 0.41288 | 0.39642
23 | 3.8225 | 4.2081 | 5.4772 | 6.2794 | 7.3832 | 8.6304 | 7.6932 | 10.9983 | 10.0897 | 11.3957 | 11.7118 | 10.8636 | 10.2483 | 9.435 | 8.6907 | 7.8215 | 7.7401 | 6.1326 | 5.074 | 6.0209 | 6.1347 | 7.0108 | 3.4041 | 3.2683
24 | 3.1371 | 3.4536 | 4.4952 | 5.1535 | 6.0594 | 7.083 | 6.3138 | 9.0263 | 8.2807 | 9.3525 | 9.6119 | 8.9158 | 8.4108 | 7.7433 | 7.1325 | 6.4191 | 6.3523 | 5.033 | 4.1642 | 4.9414 | 5.0348 | 5.7537 | 2.7937 | 2.6823
25 | 0.84823 | 0.9338 | 1.2154 | 1.3934 | 1.6384 | 1.9151 | 1.7072 | 2.4406 | 2.239 | 2.5288 | 2.5989 | 2.4107 | 2.2742 | 2.0937 | 1.9285 | 1.7356 | 1.7176 | 1.3608 | 1.1259 | 1.3361 | 1.3613 | 1.5557 | 0.75539 | 0.72526
26 | 0.51029 | 0.56177 | 0.73119 | 0.83828 | 0.98563 | 1.1521 | 1.027 | 1.4682 | 1.3469 | 1.5213 | 1.5635 | 1.4503 | 1.3681 | 1.2595 | 1.1602 | 1.0441 | 1.0333 | 0.81868 | 0.67736 | 0.80377 | 0.81897 | 0.93591 | 0.45444 | 0.43631
27 | 1.3115 | 1.4437 | 1.8792 | 2.1544 | 2.5331 | 2.961 | 2.6394 | 3.7734 | 3.4617 | 3.9097 | 4.0182 | 3.7272 | 3.5161 | 3.237 | 2.9817 | 2.6835 | 2.6555 | 2.104 | 1.7408 | 2.0657 | 2.1047 | 2.4053 | 1.1679 | 1.1213
28 | 2.202 | 2.4241 | 3.1552 | 3.6173 | 4.2531 | 4.9716 | 4.4317 | 6.3356 | 5.8122 | 6.5645 | 6.7466 | 6.258 | 5.9035 | 5.4351 | 5.0063 | 4.5056 | 4.4587 | 3.5327 | 2.9229 | 3.4684 | 3.5339 | 4.0386 | 1.9609 | 1.8827
29 | 2.8744 | 3.1643 | 4.1186 | 4.7218 | 5.5518 | 6.4897 | 5.785 | 8.2702 | 7.587 | 8.5691 | 8.8067 | 8.169 | 7.7063 | 7.0947 | 6.535 | 5.8814 | 5.8202 | 4.6114 | 3.8154 | 4.5275 | 4.613 | 5.2718 | 2.5597 | 2.4576
30 | 2.3447 | 2.5812 | 3.3597 | 3.8517 | 4.5288 | 5.2938 | 4.7189 | 6.7462 | 6.1889 | 6.99 | 7.1839 | 6.6636 | 6.2862 | 5.7873 | 5.3308 | 4.7976 | 4.7477 | 3.7616 | 3.1123 | 3.6932 | 3.763 | 4.3003 | 2.088 | 2.0048
31 | 10.1644 | 11.1897 | 14.5644 | 16.6975 | 19.6325 | 22.949 | 20.4569 | 29.2454 | 26.8294 | 30.3023 | 31.1426 | 28.8874 | 27.251 | 25.0885 | 23.1093 | 20.798 | 20.5816 | 16.307 | 13.4921 | 16.0101 | 16.3128 | 18.6422 | 9.0518 | 8.6907
32 | 11.7438 | 12.9284 | 16.8276 | 19.2921 | 22.6831 | 26.515 | 23.6357 | 33.7898 | 30.9984 | 35.0109 | 35.9818 | 33.3761 | 31.4855 | 28.987 | 26.7002 | 24.0298 | 23.7797 | 18.8409 | 15.5886 | 18.4979 | 18.8476 | 21.539 | 10.4583 | 10.0412

## DownFlex, Summer
LoadID | 0 | 1 | 2 | 3 | 4 | 5 | 6 | 7 | 8 | 9 | 10 | 11 | 12 | 13 | 14 | 15 | 16 | 17 | 18 | 19 | 20 | 21 | 22 | 23
1 | 1.0819 | 1.145 | 1.2091 | 1.264 | 1.2784 | 1.3373 | 1.3304 | 1.2576 | 1.1394 | 1.6732 | 1.6339 | 1.5046 | 1.468 | 1.474 | 1.4042 | 1.2872 | 1.1568 | 1.1153 | 0.70108 | 0.74974 | 0.81971 | 0.83927 | 0.8753 | 0.96617
2 | 1.1358 | 1.202 | 1.2693 | 1.327 | 1.342 | 1.4038 | 1.3967 | 1.3202 | 1.1961 | 1.7565 | 1.7153 | 1.5795 | 1.5411 | 1.5474 | 1.4741 | 1.3512 | 1.2144 | 1.1708 | 0.73598 | 0.78707 | 0.86052 | 0.88105 | 0.91888 | 1.0143
3 | 0.85858 | 0.90862 | 0.95948 | 1.0031 | 1.0145 | 1.0612 | 1.0558 | 0.99796 | 0.90419 | 1.3278 | 1.2966 | 1.194 | 1.165 | 1.1697 | 1.1143 | 1.0214 | 0.918 | 0.88507 | 0.55635 | 0.59497 | 0.65049 | 0.66601 | 0.69461 | 0.76672
4 | 0.31928 | 0.33789 | 0.35681 | 0.37303 | 0.37726 | 0.39464 | 0.39262 | 0.37112 | 0.33625 | 0.49377 | 0.48219 | 0.44401 | 0.43322 | 0.435 | 0.41439 | 0.37985 | 0.34138 | 0.32914 | 0.20689 | 0.22125 | 0.2419 | 0.24767 | 0.25831 | 0.28512
5 | 0.75237 | 0.79623 | 0.8408 | 0.87902 | 0.889 | 0.92994 | 0.92519 | 0.87452 | 0.79235 | 1.1635 | 1.1362 | 1.0463 | 1.0209 | 1.025 | 0.97649 | 0.89509 | 0.80445 | 0.77559 | 0.48753 | 0.52137 | 0.57003 | 0.58363 | 0.60869 | 0.67188
6 | 1.3622 | 1.4416 | 1.5223 | 1.5915 | 1.6096 | 1.6837 | 1.6751 | 1.5834 | 1.4346 | 2.1066 | 2.0572 | 1.8943 | 1.8483 | 1.8559 | 1.768 | 1.6206 | 1.4565 | 1.4042 | 0.8827 | 0.94397 | 1.0321 | 1.0567 | 1.1021 | 1.2165
7 | 1.0936 | 1.1574 | 1.2221 | 1.2777 | 1.2922 | 1.3517 | 1.3448 | 1.2711 | 1.1517 | 1.6913 | 1.6516 | 1.5208 | 1.4839 | 1.49 | 1.4194 | 1.3011 | 1.1693 | 1.1274 | 0.70865 | 0.75784 | 0.82856 | 0.84833 | 0.88475 | 0.9766
8 | 0.40738 | 0.43113 | 0.45526 | 0.47596 | 0.48136 | 0.50353 | 0.50095 | 0.47352 | 0.42903 | 0.63001 | 0.61523 | 0.56652 | 0.55275 | 0.55503 | 0.52873 | 0.48466 | 0.43558 | 0.41995 | 0.26398 | 0.2823 | 0.30865 | 0.31601 | 0.32958 | 0.3638
9 | 0.44692 | 0.47297 | 0.49945 | 0.52215 | 0.52808 | 0.5524 | 0.54958 | 0.51948 | 0.47067 | 0.69116 | 0.67495 | 0.62151 | 0.6064 | 0.6089 | 0.58005 | 0.5317 | 0.47786 | 0.46071 | 0.2896 | 0.3097 | 0.33861 | 0.34669 | 0.36157 | 0.39911
10 | 0.30064 | 0.31817 | 0.33598 | 0.35125 | 0.35524 | 0.3716 | 0.3697 | 0.34945 | 0.31662 | 0.46494 | 0.45403 | 0.41808 | 0.40793 | 0.4096 | 0.3902 | 0.35767 | 0.32145 | 0.30992 | 0.19481 | 0.20834 | 0.22778 | 0.23321 | 0.24323 | 0.26848
11 | 0.61569 | 0.65157 | 0.68805 | 0.71932 | 0.72749 | 0.76099 | 0.7571 | 0.71564 | 0.6484 | 0.95215 | 0.92982 | 0.85619 | 0.83539 | 0.83882 | 0.79908 | 0.73248 | 0.6583 | 0.63468 | 0.39896 | 0.42665 | 0.46647 | 0.4776 | 0.4981 | 0.54981
12 | 0.95029 | 1.0057 | 1.062 | 1.1103 | 1.1229 | 1.1746 | 1.1686 | 1.1046 | 1.0008 | 1.4696 | 1.4351 | 1.3215 | 1.2894 | 1.2947 | 1.2334 | 1.1306 | 1.0161 | 0.97962 | 0.61578 | 0.65853 | 0.71998 | 0.73716 | 0.76881 | 0.84862
13 | 1.1081 | 1.1727 | 1.2384 | 1.2947 | 1.3094 | 1.3697 | 1.3627 | 1.2881 | 1.167 | 1.7137 | 1.6735 | 1.541 | 1.5036 | 1.5098 | 1.4382 | 1.3184 | 1.1848 | 1.1423 | 0.71807 | 0.76791 | 0.83958 | 0.85961 | 0.89652 | 0.98959
14 | 0.7648 | 0.80938 | 0.85468 | 0.89353 | 0.90368 | 0.9453 | 0.94046 | 0.88896 | 0.80543 | 1.1828 | 1.155 | 1.0636 | 1.0377 | 1.042 | 0.99261 | 0.90988 | 0.81773 | 0.7884 | 0.49558 | 0.52998 | 0.57944 | 0.59327 | 0.61874 | 0.68297
15 | 0.74403 | 0.7874 | 0.83148 | 0.86928 | 0.87914 | 0.91963 | 0.91493 | 0.86482 | 0.78357 | 1.1506 | 1.1237 | 1.0347 | 1.0095 | 1.0137 | 0.96566 | 0.88517 | 0.79553 | 0.76699 | 0.48213 | 0.51559 | 0.56371 | 0.57716 | 0.60194 | 0.66443
16 | 0.5811 | 0.61497 | 0.64939 | 0.67891 | 0.68662 | 0.71824 | 0.71457 | 0.67543 | 0.61197 | 0.89866 | 0.87758 | 0.80809 | 0.78846 | 0.7917 | 0.75419 | 0.69133 | 0.62132 | 0.59903 | 0.37655 | 0.40268 | 0.44026 | 0.45077 | 0.47012 | 0.51892
17 | 1.0711 | 1.1335 | 1.197 | 1.2514 | 1.2656 | 1.3239 | 1.3171 | 1.245 | 1.128 | 1.6564 | 1.6176 | 1.4895 | 1.4533 | 1.4593 | 1.3902 | 1.2743 | 1.1452 | 1.1042 | 0.69407 | 0.74224 | 0.81151 | 0.83087 | 0.86654 | 0.9565
18 | 1.4873 | 1.574 | 1.6621 | 1.7376 | 1.7573 | 1.8383 | 1.8289 | 1.7287 | 1.5663 | 2.3 | 2.2461 | 2.0682 | 2.018 | 2.0263 | 1.9303 | 1.7694 | 1.5902 | 1.5332 | 0.96374 | 1.0306 | 1.1268 | 1.1537 | 1.2032 | 1.3281
19 | 1.4258 | 1.5089 | 1.5934 | 1.6658 | 1.6847 | 1.7623 | 1.7533 | 1.6573 | 1.5016 | 2.205 | 2.1533 | 1.9828 | 1.9346 | 1.9426 | 1.8505 | 1.6963 | 1.5245 | 1.4698 | 0.92392 | 0.98805 | 1.0803 | 1.106 | 1.1535 | 1.2733
20 | 1.5605 | 1.6514 | 1.7439 | 1.8231 | 1.8438 | 1.9288 | 1.9189 | 1.8138 | 1.6434 | 2.4133 | 2.3566 | 2.17 | 2.1173 | 2.126 | 2.0253 | 1.8565 | 1.6685 | 1.6086 | 1.0112 | 1.0814 | 1.1823 | 1.2105 | 1.2625 | 1.3935
21 | 2.1125 | 2.2357 | 2.3608 | 2.4681 | 2.4961 | 2.6111 | 2.5978 | 2.4555 | 2.2248 | 3.267 | 3.1904 | 2.9378 | 2.8664 | 2.8782 | 2.7418 | 2.5133 | 2.2587 | 2.1777 | 1.3689 | 1.4639 | 1.6005 | 1.6387 | 1.7091 | 1.8865
22 | 1.2854 | 1.3603 | 1.4364 | 1.5017 | 1.5188 | 1.5887 | 1.5806 | 1.494 | 1.3536 | 1.9878 | 1.9412 | 1.7875 | 1.744 | 1.7512 | 1.6682 | 1.5292 | 1.3743 | 1.325 | 0.8329 | 0.89071 | 0.97384 | 0.99707 | 1.0399 | 1.1478
23 | 10.5974 | 11.2151 | 11.8429 | 12.3812 | 12.5217 | 13.0984 | 13.0315 | 12.3178 | 11.1604 | 16.3887 | 16.0043 | 14.7371 | 14.379 | 14.4381 | 13.754 | 12.6076 | 11.3308 | 10.9244 | 6.867 | 7.3436 | 8.029 | 8.2206 | 8.5735 | 9.4635
24 | 8.6973 | 9.2043 | 9.7195 | 10.1613 | 10.2766 | 10.7499 | 10.695 | 10.1092 | 9.1594 | 13.4503 | 13.1347 | 12.0947 | 11.8009 | 11.8494 | 11.288 | 10.3471 | 9.2993 | 8.9657 | 5.6358 | 6.027 | 6.5894 | 6.7466 | 7.0363 | 7.7668
25 | 2.3516 | 2.4887 | 2.628 | 2.7475 | 2.7786 | 2.9066 | 2.8918 | 2.7334 | 2.4766 | 3.6368 | 3.5514 | 3.2702 | 3.1908 | 3.2039 | 3.0521 | 2.7977 | 2.5144 | 2.4242 | 1.5238 | 1.6296 | 1.7817 | 1.8242 | 1.9025 | 2.1
26 | 1.4147 | 1.4972 | 1.581 | 1.6528 | 1.6716 | 1.7486 | 1.7397 | 1.6444 | 1.4899 | 2.1878 | 2.1365 | 1.9673 | 1.9195 | 1.9274 | 1.8361 | 1.6831 | 1.5126 | 1.4584 | 0.91672 | 0.98035 | 1.0718 | 1.0974 | 1.1445 | 1.2634
27 | 3.6358 | 3.8478 | 4.0631 | 4.2478 | 4.296 | 4.4939 | 4.4709 | 4.2261 | 3.829 | 5.6228 | 5.4909 | 5.0561 | 4.9332 | 4.9535 | 4.7188 | 4.3255 | 3.8875 | 3.748 | 2.356 | 2.5195 | 2.7546 | 2.8204 | 2.9415 | 3.2468
28 | 6.1046 | 6.4605 | 6.8221 | 7.1322 | 7.2132 | 7.5454 | 7.5068 | 7.0957 | 6.429 | 9.4408 | 9.2193 | 8.4893 | 8.283 | 8.3171 | 7.923 | 7.2627 | 6.5272 | 6.293 | 3.9558 | 4.2303 | 4.6251 | 4.7355 | 4.9388 | 5.4515
29 | 7.9688 | 8.4333 | 8.9053 | 9.3101 | 9.4158 | 9.8494 | 9.7991 | 9.2624 | 8.3921 | 12.3236 | 12.0345 | 11.0816 | 10.8124 | 10.8568 | 10.3424 | 9.4804 | 8.5203 | 8.2147 | 5.1637 | 5.5221 | 6.0374 | 6.1815 | 6.4469 | 7.1162
30 | 6.5003 | 6.8792 | 7.2643 | 7.5945 | 7.6807 | 8.0344 | 7.9934 | 7.5556 | 6.8457 | 10.0527 | 9.8168 | 9.0395 | 8.8199 | 8.8562 | 8.4366 | 7.7334 | 6.9502 | 6.7009 | 4.2122 | 4.5045 | 4.9249 | 5.0424 | 5.2589 | 5.8048
31 | 28.1793 | 29.8219 | 31.4912 | 32.9227 | 33.2964 | 34.8298 | 34.6518 | 32.754 | 29.6765 | 43.5791 | 42.5567 | 39.1871 | 38.2349 | 38.3921 | 36.5732 | 33.5248 | 30.1297 | 29.0489 | 18.26 | 19.5274 | 21.3497 | 21.8592 | 22.7976 | 25.1644
32 | 32.558 | 34.4559 | 36.3846 | 38.0385 | 38.4702 | 40.242 | 40.0363 | 37.8436 | 34.2879 | 50.3508 | 49.1695 | 45.2763 | 44.1762 | 44.3578 | 42.2563 | 38.7342 | 34.8115 | 33.5627 | 21.0974 | 22.5617 | 24.6672 | 25.2558 | 26.3401 | 29.0746

## Pg, Summer, S1
GenID | 0 | 1 | 2 | 3 | 4 | 5 | 6 | 7 | 8 | 9 | 10 | 11 | 12 | 13 | 14 | 15 | 16 | 17 | 18 | 19 | 20 | 21 | 22 | 23
1 | 0 | 0 | 0 | 0 | 0 | 0 | 0 | 0 | 0 | 0 | 0 | 0 | 0 | 0 | 0 | 0 | 0 | 0 | 0 | 0 | 0 | 0 | 0 | 0
2 | 11.7881 | 10.6109 | 10.9346 | 10.7379 | 9.209 | 8.7179 | 9.6103 | 8.7424 | 7.1868 | 5.195 | 5.3315 | 3.3052 | 2.7094 | 2.8825 | 3.8489 | 4.8686 | 5.7458 | 7.8913 | 7.1778 | 6.3747 | 9.4774 | 10.2018 | 9.9131 | 14.4716
3 | 0 | 0 | 0 | 0 | 0 | 0 | 0 | 0 | 0 | 0 | 0 | 0 | 0 | 0 | 0 | 0 | 0 | 0 | 0 | 0 | 0 | 0 | 0 | 0
4 | 0 | 0 | 0 | 0 | 0 | 0 | 0 | 0 | 0 | 0 | 0 | 0 | 0 | 0 | 0 | 0 | 0 | 0 | 0 | 0 | 0 | 0 | 0 | 0
5 | 0 | 0 | 0.00039515 | 0 | 0 | 0 | 0 | 0.23075 | 4.7981 | 12.7168 | 15.993 | 16.5337 | 18.0929 | 17.6241 | 14.8151 | 9.4819 | 2.373 | 0.018548 | 0.0015714 | 0.0011733 | 0 | 0 | 0 | 0
6 | 0 | 0 | 0.00029637 | 0 | 0 | 0 | 0 | 0.17306 | 3.5986 | 9.5376 | 11.9948 | 12.4003 | 13.5697 | 13.218 | 11.1114 | 7.1114 | 1.7798 | 0.013911 | 0.0011785 | 0.00087995 | 0 | 0 | 0 | 0
7 | 0 | 0 | 0 | 0 | 0 | 0 | 0 | 0 | 0 | 0 | 0 | 0 | 0 | 0 | 0 | 0 | 0 | 0 | 0 | 0 | 0 | 0 | 0 | 0

## Pg, Summer, S2
GenID | 0 | 1 | 2 | 3 | 4 | 5 | 6 | 7 | 8 | 9 | 10 | 11 | 12 | 13 | 14 | 15 | 16 | 17 | 18 | 19 | 20 | 21 | 22 | 23
1 | 0 | 0 | 0 | 0 | 0 | 0 | 0 | 0 | 0 | 0 | 0 | 0 | 0 | 0 | 0 | 0 | 0 | 0 | 0 | 0 | 0 | 0 | 0 | 0
2 | 15.5834 | 12.7897 | 11.5789 | 10.1542 | 9.1026 | 7.7752 | 7.2861 | 6.7773 | 6.3664 | 7.1073 | 6.6458 | 7.6801 | 8.4518 | 8.1239 | 9.2734 | 8.1725 | 7.7158 | 7.9432 | 7.6221 | 7.9974 | 7.4943 | 6.365 | 7.1492 | 6.8407
3 | 0 | 0 | 0 | 0 | 0 | 0 | 0 | 0 | 0 | 0 | 0 | 0 | 0 | 0 | 0 | 0 | 0 | 0 | 0 | 0 | 0 | 0 | 0 | 0
4 | 0 | 0 | 0 | 0 | 0 | 0 | 0 | 0 | 0 | 0 | 0 | 0 | 0 | 0 | 0 | 0 | 0 | 0 | 0 | 0 | 0 | 0 | 0 | 0
5 | 0 | 0 | 0.00039829 | 0 | 0 | 0 | 0 | 0.24219 | 4.7981 | 12.5197 | 15.6239 | 17.3536 | 17.6754 | 17.3508 | 14.8151 | 9.7903 | 2.3919 | 0.018695 | 0.0016094 | 0.0012314 | 0 | 0 | 0 | 0
6 | 0 | 0 | 0.00029872 | 0 | 0 | 0 | 0 | 0.18164 | 3.5986 | 9.3898 | 11.718 | 13.0152 | 13.2565 | 13.0131 | 11.1114 | 7.3427 | 1.7939 | 0.014021 | 0.0012071 | 0.00092359 | 0 | 0 | 0 | 0
7 | 0 | 0 | 0 | 0 | 0 | 0 | 0 | 0 | 0 | 0 | 0 | 0 | 0 | 0 | 0 | 0 | 0 | 0 | 0 | 0 | 0 | 0 | 0 | 0

## Pg, Summer, S3
GenID | 0 | 1 | 2 | 3 | 4 | 5 | 6 | 7 | 8 | 9 | 10 | 11 | 12 | 13 | 14 | 15 | 16 | 17 | 18 | 19 | 20 | 21 | 22 | 23
1 | 0 | 0 | 0 | 0 | 0 | 0 | 0 | 0 | 0 | 0 | 0 | 0 | 0 | 0 | 0 | 0 | 0 | 0 | 0 | 0 | 0 | 0 | 0 | 0
2 | 13.4605 | 12.5104 | 15.0869 | 15.3318 | 13.6607 | 12.0528 | 8.7865 | 7.5245 | 7.778 | 7.307 | 7.9912 | 8.3002 | 6.8236 | 7.2238 | 9.2636 | 12.0681 | 11.8148 | 12.7156 | 12.3599 | 13.9702 | 14.1461 | 13.664 | 12.567 | 12.2259
3 | 0 | 0 | 0 | 0 | 0 | 0 | 0 | 0 | 0 | 0 | 0 | 0 | 0 | 0 | 0 | 0 | 0 | 0 | 0 | 0 | 0 | 0 | 0 | 0
4 | 0 | 0 | 0 | 0 | 0 | 0 | 0 | 0 | 0 | 0 | 0 | 0 | 0 | 0 | 0 | 0 | 0 | 0 | 0 | 0 | 0 | 0 | 0 | 0
5 | 0 | 0 | 0.0003868 | 0 | 0 | 0 | 0 | 0.23056 | 4.6782 | 12.3028 | 15.4133 | 16.5201 | 17.437 | 17.0503 | 14.4448 | 9.3952 | 2.3229 | 0.018156 | 0.0015506 | 0.0011723 | 0 | 0 | 0 | 0
6 | 0 | 0 | 0.0002901 | 0 | 0 | 0 | 0 | 0.17292 | 3.5086 | 9.2271 | 11.56 | 12.39 | 13.0778 | 12.7877 | 10.8336 | 7.0464 | 1.7422 | 0.013617 | 0.001163 | 0.00087922 | 0 | 0 | 0 | 0
7 | 0 | 0 | 0 | 0 | 0 | 0 | 0 | 0 | 0 | 0 | 0 | 0 | 0 | 0 | 0 | 0 | 0 | 0 | 0 | 0 | 0 | 0 | 0 | 0

## Pg, Summer, S4
GenID | 0 | 1 | 2 | 3 | 4 | 5 | 6 | 7 | 8 | 9 | 10 | 11 | 12 | 13 | 14 | 15 | 16 | 17 | 18 | 19 | 20 | 21 | 22 | 23
1 | 0 | 0 | 0 | 0 | 0 | 0 | 0 | 0 | 0 | 0 | 0 | 0 | 0 | 0 | 0 | 0 | 0 | 0 | 0 | 0 | 0 | 0 | 0 | 0
2 | 11.7881 | 10.6109 | 10.9346 | 10.7379 | 9.209 | 8.7179 | 9.6103 | 8.7424 | 7.1868 | 5.195 | 5.3315 | 3.3052 | 2.7094 | 2.8825 | 3.8489 | 4.8686 | 5.7458 | 7.8913 | 7.1778 | 6.3747 | 9.4774 | 10.2018 | 9.9131 | 14.4716
3 | 0 | 0 | 0 | 0 | 0 | 0 | 0 | 0 | 0 | 0 | 0 | 0 | 0 | 0 | 0 | 0 | 0 | 0 | 0 | 0 | 0 | 0 | 0 | 0
4 | 0 | 0 | 0 | 0 | 0 | 0 | 0 | 0 | 0 | 0 | 0 | 0 | 0 | 0 | 0 | 0 | 0 | 0 | 0 | 0 | 0 | 0 | 0 | 0
5 | 0 | 0 | 0.00039515 | 0 | 0 | 0 | 0 | 0.23075 | 4.7981 | 12.7168 | 15.993 | 16.5337 | 18.0929 | 17.6241 | 14.8151 | 9.4819 | 2.373 | 0.018548 | 0.0015714 | 0.0011733 | 0 | 0 | 0 | 0
6 | 0 | 0 | 0.00029637 | 0 | 0 | 0 | 0 | 0.17306 | 3.5986 | 9.5376 | 11.9948 | 12.4003 | 13.5697 | 13.218 | 11.1114 | 7.1114 | 1.7798 | 0.013911 | 0.0011785 | 0.00087995 | 0 | 0 | 0 | 0
7 | 0 | 0 | 0 | 0 | 0 | 0 | 0 | 0 | 0 | 0 | 0 | 0 | 0 | 0 | 0 | 0 | 0 | 0 | 0 | 0 | 0 | 0 | 0 | 0

## Pg, Summer, S5
GenID | 0 | 1 | 2 | 3 | 4 | 5 | 6 | 7 | 8 | 9 | 10 | 11 | 12 | 13 | 14 | 15 | 16 | 17 | 18 | 19 | 20 | 21 | 22 | 23
1 | 0 | 0 | 0 | 0 | 0 | 0 | 0 | 0 | 0 | 0 | 0 | 0 | 0 | 0 | 0 | 0 | 0 | 0 | 0 | 0 | 0 | 0 | 0 | 0
2 | 15.5834 | 12.7897 | 11.5789 | 10.1542 | 9.1026 | 7.7752 | 7.2861 | 6.7773 | 6.3664 | 7.1073 | 6.6458 | 7.6801 | 8.4518 | 8.1239 | 9.2734 | 8.1725 | 7.7158 | 7.9432 | 7.6221 | 7.9974 | 7.4943 | 6.365 | 7.1492 | 6.8407
3 | 0 | 0 | 0 | 0 | 0 | 0 | 0 | 0 | 0 | 0 | 0 | 0 | 0 | 0 | 0 | 0 | 0 | 0 | 0 | 0 | 0 | 0 | 0 | 0
4 | 0 | 0 | 0 | 0 | 0 | 0 | 0 | 0 | 0 | 0 | 0 | 0 | 0 | 0 | 0 | 0 | 0 | 0 | 0 | 0 | 0 | 0 | 0 | 0
5 | 0 | 0 | 0.00039829 | 0 | 0 | 0 | 0 | 0.24219 | 4.7981 | 12.5197 | 15.6239 | 17.3536 | 17.6754 | 17.3508 | 14.8151 | 9.7903 | 2.3919 | 0.018695 | 0.0016094 | 0.0012314 | 0 | 0 | 0 | 0
6 | 0 | 0 | 0.00029872 | 0 | 0 | 0 | 0 | 0.18164 | 3.5986 | 9.3898 | 11.718 | 13.0152 | 13.2565 | 13.0131 | 11.1114 | 7.3427 | 1.7939 | 0.014021 | 0.0012071 | 0.00092359 | 0 | 0 | 0 | 0
7 | 0 | 0 | 0 | 0 | 0 | 0 | 0 | 0 | 0 | 0 | 0 | 0 | 0 | 0 | 0 | 0 | 0 | 0 | 0 | 0 | 0 | 0 | 0 | 0

## Pg, Summer, S6
GenID | 0 | 1 | 2 | 3 | 4 | 5 | 6 | 7 | 8 | 9 | 10 | 11 | 12 | 13 | 14 | 15 | 16 | 17 | 18 | 19 | 20 | 21 | 22 | 23
1 | 0 | 0 | 0 | 0 | 0 | 0 | 0 | 0 | 0 | 0 | 0 | 0 | 0 | 0 | 0 | 0 | 0 | 0 | 0 | 0 | 0 | 0 | 0 | 0
2 | 13.4605 | 12.5104 | 15.0869 | 15.3318 | 13.6607 | 12.0528 | 8.7865 | 7.5245 | 7.778 | 7.307 | 7.9912 | 8.3002 | 6.8236 | 7.2238 | 9.2636 | 12.0681 | 11.8148 | 12.7156 | 12.3599 | 13.9702 | 14.1461 | 13.664 | 12.567 | 12.2259
3 | 0 | 0 | 0 | 0 | 0 | 0 | 0 | 0 | 0 | 0 | 0 | 0 | 0 | 0 | 0 | 0 | 0 | 0 | 0 | 0 | 0 | 0 | 0 | 0
4 | 0 | 0 | 0 | 0 | 0 | 0 | 0 | 0 | 0 | 0 | 0 | 0 | 0 | 0 | 0 | 0 | 0 | 0 | 0 | 0 | 0 | 0 | 0 | 0
5 | 0 | 0 | 0.0003868 | 0 | 0 | 0 | 0 | 0.23056 | 4.6782 | 12.3028 | 15.4133 | 16.5201 | 17.437 | 17.0503 | 14.4448 | 9.3952 | 2.3229 | 0.018156 | 0.0015506 | 0.0011723 | 0 | 0 | 0 | 0
6 | 0 | 0 | 0.0002901 | 0 | 0 | 0 | 0 | 0.17292 | 3.5086 | 9.2271 | 11.56 | 12.39 | 13.0778 | 12.7877 | 10.8336 | 7.0464 | 1.7422 | 0.013617 | 0.001163 | 0.00087922 | 0 | 0 | 0 | 0
7 | 0 | 0 | 0 | 0 | 0 | 0 | 0 | 0 | 0 | 0 | 0 | 0 | 0 | 0 | 0 | 0 | 0 | 0 | 0 | 0 | 0 | 0 | 0 | 0

## Pg, Summer, S7
GenID | 0 | 1 | 2 | 3 | 4 | 5 | 6 | 7 | 8 | 9 | 10 | 11 | 12 | 13 | 14 | 15 | 16 | 17 | 18 | 19 | 20 | 21 | 22 | 23
1 | 0 | 0 | 0 | 0 | 0 | 0 | 0 | 0 | 0 | 0 | 0 | 0 | 0 | 0 | 0 | 0 | 0 | 0 | 0 | 0 | 0 | 0 | 0 | 0
2 | 11.7881 | 10.6109 | 10.9346 | 10.7379 | 9.209 | 8.7179 | 9.6103 | 8.7424 | 7.1868 | 5.195 | 5.3315 | 3.3052 | 2.7094 | 2.8825 | 3.8489 | 4.8686 | 5.7458 | 7.8913 | 7.1778 | 6.3747 | 9.4774 | 10.2018 | 9.9131 | 14.4716
3 | 0 | 0 | 0 | 0 | 0 | 0 | 0 | 0 | 0 | 0 | 0 | 0 | 0 | 0 | 0 | 0 | 0 | 0 | 0 | 0 | 0 | 0 | 0 | 0
4 | 0 | 0 | 0 | 0 | 0 | 0 | 0 | 0 | 0 | 0 | 0 | 0 | 0 | 0 | 0 | 0 | 0 | 0 | 0 | 0 | 0 | 0 | 0 | 0
5 | 0 | 0 | 0.00039515 | 0 | 0 | 0 | 0 | 0.23075 | 4.7981 | 12.7168 | 15.993 | 16.5337 | 18.0929 | 17.6241 | 14.8151 | 9.4819 | 2.373 | 0.018548 | 0.0015714 | 0.0011733 | 0 | 0 | 0 | 0
6 | 0 | 0 | 0.00029637 | 0 | 0 | 0 | 0 | 0.17306 | 3.5986 | 9.5376 | 11.9948 | 12.4003 | 13.5697 | 13.218 | 11.1114 | 7.1114 | 1.7798 | 0.013911 | 0.0011785 | 0.00087995 | 0 | 0 | 0 | 0
7 | 0 | 0 | 0 | 0 | 0 | 0 | 0 | 0 | 0 | 0 | 0 | 0 | 0 | 0 | 0 | 0 | 0 | 0 | 0 | 0 | 0 | 0 | 0 | 0

## Pg, Summer, S8
GenID | 0 | 1 | 2 | 3 | 4 | 5 | 6 | 7 | 8 | 9 | 10 | 11 | 12 | 13 | 14 | 15 | 16 | 17 | 18 | 19 | 20 | 21 | 22 | 23
1 | 0 | 0 | 0 | 0 | 0 | 0 | 0 | 0 | 0 | 0 | 0 | 0 | 0 | 0 | 0 | 0 | 0 | 0 | 0 | 0 | 0 | 0 | 0 | 0
2 | 15.5834 | 12.7897 | 11.5789 | 10.1542 | 9.1026 | 7.7752 | 7.2861 | 6.7773 | 6.3664 | 7.1073 | 6.6458 | 7.6801 | 8.4518 | 8.1239 | 9.2734 | 8.1725 | 7.7158 | 7.9432 | 7.6221 | 7.9974 | 7.4943 | 6.365 | 7.1492 | 6.8407
3 | 0 | 0 | 0 | 0 | 0 | 0 | 0 | 0 | 0 | 0 | 0 | 0 | 0 | 0 | 0 | 0 | 0 | 0 | 0 | 0 | 0 | 0 | 0 | 0
4 | 0 | 0 | 0 | 0 | 0 | 0 | 0 | 0 | 0 | 0 | 0 | 0 | 0 | 0 | 0 | 0 | 0 | 0 | 0 | 0 | 0 | 0 | 0 | 0
5 | 0 | 0 | 0.00039829 | 0 | 0 | 0 | 0 | 0.24219 | 4.7981 | 12.5197 | 15.6239 | 17.3536 | 17.6754 | 17.3508 | 14.8151 | 9.7903 | 2.3919 | 0.018695 | 0.0016094 | 0.0012314 | 0 | 0 | 0 | 0
6 | 0 | 0 | 0.00029872 | 0 | 0 | 0 | 0 | 0.18164 | 3.5986 | 9.3898 | 11.718 | 13.0152 | 13.2565 | 13.0131 | 11.1114 | 7.3427 | 1.7939 | 0.014021 | 0.0012071 | 0.00092359 | 0 | 0 | 0 | 0
7 | 0 | 0 | 0 | 0 | 0 | 0 | 0 | 0 | 0 | 0 | 0 | 0 | 0 | 0 | 0 | 0 | 0 | 0 | 0 | 0 | 0 | 0 | 0 | 0

## Pg, Summer, S9
GenID | 0 | 1 | 2 | 3 | 4 | 5 | 6 | 7 | 8 | 9 | 10 | 11 | 12 | 13 | 14 | 15 | 16 | 17 | 18 | 19 | 20 | 21 | 22 | 23
1 | 0 | 0 | 0 | 0 | 0 | 0 | 0 | 0 | 0 | 0 | 0 | 0 | 0 | 0 | 0 | 0 | 0 | 0 | 0 | 0 | 0 | 0 | 0 | 0
2 | 13.4605 | 12.5104 | 15.0869 | 15.3318 | 13.6607 | 12.0528 | 8.7865 | 7.5245 | 7.778 | 7.307 | 7.9912 | 8.3002 | 6.8236 | 7.2238 | 9.2636 | 12.0681 | 11.8148 | 12.7156 | 12.3599 | 13.9702 | 14.1461 | 13.664 | 12.567 | 12.2259
3 | 0 | 0 | 0 | 0 | 0 | 0 | 0 | 0 | 0 | 0 | 0 | 0 | 0 | 0 | 0 | 0 | 0 | 0 | 0 | 0 | 0 | 0 | 0 | 0
4 | 0 | 0 | 0 | 0 | 0 | 0 | 0 | 0 | 0 | 0 | 0 | 0 | 0 | 0 | 0 | 0 | 0 | 0 | 0 | 0 | 0 | 0 | 0 | 0
5 | 0 | 0 | 0.0003868 | 0 | 0 | 0 | 0 | 0.23056 | 4.6782 | 12.3028 | 15.4133 | 16.5201 | 17.437 | 17.0503 | 14.4448 | 9.3952 | 2.3229 | 0.018156 | 0.0015506 | 0.0011723 | 0 | 0 | 0 | 0
6 | 0 | 0 | 0.0002901 | 0 | 0 | 0 | 0 | 0.17292 | 3.5086 | 9.2271 | 11.56 | 12.39 | 13.0778 | 12.7877 | 10.8336 | 7.0464 | 1.7422 | 0.013617 | 0.001163 | 0.00087922 | 0 | 0 | 0 | 0
7 | 0 | 0 | 0 | 0 | 0 | 0 | 0 | 0 | 0 | 0 | 0 | 0 | 0 | 0 | 0 | 0 | 0 | 0 | 0 | 0 | 0 | 0 | 0 | 0

## Qg, Summer, S1
GenID | 0 | 1 | 2 | 3 | 4 | 5 | 6 | 7 | 8 | 9 | 10 | 11 | 12 | 13 | 14 | 15 | 16 | 17 | 18 | 19 | 20 | 21 | 22 | 23
1 | 0 | 0 | 0 | 0 | 0 | 0 | 0 | 0 | 0 | 0 | 0 | 0 | 0 | 0 | 0 | 0 | 0 | 0 | 0 | 0 | 0 | 0 | 0 | 0
2 | 0 | 0 | 0 | 0 | 0 | 0 | 0 | 0 | 0 | 0 | 0 | 0 | 0 | 0 | 0 | 0 | 0 | 0 | 0 | 0 | 0 | 0 | 0 | 0
3 | 0 | 0 | 0 | 0 | 0 | 0 | 0 | 0 | 0 | 0 | 0 | 0 | 0 | 0 | 0 | 0 | 0 | 0 | 0 | 0 | 0 | 0 | 0 | 0
4 | 0 | 0 | 0 | 0 | 0 | 0 | 0 | 0 | 0 | 0 | 0 | 0 | 0 | 0 | 0 | 0 | 0 | 0 | 0 | 0 | 0 | 0 | 0 | 0
5 | 0 | 0 | 0 | 0 | 0 | 0 | 0 | 0 | 0 | 0 | 0 | 0 | 0 | 0 | 0 | 0 | 0 | 0 | 0 | 0 | 0 | 0 | 0 | 0
6 | 0 | 0 | 0 | 0 | 0 | 0 | 0 | 0 | 0 | 0 | 0 | 0 | 0 | 0 | 0 | 0 | 0 | 0 | 0 | 0 | 0 | 0 | 0 | 0
7 | 0 | 0 | 0 | 0 | 0 | 0 | 0 | 0 | 0 | 0 | 0 | 0 | 0 | 0 | 0 | 0 | 0 | 0 | 0 | 0 | 0 | 0 | 0 | 0

## Qg, Summer, S2
GenID | 0 | 1 | 2 | 3 | 4 | 5 | 6 | 7 | 8 | 9 | 10 | 11 | 12 | 13 | 14 | 15 | 16 | 17 | 18 | 19 | 20 | 21 | 22 | 23
1 | 0 | 0 | 0 | 0 | 0 | 0 | 0 | 0 | 0 | 0 | 0 | 0 | 0 | 0 | 0 | 0 | 0 | 0 | 0 | 0 | 0 | 0 | 0 | 0
2 | 0 | 0 | 0 | 0 | 0 | 0 | 0 | 0 | 0 | 0 | 0 | 0 | 0 | 0 | 0 | 0 | 0 | 0 | 0 | 0 | 0 | 0 | 0 | 0
3 | 0 | 0 | 0 | 0 | 0 | 0 | 0 | 0 | 0 | 0 | 0 | 0 | 0 | 0 | 0 | 0 | 0 | 0 | 0 | 0 | 0 | 0 | 0 | 0
4 | 0 | 0 | 0 | 0 | 0 | 0 | 0 | 0 | 0 | 0 | 0 | 0 | 0 | 0 | 0 | 0 | 0 | 0 | 0 | 0 | 0 | 0 | 0 | 0
5 | 0 | 0 | 0 | 0 | 0 | 0 | 0 | 0 | 0 | 0 | 0 | 0 | 0 | 0 | 0 | 0 | 0 | 0 | 0 | 0 | 0 | 0 | 0 | 0
6 | 0 | 0 | 0 | 0 | 0 | 0 | 0 | 0 | 0 | 0 | 0 | 0 | 0 | 0 | 0 | 0 | 0 | 0 | 0 | 0 | 0 | 0 | 0 | 0
7 | 0 | 0 | 0 | 0 | 0 | 0 | 0 | 0 | 0 | 0 | 0 | 0 | 0 | 0 | 0 | 0 | 0 | 0 | 0 | 0 | 0 | 0 | 0 | 0

## Qg, Summer, S3
GenID | 0 | 1 | 2 | 3 | 4 | 5 | 6 | 7 | 8 | 9 | 10 | 11 | 12 | 13 | 14 | 15 | 16 | 17 | 18 | 19 | 20 | 21 | 22 | 23
1 | 0 | 0 | 0 | 0 | 0 | 0 | 0 | 0 | 0 | 0 | 0 | 0 | 0 | 0 | 0 | 0 | 0 | 0 | 0 | 0 | 0 | 0 | 0 | 0
2 | 0 | 0 | 0 | 0 | 0 | 0 | 0 | 0 | 0 | 0 | 0 | 0 | 0 | 0 | 0 | 0 | 0 | 0 | 0 | 0 | 0 | 0 | 0 | 0
3 | 0 | 0 | 0 | 0 | 0 | 0 | 0 | 0 | 0 | 0 | 0 | 0 | 0 | 0 | 0 | 0 | 0 | 0 | 0 | 0 | 0 | 0 | 0 | 0
4 | 0 | 0 | 0 | 0 | 0 | 0 | 0 | 0 | 0 | 0 | 0 | 0 | 0 | 0 | 0 | 0 | 0 | 0 | 0 | 0 | 0 | 0 | 0 | 0
5 | 0 | 0 | 0 | 0 | 0 | 0 | 0 | 0 | 0 | 0 | 0 | 0 | 0 | 0 | 0 | 0 | 0 | 0 | 0 | 0 | 0 | 0 | 0 | 0
6 | 0 | 0 | 0 | 0 | 0 | 0 | 0 | 0 | 0 | 0 | 0 | 0 | 0 | 0 | 0 | 0 | 0 | 0 | 0 | 0 | 0 | 0 | 0 | 0
7 | 0 | 0 | 0 | 0 | 0 | 0 | 0 | 0 | 0 | 0 | 0 | 0 | 0 | 0 | 0 | 0 | 0 | 0 | 0 | 0 | 0 | 0 | 0 | 0

## Qg, Summer, S4
GenID | 0 | 1 | 2 | 3 | 4 | 5 | 6 | 7 | 8 | 9 | 10 | 11 | 12 | 13 | 14 | 15 | 16 | 17 | 18 | 19 | 20 | 21 | 22 | 23
1 | 0 | 0 | 0 | 0 | 0 | 0 | 0 | 0 | 0 | 0 | 0 | 0 | 0 | 0 | 0 | 0 | 0 | 0 | 0 | 0 | 0 | 0 | 0 | 0
2 | 0 | 0 | 0 | 0 | 0 | 0 | 0 | 0 | 0 | 0 | 0 | 0 | 0 | 0 | 0 | 0 | 0 | 0 | 0 | 0 | 0 | 0 | 0 | 0
3 | 0 | 0 | 0 | 0 | 0 | 0 | 0 | 0 | 0 | 0 | 0 | 0 | 0 | 0 | 0 | 0 | 0 | 0 | 0 | 0 | 0 | 0 | 0 | 0
4 | 0 | 0 | 0 | 0 | 0 | 0 | 0 | 0 | 0 | 0 | 0 | 0 | 0 | 0 | 0 | 0 | 0 | 0 | 0 | 0 | 0 | 0 | 0 | 0
5 | 0 | 0 | 0 | 0 | 0 | 0 | 0 | 0 | 0 | 0 | 0 | 0 | 0 | 0 | 0 | 0 | 0 | 0 | 0 | 0 | 0 | 0 | 0 | 0
6 | 0 | 0 | 0 | 0 | 0 | 0 | 0 | 0 | 0 | 0 | 0 | 0 | 0 | 0 | 0 | 0 | 0 | 0 | 0 | 0 | 0 | 0 | 0 | 0
7 | 0 | 0 | 0 | 0 | 0 | 0 | 0 | 0 | 0 | 0 | 0 | 0 | 0 | 0 | 0 | 0 | 0 | 0 | 0 | 0 | 0 | 0 | 0 | 0

## Qg, Summer, S5
GenID | 0 | 1 | 2 | 3 | 4 | 5 | 6 | 7 | 8 | 9 | 10 | 11 | 12 | 13 | 14 | 15 | 16 | 17 | 18 | 19 | 20 | 21 | 22 | 23
1 | 0 | 0 | 0 | 0 | 0 | 0 | 0 | 0 | 0 | 0 | 0 | 0 | 0 | 0 | 0 | 0 | 0 | 0 | 0 | 0 | 0 | 0 | 0 | 0
2 | 0 | 0 | 0 | 0 | 0 | 0 | 0 | 0 | 0 | 0 | 0 | 0 | 0 | 0 | 0 | 0 | 0 | 0 | 0 | 0 | 0 | 0 | 0 | 0
3 | 0 | 0 | 0 | 0 | 0 | 0 | 0 | 0 | 0 | 0 | 0 | 0 | 0 | 0 | 0 | 0 | 0 | 0 | 0 | 0 | 0 | 0 | 0 | 0
4 | 0 | 0 | 0 | 0 | 0 | 0 | 0 | 0 | 0 | 0 | 0 | 0 | 0 | 0 | 0 | 0 | 0 | 0 | 0 | 0 | 0 | 0 | 0 | 0
5 | 0 | 0 | 0 | 0 | 0 | 0 | 0 | 0 | 0 | 0 | 0 | 0 | 0 | 0 | 0 | 0 | 0 | 0 | 0 | 0 | 0 | 0 | 0 | 0
6 | 0 | 0 | 0 | 0 | 0 | 0 | 0 | 0 | 0 | 0 | 0 | 0 | 0 | 0 | 0 | 0 | 0 | 0 | 0 | 0 | 0 | 0 | 0 | 0
7 | 0 | 0 | 0 | 0 | 0 | 0 | 0 | 0 | 0 | 0 | 0 | 0 | 0 | 0 | 0 | 0 | 0 | 0 | 0 | 0 | 0 | 0 | 0 | 0

## Qg, Summer, S6
GenID | 0 | 1 | 2 | 3 | 4 | 5 | 6 | 7 | 8 | 9 | 10 | 11 | 12 | 13 | 14 | 15 | 16 | 17 | 18 | 19 | 20 | 21 | 22 | 23
1 | 0 | 0 | 0 | 0 | 0 | 0 | 0 | 0 | 0 | 0 | 0 | 0 | 0 | 0 | 0 | 0 | 0 | 0 | 0 | 0 | 0 | 0 | 0 | 0
2 | 0 | 0 | 0 | 0 | 0 | 0 | 0 | 0 | 0 | 0 | 0 | 0 | 0 | 0 | 0 | 0 | 0 | 0 | 0 | 0 | 0 | 0 | 0 | 0
3 | 0 | 0 | 0 | 0 | 0 | 0 | 0 | 0 | 0 | 0 | 0 | 0 | 0 | 0 | 0 | 0 | 0 | 0 | 0 | 0 | 0 | 0 | 0 | 0
4 | 0 | 0 | 0 | 0 | 0 | 0 | 0 | 0 | 0 | 0 | 0 | 0 | 0 | 0 | 0 | 0 | 0 | 0 | 0 | 0 | 0 | 0 | 0 | 0
5 | 0 | 0 | 0 | 0 | 0 | 0 | 0 | 0 | 0 | 0 | 0 | 0 | 0 | 0 | 0 | 0 | 0 | 0 | 0 | 0 | 0 | 0 | 0 | 0
6 | 0 | 0 | 0 | 0 | 0 | 0 | 0 | 0 | 0 | 0 | 0 | 0 | 0 | 0 | 0 | 0 | 0 | 0 | 0 | 0 | 0 | 0 | 0 | 0
7 | 0 | 0 | 0 | 0 | 0 | 0 | 0 | 0 | 0 | 0 | 0 | 0 | 0 | 0 | 0 | 0 | 0 | 0 | 0 | 0 | 0 | 0 | 0 | 0

## Qg, Summer, S7
GenID | 0 | 1 | 2 | 3 | 4 | 5 | 6 | 7 | 8 | 9 | 10 | 11 | 12 | 13 | 14 | 15 | 16 | 17 | 18 | 19 | 20 | 21 | 22 | 23
1 | 0 | 0 | 0 | 0 | 0 | 0 | 0 | 0 | 0 | 0 | 0 | 0 | 0 | 0 | 0 | 0 | 0 | 0 | 0 | 0 | 0 | 0 | 0 | 0
2 | 0 | 0 | 0 | 0 | 0 | 0 | 0 | 0 | 0 | 0 | 0 | 0 | 0 | 0 | 0 | 0 | 0 | 0 | 0 | 0 | 0 | 0 | 0 | 0
3 | 0 | 0 | 0 | 0 | 0 | 0 | 0 | 0 | 0 | 0 | 0 | 0 | 0 | 0 | 0 | 0 | 0 | 0 | 0 | 0 | 0 | 0 | 0 | 0
4 | 0 | 0 | 0 | 0 | 0 | 0 | 0 | 0 | 0 | 0 | 0 | 0 | 0 | 0 | 0 | 0 | 0 | 0 | 0 | 0 | 0 | 0 | 0 | 0
5 | 0 | 0 | 0 | 0 | 0 | 0 | 0 | 0 | 0 | 0 | 0 | 0 | 0 | 0 | 0 | 0 | 0 | 0 | 0 | 0 | 0 | 0 | 0 | 0
6 | 0 | 0 | 0 | 0 | 0 | 0 | 0 | 0 | 0 | 0 | 0 | 0 | 0 | 0 | 0 | 0 | 0 | 0 | 0 | 0 | 0 | 0 | 0 | 0
7 | 0 | 0 | 0 | 0 | 0 | 0 | 0 | 0 | 0 | 0 | 0 | 0 | 0 | 0 | 0 | 0 | 0 | 0 | 0 | 0 | 0 | 0 | 0 | 0

## Qg, Summer, S8
GenID | 0 | 1 | 2 | 3 | 4 | 5 | 6 | 7 | 8 | 9 | 10 | 11 | 12 | 13 | 14 | 15 | 16 | 17 | 18 | 19 | 20 | 21 | 22 | 23
1 | 0 | 0 | 0 | 0 | 0 | 0 | 0 | 0 | 0 | 0 | 0 | 0 | 0 | 0 | 0 | 0 | 0 | 0 | 0 | 0 | 0 | 0 | 0 | 0
2 | 0 | 0 | 0 | 0 | 0 | 0 | 0 | 0 | 0 | 0 | 0 | 0 | 0 | 0 | 0 | 0 | 0 | 0 | 0 | 0 | 0 | 0 | 0 | 0
3 | 0 | 0 | 0 | 0 | 0 | 0 | 0 | 0 | 0 | 0 | 0 | 0 | 0 | 0 | 0 | 0 | 0 | 0 | 0 | 0 | 0 | 0 | 0 | 0
4 | 0 | 0 | 0 | 0 | 0 | 0 | 0 | 0 | 0 | 0 | 0 | 0 | 0 | 0 | 0 | 0 | 0 | 0 | 0 | 0 | 0 | 0 | 0 | 0
5 | 0 | 0 | 0 | 0 | 0 | 0 | 0 | 0 | 0 | 0 | 0 | 0 | 0 | 0 | 0 | 0 | 0 | 0 | 0 | 0 | 0 | 0 | 0 | 0
6 | 0 | 0 | 0 | 0 | 0 | 0 | 0 | 0 | 0 | 0 | 0 | 0 | 0 | 0 | 0 | 0 | 0 | 0 | 0 | 0 | 0 | 0 | 0 | 0
7 | 0 | 0 | 0 | 0 | 0 | 0 | 0 | 0 | 0 | 0 | 0 | 0 | 0 | 0 | 0 | 0 | 0 | 0 | 0 | 0 | 0 | 0 | 0 | 0

## Qg, Summer, S9
GenID | 0 | 1 | 2 | 3 | 4 | 5 | 6 | 7 | 8 | 9 | 10 | 11 | 12 | 13 | 14 | 15 | 16 | 17 | 18 | 19 | 20 | 21 | 22 | 23
1 | 0 | 0 | 0 | 0 | 0 | 0 | 0 | 0 | 0 | 0 | 0 | 0 | 0 | 0 | 0 | 0 | 0 | 0 | 0 | 0 | 0 | 0 | 0 | 0
2 | 0 | 0 | 0 | 0 | 0 | 0 | 0 | 0 | 0 | 0 | 0 | 0 | 0 | 0 | 0 | 0 | 0 | 0 | 0 | 0 | 0 | 0 | 0 | 0
3 | 0 | 0 | 0 | 0 | 0 | 0 | 0 | 0 | 0 | 0 | 0 | 0 | 0 | 0 | 0 | 0 | 0 | 0 | 0 | 0 | 0 | 0 | 0 | 0
4 | 0 | 0 | 0 | 0 | 0 | 0 | 0 | 0 | 0 | 0 | 0 | 0 | 0 | 0 | 0 | 0 | 0 | 0 | 0 | 0 | 0 | 0 | 0 | 0
5 | 0 | 0 | 0 | 0 | 0 | 0 | 0 | 0 | 0 | 0 | 0 | 0 | 0 | 0 | 0 | 0 | 0 | 0 | 0 | 0 | 0 | 0 | 0 | 0
6 | 0 | 0 | 0 | 0 | 0 | 0 | 0 | 0 | 0 | 0 | 0 | 0 | 0 | 0 | 0 | 0 | 0 | 0 | 0 | 0 | 0 | 0 | 0 | 0
7 | 0 | 0 | 0 | 0 | 0 | 0 | 0 | 0 | 0 | 0 | 0 | 0 | 0 | 0 | 0 | 0 | 0 | 0 | 0 | 0 | 0 | 0 | 0 | 0

## GenStatus, Summer
GenID | 0 | 1 | 2 | 3 | 4 | 5 | 6 | 7 | 8 | 9 | 10 | 11 | 12 | 13 | 14 | 15 | 16 | 17 | 18 | 19 | 20 | 21 | 22 | 23
1 | 1 | 1 | 1 | 1 | 1 | 1 | 1 | 1 | 1 | 1 | 1 | 1 | 1 | 1 | 1 | 1 | 1 | 1 | 1 | 1 | 1 | 1 | 1 | 1
2 | 1 | 1 | 1 | 1 | 1 | 1 | 1 | 1 | 1 | 1 | 1 | 1 | 1 | 1 | 1 | 1 | 1 | 1 | 1 | 1 | 1 | 1 | 1 | 1
3 | 1 | 1 | 1 | 1 | 1 | 1 | 1 | 1 | 1 | 1 | 1 | 1 | 1 | 1 | 1 | 1 | 1 | 1 | 1 | 1 | 1 | 1 | 1 | 1
4 | 1 | 1 | 1 | 1 | 1 | 1 | 1 | 1 | 1 | 1 | 1 | 1 | 1 | 1 | 1 | 1 | 1 | 1 | 1 | 1 | 1 | 1 | 1 | 1
5 | 1 | 1 | 1 | 1 | 1 | 1 | 1 | 1 | 1 | 1 | 1 | 1 | 1 | 1 | 1 | 1 | 1 | 1 | 1 | 1 | 1 | 1 | 1 | 1
6 | 1 | 1 | 1 | 1 | 1 | 1 | 1 | 1 | 1 | 1 | 1 | 1 | 1 | 1 | 1 | 1 | 1 | 1 | 1 | 1 | 1 | 1 | 1 | 1
7 | 1 | 1 | 1 | 1 | 1 | 1 | 1 | 1 | 1 | 1 | 1 | 1 | 1 | 1 | 1 | 1 | 1 | 1 | 1 | 1 | 1 | 1 | 1 | 1