## Main
numScenarios | 1 | 100% | 100% | 100% | 100% | 100% | 100% | 100% | 100% | 100%
Year | 2045
Load Scale Factor | 100%
Load Growth (cumul.) | 145.1%
Flex. Load Growth | 209.4%
RES Installed, [MW] | 80
ESS Installed, [MWh] | 0

## RES installed
GenID | NodeID | Pinst, [MW]
2 | 6 | 30
3 | N/A | 0
4 | N/A | 0
5 | 25 | 20
6 | 23 | 15
7 | 18 | 15

## ES installed
ESS ID | Node ID | Pinst, [MW]
1 | N/A | 0
2 | N/A | 0
3 | N/A | 0

## FL Ratio
LoadID | Ratio, [%]
1 | 3.323%
2 | 3.488%
3 | 2.637%
4 | 0.9807%
5 | 2.311%
6 | 4.184%
7 | 3.359%
8 | 1.251%
9 | 1.373%
10 | 0.9234%
11 | 1.891%
12 | 2.919%
13 | 3.404%
14 | 2.349%
15 | 2.285%
16 | 1.785%
17 | 3.29%
18 | 4.568%
19 | 4.379%
20 | 4.793%
21 | 6.489%
22 | 3.948%
23 | 32.55%
24 | 26.71%
25 | 7.223%
26 | 4.345%
27 | 11.17%
28 | 18.75%
29 | 24.48%
30 | 19.97%
31 | 86.55%
32 | 100%

## FL Characterization
Time | 0 | 1 | 2 | 3 | 4 | 5 | 6 | 7 | 8 | 9 | 10 | 11 | 12 | 13 | 14 | 15 | 16 | 17 | 18 | 19 | 20 | 21 | 22 | 23
FL, [MW] | 10.2938 | 10.6372 | 9.525 | 9.0284 | 7.3969 | 6.278 | 7.6775 | 1.3333 | 1.1725 | 1.7094 | 1.0067 | 1.2579 | 2.0042 | 3.6926 | 3.9397 | 3.8743 | 2.1733 | 4.4271 | 2.598 | 1.8266 | 2.7738 | 1.7144 | 7.8249 | 9.4329
Minimum FL, [MW] | -23.2409 | -24.8523 | -27.9511 | -30.1512 | -32.2274 | -35.1713 | -33.5599 | -37.6456 | -34.144 | -50.1519 | -49.6379 | -45.3767 | -43.4973 | -41.9959 | -39.5843 | -36.0219 | -33.6825 | -30.1425 | -19.1324 | -21.412 | -22.6334 | -24.2991 | -19.3055 | -20.514
Maximum FL, [MW] | 22.3899 | 23.9535 | 26.8574 | 28.8992 | 30.7605 | 33.5884 | 32.0222 | 36.1368 | 33.1009 | 37.7706 | 38.068 | 35.6353 | 34.4343 | 33.5492 | 31.4408 | 28.625 | 26.6664 | 23.8332 | 18.6542 | 20.8795 | 22.1868 | 23.8996 | 18.5969 | 19.7753

## Pc, Winter, S1
LoadID | 0 | 1 | 2 | 3 | 4 | 5 | 6 | 7 | 8 | 9 | 10 | 11 | 12 | 13 | 14 | 15 | 16 | 17 | 18 | 19 | 20 | 21 | 22 | 23
1 | 2.2193 | 2.1364 | 2.0603 | 2.1225 | 2.0626 | 2.0653 | 2.0844 | 2.7055 | 2.7596 | 2.7333 | 2.725 | 2.7823 | 2.7523 | 2.7036 | 2.3519 | 2.5302 | 2.7509 | 2.709 | 2.5694 | 2.4503 | 2.4329 | 2.3248 | 2.0997 | 2.0542
2 | 1.124 | 1.1142 | 1.0438 | 1.0206 | 0.97077 | 0.98 | 1.1852 | 1.1176 | 1.2053 | 1.2592 | 1.2321 | 1.2123 | 1.196 | 1.1997 | 1.1348 | 1.1635 | 1.2197 | 1.522 | 1.3932 | 1.2669 | 1.2632 | 1.1476 | 1.2686 | 1.2097
3 | 1.6099 | 1.539 | 1.4689 | 1.4813 | 1.45 | 1.6004 | 2.5197 | 2.7521 | 2.8694 | 2.7939 | 2.6743 | 2.8499 | 2.6641 | 2.5837 | 2.2543 | 2.2437 | 2.2888 | 2.5268 | 2.2708 | 2.3368 | 2.2953 | 2.1349 | 1.9423 | 1.7799
4 | 0.14849 | 0.1352 | 0.12431 | 0.11607 | 0.10153 | 0.12073 | 0.19393 | 0.16076 | 0.17429 | 0.16921 | 0.16101 | 0.1528 | 0.15649 | 0.16509 | 0.16165 | 0.16382 | 0.18012 | 0.28293 | 0.2408 | 0.20014 | 0.20338 | 0.17365 | 0.19411 | 0.18375
5 | 1.3307 | 1.2398 | 1.131 | 1.1314 | 1.1143 | 1.2079 | 1.5513 | 1.5525 | 1.6004 | 1.6755 | 1.7053 | 1.7392 | 1.7233 | 1.6811 | 1.6818 | 1.6674 | 1.7367 | 2.0358 | 1.9683 | 1.9088 | 1.9138 | 1.7666 | 1.7174 | 1.6104
6 | 3.7965 | 3.6099 | 3.4829 | 3.4997 | 3.4656 | 3.6829 | 4.1847 | 4.7407 | 4.9615 | 5.1512 | 5.0397 | 5.1269 | 5.1326 | 5.1283 | 4.7999 | 4.8082 | 4.5982 | 4.9089 | 4.6852 | 4.5811 | 4.5211 | 4.3256 | 4.1454 | 3.9416
7 | 1.529 | 1.4478 | 1.4013 | 1.3626 | 1.3449 | 1.4711 | 1.8581 | 2.0017 | 2.261 | 2.3379 | 2.3634 | 2.3719 | 2.3504 | 2.3445 | 2.1604 | 2.1083 | 2.2136 | 2.3344 | 2.2013 | 2.1463 | 2.0321 | 1.6629 | 1.7438 | 1.6777
8 | 0.42791 | 0.41646 | 0.39626 | 0.38706 | 0.38295 | 0.43278 | 0.67783 | 0.71647 | 0.74162 | 0.74437 | 0.7622 | 0.76024 | 0.72499 | 0.72912 | 0.65314 | 0.59306 | 0.58634 | 0.66433 | 0.6309 | 0.602 | 0.60185 | 0.54461 | 0.51098 | 0.47599
9 | 0.49225 | 0.49697 | 0.4817 | 0.47488 | 0.45249 | 0.43713 | 0.45634 | 0.36925 | 0.36704 | 0.37441 | 0.36477 | 0.36822 | 0.37846 | 0.40164 | 0.40503 | 0.40413 | 0.38078 | 0.41172 | 0.38661 | 0.37602 | 0.38903 | 0.37448 | 0.45836 | 0.48043
10 | 0.34921 | 0.33282 | 0.31172 | 0.30937 | 0.29612 | 0.32031 | 0.41402 | 0.41408 | 0.44982 | 0.48432 | 0.46689 | 0.46785 | 0.47348 | 0.46873 | 0.45784 | 0.43314 | 0.43819 | 0.51621 | 0.48836 | 0.46463 | 0.45546 | 0.42133 | 0.42752 | 0.39897
11 | 0.38823 | 0.37838 | 0.3485 | 0.33825 | 0.31263 | 0.33343 | 0.43149 | 0.34167 | 0.27572 | 0.20822 | 0.3613 | 0.36869 | 0.3704 | 0.38909 | 0.37319 | 0.38027 | 0.37288 | 0.48405 | 0.42595 | 0.38633 | 0.39295 | 0.37095 | 0.44641 | 0.43403
12 | 1.7566 | 1.7596 | 1.7266 | 1.7544 | 1.6998 | 1.7078 | 1.8066 | 1.5734 | 1.3134 | 1.2767 | 1.7 | 1.5601 | 1.6022 | 1.6858 | 1.7293 | 1.7785 | 1.9054 | 2.0267 | 1.8501 | 1.7357 | 1.7897 | 1.7541 | 1.9408 | 2.071
13 | 4.0641 | 3.9442 | 3.9622 | 3.9886 | 3.9938 | 4.0432 | 4.9973 | 5.0172 | 5.103 | 4.9949 | 4.904 | 5.0897 | 5.2916 | 5.1828 | 5.0992 | 5.1552 | 4.935 | 5.2296 | 4.9892 | 4.6806 | 4.7695 | 4.5969 | 4.273 | 4.198
14 | 1.3751 | 1.3408 | 1.2758 | 1.2959 | 1.227 | 1.2021 | 1.2447 | 1.4129 | 1.4367 | 1.4359 | 1.4151 | 1.4503 | 1.4525 | 1.4673 | 1.2935 | 1.3831 | 1.4558 | 1.4873 | 1.3731 | 1.2941 | 1.3075 | 1.2274 | 1.256 | 1.2705
15 | 0.60084 | 0.59828 | 0.55778 | 0.54361 | 0.50972 | 0.50721 | 0.61396 | 0.54242 | 0.58335 | 0.61243 | 0.59513 | 0.58725 | 0.58404 | 0.59626 | 0.56677 | 0.58007 | 0.59642 | 0.75487 | 0.68198 | 0.61685 | 0.62092 | 0.55915 | 0.6547 | 0.6365
16 | 0.85294 | 0.81907 | 0.77888 | 0.78276 | 0.75949 | 0.82947 | 1.2957 | 1.3822 | 1.4402 | 1.4049 | 1.3419 | 1.4308 | 1.3414 | 1.3091 | 1.1455 | 1.1399 | 1.1545 | 1.284 | 1.1475 | 1.1769 | 1.1606 | 1.0755 | 1.0076 | 0.93392
17 | 0.45751 | 0.42717 | 0.39061 | 0.36584 | 0.31583 | 0.35445 | 0.54917 | 0.41307 | 0.44555 | 0.43736 | 0.41095 | 0.39255 | 0.40803 | 0.44368 | 0.43716 | 0.44201 | 0.4685 | 0.74444 | 0.62378 | 0.51565 | 0.5317 | 0.44849 | 0.55086 | 0.53844
18 | 2.0425 | 1.916 | 1.7457 | 1.7401 | 1.6952 | 1.816 | 2.3274 | 2.2502 | 2.3172 | 2.4319 | 2.466 | 2.518 | 2.5043 | 2.4647 | 2.4688 | 2.4472 | 2.5258 | 2.984 | 2.8643 | 2.769 | 2.788 | 2.5631 | 2.5683 | 2.4343
19 | 2.9557 | 2.8212 | 2.7126 | 2.7188 | 2.6728 | 2.8204 | 3.2115 | 3.5451 | 3.7074 | 3.8553 | 3.7635 | 3.8315 | 3.8452 | 3.8633 | 3.6221 | 3.6274 | 3.4496 | 3.7094 | 3.5198 | 3.4325 | 3.3998 | 3.2409 | 3.1842 | 3.0529
20 | 1.6914 | 1.614 | 1.5514 | 1.5053 | 1.4647 | 1.5769 | 1.9882 | 2.0452 | 2.3056 | 2.391 | 2.407 | 2.419 | 2.4076 | 2.4252 | 2.2422 | 2.1886 | 2.2715 | 2.4252 | 2.265 | 2.1986 | 2.0961 | 1.7075 | 1.8745 | 1.8299
21 | 1.7522 | 1.7174 | 1.6224 | 1.5794 | 1.5326 | 1.6914 | 2.6071 | 2.6233 | 2.7113 | 2.7317 | 2.7826 | 2.7805 | 2.6672 | 2.7152 | 2.4446 | 2.2255 | 2.1679 | 2.4946 | 2.3378 | 2.2179 | 2.2359 | 2.0077 | 2.0051 | 1.9097
22 | 1.0745 | 1.0881 | 1.0442 | 1.0246 | 0.96017 | 0.916 | 0.97125 | 0.72079 | 0.71444 | 0.73564 | 0.7079 | 0.71781 | 0.74727 | 0.81393 | 0.82369 | 0.82111 | 0.75395 | 0.84293 | 0.77072 | 0.74026 | 0.77766 | 0.73583 | 0.97707 | 1.0406
23 | 9.1262 | 8.7933 | 8.1854 | 8.0745 | 7.5848 | 8.005 | 10.2964 | 9.564 | 10.3576 | 11.2037 | 10.7262 | 10.7772 | 10.9914 | 11.0788 | 10.8599 | 10.291 | 10.2091 | 12.2427 | 11.3983 | 10.7697 | 10.6711 | 9.7728 | 10.6202 | 10.1574
24 | 3.9499 | 3.9403 | 3.5884 | 3.4504 | 3.047 | 3.0082 | 3.826 | 2.3182 | 1.8852 | 1.5472 | 2.3909 | 2.4744 | 2.5969 | 2.9658 | 2.9043 | 2.9384 | 2.6376 | 3.6647 | 3.0303 | 2.669 | 2.8521 | 2.5569 | 3.9406 | 4.1048
25 | 1.9249 | 1.944 | 1.8632 | 1.8617 | 1.7381 | 1.6904 | 1.8384 | 1.3413 | 1.1225 | 1.1188 | 1.4281 | 1.3268 | 1.3972 | 1.547 | 1.5943 | 1.6311 | 1.6514 | 1.8592 | 1.6271 | 1.4969 | 1.5867 | 1.5063 | 1.9545 | 2.1382
26 | 1.9328 | 1.8951 | 1.8691 | 1.8648 | 1.8182 | 1.8046 | 2.228 | 2.0467 | 2.0762 | 2.049 | 1.9916 | 2.0734 | 2.1764 | 2.1833 | 2.1572 | 2.1777 | 2.0389 | 2.2239 | 2.0732 | 1.9267 | 1.9906 | 1.8899 | 1.9427 | 1.9607
27 | 2.8211 | 2.797 | 2.6155 | 2.6068 | 2.3795 | 2.2567 | 2.4273 | 2.1867 | 2.2095 | 2.2496 | 2.1649 | 2.2361 | 2.2968 | 2.4487 | 2.2114 | 2.3384 | 2.3146 | 2.5348 | 2.2254 | 2.0495 | 2.1422 | 1.9425 | 2.4553 | 2.6006
28 | 2.7767 | 2.817 | 2.5736 | 2.4739 | 2.1759 | 2.0195 | 2.455 | 1.4356 | 1.5087 | 1.6483 | 1.5137 | 1.5292 | 1.6222 | 1.8778 | 1.8427 | 1.8647 | 1.6737 | 2.3439 | 1.929 | 1.6743 | 1.8112 | 1.5256 | 2.5692 | 2.7435
29 | 4.6733 | 4.6286 | 4.2909 | 4.2104 | 3.8299 | 3.8455 | 5.608 | 4.6983 | 4.8547 | 4.8417 | 4.5072 | 4.8405 | 4.6925 | 4.9048 | 4.4246 | 4.3944 | 4.1228 | 4.9617 | 4.1799 | 4.1299 | 4.2547 | 3.7824 | 4.7087 | 4.7726
30 | 2.1854 | 2.2083 | 1.9863 | 1.8779 | 1.5562 | 1.4154 | 1.8577 | 0.67057 | 0.67983 | 0.7587 | 0.6148 | 0.63577 | 0.77482 | 1.0901 | 1.1234 | 1.118 | 0.86873 | 1.5397 | 1.1083 | 0.86363 | 1.0362 | 0.77171 | 1.8836 | 2.1331
31 | 13.3588 | 13.2536 | 11.9526 | 11.5713 | 10.243 | 9.761 | 12.2387 | 7.3493 | 7.4204 | 8.1403 | 7.7195 | 8.0515 | 8.5622 | 9.6931 | 9.8866 | 9.7776 | 8.7476 | 11.7036 | 10.018 | 9.1806 | 9.9317 | 8.5152 | 13.0287 | 13.8333
32 | 11.4978 | 11.7693 | 10.6283 | 10.1451 | 8.5258 | 7.5014 | 9.0594 | 3.0091 | 2.9297 | 3.5263 | 2.7943 | 3.073 | 3.8101 | 5.4717 | 5.5976 | 5.5362 | 3.7855 | 6.1167 | 4.235 | 3.4379 | 4.3495 | 3.236 | 9.1905 | 10.7016

## Pc, Winter, S2
LoadID | 0 | 1 | 2 | 3 | 4 | 5 | 6 | 7 | 8 | 9 | 10 | 11 | 12 | 13 | 14 | 15 | 16 | 17 | 18 | 19 | 20 | 21 | 22 | 23
1 | 2.2193 | 2.1364 | 2.0603 | 2.1225 | 2.0626 | 2.0653 | 2.0844 | 2.7055 | 2.7596 | 2.7333 | 2.725 | 2.7823 | 2.7523 | 2.7036 | 2.3519 | 2.5302 | 2.7509 | 2.709 | 2.5694 | 2.4503 | 2.4329 | 2.3248 | 2.0997 | 2.0542
2 | 1.124 | 1.1142 | 1.0438 | 1.0206 | 0.97077 | 0.98 | 1.1852 | 1.1176 | 1.2053 | 1.2592 | 1.2321 | 1.2123 | 1.196 | 1.1997 | 1.1348 | 1.1635 | 1.2197 | 1.522 | 1.3932 | 1.2669 | 1.2632 | 1.1476 | 1.2686 | 1.2097
3 | 1.6099 | 1.539 | 1.4689 | 1.4813 | 1.45 | 1.6004 | 2.5197 | 2.7521 | 2.8694 | 2.7939 | 2.6743 | 2.8499 | 2.6641 | 2.5837 | 2.2543 | 2.2437 | 2.2888 | 2.5268 | 2.2708 | 2.3368 | 2.2953 | 2.1349 | 1.9423 | 1.7799
4 | 0.14849 | 0.1352 | 0.12431 | 0.11607 | 0.10153 | 0.12073 | 0.19393 | 0.16076 | 0.17429 | 0.16921 | 0.16101 | 0.1528 | 0.15649 | 0.16509 | 0.16165 | 0.16382 | 0.18012 | 0.28293 | 0.2408 | 0.20014 | 0.20338 | 0.17365 | 0.19411 | 0.18375
5 | 1.3307 | 1.2398 | 1.131 | 1.1314 | 1.1143 | 1.2079 | 1.5513 | 1.5525 | 1.6004 | 1.6755 | 1.7053 | 1.7392 | 1.7233 | 1.6811 | 1.6818 | 1.6674 | 1.7367 | 2.0358 | 1.9683 | 1.9088 | 1.9138 | 1.7666 | 1.7174 | 1.6104
6 | 3.7965 | 3.6099 | 3.4829 | 3.4997 | 3.4656 | 3.6829 | 4.1847 | 4.7407 | 4.9615 | 5.1512 | 5.0397 | 5.1269 | 5.1326 | 5.1283 | 4.7999 | 4.8082 | 4.5982 | 4.9089 | 4.6852 | 4.5811 | 4.5211 | 4.3256 | 4.1454 | 3.9416
7 | 1.529 | 1.4478 | 1.4013 | 1.3626 | 1.3449 | 1.4711 | 1.8581 | 2.0017 | 2.261 | 2.3379 | 2.3634 | 2.3719 | 2.3504 | 2.3445 | 2.1604 | 2.1083 | 2.2136 | 2.3344 | 2.2013 | 2.1463 | 2.0321 | 1.6629 | 1.7438 | 1.6777
8 | 0.42791 | 0.41646 | 0.39626 | 0.38706 | 0.38295 | 0.43278 | 0.67783 | 0.71647 | 0.74162 | 0.74437 | 0.7622 | 0.76024 | 0.72499 | 0.72912 | 0.65314 | 0.59306 | 0.58634 | 0.66433 | 0.6309 | 0.602 | 0.60185 | 0.54461 | 0.51098 | 0.47599
9 | 0.49225 | 0.49697 | 0.4817 | 0.47488 | 0.45249 | 0.43713 | 0.45634 | 0.36925 | 0.36704 | 0.37441 | 0.36477 | 0.36822 | 0.37846 | 0.40164 | 0.40503 | 0.40413 | 0.38078 | 0.41172 | 0.38661 | 0.37602 | 0.38903 | 0.37448 | 0.45836 | 0.48043
10 | 0.34921 | 0.33282 | 0.31172 | 0.30937 | 0.29612 | 0.32031 | 0.41402 | 0.41408 | 0.44982 | 0.48432 | 0.46689 | 0.46785 | 0.47348 | 0.46873 | 0.45784 | 0.43314 | 0.43819 | 0.51621 | 0.48836 | 0.46463 | 0.45546 | 0.42133 | 0.42752 | 0.39897
11 | 0.38823 | 0.37838 | 0.3485 | 0.33825 | 0.31263 | 0.33343 | 0.43149 | 0.34167 | 0.27572 | 0.20822 | 0.3613 | 0.36869 | 0.3704 | 0.38909 | 0.37319 | 0.38027 | 0.37288 | 0.48405 | 0.42595 | 0.38633 | 0.39295 | 0.37095 | 0.44641 | 0.43403
12 | 1.7566 | 1.7596 | 1.7266 | 1.7544 | 1.6998 | 1.7078 | 1.8066 | 1.5734 | 1.3134 | 1.2767 | 1.7 | 1.5601 | 1.6022 | 1.6858 | 1.7293 | 1.7785 | 1.9054 | 2.0267 | 1.8501 | 1.7357 | 1.7897 | 1.7541 | 1.9408 | 2.071
13 | 4.0641 | 3.9442 | 3.9622 | 3.9886 | 3.9938 | 4.0432 | 4.9973 | 5.0172 | 5.103 | 4.9949 | 4.904 | 5.0897 | 5.2916 | 5.1828 | 5.0992 | 5.1552 | 4.935 | 5.2296 | 4.9892 | 4.6806 | 4.7695 | 4.5969 | 4.273 | 4.198
14 | 1.3751 | 1.3408 | 1.2758 | 1.2959 | 1.227 | 1.2021 | 1.2447 | 1.4129 | 1.4367 | 1.4359 | 1.4151 | 1.4503 | 1.4525 | 1.4673 | 1.2935 | 1.3831 | 1.4558 | 1.4873 | 1.3731 | 1.2941 | 1.3075 | 1.2274 | 1.256 | 1.2705
15 | 0.60084 | 0.59828 | 0.55778 | 0.54361 | 0.50972 | 0.50721 | 0.61396 | 0.54242 | 0.58335 | 0.61243 | 0.59513 | 0.58725 | 0.58404 | 0.59626 | 0.56677 | 0.58007 | 0.59642 | 0.75487 | 0.68198 | 0.61685 | 0.62092 | 0.55915 | 0.6547 | 0.6365
16 | 0.85294 | 0.81907 | 0.77888 | 0.78276 | 0.75949 | 0.82947 | 1.2957 | 1.3822 | 1.4402 | 1.4049 | 1.3419 | 1.4308 | 1.3414 | 1.3091 | 1.1455 | 1.1399 | 1.1545 | 1.284 | 1.1475 | 1.1769 | 1.1606 | 1.0755 | 1.0076 | 0.93392
17 | 0.45751 | 0.42717 | 0.39061 | 0.36584 | 0.31583 | 0.35445 | 0.54917 | 0.41307 | 0.44555 | 0.43736 | 0.41095 | 0.39255 | 0.40803 | 0.44368 | 0.43716 | 0.44201 | 0.4685 | 0.74444 | 0.62378 | 0.51565 | 0.5317 | 0.44849 | 0.55086 | 0.53844
18 | 2.0425 | 1.916 | 1.7457 | 1.7401 | 1.6952 | 1.816 | 2.3274 | 2.2502 | 2.3172 | 2.4319 | 2.466 | 2.518 | 2.5043 | 2.4647 | 2.4688 | 2.4472 | 2.5258 | 2.984 | 2.8643 | 2.769 | 2.788 | 2.5631 | 2.5683 | 2.4343
19 | 2.9557 | 2.8212 | 2.7126 | 2.7188 | 2.6728 | 2.8204 | 3.2115 | 3.5451 | 3.7074 | 3.8553 | 3.7635 | 3.8315 | 3.8452 | 3.8633 | 3.6221 | 3.6274 | 3.4496 | 3.7094 | 3.5198 | 3.4325 | 3.3998 | 3.2409 | 3.1842 | 3.0529
20 | 1.6914 | 1.614 | 1.5514 | 1.5053 | 1.4647 | 1.5769 | 1.9882 | 2.0452 | 2.3056 | 2.391 | 2.407 | 2.419 | 2.4076 | 2.4252 | 2.2422 | 2.1886 | 2.2715 | 2.4252 | 2.265 | 2.1986 | 2.0961 | 1.7075 | 1.8745 | 1.8299
21 | 1.7522 | 1.7174 | 1.6224 | 1.5794 | 1.5326 | 1.6914 | 2.6071 | 2.6233 | 2.7113 | 2.7317 | 2.7826 | 2.7805 | 2.6672 | 2.7152 | 2.4446 | 2.2255 | 2.1679 | 2.4946 | 2.3378 | 2.2179 | 2.2359 | 2.0077 | 2.0051 | 1.9097
22 | 1.0745 | 1.0881 | 1.0442 | 1.0246 | 0.96017 | 0.916 | 0.97125 | 0.72079 | 0.71444 | 0.73564 | 0.7079 | 0.71781 | 0.74727 | 0.81393 | 0.82369 | 0.82111 | 0.75395 | 0.84293 | 0.77072 | 0.74026 | 0.77766 | 0.73583 | 0.97707 | 1.0406
23 | 9.1262 | 8.7933 | 8.1854 | 8.0745 | 7.5848 | 8.005 | 10.2964 | 9.564 | 10.3576 | 11.2037 | 10.7262 | 10.7772 | 10.9914 | 11.0788 | 10.8599 | 10.291 | 10.2091 | 12.2427 | 11.3983 | 10.7697 | 10.6711 | 9.7728 | 10.6202 | 10.1574
24 | 3.9499 | 3.9403 | 3.5884 | 3.4504 | 3.047 | 3.0082 | 3.826 | 2.3182 | 1.8852 | 1.5472 | 2.3909 | 2.4744 | 2.5969 | 2.9658 | 2.9043 | 2.9384 | 2.6376 | 3.6647 | 3.0303 | 2.669 | 2.8521 | 2.5569 | 3.9406 | 4.1048
25 | 1.9249 | 1.944 | 1.8632 | 1.8617 | 1.7381 | 1.6904 | 1.8384 | 1.3413 | 1.1225 | 1.1188 | 1.4281 | 1.3268 | 1.3972 | 1.547 | 1.5943 | 1.6311 | 1.6514 | 1.8592 | 1.6271 | 1.4969 | 1.5867 | 1.5063 | 1.9545 | 2.1382
26 | 1.9328 | 1.8951 | 1.8691 | 1.8648 | 1.8182 | 1.8046 | 2.228 | 2.0467 | 2.0762 | 2.049 | 1.9916 | 2.0734 | 2.1764 | 2.1833 | 2.1572 | 2.1777 | 2.0389 | 2.2239 | 2.0732 | 1.9267 | 1.9906 | 1.8899 | 1.9427 | 1.9607
27 | 2.8211 | 2.797 | 2.6155 | 2.6068 | 2.3795 | 2.2567 | 2.4273 | 2.1867 | 2.2095 | 2.2496 | 2.1649 | 2.2361 | 2.2968 | 2.4487 | 2.2114 | 2.3384 | 2.3146 | 2.5348 | 2.2254 | 2.0495 | 2.1422 | 1.9425 | 2.4553 | 2.6006
28 | 2.7767 | 2.817 | 2.5736 | 2.4739 | 2.1759 | 2.0195 | 2.455 | 1.4356 | 1.5087 | 1.6483 | 1.5137 | 1.5292 | 1.6222 | 1.8778 | 1.8427 | 1.8647 | 1.6737 | 2.3439 | 1.929 | 1.6743 | 1.8112 | 1.5256 | 2.5692 | 2.7435
29 | 4.6733 | 4.6286 | 4.2909 | 4.2104 | 3.8299 | 3.8455 | 5.608 | 4.6983 | 4.8547 | 4.8417 | 4.5072 | 4.8405 | 4.6925 | 4.9048 | 4.4246 | 4.3944 | 4.1228 | 4.9617 | 4.1799 | 4.1299 | 4.2547 | 3.7824 | 4.7087 | 4.7726
30 | 2.1854 | 2.2083 | 1.9863 | 1.8779 | 1.5562 | 1.4154 | 1.8577 | 0.67057 | 0.67983 | 0.7587 | 0.6148 | 0.63577 | 0.77482 | 1.0901 | 1.1234 | 1.118 | 0.86873 | 1.5397 | 1.1083 | 0.86363 | 1.0362 | 0.77171 | 1.8836 | 2.1331
31 | 13.3588 | 13.2536 | 11.9526 | 11.5713 | 10.243 | 9.761 | 12.2387 | 7.3493 | 7.4204 | 8.1403 | 7.7195 | 8.0515 | 8.5622 | 9.6931 | 9.8866 | 9.7776 | 8.7476 | 11.7036 | 10.018 | 9.1806 | 9.9317 | 8.5152 | 13.0287 | 13.8333
32 | 11.4978 | 11.7693 | 10.6283 | 10.1451 | 8.5258 | 7.5014 | 9.0594 | 3.0091 | 2.9297 | 3.5263 | 2.7943 | 3.073 | 3.8101 | 5.4717 | 5.5976 | 5.5362 | 3.7855 | 6.1167 | 4.235 | 3.4379 | 4.3495 | 3.236 | 9.1905 | 10.7016

## Pc, Winter, S3
LoadID | 0 | 1 | 2 | 3 | 4 | 5 | 6 | 7 | 8 | 9 | 10 | 11 | 12 | 13 | 14 | 15 | 16 | 17 | 18 | 19 | 20 | 21 | 22 | 23
1 | 2.2193 | 2.1364 | 2.0603 | 2.1225 | 2.0626 | 2.0653 | 2.0844 | 2.7055 | 2.7596 | 2.7333 | 2.725 | 2.7823 | 2.7523 | 2.7036 | 2.3519 | 2.5302 | 2.7509 | 2.709 | 2.5694 | 2.4503 | 2.4329 | 2.3248 | 2.0997 | 2.0542
2 | 1.124 | 1.1142 | 1.0438 | 1.0206 | 0.97077 | 0.98 | 1.1852 | 1.1176 | 1.2053 | 1.2592 | 1.2321 | 1.2123 | 1.196 | 1.1997 | 1.1348 | 1.1635 | 1.2197 | 1.522 | 1.3932 | 1.2669 | 1.2632 | 1.1476 | 1.2686 | 1.2097
3 | 1.6099 | 1.539 | 1.4689 | 1.4813 | 1.45 | 1.6004 | 2.5197 | 2.7521 | 2.8694 | 2.7939 | 2.6743 | 2.8499 | 2.6641 | 2.5837 | 2.2543 | 2.2437 | 2.2888 | 2.5268 | 2.2708 | 2.3368 | 2.2953 | 2.1349 | 1.9423 | 1.7799
4 | 0.14849 | 0.1352 | 0.12431 | 0.11607 | 0.10153 | 0.12073 | 0.19393 | 0.16076 | 0.17429 | 0.16921 | 0.16101 | 0.1528 | 0.15649 | 0.16509 | 0.16165 | 0.16382 | 0.18012 | 0.28293 | 0.2408 | 0.20014 | 0.20338 | 0.17365 | 0.19411 | 0.18375
5 | 1.3307 | 1.2398 | 1.131 | 1.1314 | 1.1143 | 1.2079 | 1.5513 | 1.5525 | 1.6004 | 1.6755 | 1.7053 | 1.7392 | 1.7233 | 1.6811 | 1.6818 | 1.6674 | 1.7367 | 2.0358 | 1.9683 | 1.9088 | 1.9138 | 1.7666 | 1.7174 | 1.6104
6 | 3.7965 | 3.6099 | 3.4829 | 3.4997 | 3.4656 | 3.6829 | 4.1847 | 4.7407 | 4.9615 | 5.1512 | 5.0397 | 5.1269 | 5.1326 | 5.1283 | 4.7999 | 4.8082 | 4.5982 | 4.9089 | 4.6852 | 4.5811 | 4.5211 | 4.3256 | 4.1454 | 3.9416
7 | 1.529 | 1.4478 | 1.4013 | 1.3626 | 1.3449 | 1.4711 | 1.8581 | 2.0017 | 2.261 | 2.3379 | 2.3634 | 2.3719 | 2.3504 | 2.3445 | 2.1604 | 2.1083 | 2.2136 | 2.3344 | 2.2013 | 2.1463 | 2.0321 | 1.6629 | 1.7438 | 1.6777
8 | 0.42791 | 0.41646 | 0.39626 | 0.38706 | 0.38295 | 0.43278 | 0.67783 | 0.71647 | 0.74162 | 0.74437 | 0.7622 | 0.76024 | 0.72499 | 0.72912 | 0.65314 | 0.59306 | 0.58634 | 0.66433 | 0.6309 | 0.602 | 0.60185 | 0.54461 | 0.51098 | 0.47599
9 | 0.49225 | 0.49697 | 0.4817 | 0.47488 | 0.45249 | 0.43713 | 0.45634 | 0.36925 | 0.36704 | 0.37441 | 0.36477 | 0.36822 | 0.37846 | 0.40164 | 0.40503 | 0.40413 | 0.38078 | 0.41172 | 0.38661 | 0.37602 | 0.38903 | 0.37448 | 0.45836 | 0.48043
10 | 0.34921 | 0.33282 | 0.31172 | 0.30937 | 0.29612 | 0.32031 | 0.41402 | 0.41408 | 0.44982 | 0.48432 | 0.46689 | 0.46785 | 0.47348 | 0.46873 | 0.45784 | 0.43314 | 0.43819 | 0.51621 | 0.48836 | 0.46463 | 0.45546 | 0.42133 | 0.42752 | 0.39897
11 | 0.38823 | 0.37838 | 0.3485 | 0.33825 | 0.31263 | 0.33343 | 0.43149 | 0.34167 | 0.27572 | 0.20822 | 0.3613 | 0.36869 | 0.3704 | 0.38909 | 0.37319 | 0.38027 | 0.37288 | 0.48405 | 0.42595 | 0.38633 | 0.39295 | 0.37095 | 0.44641 | 0.43403
12 | 1.7566 | 1.7596 | 1.7266 | 1.7544 | 1.6998 | 1.7078 | 1.8066 | 1.5734 | 1.3134 | 1.2767 | 1.7 | 1.5601 | 1.6022 | 1.6858 | 1.7293 | 1.7785 | 1.9054 | 2.0267 | 1.8501 | 1.7357 | 1.7897 | 1.7541 | 1.9408 | 2.071
13 | 4.0641 | 3.9442 | 3.9622 | 3.9886 | 3.9938 | 4.0432 | 4.9973 | 5.0172 | 5.103 | 4.9949 | 4.904 | 5.0897 | 5.2916 | 5.1828 | 5.0992 | 5.1552 | 4.935 | 5.2296 | 4.9892 | 4.6806 | 4.7695 | 4.5969 | 4.273 | 4.198
14 | 1.3751 | 1.3408 | 1.2758 | 1.2959 | 1.227 | 1.2021 | 1.2447 | 1.4129 | 1.4367 | 1.4359 | 1.4151 | 1.4503 | 1.4525 | 1.4673 | 1.2935 | 1.3831 | 1.4558 | 1.4873 | 1.3731 | 1.2941 | 1.3075 | 1.2274 | 1.256 | 1.2705
15 | 0.60084 | 0.59828 | 0.55778 | 0.54361 | 0.50972 | 0.50721 | 0.61396 | 0.54242 | 0.58335 | 0.61243 | 0.59513 | 0.58725 | 0.58404 | 0.59626 | 0.56677 | 0.58007 | 0.59642 | 0.75487 | 0.68198 | 0.61685 | 0.62092 | 0.55915 | 0.6547 | 0.6365
16 | 0.85294 | 0.81907 | 0.77888 | 0.78276 | 0.75949 | 0.82947 | 1.2957 | 1.3822 | 1.4402 | 1.4049 | 1.3419 | 1.4308 | 1.3414 | 1.3091 | 1.1455 | 1.1399 | 1.1545 | 1.284 | 1.1475 | 1.1769 | 1.1606 | 1.0755 | 1.0076 | 0.93392
17 | 0.45751 | 0.42717 | 0.39061 | 0.36584 | 0.31583 | 0.35445 | 0.54917 | 0.41307 | 0.44555 | 0.43736 | 0.41095 | 0.39255 | 0.40803 | 0.44368 | 0.43716 | 0.44201 | 0.4685 | 0.74444 | 0.62378 | 0.51565 | 0.5317 | 0.44849 | 0.55086 | 0.53844
18 | 2.0425 | 1.916 | 1.7457 | 1.7401 | 1.6952 | 1.816 | 2.3274 | 2.2502 | 2.3172 | 2.4319 | 2.466 | 2.518 | 2.5043 | 2.4647 | 2.4688 | 2.4472 | 2.5258 | 2.984 | 2.8643 | 2.769 | 2.788 | 2.5631 | 2.5683 | 2.4343
19 | 2.9557 | 2.8212 | 2.7126 | 2.7188 | 2.6728 | 2.8204 | 3.2115 | 3.5451 | 3.7074 | 3.8553 | 3.7635 | 3.8315 | 3.8452 | 3.8633 | 3.6221 | 3.6274 | 3.4496 | 3.7094 | 3.5198 | 3.4325 | 3.3998 | 3.2409 | 3.1842 | 3.0529
20 | 1.6914 | 1.614 | 1.5514 | 1.5053 | 1.4647 | 1.5769 | 1.9882 | 2.0452 | 2.3056 | 2.391 | 2.407 | 2.419 | 2.4076 | 2.4252 | 2.2422 | 2.1886 | 2.2715 | 2.4252 | 2.265 | 2.1986 | 2.0961 | 1.7075 | 1.8745 | 1.8299
21 | 1.7522 | 1.7174 | 1.6224 | 1.5794 | 1.5326 | 1.6914 | 2.6071 | 2.6233 | 2.7113 | 2.7317 | 2.7826 | 2.7805 | 2.6672 | 2.7152 | 2.4446 | 2.2255 | 2.1679 | 2.4946 | 2.3378 | 2.2179 | 2.2359 | 2.0077 | 2.0051 | 1.9097
22 | 1.0745 | 1.0881 | 1.0442 | 1.0246 | 0.96017 | 0.916 | 0.97125 | 0.72079 | 0.71444 | 0.73564 | 0.7079 | 0.71781 | 0.74727 | 0.81393 | 0.82369 | 0.82111 | 0.75395 | 0.84293 | 0.77072 | 0.74026 | 0.77766 | 0.73583 | 0.97707 | 1.0406
23 | 9.1262 | 8.7933 | 8.1854 | 8.0745 | 7.5848 | 8.005 | 10.2964 | 9.564 | 10.3576 | 11.2037 | 10.7262 | 10.7772 | 10.9914 | 11.0788 | 10.8599 | 10.291 | 10.2091 | 12.2427 | 11.3983 | 10.7697 | 10.6711 | 9.7728 | 10.6202 | 10.1574
24 | 3.9499 | 3.9403 | 3.5884 | 3.4504 | 3.047 | 3.0082 | 3.826 | 2.3182 | 1.8852 | 1.5472 | 2.3909 | 2.4744 | 2.5969 | 2.9658 | 2.9043 | 2.9384 | 2.6376 | 3.6647 | 3.0303 | 2.669 | 2.8521 | 2.5569 | 3.9406 | 4.1048
25 | 1.9249 | 1.944 | 1.8632 | 1.8617 | 1.7381 | 1.6904 | 1.8384 | 1.3413 | 1.1225 | 1.1188 | 1.4281 | 1.3268 | 1.3972 | 1.547 | 1.5943 | 1.6311 | 1.6514 | 1.8592 | 1.6271 | 1.4969 | 1.5867 | 1.5063 | 1.9545 | 2.1382
26 | 1.9328 | 1.8951 | 1.8691 | 1.8648 | 1.8182 | 1.8046 | 2.228 | 2.0467 | 2.0762 | 2.049 | 1.9916 | 2.0734 | 2.1764 | 2.1833 | 2.1572 | 2.1777 | 2.0389 | 2.2239 | 2.0732 | 1.9267 | 1.9906 | 1.8899 | 1.9427 | 1.9607
27 | 2.8211 | 2.797 | 2.6155 | 2.6068 | 2.3795 | 2.2567 | 2.4273 | 2.1867 | 2.2095 | 2.2496 | 2.1649 | 2.2361 | 2.2968 | 2.4487 | 2.2114 | 2.3384 | 2.3146 | 2.5348 | 2.2254 | 2.0495 | 2.1422 | 1.9425 | 2.4553 | 2.6006
28 | 2.7767 | 2.817 | 2.5736 | 2.4739 | 2.1759 | 2.0195 | 2.455 | 1.4356 | 1.5087 | 1.6483 | 1.5137 | 1.5292 | 1.6222 | 1.8778 | 1.8427 | 1.8647 | 1.6737 | 2.3439 | 1.929 | 1.6743 | 1.8112 | 1.5256 | 2.5692 | 2.7435
29 | 4.6733 | 4.6286 | 4.2909 | 4.2104 | 3.8299 | 3.8455 | 5.608 | 4.6983 | 4.8547 | 4.8417 | 4.5072 | 4.8405 | 4.6925 | 4.9048 | 4.4246 | 4.3944 | 4.1228 | 4.9617 | 4.1799 | 4.1299 | 4.2547 | 3.7824 | 4.7087 | 4.7726
30 | 2.1854 | 2.2083 | 1.9863 | 1.8779 | 1.5562 | 1.4154 | 1.8577 | 0.67057 | 0.67983 | 0.7587 | 0.6148 | 0.63577 | 0.77482 | 1.0901 | 1.1234 | 1.118 | 0.86873 | 1.5397 | 1.1083 | 0.86363 | 1.0362 | 0.77171 | 1.8836 | 2.1331
31 | 13.3588 | 13.2536 | 11.9526 | 11.5713 | 10.243 | 9.761 | 12.2387 | 7.3493 | 7.4204 | 8.1403 | 7.7195 | 8.0515 | 8.5622 | 9.6931 | 9.8866 | 9.7776 | 8.7476 | 11.7036 | 10.018 | 9.1806 | 9.9317 | 8.5152 | 13.0287 | 13.8333
32 | 11.4978 | 11.7693 | 10.6283 | 10.1451 | 8.5258 | 7.5014 | 9.0594 | 3.0091 | 2.9297 | 3.5263 | 2.7943 | 3.073 | 3.8101 | 5.4717 | 5.5976 | 5.5362 | 3.7855 | 6.1167 | 4.235 | 3.4379 | 4.3495 | 3.236 | 9.1905 | 10.7016

## Pc, Winter, S4
LoadID | 0 | 1 | 2 | 3 | 4 | 5 | 6 | 7 | 8 | 9 | 10 | 11 | 12 | 13 | 14 | 15 | 16 | 17 | 18 | 19 | 20 | 21 | 22 | 23
1 | 2.2637 | 2.1791 | 2.1015 | 2.1649 | 2.1038 | 2.1066 | 2.1261 | 2.7596 | 2.8148 | 2.788 | 2.7795 | 2.8379 | 2.8074 | 2.7577 | 2.3989 | 2.5809 | 2.8059 | 2.7632 | 2.6208 | 2.4993 | 2.4816 | 2.3713 | 2.1417 | 2.0953
2 | 1.1393 | 1.129 | 1.058 | 1.0347 | 0.98503 | 0.99522 | 1.2036 | 1.139 | 1.2286 | 1.2832 | 1.256 | 1.2357 | 1.2185 | 1.2211 | 1.1548 | 1.1841 | 1.2426 | 1.5494 | 1.4192 | 1.291 | 1.2865 | 1.1694 | 1.2885 | 1.2273
3 | 1.6367 | 1.5641 | 1.4933 | 1.5062 | 1.4751 | 1.6291 | 2.5661 | 2.8064 | 2.9262 | 2.8489 | 2.7273 | 2.9062 | 2.7163 | 2.6334 | 2.2973 | 2.2865 | 2.3334 | 2.575 | 2.3149 | 2.3826 | 2.3397 | 2.1767 | 1.977 | 1.8105
4 | 0.14944 | 0.13582 | 0.12493 | 0.11662 | 0.10211 | 0.12191 | 0.1963 | 0.16371 | 0.17754 | 0.17226 | 0.16403 | 0.15561 | 0.15923 | 0.16767 | 0.16412 | 0.16633 | 0.18329 | 0.28772 | 0.24511 | 0.20378 | 0.2069 | 0.17678 | 0.19646 | 0.18557
5 | 1.3525 | 1.2597 | 1.1492 | 1.1499 | 1.1332 | 1.2292 | 1.5788 | 1.5829 | 1.6319 | 1.7082 | 1.7389 | 1.7734 | 1.7568 | 1.713 | 1.7136 | 1.699 | 1.7705 | 2.0744 | 2.0065 | 1.9461 | 1.9508 | 1.8012 | 1.7482 | 1.6382
6 | 3.8638 | 3.6732 | 3.5446 | 3.5621 | 3.5287 | 3.7513 | 4.262 | 4.8344 | 5.0598 | 5.2528 | 5.1397 | 5.2283 | 5.2336 | 5.2277 | 4.8926 | 4.9011 | 4.6883 | 5.0034 | 4.7768 | 4.6711 | 4.6092 | 4.4107 | 4.2218 | 4.0126
7 | 1.5527 | 1.4697 | 1.4229 | 1.3838 | 1.3668 | 1.4963 | 1.8901 | 2.0408 | 2.3054 | 2.3835 | 2.41 | 2.4185 | 2.396 | 2.3889 | 2.201 | 2.1479 | 2.2564 | 2.3781 | 2.2436 | 2.188 | 2.0708 | 1.695 | 1.7734 | 1.7049
8 | 0.43389 | 0.42213 | 0.4018 | 0.39254 | 0.38876 | 0.43987 | 0.68947 | 0.73047 | 0.75616 | 0.75883 | 0.7772 | 0.77513 | 0.73899 | 0.74278 | 0.66522 | 0.60395 | 0.59753 | 0.67651 | 0.64287 | 0.61358 | 0.61319 | 0.55508 | 0.51924 | 0.48315
9 | 0.49927 | 0.50398 | 0.48872 | 0.4819 | 0.4595 | 0.44415 | 0.46336 | 0.37627 | 0.37406 | 0.38143 | 0.37179 | 0.37524 | 0.38548 | 0.40866 | 0.41205 | 0.41115 | 0.3878 | 0.41874 | 0.39363 | 0.38304 | 0.39604 | 0.3815 | 0.46538 | 0.48745
10 | 0.35429 | 0.33751 | 0.3162 | 0.31389 | 0.30068 | 0.32556 | 0.42088 | 0.42211 | 0.4586 | 0.49369 | 0.47604 | 0.47698 | 0.48258 | 0.47742 | 0.46627 | 0.44109 | 0.44655 | 0.52572 | 0.49765 | 0.47358 | 0.46406 | 0.42944 | 0.43463 | 0.40521
11 | 0.3921 | 0.38192 | 0.35186 | 0.3416 | 0.31609 | 0.33772 | 0.43721 | 0.348 | 0.28079 | 0.21174 | 0.36814 | 0.37559 | 0.37705 | 0.39548 | 0.37916 | 0.38641 | 0.37952 | 0.49205 | 0.43349 | 0.39336 | 0.39976 | 0.37772 | 0.45238 | 0.43914
12 | 1.7857 | 1.7886 | 1.7555 | 1.7842 | 1.7294 | 1.7383 | 1.8382 | 1.6041 | 1.339 | 1.3013 | 1.7334 | 1.5905 | 1.633 | 1.7173 | 1.7616 | 1.8118 | 1.9422 | 2.0646 | 1.8855 | 1.7693 | 1.8239 | 1.7881 | 1.975 | 2.107
13 | 4.1384 | 4.0159 | 4.0349 | 4.0622 | 4.0686 | 4.1198 | 5.092 | 5.1166 | 5.2043 | 5.0936 | 5.0014 | 5.1906 | 5.3961 | 5.2839 | 5.1985 | 5.2557 | 5.0323 | 5.3311 | 5.0872 | 4.7729 | 4.863 | 4.6877 | 4.3532 | 4.2755
14 | 1.3977 | 1.3626 | 1.2968 | 1.3176 | 1.2481 | 1.2232 | 1.266 | 1.4405 | 1.4649 | 1.4638 | 1.443 | 1.4787 | 1.4806 | 1.4949 | 1.3175 | 1.4089 | 1.4839 | 1.515 | 1.3993 | 1.3191 | 1.3324 | 1.2512 | 1.2774 | 1.2915
15 | 0.60815 | 0.60538 | 0.56458 | 0.55036 | 0.51653 | 0.51449 | 0.62273 | 0.55266 | 0.59448 | 0.6239 | 0.60658 | 0.59842 | 0.59481 | 0.6065 | 0.5763 | 0.5899 | 0.60736 | 0.76794 | 0.69443 | 0.62835 | 0.63207 | 0.56955 | 0.66422 | 0.64492
16 | 0.86632 | 0.83166 | 0.79106 | 0.79519 | 0.77203 | 0.84382 | 1.3188 | 1.4094 | 1.4686 | 1.4324 | 1.3683 | 1.459 | 1.3675 | 1.3339 | 1.167 | 1.1613 | 1.1768 | 1.3081 | 1.1696 | 1.1998 | 1.1828 | 1.0964 | 1.025 | 0.94923
17 | 0.45989 | 0.42871 | 0.39216 | 0.36722 | 0.31728 | 0.3574 | 0.5551 | 0.42045 | 0.45369 | 0.44498 | 0.41851 | 0.39958 | 0.41487 | 0.45012 | 0.44331 | 0.4483 | 0.47644 | 0.75641 | 0.63454 | 0.52476 | 0.54051 | 0.45633 | 0.55673 | 0.543
18 | 2.074 | 1.9446 | 1.7719 | 1.7667 | 1.7224 | 1.8466 | 2.367 | 2.294 | 2.3625 | 2.479 | 2.5144 | 2.5672 | 2.5526 | 2.5106 | 2.5145 | 2.4926 | 2.5743 | 3.0397 | 2.9192 | 2.8227 | 2.8412 | 2.6128 | 2.6125 | 2.4743
19 | 3.0058 | 2.8683 | 2.7585 | 2.7653 | 2.7198 | 2.8713 | 3.2691 | 3.6148 | 3.7805 | 3.9309 | 3.8379 | 3.907 | 3.9204 | 3.9374 | 3.6911 | 3.6966 | 3.5167 | 3.7797 | 3.5879 | 3.4995 | 3.4654 | 3.3042 | 3.241 | 3.1057
20 | 1.7154 | 1.6361 | 1.5733 | 1.5268 | 1.4869 | 1.6024 | 2.0206 | 2.0849 | 2.3506 | 2.4371 | 2.4542 | 2.4662 | 2.4539 | 2.4702 | 2.2833 | 2.2287 | 2.3149 | 2.4694 | 2.3078 | 2.2408 | 2.1353 | 1.7401 | 1.9045 | 1.8575
21 | 1.7739 | 1.7379 | 1.6425 | 1.5993 | 1.5537 | 1.7171 | 2.6492 | 2.674 | 2.764 | 2.7841 | 2.837 | 2.8344 | 2.718 | 2.7647 | 2.4884 | 2.265 | 2.2085 | 2.5388 | 2.3811 | 2.2599 | 2.277 | 2.0456 | 2.0351 | 1.9356
22 | 1.0879 | 1.1015 | 1.0576 | 1.0379 | 0.97354 | 0.92936 | 0.98461 | 0.73415 | 0.7278 | 0.749 | 0.72126 | 0.73118 | 0.76064 | 0.82729 | 0.83705 | 0.83447 | 0.76732 | 0.85629 | 0.78408 | 0.75363 | 0.79102 | 0.7492 | 0.99043 | 1.0539
23 | 9.2417 | 8.9 | 8.2871 | 8.1772 | 7.6883 | 8.1243 | 10.4523 | 9.7466 | 10.5571 | 11.4167 | 10.9342 | 10.9846 | 11.1981 | 11.2763 | 11.0514 | 10.4716 | 10.3991 | 12.4588 | 11.6094 | 10.9732 | 10.8664 | 9.9571 | 10.7817 | 10.2991
24 | 3.9739 | 3.9623 | 3.6092 | 3.4712 | 3.0684 | 3.0349 | 3.8615 | 2.3575 | 1.9167 | 1.569 | 2.4334 | 2.5172 | 2.6381 | 3.0054 | 2.9413 | 2.9765 | 2.6788 | 3.7143 | 3.077 | 2.7126 | 2.8943 | 2.5988 | 3.9776 | 4.1365
25 | 1.9485 | 1.9676 | 1.8867 | 1.8859 | 1.7622 | 1.7151 | 1.8641 | 1.3662 | 1.1432 | 1.1387 | 1.4552 | 1.3515 | 1.4222 | 1.5726 | 1.6205 | 1.6581 | 1.6813 | 1.89 | 1.6559 | 1.5242 | 1.6144 | 1.534 | 1.9823 | 2.1674
26 | 1.9625 | 1.9237 | 1.8982 | 1.8943 | 1.8481 | 1.8352 | 2.2659 | 2.0864 | 2.1167 | 2.0885 | 2.0306 | 2.1138 | 2.2182 | 2.2237 | 2.197 | 2.2179 | 2.0778 | 2.2645 | 2.1124 | 1.9637 | 2.028 | 1.9262 | 1.9747 | 1.9917
27 | 2.8545 | 2.8292 | 2.6465 | 2.6388 | 2.4106 | 2.2878 | 2.4587 | 2.2274 | 2.251 | 2.2908 | 2.2059 | 2.278 | 2.3383 | 2.4894 | 2.2468 | 2.3765 | 2.3561 | 2.5756 | 2.2641 | 2.0864 | 2.1789 | 1.9775 | 2.4869 | 2.6315
28 | 2.7937 | 2.8335 | 2.5893 | 2.4895 | 2.1916 | 2.0363 | 2.4753 | 1.4593 | 1.5345 | 1.6749 | 1.5402 | 1.5551 | 1.6472 | 1.9015 | 1.8648 | 1.8875 | 1.699 | 2.3742 | 1.9578 | 1.701 | 1.837 | 1.5497 | 2.5912 | 2.763
29 | 4.7163 | 4.6691 | 4.3301 | 4.2504 | 3.8702 | 3.8917 | 5.6826 | 4.7858 | 4.9461 | 4.9302 | 4.5924 | 4.9311 | 4.7765 | 4.9848 | 4.4939 | 4.4633 | 4.1946 | 5.0393 | 4.2507 | 4.2036 | 4.3263 | 3.8496 | 4.7646 | 4.8219
30 | 2.188 | 2.21 | 1.988 | 1.8794 | 1.5578 | 1.4187 | 1.8642 | 0.67865 | 0.68874 | 0.76705 | 0.62308 | 0.64346 | 0.78231 | 1.0972 | 1.1301 | 1.1249 | 0.87742 | 1.5528 | 1.1201 | 0.87361 | 1.0458 | 0.7803 | 1.8901 | 2.1381
31 | 13.4477 | 13.3345 | 12.0268 | 11.6465 | 10.3199 | 9.8475 | 12.3505 | 7.4732 | 7.5485 | 8.2735 | 7.8565 | 8.1907 | 8.6988 | 9.8231 | 10.0161 | 9.9061 | 8.8849 | 11.8611 | 10.1734 | 9.3326 | 10.0823 | 8.6559 | 13.1538 | 13.9467
32 | 11.5219 | 11.7919 | 10.6503 | 10.1674 | 8.5484 | 7.5259 | 9.087 | 3.0426 | 2.9648 | 3.5626 | 2.83 | 3.1093 | 3.8462 | 5.5072 | 5.6308 | 5.5694 | 3.8178 | 6.1505 | 4.2677 | 3.4701 | 4.381 | 3.2664 | 9.2179 | 10.727

## Pc, Winter, S5
LoadID | 0 | 1 | 2 | 3 | 4 | 5 | 6 | 7 | 8 | 9 | 10 | 11 | 12 | 13 | 14 | 15 | 16 | 17 | 18 | 19 | 20 | 21 | 22 | 23
1 | 2.2637 | 2.1791 | 2.1015 | 2.1649 | 2.1038 | 2.1066 | 2.1261 | 2.7596 | 2.8148 | 2.788 | 2.7795 | 2.8379 | 2.8074 | 2.7577 | 2.3989 | 2.5809 | 2.8059 | 2.7632 | 2.6208 | 2.4993 | 2.4816 | 2.3713 | 2.1417 | 2.0953
2 | 1.1393 | 1.129 | 1.058 | 1.0347 | 0.98503 | 0.99522 | 1.2036 | 1.139 | 1.2286 | 1.2832 | 1.256 | 1.2357 | 1.2185 | 1.2211 | 1.1548 | 1.1841 | 1.2426 | 1.5494 | 1.4192 | 1.291 | 1.2865 | 1.1694 | 1.2885 | 1.2273
3 | 1.6367 | 1.5641 | 1.4933 | 1.5062 | 1.4751 | 1.6291 | 2.5661 | 2.8064 | 2.9262 | 2.8489 | 2.7273 | 2.9062 | 2.7163 | 2.6334 | 2.2973 | 2.2865 | 2.3334 | 2.575 | 2.3149 | 2.3826 | 2.3397 | 2.1767 | 1.977 | 1.8105
4 | 0.14944 | 0.13582 | 0.12493 | 0.11662 | 0.10211 | 0.12191 | 0.1963 | 0.16371 | 0.17754 | 0.17226 | 0.16403 | 0.15561 | 0.15923 | 0.16767 | 0.16412 | 0.16633 | 0.18329 | 0.28772 | 0.24511 | 0.20378 | 0.2069 | 0.17678 | 0.19646 | 0.18557
5 | 1.3525 | 1.2597 | 1.1492 | 1.1499 | 1.1332 | 1.2292 | 1.5788 | 1.5829 | 1.6319 | 1.7082 | 1.7389 | 1.7734 | 1.7568 | 1.713 | 1.7136 | 1.699 | 1.7705 | 2.0744 | 2.0065 | 1.9461 | 1.9508 | 1.8012 | 1.7482 | 1.6382
6 | 3.8638 | 3.6732 | 3.5446 | 3.5621 | 3.5287 | 3.7513 | 4.262 | 4.8344 | 5.0598 | 5.2528 | 5.1397 | 5.2283 | 5.2336 | 5.2277 | 4.8926 | 4.9011 | 4.6883 | 5.0034 | 4.7768 | 4.6711 | 4.6092 | 4.4107 | 4.2218 | 4.0126
7 | 1.5527 | 1.4697 | 1.4229 | 1.3838 | 1.3668 | 1.4963 | 1.8901 | 2.0408 | 2.3054 | 2.3835 | 2.41 | 2.4185 | 2.396 | 2.3889 | 2.201 | 2.1479 | 2.2564 | 2.3781 | 2.2436 | 2.188 | 2.0708 | 1.695 | 1.7734 | 1.7049
8 | 0.43389 | 0.42213 | 0.4018 | 0.39254 | 0.38876 | 0.43987 | 0.68947 | 0.73047 | 0.75616 | 0.75883 | 0.7772 | 0.77513 | 0.73899 | 0.74278 | 0.66522 | 0.60395 | 0.59753 | 0.67651 | 0.64287 | 0.61358 | 0.61319 | 0.55508 | 0.51924 | 0.48315
9 | 0.49927 | 0.50398 | 0.48872 | 0.4819 | 0.4595 | 0.44415 | 0.46336 | 0.37627 | 0.37406 | 0.38143 | 0.37179 | 0.37524 | 0.38548 | 0.40866 | 0.41205 | 0.41115 | 0.3878 | 0.41874 | 0.39363 | 0.38304 | 0.39604 | 0.3815 | 0.46538 | 0.48745
10 | 0.35429 | 0.33751 | 0.3162 | 0.31389 | 0.30068 | 0.32556 | 0.42088 | 0.42211 | 0.4586 | 0.49369 | 0.47604 | 0.47698 | 0.48258 | 0.47742 | 0.46627 | 0.44109 | 0.44655 | 0.52572 | 0.49765 | 0.47358 | 0.46406 | 0.42944 | 0.43463 | 0.40521
11 | 0.3921 | 0.38192 | 0.35186 | 0.3416 | 0.31609 | 0.33772 | 0.43721 | 0.348 | 0.28079 | 0.21174 | 0.36814 | 0.37559 | 0.37705 | 0.39548 | 0.37916 | 0.38641 | 0.37952 | 0.49205 | 0.43349 | 0.39336 | 0.39976 | 0.37772 | 0.45238 | 0.43914
12 | 1.7857 | 1.7886 | 1.7555 | 1.7842 | 1.7294 | 1.7383 | 1.8382 | 1.6041 | 1.339 | 1.3013 | 1.7334 | 1.5905 | 1.633 | 1.7173 | 1.7616 | 1.8118 | 1.9422 | 2.0646 | 1.8855 | 1.7693 | 1.8239 | 1.7881 | 1.975 | 2.107
13 | 4.1384 | 4.0159 | 4.0349 | 4.0622 | 4.0686 | 4.1198 | 5.092 | 5.1166 | 5.2043 | 5.0936 | 5.0014 | 5.1906 | 5.3961 | 5.2839 | 5.1985 | 5.2557 | 5.0323 | 5.3311 | 5.0872 | 4.7729 | 4.863 | 4.6877 | 4.3532 | 4.2755
14 | 1.3977 | 1.3626 | 1.2968 | 1.3176 | 1.2481 | 1.2232 | 1.266 | 1.4405 | 1.4649 | 1.4638 | 1.443 | 1.4787 | 1.4806 | 1.4949 | 1.3175 | 1.4089 | 1.4839 | 1.515 | 1.3993 | 1.3191 | 1.3324 | 1.2512 | 1.2774 | 1.2915
15 | 0.60815 | 0.60538 | 0.56458 | 0.55036 | 0.51653 | 0.51449 | 0.62273 | 0.55266 | 0.59448 | 0.6239 | 0.60658 | 0.59842 | 0.59481 | 0.6065 | 0.5763 | 0.5899 | 0.60736 | 0.76794 | 0.69443 | 0.62835 | 0.63207 | 0.56955 | 0.66422 | 0.64492
16 | 0.86632 | 0.83166 | 0.79106 | 0.79519 | 0.77203 | 0.84382 | 1.3188 | 1.4094 | 1.4686 | 1.4324 | 1.3683 | 1.459 | 1.3675 | 1.3339 | 1.167 | 1.1613 | 1.1768 | 1.3081 | 1.1696 | 1.1998 | 1.1828 | 1.0964 | 1.025 | 0.94923
17 | 0.45989 | 0.42871 | 0.39216 | 0.36722 | 0.31728 | 0.3574 | 0.5551 | 0.42045 | 0.45369 | 0.44498 | 0.41851 | 0.39958 | 0.41487 | 0.45012 | 0.44331 | 0.4483 | 0.47644 | 0.75641 | 0.63454 | 0.52476 | 0.54051 | 0.45633 | 0.55673 | 0.543
18 | 2.074 | 1.9446 | 1.7719 | 1.7667 | 1.7224 | 1.8466 | 2.367 | 2.294 | 2.3625 | 2.479 | 2.5144 | 2.5672 | 2.5526 | 2.5106 | 2.5145 | 2.4926 | 2.5743 | 3.0397 | 2.9192 | 2.8227 | 2.8412 | 2.6128 | 2.6125 | 2.4743
19 | 3.0058 | 2.8683 | 2.7585 | 2.7653 | 2.7198 | 2.8713 | 3.2691 | 3.6148 | 3.7805 | 3.9309 | 3.8379 | 3.907 | 3.9204 | 3.9374 | 3.6911 | 3.6966 | 3.5167 | 3.7797 | 3.5879 | 3.4995 | 3.4654 | 3.3042 | 3.241 | 3.1057
20 | 1.7154 | 1.6361 | 1.5733 | 1.5268 | 1.4869 | 1.6024 | 2.0206 | 2.0849 | 2.3506 | 2.4371 | 2.4542 | 2.4662 | 2.4539 | 2.4702 | 2.2833 | 2.2287 | 2.3149 | 2.4694 | 2.3078 | 2.2408 | 2.1353 | 1.7401 | 1.9045 | 1.8575
21 | 1.7739 | 1.7379 | 1.6425 | 1.5993 | 1.5537 | 1.7171 | 2.6492 | 2.674 | 2.764 | 2.7841 | 2.837 | 2.8344 | 2.718 | 2.7647 | 2.4884 | 2.265 | 2.2085 | 2.5388 | 2.3811 | 2.2599 | 2.277 | 2.0456 | 2.0351 | 1.9356
22 | 1.0879 | 1.1015 | 1.0576 | 1.0379 | 0.97354 | 0.92936 | 0.98461 | 0.73415 | 0.7278 | 0.749 | 0.72126 | 0.73118 | 0.76064 | 0.82729 | 0.83705 | 0.83447 | 0.76732 | 0.85629 | 0.78408 | 0.75363 | 0.79102 | 0.7492 | 0.99043 | 1.0539
23 | 9.2417 | 8.9 | 8.2871 | 8.1772 | 7.6883 | 8.1243 | 10.4523 | 9.7466 | 10.5571 | 11.4167 | 10.9342 | 10.9846 | 11.1981 | 11.2763 | 11.0514 | 10.4716 | 10.3991 | 12.4588 | 11.6094 | 10.9732 | 10.8664 | 9.9571 | 10.7817 | 10.2991
24 | 3.9739 | 3.9623 | 3.6092 | 3.4712 | 3.0684 | 3.0349 | 3.8615 | 2.3575 | 1.9167 | 1.569 | 2.4334 | 2.5172 | 2.6381 | 3.0054 | 2.9413 | 2.9765 | 2.6788 | 3.7143 | 3.077 | 2.7126 | 2.8943 | 2.5988 | 3.9776 | 4.1365
25 | 1.9485 | 1.9676 | 1.8867 | 1.8859 | 1.7622 | 1.7151 | 1.8641 | 1.3662 | 1.1432 | 1.1387 | 1.4552 | 1.3515 | 1.4222 | 1.5726 | 1.6205 | 1.6581 | 1.6813 | 1.89 | 1.6559 | 1.5242 | 1.6144 | 1.534 | 1.9823 | 2.1674
26 | 1.9625 | 1.9237 | 1.8982 | 1.8943 | 1.8481 | 1.8352 | 2.2659 | 2.0864 | 2.1167 | 2.0885 | 2.0306 | 2.1138 | 2.2182 | 2.2237 | 2.197 | 2.2179 | 2.0778 | 2.2645 | 2.1124 | 1.9637 | 2.028 | 1.9262 | 1.9747 | 1.9917
27 | 2.8545 | 2.8292 | 2.6465 | 2.6388 | 2.4106 | 2.2878 | 2.4587 | 2.2274 | 2.251 | 2.2908 | 2.2059 | 2.278 | 2.3383 | 2.4894 | 2.2468 | 2.3765 | 2.3561 | 2.5756 | 2.2641 | 2.0864 | 2.1789 | 1.9775 | 2.4869 | 2.6315
28 | 2.7937 | 2.8335 | 2.5893 | 2.4895 | 2.1916 | 2.0363 | 2.4753 | 1.4593 | 1.5345 | 1.6749 | 1.5402 | 1.5551 | 1.6472 | 1.9015 | 1.8648 | 1.8875 | 1.699 | 2.3742 | 1.9578 | 1.701 | 1.837 | 1.5497 | 2.5912 | 2.763
29 | 4.7163 | 4.6691 | 4.3301 | 4.2504 | 3.8702 | 3.8917 | 5.6826 | 4.7858 | 4.9461 | 4.9302 | 4.5924 | 4.9311 | 4.7765 | 4.9848 | 4.4939 | 4.4633 | 4.1946 | 5.0393 | 4.2507 | 4.2036 | 4.3263 | 3.8496 | 4.7646 | 4.8219
30 | 2.188 | 2.21 | 1.988 | 1.8794 | 1.5578 | 1.4187 | 1.8642 | 0.67865 | 0.68874 | 0.76705 | 0.62308 | 0.64346 | 0.78231 | 1.0972 | 1.1301 | 1.1249 | 0.87742 | 1.5528 | 1.1201 | 0.87361 | 1.0458 | 0.7803 | 1.8901 | 2.1381
31 | 13.4477 | 13.3345 | 12.0268 | 11.6465 | 10.3199 | 9.8475 | 12.3505 | 7.4732 | 7.5485 | 8.2735 | 7.8565 | 8.1907 | 8.6988 | 9.8231 | 10.0161 | 9.9061 | 8.8849 | 11.8611 | 10.1734 | 9.3326 | 10.0823 | 8.6559 | 13.1538 | 13.9467
32 | 11.5219 | 11.7919 | 10.6503 | 10.1674 | 8.5484 | 7.5259 | 9.087 | 3.0426 | 2.9648 | 3.5626 | 2.83 | 3.1093 | 3.8462 | 5.5072 | 5.6308 | 5.5694 | 3.8178 | 6.1505 | 4.2677 | 3.4701 | 4.381 | 3.2664 | 9.2179 | 10.727

## Pc, Winter, S6
LoadID | 0 | 1 | 2 | 3 | 4 | 5 | 6 | 7 | 8 | 9 | 10 | 11 | 12 | 13 | 14 | 15 | 16 | 17 | 18 | 19 | 20 | 21 | 22 | 23
1 | 2.2637 | 2.1791 | 2.1015 | 2.1649 | 2.1038 | 2.1066 | 2.1261 | 2.7596 | 2.8148 | 2.788 | 2.7795 | 2.8379 | 2.8074 | 2.7577 | 2.3989 | 2.5809 | 2.8059 | 2.7632 | 2.6208 | 2.4993 | 2.4816 | 2.3713 | 2.1417 | 2.0953
2 | 1.1393 | 1.129 | 1.058 | 1.0347 | 0.98503 | 0.99522 | 1.2036 | 1.139 | 1.2286 | 1.2832 | 1.256 | 1.2357 | 1.2185 | 1.2211 | 1.1548 | 1.1841 | 1.2426 | 1.5494 | 1.4192 | 1.291 | 1.2865 | 1.1694 | 1.2885 | 1.2273
3 | 1.6367 | 1.5641 | 1.4933 | 1.5062 | 1.4751 | 1.6291 | 2.5661 | 2.8064 | 2.9262 | 2.8489 | 2.7273 | 2.9062 | 2.7163 | 2.6334 | 2.2973 | 2.2865 | 2.3334 | 2.575 | 2.3149 | 2.3826 | 2.3397 | 2.1767 | 1.977 | 1.8105
4 | 0.14944 | 0.13582 | 0.12493 | 0.11662 | 0.10211 | 0.12191 | 0.1963 | 0.16371 | 0.17754 | 0.17226 | 0.16403 | 0.15561 | 0.15923 | 0.16767 | 0.16412 | 0.16633 | 0.18329 | 0.28772 | 0.24511 | 0.20378 | 0.2069 | 0.17678 | 0.19646 | 0.18557
5 | 1.3525 | 1.2597 | 1.1492 | 1.1499 | 1.1332 | 1.2292 | 1.5788 | 1.5829 | 1.6319 | 1.7082 | 1.7389 | 1.7734 | 1.7568 | 1.713 | 1.7136 | 1.699 | 1.7705 | 2.0744 | 2.0065 | 1.9461 | 1.9508 | 1.8012 | 1.7482 | 1.6382
6 | 3.8638 | 3.6732 | 3.5446 | 3.5621 | 3.5287 | 3.7513 | 4.262 | 4.8344 | 5.0598 | 5.2528 | 5.1397 | 5.2283 | 5.2336 | 5.2277 | 4.8926 | 4.9011 | 4.6883 | 5.0034 | 4.7768 | 4.6711 | 4.6092 | 4.4107 | 4.2218 | 4.0126
7 | 1.5527 | 1.4697 | 1.4229 | 1.3838 | 1.3668 | 1.4963 | 1.8901 | 2.0408 | 2.3054 | 2.3835 | 2.41 | 2.4185 | 2.396 | 2.3889 | 2.201 | 2.1479 | 2.2564 | 2.3781 | 2.2436 | 2.188 | 2.0708 | 1.695 | 1.7734 | 1.7049
8 | 0.43389 | 0.42213 | 0.4018 | 0.39254 | 0.38876 | 0.43987 | 0.68947 | 0.73047 | 0.75616 | 0.75883 | 0.7772 | 0.77513 | 0.73899 | 0.74278 | 0.66522 | 0.60395 | 0.59753 | 0.67651 | 0.64287 | 0.61358 | 0.61319 | 0.55508 | 0.51924 | 0.48315
9 | 0.49927 | 0.50398 | 0.48872 | 0.4819 | 0.4595 | 0.44415 | 0.46336 | 0.37627 | 0.37406 | 0.38143 | 0.37179 | 0.37524 | 0.38548 | 0.40866 | 0.41205 | 0.41115 | 0.3878 | 0.41874 | 0.39363 | 0.38304 | 0.39604 | 0.3815 | 0.46538 | 0.48745
10 | 0.35429 | 0.33751 | 0.3162 | 0.31389 | 0.30068 | 0.32556 | 0.42088 | 0.42211 | 0.4586 | 0.49369 | 0.47604 | 0.47698 | 0.48258 | 0.47742 | 0.46627 | 0.44109 | 0.44655 | 0.52572 | 0.49765 | 0.47358 | 0.46406 | 0.42944 | 0.43463 | 0.40521
11 | 0.3921 | 0.38192 | 0.35186 | 0.3416 | 0.31609 | 0.33772 | 0.43721 | 0.348 | 0.28079 | 0.21174 | 0.36814 | 0.37559 | 0.37705 | 0.39548 | 0.37916 | 0.38641 | 0.37952 | 0.49205 | 0.43349 | 0.39336 | 0.39976 | 0.37772 | 0.45238 | 0.43914
12 | 1.7857 | 1.7886 | 1.7555 | 1.7842 | 1.7294 | 1.7383 | 1.8382 | 1.6041 | 1.339 | 1.3013 | 1.7334 | 1.5905 | 1.633 | 1.7173 | 1.7616 | 1.8118 | 1.9422 | 2.0646 | 1.8855 | 1.7693 | 1.8239 | 1.7881 | 1.975 | 2.107
13 | 4.1384 | 4.0159 | 4.0349 | 4.0622 | 4.0686 | 4.1198 | 5.092 | 5.1166 | 5.2043 | 5.0936 | 5.0014 | 5.1906 | 5.3961 | 5.2839 | 5.1985 | 5.2557 | 5.0323 | 5.3311 | 5.0872 | 4.7729 | 4.863 | 4.6877 | 4.3532 | 4.2755
14 | 1.3977 | 1.3626 | 1.2968 | 1.3176 | 1.2481 | 1.2232 | 1.266 | 1.4405 | 1.4649 | 1.4638 | 1.443 | 1.4787 | 1.4806 | 1.4949 | 1.3175 | 1.4089 | 1.4839 | 1.515 | 1.3993 | 1.3191 | 1.3324 | 1.2512 | 1.2774 | 1.2915
15 | 0.60815 | 0.60538 | 0.56458 | 0.55036 | 0.51653 | 0.51449 | 0.62273 | 0.55266 | 0.59448 | 0.6239 | 0.60658 | 0.59842 | 0.59481 | 0.6065 | 0.5763 | 0.5899 | 0.60736 | 0.76794 | 0.69443 | 0.62835 | 0.63207 | 0.56955 | 0.66422 | 0.64492
16 | 0.86632 | 0.83166 | 0.79106 | 0.79519 | 0.77203 | 0.84382 | 1.3188 | 1.4094 | 1.4686 | 1.4324 | 1.3683 | 1.459 | 1.3675 | 1.3339 | 1.167 | 1.1613 | 1.1768 | 1.3081 | 1.1696 | 1.1998 | 1.1828 | 1.0964 | 1.025 | 0.94923
17 | 0.45989 | 0.42871 | 0.39216 | 0.36722 | 0.31728 | 0.3574 | 0.5551 | 0.42045 | 0.45369 | 0.44498 | 0.41851 | 0.39958 | 0.41487 | 0.45012 | 0.44331 | 0.4483 | 0.47644 | 0.75641 | 0.63454 | 0.52476 | 0.54051 | 0.45633 | 0.55673 | 0.543
18 | 2.074 | 1.9446 | 1.7719 | 1.7667 | 1.7224 | 1.8466 | 2.367 | 2.294 | 2.3625 | 2.479 | 2.5144 | 2.5672 | 2.5526 | 2.5106 | 2.5145 | 2.4926 | 2.5743 | 3.0397 | 2.9192 | 2.8227 | 2.8412 | 2.6128 | 2.6125 | 2.4743
19 | 3.0058 | 2.8683 | 2.7585 | 2.7653 | 2.7198 | 2.8713 | 3.2691 | 3.6148 | 3.7805 | 3.9309 | 3.8379 | 3.907 | 3.9204 | 3.9374 | 3.6911 | 3.6966 | 3.5167 | 3.7797 | 3.5879 | 3.4995 | 3.4654 | 3.3042 | 3.241 | 3.1057
20 | 1.7154 | 1.6361 | 1.5733 | 1.5268 | 1.4869 | 1.6024 | 2.0206 | 2.0849 | 2.3506 | 2.4371 | 2.4542 | 2.4662 | 2.4539 | 2.4702 | 2.2833 | 2.2287 | 2.3149 | 2.4694 | 2.3078 | 2.2408 | 2.1353 | 1.7401 | 1.9045 | 1.8575
21 | 1.7739 | 1.7379 | 1.6425 | 1.5993 | 1.5537 | 1.7171 | 2.6492 | 2.674 | 2.764 | 2.7841 | 2.837 | 2.8344 | 2.718 | 2.7647 | 2.4884 | 2.265 | 2.2085 | 2.5388 | 2.3811 | 2.2599 | 2.277 | 2.0456 | 2.0351 | 1.9356
22 | 1.0879 | 1.1015 | 1.0576 | 1.0379 | 0.97354 | 0.92936 | 0.98461 | 0.73415 | 0.7278 | 0.749 | 0.72126 | 0.73118 | 0.76064 | 0.82729 | 0.83705 | 0.83447 | 0.76732 | 0.85629 | 0.78408 | 0.75363 | 0.79102 | 0.7492 | 0.99043 | 1.0539
23 | 9.2417 | 8.9 | 8.2871 | 8.1772 | 7.6883 | 8.1243 | 10.4523 | 9.7466 | 10.5571 | 11.4167 | 10.9342 | 10.9846 | 11.1981 | 11.2763 | 11.0514 | 10.4716 | 10.3991 | 12.4588 | 11.6094 | 10.9732 | 10.8664 | 9.9571 | 10.7817 | 10.2991
24 | 3.9739 | 3.9623 | 3.6092 | 3.4712 | 3.0684 | 3.0349 | 3.8615 | 2.3575 | 1.9167 | 1.569 | 2.4334 | 2.5172 | 2.6381 | 3.0054 | 2.9413 | 2.9765 | 2.6788 | 3.7143 | 3.077 | 2.7126 | 2.8943 | 2.5988 | 3.9776 | 4.1365
25 | 1.9485 | 1.9676 | 1.8867 | 1.8859 | 1.7622 | 1.7151 | 1.8641 | 1.3662 | 1.1432 | 1.1387 | 1.4552 | 1.3515 | 1.4222 | 1.5726 | 1.6205 | 1.6581 | 1.6813 | 1.89 | 1.6559 | 1.5242 | 1.6144 | 1.534 | 1.9823 | 2.1674
26 | 1.9625 | 1.9237 | 1.8982 | 1.8943 | 1.8481 | 1.8352 | 2.2659 | 2.0864 | 2.1167 | 2.0885 | 2.0306 | 2.1138 | 2.2182 | 2.2237 | 2.197 | 2.2179 | 2.0778 | 2.2645 | 2.1124 | 1.9637 | 2.028 | 1.9262 | 1.9747 | 1.9917
27 | 2.8545 | 2.8292 | 2.6465 | 2.6388 | 2.4106 | 2.2878 | 2.4587 | 2.2274 | 2.251 | 2.2908 | 2.2059 | 2.278 | 2.3383 | 2.4894 | 2.2468 | 2.3765 | 2.3561 | 2.5756 | 2.2641 | 2.0864 | 2.1789 | 1.9775 | 2.4869 | 2.6315
28 | 2.7937 | 2.8335 | 2.5893 | 2.4895 | 2.1916 | 2.0363 | 2.4753 | 1.4593 | 1.5345 | 1.6749 | 1.5402 | 1.5551 | 1.6472 | 1.9015 | 1.8648 | 1.8875 | 1.699 | 2.3742 | 1.9578 | 1.701 | 1.837 | 1.5497 | 2.5912 | 2.763
29 | 4.7163 | 4.6691 | 4.3301 | 4.2504 | 3.8702 | 3.8917 | 5.6826 | 4.7858 | 4.9461 | 4.9302 | 4.5924 | 4.9311 | 4.7765 | 4.9848 | 4.4939 | 4.4633 | 4.1946 | 5.0393 | 4.2507 | 4.2036 | 4.3263 | 3.8496 | 4.7646 | 4.8219
30 | 2.188 | 2.21 | 1.988 | 1.8794 | 1.5578 | 1.4187 | 1.8642 | 0.67865 | 0.68874 | 0.76705 | 0.62308 | 0.64346 | 0.78231 | 1.0972 | 1.1301 | 1.1249 | 0.87742 | 1.5528 | 1.1201 | 0.87361 | 1.0458 | 0.7803 | 1.8901 | 2.1381
31 | 13.4477 | 13.3345 | 12.0268 | 11.6465 | 10.3199 | 9.8475 | 12.3505 | 7.4732 | 7.5485 | 8.2735 | 7.8565 | 8.1907 | 8.6988 | 9.8231 | 10.0161 | 9.9061 | 8.8849 | 11.8611 | 10.1734 | 9.3326 | 10.0823 | 8.6559 | 13.1538 | 13.9467
32 | 11.5219 | 11.7919 | 10.6503 | 10.1674 | 8.5484 | 7.5259 | 9.087 | 3.0426 | 2.9648 | 3.5626 | 2.83 | 3.1093 | 3.8462 | 5.5072 | 5.6308 | 5.5694 | 3.8178 | 6.1505 | 4.2677 | 3.4701 | 4.381 | 3.2664 | 9.2179 | 10.727

## Pc, Winter, S7
LoadID | 0 | 1 | 2 | 3 | 4 | 5 | 6 | 7 | 8 | 9 | 10 | 11 | 12 | 13 | 14 | 15 | 16 | 17 | 18 | 19 | 20 | 21 | 22 | 23
1 | 2.1749 | 2.1791 | 2.1015 | 2.1649 | 2.1038 | 2.1066 | 2.1261 | 2.7596 | 2.8148 | 2.788 | 2.7795 | 2.8379 | 2.8074 | 2.7577 | 2.3989 | 2.5809 | 2.8059 | 2.7632 | 2.6208 | 2.4993 | 2.4816 | 2.3713 | 2.1417 | 2.0953
2 | 1.1087 | 1.129 | 1.058 | 1.0347 | 0.98503 | 0.99522 | 1.2036 | 1.139 | 1.2286 | 1.2832 | 1.256 | 1.2357 | 1.2185 | 1.2211 | 1.1548 | 1.1841 | 1.2426 | 1.5494 | 1.4192 | 1.291 | 1.2865 | 1.1694 | 1.2885 | 1.2273
3 | 1.5831 | 1.5641 | 1.4933 | 1.5062 | 1.4751 | 1.6291 | 2.5661 | 2.8064 | 2.9262 | 2.8489 | 2.7273 | 2.9062 | 2.7163 | 2.6334 | 2.2973 | 2.2865 | 2.3334 | 2.575 | 2.3149 | 2.3826 | 2.3397 | 2.1767 | 1.977 | 1.8105
4 | 0.14754 | 0.13582 | 0.12493 | 0.11662 | 0.10211 | 0.12191 | 0.1963 | 0.16371 | 0.17754 | 0.17226 | 0.16403 | 0.15561 | 0.15923 | 0.16767 | 0.16412 | 0.16633 | 0.18329 | 0.28772 | 0.24511 | 0.20378 | 0.2069 | 0.17678 | 0.19646 | 0.18557
5 | 1.3088 | 1.2597 | 1.1492 | 1.1499 | 1.1332 | 1.2292 | 1.5788 | 1.5829 | 1.6319 | 1.7082 | 1.7389 | 1.7734 | 1.7568 | 1.713 | 1.7136 | 1.699 | 1.7705 | 2.0744 | 2.0065 | 1.9461 | 1.9508 | 1.8012 | 1.7482 | 1.6382
6 | 3.7292 | 3.6732 | 3.5446 | 3.5621 | 3.5287 | 3.7513 | 4.262 | 4.8344 | 5.0598 | 5.2528 | 5.1397 | 5.2283 | 5.2336 | 5.2277 | 4.8926 | 4.9011 | 4.6883 | 5.0034 | 4.7768 | 4.6711 | 4.6092 | 4.4107 | 4.2218 | 4.0126
7 | 1.5054 | 1.4697 | 1.4229 | 1.3838 | 1.3668 | 1.4963 | 1.8901 | 2.0408 | 2.3054 | 2.3835 | 2.41 | 2.4185 | 2.396 | 2.3889 | 2.201 | 2.1479 | 2.2564 | 2.3781 | 2.2436 | 2.188 | 2.0708 | 1.695 | 1.7734 | 1.7049
8 | 0.42193 | 0.42213 | 0.4018 | 0.39254 | 0.38876 | 0.43987 | 0.68947 | 0.73047 | 0.75616 | 0.75883 | 0.7772 | 0.77513 | 0.73899 | 0.74278 | 0.66522 | 0.60395 | 0.59753 | 0.67651 | 0.64287 | 0.61358 | 0.61319 | 0.55508 | 0.51924 | 0.48315
9 | 0.48523 | 0.50398 | 0.48872 | 0.4819 | 0.4595 | 0.44415 | 0.46336 | 0.37627 | 0.37406 | 0.38143 | 0.37179 | 0.37524 | 0.38548 | 0.40866 | 0.41205 | 0.41115 | 0.3878 | 0.41874 | 0.39363 | 0.38304 | 0.39604 | 0.3815 | 0.46538 | 0.48745
10 | 0.34413 | 0.33751 | 0.3162 | 0.31389 | 0.30068 | 0.32556 | 0.42088 | 0.42211 | 0.4586 | 0.49369 | 0.47604 | 0.47698 | 0.48258 | 0.47742 | 0.46627 | 0.44109 | 0.44655 | 0.52572 | 0.49765 | 0.47358 | 0.46406 | 0.42944 | 0.43463 | 0.40521
11 | 0.38436 | 0.38192 | 0.35186 | 0.3416 | 0.31609 | 0.33772 | 0.43721 | 0.348 | 0.28079 | 0.21174 | 0.36814 | 0.37559 | 0.37705 | 0.39548 | 0.37916 | 0.38641 | 0.37952 | 0.49205 | 0.43349 | 0.39336 | 0.39976 | 0.37772 | 0.45238 | 0.43914
12 | 1.7274 | 1.7886 | 1.7555 | 1.7842 | 1.7294 | 1.7383 | 1.8382 | 1.6041 | 1.339 | 1.3013 | 1.7334 | 1.5905 | 1.633 | 1.7173 | 1.7616 | 1.8118 | 1.9422 | 2.0646 | 1.8855 | 1.7693 | 1.8239 | 1.7881 | 1.975 | 2.107
13 | 3.9898 | 4.0159 | 4.0349 | 4.0622 | 4.0686 | 4.1198 | 5.092 | 5.1166 | 5.2043 | 5.0936 | 5.0014 | 5.1906 | 5.3961 | 5.2839 | 5.1985 | 5.2557 | 5.0323 | 5.3311 | 5.0872 | 4.7729 | 4.863 | 4.6877 | 4.3532 | 4.2755
14 | 1.3524 | 1.3626 | 1.2968 | 1.3176 | 1.2481 | 1.2232 | 1.266 | 1.4405 | 1.4649 | 1.4638 | 1.443 | 1.4787 | 1.4806 | 1.4949 | 1.3175 | 1.4089 | 1.4839 | 1.515 | 1.3993 | 1.3191 | 1.3324 | 1.2512 | 1.2774 | 1.2915
15 | 0.59353 | 0.60538 | 0.56458 | 0.55036 | 0.51653 | 0.51449 | 0.62273 | 0.55266 | 0.59448 | 0.6239 | 0.60658 | 0.59842 | 0.59481 | 0.6065 | 0.5763 | 0.5899 | 0.60736 | 0.76794 | 0.69443 | 0.62835 | 0.63207 | 0.56955 | 0.66422 | 0.64492
16 | 0.83956 | 0.83166 | 0.79106 | 0.79519 | 0.77203 | 0.84382 | 1.3188 | 1.4094 | 1.4686 | 1.4324 | 1.3683 | 1.459 | 1.3675 | 1.3339 | 1.167 | 1.1613 | 1.1768 | 1.3081 | 1.1696 | 1.1998 | 1.1828 | 1.0964 | 1.025 | 0.94923
17 | 0.45513 | 0.42871 | 0.39216 | 0.36722 | 0.31728 | 0.3574 | 0.5551 | 0.42045 | 0.45369 | 0.44498 | 0.41851 | 0.39958 | 0.41487 | 0.45012 | 0.44331 | 0.4483 | 0.47644 | 0.75641 | 0.63454 | 0.52476 | 0.54051 | 0.45633 | 0.55673 | 0.543
18 | 2.0111 | 1.9446 | 1.7719 | 1.7667 | 1.7224 | 1.8466 | 2.367 | 2.294 | 2.3625 | 2.479 | 2.5144 | 2.5672 | 2.5526 | 2.5106 | 2.5145 | 2.4926 | 2.5743 | 3.0397 | 2.9192 | 2.8227 | 2.8412 | 2.6128 | 2.6125 | 2.4743
19 | 2.9056 | 2.8683 | 2.7585 | 2.7653 | 2.7198 | 2.8713 | 3.2691 | 3.6148 | 3.7805 | 3.9309 | 3.8379 | 3.907 | 3.9204 | 3.9374 | 3.6911 | 3.6966 | 3.5167 | 3.7797 | 3.5879 | 3.4995 | 3.4654 | 3.3042 | 3.241 | 3.1057
20 | 1.6675 | 1.6361 | 1.5733 | 1.5268 | 1.4869 | 1.6024 | 2.0206 | 2.0849 | 2.3506 | 2.4371 | 2.4542 | 2.4662 | 2.4539 | 2.4702 | 2.2833 | 2.2287 | 2.3149 | 2.4694 | 2.3078 | 2.2408 | 2.1353 | 1.7401 | 1.9045 | 1.8575
21 | 1.7305 | 1.7379 | 1.6425 | 1.5993 | 1.5537 | 1.7171 | 2.6492 | 2.674 | 2.764 | 2.7841 | 2.837 | 2.8344 | 2.718 | 2.7647 | 2.4884 | 2.265 | 2.2085 | 2.5388 | 2.3811 | 2.2599 | 2.277 | 2.0456 | 2.0351 | 1.9356
22 | 1.0612 | 1.1015 | 1.0576 | 1.0379 | 0.97354 | 0.92936 | 0.98461 | 0.73415 | 0.7278 | 0.749 | 0.72126 | 0.73118 | 0.76064 | 0.82729 | 0.83705 | 0.83447 | 0.76732 | 0.85629 | 0.78408 | 0.75363 | 0.79102 | 0.7492 | 0.99043 | 1.0539
23 | 9.0107 | 8.9 | 8.2871 | 8.1772 | 7.6883 | 8.1243 | 10.4523 | 9.7466 | 10.5571 | 11.4167 | 10.9342 | 10.9846 | 11.1981 | 11.2763 | 11.0514 | 10.4716 | 10.3991 | 12.4588 | 11.6094 | 10.9732 | 10.8664 | 9.9571 | 10.7817 | 10.2991
24 | 3.9259 | 3.9623 | 3.6092 | 3.4712 | 3.0684 | 3.0349 | 3.8615 | 2.3575 | 1.9167 | 1.569 | 2.4334 | 2.5172 | 2.6381 | 3.0054 | 2.9413 | 2.9765 | 2.6788 | 3.7143 | 3.077 | 2.7126 | 2.8943 | 2.5988 | 3.9776 | 4.1365
25 | 1.9012 | 1.9676 | 1.8867 | 1.8859 | 1.7622 | 1.7151 | 1.8641 | 1.3662 | 1.1432 | 1.1387 | 1.4552 | 1.3515 | 1.4222 | 1.5726 | 1.6205 | 1.6581 | 1.6813 | 1.89 | 1.6559 | 1.5242 | 1.6144 | 1.534 | 1.9823 | 2.1674
26 | 1.9031 | 1.9237 | 1.8982 | 1.8943 | 1.8481 | 1.8352 | 2.2659 | 2.0864 | 2.1167 | 2.0885 | 2.0306 | 2.1138 | 2.2182 | 2.2237 | 2.197 | 2.2179 | 2.0778 | 2.2645 | 2.1124 | 1.9637 | 2.028 | 1.9262 | 1.9747 | 1.9917
27 | 2.7877 | 2.8292 | 2.6465 | 2.6388 | 2.4106 | 2.2878 | 2.4587 | 2.2274 | 2.251 | 2.2908 | 2.2059 | 2.278 | 2.3383 | 2.4894 | 2.2468 | 2.3765 | 2.3561 | 2.5756 | 2.2641 | 2.0864 | 2.1789 | 1.9775 | 2.4869 | 2.6315
28 | 2.7598 | 2.8335 | 2.5893 | 2.4895 | 2.1916 | 2.0363 | 2.4753 | 1.4593 | 1.5345 | 1.6749 | 1.5402 | 1.5551 | 1.6472 | 1.9015 | 1.8648 | 1.8875 | 1.699 | 2.3742 | 1.9578 | 1.701 | 1.837 | 1.5497 | 2.5912 | 2.763
29 | 4.6302 | 4.6691 | 4.3301 | 4.2504 | 3.8702 | 3.8917 | 5.6826 | 4.7858 | 4.9461 | 4.9302 | 4.5924 | 4.9311 | 4.7765 | 4.9848 | 4.4939 | 4.4633 | 4.1946 | 5.0393 | 4.2507 | 4.2036 | 4.3263 | 3.8496 | 4.7646 | 4.8219
30 | 2.1828 | 2.21 | 1.988 | 1.8794 | 1.5578 | 1.4187 | 1.8642 | 0.67865 | 0.68874 | 0.76705 | 0.62308 | 0.64346 | 0.78231 | 1.0972 | 1.1301 | 1.1249 | 0.87742 | 1.5528 | 1.1201 | 0.87361 | 1.0458 | 0.7803 | 1.8901 | 2.1381
31 | 13.2698 | 13.3345 | 12.0268 | 11.6465 | 10.3199 | 9.8475 | 12.3505 | 7.4732 | 7.5485 | 8.2735 | 7.8565 | 8.1907 | 8.6988 | 9.8231 | 10.0161 | 9.9061 | 8.8849 | 11.8611 | 10.1734 | 9.3326 | 10.0823 | 8.6559 | 13.1538 | 13.9467
32 | 11.4737 | 11.7919 | 10.6503 | 10.1674 | 8.5484 | 7.5259 | 9.087 | 3.0426 | 2.9648 | 3.5626 | 2.83 | 3.1093 | 3.8462 | 5.5072 | 5.6308 | 5.5694 | 3.8178 | 6.1505 | 4.2677 | 3.4701 | 4.381 | 3.2664 | 9.2179 | 10.727

## Pc, Winter, S8
LoadID | 0 | 1 | 2 | 3 | 4 | 5 | 6 | 7 | 8 | 9 | 10 | 11 | 12 | 13 | 14 | 15 | 16 | 17 | 18 | 19 | 20 | 21 | 22 | 23
1 | 2.1749 | 2.1791 | 2.1015 | 2.1649 | 2.1038 | 2.1066 | 2.1261 | 2.7596 | 2.8148 | 2.788 | 2.7795 | 2.8379 | 2.8074 | 2.7577 | 2.3989 | 2.5809 | 2.8059 | 2.7632 | 2.6208 | 2.4993 | 2.4816 | 2.3713 | 2.1417 | 2.0953
2 | 1.1087 | 1.129 | 1.058 | 1.0347 | 0.98503 | 0.99522 | 1.2036 | 1.139 | 1.2286 | 1.2832 | 1.256 | 1.2357 | 1.2185 | 1.2211 | 1.1548 | 1.1841 | 1.2426 | 1.5494 | 1.4192 | 1.291 | 1.2865 | 1.1694 | 1.2885 | 1.2273
3 | 1.5831 | 1.5641 | 1.4933 | 1.5062 | 1.4751 | 1.6291 | 2.5661 | 2.8064 | 2.9262 | 2.8489 | 2.7273 | 2.9062 | 2.7163 | 2.6334 | 2.2973 | 2.2865 | 2.3334 | 2.575 | 2.3149 | 2.3826 | 2.3397 | 2.1767 | 1.977 | 1.8105
4 | 0.14754 | 0.13582 | 0.12493 | 0.11662 | 0.10211 | 0.12191 | 0.1963 | 0.16371 | 0.17754 | 0.17226 | 0.16403 | 0.15561 | 0.15923 | 0.16767 | 0.16412 | 0.16633 | 0.18329 | 0.28772 | 0.24511 | 0.20378 | 0.2069 | 0.17678 | 0.19646 | 0.18557
5 | 1.3088 | 1.2597 | 1.1492 | 1.1499 | 1.1332 | 1.2292 | 1.5788 | 1.5829 | 1.6319 | 1.7082 | 1.7389 | 1.7734 | 1.7568 | 1.713 | 1.7136 | 1.699 | 1.7705 | 2.0744 | 2.0065 | 1.9461 | 1.9508 | 1.8012 | 1.7482 | 1.6382
6 | 3.7292 | 3.6732 | 3.5446 | 3.5621 | 3.5287 | 3.7513 | 4.262 | 4.8344 | 5.0598 | 5.2528 | 5.1397 | 5.2283 | 5.2336 | 5.2277 | 4.8926 | 4.9011 | 4.6883 | 5.0034 | 4.7768 | 4.6711 | 4.6092 | 4.4107 | 4.2218 | 4.0126
7 | 1.5054 | 1.4697 | 1.4229 | 1.3838 | 1.3668 | 1.4963 | 1.8901 | 2.0408 | 2.3054 | 2.3835 | 2.41 | 2.4185 | 2.396 | 2.3889 | 2.201 | 2.1479 | 2.2564 | 2.3781 | 2.2436 | 2.188 | 2.0708 | 1.695 | 1.7734 | 1.7049
8 | 0.42193 | 0.42213 | 0.4018 | 0.39254 | 0.38876 | 0.43987 | 0.68947 | 0.73047 | 0.75616 | 0.75883 | 0.7772 | 0.77513 | 0.73899 | 0.74278 | 0.66522 | 0.60395 | 0.59753 | 0.67651 | 0.64287 | 0.61358 | 0.61319 | 0.55508 | 0.51924 | 0.48315
9 | 0.48523 | 0.50398 | 0.48872 | 0.4819 | 0.4595 | 0.44415 | 0.46336 | 0.37627 | 0.37406 | 0.38143 | 0.37179 | 0.37524 | 0.38548 | 0.40866 | 0.41205 | 0.41115 | 0.3878 | 0.41874 | 0.39363 | 0.38304 | 0.39604 | 0.3815 | 0.46538 | 0.48745
10 | 0.34413 | 0.33751 | 0.3162 | 0.31389 | 0.30068 | 0.32556 | 0.42088 | 0.42211 | 0.4586 | 0.49369 | 0.47604 | 0.47698 | 0.48258 | 0.47742 | 0.46627 | 0.44109 | 0.44655 | 0.52572 | 0.49765 | 0.47358 | 0.46406 | 0.42944 | 0.43463 | 0.40521
11 | 0.38436 | 0.38192 | 0.35186 | 0.3416 | 0.31609 | 0.33772 | 0.43721 | 0.348 | 0.28079 | 0.21174 | 0.36814 | 0.37559 | 0.37705 | 0.39548 | 0.37916 | 0.38641 | 0.37952 | 0.49205 | 0.43349 | 0.39336 | 0.39976 | 0.37772 | 0.45238 | 0.43914
12 | 1.7274 | 1.7886 | 1.7555 | 1.7842 | 1.7294 | 1.7383 | 1.8382 | 1.6041 | 1.339 | 1.3013 | 1.7334 | 1.5905 | 1.633 | 1.7173 | 1.7616 | 1.8118 | 1.9422 | 2.0646 | 1.8855 | 1.7693 | 1.8239 | 1.7881 | 1.975 | 2.107
13 | 3.9898 | 4.0159 | 4.0349 | 4.0622 | 4.0686 | 4.1198 | 5.092 | 5.1166 | 5.2043 | 5.0936 | 5.0014 | 5.1906 | 5.3961 | 5.2839 | 5.1985 | 5.2557 | 5.0323 | 5.3311 | 5.0872 | 4.7729 | 4.863 | 4.6877 | 4.3532 | 4.2755
14 | 1.3524 | 1.3626 | 1.2968 | 1.3176 | 1.2481 | 1.2232 | 1.266 | 1.4405 | 1.4649 | 1.4638 | 1.443 | 1.4787 | 1.4806 | 1.4949 | 1.3175 | 1.4089 | 1.4839 | 1.515 | 1.3993 | 1.3191 | 1.3324 | 1.2512 | 1.2774 | 1.2915
15 | 0.59353 | 0.60538 | 0.56458 | 0.55036 | 0.51653 | 0.51449 | 0.62273 | 0.55266 | 0.59448 | 0.6239 | 0.60658 | 0.59842 | 0.59481 | 0.6065 | 0.5763 | 0.5899 | 0.60736 | 0.76794 | 0.69443 | 0.62835 | 0.63207 | 0.56955 | 0.66422 | 0.64492
16 | 0.83956 | 0.83166 | 0.79106 | 0.79519 | 0.77203 | 0.84382 | 1.3188 | 1.4094 | 1.4686 | 1.4324 | 1.3683 | 1.459 | 1.3675 | 1.3339 | 1.167 | 1.1613 | 1.1768 | 1.3081 | 1.1696 | 1.1998 | 1.1828 | 1.0964 | 1.025 | 0.94923
17 | 0.45513 | 0.42871 | 0.39216 | 0.36722 | 0.31728 | 0.3574 | 0.5551 | 0.42045 | 0.45369 | 0.44498 | 0.41851 | 0.39958 | 0.41487 | 0.45012 | 0.44331 | 0.4483 | 0.47644 | 0.75641 | 0.63454 | 0.52476 | 0.54051 | 0.45633 | 0.55673 | 0.543
18 | 2.0111 | 1.9446 | 1.7719 | 1.7667 | 1.7224 | 1.8466 | 2.367 | 2.294 | 2.3625 | 2.479 | 2.5144 | 2.5672 | 2.5526 | 2.5106 | 2.5145 | 2.4926 | 2.5743 | 3.0397 | 2.9192 | 2.8227 | 2.8412 | 2.6128 | 2.6125 | 2.4743
19 | 2.9056 | 2.8683 | 2.7585 | 2.7653 | 2.7198 | 2.8713 | 3.2691 | 3.6148 | 3.7805 | 3.9309 | 3.8379 | 3.907 | 3.9204 | 3.9374 | 3.6911 | 3.6966 | 3.5167 | 3.7797 | 3.5879 | 3.4995 | 3.4654 | 3.3042 | 3.241 | 3.1057
20 | 1.6675 | 1.6361 | 1.5733 | 1.5268 | 1.4869 | 1.6024 | 2.0206 | 2.0849 | 2.3506 | 2.4371 | 2.4542 | 2.4662 | 2.4539 | 2.4702 | 2.2833 | 2.2287 | 2.3149 | 2.4694 | 2.3078 | 2.2408 | 2.1353 | 1.7401 | 1.9045 | 1.8575
21 | 1.7305 | 1.7379 | 1.6425 | 1.5993 | 1.5537 | 1.7171 | 2.6492 | 2.674 | 2.764 | 2.7841 | 2.837 | 2.8344 | 2.718 | 2.7647 | 2.4884 | 2.265 | 2.2085 | 2.5388 | 2.3811 | 2.2599 | 2.277 | 2.0456 | 2.0351 | 1.9356
22 | 1.0612 | 1.1015 | 1.0576 | 1.0379 | 0.97354 | 0.92936 | 0.98461 | 0.73415 | 0.7278 | 0.749 | 0.72126 | 0.73118 | 0.76064 | 0.82729 | 0.83705 | 0.83447 | 0.76732 | 0.85629 | 0.78408 | 0.75363 | 0.79102 | 0.7492 | 0.99043 | 1.0539
23 | 9.0107 | 8.9 | 8.2871 | 8.1772 | 7.6883 | 8.1243 | 10.4523 | 9.7466 | 10.5571 | 11.4167 | 10.9342 | 10.9846 | 11.1981 | 11.2763 | 11.0514 | 10.4716 | 10.3991 | 12.4588 | 11.6094 | 10.9732 | 10.8664 | 9.9571 | 10.7817 | 10.2991
24 | 3.9259 | 3.9623 | 3.6092 | 3.4712 | 3.0684 | 3.0349 | 3.8615 | 2.3575 | 1.9167 | 1.569 | 2.4334 | 2.5172 | 2.6381 | 3.0054 | 2.9413 | 2.9765 | 2.6788 | 3.7143 | 3.077 | 2.7126 | 2.8943 | 2.5988 | 3.9776 | 4.1365
25 | 1.9012 | 1.9676 | 1.8867 | 1.8859 | 1.7622 | 1.7151 | 1.8641 | 1.3662 | 1.1432 | 1.1387 | 1.4552 | 1.3515 | 1.4222 | 1.5726 | 1.6205 | 1.6581 | 1.6813 | 1.89 | 1.6559 | 1.5242 | 1.6144 | 1.534 | 1.9823 | 2.1674
26 | 1.9031 | 1.9237 | 1.8982 | 1.8943 | 1.8481 | 1.8352 | 2.2659 | 2.0864 | 2.1167 | 2.0885 | 2.0306 | 2.1138 | 2.2182 | 2.2237 | 2.197 | 2.2179 | 2.0778 | 2.2645 | 2.1124 | 1.9637 | 2.028 | 1.9262 | 1.9747 | 1.9917
27 | 2.7877 | 2.8292 | 2.6465 | 2.6388 | 2.4106 | 2.2878 | 2.4587 | 2.2274 | 2.251 | 2.2908 | 2.2059 | 2.278 | 2.3383 | 2.4894 | 2.2468 | 2.3765 | 2.3561 | 2.5756 | 2.2641 | 2.0864 | 2.1789 | 1.9775 | 2.4869 | 2.6315
28 | 2.7598 | 2.8335 | 2.5893 | 2.4895 | 2.1916 | 2.0363 | 2.4753 | 1.4593 | 1.5345 | 1.6749 | 1.5402 | 1.5551 | 1.6472 | 1.9015 | 1.8648 | 1.8875 | 1.699 | 2.3742 | 1.9578 | 1.701 | 1.837 | 1.5497 | 2.5912 | 2.763
29 | 4.6302 | 4.6691 | 4.3301 | 4.2504 | 3.8702 | 3.8917 | 5.6826 | 4.7858 | 4.9461 | 4.9302 | 4.5924 | 4.9311 | 4.7765 | 4.9848 | 4.4939 | 4.4633 | 4.1946 | 5.0393 | 4.2507 | 4.2036 | 4.3263 | 3.8496 | 4.7646 | 4.8219
30 | 2.1828 | 2.21 | 1.988 | 1.8794 | 1.5578 | 1.4187 | 1.8642 | 0.67865 | 0.68874 | 0.76705 | 0.62308 | 0.64346 | 0.78231 | 1.0972 | 1.1301 | 1.1249 | 0.87742 | 1.5528 | 1.1201 | 0.87361 | 1.0458 | 0.7803 | 1.8901 | 2.1381
31 | 13.2698 | 13.3345 | 12.0268 | 11.6465 | 10.3199 | 9.8475 | 12.3505 | 7.4732 | 7.5485 | 8.2735 | 7.8565 | 8.1907 | 8.6988 | 9.8231 | 10.0161 | 9.9061 | 8.8849 | 11.8611 | 10.1734 | 9.3326 | 10.0823 | 8.6559 | 13.1538 | 13.9467
32 | 11.4737 | 11.7919 | 10.6503 | 10.1674 | 8.5484 | 7.5259 | 9.087 | 3.0426 | 2.9648 | 3.5626 | 2.83 | 3.1093 | 3.8462 | 5.5072 | 5.6308 | 5.5694 | 3.8178 | 6.1505 | 4.2677 | 3.4701 | 4.381 | 3.2664 | 9.2179 | 10.727

## Pc, Winter, S9
LoadID | 0 | 1 | 2 | 3 | 4 | 5 | 6 | 7 | 8 | 9 | 10 | 11 | 12 | 13 | 14 | 15 | 16 | 17 | 18 | 19 | 20 | 21 | 22 | 23
1 | 2.1749 | 2.1791 | 2.1015 | 2.1649 | 2.1038 | 2.1066 | 2.1261 | 2.7596 | 2.8148 | 2.788 | 2.7795 | 2.8379 | 2.8074 | 2.7577 | 2.3989 | 2.5809 | 2.8059 | 2.7632 | 2.6208 | 2.4993 | 2.4816 | 2.3713 | 2.1417 | 2.0953
2 | 1.1087 | 1.129 | 1.058 | 1.0347 | 0.98503 | 0.99522 | 1.2036 | 1.139 | 1.2286 | 1.2832 | 1.256 | 1.2357 | 1.2185 | 1.2211 | 1.1548 | 1.1841 | 1.2426 | 1.5494 | 1.4192 | 1.291 | 1.2865 | 1.1694 | 1.2885 | 1.2273
3 | 1.5831 | 1.5641 | 1.4933 | 1.5062 | 1.4751 | 1.6291 | 2.5661 | 2.8064 | 2.9262 | 2.8489 | 2.7273 | 2.9062 | 2.7163 | 2.6334 | 2.2973 | 2.2865 | 2.3334 | 2.575 | 2.3149 | 2.3826 | 2.3397 | 2.1767 | 1.977 | 1.8105
4 | 0.14754 | 0.13582 | 0.12493 | 0.11662 | 0.10211 | 0.12191 | 0.1963 | 0.16371 | 0.17754 | 0.17226 | 0.16403 | 0.15561 | 0.15923 | 0.16767 | 0.16412 | 0.16633 | 0.18329 | 0.28772 | 0.24511 | 0.20378 | 0.2069 | 0.17678 | 0.19646 | 0.18557
5 | 1.3088 | 1.2597 | 1.1492 | 1.1499 | 1.1332 | 1.2292 | 1.5788 | 1.5829 | 1.6319 | 1.7082 | 1.7389 | 1.7734 | 1.7568 | 1.713 | 1.7136 | 1.699 | 1.7705 | 2.0744 | 2.0065 | 1.9461 | 1.9508 | 1.8012 | 1.7482 | 1.6382
6 | 3.7292 | 3.6732 | 3.5446 | 3.5621 | 3.5287 | 3.7513 | 4.262 | 4.8344 | 5.0598 | 5.2528 | 5.1397 | 5.2283 | 5.2336 | 5.2277 | 4.8926 | 4.9011 | 4.6883 | 5.0034 | 4.7768 | 4.6711 | 4.6092 | 4.4107 | 4.2218 | 4.0126
7 | 1.5054 | 1.4697 | 1.4229 | 1.3838 | 1.3668 | 1.4963 | 1.8901 | 2.0408 | 2.3054 | 2.3835 | 2.41 | 2.4185 | 2.396 | 2.3889 | 2.201 | 2.1479 | 2.2564 | 2.3781 | 2.2436 | 2.188 | 2.0708 | 1.695 | 1.7734 | 1.7049
8 | 0.42193 | 0.42213 | 0.4018 | 0.39254 | 0.38876 | 0.43987 | 0.68947 | 0.73047 | 0.75616 | 0.75883 | 0.7772 | 0.77513 | 0.73899 | 0.74278 | 0.66522 | 0.60395 | 0.59753 | 0.67651 | 0.64287 | 0.61358 | 0.61319 | 0.55508 | 0.51924 | 0.48315
9 | 0.48523 | 0.50398 | 0.48872 | 0.4819 | 0.4595 | 0.44415 | 0.46336 | 0.37627 | 0.37406 | 0.38143 | 0.37179 | 0.37524 | 0.38548 | 0.40866 | 0.41205 | 0.41115 | 0.3878 | 0.41874 | 0.39363 | 0.38304 | 0.39604 | 0.3815 | 0.46538 | 0.48745
10 | 0.34413 | 0.33751 | 0.3162 | 0.31389 | 0.30068 | 0.32556 | 0.42088 | 0.42211 | 0.4586 | 0.49369 | 0.47604 | 0.47698 | 0.48258 | 0.47742 | 0.46627 | 0.44109 | 0.44655 | 0.52572 | 0.49765 | 0.47358 | 0.46406 | 0.42944 | 0.43463 | 0.40521
11 | 0.38436 | 0.38192 | 0.35186 | 0.3416 | 0.31609 | 0.33772 | 0.43721 | 0.348 | 0.28079 | 0.21174 | 0.36814 | 0.37559 | 0.37705 | 0.39548 | 0.37916 | 0.38641 | 0.37952 | 0.49205 | 0.43349 | 0.39336 | 0.39976 | 0.37772 | 0.45238 | 0.43914
12 | 1.7274 | 1.7886 | 1.7555 | 1.7842 | 1.7294 | 1.7383 | 1.8382 | 1.6041 | 1.339 | 1.3013 | 1.7334 | 1.5905 | 1.633 | 1.7173 | 1.7616 | 1.8118 | 1.9422 | 2.0646 | 1.8855 | 1.7693 | 1.8239 | 1.7881 | 1.975 | 2.107
13 | 3.9898 | 4.0159 | 4.0349 | 4.0622 | 4.0686 | 4.1198 | 5.092 | 5.1166 | 5.2043 | 5.0936 | 5.0014 | 5.1906 | 5.3961 | 5.2839 | 5.1985 | 5.2557 | 5.0323 | 5.3311 | 5.0872 | 4.7729 | 4.863 | 4.6877 | 4.3532 | 4.2755
14 | 1.3524 | 1.3626 | 1.2968 | 1.3176 | 1.2481 | 1.2232 | 1.266 | 1.4405 | 1.4649 | 1.4638 | 1.443 | 1.4787 | 1.4806 | 1.4949 | 1.3175 | 1.4089 | 1.4839 | 1.515 | 1.3993 | 1.3191 | 1.3324 | 1.2512 | 1.2774 | 1.2915
15 | 0.59353 | 0.60538 | 0.56458 | 0.55036 | 0.51653 | 0.51449 | 0.62273 | 0.55266 | 0.59448 | 0.6239 | 0.60658 | 0.59842 | 0.59481 | 0.6065 | 0.5763 | 0.5899 | 0.60736 | 0.76794 | 0.69443 | 0.62835 | 0.63207 | 0.56955 | 0.66422 | 0.64492
16 | 0.83956 | 0.83166 | 0.79106 | 0.79519 | 0.77203 | 0.84382 | 1.3188 | 1.4094 | 1.4686 | 1.4324 | 1.3683 | 1.459 | 1.3675 | 1.3339 | 1.167 | 1.1613 | 1.1768 | 1.3081 | 1.1696 | 1.1998 | 1.1828 | 1.0964 | 1.025 | 0.94923
17 | 0.45513 | 0.42871 | 0.39216 | 0.36722 | 0.31728 | 0.3574 | 0.5551 | 0.42045 | 0.45369 | 0.44498 | 0.41851 | 0.39958 | 0.41487 | 0.45012 | 0.44331 | 0.4483 | 0.47644 | 0.75641 | 0.63454 | 0.52476 | 0.54051 | 0.45633 | 0.55673 | 0.543
18 | 2.0111 | 1.9446 | 1.7719 | 1.7667 | 1.7224 | 1.8466 | 2.367 | 2.294 | 2.3625 | 2.479 | 2.5144 | 2.5672 | 2.5526 | 2.5106 | 2.5145 | 2.4926 | 2.5743 | 3.0397 | 2.9192 | 2.8227 | 2.8412 | 2.6128 | 2.6125 | 2.4743
19 | 2.9056 | 2.8683 | 2.7585 | 2.7653 | 2.7198 | 2.8713 | 3.2691 | 3.6148 | 3.7805 | 3.9309 | 3.8379 | 3.907 | 3.9204 | 3.9374 | 3.6911 | 3.6966 | 3.5167 | 3.7797 | 3.5879 | 3.4995 | 3.4654 | 3.3042 | 3.241 | 3.1057
20 | 1.6675 | 1.6361 | 1.5733 | 1.5268 | 1.4869 | 1.6024 | 2.0206 | 2.0849 | 2.3506 | 2.4371 | 2.4542 | 2.4662 | 2.4539 | 2.4702 | 2.2833 | 2.2287 | 2.3149 | 2.4694 | 2.3078 | 2.2408 | 2.1353 | 1.7401 | 1.9045 | 1.8575
21 | 1.7305 | 1.7379 | 1.6425 | 1.5993 | 1.5537 | 1.7171 | 2.6492 | 2.674 | 2.764 | 2.7841 | 2.837 | 2.8344 | 2.718 | 2.7647 | 2.4884 | 2.265 | 2.2085 | 2.5388 | 2.3811 | 2.2599 | 2.277 | 2.0456 | 2.0351 | 1.9356
22 | 1.0612 | 1.1015 | 1.0576 | 1.0379 | 0.97354 | 0.92936 | 0.98461 | 0.73415 | 0.7278 | 0.749 | 0.72126 | 0.73118 | 0.76064 | 0.82729 | 0.83705 | 0.83447 | 0.76732 | 0.85629 | 0.78408 | 0.75363 | 0.79102 | 0.7492 | 0.99043 | 1.0539
23 | 9.0107 | 8.9 | 8.2871 | 8.1772 | 7.6883 | 8.1243 | 10.4523 | 9.7466 | 10.5571 | 11.4167 | 10.9342 | 10.9846 | 11.1981 | 11.2763 | 11.0514 | 10.4716 | 10.3991 | 12.4588 | 11.6094 | 10.9732 | 10.8664 | 9.9571 | 10.7817 | 10.2991
24 | 3.9259 | 3.9623 | 3.6092 | 3.4712 | 3.0684 | 3.0349 | 3.8615 | 2.3575 | 1.9167 | 1.569 | 2.4334 | 2.5172 | 2.6381 | 3.0054 | 2.9413 | 2.9765 | 2.6788 | 3.7143 | 3.077 | 2.7126 | 2.8943 | 2.5988 | 3.9776 | 4.1365
25 | 1.9012 | 1.9676 | 1.8867 | 1.8859 | 1.7622 | 1.7151 | 1.8641 | 1.3662 | 1.1432 | 1.1387 | 1.4552 | 1.3515 | 1.4222 | 1.5726 | 1.6205 | 1.6581 | 1.6813 | 1.89 | 1.6559 | 1.5242 | 1.6144 | 1.534 | 1.9823 | 2.1674
26 | 1.9031 | 1.9237 | 1.8982 | 1.8943 | 1.8481 | 1.8352 | 2.2659 | 2.0864 | 2.1167 | 2.0885 | 2.0306 | 2.1138 | 2.2182 | 2.2237 | 2.197 | 2.2179 | 2.0778 | 2.2645 | 2.1124 | 1.9637 | 2.028 | 1.9262 | 1.9747 | 1.9917
27 | 2.7877 | 2.8292 | 2.6465 | 2.6388 | 2.4106 | 2.2878 | 2.4587 | 2.2274 | 2.251 | 2.2908 | 2.2059 | 2.278 | 2.3383 | 2.4894 | 2.2468 | 2.3765 | 2.3561 | 2.5756 | 2.2641 | 2.0864 | 2.1789 | 1.9775 | 2.4869 | 2.6315
28 | 2.7598 | 2.8335 | 2.5893 | 2.4895 | 2.1916 | 2.0363 | 2.4753 | 1.4593 | 1.5345 | 1.6749 | 1.5402 | 1.5551 | 1.6472 | 1.9015 | 1.8648 | 1.8875 | 1.699 | 2.3742 | 1.9578 | 1.701 | 1.837 | 1.5497 | 2.5912 | 2.763
29 | 4.6302 | 4.6691 | 4.3301 | 4.2504 | 3.8702 | 3.8917 | 5.6826 | 4.7858 | 4.9461 | 4.9302 | 4.5924 | 4.9311 | 4.7765 | 4.9848 | 4.4939 | 4.4633 | 4.1946 | 5.0393 | 4.2507 | 4.2036 | 4.3263 | 3.8496 | 4.7646 | 4.8219
30 | 2.1828 | 2.21 | 1.988 | 1.8794 | 1.5578 | 1.4187 | 1.8642 | 0.67865 | 0.68874 | 0.76705 | 0.62308 | 0.64346 | 0.78231 | 1.0972 | 1.1301 | 1.1249 | 0.87742 | 1.5528 | 1.1201 | 0.87361 | 1.0458 | 0.7803 | 1.8901 | 2.1381
31 | 13.2698 | 13.3345 | 12.0268 | 11.6465 | 10.3199 | 9.8475 | 12.3505 | 7.4732 | 7.5485 | 8.2735 | 7.8565 | 8.1907 | 8.6988 | 9.8231 | 10.0161 | 9.9061 | 8.8849 | 11.8611 | 10.1734 | 9.3326 | 10.0823 | 8.6559 | 13.1538 | 13.9467
32 | 11.4737 | 11.7919 | 10.6503 | 10.1674 | 8.5484 | 7.5259 | 9.087 | 3.0426 | 2.9648 | 3.5626 | 2.83 | 3.1093 | 3.8462 | 5.5072 | 5.6308 | 5.5694 | 3.8178 | 6.1505 | 4.2677 | 3.4701 | 4.381 | 3.2664 | 9.2179 | 10.727

## Qc, Winter, S1
LoadID | 0 | 1 | 2 | 3 | 4 | 5 | 6 | 7 | 8 | 9 | 10 | 11 | 12 | 13 | 14 | 15 | 16 | 17 | 18 | 19 | 20 | 21 | 22 | 23
1 | 0.20808 | 0.14701 | 0.12744 | 0.16336 | 0.14066 | 0.11565 | 0.095685 | 0.33437 | 0.34968 | 0.29993 | 0.34944 | 0.3247 | 0.32613 | 0.29122 | 0.17281 | 0.27057 | 0.3245 | 0.30278 | 0.21162 | 0.21954 | 0.20448 | 0.12684 | 0.10118 | 0.10487
2 | 0.15232 | 0.15229 | 0.15649 | 0.16366 | 0.16209 | 0.14876 | 0.094326 | 0.018132 | 0.019485 | 0.012913 | 0.011375 | 0.050766 | 0.074164 | 0.096142 | 0.095419 | 0.097032 | 0.076291 | -0.025075 | 0.0035339 | 0.041715 | 0.077324 | 0.10171 | 0.11156 | 0.12773
3 | 0.33445 | 0.36088 | 0.3675 | 0.36258 | 0.36288 | 0.30302 | 0.011284 | -0.15623 | -0.19912 | -0.13871 | -0.081897 | -0.16245 | -0.10243 | -0.031077 | 0.12295 | 0.123 | 0.10132 | 0.051115 | 0.12458 | 0.070982 | 0.097455 | 0.16164 | 0.25537 | 0.28827
4 | -0.23712 | -0.23947 | -0.24191 | -0.24403 | -0.24511 | -0.2241 | -0.19443 | -0.17751 | -0.18271 | -0.20241 | -0.21589 | -0.22859 | -0.22886 | -0.23307 | -0.23512 | -0.22811 | -0.19311 | -0.11509 | -0.14845 | -0.18007 | -0.19385 | -0.20509 | -0.2168 | -0.21785
5 | -0.0099447 | -0.010444 | -0.010888 | -0.010927 | -0.010903 | -0.0091902 | -0.0070039 | -0.005668 | -0.0055676 | -0.0046637 | -0.0046153 | -0.0045181 | -0.0054377 | -0.0058516 | -0.0056942 | -0.0070586 | -0.0062535 | -0.0031351 | -0.0037125 | -0.0046159 | -0.0049843 | -0.0064702 | -0.0071556 | -0.0074857
6 | -0.30341 | -0.23734 | -0.17996 | -0.26809 | -0.22015 | -0.31717 | -0.42301 | -0.82393 | -0.94889 | -0.97772 | -0.92801 | -0.98992 | -0.98257 | -0.97118 | -0.81681 | -0.77697 | -0.67529 | -0.73874 | -0.62621 | -0.65347 | -0.55249 | -0.58158 | -0.36105 | -0.37078
7 | -0.71554 | -0.70772 | -0.72995 | -0.74316 | -0.78718 | -0.70481 | -0.59877 | -0.31102 | -0.1541 | -0.14304 | -0.10872 | -0.036537 | -0.14835 | -0.1548 | -0.28215 | -0.4032 | -0.3639 | -0.4059 | -0.45646 | -0.43824 | -0.49899 | -0.58824 | -0.66369 | -0.66016
8 | -0.54329 | -0.55478 | -0.55258 | -0.55178 | -0.54041 | -0.51857 | -0.39642 | -0.31537 | -0.29121 | -0.33259 | -0.31406 | -0.28628 | -0.30347 | -0.32855 | -0.3992 | -0.44271 | -0.44154 | -0.43542 | -0.45895 | -0.47455 | -0.48267 | -0.49683 | -0.51852 | -0.52845
9 | 0.0098889 | 0.0098889 | 0.0098889 | 0.0098889 | 0.0098889 | 0.0098889 | 0.0098889 | 0.0098889 | 0.0098889 | 0.0098889 | 0.0098889 | 0.0098889 | 0.0098889 | 0.0098889 | 0.0098889 | 0.0098889 | 0.0098889 | 0.0098889 | 0.0098889 | 0.0098889 | 0.0098889 | 0.0098889 | 0.0098889 | 0.0098889
10 | 0.13469 | 0.13861 | 0.13882 | 0.13843 | 0.13804 | 0.12905 | 0.096736 | 0.078953 | 0.050892 | 0.029389 | 0.037599 | 0.029027 | 0.034613 | 0.050061 | 0.06258 | 0.064546 | 0.066372 | 0.044796 | 0.054281 | 0.067293 | 0.079137 | 0.10069 | 0.12585 | 0.12809
11 | -0.37525 | -0.37886 | -0.38582 | -0.38925 | -0.38054 | -0.3071 | -0.23301 | -0.20819 | -0.14612 | -0.096411 | -0.2198 | -0.20727 | -0.23361 | -0.23313 | -0.25938 | -0.25963 | -0.22115 | -0.14789 | -0.20203 | -0.23732 | -0.25496 | -0.2611 | -0.28193 | -0.29904
12 | 0.03934 | -0.066005 | -0.13963 | -0.12074 | -0.093881 | 0.094574 | 0.0031223 | -0.11275 | -0.24473 | -0.2887 | -0.14024 | 0.00036435 | -0.4442 | -0.50356 | -0.47767 | -0.5484 | -0.30128 | -0.41614 | -0.44685 | -0.39834 | -0.44704 | -0.57386 | -0.53159 | -0.35812
13 | 0.46345 | 0.37483 | 0.53497 | 0.67035 | 0.69999 | 0.85342 | 3.1211 | 3.9071 | 4.1834 | 3.9129 | 3.5844 | 4.1079 | 4.643 | 4.1177 | 4.0495 | 4.0419 | 3.6424 | 3.7653 | 3.2558 | 2.4579 | 2.6966 | 2.3564 | 1.0365 | 0.7333
14 | 0.10693 | 0.075548 | 0.065492 | 0.083949 | 0.072283 | 0.059429 | 0.049171 | 0.17183 | 0.1797 | 0.15413 | 0.17957 | 0.16686 | 0.16759 | 0.14965 | 0.088805 | 0.13904 | 0.16676 | 0.1556 | 0.10875 | 0.11282 | 0.10508 | 0.065182 | 0.051996 | 0.053892
15 | -0.13848 | -0.13845 | -0.14227 | -0.14878 | -0.14735 | -0.13524 | -0.085751 | -0.016484 | -0.017714 | -0.011739 | -0.010341 | -0.046151 | -0.067422 | -0.087401 | -0.086744 | -0.088211 | -0.069355 | 0.022795 | -0.0032126 | -0.037923 | -0.070295 | -0.092467 | -0.10141 | -0.11611
16 | -0.083614 | -0.090219 | -0.091874 | -0.090645 | -0.090721 | -0.075756 | -0.0028209 | 0.039057 | 0.049779 | 0.034677 | 0.020474 | 0.040612 | 0.025608 | 0.0077692 | -0.030737 | -0.03075 | -0.02533 | -0.012779 | -0.031145 | -0.017746 | -0.024364 | -0.04041 | -0.063842 | -0.072067
17 | 0.37543 | 0.37916 | 0.38302 | 0.38638 | 0.3881 | 0.35482 | 0.30784 | 0.28106 | 0.28929 | 0.32048 | 0.34183 | 0.36194 | 0.36237 | 0.36903 | 0.37228 | 0.36117 | 0.30575 | 0.18223 | 0.23505 | 0.28512 | 0.30694 | 0.32473 | 0.34326 | 0.34493
18 | 0.27845 | 0.29244 | 0.30487 | 0.30596 | 0.30528 | 0.25733 | 0.19611 | 0.1587 | 0.15589 | 0.13058 | 0.12923 | 0.12651 | 0.15225 | 0.16384 | 0.15944 | 0.19764 | 0.1751 | 0.087783 | 0.10395 | 0.12925 | 0.13956 | 0.18117 | 0.20036 | 0.2096
19 | -0.34202 | -0.26755 | -0.20286 | -0.30221 | -0.24817 | -0.35753 | -0.47684 | -0.92879 | -1.0697 | -1.1022 | -1.0461 | -1.1159 | -1.1076 | -1.0948 | -0.92077 | -0.87586 | -0.76123 | -0.83277 | -0.70591 | -0.73663 | -0.62281 | -0.6556 | -0.407 | -0.41797
20 | 0.44977 | 0.44485 | 0.45883 | 0.46713 | 0.4948 | 0.44302 | 0.37637 | 0.1955 | 0.096866 | 0.089913 | 0.068339 | 0.022966 | 0.093246 | 0.097305 | 0.17735 | 0.25344 | 0.22874 | 0.25514 | 0.28692 | 0.27546 | 0.31365 | 0.36975 | 0.41717 | 0.41496
21 | -0.45274 | -0.46231 | -0.46048 | -0.45982 | -0.45034 | -0.43214 | -0.33035 | -0.26281 | -0.24268 | -0.27716 | -0.26171 | -0.23857 | -0.25289 | -0.27379 | -0.33266 | -0.36893 | -0.36795 | -0.36285 | -0.38246 | -0.39546 | -0.40223 | -0.41402 | -0.4321 | -0.44038
22 | -0.072265 | -0.072265 | -0.072265 | -0.072265 | -0.072265 | -0.072265 | -0.072265 | -0.072265 | -0.072265 | -0.072265 | -0.072265 | -0.072265 | -0.072265 | -0.072265 | -0.072265 | -0.072265 | -0.072265 | -0.072265 | -0.072265 | -0.072265 | -0.072265 | -0.072265 | -0.072265 | -0.072265
23 | -3.5018 | -3.604 | -3.6093 | -3.5992 | -3.5891 | -3.3554 | -2.5151 | -2.0528 | -1.3232 | -0.76413 | -0.97756 | -0.75469 | -0.89993 | -1.3016 | -1.6271 | -1.6782 | -1.7257 | -1.1647 | -1.4113 | -1.7496 | -2.0576 | -2.6179 | -3.2722 | -3.3304
24 | 1.1046 | 1.1153 | 1.1358 | 1.1459 | 1.1202 | 0.90401 | 0.68593 | 0.61287 | 0.43012 | 0.28381 | 0.64703 | 0.61015 | 0.68768 | 0.68627 | 0.76355 | 0.76427 | 0.65099 | 0.43535 | 0.59472 | 0.69861 | 0.75054 | 0.76859 | 0.82994 | 0.88029
25 | -0.023604 | 0.039603 | 0.083781 | 0.072445 | 0.056328 | -0.056744 | -0.0018734 | 0.067653 | 0.14684 | 0.17322 | 0.084143 | -0.00021861 | 0.26652 | 0.30213 | 0.2866 | 0.32904 | 0.18077 | 0.24969 | 0.26811 | 0.239 | 0.26822 | 0.34431 | 0.31896 | 0.21487
26 | 0.039828 | 0.032212 | 0.045974 | 0.057608 | 0.060156 | 0.07334 | 0.26822 | 0.33577 | 0.35951 | 0.33627 | 0.30803 | 0.35302 | 0.39901 | 0.35386 | 0.34801 | 0.34735 | 0.31302 | 0.32358 | 0.2798 | 0.21122 | 0.23174 | 0.20251 | 0.089073 | 0.063018
27 | 0.05202 | 0.036753 | 0.031861 | 0.04084 | 0.035165 | 0.028911 | 0.023921 | 0.083593 | 0.087421 | 0.074982 | 0.087359 | 0.081174 | 0.081531 | 0.072804 | 0.043202 | 0.067642 | 0.081126 | 0.075696 | 0.052904 | 0.054885 | 0.05112 | 0.03171 | 0.025295 | 0.026218
28 | 0.1454 | 0.14537 | 0.14938 | 0.15622 | 0.15472 | 0.142 | 0.090039 | 0.017308 | 0.0186 | 0.012326 | 0.010858 | 0.048459 | 0.070793 | 0.091772 | 0.091082 | 0.092622 | 0.072823 | -0.023935 | 0.0033732 | 0.039819 | 0.07381 | 0.09709 | 0.10648 | 0.12192
29 | -5.0168 | -5.4132 | -5.5124 | -5.4387 | -5.4433 | -4.5453 | -0.16926 | 2.3434 | 2.9867 | 2.0806 | 1.2285 | 2.4367 | 1.5365 | 0.46615 | -1.8442 | -1.845 | -1.5198 | -0.76672 | -1.8687 | -1.0647 | -1.4618 | -2.4246 | -3.8305 | -4.324
30 | 0.96822 | 0.97782 | 0.9878 | 0.99645 | 1.0009 | 0.91506 | 0.79391 | 0.72484 | 0.74607 | 0.8265 | 0.88155 | 0.93342 | 0.93453 | 0.95171 | 0.96008 | 0.93144 | 0.78852 | 0.46996 | 0.60618 | 0.7353 | 0.79157 | 0.83745 | 0.88526 | 0.88955
31 | 1.6409 | 1.7233 | 1.7965 | 1.803 | 1.799 | 1.5164 | 1.1556 | 0.93522 | 0.91865 | 0.76951 | 0.76153 | 0.74549 | 0.89722 | 0.96551 | 0.93955 | 1.1647 | 1.0318 | 0.51729 | 0.61256 | 0.76163 | 0.82241 | 1.0676 | 1.1807 | 1.2351
32 | 0.31996 | 0.25028 | 0.18977 | 0.28272 | 0.23216 | 0.33447 | 0.44608 | 0.86887 | 1.0007 | 1.031 | 0.97863 | 1.0439 | 1.0362 | 1.0241 | 0.86137 | 0.81935 | 0.71212 | 0.77904 | 0.66036 | 0.68911 | 0.58263 | 0.61331 | 0.38074 | 0.39101

## Qc, Winter, S2
LoadID | 0 | 1 | 2 | 3 | 4 | 5 | 6 | 7 | 8 | 9 | 10 | 11 | 12 | 13 | 14 | 15 | 16 | 17 | 18 | 19 | 20 | 21 | 22 | 23
1 | 0.20808 | 0.14701 | 0.12744 | 0.16336 | 0.14066 | 0.11565 | 0.095685 | 0.33437 | 0.34968 | 0.29993 | 0.34944 | 0.3247 | 0.32613 | 0.29122 | 0.17281 | 0.27057 | 0.3245 | 0.30278 | 0.21162 | 0.21954 | 0.20448 | 0.12684 | 0.10118 | 0.10487
2 | 0.15232 | 0.15229 | 0.15649 | 0.16366 | 0.16209 | 0.14876 | 0.094326 | 0.018132 | 0.019485 | 0.012913 | 0.011375 | 0.050766 | 0.074164 | 0.096142 | 0.095419 | 0.097032 | 0.076291 | -0.025075 | 0.0035339 | 0.041715 | 0.077324 | 0.10171 | 0.11156 | 0.12773
3 | 0.33445 | 0.36088 | 0.3675 | 0.36258 | 0.36288 | 0.30302 | 0.011284 | -0.15623 | -0.19912 | -0.13871 | -0.081897 | -0.16245 | -0.10243 | -0.031077 | 0.12295 | 0.123 | 0.10132 | 0.051115 | 0.12458 | 0.070982 | 0.097455 | 0.16164 | 0.25537 | 0.28827
4 | -0.23712 | -0.23947 | -0.24191 | -0.24403 | -0.24511 | -0.2241 | -0.19443 | -0.17751 | -0.18271 | -0.20241 | -0.21589 | -0.22859 | -0.22886 | -0.23307 | -0.23512 | -0.22811 | -0.19311 | -0.11509 | -0.14845 | -0.18007 | -0.19385 | -0.20509 | -0.2168 | -0.21785
5 | -0.0099447 | -0.010444 | -0.010888 | -0.010927 | -0.010903 | -0.0091902 | -0.0070039 | -0.005668 | -0.0055676 | -0.0046637 | -0.0046153 | -0.0045181 | -0.0054377 | -0.0058516 | -0.0056942 | -0.0070586 | -0.0062535 | -0.0031351 | -0.0037125 | -0.0046159 | -0.0049843 | -0.0064702 | -0.0071556 | -0.0074857
6 | -0.30341 | -0.23734 | -0.17996 | -0.26809 | -0.22015 | -0.31717 | -0.42301 | -0.82393 | -0.94889 | -0.97772 | -0.92801 | -0.98992 | -0.98257 | -0.97118 | -0.81681 | -0.77697 | -0.67529 | -0.73874 | -0.62621 | -0.65347 | -0.55249 | -0.58158 | -0.36105 | -0.37078
7 | -0.71554 | -0.70772 | -0.72995 | -0.74316 | -0.78718 | -0.70481 | -0.59877 | -0.31102 | -0.1541 | -0.14304 | -0.10872 | -0.036537 | -0.14835 | -0.1548 | -0.28215 | -0.4032 | -0.3639 | -0.4059 | -0.45646 | -0.43824 | -0.49899 | -0.58824 | -0.66369 | -0.66016
8 | -0.54329 | -0.55478 | -0.55258 | -0.55178 | -0.54041 | -0.51857 | -0.39642 | -0.31537 | -0.29121 | -0.33259 | -0.31406 | -0.28628 | -0.30347 | -0.32855 | -0.3992 | -0.44271 | -0.44154 | -0.43542 | -0.45895 | -0.47455 | -0.48267 | -0.49683 | -0.51852 | -0.52845
9 | 0.0098889 | 0.0098889 | 0.0098889 | 0.0098889 | 0.0098889 | 0.0098889 | 0.0098889 | 0.0098889 | 0.0098889 | 0.0098889 | 0.0098889 | 0.0098889 | 0.0098889 | 0.0098889 | 0.0098889 | 0.0098889 | 0.0098889 | 0.0098889 | 0.0098889 | 0.0098889 | 0.0098889 | 0.0098889 | 0.0098889 | 0.0098889
10 | 0.13469 | 0.13861 | 0.13882 | 0.13843 | 0.13804 | 0.12905 | 0.096736 | 0.078953 | 0.050892 | 0.029389 | 0.037599 | 0.029027 | 0.034613 | 0.050061 | 0.06258 | 0.064546 | 0.066372 | 0.044796 | 0.054281 | 0.067293 | 0.079137 | 0.10069 | 0.12585 | 0.12809
11 | -0.37525 | -0.37886 | -0.38582 | -0.38925 | -0.38054 | -0.3071 | -0.23301 | -0.20819 | -0.14612 | -0.096411 | -0.2198 | -0.20727 | -0.23361 | -0.23313 | -0.25938 | -0.25963 | -0.22115 | -0.14789 | -0.20203 | -0.23732 | -0.25496 | -0.2611 | -0.28193 | -0.29904
12 | 0.03934 | -0.066005 | -0.13963 | -0.12074 | -0.093881 | 0.094574 | 0.0031223 | -0.11275 | -0.24473 | -0.2887 | -0.14024 | 0.00036435 | -0.4442 | -0.50356 | -0.47767 | -0.5484 | -0.30128 | -0.41614 | -0.44685 | -0.39834 | -0.44704 | -0.57386 | -0.53159 | -0.35812
13 | 0.46345 | 0.37483 | 0.53497 | 0.67035 | 0.69999 | 0.85342 | 3.1211 | 3.9071 | 4.1834 | 3.9129 | 3.5844 | 4.1079 | 4.643 | 4.1177 | 4.0495 | 4.0419 | 3.6424 | 3.7653 | 3.2558 | 2.4579 | 2.6966 | 2.3564 | 1.0365 | 0.7333
14 | 0.10693 | 0.075548 | 0.065492 | 0.083949 | 0.072283 | 0.059429 | 0.049171 | 0.17183 | 0.1797 | 0.15413 | 0.17957 | 0.16686 | 0.16759 | 0.14965 | 0.088805 | 0.13904 | 0.16676 | 0.1556 | 0.10875 | 0.11282 | 0.10508 | 0.065182 | 0.051996 | 0.053892
15 | -0.13848 | -0.13845 | -0.14227 | -0.14878 | -0.14735 | -0.13524 | -0.085751 | -0.016484 | -0.017714 | -0.011739 | -0.010341 | -0.046151 | -0.067422 | -0.087401 | -0.086744 | -0.088211 | -0.069355 | 0.022795 | -0.0032126 | -0.037923 | -0.070295 | -0.092467 | -0.10141 | -0.11611
16 | -0.083614 | -0.090219 | -0.091874 | -0.090645 | -0.090721 | -0.075756 | -0.0028209 | 0.039057 | 0.049779 | 0.034677 | 0.020474 | 0.040612 | 0.025608 | 0.0077692 | -0.030737 | -0.03075 | -0.02533 | -0.012779 | -0.031145 | -0.017746 | -0.024364 | -0.04041 | -0.063842 | -0.072067
17 | 0.37543 | 0.37916 | 0.38302 | 0.38638 | 0.3881 | 0.35482 | 0.30784 | 0.28106 | 0.28929 | 0.32048 | 0.34183 | 0.36194 | 0.36237 | 0.36903 | 0.37228 | 0.36117 | 0.30575 | 0.18223 | 0.23505 | 0.28512 | 0.30694 | 0.32473 | 0.34326 | 0.34493
18 | 0.27845 | 0.29244 | 0.30487 | 0.30596 | 0.30528 | 0.25733 | 0.19611 | 0.1587 | 0.15589 | 0.13058 | 0.12923 | 0.12651 | 0.15225 | 0.16384 | 0.15944 | 0.19764 | 0.1751 | 0.087783 | 0.10395 | 0.12925 | 0.13956 | 0.18117 | 0.20036 | 0.2096
19 | -0.34202 | -0.26755 | -0.20286 | -0.30221 | -0.24817 | -0.35753 | -0.47684 | -0.92879 | -1.0697 | -1.1022 | -1.0461 | -1.1159 | -1.1076 | -1.0948 | -0.92077 | -0.87586 | -0.76123 | -0.83277 | -0.70591 | -0.73663 | -0.62281 | -0.6556 | -0.407 | -0.41797
20 | 0.44977 | 0.44485 | 0.45883 | 0.46713 | 0.4948 | 0.44302 | 0.37637 | 0.1955 | 0.096866 | 0.089913 | 0.068339 | 0.022966 | 0.093246 | 0.097305 | 0.17735 | 0.25344 | 0.22874 | 0.25514 | 0.28692 | 0.27546 | 0.31365 | 0.36975 | 0.41717 | 0.41496
21 | -0.45274 | -0.46231 | -0.46048 | -0.45982 | -0.45034 | -0.43214 | -0.33035 | -0.26281 | -0.24268 | -0.27716 | -0.26171 | -0.23857 | -0.25289 | -0.27379 | -0.33266 | -0.36893 | -0.36795 | -0.36285 | -0.38246 | -0.39546 | -0.40223 | -0.41402 | -0.4321 | -0.44038
22 | -0.072265 | -0.072265 | -0.072265 | -0.072265 | -0.072265 | -0.072265 | -0.072265 | -0.072265 | -0.072265 | -0.072265 | -0.072265 | -0.072265 | -0.072265 | -0.072265 | -0.072265 | -0.072265 | -0.072265 | -0.072265 | -0.072265 | -0.072265 | -0.072265 | -0.072265 | -0.072265 | -0.072265
23 | -3.5018 | -3.604 | -3.6093 | -3.5992 | -3.5891 | -3.3554 | -2.5151 | -2.0528 | -1.3232 | -0.76413 | -0.97756 | -0.75469 | -0.89993 | -1.3016 | -1.6271 | -1.6782 | -1.7257 | -1.1647 | -1.4113 | -1.7496 | -2.0576 | -2.6179 | -3.2722 | -3.3304
24 | 1.1046 | 1.1153 | 1.1358 | 1.1459 | 1.1202 | 0.90401 | 0.68593 | 0.61287 | 0.43012 | 0.28381 | 0.64703 | 0.61015 | 0.68768 | 0.68627 | 0.76355 | 0.76427 | 0.65099 | 0.43535 | 0.59472 | 0.69861 | 0.75054 | 0.76859 | 0.82994 | 0.88029
25 | -0.023604 | 0.039603 | 0.083781 | 0.072445 | 0.056328 | -0.056744 | -0.0018734 | 0.067653 | 0.14684 | 0.17322 | 0.084143 | -0.00021861 | 0.26652 | 0.30213 | 0.2866 | 0.32904 | 0.18077 | 0.24969 | 0.26811 | 0.239 | 0.26822 | 0.34431 | 0.31896 | 0.21487
26 | 0.039828 | 0.032212 | 0.045974 | 0.057608 | 0.060156 | 0.07334 | 0.26822 | 0.33577 | 0.35951 | 0.33627 | 0.30803 | 0.35302 | 0.39901 | 0.35386 | 0.34801 | 0.34735 | 0.31302 | 0.32358 | 0.2798 | 0.21122 | 0.23174 | 0.20251 | 0.089073 | 0.063018
27 | 0.05202 | 0.036753 | 0.031861 | 0.04084 | 0.035165 | 0.028911 | 0.023921 | 0.083593 | 0.087421 | 0.074982 | 0.087359 | 0.081174 | 0.081531 | 0.072804 | 0.043202 | 0.067642 | 0.081126 | 0.075696 | 0.052904 | 0.054885 | 0.05112 | 0.03171 | 0.025295 | 0.026218
28 | 0.1454 | 0.14537 | 0.14938 | 0.15622 | 0.15472 | 0.142 | 0.090039 | 0.017308 | 0.0186 | 0.012326 | 0.010858 | 0.048459 | 0.070793 | 0.091772 | 0.091082 | 0.092622 | 0.072823 | -0.023935 | 0.0033732 | 0.039819 | 0.07381 | 0.09709 | 0.10648 | 0.12192
29 | -5.0168 | -5.4132 | -5.5124 | -5.4387 | -5.4433 | -4.5453 | -0.16926 | 2.3434 | 2.9867 | 2.0806 | 1.2285 | 2.4367 | 1.5365 | 0.46615 | -1.8442 | -1.845 | -1.5198 | -0.76672 | -1.8687 | -1.0647 | -1.4618 | -2.4246 | -3.8305 | -4.324
30 | 0.96822 | 0.97782 | 0.9878 | 0.99645 | 1.0009 | 0.91506 | 0.79391 | 0.72484 | 0.74607 | 0.8265 | 0.88155 | 0.93342 | 0.93453 | 0.95171 | 0.96008 | 0.93144 | 0.78852 | 0.46996 | 0.60618 | 0.7353 | 0.79157 | 0.83745 | 0.88526 | 0.88955
31 | 1.6409 | 1.7233 | 1.7965 | 1.803 | 1.799 | 1.5164 | 1.1556 | 0.93522 | 0.91865 | 0.76951 | 0.76153 | 0.74549 | 0.89722 | 0.96551 | 0.93955 | 1.1647 | 1.0318 | 0.51729 | 0.61256 | 0.76163 | 0.82241 | 1.0676 | 1.1807 | 1.2351
32 | 0.31996 | 0.25028 | 0.18977 | 0.28272 | 0.23216 | 0.33447 | 0.44608 | 0.86887 | 1.0007 | 1.031 | 0.97863 | 1.0439 | 1.0362 | 1.0241 | 0.86137 | 0.81935 | 0.71212 | 0.77904 | 0.66036 | 0.68911 | 0.58263 | 0.61331 | 0.38074 | 0.39101

## Qc, Winter, S3
LoadID | 0 | 1 | 2 | 3 | 4 | 5 | 6 | 7 | 8 | 9 | 10 | 11 | 12 | 13 | 14 | 15 | 16 | 17 | 18 | 19 | 20 | 21 | 22 | 23
1 | 0.20808 | 0.14701 | 0.12744 | 0.16336 | 0.14066 | 0.11565 | 0.095685 | 0.33437 | 0.34968 | 0.29993 | 0.34944 | 0.3247 | 0.32613 | 0.29122 | 0.17281 | 0.27057 | 0.3245 | 0.30278 | 0.21162 | 0.21954 | 0.20448 | 0.12684 | 0.10118 | 0.10487
2 | 0.15232 | 0.15229 | 0.15649 | 0.16366 | 0.16209 | 0.14876 | 0.094326 | 0.018132 | 0.019485 | 0.012913 | 0.011375 | 0.050766 | 0.074164 | 0.096142 | 0.095419 | 0.097032 | 0.076291 | -0.025075 | 0.0035339 | 0.041715 | 0.077324 | 0.10171 | 0.11156 | 0.12773
3 | 0.33445 | 0.36088 | 0.3675 | 0.36258 | 0.36288 | 0.30302 | 0.011284 | -0.15623 | -0.19912 | -0.13871 | -0.081897 | -0.16245 | -0.10243 | -0.031077 | 0.12295 | 0.123 | 0.10132 | 0.051115 | 0.12458 | 0.070982 | 0.097455 | 0.16164 | 0.25537 | 0.28827
4 | -0.23712 | -0.23947 | -0.24191 | -0.24403 | -0.24511 | -0.2241 | -0.19443 | -0.17751 | -0.18271 | -0.20241 | -0.21589 | -0.22859 | -0.22886 | -0.23307 | -0.23512 | -0.22811 | -0.19311 | -0.11509 | -0.14845 | -0.18007 | -0.19385 | -0.20509 | -0.2168 | -0.21785
5 | -0.0099447 | -0.010444 | -0.010888 | -0.010927 | -0.010903 | -0.0091902 | -0.0070039 | -0.005668 | -0.0055676 | -0.0046637 | -0.0046153 | -0.0045181 | -0.0054377 | -0.0058516 | -0.0056942 | -0.0070586 | -0.0062535 | -0.0031351 | -0.0037125 | -0.0046159 | -0.0049843 | -0.0064702 | -0.0071556 | -0.0074857
6 | -0.30341 | -0.23734 | -0.17996 | -0.26809 | -0.22015 | -0.31717 | -0.42301 | -0.82393 | -0.94889 | -0.97772 | -0.92801 | -0.98992 | -0.98257 | -0.97118 | -0.81681 | -0.77697 | -0.67529 | -0.73874 | -0.62621 | -0.65347 | -0.55249 | -0.58158 | -0.36105 | -0.37078
7 | -0.71554 | -0.70772 | -0.72995 | -0.74316 | -0.78718 | -0.70481 | -0.59877 | -0.31102 | -0.1541 | -0.14304 | -0.10872 | -0.036537 | -0.14835 | -0.1548 | -0.28215 | -0.4032 | -0.3639 | -0.4059 | -0.45646 | -0.43824 | -0.49899 | -0.58824 | -0.66369 | -0.66016
8 | -0.54329 | -0.55478 | -0.55258 | -0.55178 | -0.54041 | -0.51857 | -0.39642 | -0.31537 | -0.29121 | -0.33259 | -0.31406 | -0.28628 | -0.30347 | -0.32855 | -0.3992 | -0.44271 | -0.44154 | -0.43542 | -0.45895 | -0.47455 | -0.48267 | -0.49683 | -0.51852 | -0.52845
9 | 0.0098889 | 0.0098889 | 0.0098889 | 0.0098889 | 0.0098889 | 0.0098889 | 0.0098889 | 0.0098889 | 0.0098889 | 0.0098889 | 0.0098889 | 0.0098889 | 0.0098889 | 0.0098889 | 0.0098889 | 0.0098889 | 0.0098889 | 0.0098889 | 0.0098889 | 0.0098889 | 0.0098889 | 0.0098889 | 0.0098889 | 0.0098889
10 | 0.13469 | 0.13861 | 0.13882 | 0.13843 | 0.13804 | 0.12905 | 0.096736 | 0.078953 | 0.050892 | 0.029389 | 0.037599 | 0.029027 | 0.034613 | 0.050061 | 0.06258 | 0.064546 | 0.066372 | 0.044796 | 0.054281 | 0.067293 | 0.079137 | 0.10069 | 0.12585 | 0.12809
11 | -0.37525 | -0.37886 | -0.38582 | -0.38925 | -0.38054 | -0.3071 | -0.23301 | -0.20819 | -0.14612 | -0.096411 | -0.2198 | -0.20727 | -0.23361 | -0.23313 | -0.25938 | -0.25963 | -0.22115 | -0.14789 | -0.20203 | -0.23732 | -0.25496 | -0.2611 | -0.28193 | -0.29904
12 | 0.03934 | -0.066005 | -0.13963 | -0.12074 | -0.093881 | 0.094574 | 0.0031223 | -0.11275 | -0.24473 | -0.2887 | -0.14024 | 0.00036435 | -0.4442 | -0.50356 | -0.47767 | -0.5484 | -0.30128 | -0.41614 | -0.44685 | -0.39834 | -0.44704 | -0.57386 | -0.53159 | -0.35812
13 | 0.46345 | 0.37483 | 0.53497 | 0.67035 | 0.69999 | 0.85342 | 3.1211 | 3.9071 | 4.1834 | 3.9129 | 3.5844 | 4.1079 | 4.643 | 4.1177 | 4.0495 | 4.0419 | 3.6424 | 3.7653 | 3.2558 | 2.4579 | 2.6966 | 2.3564 | 1.0365 | 0.7333
14 | 0.10693 | 0.075548 | 0.065492 | 0.083949 | 0.072283 | 0.059429 | 0.049171 | 0.17183 | 0.1797 | 0.15413 | 0.17957 | 0.16686 | 0.16759 | 0.14965 | 0.088805 | 0.13904 | 0.16676 | 0.1556 | 0.10875 | 0.11282 | 0.10508 | 0.065182 | 0.051996 | 0.053892
15 | -0.13848 | -0.13845 | -0.14227 | -0.14878 | -0.14735 | -0.13524 | -0.085751 | -0.016484 | -0.017714 | -0.011739 | -0.010341 | -0.046151 | -0.067422 | -0.087401 | -0.086744 | -0.088211 | -0.069355 | 0.022795 | -0.0032126 | -0.037923 | -0.070295 | -0.092467 | -0.10141 | -0.11611
16 | -0.083614 | -0.090219 | -0.091874 | -0.090645 | -0.090721 | -0.075756 | -0.0028209 | 0.039057 | 0.049779 | 0.034677 | 0.020474 | 0.040612 | 0.025608 | 0.0077692 | -0.030737 | -0.03075 | -0.02533 | -0.012779 | -0.031145 | -0.017746 | -0.024364 | -0.04041 | -0.063842 | -0.072067
17 | 0.37543 | 0.37916 | 0.38302 | 0.38638 | 0.3881 | 0.35482 | 0.30784 | 0.28106 | 0.28929 | 0.32048 | 0.34183 | 0.36194 | 0.36237 | 0.36903 | 0.37228 | 0.36117 | 0.30575 | 0.18223 | 0.23505 | 0.28512 | 0.30694 | 0.32473 | 0.34326 | 0.34493
18 | 0.27845 | 0.29244 | 0.30487 | 0.30596 | 0.30528 | 0.25733 | 0.19611 | 0.1587 | 0.15589 | 0.13058 | 0.12923 | 0.12651 | 0.15225 | 0.16384 | 0.15944 | 0.19764 | 0.1751 | 0.087783 | 0.10395 | 0.12925 | 0.13956 | 0.18117 | 0.20036 | 0.2096
19 | -0.34202 | -0.26755 | -0.20286 | -0.30221 | -0.24817 | -0.35753 | -0.47684 | -0.92879 | -1.0697 | -1.1022 | -1.0461 | -1.1159 | -1.1076 | -1.0948 | -0.92077 | -0.87586 | -0.76123 | -0.83277 | -0.70591 | -0.73663 | -0.62281 | -0.6556 | -0.407 | -0.41797
20 | 0.44977 | 0.44485 | 0.45883 | 0.46713 | 0.4948 | 0.44302 | 0.37637 | 0.1955 | 0.096866 | 0.089913 | 0.068339 | 0.022966 | 0.093246 | 0.097305 | 0.17735 | 0.25344 | 0.22874 | 0.25514 | 0.28692 | 0.27546 | 0.31365 | 0.36975 | 0.41717 | 0.41496
21 | -0.45274 | -0.46231 | -0.46048 | -0.45982 | -0.45034 | -0.43214 | -0.33035 | -0.26281 | -0.24268 | -0.27716 | -0.26171 | -0.23857 | -0.25289 | -0.27379 | -0.33266 | -0.36893 | -0.36795 | -0.36285 | -0.38246 | -0.39546 | -0.40223 | -0.41402 | -0.4321 | -0.44038
22 | -0.072265 | -0.072265 | -0.072265 | -0.072265 | -0.072265 | -0.072265 | -0.072265 | -0.072265 | -0.072265 | -0.072265 | -0.072265 | -0.072265 | -0.072265 | -0.072265 | -0.072265 | -0.072265 | -0.072265 | -0.072265 | -0.072265 | -0.072265 | -0.072265 | -0.072265 | -0.072265 | -0.072265
23 | -3.5018 | -3.604 | -3.6093 | -3.5992 | -3.5891 | -3.3554 | -2.5151 | -2.0528 | -1.3232 | -0.76413 | -0.97756 | -0.75469 | -0.89993 | -1.3016 | -1.6271 | -1.6782 | -1.7257 | -1.1647 | -1.4113 | -1.7496 | -2.0576 | -2.6179 | -3.2722 | -3.3304
24 | 1.1046 | 1.1153 | 1.1358 | 1.1459 | 1.1202 | 0.90401 | 0.68593 | 0.61287 | 0.43012 | 0.28381 | 0.64703 | 0.61015 | 0.68768 | 0.68627 | 0.76355 | 0.76427 | 0.65099 | 0.43535 | 0.59472 | 0.69861 | 0.75054 | 0.76859 | 0.82994 | 0.88029
25 | -0.023604 | 0.039603 | 0.083781 | 0.072445 | 0.056328 | -0.056744 | -0.0018734 | 0.067653 | 0.14684 | 0.17322 | 0.084143 | -0.00021861 | 0.26652 | 0.30213 | 0.2866 | 0.32904 | 0.18077 | 0.24969 | 0.26811 | 0.239 | 0.26822 | 0.34431 | 0.31896 | 0.21487
26 | 0.039828 | 0.032212 | 0.045974 | 0.057608 | 0.060156 | 0.07334 | 0.26822 | 0.33577 | 0.35951 | 0.33627 | 0.30803 | 0.35302 | 0.39901 | 0.35386 | 0.34801 | 0.34735 | 0.31302 | 0.32358 | 0.2798 | 0.21122 | 0.23174 | 0.20251 | 0.089073 | 0.063018
27 | 0.05202 | 0.036753 | 0.031861 | 0.04084 | 0.035165 | 0.028911 | 0.023921 | 0.083593 | 0.087421 | 0.074982 | 0.087359 | 0.081174 | 0.081531 | 0.072804 | 0.043202 | 0.067642 | 0.081126 | 0.075696 | 0.052904 | 0.054885 | 0.05112 | 0.03171 | 0.025295 | 0.026218
28 | 0.1454 | 0.14537 | 0.14938 | 0.15622 | 0.15472 | 0.142 | 0.090039 | 0.017308 | 0.0186 | 0.012326 | 0.010858 | 0.048459 | 0.070793 | 0.091772 | 0.091082 | 0.092622 | 0.072823 | -0.023935 | 0.0033732 | 0.039819 | 0.07381 | 0.09709 | 0.10648 | 0.12192
29 | -5.0168 | -5.4132 | -5.5124 | -5.4387 | -5.4433 | -4.5453 | -0.16926 | 2.3434 | 2.9867 | 2.0806 | 1.2285 | 2.4367 | 1.5365 | 0.46615 | -1.8442 | -1.845 | -1.5198 | -0.76672 | -1.8687 | -1.0647 | -1.4618 | -2.4246 | -3.8305 | -4.324
30 | 0.96822 | 0.97782 | 0.9878 | 0.99645 | 1.0009 | 0.91506 | 0.79391 | 0.72484 | 0.74607 | 0.8265 | 0.88155 | 0.93342 | 0.93453 | 0.95171 | 0.96008 | 0.93144 | 0.78852 | 0.46996 | 0.60618 | 0.7353 | 0.79157 | 0.83745 | 0.88526 | 0.88955
31 | 1.6409 | 1.7233 | 1.7965 | 1.803 | 1.799 | 1.5164 | 1.1556 | 0.93522 | 0.91865 | 0.76951 | 0.76153 | 0.74549 | 0.89722 | 0.96551 | 0.93955 | 1.1647 | 1.0318 | 0.51729 | 0.61256 | 0.76163 | 0.82241 | 1.0676 | 1.1807 | 1.2351
32 | 0.31996 | 0.25028 | 0.18977 | 0.28272 | 0.23216 | 0.33447 | 0.44608 | 0.86887 | 1.0007 | 1.031 | 0.97863 | 1.0439 | 1.0362 | 1.0241 | 0.86137 | 0.81935 | 0.71212 | 0.77904 | 0.66036 | 0.68911 | 0.58263 | 0.61331 | 0.38074 | 0.39101

## Qc, Winter, S4
LoadID | 0 | 1 | 2 | 3 | 4 | 5 | 6 | 7 | 8 | 9 | 10 | 11 | 12 | 13 | 14 | 15 | 16 | 17 | 18 | 19 | 20 | 21 | 22 | 23
1 | 0.21224 | 0.14995 | 0.12999 | 0.16663 | 0.14347 | 0.11796 | 0.097598 | 0.34106 | 0.35668 | 0.30592 | 0.35642 | 0.33119 | 0.33265 | 0.29704 | 0.17627 | 0.27598 | 0.33099 | 0.30884 | 0.21585 | 0.22393 | 0.20857 | 0.12938 | 0.10321 | 0.10697
2 | 0.15537 | 0.15534 | 0.15962 | 0.16694 | 0.16533 | 0.15174 | 0.096213 | 0.018495 | 0.019875 | 0.013171 | 0.011603 | 0.051782 | 0.075647 | 0.098064 | 0.097327 | 0.098973 | 0.077816 | -0.025576 | 0.0036045 | 0.042549 | 0.078871 | 0.10375 | 0.11379 | 0.13028
3 | 0.34114 | 0.36809 | 0.37485 | 0.36983 | 0.37014 | 0.30908 | 0.011509 | -0.15935 | -0.2031 | -0.14148 | -0.083535 | -0.1657 | -0.10448 | -0.031698 | 0.12541 | 0.12546 | 0.10335 | 0.052137 | 0.12707 | 0.072402 | 0.099404 | 0.16487 | 0.26048 | 0.29404
4 | -0.24186 | -0.24426 | -0.24675 | -0.24891 | -0.25002 | -0.22858 | -0.19832 | -0.18106 | -0.18636 | -0.20646 | -0.22021 | -0.23317 | -0.23344 | -0.23773 | -0.23982 | -0.23267 | -0.19697 | -0.1174 | -0.15142 | -0.18368 | -0.19773 | -0.20919 | -0.22113 | -0.2222
5 | -0.010144 | -0.010653 | -0.011106 | -0.011146 | -0.011121 | -0.009374 | -0.007144 | -0.0057814 | -0.0056789 | -0.004757 | -0.0047076 | -0.0046085 | -0.0055464 | -0.0059686 | -0.0058081 | -0.0071998 | -0.0063786 | -0.0031978 | -0.0037867 | -0.0047083 | -0.005084 | -0.0065996 | -0.0072987 | -0.0076354
6 | -0.30948 | -0.24209 | -0.18355 | -0.27345 | -0.22455 | -0.32351 | -0.43147 | -0.84041 | -0.96787 | -0.99727 | -0.94657 | -1.0097 | -1.0022 | -0.9906 | -0.83315 | -0.79251 | -0.68879 | -0.75352 | -0.63873 | -0.66654 | -0.56354 | -0.59322 | -0.36827 | -0.3782
7 | -0.72985 | -0.72187 | -0.74455 | -0.75803 | -0.80292 | -0.7189 | -0.61074 | -0.31724 | -0.15719 | -0.1459 | -0.1109 | -0.037268 | -0.15131 | -0.1579 | -0.28779 | -0.41127 | -0.37118 | -0.41402 | -0.46559 | -0.447 | -0.50897 | -0.60001 | -0.67696 | -0.67336
8 | -0.55416 | -0.56587 | -0.56363 | -0.56282 | -0.55122 | -0.52894 | -0.40435 | -0.32168 | -0.29704 | -0.33924 | -0.32034 | -0.29201 | -0.30954 | -0.33512 | -0.40718 | -0.45157 | -0.45037 | -0.44412 | -0.46813 | -0.48404 | -0.49233 | -0.50676 | -0.52889 | -0.53902
9 | 0.010087 | 0.010087 | 0.010087 | 0.010087 | 0.010087 | 0.010087 | 0.010087 | 0.010087 | 0.010087 | 0.010087 | 0.010087 | 0.010087 | 0.010087 | 0.010087 | 0.010087 | 0.010087 | 0.010087 | 0.010087 | 0.010087 | 0.010087 | 0.010087 | 0.010087 | 0.010087 | 0.010087
10 | 0.13738 | 0.14139 | 0.1416 | 0.1412 | 0.1408 | 0.13163 | 0.09867 | 0.080532 | 0.051909 | 0.029977 | 0.038351 | 0.029607 | 0.035305 | 0.051062 | 0.063832 | 0.065837 | 0.067699 | 0.045692 | 0.055367 | 0.068639 | 0.08072 | 0.1027 | 0.12837 | 0.13065
11 | -0.38275 | -0.38644 | -0.39354 | -0.39704 | -0.38815 | -0.31324 | -0.23767 | -0.21236 | -0.14904 | -0.098339 | -0.2242 | -0.21142 | -0.23828 | -0.23779 | -0.26457 | -0.26482 | -0.22557 | -0.15085 | -0.20607 | -0.24207 | -0.26006 | -0.26632 | -0.28757 | -0.30502
12 | 0.040126 | -0.067325 | -0.14243 | -0.12316 | -0.095758 | 0.096466 | 0.0031848 | -0.11501 | -0.24962 | -0.29448 | -0.14304 | 0.00037164 | -0.45308 | -0.51363 | -0.48723 | -0.55937 | -0.30731 | -0.42447 | -0.45578 | -0.4063 | -0.45598 | -0.58533 | -0.54222 | -0.36528
13 | 0.47272 | 0.38232 | 0.54566 | 0.68375 | 0.71399 | 0.87048 | 3.1835 | 3.9852 | 4.267 | 3.9912 | 3.6561 | 4.19 | 4.7359 | 4.2 | 4.1305 | 4.1227 | 3.7153 | 3.8406 | 3.321 | 2.507 | 2.7505 | 2.4036 | 1.0572 | 0.74797
14 | 0.10907 | 0.077059 | 0.066802 | 0.085628 | 0.073728 | 0.060617 | 0.050155 | 0.17527 | 0.18329 | 0.15721 | 0.18316 | 0.17019 | 0.17094 | 0.15265 | 0.090581 | 0.14182 | 0.17009 | 0.15871 | 0.11092 | 0.11507 | 0.10718 | 0.066486 | 0.053036 | 0.05497
15 | -0.14125 | -0.14122 | -0.14511 | -0.15176 | -0.1503 | -0.13794 | -0.087466 | -0.016814 | -0.018068 | -0.011974 | -0.010548 | -0.047074 | -0.06877 | -0.08915 | -0.088479 | -0.089976 | -0.070742 | 0.023251 | -0.0032769 | -0.038681 | -0.071701 | -0.094316 | -0.10344 | -0.11844
16 | -0.085286 | -0.092024 | -0.093712 | -0.092458 | -0.092535 | -0.077271 | -0.0028773 | 0.039838 | 0.050775 | 0.035371 | 0.020884 | 0.041424 | 0.02612 | 0.0079246 | -0.031351 | -0.031365 | -0.025837 | -0.013034 | -0.031768 | -0.0181 | -0.024851 | -0.041218 | -0.065119 | -0.073509
17 | 0.38294 | 0.38674 | 0.39069 | 0.39411 | 0.39586 | 0.36192 | 0.314 | 0.28668 | 0.29508 | 0.32689 | 0.34866 | 0.36918 | 0.36961 | 0.37641 | 0.37972 | 0.36839 | 0.31187 | 0.18588 | 0.23975 | 0.29082 | 0.31307 | 0.33122 | 0.35013 | 0.35182
18 | 0.28402 | 0.29829 | 0.31097 | 0.31207 | 0.31138 | 0.26247 | 0.20003 | 0.16188 | 0.15901 | 0.1332 | 0.13181 | 0.12904 | 0.1553 | 0.16712 | 0.16263 | 0.20159 | 0.1786 | 0.089538 | 0.10603 | 0.13183 | 0.14235 | 0.18479 | 0.20436 | 0.21379
19 | -0.34887 | -0.2729 | -0.20692 | -0.30826 | -0.25313 | -0.36468 | -0.48638 | -0.94737 | -1.0911 | -1.1242 | -1.067 | -1.1382 | -1.1298 | -1.1167 | -0.93919 | -0.89337 | -0.77646 | -0.84942 | -0.72003 | -0.75137 | -0.63527 | -0.66872 | -0.41514 | -0.42633
20 | 0.45876 | 0.45375 | 0.468 | 0.47647 | 0.50469 | 0.45188 | 0.3839 | 0.19941 | 0.098803 | 0.091711 | 0.069706 | 0.023426 | 0.095111 | 0.099251 | 0.1809 | 0.25851 | 0.23331 | 0.26024 | 0.29265 | 0.28097 | 0.31993 | 0.37715 | 0.42552 | 0.42325
21 | -0.4618 | -0.47156 | -0.46969 | -0.46902 | -0.45935 | -0.44079 | -0.33696 | -0.26806 | -0.24753 | -0.2827 | -0.26695 | -0.24334 | -0.25795 | -0.27927 | -0.33932 | -0.37631 | -0.37531 | -0.3701 | -0.39011 | -0.40337 | -0.41027 | -0.4223 | -0.44074 | -0.44918
22 | -0.073711 | -0.073711 | -0.073711 | -0.073711 | -0.073711 | -0.073711 | -0.073711 | -0.073711 | -0.073711 | -0.073711 | -0.073711 | -0.073711 | -0.073711 | -0.073711 | -0.073711 | -0.073711 | -0.073711 | -0.073711 | -0.073711 | -0.073711 | -0.073711 | -0.073711 | -0.073711 | -0.073711
23 | -3.5719 | -3.676 | -3.6815 | -3.6711 | -3.6609 | -3.4225 | -2.5654 | -2.0938 | -1.3496 | -0.77941 | -0.99712 | -0.76979 | -0.91793 | -1.3276 | -1.6596 | -1.7118 | -1.7602 | -1.188 | -1.4395 | -1.7846 | -2.0987 | -2.6703 | -3.3376 | -3.397
24 | 1.1267 | 1.1376 | 1.1585 | 1.1688 | 1.1426 | 0.92209 | 0.69964 | 0.62513 | 0.43873 | 0.28948 | 0.65997 | 0.62236 | 0.70143 | 0.7 | 0.77882 | 0.77956 | 0.66401 | 0.44405 | 0.60661 | 0.71258 | 0.76555 | 0.78397 | 0.84653 | 0.89789
25 | -0.024076 | 0.040395 | 0.085456 | 0.073894 | 0.057455 | -0.057879 | -0.0019109 | 0.069006 | 0.14977 | 0.17669 | 0.085825 | -0.00022298 | 0.27185 | 0.30818 | 0.29234 | 0.33562 | 0.18438 | 0.25468 | 0.27347 | 0.24378 | 0.27359 | 0.3512 | 0.32533 | 0.21917
26 | 0.040625 | 0.032856 | 0.046893 | 0.05876 | 0.061359 | 0.074807 | 0.27358 | 0.34248 | 0.3667 | 0.34299 | 0.31419 | 0.36008 | 0.40699 | 0.36094 | 0.35497 | 0.3543 | 0.31928 | 0.33005 | 0.2854 | 0.21545 | 0.23637 | 0.20656 | 0.090855 | 0.064279
27 | 0.05306 | 0.037488 | 0.032498 | 0.041657 | 0.035868 | 0.02949 | 0.0244 | 0.085265 | 0.08917 | 0.076481 | 0.089106 | 0.082797 | 0.083162 | 0.074261 | 0.044067 | 0.068995 | 0.082748 | 0.07721 | 0.053962 | 0.055982 | 0.052143 | 0.032344 | 0.025801 | 0.026742
28 | 0.14831 | 0.14828 | 0.15237 | 0.15935 | 0.15782 | 0.14484 | 0.09184 | 0.017654 | 0.018972 | 0.012573 | 0.011075 | 0.049428 | 0.072209 | 0.093607 | 0.092903 | 0.094474 | 0.074279 | -0.024413 | 0.0034407 | 0.040615 | 0.075286 | 0.099032 | 0.10861 | 0.12436
29 | -5.1172 | -5.5214 | -5.6227 | -5.5475 | -5.5521 | -4.6363 | -0.17264 | 2.3903 | 3.0465 | 2.1222 | 1.253 | 2.4854 | 1.5672 | 0.47547 | -1.8811 | -1.8819 | -1.5502 | -0.78205 | -1.9061 | -1.086 | -1.4911 | -2.4731 | -3.9071 | -4.4105
30 | 0.98759 | 0.99738 | 1.0076 | 1.0164 | 1.0209 | 0.93336 | 0.80979 | 0.73934 | 0.76099 | 0.84303 | 0.89918 | 0.95209 | 0.95322 | 0.97074 | 0.97928 | 0.95007 | 0.80429 | 0.47936 | 0.6183 | 0.75001 | 0.8074 | 0.8542 | 0.90296 | 0.90734
31 | 1.6737 | 1.7578 | 1.8325 | 1.839 | 1.8349 | 1.5467 | 1.1788 | 0.95393 | 0.93703 | 0.7849 | 0.77676 | 0.7604 | 0.91516 | 0.98482 | 0.95834 | 1.188 | 1.0525 | 0.52764 | 0.62481 | 0.77686 | 0.83886 | 1.0889 | 1.2043 | 1.2598
32 | 0.32636 | 0.25529 | 0.19357 | 0.28837 | 0.2368 | 0.34116 | 0.455 | 0.88625 | 1.0207 | 1.0517 | 0.9982 | 1.0648 | 1.0569 | 1.0446 | 0.87859 | 0.83574 | 0.72637 | 0.79462 | 0.67357 | 0.70289 | 0.59428 | 0.62557 | 0.38836 | 0.39883

## Qc, Winter, S5
LoadID | 0 | 1 | 2 | 3 | 4 | 5 | 6 | 7 | 8 | 9 | 10 | 11 | 12 | 13 | 14 | 15 | 16 | 17 | 18 | 19 | 20 | 21 | 22 | 23
1 | 0.21224 | 0.14995 | 0.12999 | 0.16663 | 0.14347 | 0.11796 | 0.097598 | 0.34106 | 0.35668 | 0.30592 | 0.35642 | 0.33119 | 0.33265 | 0.29704 | 0.17627 | 0.27598 | 0.33099 | 0.30884 | 0.21585 | 0.22393 | 0.20857 | 0.12938 | 0.10321 | 0.10697
2 | 0.15537 | 0.15534 | 0.15962 | 0.16694 | 0.16533 | 0.15174 | 0.096213 | 0.018495 | 0.019875 | 0.013171 | 0.011603 | 0.051782 | 0.075647 | 0.098064 | 0.097327 | 0.098973 | 0.077816 | -0.025576 | 0.0036045 | 0.042549 | 0.078871 | 0.10375 | 0.11379 | 0.13028
3 | 0.34114 | 0.36809 | 0.37485 | 0.36983 | 0.37014 | 0.30908 | 0.011509 | -0.15935 | -0.2031 | -0.14148 | -0.083535 | -0.1657 | -0.10448 | -0.031698 | 0.12541 | 0.12546 | 0.10335 | 0.052137 | 0.12707 | 0.072402 | 0.099404 | 0.16487 | 0.26048 | 0.29404
4 | -0.24186 | -0.24426 | -0.24675 | -0.24891 | -0.25002 | -0.22858 | -0.19832 | -0.18106 | -0.18636 | -0.20646 | -0.22021 | -0.23317 | -0.23344 | -0.23773 | -0.23982 | -0.23267 | -0.19697 | -0.1174 | -0.15142 | -0.18368 | -0.19773 | -0.20919 | -0.22113 | -0.2222
5 | -0.010144 | -0.010653 | -0.011106 | -0.011146 | -0.011121 | -0.009374 | -0.007144 | -0.0057814 | -0.0056789 | -0.004757 | -0.0047076 | -0.0046085 | -0.0055464 | -0.0059686 | -0.0058081 | -0.0071998 | -0.0063786 | -0.0031978 | -0.0037867 | -0.0047083 | -0.005084 | -0.0065996 | -0.0072987 | -0.0076354
6 | -0.30948 | -0.24209 | -0.18355 | -0.27345 | -0.22455 | -0.32351 | -0.43147 | -0.84041 | -0.96787 | -0.99727 | -0.94657 | -1.0097 | -1.0022 | -0.9906 | -0.83315 | -0.79251 | -0.68879 | -0.75352 | -0.63873 | -0.66654 | -0.56354 | -0.59322 | -0.36827 | -0.3782
7 | -0.72985 | -0.72187 | -0.74455 | -0.75803 | -0.80292 | -0.7189 | -0.61074 | -0.31724 | -0.15719 | -0.1459 | -0.1109 | -0.037268 | -0.15131 | -0.1579 | -0.28779 | -0.41127 | -0.37118 | -0.41402 | -0.46559 | -0.447 | -0.50897 | -0.60001 | -0.67696 | -0.67336
8 | -0.55416 | -0.56587 | -0.56363 | -0.56282 | -0.55122 | -0.52894 | -0.40435 | -0.32168 | -0.29704 | -0.33924 | -0.32034 | -0.29201 | -0.30954 | -0.33512 | -0.40718 | -0.45157 | -0.45037 | -0.44412 | -0.46813 | -0.48404 | -0.49233 | -0.50676 | -0.52889 | -0.53902
9 | 0.010087 | 0.010087 | 0.010087 | 0.010087 | 0.010087 | 0.010087 | 0.010087 | 0.010087 | 0.010087 | 0.010087 | 0.010087 | 0.010087 | 0.010087 | 0.010087 | 0.010087 | 0.010087 | 0.010087 | 0.010087 | 0.010087 | 0.010087 | 0.010087 | 0.010087 | 0.010087 | 0.010087
10 | 0.13738 | 0.14139 | 0.1416 | 0.1412 | 0.1408 | 0.13163 | 0.09867 | 0.080532 | 0.051909 | 0.029977 | 0.038351 | 0.029607 | 0.035305 | 0.051062 | 0.063832 | 0.065837 | 0.067699 | 0.045692 | 0.055367 | 0.068639 | 0.08072 | 0.1027 | 0.12837 | 0.13065
11 | -0.38275 | -0.38644 | -0.39354 | -0.39704 | -0.38815 | -0.31324 | -0.23767 | -0.21236 | -0.14904 | -0.098339 | -0.2242 | -0.21142 | -0.23828 | -0.23779 | -0.26457 | -0.26482 | -0.22557 | -0.15085 | -0.20607 | -0.24207 | -0.26006 | -0.26632 | -0.28757 | -0.30502
12 | 0.040126 | -0.067325 | -0.14243 | -0.12316 | -0.095758 | 0.096466 | 0.0031848 | -0.11501 | -0.24962 | -0.29448 | -0.14304 | 0.00037164 | -0.45308 | -0.51363 | -0.48723 | -0.55937 | -0.30731 | -0.42447 | -0.45578 | -0.4063 | -0.45598 | -0.58533 | -0.54222 | -0.36528
13 | 0.47272 | 0.38232 | 0.54566 | 0.68375 | 0.71399 | 0.87048 | 3.1835 | 3.9852 | 4.267 | 3.9912 | 3.6561 | 4.19 | 4.7359 | 4.2 | 4.1305 | 4.1227 | 3.7153 | 3.8406 | 3.321 | 2.507 | 2.7505 | 2.4036 | 1.0572 | 0.74797
14 | 0.10907 | 0.077059 | 0.066802 | 0.085628 | 0.073728 | 0.060617 | 0.050155 | 0.17527 | 0.18329 | 0.15721 | 0.18316 | 0.17019 | 0.17094 | 0.15265 | 0.090581 | 0.14182 | 0.17009 | 0.15871 | 0.11092 | 0.11507 | 0.10718 | 0.066486 | 0.053036 | 0.05497
15 | -0.14125 | -0.14122 | -0.14511 | -0.15176 | -0.1503 | -0.13794 | -0.087466 | -0.016814 | -0.018068 | -0.011974 | -0.010548 | -0.047074 | -0.06877 | -0.08915 | -0.088479 | -0.089976 | -0.070742 | 0.023251 | -0.0032769 | -0.038681 | -0.071701 | -0.094316 | -0.10344 | -0.11844
16 | -0.085286 | -0.092024 | -0.093712 | -0.092458 | -0.092535 | -0.077271 | -0.0028773 | 0.039838 | 0.050775 | 0.035371 | 0.020884 | 0.041424 | 0.02612 | 0.0079246 | -0.031351 | -0.031365 | -0.025837 | -0.013034 | -0.031768 | -0.0181 | -0.024851 | -0.041218 | -0.065119 | -0.073509
17 | 0.38294 | 0.38674 | 0.39069 | 0.39411 | 0.39586 | 0.36192 | 0.314 | 0.28668 | 0.29508 | 0.32689 | 0.34866 | 0.36918 | 0.36961 | 0.37641 | 0.37972 | 0.36839 | 0.31187 | 0.18588 | 0.23975 | 0.29082 | 0.31307 | 0.33122 | 0.35013 | 0.35182
18 | 0.28402 | 0.29829 | 0.31097 | 0.31207 | 0.31138 | 0.26247 | 0.20003 | 0.16188 | 0.15901 | 0.1332 | 0.13181 | 0.12904 | 0.1553 | 0.16712 | 0.16263 | 0.20159 | 0.1786 | 0.089538 | 0.10603 | 0.13183 | 0.14235 | 0.18479 | 0.20436 | 0.21379
19 | -0.34887 | -0.2729 | -0.20692 | -0.30826 | -0.25313 | -0.36468 | -0.48638 | -0.94737 | -1.0911 | -1.1242 | -1.067 | -1.1382 | -1.1298 | -1.1167 | -0.93919 | -0.89337 | -0.77646 | -0.84942 | -0.72003 | -0.75137 | -0.63527 | -0.66872 | -0.41514 | -0.42633
20 | 0.45876 | 0.45375 | 0.468 | 0.47647 | 0.50469 | 0.45188 | 0.3839 | 0.19941 | 0.098803 | 0.091711 | 0.069706 | 0.023426 | 0.095111 | 0.099251 | 0.1809 | 0.25851 | 0.23331 | 0.26024 | 0.29265 | 0.28097 | 0.31993 | 0.37715 | 0.42552 | 0.42325
21 | -0.4618 | -0.47156 | -0.46969 | -0.46902 | -0.45935 | -0.44079 | -0.33696 | -0.26806 | -0.24753 | -0.2827 | -0.26695 | -0.24334 | -0.25795 | -0.27927 | -0.33932 | -0.37631 | -0.37531 | -0.3701 | -0.39011 | -0.40337 | -0.41027 | -0.4223 | -0.44074 | -0.44918
22 | -0.073711 | -0.073711 | -0.073711 | -0.073711 | -0.073711 | -0.073711 | -0.073711 | -0.073711 | -0.073711 | -0.073711 | -0.073711 | -0.073711 | -0.073711 | -0.073711 | -0.073711 | -0.073711 | -0.073711 | -0.073711 | -0.073711 | -0.073711 | -0.073711 | -0.073711 | -0.073711 | -0.073711
23 | -3.5719 | -3.676 | -3.6815 | -3.6711 | -3.6609 | -3.4225 | -2.5654 | -2.0938 | -1.3496 | -0.77941 | -0.99712 | -0.76979 | -0.91793 | -1.3276 | -1.6596 | -1.7118 | -1.7602 | -1.188 | -1.4395 | -1.7846 | -2.0987 | -2.6703 | -3.3376 | -3.397
24 | 1.1267 | 1.1376 | 1.1585 | 1.1688 | 1.1426 | 0.92209 | 0.69964 | 0.62513 | 0.43873 | 0.28948 | 0.65997 | 0.62236 | 0.70143 | 0.7 | 0.77882 | 0.77956 | 0.66401 | 0.44405 | 0.60661 | 0.71258 | 0.76555 | 0.78397 | 0.84653 | 0.89789
25 | -0.024076 | 0.040395 | 0.085456 | 0.073894 | 0.057455 | -0.057879 | -0.0019109 | 0.069006 | 0.14977 | 0.17669 | 0.085825 | -0.00022298 | 0.27185 | 0.30818 | 0.29234 | 0.33562 | 0.18438 | 0.25468 | 0.27347 | 0.24378 | 0.27359 | 0.3512 | 0.32533 | 0.21917
26 | 0.040625 | 0.032856 | 0.046893 | 0.05876 | 0.061359 | 0.074807 | 0.27358 | 0.34248 | 0.3667 | 0.34299 | 0.31419 | 0.36008 | 0.40699 | 0.36094 | 0.35497 | 0.3543 | 0.31928 | 0.33005 | 0.2854 | 0.21545 | 0.23637 | 0.20656 | 0.090855 | 0.064279
27 | 0.05306 | 0.037488 | 0.032498 | 0.041657 | 0.035868 | 0.02949 | 0.0244 | 0.085265 | 0.08917 | 0.076481 | 0.089106 | 0.082797 | 0.083162 | 0.074261 | 0.044067 | 0.068995 | 0.082748 | 0.07721 | 0.053962 | 0.055982 | 0.052143 | 0.032344 | 0.025801 | 0.026742
28 | 0.14831 | 0.14828 | 0.15237 | 0.15935 | 0.15782 | 0.14484 | 0.09184 | 0.017654 | 0.018972 | 0.012573 | 0.011075 | 0.049428 | 0.072209 | 0.093607 | 0.092903 | 0.094474 | 0.074279 | -0.024413 | 0.0034407 | 0.040615 | 0.075286 | 0.099032 | 0.10861 | 0.12436
29 | -5.1172 | -5.5214 | -5.6227 | -5.5475 | -5.5521 | -4.6363 | -0.17264 | 2.3903 | 3.0465 | 2.1222 | 1.253 | 2.4854 | 1.5672 | 0.47547 | -1.8811 | -1.8819 | -1.5502 | -0.78205 | -1.9061 | -1.086 | -1.4911 | -2.4731 | -3.9071 | -4.4105
30 | 0.98759 | 0.99738 | 1.0076 | 1.0164 | 1.0209 | 0.93336 | 0.80979 | 0.73934 | 0.76099 | 0.84303 | 0.89918 | 0.95209 | 0.95322 | 0.97074 | 0.97928 | 0.95007 | 0.80429 | 0.47936 | 0.6183 | 0.75001 | 0.8074 | 0.8542 | 0.90296 | 0.90734
31 | 1.6737 | 1.7578 | 1.8325 | 1.839 | 1.8349 | 1.5467 | 1.1788 | 0.95393 | 0.93703 | 0.7849 | 0.77676 | 0.7604 | 0.91516 | 0.98482 | 0.95834 | 1.188 | 1.0525 | 0.52764 | 0.62481 | 0.77686 | 0.83886 | 1.0889 | 1.2043 | 1.2598
32 | 0.32636 | 0.25529 | 0.19357 | 0.28837 | 0.2368 | 0.34116 | 0.455 | 0.88625 | 1.0207 | 1.0517 | 0.9982 | 1.0648 | 1.0569 | 1.0446 | 0.87859 | 0.83574 | 0.72637 | 0.79462 | 0.67357 | 0.70289 | 0.59428 | 0.62557 | 0.38836 | 0.39883

## Qc, Winter, S6
LoadID | 0 | 1 | 2 | 3 | 4 | 5 | 6 | 7 | 8 | 9 | 10 | 11 | 12 | 13 | 14 | 15 | 16 | 17 | 18 | 19 | 20 | 21 | 22 | 23
1 | 0.21224 | 0.14995 | 0.12999 | 0.16663 | 0.14347 | 0.11796 | 0.097598 | 0.34106 | 0.35668 | 0.30592 | 0.35642 | 0.33119 | 0.33265 | 0.29704 | 0.17627 | 0.27598 | 0.33099 | 0.30884 | 0.21585 | 0.22393 | 0.20857 | 0.12938 | 0.10321 | 0.10697
2 | 0.15537 | 0.15534 | 0.15962 | 0.16694 | 0.16533 | 0.15174 | 0.096213 | 0.018495 | 0.019875 | 0.013171 | 0.011603 | 0.051782 | 0.075647 | 0.098064 | 0.097327 | 0.098973 | 0.077816 | -0.025576 | 0.0036045 | 0.042549 | 0.078871 | 0.10375 | 0.11379 | 0.13028
3 | 0.34114 | 0.36809 | 0.37485 | 0.36983 | 0.37014 | 0.30908 | 0.011509 | -0.15935 | -0.2031 | -0.14148 | -0.083535 | -0.1657 | -0.10448 | -0.031698 | 0.12541 | 0.12546 | 0.10335 | 0.052137 | 0.12707 | 0.072402 | 0.099404 | 0.16487 | 0.26048 | 0.29404
4 | -0.24186 | -0.24426 | -0.24675 | -0.24891 | -0.25002 | -0.22858 | -0.19832 | -0.18106 | -0.18636 | -0.20646 | -0.22021 | -0.23317 | -0.23344 | -0.23773 | -0.23982 | -0.23267 | -0.19697 | -0.1174 | -0.15142 | -0.18368 | -0.19773 | -0.20919 | -0.22113 | -0.2222
5 | -0.010144 | -0.010653 | -0.011106 | -0.011146 | -0.011121 | -0.009374 | -0.007144 | -0.0057814 | -0.0056789 | -0.004757 | -0.0047076 | -0.0046085 | -0.0055464 | -0.0059686 | -0.0058081 | -0.0071998 | -0.0063786 | -0.0031978 | -0.0037867 | -0.0047083 | -0.005084 | -0.0065996 | -0.0072987 | -0.0076354
6 | -0.30948 | -0.24209 | -0.18355 | -0.27345 | -0.22455 | -0.32351 | -0.43147 | -0.84041 | -0.96787 | -0.99727 | -0.94657 | -1.0097 | -1.0022 | -0.9906 | -0.83315 | -0.79251 | -0.68879 | -0.75352 | -0.63873 | -0.66654 | -0.56354 | -0.59322 | -0.36827 | -0.3782
7 | -0.72985 | -0.72187 | -0.74455 | -0.75803 | -0.80292 | -0.7189 | -0.61074 | -0.31724 | -0.15719 | -0.1459 | -0.1109 | -0.037268 | -0.15131 | -0.1579 | -0.28779 | -0.41127 | -0.37118 | -0.41402 | -0.46559 | -0.447 | -0.50897 | -0.60001 | -0.67696 | -0.67336
8 | -0.55416 | -0.56587 | -0.56363 | -0.56282 | -0.55122 | -0.52894 | -0.40435 | -0.32168 | -0.29704 | -0.33924 | -0.32034 | -0.29201 | -0.30954 | -0.33512 | -0.40718 | -0.45157 | -0.45037 | -0.44412 | -0.46813 | -0.48404 | -0.49233 | -0.50676 | -0.52889 | -0.53902
9 | 0.010087 | 0.010087 | 0.010087 | 0.010087 | 0.010087 | 0.010087 | 0.010087 | 0.010087 | 0.010087 | 0.010087 | 0.010087 | 0.010087 | 0.010087 | 0.010087 | 0.010087 | 0.010087 | 0.010087 | 0.010087 | 0.010087 | 0.010087 | 0.010087 | 0.010087 | 0.010087 | 0.010087
10 | 0.13738 | 0.14139 | 0.1416 | 0.1412 | 0.1408 | 0.13163 | 0.09867 | 0.080532 | 0.051909 | 0.029977 | 0.038351 | 0.029607 | 0.035305 | 0.051062 | 0.063832 | 0.065837 | 0.067699 | 0.045692 | 0.055367 | 0.068639 | 0.08072 | 0.1027 | 0.12837 | 0.13065
11 | -0.38275 | -0.38644 | -0.39354 | -0.39704 | -0.38815 | -0.31324 | -0.23767 | -0.21236 | -0.14904 | -0.098339 | -0.2242 | -0.21142 | -0.23828 | -0.23779 | -0.26457 | -0.26482 | -0.22557 | -0.15085 | -0.20607 | -0.24207 | -0.26006 | -0.26632 | -0.28757 | -0.30502
12 | 0.040126 | -0.067325 | -0.14243 | -0.12316 | -0.095758 | 0.096466 | 0.0031848 | -0.11501 | -0.24962 | -0.29448 | -0.14304 | 0.00037164 | -0.45308 | -0.51363 | -0.48723 | -0.55937 | -0.30731 | -0.42447 | -0.45578 | -0.4063 | -0.45598 | -0.58533 | -0.54222 | -0.36528
13 | 0.47272 | 0.38232 | 0.54566 | 0.68375 | 0.71399 | 0.87048 | 3.1835 | 3.9852 | 4.267 | 3.9912 | 3.6561 | 4.19 | 4.7359 | 4.2 | 4.1305 | 4.1227 | 3.7153 | 3.8406 | 3.321 | 2.507 | 2.7505 | 2.4036 | 1.0572 | 0.74797
14 | 0.10907 | 0.077059 | 0.066802 | 0.085628 | 0.073728 | 0.060617 | 0.050155 | 0.17527 | 0.18329 | 0.15721 | 0.18316 | 0.17019 | 0.17094 | 0.15265 | 0.090581 | 0.14182 | 0.17009 | 0.15871 | 0.11092 | 0.11507 | 0.10718 | 0.066486 | 0.053036 | 0.05497
15 | -0.14125 | -0.14122 | -0.14511 | -0.15176 | -0.1503 | -0.13794 | -0.087466 | -0.016814 | -0.018068 | -0.011974 | -0.010548 | -0.047074 | -0.06877 | -0.08915 | -0.088479 | -0.089976 | -0.070742 | 0.023251 | -0.0032769 | -0.038681 | -0.071701 | -0.094316 | -0.10344 | -0.11844
16 | -0.085286 | -0.092024 | -0.093712 | -0.092458 | -0.092535 | -0.077271 | -0.0028773 | 0.039838 | 0.050775 | 0.035371 | 0.020884 | 0.041424 | 0.02612 | 0.0079246 | -0.031351 | -0.031365 | -0.025837 | -0.013034 | -0.031768 | -0.0181 | -0.024851 | -0.041218 | -0.065119 | -0.073509
17 | 0.38294 | 0.38674 | 0.39069 | 0.39411 | 0.39586 | 0.36192 | 0.314 | 0.28668 | 0.29508 | 0.32689 | 0.34866 | 0.36918 | 0.36961 | 0.37641 | 0.37972 | 0.36839 | 0.31187 | 0.18588 | 0.23975 | 0.29082 | 0.31307 | 0.33122 | 0.35013 | 0.35182
18 | 0.28402 | 0.29829 | 0.31097 | 0.31207 | 0.31138 | 0.26247 | 0.20003 | 0.16188 | 0.15901 | 0.1332 | 0.13181 | 0.12904 | 0.1553 | 0.16712 | 0.16263 | 0.20159 | 0.1786 | 0.089538 | 0.10603 | 0.13183 | 0.14235 | 0.18479 | 0.20436 | 0.21379
19 | -0.34887 | -0.2729 | -0.20692 | -0.30826 | -0.25313 | -0.36468 | -0.48638 | -0.94737 | -1.0911 | -1.1242 | -1.067 | -1.1382 | -1.1298 | -1.1167 | -0.93919 | -0.89337 | -0.77646 | -0.84942 | -0.72003 | -0.75137 | -0.63527 | -0.66872 | -0.41514 | -0.42633
20 | 0.45876 | 0.45375 | 0.468 | 0.47647 | 0.50469 | 0.45188 | 0.3839 | 0.19941 | 0.098803 | 0.091711 | 0.069706 | 0.023426 | 0.095111 | 0.099251 | 0.1809 | 0.25851 | 0.23331 | 0.26024 | 0.29265 | 0.28097 | 0.31993 | 0.37715 | 0.42552 | 0.42325
21 | -0.4618 | -0.47156 | -0.46969 | -0.46902 | -0.45935 | -0.44079 | -0.33696 | -0.26806 | -0.24753 | -0.2827 | -0.26695 | -0.24334 | -0.25795 | -0.27927 | -0.33932 | -0.37631 | -0.37531 | -0.3701 | -0.39011 | -0.40337 | -0.41027 | -0.4223 | -0.44074 | -0.44918
22 | -0.073711 | -0.073711 | -0.073711 | -0.073711 | -0.073711 | -0.073711 | -0.073711 | -0.073711 | -0.073711 | -0.073711 | -0.073711 | -0.073711 | -0.073711 | -0.073711 | -0.073711 | -0.073711 | -0.073711 | -0.073711 | -0.073711 | -0.073711 | -0.073711 | -0.073711 | -0.073711 | -0.073711
23 | -3.5719 | -3.676 | -3.6815 | -3.6711 | -3.6609 | -3.4225 | -2.5654 | -2.0938 | -1.3496 | -0.77941 | -0.99712 | -0.76979 | -0.91793 | -1.3276 | -1.6596 | -1.7118 | -1.7602 | -1.188 | -1.4395 | -1.7846 | -2.0987 | -2.6703 | -3.3376 | -3.397
24 | 1.1267 | 1.1376 | 1.1585 | 1.1688 | 1.1426 | 0.92209 | 0.69964 | 0.62513 | 0.43873 | 0.28948 | 0.65997 | 0.62236 | 0.70143 | 0.7 | 0.77882 | 0.77956 | 0.66401 | 0.44405 | 0.60661 | 0.71258 | 0.76555 | 0.78397 | 0.84653 | 0.89789
25 | -0.024076 | 0.040395 | 0.085456 | 0.073894 | 0.057455 | -0.057879 | -0.0019109 | 0.069006 | 0.14977 | 0.17669 | 0.085825 | -0.00022298 | 0.27185 | 0.30818 | 0.29234 | 0.33562 | 0.18438 | 0.25468 | 0.27347 | 0.24378 | 0.27359 | 0.3512 | 0.32533 | 0.21917
26 | 0.040625 | 0.032856 | 0.046893 | 0.05876 | 0.061359 | 0.074807 | 0.27358 | 0.34248 | 0.3667 | 0.34299 | 0.31419 | 0.36008 | 0.40699 | 0.36094 | 0.35497 | 0.3543 | 0.31928 | 0.33005 | 0.2854 | 0.21545 | 0.23637 | 0.20656 | 0.090855 | 0.064279
27 | 0.05306 | 0.037488 | 0.032498 | 0.041657 | 0.035868 | 0.02949 | 0.0244 | 0.085265 | 0.08917 | 0.076481 | 0.089106 | 0.082797 | 0.083162 | 0.074261 | 0.044067 | 0.068995 | 0.082748 | 0.07721 | 0.053962 | 0.055982 | 0.052143 | 0.032344 | 0.025801 | 0.026742
28 | 0.14831 | 0.14828 | 0.15237 | 0.15935 | 0.15782 | 0.14484 | 0.09184 | 0.017654 | 0.018972 | 0.012573 | 0.011075 | 0.049428 | 0.072209 | 0.093607 | 0.092903 | 0.094474 | 0.074279 | -0.024413 | 0.0034407 | 0.040615 | 0.075286 | 0.099032 | 0.10861 | 0.12436
29 | -5.1172 | -5.5214 | -5.6227 | -5.5475 | -5.5521 | -4.6363 | -0.17264 | 2.3903 | 3.0465 | 2.1222 | 1.253 | 2.4854 | 1.5672 | 0.47547 | -1.8811 | -1.8819 | -1.5502 | -0.78205 | -1.9061 | -1.086 | -1.4911 | -2.4731 | -3.9071 | -4.4105
30 | 0.98759 | 0.99738 | 1.0076 | 1.0164 | 1.0209 | 0.93336 | 0.80979 | 0.73934 | 0.76099 | 0.84303 | 0.89918 | 0.95209 | 0.95322 | 0.97074 | 0.97928 | 0.95007 | 0.80429 | 0.47936 | 0.6183 | 0.75001 | 0.8074 | 0.8542 | 0.90296 | 0.90734
31 | 1.6737 | 1.7578 | 1.8325 | 1.839 | 1.8349 | 1.5467 | 1.1788 | 0.95393 | 0.93703 | 0.7849 | 0.77676 | 0.7604 | 0.91516 | 0.98482 | 0.95834 | 1.188 | 1.0525 | 0.52764 | 0.62481 | 0.77686 | 0.83886 | 1.0889 | 1.2043 | 1.2598
32 | 0.32636 | 0.25529 | 0.19357 | 0.28837 | 0.2368 | 0.34116 | 0.455 | 0.88625 | 1.0207 | 1.0517 | 0.9982 | 1.0648 | 1.0569 | 1.0446 | 0.87859 | 0.83574 | 0.72637 | 0.79462 | 0.67357 | 0.70289 | 0.59428 | 0.62557 | 0.38836 | 0.39883

## Qc, Winter, S7
LoadID | 0 | 1 | 2 | 3 | 4 | 5 | 6 | 7 | 8 | 9 | 10 | 11 | 12 | 13 | 14 | 15 | 16 | 17 | 18 | 19 | 20 | 21 | 22 | 23
1 | 0.20392 | 0.14407 | 0.12489 | 0.16009 | 0.13785 | 0.11333 | 0.093771 | 0.32769 | 0.34269 | 0.29393 | 0.34245 | 0.3182 | 0.3196 | 0.28539 | 0.16935 | 0.26516 | 0.31801 | 0.29673 | 0.20738 | 0.21515 | 0.20039 | 0.1243 | 0.099158 | 0.10277
2 | 0.14928 | 0.14925 | 0.15336 | 0.16039 | 0.15885 | 0.14579 | 0.09244 | 0.01777 | 0.019096 | 0.012655 | 0.011148 | 0.049751 | 0.072681 | 0.094219 | 0.09351 | 0.095092 | 0.074765 | -0.024573 | 0.0034632 | 0.040881 | 0.075778 | 0.099679 | 0.10932 | 0.12517
3 | 0.32777 | 0.35366 | 0.36015 | 0.35533 | 0.35563 | 0.29696 | 0.011058 | -0.1531 | -0.19513 | -0.13593 | -0.080259 | -0.1592 | -0.10038 | -0.030455 | 0.12049 | 0.12054 | 0.099295 | 0.050092 | 0.12209 | 0.069562 | 0.095506 | 0.15841 | 0.25026 | 0.2825
4 | -0.23237 | -0.23468 | -0.23707 | -0.23915 | -0.24021 | -0.21961 | -0.19054 | -0.17396 | -0.17906 | -0.19836 | -0.21157 | -0.22402 | -0.22429 | -0.22841 | -0.23042 | -0.22355 | -0.18924 | -0.11279 | -0.14548 | -0.17647 | -0.18998 | -0.20099 | -0.21246 | -0.21349
5 | -0.0097458 | -0.010235 | -0.01067 | -0.010708 | -0.010685 | -0.0090064 | -0.0068638 | -0.0055547 | -0.0054562 | -0.0045704 | -0.004523 | -0.0044278 | -0.0053289 | -0.0057346 | -0.0055804 | -0.0069174 | -0.0061285 | -0.0030724 | -0.0036382 | -0.0045236 | -0.0048846 | -0.0063408 | -0.0070125 | -0.007336
6 | -0.29734 | -0.23259 | -0.17636 | -0.26273 | -0.21574 | -0.31082 | -0.41455 | -0.80745 | -0.92992 | -0.95816 | -0.90945 | -0.97013 | -0.96292 | -0.95175 | -0.80048 | -0.76143 | -0.66178 | -0.72397 | -0.61368 | -0.6404 | -0.54144 | -0.56995 | -0.35383 | -0.36337
7 | -0.70123 | -0.69356 | -0.71535 | -0.7283 | -0.77143 | -0.69071 | -0.58679 | -0.3048 | -0.15102 | -0.14018 | -0.10655 | -0.035807 | -0.14538 | -0.15171 | -0.27651 | -0.39514 | -0.35663 | -0.39778 | -0.44733 | -0.42947 | -0.48901 | -0.57648 | -0.65041 | -0.64695
8 | -0.53242 | -0.54368 | -0.54153 | -0.54075 | -0.5296 | -0.5082 | -0.38849 | -0.30906 | -0.28539 | -0.32594 | -0.30778 | -0.28056 | -0.2974 | -0.32198 | -0.39121 | -0.43386 | -0.43271 | -0.42671 | -0.44977 | -0.46506 | -0.47302 | -0.48689 | -0.50815 | -0.51788
9 | 0.0096911 | 0.0096911 | 0.0096911 | 0.0096911 | 0.0096911 | 0.0096911 | 0.0096911 | 0.0096911 | 0.0096911 | 0.0096911 | 0.0096911 | 0.0096911 | 0.0096911 | 0.0096911 | 0.0096911 | 0.0096911 | 0.0096911 | 0.0096911 | 0.0096911 | 0.0096911 | 0.0096911 | 0.0096911 | 0.0096911 | 0.0096911
10 | 0.13199 | 0.13584 | 0.13604 | 0.13566 | 0.13528 | 0.12647 | 0.094801 | 0.077374 | 0.049874 | 0.028802 | 0.036847 | 0.028446 | 0.03392 | 0.04906 | 0.061329 | 0.063255 | 0.065045 | 0.0439 | 0.053195 | 0.065948 | 0.077555 | 0.098675 | 0.12333 | 0.12553
11 | -0.36774 | -0.37128 | -0.37811 | -0.38147 | -0.37292 | -0.30096 | -0.22835 | -0.20403 | -0.14319 | -0.094483 | -0.2154 | -0.20313 | -0.22894 | -0.22847 | -0.25419 | -0.25444 | -0.21672 | -0.14493 | -0.19799 | -0.23258 | -0.24986 | -0.25587 | -0.2763 | -0.29306
12 | 0.038553 | -0.064685 | -0.13684 | -0.11833 | -0.092003 | 0.092683 | 0.0030599 | -0.1105 | -0.23984 | -0.28293 | -0.13743 | 0.00035707 | -0.43531 | -0.49349 | -0.46812 | -0.53743 | -0.29525 | -0.40782 | -0.43791 | -0.39037 | -0.4381 | -0.56238 | -0.52096 | -0.35095
13 | 0.45418 | 0.36733 | 0.52427 | 0.65694 | 0.68599 | 0.83635 | 3.0586 | 3.829 | 4.0997 | 3.8347 | 3.5127 | 4.0257 | 4.5502 | 4.0353 | 3.9685 | 3.961 | 3.5696 | 3.69 | 3.1907 | 2.4087 | 2.6426 | 2.3093 | 1.0158 | 0.71864
14 | 0.10479 | 0.074037 | 0.064182 | 0.08227 | 0.070837 | 0.05824 | 0.048188 | 0.16839 | 0.1761 | 0.15105 | 0.17598 | 0.16352 | 0.16424 | 0.14666 | 0.087029 | 0.13626 | 0.16342 | 0.15248 | 0.10657 | 0.11056 | 0.10298 | 0.063878 | 0.050956 | 0.052814
15 | -0.13571 | -0.13568 | -0.13942 | -0.14581 | -0.14441 | -0.13253 | -0.084036 | -0.016154 | -0.01736 | -0.011504 | -0.010134 | -0.045228 | -0.066074 | -0.085653 | -0.085009 | -0.086447 | -0.067968 | 0.022339 | -0.0031484 | -0.037164 | -0.068889 | -0.090618 | -0.099385 | -0.11379
16 | -0.081941 | -0.088415 | -0.090037 | -0.088833 | -0.088906 | -0.074241 | -0.0027645 | 0.038276 | 0.048783 | 0.033984 | 0.020065 | 0.039799 | 0.025095 | 0.0076138 | -0.030122 | -0.030135 | -0.024824 | -0.012523 | -0.030522 | -0.017391 | -0.023876 | -0.039602 | -0.062565 | -0.070626
17 | 0.36792 | 0.37157 | 0.37536 | 0.37865 | 0.38034 | 0.34772 | 0.30169 | 0.27544 | 0.28351 | 0.31407 | 0.33499 | 0.3547 | 0.35512 | 0.36165 | 0.36483 | 0.35395 | 0.29964 | 0.17859 | 0.23035 | 0.27942 | 0.3008 | 0.31823 | 0.3364 | 0.33803
18 | 0.27288 | 0.28659 | 0.29877 | 0.29984 | 0.29917 | 0.25218 | 0.19219 | 0.15553 | 0.15277 | 0.12797 | 0.12664 | 0.12398 | 0.14921 | 0.16057 | 0.15625 | 0.19369 | 0.1716 | 0.086027 | 0.10187 | 0.12666 | 0.13677 | 0.17754 | 0.19635 | 0.20541
19 | -0.33518 | -0.26219 | -0.1988 | -0.29617 | -0.2432 | -0.35038 | -0.46731 | -0.91022 | -1.0483 | -1.0801 | -1.0252 | -1.0936 | -1.0855 | -1.0729 | -0.90236 | -0.85834 | -0.74601 | -0.81611 | -0.69179 | -0.7219 | -0.61035 | -0.64249 | -0.39886 | -0.40961
20 | 0.44077 | 0.43595 | 0.44965 | 0.45779 | 0.4849 | 0.43416 | 0.36884 | 0.19159 | 0.094928 | 0.088115 | 0.066973 | 0.022507 | 0.091382 | 0.095359 | 0.1738 | 0.24837 | 0.22416 | 0.25004 | 0.28118 | 0.26995 | 0.30738 | 0.36236 | 0.40883 | 0.40666
21 | -0.44369 | -0.45307 | -0.45127 | -0.45062 | -0.44133 | -0.4235 | -0.32374 | -0.25755 | -0.23782 | -0.27161 | -0.25648 | -0.2338 | -0.24783 | -0.26832 | -0.32601 | -0.36155 | -0.36059 | -0.35559 | -0.37481 | -0.38755 | -0.39418 | -0.40574 | -0.42346 | -0.43157
22 | -0.07082 | -0.07082 | -0.07082 | -0.07082 | -0.07082 | -0.07082 | -0.07082 | -0.07082 | -0.07082 | -0.07082 | -0.07082 | -0.07082 | -0.07082 | -0.07082 | -0.07082 | -0.07082 | -0.07082 | -0.07082 | -0.07082 | -0.07082 | -0.07082 | -0.07082 | -0.07082 | -0.07082
23 | -3.4318 | -3.5319 | -3.5371 | -3.5272 | -3.5174 | -3.2883 | -2.4648 | -2.0117 | -1.2967 | -0.74884 | -0.95801 | -0.7396 | -0.88193 | -1.2756 | -1.5945 | -1.6446 | -1.6912 | -1.1414 | -1.3831 | -1.7146 | -2.0164 | -2.5655 | -3.2067 | -3.2638
24 | 1.0825 | 1.093 | 1.113 | 1.1229 | 1.0978 | 0.88593 | 0.67221 | 0.60061 | 0.42152 | 0.27813 | 0.63409 | 0.59795 | 0.67392 | 0.67255 | 0.74828 | 0.74899 | 0.63797 | 0.42664 | 0.58282 | 0.68464 | 0.73553 | 0.75322 | 0.81334 | 0.86268
25 | -0.023132 | 0.038811 | 0.082105 | 0.070997 | 0.055202 | -0.05561 | -0.0018359 | 0.0663 | 0.1439 | 0.16976 | 0.08246 | -0.00021424 | 0.26119 | 0.29609 | 0.28087 | 0.32246 | 0.17715 | 0.24469 | 0.26275 | 0.23422 | 0.26286 | 0.33743 | 0.31258 | 0.21057
26 | 0.039031 | 0.031567 | 0.045054 | 0.056456 | 0.058953 | 0.071874 | 0.26285 | 0.32905 | 0.35232 | 0.32954 | 0.30187 | 0.34596 | 0.39103 | 0.34679 | 0.34105 | 0.3404 | 0.30676 | 0.31711 | 0.2742 | 0.207 | 0.2271 | 0.19846 | 0.087292 | 0.061758
27 | 0.05098 | 0.036018 | 0.031224 | 0.040023 | 0.034461 | 0.028333 | 0.023443 | 0.081921 | 0.085673 | 0.073482 | 0.085612 | 0.07955 | 0.079901 | 0.071348 | 0.042338 | 0.066289 | 0.079503 | 0.074182 | 0.051846 | 0.053787 | 0.050098 | 0.031076 | 0.02479 | 0.025693
28 | 0.14249 | 0.14246 | 0.14639 | 0.1531 | 0.15163 | 0.13916 | 0.088238 | 0.016962 | 0.018228 | 0.01208 | 0.010641 | 0.04749 | 0.069377 | 0.089936 | 0.08926 | 0.090769 | 0.071366 | -0.023456 | 0.0033058 | 0.039022 | 0.072333 | 0.095149 | 0.10435 | 0.11948
29 | -4.9165 | -5.3049 | -5.4022 | -5.33 | -5.3344 | -4.4544 | -0.16587 | 2.2966 | 2.927 | 2.039 | 1.2039 | 2.388 | 1.5057 | 0.45683 | -1.8073 | -1.8081 | -1.4894 | -0.75139 | -1.8313 | -1.0434 | -1.4326 | -2.3761 | -3.7539 | -4.2376
30 | 0.94886 | 0.95827 | 0.96804 | 0.97652 | 0.98087 | 0.89676 | 0.77803 | 0.71034 | 0.73114 | 0.80997 | 0.86392 | 0.91475 | 0.91584 | 0.93268 | 0.94088 | 0.91281 | 0.77275 | 0.46056 | 0.59406 | 0.7206 | 0.77574 | 0.8207 | 0.86755 | 0.87175
31 | 1.6081 | 1.6889 | 1.7606 | 1.7669 | 1.763 | 1.4861 | 1.1325 | 0.91652 | 0.90028 | 0.75412 | 0.7463 | 0.73058 | 0.87927 | 0.9462 | 0.92076 | 1.1414 | 1.0112 | 0.50695 | 0.60031 | 0.7464 | 0.80596 | 1.0462 | 1.1571 | 1.2104
32 | 0.31356 | 0.24528 | 0.18598 | 0.27706 | 0.22751 | 0.32778 | 0.43716 | 0.85149 | 0.98064 | 1.0104 | 0.95906 | 1.023 | 1.0154 | 1.0037 | 0.84414 | 0.80296 | 0.69788 | 0.76346 | 0.64716 | 0.67533 | 0.57098 | 0.60104 | 0.37313 | 0.38319

## Qc, Winter, S8
LoadID | 0 | 1 | 2 | 3 | 4 | 5 | 6 | 7 | 8 | 9 | 10 | 11 | 12 | 13 | 14 | 15 | 16 | 17 | 18 | 19 | 20 | 21 | 22 | 23
1 | 0.20392 | 0.14407 | 0.12489 | 0.16009 | 0.13785 | 0.11333 | 0.093771 | 0.32769 | 0.34269 | 0.29393 | 0.34245 | 0.3182 | 0.3196 | 0.28539 | 0.16935 | 0.26516 | 0.31801 | 0.29673 | 0.20738 | 0.21515 | 0.20039 | 0.1243 | 0.099158 | 0.10277
2 | 0.14928 | 0.14925 | 0.15336 | 0.16039 | 0.15885 | 0.14579 | 0.09244 | 0.01777 | 0.019096 | 0.012655 | 0.011148 | 0.049751 | 0.072681 | 0.094219 | 0.09351 | 0.095092 | 0.074765 | -0.024573 | 0.0034632 | 0.040881 | 0.075778 | 0.099679 | 0.10932 | 0.12517
3 | 0.32777 | 0.35366 | 0.36015 | 0.35533 | 0.35563 | 0.29696 | 0.011058 | -0.1531 | -0.19513 | -0.13593 | -0.080259 | -0.1592 | -0.10038 | -0.030455 | 0.12049 | 0.12054 | 0.099295 | 0.050092 | 0.12209 | 0.069562 | 0.095506 | 0.15841 | 0.25026 | 0.2825
4 | -0.23237 | -0.23468 | -0.23707 | -0.23915 | -0.24021 | -0.21961 | -0.19054 | -0.17396 | -0.17906 | -0.19836 | -0.21157 | -0.22402 | -0.22429 | -0.22841 | -0.23042 | -0.22355 | -0.18924 | -0.11279 | -0.14548 | -0.17647 | -0.18998 | -0.20099 | -0.21246 | -0.21349
5 | -0.0097458 | -0.010235 | -0.01067 | -0.010708 | -0.010685 | -0.0090064 | -0.0068638 | -0.0055547 | -0.0054562 | -0.0045704 | -0.004523 | -0.0044278 | -0.0053289 | -0.0057346 | -0.0055804 | -0.0069174 | -0.0061285 | -0.0030724 | -0.0036382 | -0.0045236 | -0.0048846 | -0.0063408 | -0.0070125 | -0.007336
6 | -0.29734 | -0.23259 | -0.17636 | -0.26273 | -0.21574 | -0.31082 | -0.41455 | -0.80745 | -0.92992 | -0.95816 | -0.90945 | -0.97013 | -0.96292 | -0.95175 | -0.80048 | -0.76143 | -0.66178 | -0.72397 | -0.61368 | -0.6404 | -0.54144 | -0.56995 | -0.35383 | -0.36337
7 | -0.70123 | -0.69356 | -0.71535 | -0.7283 | -0.77143 | -0.69071 | -0.58679 | -0.3048 | -0.15102 | -0.14018 | -0.10655 | -0.035807 | -0.14538 | -0.15171 | -0.27651 | -0.39514 | -0.35663 | -0.39778 | -0.44733 | -0.42947 | -0.48901 | -0.57648 | -0.65041 | -0.64695
8 | -0.53242 | -0.54368 | -0.54153 | -0.54075 | -0.5296 | -0.5082 | -0.38849 | -0.30906 | -0.28539 | -0.32594 | -0.30778 | -0.28056 | -0.2974 | -0.32198 | -0.39121 | -0.43386 | -0.43271 | -0.42671 | -0.44977 | -0.46506 | -0.47302 | -0.48689 | -0.50815 | -0.51788
9 | 0.0096911 | 0.0096911 | 0.0096911 | 0.0096911 | 0.0096911 | 0.0096911 | 0.0096911 | 0.0096911 | 0.0096911 | 0.0096911 | 0.0096911 | 0.0096911 | 0.0096911 | 0.0096911 | 0.0096911 | 0.0096911 | 0.0096911 | 0.0096911 | 0.0096911 | 0.0096911 | 0.0096911 | 0.0096911 | 0.0096911 | 0.0096911
10 | 0.13199 | 0.13584 | 0.13604 | 0.13566 | 0.13528 | 0.12647 | 0.094801 | 0.077374 | 0.049874 | 0.028802 | 0.036847 | 0.028446 | 0.03392 | 0.04906 | 0.061329 | 0.063255 | 0.065045 | 0.0439 | 0.053195 | 0.065948 | 0.077555 | 0.098675 | 0.12333 | 0.12553
11 | -0.36774 | -0.37128 | -0.37811 | -0.38147 | -0.37292 | -0.30096 | -0.22835 | -0.20403 | -0.14319 | -0.094483 | -0.2154 | -0.20313 | -0.22894 | -0.22847 | -0.25419 | -0.25444 | -0.21672 | -0.14493 | -0.19799 | -0.23258 | -0.24986 | -0.25587 | -0.2763 | -0.29306
12 | 0.038553 | -0.064685 | -0.13684 | -0.11833 | -0.092003 | 0.092683 | 0.0030599 | -0.1105 | -0.23984 | -0.28293 | -0.13743 | 0.00035707 | -0.43531 | -0.49349 | -0.46812 | -0.53743 | -0.29525 | -0.40782 | -0.43791 | -0.39037 | -0.4381 | -0.56238 | -0.52096 | -0.35095
13 | 0.45418 | 0.36733 | 0.52427 | 0.65694 | 0.68599 | 0.83635 | 3.0586 | 3.829 | 4.0997 | 3.8347 | 3.5127 | 4.0257 | 4.5502 | 4.0353 | 3.9685 | 3.961 | 3.5696 | 3.69 | 3.1907 | 2.4087 | 2.6426 | 2.3093 | 1.0158 | 0.71864
14 | 0.10479 | 0.074037 | 0.064182 | 0.08227 | 0.070837 | 0.05824 | 0.048188 | 0.16839 | 0.1761 | 0.15105 | 0.17598 | 0.16352 | 0.16424 | 0.14666 | 0.087029 | 0.13626 | 0.16342 | 0.15248 | 0.10657 | 0.11056 | 0.10298 | 0.063878 | 0.050956 | 0.052814
15 | -0.13571 | -0.13568 | -0.13942 | -0.14581 | -0.14441 | -0.13253 | -0.084036 | -0.016154 | -0.01736 | -0.011504 | -0.010134 | -0.045228 | -0.066074 | -0.085653 | -0.085009 | -0.086447 | -0.067968 | 0.022339 | -0.0031484 | -0.037164 | -0.068889 | -0.090618 | -0.099385 | -0.11379
16 | -0.081941 | -0.088415 | -0.090037 | -0.088833 | -0.088906 | -0.074241 | -0.0027645 | 0.038276 | 0.048783 | 0.033984 | 0.020065 | 0.039799 | 0.025095 | 0.0076138 | -0.030122 | -0.030135 | -0.024824 | -0.012523 | -0.030522 | -0.017391 | -0.023876 | -0.039602 | -0.062565 | -0.070626
17 | 0.36792 | 0.37157 | 0.37536 | 0.37865 | 0.38034 | 0.34772 | 0.30169 | 0.27544 | 0.28351 | 0.31407 | 0.33499 | 0.3547 | 0.35512 | 0.36165 | 0.36483 | 0.35395 | 0.29964 | 0.17859 | 0.23035 | 0.27942 | 0.3008 | 0.31823 | 0.3364 | 0.33803
18 | 0.27288 | 0.28659 | 0.29877 | 0.29984 | 0.29917 | 0.25218 | 0.19219 | 0.15553 | 0.15277 | 0.12797 | 0.12664 | 0.12398 | 0.14921 | 0.16057 | 0.15625 | 0.19369 | 0.1716 | 0.086027 | 0.10187 | 0.12666 | 0.13677 | 0.17754 | 0.19635 | 0.20541
19 | -0.33518 | -0.26219 | -0.1988 | -0.29617 | -0.2432 | -0.35038 | -0.46731 | -0.91022 | -1.0483 | -1.0801 | -1.0252 | -1.0936 | -1.0855 | -1.0729 | -0.90236 | -0.85834 | -0.74601 | -0.81611 | -0.69179 | -0.7219 | -0.61035 | -0.64249 | -0.39886 | -0.40961
20 | 0.44077 | 0.43595 | 0.44965 | 0.45779 | 0.4849 | 0.43416 | 0.36884 | 0.19159 | 0.094928 | 0.088115 | 0.066973 | 0.022507 | 0.091382 | 0.095359 | 0.1738 | 0.24837 | 0.22416 | 0.25004 | 0.28118 | 0.26995 | 0.30738 | 0.36236 | 0.40883 | 0.40666
21 | -0.44369 | -0.45307 | -0.45127 | -0.45062 | -0.44133 | -0.4235 | -0.32374 | -0.25755 | -0.23782 | -0.27161 | -0.25648 | -0.2338 | -0.24783 | -0.26832 | -0.32601 | -0.36155 | -0.36059 | -0.35559 | -0.37481 | -0.38755 | -0.39418 | -0.40574 | -0.42346 | -0.43157
22 | -0.07082 | -0.07082 | -0.07082 | -0.07082 | -0.07082 | -0.07082 | -0.07082 | -0.07082 | -0.07082 | -0.07082 | -0.07082 | -0.07082 | -0.07082 | -0.07082 | -0.07082 | -0.07082 | -0.07082 | -0.07082 | -0.07082 | -0.07082 | -0.07082 | -0.07082 | -0.07082 | -0.07082
23 | -3.4318 | -3.5319 | -3.5371 | -3.5272 | -3.5174 | -3.2883 | -2.4648 | -2.0117 | -1.2967 | -0.74884 | -0.95801 | -0.7396 | -0.88193 | -1.2756 | -1.5945 | -1.6446 | -1.6912 | -1.1414 | -1.3831 | -1.7146 | -2.0164 | -2.5655 | -3.2067 | -3.2638
24 | 1.0825 | 1.093 | 1.113 | 1.1229 | 1.0978 | 0.88593 | 0.67221 | 0.60061 | 0.42152 | 0.27813 | 0.63409 | 0.59795 | 0.67392 | 0.67255 | 0.74828 | 0.74899 | 0.63797 | 0.42664 | 0.58282 | 0.68464 | 0.73553 | 0.75322 | 0.81334 | 0.86268
25 | -0.023132 | 0.038811 | 0.082105 | 0.070997 | 0.055202 | -0.05561 | -0.0018359 | 0.0663 | 0.1439 | 0.16976 | 0.08246 | -0.00021424 | 0.26119 | 0.29609 | 0.28087 | 0.32246 | 0.17715 | 0.24469 | 0.26275 | 0.23422 | 0.26286 | 0.33743 | 0.31258 | 0.21057
26 | 0.039031 | 0.031567 | 0.045054 | 0.056456 | 0.058953 | 0.071874 | 0.26285 | 0.32905 | 0.35232 | 0.32954 | 0.30187 | 0.34596 | 0.39103 | 0.34679 | 0.34105 | 0.3404 | 0.30676 | 0.31711 | 0.2742 | 0.207 | 0.2271 | 0.19846 | 0.087292 | 0.061758
27 | 0.05098 | 0.036018 | 0.031224 | 0.040023 | 0.034461 | 0.028333 | 0.023443 | 0.081921 | 0.085673 | 0.073482 | 0.085612 | 0.07955 | 0.079901 | 0.071348 | 0.042338 | 0.066289 | 0.079503 | 0.074182 | 0.051846 | 0.053787 | 0.050098 | 0.031076 | 0.02479 | 0.025693
28 | 0.14249 | 0.14246 | 0.14639 | 0.1531 | 0.15163 | 0.13916 | 0.088238 | 0.016962 | 0.018228 | 0.01208 | 0.010641 | 0.04749 | 0.069377 | 0.089936 | 0.08926 | 0.090769 | 0.071366 | -0.023456 | 0.0033058 | 0.039022 | 0.072333 | 0.095149 | 0.10435 | 0.11948
29 | -4.9165 | -5.3049 | -5.4022 | -5.33 | -5.3344 | -4.4544 | -0.16587 | 2.2966 | 2.927 | 2.039 | 1.2039 | 2.388 | 1.5057 | 0.45683 | -1.8073 | -1.8081 | -1.4894 | -0.75139 | -1.8313 | -1.0434 | -1.4326 | -2.3761 | -3.7539 | -4.2376
30 | 0.94886 | 0.95827 | 0.96804 | 0.97652 | 0.98087 | 0.89676 | 0.77803 | 0.71034 | 0.73114 | 0.80997 | 0.86392 | 0.91475 | 0.91584 | 0.93268 | 0.94088 | 0.91281 | 0.77275 | 0.46056 | 0.59406 | 0.7206 | 0.77574 | 0.8207 | 0.86755 | 0.87175
31 | 1.6081 | 1.6889 | 1.7606 | 1.7669 | 1.763 | 1.4861 | 1.1325 | 0.91652 | 0.90028 | 0.75412 | 0.7463 | 0.73058 | 0.87927 | 0.9462 | 0.92076 | 1.1414 | 1.0112 | 0.50695 | 0.60031 | 0.7464 | 0.80596 | 1.0462 | 1.1571 | 1.2104
32 | 0.31356 | 0.24528 | 0.18598 | 0.27706 | 0.22751 | 0.32778 | 0.43716 | 0.85149 | 0.98064 | 1.0104 | 0.95906 | 1.023 | 1.0154 | 1.0037 | 0.84414 | 0.80296 | 0.69788 | 0.76346 | 0.64716 | 0.67533 | 0.57098 | 0.60104 | 0.37313 | 0.38319

## Qc, Winter, S9
LoadID | 0 | 1 | 2 | 3 | 4 | 5 | 6 | 7 | 8 | 9 | 10 | 11 | 12 | 13 | 14 | 15 | 16 | 17 | 18 | 19 | 20 | 21 | 22 | 23
1 | 0.20392 | 0.14407 | 0.12489 | 0.16009 | 0.13785 | 0.11333 | 0.093771 | 0.32769 | 0.34269 | 0.29393 | 0.34245 | 0.3182 | 0.3196 | 0.28539 | 0.16935 | 0.26516 | 0.31801 | 0.29673 | 0.20738 | 0.21515 | 0.20039 | 0.1243 | 0.099158 | 0.10277
2 | 0.14928 | 0.14925 | 0.15336 | 0.16039 | 0.15885 | 0.14579 | 0.09244 | 0.01777 | 0.019096 | 0.012655 | 0.011148 | 0.049751 | 0.072681 | 0.094219 | 0.09351 | 0.095092 | 0.074765 | -0.024573 | 0.0034632 | 0.040881 | 0.075778 | 0.099679 | 0.10932 | 0.12517
3 | 0.32777 | 0.35366 | 0.36015 | 0.35533 | 0.35563 | 0.29696 | 0.011058 | -0.1531 | -0.19513 | -0.13593 | -0.080259 | -0.1592 | -0.10038 | -0.030455 | 0.12049 | 0.12054 | 0.099295 | 0.050092 | 0.12209 | 0.069562 | 0.095506 | 0.15841 | 0.25026 | 0.2825
4 | -0.23237 | -0.23468 | -0.23707 | -0.23915 | -0.24021 | -0.21961 | -0.19054 | -0.17396 | -0.17906 | -0.19836 | -0.21157 | -0.22402 | -0.22429 | -0.22841 | -0.23042 | -0.22355 | -0.18924 | -0.11279 | -0.14548 | -0.17647 | -0.18998 | -0.20099 | -0.21246 | -0.21349
5 | -0.0097458 | -0.010235 | -0.01067 | -0.010708 | -0.010685 | -0.0090064 | -0.0068638 | -0.0055547 | -0.0054562 | -0.0045704 | -0.004523 | -0.0044278 | -0.0053289 | -0.0057346 | -0.0055804 | -0.0069174 | -0.0061285 | -0.0030724 | -0.0036382 | -0.0045236 | -0.0048846 | -0.0063408 | -0.0070125 | -0.007336
6 | -0.29734 | -0.23259 | -0.17636 | -0.26273 | -0.21574 | -0.31082 | -0.41455 | -0.80745 | -0.92992 | -0.95816 | -0.90945 | -0.97013 | -0.96292 | -0.95175 | -0.80048 | -0.76143 | -0.66178 | -0.72397 | -0.61368 | -0.6404 | -0.54144 | -0.56995 | -0.35383 | -0.36337
7 | -0.70123 | -0.69356 | -0.71535 | -0.7283 | -0.77143 | -0.69071 | -0.58679 | -0.3048 | -0.15102 | -0.14018 | -0.10655 | -0.035807 | -0.14538 | -0.15171 | -0.27651 | -0.39514 | -0.35663 | -0.39778 | -0.44733 | -0.42947 | -0.48901 | -0.57648 | -0.65041 | -0.64695
8 | -0.53242 | -0.54368 | -0.54153 | -0.54075 | -0.5296 | -0.5082 | -0.38849 | -0.30906 | -0.28539 | -0.32594 | -0.30778 | -0.28056 | -0.2974 | -0.32198 | -0.39121 | -0.43386 | -0.43271 | -0.42671 | -0.44977 | -0.46506 | -0.47302 | -0.48689 | -0.50815 | -0.51788
9 | 0.0096911 | 0.0096911 | 0.0096911 | 0.0096911 | 0.0096911 | 0.0096911 | 0.0096911 | 0.0096911 | 0.0096911 | 0.0096911 | 0.0096911 | 0.0096911 | 0.0096911 | 0.0096911 | 0.0096911 | 0.0096911 | 0.0096911 | 0.0096911 | 0.0096911 | 0.0096911 | 0.0096911 | 0.0096911 | 0.0096911 | 0.0096911
10 | 0.13199 | 0.13584 | 0.13604 | 0.13566 | 0.13528 | 0.12647 | 0.094801 | 0.077374 | 0.049874 | 0.028802 | 0.036847 | 0.028446 | 0.03392 | 0.04906 | 0.061329 | 0.063255 | 0.065045 | 0.0439 | 0.053195 | 0.065948 | 0.077555 | 0.098675 | 0.12333 | 0.12553
11 | -0.36774 | -0.37128 | -0.37811 | -0.38147 | -0.37292 | -0.30096 | -0.22835 | -0.20403 | -0.14319 | -0.094483 | -0.2154 | -0.20313 | -0.22894 | -0.22847 | -0.25419 | -0.25444 | -0.21672 | -0.14493 | -0.19799 | -0.23258 | -0.24986 | -0.25587 | -0.2763 | -0.29306
12 | 0.038553 | -0.064685 | -0.13684 | -0.11833 | -0.092003 | 0.092683 | 0.0030599 | -0.1105 | -0.23984 | -0.28293 | -0.13743 | 0.00035707 | -0.43531 | -0.49349 | -0.46812 | -0.53743 | -0.29525 | -0.40782 | -0.43791 | -0.39037 | -0.4381 | -0.56238 | -0.52096 | -0.35095
13 | 0.45418 | 0.36733 | 0.52427 | 0.65694 | 0.68599 | 0.83635 | 3.0586 | 3.829 | 4.0997 | 3.8347 | 3.5127 | 4.0257 | 4.5502 | 4.0353 | 3.9685 | 3.961 | 3.5696 | 3.69 | 3.1907 | 2.4087 | 2.6426 | 2.3093 | 1.0158 | 0.71864
14 | 0.10479 | 0.074037 | 0.064182 | 0.08227 | 0.070837 | 0.05824 | 0.048188 | 0.16839 | 0.1761 | 0.15105 | 0.17598 | 0.16352 | 0.16424 | 0.14666 | 0.087029 | 0.13626 | 0.16342 | 0.15248 | 0.10657 | 0.11056 | 0.10298 | 0.063878 | 0.050956 | 0.052814
15 | -0.13571 | -0.13568 | -0.13942 | -0.14581 | -0.14441 | -0.13253 | -0.084036 | -0.016154 | -0.01736 | -0.011504 | -0.010134 | -0.045228 | -0.066074 | -0.085653 | -0.085009 | -0.086447 | -0.067968 | 0.022339 | -0.0031484 | -0.037164 | -0.068889 | -0.090618 | -0.099385 | -0.11379
16 | -0.081941 | -0.088415 | -0.090037 | -0.088833 | -0.088906 | -0.074241 | -0.0027645 | 0.038276 | 0.048783 | 0.033984 | 0.020065 | 0.039799 | 0.025095 | 0.0076138 | -0.030122 | -0.030135 | -0.024824 | -0.012523 | -0.030522 | -0.017391 | -0.023876 | -0.039602 | -0.062565 | -0.070626
17 | 0.36792 | 0.37157 | 0.37536 | 0.37865 | 0.38034 | 0.34772 | 0.30169 | 0.27544 | 0.28351 | 0.31407 | 0.33499 | 0.3547 | 0.35512 | 0.36165 | 0.36483 | 0.35395 | 0.29964 | 0.17859 | 0.23035 | 0.27942 | 0.3008 | 0.31823 | 0.3364 | 0.33803
18 | 0.27288 | 0.28659 | 0.29877 | 0.29984 | 0.29917 | 0.25218 | 0.19219 | 0.15553 | 0.15277 | 0.12797 | 0.12664 | 0.12398 | 0.14921 | 0.16057 | 0.15625 | 0.19369 | 0.1716 | 0.086027 | 0.10187 | 0.12666 | 0.13677 | 0.17754 | 0.19635 | 0.20541
19 | -0.33518 | -0.26219 | -0.1988 | -0.29617 | -0.2432 | -0.35038 | -0.46731 | -0.91022 | -1.0483 | -1.0801 | -1.0252 | -1.0936 | -1.0855 | -1.0729 | -0.90236 | -0.85834 | -0.74601 | -0.81611 | -0.69179 | -0.7219 | -0.61035 | -0.64249 | -0.39886 | -0.40961
20 | 0.44077 | 0.43595 | 0.44965 | 0.45779 | 0.4849 | 0.43416 | 0.36884 | 0.19159 | 0.094928 | 0.088115 | 0.066973 | 0.022507 | 0.091382 | 0.095359 | 0.1738 | 0.24837 | 0.22416 | 0.25004 | 0.28118 | 0.26995 | 0.30738 | 0.36236 | 0.40883 | 0.40666
21 | -0.44369 | -0.45307 | -0.45127 | -0.45062 | -0.44133 | -0.4235 | -0.32374 | -0.25755 | -0.23782 | -0.27161 | -0.25648 | -0.2338 | -0.24783 | -0.26832 | -0.32601 | -0.36155 | -0.36059 | -0.35559 | -0.37481 | -0.38755 | -0.39418 | -0.40574 | -0.42346 | -0.43157
22 | -0.07082 | -0.07082 | -0.07082 | -0.07082 | -0.07082 | -0.07082 | -0.07082 | -0.07082 | -0.07082 | -0.07082 | -0.07082 | -0.07082 | -0.07082 | -0.07082 | -0.07082 | -0.07082 | -0.07082 | -0.07082 | -0.07082 | -0.07082 | -0.07082 | -0.07082 | -0.07082 | -0.07082
23 | -3.4318 | -3.5319 | -3.5371 | -3.5272 | -3.5174 | -3.2883 | -2.4648 | -2.0117 | -1.2967 | -0.74884 | -0.95801 | -0.7396 | -0.88193 | -1.2756 | -1.5945 | -1.6446 | -1.6912 | -1.1414 | -1.3831 | -1.7146 | -2.0164 | -2.5655 | -3.2067 | -3.2638
24 | 1.0825 | 1.093 | 1.113 | 1.1229 | 1.0978 | 0.88593 | 0.67221 | 0.60061 | 0.42152 | 0.27813 | 0.63409 | 0.59795 | 0.67392 | 0.67255 | 0.74828 | 0.74899 | 0.63797 | 0.42664 | 0.58282 | 0.68464 | 0.73553 | 0.75322 | 0.81334 | 0.86268
25 | -0.023132 | 0.038811 | 0.082105 | 0.070997 | 0.055202 | -0.05561 | -0.0018359 | 0.0663 | 0.1439 | 0.16976 | 0.08246 | -0.00021424 | 0.26119 | 0.29609 | 0.28087 | 0.32246 | 0.17715 | 0.24469 | 0.26275 | 0.23422 | 0.26286 | 0.33743 | 0.31258 | 0.21057
26 | 0.039031 | 0.031567 | 0.045054 | 0.056456 | 0.058953 | 0.071874 | 0.26285 | 0.32905 | 0.35232 | 0.32954 | 0.30187 | 0.34596 | 0.39103 | 0.34679 | 0.34105 | 0.3404 | 0.30676 | 0.31711 | 0.2742 | 0.207 | 0.2271 | 0.19846 | 0.087292 | 0.061758
27 | 0.05098 | 0.036018 | 0.031224 | 0.040023 | 0.034461 | 0.028333 | 0.023443 | 0.081921 | 0.085673 | 0.073482 | 0.085612 | 0.07955 | 0.079901 | 0.071348 | 0.042338 | 0.066289 | 0.079503 | 0.074182 | 0.051846 | 0.053787 | 0.050098 | 0.031076 | 0.02479 | 0.025693
28 | 0.14249 | 0.14246 | 0.14639 | 0.1531 | 0.15163 | 0.13916 | 0.088238 | 0.016962 | 0.018228 | 0.01208 | 0.010641 | 0.04749 | 0.069377 | 0.089936 | 0.08926 | 0.090769 | 0.071366 | -0.023456 | 0.0033058 | 0.039022 | 0.072333 | 0.095149 | 0.10435 | 0.11948
29 | -4.9165 | -5.3049 | -5.4022 | -5.33 | -5.3344 | -4.4544 | -0.16587 | 2.2966 | 2.927 | 2.039 | 1.2039 | 2.388 | 1.5057 | 0.45683 | -1.8073 | -1.8081 | -1.4894 | -0.75139 | -1.8313 | -1.0434 | -1.4326 | -2.3761 | -3.7539 | -4.2376
30 | 0.94886 | 0.95827 | 0.96804 | 0.97652 | 0.98087 | 0.89676 | 0.77803 | 0.71034 | 0.73114 | 0.80997 | 0.86392 | 0.91475 | 0.91584 | 0.93268 | 0.94088 | 0.91281 | 0.77275 | 0.46056 | 0.59406 | 0.7206 | 0.77574 | 0.8207 | 0.86755 | 0.87175
31 | 1.6081 | 1.6889 | 1.7606 | 1.7669 | 1.763 | 1.4861 | 1.1325 | 0.91652 | 0.90028 | 0.75412 | 0.7463 | 0.73058 | 0.87927 | 0.9462 | 0.92076 | 1.1414 | 1.0112 | 0.50695 | 0.60031 | 0.7464 | 0.80596 | 1.0462 | 1.1571 | 1.2104
32 | 0.31356 | 0.24528 | 0.18598 | 0.27706 | 0.22751 | 0.32778 | 0.43716 | 0.85149 | 0.98064 | 1.0104 | 0.95906 | 1.023 | 1.0154 | 1.0037 | 0.84414 | 0.80296 | 0.69788 | 0.76346 | 0.64716 | 0.67533 | 0.57098 | 0.60104 | 0.37313 | 0.38319

## UpFlex, Winter
LoadID | 0 | 1 | 2 | 3 | 4 | 5 | 6 | 7 | 8 | 9 | 10 | 11 | 12 | 13 | 14 | 15 | 16 | 17 | 18 | 19 | 20 | 21 | 22 | 23
1 | 0.40196 | 0.44251 | 0.57597 | 0.66033 | 0.77639 | 0.90755 | 0.809 | 1.1565 | 1.061 | 1.1983 | 1.2316 | 1.1424 | 1.0777 | 0.99216 | 0.91389 | 0.82249 | 0.81393 | 0.64488 | 0.53356 | 0.63314 | 0.64511 | 0.73723 | 0.35796 | 0.34369
2 | 0.42197 | 0.46454 | 0.60464 | 0.6932 | 0.81504 | 0.95272 | 0.84927 | 1.2141 | 1.1138 | 1.258 | 1.2929 | 1.1993 | 1.1313 | 1.0415 | 0.95938 | 0.86343 | 0.85444 | 0.67698 | 0.56012 | 0.66466 | 0.67722 | 0.77393 | 0.37578 | 0.3608
3 | 0.31898 | 0.35116 | 0.45707 | 0.52401 | 0.61611 | 0.72019 | 0.64199 | 0.91779 | 0.84197 | 0.95096 | 0.97733 | 0.90655 | 0.8552 | 0.78734 | 0.72522 | 0.65269 | 0.6459 | 0.51175 | 0.42341 | 0.50244 | 0.51193 | 0.58504 | 0.28407 | 0.27274
4 | 0.11862 | 0.13059 | 0.16997 | 0.19487 | 0.22912 | 0.26782 | 0.23874 | 0.3413 | 0.31311 | 0.35364 | 0.36344 | 0.33713 | 0.31803 | 0.29279 | 0.26969 | 0.24272 | 0.24019 | 0.19031 | 0.15746 | 0.18684 | 0.19038 | 0.21756 | 0.10564 | 0.10142
5 | 0.27952 | 0.30772 | 0.40053 | 0.45919 | 0.5399 | 0.63111 | 0.56258 | 0.80426 | 0.73782 | 0.83333 | 0.85644 | 0.79442 | 0.74942 | 0.68995 | 0.63552 | 0.57196 | 0.566 | 0.44845 | 0.37104 | 0.44029 | 0.44861 | 0.51267 | 0.24893 | 0.239
6 | 0.50609 | 0.55714 | 0.72517 | 0.83138 | 0.97752 | 1.1426 | 1.0186 | 1.4562 | 1.3359 | 1.5088 | 1.5506 | 1.4383 | 1.3569 | 1.2492 | 1.1506 | 1.0356 | 1.0248 | 0.81194 | 0.67178 | 0.79716 | 0.81223 | 0.92821 | 0.4507 | 0.43272
7 | 0.4063 | 0.44729 | 0.58219 | 0.66745 | 0.78477 | 0.91734 | 0.81773 | 1.169 | 1.0725 | 1.2113 | 1.2449 | 1.1547 | 1.0893 | 1.0029 | 0.92375 | 0.83136 | 0.82271 | 0.65184 | 0.53932 | 0.63998 | 0.65207 | 0.74519 | 0.36183 | 0.3474
8 | 0.15135 | 0.16662 | 0.21687 | 0.24863 | 0.29234 | 0.34172 | 0.30461 | 0.43548 | 0.3995 | 0.45122 | 0.46373 | 0.43015 | 0.40578 | 0.37358 | 0.34411 | 0.30969 | 0.30647 | 0.24282 | 0.2009 | 0.2384 | 0.24291 | 0.27759 | 0.13479 | 0.12941
9 | 0.16604 | 0.18279 | 0.23792 | 0.27277 | 0.32071 | 0.37489 | 0.33418 | 0.47775 | 0.43828 | 0.49501 | 0.50874 | 0.4719 | 0.44517 | 0.40984 | 0.37751 | 0.33975 | 0.33622 | 0.26639 | 0.2204 | 0.26154 | 0.26648 | 0.30453 | 0.14787 | 0.14197
10 | 0.1117 | 0.12296 | 0.16005 | 0.18349 | 0.21574 | 0.25219 | 0.2248 | 0.32138 | 0.29483 | 0.33299 | 0.34223 | 0.31744 | 0.29946 | 0.2757 | 0.25395 | 0.22855 | 0.22617 | 0.1792 | 0.14826 | 0.17594 | 0.17926 | 0.20486 | 0.09947 | 0.095503
11 | 0.22874 | 0.25182 | 0.32776 | 0.37577 | 0.44182 | 0.51645 | 0.46037 | 0.65815 | 0.60378 | 0.68193 | 0.70084 | 0.65009 | 0.61327 | 0.5646 | 0.52006 | 0.46805 | 0.46317 | 0.36698 | 0.30363 | 0.3603 | 0.36711 | 0.41953 | 0.2037 | 0.19558
12 | 0.35306 | 0.38867 | 0.50589 | 0.57999 | 0.68193 | 0.79713 | 0.71057 | 1.0158 | 0.93192 | 1.0525 | 1.0817 | 1.0034 | 0.94656 | 0.87145 | 0.8027 | 0.72242 | 0.7149 | 0.56642 | 0.46865 | 0.55611 | 0.56662 | 0.64753 | 0.31441 | 0.30187
13 | 0.4117 | 0.45323 | 0.58993 | 0.67633 | 0.79521 | 0.92954 | 0.8286 | 1.1846 | 1.0867 | 1.2274 | 1.2614 | 1.1701 | 1.1038 | 1.0162 | 0.93603 | 0.84242 | 0.83365 | 0.66051 | 0.54649 | 0.64849 | 0.66074 | 0.7551 | 0.36664 | 0.35202
14 | 0.28414 | 0.3128 | 0.40714 | 0.46677 | 0.54882 | 0.64153 | 0.57187 | 0.81754 | 0.75001 | 0.84709 | 0.87058 | 0.80753 | 0.76179 | 0.70134 | 0.64601 | 0.5814 | 0.57535 | 0.45586 | 0.37717 | 0.44756 | 0.45602 | 0.52114 | 0.25304 | 0.24295
15 | 0.27643 | 0.30431 | 0.39609 | 0.4541 | 0.53392 | 0.62411 | 0.55634 | 0.79535 | 0.72964 | 0.82409 | 0.84695 | 0.78561 | 0.74111 | 0.6823 | 0.62847 | 0.56562 | 0.55973 | 0.44348 | 0.36693 | 0.43541 | 0.44364 | 0.50699 | 0.24617 | 0.23635
16 | 0.21589 | 0.23767 | 0.30935 | 0.35466 | 0.41699 | 0.48744 | 0.43451 | 0.62117 | 0.56986 | 0.64362 | 0.66147 | 0.61357 | 0.57881 | 0.53288 | 0.49084 | 0.44175 | 0.43715 | 0.34636 | 0.28657 | 0.34006 | 0.34648 | 0.39596 | 0.19226 | 0.18459
17 | 0.39794 | 0.43808 | 0.5702 | 0.65372 | 0.76862 | 0.89846 | 0.8009 | 1.145 | 1.0504 | 1.1863 | 1.2192 | 1.131 | 1.0669 | 0.98223 | 0.90474 | 0.81425 | 0.80578 | 0.63843 | 0.52822 | 0.6268 | 0.63865 | 0.72985 | 0.35438 | 0.34025
18 | 0.55255 | 0.60829 | 0.79175 | 0.90771 | 1.0673 | 1.2475 | 1.1121 | 1.5898 | 1.4585 | 1.6473 | 1.693 | 1.5704 | 1.4814 | 1.3639 | 1.2563 | 1.1306 | 1.1189 | 0.88648 | 0.73346 | 0.87034 | 0.88679 | 1.0134 | 0.49207 | 0.47245
19 | 0.52973 | 0.58316 | 0.75904 | 0.87021 | 1.0232 | 1.196 | 1.0661 | 1.5242 | 1.3982 | 1.5792 | 1.623 | 1.5055 | 1.4202 | 1.3075 | 1.2044 | 1.0839 | 1.0726 | 0.84986 | 0.70315 | 0.83439 | 0.85016 | 0.97156 | 0.47174 | 0.45293
20 | 0.57975 | 0.63823 | 0.83072 | 0.95239 | 1.1198 | 1.309 | 1.1668 | 1.6681 | 1.5303 | 1.7284 | 1.7763 | 1.6477 | 1.5543 | 1.431 | 1.3181 | 1.1863 | 1.1739 | 0.93012 | 0.76956 | 0.91319 | 0.93045 | 1.0633 | 0.51629 | 0.4957
21 | 0.78486 | 0.86403 | 1.1246 | 1.2893 | 1.5159 | 1.772 | 1.5796 | 2.2582 | 2.0717 | 2.3398 | 2.4047 | 2.2306 | 2.1042 | 1.9372 | 1.7844 | 1.606 | 1.5892 | 1.2592 | 1.0418 | 1.2362 | 1.2596 | 1.4395 | 0.69895 | 0.67107
22 | 0.47754 | 0.52571 | 0.68426 | 0.78448 | 0.92237 | 1.0782 | 0.96111 | 1.374 | 1.2605 | 1.4237 | 1.4631 | 1.3572 | 1.2803 | 1.1787 | 1.0857 | 0.97713 | 0.96696 | 0.76613 | 0.63388 | 0.75219 | 0.7664 | 0.87585 | 0.42527 | 0.40831
23 | 3.9372 | 4.3343 | 5.6415 | 6.4678 | 7.6047 | 8.8893 | 7.924 | 11.3282 | 10.3924 | 11.7376 | 12.0631 | 11.1895 | 10.5557 | 9.7181 | 8.9514 | 8.0561 | 7.9723 | 6.3165 | 5.2262 | 6.2015 | 6.3188 | 7.2211 | 3.5062 | 3.3664
24 | 3.2312 | 3.5572 | 4.63 | 5.3081 | 6.2412 | 7.2955 | 6.5033 | 9.2971 | 8.5291 | 9.6331 | 9.9002 | 9.1833 | 8.6631 | 7.9756 | 7.3464 | 6.6117 | 6.5429 | 5.184 | 4.2891 | 5.0896 | 5.1858 | 5.9264 | 2.8776 | 2.7628
25 | 0.87368 | 0.96181 | 1.2519 | 1.4352 | 1.6875 | 1.9726 | 1.7584 | 2.5138 | 2.3061 | 2.6046 | 2.6769 | 2.483 | 2.3424 | 2.1565 | 1.9864 | 1.7877 | 1.7691 | 1.4017 | 1.1597 | 1.3762 | 1.4022 | 1.6024 | 0.77805 | 0.74702
26 | 0.5256 | 0.57862 | 0.75313 | 0.86343 | 1.0152 | 1.1867 | 1.0578 | 1.5123 | 1.3874 | 1.5669 | 1.6104 | 1.4938 | 1.4092 | 1.2973 | 1.195 | 1.0755 | 1.0643 | 0.84324 | 0.69768 | 0.82789 | 0.84353 | 0.96399 | 0.46807 | 0.4494
27 | 1.3508 | 1.4871 | 1.9355 | 2.219 | 2.6091 | 3.0498 | 2.7186 | 3.8866 | 3.5655 | 4.027 | 4.1387 | 3.839 | 3.6215 | 3.3341 | 3.0711 | 2.764 | 2.7352 | 2.1671 | 1.793 | 2.1277 | 2.1679 | 2.4775 | 1.2029 | 1.155
28 | 2.268 | 2.4968 | 3.2498 | 3.7258 | 4.3807 | 5.1207 | 4.5646 | 6.5257 | 5.9866 | 6.7615 | 6.949 | 6.4458 | 6.0806 | 5.5981 | 5.1565 | 4.6408 | 4.5925 | 3.6387 | 3.0105 | 3.5724 | 3.6399 | 4.1597 | 2.0198 | 1.9392
29 | 2.9606 | 3.2592 | 4.2422 | 4.8635 | 5.7184 | 6.6844 | 5.9585 | 8.5183 | 7.8146 | 8.8262 | 9.0709 | 8.4141 | 7.9374 | 7.3076 | 6.7311 | 6.0579 | 5.9948 | 4.7498 | 3.9299 | 4.6633 | 4.7514 | 5.4299 | 2.6365 | 2.5314
30 | 2.415 | 2.6586 | 3.4605 | 3.9673 | 4.6646 | 5.4526 | 4.8605 | 6.9486 | 6.3746 | 7.1997 | 7.3994 | 6.8635 | 6.4748 | 5.961 | 5.4907 | 4.9415 | 4.8901 | 3.8745 | 3.2057 | 3.804 | 3.8759 | 4.4293 | 2.1507 | 2.0649
31 | 10.4693 | 11.5254 | 15.0013 | 17.1984 | 20.2215 | 23.6374 | 21.0706 | 30.1228 | 27.6343 | 31.2113 | 32.0769 | 29.754 | 28.0686 | 25.8412 | 23.8025 | 21.422 | 21.199 | 16.7962 | 13.8969 | 16.4905 | 16.8021 | 19.2015 | 9.3233 | 8.9515
32 | 12.0961 | 13.3163 | 17.3324 | 19.8709 | 23.3636 | 27.3104 | 24.3448 | 34.8035 | 31.9284 | 36.0612 | 37.0613 | 34.3774 | 32.4301 | 29.8566 | 27.5012 | 24.7507 | 24.4931 | 19.4061 | 16.0563 | 19.0529 | 19.413 | 22.1852 | 10.7721 | 10.3424

## DownFlex, Winter
LoadID | 0 | 1 | 2 | 3 | 4 | 5 | 6 | 7 | 8 | 9 | 10 | 11 | 12 | 13 | 14 | 15 | 16 | 17 | 18 | 19 | 20 | 21 | 22 | 23
1 | 1.1144 | 1.1793 | 1.2454 | 1.302 | 1.3167 | 1.3774 | 1.3704 | 1.2953 | 1.1736 | 1.7234 | 1.683 | 1.5497 | 1.5121 | 1.5183 | 1.4463 | 1.3258 | 1.1915 | 1.1488 | 0.72212 | 0.77224 | 0.8443 | 0.86445 | 0.90156 | 0.99516
2 | 1.1699 | 1.2381 | 1.3074 | 1.3668 | 1.3823 | 1.446 | 1.4386 | 1.3598 | 1.232 | 1.8092 | 1.7667 | 1.6268 | 1.5873 | 1.5938 | 1.5183 | 1.3918 | 1.2508 | 1.206 | 0.75806 | 0.81068 | 0.88633 | 0.90748 | 0.94644 | 1.0447
3 | 0.88433 | 0.93588 | 0.98827 | 1.0332 | 1.0449 | 1.093 | 1.0875 | 1.0279 | 0.93132 | 1.3676 | 1.3355 | 1.2298 | 1.1999 | 1.2048 | 1.1478 | 1.0521 | 0.94554 | 0.91162 | 0.57304 | 0.61282 | 0.67 | 0.68599 | 0.71544 | 0.78972
4 | 0.32886 | 0.34803 | 0.36751 | 0.38422 | 0.38858 | 0.40648 | 0.4044 | 0.38225 | 0.34633 | 0.50858 | 0.49665 | 0.45733 | 0.44621 | 0.44805 | 0.42682 | 0.39125 | 0.35162 | 0.33901 | 0.2131 | 0.22789 | 0.24916 | 0.2551 | 0.26606 | 0.29368
5 | 0.77494 | 0.82012 | 0.86602 | 0.90539 | 0.91567 | 0.95784 | 0.95294 | 0.90075 | 0.81612 | 1.1984 | 1.1703 | 1.0777 | 1.0515 | 1.0558 | 1.0058 | 0.92195 | 0.82858 | 0.79886 | 0.50216 | 0.53701 | 0.58713 | 0.60114 | 0.62695 | 0.69203
6 | 1.4031 | 1.4849 | 1.568 | 1.6392 | 1.6579 | 1.7342 | 1.7253 | 1.6309 | 1.4776 | 2.1698 | 2.1189 | 1.9512 | 1.9038 | 1.9116 | 1.821 | 1.6692 | 1.5002 | 1.4464 | 0.90918 | 0.97229 | 1.063 | 1.0884 | 1.1351 | 1.253
7 | 1.1264 | 1.1921 | 1.2588 | 1.316 | 1.331 | 1.3923 | 1.3851 | 1.3093 | 1.1863 | 1.742 | 1.7011 | 1.5664 | 1.5284 | 1.5347 | 1.4619 | 1.3401 | 1.2044 | 1.1612 | 0.72991 | 0.78057 | 0.85342 | 0.87378 | 0.91129 | 1.0059
8 | 0.4196 | 0.44406 | 0.46892 | 0.49023 | 0.4958 | 0.51863 | 0.51598 | 0.48772 | 0.4419 | 0.64891 | 0.63369 | 0.58352 | 0.56934 | 0.57168 | 0.54459 | 0.4992 | 0.44865 | 0.43255 | 0.2719 | 0.29077 | 0.31791 | 0.32549 | 0.33947 | 0.37471
9 | 0.46033 | 0.48716 | 0.51443 | 0.53782 | 0.54392 | 0.56897 | 0.56606 | 0.53506 | 0.48479 | 0.7119 | 0.6952 | 0.64015 | 0.6246 | 0.62716 | 0.59745 | 0.54765 | 0.49219 | 0.47454 | 0.29829 | 0.319 | 0.34876 | 0.35709 | 0.37242 | 0.41108
10 | 0.30966 | 0.32771 | 0.34606 | 0.36179 | 0.36589 | 0.38275 | 0.38079 | 0.35993 | 0.32611 | 0.47889 | 0.46766 | 0.43063 | 0.42016 | 0.42189 | 0.4019 | 0.3684 | 0.3311 | 0.31922 | 0.20066 | 0.21459 | 0.23461 | 0.24021 | 0.25052 | 0.27653
11 | 0.63416 | 0.67112 | 0.70869 | 0.7409 | 0.74931 | 0.78382 | 0.77982 | 0.73711 | 0.66785 | 0.98072 | 0.95771 | 0.88188 | 0.86045 | 0.86399 | 0.82306 | 0.75445 | 0.67805 | 0.65373 | 0.41093 | 0.43945 | 0.48046 | 0.49193 | 0.51305 | 0.56631
12 | 0.9788 | 1.0359 | 1.0938 | 1.1436 | 1.1565 | 1.2098 | 1.2036 | 1.1377 | 1.0308 | 1.5137 | 1.4782 | 1.3612 | 1.3281 | 1.3335 | 1.2704 | 1.1645 | 1.0466 | 1.009 | 0.63426 | 0.67828 | 0.74158 | 0.75927 | 0.79187 | 0.87408
13 | 1.1414 | 1.2079 | 1.2755 | 1.3335 | 1.3487 | 1.4108 | 1.4036 | 1.3267 | 1.202 | 1.7652 | 1.7237 | 1.5873 | 1.5487 | 1.5551 | 1.4814 | 1.3579 | 1.2204 | 1.1766 | 0.73962 | 0.79095 | 0.86476 | 0.8854 | 0.92341 | 1.0193
14 | 0.78774 | 0.83366 | 0.88032 | 0.92034 | 0.93079 | 0.97365 | 0.96868 | 0.91563 | 0.82959 | 1.2182 | 1.1897 | 1.0955 | 1.0688 | 1.0732 | 1.0224 | 0.93717 | 0.84226 | 0.81205 | 0.51045 | 0.54588 | 0.59682 | 0.61106 | 0.6373 | 0.70346
15 | 0.76636 | 0.81103 | 0.85643 | 0.89535 | 0.90552 | 0.94722 | 0.94238 | 0.89077 | 0.80707 | 1.1852 | 1.1574 | 1.0657 | 1.0398 | 1.0441 | 0.99463 | 0.91173 | 0.8194 | 0.79 | 0.49659 | 0.53106 | 0.58062 | 0.59448 | 0.62 | 0.68436
16 | 0.59853 | 0.63342 | 0.66887 | 0.69928 | 0.70721 | 0.73979 | 0.736 | 0.6957 | 0.63033 | 0.92562 | 0.9039 | 0.83233 | 0.81211 | 0.81545 | 0.77681 | 0.71207 | 0.63995 | 0.617 | 0.38784 | 0.41476 | 0.45347 | 0.46429 | 0.48422 | 0.53449
17 | 1.1032 | 1.1675 | 1.2329 | 1.2889 | 1.3036 | 1.3636 | 1.3566 | 1.2823 | 1.1618 | 1.7061 | 1.6661 | 1.5342 | 1.4969 | 1.5031 | 1.4319 | 1.3125 | 1.1796 | 1.1373 | 0.71489 | 0.76451 | 0.83585 | 0.8558 | 0.89254 | 0.9852
18 | 1.5319 | 1.6212 | 1.7119 | 1.7897 | 1.8101 | 1.8934 | 1.8837 | 1.7806 | 1.6133 | 2.369 | 2.3135 | 2.1303 | 2.0785 | 2.0871 | 1.9882 | 1.8225 | 1.6379 | 1.5792 | 0.99265 | 1.0615 | 1.1606 | 1.1883 | 1.2393 | 1.368
19 | 1.4686 | 1.5542 | 1.6412 | 1.7158 | 1.7353 | 1.8152 | 1.8059 | 1.707 | 1.5466 | 2.2712 | 2.2179 | 2.0423 | 1.9927 | 2.0008 | 1.9061 | 1.7472 | 1.5702 | 1.5139 | 0.95164 | 1.0177 | 1.1127 | 1.1392 | 1.1881 | 1.3115
20 | 1.6073 | 1.701 | 1.7962 | 1.8778 | 1.8992 | 1.9866 | 1.9765 | 1.8682 | 1.6927 | 2.4857 | 2.4273 | 2.2352 | 2.1808 | 2.1898 | 2.0861 | 1.9122 | 1.7185 | 1.6569 | 1.0415 | 1.1138 | 1.2177 | 1.2468 | 1.3003 | 1.4353
21 | 2.1759 | 2.3027 | 2.4316 | 2.5422 | 2.571 | 2.6894 | 2.6757 | 2.5291 | 2.2915 | 3.365 | 3.2861 | 3.0259 | 2.9524 | 2.9645 | 2.8241 | 2.5887 | 2.3265 | 2.2431 | 1.41 | 1.5078 | 1.6485 | 1.6879 | 1.7604 | 1.9431
22 | 1.3239 | 1.4011 | 1.4795 | 1.5468 | 1.5643 | 1.6364 | 1.628 | 1.5388 | 1.3943 | 2.0474 | 1.9994 | 1.8411 | 1.7963 | 1.8037 | 1.7183 | 1.5751 | 1.4156 | 1.3648 | 0.85789 | 0.91743 | 1.0031 | 1.027 | 1.0711 | 1.1823
23 | 10.9153 | 11.5515 | 12.1981 | 12.7526 | 12.8974 | 13.4914 | 13.4224 | 12.6873 | 11.4952 | 16.8804 | 16.4844 | 15.1792 | 14.8103 | 14.8712 | 14.1667 | 12.9859 | 11.6708 | 11.2521 | 7.073 | 7.564 | 8.2698 | 8.4672 | 8.8307 | 9.7475
24 | 8.9582 | 9.4804 | 10.0111 | 10.4661 | 10.5849 | 11.0724 | 11.0158 | 10.4125 | 9.4342 | 13.8538 | 13.5288 | 12.4576 | 12.1549 | 12.2048 | 11.6266 | 10.6575 | 9.5782 | 9.2346 | 5.8049 | 6.2078 | 6.7871 | 6.949 | 7.2474 | 7.9998
25 | 2.4222 | 2.5634 | 2.7068 | 2.8299 | 2.862 | 2.9938 | 2.9785 | 2.8154 | 2.5509 | 3.7459 | 3.658 | 3.3683 | 3.2865 | 3.3 | 3.1437 | 2.8816 | 2.5898 | 2.4969 | 1.5695 | 1.6785 | 1.8351 | 1.8789 | 1.9596 | 2.163
26 | 1.4572 | 1.5421 | 1.6284 | 1.7024 | 1.7218 | 1.8011 | 1.7918 | 1.6937 | 1.5346 | 2.2535 | 2.2006 | 2.0264 | 1.9771 | 1.9853 | 1.8912 | 1.7336 | 1.558 | 1.5021 | 0.94423 | 1.0098 | 1.104 | 1.1303 | 1.1789 | 1.3013
27 | 3.7449 | 3.9632 | 4.185 | 4.3753 | 4.4249 | 4.6287 | 4.6051 | 4.3529 | 3.9439 | 5.7914 | 5.6556 | 5.2078 | 5.0812 | 5.1021 | 4.8604 | 4.4553 | 4.0041 | 3.8605 | 2.4267 | 2.5951 | 2.8373 | 2.905 | 3.0297 | 3.3442
28 | 6.2878 | 6.6543 | 7.0268 | 7.3462 | 7.4296 | 7.7717 | 7.732 | 7.3086 | 6.6218 | 9.724 | 9.4959 | 8.744 | 8.5315 | 8.5666 | 8.1607 | 7.4805 | 6.723 | 6.4818 | 4.0744 | 4.3572 | 4.7639 | 4.8775 | 5.0869 | 5.615
29 | 8.2078 | 8.6863 | 9.1725 | 9.5894 | 9.6983 | 10.1449 | 10.0931 | 9.5403 | 8.6439 | 12.6933 | 12.3955 | 11.4141 | 11.1367 | 11.1825 | 10.6527 | 9.7648 | 8.7759 | 8.4611 | 5.3186 | 5.6878 | 6.2186 | 6.3669 | 6.6403 | 7.3297
30 | 6.6953 | 7.0856 | 7.4822 | 7.8223 | 7.9111 | 8.2755 | 8.2332 | 7.7823 | 7.051 | 10.3543 | 10.1113 | 9.3107 | 9.0845 | 9.1218 | 8.6897 | 7.9654 | 7.1587 | 6.9019 | 4.3385 | 4.6396 | 5.0726 | 5.1937 | 5.4166 | 5.979
31 | 29.0247 | 30.7165 | 32.4359 | 33.9103 | 34.2952 | 35.8747 | 35.6914 | 33.7367 | 30.5668 | 44.8865 | 43.8334 | 40.3627 | 39.382 | 39.5438 | 37.6704 | 34.5305 | 31.0336 | 29.9203 | 18.8078 | 20.1132 | 21.9902 | 22.515 | 23.4816 | 25.9193
32 | 33.5348 | 35.4895 | 37.4761 | 39.1796 | 39.6243 | 41.4493 | 41.2374 | 38.9789 | 35.3165 | 51.8613 | 50.6446 | 46.6346 | 45.5015 | 45.6885 | 43.5239 | 39.8962 | 35.8559 | 34.5696 | 21.7303 | 23.2386 | 25.4072 | 26.0135 | 27.1303 | 29.9469

## Pg, Winter, S1
GenID | 0 | 1 | 2 | 3 | 4 | 5 | 6 | 7 | 8 | 9 | 10 | 11 | 12 | 13 | 14 | 15 | 16 | 17 | 18 | 19 | 20 | 21 | 22 | 23
1 | 0 | 0 | 0 | 0 | 0 | 0 | 0 | 0 | 0 | 0 | 0 | 0 | 0 | 0 | 0 | 0 | 0 | 0 | 0 | 0 | 0 | 0 | 0 | 0
2 | 15.3092 | 14.1479 | 14.979 | 14.9137 | 12.2786 | 12.4542 | 12.4809 | 11.2082 | 10.1222 | 7.3169 | 6.7488 | 4.5277 | 3.7631 | 3.6031 | 4.9986 | 6.762 | 7.5603 | 10.3833 | 9.4444 | 8.9784 | 11.8468 | 14.1692 | 13.3961 | 19.0416
3 | 0 | 0 | 0 | 0 | 0 | 0 | 0 | 0 | 0 | 0 | 0 | 0 | 0 | 0 | 0 | 0 | 0 | 0 | 0 | 0 | 0 | 0 | 0 | 0
4 | 0 | 0 | 0 | 0 | 0 | 0 | 0 | 0 | 0 | 0 | 0 | 0 | 0 | 0 | 0 | 0 | 0 | 0 | 0 | 0 | 0 | 0 | 0 | 0
5 | 0 | 0 | 0.00028876 | 0 | 0 | 0 | 0 | 0.17559 | 3.4786 | 9.0768 | 11.3274 | 12.5813 | 12.8147 | 12.5793 | 10.741 | 7.0979 | 1.7341 | 0.013554 | 0.0011668 | 0.0008928 | 0 | 0 | 0 | 0
6 | 0 | 0 | 0.00021657 | 0 | 0 | 0 | 0 | 0.13169 | 2.609 | 6.8076 | 8.4955 | 9.436 | 9.611 | 9.4345 | 8.0557 | 5.3235 | 1.3006 | 0.010166 | 0.00087512 | 0.0006696 | 0 | 0 | 0 | 0
7 | 0 | 0 | 0.00021657 | 0 | 0 | 0 | 0 | 0.13169 | 2.609 | 6.8076 | 8.4955 | 9.436 | 9.611 | 9.4345 | 8.0557 | 5.3235 | 1.3006 | 0.010166 | 0.00087512 | 0.0006696 | 0 | 0 | 0 | 0

## Pg, Winter, S2
GenID | 0 | 1 | 2 | 3 | 4 | 5 | 6 | 7 | 8 | 9 | 10 | 11 | 12 | 13 | 14 | 15 | 16 | 17 | 18 | 19 | 20 | 21 | 22 | 23
1 | 0 | 0 | 0 | 0 | 0 | 0 | 0 | 0 | 0 | 0 | 0 | 0 | 0 | 0 | 0 | 0 | 0 | 0 | 0 | 0 | 0 | 0 | 0 | 0
2 | 20.7778 | 18.271 | 15.0375 | 13.0183 | 12.1369 | 9.719 | 9.4625 | 8.5789 | 8.8422 | 9.3517 | 9.3603 | 10.9716 | 10.9764 | 11.1287 | 12.5316 | 10.345 | 10.7164 | 11.3474 | 9.8989 | 10.2531 | 9.6081 | 8.7191 | 8.9365 | 9.7724
3 | 0 | 0 | 0 | 0 | 0 | 0 | 0 | 0 | 0 | 0 | 0 | 0 | 0 | 0 | 0 | 0 | 0 | 0 | 0 | 0 | 0 | 0 | 0 | 0
4 | 0 | 0 | 0 | 0 | 0 | 0 | 0 | 0 | 0 | 0 | 0 | 0 | 0 | 0 | 0 | 0 | 0 | 0 | 0 | 0 | 0 | 0 | 0 | 0
5 | 0 | 0 | 0.0002976 | 0 | 0 | 0 | 0 | 0.17379 | 3.6136 | 9.5774 | 12.0448 | 12.452 | 13.6263 | 13.2732 | 11.1577 | 7.1411 | 1.7872 | 0.013969 | 0.0011835 | 0.00088362 | 0 | 0 | 0 | 0
6 | 0 | 0 | 0.0002232 | 0 | 0 | 0 | 0 | 0.13034 | 2.7102 | 7.1831 | 9.0336 | 9.339 | 10.2197 | 9.9549 | 8.3683 | 5.3558 | 1.3404 | 0.010477 | 0.0008876 | 0.00066272 | 0 | 0 | 0 | 0
7 | 0 | 0 | 0.0002232 | 0 | 0 | 0 | 0 | 0.13034 | 2.7102 | 7.1831 | 9.0336 | 9.339 | 10.2197 | 9.9549 | 8.3683 | 5.3558 | 1.3404 | 0.010477 | 0.0008876 | 0.00066272 | 0 | 0 | 0 | 0

## Pg, Winter, S3
GenID | 0 | 1 | 2 | 3 | 4 | 5 | 6 | 7 | 8 | 9 | 10 | 11 | 12 | 13 | 14 | 15 | 16 | 17 | 18 | 19 | 20 | 21 | 22 | 23
1 | 0 | 0 | 0 | 0 | 0 | 0 | 0 | 0 | 0 | 0 | 0 | 0 | 0 | 0 | 0 | 0 | 0 | 0 | 0 | 0 | 0 | 0 | 0 | 0
2 | 18.9585 | 17.6203 | 19.0973 | 21.2942 | 18.2143 | 15.4524 | 11.1222 | 9.9007 | 10.1013 | 9.8744 | 9.9889 | 10.5066 | 9.6107 | 9.2613 | 12.6899 | 16.5317 | 16.8784 | 17.1832 | 17.6571 | 18.627 | 18.3716 | 17.979 | 17.2151 | 15.8778
3 | 0 | 0 | 0 | 0 | 0 | 0 | 0 | 0 | 0 | 0 | 0 | 0 | 0 | 0 | 0 | 0 | 0 | 0 | 0 | 0 | 0 | 0 | 0 | 0
4 | 0 | 0 | 0 | 0 | 0 | 0 | 0 | 0 | 0 | 0 | 0 | 0 | 0 | 0 | 0 | 0 | 0 | 0 | 0 | 0 | 0 | 0 | 0 | 0
5 | 0 | 0 | 0.00028649 | 0 | 0 | 0 | 0 | 0.16729 | 3.4786 | 9.2197 | 11.5949 | 11.9869 | 13.1174 | 12.7774 | 10.741 | 6.8744 | 1.7205 | 0.013447 | 0.0011393 | 0.00085062 | 0 | 0 | 0 | 0
6 | 0 | 0 | 0.00021487 | 0 | 0 | 0 | 0 | 0.12547 | 2.609 | 6.9148 | 8.6962 | 8.9902 | 9.838 | 9.5831 | 8.0557 | 5.1558 | 1.2903 | 0.010086 | 0.00085445 | 0.00063797 | 0 | 0 | 0 | 0
7 | 0 | 0 | 0.00021487 | 0 | 0 | 0 | 0 | 0.12547 | 2.609 | 6.9148 | 8.6962 | 8.9902 | 9.838 | 9.5831 | 8.0557 | 5.1558 | 1.2903 | 0.010086 | 0.00085445 | 0.00063797 | 0 | 0 | 0 | 0

## Pg, Winter, S4
GenID | 0 | 1 | 2 | 3 | 4 | 5 | 6 | 7 | 8 | 9 | 10 | 11 | 12 | 13 | 14 | 15 | 16 | 17 | 18 | 19 | 20 | 21 | 22 | 23
1 | 0 | 0 | 0 | 0 | 0 | 0 | 0 | 0 | 0 | 0 | 0 | 0 | 0 | 0 | 0 | 0 | 0 | 0 | 0 | 0 | 0 | 0 | 0 | 0
2 | 15.3092 | 14.1479 | 14.979 | 14.9137 | 12.2786 | 12.4542 | 12.4809 | 11.2082 | 10.1222 | 7.3169 | 6.7488 | 4.5277 | 3.7631 | 3.6031 | 4.9986 | 6.762 | 7.5603 | 10.3833 | 9.4444 | 8.9784 | 11.8468 | 14.1692 | 13.3961 | 19.0416
3 | 0 | 0 | 0 | 0 | 0 | 0 | 0 | 0 | 0 | 0 | 0 | 0 | 0 | 0 | 0 | 0 | 0 | 0 | 0 | 0 | 0 | 0 | 0 | 0
4 | 0 | 0 | 0 | 0 | 0 | 0 | 0 | 0 | 0 | 0 | 0 | 0 | 0 | 0 | 0 | 0 | 0 | 0 | 0 | 0 | 0 | 0 | 0 | 0
5 | 0 | 0 | 0.00028876 | 0 | 0 | 0 | 0 | 0.17559 | 3.4786 | 9.0768 | 11.3274 | 12.5813 | 12.8147 | 12.5793 | 10.741 | 7.0979 | 1.7341 | 0.013554 | 0.0011668 | 0.0008928 | 0 | 0 | 0 | 0
6 | 0 | 0 | 0.00021657 | 0 | 0 | 0 | 0 | 0.13169 | 2.609 | 6.8076 | 8.4955 | 9.436 | 9.611 | 9.4345 | 8.0557 | 5.3235 | 1.3006 | 0.010166 | 0.00087512 | 0.0006696 | 0 | 0 | 0 | 0
7 | 0 | 0 | 0.00021657 | 0 | 0 | 0 | 0 | 0.13169 | 2.609 | 6.8076 | 8.4955 | 9.436 | 9.611 | 9.4345 | 8.0557 | 5.3235 | 1.3006 | 0.010166 | 0.00087512 | 0.0006696 | 0 | 0 | 0 | 0

## Pg, Winter, S5
GenID | 0 | 1 | 2 | 3 | 4 | 5 | 6 | 7 | 8 | 9 | 10 | 11 | 12 | 13 | 14 | 15 | 16 | 17 | 18 | 19 | 20 | 21 | 22 | 23
1 | 0 | 0 | 0 | 0 | 0 | 0 | 0 | 0 | 0 | 0 | 0 | 0 | 0 | 0 | 0 | 0 | 0 | 0 | 0 | 0 | 0 | 0 | 0 | 0
2 | 20.7778 | 18.271 | 15.0375 | 13.0183 | 12.1369 | 9.719 | 9.4625 | 8.5789 | 8.8422 | 9.3517 | 9.3603 | 10.9716 | 10.9764 | 11.1287 | 12.5316 | 10.345 | 10.7164 | 11.3474 | 9.8989 | 10.2531 | 9.6081 | 8.7191 | 8.9365 | 9.7724
3 | 0 | 0 | 0 | 0 | 0 | 0 | 0 | 0 | 0 | 0 | 0 | 0 | 0 | 0 | 0 | 0 | 0 | 0 | 0 | 0 | 0 | 0 | 0 | 0
4 | 0 | 0 | 0 | 0 | 0 | 0 | 0 | 0 | 0 | 0 | 0 | 0 | 0 | 0 | 0 | 0 | 0 | 0 | 0 | 0 | 0 | 0 | 0 | 0
5 | 0 | 0 | 0.0002976 | 0 | 0 | 0 | 0 | 0.17379 | 3.6136 | 9.5774 | 12.0448 | 12.452 | 13.6263 | 13.2732 | 11.1577 | 7.1411 | 1.7872 | 0.013969 | 0.0011835 | 0.00088362 | 0 | 0 | 0 | 0
6 | 0 | 0 | 0.0002232 | 0 | 0 | 0 | 0 | 0.13034 | 2.7102 | 7.1831 | 9.0336 | 9.339 | 10.2197 | 9.9549 | 8.3683 | 5.3558 | 1.3404 | 0.010477 | 0.0008876 | 0.00066272 | 0 | 0 | 0 | 0
7 | 0 | 0 | 0.0002232 | 0 | 0 | 0 | 0 | 0.13034 | 2.7102 | 7.1831 | 9.0336 | 9.339 | 10.2197 | 9.9549 | 8.3683 | 5.3558 | 1.3404 | 0.010477 | 0.0008876 | 0.00066272 | 0 | 0 | 0 | 0

## Pg, Winter, S6
GenID | 0 | 1 | 2 | 3 | 4 | 5 | 6 | 7 | 8 | 9 | 10 | 11 | 12 | 13 | 14 | 15 | 16 | 17 | 18 | 19 | 20 | 21 | 22 | 23
1 | 0 | 0 | 0 | 0 | 0 | 0 | 0 | 0 | 0 | 0 | 0 | 0 | 0 | 0 | 0 | 0 | 0 | 0 | 0 | 0 | 0 | 0 | 0 | 0
2 | 18.9585 | 17.6203 | 19.0973 | 21.2942 | 18.2143 | 15.4524 | 11.1222 | 9.9007 | 10.1013 | 9.8744 | 9.9889 | 10.5066 | 9.6107 | 9.2613 | 12.6899 | 16.5317 | 16.8784 | 17.1832 | 17.6571 | 18.627 | 18.3716 | 17.979 | 17.2151 | 15.8778
3 | 0 | 0 | 0 | 0 | 0 | 0 | 0 | 0 | 0 | 0 | 0 | 0 | 0 | 0 | 0 | 0 | 0 | 0 | 0 | 0 | 0 | 0 | 0 | 0
4 | 0 | 0 | 0 | 0 | 0 | 0 | 0 | 0 | 0 | 0 | 0 | 0 | 0 | 0 | 0 | 0 | 0 | 0 | 0 | 0 | 0 | 0 | 0 | 0
5 | 0 | 0 | 0.00028649 | 0 | 0 | 0 | 0 | 0.16729 | 3.4786 | 9.2197 | 11.5949 | 11.9869 | 13.1174 | 12.7774 | 10.741 | 6.8744 | 1.7205 | 0.013447 | 0.0011393 | 0.00085062 | 0 | 0 | 0 | 0
6 | 0 | 0 | 0.00021487 | 0 | 0 | 0 | 0 | 0.12547 | 2.609 | 6.9148 | 8.6962 | 8.9902 | 9.838 | 9.5831 | 8.0557 | 5.1558 | 1.2903 | 0.010086 | 0.00085445 | 0.00063797 | 0 | 0 | 0 | 0
7 | 0 | 0 | 0.00021487 | 0 | 0 | 0 | 0 | 0.12547 | 2.609 | 6.9148 | 8.6962 | 8.9902 | 9.838 | 9.5831 | 8.0557 | 5.1558 | 1.2903 | 0.010086 | 0.00085445 | 0.00063797 | 0 | 0 | 0 | 0

## Pg, Winter, S7
GenID | 0 | 1 | 2 | 3 | 4 | 5 | 6 | 7 | 8 | 9 | 10 | 11 | 12 | 13 | 14 | 15 | 16 | 17 | 18 | 19 | 20 | 21 | 22 | 23
1 | 0 | 0 | 0 | 0 | 0 | 0 | 0 | 0 | 0 | 0 | 0 | 0 | 0 | 0 | 0 | 0 | 0 | 0 | 0 | 0 | 0 | 0 | 0 | 0
2 | 15.3092 | 14.1479 | 14.979 | 14.9137 | 12.2786 | 12.4542 | 12.4809 | 11.2082 | 10.1222 | 7.3169 | 6.7488 | 4.5277 | 3.7631 | 3.6031 | 4.9986 | 6.762 | 7.5603 | 10.3833 | 9.4444 | 8.9784 | 11.8468 | 14.1692 | 13.3961 | 19.0416
3 | 0 | 0 | 0 | 0 | 0 | 0 | 0 | 0 | 0 | 0 | 0 | 0 | 0 | 0 | 0 | 0 | 0 | 0 | 0 | 0 | 0 | 0 | 0 | 0
4 | 0 | 0 | 0 | 0 | 0 | 0 | 0 | 0 | 0 | 0 | 0 | 0 | 0 | 0 | 0 | 0 | 0 | 0 | 0 | 0 | 0 | 0 | 0 | 0
5 | 0 | 0 | 0.00028876 | 0 | 0 | 0 | 0 | 0.17559 | 3.4786 | 9.0768 | 11.3274 | 12.5813 | 12.8147 | 12.5793 | 10.741 | 7.0979 | 1.7341 | 0.013554 | 0.0011668 | 0.0008928 | 0 | 0 | 0 | 0
6 | 0 | 0 | 0.00021657 | 0 | 0 | 0 | 0 | 0.13169 | 2.609 | 6.8076 | 8.4955 | 9.436 | 9.611 | 9.4345 | 8.0557 | 5.3235 | 1.3006 | 0.010166 | 0.00087512 | 0.0006696 | 0 | 0 | 0 | 0
7 | 0 | 0 | 0.00021657 | 0 | 0 | 0 | 0 | 0.13169 | 2.609 | 6.8076 | 8.4955 | 9.436 | 9.611 | 9.4345 | 8.0557 | 5.3235 | 1.3006 | 0.010166 | 0.00087512 | 0.0006696 | 0 | 0 | 0 | 0

## Pg, Winter, S8
GenID | 0 | 1 | 2 | 3 | 4 | 5 | 6 | 7 | 8 | 9 | 10 | 11 | 12 | 13 | 14 | 15 | 16 | 17 | 18 | 19 | 20 | 21 | 22 | 23
1 | 0 | 0 | 0 | 0 | 0 | 0 | 0 | 0 | 0 | 0 | 0 | 0 | 0 | 0 | 0 | 0 | 0 | 0 | 0 | 0 | 0 | 0 | 0 | 0
2 | 20.7778 | 18.271 | 15.0375 | 13.0183 | 12.1369 | 9.719 | 9.4625 | 8.5789 | 8.8422 | 9.3517 | 9.3603 | 10.9716 | 10.9764 | 11.1287 | 12.5316 | 10.345 | 10.7164 | 11.3474 | 9.8989 | 10.2531 | 9.6081 | 8.7191 | 8.9365 | 9.7724
3 | 0 | 0 | 0 | 0 | 0 | 0 | 0 | 0 | 0 | 0 | 0 | 0 | 0 | 0 | 0 | 0 | 0 | 0 | 0 | 0 | 0 | 0 | 0 | 0
4 | 0 | 0 | 0 | 0 | 0 | 0 | 0 | 0 | 0 | 0 | 0 | 0 | 0 | 0 | 0 | 0 | 0 | 0 | 0 | 0 | 0 | 0 | 0 | 0
5 | 0 | 0 | 0.0002976 | 0 | 0 | 0 | 0 | 0.17379 | 3.6136 | 9.5774 | 12.0448 | 12.452 | 13.6263 | 13.2732 | 11.1577 | 7.1411 | 1.7872 | 0.013969 | 0.0011835 | 0.00088362 | 0 | 0 | 0 | 0
6 | 0 | 0 | 0.0002232 | 0 | 0 | 0 | 0 | 0.13034 | 2.7102 | 7.1831 | 9.0336 | 9.339 | 10.2197 | 9.9549 | 8.3683 | 5.3558 | 1.3404 | 0.010477 | 0.0008876 | 0.00066272 | 0 | 0 | 0 | 0
7 | 0 | 0 | 0.0002232 | 0 | 0 | 0 | 0 | 0.13034 | 2.7102 | 7.1831 | 9.0336 | 9.339 | 10.2197 | 9.9549 | 8.3683 | 5.3558 | 1.3404 | 0.010477 | 0.0008876 | 0.00066272 | 0 | 0 | 0 | 0

## Pg, Winter, S9
GenID | 0 | 1 | 2 | 3 | 4 | 5 | 6 | 7 | 8 | 9 | 10 | 11 | 12 | 13 | 14 | 15 | 16 | 17 | 18 | 19 | 20 | 21 | 22 | 23
1 | 0 | 0 | 0 | 0 | 0 | 0 | 0 | 0 | 0 | 0 | 0 | 0 | 0 | 0 | 0 | 0 | 0 | 0 | 0 | 0 | 0 | 0 | 0 | 0
2 | 18.9585 | 17.6203 | 19.0973 | 21.2942 | 18.2143 | 15.4524 | 11.1222 | 9.9007 | 10.1013 | 9.8744 | 9.9889 | 10.5066 | 9.6107 | 9.2613 | 12.6899 | 16.5317 | 16.8784 | 17.1832 | 17.6571 | 18.627 | 18.3716 | 17.979 | 17.2151 | 15.8778
3 | 0 | 0 | 0 | 0 | 0 | 0 | 0 | 0 | 0 | 0 | 0 | 0 | 0 | 0 | 0 | 0 | 0 | 0 | 0 | 0 | 0 | 0 | 0 | 0
4 | 0 | 0 | 0 | 0 | 0 | 0 | 0 | 0 | 0 | 0 | 0 | 0 | 0 | 0 | 0 | 0 | 0 | 0 | 0 | 0 | 0 | 0 | 0 | 0
5 | 0 | 0 | 0.00028649 | 0 | 0 | 0 | 0 | 0.16729 | 3.4786 | 9.2197 | 11.5949 | 11.9869 | 13.1174 | 12.7774 | 10.741 | 6.8744 | 1.7205 | 0.013447 | 0.0011393 | 0.00085062 | 0 | 0 | 0 | 0
6 | 0 | 0 | 0.00021487 | 0 | 0 | 0 | 0 | 0.12547 | 2.609 | 6.9148 | 8.6962 | 8.9902 | 9.838 | 9.5831 | 8.0557 | 5.1558 | 1.2903 | 0.010086 | 0.00085445 | 0.00063797 | 0 | 0 | 0 | 0
7 | 0 | 0 | 0.00021487 | 0 | 0 | 0 | 0 | 0.12547 | 2.609 | 6.9148 | 8.6962 | 8.9902 | 9.838 | 9.5831 | 8.0557 | 5.1558 | 1.2903 | 0.010086 | 0.00085445 | 0.00063797 | 0 | 0 | 0 | 0

## Qg, Winter, S1
GenID | 0 | 1 | 2 | 3 | 4 | 5 | 6 | 7 | 8 | 9 | 10 | 11 | 12 | 13 | 14 | 15 | 16 | 17 | 18 | 19 | 20 | 21 | 22 | 23
1 | 0 | 0 | 0 | 0 | 0 | 0 | 0 | 0 | 0 | 0 | 0 | 0 | 0 | 0 | 0 | 0 | 0 | 0 | 0 | 0 | 0 | 0 | 0 | 0
2 | 0 | 0 | 0 | 0 | 0 | 0 | 0 | 0 | 0 | 0 | 0 | 0 | 0 | 0 | 0 | 0 | 0 | 0 | 0 | 0 | 0 | 0 | 0 | 0
3 | 0 | 0 | 0 | 0 | 0 | 0 | 0 | 0 | 0 | 0 | 0 | 0 | 0 | 0 | 0 | 0 | 0 | 0 | 0 | 0 | 0 | 0 | 0 | 0
4 | 0 | 0 | 0 | 0 | 0 | 0 | 0 | 0 | 0 | 0 | 0 | 0 | 0 | 0 | 0 | 0 | 0 | 0 | 0 | 0 | 0 | 0 | 0 | 0
5 | 0 | 0 | 0 | 0 | 0 | 0 | 0 | 0 | 0 | 0 | 0 | 0 | 0 | 0 | 0 | 0 | 0 | 0 | 0 | 0 | 0 | 0 | 0 | 0
6 | 0 | 0 | 0 | 0 | 0 | 0 | 0 | 0 | 0 | 0 | 0 | 0 | 0 | 0 | 0 | 0 | 0 | 0 | 0 | 0 | 0 | 0 | 0 | 0
7 | 0 | 0 | 0 | 0 | 0 | 0 | 0 | 0 | 0 | 0 | 0 | 0 | 0 | 0 | 0 | 0 | 0 | 0 | 0 | 0 | 0 | 0 | 0 | 0

## Qg, Winter, S2
GenID | 0 | 1 | 2 | 3 | 4 | 5 | 6 | 7 | 8 | 9 | 10 | 11 | 12 | 13 | 14 | 15 | 16 | 17 | 18 | 19 | 20 | 21 | 22 | 23
1 | 0 | 0 | 0 | 0 | 0 | 0 | 0 | 0 | 0 | 0 | 0 | 0 | 0 | 0 | 0 | 0 | 0 | 0 | 0 | 0 | 0 | 0 | 0 | 0
2 | 0 | 0 | 0 | 0 | 0 | 0 | 0 | 0 | 0 | 0 | 0 | 0 | 0 | 0 | 0 | 0 | 0 | 0 | 0 | 0 | 0 | 0 | 0 | 0
3 | 0 | 0 | 0 | 0 | 0 | 0 | 0 | 0 | 0 | 0 | 0 | 0 | 0 | 0 | 0 | 0 | 0 | 0 | 0 | 0 | 0 | 0 | 0 | 0
4 | 0 | 0 | 0 | 0 | 0 | 0 | 0 | 0 | 0 | 0 | 0 | 0 | 0 | 0 | 0 | 0 | 0 | 0 | 0 | 0 | 0 | 0 | 0 | 0
5 | 0 | 0 | 0 | 0 | 0 | 0 | 0 | 0 | 0 | 0 | 0 | 0 | 0 | 0 | 0 | 0 | 0 | 0 | 0 | 0 | 0 | 0 | 0 | 0
6 | 0 | 0 | 0 | 0 | 0 | 0 | 0 | 0 | 0 | 0 | 0 | 0 | 0 | 0 | 0 | 0 | 0 | 0 | 0 | 0 | 0 | 0 | 0 | 0
7 | 0 | 0 | 0 | 0 | 0 | 0 | 0 | 0 | 0 | 0 | 0 | 0 | 0 | 0 | 0 | 0 | 0 | 0 | 0 | 0 | 0 | 0 | 0 | 0

## Qg, Winter, S3
GenID | 0 | 1 | 2 | 3 | 4 | 5 | 6 | 7 | 8 | 9 | 10 | 11 | 12 | 13 | 14 | 15 | 16 | 17 | 18 | 19 | 20 | 21 | 22 | 23
1 | 0 | 0 | 0 | 0 | 0 | 0 | 0 | 0 | 0 | 0 | 0 | 0 | 0 | 0 | 0 | 0 | 0 | 0 | 0 | 0 | 0 | 0 | 0 | 0
2 | 0 | 0 | 0 | 0 | 0 | 0 | 0 | 0 | 0 | 0 | 0 | 0 | 0 | 0 | 0 | 0 | 0 | 0 | 0 | 0 | 0 | 0 | 0 | 0
3 | 0 | 0 | 0 | 0 | 0 | 0 | 0 | 0 | 0 | 0 | 0 | 0 | 0 | 0 | 0 | 0 | 0 | 0 | 0 | 0 | 0 | 0 | 0 | 0
4 | 0 | 0 | 0 | 0 | 0 | 0 | 0 | 0 | 0 | 0 | 0 | 0 | 0 | 0 | 0 | 0 | 0 | 0 | 0 | 0 | 0 | 0 | 0 | 0
5 | 0 | 0 | 0 | 0 | 0 | 0 | 0 | 0 | 0 | 0 | 0 | 0 | 0 | 0 | 0 | 0 | 0 | 0 | 0 | 0 | 0 | 0 | 0 | 0
6 | 0 | 0 | 0 | 0 | 0 | 0 | 0 | 0 | 0 | 0 | 0 | 0 | 0 | 0 | 0 | 0 | 0 | 0 | 0 | 0 | 0 | 0 | 0 | 0
7 | 0 | 0 | 0 | 0 | 0 | 0 | 0 | 0 | 0 | 0 | 0 | 0 | 0 | 0 | 0 | 0 | 0 | 0 | 0 | 0 | 0 | 0 | 0 | 0

## Qg, Winter, S4
GenID | 0 | 1 | 2 | 3 | 4 | 5 | 6 | 7 | 8 | 9 | 10 | 11 | 12 | 13 | 14 | 15 | 16 | 17 | 18 | 19 | 20 | 21 | 22 | 23
1 | 0 | 0 | 0 | 0 | 0 | 0 | 0 | 0 | 0 | 0 | 0 | 0 | 0 | 0 | 0 | 0 | 0 | 0 | 0 | 0 | 0 | 0 | 0 | 0
2 | 0 | 0 | 0 | 0 | 0 | 0 | 0 | 0 | 0 | 0 | 0 | 0 | 0 | 0 | 0 | 0 | 0 | 0 | 0 | 0 | 0 | 0 | 0 | 0
3 | 0 | 0 | 0 | 0 | 0 | 0 | 0 | 0 | 0 | 0 | 0 | 0 | 0 | 0 | 0 | 0 | 0 | 0 | 0 | 0 | 0 | 0 | 0 | 0
4 | 0 | 0 | 0 | 0 | 0 | 0 | 0 | 0 | 0 | 0 | 0 | 0 | 0 | 0 | 0 | 0 | 0 | 0 | 0 | 0 | 0 | 0 | 0 | 0
5 | 0 | 0 | 0 | 0 | 0 | 0 | 0 | 0 | 0 | 0 | 0 | 0 | 0 | 0 | 0 | 0 | 0 | 0 | 0 | 0 | 0 | 0 | 0 | 0
6 | 0 | 0 | 0 | 0 | 0 | 0 | 0 | 0 | 0 | 0 | 0 | 0 | 0 | 0 | 0 | 0 | 0 | 0 | 0 | 0 | 0 | 0 | 0 | 0
7 | 0 | 0 | 0 | 0 | 0 | 0 | 0 | 0 | 0 | 0 | 0 | 0 | 0 | 0 | 0 | 0 | 0 | 0 | 0 | 0 | 0 | 0 | 0 | 0

## Qg, Winter, S5
GenID | 0 | 1 | 2 | 3 | 4 | 5 | 6 | 7 | 8 | 9 | 10 | 11 | 12 | 13 | 14 | 15 | 16 | 17 | 18 | 19 | 20 | 21 | 22 | 23
1 | 0 | 0 | 0 | 0 | 0 | 0 | 0 | 0 | 0 | 0 | 0 | 0 | 0 | 0 | 0 | 0 | 0 | 0 | 0 | 0 | 0 | 0 | 0 | 0
2 | 0 | 0 | 0 | 0 | 0 | 0 | 0 | 0 | 0 | 0 | 0 | 0 | 0 | 0 | 0 | 0 | 0 | 0 | 0 | 0 | 0 | 0 | 0 | 0
3 | 0 | 0 | 0 | 0 | 0 | 0 | 0 | 0 | 0 | 0 | 0 | 0 | 0 | 0 | 0 | 0 | 0 | 0 | 0 | 0 | 0 | 0 | 0 | 0
4 | 0 | 0 | 0 | 0 | 0 | 0 | 0 | 0 | 0 | 0 | 0 | 0 | 0 | 0 | 0 | 0 | 0 | 0 | 0 | 0 | 0 | 0 | 0 | 0
5 | 0 | 0 | 0 | 0 | 0 | 0 | 0 | 0 | 0 | 0 | 0 | 0 | 0 | 0 | 0 | 0 | 0 | 0 | 0 | 0 | 0 | 0 | 0 | 0
6 | 0 | 0 | 0 | 0 | 0 | 0 | 0 | 0 | 0 | 0 | 0 | 0 | 0 | 0 | 0 | 0 | 0 | 0 | 0 | 0 | 0 | 0 | 0 | 0
7 | 0 | 0 | 0 | 0 | 0 | 0 | 0 | 0 | 0 | 0 | 0 | 0 | 0 | 0 | 0 | 0 | 0 | 0 | 0 | 0 | 0 | 0 | 0 | 0

## Qg, Winter, S6
GenID | 0 | 1 | 2 | 3 | 4 | 5 | 6 | 7 | 8 | 9 | 10 | 11 | 12 | 13 | 14 | 15 | 16 | 17 | 18 | 19 | 20 | 21 | 22 | 23
1 | 0 | 0 | 0 | 0 | 0 | 0 | 0 | 0 | 0 | 0 | 0 | 0 | 0 | 0 | 0 | 0 | 0 | 0 | 0 | 0 | 0 | 0 | 0 | 0
2 | 0 | 0 | 0 | 0 | 0 | 0 | 0 | 0 | 0 | 0 | 0 | 0 | 0 | 0 | 0 | 0 | 0 | 0 | 0 | 0 | 0 | 0 | 0 | 0
3 | 0 | 0 | 0 | 0 | 0 | 0 | 0 | 0 | 0 | 0 | 0 | 0 | 0 | 0 | 0 | 0 | 0 | 0 | 0 | 0 | 0 | 0 | 0 | 0
4 | 0 | 0 | 0 | 0 | 0 | 0 | 0 | 0 | 0 | 0 | 0 | 0 | 0 | 0 | 0 | 0 | 0 | 0 | 0 | 0 | 0 | 0 | 0 | 0
5 | 0 | 0 | 0 | 0 | 0 | 0 | 0 | 0 | 0 | 0 | 0 | 0 | 0 | 0 | 0 | 0 | 0 | 0 | 0 | 0 | 0 | 0 | 0 | 0
6 | 0 | 0 | 0 | 0 | 0 | 0 | 0 | 0 | 0 | 0 | 0 | 0 | 0 | 0 | 0 | 0 | 0 | 0 | 0 | 0 | 0 | 0 | 0 | 0
7 | 0 | 0 | 0 | 0 | 0 | 0 | 0 | 0 | 0 | 0 | 0 | 0 | 0 | 0 | 0 | 0 | 0 | 0 | 0 | 0 | 0 | 0 | 0 | 0

## Qg, Winter, S7
GenID | 0 | 1 | 2 | 3 | 4 | 5 | 6 | 7 | 8 | 9 | 10 | 11 | 12 | 13 | 14 | 15 | 16 | 17 | 18 | 19 | 20 | 21 | 22 | 23
1 | 0 | 0 | 0 | 0 | 0 | 0 | 0 | 0 | 0 | 0 | 0 | 0 | 0 | 0 | 0 | 0 | 0 | 0 | 0 | 0 | 0 | 0 | 0 | 0
2 | 0 | 0 | 0 | 0 | 0 | 0 | 0 | 0 | 0 | 0 | 0 | 0 | 0 | 0 | 0 | 0 | 0 | 0 | 0 | 0 | 0 | 0 | 0 | 0
3 | 0 | 0 | 0 | 0 | 0 | 0 | 0 | 0 | 0 | 0 | 0 | 0 | 0 | 0 | 0 | 0 | 0 | 0 | 0 | 0 | 0 | 0 | 0 | 0
4 | 0 | 0 | 0 | 0 | 0 | 0 | 0 | 0 | 0 | 0 | 0 | 0 | 0 | 0 | 0 | 0 | 0 | 0 | 0 | 0 | 0 | 0 | 0 | 0
5 | 0 | 0 | 0 | 0 | 0 | 0 | 0 | 0 | 0 | 0 | 0 | 0 | 0 | 0 | 0 | 0 | 0 | 0 | 0 | 0 | 0 | 0 | 0 | 0
6 | 0 | 0 | 0 | 0 | 0 | 0 | 0 | 0 | 0 | 0 | 0 | 0 | 0 | 0 | 0 | 0 | 0 | 0 | 0 | 0 | 0 | 0 | 0 | 0
7 | 0 | 0 | 0 | 0 | 0 | 0 | 0 | 0 | 0 | 0 | 0 | 0 | 0 | 0 | 0 | 0 | 0 | 0 | 0 | 0 | 0 | 0 | 0 | 0

## Qg, Winter, S8
GenID | 0 | 1 | 2 | 3 | 4 | 5 | 6 | 7 | 8 | 9 | 10 | 11 | 12 | 13 | 14 | 15 | 16 | 17 | 18 | 19 | 20 | 21 | 22 | 23
1 | 0 | 0 | 0 | 0 | 0 | 0 | 0 | 0 | 0 | 0 | 0 | 0 | 0 | 0 | 0 | 0 | 0 | 0 | 0 | 0 | 0 | 0 | 0 | 0
2 | 0 | 0 | 0 | 0 | 0 | 0 | 0 | 0 | 0 | 0 | 0 | 0 | 0 | 0 | 0 | 0 | 0 | 0 | 0 | 0 | 0 | 0 | 0 | 0
3 | 0 | 0 | 0 | 0 | 0 | 0 | 0 | 0 | 0 | 0 | 0 | 0 | 0 | 0 | 0 | 0 | 0 | 0 | 0 | 0 | 0 | 0 | 0 | 0
4 | 0 | 0 | 0 | 0 | 0 | 0 | 0 | 0 | 0 | 0 | 0 | 0 | 0 | 0 | 0 | 0 | 0 | 0 | 0 | 0 | 0 | 0 | 0 | 0
5 | 0 | 0 | 0 | 0 | 0 | 0 | 0 | 0 | 0 | 0 | 0 | 0 | 0 | 0 | 0 | 0 | 0 | 0 | 0 | 0 | 0 | 0 | 0 | 0
6 | 0 | 0 | 0 | 0 | 0 | 0 | 0 | 0 | 0 | 0 | 0 | 0 | 0 | 0 | 0 | 0 | 0 | 0 | 0 | 0 | 0 | 0 | 0 | 0
7 | 0 | 0 | 0 | 0 | 0 | 0 | 0 | 0 | 0 | 0 | 0 | 0 | 0 | 0 | 0 | 0 | 0 | 0 | 0 | 0 | 0 | 0 | 0 | 0

## Qg, Winter, S9
GenID | 0 | 1 | 2 | 3 | 4 | 5 | 6 | 7 | 8 | 9 | 10 | 11 | 12 | 13 | 14 | 15 | 16 | 17 | 18 | 19 | 20 | 21 | 22 | 23
1 | 0 | 0 | 0 | 0 | 0 | 0 | 0 | 0 | 0 | 0 | 0 | 0 | 0 | 0 | 0 | 0 | 0 | 0 | 0 | 0 | 0 | 0 | 0 | 0
2 | 0 | 0 | 0 | 0 | 0 | 0 | 0 | 0 | 0 | 0 | 0 | 0 | 0 | 0 | 0 | 0 | 0 | 0 | 0 | 0 | 0 | 0 | 0 | 0
3 | 0 | 0 | 0 | 0 | 0 | 0 | 0 | 0 | 0 | 0 | 0 | 0 | 0 | 0 | 0 | 0 | 0 | 0 | 0 | 0 | 0 | 0 | 0 | 0
4 | 0 | 0 | 0 | 0 | 0 | 0 | 0 | 0 | 0 | 0 | 0 | 0 | 0 | 0 | 0 | 0 | 0 | 0 | 0 | 0 | 0 | 0 | 0 | 0
5 | 0 | 0 | 0 | 0 | 0 | 0 | 0 | 0 | 0 | 0 | 0 | 0 | 0 | 0 | 0 | 0 | 0 | 0 | 0 | 0 | 0 | 0 | 0 | 0
6 | 0 | 0 | 0 | 0 | 0 | 0 | 0 | 0 | 0 | 0 | 0 | 0 | 0 | 0 | 0 | 0 | 0 | 0 | 0 | 0 | 0 | 0 | 0 | 0
7 | 0 | 0 | 0 | 0 | 0 | 0 | 0 | 0 | 0 | 0 | 0 | 0 | 0 | 0 | 0 | 0 | 0 | 0 | 0 | 0 | 0 | 0 | 0 | 0

## GenStatus, Winter
GenID | 0 | 1 | 2 | 3 | 4 | 5 | 6 | 7 | 8 | 9 | 10 | 11 | 12 | 13 | 14 | 15 | 16 | 17 | 18 | 19 | 20 | 21 | 22 | 23
1 | 1 | 1 | 1 | 1 | 1 | 1 | 1 | 1 | 1 | 1 | 1 | 1 | 1 | 1 | 1 | 1 | 1 | 1 | 1 | 1 | 1 | 1 | 1 | 1
2 | 1 | 1 | 1 | 1 | 1 | 1 | 1 | 1 | 1 | 1 | 1 | 1 | 1 | 1 | 1 | 1 | 1 | 1 | 1 | 1 | 1 | 1 | 1 | 1
3 | 1 | 1 | 1 | 1 | 1 | 1 | 1 | 1 | 1 | 1 | 1 | 1 | 1 | 1 | 1 | 1 | 1 | 1 | 1 | 1 | 1 | 1 | 1 | 1
4 | 1 | 1 | 1 | 1 | 1 | 1 | 1 | 1 | 1 | 1 | 1 | 1 | 1 | 1 | 1 | 1 | 1 | 1 | 1 | 1 | 1 | 1 | 1 | 1
5 | 1 | 1 | 1 | 1 | 1 | 1 | 1 | 1 | 1 | 1 | 1 | 1 | 1 | 1 | 1 | 1 | 1 | 1 | 1 | 1 | 1 | 1 | 1 | 1
6 | 1 | 1 | 1 | 1 | 1 | 1 | 1 | 1 | 1 | 1 | 1 | 1 | 1 | 1 | 1 | 1 | 1 | 1 | 1 | 1 | 1 | 1 | 1 | 1
7 | 1 | 1 | 1 | 1 | 1 | 1 | 1 | 1 | 1 | 1 | 1 | 1 | 1 | 1 | 1 | 1 | 1 | 1 | 1 | 1 | 1 | 1 | 1 | 1

## Pc, Summer, S1
LoadID | 0 | 1 | 2 | 3 | 4 | 5 | 6 | 7 | 8 | 9 | 10 | 11 | 12 | 13 | 14 | 15 | 16 | 17 | 18 | 19 | 20 | 21 | 22 | 23
1 | 3.9087 | 3.8686 | 3.7285 | 3.6604 | 3.6362 | 3.6882 | 3.658 | 4.4715 | 4.8109 | 4.7484 | 4.6696 | 4.727 | 4.902 | 4.808 | 4.4359 | 4.5725 | 4.6251 | 4.472 | 4.2451 | 4.1917 | 4.179 | 4.1319 | 3.8185 | 3.6923
2 | 1.2739 | 1.2326 | 1.1608 | 1.0683 | 0.98394 | 0.98247 | 1.0798 | 1.137 | 1.2322 | 1.3298 | 1.1923 | 1.2591 | 1.2863 | 1.3156 | 1.1588 | 1.1999 | 1.2029 | 1.2749 | 1.2609 | 1.2955 | 1.3862 | 1.2436 | 1.2889 | 1.2668
3 | 1.7863 | 1.704 | 1.5619 | 1.6036 | 1.5347 | 1.533 | 2.1398 | 2.5154 | 2.632 | 2.4836 | 2.4126 | 2.5977 | 2.736 | 2.5881 | 2.3745 | 2.256 | 2.258 | 2.2446 | 2.1466 | 2.3119 | 2.4451 | 2.2591 | 2.1463 | 1.8644
4 | 0.15732 | 0.14849 | 0.12752 | 0.12268 | 0.10424 | 0.091405 | 0.14273 | 0.13455 | 0.15906 | 0.1674 | 0.15821 | 0.14504 | 0.17021 | 0.17854 | 0.16842 | 0.15729 | 0.12961 | 0.13974 | 0.14819 | 0.16144 | 0.19219 | 0.17412 | 0.19452 | 0.17654
5 | 1.4213 | 1.309 | 1.2039 | 1.1689 | 1.1765 | 1.1538 | 1.2943 | 1.3316 | 1.4634 | 1.5193 | 1.6098 | 1.7067 | 1.7672 | 1.7248 | 1.6706 | 1.6505 | 1.6163 | 1.6514 | 1.6358 | 1.644 | 1.8238 | 1.7175 | 1.7687 | 1.6136
6 | 3.7013 | 3.5848 | 3.3174 | 3.4212 | 3.4342 | 3.3962 | 3.7322 | 4.3436 | 4.5281 | 4.5249 | 4.5064 | 4.7629 | 4.7347 | 4.6021 | 4.3476 | 4.1969 | 4.3275 | 4.2925 | 3.9781 | 3.99 | 4.1964 | 3.8018 | 3.7508 | 3.796
7 | 1.6361 | 1.5148 | 1.4544 | 1.4629 | 1.3751 | 1.4395 | 1.8443 | 1.8537 | 2.1253 | 2.2556 | 2.2221 | 2.3255 | 2.2865 | 2.3907 | 2.362 | 2.2078 | 2.1821 | 2.1771 | 2.1062 | 2.0971 | 2.1516 | 1.7924 | 1.914 | 1.7333
8 | 0.42668 | 0.41114 | 0.38811 | 0.37945 | 0.3701 | 0.37997 | 0.59806 | 0.62953 | 0.67352 | 0.67067 | 0.69157 | 0.73587 | 0.73953 | 0.70983 | 0.62672 | 0.60027 | 0.55175 | 0.56587 | 0.53729 | 0.54326 | 0.53551 | 0.46214 | 0.45875 | 0.44093
9 | 0.4514 | 0.4312 | 0.40814 | 0.38356 | 0.36851 | 0.3482 | 0.36563 | 0.3144 | 0.2728 | 0.28954 | 0.31081 | 0.34919 | 0.37363 | 0.39193 | 0.38475 | 0.39779 | 0.37807 | 0.39728 | 0.37276 | 0.38524 | 0.41526 | 0.37713 | 0.40093 | 0.44015
10 | 0.40696 | 0.38604 | 0.3661 | 0.36433 | 0.35007 | 0.3474 | 0.41452 | 0.41706 | 0.44394 | 0.46576 | 0.44994 | 0.46821 | 0.4944 | 0.49488 | 0.48465 | 0.45113 | 0.42471 | 0.44289 | 0.43509 | 0.4553 | 0.49851 | 0.44678 | 0.46039 | 0.42415
11 | 0.40154 | 0.38752 | 0.35512 | 0.34019 | 0.31198 | 0.30713 | 0.37024 | 0.29014 | 0.3106 | 0.33572 | 0.34036 | 0.35281 | 0.362 | 0.38264 | 0.36846 | 0.35085 | 0.32004 | 0.38053 | 0.36241 | 0.35717 | 0.41082 | 0.35209 | 0.43868 | 0.42627
12 | 2.279 | 2.3181 | 2.4308 | 2.2218 | 2.1478 | 2.0507 | 2.1233 | 2.0971 | 1.8635 | 1.4499 | 1.9736 | 2.18 | 2.1977 | 2.3268 | 1.8749 | 2.4653 | 2.2137 | 2.217 | 2.1874 | 2.3692 | 2.6227 | 2.5727 | 2.7277 | 2.7992
13 | 4.4455 | 4.4085 | 4.3088 | 4.2675 | 4.1873 | 4.236 | 4.8997 | 4.9449 | 5.2633 | 5.0288 | 5.0369 | 5.0831 | 5.2734 | 5.2781 | 5.1734 | 5.1325 | 5.1385 | 5.2637 | 4.9833 | 5.0154 | 5.0888 | 4.7598 | 4.4206 | 4.479
14 | 2.2378 | 2.2253 | 2.1277 | 2.0812 | 2.0305 | 2.0308 | 2.0483 | 2.3146 | 2.4842 | 2.4649 | 2.4081 | 2.4434 | 2.5502 | 2.5419 | 2.3577 | 2.4259 | 2.4128 | 2.3876 | 2.2287 | 2.1834 | 2.1991 | 2.1502 | 2.1337 | 2.107
15 | 0.67252 | 0.65491 | 0.61369 | 0.56642 | 0.51601 | 0.5084 | 0.56359 | 0.5517 | 0.59621 | 0.64618 | 0.57613 | 0.60959 | 0.62721 | 0.65164 | 0.57825 | 0.59746 | 0.5884 | 0.63673 | 0.61875 | 0.63054 | 0.67972 | 0.60501 | 0.66442 | 0.66377
16 | 0.94114 | 0.90161 | 0.82538 | 0.84391 | 0.80182 | 0.79576 | 1.1057 | 1.2639 | 1.3215 | 1.2497 | 1.211 | 1.3047 | 1.3774 | 1.3113 | 1.2056 | 1.1461 | 1.1391 | 1.1429 | 1.0854 | 1.1645 | 1.2355 | 1.1375 | 1.1096 | 0.97617
17 | 0.47959 | 0.46038 | 0.39863 | 0.38237 | 0.32259 | 0.28113 | 0.42117 | 0.34754 | 0.40747 | 0.43283 | 0.40396 | 0.37316 | 0.44233 | 0.47731 | 0.45406 | 0.4257 | 0.34224 | 0.38646 | 0.39225 | 0.41891 | 0.50372 | 0.44968 | 0.55189 | 0.52041
18 | 2.1729 | 2.0156 | 1.8505 | 1.7941 | 1.7847 | 1.7381 | 1.9576 | 1.9325 | 2.1201 | 2.2072 | 2.3287 | 2.4712 | 2.5675 | 2.5275 | 2.4527 | 2.4228 | 2.3526 | 2.4311 | 2.3859 | 2.388 | 2.6585 | 2.4924 | 2.642 | 2.4389
19 | 2.8849 | 2.8026 | 2.5895 | 2.6604 | 2.6495 | 2.607 | 2.8748 | 3.2495 | 3.3848 | 3.3892 | 3.3666 | 3.5606 | 3.5491 | 3.4717 | 3.2855 | 3.1725 | 3.2482 | 3.2506 | 2.9935 | 2.9926 | 3.1582 | 2.8511 | 2.8905 | 2.9445
20 | 1.7998 | 1.6818 | 1.6052 | 1.6069 | 1.4953 | 1.5449 | 1.9743 | 1.8954 | 2.1682 | 2.3076 | 2.2639 | 2.372 | 2.343 | 2.472 | 2.4464 | 2.2893 | 2.2396 | 2.266 | 2.1687 | 2.1487 | 2.2171 | 1.8386 | 2.0468 | 1.8862
21 | 1.7477 | 1.6981 | 1.5929 | 1.5518 | 1.4861 | 1.5 | 2.3179 | 2.3081 | 2.4644 | 2.4645 | 2.5266 | 2.6921 | 2.7199 | 2.6453 | 2.3488 | 2.2516 | 2.0425 | 2.1377 | 1.9984 | 2.005 | 1.9954 | 1.7087 | 1.8158 | 1.7826
22 | 0.99676 | 0.9629 | 0.90415 | 0.85072 | 0.8003 | 0.74669 | 0.79857 | 0.61637 | 0.53501 | 0.57404 | 0.60516 | 0.6816 | 0.73809 | 0.79545 | 0.78509 | 0.80903 | 0.74879 | 0.81545 | 0.74436 | 0.75782 | 0.82762 | 0.74088 | 0.86774 | 0.96386
23 | 10.4384 | 10.0028 | 9.4211 | 9.3233 | 8.8106 | 8.6206 | 10.3076 | 9.6318 | 10.224 | 10.782 | 10.3412 | 10.7854 | 11.4669 | 11.6731 | 11.4692 | 10.6998 | 9.9028 | 10.5765 | 10.1878 | 10.5578 | 11.6493 | 10.3513 | 11.3671 | 10.7296
24 | 4.0325 | 3.997 | 3.6294 | 3.4624 | 3.043 | 2.8452 | 3.4462 | 1.9987 | 2.1015 | 2.3377 | 2.2612 | 2.376 | 2.5448 | 2.9259 | 2.8749 | 2.756 | 2.31 | 3.0229 | 2.6363 | 2.4882 | 2.9629 | 2.4399 | 3.8927 | 4.0568
25 | 2.3488 | 2.3972 | 2.4346 | 2.2409 | 2.1017 | 1.9685 | 2.0954 | 1.7662 | 1.5688 | 1.2594 | 1.6501 | 1.8298 | 1.8804 | 2.067 | 1.7124 | 2.1882 | 1.9015 | 2.0136 | 1.9008 | 2.0108 | 2.2625 | 2.1705 | 2.5929 | 2.729
26 | 2.0853 | 2.0808 | 2.0077 | 1.9764 | 1.8956 | 1.8817 | 2.1889 | 2.0177 | 2.1403 | 2.0625 | 2.0448 | 2.0708 | 2.1692 | 2.2214 | 2.1869 | 2.1686 | 2.1203 | 2.2376 | 2.0708 | 2.0606 | 2.1183 | 1.9551 | 2.0017 | 2.073
27 | 4.0936 | 4.1017 | 3.872 | 3.7652 | 3.5647 | 3.479 | 3.6126 | 3.5168 | 3.7545 | 3.7674 | 3.6295 | 3.7008 | 3.916 | 4.0337 | 3.781 | 3.8767 | 3.7263 | 3.8626 | 3.4875 | 3.3612 | 3.4574 | 3.3036 | 3.7499 | 3.8344
28 | 2.9427 | 2.9482 | 2.703 | 2.5267 | 2.1904 | 2.0222 | 2.3384 | 1.4571 | 1.5385 | 1.7265 | 1.4697 | 1.581 | 1.7222 | 2.006 | 1.8693 | 1.905 | 1.6551 | 2.0703 | 1.7825 | 1.706 | 1.9474 | 1.6318 | 2.5917 | 2.8066
29 | 4.9571 | 4.8942 | 4.4406 | 4.4072 | 3.9661 | 3.737 | 4.9967 | 4.3176 | 4.4726 | 4.3424 | 4.0861 | 4.4348 | 4.8083 | 4.9119 | 4.6182 | 4.4143 | 4.0733 | 4.5077 | 3.9799 | 4.0899 | 4.4959 | 3.9822 | 5.0369 | 4.9086
30 | 2.2096 | 2.2447 | 1.9951 | 1.896 | 1.5636 | 1.3351 | 1.7175 | 0.5988 | 0.63812 | 0.75374 | 0.60715 | 0.61452 | 0.81238 | 1.127 | 1.1419 | 1.1002 | 0.73044 | 1.1476 | 0.85469 | 0.75768 | 1.0056 | 0.77302 | 1.8848 | 2.1134
31 | 13.7276 | 13.5353 | 12.2493 | 11.724 | 10.4964 | 9.5406 | 11.1921 | 6.4501 | 6.8627 | 7.5046 | 7.3308 | 7.919 | 8.7409 | 9.8711 | 9.8411 | 9.7085 | 8.2573 | 10.1389 | 8.6643 | 8.1025 | 9.5652 | 8.3152 | 13.2374 | 13.8466
32 | 11.4637 | 11.7603 | 10.5691 | 10.117 | 8.5146 | 7.3988 | 8.8975 | 2.867 | 2.7746 | 3.3023 | 2.6035 | 2.9428 | 3.6678 | 5.2835 | 5.4358 | 5.3175 | 3.6887 | 5.8962 | 3.982 | 3.2265 | 4.2333 | 3.0486 | 9.0494 | 10.6495

## Pc, Summer, S2
LoadID | 0 | 1 | 2 | 3 | 4 | 5 | 6 | 7 | 8 | 9 | 10 | 11 | 12 | 13 | 14 | 15 | 16 | 17 | 18 | 19 | 20 | 21 | 22 | 23
1 | 3.9087 | 3.8686 | 3.7285 | 3.6604 | 3.6362 | 3.6882 | 3.658 | 4.4715 | 4.8109 | 4.7484 | 4.6696 | 4.727 | 4.902 | 4.808 | 4.4359 | 4.5725 | 4.6251 | 4.472 | 4.2451 | 4.1917 | 4.179 | 4.1319 | 3.8185 | 3.6923
2 | 1.2739 | 1.2326 | 1.1608 | 1.0683 | 0.98394 | 0.98247 | 1.0798 | 1.137 | 1.2322 | 1.3298 | 1.1923 | 1.2591 | 1.2863 | 1.3156 | 1.1588 | 1.1999 | 1.2029 | 1.2749 | 1.2609 | 1.2955 | 1.3862 | 1.2436 | 1.2889 | 1.2668
3 | 1.7863 | 1.704 | 1.5619 | 1.6036 | 1.5347 | 1.533 | 2.1398 | 2.5154 | 2.632 | 2.4836 | 2.4126 | 2.5977 | 2.736 | 2.5881 | 2.3745 | 2.256 | 2.258 | 2.2446 | 2.1466 | 2.3119 | 2.4451 | 2.2591 | 2.1463 | 1.8644
4 | 0.15732 | 0.14849 | 0.12752 | 0.12268 | 0.10424 | 0.091405 | 0.14273 | 0.13455 | 0.15906 | 0.1674 | 0.15821 | 0.14504 | 0.17021 | 0.17854 | 0.16842 | 0.15729 | 0.12961 | 0.13974 | 0.14819 | 0.16144 | 0.19219 | 0.17412 | 0.19452 | 0.17654
5 | 1.4213 | 1.309 | 1.2039 | 1.1689 | 1.1765 | 1.1538 | 1.2943 | 1.3316 | 1.4634 | 1.5193 | 1.6098 | 1.7067 | 1.7672 | 1.7248 | 1.6706 | 1.6505 | 1.6163 | 1.6514 | 1.6358 | 1.644 | 1.8238 | 1.7175 | 1.7687 | 1.6136
6 | 3.7013 | 3.5848 | 3.3174 | 3.4212 | 3.4342 | 3.3962 | 3.7322 | 4.3436 | 4.5281 | 4.5249 | 4.5064 | 4.7629 | 4.7347 | 4.6021 | 4.3476 | 4.1969 | 4.3275 | 4.2925 | 3.9781 | 3.99 | 4.1964 | 3.8018 | 3.7508 | 3.796
7 | 1.6361 | 1.5148 | 1.4544 | 1.4629 | 1.3751 | 1.4395 | 1.8443 | 1.8537 | 2.1253 | 2.2556 | 2.2221 | 2.3255 | 2.2865 | 2.3907 | 2.362 | 2.2078 | 2.1821 | 2.1771 | 2.1062 | 2.0971 | 2.1516 | 1.7924 | 1.914 | 1.7333
8 | 0.42668 | 0.41114 | 0.38811 | 0.37945 | 0.3701 | 0.37997 | 0.59806 | 0.62953 | 0.67352 | 0.67067 | 0.69157 | 0.73587 | 0.73953 | 0.70983 | 0.62672 | 0.60027 | 0.55175 | 0.56587 | 0.53729 | 0.54326 | 0.53551 | 0.46214 | 0.45875 | 0.44093
9 | 0.4514 | 0.4312 | 0.40814 | 0.38356 | 0.36851 | 0.3482 | 0.36563 | 0.3144 | 0.2728 | 0.28954 | 0.31081 | 0.34919 | 0.37363 | 0.39193 | 0.38475 | 0.39779 | 0.37807 | 0.39728 | 0.37276 | 0.38524 | 0.41526 | 0.37713 | 0.40093 | 0.44015
10 | 0.40696 | 0.38604 | 0.3661 | 0.36433 | 0.35007 | 0.3474 | 0.41452 | 0.41706 | 0.44394 | 0.46576 | 0.44994 | 0.46821 | 0.4944 | 0.49488 | 0.48465 | 0.45113 | 0.42471 | 0.44289 | 0.43509 | 0.4553 | 0.49851 | 0.44678 | 0.46039 | 0.42415
11 | 0.40154 | 0.38752 | 0.35512 | 0.34019 | 0.31198 | 0.30713 | 0.37024 | 0.29014 | 0.3106 | 0.33572 | 0.34036 | 0.35281 | 0.362 | 0.38264 | 0.36846 | 0.35085 | 0.32004 | 0.38053 | 0.36241 | 0.35717 | 0.41082 | 0.35209 | 0.43868 | 0.42627
12 | 2.279 | 2.3181 | 2.4308 | 2.2218 | 2.1478 | 2.0507 | 2.1233 | 2.0971 | 1.8635 | 1.4499 | 1.9736 | 2.18 | 2.1977 | 2.3268 | 1.8749 | 2.4653 | 2.2137 | 2.217 | 2.1874 | 2.3692 | 2.6227 | 2.5727 | 2.7277 | 2.7992
13 | 4.4455 | 4.4085 | 4.3088 | 4.2675 | 4.1873 | 4.236 | 4.8997 | 4.9449 | 5.2633 | 5.0288 | 5.0369 | 5.0831 | 5.2734 | 5.2781 | 5.1734 | 5.1325 | 5.1385 | 5.2637 | 4.9833 | 5.0154 | 5.0888 | 4.7598 | 4.4206 | 4.479
14 | 2.2378 | 2.2253 | 2.1277 | 2.0812 | 2.0305 | 2.0308 | 2.0483 | 2.3146 | 2.4842 | 2.4649 | 2.4081 | 2.4434 | 2.5502 | 2.5419 | 2.3577 | 2.4259 | 2.4128 | 2.3876 | 2.2287 | 2.1834 | 2.1991 | 2.1502 | 2.1337 | 2.107
15 | 0.67252 | 0.65491 | 0.61369 | 0.56642 | 0.51601 | 0.5084 | 0.56359 | 0.5517 | 0.59621 | 0.64618 | 0.57613 | 0.60959 | 0.62721 | 0.65164 | 0.57825 | 0.59746 | 0.5884 | 0.63673 | 0.61875 | 0.63054 | 0.67972 | 0.60501 | 0.66442 | 0.66377
16 | 0.94114 | 0.90161 | 0.82538 | 0.84391 | 0.80182 | 0.79576 | 1.1057 | 1.2639 | 1.3215 | 1.2497 | 1.211 | 1.3047 | 1.3774 | 1.3113 | 1.2056 | 1.1461 | 1.1391 | 1.1429 | 1.0854 | 1.1645 | 1.2355 | 1.1375 | 1.1096 | 0.97617
17 | 0.47959 | 0.46038 | 0.39863 | 0.38237 | 0.32259 | 0.28113 | 0.42117 | 0.34754 | 0.40747 | 0.43283 | 0.40396 | 0.37316 | 0.44233 | 0.47731 | 0.45406 | 0.4257 | 0.34224 | 0.38646 | 0.39225 | 0.41891 | 0.50372 | 0.44968 | 0.55189 | 0.52041
18 | 2.1729 | 2.0156 | 1.8505 | 1.7941 | 1.7847 | 1.7381 | 1.9576 | 1.9325 | 2.1201 | 2.2072 | 2.3287 | 2.4712 | 2.5675 | 2.5275 | 2.4527 | 2.4228 | 2.3526 | 2.4311 | 2.3859 | 2.388 | 2.6585 | 2.4924 | 2.642 | 2.4389
19 | 2.8849 | 2.8026 | 2.5895 | 2.6604 | 2.6495 | 2.607 | 2.8748 | 3.2495 | 3.3848 | 3.3892 | 3.3666 | 3.5606 | 3.5491 | 3.4717 | 3.2855 | 3.1725 | 3.2482 | 3.2506 | 2.9935 | 2.9926 | 3.1582 | 2.8511 | 2.8905 | 2.9445
20 | 1.7998 | 1.6818 | 1.6052 | 1.6069 | 1.4953 | 1.5449 | 1.9743 | 1.8954 | 2.1682 | 2.3076 | 2.2639 | 2.372 | 2.343 | 2.472 | 2.4464 | 2.2893 | 2.2396 | 2.266 | 2.1687 | 2.1487 | 2.2171 | 1.8386 | 2.0468 | 1.8862
21 | 1.7477 | 1.6981 | 1.5929 | 1.5518 | 1.4861 | 1.5 | 2.3179 | 2.3081 | 2.4644 | 2.4645 | 2.5266 | 2.6921 | 2.7199 | 2.6453 | 2.3488 | 2.2516 | 2.0425 | 2.1377 | 1.9984 | 2.005 | 1.9954 | 1.7087 | 1.8158 | 1.7826
22 | 0.99676 | 0.9629 | 0.90415 | 0.85072 | 0.8003 | 0.74669 | 0.79857 | 0.61637 | 0.53501 | 0.57404 | 0.60516 | 0.6816 | 0.73809 | 0.79545 | 0.78509 | 0.80903 | 0.74879 | 0.81545 | 0.74436 | 0.75782 | 0.82762 | 0.74088 | 0.86774 | 0.96386
23 | 10.4384 | 10.0028 | 9.4211 | 9.3233 | 8.8106 | 8.6206 | 10.3076 | 9.6318 | 10.224 | 10.782 | 10.3412 | 10.7854 | 11.4669 | 11.6731 | 11.4692 | 10.6998 | 9.9028 | 10.5765 | 10.1878 | 10.5578 | 11.6493 | 10.3513 | 11.3671 | 10.7296
24 | 4.0325 | 3.997 | 3.6294 | 3.4624 | 3.043 | 2.8452 | 3.4462 | 1.9987 | 2.1015 | 2.3377 | 2.2612 | 2.376 | 2.5448 | 2.9259 | 2.8749 | 2.756 | 2.31 | 3.0229 | 2.6363 | 2.4882 | 2.9629 | 2.4399 | 3.8927 | 4.0568
25 | 2.3488 | 2.3972 | 2.4346 | 2.2409 | 2.1017 | 1.9685 | 2.0954 | 1.7662 | 1.5688 | 1.2594 | 1.6501 | 1.8298 | 1.8804 | 2.067 | 1.7124 | 2.1882 | 1.9015 | 2.0136 | 1.9008 | 2.0108 | 2.2625 | 2.1705 | 2.5929 | 2.729
26 | 2.0853 | 2.0808 | 2.0077 | 1.9764 | 1.8956 | 1.8817 | 2.1889 | 2.0177 | 2.1403 | 2.0625 | 2.0448 | 2.0708 | 2.1692 | 2.2214 | 2.1869 | 2.1686 | 2.1203 | 2.2376 | 2.0708 | 2.0606 | 2.1183 | 1.9551 | 2.0017 | 2.073
27 | 4.0936 | 4.1017 | 3.872 | 3.7652 | 3.5647 | 3.479 | 3.6126 | 3.5168 | 3.7545 | 3.7674 | 3.6295 | 3.7008 | 3.916 | 4.0337 | 3.781 | 3.8767 | 3.7263 | 3.8626 | 3.4875 | 3.3612 | 3.4574 | 3.3036 | 3.7499 | 3.8344
28 | 2.9427 | 2.9482 | 2.703 | 2.5267 | 2.1904 | 2.0222 | 2.3384 | 1.4571 | 1.5385 | 1.7265 | 1.4697 | 1.581 | 1.7222 | 2.006 | 1.8693 | 1.905 | 1.6551 | 2.0703 | 1.7825 | 1.706 | 1.9474 | 1.6318 | 2.5917 | 2.8066
29 | 4.9571 | 4.8942 | 4.4406 | 4.4072 | 3.9661 | 3.737 | 4.9967 | 4.3176 | 4.4726 | 4.3424 | 4.0861 | 4.4348 | 4.8083 | 4.9119 | 4.6182 | 4.4143 | 4.0733 | 4.5077 | 3.9799 | 4.0899 | 4.4959 | 3.9822 | 5.0369 | 4.9086
30 | 2.2096 | 2.2447 | 1.9951 | 1.896 | 1.5636 | 1.3351 | 1.7175 | 0.5988 | 0.63812 | 0.75374 | 0.60715 | 0.61452 | 0.81238 | 1.127 | 1.1419 | 1.1002 | 0.73044 | 1.1476 | 0.85469 | 0.75768 | 1.0056 | 0.77302 | 1.8848 | 2.1134
31 | 13.7276 | 13.5353 | 12.2493 | 11.724 | 10.4964 | 9.5406 | 11.1921 | 6.4501 | 6.8627 | 7.5046 | 7.3308 | 7.919 | 8.7409 | 9.8711 | 9.8411 | 9.7085 | 8.2573 | 10.1389 | 8.6643 | 8.1025 | 9.5652 | 8.3152 | 13.2374 | 13.8466
32 | 11.4637 | 11.7603 | 10.5691 | 10.117 | 8.5146 | 7.3988 | 8.8975 | 2.867 | 2.7746 | 3.3023 | 2.6035 | 2.9428 | 3.6678 | 5.2835 | 5.4358 | 5.3175 | 3.6887 | 5.8962 | 3.982 | 3.2265 | 4.2333 | 3.0486 | 9.0494 | 10.6495

## Pc, Summer, S3
LoadID | 0 | 1 | 2 | 3 | 4 | 5 | 6 | 7 | 8 | 9 | 10 | 11 | 12 | 13 | 14 | 15 | 16 | 17 | 18 | 19 | 20 | 21 | 22 | 23
1 | 3.9087 | 3.8686 | 3.7285 | 3.6604 | 3.6362 | 3.6882 | 3.658 | 4.4715 | 4.8109 | 4.7484 | 4.6696 | 4.727 | 4.902 | 4.808 | 4.4359 | 4.5725 | 4.6251 | 4.472 | 4.2451 | 4.1917 | 4.179 | 4.1319 | 3.8185 | 3.6923
2 | 1.2739 | 1.2326 | 1.1608 | 1.0683 | 0.98394 | 0.98247 | 1.0798 | 1.137 | 1.2322 | 1.3298 | 1.1923 | 1.2591 | 1.2863 | 1.3156 | 1.1588 | 1.1999 | 1.2029 | 1.2749 | 1.2609 | 1.2955 | 1.3862 | 1.2436 | 1.2889 | 1.2668
3 | 1.7863 | 1.704 | 1.5619 | 1.6036 | 1.5347 | 1.533 | 2.1398 | 2.5154 | 2.632 | 2.4836 | 2.4126 | 2.5977 | 2.736 | 2.5881 | 2.3745 | 2.256 | 2.258 | 2.2446 | 2.1466 | 2.3119 | 2.4451 | 2.2591 | 2.1463 | 1.8644
4 | 0.15732 | 0.14849 | 0.12752 | 0.12268 | 0.10424 | 0.091405 | 0.14273 | 0.13455 | 0.15906 | 0.1674 | 0.15821 | 0.14504 | 0.17021 | 0.17854 | 0.16842 | 0.15729 | 0.12961 | 0.13974 | 0.14819 | 0.16144 | 0.19219 | 0.17412 | 0.19452 | 0.17654
5 | 1.4213 | 1.309 | 1.2039 | 1.1689 | 1.1765 | 1.1538 | 1.2943 | 1.3316 | 1.4634 | 1.5193 | 1.6098 | 1.7067 | 1.7672 | 1.7248 | 1.6706 | 1.6505 | 1.6163 | 1.6514 | 1.6358 | 1.644 | 1.8238 | 1.7175 | 1.7687 | 1.6136
6 | 3.7013 | 3.5848 | 3.3174 | 3.4212 | 3.4342 | 3.3962 | 3.7322 | 4.3436 | 4.5281 | 4.5249 | 4.5064 | 4.7629 | 4.7347 | 4.6021 | 4.3476 | 4.1969 | 4.3275 | 4.2925 | 3.9781 | 3.99 | 4.1964 | 3.8018 | 3.7508 | 3.796
7 | 1.6361 | 1.5148 | 1.4544 | 1.4629 | 1.3751 | 1.4395 | 1.8443 | 1.8537 | 2.1253 | 2.2556 | 2.2221 | 2.3255 | 2.2865 | 2.3907 | 2.362 | 2.2078 | 2.1821 | 2.1771 | 2.1062 | 2.0971 | 2.1516 | 1.7924 | 1.914 | 1.7333
8 | 0.42668 | 0.41114 | 0.38811 | 0.37945 | 0.3701 | 0.37997 | 0.59806 | 0.62953 | 0.67352 | 0.67067 | 0.69157 | 0.73587 | 0.73953 | 0.70983 | 0.62672 | 0.60027 | 0.55175 | 0.56587 | 0.53729 | 0.54326 | 0.53551 | 0.46214 | 0.45875 | 0.44093
9 | 0.4514 | 0.4312 | 0.40814 | 0.38356 | 0.36851 | 0.3482 | 0.36563 | 0.3144 | 0.2728 | 0.28954 | 0.31081 | 0.34919 | 0.37363 | 0.39193 | 0.38475 | 0.39779 | 0.37807 | 0.39728 | 0.37276 | 0.38524 | 0.41526 | 0.37713 | 0.40093 | 0.44015
10 | 0.40696 | 0.38604 | 0.3661 | 0.36433 | 0.35007 | 0.3474 | 0.41452 | 0.41706 | 0.44394 | 0.46576 | 0.44994 | 0.46821 | 0.4944 | 0.49488 | 0.48465 | 0.45113 | 0.42471 | 0.44289 | 0.43509 | 0.4553 | 0.49851 | 0.44678 | 0.46039 | 0.42415
11 | 0.40154 | 0.38752 | 0.35512 | 0.34019 | 0.31198 | 0.30713 | 0.37024 | 0.29014 | 0.3106 | 0.33572 | 0.34036 | 0.35281 | 0.362 | 0.38264 | 0.36846 | 0.35085 | 0.32004 | 0.38053 | 0.36241 | 0.35717 | 0.41082 | 0.35209 | 0.43868 | 0.42627
12 | 2.279 | 2.3181 | 2.4308 | 2.2218 | 2.1478 | 2.0507 | 2.1233 | 2.0971 | 1.8635 | 1.4499 | 1.9736 | 2.18 | 2.1977 | 2.3268 | 1.8749 | 2.4653 | 2.2137 | 2.217 | 2.1874 | 2.3692 | 2.6227 | 2.5727 | 2.7277 | 2.7992
13 | 4.4455 | 4.4085 | 4.3088 | 4.2675 | 4.1873 | 4.236 | 4.8997 | 4.9449 | 5.2633 | 5.0288 | 5.0369 | 5.0831 | 5.2734 | 5.2781 | 5.1734 | 5.1325 | 5.1385 | 5.2637 | 4.9833 | 5.0154 | 5.0888 | 4.7598 | 4.4206 | 4.479
14 | 2.2378 | 2.2253 | 2.1277 | 2.0812 | 2.0305 | 2.0308 | 2.0483 | 2.3146 | 2.4842 | 2.4649 | 2.4081 | 2.4434 | 2.5502 | 2.5419 | 2.3577 | 2.4259 | 2.4128 | 2.3876 | 2.2287 | 2.1834 | 2.1991 | 2.1502 | 2.1337 | 2.107
15 | 0.67252 | 0.65491 | 0.61369 | 0.56642 | 0.51601 | 0.5084 | 0.56359 | 0.5517 | 0.59621 | 0.64618 | 0.57613 | 0.60959 | 0.62721 | 0.65164 | 0.57825 | 0.59746 | 0.5884 | 0.63673 | 0.61875 | 0.63054 | 0.67972 | 0.60501 | 0.66442 | 0.66377
16 | 0.94114 | 0.90161 | 0.82538 | 0.84391 | 0.80182 | 0.79576 | 1.1057 | 1.2639 | 1.3215 | 1.2497 | 1.211 | 1.3047 | 1.3774 | 1.3113 | 1.2056 | 1.1461 | 1.1391 | 1.1429 | 1.0854 | 1.1645 | 1.2355 | 1.1375 | 1.1096 | 0.97617
17 | 0.47959 | 0.46038 | 0.39863 | 0.38237 | 0.32259 | 0.28113 | 0.42117 | 0.34754 | 0.40747 | 0.43283 | 0.40396 | 0.37316 | 0.44233 | 0.47731 | 0.45406 | 0.4257 | 0.34224 | 0.38646 | 0.39225 | 0.41891 | 0.50372 | 0.44968 | 0.55189 | 0.52041
18 | 2.1729 | 2.0156 | 1.8505 | 1.7941 | 1.7847 | 1.7381 | 1.9576 | 1.9325 | 2.1201 | 2.2072 | 2.3287 | 2.4712 | 2.5675 | 2.5275 | 2.4527 | 2.4228 | 2.3526 | 2.4311 | 2.3859 | 2.388 | 2.6585 | 2.4924 | 2.642 | 2.4389
19 | 2.8849 | 2.8026 | 2.5895 | 2.6604 | 2.6495 | 2.607 | 2.8748 | 3.2495 | 3.3848 | 3.3892 | 3.3666 | 3.5606 | 3.5491 | 3.4717 | 3.2855 | 3.1725 | 3.2482 | 3.2506 | 2.9935 | 2.9926 | 3.1582 | 2.8511 | 2.8905 | 2.9445
20 | 1.7998 | 1.6818 | 1.6052 | 1.6069 | 1.4953 | 1.5449 | 1.9743 | 1.8954 | 2.1682 | 2.3076 | 2.2639 | 2.372 | 2.343 | 2.472 | 2.4464 | 2.2893 | 2.2396 | 2.266 | 2.1687 | 2.1487 | 2.2171 | 1.8386 | 2.0468 | 1.8862
21 | 1.7477 | 1.6981 | 1.5929 | 1.5518 | 1.4861 | 1.5 | 2.3179 | 2.3081 | 2.4644 | 2.4645 | 2.5266 | 2.6921 | 2.7199 | 2.6453 | 2.3488 | 2.2516 | 2.0425 | 2.1377 | 1.9984 | 2.005 | 1.9954 | 1.7087 | 1.8158 | 1.7826
22 | 0.99676 | 0.9629 | 0.90415 | 0.85072 | 0.8003 | 0.74669 | 0.79857 | 0.61637 | 0.53501 | 0.57404 | 0.60516 | 0.6816 | 0.73809 | 0.79545 | 0.78509 | 0.80903 | 0.74879 | 0.81545 | 0.74436 | 0.75782 | 0.82762 | 0.74088 | 0.86774 | 0.96386
23 | 10.4384 | 10.0028 | 9.4211 | 9.3233 | 8.8106 | 8.6206 | 10.3076 | 9.6318 | 10.224 | 10.782 | 10.3412 | 10.7854 | 11.4669 | 11.6731 | 11.4692 | 10.6998 | 9.9028 | 10.5765 | 10.1878 | 10.5578 | 11.6493 | 10.3513 | 11.3671 | 10.7296
24 | 4.0325 | 3.997 | 3.6294 | 3.4624 | 3.043 | 2.8452 | 3.4462 | 1.9987 | 2.1015 | 2.3377 | 2.2612 | 2.376 | 2.5448 | 2.9259 | 2.8749 | 2.756 | 2.31 | 3.0229 | 2.6363 | 2.4882 | 2.9629 | 2.4399 | 3.8927 | 4.0568
25 | 2.3488 | 2.3972 | 2.4346 | 2.2409 | 2.1017 | 1.9685 | 2.0954 | 1.7662 | 1.5688 | 1.2594 | 1.6501 | 1.8298 | 1.8804 | 2.067 | 1.7124 | 2.1882 | 1.9015 | 2.0136 | 1.9008 | 2.0108 | 2.2625 | 2.1705 | 2.5929 | 2.729
26 | 2.0853 | 2.0808 | 2.0077 | 1.9764 | 1.8956 | 1.8817 | 2.1889 | 2.0177 | 2.1403 | 2.0625 | 2.0448 | 2.0708 | 2.1692 | 2.2214 | 2.1869 | 2.1686 | 2.1203 | 2.2376 | 2.0708 | 2.0606 | 2.1183 | 1.9551 | 2.0017 | 2.073
27 | 4.0936 | 4.1017 | 3.872 | 3.7652 | 3.5647 | 3.479 | 3.6126 | 3.5168 | 3.7545 | 3.7674 | 3.6295 | 3.7008 | 3.916 | 4.0337 | 3.781 | 3.8767 | 3.7263 | 3.8626 | 3.4875 | 3.3612 | 3.4574 | 3.3036 | 3.7499 | 3.8344
28 | 2.9427 | 2.9482 | 2.703 | 2.5267 | 2.1904 | 2.0222 | 2.3384 | 1.4571 | 1.5385 | 1.7265 | 1.4697 | 1.581 | 1.7222 | 2.006 | 1.8693 | 1.905 | 1.6551 | 2.0703 | 1.7825 | 1.706 | 1.9474 | 1.6318 | 2.5917 | 2.8066
29 | 4.9571 | 4.8942 | 4.4406 | 4.4072 | 3.9661 | 3.737 | 4.9967 | 4.3176 | 4.4726 | 4.3424 | 4.0861 | 4.4348 | 4.8083 | 4.9119 | 4.6182 | 4.4143 | 4.0733 | 4.5077 | 3.9799 | 4.0899 | 4.4959 | 3.9822 | 5.0369 | 4.9086
30 | 2.2096 | 2.2447 | 1.9951 | 1.896 | 1.5636 | 1.3351 | 1.7175 | 0.5988 | 0.63812 | 0.75374 | 0.60715 | 0.61452 | 0.81238 | 1.127 | 1.1419 | 1.1002 | 0.73044 | 1.1476 | 0.85469 | 0.75768 | 1.0056 | 0.77302 | 1.8848 | 2.1134
31 | 13.7276 | 13.5353 | 12.2493 | 11.724 | 10.4964 | 9.5406 | 11.1921 | 6.4501 | 6.8627 | 7.5046 | 7.3308 | 7.919 | 8.7409 | 9.8711 | 9.8411 | 9.7085 | 8.2573 | 10.1389 | 8.6643 | 8.1025 | 9.5652 | 8.3152 | 13.2374 | 13.8466
32 | 11.4637 | 11.7603 | 10.5691 | 10.117 | 8.5146 | 7.3988 | 8.8975 | 2.867 | 2.7746 | 3.3023 | 2.6035 | 2.9428 | 3.6678 | 5.2835 | 5.4358 | 5.3175 | 3.6887 | 5.8962 | 3.982 | 3.2265 | 4.2333 | 3.0486 | 9.0494 | 10.6495

## Pc, Summer, S4
LoadID | 0 | 1 | 2 | 3 | 4 | 5 | 6 | 7 | 8 | 9 | 10 | 11 | 12 | 13 | 14 | 15 | 16 | 17 | 18 | 19 | 20 | 21 | 22 | 23
1 | 3.9869 | 3.946 | 3.8031 | 3.7336 | 3.7089 | 3.762 | 3.7312 | 4.5609 | 4.9072 | 4.8434 | 4.763 | 4.8216 | 5.0001 | 4.9042 | 4.5246 | 4.664 | 4.7177 | 4.5614 | 4.33 | 4.2756 | 4.2626 | 4.2146 | 3.8949 | 3.7661
2 | 1.2922 | 1.2499 | 1.1774 | 1.0834 | 0.99846 | 0.99774 | 1.0961 | 1.1588 | 1.256 | 1.3552 | 1.2155 | 1.2834 | 1.3106 | 1.3393 | 1.1793 | 1.2212 | 1.2254 | 1.2973 | 1.2843 | 1.3202 | 1.412 | 1.2673 | 1.3092 | 1.2855
3 | 1.8166 | 1.7325 | 1.5881 | 1.6309 | 1.5615 | 1.5603 | 2.1786 | 2.5651 | 2.684 | 2.5323 | 2.4603 | 2.649 | 2.7897 | 2.638 | 2.4199 | 2.2991 | 2.302 | 2.2871 | 2.1882 | 2.3572 | 2.4926 | 2.3034 | 2.1851 | 1.8967
4 | 0.15845 | 0.14937 | 0.1282 | 0.12336 | 0.10487 | 0.092002 | 0.14408 | 0.13697 | 0.16201 | 0.17041 | 0.16117 | 0.1477 | 0.17322 | 0.18139 | 0.17101 | 0.15967 | 0.13178 | 0.14167 | 0.15064 | 0.16431 | 0.19549 | 0.17727 | 0.19688 | 0.17822
5 | 1.4449 | 1.3303 | 1.2235 | 1.1882 | 1.1967 | 1.174 | 1.3166 | 1.3576 | 1.4921 | 1.5489 | 1.6415 | 1.7402 | 1.8016 | 1.7576 | 1.7022 | 1.6817 | 1.6477 | 1.6824 | 1.6673 | 1.676 | 1.859 | 1.751 | 1.8005 | 1.6416
6 | 3.7667 | 3.6476 | 3.3758 | 3.4821 | 3.4967 | 3.4589 | 3.8004 | 4.4294 | 4.6176 | 4.6139 | 4.5957 | 4.8571 | 4.8278 | 4.691 | 4.4313 | 4.2776 | 4.4122 | 4.3746 | 4.0554 | 4.0683 | 4.278 | 3.8764 | 3.8193 | 3.864
7 | 1.6619 | 1.538 | 1.4771 | 1.4861 | 1.3977 | 1.464 | 1.8761 | 1.8898 | 2.167 | 2.2996 | 2.2659 | 2.3711 | 2.3309 | 2.436 | 2.4066 | 2.2493 | 2.2243 | 2.2177 | 2.1466 | 2.1378 | 2.1928 | 1.8271 | 1.947 | 1.7616
8 | 0.43264 | 0.4167 | 0.39349 | 0.38478 | 0.37565 | 0.386 | 0.6081 | 0.64179 | 0.68669 | 0.68365 | 0.70515 | 0.75027 | 0.75382 | 0.72311 | 0.63827 | 0.61131 | 0.56224 | 0.57608 | 0.54739 | 0.55366 | 0.54553 | 0.47095 | 0.46596 | 0.44738
9 | 0.4576 | 0.43691 | 0.41369 | 0.38875 | 0.37385 | 0.35344 | 0.37084 | 0.32033 | 0.27793 | 0.29486 | 0.31675 | 0.35583 | 0.38056 | 0.39875 | 0.39137 | 0.40468 | 0.38503 | 0.40401 | 0.37951 | 0.39245 | 0.42281 | 0.38421 | 0.4068 | 0.44637
10 | 0.41319 | 0.3918 | 0.37166 | 0.36995 | 0.3557 | 0.35319 | 0.42139 | 0.42516 | 0.4526 | 0.47476 | 0.45875 | 0.47734 | 0.50392 | 0.5041 | 0.49362 | 0.45943 | 0.43281 | 0.45093 | 0.44331 | 0.46407 | 0.50797 | 0.4554 | 0.46815 | 0.43089
11 | 0.40568 | 0.39125 | 0.35862 | 0.34358 | 0.31542 | 0.3109 | 0.37474 | 0.29544 | 0.31637 | 0.34179 | 0.34679 | 0.35939 | 0.36848 | 0.3889 | 0.37433 | 0.3564 | 0.32562 | 0.38647 | 0.36867 | 0.36362 | 0.41799 | 0.35848 | 0.44449 | 0.43123
12 | 2.3186 | 2.3583 | 2.4739 | 2.261 | 2.1865 | 2.088 | 2.1613 | 2.1383 | 1.9001 | 1.4779 | 2.0125 | 2.2229 | 2.2405 | 2.3711 | 1.9101 | 2.5123 | 2.2567 | 2.2588 | 2.2297 | 2.4155 | 2.6735 | 2.6232 | 2.7777 | 2.8497
13 | 4.5274 | 4.4895 | 4.3885 | 4.3467 | 4.266 | 4.3165 | 4.9924 | 5.0429 | 5.3678 | 5.1282 | 5.137 | 5.1839 | 5.3775 | 5.3812 | 5.2742 | 5.2325 | 5.2398 | 5.366 | 5.0812 | 5.1144 | 5.1887 | 4.8539 | 4.5037 | 4.5621
14 | 2.2777 | 2.2648 | 2.1657 | 2.1186 | 2.0676 | 2.0685 | 2.0856 | 2.3603 | 2.5333 | 2.5134 | 2.4558 | 2.4916 | 2.6003 | 2.591 | 2.403 | 2.4726 | 2.4601 | 2.4332 | 2.2721 | 2.2262 | 2.2418 | 2.1924 | 2.1727 | 2.1447
15 | 0.68127 | 0.66314 | 0.62161 | 0.57362 | 0.52295 | 0.51569 | 0.57135 | 0.56213 | 0.6076 | 0.65832 | 0.58719 | 0.62121 | 0.63884 | 0.66298 | 0.58802 | 0.60764 | 0.59917 | 0.64744 | 0.62993 | 0.64231 | 0.69205 | 0.61632 | 0.67414 | 0.67274
16 | 0.95629 | 0.91585 | 0.83849 | 0.85757 | 0.81522 | 0.80943 | 1.1251 | 1.2887 | 1.3475 | 1.2741 | 1.2349 | 1.3304 | 1.4042 | 1.3362 | 1.2283 | 1.1676 | 1.1611 | 1.1642 | 1.1062 | 1.1871 | 1.2592 | 1.1597 | 1.129 | 0.99233
17 | 0.48241 | 0.46259 | 0.40034 | 0.38408 | 0.32418 | 0.28263 | 0.42454 | 0.35361 | 0.41484 | 0.44036 | 0.41137 | 0.37979 | 0.44986 | 0.48442 | 0.46055 | 0.43166 | 0.34766 | 0.39128 | 0.39839 | 0.42609 | 0.51197 | 0.45754 | 0.55778 | 0.52461
18 | 2.2069 | 2.0462 | 1.8788 | 1.8217 | 1.8137 | 1.7671 | 1.9897 | 1.9699 | 2.1614 | 2.2498 | 2.3743 | 2.5194 | 2.617 | 2.5747 | 2.4981 | 2.4677 | 2.3976 | 2.4757 | 2.4312 | 2.4341 | 2.7091 | 2.5407 | 2.6877 | 2.4791
19 | 2.9336 | 2.8493 | 2.6329 | 2.7057 | 2.696 | 2.6537 | 2.9255 | 3.3133 | 3.4514 | 3.4555 | 3.433 | 3.6308 | 3.6183 | 3.5379 | 3.3478 | 3.2325 | 3.3112 | 3.3118 | 3.0511 | 3.0509 | 3.2189 | 2.9066 | 2.9415 | 2.9951
20 | 1.8259 | 1.7053 | 1.6281 | 1.6304 | 1.5181 | 1.5697 | 2.0064 | 1.932 | 2.2104 | 2.3521 | 2.3082 | 2.4183 | 2.388 | 2.5179 | 2.4915 | 2.3314 | 2.2823 | 2.3071 | 2.2096 | 2.1899 | 2.2588 | 1.8738 | 2.0803 | 1.9149
21 | 1.7693 | 1.7183 | 1.6124 | 1.5711 | 1.5062 | 1.5218 | 2.3543 | 2.3525 | 2.5122 | 2.5116 | 2.5758 | 2.7443 | 2.7717 | 2.6934 | 2.3907 | 2.2916 | 2.0806 | 2.1747 | 2.035 | 2.0427 | 2.0317 | 1.7407 | 1.8419 | 1.806
22 | 1.0086 | 0.97376 | 0.91471 | 0.86061 | 0.81046 | 0.75667 | 0.80847 | 0.62764 | 0.54478 | 0.58417 | 0.61647 | 0.69424 | 0.75127 | 0.80844 | 0.79768 | 0.82215 | 0.76205 | 0.82826 | 0.75719 | 0.77154 | 0.84198 | 0.75435 | 0.87891 | 0.97569
23 | 10.5802 | 10.1336 | 9.5475 | 9.451 | 8.9387 | 8.7521 | 10.4638 | 9.8158 | 10.4209 | 10.9865 | 10.5414 | 10.993 | 11.6832 | 11.8825 | 11.6729 | 10.8885 | 10.0867 | 10.7593 | 10.3746 | 10.7571 | 11.8642 | 10.5471 | 11.5435 | 10.8828
24 | 4.0581 | 4.0201 | 3.6511 | 3.4835 | 3.0643 | 2.8685 | 3.4741 | 2.0316 | 2.1372 | 2.3753 | 2.301 | 2.4168 | 2.585 | 2.9646 | 2.9114 | 2.7904 | 2.3446 | 3.0597 | 2.6752 | 2.5282 | 3.0073 | 2.4795 | 3.9287 | 4.0875
25 | 2.3809 | 2.4297 | 2.4695 | 2.2727 | 2.133 | 1.9988 | 2.1262 | 1.7996 | 1.5985 | 1.2821 | 1.6817 | 1.8645 | 1.9151 | 2.103 | 1.7409 | 2.2264 | 1.9364 | 2.0475 | 1.9351 | 2.0484 | 2.3038 | 2.2115 | 2.6335 | 2.7699
26 | 2.1181 | 2.1132 | 2.0396 | 2.0081 | 1.9271 | 1.9139 | 2.226 | 2.0569 | 2.1821 | 2.1023 | 2.0848 | 2.1111 | 2.2108 | 2.2627 | 2.2272 | 2.2086 | 2.1608 | 2.2785 | 2.11 | 2.1003 | 2.1582 | 1.9927 | 2.035 | 2.1063
27 | 4.1524 | 4.1599 | 3.9281 | 3.8203 | 3.6195 | 3.5346 | 3.6677 | 3.5841 | 3.827 | 3.8389 | 3.6999 | 3.772 | 3.9898 | 4.1061 | 3.8478 | 3.9455 | 3.796 | 3.93 | 3.5514 | 3.4243 | 3.5203 | 3.3658 | 3.8074 | 3.89
28 | 2.963 | 2.9672 | 2.7214 | 2.5434 | 2.2065 | 2.0391 | 2.3563 | 1.4812 | 1.5649 | 1.7546 | 1.4953 | 1.6079 | 1.7491 | 2.0323 | 1.8919 | 1.9286 | 1.68 | 2.0951 | 1.8084 | 1.7333 | 1.9759 | 1.658 | 2.6142 | 2.8274
29 | 5.0059 | 4.94 | 4.4827 | 4.4511 | 4.0092 | 3.781 | 5.0591 | 4.3974 | 4.5564 | 4.4208 | 4.1628 | 4.5173 | 4.8946 | 4.9921 | 4.6912 | 4.4836 | 4.1441 | 4.5761 | 4.0468 | 4.1627 | 4.5722 | 4.0534 | 5.0993 | 4.9606
30 | 2.2126 | 2.2471 | 1.997 | 1.8979 | 1.5653 | 1.3368 | 1.7212 | 0.60545 | 0.6462 | 0.76199 | 0.61527 | 0.62179 | 0.82063 | 1.1347 | 1.149 | 1.1067 | 0.73637 | 1.1529 | 0.86141 | 0.76554 | 1.0146 | 0.78163 | 1.8912 | 2.118
31 | 13.8239 | 13.6219 | 12.3294 | 11.8022 | 10.5783 | 9.6227 | 11.2831 | 6.5561 | 6.9796 | 7.6251 | 7.46 | 8.0556 | 8.8811 | 10.0046 | 9.9697 | 9.8356 | 8.3849 | 10.2651 | 8.7926 | 8.2329 | 9.7085 | 8.4518 | 13.3667 | 13.9602
32 | 11.4871 | 11.7828 | 10.59 | 10.1388 | 8.537 | 7.4213 | 8.9219 | 2.8977 | 2.8067 | 3.3341 | 2.6355 | 2.9765 | 3.701 | 5.3153 | 5.4657 | 5.3464 | 3.719 | 5.9256 | 4.0097 | 3.2545 | 4.2625 | 3.0753 | 9.0739 | 10.6738

## Pc, Summer, S5
LoadID | 0 | 1 | 2 | 3 | 4 | 5 | 6 | 7 | 8 | 9 | 10 | 11 | 12 | 13 | 14 | 15 | 16 | 17 | 18 | 19 | 20 | 21 | 22 | 23
1 | 3.9869 | 3.946 | 3.8031 | 3.7336 | 3.7089 | 3.762 | 3.7312 | 4.5609 | 4.9072 | 4.8434 | 4.763 | 4.8216 | 5.0001 | 4.9042 | 4.5246 | 4.664 | 4.7177 | 4.5614 | 4.33 | 4.2756 | 4.2626 | 4.2146 | 3.8949 | 3.7661
2 | 1.2922 | 1.2499 | 1.1774 | 1.0834 | 0.99846 | 0.99774 | 1.0961 | 1.1588 | 1.256 | 1.3552 | 1.2155 | 1.2834 | 1.3106 | 1.3393 | 1.1793 | 1.2212 | 1.2254 | 1.2973 | 1.2843 | 1.3202 | 1.412 | 1.2673 | 1.3092 | 1.2855
3 | 1.8166 | 1.7325 | 1.5881 | 1.6309 | 1.5615 | 1.5603 | 2.1786 | 2.5651 | 2.684 | 2.5323 | 2.4603 | 2.649 | 2.7897 | 2.638 | 2.4199 | 2.2991 | 2.302 | 2.2871 | 2.1882 | 2.3572 | 2.4926 | 2.3034 | 2.1851 | 1.8967
4 | 0.15845 | 0.14937 | 0.1282 | 0.12336 | 0.10487 | 0.092002 | 0.14408 | 0.13697 | 0.16201 | 0.17041 | 0.16117 | 0.1477 | 0.17322 | 0.18139 | 0.17101 | 0.15967 | 0.13178 | 0.14167 | 0.15064 | 0.16431 | 0.19549 | 0.17727 | 0.19688 | 0.17822
5 | 1.4449 | 1.3303 | 1.2235 | 1.1882 | 1.1967 | 1.174 | 1.3166 | 1.3576 | 1.4921 | 1.5489 | 1.6415 | 1.7402 | 1.8016 | 1.7576 | 1.7022 | 1.6817 | 1.6477 | 1.6824 | 1.6673 | 1.676 | 1.859 | 1.751 | 1.8005 | 1.6416
6 | 3.7667 | 3.6476 | 3.3758 | 3.4821 | 3.4967 | 3.4589 | 3.8004 | 4.4294 | 4.6176 | 4.6139 | 4.5957 | 4.8571 | 4.8278 | 4.691 | 4.4313 | 4.2776 | 4.4122 | 4.3746 | 4.0554 | 4.0683 | 4.278 | 3.8764 | 3.8193 | 3.864
7 | 1.6619 | 1.538 | 1.4771 | 1.4861 | 1.3977 | 1.464 | 1.8761 | 1.8898 | 2.167 | 2.2996 | 2.2659 | 2.3711 | 2.3309 | 2.436 | 2.4066 | 2.2493 | 2.2243 | 2.2177 | 2.1466 | 2.1378 | 2.1928 | 1.8271 | 1.947 | 1.7616
8 | 0.43264 | 0.4167 | 0.39349 | 0.38478 | 0.37565 | 0.386 | 0.6081 | 0.64179 | 0.68669 | 0.68365 | 0.70515 | 0.75027 | 0.75382 | 0.72311 | 0.63827 | 0.61131 | 0.56224 | 0.57608 | 0.54739 | 0.55366 | 0.54553 | 0.47095 | 0.46596 | 0.44738
9 | 0.4576 | 0.43691 | 0.41369 | 0.38875 | 0.37385 | 0.35344 | 0.37084 | 0.32033 | 0.27793 | 0.29486 | 0.31675 | 0.35583 | 0.38056 | 0.39875 | 0.39137 | 0.40468 | 0.38503 | 0.40401 | 0.37951 | 0.39245 | 0.42281 | 0.38421 | 0.4068 | 0.44637
10 | 0.41319 | 0.3918 | 0.37166 | 0.36995 | 0.3557 | 0.35319 | 0.42139 | 0.42516 | 0.4526 | 0.47476 | 0.45875 | 0.47734 | 0.50392 | 0.5041 | 0.49362 | 0.45943 | 0.43281 | 0.45093 | 0.44331 | 0.46407 | 0.50797 | 0.4554 | 0.46815 | 0.43089
11 | 0.40568 | 0.39125 | 0.35862 | 0.34358 | 0.31542 | 0.3109 | 0.37474 | 0.29544 | 0.31637 | 0.34179 | 0.34679 | 0.35939 | 0.36848 | 0.3889 | 0.37433 | 0.3564 | 0.32562 | 0.38647 | 0.36867 | 0.36362 | 0.41799 | 0.35848 | 0.44449 | 0.43123
12 | 2.3186 | 2.3583 | 2.4739 | 2.261 | 2.1865 | 2.088 | 2.1613 | 2.1383 | 1.9001 | 1.4779 | 2.0125 | 2.2229 | 2.2405 | 2.3711 | 1.9101 | 2.5123 | 2.2567 | 2.2588 | 2.2297 | 2.4155 | 2.6735 | 2.6232 | 2.7777 | 2.8497
13 | 4.5274 | 4.4895 | 4.3885 | 4.3467 | 4.266 | 4.3165 | 4.9924 | 5.0429 | 5.3678 | 5.1282 | 5.137 | 5.1839 | 5.3775 | 5.3812 | 5.2742 | 5.2325 | 5.2398 | 5.366 | 5.0812 | 5.1144 | 5.1887 | 4.8539 | 4.5037 | 4.5621
14 | 2.2777 | 2.2648 | 2.1657 | 2.1186 | 2.0676 | 2.0685 | 2.0856 | 2.3603 | 2.5333 | 2.5134 | 2.4558 | 2.4916 | 2.6003 | 2.591 | 2.403 | 2.4726 | 2.4601 | 2.4332 | 2.2721 | 2.2262 | 2.2418 | 2.1924 | 2.1727 | 2.1447
15 | 0.68127 | 0.66314 | 0.62161 | 0.57362 | 0.52295 | 0.51569 | 0.57135 | 0.56213 | 0.6076 | 0.65832 | 0.58719 | 0.62121 | 0.63884 | 0.66298 | 0.58802 | 0.60764 | 0.59917 | 0.64744 | 0.62993 | 0.64231 | 0.69205 | 0.61632 | 0.67414 | 0.67274
16 | 0.95629 | 0.91585 | 0.83849 | 0.85757 | 0.81522 | 0.80943 | 1.1251 | 1.2887 | 1.3475 | 1.2741 | 1.2349 | 1.3304 | 1.4042 | 1.3362 | 1.2283 | 1.1676 | 1.1611 | 1.1642 | 1.1062 | 1.1871 | 1.2592 | 1.1597 | 1.129 | 0.99233
17 | 0.48241 | 0.46259 | 0.40034 | 0.38408 | 0.32418 | 0.28263 | 0.42454 | 0.35361 | 0.41484 | 0.44036 | 0.41137 | 0.37979 | 0.44986 | 0.48442 | 0.46055 | 0.43166 | 0.34766 | 0.39128 | 0.39839 | 0.42609 | 0.51197 | 0.45754 | 0.55778 | 0.52461
18 | 2.2069 | 2.0462 | 1.8788 | 1.8217 | 1.8137 | 1.7671 | 1.9897 | 1.9699 | 2.1614 | 2.2498 | 2.3743 | 2.5194 | 2.617 | 2.5747 | 2.4981 | 2.4677 | 2.3976 | 2.4757 | 2.4312 | 2.4341 | 2.7091 | 2.5407 | 2.6877 | 2.4791
19 | 2.9336 | 2.8493 | 2.6329 | 2.7057 | 2.696 | 2.6537 | 2.9255 | 3.3133 | 3.4514 | 3.4555 | 3.433 | 3.6308 | 3.6183 | 3.5379 | 3.3478 | 3.2325 | 3.3112 | 3.3118 | 3.0511 | 3.0509 | 3.2189 | 2.9066 | 2.9415 | 2.9951
20 | 1.8259 | 1.7053 | 1.6281 | 1.6304 | 1.5181 | 1.5697 | 2.0064 | 1.932 | 2.2104 | 2.3521 | 2.3082 | 2.4183 | 2.388 | 2.5179 | 2.4915 | 2.3314 | 2.2823 | 2.3071 | 2.2096 | 2.1899 | 2.2588 | 1.8738 | 2.0803 | 1.9149
21 | 1.7693 | 1.7183 | 1.6124 | 1.5711 | 1.5062 | 1.5218 | 2.3543 | 2.3525 | 2.5122 | 2.5116 | 2.5758 | 2.7443 | 2.7717 | 2.6934 | 2.3907 | 2.2916 | 2.0806 | 2.1747 | 2.035 | 2.0427 | 2.0317 | 1.7407 | 1.8419 | 1.806
22 | 1.0086 | 0.97376 | 0.91471 | 0.86061 | 0.81046 | 0.75667 | 0.80847 | 0.62764 | 0.54478 | 0.58417 | 0.61647 | 0.69424 | 0.75127 | 0.80844 | 0.79768 | 0.82215 | 0.76205 | 0.82826 | 0.75719 | 0.77154 | 0.84198 | 0.75435 | 0.87891 | 0.97569
23 | 10.5802 | 10.1336 | 9.5475 | 9.451 | 8.9387 | 8.7521 | 10.4638 | 9.8158 | 10.4209 | 10.9865 | 10.5414 | 10.993 | 11.6832 | 11.8825 | 11.6729 | 10.8885 | 10.0867 | 10.7593 | 10.3746 | 10.7571 | 11.8642 | 10.5471 | 11.5435 | 10.8828
24 | 4.0581 | 4.0201 | 3.6511 | 3.4835 | 3.0643 | 2.8685 | 3.4741 | 2.0316 | 2.1372 | 2.3753 | 2.301 | 2.4168 | 2.585 | 2.9646 | 2.9114 | 2.7904 | 2.3446 | 3.0597 | 2.6752 | 2.5282 | 3.0073 | 2.4795 | 3.9287 | 4.0875
25 | 2.3809 | 2.4297 | 2.4695 | 2.2727 | 2.133 | 1.9988 | 2.1262 | 1.7996 | 1.5985 | 1.2821 | 1.6817 | 1.8645 | 1.9151 | 2.103 | 1.7409 | 2.2264 | 1.9364 | 2.0475 | 1.9351 | 2.0484 | 2.3038 | 2.2115 | 2.6335 | 2.7699
26 | 2.1181 | 2.1132 | 2.0396 | 2.0081 | 1.9271 | 1.9139 | 2.226 | 2.0569 | 2.1821 | 2.1023 | 2.0848 | 2.1111 | 2.2108 | 2.2627 | 2.2272 | 2.2086 | 2.1608 | 2.2785 | 2.11 | 2.1003 | 2.1582 | 1.9927 | 2.035 | 2.1063
27 | 4.1524 | 4.1599 | 3.9281 | 3.8203 | 3.6195 | 3.5346 | 3.6677 | 3.5841 | 3.827 | 3.8389 | 3.6999 | 3.772 | 3.9898 | 4.1061 | 3.8478 | 3.9455 | 3.796 | 3.93 | 3.5514 | 3.4243 | 3.5203 | 3.3658 | 3.8074 | 3.89
28 | 2.963 | 2.9672 | 2.7214 | 2.5434 | 2.2065 | 2.0391 | 2.3563 | 1.4812 | 1.5649 | 1.7546 | 1.4953 | 1.6079 | 1.7491 | 2.0323 | 1.8919 | 1.9286 | 1.68 | 2.0951 | 1.8084 | 1.7333 | 1.9759 | 1.658 | 2.6142 | 2.8274
29 | 5.0059 | 4.94 | 4.4827 | 4.4511 | 4.0092 | 3.781 | 5.0591 | 4.3974 | 4.5564 | 4.4208 | 4.1628 | 4.5173 | 4.8946 | 4.9921 | 4.6912 | 4.4836 | 4.1441 | 4.5761 | 4.0468 | 4.1627 | 4.5722 | 4.0534 | 5.0993 | 4.9606
30 | 2.2126 | 2.2471 | 1.997 | 1.8979 | 1.5653 | 1.3368 | 1.7212 | 0.60545 | 0.6462 | 0.76199 | 0.61527 | 0.62179 | 0.82063 | 1.1347 | 1.149 | 1.1067 | 0.73637 | 1.1529 | 0.86141 | 0.76554 | 1.0146 | 0.78163 | 1.8912 | 2.118
31 | 13.8239 | 13.6219 | 12.3294 | 11.8022 | 10.5783 | 9.6227 | 11.2831 | 6.5561 | 6.9796 | 7.6251 | 7.46 | 8.0556 | 8.8811 | 10.0046 | 9.9697 | 9.8356 | 8.3849 | 10.2651 | 8.7926 | 8.2329 | 9.7085 | 8.4518 | 13.3667 | 13.9602
32 | 11.4871 | 11.7828 | 10.59 | 10.1388 | 8.537 | 7.4213 | 8.9219 | 2.8977 | 2.8067 | 3.3341 | 2.6355 | 2.9765 | 3.701 | 5.3153 | 5.4657 | 5.3464 | 3.719 | 5.9256 | 4.0097 | 3.2545 | 4.2625 | 3.0753 | 9.0739 | 10.6738

## Pc, Summer, S6
LoadID | 0 | 1 | 2 | 3 | 4 | 5 | 6 | 7 | 8 | 9 | 10 | 11 | 12 | 13 | 14 | 15 | 16 | 17 | 18 | 19 | 20 | 21 | 22 | 23
1 | 3.9869 | 3.946 | 3.8031 | 3.7336 | 3.7089 | 3.762 | 3.7312 | 4.5609 | 4.9072 | 4.8434 | 4.763 | 4.8216 | 5.0001 | 4.9042 | 4.5246 | 4.664 | 4.7177 | 4.5614 | 4.33 | 4.2756 | 4.2626 | 4.2146 | 3.8949 | 3.7661
2 | 1.2922 | 1.2499 | 1.1774 | 1.0834 | 0.99846 | 0.99774 | 1.0961 | 1.1588 | 1.256 | 1.3552 | 1.2155 | 1.2834 | 1.3106 | 1.3393 | 1.1793 | 1.2212 | 1.2254 | 1.2973 | 1.2843 | 1.3202 | 1.412 | 1.2673 | 1.3092 | 1.2855
3 | 1.8166 | 1.7325 | 1.5881 | 1.6309 | 1.5615 | 1.5603 | 2.1786 | 2.5651 | 2.684 | 2.5323 | 2.4603 | 2.649 | 2.7897 | 2.638 | 2.4199 | 2.2991 | 2.302 | 2.2871 | 2.1882 | 2.3572 | 2.4926 | 2.3034 | 2.1851 | 1.8967
4 | 0.15845 | 0.14937 | 0.1282 | 0.12336 | 0.10487 | 0.092002 | 0.14408 | 0.13697 | 0.16201 | 0.17041 | 0.16117 | 0.1477 | 0.17322 | 0.18139 | 0.17101 | 0.15967 | 0.13178 | 0.14167 | 0.15064 | 0.16431 | 0.19549 | 0.17727 | 0.19688 | 0.17822
5 | 1.4449 | 1.3303 | 1.2235 | 1.1882 | 1.1967 | 1.174 | 1.3166 | 1.3576 | 1.4921 | 1.5489 | 1.6415 | 1.7402 | 1.8016 | 1.7576 | 1.7022 | 1.6817 | 1.6477 | 1.6824 | 1.6673 | 1.676 | 1.859 | 1.751 | 1.8005 | 1.6416
6 | 3.7667 | 3.6476 | 3.3758 | 3.4821 | 3.4967 | 3.4589 | 3.8004 | 4.4294 | 4.6176 | 4.6139 | 4.5957 | 4.8571 | 4.8278 | 4.691 | 4.4313 | 4.2776 | 4.4122 | 4.3746 | 4.0554 | 4.0683 | 4.278 | 3.8764 | 3.8193 | 3.864
7 | 1.6619 | 1.538 | 1.4771 | 1.4861 | 1.3977 | 1.464 | 1.8761 | 1.8898 | 2.167 | 2.2996 | 2.2659 | 2.3711 | 2.3309 | 2.436 | 2.4066 | 2.2493 | 2.2243 | 2.2177 | 2.1466 | 2.1378 | 2.1928 | 1.8271 | 1.947 | 1.7616
8 | 0.43264 | 0.4167 | 0.39349 | 0.38478 | 0.37565 | 0.386 | 0.6081 | 0.64179 | 0.68669 | 0.68365 | 0.70515 | 0.75027 | 0.75382 | 0.72311 | 0.63827 | 0.61131 | 0.56224 | 0.57608 | 0.54739 | 0.55366 | 0.54553 | 0.47095 | 0.46596 | 0.44738
9 | 0.4576 | 0.43691 | 0.41369 | 0.38875 | 0.37385 | 0.35344 | 0.37084 | 0.32033 | 0.27793 | 0.29486 | 0.31675 | 0.35583 | 0.38056 | 0.39875 | 0.39137 | 0.40468 | 0.38503 | 0.40401 | 0.37951 | 0.39245 | 0.42281 | 0.38421 | 0.4068 | 0.44637
10 | 0.41319 | 0.3918 | 0.37166 | 0.36995 | 0.3557 | 0.35319 | 0.42139 | 0.42516 | 0.4526 | 0.47476 | 0.45875 | 0.47734 | 0.50392 | 0.5041 | 0.49362 | 0.45943 | 0.43281 | 0.45093 | 0.44331 | 0.46407 | 0.50797 | 0.4554 | 0.46815 | 0.43089
11 | 0.40568 | 0.39125 | 0.35862 | 0.34358 | 0.31542 | 0.3109 | 0.37474 | 0.29544 | 0.31637 | 0.34179 | 0.34679 | 0.35939 | 0.36848 | 0.3889 | 0.37433 | 0.3564 | 0.32562 | 0.38647 | 0.36867 | 0.36362 | 0.41799 | 0.35848 | 0.44449 | 0.43123
12 | 2.3186 | 2.3583 | 2.4739 | 2.261 | 2.1865 | 2.088 | 2.1613 | 2.1383 | 1.9001 | 1.4779 | 2.0125 | 2.2229 | 2.2405 | 2.3711 | 1.9101 | 2.5123 | 2.2567 | 2.2588 | 2.2297 | 2.4155 | 2.6735 | 2.6232 | 2.7777 | 2.8497
13 | 4.5274 | 4.4895 | 4.3885 | 4.3467 | 4.266 | 4.3165 | 4.9924 | 5.0429 | 5.3678 | 5.1282 | 5.137 | 5.1839 | 5.3775 | 5.3812 | 5.2742 | 5.2325 | 5.2398 | 5.366 | 5.0812 | 5.1144 | 5.1887 | 4.8539 | 4.5037 | 4.5621
14 | 2.2777 | 2.2648 | 2.1657 | 2.1186 | 2.0676 | 2.0685 | 2.0856 | 2.3603 | 2.5333 | 2.5134 | 2.4558 | 2.4916 | 2.6003 | 2.591 | 2.403 | 2.4726 | 2.4601 | 2.4332 | 2.2721 | 2.2262 | 2.2418 | 2.1924 | 2.1727 | 2.1447
15 | 0.68127 | 0.66314 | 0.62161 | 0.57362 | 0.52295 | 0.51569 | 0.57135 | 0.56213 | 0.6076 | 0.65832 | 0.58719 | 0.62121 | 0.63884 | 0.66298 | 0.58802 | 0.60764 | 0.59917 | 0.64744 | 0.62993 | 0.64231 | 0.69205 | 0.61632 | 0.67414 | 0.67274
16 | 0.95629 | 0.91585 | 0.83849 | 0.85757 | 0.81522 | 0.80943 | 1.1251 | 1.2887 | 1.3475 | 1.2741 | 1.2349 | 1.3304 | 1.4042 | 1.3362 | 1.2283 | 1.1676 | 1.1611 | 1.1642 | 1.1062 | 1.1871 | 1.2592 | 1.1597 | 1.129 | 0.99233
17 | 0.48241 | 0.46259 | 0.40034 | 0.38408 | 0.32418 | 0.28263 | 0.42454 | 0.35361 | 0.41484 | 0.44036 | 0.41137 | 0.37979 | 0.44986 | 0.48442 | 0.46055 | 0.43166 | 0.34766 | 0.39128 | 0.39839 | 0.42609 | 0.51197 | 0.45754 | 0.55778 | 0.52461
18 | 2.2069 | 2.0462 | 1.8788 | 1.8217 | 1.8137 | 1.7671 | 1.9897 | 1.9699 | 2.1614 | 2.2498 | 2.3743 | 2.5194 | 2.617 | 2.5747 | 2.4981 | 2.4677 | 2.3976 | 2.4757 | 2.4312 | 2.4341 | 2.7091 | 2.5407 | 2.6877 | 2.4791
19 | 2.9336 | 2.8493 | 2.6329 | 2.7057 | 2.696 | 2.6537 | 2.9255 | 3.3133 | 3.4514 | 3.4555 | 3.433 | 3.6308 | 3.6183 | 3.5379 | 3.3478 | 3.2325 | 3.3112 | 3.3118 | 3.0511 | 3.0509 | 3.2189 | 2.9066 | 2.9415 | 2.9951
20 | 1.8259 | 1.7053 | 1.6281 | 1.6304 | 1.5181 | 1.5697 | 2.0064 | 1.932 | 2.2104 | 2.3521 | 2.3082 | 2.4183 | 2.388 | 2.5179 | 2.4915 | 2.3314 | 2.2823 | 2.3071 | 2.2096 | 2.1899 | 2.2588 | 1.8738 | 2.0803 | 1.9149
21 | 1.7693 | 1.7183 | 1.6124 | 1.5711 | 1.5062 | 1.5218 | 2.3543 | 2.3525 | 2.5122 | 2.5116 | 2.5758 | 2.7443 | 2.7717 | 2.6934 | 2.3907 | 2.2916 | 2.0806 | 2.1747 | 2.035 | 2.0427 | 2.0317 | 1.7407 | 1.8419 | 1.806
22 | 1.0086 | 0.97376 | 0.91471 | 0.86061 | 0.81046 | 0.75667 | 0.80847 | 0.62764 | 0.54478 | 0.58417 | 0.61647 | 0.69424 | 0.75127 | 0.80844 | 0.79768 | 0.82215 | 0.76205 | 0.82826 | 0.75719 | 0.77154 | 0.84198 | 0.75435 | 0.87891 | 0.97569
23 | 10.5802 | 10.1336 | 9.5475 | 9.451 | 8.9387 | 8.7521 | 10.4638 | 9.8158 | 10.4209 | 10.9865 | 10.5414 | 10.993 | 11.6832 | 11.8825 | 11.6729 | 10.8885 | 10.0867 | 10.7593 | 10.3746 | 10.7571 | 11.8642 | 10.5471 | 11.5435 | 10.8828
24 | 4.0581 | 4.0201 | 3.6511 | 3.4835 | 3.0643 | 2.8685 | 3.4741 | 2.0316 | 2.1372 | 2.3753 | 2.301 | 2.4168 | 2.585 | 2.9646 | 2.9114 | 2.7904 | 2.3446 | 3.0597 | 2.6752 | 2.5282 | 3.0073 | 2.4795 | 3.9287 | 4.0875
25 | 2.3809 | 2.4297 | 2.4695 | 2.2727 | 2.133 | 1.9988 | 2.1262 | 1.7996 | 1.5985 | 1.2821 | 1.6817 | 1.8645 | 1.9151 | 2.103 | 1.7409 | 2.2264 | 1.9364 | 2.0475 | 1.9351 | 2.0484 | 2.3038 | 2.2115 | 2.6335 | 2.7699
26 | 2.1181 | 2.1132 | 2.0396 | 2.0081 | 1.9271 | 1.9139 | 2.226 | 2.0569 | 2.1821 | 2.1023 | 2.0848 | 2.1111 | 2.2108 | 2.2627 | 2.2272 | 2.2086 | 2.1608 | 2.2785 | 2.11 | 2.1003 | 2.1582 | 1.9927 | 2.035 | 2.1063
27 | 4.1524 | 4.1599 | 3.9281 | 3.8203 | 3.6195 | 3.5346 | 3.6677 | 3.5841 | 3.827 | 3.8389 | 3.6999 | 3.772 | 3.9898 | 4.1061 | 3.8478 | 3.9455 | 3.796 | 3.93 | 3.5514 | 3.4243 | 3.5203 | 3.3658 | 3.8074 | 3.89
28 | 2.963 | 2.9672 | 2.7214 | 2.5434 | 2.2065 | 2.0391 | 2.3563 | 1.4812 | 1.5649 | 1.7546 | 1.4953 | 1.6079 | 1.7491 | 2.0323 | 1.8919 | 1.9286 | 1.68 | 2.0951 | 1.8084 | 1.7333 | 1.9759 | 1.658 | 2.6142 | 2.8274
29 | 5.0059 | 4.94 | 4.4827 | 4.4511 | 4.0092 | 3.781 | 5.0591 | 4.3974 | 4.5564 | 4.4208 | 4.1628 | 4.5173 | 4.8946 | 4.9921 | 4.6912 | 4.4836 | 4.1441 | 4.5761 | 4.0468 | 4.1627 | 4.5722 | 4.0534 | 5.0993 | 4.9606
30 | 2.2126 | 2.2471 | 1.997 | 1.8979 | 1.5653 | 1.3368 | 1.7212 | 0.60545 | 0.6462 | 0.76199 | 0.61527 | 0.62179 | 0.82063 | 1.1347 | 1.149 | 1.1067 | 0.73637 | 1.1529 | 0.86141 | 0.76554 | 1.0146 | 0.78163 | 1.8912 | 2.118
31 | 13.8239 | 13.6219 | 12.3294 | 11.8022 | 10.5783 | 9.6227 | 11.2831 | 6.5561 | 6.9796 | 7.6251 | 7.46 | 8.0556 | 8.8811 | 10.0046 | 9.9697 | 9.8356 | 8.3849 | 10.2651 | 8.7926 | 8.2329 | 9.7085 | 8.4518 | 13.3667 | 13.9602
32 | 11.4871 | 11.7828 | 10.59 | 10.1388 | 8.537 | 7.4213 | 8.9219 | 2.8977 | 2.8067 | 3.3341 | 2.6355 | 2.9765 | 3.701 | 5.3153 | 5.4657 | 5.3464 | 3.719 | 5.9256 | 4.0097 | 3.2545 | 4.2625 | 3.0753 | 9.0739 | 10.6738

## Pc, Summer, S7
LoadID | 0 | 1 | 2 | 3 | 4 | 5 | 6 | 7 | 8 | 9 | 10 | 11 | 12 | 13 | 14 | 15 | 16 | 17 | 18 | 19 | 20 | 21 | 22 | 23
1 | 3.8306 | 3.7912 | 3.6539 | 3.5872 | 3.5634 | 3.6145 | 3.5849 | 4.382 | 4.7147 | 4.6535 | 4.5762 | 4.6325 | 4.804 | 4.7119 | 4.3472 | 4.4811 | 4.5326 | 4.3825 | 4.1602 | 4.1079 | 4.0954 | 4.0493 | 3.7422 | 3.6184
2 | 1.2556 | 1.2154 | 1.1442 | 1.0533 | 0.96942 | 0.96721 | 1.0636 | 1.1152 | 1.2084 | 1.3044 | 1.1692 | 1.2348 | 1.262 | 1.2918 | 1.1384 | 1.1786 | 1.1804 | 1.2525 | 1.2375 | 1.2709 | 1.3604 | 1.2199 | 1.2686 | 1.248
3 | 1.756 | 1.6756 | 1.5357 | 1.5763 | 1.5079 | 1.5056 | 2.1011 | 2.4658 | 2.58 | 2.4348 | 2.3649 | 2.5465 | 2.6823 | 2.5383 | 2.3291 | 2.213 | 2.214 | 2.202 | 2.105 | 2.2666 | 2.3977 | 2.2148 | 2.1075 | 1.8321
4 | 0.1562 | 0.14761 | 0.12684 | 0.122 | 0.1036 | 0.090809 | 0.14138 | 0.13212 | 0.1561 | 0.16439 | 0.15524 | 0.14239 | 0.1672 | 0.1757 | 0.16582 | 0.1549 | 0.12744 | 0.13782 | 0.14574 | 0.15857 | 0.18889 | 0.17098 | 0.19217 | 0.17486
5 | 1.3976 | 1.2877 | 1.1842 | 1.1497 | 1.1564 | 1.1336 | 1.2719 | 1.3056 | 1.4347 | 1.4897 | 1.5781 | 1.6731 | 1.7327 | 1.692 | 1.6391 | 1.6192 | 1.585 | 1.6205 | 1.6043 | 1.612 | 1.7886 | 1.6839 | 1.7369 | 1.5857
6 | 3.6359 | 3.522 | 3.259 | 3.3604 | 3.3717 | 3.3336 | 3.664 | 4.2578 | 4.4385 | 4.4358 | 4.4171 | 4.6687 | 4.6417 | 4.5131 | 4.264 | 4.1162 | 4.2428 | 4.2104 | 3.9007 | 3.9117 | 4.1148 | 3.7272 | 3.6824 | 3.728
7 | 1.6103 | 1.4917 | 1.4317 | 1.4397 | 1.3526 | 1.4149 | 1.8126 | 1.8175 | 2.0836 | 2.2117 | 2.1783 | 2.2798 | 2.2422 | 2.3454 | 2.3174 | 2.1662 | 2.1399 | 2.1366 | 2.0658 | 2.0563 | 2.1104 | 1.7577 | 1.881 | 1.7049
8 | 0.42072 | 0.40558 | 0.38273 | 0.37412 | 0.36455 | 0.37394 | 0.58802 | 0.61728 | 0.66034 | 0.65768 | 0.67799 | 0.72146 | 0.72524 | 0.69656 | 0.61517 | 0.58923 | 0.54126 | 0.55566 | 0.52719 | 0.53285 | 0.52549 | 0.45333 | 0.45153 | 0.43447
9 | 0.44519 | 0.4255 | 0.40259 | 0.37837 | 0.36317 | 0.34296 | 0.36043 | 0.30848 | 0.26766 | 0.28421 | 0.30487 | 0.34255 | 0.36671 | 0.3851 | 0.37814 | 0.39089 | 0.3711 | 0.39055 | 0.36602 | 0.37804 | 0.40772 | 0.37006 | 0.39506 | 0.43394
10 | 0.40072 | 0.38028 | 0.36054 | 0.35871 | 0.34443 | 0.34161 | 0.40764 | 0.40897 | 0.43528 | 0.45676 | 0.44113 | 0.45908 | 0.48488 | 0.48567 | 0.47569 | 0.44282 | 0.41662 | 0.43485 | 0.42687 | 0.44653 | 0.48905 | 0.43816 | 0.45263 | 0.41741
11 | 0.3974 | 0.38379 | 0.35162 | 0.33681 | 0.30854 | 0.30336 | 0.36573 | 0.28484 | 0.30483 | 0.32965 | 0.33394 | 0.34623 | 0.35552 | 0.37639 | 0.36258 | 0.3453 | 0.31446 | 0.3746 | 0.35614 | 0.35072 | 0.40366 | 0.34569 | 0.43286 | 0.42131
12 | 2.2394 | 2.278 | 2.3878 | 2.1827 | 2.1092 | 2.0133 | 2.0853 | 2.0559 | 1.8269 | 1.4219 | 1.9347 | 2.1371 | 2.1549 | 2.2824 | 1.8397 | 2.4182 | 2.1707 | 2.1752 | 2.1452 | 2.3228 | 2.5719 | 2.5223 | 2.6777 | 2.7487
13 | 4.3636 | 4.3276 | 4.2291 | 4.1883 | 4.1086 | 4.1556 | 4.8069 | 4.8469 | 5.1588 | 4.9294 | 4.9369 | 4.9823 | 5.1693 | 5.1751 | 5.0726 | 5.0325 | 5.0372 | 5.1614 | 4.8854 | 4.9163 | 4.9889 | 4.6658 | 4.3375 | 4.3958
14 | 2.1978 | 2.1858 | 2.0896 | 2.0438 | 1.9934 | 1.9932 | 2.0109 | 2.269 | 2.4351 | 2.4164 | 2.3604 | 2.3951 | 2.5002 | 2.4928 | 2.3124 | 2.3792 | 2.3656 | 2.3419 | 2.1854 | 2.1406 | 2.1564 | 2.108 | 2.0947 | 2.0693
15 | 0.66378 | 0.64667 | 0.60577 | 0.55922 | 0.50907 | 0.5011 | 0.55582 | 0.54128 | 0.58483 | 0.63404 | 0.56507 | 0.59797 | 0.61558 | 0.64029 | 0.56849 | 0.58728 | 0.57762 | 0.62602 | 0.60756 | 0.61876 | 0.66739 | 0.59369 | 0.65471 | 0.65481
16 | 0.926 | 0.88738 | 0.81227 | 0.83026 | 0.78842 | 0.78209 | 1.0863 | 1.2391 | 1.2955 | 1.2254 | 1.1871 | 1.2791 | 1.3505 | 1.2864 | 1.1829 | 1.1245 | 1.1171 | 1.1217 | 1.0646 | 1.1418 | 1.2118 | 1.1154 | 1.0902 | 0.96002
17 | 0.47677 | 0.45817 | 0.39693 | 0.38067 | 0.32101 | 0.27964 | 0.4178 | 0.34147 | 0.40009 | 0.4253 | 0.39654 | 0.36652 | 0.4348 | 0.47019 | 0.44757 | 0.41973 | 0.33683 | 0.38165 | 0.38611 | 0.41174 | 0.49547 | 0.44181 | 0.546 | 0.51621
18 | 2.1388 | 1.985 | 1.8222 | 1.7665 | 1.7558 | 1.7091 | 1.9255 | 1.895 | 2.0788 | 2.1647 | 2.283 | 2.4229 | 2.518 | 2.4804 | 2.4072 | 2.3779 | 2.3075 | 2.3865 | 2.3405 | 2.3419 | 2.6079 | 2.4441 | 2.5963 | 2.3988
19 | 2.8362 | 2.7558 | 2.546 | 2.6151 | 2.603 | 2.5604 | 2.824 | 3.1857 | 3.3181 | 3.3229 | 3.3001 | 3.4905 | 3.4799 | 3.4055 | 3.2233 | 3.1124 | 3.1851 | 3.1895 | 2.9359 | 2.9343 | 3.0975 | 2.7956 | 2.8395 | 2.8938
20 | 1.7737 | 1.6584 | 1.5822 | 1.5834 | 1.4725 | 1.52 | 1.9421 | 1.8588 | 2.1259 | 2.2631 | 2.2196 | 2.3258 | 2.2981 | 2.4261 | 2.4012 | 2.2472 | 2.1969 | 2.2249 | 2.1278 | 2.1075 | 2.1754 | 1.8035 | 2.0134 | 1.8575
21 | 1.7261 | 1.6779 | 1.5734 | 1.5325 | 1.4659 | 1.4781 | 2.2815 | 2.2637 | 2.4166 | 2.4175 | 2.4774 | 2.6399 | 2.6681 | 2.5971 | 2.3069 | 2.2116 | 2.0045 | 2.1007 | 1.9618 | 1.9672 | 1.9591 | 1.6768 | 1.7896 | 1.7591
22 | 0.98495 | 0.95204 | 0.89359 | 0.84084 | 0.79013 | 0.73672 | 0.78866 | 0.60509 | 0.52524 | 0.56391 | 0.59385 | 0.66896 | 0.72491 | 0.78246 | 0.7725 | 0.79591 | 0.73553 | 0.80263 | 0.73152 | 0.74411 | 0.81325 | 0.72742 | 0.85656 | 0.95204
23 | 10.2967 | 9.872 | 9.2947 | 9.1956 | 8.6825 | 8.489 | 10.1514 | 9.4478 | 10.0272 | 10.5775 | 10.1409 | 10.5779 | 11.2506 | 11.4636 | 11.2654 | 10.511 | 9.7189 | 10.3938 | 10.0009 | 10.3585 | 11.4344 | 10.1554 | 11.1907 | 10.5764
24 | 4.0068 | 3.9739 | 3.6077 | 3.4414 | 3.0216 | 2.8218 | 3.4183 | 1.9659 | 2.0657 | 2.3001 | 2.2213 | 2.3352 | 2.5046 | 2.8871 | 2.8385 | 2.7216 | 2.2754 | 2.9861 | 2.5975 | 2.4482 | 2.9184 | 2.4003 | 3.8566 | 4.026
25 | 2.3166 | 2.3646 | 2.3997 | 2.2091 | 2.0703 | 1.9382 | 2.0646 | 1.7328 | 1.5391 | 1.2366 | 1.6186 | 1.795 | 1.8456 | 2.031 | 1.6838 | 2.15 | 1.8666 | 1.9797 | 1.8666 | 1.9732 | 2.2213 | 2.1296 | 2.5523 | 2.688
26 | 2.0526 | 2.0484 | 1.9758 | 1.9447 | 1.8641 | 1.8496 | 2.1518 | 1.9785 | 2.0985 | 2.0227 | 2.0048 | 2.0305 | 2.1275 | 2.1802 | 2.1466 | 2.1286 | 2.0797 | 2.1967 | 2.0317 | 2.021 | 2.0783 | 1.9175 | 1.9685 | 2.0398
27 | 4.0347 | 4.0434 | 3.8158 | 3.7101 | 3.51 | 3.4235 | 3.5575 | 3.4494 | 3.682 | 3.6958 | 3.5592 | 3.6296 | 3.8421 | 3.9613 | 3.7142 | 3.8078 | 3.6567 | 3.7953 | 3.4235 | 3.298 | 3.3944 | 3.2413 | 3.6924 | 3.7788
28 | 2.9225 | 2.9291 | 2.6847 | 2.5101 | 2.1744 | 2.0053 | 2.3204 | 1.4329 | 1.5121 | 1.6983 | 1.4441 | 1.5541 | 1.6953 | 1.9797 | 1.8467 | 1.8814 | 1.6301 | 2.0455 | 1.7566 | 1.6787 | 1.9188 | 1.6056 | 2.5692 | 2.7859
29 | 4.9084 | 4.8484 | 4.3984 | 4.3632 | 3.923 | 3.693 | 4.9344 | 4.2378 | 4.3889 | 4.2639 | 4.0093 | 4.3522 | 4.7219 | 4.8317 | 4.5451 | 4.345 | 4.0025 | 4.4392 | 3.913 | 4.017 | 4.4195 | 3.9109 | 4.9745 | 4.8566
30 | 2.2065 | 2.2423 | 1.9932 | 1.8942 | 1.5619 | 1.3335 | 1.7138 | 0.59215 | 0.63004 | 0.74549 | 0.59902 | 0.60725 | 0.80414 | 1.1192 | 1.1348 | 1.0936 | 0.72451 | 1.1424 | 0.84797 | 0.74982 | 0.99652 | 0.7644 | 1.8783 | 2.1088
31 | 13.6312 | 13.4488 | 12.1692 | 11.6458 | 10.4145 | 9.4584 | 11.1012 | 6.3442 | 6.7457 | 7.3841 | 7.2016 | 7.7824 | 8.6008 | 9.7376 | 9.7124 | 9.5814 | 8.1298 | 10.0128 | 8.536 | 7.972 | 9.422 | 8.1785 | 13.1081 | 13.7329
32 | 11.4403 | 11.7378 | 10.5482 | 10.0952 | 8.4922 | 7.3764 | 8.8731 | 2.8364 | 2.7426 | 3.2704 | 2.5716 | 2.9091 | 3.6345 | 5.2516 | 5.4059 | 5.2887 | 3.6584 | 5.8668 | 3.9543 | 3.1985 | 4.2042 | 3.0219 | 9.0249 | 10.6252

## Pc, Summer, S8
LoadID | 0 | 1 | 2 | 3 | 4 | 5 | 6 | 7 | 8 | 9 | 10 | 11 | 12 | 13 | 14 | 15 | 16 | 17 | 18 | 19 | 20 | 21 | 22 | 23
1 | 3.8306 | 3.7912 | 3.6539 | 3.5872 | 3.5634 | 3.6145 | 3.5849 | 4.382 | 4.7147 | 4.6535 | 4.5762 | 4.6325 | 4.804 | 4.7119 | 4.3472 | 4.4811 | 4.5326 | 4.3825 | 4.1602 | 4.1079 | 4.0954 | 4.0493 | 3.7422 | 3.6184
2 | 1.2556 | 1.2154 | 1.1442 | 1.0533 | 0.96942 | 0.96721 | 1.0636 | 1.1152 | 1.2084 | 1.3044 | 1.1692 | 1.2348 | 1.262 | 1.2918 | 1.1384 | 1.1786 | 1.1804 | 1.2525 | 1.2375 | 1.2709 | 1.3604 | 1.2199 | 1.2686 | 1.248
3 | 1.756 | 1.6756 | 1.5357 | 1.5763 | 1.5079 | 1.5056 | 2.1011 | 2.4658 | 2.58 | 2.4348 | 2.3649 | 2.5465 | 2.6823 | 2.5383 | 2.3291 | 2.213 | 2.214 | 2.202 | 2.105 | 2.2666 | 2.3977 | 2.2148 | 2.1075 | 1.8321
4 | 0.1562 | 0.14761 | 0.12684 | 0.122 | 0.1036 | 0.090809 | 0.14138 | 0.13212 | 0.1561 | 0.16439 | 0.15524 | 0.14239 | 0.1672 | 0.1757 | 0.16582 | 0.1549 | 0.12744 | 0.13782 | 0.14574 | 0.15857 | 0.18889 | 0.17098 | 0.19217 | 0.17486
5 | 1.3976 | 1.2877 | 1.1842 | 1.1497 | 1.1564 | 1.1336 | 1.2719 | 1.3056 | 1.4347 | 1.4897 | 1.5781 | 1.6731 | 1.7327 | 1.692 | 1.6391 | 1.6192 | 1.585 | 1.6205 | 1.6043 | 1.612 | 1.7886 | 1.6839 | 1.7369 | 1.5857
6 | 3.6359 | 3.522 | 3.259 | 3.3604 | 3.3717 | 3.3336 | 3.664 | 4.2578 | 4.4385 | 4.4358 | 4.4171 | 4.6687 | 4.6417 | 4.5131 | 4.264 | 4.1162 | 4.2428 | 4.2104 | 3.9007 | 3.9117 | 4.1148 | 3.7272 | 3.6824 | 3.728
7 | 1.6103 | 1.4917 | 1.4317 | 1.4397 | 1.3526 | 1.4149 | 1.8126 | 1.8175 | 2.0836 | 2.2117 | 2.1783 | 2.2798 | 2.2422 | 2.3454 | 2.3174 | 2.1662 | 2.1399 | 2.1366 | 2.0658 | 2.0563 | 2.1104 | 1.7577 | 1.881 | 1.7049
8 | 0.42072 | 0.40558 | 0.38273 | 0.37412 | 0.36455 | 0.37394 | 0.58802 | 0.61728 | 0.66034 | 0.65768 | 0.67799 | 0.72146 | 0.72524 | 0.69656 | 0.61517 | 0.58923 | 0.54126 | 0.55566 | 0.52719 | 0.53285 | 0.52549 | 0.45333 | 0.45153 | 0.43447
9 | 0.44519 | 0.4255 | 0.40259 | 0.37837 | 0.36317 | 0.34296 | 0.36043 | 0.30848 | 0.26766 | 0.28421 | 0.30487 | 0.34255 | 0.36671 | 0.3851 | 0.37814 | 0.39089 | 0.3711 | 0.39055 | 0.36602 | 0.37804 | 0.40772 | 0.37006 | 0.39506 | 0.43394
10 | 0.40072 | 0.38028 | 0.36054 | 0.35871 | 0.34443 | 0.34161 | 0.40764 | 0.40897 | 0.43528 | 0.45676 | 0.44113 | 0.45908 | 0.48488 | 0.48567 | 0.47569 | 0.44282 | 0.41662 | 0.43485 | 0.42687 | 0.44653 | 0.48905 | 0.43816 | 0.45263 | 0.41741
11 | 0.3974 | 0.38379 | 0.35162 | 0.33681 | 0.30854 | 0.30336 | 0.36573 | 0.28484 | 0.30483 | 0.32965 | 0.33394 | 0.34623 | 0.35552 | 0.37639 | 0.36258 | 0.3453 | 0.31446 | 0.3746 | 0.35614 | 0.35072 | 0.40366 | 0.34569 | 0.43286 | 0.42131
12 | 2.2394 | 2.278 | 2.3878 | 2.1827 | 2.1092 | 2.0133 | 2.0853 | 2.0559 | 1.8269 | 1.4219 | 1.9347 | 2.1371 | 2.1549 | 2.2824 | 1.8397 | 2.4182 | 2.1707 | 2.1752 | 2.1452 | 2.3228 | 2.5719 | 2.5223 | 2.6777 | 2.7487
13 | 4.3636 | 4.3276 | 4.2291 | 4.1883 | 4.1086 | 4.1556 | 4.8069 | 4.8469 | 5.1588 | 4.9294 | 4.9369 | 4.9823 | 5.1693 | 5.1751 | 5.0726 | 5.0325 | 5.0372 | 5.1614 | 4.8854 | 4.9163 | 4.9889 | 4.6658 | 4.3375 | 4.3958
14 | 2.1978 | 2.1858 | 2.0896 | 2.0438 | 1.9934 | 1.9932 | 2.0109 | 2.269 | 2.4351 | 2.4164 | 2.3604 | 2.3951 | 2.5002 | 2.4928 | 2.3124 | 2.3792 | 2.3656 | 2.3419 | 2.1854 | 2.1406 | 2.1564 | 2.108 | 2.0947 | 2.0693
15 | 0.66378 | 0.64667 | 0.60577 | 0.55922 | 0.50907 | 0.5011 | 0.55582 | 0.54128 | 0.58483 | 0.63404 | 0.56507 | 0.59797 | 0.61558 | 0.64029 | 0.56849 | 0.58728 | 0.57762 | 0.62602 | 0.60756 | 0.61876 | 0.66739 | 0.59369 | 0.65471 | 0.65481
16 | 0.926 | 0.88738 | 0.81227 | 0.83026 | 0.78842 | 0.78209 | 1.0863 | 1.2391 | 1.2955 | 1.2254 | 1.1871 | 1.2791 | 1.3505 | 1.2864 | 1.1829 | 1.1245 | 1.1171 | 1.1217 | 1.0646 | 1.1418 | 1.2118 | 1.1154 | 1.0902 | 0.96002
17 | 0.47677 | 0.45817 | 0.39693 | 0.38067 | 0.32101 | 0.27964 | 0.4178 | 0.34147 | 0.40009 | 0.4253 | 0.39654 | 0.36652 | 0.4348 | 0.47019 | 0.44757 | 0.41973 | 0.33683 | 0.38165 | 0.38611 | 0.41174 | 0.49547 | 0.44181 | 0.546 | 0.51621
18 | 2.1388 | 1.985 | 1.8222 | 1.7665 | 1.7558 | 1.7091 | 1.9255 | 1.895 | 2.0788 | 2.1647 | 2.283 | 2.4229 | 2.518 | 2.4804 | 2.4072 | 2.3779 | 2.3075 | 2.3865 | 2.3405 | 2.3419 | 2.6079 | 2.4441 | 2.5963 | 2.3988
19 | 2.8362 | 2.7558 | 2.546 | 2.6151 | 2.603 | 2.5604 | 2.824 | 3.1857 | 3.3181 | 3.3229 | 3.3001 | 3.4905 | 3.4799 | 3.4055 | 3.2233 | 3.1124 | 3.1851 | 3.1895 | 2.9359 | 2.9343 | 3.0975 | 2.7956 | 2.8395 | 2.8938
20 | 1.7737 | 1.6584 | 1.5822 | 1.5834 | 1.4725 | 1.52 | 1.9421 | 1.8588 | 2.1259 | 2.2631 | 2.2196 | 2.3258 | 2.2981 | 2.4261 | 2.4012 | 2.2472 | 2.1969 | 2.2249 | 2.1278 | 2.1075 | 2.1754 | 1.8035 | 2.0134 | 1.8575
21 | 1.7261 | 1.6779 | 1.5734 | 1.5325 | 1.4659 | 1.4781 | 2.2815 | 2.2637 | 2.4166 | 2.4175 | 2.4774 | 2.6399 | 2.6681 | 2.5971 | 2.3069 | 2.2116 | 2.0045 | 2.1007 | 1.9618 | 1.9672 | 1.9591 | 1.6768 | 1.7896 | 1.7591
22 | 0.98495 | 0.95204 | 0.89359 | 0.84084 | 0.79013 | 0.73672 | 0.78866 | 0.60509 | 0.52524 | 0.56391 | 0.59385 | 0.66896 | 0.72491 | 0.78246 | 0.7725 | 0.79591 | 0.73553 | 0.80263 | 0.73152 | 0.74411 | 0.81325 | 0.72742 | 0.85656 | 0.95204
23 | 10.2967 | 9.872 | 9.2947 | 9.1956 | 8.6825 | 8.489 | 10.1514 | 9.4478 | 10.0272 | 10.5775 | 10.1409 | 10.5779 | 11.2506 | 11.4636 | 11.2654 | 10.511 | 9.7189 | 10.3938 | 10.0009 | 10.3585 | 11.4344 | 10.1554 | 11.1907 | 10.5764
24 | 4.0068 | 3.9739 | 3.6077 | 3.4414 | 3.0216 | 2.8218 | 3.4183 | 1.9659 | 2.0657 | 2.3001 | 2.2213 | 2.3352 | 2.5046 | 2.8871 | 2.8385 | 2.7216 | 2.2754 | 2.9861 | 2.5975 | 2.4482 | 2.9184 | 2.4003 | 3.8566 | 4.026
25 | 2.3166 | 2.3646 | 2.3997 | 2.2091 | 2.0703 | 1.9382 | 2.0646 | 1.7328 | 1.5391 | 1.2366 | 1.6186 | 1.795 | 1.8456 | 2.031 | 1.6838 | 2.15 | 1.8666 | 1.9797 | 1.8666 | 1.9732 | 2.2213 | 2.1296 | 2.5523 | 2.688
26 | 2.0526 | 2.0484 | 1.9758 | 1.9447 | 1.8641 | 1.8496 | 2.1518 | 1.9785 | 2.0985 | 2.0227 | 2.0048 | 2.0305 | 2.1275 | 2.1802 | 2.1466 | 2.1286 | 2.0797 | 2.1967 | 2.0317 | 2.021 | 2.0783 | 1.9175 | 1.9685 | 2.0398
27 | 4.0347 | 4.0434 | 3.8158 | 3.7101 | 3.51 | 3.4235 | 3.5575 | 3.4494 | 3.682 | 3.6958 | 3.5592 | 3.6296 | 3.8421 | 3.9613 | 3.7142 | 3.8078 | 3.6567 | 3.7953 | 3.4235 | 3.298 | 3.3944 | 3.2413 | 3.6924 | 3.7788
28 | 2.9225 | 2.9291 | 2.6847 | 2.5101 | 2.1744 | 2.0053 | 2.3204 | 1.4329 | 1.5121 | 1.6983 | 1.4441 | 1.5541 | 1.6953 | 1.9797 | 1.8467 | 1.8814 | 1.6301 | 2.0455 | 1.7566 | 1.6787 | 1.9188 | 1.6056 | 2.5692 | 2.7859
29 | 4.9084 | 4.8484 | 4.3984 | 4.3632 | 3.923 | 3.693 | 4.9344 | 4.2378 | 4.3889 | 4.2639 | 4.0093 | 4.3522 | 4.7219 | 4.8317 | 4.5451 | 4.345 | 4.0025 | 4.4392 | 3.913 | 4.017 | 4.4195 | 3.9109 | 4.9745 | 4.8566
30 | 2.2065 | 2.2423 | 1.9932 | 1.8942 | 1.5619 | 1.3335 | 1.7138 | 0.59215 | 0.63004 | 0.74549 | 0.59902 | 0.60725 | 0.80414 | 1.1192 | 1.1348 | 1.0936 | 0.72451 | 1.1424 | 0.84797 | 0.74982 | 0.99652 | 0.7644 | 1.8783 | 2.1088
31 | 13.6312 | 13.4488 | 12.1692 | 11.6458 | 10.4145 | 9.4584 | 11.1012 | 6.3442 | 6.7457 | 7.3841 | 7.2016 | 7.7824 | 8.6008 | 9.7376 | 9.7124 | 9.5814 | 8.1298 | 10.0128 | 8.536 | 7.972 | 9.422 | 8.1785 | 13.1081 | 13.7329
32 | 11.4403 | 11.7378 | 10.5482 | 10.0952 | 8.4922 | 7.3764 | 8.8731 | 2.8364 | 2.7426 | 3.2704 | 2.5716 | 2.9091 | 3.6345 | 5.2516 | 5.4059 | 5.2887 | 3.6584 | 5.8668 | 3.9543 | 3.1985 | 4.2042 | 3.0219 | 9.0249 | 10.6252

## Pc, Summer, S9
LoadID | 0 | 1 | 2 | 3 | 4 | 5 | 6 | 7 | 8 | 9 | 10 | 11 | 12 | 13 | 14 | 15 | 16 | 17 | 18 | 19 | 20 | 21 | 22 | 23
1 | 3.8306 | 3.7912 | 3.6539 | 3.5872 | 3.5634 | 3.6145 | 3.5849 | 4.382 | 4.7147 | 4.6535 | 4.5762 | 4.6325 | 4.804 | 4.7119 | 4.3472 | 4.4811 | 4.5326 | 4.3825 | 4.1602 | 4.1079 | 4.0954 | 4.0493 | 3.7422 | 3.6184
2 | 1.2556 | 1.2154 | 1.1442 | 1.0533 | 0.96942 | 0.96721 | 1.0636 | 1.1152 | 1.2084 | 1.3044 | 1.1692 | 1.2348 | 1.262 | 1.2918 | 1.1384 | 1.1786 | 1.1804 | 1.2525 | 1.2375 | 1.2709 | 1.3604 | 1.2199 | 1.2686 | 1.248
3 | 1.756 | 1.6756 | 1.5357 | 1.5763 | 1.5079 | 1.5056 | 2.1011 | 2.4658 | 2.58 | 2.4348 | 2.3649 | 2.5465 | 2.6823 | 2.5383 | 2.3291 | 2.213 | 2.214 | 2.202 | 2.105 | 2.2666 | 2.3977 | 2.2148 | 2.1075 | 1.8321
4 | 0.1562 | 0.14761 | 0.12684 | 0.122 | 0.1036 | 0.090809 | 0.14138 | 0.13212 | 0.1561 | 0.16439 | 0.15524 | 0.14239 | 0.1672 | 0.1757 | 0.16582 | 0.1549 | 0.12744 | 0.13782 | 0.14574 | 0.15857 | 0.18889 | 0.17098 | 0.19217 | 0.17486
5 | 1.3976 | 1.2877 | 1.1842 | 1.1497 | 1.1564 | 1.1336 | 1.2719 | 1.3056 | 1.4347 | 1.4897 | 1.5781 | 1.6731 | 1.7327 | 1.692 | 1.6391 | 1.6192 | 1.585 | 1.6205 | 1.6043 | 1.612 | 1.7886 | 1.6839 | 1.7369 | 1.5857
6 | 3.6359 | 3.522 | 3.259 | 3.3604 | 3.3717 | 3.3336 | 3.664 | 4.2578 | 4.4385 | 4.4358 | 4.4171 | 4.6687 | 4.6417 | 4.5131 | 4.264 | 4.1162 | 4.2428 | 4.2104 | 3.9007 | 3.9117 | 4.1148 | 3.7272 | 3.6824 | 3.728
7 | 1.6103 | 1.4917 | 1.4317 | 1.4397 | 1.3526 | 1.4149 | 1.8126 | 1.8175 | 2.0836 | 2.2117 | 2.1783 | 2.2798 | 2.2422 | 2.3454 | 2.3174 | 2.1662 | 2.1399 | 2.1366 | 2.0658 | 2.0563 | 2.1104 | 1.7577 | 1.881 | 1.7049
8 | 0.42072 | 0.40558 | 0.38273 | 0.37412 | 0.36455 | 0.37394 | 0.58802 | 0.61728 | 0.66034 | 0.65768 | 0.67799 | 0.72146 | 0.72524 | 0.69656 | 0.61517 | 0.58923 | 0.54126 | 0.55566 | 0.52719 | 0.53285 | 0.52549 | 0.45333 | 0.45153 | 0.43447
9 | 0.44519 | 0.4255 | 0.40259 | 0.37837 | 0.36317 | 0.34296 | 0.36043 | 0.30848 | 0.26766 | 0.28421 | 0.30487 | 0.34255 | 0.36671 | 0.3851 | 0.37814 | 0.39089 | 0.3711 | 0.39055 | 0.36602 | 0.37804 | 0.40772 | 0.37006 | 0.39506 | 0.43394
10 | 0.40072 | 0.38028 | 0.36054 | 0.35871 | 0.34443 | 0.34161 | 0.40764 | 0.40897 | 0.43528 | 0.45676 | 0.44113 | 0.45908 | 0.48488 | 0.48567 | 0.47569 | 0.44282 | 0.41662 | 0.43485 | 0.42687 | 0.44653 | 0.48905 | 0.43816 | 0.45263 | 0.41741
11 | 0.3974 | 0.38379 | 0.35162 | 0.33681 | 0.30854 | 0.30336 | 0.36573 | 0.28484 | 0.30483 | 0.32965 | 0.33394 | 0.34623 | 0.35552 | 0.37639 | 0.36258 | 0.3453 | 0.31446 | 0.3746 | 0.35614 | 0.35072 | 0.40366 | 0.34569 | 0.43286 | 0.42131
12 | 2.2394 | 2.278 | 2.3878 | 2.1827 | 2.1092 | 2.0133 | 2.0853 | 2.0559 | 1.8269 | 1.4219 | 1.9347 | 2.1371 | 2.1549 | 2.2824 | 1.8397 | 2.4182 | 2.1707 | 2.1752 | 2.1452 | 2.3228 | 2.5719 | 2.5223 | 2.6777 | 2.7487
13 | 4.3636 | 4.3276 | 4.2291 | 4.1883 | 4.1086 | 4.1556 | 4.8069 | 4.8469 | 5.1588 | 4.9294 | 4.9369 | 4.9823 | 5.1693 | 5.1751 | 5.0726 | 5.0325 | 5.0372 | 5.1614 | 4.8854 | 4.9163 | 4.9889 | 4.6658 | 4.3375 | 4.3958
14 | 2.1978 | 2.1858 | 2.0896 | 2.0438 | 1.9934 | 1.9932 | 2.0109 | 2.269 | 2.4351 | 2.4164 | 2.3604 | 2.3951 | 2.5002 | 2.4928 | 2.3124 | 2.3792 | 2.3656 | 2.3419 | 2.1854 | 2.1406 | 2.1564 | 2.108 | 2.0947 | 2.0693
15 | 0.66378 | 0.64667 | 0.60577 | 0.55922 | 0.50907 | 0.5011 | 0.55582 | 0.54128 | 0.58483 | 0.63404 | 0.56507 | 0.59797 | 0.61558 | 0.64029 | 0.56849 | 0.58728 | 0.57762 | 0.62602 | 0.60756 | 0.61876 | 0.66739 | 0.59369 | 0.65471 | 0.65481
16 | 0.926 | 0.88738 | 0.81227 | 0.83026 | 0.78842 | 0.78209 | 1.0863 | 1.2391 | 1.2955 | 1.2254 | 1.1871 | 1.2791 | 1.3505 | 1.2864 | 1.1829 | 1.1245 | 1.1171 | 1.1217 | 1.0646 | 1.1418 | 1.2118 | 1.1154 | 1.0902 | 0.96002
17 | 0.47677 | 0.45817 | 0.39693 | 0.38067 | 0.32101 | 0.27964 | 0.4178 | 0.34147 | 0.40009 | 0.4253 | 0.39654 | 0.36652 | 0.4348 | 0.47019 | 0.44757 | 0.41973 | 0.33683 | 0.38165 | 0.38611 | 0.41174 | 0.49547 | 0.44181 | 0.546 | 0.51621
18 | 2.1388 | 1.985 | 1.8222 | 1.7665 | 1.7558 | 1.7091 | 1.9255 | 1.895 | 2.0788 | 2.1647 | 2.283 | 2.4229 | 2.518 | 2.4804 | 2.4072 | 2.3779 | 2.3075 | 2.3865 | 2.3405 | 2.3419 | 2.6079 | 2.4441 | 2.5963 | 2.3988
19 | 2.8362 | 2.7558 | 2.546 | 2.6151 | 2.603 | 2.5604 | 2.824 | 3.1857 | 3.3181 | 3.3229 | 3.3001 | 3.4905 | 3.4799 | 3.4055 | 3.2233 | 3.1124 | 3.1851 | 3.1895 | 2.9359 | 2.9343 | 3.0975 | 2.7956 | 2.8395 | 2.8938
20 | 1.7737 | 1.6584 | 1.5822 | 1.5834 | 1.4725 | 1.52 | 1.9421 | 1.8588 | 2.1259 | 2.2631 | 2.2196 | 2.3258 | 2.2981 | 2.4261 | 2.4012 | 2.2472 | 2.1969 | 2.2249 | 2.1278 | 2.1075 | 2.1754 | 1.8035 | 2.0134 | 1.8575
21 | 1.7261 | 1.6779 | 1.5734 | 1.5325 | 1.4659 | 1.4781 | 2.2815 | 2.2637 | 2.4166 | 2.4175 | 2.4774 | 2.6399 | 2.6681 | 2.5971 | 2.3069 | 2.2116 | 2.0045 | 2.1007 | 1.9618 | 1.9672 | 1.9591 | 1.6768 | 1.7896 | 1.7591
22 | 0.98495 | 0.95204 | 0.89359 | 0.84084 | 0.79013 | 0.73672 | 0.78866 | 0.60509 | 0.52524 | 0.56391 | 0.59385 | 0.66896 | 0.72491 | 0.78246 | 0.7725 | 0.79591 | 0.73553 | 0.80263 | 0.73152 | 0.74411 | 0.81325 | 0.72742 | 0.85656 | 0.95204
23 | 10.2967 | 9.872 | 9.2947 | 9.1956 | 8.6825 | 8.489 | 10.1514 | 9.4478 | 10.0272 | 10.5775 | 10.1409 | 10.5779 | 11.2506 | 11.4636 | 11.2654 | 10.511 | 9.7189 | 10.3938 | 10.0009 | 10.3585 | 11.4344 | 10.1554 | 11.1907 | 10.5764
24 | 4.0068 | 3.9739 | 3.6077 | 3.4414 | 3.0216 | 2.8218 | 3.4183 | 1.9659 | 2.0657 | 2.3001 | 2.2213 | 2.3352 | 2.5046 | 2.8871 | 2.8385 | 2.7216 | 2.2754 | 2.9861 | 2.5975 | 2.4482 | 2.9184 | 2.4003 | 3.8566 | 4.026
25 | 2.3166 | 2.3646 | 2.3997 | 2.2091 | 2.0703 | 1.9382 | 2.0646 | 1.7328 | 1.5391 | 1.2366 | 1.6186 | 1.795 | 1.8456 | 2.031 | 1.6838 | 2.15 | 1.8666 | 1.9797 | 1.8666 | 1.9732 | 2.2213 | 2.1296 | 2.5523 | 2.688
26 | 2.0526 | 2.0484 | 1.9758 | 1.9447 | 1.8641 | 1.8496 | 2.1518 | 1.9785 | 2.0985 | 2.0227 | 2.0048 | 2.0305 | 2.1275 | 2.1802 | 2.1466 | 2.1286 | 2.0797 | 2.1967 | 2.0317 | 2.021 | 2.0783 | 1.9175 | 1.9685 | 2.0398
27 | 4.0347 | 4.0434 | 3.8158 | 3.7101 | 3.51 | 3.4235 | 3.5575 | 3.4494 | 3.682 | 3.6958 | 3.5592 | 3.6296 | 3.8421 | 3.9613 | 3.7142 | 3.8078 | 3.6567 | 3.7953 | 3.4235 | 3.298 | 3.3944 | 3.2413 | 3.6924 | 3.7788
28 | 2.9225 | 2.9291 | 2.6847 | 2.5101 | 2.1744 | 2.0053 | 2.3204 | 1.4329 | 1.5121 | 1.6983 | 1.4441 | 1.5541 | 1.6953 | 1.9797 | 1.8467 | 1.8814 | 1.6301 | 2.0455 | 1.7566 | 1.6787 | 1.9188 | 1.6056 | 2.5692 | 2.7859
29 | 4.9084 | 4.8484 | 4.3984 | 4.3632 | 3.923 | 3.693 | 4.9344 | 4.2378 | 4.3889 | 4.2639 | 4.0093 | 4.3522 | 4.7219 | 4.8317 | 4.5451 | 4.345 | 4.0025 | 4.4392 | 3.913 | 4.017 | 4.4195 | 3.9109 | 4.9745 | 4.8566
30 | 2.2065 | 2.2423 | 1.9932 | 1.8942 | 1.5619 | 1.3335 | 1.7138 | 0.59215 | 0.63004 | 0.74549 | 0.59902 | 0.60725 | 0.80414 | 1.1192 | 1.1348 | 1.0936 | 0.72451 | 1.1424 | 0.84797 | 0.74982 | 0.99652 | 0.7644 | 1.8783 | 2.1088
31 | 13.6312 | 13.4488 | 12.1692 | 11.6458 | 10.4145 | 9.4584 | 11.1012 | 6.3442 | 6.7457 | 7.3841 | 7.2016 | 7.7824 | 8.6008 | 9.7376 | 9.7124 | 9.5814 | 8.1298 | 10.0128 | 8.536 | 7.972 | 9.422 | 8.1785 | 13.1081 | 13.7329
32 | 11.4403 | 11.7378 | 10.5482 | 10.0952 | 8.4922 | 7.3764 | 8.8731 | 2.8364 | 2.7426 | 3.2704 | 2.5716 | 2.9091 | 3.6345 | 5.2516 | 5.4059 | 5.2887 | 3.6584 | 5.8668 | 3.9543 | 3.1985 | 4.2042 | 3.0219 | 9.0249 | 10.6252

## Qc, Summer, S1
LoadID | 0 | 1 | 2 | 3 | 4 | 5 | 6 | 7 | 8 | 9 | 10 | 11 | 12 | 13 | 14 | 15 | 16 | 17 | 18 | 19 | 20 | 21 | 22 | 23
1 | 0.33361 | 0.36571 | 0.34693 | 0.34631 | 0.33941 | 0.35903 | 0.36814 | 0.69065 | 0.80309 | 0.77445 | 0.7543 | 0.75596 | 0.80348 | 0.77709 | 0.54584 | 0.71375 | 0.72255 | 0.67853 | 0.53612 | 0.48624 | 0.50984 | 0.51285 | 0.35398 | 0.34955
2 | -0.0042526 | 0.021014 | 0.024955 | 0.033821 | 0.043012 | 0.034893 | 0.04073 | -0.10672 | -0.13719 | -0.17611 | -0.10159 | -0.091382 | -0.063053 | -0.083692 | -0.035803 | -0.031578 | -0.036917 | -0.06693 | -0.12714 | -0.12986 | -0.10321 | -0.078742 | -0.03857 | -0.0070862
3 | 0.057273 | 0.13517 | 0.2381 | 0.22009 | 0.22361 | 0.2141 | 0.013273 | -0.25641 | -0.33481 | -0.33864 | -0.28278 | -0.35488 | -0.32055 | -0.27914 | -0.2021 | -0.12618 | -0.15559 | -0.13858 | -0.026767 | -0.1114 | -0.15558 | -0.10123 | 0.095397 | 0.19651
4 | -0.20923 | -0.21106 | -0.21735 | -0.21735 | -0.22225 | -0.22894 | -0.2065 | -0.14019 | -0.10457 | -0.11025 | -0.13895 | -0.15235 | -0.14081 | -0.15267 | -0.14454 | -0.17031 | -0.19066 | -0.16963 | -0.11994 | -0.10717 | -0.1075 | -0.142 | -0.17703 | -0.18366
5 | -0.0037982 | -0.0049642 | -0.0058283 | -0.0058139 | -0.0058504 | -0.0063247 | -0.005689 | -0.0022711 | 0.00070944 | 0.002523 | 0.0041622 | 0.0044188 | 0.0038787 | 0.0031689 | 0.0020936 | 0.0013901 | 0.0011612 | 0.001022 | 0.0010336 | 0.00028248 | 0.0021986 | 0.0010028 | 0.0005749 | -0.00092095
6 | -0.59043 | -0.6562 | -0.49692 | -0.58552 | -0.59939 | -0.61542 | -0.59613 | -1.1023 | -1.2659 | -1.2631 | -1.1039 | -1.3184 | -1.3737 | -1.2679 | -1.1012 | -0.9684 | -1.1807 | -1.1448 | -0.89837 | -0.8332 | -0.98156 | -0.77222 | -0.58968 | -0.65666
7 | -0.62489 | -0.64558 | -0.67941 | -0.70215 | -0.65699 | -0.7085 | -0.61448 | -0.28012 | -0.050348 | -0.037498 | 0.08576 | 0.028796 | 0.0073273 | 0.0050047 | -0.072294 | -0.12566 | -0.18531 | -0.23535 | -0.20447 | -0.25202 | -0.17935 | -0.33126 | -0.41603 | -0.45154
8 | -0.60373 | -0.60791 | -0.61359 | -0.61692 | -0.60864 | -0.59416 | -0.505 | -0.41672 | -0.40887 | -0.40235 | -0.3957 | -0.39133 | -0.40056 | -0.41601 | -0.45736 | -0.47785 | -0.49472 | -0.49632 | -0.5057 | -0.5227 | -0.55587 | -0.57949 | -0.58763 | -0.59899
9 | -0.001003 | 0.0092486 | 0.011842 | 0.015022 | 0.014304 | 0.016528 | 0.031098 | 0.010127 | 0.015607 | 0.0053563 | 9.9755e-05 | -0.0041978 | -0.014375 | -0.014559 | -0.011151 | -0.025623 | -0.021751 | -0.0189 | -0.015652 | -0.016018 | -0.02264 | -0.020377 | 0.0020051 | 0.0032708
10 | 0.05376 | 0.060074 | 0.061615 | 0.060853 | 0.062893 | 0.064644 | 0.020438 | -0.018038 | -0.041037 | -0.043391 | -0.018396 | -0.04471 | -0.048064 | -0.04618 | -0.036548 | -0.01567 | -0.0078655 | -0.0078395 | -0.0080006 | -0.01598 | -0.022926 | -0.0031376 | 0.023677 | 0.039809
11 | -0.25756 | -0.27699 | -0.28933 | -0.29372 | -0.28608 | -0.28704 | -0.22638 | -0.18793 | -0.15814 | -0.12217 | -0.1228 | -0.13141 | -0.15431 | -0.15883 | -0.17817 | -0.17834 | -0.181 | -0.14002 | -0.1263 | -0.14389 | -0.11924 | -0.15153 | -0.1735 | -0.19599
12 | 0.3433 | 0.20764 | 0.26244 | 0.20668 | 0.23709 | 0.12723 | 0.42877 | 0.33713 | 0.24999 | 0.29417 | 0.30466 | 0.27742 | -0.13896 | -0.070516 | 0.39452 | 0.13288 | 0.1531 | 0.089108 | -0.0041158 | -0.2708 | -0.6041 | -0.60169 | -0.57102 | -0.59978
13 | 1.1297 | 1.0521 | 0.7909 | 0.71291 | 0.65544 | 0.82299 | 2.7101 | 3.6195 | 4.643 | 4.4266 | 4.3176 | 4.2635 | 4.6079 | 4.2299 | 3.8851 | 3.6098 | 3.5732 | 3.6198 | 3.0108 | 2.7593 | 2.925 | 2.047 | 0.89837 | 0.96255
14 | 0.17144 | 0.18794 | 0.17828 | 0.17797 | 0.17442 | 0.1845 | 0.18918 | 0.35492 | 0.4127 | 0.39798 | 0.38762 | 0.38848 | 0.4129 | 0.39934 | 0.2805 | 0.36679 | 0.37131 | 0.34869 | 0.2755 | 0.24988 | 0.262 | 0.26355 | 0.1819 | 0.17963
15 | 0.003866 | -0.019103 | -0.022686 | -0.030746 | -0.039102 | -0.031721 | -0.037027 | 0.097019 | 0.12472 | 0.1601 | 0.092354 | 0.083075 | 0.057321 | 0.076083 | 0.032548 | 0.028707 | 0.033561 | 0.060845 | 0.11558 | 0.11806 | 0.093826 | 0.071583 | 0.035063 | 0.006442
16 | -0.014318 | -0.033793 | -0.059526 | -0.055022 | -0.055902 | -0.053524 | -0.0033183 | 0.064102 | 0.083702 | 0.08466 | 0.070695 | 0.088719 | 0.080137 | 0.069784 | 0.050526 | 0.031545 | 0.038897 | 0.034646 | 0.0066918 | 0.02785 | 0.038896 | 0.025309 | -0.023849 | -0.049128
17 | 0.33128 | 0.33418 | 0.34413 | 0.34414 | 0.35189 | 0.3625 | 0.32695 | 0.22197 | 0.16556 | 0.17457 | 0.22001 | 0.24123 | 0.22295 | 0.24173 | 0.22886 | 0.26966 | 0.30188 | 0.26858 | 0.1899 | 0.16968 | 0.17021 | 0.22483 | 0.28029 | 0.2908
18 | 0.10635 | 0.139 | 0.16319 | 0.16279 | 0.16381 | 0.17709 | 0.15929 | 0.063591 | -0.019864 | -0.070645 | -0.11654 | -0.12373 | -0.1086 | -0.088731 | -0.058621 | -0.038923 | -0.032514 | -0.028615 | -0.028942 | -0.0079096 | -0.061561 | -0.02808 | -0.016097 | 0.025787
19 | -0.66558 | -0.73971 | -0.56016 | -0.66004 | -0.67568 | -0.69375 | -0.67201 | -1.2426 | -1.4271 | -1.4239 | -1.2444 | -1.4862 | -1.5485 | -1.4292 | -1.2413 | -1.0917 | -1.3309 | -1.2905 | -1.0127 | -0.93924 | -1.1065 | -0.87051 | -0.66474 | -0.74023
20 | 0.39279 | 0.4058 | 0.42706 | 0.44135 | 0.41296 | 0.44535 | 0.38625 | 0.17608 | 0.031647 | 0.02357 | -0.053906 | -0.018101 | -0.0046057 | -0.0031458 | 0.045442 | 0.078988 | 0.11648 | 0.14794 | 0.12852 | 0.15841 | 0.11273 | 0.20822 | 0.2615 | 0.28383
21 | -0.50311 | -0.50659 | -0.51133 | -0.5141 | -0.5072 | -0.49513 | -0.42084 | -0.34726 | -0.34072 | -0.33529 | -0.32975 | -0.32611 | -0.3338 | -0.34667 | -0.38113 | -0.39821 | -0.41227 | -0.4136 | -0.42142 | -0.43558 | -0.46323 | -0.48291 | -0.48969 | -0.49916
22 | 0.0073297 | -0.067586 | -0.08654 | -0.10978 | -0.10453 | -0.12079 | -0.22725 | -0.074007 | -0.11405 | -0.039142 | -0.00072898 | 0.030676 | 0.10505 | 0.10639 | 0.081485 | 0.18724 | 0.15895 | 0.13811 | 0.11438 | 0.11706 | 0.16545 | 0.14891 | -0.014653 | -0.023902
23 | -1.3978 | -1.5619 | -1.602 | -1.5822 | -1.6352 | -1.6807 | -0.53138 | 0.46899 | 1.067 | 1.1282 | 0.47831 | 1.1625 | 1.2497 | 1.2007 | 0.95025 | 0.40743 | 0.2045 | 0.20383 | 0.20801 | 0.41549 | 0.59609 | 0.081577 | -0.61561 | -1.035
24 | 0.75819 | 0.81537 | 0.8517 | 0.86462 | 0.84215 | 0.84497 | 0.66641 | 0.55323 | 0.46552 | 0.35963 | 0.3615 | 0.38683 | 0.45426 | 0.46755 | 0.52448 | 0.52498 | 0.53282 | 0.41218 | 0.37181 | 0.42357 | 0.35101 | 0.44606 | 0.51074 | 0.57694
25 | -0.20598 | -0.12458 | -0.15746 | -0.12401 | -0.14225 | -0.076337 | -0.25726 | -0.20228 | -0.14999 | -0.1765 | -0.1828 | -0.16645 | 0.083374 | 0.042309 | -0.23671 | -0.079725 | -0.091858 | -0.053465 | 0.0024695 | 0.16248 | 0.36246 | 0.36101 | 0.34261 | 0.35987
26 | 0.097086 | 0.090416 | 0.067968 | 0.061266 | 0.056327 | 0.070726 | 0.2329 | 0.31105 | 0.39901 | 0.38041 | 0.37105 | 0.3664 | 0.396 | 0.36351 | 0.33388 | 0.31021 | 0.30707 | 0.31108 | 0.25874 | 0.23713 | 0.25137 | 0.17591 | 0.077203 | 0.082719
27 | 0.083403 | 0.091428 | 0.086731 | 0.086578 | 0.084853 | 0.089757 | 0.092034 | 0.17266 | 0.20077 | 0.19361 | 0.18857 | 0.18899 | 0.20087 | 0.19427 | 0.13646 | 0.17844 | 0.18064 | 0.16963 | 0.13403 | 0.12156 | 0.12746 | 0.12821 | 0.088494 | 0.087388
28 | -0.0040593 | 0.020058 | 0.023821 | 0.032283 | 0.041057 | 0.033307 | 0.038878 | -0.10187 | -0.13095 | -0.16811 | -0.096971 | -0.087229 | -0.060187 | -0.079888 | -0.034176 | -0.030143 | -0.035239 | -0.063888 | -0.12136 | -0.12396 | -0.098517 | -0.075163 | -0.036817 | -0.0067641
29 | -0.85909 | -2.0276 | -3.5715 | -3.3013 | -3.3541 | -3.2114 | -0.1991 | 3.8461 | 5.0221 | 5.0796 | 4.2417 | 5.3231 | 4.8082 | 4.187 | 3.0316 | 1.8927 | 2.3338 | 2.0787 | 0.40151 | 1.671 | 2.3338 | 1.5185 | -1.431 | -2.9477
30 | 0.85434 | 0.86182 | 0.8875 | 0.88753 | 0.90752 | 0.93486 | 0.8432 | 0.57244 | 0.42698 | 0.4502 | 0.56738 | 0.62211 | 0.57496 | 0.62342 | 0.59022 | 0.69545 | 0.77853 | 0.69266 | 0.48975 | 0.4376 | 0.43896 | 0.57983 | 0.72286 | 0.74995
31 | 0.62671 | 0.81909 | 0.96167 | 0.95929 | 0.96531 | 1.0436 | 0.93869 | 0.37473 | -0.11706 | -0.4163 | -0.68676 | -0.72911 | -0.63998 | -0.52288 | -0.34544 | -0.22937 | -0.1916 | -0.16862 | -0.17055 | -0.04661 | -0.36277 | -0.16547 | -0.094858 | 0.15196
32 | 0.62264 | 0.69199 | 0.52402 | 0.61746 | 0.63209 | 0.64899 | 0.62865 | 1.1624 | 1.335 | 1.332 | 1.1641 | 1.3903 | 1.4486 | 1.337 | 1.1612 | 1.0212 | 1.2451 | 1.2073 | 0.94737 | 0.87865 | 1.0351 | 0.81434 | 0.62185 | 0.69247

## Qc, Summer, S2
LoadID | 0 | 1 | 2 | 3 | 4 | 5 | 6 | 7 | 8 | 9 | 10 | 11 | 12 | 13 | 14 | 15 | 16 | 17 | 18 | 19 | 20 | 21 | 22 | 23
1 | 0.33361 | 0.36571 | 0.34693 | 0.34631 | 0.33941 | 0.35903 | 0.36814 | 0.69065 | 0.80309 | 0.77445 | 0.7543 | 0.75596 | 0.80348 | 0.77709 | 0.54584 | 0.71375 | 0.72255 | 0.67853 | 0.53612 | 0.48624 | 0.50984 | 0.51285 | 0.35398 | 0.34955
2 | -0.0042526 | 0.021014 | 0.024955 | 0.033821 | 0.043012 | 0.034893 | 0.04073 | -0.10672 | -0.13719 | -0.17611 | -0.10159 | -0.091382 | -0.063053 | -0.083692 | -0.035803 | -0.031578 | -0.036917 | -0.06693 | -0.12714 | -0.12986 | -0.10321 | -0.078742 | -0.03857 | -0.0070862
3 | 0.057273 | 0.13517 | 0.2381 | 0.22009 | 0.22361 | 0.2141 | 0.013273 | -0.25641 | -0.33481 | -0.33864 | -0.28278 | -0.35488 | -0.32055 | -0.27914 | -0.2021 | -0.12618 | -0.15559 | -0.13858 | -0.026767 | -0.1114 | -0.15558 | -0.10123 | 0.095397 | 0.19651
4 | -0.20923 | -0.21106 | -0.21735 | -0.21735 | -0.22225 | -0.22894 | -0.2065 | -0.14019 | -0.10457 | -0.11025 | -0.13895 | -0.15235 | -0.14081 | -0.15267 | -0.14454 | -0.17031 | -0.19066 | -0.16963 | -0.11994 | -0.10717 | -0.1075 | -0.142 | -0.17703 | -0.18366
5 | -0.0037982 | -0.0049642 | -0.0058283 | -0.0058139 | -0.0058504 | -0.0063247 | -0.005689 | -0.0022711 | 0.00070944 | 0.002523 | 0.0041622 | 0.0044188 | 0.0038787 | 0.0031689 | 0.0020936 | 0.0013901 | 0.0011612 | 0.001022 | 0.0010336 | 0.00028248 | 0.0021986 | 0.0010028 | 0.0005749 | -0.00092095
6 | -0.59043 | -0.6562 | -0.49692 | -0.58552 | -0.59939 | -0.61542 | -0.59613 | -1.1023 | -1.2659 | -1.2631 | -1.1039 | -1.3184 | -1.3737 | -1.2679 | -1.1012 | -0.9684 | -1.1807 | -1.1448 | -0.89837 | -0.8332 | -0.98156 | -0.77222 | -0.58968 | -0.65666
7 | -0.62489 | -0.64558 | -0.67941 | -0.70215 | -0.65699 | -0.7085 | -0.61448 | -0.28012 | -0.050348 | -0.037498 | 0.08576 | 0.028796 | 0.0073273 | 0.0050047 | -0.072294 | -0.12566 | -0.18531 | -0.23535 | -0.20447 | -0.25202 | -0.17935 | -0.33126 | -0.41603 | -0.45154
8 | -0.60373 | -0.60791 | -0.61359 | -0.61692 | -0.60864 | -0.59416 | -0.505 | -0.41672 | -0.40887 | -0.40235 | -0.3957 | -0.39133 | -0.40056 | -0.41601 | -0.45736 | -0.47785 | -0.49472 | -0.49632 | -0.5057 | -0.5227 | -0.55587 | -0.57949 | -0.58763 | -0.59899
9 | -0.001003 | 0.0092486 | 0.011842 | 0.015022 | 0.014304 | 0.016528 | 0.031098 | 0.010127 | 0.015607 | 0.0053563 | 9.9755e-05 | -0.0041978 | -0.014375 | -0.014559 | -0.011151 | -0.025623 | -0.021751 | -0.0189 | -0.015652 | -0.016018 | -0.02264 | -0.020377 | 0.0020051 | 0.0032708
10 | 0.05376 | 0.060074 | 0.061615 | 0.060853 | 0.062893 | 0.064644 | 0.020438 | -0.018038 | -0.041037 | -0.043391 | -0.018396 | -0.04471 | -0.048064 | -0.04618 | -0.036548 | -0.01567 | -0.0078655 | -0.0078395 | -0.0080006 | -0.01598 | -0.022926 | -0.0031376 | 0.023677 | 0.039809
11 | -0.25756 | -0.27699 | -0.28933 | -0.29372 | -0.28608 | -0.28704 | -0.22638 | -0.18793 | -0.15814 | -0.12217 | -0.1228 | -0.13141 | -0.15431 | -0.15883 | -0.17817 | -0.17834 | -0.181 | -0.14002 | -0.1263 | -0.14389 | -0.11924 | -0.15153 | -0.1735 | -0.19599
12 | 0.3433 | 0.20764 | 0.26244 | 0.20668 | 0.23709 | 0.12723 | 0.42877 | 0.33713 | 0.24999 | 0.29417 | 0.30466 | 0.27742 | -0.13896 | -0.070516 | 0.39452 | 0.13288 | 0.1531 | 0.089108 | -0.0041158 | -0.2708 | -0.6041 | -0.60169 | -0.57102 | -0.59978
13 | 1.1297 | 1.0521 | 0.7909 | 0.71291 | 0.65544 | 0.82299 | 2.7101 | 3.6195 | 4.643 | 4.4266 | 4.3176 | 4.2635 | 4.6079 | 4.2299 | 3.8851 | 3.6098 | 3.5732 | 3.6198 | 3.0108 | 2.7593 | 2.925 | 2.047 | 0.89837 | 0.96255
14 | 0.17144 | 0.18794 | 0.17828 | 0.17797 | 0.17442 | 0.1845 | 0.18918 | 0.35492 | 0.4127 | 0.39798 | 0.38762 | 0.38848 | 0.4129 | 0.39934 | 0.2805 | 0.36679 | 0.37131 | 0.34869 | 0.2755 | 0.24988 | 0.262 | 0.26355 | 0.1819 | 0.17963
15 | 0.003866 | -0.019103 | -0.022686 | -0.030746 | -0.039102 | -0.031721 | -0.037027 | 0.097019 | 0.12472 | 0.1601 | 0.092354 | 0.083075 | 0.057321 | 0.076083 | 0.032548 | 0.028707 | 0.033561 | 0.060845 | 0.11558 | 0.11806 | 0.093826 | 0.071583 | 0.035063 | 0.006442
16 | -0.014318 | -0.033793 | -0.059526 | -0.055022 | -0.055902 | -0.053524 | -0.0033183 | 0.064102 | 0.083702 | 0.08466 | 0.070695 | 0.088719 | 0.080137 | 0.069784 | 0.050526 | 0.031545 | 0.038897 | 0.034646 | 0.0066918 | 0.02785 | 0.038896 | 0.025309 | -0.023849 | -0.049128
17 | 0.33128 | 0.33418 | 0.34413 | 0.34414 | 0.35189 | 0.3625 | 0.32695 | 0.22197 | 0.16556 | 0.17457 | 0.22001 | 0.24123 | 0.22295 | 0.24173 | 0.22886 | 0.26966 | 0.30188 | 0.26858 | 0.1899 | 0.16968 | 0.17021 | 0.22483 | 0.28029 | 0.2908
18 | 0.10635 | 0.139 | 0.16319 | 0.16279 | 0.16381 | 0.17709 | 0.15929 | 0.063591 | -0.019864 | -0.070645 | -0.11654 | -0.12373 | -0.1086 | -0.088731 | -0.058621 | -0.038923 | -0.032514 | -0.028615 | -0.028942 | -0.0079096 | -0.061561 | -0.02808 | -0.016097 | 0.025787
19 | -0.66558 | -0.73971 | -0.56016 | -0.66004 | -0.67568 | -0.69375 | -0.67201 | -1.2426 | -1.4271 | -1.4239 | -1.2444 | -1.4862 | -1.5485 | -1.4292 | -1.2413 | -1.0917 | -1.3309 | -1.2905 | -1.0127 | -0.93924 | -1.1065 | -0.87051 | -0.66474 | -0.74023
20 | 0.39279 | 0.4058 | 0.42706 | 0.44135 | 0.41296 | 0.44535 | 0.38625 | 0.17608 | 0.031647 | 0.02357 | -0.053906 | -0.018101 | -0.0046057 | -0.0031458 | 0.045442 | 0.078988 | 0.11648 | 0.14794 | 0.12852 | 0.15841 | 0.11273 | 0.20822 | 0.2615 | 0.28383
21 | -0.50311 | -0.50659 | -0.51133 | -0.5141 | -0.5072 | -0.49513 | -0.42084 | -0.34726 | -0.34072 | -0.33529 | -0.32975 | -0.32611 | -0.3338 | -0.34667 | -0.38113 | -0.39821 | -0.41227 | -0.4136 | -0.42142 | -0.43558 | -0.46323 | -0.48291 | -0.48969 | -0.49916
22 | 0.0073297 | -0.067586 | -0.08654 | -0.10978 | -0.10453 | -0.12079 | -0.22725 | -0.074007 | -0.11405 | -0.039142 | -0.00072898 | 0.030676 | 0.10505 | 0.10639 | 0.081485 | 0.18724 | 0.15895 | 0.13811 | 0.11438 | 0.11706 | 0.16545 | 0.14891 | -0.014653 | -0.023902
23 | -1.3978 | -1.5619 | -1.602 | -1.5822 | -1.6352 | -1.6807 | -0.53138 | 0.46899 | 1.067 | 1.1282 | 0.47831 | 1.1625 | 1.2497 | 1.2007 | 0.95025 | 0.40743 | 0.2045 | 0.20383 | 0.20801 | 0.41549 | 0.59609 | 0.081577 | -0.61561 | -1.035
24 | 0.75819 | 0.81537 | 0.8517 | 0.86462 | 0.84215 | 0.84497 | 0.66641 | 0.55323 | 0.46552 | 0.35963 | 0.3615 | 0.38683 | 0.45426 | 0.46755 | 0.52448 | 0.52498 | 0.53282 | 0.41218 | 0.37181 | 0.42357 | 0.35101 | 0.44606 | 0.51074 | 0.57694
25 | -0.20598 | -0.12458 | -0.15746 | -0.12401 | -0.14225 | -0.076337 | -0.25726 | -0.20228 | -0.14999 | -0.1765 | -0.1828 | -0.16645 | 0.083374 | 0.042309 | -0.23671 | -0.079725 | -0.091858 | -0.053465 | 0.0024695 | 0.16248 | 0.36246 | 0.36101 | 0.34261 | 0.35987
26 | 0.097086 | 0.090416 | 0.067968 | 0.061266 | 0.056327 | 0.070726 | 0.2329 | 0.31105 | 0.39901 | 0.38041 | 0.37105 | 0.3664 | 0.396 | 0.36351 | 0.33388 | 0.31021 | 0.30707 | 0.31108 | 0.25874 | 0.23713 | 0.25137 | 0.17591 | 0.077203 | 0.082719
27 | 0.083403 | 0.091428 | 0.086731 | 0.086578 | 0.084853 | 0.089757 | 0.092034 | 0.17266 | 0.20077 | 0.19361 | 0.18857 | 0.18899 | 0.20087 | 0.19427 | 0.13646 | 0.17844 | 0.18064 | 0.16963 | 0.13403 | 0.12156 | 0.12746 | 0.12821 | 0.088494 | 0.087388
28 | -0.0040593 | 0.020058 | 0.023821 | 0.032283 | 0.041057 | 0.033307 | 0.038878 | -0.10187 | -0.13095 | -0.16811 | -0.096971 | -0.087229 | -0.060187 | -0.079888 | -0.034176 | -0.030143 | -0.035239 | -0.063888 | -0.12136 | -0.12396 | -0.098517 | -0.075163 | -0.036817 | -0.0067641
29 | -0.85909 | -2.0276 | -3.5715 | -3.3013 | -3.3541 | -3.2114 | -0.1991 | 3.8461 | 5.0221 | 5.0796 | 4.2417 | 5.3231 | 4.8082 | 4.187 | 3.0316 | 1.8927 | 2.3338 | 2.0787 | 0.40151 | 1.671 | 2.3338 | 1.5185 | -1.431 | -2.9477
30 | 0.85434 | 0.86182 | 0.8875 | 0.88753 | 0.90752 | 0.93486 | 0.8432 | 0.57244 | 0.42698 | 0.4502 | 0.56738 | 0.62211 | 0.57496 | 0.62342 | 0.59022 | 0.69545 | 0.77853 | 0.69266 | 0.48975 | 0.4376 | 0.43896 | 0.57983 | 0.72286 | 0.74995
31 | 0.62671 | 0.81909 | 0.96167 | 0.95929 | 0.96531 | 1.0436 | 0.93869 | 0.37473 | -0.11706 | -0.4163 | -0.68676 | -0.72911 | -0.63998 | -0.52288 | -0.34544 | -0.22937 | -0.1916 | -0.16862 | -0.17055 | -0.04661 | -0.36277 | -0.16547 | -0.094858 | 0.15196
32 | 0.62264 | 0.69199 | 0.52402 | 0.61746 | 0.63209 | 0.64899 | 0.62865 | 1.1624 | 1.335 | 1.332 | 1.1641 | 1.3903 | 1.4486 | 1.337 | 1.1612 | 1.0212 | 1.2451 | 1.2073 | 0.94737 | 0.87865 | 1.0351 | 0.81434 | 0.62185 | 0.69247

## Qc, Summer, S3
LoadID | 0 | 1 | 2 | 3 | 4 | 5 | 6 | 7 | 8 | 9 | 10 | 11 | 12 | 13 | 14 | 15 | 16 | 17 | 18 | 19 | 20 | 21 | 22 | 23
1 | 0.33361 | 0.36571 | 0.34693 | 0.34631 | 0.33941 | 0.35903 | 0.36814 | 0.69065 | 0.80309 | 0.77445 | 0.7543 | 0.75596 | 0.80348 | 0.77709 | 0.54584 | 0.71375 | 0.72255 | 0.67853 | 0.53612 | 0.48624 | 0.50984 | 0.51285 | 0.35398 | 0.34955
2 | -0.0042526 | 0.021014 | 0.024955 | 0.033821 | 0.043012 | 0.034893 | 0.04073 | -0.10672 | -0.13719 | -0.17611 | -0.10159 | -0.091382 | -0.063053 | -0.083692 | -0.035803 | -0.031578 | -0.036917 | -0.06693 | -0.12714 | -0.12986 | -0.10321 | -0.078742 | -0.03857 | -0.0070862
3 | 0.057273 | 0.13517 | 0.2381 | 0.22009 | 0.22361 | 0.2141 | 0.013273 | -0.25641 | -0.33481 | -0.33864 | -0.28278 | -0.35488 | -0.32055 | -0.27914 | -0.2021 | -0.12618 | -0.15559 | -0.13858 | -0.026767 | -0.1114 | -0.15558 | -0.10123 | 0.095397 | 0.19651
4 | -0.20923 | -0.21106 | -0.21735 | -0.21735 | -0.22225 | -0.22894 | -0.2065 | -0.14019 | -0.10457 | -0.11025 | -0.13895 | -0.15235 | -0.14081 | -0.15267 | -0.14454 | -0.17031 | -0.19066 | -0.16963 | -0.11994 | -0.10717 | -0.1075 | -0.142 | -0.17703 | -0.18366
5 | -0.0037982 | -0.0049642 | -0.0058283 | -0.0058139 | -0.0058504 | -0.0063247 | -0.005689 | -0.0022711 | 0.00070944 | 0.002523 | 0.0041622 | 0.0044188 | 0.0038787 | 0.0031689 | 0.0020936 | 0.0013901 | 0.0011612 | 0.001022 | 0.0010336 | 0.00028248 | 0.0021986 | 0.0010028 | 0.0005749 | -0.00092095
6 | -0.59043 | -0.6562 | -0.49692 | -0.58552 | -0.59939 | -0.61542 | -0.59613 | -1.1023 | -1.2659 | -1.2631 | -1.1039 | -1.3184 | -1.3737 | -1.2679 | -1.1012 | -0.9684 | -1.1807 | -1.1448 | -0.89837 | -0.8332 | -0.98156 | -0.77222 | -0.58968 | -0.65666
7 | -0.62489 | -0.64558 | -0.67941 | -0.70215 | -0.65699 | -0.7085 | -0.61448 | -0.28012 | -0.050348 | -0.037498 | 0.08576 | 0.028796 | 0.0073273 | 0.0050047 | -0.072294 | -0.12566 | -0.18531 | -0.23535 | -0.20447 | -0.25202 | -0.17935 | -0.33126 | -0.41603 | -0.45154
8 | -0.60373 | -0.60791 | -0.61359 | -0.61692 | -0.60864 | -0.59416 | -0.505 | -0.41672 | -0.40887 | -0.40235 | -0.3957 | -0.39133 | -0.40056 | -0.41601 | -0.45736 | -0.47785 | -0.49472 | -0.49632 | -0.5057 | -0.5227 | -0.55587 | -0.57949 | -0.58763 | -0.59899
9 | -0.001003 | 0.0092486 | 0.011842 | 0.015022 | 0.014304 | 0.016528 | 0.031098 | 0.010127 | 0.015607 | 0.0053563 | 9.9755e-05 | -0.0041978 | -0.014375 | -0.014559 | -0.011151 | -0.025623 | -0.021751 | -0.0189 | -0.015652 | -0.016018 | -0.02264 | -0.020377 | 0.0020051 | 0.0032708
10 | 0.05376 | 0.060074 | 0.061615 | 0.060853 | 0.062893 | 0.064644 | 0.020438 | -0.018038 | -0.041037 | -0.043391 | -0.018396 | -0.04471 | -0.048064 | -0.04618 | -0.036548 | -0.01567 | -0.0078655 | -0.0078395 | -0.0080006 | -0.01598 | -0.022926 | -0.0031376 | 0.023677 | 0.039809
11 | -0.25756 | -0.27699 | -0.28933 | -0.29372 | -0.28608 | -0.28704 | -0.22638 | -0.18793 | -0.15814 | -0.12217 | -0.1228 | -0.13141 | -0.15431 | -0.15883 | -0.17817 | -0.17834 | -0.181 | -0.14002 | -0.1263 | -0.14389 | -0.11924 | -0.15153 | -0.1735 | -0.19599
12 | 0.3433 | 0.20764 | 0.26244 | 0.20668 | 0.23709 | 0.12723 | 0.42877 | 0.33713 | 0.24999 | 0.29417 | 0.30466 | 0.27742 | -0.13896 | -0.070516 | 0.39452 | 0.13288 | 0.1531 | 0.089108 | -0.0041158 | -0.2708 | -0.6041 | -0.60169 | -0.57102 | -0.59978
13 | 1.1297 | 1.0521 | 0.7909 | 0.71291 | 0.65544 | 0.82299 | 2.7101 | 3.6195 | 4.643 | 4.4266 | 4.3176 | 4.2635 | 4.6079 | 4.2299 | 3.8851 | 3.6098 | 3.5732 | 3.6198 | 3.0108 | 2.7593 | 2.925 | 2.047 | 0.89837 | 0.96255
14 | 0.17144 | 0.18794 | 0.17828 | 0.17797 | 0.17442 | 0.1845 | 0.18918 | 0.35492 | 0.4127 | 0.39798 | 0.38762 | 0.38848 | 0.4129 | 0.39934 | 0.2805 | 0.36679 | 0.37131 | 0.34869 | 0.2755 | 0.24988 | 0.262 | 0.26355 | 0.1819 | 0.17963
15 | 0.003866 | -0.019103 | -0.022686 | -0.030746 | -0.039102 | -0.031721 | -0.037027 | 0.097019 | 0.12472 | 0.1601 | 0.092354 | 0.083075 | 0.057321 | 0.076083 | 0.032548 | 0.028707 | 0.033561 | 0.060845 | 0.11558 | 0.11806 | 0.093826 | 0.071583 | 0.035063 | 0.006442
16 | -0.014318 | -0.033793 | -0.059526 | -0.055022 | -0.055902 | -0.053524 | -0.0033183 | 0.064102 | 0.083702 | 0.08466 | 0.070695 | 0.088719 | 0.080137 | 0.069784 | 0.050526 | 0.031545 | 0.038897 | 0.034646 | 0.0066918 | 0.02785 | 0.038896 | 0.025309 | -0.023849 | -0.049128
17 | 0.33128 | 0.33418 | 0.34413 | 0.34414 | 0.35189 | 0.3625 | 0.32695 | 0.22197 | 0.16556 | 0.17457 | 0.22001 | 0.24123 | 0.22295 | 0.24173 | 0.22886 | 0.26966 | 0.30188 | 0.26858 | 0.1899 | 0.16968 | 0.17021 | 0.22483 | 0.28029 | 0.2908
18 | 0.10635 | 0.139 | 0.16319 | 0.16279 | 0.16381 | 0.17709 | 0.15929 | 0.063591 | -0.019864 | -0.070645 | -0.11654 | -0.12373 | -0.1086 | -0.088731 | -0.058621 | -0.038923 | -0.032514 | -0.028615 | -0.028942 | -0.0079096 | -0.061561 | -0.02808 | -0.016097 | 0.025787
19 | -0.66558 | -0.73971 | -0.56016 | -0.66004 | -0.67568 | -0.69375 | -0.67201 | -1.2426 | -1.4271 | -1.4239 | -1.2444 | -1.4862 | -1.5485 | -1.4292 | -1.2413 | -1.0917 | -1.3309 | -1.2905 | -1.0127 | -0.93924 | -1.1065 | -0.87051 | -0.66474 | -0.74023
20 | 0.39279 | 0.4058 | 0.42706 | 0.44135 | 0.41296 | 0.44535 | 0.38625 | 0.17608 | 0.031647 | 0.02357 | -0.053906 | -0.018101 | -0.0046057 | -0.0031458 | 0.045442 | 0.078988 | 0.11648 | 0.14794 | 0.12852 | 0.15841 | 0.11273 | 0.20822 | 0.2615 | 0.28383
21 | -0.50311 | -0.50659 | -0.51133 | -0.5141 | -0.5072 | -0.49513 | -0.42084 | -0.34726 | -0.34072 | -0.33529 | -0.32975 | -0.32611 | -0.3338 | -0.34667 | -0.38113 | -0.39821 | -0.41227 | -0.4136 | -0.42142 | -0.43558 | -0.46323 | -0.48291 | -0.48969 | -0.49916
22 | 0.0073297 | -0.067586 | -0.08654 | -0.10978 | -0.10453 | -0.12079 | -0.22725 | -0.074007 | -0.11405 | -0.039142 | -0.00072898 | 0.030676 | 0.10505 | 0.10639 | 0.081485 | 0.18724 | 0.15895 | 0.13811 | 0.11438 | 0.11706 | 0.16545 | 0.14891 | -0.014653 | -0.023902
23 | -1.3978 | -1.5619 | -1.602 | -1.5822 | -1.6352 | -1.6807 | -0.53138 | 0.46899 | 1.067 | 1.1282 | 0.47831 | 1.1625 | 1.2497 | 1.2007 | 0.95025 | 0.40743 | 0.2045 | 0.20383 | 0.20801 | 0.41549 | 0.59609 | 0.081577 | -0.61561 | -1.035
24 | 0.75819 | 0.81537 | 0.8517 | 0.86462 | 0.84215 | 0.84497 | 0.66641 | 0.55323 | 0.46552 | 0.35963 | 0.3615 | 0.38683 | 0.45426 | 0.46755 | 0.52448 | 0.52498 | 0.53282 | 0.41218 | 0.37181 | 0.42357 | 0.35101 | 0.44606 | 0.51074 | 0.57694
25 | -0.20598 | -0.12458 | -0.15746 | -0.12401 | -0.14225 | -0.076337 | -0.25726 | -0.20228 | -0.14999 | -0.1765 | -0.1828 | -0.16645 | 0.083374 | 0.042309 | -0.23671 | -0.079725 | -0.091858 | -0.053465 | 0.0024695 | 0.16248 | 0.36246 | 0.36101 | 0.34261 | 0.35987
26 | 0.097086 | 0.090416 | 0.067968 | 0.061266 | 0.056327 | 0.070726 | 0.2329 | 0.31105 | 0.39901 | 0.38041 | 0.37105 | 0.3664 | 0.396 | 0.36351 | 0.33388 | 0.31021 | 0.30707 | 0.31108 | 0.25874 | 0.23713 | 0.25137 | 0.17591 | 0.077203 | 0.082719
27 | 0.083403 | 0.091428 | 0.086731 | 0.086578 | 0.084853 | 0.089757 | 0.092034 | 0.17266 | 0.20077 | 0.19361 | 0.18857 | 0.18899 | 0.20087 | 0.19427 | 0.13646 | 0.17844 | 0.18064 | 0.16963 | 0.13403 | 0.12156 | 0.12746 | 0.12821 | 0.088494 | 0.087388
28 | -0.0040593 | 0.020058 | 0.023821 | 0.032283 | 0.041057 | 0.033307 | 0.038878 | -0.10187 | -0.13095 | -0.16811 | -0.096971 | -0.087229 | -0.060187 | -0.079888 | -0.034176 | -0.030143 | -0.035239 | -0.063888 | -0.12136 | -0.12396 | -0.098517 | -0.075163 | -0.036817 | -0.0067641
29 | -0.85909 | -2.0276 | -3.5715 | -3.3013 | -3.3541 | -3.2114 | -0.1991 | 3.8461 | 5.0221 | 5.0796 | 4.2417 | 5.3231 | 4.8082 | 4.187 | 3.0316 | 1.8927 | 2.3338 | 2.0787 | 0.40151 | 1.671 | 2.3338 | 1.5185 | -1.431 | -2.9477
30 | 0.85434 | 0.86182 | 0.8875 | 0.88753 | 0.90752 | 0.93486 | 0.8432 | 0.57244 | 0.42698 | 0.4502 | 0.56738 | 0.62211 | 0.57496 | 0.62342 | 0.59022 | 0.69545 | 0.77853 | 0.69266 | 0.48975 | 0.4376 | 0.43896 | 0.57983 | 0.72286 | 0.74995
31 | 0.62671 | 0.81909 | 0.96167 | 0.95929 | 0.96531 | 1.0436 | 0.93869 | 0.37473 | -0.11706 | -0.4163 | -0.68676 | -0.72911 | -0.63998 | -0.52288 | -0.34544 | -0.22937 | -0.1916 | -0.16862 | -0.17055 | -0.04661 | -0.36277 | -0.16547 | -0.094858 | 0.15196
32 | 0.62264 | 0.69199 | 0.52402 | 0.61746 | 0.63209 | 0.64899 | 0.62865 | 1.1624 | 1.335 | 1.332 | 1.1641 | 1.3903 | 1.4486 | 1.337 | 1.1612 | 1.0212 | 1.2451 | 1.2073 | 0.94737 | 0.87865 | 1.0351 | 0.81434 | 0.62185 | 0.69247

## Qc, Summer, S4
LoadID | 0 | 1 | 2 | 3 | 4 | 5 | 6 | 7 | 8 | 9 | 10 | 11 | 12 | 13 | 14 | 15 | 16 | 17 | 18 | 19 | 20 | 21 | 22 | 23
1 | 0.34028 | 0.37303 | 0.35386 | 0.35324 | 0.3462 | 0.36621 | 0.3755 | 0.70447 | 0.81915 | 0.78993 | 0.76938 | 0.77108 | 0.81955 | 0.79263 | 0.55675 | 0.72803 | 0.737 | 0.6921 | 0.54684 | 0.49597 | 0.52004 | 0.52311 | 0.36106 | 0.35654
2 | -0.0043377 | 0.021434 | 0.025454 | 0.034497 | 0.043872 | 0.03559 | 0.041544 | -0.10886 | -0.13993 | -0.17963 | -0.10362 | -0.09321 | -0.064314 | -0.085366 | -0.036519 | -0.03221 | -0.037656 | -0.068269 | -0.12968 | -0.13246 | -0.10527 | -0.080317 | -0.039341 | -0.0072279
3 | 0.058418 | 0.13788 | 0.24286 | 0.22449 | 0.22808 | 0.21838 | 0.013539 | -0.26154 | -0.34151 | -0.34541 | -0.28844 | -0.36197 | -0.32696 | -0.28472 | -0.20615 | -0.1287 | -0.1587 | -0.14135 | -0.027303 | -0.11363 | -0.1587 | -0.10326 | 0.097305 | 0.20044
4 | -0.21341 | -0.21528 | -0.22169 | -0.2217 | -0.22669 | -0.23352 | -0.21063 | -0.14299 | -0.10666 | -0.11246 | -0.14173 | -0.1554 | -0.14362 | -0.15573 | -0.14743 | -0.17372 | -0.19447 | -0.17302 | -0.12234 | -0.10931 | -0.10965 | -0.14484 | -0.18057 | -0.18733
5 | -0.0038742 | -0.0050635 | -0.0059448 | -0.0059302 | -0.0059674 | -0.0064512 | -0.0058028 | -0.0023165 | 0.00072363 | 0.0025735 | 0.0042454 | 0.0045072 | 0.0039562 | 0.0032323 | 0.0021355 | 0.0014179 | 0.0011844 | 0.0010424 | 0.0010543 | 0.00028813 | 0.0022426 | 0.0010229 | 0.0005864 | -0.00093937
6 | -0.60224 | -0.66932 | -0.50686 | -0.59723 | -0.61138 | -0.62773 | -0.60806 | -1.1243 | -1.2913 | -1.2884 | -1.126 | -1.3447 | -1.4012 | -1.2932 | -1.1232 | -0.98777 | -1.2043 | -1.1677 | -0.91633 | -0.84986 | -1.0012 | -0.78767 | -0.60148 | -0.66979
7 | -0.63739 | -0.6585 | -0.693 | -0.71619 | -0.67013 | -0.72268 | -0.62677 | -0.28572 | -0.051355 | -0.038248 | 0.087475 | 0.029372 | 0.0074738 | 0.0051048 | -0.07374 | -0.12818 | -0.18901 | -0.24006 | -0.20856 | -0.25706 | -0.18293 | -0.33789 | -0.42435 | -0.46057
8 | -0.6158 | -0.62007 | -0.62586 | -0.62926 | -0.62082 | -0.60604 | -0.5151 | -0.42505 | -0.41705 | -0.4104 | -0.40362 | -0.39915 | -0.40857 | -0.42433 | -0.46651 | -0.48741 | -0.50462 | -0.50625 | -0.51582 | -0.53315 | -0.56699 | -0.59108 | -0.59938 | -0.61097
9 | -0.0010231 | 0.0094335 | 0.012079 | 0.015322 | 0.01459 | 0.016859 | 0.03172 | 0.01033 | 0.015919 | 0.0054634 | 0.00010175 | -0.0042817 | -0.014663 | -0.01485 | -0.011374 | -0.026135 | -0.022186 | -0.019278 | -0.015965 | -0.016338 | -0.023093 | -0.020784 | 0.0020452 | 0.0033362
10 | 0.054836 | 0.061276 | 0.062848 | 0.06207 | 0.064151 | 0.065937 | 0.020846 | -0.018399 | -0.041858 | -0.044259 | -0.018764 | -0.045604 | -0.049025 | -0.047103 | -0.037279 | -0.015984 | -0.0080228 | -0.0079963 | -0.0081606 | -0.0163 | -0.023385 | -0.0032003 | 0.024151 | 0.040605
11 | -0.26271 | -0.28253 | -0.29511 | -0.29959 | -0.2918 | -0.29278 | -0.23091 | -0.19169 | -0.1613 | -0.12461 | -0.12526 | -0.13404 | -0.1574 | -0.16201 | -0.18173 | -0.1819 | -0.18462 | -0.14282 | -0.12883 | -0.14677 | -0.12163 | -0.15456 | -0.17697 | -0.19991
12 | 0.35017 | 0.21179 | 0.26769 | 0.21081 | 0.24183 | 0.12977 | 0.43735 | 0.34388 | 0.25499 | 0.30005 | 0.31076 | 0.28297 | -0.14174 | -0.071926 | 0.40241 | 0.13553 | 0.15616 | 0.090891 | -0.0041981 | -0.27622 | -0.61618 | -0.61372 | -0.58244 | -0.61177
13 | 1.1523 | 1.0732 | 0.80672 | 0.72717 | 0.66855 | 0.83945 | 2.7643 | 3.6918 | 4.7359 | 4.5151 | 4.404 | 4.3488 | 4.7001 | 4.3145 | 3.9629 | 3.682 | 3.6447 | 3.6922 | 3.071 | 2.8145 | 2.9835 | 2.0879 | 0.91634 | 0.9818
14 | 0.17487 | 0.19169 | 0.18185 | 0.18153 | 0.17791 | 0.18819 | 0.19297 | 0.36202 | 0.42095 | 0.40594 | 0.39538 | 0.39625 | 0.42116 | 0.40733 | 0.28611 | 0.37413 | 0.37874 | 0.35566 | 0.28101 | 0.25487 | 0.26724 | 0.26882 | 0.18554 | 0.18322
15 | 0.0039434 | -0.019485 | -0.02314 | -0.031361 | -0.039884 | -0.032355 | -0.037767 | 0.09896 | 0.12721 | 0.1633 | 0.094201 | 0.084736 | 0.058467 | 0.077605 | 0.033199 | 0.029281 | 0.034233 | 0.062062 | 0.11789 | 0.12042 | 0.095702 | 0.073015 | 0.035765 | 0.0065709
16 | -0.014605 | -0.034469 | -0.060716 | -0.056122 | -0.05702 | -0.054594 | -0.0033847 | 0.065384 | 0.085376 | 0.086353 | 0.072109 | 0.090493 | 0.08174 | 0.07118 | 0.051536 | 0.032175 | 0.039675 | 0.035339 | 0.0068256 | 0.028407 | 0.039674 | 0.025815 | -0.024326 | -0.050111
17 | 0.3379 | 0.34086 | 0.35102 | 0.35103 | 0.35893 | 0.36975 | 0.33349 | 0.22641 | 0.16887 | 0.17806 | 0.22441 | 0.24605 | 0.2274 | 0.24657 | 0.23344 | 0.27506 | 0.30792 | 0.27396 | 0.1937 | 0.17307 | 0.17361 | 0.22933 | 0.2859 | 0.29661
18 | 0.10848 | 0.14178 | 0.16646 | 0.16604 | 0.16709 | 0.18063 | 0.16248 | 0.064862 | -0.020262 | -0.072058 | -0.11887 | -0.1262 | -0.11077 | -0.090505 | -0.059793 | -0.039701 | -0.033164 | -0.029187 | -0.02952 | -0.0080678 | -0.062792 | -0.028641 | -0.016419 | 0.026302
19 | -0.67889 | -0.75451 | -0.57137 | -0.67324 | -0.68919 | -0.70762 | -0.68545 | -1.2674 | -1.4556 | -1.4524 | -1.2693 | -1.5159 | -1.5795 | -1.4578 | -1.2661 | -1.1135 | -1.3575 | -1.3163 | -1.033 | -0.95803 | -1.1286 | -0.88792 | -0.67803 | -0.75504
20 | 0.40064 | 0.41391 | 0.4356 | 0.45018 | 0.42122 | 0.45425 | 0.39397 | 0.1796 | 0.03228 | 0.024042 | -0.054984 | -0.018463 | -0.0046978 | -0.0032087 | 0.046351 | 0.080567 | 0.11881 | 0.1509 | 0.13109 | 0.16158 | 0.11499 | 0.21239 | 0.26673 | 0.2895
21 | -0.51317 | -0.51672 | -0.52155 | -0.52438 | -0.51735 | -0.50503 | -0.42925 | -0.35421 | -0.34754 | -0.342 | -0.33635 | -0.33263 | -0.34048 | -0.3536 | -0.38875 | -0.40618 | -0.42051 | -0.42187 | -0.42985 | -0.44429 | -0.47249 | -0.49257 | -0.49948 | -0.50914
22 | 0.0074762 | -0.068937 | -0.088271 | -0.11197 | -0.10662 | -0.1232 | -0.2318 | -0.075487 | -0.11633 | -0.039925 | -0.00074356 | 0.031289 | 0.10715 | 0.10852 | 0.083115 | 0.19099 | 0.16213 | 0.14088 | 0.11667 | 0.1194 | 0.16875 | 0.15189 | -0.014946 | -0.02438
23 | -1.4257 | -1.5932 | -1.634 | -1.6138 | -1.6679 | -1.7144 | -0.54201 | 0.47837 | 1.0883 | 1.1507 | 0.48787 | 1.1857 | 1.2747 | 1.2247 | 0.96925 | 0.41558 | 0.20859 | 0.2079 | 0.21217 | 0.4238 | 0.60801 | 0.083208 | -0.62792 | -1.0557
24 | 0.77336 | 0.83168 | 0.86874 | 0.88192 | 0.85899 | 0.86186 | 0.67974 | 0.56429 | 0.47483 | 0.36682 | 0.36873 | 0.39457 | 0.46334 | 0.4769 | 0.53497 | 0.53547 | 0.54348 | 0.42042 | 0.37924 | 0.43204 | 0.35803 | 0.45498 | 0.52095 | 0.58848
25 | -0.2101 | -0.12707 | -0.16061 | -0.12649 | -0.1451 | -0.077863 | -0.26241 | -0.20633 | -0.15299 | -0.18003 | -0.18645 | -0.16978 | 0.085042 | 0.043156 | -0.24145 | -0.08132 | -0.093695 | -0.054534 | 0.0025188 | 0.16573 | 0.36971 | 0.36823 | 0.34946 | 0.36706
26 | 0.099028 | 0.092224 | 0.069327 | 0.062491 | 0.057454 | 0.07214 | 0.23755 | 0.31727 | 0.40699 | 0.38802 | 0.37847 | 0.37372 | 0.40392 | 0.37078 | 0.34056 | 0.31642 | 0.31321 | 0.3173 | 0.26392 | 0.24187 | 0.25639 | 0.17943 | 0.078748 | 0.084373
27 | 0.085071 | 0.093257 | 0.088466 | 0.08831 | 0.08655 | 0.091553 | 0.093875 | 0.17612 | 0.20479 | 0.19748 | 0.19235 | 0.19277 | 0.20489 | 0.19816 | 0.13919 | 0.18201 | 0.18425 | 0.17303 | 0.13671 | 0.12399 | 0.13001 | 0.13078 | 0.090264 | 0.089136
28 | -0.0041405 | 0.02046 | 0.024297 | 0.032929 | 0.041878 | 0.033973 | 0.039656 | -0.10391 | -0.13357 | -0.17147 | -0.098911 | -0.088973 | -0.061391 | -0.081485 | -0.034859 | -0.030746 | -0.035944 | -0.065166 | -0.12379 | -0.12644 | -0.10049 | -0.076666 | -0.037553 | -0.0068994
29 | -0.87627 | -2.0681 | -3.643 | -3.3673 | -3.4212 | -3.2757 | -0.20308 | 3.9231 | 5.1226 | 5.1812 | 4.3265 | 5.4296 | 4.9044 | 4.2708 | 3.0922 | 1.9305 | 2.3805 | 2.1203 | 0.40954 | 1.7044 | 2.3804 | 1.5489 | -1.4596 | -3.0066
30 | 0.87143 | 0.87906 | 0.90525 | 0.90528 | 0.92567 | 0.95355 | 0.86006 | 0.58389 | 0.43552 | 0.45921 | 0.57873 | 0.63455 | 0.58646 | 0.63589 | 0.60202 | 0.70936 | 0.7941 | 0.70652 | 0.49954 | 0.44635 | 0.44774 | 0.59143 | 0.73731 | 0.76495
31 | 0.63924 | 0.83547 | 0.9809 | 0.97848 | 0.98462 | 1.0645 | 0.95746 | 0.38222 | -0.1194 | -0.42463 | -0.70049 | -0.74369 | -0.65278 | -0.53333 | -0.35235 | -0.23395 | -0.19543 | -0.172 | -0.17396 | -0.047542 | -0.37002 | -0.16878 | -0.096755 | 0.155
32 | 0.63509 | 0.70583 | 0.5345 | 0.62981 | 0.64473 | 0.66197 | 0.64122 | 1.1857 | 1.3617 | 1.3587 | 1.1874 | 1.4181 | 1.4776 | 1.3638 | 1.1844 | 1.0416 | 1.27 | 1.2314 | 0.96632 | 0.89622 | 1.0558 | 0.83063 | 0.63429 | 0.70632

## Qc, Summer, S5
LoadID | 0 | 1 | 2 | 3 | 4 | 5 | 6 | 7 | 8 | 9 | 10 | 11 | 12 | 13 | 14 | 15 | 16 | 17 | 18 | 19 | 20 | 21 | 22 | 23
1 | 0.34028 | 0.37303 | 0.35386 | 0.35324 | 0.3462 | 0.36621 | 0.3755 | 0.70447 | 0.81915 | 0.78993 | 0.76938 | 0.77108 | 0.81955 | 0.79263 | 0.55675 | 0.72803 | 0.737 | 0.6921 | 0.54684 | 0.49597 | 0.52004 | 0.52311 | 0.36106 | 0.35654
2 | -0.0043377 | 0.021434 | 0.025454 | 0.034497 | 0.043872 | 0.03559 | 0.041544 | -0.10886 | -0.13993 | -0.17963 | -0.10362 | -0.09321 | -0.064314 | -0.085366 | -0.036519 | -0.03221 | -0.037656 | -0.068269 | -0.12968 | -0.13246 | -0.10527 | -0.080317 | -0.039341 | -0.0072279
3 | 0.058418 | 0.13788 | 0.24286 | 0.22449 | 0.22808 | 0.21838 | 0.013539 | -0.26154 | -0.34151 | -0.34541 | -0.28844 | -0.36197 | -0.32696 | -0.28472 | -0.20615 | -0.1287 | -0.1587 | -0.14135 | -0.027303 | -0.11363 | -0.1587 | -0.10326 | 0.097305 | 0.20044
4 | -0.21341 | -0.21528 | -0.22169 | -0.2217 | -0.22669 | -0.23352 | -0.21063 | -0.14299 | -0.10666 | -0.11246 | -0.14173 | -0.1554 | -0.14362 | -0.15573 | -0.14743 | -0.17372 | -0.19447 | -0.17302 | -0.12234 | -0.10931 | -0.10965 | -0.14484 | -0.18057 | -0.18733
5 | -0.0038742 | -0.0050635 | -0.0059448 | -0.0059302 | -0.0059674 | -0.0064512 | -0.0058028 | -0.0023165 | 0.00072363 | 0.0025735 | 0.0042454 | 0.0045072 | 0.0039562 | 0.0032323 | 0.0021355 | 0.0014179 | 0.0011844 | 0.0010424 | 0.0010543 | 0.00028813 | 0.0022426 | 0.0010229 | 0.0005864 | -0.00093937
6 | -0.60224 | -0.66932 | -0.50686 | -0.59723 | -0.61138 | -0.62773 | -0.60806 | -1.1243 | -1.2913 | -1.2884 | -1.126 | -1.3447 | -1.4012 | -1.2932 | -1.1232 | -0.98777 | -1.2043 | -1.1677 | -0.91633 | -0.84986 | -1.0012 | -0.78767 | -0.60148 | -0.66979
7 | -0.63739 | -0.6585 | -0.693 | -0.71619 | -0.67013 | -0.72268 | -0.62677 | -0.28572 | -0.051355 | -0.038248 | 0.087475 | 0.029372 | 0.0074738 | 0.0051048 | -0.07374 | -0.12818 | -0.18901 | -0.24006 | -0.20856 | -0.25706 | -0.18293 | -0.33789 | -0.42435 | -0.46057
8 | -0.6158 | -0.62007 | -0.62586 | -0.62926 | -0.62082 | -0.60604 | -0.5151 | -0.42505 | -0.41705 | -0.4104 | -0.40362 | -0.39915 | -0.40857 | -0.42433 | -0.46651 | -0.48741 | -0.50462 | -0.50625 | -0.51582 | -0.53315 | -0.56699 | -0.59108 | -0.59938 | -0.61097
9 | -0.0010231 | 0.0094335 | 0.012079 | 0.015322 | 0.01459 | 0.016859 | 0.03172 | 0.01033 | 0.015919 | 0.0054634 | 0.00010175 | -0.0042817 | -0.014663 | -0.01485 | -0.011374 | -0.026135 | -0.022186 | -0.019278 | -0.015965 | -0.016338 | -0.023093 | -0.020784 | 0.0020452 | 0.0033362
10 | 0.054836 | 0.061276 | 0.062848 | 0.06207 | 0.064151 | 0.065937 | 0.020846 | -0.018399 | -0.041858 | -0.044259 | -0.018764 | -0.045604 | -0.049025 | -0.047103 | -0.037279 | -0.015984 | -0.0080228 | -0.0079963 | -0.0081606 | -0.0163 | -0.023385 | -0.0032003 | 0.024151 | 0.040605
11 | -0.26271 | -0.28253 | -0.29511 | -0.29959 | -0.2918 | -0.29278 | -0.23091 | -0.19169 | -0.1613 | -0.12461 | -0.12526 | -0.13404 | -0.1574 | -0.16201 | -0.18173 | -0.1819 | -0.18462 | -0.14282 | -0.12883 | -0.14677 | -0.12163 | -0.15456 | -0.17697 | -0.19991
12 | 0.35017 | 0.21179 | 0.26769 | 0.21081 | 0.24183 | 0.12977 | 0.43735 | 0.34388 | 0.25499 | 0.30005 | 0.31076 | 0.28297 | -0.14174 | -0.071926 | 0.40241 | 0.13553 | 0.15616 | 0.090891 | -0.0041981 | -0.27622 | -0.61618 | -0.61372 | -0.58244 | -0.61177
13 | 1.1523 | 1.0732 | 0.80672 | 0.72717 | 0.66855 | 0.83945 | 2.7643 | 3.6918 | 4.7359 | 4.5151 | 4.404 | 4.3488 | 4.7001 | 4.3145 | 3.9629 | 3.682 | 3.6447 | 3.6922 | 3.071 | 2.8145 | 2.9835 | 2.0879 | 0.91634 | 0.9818
14 | 0.17487 | 0.19169 | 0.18185 | 0.18153 | 0.17791 | 0.18819 | 0.19297 | 0.36202 | 0.42095 | 0.40594 | 0.39538 | 0.39625 | 0.42116 | 0.40733 | 0.28611 | 0.37413 | 0.37874 | 0.35566 | 0.28101 | 0.25487 | 0.26724 | 0.26882 | 0.18554 | 0.18322
15 | 0.0039434 | -0.019485 | -0.02314 | -0.031361 | -0.039884 | -0.032355 | -0.037767 | 0.09896 | 0.12721 | 0.1633 | 0.094201 | 0.084736 | 0.058467 | 0.077605 | 0.033199 | 0.029281 | 0.034233 | 0.062062 | 0.11789 | 0.12042 | 0.095702 | 0.073015 | 0.035765 | 0.0065709
16 | -0.014605 | -0.034469 | -0.060716 | -0.056122 | -0.05702 | -0.054594 | -0.0033847 | 0.065384 | 0.085376 | 0.086353 | 0.072109 | 0.090493 | 0.08174 | 0.07118 | 0.051536 | 0.032175 | 0.039675 | 0.035339 | 0.0068256 | 0.028407 | 0.039674 | 0.025815 | -0.024326 | -0.050111
17 | 0.3379 | 0.34086 | 0.35102 | 0.35103 | 0.35893 | 0.36975 | 0.33349 | 0.22641 | 0.16887 | 0.17806 | 0.22441 | 0.24605 | 0.2274 | 0.24657 | 0.23344 | 0.27506 | 0.30792 | 0.27396 | 0.1937 | 0.17307 | 0.17361 | 0.22933 | 0.2859 | 0.29661
18 | 0.10848 | 0.14178 | 0.16646 | 0.16604 | 0.16709 | 0.18063 | 0.16248 | 0.064862 | -0.020262 | -0.072058 | -0.11887 | -0.1262 | -0.11077 | -0.090505 | -0.059793 | -0.039701 | -0.033164 | -0.029187 | -0.02952 | -0.0080678 | -0.062792 | -0.028641 | -0.016419 | 0.026302
19 | -0.67889 | -0.75451 | -0.57137 | -0.67324 | -0.68919 | -0.70762 | -0.68545 | -1.2674 | -1.4556 | -1.4524 | -1.2693 | -1.5159 | -1.5795 | -1.4578 | -1.2661 | -1.1135 | -1.3575 | -1.3163 | -1.033 | -0.95803 | -1.1286 | -0.88792 | -0.67803 | -0.75504
20 | 0.40064 | 0.41391 | 0.4356 | 0.45018 | 0.42122 | 0.45425 | 0.39397 | 0.1796 | 0.03228 | 0.024042 | -0.054984 | -0.018463 | -0.0046978 | -0.0032087 | 0.046351 | 0.080567 | 0.11881 | 0.1509 | 0.13109 | 0.16158 | 0.11499 | 0.21239 | 0.26673 | 0.2895
21 | -0.51317 | -0.51672 | -0.52155 | -0.52438 | -0.51735 | -0.50503 | -0.42925 | -0.35421 | -0.34754 | -0.342 | -0.33635 | -0.33263 | -0.34048 | -0.3536 | -0.38875 | -0.40618 | -0.42051 | -0.42187 | -0.42985 | -0.44429 | -0.47249 | -0.49257 | -0.49948 | -0.50914
22 | 0.0074762 | -0.068937 | -0.088271 | -0.11197 | -0.10662 | -0.1232 | -0.2318 | -0.075487 | -0.11633 | -0.039925 | -0.00074356 | 0.031289 | 0.10715 | 0.10852 | 0.083115 | 0.19099 | 0.16213 | 0.14088 | 0.11667 | 0.1194 | 0.16875 | 0.15189 | -0.014946 | -0.02438
23 | -1.4257 | -1.5932 | -1.634 | -1.6138 | -1.6679 | -1.7144 | -0.54201 | 0.47837 | 1.0883 | 1.1507 | 0.48787 | 1.1857 | 1.2747 | 1.2247 | 0.96925 | 0.41558 | 0.20859 | 0.2079 | 0.21217 | 0.4238 | 0.60801 | 0.083208 | -0.62792 | -1.0557
24 | 0.77336 | 0.83168 | 0.86874 | 0.88192 | 0.85899 | 0.86186 | 0.67974 | 0.56429 | 0.47483 | 0.36682 | 0.36873 | 0.39457 | 0.46334 | 0.4769 | 0.53497 | 0.53547 | 0.54348 | 0.42042 | 0.37924 | 0.43204 | 0.35803 | 0.45498 | 0.52095 | 0.58848
25 | -0.2101 | -0.12707 | -0.16061 | -0.12649 | -0.1451 | -0.077863 | -0.26241 | -0.20633 | -0.15299 | -0.18003 | -0.18645 | -0.16978 | 0.085042 | 0.043156 | -0.24145 | -0.08132 | -0.093695 | -0.054534 | 0.0025188 | 0.16573 | 0.36971 | 0.36823 | 0.34946 | 0.36706
26 | 0.099028 | 0.092224 | 0.069327 | 0.062491 | 0.057454 | 0.07214 | 0.23755 | 0.31727 | 0.40699 | 0.38802 | 0.37847 | 0.37372 | 0.40392 | 0.37078 | 0.34056 | 0.31642 | 0.31321 | 0.3173 | 0.26392 | 0.24187 | 0.25639 | 0.17943 | 0.078748 | 0.084373
27 | 0.085071 | 0.093257 | 0.088466 | 0.08831 | 0.08655 | 0.091553 | 0.093875 | 0.17612 | 0.20479 | 0.19748 | 0.19235 | 0.19277 | 0.20489 | 0.19816 | 0.13919 | 0.18201 | 0.18425 | 0.17303 | 0.13671 | 0.12399 | 0.13001 | 0.13078 | 0.090264 | 0.089136
28 | -0.0041405 | 0.02046 | 0.024297 | 0.032929 | 0.041878 | 0.033973 | 0.039656 | -0.10391 | -0.13357 | -0.17147 | -0.098911 | -0.088973 | -0.061391 | -0.081485 | -0.034859 | -0.030746 | -0.035944 | -0.065166 | -0.12379 | -0.12644 | -0.10049 | -0.076666 | -0.037553 | -0.0068994
29 | -0.87627 | -2.0681 | -3.643 | -3.3673 | -3.4212 | -3.2757 | -0.20308 | 3.9231 | 5.1226 | 5.1812 | 4.3265 | 5.4296 | 4.9044 | 4.2708 | 3.0922 | 1.9305 | 2.3805 | 2.1203 | 0.40954 | 1.7044 | 2.3804 | 1.5489 | -1.4596 | -3.0066
30 | 0.87143 | 0.87906 | 0.90525 | 0.90528 | 0.92567 | 0.95355 | 0.86006 | 0.58389 | 0.43552 | 0.45921 | 0.57873 | 0.63455 | 0.58646 | 0.63589 | 0.60202 | 0.70936 | 0.7941 | 0.70652 | 0.49954 | 0.44635 | 0.44774 | 0.59143 | 0.73731 | 0.76495
31 | 0.63924 | 0.83547 | 0.9809 | 0.97848 | 0.98462 | 1.0645 | 0.95746 | 0.38222 | -0.1194 | -0.42463 | -0.70049 | -0.74369 | -0.65278 | -0.53333 | -0.35235 | -0.23395 | -0.19543 | -0.172 | -0.17396 | -0.047542 | -0.37002 | -0.16878 | -0.096755 | 0.155
32 | 0.63509 | 0.70583 | 0.5345 | 0.62981 | 0.64473 | 0.66197 | 0.64122 | 1.1857 | 1.3617 | 1.3587 | 1.1874 | 1.4181 | 1.4776 | 1.3638 | 1.1844 | 1.0416 | 1.27 | 1.2314 | 0.96632 | 0.89622 | 1.0558 | 0.83063 | 0.63429 | 0.70632

## Qc, Summer, S6
LoadID | 0 | 1 | 2 | 3 | 4 | 5 | 6 | 7 | 8 | 9 | 10 | 11 | 12 | 13 | 14 | 15 | 16 | 17 | 18 | 19 | 20 | 21 | 22 | 23
1 | 0.34028 | 0.37303 | 0.35386 | 0.35324 | 0.3462 | 0.36621 | 0.3755 | 0.70447 | 0.81915 | 0.78993 | 0.76938 | 0.77108 | 0.81955 | 0.79263 | 0.55675 | 0.72803 | 0.737 | 0.6921 | 0.54684 | 0.49597 | 0.52004 | 0.52311 | 0.36106 | 0.35654
2 | -0.0043377 | 0.021434 | 0.025454 | 0.034497 | 0.043872 | 0.03559 | 0.041544 | -0.10886 | -0.13993 | -0.17963 | -0.10362 | -0.09321 | -0.064314 | -0.085366 | -0.036519 | -0.03221 | -0.037656 | -0.068269 | -0.12968 | -0.13246 | -0.10527 | -0.080317 | -0.039341 | -0.0072279
3 | 0.058418 | 0.13788 | 0.24286 | 0.22449 | 0.22808 | 0.21838 | 0.013539 | -0.26154 | -0.34151 | -0.34541 | -0.28844 | -0.36197 | -0.32696 | -0.28472 | -0.20615 | -0.1287 | -0.1587 | -0.14135 | -0.027303 | -0.11363 | -0.1587 | -0.10326 | 0.097305 | 0.20044
4 | -0.21341 | -0.21528 | -0.22169 | -0.2217 | -0.22669 | -0.23352 | -0.21063 | -0.14299 | -0.10666 | -0.11246 | -0.14173 | -0.1554 | -0.14362 | -0.15573 | -0.14743 | -0.17372 | -0.19447 | -0.17302 | -0.12234 | -0.10931 | -0.10965 | -0.14484 | -0.18057 | -0.18733
5 | -0.0038742 | -0.0050635 | -0.0059448 | -0.0059302 | -0.0059674 | -0.0064512 | -0.0058028 | -0.0023165 | 0.00072363 | 0.0025735 | 0.0042454 | 0.0045072 | 0.0039562 | 0.0032323 | 0.0021355 | 0.0014179 | 0.0011844 | 0.0010424 | 0.0010543 | 0.00028813 | 0.0022426 | 0.0010229 | 0.0005864 | -0.00093937
6 | -0.60224 | -0.66932 | -0.50686 | -0.59723 | -0.61138 | -0.62773 | -0.60806 | -1.1243 | -1.2913 | -1.2884 | -1.126 | -1.3447 | -1.4012 | -1.2932 | -1.1232 | -0.98777 | -1.2043 | -1.1677 | -0.91633 | -0.84986 | -1.0012 | -0.78767 | -0.60148 | -0.66979
7 | -0.63739 | -0.6585 | -0.693 | -0.71619 | -0.67013 | -0.72268 | -0.62677 | -0.28572 | -0.051355 | -0.038248 | 0.087475 | 0.029372 | 0.0074738 | 0.0051048 | -0.07374 | -0.12818 | -0.18901 | -0.24006 | -0.20856 | -0.25706 | -0.18293 | -0.33789 | -0.42435 | -0.46057
8 | -0.6158 | -0.62007 | -0.62586 | -0.62926 | -0.62082 | -0.60604 | -0.5151 | -0.42505 | -0.41705 | -0.4104 | -0.40362 | -0.39915 | -0.40857 | -0.42433 | -0.46651 | -0.48741 | -0.50462 | -0.50625 | -0.51582 | -0.53315 | -0.56699 | -0.59108 | -0.59938 | -0.61097
9 | -0.0010231 | 0.0094335 | 0.012079 | 0.015322 | 0.01459 | 0.016859 | 0.03172 | 0.01033 | 0.015919 | 0.0054634 | 0.00010175 | -0.0042817 | -0.014663 | -0.01485 | -0.011374 | -0.026135 | -0.022186 | -0.019278 | -0.015965 | -0.016338 | -0.023093 | -0.020784 | 0.0020452 | 0.0033362
10 | 0.054836 | 0.061276 | 0.062848 | 0.06207 | 0.064151 | 0.065937 | 0.020846 | -0.018399 | -0.041858 | -0.044259 | -0.018764 | -0.045604 | -0.049025 | -0.047103 | -0.037279 | -0.015984 | -0.0080228 | -0.0079963 | -0.0081606 | -0.0163 | -0.023385 | -0.0032003 | 0.024151 | 0.040605
11 | -0.26271 | -0.28253 | -0.29511 | -0.29959 | -0.2918 | -0.29278 | -0.23091 | -0.19169 | -0.1613 | -0.12461 | -0.12526 | -0.13404 | -0.1574 | -0.16201 | -0.18173 | -0.1819 | -0.18462 | -0.14282 | -0.12883 | -0.14677 | -0.12163 | -0.15456 | -0.17697 | -0.19991
12 | 0.35017 | 0.21179 | 0.26769 | 0.21081 | 0.24183 | 0.12977 | 0.43735 | 0.34388 | 0.25499 | 0.30005 | 0.31076 | 0.28297 | -0.14174 | -0.071926 | 0.40241 | 0.13553 | 0.15616 | 0.090891 | -0.0041981 | -0.27622 | -0.61618 | -0.61372 | -0.58244 | -0.61177
13 | 1.1523 | 1.0732 | 0.80672 | 0.72717 | 0.66855 | 0.83945 | 2.7643 | 3.6918 | 4.7359 | 4.5151 | 4.404 | 4.3488 | 4.7001 | 4.3145 | 3.9629 | 3.682 | 3.6447 | 3.6922 | 3.071 | 2.8145 | 2.9835 | 2.0879 | 0.91634 | 0.9818
14 | 0.17487 | 0.19169 | 0.18185 | 0.18153 | 0.17791 | 0.18819 | 0.19297 | 0.36202 | 0.42095 | 0.40594 | 0.39538 | 0.39625 | 0.42116 | 0.40733 | 0.28611 | 0.37413 | 0.37874 | 0.35566 | 0.28101 | 0.25487 | 0.26724 | 0.26882 | 0.18554 | 0.18322
15 | 0.0039434 | -0.019485 | -0.02314 | -0.031361 | -0.039884 | -0.032355 | -0.037767 | 0.09896 | 0.12721 | 0.1633 | 0.094201 | 0.084736 | 0.058467 | 0.077605 | 0.033199 | 0.029281 | 0.034233 | 0.062062 | 0.11789 | 0.12042 | 0.095702 | 0.073015 | 0.035765 | 0.0065709
16 | -0.014605 | -0.034469 | -0.060716 | -0.056122 | -0.05702 | -0.054594 | -0.0033847 | 0.065384 | 0.085376 | 0.086353 | 0.072109 | 0.090493 | 0.08174 | 0.07118 | 0.051536 | 0.032175 | 0.039675 | 0.035339 | 0.0068256 | 0.028407 | 0.039674 | 0.025815 | -0.024326 | -0.050111
17 | 0.3379 | 0.34086 | 0.35102 | 0.35103 | 0.35893 | 0.36975 | 0.33349 | 0.22641 | 0.16887 | 0.17806 | 0.22441 | 0.24605 | 0.2274 | 0.24657 | 0.23344 | 0.27506 | 0.30792 | 0.27396 | 0.1937 | 0.17307 | 0.17361 | 0.22933 | 0.2859 | 0.29661
18 | 0.10848 | 0.14178 | 0.16646 | 0.16604 | 0.16709 | 0.18063 | 0.16248 | 0.064862 | -0.020262 | -0.072058 | -0.11887 | -0.1262 | -0.11077 | -0.090505 | -0.059793 | -0.039701 | -0.033164 | -0.029187 | -0.02952 | -0.0080678 | -0.062792 | -0.028641 | -0.016419 | 0.026302
19 | -0.67889 | -0.75451 | -0.57137 | -0.67324 | -0.68919 | -0.70762 | -0.68545 | -1.2674 | -1.4556 | -1.4524 | -1.2693 | -1.5159 | -1.5795 | -1.4578 | -1.2661 | -1.1135 | -1.3575 | -1.3163 | -1.033 | -0.95803 | -1.1286 | -0.88792 | -0.67803 | -0.75504
20 | 0.40064 | 0.41391 | 0.4356 | 0.45018 | 0.42122 | 0.45425 | 0.39397 | 0.1796 | 0.03228 | 0.024042 | -0.054984 | -0.018463 | -0.0046978 | -0.0032087 | 0.046351 | 0.080567 | 0.11881 | 0.1509 | 0.13109 | 0.16158 | 0.11499 | 0.21239 | 0.26673 | 0.2895
21 | -0.51317 | -0.51672 | -0.52155 | -0.52438 | -0.51735 | -0.50503 | -0.42925 | -0.35421 | -0.34754 | -0.342 | -0.33635 | -0.33263 | -0.34048 | -0.3536 | -0.38875 | -0.40618 | -0.42051 | -0.42187 | -0.42985 | -0.44429 | -0.47249 | -0.49257 | -0.49948 | -0.50914
22 | 0.0074762 | -0.068937 | -0.088271 | -0.11197 | -0.10662 | -0.1232 | -0.2318 | -0.075487 | -0.11633 | -0.039925 | -0.00074356 | 0.031289 | 0.10715 | 0.10852 | 0.083115 | 0.19099 | 0.16213 | 0.14088 | 0.11667 | 0.1194 | 0.16875 | 0.15189 | -0.014946 | -0.02438
23 | -1.4257 | -1.5932 | -1.634 | -1.6138 | -1.6679 | -1.7144 | -0.54201 | 0.47837 | 1.0883 | 1.1507 | 0.48787 | 1.1857 | 1.2747 | 1.2247 | 0.96925 | 0.41558 | 0.20859 | 0.2079 | 0.21217 | 0.4238 | 0.60801 | 0.083208 | -0.62792 | -1.0557
24 | 0.77336 | 0.83168 | 0.86874 | 0.88192 | 0.85899 | 0.86186 | 0.67974 | 0.56429 | 0.47483 | 0.36682 | 0.36873 | 0.39457 | 0.46334 | 0.4769 | 0.53497 | 0.53547 | 0.54348 | 0.42042 | 0.37924 | 0.43204 | 0.35803 | 0.45498 | 0.52095 | 0.58848
25 | -0.2101 | -0.12707 | -0.16061 | -0.12649 | -0.1451 | -0.077863 | -0.26241 | -0.20633 | -0.15299 | -0.18003 | -0.18645 | -0.16978 | 0.085042 | 0.043156 | -0.24145 | -0.08132 | -0.093695 | -0.054534 | 0.0025188 | 0.16573 | 0.36971 | 0.36823 | 0.34946 | 0.36706
26 | 0.099028 | 0.092224 | 0.069327 | 0.062491 | 0.057454 | 0.07214 | 0.23755 | 0.31727 | 0.40699 | 0.38802 | 0.37847 | 0.37372 | 0.40392 | 0.37078 | 0.34056 | 0.31642 | 0.31321 | 0.3173 | 0.26392 | 0.24187 | 0.25639 | 0.17943 | 0.078748 | 0.084373
27 | 0.085071 | 0.093257 | 0.088466 | 0.08831 | 0.08655 | 0.091553 | 0.093875 | 0.17612 | 0.20479 | 0.19748 | 0.19235 | 0.19277 | 0.20489 | 0.19816 | 0.13919 | 0.18201 | 0.18425 | 0.17303 | 0.13671 | 0.12399 | 0.13001 | 0.13078 | 0.090264 | 0.089136
28 | -0.0041405 | 0.02046 | 0.024297 | 0.032929 | 0.041878 | 0.033973 | 0.039656 | -0.10391 | -0.13357 | -0.17147 | -0.098911 | -0.088973 | -0.061391 | -0.081485 | -0.034859 | -0.030746 | -0.035944 | -0.065166 | -0.12379 | -0.12644 | -0.10049 | -0.076666 | -0.037553 | -0.0068994
29 | -0.87627 | -2.0681 | -3.643 | -3.3673 | -3.4212 | -3.2757 | -0.20308 | 3.9231 | 5.1226 | 5.1812 | 4.3265 | 5.4296 | 4.9044 | 4.2708 | 3.0922 | 1.9305 | 2.3805 | 2.1203 | 0.40954 | 1.7044 | 2.3804 | 1.5489 | -1.4596 | -3.0066
30 | 0.87143 | 0.87906 | 0.90525 | 0.90528 | 0.92567 | 0.95355 | 0.86006 | 0.58389 | 0.43552 | 0.45921 | 0.57873 | 0.63455 | 0.58646 | 0.63589 | 0.60202 | 0.70936 | 0.7941 | 0.70652 | 0.49954 | 0.44635 | 0.44774 | 0.59143 | 0.73731 | 0.76495
31 | 0.63924 | 0.83547 | 0.9809 | 0.97848 | 0.98462 | 1.0645 | 0.95746 | 0.38222 | -0.1194 | -0.42463 | -0.70049 | -0.74369 | -0.65278 | -0.53333 | -0.35235 | -0.23395 | -0.19543 | -0.172 | -0.17396 | -0.047542 | -0.37002 | -0.16878 | -0.096755 | 0.155
32 | 0.63509 | 0.70583 | 0.5345 | 0.62981 | 0.64473 | 0.66197 | 0.64122 | 1.1857 | 1.3617 | 1.3587 | 1.1874 | 1.4181 | 1.4776 | 1.3638 | 1.1844 | 1.0416 | 1.27 | 1.2314 | 0.96632 | 0.89622 | 1.0558 | 0.83063 | 0.63429 | 0.70632

## Qc, Summer, S7
LoadID | 0 | 1 | 2 | 3 | 4 | 5 | 6 | 7 | 8 | 9 | 10 | 11 | 12 | 13 | 14 | 15 | 16 | 17 | 18 | 19 | 20 | 21 | 22 | 23
1 | 0.32694 | 0.36571 | 0.34346 | 0.35324 | 0.3462 | 0.35185 | 0.36814 | 0.69756 | 0.81112 | 0.75896 | 0.74675 | 0.75596 | 0.78741 | 0.77709 | 0.54038 | 0.70662 | 0.72977 | 0.68532 | 0.54148 | 0.47652 | 0.51494 | 0.50772 | 0.3469 | 0.34256
2 | -0.0043377 | 0.020593 | 0.024705 | 0.034159 | 0.043872 | 0.034195 | 0.041137 | -0.10886 | -0.13444 | -0.17787 | -0.1026 | -0.090469 | -0.061792 | -0.085366 | -0.035803 | -0.030946 | -0.037287 | -0.067599 | -0.12587 | -0.12986 | -0.10114 | -0.079529 | -0.038184 | -0.0070154
3 | 0.057845 | 0.13247 | 0.23572 | 0.21569 | 0.22808 | 0.21624 | 0.013273 | -0.25385 | -0.34151 | -0.33525 | -0.28561 | -0.35488 | -0.32375 | -0.27634 | -0.2021 | -0.12492 | -0.15714 | -0.13581 | -0.026232 | -0.11029 | -0.15247 | -0.10225 | 0.094443 | 0.19651
4 | -0.21132 | -0.21528 | -0.22169 | -0.21735 | -0.2178 | -0.22894 | -0.20443 | -0.14019 | -0.10352 | -0.11025 | -0.13617 | -0.15083 | -0.14222 | -0.14962 | -0.14743 | -0.16691 | -0.19257 | -0.17302 | -0.11994 | -0.1061 | -0.1075 | -0.13916 | -0.17526 | -0.1855
5 | -0.0037602 | -0.0049145 | -0.0058866 | -0.005872 | -0.0059089 | -0.0063247 | -0.0056321 | -0.0022257 | 0.00070944 | 0.0024726 | 0.0040789 | 0.004463 | 0.0039174 | 0.0032323 | 0.0020517 | 0.001404 | 0.0011728 | 0.001022 | 0.001013 | 0.00028813 | 0.0022206 | 0.0010129 | 0.0005749 | -0.00093937
6 | -0.58453 | -0.6562 | -0.49692 | -0.59723 | -0.5934 | -0.61542 | -0.58421 | -1.1243 | -1.2786 | -1.2631 | -1.0818 | -1.3316 | -1.3737 | -1.2806 | -1.1122 | -0.98777 | -1.1807 | -1.1448 | -0.91633 | -0.84153 | -0.99137 | -0.77222 | -0.57789 | -0.66322
7 | -0.61239 | -0.63267 | -0.66582 | -0.69513 | -0.65699 | -0.72268 | -0.62677 | -0.28012 | -0.050348 | -0.036748 | 0.084045 | 0.029084 | 0.007254 | 0.0049046 | -0.072294 | -0.12566 | -0.1816 | -0.23535 | -0.20243 | -0.2495 | -0.17935 | -0.33458 | -0.41187 | -0.44251
8 | -0.60977 | -0.59575 | -0.60746 | -0.61075 | -0.62082 | -0.6001 | -0.4949 | -0.41672 | -0.40069 | -0.40235 | -0.40362 | -0.38741 | -0.40056 | -0.42017 | -0.46651 | -0.47308 | -0.48977 | -0.4864 | -0.5057 | -0.52793 | -0.56143 | -0.57949 | -0.57588 | -0.58701
9 | -0.0010231 | 0.009341 | 0.011724 | 0.014721 | 0.014304 | 0.016198 | 0.031098 | 0.0099247 | 0.015607 | 0.0054099 | 9.8758e-05 | -0.0041138 | -0.014375 | -0.01485 | -0.011151 | -0.025367 | -0.021316 | -0.0189 | -0.015965 | -0.015698 | -0.022866 | -0.020377 | 0.001985 | 0.0032054
10 | 0.053223 | 0.060074 | 0.062232 | 0.059636 | 0.062893 | 0.063351 | 0.020642 | -0.017858 | -0.041447 | -0.042523 | -0.018396 | -0.044263 | -0.048545 | -0.046641 | -0.035817 | -0.015984 | -0.0077868 | -0.0079179 | -0.0080006 | -0.01598 | -0.022697 | -0.0031062 | 0.023914 | 0.039013
11 | -0.25499 | -0.27976 | -0.29222 | -0.29959 | -0.2918 | -0.28417 | -0.22412 | -0.18418 | -0.15814 | -0.12461 | -0.1228 | -0.13272 | -0.15277 | -0.15883 | -0.17995 | -0.17834 | -0.18462 | -0.13722 | -0.12378 | -0.14101 | -0.12043 | -0.15002 | -0.17003 | -0.19991
12 | 0.34674 | 0.20348 | 0.26506 | 0.20461 | 0.24183 | 0.12468 | 0.43735 | 0.34388 | 0.24749 | 0.29417 | 0.30466 | 0.27188 | -0.14035 | -0.069811 | 0.39452 | 0.13553 | 0.15004 | 0.087326 | -0.0041158 | -0.27351 | -0.61618 | -0.58965 | -0.56531 | -0.59378
13 | 1.1184 | 1.0521 | 0.80672 | 0.70578 | 0.65544 | 0.83945 | 2.7372 | 3.6195 | 4.6895 | 4.4709 | 4.2313 | 4.3062 | 4.654 | 4.2722 | 3.8074 | 3.6098 | 3.6447 | 3.6198 | 3.071 | 2.8145 | 2.9835 | 2.0265 | 0.8804 | 0.96255
14 | 0.16972 | 0.18794 | 0.17828 | 0.18153 | 0.17442 | 0.18819 | 0.1854 | 0.35847 | 0.40444 | 0.40594 | 0.38762 | 0.39236 | 0.41703 | 0.39135 | 0.2805 | 0.36312 | 0.37131 | 0.34869 | 0.27275 | 0.24488 | 0.25676 | 0.26619 | 0.18372 | 0.18143
15 | 0.0039434 | -0.018721 | -0.022686 | -0.031054 | -0.038711 | -0.031086 | -0.037027 | 0.09799 | 0.12347 | 0.1601 | 0.092354 | 0.084736 | 0.056175 | 0.077605 | 0.031897 | 0.029281 | 0.03289 | 0.061454 | 0.11789 | 0.11688 | 0.094764 | 0.073015 | 0.035414 | 0.006442
16 | -0.014461 | -0.034131 | -0.058335 | -0.054472 | -0.05702 | -0.052989 | -0.0032851 | 0.063461 | 0.082865 | 0.085506 | 0.069988 | 0.086944 | 0.080137 | 0.07118 | 0.051536 | 0.032175 | 0.038508 | 0.034992 | 0.006558 | 0.028128 | 0.038118 | 0.025056 | -0.024088 | -0.049128
17 | 0.33128 | 0.33752 | 0.35102 | 0.3407 | 0.34838 | 0.36612 | 0.32368 | 0.22197 | 0.16556 | 0.17806 | 0.22441 | 0.24364 | 0.21849 | 0.24657 | 0.22886 | 0.26427 | 0.30188 | 0.26321 | 0.1937 | 0.17307 | 0.17361 | 0.22483 | 0.28029 | 0.28498
18 | 0.10741 | 0.14039 | 0.15993 | 0.15953 | 0.16053 | 0.17709 | 0.1577 | 0.062319 | -0.020063 | -0.069939 | -0.11537 | -0.12496 | -0.10643 | -0.090505 | -0.059793 | -0.038533 | -0.032189 | -0.028043 | -0.028363 | -0.0078305 | -0.060945 | -0.02808 | -0.015775 | 0.025787
19 | -0.65226 | -0.72492 | -0.54896 | -0.64684 | -0.68919 | -0.70068 | -0.65857 | -1.2302 | -1.4556 | -1.4096 | -1.2568 | -1.5159 | -1.5485 | -1.4007 | -1.2661 | -1.0807 | -1.3575 | -1.3163 | -1.033 | -0.94863 | -1.0954 | -0.87051 | -0.67138 | -0.75504
20 | 0.39279 | 0.39768 | 0.42279 | 0.45018 | 0.4047 | 0.44535 | 0.39011 | 0.17432 | 0.031331 | 0.023099 | -0.053367 | -0.017738 | -0.0045136 | -0.0030829 | 0.045442 | 0.078198 | 0.11881 | 0.14942 | 0.12981 | 0.16158 | 0.11048 | 0.20614 | 0.25889 | 0.2895
21 | -0.50311 | -0.50153 | -0.51644 | -0.50382 | -0.5072 | -0.50008 | -0.42505 | -0.35421 | -0.34413 | -0.342 | -0.32645 | -0.32937 | -0.3338 | -0.35014 | -0.37351 | -0.39821 | -0.40815 | -0.41774 | -0.42563 | -0.43558 | -0.47249 | -0.49257 | -0.49459 | -0.49417
22 | 0.0071831 | -0.067586 | -0.087406 | -0.10868 | -0.10558 | -0.11837 | -0.22271 | -0.075487 | -0.11519 | -0.039534 | -0.00072169 | 0.031289 | 0.104 | 0.10745 | 0.081485 | 0.19099 | 0.15895 | 0.13535 | 0.11438 | 0.11588 | 0.1671 | 0.15189 | -0.014359 | -0.02438
23 | -1.4117 | -1.5307 | -1.618 | -1.6138 | -1.6516 | -1.6976 | -0.53138 | 0.45961 | 1.0776 | 1.1169 | 0.47352 | 1.1392 | 1.2747 | 1.2127 | 0.95975 | 0.39928 | 0.20859 | 0.19975 | 0.20801 | 0.40718 | 0.59012 | 0.079945 | -0.62792 | -1.035
24 | 0.76577 | 0.79907 | 0.86874 | 0.85598 | 0.8253 | 0.83652 | 0.65308 | 0.54216 | 0.46087 | 0.36322 | 0.3615 | 0.39457 | 0.4588 | 0.46755 | 0.51924 | 0.52498 | 0.52217 | 0.4163 | 0.36809 | 0.4278 | 0.35452 | 0.4416 | 0.50563 | 0.58271
25 | -0.2101 | -0.12334 | -0.15431 | -0.12649 | -0.1451 | -0.077863 | -0.25469 | -0.2043 | -0.14849 | -0.1765 | -0.18463 | -0.16479 | 0.083374 | 0.042733 | -0.23908 | -0.078928 | -0.091858 | -0.053465 | 0.0025188 | 0.16573 | 0.36608 | 0.36101 | 0.34946 | 0.36706
26 | 0.095145 | 0.092224 | 0.066609 | 0.061266 | 0.05689 | 0.071433 | 0.2329 | 0.30794 | 0.39103 | 0.38041 | 0.37847 | 0.36273 | 0.38808 | 0.36351 | 0.33054 | 0.31332 | 0.304 | 0.31108 | 0.25357 | 0.23239 | 0.25639 | 0.17767 | 0.076431 | 0.081065
27 | 0.085071 | 0.092343 | 0.087599 | 0.084846 | 0.084005 | 0.090655 | 0.092034 | 0.17266 | 0.20479 | 0.19748 | 0.19235 | 0.18899 | 0.20087 | 0.19427 | 0.13782 | 0.18022 | 0.18064 | 0.17133 | 0.13671 | 0.11913 | 0.12619 | 0.1295 | 0.086724 | 0.085641
28 | -0.0040187 | 0.019858 | 0.024059 | 0.032929 | 0.040646 | 0.033973 | 0.038101 | -0.10085 | -0.13357 | -0.17147 | -0.097941 | -0.088973 | -0.059585 | -0.081485 | -0.034859 | -0.030143 | -0.035239 | -0.06261 | -0.12136 | -0.12148 | -0.098517 | -0.074411 | -0.037553 | -0.0068318
29 | -0.85909 | -2.0681 | -3.5358 | -3.2683 | -3.4212 | -3.2435 | -0.19512 | 3.8846 | 4.9719 | 5.0796 | 4.2841 | 5.2699 | 4.8082 | 4.2289 | 3.0619 | 1.8927 | 2.3105 | 2.1203 | 0.39749 | 1.6543 | 2.3571 | 1.5337 | -1.4596 | -2.8887
30 | 0.86288 | 0.8532 | 0.90525 | 0.86978 | 0.89844 | 0.91616 | 0.82633 | 0.58389 | 0.43125 | 0.4457 | 0.57873 | 0.63455 | 0.56347 | 0.61718 | 0.60202 | 0.7024 | 0.77853 | 0.69959 | 0.49954 | 0.4376 | 0.44774 | 0.57983 | 0.71563 | 0.74245
31 | 0.63924 | 0.81909 | 0.9809 | 0.9401 | 0.94601 | 1.0227 | 0.93869 | 0.37848 | -0.11472 | -0.4163 | -0.69362 | -0.74369 | -0.63998 | -0.52288 | -0.3489 | -0.22707 | -0.1916 | -0.16525 | -0.16714 | -0.047542 | -0.35914 | -0.16216 | -0.094858 | 0.155
32 | 0.62264 | 0.69199 | 0.52402 | 0.62363 | 0.62577 | 0.63601 | 0.62865 | 1.1392 | 1.3216 | 1.3453 | 1.1525 | 1.3903 | 1.4341 | 1.3103 | 1.1612 | 1.0314 | 1.2201 | 1.1831 | 0.94737 | 0.87865 | 1.0454 | 0.81434 | 0.62807 | 0.6994

## Qc, Summer, S8
LoadID | 0 | 1 | 2 | 3 | 4 | 5 | 6 | 7 | 8 | 9 | 10 | 11 | 12 | 13 | 14 | 15 | 16 | 17 | 18 | 19 | 20 | 21 | 22 | 23
1 | 0.32694 | 0.36571 | 0.34346 | 0.35324 | 0.3462 | 0.35185 | 0.36814 | 0.69756 | 0.81112 | 0.75896 | 0.74675 | 0.75596 | 0.78741 | 0.77709 | 0.54038 | 0.70662 | 0.72977 | 0.68532 | 0.54148 | 0.47652 | 0.51494 | 0.50772 | 0.3469 | 0.34256
2 | -0.0043377 | 0.020593 | 0.024705 | 0.034159 | 0.043872 | 0.034195 | 0.041137 | -0.10886 | -0.13444 | -0.17787 | -0.1026 | -0.090469 | -0.061792 | -0.085366 | -0.035803 | -0.030946 | -0.037287 | -0.067599 | -0.12587 | -0.12986 | -0.10114 | -0.079529 | -0.038184 | -0.0070154
3 | 0.057845 | 0.13247 | 0.23572 | 0.21569 | 0.22808 | 0.21624 | 0.013273 | -0.25385 | -0.34151 | -0.33525 | -0.28561 | -0.35488 | -0.32375 | -0.27634 | -0.2021 | -0.12492 | -0.15714 | -0.13581 | -0.026232 | -0.11029 | -0.15247 | -0.10225 | 0.094443 | 0.19651
4 | -0.21132 | -0.21528 | -0.22169 | -0.21735 | -0.2178 | -0.22894 | -0.20443 | -0.14019 | -0.10352 | -0.11025 | -0.13617 | -0.15083 | -0.14222 | -0.14962 | -0.14743 | -0.16691 | -0.19257 | -0.17302 | -0.11994 | -0.1061 | -0.1075 | -0.13916 | -0.17526 | -0.1855
5 | -0.0037602 | -0.0049145 | -0.0058866 | -0.005872 | -0.0059089 | -0.0063247 | -0.0056321 | -0.0022257 | 0.00070944 | 0.0024726 | 0.0040789 | 0.004463 | 0.0039174 | 0.0032323 | 0.0020517 | 0.001404 | 0.0011728 | 0.001022 | 0.001013 | 0.00028813 | 0.0022206 | 0.0010129 | 0.0005749 | -0.00093937
6 | -0.58453 | -0.6562 | -0.49692 | -0.59723 | -0.5934 | -0.61542 | -0.58421 | -1.1243 | -1.2786 | -1.2631 | -1.0818 | -1.3316 | -1.3737 | -1.2806 | -1.1122 | -0.98777 | -1.1807 | -1.1448 | -0.91633 | -0.84153 | -0.99137 | -0.77222 | -0.57789 | -0.66322
7 | -0.61239 | -0.63267 | -0.66582 | -0.69513 | -0.65699 | -0.72268 | -0.62677 | -0.28012 | -0.050348 | -0.036748 | 0.084045 | 0.029084 | 0.007254 | 0.0049046 | -0.072294 | -0.12566 | -0.1816 | -0.23535 | -0.20243 | -0.2495 | -0.17935 | -0.33458 | -0.41187 | -0.44251
8 | -0.60977 | -0.59575 | -0.60746 | -0.61075 | -0.62082 | -0.6001 | -0.4949 | -0.41672 | -0.40069 | -0.40235 | -0.40362 | -0.38741 | -0.40056 | -0.42017 | -0.46651 | -0.47308 | -0.48977 | -0.4864 | -0.5057 | -0.52793 | -0.56143 | -0.57949 | -0.57588 | -0.58701
9 | -0.0010231 | 0.009341 | 0.011724 | 0.014721 | 0.014304 | 0.016198 | 0.031098 | 0.0099247 | 0.015607 | 0.0054099 | 9.8758e-05 | -0.0041138 | -0.014375 | -0.01485 | -0.011151 | -0.025367 | -0.021316 | -0.0189 | -0.015965 | -0.015698 | -0.022866 | -0.020377 | 0.001985 | 0.0032054
10 | 0.053223 | 0.060074 | 0.062232 | 0.059636 | 0.062893 | 0.063351 | 0.020642 | -0.017858 | -0.041447 | -0.042523 | -0.018396 | -0.044263 | -0.048545 | -0.046641 | -0.035817 | -0.015984 | -0.0077868 | -0.0079179 | -0.0080006 | -0.01598 | -0.022697 | -0.0031062 | 0.023914 | 0.039013
11 | -0.25499 | -0.27976 | -0.29222 | -0.29959 | -0.2918 | -0.28417 | -0.22412 | -0.18418 | -0.15814 | -0.12461 | -0.1228 | -0.13272 | -0.15277 | -0.15883 | -0.17995 | -0.17834 | -0.18462 | -0.13722 | -0.12378 | -0.14101 | -0.12043 | -0.15002 | -0.17003 | -0.19991
12 | 0.34674 | 0.20348 | 0.26506 | 0.20461 | 0.24183 | 0.12468 | 0.43735 | 0.34388 | 0.24749 | 0.29417 | 0.30466 | 0.27188 | -0.14035 | -0.069811 | 0.39452 | 0.13553 | 0.15004 | 0.087326 | -0.0041158 | -0.27351 | -0.61618 | -0.58965 | -0.56531 | -0.59378
13 | 1.1184 | 1.0521 | 0.80672 | 0.70578 | 0.65544 | 0.83945 | 2.7372 | 3.6195 | 4.6895 | 4.4709 | 4.2313 | 4.3062 | 4.654 | 4.2722 | 3.8074 | 3.6098 | 3.6447 | 3.6198 | 3.071 | 2.8145 | 2.9835 | 2.0265 | 0.8804 | 0.96255
14 | 0.16972 | 0.18794 | 0.17828 | 0.18153 | 0.17442 | 0.18819 | 0.1854 | 0.35847 | 0.40444 | 0.40594 | 0.38762 | 0.39236 | 0.41703 | 0.39135 | 0.2805 | 0.36312 | 0.37131 | 0.34869 | 0.27275 | 0.24488 | 0.25676 | 0.26619 | 0.18372 | 0.18143
15 | 0.0039434 | -0.018721 | -0.022686 | -0.031054 | -0.038711 | -0.031086 | -0.037027 | 0.09799 | 0.12347 | 0.1601 | 0.092354 | 0.084736 | 0.056175 | 0.077605 | 0.031897 | 0.029281 | 0.03289 | 0.061454 | 0.11789 | 0.11688 | 0.094764 | 0.073015 | 0.035414 | 0.006442
16 | -0.014461 | -0.034131 | -0.058335 | -0.054472 | -0.05702 | -0.052989 | -0.0032851 | 0.063461 | 0.082865 | 0.085506 | 0.069988 | 0.086944 | 0.080137 | 0.07118 | 0.051536 | 0.032175 | 0.038508 | 0.034992 | 0.006558 | 0.028128 | 0.038118 | 0.025056 | -0.024088 | -0.049128
17 | 0.33128 | 0.33752 | 0.35102 | 0.3407 | 0.34838 | 0.36612 | 0.32368 | 0.22197 | 0.16556 | 0.17806 | 0.22441 | 0.24364 | 0.21849 | 0.24657 | 0.22886 | 0.26427 | 0.30188 | 0.26321 | 0.1937 | 0.17307 | 0.17361 | 0.22483 | 0.28029 | 0.28498
18 | 0.10741 | 0.14039 | 0.15993 | 0.15953 | 0.16053 | 0.17709 | 0.1577 | 0.062319 | -0.020063 | -0.069939 | -0.11537 | -0.12496 | -0.10643 | -0.090505 | -0.059793 | -0.038533 | -0.032189 | -0.028043 | -0.028363 | -0.0078305 | -0.060945 | -0.02808 | -0.015775 | 0.025787
19 | -0.65226 | -0.72492 | -0.54896 | -0.64684 | -0.68919 | -0.70068 | -0.65857 | -1.2302 | -1.4556 | -1.4096 | -1.2568 | -1.5159 | -1.5485 | -1.4007 | -1.2661 | -1.0807 | -1.3575 | -1.3163 | -1.033 | -0.94863 | -1.0954 | -0.87051 | -0.67138 | -0.75504
20 | 0.39279 | 0.39768 | 0.42279 | 0.45018 | 0.4047 | 0.44535 | 0.39011 | 0.17432 | 0.031331 | 0.023099 | -0.053367 | -0.017738 | -0.0045136 | -0.0030829 | 0.045442 | 0.078198 | 0.11881 | 0.14942 | 0.12981 | 0.16158 | 0.11048 | 0.20614 | 0.25889 | 0.2895
21 | -0.50311 | -0.50153 | -0.51644 | -0.50382 | -0.5072 | -0.50008 | -0.42505 | -0.35421 | -0.34413 | -0.342 | -0.32645 | -0.32937 | -0.3338 | -0.35014 | -0.37351 | -0.39821 | -0.40815 | -0.41774 | -0.42563 | -0.43558 | -0.47249 | -0.49257 | -0.49459 | -0.49417
22 | 0.0071831 | -0.067586 | -0.087406 | -0.10868 | -0.10558 | -0.11837 | -0.22271 | -0.075487 | -0.11519 | -0.039534 | -0.00072169 | 0.031289 | 0.104 | 0.10745 | 0.081485 | 0.19099 | 0.15895 | 0.13535 | 0.11438 | 0.11588 | 0.1671 | 0.15189 | -0.014359 | -0.02438
23 | -1.4117 | -1.5307 | -1.618 | -1.6138 | -1.6516 | -1.6976 | -0.53138 | 0.45961 | 1.0776 | 1.1169 | 0.47352 | 1.1392 | 1.2747 | 1.2127 | 0.95975 | 0.39928 | 0.20859 | 0.19975 | 0.20801 | 0.40718 | 0.59012 | 0.079945 | -0.62792 | -1.035
24 | 0.76577 | 0.79907 | 0.86874 | 0.85598 | 0.8253 | 0.83652 | 0.65308 | 0.54216 | 0.46087 | 0.36322 | 0.3615 | 0.39457 | 0.4588 | 0.46755 | 0.51924 | 0.52498 | 0.52217 | 0.4163 | 0.36809 | 0.4278 | 0.35452 | 0.4416 | 0.50563 | 0.58271
25 | -0.2101 | -0.12334 | -0.15431 | -0.12649 | -0.1451 | -0.077863 | -0.25469 | -0.2043 | -0.14849 | -0.1765 | -0.18463 | -0.16479 | 0.083374 | 0.042733 | -0.23908 | -0.078928 | -0.091858 | -0.053465 | 0.0025188 | 0.16573 | 0.36608 | 0.36101 | 0.34946 | 0.36706
26 | 0.095145 | 0.092224 | 0.066609 | 0.061266 | 0.05689 | 0.071433 | 0.2329 | 0.30794 | 0.39103 | 0.38041 | 0.37847 | 0.36273 | 0.38808 | 0.36351 | 0.33054 | 0.31332 | 0.304 | 0.31108 | 0.25357 | 0.23239 | 0.25639 | 0.17767 | 0.076431 | 0.081065
27 | 0.085071 | 0.092343 | 0.087599 | 0.084846 | 0.084005 | 0.090655 | 0.092034 | 0.17266 | 0.20479 | 0.19748 | 0.19235 | 0.18899 | 0.20087 | 0.19427 | 0.13782 | 0.18022 | 0.18064 | 0.17133 | 0.13671 | 0.11913 | 0.12619 | 0.1295 | 0.086724 | 0.085641
28 | -0.0040187 | 0.019858 | 0.024059 | 0.032929 | 0.040646 | 0.033973 | 0.038101 | -0.10085 | -0.13357 | -0.17147 | -0.097941 | -0.088973 | -0.059585 | -0.081485 | -0.034859 | -0.030143 | -0.035239 | -0.06261 | -0.12136 | -0.12148 | -0.098517 | -0.074411 | -0.037553 | -0.0068318
29 | -0.85909 | -2.0681 | -3.5358 | -3.2683 | -3.4212 | -3.2435 | -0.19512 | 3.8846 | 4.9719 | 5.0796 | 4.2841 | 5.2699 | 4.8082 | 4.2289 | 3.0619 | 1.8927 | 2.3105 | 2.1203 | 0.39749 | 1.6543 | 2.3571 | 1.5337 | -1.4596 | -2.8887
30 | 0.86288 | 0.8532 | 0.90525 | 0.86978 | 0.89844 | 0.91616 | 0.82633 | 0.58389 | 0.43125 | 0.4457 | 0.57873 | 0.63455 | 0.56347 | 0.61718 | 0.60202 | 0.7024 | 0.77853 | 0.69959 | 0.49954 | 0.4376 | 0.44774 | 0.57983 | 0.71563 | 0.74245
31 | 0.63924 | 0.81909 | 0.9809 | 0.9401 | 0.94601 | 1.0227 | 0.93869 | 0.37848 | -0.11472 | -0.4163 | -0.69362 | -0.74369 | -0.63998 | -0.52288 | -0.3489 | -0.22707 | -0.1916 | -0.16525 | -0.16714 | -0.047542 | -0.35914 | -0.16216 | -0.094858 | 0.155
32 | 0.62264 | 0.69199 | 0.52402 | 0.62363 | 0.62577 | 0.63601 | 0.62865 | 1.1392 | 1.3216 | 1.3453 | 1.1525 | 1.3903 | 1.4341 | 1.3103 | 1.1612 | 1.0314 | 1.2201 | 1.1831 | 0.94737 | 0.87865 | 1.0454 | 0.81434 | 0.62807 | 0.6994

## Qc, Summer, S9
LoadID | 0 | 1 | 2 | 3 | 4 | 5 | 6 | 7 | 8 | 9 | 10 | 11 | 12 | 13 | 14 | 15 | 16 | 17 | 18 | 19 | 20 | 21 | 22 | 23
1 | 0.32694 | 0.36571 | 0.34346 | 0.35324 | 0.3462 | 0.35185 | 0.36814 | 0.69756 | 0.81112 | 0.75896 | 0.74675 | 0.75596 | 0.78741 | 0.77709 | 0.54038 | 0.70662 | 0.72977 | 0.68532 | 0.54148 | 0.47652 | 0.51494 | 0.50772 | 0.3469 | 0.34256
2 | -0.0043377 | 0.020593 | 0.024705 | 0.034159 | 0.043872 | 0.034195 | 0.041137 | -0.10886 | -0.13444 | -0.17787 | -0.1026 | -0.090469 | -0.061792 | -0.085366 | -0.035803 | -0.030946 | -0.037287 | -0.067599 | -0.12587 | -0.12986 | -0.10114 | -0.079529 | -0.038184 | -0.0070154
3 | 0.057845 | 0.13247 | 0.23572 | 0.21569 | 0.22808 | 0.21624 | 0.013273 | -0.25385 | -0.34151 | -0.33525 | -0.28561 | -0.35488 | -0.32375 | -0.27634 | -0.2021 | -0.12492 | -0.15714 | -0.13581 | -0.026232 | -0.11029 | -0.15247 | -0.10225 | 0.094443 | 0.19651
4 | -0.21132 | -0.21528 | -0.22169 | -0.21735 | -0.2178 | -0.22894 | -0.20443 | -0.14019 | -0.10352 | -0.11025 | -0.13617 | -0.15083 | -0.14222 | -0.14962 | -0.14743 | -0.16691 | -0.19257 | -0.17302 | -0.11994 | -0.1061 | -0.1075 | -0.13916 | -0.17526 | -0.1855
5 | -0.0037602 | -0.0049145 | -0.0058866 | -0.005872 | -0.0059089 | -0.0063247 | -0.0056321 | -0.0022257 | 0.00070944 | 0.0024726 | 0.0040789 | 0.004463 | 0.0039174 | 0.0032323 | 0.0020517 | 0.001404 | 0.0011728 | 0.001022 | 0.001013 | 0.00028813 | 0.0022206 | 0.0010129 | 0.0005749 | -0.00093937
6 | -0.58453 | -0.6562 | -0.49692 | -0.59723 | -0.5934 | -0.61542 | -0.58421 | -1.1243 | -1.2786 | -1.2631 | -1.0818 | -1.3316 | -1.3737 | -1.2806 | -1.1122 | -0.98777 | -1.1807 | -1.1448 | -0.91633 | -0.84153 | -0.99137 | -0.77222 | -0.57789 | -0.66322
7 | -0.61239 | -0.63267 | -0.66582 | -0.69513 | -0.65699 | -0.72268 | -0.62677 | -0.28012 | -0.050348 | -0.036748 | 0.084045 | 0.029084 | 0.007254 | 0.0049046 | -0.072294 | -0.12566 | -0.1816 | -0.23535 | -0.20243 | -0.2495 | -0.17935 | -0.33458 | -0.41187 | -0.44251
8 | -0.60977 | -0.59575 | -0.60746 | -0.61075 | -0.62082 | -0.6001 | -0.4949 | -0.41672 | -0.40069 | -0.40235 | -0.40362 | -0.38741 | -0.40056 | -0.42017 | -0.46651 | -0.47308 | -0.48977 | -0.4864 | -0.5057 | -0.52793 | -0.56143 | -0.57949 | -0.57588 | -0.58701
9 | -0.0010231 | 0.009341 | 0.011724 | 0.014721 | 0.014304 | 0.016198 | 0.031098 | 0.0099247 | 0.015607 | 0.0054099 | 9.8758e-05 | -0.0041138 | -0.014375 | -0.01485 | -0.011151 | -0.025367 | -0.021316 | -0.0189 | -0.015965 | -0.015698 | -0.022866 | -0.020377 | 0.001985 | 0.0032054
10 | 0.053223 | 0.060074 | 0.062232 | 0.059636 | 0.062893 | 0.063351 | 0.020642 | -0.017858 | -0.041447 | -0.042523 | -0.018396 | -0.044263 | -0.048545 | -0.046641 | -0.035817 | -0.015984 | -0.0077868 | -0.0079179 | -0.0080006 | -0.01598 | -0.022697 | -0.0031062 | 0.023914 | 0.039013
11 | -0.25499 | -0.27976 | -0.29222 | -0.29959 | -0.2918 | -0.28417 | -0.22412 | -0.18418 | -0.15814 | -0.12461 | -0.1228 | -0.13272 | -0.15277 | -0.15883 | -0.17995 | -0.17834 | -0.18462 | -0.13722 | -0.12378 | -0.14101 | -0.12043 | -0.15002 | -0.17003 | -0.19991
12 | 0.34674 | 0.20348 | 0.26506 | 0.20461 | 0.24183 | 0.12468 | 0.43735 | 0.34388 | 0.24749 | 0.29417 | 0.30466 | 0.27188 | -0.14035 | -0.069811 | 0.39452 | 0.13553 | 0.15004 | 0.087326 | -0.0041158 | -0.27351 | -0.61618 | -0.58965 | -0.56531 | -0.59378
13 | 1.1184 | 1.0521 | 0.80672 | 0.70578 | 0.65544 | 0.83945 | 2.7372 | 3.6195 | 4.6895 | 4.4709 | 4.2313 | 4.3062 | 4.654 | 4.2722 | 3.8074 | 3.6098 | 3.6447 | 3.6198 | 3.071 | 2.8145 | 2.9835 | 2.0265 | 0.8804 | 0.96255
14 | 0.16972 | 0.18794 | 0.17828 | 0.18153 | 0.17442 | 0.18819 | 0.1854 | 0.35847 | 0.40444 | 0.40594 | 0.38762 | 0.39236 | 0.41703 | 0.39135 | 0.2805 | 0.36312 | 0.37131 | 0.34869 | 0.27275 | 0.24488 | 0.25676 | 0.26619 | 0.18372 | 0.18143
15 | 0.0039434 | -0.018721 | -0.022686 | -0.031054 | -0.038711 | -0.031086 | -0.037027 | 0.09799 | 0.12347 | 0.1601 | 0.092354 | 0.084736 | 0.056175 | 0.077605 | 0.031897 | 0.029281 | 0.03289 | 0.061454 | 0.11789 | 0.11688 | 0.094764 | 0.073015 | 0.035414 | 0.006442
16 | -0.014461 | -0.034131 | -0.058335 | -0.054472 | -0.05702 | -0.052989 | -0.0032851 | 0.063461 | 0.082865 | 0.085506 | 0.069988 | 0.086944 | 0.080137 | 0.07118 | 0.051536 | 0.032175 | 0.038508 | 0.034992 | 0.006558 | 0.028128 | 0.038118 | 0.025056 | -0.024088 | -0.049128
17 | 0.33128 | 0.33752 | 0.35102 | 0.3407 | 0.34838 | 0.36612 | 0.32368 | 0.22197 | 0.16556 | 0.17806 | 0.22441 | 0.24364 | 0.21849 | 0.24657 | 0.22886 | 0.26427 | 0.30188 | 0.26321 | 0.1937 | 0.17307 | 0.17361 | 0.22483 | 0.28029 | 0.28498
18 | 0.10741 | 0.14039 | 0.15993 | 0.15953 | 0.16053 | 0.17709 | 0.1577 | 0.062319 | -0.020063 | -0.069939 | -0.11537 | -0.12496 | -0.10643 | -0.090505 | -0.059793 | -0.038533 | -0.032189 | -0.028043 | -0.028363 | -0.0078305 | -0.060945 | -0.02808 | -0.015775 | 0.025787
19 | -0.65226 | -0.72492 | -0.54896 | -0.64684 | -0.68919 | -0.70068 | -0.65857 | -1.2302 | -1.4556 | -1.4096 | -1.2568 | -1.5159 | -1.5485 | -1.4007 | -1.2661 | -1.0807 | -1.3575 | -1.3163 | -1.033 | -0.94863 | -1.0954 | -0.87051 | -0.67138 | -0.75504
20 | 0.39279 | 0.39768 | 0.42279 | 0.45018 | 0.4047 | 0.44535 | 0.39011 | 0.17432 | 0.031331 | 0.023099 | -0.053367 | -0.017738 | -0.0045136 | -0.0030829 | 0.045442 | 0.078198 | 0.11881 | 0.14942 | 0.12981 | 0.16158 | 0.11048 | 0.20614 | 0.25889 | 0.2895
21 | -0.50311 | -0.50153 | -0.51644 | -0.50382 | -0.5072 | -0.50008 | -0.42505 | -0.35421 | -0.34413 | -0.342 | -0.32645 | -0.32937 | -0.3338 | -0.35014 | -0.37351 | -0.39821 | -0.40815 | -0.41774 | -0.42563 | -0.43558 | -0.47249 | -0.49257 | -0.49459 | -0.49417
22 | 0.0071831 | -0.067586 | -0.087406 | -0.10868 | -0.10558 | -0.11837 | -0.22271 | -0.075487 | -0.11519 | -0.039534 | -0.00072169 | 0.031289 | 0.104 | 0.10745 | 0.081485 | 0.19099 | 0.15895 | 0.13535 | 0.11438 | 0.11588 | 0.1671 | 0.15189 | -0.014359 | -0.02438
23 | -1.4117 | -1.5307 | -1.618 | -1.6138 | -1.6516 | -1.6976 | -0.53138 | 0.45961 | 1.0776 | 1.1169 | 0.47352 | 1.1392 | 1.2747 | 1.2127 | 0.95975 | 0.39928 | 0.20859 | 0.19975 | 0.20801 | 0.40718 | 0.59012 | 0.079945 | -0.62792 | -1.035
24 | 0.76577 | 0.79907 | 0.86874 | 0.85598 | 0.8253 | 0.83652 | 0.65308 | 0.54216 | 0.46087 | 0.36322 | 0.3615 | 0.39457 | 0.4588 | 0.46755 | 0.51924 | 0.52498 | 0.52217 | 0.4163 | 0.36809 | 0.4278 | 0.35452 | 0.4416 | 0.50563 | 0.58271
25 | -0.2101 | -0.12334 | -0.15431 | -0.12649 | -0.1451 | -0.077863 | -0.25469 | -0.2043 | -0.14849 | -0.1765 | -0.18463 | -0.16479 | 0.083374 | 0.042733 | -0.23908 | -0.078928 | -0.091858 | -0.053465 | 0.0025188 | 0.16573 | 0.36608 | 0.36101 | 0.34946 | 0.36706
26 | 0.095145 | 0.092224 | 0.066609 | 0.061266 | 0.05689 | 0.071433 | 0.2329 | 0.30794 | 0.39103 | 0.38041 | 0.37847 | 0.36273 | 0.38808 | 0.36351 | 0.33054 | 0.31332 | 0.304 | 0.31108 | 0.25357 | 0.23239 | 0.25639 | 0.17767 | 0.076431 | 0.081065
27 | 0.085071 | 0.092343 | 0.087599 | 0.084846 | 0.084005 | 0.090655 | 0.092034 | 0.17266 | 0.20479 | 0.19748 | 0.19235 | 0.18899 | 0.20087 | 0.19427 | 0.13782 | 0.18022 | 0.18064 | 0.17133 | 0.13671 | 0.11913 | 0.12619 | 0.1295 | 0.086724 | 0.085641
28 | -0.0040187 | 0.019858 | 0.024059 | 0.032929 | 0.040646 | 0.033973 | 0.038101 | -0.10085 | -0.13357 | -0.17147 | -0.097941 | -0.088973 | -0.059585 | -0.081485 | -0.034859 | -0.030143 | -0.035239 | -0.06261 | -0.12136 | -0.12148 | -0.098517 | -0.074411 | -0.037553 | -0.0068318
29 | -0.85909 | -2.0681 | -3.5358 | -3.2683 | -3.4212 | -3.2435 | -0.19512 | 3.8846 | 4.9719 | 5.0796 | 4.2841 | 5.2699 | 4.8082 | 4.2289 | 3.0619 | 1.8927 | 2.3105 | 2.1203 | 0.39749 | 1.6543 | 2.3571 | 1.5337 | -1.4596 | -2.8887
30 | 0.86288 | 0.8532 | 0.90525 | 0.86978 | 0.89844 | 0.91616 | 0.82633 | 0.58389 | 0.43125 | 0.4457 | 0.57873 | 0.63455 | 0.56347 | 0.61718 | 0.60202 | 0.7024 | 0.77853 | 0.69959 | 0.49954 | 0.4376 | 0.44774 | 0.57983 | 0.71563 | 0.74245
31 | 0.63924 | 0.81909 | 0.9809 | 0.9401 | 0.94601 | 1.0227 | 0.93869 | 0.37848 | -0.11472 | -0.4163 | -0.69362 | -0.74369 | -0.63998 | -0.52288 | -0.3489 | -0.22707 | -0.1916 | -0.16525 | -0.16714 | -0.047542 | -0.35914 | -0.16216 | -0.094858 | 0.155
32 | 0.62264 | 0.69199 | 0.52402 | 0.62363 | 0.62577 | 0.63601 | 0.62865 | 1.1392 | 1.3216 | 1.3453 | 1.1525 | 1.3903 | 1.4341 | 1.3103 | 1.1612 | 1.0314 | 1.2201 | 1.1831 | 0.94737 | 0.87865 | 1.0454 | 0.81434 | 0.62807 | 0.6994

## UpFlex, Summer
LoadID | 0 | 1 | 2 | 3 | 4 | 5 | 6 | 7 | 8 | 9 | 10 | 11 | 12 | 13 | 14 | 15 | 16 | 17 | 18 | 19 | 20 | 21 | 22 | 23
1 | 0.40196 | 0.44251 | 0.57597 | 0.66033 | 0.77639 | 0.90755 | 0.809 | 1.1565 | 1.061 | 1.1983 | 1.2316 | 1.1424 | 1.0777 | 0.99216 | 0.91389 | 0.82249 | 0.81393 | 0.64488 | 0.53356 | 0.63314 | 0.64511 | 0.73723 | 0.35796 | 0.34369
2 | 0.42197 | 0.46454 | 0.60464 | 0.6932 | 0.81504 | 0.95272 | 0.84927 | 1.2141 | 1.1138 | 1.258 | 1.2929 | 1.1993 | 1.1313 | 1.0415 | 0.95938 | 0.86343 | 0.85444 | 0.67698 | 0.56012 | 0.66466 | 0.67722 | 0.77393 | 0.37578 | 0.3608
3 | 0.31898 | 0.35116 | 0.45707 | 0.52401 | 0.61611 | 0.72019 | 0.64199 | 0.91779 | 0.84197 | 0.95096 | 0.97733 | 0.90655 | 0.8552 | 0.78734 | 0.72522 | 0.65269 | 0.6459 | 0.51175 | 0.42341 | 0.50244 | 0.51193 | 0.58504 | 0.28407 | 0.27274
4 | 0.11862 | 0.13059 | 0.16997 | 0.19487 | 0.22912 | 0.26782 | 0.23874 | 0.3413 | 0.31311 | 0.35364 | 0.36344 | 0.33713 | 0.31803 | 0.29279 | 0.26969 | 0.24272 | 0.24019 | 0.19031 | 0.15746 | 0.18684 | 0.19038 | 0.21756 | 0.10564 | 0.10142
5 | 0.27952 | 0.30772 | 0.40053 | 0.45919 | 0.5399 | 0.63111 | 0.56258 | 0.80426 | 0.73782 | 0.83333 | 0.85644 | 0.79442 | 0.74942 | 0.68995 | 0.63552 | 0.57196 | 0.566 | 0.44845 | 0.37104 | 0.44029 | 0.44861 | 0.51267 | 0.24893 | 0.239
6 | 0.50609 | 0.55714 | 0.72517 | 0.83138 | 0.97752 | 1.1426 | 1.0186 | 1.4562 | 1.3359 | 1.5088 | 1.5506 | 1.4383 | 1.3569 | 1.2492 | 1.1506 | 1.0356 | 1.0248 | 0.81194 | 0.67178 | 0.79716 | 0.81223 | 0.92821 | 0.4507 | 0.43272
7 | 0.4063 | 0.44729 | 0.58219 | 0.66745 | 0.78477 | 0.91734 | 0.81773 | 1.169 | 1.0725 | 1.2113 | 1.2449 | 1.1547 | 1.0893 | 1.0029 | 0.92375 | 0.83136 | 0.82271 | 0.65184 | 0.53932 | 0.63998 | 0.65207 | 0.74519 | 0.36183 | 0.3474
8 | 0.15135 | 0.16662 | 0.21687 | 0.24863 | 0.29234 | 0.34172 | 0.30461 | 0.43548 | 0.3995 | 0.45122 | 0.46373 | 0.43015 | 0.40578 | 0.37358 | 0.34411 | 0.30969 | 0.30647 | 0.24282 | 0.2009 | 0.2384 | 0.24291 | 0.27759 | 0.13479 | 0.12941
9 | 0.16604 | 0.18279 | 0.23792 | 0.27277 | 0.32071 | 0.37489 | 0.33418 | 0.47775 | 0.43828 | 0.49501 | 0.50874 | 0.4719 | 0.44517 | 0.40984 | 0.37751 | 0.33975 | 0.33622 | 0.26639 | 0.2204 | 0.26154 | 0.26648 | 0.30453 | 0.14787 | 0.14197
10 | 0.1117 | 0.12296 | 0.16005 | 0.18349 | 0.21574 | 0.25219 | 0.2248 | 0.32138 | 0.29483 | 0.33299 | 0.34223 | 0.31744 | 0.29946 | 0.2757 | 0.25395 | 0.22855 | 0.22617 | 0.1792 | 0.14826 | 0.17594 | 0.17926 | 0.20486 | 0.09947 | 0.095503
11 | 0.22874 | 0.25182 | 0.32776 | 0.37577 | 0.44182 | 0.51645 | 0.46037 | 0.65815 | 0.60378 | 0.68193 | 0.70084 | 0.65009 | 0.61327 | 0.5646 | 0.52006 | 0.46805 | 0.46317 | 0.36698 | 0.30363 | 0.3603 | 0.36711 | 0.41953 | 0.2037 | 0.19558
12 | 0.35306 | 0.38867 | 0.50589 | 0.57999 | 0.68193 | 0.79713 | 0.71057 | 1.0158 | 0.93192 | 1.0525 | 1.0817 | 1.0034 | 0.94656 | 0.87145 | 0.8027 | 0.72242 | 0.7149 | 0.56642 | 0.46865 | 0.55611 | 0.56662 | 0.64753 | 0.31441 | 0.30187
13 | 0.4117 | 0.45323 | 0.58993 | 0.67633 | 0.79521 | 0.92954 | 0.8286 | 1.1846 | 1.0867 | 1.2274 | 1.2614 | 1.1701 | 1.1038 | 1.0162 | 0.93603 | 0.84242 | 0.83365 | 0.66051 | 0.54649 | 0.64849 | 0.66074 | 0.7551 | 0.36664 | 0.35202
14 | 0.28414 | 0.3128 | 0.40714 | 0.46677 | 0.54882 | 0.64153 | 0.57187 | 0.81754 | 0.75001 | 0.84709 | 0.87058 | 0.80753 | 0.76179 | 0.70134 | 0.64601 | 0.5814 | 0.57535 | 0.45586 | 0.37717 | 0.44756 | 0.45602 | 0.52114 | 0.25304 | 0.24295
15 | 0.27643 | 0.30431 | 0.39609 | 0.4541 | 0.53392 | 0.62411 | 0.55634 | 0.79535 | 0.72964 | 0.82409 | 0.84695 | 0.78561 | 0.74111 | 0.6823 | 0.62847 | 0.56562 | 0.55973 | 0.44348 | 0.36693 | 0.43541 | 0.44364 | 0.50699 | 0.24617 | 0.23635
16 | 0.21589 | 0.23767 | 0.30935 | 0.35466 | 0.41699 | 0.48744 | 0.43451 | 0.62117 | 0.56986 | 0.64362 | 0.66147 | 0.61357 | 0.57881 | 0.53288 | 0.49084 | 0.44175 | 0.43715 | 0.34636 | 0.28657 | 0.34006 | 0.34648 | 0.39596 | 0.19226 | 0.18459
17 | 0.39794 | 0.43808 | 0.5702 | 0.65372 | 0.76862 | 0.89846 | 0.8009 | 1.145 | 1.0504 | 1.1863 | 1.2192 | 1.131 | 1.0669 | 0.98223 | 0.90474 | 0.81425 | 0.80578 | 0.63843 | 0.52822 | 0.6268 | 0.63865 | 0.72985 | 0.35438 | 0.34025
18 | 0.55255 | 0.60829 | 0.79175 | 0.90771 | 1.0673 | 1.2475 | 1.1121 | 1.5898 | 1.4585 | 1.6473 | 1.693 | 1.5704 | 1.4814 | 1.3639 | 1.2563 | 1.1306 | 1.1189 | 0.88648 | 0.73346 | 0.87034 | 0.88679 | 1.0134 | 0.49207 | 0.47245
19 | 0.52973 | 0.58316 | 0.75904 | 0.87021 | 1.0232 | 1.196 | 1.0661 | 1.5242 | 1.3982 | 1.5792 | 1.623 | 1.5055 | 1.4202 | 1.3075 | 1.2044 | 1.0839 | 1.0726 | 0.84986 | 0.70315 | 0.83439 | 0.85016 | 0.97156 | 0.47174 | 0.45293
20 | 0.57975 | 0.63823 | 0.83072 | 0.95239 | 1.1198 | 1.309 | 1.1668 | 1.6681 | 1.5303 | 1.7284 | 1.7763 | 1.6477 | 1.5543 | 1.431 | 1.3181 | 1.1863 | 1.1739 | 0.93012 | 0.76956 | 0.91319 | 0.93045 | 1.0633 | 0.51629 | 0.4957
21 | 0.78486 | 0.86403 | 1.1246 | 1.2893 | 1.5159 | 1.772 | 1.5796 | 2.2582 | 2.0717 | 2.3398 | 2.4047 | 2.2306 | 2.1042 | 1.9372 | 1.7844 | 1.606 | 1.5892 | 1.2592 | 1.0418 | 1.2362 | 1.2596 | 1.4395 | 0.69895 | 0.67107
22 | 0.47754 | 0.52571 | 0.68426 | 0.78448 | 0.92237 | 1.0782 | 0.96111 | 1.374 | 1.2605 | 1.4237 | 1.4631 | 1.3572 | 1.2803 | 1.1787 | 1.0857 | 0.97713 | 0.96696 | 0.76613 | 0.63388 | 0.75219 | 0.7664 | 0.87585 | 0.42527 | 0.40831
23 | 3.9372 | 4.3343 | 5.6415 | 6.4678 | 7.6047 | 8.8893 | 7.924 | 11.3282 | 10.3924 | 11.7376 | 12.0631 | 11.1895 | 10.5557 | 9.7181 | 8.9514 | 8.0561 | 7.9723 | 6.3165 | 5.2262 | 6.2015 | 6.3188 | 7.2211 | 3.5062 | 3.3664
24 | 3.2312 | 3.5572 | 4.63 | 5.3081 | 6.2412 | 7.2955 | 6.5033 | 9.2971 | 8.5291 | 9.6331 | 9.9002 | 9.1833 | 8.6631 | 7.9756 | 7.3464 | 6.6117 | 6.5429 | 5.184 | 4.2891 | 5.0896 | 5.1858 | 5.9264 | 2.8776 | 2.7628
25 | 0.87368 | 0.96181 | 1.2519 | 1.4352 | 1.6875 | 1.9726 | 1.7584 | 2.5138 | 2.3061 | 2.6046 | 2.6769 | 2.483 | 2.3424 | 2.1565 | 1.9864 | 1.7877 | 1.7691 | 1.4017 | 1.1597 | 1.3762 | 1.4022 | 1.6024 | 0.77805 | 0.74702
26 | 0.5256 | 0.57862 | 0.75313 | 0.86343 | 1.0152 | 1.1867 | 1.0578 | 1.5123 | 1.3874 | 1.5669 | 1.6104 | 1.4938 | 1.4092 | 1.2973 | 1.195 | 1.0755 | 1.0643 | 0.84324 | 0.69768 | 0.82789 | 0.84353 | 0.96399 | 0.46807 | 0.4494
27 | 1.3508 | 1.4871 | 1.9355 | 2.219 | 2.6091 | 3.0498 | 2.7186 | 3.8866 | 3.5655 | 4.027 | 4.1387 | 3.839 | 3.6215 | 3.3341 | 3.0711 | 2.764 | 2.7352 | 2.1671 | 1.793 | 2.1277 | 2.1679 | 2.4775 | 1.2029 | 1.155
28 | 2.268 | 2.4968 | 3.2498 | 3.7258 | 4.3807 | 5.1207 | 4.5646 | 6.5257 | 5.9866 | 6.7615 | 6.949 | 6.4458 | 6.0806 | 5.5981 | 5.1565 | 4.6408 | 4.5925 | 3.6387 | 3.0105 | 3.5724 | 3.6399 | 4.1597 | 2.0198 | 1.9392
29 | 2.9606 | 3.2592 | 4.2422 | 4.8635 | 5.7184 | 6.6844 | 5.9585 | 8.5183 | 7.8146 | 8.8262 | 9.0709 | 8.4141 | 7.9374 | 7.3076 | 6.7311 | 6.0579 | 5.9948 | 4.7498 | 3.9299 | 4.6633 | 4.7514 | 5.4299 | 2.6365 | 2.5314
30 | 2.415 | 2.6586 | 3.4605 | 3.9673 | 4.6646 | 5.4526 | 4.8605 | 6.9486 | 6.3746 | 7.1997 | 7.3994 | 6.8635 | 6.4748 | 5.961 | 5.4907 | 4.9415 | 4.8901 | 3.8745 | 3.2057 | 3.804 | 3.8759 | 4.4293 | 2.1507 | 2.0649
31 | 10.4693 | 11.5254 | 15.0013 | 17.1984 | 20.2215 | 23.6374 | 21.0706 | 30.1228 | 27.6343 | 31.2113 | 32.0769 | 29.754 | 28.0686 | 25.8412 | 23.8025 | 21.422 | 21.199 | 16.7962 | 13.8969 | 16.4905 | 16.8021 | 19.2015 | 9.3233 | 8.9515
32 | 12.0961 | 13.3163 | 17.3324 | 19.8709 | 23.3636 | 27.3104 | 24.3448 | 34.8035 | 31.9284 | 36.0612 | 37.0613 | 34.3774 | 32.4301 | 29.8566 | 27.5012 | 24.7507 | 24.4931 | 19.4061 | 16.0563 | 19.0529 | 19.413 | 22.1852 | 10.7721 | 10.3424

## DownFlex, Summer
LoadID | 0 | 1 | 2 | 3 | 4 | 5 | 6 | 7 | 8 | 9 | 10 | 11 | 12 | 13 | 14 | 15 | 16 | 17 | 18 | 19 | 20 | 21 | 22 | 23
1 | 1.1144 | 1.1793 | 1.2454 | 1.302 | 1.3167 | 1.3774 | 1.3704 | 1.2953 | 1.1736 | 1.7234 | 1.683 | 1.5497 | 1.5121 | 1.5183 | 1.4463 | 1.3258 | 1.1915 | 1.1488 | 0.72212 | 0.77224 | 0.8443 | 0.86445 | 0.90156 | 0.99516
2 | 1.1699 | 1.2381 | 1.3074 | 1.3668 | 1.3823 | 1.446 | 1.4386 | 1.3598 | 1.232 | 1.8092 | 1.7667 | 1.6268 | 1.5873 | 1.5938 | 1.5183 | 1.3918 | 1.2508 | 1.206 | 0.75806 | 0.81068 | 0.88633 | 0.90748 | 0.94644 | 1.0447
3 | 0.88433 | 0.93588 | 0.98827 | 1.0332 | 1.0449 | 1.093 | 1.0875 | 1.0279 | 0.93132 | 1.3676 | 1.3355 | 1.2298 | 1.1999 | 1.2048 | 1.1478 | 1.0521 | 0.94554 | 0.91162 | 0.57304 | 0.61282 | 0.67 | 0.68599 | 0.71544 | 0.78972
4 | 0.32886 | 0.34803 | 0.36751 | 0.38422 | 0.38858 | 0.40648 | 0.4044 | 0.38225 | 0.34633 | 0.50858 | 0.49665 | 0.45733 | 0.44621 | 0.44805 | 0.42682 | 0.39125 | 0.35162 | 0.33901 | 0.2131 | 0.22789 | 0.24916 | 0.2551 | 0.26606 | 0.29368
5 | 0.77494 | 0.82012 | 0.86602 | 0.90539 | 0.91567 | 0.95784 | 0.95294 | 0.90075 | 0.81612 | 1.1984 | 1.1703 | 1.0777 | 1.0515 | 1.0558 | 1.0058 | 0.92195 | 0.82858 | 0.79886 | 0.50216 | 0.53701 | 0.58713 | 0.60114 | 0.62695 | 0.69203
6 | 1.4031 | 1.4849 | 1.568 | 1.6392 | 1.6579 | 1.7342 | 1.7253 | 1.6309 | 1.4776 | 2.1698 | 2.1189 | 1.9512 | 1.9038 | 1.9116 | 1.821 | 1.6692 | 1.5002 | 1.4464 | 0.90918 | 0.97229 | 1.063 | 1.0884 | 1.1351 | 1.253
7 | 1.1264 | 1.1921 | 1.2588 | 1.316 | 1.331 | 1.3923 | 1.3851 | 1.3093 | 1.1863 | 1.742 | 1.7011 | 1.5664 | 1.5284 | 1.5347 | 1.4619 | 1.3401 | 1.2044 | 1.1612 | 0.72991 | 0.78057 | 0.85342 | 0.87378 | 0.91129 | 1.0059
8 | 0.4196 | 0.44406 | 0.46892 | 0.49023 | 0.4958 | 0.51863 | 0.51598 | 0.48772 | 0.4419 | 0.64891 | 0.63369 | 0.58352 | 0.56934 | 0.57168 | 0.54459 | 0.4992 | 0.44865 | 0.43255 | 0.2719 | 0.29077 | 0.31791 | 0.32549 | 0.33947 | 0.37471
9 | 0.46033 | 0.48716 | 0.51443 | 0.53782 | 0.54392 | 0.56897 | 0.56606 | 0.53506 | 0.48479 | 0.7119 | 0.6952 | 0.64015 | 0.6246 | 0.62716 | 0.59745 | 0.54765 | 0.49219 | 0.47454 | 0.29829 | 0.319 | 0.34876 | 0.35709 | 0.37242 | 0.41108
10 | 0.30966 | 0.32771 | 0.34606 | 0.36179 | 0.36589 | 0.38275 | 0.38079 | 0.35993 | 0.32611 | 0.47889 | 0.46766 | 0.43063 | 0.42016 | 0.42189 | 0.4019 | 0.3684 | 0.3311 | 0.31922 | 0.20066 | 0.21459 | 0.23461 | 0.24021 | 0.25052 | 0.27653
11 | 0.63416 | 0.67112 | 0.70869 | 0.7409 | 0.74931 | 0.78382 | 0.77982 | 0.73711 | 0.66785 | 0.98072 | 0.95771 | 0.88188 | 0.86045 | 0.86399 | 0.82306 | 0.75445 | 0.67805 | 0.65373 | 0.41093 | 0.43945 | 0.48046 | 0.49193 | 0.51305 | 0.56631
12 | 0.9788 | 1.0359 | 1.0938 | 1.1436 | 1.1565 | 1.2098 | 1.2036 | 1.1377 | 1.0308 | 1.5137 | 1.4782 | 1.3612 | 1.3281 | 1.3335 | 1.2704 | 1.1645 | 1.0466 | 1.009 | 0.63426 | 0.67828 | 0.74158 | 0.75927 | 0.79187 | 0.87408
13 | 1.1414 | 1.2079 | 1.2755 | 1.3335 | 1.3487 | 1.4108 | 1.4036 | 1.3267 | 1.202 | 1.7652 | 1.7237 | 1.5873 | 1.5487 | 1.5551 | 1.4814 | 1.3579 | 1.2204 | 1.1766 | 0.73962 | 0.79095 | 0.86476 | 0.8854 | 0.92341 | 1.0193
14 | 0.78774 | 0.83366 | 0.88032 | 0.92034 | 0.93079 | 0.97365 | 0.96868 | 0.91563 | 0.82959 | 1.2182 | 1.1897 | 1.0955 | 1.0688 | 1.0732 | 1.0224 | 0.93717 | 0.84226 | 0.81205 | 0.51045 | 0.54588 | 0.59682 | 0.61106 | 0.6373 | 0.70346
15 | 0.76636 | 0.81103 | 0.85643 | 0.89535 | 0.90552 | 0.94722 | 0.94238 | 0.89077 | 0.80707 | 1.1852 | 1.1574 | 1.0657 | 1.0398 | 1.0441 | 0.99463 | 0.91173 | 0.8194 | 0.79 | 0.49659 | 0.53106 | 0.58062 | 0.59448 | 0.62 | 0.68436
16 | 0.59853 | 0.63342 | 0.66887 | 0.69928 | 0.70721 | 0.73979 | 0.736 | 0.6957 | 0.63033 | 0.92562 | 0.9039 | 0.83233 | 0.81211 | 0.81545 | 0.77681 | 0.71207 | 0.63995 | 0.617 | 0.38784 | 0.41476 | 0.45347 | 0.46429 | 0.48422 | 0.53449
17 | 1.1032 | 1.1675 | 1.2329 | 1.2889 | 1.3036 | 1.3636 | 1.3566 | 1.2823 | 1.1618 | 1.7061 | 1.6661 | 1.5342 | 1.4969 | 1.5031 | 1.4319 | 1.3125 | 1.1796 | 1.1373 | 0.71489 | 0.76451 | 0.83585 | 0.8558 | 0.89254 | 0.9852
18 | 1.5319 | 1.6212 | 1.7119 | 1.7897 | 1.8101 | 1.8934 | 1.8837 | 1.7806 | 1.6133 | 2.369 | 2.3135 | 2.1303 | 2.0785 | 2.0871 | 1.9882 | 1.8225 | 1.6379 | 1.5792 | 0.99265 | 1.0615 | 1.1606 | 1.1883 | 1.2393 | 1.368
19 | 1.4686 | 1.5542 | 1.6412 | 1.7158 | 1.7353 | 1.8152 | 1.8059 | 1.707 | 1.5466 | 2.2712 | 2.2179 | 2.0423 | 1.9927 | 2.0008 | 1.9061 | 1.7472 | 1.5702 | 1.5139 | 0.95164 | 1.0177 | 1.1127 | 1.1392 | 1.1881 | 1.3115
20 | 1.6073 | 1.701 | 1.7962 | 1.8778 | 1.8992 | 1.9866 | 1.9765 | 1.8682 | 1.6927 | 2.4857 | 2.4273 | 2.2352 | 2.1808 | 2.1898 | 2.0861 | 1.9122 | 1.7185 | 1.6569 | 1.0415 | 1.1138 | 1.2177 | 1.2468 | 1.3003 | 1.4353
21 | 2.1759 | 2.3027 | 2.4316 | 2.5422 | 2.571 | 2.6894 | 2.6757 | 2.5291 | 2.2915 | 3.365 | 3.2861 | 3.0259 | 2.9524 | 2.9645 | 2.8241 | 2.5887 | 2.3265 | 2.2431 | 1.41 | 1.5078 | 1.6485 | 1.6879 | 1.7604 | 1.9431
22 | 1.3239 | 1.4011 | 1.4795 | 1.5468 | 1.5643 | 1.6364 | 1.628 | 1.5388 | 1.3943 | 2.0474 | 1.9994 | 1.8411 | 1.7963 | 1.8037 | 1.7183 | 1.5751 | 1.4156 | 1.3648 | 0.85789 | 0.91743 | 1.0031 | 1.027 | 1.0711 | 1.1823
23 | 10.9153 | 11.5515 | 12.1981 | 12.7526 | 12.8974 | 13.4914 | 13.4224 | 12.6873 | 11.4952 | 16.8804 | 16.4844 | 15.1792 | 14.8103 | 14.8712 | 14.1667 | 12.9859 | 11.6708 | 11.2521 | 7.073 | 7.564 | 8.2698 | 8.4672 | 8.8307 | 9.7475
24 | 8.9582 | 9.4804 | 10.0111 | 10.4661 | 10.5849 | 11.0724 | 11.0158 | 10.4125 | 9.4342 | 13.8538 | 13.5288 | 12.4576 | 12.1549 | 12.2048 | 11.6266 | 10.6575 | 9.5782 | 9.2346 | 5.8049 | 6.2078 | 6.7871 | 6.949 | 7.2474 | 7.9998
25 | 2.4222 | 2.5634 | 2.7068 | 2.8299 | 2.862 | 2.9938 | 2.9785 | 2.8154 | 2.5509 | 3.7459 | 3.658 | 3.3683 | 3.2865 | 3.3 | 3.1437 | 2.8816 | 2.5898 | 2.4969 | 1.5695 | 1.6785 | 1.8351 | 1.8789 | 1.9596 | 2.163
26 | 1.4572 | 1.5421 | 1.6284 | 1.7024 | 1.7218 | 1.8011 | 1.7918 | 1.6937 | 1.5346 | 2.2535 | 2.2006 | 2.0264 | 1.9771 | 1.9853 | 1.8912 | 1.7336 | 1.558 | 1.5021 | 0.94423 | 1.0098 | 1.104 | 1.1303 | 1.1789 | 1.3013
27 | 3.7449 | 3.9632 | 4.185 | 4.3753 | 4.4249 | 4.6287 | 4.6051 | 4.3529 | 3.9439 | 5.7914 | 5.6556 | 5.2078 | 5.0812 | 5.1021 | 4.8604 | 4.4553 | 4.0041 | 3.8605 | 2.4267 | 2.5951 | 2.8373 | 2.905 | 3.0297 | 3.3442
28 | 6.2878 | 6.6543 | 7.0268 | 7.3462 | 7.4296 | 7.7717 | 7.732 | 7.3086 | 6.6218 | 9.724 | 9.4959 | 8.744 | 8.5315 | 8.5666 | 8.1607 | 7.4805 | 6.723 | 6.4818 | 4.0744 | 4.3572 | 4.7639 | 4.8775 | 5.0869 | 5.615
29 | 8.2078 | 8.6863 | 9.1725 | 9.5894 | 9.6983 | 10.1449 | 10.0931 | 9.5403 | 8.6439 | 12.6933 | 12.3955 | 11.4141 | 11.1367 | 11.1825 | 10.6527 | 9.7648 | 8.7759 | 8.4611 | 5.3186 | 5.6878 | 6.2186 | 6.3669 | 6.6403 | 7.3297
30 | 6.6953 | 7.0856 | 7.4822 | 7.8223 | 7.9111 | 8.2755 | 8.2332 | 7.7823 | 7.051 | 10.3543 | 10.1113 | 9.3107 | 9.0845 | 9.1218 | 8.6897 | 7.9654 | 7.1587 | 6.9019 | 4.3385 | 4.6396 | 5.0726 | 5.1937 | 5.4166 | 5.979
31 | 29.0247 | 30.7165 | 32.4359 | 33.9103 | 34.2952 | 35.8747 | 35.6914 | 33.7367 | 30.5668 | 44.8865 | 43.8334 | 40.3627 | 39.382 | 39.5438 | 37.6704 | 34.5305 | 31.0336 | 29.9203 | 18.8078 | 20.1132 | 21.9902 | 22.515 | 23.4816 | 25.9193
32 | 33.5348 | 35.4895 | 37.4761 | 39.1796 | 39.6243 | 41.4493 | 41.2374 | 38.9789 | 35.3165 | 51.8613 | 50.6446 | 46.6346 | 45.5015 | 45.6885 | 43.5239 | 39.8962 | 35.8559 | 34.5696 | 21.7303 | 23.2386 | 25.4072 | 26.0135 | 27.1303 | 29.9469

## Pg, Summer, S1
GenID | 0 | 1 | 2 | 3 | 4 | 5 | 6 | 7 | 8 | 9 | 10 | 11 | 12 | 13 | 14 | 15 | 16 | 17 | 18 | 19 | 20 | 21 | 22 | 23
1 | 0 | 0 | 0 | 0 | 0 | 0 | 0 | 0 | 0 | 0 | 0 | 0 | 0 | 0 | 0 | 0 | 0 | 0 | 0 | 0 | 0 | 0 | 0 | 0
2 | 11.7881 | 10.6109 | 10.9346 | 10.7379 | 9.209 | 8.7179 | 9.6103 | 8.7424 | 7.1868 | 5.195 | 5.3315 | 3.3052 | 2.7094 | 2.8825 | 3.8489 | 4.8686 | 5.7458 | 7.8913 | 7.1778 | 6.3747 | 9.4774 | 10.2018 | 9.9131 | 14.4716
3 | 0 | 0 | 0 | 0 | 0 | 0 | 0 | 0 | 0 | 0 | 0 | 0 | 0 | 0 | 0 | 0 | 0 | 0 | 0 | 0 | 0 | 0 | 0 | 0
4 | 0 | 0 | 0 | 0 | 0 | 0 | 0 | 0 | 0 | 0 | 0 | 0 | 0 | 0 | 0 | 0 | 0 | 0 | 0 | 0 | 0 | 0 | 0 | 0
5 | 0 | 0 | 0.00039515 | 0 | 0 | 0 | 0 | 0.23075 | 4.7981 | 12.7168 | 15.993 | 16.5337 | 18.0929 | 17.6241 | 14.8151 | 9.4819 | 2.373 | 0.018548 | 0.0015714 | 0.0011733 | 0 | 0 | 0 | 0
6 | 0 | 0 | 0.00029637 | 0 | 0 | 0 | 0 | 0.17306 | 3.5986 | 9.5376 | 11.9948 | 12.4003 | 13.5697 | 13.218 | 11.1114 | 7.1114 | 1.7798 | 0.013911 | 0.0011785 | 0.00087995 | 0 | 0 | 0 | 0
7 | 0 | 0 | 0.00029637 | 0 | 0 | 0 | 0 | 0.17306 | 3.5986 | 9.5376 | 11.9948 | 12.4003 | 13.5697 | 13.218 | 11.1114 | 7.1114 | 1.7798 | 0.013911 | 0.0011785 | 0.00087995 | 0 | 0 | 0 | 0

## Pg, Summer, S2
GenID | 0 | 1 | 2 | 3 | 4 | 5 | 6 | 7 | 8 | 9 | 10 | 11 | 12 | 13 | 14 | 15 | 16 | 17 | 18 | 19 | 20 | 21 | 22 | 23
1 | 0 | 0 | 0 | 0 | 0 | 0 | 0 | 0 | 0 | 0 | 0 | 0 | 0 | 0 | 0 | 0 | 0 | 0 | 0 | 0 | 0 | 0 | 0 | 0
2 | 15.5834 | 12.7897 | 11.5789 | 10.1542 | 9.1026 | 7.7752 | 7.2861 | 6.7773 | 6.3664 | 7.1073 | 6.6458 | 7.6801 | 8.4518 | 8.1239 | 9.2734 | 8.1725 | 7.7158 | 7.9432 | 7.6221 | 7.9974 | 7.4943 | 6.365 | 7.1492 | 6.8407
3 | 0 | 0 | 0 | 0 | 0 | 0 | 0 | 0 | 0 | 0 | 0 | 0 | 0 | 0 | 0 | 0 | 0 | 0 | 0 | 0 | 0 | 0 | 0 | 0
4 | 0 | 0 | 0 | 0 | 0 | 0 | 0 | 0 | 0 | 0 | 0 | 0 | 0 | 0 | 0 | 0 | 0 | 0 | 0 | 0 | 0 | 0 | 0 | 0
5 | 0 | 0 | 0.00039829 | 0 | 0 | 0 | 0 | 0.24219 | 4.7981 | 12.5197 | 15.6239 | 17.3536 | 17.6754 | 17.3508 | 14.8151 | 9.7903 | 2.3919 | 0.018695 | 0.0016094 | 0.0012314 | 0 | 0 | 0 | 0
6 | 0 | 0 | 0.00029872 | 0 | 0 | 0 | 0 | 0.18164 | 3.5986 | 9.3898 | 11.718 | 13.0152 | 13.2565 | 13.0131 | 11.1114 | 7.3427 | 1.7939 | 0.014021 | 0.0012071 | 0.00092359 | 0 | 0 | 0 | 0
7 | 0 | 0 | 0.00029872 | 0 | 0 | 0 | 0 | 0.18164 | 3.5986 | 9.3898 | 11.718 | 13.0152 | 13.2565 | 13.0131 | 11.1114 | 7.3427 | 1.7939 | 0.014021 | 0.0012071 | 0.00092359 | 0 | 0 | 0 | 0

## Pg, Summer, S3
GenID | 0 | 1 | 2 | 3 | 4 | 5 | 6 | 7 | 8 | 9 | 10 | 11 | 12 | 13 | 14 | 15 | 16 | 17 | 18 | 19 | 20 | 21 | 22 | 23
1 | 0 | 0 | 0 | 0 | 0 | 0 | 0 | 0 | 0 | 0 | 0 | 0 | 0 | 0 | 0 | 0 | 0 | 0 | 0 | 0 | 0 | 0 | 0 | 0
2 | 13.4605 | 12.5104 | 15.0869 | 15.3318 | 13.6607 | 12.0528 | 8.7865 | 7.5245 | 7.778 | 7.307 | 7.9912 | 8.3002 | 6.8236 | 7.2238 | 9.2636 | 12.0681 | 11.8148 | 12.7156 | 12.3599 | 13.9702 | 14.1461 | 13.664 | 12.567 | 12.2259
3 | 0 | 0 | 0 | 0 | 0 | 0 | 0 | 0 | 0 | 0 | 0 | 0 | 0 | 0 | 0 | 0 | 0 | 0 | 0 | 0 | 0 | 0 | 0 | 0
4 | 0 | 0 | 0 | 0 | 0 | 0 | 0 | 0 | 0 | 0 | 0 | 0 | 0 | 0 | 0 | 0 | 0 | 0 | 0 | 0 | 0 | 0 | 0 | 0
5 | 0 | 0 | 0.0003868 | 0 | 0 | 0 | 0 | 0.23056 | 4.6782 | 12.3028 | 15.4133 | 16.5201 | 17.437 | 17.0503 | 14.4448 | 9.3952 | 2.3229 | 0.018156 | 0.0015506 | 0.0011723 | 0 | 0 | 0 | 0
6 | 0 | 0 | 0.0002901 | 0 | 0 | 0 | 0 | 0.17292 | 3.5086 | 9.2271 | 11.56 | 12.39 | 13.0778 | 12.7877 | 10.8336 | 7.0464 | 1.7422 | 0.013617 | 0.001163 | 0.00087922 | 0 | 0 | 0 | 0
7 | 0 | 0 | 0.0002901 | 0 | 0 | 0 | 0 | 0.17292 | 3.5086 | 9.2271 | 11.56 | 12.39 | 13.0778 | 12.7877 | 10.8336 | 7.0464 | 1.7422 | 0.013617 | 0.001163 | 0.00087922 | 0 | 0 | 0 | 0

## Pg, Summer, S4
GenID | 0 | 1 | 2 | 3 | 4 | 5 | 6 | 7 | 8 | 9 | 10 | 11 | 12 | 13 | 14 | 15 | 16 | 17 | 18 | 19 | 20 | 21 | 22 | 23
1 | 0 | 0 | 0 | 0 | 0 | 0 | 0 | 0 | 0 | 0 | 0 | 0 | 0 | 0 | 0 | 0 | 0 | 0 | 0 | 0 | 0 | 0 | 0 | 0
2 | 11.7881 | 10.6109 | 10.9346 | 10.7379 | 9.209 | 8.7179 | 9.6103 | 8.7424 | 7.1868 | 5.195 | 5.3315 | 3.3052 | 2.7094 | 2.8825 | 3.8489 | 4.8686 | 5.7458 | 7.8913 | 7.1778 | 6.3747 | 9.4774 | 10.2018 | 9.9131 | 14.4716
3 | 0 | 0 | 0 | 0 | 0 | 0 | 0 | 0 | 0 | 0 | 0 | 0 | 0 | 0 | 0 | 0 | 0 | 0 | 0 | 0 | 0 | 0 | 0 | 0
4 | 0 | 0 | 0 | 0 | 0 | 0 | 0 | 0 | 0 | 0 | 0 | 0 | 0 | 0 | 0 | 0 | 0 | 0 | 0 | 0 | 0 | 0 | 0 | 0
5 | 0 | 0 | 0.00039515 | 0 | 0 | 0 | 0 | 0.23075 | 4.7981 | 12.7168 | 15.993 | 16.5337 | 18.0929 | 17.6241 | 14.8151 | 9.4819 | 2.373 | 0.018548 | 0.0015714 | 0.0011733 | 0 | 0 | 0 | 0
6 | 0 | 0 | 0.00029637 | 0 | 0 | 0 | 0 | 0.17306 | 3.5986 | 9.5376 | 11.9948 | 12.4003 | 13.5697 | 13.218 | 11.1114 | 7.1114 | 1.7798 | 0.013911 | 0.0011785 | 0.00087995 | 0 | 0 | 0 | 0
7 | 0 | 0 | 0.00029637 | 0 | 0 | 0 | 0 | 0.17306 | 3.5986 | 9.5376 | 11.9948 | 12.4003 | 13.5697 | 13.218 | 11.1114 | 7.1114 | 1.7798 | 0.013911 | 0.0011785 | 0.00087995 | 0 | 0 | 0 | 0

## Pg, Summer, S5
GenID | 0 | 1 | 2 | 3 | 4 | 5 | 6 | 7 | 8 | 9 | 10 | 11 | 12 | 13 | 14 | 15 | 16 | 17 | 18 | 19 | 20 | 21 | 22 | 23
1 | 0 | 0 | 0 | 0 | 0 | 0 | 0 | 0 | 0 | 0 | 0 | 0 | 0 | 0 | 0 | 0 | 0 | 0 | 0 | 0 | 0 | 0 | 0 | 0
2 | 15.5834 | 12.7897 | 11.5789 | 10.1542 | 9.1026 | 7.7752 | 7.2861 | 6.7773 | 6.3664 | 7.1073 | 6.6458 | 7.6801 | 8.4518 | 8.1239 | 9.2734 | 8.1725 | 7.7158 | 7.9432 | 7.6221 | 7.9974 | 7.4943 | 6.365 | 7.1492 | 6.8407
3 | 0 | 0 | 0 | 0 | 0 | 0 | 0 | 0 | 0 | 0 | 0 | 0 | 0 | 0 | 0 | 0 | 0 | 0 | 0 | 0 | 0 | 0 | 0 | 0
4 | 0 | 0 | 0 | 0 | 0 | 0 | 0 | 0 | 0 | 0 | 0 | 0 | 0 | 0 | 0 | 0 | 0 | 0 | 0 | 0 | 0 | 0 | 0 | 0
5 | 0 | 0 | 0.00039829 | 0 | 0 | 0 | 0 | 0.24219 | 4.7981 | 12.5197 | 15.6239 | 17.3536 | 17.6754 | 17.3508 | 14.8151 | 9.7903 | 2.3919 | 0.018695 | 0.0016094 | 0.0012314 | 0 | 0 | 0 | 0
6 | 0 | 0 | 0.00029872 | 0 | 0 | 0 | 0 | 0.18164 | 3.5986 | 9.3898 | 11.718 | 13.0152 | 13.2565 | 13.0131 | 11.1114 | 7.3427 | 1.7939 | 0.014021 | 0.0012071 | 0.00092359 | 0 | 0 | 0 | 0
7 | 0 | 0 | 0.00029872 | 0 | 0 | 0 | 0 | 0.18164 | 3.5986 | 9.3898 | 11.718 | 13.0152 | 13.2565 | 13.0131 | 11.1114 | 7.3427 | 1.7939 | 0.014021 | 0.0012071 | 0.00092359 | 0 | 0 | 0 | 0

## Pg, Summer, S6
GenID | 0 | 1 | 2 | 3 | 4 | 5 | 6 | 7 | 8 | 9 | 10 | 11 | 12 | 13 | 14 | 15 | 16 | 17 | 18 | 19 | 20 | 21 | 22 | 23
1 | 0 | 0 | 0 | 0 | 0 | 0 | 0 | 0 | 0 | 0 | 0 | 0 | 0 | 0 | 0 | 0 | 0 | 0 | 0 | 0 | 0 | 0 | 0 | 0
2 | 13.4605 | 12.5104 | 15.0869 | 15.3318 | 13.6607 | 12.0528 | 8.7865 | 7.5245 | 7.778 | 7.307 | 7.9912 | 8.3002 | 6.8236 | 7.2238 | 9.2636 | 12.0681 | 11.8148 | 12.7156 | 12.3599 | 13.9702 | 14.1461 | 13.664 | 12.567 | 12.2259
3 | 0 | 0 | 0 | 0 | 0 | 0 | 0 | 0 | 0 | 0 | 0 | 0 | 0 | 0 | 0 | 0 | 0 | 0 | 0 | 0 | 0 | 0 | 0 | 0
4 | 0 | 0 | 0 | 0 | 0 | 0 | 0 | 0 | 0 | 0 | 0 | 0 | 0 | 0 | 0 | 0 | 0 | 0 | 0 | 0 | 0 | 0 | 0 | 0
5 | 0 | 0 | 0.0003868 | 0 | 0 | 0 | 0 | 0.23056 | 4.6782 | 12.3028 | 15.4133 | 16.5201 | 17.437 | 17.0503 | 14.4448 | 9.3952 | 2.3229 | 0.018156 | 0.0015506 | 0.0011723 | 0 | 0 | 0 | 0
6 | 0 | 0 | 0.0002901 | 0 | 0 | 0 | 0 | 0.17292 | 3.5086 | 9.2271 | 11.56 | 12.39 | 13.0778 | 12.7877 | 10.8336 | 7.0464 | 1.7422 | 0.013617 | 0.001163 | 0.00087922 | 0 | 0 | 0 | 0
7 | 0 | 0 | 0.0002901 | 0 | 0 | 0 | 0 | 0.17292 | 3.5086 | 9.2271 | 11.56 | 12.39 | 13.0778 | 12.7877 | 10.8336 | 7.0464 | 1.7422 | 0.013617 | 0.001163 | 0.00087922 | 0 | 0 | 0 | 0

## Pg, Summer, S7
GenID | 0 | 1 | 2 | 3 | 4 | 5 | 6 | 7 | 8 | 9 | 10 | 11 | 12 | 13 | 14 | 15 | 16 | 17 | 18 | 19 | 20 | 21 | 22 | 23
1 | 0 | 0 | 0 | 0 | 0 | 0 | 0 | 0 | 0 | 0 | 0 | 0 | 0 | 0 | 0 | 0 | 0 | 0 | 0 | 0 | 0 | 0 | 0 | 0
2 | 11.7881 | 10.6109 | 10.9346 | 10.7379 | 9.209 | 8.7179 | 9.6103 | 8.7424 | 7.1868 | 5.195 | 5.3315 | 3.3052 | 2.7094 | 2.8825 | 3.8489 | 4.8686 | 5.7458 | 7.8913 | 7.1778 | 6.3747 | 9.4774 | 10.2018 | 9.9131 | 14.4716
3 | 0 | 0 | 0 | 0 | 0 | 0 | 0 | 0 | 0 | 0 | 0 | 0 | 0 | 0 | 0 | 0 | 0 | 0 | 0 | 0 | 0 | 0 | 0 | 0
4 | 0 | 0 | 0 | 0 | 0 | 0 | 0 | 0 | 0 | 0 | 0 | 0 | 0 | 0 | 0 | 0 | 0 | 0 | 0 | 0 | 0 | 0 | 0 | 0
5 | 0 | 0 | 0.00039515 | 0 | 0 | 0 | 0 | 0.23075 | 4.7981 | 12.7168 | 15.993 | 16.5337 | 18.0929 | 17.6241 | 14.8151 | 9.4819 | 2.373 | 0.018548 | 0.0015714 | 0.0011733 | 0 | 0 | 0 | 0
6 | 0 | 0 | 0.00029637 | 0 | 0 | 0 | 0 | 0.17306 | 3.5986 | 9.5376 | 11.9948 | 12.4003 | 13.5697 | 13.218 | 11.1114 | 7.1114 | 1.7798 | 0.013911 | 0.0011785 | 0.00087995 | 0 | 0 | 0 | 0
7 | 0 | 0 | 0.00029637 | 0 | 0 | 0 | 0 | 0.17306 | 3.5986 | 9.5376 | 11.9948 | 12.4003 | 13.5697 | 13.218 | 11.1114 | 7.1114 | 1.7798 | 0.013911 | 0.0011785 | 0.00087995 | 0 | 0 | 0 | 0

## Pg, Summer, S8
GenID | 0 | 1 | 2 | 3 | 4 | 5 | 6 | 7 | 8 | 9 | 10 | 11 | 12 | 13 | 14 | 15 | 16 | 17 | 18 | 19 | 20 | 21 | 22 | 23
1 | 0 | 0 | 0 | 0 | 0 | 0 | 0 | 0 | 0 | 0 | 0 | 0 | 0 | 0 | 0 | 0 | 0 | 0 | 0 | 0 | 0 | 0 | 0 | 0
2 | 15.5834 | 12.7897 | 11.5789 | 10.1542 | 9.1026 | 7.7752 | 7.2861 | 6.7773 | 6.3664 | 7.1073 | 6.6458 | 7.6801 | 8.4518 | 8.1239 | 9.2734 | 8.1725 | 7.7158 | 7.9432 | 7.6221 | 7.9974 | 7.4943 | 6.365 | 7.1492 | 6.8407
3 | 0 | 0 | 0 | 0 | 0 | 0 | 0 | 0 | 0 | 0 | 0 | 0 | 0 | 0 | 0 | 0 | 0 | 0 | 0 | 0 | 0 | 0 | 0 | 0
4 | 0 | 0 | 0 | 0 | 0 | 0 | 0 | 0 | 0 | 0 | 0 | 0 | 0 | 0 | 0 | 0 | 0 | 0 | 0 | 0 | 0 | 0 | 0 | 0
5 | 0 | 0 | 0.00039829 | 0 | 0 | 0 | 0 | 0.24219 | 4.7981 | 12.5197 | 15.6239 | 17.3536 | 17.6754 | 17.3508 | 14.8151 | 9.7903 | 2.3919 | 0.018695 | 0.0016094 | 0.0012314 | 0 | 0 | 0 | 0
6 | 0 | 0 | 0.00029872 | 0 | 0 | 0 | 0 | 0.18164 | 3.5986 | 9.3898 | 11.718 | 13.0152 | 13.2565 | 13.0131 | 11.1114 | 7.3427 | 1.7939 | 0.014021 | 0.0012071 | 0.00092359 | 0 | 0 | 0 | 0
7 | 0 | 0 | 0.00029872 | 0 | 0 | 0 | 0 | 0.18164 | 3.5986 | 9.3898 | 11.718 | 13.0152 | 13.2565 | 13.0131 | 11.1114 | 7.3427 | 1.7939 | 0.014021 | 0.0012071 | 0.00092359 | 0 | 0 | 0 | 0

## Pg, Summer, S9
GenID | 0 | 1 | 2 | 3 | 4 | 5 | 6 | 7 | 8 | 9 | 10 | 11 | 12 | 13 | 14 | 15 | 16 | 17 | 18 | 19 | 20 | 21 | 22 | 23
1 | 0 | 0 | 0 | 0 | 0 | 0 | 0 | 0 | 0 | 0 | 0 | 0 | 0 | 0 | 0 | 0 | 0 | 0 | 0 | 0 | 0 | 0 | 0 | 0
2 | 13.4605 | 12.5104 | 15.0869 | 15.3318 | 13.6607 | 12.0528 | 8.7865 | 7.5245 | 7.778 | 7.307 | 7.9912 | 8.3002 | 6.8236 | 7.2238 | 9.2636 | 12.0681 | 11.8148 | 12.7156 | 12.3599 | 13.9702 | 14.1461 | 13.664 | 12.567 | 12.2259
3 | 0 | 0 | 0 | 0 | 0 | 0 | 0 | 0 | 0 | 0 | 0 | 0 | 0 | 0 | 0 | 0 | 0 | 0 | 0 | 0 | 0 | 0 | 0 | 0
4 | 0 | 0 | 0 | 0 | 0 | 0 | 0 | 0 | 0 | 0 | 0 | 0 | 0 | 0 | 0 | 0 | 0 | 0 | 0 | 0 | 0 | 0 | 0 | 0
5 | 0 | 0 | 0.0003868 | 0 | 0 | 0 | 0 | 0.23056 | 4.6782 | 12.3028 | 15.4133 | 16.5201 | 17.437 | 17.0503 | 14.4448 | 9.3952 | 2.3229 | 0.018156 | 0.0015506 | 0.0011723 | 0 | 0 | 0 | 0
6 | 0 | 0 | 0.0002901 | 0 | 0 | 0 | 0 | 0.17292 | 3.5086 | 9.2271 | 11.56 | 12.39 | 13.0778 | 12.7877 | 10.8336 | 7.0464 | 1.7422 | 0.013617 | 0.001163 | 0.00087922 | 0 | 0 | 0 | 0
7 | 0 | 0 | 0.0002901 | 0 | 0 | 0 | 0 | 0.17292 | 3.5086 | 9.2271 | 11.56 | 12.39 | 13.0778 | 12.7877 | 10.8336 | 7.0464 | 1.7422 | 0.013617 | 0.001163 | 0.00087922 | 0 | 0 | 0 | 0

## Qg, Summer, S1
GenID | 0 | 1 | 2 | 3 | 4 | 5 | 6 | 7 | 8 | 9 | 10 | 11 | 12 | 13 | 14 | 15 | 16 | 17 | 18 | 19 | 20 | 21 | 22 | 23
1 | 0 | 0 | 0 | 0 | 0 | 0 | 0 | 0 | 0 | 0 | 0 | 0 | 0 | 0 | 0 | 0 | 0 | 0 | 0 | 0 | 0 | 0 | 0 | 0
2 | 0 | 0 | 0 | 0 | 0 | 0 | 0 | 0 | 0 | 0 | 0 | 0 | 0 | 0 | 0 | 0 | 0 | 0 | 0 | 0 | 0 | 0 | 0 | 0
3 | 0 | 0 | 0 | 0 | 0 | 0 | 0 | 0 | 0 | 0 | 0 | 0 | 0 | 0 | 0 | 0 | 0 | 0 | 0 | 0 | 0 | 0 | 0 | 0
4 | 0 | 0 | 0 | 0 | 0 | 0 | 0 | 0 | 0 | 0 | 0 | 0 | 0 | 0 | 0 | 0 | 0 | 0 | 0 | 0 | 0 | 0 | 0 | 0
5 | 0 | 0 | 0 | 0 | 0 | 0 | 0 | 0 | 0 | 0 | 0 | 0 | 0 | 0 | 0 | 0 | 0 | 0 | 0 | 0 | 0 | 0 | 0 | 0
6 | 0 | 0 | 0 | 0 | 0 | 0 | 0 | 0 | 0 | 0 | 0 | 0 | 0 | 0 | 0 | 0 | 0 | 0 | 0 | 0 | 0 | 0 | 0 | 0
7 | 0 | 0 | 0 | 0 | 0 | 0 | 0 | 0 | 0 | 0 | 0 | 0 | 0 | 0 | 0 | 0 | 0 | 0 | 0 | 0 | 0 | 0 | 0 | 0

## Qg, Summer, S2
GenID | 0 | 1 | 2 | 3 | 4 | 5 | 6 | 7 | 8 | 9 | 10 | 11 | 12 | 13 | 14 | 15 | 16 | 17 | 18 | 19 | 20 | 21 | 22 | 23
1 | 0 | 0 | 0 | 0 | 0 | 0 | 0 | 0 | 0 | 0 | 0 | 0 | 0 | 0 | 0 | 0 | 0 | 0 | 0 | 0 | 0 | 0 | 0 | 0
2 | 0 | 0 | 0 | 0 | 0 | 0 | 0 | 0 | 0 | 0 | 0 | 0 | 0 | 0 | 0 | 0 | 0 | 0 | 0 | 0 | 0 | 0 | 0 | 0
3 | 0 | 0 | 0 | 0 | 0 | 0 | 0 | 0 | 0 | 0 | 0 | 0 | 0 | 0 | 0 | 0 | 0 | 0 | 0 | 0 | 0 | 0 | 0 | 0
4 | 0 | 0 | 0 | 0 | 0 | 0 | 0 | 0 | 0 | 0 | 0 | 0 | 0 | 0 | 0 | 0 | 0 | 0 | 0 | 0 | 0 | 0 | 0 | 0
5 | 0 | 0 | 0 | 0 | 0 | 0 | 0 | 0 | 0 | 0 | 0 | 0 | 0 | 0 | 0 | 0 | 0 | 0 | 0 | 0 | 0 | 0 | 0 | 0
6 | 0 | 0 | 0 | 0 | 0 | 0 | 0 | 0 | 0 | 0 | 0 | 0 | 0 | 0 | 0 | 0 | 0 | 0 | 0 | 0 | 0 | 0 | 0 | 0
7 | 0 | 0 | 0 | 0 | 0 | 0 | 0 | 0 | 0 | 0 | 0 | 0 | 0 | 0 | 0 | 0 | 0 | 0 | 0 | 0 | 0 | 0 | 0 | 0

## Qg, Summer, S3
GenID | 0 | 1 | 2 | 3 | 4 | 5 | 6 | 7 | 8 | 9 | 10 | 11 | 12 | 13 | 14 | 15 | 16 | 17 | 18 | 19 | 20 | 21 | 22 | 23
1 | 0 | 0 | 0 | 0 | 0 | 0 | 0 | 0 | 0 | 0 | 0 | 0 | 0 | 0 | 0 | 0 | 0 | 0 | 0 | 0 | 0 | 0 | 0 | 0
2 | 0 | 0 | 0 | 0 | 0 | 0 | 0 | 0 | 0 | 0 | 0 | 0 | 0 | 0 | 0 | 0 | 0 | 0 | 0 | 0 | 0 | 0 | 0 | 0
3 | 0 | 0 | 0 | 0 | 0 | 0 | 0 | 0 | 0 | 0 | 0 | 0 | 0 | 0 | 0 | 0 | 0 | 0 | 0 | 0 | 0 | 0 | 0 | 0
4 | 0 | 0 | 0 | 0 | 0 | 0 | 0 | 0 | 0 | 0 | 0 | 0 | 0 | 0 | 0 | 0 | 0 | 0 | 0 | 0 | 0 | 0 | 0 | 0
5 | 0 | 0 | 0 | 0 | 0 | 0 | 0 | 0 | 0 | 0 | 0 | 0 | 0 | 0 | 0 | 0 | 0 | 0 | 0 | 0 | 0 | 0 | 0 | 0
6 | 0 | 0 | 0 | 0 | 0 | 0 | 0 | 0 | 0 | 0 | 0 | 0 | 0 | 0 | 0 | 0 | 0 | 0 | 0 | 0 | 0 | 0 | 0 | 0
7 | 0 | 0 | 0 | 0 | 0 | 0 | 0 | 0 | 0 | 0 | 0 | 0 | 0 | 0 | 0 | 0 | 0 | 0 | 0 | 0 | 0 | 0 | 0 | 0

## Qg, Summer, S4
GenID | 0 | 1 | 2 | 3 | 4 | 5 | 6 | 7 | 8 | 9 | 10 | 11 | 12 | 13 | 14 | 15 | 16 | 17 | 18 | 19 | 20 | 21 | 22 | 23
1 | 0 | 0 | 0 | 0 | 0 | 0 | 0 | 0 | 0 | 0 | 0 | 0 | 0 | 0 | 0 | 0 | 0 | 0 | 0 | 0 | 0 | 0 | 0 | 0
2 | 0 | 0 | 0 | 0 | 0 | 0 | 0 | 0 | 0 | 0 | 0 | 0 | 0 | 0 | 0 | 0 | 0 | 0 | 0 | 0 | 0 | 0 | 0 | 0
3 | 0 | 0 | 0 | 0 | 0 | 0 | 0 | 0 | 0 | 0 | 0 | 0 | 0 | 0 | 0 | 0 | 0 | 0 | 0 | 0 | 0 | 0 | 0 | 0
4 | 0 | 0 | 0 | 0 | 0 | 0 | 0 | 0 | 0 | 0 | 0 | 0 | 0 | 0 | 0 | 0 | 0 | 0 | 0 | 0 | 0 | 0 | 0 | 0
5 | 0 | 0 | 0 | 0 | 0 | 0 | 0 | 0 | 0 | 0 | 0 | 0 | 0 | 0 | 0 | 0 | 0 | 0 | 0 | 0 | 0 | 0 | 0 | 0
6 | 0 | 0 | 0 | 0 | 0 | 0 | 0 | 0 | 0 | 0 | 0 | 0 | 0 | 0 | 0 | 0 | 0 | 0 | 0 | 0 | 0 | 0 | 0 | 0
7 | 0 | 0 | 0 | 0 | 0 | 0 | 0 | 0 | 0 | 0 | 0 | 0 | 0 | 0 | 0 | 0 | 0 | 0 | 0 | 0 | 0 | 0 | 0 | 0

## Qg, Summer, S5
GenID | 0 | 1 | 2 | 3 | 4 | 5 | 6 | 7 | 8 | 9 | 10 | 11 | 12 | 13 | 14 | 15 | 16 | 17 | 18 | 19 | 20 | 21 | 22 | 23
1 | 0 | 0 | 0 | 0 | 0 | 0 | 0 | 0 | 0 | 0 | 0 | 0 | 0 | 0 | 0 | 0 | 0 | 0 | 0 | 0 | 0 | 0 | 0 | 0
2 | 0 | 0 | 0 | 0 | 0 | 0 | 0 | 0 | 0 | 0 | 0 | 0 | 0 | 0 | 0 | 0 | 0 | 0 | 0 | 0 | 0 | 0 | 0 | 0
3 | 0 | 0 | 0 | 0 | 0 | 0 | 0 | 0 | 0 | 0 | 0 | 0 | 0 | 0 | 0 | 0 | 0 | 0 | 0 | 0 | 0 | 0 | 0 | 0
4 | 0 | 0 | 0 | 0 | 0 | 0 | 0 | 0 | 0 | 0 | 0 | 0 | 0 | 0 | 0 | 0 | 0 | 0 | 0 | 0 | 0 | 0 | 0 | 0
5 | 0 | 0 | 0 | 0 | 0 | 0 | 0 | 0 | 0 | 0 | 0 | 0 | 0 | 0 | 0 | 0 | 0 | 0 | 0 | 0 | 0 | 0 | 0 | 0
6 | 0 | 0 | 0 | 0 | 0 | 0 | 0 | 0 | 0 | 0 | 0 | 0 | 0 | 0 | 0 | 0 | 0 | 0 | 0 | 0 | 0 | 0 | 0 | 0
7 | 0 | 0 | 0 | 0 | 0 | 0 | 0 | 0 | 0 | 0 | 0 | 0 | 0 | 0 | 0 | 0 | 0 | 0 | 0 | 0 | 0 | 0 | 0 | 0

## Qg, Summer, S6
GenID | 0 | 1 | 2 | 3 | 4 | 5 | 6 | 7 | 8 | 9 | 10 | 11 | 12 | 13 | 14 | 15 | 16 | 17 | 18 | 19 | 20 | 21 | 22 | 23
1 | 0 | 0 | 0 | 0 | 0 | 0 | 0 | 0 | 0 | 0 | 0 | 0 | 0 | 0 | 0 | 0 | 0 | 0 | 0 | 0 | 0 | 0 | 0 | 0
2 | 0 | 0 | 0 | 0 | 0 | 0 | 0 | 0 | 0 | 0 | 0 | 0 | 0 | 0 | 0 | 0 | 0 | 0 | 0 | 0 | 0 | 0 | 0 | 0
3 | 0 | 0 | 0 | 0 | 0 | 0 | 0 | 0 | 0 | 0 | 0 | 0 | 0 | 0 | 0 | 0 | 0 | 0 | 0 | 0 | 0 | 0 | 0 | 0
4 | 0 | 0 | 0 | 0 | 0 | 0 | 0 | 0 | 0 | 0 | 0 | 0 | 0 | 0 | 0 | 0 | 0 | 0 | 0 | 0 | 0 | 0 | 0 | 0
5 | 0 | 0 | 0 | 0 | 0 | 0 | 0 | 0 | 0 | 0 | 0 | 0 | 0 | 0 | 0 | 0 | 0 | 0 | 0 | 0 | 0 | 0 | 0 | 0
6 | 0 | 0 | 0 | 0 | 0 | 0 | 0 | 0 | 0 | 0 | 0 | 0 | 0 | 0 | 0 | 0 | 0 | 0 | 0 | 0 | 0 | 0 | 0 | 0
7 | 0 | 0 | 0 | 0 | 0 | 0 | 0 | 0 | 0 | 0 | 0 | 0 | 0 | 0 | 0 | 0 | 0 | 0 | 0 | 0 | 0 | 0 | 0 | 0

## Qg, Summer, S7
GenID | 0 | 1 | 2 | 3 | 4 | 5 | 6 | 7 | 8 | 9 | 10 | 11 | 12 | 13 | 14 | 15 | 16 | 17 | 18 | 19 | 20 | 21 | 22 | 23
1 | 0 | 0 | 0 | 0 | 0 | 0 | 0 | 0 | 0 | 0 | 0 | 0 | 0 | 0 | 0 | 0 | 0 | 0 | 0 | 0 | 0 | 0 | 0 | 0
2 | 0 | 0 | 0 | 0 | 0 | 0 | 0 | 0 | 0 | 0 | 0 | 0 | 0 | 0 | 0 | 0 | 0 | 0 | 0 | 0 | 0 | 0 | 0 | 0
3 | 0 | 0 | 0 | 0 | 0 | 0 | 0 | 0 | 0 | 0 | 0 | 0 | 0 | 0 | 0 | 0 | 0 | 0 | 0 | 0 | 0 | 0 | 0 | 0
4 | 0 | 0 | 0 | 0 | 0 | 0 | 0 | 0 | 0 | 0 | 0 | 0 | 0 | 0 | 0 | 0 | 0 | 0 | 0 | 0 | 0 | 0 | 0 | 0
5 | 0 | 0 | 0 | 0 | 0 | 0 | 0 | 0 | 0 | 0 | 0 | 0 | 0 | 0 | 0 | 0 | 0 | 0 | 0 | 0 | 0 | 0 | 0 | 0
6 | 0 | 0 | 0 | 0 | 0 | 0 | 0 | 0 | 0 | 0 | 0 | 0 | 0 | 0 | 0 | 0 | 0 | 0 | 0 | 0 | 0 | 0 | 0 | 0
7 | 0 | 0 | 0 | 0 | 0 | 0 | 0 | 0 | 0 | 0 | 0 | 0 | 0 | 0 | 0 | 0 | 0 | 0 | 0 | 0 | 0 | 0 | 0 | 0

## Qg, Summer, S8
GenID | 0 | 1 | 2 | 3 | 4 | 5 | 6 | 7 | 8 | 9 | 10 | 11 | 12 | 13 | 14 | 15 | 16 | 17 | 18 | 19 | 20 | 21 | 22 | 23
1 | 0 | 0 | 0 | 0 | 0 | 0 | 0 | 0 | 0 | 0 | 0 | 0 | 0 | 0 | 0 | 0 | 0 | 0 | 0 | 0 | 0 | 0 | 0 | 0
2 | 0 | 0 | 0 | 0 | 0 | 0 | 0 | 0 | 0 | 0 | 0 | 0 | 0 | 0 | 0 | 0 | 0 | 0 | 0 | 0 | 0 | 0 | 0 | 0
3 | 0 | 0 | 0 | 0 | 0 | 0 | 0 | 0 | 0 | 0 | 0 | 0 | 0 | 0 | 0 | 0 | 0 | 0 | 0 | 0 | 0 | 0 | 0 | 0
4 | 0 | 0 | 0 | 0 | 0 | 0 | 0 | 0 | 0 | 0 | 0 | 0 | 0 | 0 | 0 | 0 | 0 | 0 | 0 | 0 | 0 | 0 | 0 | 0
5 | 0 | 0 | 0 | 0 | 0 | 0 | 0 | 0 | 0 | 0 | 0 | 0 | 0 | 0 | 0 | 0 | 0 | 0 | 0 | 0 | 0 | 0 | 0 | 0
6 | 0 | 0 | 0 | 0 | 0 | 0 | 0 | 0 | 0 | 0 | 0 | 0 | 0 | 0 | 0 | 0 | 0 | 0 | 0 | 0 | 0 | 0 | 0 | 0
7 | 0 | 0 | 0 | 0 | 0 | 0 | 0 | 0 | 0 | 0 | 0 | 0 | 0 | 0 | 0 | 0 | 0 | 0 | 0 | 0 | 0 | 0 | 0 | 0

## Qg, Summer, S9
GenID | 0 | 1 | 2 | 3 | 4 | 5 | 6 | 7 | 8 | 9 | 10 | 11 | 12 | 13 | 14 | 15 | 16 | 17 | 18 | 19 | 20 | 21 | 22 | 23
1 | 0 | 0 | 0 | 0 | 0 | 0 | 0 | 0 | 0 | 0 | 0 | 0 | 0 | 0 | 0 | 0 | 0 | 0 | 0 | 0 | 0 | 0 | 0 | 0
2 | 0 | 0 | 0 | 0 | 0 | 0 | 0 | 0 | 0 | 0 | 0 | 0 | 0 | 0 | 0 | 0 | 0 | 0 | 0 | 0 | 0 | 0 | 0 | 0
3 | 0 | 0 | 0 | 0 | 0 | 0 | 0 | 0 | 0 | 0 | 0 | 0 | 0 | 0 | 0 | 0 | 0 | 0 | 0 | 0 | 0 | 0 | 0 | 0
4 | 0 | 0 | 0 | 0 | 0 | 0 | 0 | 0 | 0 | 0 | 0 | 0 | 0 | 0 | 0 | 0 | 0 | 0 | 0 | 0 | 0 | 0 | 0 | 0
5 | 0 | 0 | 0 | 0 | 0 | 0 | 0 | 0 | 0 | 0 | 0 | 0 | 0 | 0 | 0 | 0 | 0 | 0 | 0 | 0 | 0 | 0 | 0 | 0
6 | 0 | 0 | 0 | 0 | 0 | 0 | 0 | 0 | 0 | 0 | 0 | 0 | 0 | 0 | 0 | 0 | 0 | 0 | 0 | 0 | 0 | 0 | 0 | 0
7 | 0 | 0 | 0 | 0 | 0 | 0 | 0 | 0 | 0 | 0 | 0 | 0 | 0 | 0 | 0 | 0 | 0 | 0 | 0 | 0 | 0 | 0 | 0 | 0

## GenStatus, Summer
GenID | 0 | 1 | 2 | 3 | 4 | 5 | 6 | 7 | 8 | 9 | 10 | 11 | 12 | 13 | 14 | 15 | 16 | 17 | 18 | 19 | 20 | 21 | 22 | 23
1 | 1 | 1 | 1 | 1 | 1 | 1 | 1 | 1 | 1 | 1 | 1 | 1 | 1 | 1 | 1 | 1 | 1 | 1 | 1 | 1 | 1 | 1 | 1 | 1
2 | 1 | 1 | 1 | 1 | 1 | 1 | 1 | 1 | 1 | 1 | 1 | 1 | 1 | 1 | 1 | 1 | 1 | 1 | 1 | 1 | 1 | 1 | 1 | 1
3 | 1 | 1 | 1 | 1 | 1 | 1 | 1 | 1 | 1 | 1 | 1 | 1 | 1 | 1 | 1 | 1 | 1 | 1 | 1 | 1 | 1 | 1 | 1 | 1
4 | 1 | 1 | 1 | 1 | 1 | 1 | 1 | 1 | 1 | 1 | 1 | 1 | 1 | 1 | 1 | 1 | 1 | 1 | 1 | 1 | 1 | 1 | 1 | 1
5 | 1 | 1 | 1 | 1 | 1 | 1 | 1 | 1 | 1 | 1 | 1 | 1 | 1 | 1 | 1 | 1 | 1 | 1 | 1 | 1 | 1 | 1 | 1 | 1
6 | 1 | 1 | 1 | 1 | 1 | 1 | 1 | 1 | 1 | 1 | 1 | 1 | 1 | 1 | 1 | 1 | 1 | 1 | 1 | 1 | 1 | 1 | 1 | 1
7 | 1 | 1 | 1 | 1 | 1 | 1 | 1 | 1 | 1 | 1 | 1 | 1 | 1 | 1 | 1 | 1 | 1 | 1 | 1 | 1 | 1 | 1 | 1 | 1