## Main
numScenarios | 3 | 33.33% | 33.33% | 33.33%
Year | 2050
Load Scale Factor | 100%
Load Growth (cumul.) | 86.04%
Flex. Load Growth | 875.5%
RES Installed, [MW] | 300
ESS Installed, [MWh] | 0

## RES installed
GenID | NodeID | Pinst, [MW]
7 | 11 | 75
8 | 13 | 75
9 | 26 | 50
10 | 29 | 50
11 | 30 | 50

## ES installed
Node ID | Pinst, [MW]
6 | 0
9 | 0
15 | 0
23 | 0
27 | 0
31 | 0

## FL Ratio
NodeID | Ratio, [%]
2 | 11.47%
3 | 1.268%
4 | 4.017%
7 | 12.05%
8 | 15.86%
10 | 3.066%
12 | 5.92%
14 | 3.277%
15 | 4.334%
16 | 1.85%
17 | 4.757%
18 | 1.691%
19 | 5.021%
20 | 1.163%
21 | 9.249%
23 | 1.691%
24 | 4.598%
26 | 1.85%
29 | 1.268%
30 | 5.603%

## FL Characterization
Time | 0 | 1 | 2 | 3 | 4 | 5 | 6 | 7 | 8 | 9 | 10 | 11 | 12 | 13 | 14 | 15 | 16 | 17 | 18 | 19 | 20 | 21 | 22 | 23
EV Load, [MW] | 86.0857 | 88.9573 | 79.6561 | 75.5027 | 61.859 | 52.5017 | 64.2053 | 11.1503 | 9.8055 | 14.2951 | 8.4188 | 10.52 | 16.7605 | 30.8805 | 32.9466 | 32.4003 | 18.1753 | 37.023 | 21.7263 | 15.2756 | 23.1971 | 14.3371 | 65.438 | 78.8856
Minimum EV Load, [MW] | -194.36 | -207.8356 | -233.7503 | -252.1497 | -269.5125 | -294.1315 | -280.6558 | -314.824 | -285.5404 | -419.4121 | -415.1137 | -379.4776 | -363.7607 | -351.2047 | -331.0368 | -301.2447 | -281.6812 | -252.0769 | -160.0007 | -179.0647 | -189.2793 | -203.2095 | -161.4484 | -171.5551
Maximum EV Load, [MW] | 187.2433 | 200.319 | 224.6038 | 241.6795 | 257.2451 | 280.894 | 267.7966 | 302.2063 | 276.817 | 315.869 | 318.3561 | 298.0124 | 287.968 | 280.5662 | 262.9344 | 239.3864 | 223.0069 | 199.3132 | 156.0021 | 174.6116 | 185.5448 | 199.8679 | 155.523 | 165.3776

## Pc, Winter, S1
Node ID | 0 | 1 | 2 | 3 | 4 | 5 | 6 | 7 | 8 | 9 | 10 | 11 | 12 | 13 | 14 | 15 | 16 | 17 | 18 | 19 | 20 | 21 | 22 | 23
2 | 21.9201 | 15.3748 | 20.3011 | 12.8333 | 11.0685 | 14.6402 | 15.8983 | 14.3662 | 5.7854 | 14.8803 | 3.8146 | 10.131 | 5.8273 | 12.704 | 21.9982 | 8.8984 | 3.2528 | 22.9166 | 19.3072 | 5.1066 | 17.5721 | 12.9707 | 15.8314 | 12.035
3 | 2.4062 | 2.3543 | 2.172 | 2.1111 | 1.9519 | 1.949 | 2.3454 | 1.9843 | 2.1307 | 2.2127 | 2.0833 | 2.1202 | 2.1977 | 2.3444 | 2.2593 | 2.1996 | 2.0933 | 2.5346 | 2.333 | 2.2086 | 2.2744 | 2.0378 | 2.4537 | 2.4737
4 | 7.1615 | 7.0148 | 6.3141 | 6.3826 | 5.8228 | 5.5888 | 7.7578 | 6.2158 | 6.7175 | 6.9012 | 6.3147 | 6.9615 | 6.84 | 7.0133 | 6.9211 | 6.532 | 5.9639 | 7.0281 | 6.4137 | 6.238 | 6.4043 | 5.521 | 6.811 | 7.216
7 | 23.2934 | 22.0874 | 20.301 | 19.6734 | 18.5231 | 18.2777 | 22.158 | 17.4652 | 18.2448 | 19.3663 | 18.8195 | 18.887 | 19.5391 | 20.8794 | 20.5822 | 20.2156 | 19.0836 | 23.5873 | 22.1191 | 21.4576 | 21.8288 | 19.8911 | 24.4481 | 24.1459
8 | 7.4517 | 6.2956 | 3.9004 | 3.3249 | 1.4865 | 25.9703 | 31.7706 | 27.5795 | 18.5178 | 7.7934 | 4.8745 | 5.083 | 6.3446 | 7.0012 | 6.6395 | 5.2811 | 2.9834 | 9.6831 | 6.9654 | 6.2298 | 7.4896 | 5.9978 | 13.2779 | 10.462
10 | 2.639 | 2.727 | 2.4419 | 2.3146 | 1.8963 | 1.6095 | 1.9682 | 0.34182 | 0.30059 | 0.43822 | 0.25808 | 0.32249 | 0.5138 | 0.94665 | 1.01 | 0.99325 | 0.55717 | 1.135 | 0.66603 | 0.46828 | 0.71112 | 0.43951 | 2.006 | 2.4183
12 | 12.2714 | 12.8993 | 12.7311 | 13.5082 | 13.2375 | 8.9884 | 5.6918 | -4.9883 | -9.0558 | -6.1509 | -2.7975 | -1.8753 | -4.4313 | -0.38197 | -0.59205 | -1.182 | -3.1061 | -4.0304 | -5.3043 | -6.1863 | -5.716 | -3.2162 | 5.3126 | 11.0358
14 | 5.9748 | 5.8211 | 5.3816 | 5.189 | 4.7046 | 4.5588 | 5.6397 | 4.3887 | 5.122 | 5.6344 | 5.444 | 5.6068 | 5.6368 | 5.9973 | 6.0134 | 5.8156 | 5.3666 | 6.5476 | 5.3405 | 5.0979 | 5.3712 | 4.8598 | 5.9545 | 5.9572
15 | 7.6632 | 7.3006 | 6.7222 | 6.4648 | 5.8174 | 5.8388 | 7.6823 | 6.3939 | 6.8111 | 6.9356 | 7.0264 | 7.2848 | 7.2616 | 7.7698 | 7.4356 | 7.2002 | 6.7951 | 8.6597 | 7.9691 | 7.6852 | 7.9994 | 7.215 | 8.5677 | 8.3125
16 | 3.4585 | 3.4701 | 3.2192 | 3.1642 | 2.9025 | 2.8407 | 3.5597 | 2.899 | 3.0714 | 3.2758 | 2.963 | 3.094 | 3.1711 | 3.3242 | 3.2222 | 3.0477 | 2.7974 | 3.4673 | 3.1969 | 3.1409 | 3.1983 | 2.9514 | 3.5636 | 3.5415
17 | 8.183 | 8.1953 | 7.7183 | 7.5476 | 7.0975 | 7.2456 | 9.4578 | 8.0215 | 8.2099 | 7.9211 | 7.7174 | 7.8378 | 7.6987 | 8.4088 | 8.0603 | 7.9399 | 7.3929 | 8.6539 | 7.8071 | 7.3573 | 7.571 | 6.4617 | 8.1962 | 8.1768
18 | 3.1917 | 3.1885 | 2.8338 | 2.838 | 2.6522 | 2.7085 | 3.1789 | 2.7013 | 2.6788 | 2.842 | 2.4268 | 2.5658 | 2.5279 | 2.6665 | 2.7653 | 2.8463 | 2.8702 | 3.3403 | 2.945 | 3.0093 | 3.1456 | 2.6382 | 3.1469 | 3.3412
19 | 7.4817 | 7.6259 | 7.1588 | 6.9503 | 6.5377 | 5.7178 | 8.2706 | 5.8739 | 5.8064 | 6.9889 | 8.2752 | 7.6539 | 8.8122 | 9.5489 | 9.1394 | 8.981 | 8.8 | 10.0326 | 9.2646 | 8.9407 | 9.3384 | 6.1993 | 7.5932 | 7.476
20 | 2.6766 | 2.71 | 2.6018 | 2.5294 | 2.5639 | 2.3368 | 2.4994 | 1.588 | 1.3623 | 1.2576 | 1.4114 | 1.6096 | 1.827 | 2.1361 | 2.1118 | 1.8882 | 1.7469 | 2.0868 | 1.933 | 1.8098 | 1.9308 | 2.0596 | 2.5572 | 2.5446
21 | 15.6208 | 15.3124 | 14.0321 | 13.599 | 12.344 | 12.2764 | 17.2437 | 14.8702 | 15.6627 | 16.141 | 14.9465 | 15.7708 | 16.425 | 17.507 | 16.0953 | 15.2048 | 14.589 | 18.4812 | 16.3593 | 15.5667 | 15.9494 | 14.192 | 16.7067 | 16.5367
23 | 3.3487 | 3.1892 | 2.952 | 2.8619 | 2.6312 | 2.5658 | 3.1782 | 2.5813 | 2.8384 | 2.9775 | 2.869 | 2.9045 | 2.9583 | 3.1469 | 3.1088 | 3.0509 | 2.7544 | 3.2459 | 3.1207 | 3.0108 | 3.144 | 2.8628 | 3.5158 | 3.4854
24 | 8.7006 | 8.5293 | 8.1195 | 7.9393 | 7.3976 | 7.2692 | 9.2339 | 7.6146 | 7.8168 | 7.7748 | 7.5139 | 7.9691 | 8.1516 | 8.7954 | 8.5835 | 8.4319 | 7.7746 | 8.8097 | 7.9773 | 7.4534 | 7.8519 | 7.0369 | 8.4238 | 8.7519
26 | 3.2194 | 3.1741 | 2.9168 | 2.8252 | 2.603 | 2.7 | 3.6311 | 3.098 | 3.1521 | 3.2758 | 2.88 | 3.0913 | 3.1198 | 3.2484 | 3.0743 | 3.0298 | 2.8898 | 3.4589 | 3.0818 | 2.9464 | 3.0516 | 2.7073 | 3.3005 | 3.3115
29 | 1.0953 | 3.1933 | 0.61188 | 0.90779 | 0.93455 | 0.56385 | 0.84664 | -0.099466 | -0.27195 | 0.1558 | 0.013537 | 0.48759 | -0.19594 | -0.41316 | 0.2836 | 0.22449 | 0.61245 | 0.47297 | 0.066885 | 0.6012 | 0.16437 | 0.284 | 0.75237 | 0.83303
30 | 10.5757 | 10.2587 | 9.4809 | 9.2217 | 8.6387 | 8.5304 | 10.8543 | 8.9704 | 9.2889 | 9.6687 | 9.1625 | 9.5148 | 9.7449 | 10.0492 | 9.8907 | 9.36 | 8.6604 | 11.0394 | 10.2621 | 9.9759 | 10.1498 | 9.2817 | 11.2597 | 10.9378

## Pc, Winter, S2
Node ID | 0 | 1 | 2 | 3 | 4 | 5 | 6 | 7 | 8 | 9 | 10 | 11 | 12 | 13 | 14 | 15 | 16 | 17 | 18 | 19 | 20 | 21 | 22 | 23
2 | 21.9201 | 15.3748 | 20.3011 | 12.8333 | 11.0685 | 14.6402 | 15.8983 | 14.3662 | 5.7854 | 14.8803 | 3.8146 | 10.131 | 5.8273 | 12.704 | 21.9982 | 8.8984 | 3.2528 | 22.9166 | 19.3072 | 5.1066 | 17.5721 | 12.9707 | 15.8314 | 12.035
3 | 2.4062 | 2.3543 | 2.172 | 2.1111 | 1.9519 | 1.949 | 2.3454 | 1.9843 | 2.1307 | 2.2127 | 2.0833 | 2.1202 | 2.1977 | 2.3444 | 2.2593 | 2.1996 | 2.0933 | 2.5346 | 2.333 | 2.2086 | 2.2744 | 2.0378 | 2.4537 | 2.4737
4 | 7.1615 | 7.0148 | 6.3141 | 6.3826 | 5.8228 | 5.5888 | 7.7578 | 6.2158 | 6.7175 | 6.9012 | 6.3147 | 6.9615 | 6.84 | 7.0133 | 6.9211 | 6.532 | 5.9639 | 7.0281 | 6.4137 | 6.238 | 6.4043 | 5.521 | 6.811 | 7.216
7 | 23.2934 | 22.0874 | 20.301 | 19.6734 | 18.5231 | 18.2777 | 22.158 | 17.4652 | 18.2448 | 19.3663 | 18.8195 | 18.887 | 19.5391 | 20.8794 | 20.5822 | 20.2156 | 19.0836 | 23.5873 | 22.1191 | 21.4576 | 21.8288 | 19.8911 | 24.4481 | 24.1459
8 | 7.4517 | 6.2956 | 3.9004 | 3.3249 | 1.4865 | 25.9703 | 31.7706 | 27.5795 | 18.5178 | 7.7934 | 4.8745 | 5.083 | 6.3446 | 7.0012 | 6.6395 | 5.2811 | 2.9834 | 9.6831 | 6.9654 | 6.2298 | 7.4896 | 5.9978 | 13.2779 | 10.462
10 | 2.639 | 2.727 | 2.4419 | 2.3146 | 1.8963 | 1.6095 | 1.9682 | 0.34182 | 0.30059 | 0.43822 | 0.25808 | 0.32249 | 0.5138 | 0.94665 | 1.01 | 0.99325 | 0.55717 | 1.135 | 0.66603 | 0.46828 | 0.71112 | 0.43951 | 2.006 | 2.4183
12 | 12.2714 | 12.8993 | 12.7311 | 13.5082 | 13.2375 | 8.9884 | 5.6918 | -4.9883 | -9.0558 | -6.1509 | -2.7975 | -1.8753 | -4.4313 | -0.38197 | -0.59205 | -1.182 | -3.1061 | -4.0304 | -5.3043 | -6.1863 | -5.716 | -3.2162 | 5.3126 | 11.0358
14 | 5.9748 | 5.8211 | 5.3816 | 5.189 | 4.7046 | 4.5588 | 5.6397 | 4.3887 | 5.122 | 5.6344 | 5.444 | 5.6068 | 5.6368 | 5.9973 | 6.0134 | 5.8156 | 5.3666 | 6.5476 | 5.3405 | 5.0979 | 5.3712 | 4.8598 | 5.9545 | 5.9572
15 | 7.6632 | 7.3006 | 6.7222 | 6.4648 | 5.8174 | 5.8388 | 7.6823 | 6.3939 | 6.8111 | 6.9356 | 7.0264 | 7.2848 | 7.2616 | 7.7698 | 7.4356 | 7.2002 | 6.7951 | 8.6597 | 7.9691 | 7.6852 | 7.9994 | 7.215 | 8.5677 | 8.3125
16 | 3.4585 | 3.4701 | 3.2192 | 3.1642 | 2.9025 | 2.8407 | 3.5597 | 2.899 | 3.0714 | 3.2758 | 2.963 | 3.094 | 3.1711 | 3.3242 | 3.2222 | 3.0477 | 2.7974 | 3.4673 | 3.1969 | 3.1409 | 3.1983 | 2.9514 | 3.5636 | 3.5415
17 | 8.183 | 8.1953 | 7.7183 | 7.5476 | 7.0975 | 7.2456 | 9.4578 | 8.0215 | 8.2099 | 7.9211 | 7.7174 | 7.8378 | 7.6987 | 8.4088 | 8.0603 | 7.9399 | 7.3929 | 8.6539 | 7.8071 | 7.3573 | 7.571 | 6.4617 | 8.1962 | 8.1768
18 | 3.1917 | 3.1885 | 2.8338 | 2.838 | 2.6522 | 2.7085 | 3.1789 | 2.7013 | 2.6788 | 2.842 | 2.4268 | 2.5658 | 2.5279 | 2.6665 | 2.7653 | 2.8463 | 2.8702 | 3.3403 | 2.945 | 3.0093 | 3.1456 | 2.6382 | 3.1469 | 3.3412
19 | 7.4817 | 7.6259 | 7.1588 | 6.9503 | 6.5377 | 5.7178 | 8.2706 | 5.8739 | 5.8064 | 6.9889 | 8.2752 | 7.6539 | 8.8122 | 9.5489 | 9.1394 | 8.981 | 8.8 | 10.0326 | 9.2646 | 8.9407 | 9.3384 | 6.1993 | 7.5932 | 7.476
20 | 2.6766 | 2.71 | 2.6018 | 2.5294 | 2.5639 | 2.3368 | 2.4994 | 1.588 | 1.3623 | 1.2576 | 1.4114 | 1.6096 | 1.827 | 2.1361 | 2.1118 | 1.8882 | 1.7469 | 2.0868 | 1.933 | 1.8098 | 1.9308 | 2.0596 | 2.5572 | 2.5446
21 | 15.6208 | 15.3124 | 14.0321 | 13.599 | 12.344 | 12.2764 | 17.2437 | 14.8702 | 15.6627 | 16.141 | 14.9465 | 15.7708 | 16.425 | 17.507 | 16.0953 | 15.2048 | 14.589 | 18.4812 | 16.3593 | 15.5667 | 15.9494 | 14.192 | 16.7067 | 16.5367
23 | 3.3487 | 3.1892 | 2.952 | 2.8619 | 2.6312 | 2.5658 | 3.1782 | 2.5813 | 2.8384 | 2.9775 | 2.869 | 2.9045 | 2.9583 | 3.1469 | 3.1088 | 3.0509 | 2.7544 | 3.2459 | 3.1207 | 3.0108 | 3.144 | 2.8628 | 3.5158 | 3.4854
24 | 8.7006 | 8.5293 | 8.1195 | 7.9393 | 7.3976 | 7.2692 | 9.2339 | 7.6146 | 7.8168 | 7.7748 | 7.5139 | 7.9691 | 8.1516 | 8.7954 | 8.5835 | 8.4319 | 7.7746 | 8.8097 | 7.9773 | 7.4534 | 7.8519 | 7.0369 | 8.4238 | 8.7519
26 | 3.2194 | 3.1741 | 2.9168 | 2.8252 | 2.603 | 2.7 | 3.6311 | 3.098 | 3.1521 | 3.2758 | 2.88 | 3.0913 | 3.1198 | 3.2484 | 3.0743 | 3.0298 | 2.8898 | 3.4589 | 3.0818 | 2.9464 | 3.0516 | 2.7073 | 3.3005 | 3.3115
29 | 1.0953 | 3.1933 | 0.61188 | 0.90779 | 0.93455 | 0.56385 | 0.84664 | -0.099466 | -0.27195 | 0.1558 | 0.013537 | 0.48759 | -0.19594 | -0.41316 | 0.2836 | 0.22449 | 0.61245 | 0.47297 | 0.066885 | 0.6012 | 0.16437 | 0.284 | 0.75237 | 0.83303
30 | 10.5757 | 10.2587 | 9.4809 | 9.2217 | 8.6387 | 8.5304 | 10.8543 | 8.9704 | 9.2889 | 9.6687 | 9.1625 | 9.5148 | 9.7449 | 10.0492 | 9.8907 | 9.36 | 8.6604 | 11.0394 | 10.2621 | 9.9759 | 10.1498 | 9.2817 | 11.2597 | 10.9378

## Pc, Winter, S3
Node ID | 0 | 1 | 2 | 3 | 4 | 5 | 6 | 7 | 8 | 9 | 10 | 11 | 12 | 13 | 14 | 15 | 16 | 17 | 18 | 19 | 20 | 21 | 22 | 23
2 | 21.9201 | 15.3748 | 20.3011 | 12.8333 | 11.0685 | 14.6402 | 15.8983 | 14.3662 | 5.7854 | 14.8803 | 3.8146 | 10.131 | 5.8273 | 12.704 | 21.9982 | 8.8984 | 3.2528 | 22.9166 | 19.3072 | 5.1066 | 17.5721 | 12.9707 | 15.8314 | 12.035
3 | 2.4062 | 2.3543 | 2.172 | 2.1111 | 1.9519 | 1.949 | 2.3454 | 1.9843 | 2.1307 | 2.2127 | 2.0833 | 2.1202 | 2.1977 | 2.3444 | 2.2593 | 2.1996 | 2.0933 | 2.5346 | 2.333 | 2.2086 | 2.2744 | 2.0378 | 2.4537 | 2.4737
4 | 7.1615 | 7.0148 | 6.3141 | 6.3826 | 5.8228 | 5.5888 | 7.7578 | 6.2158 | 6.7175 | 6.9012 | 6.3147 | 6.9615 | 6.84 | 7.0133 | 6.9211 | 6.532 | 5.9639 | 7.0281 | 6.4137 | 6.238 | 6.4043 | 5.521 | 6.811 | 7.216
7 | 23.2934 | 22.0874 | 20.301 | 19.6734 | 18.5231 | 18.2777 | 22.158 | 17.4652 | 18.2448 | 19.3663 | 18.8195 | 18.887 | 19.5391 | 20.8794 | 20.5822 | 20.2156 | 19.0836 | 23.5873 | 22.1191 | 21.4576 | 21.8288 | 19.8911 | 24.4481 | 24.1459
8 | 7.4517 | 6.2956 | 3.9004 | 3.3249 | 1.4865 | 25.9703 | 31.7706 | 27.5795 | 18.5178 | 7.7934 | 4.8745 | 5.083 | 6.3446 | 7.0012 | 6.6395 | 5.2811 | 2.9834 | 9.6831 | 6.9654 | 6.2298 | 7.4896 | 5.9978 | 13.2779 | 10.462
10 | 2.639 | 2.727 | 2.4419 | 2.3146 | 1.8963 | 1.6095 | 1.9682 | 0.34182 | 0.30059 | 0.43822 | 0.25808 | 0.32249 | 0.5138 | 0.94665 | 1.01 | 0.99325 | 0.55717 | 1.135 | 0.66603 | 0.46828 | 0.71112 | 0.43951 | 2.006 | 2.4183
12 | 12.2714 | 12.8993 | 12.7311 | 13.5082 | 13.2375 | 8.9884 | 5.6918 | -4.9883 | -9.0558 | -6.1509 | -2.7975 | -1.8753 | -4.4313 | -0.38197 | -0.59205 | -1.182 | -3.1061 | -4.0304 | -5.3043 | -6.1863 | -5.716 | -3.2162 | 5.3126 | 11.0358
14 | 5.9748 | 5.8211 | 5.3816 | 5.189 | 4.7046 | 4.5588 | 5.6397 | 4.3887 | 5.122 | 5.6344 | 5.444 | 5.6068 | 5.6368 | 5.9973 | 6.0134 | 5.8156 | 5.3666 | 6.5476 | 5.3405 | 5.0979 | 5.3712 | 4.8598 | 5.9545 | 5.9572
15 | 7.6632 | 7.3006 | 6.7222 | 6.4648 | 5.8174 | 5.8388 | 7.6823 | 6.3939 | 6.8111 | 6.9356 | 7.0264 | 7.2848 | 7.2616 | 7.7698 | 7.4356 | 7.2002 | 6.7951 | 8.6597 | 7.9691 | 7.6852 | 7.9994 | 7.215 | 8.5677 | 8.3125
16 | 3.4585 | 3.4701 | 3.2192 | 3.1642 | 2.9025 | 2.8407 | 3.5597 | 2.899 | 3.0714 | 3.2758 | 2.963 | 3.094 | 3.1711 | 3.3242 | 3.2222 | 3.0477 | 2.7974 | 3.4673 | 3.1969 | 3.1409 | 3.1983 | 2.9514 | 3.5636 | 3.5415
17 | 8.183 | 8.1953 | 7.7183 | 7.5476 | 7.0975 | 7.2456 | 9.4578 | 8.0215 | 8.2099 | 7.9211 | 7.7174 | 7.8378 | 7.6987 | 8.4088 | 8.0603 | 7.9399 | 7.3929 | 8.6539 | 7.8071 | 7.3573 | 7.571 | 6.4617 | 8.1962 | 8.1768
18 | 3.1917 | 3.1885 | 2.8338 | 2.838 | 2.6522 | 2.7085 | 3.1789 | 2.7013 | 2.6788 | 2.842 | 2.4268 | 2.5658 | 2.5279 | 2.6665 | 2.7653 | 2.8463 | 2.8702 | 3.3403 | 2.945 | 3.0093 | 3.1456 | 2.6382 | 3.1469 | 3.3412
19 | 7.4817 | 7.6259 | 7.1588 | 6.9503 | 6.5377 | 5.7178 | 8.2706 | 5.8739 | 5.8064 | 6.9889 | 8.2752 | 7.6539 | 8.8122 | 9.5489 | 9.1394 | 8.981 | 8.8 | 10.0326 | 9.2646 | 8.9407 | 9.3384 | 6.1993 | 7.5932 | 7.476
20 | 2.6766 | 2.71 | 2.6018 | 2.5294 | 2.5639 | 2.3368 | 2.4994 | 1.588 | 1.3623 | 1.2576 | 1.4114 | 1.6096 | 1.827 | 2.1361 | 2.1118 | 1.8882 | 1.7469 | 2.0868 | 1.933 | 1.8098 | 1.9308 | 2.0596 | 2.5572 | 2.5446
21 | 15.6208 | 15.3124 | 14.0321 | 13.599 | 12.344 | 12.2764 | 17.2437 | 14.8702 | 15.6627 | 16.141 | 14.9465 | 15.7708 | 16.425 | 17.507 | 16.0953 | 15.2048 | 14.589 | 18.4812 | 16.3593 | 15.5667 | 15.9494 | 14.192 | 16.7067 | 16.5367
23 | 3.3487 | 3.1892 | 2.952 | 2.8619 | 2.6312 | 2.5658 | 3.1782 | 2.5813 | 2.8384 | 2.9775 | 2.869 | 2.9045 | 2.9583 | 3.1469 | 3.1088 | 3.0509 | 2.7544 | 3.2459 | 3.1207 | 3.0108 | 3.144 | 2.8628 | 3.5158 | 3.4854
24 | 8.7006 | 8.5293 | 8.1195 | 7.9393 | 7.3976 | 7.2692 | 9.2339 | 7.6146 | 7.8168 | 7.7748 | 7.5139 | 7.9691 | 8.1516 | 8.7954 | 8.5835 | 8.4319 | 7.7746 | 8.8097 | 7.9773 | 7.4534 | 7.8519 | 7.0369 | 8.4238 | 8.7519
26 | 3.2194 | 3.1741 | 2.9168 | 2.8252 | 2.603 | 2.7 | 3.6311 | 3.098 | 3.1521 | 3.2758 | 2.88 | 3.0913 | 3.1198 | 3.2484 | 3.0743 | 3.0298 | 2.8898 | 3.4589 | 3.0818 | 2.9464 | 3.0516 | 2.7073 | 3.3005 | 3.3115
29 | 1.0953 | 3.1933 | 0.61188 | 0.90779 | 0.93455 | 0.56385 | 0.84664 | -0.099466 | -0.27195 | 0.1558 | 0.013537 | 0.48759 | -0.19594 | -0.41316 | 0.2836 | 0.22449 | 0.61245 | 0.47297 | 0.066885 | 0.6012 | 0.16437 | 0.284 | 0.75237 | 0.83303
30 | 10.5757 | 10.2587 | 9.4809 | 9.2217 | 8.6387 | 8.5304 | 10.8543 | 8.9704 | 9.2889 | 9.6687 | 9.1625 | 9.5148 | 9.7449 | 10.0492 | 9.8907 | 9.36 | 8.6604 | 11.0394 | 10.2621 | 9.9759 | 10.1498 | 9.2817 | 11.2597 | 10.9378

## Qc, Winter, S1
Node ID | 0 | 1 | 2 | 3 | 4 | 5 | 6 | 7 | 8 | 9 | 10 | 11 | 12 | 13 | 14 | 15 | 16 | 17 | 18 | 19 | 20 | 21 | 22 | 23
2 | 3.2597 | 3.7256 | 8.2967 | 3.615 | 3.1957 | 3.7446 | 4.0131 | 3.9067 | 2.6663 | 10.9269 | 0.99716 | 5.9541 | 2.2046 | 2.7728 | 4.0948 | 5.1507 | 1.7506 | 7.4208 | 6.284 | 2.4895 | 10.6587 | 5.4938 | 5.4054 | 2.3041
3 | -0.8583 | -0.93286 | -1.0048 | -0.9975 | -1.0325 | -0.91908 | -0.68443 | -0.28172 | -0.082966 | -0.012979 | -0.11652 | -0.08566 | -0.11856 | -0.1196 | -0.30236 | -0.43545 | -0.38725 | -0.13219 | -0.19229 | -0.24172 | -0.37969 | -0.49287 | -0.66125 | -0.74429
4 | 1.1113 | 1.3766 | 1.3766 | 1.3766 | 1.3766 | 1.1154 | 0.50592 | 0.065132 | -0.3811 | -0.3811 | -0.032821 | -0.39742 | -0.39742 | -0.30763 | -0.038263 | 0.23111 | 0.3209 | 0.3209 | 0.3209 | 0.3209 | 0.3209 | 0.66918 | 1.0229 | 1.0229
7 | 3.5961 | 2.7739 | 2.3746 | 2.3237 | 2.641 | 3.2792 | 5.0877 | 6.2111 | 7.1761 | 7.9022 | 7.9689 | 7.826 | 7.8593 | 7.7791 | 7.0177 | 6.6674 | 6.8808 | 9.3782 | 9.3646 | 9.0788 | 8.4034 | 7.4734 | 6.0955 | 4.6764
8 | 1.4803 | 0.10031 | -1.8743 | -2.8695 | -2.1509 | 2.4973 | 7.5631 | 8.6038 | 6.8611 | 3.8039 | 1.0904 | 1.2921 | 2.036 | 1.0148 | 1.7368 | 1.2426 | 1.2174 | 1.4353 | 1.4731 | 1.8261 | 1.9522 | 2.3035 | 2.0276 | -0.23286
10 | 1.7072 | 1.7133 | 1.7208 | 1.7203 | 1.7126 | 1.6991 | 1.6597 | 1.6292 | 1.6165 | 1.2269 | 0.84241 | 0.83742 | 0.84277 | 0.84673 | 0.8515 | 1.2835 | 1.6376 | 1.6099 | 1.612 | 1.6161 | 1.6325 | 1.6457 | 1.6649 | 1.6878
12 | 6.4087 | 6.2819 | 6.4529 | 6.3014 | 5.5844 | 4.866 | 2.0874 | 1.2989 | 2.5087 | 1.5376 | 1.0591 | -1.4196 | 1.0744 | 1.7626 | 2.7654 | 3.5762 | 3.8335 | 2.2645 | 2.2206 | 3.0361 | 4.2287 | 5.1123 | 5.1661 | 5.4002
14 | -1.2654 | -1.3621 | -1.3733 | -1.3766 | -1.361 | -1.3025 | -0.75033 | -0.2309 | 0.0076209 | 0.11015 | 0.0057793 | -0.048911 | -0.098642 | -0.075616 | -0.26618 | -0.48451 | -0.48825 | -0.056185 | -0.07842 | -0.10185 | -0.23663 | -0.48122 | -0.73084 | -0.88657
15 | -1.8653 | -2.151 | -2.0373 | -2.1093 | -2.1105 | -2.0708 | -0.92223 | -0.037319 | 0.32244 | 0.75 | 0.93612 | 0.87256 | 1.0906 | 0.7849 | 0.7463 | 0.17155 | 0.050604 | 1.1857 | 1.2376 | 1.312 | 0.71407 | 0.053698 | -0.37923 | -0.60676
16 | -1.5373 | -1.5373 | -1.5373 | -1.5373 | -1.5373 | -1.5373 | -1.4858 | -1.3579 | -1.3067 | -1.2295 | -1.2553 | -1.2295 | -1.2553 | -1.3324 | -1.3324 | -1.3324 | -1.4089 | -1.4344 | -1.4344 | -1.4344 | -1.4344 | -1.463 | -1.5487 | -1.5487
17 | 1.2845 | -0.78329 | -1.2544 | -0.55018 | -0.89924 | -0.14615 | 2.4513 | 4.408 | 4.9902 | 4.1459 | 4.2124 | 4.2559 | 3.6646 | 3.5879 | 2.525 | 2.4072 | 2.1047 | 2.9743 | 2.7473 | 2.3287 | 2.0576 | 1.1559 | 0.37081 | -0.54716
18 | -0.70446 | -0.70878 | -0.77435 | -0.71051 | -0.71273 | -0.64176 | -0.43748 | -0.24569 | -0.17905 | -0.22574 | -0.32749 | -0.24504 | -0.28107 | -0.27445 | -0.34724 | -0.35015 | -0.28128 | -0.24317 | -0.29296 | -0.32516 | -0.29085 | -0.37801 | -0.4952 | -0.55229
19 | -2.9253 | -2.9253 | -2.9253 | -2.9253 | -2.7741 | -2.8574 | -2.6044 | -2.52 | -2.52 | -2.7959 | -2.5847 | -2.5143 | -2.532 | -2.6746 | -2.5995 | -2.5936 | -2.6667 | -2.6667 | -2.6667 | -2.5845 | -2.5767 | -2.7998 | -2.7998 | -2.7998
20 | -0.099013 | -0.099013 | -0.099013 | -0.099013 | -0.099013 | -0.099013 | -0.099013 | -0.099013 | -0.099013 | -0.099013 | -0.099013 | -0.46582 | -0.58809 | -0.58809 | -0.099013 | -0.099013 | -0.22483 | -0.60227 | -0.60227 | -0.60227 | -0.11319 | -0.11319 | -0.11319 | -0.11319
21 | -9.6363 | -9.6363 | -9.6363 | -9.6363 | -9.6363 | -9.6363 | -7.2752 | -1.5666 | -0.45079 | -0.45079 | -0.45079 | -0.45079 | -0.45079 | -0.45079 | -1.599 | -5.0435 | -5.0435 | -5.0435 | -5.0435 | -5.0435 | -5.0435 | -5.0435 | -9.5069 | -9.5069
23 | 0.20725 | 0.14609 | 0.087249 | 0.090711 | -0.043456 | 0.020086 | 0.44279 | 0.82487 | 1.174 | 1.3766 | 1.3582 | 1.342 | 1.3097 | 1.2462 | 1.1493 | 0.90448 | 0.85718 | 0.99217 | 1.0423 | 0.98805 | 0.90867 | 0.80136 | 0.57843 | 0.37989
24 | -4.9079 | -5.6311 | -5.7646 | -5.7096 | -5.4154 | -4.7275 | -0.70754 | 1.75 | 2.9746 | 1.7264 | 2.0122 | 3.1276 | 3.5517 | 3.5232 | 1.5886 | 0.84247 | 0.85814 | 0.97486 | -0.21271 | -1.5111 | -0.40009 | -1.6313 | -4.3296 | -4.5152
26 | 1.6044 | 1.9789 | 1.9789 | 1.9789 | 1.9789 | 1.9789 | 0.98032 | 0.10657 | -0.018248 | -0.51753 | -0.14307 | -0.39271 | -0.51753 | -0.51753 | -0.018248 | 0.36164 | 0.48827 | 0.48827 | 0.48827 | 0.61309 | 0.98755 | 0.98755 | 1.4868 | 1.4868
29 | 0.52228 | 0.3329 | 0.46454 | 0.51106 | 0.50941 | 0.46586 | 0.61664 | 0.58002 | 0.77435 | 0.64732 | 0.49654 | 0.46817 | 0.57936 | 0.40713 | 0.43452 | 0.43716 | 0.57672 | 0.5302 | 0.50479 | 0.59189 | 0.61631 | 0.47411 | 0.38305 | 0.46124
30 | -1.1735 | -1.5676 | -1.6347 | -1.6347 | -1.6347 | -1.5442 | -0.78224 | -0.36183 | 0.1374 | 0.44394 | -0.18374 | -0.13995 | 0.061491 | 0.020619 | -0.10492 | -0.58663 | -0.78224 | -0.30636 | -0.27717 | -0.11368 | -0.046529 | -0.40855 | -0.68882 | -0.86398

## Qc, Winter, S2
Node ID | 0 | 1 | 2 | 3 | 4 | 5 | 6 | 7 | 8 | 9 | 10 | 11 | 12 | 13 | 14 | 15 | 16 | 17 | 18 | 19 | 20 | 21 | 22 | 23
2 | 3.2597 | 3.7256 | 8.2967 | 3.615 | 3.1957 | 3.7446 | 4.0131 | 3.9067 | 2.6663 | 10.9269 | 0.99716 | 5.9541 | 2.2046 | 2.7728 | 4.0948 | 5.1507 | 1.7506 | 7.4208 | 6.284 | 2.4895 | 10.6587 | 5.4938 | 5.4054 | 2.3041
3 | -0.8583 | -0.93286 | -1.0048 | -0.9975 | -1.0325 | -0.91908 | -0.68443 | -0.28172 | -0.082966 | -0.012979 | -0.11652 | -0.08566 | -0.11856 | -0.1196 | -0.30236 | -0.43545 | -0.38725 | -0.13219 | -0.19229 | -0.24172 | -0.37969 | -0.49287 | -0.66125 | -0.74429
4 | 1.1113 | 1.3766 | 1.3766 | 1.3766 | 1.3766 | 1.1154 | 0.50592 | 0.065132 | -0.3811 | -0.3811 | -0.032821 | -0.39742 | -0.39742 | -0.30763 | -0.038263 | 0.23111 | 0.3209 | 0.3209 | 0.3209 | 0.3209 | 0.3209 | 0.66918 | 1.0229 | 1.0229
7 | 3.5961 | 2.7739 | 2.3746 | 2.3237 | 2.641 | 3.2792 | 5.0877 | 6.2111 | 7.1761 | 7.9022 | 7.9689 | 7.826 | 7.8593 | 7.7791 | 7.0177 | 6.6674 | 6.8808 | 9.3782 | 9.3646 | 9.0788 | 8.4034 | 7.4734 | 6.0955 | 4.6764
8 | 1.4803 | 0.10031 | -1.8743 | -2.8695 | -2.1509 | 2.4973 | 7.5631 | 8.6038 | 6.8611 | 3.8039 | 1.0904 | 1.2921 | 2.036 | 1.0148 | 1.7368 | 1.2426 | 1.2174 | 1.4353 | 1.4731 | 1.8261 | 1.9522 | 2.3035 | 2.0276 | -0.23286
10 | 1.7072 | 1.7133 | 1.7208 | 1.7203 | 1.7126 | 1.6991 | 1.6597 | 1.6292 | 1.6165 | 1.2269 | 0.84241 | 0.83742 | 0.84277 | 0.84673 | 0.8515 | 1.2835 | 1.6376 | 1.6099 | 1.612 | 1.6161 | 1.6325 | 1.6457 | 1.6649 | 1.6878
12 | 6.4087 | 6.2819 | 6.4529 | 6.3014 | 5.5844 | 4.866 | 2.0874 | 1.2989 | 2.5087 | 1.5376 | 1.0591 | -1.4196 | 1.0744 | 1.7626 | 2.7654 | 3.5762 | 3.8335 | 2.2645 | 2.2206 | 3.0361 | 4.2287 | 5.1123 | 5.1661 | 5.4002
14 | -1.2654 | -1.3621 | -1.3733 | -1.3766 | -1.361 | -1.3025 | -0.75033 | -0.2309 | 0.0076209 | 0.11015 | 0.0057793 | -0.048911 | -0.098642 | -0.075616 | -0.26618 | -0.48451 | -0.48825 | -0.056185 | -0.07842 | -0.10185 | -0.23663 | -0.48122 | -0.73084 | -0.88657
15 | -1.8653 | -2.151 | -2.0373 | -2.1093 | -2.1105 | -2.0708 | -0.92223 | -0.037319 | 0.32244 | 0.75 | 0.93612 | 0.87256 | 1.0906 | 0.7849 | 0.7463 | 0.17155 | 0.050604 | 1.1857 | 1.2376 | 1.312 | 0.71407 | 0.053698 | -0.37923 | -0.60676
16 | -1.5373 | -1.5373 | -1.5373 | -1.5373 | -1.5373 | -1.5373 | -1.4858 | -1.3579 | -1.3067 | -1.2295 | -1.2553 | -1.2295 | -1.2553 | -1.3324 | -1.3324 | -1.3324 | -1.4089 | -1.4344 | -1.4344 | -1.4344 | -1.4344 | -1.463 | -1.5487 | -1.5487
17 | 1.2845 | -0.78329 | -1.2544 | -0.55018 | -0.89924 | -0.14615 | 2.4513 | 4.408 | 4.9902 | 4.1459 | 4.2124 | 4.2559 | 3.6646 | 3.5879 | 2.525 | 2.4072 | 2.1047 | 2.9743 | 2.7473 | 2.3287 | 2.0576 | 1.1559 | 0.37081 | -0.54716
18 | -0.70446 | -0.70878 | -0.77435 | -0.71051 | -0.71273 | -0.64176 | -0.43748 | -0.24569 | -0.17905 | -0.22574 | -0.32749 | -0.24504 | -0.28107 | -0.27445 | -0.34724 | -0.35015 | -0.28128 | -0.24317 | -0.29296 | -0.32516 | -0.29085 | -0.37801 | -0.4952 | -0.55229
19 | -2.9253 | -2.9253 | -2.9253 | -2.9253 | -2.7741 | -2.8574 | -2.6044 | -2.52 | -2.52 | -2.7959 | -2.5847 | -2.5143 | -2.532 | -2.6746 | -2.5995 | -2.5936 | -2.6667 | -2.6667 | -2.6667 | -2.5845 | -2.5767 | -2.7998 | -2.7998 | -2.7998
20 | -0.099013 | -0.099013 | -0.099013 | -0.099013 | -0.099013 | -0.099013 | -0.099013 | -0.099013 | -0.099013 | -0.099013 | -0.099013 | -0.46582 | -0.58809 | -0.58809 | -0.099013 | -0.099013 | -0.22483 | -0.60227 | -0.60227 | -0.60227 | -0.11319 | -0.11319 | -0.11319 | -0.11319
21 | -9.6363 | -9.6363 | -9.6363 | -9.6363 | -9.6363 | -9.6363 | -7.2752 | -1.5666 | -0.45079 | -0.45079 | -0.45079 | -0.45079 | -0.45079 | -0.45079 | -1.599 | -5.0435 | -5.0435 | -5.0435 | -5.0435 | -5.0435 | -5.0435 | -5.0435 | -9.5069 | -9.5069
23 | 0.20725 | 0.14609 | 0.087249 | 0.090711 | -0.043456 | 0.020086 | 0.44279 | 0.82487 | 1.174 | 1.3766 | 1.3582 | 1.342 | 1.3097 | 1.2462 | 1.1493 | 0.90448 | 0.85718 | 0.99217 | 1.0423 | 0.98805 | 0.90867 | 0.80136 | 0.57843 | 0.37989
24 | -4.9079 | -5.6311 | -5.7646 | -5.7096 | -5.4154 | -4.7275 | -0.70754 | 1.75 | 2.9746 | 1.7264 | 2.0122 | 3.1276 | 3.5517 | 3.5232 | 1.5886 | 0.84247 | 0.85814 | 0.97486 | -0.21271 | -1.5111 | -0.40009 | -1.6313 | -4.3296 | -4.5152
26 | 1.6044 | 1.9789 | 1.9789 | 1.9789 | 1.9789 | 1.9789 | 0.98032 | 0.10657 | -0.018248 | -0.51753 | -0.14307 | -0.39271 | -0.51753 | -0.51753 | -0.018248 | 0.36164 | 0.48827 | 0.48827 | 0.48827 | 0.61309 | 0.98755 | 0.98755 | 1.4868 | 1.4868
29 | 0.52228 | 0.3329 | 0.46454 | 0.51106 | 0.50941 | 0.46586 | 0.61664 | 0.58002 | 0.77435 | 0.64732 | 0.49654 | 0.46817 | 0.57936 | 0.40713 | 0.43452 | 0.43716 | 0.57672 | 0.5302 | 0.50479 | 0.59189 | 0.61631 | 0.47411 | 0.38305 | 0.46124
30 | -1.1735 | -1.5676 | -1.6347 | -1.6347 | -1.6347 | -1.5442 | -0.78224 | -0.36183 | 0.1374 | 0.44394 | -0.18374 | -0.13995 | 0.061491 | 0.020619 | -0.10492 | -0.58663 | -0.78224 | -0.30636 | -0.27717 | -0.11368 | -0.046529 | -0.40855 | -0.68882 | -0.86398

## Qc, Winter, S3
Node ID | 0 | 1 | 2 | 3 | 4 | 5 | 6 | 7 | 8 | 9 | 10 | 11 | 12 | 13 | 14 | 15 | 16 | 17 | 18 | 19 | 20 | 21 | 22 | 23
2 | 3.2597 | 3.7256 | 8.2967 | 3.615 | 3.1957 | 3.7446 | 4.0131 | 3.9067 | 2.6663 | 10.9269 | 0.99716 | 5.9541 | 2.2046 | 2.7728 | 4.0948 | 5.1507 | 1.7506 | 7.4208 | 6.284 | 2.4895 | 10.6587 | 5.4938 | 5.4054 | 2.3041
3 | -0.8583 | -0.93286 | -1.0048 | -0.9975 | -1.0325 | -0.91908 | -0.68443 | -0.28172 | -0.082966 | -0.012979 | -0.11652 | -0.08566 | -0.11856 | -0.1196 | -0.30236 | -0.43545 | -0.38725 | -0.13219 | -0.19229 | -0.24172 | -0.37969 | -0.49287 | -0.66125 | -0.74429
4 | 1.1113 | 1.3766 | 1.3766 | 1.3766 | 1.3766 | 1.1154 | 0.50592 | 0.065132 | -0.3811 | -0.3811 | -0.032821 | -0.39742 | -0.39742 | -0.30763 | -0.038263 | 0.23111 | 0.3209 | 0.3209 | 0.3209 | 0.3209 | 0.3209 | 0.66918 | 1.0229 | 1.0229
7 | 3.5961 | 2.7739 | 2.3746 | 2.3237 | 2.641 | 3.2792 | 5.0877 | 6.2111 | 7.1761 | 7.9022 | 7.9689 | 7.826 | 7.8593 | 7.7791 | 7.0177 | 6.6674 | 6.8808 | 9.3782 | 9.3646 | 9.0788 | 8.4034 | 7.4734 | 6.0955 | 4.6764
8 | 1.4803 | 0.10031 | -1.8743 | -2.8695 | -2.1509 | 2.4973 | 7.5631 | 8.6038 | 6.8611 | 3.8039 | 1.0904 | 1.2921 | 2.036 | 1.0148 | 1.7368 | 1.2426 | 1.2174 | 1.4353 | 1.4731 | 1.8261 | 1.9522 | 2.3035 | 2.0276 | -0.23286
10 | 1.7072 | 1.7133 | 1.7208 | 1.7203 | 1.7126 | 1.6991 | 1.6597 | 1.6292 | 1.6165 | 1.2269 | 0.84241 | 0.83742 | 0.84277 | 0.84673 | 0.8515 | 1.2835 | 1.6376 | 1.6099 | 1.612 | 1.6161 | 1.6325 | 1.6457 | 1.6649 | 1.6878
12 | 6.4087 | 6.2819 | 6.4529 | 6.3014 | 5.5844 | 4.866 | 2.0874 | 1.2989 | 2.5087 | 1.5376 | 1.0591 | -1.4196 | 1.0744 | 1.7626 | 2.7654 | 3.5762 | 3.8335 | 2.2645 | 2.2206 | 3.0361 | 4.2287 | 5.1123 | 5.1661 | 5.4002
14 | -1.2654 | -1.3621 | -1.3733 | -1.3766 | -1.361 | -1.3025 | -0.75033 | -0.2309 | 0.0076209 | 0.11015 | 0.0057793 | -0.048911 | -0.098642 | -0.075616 | -0.26618 | -0.48451 | -0.48825 | -0.056185 | -0.07842 | -0.10185 | -0.23663 | -0.48122 | -0.73084 | -0.88657
15 | -1.8653 | -2.151 | -2.0373 | -2.1093 | -2.1105 | -2.0708 | -0.92223 | -0.037319 | 0.32244 | 0.75 | 0.93612 | 0.87256 | 1.0906 | 0.7849 | 0.7463 | 0.17155 | 0.050604 | 1.1857 | 1.2376 | 1.312 | 0.71407 | 0.053698 | -0.37923 | -0.60676
16 | -1.5373 | -1.5373 | -1.5373 | -1.5373 | -1.5373 | -1.5373 | -1.4858 | -1.3579 | -1.3067 | -1.2295 | -1.2553 | -1.2295 | -1.2553 | -1.3324 | -1.3324 | -1.3324 | -1.4089 | -1.4344 | -1.4344 | -1.4344 | -1.4344 | -1.463 | -1.5487 | -1.5487
17 | 1.2845 | -0.78329 | -1.2544 | -0.55018 | -0.89924 | -0.14615 | 2.4513 | 4.408 | 4.9902 | 4.1459 | 4.2124 | 4.2559 | 3.6646 | 3.5879 | 2.525 | 2.4072 | 2.1047 | 2.9743 | 2.7473 | 2.3287 | 2.0576 | 1.1559 | 0.37081 | -0.54716
18 | -0.70446 | -0.70878 | -0.77435 | -0.71051 | -0.71273 | -0.64176 | -0.43748 | -0.24569 | -0.17905 | -0.22574 | -0.32749 | -0.24504 | -0.28107 | -0.27445 | -0.34724 | -0.35015 | -0.28128 | -0.24317 | -0.29296 | -0.32516 | -0.29085 | -0.37801 | -0.4952 | -0.55229
19 | -2.9253 | -2.9253 | -2.9253 | -2.9253 | -2.7741 | -2.8574 | -2.6044 | -2.52 | -2.52 | -2.7959 | -2.5847 | -2.5143 | -2.532 | -2.6746 | -2.5995 | -2.5936 | -2.6667 | -2.6667 | -2.6667 | -2.5845 | -2.5767 | -2.7998 | -2.7998 | -2.7998
20 | -0.099013 | -0.099013 | -0.099013 | -0.099013 | -0.099013 | -0.099013 | -0.099013 | -0.099013 | -0.099013 | -0.099013 | -0.099013 | -0.46582 | -0.58809 | -0.58809 | -0.099013 | -0.099013 | -0.22483 | -0.60227 | -0.60227 | -0.60227 | -0.11319 | -0.11319 | -0.11319 | -0.11319
21 | -9.6363 | -9.6363 | -9.6363 | -9.6363 | -9.6363 | -9.6363 | -7.2752 | -1.5666 | -0.45079 | -0.45079 | -0.45079 | -0.45079 | -0.45079 | -0.45079 | -1.599 | -5.0435 | -5.0435 | -5.0435 | -5.0435 | -5.0435 | -5.0435 | -5.0435 | -9.5069 | -9.5069
23 | 0.20725 | 0.14609 | 0.087249 | 0.090711 | -0.043456 | 0.020086 | 0.44279 | 0.82487 | 1.174 | 1.3766 | 1.3582 | 1.342 | 1.3097 | 1.2462 | 1.1493 | 0.90448 | 0.85718 | 0.99217 | 1.0423 | 0.98805 | 0.90867 | 0.80136 | 0.57843 | 0.37989
24 | -4.9079 | -5.6311 | -5.7646 | -5.7096 | -5.4154 | -4.7275 | -0.70754 | 1.75 | 2.9746 | 1.7264 | 2.0122 | 3.1276 | 3.5517 | 3.5232 | 1.5886 | 0.84247 | 0.85814 | 0.97486 | -0.21271 | -1.5111 | -0.40009 | -1.6313 | -4.3296 | -4.5152
26 | 1.6044 | 1.9789 | 1.9789 | 1.9789 | 1.9789 | 1.9789 | 0.98032 | 0.10657 | -0.018248 | -0.51753 | -0.14307 | -0.39271 | -0.51753 | -0.51753 | -0.018248 | 0.36164 | 0.48827 | 0.48827 | 0.48827 | 0.61309 | 0.98755 | 0.98755 | 1.4868 | 1.4868
29 | 0.52228 | 0.3329 | 0.46454 | 0.51106 | 0.50941 | 0.46586 | 0.61664 | 0.58002 | 0.77435 | 0.64732 | 0.49654 | 0.46817 | 0.57936 | 0.40713 | 0.43452 | 0.43716 | 0.57672 | 0.5302 | 0.50479 | 0.59189 | 0.61631 | 0.47411 | 0.38305 | 0.46124
30 | -1.1735 | -1.5676 | -1.6347 | -1.6347 | -1.6347 | -1.5442 | -0.78224 | -0.36183 | 0.1374 | 0.44394 | -0.18374 | -0.13995 | 0.061491 | 0.020619 | -0.10492 | -0.58663 | -0.78224 | -0.30636 | -0.27717 | -0.11368 | -0.046529 | -0.40855 | -0.68882 | -0.86398

## UpFlex, Winter
NodeID | 0 | 1 | 2 | 3 | 4 | 5 | 6 | 7 | 8 | 9 | 10 | 11 | 12 | 13 | 14 | 15 | 16 | 17 | 18 | 19 | 20 | 21 | 22 | 23
2 | 11.6021 | 12.7724 | 16.6246 | 19.0594 | 22.4095 | 26.1951 | 23.3506 | 33.3822 | 30.6245 | 34.5885 | 35.5478 | 32.9735 | 31.1057 | 28.6373 | 26.3781 | 23.7399 | 23.4928 | 18.6136 | 15.4006 | 18.2748 | 18.6202 | 21.2792 | 10.3322 | 9.9201
3 | 1.2832 | 1.4126 | 1.8387 | 2.108 | 2.4785 | 2.8972 | 2.5826 | 3.692 | 3.387 | 3.8255 | 3.9316 | 3.6468 | 3.4403 | 3.1673 | 2.9174 | 2.6256 | 2.5983 | 2.0587 | 1.7033 | 2.0212 | 2.0594 | 2.3535 | 1.1427 | 1.0971
4 | 4.0634 | 4.4733 | 5.8224 | 6.6752 | 7.8485 | 9.1743 | 8.1781 | 11.6915 | 10.7256 | 12.114 | 12.4499 | 11.5483 | 10.8942 | 10.0297 | 9.2384 | 8.3145 | 8.2279 | 6.5191 | 5.3937 | 6.4004 | 6.5214 | 7.4526 | 3.6186 | 3.4743
7 | 12.1902 | 13.4199 | 17.4673 | 20.0255 | 23.5455 | 27.523 | 24.5342 | 35.0744 | 32.1769 | 36.3419 | 37.3497 | 34.645 | 32.6825 | 30.089 | 27.7152 | 24.9434 | 24.6837 | 19.5572 | 16.1812 | 19.2012 | 19.5641 | 22.3578 | 10.8559 | 10.4229
8 | 16.0398 | 17.6578 | 22.9833 | 26.3494 | 30.9809 | 36.2144 | 32.2819 | 46.1505 | 42.338 | 47.8183 | 49.1444 | 45.5855 | 43.0033 | 39.5908 | 36.4674 | 32.8202 | 32.4786 | 25.7331 | 21.2911 | 25.2647 | 25.7422 | 29.4182 | 14.2841 | 13.7144
10 | 3.101 | 3.4138 | 4.4434 | 5.0942 | 5.9896 | 7.0015 | 6.2412 | 8.9224 | 8.1853 | 9.2449 | 9.5012 | 8.8132 | 8.314 | 7.6542 | 7.0504 | 6.3452 | 6.2792 | 4.9751 | 4.1163 | 4.8845 | 4.9768 | 5.6875 | 2.7616 | 2.6514
12 | 5.9882 | 6.5922 | 8.5804 | 9.8371 | 11.5662 | 13.52 | 12.0519 | 17.2295 | 15.8062 | 17.8522 | 18.3472 | 17.0186 | 16.0546 | 14.7805 | 13.6145 | 12.2529 | 12.1253 | 9.607 | 7.9487 | 9.4322 | 9.6104 | 10.9828 | 5.3327 | 5.12
14 | 3.3149 | 3.6493 | 4.7499 | 5.4455 | 6.4027 | 7.4843 | 6.6716 | 9.5378 | 8.7498 | 9.8824 | 10.1565 | 9.421 | 8.8873 | 8.1821 | 7.5366 | 6.7828 | 6.7122 | 5.3182 | 4.4002 | 5.2214 | 5.3201 | 6.0798 | 2.952 | 2.8343
15 | 4.3842 | 4.8265 | 6.2821 | 7.2022 | 8.4681 | 9.8986 | 8.8237 | 12.6145 | 11.5724 | 13.0703 | 13.4328 | 12.46 | 11.7542 | 10.8215 | 9.9678 | 8.9709 | 8.8775 | 7.0337 | 5.8196 | 6.9057 | 7.0362 | 8.041 | 3.9043 | 3.7486
16 | 1.8713 | 2.0601 | 2.6814 | 3.0741 | 3.6144 | 4.225 | 3.7662 | 5.3842 | 4.9394 | 5.5788 | 5.7335 | 5.3183 | 5.0171 | 4.6189 | 4.2545 | 3.829 | 3.7892 | 3.0022 | 2.484 | 2.9475 | 3.0033 | 3.4321 | 1.6665 | 1.6
17 | 4.8119 | 5.2973 | 6.895 | 7.9048 | 9.2943 | 10.8643 | 9.6846 | 13.8452 | 12.7014 | 14.3455 | 14.7433 | 13.6756 | 12.901 | 11.8772 | 10.9402 | 9.8461 | 9.7436 | 7.7199 | 6.3873 | 7.5794 | 7.7227 | 8.8255 | 4.2852 | 4.1143
18 | 1.7109 | 1.8835 | 2.4515 | 2.8106 | 3.3046 | 3.8629 | 3.4434 | 4.9227 | 4.516 | 5.1006 | 5.2421 | 4.8625 | 4.587 | 4.223 | 3.8899 | 3.5008 | 3.4644 | 2.7449 | 2.271 | 2.6949 | 2.7458 | 3.1379 | 1.5236 | 1.4629
19 | 5.0793 | 5.5916 | 7.278 | 8.344 | 9.8106 | 11.4679 | 10.2226 | 14.6143 | 13.407 | 15.1425 | 15.5624 | 14.4354 | 13.6177 | 12.5371 | 11.548 | 10.3931 | 10.2849 | 8.1488 | 6.7422 | 8.0005 | 8.1517 | 9.3158 | 4.5233 | 4.3429
20 | 1.1763 | 1.2949 | 1.6854 | 1.9323 | 2.2719 | 2.6557 | 2.3673 | 3.3844 | 3.1048 | 3.5067 | 3.6039 | 3.3429 | 3.1536 | 2.9033 | 2.6743 | 2.4068 | 2.3818 | 1.8871 | 1.5613 | 1.8527 | 1.8878 | 2.1573 | 1.0475 | 1.0057
21 | 9.3565 | 10.3004 | 13.4069 | 15.3705 | 18.0722 | 21.1251 | 18.8311 | 26.9211 | 24.6971 | 27.894 | 28.6676 | 26.5915 | 25.0853 | 23.0946 | 21.2727 | 19.1451 | 18.9458 | 15.011 | 12.4198 | 14.7377 | 15.0163 | 17.1606 | 8.3324 | 8
23 | 1.7109 | 1.8835 | 2.4515 | 2.8106 | 3.3046 | 3.8629 | 3.4434 | 4.9227 | 4.516 | 5.1006 | 5.2421 | 4.8625 | 4.587 | 4.223 | 3.8899 | 3.5008 | 3.4644 | 2.7449 | 2.271 | 2.6949 | 2.7458 | 3.1379 | 1.5236 | 1.4629
24 | 4.6515 | 5.1208 | 6.6651 | 7.6413 | 8.9845 | 10.5022 | 9.3618 | 13.3837 | 12.278 | 13.8673 | 14.2519 | 13.2198 | 12.471 | 11.4813 | 10.5755 | 9.5179 | 9.4188 | 7.4626 | 6.1744 | 7.3268 | 7.4652 | 8.5313 | 4.1424 | 3.9772
26 | 1.8713 | 2.0601 | 2.6814 | 3.0741 | 3.6144 | 4.225 | 3.7662 | 5.3842 | 4.9394 | 5.5788 | 5.7335 | 5.3183 | 5.0171 | 4.6189 | 4.2545 | 3.829 | 3.7892 | 3.0022 | 2.484 | 2.9475 | 3.0033 | 3.4321 | 1.6665 | 1.6
29 | 1.2832 | 1.4126 | 1.8387 | 2.108 | 2.4785 | 2.8972 | 2.5826 | 3.692 | 3.387 | 3.8255 | 3.9316 | 3.6468 | 3.4403 | 3.1673 | 2.9174 | 2.6256 | 2.5983 | 2.0587 | 1.7033 | 2.0212 | 2.0594 | 2.3535 | 1.1427 | 1.0971
30 | 5.6674 | 6.2391 | 8.1208 | 9.3101 | 10.9466 | 12.7958 | 11.4063 | 16.3065 | 14.9594 | 16.8958 | 17.3644 | 16.1069 | 15.1945 | 13.9887 | 12.8851 | 11.5965 | 11.4758 | 9.0924 | 7.5229 | 8.9269 | 9.0956 | 10.3944 | 5.047 | 4.8457

## DownFlex, Winter
NodeID | 0 | 1 | 2 | 3 | 4 | 5 | 6 | 7 | 8 | 9 | 10 | 11 | 12 | 13 | 14 | 15 | 16 | 17 | 18 | 19 | 20 | 21 | 22 | 23
2 | 32.1653 | 34.0402 | 35.9457 | 37.5796 | 38.0061 | 39.7566 | 39.5533 | 37.3871 | 33.8742 | 49.7434 | 48.5764 | 44.7302 | 43.6433 | 43.8227 | 41.7465 | 38.2669 | 34.3916 | 33.1579 | 20.8429 | 22.2896 | 24.3697 | 24.9512 | 26.0224 | 28.7239
3 | 3.5575 | 3.7648 | 3.9756 | 4.1563 | 4.2034 | 4.397 | 4.3746 | 4.135 | 3.7465 | 5.5016 | 5.3725 | 4.9471 | 4.8269 | 4.8467 | 4.6171 | 4.2323 | 3.8037 | 3.6672 | 2.3052 | 2.4652 | 2.6953 | 2.7596 | 2.8781 | 3.1768
4 | 11.2653 | 11.9219 | 12.5893 | 13.1615 | 13.3109 | 13.924 | 13.8528 | 13.0941 | 11.8638 | 17.4216 | 17.0129 | 15.6659 | 15.2852 | 15.348 | 14.6209 | 13.4022 | 12.045 | 11.6129 | 7.2998 | 7.8065 | 8.535 | 8.7387 | 9.1138 | 10.06
7 | 33.7958 | 35.7658 | 37.7678 | 39.4845 | 39.9327 | 41.7719 | 41.5583 | 39.2823 | 35.5914 | 52.2649 | 51.0388 | 46.9976 | 45.8556 | 46.0441 | 43.8627 | 40.2067 | 36.1349 | 34.8387 | 21.8994 | 23.4195 | 25.605 | 26.216 | 27.3415 | 30.18
8 | 44.4681 | 47.0602 | 49.6945 | 51.9533 | 52.5431 | 54.963 | 54.682 | 51.6873 | 46.8308 | 68.7696 | 67.1563 | 61.8389 | 60.3363 | 60.5843 | 57.7141 | 52.9035 | 47.546 | 45.8404 | 28.8151 | 30.8151 | 33.6908 | 34.4947 | 35.9756 | 39.7105
10 | 8.5972 | 9.0983 | 9.6076 | 10.0443 | 10.1583 | 10.6262 | 10.5719 | 9.9929 | 9.0539 | 13.2955 | 12.9836 | 11.9555 | 11.665 | 11.713 | 11.1581 | 10.228 | 9.1922 | 8.8625 | 5.5709 | 5.9576 | 6.5135 | 6.669 | 6.9553 | 7.6774
12 | 16.6014 | 17.5691 | 18.5526 | 19.3959 | 19.6161 | 20.5195 | 20.4146 | 19.2966 | 17.4835 | 25.674 | 25.0717 | 23.0865 | 22.5256 | 22.6181 | 21.5466 | 19.7507 | 17.7505 | 17.1137 | 10.7576 | 11.5043 | 12.5779 | 12.878 | 13.4309 | 14.8252
14 | 9.1901 | 9.7258 | 10.2702 | 10.737 | 10.8589 | 11.359 | 11.3009 | 10.682 | 9.6784 | 14.2124 | 13.879 | 12.78 | 12.4695 | 12.5208 | 11.9276 | 10.9334 | 9.8262 | 9.4737 | 5.9551 | 6.3684 | 6.9628 | 7.1289 | 7.435 | 8.2068
15 | 12.1546 | 12.8631 | 13.5832 | 14.2006 | 14.3618 | 15.0232 | 14.9464 | 14.1279 | 12.8004 | 18.797 | 18.3561 | 16.9026 | 16.4919 | 16.5597 | 15.7752 | 14.4603 | 12.9959 | 12.5297 | 7.8761 | 8.4228 | 9.2088 | 9.4286 | 9.8333 | 10.8542
16 | 5.1879 | 5.4904 | 5.7977 | 6.0612 | 6.13 | 6.4123 | 6.3796 | 6.0302 | 5.4636 | 8.0231 | 7.8349 | 7.2145 | 7.0392 | 7.0682 | 6.7333 | 6.1721 | 5.547 | 5.348 | 3.3618 | 3.5951 | 3.9306 | 4.0244 | 4.1972 | 4.6329
17 | 13.3404 | 14.1181 | 14.9083 | 15.586 | 15.7629 | 16.4889 | 16.4046 | 15.5062 | 14.0492 | 20.6309 | 20.1469 | 18.5517 | 18.1009 | 18.1753 | 17.3142 | 15.8711 | 14.2638 | 13.7521 | 8.6445 | 9.2445 | 10.1072 | 10.3484 | 10.7927 | 11.9131
18 | 4.7433 | 5.0198 | 5.3007 | 5.5417 | 5.6046 | 5.8627 | 5.8327 | 5.5133 | 4.9953 | 7.3354 | 7.1633 | 6.5962 | 6.4359 | 6.4623 | 6.1562 | 5.643 | 5.0716 | 4.8896 | 3.0736 | 3.2869 | 3.5937 | 3.6794 | 3.8374 | 4.2358
19 | 14.0816 | 14.9024 | 15.7366 | 16.4519 | 16.6386 | 17.4049 | 17.316 | 16.3676 | 14.8297 | 21.7771 | 21.2662 | 19.5823 | 19.1065 | 19.185 | 18.2761 | 16.7528 | 15.0562 | 14.5161 | 9.1248 | 9.7581 | 10.6687 | 10.9233 | 11.3923 | 12.575
20 | 3.261 | 3.4511 | 3.6443 | 3.8099 | 3.8532 | 4.0306 | 4.01 | 3.7904 | 3.4343 | 5.0431 | 4.9248 | 4.5349 | 4.4247 | 4.4429 | 4.2324 | 3.8796 | 3.4867 | 3.3616 | 2.1131 | 2.2598 | 2.4707 | 2.5296 | 2.6382 | 2.9121
21 | 25.9397 | 27.4518 | 28.9884 | 30.3061 | 30.6501 | 32.0617 | 31.8978 | 30.1509 | 27.3179 | 40.1156 | 39.1745 | 36.0727 | 35.1962 | 35.3409 | 33.6665 | 30.8604 | 27.7351 | 26.7402 | 16.8088 | 17.9755 | 19.6529 | 20.1219 | 20.9858 | 23.1644
23 | 4.7433 | 5.0198 | 5.3007 | 5.5417 | 5.6046 | 5.8627 | 5.8327 | 5.5133 | 4.9953 | 7.3354 | 7.1633 | 6.5962 | 6.4359 | 6.4623 | 6.1562 | 5.643 | 5.0716 | 4.8896 | 3.0736 | 3.2869 | 3.5937 | 3.6794 | 3.8374 | 4.2358
24 | 12.8958 | 13.6475 | 14.4114 | 15.0665 | 15.2375 | 15.9393 | 15.8578 | 14.9893 | 13.5809 | 19.9432 | 19.4753 | 17.9333 | 17.4975 | 17.5695 | 16.7371 | 15.342 | 13.7883 | 13.2937 | 8.3564 | 8.9364 | 9.7703 | 10.0035 | 10.4329 | 11.516
26 | 5.1879 | 5.4904 | 5.7977 | 6.0612 | 6.13 | 6.4123 | 6.3796 | 6.0302 | 5.4636 | 8.0231 | 7.8349 | 7.2145 | 7.0392 | 7.0682 | 6.7333 | 6.1721 | 5.547 | 5.348 | 3.3618 | 3.5951 | 3.9306 | 4.0244 | 4.1972 | 4.6329
29 | 3.5575 | 3.7648 | 3.9756 | 4.1563 | 4.2034 | 4.397 | 4.3746 | 4.135 | 3.7465 | 5.5016 | 5.3725 | 4.9471 | 4.8269 | 4.8467 | 4.6171 | 4.2323 | 3.8037 | 3.6672 | 2.3052 | 2.4652 | 2.6953 | 2.7596 | 2.8781 | 3.1768
30 | 15.7121 | 16.6279 | 17.5587 | 18.3568 | 18.5652 | 19.4203 | 19.321 | 18.2628 | 16.5469 | 24.2986 | 23.7286 | 21.8498 | 21.3188 | 21.4065 | 20.3923 | 18.6926 | 16.7996 | 16.1969 | 10.1813 | 10.888 | 11.9041 | 12.1881 | 12.7114 | 14.031

## Pg, Winter, S1
GenID | 0 | 1 | 2 | 3 | 4 | 5 | 6 | 7 | 8 | 9 | 10 | 11 | 12 | 13 | 14 | 15 | 16 | 17 | 18 | 19 | 20 | 21 | 22 | 23
1 | 0 | 0 | 0 | 0 | 0 | 0 | 0 | 0 | 0 | 0 | 0 | 0 | 0 | 0 | 0 | 0 | 0 | 0 | 0 | 0 | 0 | 0 | 0 | 0
2 | 0 | 0 | 0 | 0 | 0 | 0 | 0 | 0 | 0 | 0 | 0 | 0 | 0 | 0 | 0 | 0 | 0 | 0 | 0 | 0 | 0 | 0 | 0 | 0
3 | 0 | 0 | 0 | 0 | 0 | 0 | 0 | 0 | 0 | 0 | 0 | 0 | 0 | 0 | 0 | 0 | 0 | 0 | 0 | 0 | 0 | 0 | 0 | 0
4 | 0 | 0 | 0 | 0 | 0 | 0 | 0 | 0 | 0 | 0 | 0 | 0 | 0 | 0 | 0 | 0 | 0 | 0 | 0 | 0 | 0 | 0 | 0 | 0
5 | 0 | 0 | 0 | 0 | 0 | 0 | 0 | 0 | 0 | 0 | 0 | 0 | 0 | 0 | 0 | 0 | 0 | 0 | 0 | 0 | 0 | 0 | 0 | 0
6 | 0 | 0 | 0 | 0 | 0 | 0 | 0 | 0 | 0 | 0 | 0 | 0 | 0 | 0 | 0 | 0 | 0 | 0 | 0 | 0 | 0 | 0 | 0 | 0
7 | 0 | 0 | 0.0011761 | 0 | 0 | 0 | 0 | 0.71514 | 14.1677 | 36.9676 | 46.1337 | 51.2409 | 52.1911 | 51.2327 | 43.7455 | 28.9082 | 7.0626 | 0.055203 | 0.0047522 | 0.0036362 | 0 | 0 | 0 | 0
8 | 0 | 0 | 0.0011761 | 0 | 0 | 0 | 0 | 0.71514 | 14.1677 | 36.9676 | 46.1337 | 51.2409 | 52.1911 | 51.2327 | 43.7455 | 28.9082 | 7.0626 | 0.055203 | 0.0047522 | 0.0036362 | 0 | 0 | 0 | 0
9 | 25.5153 | 23.5798 | 24.9649 | 24.8562 | 20.4644 | 20.7569 | 20.8016 | 18.6803 | 16.8704 | 12.1949 | 11.2479 | 7.5462 | 6.2718 | 6.0051 | 8.331 | 11.27 | 12.6004 | 17.3055 | 15.7407 | 14.964 | 19.7447 | 23.6153 | 22.3269 | 31.7359
10 | 25.5153 | 23.5798 | 24.9649 | 24.8562 | 20.4644 | 20.7569 | 20.8016 | 18.6803 | 16.8704 | 12.1949 | 11.2479 | 7.5462 | 6.2718 | 6.0051 | 8.331 | 11.27 | 12.6004 | 17.3055 | 15.7407 | 14.964 | 19.7447 | 23.6153 | 22.3269 | 31.7359
11 | 25.5153 | 23.5798 | 24.9649 | 24.8562 | 20.4644 | 20.7569 | 20.8016 | 18.6803 | 16.8704 | 12.1949 | 11.2479 | 7.5462 | 6.2718 | 6.0051 | 8.331 | 11.27 | 12.6004 | 17.3055 | 15.7407 | 14.964 | 19.7447 | 23.6153 | 22.3269 | 31.7359

## Pg, Winter, S2
GenID | 0 | 1 | 2 | 3 | 4 | 5 | 6 | 7 | 8 | 9 | 10 | 11 | 12 | 13 | 14 | 15 | 16 | 17 | 18 | 19 | 20 | 21 | 22 | 23
1 | 0 | 0 | 0 | 0 | 0 | 0 | 0 | 0 | 0 | 0 | 0 | 0 | 0 | 0 | 0 | 0 | 0 | 0 | 0 | 0 | 0 | 0 | 0 | 0
2 | 0 | 0 | 0 | 0 | 0 | 0 | 0 | 0 | 0 | 0 | 0 | 0 | 0 | 0 | 0 | 0 | 0 | 0 | 0 | 0 | 0 | 0 | 0 | 0
3 | 0 | 0 | 0 | 0 | 0 | 0 | 0 | 0 | 0 | 0 | 0 | 0 | 0 | 0 | 0 | 0 | 0 | 0 | 0 | 0 | 0 | 0 | 0 | 0
4 | 0 | 0 | 0 | 0 | 0 | 0 | 0 | 0 | 0 | 0 | 0 | 0 | 0 | 0 | 0 | 0 | 0 | 0 | 0 | 0 | 0 | 0 | 0 | 0
5 | 0 | 0 | 0 | 0 | 0 | 0 | 0 | 0 | 0 | 0 | 0 | 0 | 0 | 0 | 0 | 0 | 0 | 0 | 0 | 0 | 0 | 0 | 0 | 0
6 | 0 | 0 | 0 | 0 | 0 | 0 | 0 | 0 | 0 | 0 | 0 | 0 | 0 | 0 | 0 | 0 | 0 | 0 | 0 | 0 | 0 | 0 | 0 | 0
7 | 0 | 0.0020441 | 0 | 0 | 0 | 0 | 0 | 0.573 | 11.278 | 26.8288 | 36.1036 | 44.2797 | 52.5856 | 43.8839 | 32.2459 | 15.4687 | 3.2317 | 0.020656 | 0.0090369 | 0 | 0 | 0 | 0 | 0
8 | 0 | 0.0020441 | 0 | 0 | 0 | 0 | 0 | 0.573 | 11.278 | 26.8288 | 36.1036 | 44.2797 | 52.5856 | 43.8839 | 32.2459 | 15.4687 | 3.2317 | 0.020656 | 0.0090369 | 0 | 0 | 0 | 0 | 0
9 | 34.6297 | 30.4516 | 25.0626 | 21.6971 | 20.2281 | 16.1983 | 15.7708 | 14.2982 | 14.737 | 15.5861 | 15.6005 | 18.286 | 18.2939 | 18.5478 | 20.886 | 17.2416 | 17.8607 | 18.9123 | 16.4982 | 17.0884 | 16.0135 | 14.5319 | 14.8942 | 16.2874
10 | 34.6297 | 30.4516 | 25.0626 | 21.6971 | 20.2281 | 16.1983 | 15.7708 | 14.2982 | 14.737 | 15.5861 | 15.6005 | 18.286 | 18.2939 | 18.5478 | 20.886 | 17.2416 | 17.8607 | 18.9123 | 16.4982 | 17.0884 | 16.0135 | 14.5319 | 14.8942 | 16.2874
11 | 34.6297 | 30.4516 | 25.0626 | 21.6971 | 20.2281 | 16.1983 | 15.7708 | 14.2982 | 14.737 | 15.5861 | 15.6005 | 18.286 | 18.2939 | 18.5478 | 20.886 | 17.2416 | 17.8607 | 18.9123 | 16.4982 | 17.0884 | 16.0135 | 14.5319 | 14.8942 | 16.2874

## Pg, Winter, S3
GenID | 0 | 1 | 2 | 3 | 4 | 5 | 6 | 7 | 8 | 9 | 10 | 11 | 12 | 13 | 14 | 15 | 16 | 17 | 18 | 19 | 20 | 21 | 22 | 23
1 | 0 | 0 | 0 | 0 | 0 | 0 | 0 | 0 | 0 | 0 | 0 | 0 | 0 | 0 | 0 | 0 | 0 | 0 | 0 | 0 | 0 | 0 | 0 | 0
2 | 0 | 0 | 0 | 0 | 0 | 0 | 0 | 0 | 0 | 0 | 0 | 0 | 0 | 0 | 0 | 0 | 0 | 0 | 0 | 0 | 0 | 0 | 0 | 0
3 | 0 | 0 | 0 | 0 | 0 | 0 | 0 | 0 | 0 | 0 | 0 | 0 | 0 | 0 | 0 | 0 | 0 | 0 | 0 | 0 | 0 | 0 | 0 | 0
4 | 0 | 0 | 0 | 0 | 0 | 0 | 0 | 0 | 0 | 0 | 0 | 0 | 0 | 0 | 0 | 0 | 0 | 0 | 0 | 0 | 0 | 0 | 0 | 0
5 | 0 | 0 | 0 | 0 | 0 | 0 | 0 | 0 | 0 | 0 | 0 | 0 | 0 | 0 | 0 | 0 | 0 | 0 | 0 | 0 | 0 | 0 | 0 | 0
6 | 0 | 0 | 0 | 0 | 0 | 0 | 0 | 0 | 0 | 0 | 0 | 0 | 0 | 0 | 0 | 0 | 0 | 0 | 0 | 0 | 0 | 0 | 0 | 0
7 | 0 | 0 | 0 | 0 | 0 | 0 | 0 | 0.61954 | 13.5284 | 31.4966 | 45.4213 | 46.7586 | 44.398 | 34.7607 | 26.7766 | 11.3617 | 2.0059 | 0.0032555 | 0 | 0 | 0 | 0 | 0 | 0
8 | 0 | 0 | 0 | 0 | 0 | 0 | 0 | 0.61954 | 13.5284 | 31.4966 | 45.4213 | 46.7586 | 44.398 | 34.7607 | 26.7766 | 11.3617 | 2.0059 | 0.0032555 | 0 | 0 | 0 | 0 | 0 | 0
9 | 31.5974 | 29.3672 | 31.8289 | 35.4903 | 30.3572 | 25.7539 | 18.537 | 16.5012 | 16.8356 | 16.4573 | 16.6482 | 17.511 | 16.0178 | 15.4356 | 21.1498 | 27.5528 | 28.1306 | 28.6387 | 29.4284 | 31.045 | 30.6193 | 29.9649 | 28.6919 | 26.463
10 | 31.5974 | 29.3672 | 31.8289 | 35.4903 | 30.3572 | 25.7539 | 18.537 | 16.5012 | 16.8356 | 16.4573 | 16.6482 | 17.511 | 16.0178 | 15.4356 | 21.1498 | 27.5528 | 28.1306 | 28.6387 | 29.4284 | 31.045 | 30.6193 | 29.9649 | 28.6919 | 26.463
11 | 31.5974 | 29.3672 | 31.8289 | 35.4903 | 30.3572 | 25.7539 | 18.537 | 16.5012 | 16.8356 | 16.4573 | 16.6482 | 17.511 | 16.0178 | 15.4356 | 21.1498 | 27.5528 | 28.1306 | 28.6387 | 29.4284 | 31.045 | 30.6193 | 29.9649 | 28.6919 | 26.463

## Qg, Winter, S1
GenID | 0 | 1 | 2 | 3 | 4 | 5 | 6 | 7 | 8 | 9 | 10 | 11 | 12 | 13 | 14 | 15 | 16 | 17 | 18 | 19 | 20 | 21 | 22 | 23
1 | 0 | 0 | 0 | 0 | 0 | 0 | 0 | 0 | 0 | 0 | 0 | 0 | 0 | 0 | 0 | 0 | 0 | 0 | 0 | 0 | 0 | 0 | 0 | 0
2 | 0 | 0 | 0 | 0 | 0 | 0 | 0 | 0 | 0 | 0 | 0 | 0 | 0 | 0 | 0 | 0 | 0 | 0 | 0 | 0 | 0 | 0 | 0 | 0
3 | 0 | 0 | 0 | 0 | 0 | 0 | 0 | 0 | 0 | 0 | 0 | 0 | 0 | 0 | 0 | 0 | 0 | 0 | 0 | 0 | 0 | 0 | 0 | 0
4 | 0 | 0 | 0 | 0 | 0 | 0 | 0 | 0 | 0 | 0 | 0 | 0 | 0 | 0 | 0 | 0 | 0 | 0 | 0 | 0 | 0 | 0 | 0 | 0
5 | 0 | 0 | 0 | 0 | 0 | 0 | 0 | 0 | 0 | 0 | 0 | 0 | 0 | 0 | 0 | 0 | 0 | 0 | 0 | 0 | 0 | 0 | 0 | 0
6 | 0 | 0 | 0 | 0 | 0 | 0 | 0 | 0 | 0 | 0 | 0 | 0 | 0 | 0 | 0 | 0 | 0 | 0 | 0 | 0 | 0 | 0 | 0 | 0
7 | 0 | 0 | 0 | 0 | 0 | 0 | 0 | 0 | 0 | 0 | 0 | 0 | 0 | 0 | 0 | 0 | 0 | 0 | 0 | 0 | 0 | 0 | 0 | 0
8 | 0 | 0 | 0 | 0 | 0 | 0 | 0 | 0 | 0 | 0 | 0 | 0 | 0 | 0 | 0 | 0 | 0 | 0 | 0 | 0 | 0 | 0 | 0 | 0
9 | 0 | 0 | 0 | 0 | 0 | 0 | 0 | 0 | 0 | 0 | 0 | 0 | 0 | 0 | 0 | 0 | 0 | 0 | 0 | 0 | 0 | 0 | 0 | 0
10 | 0 | 0 | 0 | 0 | 0 | 0 | 0 | 0 | 0 | 0 | 0 | 0 | 0 | 0 | 0 | 0 | 0 | 0 | 0 | 0 | 0 | 0 | 0 | 0
11 | 0 | 0 | 0 | 0 | 0 | 0 | 0 | 0 | 0 | 0 | 0 | 0 | 0 | 0 | 0 | 0 | 0 | 0 | 0 | 0 | 0 | 0 | 0 | 0

## Qg, Winter, S2
GenID | 0 | 1 | 2 | 3 | 4 | 5 | 6 | 7 | 8 | 9 | 10 | 11 | 12 | 13 | 14 | 15 | 16 | 17 | 18 | 19 | 20 | 21 | 22 | 23
1 | 0 | 0 | 0 | 0 | 0 | 0 | 0 | 0 | 0 | 0 | 0 | 0 | 0 | 0 | 0 | 0 | 0 | 0 | 0 | 0 | 0 | 0 | 0 | 0
2 | 0 | 0 | 0 | 0 | 0 | 0 | 0 | 0 | 0 | 0 | 0 | 0 | 0 | 0 | 0 | 0 | 0 | 0 | 0 | 0 | 0 | 0 | 0 | 0
3 | 0 | 0 | 0 | 0 | 0 | 0 | 0 | 0 | 0 | 0 | 0 | 0 | 0 | 0 | 0 | 0 | 0 | 0 | 0 | 0 | 0 | 0 | 0 | 0
4 | 0 | 0 | 0 | 0 | 0 | 0 | 0 | 0 | 0 | 0 | 0 | 0 | 0 | 0 | 0 | 0 | 0 | 0 | 0 | 0 | 0 | 0 | 0 | 0
5 | 0 | 0 | 0 | 0 | 0 | 0 | 0 | 0 | 0 | 0 | 0 | 0 | 0 | 0 | 0 | 0 | 0 | 0 | 0 | 0 | 0 | 0 | 0 | 0
6 | 0 | 0 | 0 | 0 | 0 | 0 | 0 | 0 | 0 | 0 | 0 | 0 | 0 | 0 | 0 | 0 | 0 | 0 | 0 | 0 | 0 | 0 | 0 | 0
7 | 0 | 0 | 0 | 0 | 0 | 0 | 0 | 0 | 0 | 0 | 0 | 0 | 0 | 0 | 0 | 0 | 0 | 0 | 0 | 0 | 0 | 0 | 0 | 0
8 | 0 | 0 | 0 | 0 | 0 | 0 | 0 | 0 | 0 | 0 | 0 | 0 | 0 | 0 | 0 | 0 | 0 | 0 | 0 | 0 | 0 | 0 | 0 | 0
9 | 0 | 0 | 0 | 0 | 0 | 0 | 0 | 0 | 0 | 0 | 0 | 0 | 0 | 0 | 0 | 0 | 0 | 0 | 0 | 0 | 0 | 0 | 0 | 0
10 | 0 | 0 | 0 | 0 | 0 | 0 | 0 | 0 | 0 | 0 | 0 | 0 | 0 | 0 | 0 | 0 | 0 | 0 | 0 | 0 | 0 | 0 | 0 | 0
11 | 0 | 0 | 0 | 0 | 0 | 0 | 0 | 0 | 0 | 0 | 0 | 0 | 0 | 0 | 0 | 0 | 0 | 0 | 0 | 0 | 0 | 0 | 0 | 0

## Qg, Winter, S3
GenID | 0 | 1 | 2 | 3 | 4 | 5 | 6 | 7 | 8 | 9 | 10 | 11 | 12 | 13 | 14 | 15 | 16 | 17 | 18 | 19 | 20 | 21 | 22 | 23
1 | 0 | 0 | 0 | 0 | 0 | 0 | 0 | 0 | 0 | 0 | 0 | 0 | 0 | 0 | 0 | 0 | 0 | 0 | 0 | 0 | 0 | 0 | 0 | 0
2 | 0 | 0 | 0 | 0 | 0 | 0 | 0 | 0 | 0 | 0 | 0 | 0 | 0 | 0 | 0 | 0 | 0 | 0 | 0 | 0 | 0 | 0 | 0 | 0
3 | 0 | 0 | 0 | 0 | 0 | 0 | 0 | 0 | 0 | 0 | 0 | 0 | 0 | 0 | 0 | 0 | 0 | 0 | 0 | 0 | 0 | 0 | 0 | 0
4 | 0 | 0 | 0 | 0 | 0 | 0 | 0 | 0 | 0 | 0 | 0 | 0 | 0 | 0 | 0 | 0 | 0 | 0 | 0 | 0 | 0 | 0 | 0 | 0
5 | 0 | 0 | 0 | 0 | 0 | 0 | 0 | 0 | 0 | 0 | 0 | 0 | 0 | 0 | 0 | 0 | 0 | 0 | 0 | 0 | 0 | 0 | 0 | 0
6 | 0 | 0 | 0 | 0 | 0 | 0 | 0 | 0 | 0 | 0 | 0 | 0 | 0 | 0 | 0 | 0 | 0 | 0 | 0 | 0 | 0 | 0 | 0 | 0
7 | 0 | 0 | 0 | 0 | 0 | 0 | 0 | 0 | 0 | 0 | 0 | 0 | 0 | 0 | 0 | 0 | 0 | 0 | 0 | 0 | 0 | 0 | 0 | 0
8 | 0 | 0 | 0 | 0 | 0 | 0 | 0 | 0 | 0 | 0 | 0 | 0 | 0 | 0 | 0 | 0 | 0 | 0 | 0 | 0 | 0 | 0 | 0 | 0
9 | 0 | 0 | 0 | 0 | 0 | 0 | 0 | 0 | 0 | 0 | 0 | 0 | 0 | 0 | 0 | 0 | 0 | 0 | 0 | 0 | 0 | 0 | 0 | 0
10 | 0 | 0 | 0 | 0 | 0 | 0 | 0 | 0 | 0 | 0 | 0 | 0 | 0 | 0 | 0 | 0 | 0 | 0 | 0 | 0 | 0 | 0 | 0 | 0
11 | 0 | 0 | 0 | 0 | 0 | 0 | 0 | 0 | 0 | 0 | 0 | 0 | 0 | 0 | 0 | 0 | 0 | 0 | 0 | 0 | 0 | 0 | 0 | 0

## GenStatus, Winter
GenID | 0 | 1 | 2 | 3 | 4 | 5 | 6 | 7 | 8 | 9 | 10 | 11 | 12 | 13 | 14 | 15 | 16 | 17 | 18 | 19 | 20 | 21 | 22 | 23
1 | 1 | 1 | 1 | 1 | 1 | 1 | 1 | 1 | 1 | 1 | 1 | 1 | 1 | 1 | 1 | 1 | 1 | 1 | 1 | 1 | 1 | 1 | 1 | 1
2 | 1 | 1 | 1 | 1 | 1 | 1 | 1 | 1 | 1 | 1 | 1 | 1 | 1 | 1 | 1 | 1 | 1 | 1 | 1 | 1 | 1 | 1 | 1 | 1
3 | 1 | 1 | 1 | 1 | 1 | 1 | 1 | 1 | 1 | 1 | 1 | 1 | 1 | 1 | 1 | 1 | 1 | 1 | 1 | 1 | 1 | 1 | 1 | 1
4 | 1 | 1 | 1 | 1 | 1 | 1 | 1 | 1 | 1 | 1 | 1 | 1 | 1 | 1 | 1 | 1 | 1 | 1 | 1 | 1 | 1 | 1 | 1 | 1
5 | 1 | 1 | 1 | 1 | 1 | 1 | 1 | 1 | 1 | 1 | 1 | 1 | 1 | 1 | 1 | 1 | 1 | 1 | 1 | 1 | 1 | 1 | 1 | 1
6 | 1 | 1 | 1 | 1 | 1 | 1 | 1 | 1 | 1 | 1 | 1 | 1 | 1 | 1 | 1 | 1 | 1 | 1 | 1 | 1 | 1 | 1 | 1 | 1
7 | 1 | 1 | 1 | 1 | 1 | 1 | 1 | 1 | 1 | 1 | 1 | 1 | 1 | 1 | 1 | 1 | 1 | 1 | 1 | 1 | 1 | 1 | 1 | 1
8 | 1 | 1 | 1 | 1 | 1 | 1 | 1 | 1 | 1 | 1 | 1 | 1 | 1 | 1 | 1 | 1 | 1 | 1 | 1 | 1 | 1 | 1 | 1 | 1
9 | 1 | 1 | 1 | 1 | 1 | 1 | 1 | 1 | 1 | 1 | 1 | 1 | 1 | 1 | 1 | 1 | 1 | 1 | 1 | 1 | 1 | 1 | 1 | 1
10 | 1 | 1 | 1 | 1 | 1 | 1 | 1 | 1 | 1 | 1 | 1 | 1 | 1 | 1 | 1 | 1 | 1 | 1 | 1 | 1 | 1 | 1 | 1 | 1
11 | 1 | 1 | 1 | 1 | 1 | 1 | 1 | 1 | 1 | 1 | 1 | 1 | 1 | 1 | 1 | 1 | 1 | 1 | 1 | 1 | 1 | 1 | 1 | 1

## Pc, Summer, S1
Node ID | 0 | 1 | 2 | 3 | 4 | 5 | 6 | 7 | 8 | 9 | 10 | 11 | 12 | 13 | 14 | 15 | 16 | 17 | 18 | 19 | 20 | 21 | 22 | 23
2 | 11.2192 | 12.548 | 15.1025 | 12.3902 | 15.5337 | 20.5491 | 17.1027 | 2.4193 | 6.5844 | 2.7042 | 3.4327 | 12.6282 | 7.1109 | 10.7158 | 10.3435 | 17.796 | 8.0912 | 8.2088 | 11.1984 | 20.4224 | 16.3534 | -1.1891 | 19.781 | 25.2066
3 | 2.5979 | 2.4966 | 2.3547 | 2.2986 | 2.1256 | 1.9951 | 2.2493 | 1.845 | 2.0659 | 2.1825 | 2.0878 | 2.1704 | 2.2775 | 2.4184 | 2.3655 | 2.2801 | 2.1323 | 2.3902 | 2.2043 | 2.0905 | 2.1967 | 2.1631 | 2.6769 | 2.6936
4 | 7.8096 | 7.5356 | 6.9681 | 6.6671 | 6.119 | 6.0056 | 7.4615 | 6.456 | 6.6645 | 6.7136 | 6.4746 | 6.9615 | 7.2122 | 7.7794 | 7.5343 | 7.1813 | 6.2074 | 6.9645 | 6.3501 | 6.091 | 6.4092 | 6.0533 | 7.9091 | 8.1095
7 | 24.4559 | 23.1164 | 21.3213 | 20.449 | 19.4869 | 17.3478 | 20.6627 | 16.3461 | 18.0829 | 19.8622 | 19.7346 | 20.2841 | 21.4095 | 23.2699 | 23.5871 | 22.7817 | 21.0769 | 22.6119 | 20.864 | 20.2367 | 21.0401 | 20.6264 | 26.35 | 26.0084
8 | -12.1616 | -8.0526 | -1.7349 | -1.6378 | -3.3765 | -5.1374 | 0.24493 | -3.1369 | 0.24602 | 3.682 | 3.7078 | 5.7957 | 9.1157 | 11.7083 | 11.0075 | 7.9275 | 5.797 | 8.8487 | 7.2143 | 5.4167 | 5.9084 | 6.8417 | 16.4093 | 10.9298
10 | 2.639 | 2.727 | 2.4419 | 2.3146 | 1.8963 | 1.6095 | 1.9682 | 0.34182 | 0.30059 | 0.43822 | 0.25808 | 0.32249 | 0.5138 | 0.94665 | 1.01 | 0.99325 | 0.55717 | 1.135 | 0.66603 | 0.46828 | 0.71112 | 0.43951 | 2.006 | 2.4183
12 | 14.3718 | 11.0199 | 12.9706 | 12.1081 | 12.4243 | 6.0961 | -3.2852 | 1.1743 | 4.539 | 10.4825 | 9.878 | 5.8171 | 5.2904 | 7.0624 | 6.5334 | 7.3679 | 8.6773 | 10.064 | 9.4199 | 8.8766 | 6.4856 | 6.634 | 9.7329 | 10.6203
14 | 6.1118 | 5.7049 | 5.3978 | 5.0086 | 4.5847 | 4.2772 | 5.1941 | 4.5907 | 5.2724 | 5.5206 | 5.3224 | 5.6245 | 5.6156 | 5.9817 | 5.2466 | 5.3697 | 5.6005 | 6.5476 | 4.9145 | 4.922 | 4.8427 | 4.7992 | 6.0548 | 6.0869
15 | 7.9978 | 7.6637 | 7.0133 | 6.7275 | 8.4539 | 7.8073 | 6.6141 | 5.4525 | 5.9253 | 6.5087 | 6.2506 | 6.9473 | 7.4358 | 7.9581 | 8.4831 | 7.9308 | 7.0111 | 7.7562 | 6.8682 | 6.6751 | 6.8929 | 6.9758 | 8.703 | 8.2676
16 | 3.5062 | 3.4391 | 3.0976 | 3.0631 | 2.8098 | 2.7077 | 3.1751 | 2.6563 | 2.8867 | 3.1105 | 3.0225 | 3.0898 | 3.3214 | 3.5297 | 3.4302 | 3.396 | 2.9741 | 3.3362 | 3.0145 | 3.0217 | 3.1682 | 3.0965 | 3.7595 | 3.6586
17 | 8.6543 | 8.8695 | 8.1151 | 8.1786 | 7.4752 | 7.282 | 9.4514 | 7.7132 | 7.8747 | 8.1743 | 7.959 | 8.2439 | 8.3124 | 8.8049 | 8.3607 | 8.0517 | 7.4684 | 8.2421 | 7.6031 | 7.446 | 7.5779 | 7.4408 | 9.4016 | 9
18 | 3.4523 | 3.5783 | 3.0195 | 3.0913 | 2.8839 | 2.5931 | 3.0695 | 2.457 | 2.4845 | 2.7256 | 2.4765 | 2.5974 | 2.8838 | 2.9366 | 2.7641 | 2.9654 | 2.5049 | 3.0448 | 2.7824 | 2.7637 | 3.049 | 2.9957 | 3.5697 | 3.5153
19 | 2.9285 | 4.2686 | 4.2129 | 4.6595 | 3.5936 | 2.9561 | 4.3132 | 3.2489 | 1.277 | 3.1935 | 2.967 | 6.089 | 3.8505 | 9.7166 | 2.637 | 5.3062 | 4.9804 | -2.0869 | 3.14 | 0.75939 | 6.8779 | 8.8935 | 4.6036 | 7.366
20 | 2.6977 | 2.7118 | 2.6037 | 2.5554 | 2.441 | 2.3495 | 2.274 | 1.2281 | 1.2567 | 1.409 | 1.2906 | 1.6959 | 2.0877 | 2.1711 | 2.0721 | 2.1003 | 2.0965 | 2.1387 | 1.9416 | 1.8858 | 1.9876 | 1.9672 | 2.3075 | 2.387
21 | 17.1004 | 16.7192 | 15.0503 | 14.5852 | 13.2424 | 12.2152 | 15.7639 | 14.0343 | 15.5028 | 15.4006 | 15.0592 | 15.8034 | 16.607 | 17.5006 | 16.2282 | 15.8381 | 14.4172 | 15.9099 | 14.2282 | 14.3997 | 15.5367 | 15.5257 | 18.9181 | 18.1163
23 | 3.4614 | 3.3215 | 3.0214 | 2.9397 | 2.709 | 2.5393 | 2.9929 | 2.3764 | 2.5395 | 2.6999 | 2.7244 | 2.859 | 3.0103 | 3.2755 | 3.2814 | 3.2475 | 2.8262 | 3.0886 | 2.807 | 2.6865 | 2.8231 | 2.7657 | 3.6387 | 3.5866
24 | 8.8521 | 8.7339 | 8.2135 | 8.0338 | 7.4243 | 7.1543 | 8.8981 | 7.4429 | 7.3186 | 7.7453 | 7.5411 | 7.8605 | 8.256 | 8.697 | 8.1029 | 7.9621 | 7.3951 | 8.3778 | 7.6215 | 7.4497 | 8.161 | 7.6569 | 9.1048 | 9.1955
26 | 3.6015 | 3.4661 | 3.0861 | 3.0424 | 2.9177 | 2.7917 | 3.7221 | 3.1602 | 3.0362 | 3.1239 | 2.7693 | 3.1798 | 3.3214 | 3.4259 | 3.1838 | 3.0467 | 2.7927 | 3.1314 | 3.0323 | 3.0682 | 3.2209 | 2.9364 | 3.602 | 3.688
29 | 1.3365 | 0.64723 | 1.2565 | 1.7302 | 2.4276 | 1.3792 | 2.3016 | 1.0462 | 0.23183 | -0.049141 | 0.54127 | 0.15525 | 0.88223 | 0.96012 | 0.45063 | 2.4759 | 1.3378 | 1.2607 | 2.1147 | 1.1624 | 2.1723 | 1.5289 | 1.9871 | 1.1455
30 | 11.9325 | 11.6503 | 10.837 | 10.3842 | 9.8258 | 9.2785 | 10.9161 | 8.6214 | 9.0828 | 9.4513 | 9.0462 | 9.7095 | 10.0521 | 10.6869 | 10.4505 | 10.1351 | 9.1985 | 10.3051 | 9.2365 | 8.9229 | 9.6828 | 9.8389 | 12.1966 | 11.9442

## Pc, Summer, S2
Node ID | 0 | 1 | 2 | 3 | 4 | 5 | 6 | 7 | 8 | 9 | 10 | 11 | 12 | 13 | 14 | 15 | 16 | 17 | 18 | 19 | 20 | 21 | 22 | 23
2 | 11.2192 | 12.548 | 15.1025 | 12.3902 | 15.5337 | 20.5491 | 17.1027 | 2.4193 | 6.5844 | 2.7042 | 3.4327 | 12.6282 | 7.1109 | 10.7158 | 10.3435 | 17.796 | 8.0912 | 8.2088 | 11.1984 | 20.4224 | 16.3534 | -1.1891 | 19.781 | 25.2066
3 | 2.5979 | 2.4966 | 2.3547 | 2.2986 | 2.1256 | 1.9951 | 2.2493 | 1.845 | 2.0659 | 2.1825 | 2.0878 | 2.1704 | 2.2775 | 2.4184 | 2.3655 | 2.2801 | 2.1323 | 2.3902 | 2.2043 | 2.0905 | 2.1967 | 2.1631 | 2.6769 | 2.6936
4 | 7.8096 | 7.5356 | 6.9681 | 6.6671 | 6.119 | 6.0056 | 7.4615 | 6.456 | 6.6645 | 6.7136 | 6.4746 | 6.9615 | 7.2122 | 7.7794 | 7.5343 | 7.1813 | 6.2074 | 6.9645 | 6.3501 | 6.091 | 6.4092 | 6.0533 | 7.9091 | 8.1095
7 | 24.4559 | 23.1164 | 21.3213 | 20.449 | 19.4869 | 17.3478 | 20.6627 | 16.3461 | 18.0829 | 19.8622 | 19.7346 | 20.2841 | 21.4095 | 23.2699 | 23.5871 | 22.7817 | 21.0769 | 22.6119 | 20.864 | 20.2367 | 21.0401 | 20.6264 | 26.35 | 26.0084
8 | -12.1616 | -8.0526 | -1.7349 | -1.6378 | -3.3765 | -5.1374 | 0.24493 | -3.1369 | 0.24602 | 3.682 | 3.7078 | 5.7957 | 9.1157 | 11.7083 | 11.0075 | 7.9275 | 5.797 | 8.8487 | 7.2143 | 5.4167 | 5.9084 | 6.8417 | 16.4093 | 10.9298
10 | 2.639 | 2.727 | 2.4419 | 2.3146 | 1.8963 | 1.6095 | 1.9682 | 0.34182 | 0.30059 | 0.43822 | 0.25808 | 0.32249 | 0.5138 | 0.94665 | 1.01 | 0.99325 | 0.55717 | 1.135 | 0.66603 | 0.46828 | 0.71112 | 0.43951 | 2.006 | 2.4183
12 | 14.3718 | 11.0199 | 12.9706 | 12.1081 | 12.4243 | 6.0961 | -3.2852 | 1.1743 | 4.539 | 10.4825 | 9.878 | 5.8171 | 5.2904 | 7.0624 | 6.5334 | 7.3679 | 8.6773 | 10.064 | 9.4199 | 8.8766 | 6.4856 | 6.634 | 9.7329 | 10.6203
14 | 6.1118 | 5.7049 | 5.3978 | 5.0086 | 4.5847 | 4.2772 | 5.1941 | 4.5907 | 5.2724 | 5.5206 | 5.3224 | 5.6245 | 5.6156 | 5.9817 | 5.2466 | 5.3697 | 5.6005 | 6.5476 | 4.9145 | 4.922 | 4.8427 | 4.7992 | 6.0548 | 6.0869
15 | 7.9978 | 7.6637 | 7.0133 | 6.7275 | 8.4539 | 7.8073 | 6.6141 | 5.4525 | 5.9253 | 6.5087 | 6.2506 | 6.9473 | 7.4358 | 7.9581 | 8.4831 | 7.9308 | 7.0111 | 7.7562 | 6.8682 | 6.6751 | 6.8929 | 6.9758 | 8.703 | 8.2676
16 | 3.5062 | 3.4391 | 3.0976 | 3.0631 | 2.8098 | 2.7077 | 3.1751 | 2.6563 | 2.8867 | 3.1105 | 3.0225 | 3.0898 | 3.3214 | 3.5297 | 3.4302 | 3.396 | 2.9741 | 3.3362 | 3.0145 | 3.0217 | 3.1682 | 3.0965 | 3.7595 | 3.6586
17 | 8.6543 | 8.8695 | 8.1151 | 8.1786 | 7.4752 | 7.282 | 9.4514 | 7.7132 | 7.8747 | 8.1743 | 7.959 | 8.2439 | 8.3124 | 8.8049 | 8.3607 | 8.0517 | 7.4684 | 8.2421 | 7.6031 | 7.446 | 7.5779 | 7.4408 | 9.4016 | 9
18 | 3.4523 | 3.5783 | 3.0195 | 3.0913 | 2.8839 | 2.5931 | 3.0695 | 2.457 | 2.4845 | 2.7256 | 2.4765 | 2.5974 | 2.8838 | 2.9366 | 2.7641 | 2.9654 | 2.5049 | 3.0448 | 2.7824 | 2.7637 | 3.049 | 2.9957 | 3.5697 | 3.5153
19 | 2.9285 | 4.2686 | 4.2129 | 4.6595 | 3.5936 | 2.9561 | 4.3132 | 3.2489 | 1.277 | 3.1935 | 2.967 | 6.089 | 3.8505 | 9.7166 | 2.637 | 5.3062 | 4.9804 | -2.0869 | 3.14 | 0.75939 | 6.8779 | 8.8935 | 4.6036 | 7.366
20 | 2.6977 | 2.7118 | 2.6037 | 2.5554 | 2.441 | 2.3495 | 2.274 | 1.2281 | 1.2567 | 1.409 | 1.2906 | 1.6959 | 2.0877 | 2.1711 | 2.0721 | 2.1003 | 2.0965 | 2.1387 | 1.9416 | 1.8858 | 1.9876 | 1.9672 | 2.3075 | 2.387
21 | 17.1004 | 16.7192 | 15.0503 | 14.5852 | 13.2424 | 12.2152 | 15.7639 | 14.0343 | 15.5028 | 15.4006 | 15.0592 | 15.8034 | 16.607 | 17.5006 | 16.2282 | 15.8381 | 14.4172 | 15.9099 | 14.2282 | 14.3997 | 15.5367 | 15.5257 | 18.9181 | 18.1163
23 | 3.4614 | 3.3215 | 3.0214 | 2.9397 | 2.709 | 2.5393 | 2.9929 | 2.3764 | 2.5395 | 2.6999 | 2.7244 | 2.859 | 3.0103 | 3.2755 | 3.2814 | 3.2475 | 2.8262 | 3.0886 | 2.807 | 2.6865 | 2.8231 | 2.7657 | 3.6387 | 3.5866
24 | 8.8521 | 8.7339 | 8.2135 | 8.0338 | 7.4243 | 7.1543 | 8.8981 | 7.4429 | 7.3186 | 7.7453 | 7.5411 | 7.8605 | 8.256 | 8.697 | 8.1029 | 7.9621 | 7.3951 | 8.3778 | 7.6215 | 7.4497 | 8.161 | 7.6569 | 9.1048 | 9.1955
26 | 3.6015 | 3.4661 | 3.0861 | 3.0424 | 2.9177 | 2.7917 | 3.7221 | 3.1602 | 3.0362 | 3.1239 | 2.7693 | 3.1798 | 3.3214 | 3.4259 | 3.1838 | 3.0467 | 2.7927 | 3.1314 | 3.0323 | 3.0682 | 3.2209 | 2.9364 | 3.602 | 3.688
29 | 1.3365 | 0.64723 | 1.2565 | 1.7302 | 2.4276 | 1.3792 | 2.3016 | 1.0462 | 0.23183 | -0.049141 | 0.54127 | 0.15525 | 0.88223 | 0.96012 | 0.45063 | 2.4759 | 1.3378 | 1.2607 | 2.1147 | 1.1624 | 2.1723 | 1.5289 | 1.9871 | 1.1455
30 | 11.9325 | 11.6503 | 10.837 | 10.3842 | 9.8258 | 9.2785 | 10.9161 | 8.6214 | 9.0828 | 9.4513 | 9.0462 | 9.7095 | 10.0521 | 10.6869 | 10.4505 | 10.1351 | 9.1985 | 10.3051 | 9.2365 | 8.9229 | 9.6828 | 9.8389 | 12.1966 | 11.9442

## Pc, Summer, S3
Node ID | 0 | 1 | 2 | 3 | 4 | 5 | 6 | 7 | 8 | 9 | 10 | 11 | 12 | 13 | 14 | 15 | 16 | 17 | 18 | 19 | 20 | 21 | 22 | 23
2 | 11.2192 | 12.548 | 15.1025 | 12.3902 | 15.5337 | 20.5491 | 17.1027 | 2.4193 | 6.5844 | 2.7042 | 3.4327 | 12.6282 | 7.1109 | 10.7158 | 10.3435 | 17.796 | 8.0912 | 8.2088 | 11.1984 | 20.4224 | 16.3534 | -1.1891 | 19.781 | 25.2066
3 | 2.5979 | 2.4966 | 2.3547 | 2.2986 | 2.1256 | 1.9951 | 2.2493 | 1.845 | 2.0659 | 2.1825 | 2.0878 | 2.1704 | 2.2775 | 2.4184 | 2.3655 | 2.2801 | 2.1323 | 2.3902 | 2.2043 | 2.0905 | 2.1967 | 2.1631 | 2.6769 | 2.6936
4 | 7.8096 | 7.5356 | 6.9681 | 6.6671 | 6.119 | 6.0056 | 7.4615 | 6.456 | 6.6645 | 6.7136 | 6.4746 | 6.9615 | 7.2122 | 7.7794 | 7.5343 | 7.1813 | 6.2074 | 6.9645 | 6.3501 | 6.091 | 6.4092 | 6.0533 | 7.9091 | 8.1095
7 | 24.4559 | 23.1164 | 21.3213 | 20.449 | 19.4869 | 17.3478 | 20.6627 | 16.3461 | 18.0829 | 19.8622 | 19.7346 | 20.2841 | 21.4095 | 23.2699 | 23.5871 | 22.7817 | 21.0769 | 22.6119 | 20.864 | 20.2367 | 21.0401 | 20.6264 | 26.35 | 26.0084
8 | -12.1616 | -8.0526 | -1.7349 | -1.6378 | -3.3765 | -5.1374 | 0.24493 | -3.1369 | 0.24602 | 3.682 | 3.7078 | 5.7957 | 9.1157 | 11.7083 | 11.0075 | 7.9275 | 5.797 | 8.8487 | 7.2143 | 5.4167 | 5.9084 | 6.8417 | 16.4093 | 10.9298
10 | 2.639 | 2.727 | 2.4419 | 2.3146 | 1.8963 | 1.6095 | 1.9682 | 0.34182 | 0.30059 | 0.43822 | 0.25808 | 0.32249 | 0.5138 | 0.94665 | 1.01 | 0.99325 | 0.55717 | 1.135 | 0.66603 | 0.46828 | 0.71112 | 0.43951 | 2.006 | 2.4183
12 | 14.3718 | 11.0199 | 12.9706 | 12.1081 | 12.4243 | 6.0961 | -3.2852 | 1.1743 | 4.539 | 10.4825 | 9.878 | 5.8171 | 5.2904 | 7.0624 | 6.5334 | 7.3679 | 8.6773 | 10.064 | 9.4199 | 8.8766 | 6.4856 | 6.634 | 9.7329 | 10.6203
14 | 6.1118 | 5.7049 | 5.3978 | 5.0086 | 4.5847 | 4.2772 | 5.1941 | 4.5907 | 5.2724 | 5.5206 | 5.3224 | 5.6245 | 5.6156 | 5.9817 | 5.2466 | 5.3697 | 5.6005 | 6.5476 | 4.9145 | 4.922 | 4.8427 | 4.7992 | 6.0548 | 6.0869
15 | 7.9978 | 7.6637 | 7.0133 | 6.7275 | 8.4539 | 7.8073 | 6.6141 | 5.4525 | 5.9253 | 6.5087 | 6.2506 | 6.9473 | 7.4358 | 7.9581 | 8.4831 | 7.9308 | 7.0111 | 7.7562 | 6.8682 | 6.6751 | 6.8929 | 6.9758 | 8.703 | 8.2676
16 | 3.5062 | 3.4391 | 3.0976 | 3.0631 | 2.8098 | 2.7077 | 3.1751 | 2.6563 | 2.8867 | 3.1105 | 3.0225 | 3.0898 | 3.3214 | 3.5297 | 3.4302 | 3.396 | 2.9741 | 3.3362 | 3.0145 | 3.0217 | 3.1682 | 3.0965 | 3.7595 | 3.6586
17 | 8.6543 | 8.8695 | 8.1151 | 8.1786 | 7.4752 | 7.282 | 9.4514 | 7.7132 | 7.8747 | 8.1743 | 7.959 | 8.2439 | 8.3124 | 8.8049 | 8.3607 | 8.0517 | 7.4684 | 8.2421 | 7.6031 | 7.446 | 7.5779 | 7.4408 | 9.4016 | 9
18 | 3.4523 | 3.5783 | 3.0195 | 3.0913 | 2.8839 | 2.5931 | 3.0695 | 2.457 | 2.4845 | 2.7256 | 2.4765 | 2.5974 | 2.8838 | 2.9366 | 2.7641 | 2.9654 | 2.5049 | 3.0448 | 2.7824 | 2.7637 | 3.049 | 2.9957 | 3.5697 | 3.5153
19 | 2.9285 | 4.2686 | 4.2129 | 4.6595 | 3.5936 | 2.9561 | 4.3132 | 3.2489 | 1.277 | 3.1935 | 2.967 | 6.089 | 3.8505 | 9.7166 | 2.637 | 5.3062 | 4.9804 | -2.0869 | 3.14 | 0.75939 | 6.8779 | 8.8935 | 4.6036 | 7.366
20 | 2.6977 | 2.7118 | 2.6037 | 2.5554 | 2.441 | 2.3495 | 2.274 | 1.2281 | 1.2567 | 1.409 | 1.2906 | 1.6959 | 2.0877 | 2.1711 | 2.0721 | 2.1003 | 2.0965 | 2.1387 | 1.9416 | 1.8858 | 1.9876 | 1.9672 | 2.3075 | 2.387
21 | 17.1004 | 16.7192 | 15.0503 | 14.5852 | 13.2424 | 12.2152 | 15.7639 | 14.0343 | 15.5028 | 15.4006 | 15.0592 | 15.8034 | 16.607 | 17.5006 | 16.2282 | 15.8381 | 14.4172 | 15.9099 | 14.2282 | 14.3997 | 15.5367 | 15.5257 | 18.9181 | 18.1163
23 | 3.4614 | 3.3215 | 3.0214 | 2.9397 | 2.709 | 2.5393 | 2.9929 | 2.3764 | 2.5395 | 2.6999 | 2.7244 | 2.859 | 3.0103 | 3.2755 | 3.2814 | 3.2475 | 2.8262 | 3.0886 | 2.807 | 2.6865 | 2.8231 | 2.7657 | 3.6387 | 3.5866
24 | 8.8521 | 8.7339 | 8.2135 | 8.0338 | 7.4243 | 7.1543 | 8.8981 | 7.4429 | 7.3186 | 7.7453 | 7.5411 | 7.8605 | 8.256 | 8.697 | 8.1029 | 7.9621 | 7.3951 | 8.3778 | 7.6215 | 7.4497 | 8.161 | 7.6569 | 9.1048 | 9.1955
26 | 3.6015 | 3.4661 | 3.0861 | 3.0424 | 2.9177 | 2.7917 | 3.7221 | 3.1602 | 3.0362 | 3.1239 | 2.7693 | 3.1798 | 3.3214 | 3.4259 | 3.1838 | 3.0467 | 2.7927 | 3.1314 | 3.0323 | 3.0682 | 3.2209 | 2.9364 | 3.602 | 3.688
29 | 1.3365 | 0.64723 | 1.2565 | 1.7302 | 2.4276 | 1.3792 | 2.3016 | 1.0462 | 0.23183 | -0.049141 | 0.54127 | 0.15525 | 0.88223 | 0.96012 | 0.45063 | 2.4759 | 1.3378 | 1.2607 | 2.1147 | 1.1624 | 2.1723 | 1.5289 | 1.9871 | 1.1455
30 | 11.9325 | 11.6503 | 10.837 | 10.3842 | 9.8258 | 9.2785 | 10.9161 | 8.6214 | 9.0828 | 9.4513 | 9.0462 | 9.7095 | 10.0521 | 10.6869 | 10.4505 | 10.1351 | 9.1985 | 10.3051 | 9.2365 | 8.9229 | 9.6828 | 9.8389 | 12.1966 | 11.9442

## Qc, Summer, S1
Node ID | 0 | 1 | 2 | 3 | 4 | 5 | 6 | 7 | 8 | 9 | 10 | 11 | 12 | 13 | 14 | 15 | 16 | 17 | 18 | 19 | 20 | 21 | 22 | 23
2 | 2.4918 | 1.8401 | 2.2711 | -0.20013 | 7.5082 | 6.3807 | 5.3225 | -0.47139 | 4.4633 | 3.6595 | 0.64882 | 10.9269 | 2.8868 | 1.1791 | 4.2312 | 4.2141 | 5.6954 | 6.554 | 6.91 | 2.2101 | 1.6911 | -1.1944 | 3.7399 | 3.0663
3 | -0.72001 | -0.9361 | -1.0318 | -0.94154 | -1.0092 | -1.0325 | -0.89482 | -0.13921 | 0.44687 | 0.65055 | 0.51139 | 0.68119 | 0.6045 | 0.6227 | 0.32129 | 0.081226 | 0.1807 | 0.21948 | 0.13223 | -0.024667 | -0.096297 | -0.066996 | -0.3213 | -0.4349
4 | -1.0414 | -1.0414 | -1.209 | -1.3766 | -1.3766 | -1.3766 | -0.54891 | 0.11378 | 0.36132 | 0.36132 | 0.33038 | 0.46446 | 0.62948 | 0.64882 | 0.3639 | 0.28396 | -0.046091 | -0.046091 | -0.046091 | -0.046091 | -0.29363 | -0.37614 | -1.0517 | -1.0517
7 | 4.0088 | 3.0716 | 2.9108 | 2.5422 | 2.9266 | 1.3583 | 2.3698 | 4.5539 | 6.6246 | 7.8718 | 8.5936 | 8.9074 | 9.3078 | 9.3782 | 9.3116 | 9.0017 | 8.5665 | 7.6018 | 7.5666 | 7.1982 | 6.4884 | 7.7783 | 6.9697 | 5.6089
8 | -7.9083 | -7.0969 | -7.7344 | -6.2565 | -6.8361 | -7.1259 | -8.2851 | -6.2855 | -7.1549 | -6.8361 | -7.7344 | -8.6038 | -6.5173 | -6.2565 | -6.7202 | -7.2418 | -6.7202 | -6.2275 | -6.2855 | -5.503 | -6.4883 | -6.894 | -7.2998 | -7.3577
10 | 0 | 0 | 0 | 0 | 0 | 0 | 0 | 0 | 0 | 0 | 0 | 0 | 0 | 0 | 0 | 0 | 0 | 0 | 0 | 0 | 0 | 0 | 0 | 0
12 | 6.4529 | 5.7902 | 4.9823 | 5.1255 | 4.8414 | 5.4734 | 5.907 | 4.7903 | 3.3855 | 2.5168 | 3.2366 | 3.6285 | 3.4541 | 3.4159 | 4.2446 | 4.673 | 5.0202 | 6.1714 | 6.0138 | 5.7356 | 6.2238 | 5.6831 | 6.1452 | 6.3109
14 | -1.0573 | -1.3562 | -1.3683 | -1.3766 | -1.3615 | -1.3557 | -1.1232 | -0.66621 | -0.4432 | -0.43451 | -0.43118 | -0.20693 | -0.14858 | -0.18138 | -0.037683 | -0.28636 | -0.50626 | -0.49517 | -0.58992 | -0.53721 | -0.54628 | -0.44212 | -0.65625 | -0.87968
15 | -1.4064 | -1.9463 | -2.0439 | -1.9874 | -2.0632 | -2.151 | -1.8599 | -0.77358 | -0.031913 | 0.30878 | 0.28221 | 0.31591 | 0.46483 | 0.40935 | 0.11584 | 0.064333 | 0.041292 | -0.12575 | -0.18272 | -0.13304 | -0.39175 | -0.14535 | -0.45754 | -0.68354
16 | -1.5487 | -1.5487 | -1.5487 | -1.5487 | -1.5487 | -1.5487 | -1.5487 | -1.4664 | -1.3777 | -1.3573 | -1.3278 | -1.3482 | -1.3482 | -1.3482 | -1.3482 | -1.3482 | -1.3709 | -1.4389 | -1.4389 | -1.4389 | -1.4389 | -1.4805 | -1.522 | -1.522
17 | -1.7715 | -1.9418 | -2.0355 | -1.0948 | -1.6519 | -1.7737 | 0.54848 | 2.917 | 3.6573 | 4.3771 | 4.8976 | 4.8264 | 4.9902 | 4.5764 | 3.4579 | 2.8081 | 2.2176 | 2.2424 | 1.7349 | 1.7392 | 1.083 | 1.3114 | 0.88361 | -0.54848
18 | -0.57676 | -0.56965 | -0.71565 | -0.65567 | -0.58104 | -0.77435 | -0.5884 | -0.38884 | -0.26376 | -0.13167 | -0.16997 | -0.11692 | -0.049216 | -0.07356 | -0.14262 | -0.11376 | -0.26057 | -0.23361 | -0.33937 | -0.3414 | -0.33887 | -0.29222 | -0.38498 | -0.42728
19 | -2.8768 | -2.5314 | -2.6229 | -2.9253 | -2.8469 | -2.2962 | -2.2234 | -2.3149 | -2.2551 | -1.8538 | -1.682 | -1.5887 | -1.2956 | -1.6241 | -2.3933 | -1.7268 | -1.6969 | -2.7312 | -2.7368 | -2.1711 | -2.5202 | -2.1524 | -2.5333 | -2.832
20 | -0.10736 | -0.10736 | -0.10736 | -0.10736 | -0.10736 | -0.10736 | -0.47854 | -0.60227 | -0.60227 | -0.23109 | -0.10736 | -0.47854 | -0.078673 | -0.078673 | -0.078673 | -0.078673 | -0.078673 | -0.078673 | -0.078673 | -0.078673 | -0.078673 | -0.078673 | -0.078673 | -0.078673
21 | -9.6363 | -9.6363 | -9.6363 | -9.6363 | -9.6363 | -9.6363 | -9.6363 | -3.1156 | 3.405 | 3.405 | 3.405 | 3.405 | 3.405 | 3.405 | 3.405 | 3.405 | 3.405 | 3.405 | -1.4855 | -3.1156 | -3.1156 | -3.1156 | -3.1156 | -3.1156
23 | 0.36816 | 0.3105 | 0.25285 | 0.25285 | 0.25285 | 0.26726 | 0.43603 | 0.649 | 0.91745 | 1.1101 | 1.1267 | 1.171 | 1.2279 | 1.3766 | 1.2418 | 1.2119 | 1.1808 | 1.0134 | 1.03 | 0.97235 | 0.92911 | 0.83803 | 0.75694 | 0.60939
24 | -4.9198 | -5.7646 | -5.5982 | -5.394 | -5.5909 | -5.4029 | -2.017 | 0.73751 | 0.79363 | 2.0094 | 1.9903 | 2.1976 | 2.9245 | 2.6192 | -0.1211 | 0.032093 | 0.20363 | 0.56148 | 0.044049 | 0.15746 | 0.6733 | -0.3544 | -2.5544 | -3.0025
26 | 1.9789 | 1.9789 | 1.9789 | 1.9789 | 1.9789 | 1.9789 | 1.3712 | -0.13511 | -0.43463 | -0.43463 | -0.43463 | -0.43463 | -0.43463 | -0.43463 | -0.43463 | -0.43463 | -0.43463 | 0.46393 | 0.76344 | 0.76344 | 0.76344 | 0.76344 | 0.76344 | 1.662
29 | 0.58199 | 0.43019 | 0.39257 | 0.34841 | 0.54436 | 0.51198 | 0.66966 | 0.6942 | 0.42299 | 0.22867 | 0.52277 | 0.49366 | 0.546 | 0.39159 | 0.40435 | 0.38276 | 0.41678 | 0.74229 | 0.67588 | 0.72364 | 0.77435 | 0.71546 | 0.52016 | 0.47959
30 | -0.28279 | -0.32622 | -0.56835 | -0.57467 | -0.34771 | -0.56998 | -0.4622 | 0.43798 | 1.2539 | 1.6347 | 1.0912 | 1.3289 | 1.5285 | 1.5744 | 1.4101 | 1.0048 | 1.0147 | 0.93994 | 0.68594 | 0.7389 | 0.99333 | 0.703 | 0.39486 | 0.10561

## Qc, Summer, S2
Node ID | 0 | 1 | 2 | 3 | 4 | 5 | 6 | 7 | 8 | 9 | 10 | 11 | 12 | 13 | 14 | 15 | 16 | 17 | 18 | 19 | 20 | 21 | 22 | 23
2 | 2.4918 | 1.8401 | 2.2711 | -0.20013 | 7.5082 | 6.3807 | 5.3225 | -0.47139 | 4.4633 | 3.6595 | 0.64882 | 10.9269 | 2.8868 | 1.1791 | 4.2312 | 4.2141 | 5.6954 | 6.554 | 6.91 | 2.2101 | 1.6911 | -1.1944 | 3.7399 | 3.0663
3 | -0.72001 | -0.9361 | -1.0318 | -0.94154 | -1.0092 | -1.0325 | -0.89482 | -0.13921 | 0.44687 | 0.65055 | 0.51139 | 0.68119 | 0.6045 | 0.6227 | 0.32129 | 0.081226 | 0.1807 | 0.21948 | 0.13223 | -0.024667 | -0.096297 | -0.066996 | -0.3213 | -0.4349
4 | -1.0414 | -1.0414 | -1.209 | -1.3766 | -1.3766 | -1.3766 | -0.54891 | 0.11378 | 0.36132 | 0.36132 | 0.33038 | 0.46446 | 0.62948 | 0.64882 | 0.3639 | 0.28396 | -0.046091 | -0.046091 | -0.046091 | -0.046091 | -0.29363 | -0.37614 | -1.0517 | -1.0517
7 | 4.0088 | 3.0716 | 2.9108 | 2.5422 | 2.9266 | 1.3583 | 2.3698 | 4.5539 | 6.6246 | 7.8718 | 8.5936 | 8.9074 | 9.3078 | 9.3782 | 9.3116 | 9.0017 | 8.5665 | 7.6018 | 7.5666 | 7.1982 | 6.4884 | 7.7783 | 6.9697 | 5.6089
8 | -7.9083 | -7.0969 | -7.7344 | -6.2565 | -6.8361 | -7.1259 | -8.2851 | -6.2855 | -7.1549 | -6.8361 | -7.7344 | -8.6038 | -6.5173 | -6.2565 | -6.7202 | -7.2418 | -6.7202 | -6.2275 | -6.2855 | -5.503 | -6.4883 | -6.894 | -7.2998 | -7.3577
10 | 0 | 0 | 0 | 0 | 0 | 0 | 0 | 0 | 0 | 0 | 0 | 0 | 0 | 0 | 0 | 0 | 0 | 0 | 0 | 0 | 0 | 0 | 0 | 0
12 | 6.4529 | 5.7902 | 4.9823 | 5.1255 | 4.8414 | 5.4734 | 5.907 | 4.7903 | 3.3855 | 2.5168 | 3.2366 | 3.6285 | 3.4541 | 3.4159 | 4.2446 | 4.673 | 5.0202 | 6.1714 | 6.0138 | 5.7356 | 6.2238 | 5.6831 | 6.1452 | 6.3109
14 | -1.0573 | -1.3562 | -1.3683 | -1.3766 | -1.3615 | -1.3557 | -1.1232 | -0.66621 | -0.4432 | -0.43451 | -0.43118 | -0.20693 | -0.14858 | -0.18138 | -0.037683 | -0.28636 | -0.50626 | -0.49517 | -0.58992 | -0.53721 | -0.54628 | -0.44212 | -0.65625 | -0.87968
15 | -1.4064 | -1.9463 | -2.0439 | -1.9874 | -2.0632 | -2.151 | -1.8599 | -0.77358 | -0.031913 | 0.30878 | 0.28221 | 0.31591 | 0.46483 | 0.40935 | 0.11584 | 0.064333 | 0.041292 | -0.12575 | -0.18272 | -0.13304 | -0.39175 | -0.14535 | -0.45754 | -0.68354
16 | -1.5487 | -1.5487 | -1.5487 | -1.5487 | -1.5487 | -1.5487 | -1.5487 | -1.4664 | -1.3777 | -1.3573 | -1.3278 | -1.3482 | -1.3482 | -1.3482 | -1.3482 | -1.3482 | -1.3709 | -1.4389 | -1.4389 | -1.4389 | -1.4389 | -1.4805 | -1.522 | -1.522
17 | -1.7715 | -1.9418 | -2.0355 | -1.0948 | -1.6519 | -1.7737 | 0.54848 | 2.917 | 3.6573 | 4.3771 | 4.8976 | 4.8264 | 4.9902 | 4.5764 | 3.4579 | 2.8081 | 2.2176 | 2.2424 | 1.7349 | 1.7392 | 1.083 | 1.3114 | 0.88361 | -0.54848
18 | -0.57676 | -0.56965 | -0.71565 | -0.65567 | -0.58104 | -0.77435 | -0.5884 | -0.38884 | -0.26376 | -0.13167 | -0.16997 | -0.11692 | -0.049216 | -0.07356 | -0.14262 | -0.11376 | -0.26057 | -0.23361 | -0.33937 | -0.3414 | -0.33887 | -0.29222 | -0.38498 | -0.42728
19 | -2.8768 | -2.5314 | -2.6229 | -2.9253 | -2.8469 | -2.2962 | -2.2234 | -2.3149 | -2.2551 | -1.8538 | -1.682 | -1.5887 | -1.2956 | -1.6241 | -2.3933 | -1.7268 | -1.6969 | -2.7312 | -2.7368 | -2.1711 | -2.5202 | -2.1524 | -2.5333 | -2.832
20 | -0.10736 | -0.10736 | -0.10736 | -0.10736 | -0.10736 | -0.10736 | -0.47854 | -0.60227 | -0.60227 | -0.23109 | -0.10736 | -0.47854 | -0.078673 | -0.078673 | -0.078673 | -0.078673 | -0.078673 | -0.078673 | -0.078673 | -0.078673 | -0.078673 | -0.078673 | -0.078673 | -0.078673
21 | -9.6363 | -9.6363 | -9.6363 | -9.6363 | -9.6363 | -9.6363 | -9.6363 | -3.1156 | 3.405 | 3.405 | 3.405 | 3.405 | 3.405 | 3.405 | 3.405 | 3.405 | 3.405 | 3.405 | -1.4855 | -3.1156 | -3.1156 | -3.1156 | -3.1156 | -3.1156
23 | 0.36816 | 0.3105 | 0.25285 | 0.25285 | 0.25285 | 0.26726 | 0.43603 | 0.649 | 0.91745 | 1.1101 | 1.1267 | 1.171 | 1.2279 | 1.3766 | 1.2418 | 1.2119 | 1.1808 | 1.0134 | 1.03 | 0.97235 | 0.92911 | 0.83803 | 0.75694 | 0.60939
24 | -4.9198 | -5.7646 | -5.5982 | -5.394 | -5.5909 | -5.4029 | -2.017 | 0.73751 | 0.79363 | 2.0094 | 1.9903 | 2.1976 | 2.9245 | 2.6192 | -0.1211 | 0.032093 | 0.20363 | 0.56148 | 0.044049 | 0.15746 | 0.6733 | -0.3544 | -2.5544 | -3.0025
26 | 1.9789 | 1.9789 | 1.9789 | 1.9789 | 1.9789 | 1.9789 | 1.3712 | -0.13511 | -0.43463 | -0.43463 | -0.43463 | -0.43463 | -0.43463 | -0.43463 | -0.43463 | -0.43463 | -0.43463 | 0.46393 | 0.76344 | 0.76344 | 0.76344 | 0.76344 | 0.76344 | 1.662
29 | 0.58199 | 0.43019 | 0.39257 | 0.34841 | 0.54436 | 0.51198 | 0.66966 | 0.6942 | 0.42299 | 0.22867 | 0.52277 | 0.49366 | 0.546 | 0.39159 | 0.40435 | 0.38276 | 0.41678 | 0.74229 | 0.67588 | 0.72364 | 0.77435 | 0.71546 | 0.52016 | 0.47959
30 | -0.28279 | -0.32622 | -0.56835 | -0.57467 | -0.34771 | -0.56998 | -0.4622 | 0.43798 | 1.2539 | 1.6347 | 1.0912 | 1.3289 | 1.5285 | 1.5744 | 1.4101 | 1.0048 | 1.0147 | 0.93994 | 0.68594 | 0.7389 | 0.99333 | 0.703 | 0.39486 | 0.10561

## Qc, Summer, S3
Node ID | 0 | 1 | 2 | 3 | 4 | 5 | 6 | 7 | 8 | 9 | 10 | 11 | 12 | 13 | 14 | 15 | 16 | 17 | 18 | 19 | 20 | 21 | 22 | 23
2 | 2.4918 | 1.8401 | 2.2711 | -0.20013 | 7.5082 | 6.3807 | 5.3225 | -0.47139 | 4.4633 | 3.6595 | 0.64882 | 10.9269 | 2.8868 | 1.1791 | 4.2312 | 4.2141 | 5.6954 | 6.554 | 6.91 | 2.2101 | 1.6911 | -1.1944 | 3.7399 | 3.0663
3 | -0.72001 | -0.9361 | -1.0318 | -0.94154 | -1.0092 | -1.0325 | -0.89482 | -0.13921 | 0.44687 | 0.65055 | 0.51139 | 0.68119 | 0.6045 | 0.6227 | 0.32129 | 0.081226 | 0.1807 | 0.21948 | 0.13223 | -0.024667 | -0.096297 | -0.066996 | -0.3213 | -0.4349
4 | -1.0414 | -1.0414 | -1.209 | -1.3766 | -1.3766 | -1.3766 | -0.54891 | 0.11378 | 0.36132 | 0.36132 | 0.33038 | 0.46446 | 0.62948 | 0.64882 | 0.3639 | 0.28396 | -0.046091 | -0.046091 | -0.046091 | -0.046091 | -0.29363 | -0.37614 | -1.0517 | -1.0517
7 | 4.0088 | 3.0716 | 2.9108 | 2.5422 | 2.9266 | 1.3583 | 2.3698 | 4.5539 | 6.6246 | 7.8718 | 8.5936 | 8.9074 | 9.3078 | 9.3782 | 9.3116 | 9.0017 | 8.5665 | 7.6018 | 7.5666 | 7.1982 | 6.4884 | 7.7783 | 6.9697 | 5.6089
8 | -7.9083 | -7.0969 | -7.7344 | -6.2565 | -6.8361 | -7.1259 | -8.2851 | -6.2855 | -7.1549 | -6.8361 | -7.7344 | -8.6038 | -6.5173 | -6.2565 | -6.7202 | -7.2418 | -6.7202 | -6.2275 | -6.2855 | -5.503 | -6.4883 | -6.894 | -7.2998 | -7.3577
10 | 0 | 0 | 0 | 0 | 0 | 0 | 0 | 0 | 0 | 0 | 0 | 0 | 0 | 0 | 0 | 0 | 0 | 0 | 0 | 0 | 0 | 0 | 0 | 0
12 | 6.4529 | 5.7902 | 4.9823 | 5.1255 | 4.8414 | 5.4734 | 5.907 | 4.7903 | 3.3855 | 2.5168 | 3.2366 | 3.6285 | 3.4541 | 3.4159 | 4.2446 | 4.673 | 5.0202 | 6.1714 | 6.0138 | 5.7356 | 6.2238 | 5.6831 | 6.1452 | 6.3109
14 | -1.0573 | -1.3562 | -1.3683 | -1.3766 | -1.3615 | -1.3557 | -1.1232 | -0.66621 | -0.4432 | -0.43451 | -0.43118 | -0.20693 | -0.14858 | -0.18138 | -0.037683 | -0.28636 | -0.50626 | -0.49517 | -0.58992 | -0.53721 | -0.54628 | -0.44212 | -0.65625 | -0.87968
15 | -1.4064 | -1.9463 | -2.0439 | -1.9874 | -2.0632 | -2.151 | -1.8599 | -0.77358 | -0.031913 | 0.30878 | 0.28221 | 0.31591 | 0.46483 | 0.40935 | 0.11584 | 0.064333 | 0.041292 | -0.12575 | -0.18272 | -0.13304 | -0.39175 | -0.14535 | -0.45754 | -0.68354
16 | -1.5487 | -1.5487 | -1.5487 | -1.5487 | -1.5487 | -1.5487 | -1.5487 | -1.4664 | -1.3777 | -1.3573 | -1.3278 | -1.3482 | -1.3482 | -1.3482 | -1.3482 | -1.3482 | -1.3709 | -1.4389 | -1.4389 | -1.4389 | -1.4389 | -1.4805 | -1.522 | -1.522
17 | -1.7715 | -1.9418 | -2.0355 | -1.0948 | -1.6519 | -1.7737 | 0.54848 | 2.917 | 3.6573 | 4.3771 | 4.8976 | 4.8264 | 4.9902 | 4.5764 | 3.4579 | 2.8081 | 2.2176 | 2.2424 | 1.7349 | 1.7392 | 1.083 | 1.3114 | 0.88361 | -0.54848
18 | -0.57676 | -0.56965 | -0.71565 | -0.65567 | -0.58104 | -0.77435 | -0.5884 | -0.38884 | -0.26376 | -0.13167 | -0.16997 | -0.11692 | -0.049216 | -0.07356 | -0.14262 | -0.11376 | -0.26057 | -0.23361 | -0.33937 | -0.3414 | -0.33887 | -0.29222 | -0.38498 | -0.42728
19 | -2.8768 | -2.5314 | -2.6229 | -2.9253 | -2.8469 | -2.2962 | -2.2234 | -2.3149 | -2.2551 | -1.8538 | -1.682 | -1.5887 | -1.2956 | -1.6241 | -2.3933 | -1.7268 | -1.6969 | -2.7312 | -2.7368 | -2.1711 | -2.5202 | -2.1524 | -2.5333 | -2.832
20 | -0.10736 | -0.10736 | -0.10736 | -0.10736 | -0.10736 | -0.10736 | -0.47854 | -0.60227 | -0.60227 | -0.23109 | -0.10736 | -0.47854 | -0.078673 | -0.078673 | -0.078673 | -0.078673 | -0.078673 | -0.078673 | -0.078673 | -0.078673 | -0.078673 | -0.078673 | -0.078673 | -0.078673
21 | -9.6363 | -9.6363 | -9.6363 | -9.6363 | -9.6363 | -9.6363 | -9.6363 | -3.1156 | 3.405 | 3.405 | 3.405 | 3.405 | 3.405 | 3.405 | 3.405 | 3.405 | 3.405 | 3.405 | -1.4855 | -3.1156 | -3.1156 | -3.1156 | -3.1156 | -3.1156
23 | 0.36816 | 0.3105 | 0.25285 | 0.25285 | 0.25285 | 0.26726 | 0.43603 | 0.649 | 0.91745 | 1.1101 | 1.1267 | 1.171 | 1.2279 | 1.3766 | 1.2418 | 1.2119 | 1.1808 | 1.0134 | 1.03 | 0.97235 | 0.92911 | 0.83803 | 0.75694 | 0.60939
24 | -4.9198 | -5.7646 | -5.5982 | -5.394 | -5.5909 | -5.4029 | -2.017 | 0.73751 | 0.79363 | 2.0094 | 1.9903 | 2.1976 | 2.9245 | 2.6192 | -0.1211 | 0.032093 | 0.20363 | 0.56148 | 0.044049 | 0.15746 | 0.6733 | -0.3544 | -2.5544 | -3.0025
26 | 1.9789 | 1.9789 | 1.9789 | 1.9789 | 1.9789 | 1.9789 | 1.3712 | -0.13511 | -0.43463 | -0.43463 | -0.43463 | -0.43463 | -0.43463 | -0.43463 | -0.43463 | -0.43463 | -0.43463 | 0.46393 | 0.76344 | 0.76344 | 0.76344 | 0.76344 | 0.76344 | 1.662
29 | 0.58199 | 0.43019 | 0.39257 | 0.34841 | 0.54436 | 0.51198 | 0.66966 | 0.6942 | 0.42299 | 0.22867 | 0.52277 | 0.49366 | 0.546 | 0.39159 | 0.40435 | 0.38276 | 0.41678 | 0.74229 | 0.67588 | 0.72364 | 0.77435 | 0.71546 | 0.52016 | 0.47959
30 | -0.28279 | -0.32622 | -0.56835 | -0.57467 | -0.34771 | -0.56998 | -0.4622 | 0.43798 | 1.2539 | 1.6347 | 1.0912 | 1.3289 | 1.5285 | 1.5744 | 1.4101 | 1.0048 | 1.0147 | 0.93994 | 0.68594 | 0.7389 | 0.99333 | 0.703 | 0.39486 | 0.10561

## UpFlex, Summer
NodeID | 0 | 1 | 2 | 3 | 4 | 5 | 6 | 7 | 8 | 9 | 10 | 11 | 12 | 13 | 14 | 15 | 16 | 17 | 18 | 19 | 20 | 21 | 22 | 23
2 | 11.6021 | 12.7724 | 16.6246 | 19.0594 | 22.4095 | 26.1951 | 23.3506 | 33.3822 | 30.6245 | 34.5885 | 35.5478 | 32.9735 | 31.1057 | 28.6373 | 26.3781 | 23.7399 | 23.4928 | 18.6136 | 15.4006 | 18.2748 | 18.6202 | 21.2792 | 10.3322 | 9.9201
3 | 1.2832 | 1.4126 | 1.8387 | 2.108 | 2.4785 | 2.8972 | 2.5826 | 3.692 | 3.387 | 3.8255 | 3.9316 | 3.6468 | 3.4403 | 3.1673 | 2.9174 | 2.6256 | 2.5983 | 2.0587 | 1.7033 | 2.0212 | 2.0594 | 2.3535 | 1.1427 | 1.0971
4 | 4.0634 | 4.4733 | 5.8224 | 6.6752 | 7.8485 | 9.1743 | 8.1781 | 11.6915 | 10.7256 | 12.114 | 12.4499 | 11.5483 | 10.8942 | 10.0297 | 9.2384 | 8.3145 | 8.2279 | 6.5191 | 5.3937 | 6.4004 | 6.5214 | 7.4526 | 3.6186 | 3.4743
7 | 12.1902 | 13.4199 | 17.4673 | 20.0255 | 23.5455 | 27.523 | 24.5342 | 35.0744 | 32.1769 | 36.3419 | 37.3497 | 34.645 | 32.6825 | 30.089 | 27.7152 | 24.9434 | 24.6837 | 19.5572 | 16.1812 | 19.2012 | 19.5641 | 22.3578 | 10.8559 | 10.4229
8 | 16.0398 | 17.6578 | 22.9833 | 26.3494 | 30.9809 | 36.2144 | 32.2819 | 46.1505 | 42.338 | 47.8183 | 49.1444 | 45.5855 | 43.0033 | 39.5908 | 36.4674 | 32.8202 | 32.4786 | 25.7331 | 21.2911 | 25.2647 | 25.7422 | 29.4182 | 14.2841 | 13.7144
10 | 3.101 | 3.4138 | 4.4434 | 5.0942 | 5.9896 | 7.0015 | 6.2412 | 8.9224 | 8.1853 | 9.2449 | 9.5012 | 8.8132 | 8.314 | 7.6542 | 7.0504 | 6.3452 | 6.2792 | 4.9751 | 4.1163 | 4.8845 | 4.9768 | 5.6875 | 2.7616 | 2.6514
12 | 5.9882 | 6.5922 | 8.5804 | 9.8371 | 11.5662 | 13.52 | 12.0519 | 17.2295 | 15.8062 | 17.8522 | 18.3472 | 17.0186 | 16.0546 | 14.7805 | 13.6145 | 12.2529 | 12.1253 | 9.607 | 7.9487 | 9.4322 | 9.6104 | 10.9828 | 5.3327 | 5.12
14 | 3.3149 | 3.6493 | 4.7499 | 5.4455 | 6.4027 | 7.4843 | 6.6716 | 9.5378 | 8.7498 | 9.8824 | 10.1565 | 9.421 | 8.8873 | 8.1821 | 7.5366 | 6.7828 | 6.7122 | 5.3182 | 4.4002 | 5.2214 | 5.3201 | 6.0798 | 2.952 | 2.8343
15 | 4.3842 | 4.8265 | 6.2821 | 7.2022 | 8.4681 | 9.8986 | 8.8237 | 12.6145 | 11.5724 | 13.0703 | 13.4328 | 12.46 | 11.7542 | 10.8215 | 9.9678 | 8.9709 | 8.8775 | 7.0337 | 5.8196 | 6.9057 | 7.0362 | 8.041 | 3.9043 | 3.7486
16 | 1.8713 | 2.0601 | 2.6814 | 3.0741 | 3.6144 | 4.225 | 3.7662 | 5.3842 | 4.9394 | 5.5788 | 5.7335 | 5.3183 | 5.0171 | 4.6189 | 4.2545 | 3.829 | 3.7892 | 3.0022 | 2.484 | 2.9475 | 3.0033 | 3.4321 | 1.6665 | 1.6
17 | 4.8119 | 5.2973 | 6.895 | 7.9048 | 9.2943 | 10.8643 | 9.6846 | 13.8452 | 12.7014 | 14.3455 | 14.7433 | 13.6756 | 12.901 | 11.8772 | 10.9402 | 9.8461 | 9.7436 | 7.7199 | 6.3873 | 7.5794 | 7.7227 | 8.8255 | 4.2852 | 4.1143
18 | 1.7109 | 1.8835 | 2.4515 | 2.8106 | 3.3046 | 3.8629 | 3.4434 | 4.9227 | 4.516 | 5.1006 | 5.2421 | 4.8625 | 4.587 | 4.223 | 3.8899 | 3.5008 | 3.4644 | 2.7449 | 2.271 | 2.6949 | 2.7458 | 3.1379 | 1.5236 | 1.4629
19 | 5.0793 | 5.5916 | 7.278 | 8.344 | 9.8106 | 11.4679 | 10.2226 | 14.6143 | 13.407 | 15.1425 | 15.5624 | 14.4354 | 13.6177 | 12.5371 | 11.548 | 10.3931 | 10.2849 | 8.1488 | 6.7422 | 8.0005 | 8.1517 | 9.3158 | 4.5233 | 4.3429
20 | 1.1763 | 1.2949 | 1.6854 | 1.9323 | 2.2719 | 2.6557 | 2.3673 | 3.3844 | 3.1048 | 3.5067 | 3.6039 | 3.3429 | 3.1536 | 2.9033 | 2.6743 | 2.4068 | 2.3818 | 1.8871 | 1.5613 | 1.8527 | 1.8878 | 2.1573 | 1.0475 | 1.0057
21 | 9.3565 | 10.3004 | 13.4069 | 15.3705 | 18.0722 | 21.1251 | 18.8311 | 26.9211 | 24.6971 | 27.894 | 28.6676 | 26.5915 | 25.0853 | 23.0946 | 21.2727 | 19.1451 | 18.9458 | 15.011 | 12.4198 | 14.7377 | 15.0163 | 17.1606 | 8.3324 | 8
23 | 1.7109 | 1.8835 | 2.4515 | 2.8106 | 3.3046 | 3.8629 | 3.4434 | 4.9227 | 4.516 | 5.1006 | 5.2421 | 4.8625 | 4.587 | 4.223 | 3.8899 | 3.5008 | 3.4644 | 2.7449 | 2.271 | 2.6949 | 2.7458 | 3.1379 | 1.5236 | 1.4629
24 | 4.6515 | 5.1208 | 6.6651 | 7.6413 | 8.9845 | 10.5022 | 9.3618 | 13.3837 | 12.278 | 13.8673 | 14.2519 | 13.2198 | 12.471 | 11.4813 | 10.5755 | 9.5179 | 9.4188 | 7.4626 | 6.1744 | 7.3268 | 7.4652 | 8.5313 | 4.1424 | 3.9772
26 | 1.8713 | 2.0601 | 2.6814 | 3.0741 | 3.6144 | 4.225 | 3.7662 | 5.3842 | 4.9394 | 5.5788 | 5.7335 | 5.3183 | 5.0171 | 4.6189 | 4.2545 | 3.829 | 3.7892 | 3.0022 | 2.484 | 2.9475 | 3.0033 | 3.4321 | 1.6665 | 1.6
29 | 1.2832 | 1.4126 | 1.8387 | 2.108 | 2.4785 | 2.8972 | 2.5826 | 3.692 | 3.387 | 3.8255 | 3.9316 | 3.6468 | 3.4403 | 3.1673 | 2.9174 | 2.6256 | 2.5983 | 2.0587 | 1.7033 | 2.0212 | 2.0594 | 2.3535 | 1.1427 | 1.0971
30 | 5.6674 | 6.2391 | 8.1208 | 9.3101 | 10.9466 | 12.7958 | 11.4063 | 16.3065 | 14.9594 | 16.8958 | 17.3644 | 16.1069 | 15.1945 | 13.9887 | 12.8851 | 11.5965 | 11.4758 | 9.0924 | 7.5229 | 8.9269 | 9.0956 | 10.3944 | 5.047 | 4.8457

## DownFlex, Summer
NodeID | 0 | 1 | 2 | 3 | 4 | 5 | 6 | 7 | 8 | 9 | 10 | 11 | 12 | 13 | 14 | 15 | 16 | 17 | 18 | 19 | 20 | 21 | 22 | 23
2 | 32.1653 | 34.0402 | 35.9457 | 37.5796 | 38.0061 | 39.7566 | 39.5533 | 37.3871 | 33.8742 | 49.7434 | 48.5764 | 44.7302 | 43.6433 | 43.8227 | 41.7465 | 38.2669 | 34.3916 | 33.1579 | 20.8429 | 22.2896 | 24.3697 | 24.9512 | 26.0224 | 28.7239
3 | 3.5575 | 3.7648 | 3.9756 | 4.1563 | 4.2034 | 4.397 | 4.3746 | 4.135 | 3.7465 | 5.5016 | 5.3725 | 4.9471 | 4.8269 | 4.8467 | 4.6171 | 4.2323 | 3.8037 | 3.6672 | 2.3052 | 2.4652 | 2.6953 | 2.7596 | 2.8781 | 3.1768
4 | 11.2653 | 11.9219 | 12.5893 | 13.1615 | 13.3109 | 13.924 | 13.8528 | 13.0941 | 11.8638 | 17.4216 | 17.0129 | 15.6659 | 15.2852 | 15.348 | 14.6209 | 13.4022 | 12.045 | 11.6129 | 7.2998 | 7.8065 | 8.535 | 8.7387 | 9.1138 | 10.06
7 | 33.7958 | 35.7658 | 37.7678 | 39.4845 | 39.9327 | 41.7719 | 41.5583 | 39.2823 | 35.5914 | 52.2649 | 51.0388 | 46.9976 | 45.8556 | 46.0441 | 43.8627 | 40.2067 | 36.1349 | 34.8387 | 21.8994 | 23.4195 | 25.605 | 26.216 | 27.3415 | 30.18
8 | 44.4681 | 47.0602 | 49.6945 | 51.9533 | 52.5431 | 54.963 | 54.682 | 51.6873 | 46.8308 | 68.7696 | 67.1563 | 61.8389 | 60.3363 | 60.5843 | 57.7141 | 52.9035 | 47.546 | 45.8404 | 28.8151 | 30.8151 | 33.6908 | 34.4947 | 35.9756 | 39.7105
10 | 8.5972 | 9.0983 | 9.6076 | 10.0443 | 10.1583 | 10.6262 | 10.5719 | 9.9929 | 9.0539 | 13.2955 | 12.9836 | 11.9555 | 11.665 | 11.713 | 11.1581 | 10.228 | 9.1922 | 8.8625 | 5.5709 | 5.9576 | 6.5135 | 6.669 | 6.9553 | 7.6774
12 | 16.6014 | 17.5691 | 18.5526 | 19.3959 | 19.6161 | 20.5195 | 20.4146 | 19.2966 | 17.4835 | 25.674 | 25.0717 | 23.0865 | 22.5256 | 22.6181 | 21.5466 | 19.7507 | 17.7505 | 17.1137 | 10.7576 | 11.5043 | 12.5779 | 12.878 | 13.4309 | 14.8252
14 | 9.1901 | 9.7258 | 10.2702 | 10.737 | 10.8589 | 11.359 | 11.3009 | 10.682 | 9.6784 | 14.2124 | 13.879 | 12.78 | 12.4695 | 12.5208 | 11.9276 | 10.9334 | 9.8262 | 9.4737 | 5.9551 | 6.3684 | 6.9628 | 7.1289 | 7.435 | 8.2068
15 | 12.1546 | 12.8631 | 13.5832 | 14.2006 | 14.3618 | 15.0232 | 14.9464 | 14.1279 | 12.8004 | 18.797 | 18.3561 | 16.9026 | 16.4919 | 16.5597 | 15.7752 | 14.4603 | 12.9959 | 12.5297 | 7.8761 | 8.4228 | 9.2088 | 9.4286 | 9.8333 | 10.8542
16 | 5.1879 | 5.4904 | 5.7977 | 6.0612 | 6.13 | 6.4123 | 6.3796 | 6.0302 | 5.4636 | 8.0231 | 7.8349 | 7.2145 | 7.0392 | 7.0682 | 6.7333 | 6.1721 | 5.547 | 5.348 | 3.3618 | 3.5951 | 3.9306 | 4.0244 | 4.1972 | 4.6329
17 | 13.3404 | 14.1181 | 14.9083 | 15.586 | 15.7629 | 16.4889 | 16.4046 | 15.5062 | 14.0492 | 20.6309 | 20.1469 | 18.5517 | 18.1009 | 18.1753 | 17.3142 | 15.8711 | 14.2638 | 13.7521 | 8.6445 | 9.2445 | 10.1072 | 10.3484 | 10.7927 | 11.9131
18 | 4.7433 | 5.0198 | 5.3007 | 5.5417 | 5.6046 | 5.8627 | 5.8327 | 5.5133 | 4.9953 | 7.3354 | 7.1633 | 6.5962 | 6.4359 | 6.4623 | 6.1562 | 5.643 | 5.0716 | 4.8896 | 3.0736 | 3.2869 | 3.5937 | 3.6794 | 3.8374 | 4.2358
19 | 14.0816 | 14.9024 | 15.7366 | 16.4519 | 16.6386 | 17.4049 | 17.316 | 16.3676 | 14.8297 | 21.7771 | 21.2662 | 19.5823 | 19.1065 | 19.185 | 18.2761 | 16.7528 | 15.0562 | 14.5161 | 9.1248 | 9.7581 | 10.6687 | 10.9233 | 11.3923 | 12.575
20 | 3.261 | 3.4511 | 3.6443 | 3.8099 | 3.8532 | 4.0306 | 4.01 | 3.7904 | 3.4343 | 5.0431 | 4.9248 | 4.5349 | 4.4247 | 4.4429 | 4.2324 | 3.8796 | 3.4867 | 3.3616 | 2.1131 | 2.2598 | 2.4707 | 2.5296 | 2.6382 | 2.9121
21 | 25.9397 | 27.4518 | 28.9884 | 30.3061 | 30.6501 | 32.0617 | 31.8978 | 30.1509 | 27.3179 | 40.1156 | 39.1745 | 36.0727 | 35.1962 | 35.3409 | 33.6665 | 30.8604 | 27.7351 | 26.7402 | 16.8088 | 17.9755 | 19.6529 | 20.1219 | 20.9858 | 23.1644
23 | 4.7433 | 5.0198 | 5.3007 | 5.5417 | 5.6046 | 5.8627 | 5.8327 | 5.5133 | 4.9953 | 7.3354 | 7.1633 | 6.5962 | 6.4359 | 6.4623 | 6.1562 | 5.643 | 5.0716 | 4.8896 | 3.0736 | 3.2869 | 3.5937 | 3.6794 | 3.8374 | 4.2358
24 | 12.8958 | 13.6475 | 14.4114 | 15.0665 | 15.2375 | 15.9393 | 15.8578 | 14.9893 | 13.5809 | 19.9432 | 19.4753 | 17.9333 | 17.4975 | 17.5695 | 16.7371 | 15.342 | 13.7883 | 13.2937 | 8.3564 | 8.9364 | 9.7703 | 10.0035 | 10.4329 | 11.516
26 | 5.1879 | 5.4904 | 5.7977 | 6.0612 | 6.13 | 6.4123 | 6.3796 | 6.0302 | 5.4636 | 8.0231 | 7.8349 | 7.2145 | 7.0392 | 7.0682 | 6.7333 | 6.1721 | 5.547 | 5.348 | 3.3618 | 3.5951 | 3.9306 | 4.0244 | 4.1972 | 4.6329
29 | 3.5575 | 3.7648 | 3.9756 | 4.1563 | 4.2034 | 4.397 | 4.3746 | 4.135 | 3.7465 | 5.5016 | 5.3725 | 4.9471 | 4.8269 | 4.8467 | 4.6171 | 4.2323 | 3.8037 | 3.6672 | 2.3052 | 2.4652 | 2.6953 | 2.7596 | 2.8781 | 3.1768
30 | 15.7121 | 16.6279 | 17.5587 | 18.3568 | 18.5652 | 19.4203 | 19.321 | 18.2628 | 16.5469 | 24.2986 | 23.7286 | 21.8498 | 21.3188 | 21.4065 | 20.3923 | 18.6926 | 16.7996 | 16.1969 | 10.1813 | 10.888 | 11.9041 | 12.1881 | 12.7114 | 14.031

## Pg, Summer, S1
GenID | 0 | 1 | 2 | 3 | 4 | 5 | 6 | 7 | 8 | 9 | 10 | 11 | 12 | 13 | 14 | 15 | 16 | 17 | 18 | 19 | 20 | 21 | 22 | 23
1 | 0 | 0 | 0 | 0 | 0 | 0 | 0 | 0 | 0 | 0 | 0 | 0 | 0 | 0 | 0 | 0 | 0 | 0 | 0 | 0 | 0 | 0 | 0 | 0
2 | 0 | 0 | 0 | 0 | 0 | 0 | 0 | 0 | 0 | 0 | 0 | 0 | 0 | 0 | 0 | 0 | 0 | 0 | 0 | 0 | 0 | 0 | 0 | 0
3 | 0 | 0 | 0 | 0 | 0 | 0 | 0 | 0 | 0 | 0 | 0 | 0 | 0 | 0 | 0 | 0 | 0 | 0 | 0 | 0 | 0 | 0 | 0 | 0
4 | 0 | 0 | 0 | 0 | 0 | 0 | 0 | 0 | 0 | 0 | 0 | 0 | 0 | 0 | 0 | 0 | 0 | 0 | 0 | 0 | 0 | 0 | 0 | 0
5 | 0 | 0 | 0 | 0 | 0 | 0 | 0 | 0 | 0 | 0 | 0 | 0 | 0 | 0 | 0 | 0 | 0 | 0 | 0 | 0 | 0 | 0 | 0 | 0
6 | 0 | 0 | 0 | 0 | 0 | 0 | 0 | 0 | 0 | 0 | 0 | 0 | 0 | 0 | 0 | 0 | 0 | 0 | 0 | 0 | 0 | 0 | 0 | 0
7 | 0 | 0 | 0.0014818 | 0 | 0 | 0 | 0 | 0.86532 | 17.993 | 47.6882 | 59.9738 | 62.0014 | 67.8484 | 66.0902 | 55.5568 | 35.5571 | 8.8989 | 0.069555 | 0.0058927 | 0.0043998 | 0 | 0 | 0 | 0
8 | 0 | 0 | 0.0014818 | 0 | 0 | 0 | 0 | 0.86532 | 17.993 | 47.6882 | 59.9738 | 62.0014 | 67.8484 | 66.0902 | 55.5568 | 35.5571 | 8.8989 | 0.069555 | 0.0058927 | 0.0043998 | 0 | 0 | 0 | 0
9 | 19.6468 | 17.6849 | 18.2244 | 17.8965 | 15.3483 | 14.5298 | 16.0172 | 14.5706 | 11.978 | 8.6584 | 8.8859 | 5.5087 | 4.5157 | 4.8041 | 6.4149 | 8.1144 | 9.5763 | 13.1522 | 11.9629 | 10.6245 | 15.7957 | 17.003 | 16.5219 | 24.1193
10 | 19.6468 | 17.6849 | 18.2244 | 17.8965 | 15.3483 | 14.5298 | 16.0172 | 14.5706 | 11.978 | 8.6584 | 8.8859 | 5.5087 | 4.5157 | 4.8041 | 6.4149 | 8.1144 | 9.5763 | 13.1522 | 11.9629 | 10.6245 | 15.7957 | 17.003 | 16.5219 | 24.1193
11 | 19.6468 | 17.6849 | 18.2244 | 17.8965 | 15.3483 | 14.5298 | 16.0172 | 14.5706 | 11.978 | 8.6584 | 8.8859 | 5.5087 | 4.5157 | 4.8041 | 6.4149 | 8.1144 | 9.5763 | 13.1522 | 11.9629 | 10.6245 | 15.7957 | 17.003 | 16.5219 | 24.1193

## Pg, Summer, S2
GenID | 0 | 1 | 2 | 3 | 4 | 5 | 6 | 7 | 8 | 9 | 10 | 11 | 12 | 13 | 14 | 15 | 16 | 17 | 18 | 19 | 20 | 21 | 22 | 23
1 | 0 | 0 | 0 | 0 | 0 | 0 | 0 | 0 | 0 | 0 | 0 | 0 | 0 | 0 | 0 | 0 | 0 | 0 | 0 | 0 | 0 | 0 | 0 | 0
2 | 0 | 0 | 0 | 0 | 0 | 0 | 0 | 0 | 0 | 0 | 0 | 0 | 0 | 0 | 0 | 0 | 0 | 0 | 0 | 0 | 0 | 0 | 0 | 0
3 | 0 | 0 | 0 | 0 | 0 | 0 | 0 | 0 | 0 | 0 | 0 | 0 | 0 | 0 | 0 | 0 | 0 | 0 | 0 | 0 | 0 | 0 | 0 | 0
4 | 0 | 0 | 0 | 0 | 0 | 0 | 0 | 0 | 0 | 0 | 0 | 0 | 0 | 0 | 0 | 0 | 0 | 0 | 0 | 0 | 0 | 0 | 0 | 0
5 | 0 | 0 | 0 | 0 | 0 | 0 | 0 | 0 | 0 | 0 | 0 | 0 | 0 | 0 | 0 | 0 | 0 | 0 | 0 | 0 | 0 | 0 | 0 | 0
6 | 0 | 0 | 0 | 0 | 0 | 0 | 0 | 0 | 0 | 0 | 0 | 0 | 0 | 0 | 0 | 0 | 0 | 0 | 0 | 0 | 0 | 0 | 0 | 0
7 | 0 | 0.002596 | 0 | 0 | 0 | 0 | 0 | 0.7449 | 14.5487 | 34.6091 | 45.8515 | 57.5636 | 68.3613 | 57.049 | 39.34 | 19.6453 | 4.1365 | 0.024993 | 0.011025 | 0 | 0 | 0 | 0 | 0
8 | 0 | 0.002596 | 0 | 0 | 0 | 0 | 0 | 0.7449 | 14.5487 | 34.6091 | 45.8515 | 57.5636 | 68.3613 | 57.049 | 39.34 | 19.6453 | 4.1365 | 0.024993 | 0.011025 | 0 | 0 | 0 | 0 | 0
9 | 25.9723 | 21.3161 | 19.2982 | 16.9237 | 15.1711 | 12.9587 | 12.1435 | 11.2956 | 10.6107 | 11.8454 | 11.0764 | 12.8002 | 14.0863 | 13.5399 | 15.4556 | 13.6209 | 12.8597 | 13.2386 | 12.7036 | 13.329 | 12.4905 | 10.6083 | 11.9153 | 11.4012
10 | 25.9723 | 21.3161 | 19.2982 | 16.9237 | 15.1711 | 12.9587 | 12.1435 | 11.2956 | 10.6107 | 11.8454 | 11.0764 | 12.8002 | 14.0863 | 13.5399 | 15.4556 | 13.6209 | 12.8597 | 13.2386 | 12.7036 | 13.329 | 12.4905 | 10.6083 | 11.9153 | 11.4012
11 | 25.9723 | 21.3161 | 19.2982 | 16.9237 | 15.1711 | 12.9587 | 12.1435 | 11.2956 | 10.6107 | 11.8454 | 11.0764 | 12.8002 | 14.0863 | 13.5399 | 15.4556 | 13.6209 | 12.8597 | 13.2386 | 12.7036 | 13.329 | 12.4905 | 10.6083 | 11.9153 | 11.4012

## Pg, Summer, S3
GenID | 0 | 1 | 2 | 3 | 4 | 5 | 6 | 7 | 8 | 9 | 10 | 11 | 12 | 13 | 14 | 15 | 16 | 17 | 18 | 19 | 20 | 21 | 22 | 23
1 | 0 | 0 | 0 | 0 | 0 | 0 | 0 | 0 | 0 | 0 | 0 | 0 | 0 | 0 | 0 | 0 | 0 | 0 | 0 | 0 | 0 | 0 | 0 | 0
2 | 0 | 0 | 0 | 0 | 0 | 0 | 0 | 0 | 0 | 0 | 0 | 0 | 0 | 0 | 0 | 0 | 0 | 0 | 0 | 0 | 0 | 0 | 0 | 0
3 | 0 | 0 | 0 | 0 | 0 | 0 | 0 | 0 | 0 | 0 | 0 | 0 | 0 | 0 | 0 | 0 | 0 | 0 | 0 | 0 | 0 | 0 | 0 | 0
4 | 0 | 0 | 0 | 0 | 0 | 0 | 0 | 0 | 0 | 0 | 0 | 0 | 0 | 0 | 0 | 0 | 0 | 0 | 0 | 0 | 0 | 0 | 0 | 0
5 | 0 | 0 | 0 | 0 | 0 | 0 | 0 | 0 | 0 | 0 | 0 | 0 | 0 | 0 | 0 | 0 | 0 | 0 | 0 | 0 | 0 | 0 | 0 | 0
6 | 0 | 0 | 0 | 0 | 0 | 0 | 0 | 0 | 0 | 0 | 0 | 0 | 0 | 0 | 0 | 0 | 0 | 0 | 0 | 0 | 0 | 0 | 0 | 0
7 | 0 | 0 | 0 | 0 | 0 | 0 | 0 | 0.76823 | 16.6399 | 39.0558 | 57.685 | 60.3186 | 53.2776 | 42.7556 | 34.274 | 14.6566 | 2.5876 | 0.0042322 | 0 | 0 | 0 | 0 | 0 | 0
8 | 0 | 0 | 0 | 0 | 0 | 0 | 0 | 0.76823 | 16.6399 | 39.0558 | 57.685 | 60.3186 | 53.2776 | 42.7556 | 34.274 | 14.6566 | 2.5876 | 0.0042322 | 0 | 0 | 0 | 0 | 0 | 0
9 | 22.4342 | 20.8507 | 25.1448 | 25.553 | 22.7679 | 20.0881 | 14.6442 | 12.5409 | 12.9634 | 12.1784 | 13.3186 | 13.8337 | 11.3727 | 12.0397 | 15.4394 | 20.1135 | 19.6914 | 21.1926 | 20.5999 | 23.2837 | 23.5768 | 22.7733 | 20.9451 | 20.3765
10 | 22.4342 | 20.8507 | 25.1448 | 25.553 | 22.7679 | 20.0881 | 14.6442 | 12.5409 | 12.9634 | 12.1784 | 13.3186 | 13.8337 | 11.3727 | 12.0397 | 15.4394 | 20.1135 | 19.6914 | 21.1926 | 20.5999 | 23.2837 | 23.5768 | 22.7733 | 20.9451 | 20.3765
11 | 22.4342 | 20.8507 | 25.1448 | 25.553 | 22.7679 | 20.0881 | 14.6442 | 12.5409 | 12.9634 | 12.1784 | 13.3186 | 13.8337 | 11.3727 | 12.0397 | 15.4394 | 20.1135 | 19.6914 | 21.1926 | 20.5999 | 23.2837 | 23.5768 | 22.7733 | 20.9451 | 20.3765

## Qg, Summer, S1
GenID | 0 | 1 | 2 | 3 | 4 | 5 | 6 | 7 | 8 | 9 | 10 | 11 | 12 | 13 | 14 | 15 | 16 | 17 | 18 | 19 | 20 | 21 | 22 | 23
1 | 0 | 0 | 0 | 0 | 0 | 0 | 0 | 0 | 0 | 0 | 0 | 0 | 0 | 0 | 0 | 0 | 0 | 0 | 0 | 0 | 0 | 0 | 0 | 0
2 | 0 | 0 | 0 | 0 | 0 | 0 | 0 | 0 | 0 | 0 | 0 | 0 | 0 | 0 | 0 | 0 | 0 | 0 | 0 | 0 | 0 | 0 | 0 | 0
3 | 0 | 0 | 0 | 0 | 0 | 0 | 0 | 0 | 0 | 0 | 0 | 0 | 0 | 0 | 0 | 0 | 0 | 0 | 0 | 0 | 0 | 0 | 0 | 0
4 | 0 | 0 | 0 | 0 | 0 | 0 | 0 | 0 | 0 | 0 | 0 | 0 | 0 | 0 | 0 | 0 | 0 | 0 | 0 | 0 | 0 | 0 | 0 | 0
5 | 0 | 0 | 0 | 0 | 0 | 0 | 0 | 0 | 0 | 0 | 0 | 0 | 0 | 0 | 0 | 0 | 0 | 0 | 0 | 0 | 0 | 0 | 0 | 0
6 | 0 | 0 | 0 | 0 | 0 | 0 | 0 | 0 | 0 | 0 | 0 | 0 | 0 | 0 | 0 | 0 | 0 | 0 | 0 | 0 | 0 | 0 | 0 | 0
7 | 0 | 0 | 0 | 0 | 0 | 0 | 0 | 0 | 0 | 0 | 0 | 0 | 0 | 0 | 0 | 0 | 0 | 0 | 0 | 0 | 0 | 0 | 0 | 0
8 | 0 | 0 | 0 | 0 | 0 | 0 | 0 | 0 | 0 | 0 | 0 | 0 | 0 | 0 | 0 | 0 | 0 | 0 | 0 | 0 | 0 | 0 | 0 | 0
9 | 0 | 0 | 0 | 0 | 0 | 0 | 0 | 0 | 0 | 0 | 0 | 0 | 0 | 0 | 0 | 0 | 0 | 0 | 0 | 0 | 0 | 0 | 0 | 0
10 | 0 | 0 | 0 | 0 | 0 | 0 | 0 | 0 | 0 | 0 | 0 | 0 | 0 | 0 | 0 | 0 | 0 | 0 | 0 | 0 | 0 | 0 | 0 | 0
11 | 0 | 0 | 0 | 0 | 0 | 0 | 0 | 0 | 0 | 0 | 0 | 0 | 0 | 0 | 0 | 0 | 0 | 0 | 0 | 0 | 0 | 0 | 0 | 0

## Qg, Summer, S2
GenID | 0 | 1 | 2 | 3 | 4 | 5 | 6 | 7 | 8 | 9 | 10 | 11 | 12 | 13 | 14 | 15 | 16 | 17 | 18 | 19 | 20 | 21 | 22 | 23
1 | 0 | 0 | 0 | 0 | 0 | 0 | 0 | 0 | 0 | 0 | 0 | 0 | 0 | 0 | 0 | 0 | 0 | 0 | 0 | 0 | 0 | 0 | 0 | 0
2 | 0 | 0 | 0 | 0 | 0 | 0 | 0 | 0 | 0 | 0 | 0 | 0 | 0 | 0 | 0 | 0 | 0 | 0 | 0 | 0 | 0 | 0 | 0 | 0
3 | 0 | 0 | 0 | 0 | 0 | 0 | 0 | 0 | 0 | 0 | 0 | 0 | 0 | 0 | 0 | 0 | 0 | 0 | 0 | 0 | 0 | 0 | 0 | 0
4 | 0 | 0 | 0 | 0 | 0 | 0 | 0 | 0 | 0 | 0 | 0 | 0 | 0 | 0 | 0 | 0 | 0 | 0 | 0 | 0 | 0 | 0 | 0 | 0
5 | 0 | 0 | 0 | 0 | 0 | 0 | 0 | 0 | 0 | 0 | 0 | 0 | 0 | 0 | 0 | 0 | 0 | 0 | 0 | 0 | 0 | 0 | 0 | 0
6 | 0 | 0 | 0 | 0 | 0 | 0 | 0 | 0 | 0 | 0 | 0 | 0 | 0 | 0 | 0 | 0 | 0 | 0 | 0 | 0 | 0 | 0 | 0 | 0
7 | 0 | 0 | 0 | 0 | 0 | 0 | 0 | 0 | 0 | 0 | 0 | 0 | 0 | 0 | 0 | 0 | 0 | 0 | 0 | 0 | 0 | 0 | 0 | 0
8 | 0 | 0 | 0 | 0 | 0 | 0 | 0 | 0 | 0 | 0 | 0 | 0 | 0 | 0 | 0 | 0 | 0 | 0 | 0 | 0 | 0 | 0 | 0 | 0
9 | 0 | 0 | 0 | 0 | 0 | 0 | 0 | 0 | 0 | 0 | 0 | 0 | 0 | 0 | 0 | 0 | 0 | 0 | 0 | 0 | 0 | 0 | 0 | 0
10 | 0 | 0 | 0 | 0 | 0 | 0 | 0 | 0 | 0 | 0 | 0 | 0 | 0 | 0 | 0 | 0 | 0 | 0 | 0 | 0 | 0 | 0 | 0 | 0
11 | 0 | 0 | 0 | 0 | 0 | 0 | 0 | 0 | 0 | 0 | 0 | 0 | 0 | 0 | 0 | 0 | 0 | 0 | 0 | 0 | 0 | 0 | 0 | 0

## Qg, Summer, S3
GenID | 0 | 1 | 2 | 3 | 4 | 5 | 6 | 7 | 8 | 9 | 10 | 11 | 12 | 13 | 14 | 15 | 16 | 17 | 18 | 19 | 20 | 21 | 22 | 23
1 | 0 | 0 | 0 | 0 | 0 | 0 | 0 | 0 | 0 | 0 | 0 | 0 | 0 | 0 | 0 | 0 | 0 | 0 | 0 | 0 | 0 | 0 | 0 | 0
2 | 0 | 0 | 0 | 0 | 0 | 0 | 0 | 0 | 0 | 0 | 0 | 0 | 0 | 0 | 0 | 0 | 0 | 0 | 0 | 0 | 0 | 0 | 0 | 0
3 | 0 | 0 | 0 | 0 | 0 | 0 | 0 | 0 | 0 | 0 | 0 | 0 | 0 | 0 | 0 | 0 | 0 | 0 | 0 | 0 | 0 | 0 | 0 | 0
4 | 0 | 0 | 0 | 0 | 0 | 0 | 0 | 0 | 0 | 0 | 0 | 0 | 0 | 0 | 0 | 0 | 0 | 0 | 0 | 0 | 0 | 0 | 0 | 0
5 | 0 | 0 | 0 | 0 | 0 | 0 | 0 | 0 | 0 | 0 | 0 | 0 | 0 | 0 | 0 | 0 | 0 | 0 | 0 | 0 | 0 | 0 | 0 | 0
6 | 0 | 0 | 0 | 0 | 0 | 0 | 0 | 0 | 0 | 0 | 0 | 0 | 0 | 0 | 0 | 0 | 0 | 0 | 0 | 0 | 0 | 0 | 0 | 0
7 | 0 | 0 | 0 | 0 | 0 | 0 | 0 | 0 | 0 | 0 | 0 | 0 | 0 | 0 | 0 | 0 | 0 | 0 | 0 | 0 | 0 | 0 | 0 | 0
8 | 0 | 0 | 0 | 0 | 0 | 0 | 0 | 0 | 0 | 0 | 0 | 0 | 0 | 0 | 0 | 0 | 0 | 0 | 0 | 0 | 0 | 0 | 0 | 0
9 | 0 | 0 | 0 | 0 | 0 | 0 | 0 | 0 | 0 | 0 | 0 | 0 | 0 | 0 | 0 | 0 | 0 | 0 | 0 | 0 | 0 | 0 | 0 | 0
10 | 0 | 0 | 0 | 0 | 0 | 0 | 0 | 0 | 0 | 0 | 0 | 0 | 0 | 0 | 0 | 0 | 0 | 0 | 0 | 0 | 0 | 0 | 0 | 0
11 | 0 | 0 | 0 | 0 | 0 | 0 | 0 | 0 | 0 | 0 | 0 | 0 | 0 | 0 | 0 | 0 | 0 | 0 | 0 | 0 | 0 | 0 | 0 | 0

## GenStatus, Summer
GenID | 0 | 1 | 2 | 3 | 4 | 5 | 6 | 7 | 8 | 9 | 10 | 11 | 12 | 13 | 14 | 15 | 16 | 17 | 18 | 19 | 20 | 21 | 22 | 23
1 | 1 | 1 | 1 | 1 | 1 | 1 | 1 | 1 | 1 | 1 | 1 | 1 | 1 | 1 | 1 | 1 | 1 | 1 | 1 | 1 | 1 | 1 | 1 | 1
2 | 1 | 1 | 1 | 1 | 1 | 1 | 1 | 1 | 1 | 1 | 1 | 1 | 1 | 1 | 1 | 1 | 1 | 1 | 1 | 1 | 1 | 1 | 1 | 1
3 | 1 | 1 | 1 | 1 | 1 | 1 | 1 | 1 | 1 | 1 | 1 | 1 | 1 | 1 | 1 | 1 | 1 | 1 | 1 | 1 | 1 | 1 | 1 | 1
4 | 1 | 1 | 1 | 1 | 1 | 1 | 1 | 1 | 1 | 1 | 1 | 1 | 1 | 1 | 1 | 1 | 1 | 1 | 1 | 1 | 1 | 1 | 1 | 1
5 | 1 | 1 | 1 | 1 | 1 | 1 | 1 | 1 | 1 | 1 | 1 | 1 | 1 | 1 | 1 | 1 | 1 | 1 | 1 | 1 | 1 | 1 | 1 | 1
6 | 1 | 1 | 1 | 1 | 1 | 1 | 1 | 1 | 1 | 1 | 1 | 1 | 1 | 1 | 1 | 1 | 1 | 1 | 1 | 1 | 1 | 1 | 1 | 1
7 | 1 | 1 | 1 | 1 | 1 | 1 | 1 | 1 | 1 | 1 | 1 | 1 | 1 | 1 | 1 | 1 | 1 | 1 | 1 | 1 | 1 | 1 | 1 | 1
8 | 1 | 1 | 1 | 1 | 1 | 1 | 1 | 1 | 1 | 1 | 1 | 1 | 1 | 1 | 1 | 1 | 1 | 1 | 1 | 1 | 1 | 1 | 1 | 1
9 | 1 | 1 | 1 | 1 | 1 | 1 | 1 | 1 | 1 | 1 | 1 | 1 | 1 | 1 | 1 | 1 | 1 | 1 | 1 | 1 | 1 | 1 | 1 | 1
10 | 1 | 1 | 1 | 1 | 1 | 1 | 1 | 1 | 1 | 1 | 1 | 1 | 1 | 1 | 1 | 1 | 1 | 1 | 1 | 1 | 1 | 1 | 1 | 1
11 | 1 | 1 | 1 | 1 | 1 | 1 | 1 | 1 | 1 | 1 | 1 | 1 | 1 | 1 | 1 | 1 | 1 | 1 | 1 | 1 | 1 | 1 | 1 | 1