## Main
numScenarios | 9 | 11.11% | 11.11% | 11.11% | 11.11% | 11.11% | 11.11% | 11.11% | 11.11% | 11.11%
Year | 2036
Load Scale Factor | 100%
Load Growth (cumul.) | 126.9%
Flex. Load Growth | 160.5%
RES Installed, [MW] | 50
ESS Installed, [MWh] | 0

## RES installed
GenID | NodeID | Pinst, [MW]
2 | 6 | 15
3 | N/A | 0
4 | N/A | 0
5 | 25 | 20
6 | 23 | 15
7 | N/A | 0

## ES installed
ESS ID | Node ID | Pinst, [MW]
1 | N/A | 0
2 | N/A | 0
3 | N/A | 0

## FL Ratio
LoadID | Ratio, [%]
1 | 3.323%
2 | 3.488%
3 | 2.637%
4 | 0.9807%
5 | 2.311%
6 | 4.184%
7 | 3.359%
8 | 1.251%
9 | 1.373%
10 | 0.9234%
11 | 1.891%
12 | 2.919%
13 | 3.404%
14 | 2.349%
15 | 2.285%
16 | 1.785%
17 | 3.29%
18 | 4.568%
19 | 4.379%
20 | 4.793%
21 | 6.489%
22 | 3.948%
23 | 32.55%
24 | 26.71%
25 | 7.223%
26 | 4.345%
27 | 11.17%
28 | 18.75%
29 | 24.48%
30 | 19.97%
31 | 86.55%
32 | 100%

## FL Characterization
Time | 0 | 1 | 2 | 3 | 4 | 5 | 6 | 7 | 8 | 9 | 10 | 11 | 12 | 13 | 14 | 15 | 16 | 17 | 18 | 19 | 20 | 21 | 22 | 23
FL, [MW] | 7.8894 | 8.1526 | 7.3001 | 6.9195 | 5.6691 | 4.8116 | 5.8841 | 1.0219 | 0.89864 | 1.3101 | 0.77154 | 0.96411 | 1.536 | 2.8301 | 3.0194 | 2.9693 | 1.6657 | 3.393 | 1.9911 | 1.3999 | 2.1259 | 1.3139 | 5.9971 | 7.2295
Minimum FL, [MW] | -17.8122 | -19.0472 | -21.4222 | -23.1084 | -24.6996 | -26.9559 | -25.7209 | -28.8522 | -26.1685 | -38.4373 | -38.0434 | -34.7775 | -33.3371 | -32.1864 | -30.3381 | -27.6078 | -25.8148 | -23.1017 | -14.6634 | -16.4105 | -17.3466 | -18.6233 | -14.796 | -15.7223
Maximum FL, [MW] | 17.16 | 18.3584 | 20.584 | 22.1489 | 23.5754 | 25.7427 | 24.5424 | 27.6959 | 25.3691 | 28.948 | 29.1759 | 27.3115 | 26.391 | 25.7127 | 24.0968 | 21.9387 | 20.4376 | 18.2662 | 14.2969 | 16.0024 | 17.0044 | 18.317 | 14.253 | 15.1561

## Pc, Winter, S1
LoadID | 0 | 1 | 2 | 3 | 4 | 5 | 6 | 7 | 8 | 9 | 10 | 11 | 12 | 13 | 14 | 15 | 16 | 17 | 18 | 19 | 20 | 21 | 22 | 23
1 | 1.941 | 1.8685 | 1.8019 | 1.8563 | 1.8039 | 1.8063 | 1.823 | 2.3662 | 2.4135 | 2.3905 | 2.3833 | 2.4333 | 2.4072 | 2.3645 | 2.0569 | 2.2129 | 2.4059 | 2.3693 | 2.2472 | 2.143 | 2.1278 | 2.0333 | 1.8363 | 1.7966
2 | 0.94417 | 0.93431 | 0.87697 | 0.85854 | 0.82112 | 0.83341 | 1.0076 | 0.97238 | 1.0497 | 1.0948 | 1.0738 | 1.0555 | 1.0384 | 1.0353 | 0.97764 | 1.003 | 1.0585 | 1.3145 | 1.2087 | 1.1011 | 1.0943 | 0.99725 | 1.0799 | 1.0224
3 | 1.3786 | 1.3156 | 1.2576 | 1.2698 | 1.2471 | 1.3818 | 2.1818 | 2.4031 | 2.5062 | 2.4386 | 2.3361 | 2.4889 | 2.3242 | 2.2491 | 1.9603 | 1.9512 | 1.9955 | 2.1973 | 1.9787 | 2.0385 | 1.9995 | 1.8623 | 1.6764 | 1.5298
4 | 0.11895 | 0.10696 | 0.098618 | 0.091935 | 0.080954 | 0.09893 | 0.16146 | 0.13918 | 0.15119 | 0.14618 | 0.13975 | 0.13231 | 0.13474 | 0.14047 | 0.1372 | 0.13916 | 0.15522 | 0.24275 | 0.20785 | 0.1731 | 0.17493 | 0.15005 | 0.16147 | 0.1507
5 | 1.1381 | 1.0577 | 0.96535 | 0.96699 | 0.95609 | 1.0407 | 1.3376 | 1.3544 | 1.3968 | 1.4611 | 1.4889 | 1.518 | 1.5021 | 1.4611 | 1.4611 | 1.4486 | 1.5135 | 1.7694 | 1.715 | 1.6648 | 1.6669 | 1.5408 | 1.4825 | 1.3849
6 | 3.2738 | 3.109 | 3.003 | 3.0199 | 2.9975 | 3.1926 | 3.6252 | 4.1402 | 4.334 | 4.4974 | 4.4032 | 4.4782 | 4.4799 | 4.4684 | 4.1802 | 4.1876 | 4.0117 | 4.2732 | 4.0859 | 3.9983 | 3.9415 | 3.7754 | 3.5901 | 3.4046
7 | 1.2999 | 1.2276 | 1.1909 | 1.159 | 1.1494 | 1.2638 | 1.5972 | 1.7458 | 1.9732 | 2.0385 | 2.0634 | 2.0699 | 2.0483 | 2.0371 | 1.8752 | 1.8299 | 1.9281 | 2.0255 | 1.9158 | 1.8705 | 1.7671 | 1.4481 | 1.4966 | 1.433
8 | 0.36031 | 0.34983 | 0.33367 | 0.3263 | 0.32491 | 0.37001 | 0.58243 | 0.62482 | 0.64703 | 0.6487 | 0.66526 | 0.6632 | 0.63136 | 0.63268 | 0.5659 | 0.51344 | 0.50987 | 0.57503 | 0.54827 | 0.52403 | 0.52262 | 0.47399 | 0.43631 | 0.40353
9 | 0.41523 | 0.41885 | 0.40715 | 0.40192 | 0.38476 | 0.37298 | 0.38771 | 0.32096 | 0.31927 | 0.32492 | 0.31753 | 0.32017 | 0.32802 | 0.34579 | 0.34838 | 0.3477 | 0.3298 | 0.35351 | 0.33427 | 0.32615 | 0.33612 | 0.32497 | 0.38926 | 0.40618
10 | 0.29514 | 0.28045 | 0.26312 | 0.26156 | 0.2516 | 0.27387 | 0.35443 | 0.36082 | 0.39224 | 0.42188 | 0.40733 | 0.40792 | 0.4121 | 0.40626 | 0.39649 | 0.37495 | 0.38107 | 0.44705 | 0.42452 | 0.40453 | 0.39558 | 0.36678 | 0.36609 | 0.33951
11 | 0.31848 | 0.30917 | 0.28531 | 0.27736 | 0.25829 | 0.27877 | 0.36167 | 0.2961 | 0.23875 | 0.17861 | 0.31393 | 0.31988 | 0.31985 | 0.33274 | 0.31833 | 0.32466 | 0.32168 | 0.41429 | 0.36722 | 0.33414 | 0.338 | 0.32092 | 0.37442 | 0.3603
12 | 1.5038 | 1.5054 | 1.48 | 1.5059 | 1.4632 | 1.4738 | 1.5558 | 1.3719 | 1.145 | 1.1112 | 1.4836 | 1.3605 | 1.3949 | 1.4627 | 1.5 | 1.5433 | 1.6596 | 1.7586 | 1.6098 | 1.5122 | 1.5565 | 1.5287 | 1.6727 | 1.7815
13 | 3.5165 | 3.4104 | 3.4302 | 3.4551 | 3.4657 | 3.513 | 4.3423 | 4.3831 | 4.4587 | 4.3622 | 4.2853 | 4.4468 | 4.6206 | 4.5192 | 4.4452 | 4.4944 | 4.3082 | 4.5574 | 4.354 | 4.0869 | 4.1611 | 4.0141 | 3.7084 | 3.6368
14 | 1.1765 | 1.1456 | 1.0916 | 1.1104 | 1.0543 | 1.0354 | 1.0691 | 1.2323 | 1.2536 | 1.2515 | 1.2351 | 1.2652 | 1.2653 | 1.2739 | 1.1213 | 1.1998 | 1.2677 | 1.2895 | 1.1943 | 1.1272 | 1.1365 | 1.0691 | 1.0786 | 1.0872
15 | 0.50004 | 0.49695 | 0.46428 | 0.45312 | 0.42751 | 0.42809 | 0.51799 | 0.4711 | 0.5073 | 0.5314 | 0.51801 | 0.5105 | 0.50585 | 0.51235 | 0.48595 | 0.49775 | 0.51625 | 0.64926 | 0.59003 | 0.53498 | 0.53619 | 0.48479 | 0.55325 | 0.53336
16 | 0.7261 | 0.69582 | 0.66282 | 0.66716 | 0.64996 | 0.71333 | 1.1184 | 1.2063 | 1.2573 | 1.2254 | 1.1716 | 1.2489 | 1.1693 | 1.1378 | 0.99425 | 0.98947 | 1.0055 | 1.1144 | 0.99861 | 1.0258 | 1.0097 | 0.93728 | 0.86617 | 0.79859
17 | 0.3635 | 0.33574 | 0.30773 | 0.28783 | 0.2499 | 0.28765 | 0.45298 | 0.35652 | 0.3855 | 0.37643 | 0.35583 | 0.33885 | 0.34973 | 0.37489 | 0.36831 | 0.37279 | 0.40202 | 0.63532 | 0.53631 | 0.44448 | 0.45515 | 0.38614 | 0.45393 | 0.43734
18 | 1.7355 | 1.6232 | 1.4797 | 1.4773 | 1.4461 | 1.5572 | 1.9976 | 1.9615 | 2.0208 | 2.1185 | 2.1518 | 2.196 | 2.1804 | 2.1373 | 2.1397 | 2.1212 | 2.1983 | 2.5879 | 2.4922 | 2.4127 | 2.4247 | 2.2332 | 2.2075 | 2.0824
19 | 2.5363 | 2.417 | 2.3273 | 2.3351 | 2.3026 | 2.437 | 2.7724 | 3.0942 | 3.2369 | 3.3637 | 3.2867 | 3.345 | 3.3535 | 3.3614 | 3.1492 | 3.1541 | 3.0067 | 3.2232 | 3.0661 | 2.9934 | 2.9603 | 2.8264 | 2.7478 | 2.6253
20 | 1.4259 | 1.3564 | 1.3074 | 1.2698 | 1.2426 | 1.3466 | 1.699 | 1.7818 | 2.0104 | 2.0822 | 2.0999 | 2.1091 | 2.0953 | 2.1019 | 1.9406 | 1.8941 | 1.9754 | 2.0981 | 1.9675 | 1.9134 | 1.8188 | 1.4845 | 1.5988 | 1.5515
21 | 1.4602 | 1.4273 | 1.3521 | 1.318 | 1.2885 | 1.4352 | 2.2262 | 2.2849 | 2.363 | 2.3771 | 2.4266 | 2.4229 | 2.3187 | 2.3487 | 2.1104 | 1.9192 | 1.8808 | 2.1507 | 2.0263 | 1.927 | 1.936 | 1.7439 | 1.6987 | 1.604
22 | 0.89583 | 0.90621 | 0.87256 | 0.85754 | 0.80817 | 0.77432 | 0.81666 | 0.6247 | 0.61984 | 0.63608 | 0.61482 | 0.62242 | 0.645 | 0.69609 | 0.70356 | 0.70159 | 0.65012 | 0.71831 | 0.66297 | 0.63963 | 0.66829 | 0.63623 | 0.82112 | 0.86977
23 | 7.6193 | 7.316 | 6.8235 | 6.744 | 6.3731 | 6.7801 | 8.7348 | 8.3177 | 9.0174 | 9.7385 | 9.3456 | 9.3814 | 9.5424 | 9.5594 | 9.3593 | 8.864 | 8.8523 | 10.5515 | 9.8774 | 9.3548 | 9.2352 | 8.4869 | 9.0128 | 8.5514
24 | 3.1571 | 3.1388 | 2.8631 | 2.7568 | 2.4511 | 2.4496 | 3.1243 | 1.989 | 1.6149 | 1.3038 | 2.062 | 2.1278 | 2.2133 | 2.4872 | 2.4262 | 2.458 | 2.2441 | 3.0771 | 2.5752 | 2.2815 | 2.4142 | 2.1867 | 3.2203 | 3.3175
25 | 1.6031 | 1.6171 | 1.5551 | 1.5577 | 1.4624 | 1.4293 | 1.5479 | 1.1627 | 0.97256 | 0.96516 | 1.2411 | 1.1506 | 1.2063 | 1.3241 | 1.3636 | 1.3962 | 1.4273 | 1.5915 | 1.4028 | 1.2949 | 1.366 | 1.304 | 1.6482 | 1.7964
26 | 1.642 | 1.6074 | 1.5899 | 1.5885 | 1.5554 | 1.5488 | 1.9125 | 1.7837 | 1.8103 | 1.784 | 1.7371 | 1.8075 | 1.8941 | 1.8921 | 1.8682 | 1.8864 | 1.773 | 1.9242 | 1.801 | 1.6765 | 1.7279 | 1.6449 | 1.6623 | 1.6704
27 | 2.343 | 2.3177 | 2.1724 | 2.1709 | 1.9918 | 1.8978 | 2.0302 | 1.8963 | 1.9182 | 1.9468 | 1.8812 | 1.9404 | 1.9846 | 2.097 | 1.8864 | 1.9984 | 1.9981 | 2.1634 | 1.9149 | 1.7704 | 1.8401 | 1.6782 | 2.0528 | 2.1605
28 | 2.2197 | 2.248 | 2.0576 | 1.9805 | 1.753 | 1.6389 | 1.9914 | 1.2285 | 1.2957 | 1.4069 | 1.3034 | 1.3119 | 1.3781 | 1.5674 | 1.5317 | 1.5523 | 1.4197 | 1.9602 | 1.6344 | 1.4273 | 1.5278 | 1.2995 | 2.0883 | 2.2081
29 | 3.8147 | 3.7665 | 3.5006 | 3.4433 | 3.1537 | 3.197 | 4.7015 | 4.0738 | 4.2148 | 4.1893 | 3.9153 | 4.2001 | 4.0509 | 4.1919 | 3.7655 | 3.7407 | 3.5482 | 4.2223 | 3.5869 | 3.5636 | 3.6477 | 3.2626 | 3.911 | 3.9243
30 | 1.689 | 1.7017 | 1.5315 | 1.4474 | 1.2013 | 1.1023 | 1.4589 | 0.55767 | 0.56925 | 0.62664 | 0.51596 | 0.52887 | 0.63436 | 0.87366 | 0.89743 | 0.89415 | 0.71284 | 1.251 | 0.91317 | 0.71588 | 0.84634 | 0.63791 | 1.4784 | 1.6619
31 | 10.7197 | 10.5955 | 9.5619 | 9.2749 | 8.2659 | 7.9491 | 9.985 | 6.3028 | 6.3801 | 6.9594 | 6.6572 | 6.924 | 7.3008 | 8.1318 | 8.2779 | 8.1887 | 7.4471 | 9.8214 | 8.5184 | 7.8582 | 8.4265 | 7.2868 | 10.6622 | 11.2154
32 | 8.9423 | 9.1426 | 8.265 | 7.8961 | 6.6565 | 5.8815 | 7.0928 | 2.4875 | 2.4354 | 2.8992 | 2.335 | 2.5515 | 3.1155 | 4.386 | 4.4694 | 4.4228 | 3.0757 | 4.8707 | 3.4228 | 2.8092 | 3.504 | 2.6447 | 7.1915 | 8.3391

## Pc, Winter, S2
LoadID | 0 | 1 | 2 | 3 | 4 | 5 | 6 | 7 | 8 | 9 | 10 | 11 | 12 | 13 | 14 | 15 | 16 | 17 | 18 | 19 | 20 | 21 | 22 | 23
1 | 1.941 | 1.8685 | 1.8019 | 1.8563 | 1.8039 | 1.8063 | 1.823 | 2.3662 | 2.4135 | 2.3905 | 2.3833 | 2.4333 | 2.4072 | 2.3645 | 2.0569 | 2.2129 | 2.4059 | 2.3693 | 2.2472 | 2.143 | 2.1278 | 2.0333 | 1.8363 | 1.7966
2 | 0.94417 | 0.93431 | 0.87697 | 0.85854 | 0.82112 | 0.83341 | 1.0076 | 0.97238 | 1.0497 | 1.0948 | 1.0738 | 1.0555 | 1.0384 | 1.0353 | 0.97764 | 1.003 | 1.0585 | 1.3145 | 1.2087 | 1.1011 | 1.0943 | 0.99725 | 1.0799 | 1.0224
3 | 1.3786 | 1.3156 | 1.2576 | 1.2698 | 1.2471 | 1.3818 | 2.1818 | 2.4031 | 2.5062 | 2.4386 | 2.3361 | 2.4889 | 2.3242 | 2.2491 | 1.9603 | 1.9512 | 1.9955 | 2.1973 | 1.9787 | 2.0385 | 1.9995 | 1.8623 | 1.6764 | 1.5298
4 | 0.11895 | 0.10696 | 0.098618 | 0.091935 | 0.080954 | 0.09893 | 0.16146 | 0.13918 | 0.15119 | 0.14618 | 0.13975 | 0.13231 | 0.13474 | 0.14047 | 0.1372 | 0.13916 | 0.15522 | 0.24275 | 0.20785 | 0.1731 | 0.17493 | 0.15005 | 0.16147 | 0.1507
5 | 1.1381 | 1.0577 | 0.96535 | 0.96699 | 0.95609 | 1.0407 | 1.3376 | 1.3544 | 1.3968 | 1.4611 | 1.4889 | 1.518 | 1.5021 | 1.4611 | 1.4611 | 1.4486 | 1.5135 | 1.7694 | 1.715 | 1.6648 | 1.6669 | 1.5408 | 1.4825 | 1.3849
6 | 3.2738 | 3.109 | 3.003 | 3.0199 | 2.9975 | 3.1926 | 3.6252 | 4.1402 | 4.334 | 4.4974 | 4.4032 | 4.4782 | 4.4799 | 4.4684 | 4.1802 | 4.1876 | 4.0117 | 4.2732 | 4.0859 | 3.9983 | 3.9415 | 3.7754 | 3.5901 | 3.4046
7 | 1.2999 | 1.2276 | 1.1909 | 1.159 | 1.1494 | 1.2638 | 1.5972 | 1.7458 | 1.9732 | 2.0385 | 2.0634 | 2.0699 | 2.0483 | 2.0371 | 1.8752 | 1.8299 | 1.9281 | 2.0255 | 1.9158 | 1.8705 | 1.7671 | 1.4481 | 1.4966 | 1.433
8 | 0.36031 | 0.34983 | 0.33367 | 0.3263 | 0.32491 | 0.37001 | 0.58243 | 0.62482 | 0.64703 | 0.6487 | 0.66526 | 0.6632 | 0.63136 | 0.63268 | 0.5659 | 0.51344 | 0.50987 | 0.57503 | 0.54827 | 0.52403 | 0.52262 | 0.47399 | 0.43631 | 0.40353
9 | 0.41523 | 0.41885 | 0.40715 | 0.40192 | 0.38476 | 0.37298 | 0.38771 | 0.32096 | 0.31927 | 0.32492 | 0.31753 | 0.32017 | 0.32802 | 0.34579 | 0.34838 | 0.3477 | 0.3298 | 0.35351 | 0.33427 | 0.32615 | 0.33612 | 0.32497 | 0.38926 | 0.40618
10 | 0.29514 | 0.28045 | 0.26312 | 0.26156 | 0.2516 | 0.27387 | 0.35443 | 0.36082 | 0.39224 | 0.42188 | 0.40733 | 0.40792 | 0.4121 | 0.40626 | 0.39649 | 0.37495 | 0.38107 | 0.44705 | 0.42452 | 0.40453 | 0.39558 | 0.36678 | 0.36609 | 0.33951
11 | 0.31848 | 0.30917 | 0.28531 | 0.27736 | 0.25829 | 0.27877 | 0.36167 | 0.2961 | 0.23875 | 0.17861 | 0.31393 | 0.31988 | 0.31985 | 0.33274 | 0.31833 | 0.32466 | 0.32168 | 0.41429 | 0.36722 | 0.33414 | 0.338 | 0.32092 | 0.37442 | 0.3603
12 | 1.5038 | 1.5054 | 1.48 | 1.5059 | 1.4632 | 1.4738 | 1.5558 | 1.3719 | 1.145 | 1.1112 | 1.4836 | 1.3605 | 1.3949 | 1.4627 | 1.5 | 1.5433 | 1.6596 | 1.7586 | 1.6098 | 1.5122 | 1.5565 | 1.5287 | 1.6727 | 1.7815
13 | 3.5165 | 3.4104 | 3.4302 | 3.4551 | 3.4657 | 3.513 | 4.3423 | 4.3831 | 4.4587 | 4.3622 | 4.2853 | 4.4468 | 4.6206 | 4.5192 | 4.4452 | 4.4944 | 4.3082 | 4.5574 | 4.354 | 4.0869 | 4.1611 | 4.0141 | 3.7084 | 3.6368
14 | 1.1765 | 1.1456 | 1.0916 | 1.1104 | 1.0543 | 1.0354 | 1.0691 | 1.2323 | 1.2536 | 1.2515 | 1.2351 | 1.2652 | 1.2653 | 1.2739 | 1.1213 | 1.1998 | 1.2677 | 1.2895 | 1.1943 | 1.1272 | 1.1365 | 1.0691 | 1.0786 | 1.0872
15 | 0.50004 | 0.49695 | 0.46428 | 0.45312 | 0.42751 | 0.42809 | 0.51799 | 0.4711 | 0.5073 | 0.5314 | 0.51801 | 0.5105 | 0.50585 | 0.51235 | 0.48595 | 0.49775 | 0.51625 | 0.64926 | 0.59003 | 0.53498 | 0.53619 | 0.48479 | 0.55325 | 0.53336
16 | 0.7261 | 0.69582 | 0.66282 | 0.66716 | 0.64996 | 0.71333 | 1.1184 | 1.2063 | 1.2573 | 1.2254 | 1.1716 | 1.2489 | 1.1693 | 1.1378 | 0.99425 | 0.98947 | 1.0055 | 1.1144 | 0.99861 | 1.0258 | 1.0097 | 0.93728 | 0.86617 | 0.79859
17 | 0.3635 | 0.33574 | 0.30773 | 0.28783 | 0.2499 | 0.28765 | 0.45298 | 0.35652 | 0.3855 | 0.37643 | 0.35583 | 0.33885 | 0.34973 | 0.37489 | 0.36831 | 0.37279 | 0.40202 | 0.63532 | 0.53631 | 0.44448 | 0.45515 | 0.38614 | 0.45393 | 0.43734
18 | 1.7355 | 1.6232 | 1.4797 | 1.4773 | 1.4461 | 1.5572 | 1.9976 | 1.9615 | 2.0208 | 2.1185 | 2.1518 | 2.196 | 2.1804 | 2.1373 | 2.1397 | 2.1212 | 2.1983 | 2.5879 | 2.4922 | 2.4127 | 2.4247 | 2.2332 | 2.2075 | 2.0824
19 | 2.5363 | 2.417 | 2.3273 | 2.3351 | 2.3026 | 2.437 | 2.7724 | 3.0942 | 3.2369 | 3.3637 | 3.2867 | 3.345 | 3.3535 | 3.3614 | 3.1492 | 3.1541 | 3.0067 | 3.2232 | 3.0661 | 2.9934 | 2.9603 | 2.8264 | 2.7478 | 2.6253
20 | 1.4259 | 1.3564 | 1.3074 | 1.2698 | 1.2426 | 1.3466 | 1.699 | 1.7818 | 2.0104 | 2.0822 | 2.0999 | 2.1091 | 2.0953 | 2.1019 | 1.9406 | 1.8941 | 1.9754 | 2.0981 | 1.9675 | 1.9134 | 1.8188 | 1.4845 | 1.5988 | 1.5515
21 | 1.4602 | 1.4273 | 1.3521 | 1.318 | 1.2885 | 1.4352 | 2.2262 | 2.2849 | 2.363 | 2.3771 | 2.4266 | 2.4229 | 2.3187 | 2.3487 | 2.1104 | 1.9192 | 1.8808 | 2.1507 | 2.0263 | 1.927 | 1.936 | 1.7439 | 1.6987 | 1.604
22 | 0.89583 | 0.90621 | 0.87256 | 0.85754 | 0.80817 | 0.77432 | 0.81666 | 0.6247 | 0.61984 | 0.63608 | 0.61482 | 0.62242 | 0.645 | 0.69609 | 0.70356 | 0.70159 | 0.65012 | 0.71831 | 0.66297 | 0.63963 | 0.66829 | 0.63623 | 0.82112 | 0.86977
23 | 7.6193 | 7.316 | 6.8235 | 6.744 | 6.3731 | 6.7801 | 8.7348 | 8.3177 | 9.0174 | 9.7385 | 9.3456 | 9.3814 | 9.5424 | 9.5594 | 9.3593 | 8.864 | 8.8523 | 10.5515 | 9.8774 | 9.3548 | 9.2352 | 8.4869 | 9.0128 | 8.5514
24 | 3.1571 | 3.1388 | 2.8631 | 2.7568 | 2.4511 | 2.4496 | 3.1243 | 1.989 | 1.6149 | 1.3038 | 2.062 | 2.1278 | 2.2133 | 2.4872 | 2.4262 | 2.458 | 2.2441 | 3.0771 | 2.5752 | 2.2815 | 2.4142 | 2.1867 | 3.2203 | 3.3175
25 | 1.6031 | 1.6171 | 1.5551 | 1.5577 | 1.4624 | 1.4293 | 1.5479 | 1.1627 | 0.97256 | 0.96516 | 1.2411 | 1.1506 | 1.2063 | 1.3241 | 1.3636 | 1.3962 | 1.4273 | 1.5915 | 1.4028 | 1.2949 | 1.366 | 1.304 | 1.6482 | 1.7964
26 | 1.642 | 1.6074 | 1.5899 | 1.5885 | 1.5554 | 1.5488 | 1.9125 | 1.7837 | 1.8103 | 1.784 | 1.7371 | 1.8075 | 1.8941 | 1.8921 | 1.8682 | 1.8864 | 1.773 | 1.9242 | 1.801 | 1.6765 | 1.7279 | 1.6449 | 1.6623 | 1.6704
27 | 2.343 | 2.3177 | 2.1724 | 2.1709 | 1.9918 | 1.8978 | 2.0302 | 1.8963 | 1.9182 | 1.9468 | 1.8812 | 1.9404 | 1.9846 | 2.097 | 1.8864 | 1.9984 | 1.9981 | 2.1634 | 1.9149 | 1.7704 | 1.8401 | 1.6782 | 2.0528 | 2.1605
28 | 2.2197 | 2.248 | 2.0576 | 1.9805 | 1.753 | 1.6389 | 1.9914 | 1.2285 | 1.2957 | 1.4069 | 1.3034 | 1.3119 | 1.3781 | 1.5674 | 1.5317 | 1.5523 | 1.4197 | 1.9602 | 1.6344 | 1.4273 | 1.5278 | 1.2995 | 2.0883 | 2.2081
29 | 3.8147 | 3.7665 | 3.5006 | 3.4433 | 3.1537 | 3.197 | 4.7015 | 4.0738 | 4.2148 | 4.1893 | 3.9153 | 4.2001 | 4.0509 | 4.1919 | 3.7655 | 3.7407 | 3.5482 | 4.2223 | 3.5869 | 3.5636 | 3.6477 | 3.2626 | 3.911 | 3.9243
30 | 1.689 | 1.7017 | 1.5315 | 1.4474 | 1.2013 | 1.1023 | 1.4589 | 0.55767 | 0.56925 | 0.62664 | 0.51596 | 0.52887 | 0.63436 | 0.87366 | 0.89743 | 0.89415 | 0.71284 | 1.251 | 0.91317 | 0.71588 | 0.84634 | 0.63791 | 1.4784 | 1.6619
31 | 10.7197 | 10.5955 | 9.5619 | 9.2749 | 8.2659 | 7.9491 | 9.985 | 6.3028 | 6.3801 | 6.9594 | 6.6572 | 6.924 | 7.3008 | 8.1318 | 8.2779 | 8.1887 | 7.4471 | 9.8214 | 8.5184 | 7.8582 | 8.4265 | 7.2868 | 10.6622 | 11.2154
32 | 8.9423 | 9.1426 | 8.265 | 7.8961 | 6.6565 | 5.8815 | 7.0928 | 2.4875 | 2.4354 | 2.8992 | 2.335 | 2.5515 | 3.1155 | 4.386 | 4.4694 | 4.4228 | 3.0757 | 4.8707 | 3.4228 | 2.8092 | 3.504 | 2.6447 | 7.1915 | 8.3391

## Pc, Winter, S3
LoadID | 0 | 1 | 2 | 3 | 4 | 5 | 6 | 7 | 8 | 9 | 10 | 11 | 12 | 13 | 14 | 15 | 16 | 17 | 18 | 19 | 20 | 21 | 22 | 23
1 | 1.941 | 1.8685 | 1.8019 | 1.8563 | 1.8039 | 1.8063 | 1.823 | 2.3662 | 2.4135 | 2.3905 | 2.3833 | 2.4333 | 2.4072 | 2.3645 | 2.0569 | 2.2129 | 2.4059 | 2.3693 | 2.2472 | 2.143 | 2.1278 | 2.0333 | 1.8363 | 1.7966
2 | 0.94417 | 0.93431 | 0.87697 | 0.85854 | 0.82112 | 0.83341 | 1.0076 | 0.97238 | 1.0497 | 1.0948 | 1.0738 | 1.0555 | 1.0384 | 1.0353 | 0.97764 | 1.003 | 1.0585 | 1.3145 | 1.2087 | 1.1011 | 1.0943 | 0.99725 | 1.0799 | 1.0224
3 | 1.3786 | 1.3156 | 1.2576 | 1.2698 | 1.2471 | 1.3818 | 2.1818 | 2.4031 | 2.5062 | 2.4386 | 2.3361 | 2.4889 | 2.3242 | 2.2491 | 1.9603 | 1.9512 | 1.9955 | 2.1973 | 1.9787 | 2.0385 | 1.9995 | 1.8623 | 1.6764 | 1.5298
4 | 0.11895 | 0.10696 | 0.098618 | 0.091935 | 0.080954 | 0.09893 | 0.16146 | 0.13918 | 0.15119 | 0.14618 | 0.13975 | 0.13231 | 0.13474 | 0.14047 | 0.1372 | 0.13916 | 0.15522 | 0.24275 | 0.20785 | 0.1731 | 0.17493 | 0.15005 | 0.16147 | 0.1507
5 | 1.1381 | 1.0577 | 0.96535 | 0.96699 | 0.95609 | 1.0407 | 1.3376 | 1.3544 | 1.3968 | 1.4611 | 1.4889 | 1.518 | 1.5021 | 1.4611 | 1.4611 | 1.4486 | 1.5135 | 1.7694 | 1.715 | 1.6648 | 1.6669 | 1.5408 | 1.4825 | 1.3849
6 | 3.2738 | 3.109 | 3.003 | 3.0199 | 2.9975 | 3.1926 | 3.6252 | 4.1402 | 4.334 | 4.4974 | 4.4032 | 4.4782 | 4.4799 | 4.4684 | 4.1802 | 4.1876 | 4.0117 | 4.2732 | 4.0859 | 3.9983 | 3.9415 | 3.7754 | 3.5901 | 3.4046
7 | 1.2999 | 1.2276 | 1.1909 | 1.159 | 1.1494 | 1.2638 | 1.5972 | 1.7458 | 1.9732 | 2.0385 | 2.0634 | 2.0699 | 2.0483 | 2.0371 | 1.8752 | 1.8299 | 1.9281 | 2.0255 | 1.9158 | 1.8705 | 1.7671 | 1.4481 | 1.4966 | 1.433
8 | 0.36031 | 0.34983 | 0.33367 | 0.3263 | 0.32491 | 0.37001 | 0.58243 | 0.62482 | 0.64703 | 0.6487 | 0.66526 | 0.6632 | 0.63136 | 0.63268 | 0.5659 | 0.51344 | 0.50987 | 0.57503 | 0.54827 | 0.52403 | 0.52262 | 0.47399 | 0.43631 | 0.40353
9 | 0.41523 | 0.41885 | 0.40715 | 0.40192 | 0.38476 | 0.37298 | 0.38771 | 0.32096 | 0.31927 | 0.32492 | 0.31753 | 0.32017 | 0.32802 | 0.34579 | 0.34838 | 0.3477 | 0.3298 | 0.35351 | 0.33427 | 0.32615 | 0.33612 | 0.32497 | 0.38926 | 0.40618
10 | 0.29514 | 0.28045 | 0.26312 | 0.26156 | 0.2516 | 0.27387 | 0.35443 | 0.36082 | 0.39224 | 0.42188 | 0.40733 | 0.40792 | 0.4121 | 0.40626 | 0.39649 | 0.37495 | 0.38107 | 0.44705 | 0.42452 | 0.40453 | 0.39558 | 0.36678 | 0.36609 | 0.33951
11 | 0.31848 | 0.30917 | 0.28531 | 0.27736 | 0.25829 | 0.27877 | 0.36167 | 0.2961 | 0.23875 | 0.17861 | 0.31393 | 0.31988 | 0.31985 | 0.33274 | 0.31833 | 0.32466 | 0.32168 | 0.41429 | 0.36722 | 0.33414 | 0.338 | 0.32092 | 0.37442 | 0.3603
12 | 1.5038 | 1.5054 | 1.48 | 1.5059 | 1.4632 | 1.4738 | 1.5558 | 1.3719 | 1.145 | 1.1112 | 1.4836 | 1.3605 | 1.3949 | 1.4627 | 1.5 | 1.5433 | 1.6596 | 1.7586 | 1.6098 | 1.5122 | 1.5565 | 1.5287 | 1.6727 | 1.7815
13 | 3.5165 | 3.4104 | 3.4302 | 3.4551 | 3.4657 | 3.513 | 4.3423 | 4.3831 | 4.4587 | 4.3622 | 4.2853 | 4.4468 | 4.6206 | 4.5192 | 4.4452 | 4.4944 | 4.3082 | 4.5574 | 4.354 | 4.0869 | 4.1611 | 4.0141 | 3.7084 | 3.6368
14 | 1.1765 | 1.1456 | 1.0916 | 1.1104 | 1.0543 | 1.0354 | 1.0691 | 1.2323 | 1.2536 | 1.2515 | 1.2351 | 1.2652 | 1.2653 | 1.2739 | 1.1213 | 1.1998 | 1.2677 | 1.2895 | 1.1943 | 1.1272 | 1.1365 | 1.0691 | 1.0786 | 1.0872
15 | 0.50004 | 0.49695 | 0.46428 | 0.45312 | 0.42751 | 0.42809 | 0.51799 | 0.4711 | 0.5073 | 0.5314 | 0.51801 | 0.5105 | 0.50585 | 0.51235 | 0.48595 | 0.49775 | 0.51625 | 0.64926 | 0.59003 | 0.53498 | 0.53619 | 0.48479 | 0.55325 | 0.53336
16 | 0.7261 | 0.69582 | 0.66282 | 0.66716 | 0.64996 | 0.71333 | 1.1184 | 1.2063 | 1.2573 | 1.2254 | 1.1716 | 1.2489 | 1.1693 | 1.1378 | 0.99425 | 0.98947 | 1.0055 | 1.1144 | 0.99861 | 1.0258 | 1.0097 | 0.93728 | 0.86617 | 0.79859
17 | 0.3635 | 0.33574 | 0.30773 | 0.28783 | 0.2499 | 0.28765 | 0.45298 | 0.35652 | 0.3855 | 0.37643 | 0.35583 | 0.33885 | 0.34973 | 0.37489 | 0.36831 | 0.37279 | 0.40202 | 0.63532 | 0.53631 | 0.44448 | 0.45515 | 0.38614 | 0.45393 | 0.43734
18 | 1.7355 | 1.6232 | 1.4797 | 1.4773 | 1.4461 | 1.5572 | 1.9976 | 1.9615 | 2.0208 | 2.1185 | 2.1518 | 2.196 | 2.1804 | 2.1373 | 2.1397 | 2.1212 | 2.1983 | 2.5879 | 2.4922 | 2.4127 | 2.4247 | 2.2332 | 2.2075 | 2.0824
19 | 2.5363 | 2.417 | 2.3273 | 2.3351 | 2.3026 | 2.437 | 2.7724 | 3.0942 | 3.2369 | 3.3637 | 3.2867 | 3.345 | 3.3535 | 3.3614 | 3.1492 | 3.1541 | 3.0067 | 3.2232 | 3.0661 | 2.9934 | 2.9603 | 2.8264 | 2.7478 | 2.6253
20 | 1.4259 | 1.3564 | 1.3074 | 1.2698 | 1.2426 | 1.3466 | 1.699 | 1.7818 | 2.0104 | 2.0822 | 2.0999 | 2.1091 | 2.0953 | 2.1019 | 1.9406 | 1.8941 | 1.9754 | 2.0981 | 1.9675 | 1.9134 | 1.8188 | 1.4845 | 1.5988 | 1.5515
21 | 1.4602 | 1.4273 | 1.3521 | 1.318 | 1.2885 | 1.4352 | 2.2262 | 2.2849 | 2.363 | 2.3771 | 2.4266 | 2.4229 | 2.3187 | 2.3487 | 2.1104 | 1.9192 | 1.8808 | 2.1507 | 2.0263 | 1.927 | 1.936 | 1.7439 | 1.6987 | 1.604
22 | 0.89583 | 0.90621 | 0.87256 | 0.85754 | 0.80817 | 0.77432 | 0.81666 | 0.6247 | 0.61984 | 0.63608 | 0.61482 | 0.62242 | 0.645 | 0.69609 | 0.70356 | 0.70159 | 0.65012 | 0.71831 | 0.66297 | 0.63963 | 0.66829 | 0.63623 | 0.82112 | 0.86977
23 | 7.6193 | 7.316 | 6.8235 | 6.744 | 6.3731 | 6.7801 | 8.7348 | 8.3177 | 9.0174 | 9.7385 | 9.3456 | 9.3814 | 9.5424 | 9.5594 | 9.3593 | 8.864 | 8.8523 | 10.5515 | 9.8774 | 9.3548 | 9.2352 | 8.4869 | 9.0128 | 8.5514
24 | 3.1571 | 3.1388 | 2.8631 | 2.7568 | 2.4511 | 2.4496 | 3.1243 | 1.989 | 1.6149 | 1.3038 | 2.062 | 2.1278 | 2.2133 | 2.4872 | 2.4262 | 2.458 | 2.2441 | 3.0771 | 2.5752 | 2.2815 | 2.4142 | 2.1867 | 3.2203 | 3.3175
25 | 1.6031 | 1.6171 | 1.5551 | 1.5577 | 1.4624 | 1.4293 | 1.5479 | 1.1627 | 0.97256 | 0.96516 | 1.2411 | 1.1506 | 1.2063 | 1.3241 | 1.3636 | 1.3962 | 1.4273 | 1.5915 | 1.4028 | 1.2949 | 1.366 | 1.304 | 1.6482 | 1.7964
26 | 1.642 | 1.6074 | 1.5899 | 1.5885 | 1.5554 | 1.5488 | 1.9125 | 1.7837 | 1.8103 | 1.784 | 1.7371 | 1.8075 | 1.8941 | 1.8921 | 1.8682 | 1.8864 | 1.773 | 1.9242 | 1.801 | 1.6765 | 1.7279 | 1.6449 | 1.6623 | 1.6704
27 | 2.343 | 2.3177 | 2.1724 | 2.1709 | 1.9918 | 1.8978 | 2.0302 | 1.8963 | 1.9182 | 1.9468 | 1.8812 | 1.9404 | 1.9846 | 2.097 | 1.8864 | 1.9984 | 1.9981 | 2.1634 | 1.9149 | 1.7704 | 1.8401 | 1.6782 | 2.0528 | 2.1605
28 | 2.2197 | 2.248 | 2.0576 | 1.9805 | 1.753 | 1.6389 | 1.9914 | 1.2285 | 1.2957 | 1.4069 | 1.3034 | 1.3119 | 1.3781 | 1.5674 | 1.5317 | 1.5523 | 1.4197 | 1.9602 | 1.6344 | 1.4273 | 1.5278 | 1.2995 | 2.0883 | 2.2081
29 | 3.8147 | 3.7665 | 3.5006 | 3.4433 | 3.1537 | 3.197 | 4.7015 | 4.0738 | 4.2148 | 4.1893 | 3.9153 | 4.2001 | 4.0509 | 4.1919 | 3.7655 | 3.7407 | 3.5482 | 4.2223 | 3.5869 | 3.5636 | 3.6477 | 3.2626 | 3.911 | 3.9243
30 | 1.689 | 1.7017 | 1.5315 | 1.4474 | 1.2013 | 1.1023 | 1.4589 | 0.55767 | 0.56925 | 0.62664 | 0.51596 | 0.52887 | 0.63436 | 0.87366 | 0.89743 | 0.89415 | 0.71284 | 1.251 | 0.91317 | 0.71588 | 0.84634 | 0.63791 | 1.4784 | 1.6619
31 | 10.7197 | 10.5955 | 9.5619 | 9.2749 | 8.2659 | 7.9491 | 9.985 | 6.3028 | 6.3801 | 6.9594 | 6.6572 | 6.924 | 7.3008 | 8.1318 | 8.2779 | 8.1887 | 7.4471 | 9.8214 | 8.5184 | 7.8582 | 8.4265 | 7.2868 | 10.6622 | 11.2154
32 | 8.9423 | 9.1426 | 8.265 | 7.8961 | 6.6565 | 5.8815 | 7.0928 | 2.4875 | 2.4354 | 2.8992 | 2.335 | 2.5515 | 3.1155 | 4.386 | 4.4694 | 4.4228 | 3.0757 | 4.8707 | 3.4228 | 2.8092 | 3.504 | 2.6447 | 7.1915 | 8.3391

## Pc, Winter, S4
LoadID | 0 | 1 | 2 | 3 | 4 | 5 | 6 | 7 | 8 | 9 | 10 | 11 | 12 | 13 | 14 | 15 | 16 | 17 | 18 | 19 | 20 | 21 | 22 | 23
1 | 1.9798 | 1.9058 | 1.838 | 1.8934 | 1.84 | 1.8424 | 1.8595 | 2.4136 | 2.4618 | 2.4383 | 2.4309 | 2.482 | 2.4553 | 2.4118 | 2.0981 | 2.2572 | 2.454 | 2.4166 | 2.2921 | 2.1858 | 2.1704 | 2.0739 | 1.8731 | 1.8325
2 | 0.95755 | 0.94731 | 0.88941 | 0.87088 | 0.83359 | 0.84672 | 1.0237 | 0.99112 | 1.0701 | 1.1158 | 1.0947 | 1.076 | 1.0581 | 1.0541 | 0.99508 | 1.021 | 1.0785 | 1.3384 | 1.2315 | 1.1222 | 1.1147 | 1.0163 | 1.0974 | 1.0378
3 | 1.402 | 1.3376 | 1.2789 | 1.2915 | 1.269 | 1.4069 | 2.2224 | 2.4506 | 2.5559 | 2.4867 | 2.3824 | 2.5381 | 2.3699 | 2.2926 | 1.998 | 1.9887 | 2.0346 | 2.2394 | 2.0172 | 2.0786 | 2.0384 | 1.8989 | 1.7068 | 1.5565
4 | 0.11978 | 0.1075 | 0.099158 | 0.092416 | 0.081461 | 0.099965 | 0.16354 | 0.14176 | 0.15403 | 0.14885 | 0.14239 | 0.13476 | 0.13714 | 0.14272 | 0.13935 | 0.14136 | 0.158 | 0.24694 | 0.21161 | 0.17629 | 0.17801 | 0.1528 | 0.16352 | 0.15229
5 | 1.1572 | 1.0751 | 0.98128 | 0.98313 | 0.97259 | 1.0593 | 1.3616 | 1.3811 | 1.4243 | 1.4897 | 1.5183 | 1.5479 | 1.5315 | 1.489 | 1.4889 | 1.4762 | 1.543 | 1.8032 | 1.7484 | 1.6975 | 1.6992 | 1.571 | 1.5094 | 1.4092
6 | 3.3327 | 3.1644 | 3.057 | 3.0745 | 3.0527 | 3.2525 | 3.6927 | 4.2221 | 4.4199 | 4.5863 | 4.4906 | 4.567 | 4.5682 | 4.5554 | 4.2612 | 4.2689 | 4.0905 | 4.3559 | 4.166 | 4.0771 | 4.0186 | 3.8498 | 3.6569 | 3.4667
7 | 1.3206 | 1.2467 | 1.2098 | 1.1775 | 1.1685 | 1.2858 | 1.6252 | 1.78 | 2.0121 | 2.0784 | 2.1041 | 2.1106 | 2.0883 | 2.0759 | 1.9106 | 1.8645 | 1.9655 | 2.0638 | 1.9528 | 1.907 | 1.8011 | 1.4762 | 1.5226 | 1.4568
8 | 0.36555 | 0.35479 | 0.33852 | 0.3311 | 0.32999 | 0.37621 | 0.59261 | 0.63706 | 0.65975 | 0.66135 | 0.67837 | 0.67622 | 0.6436 | 0.64463 | 0.57646 | 0.52297 | 0.51965 | 0.58568 | 0.55873 | 0.53416 | 0.53254 | 0.48315 | 0.44353 | 0.40979
9 | 0.42137 | 0.42499 | 0.41328 | 0.40806 | 0.3909 | 0.37912 | 0.39385 | 0.3271 | 0.32541 | 0.33106 | 0.32367 | 0.32631 | 0.33416 | 0.35192 | 0.35452 | 0.35384 | 0.33594 | 0.35965 | 0.34041 | 0.33229 | 0.34226 | 0.33111 | 0.3954 | 0.41232
10 | 0.29958 | 0.28456 | 0.26703 | 0.26551 | 0.25558 | 0.27846 | 0.36043 | 0.36785 | 0.39992 | 0.43007 | 0.41533 | 0.4159 | 0.42006 | 0.41386 | 0.40386 | 0.3819 | 0.38838 | 0.45537 | 0.43265 | 0.41237 | 0.40309 | 0.37387 | 0.3723 | 0.34497
11 | 0.32187 | 0.31227 | 0.28825 | 0.28029 | 0.26132 | 0.28252 | 0.36668 | 0.30163 | 0.24318 | 0.18169 | 0.31991 | 0.32591 | 0.32567 | 0.33833 | 0.32355 | 0.33003 | 0.32748 | 0.42129 | 0.37381 | 0.3403 | 0.34395 | 0.32685 | 0.37964 | 0.36477
12 | 1.5292 | 1.5307 | 1.5053 | 1.5319 | 1.4892 | 1.5005 | 1.5835 | 1.3987 | 1.1673 | 1.1327 | 1.5128 | 1.3871 | 1.4219 | 1.4903 | 1.5282 | 1.5724 | 1.6918 | 1.7917 | 1.6409 | 1.5417 | 1.5864 | 1.5585 | 1.7026 | 1.8129
13 | 3.5815 | 3.4731 | 3.4938 | 3.5195 | 3.5311 | 3.58 | 4.4251 | 4.47 | 4.5473 | 4.4486 | 4.3705 | 4.535 | 4.712 | 4.6077 | 4.5321 | 4.5823 | 4.3932 | 4.6463 | 4.4397 | 4.1676 | 4.2429 | 4.0935 | 3.7784 | 3.7046
14 | 1.1963 | 1.1647 | 1.11 | 1.1294 | 1.0727 | 1.0538 | 1.0877 | 1.2565 | 1.2782 | 1.2759 | 1.2594 | 1.2901 | 1.2899 | 1.2981 | 1.1423 | 1.2224 | 1.2922 | 1.3137 | 1.2172 | 1.1491 | 1.1582 | 1.0899 | 1.0973 | 1.1056
15 | 0.50644 | 0.50317 | 0.47023 | 0.45902 | 0.43347 | 0.43445 | 0.52566 | 0.48005 | 0.51703 | 0.54143 | 0.52802 | 0.52026 | 0.51526 | 0.52131 | 0.49429 | 0.50635 | 0.52582 | 0.66069 | 0.60092 | 0.54504 | 0.54595 | 0.49389 | 0.56158 | 0.54073
16 | 0.73781 | 0.70682 | 0.67347 | 0.67803 | 0.66093 | 0.72587 | 1.1386 | 1.2301 | 1.2821 | 1.2495 | 1.1948 | 1.2736 | 1.1921 | 1.1595 | 1.0131 | 1.0082 | 1.0251 | 1.1355 | 1.0179 | 1.0458 | 1.0291 | 0.95555 | 0.88136 | 0.81198
17 | 0.36558 | 0.33709 | 0.30908 | 0.28904 | 0.25117 | 0.29024 | 0.45817 | 0.36298 | 0.39262 | 0.38309 | 0.36244 | 0.34499 | 0.35571 | 0.38053 | 0.37369 | 0.3783 | 0.40896 | 0.6458 | 0.54572 | 0.45245 | 0.46286 | 0.393 | 0.45906 | 0.44133
18 | 1.763 | 1.6482 | 1.5026 | 1.5005 | 1.4698 | 1.584 | 2.0322 | 1.9997 | 2.0604 | 2.1596 | 2.1941 | 2.239 | 2.2226 | 2.1775 | 2.1797 | 2.1609 | 2.2407 | 2.6366 | 2.5402 | 2.4597 | 2.4712 | 2.2767 | 2.2462 | 2.1174
19 | 2.5801 | 2.4582 | 2.3675 | 2.3757 | 2.3437 | 2.4815 | 2.8227 | 3.1552 | 3.3008 | 3.4298 | 3.3518 | 3.4111 | 3.4192 | 3.4261 | 3.2096 | 3.2146 | 3.0654 | 3.2847 | 3.1256 | 3.052 | 3.0177 | 2.8817 | 2.7975 | 2.6715
20 | 1.4469 | 1.3758 | 1.3266 | 1.2885 | 1.2621 | 1.3689 | 1.7274 | 1.8165 | 2.0497 | 2.1226 | 2.1412 | 2.1504 | 2.1357 | 2.1413 | 1.9765 | 1.9291 | 2.0133 | 2.1368 | 2.0049 | 1.9503 | 1.8532 | 1.5129 | 1.6251 | 1.5756
21 | 1.4792 | 1.4453 | 1.3697 | 1.3353 | 1.3069 | 1.4577 | 2.2631 | 2.3293 | 2.4091 | 2.423 | 2.4741 | 2.4701 | 2.3631 | 2.392 | 2.1486 | 1.9537 | 1.9163 | 2.1893 | 2.0643 | 1.9637 | 1.972 | 1.7771 | 1.7249 | 1.6267
22 | 0.90751 | 0.9179 | 0.88425 | 0.86922 | 0.81986 | 0.786 | 0.82835 | 0.63639 | 0.63153 | 0.64777 | 0.62651 | 0.63411 | 0.65669 | 0.70778 | 0.71525 | 0.71327 | 0.66181 | 0.73 | 0.67466 | 0.65132 | 0.67998 | 0.64792 | 0.83281 | 0.88146
23 | 7.7203 | 7.4093 | 6.9124 | 6.8338 | 6.4637 | 6.8844 | 8.8712 | 8.4774 | 9.1919 | 9.9248 | 9.5275 | 9.5628 | 9.7232 | 9.7322 | 9.5268 | 9.022 | 9.0185 | 10.7405 | 10.062 | 9.5328 | 9.406 | 8.648 | 9.154 | 8.6754
24 | 3.1781 | 3.158 | 2.8814 | 2.775 | 2.4699 | 2.4728 | 3.1554 | 2.0233 | 1.6424 | 1.3228 | 2.0991 | 2.1652 | 2.2494 | 2.5218 | 2.4586 | 2.4912 | 2.28 | 3.1206 | 2.6161 | 2.3197 | 2.4512 | 2.2234 | 3.2527 | 3.3452
25 | 1.6237 | 1.6377 | 1.5757 | 1.5788 | 1.4834 | 1.451 | 1.5704 | 1.1844 | 0.99071 | 0.98257 | 1.2648 | 1.1722 | 1.2282 | 1.3465 | 1.3865 | 1.4199 | 1.4535 | 1.6184 | 1.4279 | 1.3188 | 1.3903 | 1.3282 | 1.6725 | 1.8219
26 | 1.668 | 1.6325 | 1.6154 | 1.6143 | 1.5816 | 1.5756 | 1.9456 | 1.8185 | 1.8457 | 1.8185 | 1.7712 | 1.8428 | 1.9306 | 1.9275 | 1.9029 | 1.9215 | 1.807 | 1.9597 | 1.8353 | 1.7088 | 1.7606 | 1.6766 | 1.6903 | 1.6976
27 | 2.3722 | 2.3459 | 2.1995 | 2.1988 | 2.019 | 1.925 | 2.0576 | 1.932 | 1.9546 | 1.9828 | 1.9171 | 1.9771 | 2.0208 | 2.1326 | 1.9174 | 2.0317 | 2.0344 | 2.1991 | 1.9488 | 1.8027 | 1.8721 | 1.7088 | 2.0805 | 2.1876
28 | 2.2345 | 2.2624 | 2.0714 | 1.9942 | 1.7668 | 1.6536 | 2.0092 | 1.2492 | 1.3183 | 1.4301 | 1.3266 | 1.3346 | 1.4 | 1.5881 | 1.551 | 1.5722 | 1.4418 | 1.9866 | 1.6596 | 1.4506 | 1.5504 | 1.3206 | 2.1076 | 2.2251
29 | 3.8523 | 3.8019 | 3.5349 | 3.4783 | 3.189 | 3.2374 | 4.7667 | 4.1503 | 4.2947 | 4.2667 | 3.9898 | 4.2794 | 4.1244 | 4.2619 | 3.826 | 3.801 | 3.611 | 4.2901 | 3.6489 | 3.628 | 3.7103 | 3.3215 | 3.9599 | 3.9674
30 | 1.6913 | 1.7031 | 1.533 | 1.4487 | 1.2027 | 1.1052 | 1.4646 | 0.56475 | 0.57705 | 0.63394 | 0.5232 | 0.5356 | 0.64092 | 0.87983 | 0.90332 | 0.90017 | 0.72045 | 1.2625 | 0.92349 | 0.7246 | 0.85478 | 0.64542 | 1.484 | 1.6663
31 | 10.7975 | 10.6663 | 9.6267 | 9.3406 | 8.3331 | 8.0248 | 10.0829 | 6.4112 | 6.4921 | 7.0759 | 6.777 | 7.0458 | 7.4202 | 8.2455 | 8.3912 | 8.301 | 7.5672 | 9.9591 | 8.6543 | 7.9912 | 8.5582 | 7.4098 | 10.7716 | 11.3145
32 | 8.9634 | 9.1624 | 8.2843 | 7.9157 | 6.6762 | 5.9029 | 7.1169 | 2.5168 | 2.4662 | 2.931 | 2.3662 | 2.5833 | 3.147 | 4.4171 | 4.4984 | 4.4519 | 3.1039 | 4.9003 | 3.4515 | 2.8373 | 3.5315 | 2.6713 | 7.2154 | 8.3613

## Pc, Winter, S5
LoadID | 0 | 1 | 2 | 3 | 4 | 5 | 6 | 7 | 8 | 9 | 10 | 11 | 12 | 13 | 14 | 15 | 16 | 17 | 18 | 19 | 20 | 21 | 22 | 23
1 | 1.9798 | 1.9058 | 1.838 | 1.8934 | 1.84 | 1.8424 | 1.8595 | 2.4136 | 2.4618 | 2.4383 | 2.4309 | 2.482 | 2.4553 | 2.4118 | 2.0981 | 2.2572 | 2.454 | 2.4166 | 2.2921 | 2.1858 | 2.1704 | 2.0739 | 1.8731 | 1.8325
2 | 0.95755 | 0.94731 | 0.88941 | 0.87088 | 0.83359 | 0.84672 | 1.0237 | 0.99112 | 1.0701 | 1.1158 | 1.0947 | 1.076 | 1.0581 | 1.0541 | 0.99508 | 1.021 | 1.0785 | 1.3384 | 1.2315 | 1.1222 | 1.1147 | 1.0163 | 1.0974 | 1.0378
3 | 1.402 | 1.3376 | 1.2789 | 1.2915 | 1.269 | 1.4069 | 2.2224 | 2.4506 | 2.5559 | 2.4867 | 2.3824 | 2.5381 | 2.3699 | 2.2926 | 1.998 | 1.9887 | 2.0346 | 2.2394 | 2.0172 | 2.0786 | 2.0384 | 1.8989 | 1.7068 | 1.5565
4 | 0.11978 | 0.1075 | 0.099158 | 0.092416 | 0.081461 | 0.099965 | 0.16354 | 0.14176 | 0.15403 | 0.14885 | 0.14239 | 0.13476 | 0.13714 | 0.14272 | 0.13935 | 0.14136 | 0.158 | 0.24694 | 0.21161 | 0.17629 | 0.17801 | 0.1528 | 0.16352 | 0.15229
5 | 1.1572 | 1.0751 | 0.98128 | 0.98313 | 0.97259 | 1.0593 | 1.3616 | 1.3811 | 1.4243 | 1.4897 | 1.5183 | 1.5479 | 1.5315 | 1.489 | 1.4889 | 1.4762 | 1.543 | 1.8032 | 1.7484 | 1.6975 | 1.6992 | 1.571 | 1.5094 | 1.4092
6 | 3.3327 | 3.1644 | 3.057 | 3.0745 | 3.0527 | 3.2525 | 3.6927 | 4.2221 | 4.4199 | 4.5863 | 4.4906 | 4.567 | 4.5682 | 4.5554 | 4.2612 | 4.2689 | 4.0905 | 4.3559 | 4.166 | 4.0771 | 4.0186 | 3.8498 | 3.6569 | 3.4667
7 | 1.3206 | 1.2467 | 1.2098 | 1.1775 | 1.1685 | 1.2858 | 1.6252 | 1.78 | 2.0121 | 2.0784 | 2.1041 | 2.1106 | 2.0883 | 2.0759 | 1.9106 | 1.8645 | 1.9655 | 2.0638 | 1.9528 | 1.907 | 1.8011 | 1.4762 | 1.5226 | 1.4568
8 | 0.36555 | 0.35479 | 0.33852 | 0.3311 | 0.32999 | 0.37621 | 0.59261 | 0.63706 | 0.65975 | 0.66135 | 0.67837 | 0.67622 | 0.6436 | 0.64463 | 0.57646 | 0.52297 | 0.51965 | 0.58568 | 0.55873 | 0.53416 | 0.53254 | 0.48315 | 0.44353 | 0.40979
9 | 0.42137 | 0.42499 | 0.41328 | 0.40806 | 0.3909 | 0.37912 | 0.39385 | 0.3271 | 0.32541 | 0.33106 | 0.32367 | 0.32631 | 0.33416 | 0.35192 | 0.35452 | 0.35384 | 0.33594 | 0.35965 | 0.34041 | 0.33229 | 0.34226 | 0.33111 | 0.3954 | 0.41232
10 | 0.29958 | 0.28456 | 0.26703 | 0.26551 | 0.25558 | 0.27846 | 0.36043 | 0.36785 | 0.39992 | 0.43007 | 0.41533 | 0.4159 | 0.42006 | 0.41386 | 0.40386 | 0.3819 | 0.38838 | 0.45537 | 0.43265 | 0.41237 | 0.40309 | 0.37387 | 0.3723 | 0.34497
11 | 0.32187 | 0.31227 | 0.28825 | 0.28029 | 0.26132 | 0.28252 | 0.36668 | 0.30163 | 0.24318 | 0.18169 | 0.31991 | 0.32591 | 0.32567 | 0.33833 | 0.32355 | 0.33003 | 0.32748 | 0.42129 | 0.37381 | 0.3403 | 0.34395 | 0.32685 | 0.37964 | 0.36477
12 | 1.5292 | 1.5307 | 1.5053 | 1.5319 | 1.4892 | 1.5005 | 1.5835 | 1.3987 | 1.1673 | 1.1327 | 1.5128 | 1.3871 | 1.4219 | 1.4903 | 1.5282 | 1.5724 | 1.6918 | 1.7917 | 1.6409 | 1.5417 | 1.5864 | 1.5585 | 1.7026 | 1.8129
13 | 3.5815 | 3.4731 | 3.4938 | 3.5195 | 3.5311 | 3.58 | 4.4251 | 4.47 | 4.5473 | 4.4486 | 4.3705 | 4.535 | 4.712 | 4.6077 | 4.5321 | 4.5823 | 4.3932 | 4.6463 | 4.4397 | 4.1676 | 4.2429 | 4.0935 | 3.7784 | 3.7046
14 | 1.1963 | 1.1647 | 1.11 | 1.1294 | 1.0727 | 1.0538 | 1.0877 | 1.2565 | 1.2782 | 1.2759 | 1.2594 | 1.2901 | 1.2899 | 1.2981 | 1.1423 | 1.2224 | 1.2922 | 1.3137 | 1.2172 | 1.1491 | 1.1582 | 1.0899 | 1.0973 | 1.1056
15 | 0.50644 | 0.50317 | 0.47023 | 0.45902 | 0.43347 | 0.43445 | 0.52566 | 0.48005 | 0.51703 | 0.54143 | 0.52802 | 0.52026 | 0.51526 | 0.52131 | 0.49429 | 0.50635 | 0.52582 | 0.66069 | 0.60092 | 0.54504 | 0.54595 | 0.49389 | 0.56158 | 0.54073
16 | 0.73781 | 0.70682 | 0.67347 | 0.67803 | 0.66093 | 0.72587 | 1.1386 | 1.2301 | 1.2821 | 1.2495 | 1.1948 | 1.2736 | 1.1921 | 1.1595 | 1.0131 | 1.0082 | 1.0251 | 1.1355 | 1.0179 | 1.0458 | 1.0291 | 0.95555 | 0.88136 | 0.81198
17 | 0.36558 | 0.33709 | 0.30908 | 0.28904 | 0.25117 | 0.29024 | 0.45817 | 0.36298 | 0.39262 | 0.38309 | 0.36244 | 0.34499 | 0.35571 | 0.38053 | 0.37369 | 0.3783 | 0.40896 | 0.6458 | 0.54572 | 0.45245 | 0.46286 | 0.393 | 0.45906 | 0.44133
18 | 1.763 | 1.6482 | 1.5026 | 1.5005 | 1.4698 | 1.584 | 2.0322 | 1.9997 | 2.0604 | 2.1596 | 2.1941 | 2.239 | 2.2226 | 2.1775 | 2.1797 | 2.1609 | 2.2407 | 2.6366 | 2.5402 | 2.4597 | 2.4712 | 2.2767 | 2.2462 | 2.1174
19 | 2.5801 | 2.4582 | 2.3675 | 2.3757 | 2.3437 | 2.4815 | 2.8227 | 3.1552 | 3.3008 | 3.4298 | 3.3518 | 3.4111 | 3.4192 | 3.4261 | 3.2096 | 3.2146 | 3.0654 | 3.2847 | 3.1256 | 3.052 | 3.0177 | 2.8817 | 2.7975 | 2.6715
20 | 1.4469 | 1.3758 | 1.3266 | 1.2885 | 1.2621 | 1.3689 | 1.7274 | 1.8165 | 2.0497 | 2.1226 | 2.1412 | 2.1504 | 2.1357 | 2.1413 | 1.9765 | 1.9291 | 2.0133 | 2.1368 | 2.0049 | 1.9503 | 1.8532 | 1.5129 | 1.6251 | 1.5756
21 | 1.4792 | 1.4453 | 1.3697 | 1.3353 | 1.3069 | 1.4577 | 2.2631 | 2.3293 | 2.4091 | 2.423 | 2.4741 | 2.4701 | 2.3631 | 2.392 | 2.1486 | 1.9537 | 1.9163 | 2.1893 | 2.0643 | 1.9637 | 1.972 | 1.7771 | 1.7249 | 1.6267
22 | 0.90751 | 0.9179 | 0.88425 | 0.86922 | 0.81986 | 0.786 | 0.82835 | 0.63639 | 0.63153 | 0.64777 | 0.62651 | 0.63411 | 0.65669 | 0.70778 | 0.71525 | 0.71327 | 0.66181 | 0.73 | 0.67466 | 0.65132 | 0.67998 | 0.64792 | 0.83281 | 0.88146
23 | 7.7203 | 7.4093 | 6.9124 | 6.8338 | 6.4637 | 6.8844 | 8.8712 | 8.4774 | 9.1919 | 9.9248 | 9.5275 | 9.5628 | 9.7232 | 9.7322 | 9.5268 | 9.022 | 9.0185 | 10.7405 | 10.062 | 9.5328 | 9.406 | 8.648 | 9.154 | 8.6754
24 | 3.1781 | 3.158 | 2.8814 | 2.775 | 2.4699 | 2.4728 | 3.1554 | 2.0233 | 1.6424 | 1.3228 | 2.0991 | 2.1652 | 2.2494 | 2.5218 | 2.4586 | 2.4912 | 2.28 | 3.1206 | 2.6161 | 2.3197 | 2.4512 | 2.2234 | 3.2527 | 3.3452
25 | 1.6237 | 1.6377 | 1.5757 | 1.5788 | 1.4834 | 1.451 | 1.5704 | 1.1844 | 0.99071 | 0.98257 | 1.2648 | 1.1722 | 1.2282 | 1.3465 | 1.3865 | 1.4199 | 1.4535 | 1.6184 | 1.4279 | 1.3188 | 1.3903 | 1.3282 | 1.6725 | 1.8219
26 | 1.668 | 1.6325 | 1.6154 | 1.6143 | 1.5816 | 1.5756 | 1.9456 | 1.8185 | 1.8457 | 1.8185 | 1.7712 | 1.8428 | 1.9306 | 1.9275 | 1.9029 | 1.9215 | 1.807 | 1.9597 | 1.8353 | 1.7088 | 1.7606 | 1.6766 | 1.6903 | 1.6976
27 | 2.3722 | 2.3459 | 2.1995 | 2.1988 | 2.019 | 1.925 | 2.0576 | 1.932 | 1.9546 | 1.9828 | 1.9171 | 1.9771 | 2.0208 | 2.1326 | 1.9174 | 2.0317 | 2.0344 | 2.1991 | 1.9488 | 1.8027 | 1.8721 | 1.7088 | 2.0805 | 2.1876
28 | 2.2345 | 2.2624 | 2.0714 | 1.9942 | 1.7668 | 1.6536 | 2.0092 | 1.2492 | 1.3183 | 1.4301 | 1.3266 | 1.3346 | 1.4 | 1.5881 | 1.551 | 1.5722 | 1.4418 | 1.9866 | 1.6596 | 1.4506 | 1.5504 | 1.3206 | 2.1076 | 2.2251
29 | 3.8523 | 3.8019 | 3.5349 | 3.4783 | 3.189 | 3.2374 | 4.7667 | 4.1503 | 4.2947 | 4.2667 | 3.9898 | 4.2794 | 4.1244 | 4.2619 | 3.826 | 3.801 | 3.611 | 4.2901 | 3.6489 | 3.628 | 3.7103 | 3.3215 | 3.9599 | 3.9674
30 | 1.6913 | 1.7031 | 1.533 | 1.4487 | 1.2027 | 1.1052 | 1.4646 | 0.56475 | 0.57705 | 0.63394 | 0.5232 | 0.5356 | 0.64092 | 0.87983 | 0.90332 | 0.90017 | 0.72045 | 1.2625 | 0.92349 | 0.7246 | 0.85478 | 0.64542 | 1.484 | 1.6663
31 | 10.7975 | 10.6663 | 9.6267 | 9.3406 | 8.3331 | 8.0248 | 10.0829 | 6.4112 | 6.4921 | 7.0759 | 6.777 | 7.0458 | 7.4202 | 8.2455 | 8.3912 | 8.301 | 7.5672 | 9.9591 | 8.6543 | 7.9912 | 8.5582 | 7.4098 | 10.7716 | 11.3145
32 | 8.9634 | 9.1624 | 8.2843 | 7.9157 | 6.6762 | 5.9029 | 7.1169 | 2.5168 | 2.4662 | 2.931 | 2.3662 | 2.5833 | 3.147 | 4.4171 | 4.4984 | 4.4519 | 3.1039 | 4.9003 | 3.4515 | 2.8373 | 3.5315 | 2.6713 | 7.2154 | 8.3613

## Pc, Winter, S6
LoadID | 0 | 1 | 2 | 3 | 4 | 5 | 6 | 7 | 8 | 9 | 10 | 11 | 12 | 13 | 14 | 15 | 16 | 17 | 18 | 19 | 20 | 21 | 22 | 23
1 | 1.9798 | 1.9058 | 1.838 | 1.8934 | 1.84 | 1.8424 | 1.8595 | 2.4136 | 2.4618 | 2.4383 | 2.4309 | 2.482 | 2.4553 | 2.4118 | 2.0981 | 2.2572 | 2.454 | 2.4166 | 2.2921 | 2.1858 | 2.1704 | 2.0739 | 1.8731 | 1.8325
2 | 0.95755 | 0.94731 | 0.88941 | 0.87088 | 0.83359 | 0.84672 | 1.0237 | 0.99112 | 1.0701 | 1.1158 | 1.0947 | 1.076 | 1.0581 | 1.0541 | 0.99508 | 1.021 | 1.0785 | 1.3384 | 1.2315 | 1.1222 | 1.1147 | 1.0163 | 1.0974 | 1.0378
3 | 1.402 | 1.3376 | 1.2789 | 1.2915 | 1.269 | 1.4069 | 2.2224 | 2.4506 | 2.5559 | 2.4867 | 2.3824 | 2.5381 | 2.3699 | 2.2926 | 1.998 | 1.9887 | 2.0346 | 2.2394 | 2.0172 | 2.0786 | 2.0384 | 1.8989 | 1.7068 | 1.5565
4 | 0.11978 | 0.1075 | 0.099158 | 0.092416 | 0.081461 | 0.099965 | 0.16354 | 0.14176 | 0.15403 | 0.14885 | 0.14239 | 0.13476 | 0.13714 | 0.14272 | 0.13935 | 0.14136 | 0.158 | 0.24694 | 0.21161 | 0.17629 | 0.17801 | 0.1528 | 0.16352 | 0.15229
5 | 1.1572 | 1.0751 | 0.98128 | 0.98313 | 0.97259 | 1.0593 | 1.3616 | 1.3811 | 1.4243 | 1.4897 | 1.5183 | 1.5479 | 1.5315 | 1.489 | 1.4889 | 1.4762 | 1.543 | 1.8032 | 1.7484 | 1.6975 | 1.6992 | 1.571 | 1.5094 | 1.4092
6 | 3.3327 | 3.1644 | 3.057 | 3.0745 | 3.0527 | 3.2525 | 3.6927 | 4.2221 | 4.4199 | 4.5863 | 4.4906 | 4.567 | 4.5682 | 4.5554 | 4.2612 | 4.2689 | 4.0905 | 4.3559 | 4.166 | 4.0771 | 4.0186 | 3.8498 | 3.6569 | 3.4667
7 | 1.3206 | 1.2467 | 1.2098 | 1.1775 | 1.1685 | 1.2858 | 1.6252 | 1.78 | 2.0121 | 2.0784 | 2.1041 | 2.1106 | 2.0883 | 2.0759 | 1.9106 | 1.8645 | 1.9655 | 2.0638 | 1.9528 | 1.907 | 1.8011 | 1.4762 | 1.5226 | 1.4568
8 | 0.36555 | 0.35479 | 0.33852 | 0.3311 | 0.32999 | 0.37621 | 0.59261 | 0.63706 | 0.65975 | 0.66135 | 0.67837 | 0.67622 | 0.6436 | 0.64463 | 0.57646 | 0.52297 | 0.51965 | 0.58568 | 0.55873 | 0.53416 | 0.53254 | 0.48315 | 0.44353 | 0.40979
9 | 0.42137 | 0.42499 | 0.41328 | 0.40806 | 0.3909 | 0.37912 | 0.39385 | 0.3271 | 0.32541 | 0.33106 | 0.32367 | 0.32631 | 0.33416 | 0.35192 | 0.35452 | 0.35384 | 0.33594 | 0.35965 | 0.34041 | 0.33229 | 0.34226 | 0.33111 | 0.3954 | 0.41232
10 | 0.29958 | 0.28456 | 0.26703 | 0.26551 | 0.25558 | 0.27846 | 0.36043 | 0.36785 | 0.39992 | 0.43007 | 0.41533 | 0.4159 | 0.42006 | 0.41386 | 0.40386 | 0.3819 | 0.38838 | 0.45537 | 0.43265 | 0.41237 | 0.40309 | 0.37387 | 0.3723 | 0.34497
11 | 0.32187 | 0.31227 | 0.28825 | 0.28029 | 0.26132 | 0.28252 | 0.36668 | 0.30163 | 0.24318 | 0.18169 | 0.31991 | 0.32591 | 0.32567 | 0.33833 | 0.32355 | 0.33003 | 0.32748 | 0.42129 | 0.37381 | 0.3403 | 0.34395 | 0.32685 | 0.37964 | 0.36477
12 | 1.5292 | 1.5307 | 1.5053 | 1.5319 | 1.4892 | 1.5005 | 1.5835 | 1.3987 | 1.1673 | 1.1327 | 1.5128 | 1.3871 | 1.4219 | 1.4903 | 1.5282 | 1.5724 | 1.6918 | 1.7917 | 1.6409 | 1.5417 | 1.5864 | 1.5585 | 1.7026 | 1.8129
13 | 3.5815 | 3.4731 | 3.4938 | 3.5195 | 3.5311 | 3.58 | 4.4251 | 4.47 | 4.5473 | 4.4486 | 4.3705 | 4.535 | 4.712 | 4.6077 | 4.5321 | 4.5823 | 4.3932 | 4.6463 | 4.4397 | 4.1676 | 4.2429 | 4.0935 | 3.7784 | 3.7046
14 | 1.1963 | 1.1647 | 1.11 | 1.1294 | 1.0727 | 1.0538 | 1.0877 | 1.2565 | 1.2782 | 1.2759 | 1.2594 | 1.2901 | 1.2899 | 1.2981 | 1.1423 | 1.2224 | 1.2922 | 1.3137 | 1.2172 | 1.1491 | 1.1582 | 1.0899 | 1.0973 | 1.1056
15 | 0.50644 | 0.50317 | 0.47023 | 0.45902 | 0.43347 | 0.43445 | 0.52566 | 0.48005 | 0.51703 | 0.54143 | 0.52802 | 0.52026 | 0.51526 | 0.52131 | 0.49429 | 0.50635 | 0.52582 | 0.66069 | 0.60092 | 0.54504 | 0.54595 | 0.49389 | 0.56158 | 0.54073
16 | 0.73781 | 0.70682 | 0.67347 | 0.67803 | 0.66093 | 0.72587 | 1.1386 | 1.2301 | 1.2821 | 1.2495 | 1.1948 | 1.2736 | 1.1921 | 1.1595 | 1.0131 | 1.0082 | 1.0251 | 1.1355 | 1.0179 | 1.0458 | 1.0291 | 0.95555 | 0.88136 | 0.81198
17 | 0.36558 | 0.33709 | 0.30908 | 0.28904 | 0.25117 | 0.29024 | 0.45817 | 0.36298 | 0.39262 | 0.38309 | 0.36244 | 0.34499 | 0.35571 | 0.38053 | 0.37369 | 0.3783 | 0.40896 | 0.6458 | 0.54572 | 0.45245 | 0.46286 | 0.393 | 0.45906 | 0.44133
18 | 1.763 | 1.6482 | 1.5026 | 1.5005 | 1.4698 | 1.584 | 2.0322 | 1.9997 | 2.0604 | 2.1596 | 2.1941 | 2.239 | 2.2226 | 2.1775 | 2.1797 | 2.1609 | 2.2407 | 2.6366 | 2.5402 | 2.4597 | 2.4712 | 2.2767 | 2.2462 | 2.1174
19 | 2.5801 | 2.4582 | 2.3675 | 2.3757 | 2.3437 | 2.4815 | 2.8227 | 3.1552 | 3.3008 | 3.4298 | 3.3518 | 3.4111 | 3.4192 | 3.4261 | 3.2096 | 3.2146 | 3.0654 | 3.2847 | 3.1256 | 3.052 | 3.0177 | 2.8817 | 2.7975 | 2.6715
20 | 1.4469 | 1.3758 | 1.3266 | 1.2885 | 1.2621 | 1.3689 | 1.7274 | 1.8165 | 2.0497 | 2.1226 | 2.1412 | 2.1504 | 2.1357 | 2.1413 | 1.9765 | 1.9291 | 2.0133 | 2.1368 | 2.0049 | 1.9503 | 1.8532 | 1.5129 | 1.6251 | 1.5756
21 | 1.4792 | 1.4453 | 1.3697 | 1.3353 | 1.3069 | 1.4577 | 2.2631 | 2.3293 | 2.4091 | 2.423 | 2.4741 | 2.4701 | 2.3631 | 2.392 | 2.1486 | 1.9537 | 1.9163 | 2.1893 | 2.0643 | 1.9637 | 1.972 | 1.7771 | 1.7249 | 1.6267
22 | 0.90751 | 0.9179 | 0.88425 | 0.86922 | 0.81986 | 0.786 | 0.82835 | 0.63639 | 0.63153 | 0.64777 | 0.62651 | 0.63411 | 0.65669 | 0.70778 | 0.71525 | 0.71327 | 0.66181 | 0.73 | 0.67466 | 0.65132 | 0.67998 | 0.64792 | 0.83281 | 0.88146
23 | 7.7203 | 7.4093 | 6.9124 | 6.8338 | 6.4637 | 6.8844 | 8.8712 | 8.4774 | 9.1919 | 9.9248 | 9.5275 | 9.5628 | 9.7232 | 9.7322 | 9.5268 | 9.022 | 9.0185 | 10.7405 | 10.062 | 9.5328 | 9.406 | 8.648 | 9.154 | 8.6754
24 | 3.1781 | 3.158 | 2.8814 | 2.775 | 2.4699 | 2.4728 | 3.1554 | 2.0233 | 1.6424 | 1.3228 | 2.0991 | 2.1652 | 2.2494 | 2.5218 | 2.4586 | 2.4912 | 2.28 | 3.1206 | 2.6161 | 2.3197 | 2.4512 | 2.2234 | 3.2527 | 3.3452
25 | 1.6237 | 1.6377 | 1.5757 | 1.5788 | 1.4834 | 1.451 | 1.5704 | 1.1844 | 0.99071 | 0.98257 | 1.2648 | 1.1722 | 1.2282 | 1.3465 | 1.3865 | 1.4199 | 1.4535 | 1.6184 | 1.4279 | 1.3188 | 1.3903 | 1.3282 | 1.6725 | 1.8219
26 | 1.668 | 1.6325 | 1.6154 | 1.6143 | 1.5816 | 1.5756 | 1.9456 | 1.8185 | 1.8457 | 1.8185 | 1.7712 | 1.8428 | 1.9306 | 1.9275 | 1.9029 | 1.9215 | 1.807 | 1.9597 | 1.8353 | 1.7088 | 1.7606 | 1.6766 | 1.6903 | 1.6976
27 | 2.3722 | 2.3459 | 2.1995 | 2.1988 | 2.019 | 1.925 | 2.0576 | 1.932 | 1.9546 | 1.9828 | 1.9171 | 1.9771 | 2.0208 | 2.1326 | 1.9174 | 2.0317 | 2.0344 | 2.1991 | 1.9488 | 1.8027 | 1.8721 | 1.7088 | 2.0805 | 2.1876
28 | 2.2345 | 2.2624 | 2.0714 | 1.9942 | 1.7668 | 1.6536 | 2.0092 | 1.2492 | 1.3183 | 1.4301 | 1.3266 | 1.3346 | 1.4 | 1.5881 | 1.551 | 1.5722 | 1.4418 | 1.9866 | 1.6596 | 1.4506 | 1.5504 | 1.3206 | 2.1076 | 2.2251
29 | 3.8523 | 3.8019 | 3.5349 | 3.4783 | 3.189 | 3.2374 | 4.7667 | 4.1503 | 4.2947 | 4.2667 | 3.9898 | 4.2794 | 4.1244 | 4.2619 | 3.826 | 3.801 | 3.611 | 4.2901 | 3.6489 | 3.628 | 3.7103 | 3.3215 | 3.9599 | 3.9674
30 | 1.6913 | 1.7031 | 1.533 | 1.4487 | 1.2027 | 1.1052 | 1.4646 | 0.56475 | 0.57705 | 0.63394 | 0.5232 | 0.5356 | 0.64092 | 0.87983 | 0.90332 | 0.90017 | 0.72045 | 1.2625 | 0.92349 | 0.7246 | 0.85478 | 0.64542 | 1.484 | 1.6663
31 | 10.7975 | 10.6663 | 9.6267 | 9.3406 | 8.3331 | 8.0248 | 10.0829 | 6.4112 | 6.4921 | 7.0759 | 6.777 | 7.0458 | 7.4202 | 8.2455 | 8.3912 | 8.301 | 7.5672 | 9.9591 | 8.6543 | 7.9912 | 8.5582 | 7.4098 | 10.7716 | 11.3145
32 | 8.9634 | 9.1624 | 8.2843 | 7.9157 | 6.6762 | 5.9029 | 7.1169 | 2.5168 | 2.4662 | 2.931 | 2.3662 | 2.5833 | 3.147 | 4.4171 | 4.4984 | 4.4519 | 3.1039 | 4.9003 | 3.4515 | 2.8373 | 3.5315 | 2.6713 | 7.2154 | 8.3613

## Pc, Winter, S7
LoadID | 0 | 1 | 2 | 3 | 4 | 5 | 6 | 7 | 8 | 9 | 10 | 11 | 12 | 13 | 14 | 15 | 16 | 17 | 18 | 19 | 20 | 21 | 22 | 23
1 | 1.9022 | 1.9058 | 1.838 | 1.8934 | 1.84 | 1.8424 | 1.8595 | 2.4136 | 2.4618 | 2.4383 | 2.4309 | 2.482 | 2.4553 | 2.4118 | 2.0981 | 2.2572 | 2.454 | 2.4166 | 2.2921 | 2.1858 | 2.1704 | 2.0739 | 1.8731 | 1.8325
2 | 0.93079 | 0.94731 | 0.88941 | 0.87088 | 0.83359 | 0.84672 | 1.0237 | 0.99112 | 1.0701 | 1.1158 | 1.0947 | 1.076 | 1.0581 | 1.0541 | 0.99508 | 1.021 | 1.0785 | 1.3384 | 1.2315 | 1.1222 | 1.1147 | 1.0163 | 1.0974 | 1.0378
3 | 1.3552 | 1.3376 | 1.2789 | 1.2915 | 1.269 | 1.4069 | 2.2224 | 2.4506 | 2.5559 | 2.4867 | 2.3824 | 2.5381 | 2.3699 | 2.2926 | 1.998 | 1.9887 | 2.0346 | 2.2394 | 2.0172 | 2.0786 | 2.0384 | 1.8989 | 1.7068 | 1.5565
4 | 0.11812 | 0.1075 | 0.099158 | 0.092416 | 0.081461 | 0.099965 | 0.16354 | 0.14176 | 0.15403 | 0.14885 | 0.14239 | 0.13476 | 0.13714 | 0.14272 | 0.13935 | 0.14136 | 0.158 | 0.24694 | 0.21161 | 0.17629 | 0.17801 | 0.1528 | 0.16352 | 0.15229
5 | 1.119 | 1.0751 | 0.98128 | 0.98313 | 0.97259 | 1.0593 | 1.3616 | 1.3811 | 1.4243 | 1.4897 | 1.5183 | 1.5479 | 1.5315 | 1.489 | 1.4889 | 1.4762 | 1.543 | 1.8032 | 1.7484 | 1.6975 | 1.6992 | 1.571 | 1.5094 | 1.4092
6 | 3.2149 | 3.1644 | 3.057 | 3.0745 | 3.0527 | 3.2525 | 3.6927 | 4.2221 | 4.4199 | 4.5863 | 4.4906 | 4.567 | 4.5682 | 4.5554 | 4.2612 | 4.2689 | 4.0905 | 4.3559 | 4.166 | 4.0771 | 4.0186 | 3.8498 | 3.6569 | 3.4667
7 | 1.2792 | 1.2467 | 1.2098 | 1.1775 | 1.1685 | 1.2858 | 1.6252 | 1.78 | 2.0121 | 2.0784 | 2.1041 | 2.1106 | 2.0883 | 2.0759 | 1.9106 | 1.8645 | 1.9655 | 2.0638 | 1.9528 | 1.907 | 1.8011 | 1.4762 | 1.5226 | 1.4568
8 | 0.35508 | 0.35479 | 0.33852 | 0.3311 | 0.32999 | 0.37621 | 0.59261 | 0.63706 | 0.65975 | 0.66135 | 0.67837 | 0.67622 | 0.6436 | 0.64463 | 0.57646 | 0.52297 | 0.51965 | 0.58568 | 0.55873 | 0.53416 | 0.53254 | 0.48315 | 0.44353 | 0.40979
9 | 0.4091 | 0.42499 | 0.41328 | 0.40806 | 0.3909 | 0.37912 | 0.39385 | 0.3271 | 0.32541 | 0.33106 | 0.32367 | 0.32631 | 0.33416 | 0.35192 | 0.35452 | 0.35384 | 0.33594 | 0.35965 | 0.34041 | 0.33229 | 0.34226 | 0.33111 | 0.3954 | 0.41232
10 | 0.29069 | 0.28456 | 0.26703 | 0.26551 | 0.25558 | 0.27846 | 0.36043 | 0.36785 | 0.39992 | 0.43007 | 0.41533 | 0.4159 | 0.42006 | 0.41386 | 0.40386 | 0.3819 | 0.38838 | 0.45537 | 0.43265 | 0.41237 | 0.40309 | 0.37387 | 0.3723 | 0.34497
11 | 0.3151 | 0.31227 | 0.28825 | 0.28029 | 0.26132 | 0.28252 | 0.36668 | 0.30163 | 0.24318 | 0.18169 | 0.31991 | 0.32591 | 0.32567 | 0.33833 | 0.32355 | 0.33003 | 0.32748 | 0.42129 | 0.37381 | 0.3403 | 0.34395 | 0.32685 | 0.37964 | 0.36477
12 | 1.4783 | 1.5307 | 1.5053 | 1.5319 | 1.4892 | 1.5005 | 1.5835 | 1.3987 | 1.1673 | 1.1327 | 1.5128 | 1.3871 | 1.4219 | 1.4903 | 1.5282 | 1.5724 | 1.6918 | 1.7917 | 1.6409 | 1.5417 | 1.5864 | 1.5585 | 1.7026 | 1.8129
13 | 3.4516 | 3.4731 | 3.4938 | 3.5195 | 3.5311 | 3.58 | 4.4251 | 4.47 | 4.5473 | 4.4486 | 4.3705 | 4.535 | 4.712 | 4.6077 | 4.5321 | 4.5823 | 4.3932 | 4.6463 | 4.4397 | 4.1676 | 4.2429 | 4.0935 | 3.7784 | 3.7046
14 | 1.1567 | 1.1647 | 1.11 | 1.1294 | 1.0727 | 1.0538 | 1.0877 | 1.2565 | 1.2782 | 1.2759 | 1.2594 | 1.2901 | 1.2899 | 1.2981 | 1.1423 | 1.2224 | 1.2922 | 1.3137 | 1.2172 | 1.1491 | 1.1582 | 1.0899 | 1.0973 | 1.1056
15 | 0.49365 | 0.50317 | 0.47023 | 0.45902 | 0.43347 | 0.43445 | 0.52566 | 0.48005 | 0.51703 | 0.54143 | 0.52802 | 0.52026 | 0.51526 | 0.52131 | 0.49429 | 0.50635 | 0.52582 | 0.66069 | 0.60092 | 0.54504 | 0.54595 | 0.49389 | 0.56158 | 0.54073
16 | 0.71439 | 0.70682 | 0.67347 | 0.67803 | 0.66093 | 0.72587 | 1.1386 | 1.2301 | 1.2821 | 1.2495 | 1.1948 | 1.2736 | 1.1921 | 1.1595 | 1.0131 | 1.0082 | 1.0251 | 1.1355 | 1.0179 | 1.0458 | 1.0291 | 0.95555 | 0.88136 | 0.81198
17 | 0.36142 | 0.33709 | 0.30908 | 0.28904 | 0.25117 | 0.29024 | 0.45817 | 0.36298 | 0.39262 | 0.38309 | 0.36244 | 0.34499 | 0.35571 | 0.38053 | 0.37369 | 0.3783 | 0.40896 | 0.6458 | 0.54572 | 0.45245 | 0.46286 | 0.393 | 0.45906 | 0.44133
18 | 1.708 | 1.6482 | 1.5026 | 1.5005 | 1.4698 | 1.584 | 2.0322 | 1.9997 | 2.0604 | 2.1596 | 2.1941 | 2.239 | 2.2226 | 2.1775 | 2.1797 | 2.1609 | 2.2407 | 2.6366 | 2.5402 | 2.4597 | 2.4712 | 2.2767 | 2.2462 | 2.1174
19 | 2.4925 | 2.4582 | 2.3675 | 2.3757 | 2.3437 | 2.4815 | 2.8227 | 3.1552 | 3.3008 | 3.4298 | 3.3518 | 3.4111 | 3.4192 | 3.4261 | 3.2096 | 3.2146 | 3.0654 | 3.2847 | 3.1256 | 3.052 | 3.0177 | 2.8817 | 2.7975 | 2.6715
20 | 1.405 | 1.3758 | 1.3266 | 1.2885 | 1.2621 | 1.3689 | 1.7274 | 1.8165 | 2.0497 | 2.1226 | 2.1412 | 2.1504 | 2.1357 | 2.1413 | 1.9765 | 1.9291 | 2.0133 | 2.1368 | 2.0049 | 1.9503 | 1.8532 | 1.5129 | 1.6251 | 1.5756
21 | 1.4412 | 1.4453 | 1.3697 | 1.3353 | 1.3069 | 1.4577 | 2.2631 | 2.3293 | 2.4091 | 2.423 | 2.4741 | 2.4701 | 2.3631 | 2.392 | 2.1486 | 1.9537 | 1.9163 | 2.1893 | 2.0643 | 1.9637 | 1.972 | 1.7771 | 1.7249 | 1.6267
22 | 0.88414 | 0.9179 | 0.88425 | 0.86922 | 0.81986 | 0.786 | 0.82835 | 0.63639 | 0.63153 | 0.64777 | 0.62651 | 0.63411 | 0.65669 | 0.70778 | 0.71525 | 0.71327 | 0.66181 | 0.73 | 0.67466 | 0.65132 | 0.67998 | 0.64792 | 0.83281 | 0.88146
23 | 7.5182 | 7.4093 | 6.9124 | 6.8338 | 6.4637 | 6.8844 | 8.8712 | 8.4774 | 9.1919 | 9.9248 | 9.5275 | 9.5628 | 9.7232 | 9.7322 | 9.5268 | 9.022 | 9.0185 | 10.7405 | 10.062 | 9.5328 | 9.406 | 8.648 | 9.154 | 8.6754
24 | 3.1361 | 3.158 | 2.8814 | 2.775 | 2.4699 | 2.4728 | 3.1554 | 2.0233 | 1.6424 | 1.3228 | 2.0991 | 2.1652 | 2.2494 | 2.5218 | 2.4586 | 2.4912 | 2.28 | 3.1206 | 2.6161 | 2.3197 | 2.4512 | 2.2234 | 3.2527 | 3.3452
25 | 1.5824 | 1.6377 | 1.5757 | 1.5788 | 1.4834 | 1.451 | 1.5704 | 1.1844 | 0.99071 | 0.98257 | 1.2648 | 1.1722 | 1.2282 | 1.3465 | 1.3865 | 1.4199 | 1.4535 | 1.6184 | 1.4279 | 1.3188 | 1.3903 | 1.3282 | 1.6725 | 1.8219
26 | 1.616 | 1.6325 | 1.6154 | 1.6143 | 1.5816 | 1.5756 | 1.9456 | 1.8185 | 1.8457 | 1.8185 | 1.7712 | 1.8428 | 1.9306 | 1.9275 | 1.9029 | 1.9215 | 1.807 | 1.9597 | 1.8353 | 1.7088 | 1.7606 | 1.6766 | 1.6903 | 1.6976
27 | 2.3137 | 2.3459 | 2.1995 | 2.1988 | 2.019 | 1.925 | 2.0576 | 1.932 | 1.9546 | 1.9828 | 1.9171 | 1.9771 | 2.0208 | 2.1326 | 1.9174 | 2.0317 | 2.0344 | 2.1991 | 1.9488 | 1.8027 | 1.8721 | 1.7088 | 2.0805 | 2.1876
28 | 2.2049 | 2.2624 | 2.0714 | 1.9942 | 1.7668 | 1.6536 | 2.0092 | 1.2492 | 1.3183 | 1.4301 | 1.3266 | 1.3346 | 1.4 | 1.5881 | 1.551 | 1.5722 | 1.4418 | 1.9866 | 1.6596 | 1.4506 | 1.5504 | 1.3206 | 2.1076 | 2.2251
29 | 3.777 | 3.8019 | 3.5349 | 3.4783 | 3.189 | 3.2374 | 4.7667 | 4.1503 | 4.2947 | 4.2667 | 3.9898 | 4.2794 | 4.1244 | 4.2619 | 3.826 | 3.801 | 3.611 | 4.2901 | 3.6489 | 3.628 | 3.7103 | 3.3215 | 3.9599 | 3.9674
30 | 1.6867 | 1.7031 | 1.533 | 1.4487 | 1.2027 | 1.1052 | 1.4646 | 0.56475 | 0.57705 | 0.63394 | 0.5232 | 0.5356 | 0.64092 | 0.87983 | 0.90332 | 0.90017 | 0.72045 | 1.2625 | 0.92349 | 0.7246 | 0.85478 | 0.64542 | 1.484 | 1.6663
31 | 10.6419 | 10.6663 | 9.6267 | 9.3406 | 8.3331 | 8.0248 | 10.0829 | 6.4112 | 6.4921 | 7.0759 | 6.777 | 7.0458 | 7.4202 | 8.2455 | 8.3912 | 8.301 | 7.5672 | 9.9591 | 8.6543 | 7.9912 | 8.5582 | 7.4098 | 10.7716 | 11.3145
32 | 8.9213 | 9.1624 | 8.2843 | 7.9157 | 6.6762 | 5.9029 | 7.1169 | 2.5168 | 2.4662 | 2.931 | 2.3662 | 2.5833 | 3.147 | 4.4171 | 4.4984 | 4.4519 | 3.1039 | 4.9003 | 3.4515 | 2.8373 | 3.5315 | 2.6713 | 7.2154 | 8.3613

## Pc, Winter, S8
LoadID | 0 | 1 | 2 | 3 | 4 | 5 | 6 | 7 | 8 | 9 | 10 | 11 | 12 | 13 | 14 | 15 | 16 | 17 | 18 | 19 | 20 | 21 | 22 | 23
1 | 1.9022 | 1.9058 | 1.838 | 1.8934 | 1.84 | 1.8424 | 1.8595 | 2.4136 | 2.4618 | 2.4383 | 2.4309 | 2.482 | 2.4553 | 2.4118 | 2.0981 | 2.2572 | 2.454 | 2.4166 | 2.2921 | 2.1858 | 2.1704 | 2.0739 | 1.8731 | 1.8325
2 | 0.93079 | 0.94731 | 0.88941 | 0.87088 | 0.83359 | 0.84672 | 1.0237 | 0.99112 | 1.0701 | 1.1158 | 1.0947 | 1.076 | 1.0581 | 1.0541 | 0.99508 | 1.021 | 1.0785 | 1.3384 | 1.2315 | 1.1222 | 1.1147 | 1.0163 | 1.0974 | 1.0378
3 | 1.3552 | 1.3376 | 1.2789 | 1.2915 | 1.269 | 1.4069 | 2.2224 | 2.4506 | 2.5559 | 2.4867 | 2.3824 | 2.5381 | 2.3699 | 2.2926 | 1.998 | 1.9887 | 2.0346 | 2.2394 | 2.0172 | 2.0786 | 2.0384 | 1.8989 | 1.7068 | 1.5565
4 | 0.11812 | 0.1075 | 0.099158 | 0.092416 | 0.081461 | 0.099965 | 0.16354 | 0.14176 | 0.15403 | 0.14885 | 0.14239 | 0.13476 | 0.13714 | 0.14272 | 0.13935 | 0.14136 | 0.158 | 0.24694 | 0.21161 | 0.17629 | 0.17801 | 0.1528 | 0.16352 | 0.15229
5 | 1.119 | 1.0751 | 0.98128 | 0.98313 | 0.97259 | 1.0593 | 1.3616 | 1.3811 | 1.4243 | 1.4897 | 1.5183 | 1.5479 | 1.5315 | 1.489 | 1.4889 | 1.4762 | 1.543 | 1.8032 | 1.7484 | 1.6975 | 1.6992 | 1.571 | 1.5094 | 1.4092
6 | 3.2149 | 3.1644 | 3.057 | 3.0745 | 3.0527 | 3.2525 | 3.6927 | 4.2221 | 4.4199 | 4.5863 | 4.4906 | 4.567 | 4.5682 | 4.5554 | 4.2612 | 4.2689 | 4.0905 | 4.3559 | 4.166 | 4.0771 | 4.0186 | 3.8498 | 3.6569 | 3.4667
7 | 1.2792 | 1.2467 | 1.2098 | 1.1775 | 1.1685 | 1.2858 | 1.6252 | 1.78 | 2.0121 | 2.0784 | 2.1041 | 2.1106 | 2.0883 | 2.0759 | 1.9106 | 1.8645 | 1.9655 | 2.0638 | 1.9528 | 1.907 | 1.8011 | 1.4762 | 1.5226 | 1.4568
8 | 0.35508 | 0.35479 | 0.33852 | 0.3311 | 0.32999 | 0.37621 | 0.59261 | 0.63706 | 0.65975 | 0.66135 | 0.67837 | 0.67622 | 0.6436 | 0.64463 | 0.57646 | 0.52297 | 0.51965 | 0.58568 | 0.55873 | 0.53416 | 0.53254 | 0.48315 | 0.44353 | 0.40979
9 | 0.4091 | 0.42499 | 0.41328 | 0.40806 | 0.3909 | 0.37912 | 0.39385 | 0.3271 | 0.32541 | 0.33106 | 0.32367 | 0.32631 | 0.33416 | 0.35192 | 0.35452 | 0.35384 | 0.33594 | 0.35965 | 0.34041 | 0.33229 | 0.34226 | 0.33111 | 0.3954 | 0.41232
10 | 0.29069 | 0.28456 | 0.26703 | 0.26551 | 0.25558 | 0.27846 | 0.36043 | 0.36785 | 0.39992 | 0.43007 | 0.41533 | 0.4159 | 0.42006 | 0.41386 | 0.40386 | 0.3819 | 0.38838 | 0.45537 | 0.43265 | 0.41237 | 0.40309 | 0.37387 | 0.3723 | 0.34497
11 | 0.3151 | 0.31227 | 0.28825 | 0.28029 | 0.26132 | 0.28252 | 0.36668 | 0.30163 | 0.24318 | 0.18169 | 0.31991 | 0.32591 | 0.32567 | 0.33833 | 0.32355 | 0.33003 | 0.32748 | 0.42129 | 0.37381 | 0.3403 | 0.34395 | 0.32685 | 0.37964 | 0.36477
12 | 1.4783 | 1.5307 | 1.5053 | 1.5319 | 1.4892 | 1.5005 | 1.5835 | 1.3987 | 1.1673 | 1.1327 | 1.5128 | 1.3871 | 1.4219 | 1.4903 | 1.5282 | 1.5724 | 1.6918 | 1.7917 | 1.6409 | 1.5417 | 1.5864 | 1.5585 | 1.7026 | 1.8129
13 | 3.4516 | 3.4731 | 3.4938 | 3.5195 | 3.5311 | 3.58 | 4.4251 | 4.47 | 4.5473 | 4.4486 | 4.3705 | 4.535 | 4.712 | 4.6077 | 4.5321 | 4.5823 | 4.3932 | 4.6463 | 4.4397 | 4.1676 | 4.2429 | 4.0935 | 3.7784 | 3.7046
14 | 1.1567 | 1.1647 | 1.11 | 1.1294 | 1.0727 | 1.0538 | 1.0877 | 1.2565 | 1.2782 | 1.2759 | 1.2594 | 1.2901 | 1.2899 | 1.2981 | 1.1423 | 1.2224 | 1.2922 | 1.3137 | 1.2172 | 1.1491 | 1.1582 | 1.0899 | 1.0973 | 1.1056
15 | 0.49365 | 0.50317 | 0.47023 | 0.45902 | 0.43347 | 0.43445 | 0.52566 | 0.48005 | 0.51703 | 0.54143 | 0.52802 | 0.52026 | 0.51526 | 0.52131 | 0.49429 | 0.50635 | 0.52582 | 0.66069 | 0.60092 | 0.54504 | 0.54595 | 0.49389 | 0.56158 | 0.54073
16 | 0.71439 | 0.70682 | 0.67347 | 0.67803 | 0.66093 | 0.72587 | 1.1386 | 1.2301 | 1.2821 | 1.2495 | 1.1948 | 1.2736 | 1.1921 | 1.1595 | 1.0131 | 1.0082 | 1.0251 | 1.1355 | 1.0179 | 1.0458 | 1.0291 | 0.95555 | 0.88136 | 0.81198
17 | 0.36142 | 0.33709 | 0.30908 | 0.28904 | 0.25117 | 0.29024 | 0.45817 | 0.36298 | 0.39262 | 0.38309 | 0.36244 | 0.34499 | 0.35571 | 0.38053 | 0.37369 | 0.3783 | 0.40896 | 0.6458 | 0.54572 | 0.45245 | 0.46286 | 0.393 | 0.45906 | 0.44133
18 | 1.708 | 1.6482 | 1.5026 | 1.5005 | 1.4698 | 1.584 | 2.0322 | 1.9997 | 2.0604 | 2.1596 | 2.1941 | 2.239 | 2.2226 | 2.1775 | 2.1797 | 2.1609 | 2.2407 | 2.6366 | 2.5402 | 2.4597 | 2.4712 | 2.2767 | 2.2462 | 2.1174
19 | 2.4925 | 2.4582 | 2.3675 | 2.3757 | 2.3437 | 2.4815 | 2.8227 | 3.1552 | 3.3008 | 3.4298 | 3.3518 | 3.4111 | 3.4192 | 3.4261 | 3.2096 | 3.2146 | 3.0654 | 3.2847 | 3.1256 | 3.052 | 3.0177 | 2.8817 | 2.7975 | 2.6715
20 | 1.405 | 1.3758 | 1.3266 | 1.2885 | 1.2621 | 1.3689 | 1.7274 | 1.8165 | 2.0497 | 2.1226 | 2.1412 | 2.1504 | 2.1357 | 2.1413 | 1.9765 | 1.9291 | 2.0133 | 2.1368 | 2.0049 | 1.9503 | 1.8532 | 1.5129 | 1.6251 | 1.5756
21 | 1.4412 | 1.4453 | 1.3697 | 1.3353 | 1.3069 | 1.4577 | 2.2631 | 2.3293 | 2.4091 | 2.423 | 2.4741 | 2.4701 | 2.3631 | 2.392 | 2.1486 | 1.9537 | 1.9163 | 2.1893 | 2.0643 | 1.9637 | 1.972 | 1.7771 | 1.7249 | 1.6267
22 | 0.88414 | 0.9179 | 0.88425 | 0.86922 | 0.81986 | 0.786 | 0.82835 | 0.63639 | 0.63153 | 0.64777 | 0.62651 | 0.63411 | 0.65669 | 0.70778 | 0.71525 | 0.71327 | 0.66181 | 0.73 | 0.67466 | 0.65132 | 0.67998 | 0.64792 | 0.83281 | 0.88146
23 | 7.5182 | 7.4093 | 6.9124 | 6.8338 | 6.4637 | 6.8844 | 8.8712 | 8.4774 | 9.1919 | 9.9248 | 9.5275 | 9.5628 | 9.7232 | 9.7322 | 9.5268 | 9.022 | 9.0185 | 10.7405 | 10.062 | 9.5328 | 9.406 | 8.648 | 9.154 | 8.6754
24 | 3.1361 | 3.158 | 2.8814 | 2.775 | 2.4699 | 2.4728 | 3.1554 | 2.0233 | 1.6424 | 1.3228 | 2.0991 | 2.1652 | 2.2494 | 2.5218 | 2.4586 | 2.4912 | 2.28 | 3.1206 | 2.6161 | 2.3197 | 2.4512 | 2.2234 | 3.2527 | 3.3452
25 | 1.5824 | 1.6377 | 1.5757 | 1.5788 | 1.4834 | 1.451 | 1.5704 | 1.1844 | 0.99071 | 0.98257 | 1.2648 | 1.1722 | 1.2282 | 1.3465 | 1.3865 | 1.4199 | 1.4535 | 1.6184 | 1.4279 | 1.3188 | 1.3903 | 1.3282 | 1.6725 | 1.8219
26 | 1.616 | 1.6325 | 1.6154 | 1.6143 | 1.5816 | 1.5756 | 1.9456 | 1.8185 | 1.8457 | 1.8185 | 1.7712 | 1.8428 | 1.9306 | 1.9275 | 1.9029 | 1.9215 | 1.807 | 1.9597 | 1.8353 | 1.7088 | 1.7606 | 1.6766 | 1.6903 | 1.6976
27 | 2.3137 | 2.3459 | 2.1995 | 2.1988 | 2.019 | 1.925 | 2.0576 | 1.932 | 1.9546 | 1.9828 | 1.9171 | 1.9771 | 2.0208 | 2.1326 | 1.9174 | 2.0317 | 2.0344 | 2.1991 | 1.9488 | 1.8027 | 1.8721 | 1.7088 | 2.0805 | 2.1876
28 | 2.2049 | 2.2624 | 2.0714 | 1.9942 | 1.7668 | 1.6536 | 2.0092 | 1.2492 | 1.3183 | 1.4301 | 1.3266 | 1.3346 | 1.4 | 1.5881 | 1.551 | 1.5722 | 1.4418 | 1.9866 | 1.6596 | 1.4506 | 1.5504 | 1.3206 | 2.1076 | 2.2251
29 | 3.777 | 3.8019 | 3.5349 | 3.4783 | 3.189 | 3.2374 | 4.7667 | 4.1503 | 4.2947 | 4.2667 | 3.9898 | 4.2794 | 4.1244 | 4.2619 | 3.826 | 3.801 | 3.611 | 4.2901 | 3.6489 | 3.628 | 3.7103 | 3.3215 | 3.9599 | 3.9674
30 | 1.6867 | 1.7031 | 1.533 | 1.4487 | 1.2027 | 1.1052 | 1.4646 | 0.56475 | 0.57705 | 0.63394 | 0.5232 | 0.5356 | 0.64092 | 0.87983 | 0.90332 | 0.90017 | 0.72045 | 1.2625 | 0.92349 | 0.7246 | 0.85478 | 0.64542 | 1.484 | 1.6663
31 | 10.6419 | 10.6663 | 9.6267 | 9.3406 | 8.3331 | 8.0248 | 10.0829 | 6.4112 | 6.4921 | 7.0759 | 6.777 | 7.0458 | 7.4202 | 8.2455 | 8.3912 | 8.301 | 7.5672 | 9.9591 | 8.6543 | 7.9912 | 8.5582 | 7.4098 | 10.7716 | 11.3145
32 | 8.9213 | 9.1624 | 8.2843 | 7.9157 | 6.6762 | 5.9029 | 7.1169 | 2.5168 | 2.4662 | 2.931 | 2.3662 | 2.5833 | 3.147 | 4.4171 | 4.4984 | 4.4519 | 3.1039 | 4.9003 | 3.4515 | 2.8373 | 3.5315 | 2.6713 | 7.2154 | 8.3613

## Pc, Winter, S9
LoadID | 0 | 1 | 2 | 3 | 4 | 5 | 6 | 7 | 8 | 9 | 10 | 11 | 12 | 13 | 14 | 15 | 16 | 17 | 18 | 19 | 20 | 21 | 22 | 23
1 | 1.9022 | 1.9058 | 1.838 | 1.8934 | 1.84 | 1.8424 | 1.8595 | 2.4136 | 2.4618 | 2.4383 | 2.4309 | 2.482 | 2.4553 | 2.4118 | 2.0981 | 2.2572 | 2.454 | 2.4166 | 2.2921 | 2.1858 | 2.1704 | 2.0739 | 1.8731 | 1.8325
2 | 0.93079 | 0.94731 | 0.88941 | 0.87088 | 0.83359 | 0.84672 | 1.0237 | 0.99112 | 1.0701 | 1.1158 | 1.0947 | 1.076 | 1.0581 | 1.0541 | 0.99508 | 1.021 | 1.0785 | 1.3384 | 1.2315 | 1.1222 | 1.1147 | 1.0163 | 1.0974 | 1.0378
3 | 1.3552 | 1.3376 | 1.2789 | 1.2915 | 1.269 | 1.4069 | 2.2224 | 2.4506 | 2.5559 | 2.4867 | 2.3824 | 2.5381 | 2.3699 | 2.2926 | 1.998 | 1.9887 | 2.0346 | 2.2394 | 2.0172 | 2.0786 | 2.0384 | 1.8989 | 1.7068 | 1.5565
4 | 0.11812 | 0.1075 | 0.099158 | 0.092416 | 0.081461 | 0.099965 | 0.16354 | 0.14176 | 0.15403 | 0.14885 | 0.14239 | 0.13476 | 0.13714 | 0.14272 | 0.13935 | 0.14136 | 0.158 | 0.24694 | 0.21161 | 0.17629 | 0.17801 | 0.1528 | 0.16352 | 0.15229
5 | 1.119 | 1.0751 | 0.98128 | 0.98313 | 0.97259 | 1.0593 | 1.3616 | 1.3811 | 1.4243 | 1.4897 | 1.5183 | 1.5479 | 1.5315 | 1.489 | 1.4889 | 1.4762 | 1.543 | 1.8032 | 1.7484 | 1.6975 | 1.6992 | 1.571 | 1.5094 | 1.4092
6 | 3.2149 | 3.1644 | 3.057 | 3.0745 | 3.0527 | 3.2525 | 3.6927 | 4.2221 | 4.4199 | 4.5863 | 4.4906 | 4.567 | 4.5682 | 4.5554 | 4.2612 | 4.2689 | 4.0905 | 4.3559 | 4.166 | 4.0771 | 4.0186 | 3.8498 | 3.6569 | 3.4667
7 | 1.2792 | 1.2467 | 1.2098 | 1.1775 | 1.1685 | 1.2858 | 1.6252 | 1.78 | 2.0121 | 2.0784 | 2.1041 | 2.1106 | 2.0883 | 2.0759 | 1.9106 | 1.8645 | 1.9655 | 2.0638 | 1.9528 | 1.907 | 1.8011 | 1.4762 | 1.5226 | 1.4568
8 | 0.35508 | 0.35479 | 0.33852 | 0.3311 | 0.32999 | 0.37621 | 0.59261 | 0.63706 | 0.65975 | 0.66135 | 0.67837 | 0.67622 | 0.6436 | 0.64463 | 0.57646 | 0.52297 | 0.51965 | 0.58568 | 0.55873 | 0.53416 | 0.53254 | 0.48315 | 0.44353 | 0.40979
9 | 0.4091 | 0.42499 | 0.41328 | 0.40806 | 0.3909 | 0.37912 | 0.39385 | 0.3271 | 0.32541 | 0.33106 | 0.32367 | 0.32631 | 0.33416 | 0.35192 | 0.35452 | 0.35384 | 0.33594 | 0.35965 | 0.34041 | 0.33229 | 0.34226 | 0.33111 | 0.3954 | 0.41232
10 | 0.29069 | 0.28456 | 0.26703 | 0.26551 | 0.25558 | 0.27846 | 0.36043 | 0.36785 | 0.39992 | 0.43007 | 0.41533 | 0.4159 | 0.42006 | 0.41386 | 0.40386 | 0.3819 | 0.38838 | 0.45537 | 0.43265 | 0.41237 | 0.40309 | 0.37387 | 0.3723 | 0.34497
11 | 0.3151 | 0.31227 | 0.28825 | 0.28029 | 0.26132 | 0.28252 | 0.36668 | 0.30163 | 0.24318 | 0.18169 | 0.31991 | 0.32591 | 0.32567 | 0.33833 | 0.32355 | 0.33003 | 0.32748 | 0.42129 | 0.37381 | 0.3403 | 0.34395 | 0.32685 | 0.37964 | 0.36477
12 | 1.4783 | 1.5307 | 1.5053 | 1.5319 | 1.4892 | 1.5005 | 1.5835 | 1.3987 | 1.1673 | 1.1327 | 1.5128 | 1.3871 | 1.4219 | 1.4903 | 1.5282 | 1.5724 | 1.6918 | 1.7917 | 1.6409 | 1.5417 | 1.5864 | 1.5585 | 1.7026 | 1.8129
13 | 3.4516 | 3.4731 | 3.4938 | 3.5195 | 3.5311 | 3.58 | 4.4251 | 4.47 | 4.5473 | 4.4486 | 4.3705 | 4.535 | 4.712 | 4.6077 | 4.5321 | 4.5823 | 4.3932 | 4.6463 | 4.4397 | 4.1676 | 4.2429 | 4.0935 | 3.7784 | 3.7046
14 | 1.1567 | 1.1647 | 1.11 | 1.1294 | 1.0727 | 1.0538 | 1.0877 | 1.2565 | 1.2782 | 1.2759 | 1.2594 | 1.2901 | 1.2899 | 1.2981 | 1.1423 | 1.2224 | 1.2922 | 1.3137 | 1.2172 | 1.1491 | 1.1582 | 1.0899 | 1.0973 | 1.1056
15 | 0.49365 | 0.50317 | 0.47023 | 0.45902 | 0.43347 | 0.43445 | 0.52566 | 0.48005 | 0.51703 | 0.54143 | 0.52802 | 0.52026 | 0.51526 | 0.52131 | 0.49429 | 0.50635 | 0.52582 | 0.66069 | 0.60092 | 0.54504 | 0.54595 | 0.49389 | 0.56158 | 0.54073
16 | 0.71439 | 0.70682 | 0.67347 | 0.67803 | 0.66093 | 0.72587 | 1.1386 | 1.2301 | 1.2821 | 1.2495 | 1.1948 | 1.2736 | 1.1921 | 1.1595 | 1.0131 | 1.0082 | 1.0251 | 1.1355 | 1.0179 | 1.0458 | 1.0291 | 0.95555 | 0.88136 | 0.81198
17 | 0.36142 | 0.33709 | 0.30908 | 0.28904 | 0.25117 | 0.29024 | 0.45817 | 0.36298 | 0.39262 | 0.38309 | 0.36244 | 0.34499 | 0.35571 | 0.38053 | 0.37369 | 0.3783 | 0.40896 | 0.6458 | 0.54572 | 0.45245 | 0.46286 | 0.393 | 0.45906 | 0.44133
18 | 1.708 | 1.6482 | 1.5026 | 1.5005 | 1.4698 | 1.584 | 2.0322 | 1.9997 | 2.0604 | 2.1596 | 2.1941 | 2.239 | 2.2226 | 2.1775 | 2.1797 | 2.1609 | 2.2407 | 2.6366 | 2.5402 | 2.4597 | 2.4712 | 2.2767 | 2.2462 | 2.1174
19 | 2.4925 | 2.4582 | 2.3675 | 2.3757 | 2.3437 | 2.4815 | 2.8227 | 3.1552 | 3.3008 | 3.4298 | 3.3518 | 3.4111 | 3.4192 | 3.4261 | 3.2096 | 3.2146 | 3.0654 | 3.2847 | 3.1256 | 3.052 | 3.0177 | 2.8817 | 2.7975 | 2.6715
20 | 1.405 | 1.3758 | 1.3266 | 1.2885 | 1.2621 | 1.3689 | 1.7274 | 1.8165 | 2.0497 | 2.1226 | 2.1412 | 2.1504 | 2.1357 | 2.1413 | 1.9765 | 1.9291 | 2.0133 | 2.1368 | 2.0049 | 1.9503 | 1.8532 | 1.5129 | 1.6251 | 1.5756
21 | 1.4412 | 1.4453 | 1.3697 | 1.3353 | 1.3069 | 1.4577 | 2.2631 | 2.3293 | 2.4091 | 2.423 | 2.4741 | 2.4701 | 2.3631 | 2.392 | 2.1486 | 1.9537 | 1.9163 | 2.1893 | 2.0643 | 1.9637 | 1.972 | 1.7771 | 1.7249 | 1.6267
22 | 0.88414 | 0.9179 | 0.88425 | 0.86922 | 0.81986 | 0.786 | 0.82835 | 0.63639 | 0.63153 | 0.64777 | 0.62651 | 0.63411 | 0.65669 | 0.70778 | 0.71525 | 0.71327 | 0.66181 | 0.73 | 0.67466 | 0.65132 | 0.67998 | 0.64792 | 0.83281 | 0.88146
23 | 7.5182 | 7.4093 | 6.9124 | 6.8338 | 6.4637 | 6.8844 | 8.8712 | 8.4774 | 9.1919 | 9.9248 | 9.5275 | 9.5628 | 9.7232 | 9.7322 | 9.5268 | 9.022 | 9.0185 | 10.7405 | 10.062 | 9.5328 | 9.406 | 8.648 | 9.154 | 8.6754
24 | 3.1361 | 3.158 | 2.8814 | 2.775 | 2.4699 | 2.4728 | 3.1554 | 2.0233 | 1.6424 | 1.3228 | 2.0991 | 2.1652 | 2.2494 | 2.5218 | 2.4586 | 2.4912 | 2.28 | 3.1206 | 2.6161 | 2.3197 | 2.4512 | 2.2234 | 3.2527 | 3.3452
25 | 1.5824 | 1.6377 | 1.5757 | 1.5788 | 1.4834 | 1.451 | 1.5704 | 1.1844 | 0.99071 | 0.98257 | 1.2648 | 1.1722 | 1.2282 | 1.3465 | 1.3865 | 1.4199 | 1.4535 | 1.6184 | 1.4279 | 1.3188 | 1.3903 | 1.3282 | 1.6725 | 1.8219
26 | 1.616 | 1.6325 | 1.6154 | 1.6143 | 1.5816 | 1.5756 | 1.9456 | 1.8185 | 1.8457 | 1.8185 | 1.7712 | 1.8428 | 1.9306 | 1.9275 | 1.9029 | 1.9215 | 1.807 | 1.9597 | 1.8353 | 1.7088 | 1.7606 | 1.6766 | 1.6903 | 1.6976
27 | 2.3137 | 2.3459 | 2.1995 | 2.1988 | 2.019 | 1.925 | 2.0576 | 1.932 | 1.9546 | 1.9828 | 1.9171 | 1.9771 | 2.0208 | 2.1326 | 1.9174 | 2.0317 | 2.0344 | 2.1991 | 1.9488 | 1.8027 | 1.8721 | 1.7088 | 2.0805 | 2.1876
28 | 2.2049 | 2.2624 | 2.0714 | 1.9942 | 1.7668 | 1.6536 | 2.0092 | 1.2492 | 1.3183 | 1.4301 | 1.3266 | 1.3346 | 1.4 | 1.5881 | 1.551 | 1.5722 | 1.4418 | 1.9866 | 1.6596 | 1.4506 | 1.5504 | 1.3206 | 2.1076 | 2.2251
29 | 3.777 | 3.8019 | 3.5349 | 3.4783 | 3.189 | 3.2374 | 4.7667 | 4.1503 | 4.2947 | 4.2667 | 3.9898 | 4.2794 | 4.1244 | 4.2619 | 3.826 | 3.801 | 3.611 | 4.2901 | 3.6489 | 3.628 | 3.7103 | 3.3215 | 3.9599 | 3.9674
30 | 1.6867 | 1.7031 | 1.533 | 1.4487 | 1.2027 | 1.1052 | 1.4646 | 0.56475 | 0.57705 | 0.63394 | 0.5232 | 0.5356 | 0.64092 | 0.87983 | 0.90332 | 0.90017 | 0.72045 | 1.2625 | 0.92349 | 0.7246 | 0.85478 | 0.64542 | 1.484 | 1.6663
31 | 10.6419 | 10.6663 | 9.6267 | 9.3406 | 8.3331 | 8.0248 | 10.0829 | 6.4112 | 6.4921 | 7.0759 | 6.777 | 7.0458 | 7.4202 | 8.2455 | 8.3912 | 8.301 | 7.5672 | 9.9591 | 8.6543 | 7.9912 | 8.5582 | 7.4098 | 10.7716 | 11.3145
32 | 8.9213 | 9.1624 | 8.2843 | 7.9157 | 6.6762 | 5.9029 | 7.1169 | 2.5168 | 2.4662 | 2.931 | 2.3662 | 2.5833 | 3.147 | 4.4171 | 4.4984 | 4.4519 | 3.1039 | 4.9003 | 3.4515 | 2.8373 | 3.5315 | 2.6713 | 7.2154 | 8.3613

## Qc, Winter, S1
LoadID | 0 | 1 | 2 | 3 | 4 | 5 | 6 | 7 | 8 | 9 | 10 | 11 | 12 | 13 | 14 | 15 | 16 | 17 | 18 | 19 | 20 | 21 | 22 | 23
1 | 0.18199 | 0.12858 | 0.11146 | 0.14287 | 0.12302 | 0.10114 | 0.083685 | 0.29244 | 0.30583 | 0.26231 | 0.30561 | 0.28398 | 0.28523 | 0.2547 | 0.15114 | 0.23664 | 0.28381 | 0.26481 | 0.18508 | 0.19201 | 0.17884 | 0.11093 | 0.088493 | 0.091719
2 | 0.13322 | 0.13319 | 0.13687 | 0.14314 | 0.14176 | 0.13011 | 0.082497 | 0.015858 | 0.017042 | 0.011294 | 0.0099486 | 0.0444 | 0.064863 | 0.084085 | 0.083453 | 0.084864 | 0.066723 | -0.02193 | 0.0030907 | 0.036484 | 0.067627 | 0.088958 | 0.097565 | 0.11171
3 | 0.29251 | 0.31562 | 0.32141 | 0.31711 | 0.31738 | 0.26502 | 0.0098686 | -0.13664 | -0.17415 | -0.12131 | -0.071627 | -0.14207 | -0.089585 | -0.027179 | 0.10753 | 0.10757 | 0.088615 | 0.044704 | 0.10896 | 0.06208 | 0.085233 | 0.14137 | 0.22334 | 0.25212
4 | -0.20738 | -0.20944 | -0.21157 | -0.21343 | -0.21438 | -0.19599 | -0.17004 | -0.15525 | -0.1598 | -0.17702 | -0.18882 | -0.19993 | -0.20016 | -0.20384 | -0.20564 | -0.1995 | -0.16889 | -0.10066 | -0.12984 | -0.15749 | -0.16954 | -0.17937 | -0.18961 | -0.19053
5 | -0.0086975 | -0.0091346 | -0.0095227 | -0.0095567 | -0.0095355 | -0.0080377 | -0.0061256 | -0.0049572 | -0.0048694 | -0.0040788 | -0.0040365 | -0.0039515 | -0.0047558 | -0.0051178 | -0.0049801 | -0.0061734 | -0.0054693 | -0.0027419 | -0.0032469 | -0.0040371 | -0.0043592 | -0.0056588 | -0.0062582 | -0.006547
6 | -0.26536 | -0.20757 | -0.15739 | -0.23447 | -0.19254 | -0.27739 | -0.36996 | -0.7206 | -0.8299 | -0.8551 | -0.81163 | -0.86578 | -0.85935 | -0.84938 | -0.71438 | -0.67953 | -0.5906 | -0.6461 | -0.54768 | -0.57152 | -0.48321 | -0.50865 | -0.31577 | -0.32428
7 | -0.62581 | -0.61896 | -0.63841 | -0.64996 | -0.68846 | -0.61642 | -0.52368 | -0.27202 | -0.13478 | -0.1251 | -0.095087 | -0.031955 | -0.12974 | -0.13539 | -0.24677 | -0.35264 | -0.31827 | -0.355 | -0.39921 | -0.38328 | -0.43642 | -0.51447 | -0.58045 | -0.57737
8 | -0.47516 | -0.4852 | -0.48328 | -0.48259 | -0.47264 | -0.45354 | -0.3467 | -0.27582 | -0.25469 | -0.29088 | -0.27467 | -0.25038 | -0.26541 | -0.28735 | -0.34913 | -0.38719 | -0.38617 | -0.38081 | -0.4014 | -0.41504 | -0.42214 | -0.43452 | -0.45349 | -0.46218
9 | 0.0086488 | 0.0086488 | 0.0086488 | 0.0086488 | 0.0086488 | 0.0086488 | 0.0086488 | 0.0086488 | 0.0086488 | 0.0086488 | 0.0086488 | 0.0086488 | 0.0086488 | 0.0086488 | 0.0086488 | 0.0086488 | 0.0086488 | 0.0086488 | 0.0086488 | 0.0086488 | 0.0086488 | 0.0086488 | 0.0086488 | 0.0086488
10 | 0.1178 | 0.12123 | 0.12141 | 0.12107 | 0.12073 | 0.11287 | 0.084604 | 0.069052 | 0.044509 | 0.025704 | 0.032883 | 0.025386 | 0.030272 | 0.043783 | 0.054732 | 0.056452 | 0.058048 | 0.039178 | 0.047474 | 0.058854 | 0.069213 | 0.088061 | 0.11007 | 0.11203
11 | -0.32819 | -0.33135 | -0.33744 | -0.34044 | -0.33281 | -0.26859 | -0.20379 | -0.18209 | -0.12779 | -0.08432 | -0.19224 | -0.18128 | -0.20431 | -0.20389 | -0.22685 | -0.22707 | -0.19341 | -0.12934 | -0.17669 | -0.20756 | -0.22299 | -0.22835 | -0.24658 | -0.26154
12 | 0.034406 | -0.057727 | -0.12212 | -0.1056 | -0.082107 | 0.082714 | 0.0027308 | -0.098614 | -0.21404 | -0.2525 | -0.12265 | 0.00031866 | -0.38849 | -0.44041 | -0.41777 | -0.47963 | -0.2635 | -0.36395 | -0.39081 | -0.34838 | -0.39098 | -0.50189 | -0.46493 | -0.3132
13 | 0.40533 | 0.32782 | 0.46788 | 0.58628 | 0.61221 | 0.74639 | 2.7297 | 3.4171 | 3.6587 | 3.4222 | 3.1349 | 3.5927 | 4.0608 | 3.6013 | 3.5417 | 3.535 | 3.1857 | 3.2931 | 2.8475 | 2.1496 | 2.3584 | 2.0609 | 0.9065 | 0.64134
14 | 0.09352 | 0.066074 | 0.057279 | 0.073421 | 0.063218 | 0.051976 | 0.043005 | 0.15028 | 0.15716 | 0.1348 | 0.15705 | 0.14593 | 0.14658 | 0.13089 | 0.077668 | 0.1216 | 0.14585 | 0.13608 | 0.095109 | 0.09867 | 0.091902 | 0.057008 | 0.045475 | 0.047133
15 | -0.12111 | -0.12108 | -0.12443 | -0.13013 | -0.12888 | -0.11828 | -0.074997 | -0.014417 | -0.015493 | -0.010267 | -0.0090442 | -0.040364 | -0.058967 | -0.076441 | -0.075866 | -0.077149 | -0.060657 | 0.019936 | -0.0028097 | -0.033167 | -0.061479 | -0.080871 | -0.088696 | -0.10155
16 | -0.073128 | -0.078905 | -0.080352 | -0.079278 | -0.079344 | -0.066255 | -0.0024672 | 0.034159 | 0.043536 | 0.030328 | 0.017907 | 0.035519 | 0.022396 | 0.0067949 | -0.026882 | -0.026894 | -0.022154 | -0.011176 | -0.027239 | -0.01552 | -0.021308 | -0.035342 | -0.055836 | -0.06303
17 | 0.32835 | 0.33161 | 0.33499 | 0.33792 | 0.33943 | 0.31032 | 0.26924 | 0.24581 | 0.25301 | 0.28029 | 0.29896 | 0.31655 | 0.31692 | 0.32275 | 0.32559 | 0.31588 | 0.26741 | 0.15938 | 0.20557 | 0.24936 | 0.26844 | 0.284 | 0.30022 | 0.30167
18 | 0.24353 | 0.25577 | 0.26664 | 0.26759 | 0.26699 | 0.22506 | 0.17152 | 0.1388 | 0.13634 | 0.11421 | 0.11302 | 0.11064 | 0.13316 | 0.1433 | 0.13944 | 0.17285 | 0.15314 | 0.076774 | 0.090913 | 0.11304 | 0.12206 | 0.15845 | 0.17523 | 0.18331
19 | -0.29913 | -0.23399 | -0.17742 | -0.26431 | -0.21704 | -0.3127 | -0.41704 | -0.81232 | -0.93552 | -0.96394 | -0.91493 | -0.97597 | -0.96872 | -0.95749 | -0.8053 | -0.76602 | -0.66577 | -0.72833 | -0.61738 | -0.64425 | -0.5447 | -0.57339 | -0.35596 | -0.36555
20 | 0.39336 | 0.38906 | 0.40129 | 0.40855 | 0.43275 | 0.38746 | 0.32917 | 0.17098 | 0.084718 | 0.078637 | 0.059769 | 0.020086 | 0.081553 | 0.085102 | 0.15511 | 0.22166 | 0.20005 | 0.22314 | 0.25093 | 0.24092 | 0.27432 | 0.32338 | 0.36486 | 0.36292
21 | -0.39596 | -0.40434 | -0.40273 | -0.40216 | -0.39386 | -0.37795 | -0.28892 | -0.22985 | -0.21224 | -0.2424 | -0.22889 | -0.20865 | -0.22117 | -0.23946 | -0.29094 | -0.32266 | -0.32181 | -0.31734 | -0.3345 | -0.34586 | -0.35179 | -0.3621 | -0.37791 | -0.38515
22 | -0.063203 | -0.063203 | -0.063203 | -0.063203 | -0.063203 | -0.063203 | -0.063203 | -0.063203 | -0.063203 | -0.063203 | -0.063203 | -0.063203 | -0.063203 | -0.063203 | -0.063203 | -0.063203 | -0.063203 | -0.063203 | -0.063203 | -0.063203 | -0.063203 | -0.063203 | -0.063203 | -0.063203
23 | -3.0627 | -3.152 | -3.1567 | -3.1478 | -3.139 | -2.9346 | -2.1997 | -1.7953 | -1.1572 | -0.6683 | -0.85497 | -0.66005 | -0.78707 | -1.1384 | -1.423 | -1.4677 | -1.5093 | -1.0186 | -1.2343 | -1.5302 | -1.7995 | -2.2896 | -2.8618 | -2.9127
24 | 0.9661 | 0.9754 | 0.99333 | 1.0022 | 0.97971 | 0.79064 | 0.59991 | 0.53601 | 0.37618 | 0.24821 | 0.56589 | 0.53363 | 0.60144 | 0.60021 | 0.66779 | 0.66843 | 0.56935 | 0.38075 | 0.52014 | 0.611 | 0.65641 | 0.67221 | 0.72586 | 0.76989
25 | -0.020644 | 0.034636 | 0.073274 | 0.06336 | 0.049264 | -0.049628 | -0.0016385 | 0.059168 | 0.12842 | 0.1515 | 0.07359 | -0.0001912 | 0.23309 | 0.26424 | 0.25066 | 0.28778 | 0.1581 | 0.21837 | 0.23448 | 0.20903 | 0.23459 | 0.30113 | 0.27896 | 0.18792
26 | 0.034833 | 0.028172 | 0.040208 | 0.050384 | 0.052612 | 0.064143 | 0.23458 | 0.29366 | 0.31442 | 0.2941 | 0.2694 | 0.30875 | 0.34897 | 0.30949 | 0.30436 | 0.30379 | 0.27377 | 0.283 | 0.24471 | 0.18474 | 0.20268 | 0.17711 | 0.077903 | 0.055115
27 | 0.045496 | 0.032144 | 0.027865 | 0.035718 | 0.030755 | 0.025286 | 0.020921 | 0.07311 | 0.076458 | 0.065578 | 0.076403 | 0.070994 | 0.071307 | 0.063674 | 0.037785 | 0.059159 | 0.070952 | 0.066203 | 0.046269 | 0.048002 | 0.044709 | 0.027734 | 0.022123 | 0.02293
28 | 0.12717 | 0.12714 | 0.13065 | 0.13663 | 0.13532 | 0.12419 | 0.078747 | 0.015137 | 0.016267 | 0.01078 | 0.0094964 | 0.042382 | 0.061915 | 0.080263 | 0.079659 | 0.081006 | 0.06369 | -0.020933 | 0.0029502 | 0.034825 | 0.064553 | 0.084914 | 0.09313 | 0.10663
29 | -4.3877 | -4.7343 | -4.8211 | -4.7567 | -4.7606 | -3.9753 | -0.14803 | 2.0495 | 2.6122 | 1.8197 | 1.0744 | 2.1311 | 1.3438 | 0.40769 | -1.6129 | -1.6136 | -1.3292 | -0.67057 | -1.6343 | -0.93121 | -1.2785 | -2.1205 | -3.3501 | -3.7818
30 | 0.8468 | 0.8552 | 0.86392 | 0.87149 | 0.87537 | 0.8003 | 0.69435 | 0.63394 | 0.6525 | 0.72285 | 0.771 | 0.81636 | 0.81733 | 0.83236 | 0.83968 | 0.81463 | 0.68963 | 0.41103 | 0.53016 | 0.64309 | 0.6923 | 0.73243 | 0.77424 | 0.77799
31 | 1.4351 | 1.5072 | 1.5712 | 1.5768 | 1.5734 | 1.3262 | 1.0107 | 0.81794 | 0.80345 | 0.67301 | 0.66603 | 0.652 | 0.7847 | 0.84443 | 0.82172 | 1.0186 | 0.90243 | 0.45242 | 0.53574 | 0.66612 | 0.71928 | 0.93371 | 1.0326 | 1.0802
32 | 0.27983 | 0.2189 | 0.16597 | 0.24726 | 0.20304 | 0.29252 | 0.39014 | 0.75991 | 0.87516 | 0.90175 | 0.8559 | 0.913 | 0.90622 | 0.89571 | 0.75334 | 0.7166 | 0.62282 | 0.68134 | 0.57755 | 0.60269 | 0.50956 | 0.53639 | 0.333 | 0.34197

## Qc, Winter, S2
LoadID | 0 | 1 | 2 | 3 | 4 | 5 | 6 | 7 | 8 | 9 | 10 | 11 | 12 | 13 | 14 | 15 | 16 | 17 | 18 | 19 | 20 | 21 | 22 | 23
1 | 0.18199 | 0.12858 | 0.11146 | 0.14287 | 0.12302 | 0.10114 | 0.083685 | 0.29244 | 0.30583 | 0.26231 | 0.30561 | 0.28398 | 0.28523 | 0.2547 | 0.15114 | 0.23664 | 0.28381 | 0.26481 | 0.18508 | 0.19201 | 0.17884 | 0.11093 | 0.088493 | 0.091719
2 | 0.13322 | 0.13319 | 0.13687 | 0.14314 | 0.14176 | 0.13011 | 0.082497 | 0.015858 | 0.017042 | 0.011294 | 0.0099486 | 0.0444 | 0.064863 | 0.084085 | 0.083453 | 0.084864 | 0.066723 | -0.02193 | 0.0030907 | 0.036484 | 0.067627 | 0.088958 | 0.097565 | 0.11171
3 | 0.29251 | 0.31562 | 0.32141 | 0.31711 | 0.31738 | 0.26502 | 0.0098686 | -0.13664 | -0.17415 | -0.12131 | -0.071627 | -0.14207 | -0.089585 | -0.027179 | 0.10753 | 0.10757 | 0.088615 | 0.044704 | 0.10896 | 0.06208 | 0.085233 | 0.14137 | 0.22334 | 0.25212
4 | -0.20738 | -0.20944 | -0.21157 | -0.21343 | -0.21438 | -0.19599 | -0.17004 | -0.15525 | -0.1598 | -0.17702 | -0.18882 | -0.19993 | -0.20016 | -0.20384 | -0.20564 | -0.1995 | -0.16889 | -0.10066 | -0.12984 | -0.15749 | -0.16954 | -0.17937 | -0.18961 | -0.19053
5 | -0.0086975 | -0.0091346 | -0.0095227 | -0.0095567 | -0.0095355 | -0.0080377 | -0.0061256 | -0.0049572 | -0.0048694 | -0.0040788 | -0.0040365 | -0.0039515 | -0.0047558 | -0.0051178 | -0.0049801 | -0.0061734 | -0.0054693 | -0.0027419 | -0.0032469 | -0.0040371 | -0.0043592 | -0.0056588 | -0.0062582 | -0.006547
6 | -0.26536 | -0.20757 | -0.15739 | -0.23447 | -0.19254 | -0.27739 | -0.36996 | -0.7206 | -0.8299 | -0.8551 | -0.81163 | -0.86578 | -0.85935 | -0.84938 | -0.71438 | -0.67953 | -0.5906 | -0.6461 | -0.54768 | -0.57152 | -0.48321 | -0.50865 | -0.31577 | -0.32428
7 | -0.62581 | -0.61896 | -0.63841 | -0.64996 | -0.68846 | -0.61642 | -0.52368 | -0.27202 | -0.13478 | -0.1251 | -0.095087 | -0.031955 | -0.12974 | -0.13539 | -0.24677 | -0.35264 | -0.31827 | -0.355 | -0.39921 | -0.38328 | -0.43642 | -0.51447 | -0.58045 | -0.57737
8 | -0.47516 | -0.4852 | -0.48328 | -0.48259 | -0.47264 | -0.45354 | -0.3467 | -0.27582 | -0.25469 | -0.29088 | -0.27467 | -0.25038 | -0.26541 | -0.28735 | -0.34913 | -0.38719 | -0.38617 | -0.38081 | -0.4014 | -0.41504 | -0.42214 | -0.43452 | -0.45349 | -0.46218
9 | 0.0086488 | 0.0086488 | 0.0086488 | 0.0086488 | 0.0086488 | 0.0086488 | 0.0086488 | 0.0086488 | 0.0086488 | 0.0086488 | 0.0086488 | 0.0086488 | 0.0086488 | 0.0086488 | 0.0086488 | 0.0086488 | 0.0086488 | 0.0086488 | 0.0086488 | 0.0086488 | 0.0086488 | 0.0086488 | 0.0086488 | 0.0086488
10 | 0.1178 | 0.12123 | 0.12141 | 0.12107 | 0.12073 | 0.11287 | 0.084604 | 0.069052 | 0.044509 | 0.025704 | 0.032883 | 0.025386 | 0.030272 | 0.043783 | 0.054732 | 0.056452 | 0.058048 | 0.039178 | 0.047474 | 0.058854 | 0.069213 | 0.088061 | 0.11007 | 0.11203
11 | -0.32819 | -0.33135 | -0.33744 | -0.34044 | -0.33281 | -0.26859 | -0.20379 | -0.18209 | -0.12779 | -0.08432 | -0.19224 | -0.18128 | -0.20431 | -0.20389 | -0.22685 | -0.22707 | -0.19341 | -0.12934 | -0.17669 | -0.20756 | -0.22299 | -0.22835 | -0.24658 | -0.26154
12 | 0.034406 | -0.057727 | -0.12212 | -0.1056 | -0.082107 | 0.082714 | 0.0027308 | -0.098614 | -0.21404 | -0.2525 | -0.12265 | 0.00031866 | -0.38849 | -0.44041 | -0.41777 | -0.47963 | -0.2635 | -0.36395 | -0.39081 | -0.34838 | -0.39098 | -0.50189 | -0.46493 | -0.3132
13 | 0.40533 | 0.32782 | 0.46788 | 0.58628 | 0.61221 | 0.74639 | 2.7297 | 3.4171 | 3.6587 | 3.4222 | 3.1349 | 3.5927 | 4.0608 | 3.6013 | 3.5417 | 3.535 | 3.1857 | 3.2931 | 2.8475 | 2.1496 | 2.3584 | 2.0609 | 0.9065 | 0.64134
14 | 0.09352 | 0.066074 | 0.057279 | 0.073421 | 0.063218 | 0.051976 | 0.043005 | 0.15028 | 0.15716 | 0.1348 | 0.15705 | 0.14593 | 0.14658 | 0.13089 | 0.077668 | 0.1216 | 0.14585 | 0.13608 | 0.095109 | 0.09867 | 0.091902 | 0.057008 | 0.045475 | 0.047133
15 | -0.12111 | -0.12108 | -0.12443 | -0.13013 | -0.12888 | -0.11828 | -0.074997 | -0.014417 | -0.015493 | -0.010267 | -0.0090442 | -0.040364 | -0.058967 | -0.076441 | -0.075866 | -0.077149 | -0.060657 | 0.019936 | -0.0028097 | -0.033167 | -0.061479 | -0.080871 | -0.088696 | -0.10155
16 | -0.073128 | -0.078905 | -0.080352 | -0.079278 | -0.079344 | -0.066255 | -0.0024672 | 0.034159 | 0.043536 | 0.030328 | 0.017907 | 0.035519 | 0.022396 | 0.0067949 | -0.026882 | -0.026894 | -0.022154 | -0.011176 | -0.027239 | -0.01552 | -0.021308 | -0.035342 | -0.055836 | -0.06303
17 | 0.32835 | 0.33161 | 0.33499 | 0.33792 | 0.33943 | 0.31032 | 0.26924 | 0.24581 | 0.25301 | 0.28029 | 0.29896 | 0.31655 | 0.31692 | 0.32275 | 0.32559 | 0.31588 | 0.26741 | 0.15938 | 0.20557 | 0.24936 | 0.26844 | 0.284 | 0.30022 | 0.30167
18 | 0.24353 | 0.25577 | 0.26664 | 0.26759 | 0.26699 | 0.22506 | 0.17152 | 0.1388 | 0.13634 | 0.11421 | 0.11302 | 0.11064 | 0.13316 | 0.1433 | 0.13944 | 0.17285 | 0.15314 | 0.076774 | 0.090913 | 0.11304 | 0.12206 | 0.15845 | 0.17523 | 0.18331
19 | -0.29913 | -0.23399 | -0.17742 | -0.26431 | -0.21704 | -0.3127 | -0.41704 | -0.81232 | -0.93552 | -0.96394 | -0.91493 | -0.97597 | -0.96872 | -0.95749 | -0.8053 | -0.76602 | -0.66577 | -0.72833 | -0.61738 | -0.64425 | -0.5447 | -0.57339 | -0.35596 | -0.36555
20 | 0.39336 | 0.38906 | 0.40129 | 0.40855 | 0.43275 | 0.38746 | 0.32917 | 0.17098 | 0.084718 | 0.078637 | 0.059769 | 0.020086 | 0.081553 | 0.085102 | 0.15511 | 0.22166 | 0.20005 | 0.22314 | 0.25093 | 0.24092 | 0.27432 | 0.32338 | 0.36486 | 0.36292
21 | -0.39596 | -0.40434 | -0.40273 | -0.40216 | -0.39386 | -0.37795 | -0.28892 | -0.22985 | -0.21224 | -0.2424 | -0.22889 | -0.20865 | -0.22117 | -0.23946 | -0.29094 | -0.32266 | -0.32181 | -0.31734 | -0.3345 | -0.34586 | -0.35179 | -0.3621 | -0.37791 | -0.38515
22 | -0.063203 | -0.063203 | -0.063203 | -0.063203 | -0.063203 | -0.063203 | -0.063203 | -0.063203 | -0.063203 | -0.063203 | -0.063203 | -0.063203 | -0.063203 | -0.063203 | -0.063203 | -0.063203 | -0.063203 | -0.063203 | -0.063203 | -0.063203 | -0.063203 | -0.063203 | -0.063203 | -0.063203
23 | -3.0627 | -3.152 | -3.1567 | -3.1478 | -3.139 | -2.9346 | -2.1997 | -1.7953 | -1.1572 | -0.6683 | -0.85497 | -0.66005 | -0.78707 | -1.1384 | -1.423 | -1.4677 | -1.5093 | -1.0186 | -1.2343 | -1.5302 | -1.7995 | -2.2896 | -2.8618 | -2.9127
24 | 0.9661 | 0.9754 | 0.99333 | 1.0022 | 0.97971 | 0.79064 | 0.59991 | 0.53601 | 0.37618 | 0.24821 | 0.56589 | 0.53363 | 0.60144 | 0.60021 | 0.66779 | 0.66843 | 0.56935 | 0.38075 | 0.52014 | 0.611 | 0.65641 | 0.67221 | 0.72586 | 0.76989
25 | -0.020644 | 0.034636 | 0.073274 | 0.06336 | 0.049264 | -0.049628 | -0.0016385 | 0.059168 | 0.12842 | 0.1515 | 0.07359 | -0.0001912 | 0.23309 | 0.26424 | 0.25066 | 0.28778 | 0.1581 | 0.21837 | 0.23448 | 0.20903 | 0.23459 | 0.30113 | 0.27896 | 0.18792
26 | 0.034833 | 0.028172 | 0.040208 | 0.050384 | 0.052612 | 0.064143 | 0.23458 | 0.29366 | 0.31442 | 0.2941 | 0.2694 | 0.30875 | 0.34897 | 0.30949 | 0.30436 | 0.30379 | 0.27377 | 0.283 | 0.24471 | 0.18474 | 0.20268 | 0.17711 | 0.077903 | 0.055115
27 | 0.045496 | 0.032144 | 0.027865 | 0.035718 | 0.030755 | 0.025286 | 0.020921 | 0.07311 | 0.076458 | 0.065578 | 0.076403 | 0.070994 | 0.071307 | 0.063674 | 0.037785 | 0.059159 | 0.070952 | 0.066203 | 0.046269 | 0.048002 | 0.044709 | 0.027734 | 0.022123 | 0.02293
28 | 0.12717 | 0.12714 | 0.13065 | 0.13663 | 0.13532 | 0.12419 | 0.078747 | 0.015137 | 0.016267 | 0.01078 | 0.0094964 | 0.042382 | 0.061915 | 0.080263 | 0.079659 | 0.081006 | 0.06369 | -0.020933 | 0.0029502 | 0.034825 | 0.064553 | 0.084914 | 0.09313 | 0.10663
29 | -4.3877 | -4.7343 | -4.8211 | -4.7567 | -4.7606 | -3.9753 | -0.14803 | 2.0495 | 2.6122 | 1.8197 | 1.0744 | 2.1311 | 1.3438 | 0.40769 | -1.6129 | -1.6136 | -1.3292 | -0.67057 | -1.6343 | -0.93121 | -1.2785 | -2.1205 | -3.3501 | -3.7818
30 | 0.8468 | 0.8552 | 0.86392 | 0.87149 | 0.87537 | 0.8003 | 0.69435 | 0.63394 | 0.6525 | 0.72285 | 0.771 | 0.81636 | 0.81733 | 0.83236 | 0.83968 | 0.81463 | 0.68963 | 0.41103 | 0.53016 | 0.64309 | 0.6923 | 0.73243 | 0.77424 | 0.77799
31 | 1.4351 | 1.5072 | 1.5712 | 1.5768 | 1.5734 | 1.3262 | 1.0107 | 0.81794 | 0.80345 | 0.67301 | 0.66603 | 0.652 | 0.7847 | 0.84443 | 0.82172 | 1.0186 | 0.90243 | 0.45242 | 0.53574 | 0.66612 | 0.71928 | 0.93371 | 1.0326 | 1.0802
32 | 0.27983 | 0.2189 | 0.16597 | 0.24726 | 0.20304 | 0.29252 | 0.39014 | 0.75991 | 0.87516 | 0.90175 | 0.8559 | 0.913 | 0.90622 | 0.89571 | 0.75334 | 0.7166 | 0.62282 | 0.68134 | 0.57755 | 0.60269 | 0.50956 | 0.53639 | 0.333 | 0.34197

## Qc, Winter, S3
LoadID | 0 | 1 | 2 | 3 | 4 | 5 | 6 | 7 | 8 | 9 | 10 | 11 | 12 | 13 | 14 | 15 | 16 | 17 | 18 | 19 | 20 | 21 | 22 | 23
1 | 0.18199 | 0.12858 | 0.11146 | 0.14287 | 0.12302 | 0.10114 | 0.083685 | 0.29244 | 0.30583 | 0.26231 | 0.30561 | 0.28398 | 0.28523 | 0.2547 | 0.15114 | 0.23664 | 0.28381 | 0.26481 | 0.18508 | 0.19201 | 0.17884 | 0.11093 | 0.088493 | 0.091719
2 | 0.13322 | 0.13319 | 0.13687 | 0.14314 | 0.14176 | 0.13011 | 0.082497 | 0.015858 | 0.017042 | 0.011294 | 0.0099486 | 0.0444 | 0.064863 | 0.084085 | 0.083453 | 0.084864 | 0.066723 | -0.02193 | 0.0030907 | 0.036484 | 0.067627 | 0.088958 | 0.097565 | 0.11171
3 | 0.29251 | 0.31562 | 0.32141 | 0.31711 | 0.31738 | 0.26502 | 0.0098686 | -0.13664 | -0.17415 | -0.12131 | -0.071627 | -0.14207 | -0.089585 | -0.027179 | 0.10753 | 0.10757 | 0.088615 | 0.044704 | 0.10896 | 0.06208 | 0.085233 | 0.14137 | 0.22334 | 0.25212
4 | -0.20738 | -0.20944 | -0.21157 | -0.21343 | -0.21438 | -0.19599 | -0.17004 | -0.15525 | -0.1598 | -0.17702 | -0.18882 | -0.19993 | -0.20016 | -0.20384 | -0.20564 | -0.1995 | -0.16889 | -0.10066 | -0.12984 | -0.15749 | -0.16954 | -0.17937 | -0.18961 | -0.19053
5 | -0.0086975 | -0.0091346 | -0.0095227 | -0.0095567 | -0.0095355 | -0.0080377 | -0.0061256 | -0.0049572 | -0.0048694 | -0.0040788 | -0.0040365 | -0.0039515 | -0.0047558 | -0.0051178 | -0.0049801 | -0.0061734 | -0.0054693 | -0.0027419 | -0.0032469 | -0.0040371 | -0.0043592 | -0.0056588 | -0.0062582 | -0.006547
6 | -0.26536 | -0.20757 | -0.15739 | -0.23447 | -0.19254 | -0.27739 | -0.36996 | -0.7206 | -0.8299 | -0.8551 | -0.81163 | -0.86578 | -0.85935 | -0.84938 | -0.71438 | -0.67953 | -0.5906 | -0.6461 | -0.54768 | -0.57152 | -0.48321 | -0.50865 | -0.31577 | -0.32428
7 | -0.62581 | -0.61896 | -0.63841 | -0.64996 | -0.68846 | -0.61642 | -0.52368 | -0.27202 | -0.13478 | -0.1251 | -0.095087 | -0.031955 | -0.12974 | -0.13539 | -0.24677 | -0.35264 | -0.31827 | -0.355 | -0.39921 | -0.38328 | -0.43642 | -0.51447 | -0.58045 | -0.57737
8 | -0.47516 | -0.4852 | -0.48328 | -0.48259 | -0.47264 | -0.45354 | -0.3467 | -0.27582 | -0.25469 | -0.29088 | -0.27467 | -0.25038 | -0.26541 | -0.28735 | -0.34913 | -0.38719 | -0.38617 | -0.38081 | -0.4014 | -0.41504 | -0.42214 | -0.43452 | -0.45349 | -0.46218
9 | 0.0086488 | 0.0086488 | 0.0086488 | 0.0086488 | 0.0086488 | 0.0086488 | 0.0086488 | 0.0086488 | 0.0086488 | 0.0086488 | 0.0086488 | 0.0086488 | 0.0086488 | 0.0086488 | 0.0086488 | 0.0086488 | 0.0086488 | 0.0086488 | 0.0086488 | 0.0086488 | 0.0086488 | 0.0086488 | 0.0086488 | 0.0086488
10 | 0.1178 | 0.12123 | 0.12141 | 0.12107 | 0.12073 | 0.11287 | 0.084604 | 0.069052 | 0.044509 | 0.025704 | 0.032883 | 0.025386 | 0.030272 | 0.043783 | 0.054732 | 0.056452 | 0.058048 | 0.039178 | 0.047474 | 0.058854 | 0.069213 | 0.088061 | 0.11007 | 0.11203
11 | -0.32819 | -0.33135 | -0.33744 | -0.34044 | -0.33281 | -0.26859 | -0.20379 | -0.18209 | -0.12779 | -0.08432 | -0.19224 | -0.18128 | -0.20431 | -0.20389 | -0.22685 | -0.22707 | -0.19341 | -0.12934 | -0.17669 | -0.20756 | -0.22299 | -0.22835 | -0.24658 | -0.26154
12 | 0.034406 | -0.057727 | -0.12212 | -0.1056 | -0.082107 | 0.082714 | 0.0027308 | -0.098614 | -0.21404 | -0.2525 | -0.12265 | 0.00031866 | -0.38849 | -0.44041 | -0.41777 | -0.47963 | -0.2635 | -0.36395 | -0.39081 | -0.34838 | -0.39098 | -0.50189 | -0.46493 | -0.3132
13 | 0.40533 | 0.32782 | 0.46788 | 0.58628 | 0.61221 | 0.74639 | 2.7297 | 3.4171 | 3.6587 | 3.4222 | 3.1349 | 3.5927 | 4.0608 | 3.6013 | 3.5417 | 3.535 | 3.1857 | 3.2931 | 2.8475 | 2.1496 | 2.3584 | 2.0609 | 0.9065 | 0.64134
14 | 0.09352 | 0.066074 | 0.057279 | 0.073421 | 0.063218 | 0.051976 | 0.043005 | 0.15028 | 0.15716 | 0.1348 | 0.15705 | 0.14593 | 0.14658 | 0.13089 | 0.077668 | 0.1216 | 0.14585 | 0.13608 | 0.095109 | 0.09867 | 0.091902 | 0.057008 | 0.045475 | 0.047133
15 | -0.12111 | -0.12108 | -0.12443 | -0.13013 | -0.12888 | -0.11828 | -0.074997 | -0.014417 | -0.015493 | -0.010267 | -0.0090442 | -0.040364 | -0.058967 | -0.076441 | -0.075866 | -0.077149 | -0.060657 | 0.019936 | -0.0028097 | -0.033167 | -0.061479 | -0.080871 | -0.088696 | -0.10155
16 | -0.073128 | -0.078905 | -0.080352 | -0.079278 | -0.079344 | -0.066255 | -0.0024672 | 0.034159 | 0.043536 | 0.030328 | 0.017907 | 0.035519 | 0.022396 | 0.0067949 | -0.026882 | -0.026894 | -0.022154 | -0.011176 | -0.027239 | -0.01552 | -0.021308 | -0.035342 | -0.055836 | -0.06303
17 | 0.32835 | 0.33161 | 0.33499 | 0.33792 | 0.33943 | 0.31032 | 0.26924 | 0.24581 | 0.25301 | 0.28029 | 0.29896 | 0.31655 | 0.31692 | 0.32275 | 0.32559 | 0.31588 | 0.26741 | 0.15938 | 0.20557 | 0.24936 | 0.26844 | 0.284 | 0.30022 | 0.30167
18 | 0.24353 | 0.25577 | 0.26664 | 0.26759 | 0.26699 | 0.22506 | 0.17152 | 0.1388 | 0.13634 | 0.11421 | 0.11302 | 0.11064 | 0.13316 | 0.1433 | 0.13944 | 0.17285 | 0.15314 | 0.076774 | 0.090913 | 0.11304 | 0.12206 | 0.15845 | 0.17523 | 0.18331
19 | -0.29913 | -0.23399 | -0.17742 | -0.26431 | -0.21704 | -0.3127 | -0.41704 | -0.81232 | -0.93552 | -0.96394 | -0.91493 | -0.97597 | -0.96872 | -0.95749 | -0.8053 | -0.76602 | -0.66577 | -0.72833 | -0.61738 | -0.64425 | -0.5447 | -0.57339 | -0.35596 | -0.36555
20 | 0.39336 | 0.38906 | 0.40129 | 0.40855 | 0.43275 | 0.38746 | 0.32917 | 0.17098 | 0.084718 | 0.078637 | 0.059769 | 0.020086 | 0.081553 | 0.085102 | 0.15511 | 0.22166 | 0.20005 | 0.22314 | 0.25093 | 0.24092 | 0.27432 | 0.32338 | 0.36486 | 0.36292
21 | -0.39596 | -0.40434 | -0.40273 | -0.40216 | -0.39386 | -0.37795 | -0.28892 | -0.22985 | -0.21224 | -0.2424 | -0.22889 | -0.20865 | -0.22117 | -0.23946 | -0.29094 | -0.32266 | -0.32181 | -0.31734 | -0.3345 | -0.34586 | -0.35179 | -0.3621 | -0.37791 | -0.38515
22 | -0.063203 | -0.063203 | -0.063203 | -0.063203 | -0.063203 | -0.063203 | -0.063203 | -0.063203 | -0.063203 | -0.063203 | -0.063203 | -0.063203 | -0.063203 | -0.063203 | -0.063203 | -0.063203 | -0.063203 | -0.063203 | -0.063203 | -0.063203 | -0.063203 | -0.063203 | -0.063203 | -0.063203
23 | -3.0627 | -3.152 | -3.1567 | -3.1478 | -3.139 | -2.9346 | -2.1997 | -1.7953 | -1.1572 | -0.6683 | -0.85497 | -0.66005 | -0.78707 | -1.1384 | -1.423 | -1.4677 | -1.5093 | -1.0186 | -1.2343 | -1.5302 | -1.7995 | -2.2896 | -2.8618 | -2.9127
24 | 0.9661 | 0.9754 | 0.99333 | 1.0022 | 0.97971 | 0.79064 | 0.59991 | 0.53601 | 0.37618 | 0.24821 | 0.56589 | 0.53363 | 0.60144 | 0.60021 | 0.66779 | 0.66843 | 0.56935 | 0.38075 | 0.52014 | 0.611 | 0.65641 | 0.67221 | 0.72586 | 0.76989
25 | -0.020644 | 0.034636 | 0.073274 | 0.06336 | 0.049264 | -0.049628 | -0.0016385 | 0.059168 | 0.12842 | 0.1515 | 0.07359 | -0.0001912 | 0.23309 | 0.26424 | 0.25066 | 0.28778 | 0.1581 | 0.21837 | 0.23448 | 0.20903 | 0.23459 | 0.30113 | 0.27896 | 0.18792
26 | 0.034833 | 0.028172 | 0.040208 | 0.050384 | 0.052612 | 0.064143 | 0.23458 | 0.29366 | 0.31442 | 0.2941 | 0.2694 | 0.30875 | 0.34897 | 0.30949 | 0.30436 | 0.30379 | 0.27377 | 0.283 | 0.24471 | 0.18474 | 0.20268 | 0.17711 | 0.077903 | 0.055115
27 | 0.045496 | 0.032144 | 0.027865 | 0.035718 | 0.030755 | 0.025286 | 0.020921 | 0.07311 | 0.076458 | 0.065578 | 0.076403 | 0.070994 | 0.071307 | 0.063674 | 0.037785 | 0.059159 | 0.070952 | 0.066203 | 0.046269 | 0.048002 | 0.044709 | 0.027734 | 0.022123 | 0.02293
28 | 0.12717 | 0.12714 | 0.13065 | 0.13663 | 0.13532 | 0.12419 | 0.078747 | 0.015137 | 0.016267 | 0.01078 | 0.0094964 | 0.042382 | 0.061915 | 0.080263 | 0.079659 | 0.081006 | 0.06369 | -0.020933 | 0.0029502 | 0.034825 | 0.064553 | 0.084914 | 0.09313 | 0.10663
29 | -4.3877 | -4.7343 | -4.8211 | -4.7567 | -4.7606 | -3.9753 | -0.14803 | 2.0495 | 2.6122 | 1.8197 | 1.0744 | 2.1311 | 1.3438 | 0.40769 | -1.6129 | -1.6136 | -1.3292 | -0.67057 | -1.6343 | -0.93121 | -1.2785 | -2.1205 | -3.3501 | -3.7818
30 | 0.8468 | 0.8552 | 0.86392 | 0.87149 | 0.87537 | 0.8003 | 0.69435 | 0.63394 | 0.6525 | 0.72285 | 0.771 | 0.81636 | 0.81733 | 0.83236 | 0.83968 | 0.81463 | 0.68963 | 0.41103 | 0.53016 | 0.64309 | 0.6923 | 0.73243 | 0.77424 | 0.77799
31 | 1.4351 | 1.5072 | 1.5712 | 1.5768 | 1.5734 | 1.3262 | 1.0107 | 0.81794 | 0.80345 | 0.67301 | 0.66603 | 0.652 | 0.7847 | 0.84443 | 0.82172 | 1.0186 | 0.90243 | 0.45242 | 0.53574 | 0.66612 | 0.71928 | 0.93371 | 1.0326 | 1.0802
32 | 0.27983 | 0.2189 | 0.16597 | 0.24726 | 0.20304 | 0.29252 | 0.39014 | 0.75991 | 0.87516 | 0.90175 | 0.8559 | 0.913 | 0.90622 | 0.89571 | 0.75334 | 0.7166 | 0.62282 | 0.68134 | 0.57755 | 0.60269 | 0.50956 | 0.53639 | 0.333 | 0.34197

## Qc, Winter, S4
LoadID | 0 | 1 | 2 | 3 | 4 | 5 | 6 | 7 | 8 | 9 | 10 | 11 | 12 | 13 | 14 | 15 | 16 | 17 | 18 | 19 | 20 | 21 | 22 | 23
1 | 0.18562 | 0.13115 | 0.11369 | 0.14573 | 0.12548 | 0.10317 | 0.085359 | 0.29829 | 0.31195 | 0.26756 | 0.31173 | 0.28966 | 0.29093 | 0.25979 | 0.15416 | 0.24137 | 0.28948 | 0.27011 | 0.18878 | 0.19585 | 0.18241 | 0.11315 | 0.090263 | 0.093553
2 | 0.13589 | 0.13586 | 0.13961 | 0.146 | 0.1446 | 0.13271 | 0.084147 | 0.016175 | 0.017383 | 0.01152 | 0.010148 | 0.045288 | 0.066161 | 0.085766 | 0.085122 | 0.086561 | 0.068058 | -0.022369 | 0.0031525 | 0.037213 | 0.06898 | 0.090737 | 0.099517 | 0.11394
3 | 0.29836 | 0.32193 | 0.32784 | 0.32345 | 0.32372 | 0.27032 | 0.010066 | -0.13937 | -0.17763 | -0.12374 | -0.073059 | -0.14492 | -0.091377 | -0.027723 | 0.10968 | 0.10973 | 0.090387 | 0.045599 | 0.11114 | 0.063322 | 0.086938 | 0.1442 | 0.22781 | 0.25716
4 | -0.21153 | -0.21362 | -0.2158 | -0.21769 | -0.21866 | -0.19991 | -0.17345 | -0.15836 | -0.16299 | -0.18057 | -0.19259 | -0.20392 | -0.20417 | -0.20792 | -0.20975 | -0.20349 | -0.17227 | -0.10267 | -0.13243 | -0.16064 | -0.17293 | -0.18296 | -0.1934 | -0.19434
5 | -0.0088715 | -0.0093173 | -0.0097132 | -0.0097478 | -0.0097262 | -0.0081984 | -0.0062481 | -0.0050563 | -0.0049668 | -0.0041604 | -0.0041173 | -0.0040306 | -0.0048509 | -0.0052201 | -0.0050797 | -0.0062969 | -0.0055787 | -0.0027968 | -0.0033118 | -0.0041178 | -0.0044464 | -0.005772 | -0.0063834 | -0.0066779
6 | -0.27067 | -0.21173 | -0.16054 | -0.23916 | -0.19639 | -0.28294 | -0.37736 | -0.73502 | -0.84649 | -0.87221 | -0.82787 | -0.8831 | -0.87653 | -0.86637 | -0.72867 | -0.69312 | -0.60241 | -0.65902 | -0.55863 | -0.58295 | -0.49287 | -0.51882 | -0.32209 | -0.33077
7 | -0.63832 | -0.63134 | -0.65118 | -0.66296 | -0.70223 | -0.62875 | -0.53415 | -0.27746 | -0.13747 | -0.12761 | -0.096989 | -0.032595 | -0.13234 | -0.1381 | -0.2517 | -0.35969 | -0.32463 | -0.3621 | -0.4072 | -0.39095 | -0.44514 | -0.52476 | -0.59206 | -0.58892
8 | -0.48466 | -0.49491 | -0.49295 | -0.49224 | -0.48209 | -0.46261 | -0.35364 | -0.28133 | -0.25979 | -0.2967 | -0.28017 | -0.25539 | -0.27072 | -0.2931 | -0.35612 | -0.39494 | -0.39389 | -0.38843 | -0.40943 | -0.42334 | -0.43059 | -0.44321 | -0.46256 | -0.47142
9 | 0.0088218 | 0.0088218 | 0.0088218 | 0.0088218 | 0.0088218 | 0.0088218 | 0.0088218 | 0.0088218 | 0.0088218 | 0.0088218 | 0.0088218 | 0.0088218 | 0.0088218 | 0.0088218 | 0.0088218 | 0.0088218 | 0.0088218 | 0.0088218 | 0.0088218 | 0.0088218 | 0.0088218 | 0.0088218 | 0.0088218 | 0.0088218
10 | 0.12015 | 0.12365 | 0.12384 | 0.12349 | 0.12315 | 0.11513 | 0.086296 | 0.070433 | 0.0454 | 0.026218 | 0.033541 | 0.025894 | 0.030877 | 0.044659 | 0.055827 | 0.057581 | 0.059209 | 0.039962 | 0.048423 | 0.060031 | 0.070597 | 0.089823 | 0.11227 | 0.11427
11 | -0.33475 | -0.33798 | -0.34419 | -0.34725 | -0.33947 | -0.27396 | -0.20787 | -0.18573 | -0.13035 | -0.086006 | -0.19608 | -0.1849 | -0.2084 | -0.20797 | -0.23139 | -0.23161 | -0.19728 | -0.13193 | -0.18023 | -0.21171 | -0.22745 | -0.23292 | -0.25151 | -0.26677
12 | 0.035094 | -0.058882 | -0.12457 | -0.10771 | -0.083749 | 0.084368 | 0.0027854 | -0.10059 | -0.21832 | -0.25755 | -0.1251 | 0.00032503 | -0.39626 | -0.44922 | -0.42612 | -0.48922 | -0.26877 | -0.37123 | -0.39862 | -0.35535 | -0.3988 | -0.51193 | -0.47422 | -0.31947
13 | 0.41344 | 0.33438 | 0.47723 | 0.59801 | 0.62445 | 0.76132 | 2.7843 | 3.4855 | 3.7319 | 3.4906 | 3.1976 | 3.6646 | 4.142 | 3.6733 | 3.6125 | 3.6057 | 3.2494 | 3.359 | 2.9045 | 2.1926 | 2.4056 | 2.1021 | 0.92463 | 0.65417
14 | 0.095391 | 0.067395 | 0.058424 | 0.07489 | 0.064482 | 0.053015 | 0.043865 | 0.15329 | 0.16031 | 0.1375 | 0.16019 | 0.14885 | 0.14951 | 0.1335 | 0.079222 | 0.12404 | 0.14876 | 0.13881 | 0.097011 | 0.10064 | 0.09374 | 0.058148 | 0.046385 | 0.048076
15 | -0.12353 | -0.12351 | -0.12691 | -0.13273 | -0.13145 | -0.12064 | -0.076497 | -0.014705 | -0.015802 | -0.010472 | -0.009225 | -0.041171 | -0.060146 | -0.077969 | -0.077383 | -0.078692 | -0.061871 | 0.020335 | -0.0028659 | -0.03383 | -0.062709 | -0.082488 | -0.09047 | -0.10358
16 | -0.07459 | -0.080483 | -0.081959 | -0.080863 | -0.080931 | -0.067581 | -0.0025165 | 0.034842 | 0.044407 | 0.030935 | 0.018265 | 0.036229 | 0.022844 | 0.0069308 | -0.02742 | -0.027431 | -0.022597 | -0.0114 | -0.027784 | -0.01583 | -0.021734 | -0.036049 | -0.056953 | -0.06429
17 | 0.33492 | 0.33824 | 0.34169 | 0.34468 | 0.34622 | 0.31653 | 0.27462 | 0.25073 | 0.25807 | 0.28589 | 0.30494 | 0.32288 | 0.32326 | 0.32921 | 0.3321 | 0.32219 | 0.27276 | 0.16257 | 0.20968 | 0.25435 | 0.27381 | 0.28968 | 0.30622 | 0.3077
18 | 0.2484 | 0.26088 | 0.27197 | 0.27294 | 0.27233 | 0.22956 | 0.17495 | 0.14158 | 0.13907 | 0.11649 | 0.11528 | 0.11286 | 0.13582 | 0.14616 | 0.14223 | 0.17631 | 0.1562 | 0.07831 | 0.092731 | 0.1153 | 0.1245 | 0.16162 | 0.17873 | 0.18698
19 | -0.30511 | -0.23867 | -0.18097 | -0.2696 | -0.22139 | -0.31895 | -0.42539 | -0.82856 | -0.95423 | -0.98321 | -0.93323 | -0.99549 | -0.98809 | -0.97664 | -0.82141 | -0.78134 | -0.67909 | -0.7429 | -0.62973 | -0.65714 | -0.5556 | -0.58485 | -0.36308 | -0.37287
20 | 0.40123 | 0.39684 | 0.40931 | 0.41672 | 0.4414 | 0.39521 | 0.33575 | 0.1744 | 0.086412 | 0.08021 | 0.060965 | 0.020488 | 0.083184 | 0.086804 | 0.15821 | 0.22609 | 0.20406 | 0.22761 | 0.25595 | 0.24574 | 0.2798 | 0.32985 | 0.37215 | 0.37018
21 | -0.40388 | -0.41242 | -0.41079 | -0.4102 | -0.40174 | -0.38551 | -0.2947 | -0.23445 | -0.21649 | -0.24725 | -0.23347 | -0.21282 | -0.2256 | -0.24425 | -0.29676 | -0.32911 | -0.32824 | -0.32369 | -0.34119 | -0.35278 | -0.35882 | -0.36934 | -0.38547 | -0.39285
22 | -0.064467 | -0.064467 | -0.064467 | -0.064467 | -0.064467 | -0.064467 | -0.064467 | -0.064467 | -0.064467 | -0.064467 | -0.064467 | -0.064467 | -0.064467 | -0.064467 | -0.064467 | -0.064467 | -0.064467 | -0.064467 | -0.064467 | -0.064467 | -0.064467 | -0.064467 | -0.064467 | -0.064467
23 | -3.1239 | -3.215 | -3.2198 | -3.2107 | -3.2018 | -2.9933 | -2.2437 | -1.8313 | -1.1804 | -0.68166 | -0.87207 | -0.67325 | -0.80281 | -1.1611 | -1.4515 | -1.4971 | -1.5394 | -1.039 | -1.259 | -1.5608 | -1.8355 | -2.3354 | -2.919 | -2.971
24 | 0.98542 | 0.99491 | 1.0132 | 1.0222 | 0.9993 | 0.80646 | 0.6119 | 0.54673 | 0.38371 | 0.25318 | 0.57721 | 0.54431 | 0.61347 | 0.61221 | 0.68115 | 0.68179 | 0.58074 | 0.38837 | 0.53054 | 0.62322 | 0.66954 | 0.68565 | 0.74037 | 0.78529
25 | -0.021057 | 0.035329 | 0.074739 | 0.064627 | 0.05025 | -0.050621 | -0.0016712 | 0.060352 | 0.13099 | 0.15453 | 0.075062 | -0.00019502 | 0.23776 | 0.26953 | 0.25567 | 0.29353 | 0.16126 | 0.22274 | 0.23917 | 0.21321 | 0.23928 | 0.30716 | 0.28453 | 0.19168
26 | 0.03553 | 0.028735 | 0.041012 | 0.051391 | 0.053664 | 0.065426 | 0.23927 | 0.29953 | 0.32071 | 0.29998 | 0.27479 | 0.31493 | 0.35595 | 0.31568 | 0.31045 | 0.30986 | 0.27924 | 0.28866 | 0.2496 | 0.18843 | 0.20673 | 0.18065 | 0.079461 | 0.056218
27 | 0.046406 | 0.032787 | 0.028423 | 0.036433 | 0.03137 | 0.025791 | 0.02134 | 0.074572 | 0.077987 | 0.06689 | 0.077932 | 0.072414 | 0.072733 | 0.064948 | 0.03854 | 0.060342 | 0.072371 | 0.067527 | 0.047195 | 0.048962 | 0.045603 | 0.028288 | 0.022566 | 0.023388
28 | 0.12971 | 0.12968 | 0.13326 | 0.13936 | 0.13803 | 0.12668 | 0.080322 | 0.01544 | 0.016592 | 0.010996 | 0.0096863 | 0.043229 | 0.063153 | 0.081868 | 0.081252 | 0.082627 | 0.064964 | -0.021352 | 0.0030092 | 0.035522 | 0.065844 | 0.086613 | 0.094993 | 0.10876
29 | -4.4754 | -4.829 | -4.9176 | -4.8518 | -4.8558 | -4.0548 | -0.15099 | 2.0905 | 2.6644 | 1.8561 | 1.0959 | 2.1737 | 1.3706 | 0.41585 | -1.6452 | -1.6459 | -1.3558 | -0.68398 | -1.667 | -0.94983 | -1.3041 | -2.1629 | -3.4172 | -3.8574
30 | 0.86373 | 0.8723 | 0.8812 | 0.88892 | 0.89287 | 0.81631 | 0.70824 | 0.64662 | 0.66555 | 0.73731 | 0.78642 | 0.83269 | 0.83368 | 0.84901 | 0.85647 | 0.83092 | 0.70343 | 0.41925 | 0.54076 | 0.65595 | 0.70615 | 0.74708 | 0.78973 | 0.79355
31 | 1.4638 | 1.5373 | 1.6027 | 1.6084 | 1.6048 | 1.3527 | 1.0309 | 0.8343 | 0.81951 | 0.68647 | 0.67935 | 0.66504 | 0.80039 | 0.86132 | 0.83816 | 1.039 | 0.92048 | 0.46147 | 0.54645 | 0.67944 | 0.73366 | 0.95238 | 1.0533 | 1.1019
32 | 0.28543 | 0.22327 | 0.16929 | 0.25221 | 0.2071 | 0.29837 | 0.39794 | 0.77511 | 0.89267 | 0.91978 | 0.87302 | 0.93126 | 0.92434 | 0.91363 | 0.76841 | 0.73093 | 0.63527 | 0.69497 | 0.5891 | 0.61474 | 0.51975 | 0.54712 | 0.33966 | 0.34881

## Qc, Winter, S5
LoadID | 0 | 1 | 2 | 3 | 4 | 5 | 6 | 7 | 8 | 9 | 10 | 11 | 12 | 13 | 14 | 15 | 16 | 17 | 18 | 19 | 20 | 21 | 22 | 23
1 | 0.18562 | 0.13115 | 0.11369 | 0.14573 | 0.12548 | 0.10317 | 0.085359 | 0.29829 | 0.31195 | 0.26756 | 0.31173 | 0.28966 | 0.29093 | 0.25979 | 0.15416 | 0.24137 | 0.28948 | 0.27011 | 0.18878 | 0.19585 | 0.18241 | 0.11315 | 0.090263 | 0.093553
2 | 0.13589 | 0.13586 | 0.13961 | 0.146 | 0.1446 | 0.13271 | 0.084147 | 0.016175 | 0.017383 | 0.01152 | 0.010148 | 0.045288 | 0.066161 | 0.085766 | 0.085122 | 0.086561 | 0.068058 | -0.022369 | 0.0031525 | 0.037213 | 0.06898 | 0.090737 | 0.099517 | 0.11394
3 | 0.29836 | 0.32193 | 0.32784 | 0.32345 | 0.32372 | 0.27032 | 0.010066 | -0.13937 | -0.17763 | -0.12374 | -0.073059 | -0.14492 | -0.091377 | -0.027723 | 0.10968 | 0.10973 | 0.090387 | 0.045599 | 0.11114 | 0.063322 | 0.086938 | 0.1442 | 0.22781 | 0.25716
4 | -0.21153 | -0.21362 | -0.2158 | -0.21769 | -0.21866 | -0.19991 | -0.17345 | -0.15836 | -0.16299 | -0.18057 | -0.19259 | -0.20392 | -0.20417 | -0.20792 | -0.20975 | -0.20349 | -0.17227 | -0.10267 | -0.13243 | -0.16064 | -0.17293 | -0.18296 | -0.1934 | -0.19434
5 | -0.0088715 | -0.0093173 | -0.0097132 | -0.0097478 | -0.0097262 | -0.0081984 | -0.0062481 | -0.0050563 | -0.0049668 | -0.0041604 | -0.0041173 | -0.0040306 | -0.0048509 | -0.0052201 | -0.0050797 | -0.0062969 | -0.0055787 | -0.0027968 | -0.0033118 | -0.0041178 | -0.0044464 | -0.005772 | -0.0063834 | -0.0066779
6 | -0.27067 | -0.21173 | -0.16054 | -0.23916 | -0.19639 | -0.28294 | -0.37736 | -0.73502 | -0.84649 | -0.87221 | -0.82787 | -0.8831 | -0.87653 | -0.86637 | -0.72867 | -0.69312 | -0.60241 | -0.65902 | -0.55863 | -0.58295 | -0.49287 | -0.51882 | -0.32209 | -0.33077
7 | -0.63832 | -0.63134 | -0.65118 | -0.66296 | -0.70223 | -0.62875 | -0.53415 | -0.27746 | -0.13747 | -0.12761 | -0.096989 | -0.032595 | -0.13234 | -0.1381 | -0.2517 | -0.35969 | -0.32463 | -0.3621 | -0.4072 | -0.39095 | -0.44514 | -0.52476 | -0.59206 | -0.58892
8 | -0.48466 | -0.49491 | -0.49295 | -0.49224 | -0.48209 | -0.46261 | -0.35364 | -0.28133 | -0.25979 | -0.2967 | -0.28017 | -0.25539 | -0.27072 | -0.2931 | -0.35612 | -0.39494 | -0.39389 | -0.38843 | -0.40943 | -0.42334 | -0.43059 | -0.44321 | -0.46256 | -0.47142
9 | 0.0088218 | 0.0088218 | 0.0088218 | 0.0088218 | 0.0088218 | 0.0088218 | 0.0088218 | 0.0088218 | 0.0088218 | 0.0088218 | 0.0088218 | 0.0088218 | 0.0088218 | 0.0088218 | 0.0088218 | 0.0088218 | 0.0088218 | 0.0088218 | 0.0088218 | 0.0088218 | 0.0088218 | 0.0088218 | 0.0088218 | 0.0088218
10 | 0.12015 | 0.12365 | 0.12384 | 0.12349 | 0.12315 | 0.11513 | 0.086296 | 0.070433 | 0.0454 | 0.026218 | 0.033541 | 0.025894 | 0.030877 | 0.044659 | 0.055827 | 0.057581 | 0.059209 | 0.039962 | 0.048423 | 0.060031 | 0.070597 | 0.089823 | 0.11227 | 0.11427
11 | -0.33475 | -0.33798 | -0.34419 | -0.34725 | -0.33947 | -0.27396 | -0.20787 | -0.18573 | -0.13035 | -0.086006 | -0.19608 | -0.1849 | -0.2084 | -0.20797 | -0.23139 | -0.23161 | -0.19728 | -0.13193 | -0.18023 | -0.21171 | -0.22745 | -0.23292 | -0.25151 | -0.26677
12 | 0.035094 | -0.058882 | -0.12457 | -0.10771 | -0.083749 | 0.084368 | 0.0027854 | -0.10059 | -0.21832 | -0.25755 | -0.1251 | 0.00032503 | -0.39626 | -0.44922 | -0.42612 | -0.48922 | -0.26877 | -0.37123 | -0.39862 | -0.35535 | -0.3988 | -0.51193 | -0.47422 | -0.31947
13 | 0.41344 | 0.33438 | 0.47723 | 0.59801 | 0.62445 | 0.76132 | 2.7843 | 3.4855 | 3.7319 | 3.4906 | 3.1976 | 3.6646 | 4.142 | 3.6733 | 3.6125 | 3.6057 | 3.2494 | 3.359 | 2.9045 | 2.1926 | 2.4056 | 2.1021 | 0.92463 | 0.65417
14 | 0.095391 | 0.067395 | 0.058424 | 0.07489 | 0.064482 | 0.053015 | 0.043865 | 0.15329 | 0.16031 | 0.1375 | 0.16019 | 0.14885 | 0.14951 | 0.1335 | 0.079222 | 0.12404 | 0.14876 | 0.13881 | 0.097011 | 0.10064 | 0.09374 | 0.058148 | 0.046385 | 0.048076
15 | -0.12353 | -0.12351 | -0.12691 | -0.13273 | -0.13145 | -0.12064 | -0.076497 | -0.014705 | -0.015802 | -0.010472 | -0.009225 | -0.041171 | -0.060146 | -0.077969 | -0.077383 | -0.078692 | -0.061871 | 0.020335 | -0.0028659 | -0.03383 | -0.062709 | -0.082488 | -0.09047 | -0.10358
16 | -0.07459 | -0.080483 | -0.081959 | -0.080863 | -0.080931 | -0.067581 | -0.0025165 | 0.034842 | 0.044407 | 0.030935 | 0.018265 | 0.036229 | 0.022844 | 0.0069308 | -0.02742 | -0.027431 | -0.022597 | -0.0114 | -0.027784 | -0.01583 | -0.021734 | -0.036049 | -0.056953 | -0.06429
17 | 0.33492 | 0.33824 | 0.34169 | 0.34468 | 0.34622 | 0.31653 | 0.27462 | 0.25073 | 0.25807 | 0.28589 | 0.30494 | 0.32288 | 0.32326 | 0.32921 | 0.3321 | 0.32219 | 0.27276 | 0.16257 | 0.20968 | 0.25435 | 0.27381 | 0.28968 | 0.30622 | 0.3077
18 | 0.2484 | 0.26088 | 0.27197 | 0.27294 | 0.27233 | 0.22956 | 0.17495 | 0.14158 | 0.13907 | 0.11649 | 0.11528 | 0.11286 | 0.13582 | 0.14616 | 0.14223 | 0.17631 | 0.1562 | 0.07831 | 0.092731 | 0.1153 | 0.1245 | 0.16162 | 0.17873 | 0.18698
19 | -0.30511 | -0.23867 | -0.18097 | -0.2696 | -0.22139 | -0.31895 | -0.42539 | -0.82856 | -0.95423 | -0.98321 | -0.93323 | -0.99549 | -0.98809 | -0.97664 | -0.82141 | -0.78134 | -0.67909 | -0.7429 | -0.62973 | -0.65714 | -0.5556 | -0.58485 | -0.36308 | -0.37287
20 | 0.40123 | 0.39684 | 0.40931 | 0.41672 | 0.4414 | 0.39521 | 0.33575 | 0.1744 | 0.086412 | 0.08021 | 0.060965 | 0.020488 | 0.083184 | 0.086804 | 0.15821 | 0.22609 | 0.20406 | 0.22761 | 0.25595 | 0.24574 | 0.2798 | 0.32985 | 0.37215 | 0.37018
21 | -0.40388 | -0.41242 | -0.41079 | -0.4102 | -0.40174 | -0.38551 | -0.2947 | -0.23445 | -0.21649 | -0.24725 | -0.23347 | -0.21282 | -0.2256 | -0.24425 | -0.29676 | -0.32911 | -0.32824 | -0.32369 | -0.34119 | -0.35278 | -0.35882 | -0.36934 | -0.38547 | -0.39285
22 | -0.064467 | -0.064467 | -0.064467 | -0.064467 | -0.064467 | -0.064467 | -0.064467 | -0.064467 | -0.064467 | -0.064467 | -0.064467 | -0.064467 | -0.064467 | -0.064467 | -0.064467 | -0.064467 | -0.064467 | -0.064467 | -0.064467 | -0.064467 | -0.064467 | -0.064467 | -0.064467 | -0.064467
23 | -3.1239 | -3.215 | -3.2198 | -3.2107 | -3.2018 | -2.9933 | -2.2437 | -1.8313 | -1.1804 | -0.68166 | -0.87207 | -0.67325 | -0.80281 | -1.1611 | -1.4515 | -1.4971 | -1.5394 | -1.039 | -1.259 | -1.5608 | -1.8355 | -2.3354 | -2.919 | -2.971
24 | 0.98542 | 0.99491 | 1.0132 | 1.0222 | 0.9993 | 0.80646 | 0.6119 | 0.54673 | 0.38371 | 0.25318 | 0.57721 | 0.54431 | 0.61347 | 0.61221 | 0.68115 | 0.68179 | 0.58074 | 0.38837 | 0.53054 | 0.62322 | 0.66954 | 0.68565 | 0.74037 | 0.78529
25 | -0.021057 | 0.035329 | 0.074739 | 0.064627 | 0.05025 | -0.050621 | -0.0016712 | 0.060352 | 0.13099 | 0.15453 | 0.075062 | -0.00019502 | 0.23776 | 0.26953 | 0.25567 | 0.29353 | 0.16126 | 0.22274 | 0.23917 | 0.21321 | 0.23928 | 0.30716 | 0.28453 | 0.19168
26 | 0.03553 | 0.028735 | 0.041012 | 0.051391 | 0.053664 | 0.065426 | 0.23927 | 0.29953 | 0.32071 | 0.29998 | 0.27479 | 0.31493 | 0.35595 | 0.31568 | 0.31045 | 0.30986 | 0.27924 | 0.28866 | 0.2496 | 0.18843 | 0.20673 | 0.18065 | 0.079461 | 0.056218
27 | 0.046406 | 0.032787 | 0.028423 | 0.036433 | 0.03137 | 0.025791 | 0.02134 | 0.074572 | 0.077987 | 0.06689 | 0.077932 | 0.072414 | 0.072733 | 0.064948 | 0.03854 | 0.060342 | 0.072371 | 0.067527 | 0.047195 | 0.048962 | 0.045603 | 0.028288 | 0.022566 | 0.023388
28 | 0.12971 | 0.12968 | 0.13326 | 0.13936 | 0.13803 | 0.12668 | 0.080322 | 0.01544 | 0.016592 | 0.010996 | 0.0096863 | 0.043229 | 0.063153 | 0.081868 | 0.081252 | 0.082627 | 0.064964 | -0.021352 | 0.0030092 | 0.035522 | 0.065844 | 0.086613 | 0.094993 | 0.10876
29 | -4.4754 | -4.829 | -4.9176 | -4.8518 | -4.8558 | -4.0548 | -0.15099 | 2.0905 | 2.6644 | 1.8561 | 1.0959 | 2.1737 | 1.3706 | 0.41585 | -1.6452 | -1.6459 | -1.3558 | -0.68398 | -1.667 | -0.94983 | -1.3041 | -2.1629 | -3.4172 | -3.8574
30 | 0.86373 | 0.8723 | 0.8812 | 0.88892 | 0.89287 | 0.81631 | 0.70824 | 0.64662 | 0.66555 | 0.73731 | 0.78642 | 0.83269 | 0.83368 | 0.84901 | 0.85647 | 0.83092 | 0.70343 | 0.41925 | 0.54076 | 0.65595 | 0.70615 | 0.74708 | 0.78973 | 0.79355
31 | 1.4638 | 1.5373 | 1.6027 | 1.6084 | 1.6048 | 1.3527 | 1.0309 | 0.8343 | 0.81951 | 0.68647 | 0.67935 | 0.66504 | 0.80039 | 0.86132 | 0.83816 | 1.039 | 0.92048 | 0.46147 | 0.54645 | 0.67944 | 0.73366 | 0.95238 | 1.0533 | 1.1019
32 | 0.28543 | 0.22327 | 0.16929 | 0.25221 | 0.2071 | 0.29837 | 0.39794 | 0.77511 | 0.89267 | 0.91978 | 0.87302 | 0.93126 | 0.92434 | 0.91363 | 0.76841 | 0.73093 | 0.63527 | 0.69497 | 0.5891 | 0.61474 | 0.51975 | 0.54712 | 0.33966 | 0.34881

## Qc, Winter, S6
LoadID | 0 | 1 | 2 | 3 | 4 | 5 | 6 | 7 | 8 | 9 | 10 | 11 | 12 | 13 | 14 | 15 | 16 | 17 | 18 | 19 | 20 | 21 | 22 | 23
1 | 0.18562 | 0.13115 | 0.11369 | 0.14573 | 0.12548 | 0.10317 | 0.085359 | 0.29829 | 0.31195 | 0.26756 | 0.31173 | 0.28966 | 0.29093 | 0.25979 | 0.15416 | 0.24137 | 0.28948 | 0.27011 | 0.18878 | 0.19585 | 0.18241 | 0.11315 | 0.090263 | 0.093553
2 | 0.13589 | 0.13586 | 0.13961 | 0.146 | 0.1446 | 0.13271 | 0.084147 | 0.016175 | 0.017383 | 0.01152 | 0.010148 | 0.045288 | 0.066161 | 0.085766 | 0.085122 | 0.086561 | 0.068058 | -0.022369 | 0.0031525 | 0.037213 | 0.06898 | 0.090737 | 0.099517 | 0.11394
3 | 0.29836 | 0.32193 | 0.32784 | 0.32345 | 0.32372 | 0.27032 | 0.010066 | -0.13937 | -0.17763 | -0.12374 | -0.073059 | -0.14492 | -0.091377 | -0.027723 | 0.10968 | 0.10973 | 0.090387 | 0.045599 | 0.11114 | 0.063322 | 0.086938 | 0.1442 | 0.22781 | 0.25716
4 | -0.21153 | -0.21362 | -0.2158 | -0.21769 | -0.21866 | -0.19991 | -0.17345 | -0.15836 | -0.16299 | -0.18057 | -0.19259 | -0.20392 | -0.20417 | -0.20792 | -0.20975 | -0.20349 | -0.17227 | -0.10267 | -0.13243 | -0.16064 | -0.17293 | -0.18296 | -0.1934 | -0.19434
5 | -0.0088715 | -0.0093173 | -0.0097132 | -0.0097478 | -0.0097262 | -0.0081984 | -0.0062481 | -0.0050563 | -0.0049668 | -0.0041604 | -0.0041173 | -0.0040306 | -0.0048509 | -0.0052201 | -0.0050797 | -0.0062969 | -0.0055787 | -0.0027968 | -0.0033118 | -0.0041178 | -0.0044464 | -0.005772 | -0.0063834 | -0.0066779
6 | -0.27067 | -0.21173 | -0.16054 | -0.23916 | -0.19639 | -0.28294 | -0.37736 | -0.73502 | -0.84649 | -0.87221 | -0.82787 | -0.8831 | -0.87653 | -0.86637 | -0.72867 | -0.69312 | -0.60241 | -0.65902 | -0.55863 | -0.58295 | -0.49287 | -0.51882 | -0.32209 | -0.33077
7 | -0.63832 | -0.63134 | -0.65118 | -0.66296 | -0.70223 | -0.62875 | -0.53415 | -0.27746 | -0.13747 | -0.12761 | -0.096989 | -0.032595 | -0.13234 | -0.1381 | -0.2517 | -0.35969 | -0.32463 | -0.3621 | -0.4072 | -0.39095 | -0.44514 | -0.52476 | -0.59206 | -0.58892
8 | -0.48466 | -0.49491 | -0.49295 | -0.49224 | -0.48209 | -0.46261 | -0.35364 | -0.28133 | -0.25979 | -0.2967 | -0.28017 | -0.25539 | -0.27072 | -0.2931 | -0.35612 | -0.39494 | -0.39389 | -0.38843 | -0.40943 | -0.42334 | -0.43059 | -0.44321 | -0.46256 | -0.47142
9 | 0.0088218 | 0.0088218 | 0.0088218 | 0.0088218 | 0.0088218 | 0.0088218 | 0.0088218 | 0.0088218 | 0.0088218 | 0.0088218 | 0.0088218 | 0.0088218 | 0.0088218 | 0.0088218 | 0.0088218 | 0.0088218 | 0.0088218 | 0.0088218 | 0.0088218 | 0.0088218 | 0.0088218 | 0.0088218 | 0.0088218 | 0.0088218
10 | 0.12015 | 0.12365 | 0.12384 | 0.12349 | 0.12315 | 0.11513 | 0.086296 | 0.070433 | 0.0454 | 0.026218 | 0.033541 | 0.025894 | 0.030877 | 0.044659 | 0.055827 | 0.057581 | 0.059209 | 0.039962 | 0.048423 | 0.060031 | 0.070597 | 0.089823 | 0.11227 | 0.11427
11 | -0.33475 | -0.33798 | -0.34419 | -0.34725 | -0.33947 | -0.27396 | -0.20787 | -0.18573 | -0.13035 | -0.086006 | -0.19608 | -0.1849 | -0.2084 | -0.20797 | -0.23139 | -0.23161 | -0.19728 | -0.13193 | -0.18023 | -0.21171 | -0.22745 | -0.23292 | -0.25151 | -0.26677
12 | 0.035094 | -0.058882 | -0.12457 | -0.10771 | -0.083749 | 0.084368 | 0.0027854 | -0.10059 | -0.21832 | -0.25755 | -0.1251 | 0.00032503 | -0.39626 | -0.44922 | -0.42612 | -0.48922 | -0.26877 | -0.37123 | -0.39862 | -0.35535 | -0.3988 | -0.51193 | -0.47422 | -0.31947
13 | 0.41344 | 0.33438 | 0.47723 | 0.59801 | 0.62445 | 0.76132 | 2.7843 | 3.4855 | 3.7319 | 3.4906 | 3.1976 | 3.6646 | 4.142 | 3.6733 | 3.6125 | 3.6057 | 3.2494 | 3.359 | 2.9045 | 2.1926 | 2.4056 | 2.1021 | 0.92463 | 0.65417
14 | 0.095391 | 0.067395 | 0.058424 | 0.07489 | 0.064482 | 0.053015 | 0.043865 | 0.15329 | 0.16031 | 0.1375 | 0.16019 | 0.14885 | 0.14951 | 0.1335 | 0.079222 | 0.12404 | 0.14876 | 0.13881 | 0.097011 | 0.10064 | 0.09374 | 0.058148 | 0.046385 | 0.048076
15 | -0.12353 | -0.12351 | -0.12691 | -0.13273 | -0.13145 | -0.12064 | -0.076497 | -0.014705 | -0.015802 | -0.010472 | -0.009225 | -0.041171 | -0.060146 | -0.077969 | -0.077383 | -0.078692 | -0.061871 | 0.020335 | -0.0028659 | -0.03383 | -0.062709 | -0.082488 | -0.09047 | -0.10358
16 | -0.07459 | -0.080483 | -0.081959 | -0.080863 | -0.080931 | -0.067581 | -0.0025165 | 0.034842 | 0.044407 | 0.030935 | 0.018265 | 0.036229 | 0.022844 | 0.0069308 | -0.02742 | -0.027431 | -0.022597 | -0.0114 | -0.027784 | -0.01583 | -0.021734 | -0.036049 | -0.056953 | -0.06429
17 | 0.33492 | 0.33824 | 0.34169 | 0.34468 | 0.34622 | 0.31653 | 0.27462 | 0.25073 | 0.25807 | 0.28589 | 0.30494 | 0.32288 | 0.32326 | 0.32921 | 0.3321 | 0.32219 | 0.27276 | 0.16257 | 0.20968 | 0.25435 | 0.27381 | 0.28968 | 0.30622 | 0.3077
18 | 0.2484 | 0.26088 | 0.27197 | 0.27294 | 0.27233 | 0.22956 | 0.17495 | 0.14158 | 0.13907 | 0.11649 | 0.11528 | 0.11286 | 0.13582 | 0.14616 | 0.14223 | 0.17631 | 0.1562 | 0.07831 | 0.092731 | 0.1153 | 0.1245 | 0.16162 | 0.17873 | 0.18698
19 | -0.30511 | -0.23867 | -0.18097 | -0.2696 | -0.22139 | -0.31895 | -0.42539 | -0.82856 | -0.95423 | -0.98321 | -0.93323 | -0.99549 | -0.98809 | -0.97664 | -0.82141 | -0.78134 | -0.67909 | -0.7429 | -0.62973 | -0.65714 | -0.5556 | -0.58485 | -0.36308 | -0.37287
20 | 0.40123 | 0.39684 | 0.40931 | 0.41672 | 0.4414 | 0.39521 | 0.33575 | 0.1744 | 0.086412 | 0.08021 | 0.060965 | 0.020488 | 0.083184 | 0.086804 | 0.15821 | 0.22609 | 0.20406 | 0.22761 | 0.25595 | 0.24574 | 0.2798 | 0.32985 | 0.37215 | 0.37018
21 | -0.40388 | -0.41242 | -0.41079 | -0.4102 | -0.40174 | -0.38551 | -0.2947 | -0.23445 | -0.21649 | -0.24725 | -0.23347 | -0.21282 | -0.2256 | -0.24425 | -0.29676 | -0.32911 | -0.32824 | -0.32369 | -0.34119 | -0.35278 | -0.35882 | -0.36934 | -0.38547 | -0.39285
22 | -0.064467 | -0.064467 | -0.064467 | -0.064467 | -0.064467 | -0.064467 | -0.064467 | -0.064467 | -0.064467 | -0.064467 | -0.064467 | -0.064467 | -0.064467 | -0.064467 | -0.064467 | -0.064467 | -0.064467 | -0.064467 | -0.064467 | -0.064467 | -0.064467 | -0.064467 | -0.064467 | -0.064467
23 | -3.1239 | -3.215 | -3.2198 | -3.2107 | -3.2018 | -2.9933 | -2.2437 | -1.8313 | -1.1804 | -0.68166 | -0.87207 | -0.67325 | -0.80281 | -1.1611 | -1.4515 | -1.4971 | -1.5394 | -1.039 | -1.259 | -1.5608 | -1.8355 | -2.3354 | -2.919 | -2.971
24 | 0.98542 | 0.99491 | 1.0132 | 1.0222 | 0.9993 | 0.80646 | 0.6119 | 0.54673 | 0.38371 | 0.25318 | 0.57721 | 0.54431 | 0.61347 | 0.61221 | 0.68115 | 0.68179 | 0.58074 | 0.38837 | 0.53054 | 0.62322 | 0.66954 | 0.68565 | 0.74037 | 0.78529
25 | -0.021057 | 0.035329 | 0.074739 | 0.064627 | 0.05025 | -0.050621 | -0.0016712 | 0.060352 | 0.13099 | 0.15453 | 0.075062 | -0.00019502 | 0.23776 | 0.26953 | 0.25567 | 0.29353 | 0.16126 | 0.22274 | 0.23917 | 0.21321 | 0.23928 | 0.30716 | 0.28453 | 0.19168
26 | 0.03553 | 0.028735 | 0.041012 | 0.051391 | 0.053664 | 0.065426 | 0.23927 | 0.29953 | 0.32071 | 0.29998 | 0.27479 | 0.31493 | 0.35595 | 0.31568 | 0.31045 | 0.30986 | 0.27924 | 0.28866 | 0.2496 | 0.18843 | 0.20673 | 0.18065 | 0.079461 | 0.056218
27 | 0.046406 | 0.032787 | 0.028423 | 0.036433 | 0.03137 | 0.025791 | 0.02134 | 0.074572 | 0.077987 | 0.06689 | 0.077932 | 0.072414 | 0.072733 | 0.064948 | 0.03854 | 0.060342 | 0.072371 | 0.067527 | 0.047195 | 0.048962 | 0.045603 | 0.028288 | 0.022566 | 0.023388
28 | 0.12971 | 0.12968 | 0.13326 | 0.13936 | 0.13803 | 0.12668 | 0.080322 | 0.01544 | 0.016592 | 0.010996 | 0.0096863 | 0.043229 | 0.063153 | 0.081868 | 0.081252 | 0.082627 | 0.064964 | -0.021352 | 0.0030092 | 0.035522 | 0.065844 | 0.086613 | 0.094993 | 0.10876
29 | -4.4754 | -4.829 | -4.9176 | -4.8518 | -4.8558 | -4.0548 | -0.15099 | 2.0905 | 2.6644 | 1.8561 | 1.0959 | 2.1737 | 1.3706 | 0.41585 | -1.6452 | -1.6459 | -1.3558 | -0.68398 | -1.667 | -0.94983 | -1.3041 | -2.1629 | -3.4172 | -3.8574
30 | 0.86373 | 0.8723 | 0.8812 | 0.88892 | 0.89287 | 0.81631 | 0.70824 | 0.64662 | 0.66555 | 0.73731 | 0.78642 | 0.83269 | 0.83368 | 0.84901 | 0.85647 | 0.83092 | 0.70343 | 0.41925 | 0.54076 | 0.65595 | 0.70615 | 0.74708 | 0.78973 | 0.79355
31 | 1.4638 | 1.5373 | 1.6027 | 1.6084 | 1.6048 | 1.3527 | 1.0309 | 0.8343 | 0.81951 | 0.68647 | 0.67935 | 0.66504 | 0.80039 | 0.86132 | 0.83816 | 1.039 | 0.92048 | 0.46147 | 0.54645 | 0.67944 | 0.73366 | 0.95238 | 1.0533 | 1.1019
32 | 0.28543 | 0.22327 | 0.16929 | 0.25221 | 0.2071 | 0.29837 | 0.39794 | 0.77511 | 0.89267 | 0.91978 | 0.87302 | 0.93126 | 0.92434 | 0.91363 | 0.76841 | 0.73093 | 0.63527 | 0.69497 | 0.5891 | 0.61474 | 0.51975 | 0.54712 | 0.33966 | 0.34881

## Qc, Winter, S7
LoadID | 0 | 1 | 2 | 3 | 4 | 5 | 6 | 7 | 8 | 9 | 10 | 11 | 12 | 13 | 14 | 15 | 16 | 17 | 18 | 19 | 20 | 21 | 22 | 23
1 | 0.17835 | 0.126 | 0.10923 | 0.14002 | 0.12056 | 0.099119 | 0.082011 | 0.28659 | 0.29971 | 0.25707 | 0.2995 | 0.2783 | 0.27952 | 0.2496 | 0.14812 | 0.2319 | 0.27813 | 0.25951 | 0.18138 | 0.18817 | 0.17526 | 0.10872 | 0.086723 | 0.089885
2 | 0.13056 | 0.13053 | 0.13413 | 0.14027 | 0.13893 | 0.1275 | 0.080847 | 0.015541 | 0.016701 | 0.011068 | 0.0097496 | 0.043512 | 0.063566 | 0.082403 | 0.081784 | 0.083167 | 0.065389 | -0.021491 | 0.0030289 | 0.035754 | 0.066275 | 0.087179 | 0.095614 | 0.10947
3 | 0.28666 | 0.30931 | 0.31498 | 0.31077 | 0.31103 | 0.25972 | 0.0096712 | -0.1339 | -0.17066 | -0.11889 | -0.070194 | -0.13923 | -0.087793 | -0.026636 | 0.10538 | 0.10542 | 0.086843 | 0.04381 | 0.10678 | 0.060839 | 0.083528 | 0.13854 | 0.21888 | 0.24708
4 | -0.20323 | -0.20525 | -0.20734 | -0.20916 | -0.21009 | -0.19207 | -0.16664 | -0.15215 | -0.1566 | -0.17348 | -0.18504 | -0.19593 | -0.19616 | -0.19977 | -0.20152 | -0.19551 | -0.16551 | -0.098646 | -0.12724 | -0.15434 | -0.16615 | -0.17578 | -0.18582 | -0.18672
5 | -0.0085236 | -0.0089519 | -0.0093323 | -0.0093655 | -0.0093448 | -0.0078769 | -0.0060031 | -0.0048581 | -0.004772 | -0.0039973 | -0.0039558 | -0.0038725 | -0.0046606 | -0.0050154 | -0.0048805 | -0.0060499 | -0.0053599 | -0.0026871 | -0.003182 | -0.0039563 | -0.0042721 | -0.0055456 | -0.006133 | -0.006416
6 | -0.26005 | -0.20342 | -0.15424 | -0.22978 | -0.18869 | -0.27184 | -0.36256 | -0.70619 | -0.8133 | -0.838 | -0.7954 | -0.84846 | -0.84216 | -0.83239 | -0.70009 | -0.66594 | -0.57879 | -0.63318 | -0.53672 | -0.56009 | -0.47354 | -0.49848 | -0.30946 | -0.3178
7 | -0.61329 | -0.60659 | -0.62564 | -0.63696 | -0.67469 | -0.60409 | -0.5132 | -0.26658 | -0.13208 | -0.1226 | -0.093186 | -0.031316 | -0.12715 | -0.13268 | -0.24183 | -0.34558 | -0.3119 | -0.3479 | -0.39123 | -0.37561 | -0.42769 | -0.50418 | -0.56885 | -0.56582
8 | -0.46565 | -0.4755 | -0.47361 | -0.47293 | -0.46318 | -0.44447 | -0.33977 | -0.2703 | -0.2496 | -0.28506 | -0.26918 | -0.24537 | -0.2601 | -0.2816 | -0.34215 | -0.37945 | -0.37844 | -0.3732 | -0.39337 | -0.40674 | -0.4137 | -0.42583 | -0.44442 | -0.45294
9 | 0.0084758 | 0.0084758 | 0.0084758 | 0.0084758 | 0.0084758 | 0.0084758 | 0.0084758 | 0.0084758 | 0.0084758 | 0.0084758 | 0.0084758 | 0.0084758 | 0.0084758 | 0.0084758 | 0.0084758 | 0.0084758 | 0.0084758 | 0.0084758 | 0.0084758 | 0.0084758 | 0.0084758 | 0.0084758 | 0.0084758 | 0.0084758
10 | 0.11544 | 0.11881 | 0.11898 | 0.11865 | 0.11832 | 0.11061 | 0.082912 | 0.067671 | 0.043619 | 0.02519 | 0.032226 | 0.024879 | 0.029666 | 0.042907 | 0.053637 | 0.055323 | 0.056887 | 0.038394 | 0.046524 | 0.057677 | 0.067829 | 0.0863 | 0.10787 | 0.10979
11 | -0.32163 | -0.32472 | -0.33069 | -0.33363 | -0.32616 | -0.26321 | -0.19972 | -0.17844 | -0.12524 | -0.082634 | -0.18839 | -0.17765 | -0.20023 | -0.19982 | -0.22232 | -0.22253 | -0.18954 | -0.12676 | -0.17316 | -0.20341 | -0.21853 | -0.22379 | -0.24165 | -0.25631
12 | 0.033718 | -0.056573 | -0.11968 | -0.10349 | -0.080465 | 0.08106 | 0.0026761 | -0.096642 | -0.20976 | -0.24745 | -0.1202 | 0.00031229 | -0.38072 | -0.4316 | -0.40941 | -0.47004 | -0.25823 | -0.35668 | -0.38299 | -0.34141 | -0.38316 | -0.49185 | -0.45563 | -0.30694
13 | 0.39723 | 0.32126 | 0.45852 | 0.57456 | 0.59997 | 0.73146 | 2.6751 | 3.3488 | 3.5856 | 3.3538 | 3.0722 | 3.5209 | 3.9795 | 3.5293 | 3.4708 | 3.4643 | 3.1219 | 3.2272 | 2.7906 | 2.1067 | 2.3112 | 2.0197 | 0.88837 | 0.62852
14 | 0.09165 | 0.064752 | 0.056133 | 0.071953 | 0.061954 | 0.050936 | 0.042145 | 0.14728 | 0.15402 | 0.1321 | 0.15391 | 0.14301 | 0.14364 | 0.12827 | 0.076115 | 0.11917 | 0.14293 | 0.13336 | 0.093207 | 0.096696 | 0.090064 | 0.055868 | 0.044566 | 0.046191
15 | -0.11869 | -0.11866 | -0.12194 | -0.12752 | -0.1263 | -0.11591 | -0.073497 | -0.014128 | -0.015183 | -0.010062 | -0.0088633 | -0.039556 | -0.057787 | -0.074912 | -0.074349 | -0.075606 | -0.059444 | 0.019538 | -0.0027535 | -0.032503 | -0.06025 | -0.079253 | -0.086922 | -0.099521
16 | -0.071665 | -0.077327 | -0.078745 | -0.077692 | -0.077757 | -0.06493 | -0.0024178 | 0.033476 | 0.042666 | 0.029722 | 0.017548 | 0.034808 | 0.021948 | 0.006659 | -0.026344 | -0.026356 | -0.021711 | -0.010953 | -0.026694 | -0.01521 | -0.020882 | -0.034635 | -0.054719 | -0.061769
17 | 0.32178 | 0.32497 | 0.32829 | 0.33116 | 0.33264 | 0.30412 | 0.26385 | 0.2409 | 0.24795 | 0.27468 | 0.29298 | 0.31022 | 0.31059 | 0.3163 | 0.31908 | 0.30956 | 0.26206 | 0.15619 | 0.20146 | 0.24437 | 0.26307 | 0.27832 | 0.29421 | 0.29564
18 | 0.23866 | 0.25065 | 0.2613 | 0.26223 | 0.26165 | 0.22055 | 0.16809 | 0.13603 | 0.13362 | 0.11192 | 0.11076 | 0.10843 | 0.1305 | 0.14043 | 0.13666 | 0.1694 | 0.15008 | 0.075239 | 0.089095 | 0.11078 | 0.11962 | 0.15528 | 0.17173 | 0.17965
19 | -0.29315 | -0.22931 | -0.17387 | -0.25903 | -0.2127 | -0.30644 | -0.4087 | -0.79607 | -0.91681 | -0.94466 | -0.89663 | -0.95645 | -0.94934 | -0.93834 | -0.78919 | -0.7507 | -0.65245 | -0.71376 | -0.60503 | -0.63137 | -0.53381 | -0.56192 | -0.34884 | -0.35824
20 | 0.3855 | 0.38128 | 0.39326 | 0.40038 | 0.42409 | 0.37971 | 0.32259 | 0.16756 | 0.083024 | 0.077064 | 0.058574 | 0.019685 | 0.079922 | 0.0834 | 0.15201 | 0.21722 | 0.19605 | 0.21868 | 0.24592 | 0.2361 | 0.26883 | 0.31692 | 0.35756 | 0.35566
21 | -0.38804 | -0.39625 | -0.39468 | -0.39411 | -0.38599 | -0.37039 | -0.28314 | -0.22525 | -0.208 | -0.23755 | -0.22432 | -0.20448 | -0.21675 | -0.23467 | -0.28513 | -0.31621 | -0.31537 | -0.311 | -0.32781 | -0.33895 | -0.34475 | -0.35486 | -0.37035 | -0.37745
22 | -0.061939 | -0.061939 | -0.061939 | -0.061939 | -0.061939 | -0.061939 | -0.061939 | -0.061939 | -0.061939 | -0.061939 | -0.061939 | -0.061939 | -0.061939 | -0.061939 | -0.061939 | -0.061939 | -0.061939 | -0.061939 | -0.061939 | -0.061939 | -0.061939 | -0.061939 | -0.061939 | -0.061939
23 | -3.0014 | -3.0889 | -3.0935 | -3.0848 | -3.0762 | -2.8759 | -2.1557 | -1.7594 | -1.1341 | -0.65493 | -0.83787 | -0.64685 | -0.77133 | -1.1156 | -1.3946 | -1.4384 | -1.4791 | -0.99826 | -1.2096 | -1.4996 | -1.7635 | -2.2438 | -2.8046 | -2.8545
24 | 0.94678 | 0.95589 | 0.97346 | 0.98211 | 0.96012 | 0.77483 | 0.58791 | 0.52529 | 0.36866 | 0.24325 | 0.55457 | 0.52296 | 0.58941 | 0.5882 | 0.65444 | 0.65506 | 0.55797 | 0.37314 | 0.50973 | 0.59878 | 0.64329 | 0.65876 | 0.71134 | 0.75449
25 | -0.020231 | 0.033944 | 0.071808 | 0.062093 | 0.048279 | -0.048636 | -0.0016057 | 0.057985 | 0.12585 | 0.14847 | 0.072119 | -0.00018737 | 0.22843 | 0.25896 | 0.24565 | 0.28202 | 0.15494 | 0.21401 | 0.2298 | 0.20485 | 0.2299 | 0.29511 | 0.27338 | 0.18416
26 | 0.034137 | 0.027609 | 0.039404 | 0.049376 | 0.05156 | 0.06286 | 0.22989 | 0.28779 | 0.30814 | 0.28821 | 0.26401 | 0.30258 | 0.34199 | 0.3033 | 0.29828 | 0.29771 | 0.26829 | 0.27734 | 0.23982 | 0.18104 | 0.19862 | 0.17357 | 0.076345 | 0.054013
27 | 0.044586 | 0.031501 | 0.027308 | 0.035004 | 0.03014 | 0.02478 | 0.020503 | 0.071648 | 0.074929 | 0.064267 | 0.074875 | 0.069574 | 0.069881 | 0.062401 | 0.037029 | 0.057976 | 0.069533 | 0.064879 | 0.045344 | 0.047042 | 0.043815 | 0.027179 | 0.021681 | 0.022471
28 | 0.12462 | 0.1246 | 0.12803 | 0.1339 | 0.13261 | 0.12171 | 0.077172 | 0.014835 | 0.015942 | 0.010565 | 0.0093064 | 0.041534 | 0.060677 | 0.078657 | 0.078066 | 0.079386 | 0.062416 | -0.020515 | 0.0028912 | 0.034129 | 0.063262 | 0.083216 | 0.091268 | 0.1045
29 | -4.2999 | -4.6396 | -4.7247 | -4.6615 | -4.6654 | -3.8958 | -0.14507 | 2.0086 | 2.5599 | 1.7833 | 1.0529 | 2.0885 | 1.3169 | 0.39954 | -1.5807 | -1.5813 | -1.3026 | -0.65716 | -1.6017 | -0.91258 | -1.2529 | -2.0781 | -3.2831 | -3.7061
30 | 0.82986 | 0.83809 | 0.84664 | 0.85406 | 0.85786 | 0.7843 | 0.68046 | 0.62126 | 0.63945 | 0.70839 | 0.75558 | 0.80004 | 0.80098 | 0.81571 | 0.82288 | 0.79834 | 0.67584 | 0.40281 | 0.51956 | 0.63023 | 0.67846 | 0.71778 | 0.75876 | 0.76243
31 | 1.4064 | 1.4771 | 1.5398 | 1.5453 | 1.5419 | 1.2997 | 0.9905 | 0.80158 | 0.78738 | 0.65955 | 0.65271 | 0.63896 | 0.76901 | 0.82754 | 0.80529 | 0.99824 | 0.88438 | 0.44337 | 0.52502 | 0.65279 | 0.70489 | 0.91503 | 1.012 | 1.0586
32 | 0.27424 | 0.21452 | 0.16265 | 0.24232 | 0.19898 | 0.28667 | 0.38234 | 0.74471 | 0.85766 | 0.88371 | 0.83879 | 0.89474 | 0.8881 | 0.8778 | 0.73828 | 0.70227 | 0.61036 | 0.66771 | 0.566 | 0.59064 | 0.49937 | 0.52567 | 0.32634 | 0.33513

## Qc, Winter, S8
LoadID | 0 | 1 | 2 | 3 | 4 | 5 | 6 | 7 | 8 | 9 | 10 | 11 | 12 | 13 | 14 | 15 | 16 | 17 | 18 | 19 | 20 | 21 | 22 | 23
1 | 0.17835 | 0.126 | 0.10923 | 0.14002 | 0.12056 | 0.099119 | 0.082011 | 0.28659 | 0.29971 | 0.25707 | 0.2995 | 0.2783 | 0.27952 | 0.2496 | 0.14812 | 0.2319 | 0.27813 | 0.25951 | 0.18138 | 0.18817 | 0.17526 | 0.10872 | 0.086723 | 0.089885
2 | 0.13056 | 0.13053 | 0.13413 | 0.14027 | 0.13893 | 0.1275 | 0.080847 | 0.015541 | 0.016701 | 0.011068 | 0.0097496 | 0.043512 | 0.063566 | 0.082403 | 0.081784 | 0.083167 | 0.065389 | -0.021491 | 0.0030289 | 0.035754 | 0.066275 | 0.087179 | 0.095614 | 0.10947
3 | 0.28666 | 0.30931 | 0.31498 | 0.31077 | 0.31103 | 0.25972 | 0.0096712 | -0.1339 | -0.17066 | -0.11889 | -0.070194 | -0.13923 | -0.087793 | -0.026636 | 0.10538 | 0.10542 | 0.086843 | 0.04381 | 0.10678 | 0.060839 | 0.083528 | 0.13854 | 0.21888 | 0.24708
4 | -0.20323 | -0.20525 | -0.20734 | -0.20916 | -0.21009 | -0.19207 | -0.16664 | -0.15215 | -0.1566 | -0.17348 | -0.18504 | -0.19593 | -0.19616 | -0.19977 | -0.20152 | -0.19551 | -0.16551 | -0.098646 | -0.12724 | -0.15434 | -0.16615 | -0.17578 | -0.18582 | -0.18672
5 | -0.0085236 | -0.0089519 | -0.0093323 | -0.0093655 | -0.0093448 | -0.0078769 | -0.0060031 | -0.0048581 | -0.004772 | -0.0039973 | -0.0039558 | -0.0038725 | -0.0046606 | -0.0050154 | -0.0048805 | -0.0060499 | -0.0053599 | -0.0026871 | -0.003182 | -0.0039563 | -0.0042721 | -0.0055456 | -0.006133 | -0.006416
6 | -0.26005 | -0.20342 | -0.15424 | -0.22978 | -0.18869 | -0.27184 | -0.36256 | -0.70619 | -0.8133 | -0.838 | -0.7954 | -0.84846 | -0.84216 | -0.83239 | -0.70009 | -0.66594 | -0.57879 | -0.63318 | -0.53672 | -0.56009 | -0.47354 | -0.49848 | -0.30946 | -0.3178
7 | -0.61329 | -0.60659 | -0.62564 | -0.63696 | -0.67469 | -0.60409 | -0.5132 | -0.26658 | -0.13208 | -0.1226 | -0.093186 | -0.031316 | -0.12715 | -0.13268 | -0.24183 | -0.34558 | -0.3119 | -0.3479 | -0.39123 | -0.37561 | -0.42769 | -0.50418 | -0.56885 | -0.56582
8 | -0.46565 | -0.4755 | -0.47361 | -0.47293 | -0.46318 | -0.44447 | -0.33977 | -0.2703 | -0.2496 | -0.28506 | -0.26918 | -0.24537 | -0.2601 | -0.2816 | -0.34215 | -0.37945 | -0.37844 | -0.3732 | -0.39337 | -0.40674 | -0.4137 | -0.42583 | -0.44442 | -0.45294
9 | 0.0084758 | 0.0084758 | 0.0084758 | 0.0084758 | 0.0084758 | 0.0084758 | 0.0084758 | 0.0084758 | 0.0084758 | 0.0084758 | 0.0084758 | 0.0084758 | 0.0084758 | 0.0084758 | 0.0084758 | 0.0084758 | 0.0084758 | 0.0084758 | 0.0084758 | 0.0084758 | 0.0084758 | 0.0084758 | 0.0084758 | 0.0084758
10 | 0.11544 | 0.11881 | 0.11898 | 0.11865 | 0.11832 | 0.11061 | 0.082912 | 0.067671 | 0.043619 | 0.02519 | 0.032226 | 0.024879 | 0.029666 | 0.042907 | 0.053637 | 0.055323 | 0.056887 | 0.038394 | 0.046524 | 0.057677 | 0.067829 | 0.0863 | 0.10787 | 0.10979
11 | -0.32163 | -0.32472 | -0.33069 | -0.33363 | -0.32616 | -0.26321 | -0.19972 | -0.17844 | -0.12524 | -0.082634 | -0.18839 | -0.17765 | -0.20023 | -0.19982 | -0.22232 | -0.22253 | -0.18954 | -0.12676 | -0.17316 | -0.20341 | -0.21853 | -0.22379 | -0.24165 | -0.25631
12 | 0.033718 | -0.056573 | -0.11968 | -0.10349 | -0.080465 | 0.08106 | 0.0026761 | -0.096642 | -0.20976 | -0.24745 | -0.1202 | 0.00031229 | -0.38072 | -0.4316 | -0.40941 | -0.47004 | -0.25823 | -0.35668 | -0.38299 | -0.34141 | -0.38316 | -0.49185 | -0.45563 | -0.30694
13 | 0.39723 | 0.32126 | 0.45852 | 0.57456 | 0.59997 | 0.73146 | 2.6751 | 3.3488 | 3.5856 | 3.3538 | 3.0722 | 3.5209 | 3.9795 | 3.5293 | 3.4708 | 3.4643 | 3.1219 | 3.2272 | 2.7906 | 2.1067 | 2.3112 | 2.0197 | 0.88837 | 0.62852
14 | 0.09165 | 0.064752 | 0.056133 | 0.071953 | 0.061954 | 0.050936 | 0.042145 | 0.14728 | 0.15402 | 0.1321 | 0.15391 | 0.14301 | 0.14364 | 0.12827 | 0.076115 | 0.11917 | 0.14293 | 0.13336 | 0.093207 | 0.096696 | 0.090064 | 0.055868 | 0.044566 | 0.046191
15 | -0.11869 | -0.11866 | -0.12194 | -0.12752 | -0.1263 | -0.11591 | -0.073497 | -0.014128 | -0.015183 | -0.010062 | -0.0088633 | -0.039556 | -0.057787 | -0.074912 | -0.074349 | -0.075606 | -0.059444 | 0.019538 | -0.0027535 | -0.032503 | -0.06025 | -0.079253 | -0.086922 | -0.099521
16 | -0.071665 | -0.077327 | -0.078745 | -0.077692 | -0.077757 | -0.06493 | -0.0024178 | 0.033476 | 0.042666 | 0.029722 | 0.017548 | 0.034808 | 0.021948 | 0.006659 | -0.026344 | -0.026356 | -0.021711 | -0.010953 | -0.026694 | -0.01521 | -0.020882 | -0.034635 | -0.054719 | -0.061769
17 | 0.32178 | 0.32497 | 0.32829 | 0.33116 | 0.33264 | 0.30412 | 0.26385 | 0.2409 | 0.24795 | 0.27468 | 0.29298 | 0.31022 | 0.31059 | 0.3163 | 0.31908 | 0.30956 | 0.26206 | 0.15619 | 0.20146 | 0.24437 | 0.26307 | 0.27832 | 0.29421 | 0.29564
18 | 0.23866 | 0.25065 | 0.2613 | 0.26223 | 0.26165 | 0.22055 | 0.16809 | 0.13603 | 0.13362 | 0.11192 | 0.11076 | 0.10843 | 0.1305 | 0.14043 | 0.13666 | 0.1694 | 0.15008 | 0.075239 | 0.089095 | 0.11078 | 0.11962 | 0.15528 | 0.17173 | 0.17965
19 | -0.29315 | -0.22931 | -0.17387 | -0.25903 | -0.2127 | -0.30644 | -0.4087 | -0.79607 | -0.91681 | -0.94466 | -0.89663 | -0.95645 | -0.94934 | -0.93834 | -0.78919 | -0.7507 | -0.65245 | -0.71376 | -0.60503 | -0.63137 | -0.53381 | -0.56192 | -0.34884 | -0.35824
20 | 0.3855 | 0.38128 | 0.39326 | 0.40038 | 0.42409 | 0.37971 | 0.32259 | 0.16756 | 0.083024 | 0.077064 | 0.058574 | 0.019685 | 0.079922 | 0.0834 | 0.15201 | 0.21722 | 0.19605 | 0.21868 | 0.24592 | 0.2361 | 0.26883 | 0.31692 | 0.35756 | 0.35566
21 | -0.38804 | -0.39625 | -0.39468 | -0.39411 | -0.38599 | -0.37039 | -0.28314 | -0.22525 | -0.208 | -0.23755 | -0.22432 | -0.20448 | -0.21675 | -0.23467 | -0.28513 | -0.31621 | -0.31537 | -0.311 | -0.32781 | -0.33895 | -0.34475 | -0.35486 | -0.37035 | -0.37745
22 | -0.061939 | -0.061939 | -0.061939 | -0.061939 | -0.061939 | -0.061939 | -0.061939 | -0.061939 | -0.061939 | -0.061939 | -0.061939 | -0.061939 | -0.061939 | -0.061939 | -0.061939 | -0.061939 | -0.061939 | -0.061939 | -0.061939 | -0.061939 | -0.061939 | -0.061939 | -0.061939 | -0.061939
23 | -3.0014 | -3.0889 | -3.0935 | -3.0848 | -3.0762 | -2.8759 | -2.1557 | -1.7594 | -1.1341 | -0.65493 | -0.83787 | -0.64685 | -0.77133 | -1.1156 | -1.3946 | -1.4384 | -1.4791 | -0.99826 | -1.2096 | -1.4996 | -1.7635 | -2.2438 | -2.8046 | -2.8545
24 | 0.94678 | 0.95589 | 0.97346 | 0.98211 | 0.96012 | 0.77483 | 0.58791 | 0.52529 | 0.36866 | 0.24325 | 0.55457 | 0.52296 | 0.58941 | 0.5882 | 0.65444 | 0.65506 | 0.55797 | 0.37314 | 0.50973 | 0.59878 | 0.64329 | 0.65876 | 0.71134 | 0.75449
25 | -0.020231 | 0.033944 | 0.071808 | 0.062093 | 0.048279 | -0.048636 | -0.0016057 | 0.057985 | 0.12585 | 0.14847 | 0.072119 | -0.00018737 | 0.22843 | 0.25896 | 0.24565 | 0.28202 | 0.15494 | 0.21401 | 0.2298 | 0.20485 | 0.2299 | 0.29511 | 0.27338 | 0.18416
26 | 0.034137 | 0.027609 | 0.039404 | 0.049376 | 0.05156 | 0.06286 | 0.22989 | 0.28779 | 0.30814 | 0.28821 | 0.26401 | 0.30258 | 0.34199 | 0.3033 | 0.29828 | 0.29771 | 0.26829 | 0.27734 | 0.23982 | 0.18104 | 0.19862 | 0.17357 | 0.076345 | 0.054013
27 | 0.044586 | 0.031501 | 0.027308 | 0.035004 | 0.03014 | 0.02478 | 0.020503 | 0.071648 | 0.074929 | 0.064267 | 0.074875 | 0.069574 | 0.069881 | 0.062401 | 0.037029 | 0.057976 | 0.069533 | 0.064879 | 0.045344 | 0.047042 | 0.043815 | 0.027179 | 0.021681 | 0.022471
28 | 0.12462 | 0.1246 | 0.12803 | 0.1339 | 0.13261 | 0.12171 | 0.077172 | 0.014835 | 0.015942 | 0.010565 | 0.0093064 | 0.041534 | 0.060677 | 0.078657 | 0.078066 | 0.079386 | 0.062416 | -0.020515 | 0.0028912 | 0.034129 | 0.063262 | 0.083216 | 0.091268 | 0.1045
29 | -4.2999 | -4.6396 | -4.7247 | -4.6615 | -4.6654 | -3.8958 | -0.14507 | 2.0086 | 2.5599 | 1.7833 | 1.0529 | 2.0885 | 1.3169 | 0.39954 | -1.5807 | -1.5813 | -1.3026 | -0.65716 | -1.6017 | -0.91258 | -1.2529 | -2.0781 | -3.2831 | -3.7061
30 | 0.82986 | 0.83809 | 0.84664 | 0.85406 | 0.85786 | 0.7843 | 0.68046 | 0.62126 | 0.63945 | 0.70839 | 0.75558 | 0.80004 | 0.80098 | 0.81571 | 0.82288 | 0.79834 | 0.67584 | 0.40281 | 0.51956 | 0.63023 | 0.67846 | 0.71778 | 0.75876 | 0.76243
31 | 1.4064 | 1.4771 | 1.5398 | 1.5453 | 1.5419 | 1.2997 | 0.9905 | 0.80158 | 0.78738 | 0.65955 | 0.65271 | 0.63896 | 0.76901 | 0.82754 | 0.80529 | 0.99824 | 0.88438 | 0.44337 | 0.52502 | 0.65279 | 0.70489 | 0.91503 | 1.012 | 1.0586
32 | 0.27424 | 0.21452 | 0.16265 | 0.24232 | 0.19898 | 0.28667 | 0.38234 | 0.74471 | 0.85766 | 0.88371 | 0.83879 | 0.89474 | 0.8881 | 0.8778 | 0.73828 | 0.70227 | 0.61036 | 0.66771 | 0.566 | 0.59064 | 0.49937 | 0.52567 | 0.32634 | 0.33513

## Qc, Winter, S9
LoadID | 0 | 1 | 2 | 3 | 4 | 5 | 6 | 7 | 8 | 9 | 10 | 11 | 12 | 13 | 14 | 15 | 16 | 17 | 18 | 19 | 20 | 21 | 22 | 23
1 | 0.17835 | 0.126 | 0.10923 | 0.14002 | 0.12056 | 0.099119 | 0.082011 | 0.28659 | 0.29971 | 0.25707 | 0.2995 | 0.2783 | 0.27952 | 0.2496 | 0.14812 | 0.2319 | 0.27813 | 0.25951 | 0.18138 | 0.18817 | 0.17526 | 0.10872 | 0.086723 | 0.089885
2 | 0.13056 | 0.13053 | 0.13413 | 0.14027 | 0.13893 | 0.1275 | 0.080847 | 0.015541 | 0.016701 | 0.011068 | 0.0097496 | 0.043512 | 0.063566 | 0.082403 | 0.081784 | 0.083167 | 0.065389 | -0.021491 | 0.0030289 | 0.035754 | 0.066275 | 0.087179 | 0.095614 | 0.10947
3 | 0.28666 | 0.30931 | 0.31498 | 0.31077 | 0.31103 | 0.25972 | 0.0096712 | -0.1339 | -0.17066 | -0.11889 | -0.070194 | -0.13923 | -0.087793 | -0.026636 | 0.10538 | 0.10542 | 0.086843 | 0.04381 | 0.10678 | 0.060839 | 0.083528 | 0.13854 | 0.21888 | 0.24708
4 | -0.20323 | -0.20525 | -0.20734 | -0.20916 | -0.21009 | -0.19207 | -0.16664 | -0.15215 | -0.1566 | -0.17348 | -0.18504 | -0.19593 | -0.19616 | -0.19977 | -0.20152 | -0.19551 | -0.16551 | -0.098646 | -0.12724 | -0.15434 | -0.16615 | -0.17578 | -0.18582 | -0.18672
5 | -0.0085236 | -0.0089519 | -0.0093323 | -0.0093655 | -0.0093448 | -0.0078769 | -0.0060031 | -0.0048581 | -0.004772 | -0.0039973 | -0.0039558 | -0.0038725 | -0.0046606 | -0.0050154 | -0.0048805 | -0.0060499 | -0.0053599 | -0.0026871 | -0.003182 | -0.0039563 | -0.0042721 | -0.0055456 | -0.006133 | -0.006416
6 | -0.26005 | -0.20342 | -0.15424 | -0.22978 | -0.18869 | -0.27184 | -0.36256 | -0.70619 | -0.8133 | -0.838 | -0.7954 | -0.84846 | -0.84216 | -0.83239 | -0.70009 | -0.66594 | -0.57879 | -0.63318 | -0.53672 | -0.56009 | -0.47354 | -0.49848 | -0.30946 | -0.3178
7 | -0.61329 | -0.60659 | -0.62564 | -0.63696 | -0.67469 | -0.60409 | -0.5132 | -0.26658 | -0.13208 | -0.1226 | -0.093186 | -0.031316 | -0.12715 | -0.13268 | -0.24183 | -0.34558 | -0.3119 | -0.3479 | -0.39123 | -0.37561 | -0.42769 | -0.50418 | -0.56885 | -0.56582
8 | -0.46565 | -0.4755 | -0.47361 | -0.47293 | -0.46318 | -0.44447 | -0.33977 | -0.2703 | -0.2496 | -0.28506 | -0.26918 | -0.24537 | -0.2601 | -0.2816 | -0.34215 | -0.37945 | -0.37844 | -0.3732 | -0.39337 | -0.40674 | -0.4137 | -0.42583 | -0.44442 | -0.45294
9 | 0.0084758 | 0.0084758 | 0.0084758 | 0.0084758 | 0.0084758 | 0.0084758 | 0.0084758 | 0.0084758 | 0.0084758 | 0.0084758 | 0.0084758 | 0.0084758 | 0.0084758 | 0.0084758 | 0.0084758 | 0.0084758 | 0.0084758 | 0.0084758 | 0.0084758 | 0.0084758 | 0.0084758 | 0.0084758 | 0.0084758 | 0.0084758
10 | 0.11544 | 0.11881 | 0.11898 | 0.11865 | 0.11832 | 0.11061 | 0.082912 | 0.067671 | 0.043619 | 0.02519 | 0.032226 | 0.024879 | 0.029666 | 0.042907 | 0.053637 | 0.055323 | 0.056887 | 0.038394 | 0.046524 | 0.057677 | 0.067829 | 0.0863 | 0.10787 | 0.10979
11 | -0.32163 | -0.32472 | -0.33069 | -0.33363 | -0.32616 | -0.26321 | -0.19972 | -0.17844 | -0.12524 | -0.082634 | -0.18839 | -0.17765 | -0.20023 | -0.19982 | -0.22232 | -0.22253 | -0.18954 | -0.12676 | -0.17316 | -0.20341 | -0.21853 | -0.22379 | -0.24165 | -0.25631
12 | 0.033718 | -0.056573 | -0.11968 | -0.10349 | -0.080465 | 0.08106 | 0.0026761 | -0.096642 | -0.20976 | -0.24745 | -0.1202 | 0.00031229 | -0.38072 | -0.4316 | -0.40941 | -0.47004 | -0.25823 | -0.35668 | -0.38299 | -0.34141 | -0.38316 | -0.49185 | -0.45563 | -0.30694
13 | 0.39723 | 0.32126 | 0.45852 | 0.57456 | 0.59997 | 0.73146 | 2.6751 | 3.3488 | 3.5856 | 3.3538 | 3.0722 | 3.5209 | 3.9795 | 3.5293 | 3.4708 | 3.4643 | 3.1219 | 3.2272 | 2.7906 | 2.1067 | 2.3112 | 2.0197 | 0.88837 | 0.62852
14 | 0.09165 | 0.064752 | 0.056133 | 0.071953 | 0.061954 | 0.050936 | 0.042145 | 0.14728 | 0.15402 | 0.1321 | 0.15391 | 0.14301 | 0.14364 | 0.12827 | 0.076115 | 0.11917 | 0.14293 | 0.13336 | 0.093207 | 0.096696 | 0.090064 | 0.055868 | 0.044566 | 0.046191
15 | -0.11869 | -0.11866 | -0.12194 | -0.12752 | -0.1263 | -0.11591 | -0.073497 | -0.014128 | -0.015183 | -0.010062 | -0.0088633 | -0.039556 | -0.057787 | -0.074912 | -0.074349 | -0.075606 | -0.059444 | 0.019538 | -0.0027535 | -0.032503 | -0.06025 | -0.079253 | -0.086922 | -0.099521
16 | -0.071665 | -0.077327 | -0.078745 | -0.077692 | -0.077757 | -0.06493 | -0.0024178 | 0.033476 | 0.042666 | 0.029722 | 0.017548 | 0.034808 | 0.021948 | 0.006659 | -0.026344 | -0.026356 | -0.021711 | -0.010953 | -0.026694 | -0.01521 | -0.020882 | -0.034635 | -0.054719 | -0.061769
17 | 0.32178 | 0.32497 | 0.32829 | 0.33116 | 0.33264 | 0.30412 | 0.26385 | 0.2409 | 0.24795 | 0.27468 | 0.29298 | 0.31022 | 0.31059 | 0.3163 | 0.31908 | 0.30956 | 0.26206 | 0.15619 | 0.20146 | 0.24437 | 0.26307 | 0.27832 | 0.29421 | 0.29564
18 | 0.23866 | 0.25065 | 0.2613 | 0.26223 | 0.26165 | 0.22055 | 0.16809 | 0.13603 | 0.13362 | 0.11192 | 0.11076 | 0.10843 | 0.1305 | 0.14043 | 0.13666 | 0.1694 | 0.15008 | 0.075239 | 0.089095 | 0.11078 | 0.11962 | 0.15528 | 0.17173 | 0.17965
19 | -0.29315 | -0.22931 | -0.17387 | -0.25903 | -0.2127 | -0.30644 | -0.4087 | -0.79607 | -0.91681 | -0.94466 | -0.89663 | -0.95645 | -0.94934 | -0.93834 | -0.78919 | -0.7507 | -0.65245 | -0.71376 | -0.60503 | -0.63137 | -0.53381 | -0.56192 | -0.34884 | -0.35824
20 | 0.3855 | 0.38128 | 0.39326 | 0.40038 | 0.42409 | 0.37971 | 0.32259 | 0.16756 | 0.083024 | 0.077064 | 0.058574 | 0.019685 | 0.079922 | 0.0834 | 0.15201 | 0.21722 | 0.19605 | 0.21868 | 0.24592 | 0.2361 | 0.26883 | 0.31692 | 0.35756 | 0.35566
21 | -0.38804 | -0.39625 | -0.39468 | -0.39411 | -0.38599 | -0.37039 | -0.28314 | -0.22525 | -0.208 | -0.23755 | -0.22432 | -0.20448 | -0.21675 | -0.23467 | -0.28513 | -0.31621 | -0.31537 | -0.311 | -0.32781 | -0.33895 | -0.34475 | -0.35486 | -0.37035 | -0.37745
22 | -0.061939 | -0.061939 | -0.061939 | -0.061939 | -0.061939 | -0.061939 | -0.061939 | -0.061939 | -0.061939 | -0.061939 | -0.061939 | -0.061939 | -0.061939 | -0.061939 | -0.061939 | -0.061939 | -0.061939 | -0.061939 | -0.061939 | -0.061939 | -0.061939 | -0.061939 | -0.061939 | -0.061939
23 | -3.0014 | -3.0889 | -3.0935 | -3.0848 | -3.0762 | -2.8759 | -2.1557 | -1.7594 | -1.1341 | -0.65493 | -0.83787 | -0.64685 | -0.77133 | -1.1156 | -1.3946 | -1.4384 | -1.4791 | -0.99826 | -1.2096 | -1.4996 | -1.7635 | -2.2438 | -2.8046 | -2.8545
24 | 0.94678 | 0.95589 | 0.97346 | 0.98211 | 0.96012 | 0.77483 | 0.58791 | 0.52529 | 0.36866 | 0.24325 | 0.55457 | 0.52296 | 0.58941 | 0.5882 | 0.65444 | 0.65506 | 0.55797 | 0.37314 | 0.50973 | 0.59878 | 0.64329 | 0.65876 | 0.71134 | 0.75449
25 | -0.020231 | 0.033944 | 0.071808 | 0.062093 | 0.048279 | -0.048636 | -0.0016057 | 0.057985 | 0.12585 | 0.14847 | 0.072119 | -0.00018737 | 0.22843 | 0.25896 | 0.24565 | 0.28202 | 0.15494 | 0.21401 | 0.2298 | 0.20485 | 0.2299 | 0.29511 | 0.27338 | 0.18416
26 | 0.034137 | 0.027609 | 0.039404 | 0.049376 | 0.05156 | 0.06286 | 0.22989 | 0.28779 | 0.30814 | 0.28821 | 0.26401 | 0.30258 | 0.34199 | 0.3033 | 0.29828 | 0.29771 | 0.26829 | 0.27734 | 0.23982 | 0.18104 | 0.19862 | 0.17357 | 0.076345 | 0.054013
27 | 0.044586 | 0.031501 | 0.027308 | 0.035004 | 0.03014 | 0.02478 | 0.020503 | 0.071648 | 0.074929 | 0.064267 | 0.074875 | 0.069574 | 0.069881 | 0.062401 | 0.037029 | 0.057976 | 0.069533 | 0.064879 | 0.045344 | 0.047042 | 0.043815 | 0.027179 | 0.021681 | 0.022471
28 | 0.12462 | 0.1246 | 0.12803 | 0.1339 | 0.13261 | 0.12171 | 0.077172 | 0.014835 | 0.015942 | 0.010565 | 0.0093064 | 0.041534 | 0.060677 | 0.078657 | 0.078066 | 0.079386 | 0.062416 | -0.020515 | 0.0028912 | 0.034129 | 0.063262 | 0.083216 | 0.091268 | 0.1045
29 | -4.2999 | -4.6396 | -4.7247 | -4.6615 | -4.6654 | -3.8958 | -0.14507 | 2.0086 | 2.5599 | 1.7833 | 1.0529 | 2.0885 | 1.3169 | 0.39954 | -1.5807 | -1.5813 | -1.3026 | -0.65716 | -1.6017 | -0.91258 | -1.2529 | -2.0781 | -3.2831 | -3.7061
30 | 0.82986 | 0.83809 | 0.84664 | 0.85406 | 0.85786 | 0.7843 | 0.68046 | 0.62126 | 0.63945 | 0.70839 | 0.75558 | 0.80004 | 0.80098 | 0.81571 | 0.82288 | 0.79834 | 0.67584 | 0.40281 | 0.51956 | 0.63023 | 0.67846 | 0.71778 | 0.75876 | 0.76243
31 | 1.4064 | 1.4771 | 1.5398 | 1.5453 | 1.5419 | 1.2997 | 0.9905 | 0.80158 | 0.78738 | 0.65955 | 0.65271 | 0.63896 | 0.76901 | 0.82754 | 0.80529 | 0.99824 | 0.88438 | 0.44337 | 0.52502 | 0.65279 | 0.70489 | 0.91503 | 1.012 | 1.0586
32 | 0.27424 | 0.21452 | 0.16265 | 0.24232 | 0.19898 | 0.28667 | 0.38234 | 0.74471 | 0.85766 | 0.88371 | 0.83879 | 0.89474 | 0.8881 | 0.8778 | 0.73828 | 0.70227 | 0.61036 | 0.66771 | 0.566 | 0.59064 | 0.49937 | 0.52567 | 0.32634 | 0.33513

## UpFlex, Winter
LoadID | 0 | 1 | 2 | 3 | 4 | 5 | 6 | 7 | 8 | 9 | 10 | 11 | 12 | 13 | 14 | 15 | 16 | 17 | 18 | 19 | 20 | 21 | 22 | 23
1 | 0.30807 | 0.33915 | 0.44143 | 0.50608 | 0.59504 | 0.69556 | 0.62003 | 0.8864 | 0.81317 | 0.91843 | 0.9439 | 0.87555 | 0.82595 | 0.76041 | 0.70042 | 0.63037 | 0.62381 | 0.49425 | 0.40893 | 0.48525 | 0.49442 | 0.56503 | 0.27435 | 0.26341
2 | 0.32341 | 0.35603 | 0.46341 | 0.53128 | 0.62466 | 0.73018 | 0.65089 | 0.93052 | 0.85365 | 0.96415 | 0.99089 | 0.91913 | 0.86707 | 0.79826 | 0.73528 | 0.66175 | 0.65486 | 0.51885 | 0.42929 | 0.50941 | 0.51903 | 0.59315 | 0.28801 | 0.27652
3 | 0.24447 | 0.26913 | 0.3503 | 0.40161 | 0.4722 | 0.55197 | 0.49203 | 0.70341 | 0.6453 | 0.72883 | 0.74904 | 0.6948 | 0.65544 | 0.60343 | 0.55582 | 0.50023 | 0.49503 | 0.39222 | 0.32451 | 0.38508 | 0.39235 | 0.44838 | 0.21771 | 0.20903
4 | 0.090913 | 0.10008 | 0.13027 | 0.14935 | 0.1756 | 0.20526 | 0.18297 | 0.26158 | 0.23997 | 0.27103 | 0.27855 | 0.25838 | 0.24374 | 0.2244 | 0.2067 | 0.18602 | 0.18409 | 0.14586 | 0.12068 | 0.1432 | 0.14591 | 0.16674 | 0.080962 | 0.077733
5 | 0.21423 | 0.23584 | 0.30697 | 0.35193 | 0.41379 | 0.48369 | 0.43117 | 0.6164 | 0.56548 | 0.63868 | 0.65639 | 0.60885 | 0.57437 | 0.52879 | 0.48707 | 0.43836 | 0.43379 | 0.3437 | 0.28437 | 0.33744 | 0.34382 | 0.39292 | 0.19078 | 0.18317
6 | 0.38788 | 0.427 | 0.55579 | 0.63719 | 0.74919 | 0.87575 | 0.78065 | 1.116 | 1.0238 | 1.1564 | 1.1884 | 1.1024 | 1.0399 | 0.95739 | 0.88186 | 0.79367 | 0.7854 | 0.62228 | 0.51487 | 0.61096 | 0.6225 | 0.7114 | 0.34542 | 0.33164
7 | 0.3114 | 0.34281 | 0.4462 | 0.51155 | 0.60146 | 0.70307 | 0.62672 | 0.89597 | 0.82195 | 0.92834 | 0.95409 | 0.885 | 0.83487 | 0.76861 | 0.70798 | 0.63717 | 0.63054 | 0.49958 | 0.41334 | 0.49049 | 0.49976 | 0.57112 | 0.27731 | 0.26625
8 | 0.116 | 0.1277 | 0.16621 | 0.19056 | 0.22405 | 0.2619 | 0.23346 | 0.33376 | 0.30619 | 0.34582 | 0.35541 | 0.32967 | 0.311 | 0.28632 | 0.26373 | 0.23735 | 0.23488 | 0.1861 | 0.15398 | 0.18271 | 0.18617 | 0.21275 | 0.1033 | 0.099182
9 | 0.12726 | 0.14009 | 0.18235 | 0.20905 | 0.2458 | 0.28732 | 0.25612 | 0.36615 | 0.3359 | 0.37938 | 0.38991 | 0.36167 | 0.34118 | 0.31411 | 0.28933 | 0.26039 | 0.25768 | 0.20416 | 0.16892 | 0.20045 | 0.20424 | 0.2334 | 0.11333 | 0.10881
10 | 0.085606 | 0.094241 | 0.12266 | 0.14063 | 0.16535 | 0.19328 | 0.17229 | 0.24631 | 0.22596 | 0.25521 | 0.26229 | 0.24329 | 0.22951 | 0.2113 | 0.19463 | 0.17516 | 0.17334 | 0.13734 | 0.11363 | 0.13484 | 0.13739 | 0.15701 | 0.076235 | 0.073195
11 | 0.17531 | 0.193 | 0.2512 | 0.28799 | 0.33861 | 0.39582 | 0.35283 | 0.50442 | 0.46275 | 0.52264 | 0.53714 | 0.49824 | 0.47002 | 0.43272 | 0.39858 | 0.35872 | 0.35498 | 0.28126 | 0.23271 | 0.27614 | 0.28136 | 0.32154 | 0.15612 | 0.1499
12 | 0.27059 | 0.29788 | 0.38772 | 0.44451 | 0.52264 | 0.61093 | 0.54459 | 0.77855 | 0.71424 | 0.80669 | 0.82906 | 0.76902 | 0.72546 | 0.66789 | 0.6152 | 0.55367 | 0.54791 | 0.43411 | 0.35918 | 0.42621 | 0.43427 | 0.49628 | 0.24097 | 0.23136
13 | 0.31554 | 0.34737 | 0.45213 | 0.51835 | 0.60946 | 0.71242 | 0.63505 | 0.90788 | 0.83288 | 0.94069 | 0.96678 | 0.89676 | 0.84597 | 0.77883 | 0.71739 | 0.64564 | 0.63892 | 0.50623 | 0.41884 | 0.49701 | 0.5064 | 0.57872 | 0.281 | 0.26979
14 | 0.21777 | 0.23974 | 0.31204 | 0.35774 | 0.42062 | 0.49168 | 0.43829 | 0.62658 | 0.57482 | 0.64922 | 0.66723 | 0.61891 | 0.58385 | 0.53752 | 0.49511 | 0.4456 | 0.44096 | 0.34938 | 0.28907 | 0.34302 | 0.3495 | 0.39941 | 0.19393 | 0.1862
15 | 0.21186 | 0.23323 | 0.30357 | 0.34803 | 0.4092 | 0.47833 | 0.42639 | 0.60957 | 0.55921 | 0.6316 | 0.64911 | 0.60211 | 0.568 | 0.52293 | 0.48167 | 0.4335 | 0.42899 | 0.33989 | 0.28122 | 0.3337 | 0.34001 | 0.38856 | 0.18867 | 0.18114
16 | 0.16546 | 0.18215 | 0.23709 | 0.27181 | 0.31959 | 0.37358 | 0.33301 | 0.47608 | 0.43675 | 0.49328 | 0.50696 | 0.47025 | 0.44361 | 0.40841 | 0.37619 | 0.33856 | 0.33504 | 0.26546 | 0.21963 | 0.26062 | 0.26555 | 0.30347 | 0.14735 | 0.14147
17 | 0.30499 | 0.33575 | 0.43701 | 0.50102 | 0.58908 | 0.6886 | 0.61382 | 0.87753 | 0.80503 | 0.90924 | 0.93445 | 0.86678 | 0.81768 | 0.7528 | 0.69341 | 0.62406 | 0.61756 | 0.4893 | 0.40484 | 0.48039 | 0.48947 | 0.55937 | 0.2716 | 0.26077
18 | 0.42349 | 0.4662 | 0.60681 | 0.69568 | 0.81796 | 0.95614 | 0.85231 | 1.2185 | 1.1178 | 1.2625 | 1.2975 | 1.2036 | 1.1354 | 1.0453 | 0.96282 | 0.86653 | 0.85751 | 0.67941 | 0.56213 | 0.66704 | 0.67965 | 0.77671 | 0.37713 | 0.36209
19 | 0.40599 | 0.44694 | 0.58174 | 0.66694 | 0.78417 | 0.91664 | 0.8171 | 1.1681 | 1.0716 | 1.2104 | 1.2439 | 1.1538 | 1.0885 | 1.0021 | 0.92304 | 0.83073 | 0.82208 | 0.65134 | 0.53891 | 0.63949 | 0.65157 | 0.74462 | 0.36155 | 0.34713
20 | 0.44433 | 0.48915 | 0.63668 | 0.72993 | 0.85823 | 1.0032 | 0.89427 | 1.2785 | 1.1728 | 1.3247 | 1.3614 | 1.2628 | 1.1913 | 1.0967 | 1.0102 | 0.90918 | 0.89972 | 0.71286 | 0.5898 | 0.69988 | 0.71311 | 0.81494 | 0.3957 | 0.37991
21 | 0.60153 | 0.6622 | 0.86192 | 0.98816 | 1.1618 | 1.3581 | 1.2106 | 1.7307 | 1.5878 | 1.7933 | 1.843 | 1.7096 | 1.6127 | 1.4847 | 1.3676 | 1.2308 | 1.218 | 0.96505 | 0.79846 | 0.94748 | 0.96539 | 1.1032 | 0.53568 | 0.51432
22 | 0.366 | 0.40291 | 0.52443 | 0.60124 | 0.70692 | 0.82634 | 0.73661 | 1.0531 | 0.96607 | 1.0911 | 1.1214 | 1.0402 | 0.98125 | 0.90338 | 0.83211 | 0.74889 | 0.7411 | 0.58718 | 0.48582 | 0.57649 | 0.58739 | 0.67126 | 0.32593 | 0.31293
23 | 3.0175 | 3.3219 | 4.3238 | 4.957 | 5.8283 | 6.8129 | 6.0731 | 8.6822 | 7.9649 | 8.9959 | 9.2454 | 8.5759 | 8.0901 | 7.4481 | 6.8605 | 6.1744 | 6.1101 | 4.8411 | 4.0054 | 4.753 | 4.8428 | 5.5344 | 2.6872 | 2.58
24 | 2.4765 | 2.7263 | 3.5485 | 4.0682 | 4.7833 | 5.5914 | 4.9842 | 7.1255 | 6.5368 | 7.383 | 7.5877 | 7.0382 | 6.6396 | 6.1127 | 5.6304 | 5.0673 | 5.0146 | 3.9731 | 3.2873 | 3.9008 | 3.9745 | 4.5421 | 2.2054 | 2.1174
25 | 0.6696 | 0.73715 | 0.95947 | 1.1 | 1.2933 | 1.5118 | 1.3477 | 1.9266 | 1.7675 | 1.9962 | 2.0516 | 1.903 | 1.7952 | 1.6528 | 1.5224 | 1.3701 | 1.3559 | 1.0743 | 0.88883 | 1.0547 | 1.0746 | 1.2281 | 0.59631 | 0.57253
26 | 0.40283 | 0.44346 | 0.57721 | 0.66175 | 0.77806 | 0.9095 | 0.81074 | 1.159 | 1.0633 | 1.2009 | 1.2342 | 1.1448 | 1.08 | 0.9943 | 0.91585 | 0.82426 | 0.81568 | 0.64627 | 0.53471 | 0.63451 | 0.6465 | 0.73882 | 0.35874 | 0.34443
27 | 1.0353 | 1.1397 | 1.4834 | 1.7007 | 1.9996 | 2.3374 | 2.0836 | 2.9787 | 2.7327 | 3.0864 | 3.172 | 2.9423 | 2.7756 | 2.5553 | 2.3538 | 2.1183 | 2.0963 | 1.6609 | 1.3742 | 1.6307 | 1.6615 | 1.8988 | 0.92195 | 0.88518
28 | 1.7382 | 1.9136 | 2.4907 | 2.8555 | 3.3574 | 3.9246 | 3.4984 | 5.0014 | 4.5882 | 5.1821 | 5.3258 | 4.9401 | 4.6603 | 4.2905 | 3.952 | 3.5568 | 3.5197 | 2.7887 | 2.3073 | 2.738 | 2.7897 | 3.1881 | 1.548 | 1.4862
29 | 2.269 | 2.4979 | 3.2513 | 3.7275 | 4.3827 | 5.123 | 4.5667 | 6.5286 | 5.9893 | 6.7645 | 6.9521 | 6.4487 | 6.0834 | 5.6006 | 5.1588 | 4.6429 | 4.5945 | 3.6403 | 3.0119 | 3.574 | 3.6416 | 4.1616 | 2.0207 | 1.9401
30 | 1.8509 | 2.0376 | 2.6522 | 3.0406 | 3.575 | 4.179 | 3.7252 | 5.3255 | 4.8856 | 5.518 | 5.671 | 5.2603 | 4.9624 | 4.5686 | 4.2082 | 3.7873 | 3.7479 | 2.9695 | 2.4569 | 2.9154 | 2.9705 | 3.3947 | 1.6483 | 1.5826
31 | 8.0238 | 8.8332 | 11.4973 | 13.1812 | 15.4981 | 18.1161 | 16.1489 | 23.0866 | 21.1794 | 23.9209 | 24.5843 | 22.8039 | 21.5122 | 19.8051 | 18.2427 | 16.4182 | 16.2473 | 12.8729 | 10.6508 | 12.6386 | 12.8774 | 14.7163 | 7.1456 | 6.8606
32 | 9.2706 | 10.2058 | 13.2838 | 15.2294 | 17.9063 | 20.9311 | 18.6582 | 26.674 | 24.4704 | 27.6379 | 28.4044 | 26.3474 | 24.855 | 22.8826 | 21.0774 | 18.9694 | 18.7719 | 14.8732 | 12.3058 | 14.6024 | 14.8785 | 17.0031 | 8.2559 | 7.9266

## DownFlex, Winter
LoadID | 0 | 1 | 2 | 3 | 4 | 5 | 6 | 7 | 8 | 9 | 10 | 11 | 12 | 13 | 14 | 15 | 16 | 17 | 18 | 19 | 20 | 21 | 22 | 23
1 | 0.85409 | 0.90387 | 0.95447 | 0.99785 | 1.0092 | 1.0557 | 1.0503 | 0.99274 | 0.89946 | 1.3208 | 1.2899 | 1.1877 | 1.1589 | 1.1636 | 1.1085 | 1.0161 | 0.9132 | 0.88044 | 0.55344 | 0.59186 | 0.64709 | 0.66253 | 0.69097 | 0.76271
2 | 0.8966 | 0.94886 | 1.002 | 1.0475 | 1.0594 | 1.1082 | 1.1025 | 1.0422 | 0.94424 | 1.3866 | 1.3541 | 1.2468 | 1.2165 | 1.2215 | 1.1637 | 1.0667 | 0.95866 | 0.92427 | 0.58099 | 0.62132 | 0.6793 | 0.69551 | 0.72537 | 0.80067
3 | 0.67777 | 0.71728 | 0.75743 | 0.79185 | 0.80084 | 0.83773 | 0.83344 | 0.7878 | 0.71378 | 1.0482 | 1.0236 | 0.94253 | 0.91963 | 0.92341 | 0.87966 | 0.80634 | 0.72468 | 0.69868 | 0.43919 | 0.46967 | 0.5135 | 0.52576 | 0.54833 | 0.60525
4 | 0.25205 | 0.26674 | 0.28167 | 0.29447 | 0.29781 | 0.31153 | 0.30994 | 0.29296 | 0.26544 | 0.38979 | 0.38064 | 0.3505 | 0.34199 | 0.34339 | 0.32712 | 0.29986 | 0.26949 | 0.25982 | 0.16332 | 0.17466 | 0.19096 | 0.19552 | 0.20391 | 0.22508
5 | 0.59393 | 0.62855 | 0.66373 | 0.6939 | 0.70178 | 0.7341 | 0.73035 | 0.69035 | 0.62549 | 0.91851 | 0.89696 | 0.82594 | 0.80587 | 0.80918 | 0.77085 | 0.7066 | 0.63504 | 0.61226 | 0.38486 | 0.41158 | 0.44998 | 0.46072 | 0.4805 | 0.53039
6 | 1.0753 | 1.138 | 1.2017 | 1.2563 | 1.2706 | 1.3291 | 1.3223 | 1.2499 | 1.1325 | 1.663 | 1.624 | 1.4954 | 1.4591 | 1.4651 | 1.3957 | 1.2793 | 1.1498 | 1.1085 | 0.69681 | 0.74518 | 0.81472 | 0.83416 | 0.86997 | 0.96029
7 | 0.8633 | 0.91363 | 0.96477 | 1.0086 | 1.0201 | 1.067 | 1.0616 | 1.0035 | 0.90917 | 1.3351 | 1.3038 | 1.2005 | 1.1714 | 1.1762 | 1.1205 | 1.0271 | 0.92306 | 0.88994 | 0.55941 | 0.59824 | 0.65407 | 0.66968 | 0.69843 | 0.77094
8 | 0.32159 | 0.34034 | 0.35939 | 0.37572 | 0.37999 | 0.39749 | 0.39546 | 0.3738 | 0.33868 | 0.49734 | 0.48567 | 0.44722 | 0.43635 | 0.43814 | 0.41739 | 0.3826 | 0.34385 | 0.33152 | 0.20839 | 0.22285 | 0.24365 | 0.24946 | 0.26017 | 0.28718
9 | 0.35281 | 0.37337 | 0.39427 | 0.41219 | 0.41687 | 0.43607 | 0.43384 | 0.41008 | 0.37155 | 0.54561 | 0.53281 | 0.49062 | 0.4787 | 0.48067 | 0.4579 | 0.41973 | 0.37722 | 0.36369 | 0.22862 | 0.24448 | 0.2673 | 0.27368 | 0.28543 | 0.31506
10 | 0.23733 | 0.25116 | 0.26522 | 0.27728 | 0.28043 | 0.29334 | 0.29184 | 0.27586 | 0.24994 | 0.36703 | 0.35842 | 0.33004 | 0.32202 | 0.32334 | 0.30803 | 0.28235 | 0.25376 | 0.24465 | 0.15379 | 0.16446 | 0.17981 | 0.1841 | 0.19201 | 0.21194
11 | 0.48603 | 0.51436 | 0.54315 | 0.56784 | 0.57429 | 0.60073 | 0.59766 | 0.56493 | 0.51185 | 0.75164 | 0.73401 | 0.67589 | 0.65946 | 0.66217 | 0.6308 | 0.57823 | 0.51967 | 0.50103 | 0.31494 | 0.3368 | 0.36823 | 0.37702 | 0.39321 | 0.43403
12 | 0.75017 | 0.7939 | 0.83834 | 0.87645 | 0.88639 | 0.92722 | 0.92248 | 0.87196 | 0.79003 | 1.1601 | 1.1329 | 1.0432 | 1.0179 | 1.022 | 0.97363 | 0.89248 | 0.80209 | 0.77332 | 0.48611 | 0.51985 | 0.56836 | 0.58192 | 0.6069 | 0.66991
13 | 0.87478 | 0.92577 | 0.9776 | 1.022 | 1.0336 | 1.0812 | 1.0757 | 1.0168 | 0.92126 | 1.3528 | 1.3211 | 1.2165 | 1.1869 | 1.1918 | 1.1354 | 1.0407 | 0.93533 | 0.90178 | 0.56685 | 0.6062 | 0.66277 | 0.67858 | 0.70772 | 0.78119
14 | 0.60374 | 0.63893 | 0.67469 | 0.70536 | 0.71337 | 0.74622 | 0.74241 | 0.70175 | 0.63581 | 0.93368 | 0.91177 | 0.83958 | 0.81918 | 0.82255 | 0.78358 | 0.71826 | 0.64552 | 0.62237 | 0.39122 | 0.41837 | 0.45741 | 0.46833 | 0.48844 | 0.53914
15 | 0.58735 | 0.62158 | 0.65638 | 0.68621 | 0.694 | 0.72597 | 0.72226 | 0.6827 | 0.61855 | 0.90833 | 0.88702 | 0.81679 | 0.79694 | 0.80022 | 0.7623 | 0.69877 | 0.628 | 0.60547 | 0.3806 | 0.40701 | 0.445 | 0.45562 | 0.47518 | 0.52451
16 | 0.45872 | 0.48546 | 0.51264 | 0.53594 | 0.54202 | 0.56698 | 0.56409 | 0.53319 | 0.48309 | 0.70941 | 0.69277 | 0.63791 | 0.62241 | 0.62497 | 0.59536 | 0.54574 | 0.49047 | 0.47288 | 0.29725 | 0.31788 | 0.34755 | 0.35584 | 0.37112 | 0.40964
17 | 0.84554 | 0.89482 | 0.94491 | 0.98786 | 0.99908 | 1.0451 | 1.0397 | 0.9828 | 0.89046 | 1.3076 | 1.2769 | 1.1758 | 1.1473 | 1.152 | 1.0974 | 1.0059 | 0.90406 | 0.87163 | 0.5479 | 0.58593 | 0.64061 | 0.6559 | 0.68406 | 0.75507
18 | 1.1741 | 1.2425 | 1.312 | 1.3717 | 1.3873 | 1.4511 | 1.4437 | 1.3647 | 1.2364 | 1.8157 | 1.7731 | 1.6327 | 1.593 | 1.5996 | 1.5238 | 1.3968 | 1.2553 | 1.2103 | 0.76078 | 0.81359 | 0.88951 | 0.91074 | 0.94984 | 1.0484
19 | 1.1256 | 1.1912 | 1.2578 | 1.315 | 1.3299 | 1.3912 | 1.3841 | 1.3083 | 1.1854 | 1.7407 | 1.6998 | 1.5652 | 1.5272 | 1.5335 | 1.4608 | 1.3391 | 1.2035 | 1.1603 | 0.72935 | 0.77998 | 0.85276 | 0.87311 | 0.9106 | 1.0051
20 | 1.2319 | 1.3037 | 1.3766 | 1.4392 | 1.4555 | 1.5226 | 1.5148 | 1.4318 | 1.2973 | 1.9051 | 1.8604 | 1.7131 | 1.6714 | 1.6783 | 1.5988 | 1.4655 | 1.3171 | 1.2699 | 0.79823 | 0.85364 | 0.9333 | 0.95557 | 0.99659 | 1.1001
21 | 1.6677 | 1.7649 | 1.8636 | 1.9484 | 1.9705 | 2.0612 | 2.0507 | 1.9384 | 1.7563 | 2.579 | 2.5185 | 2.3191 | 2.2627 | 2.272 | 2.1644 | 1.984 | 1.7831 | 1.7191 | 1.0806 | 1.1556 | 1.2635 | 1.2936 | 1.3492 | 1.4892
22 | 1.0147 | 1.0738 | 1.1339 | 1.1855 | 1.1989 | 1.2541 | 1.2477 | 1.1794 | 1.0686 | 1.5692 | 1.5324 | 1.411 | 1.3768 | 1.3824 | 1.3169 | 1.2072 | 1.0849 | 1.046 | 0.6575 | 0.70314 | 0.76875 | 0.7871 | 0.82089 | 0.90611
23 | 8.3657 | 8.8533 | 9.3489 | 9.7738 | 9.8848 | 10.34 | 10.2872 | 9.7238 | 8.8101 | 12.9374 | 12.6339 | 11.6336 | 11.3509 | 11.3975 | 10.8576 | 9.9526 | 8.9447 | 8.6238 | 5.4209 | 5.7971 | 6.3381 | 6.4894 | 6.768 | 7.4706
24 | 6.8657 | 7.2659 | 7.6726 | 8.0214 | 8.1125 | 8.4861 | 8.4427 | 7.9803 | 7.2305 | 10.6178 | 10.3687 | 9.5477 | 9.3157 | 9.354 | 8.9108 | 8.1681 | 7.3409 | 7.0776 | 4.4489 | 4.7577 | 5.2017 | 5.3259 | 5.5545 | 6.1312
25 | 1.8564 | 1.9646 | 2.0746 | 2.1689 | 2.1935 | 2.2945 | 2.2828 | 2.1578 | 1.955 | 2.8709 | 2.8035 | 2.5816 | 2.5188 | 2.5292 | 2.4094 | 2.2085 | 1.9849 | 1.9137 | 1.2029 | 1.2864 | 1.4065 | 1.44 | 1.5019 | 1.6578
26 | 1.1168 | 1.1819 | 1.248 | 1.3048 | 1.3196 | 1.3804 | 1.3733 | 1.2981 | 1.1761 | 1.7271 | 1.6866 | 1.553 | 1.5153 | 1.5215 | 1.4495 | 1.3286 | 1.1941 | 1.1512 | 0.72367 | 0.7739 | 0.84612 | 0.86631 | 0.9035 | 0.9973
27 | 2.8701 | 3.0375 | 3.2075 | 3.3533 | 3.3913 | 3.5475 | 3.5294 | 3.3361 | 3.0226 | 4.4387 | 4.3345 | 3.9913 | 3.8943 | 3.9104 | 3.7251 | 3.4146 | 3.0688 | 2.9587 | 1.8598 | 1.9889 | 2.1745 | 2.2264 | 2.322 | 2.5631
28 | 4.8191 | 5.1 | 5.3854 | 5.6302 | 5.6941 | 5.9564 | 5.9259 | 5.6014 | 5.0751 | 7.4526 | 7.2778 | 6.7015 | 6.5387 | 6.5656 | 6.2545 | 5.7332 | 5.1526 | 4.9678 | 3.1227 | 3.3395 | 3.6511 | 3.7382 | 3.8987 | 4.3035
29 | 6.2906 | 6.6573 | 7.0299 | 7.3495 | 7.4329 | 7.7752 | 7.7355 | 7.3118 | 6.6248 | 9.7284 | 9.5001 | 8.7479 | 8.5354 | 8.5705 | 8.1644 | 7.4839 | 6.726 | 6.4847 | 4.0763 | 4.3592 | 4.766 | 4.8797 | 5.0892 | 5.6176
30 | 5.1314 | 5.4305 | 5.7345 | 5.9952 | 6.0632 | 6.3425 | 6.31 | 5.9644 | 5.404 | 7.9357 | 7.7495 | 7.1359 | 6.9625 | 6.9911 | 6.6599 | 6.1048 | 5.4866 | 5.2897 | 3.3251 | 3.5559 | 3.8877 | 3.9805 | 4.1514 | 4.5824
31 | 22.245 | 23.5417 | 24.8594 | 25.9894 | 26.2844 | 27.495 | 27.3544 | 25.8563 | 23.4269 | 34.4017 | 33.5947 | 30.9347 | 30.183 | 30.3071 | 28.8712 | 26.4648 | 23.7847 | 22.9314 | 14.4146 | 15.4151 | 16.8537 | 17.2558 | 17.9967 | 19.865
32 | 25.7016 | 27.1998 | 28.7223 | 30.0279 | 30.3687 | 31.7674 | 31.605 | 29.8741 | 27.0672 | 39.7474 | 38.8149 | 35.7416 | 34.8731 | 35.0164 | 33.3575 | 30.5771 | 27.4805 | 26.4947 | 16.6545 | 17.8104 | 19.4725 | 19.9372 | 20.7931 | 22.9518

## Pg, Winter, S1
GenID | 0 | 1 | 2 | 3 | 4 | 5 | 6 | 7 | 8 | 9 | 10 | 11 | 12 | 13 | 14 | 15 | 16 | 17 | 18 | 19 | 20 | 21 | 22 | 23
1 | 0 | 0 | 0 | 0 | 0 | 0 | 0 | 0 | 0 | 0 | 0 | 0 | 0 | 0 | 0 | 0 | 0 | 0 | 0 | 0 | 0 | 0 | 0 | 0
2 | 7.6546 | 7.074 | 7.4895 | 7.4569 | 6.1393 | 6.2271 | 6.2405 | 5.6041 | 5.0611 | 3.6585 | 3.3744 | 2.2639 | 1.8815 | 1.8015 | 2.4993 | 3.381 | 3.7801 | 5.1916 | 4.7222 | 4.4892 | 5.9234 | 7.0846 | 6.6981 | 9.5208
3 | 0 | 0 | 0 | 0 | 0 | 0 | 0 | 0 | 0 | 0 | 0 | 0 | 0 | 0 | 0 | 0 | 0 | 0 | 0 | 0 | 0 | 0 | 0 | 0
4 | 0 | 0 | 0 | 0 | 0 | 0 | 0 | 0 | 0 | 0 | 0 | 0 | 0 | 0 | 0 | 0 | 0 | 0 | 0 | 0 | 0 | 0 | 0 | 0
5 | 0 | 0 | 0.00028876 | 0 | 0 | 0 | 0 | 0.17559 | 3.4786 | 9.0768 | 11.3274 | 12.5813 | 12.8147 | 12.5793 | 10.741 | 7.0979 | 1.7341 | 0.013554 | 0.0011668 | 0.0008928 | 0 | 0 | 0 | 0
6 | 0 | 0 | 0.00021657 | 0 | 0 | 0 | 0 | 0.13169 | 2.609 | 6.8076 | 8.4955 | 9.436 | 9.611 | 9.4345 | 8.0557 | 5.3235 | 1.3006 | 0.010166 | 0.00087512 | 0.0006696 | 0 | 0 | 0 | 0
7 | 0 | 0 | 0 | 0 | 0 | 0 | 0 | 0 | 0 | 0 | 0 | 0 | 0 | 0 | 0 | 0 | 0 | 0 | 0 | 0 | 0 | 0 | 0 | 0

## Pg, Winter, S2
GenID | 0 | 1 | 2 | 3 | 4 | 5 | 6 | 7 | 8 | 9 | 10 | 11 | 12 | 13 | 14 | 15 | 16 | 17 | 18 | 19 | 20 | 21 | 22 | 23
1 | 0 | 0 | 0 | 0 | 0 | 0 | 0 | 0 | 0 | 0 | 0 | 0 | 0 | 0 | 0 | 0 | 0 | 0 | 0 | 0 | 0 | 0 | 0 | 0
2 | 10.3889 | 9.1355 | 7.5188 | 6.5091 | 6.0684 | 4.8595 | 4.7312 | 4.2895 | 4.4211 | 4.6758 | 4.6802 | 5.4858 | 5.4882 | 5.5643 | 6.2658 | 5.1725 | 5.3582 | 5.6737 | 4.9494 | 5.1265 | 4.8041 | 4.3596 | 4.4683 | 4.8862
3 | 0 | 0 | 0 | 0 | 0 | 0 | 0 | 0 | 0 | 0 | 0 | 0 | 0 | 0 | 0 | 0 | 0 | 0 | 0 | 0 | 0 | 0 | 0 | 0
4 | 0 | 0 | 0 | 0 | 0 | 0 | 0 | 0 | 0 | 0 | 0 | 0 | 0 | 0 | 0 | 0 | 0 | 0 | 0 | 0 | 0 | 0 | 0 | 0
5 | 0 | 0 | 0.0002976 | 0 | 0 | 0 | 0 | 0.17379 | 3.6136 | 9.5774 | 12.0448 | 12.452 | 13.6263 | 13.2732 | 11.1577 | 7.1411 | 1.7872 | 0.013969 | 0.0011835 | 0.00088362 | 0 | 0 | 0 | 0
6 | 0 | 0 | 0.0002232 | 0 | 0 | 0 | 0 | 0.13034 | 2.7102 | 7.1831 | 9.0336 | 9.339 | 10.2197 | 9.9549 | 8.3683 | 5.3558 | 1.3404 | 0.010477 | 0.0008876 | 0.00066272 | 0 | 0 | 0 | 0
7 | 0 | 0 | 0 | 0 | 0 | 0 | 0 | 0 | 0 | 0 | 0 | 0 | 0 | 0 | 0 | 0 | 0 | 0 | 0 | 0 | 0 | 0 | 0 | 0

## Pg, Winter, S3
GenID | 0 | 1 | 2 | 3 | 4 | 5 | 6 | 7 | 8 | 9 | 10 | 11 | 12 | 13 | 14 | 15 | 16 | 17 | 18 | 19 | 20 | 21 | 22 | 23
1 | 0 | 0 | 0 | 0 | 0 | 0 | 0 | 0 | 0 | 0 | 0 | 0 | 0 | 0 | 0 | 0 | 0 | 0 | 0 | 0 | 0 | 0 | 0 | 0
2 | 9.4792 | 8.8101 | 9.5487 | 10.6471 | 9.1072 | 7.7262 | 5.5611 | 4.9504 | 5.0507 | 4.9372 | 4.9945 | 5.2533 | 4.8053 | 4.6307 | 6.3449 | 8.2658 | 8.4392 | 8.5916 | 8.8285 | 9.3135 | 9.1858 | 8.9895 | 8.6076 | 7.9389
3 | 0 | 0 | 0 | 0 | 0 | 0 | 0 | 0 | 0 | 0 | 0 | 0 | 0 | 0 | 0 | 0 | 0 | 0 | 0 | 0 | 0 | 0 | 0 | 0
4 | 0 | 0 | 0 | 0 | 0 | 0 | 0 | 0 | 0 | 0 | 0 | 0 | 0 | 0 | 0 | 0 | 0 | 0 | 0 | 0 | 0 | 0 | 0 | 0
5 | 0 | 0 | 0.00028649 | 0 | 0 | 0 | 0 | 0.16729 | 3.4786 | 9.2197 | 11.5949 | 11.9869 | 13.1174 | 12.7774 | 10.741 | 6.8744 | 1.7205 | 0.013447 | 0.0011393 | 0.00085062 | 0 | 0 | 0 | 0
6 | 0 | 0 | 0.00021487 | 0 | 0 | 0 | 0 | 0.12547 | 2.609 | 6.9148 | 8.6962 | 8.9902 | 9.838 | 9.5831 | 8.0557 | 5.1558 | 1.2903 | 0.010086 | 0.00085445 | 0.00063797 | 0 | 0 | 0 | 0
7 | 0 | 0 | 0 | 0 | 0 | 0 | 0 | 0 | 0 | 0 | 0 | 0 | 0 | 0 | 0 | 0 | 0 | 0 | 0 | 0 | 0 | 0 | 0 | 0

## Pg, Winter, S4
GenID | 0 | 1 | 2 | 3 | 4 | 5 | 6 | 7 | 8 | 9 | 10 | 11 | 12 | 13 | 14 | 15 | 16 | 17 | 18 | 19 | 20 | 21 | 22 | 23
1 | 0 | 0 | 0 | 0 | 0 | 0 | 0 | 0 | 0 | 0 | 0 | 0 | 0 | 0 | 0 | 0 | 0 | 0 | 0 | 0 | 0 | 0 | 0 | 0
2 | 7.6546 | 7.074 | 7.4895 | 7.4569 | 6.1393 | 6.2271 | 6.2405 | 5.6041 | 5.0611 | 3.6585 | 3.3744 | 2.2639 | 1.8815 | 1.8015 | 2.4993 | 3.381 | 3.7801 | 5.1916 | 4.7222 | 4.4892 | 5.9234 | 7.0846 | 6.6981 | 9.5208
3 | 0 | 0 | 0 | 0 | 0 | 0 | 0 | 0 | 0 | 0 | 0 | 0 | 0 | 0 | 0 | 0 | 0 | 0 | 0 | 0 | 0 | 0 | 0 | 0
4 | 0 | 0 | 0 | 0 | 0 | 0 | 0 | 0 | 0 | 0 | 0 | 0 | 0 | 0 | 0 | 0 | 0 | 0 | 0 | 0 | 0 | 0 | 0 | 0
5 | 0 | 0 | 0.00028876 | 0 | 0 | 0 | 0 | 0.17559 | 3.4786 | 9.0768 | 11.3274 | 12.5813 | 12.8147 | 12.5793 | 10.741 | 7.0979 | 1.7341 | 0.013554 | 0.0011668 | 0.0008928 | 0 | 0 | 0 | 0
6 | 0 | 0 | 0.00021657 | 0 | 0 | 0 | 0 | 0.13169 | 2.609 | 6.8076 | 8.4955 | 9.436 | 9.611 | 9.4345 | 8.0557 | 5.3235 | 1.3006 | 0.010166 | 0.00087512 | 0.0006696 | 0 | 0 | 0 | 0
7 | 0 | 0 | 0 | 0 | 0 | 0 | 0 | 0 | 0 | 0 | 0 | 0 | 0 | 0 | 0 | 0 | 0 | 0 | 0 | 0 | 0 | 0 | 0 | 0

## Pg, Winter, S5
GenID | 0 | 1 | 2 | 3 | 4 | 5 | 6 | 7 | 8 | 9 | 10 | 11 | 12 | 13 | 14 | 15 | 16 | 17 | 18 | 19 | 20 | 21 | 22 | 23
1 | 0 | 0 | 0 | 0 | 0 | 0 | 0 | 0 | 0 | 0 | 0 | 0 | 0 | 0 | 0 | 0 | 0 | 0 | 0 | 0 | 0 | 0 | 0 | 0
2 | 10.3889 | 9.1355 | 7.5188 | 6.5091 | 6.0684 | 4.8595 | 4.7312 | 4.2895 | 4.4211 | 4.6758 | 4.6802 | 5.4858 | 5.4882 | 5.5643 | 6.2658 | 5.1725 | 5.3582 | 5.6737 | 4.9494 | 5.1265 | 4.8041 | 4.3596 | 4.4683 | 4.8862
3 | 0 | 0 | 0 | 0 | 0 | 0 | 0 | 0 | 0 | 0 | 0 | 0 | 0 | 0 | 0 | 0 | 0 | 0 | 0 | 0 | 0 | 0 | 0 | 0
4 | 0 | 0 | 0 | 0 | 0 | 0 | 0 | 0 | 0 | 0 | 0 | 0 | 0 | 0 | 0 | 0 | 0 | 0 | 0 | 0 | 0 | 0 | 0 | 0
5 | 0 | 0 | 0.0002976 | 0 | 0 | 0 | 0 | 0.17379 | 3.6136 | 9.5774 | 12.0448 | 12.452 | 13.6263 | 13.2732 | 11.1577 | 7.1411 | 1.7872 | 0.013969 | 0.0011835 | 0.00088362 | 0 | 0 | 0 | 0
6 | 0 | 0 | 0.0002232 | 0 | 0 | 0 | 0 | 0.13034 | 2.7102 | 7.1831 | 9.0336 | 9.339 | 10.2197 | 9.9549 | 8.3683 | 5.3558 | 1.3404 | 0.010477 | 0.0008876 | 0.00066272 | 0 | 0 | 0 | 0
7 | 0 | 0 | 0 | 0 | 0 | 0 | 0 | 0 | 0 | 0 | 0 | 0 | 0 | 0 | 0 | 0 | 0 | 0 | 0 | 0 | 0 | 0 | 0 | 0

## Pg, Winter, S6
GenID | 0 | 1 | 2 | 3 | 4 | 5 | 6 | 7 | 8 | 9 | 10 | 11 | 12 | 13 | 14 | 15 | 16 | 17 | 18 | 19 | 20 | 21 | 22 | 23
1 | 0 | 0 | 0 | 0 | 0 | 0 | 0 | 0 | 0 | 0 | 0 | 0 | 0 | 0 | 0 | 0 | 0 | 0 | 0 | 0 | 0 | 0 | 0 | 0
2 | 9.4792 | 8.8101 | 9.5487 | 10.6471 | 9.1072 | 7.7262 | 5.5611 | 4.9504 | 5.0507 | 4.9372 | 4.9945 | 5.2533 | 4.8053 | 4.6307 | 6.3449 | 8.2658 | 8.4392 | 8.5916 | 8.8285 | 9.3135 | 9.1858 | 8.9895 | 8.6076 | 7.9389
3 | 0 | 0 | 0 | 0 | 0 | 0 | 0 | 0 | 0 | 0 | 0 | 0 | 0 | 0 | 0 | 0 | 0 | 0 | 0 | 0 | 0 | 0 | 0 | 0
4 | 0 | 0 | 0 | 0 | 0 | 0 | 0 | 0 | 0 | 0 | 0 | 0 | 0 | 0 | 0 | 0 | 0 | 0 | 0 | 0 | 0 | 0 | 0 | 0
5 | 0 | 0 | 0.00028649 | 0 | 0 | 0 | 0 | 0.16729 | 3.4786 | 9.2197 | 11.5949 | 11.9869 | 13.1174 | 12.7774 | 10.741 | 6.8744 | 1.7205 | 0.013447 | 0.0011393 | 0.00085062 | 0 | 0 | 0 | 0
6 | 0 | 0 | 0.00021487 | 0 | 0 | 0 | 0 | 0.12547 | 2.609 | 6.9148 | 8.6962 | 8.9902 | 9.838 | 9.5831 | 8.0557 | 5.1558 | 1.2903 | 0.010086 | 0.00085445 | 0.00063797 | 0 | 0 | 0 | 0
7 | 0 | 0 | 0 | 0 | 0 | 0 | 0 | 0 | 0 | 0 | 0 | 0 | 0 | 0 | 0 | 0 | 0 | 0 | 0 | 0 | 0 | 0 | 0 | 0

## Pg, Winter, S7
GenID | 0 | 1 | 2 | 3 | 4 | 5 | 6 | 7 | 8 | 9 | 10 | 11 | 12 | 13 | 14 | 15 | 16 | 17 | 18 | 19 | 20 | 21 | 22 | 23
1 | 0 | 0 | 0 | 0 | 0 | 0 | 0 | 0 | 0 | 0 | 0 | 0 | 0 | 0 | 0 | 0 | 0 | 0 | 0 | 0 | 0 | 0 | 0 | 0
2 | 7.6546 | 7.074 | 7.4895 | 7.4569 | 6.1393 | 6.2271 | 6.2405 | 5.6041 | 5.0611 | 3.6585 | 3.3744 | 2.2639 | 1.8815 | 1.8015 | 2.4993 | 3.381 | 3.7801 | 5.1916 | 4.7222 | 4.4892 | 5.9234 | 7.0846 | 6.6981 | 9.5208
3 | 0 | 0 | 0 | 0 | 0 | 0 | 0 | 0 | 0 | 0 | 0 | 0 | 0 | 0 | 0 | 0 | 0 | 0 | 0 | 0 | 0 | 0 | 0 | 0
4 | 0 | 0 | 0 | 0 | 0 | 0 | 0 | 0 | 0 | 0 | 0 | 0 | 0 | 0 | 0 | 0 | 0 | 0 | 0 | 0 | 0 | 0 | 0 | 0
5 | 0 | 0 | 0.00028876 | 0 | 0 | 0 | 0 | 0.17559 | 3.4786 | 9.0768 | 11.3274 | 12.5813 | 12.8147 | 12.5793 | 10.741 | 7.0979 | 1.7341 | 0.013554 | 0.0011668 | 0.0008928 | 0 | 0 | 0 | 0
6 | 0 | 0 | 0.00021657 | 0 | 0 | 0 | 0 | 0.13169 | 2.609 | 6.8076 | 8.4955 | 9.436 | 9.611 | 9.4345 | 8.0557 | 5.3235 | 1.3006 | 0.010166 | 0.00087512 | 0.0006696 | 0 | 0 | 0 | 0
7 | 0 | 0 | 0 | 0 | 0 | 0 | 0 | 0 | 0 | 0 | 0 | 0 | 0 | 0 | 0 | 0 | 0 | 0 | 0 | 0 | 0 | 0 | 0 | 0

## Pg, Winter, S8
GenID | 0 | 1 | 2 | 3 | 4 | 5 | 6 | 7 | 8 | 9 | 10 | 11 | 12 | 13 | 14 | 15 | 16 | 17 | 18 | 19 | 20 | 21 | 22 | 23
1 | 0 | 0 | 0 | 0 | 0 | 0 | 0 | 0 | 0 | 0 | 0 | 0 | 0 | 0 | 0 | 0 | 0 | 0 | 0 | 0 | 0 | 0 | 0 | 0
2 | 10.3889 | 9.1355 | 7.5188 | 6.5091 | 6.0684 | 4.8595 | 4.7312 | 4.2895 | 4.4211 | 4.6758 | 4.6802 | 5.4858 | 5.4882 | 5.5643 | 6.2658 | 5.1725 | 5.3582 | 5.6737 | 4.9494 | 5.1265 | 4.8041 | 4.3596 | 4.4683 | 4.8862
3 | 0 | 0 | 0 | 0 | 0 | 0 | 0 | 0 | 0 | 0 | 0 | 0 | 0 | 0 | 0 | 0 | 0 | 0 | 0 | 0 | 0 | 0 | 0 | 0
4 | 0 | 0 | 0 | 0 | 0 | 0 | 0 | 0 | 0 | 0 | 0 | 0 | 0 | 0 | 0 | 0 | 0 | 0 | 0 | 0 | 0 | 0 | 0 | 0
5 | 0 | 0 | 0.0002976 | 0 | 0 | 0 | 0 | 0.17379 | 3.6136 | 9.5774 | 12.0448 | 12.452 | 13.6263 | 13.2732 | 11.1577 | 7.1411 | 1.7872 | 0.013969 | 0.0011835 | 0.00088362 | 0 | 0 | 0 | 0
6 | 0 | 0 | 0.0002232 | 0 | 0 | 0 | 0 | 0.13034 | 2.7102 | 7.1831 | 9.0336 | 9.339 | 10.2197 | 9.9549 | 8.3683 | 5.3558 | 1.3404 | 0.010477 | 0.0008876 | 0.00066272 | 0 | 0 | 0 | 0
7 | 0 | 0 | 0 | 0 | 0 | 0 | 0 | 0 | 0 | 0 | 0 | 0 | 0 | 0 | 0 | 0 | 0 | 0 | 0 | 0 | 0 | 0 | 0 | 0

## Pg, Winter, S9
GenID | 0 | 1 | 2 | 3 | 4 | 5 | 6 | 7 | 8 | 9 | 10 | 11 | 12 | 13 | 14 | 15 | 16 | 17 | 18 | 19 | 20 | 21 | 22 | 23
1 | 0 | 0 | 0 | 0 | 0 | 0 | 0 | 0 | 0 | 0 | 0 | 0 | 0 | 0 | 0 | 0 | 0 | 0 | 0 | 0 | 0 | 0 | 0 | 0
2 | 9.4792 | 8.8101 | 9.5487 | 10.6471 | 9.1072 | 7.7262 | 5.5611 | 4.9504 | 5.0507 | 4.9372 | 4.9945 | 5.2533 | 4.8053 | 4.6307 | 6.3449 | 8.2658 | 8.4392 | 8.5916 | 8.8285 | 9.3135 | 9.1858 | 8.9895 | 8.6076 | 7.9389
3 | 0 | 0 | 0 | 0 | 0 | 0 | 0 | 0 | 0 | 0 | 0 | 0 | 0 | 0 | 0 | 0 | 0 | 0 | 0 | 0 | 0 | 0 | 0 | 0
4 | 0 | 0 | 0 | 0 | 0 | 0 | 0 | 0 | 0 | 0 | 0 | 0 | 0 | 0 | 0 | 0 | 0 | 0 | 0 | 0 | 0 | 0 | 0 | 0
5 | 0 | 0 | 0.00028649 | 0 | 0 | 0 | 0 | 0.16729 | 3.4786 | 9.2197 | 11.5949 | 11.9869 | 13.1174 | 12.7774 | 10.741 | 6.8744 | 1.7205 | 0.013447 | 0.0011393 | 0.00085062 | 0 | 0 | 0 | 0
6 | 0 | 0 | 0.00021487 | 0 | 0 | 0 | 0 | 0.12547 | 2.609 | 6.9148 | 8.6962 | 8.9902 | 9.838 | 9.5831 | 8.0557 | 5.1558 | 1.2903 | 0.010086 | 0.00085445 | 0.00063797 | 0 | 0 | 0 | 0
7 | 0 | 0 | 0 | 0 | 0 | 0 | 0 | 0 | 0 | 0 | 0 | 0 | 0 | 0 | 0 | 0 | 0 | 0 | 0 | 0 | 0 | 0 | 0 | 0

## Qg, Winter, S1
GenID | 0 | 1 | 2 | 3 | 4 | 5 | 6 | 7 | 8 | 9 | 10 | 11 | 12 | 13 | 14 | 15 | 16 | 17 | 18 | 19 | 20 | 21 | 22 | 23
1 | 0 | 0 | 0 | 0 | 0 | 0 | 0 | 0 | 0 | 0 | 0 | 0 | 0 | 0 | 0 | 0 | 0 | 0 | 0 | 0 | 0 | 0 | 0 | 0
2 | 0 | 0 | 0 | 0 | 0 | 0 | 0 | 0 | 0 | 0 | 0 | 0 | 0 | 0 | 0 | 0 | 0 | 0 | 0 | 0 | 0 | 0 | 0 | 0
3 | 0 | 0 | 0 | 0 | 0 | 0 | 0 | 0 | 0 | 0 | 0 | 0 | 0 | 0 | 0 | 0 | 0 | 0 | 0 | 0 | 0 | 0 | 0 | 0
4 | 0 | 0 | 0 | 0 | 0 | 0 | 0 | 0 | 0 | 0 | 0 | 0 | 0 | 0 | 0 | 0 | 0 | 0 | 0 | 0 | 0 | 0 | 0 | 0
5 | 0 | 0 | 0 | 0 | 0 | 0 | 0 | 0 | 0 | 0 | 0 | 0 | 0 | 0 | 0 | 0 | 0 | 0 | 0 | 0 | 0 | 0 | 0 | 0
6 | 0 | 0 | 0 | 0 | 0 | 0 | 0 | 0 | 0 | 0 | 0 | 0 | 0 | 0 | 0 | 0 | 0 | 0 | 0 | 0 | 0 | 0 | 0 | 0
7 | 0 | 0 | 0 | 0 | 0 | 0 | 0 | 0 | 0 | 0 | 0 | 0 | 0 | 0 | 0 | 0 | 0 | 0 | 0 | 0 | 0 | 0 | 0 | 0

## Qg, Winter, S2
GenID | 0 | 1 | 2 | 3 | 4 | 5 | 6 | 7 | 8 | 9 | 10 | 11 | 12 | 13 | 14 | 15 | 16 | 17 | 18 | 19 | 20 | 21 | 22 | 23
1 | 0 | 0 | 0 | 0 | 0 | 0 | 0 | 0 | 0 | 0 | 0 | 0 | 0 | 0 | 0 | 0 | 0 | 0 | 0 | 0 | 0 | 0 | 0 | 0
2 | 0 | 0 | 0 | 0 | 0 | 0 | 0 | 0 | 0 | 0 | 0 | 0 | 0 | 0 | 0 | 0 | 0 | 0 | 0 | 0 | 0 | 0 | 0 | 0
3 | 0 | 0 | 0 | 0 | 0 | 0 | 0 | 0 | 0 | 0 | 0 | 0 | 0 | 0 | 0 | 0 | 0 | 0 | 0 | 0 | 0 | 0 | 0 | 0
4 | 0 | 0 | 0 | 0 | 0 | 0 | 0 | 0 | 0 | 0 | 0 | 0 | 0 | 0 | 0 | 0 | 0 | 0 | 0 | 0 | 0 | 0 | 0 | 0
5 | 0 | 0 | 0 | 0 | 0 | 0 | 0 | 0 | 0 | 0 | 0 | 0 | 0 | 0 | 0 | 0 | 0 | 0 | 0 | 0 | 0 | 0 | 0 | 0
6 | 0 | 0 | 0 | 0 | 0 | 0 | 0 | 0 | 0 | 0 | 0 | 0 | 0 | 0 | 0 | 0 | 0 | 0 | 0 | 0 | 0 | 0 | 0 | 0
7 | 0 | 0 | 0 | 0 | 0 | 0 | 0 | 0 | 0 | 0 | 0 | 0 | 0 | 0 | 0 | 0 | 0 | 0 | 0 | 0 | 0 | 0 | 0 | 0

## Qg, Winter, S3
GenID | 0 | 1 | 2 | 3 | 4 | 5 | 6 | 7 | 8 | 9 | 10 | 11 | 12 | 13 | 14 | 15 | 16 | 17 | 18 | 19 | 20 | 21 | 22 | 23
1 | 0 | 0 | 0 | 0 | 0 | 0 | 0 | 0 | 0 | 0 | 0 | 0 | 0 | 0 | 0 | 0 | 0 | 0 | 0 | 0 | 0 | 0 | 0 | 0
2 | 0 | 0 | 0 | 0 | 0 | 0 | 0 | 0 | 0 | 0 | 0 | 0 | 0 | 0 | 0 | 0 | 0 | 0 | 0 | 0 | 0 | 0 | 0 | 0
3 | 0 | 0 | 0 | 0 | 0 | 0 | 0 | 0 | 0 | 0 | 0 | 0 | 0 | 0 | 0 | 0 | 0 | 0 | 0 | 0 | 0 | 0 | 0 | 0
4 | 0 | 0 | 0 | 0 | 0 | 0 | 0 | 0 | 0 | 0 | 0 | 0 | 0 | 0 | 0 | 0 | 0 | 0 | 0 | 0 | 0 | 0 | 0 | 0
5 | 0 | 0 | 0 | 0 | 0 | 0 | 0 | 0 | 0 | 0 | 0 | 0 | 0 | 0 | 0 | 0 | 0 | 0 | 0 | 0 | 0 | 0 | 0 | 0
6 | 0 | 0 | 0 | 0 | 0 | 0 | 0 | 0 | 0 | 0 | 0 | 0 | 0 | 0 | 0 | 0 | 0 | 0 | 0 | 0 | 0 | 0 | 0 | 0
7 | 0 | 0 | 0 | 0 | 0 | 0 | 0 | 0 | 0 | 0 | 0 | 0 | 0 | 0 | 0 | 0 | 0 | 0 | 0 | 0 | 0 | 0 | 0 | 0

## Qg, Winter, S4
GenID | 0 | 1 | 2 | 3 | 4 | 5 | 6 | 7 | 8 | 9 | 10 | 11 | 12 | 13 | 14 | 15 | 16 | 17 | 18 | 19 | 20 | 21 | 22 | 23
1 | 0 | 0 | 0 | 0 | 0 | 0 | 0 | 0 | 0 | 0 | 0 | 0 | 0 | 0 | 0 | 0 | 0 | 0 | 0 | 0 | 0 | 0 | 0 | 0
2 | 0 | 0 | 0 | 0 | 0 | 0 | 0 | 0 | 0 | 0 | 0 | 0 | 0 | 0 | 0 | 0 | 0 | 0 | 0 | 0 | 0 | 0 | 0 | 0
3 | 0 | 0 | 0 | 0 | 0 | 0 | 0 | 0 | 0 | 0 | 0 | 0 | 0 | 0 | 0 | 0 | 0 | 0 | 0 | 0 | 0 | 0 | 0 | 0
4 | 0 | 0 | 0 | 0 | 0 | 0 | 0 | 0 | 0 | 0 | 0 | 0 | 0 | 0 | 0 | 0 | 0 | 0 | 0 | 0 | 0 | 0 | 0 | 0
5 | 0 | 0 | 0 | 0 | 0 | 0 | 0 | 0 | 0 | 0 | 0 | 0 | 0 | 0 | 0 | 0 | 0 | 0 | 0 | 0 | 0 | 0 | 0 | 0
6 | 0 | 0 | 0 | 0 | 0 | 0 | 0 | 0 | 0 | 0 | 0 | 0 | 0 | 0 | 0 | 0 | 0 | 0 | 0 | 0 | 0 | 0 | 0 | 0
7 | 0 | 0 | 0 | 0 | 0 | 0 | 0 | 0 | 0 | 0 | 0 | 0 | 0 | 0 | 0 | 0 | 0 | 0 | 0 | 0 | 0 | 0 | 0 | 0

## Qg, Winter, S5
GenID | 0 | 1 | 2 | 3 | 4 | 5 | 6 | 7 | 8 | 9 | 10 | 11 | 12 | 13 | 14 | 15 | 16 | 17 | 18 | 19 | 20 | 21 | 22 | 23
1 | 0 | 0 | 0 | 0 | 0 | 0 | 0 | 0 | 0 | 0 | 0 | 0 | 0 | 0 | 0 | 0 | 0 | 0 | 0 | 0 | 0 | 0 | 0 | 0
2 | 0 | 0 | 0 | 0 | 0 | 0 | 0 | 0 | 0 | 0 | 0 | 0 | 0 | 0 | 0 | 0 | 0 | 0 | 0 | 0 | 0 | 0 | 0 | 0
3 | 0 | 0 | 0 | 0 | 0 | 0 | 0 | 0 | 0 | 0 | 0 | 0 | 0 | 0 | 0 | 0 | 0 | 0 | 0 | 0 | 0 | 0 | 0 | 0
4 | 0 | 0 | 0 | 0 | 0 | 0 | 0 | 0 | 0 | 0 | 0 | 0 | 0 | 0 | 0 | 0 | 0 | 0 | 0 | 0 | 0 | 0 | 0 | 0
5 | 0 | 0 | 0 | 0 | 0 | 0 | 0 | 0 | 0 | 0 | 0 | 0 | 0 | 0 | 0 | 0 | 0 | 0 | 0 | 0 | 0 | 0 | 0 | 0
6 | 0 | 0 | 0 | 0 | 0 | 0 | 0 | 0 | 0 | 0 | 0 | 0 | 0 | 0 | 0 | 0 | 0 | 0 | 0 | 0 | 0 | 0 | 0 | 0
7 | 0 | 0 | 0 | 0 | 0 | 0 | 0 | 0 | 0 | 0 | 0 | 0 | 0 | 0 | 0 | 0 | 0 | 0 | 0 | 0 | 0 | 0 | 0 | 0

## Qg, Winter, S6
GenID | 0 | 1 | 2 | 3 | 4 | 5 | 6 | 7 | 8 | 9 | 10 | 11 | 12 | 13 | 14 | 15 | 16 | 17 | 18 | 19 | 20 | 21 | 22 | 23
1 | 0 | 0 | 0 | 0 | 0 | 0 | 0 | 0 | 0 | 0 | 0 | 0 | 0 | 0 | 0 | 0 | 0 | 0 | 0 | 0 | 0 | 0 | 0 | 0
2 | 0 | 0 | 0 | 0 | 0 | 0 | 0 | 0 | 0 | 0 | 0 | 0 | 0 | 0 | 0 | 0 | 0 | 0 | 0 | 0 | 0 | 0 | 0 | 0
3 | 0 | 0 | 0 | 0 | 0 | 0 | 0 | 0 | 0 | 0 | 0 | 0 | 0 | 0 | 0 | 0 | 0 | 0 | 0 | 0 | 0 | 0 | 0 | 0
4 | 0 | 0 | 0 | 0 | 0 | 0 | 0 | 0 | 0 | 0 | 0 | 0 | 0 | 0 | 0 | 0 | 0 | 0 | 0 | 0 | 0 | 0 | 0 | 0
5 | 0 | 0 | 0 | 0 | 0 | 0 | 0 | 0 | 0 | 0 | 0 | 0 | 0 | 0 | 0 | 0 | 0 | 0 | 0 | 0 | 0 | 0 | 0 | 0
6 | 0 | 0 | 0 | 0 | 0 | 0 | 0 | 0 | 0 | 0 | 0 | 0 | 0 | 0 | 0 | 0 | 0 | 0 | 0 | 0 | 0 | 0 | 0 | 0
7 | 0 | 0 | 0 | 0 | 0 | 0 | 0 | 0 | 0 | 0 | 0 | 0 | 0 | 0 | 0 | 0 | 0 | 0 | 0 | 0 | 0 | 0 | 0 | 0

## Qg, Winter, S7
GenID | 0 | 1 | 2 | 3 | 4 | 5 | 6 | 7 | 8 | 9 | 10 | 11 | 12 | 13 | 14 | 15 | 16 | 17 | 18 | 19 | 20 | 21 | 22 | 23
1 | 0 | 0 | 0 | 0 | 0 | 0 | 0 | 0 | 0 | 0 | 0 | 0 | 0 | 0 | 0 | 0 | 0 | 0 | 0 | 0 | 0 | 0 | 0 | 0
2 | 0 | 0 | 0 | 0 | 0 | 0 | 0 | 0 | 0 | 0 | 0 | 0 | 0 | 0 | 0 | 0 | 0 | 0 | 0 | 0 | 0 | 0 | 0 | 0
3 | 0 | 0 | 0 | 0 | 0 | 0 | 0 | 0 | 0 | 0 | 0 | 0 | 0 | 0 | 0 | 0 | 0 | 0 | 0 | 0 | 0 | 0 | 0 | 0
4 | 0 | 0 | 0 | 0 | 0 | 0 | 0 | 0 | 0 | 0 | 0 | 0 | 0 | 0 | 0 | 0 | 0 | 0 | 0 | 0 | 0 | 0 | 0 | 0
5 | 0 | 0 | 0 | 0 | 0 | 0 | 0 | 0 | 0 | 0 | 0 | 0 | 0 | 0 | 0 | 0 | 0 | 0 | 0 | 0 | 0 | 0 | 0 | 0
6 | 0 | 0 | 0 | 0 | 0 | 0 | 0 | 0 | 0 | 0 | 0 | 0 | 0 | 0 | 0 | 0 | 0 | 0 | 0 | 0 | 0 | 0 | 0 | 0
7 | 0 | 0 | 0 | 0 | 0 | 0 | 0 | 0 | 0 | 0 | 0 | 0 | 0 | 0 | 0 | 0 | 0 | 0 | 0 | 0 | 0 | 0 | 0 | 0

## Qg, Winter, S8
GenID | 0 | 1 | 2 | 3 | 4 | 5 | 6 | 7 | 8 | 9 | 10 | 11 | 12 | 13 | 14 | 15 | 16 | 17 | 18 | 19 | 20 | 21 | 22 | 23
1 | 0 | 0 | 0 | 0 | 0 | 0 | 0 | 0 | 0 | 0 | 0 | 0 | 0 | 0 | 0 | 0 | 0 | 0 | 0 | 0 | 0 | 0 | 0 | 0
2 | 0 | 0 | 0 | 0 | 0 | 0 | 0 | 0 | 0 | 0 | 0 | 0 | 0 | 0 | 0 | 0 | 0 | 0 | 0 | 0 | 0 | 0 | 0 | 0
3 | 0 | 0 | 0 | 0 | 0 | 0 | 0 | 0 | 0 | 0 | 0 | 0 | 0 | 0 | 0 | 0 | 0 | 0 | 0 | 0 | 0 | 0 | 0 | 0
4 | 0 | 0 | 0 | 0 | 0 | 0 | 0 | 0 | 0 | 0 | 0 | 0 | 0 | 0 | 0 | 0 | 0 | 0 | 0 | 0 | 0 | 0 | 0 | 0
5 | 0 | 0 | 0 | 0 | 0 | 0 | 0 | 0 | 0 | 0 | 0 | 0 | 0 | 0 | 0 | 0 | 0 | 0 | 0 | 0 | 0 | 0 | 0 | 0
6 | 0 | 0 | 0 | 0 | 0 | 0 | 0 | 0 | 0 | 0 | 0 | 0 | 0 | 0 | 0 | 0 | 0 | 0 | 0 | 0 | 0 | 0 | 0 | 0
7 | 0 | 0 | 0 | 0 | 0 | 0 | 0 | 0 | 0 | 0 | 0 | 0 | 0 | 0 | 0 | 0 | 0 | 0 | 0 | 0 | 0 | 0 | 0 | 0

## Qg, Winter, S9
GenID | 0 | 1 | 2 | 3 | 4 | 5 | 6 | 7 | 8 | 9 | 10 | 11 | 12 | 13 | 14 | 15 | 16 | 17 | 18 | 19 | 20 | 21 | 22 | 23
1 | 0 | 0 | 0 | 0 | 0 | 0 | 0 | 0 | 0 | 0 | 0 | 0 | 0 | 0 | 0 | 0 | 0 | 0 | 0 | 0 | 0 | 0 | 0 | 0
2 | 0 | 0 | 0 | 0 | 0 | 0 | 0 | 0 | 0 | 0 | 0 | 0 | 0 | 0 | 0 | 0 | 0 | 0 | 0 | 0 | 0 | 0 | 0 | 0
3 | 0 | 0 | 0 | 0 | 0 | 0 | 0 | 0 | 0 | 0 | 0 | 0 | 0 | 0 | 0 | 0 | 0 | 0 | 0 | 0 | 0 | 0 | 0 | 0
4 | 0 | 0 | 0 | 0 | 0 | 0 | 0 | 0 | 0 | 0 | 0 | 0 | 0 | 0 | 0 | 0 | 0 | 0 | 0 | 0 | 0 | 0 | 0 | 0
5 | 0 | 0 | 0 | 0 | 0 | 0 | 0 | 0 | 0 | 0 | 0 | 0 | 0 | 0 | 0 | 0 | 0 | 0 | 0 | 0 | 0 | 0 | 0 | 0
6 | 0 | 0 | 0 | 0 | 0 | 0 | 0 | 0 | 0 | 0 | 0 | 0 | 0 | 0 | 0 | 0 | 0 | 0 | 0 | 0 | 0 | 0 | 0 | 0
7 | 0 | 0 | 0 | 0 | 0 | 0 | 0 | 0 | 0 | 0 | 0 | 0 | 0 | 0 | 0 | 0 | 0 | 0 | 0 | 0 | 0 | 0 | 0 | 0

## GenStatus, Winter
GenID | 0 | 1 | 2 | 3 | 4 | 5 | 6 | 7 | 8 | 9 | 10 | 11 | 12 | 13 | 14 | 15 | 16 | 17 | 18 | 19 | 20 | 21 | 22 | 23
1 | 1 | 1 | 1 | 1 | 1 | 1 | 1 | 1 | 1 | 1 | 1 | 1 | 1 | 1 | 1 | 1 | 1 | 1 | 1 | 1 | 1 | 1 | 1 | 1
2 | 1 | 1 | 1 | 1 | 1 | 1 | 1 | 1 | 1 | 1 | 1 | 1 | 1 | 1 | 1 | 1 | 1 | 1 | 1 | 1 | 1 | 1 | 1 | 1
3 | 1 | 1 | 1 | 1 | 1 | 1 | 1 | 1 | 1 | 1 | 1 | 1 | 1 | 1 | 1 | 1 | 1 | 1 | 1 | 1 | 1 | 1 | 1 | 1
4 | 1 | 1 | 1 | 1 | 1 | 1 | 1 | 1 | 1 | 1 | 1 | 1 | 1 | 1 | 1 | 1 | 1 | 1 | 1 | 1 | 1 | 1 | 1 | 1
5 | 1 | 1 | 1 | 1 | 1 | 1 | 1 | 1 | 1 | 1 | 1 | 1 | 1 | 1 | 1 | 1 | 1 | 1 | 1 | 1 | 1 | 1 | 1 | 1
6 | 1 | 1 | 1 | 1 | 1 | 1 | 1 | 1 | 1 | 1 | 1 | 1 | 1 | 1 | 1 | 1 | 1 | 1 | 1 | 1 | 1 | 1 | 1 | 1
7 | 1 | 1 | 1 | 1 | 1 | 1 | 1 | 1 | 1 | 1 | 1 | 1 | 1 | 1 | 1 | 1 | 1 | 1 | 1 | 1 | 1 | 1 | 1 | 1

## Pc, Summer, S1
LoadID | 0 | 1 | 2 | 3 | 4 | 5 | 6 | 7 | 8 | 9 | 10 | 11 | 12 | 13 | 14 | 15 | 16 | 17 | 18 | 19 | 20 | 21 | 22 | 23
1 | 3.4186 | 3.3834 | 3.2609 | 3.2014 | 3.1802 | 3.2257 | 3.1993 | 3.9107 | 4.2076 | 4.1529 | 4.084 | 4.1342 | 4.2873 | 4.2051 | 3.8796 | 3.9991 | 4.0451 | 3.9112 | 3.7127 | 3.6661 | 3.6549 | 3.6138 | 3.3397 | 3.2292
2 | 1.0753 | 1.0379 | 0.97927 | 0.90027 | 0.83263 | 0.83557 | 0.91546 | 0.98937 | 1.0732 | 1.1566 | 1.039 | 1.0964 | 1.1174 | 1.1367 | 0.99865 | 1.0348 | 1.0438 | 1.0983 | 1.093 | 1.1262 | 1.2019 | 1.0812 | 1.0977 | 1.0723
3 | 1.5329 | 1.46 | 1.3389 | 1.3768 | 1.3211 | 1.3228 | 1.8496 | 2.1962 | 2.2986 | 2.1672 | 2.1072 | 2.2684 | 2.3872 | 2.253 | 2.0655 | 1.9621 | 1.9686 | 1.9505 | 1.87 | 2.0168 | 2.1306 | 1.9709 | 1.8548 | 1.6037
4 | 0.12667 | 0.11858 | 0.10142 | 0.097718 | 0.083318 | 0.073283 | 0.11668 | 0.11626 | 0.13787 | 0.1446 | 0.1373 | 0.12552 | 0.14674 | 0.15223 | 0.14312 | 0.13345 | 0.11105 | 0.11752 | 0.12685 | 0.13926 | 0.16515 | 0.15047 | 0.16183 | 0.14439
5 | 1.2173 | 1.1183 | 1.0291 | 0.99978 | 1.0105 | 0.99341 | 1.1128 | 1.1613 | 1.277 | 1.3245 | 1.4054 | 1.4895 | 1.5405 | 1.4993 | 1.4513 | 1.4338 | 1.4082 | 1.4333 | 1.4242 | 1.4333 | 1.5881 | 1.4978 | 1.5273 | 1.3877
6 | 3.1906 | 3.0871 | 2.8583 | 2.9513 | 2.9701 | 2.9419 | 3.2294 | 3.7928 | 3.9549 | 3.9497 | 3.9367 | 4.1599 | 4.1319 | 4.0082 | 3.7846 | 3.653 | 3.775 | 3.7341 | 3.4674 | 3.4814 | 3.6576 | 3.3173 | 3.245 | 3.2772
7 | 1.3935 | 1.2862 | 1.2374 | 1.2467 | 1.1758 | 1.2361 | 1.5852 | 1.6163 | 1.8545 | 1.9665 | 1.9398 | 2.0293 | 1.9925 | 2.0775 | 2.0515 | 1.9168 | 1.9006 | 1.888 | 1.8326 | 1.8274 | 1.8717 | 1.5614 | 1.6455 | 1.4816
8 | 0.35924 | 0.34518 | 0.32655 | 0.31964 | 0.31368 | 0.32382 | 0.51266 | 0.54878 | 0.58747 | 0.58425 | 0.60348 | 0.64188 | 0.64408 | 0.61582 | 0.54279 | 0.51975 | 0.47961 | 0.48891 | 0.46639 | 0.47266 | 0.4646 | 0.40186 | 0.39063 | 0.37286
9 | 0.3795 | 0.36133 | 0.34281 | 0.32205 | 0.31131 | 0.29521 | 0.30838 | 0.273 | 0.23684 | 0.25069 | 0.27033 | 0.30353 | 0.3238 | 0.33729 | 0.33065 | 0.34215 | 0.32743 | 0.34089 | 0.32216 | 0.33422 | 0.35907 | 0.32729 | 0.33903 | 0.37095
10 | 0.34564 | 0.327 | 0.31067 | 0.30962 | 0.29878 | 0.29756 | 0.35486 | 0.36343 | 0.3871 | 0.40564 | 0.39251 | 0.40824 | 0.4304 | 0.42913 | 0.41994 | 0.39068 | 0.36928 | 0.38293 | 0.37793 | 0.39638 | 0.43322 | 0.38904 | 0.39484 | 0.36154
11 | 0.33012 | 0.31716 | 0.2911 | 0.27906 | 0.25772 | 0.25577 | 0.3081 | 0.25103 | 0.26925 | 0.29012 | 0.29562 | 0.30599 | 0.3125 | 0.3271 | 0.31419 | 0.29892 | 0.27546 | 0.32376 | 0.31164 | 0.30864 | 0.35363 | 0.30442 | 0.36766 | 0.35352
12 | 1.9607 | 1.9938 | 2.0959 | 1.9147 | 1.8551 | 1.7737 | 1.8328 | 1.8299 | 1.6261 | 1.2627 | 1.7229 | 1.9027 | 1.9158 | 2.0233 | 1.6273 | 2.1439 | 1.9292 | 1.925 | 1.9049 | 2.0663 | 2.285 | 2.2447 | 2.3609 | 2.4184
13 | 3.8501 | 3.8165 | 3.7334 | 3.6991 | 3.635 | 3.6817 | 4.2569 | 4.3199 | 4.5989 | 4.3918 | 4.4015 | 4.441 | 4.6047 | 4.6026 | 4.5101 | 4.4746 | 4.4861 | 4.5873 | 4.3488 | 4.3797 | 4.4404 | 4.1566 | 3.8374 | 3.8826
14 | 1.931 | 1.9192 | 1.8366 | 1.7973 | 1.7571 | 1.7602 | 1.7719 | 2.021 | 2.1697 | 2.1514 | 2.1036 | 2.1337 | 2.2253 | 2.2137 | 2.052 | 2.1119 | 2.1047 | 2.0769 | 1.9426 | 1.9049 | 1.9163 | 1.8762 | 1.8462 | 1.8188
15 | 0.56273 | 0.54648 | 0.51318 | 0.47307 | 0.43301 | 0.42912 | 0.47393 | 0.47922 | 0.51855 | 0.56092 | 0.50139 | 0.53003 | 0.5436 | 0.56079 | 0.496 | 0.51296 | 0.50923 | 0.54593 | 0.53473 | 0.54695 | 0.58762 | 0.52489 | 0.56176 | 0.55721
16 | 0.80324 | 0.768 | 0.70348 | 0.72065 | 0.68698 | 0.68384 | 0.95223 | 1.1029 | 1.1535 | 1.0897 | 1.0572 | 1.1387 | 1.2008 | 1.1397 | 1.0468 | 0.99488 | 0.99209 | 0.99105 | 0.94428 | 1.0149 | 1.0752 | 0.99158 | 0.95536 | 0.83554
17 | 0.38281 | 0.36479 | 0.31474 | 0.30229 | 0.25581 | 0.22354 | 0.34103 | 0.29921 | 0.35219 | 0.37247 | 0.34972 | 0.32188 | 0.37973 | 0.40431 | 0.3831 | 0.35852 | 0.29159 | 0.32224 | 0.33381 | 0.35988 | 0.43068 | 0.38718 | 0.45483 | 0.42158
18 | 1.8495 | 1.7103 | 1.5714 | 1.5245 | 1.5244 | 1.4891 | 1.6742 | 1.6835 | 1.8484 | 1.922 | 2.0317 | 2.155 | 2.2356 | 2.1923 | 2.1256 | 2.0998 | 2.0468 | 2.1043 | 2.0738 | 2.0795 | 2.3114 | 2.1714 | 2.272 | 2.0865
19 | 2.4744 | 2.4007 | 2.2196 | 2.284 | 2.2822 | 2.2504 | 2.4779 | 2.8357 | 2.9547 | 2.956 | 2.9396 | 3.1081 | 3.0945 | 3.0189 | 2.8548 | 2.7563 | 2.8305 | 2.822 | 2.6058 | 2.6086 | 2.749 | 2.4854 | 2.4909 | 2.5305
20 | 1.5207 | 1.4158 | 1.3545 | 1.3586 | 1.2694 | 1.3186 | 1.6869 | 1.6508 | 1.8902 | 2.0094 | 1.9748 | 2.068 | 2.0388 | 2.1428 | 2.1192 | 1.9821 | 1.9475 | 1.9589 | 1.8833 | 1.8698 | 1.9247 | 1.5992 | 1.7496 | 1.6008
21 | 1.4563 | 1.4105 | 1.3263 | 1.2938 | 1.2478 | 1.2678 | 1.9733 | 2.0093 | 2.1471 | 2.1435 | 2.2027 | 2.3456 | 2.3648 | 2.2876 | 2.0266 | 1.9421 | 1.7711 | 1.8386 | 1.7296 | 1.7407 | 1.7257 | 1.4824 | 1.5331 | 1.4928
22 | 0.8278 | 0.79672 | 0.75009 | 0.70548 | 0.66834 | 0.62624 | 0.66563 | 0.53338 | 0.46291 | 0.49475 | 0.52497 | 0.59075 | 0.63697 | 0.67992 | 0.66981 | 0.69102 | 0.6456 | 0.69428 | 0.63991 | 0.65498 | 0.71198 | 0.64065 | 0.7255 | 0.8027
23 | 8.7669 | 8.3739 | 7.9042 | 7.8362 | 7.4452 | 7.3184 | 8.7446 | 8.3769 | 8.9006 | 9.3696 | 9.0088 | 9.3886 | 9.9583 | 10.0792 | 9.8921 | 9.2215 | 8.5844 | 9.0943 | 8.8187 | 9.1695 | 10.0907 | 8.9928 | 9.6661 | 9.0519
24 | 3.2293 | 3.1884 | 2.899 | 2.7673 | 2.4476 | 2.307 | 2.7922 | 1.7095 | 1.8041 | 1.9951 | 1.9485 | 2.0417 | 2.1677 | 2.4522 | 2.4005 | 2.2984 | 1.9575 | 2.5158 | 2.2306 | 2.1234 | 2.5111 | 2.0844 | 3.1784 | 3.2754
25 | 1.9738 | 2.0134 | 2.0548 | 1.8893 | 1.7803 | 1.6726 | 1.7727 | 1.5342 | 1.3629 | 1.0881 | 1.4353 | 1.5905 | 1.6289 | 1.779 | 1.4669 | 1.8835 | 1.6461 | 1.7265 | 1.6422 | 1.7444 | 1.9571 | 1.8849 | 2.2066 | 2.3131
26 | 1.7754 | 1.7699 | 1.7112 | 1.6861 | 1.6231 | 1.6162 | 1.8783 | 1.7584 | 1.8664 | 1.7958 | 1.7836 | 1.8052 | 1.8877 | 1.9255 | 1.8941 | 1.8784 | 1.8441 | 1.9362 | 1.7989 | 1.7936 | 1.8396 | 1.7018 | 1.7139 | 1.7687
27 | 3.4559 | 3.4588 | 3.2713 | 3.184 | 3.0283 | 2.9669 | 3.0668 | 3.0596 | 3.2695 | 3.2743 | 3.1622 | 3.2215 | 3.4007 | 3.4832 | 3.2593 | 3.3437 | 3.2328 | 3.3248 | 3.0187 | 2.9176 | 2.9903 | 2.8686 | 3.1851 | 3.2396
28 | 2.3649 | 2.3627 | 2.1709 | 2.0267 | 1.7657 | 1.6413 | 1.8894 | 1.2473 | 1.3218 | 1.4753 | 1.265 | 1.3572 | 1.4656 | 1.6795 | 1.555 | 1.5875 | 1.4034 | 1.7209 | 1.5063 | 1.455 | 1.6469 | 1.3924 | 2.108 | 2.2633
29 | 4.0629 | 3.9988 | 3.6315 | 3.6154 | 3.2729 | 3.1021 | 4.1668 | 3.7408 | 3.8807 | 3.7525 | 3.547 | 3.8453 | 4.1522 | 4.1981 | 3.9347 | 3.7581 | 3.5049 | 3.8251 | 3.412 | 3.5286 | 3.8586 | 3.4374 | 4.1981 | 4.0433
30 | 1.7101 | 1.7335 | 1.5392 | 1.4633 | 1.2078 | 1.0321 | 1.3363 | 0.49491 | 0.53277 | 0.6223 | 0.50926 | 0.51029 | 0.66722 | 0.90587 | 0.91363 | 0.87852 | 0.5919 | 0.9081 | 0.69139 | 0.62321 | 0.81954 | 0.63905 | 1.4794 | 1.6446
31 | 11.0422 | 10.842 | 9.8213 | 9.4084 | 8.4875 | 7.7563 | 9.0697 | 5.5164 | 5.8923 | 6.4034 | 6.3172 | 6.8081 | 7.4571 | 8.2874 | 8.2381 | 8.1282 | 7.0183 | 8.4529 | 7.3345 | 6.9153 | 8.106 | 7.1119 | 10.8447 | 11.2269
32 | 8.9125 | 9.1348 | 8.2133 | 7.8716 | 6.6466 | 5.7918 | 6.9512 | 2.3633 | 2.2998 | 2.7032 | 2.1681 | 2.4377 | 2.991 | 4.2214 | 4.3279 | 4.2316 | 2.991 | 4.6779 | 3.2016 | 2.6242 | 3.4024 | 2.4808 | 7.0681 | 8.2936

## Pc, Summer, S2
LoadID | 0 | 1 | 2 | 3 | 4 | 5 | 6 | 7 | 8 | 9 | 10 | 11 | 12 | 13 | 14 | 15 | 16 | 17 | 18 | 19 | 20 | 21 | 22 | 23
1 | 3.4186 | 3.3834 | 3.2609 | 3.2014 | 3.1802 | 3.2257 | 3.1993 | 3.9107 | 4.2076 | 4.1529 | 4.084 | 4.1342 | 4.2873 | 4.2051 | 3.8796 | 3.9991 | 4.0451 | 3.9112 | 3.7127 | 3.6661 | 3.6549 | 3.6138 | 3.3397 | 3.2292
2 | 1.0753 | 1.0379 | 0.97927 | 0.90027 | 0.83263 | 0.83557 | 0.91546 | 0.98937 | 1.0732 | 1.1566 | 1.039 | 1.0964 | 1.1174 | 1.1367 | 0.99865 | 1.0348 | 1.0438 | 1.0983 | 1.093 | 1.1262 | 1.2019 | 1.0812 | 1.0977 | 1.0723
3 | 1.5329 | 1.46 | 1.3389 | 1.3768 | 1.3211 | 1.3228 | 1.8496 | 2.1962 | 2.2986 | 2.1672 | 2.1072 | 2.2684 | 2.3872 | 2.253 | 2.0655 | 1.9621 | 1.9686 | 1.9505 | 1.87 | 2.0168 | 2.1306 | 1.9709 | 1.8548 | 1.6037
4 | 0.12667 | 0.11858 | 0.10142 | 0.097718 | 0.083318 | 0.073283 | 0.11668 | 0.11626 | 0.13787 | 0.1446 | 0.1373 | 0.12552 | 0.14674 | 0.15223 | 0.14312 | 0.13345 | 0.11105 | 0.11752 | 0.12685 | 0.13926 | 0.16515 | 0.15047 | 0.16183 | 0.14439
5 | 1.2173 | 1.1183 | 1.0291 | 0.99978 | 1.0105 | 0.99341 | 1.1128 | 1.1613 | 1.277 | 1.3245 | 1.4054 | 1.4895 | 1.5405 | 1.4993 | 1.4513 | 1.4338 | 1.4082 | 1.4333 | 1.4242 | 1.4333 | 1.5881 | 1.4978 | 1.5273 | 1.3877
6 | 3.1906 | 3.0871 | 2.8583 | 2.9513 | 2.9701 | 2.9419 | 3.2294 | 3.7928 | 3.9549 | 3.9497 | 3.9367 | 4.1599 | 4.1319 | 4.0082 | 3.7846 | 3.653 | 3.775 | 3.7341 | 3.4674 | 3.4814 | 3.6576 | 3.3173 | 3.245 | 3.2772
7 | 1.3935 | 1.2862 | 1.2374 | 1.2467 | 1.1758 | 1.2361 | 1.5852 | 1.6163 | 1.8545 | 1.9665 | 1.9398 | 2.0293 | 1.9925 | 2.0775 | 2.0515 | 1.9168 | 1.9006 | 1.888 | 1.8326 | 1.8274 | 1.8717 | 1.5614 | 1.6455 | 1.4816
8 | 0.35924 | 0.34518 | 0.32655 | 0.31964 | 0.31368 | 0.32382 | 0.51266 | 0.54878 | 0.58747 | 0.58425 | 0.60348 | 0.64188 | 0.64408 | 0.61582 | 0.54279 | 0.51975 | 0.47961 | 0.48891 | 0.46639 | 0.47266 | 0.4646 | 0.40186 | 0.39063 | 0.37286
9 | 0.3795 | 0.36133 | 0.34281 | 0.32205 | 0.31131 | 0.29521 | 0.30838 | 0.273 | 0.23684 | 0.25069 | 0.27033 | 0.30353 | 0.3238 | 0.33729 | 0.33065 | 0.34215 | 0.32743 | 0.34089 | 0.32216 | 0.33422 | 0.35907 | 0.32729 | 0.33903 | 0.37095
10 | 0.34564 | 0.327 | 0.31067 | 0.30962 | 0.29878 | 0.29756 | 0.35486 | 0.36343 | 0.3871 | 0.40564 | 0.39251 | 0.40824 | 0.4304 | 0.42913 | 0.41994 | 0.39068 | 0.36928 | 0.38293 | 0.37793 | 0.39638 | 0.43322 | 0.38904 | 0.39484 | 0.36154
11 | 0.33012 | 0.31716 | 0.2911 | 0.27906 | 0.25772 | 0.25577 | 0.3081 | 0.25103 | 0.26925 | 0.29012 | 0.29562 | 0.30599 | 0.3125 | 0.3271 | 0.31419 | 0.29892 | 0.27546 | 0.32376 | 0.31164 | 0.30864 | 0.35363 | 0.30442 | 0.36766 | 0.35352
12 | 1.9607 | 1.9938 | 2.0959 | 1.9147 | 1.8551 | 1.7737 | 1.8328 | 1.8299 | 1.6261 | 1.2627 | 1.7229 | 1.9027 | 1.9158 | 2.0233 | 1.6273 | 2.1439 | 1.9292 | 1.925 | 1.9049 | 2.0663 | 2.285 | 2.2447 | 2.3609 | 2.4184
13 | 3.8501 | 3.8165 | 3.7334 | 3.6991 | 3.635 | 3.6817 | 4.2569 | 4.3199 | 4.5989 | 4.3918 | 4.4015 | 4.441 | 4.6047 | 4.6026 | 4.5101 | 4.4746 | 4.4861 | 4.5873 | 4.3488 | 4.3797 | 4.4404 | 4.1566 | 3.8374 | 3.8826
14 | 1.931 | 1.9192 | 1.8366 | 1.7973 | 1.7571 | 1.7602 | 1.7719 | 2.021 | 2.1697 | 2.1514 | 2.1036 | 2.1337 | 2.2253 | 2.2137 | 2.052 | 2.1119 | 2.1047 | 2.0769 | 1.9426 | 1.9049 | 1.9163 | 1.8762 | 1.8462 | 1.8188
15 | 0.56273 | 0.54648 | 0.51318 | 0.47307 | 0.43301 | 0.42912 | 0.47393 | 0.47922 | 0.51855 | 0.56092 | 0.50139 | 0.53003 | 0.5436 | 0.56079 | 0.496 | 0.51296 | 0.50923 | 0.54593 | 0.53473 | 0.54695 | 0.58762 | 0.52489 | 0.56176 | 0.55721
16 | 0.80324 | 0.768 | 0.70348 | 0.72065 | 0.68698 | 0.68384 | 0.95223 | 1.1029 | 1.1535 | 1.0897 | 1.0572 | 1.1387 | 1.2008 | 1.1397 | 1.0468 | 0.99488 | 0.99209 | 0.99105 | 0.94428 | 1.0149 | 1.0752 | 0.99158 | 0.95536 | 0.83554
17 | 0.38281 | 0.36479 | 0.31474 | 0.30229 | 0.25581 | 0.22354 | 0.34103 | 0.29921 | 0.35219 | 0.37247 | 0.34972 | 0.32188 | 0.37973 | 0.40431 | 0.3831 | 0.35852 | 0.29159 | 0.32224 | 0.33381 | 0.35988 | 0.43068 | 0.38718 | 0.45483 | 0.42158
18 | 1.8495 | 1.7103 | 1.5714 | 1.5245 | 1.5244 | 1.4891 | 1.6742 | 1.6835 | 1.8484 | 1.922 | 2.0317 | 2.155 | 2.2356 | 2.1923 | 2.1256 | 2.0998 | 2.0468 | 2.1043 | 2.0738 | 2.0795 | 2.3114 | 2.1714 | 2.272 | 2.0865
19 | 2.4744 | 2.4007 | 2.2196 | 2.284 | 2.2822 | 2.2504 | 2.4779 | 2.8357 | 2.9547 | 2.956 | 2.9396 | 3.1081 | 3.0945 | 3.0189 | 2.8548 | 2.7563 | 2.8305 | 2.822 | 2.6058 | 2.6086 | 2.749 | 2.4854 | 2.4909 | 2.5305
20 | 1.5207 | 1.4158 | 1.3545 | 1.3586 | 1.2694 | 1.3186 | 1.6869 | 1.6508 | 1.8902 | 2.0094 | 1.9748 | 2.068 | 2.0388 | 2.1428 | 2.1192 | 1.9821 | 1.9475 | 1.9589 | 1.8833 | 1.8698 | 1.9247 | 1.5992 | 1.7496 | 1.6008
21 | 1.4563 | 1.4105 | 1.3263 | 1.2938 | 1.2478 | 1.2678 | 1.9733 | 2.0093 | 2.1471 | 2.1435 | 2.2027 | 2.3456 | 2.3648 | 2.2876 | 2.0266 | 1.9421 | 1.7711 | 1.8386 | 1.7296 | 1.7407 | 1.7257 | 1.4824 | 1.5331 | 1.4928
22 | 0.8278 | 0.79672 | 0.75009 | 0.70548 | 0.66834 | 0.62624 | 0.66563 | 0.53338 | 0.46291 | 0.49475 | 0.52497 | 0.59075 | 0.63697 | 0.67992 | 0.66981 | 0.69102 | 0.6456 | 0.69428 | 0.63991 | 0.65498 | 0.71198 | 0.64065 | 0.7255 | 0.8027
23 | 8.7669 | 8.3739 | 7.9042 | 7.8362 | 7.4452 | 7.3184 | 8.7446 | 8.3769 | 8.9006 | 9.3696 | 9.0088 | 9.3886 | 9.9583 | 10.0792 | 9.8921 | 9.2215 | 8.5844 | 9.0943 | 8.8187 | 9.1695 | 10.0907 | 8.9928 | 9.6661 | 9.0519
24 | 3.2293 | 3.1884 | 2.899 | 2.7673 | 2.4476 | 2.307 | 2.7922 | 1.7095 | 1.8041 | 1.9951 | 1.9485 | 2.0417 | 2.1677 | 2.4522 | 2.4005 | 2.2984 | 1.9575 | 2.5158 | 2.2306 | 2.1234 | 2.5111 | 2.0844 | 3.1784 | 3.2754
25 | 1.9738 | 2.0134 | 2.0548 | 1.8893 | 1.7803 | 1.6726 | 1.7727 | 1.5342 | 1.3629 | 1.0881 | 1.4353 | 1.5905 | 1.6289 | 1.779 | 1.4669 | 1.8835 | 1.6461 | 1.7265 | 1.6422 | 1.7444 | 1.9571 | 1.8849 | 2.2066 | 2.3131
26 | 1.7754 | 1.7699 | 1.7112 | 1.6861 | 1.6231 | 1.6162 | 1.8783 | 1.7584 | 1.8664 | 1.7958 | 1.7836 | 1.8052 | 1.8877 | 1.9255 | 1.8941 | 1.8784 | 1.8441 | 1.9362 | 1.7989 | 1.7936 | 1.8396 | 1.7018 | 1.7139 | 1.7687
27 | 3.4559 | 3.4588 | 3.2713 | 3.184 | 3.0283 | 2.9669 | 3.0668 | 3.0596 | 3.2695 | 3.2743 | 3.1622 | 3.2215 | 3.4007 | 3.4832 | 3.2593 | 3.3437 | 3.2328 | 3.3248 | 3.0187 | 2.9176 | 2.9903 | 2.8686 | 3.1851 | 3.2396
28 | 2.3649 | 2.3627 | 2.1709 | 2.0267 | 1.7657 | 1.6413 | 1.8894 | 1.2473 | 1.3218 | 1.4753 | 1.265 | 1.3572 | 1.4656 | 1.6795 | 1.555 | 1.5875 | 1.4034 | 1.7209 | 1.5063 | 1.455 | 1.6469 | 1.3924 | 2.108 | 2.2633
29 | 4.0629 | 3.9988 | 3.6315 | 3.6154 | 3.2729 | 3.1021 | 4.1668 | 3.7408 | 3.8807 | 3.7525 | 3.547 | 3.8453 | 4.1522 | 4.1981 | 3.9347 | 3.7581 | 3.5049 | 3.8251 | 3.412 | 3.5286 | 3.8586 | 3.4374 | 4.1981 | 4.0433
30 | 1.7101 | 1.7335 | 1.5392 | 1.4633 | 1.2078 | 1.0321 | 1.3363 | 0.49491 | 0.53277 | 0.6223 | 0.50926 | 0.51029 | 0.66722 | 0.90587 | 0.91363 | 0.87852 | 0.5919 | 0.9081 | 0.69139 | 0.62321 | 0.81954 | 0.63905 | 1.4794 | 1.6446
31 | 11.0422 | 10.842 | 9.8213 | 9.4084 | 8.4875 | 7.7563 | 9.0697 | 5.5164 | 5.8923 | 6.4034 | 6.3172 | 6.8081 | 7.4571 | 8.2874 | 8.2381 | 8.1282 | 7.0183 | 8.4529 | 7.3345 | 6.9153 | 8.106 | 7.1119 | 10.8447 | 11.2269
32 | 8.9125 | 9.1348 | 8.2133 | 7.8716 | 6.6466 | 5.7918 | 6.9512 | 2.3633 | 2.2998 | 2.7032 | 2.1681 | 2.4377 | 2.991 | 4.2214 | 4.3279 | 4.2316 | 2.991 | 4.6779 | 3.2016 | 2.6242 | 3.4024 | 2.4808 | 7.0681 | 8.2936

## Pc, Summer, S3
LoadID | 0 | 1 | 2 | 3 | 4 | 5 | 6 | 7 | 8 | 9 | 10 | 11 | 12 | 13 | 14 | 15 | 16 | 17 | 18 | 19 | 20 | 21 | 22 | 23
1 | 3.4186 | 3.3834 | 3.2609 | 3.2014 | 3.1802 | 3.2257 | 3.1993 | 3.9107 | 4.2076 | 4.1529 | 4.084 | 4.1342 | 4.2873 | 4.2051 | 3.8796 | 3.9991 | 4.0451 | 3.9112 | 3.7127 | 3.6661 | 3.6549 | 3.6138 | 3.3397 | 3.2292
2 | 1.0753 | 1.0379 | 0.97927 | 0.90027 | 0.83263 | 0.83557 | 0.91546 | 0.98937 | 1.0732 | 1.1566 | 1.039 | 1.0964 | 1.1174 | 1.1367 | 0.99865 | 1.0348 | 1.0438 | 1.0983 | 1.093 | 1.1262 | 1.2019 | 1.0812 | 1.0977 | 1.0723
3 | 1.5329 | 1.46 | 1.3389 | 1.3768 | 1.3211 | 1.3228 | 1.8496 | 2.1962 | 2.2986 | 2.1672 | 2.1072 | 2.2684 | 2.3872 | 2.253 | 2.0655 | 1.9621 | 1.9686 | 1.9505 | 1.87 | 2.0168 | 2.1306 | 1.9709 | 1.8548 | 1.6037
4 | 0.12667 | 0.11858 | 0.10142 | 0.097718 | 0.083318 | 0.073283 | 0.11668 | 0.11626 | 0.13787 | 0.1446 | 0.1373 | 0.12552 | 0.14674 | 0.15223 | 0.14312 | 0.13345 | 0.11105 | 0.11752 | 0.12685 | 0.13926 | 0.16515 | 0.15047 | 0.16183 | 0.14439
5 | 1.2173 | 1.1183 | 1.0291 | 0.99978 | 1.0105 | 0.99341 | 1.1128 | 1.1613 | 1.277 | 1.3245 | 1.4054 | 1.4895 | 1.5405 | 1.4993 | 1.4513 | 1.4338 | 1.4082 | 1.4333 | 1.4242 | 1.4333 | 1.5881 | 1.4978 | 1.5273 | 1.3877
6 | 3.1906 | 3.0871 | 2.8583 | 2.9513 | 2.9701 | 2.9419 | 3.2294 | 3.7928 | 3.9549 | 3.9497 | 3.9367 | 4.1599 | 4.1319 | 4.0082 | 3.7846 | 3.653 | 3.775 | 3.7341 | 3.4674 | 3.4814 | 3.6576 | 3.3173 | 3.245 | 3.2772
7 | 1.3935 | 1.2862 | 1.2374 | 1.2467 | 1.1758 | 1.2361 | 1.5852 | 1.6163 | 1.8545 | 1.9665 | 1.9398 | 2.0293 | 1.9925 | 2.0775 | 2.0515 | 1.9168 | 1.9006 | 1.888 | 1.8326 | 1.8274 | 1.8717 | 1.5614 | 1.6455 | 1.4816
8 | 0.35924 | 0.34518 | 0.32655 | 0.31964 | 0.31368 | 0.32382 | 0.51266 | 0.54878 | 0.58747 | 0.58425 | 0.60348 | 0.64188 | 0.64408 | 0.61582 | 0.54279 | 0.51975 | 0.47961 | 0.48891 | 0.46639 | 0.47266 | 0.4646 | 0.40186 | 0.39063 | 0.37286
9 | 0.3795 | 0.36133 | 0.34281 | 0.32205 | 0.31131 | 0.29521 | 0.30838 | 0.273 | 0.23684 | 0.25069 | 0.27033 | 0.30353 | 0.3238 | 0.33729 | 0.33065 | 0.34215 | 0.32743 | 0.34089 | 0.32216 | 0.33422 | 0.35907 | 0.32729 | 0.33903 | 0.37095
10 | 0.34564 | 0.327 | 0.31067 | 0.30962 | 0.29878 | 0.29756 | 0.35486 | 0.36343 | 0.3871 | 0.40564 | 0.39251 | 0.40824 | 0.4304 | 0.42913 | 0.41994 | 0.39068 | 0.36928 | 0.38293 | 0.37793 | 0.39638 | 0.43322 | 0.38904 | 0.39484 | 0.36154
11 | 0.33012 | 0.31716 | 0.2911 | 0.27906 | 0.25772 | 0.25577 | 0.3081 | 0.25103 | 0.26925 | 0.29012 | 0.29562 | 0.30599 | 0.3125 | 0.3271 | 0.31419 | 0.29892 | 0.27546 | 0.32376 | 0.31164 | 0.30864 | 0.35363 | 0.30442 | 0.36766 | 0.35352
12 | 1.9607 | 1.9938 | 2.0959 | 1.9147 | 1.8551 | 1.7737 | 1.8328 | 1.8299 | 1.6261 | 1.2627 | 1.7229 | 1.9027 | 1.9158 | 2.0233 | 1.6273 | 2.1439 | 1.9292 | 1.925 | 1.9049 | 2.0663 | 2.285 | 2.2447 | 2.3609 | 2.4184
13 | 3.8501 | 3.8165 | 3.7334 | 3.6991 | 3.635 | 3.6817 | 4.2569 | 4.3199 | 4.5989 | 4.3918 | 4.4015 | 4.441 | 4.6047 | 4.6026 | 4.5101 | 4.4746 | 4.4861 | 4.5873 | 4.3488 | 4.3797 | 4.4404 | 4.1566 | 3.8374 | 3.8826
14 | 1.931 | 1.9192 | 1.8366 | 1.7973 | 1.7571 | 1.7602 | 1.7719 | 2.021 | 2.1697 | 2.1514 | 2.1036 | 2.1337 | 2.2253 | 2.2137 | 2.052 | 2.1119 | 2.1047 | 2.0769 | 1.9426 | 1.9049 | 1.9163 | 1.8762 | 1.8462 | 1.8188
15 | 0.56273 | 0.54648 | 0.51318 | 0.47307 | 0.43301 | 0.42912 | 0.47393 | 0.47922 | 0.51855 | 0.56092 | 0.50139 | 0.53003 | 0.5436 | 0.56079 | 0.496 | 0.51296 | 0.50923 | 0.54593 | 0.53473 | 0.54695 | 0.58762 | 0.52489 | 0.56176 | 0.55721
16 | 0.80324 | 0.768 | 0.70348 | 0.72065 | 0.68698 | 0.68384 | 0.95223 | 1.1029 | 1.1535 | 1.0897 | 1.0572 | 1.1387 | 1.2008 | 1.1397 | 1.0468 | 0.99488 | 0.99209 | 0.99105 | 0.94428 | 1.0149 | 1.0752 | 0.99158 | 0.95536 | 0.83554
17 | 0.38281 | 0.36479 | 0.31474 | 0.30229 | 0.25581 | 0.22354 | 0.34103 | 0.29921 | 0.35219 | 0.37247 | 0.34972 | 0.32188 | 0.37973 | 0.40431 | 0.3831 | 0.35852 | 0.29159 | 0.32224 | 0.33381 | 0.35988 | 0.43068 | 0.38718 | 0.45483 | 0.42158
18 | 1.8495 | 1.7103 | 1.5714 | 1.5245 | 1.5244 | 1.4891 | 1.6742 | 1.6835 | 1.8484 | 1.922 | 2.0317 | 2.155 | 2.2356 | 2.1923 | 2.1256 | 2.0998 | 2.0468 | 2.1043 | 2.0738 | 2.0795 | 2.3114 | 2.1714 | 2.272 | 2.0865
19 | 2.4744 | 2.4007 | 2.2196 | 2.284 | 2.2822 | 2.2504 | 2.4779 | 2.8357 | 2.9547 | 2.956 | 2.9396 | 3.1081 | 3.0945 | 3.0189 | 2.8548 | 2.7563 | 2.8305 | 2.822 | 2.6058 | 2.6086 | 2.749 | 2.4854 | 2.4909 | 2.5305
20 | 1.5207 | 1.4158 | 1.3545 | 1.3586 | 1.2694 | 1.3186 | 1.6869 | 1.6508 | 1.8902 | 2.0094 | 1.9748 | 2.068 | 2.0388 | 2.1428 | 2.1192 | 1.9821 | 1.9475 | 1.9589 | 1.8833 | 1.8698 | 1.9247 | 1.5992 | 1.7496 | 1.6008
21 | 1.4563 | 1.4105 | 1.3263 | 1.2938 | 1.2478 | 1.2678 | 1.9733 | 2.0093 | 2.1471 | 2.1435 | 2.2027 | 2.3456 | 2.3648 | 2.2876 | 2.0266 | 1.9421 | 1.7711 | 1.8386 | 1.7296 | 1.7407 | 1.7257 | 1.4824 | 1.5331 | 1.4928
22 | 0.8278 | 0.79672 | 0.75009 | 0.70548 | 0.66834 | 0.62624 | 0.66563 | 0.53338 | 0.46291 | 0.49475 | 0.52497 | 0.59075 | 0.63697 | 0.67992 | 0.66981 | 0.69102 | 0.6456 | 0.69428 | 0.63991 | 0.65498 | 0.71198 | 0.64065 | 0.7255 | 0.8027
23 | 8.7669 | 8.3739 | 7.9042 | 7.8362 | 7.4452 | 7.3184 | 8.7446 | 8.3769 | 8.9006 | 9.3696 | 9.0088 | 9.3886 | 9.9583 | 10.0792 | 9.8921 | 9.2215 | 8.5844 | 9.0943 | 8.8187 | 9.1695 | 10.0907 | 8.9928 | 9.6661 | 9.0519
24 | 3.2293 | 3.1884 | 2.899 | 2.7673 | 2.4476 | 2.307 | 2.7922 | 1.7095 | 1.8041 | 1.9951 | 1.9485 | 2.0417 | 2.1677 | 2.4522 | 2.4005 | 2.2984 | 1.9575 | 2.5158 | 2.2306 | 2.1234 | 2.5111 | 2.0844 | 3.1784 | 3.2754
25 | 1.9738 | 2.0134 | 2.0548 | 1.8893 | 1.7803 | 1.6726 | 1.7727 | 1.5342 | 1.3629 | 1.0881 | 1.4353 | 1.5905 | 1.6289 | 1.779 | 1.4669 | 1.8835 | 1.6461 | 1.7265 | 1.6422 | 1.7444 | 1.9571 | 1.8849 | 2.2066 | 2.3131
26 | 1.7754 | 1.7699 | 1.7112 | 1.6861 | 1.6231 | 1.6162 | 1.8783 | 1.7584 | 1.8664 | 1.7958 | 1.7836 | 1.8052 | 1.8877 | 1.9255 | 1.8941 | 1.8784 | 1.8441 | 1.9362 | 1.7989 | 1.7936 | 1.8396 | 1.7018 | 1.7139 | 1.7687
27 | 3.4559 | 3.4588 | 3.2713 | 3.184 | 3.0283 | 2.9669 | 3.0668 | 3.0596 | 3.2695 | 3.2743 | 3.1622 | 3.2215 | 3.4007 | 3.4832 | 3.2593 | 3.3437 | 3.2328 | 3.3248 | 3.0187 | 2.9176 | 2.9903 | 2.8686 | 3.1851 | 3.2396
28 | 2.3649 | 2.3627 | 2.1709 | 2.0267 | 1.7657 | 1.6413 | 1.8894 | 1.2473 | 1.3218 | 1.4753 | 1.265 | 1.3572 | 1.4656 | 1.6795 | 1.555 | 1.5875 | 1.4034 | 1.7209 | 1.5063 | 1.455 | 1.6469 | 1.3924 | 2.108 | 2.2633
29 | 4.0629 | 3.9988 | 3.6315 | 3.6154 | 3.2729 | 3.1021 | 4.1668 | 3.7408 | 3.8807 | 3.7525 | 3.547 | 3.8453 | 4.1522 | 4.1981 | 3.9347 | 3.7581 | 3.5049 | 3.8251 | 3.412 | 3.5286 | 3.8586 | 3.4374 | 4.1981 | 4.0433
30 | 1.7101 | 1.7335 | 1.5392 | 1.4633 | 1.2078 | 1.0321 | 1.3363 | 0.49491 | 0.53277 | 0.6223 | 0.50926 | 0.51029 | 0.66722 | 0.90587 | 0.91363 | 0.87852 | 0.5919 | 0.9081 | 0.69139 | 0.62321 | 0.81954 | 0.63905 | 1.4794 | 1.6446
31 | 11.0422 | 10.842 | 9.8213 | 9.4084 | 8.4875 | 7.7563 | 9.0697 | 5.5164 | 5.8923 | 6.4034 | 6.3172 | 6.8081 | 7.4571 | 8.2874 | 8.2381 | 8.1282 | 7.0183 | 8.4529 | 7.3345 | 6.9153 | 8.106 | 7.1119 | 10.8447 | 11.2269
32 | 8.9125 | 9.1348 | 8.2133 | 7.8716 | 6.6466 | 5.7918 | 6.9512 | 2.3633 | 2.2998 | 2.7032 | 2.1681 | 2.4377 | 2.991 | 4.2214 | 4.3279 | 4.2316 | 2.991 | 4.6779 | 3.2016 | 2.6242 | 3.4024 | 2.4808 | 7.0681 | 8.2936

## Pc, Summer, S4
LoadID | 0 | 1 | 2 | 3 | 4 | 5 | 6 | 7 | 8 | 9 | 10 | 11 | 12 | 13 | 14 | 15 | 16 | 17 | 18 | 19 | 20 | 21 | 22 | 23
1 | 3.4869 | 3.4511 | 3.3261 | 3.2654 | 3.2438 | 3.2902 | 3.2633 | 3.9889 | 4.2918 | 4.236 | 4.1657 | 4.2169 | 4.373 | 4.2892 | 3.9572 | 4.0791 | 4.126 | 3.9894 | 3.787 | 3.7394 | 3.728 | 3.686 | 3.4064 | 3.2938
2 | 1.0913 | 1.053 | 0.99376 | 0.91345 | 0.84533 | 0.84893 | 0.92966 | 1.0084 | 1.0941 | 1.1788 | 1.0592 | 1.1177 | 1.1387 | 1.1574 | 1.0165 | 1.0534 | 1.0636 | 1.1179 | 1.1134 | 1.1477 | 1.2244 | 1.1019 | 1.1155 | 1.0887
3 | 1.5594 | 1.4849 | 1.3618 | 1.4007 | 1.3445 | 1.3467 | 1.8835 | 2.2396 | 2.3441 | 2.2099 | 2.1489 | 2.3132 | 2.4341 | 2.2966 | 2.1052 | 1.9997 | 2.0071 | 1.9877 | 1.9063 | 2.0564 | 2.1721 | 2.0096 | 1.8887 | 1.6319
4 | 0.12766 | 0.11936 | 0.10202 | 0.098315 | 0.083872 | 0.073804 | 0.11786 | 0.11838 | 0.14045 | 0.14723 | 0.13989 | 0.12784 | 0.14937 | 0.15472 | 0.14539 | 0.13554 | 0.11295 | 0.11921 | 0.129 | 0.14177 | 0.16803 | 0.15322 | 0.16389 | 0.14586
5 | 1.238 | 1.1369 | 1.0463 | 1.0166 | 1.0281 | 1.011 | 1.1323 | 1.184 | 1.3021 | 1.3504 | 1.4332 | 1.5188 | 1.5706 | 1.528 | 1.4789 | 1.4611 | 1.4356 | 1.4604 | 1.4517 | 1.4613 | 1.6189 | 1.5272 | 1.5551 | 1.4121
6 | 3.2478 | 3.142 | 2.9093 | 3.0046 | 3.0247 | 2.9967 | 3.2891 | 3.8678 | 4.0332 | 4.0276 | 4.0148 | 4.2423 | 4.2133 | 4.086 | 3.8578 | 3.7236 | 3.8491 | 3.806 | 3.5351 | 3.5498 | 3.729 | 3.3825 | 3.3049 | 3.3367
7 | 1.4161 | 1.3065 | 1.2572 | 1.2669 | 1.1955 | 1.2576 | 1.6129 | 1.648 | 1.891 | 2.005 | 1.978 | 2.0692 | 2.0313 | 2.1171 | 2.0905 | 1.9532 | 1.9374 | 1.9235 | 1.868 | 1.863 | 1.9077 | 1.5917 | 1.6744 | 1.5064
8 | 0.36445 | 0.35004 | 0.33125 | 0.3243 | 0.31853 | 0.3291 | 0.52145 | 0.5595 | 0.59899 | 0.5956 | 0.61535 | 0.65448 | 0.65657 | 0.62742 | 0.55289 | 0.5294 | 0.48879 | 0.49784 | 0.47522 | 0.48176 | 0.47336 | 0.40957 | 0.39694 | 0.37851
9 | 0.38493 | 0.36632 | 0.34767 | 0.32659 | 0.31598 | 0.29979 | 0.31293 | 0.27817 | 0.24133 | 0.25534 | 0.27553 | 0.30934 | 0.32986 | 0.34326 | 0.33644 | 0.34818 | 0.33352 | 0.34677 | 0.32806 | 0.34052 | 0.36567 | 0.33348 | 0.34417 | 0.37638
10 | 0.35109 | 0.33204 | 0.31554 | 0.31453 | 0.30371 | 0.30262 | 0.36087 | 0.37051 | 0.39467 | 0.41352 | 0.40022 | 0.41623 | 0.43872 | 0.43719 | 0.42778 | 0.39795 | 0.37636 | 0.38996 | 0.38512 | 0.40405 | 0.4415 | 0.39658 | 0.40162 | 0.36743
11 | 0.33374 | 0.32042 | 0.29417 | 0.28203 | 0.26073 | 0.25906 | 0.31204 | 0.25566 | 0.2743 | 0.29543 | 0.30124 | 0.31175 | 0.31817 | 0.33257 | 0.31933 | 0.30378 | 0.28034 | 0.32895 | 0.31712 | 0.31428 | 0.3599 | 0.31002 | 0.37274 | 0.35785
12 | 1.9953 | 2.0289 | 2.1336 | 1.9489 | 1.8889 | 1.8063 | 1.866 | 1.8659 | 1.6581 | 1.2872 | 1.7569 | 1.9401 | 1.9532 | 2.0621 | 1.6581 | 2.185 | 1.9668 | 1.9615 | 1.9418 | 2.1068 | 2.3295 | 2.2888 | 2.4046 | 2.4625
13 | 3.9217 | 3.8873 | 3.8031 | 3.7683 | 3.7038 | 3.752 | 4.3381 | 4.4056 | 4.6903 | 4.4788 | 4.4891 | 4.5292 | 4.6957 | 4.6928 | 4.5983 | 4.5621 | 4.5747 | 4.6767 | 4.4344 | 4.4663 | 4.5277 | 4.2388 | 3.9101 | 3.9553
14 | 1.9659 | 1.9538 | 1.8699 | 1.83 | 1.7896 | 1.7931 | 1.8046 | 2.0609 | 2.2127 | 2.1938 | 2.1453 | 2.176 | 2.2691 | 2.2567 | 2.0916 | 2.1527 | 2.146 | 2.1168 | 1.9806 | 1.9424 | 1.9536 | 1.9131 | 1.8803 | 1.8518
15 | 0.57038 | 0.55368 | 0.52011 | 0.47937 | 0.43908 | 0.4355 | 0.48072 | 0.48834 | 0.52851 | 0.57154 | 0.51107 | 0.54019 | 0.55377 | 0.57071 | 0.50454 | 0.52186 | 0.51866 | 0.5553 | 0.54451 | 0.55725 | 0.5984 | 0.53479 | 0.57025 | 0.56505
16 | 0.81649 | 0.78045 | 0.71494 | 0.73259 | 0.6987 | 0.6958 | 0.96918 | 1.1245 | 1.1762 | 1.111 | 1.0781 | 1.1611 | 1.2242 | 1.1615 | 1.0667 | 1.0137 | 1.0113 | 1.0097 | 0.96246 | 1.0347 | 1.0959 | 1.0109 | 0.97233 | 0.84967
17 | 0.38527 | 0.36672 | 0.31623 | 0.30378 | 0.2572 | 0.22484 | 0.34398 | 0.30452 | 0.35865 | 0.37906 | 0.3562 | 0.32769 | 0.38631 | 0.41053 | 0.38877 | 0.36374 | 0.29632 | 0.32646 | 0.33918 | 0.36615 | 0.4379 | 0.39406 | 0.45999 | 0.42525
18 | 1.8793 | 1.737 | 1.5961 | 1.5487 | 1.5497 | 1.5145 | 1.7023 | 1.7163 | 1.8846 | 1.9592 | 2.0716 | 2.1973 | 2.2789 | 2.2336 | 2.1654 | 2.1391 | 2.0862 | 2.1433 | 2.1135 | 2.1198 | 2.3557 | 2.2136 | 2.312 | 2.1216
19 | 2.5169 | 2.4416 | 2.2576 | 2.3236 | 2.3228 | 2.2911 | 2.5223 | 2.8915 | 3.013 | 3.014 | 2.9977 | 3.1695 | 3.1551 | 3.0768 | 2.9093 | 2.8088 | 2.8857 | 2.8755 | 2.6561 | 2.6596 | 2.8021 | 2.534 | 2.5355 | 2.5748
20 | 1.5436 | 1.4363 | 1.3746 | 1.3791 | 1.2894 | 1.3403 | 1.715 | 1.6828 | 1.9271 | 2.0483 | 2.0135 | 2.1085 | 2.0781 | 2.183 | 2.1587 | 2.0189 | 1.9849 | 1.9948 | 1.919 | 1.9058 | 1.9611 | 1.6299 | 1.7788 | 1.6259
21 | 1.4752 | 1.4281 | 1.3433 | 1.3107 | 1.2654 | 1.2869 | 2.0051 | 2.0481 | 2.1889 | 2.1846 | 2.2457 | 2.3913 | 2.4101 | 2.3297 | 2.0632 | 1.9771 | 1.8044 | 1.8709 | 1.7616 | 1.7737 | 1.7574 | 1.5104 | 1.556 | 1.5133
22 | 0.83812 | 0.80621 | 0.75932 | 0.71412 | 0.67723 | 0.63497 | 0.6743 | 0.54324 | 0.47146 | 0.50361 | 0.53486 | 0.6018 | 0.64849 | 0.69129 | 0.68082 | 0.7025 | 0.6572 | 0.70548 | 0.65114 | 0.66698 | 0.72454 | 0.65243 | 0.73527 | 0.81305
23 | 8.8909 | 8.4883 | 8.0148 | 7.9479 | 7.5572 | 7.4335 | 8.8812 | 8.5378 | 9.0727 | 9.5485 | 9.184 | 9.5701 | 10.1475 | 10.2623 | 10.0703 | 9.3866 | 8.7452 | 9.2541 | 8.9821 | 9.3437 | 10.2787 | 9.1641 | 9.8203 | 9.1859
24 | 3.2517 | 3.2086 | 2.918 | 2.7857 | 2.4663 | 2.3274 | 2.8166 | 1.7383 | 1.8353 | 2.028 | 1.9833 | 2.0773 | 2.2029 | 2.4861 | 2.4324 | 2.3285 | 1.9878 | 2.548 | 2.2646 | 2.1584 | 2.55 | 2.119 | 3.2099 | 3.3023
25 | 2.0018 | 2.0419 | 2.0854 | 1.9171 | 1.8077 | 1.6991 | 1.7996 | 1.5635 | 1.3889 | 1.1079 | 1.4629 | 1.6209 | 1.6592 | 1.8104 | 1.4918 | 1.9169 | 1.6766 | 1.7561 | 1.6721 | 1.7772 | 1.9932 | 1.9207 | 2.2421 | 2.3489
26 | 1.8041 | 1.7982 | 1.739 | 1.7138 | 1.6507 | 1.6444 | 1.9108 | 1.7927 | 1.9029 | 1.8306 | 1.8186 | 1.8404 | 1.9241 | 1.9615 | 1.9294 | 1.9134 | 1.8796 | 1.9719 | 1.8332 | 1.8283 | 1.8745 | 1.7347 | 1.743 | 1.7978
27 | 3.5073 | 3.5098 | 3.3204 | 3.2322 | 3.0762 | 3.0155 | 3.115 | 3.1185 | 3.3329 | 3.3368 | 3.2237 | 3.2838 | 3.4653 | 3.5466 | 3.3177 | 3.4039 | 3.2937 | 3.3837 | 3.0747 | 2.9728 | 3.0453 | 2.923 | 3.2354 | 3.2882
28 | 2.3826 | 2.3794 | 2.1869 | 2.0413 | 1.7798 | 1.6561 | 1.9051 | 1.2684 | 1.3448 | 1.4999 | 1.2874 | 1.3807 | 1.4891 | 1.7025 | 1.5747 | 1.6081 | 1.4253 | 1.7426 | 1.5289 | 1.4789 | 1.6719 | 1.4153 | 2.1277 | 2.2815
29 | 4.1056 | 4.0389 | 3.6684 | 3.6539 | 3.3106 | 3.1406 | 4.2214 | 3.8107 | 3.9539 | 3.8212 | 3.6141 | 3.9175 | 4.2277 | 4.2683 | 3.9986 | 3.8187 | 3.5669 | 3.885 | 3.4705 | 3.5923 | 3.9254 | 3.4997 | 4.2527 | 4.0888
30 | 1.7128 | 1.7356 | 1.5408 | 1.4649 | 1.2093 | 1.0335 | 1.3395 | 0.50072 | 0.53984 | 0.62951 | 0.51637 | 0.51664 | 0.67443 | 0.91269 | 0.91984 | 0.88423 | 0.59709 | 0.91271 | 0.69727 | 0.63009 | 0.82745 | 0.64658 | 1.485 | 1.6487
31 | 11.1265 | 10.9177 | 9.8914 | 9.4768 | 8.5591 | 7.8282 | 9.1493 | 5.609 | 5.9946 | 6.5088 | 6.4302 | 6.9276 | 7.5797 | 8.4042 | 8.3506 | 8.2394 | 7.1299 | 8.5632 | 7.4467 | 7.0294 | 8.2313 | 7.2313 | 10.9578 | 11.3263
32 | 8.933 | 9.1544 | 8.2315 | 7.8906 | 6.6662 | 5.8115 | 6.9725 | 2.3901 | 2.3278 | 2.7311 | 2.1961 | 2.4671 | 3.0201 | 4.2492 | 4.3541 | 4.2568 | 3.0175 | 4.7036 | 3.2258 | 2.6487 | 3.4279 | 2.5042 | 7.0895 | 8.3149

## Pc, Summer, S5
LoadID | 0 | 1 | 2 | 3 | 4 | 5 | 6 | 7 | 8 | 9 | 10 | 11 | 12 | 13 | 14 | 15 | 16 | 17 | 18 | 19 | 20 | 21 | 22 | 23
1 | 3.4869 | 3.4511 | 3.3261 | 3.2654 | 3.2438 | 3.2902 | 3.2633 | 3.9889 | 4.2918 | 4.236 | 4.1657 | 4.2169 | 4.373 | 4.2892 | 3.9572 | 4.0791 | 4.126 | 3.9894 | 3.787 | 3.7394 | 3.728 | 3.686 | 3.4064 | 3.2938
2 | 1.0913 | 1.053 | 0.99376 | 0.91345 | 0.84533 | 0.84893 | 0.92966 | 1.0084 | 1.0941 | 1.1788 | 1.0592 | 1.1177 | 1.1387 | 1.1574 | 1.0165 | 1.0534 | 1.0636 | 1.1179 | 1.1134 | 1.1477 | 1.2244 | 1.1019 | 1.1155 | 1.0887
3 | 1.5594 | 1.4849 | 1.3618 | 1.4007 | 1.3445 | 1.3467 | 1.8835 | 2.2396 | 2.3441 | 2.2099 | 2.1489 | 2.3132 | 2.4341 | 2.2966 | 2.1052 | 1.9997 | 2.0071 | 1.9877 | 1.9063 | 2.0564 | 2.1721 | 2.0096 | 1.8887 | 1.6319
4 | 0.12766 | 0.11936 | 0.10202 | 0.098315 | 0.083872 | 0.073804 | 0.11786 | 0.11838 | 0.14045 | 0.14723 | 0.13989 | 0.12784 | 0.14937 | 0.15472 | 0.14539 | 0.13554 | 0.11295 | 0.11921 | 0.129 | 0.14177 | 0.16803 | 0.15322 | 0.16389 | 0.14586
5 | 1.238 | 1.1369 | 1.0463 | 1.0166 | 1.0281 | 1.011 | 1.1323 | 1.184 | 1.3021 | 1.3504 | 1.4332 | 1.5188 | 1.5706 | 1.528 | 1.4789 | 1.4611 | 1.4356 | 1.4604 | 1.4517 | 1.4613 | 1.6189 | 1.5272 | 1.5551 | 1.4121
6 | 3.2478 | 3.142 | 2.9093 | 3.0046 | 3.0247 | 2.9967 | 3.2891 | 3.8678 | 4.0332 | 4.0276 | 4.0148 | 4.2423 | 4.2133 | 4.086 | 3.8578 | 3.7236 | 3.8491 | 3.806 | 3.5351 | 3.5498 | 3.729 | 3.3825 | 3.3049 | 3.3367
7 | 1.4161 | 1.3065 | 1.2572 | 1.2669 | 1.1955 | 1.2576 | 1.6129 | 1.648 | 1.891 | 2.005 | 1.978 | 2.0692 | 2.0313 | 2.1171 | 2.0905 | 1.9532 | 1.9374 | 1.9235 | 1.868 | 1.863 | 1.9077 | 1.5917 | 1.6744 | 1.5064
8 | 0.36445 | 0.35004 | 0.33125 | 0.3243 | 0.31853 | 0.3291 | 0.52145 | 0.5595 | 0.59899 | 0.5956 | 0.61535 | 0.65448 | 0.65657 | 0.62742 | 0.55289 | 0.5294 | 0.48879 | 0.49784 | 0.47522 | 0.48176 | 0.47336 | 0.40957 | 0.39694 | 0.37851
9 | 0.38493 | 0.36632 | 0.34767 | 0.32659 | 0.31598 | 0.29979 | 0.31293 | 0.27817 | 0.24133 | 0.25534 | 0.27553 | 0.30934 | 0.32986 | 0.34326 | 0.33644 | 0.34818 | 0.33352 | 0.34677 | 0.32806 | 0.34052 | 0.36567 | 0.33348 | 0.34417 | 0.37638
10 | 0.35109 | 0.33204 | 0.31554 | 0.31453 | 0.30371 | 0.30262 | 0.36087 | 0.37051 | 0.39467 | 0.41352 | 0.40022 | 0.41623 | 0.43872 | 0.43719 | 0.42778 | 0.39795 | 0.37636 | 0.38996 | 0.38512 | 0.40405 | 0.4415 | 0.39658 | 0.40162 | 0.36743
11 | 0.33374 | 0.32042 | 0.29417 | 0.28203 | 0.26073 | 0.25906 | 0.31204 | 0.25566 | 0.2743 | 0.29543 | 0.30124 | 0.31175 | 0.31817 | 0.33257 | 0.31933 | 0.30378 | 0.28034 | 0.32895 | 0.31712 | 0.31428 | 0.3599 | 0.31002 | 0.37274 | 0.35785
12 | 1.9953 | 2.0289 | 2.1336 | 1.9489 | 1.8889 | 1.8063 | 1.866 | 1.8659 | 1.6581 | 1.2872 | 1.7569 | 1.9401 | 1.9532 | 2.0621 | 1.6581 | 2.185 | 1.9668 | 1.9615 | 1.9418 | 2.1068 | 2.3295 | 2.2888 | 2.4046 | 2.4625
13 | 3.9217 | 3.8873 | 3.8031 | 3.7683 | 3.7038 | 3.752 | 4.3381 | 4.4056 | 4.6903 | 4.4788 | 4.4891 | 4.5292 | 4.6957 | 4.6928 | 4.5983 | 4.5621 | 4.5747 | 4.6767 | 4.4344 | 4.4663 | 4.5277 | 4.2388 | 3.9101 | 3.9553
14 | 1.9659 | 1.9538 | 1.8699 | 1.83 | 1.7896 | 1.7931 | 1.8046 | 2.0609 | 2.2127 | 2.1938 | 2.1453 | 2.176 | 2.2691 | 2.2567 | 2.0916 | 2.1527 | 2.146 | 2.1168 | 1.9806 | 1.9424 | 1.9536 | 1.9131 | 1.8803 | 1.8518
15 | 0.57038 | 0.55368 | 0.52011 | 0.47937 | 0.43908 | 0.4355 | 0.48072 | 0.48834 | 0.52851 | 0.57154 | 0.51107 | 0.54019 | 0.55377 | 0.57071 | 0.50454 | 0.52186 | 0.51866 | 0.5553 | 0.54451 | 0.55725 | 0.5984 | 0.53479 | 0.57025 | 0.56505
16 | 0.81649 | 0.78045 | 0.71494 | 0.73259 | 0.6987 | 0.6958 | 0.96918 | 1.1245 | 1.1762 | 1.111 | 1.0781 | 1.1611 | 1.2242 | 1.1615 | 1.0667 | 1.0137 | 1.0113 | 1.0097 | 0.96246 | 1.0347 | 1.0959 | 1.0109 | 0.97233 | 0.84967
17 | 0.38527 | 0.36672 | 0.31623 | 0.30378 | 0.2572 | 0.22484 | 0.34398 | 0.30452 | 0.35865 | 0.37906 | 0.3562 | 0.32769 | 0.38631 | 0.41053 | 0.38877 | 0.36374 | 0.29632 | 0.32646 | 0.33918 | 0.36615 | 0.4379 | 0.39406 | 0.45999 | 0.42525
18 | 1.8793 | 1.737 | 1.5961 | 1.5487 | 1.5497 | 1.5145 | 1.7023 | 1.7163 | 1.8846 | 1.9592 | 2.0716 | 2.1973 | 2.2789 | 2.2336 | 2.1654 | 2.1391 | 2.0862 | 2.1433 | 2.1135 | 2.1198 | 2.3557 | 2.2136 | 2.312 | 2.1216
19 | 2.5169 | 2.4416 | 2.2576 | 2.3236 | 2.3228 | 2.2911 | 2.5223 | 2.8915 | 3.013 | 3.014 | 2.9977 | 3.1695 | 3.1551 | 3.0768 | 2.9093 | 2.8088 | 2.8857 | 2.8755 | 2.6561 | 2.6596 | 2.8021 | 2.534 | 2.5355 | 2.5748
20 | 1.5436 | 1.4363 | 1.3746 | 1.3791 | 1.2894 | 1.3403 | 1.715 | 1.6828 | 1.9271 | 2.0483 | 2.0135 | 2.1085 | 2.0781 | 2.183 | 2.1587 | 2.0189 | 1.9849 | 1.9948 | 1.919 | 1.9058 | 1.9611 | 1.6299 | 1.7788 | 1.6259
21 | 1.4752 | 1.4281 | 1.3433 | 1.3107 | 1.2654 | 1.2869 | 2.0051 | 2.0481 | 2.1889 | 2.1846 | 2.2457 | 2.3913 | 2.4101 | 2.3297 | 2.0632 | 1.9771 | 1.8044 | 1.8709 | 1.7616 | 1.7737 | 1.7574 | 1.5104 | 1.556 | 1.5133
22 | 0.83812 | 0.80621 | 0.75932 | 0.71412 | 0.67723 | 0.63497 | 0.6743 | 0.54324 | 0.47146 | 0.50361 | 0.53486 | 0.6018 | 0.64849 | 0.69129 | 0.68082 | 0.7025 | 0.6572 | 0.70548 | 0.65114 | 0.66698 | 0.72454 | 0.65243 | 0.73527 | 0.81305
23 | 8.8909 | 8.4883 | 8.0148 | 7.9479 | 7.5572 | 7.4335 | 8.8812 | 8.5378 | 9.0727 | 9.5485 | 9.184 | 9.5701 | 10.1475 | 10.2623 | 10.0703 | 9.3866 | 8.7452 | 9.2541 | 8.9821 | 9.3437 | 10.2787 | 9.1641 | 9.8203 | 9.1859
24 | 3.2517 | 3.2086 | 2.918 | 2.7857 | 2.4663 | 2.3274 | 2.8166 | 1.7383 | 1.8353 | 2.028 | 1.9833 | 2.0773 | 2.2029 | 2.4861 | 2.4324 | 2.3285 | 1.9878 | 2.548 | 2.2646 | 2.1584 | 2.55 | 2.119 | 3.2099 | 3.3023
25 | 2.0018 | 2.0419 | 2.0854 | 1.9171 | 1.8077 | 1.6991 | 1.7996 | 1.5635 | 1.3889 | 1.1079 | 1.4629 | 1.6209 | 1.6592 | 1.8104 | 1.4918 | 1.9169 | 1.6766 | 1.7561 | 1.6721 | 1.7772 | 1.9932 | 1.9207 | 2.2421 | 2.3489
26 | 1.8041 | 1.7982 | 1.739 | 1.7138 | 1.6507 | 1.6444 | 1.9108 | 1.7927 | 1.9029 | 1.8306 | 1.8186 | 1.8404 | 1.9241 | 1.9615 | 1.9294 | 1.9134 | 1.8796 | 1.9719 | 1.8332 | 1.8283 | 1.8745 | 1.7347 | 1.743 | 1.7978
27 | 3.5073 | 3.5098 | 3.3204 | 3.2322 | 3.0762 | 3.0155 | 3.115 | 3.1185 | 3.3329 | 3.3368 | 3.2237 | 3.2838 | 3.4653 | 3.5466 | 3.3177 | 3.4039 | 3.2937 | 3.3837 | 3.0747 | 2.9728 | 3.0453 | 2.923 | 3.2354 | 3.2882
28 | 2.3826 | 2.3794 | 2.1869 | 2.0413 | 1.7798 | 1.6561 | 1.9051 | 1.2684 | 1.3448 | 1.4999 | 1.2874 | 1.3807 | 1.4891 | 1.7025 | 1.5747 | 1.6081 | 1.4253 | 1.7426 | 1.5289 | 1.4789 | 1.6719 | 1.4153 | 2.1277 | 2.2815
29 | 4.1056 | 4.0389 | 3.6684 | 3.6539 | 3.3106 | 3.1406 | 4.2214 | 3.8107 | 3.9539 | 3.8212 | 3.6141 | 3.9175 | 4.2277 | 4.2683 | 3.9986 | 3.8187 | 3.5669 | 3.885 | 3.4705 | 3.5923 | 3.9254 | 3.4997 | 4.2527 | 4.0888
30 | 1.7128 | 1.7356 | 1.5408 | 1.4649 | 1.2093 | 1.0335 | 1.3395 | 0.50072 | 0.53984 | 0.62951 | 0.51637 | 0.51664 | 0.67443 | 0.91269 | 0.91984 | 0.88423 | 0.59709 | 0.91271 | 0.69727 | 0.63009 | 0.82745 | 0.64658 | 1.485 | 1.6487
31 | 11.1265 | 10.9177 | 9.8914 | 9.4768 | 8.5591 | 7.8282 | 9.1493 | 5.609 | 5.9946 | 6.5088 | 6.4302 | 6.9276 | 7.5797 | 8.4042 | 8.3506 | 8.2394 | 7.1299 | 8.5632 | 7.4467 | 7.0294 | 8.2313 | 7.2313 | 10.9578 | 11.3263
32 | 8.933 | 9.1544 | 8.2315 | 7.8906 | 6.6662 | 5.8115 | 6.9725 | 2.3901 | 2.3278 | 2.7311 | 2.1961 | 2.4671 | 3.0201 | 4.2492 | 4.3541 | 4.2568 | 3.0175 | 4.7036 | 3.2258 | 2.6487 | 3.4279 | 2.5042 | 7.0895 | 8.3149

## Pc, Summer, S6
LoadID | 0 | 1 | 2 | 3 | 4 | 5 | 6 | 7 | 8 | 9 | 10 | 11 | 12 | 13 | 14 | 15 | 16 | 17 | 18 | 19 | 20 | 21 | 22 | 23
1 | 3.4869 | 3.4511 | 3.3261 | 3.2654 | 3.2438 | 3.2902 | 3.2633 | 3.9889 | 4.2918 | 4.236 | 4.1657 | 4.2169 | 4.373 | 4.2892 | 3.9572 | 4.0791 | 4.126 | 3.9894 | 3.787 | 3.7394 | 3.728 | 3.686 | 3.4064 | 3.2938
2 | 1.0913 | 1.053 | 0.99376 | 0.91345 | 0.84533 | 0.84893 | 0.92966 | 1.0084 | 1.0941 | 1.1788 | 1.0592 | 1.1177 | 1.1387 | 1.1574 | 1.0165 | 1.0534 | 1.0636 | 1.1179 | 1.1134 | 1.1477 | 1.2244 | 1.1019 | 1.1155 | 1.0887
3 | 1.5594 | 1.4849 | 1.3618 | 1.4007 | 1.3445 | 1.3467 | 1.8835 | 2.2396 | 2.3441 | 2.2099 | 2.1489 | 2.3132 | 2.4341 | 2.2966 | 2.1052 | 1.9997 | 2.0071 | 1.9877 | 1.9063 | 2.0564 | 2.1721 | 2.0096 | 1.8887 | 1.6319
4 | 0.12766 | 0.11936 | 0.10202 | 0.098315 | 0.083872 | 0.073804 | 0.11786 | 0.11838 | 0.14045 | 0.14723 | 0.13989 | 0.12784 | 0.14937 | 0.15472 | 0.14539 | 0.13554 | 0.11295 | 0.11921 | 0.129 | 0.14177 | 0.16803 | 0.15322 | 0.16389 | 0.14586
5 | 1.238 | 1.1369 | 1.0463 | 1.0166 | 1.0281 | 1.011 | 1.1323 | 1.184 | 1.3021 | 1.3504 | 1.4332 | 1.5188 | 1.5706 | 1.528 | 1.4789 | 1.4611 | 1.4356 | 1.4604 | 1.4517 | 1.4613 | 1.6189 | 1.5272 | 1.5551 | 1.4121
6 | 3.2478 | 3.142 | 2.9093 | 3.0046 | 3.0247 | 2.9967 | 3.2891 | 3.8678 | 4.0332 | 4.0276 | 4.0148 | 4.2423 | 4.2133 | 4.086 | 3.8578 | 3.7236 | 3.8491 | 3.806 | 3.5351 | 3.5498 | 3.729 | 3.3825 | 3.3049 | 3.3367
7 | 1.4161 | 1.3065 | 1.2572 | 1.2669 | 1.1955 | 1.2576 | 1.6129 | 1.648 | 1.891 | 2.005 | 1.978 | 2.0692 | 2.0313 | 2.1171 | 2.0905 | 1.9532 | 1.9374 | 1.9235 | 1.868 | 1.863 | 1.9077 | 1.5917 | 1.6744 | 1.5064
8 | 0.36445 | 0.35004 | 0.33125 | 0.3243 | 0.31853 | 0.3291 | 0.52145 | 0.5595 | 0.59899 | 0.5956 | 0.61535 | 0.65448 | 0.65657 | 0.62742 | 0.55289 | 0.5294 | 0.48879 | 0.49784 | 0.47522 | 0.48176 | 0.47336 | 0.40957 | 0.39694 | 0.37851
9 | 0.38493 | 0.36632 | 0.34767 | 0.32659 | 0.31598 | 0.29979 | 0.31293 | 0.27817 | 0.24133 | 0.25534 | 0.27553 | 0.30934 | 0.32986 | 0.34326 | 0.33644 | 0.34818 | 0.33352 | 0.34677 | 0.32806 | 0.34052 | 0.36567 | 0.33348 | 0.34417 | 0.37638
10 | 0.35109 | 0.33204 | 0.31554 | 0.31453 | 0.30371 | 0.30262 | 0.36087 | 0.37051 | 0.39467 | 0.41352 | 0.40022 | 0.41623 | 0.43872 | 0.43719 | 0.42778 | 0.39795 | 0.37636 | 0.38996 | 0.38512 | 0.40405 | 0.4415 | 0.39658 | 0.40162 | 0.36743
11 | 0.33374 | 0.32042 | 0.29417 | 0.28203 | 0.26073 | 0.25906 | 0.31204 | 0.25566 | 0.2743 | 0.29543 | 0.30124 | 0.31175 | 0.31817 | 0.33257 | 0.31933 | 0.30378 | 0.28034 | 0.32895 | 0.31712 | 0.31428 | 0.3599 | 0.31002 | 0.37274 | 0.35785
12 | 1.9953 | 2.0289 | 2.1336 | 1.9489 | 1.8889 | 1.8063 | 1.866 | 1.8659 | 1.6581 | 1.2872 | 1.7569 | 1.9401 | 1.9532 | 2.0621 | 1.6581 | 2.185 | 1.9668 | 1.9615 | 1.9418 | 2.1068 | 2.3295 | 2.2888 | 2.4046 | 2.4625
13 | 3.9217 | 3.8873 | 3.8031 | 3.7683 | 3.7038 | 3.752 | 4.3381 | 4.4056 | 4.6903 | 4.4788 | 4.4891 | 4.5292 | 4.6957 | 4.6928 | 4.5983 | 4.5621 | 4.5747 | 4.6767 | 4.4344 | 4.4663 | 4.5277 | 4.2388 | 3.9101 | 3.9553
14 | 1.9659 | 1.9538 | 1.8699 | 1.83 | 1.7896 | 1.7931 | 1.8046 | 2.0609 | 2.2127 | 2.1938 | 2.1453 | 2.176 | 2.2691 | 2.2567 | 2.0916 | 2.1527 | 2.146 | 2.1168 | 1.9806 | 1.9424 | 1.9536 | 1.9131 | 1.8803 | 1.8518
15 | 0.57038 | 0.55368 | 0.52011 | 0.47937 | 0.43908 | 0.4355 | 0.48072 | 0.48834 | 0.52851 | 0.57154 | 0.51107 | 0.54019 | 0.55377 | 0.57071 | 0.50454 | 0.52186 | 0.51866 | 0.5553 | 0.54451 | 0.55725 | 0.5984 | 0.53479 | 0.57025 | 0.56505
16 | 0.81649 | 0.78045 | 0.71494 | 0.73259 | 0.6987 | 0.6958 | 0.96918 | 1.1245 | 1.1762 | 1.111 | 1.0781 | 1.1611 | 1.2242 | 1.1615 | 1.0667 | 1.0137 | 1.0113 | 1.0097 | 0.96246 | 1.0347 | 1.0959 | 1.0109 | 0.97233 | 0.84967
17 | 0.38527 | 0.36672 | 0.31623 | 0.30378 | 0.2572 | 0.22484 | 0.34398 | 0.30452 | 0.35865 | 0.37906 | 0.3562 | 0.32769 | 0.38631 | 0.41053 | 0.38877 | 0.36374 | 0.29632 | 0.32646 | 0.33918 | 0.36615 | 0.4379 | 0.39406 | 0.45999 | 0.42525
18 | 1.8793 | 1.737 | 1.5961 | 1.5487 | 1.5497 | 1.5145 | 1.7023 | 1.7163 | 1.8846 | 1.9592 | 2.0716 | 2.1973 | 2.2789 | 2.2336 | 2.1654 | 2.1391 | 2.0862 | 2.1433 | 2.1135 | 2.1198 | 2.3557 | 2.2136 | 2.312 | 2.1216
19 | 2.5169 | 2.4416 | 2.2576 | 2.3236 | 2.3228 | 2.2911 | 2.5223 | 2.8915 | 3.013 | 3.014 | 2.9977 | 3.1695 | 3.1551 | 3.0768 | 2.9093 | 2.8088 | 2.8857 | 2.8755 | 2.6561 | 2.6596 | 2.8021 | 2.534 | 2.5355 | 2.5748
20 | 1.5436 | 1.4363 | 1.3746 | 1.3791 | 1.2894 | 1.3403 | 1.715 | 1.6828 | 1.9271 | 2.0483 | 2.0135 | 2.1085 | 2.0781 | 2.183 | 2.1587 | 2.0189 | 1.9849 | 1.9948 | 1.919 | 1.9058 | 1.9611 | 1.6299 | 1.7788 | 1.6259
21 | 1.4752 | 1.4281 | 1.3433 | 1.3107 | 1.2654 | 1.2869 | 2.0051 | 2.0481 | 2.1889 | 2.1846 | 2.2457 | 2.3913 | 2.4101 | 2.3297 | 2.0632 | 1.9771 | 1.8044 | 1.8709 | 1.7616 | 1.7737 | 1.7574 | 1.5104 | 1.556 | 1.5133
22 | 0.83812 | 0.80621 | 0.75932 | 0.71412 | 0.67723 | 0.63497 | 0.6743 | 0.54324 | 0.47146 | 0.50361 | 0.53486 | 0.6018 | 0.64849 | 0.69129 | 0.68082 | 0.7025 | 0.6572 | 0.70548 | 0.65114 | 0.66698 | 0.72454 | 0.65243 | 0.73527 | 0.81305
23 | 8.8909 | 8.4883 | 8.0148 | 7.9479 | 7.5572 | 7.4335 | 8.8812 | 8.5378 | 9.0727 | 9.5485 | 9.184 | 9.5701 | 10.1475 | 10.2623 | 10.0703 | 9.3866 | 8.7452 | 9.2541 | 8.9821 | 9.3437 | 10.2787 | 9.1641 | 9.8203 | 9.1859
24 | 3.2517 | 3.2086 | 2.918 | 2.7857 | 2.4663 | 2.3274 | 2.8166 | 1.7383 | 1.8353 | 2.028 | 1.9833 | 2.0773 | 2.2029 | 2.4861 | 2.4324 | 2.3285 | 1.9878 | 2.548 | 2.2646 | 2.1584 | 2.55 | 2.119 | 3.2099 | 3.3023
25 | 2.0018 | 2.0419 | 2.0854 | 1.9171 | 1.8077 | 1.6991 | 1.7996 | 1.5635 | 1.3889 | 1.1079 | 1.4629 | 1.6209 | 1.6592 | 1.8104 | 1.4918 | 1.9169 | 1.6766 | 1.7561 | 1.6721 | 1.7772 | 1.9932 | 1.9207 | 2.2421 | 2.3489
26 | 1.8041 | 1.7982 | 1.739 | 1.7138 | 1.6507 | 1.6444 | 1.9108 | 1.7927 | 1.9029 | 1.8306 | 1.8186 | 1.8404 | 1.9241 | 1.9615 | 1.9294 | 1.9134 | 1.8796 | 1.9719 | 1.8332 | 1.8283 | 1.8745 | 1.7347 | 1.743 | 1.7978
27 | 3.5073 | 3.5098 | 3.3204 | 3.2322 | 3.0762 | 3.0155 | 3.115 | 3.1185 | 3.3329 | 3.3368 | 3.2237 | 3.2838 | 3.4653 | 3.5466 | 3.3177 | 3.4039 | 3.2937 | 3.3837 | 3.0747 | 2.9728 | 3.0453 | 2.923 | 3.2354 | 3.2882
28 | 2.3826 | 2.3794 | 2.1869 | 2.0413 | 1.7798 | 1.6561 | 1.9051 | 1.2684 | 1.3448 | 1.4999 | 1.2874 | 1.3807 | 1.4891 | 1.7025 | 1.5747 | 1.6081 | 1.4253 | 1.7426 | 1.5289 | 1.4789 | 1.6719 | 1.4153 | 2.1277 | 2.2815
29 | 4.1056 | 4.0389 | 3.6684 | 3.6539 | 3.3106 | 3.1406 | 4.2214 | 3.8107 | 3.9539 | 3.8212 | 3.6141 | 3.9175 | 4.2277 | 4.2683 | 3.9986 | 3.8187 | 3.5669 | 3.885 | 3.4705 | 3.5923 | 3.9254 | 3.4997 | 4.2527 | 4.0888
30 | 1.7128 | 1.7356 | 1.5408 | 1.4649 | 1.2093 | 1.0335 | 1.3395 | 0.50072 | 0.53984 | 0.62951 | 0.51637 | 0.51664 | 0.67443 | 0.91269 | 0.91984 | 0.88423 | 0.59709 | 0.91271 | 0.69727 | 0.63009 | 0.82745 | 0.64658 | 1.485 | 1.6487
31 | 11.1265 | 10.9177 | 9.8914 | 9.4768 | 8.5591 | 7.8282 | 9.1493 | 5.609 | 5.9946 | 6.5088 | 6.4302 | 6.9276 | 7.5797 | 8.4042 | 8.3506 | 8.2394 | 7.1299 | 8.5632 | 7.4467 | 7.0294 | 8.2313 | 7.2313 | 10.9578 | 11.3263
32 | 8.933 | 9.1544 | 8.2315 | 7.8906 | 6.6662 | 5.8115 | 6.9725 | 2.3901 | 2.3278 | 2.7311 | 2.1961 | 2.4671 | 3.0201 | 4.2492 | 4.3541 | 4.2568 | 3.0175 | 4.7036 | 3.2258 | 2.6487 | 3.4279 | 2.5042 | 7.0895 | 8.3149

## Pc, Summer, S7
LoadID | 0 | 1 | 2 | 3 | 4 | 5 | 6 | 7 | 8 | 9 | 10 | 11 | 12 | 13 | 14 | 15 | 16 | 17 | 18 | 19 | 20 | 21 | 22 | 23
1 | 3.3502 | 3.3158 | 3.1957 | 3.1373 | 3.1165 | 3.1612 | 3.1353 | 3.8325 | 4.1235 | 4.0699 | 4.0023 | 4.0515 | 4.2015 | 4.121 | 3.802 | 3.9191 | 3.9642 | 3.8329 | 3.6385 | 3.5927 | 3.5818 | 3.5415 | 3.2729 | 3.1646
2 | 1.0593 | 1.0228 | 0.96478 | 0.88709 | 0.81993 | 0.82222 | 0.90125 | 0.97029 | 1.0524 | 1.1343 | 1.0188 | 1.0752 | 1.0961 | 1.1159 | 0.98078 | 1.0162 | 1.0241 | 1.0787 | 1.0725 | 1.1046 | 1.1793 | 1.0604 | 1.08 | 1.0559
3 | 1.5064 | 1.4351 | 1.316 | 1.3529 | 1.2977 | 1.2989 | 1.8157 | 2.1528 | 2.2531 | 2.1246 | 2.0655 | 2.2235 | 2.3402 | 2.2095 | 2.0258 | 1.9244 | 1.9301 | 1.9132 | 1.8336 | 1.9772 | 2.0891 | 1.9322 | 1.8209 | 1.5754
4 | 0.12569 | 0.11781 | 0.10083 | 0.097121 | 0.082763 | 0.072761 | 0.1155 | 0.11413 | 0.13528 | 0.14196 | 0.1347 | 0.1232 | 0.14411 | 0.14975 | 0.14085 | 0.13137 | 0.10916 | 0.11584 | 0.1247 | 0.13675 | 0.16226 | 0.14772 | 0.15977 | 0.14292
5 | 1.1966 | 1.0997 | 1.0119 | 0.98299 | 0.99292 | 0.97576 | 1.0932 | 1.1385 | 1.2518 | 1.2987 | 1.3777 | 1.4602 | 1.5104 | 1.4706 | 1.4237 | 1.4065 | 1.3808 | 1.4062 | 1.3966 | 1.4052 | 1.5574 | 1.4685 | 1.4996 | 1.3633
6 | 3.1333 | 3.0322 | 2.8072 | 2.8981 | 2.9154 | 2.8871 | 3.1697 | 3.7178 | 3.8766 | 3.8718 | 3.8586 | 4.0775 | 4.0506 | 3.9304 | 3.7114 | 3.5825 | 3.7009 | 3.6623 | 3.3997 | 3.4129 | 3.5862 | 3.252 | 3.1851 | 3.2177
7 | 1.3709 | 1.266 | 1.2176 | 1.2264 | 1.1561 | 1.2147 | 1.5574 | 1.5847 | 1.818 | 1.9281 | 1.9015 | 1.9893 | 1.9537 | 2.0378 | 2.0125 | 1.8805 | 1.8637 | 1.8526 | 1.7973 | 1.7918 | 1.8357 | 1.531 | 1.6166 | 1.4568
8 | 0.35403 | 0.34032 | 0.32184 | 0.31498 | 0.30882 | 0.31855 | 0.50388 | 0.53806 | 0.57594 | 0.57289 | 0.5916 | 0.62928 | 0.63158 | 0.60421 | 0.53269 | 0.5101 | 0.47044 | 0.47998 | 0.45756 | 0.46355 | 0.45584 | 0.39415 | 0.38431 | 0.36722
9 | 0.37408 | 0.35634 | 0.33796 | 0.31751 | 0.30664 | 0.29062 | 0.30383 | 0.26782 | 0.23235 | 0.24603 | 0.26514 | 0.29773 | 0.31775 | 0.33133 | 0.32487 | 0.33612 | 0.32134 | 0.335 | 0.31626 | 0.32792 | 0.35247 | 0.32111 | 0.3339 | 0.36551
10 | 0.34018 | 0.32197 | 0.30581 | 0.3047 | 0.29385 | 0.2925 | 0.34885 | 0.35635 | 0.37952 | 0.39777 | 0.3848 | 0.40025 | 0.42207 | 0.42107 | 0.4121 | 0.38342 | 0.3622 | 0.3759 | 0.37074 | 0.38871 | 0.42495 | 0.3815 | 0.38805 | 0.35564
11 | 0.32651 | 0.3139 | 0.28804 | 0.2761 | 0.25471 | 0.25247 | 0.30416 | 0.24639 | 0.26421 | 0.28482 | 0.29 | 0.30024 | 0.30683 | 0.32163 | 0.30905 | 0.29407 | 0.27058 | 0.31856 | 0.30616 | 0.303 | 0.34736 | 0.29883 | 0.36257 | 0.34918
12 | 1.9261 | 1.9587 | 2.0582 | 1.8804 | 1.8213 | 1.741 | 1.7996 | 1.7939 | 1.5941 | 1.2382 | 1.6889 | 1.8652 | 1.8784 | 1.9845 | 1.5965 | 2.1027 | 1.8916 | 1.8885 | 1.868 | 2.0258 | 2.2406 | 2.2006 | 2.3172 | 2.3742
13 | 3.7784 | 3.7457 | 3.6637 | 3.6298 | 3.5661 | 3.6113 | 4.1758 | 4.2342 | 4.5076 | 4.3049 | 4.314 | 4.3528 | 4.5136 | 4.5125 | 4.422 | 4.3871 | 4.3975 | 4.4979 | 4.2631 | 4.293 | 4.353 | 4.0744 | 3.7648 | 3.8098
14 | 1.8961 | 1.8847 | 1.8033 | 1.7646 | 1.7246 | 1.7272 | 1.7392 | 1.981 | 2.1267 | 2.109 | 2.0619 | 2.0915 | 2.1815 | 2.1708 | 2.0124 | 2.071 | 2.0634 | 2.0369 | 1.9047 | 1.8675 | 1.879 | 1.8393 | 1.8121 | 1.7858
15 | 0.55509 | 0.53928 | 0.50625 | 0.46677 | 0.42694 | 0.42274 | 0.46714 | 0.4701 | 0.50859 | 0.5503 | 0.49172 | 0.51987 | 0.53343 | 0.55087 | 0.48746 | 0.50406 | 0.49981 | 0.53657 | 0.52494 | 0.53665 | 0.57684 | 0.515 | 0.55326 | 0.54937
16 | 0.78999 | 0.75555 | 0.69202 | 0.7087 | 0.67527 | 0.67189 | 0.93529 | 1.0812 | 1.1307 | 1.0684 | 1.0363 | 1.1163 | 1.1773 | 1.1179 | 1.027 | 0.97604 | 0.97284 | 0.97244 | 0.92611 | 0.99511 | 1.0544 | 0.97222 | 0.93839 | 0.82141
17 | 0.38034 | 0.36286 | 0.31325 | 0.3008 | 0.25443 | 0.22223 | 0.33808 | 0.2939 | 0.34574 | 0.36588 | 0.34323 | 0.31608 | 0.37314 | 0.39808 | 0.37742 | 0.35331 | 0.28685 | 0.31803 | 0.32845 | 0.3536 | 0.42347 | 0.38031 | 0.44968 | 0.4179
18 | 1.8197 | 1.6835 | 1.5466 | 1.5003 | 1.4991 | 1.4637 | 1.6461 | 1.6508 | 1.8123 | 1.8848 | 1.9917 | 2.1128 | 2.1923 | 2.1511 | 2.0859 | 2.0605 | 2.0074 | 2.0654 | 2.0342 | 2.0392 | 2.2671 | 2.1291 | 2.2321 | 2.0513
19 | 2.4318 | 2.3598 | 2.1816 | 2.2444 | 2.2415 | 2.2096 | 2.4335 | 2.7799 | 2.8964 | 2.8981 | 2.8815 | 3.0468 | 3.034 | 2.961 | 2.8004 | 2.7037 | 2.7754 | 2.7685 | 2.5554 | 2.5577 | 2.6959 | 2.4369 | 2.4464 | 2.4862
20 | 1.4979 | 1.3953 | 1.3344 | 1.338 | 1.2495 | 1.2968 | 1.6588 | 1.6187 | 1.8532 | 1.9704 | 1.936 | 2.0276 | 1.9995 | 2.1027 | 2.0797 | 1.9453 | 1.9101 | 1.9229 | 1.8475 | 1.8337 | 1.8882 | 1.5685 | 1.7203 | 1.5757
21 | 1.4374 | 1.3928 | 1.3092 | 1.2769 | 1.2302 | 1.2487 | 1.9415 | 1.9704 | 2.1053 | 2.1023 | 2.1596 | 2.3 | 2.3195 | 2.2455 | 1.99 | 1.9071 | 1.7379 | 1.8062 | 1.6975 | 1.7077 | 1.6939 | 1.4545 | 1.5102 | 1.4723
22 | 0.81747 | 0.78722 | 0.74085 | 0.69683 | 0.65945 | 0.61751 | 0.65696 | 0.52352 | 0.45436 | 0.48589 | 0.51508 | 0.57969 | 0.62544 | 0.66856 | 0.65879 | 0.67955 | 0.63401 | 0.68307 | 0.62869 | 0.64299 | 0.69942 | 0.62887 | 0.71572 | 0.79236
23 | 8.6429 | 8.2595 | 7.7937 | 7.7245 | 7.3332 | 7.2034 | 8.608 | 8.2161 | 8.7284 | 9.1908 | 8.8337 | 9.2071 | 9.7691 | 9.896 | 9.7139 | 9.0564 | 8.4235 | 8.9345 | 8.6553 | 8.9952 | 9.9027 | 8.8215 | 9.5118 | 8.9179
24 | 3.2069 | 3.1682 | 2.8801 | 2.749 | 2.4289 | 2.2865 | 2.7678 | 1.6808 | 1.7728 | 1.9622 | 1.9136 | 2.006 | 2.1326 | 2.4183 | 2.3687 | 2.2683 | 1.9273 | 2.4837 | 2.1967 | 2.0884 | 2.4723 | 2.0497 | 3.1468 | 3.2485
25 | 1.9457 | 1.9849 | 2.0243 | 1.8616 | 1.7529 | 1.6461 | 1.7457 | 1.505 | 1.337 | 1.0682 | 1.4077 | 1.56 | 1.5985 | 1.7475 | 1.4419 | 1.8501 | 1.6156 | 1.6969 | 1.6122 | 1.7115 | 1.921 | 1.8491 | 2.1711 | 2.2772
26 | 1.7468 | 1.7415 | 1.6833 | 1.6584 | 1.5956 | 1.5881 | 1.8459 | 1.7242 | 1.8298 | 1.761 | 1.7486 | 1.7699 | 1.8513 | 1.8894 | 1.8589 | 1.8435 | 1.8087 | 1.9004 | 1.7647 | 1.759 | 1.8046 | 1.669 | 1.6849 | 1.7396
27 | 3.4044 | 3.4078 | 3.2222 | 3.1357 | 2.9804 | 2.9183 | 3.0186 | 3.0007 | 3.2061 | 3.2117 | 3.1007 | 3.1592 | 3.3361 | 3.4199 | 3.2008 | 3.2835 | 3.1718 | 3.2658 | 2.9628 | 2.8624 | 2.9352 | 2.8141 | 3.1348 | 3.1909
28 | 2.3472 | 2.346 | 2.1548 | 2.0122 | 1.7516 | 1.6265 | 1.8737 | 1.2262 | 1.2987 | 1.4507 | 1.2425 | 1.3337 | 1.442 | 1.6566 | 1.5352 | 1.5669 | 1.3816 | 1.6992 | 1.4836 | 1.4312 | 1.6219 | 1.3695 | 2.0883 | 2.2452
29 | 4.0203 | 3.9588 | 3.5946 | 3.577 | 3.2352 | 3.0637 | 4.1123 | 3.671 | 3.8075 | 3.6839 | 3.4798 | 3.7731 | 4.0767 | 4.128 | 3.8708 | 3.6975 | 3.443 | 3.7653 | 3.3535 | 3.4649 | 3.7918 | 3.3751 | 4.1435 | 3.9978
30 | 1.7074 | 1.7313 | 1.5375 | 1.4616 | 1.2062 | 1.0307 | 1.333 | 0.48909 | 0.52571 | 0.61508 | 0.50216 | 0.50393 | 0.66001 | 0.89905 | 0.90741 | 0.8728 | 0.58671 | 0.90348 | 0.68552 | 0.61634 | 0.81164 | 0.63151 | 1.4738 | 1.6406
31 | 10.958 | 10.7663 | 9.7513 | 9.34 | 8.4159 | 7.6845 | 8.9902 | 5.4238 | 5.79 | 6.298 | 6.2043 | 6.6887 | 7.3346 | 8.1707 | 8.1256 | 8.017 | 6.9068 | 8.3426 | 7.2222 | 6.8013 | 7.9807 | 6.9924 | 10.7316 | 11.1275
32 | 8.8921 | 9.1151 | 8.195 | 7.8526 | 6.6271 | 5.7722 | 6.9299 | 2.3364 | 2.2718 | 2.6754 | 2.1402 | 2.4082 | 2.9619 | 4.1936 | 4.3018 | 4.2063 | 2.9645 | 4.6522 | 3.1774 | 2.5998 | 3.3769 | 2.4575 | 7.0467 | 8.2723

## Pc, Summer, S8
LoadID | 0 | 1 | 2 | 3 | 4 | 5 | 6 | 7 | 8 | 9 | 10 | 11 | 12 | 13 | 14 | 15 | 16 | 17 | 18 | 19 | 20 | 21 | 22 | 23
1 | 3.3502 | 3.3158 | 3.1957 | 3.1373 | 3.1165 | 3.1612 | 3.1353 | 3.8325 | 4.1235 | 4.0699 | 4.0023 | 4.0515 | 4.2015 | 4.121 | 3.802 | 3.9191 | 3.9642 | 3.8329 | 3.6385 | 3.5927 | 3.5818 | 3.5415 | 3.2729 | 3.1646
2 | 1.0593 | 1.0228 | 0.96478 | 0.88709 | 0.81993 | 0.82222 | 0.90125 | 0.97029 | 1.0524 | 1.1343 | 1.0188 | 1.0752 | 1.0961 | 1.1159 | 0.98078 | 1.0162 | 1.0241 | 1.0787 | 1.0725 | 1.1046 | 1.1793 | 1.0604 | 1.08 | 1.0559
3 | 1.5064 | 1.4351 | 1.316 | 1.3529 | 1.2977 | 1.2989 | 1.8157 | 2.1528 | 2.2531 | 2.1246 | 2.0655 | 2.2235 | 2.3402 | 2.2095 | 2.0258 | 1.9244 | 1.9301 | 1.9132 | 1.8336 | 1.9772 | 2.0891 | 1.9322 | 1.8209 | 1.5754
4 | 0.12569 | 0.11781 | 0.10083 | 0.097121 | 0.082763 | 0.072761 | 0.1155 | 0.11413 | 0.13528 | 0.14196 | 0.1347 | 0.1232 | 0.14411 | 0.14975 | 0.14085 | 0.13137 | 0.10916 | 0.11584 | 0.1247 | 0.13675 | 0.16226 | 0.14772 | 0.15977 | 0.14292
5 | 1.1966 | 1.0997 | 1.0119 | 0.98299 | 0.99292 | 0.97576 | 1.0932 | 1.1385 | 1.2518 | 1.2987 | 1.3777 | 1.4602 | 1.5104 | 1.4706 | 1.4237 | 1.4065 | 1.3808 | 1.4062 | 1.3966 | 1.4052 | 1.5574 | 1.4685 | 1.4996 | 1.3633
6 | 3.1333 | 3.0322 | 2.8072 | 2.8981 | 2.9154 | 2.8871 | 3.1697 | 3.7178 | 3.8766 | 3.8718 | 3.8586 | 4.0775 | 4.0506 | 3.9304 | 3.7114 | 3.5825 | 3.7009 | 3.6623 | 3.3997 | 3.4129 | 3.5862 | 3.252 | 3.1851 | 3.2177
7 | 1.3709 | 1.266 | 1.2176 | 1.2264 | 1.1561 | 1.2147 | 1.5574 | 1.5847 | 1.818 | 1.9281 | 1.9015 | 1.9893 | 1.9537 | 2.0378 | 2.0125 | 1.8805 | 1.8637 | 1.8526 | 1.7973 | 1.7918 | 1.8357 | 1.531 | 1.6166 | 1.4568
8 | 0.35403 | 0.34032 | 0.32184 | 0.31498 | 0.30882 | 0.31855 | 0.50388 | 0.53806 | 0.57594 | 0.57289 | 0.5916 | 0.62928 | 0.63158 | 0.60421 | 0.53269 | 0.5101 | 0.47044 | 0.47998 | 0.45756 | 0.46355 | 0.45584 | 0.39415 | 0.38431 | 0.36722
9 | 0.37408 | 0.35634 | 0.33796 | 0.31751 | 0.30664 | 0.29062 | 0.30383 | 0.26782 | 0.23235 | 0.24603 | 0.26514 | 0.29773 | 0.31775 | 0.33133 | 0.32487 | 0.33612 | 0.32134 | 0.335 | 0.31626 | 0.32792 | 0.35247 | 0.32111 | 0.3339 | 0.36551
10 | 0.34018 | 0.32197 | 0.30581 | 0.3047 | 0.29385 | 0.2925 | 0.34885 | 0.35635 | 0.37952 | 0.39777 | 0.3848 | 0.40025 | 0.42207 | 0.42107 | 0.4121 | 0.38342 | 0.3622 | 0.3759 | 0.37074 | 0.38871 | 0.42495 | 0.3815 | 0.38805 | 0.35564
11 | 0.32651 | 0.3139 | 0.28804 | 0.2761 | 0.25471 | 0.25247 | 0.30416 | 0.24639 | 0.26421 | 0.28482 | 0.29 | 0.30024 | 0.30683 | 0.32163 | 0.30905 | 0.29407 | 0.27058 | 0.31856 | 0.30616 | 0.303 | 0.34736 | 0.29883 | 0.36257 | 0.34918
12 | 1.9261 | 1.9587 | 2.0582 | 1.8804 | 1.8213 | 1.741 | 1.7996 | 1.7939 | 1.5941 | 1.2382 | 1.6889 | 1.8652 | 1.8784 | 1.9845 | 1.5965 | 2.1027 | 1.8916 | 1.8885 | 1.868 | 2.0258 | 2.2406 | 2.2006 | 2.3172 | 2.3742
13 | 3.7784 | 3.7457 | 3.6637 | 3.6298 | 3.5661 | 3.6113 | 4.1758 | 4.2342 | 4.5076 | 4.3049 | 4.314 | 4.3528 | 4.5136 | 4.5125 | 4.422 | 4.3871 | 4.3975 | 4.4979 | 4.2631 | 4.293 | 4.353 | 4.0744 | 3.7648 | 3.8098
14 | 1.8961 | 1.8847 | 1.8033 | 1.7646 | 1.7246 | 1.7272 | 1.7392 | 1.981 | 2.1267 | 2.109 | 2.0619 | 2.0915 | 2.1815 | 2.1708 | 2.0124 | 2.071 | 2.0634 | 2.0369 | 1.9047 | 1.8675 | 1.879 | 1.8393 | 1.8121 | 1.7858
15 | 0.55509 | 0.53928 | 0.50625 | 0.46677 | 0.42694 | 0.42274 | 0.46714 | 0.4701 | 0.50859 | 0.5503 | 0.49172 | 0.51987 | 0.53343 | 0.55087 | 0.48746 | 0.50406 | 0.49981 | 0.53657 | 0.52494 | 0.53665 | 0.57684 | 0.515 | 0.55326 | 0.54937
16 | 0.78999 | 0.75555 | 0.69202 | 0.7087 | 0.67527 | 0.67189 | 0.93529 | 1.0812 | 1.1307 | 1.0684 | 1.0363 | 1.1163 | 1.1773 | 1.1179 | 1.027 | 0.97604 | 0.97284 | 0.97244 | 0.92611 | 0.99511 | 1.0544 | 0.97222 | 0.93839 | 0.82141
17 | 0.38034 | 0.36286 | 0.31325 | 0.3008 | 0.25443 | 0.22223 | 0.33808 | 0.2939 | 0.34574 | 0.36588 | 0.34323 | 0.31608 | 0.37314 | 0.39808 | 0.37742 | 0.35331 | 0.28685 | 0.31803 | 0.32845 | 0.3536 | 0.42347 | 0.38031 | 0.44968 | 0.4179
18 | 1.8197 | 1.6835 | 1.5466 | 1.5003 | 1.4991 | 1.4637 | 1.6461 | 1.6508 | 1.8123 | 1.8848 | 1.9917 | 2.1128 | 2.1923 | 2.1511 | 2.0859 | 2.0605 | 2.0074 | 2.0654 | 2.0342 | 2.0392 | 2.2671 | 2.1291 | 2.2321 | 2.0513
19 | 2.4318 | 2.3598 | 2.1816 | 2.2444 | 2.2415 | 2.2096 | 2.4335 | 2.7799 | 2.8964 | 2.8981 | 2.8815 | 3.0468 | 3.034 | 2.961 | 2.8004 | 2.7037 | 2.7754 | 2.7685 | 2.5554 | 2.5577 | 2.6959 | 2.4369 | 2.4464 | 2.4862
20 | 1.4979 | 1.3953 | 1.3344 | 1.338 | 1.2495 | 1.2968 | 1.6588 | 1.6187 | 1.8532 | 1.9704 | 1.936 | 2.0276 | 1.9995 | 2.1027 | 2.0797 | 1.9453 | 1.9101 | 1.9229 | 1.8475 | 1.8337 | 1.8882 | 1.5685 | 1.7203 | 1.5757
21 | 1.4374 | 1.3928 | 1.3092 | 1.2769 | 1.2302 | 1.2487 | 1.9415 | 1.9704 | 2.1053 | 2.1023 | 2.1596 | 2.3 | 2.3195 | 2.2455 | 1.99 | 1.9071 | 1.7379 | 1.8062 | 1.6975 | 1.7077 | 1.6939 | 1.4545 | 1.5102 | 1.4723
22 | 0.81747 | 0.78722 | 0.74085 | 0.69683 | 0.65945 | 0.61751 | 0.65696 | 0.52352 | 0.45436 | 0.48589 | 0.51508 | 0.57969 | 0.62544 | 0.66856 | 0.65879 | 0.67955 | 0.63401 | 0.68307 | 0.62869 | 0.64299 | 0.69942 | 0.62887 | 0.71572 | 0.79236
23 | 8.6429 | 8.2595 | 7.7937 | 7.7245 | 7.3332 | 7.2034 | 8.608 | 8.2161 | 8.7284 | 9.1908 | 8.8337 | 9.2071 | 9.7691 | 9.896 | 9.7139 | 9.0564 | 8.4235 | 8.9345 | 8.6553 | 8.9952 | 9.9027 | 8.8215 | 9.5118 | 8.9179
24 | 3.2069 | 3.1682 | 2.8801 | 2.749 | 2.4289 | 2.2865 | 2.7678 | 1.6808 | 1.7728 | 1.9622 | 1.9136 | 2.006 | 2.1326 | 2.4183 | 2.3687 | 2.2683 | 1.9273 | 2.4837 | 2.1967 | 2.0884 | 2.4723 | 2.0497 | 3.1468 | 3.2485
25 | 1.9457 | 1.9849 | 2.0243 | 1.8616 | 1.7529 | 1.6461 | 1.7457 | 1.505 | 1.337 | 1.0682 | 1.4077 | 1.56 | 1.5985 | 1.7475 | 1.4419 | 1.8501 | 1.6156 | 1.6969 | 1.6122 | 1.7115 | 1.921 | 1.8491 | 2.1711 | 2.2772
26 | 1.7468 | 1.7415 | 1.6833 | 1.6584 | 1.5956 | 1.5881 | 1.8459 | 1.7242 | 1.8298 | 1.761 | 1.7486 | 1.7699 | 1.8513 | 1.8894 | 1.8589 | 1.8435 | 1.8087 | 1.9004 | 1.7647 | 1.759 | 1.8046 | 1.669 | 1.6849 | 1.7396
27 | 3.4044 | 3.4078 | 3.2222 | 3.1357 | 2.9804 | 2.9183 | 3.0186 | 3.0007 | 3.2061 | 3.2117 | 3.1007 | 3.1592 | 3.3361 | 3.4199 | 3.2008 | 3.2835 | 3.1718 | 3.2658 | 2.9628 | 2.8624 | 2.9352 | 2.8141 | 3.1348 | 3.1909
28 | 2.3472 | 2.346 | 2.1548 | 2.0122 | 1.7516 | 1.6265 | 1.8737 | 1.2262 | 1.2987 | 1.4507 | 1.2425 | 1.3337 | 1.442 | 1.6566 | 1.5352 | 1.5669 | 1.3816 | 1.6992 | 1.4836 | 1.4312 | 1.6219 | 1.3695 | 2.0883 | 2.2452
29 | 4.0203 | 3.9588 | 3.5946 | 3.577 | 3.2352 | 3.0637 | 4.1123 | 3.671 | 3.8075 | 3.6839 | 3.4798 | 3.7731 | 4.0767 | 4.128 | 3.8708 | 3.6975 | 3.443 | 3.7653 | 3.3535 | 3.4649 | 3.7918 | 3.3751 | 4.1435 | 3.9978
30 | 1.7074 | 1.7313 | 1.5375 | 1.4616 | 1.2062 | 1.0307 | 1.333 | 0.48909 | 0.52571 | 0.61508 | 0.50216 | 0.50393 | 0.66001 | 0.89905 | 0.90741 | 0.8728 | 0.58671 | 0.90348 | 0.68552 | 0.61634 | 0.81164 | 0.63151 | 1.4738 | 1.6406
31 | 10.958 | 10.7663 | 9.7513 | 9.34 | 8.4159 | 7.6845 | 8.9902 | 5.4238 | 5.79 | 6.298 | 6.2043 | 6.6887 | 7.3346 | 8.1707 | 8.1256 | 8.017 | 6.9068 | 8.3426 | 7.2222 | 6.8013 | 7.9807 | 6.9924 | 10.7316 | 11.1275
32 | 8.8921 | 9.1151 | 8.195 | 7.8526 | 6.6271 | 5.7722 | 6.9299 | 2.3364 | 2.2718 | 2.6754 | 2.1402 | 2.4082 | 2.9619 | 4.1936 | 4.3018 | 4.2063 | 2.9645 | 4.6522 | 3.1774 | 2.5998 | 3.3769 | 2.4575 | 7.0467 | 8.2723

## Pc, Summer, S9
LoadID | 0 | 1 | 2 | 3 | 4 | 5 | 6 | 7 | 8 | 9 | 10 | 11 | 12 | 13 | 14 | 15 | 16 | 17 | 18 | 19 | 20 | 21 | 22 | 23
1 | 3.3502 | 3.3158 | 3.1957 | 3.1373 | 3.1165 | 3.1612 | 3.1353 | 3.8325 | 4.1235 | 4.0699 | 4.0023 | 4.0515 | 4.2015 | 4.121 | 3.802 | 3.9191 | 3.9642 | 3.8329 | 3.6385 | 3.5927 | 3.5818 | 3.5415 | 3.2729 | 3.1646
2 | 1.0593 | 1.0228 | 0.96478 | 0.88709 | 0.81993 | 0.82222 | 0.90125 | 0.97029 | 1.0524 | 1.1343 | 1.0188 | 1.0752 | 1.0961 | 1.1159 | 0.98078 | 1.0162 | 1.0241 | 1.0787 | 1.0725 | 1.1046 | 1.1793 | 1.0604 | 1.08 | 1.0559
3 | 1.5064 | 1.4351 | 1.316 | 1.3529 | 1.2977 | 1.2989 | 1.8157 | 2.1528 | 2.2531 | 2.1246 | 2.0655 | 2.2235 | 2.3402 | 2.2095 | 2.0258 | 1.9244 | 1.9301 | 1.9132 | 1.8336 | 1.9772 | 2.0891 | 1.9322 | 1.8209 | 1.5754
4 | 0.12569 | 0.11781 | 0.10083 | 0.097121 | 0.082763 | 0.072761 | 0.1155 | 0.11413 | 0.13528 | 0.14196 | 0.1347 | 0.1232 | 0.14411 | 0.14975 | 0.14085 | 0.13137 | 0.10916 | 0.11584 | 0.1247 | 0.13675 | 0.16226 | 0.14772 | 0.15977 | 0.14292
5 | 1.1966 | 1.0997 | 1.0119 | 0.98299 | 0.99292 | 0.97576 | 1.0932 | 1.1385 | 1.2518 | 1.2987 | 1.3777 | 1.4602 | 1.5104 | 1.4706 | 1.4237 | 1.4065 | 1.3808 | 1.4062 | 1.3966 | 1.4052 | 1.5574 | 1.4685 | 1.4996 | 1.3633
6 | 3.1333 | 3.0322 | 2.8072 | 2.8981 | 2.9154 | 2.8871 | 3.1697 | 3.7178 | 3.8766 | 3.8718 | 3.8586 | 4.0775 | 4.0506 | 3.9304 | 3.7114 | 3.5825 | 3.7009 | 3.6623 | 3.3997 | 3.4129 | 3.5862 | 3.252 | 3.1851 | 3.2177
7 | 1.3709 | 1.266 | 1.2176 | 1.2264 | 1.1561 | 1.2147 | 1.5574 | 1.5847 | 1.818 | 1.9281 | 1.9015 | 1.9893 | 1.9537 | 2.0378 | 2.0125 | 1.8805 | 1.8637 | 1.8526 | 1.7973 | 1.7918 | 1.8357 | 1.531 | 1.6166 | 1.4568
8 | 0.35403 | 0.34032 | 0.32184 | 0.31498 | 0.30882 | 0.31855 | 0.50388 | 0.53806 | 0.57594 | 0.57289 | 0.5916 | 0.62928 | 0.63158 | 0.60421 | 0.53269 | 0.5101 | 0.47044 | 0.47998 | 0.45756 | 0.46355 | 0.45584 | 0.39415 | 0.38431 | 0.36722
9 | 0.37408 | 0.35634 | 0.33796 | 0.31751 | 0.30664 | 0.29062 | 0.30383 | 0.26782 | 0.23235 | 0.24603 | 0.26514 | 0.29773 | 0.31775 | 0.33133 | 0.32487 | 0.33612 | 0.32134 | 0.335 | 0.31626 | 0.32792 | 0.35247 | 0.32111 | 0.3339 | 0.36551
10 | 0.34018 | 0.32197 | 0.30581 | 0.3047 | 0.29385 | 0.2925 | 0.34885 | 0.35635 | 0.37952 | 0.39777 | 0.3848 | 0.40025 | 0.42207 | 0.42107 | 0.4121 | 0.38342 | 0.3622 | 0.3759 | 0.37074 | 0.38871 | 0.42495 | 0.3815 | 0.38805 | 0.35564
11 | 0.32651 | 0.3139 | 0.28804 | 0.2761 | 0.25471 | 0.25247 | 0.30416 | 0.24639 | 0.26421 | 0.28482 | 0.29 | 0.30024 | 0.30683 | 0.32163 | 0.30905 | 0.29407 | 0.27058 | 0.31856 | 0.30616 | 0.303 | 0.34736 | 0.29883 | 0.36257 | 0.34918
12 | 1.9261 | 1.9587 | 2.0582 | 1.8804 | 1.8213 | 1.741 | 1.7996 | 1.7939 | 1.5941 | 1.2382 | 1.6889 | 1.8652 | 1.8784 | 1.9845 | 1.5965 | 2.1027 | 1.8916 | 1.8885 | 1.868 | 2.0258 | 2.2406 | 2.2006 | 2.3172 | 2.3742
13 | 3.7784 | 3.7457 | 3.6637 | 3.6298 | 3.5661 | 3.6113 | 4.1758 | 4.2342 | 4.5076 | 4.3049 | 4.314 | 4.3528 | 4.5136 | 4.5125 | 4.422 | 4.3871 | 4.3975 | 4.4979 | 4.2631 | 4.293 | 4.353 | 4.0744 | 3.7648 | 3.8098
14 | 1.8961 | 1.8847 | 1.8033 | 1.7646 | 1.7246 | 1.7272 | 1.7392 | 1.981 | 2.1267 | 2.109 | 2.0619 | 2.0915 | 2.1815 | 2.1708 | 2.0124 | 2.071 | 2.0634 | 2.0369 | 1.9047 | 1.8675 | 1.879 | 1.8393 | 1.8121 | 1.7858
15 | 0.55509 | 0.53928 | 0.50625 | 0.46677 | 0.42694 | 0.42274 | 0.46714 | 0.4701 | 0.50859 | 0.5503 | 0.49172 | 0.51987 | 0.53343 | 0.55087 | 0.48746 | 0.50406 | 0.49981 | 0.53657 | 0.52494 | 0.53665 | 0.57684 | 0.515 | 0.55326 | 0.54937
16 | 0.78999 | 0.75555 | 0.69202 | 0.7087 | 0.67527 | 0.67189 | 0.93529 | 1.0812 | 1.1307 | 1.0684 | 1.0363 | 1.1163 | 1.1773 | 1.1179 | 1.027 | 0.97604 | 0.97284 | 0.97244 | 0.92611 | 0.99511 | 1.0544 | 0.97222 | 0.93839 | 0.82141
17 | 0.38034 | 0.36286 | 0.31325 | 0.3008 | 0.25443 | 0.22223 | 0.33808 | 0.2939 | 0.34574 | 0.36588 | 0.34323 | 0.31608 | 0.37314 | 0.39808 | 0.37742 | 0.35331 | 0.28685 | 0.31803 | 0.32845 | 0.3536 | 0.42347 | 0.38031 | 0.44968 | 0.4179
18 | 1.8197 | 1.6835 | 1.5466 | 1.5003 | 1.4991 | 1.4637 | 1.6461 | 1.6508 | 1.8123 | 1.8848 | 1.9917 | 2.1128 | 2.1923 | 2.1511 | 2.0859 | 2.0605 | 2.0074 | 2.0654 | 2.0342 | 2.0392 | 2.2671 | 2.1291 | 2.2321 | 2.0513
19 | 2.4318 | 2.3598 | 2.1816 | 2.2444 | 2.2415 | 2.2096 | 2.4335 | 2.7799 | 2.8964 | 2.8981 | 2.8815 | 3.0468 | 3.034 | 2.961 | 2.8004 | 2.7037 | 2.7754 | 2.7685 | 2.5554 | 2.5577 | 2.6959 | 2.4369 | 2.4464 | 2.4862
20 | 1.4979 | 1.3953 | 1.3344 | 1.338 | 1.2495 | 1.2968 | 1.6588 | 1.6187 | 1.8532 | 1.9704 | 1.936 | 2.0276 | 1.9995 | 2.1027 | 2.0797 | 1.9453 | 1.9101 | 1.9229 | 1.8475 | 1.8337 | 1.8882 | 1.5685 | 1.7203 | 1.5757
21 | 1.4374 | 1.3928 | 1.3092 | 1.2769 | 1.2302 | 1.2487 | 1.9415 | 1.9704 | 2.1053 | 2.1023 | 2.1596 | 2.3 | 2.3195 | 2.2455 | 1.99 | 1.9071 | 1.7379 | 1.8062 | 1.6975 | 1.7077 | 1.6939 | 1.4545 | 1.5102 | 1.4723
22 | 0.81747 | 0.78722 | 0.74085 | 0.69683 | 0.65945 | 0.61751 | 0.65696 | 0.52352 | 0.45436 | 0.48589 | 0.51508 | 0.57969 | 0.62544 | 0.66856 | 0.65879 | 0.67955 | 0.63401 | 0.68307 | 0.62869 | 0.64299 | 0.69942 | 0.62887 | 0.71572 | 0.79236
23 | 8.6429 | 8.2595 | 7.7937 | 7.7245 | 7.3332 | 7.2034 | 8.608 | 8.2161 | 8.7284 | 9.1908 | 8.8337 | 9.2071 | 9.7691 | 9.896 | 9.7139 | 9.0564 | 8.4235 | 8.9345 | 8.6553 | 8.9952 | 9.9027 | 8.8215 | 9.5118 | 8.9179
24 | 3.2069 | 3.1682 | 2.8801 | 2.749 | 2.4289 | 2.2865 | 2.7678 | 1.6808 | 1.7728 | 1.9622 | 1.9136 | 2.006 | 2.1326 | 2.4183 | 2.3687 | 2.2683 | 1.9273 | 2.4837 | 2.1967 | 2.0884 | 2.4723 | 2.0497 | 3.1468 | 3.2485
25 | 1.9457 | 1.9849 | 2.0243 | 1.8616 | 1.7529 | 1.6461 | 1.7457 | 1.505 | 1.337 | 1.0682 | 1.4077 | 1.56 | 1.5985 | 1.7475 | 1.4419 | 1.8501 | 1.6156 | 1.6969 | 1.6122 | 1.7115 | 1.921 | 1.8491 | 2.1711 | 2.2772
26 | 1.7468 | 1.7415 | 1.6833 | 1.6584 | 1.5956 | 1.5881 | 1.8459 | 1.7242 | 1.8298 | 1.761 | 1.7486 | 1.7699 | 1.8513 | 1.8894 | 1.8589 | 1.8435 | 1.8087 | 1.9004 | 1.7647 | 1.759 | 1.8046 | 1.669 | 1.6849 | 1.7396
27 | 3.4044 | 3.4078 | 3.2222 | 3.1357 | 2.9804 | 2.9183 | 3.0186 | 3.0007 | 3.2061 | 3.2117 | 3.1007 | 3.1592 | 3.3361 | 3.4199 | 3.2008 | 3.2835 | 3.1718 | 3.2658 | 2.9628 | 2.8624 | 2.9352 | 2.8141 | 3.1348 | 3.1909
28 | 2.3472 | 2.346 | 2.1548 | 2.0122 | 1.7516 | 1.6265 | 1.8737 | 1.2262 | 1.2987 | 1.4507 | 1.2425 | 1.3337 | 1.442 | 1.6566 | 1.5352 | 1.5669 | 1.3816 | 1.6992 | 1.4836 | 1.4312 | 1.6219 | 1.3695 | 2.0883 | 2.2452
29 | 4.0203 | 3.9588 | 3.5946 | 3.577 | 3.2352 | 3.0637 | 4.1123 | 3.671 | 3.8075 | 3.6839 | 3.4798 | 3.7731 | 4.0767 | 4.128 | 3.8708 | 3.6975 | 3.443 | 3.7653 | 3.3535 | 3.4649 | 3.7918 | 3.3751 | 4.1435 | 3.9978
30 | 1.7074 | 1.7313 | 1.5375 | 1.4616 | 1.2062 | 1.0307 | 1.333 | 0.48909 | 0.52571 | 0.61508 | 0.50216 | 0.50393 | 0.66001 | 0.89905 | 0.90741 | 0.8728 | 0.58671 | 0.90348 | 0.68552 | 0.61634 | 0.81164 | 0.63151 | 1.4738 | 1.6406
31 | 10.958 | 10.7663 | 9.7513 | 9.34 | 8.4159 | 7.6845 | 8.9902 | 5.4238 | 5.79 | 6.298 | 6.2043 | 6.6887 | 7.3346 | 8.1707 | 8.1256 | 8.017 | 6.9068 | 8.3426 | 7.2222 | 6.8013 | 7.9807 | 6.9924 | 10.7316 | 11.1275
32 | 8.8921 | 9.1151 | 8.195 | 7.8526 | 6.6271 | 5.7722 | 6.9299 | 2.3364 | 2.2718 | 2.6754 | 2.1402 | 2.4082 | 2.9619 | 4.1936 | 4.3018 | 4.2063 | 2.9645 | 4.6522 | 3.1774 | 2.5998 | 3.3769 | 2.4575 | 7.0467 | 8.2723

## Qc, Summer, S1
LoadID | 0 | 1 | 2 | 3 | 4 | 5 | 6 | 7 | 8 | 9 | 10 | 11 | 12 | 13 | 14 | 15 | 16 | 17 | 18 | 19 | 20 | 21 | 22 | 23
1 | 0.29177 | 0.31985 | 0.30342 | 0.30288 | 0.29685 | 0.314 | 0.32197 | 0.60404 | 0.70238 | 0.67732 | 0.6597 | 0.66116 | 0.70271 | 0.67964 | 0.47738 | 0.62424 | 0.63194 | 0.59344 | 0.46888 | 0.42526 | 0.4459 | 0.44854 | 0.30958 | 0.30572
2 | -0.0037193 | 0.018378 | 0.021825 | 0.029579 | 0.037618 | 0.030517 | 0.035622 | -0.093338 | -0.11998 | -0.15403 | -0.088849 | -0.079922 | -0.055146 | -0.073196 | -0.031313 | -0.027618 | -0.032288 | -0.058536 | -0.11119 | -0.11358 | -0.090265 | -0.068867 | -0.033733 | -0.0061976
3 | 0.05009 | 0.11822 | 0.20824 | 0.19249 | 0.19556 | 0.18725 | 0.011609 | -0.22425 | -0.29282 | -0.29617 | -0.24732 | -0.31037 | -0.28035 | -0.24413 | -0.17676 | -0.11035 | -0.13608 | -0.1212 | -0.02341 | -0.097429 | -0.13607 | -0.088539 | 0.083433 | 0.17187
4 | -0.18299 | -0.18459 | -0.19009 | -0.1901 | -0.19438 | -0.20023 | -0.1806 | -0.12261 | -0.091453 | -0.096427 | -0.12153 | -0.13325 | -0.12315 | -0.13353 | -0.12642 | -0.14896 | -0.16675 | -0.14836 | -0.1049 | -0.093728 | -0.094019 | -0.12419 | -0.15483 | -0.16063
5 | -0.0033219 | -0.0043416 | -0.0050974 | -0.0050848 | -0.0051167 | -0.0055316 | -0.0049756 | -0.0019863 | 0.00062047 | 0.0022066 | 0.0036402 | 0.0038647 | 0.0033922 | 0.0027715 | 0.001831 | 0.0012158 | 0.0010156 | 0.0008938 | 0.000904 | 0.00024706 | 0.0019229 | 0.00087708 | 0.0005028 | -0.00080546
6 | -0.51639 | -0.5739 | -0.4346 | -0.51209 | -0.52422 | -0.53824 | -0.52137 | -0.96406 | -1.1072 | -1.1047 | -0.96545 | -1.153 | -1.2014 | -1.1089 | -0.96307 | -0.84696 | -1.0326 | -1.0012 | -0.7857 | -0.72871 | -0.85846 | -0.67538 | -0.51573 | -0.57431
7 | -0.54652 | -0.56462 | -0.5942 | -0.61409 | -0.57459 | -0.61965 | -0.53742 | -0.24499 | -0.044034 | -0.032796 | 0.075005 | 0.025185 | 0.0064084 | 0.0043771 | -0.063228 | -0.1099 | -0.16207 | -0.20584 | -0.17883 | -0.22041 | -0.15686 | -0.28972 | -0.36386 | -0.39492
8 | -0.52802 | -0.53167 | -0.53664 | -0.53955 | -0.53231 | -0.51964 | -0.44167 | -0.36446 | -0.35759 | -0.35189 | -0.34608 | -0.34225 | -0.35033 | -0.36384 | -0.4 | -0.41793 | -0.43268 | -0.43408 | -0.44228 | -0.45715 | -0.48616 | -0.50682 | -0.51394 | -0.52387
9 | -0.00087722 | 0.0080887 | 0.010357 | 0.013138 | 0.012511 | 0.014456 | 0.027198 | 0.0088572 | 0.01365 | 0.0046846 | 8.7245e-05 | -0.0036713 | -0.012572 | -0.012733 | -0.0097523 | -0.02241 | -0.019023 | -0.01653 | -0.013689 | -0.014009 | -0.019801 | -0.017821 | 0.0017536 | 0.0028606
10 | 0.047018 | 0.05254 | 0.053888 | 0.053222 | 0.055006 | 0.056537 | 0.017875 | -0.015776 | -0.035891 | -0.03795 | -0.016089 | -0.039103 | -0.042036 | -0.040388 | -0.031965 | -0.013705 | -0.0068791 | -0.0068564 | -0.0069972 | -0.013976 | -0.020051 | -0.0027441 | 0.020708 | 0.034816
11 | -0.22526 | -0.24225 | -0.25304 | -0.25688 | -0.25021 | -0.25104 | -0.19799 | -0.16437 | -0.13831 | -0.10685 | -0.1074 | -0.11493 | -0.13496 | -0.13891 | -0.15583 | -0.15597 | -0.1583 | -0.12246 | -0.11047 | -0.12584 | -0.10429 | -0.13253 | -0.15174 | -0.17141
12 | 0.30025 | 0.1816 | 0.22953 | 0.18076 | 0.20736 | 0.11127 | 0.375 | 0.29485 | 0.21864 | 0.25728 | 0.26645 | 0.24263 | -0.12153 | -0.061673 | 0.34504 | 0.11621 | 0.1339 | 0.077933 | -0.0035996 | -0.23684 | -0.52834 | -0.52623 | -0.49941 | -0.52456
13 | 0.98806 | 0.92017 | 0.69171 | 0.6235 | 0.57324 | 0.71978 | 2.3702 | 3.1655 | 4.0608 | 3.8715 | 3.7762 | 3.7288 | 4.0301 | 3.6995 | 3.3979 | 3.1571 | 3.1251 | 3.1659 | 2.6332 | 2.4133 | 2.5582 | 1.7903 | 0.78571 | 0.84184
14 | 0.14994 | 0.16437 | 0.15592 | 0.15565 | 0.15255 | 0.16136 | 0.16546 | 0.31041 | 0.36094 | 0.34807 | 0.33901 | 0.33976 | 0.36112 | 0.34926 | 0.24532 | 0.32079 | 0.32474 | 0.30496 | 0.24095 | 0.21854 | 0.22914 | 0.2305 | 0.15909 | 0.1571
15 | 0.0033812 | -0.016708 | -0.019841 | -0.02689 | -0.034198 | -0.027743 | -0.032383 | 0.084852 | 0.10908 | 0.14002 | 0.080772 | 0.072657 | 0.050133 | 0.066542 | 0.028466 | 0.025107 | 0.029352 | 0.053215 | 0.10109 | 0.10325 | 0.082059 | 0.062606 | 0.030666 | 0.0056341
16 | -0.012523 | -0.029555 | -0.052061 | -0.048122 | -0.048891 | -0.046812 | -0.0029022 | 0.056063 | 0.073205 | 0.074043 | 0.061829 | 0.077593 | 0.070087 | 0.061033 | 0.04419 | 0.027589 | 0.034019 | 0.030301 | 0.0058526 | 0.024357 | 0.034018 | 0.022135 | -0.020858 | -0.042967
17 | 0.28973 | 0.29227 | 0.30098 | 0.30098 | 0.30776 | 0.31704 | 0.28595 | 0.19413 | 0.1448 | 0.15268 | 0.19241 | 0.21097 | 0.19499 | 0.21142 | 0.20016 | 0.23585 | 0.26402 | 0.2349 | 0.16609 | 0.1484 | 0.14886 | 0.19664 | 0.24514 | 0.25433
18 | 0.093013 | 0.12157 | 0.14273 | 0.14237 | 0.14327 | 0.15488 | 0.13932 | 0.055616 | -0.017373 | -0.061786 | -0.10193 | -0.10821 | -0.094983 | -0.077603 | -0.051269 | -0.034042 | -0.028437 | -0.025026 | -0.025312 | -0.0069177 | -0.053841 | -0.024558 | -0.014078 | 0.022553
19 | -0.58211 | -0.64695 | -0.48991 | -0.57727 | -0.59094 | -0.60675 | -0.58773 | -1.0868 | -1.2481 | -1.2453 | -1.0883 | -1.2998 | -1.3543 | -1.25 | -1.0856 | -0.95475 | -1.164 | -1.1287 | -0.8857 | -0.82145 | -0.96772 | -0.76134 | -0.58137 | -0.6474
20 | 0.34353 | 0.35491 | 0.3735 | 0.386 | 0.36117 | 0.3895 | 0.33781 | 0.154 | 0.027678 | 0.020614 | -0.047146 | -0.015831 | -0.0040281 | -0.0027513 | 0.039743 | 0.069082 | 0.10187 | 0.12938 | 0.11241 | 0.13855 | 0.098595 | 0.18211 | 0.22871 | 0.24823
21 | -0.44001 | -0.44306 | -0.4472 | -0.44963 | -0.4436 | -0.43304 | -0.36806 | -0.30371 | -0.29799 | -0.29325 | -0.2884 | -0.28521 | -0.29194 | -0.3032 | -0.33333 | -0.34827 | -0.36057 | -0.36173 | -0.36857 | -0.38096 | -0.40513 | -0.42235 | -0.42828 | -0.43656
22 | 0.0064105 | -0.05911 | -0.075688 | -0.096009 | -0.091423 | -0.10564 | -0.19875 | -0.064726 | -0.099747 | -0.034234 | -0.00063756 | 0.026829 | 0.091876 | 0.093048 | 0.071266 | 0.16376 | 0.13902 | 0.12079 | 0.10004 | 0.10238 | 0.1447 | 0.13023 | -0.012815 | -0.020905
23 | -1.2225 | -1.366 | -1.4011 | -1.3838 | -1.4302 | -1.47 | -0.46474 | 0.41018 | 0.93316 | 0.98669 | 0.41832 | 1.0167 | 1.0929 | 1.0501 | 0.83108 | 0.35634 | 0.17886 | 0.17827 | 0.18193 | 0.36339 | 0.52133 | 0.071346 | -0.5384 | -0.90523
24 | 0.66311 | 0.71312 | 0.74489 | 0.75619 | 0.73653 | 0.739 | 0.58284 | 0.48385 | 0.40714 | 0.31453 | 0.31616 | 0.33832 | 0.39729 | 0.40892 | 0.45871 | 0.45914 | 0.466 | 0.36049 | 0.32518 | 0.37045 | 0.30699 | 0.39012 | 0.44669 | 0.50459
25 | -0.18015 | -0.10896 | -0.13772 | -0.10846 | -0.12441 | -0.066763 | -0.225 | -0.17691 | -0.13118 | -0.15437 | -0.15987 | -0.14558 | 0.072919 | 0.037004 | -0.20703 | -0.069727 | -0.080338 | -0.04676 | 0.0021598 | 0.1421 | 0.317 | 0.31574 | 0.29965 | 0.31474
26 | 0.084911 | 0.079077 | 0.059444 | 0.053582 | 0.049263 | 0.061856 | 0.20369 | 0.27204 | 0.34897 | 0.3327 | 0.32451 | 0.32045 | 0.34633 | 0.31792 | 0.29201 | 0.27131 | 0.26856 | 0.27207 | 0.22629 | 0.20739 | 0.21984 | 0.15385 | 0.067522 | 0.072345
27 | 0.072943 | 0.079962 | 0.075855 | 0.07572 | 0.074212 | 0.078501 | 0.080492 | 0.15101 | 0.17559 | 0.16933 | 0.16493 | 0.16529 | 0.17568 | 0.16991 | 0.11935 | 0.15606 | 0.15798 | 0.14836 | 0.11722 | 0.10632 | 0.11148 | 0.11213 | 0.077396 | 0.076429
28 | -0.0035503 | 0.017543 | 0.020833 | 0.028235 | 0.035908 | 0.02913 | 0.034003 | -0.089095 | -0.11453 | -0.14702 | -0.08481 | -0.07629 | -0.052639 | -0.069869 | -0.02989 | -0.026363 | -0.03082 | -0.055876 | -0.10614 | -0.10842 | -0.086162 | -0.065737 | -0.032199 | -0.0059158
29 | -0.75135 | -1.7733 | -3.1236 | -2.8873 | -2.9335 | -2.8087 | -0.17413 | 3.3638 | 4.3923 | 4.4426 | 3.7098 | 4.6556 | 4.2052 | 3.662 | 2.6514 | 1.6553 | 2.0412 | 1.8181 | 0.35116 | 1.4614 | 2.0411 | 1.3281 | -1.2515 | -2.578
30 | 0.7472 | 0.75374 | 0.7762 | 0.77622 | 0.79371 | 0.81762 | 0.73745 | 0.50065 | 0.37343 | 0.39374 | 0.49623 | 0.54409 | 0.50286 | 0.54524 | 0.5162 | 0.60823 | 0.6809 | 0.6058 | 0.42833 | 0.38272 | 0.38391 | 0.50712 | 0.6322 | 0.6559
31 | 0.54811 | 0.71637 | 0.84107 | 0.83899 | 0.84425 | 0.91271 | 0.82097 | 0.32774 | -0.10238 | -0.3641 | -0.60063 | -0.63767 | -0.55972 | -0.4573 | -0.30212 | -0.2006 | -0.16757 | -0.14748 | -0.14916 | -0.040765 | -0.31727 | -0.14472 | -0.082962 | 0.1329
32 | 0.54455 | 0.60521 | 0.45831 | 0.54002 | 0.55282 | 0.5676 | 0.54981 | 1.0166 | 1.1676 | 1.165 | 1.0181 | 1.2159 | 1.267 | 1.1694 | 1.0156 | 0.89315 | 1.0889 | 1.0559 | 0.82856 | 0.76846 | 0.90529 | 0.71222 | 0.54386 | 0.60563

## Qc, Summer, S2
LoadID | 0 | 1 | 2 | 3 | 4 | 5 | 6 | 7 | 8 | 9 | 10 | 11 | 12 | 13 | 14 | 15 | 16 | 17 | 18 | 19 | 20 | 21 | 22 | 23
1 | 0.29177 | 0.31985 | 0.30342 | 0.30288 | 0.29685 | 0.314 | 0.32197 | 0.60404 | 0.70238 | 0.67732 | 0.6597 | 0.66116 | 0.70271 | 0.67964 | 0.47738 | 0.62424 | 0.63194 | 0.59344 | 0.46888 | 0.42526 | 0.4459 | 0.44854 | 0.30958 | 0.30572
2 | -0.0037193 | 0.018378 | 0.021825 | 0.029579 | 0.037618 | 0.030517 | 0.035622 | -0.093338 | -0.11998 | -0.15403 | -0.088849 | -0.079922 | -0.055146 | -0.073196 | -0.031313 | -0.027618 | -0.032288 | -0.058536 | -0.11119 | -0.11358 | -0.090265 | -0.068867 | -0.033733 | -0.0061976
3 | 0.05009 | 0.11822 | 0.20824 | 0.19249 | 0.19556 | 0.18725 | 0.011609 | -0.22425 | -0.29282 | -0.29617 | -0.24732 | -0.31037 | -0.28035 | -0.24413 | -0.17676 | -0.11035 | -0.13608 | -0.1212 | -0.02341 | -0.097429 | -0.13607 | -0.088539 | 0.083433 | 0.17187
4 | -0.18299 | -0.18459 | -0.19009 | -0.1901 | -0.19438 | -0.20023 | -0.1806 | -0.12261 | -0.091453 | -0.096427 | -0.12153 | -0.13325 | -0.12315 | -0.13353 | -0.12642 | -0.14896 | -0.16675 | -0.14836 | -0.1049 | -0.093728 | -0.094019 | -0.12419 | -0.15483 | -0.16063
5 | -0.0033219 | -0.0043416 | -0.0050974 | -0.0050848 | -0.0051167 | -0.0055316 | -0.0049756 | -0.0019863 | 0.00062047 | 0.0022066 | 0.0036402 | 0.0038647 | 0.0033922 | 0.0027715 | 0.001831 | 0.0012158 | 0.0010156 | 0.0008938 | 0.000904 | 0.00024706 | 0.0019229 | 0.00087708 | 0.0005028 | -0.00080546
6 | -0.51639 | -0.5739 | -0.4346 | -0.51209 | -0.52422 | -0.53824 | -0.52137 | -0.96406 | -1.1072 | -1.1047 | -0.96545 | -1.153 | -1.2014 | -1.1089 | -0.96307 | -0.84696 | -1.0326 | -1.0012 | -0.7857 | -0.72871 | -0.85846 | -0.67538 | -0.51573 | -0.57431
7 | -0.54652 | -0.56462 | -0.5942 | -0.61409 | -0.57459 | -0.61965 | -0.53742 | -0.24499 | -0.044034 | -0.032796 | 0.075005 | 0.025185 | 0.0064084 | 0.0043771 | -0.063228 | -0.1099 | -0.16207 | -0.20584 | -0.17883 | -0.22041 | -0.15686 | -0.28972 | -0.36386 | -0.39492
8 | -0.52802 | -0.53167 | -0.53664 | -0.53955 | -0.53231 | -0.51964 | -0.44167 | -0.36446 | -0.35759 | -0.35189 | -0.34608 | -0.34225 | -0.35033 | -0.36384 | -0.4 | -0.41793 | -0.43268 | -0.43408 | -0.44228 | -0.45715 | -0.48616 | -0.50682 | -0.51394 | -0.52387
9 | -0.00087722 | 0.0080887 | 0.010357 | 0.013138 | 0.012511 | 0.014456 | 0.027198 | 0.0088572 | 0.01365 | 0.0046846 | 8.7245e-05 | -0.0036713 | -0.012572 | -0.012733 | -0.0097523 | -0.02241 | -0.019023 | -0.01653 | -0.013689 | -0.014009 | -0.019801 | -0.017821 | 0.0017536 | 0.0028606
10 | 0.047018 | 0.05254 | 0.053888 | 0.053222 | 0.055006 | 0.056537 | 0.017875 | -0.015776 | -0.035891 | -0.03795 | -0.016089 | -0.039103 | -0.042036 | -0.040388 | -0.031965 | -0.013705 | -0.0068791 | -0.0068564 | -0.0069972 | -0.013976 | -0.020051 | -0.0027441 | 0.020708 | 0.034816
11 | -0.22526 | -0.24225 | -0.25304 | -0.25688 | -0.25021 | -0.25104 | -0.19799 | -0.16437 | -0.13831 | -0.10685 | -0.1074 | -0.11493 | -0.13496 | -0.13891 | -0.15583 | -0.15597 | -0.1583 | -0.12246 | -0.11047 | -0.12584 | -0.10429 | -0.13253 | -0.15174 | -0.17141
12 | 0.30025 | 0.1816 | 0.22953 | 0.18076 | 0.20736 | 0.11127 | 0.375 | 0.29485 | 0.21864 | 0.25728 | 0.26645 | 0.24263 | -0.12153 | -0.061673 | 0.34504 | 0.11621 | 0.1339 | 0.077933 | -0.0035996 | -0.23684 | -0.52834 | -0.52623 | -0.49941 | -0.52456
13 | 0.98806 | 0.92017 | 0.69171 | 0.6235 | 0.57324 | 0.71978 | 2.3702 | 3.1655 | 4.0608 | 3.8715 | 3.7762 | 3.7288 | 4.0301 | 3.6995 | 3.3979 | 3.1571 | 3.1251 | 3.1659 | 2.6332 | 2.4133 | 2.5582 | 1.7903 | 0.78571 | 0.84184
14 | 0.14994 | 0.16437 | 0.15592 | 0.15565 | 0.15255 | 0.16136 | 0.16546 | 0.31041 | 0.36094 | 0.34807 | 0.33901 | 0.33976 | 0.36112 | 0.34926 | 0.24532 | 0.32079 | 0.32474 | 0.30496 | 0.24095 | 0.21854 | 0.22914 | 0.2305 | 0.15909 | 0.1571
15 | 0.0033812 | -0.016708 | -0.019841 | -0.02689 | -0.034198 | -0.027743 | -0.032383 | 0.084852 | 0.10908 | 0.14002 | 0.080772 | 0.072657 | 0.050133 | 0.066542 | 0.028466 | 0.025107 | 0.029352 | 0.053215 | 0.10109 | 0.10325 | 0.082059 | 0.062606 | 0.030666 | 0.0056341
16 | -0.012523 | -0.029555 | -0.052061 | -0.048122 | -0.048891 | -0.046812 | -0.0029022 | 0.056063 | 0.073205 | 0.074043 | 0.061829 | 0.077593 | 0.070087 | 0.061033 | 0.04419 | 0.027589 | 0.034019 | 0.030301 | 0.0058526 | 0.024357 | 0.034018 | 0.022135 | -0.020858 | -0.042967
17 | 0.28973 | 0.29227 | 0.30098 | 0.30098 | 0.30776 | 0.31704 | 0.28595 | 0.19413 | 0.1448 | 0.15268 | 0.19241 | 0.21097 | 0.19499 | 0.21142 | 0.20016 | 0.23585 | 0.26402 | 0.2349 | 0.16609 | 0.1484 | 0.14886 | 0.19664 | 0.24514 | 0.25433
18 | 0.093013 | 0.12157 | 0.14273 | 0.14237 | 0.14327 | 0.15488 | 0.13932 | 0.055616 | -0.017373 | -0.061786 | -0.10193 | -0.10821 | -0.094983 | -0.077603 | -0.051269 | -0.034042 | -0.028437 | -0.025026 | -0.025312 | -0.0069177 | -0.053841 | -0.024558 | -0.014078 | 0.022553
19 | -0.58211 | -0.64695 | -0.48991 | -0.57727 | -0.59094 | -0.60675 | -0.58773 | -1.0868 | -1.2481 | -1.2453 | -1.0883 | -1.2998 | -1.3543 | -1.25 | -1.0856 | -0.95475 | -1.164 | -1.1287 | -0.8857 | -0.82145 | -0.96772 | -0.76134 | -0.58137 | -0.6474
20 | 0.34353 | 0.35491 | 0.3735 | 0.386 | 0.36117 | 0.3895 | 0.33781 | 0.154 | 0.027678 | 0.020614 | -0.047146 | -0.015831 | -0.0040281 | -0.0027513 | 0.039743 | 0.069082 | 0.10187 | 0.12938 | 0.11241 | 0.13855 | 0.098595 | 0.18211 | 0.22871 | 0.24823
21 | -0.44001 | -0.44306 | -0.4472 | -0.44963 | -0.4436 | -0.43304 | -0.36806 | -0.30371 | -0.29799 | -0.29325 | -0.2884 | -0.28521 | -0.29194 | -0.3032 | -0.33333 | -0.34827 | -0.36057 | -0.36173 | -0.36857 | -0.38096 | -0.40513 | -0.42235 | -0.42828 | -0.43656
22 | 0.0064105 | -0.05911 | -0.075688 | -0.096009 | -0.091423 | -0.10564 | -0.19875 | -0.064726 | -0.099747 | -0.034234 | -0.00063756 | 0.026829 | 0.091876 | 0.093048 | 0.071266 | 0.16376 | 0.13902 | 0.12079 | 0.10004 | 0.10238 | 0.1447 | 0.13023 | -0.012815 | -0.020905
23 | -1.2225 | -1.366 | -1.4011 | -1.3838 | -1.4302 | -1.47 | -0.46474 | 0.41018 | 0.93316 | 0.98669 | 0.41832 | 1.0167 | 1.0929 | 1.0501 | 0.83108 | 0.35634 | 0.17886 | 0.17827 | 0.18193 | 0.36339 | 0.52133 | 0.071346 | -0.5384 | -0.90523
24 | 0.66311 | 0.71312 | 0.74489 | 0.75619 | 0.73653 | 0.739 | 0.58284 | 0.48385 | 0.40714 | 0.31453 | 0.31616 | 0.33832 | 0.39729 | 0.40892 | 0.45871 | 0.45914 | 0.466 | 0.36049 | 0.32518 | 0.37045 | 0.30699 | 0.39012 | 0.44669 | 0.50459
25 | -0.18015 | -0.10896 | -0.13772 | -0.10846 | -0.12441 | -0.066763 | -0.225 | -0.17691 | -0.13118 | -0.15437 | -0.15987 | -0.14558 | 0.072919 | 0.037004 | -0.20703 | -0.069727 | -0.080338 | -0.04676 | 0.0021598 | 0.1421 | 0.317 | 0.31574 | 0.29965 | 0.31474
26 | 0.084911 | 0.079077 | 0.059444 | 0.053582 | 0.049263 | 0.061856 | 0.20369 | 0.27204 | 0.34897 | 0.3327 | 0.32451 | 0.32045 | 0.34633 | 0.31792 | 0.29201 | 0.27131 | 0.26856 | 0.27207 | 0.22629 | 0.20739 | 0.21984 | 0.15385 | 0.067522 | 0.072345
27 | 0.072943 | 0.079962 | 0.075855 | 0.07572 | 0.074212 | 0.078501 | 0.080492 | 0.15101 | 0.17559 | 0.16933 | 0.16493 | 0.16529 | 0.17568 | 0.16991 | 0.11935 | 0.15606 | 0.15798 | 0.14836 | 0.11722 | 0.10632 | 0.11148 | 0.11213 | 0.077396 | 0.076429
28 | -0.0035503 | 0.017543 | 0.020833 | 0.028235 | 0.035908 | 0.02913 | 0.034003 | -0.089095 | -0.11453 | -0.14702 | -0.08481 | -0.07629 | -0.052639 | -0.069869 | -0.02989 | -0.026363 | -0.03082 | -0.055876 | -0.10614 | -0.10842 | -0.086162 | -0.065737 | -0.032199 | -0.0059158
29 | -0.75135 | -1.7733 | -3.1236 | -2.8873 | -2.9335 | -2.8087 | -0.17413 | 3.3638 | 4.3923 | 4.4426 | 3.7098 | 4.6556 | 4.2052 | 3.662 | 2.6514 | 1.6553 | 2.0412 | 1.8181 | 0.35116 | 1.4614 | 2.0411 | 1.3281 | -1.2515 | -2.578
30 | 0.7472 | 0.75374 | 0.7762 | 0.77622 | 0.79371 | 0.81762 | 0.73745 | 0.50065 | 0.37343 | 0.39374 | 0.49623 | 0.54409 | 0.50286 | 0.54524 | 0.5162 | 0.60823 | 0.6809 | 0.6058 | 0.42833 | 0.38272 | 0.38391 | 0.50712 | 0.6322 | 0.6559
31 | 0.54811 | 0.71637 | 0.84107 | 0.83899 | 0.84425 | 0.91271 | 0.82097 | 0.32774 | -0.10238 | -0.3641 | -0.60063 | -0.63767 | -0.55972 | -0.4573 | -0.30212 | -0.2006 | -0.16757 | -0.14748 | -0.14916 | -0.040765 | -0.31727 | -0.14472 | -0.082962 | 0.1329
32 | 0.54455 | 0.60521 | 0.45831 | 0.54002 | 0.55282 | 0.5676 | 0.54981 | 1.0166 | 1.1676 | 1.165 | 1.0181 | 1.2159 | 1.267 | 1.1694 | 1.0156 | 0.89315 | 1.0889 | 1.0559 | 0.82856 | 0.76846 | 0.90529 | 0.71222 | 0.54386 | 0.60563

## Qc, Summer, S3
LoadID | 0 | 1 | 2 | 3 | 4 | 5 | 6 | 7 | 8 | 9 | 10 | 11 | 12 | 13 | 14 | 15 | 16 | 17 | 18 | 19 | 20 | 21 | 22 | 23
1 | 0.29177 | 0.31985 | 0.30342 | 0.30288 | 0.29685 | 0.314 | 0.32197 | 0.60404 | 0.70238 | 0.67732 | 0.6597 | 0.66116 | 0.70271 | 0.67964 | 0.47738 | 0.62424 | 0.63194 | 0.59344 | 0.46888 | 0.42526 | 0.4459 | 0.44854 | 0.30958 | 0.30572
2 | -0.0037193 | 0.018378 | 0.021825 | 0.029579 | 0.037618 | 0.030517 | 0.035622 | -0.093338 | -0.11998 | -0.15403 | -0.088849 | -0.079922 | -0.055146 | -0.073196 | -0.031313 | -0.027618 | -0.032288 | -0.058536 | -0.11119 | -0.11358 | -0.090265 | -0.068867 | -0.033733 | -0.0061976
3 | 0.05009 | 0.11822 | 0.20824 | 0.19249 | 0.19556 | 0.18725 | 0.011609 | -0.22425 | -0.29282 | -0.29617 | -0.24732 | -0.31037 | -0.28035 | -0.24413 | -0.17676 | -0.11035 | -0.13608 | -0.1212 | -0.02341 | -0.097429 | -0.13607 | -0.088539 | 0.083433 | 0.17187
4 | -0.18299 | -0.18459 | -0.19009 | -0.1901 | -0.19438 | -0.20023 | -0.1806 | -0.12261 | -0.091453 | -0.096427 | -0.12153 | -0.13325 | -0.12315 | -0.13353 | -0.12642 | -0.14896 | -0.16675 | -0.14836 | -0.1049 | -0.093728 | -0.094019 | -0.12419 | -0.15483 | -0.16063
5 | -0.0033219 | -0.0043416 | -0.0050974 | -0.0050848 | -0.0051167 | -0.0055316 | -0.0049756 | -0.0019863 | 0.00062047 | 0.0022066 | 0.0036402 | 0.0038647 | 0.0033922 | 0.0027715 | 0.001831 | 0.0012158 | 0.0010156 | 0.0008938 | 0.000904 | 0.00024706 | 0.0019229 | 0.00087708 | 0.0005028 | -0.00080546
6 | -0.51639 | -0.5739 | -0.4346 | -0.51209 | -0.52422 | -0.53824 | -0.52137 | -0.96406 | -1.1072 | -1.1047 | -0.96545 | -1.153 | -1.2014 | -1.1089 | -0.96307 | -0.84696 | -1.0326 | -1.0012 | -0.7857 | -0.72871 | -0.85846 | -0.67538 | -0.51573 | -0.57431
7 | -0.54652 | -0.56462 | -0.5942 | -0.61409 | -0.57459 | -0.61965 | -0.53742 | -0.24499 | -0.044034 | -0.032796 | 0.075005 | 0.025185 | 0.0064084 | 0.0043771 | -0.063228 | -0.1099 | -0.16207 | -0.20584 | -0.17883 | -0.22041 | -0.15686 | -0.28972 | -0.36386 | -0.39492
8 | -0.52802 | -0.53167 | -0.53664 | -0.53955 | -0.53231 | -0.51964 | -0.44167 | -0.36446 | -0.35759 | -0.35189 | -0.34608 | -0.34225 | -0.35033 | -0.36384 | -0.4 | -0.41793 | -0.43268 | -0.43408 | -0.44228 | -0.45715 | -0.48616 | -0.50682 | -0.51394 | -0.52387
9 | -0.00087722 | 0.0080887 | 0.010357 | 0.013138 | 0.012511 | 0.014456 | 0.027198 | 0.0088572 | 0.01365 | 0.0046846 | 8.7245e-05 | -0.0036713 | -0.012572 | -0.012733 | -0.0097523 | -0.02241 | -0.019023 | -0.01653 | -0.013689 | -0.014009 | -0.019801 | -0.017821 | 0.0017536 | 0.0028606
10 | 0.047018 | 0.05254 | 0.053888 | 0.053222 | 0.055006 | 0.056537 | 0.017875 | -0.015776 | -0.035891 | -0.03795 | -0.016089 | -0.039103 | -0.042036 | -0.040388 | -0.031965 | -0.013705 | -0.0068791 | -0.0068564 | -0.0069972 | -0.013976 | -0.020051 | -0.0027441 | 0.020708 | 0.034816
11 | -0.22526 | -0.24225 | -0.25304 | -0.25688 | -0.25021 | -0.25104 | -0.19799 | -0.16437 | -0.13831 | -0.10685 | -0.1074 | -0.11493 | -0.13496 | -0.13891 | -0.15583 | -0.15597 | -0.1583 | -0.12246 | -0.11047 | -0.12584 | -0.10429 | -0.13253 | -0.15174 | -0.17141
12 | 0.30025 | 0.1816 | 0.22953 | 0.18076 | 0.20736 | 0.11127 | 0.375 | 0.29485 | 0.21864 | 0.25728 | 0.26645 | 0.24263 | -0.12153 | -0.061673 | 0.34504 | 0.11621 | 0.1339 | 0.077933 | -0.0035996 | -0.23684 | -0.52834 | -0.52623 | -0.49941 | -0.52456
13 | 0.98806 | 0.92017 | 0.69171 | 0.6235 | 0.57324 | 0.71978 | 2.3702 | 3.1655 | 4.0608 | 3.8715 | 3.7762 | 3.7288 | 4.0301 | 3.6995 | 3.3979 | 3.1571 | 3.1251 | 3.1659 | 2.6332 | 2.4133 | 2.5582 | 1.7903 | 0.78571 | 0.84184
14 | 0.14994 | 0.16437 | 0.15592 | 0.15565 | 0.15255 | 0.16136 | 0.16546 | 0.31041 | 0.36094 | 0.34807 | 0.33901 | 0.33976 | 0.36112 | 0.34926 | 0.24532 | 0.32079 | 0.32474 | 0.30496 | 0.24095 | 0.21854 | 0.22914 | 0.2305 | 0.15909 | 0.1571
15 | 0.0033812 | -0.016708 | -0.019841 | -0.02689 | -0.034198 | -0.027743 | -0.032383 | 0.084852 | 0.10908 | 0.14002 | 0.080772 | 0.072657 | 0.050133 | 0.066542 | 0.028466 | 0.025107 | 0.029352 | 0.053215 | 0.10109 | 0.10325 | 0.082059 | 0.062606 | 0.030666 | 0.0056341
16 | -0.012523 | -0.029555 | -0.052061 | -0.048122 | -0.048891 | -0.046812 | -0.0029022 | 0.056063 | 0.073205 | 0.074043 | 0.061829 | 0.077593 | 0.070087 | 0.061033 | 0.04419 | 0.027589 | 0.034019 | 0.030301 | 0.0058526 | 0.024357 | 0.034018 | 0.022135 | -0.020858 | -0.042967
17 | 0.28973 | 0.29227 | 0.30098 | 0.30098 | 0.30776 | 0.31704 | 0.28595 | 0.19413 | 0.1448 | 0.15268 | 0.19241 | 0.21097 | 0.19499 | 0.21142 | 0.20016 | 0.23585 | 0.26402 | 0.2349 | 0.16609 | 0.1484 | 0.14886 | 0.19664 | 0.24514 | 0.25433
18 | 0.093013 | 0.12157 | 0.14273 | 0.14237 | 0.14327 | 0.15488 | 0.13932 | 0.055616 | -0.017373 | -0.061786 | -0.10193 | -0.10821 | -0.094983 | -0.077603 | -0.051269 | -0.034042 | -0.028437 | -0.025026 | -0.025312 | -0.0069177 | -0.053841 | -0.024558 | -0.014078 | 0.022553
19 | -0.58211 | -0.64695 | -0.48991 | -0.57727 | -0.59094 | -0.60675 | -0.58773 | -1.0868 | -1.2481 | -1.2453 | -1.0883 | -1.2998 | -1.3543 | -1.25 | -1.0856 | -0.95475 | -1.164 | -1.1287 | -0.8857 | -0.82145 | -0.96772 | -0.76134 | -0.58137 | -0.6474
20 | 0.34353 | 0.35491 | 0.3735 | 0.386 | 0.36117 | 0.3895 | 0.33781 | 0.154 | 0.027678 | 0.020614 | -0.047146 | -0.015831 | -0.0040281 | -0.0027513 | 0.039743 | 0.069082 | 0.10187 | 0.12938 | 0.11241 | 0.13855 | 0.098595 | 0.18211 | 0.22871 | 0.24823
21 | -0.44001 | -0.44306 | -0.4472 | -0.44963 | -0.4436 | -0.43304 | -0.36806 | -0.30371 | -0.29799 | -0.29325 | -0.2884 | -0.28521 | -0.29194 | -0.3032 | -0.33333 | -0.34827 | -0.36057 | -0.36173 | -0.36857 | -0.38096 | -0.40513 | -0.42235 | -0.42828 | -0.43656
22 | 0.0064105 | -0.05911 | -0.075688 | -0.096009 | -0.091423 | -0.10564 | -0.19875 | -0.064726 | -0.099747 | -0.034234 | -0.00063756 | 0.026829 | 0.091876 | 0.093048 | 0.071266 | 0.16376 | 0.13902 | 0.12079 | 0.10004 | 0.10238 | 0.1447 | 0.13023 | -0.012815 | -0.020905
23 | -1.2225 | -1.366 | -1.4011 | -1.3838 | -1.4302 | -1.47 | -0.46474 | 0.41018 | 0.93316 | 0.98669 | 0.41832 | 1.0167 | 1.0929 | 1.0501 | 0.83108 | 0.35634 | 0.17886 | 0.17827 | 0.18193 | 0.36339 | 0.52133 | 0.071346 | -0.5384 | -0.90523
24 | 0.66311 | 0.71312 | 0.74489 | 0.75619 | 0.73653 | 0.739 | 0.58284 | 0.48385 | 0.40714 | 0.31453 | 0.31616 | 0.33832 | 0.39729 | 0.40892 | 0.45871 | 0.45914 | 0.466 | 0.36049 | 0.32518 | 0.37045 | 0.30699 | 0.39012 | 0.44669 | 0.50459
25 | -0.18015 | -0.10896 | -0.13772 | -0.10846 | -0.12441 | -0.066763 | -0.225 | -0.17691 | -0.13118 | -0.15437 | -0.15987 | -0.14558 | 0.072919 | 0.037004 | -0.20703 | -0.069727 | -0.080338 | -0.04676 | 0.0021598 | 0.1421 | 0.317 | 0.31574 | 0.29965 | 0.31474
26 | 0.084911 | 0.079077 | 0.059444 | 0.053582 | 0.049263 | 0.061856 | 0.20369 | 0.27204 | 0.34897 | 0.3327 | 0.32451 | 0.32045 | 0.34633 | 0.31792 | 0.29201 | 0.27131 | 0.26856 | 0.27207 | 0.22629 | 0.20739 | 0.21984 | 0.15385 | 0.067522 | 0.072345
27 | 0.072943 | 0.079962 | 0.075855 | 0.07572 | 0.074212 | 0.078501 | 0.080492 | 0.15101 | 0.17559 | 0.16933 | 0.16493 | 0.16529 | 0.17568 | 0.16991 | 0.11935 | 0.15606 | 0.15798 | 0.14836 | 0.11722 | 0.10632 | 0.11148 | 0.11213 | 0.077396 | 0.076429
28 | -0.0035503 | 0.017543 | 0.020833 | 0.028235 | 0.035908 | 0.02913 | 0.034003 | -0.089095 | -0.11453 | -0.14702 | -0.08481 | -0.07629 | -0.052639 | -0.069869 | -0.02989 | -0.026363 | -0.03082 | -0.055876 | -0.10614 | -0.10842 | -0.086162 | -0.065737 | -0.032199 | -0.0059158
29 | -0.75135 | -1.7733 | -3.1236 | -2.8873 | -2.9335 | -2.8087 | -0.17413 | 3.3638 | 4.3923 | 4.4426 | 3.7098 | 4.6556 | 4.2052 | 3.662 | 2.6514 | 1.6553 | 2.0412 | 1.8181 | 0.35116 | 1.4614 | 2.0411 | 1.3281 | -1.2515 | -2.578
30 | 0.7472 | 0.75374 | 0.7762 | 0.77622 | 0.79371 | 0.81762 | 0.73745 | 0.50065 | 0.37343 | 0.39374 | 0.49623 | 0.54409 | 0.50286 | 0.54524 | 0.5162 | 0.60823 | 0.6809 | 0.6058 | 0.42833 | 0.38272 | 0.38391 | 0.50712 | 0.6322 | 0.6559
31 | 0.54811 | 0.71637 | 0.84107 | 0.83899 | 0.84425 | 0.91271 | 0.82097 | 0.32774 | -0.10238 | -0.3641 | -0.60063 | -0.63767 | -0.55972 | -0.4573 | -0.30212 | -0.2006 | -0.16757 | -0.14748 | -0.14916 | -0.040765 | -0.31727 | -0.14472 | -0.082962 | 0.1329
32 | 0.54455 | 0.60521 | 0.45831 | 0.54002 | 0.55282 | 0.5676 | 0.54981 | 1.0166 | 1.1676 | 1.165 | 1.0181 | 1.2159 | 1.267 | 1.1694 | 1.0156 | 0.89315 | 1.0889 | 1.0559 | 0.82856 | 0.76846 | 0.90529 | 0.71222 | 0.54386 | 0.60563

## Qc, Summer, S4
LoadID | 0 | 1 | 2 | 3 | 4 | 5 | 6 | 7 | 8 | 9 | 10 | 11 | 12 | 13 | 14 | 15 | 16 | 17 | 18 | 19 | 20 | 21 | 22 | 23
1 | 0.29761 | 0.32625 | 0.30949 | 0.30894 | 0.30278 | 0.32028 | 0.32841 | 0.61612 | 0.71642 | 0.69087 | 0.6729 | 0.67438 | 0.71677 | 0.69323 | 0.48693 | 0.63673 | 0.64457 | 0.60531 | 0.47826 | 0.43377 | 0.45482 | 0.45751 | 0.31578 | 0.31183
2 | -0.0037937 | 0.018746 | 0.022262 | 0.030171 | 0.03837 | 0.031127 | 0.036334 | -0.095204 | -0.12238 | -0.15711 | -0.090626 | -0.081521 | -0.056249 | -0.07466 | -0.031939 | -0.02817 | -0.032933 | -0.059707 | -0.11342 | -0.11585 | -0.09207 | -0.070244 | -0.034407 | -0.0063215
3 | 0.051092 | 0.12058 | 0.21241 | 0.19634 | 0.19948 | 0.19099 | 0.011841 | -0.22874 | -0.29868 | -0.30209 | -0.25226 | -0.31658 | -0.28596 | -0.24901 | -0.18029 | -0.11256 | -0.1388 | -0.12363 | -0.023879 | -0.099377 | -0.13879 | -0.09031 | 0.085102 | 0.17531
4 | -0.18665 | -0.18828 | -0.19389 | -0.1939 | -0.19826 | -0.20424 | -0.18421 | -0.12506 | -0.093282 | -0.098355 | -0.12396 | -0.13591 | -0.12561 | -0.1362 | -0.12894 | -0.15193 | -0.17009 | -0.15133 | -0.107 | -0.095602 | -0.095899 | -0.12668 | -0.15792 | -0.16384
5 | -0.0033883 | -0.0044285 | -0.0051993 | -0.0051865 | -0.005219 | -0.0056422 | -0.0050751 | -0.002026 | 0.00063288 | 0.0022508 | 0.003713 | 0.003942 | 0.0034601 | 0.002827 | 0.0018677 | 0.0012401 | 0.0010359 | 0.00091168 | 0.00092208 | 0.000252 | 0.0019613 | 0.00089462 | 0.00051286 | -0.00082157
6 | -0.52671 | -0.58538 | -0.44329 | -0.52233 | -0.53471 | -0.54901 | -0.5318 | -0.98334 | -1.1293 | -1.1268 | -0.98476 | -1.1761 | -1.2255 | -1.131 | -0.98233 | -0.8639 | -1.0532 | -1.0213 | -0.80142 | -0.74328 | -0.87563 | -0.68889 | -0.52605 | -0.58579
7 | -0.55745 | -0.57592 | -0.60609 | -0.62638 | -0.58609 | -0.63205 | -0.54817 | -0.24989 | -0.044914 | -0.033452 | 0.076505 | 0.025689 | 0.0065365 | 0.0044646 | -0.064492 | -0.1121 | -0.16531 | -0.20996 | -0.1824 | -0.22482 | -0.15999 | -0.29552 | -0.37113 | -0.40281
8 | -0.53858 | -0.54231 | -0.54738 | -0.55034 | -0.54296 | -0.53004 | -0.45051 | -0.37175 | -0.36475 | -0.35893 | -0.353 | -0.3491 | -0.35733 | -0.37111 | -0.408 | -0.42629 | -0.44133 | -0.44276 | -0.45113 | -0.46629 | -0.49588 | -0.51695 | -0.52421 | -0.53435
9 | -0.00089476 | 0.0082505 | 0.010564 | 0.013401 | 0.012761 | 0.014745 | 0.027742 | 0.0090343 | 0.013923 | 0.0047783 | 8.899e-05 | -0.0037448 | -0.012824 | -0.012988 | -0.0099473 | -0.022858 | -0.019404 | -0.01686 | -0.013963 | -0.014289 | -0.020197 | -0.018178 | 0.0017887 | 0.0029178
10 | 0.047959 | 0.053591 | 0.054966 | 0.054286 | 0.056106 | 0.057668 | 0.018232 | -0.016091 | -0.036608 | -0.038709 | -0.016411 | -0.039885 | -0.042877 | -0.041196 | -0.032604 | -0.013979 | -0.0070167 | -0.0069935 | -0.0071372 | -0.014256 | -0.020452 | -0.002799 | 0.021122 | 0.035513
11 | -0.22977 | -0.2471 | -0.25811 | -0.26202 | -0.25521 | -0.25606 | -0.20195 | -0.16765 | -0.14108 | -0.10898 | -0.10955 | -0.11723 | -0.13766 | -0.14169 | -0.15894 | -0.15909 | -0.16147 | -0.12491 | -0.11267 | -0.12836 | -0.10637 | -0.13518 | -0.15478 | -0.17484
12 | 0.30625 | 0.18523 | 0.23412 | 0.18438 | 0.2115 | 0.1135 | 0.3825 | 0.30075 | 0.22301 | 0.26242 | 0.27178 | 0.24749 | -0.12396 | -0.062906 | 0.35194 | 0.11854 | 0.13658 | 0.079492 | -0.0036716 | -0.24158 | -0.53891 | -0.53676 | -0.5094 | -0.53505
13 | 1.0078 | 0.93857 | 0.70555 | 0.63597 | 0.58471 | 0.73418 | 2.4176 | 3.2289 | 4.142 | 3.9489 | 3.8517 | 3.8034 | 4.1107 | 3.7735 | 3.4659 | 3.2202 | 3.1876 | 3.2292 | 2.6859 | 2.4615 | 2.6093 | 1.8261 | 0.80142 | 0.85867
14 | 0.15294 | 0.16765 | 0.15904 | 0.15876 | 0.1556 | 0.16459 | 0.16877 | 0.31662 | 0.36816 | 0.35503 | 0.34579 | 0.34656 | 0.36834 | 0.35624 | 0.25023 | 0.32721 | 0.33124 | 0.31106 | 0.24577 | 0.22291 | 0.23373 | 0.23511 | 0.16227 | 0.16025
15 | 0.0034488 | -0.017042 | -0.020238 | -0.027428 | -0.034882 | -0.028297 | -0.033031 | 0.08655 | 0.11126 | 0.14282 | 0.082387 | 0.07411 | 0.051135 | 0.067873 | 0.029036 | 0.025609 | 0.02994 | 0.054279 | 0.10311 | 0.10532 | 0.0837 | 0.063858 | 0.031279 | 0.0057468
16 | -0.012773 | -0.030146 | -0.053102 | -0.049084 | -0.049869 | -0.047748 | -0.0029602 | 0.057185 | 0.074669 | 0.075524 | 0.063066 | 0.079145 | 0.071489 | 0.062253 | 0.045073 | 0.02814 | 0.0347 | 0.030907 | 0.0059697 | 0.024844 | 0.034699 | 0.022577 | -0.021275 | -0.043826
17 | 0.29553 | 0.29811 | 0.307 | 0.307 | 0.31392 | 0.32338 | 0.29167 | 0.19801 | 0.1477 | 0.15573 | 0.19626 | 0.21519 | 0.19889 | 0.21565 | 0.20416 | 0.24056 | 0.2693 | 0.2396 | 0.16941 | 0.15137 | 0.15184 | 0.20057 | 0.25004 | 0.25941
18 | 0.094873 | 0.124 | 0.14558 | 0.14522 | 0.14613 | 0.15798 | 0.1421 | 0.056728 | -0.017721 | -0.063022 | -0.10396 | -0.11037 | -0.096882 | -0.079155 | -0.052295 | -0.034722 | -0.029005 | -0.025527 | -0.025818 | -0.007056 | -0.054917 | -0.025049 | -0.01436 | 0.023004
19 | -0.59375 | -0.65989 | -0.49971 | -0.58881 | -0.60276 | -0.61888 | -0.59949 | -1.1085 | -1.2731 | -1.2702 | -1.1101 | -1.3258 | -1.3814 | -1.275 | -1.1073 | -0.97385 | -1.1873 | -1.1513 | -0.90342 | -0.83788 | -0.98707 | -0.77656 | -0.593 | -0.66035
20 | 0.3504 | 0.362 | 0.38097 | 0.39372 | 0.3684 | 0.39729 | 0.34456 | 0.15707 | 0.028232 | 0.021027 | -0.048089 | -0.016147 | -0.0041087 | -0.0028063 | 0.040538 | 0.070464 | 0.10391 | 0.13197 | 0.11465 | 0.14132 | 0.10057 | 0.18575 | 0.23328 | 0.2532
21 | -0.44881 | -0.45192 | -0.45615 | -0.45862 | -0.45247 | -0.4417 | -0.37542 | -0.30979 | -0.30395 | -0.29911 | -0.29417 | -0.29091 | -0.29778 | -0.30926 | -0.34 | -0.35524 | -0.36778 | -0.36897 | -0.37594 | -0.38858 | -0.41324 | -0.43079 | -0.43685 | -0.44529
22 | 0.0065387 | -0.060292 | -0.077201 | -0.097929 | -0.093251 | -0.10775 | -0.20273 | -0.06602 | -0.10174 | -0.034918 | -0.00065031 | 0.027365 | 0.093713 | 0.094909 | 0.072692 | 0.16704 | 0.1418 | 0.12321 | 0.10204 | 0.10442 | 0.14759 | 0.13284 | -0.013071 | -0.021323
23 | -1.2469 | -1.3934 | -1.4291 | -1.4114 | -1.4588 | -1.4994 | -0.47404 | 0.41838 | 0.95182 | 1.0064 | 0.42669 | 1.037 | 1.1148 | 1.0711 | 0.8477 | 0.36346 | 0.18243 | 0.18183 | 0.18557 | 0.37065 | 0.53176 | 0.072773 | -0.54917 | -0.92333
24 | 0.67637 | 0.72738 | 0.75979 | 0.77132 | 0.75126 | 0.75378 | 0.59449 | 0.49353 | 0.41529 | 0.32082 | 0.32249 | 0.34509 | 0.40524 | 0.4171 | 0.46788 | 0.46832 | 0.47532 | 0.3677 | 0.33168 | 0.37786 | 0.31313 | 0.39793 | 0.45562 | 0.51468
25 | -0.18375 | -0.11114 | -0.14047 | -0.11063 | -0.1269 | -0.068099 | -0.2295 | -0.18045 | -0.13381 | -0.15745 | -0.16307 | -0.14849 | 0.074377 | 0.037744 | -0.21117 | -0.071122 | -0.081945 | -0.047695 | 0.002203 | 0.14495 | 0.32334 | 0.32205 | 0.30564 | 0.32103
26 | 0.086609 | 0.080659 | 0.060633 | 0.054654 | 0.050248 | 0.063093 | 0.20776 | 0.27748 | 0.35595 | 0.33936 | 0.331 | 0.32686 | 0.35326 | 0.32428 | 0.29785 | 0.27674 | 0.27393 | 0.27751 | 0.23082 | 0.21154 | 0.22424 | 0.15693 | 0.068872 | 0.073792
27 | 0.074402 | 0.081562 | 0.077372 | 0.077235 | 0.075696 | 0.080071 | 0.082102 | 0.15403 | 0.17911 | 0.17272 | 0.16822 | 0.1686 | 0.17919 | 0.17331 | 0.12173 | 0.15918 | 0.16114 | 0.15133 | 0.11957 | 0.10844 | 0.1137 | 0.11438 | 0.078944 | 0.077958
28 | -0.0036213 | 0.017894 | 0.02125 | 0.0288 | 0.036626 | 0.029712 | 0.034683 | -0.090877 | -0.11682 | -0.14997 | -0.086507 | -0.077815 | -0.053692 | -0.071266 | -0.030488 | -0.02689 | -0.031436 | -0.056993 | -0.10826 | -0.11058 | -0.087885 | -0.067051 | -0.032843 | -0.0060342
29 | -0.76638 | -1.8088 | -3.1861 | -2.9451 | -2.9921 | -2.8649 | -0.17761 | 3.4311 | 4.4802 | 4.5314 | 3.784 | 4.7487 | 4.2893 | 3.7352 | 2.7044 | 1.6884 | 2.082 | 1.8544 | 0.35818 | 1.4907 | 2.0819 | 1.3546 | -1.2765 | -2.6296
30 | 0.76214 | 0.76882 | 0.79173 | 0.79175 | 0.80958 | 0.83397 | 0.7522 | 0.51067 | 0.3809 | 0.40162 | 0.50615 | 0.55497 | 0.51292 | 0.55614 | 0.52652 | 0.6204 | 0.69452 | 0.61791 | 0.4369 | 0.39038 | 0.39159 | 0.51726 | 0.64485 | 0.66902
31 | 0.55908 | 0.7307 | 0.85789 | 0.85577 | 0.86114 | 0.93096 | 0.83739 | 0.33429 | -0.10443 | -0.37138 | -0.61264 | -0.65042 | -0.57091 | -0.46645 | -0.30817 | -0.20461 | -0.17092 | -0.15043 | -0.15214 | -0.04158 | -0.32362 | -0.14761 | -0.084622 | 0.13556
32 | 0.55544 | 0.61731 | 0.46747 | 0.55083 | 0.56387 | 0.57895 | 0.56081 | 1.037 | 1.1909 | 1.1883 | 1.0385 | 1.2402 | 1.2923 | 1.1927 | 1.0359 | 0.91102 | 1.1107 | 1.077 | 0.84513 | 0.78383 | 0.92339 | 0.72646 | 0.55474 | 0.61775

## Qc, Summer, S5
LoadID | 0 | 1 | 2 | 3 | 4 | 5 | 6 | 7 | 8 | 9 | 10 | 11 | 12 | 13 | 14 | 15 | 16 | 17 | 18 | 19 | 20 | 21 | 22 | 23
1 | 0.29761 | 0.32625 | 0.30949 | 0.30894 | 0.30278 | 0.32028 | 0.32841 | 0.61612 | 0.71642 | 0.69087 | 0.6729 | 0.67438 | 0.71677 | 0.69323 | 0.48693 | 0.63673 | 0.64457 | 0.60531 | 0.47826 | 0.43377 | 0.45482 | 0.45751 | 0.31578 | 0.31183
2 | -0.0037937 | 0.018746 | 0.022262 | 0.030171 | 0.03837 | 0.031127 | 0.036334 | -0.095204 | -0.12238 | -0.15711 | -0.090626 | -0.081521 | -0.056249 | -0.07466 | -0.031939 | -0.02817 | -0.032933 | -0.059707 | -0.11342 | -0.11585 | -0.09207 | -0.070244 | -0.034407 | -0.0063215
3 | 0.051092 | 0.12058 | 0.21241 | 0.19634 | 0.19948 | 0.19099 | 0.011841 | -0.22874 | -0.29868 | -0.30209 | -0.25226 | -0.31658 | -0.28596 | -0.24901 | -0.18029 | -0.11256 | -0.1388 | -0.12363 | -0.023879 | -0.099377 | -0.13879 | -0.09031 | 0.085102 | 0.17531
4 | -0.18665 | -0.18828 | -0.19389 | -0.1939 | -0.19826 | -0.20424 | -0.18421 | -0.12506 | -0.093282 | -0.098355 | -0.12396 | -0.13591 | -0.12561 | -0.1362 | -0.12894 | -0.15193 | -0.17009 | -0.15133 | -0.107 | -0.095602 | -0.095899 | -0.12668 | -0.15792 | -0.16384
5 | -0.0033883 | -0.0044285 | -0.0051993 | -0.0051865 | -0.005219 | -0.0056422 | -0.0050751 | -0.002026 | 0.00063288 | 0.0022508 | 0.003713 | 0.003942 | 0.0034601 | 0.002827 | 0.0018677 | 0.0012401 | 0.0010359 | 0.00091168 | 0.00092208 | 0.000252 | 0.0019613 | 0.00089462 | 0.00051286 | -0.00082157
6 | -0.52671 | -0.58538 | -0.44329 | -0.52233 | -0.53471 | -0.54901 | -0.5318 | -0.98334 | -1.1293 | -1.1268 | -0.98476 | -1.1761 | -1.2255 | -1.131 | -0.98233 | -0.8639 | -1.0532 | -1.0213 | -0.80142 | -0.74328 | -0.87563 | -0.68889 | -0.52605 | -0.58579
7 | -0.55745 | -0.57592 | -0.60609 | -0.62638 | -0.58609 | -0.63205 | -0.54817 | -0.24989 | -0.044914 | -0.033452 | 0.076505 | 0.025689 | 0.0065365 | 0.0044646 | -0.064492 | -0.1121 | -0.16531 | -0.20996 | -0.1824 | -0.22482 | -0.15999 | -0.29552 | -0.37113 | -0.40281
8 | -0.53858 | -0.54231 | -0.54738 | -0.55034 | -0.54296 | -0.53004 | -0.45051 | -0.37175 | -0.36475 | -0.35893 | -0.353 | -0.3491 | -0.35733 | -0.37111 | -0.408 | -0.42629 | -0.44133 | -0.44276 | -0.45113 | -0.46629 | -0.49588 | -0.51695 | -0.52421 | -0.53435
9 | -0.00089476 | 0.0082505 | 0.010564 | 0.013401 | 0.012761 | 0.014745 | 0.027742 | 0.0090343 | 0.013923 | 0.0047783 | 8.899e-05 | -0.0037448 | -0.012824 | -0.012988 | -0.0099473 | -0.022858 | -0.019404 | -0.01686 | -0.013963 | -0.014289 | -0.020197 | -0.018178 | 0.0017887 | 0.0029178
10 | 0.047959 | 0.053591 | 0.054966 | 0.054286 | 0.056106 | 0.057668 | 0.018232 | -0.016091 | -0.036608 | -0.038709 | -0.016411 | -0.039885 | -0.042877 | -0.041196 | -0.032604 | -0.013979 | -0.0070167 | -0.0069935 | -0.0071372 | -0.014256 | -0.020452 | -0.002799 | 0.021122 | 0.035513
11 | -0.22977 | -0.2471 | -0.25811 | -0.26202 | -0.25521 | -0.25606 | -0.20195 | -0.16765 | -0.14108 | -0.10898 | -0.10955 | -0.11723 | -0.13766 | -0.14169 | -0.15894 | -0.15909 | -0.16147 | -0.12491 | -0.11267 | -0.12836 | -0.10637 | -0.13518 | -0.15478 | -0.17484
12 | 0.30625 | 0.18523 | 0.23412 | 0.18438 | 0.2115 | 0.1135 | 0.3825 | 0.30075 | 0.22301 | 0.26242 | 0.27178 | 0.24749 | -0.12396 | -0.062906 | 0.35194 | 0.11854 | 0.13658 | 0.079492 | -0.0036716 | -0.24158 | -0.53891 | -0.53676 | -0.5094 | -0.53505
13 | 1.0078 | 0.93857 | 0.70555 | 0.63597 | 0.58471 | 0.73418 | 2.4176 | 3.2289 | 4.142 | 3.9489 | 3.8517 | 3.8034 | 4.1107 | 3.7735 | 3.4659 | 3.2202 | 3.1876 | 3.2292 | 2.6859 | 2.4615 | 2.6093 | 1.8261 | 0.80142 | 0.85867
14 | 0.15294 | 0.16765 | 0.15904 | 0.15876 | 0.1556 | 0.16459 | 0.16877 | 0.31662 | 0.36816 | 0.35503 | 0.34579 | 0.34656 | 0.36834 | 0.35624 | 0.25023 | 0.32721 | 0.33124 | 0.31106 | 0.24577 | 0.22291 | 0.23373 | 0.23511 | 0.16227 | 0.16025
15 | 0.0034488 | -0.017042 | -0.020238 | -0.027428 | -0.034882 | -0.028297 | -0.033031 | 0.08655 | 0.11126 | 0.14282 | 0.082387 | 0.07411 | 0.051135 | 0.067873 | 0.029036 | 0.025609 | 0.02994 | 0.054279 | 0.10311 | 0.10532 | 0.0837 | 0.063858 | 0.031279 | 0.0057468
16 | -0.012773 | -0.030146 | -0.053102 | -0.049084 | -0.049869 | -0.047748 | -0.0029602 | 0.057185 | 0.074669 | 0.075524 | 0.063066 | 0.079145 | 0.071489 | 0.062253 | 0.045073 | 0.02814 | 0.0347 | 0.030907 | 0.0059697 | 0.024844 | 0.034699 | 0.022577 | -0.021275 | -0.043826
17 | 0.29553 | 0.29811 | 0.307 | 0.307 | 0.31392 | 0.32338 | 0.29167 | 0.19801 | 0.1477 | 0.15573 | 0.19626 | 0.21519 | 0.19889 | 0.21565 | 0.20416 | 0.24056 | 0.2693 | 0.2396 | 0.16941 | 0.15137 | 0.15184 | 0.20057 | 0.25004 | 0.25941
18 | 0.094873 | 0.124 | 0.14558 | 0.14522 | 0.14613 | 0.15798 | 0.1421 | 0.056728 | -0.017721 | -0.063022 | -0.10396 | -0.11037 | -0.096882 | -0.079155 | -0.052295 | -0.034722 | -0.029005 | -0.025527 | -0.025818 | -0.007056 | -0.054917 | -0.025049 | -0.01436 | 0.023004
19 | -0.59375 | -0.65989 | -0.49971 | -0.58881 | -0.60276 | -0.61888 | -0.59949 | -1.1085 | -1.2731 | -1.2702 | -1.1101 | -1.3258 | -1.3814 | -1.275 | -1.1073 | -0.97385 | -1.1873 | -1.1513 | -0.90342 | -0.83788 | -0.98707 | -0.77656 | -0.593 | -0.66035
20 | 0.3504 | 0.362 | 0.38097 | 0.39372 | 0.3684 | 0.39729 | 0.34456 | 0.15707 | 0.028232 | 0.021027 | -0.048089 | -0.016147 | -0.0041087 | -0.0028063 | 0.040538 | 0.070464 | 0.10391 | 0.13197 | 0.11465 | 0.14132 | 0.10057 | 0.18575 | 0.23328 | 0.2532
21 | -0.44881 | -0.45192 | -0.45615 | -0.45862 | -0.45247 | -0.4417 | -0.37542 | -0.30979 | -0.30395 | -0.29911 | -0.29417 | -0.29091 | -0.29778 | -0.30926 | -0.34 | -0.35524 | -0.36778 | -0.36897 | -0.37594 | -0.38858 | -0.41324 | -0.43079 | -0.43685 | -0.44529
22 | 0.0065387 | -0.060292 | -0.077201 | -0.097929 | -0.093251 | -0.10775 | -0.20273 | -0.06602 | -0.10174 | -0.034918 | -0.00065031 | 0.027365 | 0.093713 | 0.094909 | 0.072692 | 0.16704 | 0.1418 | 0.12321 | 0.10204 | 0.10442 | 0.14759 | 0.13284 | -0.013071 | -0.021323
23 | -1.2469 | -1.3934 | -1.4291 | -1.4114 | -1.4588 | -1.4994 | -0.47404 | 0.41838 | 0.95182 | 1.0064 | 0.42669 | 1.037 | 1.1148 | 1.0711 | 0.8477 | 0.36346 | 0.18243 | 0.18183 | 0.18557 | 0.37065 | 0.53176 | 0.072773 | -0.54917 | -0.92333
24 | 0.67637 | 0.72738 | 0.75979 | 0.77132 | 0.75126 | 0.75378 | 0.59449 | 0.49353 | 0.41529 | 0.32082 | 0.32249 | 0.34509 | 0.40524 | 0.4171 | 0.46788 | 0.46832 | 0.47532 | 0.3677 | 0.33168 | 0.37786 | 0.31313 | 0.39793 | 0.45562 | 0.51468
25 | -0.18375 | -0.11114 | -0.14047 | -0.11063 | -0.1269 | -0.068099 | -0.2295 | -0.18045 | -0.13381 | -0.15745 | -0.16307 | -0.14849 | 0.074377 | 0.037744 | -0.21117 | -0.071122 | -0.081945 | -0.047695 | 0.002203 | 0.14495 | 0.32334 | 0.32205 | 0.30564 | 0.32103
26 | 0.086609 | 0.080659 | 0.060633 | 0.054654 | 0.050248 | 0.063093 | 0.20776 | 0.27748 | 0.35595 | 0.33936 | 0.331 | 0.32686 | 0.35326 | 0.32428 | 0.29785 | 0.27674 | 0.27393 | 0.27751 | 0.23082 | 0.21154 | 0.22424 | 0.15693 | 0.068872 | 0.073792
27 | 0.074402 | 0.081562 | 0.077372 | 0.077235 | 0.075696 | 0.080071 | 0.082102 | 0.15403 | 0.17911 | 0.17272 | 0.16822 | 0.1686 | 0.17919 | 0.17331 | 0.12173 | 0.15918 | 0.16114 | 0.15133 | 0.11957 | 0.10844 | 0.1137 | 0.11438 | 0.078944 | 0.077958
28 | -0.0036213 | 0.017894 | 0.02125 | 0.0288 | 0.036626 | 0.029712 | 0.034683 | -0.090877 | -0.11682 | -0.14997 | -0.086507 | -0.077815 | -0.053692 | -0.071266 | -0.030488 | -0.02689 | -0.031436 | -0.056993 | -0.10826 | -0.11058 | -0.087885 | -0.067051 | -0.032843 | -0.0060342
29 | -0.76638 | -1.8088 | -3.1861 | -2.9451 | -2.9921 | -2.8649 | -0.17761 | 3.4311 | 4.4802 | 4.5314 | 3.784 | 4.7487 | 4.2893 | 3.7352 | 2.7044 | 1.6884 | 2.082 | 1.8544 | 0.35818 | 1.4907 | 2.0819 | 1.3546 | -1.2765 | -2.6296
30 | 0.76214 | 0.76882 | 0.79173 | 0.79175 | 0.80958 | 0.83397 | 0.7522 | 0.51067 | 0.3809 | 0.40162 | 0.50615 | 0.55497 | 0.51292 | 0.55614 | 0.52652 | 0.6204 | 0.69452 | 0.61791 | 0.4369 | 0.39038 | 0.39159 | 0.51726 | 0.64485 | 0.66902
31 | 0.55908 | 0.7307 | 0.85789 | 0.85577 | 0.86114 | 0.93096 | 0.83739 | 0.33429 | -0.10443 | -0.37138 | -0.61264 | -0.65042 | -0.57091 | -0.46645 | -0.30817 | -0.20461 | -0.17092 | -0.15043 | -0.15214 | -0.04158 | -0.32362 | -0.14761 | -0.084622 | 0.13556
32 | 0.55544 | 0.61731 | 0.46747 | 0.55083 | 0.56387 | 0.57895 | 0.56081 | 1.037 | 1.1909 | 1.1883 | 1.0385 | 1.2402 | 1.2923 | 1.1927 | 1.0359 | 0.91102 | 1.1107 | 1.077 | 0.84513 | 0.78383 | 0.92339 | 0.72646 | 0.55474 | 0.61775

## Qc, Summer, S6
LoadID | 0 | 1 | 2 | 3 | 4 | 5 | 6 | 7 | 8 | 9 | 10 | 11 | 12 | 13 | 14 | 15 | 16 | 17 | 18 | 19 | 20 | 21 | 22 | 23
1 | 0.29761 | 0.32625 | 0.30949 | 0.30894 | 0.30278 | 0.32028 | 0.32841 | 0.61612 | 0.71642 | 0.69087 | 0.6729 | 0.67438 | 0.71677 | 0.69323 | 0.48693 | 0.63673 | 0.64457 | 0.60531 | 0.47826 | 0.43377 | 0.45482 | 0.45751 | 0.31578 | 0.31183
2 | -0.0037937 | 0.018746 | 0.022262 | 0.030171 | 0.03837 | 0.031127 | 0.036334 | -0.095204 | -0.12238 | -0.15711 | -0.090626 | -0.081521 | -0.056249 | -0.07466 | -0.031939 | -0.02817 | -0.032933 | -0.059707 | -0.11342 | -0.11585 | -0.09207 | -0.070244 | -0.034407 | -0.0063215
3 | 0.051092 | 0.12058 | 0.21241 | 0.19634 | 0.19948 | 0.19099 | 0.011841 | -0.22874 | -0.29868 | -0.30209 | -0.25226 | -0.31658 | -0.28596 | -0.24901 | -0.18029 | -0.11256 | -0.1388 | -0.12363 | -0.023879 | -0.099377 | -0.13879 | -0.09031 | 0.085102 | 0.17531
4 | -0.18665 | -0.18828 | -0.19389 | -0.1939 | -0.19826 | -0.20424 | -0.18421 | -0.12506 | -0.093282 | -0.098355 | -0.12396 | -0.13591 | -0.12561 | -0.1362 | -0.12894 | -0.15193 | -0.17009 | -0.15133 | -0.107 | -0.095602 | -0.095899 | -0.12668 | -0.15792 | -0.16384
5 | -0.0033883 | -0.0044285 | -0.0051993 | -0.0051865 | -0.005219 | -0.0056422 | -0.0050751 | -0.002026 | 0.00063288 | 0.0022508 | 0.003713 | 0.003942 | 0.0034601 | 0.002827 | 0.0018677 | 0.0012401 | 0.0010359 | 0.00091168 | 0.00092208 | 0.000252 | 0.0019613 | 0.00089462 | 0.00051286 | -0.00082157
6 | -0.52671 | -0.58538 | -0.44329 | -0.52233 | -0.53471 | -0.54901 | -0.5318 | -0.98334 | -1.1293 | -1.1268 | -0.98476 | -1.1761 | -1.2255 | -1.131 | -0.98233 | -0.8639 | -1.0532 | -1.0213 | -0.80142 | -0.74328 | -0.87563 | -0.68889 | -0.52605 | -0.58579
7 | -0.55745 | -0.57592 | -0.60609 | -0.62638 | -0.58609 | -0.63205 | -0.54817 | -0.24989 | -0.044914 | -0.033452 | 0.076505 | 0.025689 | 0.0065365 | 0.0044646 | -0.064492 | -0.1121 | -0.16531 | -0.20996 | -0.1824 | -0.22482 | -0.15999 | -0.29552 | -0.37113 | -0.40281
8 | -0.53858 | -0.54231 | -0.54738 | -0.55034 | -0.54296 | -0.53004 | -0.45051 | -0.37175 | -0.36475 | -0.35893 | -0.353 | -0.3491 | -0.35733 | -0.37111 | -0.408 | -0.42629 | -0.44133 | -0.44276 | -0.45113 | -0.46629 | -0.49588 | -0.51695 | -0.52421 | -0.53435
9 | -0.00089476 | 0.0082505 | 0.010564 | 0.013401 | 0.012761 | 0.014745 | 0.027742 | 0.0090343 | 0.013923 | 0.0047783 | 8.899e-05 | -0.0037448 | -0.012824 | -0.012988 | -0.0099473 | -0.022858 | -0.019404 | -0.01686 | -0.013963 | -0.014289 | -0.020197 | -0.018178 | 0.0017887 | 0.0029178
10 | 0.047959 | 0.053591 | 0.054966 | 0.054286 | 0.056106 | 0.057668 | 0.018232 | -0.016091 | -0.036608 | -0.038709 | -0.016411 | -0.039885 | -0.042877 | -0.041196 | -0.032604 | -0.013979 | -0.0070167 | -0.0069935 | -0.0071372 | -0.014256 | -0.020452 | -0.002799 | 0.021122 | 0.035513
11 | -0.22977 | -0.2471 | -0.25811 | -0.26202 | -0.25521 | -0.25606 | -0.20195 | -0.16765 | -0.14108 | -0.10898 | -0.10955 | -0.11723 | -0.13766 | -0.14169 | -0.15894 | -0.15909 | -0.16147 | -0.12491 | -0.11267 | -0.12836 | -0.10637 | -0.13518 | -0.15478 | -0.17484
12 | 0.30625 | 0.18523 | 0.23412 | 0.18438 | 0.2115 | 0.1135 | 0.3825 | 0.30075 | 0.22301 | 0.26242 | 0.27178 | 0.24749 | -0.12396 | -0.062906 | 0.35194 | 0.11854 | 0.13658 | 0.079492 | -0.0036716 | -0.24158 | -0.53891 | -0.53676 | -0.5094 | -0.53505
13 | 1.0078 | 0.93857 | 0.70555 | 0.63597 | 0.58471 | 0.73418 | 2.4176 | 3.2289 | 4.142 | 3.9489 | 3.8517 | 3.8034 | 4.1107 | 3.7735 | 3.4659 | 3.2202 | 3.1876 | 3.2292 | 2.6859 | 2.4615 | 2.6093 | 1.8261 | 0.80142 | 0.85867
14 | 0.15294 | 0.16765 | 0.15904 | 0.15876 | 0.1556 | 0.16459 | 0.16877 | 0.31662 | 0.36816 | 0.35503 | 0.34579 | 0.34656 | 0.36834 | 0.35624 | 0.25023 | 0.32721 | 0.33124 | 0.31106 | 0.24577 | 0.22291 | 0.23373 | 0.23511 | 0.16227 | 0.16025
15 | 0.0034488 | -0.017042 | -0.020238 | -0.027428 | -0.034882 | -0.028297 | -0.033031 | 0.08655 | 0.11126 | 0.14282 | 0.082387 | 0.07411 | 0.051135 | 0.067873 | 0.029036 | 0.025609 | 0.02994 | 0.054279 | 0.10311 | 0.10532 | 0.0837 | 0.063858 | 0.031279 | 0.0057468
16 | -0.012773 | -0.030146 | -0.053102 | -0.049084 | -0.049869 | -0.047748 | -0.0029602 | 0.057185 | 0.074669 | 0.075524 | 0.063066 | 0.079145 | 0.071489 | 0.062253 | 0.045073 | 0.02814 | 0.0347 | 0.030907 | 0.0059697 | 0.024844 | 0.034699 | 0.022577 | -0.021275 | -0.043826
17 | 0.29553 | 0.29811 | 0.307 | 0.307 | 0.31392 | 0.32338 | 0.29167 | 0.19801 | 0.1477 | 0.15573 | 0.19626 | 0.21519 | 0.19889 | 0.21565 | 0.20416 | 0.24056 | 0.2693 | 0.2396 | 0.16941 | 0.15137 | 0.15184 | 0.20057 | 0.25004 | 0.25941
18 | 0.094873 | 0.124 | 0.14558 | 0.14522 | 0.14613 | 0.15798 | 0.1421 | 0.056728 | -0.017721 | -0.063022 | -0.10396 | -0.11037 | -0.096882 | -0.079155 | -0.052295 | -0.034722 | -0.029005 | -0.025527 | -0.025818 | -0.007056 | -0.054917 | -0.025049 | -0.01436 | 0.023004
19 | -0.59375 | -0.65989 | -0.49971 | -0.58881 | -0.60276 | -0.61888 | -0.59949 | -1.1085 | -1.2731 | -1.2702 | -1.1101 | -1.3258 | -1.3814 | -1.275 | -1.1073 | -0.97385 | -1.1873 | -1.1513 | -0.90342 | -0.83788 | -0.98707 | -0.77656 | -0.593 | -0.66035
20 | 0.3504 | 0.362 | 0.38097 | 0.39372 | 0.3684 | 0.39729 | 0.34456 | 0.15707 | 0.028232 | 0.021027 | -0.048089 | -0.016147 | -0.0041087 | -0.0028063 | 0.040538 | 0.070464 | 0.10391 | 0.13197 | 0.11465 | 0.14132 | 0.10057 | 0.18575 | 0.23328 | 0.2532
21 | -0.44881 | -0.45192 | -0.45615 | -0.45862 | -0.45247 | -0.4417 | -0.37542 | -0.30979 | -0.30395 | -0.29911 | -0.29417 | -0.29091 | -0.29778 | -0.30926 | -0.34 | -0.35524 | -0.36778 | -0.36897 | -0.37594 | -0.38858 | -0.41324 | -0.43079 | -0.43685 | -0.44529
22 | 0.0065387 | -0.060292 | -0.077201 | -0.097929 | -0.093251 | -0.10775 | -0.20273 | -0.06602 | -0.10174 | -0.034918 | -0.00065031 | 0.027365 | 0.093713 | 0.094909 | 0.072692 | 0.16704 | 0.1418 | 0.12321 | 0.10204 | 0.10442 | 0.14759 | 0.13284 | -0.013071 | -0.021323
23 | -1.2469 | -1.3934 | -1.4291 | -1.4114 | -1.4588 | -1.4994 | -0.47404 | 0.41838 | 0.95182 | 1.0064 | 0.42669 | 1.037 | 1.1148 | 1.0711 | 0.8477 | 0.36346 | 0.18243 | 0.18183 | 0.18557 | 0.37065 | 0.53176 | 0.072773 | -0.54917 | -0.92333
24 | 0.67637 | 0.72738 | 0.75979 | 0.77132 | 0.75126 | 0.75378 | 0.59449 | 0.49353 | 0.41529 | 0.32082 | 0.32249 | 0.34509 | 0.40524 | 0.4171 | 0.46788 | 0.46832 | 0.47532 | 0.3677 | 0.33168 | 0.37786 | 0.31313 | 0.39793 | 0.45562 | 0.51468
25 | -0.18375 | -0.11114 | -0.14047 | -0.11063 | -0.1269 | -0.068099 | -0.2295 | -0.18045 | -0.13381 | -0.15745 | -0.16307 | -0.14849 | 0.074377 | 0.037744 | -0.21117 | -0.071122 | -0.081945 | -0.047695 | 0.002203 | 0.14495 | 0.32334 | 0.32205 | 0.30564 | 0.32103
26 | 0.086609 | 0.080659 | 0.060633 | 0.054654 | 0.050248 | 0.063093 | 0.20776 | 0.27748 | 0.35595 | 0.33936 | 0.331 | 0.32686 | 0.35326 | 0.32428 | 0.29785 | 0.27674 | 0.27393 | 0.27751 | 0.23082 | 0.21154 | 0.22424 | 0.15693 | 0.068872 | 0.073792
27 | 0.074402 | 0.081562 | 0.077372 | 0.077235 | 0.075696 | 0.080071 | 0.082102 | 0.15403 | 0.17911 | 0.17272 | 0.16822 | 0.1686 | 0.17919 | 0.17331 | 0.12173 | 0.15918 | 0.16114 | 0.15133 | 0.11957 | 0.10844 | 0.1137 | 0.11438 | 0.078944 | 0.077958
28 | -0.0036213 | 0.017894 | 0.02125 | 0.0288 | 0.036626 | 0.029712 | 0.034683 | -0.090877 | -0.11682 | -0.14997 | -0.086507 | -0.077815 | -0.053692 | -0.071266 | -0.030488 | -0.02689 | -0.031436 | -0.056993 | -0.10826 | -0.11058 | -0.087885 | -0.067051 | -0.032843 | -0.0060342
29 | -0.76638 | -1.8088 | -3.1861 | -2.9451 | -2.9921 | -2.8649 | -0.17761 | 3.4311 | 4.4802 | 4.5314 | 3.784 | 4.7487 | 4.2893 | 3.7352 | 2.7044 | 1.6884 | 2.082 | 1.8544 | 0.35818 | 1.4907 | 2.0819 | 1.3546 | -1.2765 | -2.6296
30 | 0.76214 | 0.76882 | 0.79173 | 0.79175 | 0.80958 | 0.83397 | 0.7522 | 0.51067 | 0.3809 | 0.40162 | 0.50615 | 0.55497 | 0.51292 | 0.55614 | 0.52652 | 0.6204 | 0.69452 | 0.61791 | 0.4369 | 0.39038 | 0.39159 | 0.51726 | 0.64485 | 0.66902
31 | 0.55908 | 0.7307 | 0.85789 | 0.85577 | 0.86114 | 0.93096 | 0.83739 | 0.33429 | -0.10443 | -0.37138 | -0.61264 | -0.65042 | -0.57091 | -0.46645 | -0.30817 | -0.20461 | -0.17092 | -0.15043 | -0.15214 | -0.04158 | -0.32362 | -0.14761 | -0.084622 | 0.13556
32 | 0.55544 | 0.61731 | 0.46747 | 0.55083 | 0.56387 | 0.57895 | 0.56081 | 1.037 | 1.1909 | 1.1883 | 1.0385 | 1.2402 | 1.2923 | 1.1927 | 1.0359 | 0.91102 | 1.1107 | 1.077 | 0.84513 | 0.78383 | 0.92339 | 0.72646 | 0.55474 | 0.61775

## Qc, Summer, S7
LoadID | 0 | 1 | 2 | 3 | 4 | 5 | 6 | 7 | 8 | 9 | 10 | 11 | 12 | 13 | 14 | 15 | 16 | 17 | 18 | 19 | 20 | 21 | 22 | 23
1 | 0.28594 | 0.31985 | 0.30038 | 0.30894 | 0.30278 | 0.30772 | 0.32197 | 0.61008 | 0.7094 | 0.66378 | 0.65311 | 0.66116 | 0.68866 | 0.67964 | 0.47261 | 0.618 | 0.63826 | 0.59937 | 0.47357 | 0.41676 | 0.45036 | 0.44405 | 0.30339 | 0.2996
2 | -0.0037937 | 0.018011 | 0.021607 | 0.029875 | 0.03837 | 0.029906 | 0.035978 | -0.095204 | -0.11758 | -0.15557 | -0.089737 | -0.079123 | -0.054043 | -0.07466 | -0.031313 | -0.027066 | -0.032611 | -0.059122 | -0.11008 | -0.11358 | -0.08846 | -0.069556 | -0.033395 | -0.0061356
3 | 0.050591 | 0.11586 | 0.20616 | 0.18864 | 0.19948 | 0.18912 | 0.011609 | -0.22201 | -0.29868 | -0.29321 | -0.24979 | -0.31037 | -0.28315 | -0.24169 | -0.17676 | -0.10925 | -0.13744 | -0.11878 | -0.022942 | -0.096455 | -0.13335 | -0.089424 | 0.082599 | 0.17187
4 | -0.18482 | -0.18828 | -0.19389 | -0.1901 | -0.19049 | -0.20023 | -0.17879 | -0.12261 | -0.090538 | -0.096427 | -0.11909 | -0.13191 | -0.12438 | -0.13086 | -0.12894 | -0.14598 | -0.16842 | -0.15133 | -0.1049 | -0.09279 | -0.094019 | -0.12171 | -0.15328 | -0.16223
5 | -0.0032887 | -0.0042982 | -0.0051483 | -0.0051356 | -0.0051679 | -0.0055316 | -0.0049258 | -0.0019466 | 0.00062047 | 0.0021625 | 0.0035674 | 0.0039033 | 0.0034262 | 0.002827 | 0.0017944 | 0.0012279 | 0.0010258 | 0.0008938 | 0.00088592 | 0.000252 | 0.0019421 | 0.00088585 | 0.0005028 | -0.00082157
6 | -0.51122 | -0.5739 | -0.4346 | -0.52233 | -0.51898 | -0.53824 | -0.51095 | -0.98334 | -1.1183 | -1.1047 | -0.94614 | -1.1646 | -1.2014 | -1.12 | -0.9727 | -0.8639 | -1.0326 | -1.0012 | -0.80142 | -0.736 | -0.86705 | -0.67538 | -0.50542 | -0.58005
7 | -0.53559 | -0.55333 | -0.58232 | -0.60795 | -0.57459 | -0.63205 | -0.54817 | -0.24499 | -0.044034 | -0.03214 | 0.073505 | 0.025437 | 0.0063443 | 0.0042895 | -0.063228 | -0.1099 | -0.15883 | -0.20584 | -0.17704 | -0.21821 | -0.15686 | -0.29262 | -0.36022 | -0.38702
8 | -0.5333 | -0.52104 | -0.53128 | -0.53416 | -0.54296 | -0.52484 | -0.43284 | -0.36446 | -0.35044 | -0.35189 | -0.353 | -0.33883 | -0.35033 | -0.36747 | -0.408 | -0.41375 | -0.42835 | -0.4254 | -0.44228 | -0.46172 | -0.49102 | -0.50682 | -0.50366 | -0.5134
9 | -0.00089476 | 0.0081696 | 0.010254 | 0.012875 | 0.012511 | 0.014167 | 0.027198 | 0.0086801 | 0.01365 | 0.0047314 | 8.6373e-05 | -0.0035979 | -0.012572 | -0.012988 | -0.0097523 | -0.022185 | -0.018643 | -0.01653 | -0.013963 | -0.013729 | -0.019999 | -0.017821 | 0.0017361 | 0.0028034
10 | 0.046548 | 0.05254 | 0.054427 | 0.052157 | 0.055006 | 0.055407 | 0.018053 | -0.015618 | -0.03625 | -0.037191 | -0.016089 | -0.038712 | -0.042457 | -0.040792 | -0.031325 | -0.013979 | -0.0068103 | -0.006925 | -0.0069972 | -0.013976 | -0.019851 | -0.0027166 | 0.020915 | 0.03412
11 | -0.22301 | -0.24467 | -0.25557 | -0.26202 | -0.25521 | -0.24853 | -0.19601 | -0.16108 | -0.13831 | -0.10898 | -0.1074 | -0.11608 | -0.13361 | -0.13891 | -0.15738 | -0.15597 | -0.16147 | -0.12001 | -0.10826 | -0.12333 | -0.10533 | -0.1312 | -0.14871 | -0.17484
12 | 0.30325 | 0.17797 | 0.23182 | 0.17895 | 0.2115 | 0.10905 | 0.3825 | 0.30075 | 0.21645 | 0.25728 | 0.26645 | 0.23778 | -0.12275 | -0.061056 | 0.34504 | 0.11854 | 0.13122 | 0.076375 | -0.0035996 | -0.23921 | -0.53891 | -0.51571 | -0.49442 | -0.51931
13 | 0.97818 | 0.92017 | 0.70555 | 0.61727 | 0.57324 | 0.73418 | 2.3939 | 3.1655 | 4.1014 | 3.9102 | 3.7006 | 3.7661 | 4.0704 | 3.7365 | 3.33 | 3.1571 | 3.1876 | 3.1659 | 2.6859 | 2.4615 | 2.6093 | 1.7724 | 0.76999 | 0.84184
14 | 0.14844 | 0.16437 | 0.15592 | 0.15876 | 0.15255 | 0.16459 | 0.16215 | 0.31351 | 0.35372 | 0.35503 | 0.33901 | 0.34316 | 0.36473 | 0.34227 | 0.24532 | 0.31758 | 0.32474 | 0.30496 | 0.23854 | 0.21417 | 0.22456 | 0.2328 | 0.16068 | 0.15868
15 | 0.0034488 | -0.016373 | -0.019841 | -0.027159 | -0.033856 | -0.027188 | -0.032383 | 0.085701 | 0.10799 | 0.14002 | 0.080772 | 0.07411 | 0.04913 | 0.067873 | 0.027897 | 0.025609 | 0.028765 | 0.053747 | 0.10311 | 0.10222 | 0.08288 | 0.063858 | 0.030973 | 0.0056341
16 | -0.012648 | -0.029851 | -0.051019 | -0.047641 | -0.049869 | -0.046343 | -0.0028731 | 0.055503 | 0.072473 | 0.074783 | 0.061211 | 0.076041 | 0.070087 | 0.062253 | 0.045073 | 0.02814 | 0.033679 | 0.030604 | 0.0057355 | 0.024601 | 0.033338 | 0.021913 | -0.021067 | -0.042967
17 | 0.28973 | 0.29519 | 0.307 | 0.29798 | 0.30469 | 0.32021 | 0.28309 | 0.19413 | 0.1448 | 0.15573 | 0.19626 | 0.21308 | 0.19109 | 0.21565 | 0.20016 | 0.23113 | 0.26402 | 0.2302 | 0.16941 | 0.15137 | 0.15184 | 0.19664 | 0.24514 | 0.24924
18 | 0.093943 | 0.12278 | 0.13987 | 0.13953 | 0.1404 | 0.15488 | 0.13792 | 0.054503 | -0.017547 | -0.061168 | -0.10091 | -0.10929 | -0.093083 | -0.079155 | -0.052295 | -0.033701 | -0.028152 | -0.024526 | -0.024806 | -0.0068485 | -0.053302 | -0.024558 | -0.013797 | 0.022553
19 | -0.57047 | -0.63401 | -0.48012 | -0.56572 | -0.60276 | -0.61281 | -0.57598 | -1.0759 | -1.2731 | -1.2329 | -1.0992 | -1.3258 | -1.3543 | -1.225 | -1.1073 | -0.9452 | -1.1873 | -1.1513 | -0.90342 | -0.82967 | -0.95804 | -0.76134 | -0.58719 | -0.66035
20 | 0.34353 | 0.34781 | 0.36977 | 0.39372 | 0.35395 | 0.3895 | 0.34119 | 0.15246 | 0.027402 | 0.020202 | -0.046674 | -0.015514 | -0.0039476 | -0.0026963 | 0.039743 | 0.068391 | 0.10391 | 0.13068 | 0.11353 | 0.14132 | 0.096623 | 0.18029 | 0.22642 | 0.2532
21 | -0.44001 | -0.43863 | -0.45167 | -0.44063 | -0.4436 | -0.43737 | -0.37174 | -0.30979 | -0.30097 | -0.29911 | -0.28551 | -0.28806 | -0.29194 | -0.30623 | -0.32667 | -0.34827 | -0.35696 | -0.36535 | -0.37226 | -0.38096 | -0.41324 | -0.43079 | -0.43256 | -0.4322
22 | 0.0062822 | -0.05911 | -0.076444 | -0.095049 | -0.092337 | -0.10353 | -0.19478 | -0.06602 | -0.10074 | -0.034576 | -0.00063119 | 0.027365 | 0.090957 | 0.093979 | 0.071266 | 0.16704 | 0.13902 | 0.11838 | 0.10004 | 0.10135 | 0.14614 | 0.13284 | -0.012559 | -0.021323
23 | -1.2347 | -1.3387 | -1.4151 | -1.4114 | -1.4445 | -1.4847 | -0.46474 | 0.40197 | 0.94249 | 0.97682 | 0.41414 | 0.99634 | 1.1148 | 1.0606 | 0.83939 | 0.34921 | 0.18243 | 0.1747 | 0.18193 | 0.35612 | 0.51612 | 0.069919 | -0.54917 | -0.90523
24 | 0.66974 | 0.69886 | 0.75979 | 0.74863 | 0.7218 | 0.73161 | 0.57118 | 0.47417 | 0.40307 | 0.31767 | 0.31616 | 0.34509 | 0.40126 | 0.40892 | 0.45412 | 0.45914 | 0.45668 | 0.36409 | 0.32193 | 0.37415 | 0.31006 | 0.38622 | 0.44222 | 0.50963
25 | -0.18375 | -0.10787 | -0.13496 | -0.11063 | -0.1269 | -0.068099 | -0.22275 | -0.17868 | -0.12987 | -0.15437 | -0.16147 | -0.14412 | 0.072919 | 0.037374 | -0.2091 | -0.06903 | -0.080338 | -0.04676 | 0.002203 | 0.14495 | 0.32017 | 0.31574 | 0.30564 | 0.32103
26 | 0.083213 | 0.080659 | 0.058255 | 0.053582 | 0.049756 | 0.062475 | 0.20369 | 0.26932 | 0.34199 | 0.3327 | 0.331 | 0.31724 | 0.33941 | 0.31792 | 0.28909 | 0.27402 | 0.26588 | 0.27207 | 0.22177 | 0.20324 | 0.22424 | 0.15539 | 0.066846 | 0.070899
27 | 0.074402 | 0.080762 | 0.076613 | 0.074206 | 0.07347 | 0.079286 | 0.080492 | 0.15101 | 0.17911 | 0.17272 | 0.16822 | 0.16529 | 0.17568 | 0.16991 | 0.12054 | 0.15762 | 0.15798 | 0.14984 | 0.11957 | 0.10419 | 0.11036 | 0.11326 | 0.075848 | 0.074901
28 | -0.0035148 | 0.017367 | 0.021042 | 0.0288 | 0.035549 | 0.029712 | 0.033323 | -0.088204 | -0.11682 | -0.14997 | -0.085658 | -0.077815 | -0.052113 | -0.071266 | -0.030488 | -0.026363 | -0.03082 | -0.054758 | -0.10614 | -0.10625 | -0.086162 | -0.065079 | -0.032843 | -0.005975
29 | -0.75135 | -1.8088 | -3.0924 | -2.8584 | -2.9921 | -2.8368 | -0.17065 | 3.3974 | 4.3484 | 4.4426 | 3.7469 | 4.609 | 4.2052 | 3.6986 | 2.6779 | 1.6553 | 2.0207 | 1.8544 | 0.34764 | 1.4468 | 2.0615 | 1.3414 | -1.2765 | -2.5265
30 | 0.75467 | 0.74621 | 0.79173 | 0.7607 | 0.78577 | 0.80127 | 0.7227 | 0.51067 | 0.37717 | 0.38981 | 0.50615 | 0.55497 | 0.4928 | 0.53978 | 0.52652 | 0.61432 | 0.6809 | 0.61186 | 0.4369 | 0.38272 | 0.39159 | 0.50712 | 0.62588 | 0.64934
31 | 0.55908 | 0.71637 | 0.85789 | 0.82221 | 0.82737 | 0.89446 | 0.82097 | 0.33101 | -0.10033 | -0.3641 | -0.60664 | -0.65042 | -0.55972 | -0.4573 | -0.30514 | -0.1986 | -0.16757 | -0.14453 | -0.14618 | -0.04158 | -0.3141 | -0.14182 | -0.082962 | 0.13556
32 | 0.54455 | 0.60521 | 0.45831 | 0.54542 | 0.54729 | 0.55625 | 0.54981 | 0.99631 | 1.1559 | 1.1766 | 1.0079 | 1.2159 | 1.2543 | 1.146 | 1.0156 | 0.90209 | 1.0671 | 1.0347 | 0.82856 | 0.76846 | 0.91434 | 0.71222 | 0.5493 | 0.61169

## Qc, Summer, S8
LoadID | 0 | 1 | 2 | 3 | 4 | 5 | 6 | 7 | 8 | 9 | 10 | 11 | 12 | 13 | 14 | 15 | 16 | 17 | 18 | 19 | 20 | 21 | 22 | 23
1 | 0.28594 | 0.31985 | 0.30038 | 0.30894 | 0.30278 | 0.30772 | 0.32197 | 0.61008 | 0.7094 | 0.66378 | 0.65311 | 0.66116 | 0.68866 | 0.67964 | 0.47261 | 0.618 | 0.63826 | 0.59937 | 0.47357 | 0.41676 | 0.45036 | 0.44405 | 0.30339 | 0.2996
2 | -0.0037937 | 0.018011 | 0.021607 | 0.029875 | 0.03837 | 0.029906 | 0.035978 | -0.095204 | -0.11758 | -0.15557 | -0.089737 | -0.079123 | -0.054043 | -0.07466 | -0.031313 | -0.027066 | -0.032611 | -0.059122 | -0.11008 | -0.11358 | -0.08846 | -0.069556 | -0.033395 | -0.0061356
3 | 0.050591 | 0.11586 | 0.20616 | 0.18864 | 0.19948 | 0.18912 | 0.011609 | -0.22201 | -0.29868 | -0.29321 | -0.24979 | -0.31037 | -0.28315 | -0.24169 | -0.17676 | -0.10925 | -0.13744 | -0.11878 | -0.022942 | -0.096455 | -0.13335 | -0.089424 | 0.082599 | 0.17187
4 | -0.18482 | -0.18828 | -0.19389 | -0.1901 | -0.19049 | -0.20023 | -0.17879 | -0.12261 | -0.090538 | -0.096427 | -0.11909 | -0.13191 | -0.12438 | -0.13086 | -0.12894 | -0.14598 | -0.16842 | -0.15133 | -0.1049 | -0.09279 | -0.094019 | -0.12171 | -0.15328 | -0.16223
5 | -0.0032887 | -0.0042982 | -0.0051483 | -0.0051356 | -0.0051679 | -0.0055316 | -0.0049258 | -0.0019466 | 0.00062047 | 0.0021625 | 0.0035674 | 0.0039033 | 0.0034262 | 0.002827 | 0.0017944 | 0.0012279 | 0.0010258 | 0.0008938 | 0.00088592 | 0.000252 | 0.0019421 | 0.00088585 | 0.0005028 | -0.00082157
6 | -0.51122 | -0.5739 | -0.4346 | -0.52233 | -0.51898 | -0.53824 | -0.51095 | -0.98334 | -1.1183 | -1.1047 | -0.94614 | -1.1646 | -1.2014 | -1.12 | -0.9727 | -0.8639 | -1.0326 | -1.0012 | -0.80142 | -0.736 | -0.86705 | -0.67538 | -0.50542 | -0.58005
7 | -0.53559 | -0.55333 | -0.58232 | -0.60795 | -0.57459 | -0.63205 | -0.54817 | -0.24499 | -0.044034 | -0.03214 | 0.073505 | 0.025437 | 0.0063443 | 0.0042895 | -0.063228 | -0.1099 | -0.15883 | -0.20584 | -0.17704 | -0.21821 | -0.15686 | -0.29262 | -0.36022 | -0.38702
8 | -0.5333 | -0.52104 | -0.53128 | -0.53416 | -0.54296 | -0.52484 | -0.43284 | -0.36446 | -0.35044 | -0.35189 | -0.353 | -0.33883 | -0.35033 | -0.36747 | -0.408 | -0.41375 | -0.42835 | -0.4254 | -0.44228 | -0.46172 | -0.49102 | -0.50682 | -0.50366 | -0.5134
9 | -0.00089476 | 0.0081696 | 0.010254 | 0.012875 | 0.012511 | 0.014167 | 0.027198 | 0.0086801 | 0.01365 | 0.0047314 | 8.6373e-05 | -0.0035979 | -0.012572 | -0.012988 | -0.0097523 | -0.022185 | -0.018643 | -0.01653 | -0.013963 | -0.013729 | -0.019999 | -0.017821 | 0.0017361 | 0.0028034
10 | 0.046548 | 0.05254 | 0.054427 | 0.052157 | 0.055006 | 0.055407 | 0.018053 | -0.015618 | -0.03625 | -0.037191 | -0.016089 | -0.038712 | -0.042457 | -0.040792 | -0.031325 | -0.013979 | -0.0068103 | -0.006925 | -0.0069972 | -0.013976 | -0.019851 | -0.0027166 | 0.020915 | 0.03412
11 | -0.22301 | -0.24467 | -0.25557 | -0.26202 | -0.25521 | -0.24853 | -0.19601 | -0.16108 | -0.13831 | -0.10898 | -0.1074 | -0.11608 | -0.13361 | -0.13891 | -0.15738 | -0.15597 | -0.16147 | -0.12001 | -0.10826 | -0.12333 | -0.10533 | -0.1312 | -0.14871 | -0.17484
12 | 0.30325 | 0.17797 | 0.23182 | 0.17895 | 0.2115 | 0.10905 | 0.3825 | 0.30075 | 0.21645 | 0.25728 | 0.26645 | 0.23778 | -0.12275 | -0.061056 | 0.34504 | 0.11854 | 0.13122 | 0.076375 | -0.0035996 | -0.23921 | -0.53891 | -0.51571 | -0.49442 | -0.51931
13 | 0.97818 | 0.92017 | 0.70555 | 0.61727 | 0.57324 | 0.73418 | 2.3939 | 3.1655 | 4.1014 | 3.9102 | 3.7006 | 3.7661 | 4.0704 | 3.7365 | 3.33 | 3.1571 | 3.1876 | 3.1659 | 2.6859 | 2.4615 | 2.6093 | 1.7724 | 0.76999 | 0.84184
14 | 0.14844 | 0.16437 | 0.15592 | 0.15876 | 0.15255 | 0.16459 | 0.16215 | 0.31351 | 0.35372 | 0.35503 | 0.33901 | 0.34316 | 0.36473 | 0.34227 | 0.24532 | 0.31758 | 0.32474 | 0.30496 | 0.23854 | 0.21417 | 0.22456 | 0.2328 | 0.16068 | 0.15868
15 | 0.0034488 | -0.016373 | -0.019841 | -0.027159 | -0.033856 | -0.027188 | -0.032383 | 0.085701 | 0.10799 | 0.14002 | 0.080772 | 0.07411 | 0.04913 | 0.067873 | 0.027897 | 0.025609 | 0.028765 | 0.053747 | 0.10311 | 0.10222 | 0.08288 | 0.063858 | 0.030973 | 0.0056341
16 | -0.012648 | -0.029851 | -0.051019 | -0.047641 | -0.049869 | -0.046343 | -0.0028731 | 0.055503 | 0.072473 | 0.074783 | 0.061211 | 0.076041 | 0.070087 | 0.062253 | 0.045073 | 0.02814 | 0.033679 | 0.030604 | 0.0057355 | 0.024601 | 0.033338 | 0.021913 | -0.021067 | -0.042967
17 | 0.28973 | 0.29519 | 0.307 | 0.29798 | 0.30469 | 0.32021 | 0.28309 | 0.19413 | 0.1448 | 0.15573 | 0.19626 | 0.21308 | 0.19109 | 0.21565 | 0.20016 | 0.23113 | 0.26402 | 0.2302 | 0.16941 | 0.15137 | 0.15184 | 0.19664 | 0.24514 | 0.24924
18 | 0.093943 | 0.12278 | 0.13987 | 0.13953 | 0.1404 | 0.15488 | 0.13792 | 0.054503 | -0.017547 | -0.061168 | -0.10091 | -0.10929 | -0.093083 | -0.079155 | -0.052295 | -0.033701 | -0.028152 | -0.024526 | -0.024806 | -0.0068485 | -0.053302 | -0.024558 | -0.013797 | 0.022553
19 | -0.57047 | -0.63401 | -0.48012 | -0.56572 | -0.60276 | -0.61281 | -0.57598 | -1.0759 | -1.2731 | -1.2329 | -1.0992 | -1.3258 | -1.3543 | -1.225 | -1.1073 | -0.9452 | -1.1873 | -1.1513 | -0.90342 | -0.82967 | -0.95804 | -0.76134 | -0.58719 | -0.66035
20 | 0.34353 | 0.34781 | 0.36977 | 0.39372 | 0.35395 | 0.3895 | 0.34119 | 0.15246 | 0.027402 | 0.020202 | -0.046674 | -0.015514 | -0.0039476 | -0.0026963 | 0.039743 | 0.068391 | 0.10391 | 0.13068 | 0.11353 | 0.14132 | 0.096623 | 0.18029 | 0.22642 | 0.2532
21 | -0.44001 | -0.43863 | -0.45167 | -0.44063 | -0.4436 | -0.43737 | -0.37174 | -0.30979 | -0.30097 | -0.29911 | -0.28551 | -0.28806 | -0.29194 | -0.30623 | -0.32667 | -0.34827 | -0.35696 | -0.36535 | -0.37226 | -0.38096 | -0.41324 | -0.43079 | -0.43256 | -0.4322
22 | 0.0062822 | -0.05911 | -0.076444 | -0.095049 | -0.092337 | -0.10353 | -0.19478 | -0.06602 | -0.10074 | -0.034576 | -0.00063119 | 0.027365 | 0.090957 | 0.093979 | 0.071266 | 0.16704 | 0.13902 | 0.11838 | 0.10004 | 0.10135 | 0.14614 | 0.13284 | -0.012559 | -0.021323
23 | -1.2347 | -1.3387 | -1.4151 | -1.4114 | -1.4445 | -1.4847 | -0.46474 | 0.40197 | 0.94249 | 0.97682 | 0.41414 | 0.99634 | 1.1148 | 1.0606 | 0.83939 | 0.34921 | 0.18243 | 0.1747 | 0.18193 | 0.35612 | 0.51612 | 0.069919 | -0.54917 | -0.90523
24 | 0.66974 | 0.69886 | 0.75979 | 0.74863 | 0.7218 | 0.73161 | 0.57118 | 0.47417 | 0.40307 | 0.31767 | 0.31616 | 0.34509 | 0.40126 | 0.40892 | 0.45412 | 0.45914 | 0.45668 | 0.36409 | 0.32193 | 0.37415 | 0.31006 | 0.38622 | 0.44222 | 0.50963
25 | -0.18375 | -0.10787 | -0.13496 | -0.11063 | -0.1269 | -0.068099 | -0.22275 | -0.17868 | -0.12987 | -0.15437 | -0.16147 | -0.14412 | 0.072919 | 0.037374 | -0.2091 | -0.06903 | -0.080338 | -0.04676 | 0.002203 | 0.14495 | 0.32017 | 0.31574 | 0.30564 | 0.32103
26 | 0.083213 | 0.080659 | 0.058255 | 0.053582 | 0.049756 | 0.062475 | 0.20369 | 0.26932 | 0.34199 | 0.3327 | 0.331 | 0.31724 | 0.33941 | 0.31792 | 0.28909 | 0.27402 | 0.26588 | 0.27207 | 0.22177 | 0.20324 | 0.22424 | 0.15539 | 0.066846 | 0.070899
27 | 0.074402 | 0.080762 | 0.076613 | 0.074206 | 0.07347 | 0.079286 | 0.080492 | 0.15101 | 0.17911 | 0.17272 | 0.16822 | 0.16529 | 0.17568 | 0.16991 | 0.12054 | 0.15762 | 0.15798 | 0.14984 | 0.11957 | 0.10419 | 0.11036 | 0.11326 | 0.075848 | 0.074901
28 | -0.0035148 | 0.017367 | 0.021042 | 0.0288 | 0.035549 | 0.029712 | 0.033323 | -0.088204 | -0.11682 | -0.14997 | -0.085658 | -0.077815 | -0.052113 | -0.071266 | -0.030488 | -0.026363 | -0.03082 | -0.054758 | -0.10614 | -0.10625 | -0.086162 | -0.065079 | -0.032843 | -0.005975
29 | -0.75135 | -1.8088 | -3.0924 | -2.8584 | -2.9921 | -2.8368 | -0.17065 | 3.3974 | 4.3484 | 4.4426 | 3.7469 | 4.609 | 4.2052 | 3.6986 | 2.6779 | 1.6553 | 2.0207 | 1.8544 | 0.34764 | 1.4468 | 2.0615 | 1.3414 | -1.2765 | -2.5265
30 | 0.75467 | 0.74621 | 0.79173 | 0.7607 | 0.78577 | 0.80127 | 0.7227 | 0.51067 | 0.37717 | 0.38981 | 0.50615 | 0.55497 | 0.4928 | 0.53978 | 0.52652 | 0.61432 | 0.6809 | 0.61186 | 0.4369 | 0.38272 | 0.39159 | 0.50712 | 0.62588 | 0.64934
31 | 0.55908 | 0.71637 | 0.85789 | 0.82221 | 0.82737 | 0.89446 | 0.82097 | 0.33101 | -0.10033 | -0.3641 | -0.60664 | -0.65042 | -0.55972 | -0.4573 | -0.30514 | -0.1986 | -0.16757 | -0.14453 | -0.14618 | -0.04158 | -0.3141 | -0.14182 | -0.082962 | 0.13556
32 | 0.54455 | 0.60521 | 0.45831 | 0.54542 | 0.54729 | 0.55625 | 0.54981 | 0.99631 | 1.1559 | 1.1766 | 1.0079 | 1.2159 | 1.2543 | 1.146 | 1.0156 | 0.90209 | 1.0671 | 1.0347 | 0.82856 | 0.76846 | 0.91434 | 0.71222 | 0.5493 | 0.61169

## Qc, Summer, S9
LoadID | 0 | 1 | 2 | 3 | 4 | 5 | 6 | 7 | 8 | 9 | 10 | 11 | 12 | 13 | 14 | 15 | 16 | 17 | 18 | 19 | 20 | 21 | 22 | 23
1 | 0.28594 | 0.31985 | 0.30038 | 0.30894 | 0.30278 | 0.30772 | 0.32197 | 0.61008 | 0.7094 | 0.66378 | 0.65311 | 0.66116 | 0.68866 | 0.67964 | 0.47261 | 0.618 | 0.63826 | 0.59937 | 0.47357 | 0.41676 | 0.45036 | 0.44405 | 0.30339 | 0.2996
2 | -0.0037937 | 0.018011 | 0.021607 | 0.029875 | 0.03837 | 0.029906 | 0.035978 | -0.095204 | -0.11758 | -0.15557 | -0.089737 | -0.079123 | -0.054043 | -0.07466 | -0.031313 | -0.027066 | -0.032611 | -0.059122 | -0.11008 | -0.11358 | -0.08846 | -0.069556 | -0.033395 | -0.0061356
3 | 0.050591 | 0.11586 | 0.20616 | 0.18864 | 0.19948 | 0.18912 | 0.011609 | -0.22201 | -0.29868 | -0.29321 | -0.24979 | -0.31037 | -0.28315 | -0.24169 | -0.17676 | -0.10925 | -0.13744 | -0.11878 | -0.022942 | -0.096455 | -0.13335 | -0.089424 | 0.082599 | 0.17187
4 | -0.18482 | -0.18828 | -0.19389 | -0.1901 | -0.19049 | -0.20023 | -0.17879 | -0.12261 | -0.090538 | -0.096427 | -0.11909 | -0.13191 | -0.12438 | -0.13086 | -0.12894 | -0.14598 | -0.16842 | -0.15133 | -0.1049 | -0.09279 | -0.094019 | -0.12171 | -0.15328 | -0.16223
5 | -0.0032887 | -0.0042982 | -0.0051483 | -0.0051356 | -0.0051679 | -0.0055316 | -0.0049258 | -0.0019466 | 0.00062047 | 0.0021625 | 0.0035674 | 0.0039033 | 0.0034262 | 0.002827 | 0.0017944 | 0.0012279 | 0.0010258 | 0.0008938 | 0.00088592 | 0.000252 | 0.0019421 | 0.00088585 | 0.0005028 | -0.00082157
6 | -0.51122 | -0.5739 | -0.4346 | -0.52233 | -0.51898 | -0.53824 | -0.51095 | -0.98334 | -1.1183 | -1.1047 | -0.94614 | -1.1646 | -1.2014 | -1.12 | -0.9727 | -0.8639 | -1.0326 | -1.0012 | -0.80142 | -0.736 | -0.86705 | -0.67538 | -0.50542 | -0.58005
7 | -0.53559 | -0.55333 | -0.58232 | -0.60795 | -0.57459 | -0.63205 | -0.54817 | -0.24499 | -0.044034 | -0.03214 | 0.073505 | 0.025437 | 0.0063443 | 0.0042895 | -0.063228 | -0.1099 | -0.15883 | -0.20584 | -0.17704 | -0.21821 | -0.15686 | -0.29262 | -0.36022 | -0.38702
8 | -0.5333 | -0.52104 | -0.53128 | -0.53416 | -0.54296 | -0.52484 | -0.43284 | -0.36446 | -0.35044 | -0.35189 | -0.353 | -0.33883 | -0.35033 | -0.36747 | -0.408 | -0.41375 | -0.42835 | -0.4254 | -0.44228 | -0.46172 | -0.49102 | -0.50682 | -0.50366 | -0.5134
9 | -0.00089476 | 0.0081696 | 0.010254 | 0.012875 | 0.012511 | 0.014167 | 0.027198 | 0.0086801 | 0.01365 | 0.0047314 | 8.6373e-05 | -0.0035979 | -0.012572 | -0.012988 | -0.0097523 | -0.022185 | -0.018643 | -0.01653 | -0.013963 | -0.013729 | -0.019999 | -0.017821 | 0.0017361 | 0.0028034
10 | 0.046548 | 0.05254 | 0.054427 | 0.052157 | 0.055006 | 0.055407 | 0.018053 | -0.015618 | -0.03625 | -0.037191 | -0.016089 | -0.038712 | -0.042457 | -0.040792 | -0.031325 | -0.013979 | -0.0068103 | -0.006925 | -0.0069972 | -0.013976 | -0.019851 | -0.0027166 | 0.020915 | 0.03412
11 | -0.22301 | -0.24467 | -0.25557 | -0.26202 | -0.25521 | -0.24853 | -0.19601 | -0.16108 | -0.13831 | -0.10898 | -0.1074 | -0.11608 | -0.13361 | -0.13891 | -0.15738 | -0.15597 | -0.16147 | -0.12001 | -0.10826 | -0.12333 | -0.10533 | -0.1312 | -0.14871 | -0.17484
12 | 0.30325 | 0.17797 | 0.23182 | 0.17895 | 0.2115 | 0.10905 | 0.3825 | 0.30075 | 0.21645 | 0.25728 | 0.26645 | 0.23778 | -0.12275 | -0.061056 | 0.34504 | 0.11854 | 0.13122 | 0.076375 | -0.0035996 | -0.23921 | -0.53891 | -0.51571 | -0.49442 | -0.51931
13 | 0.97818 | 0.92017 | 0.70555 | 0.61727 | 0.57324 | 0.73418 | 2.3939 | 3.1655 | 4.1014 | 3.9102 | 3.7006 | 3.7661 | 4.0704 | 3.7365 | 3.33 | 3.1571 | 3.1876 | 3.1659 | 2.6859 | 2.4615 | 2.6093 | 1.7724 | 0.76999 | 0.84184
14 | 0.14844 | 0.16437 | 0.15592 | 0.15876 | 0.15255 | 0.16459 | 0.16215 | 0.31351 | 0.35372 | 0.35503 | 0.33901 | 0.34316 | 0.36473 | 0.34227 | 0.24532 | 0.31758 | 0.32474 | 0.30496 | 0.23854 | 0.21417 | 0.22456 | 0.2328 | 0.16068 | 0.15868
15 | 0.0034488 | -0.016373 | -0.019841 | -0.027159 | -0.033856 | -0.027188 | -0.032383 | 0.085701 | 0.10799 | 0.14002 | 0.080772 | 0.07411 | 0.04913 | 0.067873 | 0.027897 | 0.025609 | 0.028765 | 0.053747 | 0.10311 | 0.10222 | 0.08288 | 0.063858 | 0.030973 | 0.0056341
16 | -0.012648 | -0.029851 | -0.051019 | -0.047641 | -0.049869 | -0.046343 | -0.0028731 | 0.055503 | 0.072473 | 0.074783 | 0.061211 | 0.076041 | 0.070087 | 0.062253 | 0.045073 | 0.02814 | 0.033679 | 0.030604 | 0.0057355 | 0.024601 | 0.033338 | 0.021913 | -0.021067 | -0.042967
17 | 0.28973 | 0.29519 | 0.307 | 0.29798 | 0.30469 | 0.32021 | 0.28309 | 0.19413 | 0.1448 | 0.15573 | 0.19626 | 0.21308 | 0.19109 | 0.21565 | 0.20016 | 0.23113 | 0.26402 | 0.2302 | 0.16941 | 0.15137 | 0.15184 | 0.19664 | 0.24514 | 0.24924
18 | 0.093943 | 0.12278 | 0.13987 | 0.13953 | 0.1404 | 0.15488 | 0.13792 | 0.054503 | -0.017547 | -0.061168 | -0.10091 | -0.10929 | -0.093083 | -0.079155 | -0.052295 | -0.033701 | -0.028152 | -0.024526 | -0.024806 | -0.0068485 | -0.053302 | -0.024558 | -0.013797 | 0.022553
19 | -0.57047 | -0.63401 | -0.48012 | -0.56572 | -0.60276 | -0.61281 | -0.57598 | -1.0759 | -1.2731 | -1.2329 | -1.0992 | -1.3258 | -1.3543 | -1.225 | -1.1073 | -0.9452 | -1.1873 | -1.1513 | -0.90342 | -0.82967 | -0.95804 | -0.76134 | -0.58719 | -0.66035
20 | 0.34353 | 0.34781 | 0.36977 | 0.39372 | 0.35395 | 0.3895 | 0.34119 | 0.15246 | 0.027402 | 0.020202 | -0.046674 | -0.015514 | -0.0039476 | -0.0026963 | 0.039743 | 0.068391 | 0.10391 | 0.13068 | 0.11353 | 0.14132 | 0.096623 | 0.18029 | 0.22642 | 0.2532
21 | -0.44001 | -0.43863 | -0.45167 | -0.44063 | -0.4436 | -0.43737 | -0.37174 | -0.30979 | -0.30097 | -0.29911 | -0.28551 | -0.28806 | -0.29194 | -0.30623 | -0.32667 | -0.34827 | -0.35696 | -0.36535 | -0.37226 | -0.38096 | -0.41324 | -0.43079 | -0.43256 | -0.4322
22 | 0.0062822 | -0.05911 | -0.076444 | -0.095049 | -0.092337 | -0.10353 | -0.19478 | -0.06602 | -0.10074 | -0.034576 | -0.00063119 | 0.027365 | 0.090957 | 0.093979 | 0.071266 | 0.16704 | 0.13902 | 0.11838 | 0.10004 | 0.10135 | 0.14614 | 0.13284 | -0.012559 | -0.021323
23 | -1.2347 | -1.3387 | -1.4151 | -1.4114 | -1.4445 | -1.4847 | -0.46474 | 0.40197 | 0.94249 | 0.97682 | 0.41414 | 0.99634 | 1.1148 | 1.0606 | 0.83939 | 0.34921 | 0.18243 | 0.1747 | 0.18193 | 0.35612 | 0.51612 | 0.069919 | -0.54917 | -0.90523
24 | 0.66974 | 0.69886 | 0.75979 | 0.74863 | 0.7218 | 0.73161 | 0.57118 | 0.47417 | 0.40307 | 0.31767 | 0.31616 | 0.34509 | 0.40126 | 0.40892 | 0.45412 | 0.45914 | 0.45668 | 0.36409 | 0.32193 | 0.37415 | 0.31006 | 0.38622 | 0.44222 | 0.50963
25 | -0.18375 | -0.10787 | -0.13496 | -0.11063 | -0.1269 | -0.068099 | -0.22275 | -0.17868 | -0.12987 | -0.15437 | -0.16147 | -0.14412 | 0.072919 | 0.037374 | -0.2091 | -0.06903 | -0.080338 | -0.04676 | 0.002203 | 0.14495 | 0.32017 | 0.31574 | 0.30564 | 0.32103
26 | 0.083213 | 0.080659 | 0.058255 | 0.053582 | 0.049756 | 0.062475 | 0.20369 | 0.26932 | 0.34199 | 0.3327 | 0.331 | 0.31724 | 0.33941 | 0.31792 | 0.28909 | 0.27402 | 0.26588 | 0.27207 | 0.22177 | 0.20324 | 0.22424 | 0.15539 | 0.066846 | 0.070899
27 | 0.074402 | 0.080762 | 0.076613 | 0.074206 | 0.07347 | 0.079286 | 0.080492 | 0.15101 | 0.17911 | 0.17272 | 0.16822 | 0.16529 | 0.17568 | 0.16991 | 0.12054 | 0.15762 | 0.15798 | 0.14984 | 0.11957 | 0.10419 | 0.11036 | 0.11326 | 0.075848 | 0.074901
28 | -0.0035148 | 0.017367 | 0.021042 | 0.0288 | 0.035549 | 0.029712 | 0.033323 | -0.088204 | -0.11682 | -0.14997 | -0.085658 | -0.077815 | -0.052113 | -0.071266 | -0.030488 | -0.026363 | -0.03082 | -0.054758 | -0.10614 | -0.10625 | -0.086162 | -0.065079 | -0.032843 | -0.005975
29 | -0.75135 | -1.8088 | -3.0924 | -2.8584 | -2.9921 | -2.8368 | -0.17065 | 3.3974 | 4.3484 | 4.4426 | 3.7469 | 4.609 | 4.2052 | 3.6986 | 2.6779 | 1.6553 | 2.0207 | 1.8544 | 0.34764 | 1.4468 | 2.0615 | 1.3414 | -1.2765 | -2.5265
30 | 0.75467 | 0.74621 | 0.79173 | 0.7607 | 0.78577 | 0.80127 | 0.7227 | 0.51067 | 0.37717 | 0.38981 | 0.50615 | 0.55497 | 0.4928 | 0.53978 | 0.52652 | 0.61432 | 0.6809 | 0.61186 | 0.4369 | 0.38272 | 0.39159 | 0.50712 | 0.62588 | 0.64934
31 | 0.55908 | 0.71637 | 0.85789 | 0.82221 | 0.82737 | 0.89446 | 0.82097 | 0.33101 | -0.10033 | -0.3641 | -0.60664 | -0.65042 | -0.55972 | -0.4573 | -0.30514 | -0.1986 | -0.16757 | -0.14453 | -0.14618 | -0.04158 | -0.3141 | -0.14182 | -0.082962 | 0.13556
32 | 0.54455 | 0.60521 | 0.45831 | 0.54542 | 0.54729 | 0.55625 | 0.54981 | 0.99631 | 1.1559 | 1.1766 | 1.0079 | 1.2159 | 1.2543 | 1.146 | 1.0156 | 0.90209 | 1.0671 | 1.0347 | 0.82856 | 0.76846 | 0.91434 | 0.71222 | 0.5493 | 0.61169

## UpFlex, Summer
LoadID | 0 | 1 | 2 | 3 | 4 | 5 | 6 | 7 | 8 | 9 | 10 | 11 | 12 | 13 | 14 | 15 | 16 | 17 | 18 | 19 | 20 | 21 | 22 | 23
1 | 0.30807 | 0.33915 | 0.44143 | 0.50608 | 0.59504 | 0.69556 | 0.62003 | 0.8864 | 0.81317 | 0.91843 | 0.9439 | 0.87555 | 0.82595 | 0.76041 | 0.70042 | 0.63037 | 0.62381 | 0.49425 | 0.40893 | 0.48525 | 0.49442 | 0.56503 | 0.27435 | 0.26341
2 | 0.32341 | 0.35603 | 0.46341 | 0.53128 | 0.62466 | 0.73018 | 0.65089 | 0.93052 | 0.85365 | 0.96415 | 0.99089 | 0.91913 | 0.86707 | 0.79826 | 0.73528 | 0.66175 | 0.65486 | 0.51885 | 0.42929 | 0.50941 | 0.51903 | 0.59315 | 0.28801 | 0.27652
3 | 0.24447 | 0.26913 | 0.3503 | 0.40161 | 0.4722 | 0.55197 | 0.49203 | 0.70341 | 0.6453 | 0.72883 | 0.74904 | 0.6948 | 0.65544 | 0.60343 | 0.55582 | 0.50023 | 0.49503 | 0.39222 | 0.32451 | 0.38508 | 0.39235 | 0.44838 | 0.21771 | 0.20903
4 | 0.090913 | 0.10008 | 0.13027 | 0.14935 | 0.1756 | 0.20526 | 0.18297 | 0.26158 | 0.23997 | 0.27103 | 0.27855 | 0.25838 | 0.24374 | 0.2244 | 0.2067 | 0.18602 | 0.18409 | 0.14586 | 0.12068 | 0.1432 | 0.14591 | 0.16674 | 0.080962 | 0.077733
5 | 0.21423 | 0.23584 | 0.30697 | 0.35193 | 0.41379 | 0.48369 | 0.43117 | 0.6164 | 0.56548 | 0.63868 | 0.65639 | 0.60885 | 0.57437 | 0.52879 | 0.48707 | 0.43836 | 0.43379 | 0.3437 | 0.28437 | 0.33744 | 0.34382 | 0.39292 | 0.19078 | 0.18317
6 | 0.38788 | 0.427 | 0.55579 | 0.63719 | 0.74919 | 0.87575 | 0.78065 | 1.116 | 1.0238 | 1.1564 | 1.1884 | 1.1024 | 1.0399 | 0.95739 | 0.88186 | 0.79367 | 0.7854 | 0.62228 | 0.51487 | 0.61096 | 0.6225 | 0.7114 | 0.34542 | 0.33164
7 | 0.3114 | 0.34281 | 0.4462 | 0.51155 | 0.60146 | 0.70307 | 0.62672 | 0.89597 | 0.82195 | 0.92834 | 0.95409 | 0.885 | 0.83487 | 0.76861 | 0.70798 | 0.63717 | 0.63054 | 0.49958 | 0.41334 | 0.49049 | 0.49976 | 0.57112 | 0.27731 | 0.26625
8 | 0.116 | 0.1277 | 0.16621 | 0.19056 | 0.22405 | 0.2619 | 0.23346 | 0.33376 | 0.30619 | 0.34582 | 0.35541 | 0.32967 | 0.311 | 0.28632 | 0.26373 | 0.23735 | 0.23488 | 0.1861 | 0.15398 | 0.18271 | 0.18617 | 0.21275 | 0.1033 | 0.099182
9 | 0.12726 | 0.14009 | 0.18235 | 0.20905 | 0.2458 | 0.28732 | 0.25612 | 0.36615 | 0.3359 | 0.37938 | 0.38991 | 0.36167 | 0.34118 | 0.31411 | 0.28933 | 0.26039 | 0.25768 | 0.20416 | 0.16892 | 0.20045 | 0.20424 | 0.2334 | 0.11333 | 0.10881
10 | 0.085606 | 0.094241 | 0.12266 | 0.14063 | 0.16535 | 0.19328 | 0.17229 | 0.24631 | 0.22596 | 0.25521 | 0.26229 | 0.24329 | 0.22951 | 0.2113 | 0.19463 | 0.17516 | 0.17334 | 0.13734 | 0.11363 | 0.13484 | 0.13739 | 0.15701 | 0.076235 | 0.073195
11 | 0.17531 | 0.193 | 0.2512 | 0.28799 | 0.33861 | 0.39582 | 0.35283 | 0.50442 | 0.46275 | 0.52264 | 0.53714 | 0.49824 | 0.47002 | 0.43272 | 0.39858 | 0.35872 | 0.35498 | 0.28126 | 0.23271 | 0.27614 | 0.28136 | 0.32154 | 0.15612 | 0.1499
12 | 0.27059 | 0.29788 | 0.38772 | 0.44451 | 0.52264 | 0.61093 | 0.54459 | 0.77855 | 0.71424 | 0.80669 | 0.82906 | 0.76902 | 0.72546 | 0.66789 | 0.6152 | 0.55367 | 0.54791 | 0.43411 | 0.35918 | 0.42621 | 0.43427 | 0.49628 | 0.24097 | 0.23136
13 | 0.31554 | 0.34737 | 0.45213 | 0.51835 | 0.60946 | 0.71242 | 0.63505 | 0.90788 | 0.83288 | 0.94069 | 0.96678 | 0.89676 | 0.84597 | 0.77883 | 0.71739 | 0.64564 | 0.63892 | 0.50623 | 0.41884 | 0.49701 | 0.5064 | 0.57872 | 0.281 | 0.26979
14 | 0.21777 | 0.23974 | 0.31204 | 0.35774 | 0.42062 | 0.49168 | 0.43829 | 0.62658 | 0.57482 | 0.64922 | 0.66723 | 0.61891 | 0.58385 | 0.53752 | 0.49511 | 0.4456 | 0.44096 | 0.34938 | 0.28907 | 0.34302 | 0.3495 | 0.39941 | 0.19393 | 0.1862
15 | 0.21186 | 0.23323 | 0.30357 | 0.34803 | 0.4092 | 0.47833 | 0.42639 | 0.60957 | 0.55921 | 0.6316 | 0.64911 | 0.60211 | 0.568 | 0.52293 | 0.48167 | 0.4335 | 0.42899 | 0.33989 | 0.28122 | 0.3337 | 0.34001 | 0.38856 | 0.18867 | 0.18114
16 | 0.16546 | 0.18215 | 0.23709 | 0.27181 | 0.31959 | 0.37358 | 0.33301 | 0.47608 | 0.43675 | 0.49328 | 0.50696 | 0.47025 | 0.44361 | 0.40841 | 0.37619 | 0.33856 | 0.33504 | 0.26546 | 0.21963 | 0.26062 | 0.26555 | 0.30347 | 0.14735 | 0.14147
17 | 0.30499 | 0.33575 | 0.43701 | 0.50102 | 0.58908 | 0.6886 | 0.61382 | 0.87753 | 0.80503 | 0.90924 | 0.93445 | 0.86678 | 0.81768 | 0.7528 | 0.69341 | 0.62406 | 0.61756 | 0.4893 | 0.40484 | 0.48039 | 0.48947 | 0.55937 | 0.2716 | 0.26077
18 | 0.42349 | 0.4662 | 0.60681 | 0.69568 | 0.81796 | 0.95614 | 0.85231 | 1.2185 | 1.1178 | 1.2625 | 1.2975 | 1.2036 | 1.1354 | 1.0453 | 0.96282 | 0.86653 | 0.85751 | 0.67941 | 0.56213 | 0.66704 | 0.67965 | 0.77671 | 0.37713 | 0.36209
19 | 0.40599 | 0.44694 | 0.58174 | 0.66694 | 0.78417 | 0.91664 | 0.8171 | 1.1681 | 1.0716 | 1.2104 | 1.2439 | 1.1538 | 1.0885 | 1.0021 | 0.92304 | 0.83073 | 0.82208 | 0.65134 | 0.53891 | 0.63949 | 0.65157 | 0.74462 | 0.36155 | 0.34713
20 | 0.44433 | 0.48915 | 0.63668 | 0.72993 | 0.85823 | 1.0032 | 0.89427 | 1.2785 | 1.1728 | 1.3247 | 1.3614 | 1.2628 | 1.1913 | 1.0967 | 1.0102 | 0.90918 | 0.89972 | 0.71286 | 0.5898 | 0.69988 | 0.71311 | 0.81494 | 0.3957 | 0.37991
21 | 0.60153 | 0.6622 | 0.86192 | 0.98816 | 1.1618 | 1.3581 | 1.2106 | 1.7307 | 1.5878 | 1.7933 | 1.843 | 1.7096 | 1.6127 | 1.4847 | 1.3676 | 1.2308 | 1.218 | 0.96505 | 0.79846 | 0.94748 | 0.96539 | 1.1032 | 0.53568 | 0.51432
22 | 0.366 | 0.40291 | 0.52443 | 0.60124 | 0.70692 | 0.82634 | 0.73661 | 1.0531 | 0.96607 | 1.0911 | 1.1214 | 1.0402 | 0.98125 | 0.90338 | 0.83211 | 0.74889 | 0.7411 | 0.58718 | 0.48582 | 0.57649 | 0.58739 | 0.67126 | 0.32593 | 0.31293
23 | 3.0175 | 3.3219 | 4.3238 | 4.957 | 5.8283 | 6.8129 | 6.0731 | 8.6822 | 7.9649 | 8.9959 | 9.2454 | 8.5759 | 8.0901 | 7.4481 | 6.8605 | 6.1744 | 6.1101 | 4.8411 | 4.0054 | 4.753 | 4.8428 | 5.5344 | 2.6872 | 2.58
24 | 2.4765 | 2.7263 | 3.5485 | 4.0682 | 4.7833 | 5.5914 | 4.9842 | 7.1255 | 6.5368 | 7.383 | 7.5877 | 7.0382 | 6.6396 | 6.1127 | 5.6304 | 5.0673 | 5.0146 | 3.9731 | 3.2873 | 3.9008 | 3.9745 | 4.5421 | 2.2054 | 2.1174
25 | 0.6696 | 0.73715 | 0.95947 | 1.1 | 1.2933 | 1.5118 | 1.3477 | 1.9266 | 1.7675 | 1.9962 | 2.0516 | 1.903 | 1.7952 | 1.6528 | 1.5224 | 1.3701 | 1.3559 | 1.0743 | 0.88883 | 1.0547 | 1.0746 | 1.2281 | 0.59631 | 0.57253
26 | 0.40283 | 0.44346 | 0.57721 | 0.66175 | 0.77806 | 0.9095 | 0.81074 | 1.159 | 1.0633 | 1.2009 | 1.2342 | 1.1448 | 1.08 | 0.9943 | 0.91585 | 0.82426 | 0.81568 | 0.64627 | 0.53471 | 0.63451 | 0.6465 | 0.73882 | 0.35874 | 0.34443
27 | 1.0353 | 1.1397 | 1.4834 | 1.7007 | 1.9996 | 2.3374 | 2.0836 | 2.9787 | 2.7327 | 3.0864 | 3.172 | 2.9423 | 2.7756 | 2.5553 | 2.3538 | 2.1183 | 2.0963 | 1.6609 | 1.3742 | 1.6307 | 1.6615 | 1.8988 | 0.92195 | 0.88518
28 | 1.7382 | 1.9136 | 2.4907 | 2.8555 | 3.3574 | 3.9246 | 3.4984 | 5.0014 | 4.5882 | 5.1821 | 5.3258 | 4.9401 | 4.6603 | 4.2905 | 3.952 | 3.5568 | 3.5197 | 2.7887 | 2.3073 | 2.738 | 2.7897 | 3.1881 | 1.548 | 1.4862
29 | 2.269 | 2.4979 | 3.2513 | 3.7275 | 4.3827 | 5.123 | 4.5667 | 6.5286 | 5.9893 | 6.7645 | 6.9521 | 6.4487 | 6.0834 | 5.6006 | 5.1588 | 4.6429 | 4.5945 | 3.6403 | 3.0119 | 3.574 | 3.6416 | 4.1616 | 2.0207 | 1.9401
30 | 1.8509 | 2.0376 | 2.6522 | 3.0406 | 3.575 | 4.179 | 3.7252 | 5.3255 | 4.8856 | 5.518 | 5.671 | 5.2603 | 4.9624 | 4.5686 | 4.2082 | 3.7873 | 3.7479 | 2.9695 | 2.4569 | 2.9154 | 2.9705 | 3.3947 | 1.6483 | 1.5826
31 | 8.0238 | 8.8332 | 11.4973 | 13.1812 | 15.4981 | 18.1161 | 16.1489 | 23.0866 | 21.1794 | 23.9209 | 24.5843 | 22.8039 | 21.5122 | 19.8051 | 18.2427 | 16.4182 | 16.2473 | 12.8729 | 10.6508 | 12.6386 | 12.8774 | 14.7163 | 7.1456 | 6.8606
32 | 9.2706 | 10.2058 | 13.2838 | 15.2294 | 17.9063 | 20.9311 | 18.6582 | 26.674 | 24.4704 | 27.6379 | 28.4044 | 26.3474 | 24.855 | 22.8826 | 21.0774 | 18.9694 | 18.7719 | 14.8732 | 12.3058 | 14.6024 | 14.8785 | 17.0031 | 8.2559 | 7.9266

## DownFlex, Summer
LoadID | 0 | 1 | 2 | 3 | 4 | 5 | 6 | 7 | 8 | 9 | 10 | 11 | 12 | 13 | 14 | 15 | 16 | 17 | 18 | 19 | 20 | 21 | 22 | 23
1 | 0.85409 | 0.90387 | 0.95447 | 0.99785 | 1.0092 | 1.0557 | 1.0503 | 0.99274 | 0.89946 | 1.3208 | 1.2899 | 1.1877 | 1.1589 | 1.1636 | 1.1085 | 1.0161 | 0.9132 | 0.88044 | 0.55344 | 0.59186 | 0.64709 | 0.66253 | 0.69097 | 0.76271
2 | 0.8966 | 0.94886 | 1.002 | 1.0475 | 1.0594 | 1.1082 | 1.1025 | 1.0422 | 0.94424 | 1.3866 | 1.3541 | 1.2468 | 1.2165 | 1.2215 | 1.1637 | 1.0667 | 0.95866 | 0.92427 | 0.58099 | 0.62132 | 0.6793 | 0.69551 | 0.72537 | 0.80067
3 | 0.67777 | 0.71728 | 0.75743 | 0.79185 | 0.80084 | 0.83773 | 0.83344 | 0.7878 | 0.71378 | 1.0482 | 1.0236 | 0.94253 | 0.91963 | 0.92341 | 0.87966 | 0.80634 | 0.72468 | 0.69868 | 0.43919 | 0.46967 | 0.5135 | 0.52576 | 0.54833 | 0.60525
4 | 0.25205 | 0.26674 | 0.28167 | 0.29447 | 0.29781 | 0.31153 | 0.30994 | 0.29296 | 0.26544 | 0.38979 | 0.38064 | 0.3505 | 0.34199 | 0.34339 | 0.32712 | 0.29986 | 0.26949 | 0.25982 | 0.16332 | 0.17466 | 0.19096 | 0.19552 | 0.20391 | 0.22508
5 | 0.59393 | 0.62855 | 0.66373 | 0.6939 | 0.70178 | 0.7341 | 0.73035 | 0.69035 | 0.62549 | 0.91851 | 0.89696 | 0.82594 | 0.80587 | 0.80918 | 0.77085 | 0.7066 | 0.63504 | 0.61226 | 0.38486 | 0.41158 | 0.44998 | 0.46072 | 0.4805 | 0.53039
6 | 1.0753 | 1.138 | 1.2017 | 1.2563 | 1.2706 | 1.3291 | 1.3223 | 1.2499 | 1.1325 | 1.663 | 1.624 | 1.4954 | 1.4591 | 1.4651 | 1.3957 | 1.2793 | 1.1498 | 1.1085 | 0.69681 | 0.74518 | 0.81472 | 0.83416 | 0.86997 | 0.96029
7 | 0.8633 | 0.91363 | 0.96477 | 1.0086 | 1.0201 | 1.067 | 1.0616 | 1.0035 | 0.90917 | 1.3351 | 1.3038 | 1.2005 | 1.1714 | 1.1762 | 1.1205 | 1.0271 | 0.92306 | 0.88994 | 0.55941 | 0.59824 | 0.65407 | 0.66968 | 0.69843 | 0.77094
8 | 0.32159 | 0.34034 | 0.35939 | 0.37572 | 0.37999 | 0.39749 | 0.39546 | 0.3738 | 0.33868 | 0.49734 | 0.48567 | 0.44722 | 0.43635 | 0.43814 | 0.41739 | 0.3826 | 0.34385 | 0.33152 | 0.20839 | 0.22285 | 0.24365 | 0.24946 | 0.26017 | 0.28718
9 | 0.35281 | 0.37337 | 0.39427 | 0.41219 | 0.41687 | 0.43607 | 0.43384 | 0.41008 | 0.37155 | 0.54561 | 0.53281 | 0.49062 | 0.4787 | 0.48067 | 0.4579 | 0.41973 | 0.37722 | 0.36369 | 0.22862 | 0.24448 | 0.2673 | 0.27368 | 0.28543 | 0.31506
10 | 0.23733 | 0.25116 | 0.26522 | 0.27728 | 0.28043 | 0.29334 | 0.29184 | 0.27586 | 0.24994 | 0.36703 | 0.35842 | 0.33004 | 0.32202 | 0.32334 | 0.30803 | 0.28235 | 0.25376 | 0.24465 | 0.15379 | 0.16446 | 0.17981 | 0.1841 | 0.19201 | 0.21194
11 | 0.48603 | 0.51436 | 0.54315 | 0.56784 | 0.57429 | 0.60073 | 0.59766 | 0.56493 | 0.51185 | 0.75164 | 0.73401 | 0.67589 | 0.65946 | 0.66217 | 0.6308 | 0.57823 | 0.51967 | 0.50103 | 0.31494 | 0.3368 | 0.36823 | 0.37702 | 0.39321 | 0.43403
12 | 0.75017 | 0.7939 | 0.83834 | 0.87645 | 0.88639 | 0.92722 | 0.92248 | 0.87196 | 0.79003 | 1.1601 | 1.1329 | 1.0432 | 1.0179 | 1.022 | 0.97363 | 0.89248 | 0.80209 | 0.77332 | 0.48611 | 0.51985 | 0.56836 | 0.58192 | 0.6069 | 0.66991
13 | 0.87478 | 0.92577 | 0.9776 | 1.022 | 1.0336 | 1.0812 | 1.0757 | 1.0168 | 0.92126 | 1.3528 | 1.3211 | 1.2165 | 1.1869 | 1.1918 | 1.1354 | 1.0407 | 0.93533 | 0.90178 | 0.56685 | 0.6062 | 0.66277 | 0.67858 | 0.70772 | 0.78119
14 | 0.60374 | 0.63893 | 0.67469 | 0.70536 | 0.71337 | 0.74622 | 0.74241 | 0.70175 | 0.63581 | 0.93368 | 0.91177 | 0.83958 | 0.81918 | 0.82255 | 0.78358 | 0.71826 | 0.64552 | 0.62237 | 0.39122 | 0.41837 | 0.45741 | 0.46833 | 0.48844 | 0.53914
15 | 0.58735 | 0.62158 | 0.65638 | 0.68621 | 0.694 | 0.72597 | 0.72226 | 0.6827 | 0.61855 | 0.90833 | 0.88702 | 0.81679 | 0.79694 | 0.80022 | 0.7623 | 0.69877 | 0.628 | 0.60547 | 0.3806 | 0.40701 | 0.445 | 0.45562 | 0.47518 | 0.52451
16 | 0.45872 | 0.48546 | 0.51264 | 0.53594 | 0.54202 | 0.56698 | 0.56409 | 0.53319 | 0.48309 | 0.70941 | 0.69277 | 0.63791 | 0.62241 | 0.62497 | 0.59536 | 0.54574 | 0.49047 | 0.47288 | 0.29725 | 0.31788 | 0.34755 | 0.35584 | 0.37112 | 0.40964
17 | 0.84554 | 0.89482 | 0.94491 | 0.98786 | 0.99908 | 1.0451 | 1.0397 | 0.9828 | 0.89046 | 1.3076 | 1.2769 | 1.1758 | 1.1473 | 1.152 | 1.0974 | 1.0059 | 0.90406 | 0.87163 | 0.5479 | 0.58593 | 0.64061 | 0.6559 | 0.68406 | 0.75507
18 | 1.1741 | 1.2425 | 1.312 | 1.3717 | 1.3873 | 1.4511 | 1.4437 | 1.3647 | 1.2364 | 1.8157 | 1.7731 | 1.6327 | 1.593 | 1.5996 | 1.5238 | 1.3968 | 1.2553 | 1.2103 | 0.76078 | 0.81359 | 0.88951 | 0.91074 | 0.94984 | 1.0484
19 | 1.1256 | 1.1912 | 1.2578 | 1.315 | 1.3299 | 1.3912 | 1.3841 | 1.3083 | 1.1854 | 1.7407 | 1.6998 | 1.5652 | 1.5272 | 1.5335 | 1.4608 | 1.3391 | 1.2035 | 1.1603 | 0.72935 | 0.77998 | 0.85276 | 0.87311 | 0.9106 | 1.0051
20 | 1.2319 | 1.3037 | 1.3766 | 1.4392 | 1.4555 | 1.5226 | 1.5148 | 1.4318 | 1.2973 | 1.9051 | 1.8604 | 1.7131 | 1.6714 | 1.6783 | 1.5988 | 1.4655 | 1.3171 | 1.2699 | 0.79823 | 0.85364 | 0.9333 | 0.95557 | 0.99659 | 1.1001
21 | 1.6677 | 1.7649 | 1.8636 | 1.9484 | 1.9705 | 2.0612 | 2.0507 | 1.9384 | 1.7563 | 2.579 | 2.5185 | 2.3191 | 2.2627 | 2.272 | 2.1644 | 1.984 | 1.7831 | 1.7191 | 1.0806 | 1.1556 | 1.2635 | 1.2936 | 1.3492 | 1.4892
22 | 1.0147 | 1.0738 | 1.1339 | 1.1855 | 1.1989 | 1.2541 | 1.2477 | 1.1794 | 1.0686 | 1.5692 | 1.5324 | 1.411 | 1.3768 | 1.3824 | 1.3169 | 1.2072 | 1.0849 | 1.046 | 0.6575 | 0.70314 | 0.76875 | 0.7871 | 0.82089 | 0.90611
23 | 8.3657 | 8.8533 | 9.3489 | 9.7738 | 9.8848 | 10.34 | 10.2872 | 9.7238 | 8.8101 | 12.9374 | 12.6339 | 11.6336 | 11.3509 | 11.3975 | 10.8576 | 9.9526 | 8.9447 | 8.6238 | 5.4209 | 5.7971 | 6.3381 | 6.4894 | 6.768 | 7.4706
24 | 6.8657 | 7.2659 | 7.6726 | 8.0214 | 8.1125 | 8.4861 | 8.4427 | 7.9803 | 7.2305 | 10.6178 | 10.3687 | 9.5477 | 9.3157 | 9.354 | 8.9108 | 8.1681 | 7.3409 | 7.0776 | 4.4489 | 4.7577 | 5.2017 | 5.3259 | 5.5545 | 6.1312
25 | 1.8564 | 1.9646 | 2.0746 | 2.1689 | 2.1935 | 2.2945 | 2.2828 | 2.1578 | 1.955 | 2.8709 | 2.8035 | 2.5816 | 2.5188 | 2.5292 | 2.4094 | 2.2085 | 1.9849 | 1.9137 | 1.2029 | 1.2864 | 1.4065 | 1.44 | 1.5019 | 1.6578
26 | 1.1168 | 1.1819 | 1.248 | 1.3048 | 1.3196 | 1.3804 | 1.3733 | 1.2981 | 1.1761 | 1.7271 | 1.6866 | 1.553 | 1.5153 | 1.5215 | 1.4495 | 1.3286 | 1.1941 | 1.1512 | 0.72367 | 0.7739 | 0.84612 | 0.86631 | 0.9035 | 0.9973
27 | 2.8701 | 3.0375 | 3.2075 | 3.3533 | 3.3913 | 3.5475 | 3.5294 | 3.3361 | 3.0226 | 4.4387 | 4.3345 | 3.9913 | 3.8943 | 3.9104 | 3.7251 | 3.4146 | 3.0688 | 2.9587 | 1.8598 | 1.9889 | 2.1745 | 2.2264 | 2.322 | 2.5631
28 | 4.8191 | 5.1 | 5.3854 | 5.6302 | 5.6941 | 5.9564 | 5.9259 | 5.6014 | 5.0751 | 7.4526 | 7.2778 | 6.7015 | 6.5387 | 6.5656 | 6.2545 | 5.7332 | 5.1526 | 4.9678 | 3.1227 | 3.3395 | 3.6511 | 3.7382 | 3.8987 | 4.3035
29 | 6.2906 | 6.6573 | 7.0299 | 7.3495 | 7.4329 | 7.7752 | 7.7355 | 7.3118 | 6.6248 | 9.7284 | 9.5001 | 8.7479 | 8.5354 | 8.5705 | 8.1644 | 7.4839 | 6.726 | 6.4847 | 4.0763 | 4.3592 | 4.766 | 4.8797 | 5.0892 | 5.6176
30 | 5.1314 | 5.4305 | 5.7345 | 5.9952 | 6.0632 | 6.3425 | 6.31 | 5.9644 | 5.404 | 7.9357 | 7.7495 | 7.1359 | 6.9625 | 6.9911 | 6.6599 | 6.1048 | 5.4866 | 5.2897 | 3.3251 | 3.5559 | 3.8877 | 3.9805 | 4.1514 | 4.5824
31 | 22.245 | 23.5417 | 24.8594 | 25.9894 | 26.2844 | 27.495 | 27.3544 | 25.8563 | 23.4269 | 34.4017 | 33.5947 | 30.9347 | 30.183 | 30.3071 | 28.8712 | 26.4648 | 23.7847 | 22.9314 | 14.4146 | 15.4151 | 16.8537 | 17.2558 | 17.9967 | 19.865
32 | 25.7016 | 27.1998 | 28.7223 | 30.0279 | 30.3687 | 31.7674 | 31.605 | 29.8741 | 27.0672 | 39.7474 | 38.8149 | 35.7416 | 34.8731 | 35.0164 | 33.3575 | 30.5771 | 27.4805 | 26.4947 | 16.6545 | 17.8104 | 19.4725 | 19.9372 | 20.7931 | 22.9518

## Pg, Summer, S1
GenID | 0 | 1 | 2 | 3 | 4 | 5 | 6 | 7 | 8 | 9 | 10 | 11 | 12 | 13 | 14 | 15 | 16 | 17 | 18 | 19 | 20 | 21 | 22 | 23
1 | 0 | 0 | 0 | 0 | 0 | 0 | 0 | 0 | 0 | 0 | 0 | 0 | 0 | 0 | 0 | 0 | 0 | 0 | 0 | 0 | 0 | 0 | 0 | 0
2 | 5.894 | 5.3055 | 5.4673 | 5.3689 | 4.6045 | 4.359 | 4.8052 | 4.3712 | 3.5934 | 2.5975 | 2.6658 | 1.6526 | 1.3547 | 1.4412 | 1.9245 | 2.4343 | 2.8729 | 3.9457 | 3.5889 | 3.1873 | 4.7387 | 5.1009 | 4.9566 | 7.2358
3 | 0 | 0 | 0 | 0 | 0 | 0 | 0 | 0 | 0 | 0 | 0 | 0 | 0 | 0 | 0 | 0 | 0 | 0 | 0 | 0 | 0 | 0 | 0 | 0
4 | 0 | 0 | 0 | 0 | 0 | 0 | 0 | 0 | 0 | 0 | 0 | 0 | 0 | 0 | 0 | 0 | 0 | 0 | 0 | 0 | 0 | 0 | 0 | 0
5 | 0 | 0 | 0.00039515 | 0 | 0 | 0 | 0 | 0.23075 | 4.7981 | 12.7168 | 15.993 | 16.5337 | 18.0929 | 17.6241 | 14.8151 | 9.4819 | 2.373 | 0.018548 | 0.0015714 | 0.0011733 | 0 | 0 | 0 | 0
6 | 0 | 0 | 0.00029637 | 0 | 0 | 0 | 0 | 0.17306 | 3.5986 | 9.5376 | 11.9948 | 12.4003 | 13.5697 | 13.218 | 11.1114 | 7.1114 | 1.7798 | 0.013911 | 0.0011785 | 0.00087995 | 0 | 0 | 0 | 0
7 | 0 | 0 | 0 | 0 | 0 | 0 | 0 | 0 | 0 | 0 | 0 | 0 | 0 | 0 | 0 | 0 | 0 | 0 | 0 | 0 | 0 | 0 | 0 | 0

## Pg, Summer, S2
GenID | 0 | 1 | 2 | 3 | 4 | 5 | 6 | 7 | 8 | 9 | 10 | 11 | 12 | 13 | 14 | 15 | 16 | 17 | 18 | 19 | 20 | 21 | 22 | 23
1 | 0 | 0 | 0 | 0 | 0 | 0 | 0 | 0 | 0 | 0 | 0 | 0 | 0 | 0 | 0 | 0 | 0 | 0 | 0 | 0 | 0 | 0 | 0 | 0
2 | 7.7917 | 6.3948 | 5.7895 | 5.0771 | 4.5513 | 3.8876 | 3.643 | 3.3887 | 3.1832 | 3.5536 | 3.3229 | 3.8401 | 4.2259 | 4.062 | 4.6367 | 4.0863 | 3.8579 | 3.9716 | 3.8111 | 3.9987 | 3.7472 | 3.1825 | 3.5746 | 3.4203
3 | 0 | 0 | 0 | 0 | 0 | 0 | 0 | 0 | 0 | 0 | 0 | 0 | 0 | 0 | 0 | 0 | 0 | 0 | 0 | 0 | 0 | 0 | 0 | 0
4 | 0 | 0 | 0 | 0 | 0 | 0 | 0 | 0 | 0 | 0 | 0 | 0 | 0 | 0 | 0 | 0 | 0 | 0 | 0 | 0 | 0 | 0 | 0 | 0
5 | 0 | 0 | 0.00039829 | 0 | 0 | 0 | 0 | 0.24219 | 4.7981 | 12.5197 | 15.6239 | 17.3536 | 17.6754 | 17.3508 | 14.8151 | 9.7903 | 2.3919 | 0.018695 | 0.0016094 | 0.0012314 | 0 | 0 | 0 | 0
6 | 0 | 0 | 0.00029872 | 0 | 0 | 0 | 0 | 0.18164 | 3.5986 | 9.3898 | 11.718 | 13.0152 | 13.2565 | 13.0131 | 11.1114 | 7.3427 | 1.7939 | 0.014021 | 0.0012071 | 0.00092359 | 0 | 0 | 0 | 0
7 | 0 | 0 | 0 | 0 | 0 | 0 | 0 | 0 | 0 | 0 | 0 | 0 | 0 | 0 | 0 | 0 | 0 | 0 | 0 | 0 | 0 | 0 | 0 | 0

## Pg, Summer, S3
GenID | 0 | 1 | 2 | 3 | 4 | 5 | 6 | 7 | 8 | 9 | 10 | 11 | 12 | 13 | 14 | 15 | 16 | 17 | 18 | 19 | 20 | 21 | 22 | 23
1 | 0 | 0 | 0 | 0 | 0 | 0 | 0 | 0 | 0 | 0 | 0 | 0 | 0 | 0 | 0 | 0 | 0 | 0 | 0 | 0 | 0 | 0 | 0 | 0
2 | 6.7303 | 6.2552 | 7.5434 | 7.6659 | 6.8304 | 6.0264 | 4.3933 | 3.7623 | 3.889 | 3.6535 | 3.9956 | 4.1501 | 3.4118 | 3.6119 | 4.6318 | 6.0341 | 5.9074 | 6.3578 | 6.18 | 6.9851 | 7.073 | 6.832 | 6.2835 | 6.113
3 | 0 | 0 | 0 | 0 | 0 | 0 | 0 | 0 | 0 | 0 | 0 | 0 | 0 | 0 | 0 | 0 | 0 | 0 | 0 | 0 | 0 | 0 | 0 | 0
4 | 0 | 0 | 0 | 0 | 0 | 0 | 0 | 0 | 0 | 0 | 0 | 0 | 0 | 0 | 0 | 0 | 0 | 0 | 0 | 0 | 0 | 0 | 0 | 0
5 | 0 | 0 | 0.0003868 | 0 | 0 | 0 | 0 | 0.23056 | 4.6782 | 12.3028 | 15.4133 | 16.5201 | 17.437 | 17.0503 | 14.4448 | 9.3952 | 2.3229 | 0.018156 | 0.0015506 | 0.0011723 | 0 | 0 | 0 | 0
6 | 0 | 0 | 0.0002901 | 0 | 0 | 0 | 0 | 0.17292 | 3.5086 | 9.2271 | 11.56 | 12.39 | 13.0778 | 12.7877 | 10.8336 | 7.0464 | 1.7422 | 0.013617 | 0.001163 | 0.00087922 | 0 | 0 | 0 | 0
7 | 0 | 0 | 0 | 0 | 0 | 0 | 0 | 0 | 0 | 0 | 0 | 0 | 0 | 0 | 0 | 0 | 0 | 0 | 0 | 0 | 0 | 0 | 0 | 0

## Pg, Summer, S4
GenID | 0 | 1 | 2 | 3 | 4 | 5 | 6 | 7 | 8 | 9 | 10 | 11 | 12 | 13 | 14 | 15 | 16 | 17 | 18 | 19 | 20 | 21 | 22 | 23
1 | 0 | 0 | 0 | 0 | 0 | 0 | 0 | 0 | 0 | 0 | 0 | 0 | 0 | 0 | 0 | 0 | 0 | 0 | 0 | 0 | 0 | 0 | 0 | 0
2 | 5.894 | 5.3055 | 5.4673 | 5.3689 | 4.6045 | 4.359 | 4.8052 | 4.3712 | 3.5934 | 2.5975 | 2.6658 | 1.6526 | 1.3547 | 1.4412 | 1.9245 | 2.4343 | 2.8729 | 3.9457 | 3.5889 | 3.1873 | 4.7387 | 5.1009 | 4.9566 | 7.2358
3 | 0 | 0 | 0 | 0 | 0 | 0 | 0 | 0 | 0 | 0 | 0 | 0 | 0 | 0 | 0 | 0 | 0 | 0 | 0 | 0 | 0 | 0 | 0 | 0
4 | 0 | 0 | 0 | 0 | 0 | 0 | 0 | 0 | 0 | 0 | 0 | 0 | 0 | 0 | 0 | 0 | 0 | 0 | 0 | 0 | 0 | 0 | 0 | 0
5 | 0 | 0 | 0.00039515 | 0 | 0 | 0 | 0 | 0.23075 | 4.7981 | 12.7168 | 15.993 | 16.5337 | 18.0929 | 17.6241 | 14.8151 | 9.4819 | 2.373 | 0.018548 | 0.0015714 | 0.0011733 | 0 | 0 | 0 | 0
6 | 0 | 0 | 0.00029637 | 0 | 0 | 0 | 0 | 0.17306 | 3.5986 | 9.5376 | 11.9948 | 12.4003 | 13.5697 | 13.218 | 11.1114 | 7.1114 | 1.7798 | 0.013911 | 0.0011785 | 0.00087995 | 0 | 0 | 0 | 0
7 | 0 | 0 | 0 | 0 | 0 | 0 | 0 | 0 | 0 | 0 | 0 | 0 | 0 | 0 | 0 | 0 | 0 | 0 | 0 | 0 | 0 | 0 | 0 | 0

## Pg, Summer, S5
GenID | 0 | 1 | 2 | 3 | 4 | 5 | 6 | 7 | 8 | 9 | 10 | 11 | 12 | 13 | 14 | 15 | 16 | 17 | 18 | 19 | 20 | 21 | 22 | 23
1 | 0 | 0 | 0 | 0 | 0 | 0 | 0 | 0 | 0 | 0 | 0 | 0 | 0 | 0 | 0 | 0 | 0 | 0 | 0 | 0 | 0 | 0 | 0 | 0
2 | 7.7917 | 6.3948 | 5.7895 | 5.0771 | 4.5513 | 3.8876 | 3.643 | 3.3887 | 3.1832 | 3.5536 | 3.3229 | 3.8401 | 4.2259 | 4.062 | 4.6367 | 4.0863 | 3.8579 | 3.9716 | 3.8111 | 3.9987 | 3.7472 | 3.1825 | 3.5746 | 3.4203
3 | 0 | 0 | 0 | 0 | 0 | 0 | 0 | 0 | 0 | 0 | 0 | 0 | 0 | 0 | 0 | 0 | 0 | 0 | 0 | 0 | 0 | 0 | 0 | 0
4 | 0 | 0 | 0 | 0 | 0 | 0 | 0 | 0 | 0 | 0 | 0 | 0 | 0 | 0 | 0 | 0 | 0 | 0 | 0 | 0 | 0 | 0 | 0 | 0
5 | 0 | 0 | 0.00039829 | 0 | 0 | 0 | 0 | 0.24219 | 4.7981 | 12.5197 | 15.6239 | 17.3536 | 17.6754 | 17.3508 | 14.8151 | 9.7903 | 2.3919 | 0.018695 | 0.0016094 | 0.0012314 | 0 | 0 | 0 | 0
6 | 0 | 0 | 0.00029872 | 0 | 0 | 0 | 0 | 0.18164 | 3.5986 | 9.3898 | 11.718 | 13.0152 | 13.2565 | 13.0131 | 11.1114 | 7.3427 | 1.7939 | 0.014021 | 0.0012071 | 0.00092359 | 0 | 0 | 0 | 0
7 | 0 | 0 | 0 | 0 | 0 | 0 | 0 | 0 | 0 | 0 | 0 | 0 | 0 | 0 | 0 | 0 | 0 | 0 | 0 | 0 | 0 | 0 | 0 | 0

## Pg, Summer, S6
GenID | 0 | 1 | 2 | 3 | 4 | 5 | 6 | 7 | 8 | 9 | 10 | 11 | 12 | 13 | 14 | 15 | 16 | 17 | 18 | 19 | 20 | 21 | 22 | 23
1 | 0 | 0 | 0 | 0 | 0 | 0 | 0 | 0 | 0 | 0 | 0 | 0 | 0 | 0 | 0 | 0 | 0 | 0 | 0 | 0 | 0 | 0 | 0 | 0
2 | 6.7303 | 6.2552 | 7.5434 | 7.6659 | 6.8304 | 6.0264 | 4.3933 | 3.7623 | 3.889 | 3.6535 | 3.9956 | 4.1501 | 3.4118 | 3.6119 | 4.6318 | 6.0341 | 5.9074 | 6.3578 | 6.18 | 6.9851 | 7.073 | 6.832 | 6.2835 | 6.113
3 | 0 | 0 | 0 | 0 | 0 | 0 | 0 | 0 | 0 | 0 | 0 | 0 | 0 | 0 | 0 | 0 | 0 | 0 | 0 | 0 | 0 | 0 | 0 | 0
4 | 0 | 0 | 0 | 0 | 0 | 0 | 0 | 0 | 0 | 0 | 0 | 0 | 0 | 0 | 0 | 0 | 0 | 0 | 0 | 0 | 0 | 0 | 0 | 0
5 | 0 | 0 | 0.0003868 | 0 | 0 | 0 | 0 | 0.23056 | 4.6782 | 12.3028 | 15.4133 | 16.5201 | 17.437 | 17.0503 | 14.4448 | 9.3952 | 2.3229 | 0.018156 | 0.0015506 | 0.0011723 | 0 | 0 | 0 | 0
6 | 0 | 0 | 0.0002901 | 0 | 0 | 0 | 0 | 0.17292 | 3.5086 | 9.2271 | 11.56 | 12.39 | 13.0778 | 12.7877 | 10.8336 | 7.0464 | 1.7422 | 0.013617 | 0.001163 | 0.00087922 | 0 | 0 | 0 | 0
7 | 0 | 0 | 0 | 0 | 0 | 0 | 0 | 0 | 0 | 0 | 0 | 0 | 0 | 0 | 0 | 0 | 0 | 0 | 0 | 0 | 0 | 0 | 0 | 0

## Pg, Summer, S7
GenID | 0 | 1 | 2 | 3 | 4 | 5 | 6 | 7 | 8 | 9 | 10 | 11 | 12 | 13 | 14 | 15 | 16 | 17 | 18 | 19 | 20 | 21 | 22 | 23
1 | 0 | 0 | 0 | 0 | 0 | 0 | 0 | 0 | 0 | 0 | 0 | 0 | 0 | 0 | 0 | 0 | 0 | 0 | 0 | 0 | 0 | 0 | 0 | 0
2 | 5.894 | 5.3055 | 5.4673 | 5.3689 | 4.6045 | 4.359 | 4.8052 | 4.3712 | 3.5934 | 2.5975 | 2.6658 | 1.6526 | 1.3547 | 1.4412 | 1.9245 | 2.4343 | 2.8729 | 3.9457 | 3.5889 | 3.1873 | 4.7387 | 5.1009 | 4.9566 | 7.2358
3 | 0 | 0 | 0 | 0 | 0 | 0 | 0 | 0 | 0 | 0 | 0 | 0 | 0 | 0 | 0 | 0 | 0 | 0 | 0 | 0 | 0 | 0 | 0 | 0
4 | 0 | 0 | 0 | 0 | 0 | 0 | 0 | 0 | 0 | 0 | 0 | 0 | 0 | 0 | 0 | 0 | 0 | 0 | 0 | 0 | 0 | 0 | 0 | 0
5 | 0 | 0 | 0.00039515 | 0 | 0 | 0 | 0 | 0.23075 | 4.7981 | 12.7168 | 15.993 | 16.5337 | 18.0929 | 17.6241 | 14.8151 | 9.4819 | 2.373 | 0.018548 | 0.0015714 | 0.0011733 | 0 | 0 | 0 | 0
6 | 0 | 0 | 0.00029637 | 0 | 0 | 0 | 0 | 0.17306 | 3.5986 | 9.5376 | 11.9948 | 12.4003 | 13.5697 | 13.218 | 11.1114 | 7.1114 | 1.7798 | 0.013911 | 0.0011785 | 0.00087995 | 0 | 0 | 0 | 0
7 | 0 | 0 | 0 | 0 | 0 | 0 | 0 | 0 | 0 | 0 | 0 | 0 | 0 | 0 | 0 | 0 | 0 | 0 | 0 | 0 | 0 | 0 | 0 | 0

## Pg, Summer, S8
GenID | 0 | 1 | 2 | 3 | 4 | 5 | 6 | 7 | 8 | 9 | 10 | 11 | 12 | 13 | 14 | 15 | 16 | 17 | 18 | 19 | 20 | 21 | 22 | 23
1 | 0 | 0 | 0 | 0 | 0 | 0 | 0 | 0 | 0 | 0 | 0 | 0 | 0 | 0 | 0 | 0 | 0 | 0 | 0 | 0 | 0 | 0 | 0 | 0
2 | 7.7917 | 6.3948 | 5.7895 | 5.0771 | 4.5513 | 3.8876 | 3.643 | 3.3887 | 3.1832 | 3.5536 | 3.3229 | 3.8401 | 4.2259 | 4.062 | 4.6367 | 4.0863 | 3.8579 | 3.9716 | 3.8111 | 3.9987 | 3.7472 | 3.1825 | 3.5746 | 3.4203
3 | 0 | 0 | 0 | 0 | 0 | 0 | 0 | 0 | 0 | 0 | 0 | 0 | 0 | 0 | 0 | 0 | 0 | 0 | 0 | 0 | 0 | 0 | 0 | 0
4 | 0 | 0 | 0 | 0 | 0 | 0 | 0 | 0 | 0 | 0 | 0 | 0 | 0 | 0 | 0 | 0 | 0 | 0 | 0 | 0 | 0 | 0 | 0 | 0
5 | 0 | 0 | 0.00039829 | 0 | 0 | 0 | 0 | 0.24219 | 4.7981 | 12.5197 | 15.6239 | 17.3536 | 17.6754 | 17.3508 | 14.8151 | 9.7903 | 2.3919 | 0.018695 | 0.0016094 | 0.0012314 | 0 | 0 | 0 | 0
6 | 0 | 0 | 0.00029872 | 0 | 0 | 0 | 0 | 0.18164 | 3.5986 | 9.3898 | 11.718 | 13.0152 | 13.2565 | 13.0131 | 11.1114 | 7.3427 | 1.7939 | 0.014021 | 0.0012071 | 0.00092359 | 0 | 0 | 0 | 0
7 | 0 | 0 | 0 | 0 | 0 | 0 | 0 | 0 | 0 | 0 | 0 | 0 | 0 | 0 | 0 | 0 | 0 | 0 | 0 | 0 | 0 | 0 | 0 | 0

## Pg, Summer, S9
GenID | 0 | 1 | 2 | 3 | 4 | 5 | 6 | 7 | 8 | 9 | 10 | 11 | 12 | 13 | 14 | 15 | 16 | 17 | 18 | 19 | 20 | 21 | 22 | 23
1 | 0 | 0 | 0 | 0 | 0 | 0 | 0 | 0 | 0 | 0 | 0 | 0 | 0 | 0 | 0 | 0 | 0 | 0 | 0 | 0 | 0 | 0 | 0 | 0
2 | 6.7303 | 6.2552 | 7.5434 | 7.6659 | 6.8304 | 6.0264 | 4.3933 | 3.7623 | 3.889 | 3.6535 | 3.9956 | 4.1501 | 3.4118 | 3.6119 | 4.6318 | 6.0341 | 5.9074 | 6.3578 | 6.18 | 6.9851 | 7.073 | 6.832 | 6.2835 | 6.113
3 | 0 | 0 | 0 | 0 | 0 | 0 | 0 | 0 | 0 | 0 | 0 | 0 | 0 | 0 | 0 | 0 | 0 | 0 | 0 | 0 | 0 | 0 | 0 | 0
4 | 0 | 0 | 0 | 0 | 0 | 0 | 0 | 0 | 0 | 0 | 0 | 0 | 0 | 0 | 0 | 0 | 0 | 0 | 0 | 0 | 0 | 0 | 0 | 0
5 | 0 | 0 | 0.0003868 | 0 | 0 | 0 | 0 | 0.23056 | 4.6782 | 12.3028 | 15.4133 | 16.5201 | 17.437 | 17.0503 | 14.4448 | 9.3952 | 2.3229 | 0.018156 | 0.0015506 | 0.0011723 | 0 | 0 | 0 | 0
6 | 0 | 0 | 0.0002901 | 0 | 0 | 0 | 0 | 0.17292 | 3.5086 | 9.2271 | 11.56 | 12.39 | 13.0778 | 12.7877 | 10.8336 | 7.0464 | 1.7422 | 0.013617 | 0.001163 | 0.00087922 | 0 | 0 | 0 | 0
7 | 0 | 0 | 0 | 0 | 0 | 0 | 0 | 0 | 0 | 0 | 0 | 0 | 0 | 0 | 0 | 0 | 0 | 0 | 0 | 0 | 0 | 0 | 0 | 0

## Qg, Summer, S1
GenID | 0 | 1 | 2 | 3 | 4 | 5 | 6 | 7 | 8 | 9 | 10 | 11 | 12 | 13 | 14 | 15 | 16 | 17 | 18 | 19 | 20 | 21 | 22 | 23
1 | 0 | 0 | 0 | 0 | 0 | 0 | 0 | 0 | 0 | 0 | 0 | 0 | 0 | 0 | 0 | 0 | 0 | 0 | 0 | 0 | 0 | 0 | 0 | 0
2 | 0 | 0 | 0 | 0 | 0 | 0 | 0 | 0 | 0 | 0 | 0 | 0 | 0 | 0 | 0 | 0 | 0 | 0 | 0 | 0 | 0 | 0 | 0 | 0
3 | 0 | 0 | 0 | 0 | 0 | 0 | 0 | 0 | 0 | 0 | 0 | 0 | 0 | 0 | 0 | 0 | 0 | 0 | 0 | 0 | 0 | 0 | 0 | 0
4 | 0 | 0 | 0 | 0 | 0 | 0 | 0 | 0 | 0 | 0 | 0 | 0 | 0 | 0 | 0 | 0 | 0 | 0 | 0 | 0 | 0 | 0 | 0 | 0
5 | 0 | 0 | 0 | 0 | 0 | 0 | 0 | 0 | 0 | 0 | 0 | 0 | 0 | 0 | 0 | 0 | 0 | 0 | 0 | 0 | 0 | 0 | 0 | 0
6 | 0 | 0 | 0 | 0 | 0 | 0 | 0 | 0 | 0 | 0 | 0 | 0 | 0 | 0 | 0 | 0 | 0 | 0 | 0 | 0 | 0 | 0 | 0 | 0
7 | 0 | 0 | 0 | 0 | 0 | 0 | 0 | 0 | 0 | 0 | 0 | 0 | 0 | 0 | 0 | 0 | 0 | 0 | 0 | 0 | 0 | 0 | 0 | 0

## Qg, Summer, S2
GenID | 0 | 1 | 2 | 3 | 4 | 5 | 6 | 7 | 8 | 9 | 10 | 11 | 12 | 13 | 14 | 15 | 16 | 17 | 18 | 19 | 20 | 21 | 22 | 23
1 | 0 | 0 | 0 | 0 | 0 | 0 | 0 | 0 | 0 | 0 | 0 | 0 | 0 | 0 | 0 | 0 | 0 | 0 | 0 | 0 | 0 | 0 | 0 | 0
2 | 0 | 0 | 0 | 0 | 0 | 0 | 0 | 0 | 0 | 0 | 0 | 0 | 0 | 0 | 0 | 0 | 0 | 0 | 0 | 0 | 0 | 0 | 0 | 0
3 | 0 | 0 | 0 | 0 | 0 | 0 | 0 | 0 | 0 | 0 | 0 | 0 | 0 | 0 | 0 | 0 | 0 | 0 | 0 | 0 | 0 | 0 | 0 | 0
4 | 0 | 0 | 0 | 0 | 0 | 0 | 0 | 0 | 0 | 0 | 0 | 0 | 0 | 0 | 0 | 0 | 0 | 0 | 0 | 0 | 0 | 0 | 0 | 0
5 | 0 | 0 | 0 | 0 | 0 | 0 | 0 | 0 | 0 | 0 | 0 | 0 | 0 | 0 | 0 | 0 | 0 | 0 | 0 | 0 | 0 | 0 | 0 | 0
6 | 0 | 0 | 0 | 0 | 0 | 0 | 0 | 0 | 0 | 0 | 0 | 0 | 0 | 0 | 0 | 0 | 0 | 0 | 0 | 0 | 0 | 0 | 0 | 0
7 | 0 | 0 | 0 | 0 | 0 | 0 | 0 | 0 | 0 | 0 | 0 | 0 | 0 | 0 | 0 | 0 | 0 | 0 | 0 | 0 | 0 | 0 | 0 | 0

## Qg, Summer, S3
GenID | 0 | 1 | 2 | 3 | 4 | 5 | 6 | 7 | 8 | 9 | 10 | 11 | 12 | 13 | 14 | 15 | 16 | 17 | 18 | 19 | 20 | 21 | 22 | 23
1 | 0 | 0 | 0 | 0 | 0 | 0 | 0 | 0 | 0 | 0 | 0 | 0 | 0 | 0 | 0 | 0 | 0 | 0 | 0 | 0 | 0 | 0 | 0 | 0
2 | 0 | 0 | 0 | 0 | 0 | 0 | 0 | 0 | 0 | 0 | 0 | 0 | 0 | 0 | 0 | 0 | 0 | 0 | 0 | 0 | 0 | 0 | 0 | 0
3 | 0 | 0 | 0 | 0 | 0 | 0 | 0 | 0 | 0 | 0 | 0 | 0 | 0 | 0 | 0 | 0 | 0 | 0 | 0 | 0 | 0 | 0 | 0 | 0
4 | 0 | 0 | 0 | 0 | 0 | 0 | 0 | 0 | 0 | 0 | 0 | 0 | 0 | 0 | 0 | 0 | 0 | 0 | 0 | 0 | 0 | 0 | 0 | 0
5 | 0 | 0 | 0 | 0 | 0 | 0 | 0 | 0 | 0 | 0 | 0 | 0 | 0 | 0 | 0 | 0 | 0 | 0 | 0 | 0 | 0 | 0 | 0 | 0
6 | 0 | 0 | 0 | 0 | 0 | 0 | 0 | 0 | 0 | 0 | 0 | 0 | 0 | 0 | 0 | 0 | 0 | 0 | 0 | 0 | 0 | 0 | 0 | 0
7 | 0 | 0 | 0 | 0 | 0 | 0 | 0 | 0 | 0 | 0 | 0 | 0 | 0 | 0 | 0 | 0 | 0 | 0 | 0 | 0 | 0 | 0 | 0 | 0

## Qg, Summer, S4
GenID | 0 | 1 | 2 | 3 | 4 | 5 | 6 | 7 | 8 | 9 | 10 | 11 | 12 | 13 | 14 | 15 | 16 | 17 | 18 | 19 | 20 | 21 | 22 | 23
1 | 0 | 0 | 0 | 0 | 0 | 0 | 0 | 0 | 0 | 0 | 0 | 0 | 0 | 0 | 0 | 0 | 0 | 0 | 0 | 0 | 0 | 0 | 0 | 0
2 | 0 | 0 | 0 | 0 | 0 | 0 | 0 | 0 | 0 | 0 | 0 | 0 | 0 | 0 | 0 | 0 | 0 | 0 | 0 | 0 | 0 | 0 | 0 | 0
3 | 0 | 0 | 0 | 0 | 0 | 0 | 0 | 0 | 0 | 0 | 0 | 0 | 0 | 0 | 0 | 0 | 0 | 0 | 0 | 0 | 0 | 0 | 0 | 0
4 | 0 | 0 | 0 | 0 | 0 | 0 | 0 | 0 | 0 | 0 | 0 | 0 | 0 | 0 | 0 | 0 | 0 | 0 | 0 | 0 | 0 | 0 | 0 | 0
5 | 0 | 0 | 0 | 0 | 0 | 0 | 0 | 0 | 0 | 0 | 0 | 0 | 0 | 0 | 0 | 0 | 0 | 0 | 0 | 0 | 0 | 0 | 0 | 0
6 | 0 | 0 | 0 | 0 | 0 | 0 | 0 | 0 | 0 | 0 | 0 | 0 | 0 | 0 | 0 | 0 | 0 | 0 | 0 | 0 | 0 | 0 | 0 | 0
7 | 0 | 0 | 0 | 0 | 0 | 0 | 0 | 0 | 0 | 0 | 0 | 0 | 0 | 0 | 0 | 0 | 0 | 0 | 0 | 0 | 0 | 0 | 0 | 0

## Qg, Summer, S5
GenID | 0 | 1 | 2 | 3 | 4 | 5 | 6 | 7 | 8 | 9 | 10 | 11 | 12 | 13 | 14 | 15 | 16 | 17 | 18 | 19 | 20 | 21 | 22 | 23
1 | 0 | 0 | 0 | 0 | 0 | 0 | 0 | 0 | 0 | 0 | 0 | 0 | 0 | 0 | 0 | 0 | 0 | 0 | 0 | 0 | 0 | 0 | 0 | 0
2 | 0 | 0 | 0 | 0 | 0 | 0 | 0 | 0 | 0 | 0 | 0 | 0 | 0 | 0 | 0 | 0 | 0 | 0 | 0 | 0 | 0 | 0 | 0 | 0
3 | 0 | 0 | 0 | 0 | 0 | 0 | 0 | 0 | 0 | 0 | 0 | 0 | 0 | 0 | 0 | 0 | 0 | 0 | 0 | 0 | 0 | 0 | 0 | 0
4 | 0 | 0 | 0 | 0 | 0 | 0 | 0 | 0 | 0 | 0 | 0 | 0 | 0 | 0 | 0 | 0 | 0 | 0 | 0 | 0 | 0 | 0 | 0 | 0
5 | 0 | 0 | 0 | 0 | 0 | 0 | 0 | 0 | 0 | 0 | 0 | 0 | 0 | 0 | 0 | 0 | 0 | 0 | 0 | 0 | 0 | 0 | 0 | 0
6 | 0 | 0 | 0 | 0 | 0 | 0 | 0 | 0 | 0 | 0 | 0 | 0 | 0 | 0 | 0 | 0 | 0 | 0 | 0 | 0 | 0 | 0 | 0 | 0
7 | 0 | 0 | 0 | 0 | 0 | 0 | 0 | 0 | 0 | 0 | 0 | 0 | 0 | 0 | 0 | 0 | 0 | 0 | 0 | 0 | 0 | 0 | 0 | 0

## Qg, Summer, S6
GenID | 0 | 1 | 2 | 3 | 4 | 5 | 6 | 7 | 8 | 9 | 10 | 11 | 12 | 13 | 14 | 15 | 16 | 17 | 18 | 19 | 20 | 21 | 22 | 23
1 | 0 | 0 | 0 | 0 | 0 | 0 | 0 | 0 | 0 | 0 | 0 | 0 | 0 | 0 | 0 | 0 | 0 | 0 | 0 | 0 | 0 | 0 | 0 | 0
2 | 0 | 0 | 0 | 0 | 0 | 0 | 0 | 0 | 0 | 0 | 0 | 0 | 0 | 0 | 0 | 0 | 0 | 0 | 0 | 0 | 0 | 0 | 0 | 0
3 | 0 | 0 | 0 | 0 | 0 | 0 | 0 | 0 | 0 | 0 | 0 | 0 | 0 | 0 | 0 | 0 | 0 | 0 | 0 | 0 | 0 | 0 | 0 | 0
4 | 0 | 0 | 0 | 0 | 0 | 0 | 0 | 0 | 0 | 0 | 0 | 0 | 0 | 0 | 0 | 0 | 0 | 0 | 0 | 0 | 0 | 0 | 0 | 0
5 | 0 | 0 | 0 | 0 | 0 | 0 | 0 | 0 | 0 | 0 | 0 | 0 | 0 | 0 | 0 | 0 | 0 | 0 | 0 | 0 | 0 | 0 | 0 | 0
6 | 0 | 0 | 0 | 0 | 0 | 0 | 0 | 0 | 0 | 0 | 0 | 0 | 0 | 0 | 0 | 0 | 0 | 0 | 0 | 0 | 0 | 0 | 0 | 0
7 | 0 | 0 | 0 | 0 | 0 | 0 | 0 | 0 | 0 | 0 | 0 | 0 | 0 | 0 | 0 | 0 | 0 | 0 | 0 | 0 | 0 | 0 | 0 | 0

## Qg, Summer, S7
GenID | 0 | 1 | 2 | 3 | 4 | 5 | 6 | 7 | 8 | 9 | 10 | 11 | 12 | 13 | 14 | 15 | 16 | 17 | 18 | 19 | 20 | 21 | 22 | 23
1 | 0 | 0 | 0 | 0 | 0 | 0 | 0 | 0 | 0 | 0 | 0 | 0 | 0 | 0 | 0 | 0 | 0 | 0 | 0 | 0 | 0 | 0 | 0 | 0
2 | 0 | 0 | 0 | 0 | 0 | 0 | 0 | 0 | 0 | 0 | 0 | 0 | 0 | 0 | 0 | 0 | 0 | 0 | 0 | 0 | 0 | 0 | 0 | 0
3 | 0 | 0 | 0 | 0 | 0 | 0 | 0 | 0 | 0 | 0 | 0 | 0 | 0 | 0 | 0 | 0 | 0 | 0 | 0 | 0 | 0 | 0 | 0 | 0
4 | 0 | 0 | 0 | 0 | 0 | 0 | 0 | 0 | 0 | 0 | 0 | 0 | 0 | 0 | 0 | 0 | 0 | 0 | 0 | 0 | 0 | 0 | 0 | 0
5 | 0 | 0 | 0 | 0 | 0 | 0 | 0 | 0 | 0 | 0 | 0 | 0 | 0 | 0 | 0 | 0 | 0 | 0 | 0 | 0 | 0 | 0 | 0 | 0
6 | 0 | 0 | 0 | 0 | 0 | 0 | 0 | 0 | 0 | 0 | 0 | 0 | 0 | 0 | 0 | 0 | 0 | 0 | 0 | 0 | 0 | 0 | 0 | 0
7 | 0 | 0 | 0 | 0 | 0 | 0 | 0 | 0 | 0 | 0 | 0 | 0 | 0 | 0 | 0 | 0 | 0 | 0 | 0 | 0 | 0 | 0 | 0 | 0

## Qg, Summer, S8
GenID | 0 | 1 | 2 | 3 | 4 | 5 | 6 | 7 | 8 | 9 | 10 | 11 | 12 | 13 | 14 | 15 | 16 | 17 | 18 | 19 | 20 | 21 | 22 | 23
1 | 0 | 0 | 0 | 0 | 0 | 0 | 0 | 0 | 0 | 0 | 0 | 0 | 0 | 0 | 0 | 0 | 0 | 0 | 0 | 0 | 0 | 0 | 0 | 0
2 | 0 | 0 | 0 | 0 | 0 | 0 | 0 | 0 | 0 | 0 | 0 | 0 | 0 | 0 | 0 | 0 | 0 | 0 | 0 | 0 | 0 | 0 | 0 | 0
3 | 0 | 0 | 0 | 0 | 0 | 0 | 0 | 0 | 0 | 0 | 0 | 0 | 0 | 0 | 0 | 0 | 0 | 0 | 0 | 0 | 0 | 0 | 0 | 0
4 | 0 | 0 | 0 | 0 | 0 | 0 | 0 | 0 | 0 | 0 | 0 | 0 | 0 | 0 | 0 | 0 | 0 | 0 | 0 | 0 | 0 | 0 | 0 | 0
5 | 0 | 0 | 0 | 0 | 0 | 0 | 0 | 0 | 0 | 0 | 0 | 0 | 0 | 0 | 0 | 0 | 0 | 0 | 0 | 0 | 0 | 0 | 0 | 0
6 | 0 | 0 | 0 | 0 | 0 | 0 | 0 | 0 | 0 | 0 | 0 | 0 | 0 | 0 | 0 | 0 | 0 | 0 | 0 | 0 | 0 | 0 | 0 | 0
7 | 0 | 0 | 0 | 0 | 0 | 0 | 0 | 0 | 0 | 0 | 0 | 0 | 0 | 0 | 0 | 0 | 0 | 0 | 0 | 0 | 0 | 0 | 0 | 0

## Qg, Summer, S9
GenID | 0 | 1 | 2 | 3 | 4 | 5 | 6 | 7 | 8 | 9 | 10 | 11 | 12 | 13 | 14 | 15 | 16 | 17 | 18 | 19 | 20 | 21 | 22 | 23
1 | 0 | 0 | 0 | 0 | 0 | 0 | 0 | 0 | 0 | 0 | 0 | 0 | 0 | 0 | 0 | 0 | 0 | 0 | 0 | 0 | 0 | 0 | 0 | 0
2 | 0 | 0 | 0 | 0 | 0 | 0 | 0 | 0 | 0 | 0 | 0 | 0 | 0 | 0 | 0 | 0 | 0 | 0 | 0 | 0 | 0 | 0 | 0 | 0
3 | 0 | 0 | 0 | 0 | 0 | 0 | 0 | 0 | 0 | 0 | 0 | 0 | 0 | 0 | 0 | 0 | 0 | 0 | 0 | 0 | 0 | 0 | 0 | 0
4 | 0 | 0 | 0 | 0 | 0 | 0 | 0 | 0 | 0 | 0 | 0 | 0 | 0 | 0 | 0 | 0 | 0 | 0 | 0 | 0 | 0 | 0 | 0 | 0
5 | 0 | 0 | 0 | 0 | 0 | 0 | 0 | 0 | 0 | 0 | 0 | 0 | 0 | 0 | 0 | 0 | 0 | 0 | 0 | 0 | 0 | 0 | 0 | 0
6 | 0 | 0 | 0 | 0 | 0 | 0 | 0 | 0 | 0 | 0 | 0 | 0 | 0 | 0 | 0 | 0 | 0 | 0 | 0 | 0 | 0 | 0 | 0 | 0
7 | 0 | 0 | 0 | 0 | 0 | 0 | 0 | 0 | 0 | 0 | 0 | 0 | 0 | 0 | 0 | 0 | 0 | 0 | 0 | 0 | 0 | 0 | 0 | 0

## GenStatus, Summer
GenID | 0 | 1 | 2 | 3 | 4 | 5 | 6 | 7 | 8 | 9 | 10 | 11 | 12 | 13 | 14 | 15 | 16 | 17 | 18 | 19 | 20 | 21 | 22 | 23
1 | 1 | 1 | 1 | 1 | 1 | 1 | 1 | 1 | 1 | 1 | 1 | 1 | 1 | 1 | 1 | 1 | 1 | 1 | 1 | 1 | 1 | 1 | 1 | 1
2 | 1 | 1 | 1 | 1 | 1 | 1 | 1 | 1 | 1 | 1 | 1 | 1 | 1 | 1 | 1 | 1 | 1 | 1 | 1 | 1 | 1 | 1 | 1 | 1
3 | 1 | 1 | 1 | 1 | 1 | 1 | 1 | 1 | 1 | 1 | 1 | 1 | 1 | 1 | 1 | 1 | 1 | 1 | 1 | 1 | 1 | 1 | 1 | 1
4 | 1 | 1 | 1 | 1 | 1 | 1 | 1 | 1 | 1 | 1 | 1 | 1 | 1 | 1 | 1 | 1 | 1 | 1 | 1 | 1 | 1 | 1 | 1 | 1
5 | 1 | 1 | 1 | 1 | 1 | 1 | 1 | 1 | 1 | 1 | 1 | 1 | 1 | 1 | 1 | 1 | 1 | 1 | 1 | 1 | 1 | 1 | 1 | 1
6 | 1 | 1 | 1 | 1 | 1 | 1 | 1 | 1 | 1 | 1 | 1 | 1 | 1 | 1 | 1 | 1 | 1 | 1 | 1 | 1 | 1 | 1 | 1 | 1
7 | 1 | 1 | 1 | 1 | 1 | 1 | 1 | 1 | 1 | 1 | 1 | 1 | 1 | 1 | 1 | 1 | 1 | 1 | 1 | 1 | 1 | 1 | 1 | 1