## Main
numScenarios | 1 | 100% | 100% | 100% | 100% | 100% | 100% | 100% | 100% | 100%
Year | 2035
Load Scale Factor | 100%
Load Growth (cumul.) | 120.5%
Flex. Load Growth | 155.8%
RES Installed, [MW] | 60
ESS Installed, [MWh] | 0

## RES installed
GenID | NodeID | Pinst, [MW]
2 | 6 | 20
3 | N/A | 0
4 | N/A | 0
5 | 23 | 20
6 | 25 | 20
7 | N/A | 0

## ES installed
ESS ID | Node ID | Pinst, [MW]
1 | N/A | 0
2 | N/A | 0
3 | N/A | 0

## FL Ratio
LoadID | Ratio, [%]
1 | 2.692%
2 | 2.423%
3 | 3.23%
4 | 1.615%
5 | 1.615%
6 | 5.384%
7 | 5.384%
8 | 1.615%
9 | 1.615%
10 | 1.211%
11 | 1.615%
12 | 1.615%
13 | 3.23%
14 | 1.615%
15 | 1.615%
16 | 1.615%
17 | 2.423%
18 | 2.423%
19 | 2.423%
20 | 2.423%
21 | 2.423%
22 | 2.423%
23 | 11.31%
24 | 11.31%
25 | 1.615%
26 | 1.615%
27 | 1.615%
28 | 3.23%
29 | 5.384%
30 | 4.038%
31 | 5.653%
32 | 1.615%

## FL Characterization
Time | 0 | 1 | 2 | 3 | 4 | 5 | 6 | 7 | 8 | 9 | 10 | 11 | 12 | 13 | 14 | 15 | 16 | 17 | 18 | 19 | 20 | 21 | 22 | 23
FL, [MW] | 7.6596 | 7.9151 | 7.0875 | 6.718 | 5.504 | 4.6714 | 5.7128 | 0.99211 | 0.87246 | 1.2719 | 0.74907 | 0.93603 | 1.4913 | 2.7476 | 2.9315 | 2.8829 | 1.6172 | 3.2942 | 1.9331 | 1.3592 | 2.064 | 1.2757 | 5.8224 | 7.019
Minimum FL, [MW] | -17.2934 | -18.4925 | -20.7982 | -22.4354 | -23.9802 | -26.1707 | -24.9717 | -28.0119 | -25.4063 | -37.3177 | -36.9353 | -33.7645 | -32.3661 | -31.2489 | -29.4544 | -26.8036 | -25.063 | -22.4289 | -14.2363 | -15.9325 | -16.8414 | -18.0808 | -14.3651 | -15.2643
Maximum FL, [MW] | 16.6602 | 17.8236 | 19.9844 | 21.5038 | 22.8887 | 24.9929 | 23.8276 | 26.8892 | 24.6302 | 28.1049 | 28.3262 | 26.516 | 25.6223 | 24.9637 | 23.3949 | 21.2997 | 19.8423 | 17.7342 | 13.8805 | 15.5363 | 16.5091 | 17.7835 | 13.8379 | 14.7147

## Pc, Winter, S1
LoadID | 0 | 1 | 2 | 3 | 4 | 5 | 6 | 7 | 8 | 9 | 10 | 11 | 12 | 13 | 14 | 15 | 16 | 17 | 18 | 19 | 20 | 21 | 22 | 23
1 | 1.5684 | 1.5098 | 1.456 | 1.5 | 1.4576 | 1.4596 | 1.473 | 1.912 | 1.9502 | 1.9316 | 1.9258 | 1.9662 | 1.9451 | 1.9106 | 1.6621 | 1.7881 | 1.9441 | 1.9144 | 1.8158 | 1.7316 | 1.7194 | 1.643 | 1.4838 | 1.4517
2 | 0.6649 | 0.65745 | 0.61762 | 0.60498 | 0.58001 | 0.59008 | 0.71334 | 0.69526 | 0.75085 | 0.78257 | 0.76827 | 0.75494 | 0.74183 | 0.73769 | 0.69608 | 0.7143 | 0.75604 | 0.93688 | 0.86315 | 0.78696 | 0.78099 | 0.71265 | 0.76499 | 0.72194
3 | 1.7804 | 1.697 | 1.6237 | 1.6409 | 1.6151 | 1.7943 | 2.8386 | 3.1438 | 3.2793 | 3.1894 | 3.0568 | 3.2563 | 3.0389 | 2.9364 | 2.5576 | 2.5459 | 2.608 | 2.8667 | 2.5849 | 2.6652 | 2.6118 | 2.4347 | 2.1764 | 1.9804
4 | 0.19891 | 0.17669 | 0.16335 | 0.15204 | 0.13475 | 0.16903 | 0.27991 | 0.24961 | 0.27157 | 0.26167 | 0.25114 | 0.23729 | 0.24052 | 0.24822 | 0.24192 | 0.24557 | 0.27729 | 0.43204 | 0.37179 | 0.31017 | 0.31199 | 0.26866 | 0.27968 | 0.25768
5 | 0.86448 | 0.80162 | 0.73192 | 0.73404 | 0.72838 | 0.79591 | 1.0236 | 1.0475 | 1.0806 | 1.1295 | 1.1523 | 1.1744 | 1.1608 | 1.1261 | 1.1257 | 1.1162 | 1.1693 | 1.3638 | 1.3248 | 1.2872 | 1.2872 | 1.1913 | 1.1356 | 1.0572
6 | 4.7122 | 4.4692 | 4.3219 | 4.3499 | 4.3283 | 4.6209 | 5.2432 | 6.0385 | 6.3227 | 6.5577 | 6.4248 | 6.5327 | 6.5301 | 6.5019 | 6.0792 | 6.0905 | 5.8451 | 6.2118 | 5.9506 | 5.8278 | 5.7385 | 5.503 | 5.191 | 4.9091
7 | 2.3775 | 2.2372 | 2.1774 | 2.121 | 2.1172 | 2.3444 | 2.9651 | 3.3033 | 3.7365 | 3.8558 | 3.9092 | 3.9193 | 3.8719 | 3.8356 | 3.5259 | 3.4405 | 3.6421 | 3.8072 | 3.6149 | 3.5358 | 3.3311 | 2.7347 | 2.7729 | 2.6378
8 | 0.53766 | 0.51999 | 0.49793 | 0.48784 | 0.49079 | 0.56569 | 0.89741 | 0.9845 | 1.0202 | 1.0211 | 1.0495 | 1.0455 | 0.99274 | 0.9895 | 0.88305 | 0.80024 | 0.79996 | 0.89595 | 0.85938 | 0.82347 | 0.81824 | 0.74464 | 0.66571 | 0.60876
9 | 0.57205 | 0.57617 | 0.56281 | 0.55684 | 0.53723 | 0.52378 | 0.5406 | 0.46436 | 0.46243 | 0.46888 | 0.46044 | 0.46345 | 0.47242 | 0.49271 | 0.49568 | 0.4949 | 0.47446 | 0.50154 | 0.47956 | 0.47029 | 0.48167 | 0.46894 | 0.54237 | 0.5617
10 | 0.45982 | 0.43466 | 0.409 | 0.40775 | 0.39567 | 0.43544 | 0.56472 | 0.59222 | 0.64453 | 0.69204 | 0.66989 | 0.6702 | 0.6751 | 0.66095 | 0.64415 | 0.60876 | 0.62341 | 0.72634 | 0.69403 | 0.66309 | 0.64576 | 0.60104 | 0.58358 | 0.5354
11 | 0.3074 | 0.29602 | 0.27426 | 0.26748 | 0.25284 | 0.2792 | 0.36397 | 0.31635 | 0.25471 | 0.18747 | 0.3369 | 0.34243 | 0.33963 | 0.34736 | 0.3308 | 0.33791 | 0.34098 | 0.43312 | 0.38883 | 0.3558 | 0.35647 | 0.34187 | 0.37726 | 0.35597
12 | 1.0362 | 1.036 | 1.0223 | 1.0428 | 1.0188 | 1.0309 | 1.084 | 0.97769 | 0.81573 | 0.7894 | 1.0591 | 0.9698 | 0.99149 | 1.0333 | 1.059 | 1.0903 | 1.1805 | 1.2424 | 1.1431 | 1.0763 | 1.1042 | 1.0885 | 1.1672 | 1.2387
13 | 4.3591 | 4.2217 | 4.2568 | 4.2928 | 4.3208 | 4.3908 | 5.428 | 5.5367 | 5.6339 | 5.5069 | 5.4158 | 5.6179 | 5.8314 | 5.6878 | 5.5919 | 5.6548 | 5.4343 | 5.7296 | 5.4884 | 5.1572 | 5.2427 | 5.0662 | 4.6242 | 4.5192
14 | 1.0647 | 1.0337 | 0.98808 | 1.0085 | 0.96347 | 0.95119 | 0.97609 | 1.1632 | 1.1842 | 1.1795 | 1.1676 | 1.1949 | 1.1911 | 1.1908 | 1.0446 | 1.1194 | 1.1926 | 1.2019 | 1.1207 | 1.0609 | 1.065 | 1.0064 | 0.98434 | 0.98437
15 | 0.44327 | 0.4383 | 0.41175 | 0.40332 | 0.38667 | 0.39339 | 0.47556 | 0.46351 | 0.50057 | 0.52171 | 0.51218 | 0.50329 | 0.49455 | 0.49179 | 0.46405 | 0.4762 | 0.50403 | 0.62459 | 0.57543 | 0.52464 | 0.52066 | 0.4751 | 0.51 | 0.4813
16 | 0.89019 | 0.84851 | 0.81185 | 0.82047 | 0.80756 | 0.89714 | 1.4193 | 1.5719 | 1.6396 | 1.5947 | 1.5284 | 1.6282 | 1.5195 | 1.4682 | 1.2788 | 1.2729 | 1.304 | 1.4334 | 1.2924 | 1.3326 | 1.3059 | 1.2173 | 1.0882 | 0.99019
17 | 0.29836 | 0.26504 | 0.24502 | 0.22807 | 0.20213 | 0.25354 | 0.41987 | 0.37441 | 0.40735 | 0.3925 | 0.37671 | 0.35594 | 0.36078 | 0.37233 | 0.36288 | 0.36835 | 0.41594 | 0.64806 | 0.55769 | 0.46525 | 0.46799 | 0.403 | 0.41953 | 0.38652
18 | 1.2967 | 1.2024 | 1.0979 | 1.1011 | 1.0926 | 1.1939 | 1.5354 | 1.5712 | 1.6209 | 1.6943 | 1.7284 | 1.7615 | 1.7412 | 1.6891 | 1.6885 | 1.6742 | 1.754 | 2.0457 | 1.9871 | 1.9308 | 1.9308 | 1.7869 | 1.7035 | 1.5858
19 | 2.1205 | 2.0111 | 1.9448 | 1.9575 | 1.9477 | 2.0794 | 2.3594 | 2.7173 | 2.8452 | 2.951 | 2.8912 | 2.9397 | 2.9385 | 2.9259 | 2.7356 | 2.7407 | 2.6303 | 2.7953 | 2.6778 | 2.6225 | 2.5823 | 2.4763 | 2.3359 | 2.2091
20 | 1.0699 | 1.0068 | 0.97982 | 0.95447 | 0.95275 | 1.055 | 1.3343 | 1.4865 | 1.6814 | 1.7351 | 1.7592 | 1.7637 | 1.7423 | 1.726 | 1.5867 | 1.5482 | 1.6389 | 1.7132 | 1.6267 | 1.5911 | 1.499 | 1.2306 | 1.2478 | 1.187
21 | 0.80649 | 0.77999 | 0.7469 | 0.73175 | 0.73618 | 0.84853 | 1.3461 | 1.4768 | 1.5302 | 1.5317 | 1.5743 | 1.5682 | 1.4891 | 1.4843 | 1.3246 | 1.2004 | 1.1999 | 1.3439 | 1.2891 | 1.2352 | 1.2274 | 1.117 | 0.99857 | 0.91315
22 | 0.85807 | 0.86426 | 0.84421 | 0.83526 | 0.80585 | 0.78568 | 0.8109 | 0.69654 | 0.69364 | 0.70332 | 0.69065 | 0.69518 | 0.70863 | 0.73907 | 0.74352 | 0.74235 | 0.71168 | 0.75231 | 0.71934 | 0.70543 | 0.72251 | 0.70341 | 0.81356 | 0.84255
23 | 4.2916 | 4.0568 | 3.8174 | 3.8057 | 3.6929 | 4.0641 | 5.2707 | 5.5274 | 6.0156 | 6.459 | 6.2523 | 6.2552 | 6.3009 | 6.1689 | 6.0121 | 5.6818 | 5.8185 | 6.7792 | 6.4776 | 6.1888 | 6.0271 | 5.6097 | 5.4467 | 4.997
24 | 2.1518 | 2.0721 | 1.9198 | 1.8723 | 1.7699 | 1.9544 | 2.5478 | 2.2144 | 1.783 | 1.3123 | 2.3583 | 2.397 | 2.3774 | 2.4315 | 2.3156 | 2.3654 | 2.3869 | 3.0318 | 2.7218 | 2.4906 | 2.4953 | 2.3931 | 2.6408 | 2.4918
25 | 1.0362 | 1.036 | 1.0223 | 1.0428 | 1.0188 | 1.0309 | 1.084 | 0.97769 | 0.81573 | 0.7894 | 1.0591 | 0.9698 | 0.99149 | 1.0333 | 1.059 | 1.0903 | 1.1805 | 1.2424 | 1.1431 | 1.0763 | 1.1042 | 1.0885 | 1.1672 | 1.2387
26 | 2.1796 | 2.1109 | 2.1284 | 2.1464 | 2.1604 | 2.1954 | 2.714 | 2.7683 | 2.8169 | 2.7534 | 2.7079 | 2.809 | 2.9157 | 2.8439 | 2.796 | 2.8274 | 2.7171 | 2.8648 | 2.7442 | 2.5786 | 2.6214 | 2.5331 | 2.3121 | 2.2596
27 | 1.0647 | 1.0337 | 0.98808 | 1.0085 | 0.96347 | 0.95119 | 0.97609 | 1.1632 | 1.1842 | 1.1795 | 1.1676 | 1.1949 | 1.1911 | 1.1908 | 1.0446 | 1.1194 | 1.1926 | 1.2019 | 1.1207 | 1.0609 | 1.065 | 1.0064 | 0.98434 | 0.98437
28 | 0.88654 | 0.8766 | 0.82349 | 0.80663 | 0.77335 | 0.78678 | 0.95112 | 0.92701 | 1.0011 | 1.0434 | 1.0244 | 1.0066 | 0.98911 | 0.98359 | 0.9281 | 0.9524 | 1.0081 | 1.2492 | 1.1509 | 1.0493 | 1.0413 | 0.9502 | 1.02 | 0.96259
29 | 2.9673 | 2.8284 | 2.7062 | 2.7349 | 2.6919 | 2.9905 | 4.731 | 5.2397 | 5.4654 | 5.3157 | 5.0947 | 5.4272 | 5.0648 | 4.8941 | 4.2627 | 4.2431 | 4.3467 | 4.7778 | 4.3081 | 4.4419 | 4.353 | 4.0578 | 3.6273 | 3.3006
30 | 0.49727 | 0.44173 | 0.40837 | 0.38011 | 0.33689 | 0.42256 | 0.69978 | 0.62401 | 0.67892 | 0.65417 | 0.62785 | 0.59323 | 0.6013 | 0.62055 | 0.60481 | 0.61392 | 0.69323 | 1.0801 | 0.92948 | 0.77542 | 0.77998 | 0.67166 | 0.69921 | 0.6442
31 | 3.0257 | 2.8057 | 2.5617 | 2.5691 | 2.5493 | 2.7857 | 3.5825 | 3.6662 | 3.782 | 3.9533 | 4.0329 | 4.1102 | 4.0629 | 3.9413 | 3.9399 | 3.9065 | 4.0927 | 4.7733 | 4.6367 | 4.5053 | 4.5051 | 4.1695 | 3.9747 | 3.7002
32 | 1.4137 | 1.3408 | 1.2966 | 1.305 | 1.2985 | 1.3863 | 1.5729 | 1.8115 | 1.8968 | 1.9673 | 1.9274 | 1.9598 | 1.959 | 1.9506 | 1.8237 | 1.8272 | 1.7535 | 1.8635 | 1.7852 | 1.7484 | 1.7216 | 1.6509 | 1.5573 | 1.4727

## Pc, Winter, S2
LoadID | 0 | 1 | 2 | 3 | 4 | 5 | 6 | 7 | 8 | 9 | 10 | 11 | 12 | 13 | 14 | 15 | 16 | 17 | 18 | 19 | 20 | 21 | 22 | 23
1 | 1.5684 | 1.5098 | 1.456 | 1.5 | 1.4576 | 1.4596 | 1.473 | 1.912 | 1.9502 | 1.9316 | 1.9258 | 1.9662 | 1.9451 | 1.9106 | 1.6621 | 1.7881 | 1.9441 | 1.9144 | 1.8158 | 1.7316 | 1.7194 | 1.643 | 1.4838 | 1.4517
2 | 0.6649 | 0.65745 | 0.61762 | 0.60498 | 0.58001 | 0.59008 | 0.71334 | 0.69526 | 0.75085 | 0.78257 | 0.76827 | 0.75494 | 0.74183 | 0.73769 | 0.69608 | 0.7143 | 0.75604 | 0.93688 | 0.86315 | 0.78696 | 0.78099 | 0.71265 | 0.76499 | 0.72194
3 | 1.7804 | 1.697 | 1.6237 | 1.6409 | 1.6151 | 1.7943 | 2.8386 | 3.1438 | 3.2793 | 3.1894 | 3.0568 | 3.2563 | 3.0389 | 2.9364 | 2.5576 | 2.5459 | 2.608 | 2.8667 | 2.5849 | 2.6652 | 2.6118 | 2.4347 | 2.1764 | 1.9804
4 | 0.19891 | 0.17669 | 0.16335 | 0.15204 | 0.13475 | 0.16903 | 0.27991 | 0.24961 | 0.27157 | 0.26167 | 0.25114 | 0.23729 | 0.24052 | 0.24822 | 0.24192 | 0.24557 | 0.27729 | 0.43204 | 0.37179 | 0.31017 | 0.31199 | 0.26866 | 0.27968 | 0.25768
5 | 0.86448 | 0.80162 | 0.73192 | 0.73404 | 0.72838 | 0.79591 | 1.0236 | 1.0475 | 1.0806 | 1.1295 | 1.1523 | 1.1744 | 1.1608 | 1.1261 | 1.1257 | 1.1162 | 1.1693 | 1.3638 | 1.3248 | 1.2872 | 1.2872 | 1.1913 | 1.1356 | 1.0572
6 | 4.7122 | 4.4692 | 4.3219 | 4.3499 | 4.3283 | 4.6209 | 5.2432 | 6.0385 | 6.3227 | 6.5577 | 6.4248 | 6.5327 | 6.5301 | 6.5019 | 6.0792 | 6.0905 | 5.8451 | 6.2118 | 5.9506 | 5.8278 | 5.7385 | 5.503 | 5.191 | 4.9091
7 | 2.3775 | 2.2372 | 2.1774 | 2.121 | 2.1172 | 2.3444 | 2.9651 | 3.3033 | 3.7365 | 3.8558 | 3.9092 | 3.9193 | 3.8719 | 3.8356 | 3.5259 | 3.4405 | 3.6421 | 3.8072 | 3.6149 | 3.5358 | 3.3311 | 2.7347 | 2.7729 | 2.6378
8 | 0.53766 | 0.51999 | 0.49793 | 0.48784 | 0.49079 | 0.56569 | 0.89741 | 0.9845 | 1.0202 | 1.0211 | 1.0495 | 1.0455 | 0.99274 | 0.9895 | 0.88305 | 0.80024 | 0.79996 | 0.89595 | 0.85938 | 0.82347 | 0.81824 | 0.74464 | 0.66571 | 0.60876
9 | 0.57205 | 0.57617 | 0.56281 | 0.55684 | 0.53723 | 0.52378 | 0.5406 | 0.46436 | 0.46243 | 0.46888 | 0.46044 | 0.46345 | 0.47242 | 0.49271 | 0.49568 | 0.4949 | 0.47446 | 0.50154 | 0.47956 | 0.47029 | 0.48167 | 0.46894 | 0.54237 | 0.5617
10 | 0.45982 | 0.43466 | 0.409 | 0.40775 | 0.39567 | 0.43544 | 0.56472 | 0.59222 | 0.64453 | 0.69204 | 0.66989 | 0.6702 | 0.6751 | 0.66095 | 0.64415 | 0.60876 | 0.62341 | 0.72634 | 0.69403 | 0.66309 | 0.64576 | 0.60104 | 0.58358 | 0.5354
11 | 0.3074 | 0.29602 | 0.27426 | 0.26748 | 0.25284 | 0.2792 | 0.36397 | 0.31635 | 0.25471 | 0.18747 | 0.3369 | 0.34243 | 0.33963 | 0.34736 | 0.3308 | 0.33791 | 0.34098 | 0.43312 | 0.38883 | 0.3558 | 0.35647 | 0.34187 | 0.37726 | 0.35597
12 | 1.0362 | 1.036 | 1.0223 | 1.0428 | 1.0188 | 1.0309 | 1.084 | 0.97769 | 0.81573 | 0.7894 | 1.0591 | 0.9698 | 0.99149 | 1.0333 | 1.059 | 1.0903 | 1.1805 | 1.2424 | 1.1431 | 1.0763 | 1.1042 | 1.0885 | 1.1672 | 1.2387
13 | 4.3591 | 4.2217 | 4.2568 | 4.2928 | 4.3208 | 4.3908 | 5.428 | 5.5367 | 5.6339 | 5.5069 | 5.4158 | 5.6179 | 5.8314 | 5.6878 | 5.5919 | 5.6548 | 5.4343 | 5.7296 | 5.4884 | 5.1572 | 5.2427 | 5.0662 | 4.6242 | 4.5192
14 | 1.0647 | 1.0337 | 0.98808 | 1.0085 | 0.96347 | 0.95119 | 0.97609 | 1.1632 | 1.1842 | 1.1795 | 1.1676 | 1.1949 | 1.1911 | 1.1908 | 1.0446 | 1.1194 | 1.1926 | 1.2019 | 1.1207 | 1.0609 | 1.065 | 1.0064 | 0.98434 | 0.98437
15 | 0.44327 | 0.4383 | 0.41175 | 0.40332 | 0.38667 | 0.39339 | 0.47556 | 0.46351 | 0.50057 | 0.52171 | 0.51218 | 0.50329 | 0.49455 | 0.49179 | 0.46405 | 0.4762 | 0.50403 | 0.62459 | 0.57543 | 0.52464 | 0.52066 | 0.4751 | 0.51 | 0.4813
16 | 0.89019 | 0.84851 | 0.81185 | 0.82047 | 0.80756 | 0.89714 | 1.4193 | 1.5719 | 1.6396 | 1.5947 | 1.5284 | 1.6282 | 1.5195 | 1.4682 | 1.2788 | 1.2729 | 1.304 | 1.4334 | 1.2924 | 1.3326 | 1.3059 | 1.2173 | 1.0882 | 0.99019
17 | 0.29836 | 0.26504 | 0.24502 | 0.22807 | 0.20213 | 0.25354 | 0.41987 | 0.37441 | 0.40735 | 0.3925 | 0.37671 | 0.35594 | 0.36078 | 0.37233 | 0.36288 | 0.36835 | 0.41594 | 0.64806 | 0.55769 | 0.46525 | 0.46799 | 0.403 | 0.41953 | 0.38652
18 | 1.2967 | 1.2024 | 1.0979 | 1.1011 | 1.0926 | 1.1939 | 1.5354 | 1.5712 | 1.6209 | 1.6943 | 1.7284 | 1.7615 | 1.7412 | 1.6891 | 1.6885 | 1.6742 | 1.754 | 2.0457 | 1.9871 | 1.9308 | 1.9308 | 1.7869 | 1.7035 | 1.5858
19 | 2.1205 | 2.0111 | 1.9448 | 1.9575 | 1.9477 | 2.0794 | 2.3594 | 2.7173 | 2.8452 | 2.951 | 2.8912 | 2.9397 | 2.9385 | 2.9259 | 2.7356 | 2.7407 | 2.6303 | 2.7953 | 2.6778 | 2.6225 | 2.5823 | 2.4763 | 2.3359 | 2.2091
20 | 1.0699 | 1.0068 | 0.97982 | 0.95447 | 0.95275 | 1.055 | 1.3343 | 1.4865 | 1.6814 | 1.7351 | 1.7592 | 1.7637 | 1.7423 | 1.726 | 1.5867 | 1.5482 | 1.6389 | 1.7132 | 1.6267 | 1.5911 | 1.499 | 1.2306 | 1.2478 | 1.187
21 | 0.80649 | 0.77999 | 0.7469 | 0.73175 | 0.73618 | 0.84853 | 1.3461 | 1.4768 | 1.5302 | 1.5317 | 1.5743 | 1.5682 | 1.4891 | 1.4843 | 1.3246 | 1.2004 | 1.1999 | 1.3439 | 1.2891 | 1.2352 | 1.2274 | 1.117 | 0.99857 | 0.91315
22 | 0.85807 | 0.86426 | 0.84421 | 0.83526 | 0.80585 | 0.78568 | 0.8109 | 0.69654 | 0.69364 | 0.70332 | 0.69065 | 0.69518 | 0.70863 | 0.73907 | 0.74352 | 0.74235 | 0.71168 | 0.75231 | 0.71934 | 0.70543 | 0.72251 | 0.70341 | 0.81356 | 0.84255
23 | 4.2916 | 4.0568 | 3.8174 | 3.8057 | 3.6929 | 4.0641 | 5.2707 | 5.5274 | 6.0156 | 6.459 | 6.2523 | 6.2552 | 6.3009 | 6.1689 | 6.0121 | 5.6818 | 5.8185 | 6.7792 | 6.4776 | 6.1888 | 6.0271 | 5.6097 | 5.4467 | 4.997
24 | 2.1518 | 2.0721 | 1.9198 | 1.8723 | 1.7699 | 1.9544 | 2.5478 | 2.2144 | 1.783 | 1.3123 | 2.3583 | 2.397 | 2.3774 | 2.4315 | 2.3156 | 2.3654 | 2.3869 | 3.0318 | 2.7218 | 2.4906 | 2.4953 | 2.3931 | 2.6408 | 2.4918
25 | 1.0362 | 1.036 | 1.0223 | 1.0428 | 1.0188 | 1.0309 | 1.084 | 0.97769 | 0.81573 | 0.7894 | 1.0591 | 0.9698 | 0.99149 | 1.0333 | 1.059 | 1.0903 | 1.1805 | 1.2424 | 1.1431 | 1.0763 | 1.1042 | 1.0885 | 1.1672 | 1.2387
26 | 2.1796 | 2.1109 | 2.1284 | 2.1464 | 2.1604 | 2.1954 | 2.714 | 2.7683 | 2.8169 | 2.7534 | 2.7079 | 2.809 | 2.9157 | 2.8439 | 2.796 | 2.8274 | 2.7171 | 2.8648 | 2.7442 | 2.5786 | 2.6214 | 2.5331 | 2.3121 | 2.2596
27 | 1.0647 | 1.0337 | 0.98808 | 1.0085 | 0.96347 | 0.95119 | 0.97609 | 1.1632 | 1.1842 | 1.1795 | 1.1676 | 1.1949 | 1.1911 | 1.1908 | 1.0446 | 1.1194 | 1.1926 | 1.2019 | 1.1207 | 1.0609 | 1.065 | 1.0064 | 0.98434 | 0.98437
28 | 0.88654 | 0.8766 | 0.82349 | 0.80663 | 0.77335 | 0.78678 | 0.95112 | 0.92701 | 1.0011 | 1.0434 | 1.0244 | 1.0066 | 0.98911 | 0.98359 | 0.9281 | 0.9524 | 1.0081 | 1.2492 | 1.1509 | 1.0493 | 1.0413 | 0.9502 | 1.02 | 0.96259
29 | 2.9673 | 2.8284 | 2.7062 | 2.7349 | 2.6919 | 2.9905 | 4.731 | 5.2397 | 5.4654 | 5.3157 | 5.0947 | 5.4272 | 5.0648 | 4.8941 | 4.2627 | 4.2431 | 4.3467 | 4.7778 | 4.3081 | 4.4419 | 4.353 | 4.0578 | 3.6273 | 3.3006
30 | 0.49727 | 0.44173 | 0.40837 | 0.38011 | 0.33689 | 0.42256 | 0.69978 | 0.62401 | 0.67892 | 0.65417 | 0.62785 | 0.59323 | 0.6013 | 0.62055 | 0.60481 | 0.61392 | 0.69323 | 1.0801 | 0.92948 | 0.77542 | 0.77998 | 0.67166 | 0.69921 | 0.6442
31 | 3.0257 | 2.8057 | 2.5617 | 2.5691 | 2.5493 | 2.7857 | 3.5825 | 3.6662 | 3.782 | 3.9533 | 4.0329 | 4.1102 | 4.0629 | 3.9413 | 3.9399 | 3.9065 | 4.0927 | 4.7733 | 4.6367 | 4.5053 | 4.5051 | 4.1695 | 3.9747 | 3.7002
32 | 1.4137 | 1.3408 | 1.2966 | 1.305 | 1.2985 | 1.3863 | 1.5729 | 1.8115 | 1.8968 | 1.9673 | 1.9274 | 1.9598 | 1.959 | 1.9506 | 1.8237 | 1.8272 | 1.7535 | 1.8635 | 1.7852 | 1.7484 | 1.7216 | 1.6509 | 1.5573 | 1.4727

## Pc, Winter, S3
LoadID | 0 | 1 | 2 | 3 | 4 | 5 | 6 | 7 | 8 | 9 | 10 | 11 | 12 | 13 | 14 | 15 | 16 | 17 | 18 | 19 | 20 | 21 | 22 | 23
1 | 1.5684 | 1.5098 | 1.456 | 1.5 | 1.4576 | 1.4596 | 1.473 | 1.912 | 1.9502 | 1.9316 | 1.9258 | 1.9662 | 1.9451 | 1.9106 | 1.6621 | 1.7881 | 1.9441 | 1.9144 | 1.8158 | 1.7316 | 1.7194 | 1.643 | 1.4838 | 1.4517
2 | 0.6649 | 0.65745 | 0.61762 | 0.60498 | 0.58001 | 0.59008 | 0.71334 | 0.69526 | 0.75085 | 0.78257 | 0.76827 | 0.75494 | 0.74183 | 0.73769 | 0.69608 | 0.7143 | 0.75604 | 0.93688 | 0.86315 | 0.78696 | 0.78099 | 0.71265 | 0.76499 | 0.72194
3 | 1.7804 | 1.697 | 1.6237 | 1.6409 | 1.6151 | 1.7943 | 2.8386 | 3.1438 | 3.2793 | 3.1894 | 3.0568 | 3.2563 | 3.0389 | 2.9364 | 2.5576 | 2.5459 | 2.608 | 2.8667 | 2.5849 | 2.6652 | 2.6118 | 2.4347 | 2.1764 | 1.9804
4 | 0.19891 | 0.17669 | 0.16335 | 0.15204 | 0.13475 | 0.16903 | 0.27991 | 0.24961 | 0.27157 | 0.26167 | 0.25114 | 0.23729 | 0.24052 | 0.24822 | 0.24192 | 0.24557 | 0.27729 | 0.43204 | 0.37179 | 0.31017 | 0.31199 | 0.26866 | 0.27968 | 0.25768
5 | 0.86448 | 0.80162 | 0.73192 | 0.73404 | 0.72838 | 0.79591 | 1.0236 | 1.0475 | 1.0806 | 1.1295 | 1.1523 | 1.1744 | 1.1608 | 1.1261 | 1.1257 | 1.1162 | 1.1693 | 1.3638 | 1.3248 | 1.2872 | 1.2872 | 1.1913 | 1.1356 | 1.0572
6 | 4.7122 | 4.4692 | 4.3219 | 4.3499 | 4.3283 | 4.6209 | 5.2432 | 6.0385 | 6.3227 | 6.5577 | 6.4248 | 6.5327 | 6.5301 | 6.5019 | 6.0792 | 6.0905 | 5.8451 | 6.2118 | 5.9506 | 5.8278 | 5.7385 | 5.503 | 5.191 | 4.9091
7 | 2.3775 | 2.2372 | 2.1774 | 2.121 | 2.1172 | 2.3444 | 2.9651 | 3.3033 | 3.7365 | 3.8558 | 3.9092 | 3.9193 | 3.8719 | 3.8356 | 3.5259 | 3.4405 | 3.6421 | 3.8072 | 3.6149 | 3.5358 | 3.3311 | 2.7347 | 2.7729 | 2.6378
8 | 0.53766 | 0.51999 | 0.49793 | 0.48784 | 0.49079 | 0.56569 | 0.89741 | 0.9845 | 1.0202 | 1.0211 | 1.0495 | 1.0455 | 0.99274 | 0.9895 | 0.88305 | 0.80024 | 0.79996 | 0.89595 | 0.85938 | 0.82347 | 0.81824 | 0.74464 | 0.66571 | 0.60876
9 | 0.57205 | 0.57617 | 0.56281 | 0.55684 | 0.53723 | 0.52378 | 0.5406 | 0.46436 | 0.46243 | 0.46888 | 0.46044 | 0.46345 | 0.47242 | 0.49271 | 0.49568 | 0.4949 | 0.47446 | 0.50154 | 0.47956 | 0.47029 | 0.48167 | 0.46894 | 0.54237 | 0.5617
10 | 0.45982 | 0.43466 | 0.409 | 0.40775 | 0.39567 | 0.43544 | 0.56472 | 0.59222 | 0.64453 | 0.69204 | 0.66989 | 0.6702 | 0.6751 | 0.66095 | 0.64415 | 0.60876 | 0.62341 | 0.72634 | 0.69403 | 0.66309 | 0.64576 | 0.60104 | 0.58358 | 0.5354
11 | 0.3074 | 0.29602 | 0.27426 | 0.26748 | 0.25284 | 0.2792 | 0.36397 | 0.31635 | 0.25471 | 0.18747 | 0.3369 | 0.34243 | 0.33963 | 0.34736 | 0.3308 | 0.33791 | 0.34098 | 0.43312 | 0.38883 | 0.3558 | 0.35647 | 0.34187 | 0.37726 | 0.35597
12 | 1.0362 | 1.036 | 1.0223 | 1.0428 | 1.0188 | 1.0309 | 1.084 | 0.97769 | 0.81573 | 0.7894 | 1.0591 | 0.9698 | 0.99149 | 1.0333 | 1.059 | 1.0903 | 1.1805 | 1.2424 | 1.1431 | 1.0763 | 1.1042 | 1.0885 | 1.1672 | 1.2387
13 | 4.3591 | 4.2217 | 4.2568 | 4.2928 | 4.3208 | 4.3908 | 5.428 | 5.5367 | 5.6339 | 5.5069 | 5.4158 | 5.6179 | 5.8314 | 5.6878 | 5.5919 | 5.6548 | 5.4343 | 5.7296 | 5.4884 | 5.1572 | 5.2427 | 5.0662 | 4.6242 | 4.5192
14 | 1.0647 | 1.0337 | 0.98808 | 1.0085 | 0.96347 | 0.95119 | 0.97609 | 1.1632 | 1.1842 | 1.1795 | 1.1676 | 1.1949 | 1.1911 | 1.1908 | 1.0446 | 1.1194 | 1.1926 | 1.2019 | 1.1207 | 1.0609 | 1.065 | 1.0064 | 0.98434 | 0.98437
15 | 0.44327 | 0.4383 | 0.41175 | 0.40332 | 0.38667 | 0.39339 | 0.47556 | 0.46351 | 0.50057 | 0.52171 | 0.51218 | 0.50329 | 0.49455 | 0.49179 | 0.46405 | 0.4762 | 0.50403 | 0.62459 | 0.57543 | 0.52464 | 0.52066 | 0.4751 | 0.51 | 0.4813
16 | 0.89019 | 0.84851 | 0.81185 | 0.82047 | 0.80756 | 0.89714 | 1.4193 | 1.5719 | 1.6396 | 1.5947 | 1.5284 | 1.6282 | 1.5195 | 1.4682 | 1.2788 | 1.2729 | 1.304 | 1.4334 | 1.2924 | 1.3326 | 1.3059 | 1.2173 | 1.0882 | 0.99019
17 | 0.29836 | 0.26504 | 0.24502 | 0.22807 | 0.20213 | 0.25354 | 0.41987 | 0.37441 | 0.40735 | 0.3925 | 0.37671 | 0.35594 | 0.36078 | 0.37233 | 0.36288 | 0.36835 | 0.41594 | 0.64806 | 0.55769 | 0.46525 | 0.46799 | 0.403 | 0.41953 | 0.38652
18 | 1.2967 | 1.2024 | 1.0979 | 1.1011 | 1.0926 | 1.1939 | 1.5354 | 1.5712 | 1.6209 | 1.6943 | 1.7284 | 1.7615 | 1.7412 | 1.6891 | 1.6885 | 1.6742 | 1.754 | 2.0457 | 1.9871 | 1.9308 | 1.9308 | 1.7869 | 1.7035 | 1.5858
19 | 2.1205 | 2.0111 | 1.9448 | 1.9575 | 1.9477 | 2.0794 | 2.3594 | 2.7173 | 2.8452 | 2.951 | 2.8912 | 2.9397 | 2.9385 | 2.9259 | 2.7356 | 2.7407 | 2.6303 | 2.7953 | 2.6778 | 2.6225 | 2.5823 | 2.4763 | 2.3359 | 2.2091
20 | 1.0699 | 1.0068 | 0.97982 | 0.95447 | 0.95275 | 1.055 | 1.3343 | 1.4865 | 1.6814 | 1.7351 | 1.7592 | 1.7637 | 1.7423 | 1.726 | 1.5867 | 1.5482 | 1.6389 | 1.7132 | 1.6267 | 1.5911 | 1.499 | 1.2306 | 1.2478 | 1.187
21 | 0.80649 | 0.77999 | 0.7469 | 0.73175 | 0.73618 | 0.84853 | 1.3461 | 1.4768 | 1.5302 | 1.5317 | 1.5743 | 1.5682 | 1.4891 | 1.4843 | 1.3246 | 1.2004 | 1.1999 | 1.3439 | 1.2891 | 1.2352 | 1.2274 | 1.117 | 0.99857 | 0.91315
22 | 0.85807 | 0.86426 | 0.84421 | 0.83526 | 0.80585 | 0.78568 | 0.8109 | 0.69654 | 0.69364 | 0.70332 | 0.69065 | 0.69518 | 0.70863 | 0.73907 | 0.74352 | 0.74235 | 0.71168 | 0.75231 | 0.71934 | 0.70543 | 0.72251 | 0.70341 | 0.81356 | 0.84255
23 | 4.2916 | 4.0568 | 3.8174 | 3.8057 | 3.6929 | 4.0641 | 5.2707 | 5.5274 | 6.0156 | 6.459 | 6.2523 | 6.2552 | 6.3009 | 6.1689 | 6.0121 | 5.6818 | 5.8185 | 6.7792 | 6.4776 | 6.1888 | 6.0271 | 5.6097 | 5.4467 | 4.997
24 | 2.1518 | 2.0721 | 1.9198 | 1.8723 | 1.7699 | 1.9544 | 2.5478 | 2.2144 | 1.783 | 1.3123 | 2.3583 | 2.397 | 2.3774 | 2.4315 | 2.3156 | 2.3654 | 2.3869 | 3.0318 | 2.7218 | 2.4906 | 2.4953 | 2.3931 | 2.6408 | 2.4918
25 | 1.0362 | 1.036 | 1.0223 | 1.0428 | 1.0188 | 1.0309 | 1.084 | 0.97769 | 0.81573 | 0.7894 | 1.0591 | 0.9698 | 0.99149 | 1.0333 | 1.059 | 1.0903 | 1.1805 | 1.2424 | 1.1431 | 1.0763 | 1.1042 | 1.0885 | 1.1672 | 1.2387
26 | 2.1796 | 2.1109 | 2.1284 | 2.1464 | 2.1604 | 2.1954 | 2.714 | 2.7683 | 2.8169 | 2.7534 | 2.7079 | 2.809 | 2.9157 | 2.8439 | 2.796 | 2.8274 | 2.7171 | 2.8648 | 2.7442 | 2.5786 | 2.6214 | 2.5331 | 2.3121 | 2.2596
27 | 1.0647 | 1.0337 | 0.98808 | 1.0085 | 0.96347 | 0.95119 | 0.97609 | 1.1632 | 1.1842 | 1.1795 | 1.1676 | 1.1949 | 1.1911 | 1.1908 | 1.0446 | 1.1194 | 1.1926 | 1.2019 | 1.1207 | 1.0609 | 1.065 | 1.0064 | 0.98434 | 0.98437
28 | 0.88654 | 0.8766 | 0.82349 | 0.80663 | 0.77335 | 0.78678 | 0.95112 | 0.92701 | 1.0011 | 1.0434 | 1.0244 | 1.0066 | 0.98911 | 0.98359 | 0.9281 | 0.9524 | 1.0081 | 1.2492 | 1.1509 | 1.0493 | 1.0413 | 0.9502 | 1.02 | 0.96259
29 | 2.9673 | 2.8284 | 2.7062 | 2.7349 | 2.6919 | 2.9905 | 4.731 | 5.2397 | 5.4654 | 5.3157 | 5.0947 | 5.4272 | 5.0648 | 4.8941 | 4.2627 | 4.2431 | 4.3467 | 4.7778 | 4.3081 | 4.4419 | 4.353 | 4.0578 | 3.6273 | 3.3006
30 | 0.49727 | 0.44173 | 0.40837 | 0.38011 | 0.33689 | 0.42256 | 0.69978 | 0.62401 | 0.67892 | 0.65417 | 0.62785 | 0.59323 | 0.6013 | 0.62055 | 0.60481 | 0.61392 | 0.69323 | 1.0801 | 0.92948 | 0.77542 | 0.77998 | 0.67166 | 0.69921 | 0.6442
31 | 3.0257 | 2.8057 | 2.5617 | 2.5691 | 2.5493 | 2.7857 | 3.5825 | 3.6662 | 3.782 | 3.9533 | 4.0329 | 4.1102 | 4.0629 | 3.9413 | 3.9399 | 3.9065 | 4.0927 | 4.7733 | 4.6367 | 4.5053 | 4.5051 | 4.1695 | 3.9747 | 3.7002
32 | 1.4137 | 1.3408 | 1.2966 | 1.305 | 1.2985 | 1.3863 | 1.5729 | 1.8115 | 1.8968 | 1.9673 | 1.9274 | 1.9598 | 1.959 | 1.9506 | 1.8237 | 1.8272 | 1.7535 | 1.8635 | 1.7852 | 1.7484 | 1.7216 | 1.6509 | 1.5573 | 1.4727

## Pc, Winter, S4
LoadID | 0 | 1 | 2 | 3 | 4 | 5 | 6 | 7 | 8 | 9 | 10 | 11 | 12 | 13 | 14 | 15 | 16 | 17 | 18 | 19 | 20 | 21 | 22 | 23
1 | 1.6155 | 1.5551 | 1.4997 | 1.545 | 1.5014 | 1.5034 | 1.5172 | 1.9694 | 2.0087 | 1.9896 | 1.9835 | 2.0252 | 2.0034 | 1.968 | 1.7119 | 1.8418 | 2.0024 | 1.9719 | 1.8703 | 1.7835 | 1.7709 | 1.6922 | 1.5284 | 1.4952
2 | 0.67928 | 0.67142 | 0.631 | 0.61824 | 0.59341 | 0.60439 | 0.73059 | 0.7154 | 0.77274 | 0.80512 | 0.79078 | 0.77691 | 0.763 | 0.75782 | 0.71483 | 0.73363 | 0.77755 | 0.96259 | 0.88764 | 0.80959 | 0.80292 | 0.73311 | 0.78371 | 0.7385
3 | 1.8264 | 1.7403 | 1.6655 | 1.6837 | 1.6582 | 1.8436 | 2.9182 | 3.2372 | 3.3768 | 3.2839 | 3.1478 | 3.3531 | 3.1286 | 3.0219 | 2.6315 | 2.6195 | 2.6847 | 2.9495 | 2.6606 | 2.7438 | 2.6881 | 2.5065 | 2.236 | 2.033
4 | 0.20116 | 0.17816 | 0.16481 | 0.15335 | 0.13613 | 0.17183 | 0.28554 | 0.25661 | 0.27929 | 0.2689 | 0.25831 | 0.24396 | 0.24701 | 0.25433 | 0.24776 | 0.25154 | 0.28483 | 0.44341 | 0.38201 | 0.31881 | 0.32035 | 0.27611 | 0.28525 | 0.26201
5 | 0.8867 | 0.82183 | 0.75044 | 0.7528 | 0.74756 | 0.81752 | 1.0515 | 1.0784 | 1.1126 | 1.1628 | 1.1865 | 1.2091 | 1.1949 | 1.1586 | 1.158 | 1.1482 | 1.2036 | 1.4031 | 1.3636 | 1.3252 | 1.3248 | 1.2264 | 1.1669 | 1.0855
6 | 4.8412 | 4.5905 | 4.4401 | 4.4696 | 4.4492 | 4.752 | 5.3912 | 6.218 | 6.5109 | 6.7524 | 6.6163 | 6.7272 | 6.7236 | 6.6925 | 6.2568 | 6.2686 | 6.0178 | 6.3929 | 6.126 | 6.0005 | 5.9073 | 5.666 | 5.3373 | 5.0451
7 | 2.4364 | 2.2916 | 2.2312 | 2.1738 | 2.1719 | 2.4072 | 3.0448 | 3.4008 | 3.8472 | 3.9695 | 4.0253 | 4.0354 | 3.9856 | 3.9462 | 3.627 | 3.5391 | 3.7487 | 3.9161 | 3.7203 | 3.6397 | 3.4277 | 2.8147 | 2.8467 | 2.7056
8 | 0.55008 | 0.53176 | 0.50944 | 0.49922 | 0.50285 | 0.58039 | 0.92156 | 1.0136 | 1.0503 | 1.0511 | 1.0806 | 1.0764 | 1.0218 | 1.0179 | 0.90812 | 0.82285 | 0.82318 | 0.92123 | 0.88422 | 0.84751 | 0.84178 | 0.76636 | 0.68286 | 0.62363
9 | 0.5855 | 0.58962 | 0.57626 | 0.57029 | 0.55068 | 0.53723 | 0.55405 | 0.47781 | 0.47588 | 0.48233 | 0.47389 | 0.4769 | 0.48587 | 0.50616 | 0.50913 | 0.50835 | 0.48791 | 0.51499 | 0.49301 | 0.48374 | 0.49512 | 0.48239 | 0.55582 | 0.57515
10 | 0.47083 | 0.44482 | 0.4187 | 0.41754 | 0.40554 | 0.44681 | 0.57959 | 0.60963 | 0.66355 | 0.71234 | 0.68972 | 0.68997 | 0.69481 | 0.67978 | 0.66241 | 0.62598 | 0.64153 | 0.74694 | 0.71415 | 0.68249 | 0.66439 | 0.61861 | 0.59897 | 0.54891
11 | 0.31291 | 0.30106 | 0.27905 | 0.27225 | 0.25775 | 0.28532 | 0.37212 | 0.32535 | 0.26193 | 0.19248 | 0.34665 | 0.35225 | 0.3491 | 0.35645 | 0.3393 | 0.34665 | 0.35043 | 0.44451 | 0.39955 | 0.36581 | 0.36616 | 0.35151 | 0.38575 | 0.36325
12 | 1.0636 | 1.0633 | 1.0495 | 1.0708 | 1.0467 | 1.0596 | 1.1138 | 1.0065 | 0.83978 | 0.81247 | 1.0905 | 0.99844 | 1.0205 | 1.063 | 1.0894 | 1.1216 | 1.2151 | 1.278 | 1.1765 | 1.1079 | 1.1363 | 1.1205 | 1.1994 | 1.2725
13 | 4.4825 | 4.3407 | 4.3776 | 4.4151 | 4.4451 | 4.518 | 5.5853 | 5.7018 | 5.8021 | 5.6708 | 5.5776 | 5.7856 | 6.0048 | 5.8558 | 5.7568 | 5.8216 | 5.5957 | 5.8983 | 5.6512 | 5.3106 | 5.398 | 5.2169 | 4.7573 | 4.6479
14 | 1.093 | 1.0609 | 1.0143 | 1.0355 | 0.98971 | 0.97746 | 1.0026 | 1.1976 | 1.2193 | 1.2143 | 1.2022 | 1.2302 | 1.2261 | 1.2251 | 1.0745 | 1.1516 | 1.2275 | 1.2363 | 1.1534 | 1.0921 | 1.0959 | 1.0359 | 1.011 | 1.0105
15 | 0.45286 | 0.44761 | 0.42067 | 0.41216 | 0.39561 | 0.40293 | 0.48706 | 0.47693 | 0.51516 | 0.53675 | 0.52719 | 0.51794 | 0.50867 | 0.50522 | 0.47655 | 0.48909 | 0.51836 | 0.64173 | 0.59176 | 0.53972 | 0.53528 | 0.48874 | 0.52247 | 0.49233
16 | 0.91319 | 0.87013 | 0.83277 | 0.84183 | 0.82912 | 0.92179 | 1.4591 | 1.6186 | 1.6884 | 1.6419 | 1.5739 | 1.6765 | 1.5643 | 1.5109 | 1.3158 | 1.3097 | 1.3423 | 1.4748 | 1.3303 | 1.3719 | 1.3441 | 1.2532 | 1.118 | 1.0165
17 | 0.30174 | 0.26724 | 0.24722 | 0.23003 | 0.2042 | 0.25775 | 0.42831 | 0.38492 | 0.41894 | 0.40335 | 0.38747 | 0.36594 | 0.37052 | 0.3815 | 0.37164 | 0.37731 | 0.42724 | 0.66511 | 0.57301 | 0.47822 | 0.48053 | 0.41416 | 0.42788 | 0.39301
18 | 1.3301 | 1.2327 | 1.1257 | 1.1292 | 1.1213 | 1.2263 | 1.5773 | 1.6177 | 1.6688 | 1.7442 | 1.7797 | 1.8137 | 1.7924 | 1.7378 | 1.737 | 1.7224 | 1.8055 | 2.1047 | 2.0454 | 1.9878 | 1.9872 | 1.8396 | 1.7503 | 1.6283
19 | 2.1785 | 2.0657 | 1.998 | 2.0113 | 2.0021 | 2.1384 | 2.4261 | 2.7981 | 2.9299 | 3.0386 | 2.9773 | 3.0272 | 3.0256 | 3.0116 | 2.8156 | 2.8209 | 2.708 | 2.8768 | 2.7567 | 2.7002 | 2.6583 | 2.5497 | 2.4018 | 2.2703
20 | 1.0964 | 1.0312 | 1.0041 | 0.97822 | 0.97733 | 1.0832 | 1.3702 | 1.5304 | 1.7312 | 1.7863 | 1.8114 | 1.8159 | 1.7935 | 1.7758 | 1.6321 | 1.5926 | 1.6869 | 1.7622 | 1.6741 | 1.6378 | 1.5425 | 1.2666 | 1.281 | 1.2175
21 | 0.82512 | 0.79764 | 0.76416 | 0.74882 | 0.75427 | 0.87059 | 1.3823 | 1.5203 | 1.5755 | 1.5767 | 1.621 | 1.6146 | 1.5327 | 1.5268 | 1.3622 | 1.2343 | 1.2348 | 1.3818 | 1.3263 | 1.2713 | 1.2627 | 1.1495 | 1.0243 | 0.93544
22 | 0.87824 | 0.88443 | 0.86438 | 0.85543 | 0.82602 | 0.80585 | 0.83108 | 0.71672 | 0.71382 | 0.72349 | 0.71083 | 0.71536 | 0.72881 | 0.75925 | 0.7637 | 0.76252 | 0.73186 | 0.77249 | 0.73951 | 0.72561 | 0.74268 | 0.72359 | 0.83374 | 0.86272
23 | 4.3944 | 4.1517 | 3.9078 | 3.8971 | 3.7851 | 4.1702 | 5.4095 | 5.6899 | 6.1931 | 6.6485 | 6.4374 | 6.4397 | 6.4849 | 6.3446 | 6.1825 | 5.8425 | 5.9876 | 6.9714 | 6.6654 | 6.3699 | 6.2009 | 5.7737 | 5.5904 | 5.1231
24 | 2.1904 | 2.1074 | 1.9533 | 1.9057 | 1.8043 | 1.9972 | 2.6048 | 2.2775 | 1.8335 | 1.3473 | 2.4265 | 2.4657 | 2.4437 | 2.4951 | 2.3751 | 2.4266 | 2.453 | 3.1116 | 2.7969 | 2.5607 | 2.5631 | 2.4606 | 2.7003 | 2.5428
25 | 1.0636 | 1.0633 | 1.0495 | 1.0708 | 1.0467 | 1.0596 | 1.1138 | 1.0065 | 0.83978 | 0.81247 | 1.0905 | 0.99844 | 1.0205 | 1.063 | 1.0894 | 1.1216 | 1.2151 | 1.278 | 1.1765 | 1.1079 | 1.1363 | 1.1205 | 1.1994 | 1.2725
26 | 2.2412 | 2.1704 | 2.1888 | 2.2075 | 2.2226 | 2.259 | 2.7927 | 2.8509 | 2.901 | 2.8354 | 2.7888 | 2.8928 | 3.0024 | 2.9279 | 2.8784 | 2.9108 | 2.7979 | 2.9491 | 2.8256 | 2.6553 | 2.699 | 2.6085 | 2.3786 | 2.324
27 | 1.093 | 1.0609 | 1.0143 | 1.0355 | 0.98971 | 0.97746 | 1.0026 | 1.1976 | 1.2193 | 1.2143 | 1.2022 | 1.2302 | 1.2261 | 1.2251 | 1.0745 | 1.1516 | 1.2275 | 1.2363 | 1.1534 | 1.0921 | 1.0959 | 1.0359 | 1.011 | 1.0105
28 | 0.90571 | 0.89523 | 0.84133 | 0.82432 | 0.79121 | 0.80586 | 0.97412 | 0.95386 | 1.0303 | 1.0735 | 1.0544 | 1.0359 | 1.0173 | 1.0104 | 0.95311 | 0.97818 | 1.0367 | 1.2835 | 1.1835 | 1.0794 | 1.0706 | 0.97747 | 1.0449 | 0.98467
29 | 3.044 | 2.9004 | 2.7759 | 2.8061 | 2.7637 | 3.0726 | 4.8637 | 5.3953 | 5.628 | 5.4731 | 5.2463 | 5.5885 | 5.2144 | 5.0365 | 4.3859 | 4.3658 | 4.4745 | 4.9159 | 4.4343 | 4.573 | 4.4802 | 4.1774 | 3.7267 | 3.3883
30 | 0.50291 | 0.44539 | 0.41204 | 0.38338 | 0.34033 | 0.42958 | 0.71385 | 0.64153 | 0.69824 | 0.67225 | 0.64578 | 0.60989 | 0.61753 | 0.63584 | 0.6194 | 0.62885 | 0.71206 | 1.1085 | 0.95502 | 0.79704 | 0.80088 | 0.69026 | 0.71313 | 0.65502
31 | 3.1035 | 2.8764 | 2.6266 | 2.6348 | 2.6165 | 2.8613 | 3.6803 | 3.7745 | 3.894 | 4.0697 | 4.1527 | 4.2319 | 4.1822 | 4.0549 | 4.0531 | 4.0188 | 4.2127 | 4.911 | 4.7725 | 4.6381 | 4.6367 | 4.2924 | 4.0841 | 3.7993
32 | 1.4524 | 1.3771 | 1.332 | 1.3409 | 1.3348 | 1.4256 | 1.6174 | 1.8654 | 1.9533 | 2.0257 | 1.9849 | 2.0182 | 2.0171 | 2.0078 | 1.877 | 1.8806 | 1.8053 | 1.9179 | 1.8378 | 1.8001 | 1.7722 | 1.6998 | 1.6012 | 1.5135

## Pc, Winter, S5
LoadID | 0 | 1 | 2 | 3 | 4 | 5 | 6 | 7 | 8 | 9 | 10 | 11 | 12 | 13 | 14 | 15 | 16 | 17 | 18 | 19 | 20 | 21 | 22 | 23
1 | 1.6155 | 1.5551 | 1.4997 | 1.545 | 1.5014 | 1.5034 | 1.5172 | 1.9694 | 2.0087 | 1.9896 | 1.9835 | 2.0252 | 2.0034 | 1.968 | 1.7119 | 1.8418 | 2.0024 | 1.9719 | 1.8703 | 1.7835 | 1.7709 | 1.6922 | 1.5284 | 1.4952
2 | 0.67928 | 0.67142 | 0.631 | 0.61824 | 0.59341 | 0.60439 | 0.73059 | 0.7154 | 0.77274 | 0.80512 | 0.79078 | 0.77691 | 0.763 | 0.75782 | 0.71483 | 0.73363 | 0.77755 | 0.96259 | 0.88764 | 0.80959 | 0.80292 | 0.73311 | 0.78371 | 0.7385
3 | 1.8264 | 1.7403 | 1.6655 | 1.6837 | 1.6582 | 1.8436 | 2.9182 | 3.2372 | 3.3768 | 3.2839 | 3.1478 | 3.3531 | 3.1286 | 3.0219 | 2.6315 | 2.6195 | 2.6847 | 2.9495 | 2.6606 | 2.7438 | 2.6881 | 2.5065 | 2.236 | 2.033
4 | 0.20116 | 0.17816 | 0.16481 | 0.15335 | 0.13613 | 0.17183 | 0.28554 | 0.25661 | 0.27929 | 0.2689 | 0.25831 | 0.24396 | 0.24701 | 0.25433 | 0.24776 | 0.25154 | 0.28483 | 0.44341 | 0.38201 | 0.31881 | 0.32035 | 0.27611 | 0.28525 | 0.26201
5 | 0.8867 | 0.82183 | 0.75044 | 0.7528 | 0.74756 | 0.81752 | 1.0515 | 1.0784 | 1.1126 | 1.1628 | 1.1865 | 1.2091 | 1.1949 | 1.1586 | 1.158 | 1.1482 | 1.2036 | 1.4031 | 1.3636 | 1.3252 | 1.3248 | 1.2264 | 1.1669 | 1.0855
6 | 4.8412 | 4.5905 | 4.4401 | 4.4696 | 4.4492 | 4.752 | 5.3912 | 6.218 | 6.5109 | 6.7524 | 6.6163 | 6.7272 | 6.7236 | 6.6925 | 6.2568 | 6.2686 | 6.0178 | 6.3929 | 6.126 | 6.0005 | 5.9073 | 5.666 | 5.3373 | 5.0451
7 | 2.4364 | 2.2916 | 2.2312 | 2.1738 | 2.1719 | 2.4072 | 3.0448 | 3.4008 | 3.8472 | 3.9695 | 4.0253 | 4.0354 | 3.9856 | 3.9462 | 3.627 | 3.5391 | 3.7487 | 3.9161 | 3.7203 | 3.6397 | 3.4277 | 2.8147 | 2.8467 | 2.7056
8 | 0.55008 | 0.53176 | 0.50944 | 0.49922 | 0.50285 | 0.58039 | 0.92156 | 1.0136 | 1.0503 | 1.0511 | 1.0806 | 1.0764 | 1.0218 | 1.0179 | 0.90812 | 0.82285 | 0.82318 | 0.92123 | 0.88422 | 0.84751 | 0.84178 | 0.76636 | 0.68286 | 0.62363
9 | 0.5855 | 0.58962 | 0.57626 | 0.57029 | 0.55068 | 0.53723 | 0.55405 | 0.47781 | 0.47588 | 0.48233 | 0.47389 | 0.4769 | 0.48587 | 0.50616 | 0.50913 | 0.50835 | 0.48791 | 0.51499 | 0.49301 | 0.48374 | 0.49512 | 0.48239 | 0.55582 | 0.57515
10 | 0.47083 | 0.44482 | 0.4187 | 0.41754 | 0.40554 | 0.44681 | 0.57959 | 0.60963 | 0.66355 | 0.71234 | 0.68972 | 0.68997 | 0.69481 | 0.67978 | 0.66241 | 0.62598 | 0.64153 | 0.74694 | 0.71415 | 0.68249 | 0.66439 | 0.61861 | 0.59897 | 0.54891
11 | 0.31291 | 0.30106 | 0.27905 | 0.27225 | 0.25775 | 0.28532 | 0.37212 | 0.32535 | 0.26193 | 0.19248 | 0.34665 | 0.35225 | 0.3491 | 0.35645 | 0.3393 | 0.34665 | 0.35043 | 0.44451 | 0.39955 | 0.36581 | 0.36616 | 0.35151 | 0.38575 | 0.36325
12 | 1.0636 | 1.0633 | 1.0495 | 1.0708 | 1.0467 | 1.0596 | 1.1138 | 1.0065 | 0.83978 | 0.81247 | 1.0905 | 0.99844 | 1.0205 | 1.063 | 1.0894 | 1.1216 | 1.2151 | 1.278 | 1.1765 | 1.1079 | 1.1363 | 1.1205 | 1.1994 | 1.2725
13 | 4.4825 | 4.3407 | 4.3776 | 4.4151 | 4.4451 | 4.518 | 5.5853 | 5.7018 | 5.8021 | 5.6708 | 5.5776 | 5.7856 | 6.0048 | 5.8558 | 5.7568 | 5.8216 | 5.5957 | 5.8983 | 5.6512 | 5.3106 | 5.398 | 5.2169 | 4.7573 | 4.6479
14 | 1.093 | 1.0609 | 1.0143 | 1.0355 | 0.98971 | 0.97746 | 1.0026 | 1.1976 | 1.2193 | 1.2143 | 1.2022 | 1.2302 | 1.2261 | 1.2251 | 1.0745 | 1.1516 | 1.2275 | 1.2363 | 1.1534 | 1.0921 | 1.0959 | 1.0359 | 1.011 | 1.0105
15 | 0.45286 | 0.44761 | 0.42067 | 0.41216 | 0.39561 | 0.40293 | 0.48706 | 0.47693 | 0.51516 | 0.53675 | 0.52719 | 0.51794 | 0.50867 | 0.50522 | 0.47655 | 0.48909 | 0.51836 | 0.64173 | 0.59176 | 0.53972 | 0.53528 | 0.48874 | 0.52247 | 0.49233
16 | 0.91319 | 0.87013 | 0.83277 | 0.84183 | 0.82912 | 0.92179 | 1.4591 | 1.6186 | 1.6884 | 1.6419 | 1.5739 | 1.6765 | 1.5643 | 1.5109 | 1.3158 | 1.3097 | 1.3423 | 1.4748 | 1.3303 | 1.3719 | 1.3441 | 1.2532 | 1.118 | 1.0165
17 | 0.30174 | 0.26724 | 0.24722 | 0.23003 | 0.2042 | 0.25775 | 0.42831 | 0.38492 | 0.41894 | 0.40335 | 0.38747 | 0.36594 | 0.37052 | 0.3815 | 0.37164 | 0.37731 | 0.42724 | 0.66511 | 0.57301 | 0.47822 | 0.48053 | 0.41416 | 0.42788 | 0.39301
18 | 1.3301 | 1.2327 | 1.1257 | 1.1292 | 1.1213 | 1.2263 | 1.5773 | 1.6177 | 1.6688 | 1.7442 | 1.7797 | 1.8137 | 1.7924 | 1.7378 | 1.737 | 1.7224 | 1.8055 | 2.1047 | 2.0454 | 1.9878 | 1.9872 | 1.8396 | 1.7503 | 1.6283
19 | 2.1785 | 2.0657 | 1.998 | 2.0113 | 2.0021 | 2.1384 | 2.4261 | 2.7981 | 2.9299 | 3.0386 | 2.9773 | 3.0272 | 3.0256 | 3.0116 | 2.8156 | 2.8209 | 2.708 | 2.8768 | 2.7567 | 2.7002 | 2.6583 | 2.5497 | 2.4018 | 2.2703
20 | 1.0964 | 1.0312 | 1.0041 | 0.97822 | 0.97733 | 1.0832 | 1.3702 | 1.5304 | 1.7312 | 1.7863 | 1.8114 | 1.8159 | 1.7935 | 1.7758 | 1.6321 | 1.5926 | 1.6869 | 1.7622 | 1.6741 | 1.6378 | 1.5425 | 1.2666 | 1.281 | 1.2175
21 | 0.82512 | 0.79764 | 0.76416 | 0.74882 | 0.75427 | 0.87059 | 1.3823 | 1.5203 | 1.5755 | 1.5767 | 1.621 | 1.6146 | 1.5327 | 1.5268 | 1.3622 | 1.2343 | 1.2348 | 1.3818 | 1.3263 | 1.2713 | 1.2627 | 1.1495 | 1.0243 | 0.93544
22 | 0.87824 | 0.88443 | 0.86438 | 0.85543 | 0.82602 | 0.80585 | 0.83108 | 0.71672 | 0.71382 | 0.72349 | 0.71083 | 0.71536 | 0.72881 | 0.75925 | 0.7637 | 0.76252 | 0.73186 | 0.77249 | 0.73951 | 0.72561 | 0.74268 | 0.72359 | 0.83374 | 0.86272
23 | 4.3944 | 4.1517 | 3.9078 | 3.8971 | 3.7851 | 4.1702 | 5.4095 | 5.6899 | 6.1931 | 6.6485 | 6.4374 | 6.4397 | 6.4849 | 6.3446 | 6.1825 | 5.8425 | 5.9876 | 6.9714 | 6.6654 | 6.3699 | 6.2009 | 5.7737 | 5.5904 | 5.1231
24 | 2.1904 | 2.1074 | 1.9533 | 1.9057 | 1.8043 | 1.9972 | 2.6048 | 2.2775 | 1.8335 | 1.3473 | 2.4265 | 2.4657 | 2.4437 | 2.4951 | 2.3751 | 2.4266 | 2.453 | 3.1116 | 2.7969 | 2.5607 | 2.5631 | 2.4606 | 2.7003 | 2.5428
25 | 1.0636 | 1.0633 | 1.0495 | 1.0708 | 1.0467 | 1.0596 | 1.1138 | 1.0065 | 0.83978 | 0.81247 | 1.0905 | 0.99844 | 1.0205 | 1.063 | 1.0894 | 1.1216 | 1.2151 | 1.278 | 1.1765 | 1.1079 | 1.1363 | 1.1205 | 1.1994 | 1.2725
26 | 2.2412 | 2.1704 | 2.1888 | 2.2075 | 2.2226 | 2.259 | 2.7927 | 2.8509 | 2.901 | 2.8354 | 2.7888 | 2.8928 | 3.0024 | 2.9279 | 2.8784 | 2.9108 | 2.7979 | 2.9491 | 2.8256 | 2.6553 | 2.699 | 2.6085 | 2.3786 | 2.324
27 | 1.093 | 1.0609 | 1.0143 | 1.0355 | 0.98971 | 0.97746 | 1.0026 | 1.1976 | 1.2193 | 1.2143 | 1.2022 | 1.2302 | 1.2261 | 1.2251 | 1.0745 | 1.1516 | 1.2275 | 1.2363 | 1.1534 | 1.0921 | 1.0959 | 1.0359 | 1.011 | 1.0105
28 | 0.90571 | 0.89523 | 0.84133 | 0.82432 | 0.79121 | 0.80586 | 0.97412 | 0.95386 | 1.0303 | 1.0735 | 1.0544 | 1.0359 | 1.0173 | 1.0104 | 0.95311 | 0.97818 | 1.0367 | 1.2835 | 1.1835 | 1.0794 | 1.0706 | 0.97747 | 1.0449 | 0.98467
29 | 3.044 | 2.9004 | 2.7759 | 2.8061 | 2.7637 | 3.0726 | 4.8637 | 5.3953 | 5.628 | 5.4731 | 5.2463 | 5.5885 | 5.2144 | 5.0365 | 4.3859 | 4.3658 | 4.4745 | 4.9159 | 4.4343 | 4.573 | 4.4802 | 4.1774 | 3.7267 | 3.3883
30 | 0.50291 | 0.44539 | 0.41204 | 0.38338 | 0.34033 | 0.42958 | 0.71385 | 0.64153 | 0.69824 | 0.67225 | 0.64578 | 0.60989 | 0.61753 | 0.63584 | 0.6194 | 0.62885 | 0.71206 | 1.1085 | 0.95502 | 0.79704 | 0.80088 | 0.69026 | 0.71313 | 0.65502
31 | 3.1035 | 2.8764 | 2.6266 | 2.6348 | 2.6165 | 2.8613 | 3.6803 | 3.7745 | 3.894 | 4.0697 | 4.1527 | 4.2319 | 4.1822 | 4.0549 | 4.0531 | 4.0188 | 4.2127 | 4.911 | 4.7725 | 4.6381 | 4.6367 | 4.2924 | 4.0841 | 3.7993
32 | 1.4524 | 1.3771 | 1.332 | 1.3409 | 1.3348 | 1.4256 | 1.6174 | 1.8654 | 1.9533 | 2.0257 | 1.9849 | 2.0182 | 2.0171 | 2.0078 | 1.877 | 1.8806 | 1.8053 | 1.9179 | 1.8378 | 1.8001 | 1.7722 | 1.6998 | 1.6012 | 1.5135

## Pc, Winter, S6
LoadID | 0 | 1 | 2 | 3 | 4 | 5 | 6 | 7 | 8 | 9 | 10 | 11 | 12 | 13 | 14 | 15 | 16 | 17 | 18 | 19 | 20 | 21 | 22 | 23
1 | 1.6155 | 1.5551 | 1.4997 | 1.545 | 1.5014 | 1.5034 | 1.5172 | 1.9694 | 2.0087 | 1.9896 | 1.9835 | 2.0252 | 2.0034 | 1.968 | 1.7119 | 1.8418 | 2.0024 | 1.9719 | 1.8703 | 1.7835 | 1.7709 | 1.6922 | 1.5284 | 1.4952
2 | 0.67928 | 0.67142 | 0.631 | 0.61824 | 0.59341 | 0.60439 | 0.73059 | 0.7154 | 0.77274 | 0.80512 | 0.79078 | 0.77691 | 0.763 | 0.75782 | 0.71483 | 0.73363 | 0.77755 | 0.96259 | 0.88764 | 0.80959 | 0.80292 | 0.73311 | 0.78371 | 0.7385
3 | 1.8264 | 1.7403 | 1.6655 | 1.6837 | 1.6582 | 1.8436 | 2.9182 | 3.2372 | 3.3768 | 3.2839 | 3.1478 | 3.3531 | 3.1286 | 3.0219 | 2.6315 | 2.6195 | 2.6847 | 2.9495 | 2.6606 | 2.7438 | 2.6881 | 2.5065 | 2.236 | 2.033
4 | 0.20116 | 0.17816 | 0.16481 | 0.15335 | 0.13613 | 0.17183 | 0.28554 | 0.25661 | 0.27929 | 0.2689 | 0.25831 | 0.24396 | 0.24701 | 0.25433 | 0.24776 | 0.25154 | 0.28483 | 0.44341 | 0.38201 | 0.31881 | 0.32035 | 0.27611 | 0.28525 | 0.26201
5 | 0.8867 | 0.82183 | 0.75044 | 0.7528 | 0.74756 | 0.81752 | 1.0515 | 1.0784 | 1.1126 | 1.1628 | 1.1865 | 1.2091 | 1.1949 | 1.1586 | 1.158 | 1.1482 | 1.2036 | 1.4031 | 1.3636 | 1.3252 | 1.3248 | 1.2264 | 1.1669 | 1.0855
6 | 4.8412 | 4.5905 | 4.4401 | 4.4696 | 4.4492 | 4.752 | 5.3912 | 6.218 | 6.5109 | 6.7524 | 6.6163 | 6.7272 | 6.7236 | 6.6925 | 6.2568 | 6.2686 | 6.0178 | 6.3929 | 6.126 | 6.0005 | 5.9073 | 5.666 | 5.3373 | 5.0451
7 | 2.4364 | 2.2916 | 2.2312 | 2.1738 | 2.1719 | 2.4072 | 3.0448 | 3.4008 | 3.8472 | 3.9695 | 4.0253 | 4.0354 | 3.9856 | 3.9462 | 3.627 | 3.5391 | 3.7487 | 3.9161 | 3.7203 | 3.6397 | 3.4277 | 2.8147 | 2.8467 | 2.7056
8 | 0.55008 | 0.53176 | 0.50944 | 0.49922 | 0.50285 | 0.58039 | 0.92156 | 1.0136 | 1.0503 | 1.0511 | 1.0806 | 1.0764 | 1.0218 | 1.0179 | 0.90812 | 0.82285 | 0.82318 | 0.92123 | 0.88422 | 0.84751 | 0.84178 | 0.76636 | 0.68286 | 0.62363
9 | 0.5855 | 0.58962 | 0.57626 | 0.57029 | 0.55068 | 0.53723 | 0.55405 | 0.47781 | 0.47588 | 0.48233 | 0.47389 | 0.4769 | 0.48587 | 0.50616 | 0.50913 | 0.50835 | 0.48791 | 0.51499 | 0.49301 | 0.48374 | 0.49512 | 0.48239 | 0.55582 | 0.57515
10 | 0.47083 | 0.44482 | 0.4187 | 0.41754 | 0.40554 | 0.44681 | 0.57959 | 0.60963 | 0.66355 | 0.71234 | 0.68972 | 0.68997 | 0.69481 | 0.67978 | 0.66241 | 0.62598 | 0.64153 | 0.74694 | 0.71415 | 0.68249 | 0.66439 | 0.61861 | 0.59897 | 0.54891
11 | 0.31291 | 0.30106 | 0.27905 | 0.27225 | 0.25775 | 0.28532 | 0.37212 | 0.32535 | 0.26193 | 0.19248 | 0.34665 | 0.35225 | 0.3491 | 0.35645 | 0.3393 | 0.34665 | 0.35043 | 0.44451 | 0.39955 | 0.36581 | 0.36616 | 0.35151 | 0.38575 | 0.36325
12 | 1.0636 | 1.0633 | 1.0495 | 1.0708 | 1.0467 | 1.0596 | 1.1138 | 1.0065 | 0.83978 | 0.81247 | 1.0905 | 0.99844 | 1.0205 | 1.063 | 1.0894 | 1.1216 | 1.2151 | 1.278 | 1.1765 | 1.1079 | 1.1363 | 1.1205 | 1.1994 | 1.2725
13 | 4.4825 | 4.3407 | 4.3776 | 4.4151 | 4.4451 | 4.518 | 5.5853 | 5.7018 | 5.8021 | 5.6708 | 5.5776 | 5.7856 | 6.0048 | 5.8558 | 5.7568 | 5.8216 | 5.5957 | 5.8983 | 5.6512 | 5.3106 | 5.398 | 5.2169 | 4.7573 | 4.6479
14 | 1.093 | 1.0609 | 1.0143 | 1.0355 | 0.98971 | 0.97746 | 1.0026 | 1.1976 | 1.2193 | 1.2143 | 1.2022 | 1.2302 | 1.2261 | 1.2251 | 1.0745 | 1.1516 | 1.2275 | 1.2363 | 1.1534 | 1.0921 | 1.0959 | 1.0359 | 1.011 | 1.0105
15 | 0.45286 | 0.44761 | 0.42067 | 0.41216 | 0.39561 | 0.40293 | 0.48706 | 0.47693 | 0.51516 | 0.53675 | 0.52719 | 0.51794 | 0.50867 | 0.50522 | 0.47655 | 0.48909 | 0.51836 | 0.64173 | 0.59176 | 0.53972 | 0.53528 | 0.48874 | 0.52247 | 0.49233
16 | 0.91319 | 0.87013 | 0.83277 | 0.84183 | 0.82912 | 0.92179 | 1.4591 | 1.6186 | 1.6884 | 1.6419 | 1.5739 | 1.6765 | 1.5643 | 1.5109 | 1.3158 | 1.3097 | 1.3423 | 1.4748 | 1.3303 | 1.3719 | 1.3441 | 1.2532 | 1.118 | 1.0165
17 | 0.30174 | 0.26724 | 0.24722 | 0.23003 | 0.2042 | 0.25775 | 0.42831 | 0.38492 | 0.41894 | 0.40335 | 0.38747 | 0.36594 | 0.37052 | 0.3815 | 0.37164 | 0.37731 | 0.42724 | 0.66511 | 0.57301 | 0.47822 | 0.48053 | 0.41416 | 0.42788 | 0.39301
18 | 1.3301 | 1.2327 | 1.1257 | 1.1292 | 1.1213 | 1.2263 | 1.5773 | 1.6177 | 1.6688 | 1.7442 | 1.7797 | 1.8137 | 1.7924 | 1.7378 | 1.737 | 1.7224 | 1.8055 | 2.1047 | 2.0454 | 1.9878 | 1.9872 | 1.8396 | 1.7503 | 1.6283
19 | 2.1785 | 2.0657 | 1.998 | 2.0113 | 2.0021 | 2.1384 | 2.4261 | 2.7981 | 2.9299 | 3.0386 | 2.9773 | 3.0272 | 3.0256 | 3.0116 | 2.8156 | 2.8209 | 2.708 | 2.8768 | 2.7567 | 2.7002 | 2.6583 | 2.5497 | 2.4018 | 2.2703
20 | 1.0964 | 1.0312 | 1.0041 | 0.97822 | 0.97733 | 1.0832 | 1.3702 | 1.5304 | 1.7312 | 1.7863 | 1.8114 | 1.8159 | 1.7935 | 1.7758 | 1.6321 | 1.5926 | 1.6869 | 1.7622 | 1.6741 | 1.6378 | 1.5425 | 1.2666 | 1.281 | 1.2175
21 | 0.82512 | 0.79764 | 0.76416 | 0.74882 | 0.75427 | 0.87059 | 1.3823 | 1.5203 | 1.5755 | 1.5767 | 1.621 | 1.6146 | 1.5327 | 1.5268 | 1.3622 | 1.2343 | 1.2348 | 1.3818 | 1.3263 | 1.2713 | 1.2627 | 1.1495 | 1.0243 | 0.93544
22 | 0.87824 | 0.88443 | 0.86438 | 0.85543 | 0.82602 | 0.80585 | 0.83108 | 0.71672 | 0.71382 | 0.72349 | 0.71083 | 0.71536 | 0.72881 | 0.75925 | 0.7637 | 0.76252 | 0.73186 | 0.77249 | 0.73951 | 0.72561 | 0.74268 | 0.72359 | 0.83374 | 0.86272
23 | 4.3944 | 4.1517 | 3.9078 | 3.8971 | 3.7851 | 4.1702 | 5.4095 | 5.6899 | 6.1931 | 6.6485 | 6.4374 | 6.4397 | 6.4849 | 6.3446 | 6.1825 | 5.8425 | 5.9876 | 6.9714 | 6.6654 | 6.3699 | 6.2009 | 5.7737 | 5.5904 | 5.1231
24 | 2.1904 | 2.1074 | 1.9533 | 1.9057 | 1.8043 | 1.9972 | 2.6048 | 2.2775 | 1.8335 | 1.3473 | 2.4265 | 2.4657 | 2.4437 | 2.4951 | 2.3751 | 2.4266 | 2.453 | 3.1116 | 2.7969 | 2.5607 | 2.5631 | 2.4606 | 2.7003 | 2.5428
25 | 1.0636 | 1.0633 | 1.0495 | 1.0708 | 1.0467 | 1.0596 | 1.1138 | 1.0065 | 0.83978 | 0.81247 | 1.0905 | 0.99844 | 1.0205 | 1.063 | 1.0894 | 1.1216 | 1.2151 | 1.278 | 1.1765 | 1.1079 | 1.1363 | 1.1205 | 1.1994 | 1.2725
26 | 2.2412 | 2.1704 | 2.1888 | 2.2075 | 2.2226 | 2.259 | 2.7927 | 2.8509 | 2.901 | 2.8354 | 2.7888 | 2.8928 | 3.0024 | 2.9279 | 2.8784 | 2.9108 | 2.7979 | 2.9491 | 2.8256 | 2.6553 | 2.699 | 2.6085 | 2.3786 | 2.324
27 | 1.093 | 1.0609 | 1.0143 | 1.0355 | 0.98971 | 0.97746 | 1.0026 | 1.1976 | 1.2193 | 1.2143 | 1.2022 | 1.2302 | 1.2261 | 1.2251 | 1.0745 | 1.1516 | 1.2275 | 1.2363 | 1.1534 | 1.0921 | 1.0959 | 1.0359 | 1.011 | 1.0105
28 | 0.90571 | 0.89523 | 0.84133 | 0.82432 | 0.79121 | 0.80586 | 0.97412 | 0.95386 | 1.0303 | 1.0735 | 1.0544 | 1.0359 | 1.0173 | 1.0104 | 0.95311 | 0.97818 | 1.0367 | 1.2835 | 1.1835 | 1.0794 | 1.0706 | 0.97747 | 1.0449 | 0.98467
29 | 3.044 | 2.9004 | 2.7759 | 2.8061 | 2.7637 | 3.0726 | 4.8637 | 5.3953 | 5.628 | 5.4731 | 5.2463 | 5.5885 | 5.2144 | 5.0365 | 4.3859 | 4.3658 | 4.4745 | 4.9159 | 4.4343 | 4.573 | 4.4802 | 4.1774 | 3.7267 | 3.3883
30 | 0.50291 | 0.44539 | 0.41204 | 0.38338 | 0.34033 | 0.42958 | 0.71385 | 0.64153 | 0.69824 | 0.67225 | 0.64578 | 0.60989 | 0.61753 | 0.63584 | 0.6194 | 0.62885 | 0.71206 | 1.1085 | 0.95502 | 0.79704 | 0.80088 | 0.69026 | 0.71313 | 0.65502
31 | 3.1035 | 2.8764 | 2.6266 | 2.6348 | 2.6165 | 2.8613 | 3.6803 | 3.7745 | 3.894 | 4.0697 | 4.1527 | 4.2319 | 4.1822 | 4.0549 | 4.0531 | 4.0188 | 4.2127 | 4.911 | 4.7725 | 4.6381 | 4.6367 | 4.2924 | 4.0841 | 3.7993
32 | 1.4524 | 1.3771 | 1.332 | 1.3409 | 1.3348 | 1.4256 | 1.6174 | 1.8654 | 1.9533 | 2.0257 | 1.9849 | 2.0182 | 2.0171 | 2.0078 | 1.877 | 1.8806 | 1.8053 | 1.9179 | 1.8378 | 1.8001 | 1.7722 | 1.6998 | 1.6012 | 1.5135

## Pc, Winter, S7
LoadID | 0 | 1 | 2 | 3 | 4 | 5 | 6 | 7 | 8 | 9 | 10 | 11 | 12 | 13 | 14 | 15 | 16 | 17 | 18 | 19 | 20 | 21 | 22 | 23
1 | 1.49 | 1.5551 | 1.4997 | 1.545 | 1.5014 | 1.5034 | 1.5172 | 1.9694 | 2.0087 | 1.9896 | 1.9835 | 2.0252 | 2.0034 | 1.968 | 1.7119 | 1.8418 | 2.0024 | 1.9719 | 1.8703 | 1.7835 | 1.7709 | 1.6922 | 1.5284 | 1.4952
2 | 0.64094 | 0.67142 | 0.631 | 0.61824 | 0.59341 | 0.60439 | 0.73059 | 0.7154 | 0.77274 | 0.80512 | 0.79078 | 0.77691 | 0.763 | 0.75782 | 0.71483 | 0.73363 | 0.77755 | 0.96259 | 0.88764 | 0.80959 | 0.80292 | 0.73311 | 0.78371 | 0.7385
3 | 1.7037 | 1.7403 | 1.6655 | 1.6837 | 1.6582 | 1.8436 | 2.9182 | 3.2372 | 3.3768 | 3.2839 | 3.1478 | 3.3531 | 3.1286 | 3.0219 | 2.6315 | 2.6195 | 2.6847 | 2.9495 | 2.6606 | 2.7438 | 2.6881 | 2.5065 | 2.236 | 2.033
4 | 0.19515 | 0.17816 | 0.16481 | 0.15335 | 0.13613 | 0.17183 | 0.28554 | 0.25661 | 0.27929 | 0.2689 | 0.25831 | 0.24396 | 0.24701 | 0.25433 | 0.24776 | 0.25154 | 0.28483 | 0.44341 | 0.38201 | 0.31881 | 0.32035 | 0.27611 | 0.28525 | 0.26201
5 | 0.82744 | 0.82183 | 0.75044 | 0.7528 | 0.74756 | 0.81752 | 1.0515 | 1.0784 | 1.1126 | 1.1628 | 1.1865 | 1.2091 | 1.1949 | 1.1586 | 1.158 | 1.1482 | 1.2036 | 1.4031 | 1.3636 | 1.3252 | 1.3248 | 1.2264 | 1.1669 | 1.0855
6 | 4.4972 | 4.5905 | 4.4401 | 4.4696 | 4.4492 | 4.752 | 5.3912 | 6.218 | 6.5109 | 6.7524 | 6.6163 | 6.7272 | 6.7236 | 6.6925 | 6.2568 | 6.2686 | 6.0178 | 6.3929 | 6.126 | 6.0005 | 5.9073 | 5.666 | 5.3373 | 5.0451
7 | 2.2792 | 2.2916 | 2.2312 | 2.1738 | 2.1719 | 2.4072 | 3.0448 | 3.4008 | 3.8472 | 3.9695 | 4.0253 | 4.0354 | 3.9856 | 3.9462 | 3.627 | 3.5391 | 3.7487 | 3.9161 | 3.7203 | 3.6397 | 3.4277 | 2.8147 | 2.8467 | 2.7056
8 | 0.51697 | 0.53176 | 0.50944 | 0.49922 | 0.50285 | 0.58039 | 0.92156 | 1.0136 | 1.0503 | 1.0511 | 1.0806 | 1.0764 | 1.0218 | 1.0179 | 0.90812 | 0.82285 | 0.82318 | 0.92123 | 0.88422 | 0.84751 | 0.84178 | 0.76636 | 0.68286 | 0.62363
9 | 0.54963 | 0.58962 | 0.57626 | 0.57029 | 0.55068 | 0.53723 | 0.55405 | 0.47781 | 0.47588 | 0.48233 | 0.47389 | 0.4769 | 0.48587 | 0.50616 | 0.50913 | 0.50835 | 0.48791 | 0.51499 | 0.49301 | 0.48374 | 0.49512 | 0.48239 | 0.55582 | 0.57515
10 | 0.44147 | 0.44482 | 0.4187 | 0.41754 | 0.40554 | 0.44681 | 0.57959 | 0.60963 | 0.66355 | 0.71234 | 0.68972 | 0.68997 | 0.69481 | 0.67978 | 0.66241 | 0.62598 | 0.64153 | 0.74694 | 0.71415 | 0.68249 | 0.66439 | 0.61861 | 0.59897 | 0.54891
11 | 0.29822 | 0.30106 | 0.27905 | 0.27225 | 0.25775 | 0.28532 | 0.37212 | 0.32535 | 0.26193 | 0.19248 | 0.34665 | 0.35225 | 0.3491 | 0.35645 | 0.3393 | 0.34665 | 0.35043 | 0.44451 | 0.39955 | 0.36581 | 0.36616 | 0.35151 | 0.38575 | 0.36325
12 | 0.99062 | 1.0633 | 1.0495 | 1.0708 | 1.0467 | 1.0596 | 1.1138 | 1.0065 | 0.83978 | 0.81247 | 1.0905 | 0.99844 | 1.0205 | 1.063 | 1.0894 | 1.1216 | 1.2151 | 1.278 | 1.1765 | 1.1079 | 1.1363 | 1.1205 | 1.1994 | 1.2725
13 | 4.1536 | 4.3407 | 4.3776 | 4.4151 | 4.4451 | 4.518 | 5.5853 | 5.7018 | 5.8021 | 5.6708 | 5.5776 | 5.7856 | 6.0048 | 5.8558 | 5.7568 | 5.8216 | 5.5957 | 5.8983 | 5.6512 | 5.3106 | 5.398 | 5.2169 | 4.7573 | 4.6479
14 | 1.0177 | 1.0609 | 1.0143 | 1.0355 | 0.98971 | 0.97746 | 1.0026 | 1.1976 | 1.2193 | 1.2143 | 1.2022 | 1.2302 | 1.2261 | 1.2251 | 1.0745 | 1.1516 | 1.2275 | 1.2363 | 1.1534 | 1.0921 | 1.0959 | 1.0359 | 1.011 | 1.0105
15 | 0.42729 | 0.44761 | 0.42067 | 0.41216 | 0.39561 | 0.40293 | 0.48706 | 0.47693 | 0.51516 | 0.53675 | 0.52719 | 0.51794 | 0.50867 | 0.50522 | 0.47655 | 0.48909 | 0.51836 | 0.64173 | 0.59176 | 0.53972 | 0.53528 | 0.48874 | 0.52247 | 0.49233
16 | 0.85187 | 0.87013 | 0.83277 | 0.84183 | 0.82912 | 0.92179 | 1.4591 | 1.6186 | 1.6884 | 1.6419 | 1.5739 | 1.6765 | 1.5643 | 1.5109 | 1.3158 | 1.3097 | 1.3423 | 1.4748 | 1.3303 | 1.3719 | 1.3441 | 1.2532 | 1.118 | 1.0165
17 | 0.29272 | 0.26724 | 0.24722 | 0.23003 | 0.2042 | 0.25775 | 0.42831 | 0.38492 | 0.41894 | 0.40335 | 0.38747 | 0.36594 | 0.37052 | 0.3815 | 0.37164 | 0.37731 | 0.42724 | 0.66511 | 0.57301 | 0.47822 | 0.48053 | 0.41416 | 0.42788 | 0.39301
18 | 1.2412 | 1.2327 | 1.1257 | 1.1292 | 1.1213 | 1.2263 | 1.5773 | 1.6177 | 1.6688 | 1.7442 | 1.7797 | 1.8137 | 1.7924 | 1.7378 | 1.737 | 1.7224 | 1.8055 | 2.1047 | 2.0454 | 1.9878 | 1.9872 | 1.8396 | 1.7503 | 1.6283
19 | 2.0237 | 2.0657 | 1.998 | 2.0113 | 2.0021 | 2.1384 | 2.4261 | 2.7981 | 2.9299 | 3.0386 | 2.9773 | 3.0272 | 3.0256 | 3.0116 | 2.8156 | 2.8209 | 2.708 | 2.8768 | 2.7567 | 2.7002 | 2.6583 | 2.5497 | 2.4018 | 2.2703
20 | 1.0256 | 1.0312 | 1.0041 | 0.97822 | 0.97733 | 1.0832 | 1.3702 | 1.5304 | 1.7312 | 1.7863 | 1.8114 | 1.8159 | 1.7935 | 1.7758 | 1.6321 | 1.5926 | 1.6869 | 1.7622 | 1.6741 | 1.6378 | 1.5425 | 1.2666 | 1.281 | 1.2175
21 | 0.77545 | 0.79764 | 0.76416 | 0.74882 | 0.75427 | 0.87059 | 1.3823 | 1.5203 | 1.5755 | 1.5767 | 1.621 | 1.6146 | 1.5327 | 1.5268 | 1.3622 | 1.2343 | 1.2348 | 1.3818 | 1.3263 | 1.2713 | 1.2627 | 1.1495 | 1.0243 | 0.93544
22 | 0.82444 | 0.88443 | 0.86438 | 0.85543 | 0.82602 | 0.80585 | 0.83108 | 0.71672 | 0.71382 | 0.72349 | 0.71083 | 0.71536 | 0.72881 | 0.75925 | 0.7637 | 0.76252 | 0.73186 | 0.77249 | 0.73951 | 0.72561 | 0.74268 | 0.72359 | 0.83374 | 0.86272
23 | 4.1203 | 4.1517 | 3.9078 | 3.8971 | 3.7851 | 4.1702 | 5.4095 | 5.6899 | 6.1931 | 6.6485 | 6.4374 | 6.4397 | 6.4849 | 6.3446 | 6.1825 | 5.8425 | 5.9876 | 6.9714 | 6.6654 | 6.3699 | 6.2009 | 5.7737 | 5.5904 | 5.1231
24 | 2.0875 | 2.1074 | 1.9533 | 1.9057 | 1.8043 | 1.9972 | 2.6048 | 2.2775 | 1.8335 | 1.3473 | 2.4265 | 2.4657 | 2.4437 | 2.4951 | 2.3751 | 2.4266 | 2.453 | 3.1116 | 2.7969 | 2.5607 | 2.5631 | 2.4606 | 2.7003 | 2.5428
25 | 0.99062 | 1.0633 | 1.0495 | 1.0708 | 1.0467 | 1.0596 | 1.1138 | 1.0065 | 0.83978 | 0.81247 | 1.0905 | 0.99844 | 1.0205 | 1.063 | 1.0894 | 1.1216 | 1.2151 | 1.278 | 1.1765 | 1.1079 | 1.1363 | 1.1205 | 1.1994 | 1.2725
26 | 2.0768 | 2.1704 | 2.1888 | 2.2075 | 2.2226 | 2.259 | 2.7927 | 2.8509 | 2.901 | 2.8354 | 2.7888 | 2.8928 | 3.0024 | 2.9279 | 2.8784 | 2.9108 | 2.7979 | 2.9491 | 2.8256 | 2.6553 | 2.699 | 2.6085 | 2.3786 | 2.324
27 | 1.0177 | 1.0609 | 1.0143 | 1.0355 | 0.98971 | 0.97746 | 1.0026 | 1.1976 | 1.2193 | 1.2143 | 1.2022 | 1.2302 | 1.2261 | 1.2251 | 1.0745 | 1.1516 | 1.2275 | 1.2363 | 1.1534 | 1.0921 | 1.0959 | 1.0359 | 1.011 | 1.0105
28 | 0.85458 | 0.89523 | 0.84133 | 0.82432 | 0.79121 | 0.80586 | 0.97412 | 0.95386 | 1.0303 | 1.0735 | 1.0544 | 1.0359 | 1.0173 | 1.0104 | 0.95311 | 0.97818 | 1.0367 | 1.2835 | 1.1835 | 1.0794 | 1.0706 | 0.97747 | 1.0449 | 0.98467
29 | 2.8396 | 2.9004 | 2.7759 | 2.8061 | 2.7637 | 3.0726 | 4.8637 | 5.3953 | 5.628 | 5.4731 | 5.2463 | 5.5885 | 5.2144 | 5.0365 | 4.3859 | 4.3658 | 4.4745 | 4.9159 | 4.4343 | 4.573 | 4.4802 | 4.1774 | 3.7267 | 3.3883
30 | 0.48787 | 0.44539 | 0.41204 | 0.38338 | 0.34033 | 0.42958 | 0.71385 | 0.64153 | 0.69824 | 0.67225 | 0.64578 | 0.60989 | 0.61753 | 0.63584 | 0.6194 | 0.62885 | 0.71206 | 1.1085 | 0.95502 | 0.79704 | 0.80088 | 0.69026 | 0.71313 | 0.65502
31 | 2.8961 | 2.8764 | 2.6266 | 2.6348 | 2.6165 | 2.8613 | 3.6803 | 3.7745 | 3.894 | 4.0697 | 4.1527 | 4.2319 | 4.1822 | 4.0549 | 4.0531 | 4.0188 | 4.2127 | 4.911 | 4.7725 | 4.6381 | 4.6367 | 4.2924 | 4.0841 | 3.7993
32 | 1.3492 | 1.3771 | 1.332 | 1.3409 | 1.3348 | 1.4256 | 1.6174 | 1.8654 | 1.9533 | 2.0257 | 1.9849 | 2.0182 | 2.0171 | 2.0078 | 1.877 | 1.8806 | 1.8053 | 1.9179 | 1.8378 | 1.8001 | 1.7722 | 1.6998 | 1.6012 | 1.5135

## Pc, Winter, S8
LoadID | 0 | 1 | 2 | 3 | 4 | 5 | 6 | 7 | 8 | 9 | 10 | 11 | 12 | 13 | 14 | 15 | 16 | 17 | 18 | 19 | 20 | 21 | 22 | 23
1 | 1.49 | 1.5551 | 1.4997 | 1.545 | 1.5014 | 1.5034 | 1.5172 | 1.9694 | 2.0087 | 1.9896 | 1.9835 | 2.0252 | 2.0034 | 1.968 | 1.7119 | 1.8418 | 2.0024 | 1.9719 | 1.8703 | 1.7835 | 1.7709 | 1.6922 | 1.5284 | 1.4952
2 | 0.64094 | 0.67142 | 0.631 | 0.61824 | 0.59341 | 0.60439 | 0.73059 | 0.7154 | 0.77274 | 0.80512 | 0.79078 | 0.77691 | 0.763 | 0.75782 | 0.71483 | 0.73363 | 0.77755 | 0.96259 | 0.88764 | 0.80959 | 0.80292 | 0.73311 | 0.78371 | 0.7385
3 | 1.7037 | 1.7403 | 1.6655 | 1.6837 | 1.6582 | 1.8436 | 2.9182 | 3.2372 | 3.3768 | 3.2839 | 3.1478 | 3.3531 | 3.1286 | 3.0219 | 2.6315 | 2.6195 | 2.6847 | 2.9495 | 2.6606 | 2.7438 | 2.6881 | 2.5065 | 2.236 | 2.033
4 | 0.19515 | 0.17816 | 0.16481 | 0.15335 | 0.13613 | 0.17183 | 0.28554 | 0.25661 | 0.27929 | 0.2689 | 0.25831 | 0.24396 | 0.24701 | 0.25433 | 0.24776 | 0.25154 | 0.28483 | 0.44341 | 0.38201 | 0.31881 | 0.32035 | 0.27611 | 0.28525 | 0.26201
5 | 0.82744 | 0.82183 | 0.75044 | 0.7528 | 0.74756 | 0.81752 | 1.0515 | 1.0784 | 1.1126 | 1.1628 | 1.1865 | 1.2091 | 1.1949 | 1.1586 | 1.158 | 1.1482 | 1.2036 | 1.4031 | 1.3636 | 1.3252 | 1.3248 | 1.2264 | 1.1669 | 1.0855
6 | 4.4972 | 4.5905 | 4.4401 | 4.4696 | 4.4492 | 4.752 | 5.3912 | 6.218 | 6.5109 | 6.7524 | 6.6163 | 6.7272 | 6.7236 | 6.6925 | 6.2568 | 6.2686 | 6.0178 | 6.3929 | 6.126 | 6.0005 | 5.9073 | 5.666 | 5.3373 | 5.0451
7 | 2.2792 | 2.2916 | 2.2312 | 2.1738 | 2.1719 | 2.4072 | 3.0448 | 3.4008 | 3.8472 | 3.9695 | 4.0253 | 4.0354 | 3.9856 | 3.9462 | 3.627 | 3.5391 | 3.7487 | 3.9161 | 3.7203 | 3.6397 | 3.4277 | 2.8147 | 2.8467 | 2.7056
8 | 0.51697 | 0.53176 | 0.50944 | 0.49922 | 0.50285 | 0.58039 | 0.92156 | 1.0136 | 1.0503 | 1.0511 | 1.0806 | 1.0764 | 1.0218 | 1.0179 | 0.90812 | 0.82285 | 0.82318 | 0.92123 | 0.88422 | 0.84751 | 0.84178 | 0.76636 | 0.68286 | 0.62363
9 | 0.54963 | 0.58962 | 0.57626 | 0.57029 | 0.55068 | 0.53723 | 0.55405 | 0.47781 | 0.47588 | 0.48233 | 0.47389 | 0.4769 | 0.48587 | 0.50616 | 0.50913 | 0.50835 | 0.48791 | 0.51499 | 0.49301 | 0.48374 | 0.49512 | 0.48239 | 0.55582 | 0.57515
10 | 0.44147 | 0.44482 | 0.4187 | 0.41754 | 0.40554 | 0.44681 | 0.57959 | 0.60963 | 0.66355 | 0.71234 | 0.68972 | 0.68997 | 0.69481 | 0.67978 | 0.66241 | 0.62598 | 0.64153 | 0.74694 | 0.71415 | 0.68249 | 0.66439 | 0.61861 | 0.59897 | 0.54891
11 | 0.29822 | 0.30106 | 0.27905 | 0.27225 | 0.25775 | 0.28532 | 0.37212 | 0.32535 | 0.26193 | 0.19248 | 0.34665 | 0.35225 | 0.3491 | 0.35645 | 0.3393 | 0.34665 | 0.35043 | 0.44451 | 0.39955 | 0.36581 | 0.36616 | 0.35151 | 0.38575 | 0.36325
12 | 0.99062 | 1.0633 | 1.0495 | 1.0708 | 1.0467 | 1.0596 | 1.1138 | 1.0065 | 0.83978 | 0.81247 | 1.0905 | 0.99844 | 1.0205 | 1.063 | 1.0894 | 1.1216 | 1.2151 | 1.278 | 1.1765 | 1.1079 | 1.1363 | 1.1205 | 1.1994 | 1.2725
13 | 4.1536 | 4.3407 | 4.3776 | 4.4151 | 4.4451 | 4.518 | 5.5853 | 5.7018 | 5.8021 | 5.6708 | 5.5776 | 5.7856 | 6.0048 | 5.8558 | 5.7568 | 5.8216 | 5.5957 | 5.8983 | 5.6512 | 5.3106 | 5.398 | 5.2169 | 4.7573 | 4.6479
14 | 1.0177 | 1.0609 | 1.0143 | 1.0355 | 0.98971 | 0.97746 | 1.0026 | 1.1976 | 1.2193 | 1.2143 | 1.2022 | 1.2302 | 1.2261 | 1.2251 | 1.0745 | 1.1516 | 1.2275 | 1.2363 | 1.1534 | 1.0921 | 1.0959 | 1.0359 | 1.011 | 1.0105
15 | 0.42729 | 0.44761 | 0.42067 | 0.41216 | 0.39561 | 0.40293 | 0.48706 | 0.47693 | 0.51516 | 0.53675 | 0.52719 | 0.51794 | 0.50867 | 0.50522 | 0.47655 | 0.48909 | 0.51836 | 0.64173 | 0.59176 | 0.53972 | 0.53528 | 0.48874 | 0.52247 | 0.49233
16 | 0.85187 | 0.87013 | 0.83277 | 0.84183 | 0.82912 | 0.92179 | 1.4591 | 1.6186 | 1.6884 | 1.6419 | 1.5739 | 1.6765 | 1.5643 | 1.5109 | 1.3158 | 1.3097 | 1.3423 | 1.4748 | 1.3303 | 1.3719 | 1.3441 | 1.2532 | 1.118 | 1.0165
17 | 0.29272 | 0.26724 | 0.24722 | 0.23003 | 0.2042 | 0.25775 | 0.42831 | 0.38492 | 0.41894 | 0.40335 | 0.38747 | 0.36594 | 0.37052 | 0.3815 | 0.37164 | 0.37731 | 0.42724 | 0.66511 | 0.57301 | 0.47822 | 0.48053 | 0.41416 | 0.42788 | 0.39301
18 | 1.2412 | 1.2327 | 1.1257 | 1.1292 | 1.1213 | 1.2263 | 1.5773 | 1.6177 | 1.6688 | 1.7442 | 1.7797 | 1.8137 | 1.7924 | 1.7378 | 1.737 | 1.7224 | 1.8055 | 2.1047 | 2.0454 | 1.9878 | 1.9872 | 1.8396 | 1.7503 | 1.6283
19 | 2.0237 | 2.0657 | 1.998 | 2.0113 | 2.0021 | 2.1384 | 2.4261 | 2.7981 | 2.9299 | 3.0386 | 2.9773 | 3.0272 | 3.0256 | 3.0116 | 2.8156 | 2.8209 | 2.708 | 2.8768 | 2.7567 | 2.7002 | 2.6583 | 2.5497 | 2.4018 | 2.2703
20 | 1.0256 | 1.0312 | 1.0041 | 0.97822 | 0.97733 | 1.0832 | 1.3702 | 1.5304 | 1.7312 | 1.7863 | 1.8114 | 1.8159 | 1.7935 | 1.7758 | 1.6321 | 1.5926 | 1.6869 | 1.7622 | 1.6741 | 1.6378 | 1.5425 | 1.2666 | 1.281 | 1.2175
21 | 0.77545 | 0.79764 | 0.76416 | 0.74882 | 0.75427 | 0.87059 | 1.3823 | 1.5203 | 1.5755 | 1.5767 | 1.621 | 1.6146 | 1.5327 | 1.5268 | 1.3622 | 1.2343 | 1.2348 | 1.3818 | 1.3263 | 1.2713 | 1.2627 | 1.1495 | 1.0243 | 0.93544
22 | 0.82444 | 0.88443 | 0.86438 | 0.85543 | 0.82602 | 0.80585 | 0.83108 | 0.71672 | 0.71382 | 0.72349 | 0.71083 | 0.71536 | 0.72881 | 0.75925 | 0.7637 | 0.76252 | 0.73186 | 0.77249 | 0.73951 | 0.72561 | 0.74268 | 0.72359 | 0.83374 | 0.86272
23 | 4.1203 | 4.1517 | 3.9078 | 3.8971 | 3.7851 | 4.1702 | 5.4095 | 5.6899 | 6.1931 | 6.6485 | 6.4374 | 6.4397 | 6.4849 | 6.3446 | 6.1825 | 5.8425 | 5.9876 | 6.9714 | 6.6654 | 6.3699 | 6.2009 | 5.7737 | 5.5904 | 5.1231
24 | 2.0875 | 2.1074 | 1.9533 | 1.9057 | 1.8043 | 1.9972 | 2.6048 | 2.2775 | 1.8335 | 1.3473 | 2.4265 | 2.4657 | 2.4437 | 2.4951 | 2.3751 | 2.4266 | 2.453 | 3.1116 | 2.7969 | 2.5607 | 2.5631 | 2.4606 | 2.7003 | 2.5428
25 | 0.99062 | 1.0633 | 1.0495 | 1.0708 | 1.0467 | 1.0596 | 1.1138 | 1.0065 | 0.83978 | 0.81247 | 1.0905 | 0.99844 | 1.0205 | 1.063 | 1.0894 | 1.1216 | 1.2151 | 1.278 | 1.1765 | 1.1079 | 1.1363 | 1.1205 | 1.1994 | 1.2725
26 | 2.0768 | 2.1704 | 2.1888 | 2.2075 | 2.2226 | 2.259 | 2.7927 | 2.8509 | 2.901 | 2.8354 | 2.7888 | 2.8928 | 3.0024 | 2.9279 | 2.8784 | 2.9108 | 2.7979 | 2.9491 | 2.8256 | 2.6553 | 2.699 | 2.6085 | 2.3786 | 2.324
27 | 1.0177 | 1.0609 | 1.0143 | 1.0355 | 0.98971 | 0.97746 | 1.0026 | 1.1976 | 1.2193 | 1.2143 | 1.2022 | 1.2302 | 1.2261 | 1.2251 | 1.0745 | 1.1516 | 1.2275 | 1.2363 | 1.1534 | 1.0921 | 1.0959 | 1.0359 | 1.011 | 1.0105
28 | 0.85458 | 0.89523 | 0.84133 | 0.82432 | 0.79121 | 0.80586 | 0.97412 | 0.95386 | 1.0303 | 1.0735 | 1.0544 | 1.0359 | 1.0173 | 1.0104 | 0.95311 | 0.97818 | 1.0367 | 1.2835 | 1.1835 | 1.0794 | 1.0706 | 0.97747 | 1.0449 | 0.98467
29 | 2.8396 | 2.9004 | 2.7759 | 2.8061 | 2.7637 | 3.0726 | 4.8637 | 5.3953 | 5.628 | 5.4731 | 5.2463 | 5.5885 | 5.2144 | 5.0365 | 4.3859 | 4.3658 | 4.4745 | 4.9159 | 4.4343 | 4.573 | 4.4802 | 4.1774 | 3.7267 | 3.3883
30 | 0.48787 | 0.44539 | 0.41204 | 0.38338 | 0.34033 | 0.42958 | 0.71385 | 0.64153 | 0.69824 | 0.67225 | 0.64578 | 0.60989 | 0.61753 | 0.63584 | 0.6194 | 0.62885 | 0.71206 | 1.1085 | 0.95502 | 0.79704 | 0.80088 | 0.69026 | 0.71313 | 0.65502
31 | 2.8961 | 2.8764 | 2.6266 | 2.6348 | 2.6165 | 2.8613 | 3.6803 | 3.7745 | 3.894 | 4.0697 | 4.1527 | 4.2319 | 4.1822 | 4.0549 | 4.0531 | 4.0188 | 4.2127 | 4.911 | 4.7725 | 4.6381 | 4.6367 | 4.2924 | 4.0841 | 3.7993
32 | 1.3492 | 1.3771 | 1.332 | 1.3409 | 1.3348 | 1.4256 | 1.6174 | 1.8654 | 1.9533 | 2.0257 | 1.9849 | 2.0182 | 2.0171 | 2.0078 | 1.877 | 1.8806 | 1.8053 | 1.9179 | 1.8378 | 1.8001 | 1.7722 | 1.6998 | 1.6012 | 1.5135

## Pc, Winter, S9
LoadID | 0 | 1 | 2 | 3 | 4 | 5 | 6 | 7 | 8 | 9 | 10 | 11 | 12 | 13 | 14 | 15 | 16 | 17 | 18 | 19 | 20 | 21 | 22 | 23
1 | 1.49 | 1.5551 | 1.4997 | 1.545 | 1.5014 | 1.5034 | 1.5172 | 1.9694 | 2.0087 | 1.9896 | 1.9835 | 2.0252 | 2.0034 | 1.968 | 1.7119 | 1.8418 | 2.0024 | 1.9719 | 1.8703 | 1.7835 | 1.7709 | 1.6922 | 1.5284 | 1.4952
2 | 0.64094 | 0.67142 | 0.631 | 0.61824 | 0.59341 | 0.60439 | 0.73059 | 0.7154 | 0.77274 | 0.80512 | 0.79078 | 0.77691 | 0.763 | 0.75782 | 0.71483 | 0.73363 | 0.77755 | 0.96259 | 0.88764 | 0.80959 | 0.80292 | 0.73311 | 0.78371 | 0.7385
3 | 1.7037 | 1.7403 | 1.6655 | 1.6837 | 1.6582 | 1.8436 | 2.9182 | 3.2372 | 3.3768 | 3.2839 | 3.1478 | 3.3531 | 3.1286 | 3.0219 | 2.6315 | 2.6195 | 2.6847 | 2.9495 | 2.6606 | 2.7438 | 2.6881 | 2.5065 | 2.236 | 2.033
4 | 0.19515 | 0.17816 | 0.16481 | 0.15335 | 0.13613 | 0.17183 | 0.28554 | 0.25661 | 0.27929 | 0.2689 | 0.25831 | 0.24396 | 0.24701 | 0.25433 | 0.24776 | 0.25154 | 0.28483 | 0.44341 | 0.38201 | 0.31881 | 0.32035 | 0.27611 | 0.28525 | 0.26201
5 | 0.82744 | 0.82183 | 0.75044 | 0.7528 | 0.74756 | 0.81752 | 1.0515 | 1.0784 | 1.1126 | 1.1628 | 1.1865 | 1.2091 | 1.1949 | 1.1586 | 1.158 | 1.1482 | 1.2036 | 1.4031 | 1.3636 | 1.3252 | 1.3248 | 1.2264 | 1.1669 | 1.0855
6 | 4.4972 | 4.5905 | 4.4401 | 4.4696 | 4.4492 | 4.752 | 5.3912 | 6.218 | 6.5109 | 6.7524 | 6.6163 | 6.7272 | 6.7236 | 6.6925 | 6.2568 | 6.2686 | 6.0178 | 6.3929 | 6.126 | 6.0005 | 5.9073 | 5.666 | 5.3373 | 5.0451
7 | 2.2792 | 2.2916 | 2.2312 | 2.1738 | 2.1719 | 2.4072 | 3.0448 | 3.4008 | 3.8472 | 3.9695 | 4.0253 | 4.0354 | 3.9856 | 3.9462 | 3.627 | 3.5391 | 3.7487 | 3.9161 | 3.7203 | 3.6397 | 3.4277 | 2.8147 | 2.8467 | 2.7056
8 | 0.51697 | 0.53176 | 0.50944 | 0.49922 | 0.50285 | 0.58039 | 0.92156 | 1.0136 | 1.0503 | 1.0511 | 1.0806 | 1.0764 | 1.0218 | 1.0179 | 0.90812 | 0.82285 | 0.82318 | 0.92123 | 0.88422 | 0.84751 | 0.84178 | 0.76636 | 0.68286 | 0.62363
9 | 0.54963 | 0.58962 | 0.57626 | 0.57029 | 0.55068 | 0.53723 | 0.55405 | 0.47781 | 0.47588 | 0.48233 | 0.47389 | 0.4769 | 0.48587 | 0.50616 | 0.50913 | 0.50835 | 0.48791 | 0.51499 | 0.49301 | 0.48374 | 0.49512 | 0.48239 | 0.55582 | 0.57515
10 | 0.44147 | 0.44482 | 0.4187 | 0.41754 | 0.40554 | 0.44681 | 0.57959 | 0.60963 | 0.66355 | 0.71234 | 0.68972 | 0.68997 | 0.69481 | 0.67978 | 0.66241 | 0.62598 | 0.64153 | 0.74694 | 0.71415 | 0.68249 | 0.66439 | 0.61861 | 0.59897 | 0.54891
11 | 0.29822 | 0.30106 | 0.27905 | 0.27225 | 0.25775 | 0.28532 | 0.37212 | 0.32535 | 0.26193 | 0.19248 | 0.34665 | 0.35225 | 0.3491 | 0.35645 | 0.3393 | 0.34665 | 0.35043 | 0.44451 | 0.39955 | 0.36581 | 0.36616 | 0.35151 | 0.38575 | 0.36325
12 | 0.99062 | 1.0633 | 1.0495 | 1.0708 | 1.0467 | 1.0596 | 1.1138 | 1.0065 | 0.83978 | 0.81247 | 1.0905 | 0.99844 | 1.0205 | 1.063 | 1.0894 | 1.1216 | 1.2151 | 1.278 | 1.1765 | 1.1079 | 1.1363 | 1.1205 | 1.1994 | 1.2725
13 | 4.1536 | 4.3407 | 4.3776 | 4.4151 | 4.4451 | 4.518 | 5.5853 | 5.7018 | 5.8021 | 5.6708 | 5.5776 | 5.7856 | 6.0048 | 5.8558 | 5.7568 | 5.8216 | 5.5957 | 5.8983 | 5.6512 | 5.3106 | 5.398 | 5.2169 | 4.7573 | 4.6479
14 | 1.0177 | 1.0609 | 1.0143 | 1.0355 | 0.98971 | 0.97746 | 1.0026 | 1.1976 | 1.2193 | 1.2143 | 1.2022 | 1.2302 | 1.2261 | 1.2251 | 1.0745 | 1.1516 | 1.2275 | 1.2363 | 1.1534 | 1.0921 | 1.0959 | 1.0359 | 1.011 | 1.0105
15 | 0.42729 | 0.44761 | 0.42067 | 0.41216 | 0.39561 | 0.40293 | 0.48706 | 0.47693 | 0.51516 | 0.53675 | 0.52719 | 0.51794 | 0.50867 | 0.50522 | 0.47655 | 0.48909 | 0.51836 | 0.64173 | 0.59176 | 0.53972 | 0.53528 | 0.48874 | 0.52247 | 0.49233
16 | 0.85187 | 0.87013 | 0.83277 | 0.84183 | 0.82912 | 0.92179 | 1.4591 | 1.6186 | 1.6884 | 1.6419 | 1.5739 | 1.6765 | 1.5643 | 1.5109 | 1.3158 | 1.3097 | 1.3423 | 1.4748 | 1.3303 | 1.3719 | 1.3441 | 1.2532 | 1.118 | 1.0165
17 | 0.29272 | 0.26724 | 0.24722 | 0.23003 | 0.2042 | 0.25775 | 0.42831 | 0.38492 | 0.41894 | 0.40335 | 0.38747 | 0.36594 | 0.37052 | 0.3815 | 0.37164 | 0.37731 | 0.42724 | 0.66511 | 0.57301 | 0.47822 | 0.48053 | 0.41416 | 0.42788 | 0.39301
18 | 1.2412 | 1.2327 | 1.1257 | 1.1292 | 1.1213 | 1.2263 | 1.5773 | 1.6177 | 1.6688 | 1.7442 | 1.7797 | 1.8137 | 1.7924 | 1.7378 | 1.737 | 1.7224 | 1.8055 | 2.1047 | 2.0454 | 1.9878 | 1.9872 | 1.8396 | 1.7503 | 1.6283
19 | 2.0237 | 2.0657 | 1.998 | 2.0113 | 2.0021 | 2.1384 | 2.4261 | 2.7981 | 2.9299 | 3.0386 | 2.9773 | 3.0272 | 3.0256 | 3.0116 | 2.8156 | 2.8209 | 2.708 | 2.8768 | 2.7567 | 2.7002 | 2.6583 | 2.5497 | 2.4018 | 2.2703
20 | 1.0256 | 1.0312 | 1.0041 | 0.97822 | 0.97733 | 1.0832 | 1.3702 | 1.5304 | 1.7312 | 1.7863 | 1.8114 | 1.8159 | 1.7935 | 1.7758 | 1.6321 | 1.5926 | 1.6869 | 1.7622 | 1.6741 | 1.6378 | 1.5425 | 1.2666 | 1.281 | 1.2175
21 | 0.77545 | 0.79764 | 0.76416 | 0.74882 | 0.75427 | 0.87059 | 1.3823 | 1.5203 | 1.5755 | 1.5767 | 1.621 | 1.6146 | 1.5327 | 1.5268 | 1.3622 | 1.2343 | 1.2348 | 1.3818 | 1.3263 | 1.2713 | 1.2627 | 1.1495 | 1.0243 | 0.93544
22 | 0.82444 | 0.88443 | 0.86438 | 0.85543 | 0.82602 | 0.80585 | 0.83108 | 0.71672 | 0.71382 | 0.72349 | 0.71083 | 0.71536 | 0.72881 | 0.75925 | 0.7637 | 0.76252 | 0.73186 | 0.77249 | 0.73951 | 0.72561 | 0.74268 | 0.72359 | 0.83374 | 0.86272
23 | 4.1203 | 4.1517 | 3.9078 | 3.8971 | 3.7851 | 4.1702 | 5.4095 | 5.6899 | 6.1931 | 6.6485 | 6.4374 | 6.4397 | 6.4849 | 6.3446 | 6.1825 | 5.8425 | 5.9876 | 6.9714 | 6.6654 | 6.3699 | 6.2009 | 5.7737 | 5.5904 | 5.1231
24 | 2.0875 | 2.1074 | 1.9533 | 1.9057 | 1.8043 | 1.9972 | 2.6048 | 2.2775 | 1.8335 | 1.3473 | 2.4265 | 2.4657 | 2.4437 | 2.4951 | 2.3751 | 2.4266 | 2.453 | 3.1116 | 2.7969 | 2.5607 | 2.5631 | 2.4606 | 2.7003 | 2.5428
25 | 0.99062 | 1.0633 | 1.0495 | 1.0708 | 1.0467 | 1.0596 | 1.1138 | 1.0065 | 0.83978 | 0.81247 | 1.0905 | 0.99844 | 1.0205 | 1.063 | 1.0894 | 1.1216 | 1.2151 | 1.278 | 1.1765 | 1.1079 | 1.1363 | 1.1205 | 1.1994 | 1.2725
26 | 2.0768 | 2.1704 | 2.1888 | 2.2075 | 2.2226 | 2.259 | 2.7927 | 2.8509 | 2.901 | 2.8354 | 2.7888 | 2.8928 | 3.0024 | 2.9279 | 2.8784 | 2.9108 | 2.7979 | 2.9491 | 2.8256 | 2.6553 | 2.699 | 2.6085 | 2.3786 | 2.324
27 | 1.0177 | 1.0609 | 1.0143 | 1.0355 | 0.98971 | 0.97746 | 1.0026 | 1.1976 | 1.2193 | 1.2143 | 1.2022 | 1.2302 | 1.2261 | 1.2251 | 1.0745 | 1.1516 | 1.2275 | 1.2363 | 1.1534 | 1.0921 | 1.0959 | 1.0359 | 1.011 | 1.0105
28 | 0.85458 | 0.89523 | 0.84133 | 0.82432 | 0.79121 | 0.80586 | 0.97412 | 0.95386 | 1.0303 | 1.0735 | 1.0544 | 1.0359 | 1.0173 | 1.0104 | 0.95311 | 0.97818 | 1.0367 | 1.2835 | 1.1835 | 1.0794 | 1.0706 | 0.97747 | 1.0449 | 0.98467
29 | 2.8396 | 2.9004 | 2.7759 | 2.8061 | 2.7637 | 3.0726 | 4.8637 | 5.3953 | 5.628 | 5.4731 | 5.2463 | 5.5885 | 5.2144 | 5.0365 | 4.3859 | 4.3658 | 4.4745 | 4.9159 | 4.4343 | 4.573 | 4.4802 | 4.1774 | 3.7267 | 3.3883
30 | 0.48787 | 0.44539 | 0.41204 | 0.38338 | 0.34033 | 0.42958 | 0.71385 | 0.64153 | 0.69824 | 0.67225 | 0.64578 | 0.60989 | 0.61753 | 0.63584 | 0.6194 | 0.62885 | 0.71206 | 1.1085 | 0.95502 | 0.79704 | 0.80088 | 0.69026 | 0.71313 | 0.65502
31 | 2.8961 | 2.8764 | 2.6266 | 2.6348 | 2.6165 | 2.8613 | 3.6803 | 3.7745 | 3.894 | 4.0697 | 4.1527 | 4.2319 | 4.1822 | 4.0549 | 4.0531 | 4.0188 | 4.2127 | 4.911 | 4.7725 | 4.6381 | 4.6367 | 4.2924 | 4.0841 | 3.7993
32 | 1.3492 | 1.3771 | 1.332 | 1.3409 | 1.3348 | 1.4256 | 1.6174 | 1.8654 | 1.9533 | 2.0257 | 1.9849 | 2.0182 | 2.0171 | 2.0078 | 1.877 | 1.8806 | 1.8053 | 1.9179 | 1.8378 | 1.8001 | 1.7722 | 1.6998 | 1.6012 | 1.5135

## Qc, Winter, S1
LoadID | 0 | 1 | 2 | 3 | 4 | 5 | 6 | 7 | 8 | 9 | 10 | 11 | 12 | 13 | 14 | 15 | 16 | 17 | 18 | 19 | 20 | 21 | 22 | 23
1 | 0.57595 | 0.40692 | 0.35275 | 0.45217 | 0.38933 | 0.3201 | 0.26485 | 0.92552 | 0.9679 | 0.83017 | 0.96721 | 0.89873 | 0.90269 | 0.80607 | 0.47832 | 0.74891 | 0.8982 | 0.83808 | 0.58573 | 0.60766 | 0.56599 | 0.35109 | 0.28006 | 0.29027
2 | -0.22998 | -0.22992 | -0.23627 | -0.24709 | -0.24472 | -0.2246 | -0.14241 | -0.027376 | -0.029418 | -0.019496 | -0.017174 | -0.076646 | -0.11197 | -0.14515 | -0.14406 | -0.1465 | -0.11518 | 0.037857 | -0.0053353 | -0.06298 | -0.11674 | -0.15356 | -0.16842 | -0.19284
3 | -1.2343 | -1.3318 | -1.3563 | -1.3381 | -1.3392 | -1.1183 | -0.041643 | 0.57657 | 0.73485 | 0.51191 | 0.30225 | 0.59952 | 0.37803 | 0.11469 | -0.45374 | -0.45394 | -0.37393 | -0.18864 | -0.45977 | -0.26196 | -0.35966 | -0.59654 | -0.94245 | -1.0639
4 | -0.49224 | -0.49712 | -0.50219 | -0.50659 | -0.50884 | -0.46521 | -0.40362 | -0.3685 | -0.37929 | -0.42019 | -0.44818 | -0.47455 | -0.47511 | -0.48384 | -0.4881 | -0.47354 | -0.40088 | -0.23893 | -0.30818 | -0.37382 | -0.40243 | -0.42575 | -0.45006 | -0.45224
5 | -0.33031 | -0.34691 | -0.36165 | -0.36294 | -0.36214 | -0.30525 | -0.23263 | -0.18826 | -0.18493 | -0.15491 | -0.1533 | -0.15007 | -0.18061 | -0.19436 | -0.18913 | -0.23445 | -0.20771 | -0.10413 | -0.12331 | -0.15332 | -0.16555 | -0.21491 | -0.23767 | -0.24864
6 | 0.91616 | 0.71665 | 0.54338 | 0.80952 | 0.66475 | 0.9577 | 1.2773 | 2.4879 | 2.8652 | 2.9523 | 2.8022 | 2.9891 | 2.9669 | 2.9325 | 2.4664 | 2.3461 | 2.0391 | 2.2307 | 1.8909 | 1.9732 | 1.6683 | 1.7561 | 1.0902 | 1.1196
7 | -1.1317 | -1.1194 | -1.1545 | -1.1754 | -1.2451 | -1.1148 | -0.94705 | -0.49194 | -0.24374 | -0.22625 | -0.17196 | -0.05779 | -0.23464 | -0.24485 | -0.44627 | -0.63773 | -0.57558 | -0.642 | -0.72196 | -0.69315 | -0.78924 | -0.93041 | -1.0497 | -1.0441
8 | -0.75189 | -0.76779 | -0.76475 | -0.76365 | -0.7479 | -0.71768 | -0.54863 | -0.43646 | -0.40303 | -0.46029 | -0.43464 | -0.3962 | -0.41999 | -0.4547 | -0.55247 | -0.6127 | -0.61107 | -0.6026 | -0.63517 | -0.65676 | -0.668 | -0.68759 | -0.71761 | -0.73136
9 | -0.025266 | -0.025266 | -0.025266 | -0.025266 | -0.025266 | -0.025266 | -0.025266 | -0.025266 | -0.025266 | -0.025266 | -0.025266 | -0.025266 | -0.025266 | -0.025266 | -0.025266 | -0.025266 | -0.025266 | -0.025266 | -0.025266 | -0.025266 | -0.025266 | -0.025266 | -0.025266 | -0.025266
10 | -0.44736 | -0.4604 | -0.46109 | -0.45979 | -0.45851 | -0.42865 | -0.32131 | -0.26224 | -0.16904 | -0.097617 | -0.12488 | -0.096412 | -0.11497 | -0.16628 | -0.20786 | -0.21439 | -0.22045 | -0.14879 | -0.18029 | -0.22352 | -0.26285 | -0.33444 | -0.41802 | -0.42546
11 | -0.37769 | -0.38133 | -0.38834 | -0.39179 | -0.38301 | -0.3091 | -0.23453 | -0.20955 | -0.14707 | -0.097039 | -0.22123 | -0.20862 | -0.23513 | -0.23465 | -0.26107 | -0.26132 | -0.22259 | -0.14885 | -0.20335 | -0.23887 | -0.25662 | -0.2628 | -0.28377 | -0.30099
12 | -0.052267 | 0.087694 | 0.18552 | 0.16042 | 0.12473 | -0.12565 | -0.0041483 | 0.14981 | 0.32515 | 0.38357 | 0.18632 | -0.00048408 | 0.59016 | 0.66903 | 0.63464 | 0.72861 | 0.40028 | 0.55289 | 0.59368 | 0.52923 | 0.59394 | 0.76243 | 0.70627 | 0.47579
13 | 0.38484 | 0.31125 | 0.44422 | 0.55664 | 0.58126 | 0.70866 | 2.5917 | 3.2444 | 3.4738 | 3.2492 | 2.9764 | 3.4111 | 3.8555 | 3.4192 | 3.3626 | 3.3563 | 3.0246 | 3.1266 | 2.7036 | 2.041 | 2.2392 | 1.9567 | 0.86067 | 0.60892
14 | 0.095991 | 0.06782 | 0.058792 | 0.075361 | 0.064888 | 0.053349 | 0.044141 | 0.15425 | 0.16132 | 0.13836 | 0.1612 | 0.14979 | 0.15045 | 0.13434 | 0.079721 | 0.12482 | 0.1497 | 0.13968 | 0.097622 | 0.10128 | 0.094331 | 0.058514 | 0.046677 | 0.048379
15 | -0.11499 | -0.11496 | -0.11813 | -0.12355 | -0.12236 | -0.1123 | -0.071206 | -0.013688 | -0.014709 | -0.0097479 | -0.0085869 | -0.038323 | -0.055986 | -0.072576 | -0.07203 | -0.073249 | -0.057591 | 0.018928 | -0.0026677 | -0.03149 | -0.058371 | -0.076782 | -0.084211 | -0.096418
16 | -0.30858 | -0.33296 | -0.33907 | -0.33453 | -0.33481 | -0.27958 | -0.010411 | 0.14414 | 0.18371 | 0.12798 | 0.075561 | 0.14988 | 0.094506 | 0.028673 | -0.11344 | -0.11348 | -0.093483 | -0.04716 | -0.11494 | -0.065491 | -0.089915 | -0.14914 | -0.23561 | -0.26597
17 | -0.65632 | -0.66282 | -0.66959 | -0.67545 | -0.67846 | -0.62028 | -0.53816 | -0.49134 | -0.50573 | -0.56025 | -0.59757 | -0.63273 | -0.63348 | -0.64512 | -0.6508 | -0.63138 | -0.5345 | -0.31857 | -0.4109 | -0.49843 | -0.53657 | -0.56767 | -0.60008 | -0.60298
18 | -0.66062 | -0.69382 | -0.7233 | -0.72588 | -0.72427 | -0.61051 | -0.46527 | -0.37653 | -0.36986 | -0.30981 | -0.3066 | -0.30014 | -0.36123 | -0.38872 | -0.37827 | -0.4689 | -0.41542 | -0.20826 | -0.24662 | -0.30664 | -0.33111 | -0.42982 | -0.47534 | -0.49728
19 | 0.36646 | 0.28666 | 0.21735 | 0.32381 | 0.2659 | 0.38308 | 0.51092 | 0.99516 | 1.1461 | 1.1809 | 1.1209 | 1.1956 | 1.1868 | 1.173 | 0.98656 | 0.93844 | 0.81563 | 0.89227 | 0.75635 | 0.78927 | 0.66731 | 0.70245 | 0.43608 | 0.44784
20 | -0.4527 | -0.44775 | -0.46182 | -0.47017 | -0.49802 | -0.44591 | -0.37882 | -0.19677 | -0.097497 | -0.090499 | -0.068785 | -0.023116 | -0.093854 | -0.097939 | -0.17851 | -0.25509 | -0.23023 | -0.2568 | -0.28878 | -0.27726 | -0.3157 | -0.37216 | -0.41989 | -0.41766
21 | -1.5038 | -1.5356 | -1.5295 | -1.5273 | -1.4958 | -1.4354 | -1.0973 | -0.87291 | -0.80606 | -0.92058 | -0.86928 | -0.79241 | -0.83997 | -0.90941 | -1.1049 | -1.2254 | -1.2221 | -1.2052 | -1.2703 | -1.3135 | -1.336 | -1.3752 | -1.4352 | -1.4627
22 | -0.063166 | -0.063166 | -0.063166 | -0.063166 | -0.063166 | -0.063166 | -0.063166 | -0.063166 | -0.063166 | -0.063166 | -0.063166 | -0.063166 | -0.063166 | -0.063166 | -0.063166 | -0.063166 | -0.063166 | -0.063166 | -0.063166 | -0.063166 | -0.063166 | -0.063166 | -0.063166 | -0.063166
23 | -2.9824 | -3.0694 | -3.0739 | -3.0653 | -3.0567 | -2.8577 | -2.142 | -1.7483 | -1.1269 | -0.65078 | -0.83256 | -0.64275 | -0.76644 | -1.1085 | -1.3857 | -1.4293 | -1.4697 | -0.99193 | -1.202 | -1.4901 | -1.7524 | -2.2296 | -2.7868 | -2.8364
24 | -2.1582 | -2.179 | -2.2191 | -2.2388 | -2.1887 | -1.7663 | -1.3402 | -1.1974 | -0.84038 | -0.55451 | -1.2642 | -1.1921 | -1.3436 | -1.3409 | -1.4918 | -1.4933 | -1.2719 | -0.85059 | -1.162 | -1.365 | -1.4664 | -1.5017 | -1.6215 | -1.7199
25 | -0.037333 | 0.062639 | 0.13251 | 0.11458 | 0.089093 | -0.089751 | -0.0029631 | 0.107 | 0.23225 | 0.27398 | 0.13309 | -0.00034577 | 0.42154 | 0.47788 | 0.45331 | 0.52043 | 0.28591 | 0.39492 | 0.42406 | 0.37802 | 0.42424 | 0.54459 | 0.50448 | 0.33985
26 | 0.12026 | 0.097264 | 0.13882 | 0.17395 | 0.18164 | 0.22145 | 0.80989 | 1.0139 | 1.0856 | 1.0154 | 0.93012 | 1.066 | 1.2048 | 1.0685 | 1.0508 | 1.0488 | 0.94519 | 0.97707 | 0.84487 | 0.6378 | 0.69974 | 0.61147 | 0.26896 | 0.19029
27 | 0.19198 | 0.13564 | 0.11758 | 0.15072 | 0.12978 | 0.1067 | 0.088282 | 0.30851 | 0.32263 | 0.27672 | 0.3224 | 0.29958 | 0.3009 | 0.26869 | 0.15944 | 0.24964 | 0.2994 | 0.27936 | 0.19524 | 0.20255 | 0.18866 | 0.11703 | 0.093354 | 0.096758
28 | -0.40246 | -0.40237 | -0.41347 | -0.43241 | -0.42826 | -0.39304 | -0.24922 | -0.047907 | -0.051482 | -0.034118 | -0.030054 | -0.13413 | -0.19595 | -0.25402 | -0.25211 | -0.25637 | -0.20157 | 0.066249 | -0.0093369 | -0.11022 | -0.2043 | -0.26874 | -0.29474 | -0.33746
29 | -9.2574 | -9.9888 | -10.172 | -10.036 | -10.0443 | -8.3874 | -0.31232 | 4.3243 | 5.5114 | 3.8394 | 2.2668 | 4.4964 | 2.8352 | 0.86018 | -3.4031 | -3.4045 | -2.8045 | -1.4148 | -3.4483 | -1.9647 | -2.6975 | -4.4741 | -7.0684 | -7.9791
30 | -1.1486 | -1.1599 | -1.1718 | -1.182 | -1.1873 | -1.0855 | -0.94178 | -0.85984 | -0.88502 | -0.98044 | -1.0457 | -1.1073 | -1.1086 | -1.129 | -1.1389 | -1.1049 | -0.93538 | -0.55749 | -0.71908 | -0.87225 | -0.939 | -0.99343 | -1.0501 | -1.0552
31 | -1.6516 | -1.7345 | -1.8083 | -1.8147 | -1.8107 | -1.5263 | -1.1632 | -0.94132 | -0.92464 | -0.77453 | -0.76649 | -0.75035 | -0.90306 | -0.9718 | -0.94567 | -1.1723 | -1.0386 | -0.52066 | -0.61655 | -0.76659 | -0.82777 | -1.0745 | -1.1884 | -1.2432
32 | 0.36646 | 0.28666 | 0.21735 | 0.32381 | 0.2659 | 0.38308 | 0.51092 | 0.99516 | 1.1461 | 1.1809 | 1.1209 | 1.1956 | 1.1868 | 1.173 | 0.98656 | 0.93844 | 0.81563 | 0.89227 | 0.75635 | 0.78927 | 0.66731 | 0.70245 | 0.43608 | 0.44784

## Qc, Winter, S2
LoadID | 0 | 1 | 2 | 3 | 4 | 5 | 6 | 7 | 8 | 9 | 10 | 11 | 12 | 13 | 14 | 15 | 16 | 17 | 18 | 19 | 20 | 21 | 22 | 23
1 | 0.57595 | 0.40692 | 0.35275 | 0.45217 | 0.38933 | 0.3201 | 0.26485 | 0.92552 | 0.9679 | 0.83017 | 0.96721 | 0.89873 | 0.90269 | 0.80607 | 0.47832 | 0.74891 | 0.8982 | 0.83808 | 0.58573 | 0.60766 | 0.56599 | 0.35109 | 0.28006 | 0.29027
2 | -0.22998 | -0.22992 | -0.23627 | -0.24709 | -0.24472 | -0.2246 | -0.14241 | -0.027376 | -0.029418 | -0.019496 | -0.017174 | -0.076646 | -0.11197 | -0.14515 | -0.14406 | -0.1465 | -0.11518 | 0.037857 | -0.0053353 | -0.06298 | -0.11674 | -0.15356 | -0.16842 | -0.19284
3 | -1.2343 | -1.3318 | -1.3563 | -1.3381 | -1.3392 | -1.1183 | -0.041643 | 0.57657 | 0.73485 | 0.51191 | 0.30225 | 0.59952 | 0.37803 | 0.11469 | -0.45374 | -0.45394 | -0.37393 | -0.18864 | -0.45977 | -0.26196 | -0.35966 | -0.59654 | -0.94245 | -1.0639
4 | -0.49224 | -0.49712 | -0.50219 | -0.50659 | -0.50884 | -0.46521 | -0.40362 | -0.3685 | -0.37929 | -0.42019 | -0.44818 | -0.47455 | -0.47511 | -0.48384 | -0.4881 | -0.47354 | -0.40088 | -0.23893 | -0.30818 | -0.37382 | -0.40243 | -0.42575 | -0.45006 | -0.45224
5 | -0.33031 | -0.34691 | -0.36165 | -0.36294 | -0.36214 | -0.30525 | -0.23263 | -0.18826 | -0.18493 | -0.15491 | -0.1533 | -0.15007 | -0.18061 | -0.19436 | -0.18913 | -0.23445 | -0.20771 | -0.10413 | -0.12331 | -0.15332 | -0.16555 | -0.21491 | -0.23767 | -0.24864
6 | 0.91616 | 0.71665 | 0.54338 | 0.80952 | 0.66475 | 0.9577 | 1.2773 | 2.4879 | 2.8652 | 2.9523 | 2.8022 | 2.9891 | 2.9669 | 2.9325 | 2.4664 | 2.3461 | 2.0391 | 2.2307 | 1.8909 | 1.9732 | 1.6683 | 1.7561 | 1.0902 | 1.1196
7 | -1.1317 | -1.1194 | -1.1545 | -1.1754 | -1.2451 | -1.1148 | -0.94705 | -0.49194 | -0.24374 | -0.22625 | -0.17196 | -0.05779 | -0.23464 | -0.24485 | -0.44627 | -0.63773 | -0.57558 | -0.642 | -0.72196 | -0.69315 | -0.78924 | -0.93041 | -1.0497 | -1.0441
8 | -0.75189 | -0.76779 | -0.76475 | -0.76365 | -0.7479 | -0.71768 | -0.54863 | -0.43646 | -0.40303 | -0.46029 | -0.43464 | -0.3962 | -0.41999 | -0.4547 | -0.55247 | -0.6127 | -0.61107 | -0.6026 | -0.63517 | -0.65676 | -0.668 | -0.68759 | -0.71761 | -0.73136
9 | -0.025266 | -0.025266 | -0.025266 | -0.025266 | -0.025266 | -0.025266 | -0.025266 | -0.025266 | -0.025266 | -0.025266 | -0.025266 | -0.025266 | -0.025266 | -0.025266 | -0.025266 | -0.025266 | -0.025266 | -0.025266 | -0.025266 | -0.025266 | -0.025266 | -0.025266 | -0.025266 | -0.025266
10 | -0.44736 | -0.4604 | -0.46109 | -0.45979 | -0.45851 | -0.42865 | -0.32131 | -0.26224 | -0.16904 | -0.097617 | -0.12488 | -0.096412 | -0.11497 | -0.16628 | -0.20786 | -0.21439 | -0.22045 | -0.14879 | -0.18029 | -0.22352 | -0.26285 | -0.33444 | -0.41802 | -0.42546
11 | -0.37769 | -0.38133 | -0.38834 | -0.39179 | -0.38301 | -0.3091 | -0.23453 | -0.20955 | -0.14707 | -0.097039 | -0.22123 | -0.20862 | -0.23513 | -0.23465 | -0.26107 | -0.26132 | -0.22259 | -0.14885 | -0.20335 | -0.23887 | -0.25662 | -0.2628 | -0.28377 | -0.30099
12 | -0.052267 | 0.087694 | 0.18552 | 0.16042 | 0.12473 | -0.12565 | -0.0041483 | 0.14981 | 0.32515 | 0.38357 | 0.18632 | -0.00048408 | 0.59016 | 0.66903 | 0.63464 | 0.72861 | 0.40028 | 0.55289 | 0.59368 | 0.52923 | 0.59394 | 0.76243 | 0.70627 | 0.47579
13 | 0.38484 | 0.31125 | 0.44422 | 0.55664 | 0.58126 | 0.70866 | 2.5917 | 3.2444 | 3.4738 | 3.2492 | 2.9764 | 3.4111 | 3.8555 | 3.4192 | 3.3626 | 3.3563 | 3.0246 | 3.1266 | 2.7036 | 2.041 | 2.2392 | 1.9567 | 0.86067 | 0.60892
14 | 0.095991 | 0.06782 | 0.058792 | 0.075361 | 0.064888 | 0.053349 | 0.044141 | 0.15425 | 0.16132 | 0.13836 | 0.1612 | 0.14979 | 0.15045 | 0.13434 | 0.079721 | 0.12482 | 0.1497 | 0.13968 | 0.097622 | 0.10128 | 0.094331 | 0.058514 | 0.046677 | 0.048379
15 | -0.11499 | -0.11496 | -0.11813 | -0.12355 | -0.12236 | -0.1123 | -0.071206 | -0.013688 | -0.014709 | -0.0097479 | -0.0085869 | -0.038323 | -0.055986 | -0.072576 | -0.07203 | -0.073249 | -0.057591 | 0.018928 | -0.0026677 | -0.03149 | -0.058371 | -0.076782 | -0.084211 | -0.096418
16 | -0.30858 | -0.33296 | -0.33907 | -0.33453 | -0.33481 | -0.27958 | -0.010411 | 0.14414 | 0.18371 | 0.12798 | 0.075561 | 0.14988 | 0.094506 | 0.028673 | -0.11344 | -0.11348 | -0.093483 | -0.04716 | -0.11494 | -0.065491 | -0.089915 | -0.14914 | -0.23561 | -0.26597
17 | -0.65632 | -0.66282 | -0.66959 | -0.67545 | -0.67846 | -0.62028 | -0.53816 | -0.49134 | -0.50573 | -0.56025 | -0.59757 | -0.63273 | -0.63348 | -0.64512 | -0.6508 | -0.63138 | -0.5345 | -0.31857 | -0.4109 | -0.49843 | -0.53657 | -0.56767 | -0.60008 | -0.60298
18 | -0.66062 | -0.69382 | -0.7233 | -0.72588 | -0.72427 | -0.61051 | -0.46527 | -0.37653 | -0.36986 | -0.30981 | -0.3066 | -0.30014 | -0.36123 | -0.38872 | -0.37827 | -0.4689 | -0.41542 | -0.20826 | -0.24662 | -0.30664 | -0.33111 | -0.42982 | -0.47534 | -0.49728
19 | 0.36646 | 0.28666 | 0.21735 | 0.32381 | 0.2659 | 0.38308 | 0.51092 | 0.99516 | 1.1461 | 1.1809 | 1.1209 | 1.1956 | 1.1868 | 1.173 | 0.98656 | 0.93844 | 0.81563 | 0.89227 | 0.75635 | 0.78927 | 0.66731 | 0.70245 | 0.43608 | 0.44784
20 | -0.4527 | -0.44775 | -0.46182 | -0.47017 | -0.49802 | -0.44591 | -0.37882 | -0.19677 | -0.097497 | -0.090499 | -0.068785 | -0.023116 | -0.093854 | -0.097939 | -0.17851 | -0.25509 | -0.23023 | -0.2568 | -0.28878 | -0.27726 | -0.3157 | -0.37216 | -0.41989 | -0.41766
21 | -1.5038 | -1.5356 | -1.5295 | -1.5273 | -1.4958 | -1.4354 | -1.0973 | -0.87291 | -0.80606 | -0.92058 | -0.86928 | -0.79241 | -0.83997 | -0.90941 | -1.1049 | -1.2254 | -1.2221 | -1.2052 | -1.2703 | -1.3135 | -1.336 | -1.3752 | -1.4352 | -1.4627
22 | -0.063166 | -0.063166 | -0.063166 | -0.063166 | -0.063166 | -0.063166 | -0.063166 | -0.063166 | -0.063166 | -0.063166 | -0.063166 | -0.063166 | -0.063166 | -0.063166 | -0.063166 | -0.063166 | -0.063166 | -0.063166 | -0.063166 | -0.063166 | -0.063166 | -0.063166 | -0.063166 | -0.063166
23 | -2.9824 | -3.0694 | -3.0739 | -3.0653 | -3.0567 | -2.8577 | -2.142 | -1.7483 | -1.1269 | -0.65078 | -0.83256 | -0.64275 | -0.76644 | -1.1085 | -1.3857 | -1.4293 | -1.4697 | -0.99193 | -1.202 | -1.4901 | -1.7524 | -2.2296 | -2.7868 | -2.8364
24 | -2.1582 | -2.179 | -2.2191 | -2.2388 | -2.1887 | -1.7663 | -1.3402 | -1.1974 | -0.84038 | -0.55451 | -1.2642 | -1.1921 | -1.3436 | -1.3409 | -1.4918 | -1.4933 | -1.2719 | -0.85059 | -1.162 | -1.365 | -1.4664 | -1.5017 | -1.6215 | -1.7199
25 | -0.037333 | 0.062639 | 0.13251 | 0.11458 | 0.089093 | -0.089751 | -0.0029631 | 0.107 | 0.23225 | 0.27398 | 0.13309 | -0.00034577 | 0.42154 | 0.47788 | 0.45331 | 0.52043 | 0.28591 | 0.39492 | 0.42406 | 0.37802 | 0.42424 | 0.54459 | 0.50448 | 0.33985
26 | 0.12026 | 0.097264 | 0.13882 | 0.17395 | 0.18164 | 0.22145 | 0.80989 | 1.0139 | 1.0856 | 1.0154 | 0.93012 | 1.066 | 1.2048 | 1.0685 | 1.0508 | 1.0488 | 0.94519 | 0.97707 | 0.84487 | 0.6378 | 0.69974 | 0.61147 | 0.26896 | 0.19029
27 | 0.19198 | 0.13564 | 0.11758 | 0.15072 | 0.12978 | 0.1067 | 0.088282 | 0.30851 | 0.32263 | 0.27672 | 0.3224 | 0.29958 | 0.3009 | 0.26869 | 0.15944 | 0.24964 | 0.2994 | 0.27936 | 0.19524 | 0.20255 | 0.18866 | 0.11703 | 0.093354 | 0.096758
28 | -0.40246 | -0.40237 | -0.41347 | -0.43241 | -0.42826 | -0.39304 | -0.24922 | -0.047907 | -0.051482 | -0.034118 | -0.030054 | -0.13413 | -0.19595 | -0.25402 | -0.25211 | -0.25637 | -0.20157 | 0.066249 | -0.0093369 | -0.11022 | -0.2043 | -0.26874 | -0.29474 | -0.33746
29 | -9.2574 | -9.9888 | -10.172 | -10.036 | -10.0443 | -8.3874 | -0.31232 | 4.3243 | 5.5114 | 3.8394 | 2.2668 | 4.4964 | 2.8352 | 0.86018 | -3.4031 | -3.4045 | -2.8045 | -1.4148 | -3.4483 | -1.9647 | -2.6975 | -4.4741 | -7.0684 | -7.9791
30 | -1.1486 | -1.1599 | -1.1718 | -1.182 | -1.1873 | -1.0855 | -0.94178 | -0.85984 | -0.88502 | -0.98044 | -1.0457 | -1.1073 | -1.1086 | -1.129 | -1.1389 | -1.1049 | -0.93538 | -0.55749 | -0.71908 | -0.87225 | -0.939 | -0.99343 | -1.0501 | -1.0552
31 | -1.6516 | -1.7345 | -1.8083 | -1.8147 | -1.8107 | -1.5263 | -1.1632 | -0.94132 | -0.92464 | -0.77453 | -0.76649 | -0.75035 | -0.90306 | -0.9718 | -0.94567 | -1.1723 | -1.0386 | -0.52066 | -0.61655 | -0.76659 | -0.82777 | -1.0745 | -1.1884 | -1.2432
32 | 0.36646 | 0.28666 | 0.21735 | 0.32381 | 0.2659 | 0.38308 | 0.51092 | 0.99516 | 1.1461 | 1.1809 | 1.1209 | 1.1956 | 1.1868 | 1.173 | 0.98656 | 0.93844 | 0.81563 | 0.89227 | 0.75635 | 0.78927 | 0.66731 | 0.70245 | 0.43608 | 0.44784

## Qc, Winter, S3
LoadID | 0 | 1 | 2 | 3 | 4 | 5 | 6 | 7 | 8 | 9 | 10 | 11 | 12 | 13 | 14 | 15 | 16 | 17 | 18 | 19 | 20 | 21 | 22 | 23
1 | 0.57595 | 0.40692 | 0.35275 | 0.45217 | 0.38933 | 0.3201 | 0.26485 | 0.92552 | 0.9679 | 0.83017 | 0.96721 | 0.89873 | 0.90269 | 0.80607 | 0.47832 | 0.74891 | 0.8982 | 0.83808 | 0.58573 | 0.60766 | 0.56599 | 0.35109 | 0.28006 | 0.29027
2 | -0.22998 | -0.22992 | -0.23627 | -0.24709 | -0.24472 | -0.2246 | -0.14241 | -0.027376 | -0.029418 | -0.019496 | -0.017174 | -0.076646 | -0.11197 | -0.14515 | -0.14406 | -0.1465 | -0.11518 | 0.037857 | -0.0053353 | -0.06298 | -0.11674 | -0.15356 | -0.16842 | -0.19284
3 | -1.2343 | -1.3318 | -1.3563 | -1.3381 | -1.3392 | -1.1183 | -0.041643 | 0.57657 | 0.73485 | 0.51191 | 0.30225 | 0.59952 | 0.37803 | 0.11469 | -0.45374 | -0.45394 | -0.37393 | -0.18864 | -0.45977 | -0.26196 | -0.35966 | -0.59654 | -0.94245 | -1.0639
4 | -0.49224 | -0.49712 | -0.50219 | -0.50659 | -0.50884 | -0.46521 | -0.40362 | -0.3685 | -0.37929 | -0.42019 | -0.44818 | -0.47455 | -0.47511 | -0.48384 | -0.4881 | -0.47354 | -0.40088 | -0.23893 | -0.30818 | -0.37382 | -0.40243 | -0.42575 | -0.45006 | -0.45224
5 | -0.33031 | -0.34691 | -0.36165 | -0.36294 | -0.36214 | -0.30525 | -0.23263 | -0.18826 | -0.18493 | -0.15491 | -0.1533 | -0.15007 | -0.18061 | -0.19436 | -0.18913 | -0.23445 | -0.20771 | -0.10413 | -0.12331 | -0.15332 | -0.16555 | -0.21491 | -0.23767 | -0.24864
6 | 0.91616 | 0.71665 | 0.54338 | 0.80952 | 0.66475 | 0.9577 | 1.2773 | 2.4879 | 2.8652 | 2.9523 | 2.8022 | 2.9891 | 2.9669 | 2.9325 | 2.4664 | 2.3461 | 2.0391 | 2.2307 | 1.8909 | 1.9732 | 1.6683 | 1.7561 | 1.0902 | 1.1196
7 | -1.1317 | -1.1194 | -1.1545 | -1.1754 | -1.2451 | -1.1148 | -0.94705 | -0.49194 | -0.24374 | -0.22625 | -0.17196 | -0.05779 | -0.23464 | -0.24485 | -0.44627 | -0.63773 | -0.57558 | -0.642 | -0.72196 | -0.69315 | -0.78924 | -0.93041 | -1.0497 | -1.0441
8 | -0.75189 | -0.76779 | -0.76475 | -0.76365 | -0.7479 | -0.71768 | -0.54863 | -0.43646 | -0.40303 | -0.46029 | -0.43464 | -0.3962 | -0.41999 | -0.4547 | -0.55247 | -0.6127 | -0.61107 | -0.6026 | -0.63517 | -0.65676 | -0.668 | -0.68759 | -0.71761 | -0.73136
9 | -0.025266 | -0.025266 | -0.025266 | -0.025266 | -0.025266 | -0.025266 | -0.025266 | -0.025266 | -0.025266 | -0.025266 | -0.025266 | -0.025266 | -0.025266 | -0.025266 | -0.025266 | -0.025266 | -0.025266 | -0.025266 | -0.025266 | -0.025266 | -0.025266 | -0.025266 | -0.025266 | -0.025266
10 | -0.44736 | -0.4604 | -0.46109 | -0.45979 | -0.45851 | -0.42865 | -0.32131 | -0.26224 | -0.16904 | -0.097617 | -0.12488 | -0.096412 | -0.11497 | -0.16628 | -0.20786 | -0.21439 | -0.22045 | -0.14879 | -0.18029 | -0.22352 | -0.26285 | -0.33444 | -0.41802 | -0.42546
11 | -0.37769 | -0.38133 | -0.38834 | -0.39179 | -0.38301 | -0.3091 | -0.23453 | -0.20955 | -0.14707 | -0.097039 | -0.22123 | -0.20862 | -0.23513 | -0.23465 | -0.26107 | -0.26132 | -0.22259 | -0.14885 | -0.20335 | -0.23887 | -0.25662 | -0.2628 | -0.28377 | -0.30099
12 | -0.052267 | 0.087694 | 0.18552 | 0.16042 | 0.12473 | -0.12565 | -0.0041483 | 0.14981 | 0.32515 | 0.38357 | 0.18632 | -0.00048408 | 0.59016 | 0.66903 | 0.63464 | 0.72861 | 0.40028 | 0.55289 | 0.59368 | 0.52923 | 0.59394 | 0.76243 | 0.70627 | 0.47579
13 | 0.38484 | 0.31125 | 0.44422 | 0.55664 | 0.58126 | 0.70866 | 2.5917 | 3.2444 | 3.4738 | 3.2492 | 2.9764 | 3.4111 | 3.8555 | 3.4192 | 3.3626 | 3.3563 | 3.0246 | 3.1266 | 2.7036 | 2.041 | 2.2392 | 1.9567 | 0.86067 | 0.60892
14 | 0.095991 | 0.06782 | 0.058792 | 0.075361 | 0.064888 | 0.053349 | 0.044141 | 0.15425 | 0.16132 | 0.13836 | 0.1612 | 0.14979 | 0.15045 | 0.13434 | 0.079721 | 0.12482 | 0.1497 | 0.13968 | 0.097622 | 0.10128 | 0.094331 | 0.058514 | 0.046677 | 0.048379
15 | -0.11499 | -0.11496 | -0.11813 | -0.12355 | -0.12236 | -0.1123 | -0.071206 | -0.013688 | -0.014709 | -0.0097479 | -0.0085869 | -0.038323 | -0.055986 | -0.072576 | -0.07203 | -0.073249 | -0.057591 | 0.018928 | -0.0026677 | -0.03149 | -0.058371 | -0.076782 | -0.084211 | -0.096418
16 | -0.30858 | -0.33296 | -0.33907 | -0.33453 | -0.33481 | -0.27958 | -0.010411 | 0.14414 | 0.18371 | 0.12798 | 0.075561 | 0.14988 | 0.094506 | 0.028673 | -0.11344 | -0.11348 | -0.093483 | -0.04716 | -0.11494 | -0.065491 | -0.089915 | -0.14914 | -0.23561 | -0.26597
17 | -0.65632 | -0.66282 | -0.66959 | -0.67545 | -0.67846 | -0.62028 | -0.53816 | -0.49134 | -0.50573 | -0.56025 | -0.59757 | -0.63273 | -0.63348 | -0.64512 | -0.6508 | -0.63138 | -0.5345 | -0.31857 | -0.4109 | -0.49843 | -0.53657 | -0.56767 | -0.60008 | -0.60298
18 | -0.66062 | -0.69382 | -0.7233 | -0.72588 | -0.72427 | -0.61051 | -0.46527 | -0.37653 | -0.36986 | -0.30981 | -0.3066 | -0.30014 | -0.36123 | -0.38872 | -0.37827 | -0.4689 | -0.41542 | -0.20826 | -0.24662 | -0.30664 | -0.33111 | -0.42982 | -0.47534 | -0.49728
19 | 0.36646 | 0.28666 | 0.21735 | 0.32381 | 0.2659 | 0.38308 | 0.51092 | 0.99516 | 1.1461 | 1.1809 | 1.1209 | 1.1956 | 1.1868 | 1.173 | 0.98656 | 0.93844 | 0.81563 | 0.89227 | 0.75635 | 0.78927 | 0.66731 | 0.70245 | 0.43608 | 0.44784
20 | -0.4527 | -0.44775 | -0.46182 | -0.47017 | -0.49802 | -0.44591 | -0.37882 | -0.19677 | -0.097497 | -0.090499 | -0.068785 | -0.023116 | -0.093854 | -0.097939 | -0.17851 | -0.25509 | -0.23023 | -0.2568 | -0.28878 | -0.27726 | -0.3157 | -0.37216 | -0.41989 | -0.41766
21 | -1.5038 | -1.5356 | -1.5295 | -1.5273 | -1.4958 | -1.4354 | -1.0973 | -0.87291 | -0.80606 | -0.92058 | -0.86928 | -0.79241 | -0.83997 | -0.90941 | -1.1049 | -1.2254 | -1.2221 | -1.2052 | -1.2703 | -1.3135 | -1.336 | -1.3752 | -1.4352 | -1.4627
22 | -0.063166 | -0.063166 | -0.063166 | -0.063166 | -0.063166 | -0.063166 | -0.063166 | -0.063166 | -0.063166 | -0.063166 | -0.063166 | -0.063166 | -0.063166 | -0.063166 | -0.063166 | -0.063166 | -0.063166 | -0.063166 | -0.063166 | -0.063166 | -0.063166 | -0.063166 | -0.063166 | -0.063166
23 | -2.9824 | -3.0694 | -3.0739 | -3.0653 | -3.0567 | -2.8577 | -2.142 | -1.7483 | -1.1269 | -0.65078 | -0.83256 | -0.64275 | -0.76644 | -1.1085 | -1.3857 | -1.4293 | -1.4697 | -0.99193 | -1.202 | -1.4901 | -1.7524 | -2.2296 | -2.7868 | -2.8364
24 | -2.1582 | -2.179 | -2.2191 | -2.2388 | -2.1887 | -1.7663 | -1.3402 | -1.1974 | -0.84038 | -0.55451 | -1.2642 | -1.1921 | -1.3436 | -1.3409 | -1.4918 | -1.4933 | -1.2719 | -0.85059 | -1.162 | -1.365 | -1.4664 | -1.5017 | -1.6215 | -1.7199
25 | -0.037333 | 0.062639 | 0.13251 | 0.11458 | 0.089093 | -0.089751 | -0.0029631 | 0.107 | 0.23225 | 0.27398 | 0.13309 | -0.00034577 | 0.42154 | 0.47788 | 0.45331 | 0.52043 | 0.28591 | 0.39492 | 0.42406 | 0.37802 | 0.42424 | 0.54459 | 0.50448 | 0.33985
26 | 0.12026 | 0.097264 | 0.13882 | 0.17395 | 0.18164 | 0.22145 | 0.80989 | 1.0139 | 1.0856 | 1.0154 | 0.93012 | 1.066 | 1.2048 | 1.0685 | 1.0508 | 1.0488 | 0.94519 | 0.97707 | 0.84487 | 0.6378 | 0.69974 | 0.61147 | 0.26896 | 0.19029
27 | 0.19198 | 0.13564 | 0.11758 | 0.15072 | 0.12978 | 0.1067 | 0.088282 | 0.30851 | 0.32263 | 0.27672 | 0.3224 | 0.29958 | 0.3009 | 0.26869 | 0.15944 | 0.24964 | 0.2994 | 0.27936 | 0.19524 | 0.20255 | 0.18866 | 0.11703 | 0.093354 | 0.096758
28 | -0.40246 | -0.40237 | -0.41347 | -0.43241 | -0.42826 | -0.39304 | -0.24922 | -0.047907 | -0.051482 | -0.034118 | -0.030054 | -0.13413 | -0.19595 | -0.25402 | -0.25211 | -0.25637 | -0.20157 | 0.066249 | -0.0093369 | -0.11022 | -0.2043 | -0.26874 | -0.29474 | -0.33746
29 | -9.2574 | -9.9888 | -10.172 | -10.036 | -10.0443 | -8.3874 | -0.31232 | 4.3243 | 5.5114 | 3.8394 | 2.2668 | 4.4964 | 2.8352 | 0.86018 | -3.4031 | -3.4045 | -2.8045 | -1.4148 | -3.4483 | -1.9647 | -2.6975 | -4.4741 | -7.0684 | -7.9791
30 | -1.1486 | -1.1599 | -1.1718 | -1.182 | -1.1873 | -1.0855 | -0.94178 | -0.85984 | -0.88502 | -0.98044 | -1.0457 | -1.1073 | -1.1086 | -1.129 | -1.1389 | -1.1049 | -0.93538 | -0.55749 | -0.71908 | -0.87225 | -0.939 | -0.99343 | -1.0501 | -1.0552
31 | -1.6516 | -1.7345 | -1.8083 | -1.8147 | -1.8107 | -1.5263 | -1.1632 | -0.94132 | -0.92464 | -0.77453 | -0.76649 | -0.75035 | -0.90306 | -0.9718 | -0.94567 | -1.1723 | -1.0386 | -0.52066 | -0.61655 | -0.76659 | -0.82777 | -1.0745 | -1.1884 | -1.2432
32 | 0.36646 | 0.28666 | 0.21735 | 0.32381 | 0.2659 | 0.38308 | 0.51092 | 0.99516 | 1.1461 | 1.1809 | 1.1209 | 1.1956 | 1.1868 | 1.173 | 0.98656 | 0.93844 | 0.81563 | 0.89227 | 0.75635 | 0.78927 | 0.66731 | 0.70245 | 0.43608 | 0.44784

## Qc, Winter, S4
LoadID | 0 | 1 | 2 | 3 | 4 | 5 | 6 | 7 | 8 | 9 | 10 | 11 | 12 | 13 | 14 | 15 | 16 | 17 | 18 | 19 | 20 | 21 | 22 | 23
1 | 0.59323 | 0.41912 | 0.36334 | 0.46573 | 0.40101 | 0.3297 | 0.27279 | 0.95328 | 0.99693 | 0.85508 | 0.99623 | 0.92569 | 0.92977 | 0.83025 | 0.49267 | 0.77138 | 0.92515 | 0.86322 | 0.6033 | 0.62589 | 0.58296 | 0.36162 | 0.28846 | 0.29898
2 | -0.23687 | -0.23682 | -0.24336 | -0.25451 | -0.25206 | -0.23133 | -0.14668 | -0.028197 | -0.030301 | -0.020081 | -0.017689 | -0.078945 | -0.11533 | -0.14951 | -0.14838 | -0.15089 | -0.11864 | 0.038993 | -0.0054954 | -0.064869 | -0.12024 | -0.15817 | -0.17348 | -0.19862
3 | -1.2714 | -1.3718 | -1.397 | -1.3783 | -1.3794 | -1.1519 | -0.042892 | 0.59387 | 0.7569 | 0.52727 | 0.31131 | 0.6175 | 0.38937 | 0.11813 | -0.46735 | -0.46755 | -0.38515 | -0.1943 | -0.47356 | -0.26982 | -0.37045 | -0.61444 | -0.97073 | -1.0958
4 | -0.507 | -0.51203 | -0.51726 | -0.52179 | -0.52411 | -0.47917 | -0.41573 | -0.37956 | -0.39067 | -0.43279 | -0.46162 | -0.48878 | -0.48936 | -0.49836 | -0.50274 | -0.48774 | -0.4129 | -0.24609 | -0.31742 | -0.38504 | -0.4145 | -0.43853 | -0.46356 | -0.46581
5 | -0.34022 | -0.35732 | -0.3725 | -0.37383 | -0.373 | -0.31441 | -0.23961 | -0.19391 | -0.19048 | -0.15955 | -0.1579 | -0.15457 | -0.18603 | -0.20019 | -0.19481 | -0.24148 | -0.21394 | -0.10726 | -0.12701 | -0.15792 | -0.17052 | -0.22136 | -0.2448 | -0.2561
6 | 0.94364 | 0.73815 | 0.55968 | 0.8338 | 0.68469 | 0.98643 | 1.3156 | 2.5625 | 2.9512 | 3.0408 | 2.8862 | 3.0788 | 3.0559 | 3.0205 | 2.5404 | 2.4165 | 2.1002 | 2.2976 | 1.9476 | 2.0324 | 1.7183 | 1.8088 | 1.1229 | 1.1532
7 | -1.1657 | -1.153 | -1.1892 | -1.2107 | -1.2824 | -1.1482 | -0.97546 | -0.50669 | -0.25105 | -0.23303 | -0.17712 | -0.059524 | -0.24167 | -0.25219 | -0.45965 | -0.65686 | -0.59284 | -0.66126 | -0.74362 | -0.71394 | -0.81292 | -0.95832 | -1.0812 | -1.0755
8 | -0.77445 | -0.79082 | -0.78769 | -0.78656 | -0.77034 | -0.73921 | -0.56509 | -0.44955 | -0.41512 | -0.4741 | -0.44768 | -0.40809 | -0.43258 | -0.46834 | -0.56904 | -0.63108 | -0.62941 | -0.62068 | -0.65423 | -0.67646 | -0.68804 | -0.70822 | -0.73913 | -0.7533
9 | -0.026024 | -0.026024 | -0.026024 | -0.026024 | -0.026024 | -0.026024 | -0.026024 | -0.026024 | -0.026024 | -0.026024 | -0.026024 | -0.026024 | -0.026024 | -0.026024 | -0.026024 | -0.026024 | -0.026024 | -0.026024 | -0.026024 | -0.026024 | -0.026024 | -0.026024 | -0.026024 | -0.026024
10 | -0.46078 | -0.47422 | -0.47492 | -0.47359 | -0.47227 | -0.44151 | -0.33095 | -0.27011 | -0.17411 | -0.10055 | -0.12863 | -0.099304 | -0.11841 | -0.17127 | -0.2141 | -0.22082 | -0.22707 | -0.15325 | -0.1857 | -0.23022 | -0.27074 | -0.34447 | -0.43056 | -0.43822
11 | -0.38902 | -0.39277 | -0.39999 | -0.40354 | -0.3945 | -0.31837 | -0.24157 | -0.21584 | -0.15148 | -0.09995 | -0.22787 | -0.21488 | -0.24218 | -0.24169 | -0.2689 | -0.26916 | -0.22926 | -0.15332 | -0.20945 | -0.24603 | -0.26432 | -0.27068 | -0.29228 | -0.31002
12 | -0.053835 | 0.090325 | 0.19108 | 0.16523 | 0.12847 | -0.12942 | -0.0042728 | 0.1543 | 0.3349 | 0.39508 | 0.19191 | -0.0004986 | 0.60786 | 0.6891 | 0.65368 | 0.75047 | 0.41229 | 0.56947 | 0.61149 | 0.54511 | 0.61176 | 0.7853 | 0.72746 | 0.49007
13 | 0.39639 | 0.32058 | 0.45755 | 0.57334 | 0.5987 | 0.72991 | 2.6694 | 3.3417 | 3.578 | 3.3467 | 3.0657 | 3.5134 | 3.9711 | 3.5218 | 3.4635 | 3.457 | 3.1153 | 3.2204 | 2.7847 | 2.1022 | 2.3063 | 2.0154 | 0.88649 | 0.62718
14 | 0.098871 | 0.069854 | 0.060556 | 0.077622 | 0.066835 | 0.05495 | 0.045465 | 0.15888 | 0.16616 | 0.14251 | 0.16604 | 0.15428 | 0.15496 | 0.13837 | 0.082112 | 0.12856 | 0.15419 | 0.14387 | 0.10055 | 0.10432 | 0.097161 | 0.06027 | 0.048077 | 0.04983
15 | -0.11844 | -0.11841 | -0.12168 | -0.12725 | -0.12603 | -0.11567 | -0.073342 | -0.014098 | -0.015151 | -0.01004 | -0.0088445 | -0.039473 | -0.057665 | -0.074753 | -0.074191 | -0.075446 | -0.059318 | 0.019496 | -0.0027477 | -0.032435 | -0.060122 | -0.079086 | -0.086738 | -0.099311
16 | -0.31784 | -0.34295 | -0.34924 | -0.34457 | -0.34485 | -0.28797 | -0.010723 | 0.14847 | 0.18922 | 0.13182 | 0.077828 | 0.15438 | 0.097342 | 0.029533 | -0.11684 | -0.11689 | -0.096288 | -0.048575 | -0.11839 | -0.067456 | -0.092613 | -0.15361 | -0.24268 | -0.27395
17 | -0.67601 | -0.68271 | -0.68968 | -0.69571 | -0.69881 | -0.63889 | -0.5543 | -0.50608 | -0.5209 | -0.57706 | -0.61549 | -0.65171 | -0.65248 | -0.66448 | -0.67032 | -0.65032 | -0.55054 | -0.32813 | -0.42323 | -0.51338 | -0.55267 | -0.5847 | -0.61808 | -0.62107
18 | -0.68044 | -0.71463 | -0.745 | -0.74766 | -0.746 | -0.62882 | -0.47923 | -0.38782 | -0.38095 | -0.3191 | -0.31579 | -0.30914 | -0.37206 | -0.40038 | -0.38962 | -0.48297 | -0.42788 | -0.21451 | -0.25402 | -0.31584 | -0.34104 | -0.44271 | -0.4896 | -0.5122
19 | 0.37746 | 0.29526 | 0.22387 | 0.33352 | 0.27387 | 0.39457 | 0.52624 | 1.025 | 1.1805 | 1.2163 | 1.1545 | 1.2315 | 1.2224 | 1.2082 | 1.0162 | 0.96659 | 0.8401 | 0.91904 | 0.77904 | 0.81295 | 0.68733 | 0.72352 | 0.44917 | 0.46127
20 | -0.46628 | -0.46118 | -0.47567 | -0.48428 | -0.51296 | -0.45928 | -0.39019 | -0.20268 | -0.10042 | -0.093214 | -0.070848 | -0.02381 | -0.09667 | -0.10088 | -0.18386 | -0.26275 | -0.23714 | -0.2645 | -0.29745 | -0.28558 | -0.32517 | -0.38333 | -0.43249 | -0.43019
21 | -1.5489 | -1.5816 | -1.5754 | -1.5731 | -1.5407 | -1.4784 | -1.1302 | -0.8991 | -0.83024 | -0.94819 | -0.89536 | -0.81618 | -0.86517 | -0.93669 | -1.1381 | -1.2622 | -1.2588 | -1.2414 | -1.3085 | -1.3529 | -1.3761 | -1.4164 | -1.4783 | -1.5066
22 | -0.065061 | -0.065061 | -0.065061 | -0.065061 | -0.065061 | -0.065061 | -0.065061 | -0.065061 | -0.065061 | -0.065061 | -0.065061 | -0.065061 | -0.065061 | -0.065061 | -0.065061 | -0.065061 | -0.065061 | -0.065061 | -0.065061 | -0.065061 | -0.065061 | -0.065061 | -0.065061 | -0.065061
23 | -3.0719 | -3.1614 | -3.1661 | -3.1572 | -3.1485 | -2.9434 | -2.2063 | -1.8007 | -1.1607 | -0.6703 | -0.85754 | -0.66203 | -0.78943 | -1.1418 | -1.4273 | -1.4722 | -1.5138 | -1.0217 | -1.238 | -1.5348 | -1.8049 | -2.2965 | -2.8704 | -2.9215
24 | -2.223 | -2.2444 | -2.2856 | -2.306 | -2.2543 | -1.8193 | -1.3804 | -1.2334 | -0.8656 | -0.57114 | -1.3021 | -1.2279 | -1.3839 | -1.3811 | -1.5366 | -1.5381 | -1.3101 | -0.87611 | -1.1968 | -1.4059 | -1.5104 | -1.5467 | -1.6702 | -1.7715
25 | -0.038453 | 0.064518 | 0.13649 | 0.11802 | 0.091766 | -0.092443 | -0.003052 | 0.11021 | 0.23922 | 0.2822 | 0.13708 | -0.00035615 | 0.43419 | 0.49221 | 0.46691 | 0.53605 | 0.29449 | 0.40677 | 0.43678 | 0.38936 | 0.43697 | 0.56093 | 0.51962 | 0.35005
26 | 0.12387 | 0.10018 | 0.14298 | 0.17917 | 0.18709 | 0.2281 | 0.83419 | 1.0443 | 1.1181 | 1.0458 | 0.95802 | 1.0979 | 1.241 | 1.1006 | 1.0823 | 1.0803 | 0.97354 | 1.0064 | 0.87021 | 0.65694 | 0.72073 | 0.62982 | 0.27703 | 0.196
27 | 0.19774 | 0.13971 | 0.12111 | 0.15524 | 0.13367 | 0.1099 | 0.090931 | 0.31776 | 0.33231 | 0.28503 | 0.33208 | 0.30856 | 0.30992 | 0.27675 | 0.16422 | 0.25713 | 0.30838 | 0.28774 | 0.2011 | 0.20863 | 0.19432 | 0.12054 | 0.096155 | 0.09966
28 | -0.41453 | -0.41444 | -0.42588 | -0.44538 | -0.44111 | -0.40483 | -0.2567 | -0.049344 | -0.053027 | -0.035141 | -0.030956 | -0.13815 | -0.20183 | -0.26164 | -0.25967 | -0.26406 | -0.20761 | 0.068237 | -0.009617 | -0.11352 | -0.21043 | -0.2768 | -0.30358 | -0.34759
29 | -9.5351 | -10.2885 | -10.4772 | -10.337 | -10.3456 | -8.6391 | -0.32169 | 4.454 | 5.6767 | 3.9545 | 2.3348 | 4.6313 | 2.9202 | 0.88598 | -3.5052 | -3.5066 | -2.8886 | -1.4573 | -3.5517 | -2.0237 | -2.7784 | -4.6083 | -7.2804 | -8.2184
30 | -1.183 | -1.1947 | -1.2069 | -1.2175 | -1.2229 | -1.1181 | -0.97003 | -0.88564 | -0.91157 | -1.0098 | -1.0771 | -1.1405 | -1.1418 | -1.1628 | -1.1731 | -1.1381 | -0.96344 | -0.57422 | -0.74065 | -0.89842 | -0.96717 | -1.0232 | -1.0816 | -1.0869
31 | -1.7011 | -1.7866 | -1.8625 | -1.8691 | -1.865 | -1.5721 | -1.1981 | -0.96956 | -0.95238 | -0.79776 | -0.78949 | -0.77286 | -0.93015 | -1.001 | -0.97404 | -1.2074 | -1.0697 | -0.53628 | -0.63505 | -0.78959 | -0.8526 | -1.1068 | -1.224 | -1.2805
32 | 0.37746 | 0.29526 | 0.22387 | 0.33352 | 0.27387 | 0.39457 | 0.52624 | 1.025 | 1.1805 | 1.2163 | 1.1545 | 1.2315 | 1.2224 | 1.2082 | 1.0162 | 0.96659 | 0.8401 | 0.91904 | 0.77904 | 0.81295 | 0.68733 | 0.72352 | 0.44917 | 0.46127

## Qc, Winter, S5
LoadID | 0 | 1 | 2 | 3 | 4 | 5 | 6 | 7 | 8 | 9 | 10 | 11 | 12 | 13 | 14 | 15 | 16 | 17 | 18 | 19 | 20 | 21 | 22 | 23
1 | 0.59323 | 0.41912 | 0.36334 | 0.46573 | 0.40101 | 0.3297 | 0.27279 | 0.95328 | 0.99693 | 0.85508 | 0.99623 | 0.92569 | 0.92977 | 0.83025 | 0.49267 | 0.77138 | 0.92515 | 0.86322 | 0.6033 | 0.62589 | 0.58296 | 0.36162 | 0.28846 | 0.29898
2 | -0.23687 | -0.23682 | -0.24336 | -0.25451 | -0.25206 | -0.23133 | -0.14668 | -0.028197 | -0.030301 | -0.020081 | -0.017689 | -0.078945 | -0.11533 | -0.14951 | -0.14838 | -0.15089 | -0.11864 | 0.038993 | -0.0054954 | -0.064869 | -0.12024 | -0.15817 | -0.17348 | -0.19862
3 | -1.2714 | -1.3718 | -1.397 | -1.3783 | -1.3794 | -1.1519 | -0.042892 | 0.59387 | 0.7569 | 0.52727 | 0.31131 | 0.6175 | 0.38937 | 0.11813 | -0.46735 | -0.46755 | -0.38515 | -0.1943 | -0.47356 | -0.26982 | -0.37045 | -0.61444 | -0.97073 | -1.0958
4 | -0.507 | -0.51203 | -0.51726 | -0.52179 | -0.52411 | -0.47917 | -0.41573 | -0.37956 | -0.39067 | -0.43279 | -0.46162 | -0.48878 | -0.48936 | -0.49836 | -0.50274 | -0.48774 | -0.4129 | -0.24609 | -0.31742 | -0.38504 | -0.4145 | -0.43853 | -0.46356 | -0.46581
5 | -0.34022 | -0.35732 | -0.3725 | -0.37383 | -0.373 | -0.31441 | -0.23961 | -0.19391 | -0.19048 | -0.15955 | -0.1579 | -0.15457 | -0.18603 | -0.20019 | -0.19481 | -0.24148 | -0.21394 | -0.10726 | -0.12701 | -0.15792 | -0.17052 | -0.22136 | -0.2448 | -0.2561
6 | 0.94364 | 0.73815 | 0.55968 | 0.8338 | 0.68469 | 0.98643 | 1.3156 | 2.5625 | 2.9512 | 3.0408 | 2.8862 | 3.0788 | 3.0559 | 3.0205 | 2.5404 | 2.4165 | 2.1002 | 2.2976 | 1.9476 | 2.0324 | 1.7183 | 1.8088 | 1.1229 | 1.1532
7 | -1.1657 | -1.153 | -1.1892 | -1.2107 | -1.2824 | -1.1482 | -0.97546 | -0.50669 | -0.25105 | -0.23303 | -0.17712 | -0.059524 | -0.24167 | -0.25219 | -0.45965 | -0.65686 | -0.59284 | -0.66126 | -0.74362 | -0.71394 | -0.81292 | -0.95832 | -1.0812 | -1.0755
8 | -0.77445 | -0.79082 | -0.78769 | -0.78656 | -0.77034 | -0.73921 | -0.56509 | -0.44955 | -0.41512 | -0.4741 | -0.44768 | -0.40809 | -0.43258 | -0.46834 | -0.56904 | -0.63108 | -0.62941 | -0.62068 | -0.65423 | -0.67646 | -0.68804 | -0.70822 | -0.73913 | -0.7533
9 | -0.026024 | -0.026024 | -0.026024 | -0.026024 | -0.026024 | -0.026024 | -0.026024 | -0.026024 | -0.026024 | -0.026024 | -0.026024 | -0.026024 | -0.026024 | -0.026024 | -0.026024 | -0.026024 | -0.026024 | -0.026024 | -0.026024 | -0.026024 | -0.026024 | -0.026024 | -0.026024 | -0.026024
10 | -0.46078 | -0.47422 | -0.47492 | -0.47359 | -0.47227 | -0.44151 | -0.33095 | -0.27011 | -0.17411 | -0.10055 | -0.12863 | -0.099304 | -0.11841 | -0.17127 | -0.2141 | -0.22082 | -0.22707 | -0.15325 | -0.1857 | -0.23022 | -0.27074 | -0.34447 | -0.43056 | -0.43822
11 | -0.38902 | -0.39277 | -0.39999 | -0.40354 | -0.3945 | -0.31837 | -0.24157 | -0.21584 | -0.15148 | -0.09995 | -0.22787 | -0.21488 | -0.24218 | -0.24169 | -0.2689 | -0.26916 | -0.22926 | -0.15332 | -0.20945 | -0.24603 | -0.26432 | -0.27068 | -0.29228 | -0.31002
12 | -0.053835 | 0.090325 | 0.19108 | 0.16523 | 0.12847 | -0.12942 | -0.0042728 | 0.1543 | 0.3349 | 0.39508 | 0.19191 | -0.0004986 | 0.60786 | 0.6891 | 0.65368 | 0.75047 | 0.41229 | 0.56947 | 0.61149 | 0.54511 | 0.61176 | 0.7853 | 0.72746 | 0.49007
13 | 0.39639 | 0.32058 | 0.45755 | 0.57334 | 0.5987 | 0.72991 | 2.6694 | 3.3417 | 3.578 | 3.3467 | 3.0657 | 3.5134 | 3.9711 | 3.5218 | 3.4635 | 3.457 | 3.1153 | 3.2204 | 2.7847 | 2.1022 | 2.3063 | 2.0154 | 0.88649 | 0.62718
14 | 0.098871 | 0.069854 | 0.060556 | 0.077622 | 0.066835 | 0.05495 | 0.045465 | 0.15888 | 0.16616 | 0.14251 | 0.16604 | 0.15428 | 0.15496 | 0.13837 | 0.082112 | 0.12856 | 0.15419 | 0.14387 | 0.10055 | 0.10432 | 0.097161 | 0.06027 | 0.048077 | 0.04983
15 | -0.11844 | -0.11841 | -0.12168 | -0.12725 | -0.12603 | -0.11567 | -0.073342 | -0.014098 | -0.015151 | -0.01004 | -0.0088445 | -0.039473 | -0.057665 | -0.074753 | -0.074191 | -0.075446 | -0.059318 | 0.019496 | -0.0027477 | -0.032435 | -0.060122 | -0.079086 | -0.086738 | -0.099311
16 | -0.31784 | -0.34295 | -0.34924 | -0.34457 | -0.34485 | -0.28797 | -0.010723 | 0.14847 | 0.18922 | 0.13182 | 0.077828 | 0.15438 | 0.097342 | 0.029533 | -0.11684 | -0.11689 | -0.096288 | -0.048575 | -0.11839 | -0.067456 | -0.092613 | -0.15361 | -0.24268 | -0.27395
17 | -0.67601 | -0.68271 | -0.68968 | -0.69571 | -0.69881 | -0.63889 | -0.5543 | -0.50608 | -0.5209 | -0.57706 | -0.61549 | -0.65171 | -0.65248 | -0.66448 | -0.67032 | -0.65032 | -0.55054 | -0.32813 | -0.42323 | -0.51338 | -0.55267 | -0.5847 | -0.61808 | -0.62107
18 | -0.68044 | -0.71463 | -0.745 | -0.74766 | -0.746 | -0.62882 | -0.47923 | -0.38782 | -0.38095 | -0.3191 | -0.31579 | -0.30914 | -0.37206 | -0.40038 | -0.38962 | -0.48297 | -0.42788 | -0.21451 | -0.25402 | -0.31584 | -0.34104 | -0.44271 | -0.4896 | -0.5122
19 | 0.37746 | 0.29526 | 0.22387 | 0.33352 | 0.27387 | 0.39457 | 0.52624 | 1.025 | 1.1805 | 1.2163 | 1.1545 | 1.2315 | 1.2224 | 1.2082 | 1.0162 | 0.96659 | 0.8401 | 0.91904 | 0.77904 | 0.81295 | 0.68733 | 0.72352 | 0.44917 | 0.46127
20 | -0.46628 | -0.46118 | -0.47567 | -0.48428 | -0.51296 | -0.45928 | -0.39019 | -0.20268 | -0.10042 | -0.093214 | -0.070848 | -0.02381 | -0.09667 | -0.10088 | -0.18386 | -0.26275 | -0.23714 | -0.2645 | -0.29745 | -0.28558 | -0.32517 | -0.38333 | -0.43249 | -0.43019
21 | -1.5489 | -1.5816 | -1.5754 | -1.5731 | -1.5407 | -1.4784 | -1.1302 | -0.8991 | -0.83024 | -0.94819 | -0.89536 | -0.81618 | -0.86517 | -0.93669 | -1.1381 | -1.2622 | -1.2588 | -1.2414 | -1.3085 | -1.3529 | -1.3761 | -1.4164 | -1.4783 | -1.5066
22 | -0.065061 | -0.065061 | -0.065061 | -0.065061 | -0.065061 | -0.065061 | -0.065061 | -0.065061 | -0.065061 | -0.065061 | -0.065061 | -0.065061 | -0.065061 | -0.065061 | -0.065061 | -0.065061 | -0.065061 | -0.065061 | -0.065061 | -0.065061 | -0.065061 | -0.065061 | -0.065061 | -0.065061
23 | -3.0719 | -3.1614 | -3.1661 | -3.1572 | -3.1485 | -2.9434 | -2.2063 | -1.8007 | -1.1607 | -0.6703 | -0.85754 | -0.66203 | -0.78943 | -1.1418 | -1.4273 | -1.4722 | -1.5138 | -1.0217 | -1.238 | -1.5348 | -1.8049 | -2.2965 | -2.8704 | -2.9215
24 | -2.223 | -2.2444 | -2.2856 | -2.306 | -2.2543 | -1.8193 | -1.3804 | -1.2334 | -0.8656 | -0.57114 | -1.3021 | -1.2279 | -1.3839 | -1.3811 | -1.5366 | -1.5381 | -1.3101 | -0.87611 | -1.1968 | -1.4059 | -1.5104 | -1.5467 | -1.6702 | -1.7715
25 | -0.038453 | 0.064518 | 0.13649 | 0.11802 | 0.091766 | -0.092443 | -0.003052 | 0.11021 | 0.23922 | 0.2822 | 0.13708 | -0.00035615 | 0.43419 | 0.49221 | 0.46691 | 0.53605 | 0.29449 | 0.40677 | 0.43678 | 0.38936 | 0.43697 | 0.56093 | 0.51962 | 0.35005
26 | 0.12387 | 0.10018 | 0.14298 | 0.17917 | 0.18709 | 0.2281 | 0.83419 | 1.0443 | 1.1181 | 1.0458 | 0.95802 | 1.0979 | 1.241 | 1.1006 | 1.0823 | 1.0803 | 0.97354 | 1.0064 | 0.87021 | 0.65694 | 0.72073 | 0.62982 | 0.27703 | 0.196
27 | 0.19774 | 0.13971 | 0.12111 | 0.15524 | 0.13367 | 0.1099 | 0.090931 | 0.31776 | 0.33231 | 0.28503 | 0.33208 | 0.30856 | 0.30992 | 0.27675 | 0.16422 | 0.25713 | 0.30838 | 0.28774 | 0.2011 | 0.20863 | 0.19432 | 0.12054 | 0.096155 | 0.09966
28 | -0.41453 | -0.41444 | -0.42588 | -0.44538 | -0.44111 | -0.40483 | -0.2567 | -0.049344 | -0.053027 | -0.035141 | -0.030956 | -0.13815 | -0.20183 | -0.26164 | -0.25967 | -0.26406 | -0.20761 | 0.068237 | -0.009617 | -0.11352 | -0.21043 | -0.2768 | -0.30358 | -0.34759
29 | -9.5351 | -10.2885 | -10.4772 | -10.337 | -10.3456 | -8.6391 | -0.32169 | 4.454 | 5.6767 | 3.9545 | 2.3348 | 4.6313 | 2.9202 | 0.88598 | -3.5052 | -3.5066 | -2.8886 | -1.4573 | -3.5517 | -2.0237 | -2.7784 | -4.6083 | -7.2804 | -8.2184
30 | -1.183 | -1.1947 | -1.2069 | -1.2175 | -1.2229 | -1.1181 | -0.97003 | -0.88564 | -0.91157 | -1.0098 | -1.0771 | -1.1405 | -1.1418 | -1.1628 | -1.1731 | -1.1381 | -0.96344 | -0.57422 | -0.74065 | -0.89842 | -0.96717 | -1.0232 | -1.0816 | -1.0869
31 | -1.7011 | -1.7866 | -1.8625 | -1.8691 | -1.865 | -1.5721 | -1.1981 | -0.96956 | -0.95238 | -0.79776 | -0.78949 | -0.77286 | -0.93015 | -1.001 | -0.97404 | -1.2074 | -1.0697 | -0.53628 | -0.63505 | -0.78959 | -0.8526 | -1.1068 | -1.224 | -1.2805
32 | 0.37746 | 0.29526 | 0.22387 | 0.33352 | 0.27387 | 0.39457 | 0.52624 | 1.025 | 1.1805 | 1.2163 | 1.1545 | 1.2315 | 1.2224 | 1.2082 | 1.0162 | 0.96659 | 0.8401 | 0.91904 | 0.77904 | 0.81295 | 0.68733 | 0.72352 | 0.44917 | 0.46127

## Qc, Winter, S6
LoadID | 0 | 1 | 2 | 3 | 4 | 5 | 6 | 7 | 8 | 9 | 10 | 11 | 12 | 13 | 14 | 15 | 16 | 17 | 18 | 19 | 20 | 21 | 22 | 23
1 | 0.59323 | 0.41912 | 0.36334 | 0.46573 | 0.40101 | 0.3297 | 0.27279 | 0.95328 | 0.99693 | 0.85508 | 0.99623 | 0.92569 | 0.92977 | 0.83025 | 0.49267 | 0.77138 | 0.92515 | 0.86322 | 0.6033 | 0.62589 | 0.58296 | 0.36162 | 0.28846 | 0.29898
2 | -0.23687 | -0.23682 | -0.24336 | -0.25451 | -0.25206 | -0.23133 | -0.14668 | -0.028197 | -0.030301 | -0.020081 | -0.017689 | -0.078945 | -0.11533 | -0.14951 | -0.14838 | -0.15089 | -0.11864 | 0.038993 | -0.0054954 | -0.064869 | -0.12024 | -0.15817 | -0.17348 | -0.19862
3 | -1.2714 | -1.3718 | -1.397 | -1.3783 | -1.3794 | -1.1519 | -0.042892 | 0.59387 | 0.7569 | 0.52727 | 0.31131 | 0.6175 | 0.38937 | 0.11813 | -0.46735 | -0.46755 | -0.38515 | -0.1943 | -0.47356 | -0.26982 | -0.37045 | -0.61444 | -0.97073 | -1.0958
4 | -0.507 | -0.51203 | -0.51726 | -0.52179 | -0.52411 | -0.47917 | -0.41573 | -0.37956 | -0.39067 | -0.43279 | -0.46162 | -0.48878 | -0.48936 | -0.49836 | -0.50274 | -0.48774 | -0.4129 | -0.24609 | -0.31742 | -0.38504 | -0.4145 | -0.43853 | -0.46356 | -0.46581
5 | -0.34022 | -0.35732 | -0.3725 | -0.37383 | -0.373 | -0.31441 | -0.23961 | -0.19391 | -0.19048 | -0.15955 | -0.1579 | -0.15457 | -0.18603 | -0.20019 | -0.19481 | -0.24148 | -0.21394 | -0.10726 | -0.12701 | -0.15792 | -0.17052 | -0.22136 | -0.2448 | -0.2561
6 | 0.94364 | 0.73815 | 0.55968 | 0.8338 | 0.68469 | 0.98643 | 1.3156 | 2.5625 | 2.9512 | 3.0408 | 2.8862 | 3.0788 | 3.0559 | 3.0205 | 2.5404 | 2.4165 | 2.1002 | 2.2976 | 1.9476 | 2.0324 | 1.7183 | 1.8088 | 1.1229 | 1.1532
7 | -1.1657 | -1.153 | -1.1892 | -1.2107 | -1.2824 | -1.1482 | -0.97546 | -0.50669 | -0.25105 | -0.23303 | -0.17712 | -0.059524 | -0.24167 | -0.25219 | -0.45965 | -0.65686 | -0.59284 | -0.66126 | -0.74362 | -0.71394 | -0.81292 | -0.95832 | -1.0812 | -1.0755
8 | -0.77445 | -0.79082 | -0.78769 | -0.78656 | -0.77034 | -0.73921 | -0.56509 | -0.44955 | -0.41512 | -0.4741 | -0.44768 | -0.40809 | -0.43258 | -0.46834 | -0.56904 | -0.63108 | -0.62941 | -0.62068 | -0.65423 | -0.67646 | -0.68804 | -0.70822 | -0.73913 | -0.7533
9 | -0.026024 | -0.026024 | -0.026024 | -0.026024 | -0.026024 | -0.026024 | -0.026024 | -0.026024 | -0.026024 | -0.026024 | -0.026024 | -0.026024 | -0.026024 | -0.026024 | -0.026024 | -0.026024 | -0.026024 | -0.026024 | -0.026024 | -0.026024 | -0.026024 | -0.026024 | -0.026024 | -0.026024
10 | -0.46078 | -0.47422 | -0.47492 | -0.47359 | -0.47227 | -0.44151 | -0.33095 | -0.27011 | -0.17411 | -0.10055 | -0.12863 | -0.099304 | -0.11841 | -0.17127 | -0.2141 | -0.22082 | -0.22707 | -0.15325 | -0.1857 | -0.23022 | -0.27074 | -0.34447 | -0.43056 | -0.43822
11 | -0.38902 | -0.39277 | -0.39999 | -0.40354 | -0.3945 | -0.31837 | -0.24157 | -0.21584 | -0.15148 | -0.09995 | -0.22787 | -0.21488 | -0.24218 | -0.24169 | -0.2689 | -0.26916 | -0.22926 | -0.15332 | -0.20945 | -0.24603 | -0.26432 | -0.27068 | -0.29228 | -0.31002
12 | -0.053835 | 0.090325 | 0.19108 | 0.16523 | 0.12847 | -0.12942 | -0.0042728 | 0.1543 | 0.3349 | 0.39508 | 0.19191 | -0.0004986 | 0.60786 | 0.6891 | 0.65368 | 0.75047 | 0.41229 | 0.56947 | 0.61149 | 0.54511 | 0.61176 | 0.7853 | 0.72746 | 0.49007
13 | 0.39639 | 0.32058 | 0.45755 | 0.57334 | 0.5987 | 0.72991 | 2.6694 | 3.3417 | 3.578 | 3.3467 | 3.0657 | 3.5134 | 3.9711 | 3.5218 | 3.4635 | 3.457 | 3.1153 | 3.2204 | 2.7847 | 2.1022 | 2.3063 | 2.0154 | 0.88649 | 0.62718
14 | 0.098871 | 0.069854 | 0.060556 | 0.077622 | 0.066835 | 0.05495 | 0.045465 | 0.15888 | 0.16616 | 0.14251 | 0.16604 | 0.15428 | 0.15496 | 0.13837 | 0.082112 | 0.12856 | 0.15419 | 0.14387 | 0.10055 | 0.10432 | 0.097161 | 0.06027 | 0.048077 | 0.04983
15 | -0.11844 | -0.11841 | -0.12168 | -0.12725 | -0.12603 | -0.11567 | -0.073342 | -0.014098 | -0.015151 | -0.01004 | -0.0088445 | -0.039473 | -0.057665 | -0.074753 | -0.074191 | -0.075446 | -0.059318 | 0.019496 | -0.0027477 | -0.032435 | -0.060122 | -0.079086 | -0.086738 | -0.099311
16 | -0.31784 | -0.34295 | -0.34924 | -0.34457 | -0.34485 | -0.28797 | -0.010723 | 0.14847 | 0.18922 | 0.13182 | 0.077828 | 0.15438 | 0.097342 | 0.029533 | -0.11684 | -0.11689 | -0.096288 | -0.048575 | -0.11839 | -0.067456 | -0.092613 | -0.15361 | -0.24268 | -0.27395
17 | -0.67601 | -0.68271 | -0.68968 | -0.69571 | -0.69881 | -0.63889 | -0.5543 | -0.50608 | -0.5209 | -0.57706 | -0.61549 | -0.65171 | -0.65248 | -0.66448 | -0.67032 | -0.65032 | -0.55054 | -0.32813 | -0.42323 | -0.51338 | -0.55267 | -0.5847 | -0.61808 | -0.62107
18 | -0.68044 | -0.71463 | -0.745 | -0.74766 | -0.746 | -0.62882 | -0.47923 | -0.38782 | -0.38095 | -0.3191 | -0.31579 | -0.30914 | -0.37206 | -0.40038 | -0.38962 | -0.48297 | -0.42788 | -0.21451 | -0.25402 | -0.31584 | -0.34104 | -0.44271 | -0.4896 | -0.5122
19 | 0.37746 | 0.29526 | 0.22387 | 0.33352 | 0.27387 | 0.39457 | 0.52624 | 1.025 | 1.1805 | 1.2163 | 1.1545 | 1.2315 | 1.2224 | 1.2082 | 1.0162 | 0.96659 | 0.8401 | 0.91904 | 0.77904 | 0.81295 | 0.68733 | 0.72352 | 0.44917 | 0.46127
20 | -0.46628 | -0.46118 | -0.47567 | -0.48428 | -0.51296 | -0.45928 | -0.39019 | -0.20268 | -0.10042 | -0.093214 | -0.070848 | -0.02381 | -0.09667 | -0.10088 | -0.18386 | -0.26275 | -0.23714 | -0.2645 | -0.29745 | -0.28558 | -0.32517 | -0.38333 | -0.43249 | -0.43019
21 | -1.5489 | -1.5816 | -1.5754 | -1.5731 | -1.5407 | -1.4784 | -1.1302 | -0.8991 | -0.83024 | -0.94819 | -0.89536 | -0.81618 | -0.86517 | -0.93669 | -1.1381 | -1.2622 | -1.2588 | -1.2414 | -1.3085 | -1.3529 | -1.3761 | -1.4164 | -1.4783 | -1.5066
22 | -0.065061 | -0.065061 | -0.065061 | -0.065061 | -0.065061 | -0.065061 | -0.065061 | -0.065061 | -0.065061 | -0.065061 | -0.065061 | -0.065061 | -0.065061 | -0.065061 | -0.065061 | -0.065061 | -0.065061 | -0.065061 | -0.065061 | -0.065061 | -0.065061 | -0.065061 | -0.065061 | -0.065061
23 | -3.0719 | -3.1614 | -3.1661 | -3.1572 | -3.1485 | -2.9434 | -2.2063 | -1.8007 | -1.1607 | -0.6703 | -0.85754 | -0.66203 | -0.78943 | -1.1418 | -1.4273 | -1.4722 | -1.5138 | -1.0217 | -1.238 | -1.5348 | -1.8049 | -2.2965 | -2.8704 | -2.9215
24 | -2.223 | -2.2444 | -2.2856 | -2.306 | -2.2543 | -1.8193 | -1.3804 | -1.2334 | -0.8656 | -0.57114 | -1.3021 | -1.2279 | -1.3839 | -1.3811 | -1.5366 | -1.5381 | -1.3101 | -0.87611 | -1.1968 | -1.4059 | -1.5104 | -1.5467 | -1.6702 | -1.7715
25 | -0.038453 | 0.064518 | 0.13649 | 0.11802 | 0.091766 | -0.092443 | -0.003052 | 0.11021 | 0.23922 | 0.2822 | 0.13708 | -0.00035615 | 0.43419 | 0.49221 | 0.46691 | 0.53605 | 0.29449 | 0.40677 | 0.43678 | 0.38936 | 0.43697 | 0.56093 | 0.51962 | 0.35005
26 | 0.12387 | 0.10018 | 0.14298 | 0.17917 | 0.18709 | 0.2281 | 0.83419 | 1.0443 | 1.1181 | 1.0458 | 0.95802 | 1.0979 | 1.241 | 1.1006 | 1.0823 | 1.0803 | 0.97354 | 1.0064 | 0.87021 | 0.65694 | 0.72073 | 0.62982 | 0.27703 | 0.196
27 | 0.19774 | 0.13971 | 0.12111 | 0.15524 | 0.13367 | 0.1099 | 0.090931 | 0.31776 | 0.33231 | 0.28503 | 0.33208 | 0.30856 | 0.30992 | 0.27675 | 0.16422 | 0.25713 | 0.30838 | 0.28774 | 0.2011 | 0.20863 | 0.19432 | 0.12054 | 0.096155 | 0.09966
28 | -0.41453 | -0.41444 | -0.42588 | -0.44538 | -0.44111 | -0.40483 | -0.2567 | -0.049344 | -0.053027 | -0.035141 | -0.030956 | -0.13815 | -0.20183 | -0.26164 | -0.25967 | -0.26406 | -0.20761 | 0.068237 | -0.009617 | -0.11352 | -0.21043 | -0.2768 | -0.30358 | -0.34759
29 | -9.5351 | -10.2885 | -10.4772 | -10.337 | -10.3456 | -8.6391 | -0.32169 | 4.454 | 5.6767 | 3.9545 | 2.3348 | 4.6313 | 2.9202 | 0.88598 | -3.5052 | -3.5066 | -2.8886 | -1.4573 | -3.5517 | -2.0237 | -2.7784 | -4.6083 | -7.2804 | -8.2184
30 | -1.183 | -1.1947 | -1.2069 | -1.2175 | -1.2229 | -1.1181 | -0.97003 | -0.88564 | -0.91157 | -1.0098 | -1.0771 | -1.1405 | -1.1418 | -1.1628 | -1.1731 | -1.1381 | -0.96344 | -0.57422 | -0.74065 | -0.89842 | -0.96717 | -1.0232 | -1.0816 | -1.0869
31 | -1.7011 | -1.7866 | -1.8625 | -1.8691 | -1.865 | -1.5721 | -1.1981 | -0.96956 | -0.95238 | -0.79776 | -0.78949 | -0.77286 | -0.93015 | -1.001 | -0.97404 | -1.2074 | -1.0697 | -0.53628 | -0.63505 | -0.78959 | -0.8526 | -1.1068 | -1.224 | -1.2805
32 | 0.37746 | 0.29526 | 0.22387 | 0.33352 | 0.27387 | 0.39457 | 0.52624 | 1.025 | 1.1805 | 1.2163 | 1.1545 | 1.2315 | 1.2224 | 1.2082 | 1.0162 | 0.96659 | 0.8401 | 0.91904 | 0.77904 | 0.81295 | 0.68733 | 0.72352 | 0.44917 | 0.46127

## Qc, Winter, S7
LoadID | 0 | 1 | 2 | 3 | 4 | 5 | 6 | 7 | 8 | 9 | 10 | 11 | 12 | 13 | 14 | 15 | 16 | 17 | 18 | 19 | 20 | 21 | 22 | 23
1 | 0.54715 | 0.38657 | 0.33512 | 0.42956 | 0.36986 | 0.30409 | 0.2516 | 0.87924 | 0.9195 | 0.78866 | 0.91885 | 0.85379 | 0.85755 | 0.76576 | 0.45441 | 0.71146 | 0.85329 | 0.79617 | 0.55645 | 0.57728 | 0.53769 | 0.33353 | 0.26606 | 0.27576
2 | -0.21848 | -0.21843 | -0.22446 | -0.23474 | -0.23248 | -0.21337 | -0.13529 | -0.026007 | -0.027948 | -0.018521 | -0.016315 | -0.072813 | -0.10637 | -0.13789 | -0.13686 | -0.13917 | -0.10942 | 0.035964 | -0.0050686 | -0.059831 | -0.11091 | -0.14589 | -0.16 | -0.18319
3 | -1.1726 | -1.2652 | -1.2885 | -1.2712 | -1.2723 | -1.0624 | -0.039561 | 0.54774 | 0.69811 | 0.48632 | 0.28713 | 0.56954 | 0.35912 | 0.10896 | -0.43105 | -0.43124 | -0.35524 | -0.17921 | -0.43678 | -0.24887 | -0.34168 | -0.56671 | -0.89533 | -1.0107
4 | -0.46762 | -0.47226 | -0.47708 | -0.48126 | -0.4834 | -0.44195 | -0.38344 | -0.35008 | -0.36033 | -0.39918 | -0.42577 | -0.45082 | -0.45135 | -0.45965 | -0.46369 | -0.44986 | -0.38083 | -0.22698 | -0.29277 | -0.35513 | -0.38231 | -0.40447 | -0.42756 | -0.42963
5 | -0.3138 | -0.32956 | -0.34357 | -0.34479 | -0.34403 | -0.28999 | -0.221 | -0.17885 | -0.17568 | -0.14716 | -0.14563 | -0.14257 | -0.17158 | -0.18464 | -0.17968 | -0.22273 | -0.19733 | -0.098926 | -0.11714 | -0.14565 | -0.15728 | -0.20416 | -0.22579 | -0.23621
6 | 0.87035 | 0.68082 | 0.51621 | 0.76904 | 0.63151 | 0.90981 | 1.2134 | 2.3635 | 2.722 | 2.8047 | 2.6621 | 2.8397 | 2.8186 | 2.7859 | 2.3431 | 2.2288 | 1.9371 | 2.1191 | 1.7963 | 1.8745 | 1.5849 | 1.6683 | 1.0357 | 1.0636
7 | -1.0752 | -1.0634 | -1.0968 | -1.1167 | -1.1828 | -1.059 | -0.8997 | -0.46734 | -0.23155 | -0.21493 | -0.16336 | -0.054901 | -0.2229 | -0.2326 | -0.42395 | -0.60585 | -0.5468 | -0.6099 | -0.68586 | -0.65849 | -0.74978 | -0.88389 | -0.99724 | -0.99194
8 | -0.7143 | -0.7294 | -0.72651 | -0.72546 | -0.71051 | -0.6818 | -0.5212 | -0.41463 | -0.38288 | -0.43727 | -0.41291 | -0.37639 | -0.39899 | -0.43197 | -0.52485 | -0.58206 | -0.58052 | -0.57247 | -0.60341 | -0.62392 | -0.6346 | -0.65321 | -0.68173 | -0.69479
9 | -0.024003 | -0.024003 | -0.024003 | -0.024003 | -0.024003 | -0.024003 | -0.024003 | -0.024003 | -0.024003 | -0.024003 | -0.024003 | -0.024003 | -0.024003 | -0.024003 | -0.024003 | -0.024003 | -0.024003 | -0.024003 | -0.024003 | -0.024003 | -0.024003 | -0.024003 | -0.024003 | -0.024003
10 | -0.42499 | -0.43738 | -0.43803 | -0.4368 | -0.43559 | -0.40722 | -0.30524 | -0.24913 | -0.16058 | -0.092736 | -0.11864 | -0.091591 | -0.10922 | -0.15796 | -0.19747 | -0.20367 | -0.20943 | -0.14135 | -0.17128 | -0.21234 | -0.24971 | -0.31772 | -0.39712 | -0.40418
11 | -0.35881 | -0.36226 | -0.36892 | -0.3722 | -0.36386 | -0.29364 | -0.2228 | -0.19907 | -0.13971 | -0.092187 | -0.21017 | -0.19819 | -0.22337 | -0.22292 | -0.24802 | -0.24825 | -0.21146 | -0.14141 | -0.19318 | -0.22692 | -0.24379 | -0.24966 | -0.26958 | -0.28594
12 | -0.049653 | 0.08331 | 0.17624 | 0.1524 | 0.11849 | -0.11937 | -0.0039409 | 0.14232 | 0.30889 | 0.36439 | 0.177 | -0.00045988 | 0.56065 | 0.63557 | 0.60291 | 0.69218 | 0.38027 | 0.52524 | 0.564 | 0.50277 | 0.56424 | 0.72431 | 0.67096 | 0.452
13 | 0.3656 | 0.29568 | 0.42201 | 0.52881 | 0.5522 | 0.67322 | 2.4621 | 3.0821 | 3.3001 | 3.0867 | 2.8276 | 3.2405 | 3.6627 | 3.2483 | 3.1945 | 3.1885 | 2.8734 | 2.9703 | 2.5684 | 1.9389 | 2.1272 | 1.8589 | 0.81764 | 0.57847
14 | 0.091192 | 0.064429 | 0.055853 | 0.071593 | 0.061644 | 0.050682 | 0.041934 | 0.14654 | 0.15325 | 0.13144 | 0.15314 | 0.1423 | 0.14293 | 0.12763 | 0.075735 | 0.11858 | 0.14221 | 0.1327 | 0.092741 | 0.096213 | 0.089614 | 0.055588 | 0.044343 | 0.04596
15 | -0.10924 | -0.10921 | -0.11223 | -0.11737 | -0.11624 | -0.10668 | -0.067645 | -0.013003 | -0.013974 | -0.0092605 | -0.0081576 | -0.036407 | -0.053186 | -0.068947 | -0.068429 | -0.069586 | -0.054711 | 0.017982 | -0.0025343 | -0.029916 | -0.055453 | -0.072943 | -0.080001 | -0.091597
16 | -0.29315 | -0.31631 | -0.32211 | -0.31781 | -0.31807 | -0.2656 | -0.0098902 | 0.13694 | 0.17453 | 0.12158 | 0.071783 | 0.14239 | 0.089781 | 0.027239 | -0.10776 | -0.10781 | -0.088809 | -0.044802 | -0.1092 | -0.062216 | -0.08542 | -0.14168 | -0.22383 | -0.25267
17 | -0.6235 | -0.62968 | -0.63611 | -0.64168 | -0.64453 | -0.58927 | -0.51125 | -0.46677 | -0.48044 | -0.53224 | -0.56769 | -0.60109 | -0.6018 | -0.61287 | -0.61826 | -0.59981 | -0.50778 | -0.30264 | -0.39036 | -0.47351 | -0.50974 | -0.53929 | -0.57008 | -0.57284
18 | -0.62759 | -0.65913 | -0.68714 | -0.68959 | -0.68806 | -0.57998 | -0.44201 | -0.3577 | -0.35136 | -0.29432 | -0.29127 | -0.28513 | -0.34316 | -0.36929 | -0.35936 | -0.44546 | -0.39465 | -0.19785 | -0.23429 | -0.29131 | -0.31455 | -0.40833 | -0.45158 | -0.47241
19 | 0.34814 | 0.27233 | 0.20649 | 0.30762 | 0.2526 | 0.36393 | 0.48537 | 0.9454 | 1.0888 | 1.1219 | 1.0648 | 1.1359 | 1.1274 | 1.1144 | 0.93723 | 0.89152 | 0.77485 | 0.84765 | 0.71853 | 0.74981 | 0.63394 | 0.66733 | 0.41428 | 0.42544
20 | -0.43006 | -0.42536 | -0.43873 | -0.44667 | -0.47312 | -0.42361 | -0.35988 | -0.18694 | -0.092622 | -0.085974 | -0.065345 | -0.02196 | -0.089161 | -0.093042 | -0.16958 | -0.24234 | -0.21872 | -0.24396 | -0.27435 | -0.2634 | -0.29991 | -0.35355 | -0.3989 | -0.39678
21 | -1.4286 | -1.4588 | -1.453 | -1.4509 | -1.421 | -1.3636 | -1.0424 | -0.82927 | -0.76575 | -0.87455 | -0.82582 | -0.75279 | -0.79797 | -0.86394 | -1.0497 | -1.1641 | -1.161 | -1.1449 | -1.2068 | -1.2478 | -1.2692 | -1.3064 | -1.3635 | -1.3896
22 | -0.060007 | -0.060007 | -0.060007 | -0.060007 | -0.060007 | -0.060007 | -0.060007 | -0.060007 | -0.060007 | -0.060007 | -0.060007 | -0.060007 | -0.060007 | -0.060007 | -0.060007 | -0.060007 | -0.060007 | -0.060007 | -0.060007 | -0.060007 | -0.060007 | -0.060007 | -0.060007 | -0.060007
23 | -2.8333 | -2.9159 | -2.9202 | -2.912 | -2.9039 | -2.7148 | -2.0349 | -1.6609 | -1.0706 | -0.61824 | -0.79093 | -0.61061 | -0.72812 | -1.0531 | -1.3164 | -1.3578 | -1.3962 | -0.94233 | -1.1419 | -1.4156 | -1.6647 | -2.1181 | -2.6474 | -2.6946
24 | -2.0503 | -2.0701 | -2.1081 | -2.1269 | -2.0792 | -1.678 | -1.2732 | -1.1376 | -0.79836 | -0.52678 | -1.201 | -1.1325 | -1.2764 | -1.2738 | -1.4172 | -1.4186 | -1.2083 | -0.80806 | -1.1039 | -1.2967 | -1.3931 | -1.4266 | -1.5405 | -1.6339
25 | -0.035467 | 0.059507 | 0.12589 | 0.10886 | 0.084638 | -0.085263 | -0.0028149 | 0.10165 | 0.22064 | 0.26028 | 0.12643 | -0.00032848 | 0.40046 | 0.45398 | 0.43065 | 0.49441 | 0.27162 | 0.37517 | 0.40285 | 0.35912 | 0.40303 | 0.51736 | 0.47926 | 0.32286
26 | 0.11425 | 0.092401 | 0.13188 | 0.16525 | 0.17256 | 0.21038 | 0.7694 | 0.96317 | 1.0313 | 0.9646 | 0.88361 | 1.0127 | 1.1446 | 1.0151 | 0.99828 | 0.99639 | 0.89793 | 0.92821 | 0.80262 | 0.60591 | 0.66475 | 0.5809 | 0.25551 | 0.18077
27 | 0.18238 | 0.12886 | 0.11171 | 0.14319 | 0.12329 | 0.10136 | 0.083868 | 0.29308 | 0.3065 | 0.26289 | 0.30628 | 0.2846 | 0.28585 | 0.25525 | 0.15147 | 0.23715 | 0.28443 | 0.26539 | 0.18548 | 0.19243 | 0.17923 | 0.11118 | 0.088687 | 0.09192
28 | -0.38233 | -0.38225 | -0.3928 | -0.41079 | -0.40685 | -0.37339 | -0.23676 | -0.045512 | -0.048908 | -0.032412 | -0.028551 | -0.12742 | -0.18615 | -0.24132 | -0.2395 | -0.24355 | -0.19149 | 0.062937 | -0.00887 | -0.1047 | -0.19408 | -0.2553 | -0.28 | -0.32059
29 | -8.7946 | -9.4893 | -9.6634 | -9.5342 | -9.5421 | -7.9681 | -0.29671 | 4.1081 | 5.2358 | 3.6474 | 2.1535 | 4.2716 | 2.6934 | 0.81717 | -3.2329 | -3.2343 | -2.6643 | -1.3441 | -3.2759 | -1.8665 | -2.5626 | -4.2504 | -6.715 | -7.5801
30 | -1.0911 | -1.1019 | -1.1132 | -1.1229 | -1.1279 | -1.0312 | -0.89469 | -0.81685 | -0.84077 | -0.93141 | -0.99346 | -1.0519 | -1.0532 | -1.0725 | -1.0819 | -1.0497 | -0.88861 | -0.52962 | -0.68313 | -0.82864 | -0.89205 | -0.94376 | -0.99763 | -1.0025
31 | -1.569 | -1.6478 | -1.7178 | -1.724 | -1.7201 | -1.45 | -1.105 | -0.89425 | -0.87841 | -0.7358 | -0.72817 | -0.71283 | -0.85791 | -0.92321 | -0.89839 | -1.1136 | -0.98663 | -0.49463 | -0.58572 | -0.72826 | -0.78638 | -1.0208 | -1.1289 | -1.181
32 | 0.34814 | 0.27233 | 0.20649 | 0.30762 | 0.2526 | 0.36393 | 0.48537 | 0.9454 | 1.0888 | 1.1219 | 1.0648 | 1.1359 | 1.1274 | 1.1144 | 0.93723 | 0.89152 | 0.77485 | 0.84765 | 0.71853 | 0.74981 | 0.63394 | 0.66733 | 0.41428 | 0.42544

## Qc, Winter, S8
LoadID | 0 | 1 | 2 | 3 | 4 | 5 | 6 | 7 | 8 | 9 | 10 | 11 | 12 | 13 | 14 | 15 | 16 | 17 | 18 | 19 | 20 | 21 | 22 | 23
1 | 0.54715 | 0.38657 | 0.33512 | 0.42956 | 0.36986 | 0.30409 | 0.2516 | 0.87924 | 0.9195 | 0.78866 | 0.91885 | 0.85379 | 0.85755 | 0.76576 | 0.45441 | 0.71146 | 0.85329 | 0.79617 | 0.55645 | 0.57728 | 0.53769 | 0.33353 | 0.26606 | 0.27576
2 | -0.21848 | -0.21843 | -0.22446 | -0.23474 | -0.23248 | -0.21337 | -0.13529 | -0.026007 | -0.027948 | -0.018521 | -0.016315 | -0.072813 | -0.10637 | -0.13789 | -0.13686 | -0.13917 | -0.10942 | 0.035964 | -0.0050686 | -0.059831 | -0.11091 | -0.14589 | -0.16 | -0.18319
3 | -1.1726 | -1.2652 | -1.2885 | -1.2712 | -1.2723 | -1.0624 | -0.039561 | 0.54774 | 0.69811 | 0.48632 | 0.28713 | 0.56954 | 0.35912 | 0.10896 | -0.43105 | -0.43124 | -0.35524 | -0.17921 | -0.43678 | -0.24887 | -0.34168 | -0.56671 | -0.89533 | -1.0107
4 | -0.46762 | -0.47226 | -0.47708 | -0.48126 | -0.4834 | -0.44195 | -0.38344 | -0.35008 | -0.36033 | -0.39918 | -0.42577 | -0.45082 | -0.45135 | -0.45965 | -0.46369 | -0.44986 | -0.38083 | -0.22698 | -0.29277 | -0.35513 | -0.38231 | -0.40447 | -0.42756 | -0.42963
5 | -0.3138 | -0.32956 | -0.34357 | -0.34479 | -0.34403 | -0.28999 | -0.221 | -0.17885 | -0.17568 | -0.14716 | -0.14563 | -0.14257 | -0.17158 | -0.18464 | -0.17968 | -0.22273 | -0.19733 | -0.098926 | -0.11714 | -0.14565 | -0.15728 | -0.20416 | -0.22579 | -0.23621
6 | 0.87035 | 0.68082 | 0.51621 | 0.76904 | 0.63151 | 0.90981 | 1.2134 | 2.3635 | 2.722 | 2.8047 | 2.6621 | 2.8397 | 2.8186 | 2.7859 | 2.3431 | 2.2288 | 1.9371 | 2.1191 | 1.7963 | 1.8745 | 1.5849 | 1.6683 | 1.0357 | 1.0636
7 | -1.0752 | -1.0634 | -1.0968 | -1.1167 | -1.1828 | -1.059 | -0.8997 | -0.46734 | -0.23155 | -0.21493 | -0.16336 | -0.054901 | -0.2229 | -0.2326 | -0.42395 | -0.60585 | -0.5468 | -0.6099 | -0.68586 | -0.65849 | -0.74978 | -0.88389 | -0.99724 | -0.99194
8 | -0.7143 | -0.7294 | -0.72651 | -0.72546 | -0.71051 | -0.6818 | -0.5212 | -0.41463 | -0.38288 | -0.43727 | -0.41291 | -0.37639 | -0.39899 | -0.43197 | -0.52485 | -0.58206 | -0.58052 | -0.57247 | -0.60341 | -0.62392 | -0.6346 | -0.65321 | -0.68173 | -0.69479
9 | -0.024003 | -0.024003 | -0.024003 | -0.024003 | -0.024003 | -0.024003 | -0.024003 | -0.024003 | -0.024003 | -0.024003 | -0.024003 | -0.024003 | -0.024003 | -0.024003 | -0.024003 | -0.024003 | -0.024003 | -0.024003 | -0.024003 | -0.024003 | -0.024003 | -0.024003 | -0.024003 | -0.024003
10 | -0.42499 | -0.43738 | -0.43803 | -0.4368 | -0.43559 | -0.40722 | -0.30524 | -0.24913 | -0.16058 | -0.092736 | -0.11864 | -0.091591 | -0.10922 | -0.15796 | -0.19747 | -0.20367 | -0.20943 | -0.14135 | -0.17128 | -0.21234 | -0.24971 | -0.31772 | -0.39712 | -0.40418
11 | -0.35881 | -0.36226 | -0.36892 | -0.3722 | -0.36386 | -0.29364 | -0.2228 | -0.19907 | -0.13971 | -0.092187 | -0.21017 | -0.19819 | -0.22337 | -0.22292 | -0.24802 | -0.24825 | -0.21146 | -0.14141 | -0.19318 | -0.22692 | -0.24379 | -0.24966 | -0.26958 | -0.28594
12 | -0.049653 | 0.08331 | 0.17624 | 0.1524 | 0.11849 | -0.11937 | -0.0039409 | 0.14232 | 0.30889 | 0.36439 | 0.177 | -0.00045988 | 0.56065 | 0.63557 | 0.60291 | 0.69218 | 0.38027 | 0.52524 | 0.564 | 0.50277 | 0.56424 | 0.72431 | 0.67096 | 0.452
13 | 0.3656 | 0.29568 | 0.42201 | 0.52881 | 0.5522 | 0.67322 | 2.4621 | 3.0821 | 3.3001 | 3.0867 | 2.8276 | 3.2405 | 3.6627 | 3.2483 | 3.1945 | 3.1885 | 2.8734 | 2.9703 | 2.5684 | 1.9389 | 2.1272 | 1.8589 | 0.81764 | 0.57847
14 | 0.091192 | 0.064429 | 0.055853 | 0.071593 | 0.061644 | 0.050682 | 0.041934 | 0.14654 | 0.15325 | 0.13144 | 0.15314 | 0.1423 | 0.14293 | 0.12763 | 0.075735 | 0.11858 | 0.14221 | 0.1327 | 0.092741 | 0.096213 | 0.089614 | 0.055588 | 0.044343 | 0.04596
15 | -0.10924 | -0.10921 | -0.11223 | -0.11737 | -0.11624 | -0.10668 | -0.067645 | -0.013003 | -0.013974 | -0.0092605 | -0.0081576 | -0.036407 | -0.053186 | -0.068947 | -0.068429 | -0.069586 | -0.054711 | 0.017982 | -0.0025343 | -0.029916 | -0.055453 | -0.072943 | -0.080001 | -0.091597
16 | -0.29315 | -0.31631 | -0.32211 | -0.31781 | -0.31807 | -0.2656 | -0.0098902 | 0.13694 | 0.17453 | 0.12158 | 0.071783 | 0.14239 | 0.089781 | 0.027239 | -0.10776 | -0.10781 | -0.088809 | -0.044802 | -0.1092 | -0.062216 | -0.08542 | -0.14168 | -0.22383 | -0.25267
17 | -0.6235 | -0.62968 | -0.63611 | -0.64168 | -0.64453 | -0.58927 | -0.51125 | -0.46677 | -0.48044 | -0.53224 | -0.56769 | -0.60109 | -0.6018 | -0.61287 | -0.61826 | -0.59981 | -0.50778 | -0.30264 | -0.39036 | -0.47351 | -0.50974 | -0.53929 | -0.57008 | -0.57284
18 | -0.62759 | -0.65913 | -0.68714 | -0.68959 | -0.68806 | -0.57998 | -0.44201 | -0.3577 | -0.35136 | -0.29432 | -0.29127 | -0.28513 | -0.34316 | -0.36929 | -0.35936 | -0.44546 | -0.39465 | -0.19785 | -0.23429 | -0.29131 | -0.31455 | -0.40833 | -0.45158 | -0.47241
19 | 0.34814 | 0.27233 | 0.20649 | 0.30762 | 0.2526 | 0.36393 | 0.48537 | 0.9454 | 1.0888 | 1.1219 | 1.0648 | 1.1359 | 1.1274 | 1.1144 | 0.93723 | 0.89152 | 0.77485 | 0.84765 | 0.71853 | 0.74981 | 0.63394 | 0.66733 | 0.41428 | 0.42544
20 | -0.43006 | -0.42536 | -0.43873 | -0.44667 | -0.47312 | -0.42361 | -0.35988 | -0.18694 | -0.092622 | -0.085974 | -0.065345 | -0.02196 | -0.089161 | -0.093042 | -0.16958 | -0.24234 | -0.21872 | -0.24396 | -0.27435 | -0.2634 | -0.29991 | -0.35355 | -0.3989 | -0.39678
21 | -1.4286 | -1.4588 | -1.453 | -1.4509 | -1.421 | -1.3636 | -1.0424 | -0.82927 | -0.76575 | -0.87455 | -0.82582 | -0.75279 | -0.79797 | -0.86394 | -1.0497 | -1.1641 | -1.161 | -1.1449 | -1.2068 | -1.2478 | -1.2692 | -1.3064 | -1.3635 | -1.3896
22 | -0.060007 | -0.060007 | -0.060007 | -0.060007 | -0.060007 | -0.060007 | -0.060007 | -0.060007 | -0.060007 | -0.060007 | -0.060007 | -0.060007 | -0.060007 | -0.060007 | -0.060007 | -0.060007 | -0.060007 | -0.060007 | -0.060007 | -0.060007 | -0.060007 | -0.060007 | -0.060007 | -0.060007
23 | -2.8333 | -2.9159 | -2.9202 | -2.912 | -2.9039 | -2.7148 | -2.0349 | -1.6609 | -1.0706 | -0.61824 | -0.79093 | -0.61061 | -0.72812 | -1.0531 | -1.3164 | -1.3578 | -1.3962 | -0.94233 | -1.1419 | -1.4156 | -1.6647 | -2.1181 | -2.6474 | -2.6946
24 | -2.0503 | -2.0701 | -2.1081 | -2.1269 | -2.0792 | -1.678 | -1.2732 | -1.1376 | -0.79836 | -0.52678 | -1.201 | -1.1325 | -1.2764 | -1.2738 | -1.4172 | -1.4186 | -1.2083 | -0.80806 | -1.1039 | -1.2967 | -1.3931 | -1.4266 | -1.5405 | -1.6339
25 | -0.035467 | 0.059507 | 0.12589 | 0.10886 | 0.084638 | -0.085263 | -0.0028149 | 0.10165 | 0.22064 | 0.26028 | 0.12643 | -0.00032848 | 0.40046 | 0.45398 | 0.43065 | 0.49441 | 0.27162 | 0.37517 | 0.40285 | 0.35912 | 0.40303 | 0.51736 | 0.47926 | 0.32286
26 | 0.11425 | 0.092401 | 0.13188 | 0.16525 | 0.17256 | 0.21038 | 0.7694 | 0.96317 | 1.0313 | 0.9646 | 0.88361 | 1.0127 | 1.1446 | 1.0151 | 0.99828 | 0.99639 | 0.89793 | 0.92821 | 0.80262 | 0.60591 | 0.66475 | 0.5809 | 0.25551 | 0.18077
27 | 0.18238 | 0.12886 | 0.11171 | 0.14319 | 0.12329 | 0.10136 | 0.083868 | 0.29308 | 0.3065 | 0.26289 | 0.30628 | 0.2846 | 0.28585 | 0.25525 | 0.15147 | 0.23715 | 0.28443 | 0.26539 | 0.18548 | 0.19243 | 0.17923 | 0.11118 | 0.088687 | 0.09192
28 | -0.38233 | -0.38225 | -0.3928 | -0.41079 | -0.40685 | -0.37339 | -0.23676 | -0.045512 | -0.048908 | -0.032412 | -0.028551 | -0.12742 | -0.18615 | -0.24132 | -0.2395 | -0.24355 | -0.19149 | 0.062937 | -0.00887 | -0.1047 | -0.19408 | -0.2553 | -0.28 | -0.32059
29 | -8.7946 | -9.4893 | -9.6634 | -9.5342 | -9.5421 | -7.9681 | -0.29671 | 4.1081 | 5.2358 | 3.6474 | 2.1535 | 4.2716 | 2.6934 | 0.81717 | -3.2329 | -3.2343 | -2.6643 | -1.3441 | -3.2759 | -1.8665 | -2.5626 | -4.2504 | -6.715 | -7.5801
30 | -1.0911 | -1.1019 | -1.1132 | -1.1229 | -1.1279 | -1.0312 | -0.89469 | -0.81685 | -0.84077 | -0.93141 | -0.99346 | -1.0519 | -1.0532 | -1.0725 | -1.0819 | -1.0497 | -0.88861 | -0.52962 | -0.68313 | -0.82864 | -0.89205 | -0.94376 | -0.99763 | -1.0025
31 | -1.569 | -1.6478 | -1.7178 | -1.724 | -1.7201 | -1.45 | -1.105 | -0.89425 | -0.87841 | -0.7358 | -0.72817 | -0.71283 | -0.85791 | -0.92321 | -0.89839 | -1.1136 | -0.98663 | -0.49463 | -0.58572 | -0.72826 | -0.78638 | -1.0208 | -1.1289 | -1.181
32 | 0.34814 | 0.27233 | 0.20649 | 0.30762 | 0.2526 | 0.36393 | 0.48537 | 0.9454 | 1.0888 | 1.1219 | 1.0648 | 1.1359 | 1.1274 | 1.1144 | 0.93723 | 0.89152 | 0.77485 | 0.84765 | 0.71853 | 0.74981 | 0.63394 | 0.66733 | 0.41428 | 0.42544

## Qc, Winter, S9
LoadID | 0 | 1 | 2 | 3 | 4 | 5 | 6 | 7 | 8 | 9 | 10 | 11 | 12 | 13 | 14 | 15 | 16 | 17 | 18 | 19 | 20 | 21 | 22 | 23
1 | 0.54715 | 0.38657 | 0.33512 | 0.42956 | 0.36986 | 0.30409 | 0.2516 | 0.87924 | 0.9195 | 0.78866 | 0.91885 | 0.85379 | 0.85755 | 0.76576 | 0.45441 | 0.71146 | 0.85329 | 0.79617 | 0.55645 | 0.57728 | 0.53769 | 0.33353 | 0.26606 | 0.27576
2 | -0.21848 | -0.21843 | -0.22446 | -0.23474 | -0.23248 | -0.21337 | -0.13529 | -0.026007 | -0.027948 | -0.018521 | -0.016315 | -0.072813 | -0.10637 | -0.13789 | -0.13686 | -0.13917 | -0.10942 | 0.035964 | -0.0050686 | -0.059831 | -0.11091 | -0.14589 | -0.16 | -0.18319
3 | -1.1726 | -1.2652 | -1.2885 | -1.2712 | -1.2723 | -1.0624 | -0.039561 | 0.54774 | 0.69811 | 0.48632 | 0.28713 | 0.56954 | 0.35912 | 0.10896 | -0.43105 | -0.43124 | -0.35524 | -0.17921 | -0.43678 | -0.24887 | -0.34168 | -0.56671 | -0.89533 | -1.0107
4 | -0.46762 | -0.47226 | -0.47708 | -0.48126 | -0.4834 | -0.44195 | -0.38344 | -0.35008 | -0.36033 | -0.39918 | -0.42577 | -0.45082 | -0.45135 | -0.45965 | -0.46369 | -0.44986 | -0.38083 | -0.22698 | -0.29277 | -0.35513 | -0.38231 | -0.40447 | -0.42756 | -0.42963
5 | -0.3138 | -0.32956 | -0.34357 | -0.34479 | -0.34403 | -0.28999 | -0.221 | -0.17885 | -0.17568 | -0.14716 | -0.14563 | -0.14257 | -0.17158 | -0.18464 | -0.17968 | -0.22273 | -0.19733 | -0.098926 | -0.11714 | -0.14565 | -0.15728 | -0.20416 | -0.22579 | -0.23621
6 | 0.87035 | 0.68082 | 0.51621 | 0.76904 | 0.63151 | 0.90981 | 1.2134 | 2.3635 | 2.722 | 2.8047 | 2.6621 | 2.8397 | 2.8186 | 2.7859 | 2.3431 | 2.2288 | 1.9371 | 2.1191 | 1.7963 | 1.8745 | 1.5849 | 1.6683 | 1.0357 | 1.0636
7 | -1.0752 | -1.0634 | -1.0968 | -1.1167 | -1.1828 | -1.059 | -0.8997 | -0.46734 | -0.23155 | -0.21493 | -0.16336 | -0.054901 | -0.2229 | -0.2326 | -0.42395 | -0.60585 | -0.5468 | -0.6099 | -0.68586 | -0.65849 | -0.74978 | -0.88389 | -0.99724 | -0.99194
8 | -0.7143 | -0.7294 | -0.72651 | -0.72546 | -0.71051 | -0.6818 | -0.5212 | -0.41463 | -0.38288 | -0.43727 | -0.41291 | -0.37639 | -0.39899 | -0.43197 | -0.52485 | -0.58206 | -0.58052 | -0.57247 | -0.60341 | -0.62392 | -0.6346 | -0.65321 | -0.68173 | -0.69479
9 | -0.024003 | -0.024003 | -0.024003 | -0.024003 | -0.024003 | -0.024003 | -0.024003 | -0.024003 | -0.024003 | -0.024003 | -0.024003 | -0.024003 | -0.024003 | -0.024003 | -0.024003 | -0.024003 | -0.024003 | -0.024003 | -0.024003 | -0.024003 | -0.024003 | -0.024003 | -0.024003 | -0.024003
10 | -0.42499 | -0.43738 | -0.43803 | -0.4368 | -0.43559 | -0.40722 | -0.30524 | -0.24913 | -0.16058 | -0.092736 | -0.11864 | -0.091591 | -0.10922 | -0.15796 | -0.19747 | -0.20367 | -0.20943 | -0.14135 | -0.17128 | -0.21234 | -0.24971 | -0.31772 | -0.39712 | -0.40418
11 | -0.35881 | -0.36226 | -0.36892 | -0.3722 | -0.36386 | -0.29364 | -0.2228 | -0.19907 | -0.13971 | -0.092187 | -0.21017 | -0.19819 | -0.22337 | -0.22292 | -0.24802 | -0.24825 | -0.21146 | -0.14141 | -0.19318 | -0.22692 | -0.24379 | -0.24966 | -0.26958 | -0.28594
12 | -0.049653 | 0.08331 | 0.17624 | 0.1524 | 0.11849 | -0.11937 | -0.0039409 | 0.14232 | 0.30889 | 0.36439 | 0.177 | -0.00045988 | 0.56065 | 0.63557 | 0.60291 | 0.69218 | 0.38027 | 0.52524 | 0.564 | 0.50277 | 0.56424 | 0.72431 | 0.67096 | 0.452
13 | 0.3656 | 0.29568 | 0.42201 | 0.52881 | 0.5522 | 0.67322 | 2.4621 | 3.0821 | 3.3001 | 3.0867 | 2.8276 | 3.2405 | 3.6627 | 3.2483 | 3.1945 | 3.1885 | 2.8734 | 2.9703 | 2.5684 | 1.9389 | 2.1272 | 1.8589 | 0.81764 | 0.57847
14 | 0.091192 | 0.064429 | 0.055853 | 0.071593 | 0.061644 | 0.050682 | 0.041934 | 0.14654 | 0.15325 | 0.13144 | 0.15314 | 0.1423 | 0.14293 | 0.12763 | 0.075735 | 0.11858 | 0.14221 | 0.1327 | 0.092741 | 0.096213 | 0.089614 | 0.055588 | 0.044343 | 0.04596
15 | -0.10924 | -0.10921 | -0.11223 | -0.11737 | -0.11624 | -0.10668 | -0.067645 | -0.013003 | -0.013974 | -0.0092605 | -0.0081576 | -0.036407 | -0.053186 | -0.068947 | -0.068429 | -0.069586 | -0.054711 | 0.017982 | -0.0025343 | -0.029916 | -0.055453 | -0.072943 | -0.080001 | -0.091597
16 | -0.29315 | -0.31631 | -0.32211 | -0.31781 | -0.31807 | -0.2656 | -0.0098902 | 0.13694 | 0.17453 | 0.12158 | 0.071783 | 0.14239 | 0.089781 | 0.027239 | -0.10776 | -0.10781 | -0.088809 | -0.044802 | -0.1092 | -0.062216 | -0.08542 | -0.14168 | -0.22383 | -0.25267
17 | -0.6235 | -0.62968 | -0.63611 | -0.64168 | -0.64453 | -0.58927 | -0.51125 | -0.46677 | -0.48044 | -0.53224 | -0.56769 | -0.60109 | -0.6018 | -0.61287 | -0.61826 | -0.59981 | -0.50778 | -0.30264 | -0.39036 | -0.47351 | -0.50974 | -0.53929 | -0.57008 | -0.57284
18 | -0.62759 | -0.65913 | -0.68714 | -0.68959 | -0.68806 | -0.57998 | -0.44201 | -0.3577 | -0.35136 | -0.29432 | -0.29127 | -0.28513 | -0.34316 | -0.36929 | -0.35936 | -0.44546 | -0.39465 | -0.19785 | -0.23429 | -0.29131 | -0.31455 | -0.40833 | -0.45158 | -0.47241
19 | 0.34814 | 0.27233 | 0.20649 | 0.30762 | 0.2526 | 0.36393 | 0.48537 | 0.9454 | 1.0888 | 1.1219 | 1.0648 | 1.1359 | 1.1274 | 1.1144 | 0.93723 | 0.89152 | 0.77485 | 0.84765 | 0.71853 | 0.74981 | 0.63394 | 0.66733 | 0.41428 | 0.42544
20 | -0.43006 | -0.42536 | -0.43873 | -0.44667 | -0.47312 | -0.42361 | -0.35988 | -0.18694 | -0.092622 | -0.085974 | -0.065345 | -0.02196 | -0.089161 | -0.093042 | -0.16958 | -0.24234 | -0.21872 | -0.24396 | -0.27435 | -0.2634 | -0.29991 | -0.35355 | -0.3989 | -0.39678
21 | -1.4286 | -1.4588 | -1.453 | -1.4509 | -1.421 | -1.3636 | -1.0424 | -0.82927 | -0.76575 | -0.87455 | -0.82582 | -0.75279 | -0.79797 | -0.86394 | -1.0497 | -1.1641 | -1.161 | -1.1449 | -1.2068 | -1.2478 | -1.2692 | -1.3064 | -1.3635 | -1.3896
22 | -0.060007 | -0.060007 | -0.060007 | -0.060007 | -0.060007 | -0.060007 | -0.060007 | -0.060007 | -0.060007 | -0.060007 | -0.060007 | -0.060007 | -0.060007 | -0.060007 | -0.060007 | -0.060007 | -0.060007 | -0.060007 | -0.060007 | -0.060007 | -0.060007 | -0.060007 | -0.060007 | -0.060007
23 | -2.8333 | -2.9159 | -2.9202 | -2.912 | -2.9039 | -2.7148 | -2.0349 | -1.6609 | -1.0706 | -0.61824 | -0.79093 | -0.61061 | -0.72812 | -1.0531 | -1.3164 | -1.3578 | -1.3962 | -0.94233 | -1.1419 | -1.4156 | -1.6647 | -2.1181 | -2.6474 | -2.6946
24 | -2.0503 | -2.0701 | -2.1081 | -2.1269 | -2.0792 | -1.678 | -1.2732 | -1.1376 | -0.79836 | -0.52678 | -1.201 | -1.1325 | -1.2764 | -1.2738 | -1.4172 | -1.4186 | -1.2083 | -0.80806 | -1.1039 | -1.2967 | -1.3931 | -1.4266 | -1.5405 | -1.6339
25 | -0.035467 | 0.059507 | 0.12589 | 0.10886 | 0.084638 | -0.085263 | -0.0028149 | 0.10165 | 0.22064 | 0.26028 | 0.12643 | -0.00032848 | 0.40046 | 0.45398 | 0.43065 | 0.49441 | 0.27162 | 0.37517 | 0.40285 | 0.35912 | 0.40303 | 0.51736 | 0.47926 | 0.32286
26 | 0.11425 | 0.092401 | 0.13188 | 0.16525 | 0.17256 | 0.21038 | 0.7694 | 0.96317 | 1.0313 | 0.9646 | 0.88361 | 1.0127 | 1.1446 | 1.0151 | 0.99828 | 0.99639 | 0.89793 | 0.92821 | 0.80262 | 0.60591 | 0.66475 | 0.5809 | 0.25551 | 0.18077
27 | 0.18238 | 0.12886 | 0.11171 | 0.14319 | 0.12329 | 0.10136 | 0.083868 | 0.29308 | 0.3065 | 0.26289 | 0.30628 | 0.2846 | 0.28585 | 0.25525 | 0.15147 | 0.23715 | 0.28443 | 0.26539 | 0.18548 | 0.19243 | 0.17923 | 0.11118 | 0.088687 | 0.09192
28 | -0.38233 | -0.38225 | -0.3928 | -0.41079 | -0.40685 | -0.37339 | -0.23676 | -0.045512 | -0.048908 | -0.032412 | -0.028551 | -0.12742 | -0.18615 | -0.24132 | -0.2395 | -0.24355 | -0.19149 | 0.062937 | -0.00887 | -0.1047 | -0.19408 | -0.2553 | -0.28 | -0.32059
29 | -8.7946 | -9.4893 | -9.6634 | -9.5342 | -9.5421 | -7.9681 | -0.29671 | 4.1081 | 5.2358 | 3.6474 | 2.1535 | 4.2716 | 2.6934 | 0.81717 | -3.2329 | -3.2343 | -2.6643 | -1.3441 | -3.2759 | -1.8665 | -2.5626 | -4.2504 | -6.715 | -7.5801
30 | -1.0911 | -1.1019 | -1.1132 | -1.1229 | -1.1279 | -1.0312 | -0.89469 | -0.81685 | -0.84077 | -0.93141 | -0.99346 | -1.0519 | -1.0532 | -1.0725 | -1.0819 | -1.0497 | -0.88861 | -0.52962 | -0.68313 | -0.82864 | -0.89205 | -0.94376 | -0.99763 | -1.0025
31 | -1.569 | -1.6478 | -1.7178 | -1.724 | -1.7201 | -1.45 | -1.105 | -0.89425 | -0.87841 | -0.7358 | -0.72817 | -0.71283 | -0.85791 | -0.92321 | -0.89839 | -1.1136 | -0.98663 | -0.49463 | -0.58572 | -0.72826 | -0.78638 | -1.0208 | -1.1289 | -1.181
32 | 0.34814 | 0.27233 | 0.20649 | 0.30762 | 0.2526 | 0.36393 | 0.48537 | 0.9454 | 1.0888 | 1.1219 | 1.0648 | 1.1359 | 1.1274 | 1.1144 | 0.93723 | 0.89152 | 0.77485 | 0.84765 | 0.71853 | 0.74981 | 0.63394 | 0.66733 | 0.41428 | 0.42544

## UpFlex, Winter
LoadID | 0 | 1 | 2 | 3 | 4 | 5 | 6 | 7 | 8 | 9 | 10 | 11 | 12 | 13 | 14 | 15 | 16 | 17 | 18 | 19 | 20 | 21 | 22 | 23
1 | 0.24228 | 0.26672 | 0.34716 | 0.398 | 0.46796 | 0.54701 | 0.48761 | 0.6971 | 0.63951 | 0.72229 | 0.74232 | 0.68856 | 0.64956 | 0.59801 | 0.55083 | 0.49574 | 0.49058 | 0.38869 | 0.3216 | 0.38162 | 0.38883 | 0.44436 | 0.21576 | 0.20715
2 | 0.21805 | 0.24005 | 0.31244 | 0.3582 | 0.42116 | 0.49231 | 0.43885 | 0.62739 | 0.57556 | 0.65006 | 0.66809 | 0.6197 | 0.5846 | 0.53821 | 0.49575 | 0.44617 | 0.44152 | 0.34982 | 0.28944 | 0.34346 | 0.34995 | 0.39992 | 0.19418 | 0.18644
3 | 0.29073 | 0.32006 | 0.41659 | 0.4776 | 0.56155 | 0.65641 | 0.58513 | 0.83651 | 0.76741 | 0.86674 | 0.89078 | 0.82627 | 0.77947 | 0.71761 | 0.661 | 0.59489 | 0.5887 | 0.46643 | 0.38592 | 0.45794 | 0.4666 | 0.53323 | 0.25891 | 0.24858
4 | 0.14537 | 0.16003 | 0.20829 | 0.2388 | 0.28078 | 0.32821 | 0.29257 | 0.41826 | 0.3837 | 0.43337 | 0.44539 | 0.41314 | 0.38973 | 0.35881 | 0.3305 | 0.29745 | 0.29435 | 0.23322 | 0.19296 | 0.22897 | 0.2333 | 0.26661 | 0.12946 | 0.12429
5 | 0.14537 | 0.16003 | 0.20829 | 0.2388 | 0.28078 | 0.32821 | 0.29257 | 0.41826 | 0.3837 | 0.43337 | 0.44539 | 0.41314 | 0.38973 | 0.35881 | 0.3305 | 0.29745 | 0.29435 | 0.23322 | 0.19296 | 0.22897 | 0.2333 | 0.26661 | 0.12946 | 0.12429
6 | 0.48456 | 0.53343 | 0.69432 | 0.79601 | 0.93592 | 1.094 | 0.97522 | 1.3942 | 1.279 | 1.4446 | 1.4846 | 1.3771 | 1.2991 | 1.196 | 1.1017 | 0.99149 | 0.98117 | 0.77739 | 0.6432 | 0.76324 | 0.77766 | 0.88871 | 0.43152 | 0.41431
7 | 0.48456 | 0.53343 | 0.69432 | 0.79601 | 0.93592 | 1.094 | 0.97522 | 1.3942 | 1.279 | 1.4446 | 1.4846 | 1.3771 | 1.2991 | 1.196 | 1.1017 | 0.99149 | 0.98117 | 0.77739 | 0.6432 | 0.76324 | 0.77766 | 0.88871 | 0.43152 | 0.41431
8 | 0.14537 | 0.16003 | 0.20829 | 0.2388 | 0.28078 | 0.32821 | 0.29257 | 0.41826 | 0.3837 | 0.43337 | 0.44539 | 0.41314 | 0.38973 | 0.35881 | 0.3305 | 0.29745 | 0.29435 | 0.23322 | 0.19296 | 0.22897 | 0.2333 | 0.26661 | 0.12946 | 0.12429
9 | 0.14537 | 0.16003 | 0.20829 | 0.2388 | 0.28078 | 0.32821 | 0.29257 | 0.41826 | 0.3837 | 0.43337 | 0.44539 | 0.41314 | 0.38973 | 0.35881 | 0.3305 | 0.29745 | 0.29435 | 0.23322 | 0.19296 | 0.22897 | 0.2333 | 0.26661 | 0.12946 | 0.12429
10 | 0.10903 | 0.12002 | 0.15622 | 0.1791 | 0.21058 | 0.24616 | 0.21943 | 0.31369 | 0.28778 | 0.32503 | 0.33404 | 0.30985 | 0.2923 | 0.26911 | 0.24788 | 0.22308 | 0.22076 | 0.17491 | 0.14472 | 0.17173 | 0.17497 | 0.19996 | 0.097091 | 0.093219
11 | 0.14537 | 0.16003 | 0.20829 | 0.2388 | 0.28078 | 0.32821 | 0.29257 | 0.41826 | 0.3837 | 0.43337 | 0.44539 | 0.41314 | 0.38973 | 0.35881 | 0.3305 | 0.29745 | 0.29435 | 0.23322 | 0.19296 | 0.22897 | 0.2333 | 0.26661 | 0.12946 | 0.12429
12 | 0.14537 | 0.16003 | 0.20829 | 0.2388 | 0.28078 | 0.32821 | 0.29257 | 0.41826 | 0.3837 | 0.43337 | 0.44539 | 0.41314 | 0.38973 | 0.35881 | 0.3305 | 0.29745 | 0.29435 | 0.23322 | 0.19296 | 0.22897 | 0.2333 | 0.26661 | 0.12946 | 0.12429
13 | 0.29073 | 0.32006 | 0.41659 | 0.4776 | 0.56155 | 0.65641 | 0.58513 | 0.83651 | 0.76741 | 0.86674 | 0.89078 | 0.82627 | 0.77947 | 0.71761 | 0.661 | 0.59489 | 0.5887 | 0.46643 | 0.38592 | 0.45794 | 0.4666 | 0.53323 | 0.25891 | 0.24858
14 | 0.14537 | 0.16003 | 0.20829 | 0.2388 | 0.28078 | 0.32821 | 0.29257 | 0.41826 | 0.3837 | 0.43337 | 0.44539 | 0.41314 | 0.38973 | 0.35881 | 0.3305 | 0.29745 | 0.29435 | 0.23322 | 0.19296 | 0.22897 | 0.2333 | 0.26661 | 0.12946 | 0.12429
15 | 0.14537 | 0.16003 | 0.20829 | 0.2388 | 0.28078 | 0.32821 | 0.29257 | 0.41826 | 0.3837 | 0.43337 | 0.44539 | 0.41314 | 0.38973 | 0.35881 | 0.3305 | 0.29745 | 0.29435 | 0.23322 | 0.19296 | 0.22897 | 0.2333 | 0.26661 | 0.12946 | 0.12429
16 | 0.14537 | 0.16003 | 0.20829 | 0.2388 | 0.28078 | 0.32821 | 0.29257 | 0.41826 | 0.3837 | 0.43337 | 0.44539 | 0.41314 | 0.38973 | 0.35881 | 0.3305 | 0.29745 | 0.29435 | 0.23322 | 0.19296 | 0.22897 | 0.2333 | 0.26661 | 0.12946 | 0.12429
17 | 0.21805 | 0.24005 | 0.31244 | 0.3582 | 0.42116 | 0.49231 | 0.43885 | 0.62739 | 0.57556 | 0.65006 | 0.66809 | 0.6197 | 0.5846 | 0.53821 | 0.49575 | 0.44617 | 0.44152 | 0.34982 | 0.28944 | 0.34346 | 0.34995 | 0.39992 | 0.19418 | 0.18644
18 | 0.21805 | 0.24005 | 0.31244 | 0.3582 | 0.42116 | 0.49231 | 0.43885 | 0.62739 | 0.57556 | 0.65006 | 0.66809 | 0.6197 | 0.5846 | 0.53821 | 0.49575 | 0.44617 | 0.44152 | 0.34982 | 0.28944 | 0.34346 | 0.34995 | 0.39992 | 0.19418 | 0.18644
19 | 0.21805 | 0.24005 | 0.31244 | 0.3582 | 0.42116 | 0.49231 | 0.43885 | 0.62739 | 0.57556 | 0.65006 | 0.66809 | 0.6197 | 0.5846 | 0.53821 | 0.49575 | 0.44617 | 0.44152 | 0.34982 | 0.28944 | 0.34346 | 0.34995 | 0.39992 | 0.19418 | 0.18644
20 | 0.21805 | 0.24005 | 0.31244 | 0.3582 | 0.42116 | 0.49231 | 0.43885 | 0.62739 | 0.57556 | 0.65006 | 0.66809 | 0.6197 | 0.5846 | 0.53821 | 0.49575 | 0.44617 | 0.44152 | 0.34982 | 0.28944 | 0.34346 | 0.34995 | 0.39992 | 0.19418 | 0.18644
21 | 0.21805 | 0.24005 | 0.31244 | 0.3582 | 0.42116 | 0.49231 | 0.43885 | 0.62739 | 0.57556 | 0.65006 | 0.66809 | 0.6197 | 0.5846 | 0.53821 | 0.49575 | 0.44617 | 0.44152 | 0.34982 | 0.28944 | 0.34346 | 0.34995 | 0.39992 | 0.19418 | 0.18644
22 | 0.21805 | 0.24005 | 0.31244 | 0.3582 | 0.42116 | 0.49231 | 0.43885 | 0.62739 | 0.57556 | 0.65006 | 0.66809 | 0.6197 | 0.5846 | 0.53821 | 0.49575 | 0.44617 | 0.44152 | 0.34982 | 0.28944 | 0.34346 | 0.34995 | 0.39992 | 0.19418 | 0.18644
23 | 1.0176 | 1.1202 | 1.4581 | 1.6716 | 1.9654 | 2.2975 | 2.048 | 2.9278 | 2.6859 | 3.0336 | 3.1177 | 2.892 | 2.7281 | 2.5116 | 2.3135 | 2.0821 | 2.0604 | 1.6325 | 1.3507 | 1.6028 | 1.6331 | 1.8663 | 0.90619 | 0.87004
24 | 1.0176 | 1.1202 | 1.4581 | 1.6716 | 1.9654 | 2.2975 | 2.048 | 2.9278 | 2.6859 | 3.0336 | 3.1177 | 2.892 | 2.7281 | 2.5116 | 2.3135 | 2.0821 | 2.0604 | 1.6325 | 1.3507 | 1.6028 | 1.6331 | 1.8663 | 0.90619 | 0.87004
25 | 0.14537 | 0.16003 | 0.20829 | 0.2388 | 0.28078 | 0.32821 | 0.29257 | 0.41826 | 0.3837 | 0.43337 | 0.44539 | 0.41314 | 0.38973 | 0.35881 | 0.3305 | 0.29745 | 0.29435 | 0.23322 | 0.19296 | 0.22897 | 0.2333 | 0.26661 | 0.12946 | 0.12429
26 | 0.14537 | 0.16003 | 0.20829 | 0.2388 | 0.28078 | 0.32821 | 0.29257 | 0.41826 | 0.3837 | 0.43337 | 0.44539 | 0.41314 | 0.38973 | 0.35881 | 0.3305 | 0.29745 | 0.29435 | 0.23322 | 0.19296 | 0.22897 | 0.2333 | 0.26661 | 0.12946 | 0.12429
27 | 0.14537 | 0.16003 | 0.20829 | 0.2388 | 0.28078 | 0.32821 | 0.29257 | 0.41826 | 0.3837 | 0.43337 | 0.44539 | 0.41314 | 0.38973 | 0.35881 | 0.3305 | 0.29745 | 0.29435 | 0.23322 | 0.19296 | 0.22897 | 0.2333 | 0.26661 | 0.12946 | 0.12429
28 | 0.29073 | 0.32006 | 0.41659 | 0.4776 | 0.56155 | 0.65641 | 0.58513 | 0.83651 | 0.76741 | 0.86674 | 0.89078 | 0.82627 | 0.77947 | 0.71761 | 0.661 | 0.59489 | 0.5887 | 0.46643 | 0.38592 | 0.45794 | 0.4666 | 0.53323 | 0.25891 | 0.24858
29 | 0.48456 | 0.53343 | 0.69432 | 0.79601 | 0.93592 | 1.094 | 0.97522 | 1.3942 | 1.279 | 1.4446 | 1.4846 | 1.3771 | 1.2991 | 1.196 | 1.1017 | 0.99149 | 0.98117 | 0.77739 | 0.6432 | 0.76324 | 0.77766 | 0.88871 | 0.43152 | 0.41431
30 | 0.36342 | 0.40008 | 0.52074 | 0.597 | 0.70194 | 0.82052 | 0.73142 | 1.0456 | 0.95926 | 1.0834 | 1.1135 | 1.0328 | 0.97434 | 0.89702 | 0.82625 | 0.74361 | 0.73587 | 0.58304 | 0.4824 | 0.57243 | 0.58325 | 0.66653 | 0.32364 | 0.31073
31 | 0.50878 | 0.56011 | 0.72903 | 0.83581 | 0.98272 | 1.1487 | 1.024 | 1.4639 | 1.343 | 1.5168 | 1.5589 | 1.446 | 1.3641 | 1.2558 | 1.1568 | 1.0411 | 1.0302 | 0.81626 | 0.67536 | 0.8014 | 0.81655 | 0.93315 | 0.45309 | 0.43502
32 | 0.14537 | 0.16003 | 0.20829 | 0.2388 | 0.28078 | 0.32821 | 0.29257 | 0.41826 | 0.3837 | 0.43337 | 0.44539 | 0.41314 | 0.38973 | 0.35881 | 0.3305 | 0.29745 | 0.29435 | 0.23322 | 0.19296 | 0.22897 | 0.2333 | 0.26661 | 0.12946 | 0.12429

## DownFlex, Winter
LoadID | 0 | 1 | 2 | 3 | 4 | 5 | 6 | 7 | 8 | 9 | 10 | 11 | 12 | 13 | 14 | 15 | 16 | 17 | 18 | 19 | 20 | 21 | 22 | 23
1 | 0.67168 | 0.71084 | 0.75063 | 0.78475 | 0.79365 | 0.83021 | 0.82596 | 0.78073 | 0.70737 | 1.0388 | 1.0144 | 0.93407 | 0.91137 | 0.91512 | 0.87176 | 0.7991 | 0.71817 | 0.69241 | 0.43525 | 0.46546 | 0.50889 | 0.52104 | 0.54341 | 0.59982
2 | 0.60451 | 0.63975 | 0.67556 | 0.70627 | 0.71429 | 0.74719 | 0.74337 | 0.70265 | 0.63663 | 0.93488 | 0.91295 | 0.84066 | 0.82023 | 0.8236 | 0.78458 | 0.71919 | 0.64636 | 0.62317 | 0.39172 | 0.41891 | 0.458 | 0.46893 | 0.48907 | 0.53984
3 | 0.80602 | 0.853 | 0.90075 | 0.9417 | 0.95238 | 0.99625 | 0.99115 | 0.93687 | 0.84884 | 1.2465 | 1.2173 | 1.1209 | 1.0936 | 1.0981 | 1.0461 | 0.95892 | 0.86181 | 0.83089 | 0.5223 | 0.55855 | 0.61067 | 0.62524 | 0.65209 | 0.71978
4 | 0.40301 | 0.4265 | 0.45038 | 0.47085 | 0.47619 | 0.49812 | 0.49558 | 0.46844 | 0.42442 | 0.62325 | 0.60863 | 0.56044 | 0.54682 | 0.54907 | 0.52306 | 0.47946 | 0.4309 | 0.41545 | 0.26115 | 0.27927 | 0.30534 | 0.31262 | 0.32604 | 0.35989
5 | 0.40301 | 0.4265 | 0.45038 | 0.47085 | 0.47619 | 0.49812 | 0.49558 | 0.46844 | 0.42442 | 0.62325 | 0.60863 | 0.56044 | 0.54682 | 0.54907 | 0.52306 | 0.47946 | 0.4309 | 0.41545 | 0.26115 | 0.27927 | 0.30534 | 0.31262 | 0.32604 | 0.35989
6 | 1.3434 | 1.4217 | 1.5013 | 1.5695 | 1.5873 | 1.6604 | 1.6519 | 1.5615 | 1.4147 | 2.0775 | 2.0288 | 1.8681 | 1.8227 | 1.8302 | 1.7435 | 1.5982 | 1.4363 | 1.3848 | 0.87049 | 0.93091 | 1.0178 | 1.0421 | 1.0868 | 1.1996
7 | 1.3434 | 1.4217 | 1.5013 | 1.5695 | 1.5873 | 1.6604 | 1.6519 | 1.5615 | 1.4147 | 2.0775 | 2.0288 | 1.8681 | 1.8227 | 1.8302 | 1.7435 | 1.5982 | 1.4363 | 1.3848 | 0.87049 | 0.93091 | 1.0178 | 1.0421 | 1.0868 | 1.1996
8 | 0.40301 | 0.4265 | 0.45038 | 0.47085 | 0.47619 | 0.49812 | 0.49558 | 0.46844 | 0.42442 | 0.62325 | 0.60863 | 0.56044 | 0.54682 | 0.54907 | 0.52306 | 0.47946 | 0.4309 | 0.41545 | 0.26115 | 0.27927 | 0.30534 | 0.31262 | 0.32604 | 0.35989
9 | 0.40301 | 0.4265 | 0.45038 | 0.47085 | 0.47619 | 0.49812 | 0.49558 | 0.46844 | 0.42442 | 0.62325 | 0.60863 | 0.56044 | 0.54682 | 0.54907 | 0.52306 | 0.47946 | 0.4309 | 0.41545 | 0.26115 | 0.27927 | 0.30534 | 0.31262 | 0.32604 | 0.35989
10 | 0.30226 | 0.31988 | 0.33778 | 0.35314 | 0.35714 | 0.37359 | 0.37168 | 0.35133 | 0.31832 | 0.46744 | 0.45647 | 0.42033 | 0.41012 | 0.4118 | 0.39229 | 0.35959 | 0.32318 | 0.31158 | 0.19586 | 0.20946 | 0.229 | 0.23447 | 0.24453 | 0.26992
11 | 0.40301 | 0.4265 | 0.45038 | 0.47085 | 0.47619 | 0.49812 | 0.49558 | 0.46844 | 0.42442 | 0.62325 | 0.60863 | 0.56044 | 0.54682 | 0.54907 | 0.52306 | 0.47946 | 0.4309 | 0.41545 | 0.26115 | 0.27927 | 0.30534 | 0.31262 | 0.32604 | 0.35989
12 | 0.40301 | 0.4265 | 0.45038 | 0.47085 | 0.47619 | 0.49812 | 0.49558 | 0.46844 | 0.42442 | 0.62325 | 0.60863 | 0.56044 | 0.54682 | 0.54907 | 0.52306 | 0.47946 | 0.4309 | 0.41545 | 0.26115 | 0.27927 | 0.30534 | 0.31262 | 0.32604 | 0.35989
13 | 0.80602 | 0.853 | 0.90075 | 0.9417 | 0.95238 | 0.99625 | 0.99115 | 0.93687 | 0.84884 | 1.2465 | 1.2173 | 1.1209 | 1.0936 | 1.0981 | 1.0461 | 0.95892 | 0.86181 | 0.83089 | 0.5223 | 0.55855 | 0.61067 | 0.62524 | 0.65209 | 0.71978
14 | 0.40301 | 0.4265 | 0.45038 | 0.47085 | 0.47619 | 0.49812 | 0.49558 | 0.46844 | 0.42442 | 0.62325 | 0.60863 | 0.56044 | 0.54682 | 0.54907 | 0.52306 | 0.47946 | 0.4309 | 0.41545 | 0.26115 | 0.27927 | 0.30534 | 0.31262 | 0.32604 | 0.35989
15 | 0.40301 | 0.4265 | 0.45038 | 0.47085 | 0.47619 | 0.49812 | 0.49558 | 0.46844 | 0.42442 | 0.62325 | 0.60863 | 0.56044 | 0.54682 | 0.54907 | 0.52306 | 0.47946 | 0.4309 | 0.41545 | 0.26115 | 0.27927 | 0.30534 | 0.31262 | 0.32604 | 0.35989
16 | 0.40301 | 0.4265 | 0.45038 | 0.47085 | 0.47619 | 0.49812 | 0.49558 | 0.46844 | 0.42442 | 0.62325 | 0.60863 | 0.56044 | 0.54682 | 0.54907 | 0.52306 | 0.47946 | 0.4309 | 0.41545 | 0.26115 | 0.27927 | 0.30534 | 0.31262 | 0.32604 | 0.35989
17 | 0.60451 | 0.63975 | 0.67556 | 0.70627 | 0.71429 | 0.74719 | 0.74337 | 0.70265 | 0.63663 | 0.93488 | 0.91295 | 0.84066 | 0.82023 | 0.8236 | 0.78458 | 0.71919 | 0.64636 | 0.62317 | 0.39172 | 0.41891 | 0.458 | 0.46893 | 0.48907 | 0.53984
18 | 0.60451 | 0.63975 | 0.67556 | 0.70627 | 0.71429 | 0.74719 | 0.74337 | 0.70265 | 0.63663 | 0.93488 | 0.91295 | 0.84066 | 0.82023 | 0.8236 | 0.78458 | 0.71919 | 0.64636 | 0.62317 | 0.39172 | 0.41891 | 0.458 | 0.46893 | 0.48907 | 0.53984
19 | 0.60451 | 0.63975 | 0.67556 | 0.70627 | 0.71429 | 0.74719 | 0.74337 | 0.70265 | 0.63663 | 0.93488 | 0.91295 | 0.84066 | 0.82023 | 0.8236 | 0.78458 | 0.71919 | 0.64636 | 0.62317 | 0.39172 | 0.41891 | 0.458 | 0.46893 | 0.48907 | 0.53984
20 | 0.60451 | 0.63975 | 0.67556 | 0.70627 | 0.71429 | 0.74719 | 0.74337 | 0.70265 | 0.63663 | 0.93488 | 0.91295 | 0.84066 | 0.82023 | 0.8236 | 0.78458 | 0.71919 | 0.64636 | 0.62317 | 0.39172 | 0.41891 | 0.458 | 0.46893 | 0.48907 | 0.53984
21 | 0.60451 | 0.63975 | 0.67556 | 0.70627 | 0.71429 | 0.74719 | 0.74337 | 0.70265 | 0.63663 | 0.93488 | 0.91295 | 0.84066 | 0.82023 | 0.8236 | 0.78458 | 0.71919 | 0.64636 | 0.62317 | 0.39172 | 0.41891 | 0.458 | 0.46893 | 0.48907 | 0.53984
22 | 0.60451 | 0.63975 | 0.67556 | 0.70627 | 0.71429 | 0.74719 | 0.74337 | 0.70265 | 0.63663 | 0.93488 | 0.91295 | 0.84066 | 0.82023 | 0.8236 | 0.78458 | 0.71919 | 0.64636 | 0.62317 | 0.39172 | 0.41891 | 0.458 | 0.46893 | 0.48907 | 0.53984
23 | 2.8211 | 2.9855 | 3.1526 | 3.2959 | 3.3333 | 3.4869 | 3.469 | 3.2791 | 2.971 | 4.3628 | 4.2604 | 3.9231 | 3.8278 | 3.8435 | 3.6614 | 3.3562 | 3.0163 | 2.9081 | 1.828 | 1.9549 | 2.1374 | 2.1884 | 2.2823 | 2.5192
24 | 2.8211 | 2.9855 | 3.1526 | 3.2959 | 3.3333 | 3.4869 | 3.469 | 3.2791 | 2.971 | 4.3628 | 4.2604 | 3.9231 | 3.8278 | 3.8435 | 3.6614 | 3.3562 | 3.0163 | 2.9081 | 1.828 | 1.9549 | 2.1374 | 2.1884 | 2.2823 | 2.5192
25 | 0.40301 | 0.4265 | 0.45038 | 0.47085 | 0.47619 | 0.49812 | 0.49558 | 0.46844 | 0.42442 | 0.62325 | 0.60863 | 0.56044 | 0.54682 | 0.54907 | 0.52306 | 0.47946 | 0.4309 | 0.41545 | 0.26115 | 0.27927 | 0.30534 | 0.31262 | 0.32604 | 0.35989
26 | 0.40301 | 0.4265 | 0.45038 | 0.47085 | 0.47619 | 0.49812 | 0.49558 | 0.46844 | 0.42442 | 0.62325 | 0.60863 | 0.56044 | 0.54682 | 0.54907 | 0.52306 | 0.47946 | 0.4309 | 0.41545 | 0.26115 | 0.27927 | 0.30534 | 0.31262 | 0.32604 | 0.35989
27 | 0.40301 | 0.4265 | 0.45038 | 0.47085 | 0.47619 | 0.49812 | 0.49558 | 0.46844 | 0.42442 | 0.62325 | 0.60863 | 0.56044 | 0.54682 | 0.54907 | 0.52306 | 0.47946 | 0.4309 | 0.41545 | 0.26115 | 0.27927 | 0.30534 | 0.31262 | 0.32604 | 0.35989
28 | 0.80602 | 0.853 | 0.90075 | 0.9417 | 0.95238 | 0.99625 | 0.99115 | 0.93687 | 0.84884 | 1.2465 | 1.2173 | 1.1209 | 1.0936 | 1.0981 | 1.0461 | 0.95892 | 0.86181 | 0.83089 | 0.5223 | 0.55855 | 0.61067 | 0.62524 | 0.65209 | 0.71978
29 | 1.3434 | 1.4217 | 1.5013 | 1.5695 | 1.5873 | 1.6604 | 1.6519 | 1.5615 | 1.4147 | 2.0775 | 2.0288 | 1.8681 | 1.8227 | 1.8302 | 1.7435 | 1.5982 | 1.4363 | 1.3848 | 0.87049 | 0.93091 | 1.0178 | 1.0421 | 1.0868 | 1.1996
30 | 1.0075 | 1.0663 | 1.1259 | 1.1771 | 1.1905 | 1.2453 | 1.2389 | 1.1711 | 1.0611 | 1.5581 | 1.5216 | 1.4011 | 1.3671 | 1.3727 | 1.3076 | 1.1986 | 1.0773 | 1.0386 | 0.65287 | 0.69818 | 0.76334 | 0.78155 | 0.81511 | 0.89973
31 | 1.4105 | 1.4928 | 1.5763 | 1.648 | 1.6667 | 1.7434 | 1.7345 | 1.6395 | 1.4855 | 2.1814 | 2.1302 | 1.9615 | 1.9139 | 1.9217 | 1.8307 | 1.6781 | 1.5082 | 1.4541 | 0.91402 | 0.97746 | 1.0687 | 1.0942 | 1.1412 | 1.2596
32 | 0.40301 | 0.4265 | 0.45038 | 0.47085 | 0.47619 | 0.49812 | 0.49558 | 0.46844 | 0.42442 | 0.62325 | 0.60863 | 0.56044 | 0.54682 | 0.54907 | 0.52306 | 0.47946 | 0.4309 | 0.41545 | 0.26115 | 0.27927 | 0.30534 | 0.31262 | 0.32604 | 0.35989

## Pg, Winter, S1
GenID | 0 | 1 | 2 | 3 | 4 | 5 | 6 | 7 | 8 | 9 | 10 | 11 | 12 | 13 | 14 | 15 | 16 | 17 | 18 | 19 | 20 | 21 | 22 | 23
1 | 0 | 0 | 0 | 0 | 0 | 0 | 0 | 0 | 0 | 0 | 0 | 0 | 0 | 0 | 0 | 0 | 0 | 0 | 0 | 0 | 0 | 0 | 0 | 0
2 | 10.843 | 11.666 | 11.6058 | 11.6299 | 12.0393 | 12.7098 | 13.5407 | 13.5648 | 13.4444 | 12.6174 | 11.0036 | 10.1244 | 9.727 | 9.0646 | 8.2858 | 8.3581 | 8.6712 | 9.992 | 10.8189 | 11.0879 | 10.7226 | 10.1405 | 10.2489 | 10.6704
3 | 0 | 0 | 0 | 0 | 0 | 0 | 0 | 0 | 0 | 0 | 0 | 0 | 0 | 0 | 0 | 0 | 0 | 0 | 0 | 0 | 0 | 0 | 0 | 0
4 | 0 | 0 | 0 | 0 | 0 | 0 | 0 | 0 | 0 | 0 | 0 | 0 | 0 | 0 | 0 | 0 | 0 | 0 | 0 | 0 | 0 | 0 | 0 | 0
5 | 0 | 0 | 0 | 0 | 0 | 0 | 0 | 0.0075815 | 0.88704 | 3.7453 | 6.5883 | 7.8393 | 7.5436 | 7.6042 | 7.1797 | 5.3753 | 2.0243 | 0.090978 | 0 | 0 | 0 | 0 | 0 | 0
6 | 0 | 0 | 0 | 0 | 0 | 0 | 0 | 0.0075815 | 0.88704 | 3.7453 | 6.5883 | 7.8393 | 7.5436 | 7.6042 | 7.1797 | 5.3753 | 2.0243 | 0.090978 | 0 | 0 | 0 | 0 | 0 | 0
7 | 0 | 0 | 0 | 0 | 0 | 0 | 0 | 0 | 0 | 0 | 0 | 0 | 0 | 0 | 0 | 0 | 0 | 0 | 0 | 0 | 0 | 0 | 0 | 0

## Pg, Winter, S2
GenID | 0 | 1 | 2 | 3 | 4 | 5 | 6 | 7 | 8 | 9 | 10 | 11 | 12 | 13 | 14 | 15 | 16 | 17 | 18 | 19 | 20 | 21 | 22 | 23
1 | 0 | 0 | 0 | 0 | 0 | 0 | 0 | 0 | 0 | 0 | 0 | 0 | 0 | 0 | 0 | 0 | 0 | 0 | 0 | 0 | 0 | 0 | 0 | 0
2 | 10.4938 | 10.6544 | 10.6905 | 9.7752 | 10.0883 | 10.6503 | 10.9033 | 10.3854 | 9.8836 | 9.3095 | 8.7475 | 8.2658 | 7.6194 | 5.9012 | 5.7728 | 5.8731 | 7.4508 | 8.7314 | 9.3015 | 9.715 | 10.0401 | 10.4215 | 10.2248 | 9.9478
3 | 0 | 0 | 0 | 0 | 0 | 0 | 0 | 0 | 0 | 0 | 0 | 0 | 0 | 0 | 0 | 0 | 0 | 0 | 0 | 0 | 0 | 0 | 0 | 0
4 | 0 | 0 | 0 | 0 | 0 | 0 | 0 | 0 | 0 | 0 | 0 | 0 | 0 | 0 | 0 | 0 | 0 | 0 | 0 | 0 | 0 | 0 | 0 | 0
5 | 0 | 0 | 0 | 0 | 0 | 0 | 0 | 0.015163 | 1.2964 | 4.4579 | 6.8461 | 6.793 | 7.5512 | 7.3844 | 6.2472 | 4.0182 | 1.2813 | 0.075815 | 0 | 0 | 0 | 0 | 0 | 0
6 | 0 | 0 | 0 | 0 | 0 | 0 | 0 | 0.015163 | 1.2964 | 4.4579 | 6.8461 | 6.793 | 7.5512 | 7.3844 | 6.2472 | 4.0182 | 1.2813 | 0.075815 | 0 | 0 | 0 | 0 | 0 | 0
7 | 0 | 0 | 0 | 0 | 0 | 0 | 0 | 0 | 0 | 0 | 0 | 0 | 0 | 0 | 0 | 0 | 0 | 0 | 0 | 0 | 0 | 0 | 0 | 0

## Pg, Winter, S3
GenID | 0 | 1 | 2 | 3 | 4 | 5 | 6 | 7 | 8 | 9 | 10 | 11 | 12 | 13 | 14 | 15 | 16 | 17 | 18 | 19 | 20 | 21 | 22 | 23
1 | 0 | 0 | 0 | 0 | 0 | 0 | 0 | 0 | 0 | 0 | 0 | 0 | 0 | 0 | 0 | 0 | 0 | 0 | 0 | 0 | 0 | 0 | 0 | 0
2 | 10.0482 | 10.004 | 9.7511 | 9.992 | 9.711 | 9.6588 | 10.008 | 9.4059 | 8.6592 | 8.1092 | 7.3344 | 6.3187 | 5.6965 | 5.6604 | 6.4231 | 6.6479 | 7.3505 | 8.5187 | 9.2654 | 9.8193 | 9.8996 | 9.1248 | 8.4143 | 8.0811
3 | 0 | 0 | 0 | 0 | 0 | 0 | 0 | 0 | 0 | 0 | 0 | 0 | 0 | 0 | 0 | 0 | 0 | 0 | 0 | 0 | 0 | 0 | 0 | 0
4 | 0 | 0 | 0 | 0 | 0 | 0 | 0 | 0 | 0 | 0 | 0 | 0 | 0 | 0 | 0 | 0 | 0 | 0 | 0 | 0 | 0 | 0 | 0 | 0
5 | 0 | 0 | 0 | 0 | 0 | 0 | 0 | 0.0075815 | 0.67475 | 2.8961 | 4.7763 | 5.4284 | 5.1857 | 5.2843 | 5.7165 | 5.2085 | 2.373 | 0.1213 | 0 | 0 | 0 | 0 | 0 | 0
6 | 0 | 0 | 0 | 0 | 0 | 0 | 0 | 0.0075815 | 0.67475 | 2.8961 | 4.7763 | 5.4284 | 5.1857 | 5.2843 | 5.7165 | 5.2085 | 2.373 | 0.1213 | 0 | 0 | 0 | 0 | 0 | 0
7 | 0 | 0 | 0 | 0 | 0 | 0 | 0 | 0 | 0 | 0 | 0 | 0 | 0 | 0 | 0 | 0 | 0 | 0 | 0 | 0 | 0 | 0 | 0 | 0

## Pg, Winter, S4
GenID | 0 | 1 | 2 | 3 | 4 | 5 | 6 | 7 | 8 | 9 | 10 | 11 | 12 | 13 | 14 | 15 | 16 | 17 | 18 | 19 | 20 | 21 | 22 | 23
1 | 0 | 0 | 0 | 0 | 0 | 0 | 0 | 0 | 0 | 0 | 0 | 0 | 0 | 0 | 0 | 0 | 0 | 0 | 0 | 0 | 0 | 0 | 0 | 0
2 | 10.843 | 11.666 | 11.6058 | 11.6299 | 12.0393 | 12.7098 | 13.5407 | 13.5648 | 13.4444 | 12.6174 | 11.0036 | 10.1244 | 9.727 | 9.0646 | 8.2858 | 8.3581 | 8.6712 | 9.992 | 10.8189 | 11.0879 | 10.7226 | 10.1405 | 10.2489 | 10.6704
3 | 0 | 0 | 0 | 0 | 0 | 0 | 0 | 0 | 0 | 0 | 0 | 0 | 0 | 0 | 0 | 0 | 0 | 0 | 0 | 0 | 0 | 0 | 0 | 0
4 | 0 | 0 | 0 | 0 | 0 | 0 | 0 | 0 | 0 | 0 | 0 | 0 | 0 | 0 | 0 | 0 | 0 | 0 | 0 | 0 | 0 | 0 | 0 | 0
5 | 0 | 0 | 0 | 0 | 0 | 0 | 0 | 0.0075815 | 0.88704 | 3.7453 | 6.5883 | 7.8393 | 7.5436 | 7.6042 | 7.1797 | 5.3753 | 2.0243 | 0.090978 | 0 | 0 | 0 | 0 | 0 | 0
6 | 0 | 0 | 0 | 0 | 0 | 0 | 0 | 0.0075815 | 0.88704 | 3.7453 | 6.5883 | 7.8393 | 7.5436 | 7.6042 | 7.1797 | 5.3753 | 2.0243 | 0.090978 | 0 | 0 | 0 | 0 | 0 | 0
7 | 0 | 0 | 0 | 0 | 0 | 0 | 0 | 0 | 0 | 0 | 0 | 0 | 0 | 0 | 0 | 0 | 0 | 0 | 0 | 0 | 0 | 0 | 0 | 0

## Pg, Winter, S5
GenID | 0 | 1 | 2 | 3 | 4 | 5 | 6 | 7 | 8 | 9 | 10 | 11 | 12 | 13 | 14 | 15 | 16 | 17 | 18 | 19 | 20 | 21 | 22 | 23
1 | 0 | 0 | 0 | 0 | 0 | 0 | 0 | 0 | 0 | 0 | 0 | 0 | 0 | 0 | 0 | 0 | 0 | 0 | 0 | 0 | 0 | 0 | 0 | 0
2 | 10.4938 | 10.6544 | 10.6905 | 9.7752 | 10.0883 | 10.6503 | 10.9033 | 10.3854 | 9.8836 | 9.3095 | 8.7475 | 8.2658 | 7.6194 | 5.9012 | 5.7728 | 5.8731 | 7.4508 | 8.7314 | 9.3015 | 9.715 | 10.0401 | 10.4215 | 10.2248 | 9.9478
3 | 0 | 0 | 0 | 0 | 0 | 0 | 0 | 0 | 0 | 0 | 0 | 0 | 0 | 0 | 0 | 0 | 0 | 0 | 0 | 0 | 0 | 0 | 0 | 0
4 | 0 | 0 | 0 | 0 | 0 | 0 | 0 | 0 | 0 | 0 | 0 | 0 | 0 | 0 | 0 | 0 | 0 | 0 | 0 | 0 | 0 | 0 | 0 | 0
5 | 0 | 0 | 0 | 0 | 0 | 0 | 0 | 0.015163 | 1.2964 | 4.4579 | 6.8461 | 6.793 | 7.5512 | 7.3844 | 6.2472 | 4.0182 | 1.2813 | 0.075815 | 0 | 0 | 0 | 0 | 0 | 0
6 | 0 | 0 | 0 | 0 | 0 | 0 | 0 | 0.015163 | 1.2964 | 4.4579 | 6.8461 | 6.793 | 7.5512 | 7.3844 | 6.2472 | 4.0182 | 1.2813 | 0.075815 | 0 | 0 | 0 | 0 | 0 | 0
7 | 0 | 0 | 0 | 0 | 0 | 0 | 0 | 0 | 0 | 0 | 0 | 0 | 0 | 0 | 0 | 0 | 0 | 0 | 0 | 0 | 0 | 0 | 0 | 0

## Pg, Winter, S6
GenID | 0 | 1 | 2 | 3 | 4 | 5 | 6 | 7 | 8 | 9 | 10 | 11 | 12 | 13 | 14 | 15 | 16 | 17 | 18 | 19 | 20 | 21 | 22 | 23
1 | 0 | 0 | 0 | 0 | 0 | 0 | 0 | 0 | 0 | 0 | 0 | 0 | 0 | 0 | 0 | 0 | 0 | 0 | 0 | 0 | 0 | 0 | 0 | 0
2 | 10.0482 | 10.004 | 9.7511 | 9.992 | 9.711 | 9.6588 | 10.008 | 9.4059 | 8.6592 | 8.1092 | 7.3344 | 6.3187 | 5.6965 | 5.6604 | 6.4231 | 6.6479 | 7.3505 | 8.5187 | 9.2654 | 9.8193 | 9.8996 | 9.1248 | 8.4143 | 8.0811
3 | 0 | 0 | 0 | 0 | 0 | 0 | 0 | 0 | 0 | 0 | 0 | 0 | 0 | 0 | 0 | 0 | 0 | 0 | 0 | 0 | 0 | 0 | 0 | 0
4 | 0 | 0 | 0 | 0 | 0 | 0 | 0 | 0 | 0 | 0 | 0 | 0 | 0 | 0 | 0 | 0 | 0 | 0 | 0 | 0 | 0 | 0 | 0 | 0
5 | 0 | 0 | 0 | 0 | 0 | 0 | 0 | 0.0075815 | 0.67475 | 2.8961 | 4.7763 | 5.4284 | 5.1857 | 5.2843 | 5.7165 | 5.2085 | 2.373 | 0.1213 | 0 | 0 | 0 | 0 | 0 | 0
6 | 0 | 0 | 0 | 0 | 0 | 0 | 0 | 0.0075815 | 0.67475 | 2.8961 | 4.7763 | 5.4284 | 5.1857 | 5.2843 | 5.7165 | 5.2085 | 2.373 | 0.1213 | 0 | 0 | 0 | 0 | 0 | 0
7 | 0 | 0 | 0 | 0 | 0 | 0 | 0 | 0 | 0 | 0 | 0 | 0 | 0 | 0 | 0 | 0 | 0 | 0 | 0 | 0 | 0 | 0 | 0 | 0

## Pg, Winter, S7
GenID | 0 | 1 | 2 | 3 | 4 | 5 | 6 | 7 | 8 | 9 | 10 | 11 | 12 | 13 | 14 | 15 | 16 | 17 | 18 | 19 | 20 | 21 | 22 | 23
1 | 0 | 0 | 0 | 0 | 0 | 0 | 0 | 0 | 0 | 0 | 0 | 0 | 0 | 0 | 0 | 0 | 0 | 0 | 0 | 0 | 0 | 0 | 0 | 0
2 | 10.843 | 11.666 | 11.6058 | 11.6299 | 12.0393 | 12.7098 | 13.5407 | 13.5648 | 13.4444 | 12.6174 | 11.0036 | 10.1244 | 9.727 | 9.0646 | 8.2858 | 8.3581 | 8.6712 | 9.992 | 10.8189 | 11.0879 | 10.7226 | 10.1405 | 10.2489 | 10.6704
3 | 0 | 0 | 0 | 0 | 0 | 0 | 0 | 0 | 0 | 0 | 0 | 0 | 0 | 0 | 0 | 0 | 0 | 0 | 0 | 0 | 0 | 0 | 0 | 0
4 | 0 | 0 | 0 | 0 | 0 | 0 | 0 | 0 | 0 | 0 | 0 | 0 | 0 | 0 | 0 | 0 | 0 | 0 | 0 | 0 | 0 | 0 | 0 | 0
5 | 0 | 0 | 0 | 0 | 0 | 0 | 0 | 0.0075815 | 0.88704 | 3.7453 | 6.5883 | 7.8393 | 7.5436 | 7.6042 | 7.1797 | 5.3753 | 2.0243 | 0.090978 | 0 | 0 | 0 | 0 | 0 | 0
6 | 0 | 0 | 0 | 0 | 0 | 0 | 0 | 0.0075815 | 0.88704 | 3.7453 | 6.5883 | 7.8393 | 7.5436 | 7.6042 | 7.1797 | 5.3753 | 2.0243 | 0.090978 | 0 | 0 | 0 | 0 | 0 | 0
7 | 0 | 0 | 0 | 0 | 0 | 0 | 0 | 0 | 0 | 0 | 0 | 0 | 0 | 0 | 0 | 0 | 0 | 0 | 0 | 0 | 0 | 0 | 0 | 0

## Pg, Winter, S8
GenID | 0 | 1 | 2 | 3 | 4 | 5 | 6 | 7 | 8 | 9 | 10 | 11 | 12 | 13 | 14 | 15 | 16 | 17 | 18 | 19 | 20 | 21 | 22 | 23
1 | 0 | 0 | 0 | 0 | 0 | 0 | 0 | 0 | 0 | 0 | 0 | 0 | 0 | 0 | 0 | 0 | 0 | 0 | 0 | 0 | 0 | 0 | 0 | 0
2 | 10.4938 | 10.6544 | 10.6905 | 9.7752 | 10.0883 | 10.6503 | 10.9033 | 10.3854 | 9.8836 | 9.3095 | 8.7475 | 8.2658 | 7.6194 | 5.9012 | 5.7728 | 5.8731 | 7.4508 | 8.7314 | 9.3015 | 9.715 | 10.0401 | 10.4215 | 10.2248 | 9.9478
3 | 0 | 0 | 0 | 0 | 0 | 0 | 0 | 0 | 0 | 0 | 0 | 0 | 0 | 0 | 0 | 0 | 0 | 0 | 0 | 0 | 0 | 0 | 0 | 0
4 | 0 | 0 | 0 | 0 | 0 | 0 | 0 | 0 | 0 | 0 | 0 | 0 | 0 | 0 | 0 | 0 | 0 | 0 | 0 | 0 | 0 | 0 | 0 | 0
5 | 0 | 0 | 0 | 0 | 0 | 0 | 0 | 0.015163 | 1.2964 | 4.4579 | 6.8461 | 6.793 | 7.5512 | 7.3844 | 6.2472 | 4.0182 | 1.2813 | 0.075815 | 0 | 0 | 0 | 0 | 0 | 0
6 | 0 | 0 | 0 | 0 | 0 | 0 | 0 | 0.015163 | 1.2964 | 4.4579 | 6.8461 | 6.793 | 7.5512 | 7.3844 | 6.2472 | 4.0182 | 1.2813 | 0.075815 | 0 | 0 | 0 | 0 | 0 | 0
7 | 0 | 0 | 0 | 0 | 0 | 0 | 0 | 0 | 0 | 0 | 0 | 0 | 0 | 0 | 0 | 0 | 0 | 0 | 0 | 0 | 0 | 0 | 0 | 0

## Pg, Winter, S9
GenID | 0 | 1 | 2 | 3 | 4 | 5 | 6 | 7 | 8 | 9 | 10 | 11 | 12 | 13 | 14 | 15 | 16 | 17 | 18 | 19 | 20 | 21 | 22 | 23
1 | 0 | 0 | 0 | 0 | 0 | 0 | 0 | 0 | 0 | 0 | 0 | 0 | 0 | 0 | 0 | 0 | 0 | 0 | 0 | 0 | 0 | 0 | 0 | 0
2 | 10.0482 | 10.004 | 9.7511 | 9.992 | 9.711 | 9.6588 | 10.008 | 9.4059 | 8.6592 | 8.1092 | 7.3344 | 6.3187 | 5.6965 | 5.6604 | 6.4231 | 6.6479 | 7.3505 | 8.5187 | 9.2654 | 9.8193 | 9.8996 | 9.1248 | 8.4143 | 8.0811
3 | 0 | 0 | 0 | 0 | 0 | 0 | 0 | 0 | 0 | 0 | 0 | 0 | 0 | 0 | 0 | 0 | 0 | 0 | 0 | 0 | 0 | 0 | 0 | 0
4 | 0 | 0 | 0 | 0 | 0 | 0 | 0 | 0 | 0 | 0 | 0 | 0 | 0 | 0 | 0 | 0 | 0 | 0 | 0 | 0 | 0 | 0 | 0 | 0
5 | 0 | 0 | 0 | 0 | 0 | 0 | 0 | 0.0075815 | 0.67475 | 2.8961 | 4.7763 | 5.4284 | 5.1857 | 5.2843 | 5.7165 | 5.2085 | 2.373 | 0.1213 | 0 | 0 | 0 | 0 | 0 | 0
6 | 0 | 0 | 0 | 0 | 0 | 0 | 0 | 0.0075815 | 0.67475 | 2.8961 | 4.7763 | 5.4284 | 5.1857 | 5.2843 | 5.7165 | 5.2085 | 2.373 | 0.1213 | 0 | 0 | 0 | 0 | 0 | 0
7 | 0 | 0 | 0 | 0 | 0 | 0 | 0 | 0 | 0 | 0 | 0 | 0 | 0 | 0 | 0 | 0 | 0 | 0 | 0 | 0 | 0 | 0 | 0 | 0

## Qg, Winter, S1
GenID | 0 | 1 | 2 | 3 | 4 | 5 | 6 | 7 | 8 | 9 | 10 | 11 | 12 | 13 | 14 | 15 | 16 | 17 | 18 | 19 | 20 | 21 | 22 | 23
1 | 0 | 0 | 0 | 0 | 0 | 0 | 0 | 0 | 0 | 0 | 0 | 0 | 0 | 0 | 0 | 0 | 0 | 0 | 0 | 0 | 0 | 0 | 0 | 0
2 | 0 | 0 | 0 | 0 | 0 | 0 | 0 | 0 | 0 | 0 | 0 | 0 | 0 | 0 | 0 | 0 | 0 | 0 | 0 | 0 | 0 | 0 | 0 | 0
3 | 0 | 0 | 0 | 0 | 0 | 0 | 0 | 0 | 0 | 0 | 0 | 0 | 0 | 0 | 0 | 0 | 0 | 0 | 0 | 0 | 0 | 0 | 0 | 0
4 | 0 | 0 | 0 | 0 | 0 | 0 | 0 | 0 | 0 | 0 | 0 | 0 | 0 | 0 | 0 | 0 | 0 | 0 | 0 | 0 | 0 | 0 | 0 | 0
5 | 0 | 0 | 0 | 0 | 0 | 0 | 0 | 0 | 0 | 0 | 0 | 0 | 0 | 0 | 0 | 0 | 0 | 0 | 0 | 0 | 0 | 0 | 0 | 0
6 | 0 | 0 | 0 | 0 | 0 | 0 | 0 | 0 | 0 | 0 | 0 | 0 | 0 | 0 | 0 | 0 | 0 | 0 | 0 | 0 | 0 | 0 | 0 | 0
7 | 0 | 0 | 0 | 0 | 0 | 0 | 0 | 0 | 0 | 0 | 0 | 0 | 0 | 0 | 0 | 0 | 0 | 0 | 0 | 0 | 0 | 0 | 0 | 0

## Qg, Winter, S2
GenID | 0 | 1 | 2 | 3 | 4 | 5 | 6 | 7 | 8 | 9 | 10 | 11 | 12 | 13 | 14 | 15 | 16 | 17 | 18 | 19 | 20 | 21 | 22 | 23
1 | 0 | 0 | 0 | 0 | 0 | 0 | 0 | 0 | 0 | 0 | 0 | 0 | 0 | 0 | 0 | 0 | 0 | 0 | 0 | 0 | 0 | 0 | 0 | 0
2 | 0 | 0 | 0 | 0 | 0 | 0 | 0 | 0 | 0 | 0 | 0 | 0 | 0 | 0 | 0 | 0 | 0 | 0 | 0 | 0 | 0 | 0 | 0 | 0
3 | 0 | 0 | 0 | 0 | 0 | 0 | 0 | 0 | 0 | 0 | 0 | 0 | 0 | 0 | 0 | 0 | 0 | 0 | 0 | 0 | 0 | 0 | 0 | 0
4 | 0 | 0 | 0 | 0 | 0 | 0 | 0 | 0 | 0 | 0 | 0 | 0 | 0 | 0 | 0 | 0 | 0 | 0 | 0 | 0 | 0 | 0 | 0 | 0
5 | 0 | 0 | 0 | 0 | 0 | 0 | 0 | 0 | 0 | 0 | 0 | 0 | 0 | 0 | 0 | 0 | 0 | 0 | 0 | 0 | 0 | 0 | 0 | 0
6 | 0 | 0 | 0 | 0 | 0 | 0 | 0 | 0 | 0 | 0 | 0 | 0 | 0 | 0 | 0 | 0 | 0 | 0 | 0 | 0 | 0 | 0 | 0 | 0
7 | 0 | 0 | 0 | 0 | 0 | 0 | 0 | 0 | 0 | 0 | 0 | 0 | 0 | 0 | 0 | 0 | 0 | 0 | 0 | 0 | 0 | 0 | 0 | 0

## Qg, Winter, S3
GenID | 0 | 1 | 2 | 3 | 4 | 5 | 6 | 7 | 8 | 9 | 10 | 11 | 12 | 13 | 14 | 15 | 16 | 17 | 18 | 19 | 20 | 21 | 22 | 23
1 | 0 | 0 | 0 | 0 | 0 | 0 | 0 | 0 | 0 | 0 | 0 | 0 | 0 | 0 | 0 | 0 | 0 | 0 | 0 | 0 | 0 | 0 | 0 | 0
2 | 0 | 0 | 0 | 0 | 0 | 0 | 0 | 0 | 0 | 0 | 0 | 0 | 0 | 0 | 0 | 0 | 0 | 0 | 0 | 0 | 0 | 0 | 0 | 0
3 | 0 | 0 | 0 | 0 | 0 | 0 | 0 | 0 | 0 | 0 | 0 | 0 | 0 | 0 | 0 | 0 | 0 | 0 | 0 | 0 | 0 | 0 | 0 | 0
4 | 0 | 0 | 0 | 0 | 0 | 0 | 0 | 0 | 0 | 0 | 0 | 0 | 0 | 0 | 0 | 0 | 0 | 0 | 0 | 0 | 0 | 0 | 0 | 0
5 | 0 | 0 | 0 | 0 | 0 | 0 | 0 | 0 | 0 | 0 | 0 | 0 | 0 | 0 | 0 | 0 | 0 | 0 | 0 | 0 | 0 | 0 | 0 | 0
6 | 0 | 0 | 0 | 0 | 0 | 0 | 0 | 0 | 0 | 0 | 0 | 0 | 0 | 0 | 0 | 0 | 0 | 0 | 0 | 0 | 0 | 0 | 0 | 0
7 | 0 | 0 | 0 | 0 | 0 | 0 | 0 | 0 | 0 | 0 | 0 | 0 | 0 | 0 | 0 | 0 | 0 | 0 | 0 | 0 | 0 | 0 | 0 | 0

## Qg, Winter, S4
GenID | 0 | 1 | 2 | 3 | 4 | 5 | 6 | 7 | 8 | 9 | 10 | 11 | 12 | 13 | 14 | 15 | 16 | 17 | 18 | 19 | 20 | 21 | 22 | 23
1 | 0 | 0 | 0 | 0 | 0 | 0 | 0 | 0 | 0 | 0 | 0 | 0 | 0 | 0 | 0 | 0 | 0 | 0 | 0 | 0 | 0 | 0 | 0 | 0
2 | 0 | 0 | 0 | 0 | 0 | 0 | 0 | 0 | 0 | 0 | 0 | 0 | 0 | 0 | 0 | 0 | 0 | 0 | 0 | 0 | 0 | 0 | 0 | 0
3 | 0 | 0 | 0 | 0 | 0 | 0 | 0 | 0 | 0 | 0 | 0 | 0 | 0 | 0 | 0 | 0 | 0 | 0 | 0 | 0 | 0 | 0 | 0 | 0
4 | 0 | 0 | 0 | 0 | 0 | 0 | 0 | 0 | 0 | 0 | 0 | 0 | 0 | 0 | 0 | 0 | 0 | 0 | 0 | 0 | 0 | 0 | 0 | 0
5 | 0 | 0 | 0 | 0 | 0 | 0 | 0 | 0 | 0 | 0 | 0 | 0 | 0 | 0 | 0 | 0 | 0 | 0 | 0 | 0 | 0 | 0 | 0 | 0
6 | 0 | 0 | 0 | 0 | 0 | 0 | 0 | 0 | 0 | 0 | 0 | 0 | 0 | 0 | 0 | 0 | 0 | 0 | 0 | 0 | 0 | 0 | 0 | 0
7 | 0 | 0 | 0 | 0 | 0 | 0 | 0 | 0 | 0 | 0 | 0 | 0 | 0 | 0 | 0 | 0 | 0 | 0 | 0 | 0 | 0 | 0 | 0 | 0

## Qg, Winter, S5
GenID | 0 | 1 | 2 | 3 | 4 | 5 | 6 | 7 | 8 | 9 | 10 | 11 | 12 | 13 | 14 | 15 | 16 | 17 | 18 | 19 | 20 | 21 | 22 | 23
1 | 0 | 0 | 0 | 0 | 0 | 0 | 0 | 0 | 0 | 0 | 0 | 0 | 0 | 0 | 0 | 0 | 0 | 0 | 0 | 0 | 0 | 0 | 0 | 0
2 | 0 | 0 | 0 | 0 | 0 | 0 | 0 | 0 | 0 | 0 | 0 | 0 | 0 | 0 | 0 | 0 | 0 | 0 | 0 | 0 | 0 | 0 | 0 | 0
3 | 0 | 0 | 0 | 0 | 0 | 0 | 0 | 0 | 0 | 0 | 0 | 0 | 0 | 0 | 0 | 0 | 0 | 0 | 0 | 0 | 0 | 0 | 0 | 0
4 | 0 | 0 | 0 | 0 | 0 | 0 | 0 | 0 | 0 | 0 | 0 | 0 | 0 | 0 | 0 | 0 | 0 | 0 | 0 | 0 | 0 | 0 | 0 | 0
5 | 0 | 0 | 0 | 0 | 0 | 0 | 0 | 0 | 0 | 0 | 0 | 0 | 0 | 0 | 0 | 0 | 0 | 0 | 0 | 0 | 0 | 0 | 0 | 0
6 | 0 | 0 | 0 | 0 | 0 | 0 | 0 | 0 | 0 | 0 | 0 | 0 | 0 | 0 | 0 | 0 | 0 | 0 | 0 | 0 | 0 | 0 | 0 | 0
7 | 0 | 0 | 0 | 0 | 0 | 0 | 0 | 0 | 0 | 0 | 0 | 0 | 0 | 0 | 0 | 0 | 0 | 0 | 0 | 0 | 0 | 0 | 0 | 0

## Qg, Winter, S6
GenID | 0 | 1 | 2 | 3 | 4 | 5 | 6 | 7 | 8 | 9 | 10 | 11 | 12 | 13 | 14 | 15 | 16 | 17 | 18 | 19 | 20 | 21 | 22 | 23
1 | 0 | 0 | 0 | 0 | 0 | 0 | 0 | 0 | 0 | 0 | 0 | 0 | 0 | 0 | 0 | 0 | 0 | 0 | 0 | 0 | 0 | 0 | 0 | 0
2 | 0 | 0 | 0 | 0 | 0 | 0 | 0 | 0 | 0 | 0 | 0 | 0 | 0 | 0 | 0 | 0 | 0 | 0 | 0 | 0 | 0 | 0 | 0 | 0
3 | 0 | 0 | 0 | 0 | 0 | 0 | 0 | 0 | 0 | 0 | 0 | 0 | 0 | 0 | 0 | 0 | 0 | 0 | 0 | 0 | 0 | 0 | 0 | 0
4 | 0 | 0 | 0 | 0 | 0 | 0 | 0 | 0 | 0 | 0 | 0 | 0 | 0 | 0 | 0 | 0 | 0 | 0 | 0 | 0 | 0 | 0 | 0 | 0
5 | 0 | 0 | 0 | 0 | 0 | 0 | 0 | 0 | 0 | 0 | 0 | 0 | 0 | 0 | 0 | 0 | 0 | 0 | 0 | 0 | 0 | 0 | 0 | 0
6 | 0 | 0 | 0 | 0 | 0 | 0 | 0 | 0 | 0 | 0 | 0 | 0 | 0 | 0 | 0 | 0 | 0 | 0 | 0 | 0 | 0 | 0 | 0 | 0
7 | 0 | 0 | 0 | 0 | 0 | 0 | 0 | 0 | 0 | 0 | 0 | 0 | 0 | 0 | 0 | 0 | 0 | 0 | 0 | 0 | 0 | 0 | 0 | 0

## Qg, Winter, S7
GenID | 0 | 1 | 2 | 3 | 4 | 5 | 6 | 7 | 8 | 9 | 10 | 11 | 12 | 13 | 14 | 15 | 16 | 17 | 18 | 19 | 20 | 21 | 22 | 23
1 | 0 | 0 | 0 | 0 | 0 | 0 | 0 | 0 | 0 | 0 | 0 | 0 | 0 | 0 | 0 | 0 | 0 | 0 | 0 | 0 | 0 | 0 | 0 | 0
2 | 0 | 0 | 0 | 0 | 0 | 0 | 0 | 0 | 0 | 0 | 0 | 0 | 0 | 0 | 0 | 0 | 0 | 0 | 0 | 0 | 0 | 0 | 0 | 0
3 | 0 | 0 | 0 | 0 | 0 | 0 | 0 | 0 | 0 | 0 | 0 | 0 | 0 | 0 | 0 | 0 | 0 | 0 | 0 | 0 | 0 | 0 | 0 | 0
4 | 0 | 0 | 0 | 0 | 0 | 0 | 0 | 0 | 0 | 0 | 0 | 0 | 0 | 0 | 0 | 0 | 0 | 0 | 0 | 0 | 0 | 0 | 0 | 0
5 | 0 | 0 | 0 | 0 | 0 | 0 | 0 | 0 | 0 | 0 | 0 | 0 | 0 | 0 | 0 | 0 | 0 | 0 | 0 | 0 | 0 | 0 | 0 | 0
6 | 0 | 0 | 0 | 0 | 0 | 0 | 0 | 0 | 0 | 0 | 0 | 0 | 0 | 0 | 0 | 0 | 0 | 0 | 0 | 0 | 0 | 0 | 0 | 0
7 | 0 | 0 | 0 | 0 | 0 | 0 | 0 | 0 | 0 | 0 | 0 | 0 | 0 | 0 | 0 | 0 | 0 | 0 | 0 | 0 | 0 | 0 | 0 | 0

## Qg, Winter, S8
GenID | 0 | 1 | 2 | 3 | 4 | 5 | 6 | 7 | 8 | 9 | 10 | 11 | 12 | 13 | 14 | 15 | 16 | 17 | 18 | 19 | 20 | 21 | 22 | 23
1 | 0 | 0 | 0 | 0 | 0 | 0 | 0 | 0 | 0 | 0 | 0 | 0 | 0 | 0 | 0 | 0 | 0 | 0 | 0 | 0 | 0 | 0 | 0 | 0
2 | 0 | 0 | 0 | 0 | 0 | 0 | 0 | 0 | 0 | 0 | 0 | 0 | 0 | 0 | 0 | 0 | 0 | 0 | 0 | 0 | 0 | 0 | 0 | 0
3 | 0 | 0 | 0 | 0 | 0 | 0 | 0 | 0 | 0 | 0 | 0 | 0 | 0 | 0 | 0 | 0 | 0 | 0 | 0 | 0 | 0 | 0 | 0 | 0
4 | 0 | 0 | 0 | 0 | 0 | 0 | 0 | 0 | 0 | 0 | 0 | 0 | 0 | 0 | 0 | 0 | 0 | 0 | 0 | 0 | 0 | 0 | 0 | 0
5 | 0 | 0 | 0 | 0 | 0 | 0 | 0 | 0 | 0 | 0 | 0 | 0 | 0 | 0 | 0 | 0 | 0 | 0 | 0 | 0 | 0 | 0 | 0 | 0
6 | 0 | 0 | 0 | 0 | 0 | 0 | 0 | 0 | 0 | 0 | 0 | 0 | 0 | 0 | 0 | 0 | 0 | 0 | 0 | 0 | 0 | 0 | 0 | 0
7 | 0 | 0 | 0 | 0 | 0 | 0 | 0 | 0 | 0 | 0 | 0 | 0 | 0 | 0 | 0 | 0 | 0 | 0 | 0 | 0 | 0 | 0 | 0 | 0

## Qg, Winter, S9
GenID | 0 | 1 | 2 | 3 | 4 | 5 | 6 | 7 | 8 | 9 | 10 | 11 | 12 | 13 | 14 | 15 | 16 | 17 | 18 | 19 | 20 | 21 | 22 | 23
1 | 0 | 0 | 0 | 0 | 0 | 0 | 0 | 0 | 0 | 0 | 0 | 0 | 0 | 0 | 0 | 0 | 0 | 0 | 0 | 0 | 0 | 0 | 0 | 0
2 | 0 | 0 | 0 | 0 | 0 | 0 | 0 | 0 | 0 | 0 | 0 | 0 | 0 | 0 | 0 | 0 | 0 | 0 | 0 | 0 | 0 | 0 | 0 | 0
3 | 0 | 0 | 0 | 0 | 0 | 0 | 0 | 0 | 0 | 0 | 0 | 0 | 0 | 0 | 0 | 0 | 0 | 0 | 0 | 0 | 0 | 0 | 0 | 0
4 | 0 | 0 | 0 | 0 | 0 | 0 | 0 | 0 | 0 | 0 | 0 | 0 | 0 | 0 | 0 | 0 | 0 | 0 | 0 | 0 | 0 | 0 | 0 | 0
5 | 0 | 0 | 0 | 0 | 0 | 0 | 0 | 0 | 0 | 0 | 0 | 0 | 0 | 0 | 0 | 0 | 0 | 0 | 0 | 0 | 0 | 0 | 0 | 0
6 | 0 | 0 | 0 | 0 | 0 | 0 | 0 | 0 | 0 | 0 | 0 | 0 | 0 | 0 | 0 | 0 | 0 | 0 | 0 | 0 | 0 | 0 | 0 | 0
7 | 0 | 0 | 0 | 0 | 0 | 0 | 0 | 0 | 0 | 0 | 0 | 0 | 0 | 0 | 0 | 0 | 0 | 0 | 0 | 0 | 0 | 0 | 0 | 0

## GenStatus, Winter
GenID | 0 | 1 | 2 | 3 | 4 | 5 | 6 | 7 | 8 | 9 | 10 | 11 | 12 | 13 | 14 | 15 | 16 | 17 | 18 | 19 | 20 | 21 | 22 | 23
1 | 1 | 1 | 1 | 1 | 1 | 1 | 1 | 1 | 1 | 1 | 1 | 1 | 1 | 1 | 1 | 1 | 1 | 1 | 1 | 1 | 1 | 1 | 1 | 1
2 | 1 | 1 | 1 | 1 | 1 | 1 | 1 | 1 | 1 | 1 | 1 | 1 | 1 | 1 | 1 | 1 | 1 | 1 | 1 | 1 | 1 | 1 | 1 | 1
3 | 1 | 1 | 1 | 1 | 1 | 1 | 1 | 1 | 1 | 1 | 1 | 1 | 1 | 1 | 1 | 1 | 1 | 1 | 1 | 1 | 1 | 1 | 1 | 1
4 | 1 | 1 | 1 | 1 | 1 | 1 | 1 | 1 | 1 | 1 | 1 | 1 | 1 | 1 | 1 | 1 | 1 | 1 | 1 | 1 | 1 | 1 | 1 | 1
5 | 1 | 1 | 1 | 1 | 1 | 1 | 1 | 1 | 1 | 1 | 1 | 1 | 1 | 1 | 1 | 1 | 1 | 1 | 1 | 1 | 1 | 1 | 1 | 1
6 | 1 | 1 | 1 | 1 | 1 | 1 | 1 | 1 | 1 | 1 | 1 | 1 | 1 | 1 | 1 | 1 | 1 | 1 | 1 | 1 | 1 | 1 | 1 | 1
7 | 1 | 1 | 1 | 1 | 1 | 1 | 1 | 1 | 1 | 1 | 1 | 1 | 1 | 1 | 1 | 1 | 1 | 1 | 1 | 1 | 1 | 1 | 1 | 1

## Pc, Spring, S1
LoadID | 0 | 1 | 2 | 3 | 4 | 5 | 6 | 7 | 8 | 9 | 10 | 11 | 12 | 13 | 14 | 15 | 16 | 17 | 18 | 19 | 20 | 21 | 22 | 23
1 | 2.1396 | 2.1787 | 2.0577 | 2.06 | 1.9861 | 2.0774 | 2.0938 | 2.4403 | 2.6196 | 2.7166 | 2.6172 | 2.6199 | 2.7606 | 2.5915 | 2.3664 | 2.454 | 2.5352 | 2.6314 | 2.4865 | 2.3613 | 2.3682 | 2.2296 | 2.136 | 1.992
2 | 0.69377 | 0.6807 | 0.63756 | 0.58434 | 0.56868 | 0.55851 | 0.65539 | 0.67274 | 0.74054 | 0.79355 | 0.72632 | 0.71674 | 0.72226 | 0.76246 | 0.66591 | 0.7022 | 0.74549 | 0.82602 | 0.73675 | 0.75141 | 0.81755 | 0.72547 | 0.76016 | 0.70415
3 | 1.8747 | 1.7322 | 1.5675 | 1.6875 | 1.5352 | 1.6653 | 2.4552 | 2.86 | 3.0804 | 2.9426 | 2.7586 | 2.9421 | 2.9483 | 2.8085 | 2.4662 | 2.3279 | 2.3788 | 2.6435 | 2.4306 | 2.5858 | 2.6109 | 2.4473 | 2.1275 | 1.9742
4 | 0.20562 | 0.18511 | 0.16257 | 0.15658 | 0.13732 | 0.13725 | 0.22426 | 0.21589 | 0.25085 | 0.24465 | 0.22766 | 0.22904 | 0.23865 | 0.25719 | 0.24276 | 0.23325 | 0.22425 | 0.29129 | 0.26272 | 0.26171 | 0.28439 | 0.2562 | 0.28008 | 0.24498
5 | 0.83838 | 0.76822 | 0.72886 | 0.70163 | 0.73272 | 0.71269 | 0.87606 | 0.87938 | 0.97747 | 0.98522 | 1.0618 | 1.0902 | 1.0818 | 1.0983 | 1.1039 | 1.0517 | 1.0884 | 1.1404 | 1.1149 | 1.1231 | 1.1582 | 1.1044 | 1.0877 | 1.0189
6 | 4.4014 | 4.2883 | 3.9753 | 4.1462 | 4.1038 | 4.2264 | 4.5682 | 5.4232 | 5.7619 | 5.769 | 5.5379 | 5.964 | 5.9498 | 5.648 | 5.4049 | 5.3537 | 5.4061 | 5.3332 | 5.0543 | 5.0246 | 5.1544 | 4.8796 | 4.5225 | 4.725
7 | 2.3134 | 2.1538 | 2.1605 | 2.137 | 2.1249 | 2.2253 | 2.9143 | 2.9617 | 3.4269 | 3.4925 | 3.4174 | 3.5527 | 3.7476 | 3.6654 | 3.6602 | 3.2143 | 3.4901 | 3.5779 | 3.2207 | 3.3779 | 3.1907 | 2.692 | 2.8112 | 2.5746
8 | 0.52344 | 0.48852 | 0.46243 | 0.44642 | 0.46404 | 0.50168 | 0.80066 | 0.88398 | 0.90922 | 0.95052 | 0.96417 | 0.97206 | 0.97745 | 0.89711 | 0.82855 | 0.74859 | 0.74762 | 0.78114 | 0.76001 | 0.73607 | 0.70587 | 0.64643 | 0.59592 | 0.56042
9 | 0.54073 | 0.5168 | 0.50217 | 0.46991 | 0.44828 | 0.45203 | 0.45792 | 0.40702 | 0.37746 | 0.39665 | 0.39824 | 0.4284 | 0.45531 | 0.45732 | 0.47223 | 0.46965 | 0.44564 | 0.46726 | 0.45998 | 0.44616 | 0.47576 | 0.44933 | 0.48893 | 0.50522
10 | 0.48066 | 0.46608 | 0.44466 | 0.44232 | 0.43734 | 0.44125 | 0.54133 | 0.57031 | 0.6293 | 0.67596 | 0.60734 | 0.65997 | 0.67261 | 0.65863 | 0.63869 | 0.61355 | 0.57839 | 0.63515 | 0.61577 | 0.60514 | 0.64023 | 0.61329 | 0.58031 | 0.55069
11 | 0.29895 | 0.29737 | 0.26594 | 0.26282 | 0.24428 | 0.2529 | 0.31104 | 0.27044 | 0.25345 | 0.24636 | 0.31146 | 0.30287 | 0.31241 | 0.32088 | 0.31461 | 0.31367 | 0.30136 | 0.36099 | 0.33659 | 0.32016 | 0.34964 | 0.31646 | 0.36004 | 0.34485
12 | 1.1956 | 1.22 | 1.2167 | 1.1408 | 1.1292 | 1.1407 | 1.1595 | 1.1204 | 0.99508 | 0.82863 | 1.1463 | 1.1605 | 1.124 | 1.1838 | 1.0807 | 1.3276 | 1.2052 | 1.2131 | 1.2274 | 1.3145 | 1.3832 | 1.319 | 1.4108 | 1.3816
13 | 4.5467 | 4.2041 | 4.296 | 4.3402 | 4.1931 | 4.2835 | 5.219 | 5.2905 | 5.5792 | 5.2982 | 5.4179 | 5.3456 | 5.5882 | 5.5576 | 5.3409 | 5.484 | 5.3514 | 5.3685 | 5.0942 | 5.0844 | 5.0859 | 5.103 | 4.5349 | 4.4542
14 | 1.4223 | 1.4055 | 1.3391 | 1.3367 | 1.3568 | 1.3208 | 1.3171 | 1.5075 | 1.6611 | 1.5482 | 1.6504 | 1.6656 | 1.6274 | 1.6742 | 1.5243 | 1.6176 | 1.5402 | 1.5887 | 1.4691 | 1.4743 | 1.4035 | 1.4031 | 1.3368 | 1.2911
15 | 0.45665 | 0.44791 | 0.42712 | 0.39971 | 0.38696 | 0.37107 | 0.41652 | 0.46564 | 0.49265 | 0.50981 | 0.48641 | 0.49892 | 0.4841 | 0.50238 | 0.44304 | 0.45289 | 0.4827 | 0.5333 | 0.50214 | 0.52378 | 0.54632 | 0.47982 | 0.4865 | 0.4612
16 | 0.93519 | 0.86662 | 0.80969 | 0.82379 | 0.78316 | 0.82278 | 1.2755 | 1.4254 | 1.5158 | 1.4063 | 1.3383 | 1.4916 | 1.5322 | 1.3899 | 1.2339 | 1.1615 | 1.1894 | 1.2448 | 1.2023 | 1.2121 | 1.2464 | 1.1867 | 1.1143 | 0.95582
17 | 0.30135 | 0.279 | 0.245 | 0.2315 | 0.20553 | 0.20884 | 0.33609 | 0.31411 | 0.37022 | 0.36125 | 0.36058 | 0.33789 | 0.36823 | 0.3724 | 0.35053 | 0.33813 | 0.31811 | 0.42417 | 0.39613 | 0.38816 | 0.42256 | 0.38428 | 0.39835 | 0.36388
18 | 1.297 | 1.1977 | 1.1141 | 1.0449 | 1.0922 | 1.098 | 1.3333 | 1.327 | 1.42 | 1.4954 | 1.6331 | 1.6803 | 1.7339 | 1.5909 | 1.5753 | 1.5616 | 1.5931 | 1.7263 | 1.649 | 1.6641 | 1.7147 | 1.7148 | 1.6897 | 1.5425
19 | 2.0067 | 1.9013 | 1.7729 | 1.8884 | 1.9079 | 1.8783 | 2.156 | 2.54 | 2.6422 | 2.5727 | 2.6803 | 2.6142 | 2.5828 | 2.6063 | 2.5363 | 2.4208 | 2.5016 | 2.3433 | 2.3019 | 2.2827 | 2.3691 | 2.1928 | 2.1057 | 2.1191
20 | 1.0912 | 1.0011 | 0.96989 | 0.9732 | 0.9431 | 0.99616 | 1.2641 | 1.3211 | 1.5379 | 1.6338 | 1.6679 | 1.6392 | 1.5764 | 1.7131 | 1.6128 | 1.5303 | 1.5199 | 1.6115 | 1.5072 | 1.5412 | 1.4878 | 1.2402 | 1.2635 | 1.1744
21 | 0.78761 | 0.75925 | 0.68945 | 0.71212 | 0.69912 | 0.71579 | 1.1518 | 1.2707 | 1.309 | 1.4198 | 1.4863 | 1.4105 | 1.4046 | 1.3884 | 1.2335 | 1.1249 | 1.0683 | 1.173 | 1.0851 | 1.1555 | 1.0682 | 0.98473 | 0.87827 | 0.84465
22 | 0.76374 | 0.75586 | 0.72436 | 0.71353 | 0.70929 | 0.66933 | 0.65279 | 0.59351 | 0.54953 | 0.57772 | 0.6015 | 0.66299 | 0.68319 | 0.69899 | 0.70296 | 0.68849 | 0.66853 | 0.7115 | 0.67091 | 0.68167 | 0.71425 | 0.66599 | 0.71046 | 0.7524
23 | 4.4472 | 4.2524 | 4.0772 | 4.2501 | 4.0222 | 4.1895 | 5.0526 | 5.2695 | 5.5563 | 6.2361 | 5.7589 | 6.1474 | 5.917 | 6.0949 | 6.0883 | 5.4178 | 5.2696 | 6.0562 | 5.7218 | 5.9444 | 5.9372 | 5.5409 | 5.43 | 4.9154
24 | 2.1348 | 2.0209 | 1.8705 | 1.8333 | 1.6871 | 1.8382 | 2.1925 | 1.9648 | 1.8875 | 1.6696 | 2.129 | 2.2564 | 2.2922 | 2.3055 | 2.2888 | 2.1607 | 2.0057 | 2.4655 | 2.391 | 2.2376 | 2.3979 | 2.1785 | 2.4148 | 2.2942
25 | 1.2142 | 1.2097 | 1.2212 | 1.13 | 1.143 | 1.0948 | 1.1642 | 1.1204 | 0.95106 | 0.78562 | 1.0898 | 1.1232 | 1.1285 | 1.2453 | 1.0726 | 1.2579 | 1.2167 | 1.2114 | 1.2061 | 1.2237 | 1.3143 | 1.3086 | 1.4416 | 1.4561
26 | 2.1506 | 2.099 | 2.1745 | 2.0586 | 2.0953 | 2.1333 | 2.5774 | 2.5974 | 2.6743 | 2.6826 | 2.5661 | 2.6728 | 2.7191 | 2.7577 | 2.6924 | 2.6756 | 2.7033 | 2.7127 | 2.6337 | 2.5377 | 2.4912 | 2.4075 | 2.2616 | 2.3529
27 | 1.4421 | 1.3998 | 1.3651 | 1.2994 | 1.2433 | 1.3278 | 1.2808 | 1.462 | 1.6687 | 1.6012 | 1.6385 | 1.6278 | 1.724 | 1.6757 | 1.4911 | 1.6188 | 1.6459 | 1.5638 | 1.5014 | 1.3955 | 1.4265 | 1.3676 | 1.3216 | 1.304
28 | 0.91939 | 0.90565 | 0.85243 | 0.82065 | 0.74858 | 0.74848 | 0.86466 | 0.90603 | 0.96946 | 0.98778 | 0.93222 | 0.98003 | 0.98831 | 0.98455 | 0.94015 | 0.92296 | 0.92185 | 1.081 | 1.0317 | 1.0328 | 1.0499 | 0.92307 | 0.99963 | 0.95416
29 | 3.1244 | 2.8419 | 2.6596 | 2.7113 | 2.6814 | 2.9132 | 4.1187 | 4.8988 | 4.9768 | 4.7436 | 4.713 | 5.0094 | 4.7834 | 4.5857 | 4.1199 | 4.0189 | 4.0676 | 4.289 | 3.8269 | 4.2827 | 4.3345 | 3.9267 | 3.7011 | 3.2922
30 | 0.49941 | 0.46773 | 0.40915 | 0.39325 | 0.33303 | 0.34642 | 0.55237 | 0.54454 | 0.59253 | 0.63674 | 0.62121 | 0.55056 | 0.61242 | 0.62743 | 0.59346 | 0.57549 | 0.53544 | 0.68879 | 0.70004 | 0.65139 | 0.69312 | 0.6417 | 0.68719 | 0.60627
31 | 3.0497 | 2.8493 | 2.6482 | 2.5164 | 2.4589 | 2.4886 | 2.9981 | 3.2467 | 3.4919 | 3.4749 | 3.8172 | 3.8165 | 3.8597 | 3.8951 | 3.5931 | 3.622 | 3.7424 | 4.1051 | 4.1271 | 3.9359 | 4.001 | 3.8906 | 3.8341 | 3.4997
32 | 1.3716 | 1.2748 | 1.1926 | 1.2277 | 1.2599 | 1.2994 | 1.3825 | 1.6611 | 1.7369 | 1.7409 | 1.7561 | 1.8017 | 1.7742 | 1.7122 | 1.6959 | 1.5226 | 1.5662 | 1.5883 | 1.5285 | 1.5335 | 1.6105 | 1.4224 | 1.402 | 1.3634

## Pc, Spring, S2
LoadID | 0 | 1 | 2 | 3 | 4 | 5 | 6 | 7 | 8 | 9 | 10 | 11 | 12 | 13 | 14 | 15 | 16 | 17 | 18 | 19 | 20 | 21 | 22 | 23
1 | 2.1396 | 2.1787 | 2.0577 | 2.06 | 1.9861 | 2.0774 | 2.0938 | 2.4403 | 2.6196 | 2.7166 | 2.6172 | 2.6199 | 2.7606 | 2.5915 | 2.3664 | 2.454 | 2.5352 | 2.6314 | 2.4865 | 2.3613 | 2.3682 | 2.2296 | 2.136 | 1.992
2 | 0.69377 | 0.6807 | 0.63756 | 0.58434 | 0.56868 | 0.55851 | 0.65539 | 0.67274 | 0.74054 | 0.79355 | 0.72632 | 0.71674 | 0.72226 | 0.76246 | 0.66591 | 0.7022 | 0.74549 | 0.82602 | 0.73675 | 0.75141 | 0.81755 | 0.72547 | 0.76016 | 0.70415
3 | 1.8747 | 1.7322 | 1.5675 | 1.6875 | 1.5352 | 1.6653 | 2.4552 | 2.86 | 3.0804 | 2.9426 | 2.7586 | 2.9421 | 2.9483 | 2.8085 | 2.4662 | 2.3279 | 2.3788 | 2.6435 | 2.4306 | 2.5858 | 2.6109 | 2.4473 | 2.1275 | 1.9742
4 | 0.20562 | 0.18511 | 0.16257 | 0.15658 | 0.13732 | 0.13725 | 0.22426 | 0.21589 | 0.25085 | 0.24465 | 0.22766 | 0.22904 | 0.23865 | 0.25719 | 0.24276 | 0.23325 | 0.22425 | 0.29129 | 0.26272 | 0.26171 | 0.28439 | 0.2562 | 0.28008 | 0.24498
5 | 0.83838 | 0.76822 | 0.72886 | 0.70163 | 0.73272 | 0.71269 | 0.87606 | 0.87938 | 0.97747 | 0.98522 | 1.0618 | 1.0902 | 1.0818 | 1.0983 | 1.1039 | 1.0517 | 1.0884 | 1.1404 | 1.1149 | 1.1231 | 1.1582 | 1.1044 | 1.0877 | 1.0189
6 | 4.4014 | 4.2883 | 3.9753 | 4.1462 | 4.1038 | 4.2264 | 4.5682 | 5.4232 | 5.7619 | 5.769 | 5.5379 | 5.964 | 5.9498 | 5.648 | 5.4049 | 5.3537 | 5.4061 | 5.3332 | 5.0543 | 5.0246 | 5.1544 | 4.8796 | 4.5225 | 4.725
7 | 2.3134 | 2.1538 | 2.1605 | 2.137 | 2.1249 | 2.2253 | 2.9143 | 2.9617 | 3.4269 | 3.4925 | 3.4174 | 3.5527 | 3.7476 | 3.6654 | 3.6602 | 3.2143 | 3.4901 | 3.5779 | 3.2207 | 3.3779 | 3.1907 | 2.692 | 2.8112 | 2.5746
8 | 0.52344 | 0.48852 | 0.46243 | 0.44642 | 0.46404 | 0.50168 | 0.80066 | 0.88398 | 0.90922 | 0.95052 | 0.96417 | 0.97206 | 0.97745 | 0.89711 | 0.82855 | 0.74859 | 0.74762 | 0.78114 | 0.76001 | 0.73607 | 0.70587 | 0.64643 | 0.59592 | 0.56042
9 | 0.54073 | 0.5168 | 0.50217 | 0.46991 | 0.44828 | 0.45203 | 0.45792 | 0.40702 | 0.37746 | 0.39665 | 0.39824 | 0.4284 | 0.45531 | 0.45732 | 0.47223 | 0.46965 | 0.44564 | 0.46726 | 0.45998 | 0.44616 | 0.47576 | 0.44933 | 0.48893 | 0.50522
10 | 0.48066 | 0.46608 | 0.44466 | 0.44232 | 0.43734 | 0.44125 | 0.54133 | 0.57031 | 0.6293 | 0.67596 | 0.60734 | 0.65997 | 0.67261 | 0.65863 | 0.63869 | 0.61355 | 0.57839 | 0.63515 | 0.61577 | 0.60514 | 0.64023 | 0.61329 | 0.58031 | 0.55069
11 | 0.29895 | 0.29737 | 0.26594 | 0.26282 | 0.24428 | 0.2529 | 0.31104 | 0.27044 | 0.25345 | 0.24636 | 0.31146 | 0.30287 | 0.31241 | 0.32088 | 0.31461 | 0.31367 | 0.30136 | 0.36099 | 0.33659 | 0.32016 | 0.34964 | 0.31646 | 0.36004 | 0.34485
12 | 1.1956 | 1.22 | 1.2167 | 1.1408 | 1.1292 | 1.1407 | 1.1595 | 1.1204 | 0.99508 | 0.82863 | 1.1463 | 1.1605 | 1.124 | 1.1838 | 1.0807 | 1.3276 | 1.2052 | 1.2131 | 1.2274 | 1.3145 | 1.3832 | 1.319 | 1.4108 | 1.3816
13 | 4.5467 | 4.2041 | 4.296 | 4.3402 | 4.1931 | 4.2835 | 5.219 | 5.2905 | 5.5792 | 5.2982 | 5.4179 | 5.3456 | 5.5882 | 5.5576 | 5.3409 | 5.484 | 5.3514 | 5.3685 | 5.0942 | 5.0844 | 5.0859 | 5.103 | 4.5349 | 4.4542
14 | 1.4223 | 1.4055 | 1.3391 | 1.3367 | 1.3568 | 1.3208 | 1.3171 | 1.5075 | 1.6611 | 1.5482 | 1.6504 | 1.6656 | 1.6274 | 1.6742 | 1.5243 | 1.6176 | 1.5402 | 1.5887 | 1.4691 | 1.4743 | 1.4035 | 1.4031 | 1.3368 | 1.2911
15 | 0.45665 | 0.44791 | 0.42712 | 0.39971 | 0.38696 | 0.37107 | 0.41652 | 0.46564 | 0.49265 | 0.50981 | 0.48641 | 0.49892 | 0.4841 | 0.50238 | 0.44304 | 0.45289 | 0.4827 | 0.5333 | 0.50214 | 0.52378 | 0.54632 | 0.47982 | 0.4865 | 0.4612
16 | 0.93519 | 0.86662 | 0.80969 | 0.82379 | 0.78316 | 0.82278 | 1.2755 | 1.4254 | 1.5158 | 1.4063 | 1.3383 | 1.4916 | 1.5322 | 1.3899 | 1.2339 | 1.1615 | 1.1894 | 1.2448 | 1.2023 | 1.2121 | 1.2464 | 1.1867 | 1.1143 | 0.95582
17 | 0.30135 | 0.279 | 0.245 | 0.2315 | 0.20553 | 0.20884 | 0.33609 | 0.31411 | 0.37022 | 0.36125 | 0.36058 | 0.33789 | 0.36823 | 0.3724 | 0.35053 | 0.33813 | 0.31811 | 0.42417 | 0.39613 | 0.38816 | 0.42256 | 0.38428 | 0.39835 | 0.36388
18 | 1.297 | 1.1977 | 1.1141 | 1.0449 | 1.0922 | 1.098 | 1.3333 | 1.327 | 1.42 | 1.4954 | 1.6331 | 1.6803 | 1.7339 | 1.5909 | 1.5753 | 1.5616 | 1.5931 | 1.7263 | 1.649 | 1.6641 | 1.7147 | 1.7148 | 1.6897 | 1.5425
19 | 2.0067 | 1.9013 | 1.7729 | 1.8884 | 1.9079 | 1.8783 | 2.156 | 2.54 | 2.6422 | 2.5727 | 2.6803 | 2.6142 | 2.5828 | 2.6063 | 2.5363 | 2.4208 | 2.5016 | 2.3433 | 2.3019 | 2.2827 | 2.3691 | 2.1928 | 2.1057 | 2.1191
20 | 1.0912 | 1.0011 | 0.96989 | 0.9732 | 0.9431 | 0.99616 | 1.2641 | 1.3211 | 1.5379 | 1.6338 | 1.6679 | 1.6392 | 1.5764 | 1.7131 | 1.6128 | 1.5303 | 1.5199 | 1.6115 | 1.5072 | 1.5412 | 1.4878 | 1.2402 | 1.2635 | 1.1744
21 | 0.78761 | 0.75925 | 0.68945 | 0.71212 | 0.69912 | 0.71579 | 1.1518 | 1.2707 | 1.309 | 1.4198 | 1.4863 | 1.4105 | 1.4046 | 1.3884 | 1.2335 | 1.1249 | 1.0683 | 1.173 | 1.0851 | 1.1555 | 1.0682 | 0.98473 | 0.87827 | 0.84465
22 | 0.76374 | 0.75586 | 0.72436 | 0.71353 | 0.70929 | 0.66933 | 0.65279 | 0.59351 | 0.54953 | 0.57772 | 0.6015 | 0.66299 | 0.68319 | 0.69899 | 0.70296 | 0.68849 | 0.66853 | 0.7115 | 0.67091 | 0.68167 | 0.71425 | 0.66599 | 0.71046 | 0.7524
23 | 4.4472 | 4.2524 | 4.0772 | 4.2501 | 4.0222 | 4.1895 | 5.0526 | 5.2695 | 5.5563 | 6.2361 | 5.7589 | 6.1474 | 5.917 | 6.0949 | 6.0883 | 5.4178 | 5.2696 | 6.0562 | 5.7218 | 5.9444 | 5.9372 | 5.5409 | 5.43 | 4.9154
24 | 2.1348 | 2.0209 | 1.8705 | 1.8333 | 1.6871 | 1.8382 | 2.1925 | 1.9648 | 1.8875 | 1.6696 | 2.129 | 2.2564 | 2.2922 | 2.3055 | 2.2888 | 2.1607 | 2.0057 | 2.4655 | 2.391 | 2.2376 | 2.3979 | 2.1785 | 2.4148 | 2.2942
25 | 1.2142 | 1.2097 | 1.2212 | 1.13 | 1.143 | 1.0948 | 1.1642 | 1.1204 | 0.95106 | 0.78562 | 1.0898 | 1.1232 | 1.1285 | 1.2453 | 1.0726 | 1.2579 | 1.2167 | 1.2114 | 1.2061 | 1.2237 | 1.3143 | 1.3086 | 1.4416 | 1.4561
26 | 2.1506 | 2.099 | 2.1745 | 2.0586 | 2.0953 | 2.1333 | 2.5774 | 2.5974 | 2.6743 | 2.6826 | 2.5661 | 2.6728 | 2.7191 | 2.7577 | 2.6924 | 2.6756 | 2.7033 | 2.7127 | 2.6337 | 2.5377 | 2.4912 | 2.4075 | 2.2616 | 2.3529
27 | 1.4421 | 1.3998 | 1.3651 | 1.2994 | 1.2433 | 1.3278 | 1.2808 | 1.462 | 1.6687 | 1.6012 | 1.6385 | 1.6278 | 1.724 | 1.6757 | 1.4911 | 1.6188 | 1.6459 | 1.5638 | 1.5014 | 1.3955 | 1.4265 | 1.3676 | 1.3216 | 1.304
28 | 0.91939 | 0.90565 | 0.85243 | 0.82065 | 0.74858 | 0.74848 | 0.86466 | 0.90603 | 0.96946 | 0.98778 | 0.93222 | 0.98003 | 0.98831 | 0.98455 | 0.94015 | 0.92296 | 0.92185 | 1.081 | 1.0317 | 1.0328 | 1.0499 | 0.92307 | 0.99963 | 0.95416
29 | 3.1244 | 2.8419 | 2.6596 | 2.7113 | 2.6814 | 2.9132 | 4.1187 | 4.8988 | 4.9768 | 4.7436 | 4.713 | 5.0094 | 4.7834 | 4.5857 | 4.1199 | 4.0189 | 4.0676 | 4.289 | 3.8269 | 4.2827 | 4.3345 | 3.9267 | 3.7011 | 3.2922
30 | 0.49941 | 0.46773 | 0.40915 | 0.39325 | 0.33303 | 0.34642 | 0.55237 | 0.54454 | 0.59253 | 0.63674 | 0.62121 | 0.55056 | 0.61242 | 0.62743 | 0.59346 | 0.57549 | 0.53544 | 0.68879 | 0.70004 | 0.65139 | 0.69312 | 0.6417 | 0.68719 | 0.60627
31 | 3.0497 | 2.8493 | 2.6482 | 2.5164 | 2.4589 | 2.4886 | 2.9981 | 3.2467 | 3.4919 | 3.4749 | 3.8172 | 3.8165 | 3.8597 | 3.8951 | 3.5931 | 3.622 | 3.7424 | 4.1051 | 4.1271 | 3.9359 | 4.001 | 3.8906 | 3.8341 | 3.4997
32 | 1.3716 | 1.2748 | 1.1926 | 1.2277 | 1.2599 | 1.2994 | 1.3825 | 1.6611 | 1.7369 | 1.7409 | 1.7561 | 1.8017 | 1.7742 | 1.7122 | 1.6959 | 1.5226 | 1.5662 | 1.5883 | 1.5285 | 1.5335 | 1.6105 | 1.4224 | 1.402 | 1.3634

## Pc, Spring, S3
LoadID | 0 | 1 | 2 | 3 | 4 | 5 | 6 | 7 | 8 | 9 | 10 | 11 | 12 | 13 | 14 | 15 | 16 | 17 | 18 | 19 | 20 | 21 | 22 | 23
1 | 2.1396 | 2.1787 | 2.0577 | 2.06 | 1.9861 | 2.0774 | 2.0938 | 2.4403 | 2.6196 | 2.7166 | 2.6172 | 2.6199 | 2.7606 | 2.5915 | 2.3664 | 2.454 | 2.5352 | 2.6314 | 2.4865 | 2.3613 | 2.3682 | 2.2296 | 2.136 | 1.992
2 | 0.69377 | 0.6807 | 0.63756 | 0.58434 | 0.56868 | 0.55851 | 0.65539 | 0.67274 | 0.74054 | 0.79355 | 0.72632 | 0.71674 | 0.72226 | 0.76246 | 0.66591 | 0.7022 | 0.74549 | 0.82602 | 0.73675 | 0.75141 | 0.81755 | 0.72547 | 0.76016 | 0.70415
3 | 1.8747 | 1.7322 | 1.5675 | 1.6875 | 1.5352 | 1.6653 | 2.4552 | 2.86 | 3.0804 | 2.9426 | 2.7586 | 2.9421 | 2.9483 | 2.8085 | 2.4662 | 2.3279 | 2.3788 | 2.6435 | 2.4306 | 2.5858 | 2.6109 | 2.4473 | 2.1275 | 1.9742
4 | 0.20562 | 0.18511 | 0.16257 | 0.15658 | 0.13732 | 0.13725 | 0.22426 | 0.21589 | 0.25085 | 0.24465 | 0.22766 | 0.22904 | 0.23865 | 0.25719 | 0.24276 | 0.23325 | 0.22425 | 0.29129 | 0.26272 | 0.26171 | 0.28439 | 0.2562 | 0.28008 | 0.24498
5 | 0.83838 | 0.76822 | 0.72886 | 0.70163 | 0.73272 | 0.71269 | 0.87606 | 0.87938 | 0.97747 | 0.98522 | 1.0618 | 1.0902 | 1.0818 | 1.0983 | 1.1039 | 1.0517 | 1.0884 | 1.1404 | 1.1149 | 1.1231 | 1.1582 | 1.1044 | 1.0877 | 1.0189
6 | 4.4014 | 4.2883 | 3.9753 | 4.1462 | 4.1038 | 4.2264 | 4.5682 | 5.4232 | 5.7619 | 5.769 | 5.5379 | 5.964 | 5.9498 | 5.648 | 5.4049 | 5.3537 | 5.4061 | 5.3332 | 5.0543 | 5.0246 | 5.1544 | 4.8796 | 4.5225 | 4.725
7 | 2.3134 | 2.1538 | 2.1605 | 2.137 | 2.1249 | 2.2253 | 2.9143 | 2.9617 | 3.4269 | 3.4925 | 3.4174 | 3.5527 | 3.7476 | 3.6654 | 3.6602 | 3.2143 | 3.4901 | 3.5779 | 3.2207 | 3.3779 | 3.1907 | 2.692 | 2.8112 | 2.5746
8 | 0.52344 | 0.48852 | 0.46243 | 0.44642 | 0.46404 | 0.50168 | 0.80066 | 0.88398 | 0.90922 | 0.95052 | 0.96417 | 0.97206 | 0.97745 | 0.89711 | 0.82855 | 0.74859 | 0.74762 | 0.78114 | 0.76001 | 0.73607 | 0.70587 | 0.64643 | 0.59592 | 0.56042
9 | 0.54073 | 0.5168 | 0.50217 | 0.46991 | 0.44828 | 0.45203 | 0.45792 | 0.40702 | 0.37746 | 0.39665 | 0.39824 | 0.4284 | 0.45531 | 0.45732 | 0.47223 | 0.46965 | 0.44564 | 0.46726 | 0.45998 | 0.44616 | 0.47576 | 0.44933 | 0.48893 | 0.50522
10 | 0.48066 | 0.46608 | 0.44466 | 0.44232 | 0.43734 | 0.44125 | 0.54133 | 0.57031 | 0.6293 | 0.67596 | 0.60734 | 0.65997 | 0.67261 | 0.65863 | 0.63869 | 0.61355 | 0.57839 | 0.63515 | 0.61577 | 0.60514 | 0.64023 | 0.61329 | 0.58031 | 0.55069
11 | 0.29895 | 0.29737 | 0.26594 | 0.26282 | 0.24428 | 0.2529 | 0.31104 | 0.27044 | 0.25345 | 0.24636 | 0.31146 | 0.30287 | 0.31241 | 0.32088 | 0.31461 | 0.31367 | 0.30136 | 0.36099 | 0.33659 | 0.32016 | 0.34964 | 0.31646 | 0.36004 | 0.34485
12 | 1.1956 | 1.22 | 1.2167 | 1.1408 | 1.1292 | 1.1407 | 1.1595 | 1.1204 | 0.99508 | 0.82863 | 1.1463 | 1.1605 | 1.124 | 1.1838 | 1.0807 | 1.3276 | 1.2052 | 1.2131 | 1.2274 | 1.3145 | 1.3832 | 1.319 | 1.4108 | 1.3816
13 | 4.5467 | 4.2041 | 4.296 | 4.3402 | 4.1931 | 4.2835 | 5.219 | 5.2905 | 5.5792 | 5.2982 | 5.4179 | 5.3456 | 5.5882 | 5.5576 | 5.3409 | 5.484 | 5.3514 | 5.3685 | 5.0942 | 5.0844 | 5.0859 | 5.103 | 4.5349 | 4.4542
14 | 1.4223 | 1.4055 | 1.3391 | 1.3367 | 1.3568 | 1.3208 | 1.3171 | 1.5075 | 1.6611 | 1.5482 | 1.6504 | 1.6656 | 1.6274 | 1.6742 | 1.5243 | 1.6176 | 1.5402 | 1.5887 | 1.4691 | 1.4743 | 1.4035 | 1.4031 | 1.3368 | 1.2911
15 | 0.45665 | 0.44791 | 0.42712 | 0.39971 | 0.38696 | 0.37107 | 0.41652 | 0.46564 | 0.49265 | 0.50981 | 0.48641 | 0.49892 | 0.4841 | 0.50238 | 0.44304 | 0.45289 | 0.4827 | 0.5333 | 0.50214 | 0.52378 | 0.54632 | 0.47982 | 0.4865 | 0.4612
16 | 0.93519 | 0.86662 | 0.80969 | 0.82379 | 0.78316 | 0.82278 | 1.2755 | 1.4254 | 1.5158 | 1.4063 | 1.3383 | 1.4916 | 1.5322 | 1.3899 | 1.2339 | 1.1615 | 1.1894 | 1.2448 | 1.2023 | 1.2121 | 1.2464 | 1.1867 | 1.1143 | 0.95582
17 | 0.30135 | 0.279 | 0.245 | 0.2315 | 0.20553 | 0.20884 | 0.33609 | 0.31411 | 0.37022 | 0.36125 | 0.36058 | 0.33789 | 0.36823 | 0.3724 | 0.35053 | 0.33813 | 0.31811 | 0.42417 | 0.39613 | 0.38816 | 0.42256 | 0.38428 | 0.39835 | 0.36388
18 | 1.297 | 1.1977 | 1.1141 | 1.0449 | 1.0922 | 1.098 | 1.3333 | 1.327 | 1.42 | 1.4954 | 1.6331 | 1.6803 | 1.7339 | 1.5909 | 1.5753 | 1.5616 | 1.5931 | 1.7263 | 1.649 | 1.6641 | 1.7147 | 1.7148 | 1.6897 | 1.5425
19 | 2.0067 | 1.9013 | 1.7729 | 1.8884 | 1.9079 | 1.8783 | 2.156 | 2.54 | 2.6422 | 2.5727 | 2.6803 | 2.6142 | 2.5828 | 2.6063 | 2.5363 | 2.4208 | 2.5016 | 2.3433 | 2.3019 | 2.2827 | 2.3691 | 2.1928 | 2.1057 | 2.1191
20 | 1.0912 | 1.0011 | 0.96989 | 0.9732 | 0.9431 | 0.99616 | 1.2641 | 1.3211 | 1.5379 | 1.6338 | 1.6679 | 1.6392 | 1.5764 | 1.7131 | 1.6128 | 1.5303 | 1.5199 | 1.6115 | 1.5072 | 1.5412 | 1.4878 | 1.2402 | 1.2635 | 1.1744
21 | 0.78761 | 0.75925 | 0.68945 | 0.71212 | 0.69912 | 0.71579 | 1.1518 | 1.2707 | 1.309 | 1.4198 | 1.4863 | 1.4105 | 1.4046 | 1.3884 | 1.2335 | 1.1249 | 1.0683 | 1.173 | 1.0851 | 1.1555 | 1.0682 | 0.98473 | 0.87827 | 0.84465
22 | 0.76374 | 0.75586 | 0.72436 | 0.71353 | 0.70929 | 0.66933 | 0.65279 | 0.59351 | 0.54953 | 0.57772 | 0.6015 | 0.66299 | 0.68319 | 0.69899 | 0.70296 | 0.68849 | 0.66853 | 0.7115 | 0.67091 | 0.68167 | 0.71425 | 0.66599 | 0.71046 | 0.7524
23 | 4.4472 | 4.2524 | 4.0772 | 4.2501 | 4.0222 | 4.1895 | 5.0526 | 5.2695 | 5.5563 | 6.2361 | 5.7589 | 6.1474 | 5.917 | 6.0949 | 6.0883 | 5.4178 | 5.2696 | 6.0562 | 5.7218 | 5.9444 | 5.9372 | 5.5409 | 5.43 | 4.9154
24 | 2.1348 | 2.0209 | 1.8705 | 1.8333 | 1.6871 | 1.8382 | 2.1925 | 1.9648 | 1.8875 | 1.6696 | 2.129 | 2.2564 | 2.2922 | 2.3055 | 2.2888 | 2.1607 | 2.0057 | 2.4655 | 2.391 | 2.2376 | 2.3979 | 2.1785 | 2.4148 | 2.2942
25 | 1.2142 | 1.2097 | 1.2212 | 1.13 | 1.143 | 1.0948 | 1.1642 | 1.1204 | 0.95106 | 0.78562 | 1.0898 | 1.1232 | 1.1285 | 1.2453 | 1.0726 | 1.2579 | 1.2167 | 1.2114 | 1.2061 | 1.2237 | 1.3143 | 1.3086 | 1.4416 | 1.4561
26 | 2.1506 | 2.099 | 2.1745 | 2.0586 | 2.0953 | 2.1333 | 2.5774 | 2.5974 | 2.6743 | 2.6826 | 2.5661 | 2.6728 | 2.7191 | 2.7577 | 2.6924 | 2.6756 | 2.7033 | 2.7127 | 2.6337 | 2.5377 | 2.4912 | 2.4075 | 2.2616 | 2.3529
27 | 1.4421 | 1.3998 | 1.3651 | 1.2994 | 1.2433 | 1.3278 | 1.2808 | 1.462 | 1.6687 | 1.6012 | 1.6385 | 1.6278 | 1.724 | 1.6757 | 1.4911 | 1.6188 | 1.6459 | 1.5638 | 1.5014 | 1.3955 | 1.4265 | 1.3676 | 1.3216 | 1.304
28 | 0.91939 | 0.90565 | 0.85243 | 0.82065 | 0.74858 | 0.74848 | 0.86466 | 0.90603 | 0.96946 | 0.98778 | 0.93222 | 0.98003 | 0.98831 | 0.98455 | 0.94015 | 0.92296 | 0.92185 | 1.081 | 1.0317 | 1.0328 | 1.0499 | 0.92307 | 0.99963 | 0.95416
29 | 3.1244 | 2.8419 | 2.6596 | 2.7113 | 2.6814 | 2.9132 | 4.1187 | 4.8988 | 4.9768 | 4.7436 | 4.713 | 5.0094 | 4.7834 | 4.5857 | 4.1199 | 4.0189 | 4.0676 | 4.289 | 3.8269 | 4.2827 | 4.3345 | 3.9267 | 3.7011 | 3.2922
30 | 0.49941 | 0.46773 | 0.40915 | 0.39325 | 0.33303 | 0.34642 | 0.55237 | 0.54454 | 0.59253 | 0.63674 | 0.62121 | 0.55056 | 0.61242 | 0.62743 | 0.59346 | 0.57549 | 0.53544 | 0.68879 | 0.70004 | 0.65139 | 0.69312 | 0.6417 | 0.68719 | 0.60627
31 | 3.0497 | 2.8493 | 2.6482 | 2.5164 | 2.4589 | 2.4886 | 2.9981 | 3.2467 | 3.4919 | 3.4749 | 3.8172 | 3.8165 | 3.8597 | 3.8951 | 3.5931 | 3.622 | 3.7424 | 4.1051 | 4.1271 | 3.9359 | 4.001 | 3.8906 | 3.8341 | 3.4997
32 | 1.3716 | 1.2748 | 1.1926 | 1.2277 | 1.2599 | 1.2994 | 1.3825 | 1.6611 | 1.7369 | 1.7409 | 1.7561 | 1.8017 | 1.7742 | 1.7122 | 1.6959 | 1.5226 | 1.5662 | 1.5883 | 1.5285 | 1.5335 | 1.6105 | 1.4224 | 1.402 | 1.3634

## Pc, Spring, S4
LoadID | 0 | 1 | 2 | 3 | 4 | 5 | 6 | 7 | 8 | 9 | 10 | 11 | 12 | 13 | 14 | 15 | 16 | 17 | 18 | 19 | 20 | 21 | 22 | 23
1 | 2.1333 | 2.1623 | 2.0926 | 2.0004 | 1.9953 | 2.1106 | 2.0413 | 2.4403 | 2.6148 | 2.732 | 2.6205 | 2.7594 | 2.719 | 2.6934 | 2.3742 | 2.5602 | 2.7077 | 2.5103 | 2.4723 | 2.389 | 2.3722 | 2.2822 | 2.1064 | 2.0622
2 | 0.67804 | 0.69179 | 0.65671 | 0.59035 | 0.56689 | 0.57286 | 0.64163 | 0.67669 | 0.69146 | 0.77374 | 0.74733 | 0.76209 | 0.74123 | 0.75978 | 0.68341 | 0.6982 | 0.70872 | 0.82709 | 0.76315 | 0.78545 | 0.77477 | 0.69475 | 0.74621 | 0.7112
3 | 1.8195 | 1.7598 | 1.5855 | 1.6288 | 1.579 | 1.6362 | 2.5031 | 2.7951 | 2.9845 | 2.8965 | 2.735 | 3.0302 | 2.8681 | 2.8597 | 2.4703 | 2.4509 | 2.3792 | 2.5588 | 2.3801 | 2.549 | 2.5742 | 2.4496 | 2.2019 | 1.9549
4 | 0.20394 | 0.18561 | 0.16463 | 0.15473 | 0.13466 | 0.13913 | 0.22415 | 0.20595 | 0.24776 | 0.24608 | 0.23768 | 0.21741 | 0.24635 | 0.25477 | 0.23382 | 0.23439 | 0.21513 | 0.28429 | 0.26817 | 0.26863 | 0.28396 | 0.25272 | 0.27041 | 0.24295
5 | 0.848 | 0.78552 | 0.71414 | 0.71646 | 0.7138 | 0.74795 | 0.89177 | 0.8835 | 0.95141 | 1.0169 | 1.0804 | 1.1565 | 1.1069 | 1.0559 | 1.0568 | 1.0369 | 1.0792 | 1.1204 | 1.1097 | 1.1614 | 1.1961 | 1.0958 | 1.1523 | 1.0074
6 | 4.4623 | 4.2247 | 4.1792 | 4.2579 | 4.0241 | 4.1281 | 4.7586 | 5.5876 | 5.9561 | 5.6815 | 5.8117 | 6.1195 | 5.7692 | 5.9963 | 5.5485 | 5.2962 | 5.2774 | 5.5001 | 5.1199 | 5.1048 | 5.1582 | 4.7629 | 4.7708 | 4.5686
7 | 2.3448 | 2.22 | 2.1903 | 2.1602 | 2.1143 | 2.1815 | 2.7293 | 3.0078 | 3.4028 | 3.6307 | 3.7248 | 3.5363 | 3.6952 | 3.7115 | 3.4238 | 3.4062 | 3.4407 | 3.5287 | 3.2128 | 3.3031 | 3.1497 | 2.7997 | 2.8769 | 2.639
8 | 0.50528 | 0.48835 | 0.46857 | 0.46052 | 0.46335 | 0.47916 | 0.79554 | 0.83043 | 0.90117 | 0.89677 | 0.93598 | 0.94483 | 0.96171 | 0.93805 | 0.84672 | 0.75293 | 0.76814 | 0.74233 | 0.7258 | 0.71976 | 0.76001 | 0.62874 | 0.5908 | 0.55284
9 | 0.53835 | 0.51024 | 0.47148 | 0.45259 | 0.44907 | 0.43059 | 0.45194 | 0.40523 | 0.38232 | 0.38107 | 0.41045 | 0.43916 | 0.46872 | 0.458 | 0.46969 | 0.46418 | 0.45361 | 0.46547 | 0.44569 | 0.46728 | 0.47148 | 0.44387 | 0.47543 | 0.49446
10 | 0.48212 | 0.45584 | 0.43872 | 0.42658 | 0.41724 | 0.43174 | 0.53837 | 0.57382 | 0.62057 | 0.63329 | 0.60646 | 0.65207 | 0.6336 | 0.62759 | 0.64014 | 0.5906 | 0.60231 | 0.62417 | 0.6068 | 0.61273 | 0.65339 | 0.60019 | 0.61206 | 0.53901
11 | 0.30204 | 0.30016 | 0.26765 | 0.26058 | 0.24854 | 0.26071 | 0.31981 | 0.27044 | 0.25838 | 0.23612 | 0.32132 | 0.31991 | 0.30629 | 0.34126 | 0.3084 | 0.30618 | 0.29605 | 0.36234 | 0.34049 | 0.32667 | 0.36535 | 0.31475 | 0.3563 | 0.33788
12 | 1.1402 | 1.2091 | 1.1916 | 1.1706 | 1.1324 | 1.0552 | 1.1769 | 1.1669 | 0.93457 | 0.83874 | 1.1253 | 1.1147 | 1.1961 | 1.2506 | 1.0965 | 1.2802 | 1.2364 | 1.1957 | 1.1966 | 1.2361 | 1.3281 | 1.2863 | 1.4201 | 1.4321
13 | 4.3835 | 4.2517 | 4.311 | 4.2424 | 4.1338 | 4.3514 | 5.156 | 5.0751 | 5.214 | 4.9805 | 5.2319 | 5.2227 | 5.6232 | 5.6168 | 5.3074 | 5.3511 | 5.5021 | 5.492 | 5.3109 | 5.2774 | 5.3553 | 4.9734 | 4.598 | 4.4677
14 | 1.4185 | 1.4205 | 1.3216 | 1.3187 | 1.3301 | 1.3361 | 1.3552 | 1.4896 | 1.664 | 1.6829 | 1.6577 | 1.6373 | 1.5853 | 1.7261 | 1.5389 | 1.5809 | 1.5333 | 1.4999 | 1.5103 | 1.4062 | 1.423 | 1.3781 | 1.3834 | 1.3486
15 | 0.46936 | 0.4504 | 0.42861 | 0.39947 | 0.37561 | 0.38127 | 0.43177 | 0.44293 | 0.48265 | 0.50828 | 0.47211 | 0.4883 | 0.49559 | 0.5131 | 0.44638 | 0.46931 | 0.49126 | 0.52292 | 0.49845 | 0.50927 | 0.5476 | 0.47177 | 0.49503 | 0.4903
16 | 0.87637 | 0.87929 | 0.81076 | 0.82848 | 0.78258 | 0.85518 | 1.2197 | 1.3936 | 1.4695 | 1.4085 | 1.3672 | 1.4211 | 1.4133 | 1.4127 | 1.2536 | 1.2649 | 1.1921 | 1.2466 | 1.1573 | 1.2356 | 1.3492 | 1.1685 | 1.1211 | 0.99819
17 | 0.30602 | 0.27967 | 0.2455 | 0.23329 | 0.20242 | 0.20645 | 0.33109 | 0.3184 | 0.35651 | 0.36125 | 0.35137 | 0.33656 | 0.37382 | 0.37607 | 0.34586 | 0.33523 | 0.32873 | 0.42871 | 0.41333 | 0.37763 | 0.42523 | 0.36864 | 0.40114 | 0.36648
18 | 1.2603 | 1.1588 | 1.1155 | 1.0428 | 1.0623 | 1.1189 | 1.3146 | 1.4224 | 1.4544 | 1.5767 | 1.5887 | 1.686 | 1.6919 | 1.7028 | 1.643 | 1.603 | 1.5752 | 1.7011 | 1.6801 | 1.7519 | 1.7416 | 1.6361 | 1.6066 | 1.5084
19 | 2.0222 | 1.9082 | 1.8605 | 1.8454 | 1.8683 | 1.8547 | 2.0293 | 2.4364 | 2.5495 | 2.5229 | 2.5999 | 2.6325 | 2.5524 | 2.6679 | 2.4642 | 2.3674 | 2.5223 | 2.4467 | 2.2057 | 2.3876 | 2.3617 | 2.2442 | 2.1354 | 1.96
20 | 1.0433 | 0.97632 | 0.95648 | 0.97524 | 0.9461 | 0.98543 | 1.2662 | 1.3467 | 1.5832 | 1.5315 | 1.5894 | 1.6425 | 1.6802 | 1.6803 | 1.5865 | 1.5658 | 1.5046 | 1.5177 | 1.5182 | 1.5067 | 1.429 | 1.1707 | 1.3241 | 1.135
21 | 0.7938 | 0.74912 | 0.7108 | 0.71667 | 0.68947 | 0.73801 | 1.1802 | 1.3281 | 1.4152 | 1.3692 | 1.4089 | 1.5014 | 1.395 | 1.3745 | 1.2529 | 1.141 | 1.1243 | 1.168 | 1.1109 | 1.1167 | 1.1338 | 0.95866 | 0.88833 | 0.81649
22 | 0.77175 | 0.77881 | 0.72536 | 0.68545 | 0.70622 | 0.65363 | 0.67431 | 0.60515 | 0.55465 | 0.60035 | 0.60202 | 0.63853 | 0.6564 | 0.69383 | 0.71752 | 0.69259 | 0.67785 | 0.69164 | 0.68728 | 0.69844 | 0.71979 | 0.68613 | 0.69701 | 0.74169
23 | 4.6166 | 4.4366 | 4.0514 | 4.1332 | 4.0258 | 4.1842 | 5.1081 | 5.2579 | 5.7456 | 6.1856 | 6.0084 | 6.1352 | 6.2494 | 6.3569 | 6.2289 | 5.6257 | 5.3554 | 6.0375 | 5.6803 | 5.7943 | 6.1829 | 5.4227 | 5.4039 | 5.0685
24 | 2.1554 | 2.0964 | 1.9323 | 1.8216 | 1.687 | 1.7832 | 2.2346 | 1.9228 | 1.7963 | 1.7394 | 2.1893 | 2.2656 | 2.2556 | 2.3469 | 2.155 | 2.1211 | 2.1142 | 2.4915 | 2.411 | 2.2727 | 2.4422 | 2.1313 | 2.4697 | 2.3547
25 | 1.1737 | 1.1596 | 1.2257 | 1.1591 | 1.0812 | 1.1082 | 1.138 | 1.0973 | 0.96208 | 0.844 | 1.0888 | 1.1711 | 1.1446 | 1.2453 | 1.0895 | 1.3048 | 1.2502 | 1.2035 | 1.215 | 1.2274 | 1.3218 | 1.32 | 1.3707 | 1.4086
26 | 2.1753 | 2.1448 | 2.1215 | 2.1175 | 2.049 | 2.1842 | 2.4948 | 2.5643 | 2.6631 | 2.5342 | 2.5445 | 2.6225 | 2.7366 | 2.6951 | 2.5433 | 2.6814 | 2.636 | 2.6446 | 2.5145 | 2.6222 | 2.6031 | 2.4176 | 2.2369 | 2.1547
27 | 1.3962 | 1.4413 | 1.3321 | 1.3553 | 1.3336 | 1.295 | 1.3565 | 1.5442 | 1.5819 | 1.5826 | 1.6267 | 1.587 | 1.6181 | 1.6895 | 1.5442 | 1.6029 | 1.5424 | 1.5749 | 1.4583 | 1.3771 | 1.4083 | 1.3373 | 1.3773 | 1.2911
28 | 0.90405 | 0.90079 | 0.84472 | 0.81971 | 0.75473 | 0.77399 | 0.89114 | 0.91508 | 0.93779 | 1.0427 | 0.99063 | 1.0027 | 0.96587 | 0.95828 | 0.92991 | 0.91111 | 0.9634 | 1.0876 | 1.0845 | 1.029 | 1.0136 | 0.97686 | 0.98163 | 0.93825
29 | 2.9631 | 2.8686 | 2.6182 | 2.7052 | 2.6162 | 2.8491 | 4.0209 | 4.653 | 5.0906 | 4.7927 | 4.4812 | 4.9213 | 4.6406 | 4.6901 | 4.1664 | 3.9455 | 4.0655 | 4.3875 | 4.1322 | 4.1784 | 4.2156 | 3.9427 | 3.7724 | 3.3302
30 | 0.50702 | 0.46976 | 0.41126 | 0.38421 | 0.3362 | 0.34993 | 0.54994 | 0.53286 | 0.61498 | 0.6069 | 0.58589 | 0.54538 | 0.60094 | 0.61252 | 0.60577 | 0.58398 | 0.53772 | 0.70617 | 0.67911 | 0.66371 | 0.72722 | 0.64425 | 0.69276 | 0.61211
31 | 3.0483 | 2.7965 | 2.5081 | 2.5563 | 2.4929 | 2.6124 | 3.0373 | 3.2282 | 3.4195 | 3.5204 | 3.8745 | 3.8949 | 3.8756 | 3.7178 | 3.8864 | 3.8674 | 3.6275 | 4.0278 | 3.8847 | 4.0752 | 4.1164 | 3.7848 | 3.9442 | 3.5727
32 | 1.3542 | 1.2651 | 1.1772 | 1.2254 | 1.2023 | 1.2666 | 1.4454 | 1.6198 | 1.7115 | 1.7668 | 1.6767 | 1.7334 | 1.7968 | 1.72 | 1.5763 | 1.6724 | 1.6426 | 1.6522 | 1.5551 | 1.5509 | 1.6011 | 1.399 | 1.3844 | 1.3566

## Pc, Spring, S5
LoadID | 0 | 1 | 2 | 3 | 4 | 5 | 6 | 7 | 8 | 9 | 10 | 11 | 12 | 13 | 14 | 15 | 16 | 17 | 18 | 19 | 20 | 21 | 22 | 23
1 | 2.1333 | 2.1623 | 2.0926 | 2.0004 | 1.9953 | 2.1106 | 2.0413 | 2.4403 | 2.6148 | 2.732 | 2.6205 | 2.7594 | 2.719 | 2.6934 | 2.3742 | 2.5602 | 2.7077 | 2.5103 | 2.4723 | 2.389 | 2.3722 | 2.2822 | 2.1064 | 2.0622
2 | 0.67804 | 0.69179 | 0.65671 | 0.59035 | 0.56689 | 0.57286 | 0.64163 | 0.67669 | 0.69146 | 0.77374 | 0.74733 | 0.76209 | 0.74123 | 0.75978 | 0.68341 | 0.6982 | 0.70872 | 0.82709 | 0.76315 | 0.78545 | 0.77477 | 0.69475 | 0.74621 | 0.7112
3 | 1.8195 | 1.7598 | 1.5855 | 1.6288 | 1.579 | 1.6362 | 2.5031 | 2.7951 | 2.9845 | 2.8965 | 2.735 | 3.0302 | 2.8681 | 2.8597 | 2.4703 | 2.4509 | 2.3792 | 2.5588 | 2.3801 | 2.549 | 2.5742 | 2.4496 | 2.2019 | 1.9549
4 | 0.20394 | 0.18561 | 0.16463 | 0.15473 | 0.13466 | 0.13913 | 0.22415 | 0.20595 | 0.24776 | 0.24608 | 0.23768 | 0.21741 | 0.24635 | 0.25477 | 0.23382 | 0.23439 | 0.21513 | 0.28429 | 0.26817 | 0.26863 | 0.28396 | 0.25272 | 0.27041 | 0.24295
5 | 0.848 | 0.78552 | 0.71414 | 0.71646 | 0.7138 | 0.74795 | 0.89177 | 0.8835 | 0.95141 | 1.0169 | 1.0804 | 1.1565 | 1.1069 | 1.0559 | 1.0568 | 1.0369 | 1.0792 | 1.1204 | 1.1097 | 1.1614 | 1.1961 | 1.0958 | 1.1523 | 1.0074
6 | 4.4623 | 4.2247 | 4.1792 | 4.2579 | 4.0241 | 4.1281 | 4.7586 | 5.5876 | 5.9561 | 5.6815 | 5.8117 | 6.1195 | 5.7692 | 5.9963 | 5.5485 | 5.2962 | 5.2774 | 5.5001 | 5.1199 | 5.1048 | 5.1582 | 4.7629 | 4.7708 | 4.5686
7 | 2.3448 | 2.22 | 2.1903 | 2.1602 | 2.1143 | 2.1815 | 2.7293 | 3.0078 | 3.4028 | 3.6307 | 3.7248 | 3.5363 | 3.6952 | 3.7115 | 3.4238 | 3.4062 | 3.4407 | 3.5287 | 3.2128 | 3.3031 | 3.1497 | 2.7997 | 2.8769 | 2.639
8 | 0.50528 | 0.48835 | 0.46857 | 0.46052 | 0.46335 | 0.47916 | 0.79554 | 0.83043 | 0.90117 | 0.89677 | 0.93598 | 0.94483 | 0.96171 | 0.93805 | 0.84672 | 0.75293 | 0.76814 | 0.74233 | 0.7258 | 0.71976 | 0.76001 | 0.62874 | 0.5908 | 0.55284
9 | 0.53835 | 0.51024 | 0.47148 | 0.45259 | 0.44907 | 0.43059 | 0.45194 | 0.40523 | 0.38232 | 0.38107 | 0.41045 | 0.43916 | 0.46872 | 0.458 | 0.46969 | 0.46418 | 0.45361 | 0.46547 | 0.44569 | 0.46728 | 0.47148 | 0.44387 | 0.47543 | 0.49446
10 | 0.48212 | 0.45584 | 0.43872 | 0.42658 | 0.41724 | 0.43174 | 0.53837 | 0.57382 | 0.62057 | 0.63329 | 0.60646 | 0.65207 | 0.6336 | 0.62759 | 0.64014 | 0.5906 | 0.60231 | 0.62417 | 0.6068 | 0.61273 | 0.65339 | 0.60019 | 0.61206 | 0.53901
11 | 0.30204 | 0.30016 | 0.26765 | 0.26058 | 0.24854 | 0.26071 | 0.31981 | 0.27044 | 0.25838 | 0.23612 | 0.32132 | 0.31991 | 0.30629 | 0.34126 | 0.3084 | 0.30618 | 0.29605 | 0.36234 | 0.34049 | 0.32667 | 0.36535 | 0.31475 | 0.3563 | 0.33788
12 | 1.1402 | 1.2091 | 1.1916 | 1.1706 | 1.1324 | 1.0552 | 1.1769 | 1.1669 | 0.93457 | 0.83874 | 1.1253 | 1.1147 | 1.1961 | 1.2506 | 1.0965 | 1.2802 | 1.2364 | 1.1957 | 1.1966 | 1.2361 | 1.3281 | 1.2863 | 1.4201 | 1.4321
13 | 4.3835 | 4.2517 | 4.311 | 4.2424 | 4.1338 | 4.3514 | 5.156 | 5.0751 | 5.214 | 4.9805 | 5.2319 | 5.2227 | 5.6232 | 5.6168 | 5.3074 | 5.3511 | 5.5021 | 5.492 | 5.3109 | 5.2774 | 5.3553 | 4.9734 | 4.598 | 4.4677
14 | 1.4185 | 1.4205 | 1.3216 | 1.3187 | 1.3301 | 1.3361 | 1.3552 | 1.4896 | 1.664 | 1.6829 | 1.6577 | 1.6373 | 1.5853 | 1.7261 | 1.5389 | 1.5809 | 1.5333 | 1.4999 | 1.5103 | 1.4062 | 1.423 | 1.3781 | 1.3834 | 1.3486
15 | 0.46936 | 0.4504 | 0.42861 | 0.39947 | 0.37561 | 0.38127 | 0.43177 | 0.44293 | 0.48265 | 0.50828 | 0.47211 | 0.4883 | 0.49559 | 0.5131 | 0.44638 | 0.46931 | 0.49126 | 0.52292 | 0.49845 | 0.50927 | 0.5476 | 0.47177 | 0.49503 | 0.4903
16 | 0.87637 | 0.87929 | 0.81076 | 0.82848 | 0.78258 | 0.85518 | 1.2197 | 1.3936 | 1.4695 | 1.4085 | 1.3672 | 1.4211 | 1.4133 | 1.4127 | 1.2536 | 1.2649 | 1.1921 | 1.2466 | 1.1573 | 1.2356 | 1.3492 | 1.1685 | 1.1211 | 0.99819
17 | 0.30602 | 0.27967 | 0.2455 | 0.23329 | 0.20242 | 0.20645 | 0.33109 | 0.3184 | 0.35651 | 0.36125 | 0.35137 | 0.33656 | 0.37382 | 0.37607 | 0.34586 | 0.33523 | 0.32873 | 0.42871 | 0.41333 | 0.37763 | 0.42523 | 0.36864 | 0.40114 | 0.36648
18 | 1.2603 | 1.1588 | 1.1155 | 1.0428 | 1.0623 | 1.1189 | 1.3146 | 1.4224 | 1.4544 | 1.5767 | 1.5887 | 1.686 | 1.6919 | 1.7028 | 1.643 | 1.603 | 1.5752 | 1.7011 | 1.6801 | 1.7519 | 1.7416 | 1.6361 | 1.6066 | 1.5084
19 | 2.0222 | 1.9082 | 1.8605 | 1.8454 | 1.8683 | 1.8547 | 2.0293 | 2.4364 | 2.5495 | 2.5229 | 2.5999 | 2.6325 | 2.5524 | 2.6679 | 2.4642 | 2.3674 | 2.5223 | 2.4467 | 2.2057 | 2.3876 | 2.3617 | 2.2442 | 2.1354 | 1.96
20 | 1.0433 | 0.97632 | 0.95648 | 0.97524 | 0.9461 | 0.98543 | 1.2662 | 1.3467 | 1.5832 | 1.5315 | 1.5894 | 1.6425 | 1.6802 | 1.6803 | 1.5865 | 1.5658 | 1.5046 | 1.5177 | 1.5182 | 1.5067 | 1.429 | 1.1707 | 1.3241 | 1.135
21 | 0.7938 | 0.74912 | 0.7108 | 0.71667 | 0.68947 | 0.73801 | 1.1802 | 1.3281 | 1.4152 | 1.3692 | 1.4089 | 1.5014 | 1.395 | 1.3745 | 1.2529 | 1.141 | 1.1243 | 1.168 | 1.1109 | 1.1167 | 1.1338 | 0.95866 | 0.88833 | 0.81649
22 | 0.77175 | 0.77881 | 0.72536 | 0.68545 | 0.70622 | 0.65363 | 0.67431 | 0.60515 | 0.55465 | 0.60035 | 0.60202 | 0.63853 | 0.6564 | 0.69383 | 0.71752 | 0.69259 | 0.67785 | 0.69164 | 0.68728 | 0.69844 | 0.71979 | 0.68613 | 0.69701 | 0.74169
23 | 4.6166 | 4.4366 | 4.0514 | 4.1332 | 4.0258 | 4.1842 | 5.1081 | 5.2579 | 5.7456 | 6.1856 | 6.0084 | 6.1352 | 6.2494 | 6.3569 | 6.2289 | 5.6257 | 5.3554 | 6.0375 | 5.6803 | 5.7943 | 6.1829 | 5.4227 | 5.4039 | 5.0685
24 | 2.1554 | 2.0964 | 1.9323 | 1.8216 | 1.687 | 1.7832 | 2.2346 | 1.9228 | 1.7963 | 1.7394 | 2.1893 | 2.2656 | 2.2556 | 2.3469 | 2.155 | 2.1211 | 2.1142 | 2.4915 | 2.411 | 2.2727 | 2.4422 | 2.1313 | 2.4697 | 2.3547
25 | 1.1737 | 1.1596 | 1.2257 | 1.1591 | 1.0812 | 1.1082 | 1.138 | 1.0973 | 0.96208 | 0.844 | 1.0888 | 1.1711 | 1.1446 | 1.2453 | 1.0895 | 1.3048 | 1.2502 | 1.2035 | 1.215 | 1.2274 | 1.3218 | 1.32 | 1.3707 | 1.4086
26 | 2.1753 | 2.1448 | 2.1215 | 2.1175 | 2.049 | 2.1842 | 2.4948 | 2.5643 | 2.6631 | 2.5342 | 2.5445 | 2.6225 | 2.7366 | 2.6951 | 2.5433 | 2.6814 | 2.636 | 2.6446 | 2.5145 | 2.6222 | 2.6031 | 2.4176 | 2.2369 | 2.1547
27 | 1.3962 | 1.4413 | 1.3321 | 1.3553 | 1.3336 | 1.295 | 1.3565 | 1.5442 | 1.5819 | 1.5826 | 1.6267 | 1.587 | 1.6181 | 1.6895 | 1.5442 | 1.6029 | 1.5424 | 1.5749 | 1.4583 | 1.3771 | 1.4083 | 1.3373 | 1.3773 | 1.2911
28 | 0.90405 | 0.90079 | 0.84472 | 0.81971 | 0.75473 | 0.77399 | 0.89114 | 0.91508 | 0.93779 | 1.0427 | 0.99063 | 1.0027 | 0.96587 | 0.95828 | 0.92991 | 0.91111 | 0.9634 | 1.0876 | 1.0845 | 1.029 | 1.0136 | 0.97686 | 0.98163 | 0.93825
29 | 2.9631 | 2.8686 | 2.6182 | 2.7052 | 2.6162 | 2.8491 | 4.0209 | 4.653 | 5.0906 | 4.7927 | 4.4812 | 4.9213 | 4.6406 | 4.6901 | 4.1664 | 3.9455 | 4.0655 | 4.3875 | 4.1322 | 4.1784 | 4.2156 | 3.9427 | 3.7724 | 3.3302
30 | 0.50702 | 0.46976 | 0.41126 | 0.38421 | 0.3362 | 0.34993 | 0.54994 | 0.53286 | 0.61498 | 0.6069 | 0.58589 | 0.54538 | 0.60094 | 0.61252 | 0.60577 | 0.58398 | 0.53772 | 0.70617 | 0.67911 | 0.66371 | 0.72722 | 0.64425 | 0.69276 | 0.61211
31 | 3.0483 | 2.7965 | 2.5081 | 2.5563 | 2.4929 | 2.6124 | 3.0373 | 3.2282 | 3.4195 | 3.5204 | 3.8745 | 3.8949 | 3.8756 | 3.7178 | 3.8864 | 3.8674 | 3.6275 | 4.0278 | 3.8847 | 4.0752 | 4.1164 | 3.7848 | 3.9442 | 3.5727
32 | 1.3542 | 1.2651 | 1.1772 | 1.2254 | 1.2023 | 1.2666 | 1.4454 | 1.6198 | 1.7115 | 1.7668 | 1.6767 | 1.7334 | 1.7968 | 1.72 | 1.5763 | 1.6724 | 1.6426 | 1.6522 | 1.5551 | 1.5509 | 1.6011 | 1.399 | 1.3844 | 1.3566

## Pc, Spring, S6
LoadID | 0 | 1 | 2 | 3 | 4 | 5 | 6 | 7 | 8 | 9 | 10 | 11 | 12 | 13 | 14 | 15 | 16 | 17 | 18 | 19 | 20 | 21 | 22 | 23
1 | 2.1333 | 2.1623 | 2.0926 | 2.0004 | 1.9953 | 2.1106 | 2.0413 | 2.4403 | 2.6148 | 2.732 | 2.6205 | 2.7594 | 2.719 | 2.6934 | 2.3742 | 2.5602 | 2.7077 | 2.5103 | 2.4723 | 2.389 | 2.3722 | 2.2822 | 2.1064 | 2.0622
2 | 0.67804 | 0.69179 | 0.65671 | 0.59035 | 0.56689 | 0.57286 | 0.64163 | 0.67669 | 0.69146 | 0.77374 | 0.74733 | 0.76209 | 0.74123 | 0.75978 | 0.68341 | 0.6982 | 0.70872 | 0.82709 | 0.76315 | 0.78545 | 0.77477 | 0.69475 | 0.74621 | 0.7112
3 | 1.8195 | 1.7598 | 1.5855 | 1.6288 | 1.579 | 1.6362 | 2.5031 | 2.7951 | 2.9845 | 2.8965 | 2.735 | 3.0302 | 2.8681 | 2.8597 | 2.4703 | 2.4509 | 2.3792 | 2.5588 | 2.3801 | 2.549 | 2.5742 | 2.4496 | 2.2019 | 1.9549
4 | 0.20394 | 0.18561 | 0.16463 | 0.15473 | 0.13466 | 0.13913 | 0.22415 | 0.20595 | 0.24776 | 0.24608 | 0.23768 | 0.21741 | 0.24635 | 0.25477 | 0.23382 | 0.23439 | 0.21513 | 0.28429 | 0.26817 | 0.26863 | 0.28396 | 0.25272 | 0.27041 | 0.24295
5 | 0.848 | 0.78552 | 0.71414 | 0.71646 | 0.7138 | 0.74795 | 0.89177 | 0.8835 | 0.95141 | 1.0169 | 1.0804 | 1.1565 | 1.1069 | 1.0559 | 1.0568 | 1.0369 | 1.0792 | 1.1204 | 1.1097 | 1.1614 | 1.1961 | 1.0958 | 1.1523 | 1.0074
6 | 4.4623 | 4.2247 | 4.1792 | 4.2579 | 4.0241 | 4.1281 | 4.7586 | 5.5876 | 5.9561 | 5.6815 | 5.8117 | 6.1195 | 5.7692 | 5.9963 | 5.5485 | 5.2962 | 5.2774 | 5.5001 | 5.1199 | 5.1048 | 5.1582 | 4.7629 | 4.7708 | 4.5686
7 | 2.3448 | 2.22 | 2.1903 | 2.1602 | 2.1143 | 2.1815 | 2.7293 | 3.0078 | 3.4028 | 3.6307 | 3.7248 | 3.5363 | 3.6952 | 3.7115 | 3.4238 | 3.4062 | 3.4407 | 3.5287 | 3.2128 | 3.3031 | 3.1497 | 2.7997 | 2.8769 | 2.639
8 | 0.50528 | 0.48835 | 0.46857 | 0.46052 | 0.46335 | 0.47916 | 0.79554 | 0.83043 | 0.90117 | 0.89677 | 0.93598 | 0.94483 | 0.96171 | 0.93805 | 0.84672 | 0.75293 | 0.76814 | 0.74233 | 0.7258 | 0.71976 | 0.76001 | 0.62874 | 0.5908 | 0.55284
9 | 0.53835 | 0.51024 | 0.47148 | 0.45259 | 0.44907 | 0.43059 | 0.45194 | 0.40523 | 0.38232 | 0.38107 | 0.41045 | 0.43916 | 0.46872 | 0.458 | 0.46969 | 0.46418 | 0.45361 | 0.46547 | 0.44569 | 0.46728 | 0.47148 | 0.44387 | 0.47543 | 0.49446
10 | 0.48212 | 0.45584 | 0.43872 | 0.42658 | 0.41724 | 0.43174 | 0.53837 | 0.57382 | 0.62057 | 0.63329 | 0.60646 | 0.65207 | 0.6336 | 0.62759 | 0.64014 | 0.5906 | 0.60231 | 0.62417 | 0.6068 | 0.61273 | 0.65339 | 0.60019 | 0.61206 | 0.53901
11 | 0.30204 | 0.30016 | 0.26765 | 0.26058 | 0.24854 | 0.26071 | 0.31981 | 0.27044 | 0.25838 | 0.23612 | 0.32132 | 0.31991 | 0.30629 | 0.34126 | 0.3084 | 0.30618 | 0.29605 | 0.36234 | 0.34049 | 0.32667 | 0.36535 | 0.31475 | 0.3563 | 0.33788
12 | 1.1402 | 1.2091 | 1.1916 | 1.1706 | 1.1324 | 1.0552 | 1.1769 | 1.1669 | 0.93457 | 0.83874 | 1.1253 | 1.1147 | 1.1961 | 1.2506 | 1.0965 | 1.2802 | 1.2364 | 1.1957 | 1.1966 | 1.2361 | 1.3281 | 1.2863 | 1.4201 | 1.4321
13 | 4.3835 | 4.2517 | 4.311 | 4.2424 | 4.1338 | 4.3514 | 5.156 | 5.0751 | 5.214 | 4.9805 | 5.2319 | 5.2227 | 5.6232 | 5.6168 | 5.3074 | 5.3511 | 5.5021 | 5.492 | 5.3109 | 5.2774 | 5.3553 | 4.9734 | 4.598 | 4.4677
14 | 1.4185 | 1.4205 | 1.3216 | 1.3187 | 1.3301 | 1.3361 | 1.3552 | 1.4896 | 1.664 | 1.6829 | 1.6577 | 1.6373 | 1.5853 | 1.7261 | 1.5389 | 1.5809 | 1.5333 | 1.4999 | 1.5103 | 1.4062 | 1.423 | 1.3781 | 1.3834 | 1.3486
15 | 0.46936 | 0.4504 | 0.42861 | 0.39947 | 0.37561 | 0.38127 | 0.43177 | 0.44293 | 0.48265 | 0.50828 | 0.47211 | 0.4883 | 0.49559 | 0.5131 | 0.44638 | 0.46931 | 0.49126 | 0.52292 | 0.49845 | 0.50927 | 0.5476 | 0.47177 | 0.49503 | 0.4903
16 | 0.87637 | 0.87929 | 0.81076 | 0.82848 | 0.78258 | 0.85518 | 1.2197 | 1.3936 | 1.4695 | 1.4085 | 1.3672 | 1.4211 | 1.4133 | 1.4127 | 1.2536 | 1.2649 | 1.1921 | 1.2466 | 1.1573 | 1.2356 | 1.3492 | 1.1685 | 1.1211 | 0.99819
17 | 0.30602 | 0.27967 | 0.2455 | 0.23329 | 0.20242 | 0.20645 | 0.33109 | 0.3184 | 0.35651 | 0.36125 | 0.35137 | 0.33656 | 0.37382 | 0.37607 | 0.34586 | 0.33523 | 0.32873 | 0.42871 | 0.41333 | 0.37763 | 0.42523 | 0.36864 | 0.40114 | 0.36648
18 | 1.2603 | 1.1588 | 1.1155 | 1.0428 | 1.0623 | 1.1189 | 1.3146 | 1.4224 | 1.4544 | 1.5767 | 1.5887 | 1.686 | 1.6919 | 1.7028 | 1.643 | 1.603 | 1.5752 | 1.7011 | 1.6801 | 1.7519 | 1.7416 | 1.6361 | 1.6066 | 1.5084
19 | 2.0222 | 1.9082 | 1.8605 | 1.8454 | 1.8683 | 1.8547 | 2.0293 | 2.4364 | 2.5495 | 2.5229 | 2.5999 | 2.6325 | 2.5524 | 2.6679 | 2.4642 | 2.3674 | 2.5223 | 2.4467 | 2.2057 | 2.3876 | 2.3617 | 2.2442 | 2.1354 | 1.96
20 | 1.0433 | 0.97632 | 0.95648 | 0.97524 | 0.9461 | 0.98543 | 1.2662 | 1.3467 | 1.5832 | 1.5315 | 1.5894 | 1.6425 | 1.6802 | 1.6803 | 1.5865 | 1.5658 | 1.5046 | 1.5177 | 1.5182 | 1.5067 | 1.429 | 1.1707 | 1.3241 | 1.135
21 | 0.7938 | 0.74912 | 0.7108 | 0.71667 | 0.68947 | 0.73801 | 1.1802 | 1.3281 | 1.4152 | 1.3692 | 1.4089 | 1.5014 | 1.395 | 1.3745 | 1.2529 | 1.141 | 1.1243 | 1.168 | 1.1109 | 1.1167 | 1.1338 | 0.95866 | 0.88833 | 0.81649
22 | 0.77175 | 0.77881 | 0.72536 | 0.68545 | 0.70622 | 0.65363 | 0.67431 | 0.60515 | 0.55465 | 0.60035 | 0.60202 | 0.63853 | 0.6564 | 0.69383 | 0.71752 | 0.69259 | 0.67785 | 0.69164 | 0.68728 | 0.69844 | 0.71979 | 0.68613 | 0.69701 | 0.74169
23 | 4.6166 | 4.4366 | 4.0514 | 4.1332 | 4.0258 | 4.1842 | 5.1081 | 5.2579 | 5.7456 | 6.1856 | 6.0084 | 6.1352 | 6.2494 | 6.3569 | 6.2289 | 5.6257 | 5.3554 | 6.0375 | 5.6803 | 5.7943 | 6.1829 | 5.4227 | 5.4039 | 5.0685
24 | 2.1554 | 2.0964 | 1.9323 | 1.8216 | 1.687 | 1.7832 | 2.2346 | 1.9228 | 1.7963 | 1.7394 | 2.1893 | 2.2656 | 2.2556 | 2.3469 | 2.155 | 2.1211 | 2.1142 | 2.4915 | 2.411 | 2.2727 | 2.4422 | 2.1313 | 2.4697 | 2.3547
25 | 1.1737 | 1.1596 | 1.2257 | 1.1591 | 1.0812 | 1.1082 | 1.138 | 1.0973 | 0.96208 | 0.844 | 1.0888 | 1.1711 | 1.1446 | 1.2453 | 1.0895 | 1.3048 | 1.2502 | 1.2035 | 1.215 | 1.2274 | 1.3218 | 1.32 | 1.3707 | 1.4086
26 | 2.1753 | 2.1448 | 2.1215 | 2.1175 | 2.049 | 2.1842 | 2.4948 | 2.5643 | 2.6631 | 2.5342 | 2.5445 | 2.6225 | 2.7366 | 2.6951 | 2.5433 | 2.6814 | 2.636 | 2.6446 | 2.5145 | 2.6222 | 2.6031 | 2.4176 | 2.2369 | 2.1547
27 | 1.3962 | 1.4413 | 1.3321 | 1.3553 | 1.3336 | 1.295 | 1.3565 | 1.5442 | 1.5819 | 1.5826 | 1.6267 | 1.587 | 1.6181 | 1.6895 | 1.5442 | 1.6029 | 1.5424 | 1.5749 | 1.4583 | 1.3771 | 1.4083 | 1.3373 | 1.3773 | 1.2911
28 | 0.90405 | 0.90079 | 0.84472 | 0.81971 | 0.75473 | 0.77399 | 0.89114 | 0.91508 | 0.93779 | 1.0427 | 0.99063 | 1.0027 | 0.96587 | 0.95828 | 0.92991 | 0.91111 | 0.9634 | 1.0876 | 1.0845 | 1.029 | 1.0136 | 0.97686 | 0.98163 | 0.93825
29 | 2.9631 | 2.8686 | 2.6182 | 2.7052 | 2.6162 | 2.8491 | 4.0209 | 4.653 | 5.0906 | 4.7927 | 4.4812 | 4.9213 | 4.6406 | 4.6901 | 4.1664 | 3.9455 | 4.0655 | 4.3875 | 4.1322 | 4.1784 | 4.2156 | 3.9427 | 3.7724 | 3.3302
30 | 0.50702 | 0.46976 | 0.41126 | 0.38421 | 0.3362 | 0.34993 | 0.54994 | 0.53286 | 0.61498 | 0.6069 | 0.58589 | 0.54538 | 0.60094 | 0.61252 | 0.60577 | 0.58398 | 0.53772 | 0.70617 | 0.67911 | 0.66371 | 0.72722 | 0.64425 | 0.69276 | 0.61211
31 | 3.0483 | 2.7965 | 2.5081 | 2.5563 | 2.4929 | 2.6124 | 3.0373 | 3.2282 | 3.4195 | 3.5204 | 3.8745 | 3.8949 | 3.8756 | 3.7178 | 3.8864 | 3.8674 | 3.6275 | 4.0278 | 3.8847 | 4.0752 | 4.1164 | 3.7848 | 3.9442 | 3.5727
32 | 1.3542 | 1.2651 | 1.1772 | 1.2254 | 1.2023 | 1.2666 | 1.4454 | 1.6198 | 1.7115 | 1.7668 | 1.6767 | 1.7334 | 1.7968 | 1.72 | 1.5763 | 1.6724 | 1.6426 | 1.6522 | 1.5551 | 1.5509 | 1.6011 | 1.399 | 1.3844 | 1.3566

## Pc, Spring, S7
LoadID | 0 | 1 | 2 | 3 | 4 | 5 | 6 | 7 | 8 | 9 | 10 | 11 | 12 | 13 | 14 | 15 | 16 | 17 | 18 | 19 | 20 | 21 | 22 | 23
1 | 2.0563 | 2.1623 | 2.0926 | 2.0004 | 1.9953 | 2.1106 | 2.0413 | 2.4403 | 2.6148 | 2.732 | 2.6205 | 2.7594 | 2.719 | 2.6934 | 2.3742 | 2.5602 | 2.7077 | 2.5103 | 2.4723 | 2.389 | 2.3722 | 2.2822 | 2.1064 | 2.0622
2 | 0.71097 | 0.69179 | 0.65671 | 0.59035 | 0.56689 | 0.57286 | 0.64163 | 0.67669 | 0.69146 | 0.77374 | 0.74733 | 0.76209 | 0.74123 | 0.75978 | 0.68341 | 0.6982 | 0.70872 | 0.82709 | 0.76315 | 0.78545 | 0.77477 | 0.69475 | 0.74621 | 0.7112
3 | 1.8128 | 1.7598 | 1.5855 | 1.6288 | 1.579 | 1.6362 | 2.5031 | 2.7951 | 2.9845 | 2.8965 | 2.735 | 3.0302 | 2.8681 | 2.8597 | 2.4703 | 2.4509 | 2.3792 | 2.5588 | 2.3801 | 2.549 | 2.5742 | 2.4496 | 2.2019 | 1.9549
4 | 0.20244 | 0.18561 | 0.16463 | 0.15473 | 0.13466 | 0.13913 | 0.22415 | 0.20595 | 0.24776 | 0.24608 | 0.23768 | 0.21741 | 0.24635 | 0.25477 | 0.23382 | 0.23439 | 0.21513 | 0.28429 | 0.26817 | 0.26863 | 0.28396 | 0.25272 | 0.27041 | 0.24295
5 | 0.82356 | 0.78552 | 0.71414 | 0.71646 | 0.7138 | 0.74795 | 0.89177 | 0.8835 | 0.95141 | 1.0169 | 1.0804 | 1.1565 | 1.1069 | 1.0559 | 1.0568 | 1.0369 | 1.0792 | 1.1204 | 1.1097 | 1.1614 | 1.1961 | 1.0958 | 1.1523 | 1.0074
6 | 4.4544 | 4.2247 | 4.1792 | 4.2579 | 4.0241 | 4.1281 | 4.7586 | 5.5876 | 5.9561 | 5.6815 | 5.8117 | 6.1195 | 5.7692 | 5.9963 | 5.5485 | 5.2962 | 5.2774 | 5.5001 | 5.1199 | 5.1048 | 5.1582 | 4.7629 | 4.7708 | 4.5686
7 | 2.4134 | 2.22 | 2.1903 | 2.1602 | 2.1143 | 2.1815 | 2.7293 | 3.0078 | 3.4028 | 3.6307 | 3.7248 | 3.5363 | 3.6952 | 3.7115 | 3.4238 | 3.4062 | 3.4407 | 3.5287 | 3.2128 | 3.3031 | 3.1497 | 2.7997 | 2.8769 | 2.639
8 | 0.51933 | 0.48835 | 0.46857 | 0.46052 | 0.46335 | 0.47916 | 0.79554 | 0.83043 | 0.90117 | 0.89677 | 0.93598 | 0.94483 | 0.96171 | 0.93805 | 0.84672 | 0.75293 | 0.76814 | 0.74233 | 0.7258 | 0.71976 | 0.76001 | 0.62874 | 0.5908 | 0.55284
9 | 0.50441 | 0.51024 | 0.47148 | 0.45259 | 0.44907 | 0.43059 | 0.45194 | 0.40523 | 0.38232 | 0.38107 | 0.41045 | 0.43916 | 0.46872 | 0.458 | 0.46969 | 0.46418 | 0.45361 | 0.46547 | 0.44569 | 0.46728 | 0.47148 | 0.44387 | 0.47543 | 0.49446
10 | 0.49757 | 0.45584 | 0.43872 | 0.42658 | 0.41724 | 0.43174 | 0.53837 | 0.57382 | 0.62057 | 0.63329 | 0.60646 | 0.65207 | 0.6336 | 0.62759 | 0.64014 | 0.5906 | 0.60231 | 0.62417 | 0.6068 | 0.61273 | 0.65339 | 0.60019 | 0.61206 | 0.53901
11 | 0.30675 | 0.30016 | 0.26765 | 0.26058 | 0.24854 | 0.26071 | 0.31981 | 0.27044 | 0.25838 | 0.23612 | 0.32132 | 0.31991 | 0.30629 | 0.34126 | 0.3084 | 0.30618 | 0.29605 | 0.36234 | 0.34049 | 0.32667 | 0.36535 | 0.31475 | 0.3563 | 0.33788
12 | 1.229 | 1.2091 | 1.1916 | 1.1706 | 1.1324 | 1.0552 | 1.1769 | 1.1669 | 0.93457 | 0.83874 | 1.1253 | 1.1147 | 1.1961 | 1.2506 | 1.0965 | 1.2802 | 1.2364 | 1.1957 | 1.1966 | 1.2361 | 1.3281 | 1.2863 | 1.4201 | 1.4321
13 | 4.3012 | 4.2517 | 4.311 | 4.2424 | 4.1338 | 4.3514 | 5.156 | 5.0751 | 5.214 | 4.9805 | 5.2319 | 5.2227 | 5.6232 | 5.6168 | 5.3074 | 5.3511 | 5.5021 | 5.492 | 5.3109 | 5.2774 | 5.3553 | 4.9734 | 4.598 | 4.4677
14 | 1.4013 | 1.4205 | 1.3216 | 1.3187 | 1.3301 | 1.3361 | 1.3552 | 1.4896 | 1.664 | 1.6829 | 1.6577 | 1.6373 | 1.5853 | 1.7261 | 1.5389 | 1.5809 | 1.5333 | 1.4999 | 1.5103 | 1.4062 | 1.423 | 1.3781 | 1.3834 | 1.3486
15 | 0.46481 | 0.4504 | 0.42861 | 0.39947 | 0.37561 | 0.38127 | 0.43177 | 0.44293 | 0.48265 | 0.50828 | 0.47211 | 0.4883 | 0.49559 | 0.5131 | 0.44638 | 0.46931 | 0.49126 | 0.52292 | 0.49845 | 0.50927 | 0.5476 | 0.47177 | 0.49503 | 0.4903
16 | 0.88371 | 0.87929 | 0.81076 | 0.82848 | 0.78258 | 0.85518 | 1.2197 | 1.3936 | 1.4695 | 1.4085 | 1.3672 | 1.4211 | 1.4133 | 1.4127 | 1.2536 | 1.2649 | 1.1921 | 1.2466 | 1.1573 | 1.2356 | 1.3492 | 1.1685 | 1.1211 | 0.99819
17 | 0.30286 | 0.27967 | 0.2455 | 0.23329 | 0.20242 | 0.20645 | 0.33109 | 0.3184 | 0.35651 | 0.36125 | 0.35137 | 0.33656 | 0.37382 | 0.37607 | 0.34586 | 0.33523 | 0.32873 | 0.42871 | 0.41333 | 0.37763 | 0.42523 | 0.36864 | 0.40114 | 0.36648
18 | 1.3064 | 1.1588 | 1.1155 | 1.0428 | 1.0623 | 1.1189 | 1.3146 | 1.4224 | 1.4544 | 1.5767 | 1.5887 | 1.686 | 1.6919 | 1.7028 | 1.643 | 1.603 | 1.5752 | 1.7011 | 1.6801 | 1.7519 | 1.7416 | 1.6361 | 1.6066 | 1.5084
19 | 2.0799 | 1.9082 | 1.8605 | 1.8454 | 1.8683 | 1.8547 | 2.0293 | 2.4364 | 2.5495 | 2.5229 | 2.5999 | 2.6325 | 2.5524 | 2.6679 | 2.4642 | 2.3674 | 2.5223 | 2.4467 | 2.2057 | 2.3876 | 2.3617 | 2.2442 | 2.1354 | 1.96
20 | 1.0587 | 0.97632 | 0.95648 | 0.97524 | 0.9461 | 0.98543 | 1.2662 | 1.3467 | 1.5832 | 1.5315 | 1.5894 | 1.6425 | 1.6802 | 1.6803 | 1.5865 | 1.5658 | 1.5046 | 1.5177 | 1.5182 | 1.5067 | 1.429 | 1.1707 | 1.3241 | 1.135
21 | 0.75415 | 0.74912 | 0.7108 | 0.71667 | 0.68947 | 0.73801 | 1.1802 | 1.3281 | 1.4152 | 1.3692 | 1.4089 | 1.5014 | 1.395 | 1.3745 | 1.2529 | 1.141 | 1.1243 | 1.168 | 1.1109 | 1.1167 | 1.1338 | 0.95866 | 0.88833 | 0.81649
22 | 0.8004 | 0.77881 | 0.72536 | 0.68545 | 0.70622 | 0.65363 | 0.67431 | 0.60515 | 0.55465 | 0.60035 | 0.60202 | 0.63853 | 0.6564 | 0.69383 | 0.71752 | 0.69259 | 0.67785 | 0.69164 | 0.68728 | 0.69844 | 0.71979 | 0.68613 | 0.69701 | 0.74169
23 | 4.6923 | 4.4366 | 4.0514 | 4.1332 | 4.0258 | 4.1842 | 5.1081 | 5.2579 | 5.7456 | 6.1856 | 6.0084 | 6.1352 | 6.2494 | 6.3569 | 6.2289 | 5.6257 | 5.3554 | 6.0375 | 5.6803 | 5.7943 | 6.1829 | 5.4227 | 5.4039 | 5.0685
24 | 2.1143 | 2.0964 | 1.9323 | 1.8216 | 1.687 | 1.7832 | 2.2346 | 1.9228 | 1.7963 | 1.7394 | 2.1893 | 2.2656 | 2.2556 | 2.3469 | 2.155 | 2.1211 | 2.1142 | 2.4915 | 2.411 | 2.2727 | 2.4422 | 2.1313 | 2.4697 | 2.3547
25 | 1.1736 | 1.1596 | 1.2257 | 1.1591 | 1.0812 | 1.1082 | 1.138 | 1.0973 | 0.96208 | 0.844 | 1.0888 | 1.1711 | 1.1446 | 1.2453 | 1.0895 | 1.3048 | 1.2502 | 1.2035 | 1.215 | 1.2274 | 1.3218 | 1.32 | 1.3707 | 1.4086
26 | 2.1592 | 2.1448 | 2.1215 | 2.1175 | 2.049 | 2.1842 | 2.4948 | 2.5643 | 2.6631 | 2.5342 | 2.5445 | 2.6225 | 2.7366 | 2.6951 | 2.5433 | 2.6814 | 2.636 | 2.6446 | 2.5145 | 2.6222 | 2.6031 | 2.4176 | 2.2369 | 2.1547
27 | 1.3811 | 1.4413 | 1.3321 | 1.3553 | 1.3336 | 1.295 | 1.3565 | 1.5442 | 1.5819 | 1.5826 | 1.6267 | 1.587 | 1.6181 | 1.6895 | 1.5442 | 1.6029 | 1.5424 | 1.5749 | 1.4583 | 1.3771 | 1.4083 | 1.3373 | 1.3773 | 1.2911
28 | 0.9418 | 0.90079 | 0.84472 | 0.81971 | 0.75473 | 0.77399 | 0.89114 | 0.91508 | 0.93779 | 1.0427 | 0.99063 | 1.0027 | 0.96587 | 0.95828 | 0.92991 | 0.91111 | 0.9634 | 1.0876 | 1.0845 | 1.029 | 1.0136 | 0.97686 | 0.98163 | 0.93825
29 | 3.0008 | 2.8686 | 2.6182 | 2.7052 | 2.6162 | 2.8491 | 4.0209 | 4.653 | 5.0906 | 4.7927 | 4.4812 | 4.9213 | 4.6406 | 4.6901 | 4.1664 | 3.9455 | 4.0655 | 4.3875 | 4.1322 | 4.1784 | 4.2156 | 3.9427 | 3.7724 | 3.3302
30 | 0.5081 | 0.46976 | 0.41126 | 0.38421 | 0.3362 | 0.34993 | 0.54994 | 0.53286 | 0.61498 | 0.6069 | 0.58589 | 0.54538 | 0.60094 | 0.61252 | 0.60577 | 0.58398 | 0.53772 | 0.70617 | 0.67911 | 0.66371 | 0.72722 | 0.64425 | 0.69276 | 0.61211
31 | 3.038 | 2.7965 | 2.5081 | 2.5563 | 2.4929 | 2.6124 | 3.0373 | 3.2282 | 3.4195 | 3.5204 | 3.8745 | 3.8949 | 3.8756 | 3.7178 | 3.8864 | 3.8674 | 3.6275 | 4.0278 | 3.8847 | 4.0752 | 4.1164 | 3.7848 | 3.9442 | 3.5727
32 | 1.3161 | 1.2651 | 1.1772 | 1.2254 | 1.2023 | 1.2666 | 1.4454 | 1.6198 | 1.7115 | 1.7668 | 1.6767 | 1.7334 | 1.7968 | 1.72 | 1.5763 | 1.6724 | 1.6426 | 1.6522 | 1.5551 | 1.5509 | 1.6011 | 1.399 | 1.3844 | 1.3566

## Pc, Spring, S8
LoadID | 0 | 1 | 2 | 3 | 4 | 5 | 6 | 7 | 8 | 9 | 10 | 11 | 12 | 13 | 14 | 15 | 16 | 17 | 18 | 19 | 20 | 21 | 22 | 23
1 | 2.0563 | 2.1623 | 2.0926 | 2.0004 | 1.9953 | 2.1106 | 2.0413 | 2.4403 | 2.6148 | 2.732 | 2.6205 | 2.7594 | 2.719 | 2.6934 | 2.3742 | 2.5602 | 2.7077 | 2.5103 | 2.4723 | 2.389 | 2.3722 | 2.2822 | 2.1064 | 2.0622
2 | 0.71097 | 0.69179 | 0.65671 | 0.59035 | 0.56689 | 0.57286 | 0.64163 | 0.67669 | 0.69146 | 0.77374 | 0.74733 | 0.76209 | 0.74123 | 0.75978 | 0.68341 | 0.6982 | 0.70872 | 0.82709 | 0.76315 | 0.78545 | 0.77477 | 0.69475 | 0.74621 | 0.7112
3 | 1.8128 | 1.7598 | 1.5855 | 1.6288 | 1.579 | 1.6362 | 2.5031 | 2.7951 | 2.9845 | 2.8965 | 2.735 | 3.0302 | 2.8681 | 2.8597 | 2.4703 | 2.4509 | 2.3792 | 2.5588 | 2.3801 | 2.549 | 2.5742 | 2.4496 | 2.2019 | 1.9549
4 | 0.20244 | 0.18561 | 0.16463 | 0.15473 | 0.13466 | 0.13913 | 0.22415 | 0.20595 | 0.24776 | 0.24608 | 0.23768 | 0.21741 | 0.24635 | 0.25477 | 0.23382 | 0.23439 | 0.21513 | 0.28429 | 0.26817 | 0.26863 | 0.28396 | 0.25272 | 0.27041 | 0.24295
5 | 0.82356 | 0.78552 | 0.71414 | 0.71646 | 0.7138 | 0.74795 | 0.89177 | 0.8835 | 0.95141 | 1.0169 | 1.0804 | 1.1565 | 1.1069 | 1.0559 | 1.0568 | 1.0369 | 1.0792 | 1.1204 | 1.1097 | 1.1614 | 1.1961 | 1.0958 | 1.1523 | 1.0074
6 | 4.4544 | 4.2247 | 4.1792 | 4.2579 | 4.0241 | 4.1281 | 4.7586 | 5.5876 | 5.9561 | 5.6815 | 5.8117 | 6.1195 | 5.7692 | 5.9963 | 5.5485 | 5.2962 | 5.2774 | 5.5001 | 5.1199 | 5.1048 | 5.1582 | 4.7629 | 4.7708 | 4.5686
7 | 2.4134 | 2.22 | 2.1903 | 2.1602 | 2.1143 | 2.1815 | 2.7293 | 3.0078 | 3.4028 | 3.6307 | 3.7248 | 3.5363 | 3.6952 | 3.7115 | 3.4238 | 3.4062 | 3.4407 | 3.5287 | 3.2128 | 3.3031 | 3.1497 | 2.7997 | 2.8769 | 2.639
8 | 0.51933 | 0.48835 | 0.46857 | 0.46052 | 0.46335 | 0.47916 | 0.79554 | 0.83043 | 0.90117 | 0.89677 | 0.93598 | 0.94483 | 0.96171 | 0.93805 | 0.84672 | 0.75293 | 0.76814 | 0.74233 | 0.7258 | 0.71976 | 0.76001 | 0.62874 | 0.5908 | 0.55284
9 | 0.50441 | 0.51024 | 0.47148 | 0.45259 | 0.44907 | 0.43059 | 0.45194 | 0.40523 | 0.38232 | 0.38107 | 0.41045 | 0.43916 | 0.46872 | 0.458 | 0.46969 | 0.46418 | 0.45361 | 0.46547 | 0.44569 | 0.46728 | 0.47148 | 0.44387 | 0.47543 | 0.49446
10 | 0.49757 | 0.45584 | 0.43872 | 0.42658 | 0.41724 | 0.43174 | 0.53837 | 0.57382 | 0.62057 | 0.63329 | 0.60646 | 0.65207 | 0.6336 | 0.62759 | 0.64014 | 0.5906 | 0.60231 | 0.62417 | 0.6068 | 0.61273 | 0.65339 | 0.60019 | 0.61206 | 0.53901
11 | 0.30675 | 0.30016 | 0.26765 | 0.26058 | 0.24854 | 0.26071 | 0.31981 | 0.27044 | 0.25838 | 0.23612 | 0.32132 | 0.31991 | 0.30629 | 0.34126 | 0.3084 | 0.30618 | 0.29605 | 0.36234 | 0.34049 | 0.32667 | 0.36535 | 0.31475 | 0.3563 | 0.33788
12 | 1.229 | 1.2091 | 1.1916 | 1.1706 | 1.1324 | 1.0552 | 1.1769 | 1.1669 | 0.93457 | 0.83874 | 1.1253 | 1.1147 | 1.1961 | 1.2506 | 1.0965 | 1.2802 | 1.2364 | 1.1957 | 1.1966 | 1.2361 | 1.3281 | 1.2863 | 1.4201 | 1.4321
13 | 4.3012 | 4.2517 | 4.311 | 4.2424 | 4.1338 | 4.3514 | 5.156 | 5.0751 | 5.214 | 4.9805 | 5.2319 | 5.2227 | 5.6232 | 5.6168 | 5.3074 | 5.3511 | 5.5021 | 5.492 | 5.3109 | 5.2774 | 5.3553 | 4.9734 | 4.598 | 4.4677
14 | 1.4013 | 1.4205 | 1.3216 | 1.3187 | 1.3301 | 1.3361 | 1.3552 | 1.4896 | 1.664 | 1.6829 | 1.6577 | 1.6373 | 1.5853 | 1.7261 | 1.5389 | 1.5809 | 1.5333 | 1.4999 | 1.5103 | 1.4062 | 1.423 | 1.3781 | 1.3834 | 1.3486
15 | 0.46481 | 0.4504 | 0.42861 | 0.39947 | 0.37561 | 0.38127 | 0.43177 | 0.44293 | 0.48265 | 0.50828 | 0.47211 | 0.4883 | 0.49559 | 0.5131 | 0.44638 | 0.46931 | 0.49126 | 0.52292 | 0.49845 | 0.50927 | 0.5476 | 0.47177 | 0.49503 | 0.4903
16 | 0.88371 | 0.87929 | 0.81076 | 0.82848 | 0.78258 | 0.85518 | 1.2197 | 1.3936 | 1.4695 | 1.4085 | 1.3672 | 1.4211 | 1.4133 | 1.4127 | 1.2536 | 1.2649 | 1.1921 | 1.2466 | 1.1573 | 1.2356 | 1.3492 | 1.1685 | 1.1211 | 0.99819
17 | 0.30286 | 0.27967 | 0.2455 | 0.23329 | 0.20242 | 0.20645 | 0.33109 | 0.3184 | 0.35651 | 0.36125 | 0.35137 | 0.33656 | 0.37382 | 0.37607 | 0.34586 | 0.33523 | 0.32873 | 0.42871 | 0.41333 | 0.37763 | 0.42523 | 0.36864 | 0.40114 | 0.36648
18 | 1.3064 | 1.1588 | 1.1155 | 1.0428 | 1.0623 | 1.1189 | 1.3146 | 1.4224 | 1.4544 | 1.5767 | 1.5887 | 1.686 | 1.6919 | 1.7028 | 1.643 | 1.603 | 1.5752 | 1.7011 | 1.6801 | 1.7519 | 1.7416 | 1.6361 | 1.6066 | 1.5084
19 | 2.0799 | 1.9082 | 1.8605 | 1.8454 | 1.8683 | 1.8547 | 2.0293 | 2.4364 | 2.5495 | 2.5229 | 2.5999 | 2.6325 | 2.5524 | 2.6679 | 2.4642 | 2.3674 | 2.5223 | 2.4467 | 2.2057 | 2.3876 | 2.3617 | 2.2442 | 2.1354 | 1.96
20 | 1.0587 | 0.97632 | 0.95648 | 0.97524 | 0.9461 | 0.98543 | 1.2662 | 1.3467 | 1.5832 | 1.5315 | 1.5894 | 1.6425 | 1.6802 | 1.6803 | 1.5865 | 1.5658 | 1.5046 | 1.5177 | 1.5182 | 1.5067 | 1.429 | 1.1707 | 1.3241 | 1.135
21 | 0.75415 | 0.74912 | 0.7108 | 0.71667 | 0.68947 | 0.73801 | 1.1802 | 1.3281 | 1.4152 | 1.3692 | 1.4089 | 1.5014 | 1.395 | 1.3745 | 1.2529 | 1.141 | 1.1243 | 1.168 | 1.1109 | 1.1167 | 1.1338 | 0.95866 | 0.88833 | 0.81649
22 | 0.8004 | 0.77881 | 0.72536 | 0.68545 | 0.70622 | 0.65363 | 0.67431 | 0.60515 | 0.55465 | 0.60035 | 0.60202 | 0.63853 | 0.6564 | 0.69383 | 0.71752 | 0.69259 | 0.67785 | 0.69164 | 0.68728 | 0.69844 | 0.71979 | 0.68613 | 0.69701 | 0.74169
23 | 4.6923 | 4.4366 | 4.0514 | 4.1332 | 4.0258 | 4.1842 | 5.1081 | 5.2579 | 5.7456 | 6.1856 | 6.0084 | 6.1352 | 6.2494 | 6.3569 | 6.2289 | 5.6257 | 5.3554 | 6.0375 | 5.6803 | 5.7943 | 6.1829 | 5.4227 | 5.4039 | 5.0685
24 | 2.1143 | 2.0964 | 1.9323 | 1.8216 | 1.687 | 1.7832 | 2.2346 | 1.9228 | 1.7963 | 1.7394 | 2.1893 | 2.2656 | 2.2556 | 2.3469 | 2.155 | 2.1211 | 2.1142 | 2.4915 | 2.411 | 2.2727 | 2.4422 | 2.1313 | 2.4697 | 2.3547
25 | 1.1736 | 1.1596 | 1.2257 | 1.1591 | 1.0812 | 1.1082 | 1.138 | 1.0973 | 0.96208 | 0.844 | 1.0888 | 1.1711 | 1.1446 | 1.2453 | 1.0895 | 1.3048 | 1.2502 | 1.2035 | 1.215 | 1.2274 | 1.3218 | 1.32 | 1.3707 | 1.4086
26 | 2.1592 | 2.1448 | 2.1215 | 2.1175 | 2.049 | 2.1842 | 2.4948 | 2.5643 | 2.6631 | 2.5342 | 2.5445 | 2.6225 | 2.7366 | 2.6951 | 2.5433 | 2.6814 | 2.636 | 2.6446 | 2.5145 | 2.6222 | 2.6031 | 2.4176 | 2.2369 | 2.1547
27 | 1.3811 | 1.4413 | 1.3321 | 1.3553 | 1.3336 | 1.295 | 1.3565 | 1.5442 | 1.5819 | 1.5826 | 1.6267 | 1.587 | 1.6181 | 1.6895 | 1.5442 | 1.6029 | 1.5424 | 1.5749 | 1.4583 | 1.3771 | 1.4083 | 1.3373 | 1.3773 | 1.2911
28 | 0.9418 | 0.90079 | 0.84472 | 0.81971 | 0.75473 | 0.77399 | 0.89114 | 0.91508 | 0.93779 | 1.0427 | 0.99063 | 1.0027 | 0.96587 | 0.95828 | 0.92991 | 0.91111 | 0.9634 | 1.0876 | 1.0845 | 1.029 | 1.0136 | 0.97686 | 0.98163 | 0.93825
29 | 3.0008 | 2.8686 | 2.6182 | 2.7052 | 2.6162 | 2.8491 | 4.0209 | 4.653 | 5.0906 | 4.7927 | 4.4812 | 4.9213 | 4.6406 | 4.6901 | 4.1664 | 3.9455 | 4.0655 | 4.3875 | 4.1322 | 4.1784 | 4.2156 | 3.9427 | 3.7724 | 3.3302
30 | 0.5081 | 0.46976 | 0.41126 | 0.38421 | 0.3362 | 0.34993 | 0.54994 | 0.53286 | 0.61498 | 0.6069 | 0.58589 | 0.54538 | 0.60094 | 0.61252 | 0.60577 | 0.58398 | 0.53772 | 0.70617 | 0.67911 | 0.66371 | 0.72722 | 0.64425 | 0.69276 | 0.61211
31 | 3.038 | 2.7965 | 2.5081 | 2.5563 | 2.4929 | 2.6124 | 3.0373 | 3.2282 | 3.4195 | 3.5204 | 3.8745 | 3.8949 | 3.8756 | 3.7178 | 3.8864 | 3.8674 | 3.6275 | 4.0278 | 3.8847 | 4.0752 | 4.1164 | 3.7848 | 3.9442 | 3.5727
32 | 1.3161 | 1.2651 | 1.1772 | 1.2254 | 1.2023 | 1.2666 | 1.4454 | 1.6198 | 1.7115 | 1.7668 | 1.6767 | 1.7334 | 1.7968 | 1.72 | 1.5763 | 1.6724 | 1.6426 | 1.6522 | 1.5551 | 1.5509 | 1.6011 | 1.399 | 1.3844 | 1.3566

## Pc, Spring, S9
LoadID | 0 | 1 | 2 | 3 | 4 | 5 | 6 | 7 | 8 | 9 | 10 | 11 | 12 | 13 | 14 | 15 | 16 | 17 | 18 | 19 | 20 | 21 | 22 | 23
1 | 2.0563 | 2.1623 | 2.0926 | 2.0004 | 1.9953 | 2.1106 | 2.0413 | 2.4403 | 2.6148 | 2.732 | 2.6205 | 2.7594 | 2.719 | 2.6934 | 2.3742 | 2.5602 | 2.7077 | 2.5103 | 2.4723 | 2.389 | 2.3722 | 2.2822 | 2.1064 | 2.0622
2 | 0.71097 | 0.69179 | 0.65671 | 0.59035 | 0.56689 | 0.57286 | 0.64163 | 0.67669 | 0.69146 | 0.77374 | 0.74733 | 0.76209 | 0.74123 | 0.75978 | 0.68341 | 0.6982 | 0.70872 | 0.82709 | 0.76315 | 0.78545 | 0.77477 | 0.69475 | 0.74621 | 0.7112
3 | 1.8128 | 1.7598 | 1.5855 | 1.6288 | 1.579 | 1.6362 | 2.5031 | 2.7951 | 2.9845 | 2.8965 | 2.735 | 3.0302 | 2.8681 | 2.8597 | 2.4703 | 2.4509 | 2.3792 | 2.5588 | 2.3801 | 2.549 | 2.5742 | 2.4496 | 2.2019 | 1.9549
4 | 0.20244 | 0.18561 | 0.16463 | 0.15473 | 0.13466 | 0.13913 | 0.22415 | 0.20595 | 0.24776 | 0.24608 | 0.23768 | 0.21741 | 0.24635 | 0.25477 | 0.23382 | 0.23439 | 0.21513 | 0.28429 | 0.26817 | 0.26863 | 0.28396 | 0.25272 | 0.27041 | 0.24295
5 | 0.82356 | 0.78552 | 0.71414 | 0.71646 | 0.7138 | 0.74795 | 0.89177 | 0.8835 | 0.95141 | 1.0169 | 1.0804 | 1.1565 | 1.1069 | 1.0559 | 1.0568 | 1.0369 | 1.0792 | 1.1204 | 1.1097 | 1.1614 | 1.1961 | 1.0958 | 1.1523 | 1.0074
6 | 4.4544 | 4.2247 | 4.1792 | 4.2579 | 4.0241 | 4.1281 | 4.7586 | 5.5876 | 5.9561 | 5.6815 | 5.8117 | 6.1195 | 5.7692 | 5.9963 | 5.5485 | 5.2962 | 5.2774 | 5.5001 | 5.1199 | 5.1048 | 5.1582 | 4.7629 | 4.7708 | 4.5686
7 | 2.4134 | 2.22 | 2.1903 | 2.1602 | 2.1143 | 2.1815 | 2.7293 | 3.0078 | 3.4028 | 3.6307 | 3.7248 | 3.5363 | 3.6952 | 3.7115 | 3.4238 | 3.4062 | 3.4407 | 3.5287 | 3.2128 | 3.3031 | 3.1497 | 2.7997 | 2.8769 | 2.639
8 | 0.51933 | 0.48835 | 0.46857 | 0.46052 | 0.46335 | 0.47916 | 0.79554 | 0.83043 | 0.90117 | 0.89677 | 0.93598 | 0.94483 | 0.96171 | 0.93805 | 0.84672 | 0.75293 | 0.76814 | 0.74233 | 0.7258 | 0.71976 | 0.76001 | 0.62874 | 0.5908 | 0.55284
9 | 0.50441 | 0.51024 | 0.47148 | 0.45259 | 0.44907 | 0.43059 | 0.45194 | 0.40523 | 0.38232 | 0.38107 | 0.41045 | 0.43916 | 0.46872 | 0.458 | 0.46969 | 0.46418 | 0.45361 | 0.46547 | 0.44569 | 0.46728 | 0.47148 | 0.44387 | 0.47543 | 0.49446
10 | 0.49757 | 0.45584 | 0.43872 | 0.42658 | 0.41724 | 0.43174 | 0.53837 | 0.57382 | 0.62057 | 0.63329 | 0.60646 | 0.65207 | 0.6336 | 0.62759 | 0.64014 | 0.5906 | 0.60231 | 0.62417 | 0.6068 | 0.61273 | 0.65339 | 0.60019 | 0.61206 | 0.53901
11 | 0.30675 | 0.30016 | 0.26765 | 0.26058 | 0.24854 | 0.26071 | 0.31981 | 0.27044 | 0.25838 | 0.23612 | 0.32132 | 0.31991 | 0.30629 | 0.34126 | 0.3084 | 0.30618 | 0.29605 | 0.36234 | 0.34049 | 0.32667 | 0.36535 | 0.31475 | 0.3563 | 0.33788
12 | 1.229 | 1.2091 | 1.1916 | 1.1706 | 1.1324 | 1.0552 | 1.1769 | 1.1669 | 0.93457 | 0.83874 | 1.1253 | 1.1147 | 1.1961 | 1.2506 | 1.0965 | 1.2802 | 1.2364 | 1.1957 | 1.1966 | 1.2361 | 1.3281 | 1.2863 | 1.4201 | 1.4321
13 | 4.3012 | 4.2517 | 4.311 | 4.2424 | 4.1338 | 4.3514 | 5.156 | 5.0751 | 5.214 | 4.9805 | 5.2319 | 5.2227 | 5.6232 | 5.6168 | 5.3074 | 5.3511 | 5.5021 | 5.492 | 5.3109 | 5.2774 | 5.3553 | 4.9734 | 4.598 | 4.4677
14 | 1.4013 | 1.4205 | 1.3216 | 1.3187 | 1.3301 | 1.3361 | 1.3552 | 1.4896 | 1.664 | 1.6829 | 1.6577 | 1.6373 | 1.5853 | 1.7261 | 1.5389 | 1.5809 | 1.5333 | 1.4999 | 1.5103 | 1.4062 | 1.423 | 1.3781 | 1.3834 | 1.3486
15 | 0.46481 | 0.4504 | 0.42861 | 0.39947 | 0.37561 | 0.38127 | 0.43177 | 0.44293 | 0.48265 | 0.50828 | 0.47211 | 0.4883 | 0.49559 | 0.5131 | 0.44638 | 0.46931 | 0.49126 | 0.52292 | 0.49845 | 0.50927 | 0.5476 | 0.47177 | 0.49503 | 0.4903
16 | 0.88371 | 0.87929 | 0.81076 | 0.82848 | 0.78258 | 0.85518 | 1.2197 | 1.3936 | 1.4695 | 1.4085 | 1.3672 | 1.4211 | 1.4133 | 1.4127 | 1.2536 | 1.2649 | 1.1921 | 1.2466 | 1.1573 | 1.2356 | 1.3492 | 1.1685 | 1.1211 | 0.99819
17 | 0.30286 | 0.27967 | 0.2455 | 0.23329 | 0.20242 | 0.20645 | 0.33109 | 0.3184 | 0.35651 | 0.36125 | 0.35137 | 0.33656 | 0.37382 | 0.37607 | 0.34586 | 0.33523 | 0.32873 | 0.42871 | 0.41333 | 0.37763 | 0.42523 | 0.36864 | 0.40114 | 0.36648
18 | 1.3064 | 1.1588 | 1.1155 | 1.0428 | 1.0623 | 1.1189 | 1.3146 | 1.4224 | 1.4544 | 1.5767 | 1.5887 | 1.686 | 1.6919 | 1.7028 | 1.643 | 1.603 | 1.5752 | 1.7011 | 1.6801 | 1.7519 | 1.7416 | 1.6361 | 1.6066 | 1.5084
19 | 2.0799 | 1.9082 | 1.8605 | 1.8454 | 1.8683 | 1.8547 | 2.0293 | 2.4364 | 2.5495 | 2.5229 | 2.5999 | 2.6325 | 2.5524 | 2.6679 | 2.4642 | 2.3674 | 2.5223 | 2.4467 | 2.2057 | 2.3876 | 2.3617 | 2.2442 | 2.1354 | 1.96
20 | 1.0587 | 0.97632 | 0.95648 | 0.97524 | 0.9461 | 0.98543 | 1.2662 | 1.3467 | 1.5832 | 1.5315 | 1.5894 | 1.6425 | 1.6802 | 1.6803 | 1.5865 | 1.5658 | 1.5046 | 1.5177 | 1.5182 | 1.5067 | 1.429 | 1.1707 | 1.3241 | 1.135
21 | 0.75415 | 0.74912 | 0.7108 | 0.71667 | 0.68947 | 0.73801 | 1.1802 | 1.3281 | 1.4152 | 1.3692 | 1.4089 | 1.5014 | 1.395 | 1.3745 | 1.2529 | 1.141 | 1.1243 | 1.168 | 1.1109 | 1.1167 | 1.1338 | 0.95866 | 0.88833 | 0.81649
22 | 0.8004 | 0.77881 | 0.72536 | 0.68545 | 0.70622 | 0.65363 | 0.67431 | 0.60515 | 0.55465 | 0.60035 | 0.60202 | 0.63853 | 0.6564 | 0.69383 | 0.71752 | 0.69259 | 0.67785 | 0.69164 | 0.68728 | 0.69844 | 0.71979 | 0.68613 | 0.69701 | 0.74169
23 | 4.6923 | 4.4366 | 4.0514 | 4.1332 | 4.0258 | 4.1842 | 5.1081 | 5.2579 | 5.7456 | 6.1856 | 6.0084 | 6.1352 | 6.2494 | 6.3569 | 6.2289 | 5.6257 | 5.3554 | 6.0375 | 5.6803 | 5.7943 | 6.1829 | 5.4227 | 5.4039 | 5.0685
24 | 2.1143 | 2.0964 | 1.9323 | 1.8216 | 1.687 | 1.7832 | 2.2346 | 1.9228 | 1.7963 | 1.7394 | 2.1893 | 2.2656 | 2.2556 | 2.3469 | 2.155 | 2.1211 | 2.1142 | 2.4915 | 2.411 | 2.2727 | 2.4422 | 2.1313 | 2.4697 | 2.3547
25 | 1.1736 | 1.1596 | 1.2257 | 1.1591 | 1.0812 | 1.1082 | 1.138 | 1.0973 | 0.96208 | 0.844 | 1.0888 | 1.1711 | 1.1446 | 1.2453 | 1.0895 | 1.3048 | 1.2502 | 1.2035 | 1.215 | 1.2274 | 1.3218 | 1.32 | 1.3707 | 1.4086
26 | 2.1592 | 2.1448 | 2.1215 | 2.1175 | 2.049 | 2.1842 | 2.4948 | 2.5643 | 2.6631 | 2.5342 | 2.5445 | 2.6225 | 2.7366 | 2.6951 | 2.5433 | 2.6814 | 2.636 | 2.6446 | 2.5145 | 2.6222 | 2.6031 | 2.4176 | 2.2369 | 2.1547
27 | 1.3811 | 1.4413 | 1.3321 | 1.3553 | 1.3336 | 1.295 | 1.3565 | 1.5442 | 1.5819 | 1.5826 | 1.6267 | 1.587 | 1.6181 | 1.6895 | 1.5442 | 1.6029 | 1.5424 | 1.5749 | 1.4583 | 1.3771 | 1.4083 | 1.3373 | 1.3773 | 1.2911
28 | 0.9418 | 0.90079 | 0.84472 | 0.81971 | 0.75473 | 0.77399 | 0.89114 | 0.91508 | 0.93779 | 1.0427 | 0.99063 | 1.0027 | 0.96587 | 0.95828 | 0.92991 | 0.91111 | 0.9634 | 1.0876 | 1.0845 | 1.029 | 1.0136 | 0.97686 | 0.98163 | 0.93825
29 | 3.0008 | 2.8686 | 2.6182 | 2.7052 | 2.6162 | 2.8491 | 4.0209 | 4.653 | 5.0906 | 4.7927 | 4.4812 | 4.9213 | 4.6406 | 4.6901 | 4.1664 | 3.9455 | 4.0655 | 4.3875 | 4.1322 | 4.1784 | 4.2156 | 3.9427 | 3.7724 | 3.3302
30 | 0.5081 | 0.46976 | 0.41126 | 0.38421 | 0.3362 | 0.34993 | 0.54994 | 0.53286 | 0.61498 | 0.6069 | 0.58589 | 0.54538 | 0.60094 | 0.61252 | 0.60577 | 0.58398 | 0.53772 | 0.70617 | 0.67911 | 0.66371 | 0.72722 | 0.64425 | 0.69276 | 0.61211
31 | 3.038 | 2.7965 | 2.5081 | 2.5563 | 2.4929 | 2.6124 | 3.0373 | 3.2282 | 3.4195 | 3.5204 | 3.8745 | 3.8949 | 3.8756 | 3.7178 | 3.8864 | 3.8674 | 3.6275 | 4.0278 | 3.8847 | 4.0752 | 4.1164 | 3.7848 | 3.9442 | 3.5727
32 | 1.3161 | 1.2651 | 1.1772 | 1.2254 | 1.2023 | 1.2666 | 1.4454 | 1.6198 | 1.7115 | 1.7668 | 1.6767 | 1.7334 | 1.7968 | 1.72 | 1.5763 | 1.6724 | 1.6426 | 1.6522 | 1.5551 | 1.5509 | 1.6011 | 1.399 | 1.3844 | 1.3566

## Qc, Spring, S1
LoadID | 0 | 1 | 2 | 3 | 4 | 5 | 6 | 7 | 8 | 9 | 10 | 11 | 12 | 13 | 14 | 15 | 16 | 17 | 18 | 19 | 20 | 21 | 22 | 23
1 | 0.76276 | 0.70895 | 0.66282 | 0.73217 | 0.67313 | 0.67616 | 0.6804 | 1.4036 | 1.6921 | 1.4597 | 1.5567 | 1.5485 | 1.6168 | 1.613 | 1.0162 | 1.461 | 1.4141 | 1.372 | 1.0459 | 0.99642 | 1.055 | 0.97662 | 0.65538 | 0.65599
2 | -0.081853 | -0.10603 | -0.10861 | -0.12566 | -0.12472 | -0.11542 | -0.085782 | 0.086053 | 0.10836 | 0.13777 | 0.082093 | 0.050129 | 0.012777 | 0.017623 | -0.022707 | -0.030266 | -0.013589 | 0.070165 | 0.11319 | 0.086228 | 0.046794 | 0.013391 | -0.033529 | -0.066729
3 | -0.61434 | -0.78578 | -0.98913 | -0.94127 | -0.95373 | -0.90352 | -0.042619 | 0.77995 | 1.022 | 0.8844 | 0.74344 | 0.98592 | 0.78701 | 0.61223 | 0.26446 | 0.089304 | 0.17682 | 0.21989 | -0.11603 | 0.12493 | 0.19664 | -0.022838 | -0.55413 | -0.80054
4 | -0.44314 | -0.41556 | -0.45282 | -0.45714 | -0.46929 | -0.44471 | -0.39994 | -0.30483 | -0.2631 | -0.29716 | -0.31884 | -0.35491 | -0.34774 | -0.37416 | -0.36087 | -0.37556 | -0.36286 | -0.28825 | -0.26131 | -0.25621 | -0.28226 | -0.33505 | -0.36047 | -0.37965
5 | -0.1997 | -0.22522 | -0.25503 | -0.24277 | -0.23997 | -0.23204 | -0.19012 | -0.1177 | -0.060964 | -0.012183 | 0.019969 | 0.027754 | 0.0034562 | -0.016533 | -0.03012 | -0.064819 | -0.05685 | -0.020824 | -0.027906 | -0.052468 | -0.019533 | -0.05984 | -0.081676 | -0.11011
6 | 1.3463 | 1.4608 | 1.1002 | 1.3057 | 1.2488 | 1.4012 | 1.5171 | 2.7627 | 3.2676 | 3.1578 | 3.1208 | 3.5005 | 3.5511 | 3.3645 | 2.7823 | 2.5175 | 2.8201 | 2.827 | 2.1781 | 2.2048 | 2.2255 | 1.9614 | 1.4403 | 1.6018
7 | -1.0115 | -0.98783 | -1.0485 | -1.1185 | -1.0442 | -1.0623 | -0.91242 | -0.42629 | -0.14096 | -0.12052 | 0.0085898 | 0.0037699 | -0.082834 | -0.088767 | -0.23187 | -0.34831 | -0.39214 | -0.44844 | -0.45485 | -0.50093 | -0.45092 | -0.64278 | -0.79496 | -0.83782
8 | -0.73991 | -0.76143 | -0.81541 | -0.78719 | -0.75536 | -0.75048 | -0.59169 | -0.4755 | -0.48121 | -0.48194 | -0.48853 | -0.47392 | -0.48895 | -0.5095 | -0.56693 | -0.63791 | -0.61171 | -0.58786 | -0.65885 | -0.64717 | -0.70157 | -0.74179 | -0.72333 | -0.75043
9 | -0.0082173 | -0.024001 | -0.027877 | -0.029923 | -0.030805 | -0.033015 | -0.056046 | -0.024614 | -0.032974 | -0.017282 | -0.0093452 | -0.0036808 | 0.011894 | 0.012313 | 0.0076562 | 0.02831 | 0.022581 | 0.017836 | 0.013169 | 0.014651 | 0.022632 | 0.019248 | -0.012886 | -0.014061
10 | -0.27751 | -0.28933 | -0.28634 | -0.2924 | -0.29456 | -0.284 | -0.16762 | -0.070027 | 0.0086944 | 0.046005 | -0.012228 | 0.04813 | 0.048804 | 0.026905 | -0.01094 | -0.052658 | -0.068313 | -0.042702 | -0.053767 | -0.057559 | -0.059953 | -0.12121 | -0.20059 | -0.23296
11 | -0.29302 | -0.31356 | -0.3089 | -0.31603 | -0.30893 | -0.29031 | -0.22592 | -0.19367 | -0.14434 | -0.10285 | -0.15615 | -0.15387 | -0.17881 | -0.17556 | -0.19722 | -0.20266 | -0.18843 | -0.13555 | -0.14958 | -0.17784 | -0.16685 | -0.18931 | -0.20737 | -0.23398
12 | -0.27627 | -0.12863 | -0.12568 | -0.095838 | -0.12449 | -0.13953 | -0.32629 | -0.21302 | -0.059092 | -0.081709 | -0.16122 | -0.21027 | 0.33879 | 0.31355 | -0.044915 | 0.17095 | 0.028922 | 0.14341 | 0.22641 | 0.40178 | 0.6905 | 0.75583 | 0.69234 | 0.64077
13 | 0.65281 | 0.62772 | 0.56602 | 0.54143 | 0.51805 | 0.66262 | 2.1793 | 2.8299 | 3.4575 | 3.2546 | 3.2868 | 3.2216 | 3.5155 | 3.3066 | 2.9914 | 3.0782 | 2.8114 | 2.8764 | 2.5407 | 2.1177 | 2.2903 | 1.6529 | 0.75743 | 0.69893
14 | 0.1215 | 0.12011 | 0.10855 | 0.11869 | 0.11349 | 0.11766 | 0.11358 | 0.23134 | 0.2823 | 0.25415 | 0.24931 | 0.24493 | 0.27049 | 0.25915 | 0.1801 | 0.22524 | 0.25228 | 0.23957 | 0.17315 | 0.16284 | 0.17321 | 0.15828 | 0.11497 | 0.10914
15 | -0.040869 | -0.052363 | -0.058084 | -0.063665 | -0.066373 | -0.058402 | -0.043561 | 0.038521 | 0.056606 | 0.069039 | 0.039632 | 0.023455 | 0.0055934 | 0.0066259 | -0.011354 | -0.014976 | -0.0060403 | 0.036977 | 0.056529 | 0.043871 | 0.024799 | 0.0051599 | -0.015267 | -0.03359
16 | -0.14523 | -0.19745 | -0.2581 | -0.24189 | -0.23997 | -0.22568 | -0.011199 | 0.18368 | 0.244 | 0.2269 | 0.17369 | 0.23666 | 0.20423 | 0.16021 | 0.060733 | 0.024386 | 0.04357 | 0.051502 | -0.028549 | 0.033344 | 0.048014 | -0.0057818 | -0.142 | -0.21087
17 | -0.57873 | -0.58041 | -0.60271 | -0.59871 | -0.60748 | -0.6022 | -0.50924 | -0.41306 | -0.35803 | -0.39865 | -0.45133 | -0.47574 | -0.46521 | -0.50142 | -0.46254 | -0.49449 | -0.4922 | -0.39486 | -0.32719 | -0.3456 | -0.37743 | -0.43495 | -0.49185 | -0.50187
18 | -0.39901 | -0.45599 | -0.49962 | -0.48436 | -0.49322 | -0.47376 | -0.37756 | -0.23812 | -0.11903 | -0.022121 | 0.051409 | 0.046861 | 0.01249 | -0.034037 | -0.067338 | -0.12333 | -0.10991 | -0.040833 | -0.052691 | -0.1017 | -0.043915 | -0.12352 | -0.15719 | -0.21352
19 | 0.56274 | 0.5466 | 0.43824 | 0.52816 | 0.50944 | 0.56201 | 0.6132 | 1.1091 | 1.3346 | 1.2814 | 1.1594 | 1.3381 | 1.3915 | 1.3329 | 1.1568 | 1.0411 | 1.113 | 1.1402 | 0.87637 | 0.86435 | 0.93733 | 0.82093 | 0.57168 | 0.62942
20 | -0.39276 | -0.40003 | -0.41018 | -0.43407 | -0.42866 | -0.40436 | -0.36706 | -0.17288 | -0.056169 | -0.048274 | 0.0060403 | 0.00086893 | -0.034788 | -0.033491 | -0.09632 | -0.13926 | -0.15431 | -0.18005 | -0.17921 | -0.19226 | -0.18202 | -0.25562 | -0.30455 | -0.32343
21 | -1.528 | -1.4737 | -1.5615 | -1.5149 | -1.4583 | -1.4507 | -1.2217 | -1.017 | -0.94493 | -0.94316 | -0.98478 | -0.92518 | -0.95774 | -1.0292 | -1.1598 | -1.1897 | -1.3105 | -1.274 | -1.2788 | -1.3498 | -1.4338 | -1.4808 | -1.5328 | -1.5483
22 | -0.020214 | -0.055904 | -0.065608 | -0.080858 | -0.078319 | -0.079751 | -0.14445 | -0.060333 | -0.077928 | -0.041831 | -0.02388 | -0.0090865 | 0.030287 | 0.028803 | 0.016343 | 0.066846 | 0.057616 | 0.04651 | 0.03589 | 0.03392 | 0.053692 | 0.049428 | -0.03082 | -0.037676
23 | -1.8046 | -1.8632 | -1.9622 | -2.0265 | -1.8647 | -1.9246 | -1.0318 | -0.43208 | 0.067193 | 0.33068 | -0.091725 | 0.33966 | 0.30902 | 0.12105 | -0.078428 | -0.34844 | -0.45712 | -0.28969 | -0.35521 | -0.35858 | -0.35337 | -0.7618 | -1.3847 | -1.6529
24 | -1.6384 | -1.7212 | -1.7252 | -1.7677 | -1.7586 | -1.5585 | -1.2226 | -1.0692 | -0.82688 | -0.61722 | -0.86098 | -0.86091 | -1.0324 | -1.0572 | -1.0904 | -1.1097 | -1.0404 | -0.78995 | -0.85883 | -0.97998 | -0.98396 | -1.0486 | -1.1291 | -1.2896
25 | -0.19447 | -0.090628 | -0.090979 | -0.071986 | -0.090624 | -0.10147 | -0.22082 | -0.13701 | -0.053536 | -0.051663 | -0.11957 | -0.1581 | 0.22713 | 0.2313 | -0.039849 | 0.11851 | 0.026921 | 0.098259 | 0.16685 | 0.30386 | 0.4829 | 0.52931 | 0.49565 | 0.4502
26 | 0.20976 | 0.20194 | 0.16918 | 0.17196 | 0.17078 | 0.20027 | 0.7352 | 0.89966 | 1.0747 | 1.0183 | 0.99951 | 1.0205 | 1.1106 | 0.98825 | 1 | 0.94926 | 0.90637 | 0.89933 | 0.7799 | 0.66245 | 0.67577 | 0.55521 | 0.23777 | 0.21846
27 | 0.24548 | 0.24575 | 0.22956 | 0.23294 | 0.23177 | 0.23376 | 0.22742 | 0.49192 | 0.56531 | 0.49958 | 0.53689 | 0.50842 | 0.52836 | 0.52584 | 0.33841 | 0.47027 | 0.48857 | 0.48178 | 0.34333 | 0.34939 | 0.34602 | 0.31134 | 0.22238 | 0.21286
28 | -0.15277 | -0.18449 | -0.20495 | -0.22258 | -0.22134 | -0.20024 | -0.16097 | 0.14759 | 0.18704 | 0.26384 | 0.14986 | 0.087565 | 0.020418 | 0.028271 | -0.042008 | -0.046287 | -0.023638 | 0.12809 | 0.198 | 0.16061 | 0.077801 | 0.01754 | -0.046754 | -0.12004
29 | -4.3929 | -6.0882 | -7.6277 | -7.3405 | -7.5827 | -6.4684 | -0.32876 | 5.7991 | 7.5885 | 6.5153 | 5.2487 | 7.0848 | 5.9942 | 4.7737 | 1.7938 | 0.69807 | 1.3306 | 1.6428 | -0.97478 | 1.1085 | 1.4362 | 0.0033412 | -4.2069 | -6.3247
30 | -0.99737 | -1.0295 | -1.014 | -0.99879 | -1.1066 | -1.0663 | -0.92271 | -0.72195 | -0.62752 | -0.66593 | -0.78535 | -0.81484 | -0.80525 | -0.88635 | -0.82837 | -0.87473 | -0.90208 | -0.67797 | -0.60911 | -0.62186 | -0.63987 | -0.75749 | -0.89297 | -0.89938
31 | -0.98996 | -1.133 | -1.2838 | -1.2748 | -1.2535 | -1.1856 | -1.0012 | -0.57647 | -0.2842 | -0.046009 | 0.10291 | 0.13137 | 0.026854 | -0.070763 | -0.17708 | -0.29426 | -0.27689 | -0.10102 | -0.14877 | -0.27348 | -0.10098 | -0.31799 | -0.37528 | -0.58446
32 | 0.52569 | 0.5784 | 0.43265 | 0.52414 | 0.49207 | 0.55574 | 0.6191 | 1.0772 | 1.2979 | 1.282 | 1.1789 | 1.4145 | 1.3526 | 1.3554 | 1.1369 | 1.0351 | 1.1305 | 1.1474 | 0.93845 | 0.88933 | 0.94089 | 0.81822 | 0.59323 | 0.59964

## Qc, Spring, S2
LoadID | 0 | 1 | 2 | 3 | 4 | 5 | 6 | 7 | 8 | 9 | 10 | 11 | 12 | 13 | 14 | 15 | 16 | 17 | 18 | 19 | 20 | 21 | 22 | 23
1 | 0.76276 | 0.70895 | 0.66282 | 0.73217 | 0.67313 | 0.67616 | 0.6804 | 1.4036 | 1.6921 | 1.4597 | 1.5567 | 1.5485 | 1.6168 | 1.613 | 1.0162 | 1.461 | 1.4141 | 1.372 | 1.0459 | 0.99642 | 1.055 | 0.97662 | 0.65538 | 0.65599
2 | -0.081853 | -0.10603 | -0.10861 | -0.12566 | -0.12472 | -0.11542 | -0.085782 | 0.086053 | 0.10836 | 0.13777 | 0.082093 | 0.050129 | 0.012777 | 0.017623 | -0.022707 | -0.030266 | -0.013589 | 0.070165 | 0.11319 | 0.086228 | 0.046794 | 0.013391 | -0.033529 | -0.066729
3 | -0.61434 | -0.78578 | -0.98913 | -0.94127 | -0.95373 | -0.90352 | -0.042619 | 0.77995 | 1.022 | 0.8844 | 0.74344 | 0.98592 | 0.78701 | 0.61223 | 0.26446 | 0.089304 | 0.17682 | 0.21989 | -0.11603 | 0.12493 | 0.19664 | -0.022838 | -0.55413 | -0.80054
4 | -0.44314 | -0.41556 | -0.45282 | -0.45714 | -0.46929 | -0.44471 | -0.39994 | -0.30483 | -0.2631 | -0.29716 | -0.31884 | -0.35491 | -0.34774 | -0.37416 | -0.36087 | -0.37556 | -0.36286 | -0.28825 | -0.26131 | -0.25621 | -0.28226 | -0.33505 | -0.36047 | -0.37965
5 | -0.1997 | -0.22522 | -0.25503 | -0.24277 | -0.23997 | -0.23204 | -0.19012 | -0.1177 | -0.060964 | -0.012183 | 0.019969 | 0.027754 | 0.0034562 | -0.016533 | -0.03012 | -0.064819 | -0.05685 | -0.020824 | -0.027906 | -0.052468 | -0.019533 | -0.05984 | -0.081676 | -0.11011
6 | 1.3463 | 1.4608 | 1.1002 | 1.3057 | 1.2488 | 1.4012 | 1.5171 | 2.7627 | 3.2676 | 3.1578 | 3.1208 | 3.5005 | 3.5511 | 3.3645 | 2.7823 | 2.5175 | 2.8201 | 2.827 | 2.1781 | 2.2048 | 2.2255 | 1.9614 | 1.4403 | 1.6018
7 | -1.0115 | -0.98783 | -1.0485 | -1.1185 | -1.0442 | -1.0623 | -0.91242 | -0.42629 | -0.14096 | -0.12052 | 0.0085898 | 0.0037699 | -0.082834 | -0.088767 | -0.23187 | -0.34831 | -0.39214 | -0.44844 | -0.45485 | -0.50093 | -0.45092 | -0.64278 | -0.79496 | -0.83782
8 | -0.73991 | -0.76143 | -0.81541 | -0.78719 | -0.75536 | -0.75048 | -0.59169 | -0.4755 | -0.48121 | -0.48194 | -0.48853 | -0.47392 | -0.48895 | -0.5095 | -0.56693 | -0.63791 | -0.61171 | -0.58786 | -0.65885 | -0.64717 | -0.70157 | -0.74179 | -0.72333 | -0.75043
9 | -0.0082173 | -0.024001 | -0.027877 | -0.029923 | -0.030805 | -0.033015 | -0.056046 | -0.024614 | -0.032974 | -0.017282 | -0.0093452 | -0.0036808 | 0.011894 | 0.012313 | 0.0076562 | 0.02831 | 0.022581 | 0.017836 | 0.013169 | 0.014651 | 0.022632 | 0.019248 | -0.012886 | -0.014061
10 | -0.27751 | -0.28933 | -0.28634 | -0.2924 | -0.29456 | -0.284 | -0.16762 | -0.070027 | 0.0086944 | 0.046005 | -0.012228 | 0.04813 | 0.048804 | 0.026905 | -0.01094 | -0.052658 | -0.068313 | -0.042702 | -0.053767 | -0.057559 | -0.059953 | -0.12121 | -0.20059 | -0.23296
11 | -0.29302 | -0.31356 | -0.3089 | -0.31603 | -0.30893 | -0.29031 | -0.22592 | -0.19367 | -0.14434 | -0.10285 | -0.15615 | -0.15387 | -0.17881 | -0.17556 | -0.19722 | -0.20266 | -0.18843 | -0.13555 | -0.14958 | -0.17784 | -0.16685 | -0.18931 | -0.20737 | -0.23398
12 | -0.27627 | -0.12863 | -0.12568 | -0.095838 | -0.12449 | -0.13953 | -0.32629 | -0.21302 | -0.059092 | -0.081709 | -0.16122 | -0.21027 | 0.33879 | 0.31355 | -0.044915 | 0.17095 | 0.028922 | 0.14341 | 0.22641 | 0.40178 | 0.6905 | 0.75583 | 0.69234 | 0.64077
13 | 0.65281 | 0.62772 | 0.56602 | 0.54143 | 0.51805 | 0.66262 | 2.1793 | 2.8299 | 3.4575 | 3.2546 | 3.2868 | 3.2216 | 3.5155 | 3.3066 | 2.9914 | 3.0782 | 2.8114 | 2.8764 | 2.5407 | 2.1177 | 2.2903 | 1.6529 | 0.75743 | 0.69893
14 | 0.1215 | 0.12011 | 0.10855 | 0.11869 | 0.11349 | 0.11766 | 0.11358 | 0.23134 | 0.2823 | 0.25415 | 0.24931 | 0.24493 | 0.27049 | 0.25915 | 0.1801 | 0.22524 | 0.25228 | 0.23957 | 0.17315 | 0.16284 | 0.17321 | 0.15828 | 0.11497 | 0.10914
15 | -0.040869 | -0.052363 | -0.058084 | -0.063665 | -0.066373 | -0.058402 | -0.043561 | 0.038521 | 0.056606 | 0.069039 | 0.039632 | 0.023455 | 0.0055934 | 0.0066259 | -0.011354 | -0.014976 | -0.0060403 | 0.036977 | 0.056529 | 0.043871 | 0.024799 | 0.0051599 | -0.015267 | -0.03359
16 | -0.14523 | -0.19745 | -0.2581 | -0.24189 | -0.23997 | -0.22568 | -0.011199 | 0.18368 | 0.244 | 0.2269 | 0.17369 | 0.23666 | 0.20423 | 0.16021 | 0.060733 | 0.024386 | 0.04357 | 0.051502 | -0.028549 | 0.033344 | 0.048014 | -0.0057818 | -0.142 | -0.21087
17 | -0.57873 | -0.58041 | -0.60271 | -0.59871 | -0.60748 | -0.6022 | -0.50924 | -0.41306 | -0.35803 | -0.39865 | -0.45133 | -0.47574 | -0.46521 | -0.50142 | -0.46254 | -0.49449 | -0.4922 | -0.39486 | -0.32719 | -0.3456 | -0.37743 | -0.43495 | -0.49185 | -0.50187
18 | -0.39901 | -0.45599 | -0.49962 | -0.48436 | -0.49322 | -0.47376 | -0.37756 | -0.23812 | -0.11903 | -0.022121 | 0.051409 | 0.046861 | 0.01249 | -0.034037 | -0.067338 | -0.12333 | -0.10991 | -0.040833 | -0.052691 | -0.1017 | -0.043915 | -0.12352 | -0.15719 | -0.21352
19 | 0.56274 | 0.5466 | 0.43824 | 0.52816 | 0.50944 | 0.56201 | 0.6132 | 1.1091 | 1.3346 | 1.2814 | 1.1594 | 1.3381 | 1.3915 | 1.3329 | 1.1568 | 1.0411 | 1.113 | 1.1402 | 0.87637 | 0.86435 | 0.93733 | 0.82093 | 0.57168 | 0.62942
20 | -0.39276 | -0.40003 | -0.41018 | -0.43407 | -0.42866 | -0.40436 | -0.36706 | -0.17288 | -0.056169 | -0.048274 | 0.0060403 | 0.00086893 | -0.034788 | -0.033491 | -0.09632 | -0.13926 | -0.15431 | -0.18005 | -0.17921 | -0.19226 | -0.18202 | -0.25562 | -0.30455 | -0.32343
21 | -1.528 | -1.4737 | -1.5615 | -1.5149 | -1.4583 | -1.4507 | -1.2217 | -1.017 | -0.94493 | -0.94316 | -0.98478 | -0.92518 | -0.95774 | -1.0292 | -1.1598 | -1.1897 | -1.3105 | -1.274 | -1.2788 | -1.3498 | -1.4338 | -1.4808 | -1.5328 | -1.5483
22 | -0.020214 | -0.055904 | -0.065608 | -0.080858 | -0.078319 | -0.079751 | -0.14445 | -0.060333 | -0.077928 | -0.041831 | -0.02388 | -0.0090865 | 0.030287 | 0.028803 | 0.016343 | 0.066846 | 0.057616 | 0.04651 | 0.03589 | 0.03392 | 0.053692 | 0.049428 | -0.03082 | -0.037676
23 | -1.8046 | -1.8632 | -1.9622 | -2.0265 | -1.8647 | -1.9246 | -1.0318 | -0.43208 | 0.067193 | 0.33068 | -0.091725 | 0.33966 | 0.30902 | 0.12105 | -0.078428 | -0.34844 | -0.45712 | -0.28969 | -0.35521 | -0.35858 | -0.35337 | -0.7618 | -1.3847 | -1.6529
24 | -1.6384 | -1.7212 | -1.7252 | -1.7677 | -1.7586 | -1.5585 | -1.2226 | -1.0692 | -0.82688 | -0.61722 | -0.86098 | -0.86091 | -1.0324 | -1.0572 | -1.0904 | -1.1097 | -1.0404 | -0.78995 | -0.85883 | -0.97998 | -0.98396 | -1.0486 | -1.1291 | -1.2896
25 | -0.19447 | -0.090628 | -0.090979 | -0.071986 | -0.090624 | -0.10147 | -0.22082 | -0.13701 | -0.053536 | -0.051663 | -0.11957 | -0.1581 | 0.22713 | 0.2313 | -0.039849 | 0.11851 | 0.026921 | 0.098259 | 0.16685 | 0.30386 | 0.4829 | 0.52931 | 0.49565 | 0.4502
26 | 0.20976 | 0.20194 | 0.16918 | 0.17196 | 0.17078 | 0.20027 | 0.7352 | 0.89966 | 1.0747 | 1.0183 | 0.99951 | 1.0205 | 1.1106 | 0.98825 | 1 | 0.94926 | 0.90637 | 0.89933 | 0.7799 | 0.66245 | 0.67577 | 0.55521 | 0.23777 | 0.21846
27 | 0.24548 | 0.24575 | 0.22956 | 0.23294 | 0.23177 | 0.23376 | 0.22742 | 0.49192 | 0.56531 | 0.49958 | 0.53689 | 0.50842 | 0.52836 | 0.52584 | 0.33841 | 0.47027 | 0.48857 | 0.48178 | 0.34333 | 0.34939 | 0.34602 | 0.31134 | 0.22238 | 0.21286
28 | -0.15277 | -0.18449 | -0.20495 | -0.22258 | -0.22134 | -0.20024 | -0.16097 | 0.14759 | 0.18704 | 0.26384 | 0.14986 | 0.087565 | 0.020418 | 0.028271 | -0.042008 | -0.046287 | -0.023638 | 0.12809 | 0.198 | 0.16061 | 0.077801 | 0.01754 | -0.046754 | -0.12004
29 | -4.3929 | -6.0882 | -7.6277 | -7.3405 | -7.5827 | -6.4684 | -0.32876 | 5.7991 | 7.5885 | 6.5153 | 5.2487 | 7.0848 | 5.9942 | 4.7737 | 1.7938 | 0.69807 | 1.3306 | 1.6428 | -0.97478 | 1.1085 | 1.4362 | 0.0033412 | -4.2069 | -6.3247
30 | -0.99737 | -1.0295 | -1.014 | -0.99879 | -1.1066 | -1.0663 | -0.92271 | -0.72195 | -0.62752 | -0.66593 | -0.78535 | -0.81484 | -0.80525 | -0.88635 | -0.82837 | -0.87473 | -0.90208 | -0.67797 | -0.60911 | -0.62186 | -0.63987 | -0.75749 | -0.89297 | -0.89938
31 | -0.98996 | -1.133 | -1.2838 | -1.2748 | -1.2535 | -1.1856 | -1.0012 | -0.57647 | -0.2842 | -0.046009 | 0.10291 | 0.13137 | 0.026854 | -0.070763 | -0.17708 | -0.29426 | -0.27689 | -0.10102 | -0.14877 | -0.27348 | -0.10098 | -0.31799 | -0.37528 | -0.58446
32 | 0.52569 | 0.5784 | 0.43265 | 0.52414 | 0.49207 | 0.55574 | 0.6191 | 1.0772 | 1.2979 | 1.282 | 1.1789 | 1.4145 | 1.3526 | 1.3554 | 1.1369 | 1.0351 | 1.1305 | 1.1474 | 0.93845 | 0.88933 | 0.94089 | 0.81822 | 0.59323 | 0.59964

## Qc, Spring, S3
LoadID | 0 | 1 | 2 | 3 | 4 | 5 | 6 | 7 | 8 | 9 | 10 | 11 | 12 | 13 | 14 | 15 | 16 | 17 | 18 | 19 | 20 | 21 | 22 | 23
1 | 0.76276 | 0.70895 | 0.66282 | 0.73217 | 0.67313 | 0.67616 | 0.6804 | 1.4036 | 1.6921 | 1.4597 | 1.5567 | 1.5485 | 1.6168 | 1.613 | 1.0162 | 1.461 | 1.4141 | 1.372 | 1.0459 | 0.99642 | 1.055 | 0.97662 | 0.65538 | 0.65599
2 | -0.081853 | -0.10603 | -0.10861 | -0.12566 | -0.12472 | -0.11542 | -0.085782 | 0.086053 | 0.10836 | 0.13777 | 0.082093 | 0.050129 | 0.012777 | 0.017623 | -0.022707 | -0.030266 | -0.013589 | 0.070165 | 0.11319 | 0.086228 | 0.046794 | 0.013391 | -0.033529 | -0.066729
3 | -0.61434 | -0.78578 | -0.98913 | -0.94127 | -0.95373 | -0.90352 | -0.042619 | 0.77995 | 1.022 | 0.8844 | 0.74344 | 0.98592 | 0.78701 | 0.61223 | 0.26446 | 0.089304 | 0.17682 | 0.21989 | -0.11603 | 0.12493 | 0.19664 | -0.022838 | -0.55413 | -0.80054
4 | -0.44314 | -0.41556 | -0.45282 | -0.45714 | -0.46929 | -0.44471 | -0.39994 | -0.30483 | -0.2631 | -0.29716 | -0.31884 | -0.35491 | -0.34774 | -0.37416 | -0.36087 | -0.37556 | -0.36286 | -0.28825 | -0.26131 | -0.25621 | -0.28226 | -0.33505 | -0.36047 | -0.37965
5 | -0.1997 | -0.22522 | -0.25503 | -0.24277 | -0.23997 | -0.23204 | -0.19012 | -0.1177 | -0.060964 | -0.012183 | 0.019969 | 0.027754 | 0.0034562 | -0.016533 | -0.03012 | -0.064819 | -0.05685 | -0.020824 | -0.027906 | -0.052468 | -0.019533 | -0.05984 | -0.081676 | -0.11011
6 | 1.3463 | 1.4608 | 1.1002 | 1.3057 | 1.2488 | 1.4012 | 1.5171 | 2.7627 | 3.2676 | 3.1578 | 3.1208 | 3.5005 | 3.5511 | 3.3645 | 2.7823 | 2.5175 | 2.8201 | 2.827 | 2.1781 | 2.2048 | 2.2255 | 1.9614 | 1.4403 | 1.6018
7 | -1.0115 | -0.98783 | -1.0485 | -1.1185 | -1.0442 | -1.0623 | -0.91242 | -0.42629 | -0.14096 | -0.12052 | 0.0085898 | 0.0037699 | -0.082834 | -0.088767 | -0.23187 | -0.34831 | -0.39214 | -0.44844 | -0.45485 | -0.50093 | -0.45092 | -0.64278 | -0.79496 | -0.83782
8 | -0.73991 | -0.76143 | -0.81541 | -0.78719 | -0.75536 | -0.75048 | -0.59169 | -0.4755 | -0.48121 | -0.48194 | -0.48853 | -0.47392 | -0.48895 | -0.5095 | -0.56693 | -0.63791 | -0.61171 | -0.58786 | -0.65885 | -0.64717 | -0.70157 | -0.74179 | -0.72333 | -0.75043
9 | -0.0082173 | -0.024001 | -0.027877 | -0.029923 | -0.030805 | -0.033015 | -0.056046 | -0.024614 | -0.032974 | -0.017282 | -0.0093452 | -0.0036808 | 0.011894 | 0.012313 | 0.0076562 | 0.02831 | 0.022581 | 0.017836 | 0.013169 | 0.014651 | 0.022632 | 0.019248 | -0.012886 | -0.014061
10 | -0.27751 | -0.28933 | -0.28634 | -0.2924 | -0.29456 | -0.284 | -0.16762 | -0.070027 | 0.0086944 | 0.046005 | -0.012228 | 0.04813 | 0.048804 | 0.026905 | -0.01094 | -0.052658 | -0.068313 | -0.042702 | -0.053767 | -0.057559 | -0.059953 | -0.12121 | -0.20059 | -0.23296
11 | -0.29302 | -0.31356 | -0.3089 | -0.31603 | -0.30893 | -0.29031 | -0.22592 | -0.19367 | -0.14434 | -0.10285 | -0.15615 | -0.15387 | -0.17881 | -0.17556 | -0.19722 | -0.20266 | -0.18843 | -0.13555 | -0.14958 | -0.17784 | -0.16685 | -0.18931 | -0.20737 | -0.23398
12 | -0.27627 | -0.12863 | -0.12568 | -0.095838 | -0.12449 | -0.13953 | -0.32629 | -0.21302 | -0.059092 | -0.081709 | -0.16122 | -0.21027 | 0.33879 | 0.31355 | -0.044915 | 0.17095 | 0.028922 | 0.14341 | 0.22641 | 0.40178 | 0.6905 | 0.75583 | 0.69234 | 0.64077
13 | 0.65281 | 0.62772 | 0.56602 | 0.54143 | 0.51805 | 0.66262 | 2.1793 | 2.8299 | 3.4575 | 3.2546 | 3.2868 | 3.2216 | 3.5155 | 3.3066 | 2.9914 | 3.0782 | 2.8114 | 2.8764 | 2.5407 | 2.1177 | 2.2903 | 1.6529 | 0.75743 | 0.69893
14 | 0.1215 | 0.12011 | 0.10855 | 0.11869 | 0.11349 | 0.11766 | 0.11358 | 0.23134 | 0.2823 | 0.25415 | 0.24931 | 0.24493 | 0.27049 | 0.25915 | 0.1801 | 0.22524 | 0.25228 | 0.23957 | 0.17315 | 0.16284 | 0.17321 | 0.15828 | 0.11497 | 0.10914
15 | -0.040869 | -0.052363 | -0.058084 | -0.063665 | -0.066373 | -0.058402 | -0.043561 | 0.038521 | 0.056606 | 0.069039 | 0.039632 | 0.023455 | 0.0055934 | 0.0066259 | -0.011354 | -0.014976 | -0.0060403 | 0.036977 | 0.056529 | 0.043871 | 0.024799 | 0.0051599 | -0.015267 | -0.03359
16 | -0.14523 | -0.19745 | -0.2581 | -0.24189 | -0.23997 | -0.22568 | -0.011199 | 0.18368 | 0.244 | 0.2269 | 0.17369 | 0.23666 | 0.20423 | 0.16021 | 0.060733 | 0.024386 | 0.04357 | 0.051502 | -0.028549 | 0.033344 | 0.048014 | -0.0057818 | -0.142 | -0.21087
17 | -0.57873 | -0.58041 | -0.60271 | -0.59871 | -0.60748 | -0.6022 | -0.50924 | -0.41306 | -0.35803 | -0.39865 | -0.45133 | -0.47574 | -0.46521 | -0.50142 | -0.46254 | -0.49449 | -0.4922 | -0.39486 | -0.32719 | -0.3456 | -0.37743 | -0.43495 | -0.49185 | -0.50187
18 | -0.39901 | -0.45599 | -0.49962 | -0.48436 | -0.49322 | -0.47376 | -0.37756 | -0.23812 | -0.11903 | -0.022121 | 0.051409 | 0.046861 | 0.01249 | -0.034037 | -0.067338 | -0.12333 | -0.10991 | -0.040833 | -0.052691 | -0.1017 | -0.043915 | -0.12352 | -0.15719 | -0.21352
19 | 0.56274 | 0.5466 | 0.43824 | 0.52816 | 0.50944 | 0.56201 | 0.6132 | 1.1091 | 1.3346 | 1.2814 | 1.1594 | 1.3381 | 1.3915 | 1.3329 | 1.1568 | 1.0411 | 1.113 | 1.1402 | 0.87637 | 0.86435 | 0.93733 | 0.82093 | 0.57168 | 0.62942
20 | -0.39276 | -0.40003 | -0.41018 | -0.43407 | -0.42866 | -0.40436 | -0.36706 | -0.17288 | -0.056169 | -0.048274 | 0.0060403 | 0.00086893 | -0.034788 | -0.033491 | -0.09632 | -0.13926 | -0.15431 | -0.18005 | -0.17921 | -0.19226 | -0.18202 | -0.25562 | -0.30455 | -0.32343
21 | -1.528 | -1.4737 | -1.5615 | -1.5149 | -1.4583 | -1.4507 | -1.2217 | -1.017 | -0.94493 | -0.94316 | -0.98478 | -0.92518 | -0.95774 | -1.0292 | -1.1598 | -1.1897 | -1.3105 | -1.274 | -1.2788 | -1.3498 | -1.4338 | -1.4808 | -1.5328 | -1.5483
22 | -0.020214 | -0.055904 | -0.065608 | -0.080858 | -0.078319 | -0.079751 | -0.14445 | -0.060333 | -0.077928 | -0.041831 | -0.02388 | -0.0090865 | 0.030287 | 0.028803 | 0.016343 | 0.066846 | 0.057616 | 0.04651 | 0.03589 | 0.03392 | 0.053692 | 0.049428 | -0.03082 | -0.037676
23 | -1.8046 | -1.8632 | -1.9622 | -2.0265 | -1.8647 | -1.9246 | -1.0318 | -0.43208 | 0.067193 | 0.33068 | -0.091725 | 0.33966 | 0.30902 | 0.12105 | -0.078428 | -0.34844 | -0.45712 | -0.28969 | -0.35521 | -0.35858 | -0.35337 | -0.7618 | -1.3847 | -1.6529
24 | -1.6384 | -1.7212 | -1.7252 | -1.7677 | -1.7586 | -1.5585 | -1.2226 | -1.0692 | -0.82688 | -0.61722 | -0.86098 | -0.86091 | -1.0324 | -1.0572 | -1.0904 | -1.1097 | -1.0404 | -0.78995 | -0.85883 | -0.97998 | -0.98396 | -1.0486 | -1.1291 | -1.2896
25 | -0.19447 | -0.090628 | -0.090979 | -0.071986 | -0.090624 | -0.10147 | -0.22082 | -0.13701 | -0.053536 | -0.051663 | -0.11957 | -0.1581 | 0.22713 | 0.2313 | -0.039849 | 0.11851 | 0.026921 | 0.098259 | 0.16685 | 0.30386 | 0.4829 | 0.52931 | 0.49565 | 0.4502
26 | 0.20976 | 0.20194 | 0.16918 | 0.17196 | 0.17078 | 0.20027 | 0.7352 | 0.89966 | 1.0747 | 1.0183 | 0.99951 | 1.0205 | 1.1106 | 0.98825 | 1 | 0.94926 | 0.90637 | 0.89933 | 0.7799 | 0.66245 | 0.67577 | 0.55521 | 0.23777 | 0.21846
27 | 0.24548 | 0.24575 | 0.22956 | 0.23294 | 0.23177 | 0.23376 | 0.22742 | 0.49192 | 0.56531 | 0.49958 | 0.53689 | 0.50842 | 0.52836 | 0.52584 | 0.33841 | 0.47027 | 0.48857 | 0.48178 | 0.34333 | 0.34939 | 0.34602 | 0.31134 | 0.22238 | 0.21286
28 | -0.15277 | -0.18449 | -0.20495 | -0.22258 | -0.22134 | -0.20024 | -0.16097 | 0.14759 | 0.18704 | 0.26384 | 0.14986 | 0.087565 | 0.020418 | 0.028271 | -0.042008 | -0.046287 | -0.023638 | 0.12809 | 0.198 | 0.16061 | 0.077801 | 0.01754 | -0.046754 | -0.12004
29 | -4.3929 | -6.0882 | -7.6277 | -7.3405 | -7.5827 | -6.4684 | -0.32876 | 5.7991 | 7.5885 | 6.5153 | 5.2487 | 7.0848 | 5.9942 | 4.7737 | 1.7938 | 0.69807 | 1.3306 | 1.6428 | -0.97478 | 1.1085 | 1.4362 | 0.0033412 | -4.2069 | -6.3247
30 | -0.99737 | -1.0295 | -1.014 | -0.99879 | -1.1066 | -1.0663 | -0.92271 | -0.72195 | -0.62752 | -0.66593 | -0.78535 | -0.81484 | -0.80525 | -0.88635 | -0.82837 | -0.87473 | -0.90208 | -0.67797 | -0.60911 | -0.62186 | -0.63987 | -0.75749 | -0.89297 | -0.89938
31 | -0.98996 | -1.133 | -1.2838 | -1.2748 | -1.2535 | -1.1856 | -1.0012 | -0.57647 | -0.2842 | -0.046009 | 0.10291 | 0.13137 | 0.026854 | -0.070763 | -0.17708 | -0.29426 | -0.27689 | -0.10102 | -0.14877 | -0.27348 | -0.10098 | -0.31799 | -0.37528 | -0.58446
32 | 0.52569 | 0.5784 | 0.43265 | 0.52414 | 0.49207 | 0.55574 | 0.6191 | 1.0772 | 1.2979 | 1.282 | 1.1789 | 1.4145 | 1.3526 | 1.3554 | 1.1369 | 1.0351 | 1.1305 | 1.1474 | 0.93845 | 0.88933 | 0.94089 | 0.81822 | 0.59323 | 0.59964

## Qc, Spring, S4
LoadID | 0 | 1 | 2 | 3 | 4 | 5 | 6 | 7 | 8 | 9 | 10 | 11 | 12 | 13 | 14 | 15 | 16 | 17 | 18 | 19 | 20 | 21 | 22 | 23
1 | 0.71843 | 0.73162 | 0.67693 | 0.72428 | 0.66089 | 0.66891 | 0.71626 | 1.4713 | 1.6176 | 1.5693 | 1.6232 | 1.5073 | 1.6082 | 1.4807 | 1.0787 | 1.4194 | 1.5161 | 1.3518 | 1.1246 | 1.0166 | 1.0601 | 0.89996 | 0.69177 | 0.65251
2 | -0.084728 | -0.10641 | -0.11076 | -0.12345 | -0.1308 | -0.11268 | -0.092184 | 0.084977 | 0.107 | 0.14088 | 0.081887 | 0.049822 | 0.013303 | 0.016284 | -0.027786 | -0.02818 | -0.011791 | 0.070014 | 0.11191 | 0.088918 | 0.041653 | 0.011132 | -0.033878 | -0.064866
3 | -0.60433 | -0.80476 | -1.0057 | -0.99144 | -0.99537 | -0.87954 | -0.043785 | 0.7631 | 1.0043 | 0.85916 | 0.69983 | 1.0106 | 0.84786 | 0.61132 | 0.25889 | 0.095033 | 0.17786 | 0.20148 | -0.1098 | 0.13338 | 0.19895 | 0.0025427 | -0.53905 | -0.85644
4 | -0.43659 | -0.44262 | -0.44723 | -0.45916 | -0.47149 | -0.44024 | -0.40962 | -0.31263 | -0.27372 | -0.29899 | -0.33992 | -0.35111 | -0.36163 | -0.35674 | -0.35126 | -0.37367 | -0.38904 | -0.29343 | -0.26071 | -0.2687 | -0.2745 | -0.3454 | -0.38531 | -0.39604
5 | -0.18931 | -0.22641 | -0.25849 | -0.24247 | -0.23965 | -0.2394 | -0.20024 | -0.11559 | -0.054622 | -0.010243 | 0.018058 | 0.023391 | 0.00098566 | -0.014686 | -0.029391 | -0.065587 | -0.059343 | -0.019796 | -0.024286 | -0.050516 | -0.019085 | -0.061619 | -0.078022 | -0.11037
6 | 1.3323 | 1.3636 | 1.0257 | 1.2665 | 1.2408 | 1.4047 | 1.4859 | 2.9823 | 3.2562 | 3.3402 | 3.0184 | 3.3453 | 3.5795 | 3.4466 | 2.9121 | 2.5289 | 2.8303 | 2.812 | 2.2833 | 2.2134 | 2.2722 | 2.0595 | 1.4399 | 1.6077
7 | -0.9502 | -1.047 | -1.0522 | -1.0609 | -1.0792 | -1.0758 | -0.91182 | -0.43603 | -0.13606 | -0.11978 | 0.0060904 | 0.0057876 | -0.079392 | -0.090299 | -0.23187 | -0.36702 | -0.37657 | -0.47535 | -0.44325 | -0.47864 | -0.46064 | -0.67338 | -0.81076 | -0.82068
8 | -0.79907 | -0.77834 | -0.77463 | -0.76768 | -0.75402 | -0.75174 | -0.58808 | -0.48944 | -0.48104 | -0.50117 | -0.49741 | -0.45276 | -0.4956 | -0.50404 | -0.56376 | -0.61772 | -0.60692 | -0.64664 | -0.65035 | -0.65927 | -0.67194 | -0.71842 | -0.72936 | -0.78408
9 | -0.0084832 | -0.02214 | -0.027595 | -0.031119 | -0.029776 | -0.033621 | -0.055338 | -0.024047 | -0.033149 | -0.016568 | -0.0098429 | -0.0038095 | 0.011674 | 0.011479 | 0.006809 | 0.027042 | 0.02338 | 0.018995 | 0.01279 | 0.012687 | 0.024469 | 0.019652 | -0.012209 | -0.014314
10 | -0.27751 | -0.27838 | -0.29924 | -0.29244 | -0.28472 | -0.28185 | -0.15559 | -0.067269 | 0.018618 | 0.046618 | -0.010395 | 0.049141 | 0.053479 | 0.023989 | -0.0070916 | -0.053283 | -0.072409 | -0.042888 | -0.052567 | -0.058575 | -0.062969 | -0.11732 | -0.19579 | -0.24714
11 | -0.30053 | -0.31981 | -0.31686 | -0.31227 | -0.30736 | -0.28288 | -0.21217 | -0.18577 | -0.14456 | -0.11026 | -0.15658 | -0.15129 | -0.17039 | -0.17933 | -0.19709 | -0.19309 | -0.19369 | -0.14241 | -0.15436 | -0.17419 | -0.16387 | -0.18259 | -0.21514 | -0.23276
12 | -0.29436 | -0.118 | -0.1211 | -0.099133 | -0.1247 | -0.14461 | -0.3092 | -0.18584 | -0.073734 | -0.073052 | -0.17057 | -0.19922 | 0.33031 | 0.29947 | -0.051318 | 0.18367 | 0.030064 | 0.15509 | 0.23571 | 0.39975 | 0.68549 | 0.7214 | 0.71055 | 0.65321
13 | 0.67225 | 0.60177 | 0.55064 | 0.53427 | 0.53487 | 0.67963 | 2.2955 | 2.8941 | 3.4621 | 3.3881 | 3.0433 | 3.4477 | 3.7074 | 3.155 | 3.0199 | 3.0108 | 2.7331 | 2.939 | 2.42 | 2.079 | 2.353 | 1.7131 | 0.77705 | 0.70608
14 | 0.1249 | 0.12201 | 0.10996 | 0.1254 | 0.10963 | 0.1095 | 0.11242 | 0.2454 | 0.26996 | 0.26583 | 0.26537 | 0.25839 | 0.27493 | 0.2656 | 0.17223 | 0.23659 | 0.24468 | 0.22434 | 0.18026 | 0.16513 | 0.17122 | 0.16254 | 0.11021 | 0.11165
15 | -0.039527 | -0.050904 | -0.053174 | -0.064243 | -0.063636 | -0.05708 | -0.045221 | 0.040829 | 0.053264 | 0.075109 | 0.041933 | 0.022842 | 0.0061809 | 0.010908 | -0.011714 | -0.014083 | -0.0053715 | 0.035537 | 0.052498 | 0.046013 | 0.023396 | 0.0056256 | -0.01387 | -0.032754
16 | -0.14611 | -0.19004 | -0.2541 | -0.25431 | -0.254 | -0.21897 | -0.01102 | 0.1882 | 0.24995 | 0.22536 | 0.18364 | 0.23196 | 0.21159 | 0.15151 | 0.065662 | 0.024596 | 0.050982 | 0.051904 | -0.031736 | 0.034932 | 0.052321 | -0.0029797 | -0.1414 | -0.20543
17 | -0.58815 | -0.58307 | -0.57395 | -0.605 | -0.59565 | -0.58667 | -0.55134 | -0.40752 | -0.36003 | -0.39458 | -0.43913 | -0.46815 | -0.44592 | -0.50128 | -0.48316 | -0.51459 | -0.52617 | -0.38661 | -0.351 | -0.34759 | -0.37386 | -0.44927 | -0.50493 | -0.53528
18 | -0.40353 | -0.43854 | -0.50479 | -0.48149 | -0.48339 | -0.47636 | -0.3978 | -0.22637 | -0.10981 | -0.022121 | 0.03828 | 0.043259 | -0.0053542 | -0.024224 | -0.065669 | -0.12081 | -0.10983 | -0.044202 | -0.051618 | -0.11051 | -0.050069 | -0.11476 | -0.15201 | -0.22295
19 | 0.54012 | 0.54545 | 0.40409 | 0.53723 | 0.52354 | 0.57804 | 0.60841 | 1.177 | 1.3759 | 1.3408 | 1.1504 | 1.4145 | 1.4067 | 1.3374 | 1.1368 | 0.9732 | 1.1065 | 1.0905 | 0.91938 | 0.88301 | 0.95156 | 0.83217 | 0.54587 | 0.63178
20 | -0.41048 | -0.39315 | -0.42527 | -0.43642 | -0.42518 | -0.43746 | -0.36882 | -0.1713 | -0.055006 | -0.048701 | 0.0020602 | 0.0017266 | -0.032675 | -0.03375 | -0.095275 | -0.14184 | -0.15783 | -0.18313 | -0.18542 | -0.19322 | -0.18707 | -0.25139 | -0.30327 | -0.31636
21 | -1.542 | -1.4777 | -1.4739 | -1.5271 | -1.5512 | -1.4796 | -1.1798 | -1.0203 | -0.96564 | -0.98693 | -0.96854 | -0.96036 | -0.94135 | -1.0059 | -1.1218 | -1.2056 | -1.3007 | -1.2788 | -1.262 | -1.3323 | -1.4469 | -1.4286 | -1.5155 | -1.4511
22 | -0.021224 | -0.057876 | -0.066109 | -0.078302 | -0.07954 | -0.087345 | -0.13748 | -0.0587 | -0.083631 | -0.042478 | -0.023084 | -0.0083285 | 0.029943 | 0.028898 | 0.01813 | 0.070297 | 0.058702 | 0.042451 | 0.030175 | 0.032331 | 0.061425 | 0.053081 | -0.030743 | -0.035402
23 | -1.831 | -1.9461 | -1.9909 | -2.0346 | -1.8892 | -1.9219 | -1.0548 | -0.39912 | 0.094239 | 0.29573 | -0.077518 | 0.33629 | 0.28679 | 0.15003 | -0.08814 | -0.3183 | -0.45921 | -0.264 | -0.36963 | -0.3509 | -0.41462 | -0.79022 | -1.3309 | -1.5909
24 | -1.6549 | -1.7299 | -1.7541 | -1.89 | -1.8353 | -1.5939 | -1.209 | -1.0196 | -0.80378 | -0.60457 | -0.85674 | -0.86998 | -1.038 | -1.0298 | -1.1449 | -1.0976 | -1.1107 | -0.78478 | -0.8379 | -0.95317 | -0.95288 | -1.0591 | -1.1895 | -1.3232
25 | -0.19853 | -0.088514 | -0.084472 | -0.065384 | -0.094674 | -0.10547 | -0.23556 | -0.14532 | -0.055949 | -0.060493 | -0.10995 | -0.15178 | 0.23356 | 0.21601 | -0.044342 | 0.1344 | 0.025505 | 0.10565 | 0.16155 | 0.29161 | 0.49317 | 0.51996 | 0.48724 | 0.46038
26 | 0.21887 | 0.18766 | 0.16437 | 0.16696 | 0.16452 | 0.19889 | 0.71411 | 0.90214 | 1.1282 | 1.0462 | 0.99435 | 1.0466 | 1.1178 | 0.97739 | 0.98053 | 0.92678 | 0.9195 | 0.9197 | 0.72943 | 0.68473 | 0.69783 | 0.53513 | 0.23358 | 0.21387
27 | 0.2484 | 0.24116 | 0.22858 | 0.23162 | 0.23177 | 0.23178 | 0.21927 | 0.4691 | 0.53089 | 0.49197 | 0.50538 | 0.50663 | 0.51994 | 0.52261 | 0.32935 | 0.46033 | 0.50655 | 0.48737 | 0.3413 | 0.33564 | 0.33211 | 0.30332 | 0.22051 | 0.23221
28 | -0.14492 | -0.18588 | -0.18981 | -0.22085 | -0.22134 | -0.20071 | -0.15663 | 0.14309 | 0.17937 | 0.26397 | 0.14688 | 0.084828 | 0.027631 | 0.025533 | -0.040558 | -0.056994 | -0.019893 | 0.13048 | 0.18001 | 0.14252 | 0.068802 | 0.020383 | -0.061644 | -0.11599
29 | -4.3834 | -5.8435 | -7.4999 | -7.3519 | -7.419 | -6.569 | -0.33067 | 5.5449 | 7.5204 | 6.9959 | 5.2092 | 7.1667 | 6.2412 | 4.76 | 2.0088 | 0.74626 | 1.2262 | 1.7522 | -0.92052 | 0.95268 | 1.3973 | -0.20599 | -4.242 | -5.9402
30 | -1.0067 | -1.0436 | -1.0831 | -1.0682 | -1.0825 | -1.02 | -0.94755 | -0.68438 | -0.64575 | -0.69835 | -0.75665 | -0.85912 | -0.79229 | -0.85513 | -0.82275 | -0.91433 | -0.92827 | -0.69992 | -0.6153 | -0.61177 | -0.64987 | -0.77797 | -0.89528 | -0.91651
31 | -0.97579 | -1.1192 | -1.3041 | -1.2748 | -1.2389 | -1.1472 | -0.98782 | -0.58172 | -0.28067 | -0.049285 | 0.11626 | 0.15257 | 0.020135 | -0.072462 | -0.178 | -0.30833 | -0.28057 | -0.11254 | -0.12595 | -0.26037 | -0.08554 | -0.3091 | -0.4156 | -0.54192
32 | 0.52558 | 0.56889 | 0.43563 | 0.52781 | 0.52682 | 0.54236 | 0.61752 | 1.1051 | 1.3346 | 1.3142 | 1.1315 | 1.3476 | 1.3877 | 1.2907 | 1.129 | 0.99948 | 1.1281 | 1.183 | 0.86473 | 0.83704 | 0.94801 | 0.79855 | 0.5818 | 0.62881

## Qc, Spring, S5
LoadID | 0 | 1 | 2 | 3 | 4 | 5 | 6 | 7 | 8 | 9 | 10 | 11 | 12 | 13 | 14 | 15 | 16 | 17 | 18 | 19 | 20 | 21 | 22 | 23
1 | 0.71843 | 0.73162 | 0.67693 | 0.72428 | 0.66089 | 0.66891 | 0.71626 | 1.4713 | 1.6176 | 1.5693 | 1.6232 | 1.5073 | 1.6082 | 1.4807 | 1.0787 | 1.4194 | 1.5161 | 1.3518 | 1.1246 | 1.0166 | 1.0601 | 0.89996 | 0.69177 | 0.65251
2 | -0.084728 | -0.10641 | -0.11076 | -0.12345 | -0.1308 | -0.11268 | -0.092184 | 0.084977 | 0.107 | 0.14088 | 0.081887 | 0.049822 | 0.013303 | 0.016284 | -0.027786 | -0.02818 | -0.011791 | 0.070014 | 0.11191 | 0.088918 | 0.041653 | 0.011132 | -0.033878 | -0.064866
3 | -0.60433 | -0.80476 | -1.0057 | -0.99144 | -0.99537 | -0.87954 | -0.043785 | 0.7631 | 1.0043 | 0.85916 | 0.69983 | 1.0106 | 0.84786 | 0.61132 | 0.25889 | 0.095033 | 0.17786 | 0.20148 | -0.1098 | 0.13338 | 0.19895 | 0.0025427 | -0.53905 | -0.85644
4 | -0.43659 | -0.44262 | -0.44723 | -0.45916 | -0.47149 | -0.44024 | -0.40962 | -0.31263 | -0.27372 | -0.29899 | -0.33992 | -0.35111 | -0.36163 | -0.35674 | -0.35126 | -0.37367 | -0.38904 | -0.29343 | -0.26071 | -0.2687 | -0.2745 | -0.3454 | -0.38531 | -0.39604
5 | -0.18931 | -0.22641 | -0.25849 | -0.24247 | -0.23965 | -0.2394 | -0.20024 | -0.11559 | -0.054622 | -0.010243 | 0.018058 | 0.023391 | 0.00098566 | -0.014686 | -0.029391 | -0.065587 | -0.059343 | -0.019796 | -0.024286 | -0.050516 | -0.019085 | -0.061619 | -0.078022 | -0.11037
6 | 1.3323 | 1.3636 | 1.0257 | 1.2665 | 1.2408 | 1.4047 | 1.4859 | 2.9823 | 3.2562 | 3.3402 | 3.0184 | 3.3453 | 3.5795 | 3.4466 | 2.9121 | 2.5289 | 2.8303 | 2.812 | 2.2833 | 2.2134 | 2.2722 | 2.0595 | 1.4399 | 1.6077
7 | -0.9502 | -1.047 | -1.0522 | -1.0609 | -1.0792 | -1.0758 | -0.91182 | -0.43603 | -0.13606 | -0.11978 | 0.0060904 | 0.0057876 | -0.079392 | -0.090299 | -0.23187 | -0.36702 | -0.37657 | -0.47535 | -0.44325 | -0.47864 | -0.46064 | -0.67338 | -0.81076 | -0.82068
8 | -0.79907 | -0.77834 | -0.77463 | -0.76768 | -0.75402 | -0.75174 | -0.58808 | -0.48944 | -0.48104 | -0.50117 | -0.49741 | -0.45276 | -0.4956 | -0.50404 | -0.56376 | -0.61772 | -0.60692 | -0.64664 | -0.65035 | -0.65927 | -0.67194 | -0.71842 | -0.72936 | -0.78408
9 | -0.0084832 | -0.02214 | -0.027595 | -0.031119 | -0.029776 | -0.033621 | -0.055338 | -0.024047 | -0.033149 | -0.016568 | -0.0098429 | -0.0038095 | 0.011674 | 0.011479 | 0.006809 | 0.027042 | 0.02338 | 0.018995 | 0.01279 | 0.012687 | 0.024469 | 0.019652 | -0.012209 | -0.014314
10 | -0.27751 | -0.27838 | -0.29924 | -0.29244 | -0.28472 | -0.28185 | -0.15559 | -0.067269 | 0.018618 | 0.046618 | -0.010395 | 0.049141 | 0.053479 | 0.023989 | -0.0070916 | -0.053283 | -0.072409 | -0.042888 | -0.052567 | -0.058575 | -0.062969 | -0.11732 | -0.19579 | -0.24714
11 | -0.30053 | -0.31981 | -0.31686 | -0.31227 | -0.30736 | -0.28288 | -0.21217 | -0.18577 | -0.14456 | -0.11026 | -0.15658 | -0.15129 | -0.17039 | -0.17933 | -0.19709 | -0.19309 | -0.19369 | -0.14241 | -0.15436 | -0.17419 | -0.16387 | -0.18259 | -0.21514 | -0.23276
12 | -0.29436 | -0.118 | -0.1211 | -0.099133 | -0.1247 | -0.14461 | -0.3092 | -0.18584 | -0.073734 | -0.073052 | -0.17057 | -0.19922 | 0.33031 | 0.29947 | -0.051318 | 0.18367 | 0.030064 | 0.15509 | 0.23571 | 0.39975 | 0.68549 | 0.7214 | 0.71055 | 0.65321
13 | 0.67225 | 0.60177 | 0.55064 | 0.53427 | 0.53487 | 0.67963 | 2.2955 | 2.8941 | 3.4621 | 3.3881 | 3.0433 | 3.4477 | 3.7074 | 3.155 | 3.0199 | 3.0108 | 2.7331 | 2.939 | 2.42 | 2.079 | 2.353 | 1.7131 | 0.77705 | 0.70608
14 | 0.1249 | 0.12201 | 0.10996 | 0.1254 | 0.10963 | 0.1095 | 0.11242 | 0.2454 | 0.26996 | 0.26583 | 0.26537 | 0.25839 | 0.27493 | 0.2656 | 0.17223 | 0.23659 | 0.24468 | 0.22434 | 0.18026 | 0.16513 | 0.17122 | 0.16254 | 0.11021 | 0.11165
15 | -0.039527 | -0.050904 | -0.053174 | -0.064243 | -0.063636 | -0.05708 | -0.045221 | 0.040829 | 0.053264 | 0.075109 | 0.041933 | 0.022842 | 0.0061809 | 0.010908 | -0.011714 | -0.014083 | -0.0053715 | 0.035537 | 0.052498 | 0.046013 | 0.023396 | 0.0056256 | -0.01387 | -0.032754
16 | -0.14611 | -0.19004 | -0.2541 | -0.25431 | -0.254 | -0.21897 | -0.01102 | 0.1882 | 0.24995 | 0.22536 | 0.18364 | 0.23196 | 0.21159 | 0.15151 | 0.065662 | 0.024596 | 0.050982 | 0.051904 | -0.031736 | 0.034932 | 0.052321 | -0.0029797 | -0.1414 | -0.20543
17 | -0.58815 | -0.58307 | -0.57395 | -0.605 | -0.59565 | -0.58667 | -0.55134 | -0.40752 | -0.36003 | -0.39458 | -0.43913 | -0.46815 | -0.44592 | -0.50128 | -0.48316 | -0.51459 | -0.52617 | -0.38661 | -0.351 | -0.34759 | -0.37386 | -0.44927 | -0.50493 | -0.53528
18 | -0.40353 | -0.43854 | -0.50479 | -0.48149 | -0.48339 | -0.47636 | -0.3978 | -0.22637 | -0.10981 | -0.022121 | 0.03828 | 0.043259 | -0.0053542 | -0.024224 | -0.065669 | -0.12081 | -0.10983 | -0.044202 | -0.051618 | -0.11051 | -0.050069 | -0.11476 | -0.15201 | -0.22295
19 | 0.54012 | 0.54545 | 0.40409 | 0.53723 | 0.52354 | 0.57804 | 0.60841 | 1.177 | 1.3759 | 1.3408 | 1.1504 | 1.4145 | 1.4067 | 1.3374 | 1.1368 | 0.9732 | 1.1065 | 1.0905 | 0.91938 | 0.88301 | 0.95156 | 0.83217 | 0.54587 | 0.63178
20 | -0.41048 | -0.39315 | -0.42527 | -0.43642 | -0.42518 | -0.43746 | -0.36882 | -0.1713 | -0.055006 | -0.048701 | 0.0020602 | 0.0017266 | -0.032675 | -0.03375 | -0.095275 | -0.14184 | -0.15783 | -0.18313 | -0.18542 | -0.19322 | -0.18707 | -0.25139 | -0.30327 | -0.31636
21 | -1.542 | -1.4777 | -1.4739 | -1.5271 | -1.5512 | -1.4796 | -1.1798 | -1.0203 | -0.96564 | -0.98693 | -0.96854 | -0.96036 | -0.94135 | -1.0059 | -1.1218 | -1.2056 | -1.3007 | -1.2788 | -1.262 | -1.3323 | -1.4469 | -1.4286 | -1.5155 | -1.4511
22 | -0.021224 | -0.057876 | -0.066109 | -0.078302 | -0.07954 | -0.087345 | -0.13748 | -0.0587 | -0.083631 | -0.042478 | -0.023084 | -0.0083285 | 0.029943 | 0.028898 | 0.01813 | 0.070297 | 0.058702 | 0.042451 | 0.030175 | 0.032331 | 0.061425 | 0.053081 | -0.030743 | -0.035402
23 | -1.831 | -1.9461 | -1.9909 | -2.0346 | -1.8892 | -1.9219 | -1.0548 | -0.39912 | 0.094239 | 0.29573 | -0.077518 | 0.33629 | 0.28679 | 0.15003 | -0.08814 | -0.3183 | -0.45921 | -0.264 | -0.36963 | -0.3509 | -0.41462 | -0.79022 | -1.3309 | -1.5909
24 | -1.6549 | -1.7299 | -1.7541 | -1.89 | -1.8353 | -1.5939 | -1.209 | -1.0196 | -0.80378 | -0.60457 | -0.85674 | -0.86998 | -1.038 | -1.0298 | -1.1449 | -1.0976 | -1.1107 | -0.78478 | -0.8379 | -0.95317 | -0.95288 | -1.0591 | -1.1895 | -1.3232
25 | -0.19853 | -0.088514 | -0.084472 | -0.065384 | -0.094674 | -0.10547 | -0.23556 | -0.14532 | -0.055949 | -0.060493 | -0.10995 | -0.15178 | 0.23356 | 0.21601 | -0.044342 | 0.1344 | 0.025505 | 0.10565 | 0.16155 | 0.29161 | 0.49317 | 0.51996 | 0.48724 | 0.46038
26 | 0.21887 | 0.18766 | 0.16437 | 0.16696 | 0.16452 | 0.19889 | 0.71411 | 0.90214 | 1.1282 | 1.0462 | 0.99435 | 1.0466 | 1.1178 | 0.97739 | 0.98053 | 0.92678 | 0.9195 | 0.9197 | 0.72943 | 0.68473 | 0.69783 | 0.53513 | 0.23358 | 0.21387
27 | 0.2484 | 0.24116 | 0.22858 | 0.23162 | 0.23177 | 0.23178 | 0.21927 | 0.4691 | 0.53089 | 0.49197 | 0.50538 | 0.50663 | 0.51994 | 0.52261 | 0.32935 | 0.46033 | 0.50655 | 0.48737 | 0.3413 | 0.33564 | 0.33211 | 0.30332 | 0.22051 | 0.23221
28 | -0.14492 | -0.18588 | -0.18981 | -0.22085 | -0.22134 | -0.20071 | -0.15663 | 0.14309 | 0.17937 | 0.26397 | 0.14688 | 0.084828 | 0.027631 | 0.025533 | -0.040558 | -0.056994 | -0.019893 | 0.13048 | 0.18001 | 0.14252 | 0.068802 | 0.020383 | -0.061644 | -0.11599
29 | -4.3834 | -5.8435 | -7.4999 | -7.3519 | -7.419 | -6.569 | -0.33067 | 5.5449 | 7.5204 | 6.9959 | 5.2092 | 7.1667 | 6.2412 | 4.76 | 2.0088 | 0.74626 | 1.2262 | 1.7522 | -0.92052 | 0.95268 | 1.3973 | -0.20599 | -4.242 | -5.9402
30 | -1.0067 | -1.0436 | -1.0831 | -1.0682 | -1.0825 | -1.02 | -0.94755 | -0.68438 | -0.64575 | -0.69835 | -0.75665 | -0.85912 | -0.79229 | -0.85513 | -0.82275 | -0.91433 | -0.92827 | -0.69992 | -0.6153 | -0.61177 | -0.64987 | -0.77797 | -0.89528 | -0.91651
31 | -0.97579 | -1.1192 | -1.3041 | -1.2748 | -1.2389 | -1.1472 | -0.98782 | -0.58172 | -0.28067 | -0.049285 | 0.11626 | 0.15257 | 0.020135 | -0.072462 | -0.178 | -0.30833 | -0.28057 | -0.11254 | -0.12595 | -0.26037 | -0.08554 | -0.3091 | -0.4156 | -0.54192
32 | 0.52558 | 0.56889 | 0.43563 | 0.52781 | 0.52682 | 0.54236 | 0.61752 | 1.1051 | 1.3346 | 1.3142 | 1.1315 | 1.3476 | 1.3877 | 1.2907 | 1.129 | 0.99948 | 1.1281 | 1.183 | 0.86473 | 0.83704 | 0.94801 | 0.79855 | 0.5818 | 0.62881

## Qc, Spring, S6
LoadID | 0 | 1 | 2 | 3 | 4 | 5 | 6 | 7 | 8 | 9 | 10 | 11 | 12 | 13 | 14 | 15 | 16 | 17 | 18 | 19 | 20 | 21 | 22 | 23
1 | 0.71843 | 0.73162 | 0.67693 | 0.72428 | 0.66089 | 0.66891 | 0.71626 | 1.4713 | 1.6176 | 1.5693 | 1.6232 | 1.5073 | 1.6082 | 1.4807 | 1.0787 | 1.4194 | 1.5161 | 1.3518 | 1.1246 | 1.0166 | 1.0601 | 0.89996 | 0.69177 | 0.65251
2 | -0.084728 | -0.10641 | -0.11076 | -0.12345 | -0.1308 | -0.11268 | -0.092184 | 0.084977 | 0.107 | 0.14088 | 0.081887 | 0.049822 | 0.013303 | 0.016284 | -0.027786 | -0.02818 | -0.011791 | 0.070014 | 0.11191 | 0.088918 | 0.041653 | 0.011132 | -0.033878 | -0.064866
3 | -0.60433 | -0.80476 | -1.0057 | -0.99144 | -0.99537 | -0.87954 | -0.043785 | 0.7631 | 1.0043 | 0.85916 | 0.69983 | 1.0106 | 0.84786 | 0.61132 | 0.25889 | 0.095033 | 0.17786 | 0.20148 | -0.1098 | 0.13338 | 0.19895 | 0.0025427 | -0.53905 | -0.85644
4 | -0.43659 | -0.44262 | -0.44723 | -0.45916 | -0.47149 | -0.44024 | -0.40962 | -0.31263 | -0.27372 | -0.29899 | -0.33992 | -0.35111 | -0.36163 | -0.35674 | -0.35126 | -0.37367 | -0.38904 | -0.29343 | -0.26071 | -0.2687 | -0.2745 | -0.3454 | -0.38531 | -0.39604
5 | -0.18931 | -0.22641 | -0.25849 | -0.24247 | -0.23965 | -0.2394 | -0.20024 | -0.11559 | -0.054622 | -0.010243 | 0.018058 | 0.023391 | 0.00098566 | -0.014686 | -0.029391 | -0.065587 | -0.059343 | -0.019796 | -0.024286 | -0.050516 | -0.019085 | -0.061619 | -0.078022 | -0.11037
6 | 1.3323 | 1.3636 | 1.0257 | 1.2665 | 1.2408 | 1.4047 | 1.4859 | 2.9823 | 3.2562 | 3.3402 | 3.0184 | 3.3453 | 3.5795 | 3.4466 | 2.9121 | 2.5289 | 2.8303 | 2.812 | 2.2833 | 2.2134 | 2.2722 | 2.0595 | 1.4399 | 1.6077
7 | -0.9502 | -1.047 | -1.0522 | -1.0609 | -1.0792 | -1.0758 | -0.91182 | -0.43603 | -0.13606 | -0.11978 | 0.0060904 | 0.0057876 | -0.079392 | -0.090299 | -0.23187 | -0.36702 | -0.37657 | -0.47535 | -0.44325 | -0.47864 | -0.46064 | -0.67338 | -0.81076 | -0.82068
8 | -0.79907 | -0.77834 | -0.77463 | -0.76768 | -0.75402 | -0.75174 | -0.58808 | -0.48944 | -0.48104 | -0.50117 | -0.49741 | -0.45276 | -0.4956 | -0.50404 | -0.56376 | -0.61772 | -0.60692 | -0.64664 | -0.65035 | -0.65927 | -0.67194 | -0.71842 | -0.72936 | -0.78408
9 | -0.0084832 | -0.02214 | -0.027595 | -0.031119 | -0.029776 | -0.033621 | -0.055338 | -0.024047 | -0.033149 | -0.016568 | -0.0098429 | -0.0038095 | 0.011674 | 0.011479 | 0.006809 | 0.027042 | 0.02338 | 0.018995 | 0.01279 | 0.012687 | 0.024469 | 0.019652 | -0.012209 | -0.014314
10 | -0.27751 | -0.27838 | -0.29924 | -0.29244 | -0.28472 | -0.28185 | -0.15559 | -0.067269 | 0.018618 | 0.046618 | -0.010395 | 0.049141 | 0.053479 | 0.023989 | -0.0070916 | -0.053283 | -0.072409 | -0.042888 | -0.052567 | -0.058575 | -0.062969 | -0.11732 | -0.19579 | -0.24714
11 | -0.30053 | -0.31981 | -0.31686 | -0.31227 | -0.30736 | -0.28288 | -0.21217 | -0.18577 | -0.14456 | -0.11026 | -0.15658 | -0.15129 | -0.17039 | -0.17933 | -0.19709 | -0.19309 | -0.19369 | -0.14241 | -0.15436 | -0.17419 | -0.16387 | -0.18259 | -0.21514 | -0.23276
12 | -0.29436 | -0.118 | -0.1211 | -0.099133 | -0.1247 | -0.14461 | -0.3092 | -0.18584 | -0.073734 | -0.073052 | -0.17057 | -0.19922 | 0.33031 | 0.29947 | -0.051318 | 0.18367 | 0.030064 | 0.15509 | 0.23571 | 0.39975 | 0.68549 | 0.7214 | 0.71055 | 0.65321
13 | 0.67225 | 0.60177 | 0.55064 | 0.53427 | 0.53487 | 0.67963 | 2.2955 | 2.8941 | 3.4621 | 3.3881 | 3.0433 | 3.4477 | 3.7074 | 3.155 | 3.0199 | 3.0108 | 2.7331 | 2.939 | 2.42 | 2.079 | 2.353 | 1.7131 | 0.77705 | 0.70608
14 | 0.1249 | 0.12201 | 0.10996 | 0.1254 | 0.10963 | 0.1095 | 0.11242 | 0.2454 | 0.26996 | 0.26583 | 0.26537 | 0.25839 | 0.27493 | 0.2656 | 0.17223 | 0.23659 | 0.24468 | 0.22434 | 0.18026 | 0.16513 | 0.17122 | 0.16254 | 0.11021 | 0.11165
15 | -0.039527 | -0.050904 | -0.053174 | -0.064243 | -0.063636 | -0.05708 | -0.045221 | 0.040829 | 0.053264 | 0.075109 | 0.041933 | 0.022842 | 0.0061809 | 0.010908 | -0.011714 | -0.014083 | -0.0053715 | 0.035537 | 0.052498 | 0.046013 | 0.023396 | 0.0056256 | -0.01387 | -0.032754
16 | -0.14611 | -0.19004 | -0.2541 | -0.25431 | -0.254 | -0.21897 | -0.01102 | 0.1882 | 0.24995 | 0.22536 | 0.18364 | 0.23196 | 0.21159 | 0.15151 | 0.065662 | 0.024596 | 0.050982 | 0.051904 | -0.031736 | 0.034932 | 0.052321 | -0.0029797 | -0.1414 | -0.20543
17 | -0.58815 | -0.58307 | -0.57395 | -0.605 | -0.59565 | -0.58667 | -0.55134 | -0.40752 | -0.36003 | -0.39458 | -0.43913 | -0.46815 | -0.44592 | -0.50128 | -0.48316 | -0.51459 | -0.52617 | -0.38661 | -0.351 | -0.34759 | -0.37386 | -0.44927 | -0.50493 | -0.53528
18 | -0.40353 | -0.43854 | -0.50479 | -0.48149 | -0.48339 | -0.47636 | -0.3978 | -0.22637 | -0.10981 | -0.022121 | 0.03828 | 0.043259 | -0.0053542 | -0.024224 | -0.065669 | -0.12081 | -0.10983 | -0.044202 | -0.051618 | -0.11051 | -0.050069 | -0.11476 | -0.15201 | -0.22295
19 | 0.54012 | 0.54545 | 0.40409 | 0.53723 | 0.52354 | 0.57804 | 0.60841 | 1.177 | 1.3759 | 1.3408 | 1.1504 | 1.4145 | 1.4067 | 1.3374 | 1.1368 | 0.9732 | 1.1065 | 1.0905 | 0.91938 | 0.88301 | 0.95156 | 0.83217 | 0.54587 | 0.63178
20 | -0.41048 | -0.39315 | -0.42527 | -0.43642 | -0.42518 | -0.43746 | -0.36882 | -0.1713 | -0.055006 | -0.048701 | 0.0020602 | 0.0017266 | -0.032675 | -0.03375 | -0.095275 | -0.14184 | -0.15783 | -0.18313 | -0.18542 | -0.19322 | -0.18707 | -0.25139 | -0.30327 | -0.31636
21 | -1.542 | -1.4777 | -1.4739 | -1.5271 | -1.5512 | -1.4796 | -1.1798 | -1.0203 | -0.96564 | -0.98693 | -0.96854 | -0.96036 | -0.94135 | -1.0059 | -1.1218 | -1.2056 | -1.3007 | -1.2788 | -1.262 | -1.3323 | -1.4469 | -1.4286 | -1.5155 | -1.4511
22 | -0.021224 | -0.057876 | -0.066109 | -0.078302 | -0.07954 | -0.087345 | -0.13748 | -0.0587 | -0.083631 | -0.042478 | -0.023084 | -0.0083285 | 0.029943 | 0.028898 | 0.01813 | 0.070297 | 0.058702 | 0.042451 | 0.030175 | 0.032331 | 0.061425 | 0.053081 | -0.030743 | -0.035402
23 | -1.831 | -1.9461 | -1.9909 | -2.0346 | -1.8892 | -1.9219 | -1.0548 | -0.39912 | 0.094239 | 0.29573 | -0.077518 | 0.33629 | 0.28679 | 0.15003 | -0.08814 | -0.3183 | -0.45921 | -0.264 | -0.36963 | -0.3509 | -0.41462 | -0.79022 | -1.3309 | -1.5909
24 | -1.6549 | -1.7299 | -1.7541 | -1.89 | -1.8353 | -1.5939 | -1.209 | -1.0196 | -0.80378 | -0.60457 | -0.85674 | -0.86998 | -1.038 | -1.0298 | -1.1449 | -1.0976 | -1.1107 | -0.78478 | -0.8379 | -0.95317 | -0.95288 | -1.0591 | -1.1895 | -1.3232
25 | -0.19853 | -0.088514 | -0.084472 | -0.065384 | -0.094674 | -0.10547 | -0.23556 | -0.14532 | -0.055949 | -0.060493 | -0.10995 | -0.15178 | 0.23356 | 0.21601 | -0.044342 | 0.1344 | 0.025505 | 0.10565 | 0.16155 | 0.29161 | 0.49317 | 0.51996 | 0.48724 | 0.46038
26 | 0.21887 | 0.18766 | 0.16437 | 0.16696 | 0.16452 | 0.19889 | 0.71411 | 0.90214 | 1.1282 | 1.0462 | 0.99435 | 1.0466 | 1.1178 | 0.97739 | 0.98053 | 0.92678 | 0.9195 | 0.9197 | 0.72943 | 0.68473 | 0.69783 | 0.53513 | 0.23358 | 0.21387
27 | 0.2484 | 0.24116 | 0.22858 | 0.23162 | 0.23177 | 0.23178 | 0.21927 | 0.4691 | 0.53089 | 0.49197 | 0.50538 | 0.50663 | 0.51994 | 0.52261 | 0.32935 | 0.46033 | 0.50655 | 0.48737 | 0.3413 | 0.33564 | 0.33211 | 0.30332 | 0.22051 | 0.23221
28 | -0.14492 | -0.18588 | -0.18981 | -0.22085 | -0.22134 | -0.20071 | -0.15663 | 0.14309 | 0.17937 | 0.26397 | 0.14688 | 0.084828 | 0.027631 | 0.025533 | -0.040558 | -0.056994 | -0.019893 | 0.13048 | 0.18001 | 0.14252 | 0.068802 | 0.020383 | -0.061644 | -0.11599
29 | -4.3834 | -5.8435 | -7.4999 | -7.3519 | -7.419 | -6.569 | -0.33067 | 5.5449 | 7.5204 | 6.9959 | 5.2092 | 7.1667 | 6.2412 | 4.76 | 2.0088 | 0.74626 | 1.2262 | 1.7522 | -0.92052 | 0.95268 | 1.3973 | -0.20599 | -4.242 | -5.9402
30 | -1.0067 | -1.0436 | -1.0831 | -1.0682 | -1.0825 | -1.02 | -0.94755 | -0.68438 | -0.64575 | -0.69835 | -0.75665 | -0.85912 | -0.79229 | -0.85513 | -0.82275 | -0.91433 | -0.92827 | -0.69992 | -0.6153 | -0.61177 | -0.64987 | -0.77797 | -0.89528 | -0.91651
31 | -0.97579 | -1.1192 | -1.3041 | -1.2748 | -1.2389 | -1.1472 | -0.98782 | -0.58172 | -0.28067 | -0.049285 | 0.11626 | 0.15257 | 0.020135 | -0.072462 | -0.178 | -0.30833 | -0.28057 | -0.11254 | -0.12595 | -0.26037 | -0.08554 | -0.3091 | -0.4156 | -0.54192
32 | 0.52558 | 0.56889 | 0.43563 | 0.52781 | 0.52682 | 0.54236 | 0.61752 | 1.1051 | 1.3346 | 1.3142 | 1.1315 | 1.3476 | 1.3877 | 1.2907 | 1.129 | 0.99948 | 1.1281 | 1.183 | 0.86473 | 0.83704 | 0.94801 | 0.79855 | 0.5818 | 0.62881

## Qc, Spring, S7
LoadID | 0 | 1 | 2 | 3 | 4 | 5 | 6 | 7 | 8 | 9 | 10 | 11 | 12 | 13 | 14 | 15 | 16 | 17 | 18 | 19 | 20 | 21 | 22 | 23
1 | 0.75442 | 0.74984 | 0.66117 | 0.72725 | 0.71222 | 0.6932 | 0.69474 | 1.4562 | 1.5931 | 1.5211 | 1.6318 | 1.4876 | 1.6349 | 1.4904 | 0.99711 | 1.4759 | 1.4609 | 1.3631 | 1.1129 | 1.0457 | 1.02 | 0.96389 | 0.63102 | 0.66644
2 | -0.084689 | -0.10216 | -0.10842 | -0.12262 | -0.13216 | -0.11379 | -0.089303 | 0.08682 | 0.10984 | 0.14543 | 0.077355 | 0.050558 | 0.012083 | 0.017397 | -0.024508 | -0.028194 | -0.012839 | 0.07168 | 0.11197 | 0.091437 | 0.048196 | 0.0095074 | -0.029411 | -0.067758
3 | -0.56343 | -0.78446 | -0.9899 | -0.97491 | -0.99082 | -0.88061 | -0.04404 | 0.74713 | 0.95824 | 0.93008 | 0.72366 | 0.97913 | 0.79818 | 0.66398 | 0.25636 | 0.098664 | 0.20003 | 0.21979 | -0.11295 | 0.12949 | 0.20584 | -0.016258 | -0.56469 | -0.81776
4 | -0.45489 | -0.43069 | -0.46487 | -0.43956 | -0.45724 | -0.44496 | -0.40514 | -0.31061 | -0.27329 | -0.27792 | -0.35055 | -0.35112 | -0.36353 | -0.3761 | -0.35892 | -0.38617 | -0.36286 | -0.30399 | -0.25981 | -0.26753 | -0.27826 | -0.31756 | -0.39391 | -0.38497
5 | -0.19234 | -0.21868 | -0.24256 | -0.24828 | -0.24894 | -0.24318 | -0.20643 | -0.11891 | -0.056874 | -0.011096 | 0.027147 | 0.030436 | 0.0076898 | -0.012452 | -0.034999 | -0.060407 | -0.055284 | -0.020416 | -0.02918 | -0.053808 | -0.018647 | -0.059301 | -0.078939 | -0.1149
6 | 1.3674 | 1.4161 | 1.0503 | 1.3643 | 1.3088 | 1.3789 | 1.5267 | 2.693 | 3.325 | 3.3778 | 3.0584 | 3.5722 | 3.4799 | 3.3782 | 2.793 | 2.6835 | 2.8894 | 2.9307 | 2.2084 | 2.1681 | 2.2611 | 2.1015 | 1.3714 | 1.575
7 | -0.99203 | -1.0364 | -1.0494 | -1.1185 | -1.1053 | -1.0869 | -0.94303 | -0.4448 | -0.13268 | -0.11529 | 0.010848 | 0.0048835 | -0.077863 | -0.092685 | -0.24217 | -0.35732 | -0.40433 | -0.45425 | -0.46257 | -0.47196 | -0.46695 | -0.66594 | -0.75743 | -0.77848
8 | -0.73991 | -0.74586 | -0.76241 | -0.7665 | -0.74319 | -0.74098 | -0.5835 | -0.50144 | -0.47569 | -0.50635 | -0.48022 | -0.45743 | -0.46385 | -0.50077 | -0.58053 | -0.61165 | -0.64702 | -0.60434 | -0.62438 | -0.64808 | -0.67898 | -0.69504 | -0.76237 | -0.72264
9 | -0.0078219 | -0.023395 | -0.027231 | -0.031709 | -0.030231 | -0.033317 | -0.053012 | -0.024653 | -0.031639 | -0.017465 | -0.0099425 | -0.0032304 | 0.010912 | 0.012271 | 0.005721 | 0.029173 | 0.022642 | 0.017344 | 0.013497 | 0.01455 | 0.02457 | 0.019551 | -0.01246 | -0.014263
10 | -0.27822 | -0.28252 | -0.28142 | -0.29909 | -0.28405 | -0.287 | -0.15816 | -0.063793 | 0.012107 | 0.046395 | -0.012292 | 0.043675 | 0.043939 | 0.021228 | -0.010101 | -0.05297 | -0.065922 | -0.041385 | -0.05593 | -0.058257 | -0.057074 | -0.11707 | -0.19677 | -0.23988
11 | -0.29138 | -0.29452 | -0.30366 | -0.32741 | -0.31965 | -0.27891 | -0.21994 | -0.19732 | -0.14764 | -0.10557 | -0.15658 | -0.15717 | -0.18164 | -0.18127 | -0.19918 | -0.21223 | -0.18952 | -0.13445 | -0.15304 | -0.17332 | -0.17147 | -0.18419 | -0.20877 | -0.22559
12 | -0.2708 | -0.12071 | -0.12568 | -0.099862 | -0.14071 | -0.14209 | -0.32627 | -0.20765 | -0.065071 | -0.066915 | -0.15824 | -0.20144 | 0.31991 | 0.30806 | -0.055789 | 0.16671 | 0.039447 | 0.13535 | 0.21905 | 0.4105 | 0.69057 | 0.73404 | 0.67586 | 0.6255
13 | 0.69991 | 0.63722 | 0.52422 | 0.55028 | 0.53858 | 0.66606 | 2.1617 | 3.0109 | 3.4159 | 3.4169 | 3.0982 | 3.2216 | 3.6608 | 3.274 | 3.0721 | 3.0827 | 2.8349 | 2.9209 | 2.3492 | 2.1529 | 2.2353 | 1.6937 | 0.74572 | 0.70859
14 | 0.12682 | 0.1247 | 0.11406 | 0.11778 | 0.11647 | 0.11312 | 0.11512 | 0.22882 | 0.27757 | 0.24702 | 0.26537 | 0.25062 | 0.27368 | 0.257 | 0.16937 | 0.23314 | 0.23449 | 0.22455 | 0.18135 | 0.17294 | 0.17226 | 0.15803 | 0.11511 | 0.11127
15 | -0.039508 | -0.053822 | -0.054437 | -0.060359 | -0.065498 | -0.056606 | -0.045807 | 0.04195 | 0.055985 | 0.074506 | 0.041761 | 0.02347 | 0.0061193 | 0.010642 | -0.012903 | -0.013818 | -0.0069209 | 0.036219 | 0.054225 | 0.041896 | 0.023863 | 0.0024057 | -0.016066 | -0.03555
16 | -0.15048 | -0.19736 | -0.25128 | -0.2459 | -0.25513 | -0.21666 | -0.011272 | 0.191 | 0.24924 | 0.22724 | 0.18056 | 0.23333 | 0.20347 | 0.16519 | 0.067414 | 0.028088 | 0.043604 | 0.050747 | -0.031292 | 0.030877 | 0.044995 | -0.0022387 | -0.13476 | -0.2043
17 | -0.58475 | -0.55408 | -0.59736 | -0.58425 | -0.61193 | -0.58783 | -0.54186 | -0.41058 | -0.34818 | -0.39417 | -0.45825 | -0.49599 | -0.46093 | -0.48838 | -0.46494 | -0.49732 | -0.49759 | -0.40277 | -0.35394 | -0.35229 | -0.36313 | -0.42359 | -0.49983 | -0.54621
18 | -0.40053 | -0.47261 | -0.47525 | -0.50466 | -0.48975 | -0.48637 | -0.39966 | -0.22456 | -0.11192 | -0.023432 | 0.04059 | 0.056709 | 0.0033152 | -0.032386 | -0.060451 | -0.13207 | -0.10512 | -0.038741 | -0.055314 | -0.099918 | -0.045648 | -0.12392 | -0.15955 | -0.23415
19 | 0.54574 | 0.54053 | 0.40843 | 0.51767 | 0.53107 | 0.54696 | 0.58547 | 1.129 | 1.2979 | 1.3328 | 1.2438 | 1.3667 | 1.3569 | 1.2957 | 1.1089 | 1.0293 | 1.1505 | 1.1011 | 0.91635 | 0.87382 | 0.94356 | 0.78464 | 0.55032 | 0.59964
20 | -0.401 | -0.3891 | -0.41792 | -0.42121 | -0.43963 | -0.43389 | -0.35388 | -0.16654 | -0.05675 | -0.048429 | 0.0049628 | 0.0010119 | -0.035011 | -0.034685 | -0.092145 | -0.14538 | -0.15729 | -0.18246 | -0.17846 | -0.19896 | -0.1861 | -0.25013 | -0.31463 | -0.3164
21 | -1.556 | -1.5282 | -1.588 | -1.5661 | -1.5972 | -1.4895 | -1.2357 | -0.9858 | -0.93526 | -0.96525 | -0.96777 | -0.92518 | -0.95102 | -1.0441 | -1.1263 | -1.2196 | -1.2596 | -1.2521 | -1.3429 | -1.3777 | -1.3978 | -1.4602 | -1.426 | -1.4675
22 | -0.019923 | -0.056665 | -0.070198 | -0.075958 | -0.07933 | -0.08659 | -0.13885 | -0.059711 | -0.078273 | -0.043505 | -0.02561 | -0.010374 | 0.030837 | 0.028087 | 0.014905 | 0.070493 | 0.055519 | 0.04651 | 0.028722 | 0.035797 | 0.060162 | 0.047545 | -0.031182 | -0.036671
23 | -1.7689 | -1.8712 | -1.9499 | -2.0104 | -1.947 | -1.9162 | -1.1229 | -0.47184 | 0.068867 | 0.29573 | -0.074859 | 0.32601 | 0.31566 | 0.1773 | -0.045858 | -0.36768 | -0.44536 | -0.26985 | -0.34296 | -0.36919 | -0.35245 | -0.7788 | -1.337 | -1.5629
24 | -1.6904 | -1.7822 | -1.8417 | -1.7934 | -1.7651 | -1.6971 | -1.2324 | -1.0534 | -0.82015 | -0.60545 | -0.88982 | -0.86021 | -1.0003 | -1.0462 | -1.1208 | -1.1338 | -1.0529 | -0.76776 | -0.8562 | -0.96409 | -0.94815 | -1.0651 | -1.2039 | -1.3234
25 | -0.20892 | -0.086651 | -0.082978 | -0.071268 | -0.092687 | -0.10511 | -0.22324 | -0.13531 | -0.047962 | -0.063905 | -0.1245 | -0.15336 | 0.23814 | 0.2141 | -0.042962 | 0.13781 | 0.019787 | 0.10283 | 0.1718 | 0.30084 | 0.4862 | 0.52867 | 0.49733 | 0.46452
26 | 0.20945 | 0.18633 | 0.16616 | 0.16989 | 0.16495 | 0.20558 | 0.69241 | 0.88839 | 1.0761 | 1.0678 | 1.0004 | 1.066 | 1.0794 | 1.0363 | 0.97079 | 0.93667 | 0.89859 | 0.93142 | 0.78797 | 0.65399 | 0.69223 | 0.51578 | 0.2453 | 0.21616
27 | 0.24485 | 0.25212 | 0.22854 | 0.23891 | 0.22801 | 0.22453 | 0.23264 | 0.48181 | 0.54251 | 0.49197 | 0.51951 | 0.53174 | 0.5381 | 0.5011 | 0.33683 | 0.47322 | 0.51336 | 0.45173 | 0.34271 | 0.32757 | 0.33604 | 0.30616 | 0.21305 | 0.22757
28 | -0.14177 | -0.18588 | -0.20139 | -0.22122 | -0.2258 | -0.20607 | -0.15481 | 0.14044 | 0.17917 | 0.24681 | 0.1433 | 0.080697 | 0.020281 | 0.041228 | -0.044906 | -0.046788 | -0.023924 | 0.1265 | 0.18788 | 0.16575 | 0.082703 | 0.015563 | -0.053348 | -0.12319
29 | -4.4319 | -6.0182 | -7.5371 | -7.6294 | -6.9983 | -6.8435 | -0.34316 | 5.8084 | 7.3201 | 6.7098 | 5.5758 | 7.3975 | 5.8118 | 4.8339 | 1.8555 | 0.84893 | 1.5002 | 1.6945 | -0.83286 | 1.0457 | 1.4404 | -0.2586 | -3.9988 | -6.1034
30 | -1.0157 | -1.0727 | -1.0751 | -1.1045 | -1.0764 | -1.0379 | -0.92731 | -0.70349 | -0.60731 | -0.67272 | -0.75247 | -0.88127 | -0.79775 | -0.85934 | -0.84553 | -0.91821 | -0.91165 | -0.69816 | -0.62227 | -0.62236 | -0.66676 | -0.77736 | -0.85138 | -0.90919
31 | -0.96161 | -1.135 | -1.2272 | -1.2326 | -1.2348 | -1.1974 | -0.95322 | -0.55611 | -0.30112 | -0.039813 | 0.11427 | 0.11976 | 0.0059389 | -0.067845 | -0.15491 | -0.34147 | -0.27226 | -0.10833 | -0.14899 | -0.25731 | -0.093233 | -0.3114 | -0.38822 | -0.57818
32 | 0.56286 | 0.57594 | 0.4283 | 0.5337 | 0.52451 | 0.54989 | 0.60001 | 1.109 | 1.3254 | 1.3464 | 1.2003 | 1.3476 | 1.3469 | 1.2492 | 1.1491 | 1.0308 | 1.1786 | 1.1604 | 0.89288 | 0.89138 | 0.92846 | 0.78459 | 0.57927 | 0.63413

## Qc, Spring, S8
LoadID | 0 | 1 | 2 | 3 | 4 | 5 | 6 | 7 | 8 | 9 | 10 | 11 | 12 | 13 | 14 | 15 | 16 | 17 | 18 | 19 | 20 | 21 | 22 | 23
1 | 0.75442 | 0.74984 | 0.66117 | 0.72725 | 0.71222 | 0.6932 | 0.69474 | 1.4562 | 1.5931 | 1.5211 | 1.6318 | 1.4876 | 1.6349 | 1.4904 | 0.99711 | 1.4759 | 1.4609 | 1.3631 | 1.1129 | 1.0457 | 1.02 | 0.96389 | 0.63102 | 0.66644
2 | -0.084689 | -0.10216 | -0.10842 | -0.12262 | -0.13216 | -0.11379 | -0.089303 | 0.08682 | 0.10984 | 0.14543 | 0.077355 | 0.050558 | 0.012083 | 0.017397 | -0.024508 | -0.028194 | -0.012839 | 0.07168 | 0.11197 | 0.091437 | 0.048196 | 0.0095074 | -0.029411 | -0.067758
3 | -0.56343 | -0.78446 | -0.9899 | -0.97491 | -0.99082 | -0.88061 | -0.04404 | 0.74713 | 0.95824 | 0.93008 | 0.72366 | 0.97913 | 0.79818 | 0.66398 | 0.25636 | 0.098664 | 0.20003 | 0.21979 | -0.11295 | 0.12949 | 0.20584 | -0.016258 | -0.56469 | -0.81776
4 | -0.45489 | -0.43069 | -0.46487 | -0.43956 | -0.45724 | -0.44496 | -0.40514 | -0.31061 | -0.27329 | -0.27792 | -0.35055 | -0.35112 | -0.36353 | -0.3761 | -0.35892 | -0.38617 | -0.36286 | -0.30399 | -0.25981 | -0.26753 | -0.27826 | -0.31756 | -0.39391 | -0.38497
5 | -0.19234 | -0.21868 | -0.24256 | -0.24828 | -0.24894 | -0.24318 | -0.20643 | -0.11891 | -0.056874 | -0.011096 | 0.027147 | 0.030436 | 0.0076898 | -0.012452 | -0.034999 | -0.060407 | -0.055284 | -0.020416 | -0.02918 | -0.053808 | -0.018647 | -0.059301 | -0.078939 | -0.1149
6 | 1.3674 | 1.4161 | 1.0503 | 1.3643 | 1.3088 | 1.3789 | 1.5267 | 2.693 | 3.325 | 3.3778 | 3.0584 | 3.5722 | 3.4799 | 3.3782 | 2.793 | 2.6835 | 2.8894 | 2.9307 | 2.2084 | 2.1681 | 2.2611 | 2.1015 | 1.3714 | 1.575
7 | -0.99203 | -1.0364 | -1.0494 | -1.1185 | -1.1053 | -1.0869 | -0.94303 | -0.4448 | -0.13268 | -0.11529 | 0.010848 | 0.0048835 | -0.077863 | -0.092685 | -0.24217 | -0.35732 | -0.40433 | -0.45425 | -0.46257 | -0.47196 | -0.46695 | -0.66594 | -0.75743 | -0.77848
8 | -0.73991 | -0.74586 | -0.76241 | -0.7665 | -0.74319 | -0.74098 | -0.5835 | -0.50144 | -0.47569 | -0.50635 | -0.48022 | -0.45743 | -0.46385 | -0.50077 | -0.58053 | -0.61165 | -0.64702 | -0.60434 | -0.62438 | -0.64808 | -0.67898 | -0.69504 | -0.76237 | -0.72264
9 | -0.0078219 | -0.023395 | -0.027231 | -0.031709 | -0.030231 | -0.033317 | -0.053012 | -0.024653 | -0.031639 | -0.017465 | -0.0099425 | -0.0032304 | 0.010912 | 0.012271 | 0.005721 | 0.029173 | 0.022642 | 0.017344 | 0.013497 | 0.01455 | 0.02457 | 0.019551 | -0.01246 | -0.014263
10 | -0.27822 | -0.28252 | -0.28142 | -0.29909 | -0.28405 | -0.287 | -0.15816 | -0.063793 | 0.012107 | 0.046395 | -0.012292 | 0.043675 | 0.043939 | 0.021228 | -0.010101 | -0.05297 | -0.065922 | -0.041385 | -0.05593 | -0.058257 | -0.057074 | -0.11707 | -0.19677 | -0.23988
11 | -0.29138 | -0.29452 | -0.30366 | -0.32741 | -0.31965 | -0.27891 | -0.21994 | -0.19732 | -0.14764 | -0.10557 | -0.15658 | -0.15717 | -0.18164 | -0.18127 | -0.19918 | -0.21223 | -0.18952 | -0.13445 | -0.15304 | -0.17332 | -0.17147 | -0.18419 | -0.20877 | -0.22559
12 | -0.2708 | -0.12071 | -0.12568 | -0.099862 | -0.14071 | -0.14209 | -0.32627 | -0.20765 | -0.065071 | -0.066915 | -0.15824 | -0.20144 | 0.31991 | 0.30806 | -0.055789 | 0.16671 | 0.039447 | 0.13535 | 0.21905 | 0.4105 | 0.69057 | 0.73404 | 0.67586 | 0.6255
13 | 0.69991 | 0.63722 | 0.52422 | 0.55028 | 0.53858 | 0.66606 | 2.1617 | 3.0109 | 3.4159 | 3.4169 | 3.0982 | 3.2216 | 3.6608 | 3.274 | 3.0721 | 3.0827 | 2.8349 | 2.9209 | 2.3492 | 2.1529 | 2.2353 | 1.6937 | 0.74572 | 0.70859
14 | 0.12682 | 0.1247 | 0.11406 | 0.11778 | 0.11647 | 0.11312 | 0.11512 | 0.22882 | 0.27757 | 0.24702 | 0.26537 | 0.25062 | 0.27368 | 0.257 | 0.16937 | 0.23314 | 0.23449 | 0.22455 | 0.18135 | 0.17294 | 0.17226 | 0.15803 | 0.11511 | 0.11127
15 | -0.039508 | -0.053822 | -0.054437 | -0.060359 | -0.065498 | -0.056606 | -0.045807 | 0.04195 | 0.055985 | 0.074506 | 0.041761 | 0.02347 | 0.0061193 | 0.010642 | -0.012903 | -0.013818 | -0.0069209 | 0.036219 | 0.054225 | 0.041896 | 0.023863 | 0.0024057 | -0.016066 | -0.03555
16 | -0.15048 | -0.19736 | -0.25128 | -0.2459 | -0.25513 | -0.21666 | -0.011272 | 0.191 | 0.24924 | 0.22724 | 0.18056 | 0.23333 | 0.20347 | 0.16519 | 0.067414 | 0.028088 | 0.043604 | 0.050747 | -0.031292 | 0.030877 | 0.044995 | -0.0022387 | -0.13476 | -0.2043
17 | -0.58475 | -0.55408 | -0.59736 | -0.58425 | -0.61193 | -0.58783 | -0.54186 | -0.41058 | -0.34818 | -0.39417 | -0.45825 | -0.49599 | -0.46093 | -0.48838 | -0.46494 | -0.49732 | -0.49759 | -0.40277 | -0.35394 | -0.35229 | -0.36313 | -0.42359 | -0.49983 | -0.54621
18 | -0.40053 | -0.47261 | -0.47525 | -0.50466 | -0.48975 | -0.48637 | -0.39966 | -0.22456 | -0.11192 | -0.023432 | 0.04059 | 0.056709 | 0.0033152 | -0.032386 | -0.060451 | -0.13207 | -0.10512 | -0.038741 | -0.055314 | -0.099918 | -0.045648 | -0.12392 | -0.15955 | -0.23415
19 | 0.54574 | 0.54053 | 0.40843 | 0.51767 | 0.53107 | 0.54696 | 0.58547 | 1.129 | 1.2979 | 1.3328 | 1.2438 | 1.3667 | 1.3569 | 1.2957 | 1.1089 | 1.0293 | 1.1505 | 1.1011 | 0.91635 | 0.87382 | 0.94356 | 0.78464 | 0.55032 | 0.59964
20 | -0.401 | -0.3891 | -0.41792 | -0.42121 | -0.43963 | -0.43389 | -0.35388 | -0.16654 | -0.05675 | -0.048429 | 0.0049628 | 0.0010119 | -0.035011 | -0.034685 | -0.092145 | -0.14538 | -0.15729 | -0.18246 | -0.17846 | -0.19896 | -0.1861 | -0.25013 | -0.31463 | -0.3164
21 | -1.556 | -1.5282 | -1.588 | -1.5661 | -1.5972 | -1.4895 | -1.2357 | -0.9858 | -0.93526 | -0.96525 | -0.96777 | -0.92518 | -0.95102 | -1.0441 | -1.1263 | -1.2196 | -1.2596 | -1.2521 | -1.3429 | -1.3777 | -1.3978 | -1.4602 | -1.426 | -1.4675
22 | -0.019923 | -0.056665 | -0.070198 | -0.075958 | -0.07933 | -0.08659 | -0.13885 | -0.059711 | -0.078273 | -0.043505 | -0.02561 | -0.010374 | 0.030837 | 0.028087 | 0.014905 | 0.070493 | 0.055519 | 0.04651 | 0.028722 | 0.035797 | 0.060162 | 0.047545 | -0.031182 | -0.036671
23 | -1.7689 | -1.8712 | -1.9499 | -2.0104 | -1.947 | -1.9162 | -1.1229 | -0.47184 | 0.068867 | 0.29573 | -0.074859 | 0.32601 | 0.31566 | 0.1773 | -0.045858 | -0.36768 | -0.44536 | -0.26985 | -0.34296 | -0.36919 | -0.35245 | -0.7788 | -1.337 | -1.5629
24 | -1.6904 | -1.7822 | -1.8417 | -1.7934 | -1.7651 | -1.6971 | -1.2324 | -1.0534 | -0.82015 | -0.60545 | -0.88982 | -0.86021 | -1.0003 | -1.0462 | -1.1208 | -1.1338 | -1.0529 | -0.76776 | -0.8562 | -0.96409 | -0.94815 | -1.0651 | -1.2039 | -1.3234
25 | -0.20892 | -0.086651 | -0.082978 | -0.071268 | -0.092687 | -0.10511 | -0.22324 | -0.13531 | -0.047962 | -0.063905 | -0.1245 | -0.15336 | 0.23814 | 0.2141 | -0.042962 | 0.13781 | 0.019787 | 0.10283 | 0.1718 | 0.30084 | 0.4862 | 0.52867 | 0.49733 | 0.46452
26 | 0.20945 | 0.18633 | 0.16616 | 0.16989 | 0.16495 | 0.20558 | 0.69241 | 0.88839 | 1.0761 | 1.0678 | 1.0004 | 1.066 | 1.0794 | 1.0363 | 0.97079 | 0.93667 | 0.89859 | 0.93142 | 0.78797 | 0.65399 | 0.69223 | 0.51578 | 0.2453 | 0.21616
27 | 0.24485 | 0.25212 | 0.22854 | 0.23891 | 0.22801 | 0.22453 | 0.23264 | 0.48181 | 0.54251 | 0.49197 | 0.51951 | 0.53174 | 0.5381 | 0.5011 | 0.33683 | 0.47322 | 0.51336 | 0.45173 | 0.34271 | 0.32757 | 0.33604 | 0.30616 | 0.21305 | 0.22757
28 | -0.14177 | -0.18588 | -0.20139 | -0.22122 | -0.2258 | -0.20607 | -0.15481 | 0.14044 | 0.17917 | 0.24681 | 0.1433 | 0.080697 | 0.020281 | 0.041228 | -0.044906 | -0.046788 | -0.023924 | 0.1265 | 0.18788 | 0.16575 | 0.082703 | 0.015563 | -0.053348 | -0.12319
29 | -4.4319 | -6.0182 | -7.5371 | -7.6294 | -6.9983 | -6.8435 | -0.34316 | 5.8084 | 7.3201 | 6.7098 | 5.5758 | 7.3975 | 5.8118 | 4.8339 | 1.8555 | 0.84893 | 1.5002 | 1.6945 | -0.83286 | 1.0457 | 1.4404 | -0.2586 | -3.9988 | -6.1034
30 | -1.0157 | -1.0727 | -1.0751 | -1.1045 | -1.0764 | -1.0379 | -0.92731 | -0.70349 | -0.60731 | -0.67272 | -0.75247 | -0.88127 | -0.79775 | -0.85934 | -0.84553 | -0.91821 | -0.91165 | -0.69816 | -0.62227 | -0.62236 | -0.66676 | -0.77736 | -0.85138 | -0.90919
31 | -0.96161 | -1.135 | -1.2272 | -1.2326 | -1.2348 | -1.1974 | -0.95322 | -0.55611 | -0.30112 | -0.039813 | 0.11427 | 0.11976 | 0.0059389 | -0.067845 | -0.15491 | -0.34147 | -0.27226 | -0.10833 | -0.14899 | -0.25731 | -0.093233 | -0.3114 | -0.38822 | -0.57818
32 | 0.56286 | 0.57594 | 0.4283 | 0.5337 | 0.52451 | 0.54989 | 0.60001 | 1.109 | 1.3254 | 1.3464 | 1.2003 | 1.3476 | 1.3469 | 1.2492 | 1.1491 | 1.0308 | 1.1786 | 1.1604 | 0.89288 | 0.89138 | 0.92846 | 0.78459 | 0.57927 | 0.63413

## Qc, Spring, S9
LoadID | 0 | 1 | 2 | 3 | 4 | 5 | 6 | 7 | 8 | 9 | 10 | 11 | 12 | 13 | 14 | 15 | 16 | 17 | 18 | 19 | 20 | 21 | 22 | 23
1 | 0.75442 | 0.74984 | 0.66117 | 0.72725 | 0.71222 | 0.6932 | 0.69474 | 1.4562 | 1.5931 | 1.5211 | 1.6318 | 1.4876 | 1.6349 | 1.4904 | 0.99711 | 1.4759 | 1.4609 | 1.3631 | 1.1129 | 1.0457 | 1.02 | 0.96389 | 0.63102 | 0.66644
2 | -0.084689 | -0.10216 | -0.10842 | -0.12262 | -0.13216 | -0.11379 | -0.089303 | 0.08682 | 0.10984 | 0.14543 | 0.077355 | 0.050558 | 0.012083 | 0.017397 | -0.024508 | -0.028194 | -0.012839 | 0.07168 | 0.11197 | 0.091437 | 0.048196 | 0.0095074 | -0.029411 | -0.067758
3 | -0.56343 | -0.78446 | -0.9899 | -0.97491 | -0.99082 | -0.88061 | -0.04404 | 0.74713 | 0.95824 | 0.93008 | 0.72366 | 0.97913 | 0.79818 | 0.66398 | 0.25636 | 0.098664 | 0.20003 | 0.21979 | -0.11295 | 0.12949 | 0.20584 | -0.016258 | -0.56469 | -0.81776
4 | -0.45489 | -0.43069 | -0.46487 | -0.43956 | -0.45724 | -0.44496 | -0.40514 | -0.31061 | -0.27329 | -0.27792 | -0.35055 | -0.35112 | -0.36353 | -0.3761 | -0.35892 | -0.38617 | -0.36286 | -0.30399 | -0.25981 | -0.26753 | -0.27826 | -0.31756 | -0.39391 | -0.38497
5 | -0.19234 | -0.21868 | -0.24256 | -0.24828 | -0.24894 | -0.24318 | -0.20643 | -0.11891 | -0.056874 | -0.011096 | 0.027147 | 0.030436 | 0.0076898 | -0.012452 | -0.034999 | -0.060407 | -0.055284 | -0.020416 | -0.02918 | -0.053808 | -0.018647 | -0.059301 | -0.078939 | -0.1149
6 | 1.3674 | 1.4161 | 1.0503 | 1.3643 | 1.3088 | 1.3789 | 1.5267 | 2.693 | 3.325 | 3.3778 | 3.0584 | 3.5722 | 3.4799 | 3.3782 | 2.793 | 2.6835 | 2.8894 | 2.9307 | 2.2084 | 2.1681 | 2.2611 | 2.1015 | 1.3714 | 1.575
7 | -0.99203 | -1.0364 | -1.0494 | -1.1185 | -1.1053 | -1.0869 | -0.94303 | -0.4448 | -0.13268 | -0.11529 | 0.010848 | 0.0048835 | -0.077863 | -0.092685 | -0.24217 | -0.35732 | -0.40433 | -0.45425 | -0.46257 | -0.47196 | -0.46695 | -0.66594 | -0.75743 | -0.77848
8 | -0.73991 | -0.74586 | -0.76241 | -0.7665 | -0.74319 | -0.74098 | -0.5835 | -0.50144 | -0.47569 | -0.50635 | -0.48022 | -0.45743 | -0.46385 | -0.50077 | -0.58053 | -0.61165 | -0.64702 | -0.60434 | -0.62438 | -0.64808 | -0.67898 | -0.69504 | -0.76237 | -0.72264
9 | -0.0078219 | -0.023395 | -0.027231 | -0.031709 | -0.030231 | -0.033317 | -0.053012 | -0.024653 | -0.031639 | -0.017465 | -0.0099425 | -0.0032304 | 0.010912 | 0.012271 | 0.005721 | 0.029173 | 0.022642 | 0.017344 | 0.013497 | 0.01455 | 0.02457 | 0.019551 | -0.01246 | -0.014263
10 | -0.27822 | -0.28252 | -0.28142 | -0.29909 | -0.28405 | -0.287 | -0.15816 | -0.063793 | 0.012107 | 0.046395 | -0.012292 | 0.043675 | 0.043939 | 0.021228 | -0.010101 | -0.05297 | -0.065922 | -0.041385 | -0.05593 | -0.058257 | -0.057074 | -0.11707 | -0.19677 | -0.23988
11 | -0.29138 | -0.29452 | -0.30366 | -0.32741 | -0.31965 | -0.27891 | -0.21994 | -0.19732 | -0.14764 | -0.10557 | -0.15658 | -0.15717 | -0.18164 | -0.18127 | -0.19918 | -0.21223 | -0.18952 | -0.13445 | -0.15304 | -0.17332 | -0.17147 | -0.18419 | -0.20877 | -0.22559
12 | -0.2708 | -0.12071 | -0.12568 | -0.099862 | -0.14071 | -0.14209 | -0.32627 | -0.20765 | -0.065071 | -0.066915 | -0.15824 | -0.20144 | 0.31991 | 0.30806 | -0.055789 | 0.16671 | 0.039447 | 0.13535 | 0.21905 | 0.4105 | 0.69057 | 0.73404 | 0.67586 | 0.6255
13 | 0.69991 | 0.63722 | 0.52422 | 0.55028 | 0.53858 | 0.66606 | 2.1617 | 3.0109 | 3.4159 | 3.4169 | 3.0982 | 3.2216 | 3.6608 | 3.274 | 3.0721 | 3.0827 | 2.8349 | 2.9209 | 2.3492 | 2.1529 | 2.2353 | 1.6937 | 0.74572 | 0.70859
14 | 0.12682 | 0.1247 | 0.11406 | 0.11778 | 0.11647 | 0.11312 | 0.11512 | 0.22882 | 0.27757 | 0.24702 | 0.26537 | 0.25062 | 0.27368 | 0.257 | 0.16937 | 0.23314 | 0.23449 | 0.22455 | 0.18135 | 0.17294 | 0.17226 | 0.15803 | 0.11511 | 0.11127
15 | -0.039508 | -0.053822 | -0.054437 | -0.060359 | -0.065498 | -0.056606 | -0.045807 | 0.04195 | 0.055985 | 0.074506 | 0.041761 | 0.02347 | 0.0061193 | 0.010642 | -0.012903 | -0.013818 | -0.0069209 | 0.036219 | 0.054225 | 0.041896 | 0.023863 | 0.0024057 | -0.016066 | -0.03555
16 | -0.15048 | -0.19736 | -0.25128 | -0.2459 | -0.25513 | -0.21666 | -0.011272 | 0.191 | 0.24924 | 0.22724 | 0.18056 | 0.23333 | 0.20347 | 0.16519 | 0.067414 | 0.028088 | 0.043604 | 0.050747 | -0.031292 | 0.030877 | 0.044995 | -0.0022387 | -0.13476 | -0.2043
17 | -0.58475 | -0.55408 | -0.59736 | -0.58425 | -0.61193 | -0.58783 | -0.54186 | -0.41058 | -0.34818 | -0.39417 | -0.45825 | -0.49599 | -0.46093 | -0.48838 | -0.46494 | -0.49732 | -0.49759 | -0.40277 | -0.35394 | -0.35229 | -0.36313 | -0.42359 | -0.49983 | -0.54621
18 | -0.40053 | -0.47261 | -0.47525 | -0.50466 | -0.48975 | -0.48637 | -0.39966 | -0.22456 | -0.11192 | -0.023432 | 0.04059 | 0.056709 | 0.0033152 | -0.032386 | -0.060451 | -0.13207 | -0.10512 | -0.038741 | -0.055314 | -0.099918 | -0.045648 | -0.12392 | -0.15955 | -0.23415
19 | 0.54574 | 0.54053 | 0.40843 | 0.51767 | 0.53107 | 0.54696 | 0.58547 | 1.129 | 1.2979 | 1.3328 | 1.2438 | 1.3667 | 1.3569 | 1.2957 | 1.1089 | 1.0293 | 1.1505 | 1.1011 | 0.91635 | 0.87382 | 0.94356 | 0.78464 | 0.55032 | 0.59964
20 | -0.401 | -0.3891 | -0.41792 | -0.42121 | -0.43963 | -0.43389 | -0.35388 | -0.16654 | -0.05675 | -0.048429 | 0.0049628 | 0.0010119 | -0.035011 | -0.034685 | -0.092145 | -0.14538 | -0.15729 | -0.18246 | -0.17846 | -0.19896 | -0.1861 | -0.25013 | -0.31463 | -0.3164
21 | -1.556 | -1.5282 | -1.588 | -1.5661 | -1.5972 | -1.4895 | -1.2357 | -0.9858 | -0.93526 | -0.96525 | -0.96777 | -0.92518 | -0.95102 | -1.0441 | -1.1263 | -1.2196 | -1.2596 | -1.2521 | -1.3429 | -1.3777 | -1.3978 | -1.4602 | -1.426 | -1.4675
22 | -0.019923 | -0.056665 | -0.070198 | -0.075958 | -0.07933 | -0.08659 | -0.13885 | -0.059711 | -0.078273 | -0.043505 | -0.02561 | -0.010374 | 0.030837 | 0.028087 | 0.014905 | 0.070493 | 0.055519 | 0.04651 | 0.028722 | 0.035797 | 0.060162 | 0.047545 | -0.031182 | -0.036671
23 | -1.7689 | -1.8712 | -1.9499 | -2.0104 | -1.947 | -1.9162 | -1.1229 | -0.47184 | 0.068867 | 0.29573 | -0.074859 | 0.32601 | 0.31566 | 0.1773 | -0.045858 | -0.36768 | -0.44536 | -0.26985 | -0.34296 | -0.36919 | -0.35245 | -0.7788 | -1.337 | -1.5629
24 | -1.6904 | -1.7822 | -1.8417 | -1.7934 | -1.7651 | -1.6971 | -1.2324 | -1.0534 | -0.82015 | -0.60545 | -0.88982 | -0.86021 | -1.0003 | -1.0462 | -1.1208 | -1.1338 | -1.0529 | -0.76776 | -0.8562 | -0.96409 | -0.94815 | -1.0651 | -1.2039 | -1.3234
25 | -0.20892 | -0.086651 | -0.082978 | -0.071268 | -0.092687 | -0.10511 | -0.22324 | -0.13531 | -0.047962 | -0.063905 | -0.1245 | -0.15336 | 0.23814 | 0.2141 | -0.042962 | 0.13781 | 0.019787 | 0.10283 | 0.1718 | 0.30084 | 0.4862 | 0.52867 | 0.49733 | 0.46452
26 | 0.20945 | 0.18633 | 0.16616 | 0.16989 | 0.16495 | 0.20558 | 0.69241 | 0.88839 | 1.0761 | 1.0678 | 1.0004 | 1.066 | 1.0794 | 1.0363 | 0.97079 | 0.93667 | 0.89859 | 0.93142 | 0.78797 | 0.65399 | 0.69223 | 0.51578 | 0.2453 | 0.21616
27 | 0.24485 | 0.25212 | 0.22854 | 0.23891 | 0.22801 | 0.22453 | 0.23264 | 0.48181 | 0.54251 | 0.49197 | 0.51951 | 0.53174 | 0.5381 | 0.5011 | 0.33683 | 0.47322 | 0.51336 | 0.45173 | 0.34271 | 0.32757 | 0.33604 | 0.30616 | 0.21305 | 0.22757
28 | -0.14177 | -0.18588 | -0.20139 | -0.22122 | -0.2258 | -0.20607 | -0.15481 | 0.14044 | 0.17917 | 0.24681 | 0.1433 | 0.080697 | 0.020281 | 0.041228 | -0.044906 | -0.046788 | -0.023924 | 0.1265 | 0.18788 | 0.16575 | 0.082703 | 0.015563 | -0.053348 | -0.12319
29 | -4.4319 | -6.0182 | -7.5371 | -7.6294 | -6.9983 | -6.8435 | -0.34316 | 5.8084 | 7.3201 | 6.7098 | 5.5758 | 7.3975 | 5.8118 | 4.8339 | 1.8555 | 0.84893 | 1.5002 | 1.6945 | -0.83286 | 1.0457 | 1.4404 | -0.2586 | -3.9988 | -6.1034
30 | -1.0157 | -1.0727 | -1.0751 | -1.1045 | -1.0764 | -1.0379 | -0.92731 | -0.70349 | -0.60731 | -0.67272 | -0.75247 | -0.88127 | -0.79775 | -0.85934 | -0.84553 | -0.91821 | -0.91165 | -0.69816 | -0.62227 | -0.62236 | -0.66676 | -0.77736 | -0.85138 | -0.90919
31 | -0.96161 | -1.135 | -1.2272 | -1.2326 | -1.2348 | -1.1974 | -0.95322 | -0.55611 | -0.30112 | -0.039813 | 0.11427 | 0.11976 | 0.0059389 | -0.067845 | -0.15491 | -0.34147 | -0.27226 | -0.10833 | -0.14899 | -0.25731 | -0.093233 | -0.3114 | -0.38822 | -0.57818
32 | 0.56286 | 0.57594 | 0.4283 | 0.5337 | 0.52451 | 0.54989 | 0.60001 | 1.109 | 1.3254 | 1.3464 | 1.2003 | 1.3476 | 1.3469 | 1.2492 | 1.1491 | 1.0308 | 1.1786 | 1.1604 | 0.89288 | 0.89138 | 0.92846 | 0.78459 | 0.57927 | 0.63413

## UpFlex, Spring
LoadID | 0 | 1 | 2 | 3 | 4 | 5 | 6 | 7 | 8 | 9 | 10 | 11 | 12 | 13 | 14 | 15 | 16 | 17 | 18 | 19 | 20 | 21 | 22 | 23
1 | 0.24228 | 0.26672 | 0.34716 | 0.398 | 0.46796 | 0.54701 | 0.48761 | 0.6971 | 0.63951 | 0.72229 | 0.74232 | 0.68856 | 0.64956 | 0.59801 | 0.55083 | 0.49574 | 0.49058 | 0.38869 | 0.3216 | 0.38162 | 0.38883 | 0.44436 | 0.21576 | 0.20715
2 | 0.21805 | 0.24005 | 0.31244 | 0.3582 | 0.42116 | 0.49231 | 0.43885 | 0.62739 | 0.57556 | 0.65006 | 0.66809 | 0.6197 | 0.5846 | 0.53821 | 0.49575 | 0.44617 | 0.44152 | 0.34982 | 0.28944 | 0.34346 | 0.34995 | 0.39992 | 0.19418 | 0.18644
3 | 0.29073 | 0.32006 | 0.41659 | 0.4776 | 0.56155 | 0.65641 | 0.58513 | 0.83651 | 0.76741 | 0.86674 | 0.89078 | 0.82627 | 0.77947 | 0.71761 | 0.661 | 0.59489 | 0.5887 | 0.46643 | 0.38592 | 0.45794 | 0.4666 | 0.53323 | 0.25891 | 0.24858
4 | 0.14537 | 0.16003 | 0.20829 | 0.2388 | 0.28078 | 0.32821 | 0.29257 | 0.41826 | 0.3837 | 0.43337 | 0.44539 | 0.41314 | 0.38973 | 0.35881 | 0.3305 | 0.29745 | 0.29435 | 0.23322 | 0.19296 | 0.22897 | 0.2333 | 0.26661 | 0.12946 | 0.12429
5 | 0.14537 | 0.16003 | 0.20829 | 0.2388 | 0.28078 | 0.32821 | 0.29257 | 0.41826 | 0.3837 | 0.43337 | 0.44539 | 0.41314 | 0.38973 | 0.35881 | 0.3305 | 0.29745 | 0.29435 | 0.23322 | 0.19296 | 0.22897 | 0.2333 | 0.26661 | 0.12946 | 0.12429
6 | 0.48456 | 0.53343 | 0.69432 | 0.79601 | 0.93592 | 1.094 | 0.97522 | 1.3942 | 1.279 | 1.4446 | 1.4846 | 1.3771 | 1.2991 | 1.196 | 1.1017 | 0.99149 | 0.98117 | 0.77739 | 0.6432 | 0.76324 | 0.77766 | 0.88871 | 0.43152 | 0.41431
7 | 0.48456 | 0.53343 | 0.69432 | 0.79601 | 0.93592 | 1.094 | 0.97522 | 1.3942 | 1.279 | 1.4446 | 1.4846 | 1.3771 | 1.2991 | 1.196 | 1.1017 | 0.99149 | 0.98117 | 0.77739 | 0.6432 | 0.76324 | 0.77766 | 0.88871 | 0.43152 | 0.41431
8 | 0.14537 | 0.16003 | 0.20829 | 0.2388 | 0.28078 | 0.32821 | 0.29257 | 0.41826 | 0.3837 | 0.43337 | 0.44539 | 0.41314 | 0.38973 | 0.35881 | 0.3305 | 0.29745 | 0.29435 | 0.23322 | 0.19296 | 0.22897 | 0.2333 | 0.26661 | 0.12946 | 0.12429
9 | 0.14537 | 0.16003 | 0.20829 | 0.2388 | 0.28078 | 0.32821 | 0.29257 | 0.41826 | 0.3837 | 0.43337 | 0.44539 | 0.41314 | 0.38973 | 0.35881 | 0.3305 | 0.29745 | 0.29435 | 0.23322 | 0.19296 | 0.22897 | 0.2333 | 0.26661 | 0.12946 | 0.12429
10 | 0.10903 | 0.12002 | 0.15622 | 0.1791 | 0.21058 | 0.24616 | 0.21943 | 0.31369 | 0.28778 | 0.32503 | 0.33404 | 0.30985 | 0.2923 | 0.26911 | 0.24788 | 0.22308 | 0.22076 | 0.17491 | 0.14472 | 0.17173 | 0.17497 | 0.19996 | 0.097091 | 0.093219
11 | 0.14537 | 0.16003 | 0.20829 | 0.2388 | 0.28078 | 0.32821 | 0.29257 | 0.41826 | 0.3837 | 0.43337 | 0.44539 | 0.41314 | 0.38973 | 0.35881 | 0.3305 | 0.29745 | 0.29435 | 0.23322 | 0.19296 | 0.22897 | 0.2333 | 0.26661 | 0.12946 | 0.12429
12 | 0.14537 | 0.16003 | 0.20829 | 0.2388 | 0.28078 | 0.32821 | 0.29257 | 0.41826 | 0.3837 | 0.43337 | 0.44539 | 0.41314 | 0.38973 | 0.35881 | 0.3305 | 0.29745 | 0.29435 | 0.23322 | 0.19296 | 0.22897 | 0.2333 | 0.26661 | 0.12946 | 0.12429
13 | 0.29073 | 0.32006 | 0.41659 | 0.4776 | 0.56155 | 0.65641 | 0.58513 | 0.83651 | 0.76741 | 0.86674 | 0.89078 | 0.82627 | 0.77947 | 0.71761 | 0.661 | 0.59489 | 0.5887 | 0.46643 | 0.38592 | 0.45794 | 0.4666 | 0.53323 | 0.25891 | 0.24858
14 | 0.14537 | 0.16003 | 0.20829 | 0.2388 | 0.28078 | 0.32821 | 0.29257 | 0.41826 | 0.3837 | 0.43337 | 0.44539 | 0.41314 | 0.38973 | 0.35881 | 0.3305 | 0.29745 | 0.29435 | 0.23322 | 0.19296 | 0.22897 | 0.2333 | 0.26661 | 0.12946 | 0.12429
15 | 0.14537 | 0.16003 | 0.20829 | 0.2388 | 0.28078 | 0.32821 | 0.29257 | 0.41826 | 0.3837 | 0.43337 | 0.44539 | 0.41314 | 0.38973 | 0.35881 | 0.3305 | 0.29745 | 0.29435 | 0.23322 | 0.19296 | 0.22897 | 0.2333 | 0.26661 | 0.12946 | 0.12429
16 | 0.14537 | 0.16003 | 0.20829 | 0.2388 | 0.28078 | 0.32821 | 0.29257 | 0.41826 | 0.3837 | 0.43337 | 0.44539 | 0.41314 | 0.38973 | 0.35881 | 0.3305 | 0.29745 | 0.29435 | 0.23322 | 0.19296 | 0.22897 | 0.2333 | 0.26661 | 0.12946 | 0.12429
17 | 0.21805 | 0.24005 | 0.31244 | 0.3582 | 0.42116 | 0.49231 | 0.43885 | 0.62739 | 0.57556 | 0.65006 | 0.66809 | 0.6197 | 0.5846 | 0.53821 | 0.49575 | 0.44617 | 0.44152 | 0.34982 | 0.28944 | 0.34346 | 0.34995 | 0.39992 | 0.19418 | 0.18644
18 | 0.21805 | 0.24005 | 0.31244 | 0.3582 | 0.42116 | 0.49231 | 0.43885 | 0.62739 | 0.57556 | 0.65006 | 0.66809 | 0.6197 | 0.5846 | 0.53821 | 0.49575 | 0.44617 | 0.44152 | 0.34982 | 0.28944 | 0.34346 | 0.34995 | 0.39992 | 0.19418 | 0.18644
19 | 0.21805 | 0.24005 | 0.31244 | 0.3582 | 0.42116 | 0.49231 | 0.43885 | 0.62739 | 0.57556 | 0.65006 | 0.66809 | 0.6197 | 0.5846 | 0.53821 | 0.49575 | 0.44617 | 0.44152 | 0.34982 | 0.28944 | 0.34346 | 0.34995 | 0.39992 | 0.19418 | 0.18644
20 | 0.21805 | 0.24005 | 0.31244 | 0.3582 | 0.42116 | 0.49231 | 0.43885 | 0.62739 | 0.57556 | 0.65006 | 0.66809 | 0.6197 | 0.5846 | 0.53821 | 0.49575 | 0.44617 | 0.44152 | 0.34982 | 0.28944 | 0.34346 | 0.34995 | 0.39992 | 0.19418 | 0.18644
21 | 0.21805 | 0.24005 | 0.31244 | 0.3582 | 0.42116 | 0.49231 | 0.43885 | 0.62739 | 0.57556 | 0.65006 | 0.66809 | 0.6197 | 0.5846 | 0.53821 | 0.49575 | 0.44617 | 0.44152 | 0.34982 | 0.28944 | 0.34346 | 0.34995 | 0.39992 | 0.19418 | 0.18644
22 | 0.21805 | 0.24005 | 0.31244 | 0.3582 | 0.42116 | 0.49231 | 0.43885 | 0.62739 | 0.57556 | 0.65006 | 0.66809 | 0.6197 | 0.5846 | 0.53821 | 0.49575 | 0.44617 | 0.44152 | 0.34982 | 0.28944 | 0.34346 | 0.34995 | 0.39992 | 0.19418 | 0.18644
23 | 1.0176 | 1.1202 | 1.4581 | 1.6716 | 1.9654 | 2.2975 | 2.048 | 2.9278 | 2.6859 | 3.0336 | 3.1177 | 2.892 | 2.7281 | 2.5116 | 2.3135 | 2.0821 | 2.0604 | 1.6325 | 1.3507 | 1.6028 | 1.6331 | 1.8663 | 0.90619 | 0.87004
24 | 1.0176 | 1.1202 | 1.4581 | 1.6716 | 1.9654 | 2.2975 | 2.048 | 2.9278 | 2.6859 | 3.0336 | 3.1177 | 2.892 | 2.7281 | 2.5116 | 2.3135 | 2.0821 | 2.0604 | 1.6325 | 1.3507 | 1.6028 | 1.6331 | 1.8663 | 0.90619 | 0.87004
25 | 0.14537 | 0.16003 | 0.20829 | 0.2388 | 0.28078 | 0.32821 | 0.29257 | 0.41826 | 0.3837 | 0.43337 | 0.44539 | 0.41314 | 0.38973 | 0.35881 | 0.3305 | 0.29745 | 0.29435 | 0.23322 | 0.19296 | 0.22897 | 0.2333 | 0.26661 | 0.12946 | 0.12429
26 | 0.14537 | 0.16003 | 0.20829 | 0.2388 | 0.28078 | 0.32821 | 0.29257 | 0.41826 | 0.3837 | 0.43337 | 0.44539 | 0.41314 | 0.38973 | 0.35881 | 0.3305 | 0.29745 | 0.29435 | 0.23322 | 0.19296 | 0.22897 | 0.2333 | 0.26661 | 0.12946 | 0.12429
27 | 0.14537 | 0.16003 | 0.20829 | 0.2388 | 0.28078 | 0.32821 | 0.29257 | 0.41826 | 0.3837 | 0.43337 | 0.44539 | 0.41314 | 0.38973 | 0.35881 | 0.3305 | 0.29745 | 0.29435 | 0.23322 | 0.19296 | 0.22897 | 0.2333 | 0.26661 | 0.12946 | 0.12429
28 | 0.29073 | 0.32006 | 0.41659 | 0.4776 | 0.56155 | 0.65641 | 0.58513 | 0.83651 | 0.76741 | 0.86674 | 0.89078 | 0.82627 | 0.77947 | 0.71761 | 0.661 | 0.59489 | 0.5887 | 0.46643 | 0.38592 | 0.45794 | 0.4666 | 0.53323 | 0.25891 | 0.24858
29 | 0.48456 | 0.53343 | 0.69432 | 0.79601 | 0.93592 | 1.094 | 0.97522 | 1.3942 | 1.279 | 1.4446 | 1.4846 | 1.3771 | 1.2991 | 1.196 | 1.1017 | 0.99149 | 0.98117 | 0.77739 | 0.6432 | 0.76324 | 0.77766 | 0.88871 | 0.43152 | 0.41431
30 | 0.36342 | 0.40008 | 0.52074 | 0.597 | 0.70194 | 0.82052 | 0.73142 | 1.0456 | 0.95926 | 1.0834 | 1.1135 | 1.0328 | 0.97434 | 0.89702 | 0.82625 | 0.74361 | 0.73587 | 0.58304 | 0.4824 | 0.57243 | 0.58325 | 0.66653 | 0.32364 | 0.31073
31 | 0.50878 | 0.56011 | 0.72903 | 0.83581 | 0.98272 | 1.1487 | 1.024 | 1.4639 | 1.343 | 1.5168 | 1.5589 | 1.446 | 1.3641 | 1.2558 | 1.1568 | 1.0411 | 1.0302 | 0.81626 | 0.67536 | 0.8014 | 0.81655 | 0.93315 | 0.45309 | 0.43502
32 | 0.14537 | 0.16003 | 0.20829 | 0.2388 | 0.28078 | 0.32821 | 0.29257 | 0.41826 | 0.3837 | 0.43337 | 0.44539 | 0.41314 | 0.38973 | 0.35881 | 0.3305 | 0.29745 | 0.29435 | 0.23322 | 0.19296 | 0.22897 | 0.2333 | 0.26661 | 0.12946 | 0.12429

## DownFlex, Spring
LoadID | 0 | 1 | 2 | 3 | 4 | 5 | 6 | 7 | 8 | 9 | 10 | 11 | 12 | 13 | 14 | 15 | 16 | 17 | 18 | 19 | 20 | 21 | 22 | 23
1 | 0.67168 | 0.71084 | 0.75063 | 0.78475 | 0.79365 | 0.83021 | 0.82596 | 0.78073 | 0.70737 | 1.0388 | 1.0144 | 0.93407 | 0.91137 | 0.91512 | 0.87176 | 0.7991 | 0.71817 | 0.69241 | 0.43525 | 0.46546 | 0.50889 | 0.52104 | 0.54341 | 0.59982
2 | 0.60451 | 0.63975 | 0.67556 | 0.70627 | 0.71429 | 0.74719 | 0.74337 | 0.70265 | 0.63663 | 0.93488 | 0.91295 | 0.84066 | 0.82023 | 0.8236 | 0.78458 | 0.71919 | 0.64636 | 0.62317 | 0.39172 | 0.41891 | 0.458 | 0.46893 | 0.48907 | 0.53984
3 | 0.80602 | 0.853 | 0.90075 | 0.9417 | 0.95238 | 0.99625 | 0.99115 | 0.93687 | 0.84884 | 1.2465 | 1.2173 | 1.1209 | 1.0936 | 1.0981 | 1.0461 | 0.95892 | 0.86181 | 0.83089 | 0.5223 | 0.55855 | 0.61067 | 0.62524 | 0.65209 | 0.71978
4 | 0.40301 | 0.4265 | 0.45038 | 0.47085 | 0.47619 | 0.49812 | 0.49558 | 0.46844 | 0.42442 | 0.62325 | 0.60863 | 0.56044 | 0.54682 | 0.54907 | 0.52306 | 0.47946 | 0.4309 | 0.41545 | 0.26115 | 0.27927 | 0.30534 | 0.31262 | 0.32604 | 0.35989
5 | 0.40301 | 0.4265 | 0.45038 | 0.47085 | 0.47619 | 0.49812 | 0.49558 | 0.46844 | 0.42442 | 0.62325 | 0.60863 | 0.56044 | 0.54682 | 0.54907 | 0.52306 | 0.47946 | 0.4309 | 0.41545 | 0.26115 | 0.27927 | 0.30534 | 0.31262 | 0.32604 | 0.35989
6 | 1.3434 | 1.4217 | 1.5013 | 1.5695 | 1.5873 | 1.6604 | 1.6519 | 1.5615 | 1.4147 | 2.0775 | 2.0288 | 1.8681 | 1.8227 | 1.8302 | 1.7435 | 1.5982 | 1.4363 | 1.3848 | 0.87049 | 0.93091 | 1.0178 | 1.0421 | 1.0868 | 1.1996
7 | 1.3434 | 1.4217 | 1.5013 | 1.5695 | 1.5873 | 1.6604 | 1.6519 | 1.5615 | 1.4147 | 2.0775 | 2.0288 | 1.8681 | 1.8227 | 1.8302 | 1.7435 | 1.5982 | 1.4363 | 1.3848 | 0.87049 | 0.93091 | 1.0178 | 1.0421 | 1.0868 | 1.1996
8 | 0.40301 | 0.4265 | 0.45038 | 0.47085 | 0.47619 | 0.49812 | 0.49558 | 0.46844 | 0.42442 | 0.62325 | 0.60863 | 0.56044 | 0.54682 | 0.54907 | 0.52306 | 0.47946 | 0.4309 | 0.41545 | 0.26115 | 0.27927 | 0.30534 | 0.31262 | 0.32604 | 0.35989
9 | 0.40301 | 0.4265 | 0.45038 | 0.47085 | 0.47619 | 0.49812 | 0.49558 | 0.46844 | 0.42442 | 0.62325 | 0.60863 | 0.56044 | 0.54682 | 0.54907 | 0.52306 | 0.47946 | 0.4309 | 0.41545 | 0.26115 | 0.27927 | 0.30534 | 0.31262 | 0.32604 | 0.35989
10 | 0.30226 | 0.31988 | 0.33778 | 0.35314 | 0.35714 | 0.37359 | 0.37168 | 0.35133 | 0.31832 | 0.46744 | 0.45647 | 0.42033 | 0.41012 | 0.4118 | 0.39229 | 0.35959 | 0.32318 | 0.31158 | 0.19586 | 0.20946 | 0.229 | 0.23447 | 0.24453 | 0.26992
11 | 0.40301 | 0.4265 | 0.45038 | 0.47085 | 0.47619 | 0.49812 | 0.49558 | 0.46844 | 0.42442 | 0.62325 | 0.60863 | 0.56044 | 0.54682 | 0.54907 | 0.52306 | 0.47946 | 0.4309 | 0.41545 | 0.26115 | 0.27927 | 0.30534 | 0.31262 | 0.32604 | 0.35989
12 | 0.40301 | 0.4265 | 0.45038 | 0.47085 | 0.47619 | 0.49812 | 0.49558 | 0.46844 | 0.42442 | 0.62325 | 0.60863 | 0.56044 | 0.54682 | 0.54907 | 0.52306 | 0.47946 | 0.4309 | 0.41545 | 0.26115 | 0.27927 | 0.30534 | 0.31262 | 0.32604 | 0.35989
13 | 0.80602 | 0.853 | 0.90075 | 0.9417 | 0.95238 | 0.99625 | 0.99115 | 0.93687 | 0.84884 | 1.2465 | 1.2173 | 1.1209 | 1.0936 | 1.0981 | 1.0461 | 0.95892 | 0.86181 | 0.83089 | 0.5223 | 0.55855 | 0.61067 | 0.62524 | 0.65209 | 0.71978
14 | 0.40301 | 0.4265 | 0.45038 | 0.47085 | 0.47619 | 0.49812 | 0.49558 | 0.46844 | 0.42442 | 0.62325 | 0.60863 | 0.56044 | 0.54682 | 0.54907 | 0.52306 | 0.47946 | 0.4309 | 0.41545 | 0.26115 | 0.27927 | 0.30534 | 0.31262 | 0.32604 | 0.35989
15 | 0.40301 | 0.4265 | 0.45038 | 0.47085 | 0.47619 | 0.49812 | 0.49558 | 0.46844 | 0.42442 | 0.62325 | 0.60863 | 0.56044 | 0.54682 | 0.54907 | 0.52306 | 0.47946 | 0.4309 | 0.41545 | 0.26115 | 0.27927 | 0.30534 | 0.31262 | 0.32604 | 0.35989
16 | 0.40301 | 0.4265 | 0.45038 | 0.47085 | 0.47619 | 0.49812 | 0.49558 | 0.46844 | 0.42442 | 0.62325 | 0.60863 | 0.56044 | 0.54682 | 0.54907 | 0.52306 | 0.47946 | 0.4309 | 0.41545 | 0.26115 | 0.27927 | 0.30534 | 0.31262 | 0.32604 | 0.35989
17 | 0.60451 | 0.63975 | 0.67556 | 0.70627 | 0.71429 | 0.74719 | 0.74337 | 0.70265 | 0.63663 | 0.93488 | 0.91295 | 0.84066 | 0.82023 | 0.8236 | 0.78458 | 0.71919 | 0.64636 | 0.62317 | 0.39172 | 0.41891 | 0.458 | 0.46893 | 0.48907 | 0.53984
18 | 0.60451 | 0.63975 | 0.67556 | 0.70627 | 0.71429 | 0.74719 | 0.74337 | 0.70265 | 0.63663 | 0.93488 | 0.91295 | 0.84066 | 0.82023 | 0.8236 | 0.78458 | 0.71919 | 0.64636 | 0.62317 | 0.39172 | 0.41891 | 0.458 | 0.46893 | 0.48907 | 0.53984
19 | 0.60451 | 0.63975 | 0.67556 | 0.70627 | 0.71429 | 0.74719 | 0.74337 | 0.70265 | 0.63663 | 0.93488 | 0.91295 | 0.84066 | 0.82023 | 0.8236 | 0.78458 | 0.71919 | 0.64636 | 0.62317 | 0.39172 | 0.41891 | 0.458 | 0.46893 | 0.48907 | 0.53984
20 | 0.60451 | 0.63975 | 0.67556 | 0.70627 | 0.71429 | 0.74719 | 0.74337 | 0.70265 | 0.63663 | 0.93488 | 0.91295 | 0.84066 | 0.82023 | 0.8236 | 0.78458 | 0.71919 | 0.64636 | 0.62317 | 0.39172 | 0.41891 | 0.458 | 0.46893 | 0.48907 | 0.53984
21 | 0.60451 | 0.63975 | 0.67556 | 0.70627 | 0.71429 | 0.74719 | 0.74337 | 0.70265 | 0.63663 | 0.93488 | 0.91295 | 0.84066 | 0.82023 | 0.8236 | 0.78458 | 0.71919 | 0.64636 | 0.62317 | 0.39172 | 0.41891 | 0.458 | 0.46893 | 0.48907 | 0.53984
22 | 0.60451 | 0.63975 | 0.67556 | 0.70627 | 0.71429 | 0.74719 | 0.74337 | 0.70265 | 0.63663 | 0.93488 | 0.91295 | 0.84066 | 0.82023 | 0.8236 | 0.78458 | 0.71919 | 0.64636 | 0.62317 | 0.39172 | 0.41891 | 0.458 | 0.46893 | 0.48907 | 0.53984
23 | 2.8211 | 2.9855 | 3.1526 | 3.2959 | 3.3333 | 3.4869 | 3.469 | 3.2791 | 2.971 | 4.3628 | 4.2604 | 3.9231 | 3.8278 | 3.8435 | 3.6614 | 3.3562 | 3.0163 | 2.9081 | 1.828 | 1.9549 | 2.1374 | 2.1884 | 2.2823 | 2.5192
24 | 2.8211 | 2.9855 | 3.1526 | 3.2959 | 3.3333 | 3.4869 | 3.469 | 3.2791 | 2.971 | 4.3628 | 4.2604 | 3.9231 | 3.8278 | 3.8435 | 3.6614 | 3.3562 | 3.0163 | 2.9081 | 1.828 | 1.9549 | 2.1374 | 2.1884 | 2.2823 | 2.5192
25 | 0.40301 | 0.4265 | 0.45038 | 0.47085 | 0.47619 | 0.49812 | 0.49558 | 0.46844 | 0.42442 | 0.62325 | 0.60863 | 0.56044 | 0.54682 | 0.54907 | 0.52306 | 0.47946 | 0.4309 | 0.41545 | 0.26115 | 0.27927 | 0.30534 | 0.31262 | 0.32604 | 0.35989
26 | 0.40301 | 0.4265 | 0.45038 | 0.47085 | 0.47619 | 0.49812 | 0.49558 | 0.46844 | 0.42442 | 0.62325 | 0.60863 | 0.56044 | 0.54682 | 0.54907 | 0.52306 | 0.47946 | 0.4309 | 0.41545 | 0.26115 | 0.27927 | 0.30534 | 0.31262 | 0.32604 | 0.35989
27 | 0.40301 | 0.4265 | 0.45038 | 0.47085 | 0.47619 | 0.49812 | 0.49558 | 0.46844 | 0.42442 | 0.62325 | 0.60863 | 0.56044 | 0.54682 | 0.54907 | 0.52306 | 0.47946 | 0.4309 | 0.41545 | 0.26115 | 0.27927 | 0.30534 | 0.31262 | 0.32604 | 0.35989
28 | 0.80602 | 0.853 | 0.90075 | 0.9417 | 0.95238 | 0.99625 | 0.99115 | 0.93687 | 0.84884 | 1.2465 | 1.2173 | 1.1209 | 1.0936 | 1.0981 | 1.0461 | 0.95892 | 0.86181 | 0.83089 | 0.5223 | 0.55855 | 0.61067 | 0.62524 | 0.65209 | 0.71978
29 | 1.3434 | 1.4217 | 1.5013 | 1.5695 | 1.5873 | 1.6604 | 1.6519 | 1.5615 | 1.4147 | 2.0775 | 2.0288 | 1.8681 | 1.8227 | 1.8302 | 1.7435 | 1.5982 | 1.4363 | 1.3848 | 0.87049 | 0.93091 | 1.0178 | 1.0421 | 1.0868 | 1.1996
30 | 1.0075 | 1.0663 | 1.1259 | 1.1771 | 1.1905 | 1.2453 | 1.2389 | 1.1711 | 1.0611 | 1.5581 | 1.5216 | 1.4011 | 1.3671 | 1.3727 | 1.3076 | 1.1986 | 1.0773 | 1.0386 | 0.65287 | 0.69818 | 0.76334 | 0.78155 | 0.81511 | 0.89973
31 | 1.4105 | 1.4928 | 1.5763 | 1.648 | 1.6667 | 1.7434 | 1.7345 | 1.6395 | 1.4855 | 2.1814 | 2.1302 | 1.9615 | 1.9139 | 1.9217 | 1.8307 | 1.6781 | 1.5082 | 1.4541 | 0.91402 | 0.97746 | 1.0687 | 1.0942 | 1.1412 | 1.2596
32 | 0.40301 | 0.4265 | 0.45038 | 0.47085 | 0.47619 | 0.49812 | 0.49558 | 0.46844 | 0.42442 | 0.62325 | 0.60863 | 0.56044 | 0.54682 | 0.54907 | 0.52306 | 0.47946 | 0.4309 | 0.41545 | 0.26115 | 0.27927 | 0.30534 | 0.31262 | 0.32604 | 0.35989

## Pg, Spring, S1
GenID | 0 | 1 | 2 | 3 | 4 | 5 | 6 | 7 | 8 | 9 | 10 | 11 | 12 | 13 | 14 | 15 | 16 | 17 | 18 | 19 | 20 | 21 | 22 | 23
1 | 0 | 0 | 0 | 0 | 0 | 0 | 0 | 0 | 0 | 0 | 0 | 0 | 0 | 0 | 0 | 0 | 0 | 0 | 0 | 0 | 0 | 0 | 0 | 0
2 | 5.1626 | 4.7933 | 4.8173 | 4.6246 | 4.5805 | 4.6608 | 4.1831 | 3.3561 | 2.6455 | 1.9992 | 1.8988 | 2.3123 | 3.055 | 4.2232 | 5.5118 | 6.8768 | 8.5628 | 9.5062 | 9.5383 | 9.2894 | 8.4223 | 7.784 | 7.772 | 7.3705
3 | 0 | 0 | 0 | 0 | 0 | 0 | 0 | 0 | 0 | 0 | 0 | 0 | 0 | 0 | 0 | 0 | 0 | 0 | 0 | 0 | 0 | 0 | 0 | 0
4 | 0 | 0 | 0 | 0 | 0 | 0 | 0 | 0 | 0 | 0 | 0 | 0 | 0 | 0 | 0 | 0 | 0 | 0 | 0 | 0 | 0 | 0 | 0 | 0
5 | 0 | 0 | 0 | 0 | 0 | 0.18954 | 1.903 | 5.3146 | 8.2108 | 9.6058 | 10.978 | 11.5694 | 12.4792 | 12.5474 | 12.6156 | 11.539 | 9.1812 | 6.05 | 2.229 | 0.19712 | 0 | 0 | 0 | 0
6 | 0 | 0 | 0 | 0 | 0 | 0.18954 | 1.903 | 5.3146 | 8.2108 | 9.6058 | 10.978 | 11.5694 | 12.4792 | 12.5474 | 12.6156 | 11.539 | 9.1812 | 6.05 | 2.229 | 0.19712 | 0 | 0 | 0 | 0
7 | 0 | 0 | 0 | 0 | 0 | 0 | 0 | 0 | 0 | 0 | 0 | 0 | 0 | 0 | 0 | 0 | 0 | 0 | 0 | 0 | 0 | 0 | 0 | 0

## Pg, Spring, S2
GenID | 0 | 1 | 2 | 3 | 4 | 5 | 6 | 7 | 8 | 9 | 10 | 11 | 12 | 13 | 14 | 15 | 16 | 17 | 18 | 19 | 20 | 21 | 22 | 23
1 | 0 | 0 | 0 | 0 | 0 | 0 | 0 | 0 | 0 | 0 | 0 | 0 | 0 | 0 | 0 | 0 | 0 | 0 | 0 | 0 | 0 | 0 | 0 | 0
2 | 6.7684 | 6.1421 | 5.3593 | 4.8254 | 4.717 | 4.7692 | 4.0707 | 3.063 | 2.79 | 2.9065 | 3.2557 | 3.7334 | 4.8535 | 6.0257 | 6.8446 | 7.5311 | 8.2537 | 7.8964 | 6.9851 | 6.7202 | 6.2505 | 5.9293 | 5.3754 | 4.7933
3 | 0 | 0 | 0 | 0 | 0 | 0 | 0 | 0 | 0 | 0 | 0 | 0 | 0 | 0 | 0 | 0 | 0 | 0 | 0 | 0 | 0 | 0 | 0 | 0
4 | 0 | 0 | 0 | 0 | 0 | 0 | 0 | 0 | 0 | 0 | 0 | 0 | 0 | 0 | 0 | 0 | 0 | 0 | 0 | 0 | 0 | 0 | 0 | 0
5 | 0 | 0 | 0 | 0 | 0 | 0.22745 | 1.9939 | 4.7991 | 7.2403 | 10.0834 | 11.9333 | 12.2138 | 12.5019 | 12.0622 | 12.8203 | 11.3798 | 9.5451 | 6.2396 | 2.2745 | 0.2047 | 0 | 0 | 0 | 0
6 | 0 | 0 | 0 | 0 | 0 | 0.22745 | 1.9939 | 4.7991 | 7.2403 | 10.0834 | 11.9333 | 12.2138 | 12.5019 | 12.0622 | 12.8203 | 11.3798 | 9.5451 | 6.2396 | 2.2745 | 0.2047 | 0 | 0 | 0 | 0
7 | 0 | 0 | 0 | 0 | 0 | 0 | 0 | 0 | 0 | 0 | 0 | 0 | 0 | 0 | 0 | 0 | 0 | 0 | 0 | 0 | 0 | 0 | 0 | 0

## Pg, Spring, S3
GenID | 0 | 1 | 2 | 3 | 4 | 5 | 6 | 7 | 8 | 9 | 10 | 11 | 12 | 13 | 14 | 15 | 16 | 17 | 18 | 19 | 20 | 21 | 22 | 23
1 | 0 | 0 | 0 | 0 | 0 | 0 | 0 | 0 | 0 | 0 | 0 | 0 | 0 | 0 | 0 | 0 | 0 | 0 | 0 | 0 | 0 | 0 | 0 | 0
2 | 4.9538 | 4.6969 | 4.5684 | 4.8093 | 4.8214 | 4.2874 | 3.6491 | 2.7499 | 2.3163 | 2.5171 | 2.9747 | 2.9426 | 3.3802 | 4.3115 | 5.0341 | 5.6724 | 6.3749 | 6.6359 | 6.6399 | 5.9374 | 5.6684 | 5.6363 | 5.7286 | 6.1863
3 | 0 | 0 | 0 | 0 | 0 | 0 | 0 | 0 | 0 | 0 | 0 | 0 | 0 | 0 | 0 | 0 | 0 | 0 | 0 | 0 | 0 | 0 | 0 | 0
4 | 0 | 0 | 0 | 0 | 0 | 0 | 0 | 0 | 0 | 0 | 0 | 0 | 0 | 0 | 0 | 0 | 0 | 0 | 0 | 0 | 0 | 0 | 0 | 0
5 | 0 | 0 | 0 | 0 | 0 | 0.21986 | 2.1077 | 5.8529 | 9.3935 | 11.1372 | 12.3124 | 13.6922 | 13.3662 | 13.298 | 13.3889 | 12.373 | 10.0607 | 6.5959 | 2.3427 | 0.24261 | 0 | 0 | 0 | 0
6 | 0 | 0 | 0 | 0 | 0 | 0.21986 | 2.1077 | 5.8529 | 9.3935 | 11.1372 | 12.3124 | 13.6922 | 13.3662 | 13.298 | 13.3889 | 12.373 | 10.0607 | 6.5959 | 2.3427 | 0.24261 | 0 | 0 | 0 | 0
7 | 0 | 0 | 0 | 0 | 0 | 0 | 0 | 0 | 0 | 0 | 0 | 0 | 0 | 0 | 0 | 0 | 0 | 0 | 0 | 0 | 0 | 0 | 0 | 0

## Pg, Spring, S4
GenID | 0 | 1 | 2 | 3 | 4 | 5 | 6 | 7 | 8 | 9 | 10 | 11 | 12 | 13 | 14 | 15 | 16 | 17 | 18 | 19 | 20 | 21 | 22 | 23
1 | 0 | 0 | 0 | 0 | 0 | 0 | 0 | 0 | 0 | 0 | 0 | 0 | 0 | 0 | 0 | 0 | 0 | 0 | 0 | 0 | 0 | 0 | 0 | 0
2 | 5.1626 | 4.7933 | 4.8173 | 4.6246 | 4.5805 | 4.6608 | 4.1831 | 3.3561 | 2.6455 | 1.9992 | 1.8988 | 2.3123 | 3.055 | 4.2232 | 5.5118 | 6.8768 | 8.5628 | 9.5062 | 9.5383 | 9.2894 | 8.4223 | 7.784 | 7.772 | 7.3705
3 | 0 | 0 | 0 | 0 | 0 | 0 | 0 | 0 | 0 | 0 | 0 | 0 | 0 | 0 | 0 | 0 | 0 | 0 | 0 | 0 | 0 | 0 | 0 | 0
4 | 0 | 0 | 0 | 0 | 0 | 0 | 0 | 0 | 0 | 0 | 0 | 0 | 0 | 0 | 0 | 0 | 0 | 0 | 0 | 0 | 0 | 0 | 0 | 0
5 | 0 | 0 | 0 | 0 | 0 | 0.18954 | 1.903 | 5.3146 | 8.2108 | 9.6058 | 10.978 | 11.5694 | 12.4792 | 12.5474 | 12.6156 | 11.539 | 9.1812 | 6.05 | 2.229 | 0.19712 | 0 | 0 | 0 | 0
6 | 0 | 0 | 0 | 0 | 0 | 0.18954 | 1.903 | 5.3146 | 8.2108 | 9.6058 | 10.978 | 11.5694 | 12.4792 | 12.5474 | 12.6156 | 11.539 | 9.1812 | 6.05 | 2.229 | 0.19712 | 0 | 0 | 0 | 0
7 | 0 | 0 | 0 | 0 | 0 | 0 | 0 | 0 | 0 | 0 | 0 | 0 | 0 | 0 | 0 | 0 | 0 | 0 | 0 | 0 | 0 | 0 | 0 | 0

## Pg, Spring, S5
GenID | 0 | 1 | 2 | 3 | 4 | 5 | 6 | 7 | 8 | 9 | 10 | 11 | 12 | 13 | 14 | 15 | 16 | 17 | 18 | 19 | 20 | 21 | 22 | 23
1 | 0 | 0 | 0 | 0 | 0 | 0 | 0 | 0 | 0 | 0 | 0 | 0 | 0 | 0 | 0 | 0 | 0 | 0 | 0 | 0 | 0 | 0 | 0 | 0
2 | 6.7684 | 6.1421 | 5.3593 | 4.8254 | 4.717 | 4.7692 | 4.0707 | 3.063 | 2.79 | 2.9065 | 3.2557 | 3.7334 | 4.8535 | 6.0257 | 6.8446 | 7.5311 | 8.2537 | 7.8964 | 6.9851 | 6.7202 | 6.2505 | 5.9293 | 5.3754 | 4.7933
3 | 0 | 0 | 0 | 0 | 0 | 0 | 0 | 0 | 0 | 0 | 0 | 0 | 0 | 0 | 0 | 0 | 0 | 0 | 0 | 0 | 0 | 0 | 0 | 0
4 | 0 | 0 | 0 | 0 | 0 | 0 | 0 | 0 | 0 | 0 | 0 | 0 | 0 | 0 | 0 | 0 | 0 | 0 | 0 | 0 | 0 | 0 | 0 | 0
5 | 0 | 0 | 0 | 0 | 0 | 0.22745 | 1.9939 | 4.7991 | 7.2403 | 10.0834 | 11.9333 | 12.2138 | 12.5019 | 12.0622 | 12.8203 | 11.3798 | 9.5451 | 6.2396 | 2.2745 | 0.2047 | 0 | 0 | 0 | 0
6 | 0 | 0 | 0 | 0 | 0 | 0.22745 | 1.9939 | 4.7991 | 7.2403 | 10.0834 | 11.9333 | 12.2138 | 12.5019 | 12.0622 | 12.8203 | 11.3798 | 9.5451 | 6.2396 | 2.2745 | 0.2047 | 0 | 0 | 0 | 0
7 | 0 | 0 | 0 | 0 | 0 | 0 | 0 | 0 | 0 | 0 | 0 | 0 | 0 | 0 | 0 | 0 | 0 | 0 | 0 | 0 | 0 | 0 | 0 | 0

## Pg, Spring, S6
GenID | 0 | 1 | 2 | 3 | 4 | 5 | 6 | 7 | 8 | 9 | 10 | 11 | 12 | 13 | 14 | 15 | 16 | 17 | 18 | 19 | 20 | 21 | 22 | 23
1 | 0 | 0 | 0 | 0 | 0 | 0 | 0 | 0 | 0 | 0 | 0 | 0 | 0 | 0 | 0 | 0 | 0 | 0 | 0 | 0 | 0 | 0 | 0 | 0
2 | 10.0482 | 10.004 | 9.7511 | 9.992 | 9.711 | 9.6588 | 10.008 | 9.4059 | 8.6592 | 8.1092 | 7.3344 | 6.3187 | 5.6965 | 5.6604 | 6.4231 | 6.6479 | 7.3505 | 8.5187 | 9.2654 | 9.8193 | 9.8996 | 9.1248 | 8.4143 | 8.0811
3 | 0 | 0 | 0 | 0 | 0 | 0 | 0 | 0 | 0 | 0 | 0 | 0 | 0 | 0 | 0 | 0 | 0 | 0 | 0 | 0 | 0 | 0 | 0 | 0
4 | 0 | 0 | 0 | 0 | 0 | 0 | 0 | 0 | 0 | 0 | 0 | 0 | 0 | 0 | 0 | 0 | 0 | 0 | 0 | 0 | 0 | 0 | 0 | 0
5 | 0 | 0 | 0 | 0 | 0 | 0 | 0 | 0.0075815 | 0.67475 | 2.8961 | 4.7763 | 5.4284 | 5.1857 | 5.2843 | 5.7165 | 5.2085 | 2.373 | 0.1213 | 0 | 0 | 0 | 0 | 0 | 0
6 | 0 | 0 | 0 | 0 | 0 | 0 | 0 | 0.0075815 | 0.67475 | 2.8961 | 4.7763 | 5.4284 | 5.1857 | 5.2843 | 5.7165 | 5.2085 | 2.373 | 0.1213 | 0 | 0 | 0 | 0 | 0 | 0
7 | 0 | 0 | 0 | 0 | 0 | 0 | 0 | 0 | 0 | 0 | 0 | 0 | 0 | 0 | 0 | 0 | 0 | 0 | 0 | 0 | 0 | 0 | 0 | 0

## Pg, Spring, S7
GenID | 0 | 1 | 2 | 3 | 4 | 5 | 6 | 7 | 8 | 9 | 10 | 11 | 12 | 13 | 14 | 15 | 16 | 17 | 18 | 19 | 20 | 21 | 22 | 23
1 | 0 | 0 | 0 | 0 | 0 | 0 | 0 | 0 | 0 | 0 | 0 | 0 | 0 | 0 | 0 | 0 | 0 | 0 | 0 | 0 | 0 | 0 | 0 | 0
2 | 5.1626 | 4.7933 | 4.8173 | 4.6246 | 4.5805 | 4.6608 | 4.1831 | 3.3561 | 2.6455 | 1.9992 | 1.8988 | 2.3123 | 3.055 | 4.2232 | 5.5118 | 6.8768 | 8.5628 | 9.5062 | 9.5383 | 9.2894 | 8.4223 | 7.784 | 7.772 | 7.3705
3 | 0 | 0 | 0 | 0 | 0 | 0 | 0 | 0 | 0 | 0 | 0 | 0 | 0 | 0 | 0 | 0 | 0 | 0 | 0 | 0 | 0 | 0 | 0 | 0
4 | 0 | 0 | 0 | 0 | 0 | 0 | 0 | 0 | 0 | 0 | 0 | 0 | 0 | 0 | 0 | 0 | 0 | 0 | 0 | 0 | 0 | 0 | 0 | 0
5 | 0 | 0 | 0 | 0 | 0 | 0.18954 | 1.903 | 5.3146 | 8.2108 | 9.6058 | 10.978 | 11.5694 | 12.4792 | 12.5474 | 12.6156 | 11.539 | 9.1812 | 6.05 | 2.229 | 0.19712 | 0 | 0 | 0 | 0
6 | 0 | 0 | 0 | 0 | 0 | 0.18954 | 1.903 | 5.3146 | 8.2108 | 9.6058 | 10.978 | 11.5694 | 12.4792 | 12.5474 | 12.6156 | 11.539 | 9.1812 | 6.05 | 2.229 | 0.19712 | 0 | 0 | 0 | 0
7 | 0 | 0 | 0 | 0 | 0 | 0 | 0 | 0 | 0 | 0 | 0 | 0 | 0 | 0 | 0 | 0 | 0 | 0 | 0 | 0 | 0 | 0 | 0 | 0

## Pg, Spring, S8
GenID | 0 | 1 | 2 | 3 | 4 | 5 | 6 | 7 | 8 | 9 | 10 | 11 | 12 | 13 | 14 | 15 | 16 | 17 | 18 | 19 | 20 | 21 | 22 | 23
1 | 0 | 0 | 0 | 0 | 0 | 0 | 0 | 0 | 0 | 0 | 0 | 0 | 0 | 0 | 0 | 0 | 0 | 0 | 0 | 0 | 0 | 0 | 0 | 0
2 | 6.7684 | 6.1421 | 5.3593 | 4.8254 | 4.717 | 4.7692 | 4.0707 | 3.063 | 2.79 | 2.9065 | 3.2557 | 3.7334 | 4.8535 | 6.0257 | 6.8446 | 7.5311 | 8.2537 | 7.8964 | 6.9851 | 6.7202 | 6.2505 | 5.9293 | 5.3754 | 4.7933
3 | 0 | 0 | 0 | 0 | 0 | 0 | 0 | 0 | 0 | 0 | 0 | 0 | 0 | 0 | 0 | 0 | 0 | 0 | 0 | 0 | 0 | 0 | 0 | 0
4 | 0 | 0 | 0 | 0 | 0 | 0 | 0 | 0 | 0 | 0 | 0 | 0 | 0 | 0 | 0 | 0 | 0 | 0 | 0 | 0 | 0 | 0 | 0 | 0
5 | 0 | 0 | 0 | 0 | 0 | 0.22745 | 1.9939 | 4.7991 | 7.2403 | 10.0834 | 11.9333 | 12.2138 | 12.5019 | 12.0622 | 12.8203 | 11.3798 | 9.5451 | 6.2396 | 2.2745 | 0.2047 | 0 | 0 | 0 | 0
6 | 0 | 0 | 0 | 0 | 0 | 0.22745 | 1.9939 | 4.7991 | 7.2403 | 10.0834 | 11.9333 | 12.2138 | 12.5019 | 12.0622 | 12.8203 | 11.3798 | 9.5451 | 6.2396 | 2.2745 | 0.2047 | 0 | 0 | 0 | 0
7 | 0 | 0 | 0 | 0 | 0 | 0 | 0 | 0 | 0 | 0 | 0 | 0 | 0 | 0 | 0 | 0 | 0 | 0 | 0 | 0 | 0 | 0 | 0 | 0

## Pg, Spring, S9
GenID | 0 | 1 | 2 | 3 | 4 | 5 | 6 | 7 | 8 | 9 | 10 | 11 | 12 | 13 | 14 | 15 | 16 | 17 | 18 | 19 | 20 | 21 | 22 | 23
1 | 0 | 0 | 0 | 0 | 0 | 0 | 0 | 0 | 0 | 0 | 0 | 0 | 0 | 0 | 0 | 0 | 0 | 0 | 0 | 0 | 0 | 0 | 0 | 0
2 | 4.9538 | 4.6969 | 4.5684 | 4.8093 | 4.8214 | 4.2874 | 3.6491 | 2.7499 | 2.3163 | 2.5171 | 2.9747 | 2.9426 | 3.3802 | 4.3115 | 5.0341 | 5.6724 | 6.3749 | 6.6359 | 6.6399 | 5.9374 | 5.6684 | 5.6363 | 5.7286 | 6.1863
3 | 0 | 0 | 0 | 0 | 0 | 0 | 0 | 0 | 0 | 0 | 0 | 0 | 0 | 0 | 0 | 0 | 0 | 0 | 0 | 0 | 0 | 0 | 0 | 0
4 | 0 | 0 | 0 | 0 | 0 | 0 | 0 | 0 | 0 | 0 | 0 | 0 | 0 | 0 | 0 | 0 | 0 | 0 | 0 | 0 | 0 | 0 | 0 | 0
5 | 0 | 0 | 0 | 0 | 0 | 0.21986 | 2.1077 | 5.8529 | 9.3935 | 11.1372 | 12.3124 | 13.6922 | 13.3662 | 13.298 | 13.3889 | 12.373 | 10.0607 | 6.5959 | 2.3427 | 0.24261 | 0 | 0 | 0 | 0
6 | 0 | 0 | 0 | 0 | 0 | 0.21986 | 2.1077 | 5.8529 | 9.3935 | 11.1372 | 12.3124 | 13.6922 | 13.3662 | 13.298 | 13.3889 | 12.373 | 10.0607 | 6.5959 | 2.3427 | 0.24261 | 0 | 0 | 0 | 0
7 | 0 | 0 | 0 | 0 | 0 | 0 | 0 | 0 | 0 | 0 | 0 | 0 | 0 | 0 | 0 | 0 | 0 | 0 | 0 | 0 | 0 | 0 | 0 | 0

## Qg, Spring, S1
GenID | 0 | 1 | 2 | 3 | 4 | 5 | 6 | 7 | 8 | 9 | 10 | 11 | 12 | 13 | 14 | 15 | 16 | 17 | 18 | 19 | 20 | 21 | 22 | 23
1 | 0 | 0 | 0 | 0 | 0 | 0 | 0 | 0 | 0 | 0 | 0 | 0 | 0 | 0 | 0 | 0 | 0 | 0 | 0 | 0 | 0 | 0 | 0 | 0
2 | 0 | 0 | 0 | 0 | 0 | 0 | 0 | 0 | 0 | 0 | 0 | 0 | 0 | 0 | 0 | 0 | 0 | 0 | 0 | 0 | 0 | 0 | 0 | 0
3 | 0 | 0 | 0 | 0 | 0 | 0 | 0 | 0 | 0 | 0 | 0 | 0 | 0 | 0 | 0 | 0 | 0 | 0 | 0 | 0 | 0 | 0 | 0 | 0
4 | 0 | 0 | 0 | 0 | 0 | 0 | 0 | 0 | 0 | 0 | 0 | 0 | 0 | 0 | 0 | 0 | 0 | 0 | 0 | 0 | 0 | 0 | 0 | 0
5 | 0 | 0 | 0 | 0 | 0 | 0 | 0 | 0 | 0 | 0 | 0 | 0 | 0 | 0 | 0 | 0 | 0 | 0 | 0 | 0 | 0 | 0 | 0 | 0
6 | 0 | 0 | 0 | 0 | 0 | 0 | 0 | 0 | 0 | 0 | 0 | 0 | 0 | 0 | 0 | 0 | 0 | 0 | 0 | 0 | 0 | 0 | 0 | 0
7 | 0 | 0 | 0 | 0 | 0 | 0 | 0 | 0 | 0 | 0 | 0 | 0 | 0 | 0 | 0 | 0 | 0 | 0 | 0 | 0 | 0 | 0 | 0 | 0

## Qg, Spring, S2
GenID | 0 | 1 | 2 | 3 | 4 | 5 | 6 | 7 | 8 | 9 | 10 | 11 | 12 | 13 | 14 | 15 | 16 | 17 | 18 | 19 | 20 | 21 | 22 | 23
1 | 0 | 0 | 0 | 0 | 0 | 0 | 0 | 0 | 0 | 0 | 0 | 0 | 0 | 0 | 0 | 0 | 0 | 0 | 0 | 0 | 0 | 0 | 0 | 0
2 | 0 | 0 | 0 | 0 | 0 | 0 | 0 | 0 | 0 | 0 | 0 | 0 | 0 | 0 | 0 | 0 | 0 | 0 | 0 | 0 | 0 | 0 | 0 | 0
3 | 0 | 0 | 0 | 0 | 0 | 0 | 0 | 0 | 0 | 0 | 0 | 0 | 0 | 0 | 0 | 0 | 0 | 0 | 0 | 0 | 0 | 0 | 0 | 0
4 | 0 | 0 | 0 | 0 | 0 | 0 | 0 | 0 | 0 | 0 | 0 | 0 | 0 | 0 | 0 | 0 | 0 | 0 | 0 | 0 | 0 | 0 | 0 | 0
5 | 0 | 0 | 0 | 0 | 0 | 0 | 0 | 0 | 0 | 0 | 0 | 0 | 0 | 0 | 0 | 0 | 0 | 0 | 0 | 0 | 0 | 0 | 0 | 0
6 | 0 | 0 | 0 | 0 | 0 | 0 | 0 | 0 | 0 | 0 | 0 | 0 | 0 | 0 | 0 | 0 | 0 | 0 | 0 | 0 | 0 | 0 | 0 | 0
7 | 0 | 0 | 0 | 0 | 0 | 0 | 0 | 0 | 0 | 0 | 0 | 0 | 0 | 0 | 0 | 0 | 0 | 0 | 0 | 0 | 0 | 0 | 0 | 0

## Qg, Spring, S3
GenID | 0 | 1 | 2 | 3 | 4 | 5 | 6 | 7 | 8 | 9 | 10 | 11 | 12 | 13 | 14 | 15 | 16 | 17 | 18 | 19 | 20 | 21 | 22 | 23
1 | 0 | 0 | 0 | 0 | 0 | 0 | 0 | 0 | 0 | 0 | 0 | 0 | 0 | 0 | 0 | 0 | 0 | 0 | 0 | 0 | 0 | 0 | 0 | 0
2 | 0 | 0 | 0 | 0 | 0 | 0 | 0 | 0 | 0 | 0 | 0 | 0 | 0 | 0 | 0 | 0 | 0 | 0 | 0 | 0 | 0 | 0 | 0 | 0
3 | 0 | 0 | 0 | 0 | 0 | 0 | 0 | 0 | 0 | 0 | 0 | 0 | 0 | 0 | 0 | 0 | 0 | 0 | 0 | 0 | 0 | 0 | 0 | 0
4 | 0 | 0 | 0 | 0 | 0 | 0 | 0 | 0 | 0 | 0 | 0 | 0 | 0 | 0 | 0 | 0 | 0 | 0 | 0 | 0 | 0 | 0 | 0 | 0
5 | 0 | 0 | 0 | 0 | 0 | 0 | 0 | 0 | 0 | 0 | 0 | 0 | 0 | 0 | 0 | 0 | 0 | 0 | 0 | 0 | 0 | 0 | 0 | 0
6 | 0 | 0 | 0 | 0 | 0 | 0 | 0 | 0 | 0 | 0 | 0 | 0 | 0 | 0 | 0 | 0 | 0 | 0 | 0 | 0 | 0 | 0 | 0 | 0
7 | 0 | 0 | 0 | 0 | 0 | 0 | 0 | 0 | 0 | 0 | 0 | 0 | 0 | 0 | 0 | 0 | 0 | 0 | 0 | 0 | 0 | 0 | 0 | 0

## Qg, Spring, S4
GenID | 0 | 1 | 2 | 3 | 4 | 5 | 6 | 7 | 8 | 9 | 10 | 11 | 12 | 13 | 14 | 15 | 16 | 17 | 18 | 19 | 20 | 21 | 22 | 23
1 | 0 | 0 | 0 | 0 | 0 | 0 | 0 | 0 | 0 | 0 | 0 | 0 | 0 | 0 | 0 | 0 | 0 | 0 | 0 | 0 | 0 | 0 | 0 | 0
2 | 0 | 0 | 0 | 0 | 0 | 0 | 0 | 0 | 0 | 0 | 0 | 0 | 0 | 0 | 0 | 0 | 0 | 0 | 0 | 0 | 0 | 0 | 0 | 0
3 | 0 | 0 | 0 | 0 | 0 | 0 | 0 | 0 | 0 | 0 | 0 | 0 | 0 | 0 | 0 | 0 | 0 | 0 | 0 | 0 | 0 | 0 | 0 | 0
4 | 0 | 0 | 0 | 0 | 0 | 0 | 0 | 0 | 0 | 0 | 0 | 0 | 0 | 0 | 0 | 0 | 0 | 0 | 0 | 0 | 0 | 0 | 0 | 0
5 | 0 | 0 | 0 | 0 | 0 | 0 | 0 | 0 | 0 | 0 | 0 | 0 | 0 | 0 | 0 | 0 | 0 | 0 | 0 | 0 | 0 | 0 | 0 | 0
6 | 0 | 0 | 0 | 0 | 0 | 0 | 0 | 0 | 0 | 0 | 0 | 0 | 0 | 0 | 0 | 0 | 0 | 0 | 0 | 0 | 0 | 0 | 0 | 0
7 | 0 | 0 | 0 | 0 | 0 | 0 | 0 | 0 | 0 | 0 | 0 | 0 | 0 | 0 | 0 | 0 | 0 | 0 | 0 | 0 | 0 | 0 | 0 | 0

## Qg, Spring, S5
GenID | 0 | 1 | 2 | 3 | 4 | 5 | 6 | 7 | 8 | 9 | 10 | 11 | 12 | 13 | 14 | 15 | 16 | 17 | 18 | 19 | 20 | 21 | 22 | 23
1 | 0 | 0 | 0 | 0 | 0 | 0 | 0 | 0 | 0 | 0 | 0 | 0 | 0 | 0 | 0 | 0 | 0 | 0 | 0 | 0 | 0 | 0 | 0 | 0
2 | 0 | 0 | 0 | 0 | 0 | 0 | 0 | 0 | 0 | 0 | 0 | 0 | 0 | 0 | 0 | 0 | 0 | 0 | 0 | 0 | 0 | 0 | 0 | 0
3 | 0 | 0 | 0 | 0 | 0 | 0 | 0 | 0 | 0 | 0 | 0 | 0 | 0 | 0 | 0 | 0 | 0 | 0 | 0 | 0 | 0 | 0 | 0 | 0
4 | 0 | 0 | 0 | 0 | 0 | 0 | 0 | 0 | 0 | 0 | 0 | 0 | 0 | 0 | 0 | 0 | 0 | 0 | 0 | 0 | 0 | 0 | 0 | 0
5 | 0 | 0 | 0 | 0 | 0 | 0 | 0 | 0 | 0 | 0 | 0 | 0 | 0 | 0 | 0 | 0 | 0 | 0 | 0 | 0 | 0 | 0 | 0 | 0
6 | 0 | 0 | 0 | 0 | 0 | 0 | 0 | 0 | 0 | 0 | 0 | 0 | 0 | 0 | 0 | 0 | 0 | 0 | 0 | 0 | 0 | 0 | 0 | 0
7 | 0 | 0 | 0 | 0 | 0 | 0 | 0 | 0 | 0 | 0 | 0 | 0 | 0 | 0 | 0 | 0 | 0 | 0 | 0 | 0 | 0 | 0 | 0 | 0

## Qg, Spring, S6
GenID | 0 | 1 | 2 | 3 | 4 | 5 | 6 | 7 | 8 | 9 | 10 | 11 | 12 | 13 | 14 | 15 | 16 | 17 | 18 | 19 | 20 | 21 | 22 | 23
1 | 0 | 0 | 0 | 0 | 0 | 0 | 0 | 0 | 0 | 0 | 0 | 0 | 0 | 0 | 0 | 0 | 0 | 0 | 0 | 0 | 0 | 0 | 0 | 0
2 | 0 | 0 | 0 | 0 | 0 | 0 | 0 | 0 | 0 | 0 | 0 | 0 | 0 | 0 | 0 | 0 | 0 | 0 | 0 | 0 | 0 | 0 | 0 | 0
3 | 0 | 0 | 0 | 0 | 0 | 0 | 0 | 0 | 0 | 0 | 0 | 0 | 0 | 0 | 0 | 0 | 0 | 0 | 0 | 0 | 0 | 0 | 0 | 0
4 | 0 | 0 | 0 | 0 | 0 | 0 | 0 | 0 | 0 | 0 | 0 | 0 | 0 | 0 | 0 | 0 | 0 | 0 | 0 | 0 | 0 | 0 | 0 | 0
5 | 0 | 0 | 0 | 0 | 0 | 0 | 0 | 0 | 0 | 0 | 0 | 0 | 0 | 0 | 0 | 0 | 0 | 0 | 0 | 0 | 0 | 0 | 0 | 0
6 | 0 | 0 | 0 | 0 | 0 | 0 | 0 | 0 | 0 | 0 | 0 | 0 | 0 | 0 | 0 | 0 | 0 | 0 | 0 | 0 | 0 | 0 | 0 | 0
7 | 0 | 0 | 0 | 0 | 0 | 0 | 0 | 0 | 0 | 0 | 0 | 0 | 0 | 0 | 0 | 0 | 0 | 0 | 0 | 0 | 0 | 0 | 0 | 0

## Qg, Spring, S7
GenID | 0 | 1 | 2 | 3 | 4 | 5 | 6 | 7 | 8 | 9 | 10 | 11 | 12 | 13 | 14 | 15 | 16 | 17 | 18 | 19 | 20 | 21 | 22 | 23
1 | 0 | 0 | 0 | 0 | 0 | 0 | 0 | 0 | 0 | 0 | 0 | 0 | 0 | 0 | 0 | 0 | 0 | 0 | 0 | 0 | 0 | 0 | 0 | 0
2 | 0 | 0 | 0 | 0 | 0 | 0 | 0 | 0 | 0 | 0 | 0 | 0 | 0 | 0 | 0 | 0 | 0 | 0 | 0 | 0 | 0 | 0 | 0 | 0
3 | 0 | 0 | 0 | 0 | 0 | 0 | 0 | 0 | 0 | 0 | 0 | 0 | 0 | 0 | 0 | 0 | 0 | 0 | 0 | 0 | 0 | 0 | 0 | 0
4 | 0 | 0 | 0 | 0 | 0 | 0 | 0 | 0 | 0 | 0 | 0 | 0 | 0 | 0 | 0 | 0 | 0 | 0 | 0 | 0 | 0 | 0 | 0 | 0
5 | 0 | 0 | 0 | 0 | 0 | 0 | 0 | 0 | 0 | 0 | 0 | 0 | 0 | 0 | 0 | 0 | 0 | 0 | 0 | 0 | 0 | 0 | 0 | 0
6 | 0 | 0 | 0 | 0 | 0 | 0 | 0 | 0 | 0 | 0 | 0 | 0 | 0 | 0 | 0 | 0 | 0 | 0 | 0 | 0 | 0 | 0 | 0 | 0
7 | 0 | 0 | 0 | 0 | 0 | 0 | 0 | 0 | 0 | 0 | 0 | 0 | 0 | 0 | 0 | 0 | 0 | 0 | 0 | 0 | 0 | 0 | 0 | 0

## Qg, Spring, S8
GenID | 0 | 1 | 2 | 3 | 4 | 5 | 6 | 7 | 8 | 9 | 10 | 11 | 12 | 13 | 14 | 15 | 16 | 17 | 18 | 19 | 20 | 21 | 22 | 23
1 | 0 | 0 | 0 | 0 | 0 | 0 | 0 | 0 | 0 | 0 | 0 | 0 | 0 | 0 | 0 | 0 | 0 | 0 | 0 | 0 | 0 | 0 | 0 | 0
2 | 0 | 0 | 0 | 0 | 0 | 0 | 0 | 0 | 0 | 0 | 0 | 0 | 0 | 0 | 0 | 0 | 0 | 0 | 0 | 0 | 0 | 0 | 0 | 0
3 | 0 | 0 | 0 | 0 | 0 | 0 | 0 | 0 | 0 | 0 | 0 | 0 | 0 | 0 | 0 | 0 | 0 | 0 | 0 | 0 | 0 | 0 | 0 | 0
4 | 0 | 0 | 0 | 0 | 0 | 0 | 0 | 0 | 0 | 0 | 0 | 0 | 0 | 0 | 0 | 0 | 0 | 0 | 0 | 0 | 0 | 0 | 0 | 0
5 | 0 | 0 | 0 | 0 | 0 | 0 | 0 | 0 | 0 | 0 | 0 | 0 | 0 | 0 | 0 | 0 | 0 | 0 | 0 | 0 | 0 | 0 | 0 | 0
6 | 0 | 0 | 0 | 0 | 0 | 0 | 0 | 0 | 0 | 0 | 0 | 0 | 0 | 0 | 0 | 0 | 0 | 0 | 0 | 0 | 0 | 0 | 0 | 0
7 | 0 | 0 | 0 | 0 | 0 | 0 | 0 | 0 | 0 | 0 | 0 | 0 | 0 | 0 | 0 | 0 | 0 | 0 | 0 | 0 | 0 | 0 | 0 | 0

## Qg, Spring, S9
GenID | 0 | 1 | 2 | 3 | 4 | 5 | 6 | 7 | 8 | 9 | 10 | 11 | 12 | 13 | 14 | 15 | 16 | 17 | 18 | 19 | 20 | 21 | 22 | 23
1 | 0 | 0 | 0 | 0 | 0 | 0 | 0 | 0 | 0 | 0 | 0 | 0 | 0 | 0 | 0 | 0 | 0 | 0 | 0 | 0 | 0 | 0 | 0 | 0
2 | 0 | 0 | 0 | 0 | 0 | 0 | 0 | 0 | 0 | 0 | 0 | 0 | 0 | 0 | 0 | 0 | 0 | 0 | 0 | 0 | 0 | 0 | 0 | 0
3 | 0 | 0 | 0 | 0 | 0 | 0 | 0 | 0 | 0 | 0 | 0 | 0 | 0 | 0 | 0 | 0 | 0 | 0 | 0 | 0 | 0 | 0 | 0 | 0
4 | 0 | 0 | 0 | 0 | 0 | 0 | 0 | 0 | 0 | 0 | 0 | 0 | 0 | 0 | 0 | 0 | 0 | 0 | 0 | 0 | 0 | 0 | 0 | 0
5 | 0 | 0 | 0 | 0 | 0 | 0 | 0 | 0 | 0 | 0 | 0 | 0 | 0 | 0 | 0 | 0 | 0 | 0 | 0 | 0 | 0 | 0 | 0 | 0
6 | 0 | 0 | 0 | 0 | 0 | 0 | 0 | 0 | 0 | 0 | 0 | 0 | 0 | 0 | 0 | 0 | 0 | 0 | 0 | 0 | 0 | 0 | 0 | 0
7 | 0 | 0 | 0 | 0 | 0 | 0 | 0 | 0 | 0 | 0 | 0 | 0 | 0 | 0 | 0 | 0 | 0 | 0 | 0 | 0 | 0 | 0 | 0 | 0

## GenStatus, Spring
GenID | 0 | 1 | 2 | 3 | 4 | 5 | 6 | 7 | 8 | 9 | 10 | 11 | 12 | 13 | 14 | 15 | 16 | 17 | 18 | 19 | 20 | 21 | 22 | 23
1 | 1 | 1 | 1 | 1 | 1 | 1 | 1 | 1 | 1 | 1 | 1 | 1 | 1 | 1 | 1 | 1 | 1 | 1 | 1 | 1 | 1 | 1 | 1 | 1
2 | 1 | 1 | 1 | 1 | 1 | 1 | 1 | 1 | 1 | 1 | 1 | 1 | 1 | 1 | 1 | 1 | 1 | 1 | 1 | 1 | 1 | 1 | 1 | 1
3 | 1 | 1 | 1 | 1 | 1 | 1 | 1 | 1 | 1 | 1 | 1 | 1 | 1 | 1 | 1 | 1 | 1 | 1 | 1 | 1 | 1 | 1 | 1 | 1
4 | 1 | 1 | 1 | 1 | 1 | 1 | 1 | 1 | 1 | 1 | 1 | 1 | 1 | 1 | 1 | 1 | 1 | 1 | 1 | 1 | 1 | 1 | 1 | 1
5 | 1 | 1 | 1 | 1 | 1 | 1 | 1 | 1 | 1 | 1 | 1 | 1 | 1 | 1 | 1 | 1 | 1 | 1 | 1 | 1 | 1 | 1 | 1 | 1
6 | 1 | 1 | 1 | 1 | 1 | 1 | 1 | 1 | 1 | 1 | 1 | 1 | 1 | 1 | 1 | 1 | 1 | 1 | 1 | 1 | 1 | 1 | 1 | 1
7 | 1 | 1 | 1 | 1 | 1 | 1 | 1 | 1 | 1 | 1 | 1 | 1 | 1 | 1 | 1 | 1 | 1 | 1 | 1 | 1 | 1 | 1 | 1 | 1

## Pc, Summer, S1
LoadID | 0 | 1 | 2 | 3 | 4 | 5 | 6 | 7 | 8 | 9 | 10 | 11 | 12 | 13 | 14 | 15 | 16 | 17 | 18 | 19 | 20 | 21 | 22 | 23
1 | 2.7623 | 2.7339 | 2.6349 | 2.5868 | 2.5697 | 2.6065 | 2.5851 | 3.16 | 3.3999 | 3.3557 | 3.3 | 3.3406 | 3.4643 | 3.3978 | 3.1348 | 3.2314 | 3.2686 | 3.1604 | 3 | 2.9623 | 2.9533 | 2.92 | 2.6986 | 2.6093
2 | 0.75889 | 0.73169 | 0.69093 | 0.63488 | 0.58826 | 0.59163 | 0.64729 | 0.70743 | 0.76771 | 0.82682 | 0.74336 | 0.78423 | 0.79843 | 0.8103 | 0.71113 | 0.7371 | 0.74552 | 0.78199 | 0.78024 | 0.80491 | 0.85809 | 0.77277 | 0.77774 | 0.7577
3 | 1.9824 | 1.8861 | 1.7302 | 1.781 | 1.7121 | 1.7171 | 2.4035 | 2.8728 | 3.0073 | 2.834 | 2.7571 | 2.9676 | 3.1213 | 2.9415 | 2.6954 | 2.5601 | 2.5728 | 2.5435 | 2.4426 | 2.6367 | 2.7834 | 2.5769 | 2.41 | 2.0772
4 | 0.21287 | 0.1977 | 0.16842 | 0.1625 | 0.13903 | 0.12264 | 0.19893 | 0.20815 | 0.24748 | 0.2588 | 0.24672 | 0.22502 | 0.26222 | 0.2695 | 0.25262 | 0.23525 | 0.19741 | 0.20556 | 0.22531 | 0.24896 | 0.29429 | 0.26942 | 0.28034 | 0.24628
5 | 0.92589 | 0.84853 | 0.78132 | 0.75946 | 0.77056 | 0.75921 | 0.84933 | 0.89778 | 0.98771 | 1.0237 | 1.0876 | 1.1523 | 1.1906 | 1.1557 | 1.1181 | 1.1046 | 1.0877 | 1.1033 | 1.0994 | 1.1077 | 1.2262 | 1.158 | 1.1704 | 1.0594
6 | 4.5906 | 4.4372 | 4.1104 | 4.2497 | 4.2882 | 4.2546 | 4.6651 | 5.5311 | 5.7689 | 5.7576 | 5.7435 | 6.0678 | 6.0218 | 5.8297 | 5.5014 | 5.3096 | 5.4993 | 5.4244 | 5.0472 | 5.0728 | 5.3238 | 4.8339 | 4.6869 | 4.723
7 | 2.5552 | 2.3485 | 2.2656 | 2.2876 | 2.1674 | 2.2919 | 2.9423 | 3.0575 | 3.5111 | 3.7191 | 3.6745 | 3.8422 | 3.7659 | 3.9123 | 3.8608 | 3.6057 | 3.5898 | 3.5461 | 3.4571 | 3.454 | 3.5296 | 2.9497 | 3.0556 | 2.7302
8 | 0.53596 | 0.51263 | 0.48666 | 0.4773 | 0.47301 | 0.4926 | 0.787 | 0.86418 | 0.92591 | 0.91912 | 0.95177 | 1.0117 | 1.0129 | 0.96281 | 0.84648 | 0.81022 | 0.75208 | 0.75968 | 0.72982 | 0.74216 | 0.72642 | 0.6305 | 0.59342 | 0.56024
9 | 0.51985 | 0.49216 | 0.46884 | 0.44017 | 0.42995 | 0.41018 | 0.42473 | 0.39429 | 0.34203 | 0.36045 | 0.3915 | 0.43915 | 0.46626 | 0.48031 | 0.46978 | 0.48679 | 0.47099 | 0.4831 | 0.46187 | 0.48207 | 0.51519 | 0.47233 | 0.46901 | 0.51024
10 | 0.54321 | 0.51152 | 0.48753 | 0.48712 | 0.47357 | 0.47456 | 0.56543 | 0.59653 | 0.63604 | 0.66523 | 0.64542 | 0.67072 | 0.70532 | 0.69872 | 0.68287 | 0.63474 | 0.60395 | 0.62046 | 0.6171 | 0.64962 | 0.70793 | 0.6378 | 0.63104 | 0.57176
11 | 0.32003 | 0.30469 | 0.28055 | 0.26932 | 0.25222 | 0.25425 | 0.30584 | 0.26744 | 0.28781 | 0.30847 | 0.31704 | 0.32736 | 0.33166 | 0.34124 | 0.32631 | 0.30999 | 0.29084 | 0.33488 | 0.32852 | 0.32812 | 0.37343 | 0.32397 | 0.36992 | 0.34861
12 | 1.3637 | 1.386 | 1.4636 | 1.3358 | 1.2996 | 1.2458 | 1.2825 | 1.3059 | 1.1605 | 0.89795 | 1.2305 | 1.3583 | 1.3647 | 1.435 | 1.1503 | 1.5207 | 1.3737 | 1.3616 | 1.3546 | 1.4733 | 1.6262 | 1.6016 | 1.6603 | 1.6951
13 | 4.7814 | 4.7358 | 4.6406 | 4.6016 | 4.5351 | 4.6043 | 5.32 | 5.4566 | 5.8114 | 5.5444 | 5.563 | 5.6107 | 5.8112 | 5.7934 | 5.6741 | 5.6297 | 5.6595 | 5.7674 | 5.4819 | 5.5279 | 5.5963 | 5.2465 | 4.7876 | 4.8302
14 | 1.7811 | 1.7682 | 1.6954 | 1.6606 | 1.6307 | 1.6393 | 1.6434 | 1.912 | 2.054 | 2.034 | 1.9921 | 2.0195 | 2.1027 | 2.0831 | 1.9283 | 1.9854 | 1.9873 | 1.9494 | 1.8312 | 1.7993 | 1.8053 | 1.7726 | 1.7132 | 1.679
15 | 0.50593 | 0.4878 | 0.46062 | 0.42325 | 0.39217 | 0.39442 | 0.43153 | 0.47162 | 0.51181 | 0.55121 | 0.49557 | 0.52282 | 0.53228 | 0.5402 | 0.47409 | 0.4914 | 0.49701 | 0.52132 | 0.52016 | 0.5366 | 0.57206 | 0.51518 | 0.51849 | 0.50513
16 | 0.99121 | 0.94304 | 0.8651 | 0.89051 | 0.85605 | 0.85853 | 1.2018 | 1.4364 | 1.5037 | 1.417 | 1.3785 | 1.4838 | 1.5607 | 1.4708 | 1.3477 | 1.28 | 1.2864 | 1.2718 | 1.2213 | 1.3183 | 1.3917 | 1.2884 | 1.205 | 1.0386
17 | 0.31931 | 0.29656 | 0.25263 | 0.24375 | 0.20854 | 0.18396 | 0.29839 | 0.31222 | 0.37122 | 0.3882 | 0.37007 | 0.33753 | 0.39333 | 0.40424 | 0.37893 | 0.35287 | 0.29611 | 0.30834 | 0.33797 | 0.37345 | 0.44144 | 0.40413 | 0.42051 | 0.36942
18 | 1.3888 | 1.2728 | 1.172 | 1.1392 | 1.1558 | 1.1388 | 1.274 | 1.3467 | 1.4816 | 1.5355 | 1.6313 | 1.7284 | 1.7859 | 1.7336 | 1.6771 | 1.657 | 1.6316 | 1.655 | 1.6491 | 1.6616 | 1.8392 | 1.7369 | 1.7556 | 1.5891
19 | 2.0658 | 1.9967 | 1.8497 | 1.9124 | 1.9297 | 1.9146 | 2.0993 | 2.489 | 2.596 | 2.5909 | 2.5846 | 2.7305 | 2.7098 | 2.6234 | 2.4756 | 2.3893 | 2.4747 | 2.441 | 2.2712 | 2.2827 | 2.3957 | 2.1752 | 2.1091 | 2.1254
20 | 1.1499 | 1.0568 | 1.0195 | 1.0294 | 0.97535 | 1.0313 | 1.324 | 1.3759 | 1.58 | 1.6736 | 1.6535 | 1.729 | 1.6946 | 1.7605 | 1.7374 | 1.6225 | 1.6154 | 1.5957 | 1.5557 | 1.5543 | 1.5883 | 1.3274 | 1.375 | 1.2286
21 | 0.80394 | 0.76895 | 0.72999 | 0.71594 | 0.70951 | 0.7389 | 1.1805 | 1.2963 | 1.3889 | 1.3787 | 1.4277 | 1.5176 | 1.5193 | 1.4442 | 1.2697 | 1.2153 | 1.1281 | 1.1395 | 1.0947 | 1.1132 | 1.0896 | 0.94574 | 0.89013 | 0.84036
22 | 0.77978 | 0.73824 | 0.70326 | 0.66026 | 0.64493 | 0.61526 | 0.63709 | 0.59144 | 0.51304 | 0.54067 | 0.58725 | 0.65873 | 0.69939 | 0.72047 | 0.70467 | 0.73019 | 0.70649 | 0.72465 | 0.6928 | 0.7231 | 0.77279 | 0.70849 | 0.70352 | 0.76536
23 | 5.0699 | 4.7742 | 4.5503 | 4.5464 | 4.42 | 4.4292 | 5.2774 | 5.5676 | 5.9364 | 6.2089 | 6.0239 | 6.2601 | 6.583 | 6.5213 | 6.3735 | 5.9243 | 5.6369 | 5.791 | 5.7596 | 6.0631 | 6.6073 | 5.9528 | 5.8897 | 5.3364
24 | 2.2402 | 2.1329 | 1.9638 | 1.8853 | 1.7655 | 1.7797 | 2.1409 | 1.8721 | 2.0147 | 2.1593 | 2.2193 | 2.2915 | 2.3216 | 2.3887 | 2.2842 | 2.1699 | 2.0359 | 2.3442 | 2.2996 | 2.2969 | 2.614 | 2.2678 | 2.5894 | 2.4403
25 | 1.3637 | 1.386 | 1.4636 | 1.3358 | 1.2996 | 1.2458 | 1.2825 | 1.3059 | 1.1605 | 0.89795 | 1.2305 | 1.3583 | 1.3647 | 1.435 | 1.1503 | 1.5207 | 1.3737 | 1.3616 | 1.3546 | 1.4733 | 1.6262 | 1.6016 | 1.6603 | 1.6951
26 | 2.3907 | 2.3679 | 2.3203 | 2.3008 | 2.2676 | 2.3022 | 2.66 | 2.7283 | 2.9057 | 2.7722 | 2.7815 | 2.8053 | 2.9056 | 2.8967 | 2.837 | 2.8148 | 2.8298 | 2.8837 | 2.7409 | 2.764 | 2.7981 | 2.6233 | 2.3938 | 2.4151
27 | 1.7811 | 1.7682 | 1.6954 | 1.6606 | 1.6307 | 1.6393 | 1.6434 | 1.912 | 2.054 | 2.034 | 1.9921 | 2.0195 | 2.1027 | 2.0831 | 1.9283 | 1.9854 | 1.9873 | 1.9494 | 1.8312 | 1.7993 | 1.8053 | 1.7726 | 1.7132 | 1.679
28 | 1.0119 | 0.97559 | 0.92124 | 0.84651 | 0.78435 | 0.78885 | 0.86305 | 0.94324 | 1.0236 | 1.1024 | 0.99115 | 1.0456 | 1.0646 | 1.0804 | 0.94818 | 0.9828 | 0.99402 | 1.0426 | 1.0403 | 1.0732 | 1.1441 | 1.0304 | 1.037 | 1.0103
29 | 3.304 | 3.1435 | 2.8837 | 2.9684 | 2.8535 | 2.8618 | 4.0059 | 4.788 | 5.0122 | 4.7233 | 4.5951 | 4.9459 | 5.2022 | 4.9026 | 4.4923 | 4.2668 | 4.288 | 4.2392 | 4.071 | 4.3944 | 4.639 | 4.2948 | 4.0166 | 3.462
30 | 0.53219 | 0.49426 | 0.42105 | 0.40626 | 0.34757 | 0.30661 | 0.49732 | 0.52037 | 0.61869 | 0.64701 | 0.61679 | 0.56255 | 0.65555 | 0.67374 | 0.63154 | 0.58811 | 0.49352 | 0.51391 | 0.56328 | 0.62241 | 0.73573 | 0.67354 | 0.70084 | 0.61569
31 | 3.2406 | 2.9699 | 2.7346 | 2.6581 | 2.697 | 2.6572 | 2.9727 | 3.1422 | 3.457 | 3.5828 | 3.8064 | 4.033 | 4.167 | 4.045 | 3.9133 | 3.8663 | 3.807 | 3.8616 | 3.8478 | 3.877 | 4.2915 | 4.0529 | 4.0964 | 3.708
32 | 1.3772 | 1.3312 | 1.2331 | 1.2749 | 1.2865 | 1.2764 | 1.3995 | 1.6593 | 1.7307 | 1.7273 | 1.723 | 1.8203 | 1.8065 | 1.7489 | 1.6504 | 1.5929 | 1.6498 | 1.6273 | 1.5142 | 1.5218 | 1.5971 | 1.4502 | 1.4061 | 1.4169

## Pc, Summer, S2
LoadID | 0 | 1 | 2 | 3 | 4 | 5 | 6 | 7 | 8 | 9 | 10 | 11 | 12 | 13 | 14 | 15 | 16 | 17 | 18 | 19 | 20 | 21 | 22 | 23
1 | 2.7623 | 2.7339 | 2.6349 | 2.5868 | 2.5697 | 2.6065 | 2.5851 | 3.16 | 3.3999 | 3.3557 | 3.3 | 3.3406 | 3.4643 | 3.3978 | 3.1348 | 3.2314 | 3.2686 | 3.1604 | 3 | 2.9623 | 2.9533 | 2.92 | 2.6986 | 2.6093
2 | 0.75889 | 0.73169 | 0.69093 | 0.63488 | 0.58826 | 0.59163 | 0.64729 | 0.70743 | 0.76771 | 0.82682 | 0.74336 | 0.78423 | 0.79843 | 0.8103 | 0.71113 | 0.7371 | 0.74552 | 0.78199 | 0.78024 | 0.80491 | 0.85809 | 0.77277 | 0.77774 | 0.7577
3 | 1.9824 | 1.8861 | 1.7302 | 1.781 | 1.7121 | 1.7171 | 2.4035 | 2.8728 | 3.0073 | 2.834 | 2.7571 | 2.9676 | 3.1213 | 2.9415 | 2.6954 | 2.5601 | 2.5728 | 2.5435 | 2.4426 | 2.6367 | 2.7834 | 2.5769 | 2.41 | 2.0772
4 | 0.21287 | 0.1977 | 0.16842 | 0.1625 | 0.13903 | 0.12264 | 0.19893 | 0.20815 | 0.24748 | 0.2588 | 0.24672 | 0.22502 | 0.26222 | 0.2695 | 0.25262 | 0.23525 | 0.19741 | 0.20556 | 0.22531 | 0.24896 | 0.29429 | 0.26942 | 0.28034 | 0.24628
5 | 0.92589 | 0.84853 | 0.78132 | 0.75946 | 0.77056 | 0.75921 | 0.84933 | 0.89778 | 0.98771 | 1.0237 | 1.0876 | 1.1523 | 1.1906 | 1.1557 | 1.1181 | 1.1046 | 1.0877 | 1.1033 | 1.0994 | 1.1077 | 1.2262 | 1.158 | 1.1704 | 1.0594
6 | 4.5906 | 4.4372 | 4.1104 | 4.2497 | 4.2882 | 4.2546 | 4.6651 | 5.5311 | 5.7689 | 5.7576 | 5.7435 | 6.0678 | 6.0218 | 5.8297 | 5.5014 | 5.3096 | 5.4993 | 5.4244 | 5.0472 | 5.0728 | 5.3238 | 4.8339 | 4.6869 | 4.723
7 | 2.5552 | 2.3485 | 2.2656 | 2.2876 | 2.1674 | 2.2919 | 2.9423 | 3.0575 | 3.5111 | 3.7191 | 3.6745 | 3.8422 | 3.7659 | 3.9123 | 3.8608 | 3.6057 | 3.5898 | 3.5461 | 3.4571 | 3.454 | 3.5296 | 2.9497 | 3.0556 | 2.7302
8 | 0.53596 | 0.51263 | 0.48666 | 0.4773 | 0.47301 | 0.4926 | 0.787 | 0.86418 | 0.92591 | 0.91912 | 0.95177 | 1.0117 | 1.0129 | 0.96281 | 0.84648 | 0.81022 | 0.75208 | 0.75968 | 0.72982 | 0.74216 | 0.72642 | 0.6305 | 0.59342 | 0.56024
9 | 0.51985 | 0.49216 | 0.46884 | 0.44017 | 0.42995 | 0.41018 | 0.42473 | 0.39429 | 0.34203 | 0.36045 | 0.3915 | 0.43915 | 0.46626 | 0.48031 | 0.46978 | 0.48679 | 0.47099 | 0.4831 | 0.46187 | 0.48207 | 0.51519 | 0.47233 | 0.46901 | 0.51024
10 | 0.54321 | 0.51152 | 0.48753 | 0.48712 | 0.47357 | 0.47456 | 0.56543 | 0.59653 | 0.63604 | 0.66523 | 0.64542 | 0.67072 | 0.70532 | 0.69872 | 0.68287 | 0.63474 | 0.60395 | 0.62046 | 0.6171 | 0.64962 | 0.70793 | 0.6378 | 0.63104 | 0.57176
11 | 0.32003 | 0.30469 | 0.28055 | 0.26932 | 0.25222 | 0.25425 | 0.30584 | 0.26744 | 0.28781 | 0.30847 | 0.31704 | 0.32736 | 0.33166 | 0.34124 | 0.32631 | 0.30999 | 0.29084 | 0.33488 | 0.32852 | 0.32812 | 0.37343 | 0.32397 | 0.36992 | 0.34861
12 | 1.3637 | 1.386 | 1.4636 | 1.3358 | 1.2996 | 1.2458 | 1.2825 | 1.3059 | 1.1605 | 0.89795 | 1.2305 | 1.3583 | 1.3647 | 1.435 | 1.1503 | 1.5207 | 1.3737 | 1.3616 | 1.3546 | 1.4733 | 1.6262 | 1.6016 | 1.6603 | 1.6951
13 | 4.7814 | 4.7358 | 4.6406 | 4.6016 | 4.5351 | 4.6043 | 5.32 | 5.4566 | 5.8114 | 5.5444 | 5.563 | 5.6107 | 5.8112 | 5.7934 | 5.6741 | 5.6297 | 5.6595 | 5.7674 | 5.4819 | 5.5279 | 5.5963 | 5.2465 | 4.7876 | 4.8302
14 | 1.7811 | 1.7682 | 1.6954 | 1.6606 | 1.6307 | 1.6393 | 1.6434 | 1.912 | 2.054 | 2.034 | 1.9921 | 2.0195 | 2.1027 | 2.0831 | 1.9283 | 1.9854 | 1.9873 | 1.9494 | 1.8312 | 1.7993 | 1.8053 | 1.7726 | 1.7132 | 1.679
15 | 0.50593 | 0.4878 | 0.46062 | 0.42325 | 0.39217 | 0.39442 | 0.43153 | 0.47162 | 0.51181 | 0.55121 | 0.49557 | 0.52282 | 0.53228 | 0.5402 | 0.47409 | 0.4914 | 0.49701 | 0.52132 | 0.52016 | 0.5366 | 0.57206 | 0.51518 | 0.51849 | 0.50513
16 | 0.99121 | 0.94304 | 0.8651 | 0.89051 | 0.85605 | 0.85853 | 1.2018 | 1.4364 | 1.5037 | 1.417 | 1.3785 | 1.4838 | 1.5607 | 1.4708 | 1.3477 | 1.28 | 1.2864 | 1.2718 | 1.2213 | 1.3183 | 1.3917 | 1.2884 | 1.205 | 1.0386
17 | 0.31931 | 0.29656 | 0.25263 | 0.24375 | 0.20854 | 0.18396 | 0.29839 | 0.31222 | 0.37122 | 0.3882 | 0.37007 | 0.33753 | 0.39333 | 0.40424 | 0.37893 | 0.35287 | 0.29611 | 0.30834 | 0.33797 | 0.37345 | 0.44144 | 0.40413 | 0.42051 | 0.36942
18 | 1.3888 | 1.2728 | 1.172 | 1.1392 | 1.1558 | 1.1388 | 1.274 | 1.3467 | 1.4816 | 1.5355 | 1.6313 | 1.7284 | 1.7859 | 1.7336 | 1.6771 | 1.657 | 1.6316 | 1.655 | 1.6491 | 1.6616 | 1.8392 | 1.7369 | 1.7556 | 1.5891
19 | 2.0658 | 1.9967 | 1.8497 | 1.9124 | 1.9297 | 1.9146 | 2.0993 | 2.489 | 2.596 | 2.5909 | 2.5846 | 2.7305 | 2.7098 | 2.6234 | 2.4756 | 2.3893 | 2.4747 | 2.441 | 2.2712 | 2.2827 | 2.3957 | 2.1752 | 2.1091 | 2.1254
20 | 1.1499 | 1.0568 | 1.0195 | 1.0294 | 0.97535 | 1.0313 | 1.324 | 1.3759 | 1.58 | 1.6736 | 1.6535 | 1.729 | 1.6946 | 1.7605 | 1.7374 | 1.6225 | 1.6154 | 1.5957 | 1.5557 | 1.5543 | 1.5883 | 1.3274 | 1.375 | 1.2286
21 | 0.80394 | 0.76895 | 0.72999 | 0.71594 | 0.70951 | 0.7389 | 1.1805 | 1.2963 | 1.3889 | 1.3787 | 1.4277 | 1.5176 | 1.5193 | 1.4442 | 1.2697 | 1.2153 | 1.1281 | 1.1395 | 1.0947 | 1.1132 | 1.0896 | 0.94574 | 0.89013 | 0.84036
22 | 0.77978 | 0.73824 | 0.70326 | 0.66026 | 0.64493 | 0.61526 | 0.63709 | 0.59144 | 0.51304 | 0.54067 | 0.58725 | 0.65873 | 0.69939 | 0.72047 | 0.70467 | 0.73019 | 0.70649 | 0.72465 | 0.6928 | 0.7231 | 0.77279 | 0.70849 | 0.70352 | 0.76536
23 | 5.0699 | 4.7742 | 4.5503 | 4.5464 | 4.42 | 4.4292 | 5.2774 | 5.5676 | 5.9364 | 6.2089 | 6.0239 | 6.2601 | 6.583 | 6.5213 | 6.3735 | 5.9243 | 5.6369 | 5.791 | 5.7596 | 6.0631 | 6.6073 | 5.9528 | 5.8897 | 5.3364
24 | 2.2402 | 2.1329 | 1.9638 | 1.8853 | 1.7655 | 1.7797 | 2.1409 | 1.8721 | 2.0147 | 2.1593 | 2.2193 | 2.2915 | 2.3216 | 2.3887 | 2.2842 | 2.1699 | 2.0359 | 2.3442 | 2.2996 | 2.2969 | 2.614 | 2.2678 | 2.5894 | 2.4403
25 | 1.3637 | 1.386 | 1.4636 | 1.3358 | 1.2996 | 1.2458 | 1.2825 | 1.3059 | 1.1605 | 0.89795 | 1.2305 | 1.3583 | 1.3647 | 1.435 | 1.1503 | 1.5207 | 1.3737 | 1.3616 | 1.3546 | 1.4733 | 1.6262 | 1.6016 | 1.6603 | 1.6951
26 | 2.3907 | 2.3679 | 2.3203 | 2.3008 | 2.2676 | 2.3022 | 2.66 | 2.7283 | 2.9057 | 2.7722 | 2.7815 | 2.8053 | 2.9056 | 2.8967 | 2.837 | 2.8148 | 2.8298 | 2.8837 | 2.7409 | 2.764 | 2.7981 | 2.6233 | 2.3938 | 2.4151
27 | 1.7811 | 1.7682 | 1.6954 | 1.6606 | 1.6307 | 1.6393 | 1.6434 | 1.912 | 2.054 | 2.034 | 1.9921 | 2.0195 | 2.1027 | 2.0831 | 1.9283 | 1.9854 | 1.9873 | 1.9494 | 1.8312 | 1.7993 | 1.8053 | 1.7726 | 1.7132 | 1.679
28 | 1.0119 | 0.97559 | 0.92124 | 0.84651 | 0.78435 | 0.78885 | 0.86305 | 0.94324 | 1.0236 | 1.1024 | 0.99115 | 1.0456 | 1.0646 | 1.0804 | 0.94818 | 0.9828 | 0.99402 | 1.0426 | 1.0403 | 1.0732 | 1.1441 | 1.0304 | 1.037 | 1.0103
29 | 3.304 | 3.1435 | 2.8837 | 2.9684 | 2.8535 | 2.8618 | 4.0059 | 4.788 | 5.0122 | 4.7233 | 4.5951 | 4.9459 | 5.2022 | 4.9026 | 4.4923 | 4.2668 | 4.288 | 4.2392 | 4.071 | 4.3944 | 4.639 | 4.2948 | 4.0166 | 3.462
30 | 0.53219 | 0.49426 | 0.42105 | 0.40626 | 0.34757 | 0.30661 | 0.49732 | 0.52037 | 0.61869 | 0.64701 | 0.61679 | 0.56255 | 0.65555 | 0.67374 | 0.63154 | 0.58811 | 0.49352 | 0.51391 | 0.56328 | 0.62241 | 0.73573 | 0.67354 | 0.70084 | 0.61569
31 | 3.2406 | 2.9699 | 2.7346 | 2.6581 | 2.697 | 2.6572 | 2.9727 | 3.1422 | 3.457 | 3.5828 | 3.8064 | 4.033 | 4.167 | 4.045 | 3.9133 | 3.8663 | 3.807 | 3.8616 | 3.8478 | 3.877 | 4.2915 | 4.0529 | 4.0964 | 3.708
32 | 1.3772 | 1.3312 | 1.2331 | 1.2749 | 1.2865 | 1.2764 | 1.3995 | 1.6593 | 1.7307 | 1.7273 | 1.723 | 1.8203 | 1.8065 | 1.7489 | 1.6504 | 1.5929 | 1.6498 | 1.6273 | 1.5142 | 1.5218 | 1.5971 | 1.4502 | 1.4061 | 1.4169

## Pc, Summer, S3
LoadID | 0 | 1 | 2 | 3 | 4 | 5 | 6 | 7 | 8 | 9 | 10 | 11 | 12 | 13 | 14 | 15 | 16 | 17 | 18 | 19 | 20 | 21 | 22 | 23
1 | 2.7623 | 2.7339 | 2.6349 | 2.5868 | 2.5697 | 2.6065 | 2.5851 | 3.16 | 3.3999 | 3.3557 | 3.3 | 3.3406 | 3.4643 | 3.3978 | 3.1348 | 3.2314 | 3.2686 | 3.1604 | 3 | 2.9623 | 2.9533 | 2.92 | 2.6986 | 2.6093
2 | 0.75889 | 0.73169 | 0.69093 | 0.63488 | 0.58826 | 0.59163 | 0.64729 | 0.70743 | 0.76771 | 0.82682 | 0.74336 | 0.78423 | 0.79843 | 0.8103 | 0.71113 | 0.7371 | 0.74552 | 0.78199 | 0.78024 | 0.80491 | 0.85809 | 0.77277 | 0.77774 | 0.7577
3 | 1.9824 | 1.8861 | 1.7302 | 1.781 | 1.7121 | 1.7171 | 2.4035 | 2.8728 | 3.0073 | 2.834 | 2.7571 | 2.9676 | 3.1213 | 2.9415 | 2.6954 | 2.5601 | 2.5728 | 2.5435 | 2.4426 | 2.6367 | 2.7834 | 2.5769 | 2.41 | 2.0772
4 | 0.21287 | 0.1977 | 0.16842 | 0.1625 | 0.13903 | 0.12264 | 0.19893 | 0.20815 | 0.24748 | 0.2588 | 0.24672 | 0.22502 | 0.26222 | 0.2695 | 0.25262 | 0.23525 | 0.19741 | 0.20556 | 0.22531 | 0.24896 | 0.29429 | 0.26942 | 0.28034 | 0.24628
5 | 0.92589 | 0.84853 | 0.78132 | 0.75946 | 0.77056 | 0.75921 | 0.84933 | 0.89778 | 0.98771 | 1.0237 | 1.0876 | 1.1523 | 1.1906 | 1.1557 | 1.1181 | 1.1046 | 1.0877 | 1.1033 | 1.0994 | 1.1077 | 1.2262 | 1.158 | 1.1704 | 1.0594
6 | 4.5906 | 4.4372 | 4.1104 | 4.2497 | 4.2882 | 4.2546 | 4.6651 | 5.5311 | 5.7689 | 5.7576 | 5.7435 | 6.0678 | 6.0218 | 5.8297 | 5.5014 | 5.3096 | 5.4993 | 5.4244 | 5.0472 | 5.0728 | 5.3238 | 4.8339 | 4.6869 | 4.723
7 | 2.5552 | 2.3485 | 2.2656 | 2.2876 | 2.1674 | 2.2919 | 2.9423 | 3.0575 | 3.5111 | 3.7191 | 3.6745 | 3.8422 | 3.7659 | 3.9123 | 3.8608 | 3.6057 | 3.5898 | 3.5461 | 3.4571 | 3.454 | 3.5296 | 2.9497 | 3.0556 | 2.7302
8 | 0.53596 | 0.51263 | 0.48666 | 0.4773 | 0.47301 | 0.4926 | 0.787 | 0.86418 | 0.92591 | 0.91912 | 0.95177 | 1.0117 | 1.0129 | 0.96281 | 0.84648 | 0.81022 | 0.75208 | 0.75968 | 0.72982 | 0.74216 | 0.72642 | 0.6305 | 0.59342 | 0.56024
9 | 0.51985 | 0.49216 | 0.46884 | 0.44017 | 0.42995 | 0.41018 | 0.42473 | 0.39429 | 0.34203 | 0.36045 | 0.3915 | 0.43915 | 0.46626 | 0.48031 | 0.46978 | 0.48679 | 0.47099 | 0.4831 | 0.46187 | 0.48207 | 0.51519 | 0.47233 | 0.46901 | 0.51024
10 | 0.54321 | 0.51152 | 0.48753 | 0.48712 | 0.47357 | 0.47456 | 0.56543 | 0.59653 | 0.63604 | 0.66523 | 0.64542 | 0.67072 | 0.70532 | 0.69872 | 0.68287 | 0.63474 | 0.60395 | 0.62046 | 0.6171 | 0.64962 | 0.70793 | 0.6378 | 0.63104 | 0.57176
11 | 0.32003 | 0.30469 | 0.28055 | 0.26932 | 0.25222 | 0.25425 | 0.30584 | 0.26744 | 0.28781 | 0.30847 | 0.31704 | 0.32736 | 0.33166 | 0.34124 | 0.32631 | 0.30999 | 0.29084 | 0.33488 | 0.32852 | 0.32812 | 0.37343 | 0.32397 | 0.36992 | 0.34861
12 | 1.3637 | 1.386 | 1.4636 | 1.3358 | 1.2996 | 1.2458 | 1.2825 | 1.3059 | 1.1605 | 0.89795 | 1.2305 | 1.3583 | 1.3647 | 1.435 | 1.1503 | 1.5207 | 1.3737 | 1.3616 | 1.3546 | 1.4733 | 1.6262 | 1.6016 | 1.6603 | 1.6951
13 | 4.7814 | 4.7358 | 4.6406 | 4.6016 | 4.5351 | 4.6043 | 5.32 | 5.4566 | 5.8114 | 5.5444 | 5.563 | 5.6107 | 5.8112 | 5.7934 | 5.6741 | 5.6297 | 5.6595 | 5.7674 | 5.4819 | 5.5279 | 5.5963 | 5.2465 | 4.7876 | 4.8302
14 | 1.7811 | 1.7682 | 1.6954 | 1.6606 | 1.6307 | 1.6393 | 1.6434 | 1.912 | 2.054 | 2.034 | 1.9921 | 2.0195 | 2.1027 | 2.0831 | 1.9283 | 1.9854 | 1.9873 | 1.9494 | 1.8312 | 1.7993 | 1.8053 | 1.7726 | 1.7132 | 1.679
15 | 0.50593 | 0.4878 | 0.46062 | 0.42325 | 0.39217 | 0.39442 | 0.43153 | 0.47162 | 0.51181 | 0.55121 | 0.49557 | 0.52282 | 0.53228 | 0.5402 | 0.47409 | 0.4914 | 0.49701 | 0.52132 | 0.52016 | 0.5366 | 0.57206 | 0.51518 | 0.51849 | 0.50513
16 | 0.99121 | 0.94304 | 0.8651 | 0.89051 | 0.85605 | 0.85853 | 1.2018 | 1.4364 | 1.5037 | 1.417 | 1.3785 | 1.4838 | 1.5607 | 1.4708 | 1.3477 | 1.28 | 1.2864 | 1.2718 | 1.2213 | 1.3183 | 1.3917 | 1.2884 | 1.205 | 1.0386
17 | 0.31931 | 0.29656 | 0.25263 | 0.24375 | 0.20854 | 0.18396 | 0.29839 | 0.31222 | 0.37122 | 0.3882 | 0.37007 | 0.33753 | 0.39333 | 0.40424 | 0.37893 | 0.35287 | 0.29611 | 0.30834 | 0.33797 | 0.37345 | 0.44144 | 0.40413 | 0.42051 | 0.36942
18 | 1.3888 | 1.2728 | 1.172 | 1.1392 | 1.1558 | 1.1388 | 1.274 | 1.3467 | 1.4816 | 1.5355 | 1.6313 | 1.7284 | 1.7859 | 1.7336 | 1.6771 | 1.657 | 1.6316 | 1.655 | 1.6491 | 1.6616 | 1.8392 | 1.7369 | 1.7556 | 1.5891
19 | 2.0658 | 1.9967 | 1.8497 | 1.9124 | 1.9297 | 1.9146 | 2.0993 | 2.489 | 2.596 | 2.5909 | 2.5846 | 2.7305 | 2.7098 | 2.6234 | 2.4756 | 2.3893 | 2.4747 | 2.441 | 2.2712 | 2.2827 | 2.3957 | 2.1752 | 2.1091 | 2.1254
20 | 1.1499 | 1.0568 | 1.0195 | 1.0294 | 0.97535 | 1.0313 | 1.324 | 1.3759 | 1.58 | 1.6736 | 1.6535 | 1.729 | 1.6946 | 1.7605 | 1.7374 | 1.6225 | 1.6154 | 1.5957 | 1.5557 | 1.5543 | 1.5883 | 1.3274 | 1.375 | 1.2286
21 | 0.80394 | 0.76895 | 0.72999 | 0.71594 | 0.70951 | 0.7389 | 1.1805 | 1.2963 | 1.3889 | 1.3787 | 1.4277 | 1.5176 | 1.5193 | 1.4442 | 1.2697 | 1.2153 | 1.1281 | 1.1395 | 1.0947 | 1.1132 | 1.0896 | 0.94574 | 0.89013 | 0.84036
22 | 0.77978 | 0.73824 | 0.70326 | 0.66026 | 0.64493 | 0.61526 | 0.63709 | 0.59144 | 0.51304 | 0.54067 | 0.58725 | 0.65873 | 0.69939 | 0.72047 | 0.70467 | 0.73019 | 0.70649 | 0.72465 | 0.6928 | 0.7231 | 0.77279 | 0.70849 | 0.70352 | 0.76536
23 | 5.0699 | 4.7742 | 4.5503 | 4.5464 | 4.42 | 4.4292 | 5.2774 | 5.5676 | 5.9364 | 6.2089 | 6.0239 | 6.2601 | 6.583 | 6.5213 | 6.3735 | 5.9243 | 5.6369 | 5.791 | 5.7596 | 6.0631 | 6.6073 | 5.9528 | 5.8897 | 5.3364
24 | 2.2402 | 2.1329 | 1.9638 | 1.8853 | 1.7655 | 1.7797 | 2.1409 | 1.8721 | 2.0147 | 2.1593 | 2.2193 | 2.2915 | 2.3216 | 2.3887 | 2.2842 | 2.1699 | 2.0359 | 2.3442 | 2.2996 | 2.2969 | 2.614 | 2.2678 | 2.5894 | 2.4403
25 | 1.3637 | 1.386 | 1.4636 | 1.3358 | 1.2996 | 1.2458 | 1.2825 | 1.3059 | 1.1605 | 0.89795 | 1.2305 | 1.3583 | 1.3647 | 1.435 | 1.1503 | 1.5207 | 1.3737 | 1.3616 | 1.3546 | 1.4733 | 1.6262 | 1.6016 | 1.6603 | 1.6951
26 | 2.3907 | 2.3679 | 2.3203 | 2.3008 | 2.2676 | 2.3022 | 2.66 | 2.7283 | 2.9057 | 2.7722 | 2.7815 | 2.8053 | 2.9056 | 2.8967 | 2.837 | 2.8148 | 2.8298 | 2.8837 | 2.7409 | 2.764 | 2.7981 | 2.6233 | 2.3938 | 2.4151
27 | 1.7811 | 1.7682 | 1.6954 | 1.6606 | 1.6307 | 1.6393 | 1.6434 | 1.912 | 2.054 | 2.034 | 1.9921 | 2.0195 | 2.1027 | 2.0831 | 1.9283 | 1.9854 | 1.9873 | 1.9494 | 1.8312 | 1.7993 | 1.8053 | 1.7726 | 1.7132 | 1.679
28 | 1.0119 | 0.97559 | 0.92124 | 0.84651 | 0.78435 | 0.78885 | 0.86305 | 0.94324 | 1.0236 | 1.1024 | 0.99115 | 1.0456 | 1.0646 | 1.0804 | 0.94818 | 0.9828 | 0.99402 | 1.0426 | 1.0403 | 1.0732 | 1.1441 | 1.0304 | 1.037 | 1.0103
29 | 3.304 | 3.1435 | 2.8837 | 2.9684 | 2.8535 | 2.8618 | 4.0059 | 4.788 | 5.0122 | 4.7233 | 4.5951 | 4.9459 | 5.2022 | 4.9026 | 4.4923 | 4.2668 | 4.288 | 4.2392 | 4.071 | 4.3944 | 4.639 | 4.2948 | 4.0166 | 3.462
30 | 0.53219 | 0.49426 | 0.42105 | 0.40626 | 0.34757 | 0.30661 | 0.49732 | 0.52037 | 0.61869 | 0.64701 | 0.61679 | 0.56255 | 0.65555 | 0.67374 | 0.63154 | 0.58811 | 0.49352 | 0.51391 | 0.56328 | 0.62241 | 0.73573 | 0.67354 | 0.70084 | 0.61569
31 | 3.2406 | 2.9699 | 2.7346 | 2.6581 | 2.697 | 2.6572 | 2.9727 | 3.1422 | 3.457 | 3.5828 | 3.8064 | 4.033 | 4.167 | 4.045 | 3.9133 | 3.8663 | 3.807 | 3.8616 | 3.8478 | 3.877 | 4.2915 | 4.0529 | 4.0964 | 3.708
32 | 1.3772 | 1.3312 | 1.2331 | 1.2749 | 1.2865 | 1.2764 | 1.3995 | 1.6593 | 1.7307 | 1.7273 | 1.723 | 1.8203 | 1.8065 | 1.7489 | 1.6504 | 1.5929 | 1.6498 | 1.6273 | 1.5142 | 1.5218 | 1.5971 | 1.4502 | 1.4061 | 1.4169

## Pc, Summer, S4
LoadID | 0 | 1 | 2 | 3 | 4 | 5 | 6 | 7 | 8 | 9 | 10 | 11 | 12 | 13 | 14 | 15 | 16 | 17 | 18 | 19 | 20 | 21 | 22 | 23
1 | 2.8452 | 2.816 | 2.714 | 2.6644 | 2.6468 | 2.6847 | 2.6627 | 3.2548 | 3.5019 | 3.4564 | 3.399 | 3.4408 | 3.5682 | 3.4998 | 3.2289 | 3.3284 | 3.3667 | 3.2552 | 3.09 | 3.0512 | 3.0419 | 3.0076 | 2.7795 | 2.6876
2 | 0.77609 | 0.74789 | 0.7065 | 0.64905 | 0.60191 | 0.60599 | 0.66256 | 0.72793 | 0.79011 | 0.8507 | 0.76512 | 0.80708 | 0.8213 | 0.83261 | 0.73034 | 0.75712 | 0.76671 | 0.80305 | 0.80224 | 0.82807 | 0.88233 | 0.79503 | 0.79684 | 0.77533
3 | 2.0345 | 1.935 | 1.7752 | 1.8279 | 1.7581 | 1.764 | 2.4701 | 2.9581 | 3.0967 | 2.9178 | 2.8391 | 3.0557 | 3.2135 | 3.0271 | 2.7734 | 2.6341 | 2.6484 | 2.6166 | 2.514 | 2.7144 | 2.8649 | 2.6529 | 2.4766 | 2.1327
4 | 0.21555 | 0.1998 | 0.17004 | 0.16412 | 0.14053 | 0.12406 | 0.20213 | 0.21391 | 0.25448 | 0.26595 | 0.25375 | 0.23132 | 0.26936 | 0.27625 | 0.25878 | 0.24091 | 0.20255 | 0.21013 | 0.23113 | 0.25578 | 0.30212 | 0.27688 | 0.28593 | 0.25026
5 | 0.94995 | 0.87015 | 0.80132 | 0.77899 | 0.79101 | 0.77973 | 0.87204 | 0.92424 | 1.0169 | 1.0538 | 1.1198 | 1.1864 | 1.2256 | 1.1891 | 1.1502 | 1.1364 | 1.1196 | 1.1348 | 1.1314 | 1.1403 | 1.2619 | 1.1921 | 1.2027 | 1.0878
6 | 4.7159 | 4.5575 | 4.2223 | 4.3664 | 4.408 | 4.3747 | 4.7958 | 5.6954 | 5.9406 | 5.9283 | 5.9146 | 6.2483 | 6.2001 | 6.0002 | 5.6617 | 5.4643 | 5.6616 | 5.5818 | 5.1955 | 5.2228 | 5.4801 | 4.9768 | 4.8181 | 4.8534
7 | 2.6195 | 2.4062 | 2.3221 | 2.3454 | 2.2236 | 2.3531 | 3.0213 | 3.1476 | 3.615 | 3.8287 | 3.7835 | 3.956 | 3.8764 | 4.0252 | 3.9719 | 3.7092 | 3.6948 | 3.6471 | 3.5577 | 3.5554 | 3.6322 | 3.0362 | 3.1379 | 2.8008
8 | 0.54833 | 0.52417 | 0.49782 | 0.48836 | 0.48453 | 0.50511 | 0.80784 | 0.88963 | 0.95326 | 0.94608 | 0.97996 | 1.0416 | 1.0425 | 0.99037 | 0.87045 | 0.83313 | 0.77386 | 0.78087 | 0.75078 | 0.76377 | 0.74722 | 0.64879 | 0.6084 | 0.57365
9 | 0.53174 | 0.50309 | 0.47947 | 0.45012 | 0.44018 | 0.42022 | 0.4347 | 0.40564 | 0.35187 | 0.37065 | 0.40288 | 0.45187 | 0.47952 | 0.49339 | 0.48246 | 0.5 | 0.48434 | 0.496 | 0.47479 | 0.49587 | 0.52965 | 0.48588 | 0.48026 | 0.52215
10 | 0.55672 | 0.52399 | 0.49958 | 0.49929 | 0.48578 | 0.4871 | 0.58032 | 0.61407 | 0.65481 | 0.68473 | 0.66451 | 0.69051 | 0.72594 | 0.71868 | 0.7023 | 0.65274 | 0.62148 | 0.63788 | 0.63491 | 0.66861 | 0.72842 | 0.65647 | 0.64786 | 0.58636
11 | 0.32592 | 0.31 | 0.28553 | 0.27415 | 0.25711 | 0.25961 | 0.31225 | 0.27498 | 0.29602 | 0.3171 | 0.32619 | 0.33673 | 0.34088 | 0.35014 | 0.33468 | 0.31789 | 0.29878 | 0.34333 | 0.33744 | 0.33731 | 0.38363 | 0.33307 | 0.37819 | 0.35567
12 | 1.4009 | 1.4238 | 1.5041 | 1.3726 | 1.3359 | 1.2809 | 1.3182 | 1.3446 | 1.1949 | 0.92427 | 1.2671 | 1.3986 | 1.405 | 1.4767 | 1.1834 | 1.5649 | 1.4141 | 1.4009 | 1.3943 | 1.5168 | 1.674 | 1.649 | 1.7073 | 1.7425
13 | 4.9174 | 4.8702 | 4.7729 | 4.7331 | 4.6658 | 4.7379 | 5.474 | 5.6194 | 5.9849 | 5.7095 | 5.7291 | 5.7781 | 5.9841 | 5.9645 | 5.8415 | 5.7958 | 5.8278 | 5.9372 | 5.6444 | 5.6924 | 5.7621 | 5.4027 | 4.9256 | 4.9683
14 | 1.8308 | 1.8174 | 1.7429 | 1.7072 | 1.677 | 1.6863 | 1.6899 | 1.9689 | 2.1152 | 2.0944 | 2.0515 | 2.0796 | 2.165 | 2.1442 | 1.9847 | 2.0436 | 2.0461 | 2.0063 | 1.8852 | 1.8527 | 1.8585 | 1.8252 | 1.7617 | 1.7259
15 | 0.51739 | 0.49859 | 0.471 | 0.4327 | 0.40127 | 0.40399 | 0.4417 | 0.48529 | 0.52674 | 0.56713 | 0.51008 | 0.53805 | 0.54753 | 0.55507 | 0.48689 | 0.50475 | 0.51114 | 0.53537 | 0.53483 | 0.55204 | 0.58822 | 0.53002 | 0.53123 | 0.51688
16 | 1.0172 | 0.9675 | 0.88762 | 0.91397 | 0.87906 | 0.88202 | 1.235 | 1.479 | 1.5484 | 1.4589 | 1.4195 | 1.5278 | 1.6068 | 1.5136 | 1.3867 | 1.317 | 1.3242 | 1.3083 | 1.257 | 1.3572 | 1.4324 | 1.3265 | 1.2383 | 1.0663
17 | 0.32332 | 0.2997 | 0.25506 | 0.24618 | 0.2108 | 0.18609 | 0.30319 | 0.32087 | 0.38172 | 0.39893 | 0.38063 | 0.34697 | 0.40405 | 0.41437 | 0.38816 | 0.36136 | 0.30382 | 0.3152 | 0.3467 | 0.38366 | 0.45318 | 0.41532 | 0.42889 | 0.3754
18 | 1.4249 | 1.3052 | 1.202 | 1.1685 | 1.1865 | 1.1696 | 1.3081 | 1.3864 | 1.5254 | 1.5806 | 1.6797 | 1.7796 | 1.8384 | 1.7836 | 1.7253 | 1.7046 | 1.6793 | 1.7022 | 1.6971 | 1.7105 | 1.8929 | 1.7881 | 1.804 | 1.6317
19 | 2.1222 | 2.0509 | 1.9 | 1.9649 | 1.9836 | 1.9686 | 2.1581 | 2.5629 | 2.6733 | 2.6677 | 2.6616 | 2.8117 | 2.79 | 2.7001 | 2.5478 | 2.4589 | 2.5477 | 2.5118 | 2.338 | 2.3502 | 2.4661 | 2.2396 | 2.1681 | 2.184
20 | 1.1788 | 1.0828 | 1.045 | 1.0554 | 1.0006 | 1.0589 | 1.3596 | 1.4164 | 1.6268 | 1.7229 | 1.7026 | 1.7802 | 1.7444 | 1.8113 | 1.7873 | 1.6691 | 1.6627 | 1.6412 | 1.6009 | 1.5999 | 1.6345 | 1.3663 | 1.412 | 1.2603
21 | 0.82249 | 0.78626 | 0.74674 | 0.73254 | 0.7268 | 0.75767 | 1.2118 | 1.3344 | 1.4299 | 1.4191 | 1.4699 | 1.5625 | 1.5638 | 1.4855 | 1.3057 | 1.2497 | 1.1608 | 1.1713 | 1.1262 | 1.1457 | 1.1208 | 0.97319 | 0.91261 | 0.86047
22 | 0.7976 | 0.75464 | 0.7192 | 0.67519 | 0.66027 | 0.63033 | 0.65205 | 0.60846 | 0.5278 | 0.55597 | 0.60432 | 0.67781 | 0.71928 | 0.74008 | 0.72368 | 0.75 | 0.7265 | 0.744 | 0.71218 | 0.74381 | 0.79447 | 0.72882 | 0.72039 | 0.78322
23 | 5.1961 | 4.8906 | 4.6628 | 4.66 | 4.5339 | 4.5462 | 5.4163 | 5.7313 | 6.1115 | 6.3908 | 6.2021 | 6.4447 | 6.7754 | 6.7077 | 6.5548 | 6.0922 | 5.8005 | 5.9535 | 5.9259 | 6.2404 | 6.7986 | 6.1271 | 6.0467 | 5.4727
24 | 2.2815 | 2.17 | 1.9987 | 1.919 | 1.7998 | 1.8173 | 2.1857 | 1.9249 | 2.0722 | 2.2197 | 2.2833 | 2.3571 | 2.3862 | 2.451 | 2.3427 | 2.2252 | 2.0914 | 2.4033 | 2.3621 | 2.3612 | 2.6854 | 2.3315 | 2.6474 | 2.4897
25 | 1.4009 | 1.4238 | 1.5041 | 1.3726 | 1.3359 | 1.2809 | 1.3182 | 1.3446 | 1.1949 | 0.92427 | 1.2671 | 1.3986 | 1.405 | 1.4767 | 1.1834 | 1.5649 | 1.4141 | 1.4009 | 1.3943 | 1.5168 | 1.674 | 1.649 | 1.7073 | 1.7425
26 | 2.4587 | 2.4351 | 2.3865 | 2.3666 | 2.3329 | 2.369 | 2.737 | 2.8097 | 2.9924 | 2.8547 | 2.8646 | 2.889 | 2.992 | 2.9823 | 2.9207 | 2.8979 | 2.9139 | 2.9686 | 2.8222 | 2.8462 | 2.8811 | 2.7014 | 2.4628 | 2.4842
27 | 1.8308 | 1.8174 | 1.7429 | 1.7072 | 1.677 | 1.6863 | 1.6899 | 1.9689 | 2.1152 | 2.0944 | 2.0515 | 2.0796 | 2.165 | 2.1442 | 1.9847 | 2.0436 | 2.0461 | 2.0063 | 1.8852 | 1.8527 | 1.8585 | 1.8252 | 1.7617 | 1.7259
28 | 1.0348 | 0.99719 | 0.94201 | 0.86539 | 0.80254 | 0.80798 | 0.88341 | 0.97058 | 1.0535 | 1.1343 | 1.0202 | 1.0761 | 1.0951 | 1.1101 | 0.97378 | 1.0095 | 1.0223 | 1.0707 | 1.0697 | 1.1041 | 1.1764 | 1.06 | 1.0625 | 1.0338
29 | 3.3908 | 3.225 | 2.9587 | 3.0466 | 2.9302 | 2.9401 | 4.1168 | 4.9301 | 5.1612 | 4.863 | 4.7318 | 5.0928 | 5.3559 | 5.0452 | 4.6223 | 4.3901 | 4.414 | 4.361 | 4.19 | 4.5241 | 4.7748 | 4.4216 | 4.1277 | 3.5545
30 | 0.53887 | 0.4995 | 0.42509 | 0.41031 | 0.35133 | 0.31015 | 0.50532 | 0.53478 | 0.6362 | 0.66488 | 0.63439 | 0.57829 | 0.67341 | 0.69062 | 0.64694 | 0.60226 | 0.50637 | 0.52533 | 0.57784 | 0.63944 | 0.7553 | 0.6922 | 0.71482 | 0.62566
31 | 3.3248 | 3.0455 | 2.8046 | 2.7264 | 2.7685 | 2.729 | 3.0522 | 3.2348 | 3.5592 | 3.6882 | 3.9194 | 4.1524 | 4.2895 | 4.1617 | 4.0258 | 3.9774 | 3.9185 | 3.9718 | 3.96 | 3.9911 | 4.4168 | 4.1723 | 4.2094 | 3.8073
32 | 1.4148 | 1.3673 | 1.2667 | 1.3099 | 1.3224 | 1.3124 | 1.4387 | 1.7086 | 1.7822 | 1.7785 | 1.7744 | 1.8745 | 1.86 | 1.8 | 1.6985 | 1.6393 | 1.6985 | 1.6745 | 1.5586 | 1.5668 | 1.644 | 1.493 | 1.4454 | 1.456

## Pc, Summer, S5
LoadID | 0 | 1 | 2 | 3 | 4 | 5 | 6 | 7 | 8 | 9 | 10 | 11 | 12 | 13 | 14 | 15 | 16 | 17 | 18 | 19 | 20 | 21 | 22 | 23
1 | 2.8452 | 2.816 | 2.714 | 2.6644 | 2.6468 | 2.6847 | 2.6627 | 3.2548 | 3.5019 | 3.4564 | 3.399 | 3.4408 | 3.5682 | 3.4998 | 3.2289 | 3.3284 | 3.3667 | 3.2552 | 3.09 | 3.0512 | 3.0419 | 3.0076 | 2.7795 | 2.6876
2 | 0.77609 | 0.74789 | 0.7065 | 0.64905 | 0.60191 | 0.60599 | 0.66256 | 0.72793 | 0.79011 | 0.8507 | 0.76512 | 0.80708 | 0.8213 | 0.83261 | 0.73034 | 0.75712 | 0.76671 | 0.80305 | 0.80224 | 0.82807 | 0.88233 | 0.79503 | 0.79684 | 0.77533
3 | 2.0345 | 1.935 | 1.7752 | 1.8279 | 1.7581 | 1.764 | 2.4701 | 2.9581 | 3.0967 | 2.9178 | 2.8391 | 3.0557 | 3.2135 | 3.0271 | 2.7734 | 2.6341 | 2.6484 | 2.6166 | 2.514 | 2.7144 | 2.8649 | 2.6529 | 2.4766 | 2.1327
4 | 0.21555 | 0.1998 | 0.17004 | 0.16412 | 0.14053 | 0.12406 | 0.20213 | 0.21391 | 0.25448 | 0.26595 | 0.25375 | 0.23132 | 0.26936 | 0.27625 | 0.25878 | 0.24091 | 0.20255 | 0.21013 | 0.23113 | 0.25578 | 0.30212 | 0.27688 | 0.28593 | 0.25026
5 | 0.94995 | 0.87015 | 0.80132 | 0.77899 | 0.79101 | 0.77973 | 0.87204 | 0.92424 | 1.0169 | 1.0538 | 1.1198 | 1.1864 | 1.2256 | 1.1891 | 1.1502 | 1.1364 | 1.1196 | 1.1348 | 1.1314 | 1.1403 | 1.2619 | 1.1921 | 1.2027 | 1.0878
6 | 4.7159 | 4.5575 | 4.2223 | 4.3664 | 4.408 | 4.3747 | 4.7958 | 5.6954 | 5.9406 | 5.9283 | 5.9146 | 6.2483 | 6.2001 | 6.0002 | 5.6617 | 5.4643 | 5.6616 | 5.5818 | 5.1955 | 5.2228 | 5.4801 | 4.9768 | 4.8181 | 4.8534
7 | 2.6195 | 2.4062 | 2.3221 | 2.3454 | 2.2236 | 2.3531 | 3.0213 | 3.1476 | 3.615 | 3.8287 | 3.7835 | 3.956 | 3.8764 | 4.0252 | 3.9719 | 3.7092 | 3.6948 | 3.6471 | 3.5577 | 3.5554 | 3.6322 | 3.0362 | 3.1379 | 2.8008
8 | 0.54833 | 0.52417 | 0.49782 | 0.48836 | 0.48453 | 0.50511 | 0.80784 | 0.88963 | 0.95326 | 0.94608 | 0.97996 | 1.0416 | 1.0425 | 0.99037 | 0.87045 | 0.83313 | 0.77386 | 0.78087 | 0.75078 | 0.76377 | 0.74722 | 0.64879 | 0.6084 | 0.57365
9 | 0.53174 | 0.50309 | 0.47947 | 0.45012 | 0.44018 | 0.42022 | 0.4347 | 0.40564 | 0.35187 | 0.37065 | 0.40288 | 0.45187 | 0.47952 | 0.49339 | 0.48246 | 0.5 | 0.48434 | 0.496 | 0.47479 | 0.49587 | 0.52965 | 0.48588 | 0.48026 | 0.52215
10 | 0.55672 | 0.52399 | 0.49958 | 0.49929 | 0.48578 | 0.4871 | 0.58032 | 0.61407 | 0.65481 | 0.68473 | 0.66451 | 0.69051 | 0.72594 | 0.71868 | 0.7023 | 0.65274 | 0.62148 | 0.63788 | 0.63491 | 0.66861 | 0.72842 | 0.65647 | 0.64786 | 0.58636
11 | 0.32592 | 0.31 | 0.28553 | 0.27415 | 0.25711 | 0.25961 | 0.31225 | 0.27498 | 0.29602 | 0.3171 | 0.32619 | 0.33673 | 0.34088 | 0.35014 | 0.33468 | 0.31789 | 0.29878 | 0.34333 | 0.33744 | 0.33731 | 0.38363 | 0.33307 | 0.37819 | 0.35567
12 | 1.4009 | 1.4238 | 1.5041 | 1.3726 | 1.3359 | 1.2809 | 1.3182 | 1.3446 | 1.1949 | 0.92427 | 1.2671 | 1.3986 | 1.405 | 1.4767 | 1.1834 | 1.5649 | 1.4141 | 1.4009 | 1.3943 | 1.5168 | 1.674 | 1.649 | 1.7073 | 1.7425
13 | 4.9174 | 4.8702 | 4.7729 | 4.7331 | 4.6658 | 4.7379 | 5.474 | 5.6194 | 5.9849 | 5.7095 | 5.7291 | 5.7781 | 5.9841 | 5.9645 | 5.8415 | 5.7958 | 5.8278 | 5.9372 | 5.6444 | 5.6924 | 5.7621 | 5.4027 | 4.9256 | 4.9683
14 | 1.8308 | 1.8174 | 1.7429 | 1.7072 | 1.677 | 1.6863 | 1.6899 | 1.9689 | 2.1152 | 2.0944 | 2.0515 | 2.0796 | 2.165 | 2.1442 | 1.9847 | 2.0436 | 2.0461 | 2.0063 | 1.8852 | 1.8527 | 1.8585 | 1.8252 | 1.7617 | 1.7259
15 | 0.51739 | 0.49859 | 0.471 | 0.4327 | 0.40127 | 0.40399 | 0.4417 | 0.48529 | 0.52674 | 0.56713 | 0.51008 | 0.53805 | 0.54753 | 0.55507 | 0.48689 | 0.50475 | 0.51114 | 0.53537 | 0.53483 | 0.55204 | 0.58822 | 0.53002 | 0.53123 | 0.51688
16 | 1.0172 | 0.9675 | 0.88762 | 0.91397 | 0.87906 | 0.88202 | 1.235 | 1.479 | 1.5484 | 1.4589 | 1.4195 | 1.5278 | 1.6068 | 1.5136 | 1.3867 | 1.317 | 1.3242 | 1.3083 | 1.257 | 1.3572 | 1.4324 | 1.3265 | 1.2383 | 1.0663
17 | 0.32332 | 0.2997 | 0.25506 | 0.24618 | 0.2108 | 0.18609 | 0.30319 | 0.32087 | 0.38172 | 0.39893 | 0.38063 | 0.34697 | 0.40405 | 0.41437 | 0.38816 | 0.36136 | 0.30382 | 0.3152 | 0.3467 | 0.38366 | 0.45318 | 0.41532 | 0.42889 | 0.3754
18 | 1.4249 | 1.3052 | 1.202 | 1.1685 | 1.1865 | 1.1696 | 1.3081 | 1.3864 | 1.5254 | 1.5806 | 1.6797 | 1.7796 | 1.8384 | 1.7836 | 1.7253 | 1.7046 | 1.6793 | 1.7022 | 1.6971 | 1.7105 | 1.8929 | 1.7881 | 1.804 | 1.6317
19 | 2.1222 | 2.0509 | 1.9 | 1.9649 | 1.9836 | 1.9686 | 2.1581 | 2.5629 | 2.6733 | 2.6677 | 2.6616 | 2.8117 | 2.79 | 2.7001 | 2.5478 | 2.4589 | 2.5477 | 2.5118 | 2.338 | 2.3502 | 2.4661 | 2.2396 | 2.1681 | 2.184
20 | 1.1788 | 1.0828 | 1.045 | 1.0554 | 1.0006 | 1.0589 | 1.3596 | 1.4164 | 1.6268 | 1.7229 | 1.7026 | 1.7802 | 1.7444 | 1.8113 | 1.7873 | 1.6691 | 1.6627 | 1.6412 | 1.6009 | 1.5999 | 1.6345 | 1.3663 | 1.412 | 1.2603
21 | 0.82249 | 0.78626 | 0.74674 | 0.73254 | 0.7268 | 0.75767 | 1.2118 | 1.3344 | 1.4299 | 1.4191 | 1.4699 | 1.5625 | 1.5638 | 1.4855 | 1.3057 | 1.2497 | 1.1608 | 1.1713 | 1.1262 | 1.1457 | 1.1208 | 0.97319 | 0.91261 | 0.86047
22 | 0.7976 | 0.75464 | 0.7192 | 0.67519 | 0.66027 | 0.63033 | 0.65205 | 0.60846 | 0.5278 | 0.55597 | 0.60432 | 0.67781 | 0.71928 | 0.74008 | 0.72368 | 0.75 | 0.7265 | 0.744 | 0.71218 | 0.74381 | 0.79447 | 0.72882 | 0.72039 | 0.78322
23 | 5.1961 | 4.8906 | 4.6628 | 4.66 | 4.5339 | 4.5462 | 5.4163 | 5.7313 | 6.1115 | 6.3908 | 6.2021 | 6.4447 | 6.7754 | 6.7077 | 6.5548 | 6.0922 | 5.8005 | 5.9535 | 5.9259 | 6.2404 | 6.7986 | 6.1271 | 6.0467 | 5.4727
24 | 2.2815 | 2.17 | 1.9987 | 1.919 | 1.7998 | 1.8173 | 2.1857 | 1.9249 | 2.0722 | 2.2197 | 2.2833 | 2.3571 | 2.3862 | 2.451 | 2.3427 | 2.2252 | 2.0914 | 2.4033 | 2.3621 | 2.3612 | 2.6854 | 2.3315 | 2.6474 | 2.4897
25 | 1.4009 | 1.4238 | 1.5041 | 1.3726 | 1.3359 | 1.2809 | 1.3182 | 1.3446 | 1.1949 | 0.92427 | 1.2671 | 1.3986 | 1.405 | 1.4767 | 1.1834 | 1.5649 | 1.4141 | 1.4009 | 1.3943 | 1.5168 | 1.674 | 1.649 | 1.7073 | 1.7425
26 | 2.4587 | 2.4351 | 2.3865 | 2.3666 | 2.3329 | 2.369 | 2.737 | 2.8097 | 2.9924 | 2.8547 | 2.8646 | 2.889 | 2.992 | 2.9823 | 2.9207 | 2.8979 | 2.9139 | 2.9686 | 2.8222 | 2.8462 | 2.8811 | 2.7014 | 2.4628 | 2.4842
27 | 1.8308 | 1.8174 | 1.7429 | 1.7072 | 1.677 | 1.6863 | 1.6899 | 1.9689 | 2.1152 | 2.0944 | 2.0515 | 2.0796 | 2.165 | 2.1442 | 1.9847 | 2.0436 | 2.0461 | 2.0063 | 1.8852 | 1.8527 | 1.8585 | 1.8252 | 1.7617 | 1.7259
28 | 1.0348 | 0.99719 | 0.94201 | 0.86539 | 0.80254 | 0.80798 | 0.88341 | 0.97058 | 1.0535 | 1.1343 | 1.0202 | 1.0761 | 1.0951 | 1.1101 | 0.97378 | 1.0095 | 1.0223 | 1.0707 | 1.0697 | 1.1041 | 1.1764 | 1.06 | 1.0625 | 1.0338
29 | 3.3908 | 3.225 | 2.9587 | 3.0466 | 2.9302 | 2.9401 | 4.1168 | 4.9301 | 5.1612 | 4.863 | 4.7318 | 5.0928 | 5.3559 | 5.0452 | 4.6223 | 4.3901 | 4.414 | 4.361 | 4.19 | 4.5241 | 4.7748 | 4.4216 | 4.1277 | 3.5545
30 | 0.53887 | 0.4995 | 0.42509 | 0.41031 | 0.35133 | 0.31015 | 0.50532 | 0.53478 | 0.6362 | 0.66488 | 0.63439 | 0.57829 | 0.67341 | 0.69062 | 0.64694 | 0.60226 | 0.50637 | 0.52533 | 0.57784 | 0.63944 | 0.7553 | 0.6922 | 0.71482 | 0.62566
31 | 3.3248 | 3.0455 | 2.8046 | 2.7264 | 2.7685 | 2.729 | 3.0522 | 3.2348 | 3.5592 | 3.6882 | 3.9194 | 4.1524 | 4.2895 | 4.1617 | 4.0258 | 3.9774 | 3.9185 | 3.9718 | 3.96 | 3.9911 | 4.4168 | 4.1723 | 4.2094 | 3.8073
32 | 1.4148 | 1.3673 | 1.2667 | 1.3099 | 1.3224 | 1.3124 | 1.4387 | 1.7086 | 1.7822 | 1.7785 | 1.7744 | 1.8745 | 1.86 | 1.8 | 1.6985 | 1.6393 | 1.6985 | 1.6745 | 1.5586 | 1.5668 | 1.644 | 1.493 | 1.4454 | 1.456

## Pc, Summer, S6
LoadID | 0 | 1 | 2 | 3 | 4 | 5 | 6 | 7 | 8 | 9 | 10 | 11 | 12 | 13 | 14 | 15 | 16 | 17 | 18 | 19 | 20 | 21 | 22 | 23
1 | 2.8452 | 2.816 | 2.714 | 2.6644 | 2.6468 | 2.6847 | 2.6627 | 3.2548 | 3.5019 | 3.4564 | 3.399 | 3.4408 | 3.5682 | 3.4998 | 3.2289 | 3.3284 | 3.3667 | 3.2552 | 3.09 | 3.0512 | 3.0419 | 3.0076 | 2.7795 | 2.6876
2 | 0.77609 | 0.74789 | 0.7065 | 0.64905 | 0.60191 | 0.60599 | 0.66256 | 0.72793 | 0.79011 | 0.8507 | 0.76512 | 0.80708 | 0.8213 | 0.83261 | 0.73034 | 0.75712 | 0.76671 | 0.80305 | 0.80224 | 0.82807 | 0.88233 | 0.79503 | 0.79684 | 0.77533
3 | 2.0345 | 1.935 | 1.7752 | 1.8279 | 1.7581 | 1.764 | 2.4701 | 2.9581 | 3.0967 | 2.9178 | 2.8391 | 3.0557 | 3.2135 | 3.0271 | 2.7734 | 2.6341 | 2.6484 | 2.6166 | 2.514 | 2.7144 | 2.8649 | 2.6529 | 2.4766 | 2.1327
4 | 0.21555 | 0.1998 | 0.17004 | 0.16412 | 0.14053 | 0.12406 | 0.20213 | 0.21391 | 0.25448 | 0.26595 | 0.25375 | 0.23132 | 0.26936 | 0.27625 | 0.25878 | 0.24091 | 0.20255 | 0.21013 | 0.23113 | 0.25578 | 0.30212 | 0.27688 | 0.28593 | 0.25026
5 | 0.94995 | 0.87015 | 0.80132 | 0.77899 | 0.79101 | 0.77973 | 0.87204 | 0.92424 | 1.0169 | 1.0538 | 1.1198 | 1.1864 | 1.2256 | 1.1891 | 1.1502 | 1.1364 | 1.1196 | 1.1348 | 1.1314 | 1.1403 | 1.2619 | 1.1921 | 1.2027 | 1.0878
6 | 4.7159 | 4.5575 | 4.2223 | 4.3664 | 4.408 | 4.3747 | 4.7958 | 5.6954 | 5.9406 | 5.9283 | 5.9146 | 6.2483 | 6.2001 | 6.0002 | 5.6617 | 5.4643 | 5.6616 | 5.5818 | 5.1955 | 5.2228 | 5.4801 | 4.9768 | 4.8181 | 4.8534
7 | 2.6195 | 2.4062 | 2.3221 | 2.3454 | 2.2236 | 2.3531 | 3.0213 | 3.1476 | 3.615 | 3.8287 | 3.7835 | 3.956 | 3.8764 | 4.0252 | 3.9719 | 3.7092 | 3.6948 | 3.6471 | 3.5577 | 3.5554 | 3.6322 | 3.0362 | 3.1379 | 2.8008
8 | 0.54833 | 0.52417 | 0.49782 | 0.48836 | 0.48453 | 0.50511 | 0.80784 | 0.88963 | 0.95326 | 0.94608 | 0.97996 | 1.0416 | 1.0425 | 0.99037 | 0.87045 | 0.83313 | 0.77386 | 0.78087 | 0.75078 | 0.76377 | 0.74722 | 0.64879 | 0.6084 | 0.57365
9 | 0.53174 | 0.50309 | 0.47947 | 0.45012 | 0.44018 | 0.42022 | 0.4347 | 0.40564 | 0.35187 | 0.37065 | 0.40288 | 0.45187 | 0.47952 | 0.49339 | 0.48246 | 0.5 | 0.48434 | 0.496 | 0.47479 | 0.49587 | 0.52965 | 0.48588 | 0.48026 | 0.52215
10 | 0.55672 | 0.52399 | 0.49958 | 0.49929 | 0.48578 | 0.4871 | 0.58032 | 0.61407 | 0.65481 | 0.68473 | 0.66451 | 0.69051 | 0.72594 | 0.71868 | 0.7023 | 0.65274 | 0.62148 | 0.63788 | 0.63491 | 0.66861 | 0.72842 | 0.65647 | 0.64786 | 0.58636
11 | 0.32592 | 0.31 | 0.28553 | 0.27415 | 0.25711 | 0.25961 | 0.31225 | 0.27498 | 0.29602 | 0.3171 | 0.32619 | 0.33673 | 0.34088 | 0.35014 | 0.33468 | 0.31789 | 0.29878 | 0.34333 | 0.33744 | 0.33731 | 0.38363 | 0.33307 | 0.37819 | 0.35567
12 | 1.4009 | 1.4238 | 1.5041 | 1.3726 | 1.3359 | 1.2809 | 1.3182 | 1.3446 | 1.1949 | 0.92427 | 1.2671 | 1.3986 | 1.405 | 1.4767 | 1.1834 | 1.5649 | 1.4141 | 1.4009 | 1.3943 | 1.5168 | 1.674 | 1.649 | 1.7073 | 1.7425
13 | 4.9174 | 4.8702 | 4.7729 | 4.7331 | 4.6658 | 4.7379 | 5.474 | 5.6194 | 5.9849 | 5.7095 | 5.7291 | 5.7781 | 5.9841 | 5.9645 | 5.8415 | 5.7958 | 5.8278 | 5.9372 | 5.6444 | 5.6924 | 5.7621 | 5.4027 | 4.9256 | 4.9683
14 | 1.8308 | 1.8174 | 1.7429 | 1.7072 | 1.677 | 1.6863 | 1.6899 | 1.9689 | 2.1152 | 2.0944 | 2.0515 | 2.0796 | 2.165 | 2.1442 | 1.9847 | 2.0436 | 2.0461 | 2.0063 | 1.8852 | 1.8527 | 1.8585 | 1.8252 | 1.7617 | 1.7259
15 | 0.51739 | 0.49859 | 0.471 | 0.4327 | 0.40127 | 0.40399 | 0.4417 | 0.48529 | 0.52674 | 0.56713 | 0.51008 | 0.53805 | 0.54753 | 0.55507 | 0.48689 | 0.50475 | 0.51114 | 0.53537 | 0.53483 | 0.55204 | 0.58822 | 0.53002 | 0.53123 | 0.51688
16 | 1.0172 | 0.9675 | 0.88762 | 0.91397 | 0.87906 | 0.88202 | 1.235 | 1.479 | 1.5484 | 1.4589 | 1.4195 | 1.5278 | 1.6068 | 1.5136 | 1.3867 | 1.317 | 1.3242 | 1.3083 | 1.257 | 1.3572 | 1.4324 | 1.3265 | 1.2383 | 1.0663
17 | 0.32332 | 0.2997 | 0.25506 | 0.24618 | 0.2108 | 0.18609 | 0.30319 | 0.32087 | 0.38172 | 0.39893 | 0.38063 | 0.34697 | 0.40405 | 0.41437 | 0.38816 | 0.36136 | 0.30382 | 0.3152 | 0.3467 | 0.38366 | 0.45318 | 0.41532 | 0.42889 | 0.3754
18 | 1.4249 | 1.3052 | 1.202 | 1.1685 | 1.1865 | 1.1696 | 1.3081 | 1.3864 | 1.5254 | 1.5806 | 1.6797 | 1.7796 | 1.8384 | 1.7836 | 1.7253 | 1.7046 | 1.6793 | 1.7022 | 1.6971 | 1.7105 | 1.8929 | 1.7881 | 1.804 | 1.6317
19 | 2.1222 | 2.0509 | 1.9 | 1.9649 | 1.9836 | 1.9686 | 2.1581 | 2.5629 | 2.6733 | 2.6677 | 2.6616 | 2.8117 | 2.79 | 2.7001 | 2.5478 | 2.4589 | 2.5477 | 2.5118 | 2.338 | 2.3502 | 2.4661 | 2.2396 | 2.1681 | 2.184
20 | 1.1788 | 1.0828 | 1.045 | 1.0554 | 1.0006 | 1.0589 | 1.3596 | 1.4164 | 1.6268 | 1.7229 | 1.7026 | 1.7802 | 1.7444 | 1.8113 | 1.7873 | 1.6691 | 1.6627 | 1.6412 | 1.6009 | 1.5999 | 1.6345 | 1.3663 | 1.412 | 1.2603
21 | 0.82249 | 0.78626 | 0.74674 | 0.73254 | 0.7268 | 0.75767 | 1.2118 | 1.3344 | 1.4299 | 1.4191 | 1.4699 | 1.5625 | 1.5638 | 1.4855 | 1.3057 | 1.2497 | 1.1608 | 1.1713 | 1.1262 | 1.1457 | 1.1208 | 0.97319 | 0.91261 | 0.86047
22 | 0.7976 | 0.75464 | 0.7192 | 0.67519 | 0.66027 | 0.63033 | 0.65205 | 0.60846 | 0.5278 | 0.55597 | 0.60432 | 0.67781 | 0.71928 | 0.74008 | 0.72368 | 0.75 | 0.7265 | 0.744 | 0.71218 | 0.74381 | 0.79447 | 0.72882 | 0.72039 | 0.78322
23 | 5.1961 | 4.8906 | 4.6628 | 4.66 | 4.5339 | 4.5462 | 5.4163 | 5.7313 | 6.1115 | 6.3908 | 6.2021 | 6.4447 | 6.7754 | 6.7077 | 6.5548 | 6.0922 | 5.8005 | 5.9535 | 5.9259 | 6.2404 | 6.7986 | 6.1271 | 6.0467 | 5.4727
24 | 2.2815 | 2.17 | 1.9987 | 1.919 | 1.7998 | 1.8173 | 2.1857 | 1.9249 | 2.0722 | 2.2197 | 2.2833 | 2.3571 | 2.3862 | 2.451 | 2.3427 | 2.2252 | 2.0914 | 2.4033 | 2.3621 | 2.3612 | 2.6854 | 2.3315 | 2.6474 | 2.4897
25 | 1.4009 | 1.4238 | 1.5041 | 1.3726 | 1.3359 | 1.2809 | 1.3182 | 1.3446 | 1.1949 | 0.92427 | 1.2671 | 1.3986 | 1.405 | 1.4767 | 1.1834 | 1.5649 | 1.4141 | 1.4009 | 1.3943 | 1.5168 | 1.674 | 1.649 | 1.7073 | 1.7425
26 | 2.4587 | 2.4351 | 2.3865 | 2.3666 | 2.3329 | 2.369 | 2.737 | 2.8097 | 2.9924 | 2.8547 | 2.8646 | 2.889 | 2.992 | 2.9823 | 2.9207 | 2.8979 | 2.9139 | 2.9686 | 2.8222 | 2.8462 | 2.8811 | 2.7014 | 2.4628 | 2.4842
27 | 1.8308 | 1.8174 | 1.7429 | 1.7072 | 1.677 | 1.6863 | 1.6899 | 1.9689 | 2.1152 | 2.0944 | 2.0515 | 2.0796 | 2.165 | 2.1442 | 1.9847 | 2.0436 | 2.0461 | 2.0063 | 1.8852 | 1.8527 | 1.8585 | 1.8252 | 1.7617 | 1.7259
28 | 1.0348 | 0.99719 | 0.94201 | 0.86539 | 0.80254 | 0.80798 | 0.88341 | 0.97058 | 1.0535 | 1.1343 | 1.0202 | 1.0761 | 1.0951 | 1.1101 | 0.97378 | 1.0095 | 1.0223 | 1.0707 | 1.0697 | 1.1041 | 1.1764 | 1.06 | 1.0625 | 1.0338
29 | 3.3908 | 3.225 | 2.9587 | 3.0466 | 2.9302 | 2.9401 | 4.1168 | 4.9301 | 5.1612 | 4.863 | 4.7318 | 5.0928 | 5.3559 | 5.0452 | 4.6223 | 4.3901 | 4.414 | 4.361 | 4.19 | 4.5241 | 4.7748 | 4.4216 | 4.1277 | 3.5545
30 | 0.53887 | 0.4995 | 0.42509 | 0.41031 | 0.35133 | 0.31015 | 0.50532 | 0.53478 | 0.6362 | 0.66488 | 0.63439 | 0.57829 | 0.67341 | 0.69062 | 0.64694 | 0.60226 | 0.50637 | 0.52533 | 0.57784 | 0.63944 | 0.7553 | 0.6922 | 0.71482 | 0.62566
31 | 3.3248 | 3.0455 | 2.8046 | 2.7264 | 2.7685 | 2.729 | 3.0522 | 3.2348 | 3.5592 | 3.6882 | 3.9194 | 4.1524 | 4.2895 | 4.1617 | 4.0258 | 3.9774 | 3.9185 | 3.9718 | 3.96 | 3.9911 | 4.4168 | 4.1723 | 4.2094 | 3.8073
32 | 1.4148 | 1.3673 | 1.2667 | 1.3099 | 1.3224 | 1.3124 | 1.4387 | 1.7086 | 1.7822 | 1.7785 | 1.7744 | 1.8745 | 1.86 | 1.8 | 1.6985 | 1.6393 | 1.6985 | 1.6745 | 1.5586 | 1.5668 | 1.644 | 1.493 | 1.4454 | 1.456

## Pc, Summer, S7
LoadID | 0 | 1 | 2 | 3 | 4 | 5 | 6 | 7 | 8 | 9 | 10 | 11 | 12 | 13 | 14 | 15 | 16 | 17 | 18 | 19 | 20 | 21 | 22 | 23
1 | 2.6242 | 2.5972 | 2.5032 | 2.4575 | 2.4412 | 2.4762 | 2.4559 | 3.002 | 3.2299 | 3.1879 | 3.135 | 3.1736 | 3.2911 | 3.2279 | 2.9781 | 3.0699 | 3.1052 | 3.0023 | 2.85 | 2.8142 | 2.8057 | 2.774 | 2.5636 | 2.4789
2 | 0.73022 | 0.7047 | 0.66497 | 0.61127 | 0.56551 | 0.56771 | 0.62185 | 0.67326 | 0.73038 | 0.78702 | 0.7071 | 0.74615 | 0.76031 | 0.77311 | 0.67913 | 0.70374 | 0.7102 | 0.74688 | 0.74357 | 0.76631 | 0.81768 | 0.73568 | 0.74591 | 0.72831
3 | 1.8957 | 1.8046 | 1.6551 | 1.7028 | 1.6354 | 1.6388 | 2.2926 | 2.7308 | 2.8584 | 2.6943 | 2.6204 | 2.8207 | 2.9677 | 2.7989 | 2.5653 | 2.4367 | 2.4468 | 2.4217 | 2.3236 | 2.507 | 2.6476 | 2.4501 | 2.2989 | 1.9847
4 | 0.20842 | 0.19421 | 0.16572 | 0.1598 | 0.13652 | 0.12028 | 0.1936 | 0.19854 | 0.23581 | 0.24689 | 0.23498 | 0.21452 | 0.25031 | 0.25824 | 0.24235 | 0.22581 | 0.18885 | 0.19794 | 0.21561 | 0.23761 | 0.28124 | 0.25698 | 0.27102 | 0.23963
5 | 0.88578 | 0.81249 | 0.74797 | 0.72691 | 0.73647 | 0.72503 | 0.81148 | 0.8537 | 0.93903 | 0.97351 | 1.0338 | 1.0954 | 1.1323 | 1.1002 | 1.0646 | 1.0517 | 1.0346 | 1.0508 | 1.046 | 1.0534 | 1.1665 | 1.1011 | 1.1166 | 1.0121
6 | 4.3817 | 4.2366 | 3.924 | 4.0553 | 4.0886 | 4.0545 | 4.4472 | 5.2572 | 5.4828 | 5.4732 | 5.4583 | 5.7669 | 5.7247 | 5.5456 | 5.2342 | 5.0519 | 5.2287 | 5.162 | 4.8 | 4.8228 | 5.0631 | 4.5956 | 4.4682 | 4.5058
7 | 2.4481 | 2.2524 | 2.1714 | 2.1913 | 2.0739 | 2.1899 | 2.8105 | 2.9073 | 3.3379 | 3.5366 | 3.4928 | 3.6526 | 3.5816 | 3.7241 | 3.6756 | 3.4331 | 3.4146 | 3.3776 | 3.2894 | 3.2849 | 3.3587 | 2.8057 | 2.9185 | 2.6126
8 | 0.51535 | 0.49339 | 0.46805 | 0.45886 | 0.4538 | 0.47174 | 0.75227 | 0.82177 | 0.88031 | 0.87419 | 0.90478 | 0.96191 | 0.96342 | 0.91689 | 0.80652 | 0.77204 | 0.71578 | 0.72435 | 0.69489 | 0.70615 | 0.69177 | 0.6 | 0.56845 | 0.53789
9 | 0.50004 | 0.47395 | 0.45112 | 0.42359 | 0.4129 | 0.39344 | 0.40811 | 0.37538 | 0.32563 | 0.34345 | 0.37253 | 0.41795 | 0.44415 | 0.45851 | 0.44866 | 0.46478 | 0.44875 | 0.46161 | 0.44034 | 0.45906 | 0.4911 | 0.44974 | 0.45026 | 0.4904
10 | 0.52069 | 0.49074 | 0.46745 | 0.46683 | 0.45323 | 0.45366 | 0.54062 | 0.5673 | 0.60477 | 0.63274 | 0.6136 | 0.63775 | 0.67096 | 0.66544 | 0.65051 | 0.60475 | 0.57473 | 0.59143 | 0.58742 | 0.61796 | 0.67378 | 0.60669 | 0.60302 | 0.54742
11 | 0.31022 | 0.29585 | 0.27224 | 0.26128 | 0.24405 | 0.24531 | 0.29516 | 0.25487 | 0.27413 | 0.29407 | 0.30179 | 0.31175 | 0.31628 | 0.32639 | 0.31236 | 0.29682 | 0.2776 | 0.3208 | 0.31366 | 0.31282 | 0.35642 | 0.3088 | 0.35612 | 0.33685
12 | 1.3017 | 1.3231 | 1.3962 | 1.2744 | 1.2391 | 1.1872 | 1.223 | 1.2414 | 1.1032 | 0.85408 | 1.1696 | 1.2912 | 1.2977 | 1.3655 | 1.0951 | 1.447 | 1.3063 | 1.2962 | 1.2884 | 1.4007 | 1.5466 | 1.5225 | 1.582 | 1.616
13 | 4.5547 | 4.5118 | 4.42 | 4.3824 | 4.3172 | 4.3816 | 5.0632 | 5.1854 | 5.5222 | 5.2692 | 5.286 | 5.3316 | 5.523 | 5.5082 | 5.3951 | 5.3529 | 5.3792 | 5.4843 | 5.2109 | 5.2537 | 5.3198 | 4.9863 | 4.5576 | 4.6001
14 | 1.6982 | 1.6862 | 1.6164 | 1.583 | 1.5536 | 1.5611 | 1.5658 | 1.8172 | 1.952 | 1.9333 | 1.8931 | 1.9193 | 1.9987 | 1.9811 | 1.8342 | 1.8885 | 1.8892 | 1.8546 | 1.7412 | 1.7105 | 1.7167 | 1.685 | 1.6322 | 1.6007
15 | 0.48681 | 0.4698 | 0.44331 | 0.40752 | 0.37701 | 0.37847 | 0.41456 | 0.44884 | 0.48692 | 0.52468 | 0.4714 | 0.49743 | 0.50687 | 0.51541 | 0.45275 | 0.46916 | 0.47347 | 0.49792 | 0.49571 | 0.51087 | 0.54512 | 0.49045 | 0.49727 | 0.48554
16 | 0.94784 | 0.90228 | 0.82757 | 0.85141 | 0.81769 | 0.81938 | 1.1463 | 1.3654 | 1.4292 | 1.3472 | 1.3102 | 1.4103 | 1.4838 | 1.3994 | 1.2827 | 1.2184 | 1.2234 | 1.2108 | 1.1618 | 1.2535 | 1.3238 | 1.225 | 1.1494 | 0.99233
17 | 0.31262 | 0.29132 | 0.24858 | 0.2397 | 0.20478 | 0.18043 | 0.29039 | 0.29781 | 0.35371 | 0.37034 | 0.35248 | 0.32178 | 0.37547 | 0.38736 | 0.36353 | 0.33872 | 0.28327 | 0.29692 | 0.32341 | 0.35642 | 0.42187 | 0.38546 | 0.40653 | 0.35945
18 | 1.3287 | 1.2187 | 1.122 | 1.0904 | 1.1047 | 1.0875 | 1.2172 | 1.2805 | 1.4085 | 1.4603 | 1.5507 | 1.6432 | 1.6984 | 1.6502 | 1.5968 | 1.5776 | 1.552 | 1.5762 | 1.569 | 1.5802 | 1.7498 | 1.6516 | 1.6749 | 1.5182
19 | 1.9718 | 1.9065 | 1.7658 | 1.8249 | 1.8399 | 1.8245 | 2.0012 | 2.3657 | 2.4673 | 2.4629 | 2.4562 | 2.5951 | 2.5761 | 2.4955 | 2.3554 | 2.2734 | 2.3529 | 2.3229 | 2.16 | 2.1703 | 2.2784 | 2.068 | 2.0107 | 2.0276
20 | 1.1016 | 1.0136 | 0.97714 | 0.98608 | 0.93325 | 0.98544 | 1.2647 | 1.3083 | 1.5021 | 1.5915 | 1.5718 | 1.6437 | 1.6117 | 1.6758 | 1.654 | 1.5449 | 1.5366 | 1.5199 | 1.4802 | 1.4782 | 1.5114 | 1.2626 | 1.3133 | 1.1757
21 | 0.77302 | 0.74009 | 0.70207 | 0.68828 | 0.6807 | 0.70761 | 1.1284 | 1.2327 | 1.3205 | 1.3113 | 1.3572 | 1.4429 | 1.4451 | 1.3753 | 1.2098 | 1.1581 | 1.0737 | 1.0865 | 1.0423 | 1.0592 | 1.0377 | 0.9 | 0.85268 | 0.80684
22 | 0.75007 | 0.71092 | 0.67668 | 0.63539 | 0.61935 | 0.59016 | 0.61216 | 0.56307 | 0.48845 | 0.51518 | 0.5588 | 0.62693 | 0.66622 | 0.68777 | 0.67299 | 0.69717 | 0.67312 | 0.69241 | 0.66051 | 0.6886 | 0.73665 | 0.67461 | 0.67539 | 0.73559
23 | 4.8597 | 4.5802 | 4.3628 | 4.3571 | 4.2301 | 4.2341 | 5.0458 | 5.2948 | 5.6445 | 5.9056 | 5.727 | 5.9524 | 6.2623 | 6.2108 | 6.0714 | 5.6443 | 5.3642 | 5.52 | 5.4826 | 5.7676 | 6.2886 | 5.6624 | 5.6281 | 5.1093
24 | 2.1715 | 2.071 | 1.9057 | 1.829 | 1.7083 | 1.7171 | 2.0661 | 1.7841 | 1.9189 | 2.0585 | 2.1125 | 2.1822 | 2.2139 | 2.2848 | 2.1865 | 2.0777 | 1.9432 | 2.2456 | 2.1956 | 2.1897 | 2.495 | 2.1616 | 2.4929 | 2.3579
25 | 1.3017 | 1.3231 | 1.3962 | 1.2744 | 1.2391 | 1.1872 | 1.223 | 1.2414 | 1.1032 | 0.85408 | 1.1696 | 1.2912 | 1.2977 | 1.3655 | 1.0951 | 1.447 | 1.3063 | 1.2962 | 1.2884 | 1.4007 | 1.5466 | 1.5225 | 1.582 | 1.616
26 | 2.2773 | 2.2559 | 2.21 | 2.1912 | 2.1586 | 2.1908 | 2.5316 | 2.5927 | 2.7611 | 2.6346 | 2.643 | 2.6658 | 2.7615 | 2.7541 | 2.6976 | 2.6764 | 2.6896 | 2.7422 | 2.6054 | 2.6269 | 2.6599 | 2.4931 | 2.2788 | 2.3
27 | 1.6982 | 1.6862 | 1.6164 | 1.583 | 1.5536 | 1.5611 | 1.5658 | 1.8172 | 1.952 | 1.9333 | 1.8931 | 1.9193 | 1.9987 | 1.9811 | 1.8342 | 1.8885 | 1.8892 | 1.8546 | 1.7412 | 1.7105 | 1.7167 | 1.685 | 1.6322 | 1.6007
28 | 0.97363 | 0.9396 | 0.88662 | 0.81503 | 0.75402 | 0.75695 | 0.82913 | 0.89768 | 0.97384 | 1.0494 | 0.9428 | 0.99487 | 1.0137 | 1.0308 | 0.9055 | 0.93832 | 0.94693 | 0.99584 | 0.99143 | 1.0217 | 1.0902 | 0.9809 | 0.99454 | 0.97109
29 | 3.1595 | 3.0076 | 2.7586 | 2.838 | 2.7256 | 2.7313 | 3.8209 | 4.5513 | 4.764 | 4.4906 | 4.3674 | 4.7011 | 4.9461 | 4.6648 | 4.2755 | 4.0612 | 4.078 | 4.0361 | 3.8726 | 4.1784 | 4.4126 | 4.0835 | 3.8315 | 3.3078
30 | 0.52104 | 0.48553 | 0.4143 | 0.39951 | 0.34131 | 0.30071 | 0.48399 | 0.49636 | 0.58952 | 0.61723 | 0.58746 | 0.53631 | 0.62578 | 0.6456 | 0.60589 | 0.56453 | 0.47211 | 0.49486 | 0.53902 | 0.59404 | 0.70311 | 0.64244 | 0.67756 | 0.59908
31 | 3.1002 | 2.8437 | 2.6179 | 2.5442 | 2.5777 | 2.5376 | 2.8402 | 2.9879 | 3.2866 | 3.4073 | 3.6182 | 3.834 | 3.9629 | 3.8505 | 3.7259 | 3.6811 | 3.6212 | 3.6778 | 3.6609 | 3.687 | 4.0828 | 3.8538 | 3.908 | 3.5424
32 | 1.3145 | 1.271 | 1.1772 | 1.2166 | 1.2266 | 1.2163 | 1.3342 | 1.5772 | 1.6448 | 1.6419 | 1.6375 | 1.7301 | 1.7174 | 1.6637 | 1.5703 | 1.5156 | 1.5686 | 1.5486 | 1.44 | 1.4468 | 1.5189 | 1.3787 | 1.3405 | 1.3517

## Pc, Summer, S8
LoadID | 0 | 1 | 2 | 3 | 4 | 5 | 6 | 7 | 8 | 9 | 10 | 11 | 12 | 13 | 14 | 15 | 16 | 17 | 18 | 19 | 20 | 21 | 22 | 23
1 | 2.6242 | 2.5972 | 2.5032 | 2.4575 | 2.4412 | 2.4762 | 2.4559 | 3.002 | 3.2299 | 3.1879 | 3.135 | 3.1736 | 3.2911 | 3.2279 | 2.9781 | 3.0699 | 3.1052 | 3.0023 | 2.85 | 2.8142 | 2.8057 | 2.774 | 2.5636 | 2.4789
2 | 0.73022 | 0.7047 | 0.66497 | 0.61127 | 0.56551 | 0.56771 | 0.62185 | 0.67326 | 0.73038 | 0.78702 | 0.7071 | 0.74615 | 0.76031 | 0.77311 | 0.67913 | 0.70374 | 0.7102 | 0.74688 | 0.74357 | 0.76631 | 0.81768 | 0.73568 | 0.74591 | 0.72831
3 | 1.8957 | 1.8046 | 1.6551 | 1.7028 | 1.6354 | 1.6388 | 2.2926 | 2.7308 | 2.8584 | 2.6943 | 2.6204 | 2.8207 | 2.9677 | 2.7989 | 2.5653 | 2.4367 | 2.4468 | 2.4217 | 2.3236 | 2.507 | 2.6476 | 2.4501 | 2.2989 | 1.9847
4 | 0.20842 | 0.19421 | 0.16572 | 0.1598 | 0.13652 | 0.12028 | 0.1936 | 0.19854 | 0.23581 | 0.24689 | 0.23498 | 0.21452 | 0.25031 | 0.25824 | 0.24235 | 0.22581 | 0.18885 | 0.19794 | 0.21561 | 0.23761 | 0.28124 | 0.25698 | 0.27102 | 0.23963
5 | 0.88578 | 0.81249 | 0.74797 | 0.72691 | 0.73647 | 0.72503 | 0.81148 | 0.8537 | 0.93903 | 0.97351 | 1.0338 | 1.0954 | 1.1323 | 1.1002 | 1.0646 | 1.0517 | 1.0346 | 1.0508 | 1.046 | 1.0534 | 1.1665 | 1.1011 | 1.1166 | 1.0121
6 | 4.3817 | 4.2366 | 3.924 | 4.0553 | 4.0886 | 4.0545 | 4.4472 | 5.2572 | 5.4828 | 5.4732 | 5.4583 | 5.7669 | 5.7247 | 5.5456 | 5.2342 | 5.0519 | 5.2287 | 5.162 | 4.8 | 4.8228 | 5.0631 | 4.5956 | 4.4682 | 4.5058
7 | 2.4481 | 2.2524 | 2.1714 | 2.1913 | 2.0739 | 2.1899 | 2.8105 | 2.9073 | 3.3379 | 3.5366 | 3.4928 | 3.6526 | 3.5816 | 3.7241 | 3.6756 | 3.4331 | 3.4146 | 3.3776 | 3.2894 | 3.2849 | 3.3587 | 2.8057 | 2.9185 | 2.6126
8 | 0.51535 | 0.49339 | 0.46805 | 0.45886 | 0.4538 | 0.47174 | 0.75227 | 0.82177 | 0.88031 | 0.87419 | 0.90478 | 0.96191 | 0.96342 | 0.91689 | 0.80652 | 0.77204 | 0.71578 | 0.72435 | 0.69489 | 0.70615 | 0.69177 | 0.6 | 0.56845 | 0.53789
9 | 0.50004 | 0.47395 | 0.45112 | 0.42359 | 0.4129 | 0.39344 | 0.40811 | 0.37538 | 0.32563 | 0.34345 | 0.37253 | 0.41795 | 0.44415 | 0.45851 | 0.44866 | 0.46478 | 0.44875 | 0.46161 | 0.44034 | 0.45906 | 0.4911 | 0.44974 | 0.45026 | 0.4904
10 | 0.52069 | 0.49074 | 0.46745 | 0.46683 | 0.45323 | 0.45366 | 0.54062 | 0.5673 | 0.60477 | 0.63274 | 0.6136 | 0.63775 | 0.67096 | 0.66544 | 0.65051 | 0.60475 | 0.57473 | 0.59143 | 0.58742 | 0.61796 | 0.67378 | 0.60669 | 0.60302 | 0.54742
11 | 0.31022 | 0.29585 | 0.27224 | 0.26128 | 0.24405 | 0.24531 | 0.29516 | 0.25487 | 0.27413 | 0.29407 | 0.30179 | 0.31175 | 0.31628 | 0.32639 | 0.31236 | 0.29682 | 0.2776 | 0.3208 | 0.31366 | 0.31282 | 0.35642 | 0.3088 | 0.35612 | 0.33685
12 | 1.3017 | 1.3231 | 1.3962 | 1.2744 | 1.2391 | 1.1872 | 1.223 | 1.2414 | 1.1032 | 0.85408 | 1.1696 | 1.2912 | 1.2977 | 1.3655 | 1.0951 | 1.447 | 1.3063 | 1.2962 | 1.2884 | 1.4007 | 1.5466 | 1.5225 | 1.582 | 1.616
13 | 4.5547 | 4.5118 | 4.42 | 4.3824 | 4.3172 | 4.3816 | 5.0632 | 5.1854 | 5.5222 | 5.2692 | 5.286 | 5.3316 | 5.523 | 5.5082 | 5.3951 | 5.3529 | 5.3792 | 5.4843 | 5.2109 | 5.2537 | 5.3198 | 4.9863 | 4.5576 | 4.6001
14 | 1.6982 | 1.6862 | 1.6164 | 1.583 | 1.5536 | 1.5611 | 1.5658 | 1.8172 | 1.952 | 1.9333 | 1.8931 | 1.9193 | 1.9987 | 1.9811 | 1.8342 | 1.8885 | 1.8892 | 1.8546 | 1.7412 | 1.7105 | 1.7167 | 1.685 | 1.6322 | 1.6007
15 | 0.48681 | 0.4698 | 0.44331 | 0.40752 | 0.37701 | 0.37847 | 0.41456 | 0.44884 | 0.48692 | 0.52468 | 0.4714 | 0.49743 | 0.50687 | 0.51541 | 0.45275 | 0.46916 | 0.47347 | 0.49792 | 0.49571 | 0.51087 | 0.54512 | 0.49045 | 0.49727 | 0.48554
16 | 0.94784 | 0.90228 | 0.82757 | 0.85141 | 0.81769 | 0.81938 | 1.1463 | 1.3654 | 1.4292 | 1.3472 | 1.3102 | 1.4103 | 1.4838 | 1.3994 | 1.2827 | 1.2184 | 1.2234 | 1.2108 | 1.1618 | 1.2535 | 1.3238 | 1.225 | 1.1494 | 0.99233
17 | 0.31262 | 0.29132 | 0.24858 | 0.2397 | 0.20478 | 0.18043 | 0.29039 | 0.29781 | 0.35371 | 0.37034 | 0.35248 | 0.32178 | 0.37547 | 0.38736 | 0.36353 | 0.33872 | 0.28327 | 0.29692 | 0.32341 | 0.35642 | 0.42187 | 0.38546 | 0.40653 | 0.35945
18 | 1.3287 | 1.2187 | 1.122 | 1.0904 | 1.1047 | 1.0875 | 1.2172 | 1.2805 | 1.4085 | 1.4603 | 1.5507 | 1.6432 | 1.6984 | 1.6502 | 1.5968 | 1.5776 | 1.552 | 1.5762 | 1.569 | 1.5802 | 1.7498 | 1.6516 | 1.6749 | 1.5182
19 | 1.9718 | 1.9065 | 1.7658 | 1.8249 | 1.8399 | 1.8245 | 2.0012 | 2.3657 | 2.4673 | 2.4629 | 2.4562 | 2.5951 | 2.5761 | 2.4955 | 2.3554 | 2.2734 | 2.3529 | 2.3229 | 2.16 | 2.1703 | 2.2784 | 2.068 | 2.0107 | 2.0276
20 | 1.1016 | 1.0136 | 0.97714 | 0.98608 | 0.93325 | 0.98544 | 1.2647 | 1.3083 | 1.5021 | 1.5915 | 1.5718 | 1.6437 | 1.6117 | 1.6758 | 1.654 | 1.5449 | 1.5366 | 1.5199 | 1.4802 | 1.4782 | 1.5114 | 1.2626 | 1.3133 | 1.1757
21 | 0.77302 | 0.74009 | 0.70207 | 0.68828 | 0.6807 | 0.70761 | 1.1284 | 1.2327 | 1.3205 | 1.3113 | 1.3572 | 1.4429 | 1.4451 | 1.3753 | 1.2098 | 1.1581 | 1.0737 | 1.0865 | 1.0423 | 1.0592 | 1.0377 | 0.9 | 0.85268 | 0.80684
22 | 0.75007 | 0.71092 | 0.67668 | 0.63539 | 0.61935 | 0.59016 | 0.61216 | 0.56307 | 0.48845 | 0.51518 | 0.5588 | 0.62693 | 0.66622 | 0.68777 | 0.67299 | 0.69717 | 0.67312 | 0.69241 | 0.66051 | 0.6886 | 0.73665 | 0.67461 | 0.67539 | 0.73559
23 | 4.8597 | 4.5802 | 4.3628 | 4.3571 | 4.2301 | 4.2341 | 5.0458 | 5.2948 | 5.6445 | 5.9056 | 5.727 | 5.9524 | 6.2623 | 6.2108 | 6.0714 | 5.6443 | 5.3642 | 5.52 | 5.4826 | 5.7676 | 6.2886 | 5.6624 | 5.6281 | 5.1093
24 | 2.1715 | 2.071 | 1.9057 | 1.829 | 1.7083 | 1.7171 | 2.0661 | 1.7841 | 1.9189 | 2.0585 | 2.1125 | 2.1822 | 2.2139 | 2.2848 | 2.1865 | 2.0777 | 1.9432 | 2.2456 | 2.1956 | 2.1897 | 2.495 | 2.1616 | 2.4929 | 2.3579
25 | 1.3017 | 1.3231 | 1.3962 | 1.2744 | 1.2391 | 1.1872 | 1.223 | 1.2414 | 1.1032 | 0.85408 | 1.1696 | 1.2912 | 1.2977 | 1.3655 | 1.0951 | 1.447 | 1.3063 | 1.2962 | 1.2884 | 1.4007 | 1.5466 | 1.5225 | 1.582 | 1.616
26 | 2.2773 | 2.2559 | 2.21 | 2.1912 | 2.1586 | 2.1908 | 2.5316 | 2.5927 | 2.7611 | 2.6346 | 2.643 | 2.6658 | 2.7615 | 2.7541 | 2.6976 | 2.6764 | 2.6896 | 2.7422 | 2.6054 | 2.6269 | 2.6599 | 2.4931 | 2.2788 | 2.3
27 | 1.6982 | 1.6862 | 1.6164 | 1.583 | 1.5536 | 1.5611 | 1.5658 | 1.8172 | 1.952 | 1.9333 | 1.8931 | 1.9193 | 1.9987 | 1.9811 | 1.8342 | 1.8885 | 1.8892 | 1.8546 | 1.7412 | 1.7105 | 1.7167 | 1.685 | 1.6322 | 1.6007
28 | 0.97363 | 0.9396 | 0.88662 | 0.81503 | 0.75402 | 0.75695 | 0.82913 | 0.89768 | 0.97384 | 1.0494 | 0.9428 | 0.99487 | 1.0137 | 1.0308 | 0.9055 | 0.93832 | 0.94693 | 0.99584 | 0.99143 | 1.0217 | 1.0902 | 0.9809 | 0.99454 | 0.97109
29 | 3.1595 | 3.0076 | 2.7586 | 2.838 | 2.7256 | 2.7313 | 3.8209 | 4.5513 | 4.764 | 4.4906 | 4.3674 | 4.7011 | 4.9461 | 4.6648 | 4.2755 | 4.0612 | 4.078 | 4.0361 | 3.8726 | 4.1784 | 4.4126 | 4.0835 | 3.8315 | 3.3078
30 | 0.52104 | 0.48553 | 0.4143 | 0.39951 | 0.34131 | 0.30071 | 0.48399 | 0.49636 | 0.58952 | 0.61723 | 0.58746 | 0.53631 | 0.62578 | 0.6456 | 0.60589 | 0.56453 | 0.47211 | 0.49486 | 0.53902 | 0.59404 | 0.70311 | 0.64244 | 0.67756 | 0.59908
31 | 3.1002 | 2.8437 | 2.6179 | 2.5442 | 2.5777 | 2.5376 | 2.8402 | 2.9879 | 3.2866 | 3.4073 | 3.6182 | 3.834 | 3.9629 | 3.8505 | 3.7259 | 3.6811 | 3.6212 | 3.6778 | 3.6609 | 3.687 | 4.0828 | 3.8538 | 3.908 | 3.5424
32 | 1.3145 | 1.271 | 1.1772 | 1.2166 | 1.2266 | 1.2163 | 1.3342 | 1.5772 | 1.6448 | 1.6419 | 1.6375 | 1.7301 | 1.7174 | 1.6637 | 1.5703 | 1.5156 | 1.5686 | 1.5486 | 1.44 | 1.4468 | 1.5189 | 1.3787 | 1.3405 | 1.3517

## Pc, Summer, S9
LoadID | 0 | 1 | 2 | 3 | 4 | 5 | 6 | 7 | 8 | 9 | 10 | 11 | 12 | 13 | 14 | 15 | 16 | 17 | 18 | 19 | 20 | 21 | 22 | 23
1 | 2.6242 | 2.5972 | 2.5032 | 2.4575 | 2.4412 | 2.4762 | 2.4559 | 3.002 | 3.2299 | 3.1879 | 3.135 | 3.1736 | 3.2911 | 3.2279 | 2.9781 | 3.0699 | 3.1052 | 3.0023 | 2.85 | 2.8142 | 2.8057 | 2.774 | 2.5636 | 2.4789
2 | 0.73022 | 0.7047 | 0.66497 | 0.61127 | 0.56551 | 0.56771 | 0.62185 | 0.67326 | 0.73038 | 0.78702 | 0.7071 | 0.74615 | 0.76031 | 0.77311 | 0.67913 | 0.70374 | 0.7102 | 0.74688 | 0.74357 | 0.76631 | 0.81768 | 0.73568 | 0.74591 | 0.72831
3 | 1.8957 | 1.8046 | 1.6551 | 1.7028 | 1.6354 | 1.6388 | 2.2926 | 2.7308 | 2.8584 | 2.6943 | 2.6204 | 2.8207 | 2.9677 | 2.7989 | 2.5653 | 2.4367 | 2.4468 | 2.4217 | 2.3236 | 2.507 | 2.6476 | 2.4501 | 2.2989 | 1.9847
4 | 0.20842 | 0.19421 | 0.16572 | 0.1598 | 0.13652 | 0.12028 | 0.1936 | 0.19854 | 0.23581 | 0.24689 | 0.23498 | 0.21452 | 0.25031 | 0.25824 | 0.24235 | 0.22581 | 0.18885 | 0.19794 | 0.21561 | 0.23761 | 0.28124 | 0.25698 | 0.27102 | 0.23963
5 | 0.88578 | 0.81249 | 0.74797 | 0.72691 | 0.73647 | 0.72503 | 0.81148 | 0.8537 | 0.93903 | 0.97351 | 1.0338 | 1.0954 | 1.1323 | 1.1002 | 1.0646 | 1.0517 | 1.0346 | 1.0508 | 1.046 | 1.0534 | 1.1665 | 1.1011 | 1.1166 | 1.0121
6 | 4.3817 | 4.2366 | 3.924 | 4.0553 | 4.0886 | 4.0545 | 4.4472 | 5.2572 | 5.4828 | 5.4732 | 5.4583 | 5.7669 | 5.7247 | 5.5456 | 5.2342 | 5.0519 | 5.2287 | 5.162 | 4.8 | 4.8228 | 5.0631 | 4.5956 | 4.4682 | 4.5058
7 | 2.4481 | 2.2524 | 2.1714 | 2.1913 | 2.0739 | 2.1899 | 2.8105 | 2.9073 | 3.3379 | 3.5366 | 3.4928 | 3.6526 | 3.5816 | 3.7241 | 3.6756 | 3.4331 | 3.4146 | 3.3776 | 3.2894 | 3.2849 | 3.3587 | 2.8057 | 2.9185 | 2.6126
8 | 0.51535 | 0.49339 | 0.46805 | 0.45886 | 0.4538 | 0.47174 | 0.75227 | 0.82177 | 0.88031 | 0.87419 | 0.90478 | 0.96191 | 0.96342 | 0.91689 | 0.80652 | 0.77204 | 0.71578 | 0.72435 | 0.69489 | 0.70615 | 0.69177 | 0.6 | 0.56845 | 0.53789
9 | 0.50004 | 0.47395 | 0.45112 | 0.42359 | 0.4129 | 0.39344 | 0.40811 | 0.37538 | 0.32563 | 0.34345 | 0.37253 | 0.41795 | 0.44415 | 0.45851 | 0.44866 | 0.46478 | 0.44875 | 0.46161 | 0.44034 | 0.45906 | 0.4911 | 0.44974 | 0.45026 | 0.4904
10 | 0.52069 | 0.49074 | 0.46745 | 0.46683 | 0.45323 | 0.45366 | 0.54062 | 0.5673 | 0.60477 | 0.63274 | 0.6136 | 0.63775 | 0.67096 | 0.66544 | 0.65051 | 0.60475 | 0.57473 | 0.59143 | 0.58742 | 0.61796 | 0.67378 | 0.60669 | 0.60302 | 0.54742
11 | 0.31022 | 0.29585 | 0.27224 | 0.26128 | 0.24405 | 0.24531 | 0.29516 | 0.25487 | 0.27413 | 0.29407 | 0.30179 | 0.31175 | 0.31628 | 0.32639 | 0.31236 | 0.29682 | 0.2776 | 0.3208 | 0.31366 | 0.31282 | 0.35642 | 0.3088 | 0.35612 | 0.33685
12 | 1.3017 | 1.3231 | 1.3962 | 1.2744 | 1.2391 | 1.1872 | 1.223 | 1.2414 | 1.1032 | 0.85408 | 1.1696 | 1.2912 | 1.2977 | 1.3655 | 1.0951 | 1.447 | 1.3063 | 1.2962 | 1.2884 | 1.4007 | 1.5466 | 1.5225 | 1.582 | 1.616
13 | 4.5547 | 4.5118 | 4.42 | 4.3824 | 4.3172 | 4.3816 | 5.0632 | 5.1854 | 5.5222 | 5.2692 | 5.286 | 5.3316 | 5.523 | 5.5082 | 5.3951 | 5.3529 | 5.3792 | 5.4843 | 5.2109 | 5.2537 | 5.3198 | 4.9863 | 4.5576 | 4.6001
14 | 1.6982 | 1.6862 | 1.6164 | 1.583 | 1.5536 | 1.5611 | 1.5658 | 1.8172 | 1.952 | 1.9333 | 1.8931 | 1.9193 | 1.9987 | 1.9811 | 1.8342 | 1.8885 | 1.8892 | 1.8546 | 1.7412 | 1.7105 | 1.7167 | 1.685 | 1.6322 | 1.6007
15 | 0.48681 | 0.4698 | 0.44331 | 0.40752 | 0.37701 | 0.37847 | 0.41456 | 0.44884 | 0.48692 | 0.52468 | 0.4714 | 0.49743 | 0.50687 | 0.51541 | 0.45275 | 0.46916 | 0.47347 | 0.49792 | 0.49571 | 0.51087 | 0.54512 | 0.49045 | 0.49727 | 0.48554
16 | 0.94784 | 0.90228 | 0.82757 | 0.85141 | 0.81769 | 0.81938 | 1.1463 | 1.3654 | 1.4292 | 1.3472 | 1.3102 | 1.4103 | 1.4838 | 1.3994 | 1.2827 | 1.2184 | 1.2234 | 1.2108 | 1.1618 | 1.2535 | 1.3238 | 1.225 | 1.1494 | 0.99233
17 | 0.31262 | 0.29132 | 0.24858 | 0.2397 | 0.20478 | 0.18043 | 0.29039 | 0.29781 | 0.35371 | 0.37034 | 0.35248 | 0.32178 | 0.37547 | 0.38736 | 0.36353 | 0.33872 | 0.28327 | 0.29692 | 0.32341 | 0.35642 | 0.42187 | 0.38546 | 0.40653 | 0.35945
18 | 1.3287 | 1.2187 | 1.122 | 1.0904 | 1.1047 | 1.0875 | 1.2172 | 1.2805 | 1.4085 | 1.4603 | 1.5507 | 1.6432 | 1.6984 | 1.6502 | 1.5968 | 1.5776 | 1.552 | 1.5762 | 1.569 | 1.5802 | 1.7498 | 1.6516 | 1.6749 | 1.5182
19 | 1.9718 | 1.9065 | 1.7658 | 1.8249 | 1.8399 | 1.8245 | 2.0012 | 2.3657 | 2.4673 | 2.4629 | 2.4562 | 2.5951 | 2.5761 | 2.4955 | 2.3554 | 2.2734 | 2.3529 | 2.3229 | 2.16 | 2.1703 | 2.2784 | 2.068 | 2.0107 | 2.0276
20 | 1.1016 | 1.0136 | 0.97714 | 0.98608 | 0.93325 | 0.98544 | 1.2647 | 1.3083 | 1.5021 | 1.5915 | 1.5718 | 1.6437 | 1.6117 | 1.6758 | 1.654 | 1.5449 | 1.5366 | 1.5199 | 1.4802 | 1.4782 | 1.5114 | 1.2626 | 1.3133 | 1.1757
21 | 0.77302 | 0.74009 | 0.70207 | 0.68828 | 0.6807 | 0.70761 | 1.1284 | 1.2327 | 1.3205 | 1.3113 | 1.3572 | 1.4429 | 1.4451 | 1.3753 | 1.2098 | 1.1581 | 1.0737 | 1.0865 | 1.0423 | 1.0592 | 1.0377 | 0.9 | 0.85268 | 0.80684
22 | 0.75007 | 0.71092 | 0.67668 | 0.63539 | 0.61935 | 0.59016 | 0.61216 | 0.56307 | 0.48845 | 0.51518 | 0.5588 | 0.62693 | 0.66622 | 0.68777 | 0.67299 | 0.69717 | 0.67312 | 0.69241 | 0.66051 | 0.6886 | 0.73665 | 0.67461 | 0.67539 | 0.73559
23 | 4.8597 | 4.5802 | 4.3628 | 4.3571 | 4.2301 | 4.2341 | 5.0458 | 5.2948 | 5.6445 | 5.9056 | 5.727 | 5.9524 | 6.2623 | 6.2108 | 6.0714 | 5.6443 | 5.3642 | 5.52 | 5.4826 | 5.7676 | 6.2886 | 5.6624 | 5.6281 | 5.1093
24 | 2.1715 | 2.071 | 1.9057 | 1.829 | 1.7083 | 1.7171 | 2.0661 | 1.7841 | 1.9189 | 2.0585 | 2.1125 | 2.1822 | 2.2139 | 2.2848 | 2.1865 | 2.0777 | 1.9432 | 2.2456 | 2.1956 | 2.1897 | 2.495 | 2.1616 | 2.4929 | 2.3579
25 | 1.3017 | 1.3231 | 1.3962 | 1.2744 | 1.2391 | 1.1872 | 1.223 | 1.2414 | 1.1032 | 0.85408 | 1.1696 | 1.2912 | 1.2977 | 1.3655 | 1.0951 | 1.447 | 1.3063 | 1.2962 | 1.2884 | 1.4007 | 1.5466 | 1.5225 | 1.582 | 1.616
26 | 2.2773 | 2.2559 | 2.21 | 2.1912 | 2.1586 | 2.1908 | 2.5316 | 2.5927 | 2.7611 | 2.6346 | 2.643 | 2.6658 | 2.7615 | 2.7541 | 2.6976 | 2.6764 | 2.6896 | 2.7422 | 2.6054 | 2.6269 | 2.6599 | 2.4931 | 2.2788 | 2.3
27 | 1.6982 | 1.6862 | 1.6164 | 1.583 | 1.5536 | 1.5611 | 1.5658 | 1.8172 | 1.952 | 1.9333 | 1.8931 | 1.9193 | 1.9987 | 1.9811 | 1.8342 | 1.8885 | 1.8892 | 1.8546 | 1.7412 | 1.7105 | 1.7167 | 1.685 | 1.6322 | 1.6007
28 | 0.97363 | 0.9396 | 0.88662 | 0.81503 | 0.75402 | 0.75695 | 0.82913 | 0.89768 | 0.97384 | 1.0494 | 0.9428 | 0.99487 | 1.0137 | 1.0308 | 0.9055 | 0.93832 | 0.94693 | 0.99584 | 0.99143 | 1.0217 | 1.0902 | 0.9809 | 0.99454 | 0.97109
29 | 3.1595 | 3.0076 | 2.7586 | 2.838 | 2.7256 | 2.7313 | 3.8209 | 4.5513 | 4.764 | 4.4906 | 4.3674 | 4.7011 | 4.9461 | 4.6648 | 4.2755 | 4.0612 | 4.078 | 4.0361 | 3.8726 | 4.1784 | 4.4126 | 4.0835 | 3.8315 | 3.3078
30 | 0.52104 | 0.48553 | 0.4143 | 0.39951 | 0.34131 | 0.30071 | 0.48399 | 0.49636 | 0.58952 | 0.61723 | 0.58746 | 0.53631 | 0.62578 | 0.6456 | 0.60589 | 0.56453 | 0.47211 | 0.49486 | 0.53902 | 0.59404 | 0.70311 | 0.64244 | 0.67756 | 0.59908
31 | 3.1002 | 2.8437 | 2.6179 | 2.5442 | 2.5777 | 2.5376 | 2.8402 | 2.9879 | 3.2866 | 3.4073 | 3.6182 | 3.834 | 3.9629 | 3.8505 | 3.7259 | 3.6811 | 3.6212 | 3.6778 | 3.6609 | 3.687 | 4.0828 | 3.8538 | 3.908 | 3.5424
32 | 1.3145 | 1.271 | 1.1772 | 1.2166 | 1.2266 | 1.2163 | 1.3342 | 1.5772 | 1.6448 | 1.6419 | 1.6375 | 1.7301 | 1.7174 | 1.6637 | 1.5703 | 1.5156 | 1.5686 | 1.5486 | 1.44 | 1.4468 | 1.5189 | 1.3787 | 1.3405 | 1.3517

## Qc, Summer, S1
LoadID | 0 | 1 | 2 | 3 | 4 | 5 | 6 | 7 | 8 | 9 | 10 | 11 | 12 | 13 | 14 | 15 | 16 | 17 | 18 | 19 | 20 | 21 | 22 | 23
1 | 0.92341 | 1.0123 | 0.96026 | 0.95856 | 0.93947 | 0.99376 | 1.019 | 1.9117 | 2.2229 | 2.1436 | 2.0878 | 2.0924 | 2.224 | 2.1509 | 1.5108 | 1.9756 | 2 | 1.8781 | 1.4839 | 1.3459 | 1.4112 | 1.4195 | 0.97978 | 0.96754
2 | 0.0064205 | -0.031726 | -0.037676 | -0.051062 | -0.064938 | -0.05268 | -0.061493 | 0.16113 | 0.20712 | 0.26589 | 0.15338 | 0.13797 | 0.095196 | 0.12636 | 0.054055 | 0.047676 | 0.055737 | 0.10105 | 0.19195 | 0.19607 | 0.15582 | 0.11888 | 0.058231 | 0.010699
3 | -0.21137 | -0.49886 | -0.87873 | -0.81225 | -0.82523 | -0.79013 | -0.048986 | 0.94629 | 1.2356 | 1.2498 | 1.0436 | 1.3097 | 1.183 | 1.0302 | 0.74587 | 0.46567 | 0.57421 | 0.51145 | 0.098786 | 0.41112 | 0.57419 | 0.37361 | -0.35207 | -0.72524
4 | -0.43434 | -0.43814 | -0.4512 | -0.45121 | -0.46138 | -0.47528 | -0.42867 | -0.29103 | -0.21707 | -0.22888 | -0.28845 | -0.31627 | -0.29231 | -0.31694 | -0.30006 | -0.35356 | -0.3958 | -0.35215 | -0.24899 | -0.22247 | -0.22316 | -0.29478 | -0.3675 | -0.38127
5 | -0.12616 | -0.16488 | -0.19359 | -0.19311 | -0.19432 | -0.21008 | -0.18896 | -0.075434 | 0.023564 | 0.083803 | 0.13825 | 0.14677 | 0.12883 | 0.10526 | 0.069539 | 0.046172 | 0.03857 | 0.033944 | 0.034332 | 0.0093827 | 0.073026 | 0.03331 | 0.019095 | -0.030589
6 | 1.7828 | 1.9814 | 1.5005 | 1.768 | 1.8099 | 1.8583 | 1.8001 | 3.3284 | 3.8226 | 3.8141 | 3.3332 | 3.9809 | 4.148 | 3.8284 | 3.325 | 2.9241 | 3.565 | 3.4568 | 2.7127 | 2.5159 | 2.9639 | 2.3318 | 1.7806 | 1.9828
7 | -0.98837 | -1.0211 | -1.0746 | -1.1106 | -1.0391 | -1.1206 | -0.97191 | -0.44306 | -0.079633 | -0.05931 | 0.13564 | 0.045546 | 0.011589 | 0.0079158 | -0.11434 | -0.19876 | -0.29309 | -0.37225 | -0.3234 | -0.39861 | -0.28367 | -0.52395 | -0.65802 | -0.71419
8 | -0.83553 | -0.84132 | -0.84919 | -0.85379 | -0.84234 | -0.82229 | -0.69891 | -0.57672 | -0.56586 | -0.55684 | -0.54763 | -0.54158 | -0.55436 | -0.57573 | -0.63296 | -0.66133 | -0.68467 | -0.68689 | -0.69987 | -0.72339 | -0.7693 | -0.80199 | -0.81325 | -0.82898
9 | 0.0025627 | -0.02363 | -0.030257 | -0.038381 | -0.036548 | -0.04223 | -0.079455 | -0.025875 | -0.039876 | -0.013685 | -0.00025487 | 0.010725 | 0.036729 | 0.037197 | 0.02849 | 0.065466 | 0.055574 | 0.048289 | 0.039992 | 0.040926 | 0.057845 | 0.052063 | -0.005123 | -0.0083569
10 | -0.17857 | -0.19954 | -0.20466 | -0.20212 | -0.2089 | -0.21472 | -0.067884 | 0.059914 | 0.1363 | 0.14412 | 0.061104 | 0.1485 | 0.15964 | 0.15339 | 0.12139 | 0.052049 | 0.026125 | 0.026039 | 0.026574 | 0.053079 | 0.07615 | 0.010421 | -0.078644 | -0.13222
11 | -0.25924 | -0.27879 | -0.29121 | -0.29563 | -0.28795 | -0.28891 | -0.22786 | -0.18916 | -0.15917 | -0.12296 | -0.1236 | -0.13227 | -0.15532 | -0.15987 | -0.17933 | -0.1795 | -0.18218 | -0.14093 | -0.12713 | -0.14483 | -0.12002 | -0.15252 | -0.17463 | -0.19727
12 | -0.45611 | -0.27587 | -0.34867 | -0.2746 | -0.315 | -0.16903 | -0.56967 | -0.44792 | -0.33214 | -0.39084 | -0.40477 | -0.36859 | 0.18462 | 0.093687 | -0.52416 | -0.17654 | -0.2034 | -0.11839 | 0.0054682 | 0.35978 | 0.80261 | 0.7994 | 0.75866 | 0.79686
13 | 0.9381 | 0.87365 | 0.65674 | 0.59198 | 0.54426 | 0.68339 | 2.2504 | 3.0055 | 3.8555 | 3.6757 | 3.5853 | 3.5403 | 3.8263 | 3.5124 | 3.2261 | 2.9975 | 2.9671 | 3.0058 | 2.5001 | 2.2913 | 2.4288 | 1.6997 | 0.74598 | 0.79928
14 | 0.1539 | 0.16871 | 0.16004 | 0.15976 | 0.15658 | 0.16563 | 0.16983 | 0.31861 | 0.37048 | 0.35727 | 0.34797 | 0.34874 | 0.37066 | 0.35849 | 0.25181 | 0.32927 | 0.33333 | 0.31302 | 0.24732 | 0.22431 | 0.2352 | 0.23659 | 0.1633 | 0.16126
15 | 0.0032103 | -0.015863 | -0.018838 | -0.025531 | -0.032469 | -0.02634 | -0.030746 | 0.080563 | 0.10356 | 0.13294 | 0.076688 | 0.068983 | 0.047598 | 0.063178 | 0.027027 | 0.023838 | 0.027868 | 0.050525 | 0.095975 | 0.098033 | 0.07791 | 0.059441 | 0.029116 | 0.0053493
16 | -0.052842 | -0.12471 | -0.21968 | -0.20306 | -0.20631 | -0.19753 | -0.012246 | 0.23657 | 0.30891 | 0.31244 | 0.2609 | 0.32742 | 0.29575 | 0.25754 | 0.18647 | 0.11642 | 0.14355 | 0.12786 | 0.024696 | 0.10278 | 0.14355 | 0.093403 | -0.088017 | -0.18131
17 | -0.57912 | -0.58419 | -0.6016 | -0.60162 | -0.61517 | -0.6337 | -0.57157 | -0.38803 | -0.28943 | -0.30517 | -0.3846 | -0.4217 | -0.38974 | -0.42259 | -0.40008 | -0.47142 | -0.52773 | -0.46953 | -0.33198 | -0.29663 | -0.29755 | -0.39304 | -0.48999 | -0.50836
18 | -0.25232 | -0.32977 | -0.38717 | -0.38622 | -0.38864 | -0.42015 | -0.37792 | -0.15087 | 0.047128 | 0.16761 | 0.27649 | 0.29354 | 0.25766 | 0.21051 | 0.13908 | 0.092344 | 0.07714 | 0.067889 | 0.068664 | 0.018765 | 0.14605 | 0.066619 | 0.038191 | -0.061179
19 | 0.71313 | 0.79257 | 0.60019 | 0.7072 | 0.72396 | 0.74332 | 0.72002 | 1.3314 | 1.529 | 1.5256 | 1.3333 | 1.5923 | 1.6592 | 1.5314 | 1.33 | 1.1697 | 1.426 | 1.3827 | 1.0851 | 1.0064 | 1.1855 | 0.9327 | 0.71223 | 0.79312
20 | -0.39535 | -0.40844 | -0.42984 | -0.44423 | -0.41565 | -0.44825 | -0.38876 | -0.17722 | -0.031853 | -0.023724 | 0.054257 | 0.018218 | 0.0046357 | 0.0031663 | -0.045738 | -0.079502 | -0.11724 | -0.1489 | -0.12936 | -0.15944 | -0.11347 | -0.20958 | -0.26321 | -0.28568
21 | -1.6711 | -1.6826 | -1.6984 | -1.7076 | -1.6847 | -1.6446 | -1.3978 | -1.1534 | -1.1317 | -1.1137 | -1.0953 | -1.0832 | -1.1087 | -1.1515 | -1.2659 | -1.3227 | -1.3693 | -1.3738 | -1.3997 | -1.4468 | -1.5386 | -1.604 | -1.6265 | -1.658
22 | 0.0064067 | -0.059075 | -0.075643 | -0.095952 | -0.091369 | -0.10558 | -0.19864 | -0.064688 | -0.099689 | -0.034213 | -0.00063719 | 0.026813 | 0.091822 | 0.092993 | 0.071225 | 0.16367 | 0.13894 | 0.12072 | 0.099979 | 0.10232 | 0.14461 | 0.13016 | -0.012807 | -0.020892
23 | -1.1904 | -1.3302 | -1.3644 | -1.3475 | -1.3927 | -1.4314 | -0.45256 | 0.39942 | 0.9087 | 0.96083 | 0.40736 | 0.99002 | 1.0643 | 1.0226 | 0.80929 | 0.347 | 0.17417 | 0.17359 | 0.17716 | 0.35386 | 0.50767 | 0.069476 | -0.52429 | -0.8815
24 | -1.4814 | -1.5931 | -1.6641 | -1.6893 | -1.6454 | -1.6509 | -1.302 | -1.0809 | -0.90955 | -0.70265 | -0.7063 | -0.7558 | -0.88754 | -0.91351 | -1.0247 | -1.0257 | -1.041 | -0.80532 | -0.72644 | -0.82758 | -0.68581 | -0.87153 | -0.99789 | -1.1272
25 | -0.32579 | -0.19705 | -0.24905 | -0.19614 | -0.225 | -0.12074 | -0.40691 | -0.31994 | -0.23724 | -0.27917 | -0.28912 | -0.26328 | 0.13187 | 0.066919 | -0.3744 | -0.1261 | -0.14529 | -0.084564 | 0.0039059 | 0.25699 | 0.57329 | 0.571 | 0.5419 | 0.56919
26 | 0.29316 | 0.27302 | 0.20523 | 0.18499 | 0.17008 | 0.21356 | 0.70324 | 0.93922 | 1.2048 | 1.1487 | 1.1204 | 1.1064 | 1.1957 | 1.0976 | 1.0082 | 0.93671 | 0.92721 | 0.93932 | 0.78129 | 0.71602 | 0.75901 | 0.53117 | 0.23312 | 0.24977
27 | 0.3078 | 0.33742 | 0.32009 | 0.31952 | 0.31316 | 0.33125 | 0.33966 | 0.63722 | 0.74096 | 0.71453 | 0.69594 | 0.69748 | 0.74132 | 0.71698 | 0.50361 | 0.65854 | 0.66665 | 0.62604 | 0.49464 | 0.44863 | 0.4704 | 0.47318 | 0.32659 | 0.32251
28 | 0.011236 | -0.05552 | -0.065934 | -0.089358 | -0.11364 | -0.09219 | -0.10761 | 0.28197 | 0.36247 | 0.46531 | 0.26841 | 0.24144 | 0.16659 | 0.22112 | 0.094596 | 0.083432 | 0.09754 | 0.17684 | 0.33591 | 0.34311 | 0.27269 | 0.20804 | 0.10191 | 0.018723
29 | -1.5853 | -3.7414 | -6.5905 | -6.0919 | -6.1892 | -5.926 | -0.36739 | 7.0972 | 9.2672 | 9.3732 | 7.8271 | 9.8227 | 8.8725 | 7.7263 | 5.5941 | 3.4925 | 4.3066 | 3.8359 | 0.74089 | 3.0834 | 4.3064 | 2.8021 | -2.6405 | -5.4393
30 | -1.0135 | -1.0223 | -1.0528 | -1.0528 | -1.0765 | -1.109 | -1.0002 | -0.67906 | -0.5065 | -0.53405 | -0.67306 | -0.73797 | -0.68205 | -0.73953 | -0.70014 | -0.82498 | -0.92354 | -0.82167 | -0.58097 | -0.5191 | -0.52072 | -0.68783 | -0.85749 | -0.88963
31 | -0.63079 | -0.82442 | -0.96793 | -0.96554 | -0.9716 | -1.0504 | -0.9448 | -0.37717 | 0.11782 | 0.41902 | 0.69123 | 0.73386 | 0.64415 | 0.52628 | 0.34769 | 0.23086 | 0.19285 | 0.16972 | 0.17166 | 0.046914 | 0.36513 | 0.16655 | 0.095476 | -0.15295
32 | 0.71313 | 0.79257 | 0.60019 | 0.7072 | 0.72396 | 0.74332 | 0.72002 | 1.3314 | 1.529 | 1.5256 | 1.3333 | 1.5923 | 1.6592 | 1.5314 | 1.33 | 1.1697 | 1.426 | 1.3827 | 1.0851 | 1.0064 | 1.1855 | 0.9327 | 0.71223 | 0.79312

## Qc, Summer, S2
LoadID | 0 | 1 | 2 | 3 | 4 | 5 | 6 | 7 | 8 | 9 | 10 | 11 | 12 | 13 | 14 | 15 | 16 | 17 | 18 | 19 | 20 | 21 | 22 | 23
1 | 0.92341 | 1.0123 | 0.96026 | 0.95856 | 0.93947 | 0.99376 | 1.019 | 1.9117 | 2.2229 | 2.1436 | 2.0878 | 2.0924 | 2.224 | 2.1509 | 1.5108 | 1.9756 | 2 | 1.8781 | 1.4839 | 1.3459 | 1.4112 | 1.4195 | 0.97978 | 0.96754
2 | 0.0064205 | -0.031726 | -0.037676 | -0.051062 | -0.064938 | -0.05268 | -0.061493 | 0.16113 | 0.20712 | 0.26589 | 0.15338 | 0.13797 | 0.095196 | 0.12636 | 0.054055 | 0.047676 | 0.055737 | 0.10105 | 0.19195 | 0.19607 | 0.15582 | 0.11888 | 0.058231 | 0.010699
3 | -0.21137 | -0.49886 | -0.87873 | -0.81225 | -0.82523 | -0.79013 | -0.048986 | 0.94629 | 1.2356 | 1.2498 | 1.0436 | 1.3097 | 1.183 | 1.0302 | 0.74587 | 0.46567 | 0.57421 | 0.51145 | 0.098786 | 0.41112 | 0.57419 | 0.37361 | -0.35207 | -0.72524
4 | -0.43434 | -0.43814 | -0.4512 | -0.45121 | -0.46138 | -0.47528 | -0.42867 | -0.29103 | -0.21707 | -0.22888 | -0.28845 | -0.31627 | -0.29231 | -0.31694 | -0.30006 | -0.35356 | -0.3958 | -0.35215 | -0.24899 | -0.22247 | -0.22316 | -0.29478 | -0.3675 | -0.38127
5 | -0.12616 | -0.16488 | -0.19359 | -0.19311 | -0.19432 | -0.21008 | -0.18896 | -0.075434 | 0.023564 | 0.083803 | 0.13825 | 0.14677 | 0.12883 | 0.10526 | 0.069539 | 0.046172 | 0.03857 | 0.033944 | 0.034332 | 0.0093827 | 0.073026 | 0.03331 | 0.019095 | -0.030589
6 | 1.7828 | 1.9814 | 1.5005 | 1.768 | 1.8099 | 1.8583 | 1.8001 | 3.3284 | 3.8226 | 3.8141 | 3.3332 | 3.9809 | 4.148 | 3.8284 | 3.325 | 2.9241 | 3.565 | 3.4568 | 2.7127 | 2.5159 | 2.9639 | 2.3318 | 1.7806 | 1.9828
7 | -0.98837 | -1.0211 | -1.0746 | -1.1106 | -1.0391 | -1.1206 | -0.97191 | -0.44306 | -0.079633 | -0.05931 | 0.13564 | 0.045546 | 0.011589 | 0.0079158 | -0.11434 | -0.19876 | -0.29309 | -0.37225 | -0.3234 | -0.39861 | -0.28367 | -0.52395 | -0.65802 | -0.71419
8 | -0.83553 | -0.84132 | -0.84919 | -0.85379 | -0.84234 | -0.82229 | -0.69891 | -0.57672 | -0.56586 | -0.55684 | -0.54763 | -0.54158 | -0.55436 | -0.57573 | -0.63296 | -0.66133 | -0.68467 | -0.68689 | -0.69987 | -0.72339 | -0.7693 | -0.80199 | -0.81325 | -0.82898
9 | 0.0025627 | -0.02363 | -0.030257 | -0.038381 | -0.036548 | -0.04223 | -0.079455 | -0.025875 | -0.039876 | -0.013685 | -0.00025487 | 0.010725 | 0.036729 | 0.037197 | 0.02849 | 0.065466 | 0.055574 | 0.048289 | 0.039992 | 0.040926 | 0.057845 | 0.052063 | -0.005123 | -0.0083569
10 | -0.17857 | -0.19954 | -0.20466 | -0.20212 | -0.2089 | -0.21472 | -0.067884 | 0.059914 | 0.1363 | 0.14412 | 0.061104 | 0.1485 | 0.15964 | 0.15339 | 0.12139 | 0.052049 | 0.026125 | 0.026039 | 0.026574 | 0.053079 | 0.07615 | 0.010421 | -0.078644 | -0.13222
11 | -0.25924 | -0.27879 | -0.29121 | -0.29563 | -0.28795 | -0.28891 | -0.22786 | -0.18916 | -0.15917 | -0.12296 | -0.1236 | -0.13227 | -0.15532 | -0.15987 | -0.17933 | -0.1795 | -0.18218 | -0.14093 | -0.12713 | -0.14483 | -0.12002 | -0.15252 | -0.17463 | -0.19727
12 | -0.45611 | -0.27587 | -0.34867 | -0.2746 | -0.315 | -0.16903 | -0.56967 | -0.44792 | -0.33214 | -0.39084 | -0.40477 | -0.36859 | 0.18462 | 0.093687 | -0.52416 | -0.17654 | -0.2034 | -0.11839 | 0.0054682 | 0.35978 | 0.80261 | 0.7994 | 0.75866 | 0.79686
13 | 0.9381 | 0.87365 | 0.65674 | 0.59198 | 0.54426 | 0.68339 | 2.2504 | 3.0055 | 3.8555 | 3.6757 | 3.5853 | 3.5403 | 3.8263 | 3.5124 | 3.2261 | 2.9975 | 2.9671 | 3.0058 | 2.5001 | 2.2913 | 2.4288 | 1.6997 | 0.74598 | 0.79928
14 | 0.1539 | 0.16871 | 0.16004 | 0.15976 | 0.15658 | 0.16563 | 0.16983 | 0.31861 | 0.37048 | 0.35727 | 0.34797 | 0.34874 | 0.37066 | 0.35849 | 0.25181 | 0.32927 | 0.33333 | 0.31302 | 0.24732 | 0.22431 | 0.2352 | 0.23659 | 0.1633 | 0.16126
15 | 0.0032103 | -0.015863 | -0.018838 | -0.025531 | -0.032469 | -0.02634 | -0.030746 | 0.080563 | 0.10356 | 0.13294 | 0.076688 | 0.068983 | 0.047598 | 0.063178 | 0.027027 | 0.023838 | 0.027868 | 0.050525 | 0.095975 | 0.098033 | 0.07791 | 0.059441 | 0.029116 | 0.0053493
16 | -0.052842 | -0.12471 | -0.21968 | -0.20306 | -0.20631 | -0.19753 | -0.012246 | 0.23657 | 0.30891 | 0.31244 | 0.2609 | 0.32742 | 0.29575 | 0.25754 | 0.18647 | 0.11642 | 0.14355 | 0.12786 | 0.024696 | 0.10278 | 0.14355 | 0.093403 | -0.088017 | -0.18131
17 | -0.57912 | -0.58419 | -0.6016 | -0.60162 | -0.61517 | -0.6337 | -0.57157 | -0.38803 | -0.28943 | -0.30517 | -0.3846 | -0.4217 | -0.38974 | -0.42259 | -0.40008 | -0.47142 | -0.52773 | -0.46953 | -0.33198 | -0.29663 | -0.29755 | -0.39304 | -0.48999 | -0.50836
18 | -0.25232 | -0.32977 | -0.38717 | -0.38622 | -0.38864 | -0.42015 | -0.37792 | -0.15087 | 0.047128 | 0.16761 | 0.27649 | 0.29354 | 0.25766 | 0.21051 | 0.13908 | 0.092344 | 0.07714 | 0.067889 | 0.068664 | 0.018765 | 0.14605 | 0.066619 | 0.038191 | -0.061179
19 | 0.71313 | 0.79257 | 0.60019 | 0.7072 | 0.72396 | 0.74332 | 0.72002 | 1.3314 | 1.529 | 1.5256 | 1.3333 | 1.5923 | 1.6592 | 1.5314 | 1.33 | 1.1697 | 1.426 | 1.3827 | 1.0851 | 1.0064 | 1.1855 | 0.9327 | 0.71223 | 0.79312
20 | -0.39535 | -0.40844 | -0.42984 | -0.44423 | -0.41565 | -0.44825 | -0.38876 | -0.17722 | -0.031853 | -0.023724 | 0.054257 | 0.018218 | 0.0046357 | 0.0031663 | -0.045738 | -0.079502 | -0.11724 | -0.1489 | -0.12936 | -0.15944 | -0.11347 | -0.20958 | -0.26321 | -0.28568
21 | -1.6711 | -1.6826 | -1.6984 | -1.7076 | -1.6847 | -1.6446 | -1.3978 | -1.1534 | -1.1317 | -1.1137 | -1.0953 | -1.0832 | -1.1087 | -1.1515 | -1.2659 | -1.3227 | -1.3693 | -1.3738 | -1.3997 | -1.4468 | -1.5386 | -1.604 | -1.6265 | -1.658
22 | 0.0064067 | -0.059075 | -0.075643 | -0.095952 | -0.091369 | -0.10558 | -0.19864 | -0.064688 | -0.099689 | -0.034213 | -0.00063719 | 0.026813 | 0.091822 | 0.092993 | 0.071225 | 0.16367 | 0.13894 | 0.12072 | 0.099979 | 0.10232 | 0.14461 | 0.13016 | -0.012807 | -0.020892
23 | -1.1904 | -1.3302 | -1.3644 | -1.3475 | -1.3927 | -1.4314 | -0.45256 | 0.39942 | 0.9087 | 0.96083 | 0.40736 | 0.99002 | 1.0643 | 1.0226 | 0.80929 | 0.347 | 0.17417 | 0.17359 | 0.17716 | 0.35386 | 0.50767 | 0.069476 | -0.52429 | -0.8815
24 | -1.4814 | -1.5931 | -1.6641 | -1.6893 | -1.6454 | -1.6509 | -1.302 | -1.0809 | -0.90955 | -0.70265 | -0.7063 | -0.7558 | -0.88754 | -0.91351 | -1.0247 | -1.0257 | -1.041 | -0.80532 | -0.72644 | -0.82758 | -0.68581 | -0.87153 | -0.99789 | -1.1272
25 | -0.32579 | -0.19705 | -0.24905 | -0.19614 | -0.225 | -0.12074 | -0.40691 | -0.31994 | -0.23724 | -0.27917 | -0.28912 | -0.26328 | 0.13187 | 0.066919 | -0.3744 | -0.1261 | -0.14529 | -0.084564 | 0.0039059 | 0.25699 | 0.57329 | 0.571 | 0.5419 | 0.56919
26 | 0.29316 | 0.27302 | 0.20523 | 0.18499 | 0.17008 | 0.21356 | 0.70324 | 0.93922 | 1.2048 | 1.1487 | 1.1204 | 1.1064 | 1.1957 | 1.0976 | 1.0082 | 0.93671 | 0.92721 | 0.93932 | 0.78129 | 0.71602 | 0.75901 | 0.53117 | 0.23312 | 0.24977
27 | 0.3078 | 0.33742 | 0.32009 | 0.31952 | 0.31316 | 0.33125 | 0.33966 | 0.63722 | 0.74096 | 0.71453 | 0.69594 | 0.69748 | 0.74132 | 0.71698 | 0.50361 | 0.65854 | 0.66665 | 0.62604 | 0.49464 | 0.44863 | 0.4704 | 0.47318 | 0.32659 | 0.32251
28 | 0.011236 | -0.05552 | -0.065934 | -0.089358 | -0.11364 | -0.09219 | -0.10761 | 0.28197 | 0.36247 | 0.46531 | 0.26841 | 0.24144 | 0.16659 | 0.22112 | 0.094596 | 0.083432 | 0.09754 | 0.17684 | 0.33591 | 0.34311 | 0.27269 | 0.20804 | 0.10191 | 0.018723
29 | -1.5853 | -3.7414 | -6.5905 | -6.0919 | -6.1892 | -5.926 | -0.36739 | 7.0972 | 9.2672 | 9.3732 | 7.8271 | 9.8227 | 8.8725 | 7.7263 | 5.5941 | 3.4925 | 4.3066 | 3.8359 | 0.74089 | 3.0834 | 4.3064 | 2.8021 | -2.6405 | -5.4393
30 | -1.0135 | -1.0223 | -1.0528 | -1.0528 | -1.0765 | -1.109 | -1.0002 | -0.67906 | -0.5065 | -0.53405 | -0.67306 | -0.73797 | -0.68205 | -0.73953 | -0.70014 | -0.82498 | -0.92354 | -0.82167 | -0.58097 | -0.5191 | -0.52072 | -0.68783 | -0.85749 | -0.88963
31 | -0.63079 | -0.82442 | -0.96793 | -0.96554 | -0.9716 | -1.0504 | -0.9448 | -0.37717 | 0.11782 | 0.41902 | 0.69123 | 0.73386 | 0.64415 | 0.52628 | 0.34769 | 0.23086 | 0.19285 | 0.16972 | 0.17166 | 0.046914 | 0.36513 | 0.16655 | 0.095476 | -0.15295
32 | 0.71313 | 0.79257 | 0.60019 | 0.7072 | 0.72396 | 0.74332 | 0.72002 | 1.3314 | 1.529 | 1.5256 | 1.3333 | 1.5923 | 1.6592 | 1.5314 | 1.33 | 1.1697 | 1.426 | 1.3827 | 1.0851 | 1.0064 | 1.1855 | 0.9327 | 0.71223 | 0.79312

## Qc, Summer, S3
LoadID | 0 | 1 | 2 | 3 | 4 | 5 | 6 | 7 | 8 | 9 | 10 | 11 | 12 | 13 | 14 | 15 | 16 | 17 | 18 | 19 | 20 | 21 | 22 | 23
1 | 0.92341 | 1.0123 | 0.96026 | 0.95856 | 0.93947 | 0.99376 | 1.019 | 1.9117 | 2.2229 | 2.1436 | 2.0878 | 2.0924 | 2.224 | 2.1509 | 1.5108 | 1.9756 | 2 | 1.8781 | 1.4839 | 1.3459 | 1.4112 | 1.4195 | 0.97978 | 0.96754
2 | 0.0064205 | -0.031726 | -0.037676 | -0.051062 | -0.064938 | -0.05268 | -0.061493 | 0.16113 | 0.20712 | 0.26589 | 0.15338 | 0.13797 | 0.095196 | 0.12636 | 0.054055 | 0.047676 | 0.055737 | 0.10105 | 0.19195 | 0.19607 | 0.15582 | 0.11888 | 0.058231 | 0.010699
3 | -0.21137 | -0.49886 | -0.87873 | -0.81225 | -0.82523 | -0.79013 | -0.048986 | 0.94629 | 1.2356 | 1.2498 | 1.0436 | 1.3097 | 1.183 | 1.0302 | 0.74587 | 0.46567 | 0.57421 | 0.51145 | 0.098786 | 0.41112 | 0.57419 | 0.37361 | -0.35207 | -0.72524
4 | -0.43434 | -0.43814 | -0.4512 | -0.45121 | -0.46138 | -0.47528 | -0.42867 | -0.29103 | -0.21707 | -0.22888 | -0.28845 | -0.31627 | -0.29231 | -0.31694 | -0.30006 | -0.35356 | -0.3958 | -0.35215 | -0.24899 | -0.22247 | -0.22316 | -0.29478 | -0.3675 | -0.38127
5 | -0.12616 | -0.16488 | -0.19359 | -0.19311 | -0.19432 | -0.21008 | -0.18896 | -0.075434 | 0.023564 | 0.083803 | 0.13825 | 0.14677 | 0.12883 | 0.10526 | 0.069539 | 0.046172 | 0.03857 | 0.033944 | 0.034332 | 0.0093827 | 0.073026 | 0.03331 | 0.019095 | -0.030589
6 | 1.7828 | 1.9814 | 1.5005 | 1.768 | 1.8099 | 1.8583 | 1.8001 | 3.3284 | 3.8226 | 3.8141 | 3.3332 | 3.9809 | 4.148 | 3.8284 | 3.325 | 2.9241 | 3.565 | 3.4568 | 2.7127 | 2.5159 | 2.9639 | 2.3318 | 1.7806 | 1.9828
7 | -0.98837 | -1.0211 | -1.0746 | -1.1106 | -1.0391 | -1.1206 | -0.97191 | -0.44306 | -0.079633 | -0.05931 | 0.13564 | 0.045546 | 0.011589 | 0.0079158 | -0.11434 | -0.19876 | -0.29309 | -0.37225 | -0.3234 | -0.39861 | -0.28367 | -0.52395 | -0.65802 | -0.71419
8 | -0.83553 | -0.84132 | -0.84919 | -0.85379 | -0.84234 | -0.82229 | -0.69891 | -0.57672 | -0.56586 | -0.55684 | -0.54763 | -0.54158 | -0.55436 | -0.57573 | -0.63296 | -0.66133 | -0.68467 | -0.68689 | -0.69987 | -0.72339 | -0.7693 | -0.80199 | -0.81325 | -0.82898
9 | 0.0025627 | -0.02363 | -0.030257 | -0.038381 | -0.036548 | -0.04223 | -0.079455 | -0.025875 | -0.039876 | -0.013685 | -0.00025487 | 0.010725 | 0.036729 | 0.037197 | 0.02849 | 0.065466 | 0.055574 | 0.048289 | 0.039992 | 0.040926 | 0.057845 | 0.052063 | -0.005123 | -0.0083569
10 | -0.17857 | -0.19954 | -0.20466 | -0.20212 | -0.2089 | -0.21472 | -0.067884 | 0.059914 | 0.1363 | 0.14412 | 0.061104 | 0.1485 | 0.15964 | 0.15339 | 0.12139 | 0.052049 | 0.026125 | 0.026039 | 0.026574 | 0.053079 | 0.07615 | 0.010421 | -0.078644 | -0.13222
11 | -0.25924 | -0.27879 | -0.29121 | -0.29563 | -0.28795 | -0.28891 | -0.22786 | -0.18916 | -0.15917 | -0.12296 | -0.1236 | -0.13227 | -0.15532 | -0.15987 | -0.17933 | -0.1795 | -0.18218 | -0.14093 | -0.12713 | -0.14483 | -0.12002 | -0.15252 | -0.17463 | -0.19727
12 | -0.45611 | -0.27587 | -0.34867 | -0.2746 | -0.315 | -0.16903 | -0.56967 | -0.44792 | -0.33214 | -0.39084 | -0.40477 | -0.36859 | 0.18462 | 0.093687 | -0.52416 | -0.17654 | -0.2034 | -0.11839 | 0.0054682 | 0.35978 | 0.80261 | 0.7994 | 0.75866 | 0.79686
13 | 0.9381 | 0.87365 | 0.65674 | 0.59198 | 0.54426 | 0.68339 | 2.2504 | 3.0055 | 3.8555 | 3.6757 | 3.5853 | 3.5403 | 3.8263 | 3.5124 | 3.2261 | 2.9975 | 2.9671 | 3.0058 | 2.5001 | 2.2913 | 2.4288 | 1.6997 | 0.74598 | 0.79928
14 | 0.1539 | 0.16871 | 0.16004 | 0.15976 | 0.15658 | 0.16563 | 0.16983 | 0.31861 | 0.37048 | 0.35727 | 0.34797 | 0.34874 | 0.37066 | 0.35849 | 0.25181 | 0.32927 | 0.33333 | 0.31302 | 0.24732 | 0.22431 | 0.2352 | 0.23659 | 0.1633 | 0.16126
15 | 0.0032103 | -0.015863 | -0.018838 | -0.025531 | -0.032469 | -0.02634 | -0.030746 | 0.080563 | 0.10356 | 0.13294 | 0.076688 | 0.068983 | 0.047598 | 0.063178 | 0.027027 | 0.023838 | 0.027868 | 0.050525 | 0.095975 | 0.098033 | 0.07791 | 0.059441 | 0.029116 | 0.0053493
16 | -0.052842 | -0.12471 | -0.21968 | -0.20306 | -0.20631 | -0.19753 | -0.012246 | 0.23657 | 0.30891 | 0.31244 | 0.2609 | 0.32742 | 0.29575 | 0.25754 | 0.18647 | 0.11642 | 0.14355 | 0.12786 | 0.024696 | 0.10278 | 0.14355 | 0.093403 | -0.088017 | -0.18131
17 | -0.57912 | -0.58419 | -0.6016 | -0.60162 | -0.61517 | -0.6337 | -0.57157 | -0.38803 | -0.28943 | -0.30517 | -0.3846 | -0.4217 | -0.38974 | -0.42259 | -0.40008 | -0.47142 | -0.52773 | -0.46953 | -0.33198 | -0.29663 | -0.29755 | -0.39304 | -0.48999 | -0.50836
18 | -0.25232 | -0.32977 | -0.38717 | -0.38622 | -0.38864 | -0.42015 | -0.37792 | -0.15087 | 0.047128 | 0.16761 | 0.27649 | 0.29354 | 0.25766 | 0.21051 | 0.13908 | 0.092344 | 0.07714 | 0.067889 | 0.068664 | 0.018765 | 0.14605 | 0.066619 | 0.038191 | -0.061179
19 | 0.71313 | 0.79257 | 0.60019 | 0.7072 | 0.72396 | 0.74332 | 0.72002 | 1.3314 | 1.529 | 1.5256 | 1.3333 | 1.5923 | 1.6592 | 1.5314 | 1.33 | 1.1697 | 1.426 | 1.3827 | 1.0851 | 1.0064 | 1.1855 | 0.9327 | 0.71223 | 0.79312
20 | -0.39535 | -0.40844 | -0.42984 | -0.44423 | -0.41565 | -0.44825 | -0.38876 | -0.17722 | -0.031853 | -0.023724 | 0.054257 | 0.018218 | 0.0046357 | 0.0031663 | -0.045738 | -0.079502 | -0.11724 | -0.1489 | -0.12936 | -0.15944 | -0.11347 | -0.20958 | -0.26321 | -0.28568
21 | -1.6711 | -1.6826 | -1.6984 | -1.7076 | -1.6847 | -1.6446 | -1.3978 | -1.1534 | -1.1317 | -1.1137 | -1.0953 | -1.0832 | -1.1087 | -1.1515 | -1.2659 | -1.3227 | -1.3693 | -1.3738 | -1.3997 | -1.4468 | -1.5386 | -1.604 | -1.6265 | -1.658
22 | 0.0064067 | -0.059075 | -0.075643 | -0.095952 | -0.091369 | -0.10558 | -0.19864 | -0.064688 | -0.099689 | -0.034213 | -0.00063719 | 0.026813 | 0.091822 | 0.092993 | 0.071225 | 0.16367 | 0.13894 | 0.12072 | 0.099979 | 0.10232 | 0.14461 | 0.13016 | -0.012807 | -0.020892
23 | -1.1904 | -1.3302 | -1.3644 | -1.3475 | -1.3927 | -1.4314 | -0.45256 | 0.39942 | 0.9087 | 0.96083 | 0.40736 | 0.99002 | 1.0643 | 1.0226 | 0.80929 | 0.347 | 0.17417 | 0.17359 | 0.17716 | 0.35386 | 0.50767 | 0.069476 | -0.52429 | -0.8815
24 | -1.4814 | -1.5931 | -1.6641 | -1.6893 | -1.6454 | -1.6509 | -1.302 | -1.0809 | -0.90955 | -0.70265 | -0.7063 | -0.7558 | -0.88754 | -0.91351 | -1.0247 | -1.0257 | -1.041 | -0.80532 | -0.72644 | -0.82758 | -0.68581 | -0.87153 | -0.99789 | -1.1272
25 | -0.32579 | -0.19705 | -0.24905 | -0.19614 | -0.225 | -0.12074 | -0.40691 | -0.31994 | -0.23724 | -0.27917 | -0.28912 | -0.26328 | 0.13187 | 0.066919 | -0.3744 | -0.1261 | -0.14529 | -0.084564 | 0.0039059 | 0.25699 | 0.57329 | 0.571 | 0.5419 | 0.56919
26 | 0.29316 | 0.27302 | 0.20523 | 0.18499 | 0.17008 | 0.21356 | 0.70324 | 0.93922 | 1.2048 | 1.1487 | 1.1204 | 1.1064 | 1.1957 | 1.0976 | 1.0082 | 0.93671 | 0.92721 | 0.93932 | 0.78129 | 0.71602 | 0.75901 | 0.53117 | 0.23312 | 0.24977
27 | 0.3078 | 0.33742 | 0.32009 | 0.31952 | 0.31316 | 0.33125 | 0.33966 | 0.63722 | 0.74096 | 0.71453 | 0.69594 | 0.69748 | 0.74132 | 0.71698 | 0.50361 | 0.65854 | 0.66665 | 0.62604 | 0.49464 | 0.44863 | 0.4704 | 0.47318 | 0.32659 | 0.32251
28 | 0.011236 | -0.05552 | -0.065934 | -0.089358 | -0.11364 | -0.09219 | -0.10761 | 0.28197 | 0.36247 | 0.46531 | 0.26841 | 0.24144 | 0.16659 | 0.22112 | 0.094596 | 0.083432 | 0.09754 | 0.17684 | 0.33591 | 0.34311 | 0.27269 | 0.20804 | 0.10191 | 0.018723
29 | -1.5853 | -3.7414 | -6.5905 | -6.0919 | -6.1892 | -5.926 | -0.36739 | 7.0972 | 9.2672 | 9.3732 | 7.8271 | 9.8227 | 8.8725 | 7.7263 | 5.5941 | 3.4925 | 4.3066 | 3.8359 | 0.74089 | 3.0834 | 4.3064 | 2.8021 | -2.6405 | -5.4393
30 | -1.0135 | -1.0223 | -1.0528 | -1.0528 | -1.0765 | -1.109 | -1.0002 | -0.67906 | -0.5065 | -0.53405 | -0.67306 | -0.73797 | -0.68205 | -0.73953 | -0.70014 | -0.82498 | -0.92354 | -0.82167 | -0.58097 | -0.5191 | -0.52072 | -0.68783 | -0.85749 | -0.88963
31 | -0.63079 | -0.82442 | -0.96793 | -0.96554 | -0.9716 | -1.0504 | -0.9448 | -0.37717 | 0.11782 | 0.41902 | 0.69123 | 0.73386 | 0.64415 | 0.52628 | 0.34769 | 0.23086 | 0.19285 | 0.16972 | 0.17166 | 0.046914 | 0.36513 | 0.16655 | 0.095476 | -0.15295
32 | 0.71313 | 0.79257 | 0.60019 | 0.7072 | 0.72396 | 0.74332 | 0.72002 | 1.3314 | 1.529 | 1.5256 | 1.3333 | 1.5923 | 1.6592 | 1.5314 | 1.33 | 1.1697 | 1.426 | 1.3827 | 1.0851 | 1.0064 | 1.1855 | 0.9327 | 0.71223 | 0.79312

## Qc, Summer, S4
LoadID | 0 | 1 | 2 | 3 | 4 | 5 | 6 | 7 | 8 | 9 | 10 | 11 | 12 | 13 | 14 | 15 | 16 | 17 | 18 | 19 | 20 | 21 | 22 | 23
1 | 0.95111 | 1.0426 | 0.98907 | 0.98732 | 0.96765 | 1.0236 | 1.0495 | 1.969 | 2.2896 | 2.2079 | 2.1505 | 2.1552 | 2.2907 | 2.2155 | 1.5562 | 2.0349 | 2.06 | 1.9345 | 1.5284 | 1.3863 | 1.4535 | 1.4621 | 1.0092 | 0.99656
2 | 0.0066131 | -0.032677 | -0.038807 | -0.052594 | -0.066886 | -0.05426 | -0.063337 | 0.16596 | 0.21334 | 0.27387 | 0.15798 | 0.14211 | 0.098052 | 0.13015 | 0.055676 | 0.049106 | 0.057409 | 0.10408 | 0.19771 | 0.20195 | 0.1605 | 0.12245 | 0.059978 | 0.01102
3 | -0.21771 | -0.51382 | -0.90509 | -0.83662 | -0.84999 | -0.81383 | -0.050455 | 0.97468 | 1.2727 | 1.2873 | 1.0749 | 1.349 | 1.2185 | 1.0611 | 0.76825 | 0.47964 | 0.59144 | 0.52679 | 0.10175 | 0.42346 | 0.59142 | 0.38482 | -0.36263 | -0.747
4 | -0.44737 | -0.45129 | -0.46474 | -0.46475 | -0.47522 | -0.48953 | -0.44153 | -0.29976 | -0.22358 | -0.23575 | -0.29711 | -0.32576 | -0.30108 | -0.32645 | -0.30906 | -0.36417 | -0.40767 | -0.36271 | -0.25646 | -0.22915 | -0.22986 | -0.30363 | -0.37852 | -0.39271
5 | -0.12994 | -0.16983 | -0.19939 | -0.1989 | -0.20015 | -0.21638 | -0.19463 | -0.077697 | 0.024271 | 0.086317 | 0.14239 | 0.15117 | 0.13269 | 0.10841 | 0.071625 | 0.047557 | 0.039727 | 0.034963 | 0.035362 | 0.0096642 | 0.075217 | 0.034309 | 0.019668 | -0.031507
6 | 1.8363 | 2.0409 | 1.5455 | 1.821 | 1.8642 | 1.914 | 1.8541 | 3.4283 | 3.9373 | 3.9285 | 3.4332 | 4.1003 | 4.2724 | 3.9433 | 3.4248 | 3.0119 | 3.672 | 3.5605 | 2.794 | 2.5914 | 3.0528 | 2.4017 | 1.834 | 2.0423
7 | -1.018 | -1.0517 | -1.1068 | -1.1439 | -1.0703 | -1.1542 | -1.0011 | -0.45635 | -0.082022 | -0.061089 | 0.13971 | 0.046912 | 0.011937 | 0.0081532 | -0.11777 | -0.20472 | -0.30188 | -0.38342 | -0.33311 | -0.41057 | -0.29218 | -0.53967 | -0.67776 | -0.73562
8 | -0.8606 | -0.86656 | -0.87466 | -0.8794 | -0.86761 | -0.84696 | -0.71987 | -0.59402 | -0.58283 | -0.57355 | -0.56406 | -0.55783 | -0.57099 | -0.59301 | -0.65195 | -0.68117 | -0.70521 | -0.7075 | -0.72087 | -0.7451 | -0.79238 | -0.82605 | -0.83765 | -0.85385
9 | 0.0026396 | -0.024339 | -0.031165 | -0.039532 | -0.037644 | -0.043497 | -0.081838 | -0.026651 | -0.041072 | -0.014096 | -0.00026252 | 0.011047 | 0.037831 | 0.038313 | 0.029345 | 0.06743 | 0.057241 | 0.049738 | 0.041191 | 0.042154 | 0.05958 | 0.053625 | -0.0052767 | -0.0086076
10 | -0.18392 | -0.20552 | -0.2108 | -0.20819 | -0.21517 | -0.22116 | -0.06992 | 0.061711 | 0.14039 | 0.14845 | 0.062937 | 0.15296 | 0.16443 | 0.15799 | 0.12504 | 0.053611 | 0.026909 | 0.02682 | 0.027371 | 0.054671 | 0.078434 | 0.010734 | -0.081003 | -0.13619
11 | -0.26702 | -0.28716 | -0.29995 | -0.3045 | -0.29658 | -0.29758 | -0.23469 | -0.19483 | -0.16395 | -0.12665 | -0.12731 | -0.13623 | -0.15998 | -0.16466 | -0.18471 | -0.18488 | -0.18765 | -0.14516 | -0.13094 | -0.14917 | -0.12362 | -0.15709 | -0.17987 | -0.20319
12 | -0.4698 | -0.28414 | -0.35913 | -0.28283 | -0.32445 | -0.17411 | -0.58676 | -0.46135 | -0.3421 | -0.40256 | -0.41692 | -0.37964 | 0.19016 | 0.096498 | -0.53988 | -0.18183 | -0.20951 | -0.12194 | 0.0056323 | 0.37058 | 0.82668 | 0.82339 | 0.78142 | 0.82077
13 | 0.96625 | 0.89986 | 0.67645 | 0.60974 | 0.56059 | 0.70389 | 2.3179 | 3.0957 | 3.9711 | 3.786 | 3.6928 | 3.6465 | 3.9411 | 3.6178 | 3.3229 | 3.0874 | 3.0561 | 3.096 | 2.5751 | 2.36 | 2.5017 | 1.7507 | 0.76836 | 0.82325
14 | 0.15852 | 0.17377 | 0.16484 | 0.16455 | 0.16127 | 0.1706 | 0.17492 | 0.32817 | 0.3816 | 0.36798 | 0.35841 | 0.3592 | 0.38178 | 0.36924 | 0.25936 | 0.33915 | 0.34333 | 0.32241 | 0.25474 | 0.23104 | 0.24225 | 0.24369 | 0.16819 | 0.16609
15 | 0.0033066 | -0.016339 | -0.019403 | -0.026297 | -0.033443 | -0.02713 | -0.031669 | 0.082979 | 0.10667 | 0.13693 | 0.078989 | 0.071053 | 0.049026 | 0.065073 | 0.027838 | 0.024553 | 0.028705 | 0.05204 | 0.098854 | 0.10097 | 0.080248 | 0.061224 | 0.029989 | 0.0055098
16 | -0.054427 | -0.12846 | -0.22627 | -0.20915 | -0.2125 | -0.20346 | -0.012614 | 0.24367 | 0.31818 | 0.32181 | 0.26873 | 0.33724 | 0.30462 | 0.26527 | 0.19206 | 0.11991 | 0.14786 | 0.1317 | 0.025437 | 0.10586 | 0.14785 | 0.096205 | -0.090657 | -0.18675
17 | -0.5965 | -0.60172 | -0.61965 | -0.61967 | -0.63362 | -0.65271 | -0.58871 | -0.39968 | -0.29811 | -0.31433 | -0.39614 | -0.43435 | -0.40144 | -0.43527 | -0.41208 | -0.48556 | -0.54357 | -0.48361 | -0.34194 | -0.30553 | -0.30648 | -0.40484 | -0.50469 | -0.52361
18 | -0.25989 | -0.33966 | -0.39879 | -0.3978 | -0.4003 | -0.43276 | -0.38926 | -0.15539 | 0.048542 | 0.17263 | 0.28479 | 0.30235 | 0.26539 | 0.21683 | 0.14325 | 0.095115 | 0.079454 | 0.069926 | 0.070724 | 0.019328 | 0.15043 | 0.068618 | 0.039336 | -0.063014
19 | 0.73453 | 0.81634 | 0.61819 | 0.72842 | 0.74568 | 0.76562 | 0.74162 | 1.3713 | 1.5749 | 1.5714 | 1.3733 | 1.6401 | 1.709 | 1.5773 | 1.3699 | 1.2047 | 1.4688 | 1.4242 | 1.1176 | 1.0365 | 1.2211 | 0.96069 | 0.7336 | 0.81692
20 | -0.40721 | -0.42069 | -0.44273 | -0.45755 | -0.42812 | -0.4617 | -0.40043 | -0.18254 | -0.032809 | -0.024436 | 0.055885 | 0.018765 | 0.0047748 | 0.0032613 | -0.04711 | -0.081887 | -0.12075 | -0.15337 | -0.13324 | -0.16423 | -0.11687 | -0.21587 | -0.2711 | -0.29425
21 | -1.7212 | -1.7331 | -1.7493 | -1.7588 | -1.7352 | -1.6939 | -1.4397 | -1.188 | -1.1657 | -1.1471 | -1.1281 | -1.1157 | -1.142 | -1.186 | -1.3039 | -1.3623 | -1.4104 | -1.415 | -1.4417 | -1.4902 | -1.5848 | -1.6521 | -1.6753 | -1.7077
22 | 0.0065989 | -0.060847 | -0.077912 | -0.098831 | -0.09411 | -0.10874 | -0.2046 | -0.066628 | -0.10268 | -0.03524 | -0.0006563 | 0.027618 | 0.094576 | 0.095783 | 0.073361 | 0.16858 | 0.1431 | 0.12434 | 0.10298 | 0.10538 | 0.14895 | 0.13406 | -0.013192 | -0.021519
23 | -1.2261 | -1.3701 | -1.4053 | -1.3879 | -1.4344 | -1.4744 | -0.46614 | 0.41141 | 0.93596 | 0.98965 | 0.41958 | 1.0197 | 1.0962 | 1.0532 | 0.83357 | 0.35741 | 0.17939 | 0.1788 | 0.18247 | 0.36448 | 0.5229 | 0.07156 | -0.54002 | -0.90794
24 | -1.5258 | -1.6409 | -1.714 | -1.74 | -1.6948 | -1.7004 | -1.3411 | -1.1133 | -0.93684 | -0.72373 | -0.72749 | -0.77848 | -0.91417 | -0.94092 | -1.0555 | -1.0565 | -1.0723 | -0.82948 | -0.74824 | -0.85241 | -0.70639 | -0.89768 | -1.0278 | -1.1611
25 | -0.33557 | -0.20296 | -0.25652 | -0.20202 | -0.23175 | -0.12436 | -0.41911 | -0.32954 | -0.24436 | -0.28754 | -0.2978 | -0.27117 | 0.13583 | 0.068927 | -0.38563 | -0.12988 | -0.14965 | -0.087101 | 0.004023 | 0.2647 | 0.59049 | 0.58813 | 0.55815 | 0.58626
26 | 0.30195 | 0.28121 | 0.21139 | 0.19054 | 0.17518 | 0.21997 | 0.72434 | 0.9674 | 1.241 | 1.1831 | 1.154 | 1.1395 | 1.2316 | 1.1306 | 1.0384 | 0.96481 | 0.95503 | 0.9675 | 0.80472 | 0.7375 | 0.78179 | 0.54711 | 0.24011 | 0.25727
27 | 0.31704 | 0.34754 | 0.32969 | 0.32911 | 0.32255 | 0.34119 | 0.34985 | 0.65634 | 0.76319 | 0.73597 | 0.71682 | 0.7184 | 0.76356 | 0.73848 | 0.51872 | 0.67829 | 0.68665 | 0.64482 | 0.50948 | 0.46209 | 0.48451 | 0.48737 | 0.33639 | 0.33219
28 | 0.011573 | -0.057186 | -0.067912 | -0.092039 | -0.11705 | -0.094955 | -0.11084 | 0.29043 | 0.37334 | 0.47927 | 0.27646 | 0.24869 | 0.17159 | 0.22776 | 0.097433 | 0.085935 | 0.10047 | 0.18214 | 0.34599 | 0.35341 | 0.28087 | 0.21429 | 0.10496 | 0.019284
29 | -1.6328 | -3.8537 | -6.7882 | -6.2746 | -6.3749 | -6.1038 | -0.37841 | 7.3101 | 9.5453 | 9.6544 | 8.0619 | 10.1173 | 9.1387 | 7.958 | 5.7619 | 3.5973 | 4.4358 | 3.9509 | 0.76312 | 3.1759 | 4.4356 | 2.8861 | -2.7197 | -5.6025
30 | -1.0439 | -1.053 | -1.0844 | -1.0844 | -1.1088 | -1.1422 | -1.0302 | -0.69943 | -0.5217 | -0.55007 | -0.69325 | -0.76011 | -0.70251 | -0.76172 | -0.72115 | -0.84973 | -0.95124 | -0.84632 | -0.5984 | -0.53468 | -0.53634 | -0.70846 | -0.88321 | -0.91631
31 | -0.64971 | -0.84916 | -0.99697 | -0.99451 | -1.0007 | -1.0819 | -0.97315 | -0.38849 | 0.12136 | 0.43159 | 0.71197 | 0.75587 | 0.66347 | 0.54207 | 0.35813 | 0.23779 | 0.19864 | 0.17481 | 0.17681 | 0.048321 | 0.37609 | 0.17154 | 0.098341 | -0.15754
32 | 0.73453 | 0.81634 | 0.61819 | 0.72842 | 0.74568 | 0.76562 | 0.74162 | 1.3713 | 1.5749 | 1.5714 | 1.3733 | 1.6401 | 1.709 | 1.5773 | 1.3699 | 1.2047 | 1.4688 | 1.4242 | 1.1176 | 1.0365 | 1.2211 | 0.96069 | 0.7336 | 0.81692

## Qc, Summer, S5
LoadID | 0 | 1 | 2 | 3 | 4 | 5 | 6 | 7 | 8 | 9 | 10 | 11 | 12 | 13 | 14 | 15 | 16 | 17 | 18 | 19 | 20 | 21 | 22 | 23
1 | 0.95111 | 1.0426 | 0.98907 | 0.98732 | 0.96765 | 1.0236 | 1.0495 | 1.969 | 2.2896 | 2.2079 | 2.1505 | 2.1552 | 2.2907 | 2.2155 | 1.5562 | 2.0349 | 2.06 | 1.9345 | 1.5284 | 1.3863 | 1.4535 | 1.4621 | 1.0092 | 0.99656
2 | 0.0066131 | -0.032677 | -0.038807 | -0.052594 | -0.066886 | -0.05426 | -0.063337 | 0.16596 | 0.21334 | 0.27387 | 0.15798 | 0.14211 | 0.098052 | 0.13015 | 0.055676 | 0.049106 | 0.057409 | 0.10408 | 0.19771 | 0.20195 | 0.1605 | 0.12245 | 0.059978 | 0.01102
3 | -0.21771 | -0.51382 | -0.90509 | -0.83662 | -0.84999 | -0.81383 | -0.050455 | 0.97468 | 1.2727 | 1.2873 | 1.0749 | 1.349 | 1.2185 | 1.0611 | 0.76825 | 0.47964 | 0.59144 | 0.52679 | 0.10175 | 0.42346 | 0.59142 | 0.38482 | -0.36263 | -0.747
4 | -0.44737 | -0.45129 | -0.46474 | -0.46475 | -0.47522 | -0.48953 | -0.44153 | -0.29976 | -0.22358 | -0.23575 | -0.29711 | -0.32576 | -0.30108 | -0.32645 | -0.30906 | -0.36417 | -0.40767 | -0.36271 | -0.25646 | -0.22915 | -0.22986 | -0.30363 | -0.37852 | -0.39271
5 | -0.12994 | -0.16983 | -0.19939 | -0.1989 | -0.20015 | -0.21638 | -0.19463 | -0.077697 | 0.024271 | 0.086317 | 0.14239 | 0.15117 | 0.13269 | 0.10841 | 0.071625 | 0.047557 | 0.039727 | 0.034963 | 0.035362 | 0.0096642 | 0.075217 | 0.034309 | 0.019668 | -0.031507
6 | 1.8363 | 2.0409 | 1.5455 | 1.821 | 1.8642 | 1.914 | 1.8541 | 3.4283 | 3.9373 | 3.9285 | 3.4332 | 4.1003 | 4.2724 | 3.9433 | 3.4248 | 3.0119 | 3.672 | 3.5605 | 2.794 | 2.5914 | 3.0528 | 2.4017 | 1.834 | 2.0423
7 | -1.018 | -1.0517 | -1.1068 | -1.1439 | -1.0703 | -1.1542 | -1.0011 | -0.45635 | -0.082022 | -0.061089 | 0.13971 | 0.046912 | 0.011937 | 0.0081532 | -0.11777 | -0.20472 | -0.30188 | -0.38342 | -0.33311 | -0.41057 | -0.29218 | -0.53967 | -0.67776 | -0.73562
8 | -0.8606 | -0.86656 | -0.87466 | -0.8794 | -0.86761 | -0.84696 | -0.71987 | -0.59402 | -0.58283 | -0.57355 | -0.56406 | -0.55783 | -0.57099 | -0.59301 | -0.65195 | -0.68117 | -0.70521 | -0.7075 | -0.72087 | -0.7451 | -0.79238 | -0.82605 | -0.83765 | -0.85385
9 | 0.0026396 | -0.024339 | -0.031165 | -0.039532 | -0.037644 | -0.043497 | -0.081838 | -0.026651 | -0.041072 | -0.014096 | -0.00026252 | 0.011047 | 0.037831 | 0.038313 | 0.029345 | 0.06743 | 0.057241 | 0.049738 | 0.041191 | 0.042154 | 0.05958 | 0.053625 | -0.0052767 | -0.0086076
10 | -0.18392 | -0.20552 | -0.2108 | -0.20819 | -0.21517 | -0.22116 | -0.06992 | 0.061711 | 0.14039 | 0.14845 | 0.062937 | 0.15296 | 0.16443 | 0.15799 | 0.12504 | 0.053611 | 0.026909 | 0.02682 | 0.027371 | 0.054671 | 0.078434 | 0.010734 | -0.081003 | -0.13619
11 | -0.26702 | -0.28716 | -0.29995 | -0.3045 | -0.29658 | -0.29758 | -0.23469 | -0.19483 | -0.16395 | -0.12665 | -0.12731 | -0.13623 | -0.15998 | -0.16466 | -0.18471 | -0.18488 | -0.18765 | -0.14516 | -0.13094 | -0.14917 | -0.12362 | -0.15709 | -0.17987 | -0.20319
12 | -0.4698 | -0.28414 | -0.35913 | -0.28283 | -0.32445 | -0.17411 | -0.58676 | -0.46135 | -0.3421 | -0.40256 | -0.41692 | -0.37964 | 0.19016 | 0.096498 | -0.53988 | -0.18183 | -0.20951 | -0.12194 | 0.0056323 | 0.37058 | 0.82668 | 0.82339 | 0.78142 | 0.82077
13 | 0.96625 | 0.89986 | 0.67645 | 0.60974 | 0.56059 | 0.70389 | 2.3179 | 3.0957 | 3.9711 | 3.786 | 3.6928 | 3.6465 | 3.9411 | 3.6178 | 3.3229 | 3.0874 | 3.0561 | 3.096 | 2.5751 | 2.36 | 2.5017 | 1.7507 | 0.76836 | 0.82325
14 | 0.15852 | 0.17377 | 0.16484 | 0.16455 | 0.16127 | 0.1706 | 0.17492 | 0.32817 | 0.3816 | 0.36798 | 0.35841 | 0.3592 | 0.38178 | 0.36924 | 0.25936 | 0.33915 | 0.34333 | 0.32241 | 0.25474 | 0.23104 | 0.24225 | 0.24369 | 0.16819 | 0.16609
15 | 0.0033066 | -0.016339 | -0.019403 | -0.026297 | -0.033443 | -0.02713 | -0.031669 | 0.082979 | 0.10667 | 0.13693 | 0.078989 | 0.071053 | 0.049026 | 0.065073 | 0.027838 | 0.024553 | 0.028705 | 0.05204 | 0.098854 | 0.10097 | 0.080248 | 0.061224 | 0.029989 | 0.0055098
16 | -0.054427 | -0.12846 | -0.22627 | -0.20915 | -0.2125 | -0.20346 | -0.012614 | 0.24367 | 0.31818 | 0.32181 | 0.26873 | 0.33724 | 0.30462 | 0.26527 | 0.19206 | 0.11991 | 0.14786 | 0.1317 | 0.025437 | 0.10586 | 0.14785 | 0.096205 | -0.090657 | -0.18675
17 | -0.5965 | -0.60172 | -0.61965 | -0.61967 | -0.63362 | -0.65271 | -0.58871 | -0.39968 | -0.29811 | -0.31433 | -0.39614 | -0.43435 | -0.40144 | -0.43527 | -0.41208 | -0.48556 | -0.54357 | -0.48361 | -0.34194 | -0.30553 | -0.30648 | -0.40484 | -0.50469 | -0.52361
18 | -0.25989 | -0.33966 | -0.39879 | -0.3978 | -0.4003 | -0.43276 | -0.38926 | -0.15539 | 0.048542 | 0.17263 | 0.28479 | 0.30235 | 0.26539 | 0.21683 | 0.14325 | 0.095115 | 0.079454 | 0.069926 | 0.070724 | 0.019328 | 0.15043 | 0.068618 | 0.039336 | -0.063014
19 | 0.73453 | 0.81634 | 0.61819 | 0.72842 | 0.74568 | 0.76562 | 0.74162 | 1.3713 | 1.5749 | 1.5714 | 1.3733 | 1.6401 | 1.709 | 1.5773 | 1.3699 | 1.2047 | 1.4688 | 1.4242 | 1.1176 | 1.0365 | 1.2211 | 0.96069 | 0.7336 | 0.81692
20 | -0.40721 | -0.42069 | -0.44273 | -0.45755 | -0.42812 | -0.4617 | -0.40043 | -0.18254 | -0.032809 | -0.024436 | 0.055885 | 0.018765 | 0.0047748 | 0.0032613 | -0.04711 | -0.081887 | -0.12075 | -0.15337 | -0.13324 | -0.16423 | -0.11687 | -0.21587 | -0.2711 | -0.29425
21 | -1.7212 | -1.7331 | -1.7493 | -1.7588 | -1.7352 | -1.6939 | -1.4397 | -1.188 | -1.1657 | -1.1471 | -1.1281 | -1.1157 | -1.142 | -1.186 | -1.3039 | -1.3623 | -1.4104 | -1.415 | -1.4417 | -1.4902 | -1.5848 | -1.6521 | -1.6753 | -1.7077
22 | 0.0065989 | -0.060847 | -0.077912 | -0.098831 | -0.09411 | -0.10874 | -0.2046 | -0.066628 | -0.10268 | -0.03524 | -0.0006563 | 0.027618 | 0.094576 | 0.095783 | 0.073361 | 0.16858 | 0.1431 | 0.12434 | 0.10298 | 0.10538 | 0.14895 | 0.13406 | -0.013192 | -0.021519
23 | -1.2261 | -1.3701 | -1.4053 | -1.3879 | -1.4344 | -1.4744 | -0.46614 | 0.41141 | 0.93596 | 0.98965 | 0.41958 | 1.0197 | 1.0962 | 1.0532 | 0.83357 | 0.35741 | 0.17939 | 0.1788 | 0.18247 | 0.36448 | 0.5229 | 0.07156 | -0.54002 | -0.90794
24 | -1.5258 | -1.6409 | -1.714 | -1.74 | -1.6948 | -1.7004 | -1.3411 | -1.1133 | -0.93684 | -0.72373 | -0.72749 | -0.77848 | -0.91417 | -0.94092 | -1.0555 | -1.0565 | -1.0723 | -0.82948 | -0.74824 | -0.85241 | -0.70639 | -0.89768 | -1.0278 | -1.1611
25 | -0.33557 | -0.20296 | -0.25652 | -0.20202 | -0.23175 | -0.12436 | -0.41911 | -0.32954 | -0.24436 | -0.28754 | -0.2978 | -0.27117 | 0.13583 | 0.068927 | -0.38563 | -0.12988 | -0.14965 | -0.087101 | 0.004023 | 0.2647 | 0.59049 | 0.58813 | 0.55815 | 0.58626
26 | 0.30195 | 0.28121 | 0.21139 | 0.19054 | 0.17518 | 0.21997 | 0.72434 | 0.9674 | 1.241 | 1.1831 | 1.154 | 1.1395 | 1.2316 | 1.1306 | 1.0384 | 0.96481 | 0.95503 | 0.9675 | 0.80472 | 0.7375 | 0.78179 | 0.54711 | 0.24011 | 0.25727
27 | 0.31704 | 0.34754 | 0.32969 | 0.32911 | 0.32255 | 0.34119 | 0.34985 | 0.65634 | 0.76319 | 0.73597 | 0.71682 | 0.7184 | 0.76356 | 0.73848 | 0.51872 | 0.67829 | 0.68665 | 0.64482 | 0.50948 | 0.46209 | 0.48451 | 0.48737 | 0.33639 | 0.33219
28 | 0.011573 | -0.057186 | -0.067912 | -0.092039 | -0.11705 | -0.094955 | -0.11084 | 0.29043 | 0.37334 | 0.47927 | 0.27646 | 0.24869 | 0.17159 | 0.22776 | 0.097433 | 0.085935 | 0.10047 | 0.18214 | 0.34599 | 0.35341 | 0.28087 | 0.21429 | 0.10496 | 0.019284
29 | -1.6328 | -3.8537 | -6.7882 | -6.2746 | -6.3749 | -6.1038 | -0.37841 | 7.3101 | 9.5453 | 9.6544 | 8.0619 | 10.1173 | 9.1387 | 7.958 | 5.7619 | 3.5973 | 4.4358 | 3.9509 | 0.76312 | 3.1759 | 4.4356 | 2.8861 | -2.7197 | -5.6025
30 | -1.0439 | -1.053 | -1.0844 | -1.0844 | -1.1088 | -1.1422 | -1.0302 | -0.69943 | -0.5217 | -0.55007 | -0.69325 | -0.76011 | -0.70251 | -0.76172 | -0.72115 | -0.84973 | -0.95124 | -0.84632 | -0.5984 | -0.53468 | -0.53634 | -0.70846 | -0.88321 | -0.91631
31 | -0.64971 | -0.84916 | -0.99697 | -0.99451 | -1.0007 | -1.0819 | -0.97315 | -0.38849 | 0.12136 | 0.43159 | 0.71197 | 0.75587 | 0.66347 | 0.54207 | 0.35813 | 0.23779 | 0.19864 | 0.17481 | 0.17681 | 0.048321 | 0.37609 | 0.17154 | 0.098341 | -0.15754
32 | 0.73453 | 0.81634 | 0.61819 | 0.72842 | 0.74568 | 0.76562 | 0.74162 | 1.3713 | 1.5749 | 1.5714 | 1.3733 | 1.6401 | 1.709 | 1.5773 | 1.3699 | 1.2047 | 1.4688 | 1.4242 | 1.1176 | 1.0365 | 1.2211 | 0.96069 | 0.7336 | 0.81692

## Qc, Summer, S6
LoadID | 0 | 1 | 2 | 3 | 4 | 5 | 6 | 7 | 8 | 9 | 10 | 11 | 12 | 13 | 14 | 15 | 16 | 17 | 18 | 19 | 20 | 21 | 22 | 23
1 | 0.95111 | 1.0426 | 0.98907 | 0.98732 | 0.96765 | 1.0236 | 1.0495 | 1.969 | 2.2896 | 2.2079 | 2.1505 | 2.1552 | 2.2907 | 2.2155 | 1.5562 | 2.0349 | 2.06 | 1.9345 | 1.5284 | 1.3863 | 1.4535 | 1.4621 | 1.0092 | 0.99656
2 | 0.0066131 | -0.032677 | -0.038807 | -0.052594 | -0.066886 | -0.05426 | -0.063337 | 0.16596 | 0.21334 | 0.27387 | 0.15798 | 0.14211 | 0.098052 | 0.13015 | 0.055676 | 0.049106 | 0.057409 | 0.10408 | 0.19771 | 0.20195 | 0.1605 | 0.12245 | 0.059978 | 0.01102
3 | -0.21771 | -0.51382 | -0.90509 | -0.83662 | -0.84999 | -0.81383 | -0.050455 | 0.97468 | 1.2727 | 1.2873 | 1.0749 | 1.349 | 1.2185 | 1.0611 | 0.76825 | 0.47964 | 0.59144 | 0.52679 | 0.10175 | 0.42346 | 0.59142 | 0.38482 | -0.36263 | -0.747
4 | -0.44737 | -0.45129 | -0.46474 | -0.46475 | -0.47522 | -0.48953 | -0.44153 | -0.29976 | -0.22358 | -0.23575 | -0.29711 | -0.32576 | -0.30108 | -0.32645 | -0.30906 | -0.36417 | -0.40767 | -0.36271 | -0.25646 | -0.22915 | -0.22986 | -0.30363 | -0.37852 | -0.39271
5 | -0.12994 | -0.16983 | -0.19939 | -0.1989 | -0.20015 | -0.21638 | -0.19463 | -0.077697 | 0.024271 | 0.086317 | 0.14239 | 0.15117 | 0.13269 | 0.10841 | 0.071625 | 0.047557 | 0.039727 | 0.034963 | 0.035362 | 0.0096642 | 0.075217 | 0.034309 | 0.019668 | -0.031507
6 | 1.8363 | 2.0409 | 1.5455 | 1.821 | 1.8642 | 1.914 | 1.8541 | 3.4283 | 3.9373 | 3.9285 | 3.4332 | 4.1003 | 4.2724 | 3.9433 | 3.4248 | 3.0119 | 3.672 | 3.5605 | 2.794 | 2.5914 | 3.0528 | 2.4017 | 1.834 | 2.0423
7 | -1.018 | -1.0517 | -1.1068 | -1.1439 | -1.0703 | -1.1542 | -1.0011 | -0.45635 | -0.082022 | -0.061089 | 0.13971 | 0.046912 | 0.011937 | 0.0081532 | -0.11777 | -0.20472 | -0.30188 | -0.38342 | -0.33311 | -0.41057 | -0.29218 | -0.53967 | -0.67776 | -0.73562
8 | -0.8606 | -0.86656 | -0.87466 | -0.8794 | -0.86761 | -0.84696 | -0.71987 | -0.59402 | -0.58283 | -0.57355 | -0.56406 | -0.55783 | -0.57099 | -0.59301 | -0.65195 | -0.68117 | -0.70521 | -0.7075 | -0.72087 | -0.7451 | -0.79238 | -0.82605 | -0.83765 | -0.85385
9 | 0.0026396 | -0.024339 | -0.031165 | -0.039532 | -0.037644 | -0.043497 | -0.081838 | -0.026651 | -0.041072 | -0.014096 | -0.00026252 | 0.011047 | 0.037831 | 0.038313 | 0.029345 | 0.06743 | 0.057241 | 0.049738 | 0.041191 | 0.042154 | 0.05958 | 0.053625 | -0.0052767 | -0.0086076
10 | -0.18392 | -0.20552 | -0.2108 | -0.20819 | -0.21517 | -0.22116 | -0.06992 | 0.061711 | 0.14039 | 0.14845 | 0.062937 | 0.15296 | 0.16443 | 0.15799 | 0.12504 | 0.053611 | 0.026909 | 0.02682 | 0.027371 | 0.054671 | 0.078434 | 0.010734 | -0.081003 | -0.13619
11 | -0.26702 | -0.28716 | -0.29995 | -0.3045 | -0.29658 | -0.29758 | -0.23469 | -0.19483 | -0.16395 | -0.12665 | -0.12731 | -0.13623 | -0.15998 | -0.16466 | -0.18471 | -0.18488 | -0.18765 | -0.14516 | -0.13094 | -0.14917 | -0.12362 | -0.15709 | -0.17987 | -0.20319
12 | -0.4698 | -0.28414 | -0.35913 | -0.28283 | -0.32445 | -0.17411 | -0.58676 | -0.46135 | -0.3421 | -0.40256 | -0.41692 | -0.37964 | 0.19016 | 0.096498 | -0.53988 | -0.18183 | -0.20951 | -0.12194 | 0.0056323 | 0.37058 | 0.82668 | 0.82339 | 0.78142 | 0.82077
13 | 0.96625 | 0.89986 | 0.67645 | 0.60974 | 0.56059 | 0.70389 | 2.3179 | 3.0957 | 3.9711 | 3.786 | 3.6928 | 3.6465 | 3.9411 | 3.6178 | 3.3229 | 3.0874 | 3.0561 | 3.096 | 2.5751 | 2.36 | 2.5017 | 1.7507 | 0.76836 | 0.82325
14 | 0.15852 | 0.17377 | 0.16484 | 0.16455 | 0.16127 | 0.1706 | 0.17492 | 0.32817 | 0.3816 | 0.36798 | 0.35841 | 0.3592 | 0.38178 | 0.36924 | 0.25936 | 0.33915 | 0.34333 | 0.32241 | 0.25474 | 0.23104 | 0.24225 | 0.24369 | 0.16819 | 0.16609
15 | 0.0033066 | -0.016339 | -0.019403 | -0.026297 | -0.033443 | -0.02713 | -0.031669 | 0.082979 | 0.10667 | 0.13693 | 0.078989 | 0.071053 | 0.049026 | 0.065073 | 0.027838 | 0.024553 | 0.028705 | 0.05204 | 0.098854 | 0.10097 | 0.080248 | 0.061224 | 0.029989 | 0.0055098
16 | -0.054427 | -0.12846 | -0.22627 | -0.20915 | -0.2125 | -0.20346 | -0.012614 | 0.24367 | 0.31818 | 0.32181 | 0.26873 | 0.33724 | 0.30462 | 0.26527 | 0.19206 | 0.11991 | 0.14786 | 0.1317 | 0.025437 | 0.10586 | 0.14785 | 0.096205 | -0.090657 | -0.18675
17 | -0.5965 | -0.60172 | -0.61965 | -0.61967 | -0.63362 | -0.65271 | -0.58871 | -0.39968 | -0.29811 | -0.31433 | -0.39614 | -0.43435 | -0.40144 | -0.43527 | -0.41208 | -0.48556 | -0.54357 | -0.48361 | -0.34194 | -0.30553 | -0.30648 | -0.40484 | -0.50469 | -0.52361
18 | -0.25989 | -0.33966 | -0.39879 | -0.3978 | -0.4003 | -0.43276 | -0.38926 | -0.15539 | 0.048542 | 0.17263 | 0.28479 | 0.30235 | 0.26539 | 0.21683 | 0.14325 | 0.095115 | 0.079454 | 0.069926 | 0.070724 | 0.019328 | 0.15043 | 0.068618 | 0.039336 | -0.063014
19 | 0.73453 | 0.81634 | 0.61819 | 0.72842 | 0.74568 | 0.76562 | 0.74162 | 1.3713 | 1.5749 | 1.5714 | 1.3733 | 1.6401 | 1.709 | 1.5773 | 1.3699 | 1.2047 | 1.4688 | 1.4242 | 1.1176 | 1.0365 | 1.2211 | 0.96069 | 0.7336 | 0.81692
20 | -0.40721 | -0.42069 | -0.44273 | -0.45755 | -0.42812 | -0.4617 | -0.40043 | -0.18254 | -0.032809 | -0.024436 | 0.055885 | 0.018765 | 0.0047748 | 0.0032613 | -0.04711 | -0.081887 | -0.12075 | -0.15337 | -0.13324 | -0.16423 | -0.11687 | -0.21587 | -0.2711 | -0.29425
21 | -1.7212 | -1.7331 | -1.7493 | -1.7588 | -1.7352 | -1.6939 | -1.4397 | -1.188 | -1.1657 | -1.1471 | -1.1281 | -1.1157 | -1.142 | -1.186 | -1.3039 | -1.3623 | -1.4104 | -1.415 | -1.4417 | -1.4902 | -1.5848 | -1.6521 | -1.6753 | -1.7077
22 | 0.0065989 | -0.060847 | -0.077912 | -0.098831 | -0.09411 | -0.10874 | -0.2046 | -0.066628 | -0.10268 | -0.03524 | -0.0006563 | 0.027618 | 0.094576 | 0.095783 | 0.073361 | 0.16858 | 0.1431 | 0.12434 | 0.10298 | 0.10538 | 0.14895 | 0.13406 | -0.013192 | -0.021519
23 | -1.2261 | -1.3701 | -1.4053 | -1.3879 | -1.4344 | -1.4744 | -0.46614 | 0.41141 | 0.93596 | 0.98965 | 0.41958 | 1.0197 | 1.0962 | 1.0532 | 0.83357 | 0.35741 | 0.17939 | 0.1788 | 0.18247 | 0.36448 | 0.5229 | 0.07156 | -0.54002 | -0.90794
24 | -1.5258 | -1.6409 | -1.714 | -1.74 | -1.6948 | -1.7004 | -1.3411 | -1.1133 | -0.93684 | -0.72373 | -0.72749 | -0.77848 | -0.91417 | -0.94092 | -1.0555 | -1.0565 | -1.0723 | -0.82948 | -0.74824 | -0.85241 | -0.70639 | -0.89768 | -1.0278 | -1.1611
25 | -0.33557 | -0.20296 | -0.25652 | -0.20202 | -0.23175 | -0.12436 | -0.41911 | -0.32954 | -0.24436 | -0.28754 | -0.2978 | -0.27117 | 0.13583 | 0.068927 | -0.38563 | -0.12988 | -0.14965 | -0.087101 | 0.004023 | 0.2647 | 0.59049 | 0.58813 | 0.55815 | 0.58626
26 | 0.30195 | 0.28121 | 0.21139 | 0.19054 | 0.17518 | 0.21997 | 0.72434 | 0.9674 | 1.241 | 1.1831 | 1.154 | 1.1395 | 1.2316 | 1.1306 | 1.0384 | 0.96481 | 0.95503 | 0.9675 | 0.80472 | 0.7375 | 0.78179 | 0.54711 | 0.24011 | 0.25727
27 | 0.31704 | 0.34754 | 0.32969 | 0.32911 | 0.32255 | 0.34119 | 0.34985 | 0.65634 | 0.76319 | 0.73597 | 0.71682 | 0.7184 | 0.76356 | 0.73848 | 0.51872 | 0.67829 | 0.68665 | 0.64482 | 0.50948 | 0.46209 | 0.48451 | 0.48737 | 0.33639 | 0.33219
28 | 0.011573 | -0.057186 | -0.067912 | -0.092039 | -0.11705 | -0.094955 | -0.11084 | 0.29043 | 0.37334 | 0.47927 | 0.27646 | 0.24869 | 0.17159 | 0.22776 | 0.097433 | 0.085935 | 0.10047 | 0.18214 | 0.34599 | 0.35341 | 0.28087 | 0.21429 | 0.10496 | 0.019284
29 | -1.6328 | -3.8537 | -6.7882 | -6.2746 | -6.3749 | -6.1038 | -0.37841 | 7.3101 | 9.5453 | 9.6544 | 8.0619 | 10.1173 | 9.1387 | 7.958 | 5.7619 | 3.5973 | 4.4358 | 3.9509 | 0.76312 | 3.1759 | 4.4356 | 2.8861 | -2.7197 | -5.6025
30 | -1.0439 | -1.053 | -1.0844 | -1.0844 | -1.1088 | -1.1422 | -1.0302 | -0.69943 | -0.5217 | -0.55007 | -0.69325 | -0.76011 | -0.70251 | -0.76172 | -0.72115 | -0.84973 | -0.95124 | -0.84632 | -0.5984 | -0.53468 | -0.53634 | -0.70846 | -0.88321 | -0.91631
31 | -0.64971 | -0.84916 | -0.99697 | -0.99451 | -1.0007 | -1.0819 | -0.97315 | -0.38849 | 0.12136 | 0.43159 | 0.71197 | 0.75587 | 0.66347 | 0.54207 | 0.35813 | 0.23779 | 0.19864 | 0.17481 | 0.17681 | 0.048321 | 0.37609 | 0.17154 | 0.098341 | -0.15754
32 | 0.73453 | 0.81634 | 0.61819 | 0.72842 | 0.74568 | 0.76562 | 0.74162 | 1.3713 | 1.5749 | 1.5714 | 1.3733 | 1.6401 | 1.709 | 1.5773 | 1.3699 | 1.2047 | 1.4688 | 1.4242 | 1.1176 | 1.0365 | 1.2211 | 0.96069 | 0.7336 | 0.81692

## Qc, Summer, S7
LoadID | 0 | 1 | 2 | 3 | 4 | 5 | 6 | 7 | 8 | 9 | 10 | 11 | 12 | 13 | 14 | 15 | 16 | 17 | 18 | 19 | 20 | 21 | 22 | 23
1 | 0.87724 | 1.0123 | 0.96986 | 0.97773 | 0.93007 | 1.0037 | 1.0292 | 1.9308 | 2.2007 | 2.165 | 2.0461 | 2.0715 | 2.2684 | 2.1079 | 1.5259 | 1.9361 | 1.98 | 1.8781 | 1.5136 | 1.3324 | 1.3971 | 1.4337 | 0.97978 | 0.96754
2 | 0.0065489 | -0.031726 | -0.03843 | -0.051062 | -0.064938 | -0.053207 | -0.060263 | 0.16435 | 0.21127 | 0.26855 | 0.15644 | 0.13935 | 0.096148 | 0.12636 | 0.052973 | 0.048629 | 0.056852 | 0.099028 | 0.19195 | 0.19999 | 0.15426 | 0.12126 | 0.058814 | 0.010913
3 | -0.21137 | -0.50385 | -0.86116 | -0.80413 | -0.81698 | -0.80593 | -0.048496 | 0.95576 | 1.248 | 1.2498 | 1.0227 | 1.2966 | 1.1948 | 1.0508 | 0.76079 | 0.46101 | 0.58569 | 0.51145 | 0.10076 | 0.4029 | 0.56845 | 0.37735 | -0.34855 | -0.71074
4 | -0.43434 | -0.43814 | -0.44669 | -0.45572 | -0.45676 | -0.47528 | -0.43296 | -0.29103 | -0.21273 | -0.23117 | -0.28845 | -0.3226 | -0.29815 | -0.31377 | -0.30606 | -0.36063 | -0.39976 | -0.35919 | -0.2465 | -0.21802 | -0.22316 | -0.29478 | -0.37117 | -0.38127
5 | -0.12868 | -0.16653 | -0.19746 | -0.19697 | -0.19821 | -0.20587 | -0.18896 | -0.073926 | 0.023564 | 0.085479 | 0.13963 | 0.14824 | 0.12883 | 0.10736 | 0.068844 | 0.045249 | 0.038956 | 0.033605 | 0.035019 | 0.0092889 | 0.074487 | 0.032976 | 0.018904 | -0.030589
6 | 1.8185 | 1.9418 | 1.4855 | 1.7326 | 1.8461 | 1.8955 | 1.7821 | 3.3284 | 3.7844 | 3.7759 | 3.3332 | 3.9411 | 4.065 | 3.7901 | 3.325 | 2.9826 | 3.6007 | 3.526 | 2.7398 | 2.4907 | 2.9639 | 2.3318 | 1.8162 | 1.9432
7 | -0.9686 | -1.0109 | -1.0853 | -1.1217 | -1.0599 | -1.143 | -0.99135 | -0.45192 | -0.079633 | -0.060496 | 0.137 | 0.046457 | 0.011705 | 0.0077575 | -0.1132 | -0.20273 | -0.29309 | -0.3797 | -0.3234 | -0.40658 | -0.28367 | -0.53443 | -0.65802 | -0.70705
8 | -0.82718 | -0.84974 | -0.85768 | -0.87087 | -0.85918 | -0.82229 | -0.70589 | -0.56518 | -0.57718 | -0.56241 | -0.53668 | -0.55241 | -0.5599 | -0.56998 | -0.64562 | -0.65472 | -0.67098 | -0.69376 | -0.70687 | -0.73063 | -0.77699 | -0.79397 | -0.80512 | -0.82069
9 | 0.0025883 | -0.023866 | -0.03056 | -0.039149 | -0.037279 | -0.041808 | -0.077865 | -0.025875 | -0.039876 | -0.013822 | -0.00024978 | 0.010618 | 0.037463 | 0.036825 | 0.02849 | 0.066121 | 0.054463 | 0.047323 | 0.039592 | 0.041335 | 0.059002 | 0.052583 | -0.005123 | -0.008524
10 | -0.17678 | -0.20153 | -0.20466 | -0.20415 | -0.21099 | -0.21042 | -0.066526 | 0.059914 | 0.13358 | 0.14268 | 0.061715 | 0.1485 | 0.16124 | 0.15492 | 0.11897 | 0.05309 | 0.025603 | 0.026299 | 0.027105 | 0.052548 | 0.075388 | 0.010421 | -0.080217 | -0.13487
11 | -0.26443 | -0.28437 | -0.29413 | -0.29563 | -0.28795 | -0.28602 | -0.23014 | -0.18538 | -0.15758 | -0.12419 | -0.1236 | -0.13227 | -0.15843 | -0.15987 | -0.18112 | -0.1795 | -0.18583 | -0.13811 | -0.1284 | -0.14193 | -0.12002 | -0.15099 | -0.17114 | -0.20121
12 | -0.45611 | -0.28138 | -0.35216 | -0.2691 | -0.31185 | -0.16903 | -0.58106 | -0.44792 | -0.33878 | -0.38302 | -0.39668 | -0.3649 | 0.18647 | 0.09275 | -0.53464 | -0.17477 | -0.20747 | -0.11602 | 0.0055776 | 0.36338 | 0.78655 | 0.81539 | 0.76624 | 0.8128
13 | 0.95686 | 0.87365 | 0.65674 | 0.58014 | 0.54971 | 0.69023 | 2.2279 | 2.9454 | 3.7783 | 3.6757 | 3.6211 | 3.5049 | 3.7498 | 3.5827 | 3.1939 | 2.9975 | 2.9374 | 3.0659 | 2.4751 | 2.2684 | 2.4774 | 1.7337 | 0.7609 | 0.79128
14 | 0.15236 | 0.1704 | 0.16164 | 0.16136 | 0.15971 | 0.16563 | 0.17323 | 0.3218 | 0.36678 | 0.35369 | 0.34797 | 0.35571 | 0.36695 | 0.35132 | 0.24929 | 0.33585 | 0.32999 | 0.31928 | 0.24237 | 0.22207 | 0.23755 | 0.23659 | 0.16493 | 0.15964
15 | 0.0032745 | -0.01618 | -0.018838 | -0.026041 | -0.03182 | -0.025813 | -0.030131 | 0.078951 | 0.10356 | 0.13162 | 0.077455 | 0.068983 | 0.047122 | 0.062546 | 0.027568 | 0.024315 | 0.027868 | 0.050019 | 0.095975 | 0.099993 | 0.07791 | 0.058847 | 0.029698 | 0.0054563
16 | -0.051785 | -0.12596 | -0.22408 | -0.199 | -0.20218 | -0.19951 | -0.012001 | 0.23421 | 0.31509 | 0.30619 | 0.25569 | 0.33397 | 0.28983 | 0.26269 | 0.18647 | 0.11758 | 0.14068 | 0.12786 | 0.024203 | 0.10073 | 0.14498 | 0.092469 | -0.088897 | -0.17768
17 | -0.56754 | -0.57835 | -0.60762 | -0.60763 | -0.62132 | -0.6337 | -0.56013 | -0.39579 | -0.28654 | -0.29907 | -0.3846 | -0.4217 | -0.38585 | -0.42259 | -0.39608 | -0.47613 | -0.53301 | -0.47892 | -0.33198 | -0.30256 | -0.29755 | -0.40091 | -0.48019 | -0.51852
18 | -0.24979 | -0.32647 | -0.38717 | -0.38235 | -0.39253 | -0.42435 | -0.37414 | -0.15087 | 0.047128 | 0.16593 | 0.27926 | 0.29061 | 0.25508 | 0.20841 | 0.14047 | 0.090497 | 0.07714 | 0.066531 | 0.070037 | 0.018578 | 0.14313 | 0.065953 | 0.037427 | -0.059955
19 | 0.72026 | 0.77672 | 0.61219 | 0.7072 | 0.72396 | 0.73588 | 0.70562 | 1.3447 | 1.4985 | 1.5256 | 1.3333 | 1.6083 | 1.6924 | 1.5467 | 1.3167 | 1.1813 | 1.4403 | 1.3689 | 1.1068 | 0.99629 | 1.2093 | 0.91405 | 0.69799 | 0.77726
20 | -0.3993 | -0.40027 | -0.42554 | -0.44423 | -0.4115 | -0.45721 | -0.38876 | -0.17722 | -0.031535 | -0.023961 | 0.054257 | 0.018583 | 0.0047284 | 0.0032296 | -0.04528 | -0.080297 | -0.11489 | -0.14741 | -0.12677 | -0.15944 | -0.11574 | -0.20539 | -0.26058 | -0.27996
21 | -1.7045 | -1.6826 | -1.6814 | -1.7247 | -1.7184 | -1.6775 | -1.4118 | -1.1534 | -1.1091 | -1.1025 | -1.1062 | -1.0615 | -1.1198 | -1.1284 | -1.2786 | -1.3359 | -1.3693 | -1.3875 | -1.4137 | -1.4179 | -1.5386 | -1.6361 | -1.6428 | -1.6745
22 | 0.0064067 | -0.060257 | -0.07413 | -0.094993 | -0.092283 | -0.10663 | -0.19466 | -0.064688 | -0.099689 | -0.034898 | -0.00063082 | 0.027081 | 0.09274 | 0.094853 | 0.0698 | 0.16694 | 0.14032 | 0.12314 | 0.098979 | 0.10129 | 0.14461 | 0.12886 | -0.012936 | -0.020474
23 | -1.1904 | -1.3568 | -1.3371 | -1.3744 | -1.3787 | -1.4171 | -0.45256 | 0.39543 | 0.89052 | 0.94161 | 0.40329 | 0.97022 | 1.043 | 1.0328 | 0.80929 | 0.347 | 0.17765 | 0.17186 | 0.17362 | 0.34678 | 0.50259 | 0.068781 | -0.53478 | -0.8815
24 | -1.4517 | -1.5931 | -1.6308 | -1.7231 | -1.6125 | -1.6344 | -1.276 | -1.0917 | -0.92774 | -0.6886 | -0.69218 | -0.74824 | -0.86979 | -0.91351 | -1.0145 | -1.0155 | -1.0619 | -0.80532 | -0.73371 | -0.81103 | -0.69953 | -0.88025 | -0.98791 | -1.116
25 | -0.32579 | -0.19902 | -0.24905 | -0.19418 | -0.22725 | -0.11953 | -0.41504 | -0.31354 | -0.2325 | -0.27358 | -0.28912 | -0.26591 | 0.13451 | 0.066919 | -0.37814 | -0.1261 | -0.14819 | -0.083718 | 0.003984 | 0.26213 | 0.56182 | 0.571 | 0.54732 | 0.5635
26 | 0.29023 | 0.27848 | 0.20934 | 0.18684 | 0.16838 | 0.21356 | 0.71027 | 0.93922 | 1.2169 | 1.1487 | 1.1316 | 1.1174 | 1.1718 | 1.0757 | 1.0283 | 0.93671 | 0.92721 | 0.93932 | 0.7891 | 0.70886 | 0.75901 | 0.52055 | 0.23079 | 0.24977
27 | 0.31088 | 0.3408 | 0.31689 | 0.32591 | 0.31002 | 0.32794 | 0.33286 | 0.64997 | 0.74837 | 0.72168 | 0.68203 | 0.6905 | 0.75614 | 0.72415 | 0.50361 | 0.65195 | 0.66665 | 0.62604 | 0.49959 | 0.44863 | 0.46099 | 0.48264 | 0.32986 | 0.31929
28 | 0.011348 | -0.054965 | -0.067252 | -0.091145 | -0.11591 | -0.090346 | -0.10976 | 0.27633 | 0.36609 | 0.46996 | 0.26572 | 0.24144 | 0.16326 | 0.21891 | 0.09365 | 0.085101 | 0.096564 | 0.1786 | 0.33255 | 0.34998 | 0.27269 | 0.20596 | 0.10089 | 0.019097
29 | -1.6011 | -3.7414 | -6.6564 | -6.1528 | -6.313 | -5.926 | -0.37107 | 7.2392 | 9.0819 | 9.467 | 7.8271 | 9.6262 | 8.9612 | 7.7263 | 5.4822 | 3.5624 | 4.2204 | 3.8742 | 0.73349 | 3.0218 | 4.3064 | 2.8021 | -2.6405 | -5.4393
30 | -1.0033 | -1.0326 | -1.0528 | -1.0423 | -1.0765 | -1.0979 | -1.0102 | -0.67227 | -0.51157 | -0.52337 | -0.6596 | -0.72322 | -0.69569 | -0.74693 | -0.71415 | -0.83323 | -0.90506 | -0.83811 | -0.59259 | -0.50872 | -0.53113 | -0.68095 | -0.87464 | -0.88963
31 | -0.62448 | -0.81618 | -0.97761 | -0.98485 | -0.9716 | -1.0294 | -0.9448 | -0.37717 | 0.119 | 0.42321 | 0.68432 | 0.73386 | 0.63771 | 0.51576 | 0.35117 | 0.23317 | 0.19671 | 0.16803 | 0.17509 | 0.045975 | 0.36878 | 0.16488 | 0.096431 | -0.15142
32 | 0.72026 | 0.80049 | 0.60019 | 0.7072 | 0.73844 | 0.75075 | 0.70562 | 1.358 | 1.5596 | 1.5561 | 1.3066 | 1.5923 | 1.6592 | 1.5467 | 1.3433 | 1.193 | 1.426 | 1.4104 | 1.1068 | 1.0064 | 1.2093 | 0.95136 | 0.69799 | 0.80898

## Qc, Summer, S8
LoadID | 0 | 1 | 2 | 3 | 4 | 5 | 6 | 7 | 8 | 9 | 10 | 11 | 12 | 13 | 14 | 15 | 16 | 17 | 18 | 19 | 20 | 21 | 22 | 23
1 | 0.87724 | 1.0123 | 0.96986 | 0.97773 | 0.93007 | 1.0037 | 1.0292 | 1.9308 | 2.2007 | 2.165 | 2.0461 | 2.0715 | 2.2684 | 2.1079 | 1.5259 | 1.9361 | 1.98 | 1.8781 | 1.5136 | 1.3324 | 1.3971 | 1.4337 | 0.97978 | 0.96754
2 | 0.0065489 | -0.031726 | -0.03843 | -0.051062 | -0.064938 | -0.053207 | -0.060263 | 0.16435 | 0.21127 | 0.26855 | 0.15644 | 0.13935 | 0.096148 | 0.12636 | 0.052973 | 0.048629 | 0.056852 | 0.099028 | 0.19195 | 0.19999 | 0.15426 | 0.12126 | 0.058814 | 0.010913
3 | -0.21137 | -0.50385 | -0.86116 | -0.80413 | -0.81698 | -0.80593 | -0.048496 | 0.95576 | 1.248 | 1.2498 | 1.0227 | 1.2966 | 1.1948 | 1.0508 | 0.76079 | 0.46101 | 0.58569 | 0.51145 | 0.10076 | 0.4029 | 0.56845 | 0.37735 | -0.34855 | -0.71074
4 | -0.43434 | -0.43814 | -0.44669 | -0.45572 | -0.45676 | -0.47528 | -0.43296 | -0.29103 | -0.21273 | -0.23117 | -0.28845 | -0.3226 | -0.29815 | -0.31377 | -0.30606 | -0.36063 | -0.39976 | -0.35919 | -0.2465 | -0.21802 | -0.22316 | -0.29478 | -0.37117 | -0.38127
5 | -0.12868 | -0.16653 | -0.19746 | -0.19697 | -0.19821 | -0.20587 | -0.18896 | -0.073926 | 0.023564 | 0.085479 | 0.13963 | 0.14824 | 0.12883 | 0.10736 | 0.068844 | 0.045249 | 0.038956 | 0.033605 | 0.035019 | 0.0092889 | 0.074487 | 0.032976 | 0.018904 | -0.030589
6 | 1.8185 | 1.9418 | 1.4855 | 1.7326 | 1.8461 | 1.8955 | 1.7821 | 3.3284 | 3.7844 | 3.7759 | 3.3332 | 3.9411 | 4.065 | 3.7901 | 3.325 | 2.9826 | 3.6007 | 3.526 | 2.7398 | 2.4907 | 2.9639 | 2.3318 | 1.8162 | 1.9432
7 | -0.9686 | -1.0109 | -1.0853 | -1.1217 | -1.0599 | -1.143 | -0.99135 | -0.45192 | -0.079633 | -0.060496 | 0.137 | 0.046457 | 0.011705 | 0.0077575 | -0.1132 | -0.20273 | -0.29309 | -0.3797 | -0.3234 | -0.40658 | -0.28367 | -0.53443 | -0.65802 | -0.70705
8 | -0.82718 | -0.84974 | -0.85768 | -0.87087 | -0.85918 | -0.82229 | -0.70589 | -0.56518 | -0.57718 | -0.56241 | -0.53668 | -0.55241 | -0.5599 | -0.56998 | -0.64562 | -0.65472 | -0.67098 | -0.69376 | -0.70687 | -0.73063 | -0.77699 | -0.79397 | -0.80512 | -0.82069
9 | 0.0025883 | -0.023866 | -0.03056 | -0.039149 | -0.037279 | -0.041808 | -0.077865 | -0.025875 | -0.039876 | -0.013822 | -0.00024978 | 0.010618 | 0.037463 | 0.036825 | 0.02849 | 0.066121 | 0.054463 | 0.047323 | 0.039592 | 0.041335 | 0.059002 | 0.052583 | -0.005123 | -0.008524
10 | -0.17678 | -0.20153 | -0.20466 | -0.20415 | -0.21099 | -0.21042 | -0.066526 | 0.059914 | 0.13358 | 0.14268 | 0.061715 | 0.1485 | 0.16124 | 0.15492 | 0.11897 | 0.05309 | 0.025603 | 0.026299 | 0.027105 | 0.052548 | 0.075388 | 0.010421 | -0.080217 | -0.13487
11 | -0.26443 | -0.28437 | -0.29413 | -0.29563 | -0.28795 | -0.28602 | -0.23014 | -0.18538 | -0.15758 | -0.12419 | -0.1236 | -0.13227 | -0.15843 | -0.15987 | -0.18112 | -0.1795 | -0.18583 | -0.13811 | -0.1284 | -0.14193 | -0.12002 | -0.15099 | -0.17114 | -0.20121
12 | -0.45611 | -0.28138 | -0.35216 | -0.2691 | -0.31185 | -0.16903 | -0.58106 | -0.44792 | -0.33878 | -0.38302 | -0.39668 | -0.3649 | 0.18647 | 0.09275 | -0.53464 | -0.17477 | -0.20747 | -0.11602 | 0.0055776 | 0.36338 | 0.78655 | 0.81539 | 0.76624 | 0.8128
13 | 0.95686 | 0.87365 | 0.65674 | 0.58014 | 0.54971 | 0.69023 | 2.2279 | 2.9454 | 3.7783 | 3.6757 | 3.6211 | 3.5049 | 3.7498 | 3.5827 | 3.1939 | 2.9975 | 2.9374 | 3.0659 | 2.4751 | 2.2684 | 2.4774 | 1.7337 | 0.7609 | 0.79128
14 | 0.15236 | 0.1704 | 0.16164 | 0.16136 | 0.15971 | 0.16563 | 0.17323 | 0.3218 | 0.36678 | 0.35369 | 0.34797 | 0.35571 | 0.36695 | 0.35132 | 0.24929 | 0.33585 | 0.32999 | 0.31928 | 0.24237 | 0.22207 | 0.23755 | 0.23659 | 0.16493 | 0.15964
15 | 0.0032745 | -0.01618 | -0.018838 | -0.026041 | -0.03182 | -0.025813 | -0.030131 | 0.078951 | 0.10356 | 0.13162 | 0.077455 | 0.068983 | 0.047122 | 0.062546 | 0.027568 | 0.024315 | 0.027868 | 0.050019 | 0.095975 | 0.099993 | 0.07791 | 0.058847 | 0.029698 | 0.0054563
16 | -0.051785 | -0.12596 | -0.22408 | -0.199 | -0.20218 | -0.19951 | -0.012001 | 0.23421 | 0.31509 | 0.30619 | 0.25569 | 0.33397 | 0.28983 | 0.26269 | 0.18647 | 0.11758 | 0.14068 | 0.12786 | 0.024203 | 0.10073 | 0.14498 | 0.092469 | -0.088897 | -0.17768
17 | -0.56754 | -0.57835 | -0.60762 | -0.60763 | -0.62132 | -0.6337 | -0.56013 | -0.39579 | -0.28654 | -0.29907 | -0.3846 | -0.4217 | -0.38585 | -0.42259 | -0.39608 | -0.47613 | -0.53301 | -0.47892 | -0.33198 | -0.30256 | -0.29755 | -0.40091 | -0.48019 | -0.51852
18 | -0.24979 | -0.32647 | -0.38717 | -0.38235 | -0.39253 | -0.42435 | -0.37414 | -0.15087 | 0.047128 | 0.16593 | 0.27926 | 0.29061 | 0.25508 | 0.20841 | 0.14047 | 0.090497 | 0.07714 | 0.066531 | 0.070037 | 0.018578 | 0.14313 | 0.065953 | 0.037427 | -0.059955
19 | 0.72026 | 0.77672 | 0.61219 | 0.7072 | 0.72396 | 0.73588 | 0.70562 | 1.3447 | 1.4985 | 1.5256 | 1.3333 | 1.6083 | 1.6924 | 1.5467 | 1.3167 | 1.1813 | 1.4403 | 1.3689 | 1.1068 | 0.99629 | 1.2093 | 0.91405 | 0.69799 | 0.77726
20 | -0.3993 | -0.40027 | -0.42554 | -0.44423 | -0.4115 | -0.45721 | -0.38876 | -0.17722 | -0.031535 | -0.023961 | 0.054257 | 0.018583 | 0.0047284 | 0.0032296 | -0.04528 | -0.080297 | -0.11489 | -0.14741 | -0.12677 | -0.15944 | -0.11574 | -0.20539 | -0.26058 | -0.27996
21 | -1.7045 | -1.6826 | -1.6814 | -1.7247 | -1.7184 | -1.6775 | -1.4118 | -1.1534 | -1.1091 | -1.1025 | -1.1062 | -1.0615 | -1.1198 | -1.1284 | -1.2786 | -1.3359 | -1.3693 | -1.3875 | -1.4137 | -1.4179 | -1.5386 | -1.6361 | -1.6428 | -1.6745
22 | 0.0064067 | -0.060257 | -0.07413 | -0.094993 | -0.092283 | -0.10663 | -0.19466 | -0.064688 | -0.099689 | -0.034898 | -0.00063082 | 0.027081 | 0.09274 | 0.094853 | 0.0698 | 0.16694 | 0.14032 | 0.12314 | 0.098979 | 0.10129 | 0.14461 | 0.12886 | -0.012936 | -0.020474
23 | -1.1904 | -1.3568 | -1.3371 | -1.3744 | -1.3787 | -1.4171 | -0.45256 | 0.39543 | 0.89052 | 0.94161 | 0.40329 | 0.97022 | 1.043 | 1.0328 | 0.80929 | 0.347 | 0.17765 | 0.17186 | 0.17362 | 0.34678 | 0.50259 | 0.068781 | -0.53478 | -0.8815
24 | -1.4517 | -1.5931 | -1.6308 | -1.7231 | -1.6125 | -1.6344 | -1.276 | -1.0917 | -0.92774 | -0.6886 | -0.69218 | -0.74824 | -0.86979 | -0.91351 | -1.0145 | -1.0155 | -1.0619 | -0.80532 | -0.73371 | -0.81103 | -0.69953 | -0.88025 | -0.98791 | -1.116
25 | -0.32579 | -0.19902 | -0.24905 | -0.19418 | -0.22725 | -0.11953 | -0.41504 | -0.31354 | -0.2325 | -0.27358 | -0.28912 | -0.26591 | 0.13451 | 0.066919 | -0.37814 | -0.1261 | -0.14819 | -0.083718 | 0.003984 | 0.26213 | 0.56182 | 0.571 | 0.54732 | 0.5635
26 | 0.29023 | 0.27848 | 0.20934 | 0.18684 | 0.16838 | 0.21356 | 0.71027 | 0.93922 | 1.2169 | 1.1487 | 1.1316 | 1.1174 | 1.1718 | 1.0757 | 1.0283 | 0.93671 | 0.92721 | 0.93932 | 0.7891 | 0.70886 | 0.75901 | 0.52055 | 0.23079 | 0.24977
27 | 0.31088 | 0.3408 | 0.31689 | 0.32591 | 0.31002 | 0.32794 | 0.33286 | 0.64997 | 0.74837 | 0.72168 | 0.68203 | 0.6905 | 0.75614 | 0.72415 | 0.50361 | 0.65195 | 0.66665 | 0.62604 | 0.49959 | 0.44863 | 0.46099 | 0.48264 | 0.32986 | 0.31929
28 | 0.011348 | -0.054965 | -0.067252 | -0.091145 | -0.11591 | -0.090346 | -0.10976 | 0.27633 | 0.36609 | 0.46996 | 0.26572 | 0.24144 | 0.16326 | 0.21891 | 0.09365 | 0.085101 | 0.096564 | 0.1786 | 0.33255 | 0.34998 | 0.27269 | 0.20596 | 0.10089 | 0.019097
29 | -1.6011 | -3.7414 | -6.6564 | -6.1528 | -6.313 | -5.926 | -0.37107 | 7.2392 | 9.0819 | 9.467 | 7.8271 | 9.6262 | 8.9612 | 7.7263 | 5.4822 | 3.5624 | 4.2204 | 3.8742 | 0.73349 | 3.0218 | 4.3064 | 2.8021 | -2.6405 | -5.4393
30 | -1.0033 | -1.0326 | -1.0528 | -1.0423 | -1.0765 | -1.0979 | -1.0102 | -0.67227 | -0.51157 | -0.52337 | -0.6596 | -0.72322 | -0.69569 | -0.74693 | -0.71415 | -0.83323 | -0.90506 | -0.83811 | -0.59259 | -0.50872 | -0.53113 | -0.68095 | -0.87464 | -0.88963
31 | -0.62448 | -0.81618 | -0.97761 | -0.98485 | -0.9716 | -1.0294 | -0.9448 | -0.37717 | 0.119 | 0.42321 | 0.68432 | 0.73386 | 0.63771 | 0.51576 | 0.35117 | 0.23317 | 0.19671 | 0.16803 | 0.17509 | 0.045975 | 0.36878 | 0.16488 | 0.096431 | -0.15142
32 | 0.72026 | 0.80049 | 0.60019 | 0.7072 | 0.73844 | 0.75075 | 0.70562 | 1.358 | 1.5596 | 1.5561 | 1.3066 | 1.5923 | 1.6592 | 1.5467 | 1.3433 | 1.193 | 1.426 | 1.4104 | 1.1068 | 1.0064 | 1.2093 | 0.95136 | 0.69799 | 0.80898

## Qc, Summer, S9
LoadID | 0 | 1 | 2 | 3 | 4 | 5 | 6 | 7 | 8 | 9 | 10 | 11 | 12 | 13 | 14 | 15 | 16 | 17 | 18 | 19 | 20 | 21 | 22 | 23
1 | 0.87724 | 1.0123 | 0.96986 | 0.97773 | 0.93007 | 1.0037 | 1.0292 | 1.9308 | 2.2007 | 2.165 | 2.0461 | 2.0715 | 2.2684 | 2.1079 | 1.5259 | 1.9361 | 1.98 | 1.8781 | 1.5136 | 1.3324 | 1.3971 | 1.4337 | 0.97978 | 0.96754
2 | 0.0065489 | -0.031726 | -0.03843 | -0.051062 | -0.064938 | -0.053207 | -0.060263 | 0.16435 | 0.21127 | 0.26855 | 0.15644 | 0.13935 | 0.096148 | 0.12636 | 0.052973 | 0.048629 | 0.056852 | 0.099028 | 0.19195 | 0.19999 | 0.15426 | 0.12126 | 0.058814 | 0.010913
3 | -0.21137 | -0.50385 | -0.86116 | -0.80413 | -0.81698 | -0.80593 | -0.048496 | 0.95576 | 1.248 | 1.2498 | 1.0227 | 1.2966 | 1.1948 | 1.0508 | 0.76079 | 0.46101 | 0.58569 | 0.51145 | 0.10076 | 0.4029 | 0.56845 | 0.37735 | -0.34855 | -0.71074
4 | -0.43434 | -0.43814 | -0.44669 | -0.45572 | -0.45676 | -0.47528 | -0.43296 | -0.29103 | -0.21273 | -0.23117 | -0.28845 | -0.3226 | -0.29815 | -0.31377 | -0.30606 | -0.36063 | -0.39976 | -0.35919 | -0.2465 | -0.21802 | -0.22316 | -0.29478 | -0.37117 | -0.38127
5 | -0.12868 | -0.16653 | -0.19746 | -0.19697 | -0.19821 | -0.20587 | -0.18896 | -0.073926 | 0.023564 | 0.085479 | 0.13963 | 0.14824 | 0.12883 | 0.10736 | 0.068844 | 0.045249 | 0.038956 | 0.033605 | 0.035019 | 0.0092889 | 0.074487 | 0.032976 | 0.018904 | -0.030589
6 | 1.8185 | 1.9418 | 1.4855 | 1.7326 | 1.8461 | 1.8955 | 1.7821 | 3.3284 | 3.7844 | 3.7759 | 3.3332 | 3.9411 | 4.065 | 3.7901 | 3.325 | 2.9826 | 3.6007 | 3.526 | 2.7398 | 2.4907 | 2.9639 | 2.3318 | 1.8162 | 1.9432
7 | -0.9686 | -1.0109 | -1.0853 | -1.1217 | -1.0599 | -1.143 | -0.99135 | -0.45192 | -0.079633 | -0.060496 | 0.137 | 0.046457 | 0.011705 | 0.0077575 | -0.1132 | -0.20273 | -0.29309 | -0.3797 | -0.3234 | -0.40658 | -0.28367 | -0.53443 | -0.65802 | -0.70705
8 | -0.82718 | -0.84974 | -0.85768 | -0.87087 | -0.85918 | -0.82229 | -0.70589 | -0.56518 | -0.57718 | -0.56241 | -0.53668 | -0.55241 | -0.5599 | -0.56998 | -0.64562 | -0.65472 | -0.67098 | -0.69376 | -0.70687 | -0.73063 | -0.77699 | -0.79397 | -0.80512 | -0.82069
9 | 0.0025883 | -0.023866 | -0.03056 | -0.039149 | -0.037279 | -0.041808 | -0.077865 | -0.025875 | -0.039876 | -0.013822 | -0.00024978 | 0.010618 | 0.037463 | 0.036825 | 0.02849 | 0.066121 | 0.054463 | 0.047323 | 0.039592 | 0.041335 | 0.059002 | 0.052583 | -0.005123 | -0.008524
10 | -0.17678 | -0.20153 | -0.20466 | -0.20415 | -0.21099 | -0.21042 | -0.066526 | 0.059914 | 0.13358 | 0.14268 | 0.061715 | 0.1485 | 0.16124 | 0.15492 | 0.11897 | 0.05309 | 0.025603 | 0.026299 | 0.027105 | 0.052548 | 0.075388 | 0.010421 | -0.080217 | -0.13487
11 | -0.26443 | -0.28437 | -0.29413 | -0.29563 | -0.28795 | -0.28602 | -0.23014 | -0.18538 | -0.15758 | -0.12419 | -0.1236 | -0.13227 | -0.15843 | -0.15987 | -0.18112 | -0.1795 | -0.18583 | -0.13811 | -0.1284 | -0.14193 | -0.12002 | -0.15099 | -0.17114 | -0.20121
12 | -0.45611 | -0.28138 | -0.35216 | -0.2691 | -0.31185 | -0.16903 | -0.58106 | -0.44792 | -0.33878 | -0.38302 | -0.39668 | -0.3649 | 0.18647 | 0.09275 | -0.53464 | -0.17477 | -0.20747 | -0.11602 | 0.0055776 | 0.36338 | 0.78655 | 0.81539 | 0.76624 | 0.8128
13 | 0.95686 | 0.87365 | 0.65674 | 0.58014 | 0.54971 | 0.69023 | 2.2279 | 2.9454 | 3.7783 | 3.6757 | 3.6211 | 3.5049 | 3.7498 | 3.5827 | 3.1939 | 2.9975 | 2.9374 | 3.0659 | 2.4751 | 2.2684 | 2.4774 | 1.7337 | 0.7609 | 0.79128
14 | 0.15236 | 0.1704 | 0.16164 | 0.16136 | 0.15971 | 0.16563 | 0.17323 | 0.3218 | 0.36678 | 0.35369 | 0.34797 | 0.35571 | 0.36695 | 0.35132 | 0.24929 | 0.33585 | 0.32999 | 0.31928 | 0.24237 | 0.22207 | 0.23755 | 0.23659 | 0.16493 | 0.15964
15 | 0.0032745 | -0.01618 | -0.018838 | -0.026041 | -0.03182 | -0.025813 | -0.030131 | 0.078951 | 0.10356 | 0.13162 | 0.077455 | 0.068983 | 0.047122 | 0.062546 | 0.027568 | 0.024315 | 0.027868 | 0.050019 | 0.095975 | 0.099993 | 0.07791 | 0.058847 | 0.029698 | 0.0054563
16 | -0.051785 | -0.12596 | -0.22408 | -0.199 | -0.20218 | -0.19951 | -0.012001 | 0.23421 | 0.31509 | 0.30619 | 0.25569 | 0.33397 | 0.28983 | 0.26269 | 0.18647 | 0.11758 | 0.14068 | 0.12786 | 0.024203 | 0.10073 | 0.14498 | 0.092469 | -0.088897 | -0.17768
17 | -0.56754 | -0.57835 | -0.60762 | -0.60763 | -0.62132 | -0.6337 | -0.56013 | -0.39579 | -0.28654 | -0.29907 | -0.3846 | -0.4217 | -0.38585 | -0.42259 | -0.39608 | -0.47613 | -0.53301 | -0.47892 | -0.33198 | -0.30256 | -0.29755 | -0.40091 | -0.48019 | -0.51852
18 | -0.24979 | -0.32647 | -0.38717 | -0.38235 | -0.39253 | -0.42435 | -0.37414 | -0.15087 | 0.047128 | 0.16593 | 0.27926 | 0.29061 | 0.25508 | 0.20841 | 0.14047 | 0.090497 | 0.07714 | 0.066531 | 0.070037 | 0.018578 | 0.14313 | 0.065953 | 0.037427 | -0.059955
19 | 0.72026 | 0.77672 | 0.61219 | 0.7072 | 0.72396 | 0.73588 | 0.70562 | 1.3447 | 1.4985 | 1.5256 | 1.3333 | 1.6083 | 1.6924 | 1.5467 | 1.3167 | 1.1813 | 1.4403 | 1.3689 | 1.1068 | 0.99629 | 1.2093 | 0.91405 | 0.69799 | 0.77726
20 | -0.3993 | -0.40027 | -0.42554 | -0.44423 | -0.4115 | -0.45721 | -0.38876 | -0.17722 | -0.031535 | -0.023961 | 0.054257 | 0.018583 | 0.0047284 | 0.0032296 | -0.04528 | -0.080297 | -0.11489 | -0.14741 | -0.12677 | -0.15944 | -0.11574 | -0.20539 | -0.26058 | -0.27996
21 | -1.7045 | -1.6826 | -1.6814 | -1.7247 | -1.7184 | -1.6775 | -1.4118 | -1.1534 | -1.1091 | -1.1025 | -1.1062 | -1.0615 | -1.1198 | -1.1284 | -1.2786 | -1.3359 | -1.3693 | -1.3875 | -1.4137 | -1.4179 | -1.5386 | -1.6361 | -1.6428 | -1.6745
22 | 0.0064067 | -0.060257 | -0.07413 | -0.094993 | -0.092283 | -0.10663 | -0.19466 | -0.064688 | -0.099689 | -0.034898 | -0.00063082 | 0.027081 | 0.09274 | 0.094853 | 0.0698 | 0.16694 | 0.14032 | 0.12314 | 0.098979 | 0.10129 | 0.14461 | 0.12886 | -0.012936 | -0.020474
23 | -1.1904 | -1.3568 | -1.3371 | -1.3744 | -1.3787 | -1.4171 | -0.45256 | 0.39543 | 0.89052 | 0.94161 | 0.40329 | 0.97022 | 1.043 | 1.0328 | 0.80929 | 0.347 | 0.17765 | 0.17186 | 0.17362 | 0.34678 | 0.50259 | 0.068781 | -0.53478 | -0.8815
24 | -1.4517 | -1.5931 | -1.6308 | -1.7231 | -1.6125 | -1.6344 | -1.276 | -1.0917 | -0.92774 | -0.6886 | -0.69218 | -0.74824 | -0.86979 | -0.91351 | -1.0145 | -1.0155 | -1.0619 | -0.80532 | -0.73371 | -0.81103 | -0.69953 | -0.88025 | -0.98791 | -1.116
25 | -0.32579 | -0.19902 | -0.24905 | -0.19418 | -0.22725 | -0.11953 | -0.41504 | -0.31354 | -0.2325 | -0.27358 | -0.28912 | -0.26591 | 0.13451 | 0.066919 | -0.37814 | -0.1261 | -0.14819 | -0.083718 | 0.003984 | 0.26213 | 0.56182 | 0.571 | 0.54732 | 0.5635
26 | 0.29023 | 0.27848 | 0.20934 | 0.18684 | 0.16838 | 0.21356 | 0.71027 | 0.93922 | 1.2169 | 1.1487 | 1.1316 | 1.1174 | 1.1718 | 1.0757 | 1.0283 | 0.93671 | 0.92721 | 0.93932 | 0.7891 | 0.70886 | 0.75901 | 0.52055 | 0.23079 | 0.24977
27 | 0.31088 | 0.3408 | 0.31689 | 0.32591 | 0.31002 | 0.32794 | 0.33286 | 0.64997 | 0.74837 | 0.72168 | 0.68203 | 0.6905 | 0.75614 | 0.72415 | 0.50361 | 0.65195 | 0.66665 | 0.62604 | 0.49959 | 0.44863 | 0.46099 | 0.48264 | 0.32986 | 0.31929
28 | 0.011348 | -0.054965 | -0.067252 | -0.091145 | -0.11591 | -0.090346 | -0.10976 | 0.27633 | 0.36609 | 0.46996 | 0.26572 | 0.24144 | 0.16326 | 0.21891 | 0.09365 | 0.085101 | 0.096564 | 0.1786 | 0.33255 | 0.34998 | 0.27269 | 0.20596 | 0.10089 | 0.019097
29 | -1.6011 | -3.7414 | -6.6564 | -6.1528 | -6.313 | -5.926 | -0.37107 | 7.2392 | 9.0819 | 9.467 | 7.8271 | 9.6262 | 8.9612 | 7.7263 | 5.4822 | 3.5624 | 4.2204 | 3.8742 | 0.73349 | 3.0218 | 4.3064 | 2.8021 | -2.6405 | -5.4393
30 | -1.0033 | -1.0326 | -1.0528 | -1.0423 | -1.0765 | -1.0979 | -1.0102 | -0.67227 | -0.51157 | -0.52337 | -0.6596 | -0.72322 | -0.69569 | -0.74693 | -0.71415 | -0.83323 | -0.90506 | -0.83811 | -0.59259 | -0.50872 | -0.53113 | -0.68095 | -0.87464 | -0.88963
31 | -0.62448 | -0.81618 | -0.97761 | -0.98485 | -0.9716 | -1.0294 | -0.9448 | -0.37717 | 0.119 | 0.42321 | 0.68432 | 0.73386 | 0.63771 | 0.51576 | 0.35117 | 0.23317 | 0.19671 | 0.16803 | 0.17509 | 0.045975 | 0.36878 | 0.16488 | 0.096431 | -0.15142
32 | 0.72026 | 0.80049 | 0.60019 | 0.7072 | 0.73844 | 0.75075 | 0.70562 | 1.358 | 1.5596 | 1.5561 | 1.3066 | 1.5923 | 1.6592 | 1.5467 | 1.3433 | 1.193 | 1.426 | 1.4104 | 1.1068 | 1.0064 | 1.2093 | 0.95136 | 0.69799 | 0.80898

## UpFlex, Summer
LoadID | 0 | 1 | 2 | 3 | 4 | 5 | 6 | 7 | 8 | 9 | 10 | 11 | 12 | 13 | 14 | 15 | 16 | 17 | 18 | 19 | 20 | 21 | 22 | 23
1 | 0.24228 | 0.26672 | 0.34716 | 0.398 | 0.46796 | 0.54701 | 0.48761 | 0.6971 | 0.63951 | 0.72229 | 0.74232 | 0.68856 | 0.64956 | 0.59801 | 0.55083 | 0.49574 | 0.49058 | 0.38869 | 0.3216 | 0.38162 | 0.38883 | 0.44436 | 0.21576 | 0.20715
2 | 0.21805 | 0.24005 | 0.31244 | 0.3582 | 0.42116 | 0.49231 | 0.43885 | 0.62739 | 0.57556 | 0.65006 | 0.66809 | 0.6197 | 0.5846 | 0.53821 | 0.49575 | 0.44617 | 0.44152 | 0.34982 | 0.28944 | 0.34346 | 0.34995 | 0.39992 | 0.19418 | 0.18644
3 | 0.29073 | 0.32006 | 0.41659 | 0.4776 | 0.56155 | 0.65641 | 0.58513 | 0.83651 | 0.76741 | 0.86674 | 0.89078 | 0.82627 | 0.77947 | 0.71761 | 0.661 | 0.59489 | 0.5887 | 0.46643 | 0.38592 | 0.45794 | 0.4666 | 0.53323 | 0.25891 | 0.24858
4 | 0.14537 | 0.16003 | 0.20829 | 0.2388 | 0.28078 | 0.32821 | 0.29257 | 0.41826 | 0.3837 | 0.43337 | 0.44539 | 0.41314 | 0.38973 | 0.35881 | 0.3305 | 0.29745 | 0.29435 | 0.23322 | 0.19296 | 0.22897 | 0.2333 | 0.26661 | 0.12946 | 0.12429
5 | 0.14537 | 0.16003 | 0.20829 | 0.2388 | 0.28078 | 0.32821 | 0.29257 | 0.41826 | 0.3837 | 0.43337 | 0.44539 | 0.41314 | 0.38973 | 0.35881 | 0.3305 | 0.29745 | 0.29435 | 0.23322 | 0.19296 | 0.22897 | 0.2333 | 0.26661 | 0.12946 | 0.12429
6 | 0.48456 | 0.53343 | 0.69432 | 0.79601 | 0.93592 | 1.094 | 0.97522 | 1.3942 | 1.279 | 1.4446 | 1.4846 | 1.3771 | 1.2991 | 1.196 | 1.1017 | 0.99149 | 0.98117 | 0.77739 | 0.6432 | 0.76324 | 0.77766 | 0.88871 | 0.43152 | 0.41431
7 | 0.48456 | 0.53343 | 0.69432 | 0.79601 | 0.93592 | 1.094 | 0.97522 | 1.3942 | 1.279 | 1.4446 | 1.4846 | 1.3771 | 1.2991 | 1.196 | 1.1017 | 0.99149 | 0.98117 | 0.77739 | 0.6432 | 0.76324 | 0.77766 | 0.88871 | 0.43152 | 0.41431
8 | 0.14537 | 0.16003 | 0.20829 | 0.2388 | 0.28078 | 0.32821 | 0.29257 | 0.41826 | 0.3837 | 0.43337 | 0.44539 | 0.41314 | 0.38973 | 0.35881 | 0.3305 | 0.29745 | 0.29435 | 0.23322 | 0.19296 | 0.22897 | 0.2333 | 0.26661 | 0.12946 | 0.12429
9 | 0.14537 | 0.16003 | 0.20829 | 0.2388 | 0.28078 | 0.32821 | 0.29257 | 0.41826 | 0.3837 | 0.43337 | 0.44539 | 0.41314 | 0.38973 | 0.35881 | 0.3305 | 0.29745 | 0.29435 | 0.23322 | 0.19296 | 0.22897 | 0.2333 | 0.26661 | 0.12946 | 0.12429
10 | 0.10903 | 0.12002 | 0.15622 | 0.1791 | 0.21058 | 0.24616 | 0.21943 | 0.31369 | 0.28778 | 0.32503 | 0.33404 | 0.30985 | 0.2923 | 0.26911 | 0.24788 | 0.22308 | 0.22076 | 0.17491 | 0.14472 | 0.17173 | 0.17497 | 0.19996 | 0.097091 | 0.093219
11 | 0.14537 | 0.16003 | 0.20829 | 0.2388 | 0.28078 | 0.32821 | 0.29257 | 0.41826 | 0.3837 | 0.43337 | 0.44539 | 0.41314 | 0.38973 | 0.35881 | 0.3305 | 0.29745 | 0.29435 | 0.23322 | 0.19296 | 0.22897 | 0.2333 | 0.26661 | 0.12946 | 0.12429
12 | 0.14537 | 0.16003 | 0.20829 | 0.2388 | 0.28078 | 0.32821 | 0.29257 | 0.41826 | 0.3837 | 0.43337 | 0.44539 | 0.41314 | 0.38973 | 0.35881 | 0.3305 | 0.29745 | 0.29435 | 0.23322 | 0.19296 | 0.22897 | 0.2333 | 0.26661 | 0.12946 | 0.12429
13 | 0.29073 | 0.32006 | 0.41659 | 0.4776 | 0.56155 | 0.65641 | 0.58513 | 0.83651 | 0.76741 | 0.86674 | 0.89078 | 0.82627 | 0.77947 | 0.71761 | 0.661 | 0.59489 | 0.5887 | 0.46643 | 0.38592 | 0.45794 | 0.4666 | 0.53323 | 0.25891 | 0.24858
14 | 0.14537 | 0.16003 | 0.20829 | 0.2388 | 0.28078 | 0.32821 | 0.29257 | 0.41826 | 0.3837 | 0.43337 | 0.44539 | 0.41314 | 0.38973 | 0.35881 | 0.3305 | 0.29745 | 0.29435 | 0.23322 | 0.19296 | 0.22897 | 0.2333 | 0.26661 | 0.12946 | 0.12429
15 | 0.14537 | 0.16003 | 0.20829 | 0.2388 | 0.28078 | 0.32821 | 0.29257 | 0.41826 | 0.3837 | 0.43337 | 0.44539 | 0.41314 | 0.38973 | 0.35881 | 0.3305 | 0.29745 | 0.29435 | 0.23322 | 0.19296 | 0.22897 | 0.2333 | 0.26661 | 0.12946 | 0.12429
16 | 0.14537 | 0.16003 | 0.20829 | 0.2388 | 0.28078 | 0.32821 | 0.29257 | 0.41826 | 0.3837 | 0.43337 | 0.44539 | 0.41314 | 0.38973 | 0.35881 | 0.3305 | 0.29745 | 0.29435 | 0.23322 | 0.19296 | 0.22897 | 0.2333 | 0.26661 | 0.12946 | 0.12429
17 | 0.21805 | 0.24005 | 0.31244 | 0.3582 | 0.42116 | 0.49231 | 0.43885 | 0.62739 | 0.57556 | 0.65006 | 0.66809 | 0.6197 | 0.5846 | 0.53821 | 0.49575 | 0.44617 | 0.44152 | 0.34982 | 0.28944 | 0.34346 | 0.34995 | 0.39992 | 0.19418 | 0.18644
18 | 0.21805 | 0.24005 | 0.31244 | 0.3582 | 0.42116 | 0.49231 | 0.43885 | 0.62739 | 0.57556 | 0.65006 | 0.66809 | 0.6197 | 0.5846 | 0.53821 | 0.49575 | 0.44617 | 0.44152 | 0.34982 | 0.28944 | 0.34346 | 0.34995 | 0.39992 | 0.19418 | 0.18644
19 | 0.21805 | 0.24005 | 0.31244 | 0.3582 | 0.42116 | 0.49231 | 0.43885 | 0.62739 | 0.57556 | 0.65006 | 0.66809 | 0.6197 | 0.5846 | 0.53821 | 0.49575 | 0.44617 | 0.44152 | 0.34982 | 0.28944 | 0.34346 | 0.34995 | 0.39992 | 0.19418 | 0.18644
20 | 0.21805 | 0.24005 | 0.31244 | 0.3582 | 0.42116 | 0.49231 | 0.43885 | 0.62739 | 0.57556 | 0.65006 | 0.66809 | 0.6197 | 0.5846 | 0.53821 | 0.49575 | 0.44617 | 0.44152 | 0.34982 | 0.28944 | 0.34346 | 0.34995 | 0.39992 | 0.19418 | 0.18644
21 | 0.21805 | 0.24005 | 0.31244 | 0.3582 | 0.42116 | 0.49231 | 0.43885 | 0.62739 | 0.57556 | 0.65006 | 0.66809 | 0.6197 | 0.5846 | 0.53821 | 0.49575 | 0.44617 | 0.44152 | 0.34982 | 0.28944 | 0.34346 | 0.34995 | 0.39992 | 0.19418 | 0.18644
22 | 0.21805 | 0.24005 | 0.31244 | 0.3582 | 0.42116 | 0.49231 | 0.43885 | 0.62739 | 0.57556 | 0.65006 | 0.66809 | 0.6197 | 0.5846 | 0.53821 | 0.49575 | 0.44617 | 0.44152 | 0.34982 | 0.28944 | 0.34346 | 0.34995 | 0.39992 | 0.19418 | 0.18644
23 | 1.0176 | 1.1202 | 1.4581 | 1.6716 | 1.9654 | 2.2975 | 2.048 | 2.9278 | 2.6859 | 3.0336 | 3.1177 | 2.892 | 2.7281 | 2.5116 | 2.3135 | 2.0821 | 2.0604 | 1.6325 | 1.3507 | 1.6028 | 1.6331 | 1.8663 | 0.90619 | 0.87004
24 | 1.0176 | 1.1202 | 1.4581 | 1.6716 | 1.9654 | 2.2975 | 2.048 | 2.9278 | 2.6859 | 3.0336 | 3.1177 | 2.892 | 2.7281 | 2.5116 | 2.3135 | 2.0821 | 2.0604 | 1.6325 | 1.3507 | 1.6028 | 1.6331 | 1.8663 | 0.90619 | 0.87004
25 | 0.14537 | 0.16003 | 0.20829 | 0.2388 | 0.28078 | 0.32821 | 0.29257 | 0.41826 | 0.3837 | 0.43337 | 0.44539 | 0.41314 | 0.38973 | 0.35881 | 0.3305 | 0.29745 | 0.29435 | 0.23322 | 0.19296 | 0.22897 | 0.2333 | 0.26661 | 0.12946 | 0.12429
26 | 0.14537 | 0.16003 | 0.20829 | 0.2388 | 0.28078 | 0.32821 | 0.29257 | 0.41826 | 0.3837 | 0.43337 | 0.44539 | 0.41314 | 0.38973 | 0.35881 | 0.3305 | 0.29745 | 0.29435 | 0.23322 | 0.19296 | 0.22897 | 0.2333 | 0.26661 | 0.12946 | 0.12429
27 | 0.14537 | 0.16003 | 0.20829 | 0.2388 | 0.28078 | 0.32821 | 0.29257 | 0.41826 | 0.3837 | 0.43337 | 0.44539 | 0.41314 | 0.38973 | 0.35881 | 0.3305 | 0.29745 | 0.29435 | 0.23322 | 0.19296 | 0.22897 | 0.2333 | 0.26661 | 0.12946 | 0.12429
28 | 0.29073 | 0.32006 | 0.41659 | 0.4776 | 0.56155 | 0.65641 | 0.58513 | 0.83651 | 0.76741 | 0.86674 | 0.89078 | 0.82627 | 0.77947 | 0.71761 | 0.661 | 0.59489 | 0.5887 | 0.46643 | 0.38592 | 0.45794 | 0.4666 | 0.53323 | 0.25891 | 0.24858
29 | 0.48456 | 0.53343 | 0.69432 | 0.79601 | 0.93592 | 1.094 | 0.97522 | 1.3942 | 1.279 | 1.4446 | 1.4846 | 1.3771 | 1.2991 | 1.196 | 1.1017 | 0.99149 | 0.98117 | 0.77739 | 0.6432 | 0.76324 | 0.77766 | 0.88871 | 0.43152 | 0.41431
30 | 0.36342 | 0.40008 | 0.52074 | 0.597 | 0.70194 | 0.82052 | 0.73142 | 1.0456 | 0.95926 | 1.0834 | 1.1135 | 1.0328 | 0.97434 | 0.89702 | 0.82625 | 0.74361 | 0.73587 | 0.58304 | 0.4824 | 0.57243 | 0.58325 | 0.66653 | 0.32364 | 0.31073
31 | 0.50878 | 0.56011 | 0.72903 | 0.83581 | 0.98272 | 1.1487 | 1.024 | 1.4639 | 1.343 | 1.5168 | 1.5589 | 1.446 | 1.3641 | 1.2558 | 1.1568 | 1.0411 | 1.0302 | 0.81626 | 0.67536 | 0.8014 | 0.81655 | 0.93315 | 0.45309 | 0.43502
32 | 0.14537 | 0.16003 | 0.20829 | 0.2388 | 0.28078 | 0.32821 | 0.29257 | 0.41826 | 0.3837 | 0.43337 | 0.44539 | 0.41314 | 0.38973 | 0.35881 | 0.3305 | 0.29745 | 0.29435 | 0.23322 | 0.19296 | 0.22897 | 0.2333 | 0.26661 | 0.12946 | 0.12429

## DownFlex, Summer
LoadID | 0 | 1 | 2 | 3 | 4 | 5 | 6 | 7 | 8 | 9 | 10 | 11 | 12 | 13 | 14 | 15 | 16 | 17 | 18 | 19 | 20 | 21 | 22 | 23
1 | 0.67168 | 0.71084 | 0.75063 | 0.78475 | 0.79365 | 0.83021 | 0.82596 | 0.78073 | 0.70737 | 1.0388 | 1.0144 | 0.93407 | 0.91137 | 0.91512 | 0.87176 | 0.7991 | 0.71817 | 0.69241 | 0.43525 | 0.46546 | 0.50889 | 0.52104 | 0.54341 | 0.59982
2 | 0.60451 | 0.63975 | 0.67556 | 0.70627 | 0.71429 | 0.74719 | 0.74337 | 0.70265 | 0.63663 | 0.93488 | 0.91295 | 0.84066 | 0.82023 | 0.8236 | 0.78458 | 0.71919 | 0.64636 | 0.62317 | 0.39172 | 0.41891 | 0.458 | 0.46893 | 0.48907 | 0.53984
3 | 0.80602 | 0.853 | 0.90075 | 0.9417 | 0.95238 | 0.99625 | 0.99115 | 0.93687 | 0.84884 | 1.2465 | 1.2173 | 1.1209 | 1.0936 | 1.0981 | 1.0461 | 0.95892 | 0.86181 | 0.83089 | 0.5223 | 0.55855 | 0.61067 | 0.62524 | 0.65209 | 0.71978
4 | 0.40301 | 0.4265 | 0.45038 | 0.47085 | 0.47619 | 0.49812 | 0.49558 | 0.46844 | 0.42442 | 0.62325 | 0.60863 | 0.56044 | 0.54682 | 0.54907 | 0.52306 | 0.47946 | 0.4309 | 0.41545 | 0.26115 | 0.27927 | 0.30534 | 0.31262 | 0.32604 | 0.35989
5 | 0.40301 | 0.4265 | 0.45038 | 0.47085 | 0.47619 | 0.49812 | 0.49558 | 0.46844 | 0.42442 | 0.62325 | 0.60863 | 0.56044 | 0.54682 | 0.54907 | 0.52306 | 0.47946 | 0.4309 | 0.41545 | 0.26115 | 0.27927 | 0.30534 | 0.31262 | 0.32604 | 0.35989
6 | 1.3434 | 1.4217 | 1.5013 | 1.5695 | 1.5873 | 1.6604 | 1.6519 | 1.5615 | 1.4147 | 2.0775 | 2.0288 | 1.8681 | 1.8227 | 1.8302 | 1.7435 | 1.5982 | 1.4363 | 1.3848 | 0.87049 | 0.93091 | 1.0178 | 1.0421 | 1.0868 | 1.1996
7 | 1.3434 | 1.4217 | 1.5013 | 1.5695 | 1.5873 | 1.6604 | 1.6519 | 1.5615 | 1.4147 | 2.0775 | 2.0288 | 1.8681 | 1.8227 | 1.8302 | 1.7435 | 1.5982 | 1.4363 | 1.3848 | 0.87049 | 0.93091 | 1.0178 | 1.0421 | 1.0868 | 1.1996
8 | 0.40301 | 0.4265 | 0.45038 | 0.47085 | 0.47619 | 0.49812 | 0.49558 | 0.46844 | 0.42442 | 0.62325 | 0.60863 | 0.56044 | 0.54682 | 0.54907 | 0.52306 | 0.47946 | 0.4309 | 0.41545 | 0.26115 | 0.27927 | 0.30534 | 0.31262 | 0.32604 | 0.35989
9 | 0.40301 | 0.4265 | 0.45038 | 0.47085 | 0.47619 | 0.49812 | 0.49558 | 0.46844 | 0.42442 | 0.62325 | 0.60863 | 0.56044 | 0.54682 | 0.54907 | 0.52306 | 0.47946 | 0.4309 | 0.41545 | 0.26115 | 0.27927 | 0.30534 | 0.31262 | 0.32604 | 0.35989
10 | 0.30226 | 0.31988 | 0.33778 | 0.35314 | 0.35714 | 0.37359 | 0.37168 | 0.35133 | 0.31832 | 0.46744 | 0.45647 | 0.42033 | 0.41012 | 0.4118 | 0.39229 | 0.35959 | 0.32318 | 0.31158 | 0.19586 | 0.20946 | 0.229 | 0.23447 | 0.24453 | 0.26992
11 | 0.40301 | 0.4265 | 0.45038 | 0.47085 | 0.47619 | 0.49812 | 0.49558 | 0.46844 | 0.42442 | 0.62325 | 0.60863 | 0.56044 | 0.54682 | 0.54907 | 0.52306 | 0.47946 | 0.4309 | 0.41545 | 0.26115 | 0.27927 | 0.30534 | 0.31262 | 0.32604 | 0.35989
12 | 0.40301 | 0.4265 | 0.45038 | 0.47085 | 0.47619 | 0.49812 | 0.49558 | 0.46844 | 0.42442 | 0.62325 | 0.60863 | 0.56044 | 0.54682 | 0.54907 | 0.52306 | 0.47946 | 0.4309 | 0.41545 | 0.26115 | 0.27927 | 0.30534 | 0.31262 | 0.32604 | 0.35989
13 | 0.80602 | 0.853 | 0.90075 | 0.9417 | 0.95238 | 0.99625 | 0.99115 | 0.93687 | 0.84884 | 1.2465 | 1.2173 | 1.1209 | 1.0936 | 1.0981 | 1.0461 | 0.95892 | 0.86181 | 0.83089 | 0.5223 | 0.55855 | 0.61067 | 0.62524 | 0.65209 | 0.71978
14 | 0.40301 | 0.4265 | 0.45038 | 0.47085 | 0.47619 | 0.49812 | 0.49558 | 0.46844 | 0.42442 | 0.62325 | 0.60863 | 0.56044 | 0.54682 | 0.54907 | 0.52306 | 0.47946 | 0.4309 | 0.41545 | 0.26115 | 0.27927 | 0.30534 | 0.31262 | 0.32604 | 0.35989
15 | 0.40301 | 0.4265 | 0.45038 | 0.47085 | 0.47619 | 0.49812 | 0.49558 | 0.46844 | 0.42442 | 0.62325 | 0.60863 | 0.56044 | 0.54682 | 0.54907 | 0.52306 | 0.47946 | 0.4309 | 0.41545 | 0.26115 | 0.27927 | 0.30534 | 0.31262 | 0.32604 | 0.35989
16 | 0.40301 | 0.4265 | 0.45038 | 0.47085 | 0.47619 | 0.49812 | 0.49558 | 0.46844 | 0.42442 | 0.62325 | 0.60863 | 0.56044 | 0.54682 | 0.54907 | 0.52306 | 0.47946 | 0.4309 | 0.41545 | 0.26115 | 0.27927 | 0.30534 | 0.31262 | 0.32604 | 0.35989
17 | 0.60451 | 0.63975 | 0.67556 | 0.70627 | 0.71429 | 0.74719 | 0.74337 | 0.70265 | 0.63663 | 0.93488 | 0.91295 | 0.84066 | 0.82023 | 0.8236 | 0.78458 | 0.71919 | 0.64636 | 0.62317 | 0.39172 | 0.41891 | 0.458 | 0.46893 | 0.48907 | 0.53984
18 | 0.60451 | 0.63975 | 0.67556 | 0.70627 | 0.71429 | 0.74719 | 0.74337 | 0.70265 | 0.63663 | 0.93488 | 0.91295 | 0.84066 | 0.82023 | 0.8236 | 0.78458 | 0.71919 | 0.64636 | 0.62317 | 0.39172 | 0.41891 | 0.458 | 0.46893 | 0.48907 | 0.53984
19 | 0.60451 | 0.63975 | 0.67556 | 0.70627 | 0.71429 | 0.74719 | 0.74337 | 0.70265 | 0.63663 | 0.93488 | 0.91295 | 0.84066 | 0.82023 | 0.8236 | 0.78458 | 0.71919 | 0.64636 | 0.62317 | 0.39172 | 0.41891 | 0.458 | 0.46893 | 0.48907 | 0.53984
20 | 0.60451 | 0.63975 | 0.67556 | 0.70627 | 0.71429 | 0.74719 | 0.74337 | 0.70265 | 0.63663 | 0.93488 | 0.91295 | 0.84066 | 0.82023 | 0.8236 | 0.78458 | 0.71919 | 0.64636 | 0.62317 | 0.39172 | 0.41891 | 0.458 | 0.46893 | 0.48907 | 0.53984
21 | 0.60451 | 0.63975 | 0.67556 | 0.70627 | 0.71429 | 0.74719 | 0.74337 | 0.70265 | 0.63663 | 0.93488 | 0.91295 | 0.84066 | 0.82023 | 0.8236 | 0.78458 | 0.71919 | 0.64636 | 0.62317 | 0.39172 | 0.41891 | 0.458 | 0.46893 | 0.48907 | 0.53984
22 | 0.60451 | 0.63975 | 0.67556 | 0.70627 | 0.71429 | 0.74719 | 0.74337 | 0.70265 | 0.63663 | 0.93488 | 0.91295 | 0.84066 | 0.82023 | 0.8236 | 0.78458 | 0.71919 | 0.64636 | 0.62317 | 0.39172 | 0.41891 | 0.458 | 0.46893 | 0.48907 | 0.53984
23 | 2.8211 | 2.9855 | 3.1526 | 3.2959 | 3.3333 | 3.4869 | 3.469 | 3.2791 | 2.971 | 4.3628 | 4.2604 | 3.9231 | 3.8278 | 3.8435 | 3.6614 | 3.3562 | 3.0163 | 2.9081 | 1.828 | 1.9549 | 2.1374 | 2.1884 | 2.2823 | 2.5192
24 | 2.8211 | 2.9855 | 3.1526 | 3.2959 | 3.3333 | 3.4869 | 3.469 | 3.2791 | 2.971 | 4.3628 | 4.2604 | 3.9231 | 3.8278 | 3.8435 | 3.6614 | 3.3562 | 3.0163 | 2.9081 | 1.828 | 1.9549 | 2.1374 | 2.1884 | 2.2823 | 2.5192
25 | 0.40301 | 0.4265 | 0.45038 | 0.47085 | 0.47619 | 0.49812 | 0.49558 | 0.46844 | 0.42442 | 0.62325 | 0.60863 | 0.56044 | 0.54682 | 0.54907 | 0.52306 | 0.47946 | 0.4309 | 0.41545 | 0.26115 | 0.27927 | 0.30534 | 0.31262 | 0.32604 | 0.35989
26 | 0.40301 | 0.4265 | 0.45038 | 0.47085 | 0.47619 | 0.49812 | 0.49558 | 0.46844 | 0.42442 | 0.62325 | 0.60863 | 0.56044 | 0.54682 | 0.54907 | 0.52306 | 0.47946 | 0.4309 | 0.41545 | 0.26115 | 0.27927 | 0.30534 | 0.31262 | 0.32604 | 0.35989
27 | 0.40301 | 0.4265 | 0.45038 | 0.47085 | 0.47619 | 0.49812 | 0.49558 | 0.46844 | 0.42442 | 0.62325 | 0.60863 | 0.56044 | 0.54682 | 0.54907 | 0.52306 | 0.47946 | 0.4309 | 0.41545 | 0.26115 | 0.27927 | 0.30534 | 0.31262 | 0.32604 | 0.35989
28 | 0.80602 | 0.853 | 0.90075 | 0.9417 | 0.95238 | 0.99625 | 0.99115 | 0.93687 | 0.84884 | 1.2465 | 1.2173 | 1.1209 | 1.0936 | 1.0981 | 1.0461 | 0.95892 | 0.86181 | 0.83089 | 0.5223 | 0.55855 | 0.61067 | 0.62524 | 0.65209 | 0.71978
29 | 1.3434 | 1.4217 | 1.5013 | 1.5695 | 1.5873 | 1.6604 | 1.6519 | 1.5615 | 1.4147 | 2.0775 | 2.0288 | 1.8681 | 1.8227 | 1.8302 | 1.7435 | 1.5982 | 1.4363 | 1.3848 | 0.87049 | 0.93091 | 1.0178 | 1.0421 | 1.0868 | 1.1996
30 | 1.0075 | 1.0663 | 1.1259 | 1.1771 | 1.1905 | 1.2453 | 1.2389 | 1.1711 | 1.0611 | 1.5581 | 1.5216 | 1.4011 | 1.3671 | 1.3727 | 1.3076 | 1.1986 | 1.0773 | 1.0386 | 0.65287 | 0.69818 | 0.76334 | 0.78155 | 0.81511 | 0.89973
31 | 1.4105 | 1.4928 | 1.5763 | 1.648 | 1.6667 | 1.7434 | 1.7345 | 1.6395 | 1.4855 | 2.1814 | 2.1302 | 1.9615 | 1.9139 | 1.9217 | 1.8307 | 1.6781 | 1.5082 | 1.4541 | 0.91402 | 0.97746 | 1.0687 | 1.0942 | 1.1412 | 1.2596
32 | 0.40301 | 0.4265 | 0.45038 | 0.47085 | 0.47619 | 0.49812 | 0.49558 | 0.46844 | 0.42442 | 0.62325 | 0.60863 | 0.56044 | 0.54682 | 0.54907 | 0.52306 | 0.47946 | 0.4309 | 0.41545 | 0.26115 | 0.27927 | 0.30534 | 0.31262 | 0.32604 | 0.35989

## Pg, Summer, S1
GenID | 0 | 1 | 2 | 3 | 4 | 5 | 6 | 7 | 8 | 9 | 10 | 11 | 12 | 13 | 14 | 15 | 16 | 17 | 18 | 19 | 20 | 21 | 22 | 23
1 | 0 | 0 | 0 | 0 | 0 | 0 | 0 | 0 | 0 | 0 | 0 | 0 | 0 | 0 | 0 | 0 | 0 | 0 | 0 | 0 | 0 | 0 | 0 | 0
2 | 5.4035 | 4.9418 | 4.3236 | 4.3075 | 4.0787 | 3.7575 | 3.3039 | 2.5974 | 2.1598 | 2.0193 | 1.8587 | 2.0915 | 2.6295 | 3.2637 | 4.3557 | 5.56 | 6.5717 | 7.0132 | 7.5472 | 8.4063 | 9.2694 | 9.6548 | 9.6989 | 9.3537
3 | 0 | 0 | 0 | 0 | 0 | 0 | 0 | 0 | 0 | 0 | 0 | 0 | 0 | 0 | 0 | 0 | 0 | 0 | 0 | 0 | 0 | 0 | 0 | 0
4 | 0 | 0 | 0 | 0 | 0 | 0 | 0 | 0 | 0 | 0 | 0 | 0 | 0 | 0 | 0 | 0 | 0 | 0 | 0 | 0 | 0 | 0 | 0 | 0
5 | 0 | 0 | 0 | 0 | 0 | 0.045489 | 1.3343 | 5.5497 | 11.4936 | 15.1251 | 17.3768 | 18.3927 | 18.8021 | 18.8097 | 18.1653 | 16.1562 | 12.9492 | 8.3776 | 2.9189 | 0.24261 | 0 | 0 | 0 | 0
6 | 0 | 0 | 0 | 0 | 0 | 0.045489 | 1.3343 | 5.5497 | 11.4936 | 15.1251 | 17.3768 | 18.3927 | 18.8021 | 18.8097 | 18.1653 | 16.1562 | 12.9492 | 8.3776 | 2.9189 | 0.24261 | 0 | 0 | 0 | 0
7 | 0 | 0 | 0 | 0 | 0 | 0 | 0 | 0 | 0 | 0 | 0 | 0 | 0 | 0 | 0 | 0 | 0 | 0 | 0 | 0 | 0 | 0 | 0 | 0

## Pg, Summer, S2
GenID | 0 | 1 | 2 | 3 | 4 | 5 | 6 | 7 | 8 | 9 | 10 | 11 | 12 | 13 | 14 | 15 | 16 | 17 | 18 | 19 | 20 | 21 | 22 | 23
1 | 0 | 0 | 0 | 0 | 0 | 0 | 0 | 0 | 0 | 0 | 0 | 0 | 0 | 0 | 0 | 0 | 0 | 0 | 0 | 0 | 0 | 0 | 0 | 0
2 | 5.7005 | 5.2951 | 5.3834 | 4.8655 | 4.5524 | 4.8334 | 4.7812 | 3.5247 | 2.2561 | 1.6419 | 1.2405 | 1.1642 | 1.4572 | 1.8908 | 2.6937 | 3.4002 | 4.0707 | 4.3477 | 4.1349 | 4.0104 | 4.0225 | 3.6973 | 3.4283 | 3.4886
3 | 0 | 0 | 0 | 0 | 0 | 0 | 0 | 0 | 0 | 0 | 0 | 0 | 0 | 0 | 0 | 0 | 0 | 0 | 0 | 0 | 0 | 0 | 0 | 0
4 | 0 | 0 | 0 | 0 | 0 | 0 | 0 | 0 | 0 | 0 | 0 | 0 | 0 | 0 | 0 | 0 | 0 | 0 | 0 | 0 | 0 | 0 | 0 | 0
5 | 0 | 0 | 0 | 0 | 0 | 0.037908 | 1.5997 | 6.4367 | 11.7665 | 15.4738 | 17.9985 | 18.931 | 18.9841 | 18.5823 | 17.9909 | 16.05 | 12.8886 | 8.0819 | 2.6308 | 0.17437 | 0 | 0 | 0 | 0
6 | 0 | 0 | 0 | 0 | 0 | 0.037908 | 1.5997 | 6.4367 | 11.7665 | 15.4738 | 17.9985 | 18.931 | 18.9841 | 18.5823 | 17.9909 | 16.05 | 12.8886 | 8.0819 | 2.6308 | 0.17437 | 0 | 0 | 0 | 0
7 | 0 | 0 | 0 | 0 | 0 | 0 | 0 | 0 | 0 | 0 | 0 | 0 | 0 | 0 | 0 | 0 | 0 | 0 | 0 | 0 | 0 | 0 | 0 | 0

## Pg, Summer, S3
GenID | 0 | 1 | 2 | 3 | 4 | 5 | 6 | 7 | 8 | 9 | 10 | 11 | 12 | 13 | 14 | 15 | 16 | 17 | 18 | 19 | 20 | 21 | 22 | 23
1 | 0 | 0 | 0 | 0 | 0 | 0 | 0 | 0 | 0 | 0 | 0 | 0 | 0 | 0 | 0 | 0 | 0 | 0 | 0 | 0 | 0 | 0 | 0 | 0
2 | 5.9534 | 5.3553 | 4.4721 | 4.2272 | 4.159 | 4.6648 | 5.1425 | 5.3191 | 4.3236 | 3.3641 | 3.0269 | 2.7017 | 2.9265 | 3.894 | 4.8976 | 5.1385 | 5.548 | 5.7728 | 5.9173 | 6.7804 | 7.6275 | 7.3665 | 6.9771 | 6.8527
3 | 0 | 0 | 0 | 0 | 0 | 0 | 0 | 0 | 0 | 0 | 0 | 0 | 0 | 0 | 0 | 0 | 0 | 0 | 0 | 0 | 0 | 0 | 0 | 0
4 | 0 | 0 | 0 | 0 | 0 | 0 | 0 | 0 | 0 | 0 | 0 | 0 | 0 | 0 | 0 | 0 | 0 | 0 | 0 | 0 | 0 | 0 | 0 | 0
5 | 0 | 0 | 0 | 0 | 0 | 0.0075815 | 0.93252 | 4.4124 | 9.6058 | 14.8294 | 18.2032 | 19.4693 | 20 | 19.6513 | 18.6581 | 16.5125 | 12.9719 | 7.718 | 2.3578 | 0.10614 | 0 | 0 | 0 | 0
6 | 0 | 0 | 0 | 0 | 0 | 0.0075815 | 0.93252 | 4.4124 | 9.6058 | 14.8294 | 18.2032 | 19.4693 | 20 | 19.6513 | 18.6581 | 16.5125 | 12.9719 | 7.718 | 2.3578 | 0.10614 | 0 | 0 | 0 | 0
7 | 0 | 0 | 0 | 0 | 0 | 0 | 0 | 0 | 0 | 0 | 0 | 0 | 0 | 0 | 0 | 0 | 0 | 0 | 0 | 0 | 0 | 0 | 0 | 0

## Pg, Summer, S4
GenID | 0 | 1 | 2 | 3 | 4 | 5 | 6 | 7 | 8 | 9 | 10 | 11 | 12 | 13 | 14 | 15 | 16 | 17 | 18 | 19 | 20 | 21 | 22 | 23
1 | 0 | 0 | 0 | 0 | 0 | 0 | 0 | 0 | 0 | 0 | 0 | 0 | 0 | 0 | 0 | 0 | 0 | 0 | 0 | 0 | 0 | 0 | 0 | 0
2 | 5.4035 | 4.9418 | 4.3236 | 4.3075 | 4.0787 | 3.7575 | 3.3039 | 2.5974 | 2.1598 | 2.0193 | 1.8587 | 2.0915 | 2.6295 | 3.2637 | 4.3557 | 5.56 | 6.5717 | 7.0132 | 7.5472 | 8.4063 | 9.2694 | 9.6548 | 9.6989 | 9.3537
3 | 0 | 0 | 0 | 0 | 0 | 0 | 0 | 0 | 0 | 0 | 0 | 0 | 0 | 0 | 0 | 0 | 0 | 0 | 0 | 0 | 0 | 0 | 0 | 0
4 | 0 | 0 | 0 | 0 | 0 | 0 | 0 | 0 | 0 | 0 | 0 | 0 | 0 | 0 | 0 | 0 | 0 | 0 | 0 | 0 | 0 | 0 | 0 | 0
5 | 0 | 0 | 0 | 0 | 0 | 0.045489 | 1.3343 | 5.5497 | 11.4936 | 15.1251 | 17.3768 | 18.3927 | 18.8021 | 18.8097 | 18.1653 | 16.1562 | 12.9492 | 8.3776 | 2.9189 | 0.24261 | 0 | 0 | 0 | 0
6 | 0 | 0 | 0 | 0 | 0 | 0.045489 | 1.3343 | 5.5497 | 11.4936 | 15.1251 | 17.3768 | 18.3927 | 18.8021 | 18.8097 | 18.1653 | 16.1562 | 12.9492 | 8.3776 | 2.9189 | 0.24261 | 0 | 0 | 0 | 0
7 | 0 | 0 | 0 | 0 | 0 | 0 | 0 | 0 | 0 | 0 | 0 | 0 | 0 | 0 | 0 | 0 | 0 | 0 | 0 | 0 | 0 | 0 | 0 | 0

## Pg, Summer, S5
GenID | 0 | 1 | 2 | 3 | 4 | 5 | 6 | 7 | 8 | 9 | 10 | 11 | 12 | 13 | 14 | 15 | 16 | 17 | 18 | 19 | 20 | 21 | 22 | 23
1 | 0 | 0 | 0 | 0 | 0 | 0 | 0 | 0 | 0 | 0 | 0 | 0 | 0 | 0 | 0 | 0 | 0 | 0 | 0 | 0 | 0 | 0 | 0 | 0
2 | 5.7005 | 5.2951 | 5.3834 | 4.8655 | 4.5524 | 4.8334 | 4.7812 | 3.5247 | 2.2561 | 1.6419 | 1.2405 | 1.1642 | 1.4572 | 1.8908 | 2.6937 | 3.4002 | 4.0707 | 4.3477 | 4.1349 | 4.0104 | 4.0225 | 3.6973 | 3.4283 | 3.4886
3 | 0 | 0 | 0 | 0 | 0 | 0 | 0 | 0 | 0 | 0 | 0 | 0 | 0 | 0 | 0 | 0 | 0 | 0 | 0 | 0 | 0 | 0 | 0 | 0
4 | 0 | 0 | 0 | 0 | 0 | 0 | 0 | 0 | 0 | 0 | 0 | 0 | 0 | 0 | 0 | 0 | 0 | 0 | 0 | 0 | 0 | 0 | 0 | 0
5 | 0 | 0 | 0 | 0 | 0 | 0.037908 | 1.5997 | 6.4367 | 11.7665 | 15.4738 | 17.9985 | 18.931 | 18.9841 | 18.5823 | 17.9909 | 16.05 | 12.8886 | 8.0819 | 2.6308 | 0.17437 | 0 | 0 | 0 | 0
6 | 0 | 0 | 0 | 0 | 0 | 0.037908 | 1.5997 | 6.4367 | 11.7665 | 15.4738 | 17.9985 | 18.931 | 18.9841 | 18.5823 | 17.9909 | 16.05 | 12.8886 | 8.0819 | 2.6308 | 0.17437 | 0 | 0 | 0 | 0
7 | 0 | 0 | 0 | 0 | 0 | 0 | 0 | 0 | 0 | 0 | 0 | 0 | 0 | 0 | 0 | 0 | 0 | 0 | 0 | 0 | 0 | 0 | 0 | 0

## Pg, Summer, S6
GenID | 0 | 1 | 2 | 3 | 4 | 5 | 6 | 7 | 8 | 9 | 10 | 11 | 12 | 13 | 14 | 15 | 16 | 17 | 18 | 19 | 20 | 21 | 22 | 23
1 | 0 | 0 | 0 | 0 | 0 | 0 | 0 | 0 | 0 | 0 | 0 | 0 | 0 | 0 | 0 | 0 | 0 | 0 | 0 | 0 | 0 | 0 | 0 | 0
2 | 5.9534 | 5.3553 | 4.4721 | 4.2272 | 4.159 | 4.6648 | 5.1425 | 5.3191 | 4.3236 | 3.3641 | 3.0269 | 2.7017 | 2.9265 | 3.894 | 4.8976 | 5.1385 | 5.548 | 5.7728 | 5.9173 | 6.7804 | 7.6275 | 7.3665 | 6.9771 | 6.8527
3 | 0 | 0 | 0 | 0 | 0 | 0 | 0 | 0 | 0 | 0 | 0 | 0 | 0 | 0 | 0 | 0 | 0 | 0 | 0 | 0 | 0 | 0 | 0 | 0
4 | 0 | 0 | 0 | 0 | 0 | 0 | 0 | 0 | 0 | 0 | 0 | 0 | 0 | 0 | 0 | 0 | 0 | 0 | 0 | 0 | 0 | 0 | 0 | 0
5 | 0 | 0 | 0 | 0 | 0 | 0.0075815 | 0.93252 | 4.4124 | 9.6058 | 14.8294 | 18.2032 | 19.4693 | 20 | 19.6513 | 18.6581 | 16.5125 | 12.9719 | 7.718 | 2.3578 | 0.10614 | 0 | 0 | 0 | 0
6 | 0 | 0 | 0 | 0 | 0 | 0.0075815 | 0.93252 | 4.4124 | 9.6058 | 14.8294 | 18.2032 | 19.4693 | 20 | 19.6513 | 18.6581 | 16.5125 | 12.9719 | 7.718 | 2.3578 | 0.10614 | 0 | 0 | 0 | 0
7 | 0 | 0 | 0 | 0 | 0 | 0 | 0 | 0 | 0 | 0 | 0 | 0 | 0 | 0 | 0 | 0 | 0 | 0 | 0 | 0 | 0 | 0 | 0 | 0

## Pg, Summer, S7
GenID | 0 | 1 | 2 | 3 | 4 | 5 | 6 | 7 | 8 | 9 | 10 | 11 | 12 | 13 | 14 | 15 | 16 | 17 | 18 | 19 | 20 | 21 | 22 | 23
1 | 0 | 0 | 0 | 0 | 0 | 0 | 0 | 0 | 0 | 0 | 0 | 0 | 0 | 0 | 0 | 0 | 0 | 0 | 0 | 0 | 0 | 0 | 0 | 0
2 | 5.4035 | 4.9418 | 4.3236 | 4.3075 | 4.0787 | 3.7575 | 3.3039 | 2.5974 | 2.1598 | 2.0193 | 1.8587 | 2.0915 | 2.6295 | 3.2637 | 4.3557 | 5.56 | 6.5717 | 7.0132 | 7.5472 | 8.4063 | 9.2694 | 9.6548 | 9.6989 | 9.3537
3 | 0 | 0 | 0 | 0 | 0 | 0 | 0 | 0 | 0 | 0 | 0 | 0 | 0 | 0 | 0 | 0 | 0 | 0 | 0 | 0 | 0 | 0 | 0 | 0
4 | 0 | 0 | 0 | 0 | 0 | 0 | 0 | 0 | 0 | 0 | 0 | 0 | 0 | 0 | 0 | 0 | 0 | 0 | 0 | 0 | 0 | 0 | 0 | 0
5 | 0 | 0 | 0 | 0 | 0 | 0.045489 | 1.3343 | 5.5497 | 11.4936 | 15.1251 | 17.3768 | 18.3927 | 18.8021 | 18.8097 | 18.1653 | 16.1562 | 12.9492 | 8.3776 | 2.9189 | 0.24261 | 0 | 0 | 0 | 0
6 | 0 | 0 | 0 | 0 | 0 | 0.045489 | 1.3343 | 5.5497 | 11.4936 | 15.1251 | 17.3768 | 18.3927 | 18.8021 | 18.8097 | 18.1653 | 16.1562 | 12.9492 | 8.3776 | 2.9189 | 0.24261 | 0 | 0 | 0 | 0
7 | 0 | 0 | 0 | 0 | 0 | 0 | 0 | 0 | 0 | 0 | 0 | 0 | 0 | 0 | 0 | 0 | 0 | 0 | 0 | 0 | 0 | 0 | 0 | 0

## Pg, Summer, S8
GenID | 0 | 1 | 2 | 3 | 4 | 5 | 6 | 7 | 8 | 9 | 10 | 11 | 12 | 13 | 14 | 15 | 16 | 17 | 18 | 19 | 20 | 21 | 22 | 23
1 | 0 | 0 | 0 | 0 | 0 | 0 | 0 | 0 | 0 | 0 | 0 | 0 | 0 | 0 | 0 | 0 | 0 | 0 | 0 | 0 | 0 | 0 | 0 | 0
2 | 5.7005 | 5.2951 | 5.3834 | 4.8655 | 4.5524 | 4.8334 | 4.7812 | 3.5247 | 2.2561 | 1.6419 | 1.2405 | 1.1642 | 1.4572 | 1.8908 | 2.6937 | 3.4002 | 4.0707 | 4.3477 | 4.1349 | 4.0104 | 4.0225 | 3.6973 | 3.4283 | 3.4886
3 | 0 | 0 | 0 | 0 | 0 | 0 | 0 | 0 | 0 | 0 | 0 | 0 | 0 | 0 | 0 | 0 | 0 | 0 | 0 | 0 | 0 | 0 | 0 | 0
4 | 0 | 0 | 0 | 0 | 0 | 0 | 0 | 0 | 0 | 0 | 0 | 0 | 0 | 0 | 0 | 0 | 0 | 0 | 0 | 0 | 0 | 0 | 0 | 0
5 | 0 | 0 | 0 | 0 | 0 | 0.037908 | 1.5997 | 6.4367 | 11.7665 | 15.4738 | 17.9985 | 18.931 | 18.9841 | 18.5823 | 17.9909 | 16.05 | 12.8886 | 8.0819 | 2.6308 | 0.17437 | 0 | 0 | 0 | 0
6 | 0 | 0 | 0 | 0 | 0 | 0.037908 | 1.5997 | 6.4367 | 11.7665 | 15.4738 | 17.9985 | 18.931 | 18.9841 | 18.5823 | 17.9909 | 16.05 | 12.8886 | 8.0819 | 2.6308 | 0.17437 | 0 | 0 | 0 | 0
7 | 0 | 0 | 0 | 0 | 0 | 0 | 0 | 0 | 0 | 0 | 0 | 0 | 0 | 0 | 0 | 0 | 0 | 0 | 0 | 0 | 0 | 0 | 0 | 0

## Pg, Summer, S9
GenID | 0 | 1 | 2 | 3 | 4 | 5 | 6 | 7 | 8 | 9 | 10 | 11 | 12 | 13 | 14 | 15 | 16 | 17 | 18 | 19 | 20 | 21 | 22 | 23
1 | 0 | 0 | 0 | 0 | 0 | 0 | 0 | 0 | 0 | 0 | 0 | 0 | 0 | 0 | 0 | 0 | 0 | 0 | 0 | 0 | 0 | 0 | 0 | 0
2 | 5.9534 | 5.3553 | 4.4721 | 4.2272 | 4.159 | 4.6648 | 5.1425 | 5.3191 | 4.3236 | 3.3641 | 3.0269 | 2.7017 | 2.9265 | 3.894 | 4.8976 | 5.1385 | 5.548 | 5.7728 | 5.9173 | 6.7804 | 7.6275 | 7.3665 | 6.9771 | 6.8527
3 | 0 | 0 | 0 | 0 | 0 | 0 | 0 | 0 | 0 | 0 | 0 | 0 | 0 | 0 | 0 | 0 | 0 | 0 | 0 | 0 | 0 | 0 | 0 | 0
4 | 0 | 0 | 0 | 0 | 0 | 0 | 0 | 0 | 0 | 0 | 0 | 0 | 0 | 0 | 0 | 0 | 0 | 0 | 0 | 0 | 0 | 0 | 0 | 0
5 | 0 | 0 | 0 | 0 | 0 | 0.0075815 | 0.93252 | 4.4124 | 9.6058 | 14.8294 | 18.2032 | 19.4693 | 20 | 19.6513 | 18.6581 | 16.5125 | 12.9719 | 7.718 | 2.3578 | 0.10614 | 0 | 0 | 0 | 0
6 | 0 | 0 | 0 | 0 | 0 | 0.0075815 | 0.93252 | 4.4124 | 9.6058 | 14.8294 | 18.2032 | 19.4693 | 20 | 19.6513 | 18.6581 | 16.5125 | 12.9719 | 7.718 | 2.3578 | 0.10614 | 0 | 0 | 0 | 0
7 | 0 | 0 | 0 | 0 | 0 | 0 | 0 | 0 | 0 | 0 | 0 | 0 | 0 | 0 | 0 | 0 | 0 | 0 | 0 | 0 | 0 | 0 | 0 | 0

## Qg, Summer, S1
GenID | 0 | 1 | 2 | 3 | 4 | 5 | 6 | 7 | 8 | 9 | 10 | 11 | 12 | 13 | 14 | 15 | 16 | 17 | 18 | 19 | 20 | 21 | 22 | 23
1 | 0 | 0 | 0 | 0 | 0 | 0 | 0 | 0 | 0 | 0 | 0 | 0 | 0 | 0 | 0 | 0 | 0 | 0 | 0 | 0 | 0 | 0 | 0 | 0
2 | 0 | 0 | 0 | 0 | 0 | 0 | 0 | 0 | 0 | 0 | 0 | 0 | 0 | 0 | 0 | 0 | 0 | 0 | 0 | 0 | 0 | 0 | 0 | 0
3 | 0 | 0 | 0 | 0 | 0 | 0 | 0 | 0 | 0 | 0 | 0 | 0 | 0 | 0 | 0 | 0 | 0 | 0 | 0 | 0 | 0 | 0 | 0 | 0
4 | 0 | 0 | 0 | 0 | 0 | 0 | 0 | 0 | 0 | 0 | 0 | 0 | 0 | 0 | 0 | 0 | 0 | 0 | 0 | 0 | 0 | 0 | 0 | 0
5 | 0 | 0 | 0 | 0 | 0 | 0 | 0 | 0 | 0 | 0 | 0 | 0 | 0 | 0 | 0 | 0 | 0 | 0 | 0 | 0 | 0 | 0 | 0 | 0
6 | 0 | 0 | 0 | 0 | 0 | 0 | 0 | 0 | 0 | 0 | 0 | 0 | 0 | 0 | 0 | 0 | 0 | 0 | 0 | 0 | 0 | 0 | 0 | 0
7 | 0 | 0 | 0 | 0 | 0 | 0 | 0 | 0 | 0 | 0 | 0 | 0 | 0 | 0 | 0 | 0 | 0 | 0 | 0 | 0 | 0 | 0 | 0 | 0

## Qg, Summer, S2
GenID | 0 | 1 | 2 | 3 | 4 | 5 | 6 | 7 | 8 | 9 | 10 | 11 | 12 | 13 | 14 | 15 | 16 | 17 | 18 | 19 | 20 | 21 | 22 | 23
1 | 0 | 0 | 0 | 0 | 0 | 0 | 0 | 0 | 0 | 0 | 0 | 0 | 0 | 0 | 0 | 0 | 0 | 0 | 0 | 0 | 0 | 0 | 0 | 0
2 | 0 | 0 | 0 | 0 | 0 | 0 | 0 | 0 | 0 | 0 | 0 | 0 | 0 | 0 | 0 | 0 | 0 | 0 | 0 | 0 | 0 | 0 | 0 | 0
3 | 0 | 0 | 0 | 0 | 0 | 0 | 0 | 0 | 0 | 0 | 0 | 0 | 0 | 0 | 0 | 0 | 0 | 0 | 0 | 0 | 0 | 0 | 0 | 0
4 | 0 | 0 | 0 | 0 | 0 | 0 | 0 | 0 | 0 | 0 | 0 | 0 | 0 | 0 | 0 | 0 | 0 | 0 | 0 | 0 | 0 | 0 | 0 | 0
5 | 0 | 0 | 0 | 0 | 0 | 0 | 0 | 0 | 0 | 0 | 0 | 0 | 0 | 0 | 0 | 0 | 0 | 0 | 0 | 0 | 0 | 0 | 0 | 0
6 | 0 | 0 | 0 | 0 | 0 | 0 | 0 | 0 | 0 | 0 | 0 | 0 | 0 | 0 | 0 | 0 | 0 | 0 | 0 | 0 | 0 | 0 | 0 | 0
7 | 0 | 0 | 0 | 0 | 0 | 0 | 0 | 0 | 0 | 0 | 0 | 0 | 0 | 0 | 0 | 0 | 0 | 0 | 0 | 0 | 0 | 0 | 0 | 0

## Qg, Summer, S3
GenID | 0 | 1 | 2 | 3 | 4 | 5 | 6 | 7 | 8 | 9 | 10 | 11 | 12 | 13 | 14 | 15 | 16 | 17 | 18 | 19 | 20 | 21 | 22 | 23
1 | 0 | 0 | 0 | 0 | 0 | 0 | 0 | 0 | 0 | 0 | 0 | 0 | 0 | 0 | 0 | 0 | 0 | 0 | 0 | 0 | 0 | 0 | 0 | 0
2 | 0 | 0 | 0 | 0 | 0 | 0 | 0 | 0 | 0 | 0 | 0 | 0 | 0 | 0 | 0 | 0 | 0 | 0 | 0 | 0 | 0 | 0 | 0 | 0
3 | 0 | 0 | 0 | 0 | 0 | 0 | 0 | 0 | 0 | 0 | 0 | 0 | 0 | 0 | 0 | 0 | 0 | 0 | 0 | 0 | 0 | 0 | 0 | 0
4 | 0 | 0 | 0 | 0 | 0 | 0 | 0 | 0 | 0 | 0 | 0 | 0 | 0 | 0 | 0 | 0 | 0 | 0 | 0 | 0 | 0 | 0 | 0 | 0
5 | 0 | 0 | 0 | 0 | 0 | 0 | 0 | 0 | 0 | 0 | 0 | 0 | 0 | 0 | 0 | 0 | 0 | 0 | 0 | 0 | 0 | 0 | 0 | 0
6 | 0 | 0 | 0 | 0 | 0 | 0 | 0 | 0 | 0 | 0 | 0 | 0 | 0 | 0 | 0 | 0 | 0 | 0 | 0 | 0 | 0 | 0 | 0 | 0
7 | 0 | 0 | 0 | 0 | 0 | 0 | 0 | 0 | 0 | 0 | 0 | 0 | 0 | 0 | 0 | 0 | 0 | 0 | 0 | 0 | 0 | 0 | 0 | 0

## Qg, Summer, S4
GenID | 0 | 1 | 2 | 3 | 4 | 5 | 6 | 7 | 8 | 9 | 10 | 11 | 12 | 13 | 14 | 15 | 16 | 17 | 18 | 19 | 20 | 21 | 22 | 23
1 | 0 | 0 | 0 | 0 | 0 | 0 | 0 | 0 | 0 | 0 | 0 | 0 | 0 | 0 | 0 | 0 | 0 | 0 | 0 | 0 | 0 | 0 | 0 | 0
2 | 0 | 0 | 0 | 0 | 0 | 0 | 0 | 0 | 0 | 0 | 0 | 0 | 0 | 0 | 0 | 0 | 0 | 0 | 0 | 0 | 0 | 0 | 0 | 0
3 | 0 | 0 | 0 | 0 | 0 | 0 | 0 | 0 | 0 | 0 | 0 | 0 | 0 | 0 | 0 | 0 | 0 | 0 | 0 | 0 | 0 | 0 | 0 | 0
4 | 0 | 0 | 0 | 0 | 0 | 0 | 0 | 0 | 0 | 0 | 0 | 0 | 0 | 0 | 0 | 0 | 0 | 0 | 0 | 0 | 0 | 0 | 0 | 0
5 | 0 | 0 | 0 | 0 | 0 | 0 | 0 | 0 | 0 | 0 | 0 | 0 | 0 | 0 | 0 | 0 | 0 | 0 | 0 | 0 | 0 | 0 | 0 | 0
6 | 0 | 0 | 0 | 0 | 0 | 0 | 0 | 0 | 0 | 0 | 0 | 0 | 0 | 0 | 0 | 0 | 0 | 0 | 0 | 0 | 0 | 0 | 0 | 0
7 | 0 | 0 | 0 | 0 | 0 | 0 | 0 | 0 | 0 | 0 | 0 | 0 | 0 | 0 | 0 | 0 | 0 | 0 | 0 | 0 | 0 | 0 | 0 | 0

## Qg, Summer, S5
GenID | 0 | 1 | 2 | 3 | 4 | 5 | 6 | 7 | 8 | 9 | 10 | 11 | 12 | 13 | 14 | 15 | 16 | 17 | 18 | 19 | 20 | 21 | 22 | 23
1 | 0 | 0 | 0 | 0 | 0 | 0 | 0 | 0 | 0 | 0 | 0 | 0 | 0 | 0 | 0 | 0 | 0 | 0 | 0 | 0 | 0 | 0 | 0 | 0
2 | 0 | 0 | 0 | 0 | 0 | 0 | 0 | 0 | 0 | 0 | 0 | 0 | 0 | 0 | 0 | 0 | 0 | 0 | 0 | 0 | 0 | 0 | 0 | 0
3 | 0 | 0 | 0 | 0 | 0 | 0 | 0 | 0 | 0 | 0 | 0 | 0 | 0 | 0 | 0 | 0 | 0 | 0 | 0 | 0 | 0 | 0 | 0 | 0
4 | 0 | 0 | 0 | 0 | 0 | 0 | 0 | 0 | 0 | 0 | 0 | 0 | 0 | 0 | 0 | 0 | 0 | 0 | 0 | 0 | 0 | 0 | 0 | 0
5 | 0 | 0 | 0 | 0 | 0 | 0 | 0 | 0 | 0 | 0 | 0 | 0 | 0 | 0 | 0 | 0 | 0 | 0 | 0 | 0 | 0 | 0 | 0 | 0
6 | 0 | 0 | 0 | 0 | 0 | 0 | 0 | 0 | 0 | 0 | 0 | 0 | 0 | 0 | 0 | 0 | 0 | 0 | 0 | 0 | 0 | 0 | 0 | 0
7 | 0 | 0 | 0 | 0 | 0 | 0 | 0 | 0 | 0 | 0 | 0 | 0 | 0 | 0 | 0 | 0 | 0 | 0 | 0 | 0 | 0 | 0 | 0 | 0

## Qg, Summer, S6
GenID | 0 | 1 | 2 | 3 | 4 | 5 | 6 | 7 | 8 | 9 | 10 | 11 | 12 | 13 | 14 | 15 | 16 | 17 | 18 | 19 | 20 | 21 | 22 | 23
1 | 0 | 0 | 0 | 0 | 0 | 0 | 0 | 0 | 0 | 0 | 0 | 0 | 0 | 0 | 0 | 0 | 0 | 0 | 0 | 0 | 0 | 0 | 0 | 0
2 | 0 | 0 | 0 | 0 | 0 | 0 | 0 | 0 | 0 | 0 | 0 | 0 | 0 | 0 | 0 | 0 | 0 | 0 | 0 | 0 | 0 | 0 | 0 | 0
3 | 0 | 0 | 0 | 0 | 0 | 0 | 0 | 0 | 0 | 0 | 0 | 0 | 0 | 0 | 0 | 0 | 0 | 0 | 0 | 0 | 0 | 0 | 0 | 0
4 | 0 | 0 | 0 | 0 | 0 | 0 | 0 | 0 | 0 | 0 | 0 | 0 | 0 | 0 | 0 | 0 | 0 | 0 | 0 | 0 | 0 | 0 | 0 | 0
5 | 0 | 0 | 0 | 0 | 0 | 0 | 0 | 0 | 0 | 0 | 0 | 0 | 0 | 0 | 0 | 0 | 0 | 0 | 0 | 0 | 0 | 0 | 0 | 0
6 | 0 | 0 | 0 | 0 | 0 | 0 | 0 | 0 | 0 | 0 | 0 | 0 | 0 | 0 | 0 | 0 | 0 | 0 | 0 | 0 | 0 | 0 | 0 | 0
7 | 0 | 0 | 0 | 0 | 0 | 0 | 0 | 0 | 0 | 0 | 0 | 0 | 0 | 0 | 0 | 0 | 0 | 0 | 0 | 0 | 0 | 0 | 0 | 0

## Qg, Summer, S7
GenID | 0 | 1 | 2 | 3 | 4 | 5 | 6 | 7 | 8 | 9 | 10 | 11 | 12 | 13 | 14 | 15 | 16 | 17 | 18 | 19 | 20 | 21 | 22 | 23
1 | 0 | 0 | 0 | 0 | 0 | 0 | 0 | 0 | 0 | 0 | 0 | 0 | 0 | 0 | 0 | 0 | 0 | 0 | 0 | 0 | 0 | 0 | 0 | 0
2 | 0 | 0 | 0 | 0 | 0 | 0 | 0 | 0 | 0 | 0 | 0 | 0 | 0 | 0 | 0 | 0 | 0 | 0 | 0 | 0 | 0 | 0 | 0 | 0
3 | 0 | 0 | 0 | 0 | 0 | 0 | 0 | 0 | 0 | 0 | 0 | 0 | 0 | 0 | 0 | 0 | 0 | 0 | 0 | 0 | 0 | 0 | 0 | 0
4 | 0 | 0 | 0 | 0 | 0 | 0 | 0 | 0 | 0 | 0 | 0 | 0 | 0 | 0 | 0 | 0 | 0 | 0 | 0 | 0 | 0 | 0 | 0 | 0
5 | 0 | 0 | 0 | 0 | 0 | 0 | 0 | 0 | 0 | 0 | 0 | 0 | 0 | 0 | 0 | 0 | 0 | 0 | 0 | 0 | 0 | 0 | 0 | 0
6 | 0 | 0 | 0 | 0 | 0 | 0 | 0 | 0 | 0 | 0 | 0 | 0 | 0 | 0 | 0 | 0 | 0 | 0 | 0 | 0 | 0 | 0 | 0 | 0
7 | 0 | 0 | 0 | 0 | 0 | 0 | 0 | 0 | 0 | 0 | 0 | 0 | 0 | 0 | 0 | 0 | 0 | 0 | 0 | 0 | 0 | 0 | 0 | 0

## Qg, Summer, S8
GenID | 0 | 1 | 2 | 3 | 4 | 5 | 6 | 7 | 8 | 9 | 10 | 11 | 12 | 13 | 14 | 15 | 16 | 17 | 18 | 19 | 20 | 21 | 22 | 23
1 | 0 | 0 | 0 | 0 | 0 | 0 | 0 | 0 | 0 | 0 | 0 | 0 | 0 | 0 | 0 | 0 | 0 | 0 | 0 | 0 | 0 | 0 | 0 | 0
2 | 0 | 0 | 0 | 0 | 0 | 0 | 0 | 0 | 0 | 0 | 0 | 0 | 0 | 0 | 0 | 0 | 0 | 0 | 0 | 0 | 0 | 0 | 0 | 0
3 | 0 | 0 | 0 | 0 | 0 | 0 | 0 | 0 | 0 | 0 | 0 | 0 | 0 | 0 | 0 | 0 | 0 | 0 | 0 | 0 | 0 | 0 | 0 | 0
4 | 0 | 0 | 0 | 0 | 0 | 0 | 0 | 0 | 0 | 0 | 0 | 0 | 0 | 0 | 0 | 0 | 0 | 0 | 0 | 0 | 0 | 0 | 0 | 0
5 | 0 | 0 | 0 | 0 | 0 | 0 | 0 | 0 | 0 | 0 | 0 | 0 | 0 | 0 | 0 | 0 | 0 | 0 | 0 | 0 | 0 | 0 | 0 | 0
6 | 0 | 0 | 0 | 0 | 0 | 0 | 0 | 0 | 0 | 0 | 0 | 0 | 0 | 0 | 0 | 0 | 0 | 0 | 0 | 0 | 0 | 0 | 0 | 0
7 | 0 | 0 | 0 | 0 | 0 | 0 | 0 | 0 | 0 | 0 | 0 | 0 | 0 | 0 | 0 | 0 | 0 | 0 | 0 | 0 | 0 | 0 | 0 | 0

## Qg, Summer, S9
GenID | 0 | 1 | 2 | 3 | 4 | 5 | 6 | 7 | 8 | 9 | 10 | 11 | 12 | 13 | 14 | 15 | 16 | 17 | 18 | 19 | 20 | 21 | 22 | 23
1 | 0 | 0 | 0 | 0 | 0 | 0 | 0 | 0 | 0 | 0 | 0 | 0 | 0 | 0 | 0 | 0 | 0 | 0 | 0 | 0 | 0 | 0 | 0 | 0
2 | 0 | 0 | 0 | 0 | 0 | 0 | 0 | 0 | 0 | 0 | 0 | 0 | 0 | 0 | 0 | 0 | 0 | 0 | 0 | 0 | 0 | 0 | 0 | 0
3 | 0 | 0 | 0 | 0 | 0 | 0 | 0 | 0 | 0 | 0 | 0 | 0 | 0 | 0 | 0 | 0 | 0 | 0 | 0 | 0 | 0 | 0 | 0 | 0
4 | 0 | 0 | 0 | 0 | 0 | 0 | 0 | 0 | 0 | 0 | 0 | 0 | 0 | 0 | 0 | 0 | 0 | 0 | 0 | 0 | 0 | 0 | 0 | 0
5 | 0 | 0 | 0 | 0 | 0 | 0 | 0 | 0 | 0 | 0 | 0 | 0 | 0 | 0 | 0 | 0 | 0 | 0 | 0 | 0 | 0 | 0 | 0 | 0
6 | 0 | 0 | 0 | 0 | 0 | 0 | 0 | 0 | 0 | 0 | 0 | 0 | 0 | 0 | 0 | 0 | 0 | 0 | 0 | 0 | 0 | 0 | 0 | 0
7 | 0 | 0 | 0 | 0 | 0 | 0 | 0 | 0 | 0 | 0 | 0 | 0 | 0 | 0 | 0 | 0 | 0 | 0 | 0 | 0 | 0 | 0 | 0 | 0

## GenStatus, Summer
GenID | 0 | 1 | 2 | 3 | 4 | 5 | 6 | 7 | 8 | 9 | 10 | 11 | 12 | 13 | 14 | 15 | 16 | 17 | 18 | 19 | 20 | 21 | 22 | 23
1 | 1 | 1 | 1 | 1 | 1 | 1 | 1 | 1 | 1 | 1 | 1 | 1 | 1 | 1 | 1 | 1 | 1 | 1 | 1 | 1 | 1 | 1 | 1 | 1
2 | 1 | 1 | 1 | 1 | 1 | 1 | 1 | 1 | 1 | 1 | 1 | 1 | 1 | 1 | 1 | 1 | 1 | 1 | 1 | 1 | 1 | 1 | 1 | 1
3 | 1 | 1 | 1 | 1 | 1 | 1 | 1 | 1 | 1 | 1 | 1 | 1 | 1 | 1 | 1 | 1 | 1 | 1 | 1 | 1 | 1 | 1 | 1 | 1
4 | 1 | 1 | 1 | 1 | 1 | 1 | 1 | 1 | 1 | 1 | 1 | 1 | 1 | 1 | 1 | 1 | 1 | 1 | 1 | 1 | 1 | 1 | 1 | 1
5 | 1 | 1 | 1 | 1 | 1 | 1 | 1 | 1 | 1 | 1 | 1 | 1 | 1 | 1 | 1 | 1 | 1 | 1 | 1 | 1 | 1 | 1 | 1 | 1
6 | 1 | 1 | 1 | 1 | 1 | 1 | 1 | 1 | 1 | 1 | 1 | 1 | 1 | 1 | 1 | 1 | 1 | 1 | 1 | 1 | 1 | 1 | 1 | 1
7 | 1 | 1 | 1 | 1 | 1 | 1 | 1 | 1 | 1 | 1 | 1 | 1 | 1 | 1 | 1 | 1 | 1 | 1 | 1 | 1 | 1 | 1 | 1 | 1

## Pc, Autumn, S1
LoadID | 0 | 1 | 2 | 3 | 4 | 5 | 6 | 7 | 8 | 9 | 10 | 11 | 12 | 13 | 14 | 15 | 16 | 17 | 18 | 19 | 20 | 21 | 22 | 23
1 | 1.9469 | 1.8995 | 1.8345 | 1.7799 | 1.8248 | 1.7891 | 1.8088 | 2.2448 | 2.4346 | 2.4073 | 2.4375 | 2.3414 | 2.3646 | 2.255 | 2.1589 | 2.245 | 2.2876 | 2.3875 | 2.1292 | 2.1528 | 2.0256 | 1.9976 | 1.8642 | 1.8173
2 | 0.67611 | 0.64904 | 0.63033 | 0.58591 | 0.54549 | 0.55919 | 0.66029 | 0.69337 | 0.71083 | 0.76179 | 0.7303 | 0.72272 | 0.73652 | 0.72578 | 0.66323 | 0.69167 | 0.7264 | 0.85902 | 0.7742 | 0.78653 | 0.77236 | 0.69251 | 0.74119 | 0.72684
3 | 1.8334 | 1.7074 | 1.5537 | 1.6361 | 1.5715 | 1.7078 | 2.6024 | 2.9413 | 2.9939 | 2.9382 | 2.8531 | 3.0786 | 2.9376 | 2.7106 | 2.5043 | 2.3892 | 2.5685 | 2.6059 | 2.2909 | 2.4031 | 2.5148 | 2.3302 | 2.1896 | 1.9232
4 | 0.20233 | 0.18199 | 0.16211 | 0.1548 | 0.13454 | 0.14598 | 0.24271 | 0.22014 | 0.25884 | 0.25717 | 0.23988 | 0.223 | 0.23708 | 0.24496 | 0.23193 | 0.2295 | 0.24246 | 0.3328 | 0.29113 | 0.27315 | 0.2882 | 0.25257 | 0.27326 | 0.2442
5 | 0.83671 | 0.77651 | 0.725 | 0.70461 | 0.69708 | 0.74665 | 0.94782 | 0.94349 | 1.0203 | 1.0698 | 1.0699 | 1.1267 | 1.0765 | 1.0553 | 1.041 | 1.0795 | 1.0887 | 1.2439 | 1.1884 | 1.1763 | 1.1815 | 1.1242 | 1.0545 | 0.9863
6 | 4.5117 | 4.0937 | 4.1329 | 4.1065 | 4.0466 | 4.221 | 4.6984 | 5.7637 | 5.9114 | 6.1467 | 5.9315 | 5.9726 | 6.1129 | 5.9442 | 5.7626 | 5.467 | 5.4428 | 5.4335 | 5.2888 | 5.2968 | 5.3641 | 4.9715 | 4.662 | 4.5967
7 | 2.3146 | 2.1781 | 2.1265 | 2.1666 | 2.0855 | 2.2575 | 2.8073 | 3.0519 | 3.5578 | 3.6697 | 3.6092 | 3.7288 | 3.709 | 3.7769 | 3.4605 | 3.408 | 3.3591 | 3.5244 | 3.4254 | 3.4011 | 3.223 | 2.6307 | 2.7165 | 2.5641
8 | 0.52456 | 0.49686 | 0.47204 | 0.46246 | 0.46855 | 0.53184 | 0.84286 | 0.92281 | 0.93756 | 0.92395 | 0.97037 | 0.95682 | 0.93428 | 0.9488 | 0.8488 | 0.76353 | 0.73553 | 0.81779 | 0.76718 | 0.73231 | 0.73358 | 0.64281 | 0.6051 | 0.56256
9 | 0.54214 | 0.52721 | 0.51177 | 0.48195 | 0.46602 | 0.4528 | 0.46614 | 0.41717 | 0.3917 | 0.40393 | 0.39989 | 0.42303 | 0.44398 | 0.47794 | 0.45873 | 0.46402 | 0.46413 | 0.47384 | 0.45332 | 0.46509 | 0.46236 | 0.45138 | 0.50703 | 0.50531
10 | 0.47976 | 0.44748 | 0.43365 | 0.4203 | 0.41336 | 0.44941 | 0.54219 | 0.57763 | 0.6008 | 0.64542 | 0.63803 | 0.63086 | 0.62972 | 0.63573 | 0.62644 | 0.60851 | 0.60114 | 0.66362 | 0.65119 | 0.62327 | 0.64778 | 0.58983 | 0.57205 | 0.54184
11 | 0.309 | 0.28939 | 0.26725 | 0.2634 | 0.24735 | 0.26034 | 0.32169 | 0.28715 | 0.26541 | 0.23256 | 0.30605 | 0.33194 | 0.31817 | 0.32079 | 0.32225 | 0.31201 | 0.29757 | 0.36429 | 0.33373 | 0.32058 | 0.34968 | 0.31029 | 0.36201 | 0.34781
12 | 1.0837 | 1.1551 | 1.1502 | 1.1488 | 1.1207 | 1.096 | 1.1468 | 1.01 | 0.87366 | 0.77135 | 1.0838 | 1.0744 | 1.1068 | 1.1439 | 1.0762 | 1.1593 | 1.2139 | 1.2082 | 1.1439 | 1.1502 | 1.281 | 1.2304 | 1.282 | 1.3175
13 | 4.1856 | 4.1653 | 4.0646 | 4.1261 | 4.3568 | 4.3286 | 5.1029 | 5.0451 | 5.4105 | 5.1499 | 5.301 | 5.1124 | 5.5928 | 5.4347 | 5.2154 | 5.4445 | 5.3575 | 5.5409 | 5.3557 | 5.0861 | 5.2867 | 4.7535 | 4.4398 | 4.3308
14 | 1.3068 | 1.2447 | 1.1743 | 1.2307 | 1.1434 | 1.1564 | 1.158 | 1.4207 | 1.4526 | 1.4693 | 1.4578 | 1.5105 | 1.4358 | 1.5202 | 1.3319 | 1.4091 | 1.4337 | 1.4237 | 1.2957 | 1.3367 | 1.2425 | 1.2586 | 1.2244 | 1.1661
15 | 0.44154 | 0.44531 | 0.41269 | 0.40626 | 0.38466 | 0.38425 | 0.45293 | 0.42973 | 0.48556 | 0.51547 | 0.48813 | 0.4881 | 0.49056 | 0.48794 | 0.45715 | 0.45933 | 0.48328 | 0.54151 | 0.53637 | 0.49817 | 0.50274 | 0.4614 | 0.5084 | 0.47758
16 | 0.87872 | 0.83862 | 0.80258 | 0.79127 | 0.80605 | 0.83645 | 1.2562 | 1.4913 | 1.5148 | 1.503 | 1.3775 | 1.4595 | 1.4301 | 1.4692 | 1.2908 | 1.1872 | 1.2691 | 1.2913 | 1.1483 | 1.2514 | 1.3402 | 1.171 | 1.059 | 0.98052
17 | 0.29933 | 0.27295 | 0.24469 | 0.2294 | 0.20135 | 0.22486 | 0.35707 | 0.32675 | 0.38918 | 0.38215 | 0.35634 | 0.3225 | 0.35393 | 0.36685 | 0.3621 | 0.35339 | 0.36184 | 0.48989 | 0.45362 | 0.41504 | 0.4182 | 0.393 | 0.39538 | 0.36929
18 | 1.2551 | 1.1604 | 1.09 | 1.0972 | 1.0538 | 1.1394 | 1.3152 | 1.4655 | 1.4708 | 1.5489 | 1.5881 | 1.6548 | 1.6498 | 1.5829 | 1.5968 | 1.6546 | 1.5576 | 1.7926 | 1.7966 | 1.7076 | 1.7496 | 1.7458 | 1.6487 | 1.5134
19 | 1.9804 | 1.8531 | 1.8055 | 1.9109 | 1.7813 | 1.9047 | 2.1714 | 2.5704 | 2.6292 | 2.6272 | 2.6273 | 2.7102 | 2.6824 | 2.5822 | 2.4524 | 2.4214 | 2.3929 | 2.5428 | 2.3513 | 2.4711 | 2.4152 | 2.3473 | 2.1005 | 2.1052
20 | 1.0864 | 0.99338 | 0.9642 | 0.91525 | 0.94004 | 1.0382 | 1.2897 | 1.4281 | 1.5786 | 1.6192 | 1.6437 | 1.649 | 1.6262 | 1.6733 | 1.57 | 1.5176 | 1.5695 | 1.6201 | 1.5647 | 1.4562 | 1.4707 | 1.1826 | 1.249 | 1.1952
21 | 0.79433 | 0.74651 | 0.71395 | 0.71215 | 0.70282 | 0.77511 | 1.1866 | 1.3152 | 1.392 | 1.3265 | 1.4744 | 1.5202 | 1.3986 | 1.4292 | 1.2219 | 1.1248 | 1.1181 | 1.2088 | 1.1023 | 1.1143 | 1.1357 | 0.99233 | 0.87977 | 0.86174
22 | 0.81011 | 0.79636 | 0.7411 | 0.72911 | 0.72721 | 0.67924 | 0.74138 | 0.61264 | 0.58105 | 0.60984 | 0.63263 | 0.61884 | 0.65408 | 0.67297 | 0.67243 | 0.6906 | 0.67335 | 0.71882 | 0.65174 | 0.67704 | 0.70395 | 0.66491 | 0.7413 | 0.80691
23 | 4.4946 | 4.2489 | 3.9208 | 3.8408 | 3.8189 | 4.1465 | 4.9216 | 5.5217 | 5.6289 | 6.1755 | 6.0157 | 5.925 | 5.9509 | 5.859 | 5.7731 | 5.4 | 5.4121 | 6.1218 | 5.8407 | 5.9826 | 6.0251 | 5.6486 | 5.5665 | 4.9844
24 | 2.1476 | 2.0074 | 1.8445 | 1.8641 | 1.727 | 1.8345 | 2.2801 | 2.0141 | 1.7764 | 1.6118 | 2.1713 | 2.2598 | 2.2411 | 2.3518 | 2.2245 | 2.1033 | 2.1433 | 2.7092 | 2.4445 | 2.3141 | 2.5047 | 2.272 | 2.581 | 2.3495
25 | 1.1349 | 1.0767 | 1.139 | 1.1109 | 1.0735 | 1.0288 | 1.1289 | 1.0677 | 0.94905 | 0.77245 | 1.0502 | 1.0704 | 1.089 | 1.1602 | 1.0624 | 1.2204 | 1.2193 | 1.2477 | 1.1453 | 1.2224 | 1.249 | 1.2045 | 1.3131 | 1.369
26 | 2.1356 | 2.0706 | 2.0741 | 2.0559 | 2.0341 | 2.1719 | 2.5261 | 2.6042 | 2.5917 | 2.5691 | 2.6232 | 2.6847 | 2.8078 | 2.7636 | 2.6848 | 2.8224 | 2.537 | 2.6695 | 2.5314 | 2.4928 | 2.6102 | 2.4116 | 2.3182 | 2.1893
27 | 1.3211 | 1.2347 | 1.1796 | 1.2145 | 1.2085 | 1.1772 | 1.1882 | 1.3731 | 1.461 | 1.4371 | 1.4409 | 1.4369 | 1.4275 | 1.5202 | 1.3394 | 1.4013 | 1.3847 | 1.4575 | 1.3473 | 1.3047 | 1.3469 | 1.2106 | 1.203 | 1.1713
28 | 0.89764 | 0.88978 | 0.80993 | 0.79285 | 0.77175 | 0.76085 | 0.8509 | 0.87981 | 1.0043 | 1.0278 | 0.93 | 0.94105 | 0.94476 | 0.98613 | 0.87747 | 0.94198 | 0.92463 | 1.1129 | 1.0662 | 1.0468 | 1.0227 | 0.95649 | 1.0166 | 0.94263
29 | 2.9947 | 2.7377 | 2.6813 | 2.7998 | 2.5556 | 2.8121 | 4.2991 | 4.8209 | 5.0079 | 4.6708 | 4.7431 | 4.9167 | 4.6867 | 4.489 | 4.1721 | 4.1054 | 4.2136 | 4.5072 | 4.02 | 4.2138 | 4.1947 | 3.816 | 3.7136 | 3.2931
30 | 0.50221 | 0.45471 | 0.41271 | 0.38438 | 0.33559 | 0.36304 | 0.61385 | 0.57205 | 0.61218 | 0.60093 | 0.57004 | 0.55133 | 0.59789 | 0.63877 | 0.59594 | 0.58082 | 0.56573 | 0.80928 | 0.7548 | 0.67098 | 0.74452 | 0.61032 | 0.69149 | 0.62482
31 | 3.0088 | 2.6592 | 2.4784 | 2.5096 | 2.4822 | 2.6395 | 3.2856 | 3.336 | 3.5838 | 3.6746 | 3.7624 | 3.8771 | 3.9839 | 3.8764 | 3.7108 | 3.726 | 3.7749 | 4.0984 | 4.1527 | 4.1514 | 4.3933 | 3.8552 | 3.7361 | 3.5248
32 | 1.3658 | 1.2427 | 1.1689 | 1.1885 | 1.2262 | 1.2379 | 1.3713 | 1.6597 | 1.7032 | 1.7759 | 1.7496 | 1.7457 | 1.8606 | 1.7445 | 1.6882 | 1.5968 | 1.6135 | 1.7628 | 1.5543 | 1.601 | 1.5181 | 1.4907 | 1.3916 | 1.3976

## Pc, Autumn, S2
LoadID | 0 | 1 | 2 | 3 | 4 | 5 | 6 | 7 | 8 | 9 | 10 | 11 | 12 | 13 | 14 | 15 | 16 | 17 | 18 | 19 | 20 | 21 | 22 | 23
1 | 1.9469 | 1.8995 | 1.8345 | 1.7799 | 1.8248 | 1.7891 | 1.8088 | 2.2448 | 2.4346 | 2.4073 | 2.4375 | 2.3414 | 2.3646 | 2.255 | 2.1589 | 2.245 | 2.2876 | 2.3875 | 2.1292 | 2.1528 | 2.0256 | 1.9976 | 1.8642 | 1.8173
2 | 0.67611 | 0.64904 | 0.63033 | 0.58591 | 0.54549 | 0.55919 | 0.66029 | 0.69337 | 0.71083 | 0.76179 | 0.7303 | 0.72272 | 0.73652 | 0.72578 | 0.66323 | 0.69167 | 0.7264 | 0.85902 | 0.7742 | 0.78653 | 0.77236 | 0.69251 | 0.74119 | 0.72684
3 | 1.8334 | 1.7074 | 1.5537 | 1.6361 | 1.5715 | 1.7078 | 2.6024 | 2.9413 | 2.9939 | 2.9382 | 2.8531 | 3.0786 | 2.9376 | 2.7106 | 2.5043 | 2.3892 | 2.5685 | 2.6059 | 2.2909 | 2.4031 | 2.5148 | 2.3302 | 2.1896 | 1.9232
4 | 0.20233 | 0.18199 | 0.16211 | 0.1548 | 0.13454 | 0.14598 | 0.24271 | 0.22014 | 0.25884 | 0.25717 | 0.23988 | 0.223 | 0.23708 | 0.24496 | 0.23193 | 0.2295 | 0.24246 | 0.3328 | 0.29113 | 0.27315 | 0.2882 | 0.25257 | 0.27326 | 0.2442
5 | 0.83671 | 0.77651 | 0.725 | 0.70461 | 0.69708 | 0.74665 | 0.94782 | 0.94349 | 1.0203 | 1.0698 | 1.0699 | 1.1267 | 1.0765 | 1.0553 | 1.041 | 1.0795 | 1.0887 | 1.2439 | 1.1884 | 1.1763 | 1.1815 | 1.1242 | 1.0545 | 0.9863
6 | 4.5117 | 4.0937 | 4.1329 | 4.1065 | 4.0466 | 4.221 | 4.6984 | 5.7637 | 5.9114 | 6.1467 | 5.9315 | 5.9726 | 6.1129 | 5.9442 | 5.7626 | 5.467 | 5.4428 | 5.4335 | 5.2888 | 5.2968 | 5.3641 | 4.9715 | 4.662 | 4.5967
7 | 2.3146 | 2.1781 | 2.1265 | 2.1666 | 2.0855 | 2.2575 | 2.8073 | 3.0519 | 3.5578 | 3.6697 | 3.6092 | 3.7288 | 3.709 | 3.7769 | 3.4605 | 3.408 | 3.3591 | 3.5244 | 3.4254 | 3.4011 | 3.223 | 2.6307 | 2.7165 | 2.5641
8 | 0.52456 | 0.49686 | 0.47204 | 0.46246 | 0.46855 | 0.53184 | 0.84286 | 0.92281 | 0.93756 | 0.92395 | 0.97037 | 0.95682 | 0.93428 | 0.9488 | 0.8488 | 0.76353 | 0.73553 | 0.81779 | 0.76718 | 0.73231 | 0.73358 | 0.64281 | 0.6051 | 0.56256
9 | 0.54214 | 0.52721 | 0.51177 | 0.48195 | 0.46602 | 0.4528 | 0.46614 | 0.41717 | 0.3917 | 0.40393 | 0.39989 | 0.42303 | 0.44398 | 0.47794 | 0.45873 | 0.46402 | 0.46413 | 0.47384 | 0.45332 | 0.46509 | 0.46236 | 0.45138 | 0.50703 | 0.50531
10 | 0.47976 | 0.44748 | 0.43365 | 0.4203 | 0.41336 | 0.44941 | 0.54219 | 0.57763 | 0.6008 | 0.64542 | 0.63803 | 0.63086 | 0.62972 | 0.63573 | 0.62644 | 0.60851 | 0.60114 | 0.66362 | 0.65119 | 0.62327 | 0.64778 | 0.58983 | 0.57205 | 0.54184
11 | 0.309 | 0.28939 | 0.26725 | 0.2634 | 0.24735 | 0.26034 | 0.32169 | 0.28715 | 0.26541 | 0.23256 | 0.30605 | 0.33194 | 0.31817 | 0.32079 | 0.32225 | 0.31201 | 0.29757 | 0.36429 | 0.33373 | 0.32058 | 0.34968 | 0.31029 | 0.36201 | 0.34781
12 | 1.0837 | 1.1551 | 1.1502 | 1.1488 | 1.1207 | 1.096 | 1.1468 | 1.01 | 0.87366 | 0.77135 | 1.0838 | 1.0744 | 1.1068 | 1.1439 | 1.0762 | 1.1593 | 1.2139 | 1.2082 | 1.1439 | 1.1502 | 1.281 | 1.2304 | 1.282 | 1.3175
13 | 4.1856 | 4.1653 | 4.0646 | 4.1261 | 4.3568 | 4.3286 | 5.1029 | 5.0451 | 5.4105 | 5.1499 | 5.301 | 5.1124 | 5.5928 | 5.4347 | 5.2154 | 5.4445 | 5.3575 | 5.5409 | 5.3557 | 5.0861 | 5.2867 | 4.7535 | 4.4398 | 4.3308
14 | 1.3068 | 1.2447 | 1.1743 | 1.2307 | 1.1434 | 1.1564 | 1.158 | 1.4207 | 1.4526 | 1.4693 | 1.4578 | 1.5105 | 1.4358 | 1.5202 | 1.3319 | 1.4091 | 1.4337 | 1.4237 | 1.2957 | 1.3367 | 1.2425 | 1.2586 | 1.2244 | 1.1661
15 | 0.44154 | 0.44531 | 0.41269 | 0.40626 | 0.38466 | 0.38425 | 0.45293 | 0.42973 | 0.48556 | 0.51547 | 0.48813 | 0.4881 | 0.49056 | 0.48794 | 0.45715 | 0.45933 | 0.48328 | 0.54151 | 0.53637 | 0.49817 | 0.50274 | 0.4614 | 0.5084 | 0.47758
16 | 0.87872 | 0.83862 | 0.80258 | 0.79127 | 0.80605 | 0.83645 | 1.2562 | 1.4913 | 1.5148 | 1.503 | 1.3775 | 1.4595 | 1.4301 | 1.4692 | 1.2908 | 1.1872 | 1.2691 | 1.2913 | 1.1483 | 1.2514 | 1.3402 | 1.171 | 1.059 | 0.98052
17 | 0.29933 | 0.27295 | 0.24469 | 0.2294 | 0.20135 | 0.22486 | 0.35707 | 0.32675 | 0.38918 | 0.38215 | 0.35634 | 0.3225 | 0.35393 | 0.36685 | 0.3621 | 0.35339 | 0.36184 | 0.48989 | 0.45362 | 0.41504 | 0.4182 | 0.393 | 0.39538 | 0.36929
18 | 1.2551 | 1.1604 | 1.09 | 1.0972 | 1.0538 | 1.1394 | 1.3152 | 1.4655 | 1.4708 | 1.5489 | 1.5881 | 1.6548 | 1.6498 | 1.5829 | 1.5968 | 1.6546 | 1.5576 | 1.7926 | 1.7966 | 1.7076 | 1.7496 | 1.7458 | 1.6487 | 1.5134
19 | 1.9804 | 1.8531 | 1.8055 | 1.9109 | 1.7813 | 1.9047 | 2.1714 | 2.5704 | 2.6292 | 2.6272 | 2.6273 | 2.7102 | 2.6824 | 2.5822 | 2.4524 | 2.4214 | 2.3929 | 2.5428 | 2.3513 | 2.4711 | 2.4152 | 2.3473 | 2.1005 | 2.1052
20 | 1.0864 | 0.99338 | 0.9642 | 0.91525 | 0.94004 | 1.0382 | 1.2897 | 1.4281 | 1.5786 | 1.6192 | 1.6437 | 1.649 | 1.6262 | 1.6733 | 1.57 | 1.5176 | 1.5695 | 1.6201 | 1.5647 | 1.4562 | 1.4707 | 1.1826 | 1.249 | 1.1952
21 | 0.79433 | 0.74651 | 0.71395 | 0.71215 | 0.70282 | 0.77511 | 1.1866 | 1.3152 | 1.392 | 1.3265 | 1.4744 | 1.5202 | 1.3986 | 1.4292 | 1.2219 | 1.1248 | 1.1181 | 1.2088 | 1.1023 | 1.1143 | 1.1357 | 0.99233 | 0.87977 | 0.86174
22 | 0.81011 | 0.79636 | 0.7411 | 0.72911 | 0.72721 | 0.67924 | 0.74138 | 0.61264 | 0.58105 | 0.60984 | 0.63263 | 0.61884 | 0.65408 | 0.67297 | 0.67243 | 0.6906 | 0.67335 | 0.71882 | 0.65174 | 0.67704 | 0.70395 | 0.66491 | 0.7413 | 0.80691
23 | 4.4946 | 4.2489 | 3.9208 | 3.8408 | 3.8189 | 4.1465 | 4.9216 | 5.5217 | 5.6289 | 6.1755 | 6.0157 | 5.925 | 5.9509 | 5.859 | 5.7731 | 5.4 | 5.4121 | 6.1218 | 5.8407 | 5.9826 | 6.0251 | 5.6486 | 5.5665 | 4.9844
24 | 2.1476 | 2.0074 | 1.8445 | 1.8641 | 1.727 | 1.8345 | 2.2801 | 2.0141 | 1.7764 | 1.6118 | 2.1713 | 2.2598 | 2.2411 | 2.3518 | 2.2245 | 2.1033 | 2.1433 | 2.7092 | 2.4445 | 2.3141 | 2.5047 | 2.272 | 2.581 | 2.3495
25 | 1.1349 | 1.0767 | 1.139 | 1.1109 | 1.0735 | 1.0288 | 1.1289 | 1.0677 | 0.94905 | 0.77245 | 1.0502 | 1.0704 | 1.089 | 1.1602 | 1.0624 | 1.2204 | 1.2193 | 1.2477 | 1.1453 | 1.2224 | 1.249 | 1.2045 | 1.3131 | 1.369
26 | 2.1356 | 2.0706 | 2.0741 | 2.0559 | 2.0341 | 2.1719 | 2.5261 | 2.6042 | 2.5917 | 2.5691 | 2.6232 | 2.6847 | 2.8078 | 2.7636 | 2.6848 | 2.8224 | 2.537 | 2.6695 | 2.5314 | 2.4928 | 2.6102 | 2.4116 | 2.3182 | 2.1893
27 | 1.3211 | 1.2347 | 1.1796 | 1.2145 | 1.2085 | 1.1772 | 1.1882 | 1.3731 | 1.461 | 1.4371 | 1.4409 | 1.4369 | 1.4275 | 1.5202 | 1.3394 | 1.4013 | 1.3847 | 1.4575 | 1.3473 | 1.3047 | 1.3469 | 1.2106 | 1.203 | 1.1713
28 | 0.89764 | 0.88978 | 0.80993 | 0.79285 | 0.77175 | 0.76085 | 0.8509 | 0.87981 | 1.0043 | 1.0278 | 0.93 | 0.94105 | 0.94476 | 0.98613 | 0.87747 | 0.94198 | 0.92463 | 1.1129 | 1.0662 | 1.0468 | 1.0227 | 0.95649 | 1.0166 | 0.94263
29 | 2.9947 | 2.7377 | 2.6813 | 2.7998 | 2.5556 | 2.8121 | 4.2991 | 4.8209 | 5.0079 | 4.6708 | 4.7431 | 4.9167 | 4.6867 | 4.489 | 4.1721 | 4.1054 | 4.2136 | 4.5072 | 4.02 | 4.2138 | 4.1947 | 3.816 | 3.7136 | 3.2931
30 | 0.50221 | 0.45471 | 0.41271 | 0.38438 | 0.33559 | 0.36304 | 0.61385 | 0.57205 | 0.61218 | 0.60093 | 0.57004 | 0.55133 | 0.59789 | 0.63877 | 0.59594 | 0.58082 | 0.56573 | 0.80928 | 0.7548 | 0.67098 | 0.74452 | 0.61032 | 0.69149 | 0.62482
31 | 3.0088 | 2.6592 | 2.4784 | 2.5096 | 2.4822 | 2.6395 | 3.2856 | 3.336 | 3.5838 | 3.6746 | 3.7624 | 3.8771 | 3.9839 | 3.8764 | 3.7108 | 3.726 | 3.7749 | 4.0984 | 4.1527 | 4.1514 | 4.3933 | 3.8552 | 3.7361 | 3.5248
32 | 1.3658 | 1.2427 | 1.1689 | 1.1885 | 1.2262 | 1.2379 | 1.3713 | 1.6597 | 1.7032 | 1.7759 | 1.7496 | 1.7457 | 1.8606 | 1.7445 | 1.6882 | 1.5968 | 1.6135 | 1.7628 | 1.5543 | 1.601 | 1.5181 | 1.4907 | 1.3916 | 1.3976

## Pc, Autumn, S3
LoadID | 0 | 1 | 2 | 3 | 4 | 5 | 6 | 7 | 8 | 9 | 10 | 11 | 12 | 13 | 14 | 15 | 16 | 17 | 18 | 19 | 20 | 21 | 22 | 23
1 | 1.9469 | 1.8995 | 1.8345 | 1.7799 | 1.8248 | 1.7891 | 1.8088 | 2.2448 | 2.4346 | 2.4073 | 2.4375 | 2.3414 | 2.3646 | 2.255 | 2.1589 | 2.245 | 2.2876 | 2.3875 | 2.1292 | 2.1528 | 2.0256 | 1.9976 | 1.8642 | 1.8173
2 | 0.67611 | 0.64904 | 0.63033 | 0.58591 | 0.54549 | 0.55919 | 0.66029 | 0.69337 | 0.71083 | 0.76179 | 0.7303 | 0.72272 | 0.73652 | 0.72578 | 0.66323 | 0.69167 | 0.7264 | 0.85902 | 0.7742 | 0.78653 | 0.77236 | 0.69251 | 0.74119 | 0.72684
3 | 1.8334 | 1.7074 | 1.5537 | 1.6361 | 1.5715 | 1.7078 | 2.6024 | 2.9413 | 2.9939 | 2.9382 | 2.8531 | 3.0786 | 2.9376 | 2.7106 | 2.5043 | 2.3892 | 2.5685 | 2.6059 | 2.2909 | 2.4031 | 2.5148 | 2.3302 | 2.1896 | 1.9232
4 | 0.20233 | 0.18199 | 0.16211 | 0.1548 | 0.13454 | 0.14598 | 0.24271 | 0.22014 | 0.25884 | 0.25717 | 0.23988 | 0.223 | 0.23708 | 0.24496 | 0.23193 | 0.2295 | 0.24246 | 0.3328 | 0.29113 | 0.27315 | 0.2882 | 0.25257 | 0.27326 | 0.2442
5 | 0.83671 | 0.77651 | 0.725 | 0.70461 | 0.69708 | 0.74665 | 0.94782 | 0.94349 | 1.0203 | 1.0698 | 1.0699 | 1.1267 | 1.0765 | 1.0553 | 1.041 | 1.0795 | 1.0887 | 1.2439 | 1.1884 | 1.1763 | 1.1815 | 1.1242 | 1.0545 | 0.9863
6 | 4.5117 | 4.0937 | 4.1329 | 4.1065 | 4.0466 | 4.221 | 4.6984 | 5.7637 | 5.9114 | 6.1467 | 5.9315 | 5.9726 | 6.1129 | 5.9442 | 5.7626 | 5.467 | 5.4428 | 5.4335 | 5.2888 | 5.2968 | 5.3641 | 4.9715 | 4.662 | 4.5967
7 | 2.3146 | 2.1781 | 2.1265 | 2.1666 | 2.0855 | 2.2575 | 2.8073 | 3.0519 | 3.5578 | 3.6697 | 3.6092 | 3.7288 | 3.709 | 3.7769 | 3.4605 | 3.408 | 3.3591 | 3.5244 | 3.4254 | 3.4011 | 3.223 | 2.6307 | 2.7165 | 2.5641
8 | 0.52456 | 0.49686 | 0.47204 | 0.46246 | 0.46855 | 0.53184 | 0.84286 | 0.92281 | 0.93756 | 0.92395 | 0.97037 | 0.95682 | 0.93428 | 0.9488 | 0.8488 | 0.76353 | 0.73553 | 0.81779 | 0.76718 | 0.73231 | 0.73358 | 0.64281 | 0.6051 | 0.56256
9 | 0.54214 | 0.52721 | 0.51177 | 0.48195 | 0.46602 | 0.4528 | 0.46614 | 0.41717 | 0.3917 | 0.40393 | 0.39989 | 0.42303 | 0.44398 | 0.47794 | 0.45873 | 0.46402 | 0.46413 | 0.47384 | 0.45332 | 0.46509 | 0.46236 | 0.45138 | 0.50703 | 0.50531
10 | 0.47976 | 0.44748 | 0.43365 | 0.4203 | 0.41336 | 0.44941 | 0.54219 | 0.57763 | 0.6008 | 0.64542 | 0.63803 | 0.63086 | 0.62972 | 0.63573 | 0.62644 | 0.60851 | 0.60114 | 0.66362 | 0.65119 | 0.62327 | 0.64778 | 0.58983 | 0.57205 | 0.54184
11 | 0.309 | 0.28939 | 0.26725 | 0.2634 | 0.24735 | 0.26034 | 0.32169 | 0.28715 | 0.26541 | 0.23256 | 0.30605 | 0.33194 | 0.31817 | 0.32079 | 0.32225 | 0.31201 | 0.29757 | 0.36429 | 0.33373 | 0.32058 | 0.34968 | 0.31029 | 0.36201 | 0.34781
12 | 1.0837 | 1.1551 | 1.1502 | 1.1488 | 1.1207 | 1.096 | 1.1468 | 1.01 | 0.87366 | 0.77135 | 1.0838 | 1.0744 | 1.1068 | 1.1439 | 1.0762 | 1.1593 | 1.2139 | 1.2082 | 1.1439 | 1.1502 | 1.281 | 1.2304 | 1.282 | 1.3175
13 | 4.1856 | 4.1653 | 4.0646 | 4.1261 | 4.3568 | 4.3286 | 5.1029 | 5.0451 | 5.4105 | 5.1499 | 5.301 | 5.1124 | 5.5928 | 5.4347 | 5.2154 | 5.4445 | 5.3575 | 5.5409 | 5.3557 | 5.0861 | 5.2867 | 4.7535 | 4.4398 | 4.3308
14 | 1.3068 | 1.2447 | 1.1743 | 1.2307 | 1.1434 | 1.1564 | 1.158 | 1.4207 | 1.4526 | 1.4693 | 1.4578 | 1.5105 | 1.4358 | 1.5202 | 1.3319 | 1.4091 | 1.4337 | 1.4237 | 1.2957 | 1.3367 | 1.2425 | 1.2586 | 1.2244 | 1.1661
15 | 0.44154 | 0.44531 | 0.41269 | 0.40626 | 0.38466 | 0.38425 | 0.45293 | 0.42973 | 0.48556 | 0.51547 | 0.48813 | 0.4881 | 0.49056 | 0.48794 | 0.45715 | 0.45933 | 0.48328 | 0.54151 | 0.53637 | 0.49817 | 0.50274 | 0.4614 | 0.5084 | 0.47758
16 | 0.87872 | 0.83862 | 0.80258 | 0.79127 | 0.80605 | 0.83645 | 1.2562 | 1.4913 | 1.5148 | 1.503 | 1.3775 | 1.4595 | 1.4301 | 1.4692 | 1.2908 | 1.1872 | 1.2691 | 1.2913 | 1.1483 | 1.2514 | 1.3402 | 1.171 | 1.059 | 0.98052
17 | 0.29933 | 0.27295 | 0.24469 | 0.2294 | 0.20135 | 0.22486 | 0.35707 | 0.32675 | 0.38918 | 0.38215 | 0.35634 | 0.3225 | 0.35393 | 0.36685 | 0.3621 | 0.35339 | 0.36184 | 0.48989 | 0.45362 | 0.41504 | 0.4182 | 0.393 | 0.39538 | 0.36929
18 | 1.2551 | 1.1604 | 1.09 | 1.0972 | 1.0538 | 1.1394 | 1.3152 | 1.4655 | 1.4708 | 1.5489 | 1.5881 | 1.6548 | 1.6498 | 1.5829 | 1.5968 | 1.6546 | 1.5576 | 1.7926 | 1.7966 | 1.7076 | 1.7496 | 1.7458 | 1.6487 | 1.5134
19 | 1.9804 | 1.8531 | 1.8055 | 1.9109 | 1.7813 | 1.9047 | 2.1714 | 2.5704 | 2.6292 | 2.6272 | 2.6273 | 2.7102 | 2.6824 | 2.5822 | 2.4524 | 2.4214 | 2.3929 | 2.5428 | 2.3513 | 2.4711 | 2.4152 | 2.3473 | 2.1005 | 2.1052
20 | 1.0864 | 0.99338 | 0.9642 | 0.91525 | 0.94004 | 1.0382 | 1.2897 | 1.4281 | 1.5786 | 1.6192 | 1.6437 | 1.649 | 1.6262 | 1.6733 | 1.57 | 1.5176 | 1.5695 | 1.6201 | 1.5647 | 1.4562 | 1.4707 | 1.1826 | 1.249 | 1.1952
21 | 0.79433 | 0.74651 | 0.71395 | 0.71215 | 0.70282 | 0.77511 | 1.1866 | 1.3152 | 1.392 | 1.3265 | 1.4744 | 1.5202 | 1.3986 | 1.4292 | 1.2219 | 1.1248 | 1.1181 | 1.2088 | 1.1023 | 1.1143 | 1.1357 | 0.99233 | 0.87977 | 0.86174
22 | 0.81011 | 0.79636 | 0.7411 | 0.72911 | 0.72721 | 0.67924 | 0.74138 | 0.61264 | 0.58105 | 0.60984 | 0.63263 | 0.61884 | 0.65408 | 0.67297 | 0.67243 | 0.6906 | 0.67335 | 0.71882 | 0.65174 | 0.67704 | 0.70395 | 0.66491 | 0.7413 | 0.80691
23 | 4.4946 | 4.2489 | 3.9208 | 3.8408 | 3.8189 | 4.1465 | 4.9216 | 5.5217 | 5.6289 | 6.1755 | 6.0157 | 5.925 | 5.9509 | 5.859 | 5.7731 | 5.4 | 5.4121 | 6.1218 | 5.8407 | 5.9826 | 6.0251 | 5.6486 | 5.5665 | 4.9844
24 | 2.1476 | 2.0074 | 1.8445 | 1.8641 | 1.727 | 1.8345 | 2.2801 | 2.0141 | 1.7764 | 1.6118 | 2.1713 | 2.2598 | 2.2411 | 2.3518 | 2.2245 | 2.1033 | 2.1433 | 2.7092 | 2.4445 | 2.3141 | 2.5047 | 2.272 | 2.581 | 2.3495
25 | 1.1349 | 1.0767 | 1.139 | 1.1109 | 1.0735 | 1.0288 | 1.1289 | 1.0677 | 0.94905 | 0.77245 | 1.0502 | 1.0704 | 1.089 | 1.1602 | 1.0624 | 1.2204 | 1.2193 | 1.2477 | 1.1453 | 1.2224 | 1.249 | 1.2045 | 1.3131 | 1.369
26 | 2.1356 | 2.0706 | 2.0741 | 2.0559 | 2.0341 | 2.1719 | 2.5261 | 2.6042 | 2.5917 | 2.5691 | 2.6232 | 2.6847 | 2.8078 | 2.7636 | 2.6848 | 2.8224 | 2.537 | 2.6695 | 2.5314 | 2.4928 | 2.6102 | 2.4116 | 2.3182 | 2.1893
27 | 1.3211 | 1.2347 | 1.1796 | 1.2145 | 1.2085 | 1.1772 | 1.1882 | 1.3731 | 1.461 | 1.4371 | 1.4409 | 1.4369 | 1.4275 | 1.5202 | 1.3394 | 1.4013 | 1.3847 | 1.4575 | 1.3473 | 1.3047 | 1.3469 | 1.2106 | 1.203 | 1.1713
28 | 0.89764 | 0.88978 | 0.80993 | 0.79285 | 0.77175 | 0.76085 | 0.8509 | 0.87981 | 1.0043 | 1.0278 | 0.93 | 0.94105 | 0.94476 | 0.98613 | 0.87747 | 0.94198 | 0.92463 | 1.1129 | 1.0662 | 1.0468 | 1.0227 | 0.95649 | 1.0166 | 0.94263
29 | 2.9947 | 2.7377 | 2.6813 | 2.7998 | 2.5556 | 2.8121 | 4.2991 | 4.8209 | 5.0079 | 4.6708 | 4.7431 | 4.9167 | 4.6867 | 4.489 | 4.1721 | 4.1054 | 4.2136 | 4.5072 | 4.02 | 4.2138 | 4.1947 | 3.816 | 3.7136 | 3.2931
30 | 0.50221 | 0.45471 | 0.41271 | 0.38438 | 0.33559 | 0.36304 | 0.61385 | 0.57205 | 0.61218 | 0.60093 | 0.57004 | 0.55133 | 0.59789 | 0.63877 | 0.59594 | 0.58082 | 0.56573 | 0.80928 | 0.7548 | 0.67098 | 0.74452 | 0.61032 | 0.69149 | 0.62482
31 | 3.0088 | 2.6592 | 2.4784 | 2.5096 | 2.4822 | 2.6395 | 3.2856 | 3.336 | 3.5838 | 3.6746 | 3.7624 | 3.8771 | 3.9839 | 3.8764 | 3.7108 | 3.726 | 3.7749 | 4.0984 | 4.1527 | 4.1514 | 4.3933 | 3.8552 | 3.7361 | 3.5248
32 | 1.3658 | 1.2427 | 1.1689 | 1.1885 | 1.2262 | 1.2379 | 1.3713 | 1.6597 | 1.7032 | 1.7759 | 1.7496 | 1.7457 | 1.8606 | 1.7445 | 1.6882 | 1.5968 | 1.6135 | 1.7628 | 1.5543 | 1.601 | 1.5181 | 1.4907 | 1.3916 | 1.3976

## Pc, Autumn, S4
LoadID | 0 | 1 | 2 | 3 | 4 | 5 | 6 | 7 | 8 | 9 | 10 | 11 | 12 | 13 | 14 | 15 | 16 | 17 | 18 | 19 | 20 | 21 | 22 | 23
1 | 1.9154 | 1.9248 | 1.8191 | 1.8159 | 1.7796 | 1.8295 | 1.7748 | 2.2057 | 2.3745 | 2.4494 | 2.4243 | 2.4051 | 2.3857 | 2.2821 | 2.1435 | 2.2235 | 2.3385 | 2.268 | 2.1695 | 2.0786 | 2.0699 | 1.9895 | 1.8712 | 1.8869
2 | 0.68928 | 0.6404 | 0.63089 | 0.59612 | 0.56723 | 0.5821 | 0.6518 | 0.65022 | 0.72097 | 0.76312 | 0.7123 | 0.75348 | 0.70502 | 0.71475 | 0.65554 | 0.67887 | 0.70882 | 0.82722 | 0.78889 | 0.7573 | 0.77674 | 0.68689 | 0.72471 | 0.71125
3 | 1.8473 | 1.7121 | 1.5369 | 1.5979 | 1.5899 | 1.7177 | 2.4502 | 2.9672 | 3.0752 | 2.9124 | 2.8385 | 2.9735 | 2.8489 | 2.7676 | 2.3965 | 2.4679 | 2.5019 | 2.7374 | 2.3688 | 2.5236 | 2.6696 | 2.4282 | 2.1926 | 1.8948
4 | 0.20029 | 0.18162 | 0.16379 | 0.1531 | 0.13509 | 0.14598 | 0.23653 | 0.22231 | 0.24182 | 0.25378 | 0.24606 | 0.22172 | 0.22894 | 0.25004 | 0.23941 | 0.23408 | 0.23835 | 0.32582 | 0.30572 | 0.28115 | 0.29551 | 0.25704 | 0.26805 | 0.24912
5 | 0.85472 | 0.78111 | 0.70233 | 0.71242 | 0.73758 | 0.77258 | 0.88589 | 0.92486 | 1.0228 | 1.0366 | 1.1041 | 1.1332 | 1.1113 | 1.0655 | 1.0774 | 1.0777 | 1.0991 | 1.1867 | 1.1383 | 1.1851 | 1.1712 | 1.1523 | 1.1245 | 0.98818
6 | 4.3918 | 4.206 | 3.9612 | 4.0167 | 4.0389 | 4.1365 | 4.7158 | 5.3291 | 5.7084 | 5.9747 | 5.9534 | 5.9875 | 5.7408 | 5.8071 | 5.7839 | 5.6189 | 5.2484 | 5.5385 | 5.396 | 5.0805 | 5.089 | 4.9825 | 4.843 | 4.7184
7 | 2.3714 | 2.0962 | 2.1459 | 2.0753 | 2.0965 | 2.1859 | 2.8181 | 2.9918 | 3.5301 | 3.7557 | 3.583 | 3.6412 | 3.7385 | 3.8362 | 3.5588 | 3.4336 | 3.3317 | 3.6374 | 3.2702 | 3.2214 | 3.2037 | 2.7746 | 2.7536 | 2.5807
8 | 0.51386 | 0.48356 | 0.48124 | 0.46621 | 0.47907 | 0.51134 | 0.81579 | 0.88989 | 0.96787 | 0.9503 | 0.93807 | 0.94266 | 0.97149 | 0.92779 | 0.82373 | 0.77258 | 0.74424 | 0.78626 | 0.76967 | 0.71693 | 0.74687 | 0.68297 | 0.5988 | 0.58578
9 | 0.52884 | 0.53181 | 0.51177 | 0.48209 | 0.47397 | 0.477 | 0.48887 | 0.4212 | 0.38494 | 0.39042 | 0.43134 | 0.42104 | 0.45382 | 0.47081 | 0.47387 | 0.46216 | 0.45879 | 0.46599 | 0.44181 | 0.45971 | 0.4689 | 0.44512 | 0.49327 | 0.51532
10 | 0.46475 | 0.45727 | 0.4069 | 0.40856 | 0.40848 | 0.43638 | 0.53327 | 0.54625 | 0.61852 | 0.6321 | 0.62726 | 0.62956 | 0.64274 | 0.64126 | 0.63468 | 0.59203 | 0.6016 | 0.62887 | 0.60732 | 0.60893 | 0.62345 | 0.57871 | 0.58493 | 0.5135
11 | 0.30285 | 0.28788 | 0.26445 | 0.25415 | 0.24801 | 0.25464 | 0.32356 | 0.27332 | 0.26029 | 0.2225 | 0.32506 | 0.33194 | 0.32026 | 0.32855 | 0.31216 | 0.3124 | 0.31351 | 0.38368 | 0.34017 | 0.31935 | 0.33842 | 0.30644 | 0.36269 | 0.35209
12 | 1.0902 | 1.1064 | 1.1663 | 1.1208 | 1.0422 | 1.0632 | 1.1372 | 1.0513 | 0.89223 | 0.81307 | 1.0635 | 1.1138 | 1.0809 | 1.1302 | 1.0586 | 1.226 | 1.19 | 1.233 | 1.1387 | 1.1924 | 1.2556 | 1.2049 | 1.3133 | 1.4019
13 | 4.1 | 4.3022 | 4.179 | 4.276 | 4.1654 | 4.4049 | 5.0112 | 5.3962 | 5.6145 | 5.237 | 5.0626 | 5.3471 | 5.361 | 5.3256 | 5.4695 | 5.4112 | 5.3674 | 5.564 | 5.2689 | 4.8933 | 5.0825 | 4.8347 | 4.5197 | 4.4007
14 | 1.2776 | 1.2413 | 1.2112 | 1.2105 | 1.177 | 1.2107 | 1.2368 | 1.42 | 1.3955 | 1.4001 | 1.3934 | 1.4601 | 1.4612 | 1.5082 | 1.275 | 1.3523 | 1.4824 | 1.4444 | 1.3414 | 1.279 | 1.3151 | 1.2014 | 1.2629 | 1.2361
15 | 0.45799 | 0.4476 | 0.42357 | 0.41003 | 0.37259 | 0.38362 | 0.44113 | 0.46493 | 0.49617 | 0.52024 | 0.50254 | 0.4915 | 0.47125 | 0.49261 | 0.45362 | 0.46725 | 0.47091 | 0.55957 | 0.52724 | 0.49185 | 0.50859 | 0.4691 | 0.51339 | 0.47074
16 | 0.87291 | 0.83975 | 0.80504 | 0.80691 | 0.8073 | 0.85078 | 1.2897 | 1.443 | 1.4893 | 1.4274 | 1.3556 | 1.4384 | 1.4716 | 1.4407 | 1.247 | 1.2684 | 1.2488 | 1.339 | 1.1654 | 1.3138 | 1.2868 | 1.1786 | 1.126 | 0.95324
17 | 0.30079 | 0.27379 | 0.24478 | 0.23081 | 0.20222 | 0.22233 | 0.36219 | 0.32675 | 0.37895 | 0.38215 | 0.35626 | 0.33198 | 0.34341 | 0.35913 | 0.3407 | 0.3531 | 0.353 | 0.48008 | 0.44019 | 0.41653 | 0.4511 | 0.38704 | 0.40375 | 0.37599
18 | 1.2721 | 1.2262 | 1.0671 | 1.0591 | 1.1179 | 1.0913 | 1.3281 | 1.4151 | 1.4203 | 1.5666 | 1.5931 | 1.644 | 1.6929 | 1.6341 | 1.6257 | 1.5457 | 1.6306 | 1.7824 | 1.7873 | 1.7466 | 1.8399 | 1.6869 | 1.6516 | 1.4596
19 | 2.0603 | 1.9656 | 1.811 | 1.8899 | 1.7742 | 1.8995 | 2.1041 | 2.5802 | 2.708 | 2.7353 | 2.6688 | 2.6602 | 2.7694 | 2.757 | 2.4429 | 2.4576 | 2.4397 | 2.5206 | 2.3808 | 2.4065 | 2.3531 | 2.269 | 2.1663 | 2.0563
20 | 1.0806 | 0.94328 | 0.96033 | 0.96583 | 0.92865 | 0.99523 | 1.3016 | 1.3531 | 1.586 | 1.6645 | 1.6306 | 1.6526 | 1.6552 | 1.7263 | 1.6063 | 1.4857 | 1.5563 | 1.5958 | 1.4871 | 1.5062 | 1.4739 | 1.2353 | 1.2093 | 1.1562
21 | 0.79063 | 0.75004 | 0.69446 | 0.71418 | 0.68704 | 0.74435 | 1.2425 | 1.329 | 1.3994 | 1.4471 | 1.4557 | 1.487 | 1.414 | 1.4407 | 1.2554 | 1.1429 | 1.1259 | 1.2224 | 1.1382 | 1.1388 | 1.1095 | 0.95769 | 0.92992 | 0.83583
22 | 0.79326 | 0.79368 | 0.73897 | 0.75525 | 0.70493 | 0.68328 | 0.68915 | 0.62625 | 0.58312 | 0.59383 | 0.60667 | 0.65472 | 0.65408 | 0.70764 | 0.68303 | 0.72428 | 0.68142 | 0.71367 | 0.69322 | 0.6798 | 0.6895 | 0.65413 | 0.76551 | 0.78621
23 | 4.3825 | 4.1299 | 3.9058 | 4.0106 | 3.7149 | 3.9512 | 4.9124 | 5.4674 | 5.6318 | 5.9239 | 5.8914 | 5.9497 | 6.0134 | 5.9911 | 5.9137 | 5.3902 | 5.2888 | 6.0379 | 5.8678 | 5.6849 | 5.7261 | 5.5229 | 5.2763 | 5.0824
24 | 2.0914 | 2.0667 | 1.8925 | 1.8151 | 1.704 | 1.8067 | 2.385 | 1.9707 | 1.8377 | 1.5386 | 2.1116 | 2.2411 | 2.216 | 2.2676 | 2.1802 | 2.226 | 2.0401 | 2.6698 | 2.4679 | 2.3399 | 2.4735 | 2.2075 | 2.5132 | 2.4107
25 | 1.1518 | 1.1651 | 1.1336 | 1.106 | 1.0735 | 1.0716 | 1.0611 | 1.0807 | 0.93943 | 0.79351 | 1.0962 | 1.031 | 1.1082 | 1.1536 | 1.058 | 1.1711 | 1.1608 | 1.203 | 1.1453 | 1.1908 | 1.2297 | 1.2363 | 1.2821 | 1.3478
26 | 2.1915 | 2.1482 | 2.0885 | 2.0856 | 2.1684 | 2.1872 | 2.4735 | 2.5061 | 2.7547 | 2.586 | 2.6879 | 2.6008 | 2.6344 | 2.7132 | 2.6363 | 2.6727 | 2.7137 | 2.681 | 2.6398 | 2.5234 | 2.6144 | 2.4335 | 2.2148 | 2.1138
27 | 1.3181 | 1.2565 | 1.2049 | 1.2307 | 1.1591 | 1.1491 | 1.1527 | 1.4125 | 1.5041 | 1.4196 | 1.4112 | 1.5167 | 1.4835 | 1.4381 | 1.3529 | 1.3818 | 1.4475 | 1.4002 | 1.3421 | 1.2931 | 1.3036 | 1.2892 | 1.2233 | 1.1808
28 | 0.90298 | 0.87979 | 0.82697 | 0.78223 | 0.7249 | 0.75574 | 0.89938 | 0.8541 | 0.94564 | 1.0048 | 0.98361 | 0.94512 | 0.9827 | 1.0062 | 0.92613 | 0.93326 | 0.93953 | 1.1447 | 1.0348 | 0.99413 | 1.0461 | 0.94762 | 1.0066 | 0.9459
29 | 2.9828 | 2.8894 | 2.6434 | 2.6233 | 2.5741 | 2.8375 | 4.1338 | 4.8575 | 5.0223 | 4.8353 | 4.6158 | 5.0389 | 4.8002 | 4.6124 | 4.1648 | 4.1297 | 3.9763 | 4.3269 | 4.09 | 4.3967 | 4.2099 | 3.8259 | 3.6095 | 3.1613
30 | 0.49597 | 0.45851 | 0.40839 | 0.38665 | 0.33271 | 0.36305 | 0.61773 | 0.57295 | 0.65016 | 0.63577 | 0.57004 | 0.53207 | 0.58339 | 0.61222 | 0.59735 | 0.55488 | 0.59519 | 0.82134 | 0.77136 | 0.67055 | 0.73043 | 0.64388 | 0.68496 | 0.62015
31 | 3.027 | 2.6895 | 2.4727 | 2.4683 | 2.4741 | 2.4969 | 3.2057 | 3.2556 | 3.5566 | 3.4924 | 3.9423 | 3.9436 | 3.8382 | 3.8895 | 3.7337 | 3.7193 | 3.7246 | 4.2488 | 4.2015 | 3.8932 | 4.0587 | 4.0505 | 3.7867 | 3.5644
32 | 1.3203 | 1.2618 | 1.2257 | 1.2118 | 1.2744 | 1.3008 | 1.3834 | 1.6405 | 1.7533 | 1.8576 | 1.7472 | 1.8229 | 1.7919 | 1.7628 | 1.7117 | 1.6047 | 1.6809 | 1.7176 | 1.6077 | 1.6027 | 1.5735 | 1.5258 | 1.4353 | 1.3761

## Pc, Autumn, S5
LoadID | 0 | 1 | 2 | 3 | 4 | 5 | 6 | 7 | 8 | 9 | 10 | 11 | 12 | 13 | 14 | 15 | 16 | 17 | 18 | 19 | 20 | 21 | 22 | 23
1 | 1.9154 | 1.9248 | 1.8191 | 1.8159 | 1.7796 | 1.8295 | 1.7748 | 2.2057 | 2.3745 | 2.4494 | 2.4243 | 2.4051 | 2.3857 | 2.2821 | 2.1435 | 2.2235 | 2.3385 | 2.268 | 2.1695 | 2.0786 | 2.0699 | 1.9895 | 1.8712 | 1.8869
2 | 0.68928 | 0.6404 | 0.63089 | 0.59612 | 0.56723 | 0.5821 | 0.6518 | 0.65022 | 0.72097 | 0.76312 | 0.7123 | 0.75348 | 0.70502 | 0.71475 | 0.65554 | 0.67887 | 0.70882 | 0.82722 | 0.78889 | 0.7573 | 0.77674 | 0.68689 | 0.72471 | 0.71125
3 | 1.8473 | 1.7121 | 1.5369 | 1.5979 | 1.5899 | 1.7177 | 2.4502 | 2.9672 | 3.0752 | 2.9124 | 2.8385 | 2.9735 | 2.8489 | 2.7676 | 2.3965 | 2.4679 | 2.5019 | 2.7374 | 2.3688 | 2.5236 | 2.6696 | 2.4282 | 2.1926 | 1.8948
4 | 0.20029 | 0.18162 | 0.16379 | 0.1531 | 0.13509 | 0.14598 | 0.23653 | 0.22231 | 0.24182 | 0.25378 | 0.24606 | 0.22172 | 0.22894 | 0.25004 | 0.23941 | 0.23408 | 0.23835 | 0.32582 | 0.30572 | 0.28115 | 0.29551 | 0.25704 | 0.26805 | 0.24912
5 | 0.85472 | 0.78111 | 0.70233 | 0.71242 | 0.73758 | 0.77258 | 0.88589 | 0.92486 | 1.0228 | 1.0366 | 1.1041 | 1.1332 | 1.1113 | 1.0655 | 1.0774 | 1.0777 | 1.0991 | 1.1867 | 1.1383 | 1.1851 | 1.1712 | 1.1523 | 1.1245 | 0.98818
6 | 4.3918 | 4.206 | 3.9612 | 4.0167 | 4.0389 | 4.1365 | 4.7158 | 5.3291 | 5.7084 | 5.9747 | 5.9534 | 5.9875 | 5.7408 | 5.8071 | 5.7839 | 5.6189 | 5.2484 | 5.5385 | 5.396 | 5.0805 | 5.089 | 4.9825 | 4.843 | 4.7184
7 | 2.3714 | 2.0962 | 2.1459 | 2.0753 | 2.0965 | 2.1859 | 2.8181 | 2.9918 | 3.5301 | 3.7557 | 3.583 | 3.6412 | 3.7385 | 3.8362 | 3.5588 | 3.4336 | 3.3317 | 3.6374 | 3.2702 | 3.2214 | 3.2037 | 2.7746 | 2.7536 | 2.5807
8 | 0.51386 | 0.48356 | 0.48124 | 0.46621 | 0.47907 | 0.51134 | 0.81579 | 0.88989 | 0.96787 | 0.9503 | 0.93807 | 0.94266 | 0.97149 | 0.92779 | 0.82373 | 0.77258 | 0.74424 | 0.78626 | 0.76967 | 0.71693 | 0.74687 | 0.68297 | 0.5988 | 0.58578
9 | 0.52884 | 0.53181 | 0.51177 | 0.48209 | 0.47397 | 0.477 | 0.48887 | 0.4212 | 0.38494 | 0.39042 | 0.43134 | 0.42104 | 0.45382 | 0.47081 | 0.47387 | 0.46216 | 0.45879 | 0.46599 | 0.44181 | 0.45971 | 0.4689 | 0.44512 | 0.49327 | 0.51532
10 | 0.46475 | 0.45727 | 0.4069 | 0.40856 | 0.40848 | 0.43638 | 0.53327 | 0.54625 | 0.61852 | 0.6321 | 0.62726 | 0.62956 | 0.64274 | 0.64126 | 0.63468 | 0.59203 | 0.6016 | 0.62887 | 0.60732 | 0.60893 | 0.62345 | 0.57871 | 0.58493 | 0.5135
11 | 0.30285 | 0.28788 | 0.26445 | 0.25415 | 0.24801 | 0.25464 | 0.32356 | 0.27332 | 0.26029 | 0.2225 | 0.32506 | 0.33194 | 0.32026 | 0.32855 | 0.31216 | 0.3124 | 0.31351 | 0.38368 | 0.34017 | 0.31935 | 0.33842 | 0.30644 | 0.36269 | 0.35209
12 | 1.0902 | 1.1064 | 1.1663 | 1.1208 | 1.0422 | 1.0632 | 1.1372 | 1.0513 | 0.89223 | 0.81307 | 1.0635 | 1.1138 | 1.0809 | 1.1302 | 1.0586 | 1.226 | 1.19 | 1.233 | 1.1387 | 1.1924 | 1.2556 | 1.2049 | 1.3133 | 1.4019
13 | 4.1 | 4.3022 | 4.179 | 4.276 | 4.1654 | 4.4049 | 5.0112 | 5.3962 | 5.6145 | 5.237 | 5.0626 | 5.3471 | 5.361 | 5.3256 | 5.4695 | 5.4112 | 5.3674 | 5.564 | 5.2689 | 4.8933 | 5.0825 | 4.8347 | 4.5197 | 4.4007
14 | 1.2776 | 1.2413 | 1.2112 | 1.2105 | 1.177 | 1.2107 | 1.2368 | 1.42 | 1.3955 | 1.4001 | 1.3934 | 1.4601 | 1.4612 | 1.5082 | 1.275 | 1.3523 | 1.4824 | 1.4444 | 1.3414 | 1.279 | 1.3151 | 1.2014 | 1.2629 | 1.2361
15 | 0.45799 | 0.4476 | 0.42357 | 0.41003 | 0.37259 | 0.38362 | 0.44113 | 0.46493 | 0.49617 | 0.52024 | 0.50254 | 0.4915 | 0.47125 | 0.49261 | 0.45362 | 0.46725 | 0.47091 | 0.55957 | 0.52724 | 0.49185 | 0.50859 | 0.4691 | 0.51339 | 0.47074
16 | 0.87291 | 0.83975 | 0.80504 | 0.80691 | 0.8073 | 0.85078 | 1.2897 | 1.443 | 1.4893 | 1.4274 | 1.3556 | 1.4384 | 1.4716 | 1.4407 | 1.247 | 1.2684 | 1.2488 | 1.339 | 1.1654 | 1.3138 | 1.2868 | 1.1786 | 1.126 | 0.95324
17 | 0.30079 | 0.27379 | 0.24478 | 0.23081 | 0.20222 | 0.22233 | 0.36219 | 0.32675 | 0.37895 | 0.38215 | 0.35626 | 0.33198 | 0.34341 | 0.35913 | 0.3407 | 0.3531 | 0.353 | 0.48008 | 0.44019 | 0.41653 | 0.4511 | 0.38704 | 0.40375 | 0.37599
18 | 1.2721 | 1.2262 | 1.0671 | 1.0591 | 1.1179 | 1.0913 | 1.3281 | 1.4151 | 1.4203 | 1.5666 | 1.5931 | 1.644 | 1.6929 | 1.6341 | 1.6257 | 1.5457 | 1.6306 | 1.7824 | 1.7873 | 1.7466 | 1.8399 | 1.6869 | 1.6516 | 1.4596
19 | 2.0603 | 1.9656 | 1.811 | 1.8899 | 1.7742 | 1.8995 | 2.1041 | 2.5802 | 2.708 | 2.7353 | 2.6688 | 2.6602 | 2.7694 | 2.757 | 2.4429 | 2.4576 | 2.4397 | 2.5206 | 2.3808 | 2.4065 | 2.3531 | 2.269 | 2.1663 | 2.0563
20 | 1.0806 | 0.94328 | 0.96033 | 0.96583 | 0.92865 | 0.99523 | 1.3016 | 1.3531 | 1.586 | 1.6645 | 1.6306 | 1.6526 | 1.6552 | 1.7263 | 1.6063 | 1.4857 | 1.5563 | 1.5958 | 1.4871 | 1.5062 | 1.4739 | 1.2353 | 1.2093 | 1.1562
21 | 0.79063 | 0.75004 | 0.69446 | 0.71418 | 0.68704 | 0.74435 | 1.2425 | 1.329 | 1.3994 | 1.4471 | 1.4557 | 1.487 | 1.414 | 1.4407 | 1.2554 | 1.1429 | 1.1259 | 1.2224 | 1.1382 | 1.1388 | 1.1095 | 0.95769 | 0.92992 | 0.83583
22 | 0.79326 | 0.79368 | 0.73897 | 0.75525 | 0.70493 | 0.68328 | 0.68915 | 0.62625 | 0.58312 | 0.59383 | 0.60667 | 0.65472 | 0.65408 | 0.70764 | 0.68303 | 0.72428 | 0.68142 | 0.71367 | 0.69322 | 0.6798 | 0.6895 | 0.65413 | 0.76551 | 0.78621
23 | 4.3825 | 4.1299 | 3.9058 | 4.0106 | 3.7149 | 3.9512 | 4.9124 | 5.4674 | 5.6318 | 5.9239 | 5.8914 | 5.9497 | 6.0134 | 5.9911 | 5.9137 | 5.3902 | 5.2888 | 6.0379 | 5.8678 | 5.6849 | 5.7261 | 5.5229 | 5.2763 | 5.0824
24 | 2.0914 | 2.0667 | 1.8925 | 1.8151 | 1.704 | 1.8067 | 2.385 | 1.9707 | 1.8377 | 1.5386 | 2.1116 | 2.2411 | 2.216 | 2.2676 | 2.1802 | 2.226 | 2.0401 | 2.6698 | 2.4679 | 2.3399 | 2.4735 | 2.2075 | 2.5132 | 2.4107
25 | 1.1518 | 1.1651 | 1.1336 | 1.106 | 1.0735 | 1.0716 | 1.0611 | 1.0807 | 0.93943 | 0.79351 | 1.0962 | 1.031 | 1.1082 | 1.1536 | 1.058 | 1.1711 | 1.1608 | 1.203 | 1.1453 | 1.1908 | 1.2297 | 1.2363 | 1.2821 | 1.3478
26 | 2.1915 | 2.1482 | 2.0885 | 2.0856 | 2.1684 | 2.1872 | 2.4735 | 2.5061 | 2.7547 | 2.586 | 2.6879 | 2.6008 | 2.6344 | 2.7132 | 2.6363 | 2.6727 | 2.7137 | 2.681 | 2.6398 | 2.5234 | 2.6144 | 2.4335 | 2.2148 | 2.1138
27 | 1.3181 | 1.2565 | 1.2049 | 1.2307 | 1.1591 | 1.1491 | 1.1527 | 1.4125 | 1.5041 | 1.4196 | 1.4112 | 1.5167 | 1.4835 | 1.4381 | 1.3529 | 1.3818 | 1.4475 | 1.4002 | 1.3421 | 1.2931 | 1.3036 | 1.2892 | 1.2233 | 1.1808
28 | 0.90298 | 0.87979 | 0.82697 | 0.78223 | 0.7249 | 0.75574 | 0.89938 | 0.8541 | 0.94564 | 1.0048 | 0.98361 | 0.94512 | 0.9827 | 1.0062 | 0.92613 | 0.93326 | 0.93953 | 1.1447 | 1.0348 | 0.99413 | 1.0461 | 0.94762 | 1.0066 | 0.9459
29 | 2.9828 | 2.8894 | 2.6434 | 2.6233 | 2.5741 | 2.8375 | 4.1338 | 4.8575 | 5.0223 | 4.8353 | 4.6158 | 5.0389 | 4.8002 | 4.6124 | 4.1648 | 4.1297 | 3.9763 | 4.3269 | 4.09 | 4.3967 | 4.2099 | 3.8259 | 3.6095 | 3.1613
30 | 0.49597 | 0.45851 | 0.40839 | 0.38665 | 0.33271 | 0.36305 | 0.61773 | 0.57295 | 0.65016 | 0.63577 | 0.57004 | 0.53207 | 0.58339 | 0.61222 | 0.59735 | 0.55488 | 0.59519 | 0.82134 | 0.77136 | 0.67055 | 0.73043 | 0.64388 | 0.68496 | 0.62015
31 | 3.027 | 2.6895 | 2.4727 | 2.4683 | 2.4741 | 2.4969 | 3.2057 | 3.2556 | 3.5566 | 3.4924 | 3.9423 | 3.9436 | 3.8382 | 3.8895 | 3.7337 | 3.7193 | 3.7246 | 4.2488 | 4.2015 | 3.8932 | 4.0587 | 4.0505 | 3.7867 | 3.5644
32 | 1.3203 | 1.2618 | 1.2257 | 1.2118 | 1.2744 | 1.3008 | 1.3834 | 1.6405 | 1.7533 | 1.8576 | 1.7472 | 1.8229 | 1.7919 | 1.7628 | 1.7117 | 1.6047 | 1.6809 | 1.7176 | 1.6077 | 1.6027 | 1.5735 | 1.5258 | 1.4353 | 1.3761

## Pc, Autumn, S6
LoadID | 0 | 1 | 2 | 3 | 4 | 5 | 6 | 7 | 8 | 9 | 10 | 11 | 12 | 13 | 14 | 15 | 16 | 17 | 18 | 19 | 20 | 21 | 22 | 23
1 | 1.9154 | 1.9248 | 1.8191 | 1.8159 | 1.7796 | 1.8295 | 1.7748 | 2.2057 | 2.3745 | 2.4494 | 2.4243 | 2.4051 | 2.3857 | 2.2821 | 2.1435 | 2.2235 | 2.3385 | 2.268 | 2.1695 | 2.0786 | 2.0699 | 1.9895 | 1.8712 | 1.8869
2 | 0.68928 | 0.6404 | 0.63089 | 0.59612 | 0.56723 | 0.5821 | 0.6518 | 0.65022 | 0.72097 | 0.76312 | 0.7123 | 0.75348 | 0.70502 | 0.71475 | 0.65554 | 0.67887 | 0.70882 | 0.82722 | 0.78889 | 0.7573 | 0.77674 | 0.68689 | 0.72471 | 0.71125
3 | 1.8473 | 1.7121 | 1.5369 | 1.5979 | 1.5899 | 1.7177 | 2.4502 | 2.9672 | 3.0752 | 2.9124 | 2.8385 | 2.9735 | 2.8489 | 2.7676 | 2.3965 | 2.4679 | 2.5019 | 2.7374 | 2.3688 | 2.5236 | 2.6696 | 2.4282 | 2.1926 | 1.8948
4 | 0.20029 | 0.18162 | 0.16379 | 0.1531 | 0.13509 | 0.14598 | 0.23653 | 0.22231 | 0.24182 | 0.25378 | 0.24606 | 0.22172 | 0.22894 | 0.25004 | 0.23941 | 0.23408 | 0.23835 | 0.32582 | 0.30572 | 0.28115 | 0.29551 | 0.25704 | 0.26805 | 0.24912
5 | 0.85472 | 0.78111 | 0.70233 | 0.71242 | 0.73758 | 0.77258 | 0.88589 | 0.92486 | 1.0228 | 1.0366 | 1.1041 | 1.1332 | 1.1113 | 1.0655 | 1.0774 | 1.0777 | 1.0991 | 1.1867 | 1.1383 | 1.1851 | 1.1712 | 1.1523 | 1.1245 | 0.98818
6 | 4.3918 | 4.206 | 3.9612 | 4.0167 | 4.0389 | 4.1365 | 4.7158 | 5.3291 | 5.7084 | 5.9747 | 5.9534 | 5.9875 | 5.7408 | 5.8071 | 5.7839 | 5.6189 | 5.2484 | 5.5385 | 5.396 | 5.0805 | 5.089 | 4.9825 | 4.843 | 4.7184
7 | 2.3714 | 2.0962 | 2.1459 | 2.0753 | 2.0965 | 2.1859 | 2.8181 | 2.9918 | 3.5301 | 3.7557 | 3.583 | 3.6412 | 3.7385 | 3.8362 | 3.5588 | 3.4336 | 3.3317 | 3.6374 | 3.2702 | 3.2214 | 3.2037 | 2.7746 | 2.7536 | 2.5807
8 | 0.51386 | 0.48356 | 0.48124 | 0.46621 | 0.47907 | 0.51134 | 0.81579 | 0.88989 | 0.96787 | 0.9503 | 0.93807 | 0.94266 | 0.97149 | 0.92779 | 0.82373 | 0.77258 | 0.74424 | 0.78626 | 0.76967 | 0.71693 | 0.74687 | 0.68297 | 0.5988 | 0.58578
9 | 0.52884 | 0.53181 | 0.51177 | 0.48209 | 0.47397 | 0.477 | 0.48887 | 0.4212 | 0.38494 | 0.39042 | 0.43134 | 0.42104 | 0.45382 | 0.47081 | 0.47387 | 0.46216 | 0.45879 | 0.46599 | 0.44181 | 0.45971 | 0.4689 | 0.44512 | 0.49327 | 0.51532
10 | 0.46475 | 0.45727 | 0.4069 | 0.40856 | 0.40848 | 0.43638 | 0.53327 | 0.54625 | 0.61852 | 0.6321 | 0.62726 | 0.62956 | 0.64274 | 0.64126 | 0.63468 | 0.59203 | 0.6016 | 0.62887 | 0.60732 | 0.60893 | 0.62345 | 0.57871 | 0.58493 | 0.5135
11 | 0.30285 | 0.28788 | 0.26445 | 0.25415 | 0.24801 | 0.25464 | 0.32356 | 0.27332 | 0.26029 | 0.2225 | 0.32506 | 0.33194 | 0.32026 | 0.32855 | 0.31216 | 0.3124 | 0.31351 | 0.38368 | 0.34017 | 0.31935 | 0.33842 | 0.30644 | 0.36269 | 0.35209
12 | 1.0902 | 1.1064 | 1.1663 | 1.1208 | 1.0422 | 1.0632 | 1.1372 | 1.0513 | 0.89223 | 0.81307 | 1.0635 | 1.1138 | 1.0809 | 1.1302 | 1.0586 | 1.226 | 1.19 | 1.233 | 1.1387 | 1.1924 | 1.2556 | 1.2049 | 1.3133 | 1.4019
13 | 4.1 | 4.3022 | 4.179 | 4.276 | 4.1654 | 4.4049 | 5.0112 | 5.3962 | 5.6145 | 5.237 | 5.0626 | 5.3471 | 5.361 | 5.3256 | 5.4695 | 5.4112 | 5.3674 | 5.564 | 5.2689 | 4.8933 | 5.0825 | 4.8347 | 4.5197 | 4.4007
14 | 1.2776 | 1.2413 | 1.2112 | 1.2105 | 1.177 | 1.2107 | 1.2368 | 1.42 | 1.3955 | 1.4001 | 1.3934 | 1.4601 | 1.4612 | 1.5082 | 1.275 | 1.3523 | 1.4824 | 1.4444 | 1.3414 | 1.279 | 1.3151 | 1.2014 | 1.2629 | 1.2361
15 | 0.45799 | 0.4476 | 0.42357 | 0.41003 | 0.37259 | 0.38362 | 0.44113 | 0.46493 | 0.49617 | 0.52024 | 0.50254 | 0.4915 | 0.47125 | 0.49261 | 0.45362 | 0.46725 | 0.47091 | 0.55957 | 0.52724 | 0.49185 | 0.50859 | 0.4691 | 0.51339 | 0.47074
16 | 0.87291 | 0.83975 | 0.80504 | 0.80691 | 0.8073 | 0.85078 | 1.2897 | 1.443 | 1.4893 | 1.4274 | 1.3556 | 1.4384 | 1.4716 | 1.4407 | 1.247 | 1.2684 | 1.2488 | 1.339 | 1.1654 | 1.3138 | 1.2868 | 1.1786 | 1.126 | 0.95324
17 | 0.30079 | 0.27379 | 0.24478 | 0.23081 | 0.20222 | 0.22233 | 0.36219 | 0.32675 | 0.37895 | 0.38215 | 0.35626 | 0.33198 | 0.34341 | 0.35913 | 0.3407 | 0.3531 | 0.353 | 0.48008 | 0.44019 | 0.41653 | 0.4511 | 0.38704 | 0.40375 | 0.37599
18 | 1.2721 | 1.2262 | 1.0671 | 1.0591 | 1.1179 | 1.0913 | 1.3281 | 1.4151 | 1.4203 | 1.5666 | 1.5931 | 1.644 | 1.6929 | 1.6341 | 1.6257 | 1.5457 | 1.6306 | 1.7824 | 1.7873 | 1.7466 | 1.8399 | 1.6869 | 1.6516 | 1.4596
19 | 2.0603 | 1.9656 | 1.811 | 1.8899 | 1.7742 | 1.8995 | 2.1041 | 2.5802 | 2.708 | 2.7353 | 2.6688 | 2.6602 | 2.7694 | 2.757 | 2.4429 | 2.4576 | 2.4397 | 2.5206 | 2.3808 | 2.4065 | 2.3531 | 2.269 | 2.1663 | 2.0563
20 | 1.0806 | 0.94328 | 0.96033 | 0.96583 | 0.92865 | 0.99523 | 1.3016 | 1.3531 | 1.586 | 1.6645 | 1.6306 | 1.6526 | 1.6552 | 1.7263 | 1.6063 | 1.4857 | 1.5563 | 1.5958 | 1.4871 | 1.5062 | 1.4739 | 1.2353 | 1.2093 | 1.1562
21 | 0.79063 | 0.75004 | 0.69446 | 0.71418 | 0.68704 | 0.74435 | 1.2425 | 1.329 | 1.3994 | 1.4471 | 1.4557 | 1.487 | 1.414 | 1.4407 | 1.2554 | 1.1429 | 1.1259 | 1.2224 | 1.1382 | 1.1388 | 1.1095 | 0.95769 | 0.92992 | 0.83583
22 | 0.79326 | 0.79368 | 0.73897 | 0.75525 | 0.70493 | 0.68328 | 0.68915 | 0.62625 | 0.58312 | 0.59383 | 0.60667 | 0.65472 | 0.65408 | 0.70764 | 0.68303 | 0.72428 | 0.68142 | 0.71367 | 0.69322 | 0.6798 | 0.6895 | 0.65413 | 0.76551 | 0.78621
23 | 4.3825 | 4.1299 | 3.9058 | 4.0106 | 3.7149 | 3.9512 | 4.9124 | 5.4674 | 5.6318 | 5.9239 | 5.8914 | 5.9497 | 6.0134 | 5.9911 | 5.9137 | 5.3902 | 5.2888 | 6.0379 | 5.8678 | 5.6849 | 5.7261 | 5.5229 | 5.2763 | 5.0824
24 | 2.0914 | 2.0667 | 1.8925 | 1.8151 | 1.704 | 1.8067 | 2.385 | 1.9707 | 1.8377 | 1.5386 | 2.1116 | 2.2411 | 2.216 | 2.2676 | 2.1802 | 2.226 | 2.0401 | 2.6698 | 2.4679 | 2.3399 | 2.4735 | 2.2075 | 2.5132 | 2.4107
25 | 1.1518 | 1.1651 | 1.1336 | 1.106 | 1.0735 | 1.0716 | 1.0611 | 1.0807 | 0.93943 | 0.79351 | 1.0962 | 1.031 | 1.1082 | 1.1536 | 1.058 | 1.1711 | 1.1608 | 1.203 | 1.1453 | 1.1908 | 1.2297 | 1.2363 | 1.2821 | 1.3478
26 | 2.1915 | 2.1482 | 2.0885 | 2.0856 | 2.1684 | 2.1872 | 2.4735 | 2.5061 | 2.7547 | 2.586 | 2.6879 | 2.6008 | 2.6344 | 2.7132 | 2.6363 | 2.6727 | 2.7137 | 2.681 | 2.6398 | 2.5234 | 2.6144 | 2.4335 | 2.2148 | 2.1138
27 | 1.3181 | 1.2565 | 1.2049 | 1.2307 | 1.1591 | 1.1491 | 1.1527 | 1.4125 | 1.5041 | 1.4196 | 1.4112 | 1.5167 | 1.4835 | 1.4381 | 1.3529 | 1.3818 | 1.4475 | 1.4002 | 1.3421 | 1.2931 | 1.3036 | 1.2892 | 1.2233 | 1.1808
28 | 0.90298 | 0.87979 | 0.82697 | 0.78223 | 0.7249 | 0.75574 | 0.89938 | 0.8541 | 0.94564 | 1.0048 | 0.98361 | 0.94512 | 0.9827 | 1.0062 | 0.92613 | 0.93326 | 0.93953 | 1.1447 | 1.0348 | 0.99413 | 1.0461 | 0.94762 | 1.0066 | 0.9459
29 | 2.9828 | 2.8894 | 2.6434 | 2.6233 | 2.5741 | 2.8375 | 4.1338 | 4.8575 | 5.0223 | 4.8353 | 4.6158 | 5.0389 | 4.8002 | 4.6124 | 4.1648 | 4.1297 | 3.9763 | 4.3269 | 4.09 | 4.3967 | 4.2099 | 3.8259 | 3.6095 | 3.1613
30 | 0.49597 | 0.45851 | 0.40839 | 0.38665 | 0.33271 | 0.36305 | 0.61773 | 0.57295 | 0.65016 | 0.63577 | 0.57004 | 0.53207 | 0.58339 | 0.61222 | 0.59735 | 0.55488 | 0.59519 | 0.82134 | 0.77136 | 0.67055 | 0.73043 | 0.64388 | 0.68496 | 0.62015
31 | 3.027 | 2.6895 | 2.4727 | 2.4683 | 2.4741 | 2.4969 | 3.2057 | 3.2556 | 3.5566 | 3.4924 | 3.9423 | 3.9436 | 3.8382 | 3.8895 | 3.7337 | 3.7193 | 3.7246 | 4.2488 | 4.2015 | 3.8932 | 4.0587 | 4.0505 | 3.7867 | 3.5644
32 | 1.3203 | 1.2618 | 1.2257 | 1.2118 | 1.2744 | 1.3008 | 1.3834 | 1.6405 | 1.7533 | 1.8576 | 1.7472 | 1.8229 | 1.7919 | 1.7628 | 1.7117 | 1.6047 | 1.6809 | 1.7176 | 1.6077 | 1.6027 | 1.5735 | 1.5258 | 1.4353 | 1.3761

## Pc, Autumn, S7
LoadID | 0 | 1 | 2 | 3 | 4 | 5 | 6 | 7 | 8 | 9 | 10 | 11 | 12 | 13 | 14 | 15 | 16 | 17 | 18 | 19 | 20 | 21 | 22 | 23
1 | 1.9592 | 1.9613 | 1.8276 | 1.8407 | 1.8423 | 1.8554 | 1.8662 | 2.3515 | 2.4308 | 2.3433 | 2.36 | 2.4688 | 2.4463 | 2.4597 | 2.1762 | 2.2535 | 2.3806 | 2.206 | 2.2186 | 2.1572 | 2.1466 | 2.0695 | 1.8731 | 1.793
2 | 0.6508 | 0.68715 | 0.61931 | 0.58739 | 0.55803 | 0.56872 | 0.66091 | 0.67453 | 0.72973 | 0.76365 | 0.6991 | 0.71628 | 0.74312 | 0.73067 | 0.66168 | 0.67141 | 0.7189 | 0.8534 | 0.7957 | 0.75421 | 0.76381 | 0.67206 | 0.72741 | 0.71456
3 | 1.7829 | 1.6881 | 1.5992 | 1.6565 | 1.5556 | 1.6712 | 2.5849 | 2.9607 | 3.112 | 2.8403 | 2.7367 | 2.9272 | 2.932 | 2.8246 | 2.5093 | 2.3795 | 2.4923 | 2.6721 | 2.4125 | 2.5186 | 2.5368 | 2.4611 | 2.1748 | 1.9462
4 | 0.19965 | 0.1848 | 0.16436 | 0.15463 | 0.13339 | 0.14841 | 0.23553 | 0.21847 | 0.2508 | 0.25089 | 0.247 | 0.22117 | 0.2395 | 0.2501 | 0.24058 | 0.22692 | 0.23232 | 0.33796 | 0.30699 | 0.26113 | 0.29822 | 0.2511 | 0.27103 | 0.2432
5 | 0.87621 | 0.77422 | 0.71656 | 0.69565 | 0.71738 | 0.75661 | 0.91033 | 0.92572 | 0.99223 | 1.0485 | 1.0423 | 1.1176 | 1.1314 | 1.0751 | 1.0537 | 1.0157 | 1.0812 | 1.1862 | 1.2303 | 1.1319 | 1.1993 | 1.1019 | 1.1218 | 0.9939
6 | 4.5193 | 4.2866 | 3.9736 | 4.1352 | 4.095 | 4.1307 | 4.8307 | 5.6322 | 5.9505 | 5.9975 | 5.7162 | 6.1041 | 6.0504 | 6.1187 | 5.5208 | 5.527 | 5.5335 | 5.5993 | 5.3105 | 5.2386 | 5.1357 | 5.1511 | 4.6328 | 4.7629
7 | 2.2653 | 2.1704 | 2.0586 | 2.0695 | 2.0562 | 2.1407 | 2.7227 | 3.0744 | 3.3917 | 3.6648 | 3.5598 | 3.843 | 3.7183 | 3.6131 | 3.3689 | 3.3449 | 3.3311 | 3.6239 | 3.4139 | 3.2639 | 3.2295 | 2.605 | 2.7275 | 2.5004
8 | 0.5006 | 0.50764 | 0.47759 | 0.46647 | 0.46921 | 0.52174 | 0.78548 | 0.87534 | 0.90134 | 0.90353 | 0.94312 | 1.0178 | 0.96382 | 0.92843 | 0.81508 | 0.77527 | 0.72043 | 0.80604 | 0.77495 | 0.75923 | 0.72333 | 0.65203 | 0.60823 | 0.55606
9 | 0.52283 | 0.53696 | 0.5129 | 0.48195 | 0.46594 | 0.44475 | 0.48887 | 0.40792 | 0.39577 | 0.39719 | 0.39768 | 0.44128 | 0.45651 | 0.46718 | 0.45128 | 0.47737 | 0.46322 | 0.47062 | 0.46807 | 0.43423 | 0.47697 | 0.46042 | 0.4927 | 0.54112
10 | 0.46294 | 0.45672 | 0.41138 | 0.4151 | 0.40616 | 0.44152 | 0.52336 | 0.54391 | 0.61972 | 0.6321 | 0.6066 | 0.6335 | 0.67142 | 0.67339 | 0.64457 | 0.58441 | 0.59307 | 0.64175 | 0.6223 | 0.61686 | 0.65598 | 0.60374 | 0.56616 | 0.54259
11 | 0.30254 | 0.29091 | 0.26844 | 0.2561 | 0.25259 | 0.25739 | 0.33559 | 0.27675 | 0.25342 | 0.21649 | 0.308 | 0.32123 | 0.31505 | 0.331 | 0.31497 | 0.30924 | 0.30407 | 0.37792 | 0.35041 | 0.32447 | 0.34539 | 0.31101 | 0.36132 | 0.34687
12 | 1.1226 | 1.1278 | 1.1336 | 1.1137 | 1.0616 | 1.0794 | 1.1027 | 1.071 | 0.90252 | 0.76433 | 1.0558 | 1.0654 | 1.1073 | 1.1469 | 1.0762 | 1.2083 | 1.1831 | 1.2901 | 1.1706 | 1.1686 | 1.2681 | 1.2365 | 1.3067 | 1.3234
13 | 4.4555 | 4.3084 | 4.1855 | 4.2622 | 4.22 | 4.0793 | 5.2082 | 5.3631 | 5.5114 | 5.0942 | 5.1375 | 5.3471 | 5.4763 | 5.6736 | 5.0718 | 5.2561 | 5.4122 | 5.362 | 5.2473 | 4.9327 | 5.0383 | 4.8741 | 4.4625 | 4.4449
14 | 1.2985 | 1.2881 | 1.187 | 1.1835 | 1.1267 | 1.1844 | 1.174 | 1.4483 | 1.4037 | 1.3954 | 1.3568 | 1.4525 | 1.4984 | 1.4824 | 1.3562 | 1.4426 | 1.4651 | 1.4237 | 1.3356 | 1.2887 | 1.2682 | 1.2645 | 1.1642 | 1.1839
15 | 0.44151 | 0.44362 | 0.42991 | 0.40071 | 0.3673 | 0.37216 | 0.43412 | 0.42897 | 0.47269 | 0.51848 | 0.49094 | 0.48181 | 0.48932 | 0.46716 | 0.46386 | 0.45933 | 0.45936 | 0.57112 | 0.51807 | 0.47868 | 0.51798 | 0.47974 | 0.48924 | 0.47132
16 | 0.86839 | 0.85811 | 0.81513 | 0.8166 | 0.7777 | 0.84719 | 1.2721 | 1.495 | 1.5284 | 1.4691 | 1.4156 | 1.4653 | 1.4329 | 1.361 | 1.262 | 1.1676 | 1.251 | 1.283 | 1.1626 | 1.2482 | 1.2727 | 1.1638 | 1.0902 | 0.93942
17 | 0.30407 | 0.27375 | 0.24425 | 0.22991 | 0.20121 | 0.21643 | 0.35876 | 0.32831 | 0.36731 | 0.37416 | 0.35352 | 0.32428 | 0.3486 | 0.37969 | 0.35471 | 0.34905 | 0.35157 | 0.4933 | 0.44718 | 0.41517 | 0.43387 | 0.36843 | 0.40653 | 0.37729
18 | 1.2628 | 1.1743 | 1.086 | 1.0561 | 1.0811 | 1.0977 | 1.3753 | 1.3661 | 1.5363 | 1.5048 | 1.5635 | 1.6833 | 1.6175 | 1.6608 | 1.5484 | 1.5875 | 1.5512 | 1.7926 | 1.7191 | 1.7548 | 1.8193 | 1.6349 | 1.6193 | 1.5305
19 | 1.9456 | 1.9254 | 1.8441 | 1.8765 | 1.9078 | 1.9493 | 2.2287 | 2.5049 | 2.6365 | 2.5981 | 2.7102 | 2.6485 | 2.7841 | 2.7844 | 2.6028 | 2.456 | 2.4086 | 2.6347 | 2.4204 | 2.3288 | 2.4621 | 2.132 | 2.2163 | 2.0441
20 | 1.0372 | 0.96344 | 0.98601 | 0.95633 | 0.92865 | 1.006 | 1.3016 | 1.3004 | 1.5312 | 1.5951 | 1.581 | 1.6984 | 1.71 | 1.6797 | 1.5863 | 1.5602 | 1.5692 | 1.6284 | 1.5707 | 1.4838 | 1.3863 | 1.1973 | 1.264 | 1.1538
21 | 0.7571 | 0.74625 | 0.73323 | 0.6985 | 0.68637 | 0.80217 | 1.173 | 1.3784 | 1.4373 | 1.3679 | 1.4649 | 1.4717 | 1.3986 | 1.3956 | 1.2711 | 1.1611 | 1.132 | 1.2452 | 1.1722 | 1.1028 | 1.1344 | 0.97724 | 0.89775 | 0.84833
22 | 0.76904 | 0.80326 | 0.76318 | 0.70501 | 0.7213 | 0.69332 | 0.70933 | 0.61087 | 0.6094 | 0.59383 | 0.62281 | 0.65236 | 0.65823 | 0.70928 | 0.69617 | 0.6906 | 0.68155 | 0.69574 | 0.68515 | 0.65261 | 0.69353 | 0.67846 | 0.73098 | 0.7827
23 | 4.3339 | 4.2023 | 3.9513 | 3.8743 | 3.7691 | 3.9268 | 4.9402 | 5.3694 | 5.8195 | 6.2483 | 5.9284 | 5.8634 | 5.903 | 5.9251 | 5.7049 | 5.734 | 5.3128 | 5.9966 | 5.8235 | 6.0063 | 6.0019 | 5.4573 | 5.4253 | 4.7534
24 | 2.1508 | 1.9961 | 1.8754 | 1.8171 | 1.7429 | 1.8589 | 2.3551 | 2.02 | 1.7746 | 1.5466 | 2.1849 | 2.2086 | 2.2504 | 2.339 | 2.1416 | 2.2014 | 2.0475 | 2.6693 | 2.5213 | 2.2409 | 2.3961 | 2.282 | 2.4823 | 2.4304
25 | 1.1116 | 1.0985 | 1.1553 | 1.0808 | 1.0604 | 1.0361 | 1.1468 | 1.0935 | 0.91673 | 0.8236 | 1.0384 | 1.108 | 1.0671 | 1.1261 | 1.0321 | 1.1902 | 1.1839 | 1.1873 | 1.1801 | 1.1739 | 1.23 | 1.2361 | 1.3008 | 1.3554
26 | 2.1635 | 2.0379 | 2.1512 | 2.07 | 2.0005 | 2.1223 | 2.5679 | 2.6434 | 2.6138 | 2.6677 | 2.596 | 2.679 | 2.7153 | 2.7696 | 2.7241 | 2.6834 | 2.6976 | 2.703 | 2.4988 | 2.5037 | 2.5126 | 2.4012 | 2.224 | 2.1819
27 | 1.3231 | 1.2523 | 1.1995 | 1.2569 | 1.2066 | 1.1501 | 1.1394 | 1.3712 | 1.4515 | 1.4302 | 1.4291 | 1.4874 | 1.4678 | 1.4687 | 1.305 | 1.4039 | 1.4738 | 1.4726 | 1.3768 | 1.2887 | 1.2496 | 1.2257 | 1.1897 | 1.2016
28 | 0.90681 | 0.87945 | 0.81903 | 0.79428 | 0.73716 | 0.7685 | 0.87367 | 0.9007 | 0.91777 | 0.98318 | 0.95534 | 0.96542 | 0.99332 | 0.93689 | 0.86382 | 0.87742 | 0.94132 | 1.0992 | 1.0649 | 0.99001 | 1.0027 | 0.94858 | 0.99484 | 0.95332
29 | 2.9371 | 2.8892 | 2.5876 | 2.6983 | 2.6272 | 2.7344 | 4.2108 | 4.7641 | 5.0241 | 4.7223 | 4.5672 | 4.9236 | 4.9481 | 4.6789 | 4.2806 | 4.0229 | 4.2297 | 4.4324 | 3.9321 | 4.1262 | 4.0826 | 3.9934 | 3.5503 | 3.1703
30 | 0.49935 | 0.45984 | 0.40145 | 0.38938 | 0.33178 | 0.364 | 0.59521 | 0.55159 | 0.61604 | 0.59131 | 0.57115 | 0.55256 | 0.59638 | 0.61626 | 0.5927 | 0.57406 | 0.59005 | 0.84144 | 0.77718 | 0.6726 | 0.73618 | 0.64011 | 0.68033 | 0.63147
31 | 3.0443 | 2.7744 | 2.4468 | 2.5431 | 2.4437 | 2.6244 | 3.1397 | 3.3546 | 3.652 | 3.7304 | 3.7385 | 3.878 | 4.0807 | 3.8129 | 3.8616 | 3.7867 | 3.7566 | 4.0158 | 3.957 | 4.0149 | 4.2116 | 4.1228 | 3.8975 | 3.5249
32 | 1.2943 | 1.2401 | 1.1805 | 1.2007 | 1.2432 | 1.241 | 1.4685 | 1.7267 | 1.7076 | 1.8275 | 1.7882 | 1.8157 | 1.7748 | 1.7971 | 1.6819 | 1.6598 | 1.6653 | 1.7284 | 1.6261 | 1.5405 | 1.5657 | 1.5706 | 1.4021 | 1.3881

## Pc, Autumn, S8
LoadID | 0 | 1 | 2 | 3 | 4 | 5 | 6 | 7 | 8 | 9 | 10 | 11 | 12 | 13 | 14 | 15 | 16 | 17 | 18 | 19 | 20 | 21 | 22 | 23
1 | 1.9592 | 1.9613 | 1.8276 | 1.8407 | 1.8423 | 1.8554 | 1.8662 | 2.3515 | 2.4308 | 2.3433 | 2.36 | 2.4688 | 2.4463 | 2.4597 | 2.1762 | 2.2535 | 2.3806 | 2.206 | 2.2186 | 2.1572 | 2.1466 | 2.0695 | 1.8731 | 1.793
2 | 0.6508 | 0.68715 | 0.61931 | 0.58739 | 0.55803 | 0.56872 | 0.66091 | 0.67453 | 0.72973 | 0.76365 | 0.6991 | 0.71628 | 0.74312 | 0.73067 | 0.66168 | 0.67141 | 0.7189 | 0.8534 | 0.7957 | 0.75421 | 0.76381 | 0.67206 | 0.72741 | 0.71456
3 | 1.7829 | 1.6881 | 1.5992 | 1.6565 | 1.5556 | 1.6712 | 2.5849 | 2.9607 | 3.112 | 2.8403 | 2.7367 | 2.9272 | 2.932 | 2.8246 | 2.5093 | 2.3795 | 2.4923 | 2.6721 | 2.4125 | 2.5186 | 2.5368 | 2.4611 | 2.1748 | 1.9462
4 | 0.19965 | 0.1848 | 0.16436 | 0.15463 | 0.13339 | 0.14841 | 0.23553 | 0.21847 | 0.2508 | 0.25089 | 0.247 | 0.22117 | 0.2395 | 0.2501 | 0.24058 | 0.22692 | 0.23232 | 0.33796 | 0.30699 | 0.26113 | 0.29822 | 0.2511 | 0.27103 | 0.2432
5 | 0.87621 | 0.77422 | 0.71656 | 0.69565 | 0.71738 | 0.75661 | 0.91033 | 0.92572 | 0.99223 | 1.0485 | 1.0423 | 1.1176 | 1.1314 | 1.0751 | 1.0537 | 1.0157 | 1.0812 | 1.1862 | 1.2303 | 1.1319 | 1.1993 | 1.1019 | 1.1218 | 0.9939
6 | 4.5193 | 4.2866 | 3.9736 | 4.1352 | 4.095 | 4.1307 | 4.8307 | 5.6322 | 5.9505 | 5.9975 | 5.7162 | 6.1041 | 6.0504 | 6.1187 | 5.5208 | 5.527 | 5.5335 | 5.5993 | 5.3105 | 5.2386 | 5.1357 | 5.1511 | 4.6328 | 4.7629
7 | 2.2653 | 2.1704 | 2.0586 | 2.0695 | 2.0562 | 2.1407 | 2.7227 | 3.0744 | 3.3917 | 3.6648 | 3.5598 | 3.843 | 3.7183 | 3.6131 | 3.3689 | 3.3449 | 3.3311 | 3.6239 | 3.4139 | 3.2639 | 3.2295 | 2.605 | 2.7275 | 2.5004
8 | 0.5006 | 0.50764 | 0.47759 | 0.46647 | 0.46921 | 0.52174 | 0.78548 | 0.87534 | 0.90134 | 0.90353 | 0.94312 | 1.0178 | 0.96382 | 0.92843 | 0.81508 | 0.77527 | 0.72043 | 0.80604 | 0.77495 | 0.75923 | 0.72333 | 0.65203 | 0.60823 | 0.55606
9 | 0.52283 | 0.53696 | 0.5129 | 0.48195 | 0.46594 | 0.44475 | 0.48887 | 0.40792 | 0.39577 | 0.39719 | 0.39768 | 0.44128 | 0.45651 | 0.46718 | 0.45128 | 0.47737 | 0.46322 | 0.47062 | 0.46807 | 0.43423 | 0.47697 | 0.46042 | 0.4927 | 0.54112
10 | 0.46294 | 0.45672 | 0.41138 | 0.4151 | 0.40616 | 0.44152 | 0.52336 | 0.54391 | 0.61972 | 0.6321 | 0.6066 | 0.6335 | 0.67142 | 0.67339 | 0.64457 | 0.58441 | 0.59307 | 0.64175 | 0.6223 | 0.61686 | 0.65598 | 0.60374 | 0.56616 | 0.54259
11 | 0.30254 | 0.29091 | 0.26844 | 0.2561 | 0.25259 | 0.25739 | 0.33559 | 0.27675 | 0.25342 | 0.21649 | 0.308 | 0.32123 | 0.31505 | 0.331 | 0.31497 | 0.30924 | 0.30407 | 0.37792 | 0.35041 | 0.32447 | 0.34539 | 0.31101 | 0.36132 | 0.34687
12 | 1.1226 | 1.1278 | 1.1336 | 1.1137 | 1.0616 | 1.0794 | 1.1027 | 1.071 | 0.90252 | 0.76433 | 1.0558 | 1.0654 | 1.1073 | 1.1469 | 1.0762 | 1.2083 | 1.1831 | 1.2901 | 1.1706 | 1.1686 | 1.2681 | 1.2365 | 1.3067 | 1.3234
13 | 4.4555 | 4.3084 | 4.1855 | 4.2622 | 4.22 | 4.0793 | 5.2082 | 5.3631 | 5.5114 | 5.0942 | 5.1375 | 5.3471 | 5.4763 | 5.6736 | 5.0718 | 5.2561 | 5.4122 | 5.362 | 5.2473 | 4.9327 | 5.0383 | 4.8741 | 4.4625 | 4.4449
14 | 1.2985 | 1.2881 | 1.187 | 1.1835 | 1.1267 | 1.1844 | 1.174 | 1.4483 | 1.4037 | 1.3954 | 1.3568 | 1.4525 | 1.4984 | 1.4824 | 1.3562 | 1.4426 | 1.4651 | 1.4237 | 1.3356 | 1.2887 | 1.2682 | 1.2645 | 1.1642 | 1.1839
15 | 0.44151 | 0.44362 | 0.42991 | 0.40071 | 0.3673 | 0.37216 | 0.43412 | 0.42897 | 0.47269 | 0.51848 | 0.49094 | 0.48181 | 0.48932 | 0.46716 | 0.46386 | 0.45933 | 0.45936 | 0.57112 | 0.51807 | 0.47868 | 0.51798 | 0.47974 | 0.48924 | 0.47132
16 | 0.86839 | 0.85811 | 0.81513 | 0.8166 | 0.7777 | 0.84719 | 1.2721 | 1.495 | 1.5284 | 1.4691 | 1.4156 | 1.4653 | 1.4329 | 1.361 | 1.262 | 1.1676 | 1.251 | 1.283 | 1.1626 | 1.2482 | 1.2727 | 1.1638 | 1.0902 | 0.93942
17 | 0.30407 | 0.27375 | 0.24425 | 0.22991 | 0.20121 | 0.21643 | 0.35876 | 0.32831 | 0.36731 | 0.37416 | 0.35352 | 0.32428 | 0.3486 | 0.37969 | 0.35471 | 0.34905 | 0.35157 | 0.4933 | 0.44718 | 0.41517 | 0.43387 | 0.36843 | 0.40653 | 0.37729
18 | 1.2628 | 1.1743 | 1.086 | 1.0561 | 1.0811 | 1.0977 | 1.3753 | 1.3661 | 1.5363 | 1.5048 | 1.5635 | 1.6833 | 1.6175 | 1.6608 | 1.5484 | 1.5875 | 1.5512 | 1.7926 | 1.7191 | 1.7548 | 1.8193 | 1.6349 | 1.6193 | 1.5305
19 | 1.9456 | 1.9254 | 1.8441 | 1.8765 | 1.9078 | 1.9493 | 2.2287 | 2.5049 | 2.6365 | 2.5981 | 2.7102 | 2.6485 | 2.7841 | 2.7844 | 2.6028 | 2.456 | 2.4086 | 2.6347 | 2.4204 | 2.3288 | 2.4621 | 2.132 | 2.2163 | 2.0441
20 | 1.0372 | 0.96344 | 0.98601 | 0.95633 | 0.92865 | 1.006 | 1.3016 | 1.3004 | 1.5312 | 1.5951 | 1.581 | 1.6984 | 1.71 | 1.6797 | 1.5863 | 1.5602 | 1.5692 | 1.6284 | 1.5707 | 1.4838 | 1.3863 | 1.1973 | 1.264 | 1.1538
21 | 0.7571 | 0.74625 | 0.73323 | 0.6985 | 0.68637 | 0.80217 | 1.173 | 1.3784 | 1.4373 | 1.3679 | 1.4649 | 1.4717 | 1.3986 | 1.3956 | 1.2711 | 1.1611 | 1.132 | 1.2452 | 1.1722 | 1.1028 | 1.1344 | 0.97724 | 0.89775 | 0.84833
22 | 0.76904 | 0.80326 | 0.76318 | 0.70501 | 0.7213 | 0.69332 | 0.70933 | 0.61087 | 0.6094 | 0.59383 | 0.62281 | 0.65236 | 0.65823 | 0.70928 | 0.69617 | 0.6906 | 0.68155 | 0.69574 | 0.68515 | 0.65261 | 0.69353 | 0.67846 | 0.73098 | 0.7827
23 | 4.3339 | 4.2023 | 3.9513 | 3.8743 | 3.7691 | 3.9268 | 4.9402 | 5.3694 | 5.8195 | 6.2483 | 5.9284 | 5.8634 | 5.903 | 5.9251 | 5.7049 | 5.734 | 5.3128 | 5.9966 | 5.8235 | 6.0063 | 6.0019 | 5.4573 | 5.4253 | 4.7534
24 | 2.1508 | 1.9961 | 1.8754 | 1.8171 | 1.7429 | 1.8589 | 2.3551 | 2.02 | 1.7746 | 1.5466 | 2.1849 | 2.2086 | 2.2504 | 2.339 | 2.1416 | 2.2014 | 2.0475 | 2.6693 | 2.5213 | 2.2409 | 2.3961 | 2.282 | 2.4823 | 2.4304
25 | 1.1116 | 1.0985 | 1.1553 | 1.0808 | 1.0604 | 1.0361 | 1.1468 | 1.0935 | 0.91673 | 0.8236 | 1.0384 | 1.108 | 1.0671 | 1.1261 | 1.0321 | 1.1902 | 1.1839 | 1.1873 | 1.1801 | 1.1739 | 1.23 | 1.2361 | 1.3008 | 1.3554
26 | 2.1635 | 2.0379 | 2.1512 | 2.07 | 2.0005 | 2.1223 | 2.5679 | 2.6434 | 2.6138 | 2.6677 | 2.596 | 2.679 | 2.7153 | 2.7696 | 2.7241 | 2.6834 | 2.6976 | 2.703 | 2.4988 | 2.5037 | 2.5126 | 2.4012 | 2.224 | 2.1819
27 | 1.3231 | 1.2523 | 1.1995 | 1.2569 | 1.2066 | 1.1501 | 1.1394 | 1.3712 | 1.4515 | 1.4302 | 1.4291 | 1.4874 | 1.4678 | 1.4687 | 1.305 | 1.4039 | 1.4738 | 1.4726 | 1.3768 | 1.2887 | 1.2496 | 1.2257 | 1.1897 | 1.2016
28 | 0.90681 | 0.87945 | 0.81903 | 0.79428 | 0.73716 | 0.7685 | 0.87367 | 0.9007 | 0.91777 | 0.98318 | 0.95534 | 0.96542 | 0.99332 | 0.93689 | 0.86382 | 0.87742 | 0.94132 | 1.0992 | 1.0649 | 0.99001 | 1.0027 | 0.94858 | 0.99484 | 0.95332
29 | 2.9371 | 2.8892 | 2.5876 | 2.6983 | 2.6272 | 2.7344 | 4.2108 | 4.7641 | 5.0241 | 4.7223 | 4.5672 | 4.9236 | 4.9481 | 4.6789 | 4.2806 | 4.0229 | 4.2297 | 4.4324 | 3.9321 | 4.1262 | 4.0826 | 3.9934 | 3.5503 | 3.1703
30 | 0.49935 | 0.45984 | 0.40145 | 0.38938 | 0.33178 | 0.364 | 0.59521 | 0.55159 | 0.61604 | 0.59131 | 0.57115 | 0.55256 | 0.59638 | 0.61626 | 0.5927 | 0.57406 | 0.59005 | 0.84144 | 0.77718 | 0.6726 | 0.73618 | 0.64011 | 0.68033 | 0.63147
31 | 3.0443 | 2.7744 | 2.4468 | 2.5431 | 2.4437 | 2.6244 | 3.1397 | 3.3546 | 3.652 | 3.7304 | 3.7385 | 3.878 | 4.0807 | 3.8129 | 3.8616 | 3.7867 | 3.7566 | 4.0158 | 3.957 | 4.0149 | 4.2116 | 4.1228 | 3.8975 | 3.5249
32 | 1.2943 | 1.2401 | 1.1805 | 1.2007 | 1.2432 | 1.241 | 1.4685 | 1.7267 | 1.7076 | 1.8275 | 1.7882 | 1.8157 | 1.7748 | 1.7971 | 1.6819 | 1.6598 | 1.6653 | 1.7284 | 1.6261 | 1.5405 | 1.5657 | 1.5706 | 1.4021 | 1.3881

## Pc, Autumn, S9
LoadID | 0 | 1 | 2 | 3 | 4 | 5 | 6 | 7 | 8 | 9 | 10 | 11 | 12 | 13 | 14 | 15 | 16 | 17 | 18 | 19 | 20 | 21 | 22 | 23
1 | 1.9592 | 1.9613 | 1.8276 | 1.8407 | 1.8423 | 1.8554 | 1.8662 | 2.3515 | 2.4308 | 2.3433 | 2.36 | 2.4688 | 2.4463 | 2.4597 | 2.1762 | 2.2535 | 2.3806 | 2.206 | 2.2186 | 2.1572 | 2.1466 | 2.0695 | 1.8731 | 1.793
2 | 0.6508 | 0.68715 | 0.61931 | 0.58739 | 0.55803 | 0.56872 | 0.66091 | 0.67453 | 0.72973 | 0.76365 | 0.6991 | 0.71628 | 0.74312 | 0.73067 | 0.66168 | 0.67141 | 0.7189 | 0.8534 | 0.7957 | 0.75421 | 0.76381 | 0.67206 | 0.72741 | 0.71456
3 | 1.7829 | 1.6881 | 1.5992 | 1.6565 | 1.5556 | 1.6712 | 2.5849 | 2.9607 | 3.112 | 2.8403 | 2.7367 | 2.9272 | 2.932 | 2.8246 | 2.5093 | 2.3795 | 2.4923 | 2.6721 | 2.4125 | 2.5186 | 2.5368 | 2.4611 | 2.1748 | 1.9462
4 | 0.19965 | 0.1848 | 0.16436 | 0.15463 | 0.13339 | 0.14841 | 0.23553 | 0.21847 | 0.2508 | 0.25089 | 0.247 | 0.22117 | 0.2395 | 0.2501 | 0.24058 | 0.22692 | 0.23232 | 0.33796 | 0.30699 | 0.26113 | 0.29822 | 0.2511 | 0.27103 | 0.2432
5 | 0.87621 | 0.77422 | 0.71656 | 0.69565 | 0.71738 | 0.75661 | 0.91033 | 0.92572 | 0.99223 | 1.0485 | 1.0423 | 1.1176 | 1.1314 | 1.0751 | 1.0537 | 1.0157 | 1.0812 | 1.1862 | 1.2303 | 1.1319 | 1.1993 | 1.1019 | 1.1218 | 0.9939
6 | 4.5193 | 4.2866 | 3.9736 | 4.1352 | 4.095 | 4.1307 | 4.8307 | 5.6322 | 5.9505 | 5.9975 | 5.7162 | 6.1041 | 6.0504 | 6.1187 | 5.5208 | 5.527 | 5.5335 | 5.5993 | 5.3105 | 5.2386 | 5.1357 | 5.1511 | 4.6328 | 4.7629
7 | 2.2653 | 2.1704 | 2.0586 | 2.0695 | 2.0562 | 2.1407 | 2.7227 | 3.0744 | 3.3917 | 3.6648 | 3.5598 | 3.843 | 3.7183 | 3.6131 | 3.3689 | 3.3449 | 3.3311 | 3.6239 | 3.4139 | 3.2639 | 3.2295 | 2.605 | 2.7275 | 2.5004
8 | 0.5006 | 0.50764 | 0.47759 | 0.46647 | 0.46921 | 0.52174 | 0.78548 | 0.87534 | 0.90134 | 0.90353 | 0.94312 | 1.0178 | 0.96382 | 0.92843 | 0.81508 | 0.77527 | 0.72043 | 0.80604 | 0.77495 | 0.75923 | 0.72333 | 0.65203 | 0.60823 | 0.55606
9 | 0.52283 | 0.53696 | 0.5129 | 0.48195 | 0.46594 | 0.44475 | 0.48887 | 0.40792 | 0.39577 | 0.39719 | 0.39768 | 0.44128 | 0.45651 | 0.46718 | 0.45128 | 0.47737 | 0.46322 | 0.47062 | 0.46807 | 0.43423 | 0.47697 | 0.46042 | 0.4927 | 0.54112
10 | 0.46294 | 0.45672 | 0.41138 | 0.4151 | 0.40616 | 0.44152 | 0.52336 | 0.54391 | 0.61972 | 0.6321 | 0.6066 | 0.6335 | 0.67142 | 0.67339 | 0.64457 | 0.58441 | 0.59307 | 0.64175 | 0.6223 | 0.61686 | 0.65598 | 0.60374 | 0.56616 | 0.54259
11 | 0.30254 | 0.29091 | 0.26844 | 0.2561 | 0.25259 | 0.25739 | 0.33559 | 0.27675 | 0.25342 | 0.21649 | 0.308 | 0.32123 | 0.31505 | 0.331 | 0.31497 | 0.30924 | 0.30407 | 0.37792 | 0.35041 | 0.32447 | 0.34539 | 0.31101 | 0.36132 | 0.34687
12 | 1.1226 | 1.1278 | 1.1336 | 1.1137 | 1.0616 | 1.0794 | 1.1027 | 1.071 | 0.90252 | 0.76433 | 1.0558 | 1.0654 | 1.1073 | 1.1469 | 1.0762 | 1.2083 | 1.1831 | 1.2901 | 1.1706 | 1.1686 | 1.2681 | 1.2365 | 1.3067 | 1.3234
13 | 4.4555 | 4.3084 | 4.1855 | 4.2622 | 4.22 | 4.0793 | 5.2082 | 5.3631 | 5.5114 | 5.0942 | 5.1375 | 5.3471 | 5.4763 | 5.6736 | 5.0718 | 5.2561 | 5.4122 | 5.362 | 5.2473 | 4.9327 | 5.0383 | 4.8741 | 4.4625 | 4.4449
14 | 1.2985 | 1.2881 | 1.187 | 1.1835 | 1.1267 | 1.1844 | 1.174 | 1.4483 | 1.4037 | 1.3954 | 1.3568 | 1.4525 | 1.4984 | 1.4824 | 1.3562 | 1.4426 | 1.4651 | 1.4237 | 1.3356 | 1.2887 | 1.2682 | 1.2645 | 1.1642 | 1.1839
15 | 0.44151 | 0.44362 | 0.42991 | 0.40071 | 0.3673 | 0.37216 | 0.43412 | 0.42897 | 0.47269 | 0.51848 | 0.49094 | 0.48181 | 0.48932 | 0.46716 | 0.46386 | 0.45933 | 0.45936 | 0.57112 | 0.51807 | 0.47868 | 0.51798 | 0.47974 | 0.48924 | 0.47132
16 | 0.86839 | 0.85811 | 0.81513 | 0.8166 | 0.7777 | 0.84719 | 1.2721 | 1.495 | 1.5284 | 1.4691 | 1.4156 | 1.4653 | 1.4329 | 1.361 | 1.262 | 1.1676 | 1.251 | 1.283 | 1.1626 | 1.2482 | 1.2727 | 1.1638 | 1.0902 | 0.93942
17 | 0.30407 | 0.27375 | 0.24425 | 0.22991 | 0.20121 | 0.21643 | 0.35876 | 0.32831 | 0.36731 | 0.37416 | 0.35352 | 0.32428 | 0.3486 | 0.37969 | 0.35471 | 0.34905 | 0.35157 | 0.4933 | 0.44718 | 0.41517 | 0.43387 | 0.36843 | 0.40653 | 0.37729
18 | 1.2628 | 1.1743 | 1.086 | 1.0561 | 1.0811 | 1.0977 | 1.3753 | 1.3661 | 1.5363 | 1.5048 | 1.5635 | 1.6833 | 1.6175 | 1.6608 | 1.5484 | 1.5875 | 1.5512 | 1.7926 | 1.7191 | 1.7548 | 1.8193 | 1.6349 | 1.6193 | 1.5305
19 | 1.9456 | 1.9254 | 1.8441 | 1.8765 | 1.9078 | 1.9493 | 2.2287 | 2.5049 | 2.6365 | 2.5981 | 2.7102 | 2.6485 | 2.7841 | 2.7844 | 2.6028 | 2.456 | 2.4086 | 2.6347 | 2.4204 | 2.3288 | 2.4621 | 2.132 | 2.2163 | 2.0441
20 | 1.0372 | 0.96344 | 0.98601 | 0.95633 | 0.92865 | 1.006 | 1.3016 | 1.3004 | 1.5312 | 1.5951 | 1.581 | 1.6984 | 1.71 | 1.6797 | 1.5863 | 1.5602 | 1.5692 | 1.6284 | 1.5707 | 1.4838 | 1.3863 | 1.1973 | 1.264 | 1.1538
21 | 0.7571 | 0.74625 | 0.73323 | 0.6985 | 0.68637 | 0.80217 | 1.173 | 1.3784 | 1.4373 | 1.3679 | 1.4649 | 1.4717 | 1.3986 | 1.3956 | 1.2711 | 1.1611 | 1.132 | 1.2452 | 1.1722 | 1.1028 | 1.1344 | 0.97724 | 0.89775 | 0.84833
22 | 0.76904 | 0.80326 | 0.76318 | 0.70501 | 0.7213 | 0.69332 | 0.70933 | 0.61087 | 0.6094 | 0.59383 | 0.62281 | 0.65236 | 0.65823 | 0.70928 | 0.69617 | 0.6906 | 0.68155 | 0.69574 | 0.68515 | 0.65261 | 0.69353 | 0.67846 | 0.73098 | 0.7827
23 | 4.3339 | 4.2023 | 3.9513 | 3.8743 | 3.7691 | 3.9268 | 4.9402 | 5.3694 | 5.8195 | 6.2483 | 5.9284 | 5.8634 | 5.903 | 5.9251 | 5.7049 | 5.734 | 5.3128 | 5.9966 | 5.8235 | 6.0063 | 6.0019 | 5.4573 | 5.4253 | 4.7534
24 | 2.1508 | 1.9961 | 1.8754 | 1.8171 | 1.7429 | 1.8589 | 2.3551 | 2.02 | 1.7746 | 1.5466 | 2.1849 | 2.2086 | 2.2504 | 2.339 | 2.1416 | 2.2014 | 2.0475 | 2.6693 | 2.5213 | 2.2409 | 2.3961 | 2.282 | 2.4823 | 2.4304
25 | 1.1116 | 1.0985 | 1.1553 | 1.0808 | 1.0604 | 1.0361 | 1.1468 | 1.0935 | 0.91673 | 0.8236 | 1.0384 | 1.108 | 1.0671 | 1.1261 | 1.0321 | 1.1902 | 1.1839 | 1.1873 | 1.1801 | 1.1739 | 1.23 | 1.2361 | 1.3008 | 1.3554
26 | 2.1635 | 2.0379 | 2.1512 | 2.07 | 2.0005 | 2.1223 | 2.5679 | 2.6434 | 2.6138 | 2.6677 | 2.596 | 2.679 | 2.7153 | 2.7696 | 2.7241 | 2.6834 | 2.6976 | 2.703 | 2.4988 | 2.5037 | 2.5126 | 2.4012 | 2.224 | 2.1819
27 | 1.3231 | 1.2523 | 1.1995 | 1.2569 | 1.2066 | 1.1501 | 1.1394 | 1.3712 | 1.4515 | 1.4302 | 1.4291 | 1.4874 | 1.4678 | 1.4687 | 1.305 | 1.4039 | 1.4738 | 1.4726 | 1.3768 | 1.2887 | 1.2496 | 1.2257 | 1.1897 | 1.2016
28 | 0.90681 | 0.87945 | 0.81903 | 0.79428 | 0.73716 | 0.7685 | 0.87367 | 0.9007 | 0.91777 | 0.98318 | 0.95534 | 0.96542 | 0.99332 | 0.93689 | 0.86382 | 0.87742 | 0.94132 | 1.0992 | 1.0649 | 0.99001 | 1.0027 | 0.94858 | 0.99484 | 0.95332
29 | 2.9371 | 2.8892 | 2.5876 | 2.6983 | 2.6272 | 2.7344 | 4.2108 | 4.7641 | 5.0241 | 4.7223 | 4.5672 | 4.9236 | 4.9481 | 4.6789 | 4.2806 | 4.0229 | 4.2297 | 4.4324 | 3.9321 | 4.1262 | 4.0826 | 3.9934 | 3.5503 | 3.1703
30 | 0.49935 | 0.45984 | 0.40145 | 0.38938 | 0.33178 | 0.364 | 0.59521 | 0.55159 | 0.61604 | 0.59131 | 0.57115 | 0.55256 | 0.59638 | 0.61626 | 0.5927 | 0.57406 | 0.59005 | 0.84144 | 0.77718 | 0.6726 | 0.73618 | 0.64011 | 0.68033 | 0.63147
31 | 3.0443 | 2.7744 | 2.4468 | 2.5431 | 2.4437 | 2.6244 | 3.1397 | 3.3546 | 3.652 | 3.7304 | 3.7385 | 3.878 | 4.0807 | 3.8129 | 3.8616 | 3.7867 | 3.7566 | 4.0158 | 3.957 | 4.0149 | 4.2116 | 4.1228 | 3.8975 | 3.5249
32 | 1.2943 | 1.2401 | 1.1805 | 1.2007 | 1.2432 | 1.241 | 1.4685 | 1.7267 | 1.7076 | 1.8275 | 1.7882 | 1.8157 | 1.7748 | 1.7971 | 1.6819 | 1.6598 | 1.6653 | 1.7284 | 1.6261 | 1.5405 | 1.5657 | 1.5706 | 1.4021 | 1.3881

## Qc, Autumn, S1
LoadID | 0 | 1 | 2 | 3 | 4 | 5 | 6 | 7 | 8 | 9 | 10 | 11 | 12 | 13 | 14 | 15 | 16 | 17 | 18 | 19 | 20 | 21 | 22 | 23
1 | 0.67621 | 0.64096 | 0.56887 | 0.63237 | 0.56531 | 0.58188 | 0.5343 | 1.2456 | 1.3899 | 1.2557 | 1.2797 | 1.3546 | 1.2989 | 1.2666 | 0.8522 | 1.1516 | 1.2666 | 1.1939 | 0.88237 | 0.87239 | 0.86901 | 0.75026 | 0.52747 | 0.55208
2 | -0.13143 | -0.13609 | -0.15578 | -0.1558 | -0.16805 | -0.14265 | -0.10441 | 0.045131 | 0.064301 | 0.090521 | 0.04921 | 0.010027 | -0.028612 | -0.035958 | -0.066761 | -0.067642 | -0.040817 | 0.057502 | 0.071467 | 0.042527 | -0.011457 | -0.040454 | -0.078847 | -0.099938
3 | -0.82091 | -0.9607 | -1.107 | -1.0343 | -1.0557 | -0.92389 | -0.042121 | 0.68759 | 0.86423 | 0.77634 | 0.58264 | 0.8319 | 0.66787 | 0.46233 | 0.044379 | -0.087956 | -0.0038632 | 0.089089 | -0.21704 | 0.0020475 | 0.028985 | -0.18822 | -0.68938 | -0.89012
4 | -0.4484 | -0.456 | -0.46494 | -0.4662 | -0.47204 | -0.44108 | -0.40335 | -0.32308 | -0.28925 | -0.31914 | -0.36276 | -0.4008 | -0.38174 | -0.38699 | -0.3836 | -0.40001 | -0.38043 | -0.27277 | -0.27867 | -0.2842 | -0.31965 | -0.35195 | -0.40035 | -0.40622
5 | -0.22876 | -0.25831 | -0.27149 | -0.29206 | -0.27296 | -0.25367 | -0.21075 | -0.13786 | -0.094424 | -0.056786 | -0.030428 | -0.030433 | -0.059306 | -0.07419 | -0.082216 | -0.11187 | -0.10545 | -0.046538 | -0.055951 | -0.083751 | -0.070706 | -0.11669 | -0.13362 | -0.16093
6 | 1.2062 | 1.1773 | 0.90821 | 1.181 | 1.0739 | 1.1919 | 1.3891 | 2.7495 | 3.1087 | 3.0436 | 2.9543 | 3.3161 | 3.1666 | 3.1569 | 2.6664 | 2.4437 | 2.4925 | 2.6408 | 2.0425 | 2.0742 | 2.0672 | 1.8928 | 1.3182 | 1.3984
7 | -0.98956 | -1.0275 | -1.0242 | -1.1095 | -1.0855 | -1.0233 | -0.88253 | -0.44935 | -0.16869 | -0.15947 | -0.046856 | -0.016891 | -0.13624 | -0.12924 | -0.28979 | -0.43968 | -0.44056 | -0.48603 | -0.52355 | -0.55038 | -0.57774 | -0.74479 | -0.82743 | -0.85744
8 | -0.76396 | -0.76567 | -0.73005 | -0.7289 | -0.76436 | -0.74206 | -0.57501 | -0.47411 | -0.45622 | -0.49891 | -0.45272 | -0.43317 | -0.45005 | -0.46662 | -0.56713 | -0.61628 | -0.61397 | -0.63631 | -0.61174 | -0.67553 | -0.66601 | -0.66827 | -0.70736 | -0.73852
9 | -0.012922 | -0.022794 | -0.026415 | -0.030055 | -0.027683 | -0.029691 | -0.043807 | -0.023565 | -0.029682 | -0.019328 | -0.015262 | -0.010478 | -0.00044952 | 0.00078321 | -0.0039164 | 0.0099241 | 0.006363 | 0.0038234 | 0.00034864 | 0.0014292 | 0.00734 | 0.004814 | -0.016955 | -0.018302
10 | -0.33144 | -0.3509 | -0.32676 | -0.32671 | -0.34408 | -0.3182 | -0.21858 | -0.12042 | -0.041044 | 0.0014682 | -0.045716 | -0.004386 | -0.0068839 | -0.033958 | -0.07852 | -0.098773 | -0.11441 | -0.07801 | -0.09267 | -0.10406 | -0.11428 | -0.17877 | -0.27349 | -0.28202
11 | -0.30558 | -0.30851 | -0.33318 | -0.31918 | -0.34269 | -0.30102 | -0.21795 | -0.18731 | -0.1453 | -0.10298 | -0.17258 | -0.16133 | -0.19474 | -0.19616 | -0.21252 | -0.21115 | -0.1978 | -0.14028 | -0.16544 | -0.18979 | -0.1965 | -0.20907 | -0.23501 | -0.24957
12 | -0.20463 | -0.05306 | -0.025906 | -0.011119 | -0.045098 | -0.14074 | -0.22783 | -0.08751 | 0.048039 | 0.070119 | -0.053086 | -0.1359 | 0.3946 | 0.4177 | 0.15285 | 0.33877 | 0.1492 | 0.26305 | 0.3511 | 0.43694 | 0.64604 | 0.77264 | 0.67145 | 0.58072
13 | 0.56458 | 0.50355 | 0.50277 | 0.53277 | 0.53203 | 0.66514 | 2.3504 | 3.0979 | 3.5639 | 3.4198 | 3.1699 | 3.2393 | 3.5747 | 3.3247 | 3.0765 | 3.0037 | 2.7552 | 2.9566 | 2.3962 | 1.927 | 2.1873 | 1.773 | 0.80367 | 0.63391
14 | 0.10782 | 0.10533 | 0.095386 | 0.099939 | 0.097265 | 0.090675 | 0.088072 | 0.20482 | 0.2317 | 0.20582 | 0.22871 | 0.20922 | 0.22809 | 0.21746 | 0.14176 | 0.19157 | 0.21956 | 0.20023 | 0.14432 | 0.1403 | 0.14616 | 0.12658 | 0.086605 | 0.091433
15 | -0.067811 | -0.071874 | -0.072444 | -0.077567 | -0.081135 | -0.072524 | -0.055022 | 0.022572 | 0.029285 | 0.045611 | 0.023071 | 0.0059333 | -0.014071 | -0.019861 | -0.029923 | -0.031566 | -0.02052 | 0.030229 | 0.03423 | 0.020291 | -0.003158 | -0.019588 | -0.034566 | -0.054725
16 | -0.18777 | -0.24966 | -0.26482 | -0.27028 | -0.28058 | -0.22712 | -0.010561 | 0.16733 | 0.2221 | 0.18562 | 0.1458 | 0.20536 | 0.17269 | 0.11473 | 0.005454 | -0.022776 | -0.0010457 | 0.023752 | -0.058891 | 0.0049615 | 0.0049843 | -0.051382 | -0.1628 | -0.21528
17 | -0.58953 | -0.56823 | -0.59661 | -0.61451 | -0.58783 | -0.59437 | -0.53215 | -0.42348 | -0.39334 | -0.42766 | -0.48216 | -0.5074 | -0.49778 | -0.51598 | -0.51197 | -0.55416 | -0.49356 | -0.36017 | -0.34899 | -0.41235 | -0.43012 | -0.46481 | -0.50992 | -0.55745
18 | -0.46256 | -0.50851 | -0.54235 | -0.53101 | -0.55059 | -0.522 | -0.39311 | -0.26472 | -0.19385 | -0.10665 | -0.080742 | -0.068459 | -0.10902 | -0.15324 | -0.16897 | -0.22974 | -0.20748 | -0.10052 | -0.11097 | -0.17479 | -0.14433 | -0.22688 | -0.26514 | -0.293
19 | 0.45462 | 0.46548 | 0.35155 | 0.43616 | 0.42058 | 0.51203 | 0.5888 | 1.0346 | 1.2305 | 1.2609 | 1.1256 | 1.297 | 1.3686 | 1.2215 | 1.0618 | 0.98787 | 1.0239 | 1.0224 | 0.82549 | 0.85929 | 0.79915 | 0.73195 | 0.50235 | 0.56177
20 | -0.40669 | -0.43039 | -0.43384 | -0.43827 | -0.42987 | -0.40575 | -0.3688 | -0.17337 | -0.064753 | -0.063314 | -0.019675 | -0.0063848 | -0.054495 | -0.053497 | -0.11644 | -0.17007 | -0.17719 | -0.19858 | -0.20425 | -0.21594 | -0.21495 | -0.30629 | -0.32507 | -0.35234
21 | -1.5239 | -1.5483 | -1.4988 | -1.5308 | -1.477 | -1.4345 | -1.178 | -0.93 | -0.89105 | -0.98445 | -0.92046 | -0.86845 | -0.9001 | -0.92743 | -1.1592 | -1.2517 | -1.2517 | -1.2145 | -1.3145 | -1.2538 | -1.3548 | -1.3879 | -1.4511 | -1.4794
22 | -0.034835 | -0.059305 | -0.064446 | -0.073603 | -0.0704 | -0.075408 | -0.1138 | -0.061981 | -0.073487 | -0.046837 | -0.034733 | -0.024836 | -0.0014911 | -0.0029127 | -0.011689 | 0.028256 | 0.019242 | 0.0069057 | -0.001128 | 0.0031334 | 0.016276 | 0.014072 | -0.039406 | -0.045164
23 | -2.1702 | -2.2943 | -2.2119 | -2.2754 | -2.2994 | -2.2014 | -1.45 | -0.84724 | -0.29914 | -0.025109 | -0.3165 | -0.017567 | -0.010469 | -0.23407 | -0.48925 | -0.68119 | -0.81215 | -0.50152 | -0.62063 | -0.71064 | -0.80354 | -1.2029 | -1.7835 | -1.9077
24 | -1.8282 | -1.7884 | -1.824 | -1.8845 | -1.8071 | -1.6619 | -1.2696 | -1.1206 | -0.82969 | -0.57028 | -0.97753 | -0.94939 | -1.0834 | -1.1224 | -1.2155 | -1.2361 | -1.0658 | -0.79329 | -0.93024 | -1.058 | -1.1432 | -1.1427 | -1.2708 | -1.4829
25 | -0.14661 | -0.044618 | -0.02269 | -0.012455 | -0.037613 | -0.096389 | -0.15628 | -0.063136 | 0.034698 | 0.052381 | -0.037478 | -0.1034 | 0.29809 | 0.30248 | 0.12849 | 0.23513 | 0.10209 | 0.19839 | 0.23558 | 0.3189 | 0.44311 | 0.52771 | 0.49777 | 0.40185
26 | 0.18248 | 0.16101 | 0.14885 | 0.17171 | 0.16858 | 0.2052 | 0.74422 | 0.92586 | 1.1123 | 1.0412 | 0.96928 | 0.99752 | 1.117 | 1.015 | 0.974 | 0.95873 | 0.89328 | 0.94438 | 0.78742 | 0.60983 | 0.68147 | 0.55676 | 0.24308 | 0.21294
27 | 0.22854 | 0.20121 | 0.19263 | 0.20259 | 0.19812 | 0.19195 | 0.18694 | 0.4298 | 0.47436 | 0.44327 | 0.4446 | 0.44795 | 0.44973 | 0.4093 | 0.28024 | 0.40307 | 0.42845 | 0.38628 | 0.29368 | 0.2919 | 0.28741 | 0.25808 | 0.17862 | 0.17467
28 | -0.22026 | -0.2568 | -0.25968 | -0.28338 | -0.29832 | -0.25162 | -0.1778 | 0.077873 | 0.10167 | 0.16005 | 0.080209 | 0.014811 | -0.04572 | -0.058599 | -0.10208 | -0.1173 | -0.080286 | 0.10969 | 0.12524 | 0.069545 | -0.0099727 | -0.06679 | -0.13132 | -0.18906
29 | -5.9966 | -6.9505 | -8.3732 | -7.7343 | -7.8931 | -7.2045 | -0.30826 | 5.1902 | 6.7582 | 5.9608 | 4.182 | 6.4697 | 4.7961 | 3.38 | 0.31438 | -0.70264 | 0.12407 | 0.59994 | -1.5953 | 0.0024771 | 0.14537 | -1.6376 | -5.17 | -6.4018
30 | -1.0463 | -1.0537 | -1.0905 | -1.0993 | -1.063 | -1.0378 | -0.94186 | -0.76689 | -0.69742 | -0.73773 | -0.85094 | -0.87615 | -0.91887 | -0.95249 | -0.90313 | -0.95325 | -0.85989 | -0.63975 | -0.64126 | -0.68506 | -0.71412 | -0.85468 | -0.95362 | -0.93833
31 | -1.2106 | -1.3294 | -1.4373 | -1.3897 | -1.4347 | -1.2768 | -1.0296 | -0.67837 | -0.46751 | -0.30381 | -0.21105 | -0.18309 | -0.26402 | -0.32592 | -0.40563 | -0.61286 | -0.49068 | -0.24858 | -0.30745 | -0.42833 | -0.31467 | -0.5472 | -0.67865 | -0.77665
32 | 0.48142 | 0.45307 | 0.36177 | 0.45119 | 0.44274 | 0.49055 | 0.55638 | 1.0678 | 1.2993 | 1.2792 | 1.1789 | 1.3002 | 1.3193 | 1.26 | 1.0287 | 0.97097 | 0.99866 | 1.0176 | 0.87442 | 0.8465 | 0.82065 | 0.73472 | 0.52515 | 0.58326

## Qc, Autumn, S2
LoadID | 0 | 1 | 2 | 3 | 4 | 5 | 6 | 7 | 8 | 9 | 10 | 11 | 12 | 13 | 14 | 15 | 16 | 17 | 18 | 19 | 20 | 21 | 22 | 23
1 | 0.67621 | 0.64096 | 0.56887 | 0.63237 | 0.56531 | 0.58188 | 0.5343 | 1.2456 | 1.3899 | 1.2557 | 1.2797 | 1.3546 | 1.2989 | 1.2666 | 0.8522 | 1.1516 | 1.2666 | 1.1939 | 0.88237 | 0.87239 | 0.86901 | 0.75026 | 0.52747 | 0.55208
2 | -0.13143 | -0.13609 | -0.15578 | -0.1558 | -0.16805 | -0.14265 | -0.10441 | 0.045131 | 0.064301 | 0.090521 | 0.04921 | 0.010027 | -0.028612 | -0.035958 | -0.066761 | -0.067642 | -0.040817 | 0.057502 | 0.071467 | 0.042527 | -0.011457 | -0.040454 | -0.078847 | -0.099938
3 | -0.82091 | -0.9607 | -1.107 | -1.0343 | -1.0557 | -0.92389 | -0.042121 | 0.68759 | 0.86423 | 0.77634 | 0.58264 | 0.8319 | 0.66787 | 0.46233 | 0.044379 | -0.087956 | -0.0038632 | 0.089089 | -0.21704 | 0.0020475 | 0.028985 | -0.18822 | -0.68938 | -0.89012
4 | -0.4484 | -0.456 | -0.46494 | -0.4662 | -0.47204 | -0.44108 | -0.40335 | -0.32308 | -0.28925 | -0.31914 | -0.36276 | -0.4008 | -0.38174 | -0.38699 | -0.3836 | -0.40001 | -0.38043 | -0.27277 | -0.27867 | -0.2842 | -0.31965 | -0.35195 | -0.40035 | -0.40622
5 | -0.22876 | -0.25831 | -0.27149 | -0.29206 | -0.27296 | -0.25367 | -0.21075 | -0.13786 | -0.094424 | -0.056786 | -0.030428 | -0.030433 | -0.059306 | -0.07419 | -0.082216 | -0.11187 | -0.10545 | -0.046538 | -0.055951 | -0.083751 | -0.070706 | -0.11669 | -0.13362 | -0.16093
6 | 1.2062 | 1.1773 | 0.90821 | 1.181 | 1.0739 | 1.1919 | 1.3891 | 2.7495 | 3.1087 | 3.0436 | 2.9543 | 3.3161 | 3.1666 | 3.1569 | 2.6664 | 2.4437 | 2.4925 | 2.6408 | 2.0425 | 2.0742 | 2.0672 | 1.8928 | 1.3182 | 1.3984
7 | -0.98956 | -1.0275 | -1.0242 | -1.1095 | -1.0855 | -1.0233 | -0.88253 | -0.44935 | -0.16869 | -0.15947 | -0.046856 | -0.016891 | -0.13624 | -0.12924 | -0.28979 | -0.43968 | -0.44056 | -0.48603 | -0.52355 | -0.55038 | -0.57774 | -0.74479 | -0.82743 | -0.85744
8 | -0.76396 | -0.76567 | -0.73005 | -0.7289 | -0.76436 | -0.74206 | -0.57501 | -0.47411 | -0.45622 | -0.49891 | -0.45272 | -0.43317 | -0.45005 | -0.46662 | -0.56713 | -0.61628 | -0.61397 | -0.63631 | -0.61174 | -0.67553 | -0.66601 | -0.66827 | -0.70736 | -0.73852
9 | -0.012922 | -0.022794 | -0.026415 | -0.030055 | -0.027683 | -0.029691 | -0.043807 | -0.023565 | -0.029682 | -0.019328 | -0.015262 | -0.010478 | -0.00044952 | 0.00078321 | -0.0039164 | 0.0099241 | 0.006363 | 0.0038234 | 0.00034864 | 0.0014292 | 0.00734 | 0.004814 | -0.016955 | -0.018302
10 | -0.33144 | -0.3509 | -0.32676 | -0.32671 | -0.34408 | -0.3182 | -0.21858 | -0.12042 | -0.041044 | 0.0014682 | -0.045716 | -0.004386 | -0.0068839 | -0.033958 | -0.07852 | -0.098773 | -0.11441 | -0.07801 | -0.09267 | -0.10406 | -0.11428 | -0.17877 | -0.27349 | -0.28202
11 | -0.30558 | -0.30851 | -0.33318 | -0.31918 | -0.34269 | -0.30102 | -0.21795 | -0.18731 | -0.1453 | -0.10298 | -0.17258 | -0.16133 | -0.19474 | -0.19616 | -0.21252 | -0.21115 | -0.1978 | -0.14028 | -0.16544 | -0.18979 | -0.1965 | -0.20907 | -0.23501 | -0.24957
12 | -0.20463 | -0.05306 | -0.025906 | -0.011119 | -0.045098 | -0.14074 | -0.22783 | -0.08751 | 0.048039 | 0.070119 | -0.053086 | -0.1359 | 0.3946 | 0.4177 | 0.15285 | 0.33877 | 0.1492 | 0.26305 | 0.3511 | 0.43694 | 0.64604 | 0.77264 | 0.67145 | 0.58072
13 | 0.56458 | 0.50355 | 0.50277 | 0.53277 | 0.53203 | 0.66514 | 2.3504 | 3.0979 | 3.5639 | 3.4198 | 3.1699 | 3.2393 | 3.5747 | 3.3247 | 3.0765 | 3.0037 | 2.7552 | 2.9566 | 2.3962 | 1.927 | 2.1873 | 1.773 | 0.80367 | 0.63391
14 | 0.10782 | 0.10533 | 0.095386 | 0.099939 | 0.097265 | 0.090675 | 0.088072 | 0.20482 | 0.2317 | 0.20582 | 0.22871 | 0.20922 | 0.22809 | 0.21746 | 0.14176 | 0.19157 | 0.21956 | 0.20023 | 0.14432 | 0.1403 | 0.14616 | 0.12658 | 0.086605 | 0.091433
15 | -0.067811 | -0.071874 | -0.072444 | -0.077567 | -0.081135 | -0.072524 | -0.055022 | 0.022572 | 0.029285 | 0.045611 | 0.023071 | 0.0059333 | -0.014071 | -0.019861 | -0.029923 | -0.031566 | -0.02052 | 0.030229 | 0.03423 | 0.020291 | -0.003158 | -0.019588 | -0.034566 | -0.054725
16 | -0.18777 | -0.24966 | -0.26482 | -0.27028 | -0.28058 | -0.22712 | -0.010561 | 0.16733 | 0.2221 | 0.18562 | 0.1458 | 0.20536 | 0.17269 | 0.11473 | 0.005454 | -0.022776 | -0.0010457 | 0.023752 | -0.058891 | 0.0049615 | 0.0049843 | -0.051382 | -0.1628 | -0.21528
17 | -0.58953 | -0.56823 | -0.59661 | -0.61451 | -0.58783 | -0.59437 | -0.53215 | -0.42348 | -0.39334 | -0.42766 | -0.48216 | -0.5074 | -0.49778 | -0.51598 | -0.51197 | -0.55416 | -0.49356 | -0.36017 | -0.34899 | -0.41235 | -0.43012 | -0.46481 | -0.50992 | -0.55745
18 | -0.46256 | -0.50851 | -0.54235 | -0.53101 | -0.55059 | -0.522 | -0.39311 | -0.26472 | -0.19385 | -0.10665 | -0.080742 | -0.068459 | -0.10902 | -0.15324 | -0.16897 | -0.22974 | -0.20748 | -0.10052 | -0.11097 | -0.17479 | -0.14433 | -0.22688 | -0.26514 | -0.293
19 | 0.45462 | 0.46548 | 0.35155 | 0.43616 | 0.42058 | 0.51203 | 0.5888 | 1.0346 | 1.2305 | 1.2609 | 1.1256 | 1.297 | 1.3686 | 1.2215 | 1.0618 | 0.98787 | 1.0239 | 1.0224 | 0.82549 | 0.85929 | 0.79915 | 0.73195 | 0.50235 | 0.56177
20 | -0.40669 | -0.43039 | -0.43384 | -0.43827 | -0.42987 | -0.40575 | -0.3688 | -0.17337 | -0.064753 | -0.063314 | -0.019675 | -0.0063848 | -0.054495 | -0.053497 | -0.11644 | -0.17007 | -0.17719 | -0.19858 | -0.20425 | -0.21594 | -0.21495 | -0.30629 | -0.32507 | -0.35234
21 | -1.5239 | -1.5483 | -1.4988 | -1.5308 | -1.477 | -1.4345 | -1.178 | -0.93 | -0.89105 | -0.98445 | -0.92046 | -0.86845 | -0.9001 | -0.92743 | -1.1592 | -1.2517 | -1.2517 | -1.2145 | -1.3145 | -1.2538 | -1.3548 | -1.3879 | -1.4511 | -1.4794
22 | -0.034835 | -0.059305 | -0.064446 | -0.073603 | -0.0704 | -0.075408 | -0.1138 | -0.061981 | -0.073487 | -0.046837 | -0.034733 | -0.024836 | -0.0014911 | -0.0029127 | -0.011689 | 0.028256 | 0.019242 | 0.0069057 | -0.001128 | 0.0031334 | 0.016276 | 0.014072 | -0.039406 | -0.045164
23 | -2.1702 | -2.2943 | -2.2119 | -2.2754 | -2.2994 | -2.2014 | -1.45 | -0.84724 | -0.29914 | -0.025109 | -0.3165 | -0.017567 | -0.010469 | -0.23407 | -0.48925 | -0.68119 | -0.81215 | -0.50152 | -0.62063 | -0.71064 | -0.80354 | -1.2029 | -1.7835 | -1.9077
24 | -1.8282 | -1.7884 | -1.824 | -1.8845 | -1.8071 | -1.6619 | -1.2696 | -1.1206 | -0.82969 | -0.57028 | -0.97753 | -0.94939 | -1.0834 | -1.1224 | -1.2155 | -1.2361 | -1.0658 | -0.79329 | -0.93024 | -1.058 | -1.1432 | -1.1427 | -1.2708 | -1.4829
25 | -0.14661 | -0.044618 | -0.02269 | -0.012455 | -0.037613 | -0.096389 | -0.15628 | -0.063136 | 0.034698 | 0.052381 | -0.037478 | -0.1034 | 0.29809 | 0.30248 | 0.12849 | 0.23513 | 0.10209 | 0.19839 | 0.23558 | 0.3189 | 0.44311 | 0.52771 | 0.49777 | 0.40185
26 | 0.18248 | 0.16101 | 0.14885 | 0.17171 | 0.16858 | 0.2052 | 0.74422 | 0.92586 | 1.1123 | 1.0412 | 0.96928 | 0.99752 | 1.117 | 1.015 | 0.974 | 0.95873 | 0.89328 | 0.94438 | 0.78742 | 0.60983 | 0.68147 | 0.55676 | 0.24308 | 0.21294
27 | 0.22854 | 0.20121 | 0.19263 | 0.20259 | 0.19812 | 0.19195 | 0.18694 | 0.4298 | 0.47436 | 0.44327 | 0.4446 | 0.44795 | 0.44973 | 0.4093 | 0.28024 | 0.40307 | 0.42845 | 0.38628 | 0.29368 | 0.2919 | 0.28741 | 0.25808 | 0.17862 | 0.17467
28 | -0.22026 | -0.2568 | -0.25968 | -0.28338 | -0.29832 | -0.25162 | -0.1778 | 0.077873 | 0.10167 | 0.16005 | 0.080209 | 0.014811 | -0.04572 | -0.058599 | -0.10208 | -0.1173 | -0.080286 | 0.10969 | 0.12524 | 0.069545 | -0.0099727 | -0.06679 | -0.13132 | -0.18906
29 | -5.9966 | -6.9505 | -8.3732 | -7.7343 | -7.8931 | -7.2045 | -0.30826 | 5.1902 | 6.7582 | 5.9608 | 4.182 | 6.4697 | 4.7961 | 3.38 | 0.31438 | -0.70264 | 0.12407 | 0.59994 | -1.5953 | 0.0024771 | 0.14537 | -1.6376 | -5.17 | -6.4018
30 | -1.0463 | -1.0537 | -1.0905 | -1.0993 | -1.063 | -1.0378 | -0.94186 | -0.76689 | -0.69742 | -0.73773 | -0.85094 | -0.87615 | -0.91887 | -0.95249 | -0.90313 | -0.95325 | -0.85989 | -0.63975 | -0.64126 | -0.68506 | -0.71412 | -0.85468 | -0.95362 | -0.93833
31 | -1.2106 | -1.3294 | -1.4373 | -1.3897 | -1.4347 | -1.2768 | -1.0296 | -0.67837 | -0.46751 | -0.30381 | -0.21105 | -0.18309 | -0.26402 | -0.32592 | -0.40563 | -0.61286 | -0.49068 | -0.24858 | -0.30745 | -0.42833 | -0.31467 | -0.5472 | -0.67865 | -0.77665
32 | 0.48142 | 0.45307 | 0.36177 | 0.45119 | 0.44274 | 0.49055 | 0.55638 | 1.0678 | 1.2993 | 1.2792 | 1.1789 | 1.3002 | 1.3193 | 1.26 | 1.0287 | 0.97097 | 0.99866 | 1.0176 | 0.87442 | 0.8465 | 0.82065 | 0.73472 | 0.52515 | 0.58326

## Qc, Autumn, S3
LoadID | 0 | 1 | 2 | 3 | 4 | 5 | 6 | 7 | 8 | 9 | 10 | 11 | 12 | 13 | 14 | 15 | 16 | 17 | 18 | 19 | 20 | 21 | 22 | 23
1 | 0.67621 | 0.64096 | 0.56887 | 0.63237 | 0.56531 | 0.58188 | 0.5343 | 1.2456 | 1.3899 | 1.2557 | 1.2797 | 1.3546 | 1.2989 | 1.2666 | 0.8522 | 1.1516 | 1.2666 | 1.1939 | 0.88237 | 0.87239 | 0.86901 | 0.75026 | 0.52747 | 0.55208
2 | -0.13143 | -0.13609 | -0.15578 | -0.1558 | -0.16805 | -0.14265 | -0.10441 | 0.045131 | 0.064301 | 0.090521 | 0.04921 | 0.010027 | -0.028612 | -0.035958 | -0.066761 | -0.067642 | -0.040817 | 0.057502 | 0.071467 | 0.042527 | -0.011457 | -0.040454 | -0.078847 | -0.099938
3 | -0.82091 | -0.9607 | -1.107 | -1.0343 | -1.0557 | -0.92389 | -0.042121 | 0.68759 | 0.86423 | 0.77634 | 0.58264 | 0.8319 | 0.66787 | 0.46233 | 0.044379 | -0.087956 | -0.0038632 | 0.089089 | -0.21704 | 0.0020475 | 0.028985 | -0.18822 | -0.68938 | -0.89012
4 | -0.4484 | -0.456 | -0.46494 | -0.4662 | -0.47204 | -0.44108 | -0.40335 | -0.32308 | -0.28925 | -0.31914 | -0.36276 | -0.4008 | -0.38174 | -0.38699 | -0.3836 | -0.40001 | -0.38043 | -0.27277 | -0.27867 | -0.2842 | -0.31965 | -0.35195 | -0.40035 | -0.40622
5 | -0.22876 | -0.25831 | -0.27149 | -0.29206 | -0.27296 | -0.25367 | -0.21075 | -0.13786 | -0.094424 | -0.056786 | -0.030428 | -0.030433 | -0.059306 | -0.07419 | -0.082216 | -0.11187 | -0.10545 | -0.046538 | -0.055951 | -0.083751 | -0.070706 | -0.11669 | -0.13362 | -0.16093
6 | 1.2062 | 1.1773 | 0.90821 | 1.181 | 1.0739 | 1.1919 | 1.3891 | 2.7495 | 3.1087 | 3.0436 | 2.9543 | 3.3161 | 3.1666 | 3.1569 | 2.6664 | 2.4437 | 2.4925 | 2.6408 | 2.0425 | 2.0742 | 2.0672 | 1.8928 | 1.3182 | 1.3984
7 | -0.98956 | -1.0275 | -1.0242 | -1.1095 | -1.0855 | -1.0233 | -0.88253 | -0.44935 | -0.16869 | -0.15947 | -0.046856 | -0.016891 | -0.13624 | -0.12924 | -0.28979 | -0.43968 | -0.44056 | -0.48603 | -0.52355 | -0.55038 | -0.57774 | -0.74479 | -0.82743 | -0.85744
8 | -0.76396 | -0.76567 | -0.73005 | -0.7289 | -0.76436 | -0.74206 | -0.57501 | -0.47411 | -0.45622 | -0.49891 | -0.45272 | -0.43317 | -0.45005 | -0.46662 | -0.56713 | -0.61628 | -0.61397 | -0.63631 | -0.61174 | -0.67553 | -0.66601 | -0.66827 | -0.70736 | -0.73852
9 | -0.012922 | -0.022794 | -0.026415 | -0.030055 | -0.027683 | -0.029691 | -0.043807 | -0.023565 | -0.029682 | -0.019328 | -0.015262 | -0.010478 | -0.00044952 | 0.00078321 | -0.0039164 | 0.0099241 | 0.006363 | 0.0038234 | 0.00034864 | 0.0014292 | 0.00734 | 0.004814 | -0.016955 | -0.018302
10 | -0.33144 | -0.3509 | -0.32676 | -0.32671 | -0.34408 | -0.3182 | -0.21858 | -0.12042 | -0.041044 | 0.0014682 | -0.045716 | -0.004386 | -0.0068839 | -0.033958 | -0.07852 | -0.098773 | -0.11441 | -0.07801 | -0.09267 | -0.10406 | -0.11428 | -0.17877 | -0.27349 | -0.28202
11 | -0.30558 | -0.30851 | -0.33318 | -0.31918 | -0.34269 | -0.30102 | -0.21795 | -0.18731 | -0.1453 | -0.10298 | -0.17258 | -0.16133 | -0.19474 | -0.19616 | -0.21252 | -0.21115 | -0.1978 | -0.14028 | -0.16544 | -0.18979 | -0.1965 | -0.20907 | -0.23501 | -0.24957
12 | -0.20463 | -0.05306 | -0.025906 | -0.011119 | -0.045098 | -0.14074 | -0.22783 | -0.08751 | 0.048039 | 0.070119 | -0.053086 | -0.1359 | 0.3946 | 0.4177 | 0.15285 | 0.33877 | 0.1492 | 0.26305 | 0.3511 | 0.43694 | 0.64604 | 0.77264 | 0.67145 | 0.58072
13 | 0.56458 | 0.50355 | 0.50277 | 0.53277 | 0.53203 | 0.66514 | 2.3504 | 3.0979 | 3.5639 | 3.4198 | 3.1699 | 3.2393 | 3.5747 | 3.3247 | 3.0765 | 3.0037 | 2.7552 | 2.9566 | 2.3962 | 1.927 | 2.1873 | 1.773 | 0.80367 | 0.63391
14 | 0.10782 | 0.10533 | 0.095386 | 0.099939 | 0.097265 | 0.090675 | 0.088072 | 0.20482 | 0.2317 | 0.20582 | 0.22871 | 0.20922 | 0.22809 | 0.21746 | 0.14176 | 0.19157 | 0.21956 | 0.20023 | 0.14432 | 0.1403 | 0.14616 | 0.12658 | 0.086605 | 0.091433
15 | -0.067811 | -0.071874 | -0.072444 | -0.077567 | -0.081135 | -0.072524 | -0.055022 | 0.022572 | 0.029285 | 0.045611 | 0.023071 | 0.0059333 | -0.014071 | -0.019861 | -0.029923 | -0.031566 | -0.02052 | 0.030229 | 0.03423 | 0.020291 | -0.003158 | -0.019588 | -0.034566 | -0.054725
16 | -0.18777 | -0.24966 | -0.26482 | -0.27028 | -0.28058 | -0.22712 | -0.010561 | 0.16733 | 0.2221 | 0.18562 | 0.1458 | 0.20536 | 0.17269 | 0.11473 | 0.005454 | -0.022776 | -0.0010457 | 0.023752 | -0.058891 | 0.0049615 | 0.0049843 | -0.051382 | -0.1628 | -0.21528
17 | -0.58953 | -0.56823 | -0.59661 | -0.61451 | -0.58783 | -0.59437 | -0.53215 | -0.42348 | -0.39334 | -0.42766 | -0.48216 | -0.5074 | -0.49778 | -0.51598 | -0.51197 | -0.55416 | -0.49356 | -0.36017 | -0.34899 | -0.41235 | -0.43012 | -0.46481 | -0.50992 | -0.55745
18 | -0.46256 | -0.50851 | -0.54235 | -0.53101 | -0.55059 | -0.522 | -0.39311 | -0.26472 | -0.19385 | -0.10665 | -0.080742 | -0.068459 | -0.10902 | -0.15324 | -0.16897 | -0.22974 | -0.20748 | -0.10052 | -0.11097 | -0.17479 | -0.14433 | -0.22688 | -0.26514 | -0.293
19 | 0.45462 | 0.46548 | 0.35155 | 0.43616 | 0.42058 | 0.51203 | 0.5888 | 1.0346 | 1.2305 | 1.2609 | 1.1256 | 1.297 | 1.3686 | 1.2215 | 1.0618 | 0.98787 | 1.0239 | 1.0224 | 0.82549 | 0.85929 | 0.79915 | 0.73195 | 0.50235 | 0.56177
20 | -0.40669 | -0.43039 | -0.43384 | -0.43827 | -0.42987 | -0.40575 | -0.3688 | -0.17337 | -0.064753 | -0.063314 | -0.019675 | -0.0063848 | -0.054495 | -0.053497 | -0.11644 | -0.17007 | -0.17719 | -0.19858 | -0.20425 | -0.21594 | -0.21495 | -0.30629 | -0.32507 | -0.35234
21 | -1.5239 | -1.5483 | -1.4988 | -1.5308 | -1.477 | -1.4345 | -1.178 | -0.93 | -0.89105 | -0.98445 | -0.92046 | -0.86845 | -0.9001 | -0.92743 | -1.1592 | -1.2517 | -1.2517 | -1.2145 | -1.3145 | -1.2538 | -1.3548 | -1.3879 | -1.4511 | -1.4794
22 | -0.034835 | -0.059305 | -0.064446 | -0.073603 | -0.0704 | -0.075408 | -0.1138 | -0.061981 | -0.073487 | -0.046837 | -0.034733 | -0.024836 | -0.0014911 | -0.0029127 | -0.011689 | 0.028256 | 0.019242 | 0.0069057 | -0.001128 | 0.0031334 | 0.016276 | 0.014072 | -0.039406 | -0.045164
23 | -2.1702 | -2.2943 | -2.2119 | -2.2754 | -2.2994 | -2.2014 | -1.45 | -0.84724 | -0.29914 | -0.025109 | -0.3165 | -0.017567 | -0.010469 | -0.23407 | -0.48925 | -0.68119 | -0.81215 | -0.50152 | -0.62063 | -0.71064 | -0.80354 | -1.2029 | -1.7835 | -1.9077
24 | -1.8282 | -1.7884 | -1.824 | -1.8845 | -1.8071 | -1.6619 | -1.2696 | -1.1206 | -0.82969 | -0.57028 | -0.97753 | -0.94939 | -1.0834 | -1.1224 | -1.2155 | -1.2361 | -1.0658 | -0.79329 | -0.93024 | -1.058 | -1.1432 | -1.1427 | -1.2708 | -1.4829
25 | -0.14661 | -0.044618 | -0.02269 | -0.012455 | -0.037613 | -0.096389 | -0.15628 | -0.063136 | 0.034698 | 0.052381 | -0.037478 | -0.1034 | 0.29809 | 0.30248 | 0.12849 | 0.23513 | 0.10209 | 0.19839 | 0.23558 | 0.3189 | 0.44311 | 0.52771 | 0.49777 | 0.40185
26 | 0.18248 | 0.16101 | 0.14885 | 0.17171 | 0.16858 | 0.2052 | 0.74422 | 0.92586 | 1.1123 | 1.0412 | 0.96928 | 0.99752 | 1.117 | 1.015 | 0.974 | 0.95873 | 0.89328 | 0.94438 | 0.78742 | 0.60983 | 0.68147 | 0.55676 | 0.24308 | 0.21294
27 | 0.22854 | 0.20121 | 0.19263 | 0.20259 | 0.19812 | 0.19195 | 0.18694 | 0.4298 | 0.47436 | 0.44327 | 0.4446 | 0.44795 | 0.44973 | 0.4093 | 0.28024 | 0.40307 | 0.42845 | 0.38628 | 0.29368 | 0.2919 | 0.28741 | 0.25808 | 0.17862 | 0.17467
28 | -0.22026 | -0.2568 | -0.25968 | -0.28338 | -0.29832 | -0.25162 | -0.1778 | 0.077873 | 0.10167 | 0.16005 | 0.080209 | 0.014811 | -0.04572 | -0.058599 | -0.10208 | -0.1173 | -0.080286 | 0.10969 | 0.12524 | 0.069545 | -0.0099727 | -0.06679 | -0.13132 | -0.18906
29 | -5.9966 | -6.9505 | -8.3732 | -7.7343 | -7.8931 | -7.2045 | -0.30826 | 5.1902 | 6.7582 | 5.9608 | 4.182 | 6.4697 | 4.7961 | 3.38 | 0.31438 | -0.70264 | 0.12407 | 0.59994 | -1.5953 | 0.0024771 | 0.14537 | -1.6376 | -5.17 | -6.4018
30 | -1.0463 | -1.0537 | -1.0905 | -1.0993 | -1.063 | -1.0378 | -0.94186 | -0.76689 | -0.69742 | -0.73773 | -0.85094 | -0.87615 | -0.91887 | -0.95249 | -0.90313 | -0.95325 | -0.85989 | -0.63975 | -0.64126 | -0.68506 | -0.71412 | -0.85468 | -0.95362 | -0.93833
31 | -1.2106 | -1.3294 | -1.4373 | -1.3897 | -1.4347 | -1.2768 | -1.0296 | -0.67837 | -0.46751 | -0.30381 | -0.21105 | -0.18309 | -0.26402 | -0.32592 | -0.40563 | -0.61286 | -0.49068 | -0.24858 | -0.30745 | -0.42833 | -0.31467 | -0.5472 | -0.67865 | -0.77665
32 | 0.48142 | 0.45307 | 0.36177 | 0.45119 | 0.44274 | 0.49055 | 0.55638 | 1.0678 | 1.2993 | 1.2792 | 1.1789 | 1.3002 | 1.3193 | 1.26 | 1.0287 | 0.97097 | 0.99866 | 1.0176 | 0.87442 | 0.8465 | 0.82065 | 0.73472 | 0.52515 | 0.58326

## Qc, Autumn, S4
LoadID | 0 | 1 | 2 | 3 | 4 | 5 | 6 | 7 | 8 | 9 | 10 | 11 | 12 | 13 | 14 | 15 | 16 | 17 | 18 | 19 | 20 | 21 | 22 | 23
1 | 0.68193 | 0.59147 | 0.5383 | 0.60394 | 0.60471 | 0.54995 | 0.53838 | 1.2609 | 1.4409 | 1.3185 | 1.3403 | 1.3355 | 1.3987 | 1.2671 | 0.82924 | 1.1945 | 1.2104 | 1.2114 | 0.9026 | 0.83801 | 0.85093 | 0.75575 | 0.53979 | 0.52402
2 | -0.12167 | -0.14536 | -0.15183 | -0.15728 | -0.16658 | -0.14046 | -0.10088 | 0.047064 | 0.059629 | 0.095711 | 0.045014 | 0.0068078 | -0.026798 | -0.030087 | -0.065032 | -0.068521 | -0.04561 | 0.059296 | 0.070796 | 0.037387 | -0.0070224 | -0.042802 | -0.079625 | -0.10602
3 | -0.79467 | -0.95072 | -1.1395 | -1.0425 | -1.0628 | -0.9215 | -0.04408 | 0.66996 | 0.91646 | 0.74478 | 0.56287 | 0.84168 | 0.64875 | 0.46096 | 0.034272 | -0.077062 | 0.00041098 | 0.085475 | -0.23675 | 0.00062116 | 0.031005 | -0.20313 | -0.69783 | -0.86343
4 | -0.43086 | -0.42916 | -0.46554 | -0.46696 | -0.46238 | -0.46543 | -0.37884 | -0.32308 | -0.28958 | -0.33152 | -0.37583 | -0.38719 | -0.3688 | -0.39042 | -0.40875 | -0.40427 | -0.37979 | -0.2615 | -0.27198 | -0.29402 | -0.32831 | -0.35175 | -0.40158 | -0.40385
5 | -0.2293 | -0.26806 | -0.28606 | -0.26923 | -0.28849 | -0.24734 | -0.20697 | -0.13297 | -0.096266 | -0.060428 | -0.03558 | -0.030667 | -0.052395 | -0.066869 | -0.079669 | -0.11328 | -0.10608 | -0.04556 | -0.056828 | -0.082944 | -0.064629 | -0.11175 | -0.12559 | -0.15036
6 | 1.1657 | 1.1981 | 0.8782 | 1.1098 | 1.0497 | 1.2084 | 1.472 | 2.6595 | 3.1163 | 3.2463 | 2.7937 | 3.2723 | 3.3362 | 3.1501 | 2.7078 | 2.4181 | 2.4273 | 2.5307 | 2.0978 | 2.0588 | 2.099 | 1.9665 | 1.2559 | 1.3727
7 | -1.015 | -0.99629 | -1.0371 | -1.062 | -1.1029 | -1.0814 | -0.90137 | -0.47061 | -0.17129 | -0.15102 | -0.048155 | -0.014264 | -0.12816 | -0.13071 | -0.29652 | -0.45449 | -0.41978 | -0.52219 | -0.54656 | -0.55682 | -0.53739 | -0.70781 | -0.86936 | -0.9036
8 | -0.73372 | -0.77364 | -0.74602 | -0.76772 | -0.72619 | -0.70307 | -0.55774 | -0.46469 | -0.43734 | -0.47334 | -0.43624 | -0.44331 | -0.44632 | -0.49305 | -0.57804 | -0.60009 | -0.6012 | -0.62258 | -0.65724 | -0.64401 | -0.67309 | -0.66643 | -0.74725 | -0.74719
9 | -0.012629 | -0.023153 | -0.025656 | -0.029746 | -0.028414 | -0.030415 | -0.042247 | -0.02453 | -0.029395 | -0.019518 | -0.0148 | -0.010306 | -0.0014967 | -0.00042676 | -0.0032734 | 0.011482 | 0.0073126 | 0.0037696 | -0.00013963 | -0.00011101 | 0.0078985 | 0.0048706 | -0.017188 | -0.017629
10 | -0.32428 | -0.32321 | -0.32266 | -0.33028 | -0.3283 | -0.31735 | -0.21665 | -0.13578 | -0.048612 | 0.0025935 | -0.04974 | 0.00031948 | -0.0035885 | -0.044548 | -0.074293 | -0.10674 | -0.1143 | -0.079275 | -0.088999 | -0.11281 | -0.1241 | -0.19072 | -0.25938 | -0.29064
11 | -0.31937 | -0.32899 | -0.33201 | -0.32979 | -0.322 | -0.27649 | -0.21696 | -0.18251 | -0.15064 | -0.10177 | -0.1744 | -0.16648 | -0.19163 | -0.18913 | -0.20626 | -0.22428 | -0.20145 | -0.1376 | -0.16594 | -0.18979 | -0.19688 | -0.20388 | -0.22911 | -0.25769
12 | -0.19884 | -0.047799 | -0.026469 | -0.013735 | -0.051085 | -0.14098 | -0.20732 | -0.08751 | 0.05194 | 0.066167 | -0.061297 | -0.13592 | 0.42203 | 0.42786 | 0.17857 | 0.33427 | 0.14924 | 0.28343 | 0.35121 | 0.45828 | 0.6471 | 0.71779 | 0.703 | 0.57853
13 | 0.60384 | 0.50614 | 0.5001 | 0.53459 | 0.53507 | 0.65664 | 2.3831 | 2.9736 | 3.5539 | 3.2827 | 3.1485 | 3.1574 | 3.5747 | 3.2233 | 3.2048 | 2.9356 | 2.9234 | 2.9176 | 2.566 | 2.0125 | 2.2373 | 1.8014 | 0.77543 | 0.64259
14 | 0.11427 | 0.10547 | 0.096118 | 0.1022 | 0.09938 | 0.095975 | 0.086829 | 0.21085 | 0.23125 | 0.20845 | 0.22732 | 0.21542 | 0.223 | 0.20384 | 0.14309 | 0.19815 | 0.20886 | 0.19566 | 0.14629 | 0.14745 | 0.14521 | 0.12112 | 0.087538 | 0.085467
15 | -0.064323 | -0.071121 | -0.073636 | -0.077797 | -0.084546 | -0.076251 | -0.049766 | 0.024094 | 0.031947 | 0.045968 | 0.025729 | 0.0055653 | -0.013735 | -0.018119 | -0.029382 | -0.030496 | -0.020175 | 0.030556 | 0.036134 | 0.020248 | -0.0062744 | -0.02421 | -0.037598 | -0.053418
16 | -0.20052 | -0.22769 | -0.28345 | -0.2614 | -0.27681 | -0.23857 | -0.010775 | 0.16481 | 0.21399 | 0.18975 | 0.14448 | 0.2173 | 0.16616 | 0.11781 | 0.0032163 | -0.020733 | 0.0012778 | 0.022555 | -0.059778 | 0.0037645 | -0.002272 | -0.047803 | -0.1628 | -0.21528
17 | -0.61154 | -0.60239 | -0.62793 | -0.63464 | -0.64661 | -0.60925 | -0.54049 | -0.42752 | -0.39406 | -0.44173 | -0.49444 | -0.53988 | -0.52351 | -0.5174 | -0.50877 | -0.53901 | -0.49449 | -0.36004 | -0.36112 | -0.40575 | -0.41843 | -0.4931 | -0.54688 | -0.53167
18 | -0.45752 | -0.53633 | -0.54824 | -0.57485 | -0.53536 | -0.49924 | -0.41893 | -0.26502 | -0.19588 | -0.10955 | -0.078902 | -0.065405 | -0.11861 | -0.13821 | -0.1503 | -0.22974 | -0.21028 | -0.087208 | -0.11355 | -0.16198 | -0.12692 | -0.21559 | -0.27085 | -0.31741
19 | 0.47571 | 0.45651 | 0.34805 | 0.46162 | 0.43476 | 0.52258 | 0.54718 | 1.0646 | 1.2129 | 1.2499 | 1.1632 | 1.3113 | 1.3045 | 1.2909 | 1.0772 | 0.95313 | 0.99863 | 1.0064 | 0.80339 | 0.82496 | 0.81991 | 0.73617 | 0.49759 | 0.5381
20 | -0.39153 | -0.4109 | -0.42696 | -0.44673 | -0.43652 | -0.43341 | -0.36976 | -0.17691 | -0.065465 | -0.057789 | -0.01896 | -0.0064506 | -0.051191 | -0.052322 | -0.12286 | -0.17989 | -0.18365 | -0.20261 | -0.21811 | -0.21389 | -0.22928 | -0.29708 | -0.33913 | -0.35779
21 | -1.5169 | -1.5508 | -1.5767 | -1.5331 | -1.4928 | -1.4952 | -1.1622 | -0.94297 | -0.88107 | -0.93563 | -0.924 | -0.87627 | -0.89506 | -0.95762 | -1.1245 | -1.2011 | -1.239 | -1.2159 | -1.2087 | -1.3006 | -1.3425 | -1.3622 | -1.4017 | -1.464
22 | -0.034225 | -0.058645 | -0.063007 | -0.071713 | -0.071158 | -0.077639 | -0.11111 | -0.061861 | -0.071154 | -0.048279 | -0.037373 | -0.025544 | -0.0010653 | 0.0001122 | -0.0082751 | 0.024328 | 0.014719 | 0.010457 | -0.0011071 | 0.0043612 | 0.018569 | 0.012602 | -0.04039 | -0.041965
23 | -2.0927 | -2.2841 | -2.2392 | -2.1641 | -2.3688 | -2.1042 | -1.4022 | -0.84724 | -0.30169 | -0.036884 | -0.33822 | -0.0020374 | -0.036354 | -0.25555 | -0.50912 | -0.67286 | -0.75112 | -0.49874 | -0.65244 | -0.74924 | -0.85814 | -1.179 | -1.8588 | -1.8766
24 | -1.7284 | -1.9447 | -1.844 | -1.871 | -1.8071 | -1.6685 | -1.2833 | -1.0962 | -0.83026 | -0.57642 | -0.98527 | -0.98021 | -1.0834 | -1.0749 | -1.2193 | -1.3021 | -1.0776 | -0.77367 | -0.92966 | -1.1254 | -1.1317 | -1.1775 | -1.3075 | -1.3778
25 | -0.14419 | -0.035269 | -0.021502 | -0.0066723 | -0.035982 | -0.097894 | -0.15798 | -0.05931 | 0.031466 | 0.0539 | -0.029382 | -0.10446 | 0.27816 | 0.29442 | 0.11123 | 0.26233 | 0.11067 | 0.1906 | 0.23043 | 0.32302 | 0.48157 | 0.51858 | 0.51294 | 0.39682
26 | 0.18202 | 0.1629 | 0.15872 | 0.16675 | 0.1649 | 0.20444 | 0.72196 | 0.9264 | 1.1092 | 1.0396 | 0.94915 | 1.0447 | 1.1026 | 1.045 | 0.9677 | 0.92981 | 0.85358 | 0.95611 | 0.75506 | 0.63657 | 0.6763 | 0.54555 | 0.23332 | 0.19881
27 | 0.21563 | 0.20391 | 0.18725 | 0.20424 | 0.1928 | 0.18217 | 0.17886 | 0.43304 | 0.46262 | 0.43756 | 0.46323 | 0.43121 | 0.45966 | 0.42632 | 0.29117 | 0.37487 | 0.41593 | 0.40547 | 0.29537 | 0.27332 | 0.28815 | 0.24105 | 0.17582 | 0.18261
28 | -0.22992 | -0.24298 | -0.26152 | -0.27667 | -0.27444 | -0.25162 | -0.18125 | 0.074489 | 0.11533 | 0.16089 | 0.086479 | 0.014167 | -0.049562 | -0.070152 | -0.10738 | -0.12071 | -0.07381 | 0.10324 | 0.11695 | 0.0668 | -0.015967 | -0.066062 | -0.12615 | -0.17542
29 | -6.1632 | -7.2052 | -8.7394 | -8.1444 | -8.4173 | -6.9291 | -0.30092 | 5.0717 | 6.7172 | 5.7444 | 4.231 | 6.5213 | 5.1126 | 3.452 | 0.20837 | -0.63279 | 0.056358 | 0.63584 | -1.6751 | 0.12418 | 0.11404 | -1.4025 | -4.9476 | -6.528
30 | -1.0301 | -1.0263 | -1.0919 | -1.0978 | -1.083 | -1.0422 | -0.9049 | -0.7658 | -0.66961 | -0.7912 | -0.83301 | -0.93225 | -0.87538 | -0.92578 | -0.94816 | -0.99294 | -0.89903 | -0.63687 | -0.61571 | -0.68506 | -0.74437 | -0.82809 | -0.94102 | -0.90076
31 | -1.211 | -1.3408 | -1.3768 | -1.3974 | -1.3679 | -1.2573 | -1.0441 | -0.67311 | -0.50765 | -0.28652 | -0.17333 | -0.11458 | -0.29111 | -0.329 | -0.39695 | -0.56121 | -0.50314 | -0.22984 | -0.30031 | -0.42429 | -0.32256 | -0.52608 | -0.66808 | -0.80404
32 | 0.48932 | 0.45533 | 0.36088 | 0.46162 | 0.41697 | 0.52258 | 0.5823 | 1.0766 | 1.2289 | 1.2418 | 1.1226 | 1.2914 | 1.362 | 1.2557 | 1.0908 | 0.97557 | 1.0304 | 1.0399 | 0.82075 | 0.82827 | 0.83561 | 0.75676 | 0.52183 | 0.55788

## Qc, Autumn, S5
LoadID | 0 | 1 | 2 | 3 | 4 | 5 | 6 | 7 | 8 | 9 | 10 | 11 | 12 | 13 | 14 | 15 | 16 | 17 | 18 | 19 | 20 | 21 | 22 | 23
1 | 0.68193 | 0.59147 | 0.5383 | 0.60394 | 0.60471 | 0.54995 | 0.53838 | 1.2609 | 1.4409 | 1.3185 | 1.3403 | 1.3355 | 1.3987 | 1.2671 | 0.82924 | 1.1945 | 1.2104 | 1.2114 | 0.9026 | 0.83801 | 0.85093 | 0.75575 | 0.53979 | 0.52402
2 | -0.12167 | -0.14536 | -0.15183 | -0.15728 | -0.16658 | -0.14046 | -0.10088 | 0.047064 | 0.059629 | 0.095711 | 0.045014 | 0.0068078 | -0.026798 | -0.030087 | -0.065032 | -0.068521 | -0.04561 | 0.059296 | 0.070796 | 0.037387 | -0.0070224 | -0.042802 | -0.079625 | -0.10602
3 | -0.79467 | -0.95072 | -1.1395 | -1.0425 | -1.0628 | -0.9215 | -0.04408 | 0.66996 | 0.91646 | 0.74478 | 0.56287 | 0.84168 | 0.64875 | 0.46096 | 0.034272 | -0.077062 | 0.00041098 | 0.085475 | -0.23675 | 0.00062116 | 0.031005 | -0.20313 | -0.69783 | -0.86343
4 | -0.43086 | -0.42916 | -0.46554 | -0.46696 | -0.46238 | -0.46543 | -0.37884 | -0.32308 | -0.28958 | -0.33152 | -0.37583 | -0.38719 | -0.3688 | -0.39042 | -0.40875 | -0.40427 | -0.37979 | -0.2615 | -0.27198 | -0.29402 | -0.32831 | -0.35175 | -0.40158 | -0.40385
5 | -0.2293 | -0.26806 | -0.28606 | -0.26923 | -0.28849 | -0.24734 | -0.20697 | -0.13297 | -0.096266 | -0.060428 | -0.03558 | -0.030667 | -0.052395 | -0.066869 | -0.079669 | -0.11328 | -0.10608 | -0.04556 | -0.056828 | -0.082944 | -0.064629 | -0.11175 | -0.12559 | -0.15036
6 | 1.1657 | 1.1981 | 0.8782 | 1.1098 | 1.0497 | 1.2084 | 1.472 | 2.6595 | 3.1163 | 3.2463 | 2.7937 | 3.2723 | 3.3362 | 3.1501 | 2.7078 | 2.4181 | 2.4273 | 2.5307 | 2.0978 | 2.0588 | 2.099 | 1.9665 | 1.2559 | 1.3727
7 | -1.015 | -0.99629 | -1.0371 | -1.062 | -1.1029 | -1.0814 | -0.90137 | -0.47061 | -0.17129 | -0.15102 | -0.048155 | -0.014264 | -0.12816 | -0.13071 | -0.29652 | -0.45449 | -0.41978 | -0.52219 | -0.54656 | -0.55682 | -0.53739 | -0.70781 | -0.86936 | -0.9036
8 | -0.73372 | -0.77364 | -0.74602 | -0.76772 | -0.72619 | -0.70307 | -0.55774 | -0.46469 | -0.43734 | -0.47334 | -0.43624 | -0.44331 | -0.44632 | -0.49305 | -0.57804 | -0.60009 | -0.6012 | -0.62258 | -0.65724 | -0.64401 | -0.67309 | -0.66643 | -0.74725 | -0.74719
9 | -0.012629 | -0.023153 | -0.025656 | -0.029746 | -0.028414 | -0.030415 | -0.042247 | -0.02453 | -0.029395 | -0.019518 | -0.0148 | -0.010306 | -0.0014967 | -0.00042676 | -0.0032734 | 0.011482 | 0.0073126 | 0.0037696 | -0.00013963 | -0.00011101 | 0.0078985 | 0.0048706 | -0.017188 | -0.017629
10 | -0.32428 | -0.32321 | -0.32266 | -0.33028 | -0.3283 | -0.31735 | -0.21665 | -0.13578 | -0.048612 | 0.0025935 | -0.04974 | 0.00031948 | -0.0035885 | -0.044548 | -0.074293 | -0.10674 | -0.1143 | -0.079275 | -0.088999 | -0.11281 | -0.1241 | -0.19072 | -0.25938 | -0.29064
11 | -0.31937 | -0.32899 | -0.33201 | -0.32979 | -0.322 | -0.27649 | -0.21696 | -0.18251 | -0.15064 | -0.10177 | -0.1744 | -0.16648 | -0.19163 | -0.18913 | -0.20626 | -0.22428 | -0.20145 | -0.1376 | -0.16594 | -0.18979 | -0.19688 | -0.20388 | -0.22911 | -0.25769
12 | -0.19884 | -0.047799 | -0.026469 | -0.013735 | -0.051085 | -0.14098 | -0.20732 | -0.08751 | 0.05194 | 0.066167 | -0.061297 | -0.13592 | 0.42203 | 0.42786 | 0.17857 | 0.33427 | 0.14924 | 0.28343 | 0.35121 | 0.45828 | 0.6471 | 0.71779 | 0.703 | 0.57853
13 | 0.60384 | 0.50614 | 0.5001 | 0.53459 | 0.53507 | 0.65664 | 2.3831 | 2.9736 | 3.5539 | 3.2827 | 3.1485 | 3.1574 | 3.5747 | 3.2233 | 3.2048 | 2.9356 | 2.9234 | 2.9176 | 2.566 | 2.0125 | 2.2373 | 1.8014 | 0.77543 | 0.64259
14 | 0.11427 | 0.10547 | 0.096118 | 0.1022 | 0.09938 | 0.095975 | 0.086829 | 0.21085 | 0.23125 | 0.20845 | 0.22732 | 0.21542 | 0.223 | 0.20384 | 0.14309 | 0.19815 | 0.20886 | 0.19566 | 0.14629 | 0.14745 | 0.14521 | 0.12112 | 0.087538 | 0.085467
15 | -0.064323 | -0.071121 | -0.073636 | -0.077797 | -0.084546 | -0.076251 | -0.049766 | 0.024094 | 0.031947 | 0.045968 | 0.025729 | 0.0055653 | -0.013735 | -0.018119 | -0.029382 | -0.030496 | -0.020175 | 0.030556 | 0.036134 | 0.020248 | -0.0062744 | -0.02421 | -0.037598 | -0.053418
16 | -0.20052 | -0.22769 | -0.28345 | -0.2614 | -0.27681 | -0.23857 | -0.010775 | 0.16481 | 0.21399 | 0.18975 | 0.14448 | 0.2173 | 0.16616 | 0.11781 | 0.0032163 | -0.020733 | 0.0012778 | 0.022555 | -0.059778 | 0.0037645 | -0.002272 | -0.047803 | -0.1628 | -0.21528
17 | -0.61154 | -0.60239 | -0.62793 | -0.63464 | -0.64661 | -0.60925 | -0.54049 | -0.42752 | -0.39406 | -0.44173 | -0.49444 | -0.53988 | -0.52351 | -0.5174 | -0.50877 | -0.53901 | -0.49449 | -0.36004 | -0.36112 | -0.40575 | -0.41843 | -0.4931 | -0.54688 | -0.53167
18 | -0.45752 | -0.53633 | -0.54824 | -0.57485 | -0.53536 | -0.49924 | -0.41893 | -0.26502 | -0.19588 | -0.10955 | -0.078902 | -0.065405 | -0.11861 | -0.13821 | -0.1503 | -0.22974 | -0.21028 | -0.087208 | -0.11355 | -0.16198 | -0.12692 | -0.21559 | -0.27085 | -0.31741
19 | 0.47571 | 0.45651 | 0.34805 | 0.46162 | 0.43476 | 0.52258 | 0.54718 | 1.0646 | 1.2129 | 1.2499 | 1.1632 | 1.3113 | 1.3045 | 1.2909 | 1.0772 | 0.95313 | 0.99863 | 1.0064 | 0.80339 | 0.82496 | 0.81991 | 0.73617 | 0.49759 | 0.5381
20 | -0.39153 | -0.4109 | -0.42696 | -0.44673 | -0.43652 | -0.43341 | -0.36976 | -0.17691 | -0.065465 | -0.057789 | -0.01896 | -0.0064506 | -0.051191 | -0.052322 | -0.12286 | -0.17989 | -0.18365 | -0.20261 | -0.21811 | -0.21389 | -0.22928 | -0.29708 | -0.33913 | -0.35779
21 | -1.5169 | -1.5508 | -1.5767 | -1.5331 | -1.4928 | -1.4952 | -1.1622 | -0.94297 | -0.88107 | -0.93563 | -0.924 | -0.87627 | -0.89506 | -0.95762 | -1.1245 | -1.2011 | -1.239 | -1.2159 | -1.2087 | -1.3006 | -1.3425 | -1.3622 | -1.4017 | -1.464
22 | -0.034225 | -0.058645 | -0.063007 | -0.071713 | -0.071158 | -0.077639 | -0.11111 | -0.061861 | -0.071154 | -0.048279 | -0.037373 | -0.025544 | -0.0010653 | 0.0001122 | -0.0082751 | 0.024328 | 0.014719 | 0.010457 | -0.0011071 | 0.0043612 | 0.018569 | 0.012602 | -0.04039 | -0.041965
23 | -2.0927 | -2.2841 | -2.2392 | -2.1641 | -2.3688 | -2.1042 | -1.4022 | -0.84724 | -0.30169 | -0.036884 | -0.33822 | -0.0020374 | -0.036354 | -0.25555 | -0.50912 | -0.67286 | -0.75112 | -0.49874 | -0.65244 | -0.74924 | -0.85814 | -1.179 | -1.8588 | -1.8766
24 | -1.7284 | -1.9447 | -1.844 | -1.871 | -1.8071 | -1.6685 | -1.2833 | -1.0962 | -0.83026 | -0.57642 | -0.98527 | -0.98021 | -1.0834 | -1.0749 | -1.2193 | -1.3021 | -1.0776 | -0.77367 | -0.92966 | -1.1254 | -1.1317 | -1.1775 | -1.3075 | -1.3778
25 | -0.14419 | -0.035269 | -0.021502 | -0.0066723 | -0.035982 | -0.097894 | -0.15798 | -0.05931 | 0.031466 | 0.0539 | -0.029382 | -0.10446 | 0.27816 | 0.29442 | 0.11123 | 0.26233 | 0.11067 | 0.1906 | 0.23043 | 0.32302 | 0.48157 | 0.51858 | 0.51294 | 0.39682
26 | 0.18202 | 0.1629 | 0.15872 | 0.16675 | 0.1649 | 0.20444 | 0.72196 | 0.9264 | 1.1092 | 1.0396 | 0.94915 | 1.0447 | 1.1026 | 1.045 | 0.9677 | 0.92981 | 0.85358 | 0.95611 | 0.75506 | 0.63657 | 0.6763 | 0.54555 | 0.23332 | 0.19881
27 | 0.21563 | 0.20391 | 0.18725 | 0.20424 | 0.1928 | 0.18217 | 0.17886 | 0.43304 | 0.46262 | 0.43756 | 0.46323 | 0.43121 | 0.45966 | 0.42632 | 0.29117 | 0.37487 | 0.41593 | 0.40547 | 0.29537 | 0.27332 | 0.28815 | 0.24105 | 0.17582 | 0.18261
28 | -0.22992 | -0.24298 | -0.26152 | -0.27667 | -0.27444 | -0.25162 | -0.18125 | 0.074489 | 0.11533 | 0.16089 | 0.086479 | 0.014167 | -0.049562 | -0.070152 | -0.10738 | -0.12071 | -0.07381 | 0.10324 | 0.11695 | 0.0668 | -0.015967 | -0.066062 | -0.12615 | -0.17542
29 | -6.1632 | -7.2052 | -8.7394 | -8.1444 | -8.4173 | -6.9291 | -0.30092 | 5.0717 | 6.7172 | 5.7444 | 4.231 | 6.5213 | 5.1126 | 3.452 | 0.20837 | -0.63279 | 0.056358 | 0.63584 | -1.6751 | 0.12418 | 0.11404 | -1.4025 | -4.9476 | -6.528
30 | -1.0301 | -1.0263 | -1.0919 | -1.0978 | -1.083 | -1.0422 | -0.9049 | -0.7658 | -0.66961 | -0.7912 | -0.83301 | -0.93225 | -0.87538 | -0.92578 | -0.94816 | -0.99294 | -0.89903 | -0.63687 | -0.61571 | -0.68506 | -0.74437 | -0.82809 | -0.94102 | -0.90076
31 | -1.211 | -1.3408 | -1.3768 | -1.3974 | -1.3679 | -1.2573 | -1.0441 | -0.67311 | -0.50765 | -0.28652 | -0.17333 | -0.11458 | -0.29111 | -0.329 | -0.39695 | -0.56121 | -0.50314 | -0.22984 | -0.30031 | -0.42429 | -0.32256 | -0.52608 | -0.66808 | -0.80404
32 | 0.48932 | 0.45533 | 0.36088 | 0.46162 | 0.41697 | 0.52258 | 0.5823 | 1.0766 | 1.2289 | 1.2418 | 1.1226 | 1.2914 | 1.362 | 1.2557 | 1.0908 | 0.97557 | 1.0304 | 1.0399 | 0.82075 | 0.82827 | 0.83561 | 0.75676 | 0.52183 | 0.55788

## Qc, Autumn, S6
LoadID | 0 | 1 | 2 | 3 | 4 | 5 | 6 | 7 | 8 | 9 | 10 | 11 | 12 | 13 | 14 | 15 | 16 | 17 | 18 | 19 | 20 | 21 | 22 | 23
1 | 0.68193 | 0.59147 | 0.5383 | 0.60394 | 0.60471 | 0.54995 | 0.53838 | 1.2609 | 1.4409 | 1.3185 | 1.3403 | 1.3355 | 1.3987 | 1.2671 | 0.82924 | 1.1945 | 1.2104 | 1.2114 | 0.9026 | 0.83801 | 0.85093 | 0.75575 | 0.53979 | 0.52402
2 | -0.12167 | -0.14536 | -0.15183 | -0.15728 | -0.16658 | -0.14046 | -0.10088 | 0.047064 | 0.059629 | 0.095711 | 0.045014 | 0.0068078 | -0.026798 | -0.030087 | -0.065032 | -0.068521 | -0.04561 | 0.059296 | 0.070796 | 0.037387 | -0.0070224 | -0.042802 | -0.079625 | -0.10602
3 | -0.79467 | -0.95072 | -1.1395 | -1.0425 | -1.0628 | -0.9215 | -0.04408 | 0.66996 | 0.91646 | 0.74478 | 0.56287 | 0.84168 | 0.64875 | 0.46096 | 0.034272 | -0.077062 | 0.00041098 | 0.085475 | -0.23675 | 0.00062116 | 0.031005 | -0.20313 | -0.69783 | -0.86343
4 | -0.43086 | -0.42916 | -0.46554 | -0.46696 | -0.46238 | -0.46543 | -0.37884 | -0.32308 | -0.28958 | -0.33152 | -0.37583 | -0.38719 | -0.3688 | -0.39042 | -0.40875 | -0.40427 | -0.37979 | -0.2615 | -0.27198 | -0.29402 | -0.32831 | -0.35175 | -0.40158 | -0.40385
5 | -0.2293 | -0.26806 | -0.28606 | -0.26923 | -0.28849 | -0.24734 | -0.20697 | -0.13297 | -0.096266 | -0.060428 | -0.03558 | -0.030667 | -0.052395 | -0.066869 | -0.079669 | -0.11328 | -0.10608 | -0.04556 | -0.056828 | -0.082944 | -0.064629 | -0.11175 | -0.12559 | -0.15036
6 | 1.1657 | 1.1981 | 0.8782 | 1.1098 | 1.0497 | 1.2084 | 1.472 | 2.6595 | 3.1163 | 3.2463 | 2.7937 | 3.2723 | 3.3362 | 3.1501 | 2.7078 | 2.4181 | 2.4273 | 2.5307 | 2.0978 | 2.0588 | 2.099 | 1.9665 | 1.2559 | 1.3727
7 | -1.015 | -0.99629 | -1.0371 | -1.062 | -1.1029 | -1.0814 | -0.90137 | -0.47061 | -0.17129 | -0.15102 | -0.048155 | -0.014264 | -0.12816 | -0.13071 | -0.29652 | -0.45449 | -0.41978 | -0.52219 | -0.54656 | -0.55682 | -0.53739 | -0.70781 | -0.86936 | -0.9036
8 | -0.73372 | -0.77364 | -0.74602 | -0.76772 | -0.72619 | -0.70307 | -0.55774 | -0.46469 | -0.43734 | -0.47334 | -0.43624 | -0.44331 | -0.44632 | -0.49305 | -0.57804 | -0.60009 | -0.6012 | -0.62258 | -0.65724 | -0.64401 | -0.67309 | -0.66643 | -0.74725 | -0.74719
9 | -0.012629 | -0.023153 | -0.025656 | -0.029746 | -0.028414 | -0.030415 | -0.042247 | -0.02453 | -0.029395 | -0.019518 | -0.0148 | -0.010306 | -0.0014967 | -0.00042676 | -0.0032734 | 0.011482 | 0.0073126 | 0.0037696 | -0.00013963 | -0.00011101 | 0.0078985 | 0.0048706 | -0.017188 | -0.017629
10 | -0.32428 | -0.32321 | -0.32266 | -0.33028 | -0.3283 | -0.31735 | -0.21665 | -0.13578 | -0.048612 | 0.0025935 | -0.04974 | 0.00031948 | -0.0035885 | -0.044548 | -0.074293 | -0.10674 | -0.1143 | -0.079275 | -0.088999 | -0.11281 | -0.1241 | -0.19072 | -0.25938 | -0.29064
11 | -0.31937 | -0.32899 | -0.33201 | -0.32979 | -0.322 | -0.27649 | -0.21696 | -0.18251 | -0.15064 | -0.10177 | -0.1744 | -0.16648 | -0.19163 | -0.18913 | -0.20626 | -0.22428 | -0.20145 | -0.1376 | -0.16594 | -0.18979 | -0.19688 | -0.20388 | -0.22911 | -0.25769
12 | -0.19884 | -0.047799 | -0.026469 | -0.013735 | -0.051085 | -0.14098 | -0.20732 | -0.08751 | 0.05194 | 0.066167 | -0.061297 | -0.13592 | 0.42203 | 0.42786 | 0.17857 | 0.33427 | 0.14924 | 0.28343 | 0.35121 | 0.45828 | 0.6471 | 0.71779 | 0.703 | 0.57853
13 | 0.60384 | 0.50614 | 0.5001 | 0.53459 | 0.53507 | 0.65664 | 2.3831 | 2.9736 | 3.5539 | 3.2827 | 3.1485 | 3.1574 | 3.5747 | 3.2233 | 3.2048 | 2.9356 | 2.9234 | 2.9176 | 2.566 | 2.0125 | 2.2373 | 1.8014 | 0.77543 | 0.64259
14 | 0.11427 | 0.10547 | 0.096118 | 0.1022 | 0.09938 | 0.095975 | 0.086829 | 0.21085 | 0.23125 | 0.20845 | 0.22732 | 0.21542 | 0.223 | 0.20384 | 0.14309 | 0.19815 | 0.20886 | 0.19566 | 0.14629 | 0.14745 | 0.14521 | 0.12112 | 0.087538 | 0.085467
15 | -0.064323 | -0.071121 | -0.073636 | -0.077797 | -0.084546 | -0.076251 | -0.049766 | 0.024094 | 0.031947 | 0.045968 | 0.025729 | 0.0055653 | -0.013735 | -0.018119 | -0.029382 | -0.030496 | -0.020175 | 0.030556 | 0.036134 | 0.020248 | -0.0062744 | -0.02421 | -0.037598 | -0.053418
16 | -0.20052 | -0.22769 | -0.28345 | -0.2614 | -0.27681 | -0.23857 | -0.010775 | 0.16481 | 0.21399 | 0.18975 | 0.14448 | 0.2173 | 0.16616 | 0.11781 | 0.0032163 | -0.020733 | 0.0012778 | 0.022555 | -0.059778 | 0.0037645 | -0.002272 | -0.047803 | -0.1628 | -0.21528
17 | -0.61154 | -0.60239 | -0.62793 | -0.63464 | -0.64661 | -0.60925 | -0.54049 | -0.42752 | -0.39406 | -0.44173 | -0.49444 | -0.53988 | -0.52351 | -0.5174 | -0.50877 | -0.53901 | -0.49449 | -0.36004 | -0.36112 | -0.40575 | -0.41843 | -0.4931 | -0.54688 | -0.53167
18 | -0.45752 | -0.53633 | -0.54824 | -0.57485 | -0.53536 | -0.49924 | -0.41893 | -0.26502 | -0.19588 | -0.10955 | -0.078902 | -0.065405 | -0.11861 | -0.13821 | -0.1503 | -0.22974 | -0.21028 | -0.087208 | -0.11355 | -0.16198 | -0.12692 | -0.21559 | -0.27085 | -0.31741
19 | 0.47571 | 0.45651 | 0.34805 | 0.46162 | 0.43476 | 0.52258 | 0.54718 | 1.0646 | 1.2129 | 1.2499 | 1.1632 | 1.3113 | 1.3045 | 1.2909 | 1.0772 | 0.95313 | 0.99863 | 1.0064 | 0.80339 | 0.82496 | 0.81991 | 0.73617 | 0.49759 | 0.5381
20 | -0.39153 | -0.4109 | -0.42696 | -0.44673 | -0.43652 | -0.43341 | -0.36976 | -0.17691 | -0.065465 | -0.057789 | -0.01896 | -0.0064506 | -0.051191 | -0.052322 | -0.12286 | -0.17989 | -0.18365 | -0.20261 | -0.21811 | -0.21389 | -0.22928 | -0.29708 | -0.33913 | -0.35779
21 | -1.5169 | -1.5508 | -1.5767 | -1.5331 | -1.4928 | -1.4952 | -1.1622 | -0.94297 | -0.88107 | -0.93563 | -0.924 | -0.87627 | -0.89506 | -0.95762 | -1.1245 | -1.2011 | -1.239 | -1.2159 | -1.2087 | -1.3006 | -1.3425 | -1.3622 | -1.4017 | -1.464
22 | -0.034225 | -0.058645 | -0.063007 | -0.071713 | -0.071158 | -0.077639 | -0.11111 | -0.061861 | -0.071154 | -0.048279 | -0.037373 | -0.025544 | -0.0010653 | 0.0001122 | -0.0082751 | 0.024328 | 0.014719 | 0.010457 | -0.0011071 | 0.0043612 | 0.018569 | 0.012602 | -0.04039 | -0.041965
23 | -2.0927 | -2.2841 | -2.2392 | -2.1641 | -2.3688 | -2.1042 | -1.4022 | -0.84724 | -0.30169 | -0.036884 | -0.33822 | -0.0020374 | -0.036354 | -0.25555 | -0.50912 | -0.67286 | -0.75112 | -0.49874 | -0.65244 | -0.74924 | -0.85814 | -1.179 | -1.8588 | -1.8766
24 | -1.7284 | -1.9447 | -1.844 | -1.871 | -1.8071 | -1.6685 | -1.2833 | -1.0962 | -0.83026 | -0.57642 | -0.98527 | -0.98021 | -1.0834 | -1.0749 | -1.2193 | -1.3021 | -1.0776 | -0.77367 | -0.92966 | -1.1254 | -1.1317 | -1.1775 | -1.3075 | -1.3778
25 | -0.14419 | -0.035269 | -0.021502 | -0.0066723 | -0.035982 | -0.097894 | -0.15798 | -0.05931 | 0.031466 | 0.0539 | -0.029382 | -0.10446 | 0.27816 | 0.29442 | 0.11123 | 0.26233 | 0.11067 | 0.1906 | 0.23043 | 0.32302 | 0.48157 | 0.51858 | 0.51294 | 0.39682
26 | 0.18202 | 0.1629 | 0.15872 | 0.16675 | 0.1649 | 0.20444 | 0.72196 | 0.9264 | 1.1092 | 1.0396 | 0.94915 | 1.0447 | 1.1026 | 1.045 | 0.9677 | 0.92981 | 0.85358 | 0.95611 | 0.75506 | 0.63657 | 0.6763 | 0.54555 | 0.23332 | 0.19881
27 | 0.21563 | 0.20391 | 0.18725 | 0.20424 | 0.1928 | 0.18217 | 0.17886 | 0.43304 | 0.46262 | 0.43756 | 0.46323 | 0.43121 | 0.45966 | 0.42632 | 0.29117 | 0.37487 | 0.41593 | 0.40547 | 0.29537 | 0.27332 | 0.28815 | 0.24105 | 0.17582 | 0.18261
28 | -0.22992 | -0.24298 | -0.26152 | -0.27667 | -0.27444 | -0.25162 | -0.18125 | 0.074489 | 0.11533 | 0.16089 | 0.086479 | 0.014167 | -0.049562 | -0.070152 | -0.10738 | -0.12071 | -0.07381 | 0.10324 | 0.11695 | 0.0668 | -0.015967 | -0.066062 | -0.12615 | -0.17542
29 | -6.1632 | -7.2052 | -8.7394 | -8.1444 | -8.4173 | -6.9291 | -0.30092 | 5.0717 | 6.7172 | 5.7444 | 4.231 | 6.5213 | 5.1126 | 3.452 | 0.20837 | -0.63279 | 0.056358 | 0.63584 | -1.6751 | 0.12418 | 0.11404 | -1.4025 | -4.9476 | -6.528
30 | -1.0301 | -1.0263 | -1.0919 | -1.0978 | -1.083 | -1.0422 | -0.9049 | -0.7658 | -0.66961 | -0.7912 | -0.83301 | -0.93225 | -0.87538 | -0.92578 | -0.94816 | -0.99294 | -0.89903 | -0.63687 | -0.61571 | -0.68506 | -0.74437 | -0.82809 | -0.94102 | -0.90076
31 | -1.211 | -1.3408 | -1.3768 | -1.3974 | -1.3679 | -1.2573 | -1.0441 | -0.67311 | -0.50765 | -0.28652 | -0.17333 | -0.11458 | -0.29111 | -0.329 | -0.39695 | -0.56121 | -0.50314 | -0.22984 | -0.30031 | -0.42429 | -0.32256 | -0.52608 | -0.66808 | -0.80404
32 | 0.48932 | 0.45533 | 0.36088 | 0.46162 | 0.41697 | 0.52258 | 0.5823 | 1.0766 | 1.2289 | 1.2418 | 1.1226 | 1.2914 | 1.362 | 1.2557 | 1.0908 | 0.97557 | 1.0304 | 1.0399 | 0.82075 | 0.82827 | 0.83561 | 0.75676 | 0.52183 | 0.55788

## Qc, Autumn, S7
LoadID | 0 | 1 | 2 | 3 | 4 | 5 | 6 | 7 | 8 | 9 | 10 | 11 | 12 | 13 | 14 | 15 | 16 | 17 | 18 | 19 | 20 | 21 | 22 | 23
1 | 0.67847 | 0.62476 | 0.57365 | 0.60618 | 0.56246 | 0.57585 | 0.51959 | 1.2067 | 1.3783 | 1.3049 | 1.3563 | 1.3541 | 1.3206 | 1.2795 | 0.83407 | 1.2396 | 1.2586 | 1.219 | 0.94501 | 0.8684 | 0.85322 | 0.74376 | 0.54427 | 0.5457
2 | -0.12714 | -0.147 | -0.14818 | -0.16255 | -0.16805 | -0.14619 | -0.10466 | 0.044802 | 0.060458 | 0.093829 | 0.046855 | 0.0068997 | -0.029463 | -0.03812 | -0.06071 | -0.066075 | -0.041976 | 0.059927 | 0.070028 | 0.042527 | -0.012003 | -0.041881 | -0.076593 | -0.10705
3 | -0.81013 | -0.96269 | -1.0896 | -1.0825 | -1.0335 | -0.95073 | -0.043493 | 0.70716 | 0.87464 | 0.77284 | 0.56814 | 0.85841 | 0.68601 | 0.48019 | 0.0098818 | -0.090962 | 0.018732 | 0.09614 | -0.21862 | 0.01484 | 0.0062954 | -0.20223 | -0.64414 | -0.85937
4 | -0.45275 | -0.45951 | -0.47396 | -0.46392 | -0.47459 | -0.45237 | -0.40093 | -0.33053 | -0.30216 | -0.3313 | -0.3716 | -0.38783 | -0.39497 | -0.40257 | -0.3752 | -0.42413 | -0.39005 | -0.2814 | -0.27298 | -0.31061 | -0.29854 | -0.34998 | -0.39447 | -0.3918
5 | -0.23968 | -0.26872 | -0.2842 | -0.27323 | -0.27468 | -0.24764 | -0.20045 | -0.13138 | -0.09211 | -0.055445 | -0.034841 | -0.025265 | -0.051311 | -0.065799 | -0.082817 | -0.11261 | -0.10809 | -0.049852 | -0.058583 | -0.086398 | -0.062175 | -0.11695 | -0.12236 | -0.15061
6 | 1.153 | 1.1426 | 0.8499 | 1.128 | 1.0384 | 1.1976 | 1.4499 | 2.6248 | 3.0801 | 3.1016 | 2.9039 | 3.1667 | 3.3883 | 3.1462 | 2.6457 | 2.4742 | 2.4987 | 2.5574 | 2.1426 | 2.0961 | 2.1309 | 1.8449 | 1.2969 | 1.3758
7 | -1.0196 | -1.0124 | -1.0855 | -1.1202 | -1.0871 | -1.088 | -0.91872 | -0.45585 | -0.17199 | -0.14926 | -0.047123 | -0.014628 | -0.12357 | -0.14396 | -0.2875 | -0.42437 | -0.43834 | -0.51572 | -0.51191 | -0.54338 | -0.56693 | -0.71269 | -0.81897 | -0.90074
8 | -0.74959 | -0.72421 | -0.77457 | -0.75963 | -0.74639 | -0.71419 | -0.59476 | -0.48732 | -0.44686 | -0.46238 | -0.46982 | -0.4431 | -0.42888 | -0.46056 | -0.56869 | -0.60054 | -0.58834 | -0.59466 | -0.60537 | -0.64401 | -0.68605 | -0.69989 | -0.70085 | -0.74505
9 | -0.013225 | -0.023684 | -0.025657 | -0.028371 | -0.027548 | -0.029774 | -0.04393 | -0.024193 | -0.029275 | -0.02007 | -0.014196 | -0.0095911 | -0.00016505 | -0.00086751 | -0.0037272 | 0.011068 | 0.0061305 | 0.0055203 | 0.00076159 | 0.001126 | 0.0088081 | 0.0065183 | -0.015804 | -0.017022
10 | -0.33984 | -0.34059 | -0.34192 | -0.35026 | -0.33666 | -0.32764 | -0.1993 | -0.12828 | -0.050171 | 0.0020447 | -0.048241 | 0.003274 | -0.003691 | -0.030047 | -0.070551 | -0.09516 | -0.11319 | -0.078903 | -0.08758 | -0.10766 | -0.12186 | -0.18261 | -0.25404 | -0.28659
11 | -0.30247 | -0.32341 | -0.33318 | -0.33563 | -0.34269 | -0.28272 | -0.23186 | -0.19309 | -0.14823 | -0.10517 | -0.17687 | -0.17755 | -0.18989 | -0.18836 | -0.21428 | -0.20887 | -0.19683 | -0.13675 | -0.16706 | -0.18979 | -0.19862 | -0.20704 | -0.22671 | -0.24619
12 | -0.20739 | -0.053689 | -0.026469 | -0.012353 | -0.038561 | -0.13999 | -0.22557 | -0.072265 | 0.051318 | 0.062302 | -0.037281 | -0.1374 | 0.42056 | 0.39538 | 0.17647 | 0.35979 | 0.16694 | 0.28579 | 0.32983 | 0.45078 | 0.64068 | 0.73014 | 0.6872 | 0.57786
13 | 0.5894 | 0.48795 | 0.51598 | 0.55086 | 0.52114 | 0.66818 | 2.2972 | 3.0257 | 3.3989 | 3.3463 | 3.0305 | 3.3243 | 3.652 | 3.2081 | 3.1039 | 3.0722 | 2.9653 | 2.9431 | 2.5086 | 2.0524 | 2.253 | 1.6988 | 0.74147 | 0.65903
14 | 0.11246 | 0.10316 | 0.095125 | 0.10374 | 0.094692 | 0.093735 | 0.09011 | 0.2178 | 0.23576 | 0.21283 | 0.21619 | 0.21182 | 0.22802 | 0.21451 | 0.14075 | 0.18744 | 0.21286 | 0.19356 | 0.15003 | 0.13993 | 0.13938 | 0.1255 | 0.092111 | 0.090724
15 | -0.061628 | -0.074752 | -0.075536 | -0.079817 | -0.080355 | -0.073808 | -0.050381 | 0.024183 | 0.029251 | 0.046792 | 0.023989 | 0.0047375 | -0.013533 | -0.018119 | -0.030787 | -0.031412 | -0.022337 | 0.030481 | 0.033862 | 0.022019 | -0.0042502 | -0.021669 | -0.035849 | -0.053525
16 | -0.19269 | -0.22919 | -0.27763 | -0.2678 | -0.27089 | -0.23689 | -0.010093 | 0.17741 | 0.23379 | 0.19139 | 0.13877 | 0.2173 | 0.16749 | 0.11764 | 0.0067499 | -0.021379 | 0.005244 | 0.022098 | -0.05899 | 0.00054823 | 0.0031576 | -0.051677 | -0.16563 | -0.22688
17 | -0.60575 | -0.62202 | -0.60544 | -0.6064 | -0.60411 | -0.58811 | -0.51843 | -0.41696 | -0.4111 | -0.42278 | -0.49393 | -0.51204 | -0.53062 | -0.52323 | -0.51588 | -0.55416 | -0.51061 | -0.35984 | -0.35676 | -0.3908 | -0.41094 | -0.45826 | -0.52792 | -0.52037
18 | -0.45651 | -0.50546 | -0.53771 | -0.57766 | -0.57077 | -0.50291 | -0.40346 | -0.27029 | -0.19772 | -0.12302 | -0.058644 | -0.06024 | -0.09509 | -0.13795 | -0.1542 | -0.22656 | -0.20344 | -0.089979 | -0.10598 | -0.1636 | -0.13837 | -0.2259 | -0.25959 | -0.31936
19 | 0.48207 | 0.45877 | 0.34435 | 0.44571 | 0.43216 | 0.49095 | 0.54969 | 1.103 | 1.1762 | 1.2619 | 1.1414 | 1.3185 | 1.2723 | 1.2567 | 1.0393 | 0.97184 | 0.98968 | 1.0556 | 0.83002 | 0.82472 | 0.85058 | 0.77396 | 0.50282 | 0.5652
20 | -0.39108 | -0.41206 | -0.42963 | -0.45091 | -0.45411 | -0.42812 | -0.37502 | -0.18376 | -0.068645 | -0.061306 | -0.018024 | -0.0063777 | -0.053462 | -0.053383 | -0.11521 | -0.17402 | -0.167 | -0.20594 | -0.20771 | -0.2153 | -0.21405 | -0.29066 | -0.33075 | -0.34777
21 | -1.4317 | -1.4619 | -1.5607 | -1.5056 | -1.4771 | -1.4107 | -1.1921 | -0.97066 | -0.8856 | -0.90801 | -0.94048 | -0.88536 | -0.8622 | -0.96258 | -1.1288 | -1.2096 | -1.1877 | -1.1673 | -1.286 | -1.2707 | -1.3203 | -1.3659 | -1.4815 | -1.4882
22 | -0.034405 | -0.058074 | -0.06543 | -0.073997 | -0.071862 | -0.08013 | -0.11349 | -0.062637 | -0.074585 | -0.049869 | -0.034723 | -0.026087 | -0.0044645 | 9.1137e-05 | -0.0092239 | 0.026189 | 0.015831 | 0.01039 | 0.0047243 | 0.0047705 | 0.015897 | 0.016437 | -0.040113 | -0.043353
23 | -2.2239 | -2.1916 | -2.2119 | -2.2929 | -2.3394 | -2.127 | -1.4425 | -0.8842 | -0.30481 | 0.029066 | -0.3114 | -0.0097504 | -0.055431 | -0.24278 | -0.45784 | -0.64852 | -0.81215 | -0.49418 | -0.58316 | -0.72383 | -0.85851 | -1.2857 | -1.8023 | -2.0098
24 | -1.6987 | -1.8937 | -1.8107 | -1.9653 | -1.9582 | -1.6288 | -1.2828 | -1.076 | -0.82241 | -0.58382 | -1.0022 | -0.96259 | -1.1138 | -1.0771 | -1.2674 | -1.2678 | -1.0817 | -0.79596 | -0.95464 | -1.122 | -1.1234 | -1.2183 | -1.307 | -1.3597
25 | -0.1475 | -0.042666 | -0.025679 | -0.0056854 | -0.036855 | -0.098227 | -0.15313 | -0.062498 | 0.045581 | 0.050737 | -0.034449 | -0.10444 | 0.2788 | 0.28815 | 0.11884 | 0.23996 | 0.099156 | 0.18925 | 0.24062 | 0.31685 | 0.44286 | 0.54862 | 0.48656 | 0.41205
26 | 0.18653 | 0.15248 | 0.15626 | 0.17362 | 0.16667 | 0.21137 | 0.72836 | 0.95449 | 1.0701 | 1.0427 | 0.96589 | 0.98718 | 1.1051 | 1.0194 | 0.97349 | 0.91617 | 0.84987 | 0.88336 | 0.76089 | 0.6624 | 0.67236 | 0.54034 | 0.24171 | 0.19481
27 | 0.23831 | 0.215 | 0.19731 | 0.20584 | 0.19125 | 0.18208 | 0.17803 | 0.42009 | 0.46752 | 0.4228 | 0.44049 | 0.44616 | 0.43658 | 0.43708 | 0.27314 | 0.3914 | 0.42567 | 0.4063 | 0.30402 | 0.28773 | 0.29195 | 0.2456 | 0.17303 | 0.18274
28 | -0.23716 | -0.25836 | -0.26438 | -0.28007 | -0.30014 | -0.26253 | -0.1868 | 0.083203 | 0.11441 | 0.16647 | 0.085036 | 0.022215 | -0.049562 | -0.06573 | -0.099813 | -0.11456 | -0.083836 | 0.10478 | 0.11723 | 0.060798 | -0.016642 | -0.077297 | -0.13009 | -0.19169
29 | -5.7379 | -7.3551 | -8.3732 | -7.7945 | -8.2795 | -6.8135 | -0.32807 | 5.0791 | 6.5518 | 5.6233 | 4.4502 | 6.546 | 4.9366 | 3.4314 | 0.21033 | -0.57256 | 0.037934 | 0.63226 | -1.7401 | -0.068798 | 0.24872 | -1.5078 | -5.1598 | -6.5105
30 | -1.0094 | -1.0468 | -1.0609 | -1.0754 | -1.0287 | -1.0449 | -0.90325 | -0.74598 | -0.7283 | -0.76018 | -0.82404 | -0.90124 | -0.90438 | -0.97319 | -0.88755 | -0.91351 | -0.88056 | -0.63318 | -0.62799 | -0.69029 | -0.76961 | -0.85331 | -0.91581 | -0.92331
31 | -1.2232 | -1.2532 | -1.3985 | -1.3904 | -1.3679 | -1.2241 | -1.0162 | -0.70811 | -0.46244 | -0.30922 | -0.17976 | -0.14766 | -0.25887 | -0.37143 | -0.39428 | -0.59694 | -0.51009 | -0.25062 | -0.27236 | -0.44157 | -0.32373 | -0.54475 | -0.61969 | -0.78227
32 | 0.47702 | 0.45732 | 0.35546 | 0.45348 | 0.40581 | 0.49689 | 0.55963 | 1.1064 | 1.2488 | 1.2873 | 1.1615 | 1.2723 | 1.2733 | 1.2199 | 1.1003 | 0.98319 | 1.0247 | 1.0774 | 0.85607 | 0.86734 | 0.8039 | 0.78661 | 0.51637 | 0.54859

## Qc, Autumn, S8
LoadID | 0 | 1 | 2 | 3 | 4 | 5 | 6 | 7 | 8 | 9 | 10 | 11 | 12 | 13 | 14 | 15 | 16 | 17 | 18 | 19 | 20 | 21 | 22 | 23
1 | 0.67847 | 0.62476 | 0.57365 | 0.60618 | 0.56246 | 0.57585 | 0.51959 | 1.2067 | 1.3783 | 1.3049 | 1.3563 | 1.3541 | 1.3206 | 1.2795 | 0.83407 | 1.2396 | 1.2586 | 1.219 | 0.94501 | 0.8684 | 0.85322 | 0.74376 | 0.54427 | 0.5457
2 | -0.12714 | -0.147 | -0.14818 | -0.16255 | -0.16805 | -0.14619 | -0.10466 | 0.044802 | 0.060458 | 0.093829 | 0.046855 | 0.0068997 | -0.029463 | -0.03812 | -0.06071 | -0.066075 | -0.041976 | 0.059927 | 0.070028 | 0.042527 | -0.012003 | -0.041881 | -0.076593 | -0.10705
3 | -0.81013 | -0.96269 | -1.0896 | -1.0825 | -1.0335 | -0.95073 | -0.043493 | 0.70716 | 0.87464 | 0.77284 | 0.56814 | 0.85841 | 0.68601 | 0.48019 | 0.0098818 | -0.090962 | 0.018732 | 0.09614 | -0.21862 | 0.01484 | 0.0062954 | -0.20223 | -0.64414 | -0.85937
4 | -0.45275 | -0.45951 | -0.47396 | -0.46392 | -0.47459 | -0.45237 | -0.40093 | -0.33053 | -0.30216 | -0.3313 | -0.3716 | -0.38783 | -0.39497 | -0.40257 | -0.3752 | -0.42413 | -0.39005 | -0.2814 | -0.27298 | -0.31061 | -0.29854 | -0.34998 | -0.39447 | -0.3918
5 | -0.23968 | -0.26872 | -0.2842 | -0.27323 | -0.27468 | -0.24764 | -0.20045 | -0.13138 | -0.09211 | -0.055445 | -0.034841 | -0.025265 | -0.051311 | -0.065799 | -0.082817 | -0.11261 | -0.10809 | -0.049852 | -0.058583 | -0.086398 | -0.062175 | -0.11695 | -0.12236 | -0.15061
6 | 1.153 | 1.1426 | 0.8499 | 1.128 | 1.0384 | 1.1976 | 1.4499 | 2.6248 | 3.0801 | 3.1016 | 2.9039 | 3.1667 | 3.3883 | 3.1462 | 2.6457 | 2.4742 | 2.4987 | 2.5574 | 2.1426 | 2.0961 | 2.1309 | 1.8449 | 1.2969 | 1.3758
7 | -1.0196 | -1.0124 | -1.0855 | -1.1202 | -1.0871 | -1.088 | -0.91872 | -0.45585 | -0.17199 | -0.14926 | -0.047123 | -0.014628 | -0.12357 | -0.14396 | -0.2875 | -0.42437 | -0.43834 | -0.51572 | -0.51191 | -0.54338 | -0.56693 | -0.71269 | -0.81897 | -0.90074
8 | -0.74959 | -0.72421 | -0.77457 | -0.75963 | -0.74639 | -0.71419 | -0.59476 | -0.48732 | -0.44686 | -0.46238 | -0.46982 | -0.4431 | -0.42888 | -0.46056 | -0.56869 | -0.60054 | -0.58834 | -0.59466 | -0.60537 | -0.64401 | -0.68605 | -0.69989 | -0.70085 | -0.74505
9 | -0.013225 | -0.023684 | -0.025657 | -0.028371 | -0.027548 | -0.029774 | -0.04393 | -0.024193 | -0.029275 | -0.02007 | -0.014196 | -0.0095911 | -0.00016505 | -0.00086751 | -0.0037272 | 0.011068 | 0.0061305 | 0.0055203 | 0.00076159 | 0.001126 | 0.0088081 | 0.0065183 | -0.015804 | -0.017022
10 | -0.33984 | -0.34059 | -0.34192 | -0.35026 | -0.33666 | -0.32764 | -0.1993 | -0.12828 | -0.050171 | 0.0020447 | -0.048241 | 0.003274 | -0.003691 | -0.030047 | -0.070551 | -0.09516 | -0.11319 | -0.078903 | -0.08758 | -0.10766 | -0.12186 | -0.18261 | -0.25404 | -0.28659
11 | -0.30247 | -0.32341 | -0.33318 | -0.33563 | -0.34269 | -0.28272 | -0.23186 | -0.19309 | -0.14823 | -0.10517 | -0.17687 | -0.17755 | -0.18989 | -0.18836 | -0.21428 | -0.20887 | -0.19683 | -0.13675 | -0.16706 | -0.18979 | -0.19862 | -0.20704 | -0.22671 | -0.24619
12 | -0.20739 | -0.053689 | -0.026469 | -0.012353 | -0.038561 | -0.13999 | -0.22557 | -0.072265 | 0.051318 | 0.062302 | -0.037281 | -0.1374 | 0.42056 | 0.39538 | 0.17647 | 0.35979 | 0.16694 | 0.28579 | 0.32983 | 0.45078 | 0.64068 | 0.73014 | 0.6872 | 0.57786
13 | 0.5894 | 0.48795 | 0.51598 | 0.55086 | 0.52114 | 0.66818 | 2.2972 | 3.0257 | 3.3989 | 3.3463 | 3.0305 | 3.3243 | 3.652 | 3.2081 | 3.1039 | 3.0722 | 2.9653 | 2.9431 | 2.5086 | 2.0524 | 2.253 | 1.6988 | 0.74147 | 0.65903
14 | 0.11246 | 0.10316 | 0.095125 | 0.10374 | 0.094692 | 0.093735 | 0.09011 | 0.2178 | 0.23576 | 0.21283 | 0.21619 | 0.21182 | 0.22802 | 0.21451 | 0.14075 | 0.18744 | 0.21286 | 0.19356 | 0.15003 | 0.13993 | 0.13938 | 0.1255 | 0.092111 | 0.090724
15 | -0.061628 | -0.074752 | -0.075536 | -0.079817 | -0.080355 | -0.073808 | -0.050381 | 0.024183 | 0.029251 | 0.046792 | 0.023989 | 0.0047375 | -0.013533 | -0.018119 | -0.030787 | -0.031412 | -0.022337 | 0.030481 | 0.033862 | 0.022019 | -0.0042502 | -0.021669 | -0.035849 | -0.053525
16 | -0.19269 | -0.22919 | -0.27763 | -0.2678 | -0.27089 | -0.23689 | -0.010093 | 0.17741 | 0.23379 | 0.19139 | 0.13877 | 0.2173 | 0.16749 | 0.11764 | 0.0067499 | -0.021379 | 0.005244 | 0.022098 | -0.05899 | 0.00054823 | 0.0031576 | -0.051677 | -0.16563 | -0.22688
17 | -0.60575 | -0.62202 | -0.60544 | -0.6064 | -0.60411 | -0.58811 | -0.51843 | -0.41696 | -0.4111 | -0.42278 | -0.49393 | -0.51204 | -0.53062 | -0.52323 | -0.51588 | -0.55416 | -0.51061 | -0.35984 | -0.35676 | -0.3908 | -0.41094 | -0.45826 | -0.52792 | -0.52037
18 | -0.45651 | -0.50546 | -0.53771 | -0.57766 | -0.57077 | -0.50291 | -0.40346 | -0.27029 | -0.19772 | -0.12302 | -0.058644 | -0.06024 | -0.09509 | -0.13795 | -0.1542 | -0.22656 | -0.20344 | -0.089979 | -0.10598 | -0.1636 | -0.13837 | -0.2259 | -0.25959 | -0.31936
19 | 0.48207 | 0.45877 | 0.34435 | 0.44571 | 0.43216 | 0.49095 | 0.54969 | 1.103 | 1.1762 | 1.2619 | 1.1414 | 1.3185 | 1.2723 | 1.2567 | 1.0393 | 0.97184 | 0.98968 | 1.0556 | 0.83002 | 0.82472 | 0.85058 | 0.77396 | 0.50282 | 0.5652
20 | -0.39108 | -0.41206 | -0.42963 | -0.45091 | -0.45411 | -0.42812 | -0.37502 | -0.18376 | -0.068645 | -0.061306 | -0.018024 | -0.0063777 | -0.053462 | -0.053383 | -0.11521 | -0.17402 | -0.167 | -0.20594 | -0.20771 | -0.2153 | -0.21405 | -0.29066 | -0.33075 | -0.34777
21 | -1.4317 | -1.4619 | -1.5607 | -1.5056 | -1.4771 | -1.4107 | -1.1921 | -0.97066 | -0.8856 | -0.90801 | -0.94048 | -0.88536 | -0.8622 | -0.96258 | -1.1288 | -1.2096 | -1.1877 | -1.1673 | -1.286 | -1.2707 | -1.3203 | -1.3659 | -1.4815 | -1.4882
22 | -0.034405 | -0.058074 | -0.06543 | -0.073997 | -0.071862 | -0.08013 | -0.11349 | -0.062637 | -0.074585 | -0.049869 | -0.034723 | -0.026087 | -0.0044645 | 9.1137e-05 | -0.0092239 | 0.026189 | 0.015831 | 0.01039 | 0.0047243 | 0.0047705 | 0.015897 | 0.016437 | -0.040113 | -0.043353
23 | -2.2239 | -2.1916 | -2.2119 | -2.2929 | -2.3394 | -2.127 | -1.4425 | -0.8842 | -0.30481 | 0.029066 | -0.3114 | -0.0097504 | -0.055431 | -0.24278 | -0.45784 | -0.64852 | -0.81215 | -0.49418 | -0.58316 | -0.72383 | -0.85851 | -1.2857 | -1.8023 | -2.0098
24 | -1.6987 | -1.8937 | -1.8107 | -1.9653 | -1.9582 | -1.6288 | -1.2828 | -1.076 | -0.82241 | -0.58382 | -1.0022 | -0.96259 | -1.1138 | -1.0771 | -1.2674 | -1.2678 | -1.0817 | -0.79596 | -0.95464 | -1.122 | -1.1234 | -1.2183 | -1.307 | -1.3597
25 | -0.1475 | -0.042666 | -0.025679 | -0.0056854 | -0.036855 | -0.098227 | -0.15313 | -0.062498 | 0.045581 | 0.050737 | -0.034449 | -0.10444 | 0.2788 | 0.28815 | 0.11884 | 0.23996 | 0.099156 | 0.18925 | 0.24062 | 0.31685 | 0.44286 | 0.54862 | 0.48656 | 0.41205
26 | 0.18653 | 0.15248 | 0.15626 | 0.17362 | 0.16667 | 0.21137 | 0.72836 | 0.95449 | 1.0701 | 1.0427 | 0.96589 | 0.98718 | 1.1051 | 1.0194 | 0.97349 | 0.91617 | 0.84987 | 0.88336 | 0.76089 | 0.6624 | 0.67236 | 0.54034 | 0.24171 | 0.19481
27 | 0.23831 | 0.215 | 0.19731 | 0.20584 | 0.19125 | 0.18208 | 0.17803 | 0.42009 | 0.46752 | 0.4228 | 0.44049 | 0.44616 | 0.43658 | 0.43708 | 0.27314 | 0.3914 | 0.42567 | 0.4063 | 0.30402 | 0.28773 | 0.29195 | 0.2456 | 0.17303 | 0.18274
28 | -0.23716 | -0.25836 | -0.26438 | -0.28007 | -0.30014 | -0.26253 | -0.1868 | 0.083203 | 0.11441 | 0.16647 | 0.085036 | 0.022215 | -0.049562 | -0.06573 | -0.099813 | -0.11456 | -0.083836 | 0.10478 | 0.11723 | 0.060798 | -0.016642 | -0.077297 | -0.13009 | -0.19169
29 | -5.7379 | -7.3551 | -8.3732 | -7.7945 | -8.2795 | -6.8135 | -0.32807 | 5.0791 | 6.5518 | 5.6233 | 4.4502 | 6.546 | 4.9366 | 3.4314 | 0.21033 | -0.57256 | 0.037934 | 0.63226 | -1.7401 | -0.068798 | 0.24872 | -1.5078 | -5.1598 | -6.5105
30 | -1.0094 | -1.0468 | -1.0609 | -1.0754 | -1.0287 | -1.0449 | -0.90325 | -0.74598 | -0.7283 | -0.76018 | -0.82404 | -0.90124 | -0.90438 | -0.97319 | -0.88755 | -0.91351 | -0.88056 | -0.63318 | -0.62799 | -0.69029 | -0.76961 | -0.85331 | -0.91581 | -0.92331
31 | -1.2232 | -1.2532 | -1.3985 | -1.3904 | -1.3679 | -1.2241 | -1.0162 | -0.70811 | -0.46244 | -0.30922 | -0.17976 | -0.14766 | -0.25887 | -0.37143 | -0.39428 | -0.59694 | -0.51009 | -0.25062 | -0.27236 | -0.44157 | -0.32373 | -0.54475 | -0.61969 | -0.78227
32 | 0.47702 | 0.45732 | 0.35546 | 0.45348 | 0.40581 | 0.49689 | 0.55963 | 1.1064 | 1.2488 | 1.2873 | 1.1615 | 1.2723 | 1.2733 | 1.2199 | 1.1003 | 0.98319 | 1.0247 | 1.0774 | 0.85607 | 0.86734 | 0.8039 | 0.78661 | 0.51637 | 0.54859

## Qc, Autumn, S9
LoadID | 0 | 1 | 2 | 3 | 4 | 5 | 6 | 7 | 8 | 9 | 10 | 11 | 12 | 13 | 14 | 15 | 16 | 17 | 18 | 19 | 20 | 21 | 22 | 23
1 | 0.67847 | 0.62476 | 0.57365 | 0.60618 | 0.56246 | 0.57585 | 0.51959 | 1.2067 | 1.3783 | 1.3049 | 1.3563 | 1.3541 | 1.3206 | 1.2795 | 0.83407 | 1.2396 | 1.2586 | 1.219 | 0.94501 | 0.8684 | 0.85322 | 0.74376 | 0.54427 | 0.5457
2 | -0.12714 | -0.147 | -0.14818 | -0.16255 | -0.16805 | -0.14619 | -0.10466 | 0.044802 | 0.060458 | 0.093829 | 0.046855 | 0.0068997 | -0.029463 | -0.03812 | -0.06071 | -0.066075 | -0.041976 | 0.059927 | 0.070028 | 0.042527 | -0.012003 | -0.041881 | -0.076593 | -0.10705
3 | -0.81013 | -0.96269 | -1.0896 | -1.0825 | -1.0335 | -0.95073 | -0.043493 | 0.70716 | 0.87464 | 0.77284 | 0.56814 | 0.85841 | 0.68601 | 0.48019 | 0.0098818 | -0.090962 | 0.018732 | 0.09614 | -0.21862 | 0.01484 | 0.0062954 | -0.20223 | -0.64414 | -0.85937
4 | -0.45275 | -0.45951 | -0.47396 | -0.46392 | -0.47459 | -0.45237 | -0.40093 | -0.33053 | -0.30216 | -0.3313 | -0.3716 | -0.38783 | -0.39497 | -0.40257 | -0.3752 | -0.42413 | -0.39005 | -0.2814 | -0.27298 | -0.31061 | -0.29854 | -0.34998 | -0.39447 | -0.3918
5 | -0.23968 | -0.26872 | -0.2842 | -0.27323 | -0.27468 | -0.24764 | -0.20045 | -0.13138 | -0.09211 | -0.055445 | -0.034841 | -0.025265 | -0.051311 | -0.065799 | -0.082817 | -0.11261 | -0.10809 | -0.049852 | -0.058583 | -0.086398 | -0.062175 | -0.11695 | -0.12236 | -0.15061
6 | 1.153 | 1.1426 | 0.8499 | 1.128 | 1.0384 | 1.1976 | 1.4499 | 2.6248 | 3.0801 | 3.1016 | 2.9039 | 3.1667 | 3.3883 | 3.1462 | 2.6457 | 2.4742 | 2.4987 | 2.5574 | 2.1426 | 2.0961 | 2.1309 | 1.8449 | 1.2969 | 1.3758
7 | -1.0196 | -1.0124 | -1.0855 | -1.1202 | -1.0871 | -1.088 | -0.91872 | -0.45585 | -0.17199 | -0.14926 | -0.047123 | -0.014628 | -0.12357 | -0.14396 | -0.2875 | -0.42437 | -0.43834 | -0.51572 | -0.51191 | -0.54338 | -0.56693 | -0.71269 | -0.81897 | -0.90074
8 | -0.74959 | -0.72421 | -0.77457 | -0.75963 | -0.74639 | -0.71419 | -0.59476 | -0.48732 | -0.44686 | -0.46238 | -0.46982 | -0.4431 | -0.42888 | -0.46056 | -0.56869 | -0.60054 | -0.58834 | -0.59466 | -0.60537 | -0.64401 | -0.68605 | -0.69989 | -0.70085 | -0.74505
9 | -0.013225 | -0.023684 | -0.025657 | -0.028371 | -0.027548 | -0.029774 | -0.04393 | -0.024193 | -0.029275 | -0.02007 | -0.014196 | -0.0095911 | -0.00016505 | -0.00086751 | -0.0037272 | 0.011068 | 0.0061305 | 0.0055203 | 0.00076159 | 0.001126 | 0.0088081 | 0.0065183 | -0.015804 | -0.017022
10 | -0.33984 | -0.34059 | -0.34192 | -0.35026 | -0.33666 | -0.32764 | -0.1993 | -0.12828 | -0.050171 | 0.0020447 | -0.048241 | 0.003274 | -0.003691 | -0.030047 | -0.070551 | -0.09516 | -0.11319 | -0.078903 | -0.08758 | -0.10766 | -0.12186 | -0.18261 | -0.25404 | -0.28659
11 | -0.30247 | -0.32341 | -0.33318 | -0.33563 | -0.34269 | -0.28272 | -0.23186 | -0.19309 | -0.14823 | -0.10517 | -0.17687 | -0.17755 | -0.18989 | -0.18836 | -0.21428 | -0.20887 | -0.19683 | -0.13675 | -0.16706 | -0.18979 | -0.19862 | -0.20704 | -0.22671 | -0.24619
12 | -0.20739 | -0.053689 | -0.026469 | -0.012353 | -0.038561 | -0.13999 | -0.22557 | -0.072265 | 0.051318 | 0.062302 | -0.037281 | -0.1374 | 0.42056 | 0.39538 | 0.17647 | 0.35979 | 0.16694 | 0.28579 | 0.32983 | 0.45078 | 0.64068 | 0.73014 | 0.6872 | 0.57786
13 | 0.5894 | 0.48795 | 0.51598 | 0.55086 | 0.52114 | 0.66818 | 2.2972 | 3.0257 | 3.3989 | 3.3463 | 3.0305 | 3.3243 | 3.652 | 3.2081 | 3.1039 | 3.0722 | 2.9653 | 2.9431 | 2.5086 | 2.0524 | 2.253 | 1.6988 | 0.74147 | 0.65903
14 | 0.11246 | 0.10316 | 0.095125 | 0.10374 | 0.094692 | 0.093735 | 0.09011 | 0.2178 | 0.23576 | 0.21283 | 0.21619 | 0.21182 | 0.22802 | 0.21451 | 0.14075 | 0.18744 | 0.21286 | 0.19356 | 0.15003 | 0.13993 | 0.13938 | 0.1255 | 0.092111 | 0.090724
15 | -0.061628 | -0.074752 | -0.075536 | -0.079817 | -0.080355 | -0.073808 | -0.050381 | 0.024183 | 0.029251 | 0.046792 | 0.023989 | 0.0047375 | -0.013533 | -0.018119 | -0.030787 | -0.031412 | -0.022337 | 0.030481 | 0.033862 | 0.022019 | -0.0042502 | -0.021669 | -0.035849 | -0.053525
16 | -0.19269 | -0.22919 | -0.27763 | -0.2678 | -0.27089 | -0.23689 | -0.010093 | 0.17741 | 0.23379 | 0.19139 | 0.13877 | 0.2173 | 0.16749 | 0.11764 | 0.0067499 | -0.021379 | 0.005244 | 0.022098 | -0.05899 | 0.00054823 | 0.0031576 | -0.051677 | -0.16563 | -0.22688
17 | -0.60575 | -0.62202 | -0.60544 | -0.6064 | -0.60411 | -0.58811 | -0.51843 | -0.41696 | -0.4111 | -0.42278 | -0.49393 | -0.51204 | -0.53062 | -0.52323 | -0.51588 | -0.55416 | -0.51061 | -0.35984 | -0.35676 | -0.3908 | -0.41094 | -0.45826 | -0.52792 | -0.52037
18 | -0.45651 | -0.50546 | -0.53771 | -0.57766 | -0.57077 | -0.50291 | -0.40346 | -0.27029 | -0.19772 | -0.12302 | -0.058644 | -0.06024 | -0.09509 | -0.13795 | -0.1542 | -0.22656 | -0.20344 | -0.089979 | -0.10598 | -0.1636 | -0.13837 | -0.2259 | -0.25959 | -0.31936
19 | 0.48207 | 0.45877 | 0.34435 | 0.44571 | 0.43216 | 0.49095 | 0.54969 | 1.103 | 1.1762 | 1.2619 | 1.1414 | 1.3185 | 1.2723 | 1.2567 | 1.0393 | 0.97184 | 0.98968 | 1.0556 | 0.83002 | 0.82472 | 0.85058 | 0.77396 | 0.50282 | 0.5652
20 | -0.39108 | -0.41206 | -0.42963 | -0.45091 | -0.45411 | -0.42812 | -0.37502 | -0.18376 | -0.068645 | -0.061306 | -0.018024 | -0.0063777 | -0.053462 | -0.053383 | -0.11521 | -0.17402 | -0.167 | -0.20594 | -0.20771 | -0.2153 | -0.21405 | -0.29066 | -0.33075 | -0.34777
21 | -1.4317 | -1.4619 | -1.5607 | -1.5056 | -1.4771 | -1.4107 | -1.1921 | -0.97066 | -0.8856 | -0.90801 | -0.94048 | -0.88536 | -0.8622 | -0.96258 | -1.1288 | -1.2096 | -1.1877 | -1.1673 | -1.286 | -1.2707 | -1.3203 | -1.3659 | -1.4815 | -1.4882
22 | -0.034405 | -0.058074 | -0.06543 | -0.073997 | -0.071862 | -0.08013 | -0.11349 | -0.062637 | -0.074585 | -0.049869 | -0.034723 | -0.026087 | -0.0044645 | 9.1137e-05 | -0.0092239 | 0.026189 | 0.015831 | 0.01039 | 0.0047243 | 0.0047705 | 0.015897 | 0.016437 | -0.040113 | -0.043353
23 | -2.2239 | -2.1916 | -2.2119 | -2.2929 | -2.3394 | -2.127 | -1.4425 | -0.8842 | -0.30481 | 0.029066 | -0.3114 | -0.0097504 | -0.055431 | -0.24278 | -0.45784 | -0.64852 | -0.81215 | -0.49418 | -0.58316 | -0.72383 | -0.85851 | -1.2857 | -1.8023 | -2.0098
24 | -1.6987 | -1.8937 | -1.8107 | -1.9653 | -1.9582 | -1.6288 | -1.2828 | -1.076 | -0.82241 | -0.58382 | -1.0022 | -0.96259 | -1.1138 | -1.0771 | -1.2674 | -1.2678 | -1.0817 | -0.79596 | -0.95464 | -1.122 | -1.1234 | -1.2183 | -1.307 | -1.3597
25 | -0.1475 | -0.042666 | -0.025679 | -0.0056854 | -0.036855 | -0.098227 | -0.15313 | -0.062498 | 0.045581 | 0.050737 | -0.034449 | -0.10444 | 0.2788 | 0.28815 | 0.11884 | 0.23996 | 0.099156 | 0.18925 | 0.24062 | 0.31685 | 0.44286 | 0.54862 | 0.48656 | 0.41205
26 | 0.18653 | 0.15248 | 0.15626 | 0.17362 | 0.16667 | 0.21137 | 0.72836 | 0.95449 | 1.0701 | 1.0427 | 0.96589 | 0.98718 | 1.1051 | 1.0194 | 0.97349 | 0.91617 | 0.84987 | 0.88336 | 0.76089 | 0.6624 | 0.67236 | 0.54034 | 0.24171 | 0.19481
27 | 0.23831 | 0.215 | 0.19731 | 0.20584 | 0.19125 | 0.18208 | 0.17803 | 0.42009 | 0.46752 | 0.4228 | 0.44049 | 0.44616 | 0.43658 | 0.43708 | 0.27314 | 0.3914 | 0.42567 | 0.4063 | 0.30402 | 0.28773 | 0.29195 | 0.2456 | 0.17303 | 0.18274
28 | -0.23716 | -0.25836 | -0.26438 | -0.28007 | -0.30014 | -0.26253 | -0.1868 | 0.083203 | 0.11441 | 0.16647 | 0.085036 | 0.022215 | -0.049562 | -0.06573 | -0.099813 | -0.11456 | -0.083836 | 0.10478 | 0.11723 | 0.060798 | -0.016642 | -0.077297 | -0.13009 | -0.19169
29 | -5.7379 | -7.3551 | -8.3732 | -7.7945 | -8.2795 | -6.8135 | -0.32807 | 5.0791 | 6.5518 | 5.6233 | 4.4502 | 6.546 | 4.9366 | 3.4314 | 0.21033 | -0.57256 | 0.037934 | 0.63226 | -1.7401 | -0.068798 | 0.24872 | -1.5078 | -5.1598 | -6.5105
30 | -1.0094 | -1.0468 | -1.0609 | -1.0754 | -1.0287 | -1.0449 | -0.90325 | -0.74598 | -0.7283 | -0.76018 | -0.82404 | -0.90124 | -0.90438 | -0.97319 | -0.88755 | -0.91351 | -0.88056 | -0.63318 | -0.62799 | -0.69029 | -0.76961 | -0.85331 | -0.91581 | -0.92331
31 | -1.2232 | -1.2532 | -1.3985 | -1.3904 | -1.3679 | -1.2241 | -1.0162 | -0.70811 | -0.46244 | -0.30922 | -0.17976 | -0.14766 | -0.25887 | -0.37143 | -0.39428 | -0.59694 | -0.51009 | -0.25062 | -0.27236 | -0.44157 | -0.32373 | -0.54475 | -0.61969 | -0.78227
32 | 0.47702 | 0.45732 | 0.35546 | 0.45348 | 0.40581 | 0.49689 | 0.55963 | 1.1064 | 1.2488 | 1.2873 | 1.1615 | 1.2723 | 1.2733 | 1.2199 | 1.1003 | 0.98319 | 1.0247 | 1.0774 | 0.85607 | 0.86734 | 0.8039 | 0.78661 | 0.51637 | 0.54859

## UpFlex, Autumn
LoadID | 0 | 1 | 2 | 3 | 4 | 5 | 6 | 7 | 8 | 9 | 10 | 11 | 12 | 13 | 14 | 15 | 16 | 17 | 18 | 19 | 20 | 21 | 22 | 23
1 | 0.24228 | 0.26672 | 0.34716 | 0.398 | 0.46796 | 0.54701 | 0.48761 | 0.6971 | 0.63951 | 0.72229 | 0.74232 | 0.68856 | 0.64956 | 0.59801 | 0.55083 | 0.49574 | 0.49058 | 0.38869 | 0.3216 | 0.38162 | 0.38883 | 0.44436 | 0.21576 | 0.20715
2 | 0.21805 | 0.24005 | 0.31244 | 0.3582 | 0.42116 | 0.49231 | 0.43885 | 0.62739 | 0.57556 | 0.65006 | 0.66809 | 0.6197 | 0.5846 | 0.53821 | 0.49575 | 0.44617 | 0.44152 | 0.34982 | 0.28944 | 0.34346 | 0.34995 | 0.39992 | 0.19418 | 0.18644
3 | 0.29073 | 0.32006 | 0.41659 | 0.4776 | 0.56155 | 0.65641 | 0.58513 | 0.83651 | 0.76741 | 0.86674 | 0.89078 | 0.82627 | 0.77947 | 0.71761 | 0.661 | 0.59489 | 0.5887 | 0.46643 | 0.38592 | 0.45794 | 0.4666 | 0.53323 | 0.25891 | 0.24858
4 | 0.14537 | 0.16003 | 0.20829 | 0.2388 | 0.28078 | 0.32821 | 0.29257 | 0.41826 | 0.3837 | 0.43337 | 0.44539 | 0.41314 | 0.38973 | 0.35881 | 0.3305 | 0.29745 | 0.29435 | 0.23322 | 0.19296 | 0.22897 | 0.2333 | 0.26661 | 0.12946 | 0.12429
5 | 0.14537 | 0.16003 | 0.20829 | 0.2388 | 0.28078 | 0.32821 | 0.29257 | 0.41826 | 0.3837 | 0.43337 | 0.44539 | 0.41314 | 0.38973 | 0.35881 | 0.3305 | 0.29745 | 0.29435 | 0.23322 | 0.19296 | 0.22897 | 0.2333 | 0.26661 | 0.12946 | 0.12429
6 | 0.48456 | 0.53343 | 0.69432 | 0.79601 | 0.93592 | 1.094 | 0.97522 | 1.3942 | 1.279 | 1.4446 | 1.4846 | 1.3771 | 1.2991 | 1.196 | 1.1017 | 0.99149 | 0.98117 | 0.77739 | 0.6432 | 0.76324 | 0.77766 | 0.88871 | 0.43152 | 0.41431
7 | 0.48456 | 0.53343 | 0.69432 | 0.79601 | 0.93592 | 1.094 | 0.97522 | 1.3942 | 1.279 | 1.4446 | 1.4846 | 1.3771 | 1.2991 | 1.196 | 1.1017 | 0.99149 | 0.98117 | 0.77739 | 0.6432 | 0.76324 | 0.77766 | 0.88871 | 0.43152 | 0.41431
8 | 0.14537 | 0.16003 | 0.20829 | 0.2388 | 0.28078 | 0.32821 | 0.29257 | 0.41826 | 0.3837 | 0.43337 | 0.44539 | 0.41314 | 0.38973 | 0.35881 | 0.3305 | 0.29745 | 0.29435 | 0.23322 | 0.19296 | 0.22897 | 0.2333 | 0.26661 | 0.12946 | 0.12429
9 | 0.14537 | 0.16003 | 0.20829 | 0.2388 | 0.28078 | 0.32821 | 0.29257 | 0.41826 | 0.3837 | 0.43337 | 0.44539 | 0.41314 | 0.38973 | 0.35881 | 0.3305 | 0.29745 | 0.29435 | 0.23322 | 0.19296 | 0.22897 | 0.2333 | 0.26661 | 0.12946 | 0.12429
10 | 0.10903 | 0.12002 | 0.15622 | 0.1791 | 0.21058 | 0.24616 | 0.21943 | 0.31369 | 0.28778 | 0.32503 | 0.33404 | 0.30985 | 0.2923 | 0.26911 | 0.24788 | 0.22308 | 0.22076 | 0.17491 | 0.14472 | 0.17173 | 0.17497 | 0.19996 | 0.097091 | 0.093219
11 | 0.14537 | 0.16003 | 0.20829 | 0.2388 | 0.28078 | 0.32821 | 0.29257 | 0.41826 | 0.3837 | 0.43337 | 0.44539 | 0.41314 | 0.38973 | 0.35881 | 0.3305 | 0.29745 | 0.29435 | 0.23322 | 0.19296 | 0.22897 | 0.2333 | 0.26661 | 0.12946 | 0.12429
12 | 0.14537 | 0.16003 | 0.20829 | 0.2388 | 0.28078 | 0.32821 | 0.29257 | 0.41826 | 0.3837 | 0.43337 | 0.44539 | 0.41314 | 0.38973 | 0.35881 | 0.3305 | 0.29745 | 0.29435 | 0.23322 | 0.19296 | 0.22897 | 0.2333 | 0.26661 | 0.12946 | 0.12429
13 | 0.29073 | 0.32006 | 0.41659 | 0.4776 | 0.56155 | 0.65641 | 0.58513 | 0.83651 | 0.76741 | 0.86674 | 0.89078 | 0.82627 | 0.77947 | 0.71761 | 0.661 | 0.59489 | 0.5887 | 0.46643 | 0.38592 | 0.45794 | 0.4666 | 0.53323 | 0.25891 | 0.24858
14 | 0.14537 | 0.16003 | 0.20829 | 0.2388 | 0.28078 | 0.32821 | 0.29257 | 0.41826 | 0.3837 | 0.43337 | 0.44539 | 0.41314 | 0.38973 | 0.35881 | 0.3305 | 0.29745 | 0.29435 | 0.23322 | 0.19296 | 0.22897 | 0.2333 | 0.26661 | 0.12946 | 0.12429
15 | 0.14537 | 0.16003 | 0.20829 | 0.2388 | 0.28078 | 0.32821 | 0.29257 | 0.41826 | 0.3837 | 0.43337 | 0.44539 | 0.41314 | 0.38973 | 0.35881 | 0.3305 | 0.29745 | 0.29435 | 0.23322 | 0.19296 | 0.22897 | 0.2333 | 0.26661 | 0.12946 | 0.12429
16 | 0.14537 | 0.16003 | 0.20829 | 0.2388 | 0.28078 | 0.32821 | 0.29257 | 0.41826 | 0.3837 | 0.43337 | 0.44539 | 0.41314 | 0.38973 | 0.35881 | 0.3305 | 0.29745 | 0.29435 | 0.23322 | 0.19296 | 0.22897 | 0.2333 | 0.26661 | 0.12946 | 0.12429
17 | 0.21805 | 0.24005 | 0.31244 | 0.3582 | 0.42116 | 0.49231 | 0.43885 | 0.62739 | 0.57556 | 0.65006 | 0.66809 | 0.6197 | 0.5846 | 0.53821 | 0.49575 | 0.44617 | 0.44152 | 0.34982 | 0.28944 | 0.34346 | 0.34995 | 0.39992 | 0.19418 | 0.18644
18 | 0.21805 | 0.24005 | 0.31244 | 0.3582 | 0.42116 | 0.49231 | 0.43885 | 0.62739 | 0.57556 | 0.65006 | 0.66809 | 0.6197 | 0.5846 | 0.53821 | 0.49575 | 0.44617 | 0.44152 | 0.34982 | 0.28944 | 0.34346 | 0.34995 | 0.39992 | 0.19418 | 0.18644
19 | 0.21805 | 0.24005 | 0.31244 | 0.3582 | 0.42116 | 0.49231 | 0.43885 | 0.62739 | 0.57556 | 0.65006 | 0.66809 | 0.6197 | 0.5846 | 0.53821 | 0.49575 | 0.44617 | 0.44152 | 0.34982 | 0.28944 | 0.34346 | 0.34995 | 0.39992 | 0.19418 | 0.18644
20 | 0.21805 | 0.24005 | 0.31244 | 0.3582 | 0.42116 | 0.49231 | 0.43885 | 0.62739 | 0.57556 | 0.65006 | 0.66809 | 0.6197 | 0.5846 | 0.53821 | 0.49575 | 0.44617 | 0.44152 | 0.34982 | 0.28944 | 0.34346 | 0.34995 | 0.39992 | 0.19418 | 0.18644
21 | 0.21805 | 0.24005 | 0.31244 | 0.3582 | 0.42116 | 0.49231 | 0.43885 | 0.62739 | 0.57556 | 0.65006 | 0.66809 | 0.6197 | 0.5846 | 0.53821 | 0.49575 | 0.44617 | 0.44152 | 0.34982 | 0.28944 | 0.34346 | 0.34995 | 0.39992 | 0.19418 | 0.18644
22 | 0.21805 | 0.24005 | 0.31244 | 0.3582 | 0.42116 | 0.49231 | 0.43885 | 0.62739 | 0.57556 | 0.65006 | 0.66809 | 0.6197 | 0.5846 | 0.53821 | 0.49575 | 0.44617 | 0.44152 | 0.34982 | 0.28944 | 0.34346 | 0.34995 | 0.39992 | 0.19418 | 0.18644
23 | 1.0176 | 1.1202 | 1.4581 | 1.6716 | 1.9654 | 2.2975 | 2.048 | 2.9278 | 2.6859 | 3.0336 | 3.1177 | 2.892 | 2.7281 | 2.5116 | 2.3135 | 2.0821 | 2.0604 | 1.6325 | 1.3507 | 1.6028 | 1.6331 | 1.8663 | 0.90619 | 0.87004
24 | 1.0176 | 1.1202 | 1.4581 | 1.6716 | 1.9654 | 2.2975 | 2.048 | 2.9278 | 2.6859 | 3.0336 | 3.1177 | 2.892 | 2.7281 | 2.5116 | 2.3135 | 2.0821 | 2.0604 | 1.6325 | 1.3507 | 1.6028 | 1.6331 | 1.8663 | 0.90619 | 0.87004
25 | 0.14537 | 0.16003 | 0.20829 | 0.2388 | 0.28078 | 0.32821 | 0.29257 | 0.41826 | 0.3837 | 0.43337 | 0.44539 | 0.41314 | 0.38973 | 0.35881 | 0.3305 | 0.29745 | 0.29435 | 0.23322 | 0.19296 | 0.22897 | 0.2333 | 0.26661 | 0.12946 | 0.12429
26 | 0.14537 | 0.16003 | 0.20829 | 0.2388 | 0.28078 | 0.32821 | 0.29257 | 0.41826 | 0.3837 | 0.43337 | 0.44539 | 0.41314 | 0.38973 | 0.35881 | 0.3305 | 0.29745 | 0.29435 | 0.23322 | 0.19296 | 0.22897 | 0.2333 | 0.26661 | 0.12946 | 0.12429
27 | 0.14537 | 0.16003 | 0.20829 | 0.2388 | 0.28078 | 0.32821 | 0.29257 | 0.41826 | 0.3837 | 0.43337 | 0.44539 | 0.41314 | 0.38973 | 0.35881 | 0.3305 | 0.29745 | 0.29435 | 0.23322 | 0.19296 | 0.22897 | 0.2333 | 0.26661 | 0.12946 | 0.12429
28 | 0.29073 | 0.32006 | 0.41659 | 0.4776 | 0.56155 | 0.65641 | 0.58513 | 0.83651 | 0.76741 | 0.86674 | 0.89078 | 0.82627 | 0.77947 | 0.71761 | 0.661 | 0.59489 | 0.5887 | 0.46643 | 0.38592 | 0.45794 | 0.4666 | 0.53323 | 0.25891 | 0.24858
29 | 0.48456 | 0.53343 | 0.69432 | 0.79601 | 0.93592 | 1.094 | 0.97522 | 1.3942 | 1.279 | 1.4446 | 1.4846 | 1.3771 | 1.2991 | 1.196 | 1.1017 | 0.99149 | 0.98117 | 0.77739 | 0.6432 | 0.76324 | 0.77766 | 0.88871 | 0.43152 | 0.41431
30 | 0.36342 | 0.40008 | 0.52074 | 0.597 | 0.70194 | 0.82052 | 0.73142 | 1.0456 | 0.95926 | 1.0834 | 1.1135 | 1.0328 | 0.97434 | 0.89702 | 0.82625 | 0.74361 | 0.73587 | 0.58304 | 0.4824 | 0.57243 | 0.58325 | 0.66653 | 0.32364 | 0.31073
31 | 0.50878 | 0.56011 | 0.72903 | 0.83581 | 0.98272 | 1.1487 | 1.024 | 1.4639 | 1.343 | 1.5168 | 1.5589 | 1.446 | 1.3641 | 1.2558 | 1.1568 | 1.0411 | 1.0302 | 0.81626 | 0.67536 | 0.8014 | 0.81655 | 0.93315 | 0.45309 | 0.43502
32 | 0.14537 | 0.16003 | 0.20829 | 0.2388 | 0.28078 | 0.32821 | 0.29257 | 0.41826 | 0.3837 | 0.43337 | 0.44539 | 0.41314 | 0.38973 | 0.35881 | 0.3305 | 0.29745 | 0.29435 | 0.23322 | 0.19296 | 0.22897 | 0.2333 | 0.26661 | 0.12946 | 0.12429

## DownFlex, Autumn
LoadID | 0 | 1 | 2 | 3 | 4 | 5 | 6 | 7 | 8 | 9 | 10 | 11 | 12 | 13 | 14 | 15 | 16 | 17 | 18 | 19 | 20 | 21 | 22 | 23
1 | 0.67168 | 0.71084 | 0.75063 | 0.78475 | 0.79365 | 0.83021 | 0.82596 | 0.78073 | 0.70737 | 1.0388 | 1.0144 | 0.93407 | 0.91137 | 0.91512 | 0.87176 | 0.7991 | 0.71817 | 0.69241 | 0.43525 | 0.46546 | 0.50889 | 0.52104 | 0.54341 | 0.59982
2 | 0.60451 | 0.63975 | 0.67556 | 0.70627 | 0.71429 | 0.74719 | 0.74337 | 0.70265 | 0.63663 | 0.93488 | 0.91295 | 0.84066 | 0.82023 | 0.8236 | 0.78458 | 0.71919 | 0.64636 | 0.62317 | 0.39172 | 0.41891 | 0.458 | 0.46893 | 0.48907 | 0.53984
3 | 0.80602 | 0.853 | 0.90075 | 0.9417 | 0.95238 | 0.99625 | 0.99115 | 0.93687 | 0.84884 | 1.2465 | 1.2173 | 1.1209 | 1.0936 | 1.0981 | 1.0461 | 0.95892 | 0.86181 | 0.83089 | 0.5223 | 0.55855 | 0.61067 | 0.62524 | 0.65209 | 0.71978
4 | 0.40301 | 0.4265 | 0.45038 | 0.47085 | 0.47619 | 0.49812 | 0.49558 | 0.46844 | 0.42442 | 0.62325 | 0.60863 | 0.56044 | 0.54682 | 0.54907 | 0.52306 | 0.47946 | 0.4309 | 0.41545 | 0.26115 | 0.27927 | 0.30534 | 0.31262 | 0.32604 | 0.35989
5 | 0.40301 | 0.4265 | 0.45038 | 0.47085 | 0.47619 | 0.49812 | 0.49558 | 0.46844 | 0.42442 | 0.62325 | 0.60863 | 0.56044 | 0.54682 | 0.54907 | 0.52306 | 0.47946 | 0.4309 | 0.41545 | 0.26115 | 0.27927 | 0.30534 | 0.31262 | 0.32604 | 0.35989
6 | 1.3434 | 1.4217 | 1.5013 | 1.5695 | 1.5873 | 1.6604 | 1.6519 | 1.5615 | 1.4147 | 2.0775 | 2.0288 | 1.8681 | 1.8227 | 1.8302 | 1.7435 | 1.5982 | 1.4363 | 1.3848 | 0.87049 | 0.93091 | 1.0178 | 1.0421 | 1.0868 | 1.1996
7 | 1.3434 | 1.4217 | 1.5013 | 1.5695 | 1.5873 | 1.6604 | 1.6519 | 1.5615 | 1.4147 | 2.0775 | 2.0288 | 1.8681 | 1.8227 | 1.8302 | 1.7435 | 1.5982 | 1.4363 | 1.3848 | 0.87049 | 0.93091 | 1.0178 | 1.0421 | 1.0868 | 1.1996
8 | 0.40301 | 0.4265 | 0.45038 | 0.47085 | 0.47619 | 0.49812 | 0.49558 | 0.46844 | 0.42442 | 0.62325 | 0.60863 | 0.56044 | 0.54682 | 0.54907 | 0.52306 | 0.47946 | 0.4309 | 0.41545 | 0.26115 | 0.27927 | 0.30534 | 0.31262 | 0.32604 | 0.35989
9 | 0.40301 | 0.4265 | 0.45038 | 0.47085 | 0.47619 | 0.49812 | 0.49558 | 0.46844 | 0.42442 | 0.62325 | 0.60863 | 0.56044 | 0.54682 | 0.54907 | 0.52306 | 0.47946 | 0.4309 | 0.41545 | 0.26115 | 0.27927 | 0.30534 | 0.31262 | 0.32604 | 0.35989
10 | 0.30226 | 0.31988 | 0.33778 | 0.35314 | 0.35714 | 0.37359 | 0.37168 | 0.35133 | 0.31832 | 0.46744 | 0.45647 | 0.42033 | 0.41012 | 0.4118 | 0.39229 | 0.35959 | 0.32318 | 0.31158 | 0.19586 | 0.20946 | 0.229 | 0.23447 | 0.24453 | 0.26992
11 | 0.40301 | 0.4265 | 0.45038 | 0.47085 | 0.47619 | 0.49812 | 0.49558 | 0.46844 | 0.42442 | 0.62325 | 0.60863 | 0.56044 | 0.54682 | 0.54907 | 0.52306 | 0.47946 | 0.4309 | 0.41545 | 0.26115 | 0.27927 | 0.30534 | 0.31262 | 0.32604 | 0.35989
12 | 0.40301 | 0.4265 | 0.45038 | 0.47085 | 0.47619 | 0.49812 | 0.49558 | 0.46844 | 0.42442 | 0.62325 | 0.60863 | 0.56044 | 0.54682 | 0.54907 | 0.52306 | 0.47946 | 0.4309 | 0.41545 | 0.26115 | 0.27927 | 0.30534 | 0.31262 | 0.32604 | 0.35989
13 | 0.80602 | 0.853 | 0.90075 | 0.9417 | 0.95238 | 0.99625 | 0.99115 | 0.93687 | 0.84884 | 1.2465 | 1.2173 | 1.1209 | 1.0936 | 1.0981 | 1.0461 | 0.95892 | 0.86181 | 0.83089 | 0.5223 | 0.55855 | 0.61067 | 0.62524 | 0.65209 | 0.71978
14 | 0.40301 | 0.4265 | 0.45038 | 0.47085 | 0.47619 | 0.49812 | 0.49558 | 0.46844 | 0.42442 | 0.62325 | 0.60863 | 0.56044 | 0.54682 | 0.54907 | 0.52306 | 0.47946 | 0.4309 | 0.41545 | 0.26115 | 0.27927 | 0.30534 | 0.31262 | 0.32604 | 0.35989
15 | 0.40301 | 0.4265 | 0.45038 | 0.47085 | 0.47619 | 0.49812 | 0.49558 | 0.46844 | 0.42442 | 0.62325 | 0.60863 | 0.56044 | 0.54682 | 0.54907 | 0.52306 | 0.47946 | 0.4309 | 0.41545 | 0.26115 | 0.27927 | 0.30534 | 0.31262 | 0.32604 | 0.35989
16 | 0.40301 | 0.4265 | 0.45038 | 0.47085 | 0.47619 | 0.49812 | 0.49558 | 0.46844 | 0.42442 | 0.62325 | 0.60863 | 0.56044 | 0.54682 | 0.54907 | 0.52306 | 0.47946 | 0.4309 | 0.41545 | 0.26115 | 0.27927 | 0.30534 | 0.31262 | 0.32604 | 0.35989
17 | 0.60451 | 0.63975 | 0.67556 | 0.70627 | 0.71429 | 0.74719 | 0.74337 | 0.70265 | 0.63663 | 0.93488 | 0.91295 | 0.84066 | 0.82023 | 0.8236 | 0.78458 | 0.71919 | 0.64636 | 0.62317 | 0.39172 | 0.41891 | 0.458 | 0.46893 | 0.48907 | 0.53984
18 | 0.60451 | 0.63975 | 0.67556 | 0.70627 | 0.71429 | 0.74719 | 0.74337 | 0.70265 | 0.63663 | 0.93488 | 0.91295 | 0.84066 | 0.82023 | 0.8236 | 0.78458 | 0.71919 | 0.64636 | 0.62317 | 0.39172 | 0.41891 | 0.458 | 0.46893 | 0.48907 | 0.53984
19 | 0.60451 | 0.63975 | 0.67556 | 0.70627 | 0.71429 | 0.74719 | 0.74337 | 0.70265 | 0.63663 | 0.93488 | 0.91295 | 0.84066 | 0.82023 | 0.8236 | 0.78458 | 0.71919 | 0.64636 | 0.62317 | 0.39172 | 0.41891 | 0.458 | 0.46893 | 0.48907 | 0.53984
20 | 0.60451 | 0.63975 | 0.67556 | 0.70627 | 0.71429 | 0.74719 | 0.74337 | 0.70265 | 0.63663 | 0.93488 | 0.91295 | 0.84066 | 0.82023 | 0.8236 | 0.78458 | 0.71919 | 0.64636 | 0.62317 | 0.39172 | 0.41891 | 0.458 | 0.46893 | 0.48907 | 0.53984
21 | 0.60451 | 0.63975 | 0.67556 | 0.70627 | 0.71429 | 0.74719 | 0.74337 | 0.70265 | 0.63663 | 0.93488 | 0.91295 | 0.84066 | 0.82023 | 0.8236 | 0.78458 | 0.71919 | 0.64636 | 0.62317 | 0.39172 | 0.41891 | 0.458 | 0.46893 | 0.48907 | 0.53984
22 | 0.60451 | 0.63975 | 0.67556 | 0.70627 | 0.71429 | 0.74719 | 0.74337 | 0.70265 | 0.63663 | 0.93488 | 0.91295 | 0.84066 | 0.82023 | 0.8236 | 0.78458 | 0.71919 | 0.64636 | 0.62317 | 0.39172 | 0.41891 | 0.458 | 0.46893 | 0.48907 | 0.53984
23 | 2.8211 | 2.9855 | 3.1526 | 3.2959 | 3.3333 | 3.4869 | 3.469 | 3.2791 | 2.971 | 4.3628 | 4.2604 | 3.9231 | 3.8278 | 3.8435 | 3.6614 | 3.3562 | 3.0163 | 2.9081 | 1.828 | 1.9549 | 2.1374 | 2.1884 | 2.2823 | 2.5192
24 | 2.8211 | 2.9855 | 3.1526 | 3.2959 | 3.3333 | 3.4869 | 3.469 | 3.2791 | 2.971 | 4.3628 | 4.2604 | 3.9231 | 3.8278 | 3.8435 | 3.6614 | 3.3562 | 3.0163 | 2.9081 | 1.828 | 1.9549 | 2.1374 | 2.1884 | 2.2823 | 2.5192
25 | 0.40301 | 0.4265 | 0.45038 | 0.47085 | 0.47619 | 0.49812 | 0.49558 | 0.46844 | 0.42442 | 0.62325 | 0.60863 | 0.56044 | 0.54682 | 0.54907 | 0.52306 | 0.47946 | 0.4309 | 0.41545 | 0.26115 | 0.27927 | 0.30534 | 0.31262 | 0.32604 | 0.35989
26 | 0.40301 | 0.4265 | 0.45038 | 0.47085 | 0.47619 | 0.49812 | 0.49558 | 0.46844 | 0.42442 | 0.62325 | 0.60863 | 0.56044 | 0.54682 | 0.54907 | 0.52306 | 0.47946 | 0.4309 | 0.41545 | 0.26115 | 0.27927 | 0.30534 | 0.31262 | 0.32604 | 0.35989
27 | 0.40301 | 0.4265 | 0.45038 | 0.47085 | 0.47619 | 0.49812 | 0.49558 | 0.46844 | 0.42442 | 0.62325 | 0.60863 | 0.56044 | 0.54682 | 0.54907 | 0.52306 | 0.47946 | 0.4309 | 0.41545 | 0.26115 | 0.27927 | 0.30534 | 0.31262 | 0.32604 | 0.35989
28 | 0.80602 | 0.853 | 0.90075 | 0.9417 | 0.95238 | 0.99625 | 0.99115 | 0.93687 | 0.84884 | 1.2465 | 1.2173 | 1.1209 | 1.0936 | 1.0981 | 1.0461 | 0.95892 | 0.86181 | 0.83089 | 0.5223 | 0.55855 | 0.61067 | 0.62524 | 0.65209 | 0.71978
29 | 1.3434 | 1.4217 | 1.5013 | 1.5695 | 1.5873 | 1.6604 | 1.6519 | 1.5615 | 1.4147 | 2.0775 | 2.0288 | 1.8681 | 1.8227 | 1.8302 | 1.7435 | 1.5982 | 1.4363 | 1.3848 | 0.87049 | 0.93091 | 1.0178 | 1.0421 | 1.0868 | 1.1996
30 | 1.0075 | 1.0663 | 1.1259 | 1.1771 | 1.1905 | 1.2453 | 1.2389 | 1.1711 | 1.0611 | 1.5581 | 1.5216 | 1.4011 | 1.3671 | 1.3727 | 1.3076 | 1.1986 | 1.0773 | 1.0386 | 0.65287 | 0.69818 | 0.76334 | 0.78155 | 0.81511 | 0.89973
31 | 1.4105 | 1.4928 | 1.5763 | 1.648 | 1.6667 | 1.7434 | 1.7345 | 1.6395 | 1.4855 | 2.1814 | 2.1302 | 1.9615 | 1.9139 | 1.9217 | 1.8307 | 1.6781 | 1.5082 | 1.4541 | 0.91402 | 0.97746 | 1.0687 | 1.0942 | 1.1412 | 1.2596
32 | 0.40301 | 0.4265 | 0.45038 | 0.47085 | 0.47619 | 0.49812 | 0.49558 | 0.46844 | 0.42442 | 0.62325 | 0.60863 | 0.56044 | 0.54682 | 0.54907 | 0.52306 | 0.47946 | 0.4309 | 0.41545 | 0.26115 | 0.27927 | 0.30534 | 0.31262 | 0.32604 | 0.35989

## Pg, Autumn, S1
GenID | 0 | 1 | 2 | 3 | 4 | 5 | 6 | 7 | 8 | 9 | 10 | 11 | 12 | 13 | 14 | 15 | 16 | 17 | 18 | 19 | 20 | 21 | 22 | 23
1 | 0 | 0 | 0 | 0 | 0 | 0 | 0 | 0 | 0 | 0 | 0 | 0 | 0 | 0 | 0 | 0 | 0 | 0 | 0 | 0 | 0 | 0 | 0 | 0
2 | 5.4035 | 4.9418 | 4.3236 | 4.3075 | 4.0787 | 3.7575 | 3.3039 | 2.5974 | 2.1598 | 2.0193 | 1.8587 | 2.0915 | 2.6295 | 3.2637 | 4.3557 | 5.56 | 6.5717 | 7.0132 | 7.5472 | 8.4063 | 9.2694 | 9.6548 | 9.6989 | 9.3537
3 | 0 | 0 | 0 | 0 | 0 | 0 | 0 | 0 | 0 | 0 | 0 | 0 | 0 | 0 | 0 | 0 | 0 | 0 | 0 | 0 | 0 | 0 | 0 | 0
4 | 0 | 0 | 0 | 0 | 0 | 0 | 0 | 0 | 0 | 0 | 0 | 0 | 0 | 0 | 0 | 0 | 0 | 0 | 0 | 0 | 0 | 0 | 0 | 0
5 | 0 | 0 | 0 | 0 | 0 | 0.045489 | 1.3343 | 5.5497 | 11.4936 | 15.1251 | 17.3768 | 18.3927 | 18.8021 | 18.8097 | 18.1653 | 16.1562 | 12.9492 | 8.3776 | 2.9189 | 0.24261 | 0 | 0 | 0 | 0
6 | 0 | 0 | 0 | 0 | 0 | 0.045489 | 1.3343 | 5.5497 | 11.4936 | 15.1251 | 17.3768 | 18.3927 | 18.8021 | 18.8097 | 18.1653 | 16.1562 | 12.9492 | 8.3776 | 2.9189 | 0.24261 | 0 | 0 | 0 | 0
7 | 0 | 0 | 0 | 0 | 0 | 0 | 0 | 0 | 0 | 0 | 0 | 0 | 0 | 0 | 0 | 0 | 0 | 0 | 0 | 0 | 0 | 0 | 0 | 0

## Pg, Autumn, S2
GenID | 0 | 1 | 2 | 3 | 4 | 5 | 6 | 7 | 8 | 9 | 10 | 11 | 12 | 13 | 14 | 15 | 16 | 17 | 18 | 19 | 20 | 21 | 22 | 23
1 | 0 | 0 | 0 | 0 | 0 | 0 | 0 | 0 | 0 | 0 | 0 | 0 | 0 | 0 | 0 | 0 | 0 | 0 | 0 | 0 | 0 | 0 | 0 | 0
2 | 5.7005 | 5.2951 | 5.3834 | 4.8655 | 4.5524 | 4.8334 | 4.7812 | 3.5247 | 2.2561 | 1.6419 | 1.2405 | 1.1642 | 1.4572 | 1.8908 | 2.6937 | 3.4002 | 4.0707 | 4.3477 | 4.1349 | 4.0104 | 4.0225 | 3.6973 | 3.4283 | 3.4886
3 | 0 | 0 | 0 | 0 | 0 | 0 | 0 | 0 | 0 | 0 | 0 | 0 | 0 | 0 | 0 | 0 | 0 | 0 | 0 | 0 | 0 | 0 | 0 | 0
4 | 0 | 0 | 0 | 0 | 0 | 0 | 0 | 0 | 0 | 0 | 0 | 0 | 0 | 0 | 0 | 0 | 0 | 0 | 0 | 0 | 0 | 0 | 0 | 0
5 | 0 | 0 | 0 | 0 | 0 | 0.037908 | 1.5997 | 6.4367 | 11.7665 | 15.4738 | 17.9985 | 18.931 | 18.9841 | 18.5823 | 17.9909 | 16.05 | 12.8886 | 8.0819 | 2.6308 | 0.17437 | 0 | 0 | 0 | 0
6 | 0 | 0 | 0 | 0 | 0 | 0.037908 | 1.5997 | 6.4367 | 11.7665 | 15.4738 | 17.9985 | 18.931 | 18.9841 | 18.5823 | 17.9909 | 16.05 | 12.8886 | 8.0819 | 2.6308 | 0.17437 | 0 | 0 | 0 | 0
7 | 0 | 0 | 0 | 0 | 0 | 0 | 0 | 0 | 0 | 0 | 0 | 0 | 0 | 0 | 0 | 0 | 0 | 0 | 0 | 0 | 0 | 0 | 0 | 0

## Pg, Autumn, S3
GenID | 0 | 1 | 2 | 3 | 4 | 5 | 6 | 7 | 8 | 9 | 10 | 11 | 12 | 13 | 14 | 15 | 16 | 17 | 18 | 19 | 20 | 21 | 22 | 23
1 | 0 | 0 | 0 | 0 | 0 | 0 | 0 | 0 | 0 | 0 | 0 | 0 | 0 | 0 | 0 | 0 | 0 | 0 | 0 | 0 | 0 | 0 | 0 | 0
2 | 5.9534 | 5.3553 | 4.4721 | 4.2272 | 4.159 | 4.6648 | 5.1425 | 5.3191 | 4.3236 | 3.3641 | 3.0269 | 2.7017 | 2.9265 | 3.894 | 4.8976 | 5.1385 | 5.548 | 5.7728 | 5.9173 | 6.7804 | 7.6275 | 7.3665 | 6.9771 | 6.8527
3 | 0 | 0 | 0 | 0 | 0 | 0 | 0 | 0 | 0 | 0 | 0 | 0 | 0 | 0 | 0 | 0 | 0 | 0 | 0 | 0 | 0 | 0 | 0 | 0
4 | 0 | 0 | 0 | 0 | 0 | 0 | 0 | 0 | 0 | 0 | 0 | 0 | 0 | 0 | 0 | 0 | 0 | 0 | 0 | 0 | 0 | 0 | 0 | 0
5 | 0 | 0 | 0 | 0 | 0 | 0.0075815 | 0.93252 | 4.4124 | 9.6058 | 14.8294 | 18.2032 | 19.4693 | 20 | 19.6513 | 18.6581 | 16.5125 | 12.9719 | 7.718 | 2.3578 | 0.10614 | 0 | 0 | 0 | 0
6 | 0 | 0 | 0 | 0 | 0 | 0.0075815 | 0.93252 | 4.4124 | 9.6058 | 14.8294 | 18.2032 | 19.4693 | 20 | 19.6513 | 18.6581 | 16.5125 | 12.9719 | 7.718 | 2.3578 | 0.10614 | 0 | 0 | 0 | 0
7 | 0 | 0 | 0 | 0 | 0 | 0 | 0 | 0 | 0 | 0 | 0 | 0 | 0 | 0 | 0 | 0 | 0 | 0 | 0 | 0 | 0 | 0 | 0 | 0

## Pg, Autumn, S4
GenID | 0 | 1 | 2 | 3 | 4 | 5 | 6 | 7 | 8 | 9 | 10 | 11 | 12 | 13 | 14 | 15 | 16 | 17 | 18 | 19 | 20 | 21 | 22 | 23
1 | 0 | 0 | 0 | 0 | 0 | 0 | 0 | 0 | 0 | 0 | 0 | 0 | 0 | 0 | 0 | 0 | 0 | 0 | 0 | 0 | 0 | 0 | 0 | 0
2 | 5.4035 | 4.9418 | 4.3236 | 4.3075 | 4.0787 | 3.7575 | 3.3039 | 2.5974 | 2.1598 | 2.0193 | 1.8587 | 2.0915 | 2.6295 | 3.2637 | 4.3557 | 5.56 | 6.5717 | 7.0132 | 7.5472 | 8.4063 | 9.2694 | 9.6548 | 9.6989 | 9.3537
3 | 0 | 0 | 0 | 0 | 0 | 0 | 0 | 0 | 0 | 0 | 0 | 0 | 0 | 0 | 0 | 0 | 0 | 0 | 0 | 0 | 0 | 0 | 0 | 0
4 | 0 | 0 | 0 | 0 | 0 | 0 | 0 | 0 | 0 | 0 | 0 | 0 | 0 | 0 | 0 | 0 | 0 | 0 | 0 | 0 | 0 | 0 | 0 | 0
5 | 0 | 0 | 0 | 0 | 0 | 0.045489 | 1.3343 | 5.5497 | 11.4936 | 15.1251 | 17.3768 | 18.3927 | 18.8021 | 18.8097 | 18.1653 | 16.1562 | 12.9492 | 8.3776 | 2.9189 | 0.24261 | 0 | 0 | 0 | 0
6 | 0 | 0 | 0 | 0 | 0 | 0.045489 | 1.3343 | 5.5497 | 11.4936 | 15.1251 | 17.3768 | 18.3927 | 18.8021 | 18.8097 | 18.1653 | 16.1562 | 12.9492 | 8.3776 | 2.9189 | 0.24261 | 0 | 0 | 0 | 0
7 | 0 | 0 | 0 | 0 | 0 | 0 | 0 | 0 | 0 | 0 | 0 | 0 | 0 | 0 | 0 | 0 | 0 | 0 | 0 | 0 | 0 | 0 | 0 | 0

## Pg, Autumn, S5
GenID | 0 | 1 | 2 | 3 | 4 | 5 | 6 | 7 | 8 | 9 | 10 | 11 | 12 | 13 | 14 | 15 | 16 | 17 | 18 | 19 | 20 | 21 | 22 | 23
1 | 0 | 0 | 0 | 0 | 0 | 0 | 0 | 0 | 0 | 0 | 0 | 0 | 0 | 0 | 0 | 0 | 0 | 0 | 0 | 0 | 0 | 0 | 0 | 0
2 | 5.7005 | 5.2951 | 5.3834 | 4.8655 | 4.5524 | 4.8334 | 4.7812 | 3.5247 | 2.2561 | 1.6419 | 1.2405 | 1.1642 | 1.4572 | 1.8908 | 2.6937 | 3.4002 | 4.0707 | 4.3477 | 4.1349 | 4.0104 | 4.0225 | 3.6973 | 3.4283 | 3.4886
3 | 0 | 0 | 0 | 0 | 0 | 0 | 0 | 0 | 0 | 0 | 0 | 0 | 0 | 0 | 0 | 0 | 0 | 0 | 0 | 0 | 0 | 0 | 0 | 0
4 | 0 | 0 | 0 | 0 | 0 | 0 | 0 | 0 | 0 | 0 | 0 | 0 | 0 | 0 | 0 | 0 | 0 | 0 | 0 | 0 | 0 | 0 | 0 | 0
5 | 0 | 0 | 0 | 0 | 0 | 0.037908 | 1.5997 | 6.4367 | 11.7665 | 15.4738 | 17.9985 | 18.931 | 18.9841 | 18.5823 | 17.9909 | 16.05 | 12.8886 | 8.0819 | 2.6308 | 0.17437 | 0 | 0 | 0 | 0
6 | 0 | 0 | 0 | 0 | 0 | 0.037908 | 1.5997 | 6.4367 | 11.7665 | 15.4738 | 17.9985 | 18.931 | 18.9841 | 18.5823 | 17.9909 | 16.05 | 12.8886 | 8.0819 | 2.6308 | 0.17437 | 0 | 0 | 0 | 0
7 | 0 | 0 | 0 | 0 | 0 | 0 | 0 | 0 | 0 | 0 | 0 | 0 | 0 | 0 | 0 | 0 | 0 | 0 | 0 | 0 | 0 | 0 | 0 | 0

## Pg, Autumn, S6
GenID | 0 | 1 | 2 | 3 | 4 | 5 | 6 | 7 | 8 | 9 | 10 | 11 | 12 | 13 | 14 | 15 | 16 | 17 | 18 | 19 | 20 | 21 | 22 | 23
1 | 0 | 0 | 0 | 0 | 0 | 0 | 0 | 0 | 0 | 0 | 0 | 0 | 0 | 0 | 0 | 0 | 0 | 0 | 0 | 0 | 0 | 0 | 0 | 0
2 | 5.9534 | 5.3553 | 4.4721 | 4.2272 | 4.159 | 4.6648 | 5.1425 | 5.3191 | 4.3236 | 3.3641 | 3.0269 | 2.7017 | 2.9265 | 3.894 | 4.8976 | 5.1385 | 5.548 | 5.7728 | 5.9173 | 6.7804 | 7.6275 | 7.3665 | 6.9771 | 6.8527
3 | 0 | 0 | 0 | 0 | 0 | 0 | 0 | 0 | 0 | 0 | 0 | 0 | 0 | 0 | 0 | 0 | 0 | 0 | 0 | 0 | 0 | 0 | 0 | 0
4 | 0 | 0 | 0 | 0 | 0 | 0 | 0 | 0 | 0 | 0 | 0 | 0 | 0 | 0 | 0 | 0 | 0 | 0 | 0 | 0 | 0 | 0 | 0 | 0
5 | 0 | 0 | 0 | 0 | 0 | 0.0075815 | 0.93252 | 4.4124 | 9.6058 | 14.8294 | 18.2032 | 19.4693 | 20 | 19.6513 | 18.6581 | 16.5125 | 12.9719 | 7.718 | 2.3578 | 0.10614 | 0 | 0 | 0 | 0
6 | 0 | 0 | 0 | 0 | 0 | 0.0075815 | 0.93252 | 4.4124 | 9.6058 | 14.8294 | 18.2032 | 19.4693 | 20 | 19.6513 | 18.6581 | 16.5125 | 12.9719 | 7.718 | 2.3578 | 0.10614 | 0 | 0 | 0 | 0
7 | 0 | 0 | 0 | 0 | 0 | 0 | 0 | 0 | 0 | 0 | 0 | 0 | 0 | 0 | 0 | 0 | 0 | 0 | 0 | 0 | 0 | 0 | 0 | 0

## Pg, Autumn, S7
GenID | 0 | 1 | 2 | 3 | 4 | 5 | 6 | 7 | 8 | 9 | 10 | 11 | 12 | 13 | 14 | 15 | 16 | 17 | 18 | 19 | 20 | 21 | 22 | 23
1 | 0 | 0 | 0 | 0 | 0 | 0 | 0 | 0 | 0 | 0 | 0 | 0 | 0 | 0 | 0 | 0 | 0 | 0 | 0 | 0 | 0 | 0 | 0 | 0
2 | 5.4035 | 4.9418 | 4.3236 | 4.3075 | 4.0787 | 3.7575 | 3.3039 | 2.5974 | 2.1598 | 2.0193 | 1.8587 | 2.0915 | 2.6295 | 3.2637 | 4.3557 | 5.56 | 6.5717 | 7.0132 | 7.5472 | 8.4063 | 9.2694 | 9.6548 | 9.6989 | 9.3537
3 | 0 | 0 | 0 | 0 | 0 | 0 | 0 | 0 | 0 | 0 | 0 | 0 | 0 | 0 | 0 | 0 | 0 | 0 | 0 | 0 | 0 | 0 | 0 | 0
4 | 0 | 0 | 0 | 0 | 0 | 0 | 0 | 0 | 0 | 0 | 0 | 0 | 0 | 0 | 0 | 0 | 0 | 0 | 0 | 0 | 0 | 0 | 0 | 0
5 | 0 | 0 | 0 | 0 | 0 | 0.045489 | 1.3343 | 5.5497 | 11.4936 | 15.1251 | 17.3768 | 18.3927 | 18.8021 | 18.8097 | 18.1653 | 16.1562 | 12.9492 | 8.3776 | 2.9189 | 0.24261 | 0 | 0 | 0 | 0
6 | 0 | 0 | 0 | 0 | 0 | 0.045489 | 1.3343 | 5.5497 | 11.4936 | 15.1251 | 17.3768 | 18.3927 | 18.8021 | 18.8097 | 18.1653 | 16.1562 | 12.9492 | 8.3776 | 2.9189 | 0.24261 | 0 | 0 | 0 | 0
7 | 0 | 0 | 0 | 0 | 0 | 0 | 0 | 0 | 0 | 0 | 0 | 0 | 0 | 0 | 0 | 0 | 0 | 0 | 0 | 0 | 0 | 0 | 0 | 0

## Pg, Autumn, S8
GenID | 0 | 1 | 2 | 3 | 4 | 5 | 6 | 7 | 8 | 9 | 10 | 11 | 12 | 13 | 14 | 15 | 16 | 17 | 18 | 19 | 20 | 21 | 22 | 23
1 | 0 | 0 | 0 | 0 | 0 | 0 | 0 | 0 | 0 | 0 | 0 | 0 | 0 | 0 | 0 | 0 | 0 | 0 | 0 | 0 | 0 | 0 | 0 | 0
2 | 5.7005 | 5.2951 | 5.3834 | 4.8655 | 4.5524 | 4.8334 | 4.7812 | 3.5247 | 2.2561 | 1.6419 | 1.2405 | 1.1642 | 1.4572 | 1.8908 | 2.6937 | 3.4002 | 4.0707 | 4.3477 | 4.1349 | 4.0104 | 4.0225 | 3.6973 | 3.4283 | 3.4886
3 | 0 | 0 | 0 | 0 | 0 | 0 | 0 | 0 | 0 | 0 | 0 | 0 | 0 | 0 | 0 | 0 | 0 | 0 | 0 | 0 | 0 | 0 | 0 | 0
4 | 0 | 0 | 0 | 0 | 0 | 0 | 0 | 0 | 0 | 0 | 0 | 0 | 0 | 0 | 0 | 0 | 0 | 0 | 0 | 0 | 0 | 0 | 0 | 0
5 | 0 | 0 | 0 | 0 | 0 | 0.037908 | 1.5997 | 6.4367 | 11.7665 | 15.4738 | 17.9985 | 18.931 | 18.9841 | 18.5823 | 17.9909 | 16.05 | 12.8886 | 8.0819 | 2.6308 | 0.17437 | 0 | 0 | 0 | 0
6 | 0 | 0 | 0 | 0 | 0 | 0.037908 | 1.5997 | 6.4367 | 11.7665 | 15.4738 | 17.9985 | 18.931 | 18.9841 | 18.5823 | 17.9909 | 16.05 | 12.8886 | 8.0819 | 2.6308 | 0.17437 | 0 | 0 | 0 | 0
7 | 0 | 0 | 0 | 0 | 0 | 0 | 0 | 0 | 0 | 0 | 0 | 0 | 0 | 0 | 0 | 0 | 0 | 0 | 0 | 0 | 0 | 0 | 0 | 0

## Pg, Autumn, S9
GenID | 0 | 1 | 2 | 3 | 4 | 5 | 6 | 7 | 8 | 9 | 10 | 11 | 12 | 13 | 14 | 15 | 16 | 17 | 18 | 19 | 20 | 21 | 22 | 23
1 | 0 | 0 | 0 | 0 | 0 | 0 | 0 | 0 | 0 | 0 | 0 | 0 | 0 | 0 | 0 | 0 | 0 | 0 | 0 | 0 | 0 | 0 | 0 | 0
2 | 5.9534 | 5.3553 | 4.4721 | 4.2272 | 4.159 | 4.6648 | 5.1425 | 5.3191 | 4.3236 | 3.3641 | 3.0269 | 2.7017 | 2.9265 | 3.894 | 4.8976 | 5.1385 | 5.548 | 5.7728 | 5.9173 | 6.7804 | 7.6275 | 7.3665 | 6.9771 | 6.8527
3 | 0 | 0 | 0 | 0 | 0 | 0 | 0 | 0 | 0 | 0 | 0 | 0 | 0 | 0 | 0 | 0 | 0 | 0 | 0 | 0 | 0 | 0 | 0 | 0
4 | 0 | 0 | 0 | 0 | 0 | 0 | 0 | 0 | 0 | 0 | 0 | 0 | 0 | 0 | 0 | 0 | 0 | 0 | 0 | 0 | 0 | 0 | 0 | 0
5 | 0 | 0 | 0 | 0 | 0 | 0.0075815 | 0.93252 | 4.4124 | 9.6058 | 14.8294 | 18.2032 | 19.4693 | 20 | 19.6513 | 18.6581 | 16.5125 | 12.9719 | 7.718 | 2.3578 | 0.10614 | 0 | 0 | 0 | 0
6 | 0 | 0 | 0 | 0 | 0 | 0.0075815 | 0.93252 | 4.4124 | 9.6058 | 14.8294 | 18.2032 | 19.4693 | 20 | 19.6513 | 18.6581 | 16.5125 | 12.9719 | 7.718 | 2.3578 | 0.10614 | 0 | 0 | 0 | 0
7 | 0 | 0 | 0 | 0 | 0 | 0 | 0 | 0 | 0 | 0 | 0 | 0 | 0 | 0 | 0 | 0 | 0 | 0 | 0 | 0 | 0 | 0 | 0 | 0

## Qg, Autumn, S1
GenID | 0 | 1 | 2 | 3 | 4 | 5 | 6 | 7 | 8 | 9 | 10 | 11 | 12 | 13 | 14 | 15 | 16 | 17 | 18 | 19 | 20 | 21 | 22 | 23
1 | 0 | 0 | 0 | 0 | 0 | 0 | 0 | 0 | 0 | 0 | 0 | 0 | 0 | 0 | 0 | 0 | 0 | 0 | 0 | 0 | 0 | 0 | 0 | 0
2 | 0 | 0 | 0 | 0 | 0 | 0 | 0 | 0 | 0 | 0 | 0 | 0 | 0 | 0 | 0 | 0 | 0 | 0 | 0 | 0 | 0 | 0 | 0 | 0
3 | 0 | 0 | 0 | 0 | 0 | 0 | 0 | 0 | 0 | 0 | 0 | 0 | 0 | 0 | 0 | 0 | 0 | 0 | 0 | 0 | 0 | 0 | 0 | 0
4 | 0 | 0 | 0 | 0 | 0 | 0 | 0 | 0 | 0 | 0 | 0 | 0 | 0 | 0 | 0 | 0 | 0 | 0 | 0 | 0 | 0 | 0 | 0 | 0
5 | 0 | 0 | 0 | 0 | 0 | 0 | 0 | 0 | 0 | 0 | 0 | 0 | 0 | 0 | 0 | 0 | 0 | 0 | 0 | 0 | 0 | 0 | 0 | 0
6 | 0 | 0 | 0 | 0 | 0 | 0 | 0 | 0 | 0 | 0 | 0 | 0 | 0 | 0 | 0 | 0 | 0 | 0 | 0 | 0 | 0 | 0 | 0 | 0
7 | 0 | 0 | 0 | 0 | 0 | 0 | 0 | 0 | 0 | 0 | 0 | 0 | 0 | 0 | 0 | 0 | 0 | 0 | 0 | 0 | 0 | 0 | 0 | 0

## Qg, Autumn, S2
GenID | 0 | 1 | 2 | 3 | 4 | 5 | 6 | 7 | 8 | 9 | 10 | 11 | 12 | 13 | 14 | 15 | 16 | 17 | 18 | 19 | 20 | 21 | 22 | 23
1 | 0 | 0 | 0 | 0 | 0 | 0 | 0 | 0 | 0 | 0 | 0 | 0 | 0 | 0 | 0 | 0 | 0 | 0 | 0 | 0 | 0 | 0 | 0 | 0
2 | 0 | 0 | 0 | 0 | 0 | 0 | 0 | 0 | 0 | 0 | 0 | 0 | 0 | 0 | 0 | 0 | 0 | 0 | 0 | 0 | 0 | 0 | 0 | 0
3 | 0 | 0 | 0 | 0 | 0 | 0 | 0 | 0 | 0 | 0 | 0 | 0 | 0 | 0 | 0 | 0 | 0 | 0 | 0 | 0 | 0 | 0 | 0 | 0
4 | 0 | 0 | 0 | 0 | 0 | 0 | 0 | 0 | 0 | 0 | 0 | 0 | 0 | 0 | 0 | 0 | 0 | 0 | 0 | 0 | 0 | 0 | 0 | 0
5 | 0 | 0 | 0 | 0 | 0 | 0 | 0 | 0 | 0 | 0 | 0 | 0 | 0 | 0 | 0 | 0 | 0 | 0 | 0 | 0 | 0 | 0 | 0 | 0
6 | 0 | 0 | 0 | 0 | 0 | 0 | 0 | 0 | 0 | 0 | 0 | 0 | 0 | 0 | 0 | 0 | 0 | 0 | 0 | 0 | 0 | 0 | 0 | 0
7 | 0 | 0 | 0 | 0 | 0 | 0 | 0 | 0 | 0 | 0 | 0 | 0 | 0 | 0 | 0 | 0 | 0 | 0 | 0 | 0 | 0 | 0 | 0 | 0

## Qg, Autumn, S3
GenID | 0 | 1 | 2 | 3 | 4 | 5 | 6 | 7 | 8 | 9 | 10 | 11 | 12 | 13 | 14 | 15 | 16 | 17 | 18 | 19 | 20 | 21 | 22 | 23
1 | 0 | 0 | 0 | 0 | 0 | 0 | 0 | 0 | 0 | 0 | 0 | 0 | 0 | 0 | 0 | 0 | 0 | 0 | 0 | 0 | 0 | 0 | 0 | 0
2 | 0 | 0 | 0 | 0 | 0 | 0 | 0 | 0 | 0 | 0 | 0 | 0 | 0 | 0 | 0 | 0 | 0 | 0 | 0 | 0 | 0 | 0 | 0 | 0
3 | 0 | 0 | 0 | 0 | 0 | 0 | 0 | 0 | 0 | 0 | 0 | 0 | 0 | 0 | 0 | 0 | 0 | 0 | 0 | 0 | 0 | 0 | 0 | 0
4 | 0 | 0 | 0 | 0 | 0 | 0 | 0 | 0 | 0 | 0 | 0 | 0 | 0 | 0 | 0 | 0 | 0 | 0 | 0 | 0 | 0 | 0 | 0 | 0
5 | 0 | 0 | 0 | 0 | 0 | 0 | 0 | 0 | 0 | 0 | 0 | 0 | 0 | 0 | 0 | 0 | 0 | 0 | 0 | 0 | 0 | 0 | 0 | 0
6 | 0 | 0 | 0 | 0 | 0 | 0 | 0 | 0 | 0 | 0 | 0 | 0 | 0 | 0 | 0 | 0 | 0 | 0 | 0 | 0 | 0 | 0 | 0 | 0
7 | 0 | 0 | 0 | 0 | 0 | 0 | 0 | 0 | 0 | 0 | 0 | 0 | 0 | 0 | 0 | 0 | 0 | 0 | 0 | 0 | 0 | 0 | 0 | 0

## Qg, Autumn, S4
GenID | 0 | 1 | 2 | 3 | 4 | 5 | 6 | 7 | 8 | 9 | 10 | 11 | 12 | 13 | 14 | 15 | 16 | 17 | 18 | 19 | 20 | 21 | 22 | 23
1 | 0 | 0 | 0 | 0 | 0 | 0 | 0 | 0 | 0 | 0 | 0 | 0 | 0 | 0 | 0 | 0 | 0 | 0 | 0 | 0 | 0 | 0 | 0 | 0
2 | 0 | 0 | 0 | 0 | 0 | 0 | 0 | 0 | 0 | 0 | 0 | 0 | 0 | 0 | 0 | 0 | 0 | 0 | 0 | 0 | 0 | 0 | 0 | 0
3 | 0 | 0 | 0 | 0 | 0 | 0 | 0 | 0 | 0 | 0 | 0 | 0 | 0 | 0 | 0 | 0 | 0 | 0 | 0 | 0 | 0 | 0 | 0 | 0
4 | 0 | 0 | 0 | 0 | 0 | 0 | 0 | 0 | 0 | 0 | 0 | 0 | 0 | 0 | 0 | 0 | 0 | 0 | 0 | 0 | 0 | 0 | 0 | 0
5 | 0 | 0 | 0 | 0 | 0 | 0 | 0 | 0 | 0 | 0 | 0 | 0 | 0 | 0 | 0 | 0 | 0 | 0 | 0 | 0 | 0 | 0 | 0 | 0
6 | 0 | 0 | 0 | 0 | 0 | 0 | 0 | 0 | 0 | 0 | 0 | 0 | 0 | 0 | 0 | 0 | 0 | 0 | 0 | 0 | 0 | 0 | 0 | 0
7 | 0 | 0 | 0 | 0 | 0 | 0 | 0 | 0 | 0 | 0 | 0 | 0 | 0 | 0 | 0 | 0 | 0 | 0 | 0 | 0 | 0 | 0 | 0 | 0

## Qg, Autumn, S5
GenID | 0 | 1 | 2 | 3 | 4 | 5 | 6 | 7 | 8 | 9 | 10 | 11 | 12 | 13 | 14 | 15 | 16 | 17 | 18 | 19 | 20 | 21 | 22 | 23
1 | 0 | 0 | 0 | 0 | 0 | 0 | 0 | 0 | 0 | 0 | 0 | 0 | 0 | 0 | 0 | 0 | 0 | 0 | 0 | 0 | 0 | 0 | 0 | 0
2 | 0 | 0 | 0 | 0 | 0 | 0 | 0 | 0 | 0 | 0 | 0 | 0 | 0 | 0 | 0 | 0 | 0 | 0 | 0 | 0 | 0 | 0 | 0 | 0
3 | 0 | 0 | 0 | 0 | 0 | 0 | 0 | 0 | 0 | 0 | 0 | 0 | 0 | 0 | 0 | 0 | 0 | 0 | 0 | 0 | 0 | 0 | 0 | 0
4 | 0 | 0 | 0 | 0 | 0 | 0 | 0 | 0 | 0 | 0 | 0 | 0 | 0 | 0 | 0 | 0 | 0 | 0 | 0 | 0 | 0 | 0 | 0 | 0
5 | 0 | 0 | 0 | 0 | 0 | 0 | 0 | 0 | 0 | 0 | 0 | 0 | 0 | 0 | 0 | 0 | 0 | 0 | 0 | 0 | 0 | 0 | 0 | 0
6 | 0 | 0 | 0 | 0 | 0 | 0 | 0 | 0 | 0 | 0 | 0 | 0 | 0 | 0 | 0 | 0 | 0 | 0 | 0 | 0 | 0 | 0 | 0 | 0
7 | 0 | 0 | 0 | 0 | 0 | 0 | 0 | 0 | 0 | 0 | 0 | 0 | 0 | 0 | 0 | 0 | 0 | 0 | 0 | 0 | 0 | 0 | 0 | 0

## Qg, Autumn, S6
GenID | 0 | 1 | 2 | 3 | 4 | 5 | 6 | 7 | 8 | 9 | 10 | 11 | 12 | 13 | 14 | 15 | 16 | 17 | 18 | 19 | 20 | 21 | 22 | 23
1 | 0 | 0 | 0 | 0 | 0 | 0 | 0 | 0 | 0 | 0 | 0 | 0 | 0 | 0 | 0 | 0 | 0 | 0 | 0 | 0 | 0 | 0 | 0 | 0
2 | 0 | 0 | 0 | 0 | 0 | 0 | 0 | 0 | 0 | 0 | 0 | 0 | 0 | 0 | 0 | 0 | 0 | 0 | 0 | 0 | 0 | 0 | 0 | 0
3 | 0 | 0 | 0 | 0 | 0 | 0 | 0 | 0 | 0 | 0 | 0 | 0 | 0 | 0 | 0 | 0 | 0 | 0 | 0 | 0 | 0 | 0 | 0 | 0
4 | 0 | 0 | 0 | 0 | 0 | 0 | 0 | 0 | 0 | 0 | 0 | 0 | 0 | 0 | 0 | 0 | 0 | 0 | 0 | 0 | 0 | 0 | 0 | 0
5 | 0 | 0 | 0 | 0 | 0 | 0 | 0 | 0 | 0 | 0 | 0 | 0 | 0 | 0 | 0 | 0 | 0 | 0 | 0 | 0 | 0 | 0 | 0 | 0
6 | 0 | 0 | 0 | 0 | 0 | 0 | 0 | 0 | 0 | 0 | 0 | 0 | 0 | 0 | 0 | 0 | 0 | 0 | 0 | 0 | 0 | 0 | 0 | 0
7 | 0 | 0 | 0 | 0 | 0 | 0 | 0 | 0 | 0 | 0 | 0 | 0 | 0 | 0 | 0 | 0 | 0 | 0 | 0 | 0 | 0 | 0 | 0 | 0

## Qg, Autumn, S7
GenID | 0 | 1 | 2 | 3 | 4 | 5 | 6 | 7 | 8 | 9 | 10 | 11 | 12 | 13 | 14 | 15 | 16 | 17 | 18 | 19 | 20 | 21 | 22 | 23
1 | 0 | 0 | 0 | 0 | 0 | 0 | 0 | 0 | 0 | 0 | 0 | 0 | 0 | 0 | 0 | 0 | 0 | 0 | 0 | 0 | 0 | 0 | 0 | 0
2 | 0 | 0 | 0 | 0 | 0 | 0 | 0 | 0 | 0 | 0 | 0 | 0 | 0 | 0 | 0 | 0 | 0 | 0 | 0 | 0 | 0 | 0 | 0 | 0
3 | 0 | 0 | 0 | 0 | 0 | 0 | 0 | 0 | 0 | 0 | 0 | 0 | 0 | 0 | 0 | 0 | 0 | 0 | 0 | 0 | 0 | 0 | 0 | 0
4 | 0 | 0 | 0 | 0 | 0 | 0 | 0 | 0 | 0 | 0 | 0 | 0 | 0 | 0 | 0 | 0 | 0 | 0 | 0 | 0 | 0 | 0 | 0 | 0
5 | 0 | 0 | 0 | 0 | 0 | 0 | 0 | 0 | 0 | 0 | 0 | 0 | 0 | 0 | 0 | 0 | 0 | 0 | 0 | 0 | 0 | 0 | 0 | 0
6 | 0 | 0 | 0 | 0 | 0 | 0 | 0 | 0 | 0 | 0 | 0 | 0 | 0 | 0 | 0 | 0 | 0 | 0 | 0 | 0 | 0 | 0 | 0 | 0
7 | 0 | 0 | 0 | 0 | 0 | 0 | 0 | 0 | 0 | 0 | 0 | 0 | 0 | 0 | 0 | 0 | 0 | 0 | 0 | 0 | 0 | 0 | 0 | 0

## Qg, Autumn, S8
GenID | 0 | 1 | 2 | 3 | 4 | 5 | 6 | 7 | 8 | 9 | 10 | 11 | 12 | 13 | 14 | 15 | 16 | 17 | 18 | 19 | 20 | 21 | 22 | 23
1 | 0 | 0 | 0 | 0 | 0 | 0 | 0 | 0 | 0 | 0 | 0 | 0 | 0 | 0 | 0 | 0 | 0 | 0 | 0 | 0 | 0 | 0 | 0 | 0
2 | 0 | 0 | 0 | 0 | 0 | 0 | 0 | 0 | 0 | 0 | 0 | 0 | 0 | 0 | 0 | 0 | 0 | 0 | 0 | 0 | 0 | 0 | 0 | 0
3 | 0 | 0 | 0 | 0 | 0 | 0 | 0 | 0 | 0 | 0 | 0 | 0 | 0 | 0 | 0 | 0 | 0 | 0 | 0 | 0 | 0 | 0 | 0 | 0
4 | 0 | 0 | 0 | 0 | 0 | 0 | 0 | 0 | 0 | 0 | 0 | 0 | 0 | 0 | 0 | 0 | 0 | 0 | 0 | 0 | 0 | 0 | 0 | 0
5 | 0 | 0 | 0 | 0 | 0 | 0 | 0 | 0 | 0 | 0 | 0 | 0 | 0 | 0 | 0 | 0 | 0 | 0 | 0 | 0 | 0 | 0 | 0 | 0
6 | 0 | 0 | 0 | 0 | 0 | 0 | 0 | 0 | 0 | 0 | 0 | 0 | 0 | 0 | 0 | 0 | 0 | 0 | 0 | 0 | 0 | 0 | 0 | 0
7 | 0 | 0 | 0 | 0 | 0 | 0 | 0 | 0 | 0 | 0 | 0 | 0 | 0 | 0 | 0 | 0 | 0 | 0 | 0 | 0 | 0 | 0 | 0 | 0

## Qg, Autumn, S9
GenID | 0 | 1 | 2 | 3 | 4 | 5 | 6 | 7 | 8 | 9 | 10 | 11 | 12 | 13 | 14 | 15 | 16 | 17 | 18 | 19 | 20 | 21 | 22 | 23
1 | 0 | 0 | 0 | 0 | 0 | 0 | 0 | 0 | 0 | 0 | 0 | 0 | 0 | 0 | 0 | 0 | 0 | 0 | 0 | 0 | 0 | 0 | 0 | 0
2 | 0 | 0 | 0 | 0 | 0 | 0 | 0 | 0 | 0 | 0 | 0 | 0 | 0 | 0 | 0 | 0 | 0 | 0 | 0 | 0 | 0 | 0 | 0 | 0
3 | 0 | 0 | 0 | 0 | 0 | 0 | 0 | 0 | 0 | 0 | 0 | 0 | 0 | 0 | 0 | 0 | 0 | 0 | 0 | 0 | 0 | 0 | 0 | 0
4 | 0 | 0 | 0 | 0 | 0 | 0 | 0 | 0 | 0 | 0 | 0 | 0 | 0 | 0 | 0 | 0 | 0 | 0 | 0 | 0 | 0 | 0 | 0 | 0
5 | 0 | 0 | 0 | 0 | 0 | 0 | 0 | 0 | 0 | 0 | 0 | 0 | 0 | 0 | 0 | 0 | 0 | 0 | 0 | 0 | 0 | 0 | 0 | 0
6 | 0 | 0 | 0 | 0 | 0 | 0 | 0 | 0 | 0 | 0 | 0 | 0 | 0 | 0 | 0 | 0 | 0 | 0 | 0 | 0 | 0 | 0 | 0 | 0
7 | 0 | 0 | 0 | 0 | 0 | 0 | 0 | 0 | 0 | 0 | 0 | 0 | 0 | 0 | 0 | 0 | 0 | 0 | 0 | 0 | 0 | 0 | 0 | 0

## GenStatus, Autumn
GenID | 0 | 1 | 2 | 3 | 4 | 5 | 6 | 7 | 8 | 9 | 10 | 11 | 12 | 13 | 14 | 15 | 16 | 17 | 18 | 19 | 20 | 21 | 22 | 23
1 | 1 | 1 | 1 | 1 | 1 | 1 | 1 | 1 | 1 | 1 | 1 | 1 | 1 | 1 | 1 | 1 | 1 | 1 | 1 | 1 | 1 | 1 | 1 | 1
2 | 1 | 1 | 1 | 1 | 1 | 1 | 1 | 1 | 1 | 1 | 1 | 1 | 1 | 1 | 1 | 1 | 1 | 1 | 1 | 1 | 1 | 1 | 1 | 1
3 | 1 | 1 | 1 | 1 | 1 | 1 | 1 | 1 | 1 | 1 | 1 | 1 | 1 | 1 | 1 | 1 | 1 | 1 | 1 | 1 | 1 | 1 | 1 | 1
4 | 1 | 1 | 1 | 1 | 1 | 1 | 1 | 1 | 1 | 1 | 1 | 1 | 1 | 1 | 1 | 1 | 1 | 1 | 1 | 1 | 1 | 1 | 1 | 1
5 | 1 | 1 | 1 | 1 | 1 | 1 | 1 | 1 | 1 | 1 | 1 | 1 | 1 | 1 | 1 | 1 | 1 | 1 | 1 | 1 | 1 | 1 | 1 | 1
6 | 1 | 1 | 1 | 1 | 1 | 1 | 1 | 1 | 1 | 1 | 1 | 1 | 1 | 1 | 1 | 1 | 1 | 1 | 1 | 1 | 1 | 1 | 1 | 1
7 | 1 | 1 | 1 | 1 | 1 | 1 | 1 | 1 | 1 | 1 | 1 | 1 | 1 | 1 | 1 | 1 | 1 | 1 | 1 | 1 | 1 | 1 | 1 | 1