## Main
numScenarios | 3 | 71.43% | 14.29% | 14.29%
Year | 2021
Load Scale Factor | 100%
Load Growth (cumul.) | 101%
Flex. Load Growth | 105%
RES Installed, [MW] | 0
ESS Installed, [MWh] | 0

## RES installed
GenID | NodeID | Pinst, [MW]
5 | N/A | 0
6 | N/A | 0
7 | N/A | 0
8 | N/A | 0
9 | N/A | 0
10 | N/A | 0
11 | N/A | 0
12 | N/A | 0
13 | N/A | 0

## ES installed
ESS ID | Node ID | Pinst, [MW]
1 | N/A | 0
2 | N/A | 0
3 | N/A | 0
4 | N/A | 0
5 | N/A | 0
6 | N/A | 0
7 | N/A | 0
8 | N/A | 0
9 | N/A | 0

## FL Ratio
LoadID | Ratio, [%]
1 | 12.72%
2 | 4.24%
3 | 2.54%
4 | 3.39%
5 | 1.04%
6 | 8.48%
7 | 14.84%
8 | 11.68%
9 | 8.06%
10 | 3.52%
11 | 8.48%
12 | 2.12%
13 | 11.87%
14 | 7%

## FL Characterization
Time | 0 | 1 | 2 | 3 | 4 | 5 | 6 | 7 | 8 | 9 | 10 | 11 | 12 | 13 | 14 | 15 | 16 | 17 | 18 | 19 | 20 | 21 | 22 | 23
FL, [MW] | 1.2906 | 1.3336 | 1.1942 | 1.1319 | 0.92736 | 0.78708 | 0.96254 | 0.16716 | 0.147 | 0.21431 | 0.12621 | 0.15771 | 0.25127 | 0.46295 | 0.49392 | 0.48573 | 0.27248 | 0.55503 | 0.32571 | 0.229 | 0.34776 | 0.21494 | 0.98102 | 1.1826
Minimum FL, [MW] | -2.9137 | -3.1158 | -3.5043 | -3.7801 | -4.0404 | -4.4095 | -4.2075 | -4.7197 | -4.2807 | -6.2876 | -6.2232 | -5.6889 | -5.4533 | -5.2651 | -4.9627 | -4.5161 | -4.2228 | -3.779 | -2.3987 | -2.6845 | -2.8376 | -3.0464 | -2.4204 | -2.5719
Maximum FL, [MW] | 2.8071 | 3.0031 | 3.3672 | 3.6231 | 3.8565 | 4.211 | 4.0147 | 4.5305 | 4.1499 | 4.7354 | 4.7726 | 4.4677 | 4.3171 | 4.2061 | 3.9418 | 3.5888 | 3.3432 | 2.988 | 2.3387 | 2.6177 | 2.7816 | 2.9963 | 2.3315 | 2.4793

## Pc, Winter, S1
LoadID | 0 | 1 | 2 | 3 | 4 | 5 | 6 | 7 | 8 | 9 | 10 | 11 | 12 | 13 | 14 | 15 | 16 | 17 | 18 | 19 | 20 | 21 | 22 | 23
1 | 4.1703 | 4.026 | 3.8709 | 3.9753 | 3.8411 | 3.8282 | 3.885 | 4.905 | 5.0001 | 4.9611 | 4.9349 | 5.0423 | 5.0002 | 4.9391 | 4.3082 | 4.6291 | 5.0003 | 4.9606 | 4.6794 | 4.4521 | 4.4359 | 4.2239 | 3.9149 | 3.8584
2 | 1.4151 | 1.3782 | 1.3162 | 1.3031 | 1.307 | 1.3869 | 1.6725 | 1.9121 | 2.0772 | 2.1426 | 2.1343 | 2.0849 | 2.0135 | 1.9243 | 1.7949 | 1.8496 | 2.0461 | 2.456 | 2.3306 | 2.1497 | 2.0893 | 1.944 | 1.8124 | 1.6165
3 | 3.2958 | 3.1019 | 2.9991 | 3.0597 | 3.083 | 3.518 | 5.6738 | 6.6278 | 6.9238 | 6.7068 | 6.4583 | 6.8709 | 6.3723 | 6.0732 | 5.255 | 5.2332 | 5.447 | 5.8895 | 5.3774 | 5.5853 | 5.4262 | 5.1 | 4.2571 | 3.7628
4 | 0.36388 | 0.2532 | 0.24857 | 0.22374 | 0.22667 | 0.42506 | 0.83146 | 1 | 1.1011 | 1.0338 | 1.0219 | 0.95116 | 0.9299 | 0.88347 | 0.84508 | 0.86367 | 1.0785 | 1.6316 | 1.4609 | 1.2347 | 1.1981 | 1.0633 | 0.82357 | 0.65447
5 | 3.167 | 2.8822 | 2.641 | 2.6747 | 2.732 | 3.0752 | 3.9747 | 4.3928 | 4.5416 | 4.7232 | 4.8551 | 4.9366 | 4.8418 | 4.6098 | 4.5957 | 4.5584 | 4.8696 | 5.5852 | 5.5101 | 5.3888 | 5.3413 | 4.9859 | 4.4444 | 4.0304
6 | 5.6009 | 5.2766 | 5.1335 | 5.1895 | 5.228 | 5.647 | 6.385 | 7.6578 | 8.0273 | 8.3058 | 8.1645 | 8.2921 | 8.2585 | 8.1541 | 7.6042 | 7.6214 | 7.3768 | 7.7539 | 7.4944 | 7.3689 | 7.2164 | 6.9585 | 6.3124 | 5.8873
7 | 2.7012 | 2.5109 | 2.4707 | 2.4149 | 2.4632 | 2.7897 | 3.5368 | 4.1753 | 4.7339 | 4.8688 | 4.9598 | 1.2478 | 4.8796 | 4.7784 | 4.3748 | 4.2678 | 4.5806 | 4.7182 | 4.5322 | 4.4562 | 4.164 | 3.4367 | 3.2866 | 3.0618
8 | 1.913 | 1.8252 | 1.7719 | 1.7471 | 1.8192 | 2.1789 | 3.54 | 4.1424 | 4.3001 | 4.2846 | 4.4312 | 4.4048 | 4.153 | 4.0776 | 3.6153 | 3.2652 | 3.3261 | 3.6525 | 3.5636 | 3.4389 | 3.382 | 3.1074 | 2.5483 | 2.2471
9 | 2.0126 | 2.0161 | 2.0049 | 1.9998 | 1.9834 | 1.9721 | 1.9862 | 1.9221 | 1.9205 | 1.9259 | 1.9188 | 1.9213 | 1.9289 | 1.9459 | 1.9484 | 1.9478 | 1.9306 | 1.9533 | 1.9349 | 1.9271 | 1.9366 | 1.9259 | 1.9877 | 2.0039
10 | 2.1288 | 1.9699 | 1.8763 | 1.8924 | 1.9001 | 2.1781 | 2.8465 | 3.2992 | 3.6036 | 3.8482 | 3.7553 | 3.7453 | 3.7383 | 3.579 | 3.4721 | 3.2743 | 3.437 | 3.9159 | 3.818 | 3.6784 | 3.5358 | 3.3315 | 2.9467 | 2.598
11 | 0.89145 | 0.82906 | 0.78149 | 0.77276 | 0.77656 | 0.93416 | 1.2383 | 1.2927 | 1.0368 | 0.7288 | 1.3934 | 1.4068 | 1.3646 | 1.3291 | 1.2486 | 1.2815 | 1.3635 | 1.6644 | 1.55 | 1.4406 | 1.4051 | 1.3859 | 1.2889 | 1.1331
12 | 3.9121 | 3.8945 | 3.89 | 4.0015 | 3.9784 | 4.0841 | 4.2424 | 4.0975 | 3.4158 | 3.2777 | 4.4597 | 4.0675 | 4.1237 | 4.2197 | 4.3174 | 4.4536 | 4.92 | 5.0741 | 4.7404 | 4.4933 | 4.5661 | 4.5507 | 4.5893 | 4.8159
13 | 8.9052 | 8.6003 | 8.7152 | 8.8099 | 8.9287 | 9.1183 | 11.2753 | 11.7367 | 11.9494 | 11.6596 | 11.4914 | 11.9124 | 12.3396 | 11.9728 | 11.7597 | 11.8959 | 11.4882 | 12.0351 | 11.5881 | 10.9111 | 11.0588 | 10.7214 | 9.5589 | 9.277
14 | -0.17027 | -0.15031 | -0.15305 | -0.15383 | -0.18112 | -0.23079 | -0.30806 | -0.43431 | -0.47552 | -0.48874 | -0.45021 | -0.44758 | -0.46026 | -0.43695 | -0.41408 | -0.40458 | -0.46085 | -0.48852 | -0.49114 | -0.46864 | -0.4563 | -0.42695 | -0.30037 | -0.25331

## Pc, Winter, S2
LoadID | 0 | 1 | 2 | 3 | 4 | 5 | 6 | 7 | 8 | 9 | 10 | 11 | 12 | 13 | 14 | 15 | 16 | 17 | 18 | 19 | 20 | 21 | 22 | 23
1 | 4.055 | 3.8593 | 3.7103 | 3.753 | 3.6684 | 3.5481 | 3.2823 | 3.4216 | 3.5026 | 3.4415 | 3.377 | 3.4288 | 3.4342 | 3.3428 | 3.2388 | 3.261 | 3.2934 | 3.2428 | 3.2431 | 3.1897 | 3.1639 | 3.1032 | 3.1365 | 3.2629
2 | 1.4055 | 1.2856 | 1.2618 | 1.1342 | 1.2204 | 1.2896 | 1.3949 | 1.6285 | 1.9002 | 2.0143 | 2.0782 | 2.0265 | 1.9492 | 1.904 | 1.8246 | 1.8375 | 2.005 | 2.3886 | 2.2913 | 2.2043 | 2.074 | 1.8791 | 1.7353 | 1.5327
3 | 3.3977 | 3.1995 | 3.0471 | 3.0688 | 3.0938 | 3.3069 | 4.2074 | 4.4075 | 4.7808 | 5.0933 | 4.9649 | 5.2439 | 5.1243 | 4.638 | 4.0547 | 4.0346 | 4.2615 | 4.8081 | 4.7472 | 4.6497 | 4.5089 | 4.1314 | 3.884 | 3.4944
4 | 0.43964 | 0.31506 | 0.27341 | 0.25552 | 0.24704 | 0.37279 | 0.66632 | 0.80019 | 0.93679 | 0.98654 | 1.0199 | 0.95193 | 1.0637 | 0.94499 | 0.92739 | 0.90085 | 1.0733 | 1.5733 | 1.4799 | 1.2599 | 1.1672 | 0.98461 | 0.80817 | 0.67853
5 | 3.3633 | 2.9815 | 2.7627 | 2.7519 | 2.7938 | 2.9891 | 3.4328 | 3.7558 | 4.3854 | 4.7799 | 5.156 | 5.2469 | 5.2586 | 5.0405 | 4.871 | 4.7182 | 4.8948 | 5.6005 | 5.6492 | 5.5019 | 5.2489 | 4.8937 | 4.4453 | 4
6 | 5.4692 | 5.1573 | 4.9277 | 4.9732 | 4.9128 | 5.1696 | 5.5287 | 5.8684 | 6.0591 | 6.3915 | 6.3856 | 6.7536 | 6.6196 | 6.3375 | 5.8948 | 5.9655 | 5.8682 | 6.4003 | 6.3426 | 6.1062 | 5.8621 | 5.5826 | 5.4823 | 5.3725
7 | 2.7725 | 2.5356 | 2.504 | 2.4284 | 2.4584 | 2.7067 | 3.1304 | 3.5992 | 4.1188 | 4.5794 | 4.4959 | 4.7269 | 4.6177 | 4.339 | 4.2545 | 3.9449 | 3.9361 | 4.4023 | 4.3884 | 4.3832 | 4.1802 | 3.5891 | 3.3283 | 3.1491
8 | 1.9551 | 1.8534 | 1.7911 | 1.7444 | 1.7819 | 1.9641 | 2.8137 | 3.0682 | 3.456 | 3.6459 | 3.864 | 3.923 | 3.6141 | 3.2986 | 2.9974 | 2.9189 | 3.0575 | 3.3182 | 3.125 | 3.0007 | 2.869 | 2.6473 | 2.4751 | 2.2097
9 | 2.0126 | 2.0161 | 2.0049 | 1.9998 | 1.9834 | 1.9721 | 1.9862 | 1.9221 | 1.9205 | 1.9259 | 1.9188 | 1.9213 | 1.9289 | 1.9459 | 1.9484 | 1.9478 | 1.9306 | 1.9533 | 1.9349 | 1.9271 | 1.9366 | 1.9259 | 1.9877 | 2.0039
10 | 2.2187 | 2.0408 | 1.9427 | 1.9041 | 1.9097 | 2.0499 | 2.3386 | 2.4897 | 2.8712 | 3.2396 | 3.3453 | 3.4653 | 3.4852 | 3.2143 | 3.0257 | 3.0039 | 3.2165 | 3.6662 | 3.6626 | 3.5351 | 3.3684 | 3.0744 | 2.8243 | 2.4585
11 | 0.92381 | 0.84116 | 0.80558 | 0.77597 | 0.75371 | 0.87444 | 1.0299 | 1.1294 | 1.2668 | 1.4049 | 1.438 | 1.4799 | 1.4497 | 1.4323 | 1.3777 | 1.3602 | 1.4183 | 1.684 | 1.6368 | 1.5657 | 1.4744 | 1.3508 | 1.2775 | 1.1368
12 | 5.0891 | 4.8304 | 4.5125 | 4.5431 | 4.586 | 4.5712 | 4.5968 | 4.4137 | 3.378 | 3.2937 | 4.6538 | 4.4356 | 4.4856 | 4.5067 | 4.5347 | 4.5672 | 5.0622 | 5.2648 | 4.7329 | 4.6382 | 4.6019 | 4.5856 | 4.5344 | 4.9688
13 | 9.1082 | 8.6714 | 8.7107 | 8.6507 | 8.5149 | 8.7422 | 10.0067 | 10.2481 | 10.8163 | 10.6441 | 11.2097 | 11.6446 | 11.1663 | 10.2601 | 8.9195 | 8.8183 | 9.0952 | 9.5315 | 9.3913 | 9.3373 | 9.0831 | 8.7485 | 8.6733 | 8.4753
14 | -0.18488 | -0.15835 | -0.15986 | -0.15678 | -0.17583 | -0.19916 | -0.23849 | -0.36362 | -0.41266 | -0.47412 | -0.47954 | -0.51117 | -0.47429 | -0.4342 | -0.42622 | -0.43148 | -0.45514 | -0.45921 | -0.47795 | -0.45815 | -0.43589 | -0.416 | -0.30307 | -0.24984

## Pc, Winter, S3
LoadID | 0 | 1 | 2 | 3 | 4 | 5 | 6 | 7 | 8 | 9 | 10 | 11 | 12 | 13 | 14 | 15 | 16 | 17 | 18 | 19 | 20 | 21 | 22 | 23
1 | 3.3416 | 3.2866 | 3.1768 | 3.2006 | 3.0687 | 3.1006 | 3.111 | 3.2336 | 3.2607 | 3.1363 | 3.1615 | 3.0744 | 3.219 | 3.1448 | 3.1675 | 3.2352 | 3.2717 | 3.3106 | 3.2581 | 3.0954 | 3.1205 | 3.0515 | 3.1215 | 3.2011
2 | 1.3771 | 1.2713 | 1.2055 | 1.1573 | 1.1626 | 1.2461 | 1.3531 | 1.5712 | 1.7954 | 2.0545 | 2.0777 | 2.0922 | 2.0192 | 1.8119 | 1.5932 | 1.6641 | 1.8167 | 2.0573 | 2.131 | 2.0569 | 1.9556 | 1.8024 | 1.618 | 1.4766
3 | 3.1404 | 2.9666 | 2.842 | 2.7979 | 2.7701 | 2.8495 | 3.1482 | 3.3514 | 3.6871 | 4.1919 | 4.4722 | 4.5996 | 4.4317 | 4.0703 | 3.8335 | 3.662 | 3.6608 | 4.129 | 4.2521 | 4.2289 | 4.1553 | 3.8993 | 3.6297 | 3.2754
4 | 0.49425 | 0.33985 | 0.32019 | 0.28348 | 0.12855 | 0.22649 | 0.40765 | 0.51464 | 0.76616 | 0.944 | 1.0656 | 1.108 | 0.95283 | 0.70574 | 0.5996 | 0.55537 | 0.72445 | 1.1176 | 1.1299 | 1.0006 | 0.91162 | 0.77998 | 0.58341 | 0.42782
5 | 3.3371 | 3.0303 | 2.7519 | 2.6621 | 2.6996 | 2.8139 | 3.084 | 3.325 | 3.9712 | 4.7797 | 5.4152 | 5.8372 | 5.6099 | 4.973 | 4.4877 | 4.3223 | 4.4273 | 4.8121 | 5.012 | 5.1835 | 5.0437 | 4.7768 | 4.17 | 3.5573
6 | 5.0411 | 4.8342 | 4.7108 | 4.6053 | 4.5623 | 4.7367 | 4.9902 | 5.1657 | 5.422 | 5.8346 | 5.9593 | 6.0056 | 6.0118 | 5.7697 | 5.4137 | 5.3981 | 5.5197 | 5.9836 | 5.9528 | 6.2125 | 6.0457 | 5.8665 | 5.5094 | 5.3163
7 | 2.7885 | 2.5886 | 2.4871 | 2.3818 | 2.416 | 2.5621 | 2.8793 | 2.8843 | 3.3577 | 3.8902 | 4.141 | 4.5124 | 4.4412 | 4.1296 | 3.8462 | 3.4435 | 3.4272 | 3.7632 | 3.772 | 3.7252 | 3.8306 | 3.6086 | 3.2392 | 2.9494
8 | 1.9604 | 1.8711 | 1.7886 | 1.7489 | 1.7465 | 1.8944 | 2.1314 | 2.2417 | 2.5788 | 2.9995 | 3.4138 | 3.5602 | 3.1868 | 2.8765 | 2.7296 | 2.6131 | 2.5617 | 2.7058 | 2.7306 | 2.7725 | 2.6956 | 2.4875 | 2.3138 | 2.0636
9 | 2.0126 | 2.0161 | 2.0049 | 1.9998 | 1.9834 | 1.9721 | 1.9862 | 1.9221 | 1.9205 | 1.9259 | 1.9188 | 1.9213 | 1.9289 | 1.9459 | 1.9484 | 1.9478 | 1.9306 | 1.9533 | 1.9349 | 1.9271 | 1.9366 | 1.9259 | 1.9877 | 2.0039
10 | 2.1138 | 1.9169 | 1.7972 | 1.7588 | 1.7302 | 1.8397 | 2.0375 | 2.2405 | 2.6856 | 3.2013 | 3.5819 | 3.6646 | 3.3073 | 2.9458 | 2.7597 | 2.683 | 2.7431 | 3.0595 | 3.1551 | 3.1502 | 3.0185 | 2.8347 | 2.5844 | 2.2288
11 | 0.92676 | 0.86133 | 0.80198 | 0.78649 | 0.75975 | 0.85818 | 1.0108 | 1.1166 | 1.2925 | 1.4777 | 1.6578 | 1.7272 | 1.5829 | 1.4478 | 1.3073 | 1.26 | 1.357 | 1.5467 | 1.5347 | 1.5416 | 1.4894 | 1.38 | 1.2166 | 1.0605
12 | 5.0194 | 4.7004 | 4.4941 | 4.5211 | 4.5096 | 4.5218 | 4.605 | 4.3456 | 3.1776 | 3.8601 | 4.7364 | 4.5984 | 4.4688 | 4.5176 | 4.4411 | 4.4374 | 4.4502 | 5.1501 | 5.2804 | 5.0096 | 4.7708 | 4.7515 | 4.7858 | 4.8794
13 | 8.2453 | 8.1366 | 8.0613 | 8.0114 | 7.8014 | 7.9273 | 8.1877 | 8.4426 | 8.8202 | 9.1058 | 9.5465 | 9.1412 | 8.8701 | 8.6073 | 8.3979 | 8.6375 | 8.5856 | 8.7267 | 8.999 | 9.0687 | 8.8523 | 8.7273 | 8.5225 | 8.1767
14 | -0.19649 | -0.16583 | -0.16506 | -0.15835 | -0.17778 | -0.20268 | -0.22844 | -0.34138 | -0.42397 | -0.49375 | -0.53186 | -0.52328 | -0.49149 | -0.40686 | -0.35526 | -0.35545 | -0.37151 | -0.38529 | -0.41883 | -0.42148 | -0.38318 | -0.36675 | -0.26869 | -0.19667

## Qc, Winter, S1
LoadID | 0 | 1 | 2 | 3 | 4 | 5 | 6 | 7 | 8 | 9 | 10 | 11 | 12 | 13 | 14 | 15 | 16 | 17 | 18 | 19 | 20 | 21 | 22 | 23
1 | 0.42449 | 0.29991 | 0.25999 | 0.33326 | 0.28695 | 0.23592 | 0.1952 | 0.68214 | 0.71337 | 0.61186 | 0.71287 | 0.66239 | 0.66531 | 0.5941 | 0.35254 | 0.55197 | 0.662 | 0.61769 | 0.43171 | 0.44787 | 0.41715 | 0.25876 | 0.20642 | 0.21394
2 | -0.25425 | -0.25419 | -0.26121 | -0.27317 | -0.27055 | -0.2483 | -0.15744 | -0.030265 | -0.032524 | -0.021554 | -0.018987 | -0.084736 | -0.12379 | -0.16047 | -0.15927 | -0.16196 | -0.12734 | 0.041853 | -0.0058985 | -0.069628 | -0.12906 | -0.16977 | -0.1862 | -0.21319
3 | -0.6823 | -0.73621 | -0.74971 | -0.73969 | -0.7403 | -0.61818 | -0.023019 | 0.31871 | 0.40621 | 0.28297 | 0.16707 | 0.3314 | 0.20896 | 0.063398 | -0.25082 | -0.25092 | -0.2067 | -0.10428 | -0.25415 | -0.14481 | -0.19881 | -0.32975 | -0.52096 | -0.58808
4 | -0.72559 | -0.73279 | -0.74026 | -0.74675 | -0.75007 | -0.68575 | -0.59496 | -0.5432 | -0.55911 | -0.61938 | -0.66064 | -0.69951 | -0.70034 | -0.71322 | -0.71949 | -0.69803 | -0.59092 | -0.35219 | -0.45428 | -0.55104 | -0.59321 | -0.62759 | -0.66342 | -0.66663
5 | -0.73035 | -0.76705 | -0.79965 | -0.8025 | -0.80072 | -0.67495 | -0.51438 | -0.41627 | -0.40889 | -0.34251 | -0.33896 | -0.33182 | -0.39935 | -0.42975 | -0.4182 | -0.5184 | -0.45927 | -0.23025 | -0.27265 | -0.339 | -0.36606 | -0.47519 | -0.52552 | -0.54977
6 | 0.40514 | 0.31692 | 0.2403 | 0.35799 | 0.29396 | 0.42351 | 0.56484 | 1.1002 | 1.2671 | 1.3056 | 1.2392 | 1.3219 | 1.312 | 1.2968 | 1.0907 | 1.0375 | 0.90172 | 0.98645 | 0.83618 | 0.87258 | 0.73775 | 0.77659 | 0.48211 | 0.49511
7 | -0.50048 | -0.49501 | -0.51056 | -0.5198 | -0.55059 | -0.49297 | -0.41881 | -0.21754 | -0.10779 | -0.10005 | -0.076045 | -0.025556 | -0.10376 | -0.10828 | -0.19735 | -0.28202 | -0.25453 | -0.28391 | -0.31927 | -0.30652 | -0.34902 | -0.41145 | -0.46421 | -0.46174
8 | -1.6625 | -1.6977 | -1.6909 | -1.6885 | -1.6537 | -1.5869 | -1.2131 | -0.96505 | -0.89114 | -1.0177 | -0.96104 | -0.87605 | -0.92863 | -1.0054 | -1.2216 | -1.3547 | -1.3511 | -1.3324 | -1.4044 | -1.4522 | -1.477 | -1.5203 | -1.5867 | -1.6171
9 | -0.055866 | -0.055866 | -0.055866 | -0.055866 | -0.055866 | -0.055866 | -0.055866 | -0.055866 | -0.055866 | -0.055866 | -0.055866 | -0.055866 | -0.055866 | -0.055866 | -0.055866 | -0.055866 | -0.055866 | -0.055866 | -0.055866 | -0.055866 | -0.055866 | -0.055866 | -0.055866 | -0.055866
10 | -0.65944 | -0.67867 | -0.67968 | -0.67776 | -0.67588 | -0.63186 | -0.47363 | -0.38656 | -0.24917 | -0.14389 | -0.18409 | -0.14212 | -0.16947 | -0.24511 | -0.3064 | -0.31603 | -0.32497 | -0.21933 | -0.26577 | -0.32948 | -0.38747 | -0.49298 | -0.61619 | -0.62715
11 | -0.47721 | -0.48181 | -0.49066 | -0.49502 | -0.48393 | -0.39054 | -0.29633 | -0.26477 | -0.18582 | -0.12261 | -0.27953 | -0.26359 | -0.29708 | -0.29648 | -0.32986 | -0.33017 | -0.28124 | -0.18807 | -0.25692 | -0.30181 | -0.32424 | -0.33204 | -0.35854 | -0.38029
12 | -0.066038 | 0.1108 | 0.2344 | 0.20269 | 0.15759 | -0.15876 | -0.0052413 | 0.18928 | 0.41082 | 0.48464 | 0.23541 | -0.00061163 | 0.74566 | 0.84531 | 0.80186 | 0.92059 | 0.50575 | 0.69857 | 0.75011 | 0.66867 | 0.75044 | 0.96332 | 0.89237 | 0.60116
13 | 0.21273 | 0.17205 | 0.24556 | 0.3077 | 0.32131 | 0.39173 | 1.4326 | 1.7934 | 1.9202 | 1.7961 | 1.6453 | 1.8856 | 2.1312 | 1.8901 | 1.8588 | 1.8553 | 1.6719 | 1.7283 | 1.4945 | 1.1282 | 1.2378 | 1.0816 | 0.47576 | 0.33659
14 | 0.20271 | 0.20749 | 0.21003 | 0.21126 | 0.20749 | 0.20181 | 0.17885 | 0.14217 | 0.11504 | 0.099102 | 0.13023 | 0.12846 | 0.11307 | 0.096219 | 0.12963 | 0.15671 | 0.15026 | 0.15951 | 0.16487 | 0.17897 | 0.1799 | 0.19382 | 0.20257 | 0.20052

## Qc, Winter, S2
LoadID | 0 | 1 | 2 | 3 | 4 | 5 | 6 | 7 | 8 | 9 | 10 | 11 | 12 | 13 | 14 | 15 | 16 | 17 | 18 | 19 | 20 | 21 | 22 | 23
1 | 0.33708 | 0.22834 | 0.19148 | 0.18155 | 0.20177 | 0.1082 | 0.046441 | 0.14268 | 0.091281 | 0.11922 | 0.077587 | 0.1704 | 0.18836 | 0.19177 | 0.13011 | 0.1511 | 0.15873 | 0.16721 | 0.14684 | 0.14967 | 0.17668 | 0.18786 | 0.14304 | 0.1648
2 | -0.27143 | -0.29365 | -0.27796 | -0.31862 | -0.30032 | -0.27014 | -0.22739 | -0.1274 | -0.076319 | -0.037405 | -0.058265 | -0.094051 | -0.12107 | -0.14343 | -0.18603 | -0.15294 | -0.10899 | 0.048839 | 0.0057167 | -0.06368 | -0.1296 | -0.16188 | -0.20195 | -0.24279
3 | -0.64276 | -0.66142 | -0.70525 | -0.70177 | -0.69946 | -0.655 | -0.34725 | -0.37561 | -0.31525 | -0.20435 | -0.3097 | -0.25962 | -0.32861 | -0.45231 | -0.60093 | -0.62639 | -0.57487 | -0.38143 | -0.40738 | -0.49887 | -0.54576 | -0.59863 | -0.61538 | -0.64167
4 | -0.71485 | -0.72834 | -0.74062 | -0.74184 | -0.73628 | -0.67313 | -0.60171 | -0.56832 | -0.56367 | -0.54699 | -0.59586 | -0.66939 | -0.66404 | -0.69363 | -0.67962 | -0.69519 | -0.58112 | -0.36423 | -0.4294 | -0.55591 | -0.61647 | -0.64468 | -0.66242 | -0.66308
5 | -0.72765 | -0.77834 | -0.81968 | -0.80825 | -0.81158 | -0.70914 | -0.63351 | -0.62663 | -0.51753 | -0.37149 | -0.2619 | -0.32191 | -0.32801 | -0.36362 | -0.42654 | -0.46829 | -0.4464 | -0.21742 | -0.23028 | -0.31801 | -0.40343 | -0.46154 | -0.51814 | -0.55251
6 | 0.43249 | 0.3553 | 0.29303 | 0.3455 | 0.28071 | 0.31024 | 0.42994 | 0.62591 | 0.59581 | 0.82136 | 0.6978 | 0.80108 | 0.70208 | 0.6098 | 0.39877 | 0.51969 | 0.46305 | 0.60366 | 0.56562 | 0.43561 | 0.35657 | 0.33657 | 0.35108 | 0.38901
7 | -0.52703 | -0.54022 | -0.47372 | -0.5236 | -0.52077 | -0.48452 | -0.45169 | -0.41071 | -0.3319 | -0.28269 | -0.24826 | -0.2205 | -0.26265 | -0.2704 | -0.30798 | -0.35131 | -0.35259 | -0.30034 | -0.31589 | -0.31263 | -0.3256 | -0.36712 | -0.40257 | -0.43389
8 | -1.6553 | -1.6885 | -1.6534 | -1.687 | -1.6493 | -1.6333 | -1.3843 | -1.3262 | -1.2929 | -1.2735 | -1.2005 | -1.2688 | -1.3514 | -1.4374 | -1.4809 | -1.4503 | -1.4431 | -1.4385 | -1.5072 | -1.5763 | -1.6065 | -1.6366 | -1.6404 | -1.6263
9 | -0.055866 | -0.055866 | -0.055866 | -0.055866 | -0.055866 | -0.055866 | -0.055866 | -0.055866 | -0.055866 | -0.055866 | -0.055866 | -0.055866 | -0.055866 | -0.055866 | -0.055866 | -0.055866 | -0.055866 | -0.055866 | -0.055866 | -0.055866 | -0.055866 | -0.055866 | -0.055866 | -0.055866
10 | -0.65095 | -0.6893 | -0.71483 | -0.71866 | -0.70413 | -0.68107 | -0.59895 | -0.59854 | -0.50022 | -0.40715 | -0.43707 | -0.43908 | -0.44649 | -0.47361 | -0.48052 | -0.48995 | -0.47932 | -0.36142 | -0.36581 | -0.44652 | -0.5015 | -0.55545 | -0.57194 | -0.61531
11 | -0.46806 | -0.48598 | -0.49358 | -0.49432 | -0.48609 | -0.39711 | -0.3554 | -0.34051 | -0.32028 | -0.30051 | -0.28953 | -0.28993 | -0.29568 | -0.31787 | -0.32539 | -0.33793 | -0.31044 | -0.19451 | -0.25137 | -0.28199 | -0.30334 | -0.33652 | -0.35603 | -0.37716
12 | 0.76677 | 0.83306 | 0.43641 | 0.56467 | 0.53254 | 0.3253 | 0.24452 | 0.48279 | 0.53179 | 0.42497 | 0.59692 | 0.93946 | 1.0569 | 0.93495 | 1.2364 | 1.2017 | 0.9833 | 1.0765 | 1.3888 | 0.61239 | 0.63135 | 0.46093 | 0.62845 | 0.48177
13 | 0.30405 | 0.12309 | 0.15592 | 0.1698 | 0.095598 | 0.2492 | 0.93938 | 0.91385 | 1.2183 | 1.2424 | 1.4166 | 1.5577 | 1.2651 | 0.76894 | 0.15101 | 0.11832 | 0.18622 | 0.34712 | 0.34796 | 0.43283 | 0.25776 | 0.18103 | 0.15956 | 0.1085
14 | 0.2057 | 0.20766 | 0.21138 | 0.21781 | 0.21271 | 0.20472 | 0.18976 | 0.18072 | 0.16884 | 0.14256 | 0.14375 | 0.14283 | 0.1449 | 0.15593 | 0.15481 | 0.16256 | 0.15855 | 0.16497 | 0.17339 | 0.18151 | 0.18345 | 0.19215 | 0.1962 | 0.19827

## Qc, Winter, S3
LoadID | 0 | 1 | 2 | 3 | 4 | 5 | 6 | 7 | 8 | 9 | 10 | 11 | 12 | 13 | 14 | 15 | 16 | 17 | 18 | 19 | 20 | 21 | 22 | 23
1 | 0.20499 | 0.21014 | 0.15551 | 0.11812 | 0.13468 | 0.13145 | 0.10196 | 0.11018 | 0.12684 | 0.11081 | 0.11474 | 0.041521 | 0.14692 | 0.16644 | 0.14036 | 0.12584 | 0.14643 | 0.15148 | 0.14157 | 0.14333 | 0.15657 | 0.19468 | 0.16912 | 0.17245
2 | -0.28061 | -0.29473 | -0.30506 | -0.31047 | -0.31728 | -0.27225 | -0.23423 | -0.16103 | -0.1759 | -0.1567 | -0.19595 | -0.21524 | -0.22779 | -0.25668 | -0.30253 | -0.26145 | -0.17931 | -0.050592 | -0.081173 | -0.12529 | -0.17749 | -0.20148 | -0.22908 | -0.23116
3 | -0.75198 | -0.72359 | -0.7437 | -0.74406 | -0.75246 | -0.73478 | -0.68856 | -0.6828 | -0.68978 | -0.60596 | -0.58857 | -0.6337 | -0.63948 | -0.66372 | -0.70326 | -0.71586 | -0.7003 | -0.53306 | -0.53422 | -0.62063 | -0.6279 | -0.65634 | -0.6661 | -0.7047
4 | -0.70576 | -0.72472 | -0.71449 | -0.73175 | -0.72892 | -0.65036 | -0.60857 | -0.59496 | -0.59536 | -0.65913 | -0.67865 | -0.71853 | -0.7517 | -0.77448 | -0.77663 | -0.75304 | -0.63529 | -0.43343 | -0.48613 | -0.56389 | -0.61947 | -0.63608 | -0.66089 | -0.65492
5 | -0.71845 | -0.77044 | -0.81535 | -0.83966 | -0.83258 | -0.72862 | -0.68587 | -0.72323 | -0.68387 | -0.54464 | -0.43062 | -0.38657 | -0.43392 | -0.53909 | -0.61467 | -0.62921 | -0.60399 | -0.45894 | -0.44476 | -0.46123 | -0.48976 | -0.53045 | -0.59169 | -0.63106
6 | 0.38093 | 0.34409 | 0.25049 | 0.28119 | 0.24829 | 0.25483 | 0.2917 | 0.35253 | 0.3584 | 0.37365 | 0.37297 | 0.3231 | 0.39588 | 0.42187 | 0.2871 | 0.34388 | 0.42942 | 0.54451 | 0.49756 | 0.51263 | 0.47239 | 0.44518 | 0.36434 | 0.36659
7 | -0.49655 | -0.50231 | -0.47358 | -0.5012 | -0.49964 | -0.49271 | -0.49023 | -0.47799 | -0.49881 | -0.44002 | -0.37225 | -0.34085 | -0.32943 | -0.3866 | -0.42513 | -0.43074 | -0.43014 | -0.41867 | -0.38403 | -0.39239 | -0.38502 | -0.41735 | -0.46813 | -0.5156
8 | -1.6508 | -1.6619 | -1.6822 | -1.7071 | -1.6895 | -1.6478 | -1.6394 | -1.6353 | -1.5888 | -1.5339 | -1.4642 | -1.4505 | -1.5325 | -1.5854 | -1.6041 | -1.6173 | -1.5977 | -1.5664 | -1.5767 | -1.5934 | -1.6152 | -1.626 | -1.6484 | -1.6444
9 | -0.055866 | -0.055866 | -0.055866 | -0.055866 | -0.055866 | -0.055866 | -0.055866 | -0.055866 | -0.055866 | -0.055866 | -0.055866 | -0.055866 | -0.055866 | -0.055866 | -0.055866 | -0.055866 | -0.055866 | -0.055866 | -0.055866 | -0.055866 | -0.055866 | -0.055866 | -0.055866 | -0.055866
10 | -0.67119 | -0.68083 | -0.66807 | -0.67129 | -0.69506 | -0.68226 | -0.64254 | -0.64968 | -0.59029 | -0.53836 | -0.50847 | -0.49939 | -0.55507 | -0.59606 | -0.64228 | -0.63183 | -0.61974 | -0.50165 | -0.49613 | -0.53503 | -0.5735 | -0.59494 | -0.6102 | -0.65016
11 | -0.4689 | -0.48096 | -0.48458 | -0.48071 | -0.47982 | -0.3986 | -0.3527 | -0.3565 | -0.37505 | -0.36232 | -0.34827 | -0.32623 | -0.37474 | -0.40672 | -0.41218 | -0.40534 | -0.34645 | -0.25462 | -0.30829 | -0.32495 | -0.33043 | -0.33606 | -0.36706 | -0.39306
12 | 0.28015 | 0.45104 | 0.55932 | 0.5807 | 0.50733 | 0.3485 | 0.28654 | 0.33091 | -0.046808 | -0.24013 | -0.066337 | 0.31544 | 0.46693 | 0.45355 | 0.52979 | 0.24781 | -0.027577 | 0.091331 | 0.077833 | 0.16903 | 0.27465 | 0.49058 | 0.60328 | 0.34668
13 | 0.065718 | 0.042572 | 0.020129 | 0.034155 | -0.0073659 | 0.0079253 | 0.10261 | 0.096438 | 0.19071 | 0.2572 | 0.38682 | 0.19309 | 0.16153 | 0.12225 | 0.059405 | 0.097982 | 0.11425 | 0.12702 | 0.14161 | 0.1799 | 0.13333 | 0.12309 | 0.093914 | -0.020133
14 | 0.20567 | 0.21059 | 0.21073 | 0.21143 | 0.21106 | 0.20473 | 0.19822 | 0.18896 | 0.18304 | 0.17402 | 0.17242 | 0.17191 | 0.18629 | 0.19751 | 0.20011 | 0.19463 | 0.18979 | 0.19664 | 0.20068 | 0.19786 | 0.20399 | 0.20808 | 0.21131 | 0.21507

## UpFlex, Winter
LoadID | 0 | 1 | 2 | 3 | 4 | 5 | 6 | 7 | 8 | 9 | 10 | 11 | 12 | 13 | 14 | 15 | 16 | 17 | 18 | 19 | 20 | 21 | 22 | 23
1 | 0.1929 | 0.21236 | 0.2764 | 0.31689 | 0.37259 | 0.43553 | 0.38823 | 0.55502 | 0.50917 | 0.57508 | 0.59103 | 0.54823 | 0.51717 | 0.47613 | 0.43857 | 0.39471 | 0.3906 | 0.30947 | 0.25605 | 0.30384 | 0.30958 | 0.35379 | 0.17178 | 0.16493
2 | 0.0643 | 0.070786 | 0.092135 | 0.10563 | 0.1242 | 0.14518 | 0.12941 | 0.18501 | 0.16972 | 0.19169 | 0.19701 | 0.18274 | 0.17239 | 0.15871 | 0.14619 | 0.13157 | 0.1302 | 0.10316 | 0.085351 | 0.10128 | 0.10319 | 0.11793 | 0.057262 | 0.054978
3 | 0.038519 | 0.042405 | 0.055194 | 0.063278 | 0.0744 | 0.086968 | 0.077524 | 0.11083 | 0.10167 | 0.11483 | 0.11802 | 0.10947 | 0.10327 | 0.095076 | 0.087576 | 0.078817 | 0.077997 | 0.061798 | 0.05113 | 0.060673 | 0.061819 | 0.070647 | 0.034303 | 0.032935
4 | 0.05141 | 0.056595 | 0.073664 | 0.084453 | 0.099298 | 0.11607 | 0.10347 | 0.14792 | 0.1357 | 0.15326 | 0.15751 | 0.14611 | 0.13783 | 0.12689 | 0.11688 | 0.10519 | 0.1041 | 0.082478 | 0.068241 | 0.080976 | 0.082507 | 0.094289 | 0.045782 | 0.043956
5 | 0.015772 | 0.017363 | 0.022599 | 0.025909 | 0.030463 | 0.035609 | 0.031742 | 0.045379 | 0.04163 | 0.047019 | 0.048323 | 0.044823 | 0.042284 | 0.038929 | 0.035858 | 0.032272 | 0.031936 | 0.025303 | 0.020935 | 0.024842 | 0.025312 | 0.028926 | 0.014045 | 0.013485
6 | 0.1286 | 0.14157 | 0.18427 | 0.21126 | 0.24839 | 0.29035 | 0.25882 | 0.37001 | 0.33945 | 0.38338 | 0.39402 | 0.36548 | 0.34478 | 0.31742 | 0.29238 | 0.26314 | 0.2604 | 0.20632 | 0.1707 | 0.20256 | 0.20639 | 0.23586 | 0.11452 | 0.10996
7 | 0.22505 | 0.24775 | 0.32247 | 0.3697 | 0.43468 | 0.50811 | 0.45294 | 0.64752 | 0.59403 | 0.67092 | 0.68953 | 0.6396 | 0.60337 | 0.55549 | 0.51166 | 0.46049 | 0.4557 | 0.36105 | 0.29873 | 0.35448 | 0.36118 | 0.41276 | 0.20042 | 0.19242
8 | 0.17713 | 0.195 | 0.2538 | 0.29098 | 0.34212 | 0.39992 | 0.35649 | 0.50964 | 0.46754 | 0.52806 | 0.5427 | 0.5034 | 0.47489 | 0.4372 | 0.40271 | 0.36243 | 0.35866 | 0.28417 | 0.23512 | 0.279 | 0.28427 | 0.32487 | 0.15774 | 0.15145
9 | 0.12223 | 0.13456 | 0.17514 | 0.20079 | 0.23609 | 0.27597 | 0.246 | 0.35169 | 0.32263 | 0.3644 | 0.3745 | 0.34738 | 0.3277 | 0.3017 | 0.2779 | 0.2501 | 0.2475 | 0.1961 | 0.16225 | 0.19253 | 0.19617 | 0.22418 | 0.10885 | 0.10451
10 | 0.053381 | 0.058766 | 0.076489 | 0.087692 | 0.10311 | 0.12052 | 0.10744 | 0.15359 | 0.1409 | 0.15914 | 0.16355 | 0.15171 | 0.14312 | 0.13176 | 0.12136 | 0.10923 | 0.10809 | 0.085641 | 0.070857 | 0.084082 | 0.085671 | 0.097905 | 0.047538 | 0.045642
11 | 0.1286 | 0.14157 | 0.18427 | 0.21126 | 0.24839 | 0.29035 | 0.25882 | 0.37001 | 0.33945 | 0.38338 | 0.39402 | 0.36548 | 0.34478 | 0.31742 | 0.29238 | 0.26314 | 0.2604 | 0.20632 | 0.1707 | 0.20256 | 0.20639 | 0.23586 | 0.11452 | 0.10996
12 | 0.03215 | 0.035393 | 0.046067 | 0.052814 | 0.062098 | 0.072588 | 0.064705 | 0.092503 | 0.084862 | 0.095846 | 0.098504 | 0.091371 | 0.086195 | 0.079355 | 0.073095 | 0.065784 | 0.0651 | 0.051579 | 0.042676 | 0.05064 | 0.051597 | 0.058965 | 0.028631 | 0.027489
13 | 0.18001 | 0.19817 | 0.25793 | 0.29571 | 0.34769 | 0.40642 | 0.36229 | 0.51793 | 0.47514 | 0.53665 | 0.55153 | 0.51159 | 0.48261 | 0.44431 | 0.40926 | 0.36833 | 0.3645 | 0.28879 | 0.23894 | 0.28354 | 0.2889 | 0.33015 | 0.16031 | 0.15391
14 | 0.10616 | 0.11686 | 0.15211 | 0.17439 | 0.20504 | 0.23968 | 0.21365 | 0.30544 | 0.2802 | 0.31647 | 0.32525 | 0.3017 | 0.28461 | 0.26202 | 0.24135 | 0.21721 | 0.21495 | 0.17031 | 0.14091 | 0.16721 | 0.17037 | 0.1947 | 0.094536 | 0.090765

## DownFlex, Winter
LoadID | 0 | 1 | 2 | 3 | 4 | 5 | 6 | 7 | 8 | 9 | 10 | 11 | 12 | 13 | 14 | 15 | 16 | 17 | 18 | 19 | 20 | 21 | 22 | 23
1 | 0.53479 | 0.56596 | 0.59764 | 0.62481 | 0.6319 | 0.661 | 0.65762 | 0.62161 | 0.5632 | 0.82704 | 0.80764 | 0.74369 | 0.72562 | 0.72861 | 0.69409 | 0.63623 | 0.5718 | 0.55129 | 0.34654 | 0.37059 | 0.40518 | 0.41484 | 0.43265 | 0.47757
2 | 0.17826 | 0.18865 | 0.19921 | 0.20827 | 0.21063 | 0.22033 | 0.21921 | 0.2072 | 0.18773 | 0.27568 | 0.26921 | 0.2479 | 0.24187 | 0.24287 | 0.23136 | 0.21208 | 0.1906 | 0.18376 | 0.11551 | 0.12353 | 0.13506 | 0.13828 | 0.14422 | 0.15919
3 | 0.10679 | 0.11301 | 0.11934 | 0.12476 | 0.12618 | 0.13199 | 0.13132 | 0.12413 | 0.11246 | 0.16515 | 0.16127 | 0.1485 | 0.1449 | 0.14549 | 0.1386 | 0.12705 | 0.11418 | 0.11008 | 0.069199 | 0.074002 | 0.080908 | 0.082838 | 0.086395 | 0.095364
4 | 0.14253 | 0.15083 | 0.15928 | 0.16652 | 0.16841 | 0.17616 | 0.17526 | 0.16566 | 0.1501 | 0.22042 | 0.21524 | 0.1982 | 0.19339 | 0.19418 | 0.18498 | 0.16956 | 0.15239 | 0.14692 | 0.092356 | 0.098766 | 0.10798 | 0.11056 | 0.11531 | 0.12728
5 | 0.043725 | 0.046274 | 0.048864 | 0.051085 | 0.051665 | 0.054044 | 0.053768 | 0.050823 | 0.046048 | 0.06762 | 0.066034 | 0.060805 | 0.059328 | 0.059572 | 0.056749 | 0.052019 | 0.046751 | 0.045074 | 0.028333 | 0.0303 | 0.033128 | 0.033918 | 0.035374 | 0.039047
6 | 0.35653 | 0.37731 | 0.39843 | 0.41654 | 0.42127 | 0.44067 | 0.43842 | 0.4144 | 0.37547 | 0.55136 | 0.53843 | 0.4958 | 0.48375 | 0.48574 | 0.46272 | 0.42416 | 0.3812 | 0.36753 | 0.23103 | 0.24706 | 0.27012 | 0.27656 | 0.28844 | 0.31838
7 | 0.62392 | 0.66029 | 0.69725 | 0.72894 | 0.73722 | 0.77117 | 0.76723 | 0.72521 | 0.65707 | 0.96489 | 0.94225 | 0.86764 | 0.84656 | 0.85004 | 0.80977 | 0.74227 | 0.6671 | 0.64317 | 0.4043 | 0.43236 | 0.4727 | 0.48398 | 0.50476 | 0.55717
8 | 0.49106 | 0.51969 | 0.54878 | 0.57372 | 0.58023 | 0.60696 | 0.60385 | 0.57078 | 0.51715 | 0.75942 | 0.74161 | 0.68289 | 0.6663 | 0.66903 | 0.63734 | 0.58422 | 0.52505 | 0.50622 | 0.31821 | 0.34029 | 0.37205 | 0.38093 | 0.39728 | 0.43852
9 | 0.33887 | 0.35862 | 0.37869 | 0.39591 | 0.4004 | 0.41884 | 0.4167 | 0.39388 | 0.35687 | 0.52406 | 0.51176 | 0.47124 | 0.45979 | 0.46168 | 0.43981 | 0.40315 | 0.36232 | 0.34932 | 0.21958 | 0.23482 | 0.25674 | 0.26287 | 0.27415 | 0.30261
10 | 0.14799 | 0.15662 | 0.16538 | 0.1729 | 0.17487 | 0.18292 | 0.18198 | 0.17202 | 0.15585 | 0.22887 | 0.2235 | 0.2058 | 0.2008 | 0.20163 | 0.19207 | 0.17606 | 0.15823 | 0.15256 | 0.095898 | 0.10255 | 0.11212 | 0.1148 | 0.11973 | 0.13216
11 | 0.35653 | 0.37731 | 0.39843 | 0.41654 | 0.42127 | 0.44067 | 0.43842 | 0.4144 | 0.37547 | 0.55136 | 0.53843 | 0.4958 | 0.48375 | 0.48574 | 0.46272 | 0.42416 | 0.3812 | 0.36753 | 0.23103 | 0.24706 | 0.27012 | 0.27656 | 0.28844 | 0.31838
12 | 0.089131 | 0.094327 | 0.099607 | 0.10413 | 0.10532 | 0.11017 | 0.1096 | 0.1036 | 0.093867 | 0.13784 | 0.13461 | 0.12395 | 0.12094 | 0.12143 | 0.11568 | 0.10604 | 0.0953 | 0.091882 | 0.057756 | 0.061765 | 0.067529 | 0.069141 | 0.072109 | 0.079595
13 | 0.49905 | 0.52814 | 0.5577 | 0.58305 | 0.58967 | 0.61683 | 0.61368 | 0.58007 | 0.52557 | 0.77178 | 0.75367 | 0.694 | 0.67713 | 0.67992 | 0.64771 | 0.59372 | 0.53359 | 0.51445 | 0.32338 | 0.34583 | 0.3781 | 0.38712 | 0.40374 | 0.44566
14 | 0.2943 | 0.31146 | 0.32889 | 0.34384 | 0.34774 | 0.36376 | 0.3619 | 0.34208 | 0.30994 | 0.45513 | 0.44446 | 0.40927 | 0.39932 | 0.40096 | 0.38197 | 0.35013 | 0.31467 | 0.30338 | 0.19071 | 0.20394 | 0.22297 | 0.22829 | 0.2381 | 0.26281

## Pg, Winter, S1
GenID | 0 | 1 | 2 | 3 | 4 | 5 | 6 | 7 | 8 | 9 | 10 | 11 | 12 | 13 | 14 | 15 | 16 | 17 | 18 | 19 | 20 | 21 | 22 | 23
1 | 0 | 0 | 0 | 0 | 0 | 0 | 0 | 0 | 0 | 0 | 0 | 0 | 0 | 0 | 0 | 0 | 0 | 0 | 0 | 0 | 0 | 0 | 0 | 0
2 | 0 | 0 | 0 | 0 | 0 | 0 | 0 | 0 | 0 | 0 | 0 | 0 | 0 | 0 | 0 | 0 | 0 | 0 | 0 | 0 | 0 | 0 | 0 | 0
3 | 0 | 0 | 0 | 0 | 0 | 0 | 0 | 0 | 0 | 0 | 0 | 0 | 0 | 0 | 0 | 0 | 0 | 0 | 0 | 0 | 0 | 0 | 0 | 0
4 | 0 | 0 | 0 | 0 | 0 | 0 | 0 | 0 | 0 | 0 | 0 | 0 | 0 | 0 | 0 | 0 | 0 | 0 | 0 | 0 | 0 | 0 | 0 | 0
5 | 0 | 0 | 0 | 0 | 0 | 0 | 0 | 0 | 0 | 0 | 0 | 0 | 0 | 0 | 0 | 0 | 0 | 0 | 0 | 0 | 0 | 0 | 0 | 0
6 | 0 | 0 | 0 | 0 | 0 | 0 | 0 | 0 | 0 | 0 | 0 | 0 | 0 | 0 | 0 | 0 | 0 | 0 | 0 | 0 | 0 | 0 | 0 | 0
7 | 0 | 0 | 0 | 0 | 0 | 0 | 0 | 0 | 0 | 0 | 0 | 0 | 0 | 0 | 0 | 0 | 0 | 0 | 0 | 0 | 0 | 0 | 0 | 0
8 | 0 | 0 | 0 | 0 | 0 | 0 | 0 | 0 | 0 | 0 | 0 | 0 | 0 | 0 | 0 | 0 | 0 | 0 | 0 | 0 | 0 | 0 | 0 | 0
9 | 0 | 0 | 0 | 0 | 0 | 0 | 0 | 0 | 0 | 0 | 0 | 0 | 0 | 0 | 0 | 0 | 0 | 0 | 0 | 0 | 0 | 0 | 0 | 0
10 | 0 | 0 | 0 | 0 | 0 | 0 | 0 | 0 | 0 | 0 | 0 | 0 | 0 | 0 | 0 | 0 | 0 | 0 | 0 | 0 | 0 | 0 | 0 | 0
11 | 0 | 0 | 0 | 0 | 0 | 0 | 0 | 0 | 0 | 0 | 0 | 0 | 0 | 0 | 0 | 0 | 0 | 0 | 0 | 0 | 0 | 0 | 0 | 0
12 | 0 | 0 | 0 | 0 | 0 | 0 | 0 | 0 | 0 | 0 | 0 | 0 | 0 | 0 | 0 | 0 | 0 | 0 | 0 | 0 | 0 | 0 | 0 | 0
13 | 0 | 0 | 0 | 0 | 0 | 0 | 0 | 0 | 0 | 0 | 0 | 0 | 0 | 0 | 0 | 0 | 0 | 0 | 0 | 0 | 0 | 0 | 0 | 0

## Pg, Winter, S2
GenID | 0 | 1 | 2 | 3 | 4 | 5 | 6 | 7 | 8 | 9 | 10 | 11 | 12 | 13 | 14 | 15 | 16 | 17 | 18 | 19 | 20 | 21 | 22 | 23
1 | 0 | 0 | 0 | 0 | 0 | 0 | 0 | 0 | 0 | 0 | 0 | 0 | 0 | 0 | 0 | 0 | 0 | 0 | 0 | 0 | 0 | 0 | 0 | 0
2 | 0 | 0 | 0 | 0 | 0 | 0 | 0 | 0 | 0 | 0 | 0 | 0 | 0 | 0 | 0 | 0 | 0 | 0 | 0 | 0 | 0 | 0 | 0 | 0
3 | 0 | 0 | 0 | 0 | 0 | 0 | 0 | 0 | 0 | 0 | 0 | 0 | 0 | 0 | 0 | 0 | 0 | 0 | 0 | 0 | 0 | 0 | 0 | 0
4 | 0 | 0 | 0 | 0 | 0 | 0 | 0 | 0 | 0 | 0 | 0 | 0 | 0 | 0 | 0 | 0 | 0 | 0 | 0 | 0 | 0 | 0 | 0 | 0
5 | 0 | 0 | 0 | 0 | 0 | 0 | 0 | 0 | 0 | 0 | 0 | 0 | 0 | 0 | 0 | 0 | 0 | 0 | 0 | 0 | 0 | 0 | 0 | 0
6 | 0 | 0 | 0 | 0 | 0 | 0 | 0 | 0 | 0 | 0 | 0 | 0 | 0 | 0 | 0 | 0 | 0 | 0 | 0 | 0 | 0 | 0 | 0 | 0
7 | 0 | 0 | 0 | 0 | 0 | 0 | 0 | 0 | 0 | 0 | 0 | 0 | 0 | 0 | 0 | 0 | 0 | 0 | 0 | 0 | 0 | 0 | 0 | 0
8 | 0 | 0 | 0 | 0 | 0 | 0 | 0 | 0 | 0 | 0 | 0 | 0 | 0 | 0 | 0 | 0 | 0 | 0 | 0 | 0 | 0 | 0 | 0 | 0
9 | 0 | 0 | 0 | 0 | 0 | 0 | 0 | 0 | 0 | 0 | 0 | 0 | 0 | 0 | 0 | 0 | 0 | 0 | 0 | 0 | 0 | 0 | 0 | 0
10 | 0 | 0 | 0 | 0 | 0 | 0 | 0 | 0 | 0 | 0 | 0 | 0 | 0 | 0 | 0 | 0 | 0 | 0 | 0 | 0 | 0 | 0 | 0 | 0
11 | 0 | 0 | 0 | 0 | 0 | 0 | 0 | 0 | 0 | 0 | 0 | 0 | 0 | 0 | 0 | 0 | 0 | 0 | 0 | 0 | 0 | 0 | 0 | 0
12 | 0 | 0 | 0 | 0 | 0 | 0 | 0 | 0 | 0 | 0 | 0 | 0 | 0 | 0 | 0 | 0 | 0 | 0 | 0 | 0 | 0 | 0 | 0 | 0
13 | 0 | 0 | 0 | 0 | 0 | 0 | 0 | 0 | 0 | 0 | 0 | 0 | 0 | 0 | 0 | 0 | 0 | 0 | 0 | 0 | 0 | 0 | 0 | 0

## Pg, Winter, S3
GenID | 0 | 1 | 2 | 3 | 4 | 5 | 6 | 7 | 8 | 9 | 10 | 11 | 12 | 13 | 14 | 15 | 16 | 17 | 18 | 19 | 20 | 21 | 22 | 23
1 | 0 | 0 | 0 | 0 | 0 | 0 | 0 | 0 | 0 | 0 | 0 | 0 | 0 | 0 | 0 | 0 | 0 | 0 | 0 | 0 | 0 | 0 | 0 | 0
2 | 0 | 0 | 0 | 0 | 0 | 0 | 0 | 0 | 0 | 0 | 0 | 0 | 0 | 0 | 0 | 0 | 0 | 0 | 0 | 0 | 0 | 0 | 0 | 0
3 | 0 | 0 | 0 | 0 | 0 | 0 | 0 | 0 | 0 | 0 | 0 | 0 | 0 | 0 | 0 | 0 | 0 | 0 | 0 | 0 | 0 | 0 | 0 | 0
4 | 0 | 0 | 0 | 0 | 0 | 0 | 0 | 0 | 0 | 0 | 0 | 0 | 0 | 0 | 0 | 0 | 0 | 0 | 0 | 0 | 0 | 0 | 0 | 0
5 | 0 | 0 | 0 | 0 | 0 | 0 | 0 | 0 | 0 | 0 | 0 | 0 | 0 | 0 | 0 | 0 | 0 | 0 | 0 | 0 | 0 | 0 | 0 | 0
6 | 0 | 0 | 0 | 0 | 0 | 0 | 0 | 0 | 0 | 0 | 0 | 0 | 0 | 0 | 0 | 0 | 0 | 0 | 0 | 0 | 0 | 0 | 0 | 0
7 | 0 | 0 | 0 | 0 | 0 | 0 | 0 | 0 | 0 | 0 | 0 | 0 | 0 | 0 | 0 | 0 | 0 | 0 | 0 | 0 | 0 | 0 | 0 | 0
8 | 0 | 0 | 0 | 0 | 0 | 0 | 0 | 0 | 0 | 0 | 0 | 0 | 0 | 0 | 0 | 0 | 0 | 0 | 0 | 0 | 0 | 0 | 0 | 0
9 | 0 | 0 | 0 | 0 | 0 | 0 | 0 | 0 | 0 | 0 | 0 | 0 | 0 | 0 | 0 | 0 | 0 | 0 | 0 | 0 | 0 | 0 | 0 | 0
10 | 0 | 0 | 0 | 0 | 0 | 0 | 0 | 0 | 0 | 0 | 0 | 0 | 0 | 0 | 0 | 0 | 0 | 0 | 0 | 0 | 0 | 0 | 0 | 0
11 | 0 | 0 | 0 | 0 | 0 | 0 | 0 | 0 | 0 | 0 | 0 | 0 | 0 | 0 | 0 | 0 | 0 | 0 | 0 | 0 | 0 | 0 | 0 | 0
12 | 0 | 0 | 0 | 0 | 0 | 0 | 0 | 0 | 0 | 0 | 0 | 0 | 0 | 0 | 0 | 0 | 0 | 0 | 0 | 0 | 0 | 0 | 0 | 0
13 | 0 | 0 | 0 | 0 | 0 | 0 | 0 | 0 | 0 | 0 | 0 | 0 | 0 | 0 | 0 | 0 | 0 | 0 | 0 | 0 | 0 | 0 | 0 | 0

## Qg, Winter, S1
GenID | 0 | 1 | 2 | 3 | 4 | 5 | 6 | 7 | 8 | 9 | 10 | 11 | 12 | 13 | 14 | 15 | 16 | 17 | 18 | 19 | 20 | 21 | 22 | 23
1 | 0 | 0 | 0 | 0 | 0 | 0 | 0 | 0 | 0 | 0 | 0 | 0 | 0 | 0 | 0 | 0 | 0 | 0 | 0 | 0 | 0 | 0 | 0 | 0
2 | 0 | 0 | 0 | 0 | 0 | 0 | 0 | 0 | 0 | 0 | 0 | 0 | 0 | 0 | 0 | 0 | 0 | 0 | 0 | 0 | 0 | 0 | 0 | 0
3 | 0 | 0 | 0 | 0 | 0 | 0 | 0 | 0 | 0 | 0 | 0 | 0 | 0 | 0 | 0 | 0 | 0 | 0 | 0 | 0 | 0 | 0 | 0 | 0
4 | 0 | 0 | 0 | 0 | 0 | 0 | 0 | 0 | 0 | 0 | 0 | 0 | 0 | 0 | 0 | 0 | 0 | 0 | 0 | 0 | 0 | 0 | 0 | 0
5 | 0 | 0 | 0 | 0 | 0 | 0 | 0 | 0 | 0 | 0 | 0 | 0 | 0 | 0 | 0 | 0 | 0 | 0 | 0 | 0 | 0 | 0 | 0 | 0
6 | 0 | 0 | 0 | 0 | 0 | 0 | 0 | 0 | 0 | 0 | 0 | 0 | 0 | 0 | 0 | 0 | 0 | 0 | 0 | 0 | 0 | 0 | 0 | 0
7 | 0 | 0 | 0 | 0 | 0 | 0 | 0 | 0 | 0 | 0 | 0 | 0 | 0 | 0 | 0 | 0 | 0 | 0 | 0 | 0 | 0 | 0 | 0 | 0
8 | 0 | 0 | 0 | 0 | 0 | 0 | 0 | 0 | 0 | 0 | 0 | 0 | 0 | 0 | 0 | 0 | 0 | 0 | 0 | 0 | 0 | 0 | 0 | 0
9 | 0 | 0 | 0 | 0 | 0 | 0 | 0 | 0 | 0 | 0 | 0 | 0 | 0 | 0 | 0 | 0 | 0 | 0 | 0 | 0 | 0 | 0 | 0 | 0
10 | 0 | 0 | 0 | 0 | 0 | 0 | 0 | 0 | 0 | 0 | 0 | 0 | 0 | 0 | 0 | 0 | 0 | 0 | 0 | 0 | 0 | 0 | 0 | 0
11 | 0 | 0 | 0 | 0 | 0 | 0 | 0 | 0 | 0 | 0 | 0 | 0 | 0 | 0 | 0 | 0 | 0 | 0 | 0 | 0 | 0 | 0 | 0 | 0
12 | 0 | 0 | 0 | 0 | 0 | 0 | 0 | 0 | 0 | 0 | 0 | 0 | 0 | 0 | 0 | 0 | 0 | 0 | 0 | 0 | 0 | 0 | 0 | 0
13 | 0 | 0 | 0 | 0 | 0 | 0 | 0 | 0 | 0 | 0 | 0 | 0 | 0 | 0 | 0 | 0 | 0 | 0 | 0 | 0 | 0 | 0 | 0 | 0

## Qg, Winter, S2
GenID | 0 | 1 | 2 | 3 | 4 | 5 | 6 | 7 | 8 | 9 | 10 | 11 | 12 | 13 | 14 | 15 | 16 | 17 | 18 | 19 | 20 | 21 | 22 | 23
1 | 0 | 0 | 0 | 0 | 0 | 0 | 0 | 0 | 0 | 0 | 0 | 0 | 0 | 0 | 0 | 0 | 0 | 0 | 0 | 0 | 0 | 0 | 0 | 0
2 | 0 | 0 | 0 | 0 | 0 | 0 | 0 | 0 | 0 | 0 | 0 | 0 | 0 | 0 | 0 | 0 | 0 | 0 | 0 | 0 | 0 | 0 | 0 | 0
3 | 0 | 0 | 0 | 0 | 0 | 0 | 0 | 0 | 0 | 0 | 0 | 0 | 0 | 0 | 0 | 0 | 0 | 0 | 0 | 0 | 0 | 0 | 0 | 0
4 | 0 | 0 | 0 | 0 | 0 | 0 | 0 | 0 | 0 | 0 | 0 | 0 | 0 | 0 | 0 | 0 | 0 | 0 | 0 | 0 | 0 | 0 | 0 | 0
5 | 0 | 0 | 0 | 0 | 0 | 0 | 0 | 0 | 0 | 0 | 0 | 0 | 0 | 0 | 0 | 0 | 0 | 0 | 0 | 0 | 0 | 0 | 0 | 0
6 | 0 | 0 | 0 | 0 | 0 | 0 | 0 | 0 | 0 | 0 | 0 | 0 | 0 | 0 | 0 | 0 | 0 | 0 | 0 | 0 | 0 | 0 | 0 | 0
7 | 0 | 0 | 0 | 0 | 0 | 0 | 0 | 0 | 0 | 0 | 0 | 0 | 0 | 0 | 0 | 0 | 0 | 0 | 0 | 0 | 0 | 0 | 0 | 0
8 | 0 | 0 | 0 | 0 | 0 | 0 | 0 | 0 | 0 | 0 | 0 | 0 | 0 | 0 | 0 | 0 | 0 | 0 | 0 | 0 | 0 | 0 | 0 | 0
9 | 0 | 0 | 0 | 0 | 0 | 0 | 0 | 0 | 0 | 0 | 0 | 0 | 0 | 0 | 0 | 0 | 0 | 0 | 0 | 0 | 0 | 0 | 0 | 0
10 | 0 | 0 | 0 | 0 | 0 | 0 | 0 | 0 | 0 | 0 | 0 | 0 | 0 | 0 | 0 | 0 | 0 | 0 | 0 | 0 | 0 | 0 | 0 | 0
11 | 0 | 0 | 0 | 0 | 0 | 0 | 0 | 0 | 0 | 0 | 0 | 0 | 0 | 0 | 0 | 0 | 0 | 0 | 0 | 0 | 0 | 0 | 0 | 0
12 | 0 | 0 | 0 | 0 | 0 | 0 | 0 | 0 | 0 | 0 | 0 | 0 | 0 | 0 | 0 | 0 | 0 | 0 | 0 | 0 | 0 | 0 | 0 | 0
13 | 0 | 0 | 0 | 0 | 0 | 0 | 0 | 0 | 0 | 0 | 0 | 0 | 0 | 0 | 0 | 0 | 0 | 0 | 0 | 0 | 0 | 0 | 0 | 0

## Qg, Winter, S3
GenID | 0 | 1 | 2 | 3 | 4 | 5 | 6 | 7 | 8 | 9 | 10 | 11 | 12 | 13 | 14 | 15 | 16 | 17 | 18 | 19 | 20 | 21 | 22 | 23
1 | 0 | 0 | 0 | 0 | 0 | 0 | 0 | 0 | 0 | 0 | 0 | 0 | 0 | 0 | 0 | 0 | 0 | 0 | 0 | 0 | 0 | 0 | 0 | 0
2 | 0 | 0 | 0 | 0 | 0 | 0 | 0 | 0 | 0 | 0 | 0 | 0 | 0 | 0 | 0 | 0 | 0 | 0 | 0 | 0 | 0 | 0 | 0 | 0
3 | 0 | 0 | 0 | 0 | 0 | 0 | 0 | 0 | 0 | 0 | 0 | 0 | 0 | 0 | 0 | 0 | 0 | 0 | 0 | 0 | 0 | 0 | 0 | 0
4 | 0 | 0 | 0 | 0 | 0 | 0 | 0 | 0 | 0 | 0 | 0 | 0 | 0 | 0 | 0 | 0 | 0 | 0 | 0 | 0 | 0 | 0 | 0 | 0
5 | 0 | 0 | 0 | 0 | 0 | 0 | 0 | 0 | 0 | 0 | 0 | 0 | 0 | 0 | 0 | 0 | 0 | 0 | 0 | 0 | 0 | 0 | 0 | 0
6 | 0 | 0 | 0 | 0 | 0 | 0 | 0 | 0 | 0 | 0 | 0 | 0 | 0 | 0 | 0 | 0 | 0 | 0 | 0 | 0 | 0 | 0 | 0 | 0
7 | 0 | 0 | 0 | 0 | 0 | 0 | 0 | 0 | 0 | 0 | 0 | 0 | 0 | 0 | 0 | 0 | 0 | 0 | 0 | 0 | 0 | 0 | 0 | 0
8 | 0 | 0 | 0 | 0 | 0 | 0 | 0 | 0 | 0 | 0 | 0 | 0 | 0 | 0 | 0 | 0 | 0 | 0 | 0 | 0 | 0 | 0 | 0 | 0
9 | 0 | 0 | 0 | 0 | 0 | 0 | 0 | 0 | 0 | 0 | 0 | 0 | 0 | 0 | 0 | 0 | 0 | 0 | 0 | 0 | 0 | 0 | 0 | 0
10 | 0 | 0 | 0 | 0 | 0 | 0 | 0 | 0 | 0 | 0 | 0 | 0 | 0 | 0 | 0 | 0 | 0 | 0 | 0 | 0 | 0 | 0 | 0 | 0
11 | 0 | 0 | 0 | 0 | 0 | 0 | 0 | 0 | 0 | 0 | 0 | 0 | 0 | 0 | 0 | 0 | 0 | 0 | 0 | 0 | 0 | 0 | 0 | 0
12 | 0 | 0 | 0 | 0 | 0 | 0 | 0 | 0 | 0 | 0 | 0 | 0 | 0 | 0 | 0 | 0 | 0 | 0 | 0 | 0 | 0 | 0 | 0 | 0
13 | 0 | 0 | 0 | 0 | 0 | 0 | 0 | 0 | 0 | 0 | 0 | 0 | 0 | 0 | 0 | 0 | 0 | 0 | 0 | 0 | 0 | 0 | 0 | 0

## GenStatus, Winter
GenID | 0 | 1 | 2 | 3 | 4 | 5 | 6 | 7 | 8 | 9 | 10 | 11 | 12 | 13 | 14 | 15 | 16 | 17 | 18 | 19 | 20 | 21 | 22 | 23
1 | 1 | 1 | 1 | 1 | 1 | 1 | 1 | 1 | 1 | 1 | 1 | 1 | 1 | 1 | 1 | 1 | 1 | 1 | 1 | 1 | 1 | 1 | 1 | 1
2 | 1 | 1 | 1 | 1 | 1 | 1 | 1 | 1 | 1 | 1 | 1 | 1 | 1 | 1 | 1 | 1 | 1 | 1 | 1 | 1 | 1 | 1 | 1 | 1
3 | 1 | 1 | 1 | 1 | 1 | 1 | 1 | 1 | 1 | 1 | 1 | 1 | 1 | 1 | 1 | 1 | 1 | 1 | 1 | 1 | 1 | 1 | 1 | 1
4 | 1 | 1 | 1 | 1 | 1 | 1 | 1 | 1 | 1 | 1 | 1 | 1 | 1 | 1 | 1 | 1 | 1 | 1 | 1 | 1 | 1 | 1 | 1 | 1
5 | 1 | 1 | 1 | 1 | 1 | 1 | 1 | 1 | 1 | 1 | 1 | 1 | 1 | 1 | 1 | 1 | 1 | 1 | 1 | 1 | 1 | 1 | 1 | 1
6 | 1 | 1 | 1 | 1 | 1 | 1 | 1 | 1 | 1 | 1 | 1 | 1 | 1 | 1 | 1 | 1 | 1 | 1 | 1 | 1 | 1 | 1 | 1 | 1
7 | 1 | 1 | 1 | 1 | 1 | 1 | 1 | 1 | 1 | 1 | 1 | 1 | 1 | 1 | 1 | 1 | 1 | 1 | 1 | 1 | 1 | 1 | 1 | 1
8 | 1 | 1 | 1 | 1 | 1 | 1 | 1 | 1 | 1 | 1 | 1 | 1 | 1 | 1 | 1 | 1 | 1 | 1 | 1 | 1 | 1 | 1 | 1 | 1
9 | 1 | 1 | 1 | 1 | 1 | 1 | 1 | 1 | 1 | 1 | 1 | 1 | 1 | 1 | 1 | 1 | 1 | 1 | 1 | 1 | 1 | 1 | 1 | 1
10 | 1 | 1 | 1 | 1 | 1 | 1 | 1 | 1 | 1 | 1 | 1 | 1 | 1 | 1 | 1 | 1 | 1 | 1 | 1 | 1 | 1 | 1 | 1 | 1
11 | 1 | 1 | 1 | 1 | 1 | 1 | 1 | 1 | 1 | 1 | 1 | 1 | 1 | 1 | 1 | 1 | 1 | 1 | 1 | 1 | 1 | 1 | 1 | 1
12 | 1 | 1 | 1 | 1 | 1 | 1 | 1 | 1 | 1 | 1 | 1 | 1 | 1 | 1 | 1 | 1 | 1 | 1 | 1 | 1 | 1 | 1 | 1 | 1
13 | 1 | 1 | 1 | 1 | 1 | 1 | 1 | 1 | 1 | 1 | 1 | 1 | 1 | 1 | 1 | 1 | 1 | 1 | 1 | 1 | 1 | 1 | 1 | 1

## Pc, Summer, S1
LoadID | 0 | 1 | 2 | 3 | 4 | 5 | 6 | 7 | 8 | 9 | 10 | 11 | 12 | 13 | 14 | 15 | 16 | 17 | 18 | 19 | 20 | 21 | 22 | 23
1 | 6.8956 | 6.8319 | 6.5729 | 6.4477 | 6.3799 | 6.4518 | 6.4221 | 7.7217 | 8.3038 | 8.2047 | 8.0578 | 8.1607 | 8.4739 | 8.339 | 7.702 | 7.9363 | 7.9998 | 7.772 | 7.3521 | 7.2479 | 7.2411 | 7.1431 | 6.7008 | 6.509
2 | 1.6071 | 1.5185 | 1.4565 | 1.3263 | 1.2711 | 1.3289 | 1.4187 | 1.8575 | 2.0277 | 2.1644 | 1.969 | 2.0687 | 2.0747 | 2.0334 | 1.7541 | 1.8273 | 1.9241 | 1.9248 | 1.9996 | 2.0999 | 2.2027 | 2.0178 | 1.7655 | 1.6413
3 | 3.5561 | 3.3448 | 3.079 | 3.2048 | 3.1393 | 3.2004 | 4.5306 | 5.7731 | 6.0536 | 5.677 | 5.5529 | 5.9689 | 6.2471 | 5.805 | 5.2938 | 5.022 | 5.1255 | 4.9632 | 4.8417 | 5.271 | 5.5257 | 5.1547 | 4.537 | 3.7878
4 | 0.4059 | 0.32898 | 0.2596 | 0.2577 | 0.23506 | 0.21837 | 0.46584 | 0.78597 | 0.95287 | 0.97495 | 0.95716 | 0.85785 | 0.97569 | 0.93001 | 0.85045 | 0.7828 | 0.70493 | 0.63761 | 0.79933 | 0.92976 | 1.0716 | 1.0178 | 0.78991 | 0.57992
5 | 3.2714 | 2.9409 | 2.7208 | 2.6556 | 2.7782 | 2.7853 | 3.0848 | 3.583 | 3.9558 | 4.0764 | 4.3692 | 4.6202 | 4.7403 | 4.5185 | 4.3539 | 4.3024 | 4.3145 | 4.2707 | 4.3417 | 4.4122 | 4.8482 | 4.6215 | 4.3817 | 3.8547
6 | 5.2003 | 5.0003 | 4.6446 | 4.8333 | 4.9425 | 4.9443 | 5.391 | 6.6884 | 6.9842 | 6.95 | 6.9596 | 7.3452 | 7.2607 | 6.9621 | 6.5526 | 6.3215 | 6.6175 | 6.4402 | 6.0505 | 6.1111 | 6.3807 | 5.8243 | 5.4119 | 5.3946
7 | 2.8025 | 2.5402 | 2.4728 | 2.5146 | 2.4175 | 2.6029 | 3.3531 | 3.6851 | 4.2427 | 4.4799 | 4.4467 | 4.6435 | 4.5279 | 4.6553 | 4.5851 | 4.2762 | 4.3082 | 4.187 | 4.1337 | 4.1533 | 4.2169 | 3.5423 | 3.4867 | 3.0416
8 | 1.8251 | 1.7186 | 1.6511 | 1.63 | 1.6684 | 1.7862 | 2.9341 | 3.4643 | 3.7205 | 3.6745 | 3.8312 | 4.0661 | 4.0452 | 3.7842 | 3.3033 | 3.1583 | 2.9803 | 2.9341 | 2.8754 | 2.9519 | 2.8556 | 2.5022 | 2.1428 | 1.9531
9 | 1.7129 | 1.5872 | 1.5355 | 1.4383 | 1.4599 | 1.4229 | 1.4279 | 1.5498 | 1.3437 | 1.3978 | 1.5511 | 1.7349 | 1.8161 | 1.8078 | 1.7555 | 1.8271 | 1.8288 | 1.7907 | 1.7753 | 1.8872 | 1.9851 | 1.852 | 1.602 | 1.7072
10 | 2.4846 | 2.2978 | 2.2172 | 2.237 | 2.2361 | 2.2911 | 2.7211 | 3.1712 | 3.3923 | 3.5265 | 3.4504 | 3.5763 | 3.7305 | 3.6198 | 3.523 | 3.2653 | 3.174 | 3.1634 | 3.2264 | 3.4368 | 3.7105 | 3.3778 | 3.0699 | 2.6775
11 | 0.90681 | 0.8314 | 0.77578 | 0.74915 | 0.74196 | 0.79293 | 0.94904 | 1.0353 | 1.1242 | 1.1876 | 1.2492 | 1.2815 | 1.2705 | 1.2449 | 1.1749 | 1.1111 | 1.0982 | 1.1911 | 1.2351 | 1.2629 | 1.4108 | 1.2503 | 1.2037 | 1.0557
12 | 5.0634 | 5.1383 | 5.5048 | 5.0085 | 4.937 | 4.7699 | 4.8545 | 5.2423 | 4.6592 | 3.5681 | 4.9513 | 5.4587 | 5.4503 | 5.6578 | 4.4899 | 5.9973 | 5.4788 | 5.3258 | 5.3816 | 5.8994 | 6.4769 | 6.4256 | 6.3822 | 6.4491
13 | 9.3604 | 9.2562 | 9.1005 | 9.0383 | 8.9586 | 9.1371 | 10.5429 | 11.0357 | 11.7615 | 11.201 | 11.2627 | 11.351 | 11.7329 | 11.6395 | 11.3888 | 11.3009 | 11.4192 | 11.5617 | 11.044 | 11.1637 | 11.2703 | 10.5961 | 9.4568 | 9.4888
14 | -0.22018 | -0.1995 | -0.20082 | -0.1987 | -0.21785 | -0.24766 | -0.29247 | -0.40147 | -0.43809 | -0.45244 | -0.49128 | -0.50066 | -0.48412 | -0.42923 | -0.37008 | -0.37145 | -0.39 | -0.35959 | -0.39448 | -0.43009 | -0.43135 | -0.38156 | -0.29549 | -0.238

## Pc, Summer, S2
LoadID | 0 | 1 | 2 | 3 | 4 | 5 | 6 | 7 | 8 | 9 | 10 | 11 | 12 | 13 | 14 | 15 | 16 | 17 | 18 | 19 | 20 | 21 | 22 | 23
1 | 6.3624 | 6.2561 | 6.1729 | 6.1693 | 5.8859 | 5.7628 | 5.4504 | 5.2873 | 5.2541 | 5.2873 | 5.1088 | 4.9991 | 4.9783 | 5.3373 | 5.4216 | 5.3727 | 5.2022 | 5.3726 | 5.3344 | 5.4843 | 5.3491 | 5.2219 | 5.1659 | 5.1547
2 | 1.4834 | 1.3849 | 1.316 | 1.2099 | 1.1804 | 1.1396 | 1.2232 | 1.4173 | 1.6243 | 1.7932 | 1.762 | 1.7763 | 1.7991 | 1.7396 | 1.5524 | 1.5423 | 1.5008 | 1.5126 | 1.597 | 1.7518 | 1.7804 | 1.8077 | 1.6328 | 1.3971
3 | 3.5112 | 3.2921 | 3.0826 | 3.0558 | 3.0626 | 3.0252 | 3.3513 | 3.842 | 4.1101 | 4.1382 | 4.3924 | 4.7689 | 4.7103 | 4.443 | 3.9953 | 3.7562 | 3.6155 | 3.727 | 3.7773 | 3.8921 | 3.9328 | 4.0518 | 3.836 | 3.4578
4 | 0.39493 | 0.31302 | 0.23553 | 0.28009 | 0.2319 | 0.20753 | 0.37168 | 0.68854 | 0.81526 | 0.87552 | 0.92874 | 0.85521 | 0.90826 | 0.86438 | 0.69499 | 0.65745 | 0.60863 | 0.70019 | 0.85171 | 0.89989 | 0.88177 | 1.0066 | 0.8013 | 0.61186
5 | 3.1339 | 2.9062 | 2.6473 | 2.5549 | 2.548 | 2.4973 | 2.6296 | 3.0979 | 3.6142 | 4.0258 | 4.3804 | 4.6222 | 4.7483 | 4.5964 | 4.2882 | 4.1249 | 4.0065 | 3.9412 | 3.9364 | 4.0277 | 4.2159 | 4.5898 | 4.3201 | 3.7411
6 | 5.0126 | 5.0586 | 4.834 | 4.8416 | 4.7196 | 4.6549 | 4.4322 | 4.864 | 5.0997 | 5.3832 | 5.4945 | 5.7075 | 5.6717 | 5.4501 | 5.0115 | 5.1289 | 4.9987 | 4.8867 | 4.7459 | 5.041 | 4.9015 | 5.1727 | 5.0233 | 4.7771
7 | 2.6899 | 2.5591 | 2.5071 | 2.4807 | 2.4724 | 2.4647 | 2.647 | 3.143 | 3.5698 | 3.9452 | 4.1405 | 4.1662 | 4.2993 | 4.2221 | 3.8309 | 3.8425 | 3.8128 | 3.6846 | 3.6034 | 3.7497 | 3.6928 | 3.401 | 3.3824 | 2.9169
8 | 1.712 | 1.6408 | 1.5331 | 1.5055 | 1.5362 | 1.6267 | 2.4237 | 2.7872 | 3.0738 | 3.0952 | 3.342 | 3.484 | 3.0946 | 2.6752 | 2.2921 | 2.1863 | 2.1281 | 2.1477 | 2.134 | 2.1975 | 2.2671 | 2.3381 | 2.1986 | 1.9761
9 | 1.6312 | 1.5371 | 1.4342 | 1.3431 | 1.2874 | 1.3723 | 1.3587 | 1.4558 | 1.6111 | 1.8003 | 1.849 | 1.9934 | 1.9552 | 1.9016 | 1.6289 | 1.4616 | 1.4373 | 1.5005 | 1.6113 | 1.6464 | 1.7493 | 1.8527 | 1.8795 | 1.7813
10 | 2.4107 | 2.2846 | 2.2215 | 2.2245 | 2.232 | 2.241 | 2.4561 | 2.7483 | 2.9978 | 3.1604 | 3.2967 | 3.3912 | 3.2973 | 3.1496 | 3.0356 | 2.9201 | 2.8974 | 2.9041 | 2.9502 | 3.0708 | 3.1413 | 3.2828 | 3.0221 | 2.6111
11 | 0.86115 | 0.79564 | 0.7504 | 0.72797 | 0.72691 | 0.74781 | 0.82263 | 0.95266 | 1.1213 | 1.1968 | 1.2572 | 1.3578 | 1.4034 | 1.3012 | 1.2379 | 1.2078 | 1.1419 | 1.1797 | 1.2319 | 1.2296 | 1.2998 | 1.3801 | 1.3139 | 1.1238
12 | 6.4881 | 5.5534 | 4.9494 | 4.9496 | 4.8761 | 4.862 | 5.1429 | 4.8463 | 4.2093 | 4.242 | 5.0116 | 5.0781 | 5.0778 | 4.6096 | 4.8992 | 5.2304 | 5.0832 | 4.9676 | 5.5001 | 5.5088 | 5.1019 | 5.1506 | 5.4956 | 5.3373
13 | 9.3361 | 9.1411 | 9.0203 | 9.0641 | 8.9702 | 8.9245 | 9.6748 | 9.8012 | 10.3358 | 10.2051 | 10.7456 | 10.6809 | 10.1336 | 9.8349 | 8.9971 | 9.0779 | 8.9875 | 9.1509 | 9.3507 | 9.4239 | 9.3516 | 9.4783 | 9.2358 | 8.7797
14 | -0.17569 | -0.15265 | -0.16051 | -0.15862 | -0.18254 | -0.19884 | -0.21034 | -0.32589 | -0.37678 | -0.42004 | -0.45892 | -0.46507 | -0.45441 | -0.41907 | -0.38845 | -0.37565 | -0.39861 | -0.36512 | -0.36984 | -0.38386 | -0.39644 | -0.40934 | -0.31587 | -0.24071

## Pc, Summer, S3
LoadID | 0 | 1 | 2 | 3 | 4 | 5 | 6 | 7 | 8 | 9 | 10 | 11 | 12 | 13 | 14 | 15 | 16 | 17 | 18 | 19 | 20 | 21 | 22 | 23
1 | 5.0329 | 4.8128 | 4.6571 | 4.6684 | 4.6025 | 4.5964 | 4.5992 | 4.6442 | 4.8714 | 5.2374 | 5.2081 | 5.1567 | 5.0914 | 5.2228 | 5.1776 | 5.2727 | 5.5223 | 5.291 | 5.2131 | 5.2798 | 5.3899 | 5.0197 | 4.9779 | 4.9046
2 | 1.1744 | 1.0872 | 1.0146 | 0.97456 | 0.95284 | 0.92526 | 1.0263 | 1.2739 | 1.5648 | 1.7531 | 1.7488 | 1.7176 | 1.662 | 1.4535 | 1.3067 | 1.2181 | 1.2003 | 1.2476 | 1.3471 | 1.5494 | 1.6238 | 1.6832 | 1.5609 | 1.2995
3 | 3.1089 | 2.8915 | 2.8182 | 2.6594 | 2.4867 | 2.4406 | 2.5288 | 2.9443 | 3.298 | 3.5943 | 3.8326 | 3.9447 | 3.8267 | 3.4949 | 3.2257 | 3.0576 | 3.019 | 3.0833 | 3.2061 | 3.3146 | 3.5318 | 3.7259 | 3.5029 | 3.0482
4 | 0.40768 | 0.31655 | 0.23425 | 0.50402 | 0.34058 | 0.10965 | 0.28967 | 0.58627 | 0.77635 | 0.92695 | 1.0295 | 1.05 | 0.8964 | 0.68813 | 0.5417 | 0.51202 | 0.4635 | 0.51885 | 0.69691 | 0.80583 | 0.87839 | 1.1366 | 0.86207 | 0.55666
5 | 3.0651 | 2.7406 | 2.5992 | 2.5198 | 2.4641 | 2.345 | 2.5124 | 2.9887 | 3.4853 | 4.1546 | 4.6707 | 5.0436 | 4.8665 | 4.2269 | 3.7664 | 3.657 | 3.4749 | 3.4267 | 3.5952 | 3.7188 | 4.0701 | 4.5536 | 4.3593 | 3.6674
6 | 4.4855 | 4.4654 | 4.3297 | 4.2974 | 4.3021 | 4.0408 | 3.9056 | 4.1485 | 4.5258 | 4.9993 | 5.2712 | 5.53 | 5.3872 | 4.9787 | 4.8043 | 4.7047 | 4.6703 | 4.4828 | 4.535 | 4.5607 | 4.7105 | 4.9713 | 4.5112 | 4.6542
7 | 2.6491 | 2.472 | 2.4297 | 2.4564 | 2.3525 | 2.2143 | 2.3688 | 2.4794 | 2.9393 | 3.369 | 3.5899 | 3.7427 | 3.7339 | 3.6127 | 3.3155 | 2.9088 | 2.8053 | 2.7998 | 2.6438 | 2.7372 | 3.0334 | 3.1643 | 3.1705 | 2.9725
8 | 1.6951 | 1.5918 | 1.4982 | 1.4631 | 1.4724 | 1.4772 | 1.6473 | 1.69 | 1.9428 | 2.2822 | 2.4818 | 2.5714 | 2.4282 | 2.0993 | 1.962 | 1.8948 | 1.8635 | 1.8582 | 1.9335 | 2.0353 | 2.1745 | 2.3584 | 2.1766 | 1.8903
9 | 1.6507 | 1.5507 | 1.5058 | 1.4432 | 1.4039 | 1.3366 | 1.2487 | 1.4575 | 1.3117 | 1.4755 | 1.6105 | 1.925 | 1.8329 | 1.6269 | 1.45 | 1.3857 | 1.3604 | 1.4111 | 1.4336 | 1.4675 | 1.6277 | 1.7411 | 1.8059 | 1.7078
10 | 2.263 | 2.0689 | 1.9546 | 1.8746 | 1.8626 | 1.8368 | 2.0001 | 2.2854 | 2.7456 | 3.1281 | 3.4827 | 3.5557 | 3.2417 | 2.8462 | 2.597 | 2.5012 | 2.4411 | 2.489 | 2.518 | 2.6182 | 2.8514 | 3.0305 | 2.8325 | 2.4312
11 | 0.91137 | 0.8184 | 0.7608 | 0.72414 | 0.7047 | 0.69271 | 0.82896 | 0.9686 | 1.1962 | 1.3893 | 1.5156 | 1.5985 | 1.4018 | 1.2628 | 1.1385 | 1.038 | 0.98516 | 1.0464 | 1.0982 | 1.1756 | 1.2937 | 1.3671 | 1.308 | 1.0892
12 | 4.9833 | 4.9729 | 5.3266 | 4.4446 | 2.5488 | 3.0589 | 3.4695 | 3.5867 | 3.3658 | 3.5057 | 4.1295 | 4.236 | 4.2078 | 3.8512 | 4.1666 | 4.1314 | 3.8194 | 3.773 | 4.0034 | 4.2337 | 3.8335 | 3.8596 | 3.6671 | 3.9478
13 | 8.6624 | 8.5033 | 8.4764 | 8.3785 | 8.238 | 8.1914 | 8.5767 | 8.4506 | 8.8302 | 8.9801 | 9.324 | 9.4797 | 9.4215 | 8.9495 | 8.8468 | 8.8444 | 8.6654 | 8.84 | 7.054 | 8.3771 | 9.2677 | 9.375 | 9.281 | 8.8406
14 | -0.18898 | -0.15912 | -0.15687 | -0.15706 | -0.16189 | -0.18287 | -0.2088 | -0.31299 | -0.36937 | -0.43796 | -0.49309 | -0.52014 | -0.4652 | -0.38786 | -0.32223 | -0.30992 | -0.31996 | -0.30566 | -0.32218 | -0.36856 | -0.38603 | -0.41262 | -0.31125 | -0.2388

## Qc, Summer, S1
LoadID | 0 | 1 | 2 | 3 | 4 | 5 | 6 | 7 | 8 | 9 | 10 | 11 | 12 | 13 | 14 | 15 | 16 | 17 | 18 | 19 | 20 | 21 | 22 | 23
1 | 0.55739 | 0.61103 | 0.57964 | 0.57861 | 0.56708 | 0.59986 | 0.61508 | 1.1539 | 1.3418 | 1.2939 | 1.2603 | 1.263 | 1.3424 | 1.2983 | 0.91197 | 1.1925 | 1.2072 | 1.1337 | 0.89573 | 0.8124 | 0.85183 | 0.85686 | 0.59142 | 0.58403
2 | 0.0058134 | -0.028726 | -0.034113 | -0.046233 | -0.058797 | -0.047698 | -0.055677 | 0.14589 | 0.18754 | 0.24075 | 0.13887 | 0.12492 | 0.086194 | 0.11441 | 0.048943 | 0.043167 | 0.050466 | 0.091493 | 0.1738 | 0.17752 | 0.14109 | 0.10764 | 0.052725 | 0.0096869
3 | -0.09569 | -0.22584 | -0.39782 | -0.36772 | -0.3736 | -0.35771 | -0.022177 | 0.4284 | 0.55939 | 0.56579 | 0.47246 | 0.59292 | 0.53556 | 0.46637 | 0.33767 | 0.21082 | 0.25995 | 0.23154 | 0.044722 | 0.18612 | 0.25995 | 0.16914 | -0.15939 | -0.32833
4 | -0.52436 | -0.52895 | -0.54471 | -0.54472 | -0.55699 | -0.57377 | -0.51752 | -0.35134 | -0.26206 | -0.27631 | -0.34823 | -0.38182 | -0.35289 | -0.38263 | -0.36225 | -0.42684 | -0.47783 | -0.42513 | -0.30059 | -0.26858 | -0.26941 | -0.35588 | -0.44366 | -0.46028
5 | -0.22846 | -0.29858 | -0.35056 | -0.34969 | -0.35189 | -0.38042 | -0.34218 | -0.1366 | 0.042672 | 0.15176 | 0.25035 | 0.26578 | 0.23329 | 0.19061 | 0.12593 | 0.083612 | 0.069845 | 0.061469 | 0.062171 | 0.016991 | 0.13224 | 0.060319 | 0.034579 | -0.055393
6 | 0.64569 | 0.71762 | 0.54343 | 0.64033 | 0.6555 | 0.67302 | 0.65193 | 1.2055 | 1.3844 | 1.3814 | 1.2072 | 1.4418 | 1.5023 | 1.3865 | 1.2042 | 1.059 | 1.2912 | 1.252 | 0.98245 | 0.91119 | 1.0734 | 0.8445 | 0.64488 | 0.71812
7 | -0.35796 | -0.36982 | -0.38919 | -0.40222 | -0.37635 | -0.40586 | -0.352 | -0.16046 | -0.028841 | -0.02148 | 0.049126 | 0.016496 | 0.0041973 | 0.0028669 | -0.041413 | -0.071984 | -0.10615 | -0.13482 | -0.11713 | -0.14437 | -0.10274 | -0.18976 | -0.23832 | -0.25866
8 | -1.513 | -1.5235 | -1.5378 | -1.5461 | -1.5254 | -1.4891 | -1.2656 | -1.0444 | -1.0247 | -1.0084 | -0.99169 | -0.98073 | -1.0039 | -1.0426 | -1.1462 | -1.1976 | -1.2399 | -1.2439 | -1.2674 | -1.31 | -1.3931 | -1.4523 | -1.4727 | -1.5012
9 | 0.0046407 | -0.042791 | -0.054792 | -0.069503 | -0.066183 | -0.076474 | -0.14388 | -0.046856 | -0.072209 | -0.024782 | -0.00046154 | 0.019422 | 0.066511 | 0.06736 | 0.051591 | 0.11855 | 0.10064 | 0.087445 | 0.07242 | 0.074112 | 0.10475 | 0.094279 | -0.0092771 | -0.015133
10 | -0.21557 | -0.24089 | -0.24707 | -0.24401 | -0.25219 | -0.25921 | -0.081952 | 0.07233 | 0.16455 | 0.17399 | 0.073767 | 0.17928 | 0.19273 | 0.18517 | 0.14655 | 0.062836 | 0.031539 | 0.031436 | 0.032081 | 0.064079 | 0.091932 | 0.012581 | -0.094942 | -0.15963
11 | -0.26826 | -0.28849 | -0.30134 | -0.30591 | -0.29796 | -0.29896 | -0.23578 | -0.19574 | -0.16471 | -0.12724 | -0.1279 | -0.13687 | -0.16072 | -0.16543 | -0.18557 | -0.18574 | -0.18852 | -0.14583 | -0.13155 | -0.14986 | -0.12419 | -0.15782 | -0.18071 | -0.20413
12 | -0.47198 | -0.28546 | -0.3608 | -0.28415 | -0.32595 | -0.17491 | -0.58948 | -0.4635 | -0.34369 | -0.40443 | -0.41885 | -0.38141 | 0.19104 | 0.096946 | -0.54239 | -0.18268 | -0.21048 | -0.12251 | 0.0056584 | 0.3723 | 0.83052 | 0.82721 | 0.78504 | 0.82458
13 | 0.4247 | 0.39552 | 0.29732 | 0.268 | 0.2464 | 0.30938 | 1.0188 | 1.3606 | 1.7454 | 1.6641 | 1.6231 | 1.6028 | 1.7322 | 1.5901 | 1.4605 | 1.357 | 1.3433 | 1.3608 | 1.1318 | 1.0373 | 1.0996 | 0.7695 | 0.33772 | 0.36185
14 | 0.11499 | 0.11649 | 0.11838 | 0.11878 | 0.12393 | 0.11615 | 0.10629 | 0.095241 | 0.07725 | 0.053019 | 0.058717 | 0.07069 | 0.051277 | 0.072901 | 0.083114 | 0.083422 | 0.079291 | 0.081509 | 0.073664 | 0.089904 | 0.0953 | 0.1102 | 0.10065 | 0.10218

## Qc, Summer, S2
LoadID | 0 | 1 | 2 | 3 | 4 | 5 | 6 | 7 | 8 | 9 | 10 | 11 | 12 | 13 | 14 | 15 | 16 | 17 | 18 | 19 | 20 | 21 | 22 | 23
1 | 0.41851 | 0.44009 | 0.456 | 0.38971 | 0.33038 | 0.35271 | 0.23588 | 0.19093 | 0.26985 | 0.30888 | 0.26512 | 0.27106 | 0.28682 | 0.36376 | 0.32711 | 0.35383 | 0.26163 | 0.26789 | 0.22878 | 0.27874 | 0.27978 | 0.23052 | 0.20934 | 0.22111
2 | -0.034785 | -0.038438 | -0.038413 | -0.049485 | -0.046314 | -0.069897 | -0.064483 | 0.042849 | 0.077502 | 0.09238 | 0.024589 | -0.032811 | -0.039388 | -0.034578 | -0.058641 | -0.041996 | -0.025661 | -0.0085158 | 0.077649 | 0.13549 | 0.067464 | 0.038512 | -0.025168 | -0.051966
3 | -0.15892 | -0.30343 | -0.35251 | -0.3706 | -0.36661 | -0.4063 | -0.31113 | -0.094493 | -0.082014 | -0.097146 | -0.0372 | -0.018818 | -0.08201 | -0.21915 | -0.31639 | -0.34176 | -0.30446 | -0.30934 | -0.26754 | -0.26161 | -0.28861 | -0.28368 | -0.34247 | -0.38924
4 | -0.51853 | -0.52939 | -0.53903 | -0.54399 | -0.54483 | -0.5819 | -0.54372 | -0.37901 | -0.34758 | -0.39523 | -0.42207 | -0.50673 | -0.51394 | -0.54045 | -0.54739 | -0.56437 | -0.55149 | -0.49385 | -0.39617 | -0.40634 | -0.43288 | -0.41125 | -0.46863 | -0.49107
5 | -0.25472 | -0.28412 | -0.33811 | -0.37582 | -0.38148 | -0.41381 | -0.43459 | -0.34545 | -0.25185 | -0.17666 | -0.12609 | -0.10259 | -0.12994 | -0.16058 | -0.21373 | -0.21238 | -0.22559 | -0.21367 | -0.18523 | -0.18925 | -0.17082 | -0.084747 | -0.13284 | -0.18595
6 | 0.60818 | 0.65541 | 0.60678 | 0.66509 | 0.63696 | 0.68238 | 0.52198 | 0.69157 | 0.70285 | 0.88375 | 0.80994 | 0.86943 | 0.83579 | 0.81686 | 0.66942 | 0.71035 | 0.63589 | 0.65261 | 0.5245 | 0.69605 | 0.6121 | 0.6367 | 0.67537 | 0.60395
7 | -0.29465 | -0.31745 | -0.35385 | -0.35026 | -0.36517 | -0.36177 | -0.39546 | -0.29996 | -0.25901 | -0.19216 | -0.19856 | -0.18483 | -0.20389 | -0.22522 | -0.28223 | -0.29269 | -0.2675 | -0.28355 | -0.25734 | -0.30114 | -0.27353 | -0.29119 | -0.2945 | -0.33284
8 | -1.5237 | -1.5461 | -1.5461 | -1.5461 | -1.5462 | -1.5333 | -1.4025 | -1.3641 | -1.3197 | -1.3146 | -1.2558 | -1.2544 | -1.3778 | -1.4532 | -1.5149 | -1.4789 | -1.4508 | -1.4402 | -1.4018 | -1.4561 | -1.4927 | -1.4966 | -1.5382 | -1.5381
9 | -0.059565 | -0.085117 | -0.089244 | -0.10577 | -0.11918 | -0.10493 | -0.12577 | -0.092845 | 0.029102 | 0.071087 | 0.035051 | 0.083982 | 0.035217 | -0.026423 | -0.082299 | -0.1127 | -0.10392 | -0.089698 | -0.049552 | -0.053969 | -0.032073 | 0.0070346 | 0.00042362 | -0.0070024
10 | -0.18791 | -0.23275 | -0.24549 | -0.21979 | -0.21893 | -0.24105 | -0.16233 | -0.0663 | -0.047484 | -0.040604 | -0.019286 | 0.0083848 | -0.07007 | -0.12055 | -0.1536 | -0.1542 | -0.1661 | -0.15931 | -0.13119 | -0.13021 | -0.13962 | -0.09389 | -0.15022 | -0.19603
11 | -0.28533 | -0.30118 | -0.30889 | -0.31758 | -0.30696 | -0.31212 | -0.28738 | -0.23364 | -0.20503 | -0.21461 | -0.23029 | -0.22546 | -0.21504 | -0.23857 | -0.25427 | -0.25226 | -0.24672 | -0.22147 | -0.18359 | -0.19022 | -0.19409 | -0.18687 | -0.21498 | -0.22642
12 | 0.83429 | 0.23792 | -0.14798 | -0.073414 | -0.043762 | 0.062275 | -0.24225 | -0.28385 | -0.5022 | -0.65276 | -0.36662 | -0.040537 | 0.15084 | -0.027517 | 0.21597 | 0.14311 | 0.036177 | -0.044538 | -0.004255 | -0.042866 | 0.010884 | -0.018141 | 0.27411 | 0.28077
13 | 0.31471 | 0.307 | 0.27445 | 0.25327 | 0.24724 | 0.19463 | 0.71269 | 0.74902 | 0.91511 | 0.85984 | 0.99325 | 0.92928 | 0.74846 | 0.54927 | 0.2673 | 0.37531 | 0.42343 | 0.51714 | 0.56876 | 0.51925 | 0.44854 | 0.39145 | 0.20067 | 0.13572
14 | 0.11755 | 0.11195 | 0.1122 | 0.1122 | 0.1122 | 0.1122 | 0.1122 | 0.10705 | 0.09957 | 0.090868 | 0.090092 | 0.079441 | 0.088665 | 0.099969 | 0.092271 | 0.098845 | 0.092449 | 0.090982 | 0.095644 | 0.095392 | 0.095677 | 0.11291 | 0.10851 | 0.11821

## Qc, Summer, S3
LoadID | 0 | 1 | 2 | 3 | 4 | 5 | 6 | 7 | 8 | 9 | 10 | 11 | 12 | 13 | 14 | 15 | 16 | 17 | 18 | 19 | 20 | 21 | 22 | 23
1 | 0.13109 | 0.11894 | 0.090187 | 0.093721 | 0.12097 | 0.12406 | 0.098113 | 0.12843 | 0.14701 | 0.26611 | 0.24909 | 0.26584 | 0.26303 | 0.23732 | 0.22927 | 0.28171 | 0.33596 | 0.20319 | 0.2043 | 0.21142 | 0.1965 | 0.17648 | 0.20313 | 0.16038
2 | -0.12883 | -0.14541 | -0.14901 | -0.16327 | -0.15906 | -0.15858 | -0.13349 | -0.024901 | 0.028552 | 0.043393 | -0.00050374 | -0.039916 | -0.065819 | -0.10471 | -0.097302 | -0.1034 | -0.10393 | -0.095625 | -0.0064563 | 0.048201 | -0.0015007 | -0.015091 | -0.058852 | -0.10353
3 | -0.46877 | -0.46898 | -0.47428 | -0.52065 | -0.559 | -0.54563 | -0.54483 | -0.43867 | -0.36093 | -0.30265 | -0.28433 | -0.30157 | -0.29395 | -0.34211 | -0.40867 | -0.40404 | -0.36281 | -0.36957 | -0.31513 | -0.36876 | -0.37203 | -0.39435 | -0.45088 | -0.50358
4 | -0.56981 | -0.57042 | -0.56953 | -0.57597 | -0.58127 | -0.62799 | -0.5842 | -0.44792 | -0.40442 | -0.43669 | -0.46641 | -0.48655 | -0.51979 | -0.55791 | -0.54712 | -0.55536 | -0.5587 | -0.51937 | -0.41293 | -0.38497 | -0.40481 | -0.40104 | -0.45415 | -0.492
5 | -0.40386 | -0.44258 | -0.46373 | -0.49121 | -0.51944 | -0.57115 | -0.56749 | -0.44388 | -0.31801 | -0.15945 | -0.072459 | -0.009481 | -0.079835 | -0.16384 | -0.22378 | -0.22147 | -0.26023 | -0.2582 | -0.23081 | -0.24646 | -0.19416 | -0.079059 | -0.13353 | -0.20506
6 | 0.54449 | 0.62281 | 0.52858 | 0.5116 | 0.56339 | 0.4646 | 0.37804 | 0.45174 | 0.58263 | 0.72642 | 0.74415 | 0.8434 | 0.82754 | 0.70086 | 0.68465 | 0.68566 | 0.64158 | 0.57796 | 0.65715 | 0.60099 | 0.60163 | 0.67098 | 0.55007 | 0.56259
7 | -0.3743 | -0.37321 | -0.41315 | -0.40187 | -0.43167 | -0.4488 | -0.49405 | -0.4499 | -0.36712 | -0.29535 | -0.26581 | -0.2612 | -0.22081 | -0.23521 | -0.27685 | -0.33758 | -0.33361 | -0.33623 | -0.36689 | -0.36901 | -0.36151 | -0.30859 | -0.3663 | -0.35847
8 | -1.5722 | -1.5868 | -1.6124 | -1.6165 | -1.6248 | -1.6108 | -1.5831 | -1.4957 | -1.4534 | -1.368 | -1.3289 | -1.353 | -1.3991 | -1.4129 | -1.436 | -1.4629 | -1.4534 | -1.4347 | -1.4586 | -1.4602 | -1.4723 | -1.4762 | -1.5303 | -1.5362
9 | -0.067589 | -0.087033 | -0.084208 | -0.090522 | -0.10376 | -0.1211 | -0.18282 | -0.12641 | -0.13142 | -0.082887 | -0.089764 | -0.026489 | -0.025419 | -0.068833 | -0.086674 | -0.080132 | -0.10505 | -0.10815 | -0.085697 | -0.097705 | -0.079856 | -0.038899 | -0.035545 | -0.041071
10 | -0.2598 | -0.27897 | -0.27832 | -0.28898 | -0.288 | -0.3187 | -0.2999 | -0.23889 | -0.1439 | -0.091468 | -0.05663 | -0.063381 | -0.097608 | -0.14773 | -0.17994 | -0.18671 | -0.18951 | -0.1705 | -0.15247 | -0.1381 | -0.12903 | -0.13833 | -0.19395 | -0.24845
11 | -0.30763 | -0.32949 | -0.34661 | -0.35066 | -0.3421 | -0.34978 | -0.30711 | -0.24202 | -0.21061 | -0.19507 | -0.17728 | -0.17676 | -0.19957 | -0.23428 | -0.2432 | -0.25284 | -0.25257 | -0.22324 | -0.18977 | -0.17522 | -0.19262 | -0.16913 | -0.20211 | -0.22679
12 | 0.22204 | 0.31753 | 0.41548 | 0.16799 | -0.343 | -0.13794 | -0.20298 | -0.49784 | -0.74428 | -0.8107 | -0.4081 | -0.6031 | -0.37932 | -0.089869 | -0.43375 | -0.34984 | -0.25025 | -0.25664 | -0.20782 | -0.34041 | -0.52859 | 0.011033 | -0.22377 | 0.11651
13 | 0.1266 | 0.072731 | 0.035278 | 0.047622 | -0.0017548 | -0.024621 | 0.079465 | 0.14876 | 0.30742 | 0.36549 | 0.50311 | 0.53131 | 0.44097 | 0.37363 | 0.32369 | 0.30812 | 0.24135 | 0.36114 | -0.31107 | 0.055197 | 0.32523 | 0.31401 | 0.23391 | 0.12085
14 | 0.12881 | 0.12881 | 0.12881 | 0.13145 | 0.1335 | 0.1335 | 0.1274 | 0.12351 | 0.1095 | 0.091209 | 0.089141 | 0.089141 | 0.089094 | 0.10838 | 0.10327 | 0.099376 | 0.10195 | 0.10262 | 0.10262 | 0.10135 | 0.10355 | 0.1117 | 0.10834 | 0.11175

## UpFlex, Summer
LoadID | 0 | 1 | 2 | 3 | 4 | 5 | 6 | 7 | 8 | 9 | 10 | 11 | 12 | 13 | 14 | 15 | 16 | 17 | 18 | 19 | 20 | 21 | 22 | 23
1 | 0.1929 | 0.21236 | 0.2764 | 0.31689 | 0.37259 | 0.43553 | 0.38823 | 0.55502 | 0.50917 | 0.57508 | 0.59103 | 0.54823 | 0.51717 | 0.47613 | 0.43857 | 0.39471 | 0.3906 | 0.30947 | 0.25605 | 0.30384 | 0.30958 | 0.35379 | 0.17178 | 0.16493
2 | 0.0643 | 0.070786 | 0.092135 | 0.10563 | 0.1242 | 0.14518 | 0.12941 | 0.18501 | 0.16972 | 0.19169 | 0.19701 | 0.18274 | 0.17239 | 0.15871 | 0.14619 | 0.13157 | 0.1302 | 0.10316 | 0.085351 | 0.10128 | 0.10319 | 0.11793 | 0.057262 | 0.054978
3 | 0.038519 | 0.042405 | 0.055194 | 0.063278 | 0.0744 | 0.086968 | 0.077524 | 0.11083 | 0.10167 | 0.11483 | 0.11802 | 0.10947 | 0.10327 | 0.095076 | 0.087576 | 0.078817 | 0.077997 | 0.061798 | 0.05113 | 0.060673 | 0.061819 | 0.070647 | 0.034303 | 0.032935
4 | 0.05141 | 0.056595 | 0.073664 | 0.084453 | 0.099298 | 0.11607 | 0.10347 | 0.14792 | 0.1357 | 0.15326 | 0.15751 | 0.14611 | 0.13783 | 0.12689 | 0.11688 | 0.10519 | 0.1041 | 0.082478 | 0.068241 | 0.080976 | 0.082507 | 0.094289 | 0.045782 | 0.043956
5 | 0.015772 | 0.017363 | 0.022599 | 0.025909 | 0.030463 | 0.035609 | 0.031742 | 0.045379 | 0.04163 | 0.047019 | 0.048323 | 0.044823 | 0.042284 | 0.038929 | 0.035858 | 0.032272 | 0.031936 | 0.025303 | 0.020935 | 0.024842 | 0.025312 | 0.028926 | 0.014045 | 0.013485
6 | 0.1286 | 0.14157 | 0.18427 | 0.21126 | 0.24839 | 0.29035 | 0.25882 | 0.37001 | 0.33945 | 0.38338 | 0.39402 | 0.36548 | 0.34478 | 0.31742 | 0.29238 | 0.26314 | 0.2604 | 0.20632 | 0.1707 | 0.20256 | 0.20639 | 0.23586 | 0.11452 | 0.10996
7 | 0.22505 | 0.24775 | 0.32247 | 0.3697 | 0.43468 | 0.50811 | 0.45294 | 0.64752 | 0.59403 | 0.67092 | 0.68953 | 0.6396 | 0.60337 | 0.55549 | 0.51166 | 0.46049 | 0.4557 | 0.36105 | 0.29873 | 0.35448 | 0.36118 | 0.41276 | 0.20042 | 0.19242
8 | 0.17713 | 0.195 | 0.2538 | 0.29098 | 0.34212 | 0.39992 | 0.35649 | 0.50964 | 0.46754 | 0.52806 | 0.5427 | 0.5034 | 0.47489 | 0.4372 | 0.40271 | 0.36243 | 0.35866 | 0.28417 | 0.23512 | 0.279 | 0.28427 | 0.32487 | 0.15774 | 0.15145
9 | 0.12223 | 0.13456 | 0.17514 | 0.20079 | 0.23609 | 0.27597 | 0.246 | 0.35169 | 0.32263 | 0.3644 | 0.3745 | 0.34738 | 0.3277 | 0.3017 | 0.2779 | 0.2501 | 0.2475 | 0.1961 | 0.16225 | 0.19253 | 0.19617 | 0.22418 | 0.10885 | 0.10451
10 | 0.053381 | 0.058766 | 0.076489 | 0.087692 | 0.10311 | 0.12052 | 0.10744 | 0.15359 | 0.1409 | 0.15914 | 0.16355 | 0.15171 | 0.14312 | 0.13176 | 0.12136 | 0.10923 | 0.10809 | 0.085641 | 0.070857 | 0.084082 | 0.085671 | 0.097905 | 0.047538 | 0.045642
11 | 0.1286 | 0.14157 | 0.18427 | 0.21126 | 0.24839 | 0.29035 | 0.25882 | 0.37001 | 0.33945 | 0.38338 | 0.39402 | 0.36548 | 0.34478 | 0.31742 | 0.29238 | 0.26314 | 0.2604 | 0.20632 | 0.1707 | 0.20256 | 0.20639 | 0.23586 | 0.11452 | 0.10996
12 | 0.03215 | 0.035393 | 0.046067 | 0.052814 | 0.062098 | 0.072588 | 0.064705 | 0.092503 | 0.084862 | 0.095846 | 0.098504 | 0.091371 | 0.086195 | 0.079355 | 0.073095 | 0.065784 | 0.0651 | 0.051579 | 0.042676 | 0.05064 | 0.051597 | 0.058965 | 0.028631 | 0.027489
13 | 0.18001 | 0.19817 | 0.25793 | 0.29571 | 0.34769 | 0.40642 | 0.36229 | 0.51793 | 0.47514 | 0.53665 | 0.55153 | 0.51159 | 0.48261 | 0.44431 | 0.40926 | 0.36833 | 0.3645 | 0.28879 | 0.23894 | 0.28354 | 0.2889 | 0.33015 | 0.16031 | 0.15391
14 | 0.10616 | 0.11686 | 0.15211 | 0.17439 | 0.20504 | 0.23968 | 0.21365 | 0.30544 | 0.2802 | 0.31647 | 0.32525 | 0.3017 | 0.28461 | 0.26202 | 0.24135 | 0.21721 | 0.21495 | 0.17031 | 0.14091 | 0.16721 | 0.17037 | 0.1947 | 0.094536 | 0.090765

## DownFlex, Summer
LoadID | 0 | 1 | 2 | 3 | 4 | 5 | 6 | 7 | 8 | 9 | 10 | 11 | 12 | 13 | 14 | 15 | 16 | 17 | 18 | 19 | 20 | 21 | 22 | 23
1 | 0.53479 | 0.56596 | 0.59764 | 0.62481 | 0.6319 | 0.661 | 0.65762 | 0.62161 | 0.5632 | 0.82704 | 0.80764 | 0.74369 | 0.72562 | 0.72861 | 0.69409 | 0.63623 | 0.5718 | 0.55129 | 0.34654 | 0.37059 | 0.40518 | 0.41484 | 0.43265 | 0.47757
2 | 0.17826 | 0.18865 | 0.19921 | 0.20827 | 0.21063 | 0.22033 | 0.21921 | 0.2072 | 0.18773 | 0.27568 | 0.26921 | 0.2479 | 0.24187 | 0.24287 | 0.23136 | 0.21208 | 0.1906 | 0.18376 | 0.11551 | 0.12353 | 0.13506 | 0.13828 | 0.14422 | 0.15919
3 | 0.10679 | 0.11301 | 0.11934 | 0.12476 | 0.12618 | 0.13199 | 0.13132 | 0.12413 | 0.11246 | 0.16515 | 0.16127 | 0.1485 | 0.1449 | 0.14549 | 0.1386 | 0.12705 | 0.11418 | 0.11008 | 0.069199 | 0.074002 | 0.080908 | 0.082838 | 0.086395 | 0.095364
4 | 0.14253 | 0.15083 | 0.15928 | 0.16652 | 0.16841 | 0.17616 | 0.17526 | 0.16566 | 0.1501 | 0.22042 | 0.21524 | 0.1982 | 0.19339 | 0.19418 | 0.18498 | 0.16956 | 0.15239 | 0.14692 | 0.092356 | 0.098766 | 0.10798 | 0.11056 | 0.11531 | 0.12728
5 | 0.043725 | 0.046274 | 0.048864 | 0.051085 | 0.051665 | 0.054044 | 0.053768 | 0.050823 | 0.046048 | 0.06762 | 0.066034 | 0.060805 | 0.059328 | 0.059572 | 0.056749 | 0.052019 | 0.046751 | 0.045074 | 0.028333 | 0.0303 | 0.033128 | 0.033918 | 0.035374 | 0.039047
6 | 0.35653 | 0.37731 | 0.39843 | 0.41654 | 0.42127 | 0.44067 | 0.43842 | 0.4144 | 0.37547 | 0.55136 | 0.53843 | 0.4958 | 0.48375 | 0.48574 | 0.46272 | 0.42416 | 0.3812 | 0.36753 | 0.23103 | 0.24706 | 0.27012 | 0.27656 | 0.28844 | 0.31838
7 | 0.62392 | 0.66029 | 0.69725 | 0.72894 | 0.73722 | 0.77117 | 0.76723 | 0.72521 | 0.65707 | 0.96489 | 0.94225 | 0.86764 | 0.84656 | 0.85004 | 0.80977 | 0.74227 | 0.6671 | 0.64317 | 0.4043 | 0.43236 | 0.4727 | 0.48398 | 0.50476 | 0.55717
8 | 0.49106 | 0.51969 | 0.54878 | 0.57372 | 0.58023 | 0.60696 | 0.60385 | 0.57078 | 0.51715 | 0.75942 | 0.74161 | 0.68289 | 0.6663 | 0.66903 | 0.63734 | 0.58422 | 0.52505 | 0.50622 | 0.31821 | 0.34029 | 0.37205 | 0.38093 | 0.39728 | 0.43852
9 | 0.33887 | 0.35862 | 0.37869 | 0.39591 | 0.4004 | 0.41884 | 0.4167 | 0.39388 | 0.35687 | 0.52406 | 0.51176 | 0.47124 | 0.45979 | 0.46168 | 0.43981 | 0.40315 | 0.36232 | 0.34932 | 0.21958 | 0.23482 | 0.25674 | 0.26287 | 0.27415 | 0.30261
10 | 0.14799 | 0.15662 | 0.16538 | 0.1729 | 0.17487 | 0.18292 | 0.18198 | 0.17202 | 0.15585 | 0.22887 | 0.2235 | 0.2058 | 0.2008 | 0.20163 | 0.19207 | 0.17606 | 0.15823 | 0.15256 | 0.095898 | 0.10255 | 0.11212 | 0.1148 | 0.11973 | 0.13216
11 | 0.35653 | 0.37731 | 0.39843 | 0.41654 | 0.42127 | 0.44067 | 0.43842 | 0.4144 | 0.37547 | 0.55136 | 0.53843 | 0.4958 | 0.48375 | 0.48574 | 0.46272 | 0.42416 | 0.3812 | 0.36753 | 0.23103 | 0.24706 | 0.27012 | 0.27656 | 0.28844 | 0.31838
12 | 0.089131 | 0.094327 | 0.099607 | 0.10413 | 0.10532 | 0.11017 | 0.1096 | 0.1036 | 0.093867 | 0.13784 | 0.13461 | 0.12395 | 0.12094 | 0.12143 | 0.11568 | 0.10604 | 0.0953 | 0.091882 | 0.057756 | 0.061765 | 0.067529 | 0.069141 | 0.072109 | 0.079595
13 | 0.49905 | 0.52814 | 0.5577 | 0.58305 | 0.58967 | 0.61683 | 0.61368 | 0.58007 | 0.52557 | 0.77178 | 0.75367 | 0.694 | 0.67713 | 0.67992 | 0.64771 | 0.59372 | 0.53359 | 0.51445 | 0.32338 | 0.34583 | 0.3781 | 0.38712 | 0.40374 | 0.44566
14 | 0.2943 | 0.31146 | 0.32889 | 0.34384 | 0.34774 | 0.36376 | 0.3619 | 0.34208 | 0.30994 | 0.45513 | 0.44446 | 0.40927 | 0.39932 | 0.40096 | 0.38197 | 0.35013 | 0.31467 | 0.30338 | 0.19071 | 0.20394 | 0.22297 | 0.22829 | 0.2381 | 0.26281

## Pg, Summer, S1
GenID | 0 | 1 | 2 | 3 | 4 | 5 | 6 | 7 | 8 | 9 | 10 | 11 | 12 | 13 | 14 | 15 | 16 | 17 | 18 | 19 | 20 | 21 | 22 | 23
1 | 0 | 0 | 0 | 0 | 0 | 0 | 0 | 0 | 0 | 0 | 0 | 0 | 0 | 0 | 0 | 0 | 0 | 0 | 0 | 0 | 0 | 0 | 0 | 0
2 | 0 | 0 | 0 | 0 | 0 | 0 | 0 | 0 | 0 | 0 | 0 | 0 | 0 | 0 | 0 | 0 | 0 | 0 | 0 | 0 | 0 | 0 | 0 | 0
3 | 0 | 0 | 0 | 0 | 0 | 0 | 0 | 0 | 0 | 0 | 0 | 0 | 0 | 0 | 0 | 0 | 0 | 0 | 0 | 0 | 0 | 0 | 0 | 0
4 | 0 | 0 | 0 | 0 | 0 | 0 | 0 | 0 | 0 | 0 | 0 | 0 | 0 | 0 | 0 | 0 | 0 | 0 | 0 | 0 | 0 | 0 | 0 | 0
5 | 0 | 0 | 0 | 0 | 0 | 0 | 0 | 0 | 0 | 0 | 0 | 0 | 0 | 0 | 0 | 0 | 0 | 0 | 0 | 0 | 0 | 0 | 0 | 0
6 | 0 | 0 | 0 | 0 | 0 | 0 | 0 | 0 | 0 | 0 | 0 | 0 | 0 | 0 | 0 | 0 | 0 | 0 | 0 | 0 | 0 | 0 | 0 | 0
7 | 0 | 0 | 0 | 0 | 0 | 0 | 0 | 0 | 0 | 0 | 0 | 0 | 0 | 0 | 0 | 0 | 0 | 0 | 0 | 0 | 0 | 0 | 0 | 0
8 | 0 | 0 | 0 | 0 | 0 | 0 | 0 | 0 | 0 | 0 | 0 | 0 | 0 | 0 | 0 | 0 | 0 | 0 | 0 | 0 | 0 | 0 | 0 | 0
9 | 0 | 0 | 0 | 0 | 0 | 0 | 0 | 0 | 0 | 0 | 0 | 0 | 0 | 0 | 0 | 0 | 0 | 0 | 0 | 0 | 0 | 0 | 0 | 0
10 | 0 | 0 | 0 | 0 | 0 | 0 | 0 | 0 | 0 | 0 | 0 | 0 | 0 | 0 | 0 | 0 | 0 | 0 | 0 | 0 | 0 | 0 | 0 | 0
11 | 0 | 0 | 0 | 0 | 0 | 0 | 0 | 0 | 0 | 0 | 0 | 0 | 0 | 0 | 0 | 0 | 0 | 0 | 0 | 0 | 0 | 0 | 0 | 0
12 | 0 | 0 | 0 | 0 | 0 | 0 | 0 | 0 | 0 | 0 | 0 | 0 | 0 | 0 | 0 | 0 | 0 | 0 | 0 | 0 | 0 | 0 | 0 | 0
13 | 0 | 0 | 0 | 0 | 0 | 0 | 0 | 0 | 0 | 0 | 0 | 0 | 0 | 0 | 0 | 0 | 0 | 0 | 0 | 0 | 0 | 0 | 0 | 0

## Pg, Summer, S2
GenID | 0 | 1 | 2 | 3 | 4 | 5 | 6 | 7 | 8 | 9 | 10 | 11 | 12 | 13 | 14 | 15 | 16 | 17 | 18 | 19 | 20 | 21 | 22 | 23
1 | 0 | 0 | 0 | 0 | 0 | 0 | 0 | 0 | 0 | 0 | 0 | 0 | 0 | 0 | 0 | 0 | 0 | 0 | 0 | 0 | 0 | 0 | 0 | 0
2 | 0 | 0 | 0 | 0 | 0 | 0 | 0 | 0 | 0 | 0 | 0 | 0 | 0 | 0 | 0 | 0 | 0 | 0 | 0 | 0 | 0 | 0 | 0 | 0
3 | 0 | 0 | 0 | 0 | 0 | 0 | 0 | 0 | 0 | 0 | 0 | 0 | 0 | 0 | 0 | 0 | 0 | 0 | 0 | 0 | 0 | 0 | 0 | 0
4 | 0 | 0 | 0 | 0 | 0 | 0 | 0 | 0 | 0 | 0 | 0 | 0 | 0 | 0 | 0 | 0 | 0 | 0 | 0 | 0 | 0 | 0 | 0 | 0
5 | 0 | 0 | 0 | 0 | 0 | 0 | 0 | 0 | 0 | 0 | 0 | 0 | 0 | 0 | 0 | 0 | 0 | 0 | 0 | 0 | 0 | 0 | 0 | 0
6 | 0 | 0 | 0 | 0 | 0 | 0 | 0 | 0 | 0 | 0 | 0 | 0 | 0 | 0 | 0 | 0 | 0 | 0 | 0 | 0 | 0 | 0 | 0 | 0
7 | 0 | 0 | 0 | 0 | 0 | 0 | 0 | 0 | 0 | 0 | 0 | 0 | 0 | 0 | 0 | 0 | 0 | 0 | 0 | 0 | 0 | 0 | 0 | 0
8 | 0 | 0 | 0 | 0 | 0 | 0 | 0 | 0 | 0 | 0 | 0 | 0 | 0 | 0 | 0 | 0 | 0 | 0 | 0 | 0 | 0 | 0 | 0 | 0
9 | 0 | 0 | 0 | 0 | 0 | 0 | 0 | 0 | 0 | 0 | 0 | 0 | 0 | 0 | 0 | 0 | 0 | 0 | 0 | 0 | 0 | 0 | 0 | 0
10 | 0 | 0 | 0 | 0 | 0 | 0 | 0 | 0 | 0 | 0 | 0 | 0 | 0 | 0 | 0 | 0 | 0 | 0 | 0 | 0 | 0 | 0 | 0 | 0
11 | 0 | 0 | 0 | 0 | 0 | 0 | 0 | 0 | 0 | 0 | 0 | 0 | 0 | 0 | 0 | 0 | 0 | 0 | 0 | 0 | 0 | 0 | 0 | 0
12 | 0 | 0 | 0 | 0 | 0 | 0 | 0 | 0 | 0 | 0 | 0 | 0 | 0 | 0 | 0 | 0 | 0 | 0 | 0 | 0 | 0 | 0 | 0 | 0
13 | 0 | 0 | 0 | 0 | 0 | 0 | 0 | 0 | 0 | 0 | 0 | 0 | 0 | 0 | 0 | 0 | 0 | 0 | 0 | 0 | 0 | 0 | 0 | 0

## Pg, Summer, S3
GenID | 0 | 1 | 2 | 3 | 4 | 5 | 6 | 7 | 8 | 9 | 10 | 11 | 12 | 13 | 14 | 15 | 16 | 17 | 18 | 19 | 20 | 21 | 22 | 23
1 | 0 | 0 | 0 | 0 | 0 | 0 | 0 | 0 | 0 | 0 | 0 | 0 | 0 | 0 | 0 | 0 | 0 | 0 | 0 | 0 | 0 | 0 | 0 | 0
2 | 0 | 0 | 0 | 0 | 0 | 0 | 0 | 0 | 0 | 0 | 0 | 0 | 0 | 0 | 0 | 0 | 0 | 0 | 0 | 0 | 0 | 0 | 0 | 0
3 | 0 | 0 | 0 | 0 | 0 | 0 | 0 | 0 | 0 | 0 | 0 | 0 | 0 | 0 | 0 | 0 | 0 | 0 | 0 | 0 | 0 | 0 | 0 | 0
4 | 0 | 0 | 0 | 0 | 0 | 0 | 0 | 0 | 0 | 0 | 0 | 0 | 0 | 0 | 0 | 0 | 0 | 0 | 0 | 0 | 0 | 0 | 0 | 0
5 | 0 | 0 | 0 | 0 | 0 | 0 | 0 | 0 | 0 | 0 | 0 | 0 | 0 | 0 | 0 | 0 | 0 | 0 | 0 | 0 | 0 | 0 | 0 | 0
6 | 0 | 0 | 0 | 0 | 0 | 0 | 0 | 0 | 0 | 0 | 0 | 0 | 0 | 0 | 0 | 0 | 0 | 0 | 0 | 0 | 0 | 0 | 0 | 0
7 | 0 | 0 | 0 | 0 | 0 | 0 | 0 | 0 | 0 | 0 | 0 | 0 | 0 | 0 | 0 | 0 | 0 | 0 | 0 | 0 | 0 | 0 | 0 | 0
8 | 0 | 0 | 0 | 0 | 0 | 0 | 0 | 0 | 0 | 0 | 0 | 0 | 0 | 0 | 0 | 0 | 0 | 0 | 0 | 0 | 0 | 0 | 0 | 0
9 | 0 | 0 | 0 | 0 | 0 | 0 | 0 | 0 | 0 | 0 | 0 | 0 | 0 | 0 | 0 | 0 | 0 | 0 | 0 | 0 | 0 | 0 | 0 | 0
10 | 0 | 0 | 0 | 0 | 0 | 0 | 0 | 0 | 0 | 0 | 0 | 0 | 0 | 0 | 0 | 0 | 0 | 0 | 0 | 0 | 0 | 0 | 0 | 0
11 | 0 | 0 | 0 | 0 | 0 | 0 | 0 | 0 | 0 | 0 | 0 | 0 | 0 | 0 | 0 | 0 | 0 | 0 | 0 | 0 | 0 | 0 | 0 | 0
12 | 0 | 0 | 0 | 0 | 0 | 0 | 0 | 0 | 0 | 0 | 0 | 0 | 0 | 0 | 0 | 0 | 0 | 0 | 0 | 0 | 0 | 0 | 0 | 0
13 | 0 | 0 | 0 | 0 | 0 | 0 | 0 | 0 | 0 | 0 | 0 | 0 | 0 | 0 | 0 | 0 | 0 | 0 | 0 | 0 | 0 | 0 | 0 | 0

## Qg, Summer, S1
GenID | 0 | 1 | 2 | 3 | 4 | 5 | 6 | 7 | 8 | 9 | 10 | 11 | 12 | 13 | 14 | 15 | 16 | 17 | 18 | 19 | 20 | 21 | 22 | 23
1 | 0 | 0 | 0 | 0 | 0 | 0 | 0 | 0 | 0 | 0 | 0 | 0 | 0 | 0 | 0 | 0 | 0 | 0 | 0 | 0 | 0 | 0 | 0 | 0
2 | 0 | 0 | 0 | 0 | 0 | 0 | 0 | 0 | 0 | 0 | 0 | 0 | 0 | 0 | 0 | 0 | 0 | 0 | 0 | 0 | 0 | 0 | 0 | 0
3 | 0 | 0 | 0 | 0 | 0 | 0 | 0 | 0 | 0 | 0 | 0 | 0 | 0 | 0 | 0 | 0 | 0 | 0 | 0 | 0 | 0 | 0 | 0 | 0
4 | 0 | 0 | 0 | 0 | 0 | 0 | 0 | 0 | 0 | 0 | 0 | 0 | 0 | 0 | 0 | 0 | 0 | 0 | 0 | 0 | 0 | 0 | 0 | 0
5 | 0 | 0 | 0 | 0 | 0 | 0 | 0 | 0 | 0 | 0 | 0 | 0 | 0 | 0 | 0 | 0 | 0 | 0 | 0 | 0 | 0 | 0 | 0 | 0
6 | 0 | 0 | 0 | 0 | 0 | 0 | 0 | 0 | 0 | 0 | 0 | 0 | 0 | 0 | 0 | 0 | 0 | 0 | 0 | 0 | 0 | 0 | 0 | 0
7 | 0 | 0 | 0 | 0 | 0 | 0 | 0 | 0 | 0 | 0 | 0 | 0 | 0 | 0 | 0 | 0 | 0 | 0 | 0 | 0 | 0 | 0 | 0 | 0
8 | 0 | 0 | 0 | 0 | 0 | 0 | 0 | 0 | 0 | 0 | 0 | 0 | 0 | 0 | 0 | 0 | 0 | 0 | 0 | 0 | 0 | 0 | 0 | 0
9 | 0 | 0 | 0 | 0 | 0 | 0 | 0 | 0 | 0 | 0 | 0 | 0 | 0 | 0 | 0 | 0 | 0 | 0 | 0 | 0 | 0 | 0 | 0 | 0
10 | 0 | 0 | 0 | 0 | 0 | 0 | 0 | 0 | 0 | 0 | 0 | 0 | 0 | 0 | 0 | 0 | 0 | 0 | 0 | 0 | 0 | 0 | 0 | 0
11 | 0 | 0 | 0 | 0 | 0 | 0 | 0 | 0 | 0 | 0 | 0 | 0 | 0 | 0 | 0 | 0 | 0 | 0 | 0 | 0 | 0 | 0 | 0 | 0
12 | 0 | 0 | 0 | 0 | 0 | 0 | 0 | 0 | 0 | 0 | 0 | 0 | 0 | 0 | 0 | 0 | 0 | 0 | 0 | 0 | 0 | 0 | 0 | 0
13 | 0 | 0 | 0 | 0 | 0 | 0 | 0 | 0 | 0 | 0 | 0 | 0 | 0 | 0 | 0 | 0 | 0 | 0 | 0 | 0 | 0 | 0 | 0 | 0

## Qg, Summer, S2
GenID | 0 | 1 | 2 | 3 | 4 | 5 | 6 | 7 | 8 | 9 | 10 | 11 | 12 | 13 | 14 | 15 | 16 | 17 | 18 | 19 | 20 | 21 | 22 | 23
1 | 0 | 0 | 0 | 0 | 0 | 0 | 0 | 0 | 0 | 0 | 0 | 0 | 0 | 0 | 0 | 0 | 0 | 0 | 0 | 0 | 0 | 0 | 0 | 0
2 | 0 | 0 | 0 | 0 | 0 | 0 | 0 | 0 | 0 | 0 | 0 | 0 | 0 | 0 | 0 | 0 | 0 | 0 | 0 | 0 | 0 | 0 | 0 | 0
3 | 0 | 0 | 0 | 0 | 0 | 0 | 0 | 0 | 0 | 0 | 0 | 0 | 0 | 0 | 0 | 0 | 0 | 0 | 0 | 0 | 0 | 0 | 0 | 0
4 | 0 | 0 | 0 | 0 | 0 | 0 | 0 | 0 | 0 | 0 | 0 | 0 | 0 | 0 | 0 | 0 | 0 | 0 | 0 | 0 | 0 | 0 | 0 | 0
5 | 0 | 0 | 0 | 0 | 0 | 0 | 0 | 0 | 0 | 0 | 0 | 0 | 0 | 0 | 0 | 0 | 0 | 0 | 0 | 0 | 0 | 0 | 0 | 0
6 | 0 | 0 | 0 | 0 | 0 | 0 | 0 | 0 | 0 | 0 | 0 | 0 | 0 | 0 | 0 | 0 | 0 | 0 | 0 | 0 | 0 | 0 | 0 | 0
7 | 0 | 0 | 0 | 0 | 0 | 0 | 0 | 0 | 0 | 0 | 0 | 0 | 0 | 0 | 0 | 0 | 0 | 0 | 0 | 0 | 0 | 0 | 0 | 0
8 | 0 | 0 | 0 | 0 | 0 | 0 | 0 | 0 | 0 | 0 | 0 | 0 | 0 | 0 | 0 | 0 | 0 | 0 | 0 | 0 | 0 | 0 | 0 | 0
9 | 0 | 0 | 0 | 0 | 0 | 0 | 0 | 0 | 0 | 0 | 0 | 0 | 0 | 0 | 0 | 0 | 0 | 0 | 0 | 0 | 0 | 0 | 0 | 0
10 | 0 | 0 | 0 | 0 | 0 | 0 | 0 | 0 | 0 | 0 | 0 | 0 | 0 | 0 | 0 | 0 | 0 | 0 | 0 | 0 | 0 | 0 | 0 | 0
11 | 0 | 0 | 0 | 0 | 0 | 0 | 0 | 0 | 0 | 0 | 0 | 0 | 0 | 0 | 0 | 0 | 0 | 0 | 0 | 0 | 0 | 0 | 0 | 0
12 | 0 | 0 | 0 | 0 | 0 | 0 | 0 | 0 | 0 | 0 | 0 | 0 | 0 | 0 | 0 | 0 | 0 | 0 | 0 | 0 | 0 | 0 | 0 | 0
13 | 0 | 0 | 0 | 0 | 0 | 0 | 0 | 0 | 0 | 0 | 0 | 0 | 0 | 0 | 0 | 0 | 0 | 0 | 0 | 0 | 0 | 0 | 0 | 0

## Qg, Summer, S3
GenID | 0 | 1 | 2 | 3 | 4 | 5 | 6 | 7 | 8 | 9 | 10 | 11 | 12 | 13 | 14 | 15 | 16 | 17 | 18 | 19 | 20 | 21 | 22 | 23
1 | 0 | 0 | 0 | 0 | 0 | 0 | 0 | 0 | 0 | 0 | 0 | 0 | 0 | 0 | 0 | 0 | 0 | 0 | 0 | 0 | 0 | 0 | 0 | 0
2 | 0 | 0 | 0 | 0 | 0 | 0 | 0 | 0 | 0 | 0 | 0 | 0 | 0 | 0 | 0 | 0 | 0 | 0 | 0 | 0 | 0 | 0 | 0 | 0
3 | 0 | 0 | 0 | 0 | 0 | 0 | 0 | 0 | 0 | 0 | 0 | 0 | 0 | 0 | 0 | 0 | 0 | 0 | 0 | 0 | 0 | 0 | 0 | 0
4 | 0 | 0 | 0 | 0 | 0 | 0 | 0 | 0 | 0 | 0 | 0 | 0 | 0 | 0 | 0 | 0 | 0 | 0 | 0 | 0 | 0 | 0 | 0 | 0
5 | 0 | 0 | 0 | 0 | 0 | 0 | 0 | 0 | 0 | 0 | 0 | 0 | 0 | 0 | 0 | 0 | 0 | 0 | 0 | 0 | 0 | 0 | 0 | 0
6 | 0 | 0 | 0 | 0 | 0 | 0 | 0 | 0 | 0 | 0 | 0 | 0 | 0 | 0 | 0 | 0 | 0 | 0 | 0 | 0 | 0 | 0 | 0 | 0
7 | 0 | 0 | 0 | 0 | 0 | 0 | 0 | 0 | 0 | 0 | 0 | 0 | 0 | 0 | 0 | 0 | 0 | 0 | 0 | 0 | 0 | 0 | 0 | 0
8 | 0 | 0 | 0 | 0 | 0 | 0 | 0 | 0 | 0 | 0 | 0 | 0 | 0 | 0 | 0 | 0 | 0 | 0 | 0 | 0 | 0 | 0 | 0 | 0
9 | 0 | 0 | 0 | 0 | 0 | 0 | 0 | 0 | 0 | 0 | 0 | 0 | 0 | 0 | 0 | 0 | 0 | 0 | 0 | 0 | 0 | 0 | 0 | 0
10 | 0 | 0 | 0 | 0 | 0 | 0 | 0 | 0 | 0 | 0 | 0 | 0 | 0 | 0 | 0 | 0 | 0 | 0 | 0 | 0 | 0 | 0 | 0 | 0
11 | 0 | 0 | 0 | 0 | 0 | 0 | 0 | 0 | 0 | 0 | 0 | 0 | 0 | 0 | 0 | 0 | 0 | 0 | 0 | 0 | 0 | 0 | 0 | 0
12 | 0 | 0 | 0 | 0 | 0 | 0 | 0 | 0 | 0 | 0 | 0 | 0 | 0 | 0 | 0 | 0 | 0 | 0 | 0 | 0 | 0 | 0 | 0 | 0
13 | 0 | 0 | 0 | 0 | 0 | 0 | 0 | 0 | 0 | 0 | 0 | 0 | 0 | 0 | 0 | 0 | 0 | 0 | 0 | 0 | 0 | 0 | 0 | 0

## GenStatus, Summer
GenID | 0 | 1 | 2 | 3 | 4 | 5 | 6 | 7 | 8 | 9 | 10 | 11 | 12 | 13 | 14 | 15 | 16 | 17 | 18 | 19 | 20 | 21 | 22 | 23
1 | 1 | 1 | 1 | 1 | 1 | 1 | 1 | 1 | 1 | 1 | 1 | 1 | 1 | 1 | 1 | 1 | 1 | 1 | 1 | 1 | 1 | 1 | 1 | 1
2 | 1 | 1 | 1 | 1 | 1 | 1 | 1 | 1 | 1 | 1 | 1 | 1 | 1 | 1 | 1 | 1 | 1 | 1 | 1 | 1 | 1 | 1 | 1 | 1
3 | 1 | 1 | 1 | 1 | 1 | 1 | 1 | 1 | 1 | 1 | 1 | 1 | 1 | 1 | 1 | 1 | 1 | 1 | 1 | 1 | 1 | 1 | 1 | 1
4 | 1 | 1 | 1 | 1 | 1 | 1 | 1 | 1 | 1 | 1 | 1 | 1 | 1 | 1 | 1 | 1 | 1 | 1 | 1 | 1 | 1 | 1 | 1 | 1
5 | 1 | 1 | 1 | 1 | 1 | 1 | 1 | 1 | 1 | 1 | 1 | 1 | 1 | 1 | 1 | 1 | 1 | 1 | 1 | 1 | 1 | 1 | 1 | 1
6 | 1 | 1 | 1 | 1 | 1 | 1 | 1 | 1 | 1 | 1 | 1 | 1 | 1 | 1 | 1 | 1 | 1 | 1 | 1 | 1 | 1 | 1 | 1 | 1
7 | 1 | 1 | 1 | 1 | 1 | 1 | 1 | 1 | 1 | 1 | 1 | 1 | 1 | 1 | 1 | 1 | 1 | 1 | 1 | 1 | 1 | 1 | 1 | 1
8 | 1 | 1 | 1 | 1 | 1 | 1 | 1 | 1 | 1 | 1 | 1 | 1 | 1 | 1 | 1 | 1 | 1 | 1 | 1 | 1 | 1 | 1 | 1 | 1
9 | 1 | 1 | 1 | 1 | 1 | 1 | 1 | 1 | 1 | 1 | 1 | 1 | 1 | 1 | 1 | 1 | 1 | 1 | 1 | 1 | 1 | 1 | 1 | 1
10 | 1 | 1 | 1 | 1 | 1 | 1 | 1 | 1 | 1 | 1 | 1 | 1 | 1 | 1 | 1 | 1 | 1 | 1 | 1 | 1 | 1 | 1 | 1 | 1
11 | 1 | 1 | 1 | 1 | 1 | 1 | 1 | 1 | 1 | 1 | 1 | 1 | 1 | 1 | 1 | 1 | 1 | 1 | 1 | 1 | 1 | 1 | 1 | 1
12 | 1 | 1 | 1 | 1 | 1 | 1 | 1 | 1 | 1 | 1 | 1 | 1 | 1 | 1 | 1 | 1 | 1 | 1 | 1 | 1 | 1 | 1 | 1 | 1
13 | 1 | 1 | 1 | 1 | 1 | 1 | 1 | 1 | 1 | 1 | 1 | 1 | 1 | 1 | 1 | 1 | 1 | 1 | 1 | 1 | 1 | 1 | 1 | 1