## Main
numScenarios | 3 | 71.43% | 14.29% | 14.29%
Year | 2042
Load Scale Factor | 100%
Load Growth (cumul.) | 124.5%
Flex. Load Growth | 292.5%
RES Installed, [MW] | 8.51
ESS Installed, [MWh] | 4.25

## RES installed
GenID | NodeID | Pinst, [MW]
5 | N/A | 0
6 | N/A | 0
7 | 14 | 1.4
8 | 17 | 1.87
9 | 20 | 0.57
10 | 22 | 4.67
11 | 24 | 8.16
12 | 26 | 6.43
13 | 28 | 4.43
14 | 30 | 1.94

## ES installed
ESS ID | Node ID | Pinst, [MW]
1 | N/A | 0
2 | N/A | 0
3 | 14 | 0.7
4 | 17 | 0.93
5 | 20 | 0.29
6 | 22 | 2.33
7 | 24 | 4.08
8 | 26 | 3.21
9 | 28 | 2.22
10 | 30 | 0.97

## FL Ratio
LoadID | Ratio, [%]
1 | 12.72%
2 | 4.24%
3 | 2.54%
4 | 3.39%
5 | 1.04%
6 | 8.48%
7 | 14.84%
8 | 11.68%
9 | 8.06%
10 | 3.52%
11 | 8.48%
12 | 2.12%
13 | 11.87%
14 | 7%

## FL Characterization
Time | 0 | 1 | 2 | 3 | 4 | 5 | 6 | 7 | 8 | 9 | 10 | 11 | 12 | 13 | 14 | 15 | 16 | 17 | 18 | 19 | 20 | 21 | 22 | 23
FL, [MW] | 3.5954 | 3.7154 | 3.3269 | 3.1534 | 2.5836 | 2.1928 | 2.6816 | 0.4657 | 0.40954 | 0.59705 | 0.35162 | 0.43937 | 0.70001 | 1.2897 | 1.376 | 1.3532 | 0.75911 | 1.5463 | 0.90742 | 0.638 | 0.96885 | 0.5988 | 2.7331 | 3.2947
Minimum FL, [MW] | -8.1176 | -8.6804 | -9.7628 | -10.5312 | -11.2564 | -12.2846 | -11.7218 | -13.1489 | -11.9258 | -17.5171 | -17.3376 | -15.8492 | -15.1928 | -14.6683 | -13.826 | -12.5817 | -11.7646 | -10.5282 | -6.6826 | -7.4788 | -7.9054 | -8.4872 | -6.743 | -7.1651
Maximum FL, [MW] | 7.8204 | 8.3665 | 9.3808 | 10.0939 | 10.744 | 11.7318 | 11.1847 | 12.6219 | 11.5615 | 13.1925 | 13.2964 | 12.4467 | 12.0272 | 11.7181 | 10.9817 | 9.9982 | 9.3141 | 8.3245 | 6.5156 | 7.2928 | 7.7494 | 8.3476 | 6.4955 | 6.9071

## Pc, Winter, S1
LoadID | 0 | 1 | 2 | 3 | 4 | 5 | 6 | 7 | 8 | 9 | 10 | 11 | 12 | 13 | 14 | 15 | 16 | 17 | 18 | 19 | 20 | 21 | 22 | 23
1 | 5.3944 | 5.2252 | 5.0065 | 5.1228 | 4.917 | 4.8734 | 4.978 | 6.0779 | 6.1911 | 6.1564 | 6.1067 | 6.2453 | 6.2118 | 6.1784 | 5.407 | 5.8009 | 6.2162 | 6.2231 | 5.8313 | 5.532 | 5.5355 | 5.2479 | 5.0185 | 4.9888
2 | 1.829 | 1.7864 | 1.7007 | 1.6804 | 1.6718 | 1.761 | 2.1246 | 2.3674 | 2.5696 | 2.6547 | 2.6386 | 2.5798 | 2.4979 | 2.402 | 2.2446 | 2.3114 | 2.5395 | 3.0633 | 2.8936 | 2.6644 | 2.5978 | 2.4099 | 2.2982 | 2.07
3 | 4.1126 | 3.8753 | 3.7432 | 3.8154 | 3.836 | 4.3666 | 7.0303 | 8.1747 | 8.5387 | 8.2739 | 7.9641 | 8.4738 | 7.8631 | 7.5028 | 6.4957 | 6.4685 | 6.7236 | 7.2801 | 6.6399 | 6.8923 | 6.7009 | 6.2937 | 5.2851 | 4.6839
4 | 0.51641 | 0.38227 | 0.36922 | 0.33535 | 0.32819 | 0.56529 | 1.0754 | 1.2413 | 1.3647 | 1.2853 | 1.266 | 1.1805 | 1.1592 | 1.1132 | 1.0675 | 1.09 | 1.3435 | 2.04 | 1.8175 | 1.5337 | 1.4948 | 1.3217 | 1.0666 | 0.86884
5 | 3.9238 | 3.5736 | 3.274 | 3.3146 | 3.3819 | 3.8026 | 4.9139 | 5.4164 | 5.5994 | 5.8243 | 5.9855 | 6.0864 | 5.9711 | 5.6886 | 5.6717 | 5.6256 | 6.0057 | 6.8921 | 6.7959 | 6.6448 | 6.5882 | 6.148 | 5.4931 | 4.9861
6 | 7.0725 | 6.6785 | 6.4838 | 6.5447 | 6.5651 | 7.063 | 7.9957 | 9.4595 | 9.9122 | 10.2642 | 10.0785 | 10.2399 | 10.2108 | 10.1101 | 9.4364 | 9.4565 | 9.127 | 9.6289 | 9.2789 | 9.1115 | 8.9393 | 8.6039 | 7.9086 | 7.4113
7 | 3.6265 | 3.4019 | 3.3202 | 3.2371 | 3.2494 | 3.6195 | 4.5807 | 5.1842 | 5.8679 | 6.0496 | 6.1416 | 1.5742 | 6.0715 | 5.9955 | 5.5054 | 5.3716 | 5.708 | 5.9426 | 5.6605 | 5.5446 | 5.2118 | 4.285 | 4.2766 | 4.046
8 | 2.5917 | 2.4914 | 2.4004 | 2.3585 | 2.4103 | 2.8281 | 4.5373 | 5.1354 | 5.3261 | 5.3191 | 5.4838 | 5.457 | 5.1637 | 5.1092 | 4.5452 | 4.1122 | 4.1486 | 4.602 | 4.4508 | 4.2796 | 4.2311 | 3.8685 | 3.3185 | 2.9839
9 | 2.642 | 2.6516 | 2.6203 | 2.6063 | 2.5604 | 2.5289 | 2.5683 | 2.3897 | 2.3852 | 2.4003 | 2.3805 | 2.3876 | 2.4086 | 2.4561 | 2.4631 | 2.4612 | 2.4133 | 2.4768 | 2.4253 | 2.4036 | 2.4302 | 2.4004 | 2.5724 | 2.6177
10 | 2.6941 | 2.5006 | 2.3776 | 2.3941 | 2.3924 | 2.7274 | 3.5607 | 4.075 | 4.4491 | 4.7542 | 4.635 | 4.6244 | 4.6207 | 4.4361 | 4.306 | 4.0618 | 4.2506 | 4.8562 | 4.723 | 4.5457 | 4.3765 | 4.1174 | 3.6851 | 3.2664
11 | 1.2686 | 1.1974 | 1.1204 | 1.1015 | 1.0792 | 1.2549 | 1.6529 | 1.6151 | 1.2971 | 0.9264 | 1.7339 | 1.7545 | 1.7148 | 1.6989 | 1.6038 | 1.6433 | 1.7163 | 2.1243 | 1.9531 | 1.8056 | 1.7774 | 1.7363 | 1.7177 | 1.5522
12 | 4.8638 | 4.8435 | 4.8333 | 4.9687 | 4.9336 | 5.0591 | 5.26 | 5.0552 | 4.2144 | 4.0464 | 5.5002 | 5.018 | 5.0902 | 5.2156 | 5.3369 | 5.5046 | 6.0723 | 6.2715 | 5.8527 | 5.545 | 5.6387 | 5.6154 | 5.6881 | 5.974
13 | 11.2127 | 10.8448 | 10.9607 | 11.066 | 11.1747 | 11.3824 | 14.0731 | 14.495 | 14.7535 | 14.4087 | 14.1851 | 14.7099 | 15.2536 | 14.8405 | 14.5837 | 14.75 | 14.2082 | 14.9343 | 14.3412 | 13.489 | 13.6929 | 13.2526 | 11.9612 | 11.651
14 | -0.069485 | -0.040212 | -0.058748 | -0.066479 | -0.12236 | -0.19883 | -0.27498 | -0.51707 | -0.57005 | -0.57902 | -0.54111 | -0.53444 | -0.5399 | -0.48815 | -0.45659 | -0.44578 | -0.53831 | -0.54168 | -0.56985 | -0.55265 | -0.52452 | -0.5028 | -0.26349 | -0.18357

## Pc, Winter, S2
LoadID | 0 | 1 | 2 | 3 | 4 | 5 | 6 | 7 | 8 | 9 | 10 | 11 | 12 | 13 | 14 | 15 | 16 | 17 | 18 | 19 | 20 | 21 | 22 | 23
1 | 5.2524 | 5.0197 | 4.8086 | 4.8489 | 4.7042 | 4.5282 | 4.2352 | 4.2498 | 4.3456 | 4.2836 | 4.1867 | 4.2568 | 4.282 | 4.2112 | 4.089 | 4.1148 | 4.1126 | 4.106 | 4.0611 | 3.9762 | 3.9678 | 3.8669 | 4.0593 | 4.2548
2 | 1.8171 | 1.6723 | 1.6337 | 1.4723 | 1.5651 | 1.6411 | 1.7825 | 2.018 | 2.3515 | 2.4965 | 2.5695 | 2.5078 | 2.4188 | 2.377 | 2.2811 | 2.2966 | 2.4889 | 2.9803 | 2.8452 | 2.7316 | 2.5789 | 2.3299 | 2.2032 | 1.9668
3 | 4.2383 | 3.9957 | 3.8023 | 3.8266 | 3.8493 | 4.1064 | 5.2232 | 5.4384 | 5.8976 | 6.2854 | 6.1237 | 6.4688 | 6.3251 | 5.7341 | 5.0164 | 4.9914 | 5.2626 | 5.9474 | 5.8632 | 5.7393 | 5.5705 | 5.1 | 4.8253 | 4.3531
4 | 0.60978 | 0.45851 | 0.39984 | 0.37451 | 0.35329 | 0.50087 | 0.87186 | 0.99495 | 1.1622 | 1.2271 | 1.2636 | 1.1815 | 1.3241 | 1.189 | 1.1689 | 1.1358 | 1.3371 | 1.9681 | 1.8409 | 1.5648 | 1.4567 | 1.2247 | 1.0476 | 0.89849
5 | 4.1658 | 3.6959 | 3.424 | 3.4097 | 3.4581 | 3.6965 | 4.2461 | 4.6313 | 5.4069 | 5.8941 | 6.3562 | 6.4688 | 6.4847 | 6.2194 | 6.011 | 5.8226 | 6.0367 | 6.911 | 6.9673 | 6.7842 | 6.4743 | 6.0345 | 5.4943 | 4.9487
6 | 6.9103 | 6.5315 | 6.2302 | 6.278 | 6.1767 | 6.4746 | 6.9404 | 7.2542 | 7.4865 | 7.9051 | 7.8862 | 8.3438 | 8.1911 | 7.8713 | 7.3297 | 7.4158 | 7.2678 | 7.9608 | 7.8594 | 7.5554 | 7.2702 | 6.9083 | 6.8856 | 6.7769
7 | 3.7144 | 3.4324 | 3.3612 | 3.2537 | 3.2436 | 3.5171 | 4.0798 | 4.4742 | 5.1099 | 5.693 | 5.5698 | 5.8617 | 5.7488 | 5.4541 | 5.3571 | 4.9736 | 4.9136 | 5.5533 | 5.4833 | 5.4546 | 5.2318 | 4.4727 | 4.3279 | 4.1535
8 | 2.6436 | 2.5262 | 2.4241 | 2.3552 | 2.3642 | 2.5633 | 3.6422 | 3.8116 | 4.2858 | 4.5321 | 4.7849 | 4.8633 | 4.4996 | 4.1491 | 3.7836 | 3.6854 | 3.8174 | 4.19 | 3.9104 | 3.7396 | 3.5989 | 3.3015 | 3.2283 | 2.9378
9 | 2.642 | 2.6516 | 2.6203 | 2.6063 | 2.5604 | 2.5289 | 2.5683 | 2.3897 | 2.3852 | 2.4003 | 2.3805 | 2.3876 | 2.4086 | 2.4561 | 2.4631 | 2.4612 | 2.4133 | 2.4768 | 2.4253 | 2.4036 | 2.4302 | 2.4004 | 2.5724 | 2.6177
10 | 2.8049 | 2.588 | 2.4595 | 2.4084 | 2.4042 | 2.5694 | 2.9347 | 3.0775 | 3.5465 | 4.0042 | 4.1296 | 4.2792 | 4.3088 | 3.9866 | 3.7558 | 3.7286 | 3.9789 | 4.5486 | 4.5315 | 4.3691 | 4.1702 | 3.8006 | 3.5343 | 3.0945
11 | 1.3085 | 1.2123 | 1.1501 | 1.1054 | 1.051 | 1.1813 | 1.3961 | 1.4139 | 1.5806 | 1.7596 | 1.7888 | 1.8446 | 1.8197 | 1.8261 | 1.763 | 1.7403 | 1.7838 | 2.1485 | 2.0601 | 1.9597 | 1.8628 | 1.6931 | 1.7036 | 1.5568
12 | 6.3143 | 5.9968 | 5.6005 | 5.6361 | 5.6823 | 5.6594 | 5.6968 | 5.4449 | 4.1679 | 4.0662 | 5.7395 | 5.4716 | 5.5363 | 5.5693 | 5.6048 | 5.6446 | 6.2476 | 6.5066 | 5.8435 | 5.7236 | 5.6829 | 5.6583 | 5.6204 | 6.1625
13 | 11.4628 | 10.9325 | 10.9552 | 10.8698 | 10.6647 | 10.9189 | 12.5097 | 12.6606 | 13.357 | 13.1573 | 13.838 | 14.3798 | 13.8076 | 12.7298 | 11.0834 | 10.9572 | 11.2591 | 11.8489 | 11.6339 | 11.5495 | 11.2581 | 10.8212 | 10.8698 | 10.663
14 | -0.087496 | -0.050124 | -0.067148 | -0.07012 | -0.11585 | -0.15985 | -0.18923 | -0.42995 | -0.49257 | -0.561 | -0.57725 | -0.61281 | -0.55718 | -0.48476 | -0.47155 | -0.47893 | -0.53128 | -0.50557 | -0.55361 | -0.53972 | -0.49937 | -0.4893 | -0.26682 | -0.17929

## Pc, Winter, S3
LoadID | 0 | 1 | 2 | 3 | 4 | 5 | 6 | 7 | 8 | 9 | 10 | 11 | 12 | 13 | 14 | 15 | 16 | 17 | 18 | 19 | 20 | 21 | 22 | 23
1 | 4.3732 | 4.3139 | 4.1511 | 4.168 | 3.9651 | 3.9767 | 4.0241 | 4.0181 | 4.0475 | 3.9075 | 3.9211 | 3.8201 | 4.0167 | 3.9671 | 4.0013 | 4.083 | 4.0858 | 4.1896 | 4.0796 | 3.86 | 3.9144 | 3.8031 | 4.0408 | 4.1787
2 | 1.7822 | 1.6546 | 1.5643 | 1.5009 | 1.4939 | 1.5876 | 1.731 | 1.9473 | 2.2223 | 2.5461 | 2.5689 | 2.5887 | 2.505 | 2.2635 | 1.9959 | 2.0829 | 2.2568 | 2.5719 | 2.6476 | 2.55 | 2.433 | 2.2354 | 2.0586 | 1.8977
3 | 3.9212 | 3.7086 | 3.5496 | 3.4928 | 3.4505 | 3.5427 | 3.9178 | 4.1369 | 4.5498 | 5.1745 | 5.5165 | 5.6748 | 5.4715 | 5.0344 | 4.7439 | 4.5322 | 4.5223 | 5.1104 | 5.2531 | 5.2207 | 5.1347 | 4.8139 | 4.512 | 4.0833
4 | 0.67708 | 0.48906 | 0.4575 | 0.40897 | 0.20726 | 0.32058 | 0.55307 | 0.64304 | 0.95196 | 1.1747 | 1.3199 | 1.3738 | 1.1875 | 0.89413 | 0.76495 | 0.71002 | 0.90715 | 1.4066 | 1.4096 | 1.2451 | 1.1418 | 0.97256 | 0.77066 | 0.58952
5 | 4.1335 | 3.7561 | 3.4107 | 3.2991 | 3.3419 | 3.4806 | 3.8162 | 4.1004 | 4.8964 | 5.8939 | 6.6757 | 7.1962 | 6.9177 | 6.1362 | 5.5385 | 5.3347 | 5.4606 | 5.9393 | 6.182 | 6.3918 | 6.2214 | 5.8903 | 5.1549 | 4.4031
6 | 6.3826 | 6.1334 | 5.9629 | 5.8246 | 5.7447 | 5.9412 | 6.2767 | 6.3881 | 6.7015 | 7.2188 | 7.3609 | 7.422 | 7.442 | 7.1715 | 6.7369 | 6.7165 | 6.8383 | 7.4472 | 7.3791 | 7.6864 | 7.4965 | 7.2581 | 6.9189 | 6.7076
7 | 3.734 | 3.4977 | 3.3404 | 3.1963 | 3.1913 | 3.339 | 3.7704 | 3.5931 | 4.1719 | 4.8436 | 5.1324 | 5.5974 | 5.5312 | 5.196 | 4.8538 | 4.3557 | 4.2865 | 4.7657 | 4.7236 | 4.6438 | 4.801 | 4.4968 | 4.2181 | 3.9075
8 | 2.6502 | 2.548 | 2.421 | 2.3607 | 2.3206 | 2.4775 | 2.8013 | 2.7929 | 3.2048 | 3.7355 | 4.23 | 4.4162 | 3.973 | 3.629 | 3.4536 | 3.3085 | 3.2064 | 3.4353 | 3.4242 | 3.4583 | 3.3852 | 3.1046 | 3.0295 | 2.7578
9 | 2.642 | 2.6516 | 2.6203 | 2.6063 | 2.5604 | 2.5289 | 2.5683 | 2.3897 | 2.3852 | 2.4003 | 2.3805 | 2.3876 | 2.4086 | 2.4561 | 2.4631 | 2.4612 | 2.4133 | 2.4768 | 2.4253 | 2.4036 | 2.4302 | 2.4004 | 2.5724 | 2.6177
10 | 2.6757 | 2.4353 | 2.2802 | 2.2294 | 2.183 | 2.3103 | 2.5636 | 2.7703 | 3.3177 | 3.957 | 4.4212 | 4.5249 | 4.0896 | 3.6557 | 3.4281 | 3.333 | 3.3954 | 3.8008 | 3.9061 | 3.8948 | 3.739 | 3.5052 | 3.2386 | 2.8114
11 | 1.3121 | 1.2372 | 1.1457 | 1.1184 | 1.0585 | 1.1613 | 1.3725 | 1.3981 | 1.6123 | 1.8493 | 2.0597 | 2.1494 | 1.9838 | 1.8452 | 1.6762 | 1.6169 | 1.7083 | 1.9793 | 1.9342 | 1.93 | 1.8814 | 1.729 | 1.6286 | 1.4628
12 | 6.2284 | 5.8367 | 5.5779 | 5.6091 | 5.5881 | 5.5985 | 5.7068 | 5.361 | 3.9209 | 4.7643 | 5.8413 | 5.6722 | 5.5156 | 5.5827 | 5.4894 | 5.4846 | 5.4934 | 6.3652 | 6.5182 | 6.1814 | 5.891 | 5.8628 | 5.9303 | 6.0523
13 | 10.3994 | 10.2735 | 10.1549 | 10.0819 | 9.7854 | 9.9147 | 10.268 | 10.4354 | 10.8971 | 11.2615 | 11.7883 | 11.2946 | 10.9777 | 10.693 | 10.4406 | 10.7344 | 10.631 | 10.8571 | 11.1503 | 11.2184 | 10.9737 | 10.7951 | 10.684 | 10.2949
14 | -0.1018 | -0.059341 | -0.073556 | -0.072061 | -0.11825 | -0.16419 | -0.17685 | -0.40254 | -0.50651 | -0.58518 | -0.64174 | -0.62774 | -0.57838 | -0.45106 | -0.3841 | -0.38524 | -0.42822 | -0.41446 | -0.48075 | -0.49453 | -0.43441 | -0.42861 | -0.22445 | -0.11377

## Qc, Winter, S1
LoadID | 0 | 1 | 2 | 3 | 4 | 5 | 6 | 7 | 8 | 9 | 10 | 11 | 12 | 13 | 14 | 15 | 16 | 17 | 18 | 19 | 20 | 21 | 22 | 23
1 | 0.52314 | 0.36961 | 0.32041 | 0.41071 | 0.35364 | 0.29075 | 0.24056 | 0.84066 | 0.87916 | 0.75406 | 0.87853 | 0.81633 | 0.81993 | 0.73216 | 0.43447 | 0.68024 | 0.81585 | 0.76124 | 0.53203 | 0.55195 | 0.51409 | 0.3189 | 0.25439 | 0.26366
2 | -0.31334 | -0.31327 | -0.32191 | -0.33666 | -0.33342 | -0.30601 | -0.19403 | -0.037298 | -0.040082 | -0.026563 | -0.023399 | -0.10443 | -0.15256 | -0.19777 | -0.19628 | -0.1996 | -0.15693 | 0.051579 | -0.0072693 | -0.085809 | -0.15906 | -0.20923 | -0.22947 | -0.26273
3 | -0.84087 | -0.9073 | -0.92394 | -0.91158 | -0.91234 | -0.76184 | -0.028369 | 0.39278 | 0.50061 | 0.34873 | 0.2059 | 0.40841 | 0.25752 | 0.078131 | -0.30911 | -0.30924 | -0.25474 | -0.12851 | -0.31321 | -0.17846 | -0.24501 | -0.40639 | -0.64203 | -0.72475
4 | -0.89421 | -0.90308 | -0.9123 | -0.92028 | -0.92438 | -0.84511 | -0.73323 | -0.66943 | -0.68904 | -0.76332 | -0.81417 | -0.86207 | -0.86309 | -0.87896 | -0.88669 | -0.86024 | -0.72825 | -0.43404 | -0.55985 | -0.6791 | -0.73107 | -0.77344 | -0.81759 | -0.82155
5 | -0.90008 | -0.94531 | -0.98548 | -0.98899 | -0.9868 | -0.8318 | -0.63392 | -0.51301 | -0.50392 | -0.42211 | -0.41773 | -0.40893 | -0.49216 | -0.52962 | -0.51538 | -0.63887 | -0.566 | -0.28375 | -0.33601 | -0.41778 | -0.45113 | -0.58562 | -0.64764 | -0.67753
6 | 0.4993 | 0.39057 | 0.29614 | 0.44118 | 0.36228 | 0.52194 | 0.69611 | 1.3559 | 1.5615 | 1.609 | 1.5272 | 1.629 | 1.6169 | 1.5982 | 1.3442 | 1.2786 | 1.1113 | 1.2157 | 1.0305 | 1.0754 | 0.90919 | 0.95707 | 0.59415 | 0.61016
7 | -0.61679 | -0.61005 | -0.62921 | -0.6406 | -0.67854 | -0.60754 | -0.51613 | -0.2681 | -0.13284 | -0.1233 | -0.093717 | -0.031495 | -0.12787 | -0.13344 | -0.24321 | -0.34756 | -0.31368 | -0.34988 | -0.39346 | -0.37776 | -0.43013 | -0.50706 | -0.57209 | -0.56905
8 | -2.0489 | -2.0922 | -2.0839 | -2.0809 | -2.038 | -1.9556 | -1.495 | -1.1893 | -1.0982 | -1.2543 | -1.1844 | -1.0796 | -1.1444 | -1.239 | -1.5055 | -1.6696 | -1.6651 | -1.642 | -1.7308 | -1.7896 | -1.8203 | -1.8736 | -1.9554 | -1.9929
9 | -0.068849 | -0.068849 | -0.068849 | -0.068849 | -0.068849 | -0.068849 | -0.068849 | -0.068849 | -0.068849 | -0.068849 | -0.068849 | -0.068849 | -0.068849 | -0.068849 | -0.068849 | -0.068849 | -0.068849 | -0.068849 | -0.068849 | -0.068849 | -0.068849 | -0.068849 | -0.068849 | -0.068849
10 | -0.81269 | -0.83639 | -0.83763 | -0.83527 | -0.83295 | -0.7787 | -0.5837 | -0.4764 | -0.30708 | -0.17733 | -0.22687 | -0.17514 | -0.20885 | -0.30207 | -0.37761 | -0.38947 | -0.40048 | -0.2703 | -0.32753 | -0.40604 | -0.47751 | -0.60755 | -0.75938 | -0.7729
11 | -0.58811 | -0.59377 | -0.60469 | -0.61006 | -0.5964 | -0.4813 | -0.36519 | -0.3263 | -0.229 | -0.1511 | -0.34448 | -0.32485 | -0.36612 | -0.36538 | -0.40652 | -0.4069 | -0.34659 | -0.23178 | -0.31663 | -0.37194 | -0.39959 | -0.4092 | -0.44186 | -0.46867
12 | -0.081385 | 0.13655 | 0.28887 | 0.24979 | 0.19422 | -0.19565 | -0.0064594 | 0.23326 | 0.50629 | 0.59727 | 0.29012 | -0.00075377 | 0.91894 | 1.0417 | 0.9882 | 1.1345 | 0.62328 | 0.86091 | 0.92443 | 0.82407 | 0.92483 | 1.1872 | 1.0997 | 0.74086
13 | 0.26217 | 0.21203 | 0.30262 | 0.3792 | 0.39597 | 0.48276 | 1.7655 | 2.2102 | 2.3665 | 2.2135 | 2.0276 | 2.3238 | 2.6265 | 2.3293 | 2.2907 | 2.2864 | 2.0605 | 2.13 | 1.8418 | 1.3904 | 1.5254 | 1.333 | 0.58632 | 0.41482
14 | 0.24982 | 0.25571 | 0.25884 | 0.26036 | 0.25571 | 0.24871 | 0.22041 | 0.17521 | 0.14177 | 0.12213 | 0.16049 | 0.15832 | 0.13935 | 0.11858 | 0.15975 | 0.19312 | 0.18518 | 0.19658 | 0.20319 | 0.22057 | 0.22171 | 0.23886 | 0.24965 | 0.24712

## Qc, Winter, S2
LoadID | 0 | 1 | 2 | 3 | 4 | 5 | 6 | 7 | 8 | 9 | 10 | 11 | 12 | 13 | 14 | 15 | 16 | 17 | 18 | 19 | 20 | 21 | 22 | 23
1 | 0.41542 | 0.2814 | 0.23598 | 0.22374 | 0.24866 | 0.13334 | 0.057233 | 0.17584 | 0.11249 | 0.14692 | 0.095617 | 0.21 | 0.23213 | 0.23633 | 0.16034 | 0.18622 | 0.19561 | 0.20607 | 0.18096 | 0.18445 | 0.21773 | 0.23152 | 0.17628 | 0.20309
2 | -0.33451 | -0.3619 | -0.34255 | -0.39267 | -0.37011 | -0.33292 | -0.28023 | -0.157 | -0.094055 | -0.046098 | -0.071805 | -0.11591 | -0.1492 | -0.17676 | -0.22926 | -0.18848 | -0.13432 | 0.060188 | 0.0070452 | -0.078479 | -0.15971 | -0.19949 | -0.24889 | -0.29921
3 | -0.79213 | -0.81513 | -0.86914 | -0.86486 | -0.86201 | -0.80722 | -0.42795 | -0.46289 | -0.38851 | -0.25184 | -0.38167 | -0.31996 | -0.40497 | -0.55742 | -0.74058 | -0.77195 | -0.70846 | -0.47007 | -0.50205 | -0.6148 | -0.67259 | -0.73775 | -0.75839 | -0.79078
4 | -0.88097 | -0.8976 | -0.91273 | -0.91423 | -0.90739 | -0.82955 | -0.74154 | -0.7004 | -0.69466 | -0.6741 | -0.73433 | -0.82496 | -0.81835 | -0.85483 | -0.83756 | -0.85675 | -0.71616 | -0.44887 | -0.52919 | -0.6851 | -0.75973 | -0.7945 | -0.81636 | -0.81718
5 | -0.89675 | -0.95922 | -1.0102 | -0.99608 | -1.0002 | -0.87393 | -0.78074 | -0.77225 | -0.6378 | -0.45782 | -0.32276 | -0.39672 | -0.40424 | -0.44813 | -0.52567 | -0.57711 | -0.55014 | -0.26795 | -0.28379 | -0.39191 | -0.49718 | -0.5688 | -0.63855 | -0.68091
6 | 0.533 | 0.43787 | 0.36113 | 0.42579 | 0.34594 | 0.38233 | 0.52986 | 0.77136 | 0.73427 | 1.0122 | 0.85996 | 0.98725 | 0.86524 | 0.75151 | 0.49144 | 0.64046 | 0.57066 | 0.74394 | 0.69707 | 0.53685 | 0.43943 | 0.41479 | 0.43266 | 0.47941
7 | -0.6495 | -0.66577 | -0.58381 | -0.64528 | -0.64179 | -0.59712 | -0.55666 | -0.50615 | -0.40903 | -0.34838 | -0.30596 | -0.27174 | -0.32369 | -0.33324 | -0.37955 | -0.43295 | -0.43453 | -0.37013 | -0.3893 | -0.38529 | -0.40127 | -0.45243 | -0.49612 | -0.53472
8 | -2.04 | -2.0809 | -2.0376 | -2.079 | -2.0326 | -2.0129 | -1.706 | -1.6343 | -1.5934 | -1.5694 | -1.4795 | -1.5637 | -1.6655 | -1.7714 | -1.825 | -1.7874 | -1.7785 | -1.7727 | -1.8575 | -1.9426 | -1.9798 | -2.017 | -2.0216 | -2.0042
9 | -0.068849 | -0.068849 | -0.068849 | -0.068849 | -0.068849 | -0.068849 | -0.068849 | -0.068849 | -0.068849 | -0.068849 | -0.068849 | -0.068849 | -0.068849 | -0.068849 | -0.068849 | -0.068849 | -0.068849 | -0.068849 | -0.068849 | -0.068849 | -0.068849 | -0.068849 | -0.068849 | -0.068849
10 | -0.80223 | -0.84949 | -0.88095 | -0.88567 | -0.86777 | -0.83935 | -0.73814 | -0.73763 | -0.61646 | -0.50177 | -0.53864 | -0.54112 | -0.55025 | -0.58367 | -0.59219 | -0.60381 | -0.59071 | -0.44541 | -0.45082 | -0.55029 | -0.61804 | -0.68453 | -0.70486 | -0.7583
11 | -0.57684 | -0.59891 | -0.60828 | -0.6092 | -0.59905 | -0.48939 | -0.43799 | -0.41964 | -0.39471 | -0.37034 | -0.35682 | -0.3573 | -0.36439 | -0.39174 | -0.40101 | -0.41646 | -0.38258 | -0.23972 | -0.30979 | -0.34752 | -0.37383 | -0.41473 | -0.43877 | -0.46481
12 | 0.94496 | 1.0267 | 0.53783 | 0.69589 | 0.65629 | 0.40089 | 0.30135 | 0.59498 | 0.65537 | 0.52374 | 0.73564 | 1.1578 | 1.3026 | 1.1522 | 1.5237 | 1.481 | 1.2118 | 1.3267 | 1.7115 | 0.7547 | 0.77807 | 0.56804 | 0.7745 | 0.59373
13 | 0.37471 | 0.1517 | 0.19215 | 0.20927 | 0.11781 | 0.30711 | 1.1577 | 1.1262 | 1.5014 | 1.5311 | 1.7458 | 1.9197 | 1.5591 | 0.94764 | 0.1861 | 0.14582 | 0.22949 | 0.42779 | 0.42882 | 0.53342 | 0.31766 | 0.2231 | 0.19665 | 0.13372
14 | 0.25351 | 0.25592 | 0.2605 | 0.26843 | 0.26214 | 0.25229 | 0.23386 | 0.22272 | 0.20807 | 0.17569 | 0.17715 | 0.17603 | 0.17858 | 0.19217 | 0.19079 | 0.20033 | 0.1954 | 0.20331 | 0.21369 | 0.22369 | 0.22608 | 0.2368 | 0.2418 | 0.24435

## Qc, Winter, S3
LoadID | 0 | 1 | 2 | 3 | 4 | 5 | 6 | 7 | 8 | 9 | 10 | 11 | 12 | 13 | 14 | 15 | 16 | 17 | 18 | 19 | 20 | 21 | 22 | 23
1 | 0.25263 | 0.25898 | 0.19166 | 0.14557 | 0.16597 | 0.16199 | 0.12565 | 0.13578 | 0.15631 | 0.13656 | 0.1414 | 0.051171 | 0.18106 | 0.20512 | 0.17297 | 0.15509 | 0.18046 | 0.18669 | 0.17447 | 0.17664 | 0.19295 | 0.23993 | 0.20842 | 0.21253
2 | -0.34582 | -0.36323 | -0.37595 | -0.38263 | -0.39101 | -0.33552 | -0.28867 | -0.19846 | -0.21678 | -0.19312 | -0.24149 | -0.26526 | -0.28073 | -0.31633 | -0.37284 | -0.3222 | -0.22098 | -0.062349 | -0.10004 | -0.15441 | -0.21874 | -0.2483 | -0.28232 | -0.28488
3 | -0.92673 | -0.89174 | -0.91653 | -0.91698 | -0.92733 | -0.90553 | -0.84858 | -0.84147 | -0.85008 | -0.74678 | -0.72535 | -0.78096 | -0.78809 | -0.81796 | -0.86669 | -0.88222 | -0.86304 | -0.65694 | -0.65837 | -0.76486 | -0.77382 | -0.80886 | -0.8209 | -0.86846
4 | -0.86977 | -0.89314 | -0.88054 | -0.9018 | -0.89831 | -0.8015 | -0.75 | -0.73323 | -0.73371 | -0.8123 | -0.83637 | -0.88552 | -0.92639 | -0.95446 | -0.95711 | -0.92805 | -0.78293 | -0.53416 | -0.59911 | -0.69493 | -0.76343 | -0.7839 | -0.81448 | -0.80712
5 | -0.88542 | -0.94949 | -1.0048 | -1.0348 | -1.0261 | -0.89795 | -0.84527 | -0.8913 | -0.8428 | -0.67122 | -0.53069 | -0.47641 | -0.53476 | -0.66437 | -0.75751 | -0.77544 | -0.74436 | -0.5656 | -0.54812 | -0.56841 | -0.60357 | -0.65372 | -0.7292 | -0.77772
6 | 0.46946 | 0.42406 | 0.3087 | 0.34654 | 0.30599 | 0.31405 | 0.35949 | 0.43446 | 0.44169 | 0.46048 | 0.45964 | 0.39819 | 0.48788 | 0.51992 | 0.35382 | 0.4238 | 0.52921 | 0.67104 | 0.61319 | 0.63177 | 0.58217 | 0.54863 | 0.44901 | 0.45178
7 | -0.61194 | -0.61905 | -0.58363 | -0.61767 | -0.61575 | -0.60722 | -0.60416 | -0.58907 | -0.61473 | -0.54228 | -0.45876 | -0.42006 | -0.40598 | -0.47644 | -0.52393 | -0.53084 | -0.5301 | -0.51596 | -0.47327 | -0.48358 | -0.47449 | -0.51434 | -0.57691 | -0.63543
8 | -2.0344 | -2.0481 | -2.0732 | -2.1039 | -2.0822 | -2.0308 | -2.0203 | -2.0153 | -1.958 | -1.8904 | -1.8044 | -1.7876 | -1.8887 | -1.9539 | -1.9769 | -1.9931 | -1.9691 | -1.9305 | -1.9431 | -1.9637 | -1.9905 | -2.0039 | -2.0315 | -2.0265
9 | -0.068849 | -0.068849 | -0.068849 | -0.068849 | -0.068849 | -0.068849 | -0.068849 | -0.068849 | -0.068849 | -0.068849 | -0.068849 | -0.068849 | -0.068849 | -0.068849 | -0.068849 | -0.068849 | -0.068849 | -0.068849 | -0.068849 | -0.068849 | -0.068849 | -0.068849 | -0.068849 | -0.068849
10 | -0.82717 | -0.83905 | -0.82332 | -0.82729 | -0.85659 | -0.84082 | -0.79186 | -0.80066 | -0.72747 | -0.66347 | -0.62664 | -0.61545 | -0.68406 | -0.73458 | -0.79154 | -0.77867 | -0.76376 | -0.61822 | -0.61143 | -0.65936 | -0.70677 | -0.7332 | -0.75201 | -0.80125
11 | -0.57787 | -0.59273 | -0.59719 | -0.59242 | -0.59133 | -0.49124 | -0.43466 | -0.43935 | -0.46221 | -0.44652 | -0.42921 | -0.40204 | -0.46182 | -0.50124 | -0.50797 | -0.49954 | -0.42696 | -0.31379 | -0.37993 | -0.40047 | -0.40722 | -0.41416 | -0.45237 | -0.48441
12 | 0.34525 | 0.55586 | 0.68931 | 0.71566 | 0.62523 | 0.42949 | 0.35313 | 0.40781 | -0.057686 | -0.29594 | -0.081753 | 0.38875 | 0.57544 | 0.55895 | 0.65291 | 0.30539 | -0.033985 | 0.11256 | 0.09592 | 0.20831 | 0.33848 | 0.60459 | 0.74347 | 0.42724
13 | 0.08099 | 0.052466 | 0.024806 | 0.042092 | -0.0090777 | 0.0097671 | 0.12646 | 0.11885 | 0.23503 | 0.31697 | 0.47671 | 0.23796 | 0.19907 | 0.15066 | 0.07321 | 0.12075 | 0.14081 | 0.15654 | 0.17452 | 0.22171 | 0.16432 | 0.1517 | 0.11574 | -0.024812
14 | 0.25346 | 0.25953 | 0.2597 | 0.26057 | 0.26011 | 0.25231 | 0.24428 | 0.23288 | 0.22558 | 0.21446 | 0.21249 | 0.21186 | 0.22958 | 0.24341 | 0.24661 | 0.23986 | 0.23389 | 0.24234 | 0.24732 | 0.24384 | 0.2514 | 0.25643 | 0.26042 | 0.26505

## UpFlex, Winter
LoadID | 0 | 1 | 2 | 3 | 4 | 5 | 6 | 7 | 8 | 9 | 10 | 11 | 12 | 13 | 14 | 15 | 16 | 17 | 18 | 19 | 20 | 21 | 22 | 23
1 | 0.53741 | 0.59162 | 0.77005 | 0.88283 | 1.038 | 1.2134 | 1.0816 | 1.5463 | 1.4185 | 1.6021 | 1.6466 | 1.5273 | 1.4408 | 1.3265 | 1.2218 | 1.0996 | 1.0882 | 0.86218 | 0.71335 | 0.84649 | 0.86249 | 0.98565 | 0.47859 | 0.4595
2 | 0.17914 | 0.19721 | 0.25668 | 0.29428 | 0.346 | 0.40445 | 0.36053 | 0.51542 | 0.47284 | 0.53405 | 0.54886 | 0.50911 | 0.48027 | 0.44216 | 0.40728 | 0.36655 | 0.36273 | 0.28739 | 0.23778 | 0.28216 | 0.2875 | 0.32855 | 0.15953 | 0.15317
3 | 0.10731 | 0.11814 | 0.15377 | 0.17629 | 0.20728 | 0.24229 | 0.21598 | 0.30877 | 0.28326 | 0.31992 | 0.3288 | 0.30499 | 0.28771 | 0.26488 | 0.24398 | 0.21958 | 0.2173 | 0.17217 | 0.14245 | 0.16903 | 0.17223 | 0.19682 | 0.095567 | 0.091755
4 | 0.14322 | 0.15767 | 0.20523 | 0.23528 | 0.27664 | 0.32337 | 0.28826 | 0.41209 | 0.37805 | 0.42699 | 0.43883 | 0.40705 | 0.38399 | 0.35352 | 0.32563 | 0.29306 | 0.29001 | 0.22978 | 0.19012 | 0.2256 | 0.22986 | 0.26269 | 0.12755 | 0.12246
5 | 0.043939 | 0.048372 | 0.06296 | 0.072181 | 0.084869 | 0.099205 | 0.088433 | 0.12642 | 0.11598 | 0.13099 | 0.13463 | 0.12488 | 0.1178 | 0.10845 | 0.099898 | 0.089907 | 0.088972 | 0.070493 | 0.058325 | 0.06921 | 0.070518 | 0.080588 | 0.03913 | 0.037569
6 | 0.35827 | 0.39441 | 0.51337 | 0.58855 | 0.69201 | 0.80891 | 0.72107 | 1.0308 | 0.94568 | 1.0681 | 1.0977 | 1.0182 | 0.96055 | 0.88432 | 0.81456 | 0.73309 | 0.72546 | 0.57479 | 0.47557 | 0.56433 | 0.57499 | 0.6571 | 0.31906 | 0.30633
7 | 0.62698 | 0.69022 | 0.89839 | 1.03 | 1.211 | 1.4156 | 1.2619 | 1.804 | 1.6549 | 1.8692 | 1.921 | 1.7819 | 1.681 | 1.5476 | 1.4255 | 1.2829 | 1.2696 | 1.0059 | 0.83225 | 0.98757 | 1.0062 | 1.1499 | 0.55835 | 0.53608
8 | 0.49347 | 0.54325 | 0.70709 | 0.81065 | 0.95314 | 1.1142 | 0.99317 | 1.4198 | 1.3025 | 1.4712 | 1.5119 | 1.4025 | 1.323 | 1.218 | 1.1219 | 1.0097 | 0.99922 | 0.79169 | 0.65503 | 0.77728 | 0.79197 | 0.90506 | 0.43946 | 0.42193
9 | 0.34053 | 0.37488 | 0.48794 | 0.5594 | 0.65773 | 0.76884 | 0.68535 | 0.97979 | 0.89885 | 1.0152 | 1.0433 | 0.96779 | 0.91297 | 0.84052 | 0.77421 | 0.69678 | 0.68953 | 0.54632 | 0.45202 | 0.53638 | 0.54651 | 0.62456 | 0.30326 | 0.29116
10 | 0.14872 | 0.16372 | 0.2131 | 0.24431 | 0.28725 | 0.33577 | 0.29931 | 0.4279 | 0.39255 | 0.44336 | 0.45566 | 0.42266 | 0.39872 | 0.36708 | 0.33812 | 0.3043 | 0.30113 | 0.23859 | 0.19741 | 0.23425 | 0.23868 | 0.27276 | 0.13244 | 0.12716
11 | 0.35827 | 0.39441 | 0.51337 | 0.58855 | 0.69201 | 0.80891 | 0.72107 | 1.0308 | 0.94568 | 1.0681 | 1.0977 | 1.0182 | 0.96055 | 0.88432 | 0.81456 | 0.73309 | 0.72546 | 0.57479 | 0.47557 | 0.56433 | 0.57499 | 0.6571 | 0.31906 | 0.30633
12 | 0.089568 | 0.098603 | 0.12834 | 0.14714 | 0.173 | 0.20223 | 0.18027 | 0.25771 | 0.23642 | 0.26702 | 0.27443 | 0.25456 | 0.24014 | 0.22108 | 0.20364 | 0.18327 | 0.18137 | 0.1437 | 0.11889 | 0.14108 | 0.14375 | 0.16428 | 0.079764 | 0.076583
13 | 0.5015 | 0.55209 | 0.71859 | 0.82384 | 0.96865 | 1.1323 | 1.0093 | 1.4429 | 1.3237 | 1.4951 | 1.5365 | 1.4253 | 1.3445 | 1.2378 | 1.1402 | 1.0262 | 1.0155 | 0.80457 | 0.66569 | 0.78992 | 0.80485 | 0.91979 | 0.44661 | 0.42879
14 | 0.29574 | 0.32558 | 0.42377 | 0.48584 | 0.57123 | 0.66773 | 0.59522 | 0.85093 | 0.78064 | 0.88168 | 0.90613 | 0.84051 | 0.7929 | 0.72998 | 0.67239 | 0.60515 | 0.59885 | 0.47447 | 0.39257 | 0.46584 | 0.47464 | 0.54242 | 0.26337 | 0.25287

## DownFlex, Winter
LoadID | 0 | 1 | 2 | 3 | 4 | 5 | 6 | 7 | 8 | 9 | 10 | 11 | 12 | 13 | 14 | 15 | 16 | 17 | 18 | 19 | 20 | 21 | 22 | 23
1 | 1.4899 | 1.5767 | 1.665 | 1.7407 | 1.7604 | 1.8415 | 1.8321 | 1.7318 | 1.5691 | 2.3041 | 2.2501 | 2.0719 | 2.0216 | 2.0299 | 1.9337 | 1.7725 | 1.593 | 1.5359 | 0.96544 | 1.0325 | 1.1288 | 1.1557 | 1.2054 | 1.3305
2 | 0.49663 | 0.52558 | 0.555 | 0.58023 | 0.58682 | 0.61384 | 0.6107 | 0.57726 | 0.52302 | 0.76804 | 0.75002 | 0.69063 | 0.67385 | 0.67662 | 0.64457 | 0.59084 | 0.53101 | 0.51196 | 0.32181 | 0.34415 | 0.37627 | 0.38525 | 0.40179 | 0.4435
3 | 0.29751 | 0.31485 | 0.33248 | 0.34759 | 0.35154 | 0.36773 | 0.36585 | 0.34581 | 0.31332 | 0.4601 | 0.4493 | 0.41373 | 0.40368 | 0.40534 | 0.38613 | 0.35395 | 0.3181 | 0.30669 | 0.19279 | 0.20617 | 0.22541 | 0.23078 | 0.24069 | 0.26568
4 | 0.39707 | 0.42022 | 0.44374 | 0.46391 | 0.46918 | 0.49078 | 0.48828 | 0.46153 | 0.41817 | 0.61407 | 0.59966 | 0.55218 | 0.53876 | 0.54098 | 0.51535 | 0.47239 | 0.42455 | 0.40932 | 0.2573 | 0.27516 | 0.30084 | 0.30802 | 0.32124 | 0.35459
5 | 0.12182 | 0.12892 | 0.13613 | 0.14232 | 0.14394 | 0.15057 | 0.1498 | 0.14159 | 0.12829 | 0.18839 | 0.18397 | 0.1694 | 0.16528 | 0.16596 | 0.1581 | 0.14492 | 0.13025 | 0.12557 | 0.078936 | 0.084415 | 0.092292 | 0.094494 | 0.098551 | 0.10878
6 | 0.99327 | 1.0512 | 1.11 | 1.1605 | 1.1736 | 1.2277 | 1.2214 | 1.1545 | 1.046 | 1.5361 | 1.5 | 1.3813 | 1.3477 | 1.3532 | 1.2891 | 1.1817 | 1.062 | 1.0239 | 0.64363 | 0.6883 | 0.75254 | 0.77049 | 0.80357 | 0.887
7 | 1.7382 | 1.8395 | 1.9425 | 2.0308 | 2.0539 | 2.1484 | 2.1375 | 2.0204 | 1.8306 | 2.6881 | 2.6251 | 2.4172 | 2.3585 | 2.3682 | 2.256 | 2.0679 | 1.8585 | 1.7919 | 1.1264 | 1.2045 | 1.3169 | 1.3484 | 1.4063 | 1.5522
8 | 1.3681 | 1.4478 | 1.5289 | 1.5984 | 1.6165 | 1.691 | 1.6823 | 1.5902 | 1.4408 | 2.1157 | 2.0661 | 1.9025 | 1.8563 | 1.8639 | 1.7756 | 1.6276 | 1.4628 | 1.4103 | 0.88651 | 0.94804 | 1.0365 | 1.0612 | 1.1068 | 1.2217
9 | 0.94407 | 0.9991 | 1.055 | 1.103 | 1.1155 | 1.1669 | 1.1609 | 1.0973 | 0.99423 | 1.46 | 1.4257 | 1.3129 | 1.281 | 1.2862 | 1.2253 | 1.1232 | 1.0094 | 0.9732 | 0.61175 | 0.65421 | 0.71526 | 0.73233 | 0.76377 | 0.84306
10 | 0.4123 | 0.43633 | 0.46076 | 0.4817 | 0.48717 | 0.5096 | 0.507 | 0.47923 | 0.4342 | 0.63762 | 0.62266 | 0.57336 | 0.55943 | 0.56172 | 0.53511 | 0.49051 | 0.44084 | 0.42502 | 0.26717 | 0.28571 | 0.31237 | 0.31983 | 0.33356 | 0.36819
11 | 0.99327 | 1.0512 | 1.11 | 1.1605 | 1.1736 | 1.2277 | 1.2214 | 1.1545 | 1.046 | 1.5361 | 1.5 | 1.3813 | 1.3477 | 1.3532 | 1.2891 | 1.1817 | 1.062 | 1.0239 | 0.64363 | 0.6883 | 0.75254 | 0.77049 | 0.80357 | 0.887
12 | 0.24832 | 0.26279 | 0.2775 | 0.29011 | 0.29341 | 0.30692 | 0.30535 | 0.28863 | 0.26151 | 0.38402 | 0.37501 | 0.34532 | 0.33693 | 0.33831 | 0.32228 | 0.29542 | 0.2655 | 0.25598 | 0.16091 | 0.17208 | 0.18813 | 0.19262 | 0.20089 | 0.22175
13 | 1.3903 | 1.4714 | 1.5537 | 1.6244 | 1.6428 | 1.7185 | 1.7097 | 1.616 | 1.4642 | 2.1501 | 2.0997 | 1.9335 | 1.8865 | 1.8942 | 1.8045 | 1.6541 | 1.4866 | 1.4332 | 0.90093 | 0.96346 | 1.0534 | 1.0785 | 1.1248 | 1.2416
14 | 0.81991 | 0.86771 | 0.91628 | 0.95793 | 0.9688 | 1.0134 | 1.0082 | 0.95302 | 0.86347 | 1.268 | 1.2382 | 1.1402 | 1.1125 | 1.1171 | 1.0641 | 0.97545 | 0.87666 | 0.84521 | 0.5313 | 0.56817 | 0.6212 | 0.63602 | 0.66333 | 0.73219

## Pg, Winter, S1
GenID | 0 | 1 | 2 | 3 | 4 | 5 | 6 | 7 | 8 | 9 | 10 | 11 | 12 | 13 | 14 | 15 | 16 | 17 | 18 | 19 | 20 | 21 | 22 | 23
1 | 0 | 0 | 0 | 0 | 0 | 0 | 0 | 0 | 0 | 0 | 0 | 0 | 0 | 0 | 0 | 0 | 0 | 0 | 0 | 0 | 0 | 0 | 0 | 0
2 | 0 | 0 | 0 | 0 | 0 | 0 | 0 | 0 | 0 | 0 | 0 | 0 | 0 | 0 | 0 | 0 | 0 | 0 | 0 | 0 | 0 | 0 | 0 | 0
3 | 0 | 0 | 0 | 0 | 0 | 0 | 0 | 0 | 0 | 0 | 0 | 0 | 0 | 0 | 0 | 0 | 0 | 0 | 0 | 0 | 0 | 0 | 0 | 0
4 | 0 | 0 | 0 | 0 | 0 | 0 | 0 | 0 | 0 | 0 | 0 | 0 | 0 | 0 | 0 | 0 | 0 | 0 | 0 | 0 | 0 | 0 | 0 | 0
5 | 0 | 0 | 0 | 0 | 0 | 0 | 0 | 0 | 0 | 0 | 0 | 0 | 0 | 0 | 0 | 0 | 0 | 0 | 0 | 0 | 0 | 0 | 0 | 0
6 | 0 | 0 | 0 | 0 | 0 | 0 | 0 | 0 | 0 | 0 | 0 | 0 | 0 | 0 | 0 | 0 | 0 | 0 | 0 | 0 | 0 | 0 | 0 | 0
7 | 0 | 0 | 2.1953e-05 | 0 | 0 | 0 | 0 | 0.013349 | 0.26446 | 0.69006 | 0.86116 | 0.9565 | 0.97423 | 0.95634 | 0.81658 | 0.53962 | 0.13184 | 0.0010304 | 8.8708e-05 | 6.7875e-05 | 0 | 0 | 0 | 0
8 | 0 | 0 | 2.9323e-05 | 0 | 0 | 0 | 0 | 0.017831 | 0.35325 | 0.92172 | 1.1503 | 1.2776 | 1.3013 | 1.2774 | 1.0907 | 0.72078 | 0.17609 | 0.0013764 | 0.00011849 | 9.0662e-05 | 0 | 0 | 0 | 0
9 | 0 | 0 | 8.938e-06 | 0 | 0 | 0 | 0 | 0.005435 | 0.10767 | 0.28095 | 0.35062 | 0.38943 | 0.39665 | 0.38937 | 0.33247 | 0.2197 | 0.053676 | 0.00041954 | 3.6117e-05 | 2.7635e-05 | 0 | 0 | 0 | 0
10 | 0 | 0 | 7.3229e-05 | 0 | 0 | 0 | 0 | 0.044529 | 0.88217 | 2.3018 | 2.8726 | 3.1906 | 3.2498 | 3.1901 | 2.7239 | 1.8 | 0.43977 | 0.0034373 | 0.0002959 | 0.00022641 | 0 | 0 | 0 | 0
11 | 0 | 0 | 0.00012795 | 0 | 0 | 0 | 0 | 0.077807 | 1.5414 | 4.0221 | 5.0193 | 5.575 | 5.6784 | 5.5741 | 4.7595 | 3.1452 | 0.76841 | 0.006006 | 0.00051704 | 0.00039561 | 0 | 0 | 0 | 0
12 | 0 | 0 | 0.00010083 | 0 | 0 | 0 | 0 | 0.061311 | 1.2146 | 3.1694 | 3.9552 | 4.393 | 4.4745 | 4.3924 | 3.7504 | 2.4784 | 0.6055 | 0.0047327 | 0.00040742 | 0.00031174 | 0 | 0 | 0 | 0
13 | 0 | 0 | 6.9466e-05 | 0 | 0 | 0 | 0 | 0.042241 | 0.83684 | 2.1836 | 2.725 | 3.0266 | 3.0828 | 3.0261 | 2.5839 | 1.7075 | 0.41717 | 0.0032606 | 0.0002807 | 0.00021478 | 0 | 0 | 0 | 0
14 | 0 | 0 | 3.0421e-05 | 0 | 0 | 0 | 0 | 0.018498 | 0.36647 | 0.95623 | 1.1933 | 1.3254 | 1.35 | 1.3252 | 1.1316 | 0.74776 | 0.18269 | 0.0014279 | 0.00012292 | 9.4055e-05 | 0 | 0 | 0 | 0

## Pg, Winter, S2
GenID | 0 | 1 | 2 | 3 | 4 | 5 | 6 | 7 | 8 | 9 | 10 | 11 | 12 | 13 | 14 | 15 | 16 | 17 | 18 | 19 | 20 | 21 | 22 | 23
1 | 0 | 0 | 0 | 0 | 0 | 0 | 0 | 0 | 0 | 0 | 0 | 0 | 0 | 0 | 0 | 0 | 0 | 0 | 0 | 0 | 0 | 0 | 0 | 0
2 | 0 | 0 | 0 | 0 | 0 | 0 | 0 | 0 | 0 | 0 | 0 | 0 | 0 | 0 | 0 | 0 | 0 | 0 | 0 | 0 | 0 | 0 | 0 | 0
3 | 0 | 0 | 0 | 0 | 0 | 0 | 0 | 0 | 0 | 0 | 0 | 0 | 0 | 0 | 0 | 0 | 0 | 0 | 0 | 0 | 0 | 0 | 0 | 0
4 | 0 | 0 | 0 | 0 | 0 | 0 | 0 | 0 | 0 | 0 | 0 | 0 | 0 | 0 | 0 | 0 | 0 | 0 | 0 | 0 | 0 | 0 | 0 | 0
5 | 0 | 0 | 0 | 0 | 0 | 0 | 0 | 0 | 0 | 0 | 0 | 0 | 0 | 0 | 0 | 0 | 0 | 0 | 0 | 0 | 0 | 0 | 0 | 0
6 | 0 | 0 | 0 | 0 | 0 | 0 | 0 | 0 | 0 | 0 | 0 | 0 | 0 | 0 | 0 | 0 | 0 | 0 | 0 | 0 | 0 | 0 | 0 | 0
7 | 0 | 3.8156e-05 | 0 | 0 | 0 | 0 | 0 | 0.010696 | 0.21052 | 0.5008 | 0.67393 | 0.82655 | 0.9816 | 0.81917 | 0.60192 | 0.28875 | 0.060324 | 0.00038557 | 0.00016869 | 0 | 0 | 0 | 0 | 0
8 | 0 | 5.0965e-05 | 0 | 0 | 0 | 0 | 0 | 0.014287 | 0.2812 | 0.66893 | 0.90018 | 1.104 | 1.3111 | 1.0942 | 0.804 | 0.38569 | 0.080576 | 0.00051502 | 0.00022532 | 0 | 0 | 0 | 0 | 0
9 | 0 | 1.5535e-05 | 0 | 0 | 0 | 0 | 0 | 0.0043548 | 0.085713 | 0.2039 | 0.27439 | 0.33653 | 0.39965 | 0.33352 | 0.24507 | 0.11756 | 0.024561 | 0.00015698 | 6.868e-05 | 0 | 0 | 0 | 0 | 0
10 | 0 | 0.00012728 | 0 | 0 | 0 | 0 | 0 | 0.035679 | 0.70225 | 1.6705 | 2.248 | 2.7571 | 3.2743 | 2.7325 | 2.0078 | 0.96319 | 0.20122 | 0.0012862 | 0.0005627 | 0 | 0 | 0 | 0 | 0
11 | 0 | 0.00022239 | 0 | 0 | 0 | 0 | 0 | 0.062343 | 1.227 | 2.919 | 3.9281 | 4.8176 | 5.7213 | 4.7746 | 3.5084 | 1.683 | 0.3516 | 0.0022473 | 0.00098321 | 0 | 0 | 0 | 0 | 0
12 | 0 | 0.00017524 | 0 | 0 | 0 | 0 | 0 | 0.049125 | 0.9669 | 2.3001 | 3.0953 | 3.7962 | 4.5083 | 3.7623 | 2.7645 | 1.3262 | 0.27706 | 0.0017709 | 0.00077476 | 0 | 0 | 0 | 0 | 0
13 | 0 | 0.00012074 | 0 | 0 | 0 | 0 | 0 | 0.033845 | 0.66616 | 1.5847 | 2.1325 | 2.6155 | 3.1061 | 2.5921 | 1.9047 | 0.91369 | 0.19088 | 0.0012201 | 0.00053378 | 0 | 0 | 0 | 0 | 0
14 | 0 | 5.2873e-05 | 0 | 0 | 0 | 0 | 0 | 0.014822 | 0.29173 | 0.69397 | 0.93388 | 1.1454 | 1.3602 | 1.1351 | 0.83409 | 0.40012 | 0.083592 | 0.0005343 | 0.00023375 | 0 | 0 | 0 | 0 | 0

## Pg, Winter, S3
GenID | 0 | 1 | 2 | 3 | 4 | 5 | 6 | 7 | 8 | 9 | 10 | 11 | 12 | 13 | 14 | 15 | 16 | 17 | 18 | 19 | 20 | 21 | 22 | 23
1 | 0 | 0 | 0 | 0 | 0 | 0 | 0 | 0 | 0 | 0 | 0 | 0 | 0 | 0 | 0 | 0 | 0 | 0 | 0 | 0 | 0 | 0 | 0 | 0
2 | 0 | 0 | 0 | 0 | 0 | 0 | 0 | 0 | 0 | 0 | 0 | 0 | 0 | 0 | 0 | 0 | 0 | 0 | 0 | 0 | 0 | 0 | 0 | 0
3 | 0 | 0 | 0 | 0 | 0 | 0 | 0 | 0 | 0 | 0 | 0 | 0 | 0 | 0 | 0 | 0 | 0 | 0 | 0 | 0 | 0 | 0 | 0 | 0
4 | 0 | 0 | 0 | 0 | 0 | 0 | 0 | 0 | 0 | 0 | 0 | 0 | 0 | 0 | 0 | 0 | 0 | 0 | 0 | 0 | 0 | 0 | 0 | 0
5 | 0 | 0 | 0 | 0 | 0 | 0 | 0 | 0 | 0 | 0 | 0 | 0 | 0 | 0 | 0 | 0 | 0 | 0 | 0 | 0 | 0 | 0 | 0 | 0
6 | 0 | 0 | 0 | 0 | 0 | 0 | 0 | 0 | 0 | 0 | 0 | 0 | 0 | 0 | 0 | 0 | 0 | 0 | 0 | 0 | 0 | 0 | 0 | 0
7 | 0 | 0 | 0 | 0 | 0 | 0 | 0 | 0.011565 | 0.25253 | 0.58794 | 0.84786 | 0.87283 | 0.82876 | 0.64887 | 0.49983 | 0.21209 | 0.037443 | 6.0769e-05 | 0 | 0 | 0 | 0 | 0 | 0
8 | 0 | 0 | 0 | 0 | 0 | 0 | 0 | 0.015447 | 0.33731 | 0.78532 | 1.1325 | 1.1658 | 1.107 | 0.8667 | 0.66763 | 0.28329 | 0.050013 | 8.1171e-05 | 0 | 0 | 0 | 0 | 0 | 0
9 | 0 | 0 | 0 | 0 | 0 | 0 | 0 | 0.0047085 | 0.10282 | 0.23937 | 0.3452 | 0.35537 | 0.33743 | 0.26418 | 0.2035 | 0.086349 | 0.015245 | 2.4742e-05 | 0 | 0 | 0 | 0 | 0 | 0
10 | 0 | 0 | 0 | 0 | 0 | 0 | 0 | 0.038577 | 0.84237 | 1.9612 | 2.8282 | 2.9115 | 2.7645 | 2.1644 | 1.6673 | 0.70746 | 0.1249 | 0.00020271 | 0 | 0 | 0 | 0 | 0 | 0
11 | 0 | 0 | 0 | 0 | 0 | 0 | 0 | 0.067406 | 1.4719 | 3.4268 | 4.9418 | 5.0873 | 4.8305 | 3.782 | 2.9133 | 1.2362 | 0.21824 | 0.0003542 | 0 | 0 | 0 | 0 | 0 | 0
12 | 0 | 0 | 0 | 0 | 0 | 0 | 0 | 0.053115 | 1.1598 | 2.7003 | 3.8941 | 4.0088 | 3.8064 | 2.9801 | 2.2956 | 0.97408 | 0.17197 | 0.00027911 | 0 | 0 | 0 | 0 | 0 | 0
13 | 0 | 0 | 0 | 0 | 0 | 0 | 0 | 0.036594 | 0.79908 | 1.8604 | 2.6829 | 2.7619 | 2.6224 | 2.0532 | 1.5816 | 0.6711 | 0.11848 | 0.00019229 | 0 | 0 | 0 | 0 | 0 | 0
14 | 0 | 0 | 0 | 0 | 0 | 0 | 0 | 0.016025 | 0.34993 | 0.81471 | 1.1749 | 1.2095 | 1.1484 | 0.89914 | 0.69262 | 0.29389 | 0.051885 | 8.4209e-05 | 0 | 0 | 0 | 0 | 0 | 0

## Qg, Winter, S1
GenID | 0 | 1 | 2 | 3 | 4 | 5 | 6 | 7 | 8 | 9 | 10 | 11 | 12 | 13 | 14 | 15 | 16 | 17 | 18 | 19 | 20 | 21 | 22 | 23
1 | 0 | 0 | 0 | 0 | 0 | 0 | 0 | 0 | 0 | 0 | 0 | 0 | 0 | 0 | 0 | 0 | 0 | 0 | 0 | 0 | 0 | 0 | 0 | 0
2 | 0 | 0 | 0 | 0 | 0 | 0 | 0 | 0 | 0 | 0 | 0 | 0 | 0 | 0 | 0 | 0 | 0 | 0 | 0 | 0 | 0 | 0 | 0 | 0
3 | 0 | 0 | 0 | 0 | 0 | 0 | 0 | 0 | 0 | 0 | 0 | 0 | 0 | 0 | 0 | 0 | 0 | 0 | 0 | 0 | 0 | 0 | 0 | 0
4 | 0 | 0 | 0 | 0 | 0 | 0 | 0 | 0 | 0 | 0 | 0 | 0 | 0 | 0 | 0 | 0 | 0 | 0 | 0 | 0 | 0 | 0 | 0 | 0
5 | 0 | 0 | 0 | 0 | 0 | 0 | 0 | 0 | 0 | 0 | 0 | 0 | 0 | 0 | 0 | 0 | 0 | 0 | 0 | 0 | 0 | 0 | 0 | 0
6 | 0 | 0 | 0 | 0 | 0 | 0 | 0 | 0 | 0 | 0 | 0 | 0 | 0 | 0 | 0 | 0 | 0 | 0 | 0 | 0 | 0 | 0 | 0 | 0
7 | 0 | 0 | 0 | 0 | 0 | 0 | 0 | 0 | 0 | 0 | 0 | 0 | 0 | 0 | 0 | 0 | 0 | 0 | 0 | 0 | 0 | 0 | 0 | 0
8 | 0 | 0 | 0 | 0 | 0 | 0 | 0 | 0 | 0 | 0 | 0 | 0 | 0 | 0 | 0 | 0 | 0 | 0 | 0 | 0 | 0 | 0 | 0 | 0
9 | 0 | 0 | 0 | 0 | 0 | 0 | 0 | 0 | 0 | 0 | 0 | 0 | 0 | 0 | 0 | 0 | 0 | 0 | 0 | 0 | 0 | 0 | 0 | 0
10 | 0 | 0 | 0 | 0 | 0 | 0 | 0 | 0 | 0 | 0 | 0 | 0 | 0 | 0 | 0 | 0 | 0 | 0 | 0 | 0 | 0 | 0 | 0 | 0
11 | 0 | 0 | 0 | 0 | 0 | 0 | 0 | 0 | 0 | 0 | 0 | 0 | 0 | 0 | 0 | 0 | 0 | 0 | 0 | 0 | 0 | 0 | 0 | 0
12 | 0 | 0 | 0 | 0 | 0 | 0 | 0 | 0 | 0 | 0 | 0 | 0 | 0 | 0 | 0 | 0 | 0 | 0 | 0 | 0 | 0 | 0 | 0 | 0
13 | 0 | 0 | 0 | 0 | 0 | 0 | 0 | 0 | 0 | 0 | 0 | 0 | 0 | 0 | 0 | 0 | 0 | 0 | 0 | 0 | 0 | 0 | 0 | 0
14 | 0 | 0 | 0 | 0 | 0 | 0 | 0 | 0 | 0 | 0 | 0 | 0 | 0 | 0 | 0 | 0 | 0 | 0 | 0 | 0 | 0 | 0 | 0 | 0

## Qg, Winter, S2
GenID | 0 | 1 | 2 | 3 | 4 | 5 | 6 | 7 | 8 | 9 | 10 | 11 | 12 | 13 | 14 | 15 | 16 | 17 | 18 | 19 | 20 | 21 | 22 | 23
1 | 0 | 0 | 0 | 0 | 0 | 0 | 0 | 0 | 0 | 0 | 0 | 0 | 0 | 0 | 0 | 0 | 0 | 0 | 0 | 0 | 0 | 0 | 0 | 0
2 | 0 | 0 | 0 | 0 | 0 | 0 | 0 | 0 | 0 | 0 | 0 | 0 | 0 | 0 | 0 | 0 | 0 | 0 | 0 | 0 | 0 | 0 | 0 | 0
3 | 0 | 0 | 0 | 0 | 0 | 0 | 0 | 0 | 0 | 0 | 0 | 0 | 0 | 0 | 0 | 0 | 0 | 0 | 0 | 0 | 0 | 0 | 0 | 0
4 | 0 | 0 | 0 | 0 | 0 | 0 | 0 | 0 | 0 | 0 | 0 | 0 | 0 | 0 | 0 | 0 | 0 | 0 | 0 | 0 | 0 | 0 | 0 | 0
5 | 0 | 0 | 0 | 0 | 0 | 0 | 0 | 0 | 0 | 0 | 0 | 0 | 0 | 0 | 0 | 0 | 0 | 0 | 0 | 0 | 0 | 0 | 0 | 0
6 | 0 | 0 | 0 | 0 | 0 | 0 | 0 | 0 | 0 | 0 | 0 | 0 | 0 | 0 | 0 | 0 | 0 | 0 | 0 | 0 | 0 | 0 | 0 | 0
7 | 0 | 0 | 0 | 0 | 0 | 0 | 0 | 0 | 0 | 0 | 0 | 0 | 0 | 0 | 0 | 0 | 0 | 0 | 0 | 0 | 0 | 0 | 0 | 0
8 | 0 | 0 | 0 | 0 | 0 | 0 | 0 | 0 | 0 | 0 | 0 | 0 | 0 | 0 | 0 | 0 | 0 | 0 | 0 | 0 | 0 | 0 | 0 | 0
9 | 0 | 0 | 0 | 0 | 0 | 0 | 0 | 0 | 0 | 0 | 0 | 0 | 0 | 0 | 0 | 0 | 0 | 0 | 0 | 0 | 0 | 0 | 0 | 0
10 | 0 | 0 | 0 | 0 | 0 | 0 | 0 | 0 | 0 | 0 | 0 | 0 | 0 | 0 | 0 | 0 | 0 | 0 | 0 | 0 | 0 | 0 | 0 | 0
11 | 0 | 0 | 0 | 0 | 0 | 0 | 0 | 0 | 0 | 0 | 0 | 0 | 0 | 0 | 0 | 0 | 0 | 0 | 0 | 0 | 0 | 0 | 0 | 0
12 | 0 | 0 | 0 | 0 | 0 | 0 | 0 | 0 | 0 | 0 | 0 | 0 | 0 | 0 | 0 | 0 | 0 | 0 | 0 | 0 | 0 | 0 | 0 | 0
13 | 0 | 0 | 0 | 0 | 0 | 0 | 0 | 0 | 0 | 0 | 0 | 0 | 0 | 0 | 0 | 0 | 0 | 0 | 0 | 0 | 0 | 0 | 0 | 0
14 | 0 | 0 | 0 | 0 | 0 | 0 | 0 | 0 | 0 | 0 | 0 | 0 | 0 | 0 | 0 | 0 | 0 | 0 | 0 | 0 | 0 | 0 | 0 | 0

## Qg, Winter, S3
GenID | 0 | 1 | 2 | 3 | 4 | 5 | 6 | 7 | 8 | 9 | 10 | 11 | 12 | 13 | 14 | 15 | 16 | 17 | 18 | 19 | 20 | 21 | 22 | 23
1 | 0 | 0 | 0 | 0 | 0 | 0 | 0 | 0 | 0 | 0 | 0 | 0 | 0 | 0 | 0 | 0 | 0 | 0 | 0 | 0 | 0 | 0 | 0 | 0
2 | 0 | 0 | 0 | 0 | 0 | 0 | 0 | 0 | 0 | 0 | 0 | 0 | 0 | 0 | 0 | 0 | 0 | 0 | 0 | 0 | 0 | 0 | 0 | 0
3 | 0 | 0 | 0 | 0 | 0 | 0 | 0 | 0 | 0 | 0 | 0 | 0 | 0 | 0 | 0 | 0 | 0 | 0 | 0 | 0 | 0 | 0 | 0 | 0
4 | 0 | 0 | 0 | 0 | 0 | 0 | 0 | 0 | 0 | 0 | 0 | 0 | 0 | 0 | 0 | 0 | 0 | 0 | 0 | 0 | 0 | 0 | 0 | 0
5 | 0 | 0 | 0 | 0 | 0 | 0 | 0 | 0 | 0 | 0 | 0 | 0 | 0 | 0 | 0 | 0 | 0 | 0 | 0 | 0 | 0 | 0 | 0 | 0
6 | 0 | 0 | 0 | 0 | 0 | 0 | 0 | 0 | 0 | 0 | 0 | 0 | 0 | 0 | 0 | 0 | 0 | 0 | 0 | 0 | 0 | 0 | 0 | 0
7 | 0 | 0 | 0 | 0 | 0 | 0 | 0 | 0 | 0 | 0 | 0 | 0 | 0 | 0 | 0 | 0 | 0 | 0 | 0 | 0 | 0 | 0 | 0 | 0
8 | 0 | 0 | 0 | 0 | 0 | 0 | 0 | 0 | 0 | 0 | 0 | 0 | 0 | 0 | 0 | 0 | 0 | 0 | 0 | 0 | 0 | 0 | 0 | 0
9 | 0 | 0 | 0 | 0 | 0 | 0 | 0 | 0 | 0 | 0 | 0 | 0 | 0 | 0 | 0 | 0 | 0 | 0 | 0 | 0 | 0 | 0 | 0 | 0
10 | 0 | 0 | 0 | 0 | 0 | 0 | 0 | 0 | 0 | 0 | 0 | 0 | 0 | 0 | 0 | 0 | 0 | 0 | 0 | 0 | 0 | 0 | 0 | 0
11 | 0 | 0 | 0 | 0 | 0 | 0 | 0 | 0 | 0 | 0 | 0 | 0 | 0 | 0 | 0 | 0 | 0 | 0 | 0 | 0 | 0 | 0 | 0 | 0
12 | 0 | 0 | 0 | 0 | 0 | 0 | 0 | 0 | 0 | 0 | 0 | 0 | 0 | 0 | 0 | 0 | 0 | 0 | 0 | 0 | 0 | 0 | 0 | 0
13 | 0 | 0 | 0 | 0 | 0 | 0 | 0 | 0 | 0 | 0 | 0 | 0 | 0 | 0 | 0 | 0 | 0 | 0 | 0 | 0 | 0 | 0 | 0 | 0
14 | 0 | 0 | 0 | 0 | 0 | 0 | 0 | 0 | 0 | 0 | 0 | 0 | 0 | 0 | 0 | 0 | 0 | 0 | 0 | 0 | 0 | 0 | 0 | 0

## GenStatus, Winter
GenID | 0 | 1 | 2 | 3 | 4 | 5 | 6 | 7 | 8 | 9 | 10 | 11 | 12 | 13 | 14 | 15 | 16 | 17 | 18 | 19 | 20 | 21 | 22 | 23
1 | 1 | 1 | 1 | 1 | 1 | 1 | 1 | 1 | 1 | 1 | 1 | 1 | 1 | 1 | 1 | 1 | 1 | 1 | 1 | 1 | 1 | 1 | 1 | 1
2 | 1 | 1 | 1 | 1 | 1 | 1 | 1 | 1 | 1 | 1 | 1 | 1 | 1 | 1 | 1 | 1 | 1 | 1 | 1 | 1 | 1 | 1 | 1 | 1
3 | 1 | 1 | 1 | 1 | 1 | 1 | 1 | 1 | 1 | 1 | 1 | 1 | 1 | 1 | 1 | 1 | 1 | 1 | 1 | 1 | 1 | 1 | 1 | 1
4 | 1 | 1 | 1 | 1 | 1 | 1 | 1 | 1 | 1 | 1 | 1 | 1 | 1 | 1 | 1 | 1 | 1 | 1 | 1 | 1 | 1 | 1 | 1 | 1
5 | 1 | 1 | 1 | 1 | 1 | 1 | 1 | 1 | 1 | 1 | 1 | 1 | 1 | 1 | 1 | 1 | 1 | 1 | 1 | 1 | 1 | 1 | 1 | 1
6 | 1 | 1 | 1 | 1 | 1 | 1 | 1 | 1 | 1 | 1 | 1 | 1 | 1 | 1 | 1 | 1 | 1 | 1 | 1 | 1 | 1 | 1 | 1 | 1
7 | 1 | 1 | 1 | 1 | 1 | 1 | 1 | 1 | 1 | 1 | 1 | 1 | 1 | 1 | 1 | 1 | 1 | 1 | 1 | 1 | 1 | 1 | 1 | 1
8 | 1 | 1 | 1 | 1 | 1 | 1 | 1 | 1 | 1 | 1 | 1 | 1 | 1 | 1 | 1 | 1 | 1 | 1 | 1 | 1 | 1 | 1 | 1 | 1
9 | 1 | 1 | 1 | 1 | 1 | 1 | 1 | 1 | 1 | 1 | 1 | 1 | 1 | 1 | 1 | 1 | 1 | 1 | 1 | 1 | 1 | 1 | 1 | 1
10 | 1 | 1 | 1 | 1 | 1 | 1 | 1 | 1 | 1 | 1 | 1 | 1 | 1 | 1 | 1 | 1 | 1 | 1 | 1 | 1 | 1 | 1 | 1 | 1
11 | 1 | 1 | 1 | 1 | 1 | 1 | 1 | 1 | 1 | 1 | 1 | 1 | 1 | 1 | 1 | 1 | 1 | 1 | 1 | 1 | 1 | 1 | 1 | 1
12 | 1 | 1 | 1 | 1 | 1 | 1 | 1 | 1 | 1 | 1 | 1 | 1 | 1 | 1 | 1 | 1 | 1 | 1 | 1 | 1 | 1 | 1 | 1 | 1
13 | 1 | 1 | 1 | 1 | 1 | 1 | 1 | 1 | 1 | 1 | 1 | 1 | 1 | 1 | 1 | 1 | 1 | 1 | 1 | 1 | 1 | 1 | 1 | 1
14 | 1 | 1 | 1 | 1 | 1 | 1 | 1 | 1 | 1 | 1 | 1 | 1 | 1 | 1 | 1 | 1 | 1 | 1 | 1 | 1 | 1 | 1 | 1 | 1

## Pc, Summer, S1
LoadID | 0 | 1 | 2 | 3 | 4 | 5 | 6 | 7 | 8 | 9 | 10 | 11 | 12 | 13 | 14 | 15 | 16 | 17 | 18 | 19 | 20 | 21 | 22 | 23
1 | 8.7531 | 8.6831 | 8.3364 | 8.1698 | 8.0458 | 8.1066 | 8.1047 | 9.5492 | 10.2626 | 10.1538 | 9.9553 | 10.0883 | 10.4929 | 10.3683 | 9.5895 | 9.8767 | 9.9127 | 9.6878 | 9.125 | 8.9775 | 8.9926 | 8.8456 | 8.4519 | 8.2554
2 | 2.0656 | 1.9592 | 1.8736 | 1.7091 | 1.6275 | 1.6895 | 1.8118 | 2.3001 | 2.5086 | 2.6815 | 2.4348 | 2.5598 | 2.5734 | 2.5364 | 2.1943 | 2.2839 | 2.3891 | 2.4086 | 2.4858 | 2.603 | 2.7375 | 2.5009 | 2.2404 | 2.1006
3 | 4.4334 | 4.1747 | 3.8416 | 3.9943 | 3.9054 | 3.9753 | 5.6214 | 7.1213 | 7.4662 | 7.0048 | 6.8484 | 7.3622 | 7.7088 | 7.1723 | 6.5435 | 6.2082 | 6.3274 | 6.1385 | 5.9797 | 6.5049 | 6.8236 | 6.3611 | 5.63 | 4.7147
4 | 0.56819 | 0.47567 | 0.38282 | 0.3772 | 0.33853 | 0.31057 | 0.62479 | 0.97743 | 1.1821 | 1.2128 | 1.1862 | 1.0655 | 1.2157 | 1.1705 | 1.0741 | 0.9903 | 0.8831 | 0.81502 | 1.0022 | 1.1579 | 1.339 | 1.2657 | 1.0251 | 0.77697
5 | 4.0525 | 3.6459 | 3.3724 | 3.291 | 3.4388 | 3.4453 | 3.8172 | 4.4183 | 4.8775 | 5.0271 | 5.3866 | 5.6965 | 5.8459 | 5.576 | 5.3737 | 5.3101 | 5.3215 | 5.2721 | 5.3559 | 5.4413 | 5.9805 | 5.699 | 5.4159 | 4.7696
6 | 6.5789 | 6.338 | 5.8813 | 6.1057 | 6.2132 | 6.197 | 6.7706 | 8.2647 | 8.6267 | 8.5934 | 8.5936 | 9.0729 | 8.9811 | 8.6411 | 8.1405 | 7.8546 | 8.1913 | 8.01 | 7.4994 | 7.5614 | 7.9094 | 7.2061 | 6.7989 | 6.8041
7 | 3.7513 | 3.438 | 3.3228 | 3.3599 | 3.1931 | 3.3892 | 4.3542 | 4.58 | 5.2625 | 5.5704 | 5.5092 | 5.759 | 5.6381 | 5.8439 | 5.7645 | 5.382 | 5.3723 | 5.2879 | 5.1695 | 5.1712 | 5.277 | 4.415 | 4.5232 | 4.0211
8 | 2.4834 | 2.36 | 2.2515 | 2.2142 | 2.2244 | 2.3441 | 3.7906 | 4.2997 | 4.6117 | 4.5674 | 4.7444 | 5.0397 | 5.0309 | 4.7477 | 4.1606 | 3.9804 | 3.7223 | 3.7167 | 3.6027 | 3.6794 | 3.5823 | 3.1226 | 2.8188 | 2.6216
9 | 2.2726 | 2.123 | 2.0419 | 1.9143 | 1.9153 | 1.8522 | 1.8802 | 1.9309 | 1.6744 | 1.7495 | 1.9274 | 2.1578 | 2.2696 | 2.2859 | 2.2253 | 2.3126 | 2.2879 | 2.2764 | 2.2287 | 2.3544 | 2.4899 | 2.3093 | 2.0971 | 2.252
10 | 3.1326 | 2.9047 | 2.7978 | 2.8188 | 2.8065 | 2.8666 | 3.4061 | 3.9173 | 4.1887 | 4.3578 | 4.2592 | 4.416 | 4.6112 | 4.4863 | 4.3688 | 4.0507 | 3.9266 | 3.9289 | 3.994 | 4.248 | 4.5918 | 4.1745 | 3.8369 | 3.3643
11 | 1.2876 | 1.2003 | 1.1134 | 1.0724 | 1.0366 | 1.0809 | 1.2964 | 1.2979 | 1.4048 | 1.4918 | 1.5561 | 1.6001 | 1.5988 | 1.5952 | 1.513 | 1.4333 | 1.3894 | 1.541 | 1.565 | 1.5866 | 1.7844 | 1.5692 | 1.6126 | 1.4569
12 | 6.2826 | 6.3764 | 6.8234 | 6.2097 | 6.1148 | 5.9043 | 6.0144 | 6.466 | 5.7468 | 4.4043 | 6.1061 | 6.7324 | 6.7252 | 6.9879 | 5.5496 | 7.407 | 6.761 | 6.5817 | 6.6429 | 7.2779 | 7.9935 | 7.9259 | 7.8977 | 7.9867
13 | 11.7737 | 11.6532 | 11.4356 | 11.3474 | 11.2115 | 11.4056 | 13.1704 | 13.6311 | 14.5219 | 13.8436 | 13.9033 | 14.018 | 14.5058 | 14.4298 | 14.1266 | 14.0167 | 14.1232 | 14.351 | 13.6706 | 13.8002 | 13.9536 | 13.0982 | 11.8354 | 11.9121
14 | -0.131 | -0.10084 | -0.11762 | -0.12178 | -0.16763 | -0.21961 | -0.25576 | -0.47658 | -0.52391 | -0.53428 | -0.59173 | -0.59986 | -0.5693 | -0.47864 | -0.40237 | -0.40495 | -0.451 | -0.3828 | -0.45074 | -0.50514 | -0.49377 | -0.44686 | -0.25748 | -0.1647

## Pc, Summer, S2
LoadID | 0 | 1 | 2 | 3 | 4 | 5 | 6 | 7 | 8 | 9 | 10 | 11 | 12 | 13 | 14 | 15 | 16 | 17 | 18 | 19 | 20 | 21 | 22 | 23
1 | 8.0961 | 7.9735 | 7.8434 | 7.8266 | 7.437 | 7.2576 | 6.9073 | 6.5491 | 6.5041 | 6.5584 | 6.321 | 6.192 | 6.1849 | 6.6692 | 6.7792 | 6.7172 | 6.465 | 6.7309 | 6.6384 | 6.804 | 6.6609 | 6.4779 | 6.5603 | 6.5863
2 | 1.9132 | 1.7945 | 1.7005 | 1.5656 | 1.5158 | 1.4563 | 1.5709 | 1.7576 | 2.0115 | 2.224 | 2.1798 | 2.1995 | 2.2338 | 2.1743 | 1.9457 | 1.9327 | 1.8675 | 1.9006 | 1.9896 | 2.174 | 2.2171 | 2.242 | 2.0769 | 1.7997
3 | 4.3781 | 4.1098 | 3.8461 | 3.8106 | 3.811 | 3.7593 | 4.168 | 4.7414 | 5.0711 | 5.1083 | 5.4181 | 5.8834 | 5.8149 | 5.4938 | 4.9433 | 4.6482 | 4.4664 | 4.6151 | 4.6679 | 4.8057 | 4.8605 | 5.0018 | 4.7662 | 4.308
4 | 0.55468 | 0.456 | 0.35315 | 0.4048 | 0.33463 | 0.29722 | 0.50875 | 0.85736 | 1.0125 | 1.0903 | 1.1512 | 1.0623 | 1.1326 | 1.0896 | 0.88251 | 0.83582 | 0.76442 | 0.89214 | 1.0668 | 1.1211 | 1.105 | 1.2518 | 1.0392 | 0.81633
5 | 3.883 | 3.6031 | 3.2817 | 3.1669 | 3.1551 | 3.0903 | 3.2563 | 3.8205 | 4.4565 | 4.9648 | 5.4004 | 5.6989 | 5.8558 | 5.672 | 5.2928 | 5.0914 | 4.942 | 4.8661 | 4.8565 | 4.9675 | 5.2013 | 5.6599 | 5.3399 | 4.6296
6 | 6.3476 | 6.4099 | 6.1147 | 6.1159 | 5.9386 | 5.8404 | 5.5891 | 6.0164 | 6.3042 | 6.6624 | 6.7881 | 7.0546 | 7.0229 | 6.7777 | 6.2412 | 6.3848 | 6.1963 | 6.0955 | 5.8918 | 6.2427 | 6.0863 | 6.4031 | 6.3199 | 6.043
7 | 3.6126 | 3.4613 | 3.365 | 3.3182 | 3.2608 | 3.219 | 3.484 | 3.9119 | 4.4333 | 4.9114 | 5.1319 | 5.1708 | 5.3563 | 5.31 | 4.835 | 4.8474 | 4.7617 | 4.6689 | 4.5159 | 4.6739 | 4.6311 | 4.2409 | 4.3946 | 3.8675
8 | 2.344 | 2.2641 | 2.1061 | 2.0608 | 2.0615 | 2.1475 | 3.1616 | 3.4652 | 3.8148 | 3.8533 | 4.1415 | 4.3222 | 3.8594 | 3.3809 | 2.9143 | 2.7825 | 2.6721 | 2.7475 | 2.689 | 2.7497 | 2.857 | 2.9204 | 2.8876 | 2.6499
9 | 2.1719 | 2.0613 | 1.9171 | 1.7969 | 1.7028 | 1.7898 | 1.795 | 1.815 | 2.0039 | 2.2455 | 2.2946 | 2.4764 | 2.441 | 2.4015 | 2.0693 | 1.8621 | 1.8054 | 1.9187 | 2.0266 | 2.0577 | 2.1993 | 2.3102 | 2.4391 | 2.3434
10 | 3.0415 | 2.8884 | 2.8031 | 2.8033 | 2.8014 | 2.8048 | 3.0795 | 3.3961 | 3.7024 | 3.9066 | 4.0698 | 4.1879 | 4.0773 | 3.9069 | 3.7681 | 3.6253 | 3.5857 | 3.6093 | 3.6537 | 3.797 | 3.8903 | 4.0575 | 3.7781 | 3.2825
11 | 1.2313 | 1.1562 | 1.0821 | 1.0463 | 1.018 | 1.0253 | 1.1406 | 1.1961 | 1.4013 | 1.5031 | 1.566 | 1.6941 | 1.7627 | 1.6646 | 1.5907 | 1.5525 | 1.4431 | 1.527 | 1.5612 | 1.5456 | 1.6476 | 1.7291 | 1.7484 | 1.5408
12 | 8.0383 | 6.8879 | 6.1389 | 6.1372 | 6.0398 | 6.0179 | 6.3698 | 5.978 | 5.1923 | 5.2349 | 6.1805 | 6.2634 | 6.2661 | 5.6961 | 6.054 | 6.4619 | 6.2734 | 6.1403 | 6.789 | 6.7965 | 6.299 | 6.3546 | 6.8051 | 6.6166
13 | 11.7437 | 11.5113 | 11.3367 | 11.3792 | 11.2258 | 11.1437 | 12.1007 | 12.1098 | 12.7649 | 12.6162 | 13.2661 | 13.1921 | 12.5348 | 12.2058 | 11.179 | 11.2771 | 11.1263 | 11.3798 | 11.5837 | 11.6562 | 11.5889 | 11.7207 | 11.5631 | 11.0381
14 | -0.076169 | -0.043092 | -0.067947 | -0.072385 | -0.12411 | -0.15946 | -0.15455 | -0.38345 | -0.44835 | -0.49434 | -0.55184 | -0.556 | -0.53269 | -0.46611 | -0.425 | -0.41012 | -0.46161 | -0.38961 | -0.42037 | -0.44816 | -0.45075 | -0.48109 | -0.2826 | -0.16804

## Pc, Summer, S3
LoadID | 0 | 1 | 2 | 3 | 4 | 5 | 6 | 7 | 8 | 9 | 10 | 11 | 12 | 13 | 14 | 15 | 16 | 17 | 18 | 19 | 20 | 21 | 22 | 23
1 | 6.4576 | 6.1948 | 5.9753 | 5.977 | 5.8554 | 5.8201 | 5.8583 | 5.7566 | 6.0326 | 6.4969 | 6.4434 | 6.3863 | 6.3243 | 6.528 | 6.4784 | 6.594 | 6.8595 | 6.6303 | 6.4889 | 6.552 | 6.7112 | 6.2287 | 6.3285 | 6.2781
2 | 1.5323 | 1.4278 | 1.329 | 1.2756 | 1.2354 | 1.1921 | 1.3283 | 1.581 | 1.9381 | 2.1747 | 2.1635 | 2.1271 | 2.0648 | 1.8218 | 1.643 | 1.5332 | 1.4971 | 1.5741 | 1.6816 | 1.9246 | 2.024 | 2.0885 | 1.9883 | 1.6794
3 | 3.8823 | 3.6161 | 3.5203 | 3.3221 | 3.1012 | 3.0388 | 3.1544 | 3.6351 | 4.0703 | 4.438 | 4.7282 | 4.8676 | 4.7259 | 4.3254 | 3.9948 | 3.7873 | 3.7314 | 3.8218 | 3.964 | 4.0939 | 4.3662 | 4.6002 | 4.3557 | 3.8032
4 | 0.5704 | 0.46035 | 0.35158 | 0.68076 | 0.46857 | 0.17658 | 0.40768 | 0.73132 | 0.96451 | 1.1537 | 1.2754 | 1.3023 | 1.118 | 0.87243 | 0.6936 | 0.65659 | 0.58557 | 0.66866 | 0.87602 | 1.0052 | 1.1008 | 1.4121 | 1.1141 | 0.7483
5 | 3.7983 | 3.399 | 3.2226 | 3.1237 | 3.0517 | 2.9027 | 3.1118 | 3.686 | 4.2976 | 5.1236 | 5.7582 | 6.2182 | 6.0015 | 5.2167 | 4.6497 | 4.5147 | 4.2868 | 4.232 | 4.436 | 4.5867 | 5.0216 | 5.6153 | 5.3882 | 4.5388
6 | 5.6979 | 5.6788 | 5.4932 | 5.4452 | 5.424 | 5.0836 | 4.9401 | 5.1346 | 5.5969 | 6.1893 | 6.5128 | 6.8359 | 6.6723 | 6.1967 | 5.9858 | 5.862 | 5.7915 | 5.5977 | 5.6318 | 5.6507 | 5.851 | 6.155 | 5.6888 | 5.8916
7 | 3.5623 | 3.354 | 3.2697 | 3.2882 | 3.113 | 2.9104 | 3.1412 | 3.0941 | 3.6562 | 4.2013 | 4.4533 | 4.6488 | 4.6595 | 4.5589 | 4.1998 | 3.6968 | 3.52 | 3.5784 | 3.3333 | 3.4261 | 3.8185 | 3.9492 | 4.1335 | 3.9359
8 | 2.3232 | 2.2038 | 2.0631 | 2.0085 | 1.9829 | 1.9634 | 2.2048 | 2.1131 | 2.421 | 2.8514 | 3.0814 | 3.1976 | 3.0381 | 2.6712 | 2.5076 | 2.4232 | 2.3461 | 2.3907 | 2.4419 | 2.5499 | 2.743 | 2.9454 | 2.8605 | 2.5442
9 | 2.196 | 2.078 | 2.0052 | 1.9203 | 1.8463 | 1.7458 | 1.6594 | 1.8172 | 1.6349 | 1.8452 | 2.0006 | 2.3921 | 2.2904 | 2.0629 | 1.8488 | 1.7686 | 1.7107 | 1.8085 | 1.8075 | 1.8372 | 2.0495 | 2.1727 | 2.3484 | 2.2528
10 | 2.8594 | 2.6226 | 2.4742 | 2.3721 | 2.3462 | 2.3066 | 2.5176 | 2.8256 | 3.3917 | 3.8668 | 4.2989 | 4.3906 | 4.0088 | 3.5329 | 3.2276 | 3.1091 | 3.0233 | 3.0977 | 3.121 | 3.2391 | 3.5331 | 3.7466 | 3.5444 | 3.0609
11 | 1.2932 | 1.1843 | 1.0949 | 1.0416 | 0.99064 | 0.95738 | 1.1484 | 1.2157 | 1.4936 | 1.7404 | 1.8844 | 1.9908 | 1.7606 | 1.6172 | 1.4681 | 1.3432 | 1.25 | 1.3627 | 1.3963 | 1.4789 | 1.6402 | 1.7131 | 1.7412 | 1.4981
12 | 6.1839 | 6.1725 | 6.6038 | 5.5148 | 3.1717 | 3.7957 | 4.3075 | 4.4257 | 4.1528 | 4.3274 | 5.0933 | 5.2256 | 5.194 | 4.7615 | 5.1511 | 5.1075 | 4.716 | 4.6681 | 4.9445 | 5.2251 | 4.7358 | 4.7637 | 4.5516 | 4.9042
13 | 10.9134 | 10.7254 | 10.6665 | 10.5344 | 10.3234 | 10.2402 | 10.7474 | 10.4453 | 10.9094 | 11.1066 | 11.5141 | 11.7118 | 11.6573 | 11.1146 | 10.9938 | 10.9894 | 10.7294 | 10.9967 | 8.7533 | 10.3661 | 11.4856 | 11.5933 | 11.6187 | 11.1132
14 | -0.092544 | -0.051063 | -0.063463 | -0.070461 | -0.098666 | -0.13978 | -0.15265 | -0.36754 | -0.43923 | -0.51643 | -0.59395 | -0.62386 | -0.54598 | -0.42765 | -0.3434 | -0.32912 | -0.36469 | -0.31634 | -0.36163 | -0.4293 | -0.43792 | -0.48514 | -0.27689 | -0.16568

## Qc, Summer, S1
LoadID | 0 | 1 | 2 | 3 | 4 | 5 | 6 | 7 | 8 | 9 | 10 | 11 | 12 | 13 | 14 | 15 | 16 | 17 | 18 | 19 | 20 | 21 | 22 | 23
1 | 0.68692 | 0.75302 | 0.71434 | 0.71307 | 0.69887 | 0.73926 | 0.75801 | 1.4221 | 1.6536 | 1.5946 | 1.5531 | 1.5566 | 1.6544 | 1.6001 | 1.1239 | 1.4697 | 1.4878 | 1.3971 | 1.1039 | 1.0012 | 1.0498 | 1.056 | 0.72886 | 0.71975
2 | 0.0071643 | -0.035401 | -0.042041 | -0.056977 | -0.072461 | -0.058783 | -0.068616 | 0.17979 | 0.23112 | 0.29669 | 0.17114 | 0.15395 | 0.10622 | 0.14099 | 0.060317 | 0.053199 | 0.062194 | 0.11276 | 0.21419 | 0.21878 | 0.17387 | 0.13265 | 0.064978 | 0.011938
3 | -0.11793 | -0.27833 | -0.49027 | -0.45317 | -0.46042 | -0.44083 | -0.02733 | 0.52796 | 0.68939 | 0.69727 | 0.58226 | 0.73071 | 0.66002 | 0.57476 | 0.41614 | 0.25981 | 0.32037 | 0.28535 | 0.055115 | 0.22938 | 0.32036 | 0.20845 | -0.19643 | -0.40463
4 | -0.64621 | -0.65187 | -0.6713 | -0.67131 | -0.68643 | -0.70711 | -0.63778 | -0.43299 | -0.32296 | -0.34053 | -0.42916 | -0.47055 | -0.4349 | -0.47155 | -0.44643 | -0.52603 | -0.58887 | -0.52392 | -0.37044 | -0.33099 | -0.33202 | -0.43858 | -0.54676 | -0.56725
5 | -0.28155 | -0.36797 | -0.43203 | -0.43096 | -0.43366 | -0.46883 | -0.4217 | -0.16835 | 0.052588 | 0.18702 | 0.30852 | 0.32755 | 0.28751 | 0.2349 | 0.15519 | 0.10304 | 0.086077 | 0.075754 | 0.076619 | 0.020939 | 0.16297 | 0.074337 | 0.042615 | -0.068266
6 | 0.79575 | 0.88439 | 0.66972 | 0.78913 | 0.80783 | 0.82943 | 0.80344 | 1.4856 | 1.7062 | 1.7024 | 1.4878 | 1.7768 | 1.8514 | 1.7088 | 1.4841 | 1.3052 | 1.5912 | 1.5429 | 1.2108 | 1.1229 | 1.3229 | 1.0408 | 0.79474 | 0.88501
7 | -0.44115 | -0.45576 | -0.47964 | -0.49569 | -0.46381 | -0.50018 | -0.4338 | -0.19775 | -0.035544 | -0.026472 | 0.060543 | 0.020329 | 0.0051728 | 0.0035331 | -0.051037 | -0.088712 | -0.13082 | -0.16615 | -0.14435 | -0.17791 | -0.12661 | -0.23386 | -0.2937 | -0.31877
8 | -1.8647 | -1.8776 | -1.8951 | -1.9054 | -1.8798 | -1.8351 | -1.5597 | -1.2871 | -1.2628 | -1.2427 | -1.2222 | -1.2086 | -1.2372 | -1.2849 | -1.4126 | -1.4759 | -1.528 | -1.5329 | -1.5619 | -1.6144 | -1.7168 | -1.7898 | -1.8149 | -1.85
9 | 0.0057191 | -0.052735 | -0.067525 | -0.085655 | -0.081564 | -0.094245 | -0.17732 | -0.057745 | -0.08899 | -0.030542 | -0.0005688 | 0.023936 | 0.081967 | 0.083013 | 0.063581 | 0.1461 | 0.12402 | 0.10777 | 0.089249 | 0.091335 | 0.12909 | 0.11619 | -0.011433 | -0.01865
10 | -0.26567 | -0.29687 | -0.30449 | -0.30072 | -0.3108 | -0.31945 | -0.101 | 0.089139 | 0.20279 | 0.21443 | 0.09091 | 0.22094 | 0.23752 | 0.22821 | 0.18061 | 0.077439 | 0.038869 | 0.038741 | 0.039537 | 0.078971 | 0.1133 | 0.015505 | -0.11701 | -0.19672
11 | -0.3306 | -0.35553 | -0.37137 | -0.37701 | -0.3672 | -0.36843 | -0.29058 | -0.24123 | -0.20298 | -0.15681 | -0.15763 | -0.16867 | -0.19807 | -0.20387 | -0.22869 | -0.22891 | -0.23233 | -0.17972 | -0.16212 | -0.18469 | -0.15305 | -0.1945 | -0.2227 | -0.25157
12 | -0.58166 | -0.3518 | -0.44465 | -0.35018 | -0.4017 | -0.21556 | -0.72647 | -0.57121 | -0.42356 | -0.49842 | -0.51619 | -0.47004 | 0.23544 | 0.11948 | -0.66844 | -0.22513 | -0.25939 | -0.15098 | 0.0069734 | 0.45882 | 1.0235 | 1.0194 | 0.96748 | 1.0162
13 | 0.52339 | 0.48743 | 0.36641 | 0.33028 | 0.30366 | 0.38128 | 1.2555 | 1.6768 | 2.1511 | 2.0508 | 2.0003 | 1.9752 | 2.1348 | 1.9597 | 1.7999 | 1.6724 | 1.6554 | 1.677 | 1.3949 | 1.2784 | 1.3551 | 0.94833 | 0.4162 | 0.44594
14 | 0.14172 | 0.14356 | 0.14589 | 0.14638 | 0.15273 | 0.14315 | 0.13099 | 0.11737 | 0.095202 | 0.065341 | 0.072362 | 0.087117 | 0.063193 | 0.089843 | 0.10243 | 0.10281 | 0.097717 | 0.10045 | 0.090783 | 0.1108 | 0.11745 | 0.13581 | 0.12404 | 0.12593

## Qc, Summer, S2
LoadID | 0 | 1 | 2 | 3 | 4 | 5 | 6 | 7 | 8 | 9 | 10 | 11 | 12 | 13 | 14 | 15 | 16 | 17 | 18 | 19 | 20 | 21 | 22 | 23
1 | 0.51576 | 0.54236 | 0.56197 | 0.48028 | 0.40716 | 0.43467 | 0.2907 | 0.2353 | 0.33256 | 0.38066 | 0.32673 | 0.33405 | 0.35348 | 0.44829 | 0.40313 | 0.43606 | 0.32243 | 0.33014 | 0.28194 | 0.34352 | 0.34479 | 0.2841 | 0.25799 | 0.27249
2 | -0.042868 | -0.04737 | -0.04734 | -0.060985 | -0.057077 | -0.08614 | -0.079468 | 0.052807 | 0.095513 | 0.11385 | 0.030303 | -0.040437 | -0.048541 | -0.042614 | -0.072269 | -0.051756 | -0.031624 | -0.010495 | 0.095694 | 0.16697 | 0.083143 | 0.047462 | -0.031017 | -0.064042
3 | -0.19586 | -0.37395 | -0.43444 | -0.45672 | -0.45181 | -0.50072 | -0.38344 | -0.11645 | -0.10107 | -0.11972 | -0.045845 | -0.023192 | -0.10107 | -0.27007 | -0.38992 | -0.42118 | -0.37521 | -0.38123 | -0.32971 | -0.3224 | -0.35569 | -0.3496 | -0.42205 | -0.47969
4 | -0.63903 | -0.65242 | -0.66429 | -0.6704 | -0.67145 | -0.71713 | -0.67007 | -0.46708 | -0.42836 | -0.48708 | -0.52016 | -0.62449 | -0.63338 | -0.66604 | -0.6746 | -0.69553 | -0.67965 | -0.60862 | -0.48824 | -0.50077 | -0.53348 | -0.50682 | -0.57753 | -0.60519
5 | -0.31391 | -0.35014 | -0.41668 | -0.46316 | -0.47013 | -0.50997 | -0.53558 | -0.42573 | -0.31038 | -0.21772 | -0.15539 | -0.12643 | -0.16014 | -0.1979 | -0.2634 | -0.26173 | -0.27801 | -0.26333 | -0.22828 | -0.23323 | -0.21052 | -0.10444 | -0.16371 | -0.22916
6 | 0.74951 | 0.80773 | 0.7478 | 0.81965 | 0.78499 | 0.84096 | 0.64328 | 0.85229 | 0.86619 | 1.0891 | 0.99816 | 1.0715 | 1.03 | 1.0067 | 0.82498 | 0.87543 | 0.78367 | 0.80427 | 0.64639 | 0.8578 | 0.75435 | 0.78467 | 0.83232 | 0.74431
7 | -0.36312 | -0.39122 | -0.43609 | -0.43166 | -0.45004 | -0.44585 | -0.48736 | -0.36967 | -0.31921 | -0.23682 | -0.2447 | -0.22779 | -0.25127 | -0.27756 | -0.34782 | -0.36071 | -0.32967 | -0.34945 | -0.31714 | -0.37113 | -0.3371 | -0.35886 | -0.36294 | -0.41019
8 | -1.8778 | -1.9054 | -1.9054 | -1.9054 | -1.9055 | -1.8896 | -1.7284 | -1.6811 | -1.6264 | -1.6201 | -1.5476 | -1.5459 | -1.698 | -1.7909 | -1.867 | -1.8226 | -1.788 | -1.7749 | -1.7276 | -1.7945 | -1.8396 | -1.8444 | -1.8957 | -1.8955
9 | -0.073407 | -0.1049 | -0.10998 | -0.13035 | -0.14688 | -0.12932 | -0.155 | -0.11442 | 0.035865 | 0.087607 | 0.043197 | 0.1035 | 0.043402 | -0.032563 | -0.10142 | -0.13889 | -0.12807 | -0.11054 | -0.061068 | -0.066511 | -0.039527 | 0.0086694 | 0.00052206 | -0.0086297
10 | -0.23157 | -0.28683 | -0.30255 | -0.27087 | -0.26981 | -0.29707 | -0.20005 | -0.081708 | -0.058518 | -0.05004 | -0.023768 | 0.010333 | -0.086354 | -0.14856 | -0.1893 | -0.19003 | -0.2047 | -0.19633 | -0.16168 | -0.16047 | -0.17207 | -0.11571 | -0.18513 | -0.24158
11 | -0.35164 | -0.37117 | -0.38067 | -0.39138 | -0.3783 | -0.38465 | -0.35417 | -0.28793 | -0.25267 | -0.26449 | -0.28381 | -0.27786 | -0.26502 | -0.29401 | -0.31336 | -0.31089 | -0.30406 | -0.27294 | -0.22625 | -0.23442 | -0.23919 | -0.23029 | -0.26494 | -0.27904
12 | 1.0282 | 0.29321 | -0.18237 | -0.090475 | -0.053931 | 0.076747 | -0.29855 | -0.34981 | -0.6189 | -0.80445 | -0.45183 | -0.049957 | 0.1859 | -0.033912 | 0.26617 | 0.17637 | 0.044584 | -0.054888 | -0.0052438 | -0.052827 | 0.013413 | -0.022356 | 0.33782 | 0.34602
13 | 0.38785 | 0.37834 | 0.33823 | 0.31213 | 0.3047 | 0.23987 | 0.87831 | 0.92309 | 1.1278 | 1.0597 | 1.2241 | 1.1452 | 0.9224 | 0.67691 | 0.32942 | 0.46253 | 0.52183 | 0.63732 | 0.70094 | 0.63991 | 0.55278 | 0.48242 | 0.2473 | 0.16726
14 | 0.14486 | 0.13797 | 0.13828 | 0.13828 | 0.13828 | 0.13828 | 0.13828 | 0.13192 | 0.12271 | 0.11199 | 0.11103 | 0.097903 | 0.10927 | 0.1232 | 0.11371 | 0.12182 | 0.11393 | 0.11213 | 0.11787 | 0.11756 | 0.11791 | 0.13915 | 0.13373 | 0.14568

## Qc, Summer, S3
LoadID | 0 | 1 | 2 | 3 | 4 | 5 | 6 | 7 | 8 | 9 | 10 | 11 | 12 | 13 | 14 | 15 | 16 | 17 | 18 | 19 | 20 | 21 | 22 | 23
1 | 0.16156 | 0.14658 | 0.11115 | 0.1155 | 0.14909 | 0.15289 | 0.12091 | 0.15828 | 0.18118 | 0.32795 | 0.30698 | 0.32762 | 0.32415 | 0.29247 | 0.28254 | 0.34718 | 0.41403 | 0.25042 | 0.25178 | 0.26056 | 0.24216 | 0.21749 | 0.25033 | 0.19765
2 | -0.15877 | -0.17921 | -0.18364 | -0.20121 | -0.19602 | -0.19544 | -0.16451 | -0.030688 | 0.035187 | 0.053477 | -0.0006208 | -0.049192 | -0.081115 | -0.12904 | -0.11991 | -0.12743 | -0.12808 | -0.11785 | -0.0079567 | 0.059402 | -0.0018495 | -0.018598 | -0.072529 | -0.12759
3 | -0.5777 | -0.57796 | -0.5845 | -0.64165 | -0.6889 | -0.67244 | -0.67145 | -0.54061 | -0.44481 | -0.37298 | -0.3504 | -0.37165 | -0.36226 | -0.42161 | -0.50364 | -0.49793 | -0.44712 | -0.45545 | -0.38836 | -0.45446 | -0.45849 | -0.486 | -0.55566 | -0.62061
4 | -0.70224 | -0.70298 | -0.70189 | -0.70982 | -0.71635 | -0.77394 | -0.71996 | -0.55201 | -0.4984 | -0.53818 | -0.5748 | -0.59962 | -0.64058 | -0.68756 | -0.67426 | -0.68442 | -0.68854 | -0.64007 | -0.50889 | -0.47443 | -0.49888 | -0.49423 | -0.55969 | -0.60634
5 | -0.49772 | -0.54543 | -0.5715 | -0.60536 | -0.64016 | -0.70388 | -0.69937 | -0.54703 | -0.39191 | -0.1965 | -0.089298 | -0.011684 | -0.098388 | -0.20191 | -0.27579 | -0.27294 | -0.3207 | -0.3182 | -0.28445 | -0.30374 | -0.23928 | -0.097431 | -0.16456 | -0.25271
6 | 0.67102 | 0.76755 | 0.65142 | 0.63049 | 0.69431 | 0.57257 | 0.46589 | 0.55672 | 0.71803 | 0.89523 | 0.91708 | 1.0394 | 1.0199 | 0.86374 | 0.84376 | 0.845 | 0.79068 | 0.71228 | 0.80987 | 0.74066 | 0.74145 | 0.82691 | 0.67791 | 0.69333
7 | -0.46128 | -0.45994 | -0.50916 | -0.49526 | -0.53199 | -0.55309 | -0.60887 | -0.55445 | -0.45243 | -0.36399 | -0.32758 | -0.3219 | -0.27212 | -0.28987 | -0.34119 | -0.41604 | -0.41114 | -0.41437 | -0.45215 | -0.45476 | -0.44552 | -0.38031 | -0.45143 | -0.44178
8 | -1.9376 | -1.9555 | -1.9871 | -1.9922 | -2.0023 | -1.9851 | -1.951 | -1.8432 | -1.7911 | -1.6859 | -1.6377 | -1.6674 | -1.7243 | -1.7412 | -1.7697 | -1.8029 | -1.7912 | -1.7681 | -1.7976 | -1.7995 | -1.8144 | -1.8193 | -1.886 | -1.8932
9 | -0.083296 | -0.10726 | -0.10378 | -0.11156 | -0.12788 | -0.14925 | -0.22531 | -0.15579 | -0.16196 | -0.10215 | -0.11062 | -0.032644 | -0.031327 | -0.084829 | -0.10682 | -0.098754 | -0.12947 | -0.13328 | -0.10561 | -0.12041 | -0.098414 | -0.047939 | -0.043805 | -0.050616
10 | -0.32018 | -0.34379 | -0.343 | -0.35613 | -0.35493 | -0.39277 | -0.3696 | -0.2944 | -0.17734 | -0.11272 | -0.069791 | -0.07811 | -0.12029 | -0.18206 | -0.22176 | -0.23009 | -0.23355 | -0.21013 | -0.1879 | -0.1702 | -0.15902 | -0.17047 | -0.23902 | -0.30618
11 | -0.37913 | -0.40606 | -0.42716 | -0.43215 | -0.4216 | -0.43106 | -0.37848 | -0.29826 | -0.25955 | -0.2404 | -0.21848 | -0.21784 | -0.24595 | -0.28873 | -0.29972 | -0.3116 | -0.31126 | -0.27512 | -0.23387 | -0.21594 | -0.23738 | -0.20843 | -0.24907 | -0.27949
12 | 0.27364 | 0.39133 | 0.51203 | 0.20702 | -0.42272 | -0.17 | -0.25016 | -0.61353 | -0.91725 | -0.99909 | -0.50294 | -0.74325 | -0.46747 | -0.11075 | -0.53455 | -0.43114 | -0.30841 | -0.31629 | -0.25612 | -0.41951 | -0.65144 | 0.013597 | -0.27577 | 0.14358
13 | 0.15602 | 0.089634 | 0.043476 | 0.058689 | -0.0021626 | -0.030342 | 0.097932 | 0.18333 | 0.37886 | 0.45043 | 0.62003 | 0.65478 | 0.54345 | 0.46046 | 0.39891 | 0.37972 | 0.29743 | 0.44507 | -0.38336 | 0.068024 | 0.40081 | 0.38698 | 0.28827 | 0.14893
14 | 0.15875 | 0.15875 | 0.15875 | 0.16199 | 0.16452 | 0.16452 | 0.15701 | 0.15221 | 0.13495 | 0.11241 | 0.10986 | 0.10986 | 0.1098 | 0.13357 | 0.12727 | 0.12247 | 0.12565 | 0.12647 | 0.12647 | 0.12491 | 0.12761 | 0.13766 | 0.13351 | 0.13772

## UpFlex, Summer
LoadID | 0 | 1 | 2 | 3 | 4 | 5 | 6 | 7 | 8 | 9 | 10 | 11 | 12 | 13 | 14 | 15 | 16 | 17 | 18 | 19 | 20 | 21 | 22 | 23
1 | 0.53741 | 0.59162 | 0.77005 | 0.88283 | 1.038 | 1.2134 | 1.0816 | 1.5463 | 1.4185 | 1.6021 | 1.6466 | 1.5273 | 1.4408 | 1.3265 | 1.2218 | 1.0996 | 1.0882 | 0.86218 | 0.71335 | 0.84649 | 0.86249 | 0.98565 | 0.47859 | 0.4595
2 | 0.17914 | 0.19721 | 0.25668 | 0.29428 | 0.346 | 0.40445 | 0.36053 | 0.51542 | 0.47284 | 0.53405 | 0.54886 | 0.50911 | 0.48027 | 0.44216 | 0.40728 | 0.36655 | 0.36273 | 0.28739 | 0.23778 | 0.28216 | 0.2875 | 0.32855 | 0.15953 | 0.15317
3 | 0.10731 | 0.11814 | 0.15377 | 0.17629 | 0.20728 | 0.24229 | 0.21598 | 0.30877 | 0.28326 | 0.31992 | 0.3288 | 0.30499 | 0.28771 | 0.26488 | 0.24398 | 0.21958 | 0.2173 | 0.17217 | 0.14245 | 0.16903 | 0.17223 | 0.19682 | 0.095567 | 0.091755
4 | 0.14322 | 0.15767 | 0.20523 | 0.23528 | 0.27664 | 0.32337 | 0.28826 | 0.41209 | 0.37805 | 0.42699 | 0.43883 | 0.40705 | 0.38399 | 0.35352 | 0.32563 | 0.29306 | 0.29001 | 0.22978 | 0.19012 | 0.2256 | 0.22986 | 0.26269 | 0.12755 | 0.12246
5 | 0.043939 | 0.048372 | 0.06296 | 0.072181 | 0.084869 | 0.099205 | 0.088433 | 0.12642 | 0.11598 | 0.13099 | 0.13463 | 0.12488 | 0.1178 | 0.10845 | 0.099898 | 0.089907 | 0.088972 | 0.070493 | 0.058325 | 0.06921 | 0.070518 | 0.080588 | 0.03913 | 0.037569
6 | 0.35827 | 0.39441 | 0.51337 | 0.58855 | 0.69201 | 0.80891 | 0.72107 | 1.0308 | 0.94568 | 1.0681 | 1.0977 | 1.0182 | 0.96055 | 0.88432 | 0.81456 | 0.73309 | 0.72546 | 0.57479 | 0.47557 | 0.56433 | 0.57499 | 0.6571 | 0.31906 | 0.30633
7 | 0.62698 | 0.69022 | 0.89839 | 1.03 | 1.211 | 1.4156 | 1.2619 | 1.804 | 1.6549 | 1.8692 | 1.921 | 1.7819 | 1.681 | 1.5476 | 1.4255 | 1.2829 | 1.2696 | 1.0059 | 0.83225 | 0.98757 | 1.0062 | 1.1499 | 0.55835 | 0.53608
8 | 0.49347 | 0.54325 | 0.70709 | 0.81065 | 0.95314 | 1.1142 | 0.99317 | 1.4198 | 1.3025 | 1.4712 | 1.5119 | 1.4025 | 1.323 | 1.218 | 1.1219 | 1.0097 | 0.99922 | 0.79169 | 0.65503 | 0.77728 | 0.79197 | 0.90506 | 0.43946 | 0.42193
9 | 0.34053 | 0.37488 | 0.48794 | 0.5594 | 0.65773 | 0.76884 | 0.68535 | 0.97979 | 0.89885 | 1.0152 | 1.0433 | 0.96779 | 0.91297 | 0.84052 | 0.77421 | 0.69678 | 0.68953 | 0.54632 | 0.45202 | 0.53638 | 0.54651 | 0.62456 | 0.30326 | 0.29116
10 | 0.14872 | 0.16372 | 0.2131 | 0.24431 | 0.28725 | 0.33577 | 0.29931 | 0.4279 | 0.39255 | 0.44336 | 0.45566 | 0.42266 | 0.39872 | 0.36708 | 0.33812 | 0.3043 | 0.30113 | 0.23859 | 0.19741 | 0.23425 | 0.23868 | 0.27276 | 0.13244 | 0.12716
11 | 0.35827 | 0.39441 | 0.51337 | 0.58855 | 0.69201 | 0.80891 | 0.72107 | 1.0308 | 0.94568 | 1.0681 | 1.0977 | 1.0182 | 0.96055 | 0.88432 | 0.81456 | 0.73309 | 0.72546 | 0.57479 | 0.47557 | 0.56433 | 0.57499 | 0.6571 | 0.31906 | 0.30633
12 | 0.089568 | 0.098603 | 0.12834 | 0.14714 | 0.173 | 0.20223 | 0.18027 | 0.25771 | 0.23642 | 0.26702 | 0.27443 | 0.25456 | 0.24014 | 0.22108 | 0.20364 | 0.18327 | 0.18137 | 0.1437 | 0.11889 | 0.14108 | 0.14375 | 0.16428 | 0.079764 | 0.076583
13 | 0.5015 | 0.55209 | 0.71859 | 0.82384 | 0.96865 | 1.1323 | 1.0093 | 1.4429 | 1.3237 | 1.4951 | 1.5365 | 1.4253 | 1.3445 | 1.2378 | 1.1402 | 1.0262 | 1.0155 | 0.80457 | 0.66569 | 0.78992 | 0.80485 | 0.91979 | 0.44661 | 0.42879
14 | 0.29574 | 0.32558 | 0.42377 | 0.48584 | 0.57123 | 0.66773 | 0.59522 | 0.85093 | 0.78064 | 0.88168 | 0.90613 | 0.84051 | 0.7929 | 0.72998 | 0.67239 | 0.60515 | 0.59885 | 0.47447 | 0.39257 | 0.46584 | 0.47464 | 0.54242 | 0.26337 | 0.25287

## DownFlex, Summer
LoadID | 0 | 1 | 2 | 3 | 4 | 5 | 6 | 7 | 8 | 9 | 10 | 11 | 12 | 13 | 14 | 15 | 16 | 17 | 18 | 19 | 20 | 21 | 22 | 23
1 | 1.4899 | 1.5767 | 1.665 | 1.7407 | 1.7604 | 1.8415 | 1.8321 | 1.7318 | 1.5691 | 2.3041 | 2.2501 | 2.0719 | 2.0216 | 2.0299 | 1.9337 | 1.7725 | 1.593 | 1.5359 | 0.96544 | 1.0325 | 1.1288 | 1.1557 | 1.2054 | 1.3305
2 | 0.49663 | 0.52558 | 0.555 | 0.58023 | 0.58682 | 0.61384 | 0.6107 | 0.57726 | 0.52302 | 0.76804 | 0.75002 | 0.69063 | 0.67385 | 0.67662 | 0.64457 | 0.59084 | 0.53101 | 0.51196 | 0.32181 | 0.34415 | 0.37627 | 0.38525 | 0.40179 | 0.4435
3 | 0.29751 | 0.31485 | 0.33248 | 0.34759 | 0.35154 | 0.36773 | 0.36585 | 0.34581 | 0.31332 | 0.4601 | 0.4493 | 0.41373 | 0.40368 | 0.40534 | 0.38613 | 0.35395 | 0.3181 | 0.30669 | 0.19279 | 0.20617 | 0.22541 | 0.23078 | 0.24069 | 0.26568
4 | 0.39707 | 0.42022 | 0.44374 | 0.46391 | 0.46918 | 0.49078 | 0.48828 | 0.46153 | 0.41817 | 0.61407 | 0.59966 | 0.55218 | 0.53876 | 0.54098 | 0.51535 | 0.47239 | 0.42455 | 0.40932 | 0.2573 | 0.27516 | 0.30084 | 0.30802 | 0.32124 | 0.35459
5 | 0.12182 | 0.12892 | 0.13613 | 0.14232 | 0.14394 | 0.15057 | 0.1498 | 0.14159 | 0.12829 | 0.18839 | 0.18397 | 0.1694 | 0.16528 | 0.16596 | 0.1581 | 0.14492 | 0.13025 | 0.12557 | 0.078936 | 0.084415 | 0.092292 | 0.094494 | 0.098551 | 0.10878
6 | 0.99327 | 1.0512 | 1.11 | 1.1605 | 1.1736 | 1.2277 | 1.2214 | 1.1545 | 1.046 | 1.5361 | 1.5 | 1.3813 | 1.3477 | 1.3532 | 1.2891 | 1.1817 | 1.062 | 1.0239 | 0.64363 | 0.6883 | 0.75254 | 0.77049 | 0.80357 | 0.887
7 | 1.7382 | 1.8395 | 1.9425 | 2.0308 | 2.0539 | 2.1484 | 2.1375 | 2.0204 | 1.8306 | 2.6881 | 2.6251 | 2.4172 | 2.3585 | 2.3682 | 2.256 | 2.0679 | 1.8585 | 1.7919 | 1.1264 | 1.2045 | 1.3169 | 1.3484 | 1.4063 | 1.5522
8 | 1.3681 | 1.4478 | 1.5289 | 1.5984 | 1.6165 | 1.691 | 1.6823 | 1.5902 | 1.4408 | 2.1157 | 2.0661 | 1.9025 | 1.8563 | 1.8639 | 1.7756 | 1.6276 | 1.4628 | 1.4103 | 0.88651 | 0.94804 | 1.0365 | 1.0612 | 1.1068 | 1.2217
9 | 0.94407 | 0.9991 | 1.055 | 1.103 | 1.1155 | 1.1669 | 1.1609 | 1.0973 | 0.99423 | 1.46 | 1.4257 | 1.3129 | 1.281 | 1.2862 | 1.2253 | 1.1232 | 1.0094 | 0.9732 | 0.61175 | 0.65421 | 0.71526 | 0.73233 | 0.76377 | 0.84306
10 | 0.4123 | 0.43633 | 0.46076 | 0.4817 | 0.48717 | 0.5096 | 0.507 | 0.47923 | 0.4342 | 0.63762 | 0.62266 | 0.57336 | 0.55943 | 0.56172 | 0.53511 | 0.49051 | 0.44084 | 0.42502 | 0.26717 | 0.28571 | 0.31237 | 0.31983 | 0.33356 | 0.36819
11 | 0.99327 | 1.0512 | 1.11 | 1.1605 | 1.1736 | 1.2277 | 1.2214 | 1.1545 | 1.046 | 1.5361 | 1.5 | 1.3813 | 1.3477 | 1.3532 | 1.2891 | 1.1817 | 1.062 | 1.0239 | 0.64363 | 0.6883 | 0.75254 | 0.77049 | 0.80357 | 0.887
12 | 0.24832 | 0.26279 | 0.2775 | 0.29011 | 0.29341 | 0.30692 | 0.30535 | 0.28863 | 0.26151 | 0.38402 | 0.37501 | 0.34532 | 0.33693 | 0.33831 | 0.32228 | 0.29542 | 0.2655 | 0.25598 | 0.16091 | 0.17208 | 0.18813 | 0.19262 | 0.20089 | 0.22175
13 | 1.3903 | 1.4714 | 1.5537 | 1.6244 | 1.6428 | 1.7185 | 1.7097 | 1.616 | 1.4642 | 2.1501 | 2.0997 | 1.9335 | 1.8865 | 1.8942 | 1.8045 | 1.6541 | 1.4866 | 1.4332 | 0.90093 | 0.96346 | 1.0534 | 1.0785 | 1.1248 | 1.2416
14 | 0.81991 | 0.86771 | 0.91628 | 0.95793 | 0.9688 | 1.0134 | 1.0082 | 0.95302 | 0.86347 | 1.268 | 1.2382 | 1.1402 | 1.1125 | 1.1171 | 1.0641 | 0.97545 | 0.87666 | 0.84521 | 0.5313 | 0.56817 | 0.6212 | 0.63602 | 0.66333 | 0.73219

## Pg, Summer, S1
GenID | 0 | 1 | 2 | 3 | 4 | 5 | 6 | 7 | 8 | 9 | 10 | 11 | 12 | 13 | 14 | 15 | 16 | 17 | 18 | 19 | 20 | 21 | 22 | 23
1 | 0 | 0 | 0 | 0 | 0 | 0 | 0 | 0 | 0 | 0 | 0 | 0 | 0 | 0 | 0 | 0 | 0 | 0 | 0 | 0 | 0 | 0 | 0 | 0
2 | 0 | 0 | 0 | 0 | 0 | 0 | 0 | 0 | 0 | 0 | 0 | 0 | 0 | 0 | 0 | 0 | 0 | 0 | 0 | 0 | 0 | 0 | 0 | 0
3 | 0 | 0 | 0 | 0 | 0 | 0 | 0 | 0 | 0 | 0 | 0 | 0 | 0 | 0 | 0 | 0 | 0 | 0 | 0 | 0 | 0 | 0 | 0 | 0
4 | 0 | 0 | 0 | 0 | 0 | 0 | 0 | 0 | 0 | 0 | 0 | 0 | 0 | 0 | 0 | 0 | 0 | 0 | 0 | 0 | 0 | 0 | 0 | 0
5 | 0 | 0 | 0 | 0 | 0 | 0 | 0 | 0 | 0 | 0 | 0 | 0 | 0 | 0 | 0 | 0 | 0 | 0 | 0 | 0 | 0 | 0 | 0 | 0
6 | 0 | 0 | 0 | 0 | 0 | 0 | 0 | 0 | 0 | 0 | 0 | 0 | 0 | 0 | 0 | 0 | 0 | 0 | 0 | 0 | 0 | 0 | 0 | 0
7 | 0 | 0 | 2.7661e-05 | 0 | 0 | 0 | 0 | 0.016153 | 0.33587 | 0.89018 | 1.1195 | 1.1574 | 1.2665 | 1.2337 | 1.0371 | 0.66373 | 0.16611 | 0.0012984 | 0.00011 | 8.2129e-05 | 0 | 0 | 0 | 0
8 | 0 | 0 | 3.6947e-05 | 0 | 0 | 0 | 0 | 0.021575 | 0.44862 | 1.189 | 1.4953 | 1.5459 | 1.6917 | 1.6478 | 1.3852 | 0.88656 | 0.22188 | 0.0017342 | 0.00014693 | 0.0001097 | 0 | 0 | 0 | 0
9 | 0 | 0 | 1.1262e-05 | 0 | 0 | 0 | 0 | 0.0065764 | 0.13675 | 0.36243 | 0.4558 | 0.47121 | 0.51565 | 0.50229 | 0.42223 | 0.27023 | 0.067632 | 0.00052862 | 4.4785e-05 | 3.3438e-05 | 0 | 0 | 0 | 0
10 | 0 | 0 | 9.2268e-05 | 0 | 0 | 0 | 0 | 0.05388 | 1.1204 | 2.9694 | 3.7344 | 3.8606 | 4.2247 | 4.1152 | 3.4593 | 2.214 | 0.55411 | 0.004331 | 0.00036692 | 0.00027396 | 0 | 0 | 0 | 0
11 | 0 | 0 | 0.00016122 | 0 | 0 | 0 | 0 | 0.094146 | 1.9576 | 5.1885 | 6.5252 | 6.7458 | 7.3819 | 7.1906 | 6.0446 | 3.8686 | 0.9682 | 0.0075676 | 0.00064113 | 0.00047869 | 0 | 0 | 0 | 0
12 | 0 | 0 | 0.00012704 | 0 | 0 | 0 | 0 | 0.074186 | 1.5426 | 4.0885 | 5.1418 | 5.3156 | 5.8169 | 5.6661 | 4.7631 | 3.0484 | 0.76293 | 0.0059632 | 0.00050521 | 0.00037721 | 0 | 0 | 0 | 0
13 | 0 | 0 | 8.7527e-05 | 0 | 0 | 0 | 0 | 0.051111 | 1.0628 | 2.8168 | 3.5425 | 3.6622 | 4.0076 | 3.9037 | 3.2816 | 2.1002 | 0.52563 | 0.0041084 | 0.00034807 | 0.00025988 | 0 | 0 | 0 | 0
14 | 0 | 0 | 3.833e-05 | 0 | 0 | 0 | 0 | 0.022383 | 0.46542 | 1.2335 | 1.5513 | 1.6038 | 1.755 | 1.7095 | 1.4371 | 0.91974 | 0.23019 | 0.0017992 | 0.00015243 | 0.00011381 | 0 | 0 | 0 | 0

## Pg, Summer, S2
GenID | 0 | 1 | 2 | 3 | 4 | 5 | 6 | 7 | 8 | 9 | 10 | 11 | 12 | 13 | 14 | 15 | 16 | 17 | 18 | 19 | 20 | 21 | 22 | 23
1 | 0 | 0 | 0 | 0 | 0 | 0 | 0 | 0 | 0 | 0 | 0 | 0 | 0 | 0 | 0 | 0 | 0 | 0 | 0 | 0 | 0 | 0 | 0 | 0
2 | 0 | 0 | 0 | 0 | 0 | 0 | 0 | 0 | 0 | 0 | 0 | 0 | 0 | 0 | 0 | 0 | 0 | 0 | 0 | 0 | 0 | 0 | 0 | 0
3 | 0 | 0 | 0 | 0 | 0 | 0 | 0 | 0 | 0 | 0 | 0 | 0 | 0 | 0 | 0 | 0 | 0 | 0 | 0 | 0 | 0 | 0 | 0 | 0
4 | 0 | 0 | 0 | 0 | 0 | 0 | 0 | 0 | 0 | 0 | 0 | 0 | 0 | 0 | 0 | 0 | 0 | 0 | 0 | 0 | 0 | 0 | 0 | 0
5 | 0 | 0 | 0 | 0 | 0 | 0 | 0 | 0 | 0 | 0 | 0 | 0 | 0 | 0 | 0 | 0 | 0 | 0 | 0 | 0 | 0 | 0 | 0 | 0
6 | 0 | 0 | 0 | 0 | 0 | 0 | 0 | 0 | 0 | 0 | 0 | 0 | 0 | 0 | 0 | 0 | 0 | 0 | 0 | 0 | 0 | 0 | 0 | 0
7 | 0 | 4.8458e-05 | 0 | 0 | 0 | 0 | 0 | 0.013905 | 0.27158 | 0.64604 | 0.8559 | 1.0745 | 1.2761 | 1.0649 | 0.73435 | 0.36671 | 0.077215 | 0.00046654 | 0.0002058 | 0 | 0 | 0 | 0 | 0
8 | 0 | 6.4726e-05 | 0 | 0 | 0 | 0 | 0 | 0.018573 | 0.36275 | 0.86292 | 1.1432 | 1.4353 | 1.7045 | 1.4224 | 0.98088 | 0.48982 | 0.10314 | 0.00062317 | 0.00027489 | 0 | 0 | 0 | 0 | 0
9 | 0 | 1.9729e-05 | 0 | 0 | 0 | 0 | 0 | 0.0056613 | 0.11057 | 0.26303 | 0.34847 | 0.43748 | 0.51955 | 0.43357 | 0.29898 | 0.1493 | 0.031438 | 0.00018995 | 8.379e-05 | 0 | 0 | 0 | 0 | 0
10 | 0 | 0.00016164 | 0 | 0 | 0 | 0 | 0 | 0.046383 | 0.9059 | 2.155 | 2.855 | 3.5843 | 4.2566 | 3.5523 | 2.4496 | 1.2232 | 0.25757 | 0.0015563 | 0.00068649 | 0 | 0 | 0 | 0 | 0
11 | 0 | 0.00028244 | 0 | 0 | 0 | 0 | 0 | 0.081046 | 1.5829 | 3.7655 | 4.9886 | 6.2629 | 7.4377 | 6.2069 | 4.2802 | 2.1374 | 0.45005 | 0.0027193 | 0.0011995 | 0 | 0 | 0 | 0 | 0
12 | 0 | 0.00022256 | 0 | 0 | 0 | 0 | 0 | 0.063863 | 1.2473 | 2.9672 | 3.931 | 4.9351 | 5.8608 | 4.891 | 3.3727 | 1.6843 | 0.35464 | 0.0021428 | 0.00094521 | 0 | 0 | 0 | 0 | 0
13 | 0 | 0.00015333 | 0 | 0 | 0 | 0 | 0 | 0.043999 | 0.85934 | 2.0442 | 2.7083 | 3.4001 | 4.0379 | 3.3697 | 2.3237 | 1.1604 | 0.24433 | 0.0014763 | 0.00065121 | 0 | 0 | 0 | 0 | 0
14 | 0 | 6.7149e-05 | 0 | 0 | 0 | 0 | 0 | 0.019268 | 0.37633 | 0.89522 | 1.186 | 1.489 | 1.7683 | 1.4757 | 1.0176 | 0.50816 | 0.107 | 0.0006465 | 0.00028518 | 0 | 0 | 0 | 0 | 0

## Pg, Summer, S3
GenID | 0 | 1 | 2 | 3 | 4 | 5 | 6 | 7 | 8 | 9 | 10 | 11 | 12 | 13 | 14 | 15 | 16 | 17 | 18 | 19 | 20 | 21 | 22 | 23
1 | 0 | 0 | 0 | 0 | 0 | 0 | 0 | 0 | 0 | 0 | 0 | 0 | 0 | 0 | 0 | 0 | 0 | 0 | 0 | 0 | 0 | 0 | 0 | 0
2 | 0 | 0 | 0 | 0 | 0 | 0 | 0 | 0 | 0 | 0 | 0 | 0 | 0 | 0 | 0 | 0 | 0 | 0 | 0 | 0 | 0 | 0 | 0 | 0
3 | 0 | 0 | 0 | 0 | 0 | 0 | 0 | 0 | 0 | 0 | 0 | 0 | 0 | 0 | 0 | 0 | 0 | 0 | 0 | 0 | 0 | 0 | 0 | 0
4 | 0 | 0 | 0 | 0 | 0 | 0 | 0 | 0 | 0 | 0 | 0 | 0 | 0 | 0 | 0 | 0 | 0 | 0 | 0 | 0 | 0 | 0 | 0 | 0
5 | 0 | 0 | 0 | 0 | 0 | 0 | 0 | 0 | 0 | 0 | 0 | 0 | 0 | 0 | 0 | 0 | 0 | 0 | 0 | 0 | 0 | 0 | 0 | 0
6 | 0 | 0 | 0 | 0 | 0 | 0 | 0 | 0 | 0 | 0 | 0 | 0 | 0 | 0 | 0 | 0 | 0 | 0 | 0 | 0 | 0 | 0 | 0 | 0
7 | 0 | 0 | 0 | 0 | 0 | 0 | 0 | 0.01434 | 0.31061 | 0.72904 | 1.0768 | 1.1259 | 0.99452 | 0.7981 | 0.63978 | 0.27359 | 0.048301 | 7.9e-05 | 0 | 0 | 0 | 0 | 0 | 0
8 | 0 | 0 | 0 | 0 | 0 | 0 | 0 | 0.019155 | 0.41489 | 0.97379 | 1.4383 | 1.5039 | 1.3284 | 1.066 | 0.85457 | 0.36544 | 0.064517 | 0.00010552 | 0 | 0 | 0 | 0 | 0 | 0
9 | 0 | 0 | 0 | 0 | 0 | 0 | 0 | 0.0058386 | 0.12646 | 0.29682 | 0.43841 | 0.45842 | 0.40491 | 0.32494 | 0.26048 | 0.11139 | 0.019666 | 3.2164e-05 | 0 | 0 | 0 | 0 | 0 | 0
10 | 0 | 0 | 0 | 0 | 0 | 0 | 0 | 0.047835 | 1.0361 | 2.4319 | 3.5919 | 3.7558 | 3.3174 | 2.6622 | 2.1341 | 0.91262 | 0.16112 | 0.00026352 | 0 | 0 | 0 | 0 | 0 | 0
11 | 0 | 0 | 0 | 0 | 0 | 0 | 0 | 0.083584 | 1.8104 | 4.2493 | 6.2761 | 6.5627 | 5.7966 | 4.6518 | 3.729 | 1.5946 | 0.28153 | 0.00046046 | 0 | 0 | 0 | 0 | 0 | 0
12 | 0 | 0 | 0 | 0 | 0 | 0 | 0 | 0.065863 | 1.4266 | 3.3484 | 4.9455 | 5.1713 | 4.5677 | 3.6656 | 2.9384 | 1.2566 | 0.22184 | 0.00036284 | 0 | 0 | 0 | 0 | 0 | 0
13 | 0 | 0 | 0 | 0 | 0 | 0 | 0 | 0.045377 | 0.98286 | 2.3069 | 3.4073 | 3.5628 | 3.1469 | 2.5254 | 2.0245 | 0.86572 | 0.15284 | 0.00024998 | 0 | 0 | 0 | 0 | 0 | 0
14 | 0 | 0 | 0 | 0 | 0 | 0 | 0 | 0.019872 | 0.43042 | 1.0102 | 1.4921 | 1.5602 | 1.3781 | 1.1059 | 0.88656 | 0.37912 | 0.066932 | 0.00010947 | 0 | 0 | 0 | 0 | 0 | 0

## Qg, Summer, S1
GenID | 0 | 1 | 2 | 3 | 4 | 5 | 6 | 7 | 8 | 9 | 10 | 11 | 12 | 13 | 14 | 15 | 16 | 17 | 18 | 19 | 20 | 21 | 22 | 23
1 | 0 | 0 | 0 | 0 | 0 | 0 | 0 | 0 | 0 | 0 | 0 | 0 | 0 | 0 | 0 | 0 | 0 | 0 | 0 | 0 | 0 | 0 | 0 | 0
2 | 0 | 0 | 0 | 0 | 0 | 0 | 0 | 0 | 0 | 0 | 0 | 0 | 0 | 0 | 0 | 0 | 0 | 0 | 0 | 0 | 0 | 0 | 0 | 0
3 | 0 | 0 | 0 | 0 | 0 | 0 | 0 | 0 | 0 | 0 | 0 | 0 | 0 | 0 | 0 | 0 | 0 | 0 | 0 | 0 | 0 | 0 | 0 | 0
4 | 0 | 0 | 0 | 0 | 0 | 0 | 0 | 0 | 0 | 0 | 0 | 0 | 0 | 0 | 0 | 0 | 0 | 0 | 0 | 0 | 0 | 0 | 0 | 0
5 | 0 | 0 | 0 | 0 | 0 | 0 | 0 | 0 | 0 | 0 | 0 | 0 | 0 | 0 | 0 | 0 | 0 | 0 | 0 | 0 | 0 | 0 | 0 | 0
6 | 0 | 0 | 0 | 0 | 0 | 0 | 0 | 0 | 0 | 0 | 0 | 0 | 0 | 0 | 0 | 0 | 0 | 0 | 0 | 0 | 0 | 0 | 0 | 0
7 | 0 | 0 | 0 | 0 | 0 | 0 | 0 | 0 | 0 | 0 | 0 | 0 | 0 | 0 | 0 | 0 | 0 | 0 | 0 | 0 | 0 | 0 | 0 | 0
8 | 0 | 0 | 0 | 0 | 0 | 0 | 0 | 0 | 0 | 0 | 0 | 0 | 0 | 0 | 0 | 0 | 0 | 0 | 0 | 0 | 0 | 0 | 0 | 0
9 | 0 | 0 | 0 | 0 | 0 | 0 | 0 | 0 | 0 | 0 | 0 | 0 | 0 | 0 | 0 | 0 | 0 | 0 | 0 | 0 | 0 | 0 | 0 | 0
10 | 0 | 0 | 0 | 0 | 0 | 0 | 0 | 0 | 0 | 0 | 0 | 0 | 0 | 0 | 0 | 0 | 0 | 0 | 0 | 0 | 0 | 0 | 0 | 0
11 | 0 | 0 | 0 | 0 | 0 | 0 | 0 | 0 | 0 | 0 | 0 | 0 | 0 | 0 | 0 | 0 | 0 | 0 | 0 | 0 | 0 | 0 | 0 | 0
12 | 0 | 0 | 0 | 0 | 0 | 0 | 0 | 0 | 0 | 0 | 0 | 0 | 0 | 0 | 0 | 0 | 0 | 0 | 0 | 0 | 0 | 0 | 0 | 0
13 | 0 | 0 | 0 | 0 | 0 | 0 | 0 | 0 | 0 | 0 | 0 | 0 | 0 | 0 | 0 | 0 | 0 | 0 | 0 | 0 | 0 | 0 | 0 | 0
14 | 0 | 0 | 0 | 0 | 0 | 0 | 0 | 0 | 0 | 0 | 0 | 0 | 0 | 0 | 0 | 0 | 0 | 0 | 0 | 0 | 0 | 0 | 0 | 0

## Qg, Summer, S2
GenID | 0 | 1 | 2 | 3 | 4 | 5 | 6 | 7 | 8 | 9 | 10 | 11 | 12 | 13 | 14 | 15 | 16 | 17 | 18 | 19 | 20 | 21 | 22 | 23
1 | 0 | 0 | 0 | 0 | 0 | 0 | 0 | 0 | 0 | 0 | 0 | 0 | 0 | 0 | 0 | 0 | 0 | 0 | 0 | 0 | 0 | 0 | 0 | 0
2 | 0 | 0 | 0 | 0 | 0 | 0 | 0 | 0 | 0 | 0 | 0 | 0 | 0 | 0 | 0 | 0 | 0 | 0 | 0 | 0 | 0 | 0 | 0 | 0
3 | 0 | 0 | 0 | 0 | 0 | 0 | 0 | 0 | 0 | 0 | 0 | 0 | 0 | 0 | 0 | 0 | 0 | 0 | 0 | 0 | 0 | 0 | 0 | 0
4 | 0 | 0 | 0 | 0 | 0 | 0 | 0 | 0 | 0 | 0 | 0 | 0 | 0 | 0 | 0 | 0 | 0 | 0 | 0 | 0 | 0 | 0 | 0 | 0
5 | 0 | 0 | 0 | 0 | 0 | 0 | 0 | 0 | 0 | 0 | 0 | 0 | 0 | 0 | 0 | 0 | 0 | 0 | 0 | 0 | 0 | 0 | 0 | 0
6 | 0 | 0 | 0 | 0 | 0 | 0 | 0 | 0 | 0 | 0 | 0 | 0 | 0 | 0 | 0 | 0 | 0 | 0 | 0 | 0 | 0 | 0 | 0 | 0
7 | 0 | 0 | 0 | 0 | 0 | 0 | 0 | 0 | 0 | 0 | 0 | 0 | 0 | 0 | 0 | 0 | 0 | 0 | 0 | 0 | 0 | 0 | 0 | 0
8 | 0 | 0 | 0 | 0 | 0 | 0 | 0 | 0 | 0 | 0 | 0 | 0 | 0 | 0 | 0 | 0 | 0 | 0 | 0 | 0 | 0 | 0 | 0 | 0
9 | 0 | 0 | 0 | 0 | 0 | 0 | 0 | 0 | 0 | 0 | 0 | 0 | 0 | 0 | 0 | 0 | 0 | 0 | 0 | 0 | 0 | 0 | 0 | 0
10 | 0 | 0 | 0 | 0 | 0 | 0 | 0 | 0 | 0 | 0 | 0 | 0 | 0 | 0 | 0 | 0 | 0 | 0 | 0 | 0 | 0 | 0 | 0 | 0
11 | 0 | 0 | 0 | 0 | 0 | 0 | 0 | 0 | 0 | 0 | 0 | 0 | 0 | 0 | 0 | 0 | 0 | 0 | 0 | 0 | 0 | 0 | 0 | 0
12 | 0 | 0 | 0 | 0 | 0 | 0 | 0 | 0 | 0 | 0 | 0 | 0 | 0 | 0 | 0 | 0 | 0 | 0 | 0 | 0 | 0 | 0 | 0 | 0
13 | 0 | 0 | 0 | 0 | 0 | 0 | 0 | 0 | 0 | 0 | 0 | 0 | 0 | 0 | 0 | 0 | 0 | 0 | 0 | 0 | 0 | 0 | 0 | 0
14 | 0 | 0 | 0 | 0 | 0 | 0 | 0 | 0 | 0 | 0 | 0 | 0 | 0 | 0 | 0 | 0 | 0 | 0 | 0 | 0 | 0 | 0 | 0 | 0

## Qg, Summer, S3
GenID | 0 | 1 | 2 | 3 | 4 | 5 | 6 | 7 | 8 | 9 | 10 | 11 | 12 | 13 | 14 | 15 | 16 | 17 | 18 | 19 | 20 | 21 | 22 | 23
1 | 0 | 0 | 0 | 0 | 0 | 0 | 0 | 0 | 0 | 0 | 0 | 0 | 0 | 0 | 0 | 0 | 0 | 0 | 0 | 0 | 0 | 0 | 0 | 0
2 | 0 | 0 | 0 | 0 | 0 | 0 | 0 | 0 | 0 | 0 | 0 | 0 | 0 | 0 | 0 | 0 | 0 | 0 | 0 | 0 | 0 | 0 | 0 | 0
3 | 0 | 0 | 0 | 0 | 0 | 0 | 0 | 0 | 0 | 0 | 0 | 0 | 0 | 0 | 0 | 0 | 0 | 0 | 0 | 0 | 0 | 0 | 0 | 0
4 | 0 | 0 | 0 | 0 | 0 | 0 | 0 | 0 | 0 | 0 | 0 | 0 | 0 | 0 | 0 | 0 | 0 | 0 | 0 | 0 | 0 | 0 | 0 | 0
5 | 0 | 0 | 0 | 0 | 0 | 0 | 0 | 0 | 0 | 0 | 0 | 0 | 0 | 0 | 0 | 0 | 0 | 0 | 0 | 0 | 0 | 0 | 0 | 0
6 | 0 | 0 | 0 | 0 | 0 | 0 | 0 | 0 | 0 | 0 | 0 | 0 | 0 | 0 | 0 | 0 | 0 | 0 | 0 | 0 | 0 | 0 | 0 | 0
7 | 0 | 0 | 0 | 0 | 0 | 0 | 0 | 0 | 0 | 0 | 0 | 0 | 0 | 0 | 0 | 0 | 0 | 0 | 0 | 0 | 0 | 0 | 0 | 0
8 | 0 | 0 | 0 | 0 | 0 | 0 | 0 | 0 | 0 | 0 | 0 | 0 | 0 | 0 | 0 | 0 | 0 | 0 | 0 | 0 | 0 | 0 | 0 | 0
9 | 0 | 0 | 0 | 0 | 0 | 0 | 0 | 0 | 0 | 0 | 0 | 0 | 0 | 0 | 0 | 0 | 0 | 0 | 0 | 0 | 0 | 0 | 0 | 0
10 | 0 | 0 | 0 | 0 | 0 | 0 | 0 | 0 | 0 | 0 | 0 | 0 | 0 | 0 | 0 | 0 | 0 | 0 | 0 | 0 | 0 | 0 | 0 | 0
11 | 0 | 0 | 0 | 0 | 0 | 0 | 0 | 0 | 0 | 0 | 0 | 0 | 0 | 0 | 0 | 0 | 0 | 0 | 0 | 0 | 0 | 0 | 0 | 0
12 | 0 | 0 | 0 | 0 | 0 | 0 | 0 | 0 | 0 | 0 | 0 | 0 | 0 | 0 | 0 | 0 | 0 | 0 | 0 | 0 | 0 | 0 | 0 | 0
13 | 0 | 0 | 0 | 0 | 0 | 0 | 0 | 0 | 0 | 0 | 0 | 0 | 0 | 0 | 0 | 0 | 0 | 0 | 0 | 0 | 0 | 0 | 0 | 0
14 | 0 | 0 | 0 | 0 | 0 | 0 | 0 | 0 | 0 | 0 | 0 | 0 | 0 | 0 | 0 | 0 | 0 | 0 | 0 | 0 | 0 | 0 | 0 | 0

## GenStatus, Summer
GenID | 0 | 1 | 2 | 3 | 4 | 5 | 6 | 7 | 8 | 9 | 10 | 11 | 12 | 13 | 14 | 15 | 16 | 17 | 18 | 19 | 20 | 21 | 22 | 23
1 | 1 | 1 | 1 | 1 | 1 | 1 | 1 | 1 | 1 | 1 | 1 | 1 | 1 | 1 | 1 | 1 | 1 | 1 | 1 | 1 | 1 | 1 | 1 | 1
2 | 1 | 1 | 1 | 1 | 1 | 1 | 1 | 1 | 1 | 1 | 1 | 1 | 1 | 1 | 1 | 1 | 1 | 1 | 1 | 1 | 1 | 1 | 1 | 1
3 | 1 | 1 | 1 | 1 | 1 | 1 | 1 | 1 | 1 | 1 | 1 | 1 | 1 | 1 | 1 | 1 | 1 | 1 | 1 | 1 | 1 | 1 | 1 | 1
4 | 1 | 1 | 1 | 1 | 1 | 1 | 1 | 1 | 1 | 1 | 1 | 1 | 1 | 1 | 1 | 1 | 1 | 1 | 1 | 1 | 1 | 1 | 1 | 1
5 | 1 | 1 | 1 | 1 | 1 | 1 | 1 | 1 | 1 | 1 | 1 | 1 | 1 | 1 | 1 | 1 | 1 | 1 | 1 | 1 | 1 | 1 | 1 | 1
6 | 1 | 1 | 1 | 1 | 1 | 1 | 1 | 1 | 1 | 1 | 1 | 1 | 1 | 1 | 1 | 1 | 1 | 1 | 1 | 1 | 1 | 1 | 1 | 1
7 | 1 | 1 | 1 | 1 | 1 | 1 | 1 | 1 | 1 | 1 | 1 | 1 | 1 | 1 | 1 | 1 | 1 | 1 | 1 | 1 | 1 | 1 | 1 | 1
8 | 1 | 1 | 1 | 1 | 1 | 1 | 1 | 1 | 1 | 1 | 1 | 1 | 1 | 1 | 1 | 1 | 1 | 1 | 1 | 1 | 1 | 1 | 1 | 1
9 | 1 | 1 | 1 | 1 | 1 | 1 | 1 | 1 | 1 | 1 | 1 | 1 | 1 | 1 | 1 | 1 | 1 | 1 | 1 | 1 | 1 | 1 | 1 | 1
10 | 1 | 1 | 1 | 1 | 1 | 1 | 1 | 1 | 1 | 1 | 1 | 1 | 1 | 1 | 1 | 1 | 1 | 1 | 1 | 1 | 1 | 1 | 1 | 1
11 | 1 | 1 | 1 | 1 | 1 | 1 | 1 | 1 | 1 | 1 | 1 | 1 | 1 | 1 | 1 | 1 | 1 | 1 | 1 | 1 | 1 | 1 | 1 | 1
12 | 1 | 1 | 1 | 1 | 1 | 1 | 1 | 1 | 1 | 1 | 1 | 1 | 1 | 1 | 1 | 1 | 1 | 1 | 1 | 1 | 1 | 1 | 1 | 1
13 | 1 | 1 | 1 | 1 | 1 | 1 | 1 | 1 | 1 | 1 | 1 | 1 | 1 | 1 | 1 | 1 | 1 | 1 | 1 | 1 | 1 | 1 | 1 | 1
14 | 1 | 1 | 1 | 1 | 1 | 1 | 1 | 1 | 1 | 1 | 1 | 1 | 1 | 1 | 1 | 1 | 1 | 1 | 1 | 1 | 1 | 1 | 1 | 1