## Main
numScenarios | 3 | 71.43% | 14.29% | 14.29%
Year | 2043
Load Scale Factor | 100%
Load Growth (cumul.) | 125.7%
Flex. Load Growth | 307.2%
RES Installed, [MW] | 8.51
ESS Installed, [MWh] | 4.25

## RES installed
GenID | NodeID | Pinst, [MW]
5 | N/A | 0
6 | N/A | 0
7 | 14 | 1.4
8 | 17 | 1.87
9 | 20 | 0.57
10 | 22 | 4.67
11 | 24 | 8.16
12 | 26 | 6.43
13 | 28 | 4.43
14 | 30 | 1.94

## ES installed
ESS ID | Node ID | Pinst, [MW]
1 | N/A | 0
2 | N/A | 0
3 | 14 | 0.7
4 | 17 | 0.93
5 | 20 | 0.29
6 | 22 | 2.33
7 | 24 | 4.08
8 | 26 | 3.21
9 | 28 | 2.22
10 | 30 | 0.97

## FL Ratio
LoadID | Ratio, [%]
1 | 12.72%
2 | 4.24%
3 | 2.54%
4 | 3.39%
5 | 1.04%
6 | 8.48%
7 | 14.84%
8 | 11.68%
9 | 8.06%
10 | 3.52%
11 | 8.48%
12 | 2.12%
13 | 11.87%
14 | 7%

## FL Characterization
Time | 0 | 1 | 2 | 3 | 4 | 5 | 6 | 7 | 8 | 9 | 10 | 11 | 12 | 13 | 14 | 15 | 16 | 17 | 18 | 19 | 20 | 21 | 22 | 23
FL, [MW] | 3.7752 | 3.9011 | 3.4932 | 3.3111 | 2.7128 | 2.3024 | 2.8157 | 0.48899 | 0.43001 | 0.6269 | 0.3692 | 0.46134 | 0.73502 | 1.3542 | 1.4448 | 1.4209 | 0.79706 | 1.6236 | 0.95279 | 0.6699 | 1.0173 | 0.62874 | 2.8697 | 3.4595
Minimum FL, [MW] | -8.5235 | -9.1144 | -10.2509 | -11.0578 | -11.8192 | -12.8989 | -12.3079 | -13.8063 | -12.5221 | -18.3929 | -18.2044 | -16.6416 | -15.9524 | -15.4018 | -14.5173 | -13.2108 | -12.3529 | -11.0546 | -7.0167 | -7.8527 | -8.3007 | -8.9116 | -7.0802 | -7.5234
Maximum FL, [MW] | 8.2114 | 8.7848 | 9.8498 | 10.5986 | 11.2812 | 12.3183 | 11.744 | 13.253 | 12.1396 | 13.8521 | 13.9612 | 13.0691 | 12.6286 | 12.304 | 11.5307 | 10.4981 | 9.7798 | 8.7407 | 6.8413 | 7.6574 | 8.1369 | 8.765 | 6.8203 | 7.2525

## Pc, Winter, S1
LoadID | 0 | 1 | 2 | 3 | 4 | 5 | 6 | 7 | 8 | 9 | 10 | 11 | 12 | 13 | 14 | 15 | 16 | 17 | 18 | 19 | 20 | 21 | 22 | 23
1 | 5.4667 | 5.2963 | 5.0735 | 5.19 | 4.9793 | 4.9333 | 5.0414 | 6.1411 | 6.2551 | 6.221 | 6.1696 | 6.31 | 6.2775 | 6.2468 | 5.4681 | 5.8658 | 6.2822 | 6.2932 | 5.8942 | 5.5905 | 5.5958 | 5.3035 | 5.0826 | 5.0554
2 | 1.8534 | 1.8105 | 1.7234 | 1.7026 | 1.6929 | 1.7824 | 2.1504 | 2.3919 | 2.596 | 2.6822 | 2.6655 | 2.6063 | 2.5241 | 2.4282 | 2.2693 | 2.3369 | 2.5662 | 3.0965 | 2.9241 | 2.6921 | 2.6254 | 2.435 | 2.3258 | 2.0963
3 | 4.1574 | 3.9179 | 3.7841 | 3.8567 | 3.877 | 4.4125 | 7.1033 | 8.2569 | 8.6245 | 8.3572 | 8.0441 | 8.559 | 7.9424 | 7.5792 | 6.5621 | 6.5345 | 6.7916 | 7.3545 | 6.7072 | 6.9619 | 6.7689 | 6.3573 | 5.3408 | 4.7341
4 | 0.52645 | 0.39113 | 0.37743 | 0.34298 | 0.33497 | 0.57391 | 1.0898 | 1.2543 | 1.3789 | 1.2989 | 1.2792 | 1.1929 | 1.1718 | 1.126 | 1.08 | 1.1027 | 1.3579 | 2.0625 | 1.8369 | 1.5499 | 1.5111 | 1.3358 | 1.081 | 0.882
5 | 3.9645 | 3.6109 | 3.3081 | 3.3491 | 3.4168 | 3.8416 | 4.9642 | 5.4707 | 5.6556 | 5.8828 | 6.0455 | 6.1474 | 6.0311 | 5.746 | 5.729 | 5.6824 | 6.0661 | 6.9616 | 6.8642 | 6.7115 | 6.6545 | 6.2098 | 5.5492 | 5.0373
6 | 7.1554 | 6.7579 | 6.56 | 6.6208 | 6.6395 | 7.1411 | 8.0847 | 9.5557 | 10.0127 | 10.3689 | 10.1804 | 10.3438 | 10.3153 | 10.2155 | 9.5355 | 9.5557 | 9.2208 | 9.7305 | 9.3748 | 9.2048 | 9.0319 | 8.692 | 7.997 | 7.4966
7 | 3.6841 | 3.458 | 3.3731 | 3.2882 | 3.2972 | 3.6687 | 4.6424 | 5.2388 | 5.929 | 6.1137 | 6.2051 | 1.5925 | 6.1364 | 6.0632 | 5.5686 | 5.4334 | 5.7696 | 6.0112 | 5.7225 | 5.6038 | 5.2697 | 4.3314 | 4.3356 | 4.106
8 | 2.6344 | 2.5337 | 2.4399 | 2.3968 | 2.4464 | 2.8666 | 4.5952 | 5.189 | 5.3813 | 5.3751 | 5.5403 | 5.5137 | 5.2186 | 5.1663 | 4.597 | 4.1596 | 4.1936 | 4.6552 | 4.4996 | 4.3254 | 4.2779 | 3.91 | 3.3644 | 3.0291
9 | 2.68 | 2.6901 | 2.6572 | 2.6426 | 2.5943 | 2.5613 | 2.6026 | 2.4151 | 2.4103 | 2.4262 | 2.4054 | 2.4129 | 2.4349 | 2.4848 | 2.4921 | 2.4902 | 2.4399 | 2.5065 | 2.4525 | 2.4297 | 2.4577 | 2.4264 | 2.607 | 2.6545
10 | 2.7261 | 2.5309 | 2.4061 | 2.4225 | 2.4199 | 2.7577 | 3.6 | 4.1165 | 4.4942 | 4.8026 | 4.6818 | 4.6712 | 4.6679 | 4.4822 | 4.351 | 4.1043 | 4.2942 | 4.907 | 4.7715 | 4.5921 | 4.4216 | 4.1594 | 3.7258 | 3.3037
11 | 1.2935 | 1.222 | 1.1429 | 1.1232 | 1.0988 | 1.2749 | 1.6785 | 1.6328 | 1.3115 | 0.93768 | 1.7524 | 1.7735 | 1.7344 | 1.7203 | 1.6245 | 1.6643 | 1.736 | 2.1508 | 1.9757 | 1.8258 | 1.7985 | 1.7557 | 1.7441 | 1.5789
12 | 4.9155 | 4.8951 | 4.8844 | 5.021 | 4.9851 | 5.1116 | 5.3148 | 5.1061 | 4.2569 | 4.0874 | 5.5555 | 5.0685 | 5.1417 | 5.2688 | 5.3915 | 5.5608 | 6.1337 | 6.3356 | 5.912 | 5.601 | 5.6959 | 5.672 | 5.7473 | 6.0366
13 | 11.3419 | 10.9709 | 11.0861 | 11.1916 | 11.2987 | 11.5067 | 14.2265 | 14.6421 | 14.903 | 14.5557 | 14.3286 | 14.859 | 15.4094 | 14.9951 | 14.736 | 14.904 | 14.3539 | 15.0909 | 14.4889 | 13.627 | 13.8344 | 13.3879 | 12.0938 | 11.7832
14 | -0.060113 | -0.030211 | -0.05002 | -0.058314 | -0.11635 | -0.19468 | -0.27022 | -0.52093 | -0.5746 | -0.58313 | -0.54554 | -0.53855 | -0.54334 | -0.48942 | -0.45731 | -0.44645 | -0.54157 | -0.54277 | -0.57301 | -0.55639 | -0.52705 | -0.50615 | -0.25847 | -0.17618

## Pc, Winter, S2
LoadID | 0 | 1 | 2 | 3 | 4 | 5 | 6 | 7 | 8 | 9 | 10 | 11 | 12 | 13 | 14 | 15 | 16 | 17 | 18 | 19 | 20 | 21 | 22 | 23
1 | 5.3232 | 5.0888 | 4.8736 | 4.9134 | 4.7644 | 4.5846 | 4.2912 | 4.2946 | 4.3912 | 4.3295 | 4.2303 | 4.3016 | 4.3283 | 4.2598 | 4.1369 | 4.1628 | 4.1576 | 4.155 | 4.1064 | 4.0192 | 4.0124 | 3.9086 | 4.1138 | 4.3141
2 | 1.8413 | 1.6953 | 1.6557 | 1.4924 | 1.5851 | 1.6612 | 1.8048 | 2.0389 | 2.3757 | 2.5225 | 2.5957 | 2.5337 | 2.4441 | 2.4029 | 2.3062 | 2.3218 | 2.5151 | 3.0127 | 2.8752 | 2.76 | 2.6064 | 2.3542 | 2.2299 | 1.9921
3 | 4.2843 | 4.0394 | 3.8437 | 3.868 | 3.8905 | 4.1497 | 5.2781 | 5.4932 | 5.957 | 6.3489 | 6.1853 | 6.534 | 6.389 | 5.7927 | 5.068 | 5.0426 | 5.316 | 6.0084 | 5.9228 | 5.7974 | 5.6272 | 5.1516 | 4.8763 | 4.4
4 | 0.62075 | 0.46813 | 0.40835 | 0.38253 | 0.36033 | 0.50885 | 0.88422 | 1.0055 | 1.1744 | 1.2402 | 1.2767 | 1.1939 | 1.3383 | 1.2026 | 1.1825 | 1.149 | 1.3515 | 1.9899 | 1.8606 | 1.5813 | 1.4726 | 1.2378 | 1.0618 | 0.91195
5 | 4.209 | 3.7344 | 3.4596 | 3.4451 | 3.4937 | 3.7343 | 4.2896 | 4.6778 | 5.4611 | 5.9533 | 6.4199 | 6.5337 | 6.5498 | 6.2821 | 6.0717 | 5.8814 | 6.0974 | 6.9807 | 7.0373 | 6.8523 | 6.5394 | 6.0951 | 5.5503 | 4.9995
6 | 6.9916 | 6.6094 | 6.3038 | 6.3515 | 6.2472 | 6.5468 | 7.0189 | 7.3283 | 7.5628 | 7.9862 | 7.9662 | 8.4288 | 8.2754 | 7.9544 | 7.4077 | 7.4946 | 7.343 | 8.0456 | 7.9411 | 7.6332 | 7.3462 | 6.9794 | 6.9637 | 6.8558
7 | 3.7729 | 3.4887 | 3.4146 | 3.3049 | 3.2913 | 3.5653 | 4.1365 | 4.5217 | 5.1635 | 5.7535 | 5.6276 | 5.9229 | 5.8104 | 5.5163 | 5.4188 | 5.0314 | 4.9673 | 5.618 | 5.5435 | 5.5129 | 5.2898 | 4.521 | 4.3874 | 4.2146
8 | 2.6869 | 2.5688 | 2.4639 | 2.3935 | 2.4 | 2.5992 | 3.6912 | 3.8519 | 4.3306 | 4.5802 | 4.8344 | 4.914 | 4.5479 | 4.1967 | 3.8279 | 3.7285 | 3.8591 | 4.2391 | 3.9537 | 3.78 | 3.6394 | 3.3374 | 3.2733 | 2.9825
9 | 2.68 | 2.6901 | 2.6572 | 2.6426 | 2.5943 | 2.5613 | 2.6026 | 2.4151 | 2.4103 | 2.4262 | 2.4054 | 2.4129 | 2.4349 | 2.4848 | 2.4921 | 2.4902 | 2.4399 | 2.5065 | 2.4525 | 2.4297 | 2.4577 | 2.4264 | 2.607 | 2.6545
10 | 2.838 | 2.6191 | 2.4888 | 2.437 | 2.4318 | 2.5982 | 2.9678 | 3.1089 | 3.5826 | 4.045 | 4.1714 | 4.3226 | 4.3529 | 4.0282 | 3.7953 | 3.7678 | 4.0198 | 4.5963 | 4.5781 | 4.4137 | 4.2133 | 3.8394 | 3.5735 | 3.1301
11 | 1.3338 | 1.2371 | 1.1729 | 1.1272 | 1.0703 | 1.2006 | 1.4191 | 1.4296 | 1.5978 | 1.7792 | 1.8079 | 1.8646 | 1.8402 | 1.8488 | 1.7853 | 1.7623 | 1.8042 | 2.1752 | 2.0838 | 1.9815 | 1.8847 | 1.712 | 1.7299 | 1.5835
12 | 6.3804 | 6.0599 | 5.6594 | 5.6952 | 5.7413 | 5.7179 | 5.756 | 5.4997 | 4.2099 | 4.1073 | 5.7972 | 5.5267 | 5.5922 | 5.6261 | 5.662 | 5.7022 | 6.3107 | 6.573 | 5.9027 | 5.7814 | 5.7405 | 5.7154 | 5.679 | 6.2269
13 | 11.5945 | 11.0595 | 11.0805 | 10.9934 | 10.7836 | 11.0385 | 12.6475 | 12.7894 | 13.4925 | 13.2917 | 13.978 | 14.5257 | 13.949 | 12.8633 | 11.2007 | 11.0732 | 11.3753 | 11.9747 | 11.7545 | 11.668 | 11.3752 | 10.9322 | 10.9915 | 10.7853
14 | -0.078304 | -0.040223 | -0.058504 | -0.061991 | -0.10977 | -0.15531 | -0.18362 | -0.43294 | -0.49635 | -0.56494 | -0.58204 | -0.61771 | -0.56079 | -0.486 | -0.47241 | -0.47993 | -0.53447 | -0.50629 | -0.5566 | -0.54333 | -0.50165 | -0.49252 | -0.26183 | -0.17186

## Pc, Winter, S3
LoadID | 0 | 1 | 2 | 3 | 4 | 5 | 6 | 7 | 8 | 9 | 10 | 11 | 12 | 13 | 14 | 15 | 16 | 17 | 18 | 19 | 20 | 21 | 22 | 23
1 | 4.4352 | 4.3759 | 4.2095 | 4.2258 | 4.0179 | 4.0276 | 4.078 | 4.0607 | 4.0901 | 3.9496 | 3.9621 | 3.8605 | 4.0604 | 4.0133 | 4.0483 | 4.1307 | 4.1306 | 4.2393 | 4.125 | 3.9019 | 3.9584 | 3.8442 | 4.0951 | 4.2373
2 | 1.8061 | 1.6774 | 1.5856 | 1.5212 | 1.5132 | 1.6072 | 1.7528 | 1.9676 | 2.2452 | 2.5726 | 2.5952 | 2.6154 | 2.5312 | 2.2883 | 2.0182 | 2.106 | 2.2806 | 2.6003 | 2.6757 | 2.5765 | 2.4589 | 2.2588 | 2.0838 | 1.9222
3 | 3.964 | 3.7495 | 3.5885 | 3.5309 | 3.4876 | 3.5804 | 3.9597 | 4.1787 | 4.5957 | 5.2269 | 5.572 | 5.732 | 5.5269 | 5.0861 | 4.7927 | 4.5789 | 4.5683 | 5.1631 | 5.3066 | 5.2736 | 5.187 | 4.8626 | 4.5599 | 4.1274
4 | 0.68873 | 0.49899 | 0.46658 | 0.41733 | 0.21284 | 0.32676 | 0.56224 | 0.6501 | 0.96203 | 1.1872 | 1.3335 | 1.3881 | 1.2003 | 0.90482 | 0.77447 | 0.71895 | 0.91725 | 1.4227 | 1.4249 | 1.2585 | 1.1545 | 0.9831 | 0.78207 | 0.59988
5 | 4.1763 | 3.7952 | 3.4462 | 3.3334 | 3.3764 | 3.5163 | 3.8555 | 4.1416 | 4.9455 | 5.9531 | 6.7426 | 7.2684 | 6.9872 | 6.1981 | 5.5945 | 5.3886 | 5.5155 | 5.9994 | 6.2442 | 6.456 | 6.284 | 5.9495 | 5.2076 | 4.4485
6 | 6.4587 | 6.2073 | 6.0338 | 5.8936 | 5.8109 | 6.0081 | 6.3486 | 6.4536 | 6.7699 | 7.293 | 7.4357 | 7.4977 | 7.5188 | 7.2476 | 6.809 | 6.7883 | 6.9092 | 7.527 | 7.4559 | 7.7654 | 7.5747 | 7.3327 | 6.9974 | 6.7858
7 | 3.7927 | 3.5547 | 3.3936 | 3.247 | 3.2385 | 3.3854 | 3.824 | 3.6318 | 4.2161 | 4.8956 | 5.1858 | 5.656 | 5.5907 | 5.2556 | 4.9106 | 4.4073 | 4.3339 | 4.8225 | 4.7762 | 4.694 | 4.8548 | 4.5453 | 4.2765 | 3.9661
8 | 2.6935 | 2.5908 | 2.4607 | 2.399 | 2.3559 | 2.5125 | 2.8419 | 2.823 | 3.2387 | 3.7756 | 4.274 | 4.4624 | 4.016 | 3.6713 | 3.4945 | 3.3479 | 3.242 | 3.4769 | 3.4627 | 3.4959 | 3.4236 | 3.1384 | 3.0725 | 2.8008
9 | 2.68 | 2.6901 | 2.6572 | 2.6426 | 2.5943 | 2.5613 | 2.6026 | 2.4151 | 2.4103 | 2.4262 | 2.4054 | 2.4129 | 2.4349 | 2.4848 | 2.4921 | 2.4902 | 2.4399 | 2.5065 | 2.4525 | 2.4297 | 2.4577 | 2.4264 | 2.607 | 2.6545
10 | 2.7075 | 2.4649 | 2.3076 | 2.2562 | 2.2085 | 2.3365 | 2.593 | 2.7986 | 3.3514 | 3.9974 | 4.4659 | 4.5708 | 4.1315 | 3.6941 | 3.4643 | 3.3683 | 3.4305 | 3.841 | 3.9464 | 3.9346 | 3.7777 | 3.5411 | 3.2749 | 2.8442
11 | 1.3375 | 1.2622 | 1.1684 | 1.1403 | 1.0778 | 1.1804 | 1.3953 | 1.4136 | 1.6298 | 1.8699 | 2.0815 | 2.1724 | 2.0061 | 1.868 | 1.6977 | 1.6376 | 1.728 | 2.0043 | 1.9566 | 1.9515 | 1.9035 | 1.7483 | 1.6541 | 1.4886
12 | 6.2938 | 5.8982 | 5.6365 | 5.6678 | 5.6462 | 5.6564 | 5.7662 | 5.415 | 3.9604 | 4.8124 | 5.9 | 5.7293 | 5.5713 | 5.6396 | 5.5455 | 5.5406 | 5.549 | 6.4302 | 6.5842 | 6.2437 | 5.9507 | 5.9219 | 5.9919 | 6.1156
13 | 10.5205 | 10.3938 | 10.2723 | 10.1977 | 9.8955 | 10.0242 | 10.3834 | 10.542 | 11.008 | 11.3769 | 11.9079 | 11.4096 | 11.0908 | 10.806 | 10.5515 | 10.8482 | 10.7409 | 10.973 | 11.2661 | 11.3337 | 11.088 | 10.9059 | 10.8038 | 10.4135
14 | -0.09275 | -0.049531 | -0.064976 | -0.063952 | -0.11219 | -0.15969 | -0.17111 | -0.40526 | -0.51043 | -0.58937 | -0.64717 | -0.63279 | -0.5822 | -0.45196 | -0.38409 | -0.3853 | -0.43037 | -0.41428 | -0.48301 | -0.49769 | -0.43604 | -0.43122 | -0.21904 | -0.10568

## Qc, Winter, S1
LoadID | 0 | 1 | 2 | 3 | 4 | 5 | 6 | 7 | 8 | 9 | 10 | 11 | 12 | 13 | 14 | 15 | 16 | 17 | 18 | 19 | 20 | 21 | 22 | 23
1 | 0.52837 | 0.37331 | 0.32362 | 0.41482 | 0.35717 | 0.29366 | 0.24297 | 0.84907 | 0.88795 | 0.7616 | 0.88732 | 0.82449 | 0.82813 | 0.73948 | 0.43881 | 0.68705 | 0.82401 | 0.76885 | 0.53735 | 0.55747 | 0.51923 | 0.32209 | 0.25693 | 0.2663
2 | -0.31647 | -0.3164 | -0.32513 | -0.34002 | -0.33676 | -0.30907 | -0.19597 | -0.037671 | -0.040483 | -0.026828 | -0.023633 | -0.10547 | -0.15408 | -0.19974 | -0.19824 | -0.20159 | -0.1585 | 0.052095 | -0.007342 | -0.086667 | -0.16065 | -0.21132 | -0.23177 | -0.26536
3 | -0.84927 | -0.91637 | -0.93318 | -0.9207 | -0.92146 | -0.76946 | -0.028652 | 0.39671 | 0.50561 | 0.35222 | 0.20796 | 0.4125 | 0.2601 | 0.078913 | -0.3122 | -0.31233 | -0.25728 | -0.12979 | -0.31634 | -0.18024 | -0.24746 | -0.41045 | -0.64845 | -0.732
4 | -0.90315 | -0.91211 | -0.92142 | -0.92949 | -0.93362 | -0.85357 | -0.74056 | -0.67613 | -0.69593 | -0.77096 | -0.82231 | -0.87069 | -0.87172 | -0.88775 | -0.89556 | -0.86884 | -0.73553 | -0.43838 | -0.56544 | -0.68589 | -0.73838 | -0.78117 | -0.82577 | -0.82977
5 | -0.90908 | -0.95476 | -0.99533 | -0.99888 | -0.99667 | -0.84012 | -0.64026 | -0.51814 | -0.50896 | -0.42633 | -0.42191 | -0.41302 | -0.49708 | -0.53492 | -0.52053 | -0.64526 | -0.57166 | -0.28659 | -0.33937 | -0.42196 | -0.45564 | -0.59147 | -0.65412 | -0.6843
6 | 0.50429 | 0.39447 | 0.2991 | 0.44559 | 0.3659 | 0.52716 | 0.70307 | 1.3694 | 1.5771 | 1.625 | 1.5424 | 1.6453 | 1.6331 | 1.6142 | 1.3576 | 1.2914 | 1.1224 | 1.2278 | 1.0408 | 1.0861 | 0.91828 | 0.96664 | 0.60009 | 0.61627
7 | -0.62296 | -0.61615 | -0.63551 | -0.64701 | -0.68533 | -0.61361 | -0.52129 | -0.27078 | -0.13417 | -0.12453 | -0.094654 | -0.03181 | -0.12915 | -0.13477 | -0.24564 | -0.35103 | -0.31682 | -0.35338 | -0.3974 | -0.38154 | -0.43443 | -0.51213 | -0.57781 | -0.57474
8 | -2.0693 | -2.1131 | -2.1047 | -2.1017 | -2.0584 | -1.9752 | -1.5099 | -1.2012 | -1.1092 | -1.2668 | -1.1962 | -1.0904 | -1.1559 | -1.2514 | -1.5205 | -1.6863 | -1.6818 | -1.6585 | -1.7481 | -1.8075 | -1.8385 | -1.8924 | -1.975 | -2.0128
9 | -0.069538 | -0.069538 | -0.069538 | -0.069538 | -0.069538 | -0.069538 | -0.069538 | -0.069538 | -0.069538 | -0.069538 | -0.069538 | -0.069538 | -0.069538 | -0.069538 | -0.069538 | -0.069538 | -0.069538 | -0.069538 | -0.069538 | -0.069538 | -0.069538 | -0.069538 | -0.069538 | -0.069538
10 | -0.82081 | -0.84475 | -0.846 | -0.84362 | -0.84128 | -0.78649 | -0.58953 | -0.48116 | -0.31015 | -0.17911 | -0.22914 | -0.1769 | -0.21094 | -0.30509 | -0.38138 | -0.39336 | -0.40449 | -0.273 | -0.3308 | -0.4101 | -0.48228 | -0.61362 | -0.76698 | -0.78063
11 | -0.59399 | -0.59971 | -0.61073 | -0.61616 | -0.60236 | -0.48612 | -0.36884 | -0.32956 | -0.23129 | -0.15261 | -0.34793 | -0.3281 | -0.36979 | -0.36903 | -0.41058 | -0.41097 | -0.35006 | -0.2341 | -0.3198 | -0.37566 | -0.40359 | -0.4133 | -0.44628 | -0.47336
12 | -0.082199 | 0.13792 | 0.29176 | 0.25229 | 0.19616 | -0.19761 | -0.006524 | 0.2356 | 0.51135 | 0.60324 | 0.29302 | -0.00076131 | 0.92813 | 1.0522 | 0.99808 | 1.1459 | 0.62952 | 0.86952 | 0.93367 | 0.83231 | 0.93408 | 1.1991 | 1.1107 | 0.74827
13 | 0.26479 | 0.21415 | 0.30565 | 0.383 | 0.39993 | 0.48759 | 1.7832 | 2.2323 | 2.3901 | 2.2356 | 2.0479 | 2.347 | 2.6527 | 2.3526 | 2.3136 | 2.3093 | 2.0811 | 2.1513 | 1.8602 | 1.4043 | 1.5407 | 1.3463 | 0.59219 | 0.41897
14 | 0.25232 | 0.25827 | 0.26143 | 0.26296 | 0.25827 | 0.25119 | 0.22261 | 0.17696 | 0.14319 | 0.12335 | 0.16209 | 0.1599 | 0.14075 | 0.11977 | 0.16135 | 0.19505 | 0.18703 | 0.19855 | 0.20522 | 0.22277 | 0.22393 | 0.24125 | 0.25214 | 0.2496

## Qc, Winter, S2
LoadID | 0 | 1 | 2 | 3 | 4 | 5 | 6 | 7 | 8 | 9 | 10 | 11 | 12 | 13 | 14 | 15 | 16 | 17 | 18 | 19 | 20 | 21 | 22 | 23
1 | 0.41957 | 0.28422 | 0.23834 | 0.22597 | 0.25115 | 0.13467 | 0.057805 | 0.1776 | 0.11362 | 0.14839 | 0.096573 | 0.2121 | 0.23445 | 0.23869 | 0.16195 | 0.18808 | 0.19757 | 0.20813 | 0.18277 | 0.18629 | 0.21991 | 0.23383 | 0.17805 | 0.20513
2 | -0.33786 | -0.36552 | -0.34598 | -0.3966 | -0.37381 | -0.33625 | -0.28303 | -0.15857 | -0.094996 | -0.046559 | -0.072524 | -0.11707 | -0.1507 | -0.17853 | -0.23156 | -0.19037 | -0.13566 | 0.06079 | 0.0071157 | -0.079264 | -0.16131 | -0.20149 | -0.25138 | -0.3022
3 | -0.80005 | -0.82328 | -0.87783 | -0.87351 | -0.87063 | -0.81529 | -0.43222 | -0.46752 | -0.3924 | -0.25436 | -0.38549 | -0.32316 | -0.40902 | -0.563 | -0.74799 | -0.77967 | -0.71555 | -0.47477 | -0.50707 | -0.62095 | -0.67931 | -0.74513 | -0.76597 | -0.79869
4 | -0.88978 | -0.90658 | -0.92186 | -0.92337 | -0.91646 | -0.83785 | -0.74896 | -0.7074 | -0.7016 | -0.68084 | -0.74168 | -0.83321 | -0.82654 | -0.86338 | -0.84593 | -0.86532 | -0.72333 | -0.45336 | -0.53449 | -0.69195 | -0.76733 | -0.80244 | -0.82453 | -0.82535
5 | -0.90572 | -0.96881 | -1.0203 | -1.006 | -1.0102 | -0.88267 | -0.78854 | -0.77998 | -0.64418 | -0.4624 | -0.32599 | -0.40068 | -0.40828 | -0.45261 | -0.53092 | -0.58289 | -0.55564 | -0.27063 | -0.28663 | -0.39583 | -0.50215 | -0.57449 | -0.64494 | -0.68772
6 | 0.53833 | 0.44225 | 0.36474 | 0.43005 | 0.3494 | 0.38616 | 0.53516 | 0.77908 | 0.74162 | 1.0224 | 0.86856 | 0.99712 | 0.87389 | 0.75902 | 0.49636 | 0.64686 | 0.57637 | 0.75138 | 0.70404 | 0.54221 | 0.44383 | 0.41894 | 0.43699 | 0.48421
7 | -0.656 | -0.67243 | -0.58965 | -0.65174 | -0.64821 | -0.60309 | -0.56222 | -0.51121 | -0.41312 | -0.35187 | -0.30902 | -0.27446 | -0.32693 | -0.33657 | -0.38335 | -0.43728 | -0.43887 | -0.37383 | -0.39319 | -0.38914 | -0.40528 | -0.45696 | -0.50109 | -0.54007
8 | -2.0604 | -2.1017 | -2.058 | -2.0998 | -2.053 | -2.033 | -1.7231 | -1.6507 | -1.6093 | -1.5851 | -1.4943 | -1.5793 | -1.6821 | -1.7892 | -1.8433 | -1.8052 | -1.7963 | -1.7905 | -1.8761 | -1.9621 | -1.9996 | -2.0371 | -2.0418 | -2.0242
9 | -0.069538 | -0.069538 | -0.069538 | -0.069538 | -0.069538 | -0.069538 | -0.069538 | -0.069538 | -0.069538 | -0.069538 | -0.069538 | -0.069538 | -0.069538 | -0.069538 | -0.069538 | -0.069538 | -0.069538 | -0.069538 | -0.069538 | -0.069538 | -0.069538 | -0.069538 | -0.069538 | -0.069538
10 | -0.81025 | -0.85798 | -0.88976 | -0.89453 | -0.87644 | -0.84774 | -0.74552 | -0.74501 | -0.62263 | -0.50679 | -0.54402 | -0.54654 | -0.55576 | -0.58951 | -0.59812 | -0.60985 | -0.59661 | -0.44986 | -0.45533 | -0.5558 | -0.62422 | -0.69137 | -0.71191 | -0.76588
11 | -0.5826 | -0.6049 | -0.61437 | -0.61529 | -0.60504 | -0.49429 | -0.44237 | -0.42383 | -0.39866 | -0.37405 | -0.36038 | -0.36088 | -0.36804 | -0.39565 | -0.40502 | -0.42063 | -0.3864 | -0.24211 | -0.31289 | -0.35099 | -0.37757 | -0.41888 | -0.44316 | -0.46945
12 | 0.95441 | 1.0369 | 0.54321 | 0.70285 | 0.66286 | 0.4049 | 0.30436 | 0.60093 | 0.66193 | 0.52897 | 0.74299 | 1.1694 | 1.3156 | 1.1637 | 1.5389 | 1.4958 | 1.2239 | 1.3399 | 1.7286 | 0.76225 | 0.78585 | 0.57372 | 0.78224 | 0.59967
13 | 0.37846 | 0.15322 | 0.19407 | 0.21136 | 0.11899 | 0.31019 | 1.1693 | 1.1375 | 1.5164 | 1.5464 | 1.7633 | 1.9389 | 1.5747 | 0.95711 | 0.18796 | 0.14728 | 0.23179 | 0.43206 | 0.43311 | 0.53875 | 0.32084 | 0.22533 | 0.19861 | 0.13506
14 | 0.25604 | 0.25848 | 0.2631 | 0.27111 | 0.26476 | 0.25482 | 0.2362 | 0.22495 | 0.21016 | 0.17744 | 0.17892 | 0.17779 | 0.18036 | 0.19409 | 0.19269 | 0.20233 | 0.19736 | 0.20534 | 0.21582 | 0.22593 | 0.22834 | 0.23917 | 0.24421 | 0.24679

## Qc, Winter, S3
LoadID | 0 | 1 | 2 | 3 | 4 | 5 | 6 | 7 | 8 | 9 | 10 | 11 | 12 | 13 | 14 | 15 | 16 | 17 | 18 | 19 | 20 | 21 | 22 | 23
1 | 0.25516 | 0.26157 | 0.19357 | 0.14703 | 0.16763 | 0.16361 | 0.12691 | 0.13714 | 0.15788 | 0.13793 | 0.14281 | 0.051682 | 0.18287 | 0.20717 | 0.1747 | 0.15664 | 0.18226 | 0.18855 | 0.17621 | 0.17841 | 0.19488 | 0.24233 | 0.21051 | 0.21465
2 | -0.34928 | -0.36686 | -0.37971 | -0.38645 | -0.39492 | -0.33887 | -0.29155 | -0.20044 | -0.21895 | -0.19505 | -0.2439 | -0.26791 | -0.28354 | -0.31949 | -0.37657 | -0.32543 | -0.22319 | -0.062972 | -0.10104 | -0.15595 | -0.22092 | -0.25078 | -0.28514 | -0.28773
3 | -0.936 | -0.90066 | -0.9257 | -0.92615 | -0.9366 | -0.91459 | -0.85706 | -0.84989 | -0.85858 | -0.75424 | -0.73261 | -0.78877 | -0.79598 | -0.82614 | -0.87536 | -0.89104 | -0.87168 | -0.66351 | -0.66495 | -0.77251 | -0.78156 | -0.81695 | -0.82911 | -0.87715
4 | -0.87846 | -0.90207 | -0.88934 | -0.91082 | -0.90729 | -0.80951 | -0.7575 | -0.74056 | -0.74105 | -0.82042 | -0.84473 | -0.89437 | -0.93565 | -0.96401 | -0.96668 | -0.93733 | -0.79076 | -0.5395 | -0.6051 | -0.70188 | -0.77106 | -0.79174 | -0.82262 | -0.81519
5 | -0.89427 | -0.95898 | -1.0149 | -1.0451 | -1.0363 | -0.90693 | -0.85372 | -0.90022 | -0.85123 | -0.67793 | -0.536 | -0.48117 | -0.5401 | -0.67101 | -0.76509 | -0.78319 | -0.7518 | -0.57125 | -0.5536 | -0.5741 | -0.60961 | -0.66025 | -0.73649 | -0.7855
6 | 0.47415 | 0.4283 | 0.31179 | 0.35 | 0.30905 | 0.31719 | 0.36308 | 0.4388 | 0.44611 | 0.46508 | 0.46424 | 0.40217 | 0.49276 | 0.52511 | 0.35736 | 0.42803 | 0.5345 | 0.67775 | 0.61932 | 0.63808 | 0.58799 | 0.55412 | 0.4535 | 0.4563
7 | -0.61806 | -0.62524 | -0.58947 | -0.62385 | -0.62191 | -0.61329 | -0.6102 | -0.59496 | -0.62088 | -0.54771 | -0.46335 | -0.42426 | -0.41004 | -0.4812 | -0.52917 | -0.53615 | -0.5354 | -0.52112 | -0.478 | -0.48841 | -0.47924 | -0.51948 | -0.58268 | -0.64178
8 | -2.0548 | -2.0685 | -2.0939 | -2.1249 | -2.103 | -2.0511 | -2.0405 | -2.0354 | -1.9776 | -1.9093 | -1.8225 | -1.8055 | -1.9076 | -1.9734 | -1.9967 | -2.0131 | -1.9887 | -1.9498 | -1.9626 | -1.9834 | -2.0104 | -2.0239 | -2.0518 | -2.0468
9 | -0.069538 | -0.069538 | -0.069538 | -0.069538 | -0.069538 | -0.069538 | -0.069538 | -0.069538 | -0.069538 | -0.069538 | -0.069538 | -0.069538 | -0.069538 | -0.069538 | -0.069538 | -0.069538 | -0.069538 | -0.069538 | -0.069538 | -0.069538 | -0.069538 | -0.069538 | -0.069538 | -0.069538
10 | -0.83545 | -0.84744 | -0.83156 | -0.83556 | -0.86515 | -0.84922 | -0.79978 | -0.80866 | -0.73475 | -0.6701 | -0.6329 | -0.6216 | -0.6909 | -0.74193 | -0.79946 | -0.78645 | -0.7714 | -0.62441 | -0.61754 | -0.66596 | -0.71384 | -0.74053 | -0.75953 | -0.80926
11 | -0.58365 | -0.59866 | -0.60316 | -0.59835 | -0.59724 | -0.49615 | -0.43901 | -0.44375 | -0.46683 | -0.45098 | -0.4335 | -0.40606 | -0.46644 | -0.50625 | -0.51305 | -0.50453 | -0.43123 | -0.31693 | -0.38373 | -0.40447 | -0.41129 | -0.4183 | -0.45689 | -0.48925
12 | 0.3487 | 0.56142 | 0.6962 | 0.72281 | 0.63148 | 0.43378 | 0.35666 | 0.41189 | -0.058263 | -0.2989 | -0.082571 | 0.39264 | 0.58119 | 0.56454 | 0.65944 | 0.30845 | -0.034325 | 0.11368 | 0.09688 | 0.2104 | 0.34186 | 0.61063 | 0.75091 | 0.43152
13 | 0.0818 | 0.05299 | 0.025054 | 0.042513 | -0.0091685 | 0.0098647 | 0.12772 | 0.12004 | 0.23738 | 0.32014 | 0.48148 | 0.24034 | 0.20106 | 0.15217 | 0.073942 | 0.12196 | 0.14221 | 0.1581 | 0.17626 | 0.22393 | 0.16596 | 0.15321 | 0.1169 | -0.02506
14 | 0.256 | 0.26213 | 0.2623 | 0.26317 | 0.26271 | 0.25483 | 0.24673 | 0.23521 | 0.22783 | 0.21661 | 0.21462 | 0.21398 | 0.23188 | 0.24584 | 0.24908 | 0.24226 | 0.23623 | 0.24477 | 0.24979 | 0.24627 | 0.25391 | 0.259 | 0.26302 | 0.2677

## UpFlex, Winter
LoadID | 0 | 1 | 2 | 3 | 4 | 5 | 6 | 7 | 8 | 9 | 10 | 11 | 12 | 13 | 14 | 15 | 16 | 17 | 18 | 19 | 20 | 21 | 22 | 23
1 | 0.56428 | 0.6212 | 0.80855 | 0.92697 | 1.0899 | 1.274 | 1.1357 | 1.6236 | 1.4895 | 1.6823 | 1.7289 | 1.6037 | 1.5129 | 1.3928 | 1.2829 | 1.1546 | 1.1426 | 0.90529 | 0.74902 | 0.88881 | 0.90561 | 1.0349 | 0.50252 | 0.48247
2 | 0.18809 | 0.20707 | 0.26952 | 0.30899 | 0.3633 | 0.42468 | 0.37856 | 0.54119 | 0.49648 | 0.56075 | 0.5763 | 0.53457 | 0.50429 | 0.46427 | 0.42764 | 0.38487 | 0.38087 | 0.30176 | 0.24967 | 0.29627 | 0.30187 | 0.34498 | 0.16751 | 0.16082
3 | 0.11268 | 0.12404 | 0.16146 | 0.1851 | 0.21764 | 0.2544 | 0.22678 | 0.32421 | 0.29742 | 0.33592 | 0.34524 | 0.32024 | 0.3021 | 0.27812 | 0.25618 | 0.23056 | 0.22816 | 0.18077 | 0.14957 | 0.17748 | 0.18084 | 0.20666 | 0.10035 | 0.096343
4 | 0.15039 | 0.16556 | 0.21549 | 0.24705 | 0.29047 | 0.33954 | 0.30267 | 0.4327 | 0.39695 | 0.44834 | 0.46077 | 0.4274 | 0.40319 | 0.3712 | 0.34191 | 0.30772 | 0.30451 | 0.24127 | 0.19962 | 0.23688 | 0.24135 | 0.27582 | 0.13393 | 0.12858
5 | 0.046136 | 0.05079 | 0.066108 | 0.07579 | 0.089112 | 0.10417 | 0.092854 | 0.13275 | 0.12178 | 0.13754 | 0.14136 | 0.13112 | 0.12369 | 0.11388 | 0.10489 | 0.094403 | 0.09342 | 0.074018 | 0.061241 | 0.07267 | 0.074044 | 0.084617 | 0.041086 | 0.039447
6 | 0.37619 | 0.41413 | 0.53904 | 0.61798 | 0.72661 | 0.84935 | 0.75712 | 1.0824 | 0.99297 | 1.1215 | 1.1526 | 1.0691 | 1.0086 | 0.92854 | 0.85528 | 0.76975 | 0.76173 | 0.60353 | 0.49935 | 0.59254 | 0.60374 | 0.68996 | 0.33501 | 0.32165
7 | 0.65833 | 0.72474 | 0.94331 | 1.0815 | 1.2716 | 1.4864 | 1.325 | 1.8942 | 1.7377 | 1.9626 | 2.0171 | 1.871 | 1.765 | 1.6249 | 1.4967 | 1.3471 | 1.333 | 1.0562 | 0.87386 | 1.0369 | 1.0565 | 1.2074 | 0.58627 | 0.56288
8 | 0.51814 | 0.57041 | 0.74244 | 0.85118 | 1.0008 | 1.1699 | 1.0428 | 1.4908 | 1.3677 | 1.5447 | 1.5875 | 1.4726 | 1.3892 | 1.2789 | 1.178 | 1.0602 | 1.0492 | 0.83128 | 0.68778 | 0.81614 | 0.83157 | 0.95032 | 0.46143 | 0.44303
9 | 0.35756 | 0.39362 | 0.51234 | 0.58737 | 0.69062 | 0.80728 | 0.71962 | 1.0288 | 0.94379 | 1.066 | 1.0955 | 1.0162 | 0.95862 | 0.88255 | 0.81292 | 0.73162 | 0.72401 | 0.57364 | 0.47462 | 0.5632 | 0.57384 | 0.65578 | 0.31842 | 0.30572
10 | 0.15615 | 0.1719 | 0.22375 | 0.25652 | 0.30161 | 0.35256 | 0.31428 | 0.44929 | 0.41218 | 0.46553 | 0.47844 | 0.44379 | 0.41865 | 0.38543 | 0.35502 | 0.31952 | 0.31619 | 0.25052 | 0.20728 | 0.24596 | 0.25061 | 0.2864 | 0.13906 | 0.13351
11 | 0.37619 | 0.41413 | 0.53904 | 0.61798 | 0.72661 | 0.84935 | 0.75712 | 1.0824 | 0.99297 | 1.1215 | 1.1526 | 1.0691 | 1.0086 | 0.92854 | 0.85528 | 0.76975 | 0.76173 | 0.60353 | 0.49935 | 0.59254 | 0.60374 | 0.68996 | 0.33501 | 0.32165
12 | 0.094047 | 0.10353 | 0.13476 | 0.1545 | 0.18165 | 0.21234 | 0.18928 | 0.2706 | 0.24824 | 0.28038 | 0.28815 | 0.26728 | 0.25214 | 0.23213 | 0.21382 | 0.19244 | 0.19043 | 0.15088 | 0.12484 | 0.14814 | 0.15094 | 0.17249 | 0.083753 | 0.080412
13 | 0.52657 | 0.57969 | 0.75452 | 0.86503 | 1.0171 | 1.1889 | 1.0598 | 1.5151 | 1.3899 | 1.5698 | 1.6134 | 1.4965 | 1.4118 | 1.2997 | 1.1972 | 1.0775 | 1.0662 | 0.8448 | 0.69897 | 0.82942 | 0.8451 | 0.96578 | 0.46894 | 0.45023
14 | 0.31053 | 0.34186 | 0.44496 | 0.51013 | 0.59979 | 0.70112 | 0.62498 | 0.89348 | 0.81967 | 0.92577 | 0.95144 | 0.88254 | 0.83255 | 0.76648 | 0.70601 | 0.6354 | 0.62879 | 0.4982 | 0.4122 | 0.48913 | 0.49837 | 0.56954 | 0.27654 | 0.26551

## DownFlex, Winter
LoadID | 0 | 1 | 2 | 3 | 4 | 5 | 6 | 7 | 8 | 9 | 10 | 11 | 12 | 13 | 14 | 15 | 16 | 17 | 18 | 19 | 20 | 21 | 22 | 23
1 | 1.5644 | 1.6556 | 1.7483 | 1.8277 | 1.8485 | 1.9336 | 1.9237 | 1.8184 | 1.6475 | 2.4193 | 2.3626 | 2.1755 | 2.1226 | 2.1314 | 2.0304 | 1.8612 | 1.6727 | 1.6127 | 1.0137 | 1.0841 | 1.1852 | 1.2135 | 1.2656 | 1.397
2 | 0.52146 | 0.55186 | 0.58275 | 0.60924 | 0.61616 | 0.64453 | 0.64124 | 0.60612 | 0.54917 | 0.80644 | 0.78752 | 0.72517 | 0.70755 | 0.71045 | 0.6768 | 0.62038 | 0.55756 | 0.53756 | 0.33791 | 0.36136 | 0.39508 | 0.40451 | 0.42188 | 0.46567
3 | 0.31239 | 0.3306 | 0.3491 | 0.36497 | 0.36911 | 0.38611 | 0.38414 | 0.3631 | 0.32898 | 0.4831 | 0.47177 | 0.43442 | 0.42386 | 0.4256 | 0.40544 | 0.37165 | 0.33401 | 0.32203 | 0.20242 | 0.21647 | 0.23668 | 0.24232 | 0.25273 | 0.27896
4 | 0.41693 | 0.44123 | 0.46593 | 0.48711 | 0.49263 | 0.51532 | 0.51269 | 0.48461 | 0.43908 | 0.64477 | 0.62965 | 0.57979 | 0.5657 | 0.56803 | 0.54112 | 0.49601 | 0.44578 | 0.42979 | 0.27016 | 0.28892 | 0.31588 | 0.32342 | 0.3373 | 0.37232
5 | 0.12791 | 0.13536 | 0.14294 | 0.14944 | 0.15113 | 0.15809 | 0.15729 | 0.14867 | 0.1347 | 0.19781 | 0.19317 | 0.17787 | 0.17355 | 0.17426 | 0.16601 | 0.15217 | 0.13676 | 0.13185 | 0.082882 | 0.088635 | 0.096907 | 0.099219 | 0.10348 | 0.11422
6 | 1.0429 | 1.1037 | 1.1655 | 1.2185 | 1.2323 | 1.2891 | 1.2825 | 1.2122 | 1.0983 | 1.6129 | 1.575 | 1.4503 | 1.4151 | 1.4209 | 1.3536 | 1.2408 | 1.1151 | 1.0751 | 0.67581 | 0.72272 | 0.79016 | 0.80902 | 0.84375 | 0.93135
7 | 1.8251 | 1.9315 | 2.0396 | 2.1323 | 2.1565 | 2.2559 | 2.2443 | 2.1214 | 1.9221 | 2.8225 | 2.7563 | 2.5381 | 2.4764 | 2.4866 | 2.3688 | 2.1713 | 1.9514 | 1.8814 | 1.1827 | 1.2648 | 1.3828 | 1.4158 | 1.4766 | 1.6299
8 | 1.4365 | 1.5202 | 1.6053 | 1.6783 | 1.6973 | 1.7755 | 1.7664 | 1.6697 | 1.5128 | 2.2215 | 2.1694 | 1.9976 | 1.9491 | 1.9571 | 1.8644 | 1.709 | 1.5359 | 1.4808 | 0.93083 | 0.99544 | 1.0883 | 1.1143 | 1.1621 | 1.2828
9 | 0.99127 | 1.0491 | 1.1078 | 1.1581 | 1.1713 | 1.2252 | 1.219 | 1.1522 | 1.0439 | 1.533 | 1.497 | 1.3785 | 1.345 | 1.3505 | 1.2865 | 1.1793 | 1.0599 | 1.0219 | 0.64234 | 0.68692 | 0.75103 | 0.76895 | 0.80196 | 0.88522
10 | 0.43291 | 0.45815 | 0.48379 | 0.50579 | 0.51153 | 0.53508 | 0.53235 | 0.50319 | 0.45591 | 0.6695 | 0.65379 | 0.60202 | 0.5874 | 0.58981 | 0.56187 | 0.51504 | 0.46288 | 0.44627 | 0.28053 | 0.3 | 0.32799 | 0.33582 | 0.35024 | 0.3866
11 | 1.0429 | 1.1037 | 1.1655 | 1.2185 | 1.2323 | 1.2891 | 1.2825 | 1.2122 | 1.0983 | 1.6129 | 1.575 | 1.4503 | 1.4151 | 1.4209 | 1.3536 | 1.2408 | 1.1151 | 1.0751 | 0.67581 | 0.72272 | 0.79016 | 0.80902 | 0.84375 | 0.93135
12 | 0.26073 | 0.27593 | 0.29138 | 0.30462 | 0.30808 | 0.32227 | 0.32062 | 0.30306 | 0.27459 | 0.40322 | 0.39376 | 0.36258 | 0.35377 | 0.35523 | 0.3384 | 0.31019 | 0.27878 | 0.26878 | 0.16895 | 0.18068 | 0.19754 | 0.20225 | 0.21094 | 0.23284
13 | 1.4599 | 1.5449 | 1.6314 | 1.7056 | 1.7249 | 1.8044 | 1.7952 | 1.6969 | 1.5374 | 2.2577 | 2.2047 | 2.0301 | 1.9808 | 1.9889 | 1.8947 | 1.7368 | 1.5609 | 1.5049 | 0.94598 | 1.0116 | 1.106 | 1.1324 | 1.1811 | 1.3037
14 | 0.86091 | 0.91109 | 0.96209 | 1.0058 | 1.0172 | 1.0641 | 1.0586 | 1.0007 | 0.90665 | 1.3314 | 1.3002 | 1.1972 | 1.1681 | 1.1729 | 1.1174 | 1.0242 | 0.9205 | 0.88747 | 0.55786 | 0.59658 | 0.65226 | 0.66782 | 0.69649 | 0.7688

## Pg, Winter, S1
GenID | 0 | 1 | 2 | 3 | 4 | 5 | 6 | 7 | 8 | 9 | 10 | 11 | 12 | 13 | 14 | 15 | 16 | 17 | 18 | 19 | 20 | 21 | 22 | 23
1 | 0 | 0 | 0 | 0 | 0 | 0 | 0 | 0 | 0 | 0 | 0 | 0 | 0 | 0 | 0 | 0 | 0 | 0 | 0 | 0 | 0 | 0 | 0 | 0
2 | 0 | 0 | 0 | 0 | 0 | 0 | 0 | 0 | 0 | 0 | 0 | 0 | 0 | 0 | 0 | 0 | 0 | 0 | 0 | 0 | 0 | 0 | 0 | 0
3 | 0 | 0 | 0 | 0 | 0 | 0 | 0 | 0 | 0 | 0 | 0 | 0 | 0 | 0 | 0 | 0 | 0 | 0 | 0 | 0 | 0 | 0 | 0 | 0
4 | 0 | 0 | 0 | 0 | 0 | 0 | 0 | 0 | 0 | 0 | 0 | 0 | 0 | 0 | 0 | 0 | 0 | 0 | 0 | 0 | 0 | 0 | 0 | 0
5 | 0 | 0 | 0 | 0 | 0 | 0 | 0 | 0 | 0 | 0 | 0 | 0 | 0 | 0 | 0 | 0 | 0 | 0 | 0 | 0 | 0 | 0 | 0 | 0
6 | 0 | 0 | 0 | 0 | 0 | 0 | 0 | 0 | 0 | 0 | 0 | 0 | 0 | 0 | 0 | 0 | 0 | 0 | 0 | 0 | 0 | 0 | 0 | 0
7 | 0 | 0 | 2.1953e-05 | 0 | 0 | 0 | 0 | 0.013349 | 0.26446 | 0.69006 | 0.86116 | 0.9565 | 0.97423 | 0.95634 | 0.81658 | 0.53962 | 0.13184 | 0.0010304 | 8.8708e-05 | 6.7875e-05 | 0 | 0 | 0 | 0
8 | 0 | 0 | 2.9323e-05 | 0 | 0 | 0 | 0 | 0.017831 | 0.35325 | 0.92172 | 1.1503 | 1.2776 | 1.3013 | 1.2774 | 1.0907 | 0.72078 | 0.17609 | 0.0013764 | 0.00011849 | 9.0662e-05 | 0 | 0 | 0 | 0
9 | 0 | 0 | 8.938e-06 | 0 | 0 | 0 | 0 | 0.005435 | 0.10767 | 0.28095 | 0.35062 | 0.38943 | 0.39665 | 0.38937 | 0.33247 | 0.2197 | 0.053676 | 0.00041954 | 3.6117e-05 | 2.7635e-05 | 0 | 0 | 0 | 0
10 | 0 | 0 | 7.3229e-05 | 0 | 0 | 0 | 0 | 0.044529 | 0.88217 | 2.3018 | 2.8726 | 3.1906 | 3.2498 | 3.1901 | 2.7239 | 1.8 | 0.43977 | 0.0034373 | 0.0002959 | 0.00022641 | 0 | 0 | 0 | 0
11 | 0 | 0 | 0.00012795 | 0 | 0 | 0 | 0 | 0.077807 | 1.5414 | 4.0221 | 5.0193 | 5.575 | 5.6784 | 5.5741 | 4.7595 | 3.1452 | 0.76841 | 0.006006 | 0.00051704 | 0.00039561 | 0 | 0 | 0 | 0
12 | 0 | 0 | 0.00010083 | 0 | 0 | 0 | 0 | 0.061311 | 1.2146 | 3.1694 | 3.9552 | 4.393 | 4.4745 | 4.3924 | 3.7504 | 2.4784 | 0.6055 | 0.0047327 | 0.00040742 | 0.00031174 | 0 | 0 | 0 | 0
13 | 0 | 0 | 6.9466e-05 | 0 | 0 | 0 | 0 | 0.042241 | 0.83684 | 2.1836 | 2.725 | 3.0266 | 3.0828 | 3.0261 | 2.5839 | 1.7075 | 0.41717 | 0.0032606 | 0.0002807 | 0.00021478 | 0 | 0 | 0 | 0
14 | 0 | 0 | 3.0421e-05 | 0 | 0 | 0 | 0 | 0.018498 | 0.36647 | 0.95623 | 1.1933 | 1.3254 | 1.35 | 1.3252 | 1.1316 | 0.74776 | 0.18269 | 0.0014279 | 0.00012292 | 9.4055e-05 | 0 | 0 | 0 | 0

## Pg, Winter, S2
GenID | 0 | 1 | 2 | 3 | 4 | 5 | 6 | 7 | 8 | 9 | 10 | 11 | 12 | 13 | 14 | 15 | 16 | 17 | 18 | 19 | 20 | 21 | 22 | 23
1 | 0 | 0 | 0 | 0 | 0 | 0 | 0 | 0 | 0 | 0 | 0 | 0 | 0 | 0 | 0 | 0 | 0 | 0 | 0 | 0 | 0 | 0 | 0 | 0
2 | 0 | 0 | 0 | 0 | 0 | 0 | 0 | 0 | 0 | 0 | 0 | 0 | 0 | 0 | 0 | 0 | 0 | 0 | 0 | 0 | 0 | 0 | 0 | 0
3 | 0 | 0 | 0 | 0 | 0 | 0 | 0 | 0 | 0 | 0 | 0 | 0 | 0 | 0 | 0 | 0 | 0 | 0 | 0 | 0 | 0 | 0 | 0 | 0
4 | 0 | 0 | 0 | 0 | 0 | 0 | 0 | 0 | 0 | 0 | 0 | 0 | 0 | 0 | 0 | 0 | 0 | 0 | 0 | 0 | 0 | 0 | 0 | 0
5 | 0 | 0 | 0 | 0 | 0 | 0 | 0 | 0 | 0 | 0 | 0 | 0 | 0 | 0 | 0 | 0 | 0 | 0 | 0 | 0 | 0 | 0 | 0 | 0
6 | 0 | 0 | 0 | 0 | 0 | 0 | 0 | 0 | 0 | 0 | 0 | 0 | 0 | 0 | 0 | 0 | 0 | 0 | 0 | 0 | 0 | 0 | 0 | 0
7 | 0 | 3.8156e-05 | 0 | 0 | 0 | 0 | 0 | 0.010696 | 0.21052 | 0.5008 | 0.67393 | 0.82655 | 0.9816 | 0.81917 | 0.60192 | 0.28875 | 0.060324 | 0.00038557 | 0.00016869 | 0 | 0 | 0 | 0 | 0
8 | 0 | 5.0965e-05 | 0 | 0 | 0 | 0 | 0 | 0.014287 | 0.2812 | 0.66893 | 0.90018 | 1.104 | 1.3111 | 1.0942 | 0.804 | 0.38569 | 0.080576 | 0.00051502 | 0.00022532 | 0 | 0 | 0 | 0 | 0
9 | 0 | 1.5535e-05 | 0 | 0 | 0 | 0 | 0 | 0.0043548 | 0.085713 | 0.2039 | 0.27439 | 0.33653 | 0.39965 | 0.33352 | 0.24507 | 0.11756 | 0.024561 | 0.00015698 | 6.868e-05 | 0 | 0 | 0 | 0 | 0
10 | 0 | 0.00012728 | 0 | 0 | 0 | 0 | 0 | 0.035679 | 0.70225 | 1.6705 | 2.248 | 2.7571 | 3.2743 | 2.7325 | 2.0078 | 0.96319 | 0.20122 | 0.0012862 | 0.0005627 | 0 | 0 | 0 | 0 | 0
11 | 0 | 0.00022239 | 0 | 0 | 0 | 0 | 0 | 0.062343 | 1.227 | 2.919 | 3.9281 | 4.8176 | 5.7213 | 4.7746 | 3.5084 | 1.683 | 0.3516 | 0.0022473 | 0.00098321 | 0 | 0 | 0 | 0 | 0
12 | 0 | 0.00017524 | 0 | 0 | 0 | 0 | 0 | 0.049125 | 0.9669 | 2.3001 | 3.0953 | 3.7962 | 4.5083 | 3.7623 | 2.7645 | 1.3262 | 0.27706 | 0.0017709 | 0.00077476 | 0 | 0 | 0 | 0 | 0
13 | 0 | 0.00012074 | 0 | 0 | 0 | 0 | 0 | 0.033845 | 0.66616 | 1.5847 | 2.1325 | 2.6155 | 3.1061 | 2.5921 | 1.9047 | 0.91369 | 0.19088 | 0.0012201 | 0.00053378 | 0 | 0 | 0 | 0 | 0
14 | 0 | 5.2873e-05 | 0 | 0 | 0 | 0 | 0 | 0.014822 | 0.29173 | 0.69397 | 0.93388 | 1.1454 | 1.3602 | 1.1351 | 0.83409 | 0.40012 | 0.083592 | 0.0005343 | 0.00023375 | 0 | 0 | 0 | 0 | 0

## Pg, Winter, S3
GenID | 0 | 1 | 2 | 3 | 4 | 5 | 6 | 7 | 8 | 9 | 10 | 11 | 12 | 13 | 14 | 15 | 16 | 17 | 18 | 19 | 20 | 21 | 22 | 23
1 | 0 | 0 | 0 | 0 | 0 | 0 | 0 | 0 | 0 | 0 | 0 | 0 | 0 | 0 | 0 | 0 | 0 | 0 | 0 | 0 | 0 | 0 | 0 | 0
2 | 0 | 0 | 0 | 0 | 0 | 0 | 0 | 0 | 0 | 0 | 0 | 0 | 0 | 0 | 0 | 0 | 0 | 0 | 0 | 0 | 0 | 0 | 0 | 0
3 | 0 | 0 | 0 | 0 | 0 | 0 | 0 | 0 | 0 | 0 | 0 | 0 | 0 | 0 | 0 | 0 | 0 | 0 | 0 | 0 | 0 | 0 | 0 | 0
4 | 0 | 0 | 0 | 0 | 0 | 0 | 0 | 0 | 0 | 0 | 0 | 0 | 0 | 0 | 0 | 0 | 0 | 0 | 0 | 0 | 0 | 0 | 0 | 0
5 | 0 | 0 | 0 | 0 | 0 | 0 | 0 | 0 | 0 | 0 | 0 | 0 | 0 | 0 | 0 | 0 | 0 | 0 | 0 | 0 | 0 | 0 | 0 | 0
6 | 0 | 0 | 0 | 0 | 0 | 0 | 0 | 0 | 0 | 0 | 0 | 0 | 0 | 0 | 0 | 0 | 0 | 0 | 0 | 0 | 0 | 0 | 0 | 0
7 | 0 | 0 | 0 | 0 | 0 | 0 | 0 | 0.011565 | 0.25253 | 0.58794 | 0.84786 | 0.87283 | 0.82876 | 0.64887 | 0.49983 | 0.21209 | 0.037443 | 6.0769e-05 | 0 | 0 | 0 | 0 | 0 | 0
8 | 0 | 0 | 0 | 0 | 0 | 0 | 0 | 0.015447 | 0.33731 | 0.78532 | 1.1325 | 1.1658 | 1.107 | 0.8667 | 0.66763 | 0.28329 | 0.050013 | 8.1171e-05 | 0 | 0 | 0 | 0 | 0 | 0
9 | 0 | 0 | 0 | 0 | 0 | 0 | 0 | 0.0047085 | 0.10282 | 0.23937 | 0.3452 | 0.35537 | 0.33743 | 0.26418 | 0.2035 | 0.086349 | 0.015245 | 2.4742e-05 | 0 | 0 | 0 | 0 | 0 | 0
10 | 0 | 0 | 0 | 0 | 0 | 0 | 0 | 0.038577 | 0.84237 | 1.9612 | 2.8282 | 2.9115 | 2.7645 | 2.1644 | 1.6673 | 0.70746 | 0.1249 | 0.00020271 | 0 | 0 | 0 | 0 | 0 | 0
11 | 0 | 0 | 0 | 0 | 0 | 0 | 0 | 0.067406 | 1.4719 | 3.4268 | 4.9418 | 5.0873 | 4.8305 | 3.782 | 2.9133 | 1.2362 | 0.21824 | 0.0003542 | 0 | 0 | 0 | 0 | 0 | 0
12 | 0 | 0 | 0 | 0 | 0 | 0 | 0 | 0.053115 | 1.1598 | 2.7003 | 3.8941 | 4.0088 | 3.8064 | 2.9801 | 2.2956 | 0.97408 | 0.17197 | 0.00027911 | 0 | 0 | 0 | 0 | 0 | 0
13 | 0 | 0 | 0 | 0 | 0 | 0 | 0 | 0.036594 | 0.79908 | 1.8604 | 2.6829 | 2.7619 | 2.6224 | 2.0532 | 1.5816 | 0.6711 | 0.11848 | 0.00019229 | 0 | 0 | 0 | 0 | 0 | 0
14 | 0 | 0 | 0 | 0 | 0 | 0 | 0 | 0.016025 | 0.34993 | 0.81471 | 1.1749 | 1.2095 | 1.1484 | 0.89914 | 0.69262 | 0.29389 | 0.051885 | 8.4209e-05 | 0 | 0 | 0 | 0 | 0 | 0

## Qg, Winter, S1
GenID | 0 | 1 | 2 | 3 | 4 | 5 | 6 | 7 | 8 | 9 | 10 | 11 | 12 | 13 | 14 | 15 | 16 | 17 | 18 | 19 | 20 | 21 | 22 | 23
1 | 0 | 0 | 0 | 0 | 0 | 0 | 0 | 0 | 0 | 0 | 0 | 0 | 0 | 0 | 0 | 0 | 0 | 0 | 0 | 0 | 0 | 0 | 0 | 0
2 | 0 | 0 | 0 | 0 | 0 | 0 | 0 | 0 | 0 | 0 | 0 | 0 | 0 | 0 | 0 | 0 | 0 | 0 | 0 | 0 | 0 | 0 | 0 | 0
3 | 0 | 0 | 0 | 0 | 0 | 0 | 0 | 0 | 0 | 0 | 0 | 0 | 0 | 0 | 0 | 0 | 0 | 0 | 0 | 0 | 0 | 0 | 0 | 0
4 | 0 | 0 | 0 | 0 | 0 | 0 | 0 | 0 | 0 | 0 | 0 | 0 | 0 | 0 | 0 | 0 | 0 | 0 | 0 | 0 | 0 | 0 | 0 | 0
5 | 0 | 0 | 0 | 0 | 0 | 0 | 0 | 0 | 0 | 0 | 0 | 0 | 0 | 0 | 0 | 0 | 0 | 0 | 0 | 0 | 0 | 0 | 0 | 0
6 | 0 | 0 | 0 | 0 | 0 | 0 | 0 | 0 | 0 | 0 | 0 | 0 | 0 | 0 | 0 | 0 | 0 | 0 | 0 | 0 | 0 | 0 | 0 | 0
7 | 0 | 0 | 0 | 0 | 0 | 0 | 0 | 0 | 0 | 0 | 0 | 0 | 0 | 0 | 0 | 0 | 0 | 0 | 0 | 0 | 0 | 0 | 0 | 0
8 | 0 | 0 | 0 | 0 | 0 | 0 | 0 | 0 | 0 | 0 | 0 | 0 | 0 | 0 | 0 | 0 | 0 | 0 | 0 | 0 | 0 | 0 | 0 | 0
9 | 0 | 0 | 0 | 0 | 0 | 0 | 0 | 0 | 0 | 0 | 0 | 0 | 0 | 0 | 0 | 0 | 0 | 0 | 0 | 0 | 0 | 0 | 0 | 0
10 | 0 | 0 | 0 | 0 | 0 | 0 | 0 | 0 | 0 | 0 | 0 | 0 | 0 | 0 | 0 | 0 | 0 | 0 | 0 | 0 | 0 | 0 | 0 | 0
11 | 0 | 0 | 0 | 0 | 0 | 0 | 0 | 0 | 0 | 0 | 0 | 0 | 0 | 0 | 0 | 0 | 0 | 0 | 0 | 0 | 0 | 0 | 0 | 0
12 | 0 | 0 | 0 | 0 | 0 | 0 | 0 | 0 | 0 | 0 | 0 | 0 | 0 | 0 | 0 | 0 | 0 | 0 | 0 | 0 | 0 | 0 | 0 | 0
13 | 0 | 0 | 0 | 0 | 0 | 0 | 0 | 0 | 0 | 0 | 0 | 0 | 0 | 0 | 0 | 0 | 0 | 0 | 0 | 0 | 0 | 0 | 0 | 0
14 | 0 | 0 | 0 | 0 | 0 | 0 | 0 | 0 | 0 | 0 | 0 | 0 | 0 | 0 | 0 | 0 | 0 | 0 | 0 | 0 | 0 | 0 | 0 | 0

## Qg, Winter, S2
GenID | 0 | 1 | 2 | 3 | 4 | 5 | 6 | 7 | 8 | 9 | 10 | 11 | 12 | 13 | 14 | 15 | 16 | 17 | 18 | 19 | 20 | 21 | 22 | 23
1 | 0 | 0 | 0 | 0 | 0 | 0 | 0 | 0 | 0 | 0 | 0 | 0 | 0 | 0 | 0 | 0 | 0 | 0 | 0 | 0 | 0 | 0 | 0 | 0
2 | 0 | 0 | 0 | 0 | 0 | 0 | 0 | 0 | 0 | 0 | 0 | 0 | 0 | 0 | 0 | 0 | 0 | 0 | 0 | 0 | 0 | 0 | 0 | 0
3 | 0 | 0 | 0 | 0 | 0 | 0 | 0 | 0 | 0 | 0 | 0 | 0 | 0 | 0 | 0 | 0 | 0 | 0 | 0 | 0 | 0 | 0 | 0 | 0
4 | 0 | 0 | 0 | 0 | 0 | 0 | 0 | 0 | 0 | 0 | 0 | 0 | 0 | 0 | 0 | 0 | 0 | 0 | 0 | 0 | 0 | 0 | 0 | 0
5 | 0 | 0 | 0 | 0 | 0 | 0 | 0 | 0 | 0 | 0 | 0 | 0 | 0 | 0 | 0 | 0 | 0 | 0 | 0 | 0 | 0 | 0 | 0 | 0
6 | 0 | 0 | 0 | 0 | 0 | 0 | 0 | 0 | 0 | 0 | 0 | 0 | 0 | 0 | 0 | 0 | 0 | 0 | 0 | 0 | 0 | 0 | 0 | 0
7 | 0 | 0 | 0 | 0 | 0 | 0 | 0 | 0 | 0 | 0 | 0 | 0 | 0 | 0 | 0 | 0 | 0 | 0 | 0 | 0 | 0 | 0 | 0 | 0
8 | 0 | 0 | 0 | 0 | 0 | 0 | 0 | 0 | 0 | 0 | 0 | 0 | 0 | 0 | 0 | 0 | 0 | 0 | 0 | 0 | 0 | 0 | 0 | 0
9 | 0 | 0 | 0 | 0 | 0 | 0 | 0 | 0 | 0 | 0 | 0 | 0 | 0 | 0 | 0 | 0 | 0 | 0 | 0 | 0 | 0 | 0 | 0 | 0
10 | 0 | 0 | 0 | 0 | 0 | 0 | 0 | 0 | 0 | 0 | 0 | 0 | 0 | 0 | 0 | 0 | 0 | 0 | 0 | 0 | 0 | 0 | 0 | 0
11 | 0 | 0 | 0 | 0 | 0 | 0 | 0 | 0 | 0 | 0 | 0 | 0 | 0 | 0 | 0 | 0 | 0 | 0 | 0 | 0 | 0 | 0 | 0 | 0
12 | 0 | 0 | 0 | 0 | 0 | 0 | 0 | 0 | 0 | 0 | 0 | 0 | 0 | 0 | 0 | 0 | 0 | 0 | 0 | 0 | 0 | 0 | 0 | 0
13 | 0 | 0 | 0 | 0 | 0 | 0 | 0 | 0 | 0 | 0 | 0 | 0 | 0 | 0 | 0 | 0 | 0 | 0 | 0 | 0 | 0 | 0 | 0 | 0
14 | 0 | 0 | 0 | 0 | 0 | 0 | 0 | 0 | 0 | 0 | 0 | 0 | 0 | 0 | 0 | 0 | 0 | 0 | 0 | 0 | 0 | 0 | 0 | 0

## Qg, Winter, S3
GenID | 0 | 1 | 2 | 3 | 4 | 5 | 6 | 7 | 8 | 9 | 10 | 11 | 12 | 13 | 14 | 15 | 16 | 17 | 18 | 19 | 20 | 21 | 22 | 23
1 | 0 | 0 | 0 | 0 | 0 | 0 | 0 | 0 | 0 | 0 | 0 | 0 | 0 | 0 | 0 | 0 | 0 | 0 | 0 | 0 | 0 | 0 | 0 | 0
2 | 0 | 0 | 0 | 0 | 0 | 0 | 0 | 0 | 0 | 0 | 0 | 0 | 0 | 0 | 0 | 0 | 0 | 0 | 0 | 0 | 0 | 0 | 0 | 0
3 | 0 | 0 | 0 | 0 | 0 | 0 | 0 | 0 | 0 | 0 | 0 | 0 | 0 | 0 | 0 | 0 | 0 | 0 | 0 | 0 | 0 | 0 | 0 | 0
4 | 0 | 0 | 0 | 0 | 0 | 0 | 0 | 0 | 0 | 0 | 0 | 0 | 0 | 0 | 0 | 0 | 0 | 0 | 0 | 0 | 0 | 0 | 0 | 0
5 | 0 | 0 | 0 | 0 | 0 | 0 | 0 | 0 | 0 | 0 | 0 | 0 | 0 | 0 | 0 | 0 | 0 | 0 | 0 | 0 | 0 | 0 | 0 | 0
6 | 0 | 0 | 0 | 0 | 0 | 0 | 0 | 0 | 0 | 0 | 0 | 0 | 0 | 0 | 0 | 0 | 0 | 0 | 0 | 0 | 0 | 0 | 0 | 0
7 | 0 | 0 | 0 | 0 | 0 | 0 | 0 | 0 | 0 | 0 | 0 | 0 | 0 | 0 | 0 | 0 | 0 | 0 | 0 | 0 | 0 | 0 | 0 | 0
8 | 0 | 0 | 0 | 0 | 0 | 0 | 0 | 0 | 0 | 0 | 0 | 0 | 0 | 0 | 0 | 0 | 0 | 0 | 0 | 0 | 0 | 0 | 0 | 0
9 | 0 | 0 | 0 | 0 | 0 | 0 | 0 | 0 | 0 | 0 | 0 | 0 | 0 | 0 | 0 | 0 | 0 | 0 | 0 | 0 | 0 | 0 | 0 | 0
10 | 0 | 0 | 0 | 0 | 0 | 0 | 0 | 0 | 0 | 0 | 0 | 0 | 0 | 0 | 0 | 0 | 0 | 0 | 0 | 0 | 0 | 0 | 0 | 0
11 | 0 | 0 | 0 | 0 | 0 | 0 | 0 | 0 | 0 | 0 | 0 | 0 | 0 | 0 | 0 | 0 | 0 | 0 | 0 | 0 | 0 | 0 | 0 | 0
12 | 0 | 0 | 0 | 0 | 0 | 0 | 0 | 0 | 0 | 0 | 0 | 0 | 0 | 0 | 0 | 0 | 0 | 0 | 0 | 0 | 0 | 0 | 0 | 0
13 | 0 | 0 | 0 | 0 | 0 | 0 | 0 | 0 | 0 | 0 | 0 | 0 | 0 | 0 | 0 | 0 | 0 | 0 | 0 | 0 | 0 | 0 | 0 | 0
14 | 0 | 0 | 0 | 0 | 0 | 0 | 0 | 0 | 0 | 0 | 0 | 0 | 0 | 0 | 0 | 0 | 0 | 0 | 0 | 0 | 0 | 0 | 0 | 0

## GenStatus, Winter
GenID | 0 | 1 | 2 | 3 | 4 | 5 | 6 | 7 | 8 | 9 | 10 | 11 | 12 | 13 | 14 | 15 | 16 | 17 | 18 | 19 | 20 | 21 | 22 | 23
1 | 1 | 1 | 1 | 1 | 1 | 1 | 1 | 1 | 1 | 1 | 1 | 1 | 1 | 1 | 1 | 1 | 1 | 1 | 1 | 1 | 1 | 1 | 1 | 1
2 | 1 | 1 | 1 | 1 | 1 | 1 | 1 | 1 | 1 | 1 | 1 | 1 | 1 | 1 | 1 | 1 | 1 | 1 | 1 | 1 | 1 | 1 | 1 | 1
3 | 1 | 1 | 1 | 1 | 1 | 1 | 1 | 1 | 1 | 1 | 1 | 1 | 1 | 1 | 1 | 1 | 1 | 1 | 1 | 1 | 1 | 1 | 1 | 1
4 | 1 | 1 | 1 | 1 | 1 | 1 | 1 | 1 | 1 | 1 | 1 | 1 | 1 | 1 | 1 | 1 | 1 | 1 | 1 | 1 | 1 | 1 | 1 | 1
5 | 1 | 1 | 1 | 1 | 1 | 1 | 1 | 1 | 1 | 1 | 1 | 1 | 1 | 1 | 1 | 1 | 1 | 1 | 1 | 1 | 1 | 1 | 1 | 1
6 | 1 | 1 | 1 | 1 | 1 | 1 | 1 | 1 | 1 | 1 | 1 | 1 | 1 | 1 | 1 | 1 | 1 | 1 | 1 | 1 | 1 | 1 | 1 | 1
7 | 1 | 1 | 1 | 1 | 1 | 1 | 1 | 1 | 1 | 1 | 1 | 1 | 1 | 1 | 1 | 1 | 1 | 1 | 1 | 1 | 1 | 1 | 1 | 1
8 | 1 | 1 | 1 | 1 | 1 | 1 | 1 | 1 | 1 | 1 | 1 | 1 | 1 | 1 | 1 | 1 | 1 | 1 | 1 | 1 | 1 | 1 | 1 | 1
9 | 1 | 1 | 1 | 1 | 1 | 1 | 1 | 1 | 1 | 1 | 1 | 1 | 1 | 1 | 1 | 1 | 1 | 1 | 1 | 1 | 1 | 1 | 1 | 1
10 | 1 | 1 | 1 | 1 | 1 | 1 | 1 | 1 | 1 | 1 | 1 | 1 | 1 | 1 | 1 | 1 | 1 | 1 | 1 | 1 | 1 | 1 | 1 | 1
11 | 1 | 1 | 1 | 1 | 1 | 1 | 1 | 1 | 1 | 1 | 1 | 1 | 1 | 1 | 1 | 1 | 1 | 1 | 1 | 1 | 1 | 1 | 1 | 1
12 | 1 | 1 | 1 | 1 | 1 | 1 | 1 | 1 | 1 | 1 | 1 | 1 | 1 | 1 | 1 | 1 | 1 | 1 | 1 | 1 | 1 | 1 | 1 | 1
13 | 1 | 1 | 1 | 1 | 1 | 1 | 1 | 1 | 1 | 1 | 1 | 1 | 1 | 1 | 1 | 1 | 1 | 1 | 1 | 1 | 1 | 1 | 1 | 1
14 | 1 | 1 | 1 | 1 | 1 | 1 | 1 | 1 | 1 | 1 | 1 | 1 | 1 | 1 | 1 | 1 | 1 | 1 | 1 | 1 | 1 | 1 | 1 | 1

## Pc, Summer, S1
LoadID | 0 | 1 | 2 | 3 | 4 | 5 | 6 | 7 | 8 | 9 | 10 | 11 | 12 | 13 | 14 | 15 | 16 | 17 | 18 | 19 | 20 | 21 | 22 | 23
1 | 8.8589 | 8.7888 | 8.4366 | 8.2675 | 8.1394 | 8.1989 | 8.1994 | 9.6471 | 10.3673 | 10.2584 | 10.0566 | 10.1914 | 10.6014 | 10.4786 | 9.6924 | 9.9823 | 10.0157 | 9.7925 | 9.2209 | 9.0705 | 9.0874 | 8.9371 | 8.5503 | 8.3547
2 | 2.0923 | 1.9851 | 1.898 | 1.7316 | 1.6482 | 1.7102 | 1.8345 | 2.3239 | 2.5344 | 2.7093 | 2.4598 | 2.5862 | 2.6003 | 2.564 | 2.2186 | 2.3091 | 2.4143 | 2.4354 | 2.5122 | 2.6301 | 2.7666 | 2.5269 | 2.2675 | 2.1272
3 | 4.4814 | 4.2202 | 3.8834 | 4.0374 | 3.9471 | 4.0172 | 5.6804 | 7.193 | 7.5412 | 7.0754 | 6.9172 | 7.4363 | 7.7866 | 7.2453 | 6.6103 | 6.2717 | 6.3914 | 6.2014 | 6.0404 | 6.5706 | 6.8928 | 6.4253 | 5.6891 | 4.7652
4 | 0.57875 | 0.48546 | 0.39116 | 0.38525 | 0.34542 | 0.31665 | 0.63467 | 0.98783 | 1.1944 | 1.2257 | 1.1986 | 1.0768 | 1.2288 | 1.184 | 1.0867 | 1.002 | 0.89296 | 0.82527 | 1.0135 | 1.1703 | 1.3537 | 1.2792 | 1.0391 | 0.78921
5 | 4.0945 | 3.6839 | 3.4075 | 3.3252 | 3.4743 | 3.4806 | 3.8565 | 4.4627 | 4.9264 | 5.0777 | 5.4406 | 5.7536 | 5.9047 | 5.6323 | 5.428 | 5.3637 | 5.375 | 5.3255 | 5.4098 | 5.4959 | 6.0407 | 5.7563 | 5.4712 | 4.8186
6 | 6.6569 | 6.414 | 5.9514 | 6.1774 | 6.2841 | 6.2664 | 6.8474 | 8.3489 | 8.7144 | 8.6813 | 8.6807 | 9.1651 | 9.0733 | 8.7318 | 8.2266 | 7.9377 | 8.2758 | 8.0954 | 7.5775 | 7.6392 | 7.9918 | 7.2802 | 6.8761 | 6.8833
7 | 3.8101 | 3.4944 | 3.3758 | 3.4122 | 3.2403 | 3.4362 | 4.4137 | 4.6286 | 5.3176 | 5.6296 | 5.5664 | 5.8192 | 5.6986 | 5.91 | 5.8303 | 5.4438 | 5.4305 | 5.35 | 5.2265 | 5.2267 | 5.3355 | 4.4627 | 4.5846 | 4.0809
8 | 2.525 | 2.4009 | 2.2896 | 2.2511 | 2.2587 | 2.3778 | 3.841 | 4.3448 | 4.6598 | 4.6158 | 4.7935 | 5.0922 | 5.0845 | 4.8012 | 4.2086 | 4.0265 | 3.7631 | 3.7611 | 3.6429 | 3.7192 | 3.6226 | 3.1567 | 2.8598 | 2.6632
9 | 2.3069 | 2.1562 | 2.073 | 1.9436 | 1.9428 | 1.8777 | 1.9077 | 1.9517 | 1.6925 | 1.7689 | 1.9478 | 2.1808 | 2.2946 | 2.3129 | 2.252 | 2.34 | 2.3132 | 2.3041 | 2.2539 | 2.38 | 2.5179 | 2.3343 | 2.1269 | 2.2852
10 | 3.169 | 2.9389 | 2.8305 | 2.8514 | 2.8382 | 2.8984 | 3.444 | 3.9571 | 4.2311 | 4.4022 | 4.3023 | 4.4608 | 4.6583 | 4.533 | 4.4144 | 4.0931 | 3.9669 | 3.9704 | 4.0353 | 4.2913 | 4.639 | 4.2171 | 3.8791 | 3.4026
11 | 1.3126 | 1.2249 | 1.1358 | 1.0938 | 1.0557 | 1.0991 | 1.3185 | 1.3125 | 1.4202 | 1.5087 | 1.5729 | 1.6176 | 1.6172 | 1.6156 | 1.5328 | 1.4522 | 1.4058 | 1.5617 | 1.5837 | 1.6046 | 1.8056 | 1.5869 | 1.638 | 1.4826
12 | 6.3484 | 6.4433 | 6.8945 | 6.2744 | 6.1782 | 5.9652 | 6.0768 | 6.5311 | 5.8046 | 4.4489 | 6.1675 | 6.8001 | 6.793 | 7.0589 | 5.6063 | 7.4823 | 6.8293 | 6.6489 | 6.7101 | 7.3512 | 8.0742 | 8.0057 | 7.979 | 8.0694
13 | 11.9085 | 11.7874 | 11.5658 | 11.4759 | 11.3359 | 11.5301 | 13.3149 | 13.7696 | 14.669 | 13.9849 | 14.044 | 14.1603 | 14.6542 | 14.5802 | 14.2744 | 14.1633 | 14.268 | 14.5018 | 13.8116 | 13.9413 | 14.0977 | 13.232 | 11.9667 | 12.0468
14 | -0.12224 | -0.091441 | -0.10949 | -0.11417 | -0.16207 | -0.21567 | -0.25081 | -0.48005 | -0.528 | -0.53795 | -0.59666 | -0.60463 | -0.57303 | -0.47981 | -0.40254 | -0.40522 | -0.45338 | -0.3823 | -0.4527 | -0.5084 | -0.496 | -0.44965 | -0.2524 | -0.15712

## Pc, Summer, S2
LoadID | 0 | 1 | 2 | 3 | 4 | 5 | 6 | 7 | 8 | 9 | 10 | 11 | 12 | 13 | 14 | 15 | 16 | 17 | 18 | 19 | 20 | 21 | 22 | 23
1 | 8.1953 | 8.0721 | 7.9388 | 7.9209 | 7.5245 | 7.3414 | 6.99 | 6.617 | 6.5713 | 6.627 | 6.386 | 6.2562 | 6.2503 | 6.7424 | 6.854 | 6.7913 | 6.5335 | 6.8061 | 6.7094 | 6.8753 | 6.7324 | 6.5457 | 6.6398 | 6.669
2 | 1.9384 | 1.8188 | 1.7231 | 1.5866 | 1.5353 | 1.4745 | 1.5912 | 1.776 | 2.0323 | 2.2473 | 2.2022 | 2.2223 | 2.2573 | 2.1983 | 1.9675 | 1.9544 | 1.8875 | 1.9223 | 2.011 | 2.1968 | 2.2409 | 2.2654 | 2.1023 | 1.8233
3 | 4.4255 | 4.1546 | 3.888 | 3.852 | 3.8517 | 3.7991 | 4.2124 | 4.7893 | 5.1222 | 5.16 | 5.4727 | 5.9427 | 5.8737 | 5.55 | 4.9942 | 4.6961 | 4.5118 | 4.6628 | 4.7155 | 4.8544 | 4.91 | 5.0525 | 4.8166 | 4.3545
4 | 0.5651 | 0.46559 | 0.36119 | 0.41312 | 0.34148 | 0.30316 | 0.51747 | 0.86656 | 1.0231 | 1.102 | 1.1632 | 1.0735 | 1.1448 | 1.1023 | 0.8932 | 0.84602 | 0.77309 | 0.90316 | 1.0787 | 1.1332 | 1.1174 | 1.2651 | 1.0533 | 0.82897
5 | 3.9233 | 3.6407 | 3.3159 | 3.1999 | 3.1877 | 3.1222 | 3.2899 | 3.8589 | 4.5012 | 5.0147 | 5.4545 | 5.756 | 5.9146 | 5.7293 | 5.3463 | 5.1429 | 4.9918 | 4.9154 | 4.9054 | 5.0174 | 5.2537 | 5.7167 | 5.3945 | 4.6773
6 | 6.4232 | 6.4866 | 6.1872 | 6.1877 | 6.0067 | 5.9062 | 5.654 | 6.0781 | 6.3687 | 6.731 | 6.8571 | 7.1267 | 7.0955 | 6.8498 | 6.3083 | 6.4532 | 6.2608 | 6.1617 | 5.9538 | 6.3073 | 6.1505 | 6.4692 | 6.3924 | 6.1147
7 | 3.6701 | 3.518 | 3.4184 | 3.3701 | 3.3087 | 3.2642 | 3.5348 | 3.9538 | 4.4801 | 4.9641 | 5.1853 | 5.2251 | 5.4141 | 5.3707 | 4.8915 | 4.9039 | 4.8138 | 4.7247 | 4.5665 | 4.7244 | 4.6832 | 4.2869 | 4.4547 | 3.9257
8 | 2.3843 | 2.3041 | 2.1427 | 2.0961 | 2.0942 | 2.1792 | 3.2058 | 3.5021 | 3.8548 | 3.8947 | 4.1846 | 4.3675 | 3.9012 | 3.4208 | 2.9499 | 2.8167 | 2.7024 | 2.7822 | 2.7202 | 2.7802 | 2.8901 | 2.9524 | 2.9292 | 2.6918
9 | 2.2052 | 2.0939 | 1.9469 | 1.825 | 1.7281 | 1.8148 | 1.8216 | 1.8347 | 2.0253 | 2.2699 | 2.3186 | 2.5025 | 2.4677 | 2.4296 | 2.0945 | 1.8851 | 1.826 | 1.9429 | 2.0498 | 2.0803 | 2.2245 | 2.3352 | 2.4723 | 2.3774
10 | 3.077 | 2.9226 | 2.8358 | 2.8358 | 2.8331 | 2.836 | 3.114 | 3.4308 | 3.74 | 3.9465 | 4.111 | 4.2304 | 4.1191 | 3.9478 | 3.8077 | 3.6634 | 3.6226 | 3.6476 | 3.6915 | 3.8359 | 3.9306 | 4.0989 | 3.8197 | 3.32
11 | 1.2558 | 1.1804 | 1.1042 | 1.0674 | 1.037 | 1.043 | 1.1611 | 1.2096 | 1.4167 | 1.5202 | 1.5829 | 1.7126 | 1.7827 | 1.6857 | 1.6113 | 1.5726 | 1.4601 | 1.5475 | 1.5798 | 1.5632 | 1.6674 | 1.7485 | 1.7752 | 1.5674
12 | 8.1218 | 6.96 | 6.2032 | 6.2012 | 6.1024 | 6.0799 | 6.4357 | 6.0382 | 5.2446 | 5.2878 | 6.2426 | 6.3264 | 6.3294 | 5.7541 | 6.1157 | 6.5277 | 6.3368 | 6.203 | 6.8577 | 6.865 | 6.3628 | 6.4187 | 6.8754 | 6.6856
13 | 11.8783 | 11.644 | 11.4659 | 11.508 | 11.3504 | 11.2655 | 12.2344 | 12.2331 | 12.8945 | 12.7451 | 13.4004 | 13.3261 | 12.6635 | 12.334 | 11.2973 | 11.3963 | 11.2412 | 11.501 | 11.7039 | 11.7758 | 11.7094 | 11.8407 | 11.6917 | 11.1642
14 | -0.066864 | -0.03312 | -0.059312 | -0.064279 | -0.11812 | -0.15491 | -0.14859 | -0.38598 | -0.45169 | -0.49762 | -0.55638 | -0.56033 | -0.53606 | -0.46716 | -0.4254 | -0.41044 | -0.46411 | -0.38918 | -0.42203 | -0.45086 | -0.45254 | -0.48423 | -0.27777 | -0.1605

## Pc, Summer, S3
LoadID | 0 | 1 | 2 | 3 | 4 | 5 | 6 | 7 | 8 | 9 | 10 | 11 | 12 | 13 | 14 | 15 | 16 | 17 | 18 | 19 | 20 | 21 | 22 | 23
1 | 6.5404 | 6.2757 | 6.052 | 6.0528 | 5.9271 | 5.8895 | 5.9305 | 5.8165 | 6.095 | 6.5649 | 6.5096 | 6.4523 | 6.3911 | 6.5998 | 6.5502 | 6.6668 | 6.932 | 6.7045 | 6.5584 | 6.6208 | 6.7833 | 6.294 | 6.4057 | 6.3576
2 | 1.5537 | 1.4483 | 1.348 | 1.2937 | 1.2521 | 1.2078 | 1.3461 | 1.5976 | 1.9582 | 2.1974 | 2.1858 | 2.1491 | 2.0867 | 1.8422 | 1.6617 | 1.5508 | 1.5134 | 1.5925 | 1.7 | 1.9449 | 2.0459 | 2.1104 | 2.0128 | 1.7018
3 | 3.9248 | 3.6561 | 3.5588 | 3.3586 | 3.1349 | 3.0715 | 3.1887 | 3.6719 | 4.1114 | 4.483 | 4.7759 | 4.9168 | 4.7739 | 4.3699 | 4.0361 | 3.8266 | 3.7695 | 3.8616 | 4.0046 | 4.1355 | 4.4109 | 4.6469 | 4.402 | 3.8446
4 | 0.58098 | 0.46999 | 0.35961 | 0.69185 | 0.47676 | 0.18132 | 0.41539 | 0.73926 | 0.97471 | 1.166 | 1.2886 | 1.3159 | 1.1301 | 0.8829 | 0.7024 | 0.66499 | 0.59245 | 0.67744 | 0.88601 | 1.0161 | 1.1132 | 1.427 | 1.1289 | 0.76025
5 | 3.8378 | 3.4345 | 3.2562 | 3.1563 | 3.0833 | 2.9326 | 3.144 | 3.7231 | 4.3407 | 5.175 | 5.8159 | 6.2805 | 6.0618 | 5.2694 | 4.6968 | 4.5604 | 4.33 | 4.275 | 4.4807 | 4.6328 | 5.0722 | 5.6717 | 5.4432 | 4.5856
6 | 5.767 | 5.7482 | 5.5594 | 5.5104 | 5.487 | 5.1419 | 4.9985 | 5.1875 | 5.6543 | 6.2532 | 6.5791 | 6.9057 | 6.7413 | 6.263 | 6.0503 | 5.9252 | 5.852 | 5.659 | 5.6912 | 5.7094 | 5.9128 | 6.2185 | 5.7549 | 5.9617
7 | 3.6193 | 3.4095 | 3.3221 | 3.3398 | 3.1595 | 2.9525 | 3.1886 | 3.1278 | 3.6952 | 4.2468 | 4.4999 | 4.6979 | 4.7103 | 4.6122 | 4.25 | 3.7418 | 3.5597 | 3.6234 | 3.372 | 3.4642 | 3.8624 | 3.9922 | 4.1911 | 3.9948
8 | 2.3632 | 2.2432 | 2.0993 | 2.0433 | 2.0148 | 1.9932 | 2.2394 | 2.1364 | 2.4471 | 2.8827 | 3.1139 | 3.2316 | 3.0718 | 2.7039 | 2.5391 | 2.4538 | 2.3731 | 2.4218 | 2.4706 | 2.5783 | 2.775 | 2.9777 | 2.9019 | 2.585
9 | 2.2295 | 2.1108 | 2.036 | 1.9497 | 1.8731 | 1.7703 | 1.6846 | 1.8369 | 1.6526 | 1.8656 | 2.0217 | 2.4175 | 2.3155 | 2.0877 | 1.8718 | 1.7906 | 1.7303 | 1.8316 | 1.8285 | 1.8577 | 2.0731 | 2.1963 | 2.3807 | 2.286
10 | 2.8931 | 2.654 | 2.5036 | 2.4003 | 2.3733 | 2.3328 | 2.5465 | 2.8545 | 3.4262 | 3.9063 | 4.3424 | 4.4352 | 4.0499 | 3.5701 | 3.2618 | 3.1421 | 3.0546 | 3.1309 | 3.1535 | 3.2724 | 3.5698 | 3.7849 | 3.5837 | 3.0961
11 | 1.3183 | 1.2087 | 1.1172 | 1.0627 | 1.0093 | 0.97439 | 1.169 | 1.2295 | 1.5099 | 1.7598 | 1.9045 | 2.0122 | 1.7806 | 1.6377 | 1.4875 | 1.3612 | 1.2651 | 1.3815 | 1.4133 | 1.4959 | 1.6599 | 1.7323 | 1.7679 | 1.5242
12 | 6.2488 | 6.2374 | 6.6727 | 5.5726 | 3.2056 | 3.8355 | 4.3529 | 4.4704 | 4.1947 | 4.3712 | 5.1445 | 5.2782 | 5.2465 | 4.8102 | 5.2038 | 5.1597 | 4.7638 | 4.7161 | 4.9947 | 5.2779 | 4.784 | 4.8118 | 4.5994 | 4.956
13 | 11.0396 | 10.8503 | 10.7889 | 10.6547 | 10.4389 | 10.353 | 10.8676 | 10.5519 | 11.0204 | 11.2205 | 11.6309 | 11.831 | 11.7772 | 11.2319 | 11.1103 | 11.1057 | 10.8403 | 11.1141 | 8.8452 | 10.4728 | 11.605 | 11.712 | 11.7479 | 11.24
14 | -0.083402 | -0.041171 | -0.054782 | -0.062336 | -0.092418 | -0.13503 | -0.14666 | -0.36992 | -0.44247 | -0.51992 | -0.59891 | -0.62887 | -0.54948 | -0.42831 | -0.34299 | -0.32863 | -0.36621 | -0.31517 | -0.3627 | -0.43181 | -0.43959 | -0.48831 | -0.27201 | -0.15812

## Qc, Summer, S1
LoadID | 0 | 1 | 2 | 3 | 4 | 5 | 6 | 7 | 8 | 9 | 10 | 11 | 12 | 13 | 14 | 15 | 16 | 17 | 18 | 19 | 20 | 21 | 22 | 23
1 | 0.69379 | 0.76055 | 0.72148 | 0.72021 | 0.70586 | 0.74665 | 0.76559 | 1.4363 | 1.6701 | 1.6106 | 1.5687 | 1.5721 | 1.6709 | 1.6161 | 1.1351 | 1.4844 | 1.5026 | 1.4111 | 1.1149 | 1.0112 | 1.0603 | 1.0666 | 0.73614 | 0.72695
2 | 0.007236 | -0.035755 | -0.042462 | -0.057547 | -0.073186 | -0.059371 | -0.069303 | 0.18159 | 0.23343 | 0.29966 | 0.17286 | 0.15549 | 0.10729 | 0.1424 | 0.06092 | 0.053731 | 0.062816 | 0.11388 | 0.21633 | 0.22097 | 0.17561 | 0.13398 | 0.065627 | 0.012057
3 | -0.11911 | -0.28111 | -0.49517 | -0.4577 | -0.46502 | -0.44524 | -0.027604 | 0.53324 | 0.69628 | 0.70425 | 0.58808 | 0.73801 | 0.66662 | 0.5805 | 0.4203 | 0.26241 | 0.32357 | 0.2882 | 0.055666 | 0.23167 | 0.32356 | 0.21053 | -0.19839 | -0.40868
4 | -0.65267 | -0.65839 | -0.67801 | -0.67803 | -0.6933 | -0.71419 | -0.64416 | -0.43732 | -0.32619 | -0.34393 | -0.43345 | -0.47526 | -0.43924 | -0.47626 | -0.4509 | -0.53129 | -0.59476 | -0.52916 | -0.37414 | -0.3343 | -0.33534 | -0.44296 | -0.55223 | -0.57292
5 | -0.28436 | -0.37165 | -0.43635 | -0.43527 | -0.438 | -0.47352 | -0.42592 | -0.17003 | 0.053114 | 0.18889 | 0.31161 | 0.33082 | 0.29038 | 0.23725 | 0.15674 | 0.10407 | 0.086937 | 0.076511 | 0.077385 | 0.021149 | 0.1646 | 0.07508 | 0.043041 | -0.068949
6 | 0.80371 | 0.89323 | 0.67642 | 0.79702 | 0.81591 | 0.83772 | 0.81147 | 1.5005 | 1.7232 | 1.7194 | 1.5026 | 1.7946 | 1.8699 | 1.7259 | 1.4989 | 1.3182 | 1.6071 | 1.5583 | 1.2229 | 1.1342 | 1.3361 | 1.0512 | 0.80269 | 0.89386
7 | -0.44556 | -0.46032 | -0.48443 | -0.50065 | -0.46844 | -0.50518 | -0.43814 | -0.19973 | -0.035899 | -0.026737 | 0.061148 | 0.020532 | 0.0052245 | 0.0035685 | -0.051547 | -0.0896 | -0.13213 | -0.16781 | -0.14579 | -0.17969 | -0.12788 | -0.2362 | -0.29664 | -0.32196
8 | -1.8833 | -1.8964 | -1.9141 | -1.9245 | -1.8986 | -1.8535 | -1.5753 | -1.2999 | -1.2755 | -1.2551 | -1.2344 | -1.2207 | -1.2495 | -1.2977 | -1.4267 | -1.4906 | -1.5433 | -1.5483 | -1.5775 | -1.6305 | -1.734 | -1.8077 | -1.8331 | -1.8685
9 | 0.0057763 | -0.053263 | -0.0682 | -0.086511 | -0.082379 | -0.095188 | -0.17909 | -0.058323 | -0.08988 | -0.030847 | -0.00057449 | 0.024175 | 0.082787 | 0.083844 | 0.064217 | 0.14756 | 0.12527 | 0.10884 | 0.090142 | 0.092248 | 0.13038 | 0.11735 | -0.011547 | -0.018837
10 | -0.26833 | -0.29984 | -0.30753 | -0.30373 | -0.31391 | -0.32265 | -0.10201 | 0.090031 | 0.20482 | 0.21657 | 0.091819 | 0.22315 | 0.23989 | 0.23049 | 0.18242 | 0.078214 | 0.039258 | 0.039128 | 0.039932 | 0.079761 | 0.11443 | 0.01566 | -0.11818 | -0.19869
11 | -0.3339 | -0.35909 | -0.37509 | -0.38078 | -0.37088 | -0.37212 | -0.29348 | -0.24364 | -0.20501 | -0.15838 | -0.1592 | -0.17036 | -0.20005 | -0.20591 | -0.23098 | -0.2312 | -0.23465 | -0.18152 | -0.16374 | -0.18654 | -0.15458 | -0.19644 | -0.22493 | -0.25408
12 | -0.58748 | -0.35532 | -0.4491 | -0.35368 | -0.40572 | -0.21772 | -0.73374 | -0.57692 | -0.4278 | -0.5034 | -0.52135 | -0.47474 | 0.23779 | 0.12067 | -0.67512 | -0.22738 | -0.26199 | -0.15249 | 0.0070431 | 0.46341 | 1.0338 | 1.0296 | 0.97716 | 1.0264
13 | 0.52862 | 0.4923 | 0.37008 | 0.33358 | 0.30669 | 0.38509 | 1.2681 | 1.6936 | 2.1726 | 2.0713 | 2.0203 | 1.995 | 2.1562 | 1.9793 | 1.8179 | 1.6891 | 1.672 | 1.6938 | 1.4088 | 1.2911 | 1.3687 | 0.95781 | 0.42036 | 0.4504
14 | 0.14313 | 0.145 | 0.14735 | 0.14784 | 0.15426 | 0.14458 | 0.1323 | 0.11855 | 0.096154 | 0.065994 | 0.073086 | 0.087988 | 0.063825 | 0.090741 | 0.10345 | 0.10384 | 0.098694 | 0.10146 | 0.091691 | 0.11191 | 0.11862 | 0.13717 | 0.12528 | 0.12719

## Qc, Summer, S2
LoadID | 0 | 1 | 2 | 3 | 4 | 5 | 6 | 7 | 8 | 9 | 10 | 11 | 12 | 13 | 14 | 15 | 16 | 17 | 18 | 19 | 20 | 21 | 22 | 23
1 | 0.52092 | 0.54779 | 0.56759 | 0.48508 | 0.41124 | 0.43902 | 0.29361 | 0.23765 | 0.33589 | 0.38447 | 0.32999 | 0.33739 | 0.35701 | 0.45277 | 0.40716 | 0.44042 | 0.32566 | 0.33344 | 0.28476 | 0.34695 | 0.34824 | 0.28694 | 0.26057 | 0.27521
2 | -0.043297 | -0.047844 | -0.047814 | -0.061595 | -0.057648 | -0.087001 | -0.080263 | 0.053335 | 0.096468 | 0.11499 | 0.030606 | -0.040841 | -0.049027 | -0.04304 | -0.072991 | -0.052273 | -0.03194 | -0.0106 | 0.096651 | 0.16864 | 0.083974 | 0.047937 | -0.031327 | -0.064683
3 | -0.19782 | -0.37769 | -0.43878 | -0.46129 | -0.45633 | -0.50573 | -0.38727 | -0.11762 | -0.10208 | -0.12092 | -0.046303 | -0.023424 | -0.10208 | -0.27277 | -0.39381 | -0.42539 | -0.37896 | -0.38505 | -0.33301 | -0.32563 | -0.35924 | -0.3531 | -0.42627 | -0.48449
4 | -0.64542 | -0.65894 | -0.67094 | -0.67711 | -0.67816 | -0.72431 | -0.67678 | -0.47175 | -0.43264 | -0.49195 | -0.52536 | -0.63073 | -0.63971 | -0.6727 | -0.68134 | -0.70248 | -0.68645 | -0.61471 | -0.49312 | -0.50577 | -0.53881 | -0.51188 | -0.58331 | -0.61124
5 | -0.31705 | -0.35365 | -0.42085 | -0.46779 | -0.47484 | -0.51507 | -0.54094 | -0.42999 | -0.31348 | -0.21989 | -0.15695 | -0.12769 | -0.16174 | -0.19988 | -0.26604 | -0.26435 | -0.28079 | -0.26596 | -0.23056 | -0.23556 | -0.21263 | -0.10549 | -0.16535 | -0.23145
6 | 0.75701 | 0.8158 | 0.75527 | 0.82785 | 0.79284 | 0.84937 | 0.64971 | 0.86081 | 0.87485 | 1.1 | 1.0081 | 1.0822 | 1.0403 | 1.0168 | 0.83323 | 0.88418 | 0.79151 | 0.81232 | 0.65285 | 0.86638 | 0.76189 | 0.79251 | 0.84064 | 0.75175
7 | -0.36675 | -0.39513 | -0.44045 | -0.43597 | -0.45454 | -0.4503 | -0.49224 | -0.37337 | -0.3224 | -0.23919 | -0.24714 | -0.23007 | -0.25379 | -0.28034 | -0.3513 | -0.36432 | -0.33296 | -0.35294 | -0.32032 | -0.37484 | -0.34047 | -0.36245 | -0.36657 | -0.41429
8 | -1.8966 | -1.9245 | -1.9245 | -1.9245 | -1.9245 | -1.9085 | -1.7457 | -1.6979 | -1.6426 | -1.6363 | -1.5631 | -1.5613 | -1.715 | -1.8089 | -1.8856 | -1.8409 | -1.8058 | -1.7927 | -1.7449 | -1.8124 | -1.858 | -1.8629 | -1.9147 | -1.9145
9 | -0.074141 | -0.10595 | -0.11108 | -0.13165 | -0.14834 | -0.13061 | -0.15655 | -0.11557 | 0.036224 | 0.088483 | 0.043629 | 0.10453 | 0.043836 | -0.032889 | -0.10244 | -0.14027 | -0.12935 | -0.11165 | -0.061679 | -0.067176 | -0.039922 | 0.008756 | 0.00052729 | -0.008716
10 | -0.23389 | -0.2897 | -0.30557 | -0.27358 | -0.2725 | -0.30004 | -0.20205 | -0.082525 | -0.059104 | -0.050541 | -0.024006 | 0.010437 | -0.087217 | -0.15005 | -0.19119 | -0.19193 | -0.20675 | -0.19829 | -0.16329 | -0.16207 | -0.17379 | -0.11687 | -0.18699 | -0.244
11 | -0.35515 | -0.37488 | -0.38448 | -0.39529 | -0.38208 | -0.3885 | -0.35771 | -0.29081 | -0.2552 | -0.26713 | -0.28665 | -0.28064 | -0.26767 | -0.29695 | -0.31649 | -0.314 | -0.3071 | -0.27567 | -0.22852 | -0.23677 | -0.24158 | -0.2326 | -0.26759 | -0.28183
12 | 1.0384 | 0.29614 | -0.18419 | -0.09138 | -0.054471 | 0.077515 | -0.30153 | -0.35331 | -0.62509 | -0.8125 | -0.45634 | -0.050457 | 0.18776 | -0.034251 | 0.26883 | 0.17813 | 0.04503 | -0.055437 | -0.0052962 | -0.053356 | 0.013547 | -0.02258 | 0.34119 | 0.34948
13 | 0.39173 | 0.38212 | 0.34161 | 0.31525 | 0.30774 | 0.24226 | 0.8871 | 0.93232 | 1.1391 | 1.0703 | 1.2363 | 1.1567 | 0.93162 | 0.68368 | 0.33271 | 0.46716 | 0.52705 | 0.64369 | 0.70795 | 0.64631 | 0.55831 | 0.48724 | 0.24977 | 0.16893
14 | 0.14631 | 0.13935 | 0.13966 | 0.13966 | 0.13966 | 0.13966 | 0.13966 | 0.13324 | 0.12394 | 0.1131 | 0.11214 | 0.098882 | 0.11036 | 0.12443 | 0.11485 | 0.12303 | 0.11507 | 0.11325 | 0.11905 | 0.11874 | 0.11909 | 0.14054 | 0.13507 | 0.14714

## Qc, Summer, S3
LoadID | 0 | 1 | 2 | 3 | 4 | 5 | 6 | 7 | 8 | 9 | 10 | 11 | 12 | 13 | 14 | 15 | 16 | 17 | 18 | 19 | 20 | 21 | 22 | 23
1 | 0.16317 | 0.14805 | 0.11226 | 0.11666 | 0.15058 | 0.15442 | 0.12212 | 0.15986 | 0.18299 | 0.33123 | 0.31005 | 0.33089 | 0.32739 | 0.29539 | 0.28537 | 0.35065 | 0.41817 | 0.25292 | 0.25429 | 0.26316 | 0.24459 | 0.21967 | 0.25283 | 0.19962
2 | -0.16036 | -0.181 | -0.18548 | -0.20322 | -0.19798 | -0.19739 | -0.16615 | -0.030994 | 0.035539 | 0.054011 | -0.00062701 | -0.049684 | -0.081926 | -0.13033 | -0.12111 | -0.1287 | -0.12936 | -0.11903 | -0.0080362 | 0.059996 | -0.001868 | -0.018784 | -0.073255 | -0.12887
3 | -0.58348 | -0.58374 | -0.59035 | -0.64807 | -0.69579 | -0.67916 | -0.67816 | -0.54602 | -0.44926 | -0.37671 | -0.35391 | -0.37536 | -0.36588 | -0.42582 | -0.50868 | -0.50291 | -0.45159 | -0.46001 | -0.39224 | -0.459 | -0.46308 | -0.49086 | -0.56121 | -0.62681
4 | -0.70926 | -0.71001 | -0.70891 | -0.71692 | -0.72351 | -0.78167 | -0.72716 | -0.55753 | -0.50339 | -0.54356 | -0.58055 | -0.60561 | -0.64699 | -0.69444 | -0.681 | -0.69126 | -0.69542 | -0.64647 | -0.51398 | -0.47918 | -0.50387 | -0.49918 | -0.56529 | -0.6124
5 | -0.50269 | -0.55088 | -0.57722 | -0.61141 | -0.64656 | -0.71092 | -0.70636 | -0.5525 | -0.39583 | -0.19846 | -0.090191 | -0.011801 | -0.099372 | -0.20393 | -0.27854 | -0.27566 | -0.32391 | -0.32138 | -0.2873 | -0.30678 | -0.24167 | -0.098405 | -0.1662 | -0.25524
6 | 0.67773 | 0.77523 | 0.65794 | 0.6368 | 0.70126 | 0.57829 | 0.47055 | 0.56228 | 0.72521 | 0.90418 | 0.92626 | 1.0498 | 1.03 | 0.87238 | 0.85219 | 0.85345 | 0.79859 | 0.7194 | 0.81797 | 0.74807 | 0.74886 | 0.83518 | 0.68469 | 0.70026
7 | -0.46589 | -0.46453 | -0.51426 | -0.50021 | -0.53731 | -0.55862 | -0.61496 | -0.56 | -0.45696 | -0.36763 | -0.33085 | -0.32512 | -0.27484 | -0.29277 | -0.3446 | -0.4202 | -0.41525 | -0.41851 | -0.45668 | -0.45931 | -0.44998 | -0.38411 | -0.45594 | -0.4462
8 | -1.957 | -1.9751 | -2.007 | -2.0121 | -2.0224 | -2.005 | -1.9705 | -1.8617 | -1.809 | -1.7028 | -1.654 | -1.6841 | -1.7415 | -1.7586 | -1.7874 | -1.8209 | -1.8091 | -1.7858 | -1.8156 | -1.8175 | -1.8326 | -1.8375 | -1.9048 | -1.9121
9 | -0.084129 | -0.10833 | -0.10482 | -0.11267 | -0.12915 | -0.15074 | -0.22756 | -0.15735 | -0.16358 | -0.10317 | -0.11173 | -0.032971 | -0.03164 | -0.085677 | -0.10788 | -0.099741 | -0.13076 | -0.13461 | -0.10667 | -0.12161 | -0.099398 | -0.048418 | -0.044243 | -0.051122
10 | -0.32338 | -0.34723 | -0.34643 | -0.35969 | -0.35848 | -0.3967 | -0.37329 | -0.29735 | -0.17911 | -0.11385 | -0.070488 | -0.078891 | -0.12149 | -0.18388 | -0.22398 | -0.23239 | -0.23589 | -0.21223 | -0.18978 | -0.1719 | -0.16061 | -0.17218 | -0.24141 | -0.30925
11 | -0.38292 | -0.41012 | -0.43143 | -0.43647 | -0.42582 | -0.43538 | -0.38226 | -0.30125 | -0.26214 | -0.24281 | -0.22066 | -0.22001 | -0.24841 | -0.29162 | -0.30271 | -0.31472 | -0.31437 | -0.27787 | -0.23621 | -0.2181 | -0.23975 | -0.21051 | -0.25156 | -0.28229
12 | 0.27637 | 0.39524 | 0.51715 | 0.2091 | -0.42694 | -0.1717 | -0.25266 | -0.61967 | -0.92642 | -1.0091 | -0.50797 | -0.75069 | -0.47214 | -0.11186 | -0.5399 | -0.43545 | -0.3115 | -0.31945 | -0.25868 | -0.42371 | -0.65795 | 0.013733 | -0.27853 | 0.14502
13 | 0.15758 | 0.09053 | 0.043911 | 0.059276 | -0.0021843 | -0.030646 | 0.098911 | 0.18517 | 0.38265 | 0.45494 | 0.62623 | 0.66133 | 0.54888 | 0.46506 | 0.4029 | 0.38352 | 0.30041 | 0.44952 | -0.3872 | 0.068704 | 0.40482 | 0.39085 | 0.29115 | 0.15042
14 | 0.16034 | 0.16034 | 0.16034 | 0.16361 | 0.16617 | 0.16617 | 0.15858 | 0.15374 | 0.1363 | 0.11353 | 0.11095 | 0.11095 | 0.1109 | 0.1349 | 0.12854 | 0.12369 | 0.1269 | 0.12773 | 0.12773 | 0.12615 | 0.12889 | 0.13904 | 0.13485 | 0.1391

## UpFlex, Summer
LoadID | 0 | 1 | 2 | 3 | 4 | 5 | 6 | 7 | 8 | 9 | 10 | 11 | 12 | 13 | 14 | 15 | 16 | 17 | 18 | 19 | 20 | 21 | 22 | 23
1 | 0.56428 | 0.6212 | 0.80855 | 0.92697 | 1.0899 | 1.274 | 1.1357 | 1.6236 | 1.4895 | 1.6823 | 1.7289 | 1.6037 | 1.5129 | 1.3928 | 1.2829 | 1.1546 | 1.1426 | 0.90529 | 0.74902 | 0.88881 | 0.90561 | 1.0349 | 0.50252 | 0.48247
2 | 0.18809 | 0.20707 | 0.26952 | 0.30899 | 0.3633 | 0.42468 | 0.37856 | 0.54119 | 0.49648 | 0.56075 | 0.5763 | 0.53457 | 0.50429 | 0.46427 | 0.42764 | 0.38487 | 0.38087 | 0.30176 | 0.24967 | 0.29627 | 0.30187 | 0.34498 | 0.16751 | 0.16082
3 | 0.11268 | 0.12404 | 0.16146 | 0.1851 | 0.21764 | 0.2544 | 0.22678 | 0.32421 | 0.29742 | 0.33592 | 0.34524 | 0.32024 | 0.3021 | 0.27812 | 0.25618 | 0.23056 | 0.22816 | 0.18077 | 0.14957 | 0.17748 | 0.18084 | 0.20666 | 0.10035 | 0.096343
4 | 0.15039 | 0.16556 | 0.21549 | 0.24705 | 0.29047 | 0.33954 | 0.30267 | 0.4327 | 0.39695 | 0.44834 | 0.46077 | 0.4274 | 0.40319 | 0.3712 | 0.34191 | 0.30772 | 0.30451 | 0.24127 | 0.19962 | 0.23688 | 0.24135 | 0.27582 | 0.13393 | 0.12858
5 | 0.046136 | 0.05079 | 0.066108 | 0.07579 | 0.089112 | 0.10417 | 0.092854 | 0.13275 | 0.12178 | 0.13754 | 0.14136 | 0.13112 | 0.12369 | 0.11388 | 0.10489 | 0.094403 | 0.09342 | 0.074018 | 0.061241 | 0.07267 | 0.074044 | 0.084617 | 0.041086 | 0.039447
6 | 0.37619 | 0.41413 | 0.53904 | 0.61798 | 0.72661 | 0.84935 | 0.75712 | 1.0824 | 0.99297 | 1.1215 | 1.1526 | 1.0691 | 1.0086 | 0.92854 | 0.85528 | 0.76975 | 0.76173 | 0.60353 | 0.49935 | 0.59254 | 0.60374 | 0.68996 | 0.33501 | 0.32165
7 | 0.65833 | 0.72474 | 0.94331 | 1.0815 | 1.2716 | 1.4864 | 1.325 | 1.8942 | 1.7377 | 1.9626 | 2.0171 | 1.871 | 1.765 | 1.6249 | 1.4967 | 1.3471 | 1.333 | 1.0562 | 0.87386 | 1.0369 | 1.0565 | 1.2074 | 0.58627 | 0.56288
8 | 0.51814 | 0.57041 | 0.74244 | 0.85118 | 1.0008 | 1.1699 | 1.0428 | 1.4908 | 1.3677 | 1.5447 | 1.5875 | 1.4726 | 1.3892 | 1.2789 | 1.178 | 1.0602 | 1.0492 | 0.83128 | 0.68778 | 0.81614 | 0.83157 | 0.95032 | 0.46143 | 0.44303
9 | 0.35756 | 0.39362 | 0.51234 | 0.58737 | 0.69062 | 0.80728 | 0.71962 | 1.0288 | 0.94379 | 1.066 | 1.0955 | 1.0162 | 0.95862 | 0.88255 | 0.81292 | 0.73162 | 0.72401 | 0.57364 | 0.47462 | 0.5632 | 0.57384 | 0.65578 | 0.31842 | 0.30572
10 | 0.15615 | 0.1719 | 0.22375 | 0.25652 | 0.30161 | 0.35256 | 0.31428 | 0.44929 | 0.41218 | 0.46553 | 0.47844 | 0.44379 | 0.41865 | 0.38543 | 0.35502 | 0.31952 | 0.31619 | 0.25052 | 0.20728 | 0.24596 | 0.25061 | 0.2864 | 0.13906 | 0.13351
11 | 0.37619 | 0.41413 | 0.53904 | 0.61798 | 0.72661 | 0.84935 | 0.75712 | 1.0824 | 0.99297 | 1.1215 | 1.1526 | 1.0691 | 1.0086 | 0.92854 | 0.85528 | 0.76975 | 0.76173 | 0.60353 | 0.49935 | 0.59254 | 0.60374 | 0.68996 | 0.33501 | 0.32165
12 | 0.094047 | 0.10353 | 0.13476 | 0.1545 | 0.18165 | 0.21234 | 0.18928 | 0.2706 | 0.24824 | 0.28038 | 0.28815 | 0.26728 | 0.25214 | 0.23213 | 0.21382 | 0.19244 | 0.19043 | 0.15088 | 0.12484 | 0.14814 | 0.15094 | 0.17249 | 0.083753 | 0.080412
13 | 0.52657 | 0.57969 | 0.75452 | 0.86503 | 1.0171 | 1.1889 | 1.0598 | 1.5151 | 1.3899 | 1.5698 | 1.6134 | 1.4965 | 1.4118 | 1.2997 | 1.1972 | 1.0775 | 1.0662 | 0.8448 | 0.69897 | 0.82942 | 0.8451 | 0.96578 | 0.46894 | 0.45023
14 | 0.31053 | 0.34186 | 0.44496 | 0.51013 | 0.59979 | 0.70112 | 0.62498 | 0.89348 | 0.81967 | 0.92577 | 0.95144 | 0.88254 | 0.83255 | 0.76648 | 0.70601 | 0.6354 | 0.62879 | 0.4982 | 0.4122 | 0.48913 | 0.49837 | 0.56954 | 0.27654 | 0.26551

## DownFlex, Summer
LoadID | 0 | 1 | 2 | 3 | 4 | 5 | 6 | 7 | 8 | 9 | 10 | 11 | 12 | 13 | 14 | 15 | 16 | 17 | 18 | 19 | 20 | 21 | 22 | 23
1 | 1.5644 | 1.6556 | 1.7483 | 1.8277 | 1.8485 | 1.9336 | 1.9237 | 1.8184 | 1.6475 | 2.4193 | 2.3626 | 2.1755 | 2.1226 | 2.1314 | 2.0304 | 1.8612 | 1.6727 | 1.6127 | 1.0137 | 1.0841 | 1.1852 | 1.2135 | 1.2656 | 1.397
2 | 0.52146 | 0.55186 | 0.58275 | 0.60924 | 0.61616 | 0.64453 | 0.64124 | 0.60612 | 0.54917 | 0.80644 | 0.78752 | 0.72517 | 0.70755 | 0.71045 | 0.6768 | 0.62038 | 0.55756 | 0.53756 | 0.33791 | 0.36136 | 0.39508 | 0.40451 | 0.42188 | 0.46567
3 | 0.31239 | 0.3306 | 0.3491 | 0.36497 | 0.36911 | 0.38611 | 0.38414 | 0.3631 | 0.32898 | 0.4831 | 0.47177 | 0.43442 | 0.42386 | 0.4256 | 0.40544 | 0.37165 | 0.33401 | 0.32203 | 0.20242 | 0.21647 | 0.23668 | 0.24232 | 0.25273 | 0.27896
4 | 0.41693 | 0.44123 | 0.46593 | 0.48711 | 0.49263 | 0.51532 | 0.51269 | 0.48461 | 0.43908 | 0.64477 | 0.62965 | 0.57979 | 0.5657 | 0.56803 | 0.54112 | 0.49601 | 0.44578 | 0.42979 | 0.27016 | 0.28892 | 0.31588 | 0.32342 | 0.3373 | 0.37232
5 | 0.12791 | 0.13536 | 0.14294 | 0.14944 | 0.15113 | 0.15809 | 0.15729 | 0.14867 | 0.1347 | 0.19781 | 0.19317 | 0.17787 | 0.17355 | 0.17426 | 0.16601 | 0.15217 | 0.13676 | 0.13185 | 0.082882 | 0.088635 | 0.096907 | 0.099219 | 0.10348 | 0.11422
6 | 1.0429 | 1.1037 | 1.1655 | 1.2185 | 1.2323 | 1.2891 | 1.2825 | 1.2122 | 1.0983 | 1.6129 | 1.575 | 1.4503 | 1.4151 | 1.4209 | 1.3536 | 1.2408 | 1.1151 | 1.0751 | 0.67581 | 0.72272 | 0.79016 | 0.80902 | 0.84375 | 0.93135
7 | 1.8251 | 1.9315 | 2.0396 | 2.1323 | 2.1565 | 2.2559 | 2.2443 | 2.1214 | 1.9221 | 2.8225 | 2.7563 | 2.5381 | 2.4764 | 2.4866 | 2.3688 | 2.1713 | 1.9514 | 1.8814 | 1.1827 | 1.2648 | 1.3828 | 1.4158 | 1.4766 | 1.6299
8 | 1.4365 | 1.5202 | 1.6053 | 1.6783 | 1.6973 | 1.7755 | 1.7664 | 1.6697 | 1.5128 | 2.2215 | 2.1694 | 1.9976 | 1.9491 | 1.9571 | 1.8644 | 1.709 | 1.5359 | 1.4808 | 0.93083 | 0.99544 | 1.0883 | 1.1143 | 1.1621 | 1.2828
9 | 0.99127 | 1.0491 | 1.1078 | 1.1581 | 1.1713 | 1.2252 | 1.219 | 1.1522 | 1.0439 | 1.533 | 1.497 | 1.3785 | 1.345 | 1.3505 | 1.2865 | 1.1793 | 1.0599 | 1.0219 | 0.64234 | 0.68692 | 0.75103 | 0.76895 | 0.80196 | 0.88522
10 | 0.43291 | 0.45815 | 0.48379 | 0.50579 | 0.51153 | 0.53508 | 0.53235 | 0.50319 | 0.45591 | 0.6695 | 0.65379 | 0.60202 | 0.5874 | 0.58981 | 0.56187 | 0.51504 | 0.46288 | 0.44627 | 0.28053 | 0.3 | 0.32799 | 0.33582 | 0.35024 | 0.3866
11 | 1.0429 | 1.1037 | 1.1655 | 1.2185 | 1.2323 | 1.2891 | 1.2825 | 1.2122 | 1.0983 | 1.6129 | 1.575 | 1.4503 | 1.4151 | 1.4209 | 1.3536 | 1.2408 | 1.1151 | 1.0751 | 0.67581 | 0.72272 | 0.79016 | 0.80902 | 0.84375 | 0.93135
12 | 0.26073 | 0.27593 | 0.29138 | 0.30462 | 0.30808 | 0.32227 | 0.32062 | 0.30306 | 0.27459 | 0.40322 | 0.39376 | 0.36258 | 0.35377 | 0.35523 | 0.3384 | 0.31019 | 0.27878 | 0.26878 | 0.16895 | 0.18068 | 0.19754 | 0.20225 | 0.21094 | 0.23284
13 | 1.4599 | 1.5449 | 1.6314 | 1.7056 | 1.7249 | 1.8044 | 1.7952 | 1.6969 | 1.5374 | 2.2577 | 2.2047 | 2.0301 | 1.9808 | 1.9889 | 1.8947 | 1.7368 | 1.5609 | 1.5049 | 0.94598 | 1.0116 | 1.106 | 1.1324 | 1.1811 | 1.3037
14 | 0.86091 | 0.91109 | 0.96209 | 1.0058 | 1.0172 | 1.0641 | 1.0586 | 1.0007 | 0.90665 | 1.3314 | 1.3002 | 1.1972 | 1.1681 | 1.1729 | 1.1174 | 1.0242 | 0.9205 | 0.88747 | 0.55786 | 0.59658 | 0.65226 | 0.66782 | 0.69649 | 0.7688

## Pg, Summer, S1
GenID | 0 | 1 | 2 | 3 | 4 | 5 | 6 | 7 | 8 | 9 | 10 | 11 | 12 | 13 | 14 | 15 | 16 | 17 | 18 | 19 | 20 | 21 | 22 | 23
1 | 0 | 0 | 0 | 0 | 0 | 0 | 0 | 0 | 0 | 0 | 0 | 0 | 0 | 0 | 0 | 0 | 0 | 0 | 0 | 0 | 0 | 0 | 0 | 0
2 | 0 | 0 | 0 | 0 | 0 | 0 | 0 | 0 | 0 | 0 | 0 | 0 | 0 | 0 | 0 | 0 | 0 | 0 | 0 | 0 | 0 | 0 | 0 | 0
3 | 0 | 0 | 0 | 0 | 0 | 0 | 0 | 0 | 0 | 0 | 0 | 0 | 0 | 0 | 0 | 0 | 0 | 0 | 0 | 0 | 0 | 0 | 0 | 0
4 | 0 | 0 | 0 | 0 | 0 | 0 | 0 | 0 | 0 | 0 | 0 | 0 | 0 | 0 | 0 | 0 | 0 | 0 | 0 | 0 | 0 | 0 | 0 | 0
5 | 0 | 0 | 0 | 0 | 0 | 0 | 0 | 0 | 0 | 0 | 0 | 0 | 0 | 0 | 0 | 0 | 0 | 0 | 0 | 0 | 0 | 0 | 0 | 0
6 | 0 | 0 | 0 | 0 | 0 | 0 | 0 | 0 | 0 | 0 | 0 | 0 | 0 | 0 | 0 | 0 | 0 | 0 | 0 | 0 | 0 | 0 | 0 | 0
7 | 0 | 0 | 2.7661e-05 | 0 | 0 | 0 | 0 | 0.016153 | 0.33587 | 0.89018 | 1.1195 | 1.1574 | 1.2665 | 1.2337 | 1.0371 | 0.66373 | 0.16611 | 0.0012984 | 0.00011 | 8.2129e-05 | 0 | 0 | 0 | 0
8 | 0 | 0 | 3.6947e-05 | 0 | 0 | 0 | 0 | 0.021575 | 0.44862 | 1.189 | 1.4953 | 1.5459 | 1.6917 | 1.6478 | 1.3852 | 0.88656 | 0.22188 | 0.0017342 | 0.00014693 | 0.0001097 | 0 | 0 | 0 | 0
9 | 0 | 0 | 1.1262e-05 | 0 | 0 | 0 | 0 | 0.0065764 | 0.13675 | 0.36243 | 0.4558 | 0.47121 | 0.51565 | 0.50229 | 0.42223 | 0.27023 | 0.067632 | 0.00052862 | 4.4785e-05 | 3.3438e-05 | 0 | 0 | 0 | 0
10 | 0 | 0 | 9.2268e-05 | 0 | 0 | 0 | 0 | 0.05388 | 1.1204 | 2.9694 | 3.7344 | 3.8606 | 4.2247 | 4.1152 | 3.4593 | 2.214 | 0.55411 | 0.004331 | 0.00036692 | 0.00027396 | 0 | 0 | 0 | 0
11 | 0 | 0 | 0.00016122 | 0 | 0 | 0 | 0 | 0.094146 | 1.9576 | 5.1885 | 6.5252 | 6.7458 | 7.3819 | 7.1906 | 6.0446 | 3.8686 | 0.9682 | 0.0075676 | 0.00064113 | 0.00047869 | 0 | 0 | 0 | 0
12 | 0 | 0 | 0.00012704 | 0 | 0 | 0 | 0 | 0.074186 | 1.5426 | 4.0885 | 5.1418 | 5.3156 | 5.8169 | 5.6661 | 4.7631 | 3.0484 | 0.76293 | 0.0059632 | 0.00050521 | 0.00037721 | 0 | 0 | 0 | 0
13 | 0 | 0 | 8.7527e-05 | 0 | 0 | 0 | 0 | 0.051111 | 1.0628 | 2.8168 | 3.5425 | 3.6622 | 4.0076 | 3.9037 | 3.2816 | 2.1002 | 0.52563 | 0.0041084 | 0.00034807 | 0.00025988 | 0 | 0 | 0 | 0
14 | 0 | 0 | 3.833e-05 | 0 | 0 | 0 | 0 | 0.022383 | 0.46542 | 1.2335 | 1.5513 | 1.6038 | 1.755 | 1.7095 | 1.4371 | 0.91974 | 0.23019 | 0.0017992 | 0.00015243 | 0.00011381 | 0 | 0 | 0 | 0

## Pg, Summer, S2
GenID | 0 | 1 | 2 | 3 | 4 | 5 | 6 | 7 | 8 | 9 | 10 | 11 | 12 | 13 | 14 | 15 | 16 | 17 | 18 | 19 | 20 | 21 | 22 | 23
1 | 0 | 0 | 0 | 0 | 0 | 0 | 0 | 0 | 0 | 0 | 0 | 0 | 0 | 0 | 0 | 0 | 0 | 0 | 0 | 0 | 0 | 0 | 0 | 0
2 | 0 | 0 | 0 | 0 | 0 | 0 | 0 | 0 | 0 | 0 | 0 | 0 | 0 | 0 | 0 | 0 | 0 | 0 | 0 | 0 | 0 | 0 | 0 | 0
3 | 0 | 0 | 0 | 0 | 0 | 0 | 0 | 0 | 0 | 0 | 0 | 0 | 0 | 0 | 0 | 0 | 0 | 0 | 0 | 0 | 0 | 0 | 0 | 0
4 | 0 | 0 | 0 | 0 | 0 | 0 | 0 | 0 | 0 | 0 | 0 | 0 | 0 | 0 | 0 | 0 | 0 | 0 | 0 | 0 | 0 | 0 | 0 | 0
5 | 0 | 0 | 0 | 0 | 0 | 0 | 0 | 0 | 0 | 0 | 0 | 0 | 0 | 0 | 0 | 0 | 0 | 0 | 0 | 0 | 0 | 0 | 0 | 0
6 | 0 | 0 | 0 | 0 | 0 | 0 | 0 | 0 | 0 | 0 | 0 | 0 | 0 | 0 | 0 | 0 | 0 | 0 | 0 | 0 | 0 | 0 | 0 | 0
7 | 0 | 4.8458e-05 | 0 | 0 | 0 | 0 | 0 | 0.013905 | 0.27158 | 0.64604 | 0.8559 | 1.0745 | 1.2761 | 1.0649 | 0.73435 | 0.36671 | 0.077215 | 0.00046654 | 0.0002058 | 0 | 0 | 0 | 0 | 0
8 | 0 | 6.4726e-05 | 0 | 0 | 0 | 0 | 0 | 0.018573 | 0.36275 | 0.86292 | 1.1432 | 1.4353 | 1.7045 | 1.4224 | 0.98088 | 0.48982 | 0.10314 | 0.00062317 | 0.00027489 | 0 | 0 | 0 | 0 | 0
9 | 0 | 1.9729e-05 | 0 | 0 | 0 | 0 | 0 | 0.0056613 | 0.11057 | 0.26303 | 0.34847 | 0.43748 | 0.51955 | 0.43357 | 0.29898 | 0.1493 | 0.031438 | 0.00018995 | 8.379e-05 | 0 | 0 | 0 | 0 | 0
10 | 0 | 0.00016164 | 0 | 0 | 0 | 0 | 0 | 0.046383 | 0.9059 | 2.155 | 2.855 | 3.5843 | 4.2566 | 3.5523 | 2.4496 | 1.2232 | 0.25757 | 0.0015563 | 0.00068649 | 0 | 0 | 0 | 0 | 0
11 | 0 | 0.00028244 | 0 | 0 | 0 | 0 | 0 | 0.081046 | 1.5829 | 3.7655 | 4.9886 | 6.2629 | 7.4377 | 6.2069 | 4.2802 | 2.1374 | 0.45005 | 0.0027193 | 0.0011995 | 0 | 0 | 0 | 0 | 0
12 | 0 | 0.00022256 | 0 | 0 | 0 | 0 | 0 | 0.063863 | 1.2473 | 2.9672 | 3.931 | 4.9351 | 5.8608 | 4.891 | 3.3727 | 1.6843 | 0.35464 | 0.0021428 | 0.00094521 | 0 | 0 | 0 | 0 | 0
13 | 0 | 0.00015333 | 0 | 0 | 0 | 0 | 0 | 0.043999 | 0.85934 | 2.0442 | 2.7083 | 3.4001 | 4.0379 | 3.3697 | 2.3237 | 1.1604 | 0.24433 | 0.0014763 | 0.00065121 | 0 | 0 | 0 | 0 | 0
14 | 0 | 6.7149e-05 | 0 | 0 | 0 | 0 | 0 | 0.019268 | 0.37633 | 0.89522 | 1.186 | 1.489 | 1.7683 | 1.4757 | 1.0176 | 0.50816 | 0.107 | 0.0006465 | 0.00028518 | 0 | 0 | 0 | 0 | 0

## Pg, Summer, S3
GenID | 0 | 1 | 2 | 3 | 4 | 5 | 6 | 7 | 8 | 9 | 10 | 11 | 12 | 13 | 14 | 15 | 16 | 17 | 18 | 19 | 20 | 21 | 22 | 23
1 | 0 | 0 | 0 | 0 | 0 | 0 | 0 | 0 | 0 | 0 | 0 | 0 | 0 | 0 | 0 | 0 | 0 | 0 | 0 | 0 | 0 | 0 | 0 | 0
2 | 0 | 0 | 0 | 0 | 0 | 0 | 0 | 0 | 0 | 0 | 0 | 0 | 0 | 0 | 0 | 0 | 0 | 0 | 0 | 0 | 0 | 0 | 0 | 0
3 | 0 | 0 | 0 | 0 | 0 | 0 | 0 | 0 | 0 | 0 | 0 | 0 | 0 | 0 | 0 | 0 | 0 | 0 | 0 | 0 | 0 | 0 | 0 | 0
4 | 0 | 0 | 0 | 0 | 0 | 0 | 0 | 0 | 0 | 0 | 0 | 0 | 0 | 0 | 0 | 0 | 0 | 0 | 0 | 0 | 0 | 0 | 0 | 0
5 | 0 | 0 | 0 | 0 | 0 | 0 | 0 | 0 | 0 | 0 | 0 | 0 | 0 | 0 | 0 | 0 | 0 | 0 | 0 | 0 | 0 | 0 | 0 | 0
6 | 0 | 0 | 0 | 0 | 0 | 0 | 0 | 0 | 0 | 0 | 0 | 0 | 0 | 0 | 0 | 0 | 0 | 0 | 0 | 0 | 0 | 0 | 0 | 0
7 | 0 | 0 | 0 | 0 | 0 | 0 | 0 | 0.01434 | 0.31061 | 0.72904 | 1.0768 | 1.1259 | 0.99452 | 0.7981 | 0.63978 | 0.27359 | 0.048301 | 7.9e-05 | 0 | 0 | 0 | 0 | 0 | 0
8 | 0 | 0 | 0 | 0 | 0 | 0 | 0 | 0.019155 | 0.41489 | 0.97379 | 1.4383 | 1.5039 | 1.3284 | 1.066 | 0.85457 | 0.36544 | 0.064517 | 0.00010552 | 0 | 0 | 0 | 0 | 0 | 0
9 | 0 | 0 | 0 | 0 | 0 | 0 | 0 | 0.0058386 | 0.12646 | 0.29682 | 0.43841 | 0.45842 | 0.40491 | 0.32494 | 0.26048 | 0.11139 | 0.019666 | 3.2164e-05 | 0 | 0 | 0 | 0 | 0 | 0
10 | 0 | 0 | 0 | 0 | 0 | 0 | 0 | 0.047835 | 1.0361 | 2.4319 | 3.5919 | 3.7558 | 3.3174 | 2.6622 | 2.1341 | 0.91262 | 0.16112 | 0.00026352 | 0 | 0 | 0 | 0 | 0 | 0
11 | 0 | 0 | 0 | 0 | 0 | 0 | 0 | 0.083584 | 1.8104 | 4.2493 | 6.2761 | 6.5627 | 5.7966 | 4.6518 | 3.729 | 1.5946 | 0.28153 | 0.00046046 | 0 | 0 | 0 | 0 | 0 | 0
12 | 0 | 0 | 0 | 0 | 0 | 0 | 0 | 0.065863 | 1.4266 | 3.3484 | 4.9455 | 5.1713 | 4.5677 | 3.6656 | 2.9384 | 1.2566 | 0.22184 | 0.00036284 | 0 | 0 | 0 | 0 | 0 | 0
13 | 0 | 0 | 0 | 0 | 0 | 0 | 0 | 0.045377 | 0.98286 | 2.3069 | 3.4073 | 3.5628 | 3.1469 | 2.5254 | 2.0245 | 0.86572 | 0.15284 | 0.00024998 | 0 | 0 | 0 | 0 | 0 | 0
14 | 0 | 0 | 0 | 0 | 0 | 0 | 0 | 0.019872 | 0.43042 | 1.0102 | 1.4921 | 1.5602 | 1.3781 | 1.1059 | 0.88656 | 0.37912 | 0.066932 | 0.00010947 | 0 | 0 | 0 | 0 | 0 | 0

## Qg, Summer, S1
GenID | 0 | 1 | 2 | 3 | 4 | 5 | 6 | 7 | 8 | 9 | 10 | 11 | 12 | 13 | 14 | 15 | 16 | 17 | 18 | 19 | 20 | 21 | 22 | 23
1 | 0 | 0 | 0 | 0 | 0 | 0 | 0 | 0 | 0 | 0 | 0 | 0 | 0 | 0 | 0 | 0 | 0 | 0 | 0 | 0 | 0 | 0 | 0 | 0
2 | 0 | 0 | 0 | 0 | 0 | 0 | 0 | 0 | 0 | 0 | 0 | 0 | 0 | 0 | 0 | 0 | 0 | 0 | 0 | 0 | 0 | 0 | 0 | 0
3 | 0 | 0 | 0 | 0 | 0 | 0 | 0 | 0 | 0 | 0 | 0 | 0 | 0 | 0 | 0 | 0 | 0 | 0 | 0 | 0 | 0 | 0 | 0 | 0
4 | 0 | 0 | 0 | 0 | 0 | 0 | 0 | 0 | 0 | 0 | 0 | 0 | 0 | 0 | 0 | 0 | 0 | 0 | 0 | 0 | 0 | 0 | 0 | 0
5 | 0 | 0 | 0 | 0 | 0 | 0 | 0 | 0 | 0 | 0 | 0 | 0 | 0 | 0 | 0 | 0 | 0 | 0 | 0 | 0 | 0 | 0 | 0 | 0
6 | 0 | 0 | 0 | 0 | 0 | 0 | 0 | 0 | 0 | 0 | 0 | 0 | 0 | 0 | 0 | 0 | 0 | 0 | 0 | 0 | 0 | 0 | 0 | 0
7 | 0 | 0 | 0 | 0 | 0 | 0 | 0 | 0 | 0 | 0 | 0 | 0 | 0 | 0 | 0 | 0 | 0 | 0 | 0 | 0 | 0 | 0 | 0 | 0
8 | 0 | 0 | 0 | 0 | 0 | 0 | 0 | 0 | 0 | 0 | 0 | 0 | 0 | 0 | 0 | 0 | 0 | 0 | 0 | 0 | 0 | 0 | 0 | 0
9 | 0 | 0 | 0 | 0 | 0 | 0 | 0 | 0 | 0 | 0 | 0 | 0 | 0 | 0 | 0 | 0 | 0 | 0 | 0 | 0 | 0 | 0 | 0 | 0
10 | 0 | 0 | 0 | 0 | 0 | 0 | 0 | 0 | 0 | 0 | 0 | 0 | 0 | 0 | 0 | 0 | 0 | 0 | 0 | 0 | 0 | 0 | 0 | 0
11 | 0 | 0 | 0 | 0 | 0 | 0 | 0 | 0 | 0 | 0 | 0 | 0 | 0 | 0 | 0 | 0 | 0 | 0 | 0 | 0 | 0 | 0 | 0 | 0
12 | 0 | 0 | 0 | 0 | 0 | 0 | 0 | 0 | 0 | 0 | 0 | 0 | 0 | 0 | 0 | 0 | 0 | 0 | 0 | 0 | 0 | 0 | 0 | 0
13 | 0 | 0 | 0 | 0 | 0 | 0 | 0 | 0 | 0 | 0 | 0 | 0 | 0 | 0 | 0 | 0 | 0 | 0 | 0 | 0 | 0 | 0 | 0 | 0
14 | 0 | 0 | 0 | 0 | 0 | 0 | 0 | 0 | 0 | 0 | 0 | 0 | 0 | 0 | 0 | 0 | 0 | 0 | 0 | 0 | 0 | 0 | 0 | 0

## Qg, Summer, S2
GenID | 0 | 1 | 2 | 3 | 4 | 5 | 6 | 7 | 8 | 9 | 10 | 11 | 12 | 13 | 14 | 15 | 16 | 17 | 18 | 19 | 20 | 21 | 22 | 23
1 | 0 | 0 | 0 | 0 | 0 | 0 | 0 | 0 | 0 | 0 | 0 | 0 | 0 | 0 | 0 | 0 | 0 | 0 | 0 | 0 | 0 | 0 | 0 | 0
2 | 0 | 0 | 0 | 0 | 0 | 0 | 0 | 0 | 0 | 0 | 0 | 0 | 0 | 0 | 0 | 0 | 0 | 0 | 0 | 0 | 0 | 0 | 0 | 0
3 | 0 | 0 | 0 | 0 | 0 | 0 | 0 | 0 | 0 | 0 | 0 | 0 | 0 | 0 | 0 | 0 | 0 | 0 | 0 | 0 | 0 | 0 | 0 | 0
4 | 0 | 0 | 0 | 0 | 0 | 0 | 0 | 0 | 0 | 0 | 0 | 0 | 0 | 0 | 0 | 0 | 0 | 0 | 0 | 0 | 0 | 0 | 0 | 0
5 | 0 | 0 | 0 | 0 | 0 | 0 | 0 | 0 | 0 | 0 | 0 | 0 | 0 | 0 | 0 | 0 | 0 | 0 | 0 | 0 | 0 | 0 | 0 | 0
6 | 0 | 0 | 0 | 0 | 0 | 0 | 0 | 0 | 0 | 0 | 0 | 0 | 0 | 0 | 0 | 0 | 0 | 0 | 0 | 0 | 0 | 0 | 0 | 0
7 | 0 | 0 | 0 | 0 | 0 | 0 | 0 | 0 | 0 | 0 | 0 | 0 | 0 | 0 | 0 | 0 | 0 | 0 | 0 | 0 | 0 | 0 | 0 | 0
8 | 0 | 0 | 0 | 0 | 0 | 0 | 0 | 0 | 0 | 0 | 0 | 0 | 0 | 0 | 0 | 0 | 0 | 0 | 0 | 0 | 0 | 0 | 0 | 0
9 | 0 | 0 | 0 | 0 | 0 | 0 | 0 | 0 | 0 | 0 | 0 | 0 | 0 | 0 | 0 | 0 | 0 | 0 | 0 | 0 | 0 | 0 | 0 | 0
10 | 0 | 0 | 0 | 0 | 0 | 0 | 0 | 0 | 0 | 0 | 0 | 0 | 0 | 0 | 0 | 0 | 0 | 0 | 0 | 0 | 0 | 0 | 0 | 0
11 | 0 | 0 | 0 | 0 | 0 | 0 | 0 | 0 | 0 | 0 | 0 | 0 | 0 | 0 | 0 | 0 | 0 | 0 | 0 | 0 | 0 | 0 | 0 | 0
12 | 0 | 0 | 0 | 0 | 0 | 0 | 0 | 0 | 0 | 0 | 0 | 0 | 0 | 0 | 0 | 0 | 0 | 0 | 0 | 0 | 0 | 0 | 0 | 0
13 | 0 | 0 | 0 | 0 | 0 | 0 | 0 | 0 | 0 | 0 | 0 | 0 | 0 | 0 | 0 | 0 | 0 | 0 | 0 | 0 | 0 | 0 | 0 | 0
14 | 0 | 0 | 0 | 0 | 0 | 0 | 0 | 0 | 0 | 0 | 0 | 0 | 0 | 0 | 0 | 0 | 0 | 0 | 0 | 0 | 0 | 0 | 0 | 0

## Qg, Summer, S3
GenID | 0 | 1 | 2 | 3 | 4 | 5 | 6 | 7 | 8 | 9 | 10 | 11 | 12 | 13 | 14 | 15 | 16 | 17 | 18 | 19 | 20 | 21 | 22 | 23
1 | 0 | 0 | 0 | 0 | 0 | 0 | 0 | 0 | 0 | 0 | 0 | 0 | 0 | 0 | 0 | 0 | 0 | 0 | 0 | 0 | 0 | 0 | 0 | 0
2 | 0 | 0 | 0 | 0 | 0 | 0 | 0 | 0 | 0 | 0 | 0 | 0 | 0 | 0 | 0 | 0 | 0 | 0 | 0 | 0 | 0 | 0 | 0 | 0
3 | 0 | 0 | 0 | 0 | 0 | 0 | 0 | 0 | 0 | 0 | 0 | 0 | 0 | 0 | 0 | 0 | 0 | 0 | 0 | 0 | 0 | 0 | 0 | 0
4 | 0 | 0 | 0 | 0 | 0 | 0 | 0 | 0 | 0 | 0 | 0 | 0 | 0 | 0 | 0 | 0 | 0 | 0 | 0 | 0 | 0 | 0 | 0 | 0
5 | 0 | 0 | 0 | 0 | 0 | 0 | 0 | 0 | 0 | 0 | 0 | 0 | 0 | 0 | 0 | 0 | 0 | 0 | 0 | 0 | 0 | 0 | 0 | 0
6 | 0 | 0 | 0 | 0 | 0 | 0 | 0 | 0 | 0 | 0 | 0 | 0 | 0 | 0 | 0 | 0 | 0 | 0 | 0 | 0 | 0 | 0 | 0 | 0
7 | 0 | 0 | 0 | 0 | 0 | 0 | 0 | 0 | 0 | 0 | 0 | 0 | 0 | 0 | 0 | 0 | 0 | 0 | 0 | 0 | 0 | 0 | 0 | 0
8 | 0 | 0 | 0 | 0 | 0 | 0 | 0 | 0 | 0 | 0 | 0 | 0 | 0 | 0 | 0 | 0 | 0 | 0 | 0 | 0 | 0 | 0 | 0 | 0
9 | 0 | 0 | 0 | 0 | 0 | 0 | 0 | 0 | 0 | 0 | 0 | 0 | 0 | 0 | 0 | 0 | 0 | 0 | 0 | 0 | 0 | 0 | 0 | 0
10 | 0 | 0 | 0 | 0 | 0 | 0 | 0 | 0 | 0 | 0 | 0 | 0 | 0 | 0 | 0 | 0 | 0 | 0 | 0 | 0 | 0 | 0 | 0 | 0
11 | 0 | 0 | 0 | 0 | 0 | 0 | 0 | 0 | 0 | 0 | 0 | 0 | 0 | 0 | 0 | 0 | 0 | 0 | 0 | 0 | 0 | 0 | 0 | 0
12 | 0 | 0 | 0 | 0 | 0 | 0 | 0 | 0 | 0 | 0 | 0 | 0 | 0 | 0 | 0 | 0 | 0 | 0 | 0 | 0 | 0 | 0 | 0 | 0
13 | 0 | 0 | 0 | 0 | 0 | 0 | 0 | 0 | 0 | 0 | 0 | 0 | 0 | 0 | 0 | 0 | 0 | 0 | 0 | 0 | 0 | 0 | 0 | 0
14 | 0 | 0 | 0 | 0 | 0 | 0 | 0 | 0 | 0 | 0 | 0 | 0 | 0 | 0 | 0 | 0 | 0 | 0 | 0 | 0 | 0 | 0 | 0 | 0

## GenStatus, Summer
GenID | 0 | 1 | 2 | 3 | 4 | 5 | 6 | 7 | 8 | 9 | 10 | 11 | 12 | 13 | 14 | 15 | 16 | 17 | 18 | 19 | 20 | 21 | 22 | 23
1 | 1 | 1 | 1 | 1 | 1 | 1 | 1 | 1 | 1 | 1 | 1 | 1 | 1 | 1 | 1 | 1 | 1 | 1 | 1 | 1 | 1 | 1 | 1 | 1
2 | 1 | 1 | 1 | 1 | 1 | 1 | 1 | 1 | 1 | 1 | 1 | 1 | 1 | 1 | 1 | 1 | 1 | 1 | 1 | 1 | 1 | 1 | 1 | 1
3 | 1 | 1 | 1 | 1 | 1 | 1 | 1 | 1 | 1 | 1 | 1 | 1 | 1 | 1 | 1 | 1 | 1 | 1 | 1 | 1 | 1 | 1 | 1 | 1
4 | 1 | 1 | 1 | 1 | 1 | 1 | 1 | 1 | 1 | 1 | 1 | 1 | 1 | 1 | 1 | 1 | 1 | 1 | 1 | 1 | 1 | 1 | 1 | 1
5 | 1 | 1 | 1 | 1 | 1 | 1 | 1 | 1 | 1 | 1 | 1 | 1 | 1 | 1 | 1 | 1 | 1 | 1 | 1 | 1 | 1 | 1 | 1 | 1
6 | 1 | 1 | 1 | 1 | 1 | 1 | 1 | 1 | 1 | 1 | 1 | 1 | 1 | 1 | 1 | 1 | 1 | 1 | 1 | 1 | 1 | 1 | 1 | 1
7 | 1 | 1 | 1 | 1 | 1 | 1 | 1 | 1 | 1 | 1 | 1 | 1 | 1 | 1 | 1 | 1 | 1 | 1 | 1 | 1 | 1 | 1 | 1 | 1
8 | 1 | 1 | 1 | 1 | 1 | 1 | 1 | 1 | 1 | 1 | 1 | 1 | 1 | 1 | 1 | 1 | 1 | 1 | 1 | 1 | 1 | 1 | 1 | 1
9 | 1 | 1 | 1 | 1 | 1 | 1 | 1 | 1 | 1 | 1 | 1 | 1 | 1 | 1 | 1 | 1 | 1 | 1 | 1 | 1 | 1 | 1 | 1 | 1
10 | 1 | 1 | 1 | 1 | 1 | 1 | 1 | 1 | 1 | 1 | 1 | 1 | 1 | 1 | 1 | 1 | 1 | 1 | 1 | 1 | 1 | 1 | 1 | 1
11 | 1 | 1 | 1 | 1 | 1 | 1 | 1 | 1 | 1 | 1 | 1 | 1 | 1 | 1 | 1 | 1 | 1 | 1 | 1 | 1 | 1 | 1 | 1 | 1
12 | 1 | 1 | 1 | 1 | 1 | 1 | 1 | 1 | 1 | 1 | 1 | 1 | 1 | 1 | 1 | 1 | 1 | 1 | 1 | 1 | 1 | 1 | 1 | 1
13 | 1 | 1 | 1 | 1 | 1 | 1 | 1 | 1 | 1 | 1 | 1 | 1 | 1 | 1 | 1 | 1 | 1 | 1 | 1 | 1 | 1 | 1 | 1 | 1
14 | 1 | 1 | 1 | 1 | 1 | 1 | 1 | 1 | 1 | 1 | 1 | 1 | 1 | 1 | 1 | 1 | 1 | 1 | 1 | 1 | 1 | 1 | 1 | 1