## Main
numScenarios | 3 | 71.43% | 14.29% | 14.29%
Year | 2046
Load Scale Factor | 100%
Load Growth (cumul.) | 129.5%
Flex. Load Growth | 355.6%
RES Installed, [MW] | 8.51
ESS Installed, [MWh] | 4.25

## RES installed
GenID | NodeID | Pinst, [MW]
5 | N/A | 0
6 | N/A | 0
7 | 14 | 1.4
8 | 17 | 1.87
9 | 20 | 0.57
10 | 22 | 4.67
11 | 24 | 8.16
12 | 26 | 6.43
13 | 28 | 4.43
14 | 30 | 1.94

## ES installed
ESS ID | Node ID | Pinst, [MW]
1 | N/A | 0
2 | N/A | 0
3 | 14 | 0.7
4 | 17 | 0.93
5 | 20 | 0.29
6 | 22 | 2.33
7 | 24 | 4.08
8 | 26 | 3.21
9 | 28 | 2.22
10 | 30 | 0.97

## FL Ratio
LoadID | Ratio, [%]
1 | 12.72%
2 | 4.24%
3 | 2.54%
4 | 3.39%
5 | 1.04%
6 | 8.48%
7 | 14.84%
8 | 11.68%
9 | 8.06%
10 | 3.52%
11 | 8.48%
12 | 2.12%
13 | 11.87%
14 | 7%

## FL Characterization
Time | 0 | 1 | 2 | 3 | 4 | 5 | 6 | 7 | 8 | 9 | 10 | 11 | 12 | 13 | 14 | 15 | 16 | 17 | 18 | 19 | 20 | 21 | 22 | 23
FL, [MW] | 4.3703 | 4.5161 | 4.0439 | 3.833 | 3.1404 | 2.6653 | 3.2595 | 0.56606 | 0.49779 | 0.72571 | 0.42739 | 0.53406 | 0.85087 | 1.5677 | 1.6726 | 1.6449 | 0.9227 | 1.8795 | 1.103 | 0.77549 | 1.1776 | 0.72785 | 3.3221 | 4.0048
Minimum FL, [MW] | -9.867 | -10.5511 | -11.8667 | -12.8008 | -13.6822 | -14.932 | -14.2479 | -15.9825 | -14.4959 | -21.2921 | -21.0739 | -19.2648 | -18.4669 | -17.8295 | -16.8056 | -15.2932 | -14.3 | -12.7971 | -8.1227 | -9.0905 | -9.6091 | -10.3163 | -8.1962 | -8.7093
Maximum FL, [MW] | 9.5057 | 10.1695 | 11.4024 | 12.2692 | 13.0595 | 14.26 | 13.5951 | 15.342 | 14.053 | 16.0356 | 16.1618 | 15.1291 | 14.6191 | 14.2434 | 13.3483 | 12.1528 | 11.3213 | 10.1184 | 7.9197 | 8.8644 | 9.4195 | 10.1466 | 7.8954 | 8.3957

## Pc, Winter, S1
LoadID | 0 | 1 | 2 | 3 | 4 | 5 | 6 | 7 | 8 | 9 | 10 | 11 | 12 | 13 | 14 | 15 | 16 | 17 | 18 | 19 | 20 | 21 | 22 | 23
1 | 5.6935 | 5.52 | 5.2838 | 5.4009 | 5.1742 | 5.1201 | 5.2398 | 6.3351 | 6.4516 | 6.4197 | 6.3625 | 6.5086 | 6.4796 | 6.458 | 5.6571 | 6.0665 | 6.4854 | 6.5101 | 6.0882 | 5.7708 | 5.7819 | 5.4743 | 5.2831 | 5.2646
2 | 1.9299 | 1.8864 | 1.7944 | 1.7721 | 1.7589 | 1.8488 | 2.2308 | 2.467 | 2.677 | 2.7669 | 2.7483 | 2.6878 | 2.6046 | 2.5091 | 2.3459 | 2.4153 | 2.6482 | 3.1991 | 3.0179 | 2.7773 | 2.7105 | 2.5122 | 2.4118 | 2.1785
3 | 4.2956 | 4.0492 | 3.91 | 3.9843 | 4.0033 | 4.5537 | 7.3277 | 8.5087 | 8.8872 | 8.6125 | 8.2891 | 8.8198 | 8.1855 | 7.8132 | 6.7656 | 6.7371 | 7 | 7.5826 | 6.9136 | 7.175 | 6.9773 | 6.5519 | 5.5119 | 4.8887
4 | 0.55869 | 0.41982 | 0.40394 | 0.36767 | 0.35683 | 0.60124 | 1.1349 | 1.2944 | 1.4226 | 1.341 | 1.3195 | 1.231 | 1.2105 | 1.166 | 1.119 | 1.1422 | 1.4025 | 2.132 | 1.8967 | 1.5998 | 1.5612 | 1.3789 | 1.1261 | 0.92366
5 | 4.0897 | 3.7254 | 3.413 | 3.4549 | 3.5239 | 3.961 | 5.1183 | 5.6371 | 5.8275 | 6.0619 | 6.2291 | 6.3343 | 6.2148 | 5.9219 | 5.9045 | 5.8565 | 6.2509 | 7.1747 | 7.0735 | 6.9157 | 6.8575 | 6.3988 | 5.7211 | 5.1945
6 | 7.413 | 7.0048 | 6.7965 | 6.8572 | 6.8699 | 7.3823 | 8.3601 | 9.8505 | 10.3207 | 10.6898 | 10.4929 | 10.6622 | 10.6358 | 10.5397 | 9.84 | 9.8606 | 9.5089 | 10.0429 | 9.6691 | 9.4909 | 9.3166 | 8.9622 | 8.2703 | 7.7611
7 | 3.8671 | 3.6365 | 3.5413 | 3.4504 | 3.4484 | 3.8233 | 4.8363 | 5.4068 | 6.1167 | 6.3108 | 6.4001 | 1.6495 | 6.3362 | 6.2725 | 5.7646 | 5.6249 | 5.9594 | 6.224 | 5.9139 | 5.7862 | 5.4486 | 4.4745 | 4.5212 | 4.2957
8 | 2.7704 | 2.6684 | 2.5658 | 2.5187 | 2.5609 | 2.9877 | 4.7763 | 5.3535 | 5.5507 | 5.5473 | 5.7137 | 5.6876 | 5.3877 | 5.343 | 4.7578 | 4.3068 | 4.3325 | 4.8204 | 4.6501 | 4.4664 | 4.4227 | 4.0378 | 3.509 | 3.1724
9 | 2.7999 | 2.8117 | 2.7736 | 2.7566 | 2.7008 | 2.6625 | 2.7104 | 2.4933 | 2.4878 | 2.5062 | 2.4821 | 2.4907 | 2.5162 | 2.574 | 2.5825 | 2.5802 | 2.522 | 2.5992 | 2.5366 | 2.5102 | 2.5426 | 2.5063 | 2.7154 | 2.7704
10 | 2.8256 | 2.625 | 2.4946 | 2.5107 | 2.5054 | 2.8516 | 3.7218 | 4.2434 | 4.6323 | 4.9509 | 4.8253 | 4.8148 | 4.8127 | 4.6241 | 4.4894 | 4.2351 | 4.4279 | 5.0629 | 4.9204 | 4.7342 | 4.5601 | 4.2883 | 3.8515 | 3.4194
11 | 1.3735 | 1.3012 | 1.2153 | 1.193 | 1.1613 | 1.3384 | 1.7597 | 1.6876 | 1.3559 | 0.97287 | 1.8095 | 1.8322 | 1.7949 | 1.787 | 1.6893 | 1.7301 | 1.7972 | 2.2335 | 2.0458 | 1.8884 | 1.864 | 1.8157 | 1.8279 | 1.6641
12 | 5.0746 | 5.0539 | 5.0419 | 5.1821 | 5.1435 | 5.2727 | 5.4835 | 5.2622 | 4.387 | 4.2129 | 5.7249 | 5.2233 | 5.2995 | 5.4321 | 5.5587 | 5.7331 | 6.3217 | 6.5319 | 6.0938 | 5.7725 | 5.8713 | 5.8456 | 5.9292 | 6.2288
13 | 11.7426 | 11.3623 | 11.4748 | 11.5808 | 11.682 | 11.8901 | 14.7001 | 15.0932 | 15.3611 | 15.0062 | 14.7684 | 15.3163 | 15.8874 | 15.4699 | 15.2044 | 15.377 | 14.8009 | 15.5727 | 14.9423 | 14.05 | 14.269 | 13.8031 | 12.5036 | 12.1925
14 | -0.028287 | 0.0036431 | -0.020401 | -0.030571 | -0.095697 | -0.18006 | -0.25331 | -0.53236 | -0.58818 | -0.59522 | -0.55878 | -0.55076 | -0.55325 | -0.49218 | -0.45829 | -0.44731 | -0.55088 | -0.54475 | -0.58188 | -0.56728 | -0.53396 | -0.51589 | -0.24073 | -0.15069

## Pc, Winter, S2
LoadID | 0 | 1 | 2 | 3 | 4 | 5 | 6 | 7 | 8 | 9 | 10 | 11 | 12 | 13 | 14 | 15 | 16 | 17 | 18 | 19 | 20 | 21 | 22 | 23
1 | 5.5456 | 5.3062 | 5.0778 | 5.1159 | 4.9527 | 4.7608 | 4.4669 | 4.4327 | 4.5312 | 4.4708 | 4.3645 | 4.4394 | 4.4714 | 4.4108 | 4.2857 | 4.312 | 4.2965 | 4.3072 | 4.2462 | 4.1518 | 4.1505 | 4.0372 | 4.2849 | 4.5009
2 | 1.9175 | 1.7677 | 1.7247 | 1.5555 | 1.6478 | 1.724 | 1.8747 | 2.1034 | 2.45 | 2.6023 | 2.6764 | 2.6129 | 2.5222 | 2.4831 | 2.3839 | 2.3998 | 2.5956 | 3.1128 | 2.9675 | 2.8473 | 2.6908 | 2.4289 | 2.313 | 2.0711
3 | 4.4263 | 4.1744 | 3.9715 | 3.996 | 4.0171 | 4.2829 | 5.4472 | 5.6613 | 6.1389 | 6.5433 | 6.3739 | 6.7334 | 6.585 | 5.9726 | 5.2262 | 5.2 | 5.4796 | 6.1958 | 6.1053 | 5.9752 | 5.801 | 5.3097 | 5.0334 | 4.5445
4 | 0.65586 | 0.49916 | 0.4358 | 0.40841 | 0.38296 | 0.53421 | 0.92317 | 1.0381 | 1.2118 | 1.2805 | 1.317 | 1.232 | 1.382 | 1.2449 | 1.2245 | 1.1899 | 1.3959 | 2.0572 | 1.9211 | 1.6321 | 1.5216 | 1.278 | 1.1064 | 0.95451
5 | 4.3415 | 3.8528 | 3.569 | 3.5539 | 3.6032 | 3.8505 | 4.4233 | 4.8202 | 5.6272 | 6.1345 | 6.6149 | 6.7323 | 6.7493 | 6.4742 | 6.2576 | 6.0615 | 6.2832 | 7.1944 | 7.2518 | 7.0608 | 6.7389 | 6.2806 | 5.7223 | 5.1556
6 | 7.2442 | 6.8518 | 6.5325 | 6.5797 | 6.4658 | 6.77 | 7.262 | 7.5556 | 7.7966 | 8.2349 | 8.2116 | 8.6891 | 8.5341 | 8.21 | 7.6478 | 7.737 | 7.5742 | 8.307 | 8.192 | 7.8717 | 7.5798 | 7.1977 | 7.2057 | 7.1009
7 | 3.9585 | 3.6682 | 3.5841 | 3.4677 | 3.4423 | 3.7169 | 4.3151 | 4.668 | 5.328 | 5.9397 | 5.8051 | 6.1111 | 6.0004 | 5.709 | 5.6103 | 5.2107 | 5.1328 | 5.819 | 5.7295 | 5.6926 | 5.4694 | 4.6699 | 4.5746 | 4.4077
8 | 2.8244 | 2.7046 | 2.5905 | 2.5153 | 2.513 | 2.7122 | 3.8449 | 3.9759 | 4.4682 | 4.7283 | 4.9864 | 5.0698 | 4.6966 | 4.344 | 3.9653 | 3.8626 | 3.9879 | 4.3917 | 4.0877 | 3.9045 | 3.7648 | 3.4478 | 3.4152 | 3.1244
9 | 2.7999 | 2.8117 | 2.7736 | 2.7566 | 2.7008 | 2.6625 | 2.7104 | 2.4933 | 2.4878 | 2.5062 | 2.4821 | 2.4907 | 2.5162 | 2.574 | 2.5825 | 2.5802 | 2.522 | 2.5992 | 2.5366 | 2.5102 | 2.5426 | 2.5063 | 2.7154 | 2.7704
10 | 2.941 | 2.7159 | 2.5798 | 2.5257 | 2.5177 | 2.6872 | 3.0704 | 3.2053 | 3.6931 | 4.1704 | 4.2994 | 4.4557 | 4.4881 | 4.1564 | 3.9168 | 3.8883 | 4.1452 | 4.7428 | 4.7211 | 4.5505 | 4.3455 | 3.9586 | 3.6947 | 3.2404
11 | 1.415 | 1.3167 | 1.2462 | 1.1971 | 1.132 | 1.2618 | 1.4925 | 1.4782 | 1.6509 | 1.8399 | 1.8667 | 1.926 | 1.9039 | 1.9194 | 1.855 | 1.831 | 1.8675 | 2.2587 | 2.1572 | 2.0488 | 1.9528 | 1.7707 | 1.8133 | 1.6688
12 | 6.584 | 6.2541 | 5.8403 | 5.8767 | 5.9226 | 5.8974 | 5.938 | 5.6677 | 4.3386 | 4.2335 | 5.9739 | 5.6954 | 5.7637 | 5.8002 | 5.8375 | 5.8788 | 6.5041 | 6.7765 | 6.0841 | 5.9584 | 5.9172 | 5.8903 | 5.8588 | 6.425
13 | 12.0029 | 11.4535 | 11.4691 | 11.3766 | 11.1513 | 11.4078 | 13.0733 | 13.1843 | 13.9078 | 13.7039 | 14.4072 | 14.9728 | 14.3828 | 13.2735 | 11.562 | 11.4302 | 11.732 | 12.3621 | 12.1251 | 12.0317 | 11.7353 | 11.273 | 11.3679 | 11.1644
14 | -0.047029 | -0.0066718 | -0.029143 | -0.034359 | -0.088918 | -0.13949 | -0.16408 | -0.4417 | -0.50756 | -0.57647 | -0.59639 | -0.63231 | -0.57123 | -0.48865 | -0.47385 | -0.48181 | -0.54356 | -0.50716 | -0.56498 | -0.55383 | -0.50778 | -0.50184 | -0.24419 | -0.14624

## Pc, Winter, S3
LoadID | 0 | 1 | 2 | 3 | 4 | 5 | 6 | 7 | 8 | 9 | 10 | 11 | 12 | 13 | 14 | 15 | 16 | 17 | 18 | 19 | 20 | 21 | 22 | 23
1 | 4.6308 | 4.5717 | 4.3936 | 4.4074 | 4.1836 | 4.187 | 4.2472 | 4.1916 | 4.221 | 4.0794 | 4.0882 | 3.9849 | 4.1953 | 4.1569 | 4.1943 | 4.2789 | 4.2686 | 4.3941 | 4.2654 | 4.0309 | 4.0949 | 3.9709 | 4.2657 | 4.4217
2 | 1.8812 | 1.7493 | 1.6525 | 1.5852 | 1.5737 | 1.6683 | 1.8212 | 2.0299 | 2.3156 | 2.6539 | 2.6758 | 2.6971 | 2.6119 | 2.365 | 2.0872 | 2.1775 | 2.354 | 2.6878 | 2.7619 | 2.6582 | 2.5389 | 2.3306 | 2.1624 | 1.9991
3 | 4.0964 | 3.8757 | 3.7085 | 3.6486 | 3.6021 | 3.6963 | 4.0887 | 4.3069 | 4.7363 | 5.3873 | 5.7421 | 5.9072 | 5.6968 | 5.2446 | 4.9426 | 4.7223 | 4.7093 | 5.3248 | 5.4705 | 5.4355 | 5.3475 | 5.012 | 4.7073 | 4.2637
4 | 0.72589 | 0.53095 | 0.4958 | 0.44427 | 0.23099 | 0.34659 | 0.59143 | 0.67191 | 0.99304 | 1.2259 | 1.3755 | 1.4322 | 1.2399 | 0.93808 | 0.80417 | 0.74687 | 0.94849 | 1.4728 | 1.4722 | 1.2995 | 1.1939 | 1.0156 | 0.81816 | 0.63299
5 | 4.3079 | 3.9153 | 3.5553 | 3.4388 | 3.4823 | 3.6259 | 3.9761 | 4.2678 | 5.096 | 6.1343 | 6.9474 | 7.4892 | 7.1999 | 6.3877 | 5.7659 | 5.5537 | 5.6837 | 6.1833 | 6.4347 | 6.6525 | 6.4758 | 6.1306 | 5.3692 | 4.5878
6 | 6.6951 | 6.4375 | 6.2543 | 6.1079 | 6.0163 | 6.215 | 6.5714 | 6.6544 | 6.9796 | 7.5207 | 7.665 | 7.7299 | 7.7545 | 7.4818 | 7.0309 | 7.0093 | 7.1272 | 7.7726 | 7.6922 | 8.008 | 7.8153 | 7.5617 | 7.2404 | 7.0288
7 | 3.979 | 3.7361 | 3.5624 | 3.4079 | 3.3879 | 3.5315 | 3.9931 | 3.7511 | 4.3519 | 5.0558 | 5.3499 | 5.8361 | 5.774 | 5.4405 | 5.0866 | 4.5677 | 4.4803 | 4.9993 | 4.939 | 4.8489 | 5.0211 | 4.6949 | 4.4603 | 4.1516
8 | 2.8312 | 2.7273 | 2.5872 | 2.521 | 2.4676 | 2.6229 | 2.9699 | 2.9159 | 3.3433 | 3.8993 | 4.409 | 4.6045 | 4.1486 | 3.8027 | 3.6219 | 3.4705 | 3.3521 | 3.6064 | 3.5818 | 3.6118 | 3.5424 | 3.2429 | 3.2083 | 2.9371
9 | 2.7999 | 2.8117 | 2.7736 | 2.7566 | 2.7008 | 2.6625 | 2.7104 | 2.4933 | 2.4878 | 2.5062 | 2.4821 | 2.4907 | 2.5162 | 2.574 | 2.5825 | 2.5802 | 2.522 | 2.5992 | 2.5366 | 2.5102 | 2.5426 | 2.5063 | 2.7154 | 2.7704
10 | 2.8064 | 2.5571 | 2.3932 | 2.3394 | 2.2875 | 2.4176 | 2.6842 | 2.8856 | 3.4549 | 4.1214 | 4.6029 | 4.7113 | 4.26 | 3.8121 | 3.5757 | 3.4767 | 3.538 | 3.9647 | 4.0703 | 4.0569 | 3.8968 | 3.6512 | 3.387 | 2.9459
11 | 1.4188 | 1.3425 | 1.2415 | 1.2106 | 1.1398 | 1.241 | 1.468 | 1.4618 | 1.6838 | 1.9333 | 2.1486 | 2.2432 | 2.0748 | 1.9392 | 1.7647 | 1.7026 | 1.7889 | 2.0826 | 2.0262 | 2.0178 | 1.9721 | 1.8081 | 1.7352 | 1.571
12 | 6.4947 | 6.0874 | 5.8167 | 5.8485 | 5.8246 | 5.834 | 5.9485 | 5.5804 | 4.0816 | 4.9599 | 6.0797 | 5.9041 | 5.7421 | 5.8142 | 5.7174 | 5.7123 | 5.7193 | 6.6294 | 6.7863 | 6.4347 | 6.1338 | 6.1031 | 6.1812 | 6.3103
13 | 10.8963 | 10.7677 | 10.6363 | 10.5568 | 10.2364 | 10.3628 | 10.7406 | 10.8688 | 11.348 | 11.7311 | 12.2743 | 11.7623 | 11.438 | 11.1539 | 10.8931 | 11.1983 | 11.0784 | 11.33 | 11.6219 | 11.6872 | 11.4394 | 11.2458 | 11.1745 | 10.7814
14 | -0.061914 | -0.016262 | -0.035811 | -0.036379 | -0.091416 | -0.14401 | -0.1512 | -0.41318 | -0.52207 | -0.60164 | -0.66349 | -0.64785 | -0.59329 | -0.45358 | -0.38285 | -0.38431 | -0.43631 | -0.41236 | -0.48916 | -0.5068 | -0.44018 | -0.43868 | -0.2001 | -0.078049

## Qc, Winter, S1
LoadID | 0 | 1 | 2 | 3 | 4 | 5 | 6 | 7 | 8 | 9 | 10 | 11 | 12 | 13 | 14 | 15 | 16 | 17 | 18 | 19 | 20 | 21 | 22 | 23
1 | 0.54438 | 0.38462 | 0.33342 | 0.42739 | 0.36799 | 0.30255 | 0.25033 | 0.8748 | 0.91485 | 0.78467 | 0.9142 | 0.84948 | 0.85322 | 0.76189 | 0.45211 | 0.70787 | 0.84898 | 0.79215 | 0.55363 | 0.57436 | 0.53497 | 0.33184 | 0.26471 | 0.27437
2 | -0.32606 | -0.32599 | -0.33498 | -0.35033 | -0.34696 | -0.31843 | -0.20191 | -0.038813 | -0.041709 | -0.027641 | -0.024349 | -0.10867 | -0.15875 | -0.2058 | -0.20425 | -0.2077 | -0.1633 | 0.053673 | -0.0075644 | -0.089293 | -0.16552 | -0.21772 | -0.23879 | -0.2734
3 | -0.87501 | -0.94414 | -0.96145 | -0.9486 | -0.94939 | -0.79278 | -0.029521 | 0.40873 | 0.52093 | 0.36289 | 0.21426 | 0.425 | 0.26798 | 0.081304 | -0.32166 | -0.32179 | -0.26508 | -0.13373 | -0.32593 | -0.18571 | -0.25496 | -0.42289 | -0.6681 | -0.75418
4 | -0.93052 | -0.93975 | -0.94934 | -0.95765 | -0.96191 | -0.87943 | -0.763 | -0.69662 | -0.71702 | -0.79432 | -0.84723 | -0.89708 | -0.89814 | -0.91465 | -0.9227 | -0.89517 | -0.75782 | -0.45166 | -0.58258 | -0.70667 | -0.76075 | -0.80484 | -0.85079 | -0.85491
5 | -0.93663 | -0.98369 | -1.0255 | -1.0291 | -1.0269 | -0.86557 | -0.65966 | -0.53384 | -0.52438 | -0.43925 | -0.43469 | -0.42554 | -0.51214 | -0.55113 | -0.53631 | -0.66481 | -0.58898 | -0.29528 | -0.34966 | -0.43475 | -0.46944 | -0.60939 | -0.67394 | -0.70504
6 | 0.51957 | 0.40643 | 0.30816 | 0.45909 | 0.37699 | 0.54313 | 0.72437 | 1.4109 | 1.6249 | 1.6743 | 1.5892 | 1.6952 | 1.6826 | 1.6631 | 1.3987 | 1.3305 | 1.1564 | 1.2651 | 1.0723 | 1.119 | 0.94611 | 0.99593 | 0.61828 | 0.63494
7 | -0.64184 | -0.63482 | -0.65476 | -0.66661 | -0.70609 | -0.63221 | -0.53709 | -0.27899 | -0.13823 | -0.12831 | -0.097523 | -0.032774 | -0.13307 | -0.13886 | -0.25309 | -0.36167 | -0.32642 | -0.36409 | -0.40944 | -0.3931 | -0.44759 | -0.52765 | -0.59532 | -0.59216
8 | -2.1321 | -2.1771 | -2.1685 | -2.1654 | -2.1207 | -2.0351 | -1.5557 | -1.2376 | -1.1428 | -1.3052 | -1.2325 | -1.1235 | -1.1909 | -1.2894 | -1.5666 | -1.7374 | -1.7328 | -1.7087 | -1.8011 | -1.8623 | -1.8942 | -1.9497 | -2.0348 | -2.0738
9 | -0.071645 | -0.071645 | -0.071645 | -0.071645 | -0.071645 | -0.071645 | -0.071645 | -0.071645 | -0.071645 | -0.071645 | -0.071645 | -0.071645 | -0.071645 | -0.071645 | -0.071645 | -0.071645 | -0.071645 | -0.071645 | -0.071645 | -0.071645 | -0.071645 | -0.071645 | -0.071645 | -0.071645
10 | -0.84569 | -0.87035 | -0.87164 | -0.86919 | -0.86677 | -0.81032 | -0.6074 | -0.49574 | -0.31955 | -0.18453 | -0.23608 | -0.18226 | -0.21733 | -0.31433 | -0.39294 | -0.40528 | -0.41675 | -0.28127 | -0.34083 | -0.42253 | -0.4969 | -0.63222 | -0.79022 | -0.80428
11 | -0.61199 | -0.61788 | -0.62924 | -0.63483 | -0.62061 | -0.50085 | -0.38002 | -0.33954 | -0.2383 | -0.15724 | -0.35847 | -0.33804 | -0.38099 | -0.38021 | -0.42302 | -0.42343 | -0.36067 | -0.24119 | -0.32949 | -0.38705 | -0.41582 | -0.42582 | -0.4598 | -0.4877
12 | -0.08469 | 0.14209 | 0.3006 | 0.25993 | 0.2021 | -0.2036 | -0.0067217 | 0.24274 | 0.52685 | 0.62152 | 0.3019 | -0.00078437 | 0.95625 | 1.084 | 1.0283 | 1.1806 | 0.64859 | 0.89586 | 0.96196 | 0.85753 | 0.96238 | 1.2354 | 1.1444 | 0.77094
13 | 0.27281 | 0.22064 | 0.31491 | 0.3946 | 0.41205 | 0.50236 | 1.8372 | 2.2999 | 2.4625 | 2.3033 | 2.1099 | 2.4181 | 2.7331 | 2.4239 | 2.3838 | 2.3793 | 2.1441 | 2.2164 | 1.9166 | 1.4468 | 1.5873 | 1.3871 | 0.61013 | 0.43166
14 | 0.25996 | 0.26609 | 0.26935 | 0.27093 | 0.2661 | 0.2588 | 0.22936 | 0.18232 | 0.14753 | 0.12709 | 0.16701 | 0.16475 | 0.14501 | 0.12339 | 0.16624 | 0.20096 | 0.1927 | 0.20456 | 0.21144 | 0.22952 | 0.23071 | 0.24856 | 0.25978 | 0.25716

## Qc, Winter, S2
LoadID | 0 | 1 | 2 | 3 | 4 | 5 | 6 | 7 | 8 | 9 | 10 | 11 | 12 | 13 | 14 | 15 | 16 | 17 | 18 | 19 | 20 | 21 | 22 | 23
1 | 0.43229 | 0.29283 | 0.24556 | 0.23282 | 0.25876 | 0.13875 | 0.059557 | 0.18298 | 0.11706 | 0.15289 | 0.099499 | 0.21853 | 0.24156 | 0.24593 | 0.16685 | 0.19378 | 0.20356 | 0.21443 | 0.18831 | 0.19194 | 0.22657 | 0.24092 | 0.18344 | 0.21134
2 | -0.3481 | -0.37659 | -0.35646 | -0.40861 | -0.38514 | -0.34644 | -0.29161 | -0.16338 | -0.097874 | -0.04797 | -0.074721 | -0.12061 | -0.15526 | -0.18394 | -0.23857 | -0.19614 | -0.13977 | 0.062632 | 0.0073313 | -0.081665 | -0.1662 | -0.20759 | -0.25899 | -0.31136
3 | -0.8243 | -0.84823 | -0.90443 | -0.89998 | -0.89702 | -0.84 | -0.44532 | -0.48169 | -0.40429 | -0.26207 | -0.39717 | -0.33295 | -0.42142 | -0.58006 | -0.77065 | -0.8033 | -0.73723 | -0.48915 | -0.52244 | -0.63977 | -0.6999 | -0.7677 | -0.78918 | -0.82289
4 | -0.91674 | -0.93405 | -0.94979 | -0.95135 | -0.94423 | -0.86324 | -0.77165 | -0.72884 | -0.72286 | -0.70147 | -0.76415 | -0.85845 | -0.85158 | -0.88954 | -0.87157 | -0.89154 | -0.74524 | -0.4671 | -0.55068 | -0.71291 | -0.79058 | -0.82675 | -0.84951 | -0.85036
5 | -0.93316 | -0.99817 | -1.0512 | -1.0365 | -1.0408 | -0.90942 | -0.81244 | -0.80361 | -0.6637 | -0.47641 | -0.33587 | -0.41282 | -0.42066 | -0.46632 | -0.54701 | -0.60055 | -0.57248 | -0.27883 | -0.29531 | -0.40783 | -0.51737 | -0.59189 | -0.66448 | -0.70856
6 | 0.55464 | 0.45565 | 0.37579 | 0.44308 | 0.35999 | 0.39786 | 0.55138 | 0.80269 | 0.76409 | 1.0533 | 0.89488 | 1.0273 | 0.90037 | 0.78202 | 0.5114 | 0.66646 | 0.59383 | 0.77415 | 0.72537 | 0.55864 | 0.45727 | 0.43163 | 0.45023 | 0.49888
7 | -0.67588 | -0.6928 | -0.60752 | -0.67148 | -0.66785 | -0.62137 | -0.57926 | -0.5267 | -0.42563 | -0.36253 | -0.31838 | -0.28278 | -0.33684 | -0.34677 | -0.39496 | -0.45052 | -0.45217 | -0.38516 | -0.40511 | -0.40093 | -0.41757 | -0.47081 | -0.51627 | -0.55644
8 | -2.1228 | -2.1654 | -2.1203 | -2.1634 | -2.1152 | -2.0946 | -1.7753 | -1.7007 | -1.6581 | -1.6332 | -1.5396 | -1.6272 | -1.7331 | -1.8434 | -1.8991 | -1.8599 | -1.8507 | -1.8447 | -1.9329 | -2.0215 | -2.0602 | -2.0989 | -2.1036 | -2.0856
9 | -0.071645 | -0.071645 | -0.071645 | -0.071645 | -0.071645 | -0.071645 | -0.071645 | -0.071645 | -0.071645 | -0.071645 | -0.071645 | -0.071645 | -0.071645 | -0.071645 | -0.071645 | -0.071645 | -0.071645 | -0.071645 | -0.071645 | -0.071645 | -0.071645 | -0.071645 | -0.071645 | -0.071645
10 | -0.8348 | -0.88398 | -0.91672 | -0.92164 | -0.903 | -0.87343 | -0.76811 | -0.76758 | -0.64149 | -0.52214 | -0.56051 | -0.5631 | -0.5726 | -0.60737 | -0.61624 | -0.62833 | -0.61469 | -0.46349 | -0.46912 | -0.57264 | -0.64314 | -0.71232 | -0.73348 | -0.78909
11 | -0.60026 | -0.62323 | -0.63298 | -0.63393 | -0.62338 | -0.50926 | -0.45578 | -0.43668 | -0.41074 | -0.38538 | -0.3713 | -0.37181 | -0.37919 | -0.40764 | -0.41729 | -0.43337 | -0.39811 | -0.24945 | -0.32237 | -0.36163 | -0.38901 | -0.43157 | -0.45659 | -0.48368
12 | 0.98333 | 1.0683 | 0.55967 | 0.72415 | 0.68294 | 0.41717 | 0.31358 | 0.61914 | 0.68198 | 0.545 | 0.76551 | 1.2048 | 1.3554 | 1.199 | 1.5856 | 1.5411 | 1.261 | 1.3805 | 1.781 | 0.78534 | 0.80966 | 0.59111 | 0.80595 | 0.61784
13 | 0.38992 | 0.15786 | 0.19995 | 0.21776 | 0.1226 | 0.31958 | 1.2047 | 1.172 | 1.5623 | 1.5933 | 1.8167 | 1.9977 | 1.6224 | 0.98612 | 0.19366 | 0.15174 | 0.23881 | 0.44516 | 0.44623 | 0.55508 | 0.33056 | 0.23215 | 0.20463 | 0.13915
14 | 0.2638 | 0.26631 | 0.27107 | 0.27933 | 0.27279 | 0.26254 | 0.24336 | 0.23177 | 0.21652 | 0.18282 | 0.18435 | 0.18317 | 0.18583 | 0.19997 | 0.19853 | 0.20847 | 0.20334 | 0.21156 | 0.22236 | 0.23277 | 0.23526 | 0.24641 | 0.25161 | 0.25427

## Qc, Winter, S3
LoadID | 0 | 1 | 2 | 3 | 4 | 5 | 6 | 7 | 8 | 9 | 10 | 11 | 12 | 13 | 14 | 15 | 16 | 17 | 18 | 19 | 20 | 21 | 22 | 23
1 | 0.26289 | 0.2695 | 0.19944 | 0.15148 | 0.17271 | 0.16857 | 0.13076 | 0.14129 | 0.16266 | 0.14211 | 0.14714 | 0.053248 | 0.18841 | 0.21344 | 0.18 | 0.16138 | 0.18778 | 0.19427 | 0.18155 | 0.18382 | 0.20079 | 0.24967 | 0.21689 | 0.22115
2 | -0.35986 | -0.37798 | -0.39122 | -0.39816 | -0.40689 | -0.34914 | -0.30039 | -0.20652 | -0.22558 | -0.20096 | -0.25129 | -0.27603 | -0.29213 | -0.32917 | -0.38798 | -0.33529 | -0.22996 | -0.06488 | -0.1041 | -0.16068 | -0.22762 | -0.25838 | -0.29378 | -0.29645
3 | -0.96436 | -0.92795 | -0.95375 | -0.95421 | -0.96498 | -0.9423 | -0.88303 | -0.87564 | -0.8846 | -0.7771 | -0.75481 | -0.81267 | -0.82009 | -0.85117 | -0.90189 | -0.91804 | -0.89809 | -0.68361 | -0.6851 | -0.79591 | -0.80524 | -0.84171 | -0.85423 | -0.90373
4 | -0.90508 | -0.92941 | -0.91629 | -0.93842 | -0.93478 | -0.83404 | -0.78045 | -0.763 | -0.7635 | -0.84528 | -0.87033 | -0.92147 | -0.964 | -0.99322 | -0.99597 | -0.96573 | -0.81472 | -0.55584 | -0.62343 | -0.72315 | -0.79443 | -0.81573 | -0.84755 | -0.83989
5 | -0.92137 | -0.98804 | -1.0456 | -1.0768 | -1.0677 | -0.93441 | -0.87959 | -0.9275 | -0.87702 | -0.69847 | -0.55224 | -0.49575 | -0.55647 | -0.69135 | -0.78827 | -0.80692 | -0.77458 | -0.58856 | -0.57037 | -0.59149 | -0.62808 | -0.68026 | -0.7588 | -0.8093
6 | 0.48852 | 0.44128 | 0.32123 | 0.36061 | 0.31842 | 0.3268 | 0.37409 | 0.4521 | 0.45962 | 0.47918 | 0.47831 | 0.41436 | 0.50769 | 0.54103 | 0.36819 | 0.441 | 0.5507 | 0.69829 | 0.63809 | 0.65742 | 0.60581 | 0.57091 | 0.46724 | 0.47012
7 | -0.63679 | -0.64418 | -0.60733 | -0.64275 | -0.64075 | -0.63187 | -0.62869 | -0.61299 | -0.63969 | -0.5643 | -0.47739 | -0.43712 | -0.42247 | -0.49579 | -0.5452 | -0.5524 | -0.55162 | -0.53691 | -0.49249 | -0.50321 | -0.49376 | -0.53522 | -0.60034 | -0.66123
8 | -2.1171 | -2.1312 | -2.1573 | -2.1893 | -2.1667 | -2.1132 | -2.1024 | -2.0971 | -2.0375 | -1.9671 | -1.8777 | -1.8602 | -1.9654 | -2.0332 | -2.0572 | -2.0741 | -2.049 | -2.0089 | -2.022 | -2.0435 | -2.0713 | -2.0853 | -2.114 | -2.1088
9 | -0.071645 | -0.071645 | -0.071645 | -0.071645 | -0.071645 | -0.071645 | -0.071645 | -0.071645 | -0.071645 | -0.071645 | -0.071645 | -0.071645 | -0.071645 | -0.071645 | -0.071645 | -0.071645 | -0.071645 | -0.071645 | -0.071645 | -0.071645 | -0.071645 | -0.071645 | -0.071645 | -0.071645
10 | -0.86076 | -0.87312 | -0.85675 | -0.86088 | -0.89137 | -0.87496 | -0.82401 | -0.83317 | -0.75701 | -0.69041 | -0.65208 | -0.64044 | -0.71184 | -0.76441 | -0.82368 | -0.81028 | -0.79478 | -0.64333 | -0.63625 | -0.68613 | -0.73547 | -0.76297 | -0.78254 | -0.83378
11 | -0.60134 | -0.6168 | -0.62144 | -0.61648 | -0.61534 | -0.51118 | -0.45231 | -0.45719 | -0.48097 | -0.46465 | -0.44664 | -0.41837 | -0.48058 | -0.52159 | -0.5286 | -0.51982 | -0.4443 | -0.32653 | -0.39536 | -0.41673 | -0.42375 | -0.43097 | -0.47074 | -0.50407
12 | 0.35927 | 0.57843 | 0.71729 | 0.74471 | 0.65062 | 0.44693 | 0.36746 | 0.42437 | -0.060028 | -0.30795 | -0.085073 | 0.40453 | 0.59881 | 0.58165 | 0.67942 | 0.31779 | -0.035365 | 0.11713 | 0.099815 | 0.21677 | 0.35222 | 0.62914 | 0.77366 | 0.44459
13 | 0.084279 | 0.054596 | 0.025814 | 0.043801 | -0.0094463 | 0.010164 | 0.13159 | 0.12368 | 0.24457 | 0.32984 | 0.49607 | 0.24763 | 0.20715 | 0.15678 | 0.076182 | 0.12565 | 0.14652 | 0.16289 | 0.1816 | 0.23072 | 0.17099 | 0.15786 | 0.12044 | -0.025819
14 | 0.26375 | 0.27007 | 0.27025 | 0.27115 | 0.27067 | 0.26256 | 0.2542 | 0.24233 | 0.23474 | 0.22317 | 0.22112 | 0.22047 | 0.2389 | 0.25329 | 0.25662 | 0.2496 | 0.24339 | 0.25218 | 0.25736 | 0.25374 | 0.2616 | 0.26684 | 0.27099 | 0.27581

## UpFlex, Winter
LoadID | 0 | 1 | 2 | 3 | 4 | 5 | 6 | 7 | 8 | 9 | 10 | 11 | 12 | 13 | 14 | 15 | 16 | 17 | 18 | 19 | 20 | 21 | 22 | 23
1 | 0.65323 | 0.71912 | 0.936 | 1.0731 | 1.2617 | 1.4748 | 1.3147 | 1.8795 | 1.7242 | 1.9474 | 2.0014 | 1.8565 | 1.7513 | 1.6123 | 1.4851 | 1.3366 | 1.3227 | 1.048 | 0.86709 | 1.0289 | 1.0484 | 1.1981 | 0.58172 | 0.55852
2 | 0.21774 | 0.23971 | 0.312 | 0.3577 | 0.42057 | 0.49161 | 0.43823 | 0.6265 | 0.57474 | 0.64914 | 0.66714 | 0.61883 | 0.58377 | 0.53745 | 0.49505 | 0.44554 | 0.4409 | 0.34933 | 0.28903 | 0.34297 | 0.34945 | 0.39936 | 0.19391 | 0.18617
3 | 0.13044 | 0.1436 | 0.18691 | 0.21428 | 0.25194 | 0.29451 | 0.26252 | 0.37531 | 0.3443 | 0.38887 | 0.39966 | 0.37071 | 0.34971 | 0.32196 | 0.29656 | 0.2669 | 0.26412 | 0.20927 | 0.17314 | 0.20546 | 0.20934 | 0.23924 | 0.11616 | 0.11153
4 | 0.17409 | 0.19165 | 0.24945 | 0.28599 | 0.33626 | 0.39306 | 0.35038 | 0.5009 | 0.45952 | 0.519 | 0.5334 | 0.49477 | 0.46674 | 0.42971 | 0.39581 | 0.35622 | 0.35251 | 0.2793 | 0.23109 | 0.27422 | 0.2794 | 0.3193 | 0.15504 | 0.14885
5 | 0.053408 | 0.058796 | 0.076528 | 0.087737 | 0.10316 | 0.12058 | 0.10749 | 0.15367 | 0.14097 | 0.15922 | 0.16364 | 0.15179 | 0.14319 | 0.13183 | 0.12143 | 0.10928 | 0.10815 | 0.085685 | 0.070894 | 0.084125 | 0.085715 | 0.097955 | 0.047562 | 0.045665
6 | 0.43548 | 0.47941 | 0.624 | 0.71539 | 0.84114 | 0.98323 | 0.87646 | 1.253 | 1.1495 | 1.2983 | 1.3343 | 1.2377 | 1.1675 | 1.0749 | 0.9901 | 0.89108 | 0.8818 | 0.69866 | 0.57806 | 0.68594 | 0.69891 | 0.79871 | 0.38782 | 0.37235
7 | 0.7621 | 0.83897 | 1.092 | 1.2519 | 1.472 | 1.7207 | 1.5338 | 2.1927 | 2.0116 | 2.272 | 2.335 | 2.1659 | 2.0432 | 1.8811 | 1.7327 | 1.5594 | 1.5432 | 1.2227 | 1.0116 | 1.2004 | 1.2231 | 1.3977 | 0.67868 | 0.65161
8 | 0.59982 | 0.66032 | 0.85947 | 0.98535 | 1.1585 | 1.3543 | 1.2072 | 1.7258 | 1.5833 | 1.7882 | 1.8378 | 1.7047 | 1.6081 | 1.4805 | 1.3637 | 1.2273 | 1.2146 | 0.96231 | 0.79619 | 0.94479 | 0.96265 | 1.1001 | 0.53416 | 0.51286
9 | 0.41392 | 0.45567 | 0.5931 | 0.67996 | 0.79948 | 0.93453 | 0.83305 | 1.1909 | 1.0926 | 1.234 | 1.2682 | 1.1764 | 1.1097 | 1.0217 | 0.94106 | 0.84694 | 0.83813 | 0.66406 | 0.54943 | 0.65197 | 0.66429 | 0.75915 | 0.36861 | 0.35391
10 | 0.18077 | 0.199 | 0.25902 | 0.29696 | 0.34915 | 0.40813 | 0.36381 | 0.52011 | 0.47714 | 0.53891 | 0.55385 | 0.51374 | 0.48464 | 0.44618 | 0.41098 | 0.36988 | 0.36603 | 0.29001 | 0.23995 | 0.28473 | 0.29011 | 0.33154 | 0.16098 | 0.15456
11 | 0.43548 | 0.47941 | 0.624 | 0.71539 | 0.84114 | 0.98323 | 0.87646 | 1.253 | 1.1495 | 1.2983 | 1.3343 | 1.2377 | 1.1675 | 1.0749 | 0.9901 | 0.89108 | 0.8818 | 0.69866 | 0.57806 | 0.68594 | 0.69891 | 0.79871 | 0.38782 | 0.37235
12 | 0.10887 | 0.11985 | 0.156 | 0.17885 | 0.21028 | 0.24581 | 0.21912 | 0.31325 | 0.28737 | 0.32457 | 0.33357 | 0.30941 | 0.29189 | 0.26872 | 0.24752 | 0.22277 | 0.22045 | 0.17467 | 0.14451 | 0.17149 | 0.17473 | 0.19968 | 0.096954 | 0.093087
13 | 0.60957 | 0.67106 | 0.87345 | 1.0014 | 1.1774 | 1.3763 | 1.2268 | 1.7539 | 1.609 | 1.8173 | 1.8677 | 1.7324 | 1.6343 | 1.5046 | 1.3859 | 1.2473 | 1.2343 | 0.97796 | 0.80914 | 0.96016 | 0.97831 | 1.118 | 0.54285 | 0.5212
14 | 0.35948 | 0.39574 | 0.5151 | 0.59054 | 0.69434 | 0.81163 | 0.72349 | 1.0343 | 0.94887 | 1.0717 | 1.1014 | 1.0217 | 0.96378 | 0.8873 | 0.8173 | 0.73556 | 0.7279 | 0.57672 | 0.47717 | 0.56623 | 0.57693 | 0.65931 | 0.32013 | 0.30736

## DownFlex, Winter
LoadID | 0 | 1 | 2 | 3 | 4 | 5 | 6 | 7 | 8 | 9 | 10 | 11 | 12 | 13 | 14 | 15 | 16 | 17 | 18 | 19 | 20 | 21 | 22 | 23
1 | 1.811 | 1.9165 | 2.0238 | 2.1158 | 2.1398 | 2.2384 | 2.2269 | 2.105 | 1.9072 | 2.8007 | 2.735 | 2.5184 | 2.4572 | 2.4673 | 2.3504 | 2.1545 | 1.9363 | 1.8669 | 1.1735 | 1.255 | 1.3721 | 1.4048 | 1.4651 | 1.6172
2 | 0.60366 | 0.63885 | 0.67461 | 0.70527 | 0.71328 | 0.74613 | 0.74231 | 0.70166 | 0.63573 | 0.93356 | 0.91165 | 0.83947 | 0.81907 | 0.82244 | 0.78348 | 0.71817 | 0.64544 | 0.62229 | 0.39117 | 0.41832 | 0.45736 | 0.46827 | 0.48837 | 0.53907
3 | 0.36163 | 0.38271 | 0.40413 | 0.4225 | 0.42729 | 0.44697 | 0.44469 | 0.42033 | 0.38084 | 0.55925 | 0.54613 | 0.50289 | 0.49067 | 0.49269 | 0.46935 | 0.43023 | 0.38666 | 0.37279 | 0.23433 | 0.2506 | 0.27398 | 0.28052 | 0.29256 | 0.32294
4 | 0.48264 | 0.51078 | 0.53937 | 0.56389 | 0.57029 | 0.59655 | 0.5935 | 0.561 | 0.50829 | 0.7464 | 0.72889 | 0.67118 | 0.65487 | 0.65756 | 0.62641 | 0.5742 | 0.51605 | 0.49754 | 0.31275 | 0.33446 | 0.36567 | 0.37439 | 0.39047 | 0.43101
5 | 0.14807 | 0.1567 | 0.16547 | 0.17299 | 0.17496 | 0.18301 | 0.18208 | 0.17211 | 0.15593 | 0.22899 | 0.22361 | 0.20591 | 0.2009 | 0.20173 | 0.19217 | 0.17616 | 0.15832 | 0.15264 | 0.095947 | 0.10261 | 0.11218 | 0.11486 | 0.11979 | 0.13223
6 | 1.2073 | 1.2777 | 1.3492 | 1.4105 | 1.4266 | 1.4923 | 1.4846 | 1.4033 | 1.2715 | 1.8671 | 1.8233 | 1.6789 | 1.6381 | 1.6449 | 1.567 | 1.4363 | 1.2909 | 1.2446 | 0.78234 | 0.83664 | 0.91471 | 0.93654 | 0.97675 | 1.0781
7 | 2.1128 | 2.236 | 2.3611 | 2.4685 | 2.4965 | 2.6115 | 2.5981 | 2.4558 | 2.2251 | 3.2674 | 3.1908 | 2.9381 | 2.8668 | 2.8785 | 2.7422 | 2.5136 | 2.259 | 2.178 | 1.3691 | 1.4641 | 1.6007 | 1.6389 | 1.7093 | 1.8868
8 | 1.6629 | 1.7598 | 1.8584 | 1.9428 | 1.9649 | 2.0554 | 2.0449 | 1.9329 | 1.7513 | 2.5717 | 2.5114 | 2.3125 | 2.2563 | 2.2656 | 2.1583 | 1.9784 | 1.778 | 1.7142 | 1.0776 | 1.1523 | 1.2599 | 1.29 | 1.3453 | 1.485
9 | 1.1475 | 1.2144 | 1.2824 | 1.3407 | 1.3559 | 1.4183 | 1.4111 | 1.3338 | 1.2085 | 1.7746 | 1.733 | 1.5958 | 1.557 | 1.5634 | 1.4893 | 1.3652 | 1.2269 | 1.1829 | 0.74359 | 0.7952 | 0.86941 | 0.89015 | 0.92837 | 1.0247
10 | 0.50115 | 0.53036 | 0.56005 | 0.58551 | 0.59216 | 0.61943 | 0.61626 | 0.58251 | 0.52778 | 0.77503 | 0.75685 | 0.69692 | 0.67999 | 0.68278 | 0.65043 | 0.59622 | 0.53584 | 0.51662 | 0.32474 | 0.34728 | 0.37969 | 0.38875 | 0.40544 | 0.44753
11 | 1.2073 | 1.2777 | 1.3492 | 1.4105 | 1.4266 | 1.4923 | 1.4846 | 1.4033 | 1.2715 | 1.8671 | 1.8233 | 1.6789 | 1.6381 | 1.6449 | 1.567 | 1.4363 | 1.2909 | 1.2446 | 0.78234 | 0.83664 | 0.91471 | 0.93654 | 0.97675 | 1.0781
12 | 0.30183 | 0.31942 | 0.3373 | 0.35264 | 0.35664 | 0.37306 | 0.37116 | 0.35083 | 0.31787 | 0.46678 | 0.45583 | 0.41974 | 0.40954 | 0.41122 | 0.39174 | 0.35909 | 0.32272 | 0.31114 | 0.19558 | 0.20916 | 0.22868 | 0.23413 | 0.24419 | 0.26954
13 | 1.69 | 1.7885 | 1.8886 | 1.9744 | 1.9968 | 2.0888 | 2.0781 | 1.9643 | 1.7798 | 2.6135 | 2.5522 | 2.3501 | 2.293 | 2.3024 | 2.1934 | 2.0105 | 1.8069 | 1.7421 | 1.0951 | 1.1711 | 1.2804 | 1.3109 | 1.3672 | 1.5092
14 | 0.99661 | 1.0547 | 1.1137 | 1.1644 | 1.1776 | 1.2318 | 1.2255 | 1.1584 | 1.0496 | 1.5412 | 1.5051 | 1.3859 | 1.3522 | 1.3578 | 1.2935 | 1.1857 | 1.0656 | 1.0274 | 0.6458 | 0.69062 | 0.75507 | 0.77309 | 0.80628 | 0.88998

## Pg, Winter, S1
GenID | 0 | 1 | 2 | 3 | 4 | 5 | 6 | 7 | 8 | 9 | 10 | 11 | 12 | 13 | 14 | 15 | 16 | 17 | 18 | 19 | 20 | 21 | 22 | 23
1 | 0 | 0 | 0 | 0 | 0 | 0 | 0 | 0 | 0 | 0 | 0 | 0 | 0 | 0 | 0 | 0 | 0 | 0 | 0 | 0 | 0 | 0 | 0 | 0
2 | 0 | 0 | 0 | 0 | 0 | 0 | 0 | 0 | 0 | 0 | 0 | 0 | 0 | 0 | 0 | 0 | 0 | 0 | 0 | 0 | 0 | 0 | 0 | 0
3 | 0 | 0 | 0 | 0 | 0 | 0 | 0 | 0 | 0 | 0 | 0 | 0 | 0 | 0 | 0 | 0 | 0 | 0 | 0 | 0 | 0 | 0 | 0 | 0
4 | 0 | 0 | 0 | 0 | 0 | 0 | 0 | 0 | 0 | 0 | 0 | 0 | 0 | 0 | 0 | 0 | 0 | 0 | 0 | 0 | 0 | 0 | 0 | 0
5 | 0 | 0 | 0 | 0 | 0 | 0 | 0 | 0 | 0 | 0 | 0 | 0 | 0 | 0 | 0 | 0 | 0 | 0 | 0 | 0 | 0 | 0 | 0 | 0
6 | 0 | 0 | 0 | 0 | 0 | 0 | 0 | 0 | 0 | 0 | 0 | 0 | 0 | 0 | 0 | 0 | 0 | 0 | 0 | 0 | 0 | 0 | 0 | 0
7 | 0 | 0 | 2.1953e-05 | 0 | 0 | 0 | 0 | 0.013349 | 0.26446 | 0.69006 | 0.86116 | 0.9565 | 0.97423 | 0.95634 | 0.81658 | 0.53962 | 0.13184 | 0.0010304 | 8.8708e-05 | 6.7875e-05 | 0 | 0 | 0 | 0
8 | 0 | 0 | 2.9323e-05 | 0 | 0 | 0 | 0 | 0.017831 | 0.35325 | 0.92172 | 1.1503 | 1.2776 | 1.3013 | 1.2774 | 1.0907 | 0.72078 | 0.17609 | 0.0013764 | 0.00011849 | 9.0662e-05 | 0 | 0 | 0 | 0
9 | 0 | 0 | 8.938e-06 | 0 | 0 | 0 | 0 | 0.005435 | 0.10767 | 0.28095 | 0.35062 | 0.38943 | 0.39665 | 0.38937 | 0.33247 | 0.2197 | 0.053676 | 0.00041954 | 3.6117e-05 | 2.7635e-05 | 0 | 0 | 0 | 0
10 | 0 | 0 | 7.3229e-05 | 0 | 0 | 0 | 0 | 0.044529 | 0.88217 | 2.3018 | 2.8726 | 3.1906 | 3.2498 | 3.1901 | 2.7239 | 1.8 | 0.43977 | 0.0034373 | 0.0002959 | 0.00022641 | 0 | 0 | 0 | 0
11 | 0 | 0 | 0.00012795 | 0 | 0 | 0 | 0 | 0.077807 | 1.5414 | 4.0221 | 5.0193 | 5.575 | 5.6784 | 5.5741 | 4.7595 | 3.1452 | 0.76841 | 0.006006 | 0.00051704 | 0.00039561 | 0 | 0 | 0 | 0
12 | 0 | 0 | 0.00010083 | 0 | 0 | 0 | 0 | 0.061311 | 1.2146 | 3.1694 | 3.9552 | 4.393 | 4.4745 | 4.3924 | 3.7504 | 2.4784 | 0.6055 | 0.0047327 | 0.00040742 | 0.00031174 | 0 | 0 | 0 | 0
13 | 0 | 0 | 6.9466e-05 | 0 | 0 | 0 | 0 | 0.042241 | 0.83684 | 2.1836 | 2.725 | 3.0266 | 3.0828 | 3.0261 | 2.5839 | 1.7075 | 0.41717 | 0.0032606 | 0.0002807 | 0.00021478 | 0 | 0 | 0 | 0
14 | 0 | 0 | 3.0421e-05 | 0 | 0 | 0 | 0 | 0.018498 | 0.36647 | 0.95623 | 1.1933 | 1.3254 | 1.35 | 1.3252 | 1.1316 | 0.74776 | 0.18269 | 0.0014279 | 0.00012292 | 9.4055e-05 | 0 | 0 | 0 | 0

## Pg, Winter, S2
GenID | 0 | 1 | 2 | 3 | 4 | 5 | 6 | 7 | 8 | 9 | 10 | 11 | 12 | 13 | 14 | 15 | 16 | 17 | 18 | 19 | 20 | 21 | 22 | 23
1 | 0 | 0 | 0 | 0 | 0 | 0 | 0 | 0 | 0 | 0 | 0 | 0 | 0 | 0 | 0 | 0 | 0 | 0 | 0 | 0 | 0 | 0 | 0 | 0
2 | 0 | 0 | 0 | 0 | 0 | 0 | 0 | 0 | 0 | 0 | 0 | 0 | 0 | 0 | 0 | 0 | 0 | 0 | 0 | 0 | 0 | 0 | 0 | 0
3 | 0 | 0 | 0 | 0 | 0 | 0 | 0 | 0 | 0 | 0 | 0 | 0 | 0 | 0 | 0 | 0 | 0 | 0 | 0 | 0 | 0 | 0 | 0 | 0
4 | 0 | 0 | 0 | 0 | 0 | 0 | 0 | 0 | 0 | 0 | 0 | 0 | 0 | 0 | 0 | 0 | 0 | 0 | 0 | 0 | 0 | 0 | 0 | 0
5 | 0 | 0 | 0 | 0 | 0 | 0 | 0 | 0 | 0 | 0 | 0 | 0 | 0 | 0 | 0 | 0 | 0 | 0 | 0 | 0 | 0 | 0 | 0 | 0
6 | 0 | 0 | 0 | 0 | 0 | 0 | 0 | 0 | 0 | 0 | 0 | 0 | 0 | 0 | 0 | 0 | 0 | 0 | 0 | 0 | 0 | 0 | 0 | 0
7 | 0 | 3.8156e-05 | 0 | 0 | 0 | 0 | 0 | 0.010696 | 0.21052 | 0.5008 | 0.67393 | 0.82655 | 0.9816 | 0.81917 | 0.60192 | 0.28875 | 0.060324 | 0.00038557 | 0.00016869 | 0 | 0 | 0 | 0 | 0
8 | 0 | 5.0965e-05 | 0 | 0 | 0 | 0 | 0 | 0.014287 | 0.2812 | 0.66893 | 0.90018 | 1.104 | 1.3111 | 1.0942 | 0.804 | 0.38569 | 0.080576 | 0.00051502 | 0.00022532 | 0 | 0 | 0 | 0 | 0
9 | 0 | 1.5535e-05 | 0 | 0 | 0 | 0 | 0 | 0.0043548 | 0.085713 | 0.2039 | 0.27439 | 0.33653 | 0.39965 | 0.33352 | 0.24507 | 0.11756 | 0.024561 | 0.00015698 | 6.868e-05 | 0 | 0 | 0 | 0 | 0
10 | 0 | 0.00012728 | 0 | 0 | 0 | 0 | 0 | 0.035679 | 0.70225 | 1.6705 | 2.248 | 2.7571 | 3.2743 | 2.7325 | 2.0078 | 0.96319 | 0.20122 | 0.0012862 | 0.0005627 | 0 | 0 | 0 | 0 | 0
11 | 0 | 0.00022239 | 0 | 0 | 0 | 0 | 0 | 0.062343 | 1.227 | 2.919 | 3.9281 | 4.8176 | 5.7213 | 4.7746 | 3.5084 | 1.683 | 0.3516 | 0.0022473 | 0.00098321 | 0 | 0 | 0 | 0 | 0
12 | 0 | 0.00017524 | 0 | 0 | 0 | 0 | 0 | 0.049125 | 0.9669 | 2.3001 | 3.0953 | 3.7962 | 4.5083 | 3.7623 | 2.7645 | 1.3262 | 0.27706 | 0.0017709 | 0.00077476 | 0 | 0 | 0 | 0 | 0
13 | 0 | 0.00012074 | 0 | 0 | 0 | 0 | 0 | 0.033845 | 0.66616 | 1.5847 | 2.1325 | 2.6155 | 3.1061 | 2.5921 | 1.9047 | 0.91369 | 0.19088 | 0.0012201 | 0.00053378 | 0 | 0 | 0 | 0 | 0
14 | 0 | 5.2873e-05 | 0 | 0 | 0 | 0 | 0 | 0.014822 | 0.29173 | 0.69397 | 0.93388 | 1.1454 | 1.3602 | 1.1351 | 0.83409 | 0.40012 | 0.083592 | 0.0005343 | 0.00023375 | 0 | 0 | 0 | 0 | 0

## Pg, Winter, S3
GenID | 0 | 1 | 2 | 3 | 4 | 5 | 6 | 7 | 8 | 9 | 10 | 11 | 12 | 13 | 14 | 15 | 16 | 17 | 18 | 19 | 20 | 21 | 22 | 23
1 | 0 | 0 | 0 | 0 | 0 | 0 | 0 | 0 | 0 | 0 | 0 | 0 | 0 | 0 | 0 | 0 | 0 | 0 | 0 | 0 | 0 | 0 | 0 | 0
2 | 0 | 0 | 0 | 0 | 0 | 0 | 0 | 0 | 0 | 0 | 0 | 0 | 0 | 0 | 0 | 0 | 0 | 0 | 0 | 0 | 0 | 0 | 0 | 0
3 | 0 | 0 | 0 | 0 | 0 | 0 | 0 | 0 | 0 | 0 | 0 | 0 | 0 | 0 | 0 | 0 | 0 | 0 | 0 | 0 | 0 | 0 | 0 | 0
4 | 0 | 0 | 0 | 0 | 0 | 0 | 0 | 0 | 0 | 0 | 0 | 0 | 0 | 0 | 0 | 0 | 0 | 0 | 0 | 0 | 0 | 0 | 0 | 0
5 | 0 | 0 | 0 | 0 | 0 | 0 | 0 | 0 | 0 | 0 | 0 | 0 | 0 | 0 | 0 | 0 | 0 | 0 | 0 | 0 | 0 | 0 | 0 | 0
6 | 0 | 0 | 0 | 0 | 0 | 0 | 0 | 0 | 0 | 0 | 0 | 0 | 0 | 0 | 0 | 0 | 0 | 0 | 0 | 0 | 0 | 0 | 0 | 0
7 | 0 | 0 | 0 | 0 | 0 | 0 | 0 | 0.011565 | 0.25253 | 0.58794 | 0.84786 | 0.87283 | 0.82876 | 0.64887 | 0.49983 | 0.21209 | 0.037443 | 6.0769e-05 | 0 | 0 | 0 | 0 | 0 | 0
8 | 0 | 0 | 0 | 0 | 0 | 0 | 0 | 0.015447 | 0.33731 | 0.78532 | 1.1325 | 1.1658 | 1.107 | 0.8667 | 0.66763 | 0.28329 | 0.050013 | 8.1171e-05 | 0 | 0 | 0 | 0 | 0 | 0
9 | 0 | 0 | 0 | 0 | 0 | 0 | 0 | 0.0047085 | 0.10282 | 0.23937 | 0.3452 | 0.35537 | 0.33743 | 0.26418 | 0.2035 | 0.086349 | 0.015245 | 2.4742e-05 | 0 | 0 | 0 | 0 | 0 | 0
10 | 0 | 0 | 0 | 0 | 0 | 0 | 0 | 0.038577 | 0.84237 | 1.9612 | 2.8282 | 2.9115 | 2.7645 | 2.1644 | 1.6673 | 0.70746 | 0.1249 | 0.00020271 | 0 | 0 | 0 | 0 | 0 | 0
11 | 0 | 0 | 0 | 0 | 0 | 0 | 0 | 0.067406 | 1.4719 | 3.4268 | 4.9418 | 5.0873 | 4.8305 | 3.782 | 2.9133 | 1.2362 | 0.21824 | 0.0003542 | 0 | 0 | 0 | 0 | 0 | 0
12 | 0 | 0 | 0 | 0 | 0 | 0 | 0 | 0.053115 | 1.1598 | 2.7003 | 3.8941 | 4.0088 | 3.8064 | 2.9801 | 2.2956 | 0.97408 | 0.17197 | 0.00027911 | 0 | 0 | 0 | 0 | 0 | 0
13 | 0 | 0 | 0 | 0 | 0 | 0 | 0 | 0.036594 | 0.79908 | 1.8604 | 2.6829 | 2.7619 | 2.6224 | 2.0532 | 1.5816 | 0.6711 | 0.11848 | 0.00019229 | 0 | 0 | 0 | 0 | 0 | 0
14 | 0 | 0 | 0 | 0 | 0 | 0 | 0 | 0.016025 | 0.34993 | 0.81471 | 1.1749 | 1.2095 | 1.1484 | 0.89914 | 0.69262 | 0.29389 | 0.051885 | 8.4209e-05 | 0 | 0 | 0 | 0 | 0 | 0

## Qg, Winter, S1
GenID | 0 | 1 | 2 | 3 | 4 | 5 | 6 | 7 | 8 | 9 | 10 | 11 | 12 | 13 | 14 | 15 | 16 | 17 | 18 | 19 | 20 | 21 | 22 | 23
1 | 0 | 0 | 0 | 0 | 0 | 0 | 0 | 0 | 0 | 0 | 0 | 0 | 0 | 0 | 0 | 0 | 0 | 0 | 0 | 0 | 0 | 0 | 0 | 0
2 | 0 | 0 | 0 | 0 | 0 | 0 | 0 | 0 | 0 | 0 | 0 | 0 | 0 | 0 | 0 | 0 | 0 | 0 | 0 | 0 | 0 | 0 | 0 | 0
3 | 0 | 0 | 0 | 0 | 0 | 0 | 0 | 0 | 0 | 0 | 0 | 0 | 0 | 0 | 0 | 0 | 0 | 0 | 0 | 0 | 0 | 0 | 0 | 0
4 | 0 | 0 | 0 | 0 | 0 | 0 | 0 | 0 | 0 | 0 | 0 | 0 | 0 | 0 | 0 | 0 | 0 | 0 | 0 | 0 | 0 | 0 | 0 | 0
5 | 0 | 0 | 0 | 0 | 0 | 0 | 0 | 0 | 0 | 0 | 0 | 0 | 0 | 0 | 0 | 0 | 0 | 0 | 0 | 0 | 0 | 0 | 0 | 0
6 | 0 | 0 | 0 | 0 | 0 | 0 | 0 | 0 | 0 | 0 | 0 | 0 | 0 | 0 | 0 | 0 | 0 | 0 | 0 | 0 | 0 | 0 | 0 | 0
7 | 0 | 0 | 0 | 0 | 0 | 0 | 0 | 0 | 0 | 0 | 0 | 0 | 0 | 0 | 0 | 0 | 0 | 0 | 0 | 0 | 0 | 0 | 0 | 0
8 | 0 | 0 | 0 | 0 | 0 | 0 | 0 | 0 | 0 | 0 | 0 | 0 | 0 | 0 | 0 | 0 | 0 | 0 | 0 | 0 | 0 | 0 | 0 | 0
9 | 0 | 0 | 0 | 0 | 0 | 0 | 0 | 0 | 0 | 0 | 0 | 0 | 0 | 0 | 0 | 0 | 0 | 0 | 0 | 0 | 0 | 0 | 0 | 0
10 | 0 | 0 | 0 | 0 | 0 | 0 | 0 | 0 | 0 | 0 | 0 | 0 | 0 | 0 | 0 | 0 | 0 | 0 | 0 | 0 | 0 | 0 | 0 | 0
11 | 0 | 0 | 0 | 0 | 0 | 0 | 0 | 0 | 0 | 0 | 0 | 0 | 0 | 0 | 0 | 0 | 0 | 0 | 0 | 0 | 0 | 0 | 0 | 0
12 | 0 | 0 | 0 | 0 | 0 | 0 | 0 | 0 | 0 | 0 | 0 | 0 | 0 | 0 | 0 | 0 | 0 | 0 | 0 | 0 | 0 | 0 | 0 | 0
13 | 0 | 0 | 0 | 0 | 0 | 0 | 0 | 0 | 0 | 0 | 0 | 0 | 0 | 0 | 0 | 0 | 0 | 0 | 0 | 0 | 0 | 0 | 0 | 0
14 | 0 | 0 | 0 | 0 | 0 | 0 | 0 | 0 | 0 | 0 | 0 | 0 | 0 | 0 | 0 | 0 | 0 | 0 | 0 | 0 | 0 | 0 | 0 | 0

## Qg, Winter, S2
GenID | 0 | 1 | 2 | 3 | 4 | 5 | 6 | 7 | 8 | 9 | 10 | 11 | 12 | 13 | 14 | 15 | 16 | 17 | 18 | 19 | 20 | 21 | 22 | 23
1 | 0 | 0 | 0 | 0 | 0 | 0 | 0 | 0 | 0 | 0 | 0 | 0 | 0 | 0 | 0 | 0 | 0 | 0 | 0 | 0 | 0 | 0 | 0 | 0
2 | 0 | 0 | 0 | 0 | 0 | 0 | 0 | 0 | 0 | 0 | 0 | 0 | 0 | 0 | 0 | 0 | 0 | 0 | 0 | 0 | 0 | 0 | 0 | 0
3 | 0 | 0 | 0 | 0 | 0 | 0 | 0 | 0 | 0 | 0 | 0 | 0 | 0 | 0 | 0 | 0 | 0 | 0 | 0 | 0 | 0 | 0 | 0 | 0
4 | 0 | 0 | 0 | 0 | 0 | 0 | 0 | 0 | 0 | 0 | 0 | 0 | 0 | 0 | 0 | 0 | 0 | 0 | 0 | 0 | 0 | 0 | 0 | 0
5 | 0 | 0 | 0 | 0 | 0 | 0 | 0 | 0 | 0 | 0 | 0 | 0 | 0 | 0 | 0 | 0 | 0 | 0 | 0 | 0 | 0 | 0 | 0 | 0
6 | 0 | 0 | 0 | 0 | 0 | 0 | 0 | 0 | 0 | 0 | 0 | 0 | 0 | 0 | 0 | 0 | 0 | 0 | 0 | 0 | 0 | 0 | 0 | 0
7 | 0 | 0 | 0 | 0 | 0 | 0 | 0 | 0 | 0 | 0 | 0 | 0 | 0 | 0 | 0 | 0 | 0 | 0 | 0 | 0 | 0 | 0 | 0 | 0
8 | 0 | 0 | 0 | 0 | 0 | 0 | 0 | 0 | 0 | 0 | 0 | 0 | 0 | 0 | 0 | 0 | 0 | 0 | 0 | 0 | 0 | 0 | 0 | 0
9 | 0 | 0 | 0 | 0 | 0 | 0 | 0 | 0 | 0 | 0 | 0 | 0 | 0 | 0 | 0 | 0 | 0 | 0 | 0 | 0 | 0 | 0 | 0 | 0
10 | 0 | 0 | 0 | 0 | 0 | 0 | 0 | 0 | 0 | 0 | 0 | 0 | 0 | 0 | 0 | 0 | 0 | 0 | 0 | 0 | 0 | 0 | 0 | 0
11 | 0 | 0 | 0 | 0 | 0 | 0 | 0 | 0 | 0 | 0 | 0 | 0 | 0 | 0 | 0 | 0 | 0 | 0 | 0 | 0 | 0 | 0 | 0 | 0
12 | 0 | 0 | 0 | 0 | 0 | 0 | 0 | 0 | 0 | 0 | 0 | 0 | 0 | 0 | 0 | 0 | 0 | 0 | 0 | 0 | 0 | 0 | 0 | 0
13 | 0 | 0 | 0 | 0 | 0 | 0 | 0 | 0 | 0 | 0 | 0 | 0 | 0 | 0 | 0 | 0 | 0 | 0 | 0 | 0 | 0 | 0 | 0 | 0
14 | 0 | 0 | 0 | 0 | 0 | 0 | 0 | 0 | 0 | 0 | 0 | 0 | 0 | 0 | 0 | 0 | 0 | 0 | 0 | 0 | 0 | 0 | 0 | 0

## Qg, Winter, S3
GenID | 0 | 1 | 2 | 3 | 4 | 5 | 6 | 7 | 8 | 9 | 10 | 11 | 12 | 13 | 14 | 15 | 16 | 17 | 18 | 19 | 20 | 21 | 22 | 23
1 | 0 | 0 | 0 | 0 | 0 | 0 | 0 | 0 | 0 | 0 | 0 | 0 | 0 | 0 | 0 | 0 | 0 | 0 | 0 | 0 | 0 | 0 | 0 | 0
2 | 0 | 0 | 0 | 0 | 0 | 0 | 0 | 0 | 0 | 0 | 0 | 0 | 0 | 0 | 0 | 0 | 0 | 0 | 0 | 0 | 0 | 0 | 0 | 0
3 | 0 | 0 | 0 | 0 | 0 | 0 | 0 | 0 | 0 | 0 | 0 | 0 | 0 | 0 | 0 | 0 | 0 | 0 | 0 | 0 | 0 | 0 | 0 | 0
4 | 0 | 0 | 0 | 0 | 0 | 0 | 0 | 0 | 0 | 0 | 0 | 0 | 0 | 0 | 0 | 0 | 0 | 0 | 0 | 0 | 0 | 0 | 0 | 0
5 | 0 | 0 | 0 | 0 | 0 | 0 | 0 | 0 | 0 | 0 | 0 | 0 | 0 | 0 | 0 | 0 | 0 | 0 | 0 | 0 | 0 | 0 | 0 | 0
6 | 0 | 0 | 0 | 0 | 0 | 0 | 0 | 0 | 0 | 0 | 0 | 0 | 0 | 0 | 0 | 0 | 0 | 0 | 0 | 0 | 0 | 0 | 0 | 0
7 | 0 | 0 | 0 | 0 | 0 | 0 | 0 | 0 | 0 | 0 | 0 | 0 | 0 | 0 | 0 | 0 | 0 | 0 | 0 | 0 | 0 | 0 | 0 | 0
8 | 0 | 0 | 0 | 0 | 0 | 0 | 0 | 0 | 0 | 0 | 0 | 0 | 0 | 0 | 0 | 0 | 0 | 0 | 0 | 0 | 0 | 0 | 0 | 0
9 | 0 | 0 | 0 | 0 | 0 | 0 | 0 | 0 | 0 | 0 | 0 | 0 | 0 | 0 | 0 | 0 | 0 | 0 | 0 | 0 | 0 | 0 | 0 | 0
10 | 0 | 0 | 0 | 0 | 0 | 0 | 0 | 0 | 0 | 0 | 0 | 0 | 0 | 0 | 0 | 0 | 0 | 0 | 0 | 0 | 0 | 0 | 0 | 0
11 | 0 | 0 | 0 | 0 | 0 | 0 | 0 | 0 | 0 | 0 | 0 | 0 | 0 | 0 | 0 | 0 | 0 | 0 | 0 | 0 | 0 | 0 | 0 | 0
12 | 0 | 0 | 0 | 0 | 0 | 0 | 0 | 0 | 0 | 0 | 0 | 0 | 0 | 0 | 0 | 0 | 0 | 0 | 0 | 0 | 0 | 0 | 0 | 0
13 | 0 | 0 | 0 | 0 | 0 | 0 | 0 | 0 | 0 | 0 | 0 | 0 | 0 | 0 | 0 | 0 | 0 | 0 | 0 | 0 | 0 | 0 | 0 | 0
14 | 0 | 0 | 0 | 0 | 0 | 0 | 0 | 0 | 0 | 0 | 0 | 0 | 0 | 0 | 0 | 0 | 0 | 0 | 0 | 0 | 0 | 0 | 0 | 0

## GenStatus, Winter
GenID | 0 | 1 | 2 | 3 | 4 | 5 | 6 | 7 | 8 | 9 | 10 | 11 | 12 | 13 | 14 | 15 | 16 | 17 | 18 | 19 | 20 | 21 | 22 | 23
1 | 1 | 1 | 1 | 1 | 1 | 1 | 1 | 1 | 1 | 1 | 1 | 1 | 1 | 1 | 1 | 1 | 1 | 1 | 1 | 1 | 1 | 1 | 1 | 1
2 | 1 | 1 | 1 | 1 | 1 | 1 | 1 | 1 | 1 | 1 | 1 | 1 | 1 | 1 | 1 | 1 | 1 | 1 | 1 | 1 | 1 | 1 | 1 | 1
3 | 1 | 1 | 1 | 1 | 1 | 1 | 1 | 1 | 1 | 1 | 1 | 1 | 1 | 1 | 1 | 1 | 1 | 1 | 1 | 1 | 1 | 1 | 1 | 1
4 | 1 | 1 | 1 | 1 | 1 | 1 | 1 | 1 | 1 | 1 | 1 | 1 | 1 | 1 | 1 | 1 | 1 | 1 | 1 | 1 | 1 | 1 | 1 | 1
5 | 1 | 1 | 1 | 1 | 1 | 1 | 1 | 1 | 1 | 1 | 1 | 1 | 1 | 1 | 1 | 1 | 1 | 1 | 1 | 1 | 1 | 1 | 1 | 1
6 | 1 | 1 | 1 | 1 | 1 | 1 | 1 | 1 | 1 | 1 | 1 | 1 | 1 | 1 | 1 | 1 | 1 | 1 | 1 | 1 | 1 | 1 | 1 | 1
7 | 1 | 1 | 1 | 1 | 1 | 1 | 1 | 1 | 1 | 1 | 1 | 1 | 1 | 1 | 1 | 1 | 1 | 1 | 1 | 1 | 1 | 1 | 1 | 1
8 | 1 | 1 | 1 | 1 | 1 | 1 | 1 | 1 | 1 | 1 | 1 | 1 | 1 | 1 | 1 | 1 | 1 | 1 | 1 | 1 | 1 | 1 | 1 | 1
9 | 1 | 1 | 1 | 1 | 1 | 1 | 1 | 1 | 1 | 1 | 1 | 1 | 1 | 1 | 1 | 1 | 1 | 1 | 1 | 1 | 1 | 1 | 1 | 1
10 | 1 | 1 | 1 | 1 | 1 | 1 | 1 | 1 | 1 | 1 | 1 | 1 | 1 | 1 | 1 | 1 | 1 | 1 | 1 | 1 | 1 | 1 | 1 | 1
11 | 1 | 1 | 1 | 1 | 1 | 1 | 1 | 1 | 1 | 1 | 1 | 1 | 1 | 1 | 1 | 1 | 1 | 1 | 1 | 1 | 1 | 1 | 1 | 1
12 | 1 | 1 | 1 | 1 | 1 | 1 | 1 | 1 | 1 | 1 | 1 | 1 | 1 | 1 | 1 | 1 | 1 | 1 | 1 | 1 | 1 | 1 | 1 | 1
13 | 1 | 1 | 1 | 1 | 1 | 1 | 1 | 1 | 1 | 1 | 1 | 1 | 1 | 1 | 1 | 1 | 1 | 1 | 1 | 1 | 1 | 1 | 1 | 1
14 | 1 | 1 | 1 | 1 | 1 | 1 | 1 | 1 | 1 | 1 | 1 | 1 | 1 | 1 | 1 | 1 | 1 | 1 | 1 | 1 | 1 | 1 | 1 | 1

## Pc, Summer, S1
LoadID | 0 | 1 | 2 | 3 | 4 | 5 | 6 | 7 | 8 | 9 | 10 | 11 | 12 | 13 | 14 | 15 | 16 | 17 | 18 | 19 | 20 | 21 | 22 | 23
1 | 9.1885 | 9.1183 | 8.7489 | 8.5717 | 8.43 | 8.4846 | 8.4935 | 9.9473 | 10.6884 | 10.5794 | 10.3673 | 10.5077 | 10.9345 | 10.818 | 10.0095 | 10.3078 | 10.3321 | 10.1156 | 9.5157 | 9.3562 | 9.3793 | 9.218 | 8.8559 | 8.6639
2 | 2.1761 | 2.0663 | 1.9744 | 1.8019 | 1.7128 | 1.7744 | 1.9053 | 2.397 | 2.6135 | 2.7948 | 2.5363 | 2.667 | 2.683 | 2.649 | 2.2936 | 2.3867 | 2.4918 | 2.5179 | 2.5934 | 2.7135 | 2.8559 | 2.6069 | 2.3517 | 2.2103
3 | 4.6294 | 4.3607 | 4.0124 | 4.1705 | 4.0755 | 4.1464 | 5.8616 | 7.4125 | 7.7711 | 7.2919 | 7.128 | 7.6631 | 8.0249 | 7.4692 | 6.8153 | 6.4663 | 6.5876 | 6.3946 | 6.2265 | 6.7719 | 7.105 | 6.622 | 5.8708 | 4.9208
4 | 0.61258 | 0.51701 | 0.41809 | 0.41121 | 0.36759 | 0.33618 | 0.66606 | 1.0199 | 1.2325 | 1.2656 | 1.2365 | 1.1114 | 1.2692 | 1.2257 | 1.1259 | 1.0385 | 0.92345 | 0.85728 | 1.0483 | 1.2087 | 1.3991 | 1.3206 | 1.083 | 0.82806
5 | 4.2236 | 3.8007 | 3.5154 | 3.4304 | 3.5831 | 3.5891 | 3.9771 | 4.5986 | 5.0763 | 5.2323 | 5.606 | 5.9286 | 6.0845 | 5.8048 | 5.5944 | 5.5282 | 5.539 | 5.489 | 5.575 | 5.6634 | 6.2251 | 5.9315 | 5.6407 | 4.9692
6 | 6.8993 | 6.6505 | 6.1695 | 6.4004 | 6.5039 | 6.4812 | 7.0853 | 8.6072 | 8.9831 | 8.9511 | 8.9477 | 9.4478 | 9.3561 | 9.011 | 8.4914 | 8.1936 | 8.5351 | 8.3582 | 7.8174 | 7.8779 | 8.2449 | 7.5076 | 7.1155 | 7.1292
7 | 3.9969 | 3.674 | 3.5441 | 3.5782 | 3.3898 | 3.5838 | 4.6006 | 4.7781 | 5.4868 | 5.8121 | 5.7421 | 6.0042 | 5.8852 | 6.1147 | 6.0343 | 5.6356 | 5.6101 | 5.5428 | 5.4029 | 5.3978 | 5.5164 | 4.6098 | 4.7778 | 4.2699
8 | 2.6577 | 2.5317 | 2.4109 | 2.3686 | 2.3675 | 2.4841 | 3.9993 | 4.4838 | 4.8073 | 4.765 | 4.9442 | 5.2533 | 5.2494 | 4.9668 | 4.3577 | 4.1697 | 3.8889 | 3.8992 | 3.7675 | 3.8418 | 3.7475 | 3.2617 | 2.9891 | 2.7953
9 | 2.4156 | 2.2616 | 2.1717 | 2.0365 | 2.0295 | 1.9583 | 1.9944 | 2.0159 | 1.7482 | 1.8289 | 2.0106 | 2.2516 | 2.3716 | 2.3969 | 2.3351 | 2.4255 | 2.3915 | 2.3906 | 2.3319 | 2.459 | 2.6047 | 2.4115 | 2.2208 | 2.3899
10 | 3.2819 | 3.0455 | 2.9319 | 2.9527 | 2.9364 | 2.9965 | 3.5609 | 4.0792 | 4.3613 | 4.5384 | 4.4343 | 4.598 | 4.8027 | 4.6764 | 4.5546 | 4.2235 | 4.0907 | 4.098 | 4.1618 | 4.4244 | 4.7842 | 4.3477 | 4.0095 | 3.5212
11 | 1.3932 | 1.3041 | 1.2079 | 1.1627 | 1.117 | 1.1573 | 1.3888 | 1.3575 | 1.4679 | 1.5612 | 1.6245 | 1.6716 | 1.6741 | 1.6791 | 1.5948 | 1.5115 | 1.457 | 1.6265 | 1.642 | 1.6605 | 1.8712 | 1.6418 | 1.7186 | 1.5649
12 | 6.551 | 6.6491 | 7.1128 | 6.4735 | 6.3727 | 6.1521 | 6.2685 | 6.7303 | 5.9816 | 4.5854 | 6.3554 | 7.0074 | 7.0008 | 7.2764 | 5.7801 | 7.7128 | 7.0384 | 6.8547 | 6.916 | 7.5757 | 8.3216 | 8.25 | 8.2285 | 8.3233
13 | 12.3264 | 12.2035 | 11.969 | 11.8736 | 11.7204 | 11.9142 | 13.7609 | 14.1942 | 15.12 | 14.4181 | 14.4752 | 14.5963 | 15.1094 | 15.0425 | 14.7287 | 14.6139 | 14.7124 | 14.9658 | 14.2445 | 14.3738 | 14.5403 | 13.6424 | 12.3727 | 12.4641
14 | -0.092298 | -0.059442 | -0.081669 | -0.088116 | -0.1428 | -0.20169 | -0.23332 | -0.49023 | -0.54017 | -0.54866 | -0.61145 | -0.61884 | -0.58384 | -0.48228 | -0.40186 | -0.40483 | -0.46002 | -0.37941 | -0.45793 | -0.51783 | -0.50196 | -0.45768 | -0.23447 | -0.13105

## Pc, Summer, S2
LoadID | 0 | 1 | 2 | 3 | 4 | 5 | 6 | 7 | 8 | 9 | 10 | 11 | 12 | 13 | 14 | 15 | 16 | 17 | 18 | 19 | 20 | 21 | 22 | 23
1 | 8.5048 | 8.3799 | 8.2359 | 8.2146 | 7.7964 | 7.6011 | 7.2474 | 6.8254 | 6.7773 | 6.838 | 6.5855 | 6.4532 | 6.4516 | 6.9687 | 7.0851 | 7.0201 | 6.7444 | 7.0386 | 6.9282 | 7.0945 | 6.9529 | 6.7542 | 6.8874 | 6.9271
2 | 2.0175 | 1.895 | 1.7942 | 1.6526 | 1.5965 | 1.5317 | 1.6546 | 1.8325 | 2.0962 | 2.3188 | 2.2709 | 2.2921 | 2.3296 | 2.2722 | 2.0349 | 2.0213 | 1.949 | 1.9893 | 2.0771 | 2.267 | 2.3143 | 2.3374 | 2.1815 | 1.8972
3 | 4.5718 | 4.2931 | 4.0171 | 3.9794 | 3.9772 | 3.9217 | 4.3492 | 4.936 | 5.2788 | 5.3184 | 5.6397 | 6.1243 | 6.0541 | 5.7226 | 5.1502 | 4.843 | 4.6511 | 4.8093 | 4.8615 | 5.0036 | 5.0621 | 5.2076 | 4.9719 | 4.4976
4 | 0.59852 | 0.49654 | 0.38722 | 0.43993 | 0.36354 | 0.32229 | 0.54531 | 0.89493 | 1.056 | 1.1381 | 1.2 | 1.108 | 1.1827 | 1.1415 | 0.9265 | 0.87778 | 0.79996 | 0.93754 | 1.1155 | 1.1704 | 1.1556 | 1.3062 | 1.0976 | 0.86902
5 | 4.0472 | 3.7562 | 3.421 | 3.3012 | 3.2879 | 3.2198 | 3.3934 | 3.9764 | 4.6382 | 5.1675 | 5.6203 | 5.9311 | 6.0948 | 5.9047 | 5.5102 | 5.3006 | 5.1441 | 5.0665 | 5.0553 | 5.1703 | 5.4142 | 5.8908 | 5.5617 | 4.8236
6 | 6.6586 | 6.7252 | 6.4124 | 6.4109 | 6.218 | 6.1101 | 5.8558 | 6.2676 | 6.5663 | 6.9418 | 7.0689 | 7.3476 | 7.3184 | 7.072 | 6.515 | 6.6641 | 6.4591 | 6.3659 | 6.1444 | 6.5056 | 6.3478 | 6.672 | 6.6171 | 6.3373
7 | 3.8526 | 3.6983 | 3.588 | 3.5347 | 3.4603 | 3.4066 | 3.6951 | 4.0828 | 4.624 | 5.1264 | 5.3494 | 5.3921 | 5.592 | 5.5591 | 5.067 | 5.0794 | 4.9748 | 4.8986 | 4.7229 | 4.8802 | 4.8443 | 4.4287 | 4.644 | 4.11
8 | 2.5127 | 2.432 | 2.2596 | 2.2089 | 2.198 | 2.2795 | 3.3448 | 3.6155 | 3.978 | 4.022 | 4.3169 | 4.5067 | 4.0304 | 3.5445 | 3.0608 | 2.9232 | 2.7961 | 2.8906 | 2.8167 | 2.8744 | 2.9928 | 3.0512 | 3.0606 | 2.8248
9 | 2.3107 | 2.1973 | 2.0418 | 1.9143 | 1.8083 | 1.8934 | 1.9057 | 1.8953 | 2.0911 | 2.3451 | 2.3927 | 2.5831 | 2.55 | 2.5172 | 2.1728 | 1.9568 | 1.8895 | 2.0184 | 2.1217 | 2.1502 | 2.3023 | 2.4124 | 2.5767 | 2.485
10 | 3.1872 | 3.0286 | 2.9374 | 2.9366 | 2.9311 | 2.9322 | 3.221 | 3.5369 | 3.8553 | 4.0689 | 4.2372 | 4.3607 | 4.2472 | 4.0734 | 3.9295 | 3.7808 | 3.7359 | 3.7654 | 3.8076 | 3.9551 | 4.0542 | 4.2259 | 3.9483 | 3.4361
11 | 1.3346 | 1.2583 | 1.1754 | 1.1355 | 1.0977 | 1.0994 | 1.2267 | 1.2515 | 1.4643 | 1.573 | 1.6348 | 1.7694 | 1.8446 | 1.7513 | 1.6757 | 1.6356 | 1.513 | 1.612 | 1.638 | 1.6178 | 1.7289 | 1.8082 | 1.86 | 1.6522
12 | 8.3781 | 7.1814 | 6.4005 | 6.3981 | 6.2947 | 6.2703 | 6.6383 | 6.2225 | 5.4047 | 5.4497 | 6.4327 | 6.5194 | 6.5231 | 5.9322 | 6.3049 | 6.7293 | 6.531 | 6.3953 | 7.0681 | 7.0749 | 6.5583 | 6.6149 | 7.0915 | 6.8975
13 | 12.2952 | 12.0558 | 11.8661 | 11.9067 | 11.7353 | 11.6417 | 12.6477 | 12.6111 | 13.2917 | 13.1408 | 13.812 | 13.7369 | 13.0583 | 12.7282 | 11.6615 | 11.763 | 11.5939 | 11.874 | 12.0729 | 12.1427 | 12.0796 | 12.209 | 12.0893 | 11.5547
14 | -0.035242 | 0.00064645 | -0.029975 | -0.036716 | -0.097519 | -0.13909 | -0.12799 | -0.39332 | -0.46154 | -0.50711 | -0.56995 | -0.5732 | -0.54575 | -0.46925 | -0.42541 | -0.41021 | -0.47106 | -0.3865 | -0.42633 | -0.45855 | -0.45719 | -0.49329 | -0.26061 | -0.13453

## Pc, Summer, S3
LoadID | 0 | 1 | 2 | 3 | 4 | 5 | 6 | 7 | 8 | 9 | 10 | 11 | 12 | 13 | 14 | 15 | 16 | 17 | 18 | 19 | 20 | 21 | 22 | 23
1 | 6.7998 | 6.529 | 6.292 | 6.2898 | 6.1506 | 6.1052 | 6.1558 | 6.0007 | 6.2866 | 6.774 | 6.7128 | 6.6553 | 6.5967 | 6.8218 | 6.7721 | 6.8919 | 7.155 | 6.9339 | 6.7726 | 6.8322 | 7.0053 | 6.4949 | 6.6463 | 6.6063
2 | 1.6212 | 1.5133 | 1.4077 | 1.3508 | 1.3047 | 1.2568 | 1.4021 | 1.6487 | 2.0198 | 2.2674 | 2.254 | 2.2167 | 2.1539 | 1.9053 | 1.7199 | 1.6055 | 1.5635 | 1.6495 | 1.7566 | 2.0075 | 2.1134 | 2.1778 | 2.0893 | 1.7721
3 | 4.0559 | 3.7795 | 3.678 | 3.471 | 3.2386 | 3.172 | 3.2944 | 3.7847 | 4.2373 | 4.6209 | 4.9218 | 5.0672 | 4.9209 | 4.5067 | 4.1631 | 3.9471 | 3.8863 | 3.9838 | 4.129 | 4.263 | 4.5478 | 4.7897 | 4.5447 | 3.9722
4 | 0.61487 | 0.50107 | 0.38558 | 0.7271 | 0.50292 | 0.19675 | 0.44013 | 0.76377 | 1.0061 | 1.204 | 1.3292 | 1.3578 | 1.1675 | 0.9155 | 0.72992 | 0.69127 | 0.61384 | 0.70498 | 0.91697 | 1.0498 | 1.1513 | 1.473 | 1.1755 | 0.79822
5 | 3.959 | 3.5438 | 3.3595 | 3.2563 | 3.1803 | 3.0245 | 3.243 | 3.8365 | 4.4728 | 5.3327 | 5.9927 | 6.4715 | 6.2465 | 5.4309 | 4.841 | 4.7004 | 4.4622 | 4.4066 | 4.6178 | 4.7741 | 5.2272 | 5.8443 | 5.6119 | 4.7291
6 | 5.9825 | 5.9645 | 5.7656 | 5.7131 | 5.6825 | 5.3225 | 5.1804 | 5.35 | 5.8302 | 6.4495 | 6.7825 | 7.12 | 6.9536 | 6.4674 | 6.2493 | 6.1201 | 6.0379 | 5.848 | 5.8739 | 5.8896 | 6.103 | 6.4138 | 5.9603 | 6.1797
7 | 3.8003 | 3.5866 | 3.4888 | 3.5035 | 3.3064 | 3.0855 | 3.3384 | 3.2318 | 3.8153 | 4.3874 | 4.6432 | 4.849 | 4.8669 | 4.7775 | 4.4061 | 3.8821 | 3.6826 | 3.7638 | 3.4922 | 3.5818 | 3.9987 | 4.1251 | 4.3723 | 4.1812
8 | 2.4909 | 2.3691 | 2.2148 | 2.1545 | 2.1161 | 2.0879 | 2.3491 | 2.2084 | 2.5276 | 2.9794 | 3.2137 | 3.3364 | 3.1758 | 2.806 | 2.6375 | 2.5493 | 2.4568 | 2.5193 | 2.5596 | 2.6664 | 2.8742 | 3.0773 | 3.0325 | 2.7148
9 | 2.3358 | 2.2148 | 2.1336 | 2.0427 | 1.9577 | 1.8476 | 1.7646 | 1.8975 | 1.7071 | 1.9286 | 2.0868 | 2.4955 | 2.3932 | 2.1649 | 1.9433 | 1.8594 | 1.7909 | 1.9038 | 1.8937 | 1.9208 | 2.1464 | 2.2693 | 2.4823 | 2.3907
10 | 2.9977 | 2.7519 | 2.5951 | 2.4879 | 2.4573 | 2.4138 | 2.6363 | 2.9432 | 3.532 | 4.0275 | 4.4756 | 4.5716 | 4.1759 | 3.6843 | 3.3671 | 3.2436 | 3.1507 | 3.233 | 3.2533 | 3.3746 | 3.6825 | 3.9024 | 3.7051 | 3.2055
11 | 1.399 | 1.2875 | 1.1887 | 1.1306 | 1.0692 | 1.0288 | 1.2348 | 1.272 | 1.5603 | 1.8199 | 1.9662 | 2.0781 | 1.8425 | 1.702 | 1.5481 | 1.4178 | 1.312 | 1.4409 | 1.4664 | 1.5484 | 1.7212 | 1.7916 | 1.8525 | 1.6078
12 | 6.4483 | 6.4369 | 6.8843 | 5.7504 | 3.31 | 3.9579 | 4.4924 | 4.6072 | 4.3229 | 4.5053 | 5.3014 | 5.4394 | 5.4074 | 4.9596 | 5.3654 | 5.3199 | 4.9103 | 4.8634 | 5.1487 | 5.4397 | 4.9317 | 4.9593 | 4.7465 | 5.1156
13 | 11.4312 | 11.238 | 11.1686 | 11.0276 | 10.7962 | 10.7015 | 11.2394 | 10.8791 | 11.3608 | 11.5699 | 11.9889 | 12.1964 | 12.1452 | 11.5927 | 11.4688 | 11.4637 | 11.1808 | 11.4754 | 9.1276 | 10.8003 | 11.972 | 12.0764 | 12.1472 | 11.6328
14 | -0.052282 | -0.0076486 | -0.025308 | -0.034714 | -0.071041 | -0.1186 | -0.12601 | -0.37677 | -0.45205 | -0.53009 | -0.61377 | -0.64381 | -0.55958 | -0.42922 | -0.3405 | -0.32592 | -0.3702 | -0.31025 | -0.3652 | -0.43892 | -0.44384 | -0.4975 | -0.25467 | -0.13207

## Qc, Summer, S1
LoadID | 0 | 1 | 2 | 3 | 4 | 5 | 6 | 7 | 8 | 9 | 10 | 11 | 12 | 13 | 14 | 15 | 16 | 17 | 18 | 19 | 20 | 21 | 22 | 23
1 | 0.71481 | 0.7836 | 0.74334 | 0.74203 | 0.72725 | 0.76928 | 0.78879 | 1.4798 | 1.7207 | 1.6594 | 1.6162 | 1.6198 | 1.7216 | 1.665 | 1.1695 | 1.5293 | 1.5482 | 1.4539 | 1.1487 | 1.0419 | 1.0924 | 1.0989 | 0.75845 | 0.74897
2 | 0.0074552 | -0.036839 | -0.043748 | -0.059291 | -0.075403 | -0.06117 | -0.071403 | 0.18709 | 0.2405 | 0.30874 | 0.17809 | 0.1602 | 0.11054 | 0.14672 | 0.062766 | 0.055359 | 0.064719 | 0.11733 | 0.22288 | 0.22766 | 0.18093 | 0.13804 | 0.067616 | 0.012423
3 | -0.12272 | -0.28963 | -0.51017 | -0.47157 | -0.47911 | -0.45873 | -0.02844 | 0.5494 | 0.71738 | 0.72559 | 0.6059 | 0.76038 | 0.68682 | 0.59809 | 0.43304 | 0.27036 | 0.33337 | 0.29694 | 0.057353 | 0.23869 | 0.33336 | 0.21691 | -0.2044 | -0.42106
4 | -0.67245 | -0.67834 | -0.69855 | -0.69857 | -0.71431 | -0.73583 | -0.66368 | -0.45057 | -0.33607 | -0.35435 | -0.44659 | -0.48966 | -0.45255 | -0.49069 | -0.46456 | -0.54739 | -0.61278 | -0.5452 | -0.38548 | -0.34443 | -0.34551 | -0.45639 | -0.56896 | -0.59028
5 | -0.29298 | -0.38291 | -0.44957 | -0.44846 | -0.45127 | -0.48786 | -0.43883 | -0.17518 | 0.054723 | 0.19462 | 0.32105 | 0.34085 | 0.29918 | 0.24444 | 0.16149 | 0.10723 | 0.089572 | 0.07883 | 0.07973 | 0.02179 | 0.16959 | 0.077355 | 0.044345 | -0.071038
6 | 0.82806 | 0.9203 | 0.69691 | 0.82117 | 0.84063 | 0.86311 | 0.83606 | 1.5459 | 1.7754 | 1.7715 | 1.5482 | 1.849 | 1.9266 | 1.7781 | 1.5443 | 1.3582 | 1.6558 | 1.6056 | 1.2599 | 1.1685 | 1.3766 | 1.083 | 0.82701 | 0.92094
7 | -0.45906 | -0.47426 | -0.49911 | -0.51582 | -0.48264 | -0.52049 | -0.45142 | -0.20578 | -0.036987 | -0.027547 | 0.063001 | 0.021154 | 0.0053828 | 0.0036766 | -0.053109 | -0.092315 | -0.13613 | -0.1729 | -0.15021 | -0.18514 | -0.13175 | -0.24336 | -0.30563 | -0.33172
8 | -1.9404 | -1.9538 | -1.9721 | -1.9828 | -1.9562 | -1.9096 | -1.6231 | -1.3393 | -1.3141 | -1.2932 | -1.2718 | -1.2577 | -1.2874 | -1.337 | -1.4699 | -1.5358 | -1.59 | -1.5952 | -1.6253 | -1.6799 | -1.7866 | -1.8625 | -1.8886 | -1.9252
9 | 0.0059513 | -0.054876 | -0.070267 | -0.089133 | -0.084875 | -0.098072 | -0.18452 | -0.06009 | -0.092604 | -0.031782 | -0.0005919 | 0.024907 | 0.085296 | 0.086384 | 0.066162 | 0.15203 | 0.12906 | 0.11214 | 0.092873 | 0.095043 | 0.13433 | 0.12091 | -0.011897 | -0.019407
10 | -0.27646 | -0.30892 | -0.31685 | -0.31293 | -0.32342 | -0.33243 | -0.1051 | 0.092759 | 0.21103 | 0.22313 | 0.094602 | 0.22991 | 0.24716 | 0.23747 | 0.18794 | 0.080584 | 0.040447 | 0.040314 | 0.041142 | 0.082178 | 0.1179 | 0.016135 | -0.12176 | -0.20471
11 | -0.34402 | -0.36997 | -0.38645 | -0.39231 | -0.38211 | -0.38339 | -0.30238 | -0.25102 | -0.21123 | -0.16318 | -0.16403 | -0.17552 | -0.20612 | -0.21215 | -0.23798 | -0.2382 | -0.24176 | -0.18702 | -0.1687 | -0.19219 | -0.15927 | -0.2024 | -0.23174 | -0.26178
12 | -0.60528 | -0.36608 | -0.4627 | -0.3644 | -0.41801 | -0.22432 | -0.75597 | -0.5944 | -0.44076 | -0.51865 | -0.53715 | -0.48913 | 0.245 | 0.12433 | -0.69558 | -0.23427 | -0.26993 | -0.15711 | 0.0072565 | 0.47745 | 1.0651 | 1.0608 | 1.0068 | 1.0575
13 | 0.54464 | 0.50722 | 0.38129 | 0.34369 | 0.31599 | 0.39676 | 1.3065 | 1.7449 | 2.2384 | 2.1341 | 2.0815 | 2.0554 | 2.2215 | 2.0392 | 1.873 | 1.7403 | 1.7226 | 1.7451 | 1.4515 | 1.3303 | 1.4101 | 0.98684 | 0.4331 | 0.46404
14 | 0.14747 | 0.14939 | 0.15181 | 0.15232 | 0.15893 | 0.14896 | 0.13631 | 0.12214 | 0.099067 | 0.067994 | 0.0753 | 0.090655 | 0.065759 | 0.09349 | 0.10659 | 0.10698 | 0.10168 | 0.10453 | 0.094469 | 0.1153 | 0.12222 | 0.14132 | 0.12908 | 0.13104

## Qc, Summer, S2
LoadID | 0 | 1 | 2 | 3 | 4 | 5 | 6 | 7 | 8 | 9 | 10 | 11 | 12 | 13 | 14 | 15 | 16 | 17 | 18 | 19 | 20 | 21 | 22 | 23
1 | 0.53671 | 0.56439 | 0.58479 | 0.49978 | 0.4237 | 0.45232 | 0.3025 | 0.24485 | 0.34606 | 0.39612 | 0.33999 | 0.34762 | 0.36783 | 0.46649 | 0.4195 | 0.45376 | 0.33552 | 0.34355 | 0.29339 | 0.35747 | 0.35879 | 0.29563 | 0.26847 | 0.28355
2 | -0.044609 | -0.049294 | -0.049262 | -0.063462 | -0.059395 | -0.089638 | -0.082695 | 0.054952 | 0.099391 | 0.11847 | 0.031533 | -0.042078 | -0.050512 | -0.044345 | -0.075203 | -0.053857 | -0.032908 | -0.010921 | 0.09958 | 0.17375 | 0.086519 | 0.049389 | -0.032276 | -0.066643
3 | -0.20381 | -0.38913 | -0.45208 | -0.47527 | -0.47016 | -0.52105 | -0.39901 | -0.12118 | -0.10518 | -0.12458 | -0.047706 | -0.024133 | -0.10517 | -0.28104 | -0.40575 | -0.43828 | -0.39045 | -0.39671 | -0.3431 | -0.33549 | -0.37013 | -0.3638 | -0.43919 | -0.49917
4 | -0.66497 | -0.67891 | -0.69127 | -0.69763 | -0.69871 | -0.74625 | -0.69728 | -0.48605 | -0.44575 | -0.50685 | -0.54128 | -0.64984 | -0.6591 | -0.69309 | -0.70199 | -0.72377 | -0.70725 | -0.63333 | -0.50806 | -0.5211 | -0.55514 | -0.52739 | -0.60098 | -0.62976
5 | -0.32666 | -0.36436 | -0.4336 | -0.48197 | -0.48922 | -0.53068 | -0.55733 | -0.44302 | -0.32298 | -0.22656 | -0.1617 | -0.13156 | -0.16664 | -0.20593 | -0.2741 | -0.27236 | -0.2893 | -0.27402 | -0.23755 | -0.2427 | -0.21907 | -0.10868 | -0.17036 | -0.23847
6 | 0.77995 | 0.84052 | 0.77816 | 0.85293 | 0.81686 | 0.87511 | 0.6694 | 0.88689 | 0.90136 | 1.1334 | 1.0387 | 1.115 | 1.0718 | 1.0476 | 0.85848 | 0.91097 | 0.81549 | 0.83693 | 0.67264 | 0.89263 | 0.78498 | 0.81653 | 0.86612 | 0.77453
7 | -0.37786 | -0.4071 | -0.45379 | -0.44918 | -0.46831 | -0.46395 | -0.50715 | -0.38468 | -0.33217 | -0.24643 | -0.25463 | -0.23704 | -0.26148 | -0.28883 | -0.36195 | -0.37536 | -0.34305 | -0.36364 | -0.33002 | -0.3862 | -0.35078 | -0.37343 | -0.37768 | -0.42684
8 | -1.954 | -1.9828 | -1.9828 | -1.9828 | -1.9828 | -1.9664 | -1.7986 | -1.7493 | -1.6924 | -1.6859 | -1.6104 | -1.6087 | -1.767 | -1.8637 | -1.9428 | -1.8966 | -1.8606 | -1.847 | -1.7977 | -1.8673 | -1.9142 | -1.9193 | -1.9727 | -1.9725
9 | -0.076387 | -0.10916 | -0.11445 | -0.13564 | -0.15284 | -0.13457 | -0.16129 | -0.11907 | 0.037322 | 0.091164 | 0.044951 | 0.1077 | 0.045164 | -0.033886 | -0.10554 | -0.14453 | -0.13327 | -0.11503 | -0.063547 | -0.069211 | -0.041132 | 0.0090214 | 0.00054326 | -0.0089801
10 | -0.24098 | -0.29848 | -0.31483 | -0.28187 | -0.28076 | -0.30914 | -0.20817 | -0.085026 | -0.060894 | -0.052072 | -0.024733 | 0.010753 | -0.08986 | -0.1546 | -0.19698 | -0.19775 | -0.21301 | -0.2043 | -0.16824 | -0.16698 | -0.17905 | -0.12041 | -0.19265 | -0.25139
11 | -0.36591 | -0.38624 | -0.39613 | -0.40727 | -0.39366 | -0.40027 | -0.36855 | -0.29963 | -0.26293 | -0.27523 | -0.29534 | -0.28914 | -0.27578 | -0.30595 | -0.32608 | -0.32351 | -0.3164 | -0.28403 | -0.23544 | -0.24394 | -0.2489 | -0.23964 | -0.27569 | -0.29037
12 | 1.0699 | 0.30512 | -0.18977 | -0.094149 | -0.056121 | 0.079863 | -0.31067 | -0.36402 | -0.64403 | -0.83712 | -0.47017 | -0.051986 | 0.19345 | -0.035289 | 0.27697 | 0.18353 | 0.046394 | -0.057117 | -0.0054567 | -0.054972 | 0.013958 | -0.023264 | 0.35153 | 0.36007
13 | 0.4036 | 0.3937 | 0.35197 | 0.3248 | 0.31707 | 0.24961 | 0.91398 | 0.96057 | 1.1736 | 1.1027 | 1.2738 | 1.1917 | 0.95985 | 0.7044 | 0.34279 | 0.48132 | 0.54302 | 0.6632 | 0.7294 | 0.6659 | 0.57523 | 0.50201 | 0.25734 | 0.17405
14 | 0.15075 | 0.14357 | 0.14389 | 0.14389 | 0.14389 | 0.14389 | 0.14389 | 0.13728 | 0.12769 | 0.11653 | 0.11554 | 0.10188 | 0.11371 | 0.1282 | 0.11833 | 0.12676 | 0.11856 | 0.11668 | 0.12266 | 0.12233 | 0.1227 | 0.1448 | 0.13916 | 0.1516

## Qc, Summer, S3
LoadID | 0 | 1 | 2 | 3 | 4 | 5 | 6 | 7 | 8 | 9 | 10 | 11 | 12 | 13 | 14 | 15 | 16 | 17 | 18 | 19 | 20 | 21 | 22 | 23
1 | 0.16812 | 0.15254 | 0.11566 | 0.12019 | 0.15514 | 0.15909 | 0.12582 | 0.1647 | 0.18853 | 0.34127 | 0.31944 | 0.34092 | 0.33731 | 0.30434 | 0.29402 | 0.36127 | 0.43084 | 0.26058 | 0.262 | 0.27114 | 0.252 | 0.22632 | 0.2605 | 0.20567
2 | -0.16522 | -0.18648 | -0.1911 | -0.20938 | -0.20398 | -0.20337 | -0.17119 | -0.031934 | 0.036616 | 0.055648 | -0.00064601 | -0.05119 | -0.084409 | -0.13428 | -0.12478 | -0.1326 | -0.13328 | -0.12263 | -0.0082797 | 0.061814 | -0.0019246 | -0.019353 | -0.075474 | -0.13277
3 | -0.60116 | -0.60143 | -0.60824 | -0.6677 | -0.71687 | -0.69974 | -0.69871 | -0.56256 | -0.46287 | -0.38813 | -0.36463 | -0.38674 | -0.37697 | -0.43873 | -0.52409 | -0.51815 | -0.46528 | -0.47395 | -0.40413 | -0.47291 | -0.47711 | -0.50573 | -0.57822 | -0.64581
4 | -0.73075 | -0.73152 | -0.73039 | -0.73864 | -0.74543 | -0.80536 | -0.7492 | -0.57443 | -0.51864 | -0.56003 | -0.59814 | -0.62396 | -0.66659 | -0.71548 | -0.70164 | -0.71221 | -0.71649 | -0.66606 | -0.52956 | -0.4937 | -0.51914 | -0.5143 | -0.58242 | -0.63096
5 | -0.51793 | -0.56758 | -0.59471 | -0.62994 | -0.66615 | -0.73246 | -0.72777 | -0.56924 | -0.40783 | -0.20448 | -0.092924 | -0.012159 | -0.10238 | -0.21011 | -0.28698 | -0.28402 | -0.33372 | -0.33112 | -0.296 | -0.31607 | -0.249 | -0.10139 | -0.17124 | -0.26298
6 | 0.69827 | 0.79872 | 0.67787 | 0.65609 | 0.72251 | 0.59581 | 0.48481 | 0.57932 | 0.74719 | 0.93158 | 0.95432 | 1.0816 | 1.0613 | 0.89881 | 0.87802 | 0.87931 | 0.82278 | 0.7412 | 0.84275 | 0.77074 | 0.77155 | 0.86049 | 0.70543 | 0.72148
7 | -0.48001 | -0.47861 | -0.52984 | -0.51536 | -0.55359 | -0.57555 | -0.63359 | -0.57697 | -0.47081 | -0.37877 | -0.34088 | -0.33497 | -0.28317 | -0.30164 | -0.35505 | -0.43293 | -0.42784 | -0.43119 | -0.47051 | -0.47323 | -0.46361 | -0.39575 | -0.46976 | -0.45972
8 | -2.0163 | -2.0349 | -2.0678 | -2.0731 | -2.0836 | -2.0657 | -2.0302 | -1.9181 | -1.8638 | -1.7544 | -1.7042 | -1.7351 | -1.7943 | -1.8119 | -1.8416 | -1.8761 | -1.8639 | -1.8399 | -1.8706 | -1.8726 | -1.8881 | -1.8932 | -1.9625 | -1.9701
9 | -0.086678 | -0.11161 | -0.10799 | -0.11609 | -0.13307 | -0.15531 | -0.23446 | -0.16211 | -0.16854 | -0.1063 | -0.11512 | -0.03397 | -0.032599 | -0.088273 | -0.11115 | -0.10276 | -0.13473 | -0.13869 | -0.1099 | -0.1253 | -0.10241 | -0.049885 | -0.045584 | -0.052671
10 | -0.33318 | -0.35775 | -0.35692 | -0.37059 | -0.36934 | -0.40872 | -0.3846 | -0.30636 | -0.18454 | -0.1173 | -0.072624 | -0.081281 | -0.12518 | -0.18945 | -0.23076 | -0.23944 | -0.24304 | -0.21866 | -0.19553 | -0.17711 | -0.16547 | -0.17739 | -0.24872 | -0.31862
11 | -0.39452 | -0.42255 | -0.4445 | -0.44969 | -0.43872 | -0.44857 | -0.39384 | -0.31037 | -0.27009 | -0.25016 | -0.22735 | -0.22668 | -0.25594 | -0.30045 | -0.31189 | -0.32426 | -0.3239 | -0.28629 | -0.24337 | -0.22471 | -0.24702 | -0.21689 | -0.25919 | -0.29084
12 | 0.28475 | 0.40721 | 0.53282 | 0.21543 | -0.43988 | -0.1769 | -0.26031 | -0.63844 | -0.95449 | -1.0397 | -0.52336 | -0.77343 | -0.48645 | -0.11525 | -0.55626 | -0.44865 | -0.32093 | -0.32913 | -0.26652 | -0.43655 | -0.67789 | 0.014149 | -0.28697 | 0.14941
13 | 0.16236 | 0.093273 | 0.045242 | 0.061072 | -0.0022504 | -0.031574 | 0.10191 | 0.19078 | 0.39424 | 0.46872 | 0.64521 | 0.68137 | 0.56551 | 0.47916 | 0.41511 | 0.39514 | 0.30951 | 0.46314 | -0.39893 | 0.070786 | 0.41709 | 0.4027 | 0.29998 | 0.15498
14 | 0.1652 | 0.1652 | 0.1652 | 0.16857 | 0.1712 | 0.1712 | 0.16338 | 0.15839 | 0.14043 | 0.11697 | 0.11432 | 0.11432 | 0.11426 | 0.13899 | 0.13243 | 0.12744 | 0.13075 | 0.1316 | 0.1316 | 0.12998 | 0.13279 | 0.14325 | 0.13893 | 0.14331

## UpFlex, Summer
LoadID | 0 | 1 | 2 | 3 | 4 | 5 | 6 | 7 | 8 | 9 | 10 | 11 | 12 | 13 | 14 | 15 | 16 | 17 | 18 | 19 | 20 | 21 | 22 | 23
1 | 0.65323 | 0.71912 | 0.936 | 1.0731 | 1.2617 | 1.4748 | 1.3147 | 1.8795 | 1.7242 | 1.9474 | 2.0014 | 1.8565 | 1.7513 | 1.6123 | 1.4851 | 1.3366 | 1.3227 | 1.048 | 0.86709 | 1.0289 | 1.0484 | 1.1981 | 0.58172 | 0.55852
2 | 0.21774 | 0.23971 | 0.312 | 0.3577 | 0.42057 | 0.49161 | 0.43823 | 0.6265 | 0.57474 | 0.64914 | 0.66714 | 0.61883 | 0.58377 | 0.53745 | 0.49505 | 0.44554 | 0.4409 | 0.34933 | 0.28903 | 0.34297 | 0.34945 | 0.39936 | 0.19391 | 0.18617
3 | 0.13044 | 0.1436 | 0.18691 | 0.21428 | 0.25194 | 0.29451 | 0.26252 | 0.37531 | 0.3443 | 0.38887 | 0.39966 | 0.37071 | 0.34971 | 0.32196 | 0.29656 | 0.2669 | 0.26412 | 0.20927 | 0.17314 | 0.20546 | 0.20934 | 0.23924 | 0.11616 | 0.11153
4 | 0.17409 | 0.19165 | 0.24945 | 0.28599 | 0.33626 | 0.39306 | 0.35038 | 0.5009 | 0.45952 | 0.519 | 0.5334 | 0.49477 | 0.46674 | 0.42971 | 0.39581 | 0.35622 | 0.35251 | 0.2793 | 0.23109 | 0.27422 | 0.2794 | 0.3193 | 0.15504 | 0.14885
5 | 0.053408 | 0.058796 | 0.076528 | 0.087737 | 0.10316 | 0.12058 | 0.10749 | 0.15367 | 0.14097 | 0.15922 | 0.16364 | 0.15179 | 0.14319 | 0.13183 | 0.12143 | 0.10928 | 0.10815 | 0.085685 | 0.070894 | 0.084125 | 0.085715 | 0.097955 | 0.047562 | 0.045665
6 | 0.43548 | 0.47941 | 0.624 | 0.71539 | 0.84114 | 0.98323 | 0.87646 | 1.253 | 1.1495 | 1.2983 | 1.3343 | 1.2377 | 1.1675 | 1.0749 | 0.9901 | 0.89108 | 0.8818 | 0.69866 | 0.57806 | 0.68594 | 0.69891 | 0.79871 | 0.38782 | 0.37235
7 | 0.7621 | 0.83897 | 1.092 | 1.2519 | 1.472 | 1.7207 | 1.5338 | 2.1927 | 2.0116 | 2.272 | 2.335 | 2.1659 | 2.0432 | 1.8811 | 1.7327 | 1.5594 | 1.5432 | 1.2227 | 1.0116 | 1.2004 | 1.2231 | 1.3977 | 0.67868 | 0.65161
8 | 0.59982 | 0.66032 | 0.85947 | 0.98535 | 1.1585 | 1.3543 | 1.2072 | 1.7258 | 1.5833 | 1.7882 | 1.8378 | 1.7047 | 1.6081 | 1.4805 | 1.3637 | 1.2273 | 1.2146 | 0.96231 | 0.79619 | 0.94479 | 0.96265 | 1.1001 | 0.53416 | 0.51286
9 | 0.41392 | 0.45567 | 0.5931 | 0.67996 | 0.79948 | 0.93453 | 0.83305 | 1.1909 | 1.0926 | 1.234 | 1.2682 | 1.1764 | 1.1097 | 1.0217 | 0.94106 | 0.84694 | 0.83813 | 0.66406 | 0.54943 | 0.65197 | 0.66429 | 0.75915 | 0.36861 | 0.35391
10 | 0.18077 | 0.199 | 0.25902 | 0.29696 | 0.34915 | 0.40813 | 0.36381 | 0.52011 | 0.47714 | 0.53891 | 0.55385 | 0.51374 | 0.48464 | 0.44618 | 0.41098 | 0.36988 | 0.36603 | 0.29001 | 0.23995 | 0.28473 | 0.29011 | 0.33154 | 0.16098 | 0.15456
11 | 0.43548 | 0.47941 | 0.624 | 0.71539 | 0.84114 | 0.98323 | 0.87646 | 1.253 | 1.1495 | 1.2983 | 1.3343 | 1.2377 | 1.1675 | 1.0749 | 0.9901 | 0.89108 | 0.8818 | 0.69866 | 0.57806 | 0.68594 | 0.69891 | 0.79871 | 0.38782 | 0.37235
12 | 0.10887 | 0.11985 | 0.156 | 0.17885 | 0.21028 | 0.24581 | 0.21912 | 0.31325 | 0.28737 | 0.32457 | 0.33357 | 0.30941 | 0.29189 | 0.26872 | 0.24752 | 0.22277 | 0.22045 | 0.17467 | 0.14451 | 0.17149 | 0.17473 | 0.19968 | 0.096954 | 0.093087
13 | 0.60957 | 0.67106 | 0.87345 | 1.0014 | 1.1774 | 1.3763 | 1.2268 | 1.7539 | 1.609 | 1.8173 | 1.8677 | 1.7324 | 1.6343 | 1.5046 | 1.3859 | 1.2473 | 1.2343 | 0.97796 | 0.80914 | 0.96016 | 0.97831 | 1.118 | 0.54285 | 0.5212
14 | 0.35948 | 0.39574 | 0.5151 | 0.59054 | 0.69434 | 0.81163 | 0.72349 | 1.0343 | 0.94887 | 1.0717 | 1.1014 | 1.0217 | 0.96378 | 0.8873 | 0.8173 | 0.73556 | 0.7279 | 0.57672 | 0.47717 | 0.56623 | 0.57693 | 0.65931 | 0.32013 | 0.30736

## DownFlex, Summer
LoadID | 0 | 1 | 2 | 3 | 4 | 5 | 6 | 7 | 8 | 9 | 10 | 11 | 12 | 13 | 14 | 15 | 16 | 17 | 18 | 19 | 20 | 21 | 22 | 23
1 | 1.811 | 1.9165 | 2.0238 | 2.1158 | 2.1398 | 2.2384 | 2.2269 | 2.105 | 1.9072 | 2.8007 | 2.735 | 2.5184 | 2.4572 | 2.4673 | 2.3504 | 2.1545 | 1.9363 | 1.8669 | 1.1735 | 1.255 | 1.3721 | 1.4048 | 1.4651 | 1.6172
2 | 0.60366 | 0.63885 | 0.67461 | 0.70527 | 0.71328 | 0.74613 | 0.74231 | 0.70166 | 0.63573 | 0.93356 | 0.91165 | 0.83947 | 0.81907 | 0.82244 | 0.78348 | 0.71817 | 0.64544 | 0.62229 | 0.39117 | 0.41832 | 0.45736 | 0.46827 | 0.48837 | 0.53907
3 | 0.36163 | 0.38271 | 0.40413 | 0.4225 | 0.42729 | 0.44697 | 0.44469 | 0.42033 | 0.38084 | 0.55925 | 0.54613 | 0.50289 | 0.49067 | 0.49269 | 0.46935 | 0.43023 | 0.38666 | 0.37279 | 0.23433 | 0.2506 | 0.27398 | 0.28052 | 0.29256 | 0.32294
4 | 0.48264 | 0.51078 | 0.53937 | 0.56389 | 0.57029 | 0.59655 | 0.5935 | 0.561 | 0.50829 | 0.7464 | 0.72889 | 0.67118 | 0.65487 | 0.65756 | 0.62641 | 0.5742 | 0.51605 | 0.49754 | 0.31275 | 0.33446 | 0.36567 | 0.37439 | 0.39047 | 0.43101
5 | 0.14807 | 0.1567 | 0.16547 | 0.17299 | 0.17496 | 0.18301 | 0.18208 | 0.17211 | 0.15593 | 0.22899 | 0.22361 | 0.20591 | 0.2009 | 0.20173 | 0.19217 | 0.17616 | 0.15832 | 0.15264 | 0.095947 | 0.10261 | 0.11218 | 0.11486 | 0.11979 | 0.13223
6 | 1.2073 | 1.2777 | 1.3492 | 1.4105 | 1.4266 | 1.4923 | 1.4846 | 1.4033 | 1.2715 | 1.8671 | 1.8233 | 1.6789 | 1.6381 | 1.6449 | 1.567 | 1.4363 | 1.2909 | 1.2446 | 0.78234 | 0.83664 | 0.91471 | 0.93654 | 0.97675 | 1.0781
7 | 2.1128 | 2.236 | 2.3611 | 2.4685 | 2.4965 | 2.6115 | 2.5981 | 2.4558 | 2.2251 | 3.2674 | 3.1908 | 2.9381 | 2.8668 | 2.8785 | 2.7422 | 2.5136 | 2.259 | 2.178 | 1.3691 | 1.4641 | 1.6007 | 1.6389 | 1.7093 | 1.8868
8 | 1.6629 | 1.7598 | 1.8584 | 1.9428 | 1.9649 | 2.0554 | 2.0449 | 1.9329 | 1.7513 | 2.5717 | 2.5114 | 2.3125 | 2.2563 | 2.2656 | 2.1583 | 1.9784 | 1.778 | 1.7142 | 1.0776 | 1.1523 | 1.2599 | 1.29 | 1.3453 | 1.485
9 | 1.1475 | 1.2144 | 1.2824 | 1.3407 | 1.3559 | 1.4183 | 1.4111 | 1.3338 | 1.2085 | 1.7746 | 1.733 | 1.5958 | 1.557 | 1.5634 | 1.4893 | 1.3652 | 1.2269 | 1.1829 | 0.74359 | 0.7952 | 0.86941 | 0.89015 | 0.92837 | 1.0247
10 | 0.50115 | 0.53036 | 0.56005 | 0.58551 | 0.59216 | 0.61943 | 0.61626 | 0.58251 | 0.52778 | 0.77503 | 0.75685 | 0.69692 | 0.67999 | 0.68278 | 0.65043 | 0.59622 | 0.53584 | 0.51662 | 0.32474 | 0.34728 | 0.37969 | 0.38875 | 0.40544 | 0.44753
11 | 1.2073 | 1.2777 | 1.3492 | 1.4105 | 1.4266 | 1.4923 | 1.4846 | 1.4033 | 1.2715 | 1.8671 | 1.8233 | 1.6789 | 1.6381 | 1.6449 | 1.567 | 1.4363 | 1.2909 | 1.2446 | 0.78234 | 0.83664 | 0.91471 | 0.93654 | 0.97675 | 1.0781
12 | 0.30183 | 0.31942 | 0.3373 | 0.35264 | 0.35664 | 0.37306 | 0.37116 | 0.35083 | 0.31787 | 0.46678 | 0.45583 | 0.41974 | 0.40954 | 0.41122 | 0.39174 | 0.35909 | 0.32272 | 0.31114 | 0.19558 | 0.20916 | 0.22868 | 0.23413 | 0.24419 | 0.26954
13 | 1.69 | 1.7885 | 1.8886 | 1.9744 | 1.9968 | 2.0888 | 2.0781 | 1.9643 | 1.7798 | 2.6135 | 2.5522 | 2.3501 | 2.293 | 2.3024 | 2.1934 | 2.0105 | 1.8069 | 1.7421 | 1.0951 | 1.1711 | 1.2804 | 1.3109 | 1.3672 | 1.5092
14 | 0.99661 | 1.0547 | 1.1137 | 1.1644 | 1.1776 | 1.2318 | 1.2255 | 1.1584 | 1.0496 | 1.5412 | 1.5051 | 1.3859 | 1.3522 | 1.3578 | 1.2935 | 1.1857 | 1.0656 | 1.0274 | 0.6458 | 0.69062 | 0.75507 | 0.77309 | 0.80628 | 0.88998

## Pg, Summer, S1
GenID | 0 | 1 | 2 | 3 | 4 | 5 | 6 | 7 | 8 | 9 | 10 | 11 | 12 | 13 | 14 | 15 | 16 | 17 | 18 | 19 | 20 | 21 | 22 | 23
1 | 0 | 0 | 0 | 0 | 0 | 0 | 0 | 0 | 0 | 0 | 0 | 0 | 0 | 0 | 0 | 0 | 0 | 0 | 0 | 0 | 0 | 0 | 0 | 0
2 | 0 | 0 | 0 | 0 | 0 | 0 | 0 | 0 | 0 | 0 | 0 | 0 | 0 | 0 | 0 | 0 | 0 | 0 | 0 | 0 | 0 | 0 | 0 | 0
3 | 0 | 0 | 0 | 0 | 0 | 0 | 0 | 0 | 0 | 0 | 0 | 0 | 0 | 0 | 0 | 0 | 0 | 0 | 0 | 0 | 0 | 0 | 0 | 0
4 | 0 | 0 | 0 | 0 | 0 | 0 | 0 | 0 | 0 | 0 | 0 | 0 | 0 | 0 | 0 | 0 | 0 | 0 | 0 | 0 | 0 | 0 | 0 | 0
5 | 0 | 0 | 0 | 0 | 0 | 0 | 0 | 0 | 0 | 0 | 0 | 0 | 0 | 0 | 0 | 0 | 0 | 0 | 0 | 0 | 0 | 0 | 0 | 0
6 | 0 | 0 | 0 | 0 | 0 | 0 | 0 | 0 | 0 | 0 | 0 | 0 | 0 | 0 | 0 | 0 | 0 | 0 | 0 | 0 | 0 | 0 | 0 | 0
7 | 0 | 0 | 2.7661e-05 | 0 | 0 | 0 | 0 | 0.016153 | 0.33587 | 0.89018 | 1.1195 | 1.1574 | 1.2665 | 1.2337 | 1.0371 | 0.66373 | 0.16611 | 0.0012984 | 0.00011 | 8.2129e-05 | 0 | 0 | 0 | 0
8 | 0 | 0 | 3.6947e-05 | 0 | 0 | 0 | 0 | 0.021575 | 0.44862 | 1.189 | 1.4953 | 1.5459 | 1.6917 | 1.6478 | 1.3852 | 0.88656 | 0.22188 | 0.0017342 | 0.00014693 | 0.0001097 | 0 | 0 | 0 | 0
9 | 0 | 0 | 1.1262e-05 | 0 | 0 | 0 | 0 | 0.0065764 | 0.13675 | 0.36243 | 0.4558 | 0.47121 | 0.51565 | 0.50229 | 0.42223 | 0.27023 | 0.067632 | 0.00052862 | 4.4785e-05 | 3.3438e-05 | 0 | 0 | 0 | 0
10 | 0 | 0 | 9.2268e-05 | 0 | 0 | 0 | 0 | 0.05388 | 1.1204 | 2.9694 | 3.7344 | 3.8606 | 4.2247 | 4.1152 | 3.4593 | 2.214 | 0.55411 | 0.004331 | 0.00036692 | 0.00027396 | 0 | 0 | 0 | 0
11 | 0 | 0 | 0.00016122 | 0 | 0 | 0 | 0 | 0.094146 | 1.9576 | 5.1885 | 6.5252 | 6.7458 | 7.3819 | 7.1906 | 6.0446 | 3.8686 | 0.9682 | 0.0075676 | 0.00064113 | 0.00047869 | 0 | 0 | 0 | 0
12 | 0 | 0 | 0.00012704 | 0 | 0 | 0 | 0 | 0.074186 | 1.5426 | 4.0885 | 5.1418 | 5.3156 | 5.8169 | 5.6661 | 4.7631 | 3.0484 | 0.76293 | 0.0059632 | 0.00050521 | 0.00037721 | 0 | 0 | 0 | 0
13 | 0 | 0 | 8.7527e-05 | 0 | 0 | 0 | 0 | 0.051111 | 1.0628 | 2.8168 | 3.5425 | 3.6622 | 4.0076 | 3.9037 | 3.2816 | 2.1002 | 0.52563 | 0.0041084 | 0.00034807 | 0.00025988 | 0 | 0 | 0 | 0
14 | 0 | 0 | 3.833e-05 | 0 | 0 | 0 | 0 | 0.022383 | 0.46542 | 1.2335 | 1.5513 | 1.6038 | 1.755 | 1.7095 | 1.4371 | 0.91974 | 0.23019 | 0.0017992 | 0.00015243 | 0.00011381 | 0 | 0 | 0 | 0

## Pg, Summer, S2
GenID | 0 | 1 | 2 | 3 | 4 | 5 | 6 | 7 | 8 | 9 | 10 | 11 | 12 | 13 | 14 | 15 | 16 | 17 | 18 | 19 | 20 | 21 | 22 | 23
1 | 0 | 0 | 0 | 0 | 0 | 0 | 0 | 0 | 0 | 0 | 0 | 0 | 0 | 0 | 0 | 0 | 0 | 0 | 0 | 0 | 0 | 0 | 0 | 0
2 | 0 | 0 | 0 | 0 | 0 | 0 | 0 | 0 | 0 | 0 | 0 | 0 | 0 | 0 | 0 | 0 | 0 | 0 | 0 | 0 | 0 | 0 | 0 | 0
3 | 0 | 0 | 0 | 0 | 0 | 0 | 0 | 0 | 0 | 0 | 0 | 0 | 0 | 0 | 0 | 0 | 0 | 0 | 0 | 0 | 0 | 0 | 0 | 0
4 | 0 | 0 | 0 | 0 | 0 | 0 | 0 | 0 | 0 | 0 | 0 | 0 | 0 | 0 | 0 | 0 | 0 | 0 | 0 | 0 | 0 | 0 | 0 | 0
5 | 0 | 0 | 0 | 0 | 0 | 0 | 0 | 0 | 0 | 0 | 0 | 0 | 0 | 0 | 0 | 0 | 0 | 0 | 0 | 0 | 0 | 0 | 0 | 0
6 | 0 | 0 | 0 | 0 | 0 | 0 | 0 | 0 | 0 | 0 | 0 | 0 | 0 | 0 | 0 | 0 | 0 | 0 | 0 | 0 | 0 | 0 | 0 | 0
7 | 0 | 4.8458e-05 | 0 | 0 | 0 | 0 | 0 | 0.013905 | 0.27158 | 0.64604 | 0.8559 | 1.0745 | 1.2761 | 1.0649 | 0.73435 | 0.36671 | 0.077215 | 0.00046654 | 0.0002058 | 0 | 0 | 0 | 0 | 0
8 | 0 | 6.4726e-05 | 0 | 0 | 0 | 0 | 0 | 0.018573 | 0.36275 | 0.86292 | 1.1432 | 1.4353 | 1.7045 | 1.4224 | 0.98088 | 0.48982 | 0.10314 | 0.00062317 | 0.00027489 | 0 | 0 | 0 | 0 | 0
9 | 0 | 1.9729e-05 | 0 | 0 | 0 | 0 | 0 | 0.0056613 | 0.11057 | 0.26303 | 0.34847 | 0.43748 | 0.51955 | 0.43357 | 0.29898 | 0.1493 | 0.031438 | 0.00018995 | 8.379e-05 | 0 | 0 | 0 | 0 | 0
10 | 0 | 0.00016164 | 0 | 0 | 0 | 0 | 0 | 0.046383 | 0.9059 | 2.155 | 2.855 | 3.5843 | 4.2566 | 3.5523 | 2.4496 | 1.2232 | 0.25757 | 0.0015563 | 0.00068649 | 0 | 0 | 0 | 0 | 0
11 | 0 | 0.00028244 | 0 | 0 | 0 | 0 | 0 | 0.081046 | 1.5829 | 3.7655 | 4.9886 | 6.2629 | 7.4377 | 6.2069 | 4.2802 | 2.1374 | 0.45005 | 0.0027193 | 0.0011995 | 0 | 0 | 0 | 0 | 0
12 | 0 | 0.00022256 | 0 | 0 | 0 | 0 | 0 | 0.063863 | 1.2473 | 2.9672 | 3.931 | 4.9351 | 5.8608 | 4.891 | 3.3727 | 1.6843 | 0.35464 | 0.0021428 | 0.00094521 | 0 | 0 | 0 | 0 | 0
13 | 0 | 0.00015333 | 0 | 0 | 0 | 0 | 0 | 0.043999 | 0.85934 | 2.0442 | 2.7083 | 3.4001 | 4.0379 | 3.3697 | 2.3237 | 1.1604 | 0.24433 | 0.0014763 | 0.00065121 | 0 | 0 | 0 | 0 | 0
14 | 0 | 6.7149e-05 | 0 | 0 | 0 | 0 | 0 | 0.019268 | 0.37633 | 0.89522 | 1.186 | 1.489 | 1.7683 | 1.4757 | 1.0176 | 0.50816 | 0.107 | 0.0006465 | 0.00028518 | 0 | 0 | 0 | 0 | 0

## Pg, Summer, S3
GenID | 0 | 1 | 2 | 3 | 4 | 5 | 6 | 7 | 8 | 9 | 10 | 11 | 12 | 13 | 14 | 15 | 16 | 17 | 18 | 19 | 20 | 21 | 22 | 23
1 | 0 | 0 | 0 | 0 | 0 | 0 | 0 | 0 | 0 | 0 | 0 | 0 | 0 | 0 | 0 | 0 | 0 | 0 | 0 | 0 | 0 | 0 | 0 | 0
2 | 0 | 0 | 0 | 0 | 0 | 0 | 0 | 0 | 0 | 0 | 0 | 0 | 0 | 0 | 0 | 0 | 0 | 0 | 0 | 0 | 0 | 0 | 0 | 0
3 | 0 | 0 | 0 | 0 | 0 | 0 | 0 | 0 | 0 | 0 | 0 | 0 | 0 | 0 | 0 | 0 | 0 | 0 | 0 | 0 | 0 | 0 | 0 | 0
4 | 0 | 0 | 0 | 0 | 0 | 0 | 0 | 0 | 0 | 0 | 0 | 0 | 0 | 0 | 0 | 0 | 0 | 0 | 0 | 0 | 0 | 0 | 0 | 0
5 | 0 | 0 | 0 | 0 | 0 | 0 | 0 | 0 | 0 | 0 | 0 | 0 | 0 | 0 | 0 | 0 | 0 | 0 | 0 | 0 | 0 | 0 | 0 | 0
6 | 0 | 0 | 0 | 0 | 0 | 0 | 0 | 0 | 0 | 0 | 0 | 0 | 0 | 0 | 0 | 0 | 0 | 0 | 0 | 0 | 0 | 0 | 0 | 0
7 | 0 | 0 | 0 | 0 | 0 | 0 | 0 | 0.01434 | 0.31061 | 0.72904 | 1.0768 | 1.1259 | 0.99452 | 0.7981 | 0.63978 | 0.27359 | 0.048301 | 7.9e-05 | 0 | 0 | 0 | 0 | 0 | 0
8 | 0 | 0 | 0 | 0 | 0 | 0 | 0 | 0.019155 | 0.41489 | 0.97379 | 1.4383 | 1.5039 | 1.3284 | 1.066 | 0.85457 | 0.36544 | 0.064517 | 0.00010552 | 0 | 0 | 0 | 0 | 0 | 0
9 | 0 | 0 | 0 | 0 | 0 | 0 | 0 | 0.0058386 | 0.12646 | 0.29682 | 0.43841 | 0.45842 | 0.40491 | 0.32494 | 0.26048 | 0.11139 | 0.019666 | 3.2164e-05 | 0 | 0 | 0 | 0 | 0 | 0
10 | 0 | 0 | 0 | 0 | 0 | 0 | 0 | 0.047835 | 1.0361 | 2.4319 | 3.5919 | 3.7558 | 3.3174 | 2.6622 | 2.1341 | 0.91262 | 0.16112 | 0.00026352 | 0 | 0 | 0 | 0 | 0 | 0
11 | 0 | 0 | 0 | 0 | 0 | 0 | 0 | 0.083584 | 1.8104 | 4.2493 | 6.2761 | 6.5627 | 5.7966 | 4.6518 | 3.729 | 1.5946 | 0.28153 | 0.00046046 | 0 | 0 | 0 | 0 | 0 | 0
12 | 0 | 0 | 0 | 0 | 0 | 0 | 0 | 0.065863 | 1.4266 | 3.3484 | 4.9455 | 5.1713 | 4.5677 | 3.6656 | 2.9384 | 1.2566 | 0.22184 | 0.00036284 | 0 | 0 | 0 | 0 | 0 | 0
13 | 0 | 0 | 0 | 0 | 0 | 0 | 0 | 0.045377 | 0.98286 | 2.3069 | 3.4073 | 3.5628 | 3.1469 | 2.5254 | 2.0245 | 0.86572 | 0.15284 | 0.00024998 | 0 | 0 | 0 | 0 | 0 | 0
14 | 0 | 0 | 0 | 0 | 0 | 0 | 0 | 0.019872 | 0.43042 | 1.0102 | 1.4921 | 1.5602 | 1.3781 | 1.1059 | 0.88656 | 0.37912 | 0.066932 | 0.00010947 | 0 | 0 | 0 | 0 | 0 | 0

## Qg, Summer, S1
GenID | 0 | 1 | 2 | 3 | 4 | 5 | 6 | 7 | 8 | 9 | 10 | 11 | 12 | 13 | 14 | 15 | 16 | 17 | 18 | 19 | 20 | 21 | 22 | 23
1 | 0 | 0 | 0 | 0 | 0 | 0 | 0 | 0 | 0 | 0 | 0 | 0 | 0 | 0 | 0 | 0 | 0 | 0 | 0 | 0 | 0 | 0 | 0 | 0
2 | 0 | 0 | 0 | 0 | 0 | 0 | 0 | 0 | 0 | 0 | 0 | 0 | 0 | 0 | 0 | 0 | 0 | 0 | 0 | 0 | 0 | 0 | 0 | 0
3 | 0 | 0 | 0 | 0 | 0 | 0 | 0 | 0 | 0 | 0 | 0 | 0 | 0 | 0 | 0 | 0 | 0 | 0 | 0 | 0 | 0 | 0 | 0 | 0
4 | 0 | 0 | 0 | 0 | 0 | 0 | 0 | 0 | 0 | 0 | 0 | 0 | 0 | 0 | 0 | 0 | 0 | 0 | 0 | 0 | 0 | 0 | 0 | 0
5 | 0 | 0 | 0 | 0 | 0 | 0 | 0 | 0 | 0 | 0 | 0 | 0 | 0 | 0 | 0 | 0 | 0 | 0 | 0 | 0 | 0 | 0 | 0 | 0
6 | 0 | 0 | 0 | 0 | 0 | 0 | 0 | 0 | 0 | 0 | 0 | 0 | 0 | 0 | 0 | 0 | 0 | 0 | 0 | 0 | 0 | 0 | 0 | 0
7 | 0 | 0 | 0 | 0 | 0 | 0 | 0 | 0 | 0 | 0 | 0 | 0 | 0 | 0 | 0 | 0 | 0 | 0 | 0 | 0 | 0 | 0 | 0 | 0
8 | 0 | 0 | 0 | 0 | 0 | 0 | 0 | 0 | 0 | 0 | 0 | 0 | 0 | 0 | 0 | 0 | 0 | 0 | 0 | 0 | 0 | 0 | 0 | 0
9 | 0 | 0 | 0 | 0 | 0 | 0 | 0 | 0 | 0 | 0 | 0 | 0 | 0 | 0 | 0 | 0 | 0 | 0 | 0 | 0 | 0 | 0 | 0 | 0
10 | 0 | 0 | 0 | 0 | 0 | 0 | 0 | 0 | 0 | 0 | 0 | 0 | 0 | 0 | 0 | 0 | 0 | 0 | 0 | 0 | 0 | 0 | 0 | 0
11 | 0 | 0 | 0 | 0 | 0 | 0 | 0 | 0 | 0 | 0 | 0 | 0 | 0 | 0 | 0 | 0 | 0 | 0 | 0 | 0 | 0 | 0 | 0 | 0
12 | 0 | 0 | 0 | 0 | 0 | 0 | 0 | 0 | 0 | 0 | 0 | 0 | 0 | 0 | 0 | 0 | 0 | 0 | 0 | 0 | 0 | 0 | 0 | 0
13 | 0 | 0 | 0 | 0 | 0 | 0 | 0 | 0 | 0 | 0 | 0 | 0 | 0 | 0 | 0 | 0 | 0 | 0 | 0 | 0 | 0 | 0 | 0 | 0
14 | 0 | 0 | 0 | 0 | 0 | 0 | 0 | 0 | 0 | 0 | 0 | 0 | 0 | 0 | 0 | 0 | 0 | 0 | 0 | 0 | 0 | 0 | 0 | 0

## Qg, Summer, S2
GenID | 0 | 1 | 2 | 3 | 4 | 5 | 6 | 7 | 8 | 9 | 10 | 11 | 12 | 13 | 14 | 15 | 16 | 17 | 18 | 19 | 20 | 21 | 22 | 23
1 | 0 | 0 | 0 | 0 | 0 | 0 | 0 | 0 | 0 | 0 | 0 | 0 | 0 | 0 | 0 | 0 | 0 | 0 | 0 | 0 | 0 | 0 | 0 | 0
2 | 0 | 0 | 0 | 0 | 0 | 0 | 0 | 0 | 0 | 0 | 0 | 0 | 0 | 0 | 0 | 0 | 0 | 0 | 0 | 0 | 0 | 0 | 0 | 0
3 | 0 | 0 | 0 | 0 | 0 | 0 | 0 | 0 | 0 | 0 | 0 | 0 | 0 | 0 | 0 | 0 | 0 | 0 | 0 | 0 | 0 | 0 | 0 | 0
4 | 0 | 0 | 0 | 0 | 0 | 0 | 0 | 0 | 0 | 0 | 0 | 0 | 0 | 0 | 0 | 0 | 0 | 0 | 0 | 0 | 0 | 0 | 0 | 0
5 | 0 | 0 | 0 | 0 | 0 | 0 | 0 | 0 | 0 | 0 | 0 | 0 | 0 | 0 | 0 | 0 | 0 | 0 | 0 | 0 | 0 | 0 | 0 | 0
6 | 0 | 0 | 0 | 0 | 0 | 0 | 0 | 0 | 0 | 0 | 0 | 0 | 0 | 0 | 0 | 0 | 0 | 0 | 0 | 0 | 0 | 0 | 0 | 0
7 | 0 | 0 | 0 | 0 | 0 | 0 | 0 | 0 | 0 | 0 | 0 | 0 | 0 | 0 | 0 | 0 | 0 | 0 | 0 | 0 | 0 | 0 | 0 | 0
8 | 0 | 0 | 0 | 0 | 0 | 0 | 0 | 0 | 0 | 0 | 0 | 0 | 0 | 0 | 0 | 0 | 0 | 0 | 0 | 0 | 0 | 0 | 0 | 0
9 | 0 | 0 | 0 | 0 | 0 | 0 | 0 | 0 | 0 | 0 | 0 | 0 | 0 | 0 | 0 | 0 | 0 | 0 | 0 | 0 | 0 | 0 | 0 | 0
10 | 0 | 0 | 0 | 0 | 0 | 0 | 0 | 0 | 0 | 0 | 0 | 0 | 0 | 0 | 0 | 0 | 0 | 0 | 0 | 0 | 0 | 0 | 0 | 0
11 | 0 | 0 | 0 | 0 | 0 | 0 | 0 | 0 | 0 | 0 | 0 | 0 | 0 | 0 | 0 | 0 | 0 | 0 | 0 | 0 | 0 | 0 | 0 | 0
12 | 0 | 0 | 0 | 0 | 0 | 0 | 0 | 0 | 0 | 0 | 0 | 0 | 0 | 0 | 0 | 0 | 0 | 0 | 0 | 0 | 0 | 0 | 0 | 0
13 | 0 | 0 | 0 | 0 | 0 | 0 | 0 | 0 | 0 | 0 | 0 | 0 | 0 | 0 | 0 | 0 | 0 | 0 | 0 | 0 | 0 | 0 | 0 | 0
14 | 0 | 0 | 0 | 0 | 0 | 0 | 0 | 0 | 0 | 0 | 0 | 0 | 0 | 0 | 0 | 0 | 0 | 0 | 0 | 0 | 0 | 0 | 0 | 0

## Qg, Summer, S3
GenID | 0 | 1 | 2 | 3 | 4 | 5 | 6 | 7 | 8 | 9 | 10 | 11 | 12 | 13 | 14 | 15 | 16 | 17 | 18 | 19 | 20 | 21 | 22 | 23
1 | 0 | 0 | 0 | 0 | 0 | 0 | 0 | 0 | 0 | 0 | 0 | 0 | 0 | 0 | 0 | 0 | 0 | 0 | 0 | 0 | 0 | 0 | 0 | 0
2 | 0 | 0 | 0 | 0 | 0 | 0 | 0 | 0 | 0 | 0 | 0 | 0 | 0 | 0 | 0 | 0 | 0 | 0 | 0 | 0 | 0 | 0 | 0 | 0
3 | 0 | 0 | 0 | 0 | 0 | 0 | 0 | 0 | 0 | 0 | 0 | 0 | 0 | 0 | 0 | 0 | 0 | 0 | 0 | 0 | 0 | 0 | 0 | 0
4 | 0 | 0 | 0 | 0 | 0 | 0 | 0 | 0 | 0 | 0 | 0 | 0 | 0 | 0 | 0 | 0 | 0 | 0 | 0 | 0 | 0 | 0 | 0 | 0
5 | 0 | 0 | 0 | 0 | 0 | 0 | 0 | 0 | 0 | 0 | 0 | 0 | 0 | 0 | 0 | 0 | 0 | 0 | 0 | 0 | 0 | 0 | 0 | 0
6 | 0 | 0 | 0 | 0 | 0 | 0 | 0 | 0 | 0 | 0 | 0 | 0 | 0 | 0 | 0 | 0 | 0 | 0 | 0 | 0 | 0 | 0 | 0 | 0
7 | 0 | 0 | 0 | 0 | 0 | 0 | 0 | 0 | 0 | 0 | 0 | 0 | 0 | 0 | 0 | 0 | 0 | 0 | 0 | 0 | 0 | 0 | 0 | 0
8 | 0 | 0 | 0 | 0 | 0 | 0 | 0 | 0 | 0 | 0 | 0 | 0 | 0 | 0 | 0 | 0 | 0 | 0 | 0 | 0 | 0 | 0 | 0 | 0
9 | 0 | 0 | 0 | 0 | 0 | 0 | 0 | 0 | 0 | 0 | 0 | 0 | 0 | 0 | 0 | 0 | 0 | 0 | 0 | 0 | 0 | 0 | 0 | 0
10 | 0 | 0 | 0 | 0 | 0 | 0 | 0 | 0 | 0 | 0 | 0 | 0 | 0 | 0 | 0 | 0 | 0 | 0 | 0 | 0 | 0 | 0 | 0 | 0
11 | 0 | 0 | 0 | 0 | 0 | 0 | 0 | 0 | 0 | 0 | 0 | 0 | 0 | 0 | 0 | 0 | 0 | 0 | 0 | 0 | 0 | 0 | 0 | 0
12 | 0 | 0 | 0 | 0 | 0 | 0 | 0 | 0 | 0 | 0 | 0 | 0 | 0 | 0 | 0 | 0 | 0 | 0 | 0 | 0 | 0 | 0 | 0 | 0
13 | 0 | 0 | 0 | 0 | 0 | 0 | 0 | 0 | 0 | 0 | 0 | 0 | 0 | 0 | 0 | 0 | 0 | 0 | 0 | 0 | 0 | 0 | 0 | 0
14 | 0 | 0 | 0 | 0 | 0 | 0 | 0 | 0 | 0 | 0 | 0 | 0 | 0 | 0 | 0 | 0 | 0 | 0 | 0 | 0 | 0 | 0 | 0 | 0

## GenStatus, Summer
GenID | 0 | 1 | 2 | 3 | 4 | 5 | 6 | 7 | 8 | 9 | 10 | 11 | 12 | 13 | 14 | 15 | 16 | 17 | 18 | 19 | 20 | 21 | 22 | 23
1 | 1 | 1 | 1 | 1 | 1 | 1 | 1 | 1 | 1 | 1 | 1 | 1 | 1 | 1 | 1 | 1 | 1 | 1 | 1 | 1 | 1 | 1 | 1 | 1
2 | 1 | 1 | 1 | 1 | 1 | 1 | 1 | 1 | 1 | 1 | 1 | 1 | 1 | 1 | 1 | 1 | 1 | 1 | 1 | 1 | 1 | 1 | 1 | 1
3 | 1 | 1 | 1 | 1 | 1 | 1 | 1 | 1 | 1 | 1 | 1 | 1 | 1 | 1 | 1 | 1 | 1 | 1 | 1 | 1 | 1 | 1 | 1 | 1
4 | 1 | 1 | 1 | 1 | 1 | 1 | 1 | 1 | 1 | 1 | 1 | 1 | 1 | 1 | 1 | 1 | 1 | 1 | 1 | 1 | 1 | 1 | 1 | 1
5 | 1 | 1 | 1 | 1 | 1 | 1 | 1 | 1 | 1 | 1 | 1 | 1 | 1 | 1 | 1 | 1 | 1 | 1 | 1 | 1 | 1 | 1 | 1 | 1
6 | 1 | 1 | 1 | 1 | 1 | 1 | 1 | 1 | 1 | 1 | 1 | 1 | 1 | 1 | 1 | 1 | 1 | 1 | 1 | 1 | 1 | 1 | 1 | 1
7 | 1 | 1 | 1 | 1 | 1 | 1 | 1 | 1 | 1 | 1 | 1 | 1 | 1 | 1 | 1 | 1 | 1 | 1 | 1 | 1 | 1 | 1 | 1 | 1
8 | 1 | 1 | 1 | 1 | 1 | 1 | 1 | 1 | 1 | 1 | 1 | 1 | 1 | 1 | 1 | 1 | 1 | 1 | 1 | 1 | 1 | 1 | 1 | 1
9 | 1 | 1 | 1 | 1 | 1 | 1 | 1 | 1 | 1 | 1 | 1 | 1 | 1 | 1 | 1 | 1 | 1 | 1 | 1 | 1 | 1 | 1 | 1 | 1
10 | 1 | 1 | 1 | 1 | 1 | 1 | 1 | 1 | 1 | 1 | 1 | 1 | 1 | 1 | 1 | 1 | 1 | 1 | 1 | 1 | 1 | 1 | 1 | 1
11 | 1 | 1 | 1 | 1 | 1 | 1 | 1 | 1 | 1 | 1 | 1 | 1 | 1 | 1 | 1 | 1 | 1 | 1 | 1 | 1 | 1 | 1 | 1 | 1
12 | 1 | 1 | 1 | 1 | 1 | 1 | 1 | 1 | 1 | 1 | 1 | 1 | 1 | 1 | 1 | 1 | 1 | 1 | 1 | 1 | 1 | 1 | 1 | 1
13 | 1 | 1 | 1 | 1 | 1 | 1 | 1 | 1 | 1 | 1 | 1 | 1 | 1 | 1 | 1 | 1 | 1 | 1 | 1 | 1 | 1 | 1 | 1 | 1
14 | 1 | 1 | 1 | 1 | 1 | 1 | 1 | 1 | 1 | 1 | 1 | 1 | 1 | 1 | 1 | 1 | 1 | 1 | 1 | 1 | 1 | 1 | 1 | 1