## Main
numScenarios | 3 | 71.43% | 14.29% | 14.29%
Year | 2049
Load Scale Factor | 100%
Load Growth (cumul.) | 133.5%
Flex. Load Growth | 411.6%
RES Installed, [MW] | 8.51
ESS Installed, [MWh] | 4.25

## RES installed
GenID | NodeID | Pinst, [MW]
5 | N/A | 0
6 | N/A | 0
7 | 14 | 1.4
8 | 17 | 1.87
9 | 20 | 0.57
10 | 22 | 4.67
11 | 24 | 8.16
12 | 26 | 6.43
13 | 28 | 4.43
14 | 30 | 1.94

## ES installed
ESS ID | Node ID | Pinst, [MW]
1 | N/A | 0
2 | N/A | 0
3 | 14 | 0.7
4 | 17 | 0.93
5 | 20 | 0.29
6 | 22 | 2.33
7 | 24 | 4.08
8 | 26 | 3.21
9 | 28 | 2.22
10 | 30 | 0.97

## FL Ratio
LoadID | Ratio, [%]
1 | 12.72%
2 | 4.24%
3 | 2.54%
4 | 3.39%
5 | 1.04%
6 | 8.48%
7 | 14.84%
8 | 11.68%
9 | 8.06%
10 | 3.52%
11 | 8.48%
12 | 2.12%
13 | 11.87%
14 | 7%

## FL Characterization
Time | 0 | 1 | 2 | 3 | 4 | 5 | 6 | 7 | 8 | 9 | 10 | 11 | 12 | 13 | 14 | 15 | 16 | 17 | 18 | 19 | 20 | 21 | 22 | 23
FL, [MW] | 5.0591 | 5.2279 | 4.6813 | 4.4372 | 3.6354 | 3.0855 | 3.7733 | 0.65529 | 0.57626 | 0.8401 | 0.49476 | 0.61824 | 0.98499 | 1.8148 | 1.9362 | 1.9041 | 1.0681 | 2.1758 | 1.2768 | 0.89773 | 1.3633 | 0.84257 | 3.8457 | 4.636
Minimum FL, [MW] | -11.4223 | -12.2142 | -13.7372 | -14.8185 | -15.8389 | -17.2857 | -16.4938 | -18.5018 | -16.7808 | -24.6483 | -24.3957 | -22.3014 | -21.3777 | -20.6398 | -19.4546 | -17.7037 | -16.554 | -14.8142 | -9.403 | -10.5234 | -11.1237 | -11.9424 | -9.4881 | -10.0821
Maximum FL, [MW] | 11.004 | 11.7725 | 13.1997 | 14.2032 | 15.1179 | 16.5078 | 15.738 | 17.7603 | 16.2682 | 18.5632 | 18.7094 | 17.5138 | 16.9235 | 16.4885 | 15.4523 | 14.0684 | 13.1058 | 11.7134 | 9.168 | 10.2617 | 10.9042 | 11.746 | 9.1399 | 9.719

## Pc, Winter, S1
LoadID | 0 | 1 | 2 | 3 | 4 | 5 | 6 | 7 | 8 | 9 | 10 | 11 | 12 | 13 | 14 | 15 | 16 | 17 | 18 | 19 | 20 | 21 | 22 | 23
1 | 5.9367 | 5.7604 | 5.5094 | 5.6266 | 5.3818 | 5.3184 | 5.4514 | 6.5362 | 6.6552 | 6.6259 | 6.5622 | 6.7145 | 6.6897 | 6.6791 | 5.8557 | 6.277 | 6.6969 | 6.7379 | 6.2906 | 5.9582 | 5.9761 | 5.652 | 5.497 | 5.489
2 | 2.012 | 1.968 | 1.8706 | 1.8464 | 1.8291 | 1.9192 | 2.316 | 2.5448 | 2.7608 | 2.8546 | 2.8339 | 2.7721 | 2.6881 | 2.5936 | 2.426 | 2.4974 | 2.7335 | 3.3062 | 3.1152 | 2.8656 | 2.7989 | 2.5922 | 2.5028 | 2.2661
3 | 4.4399 | 4.1865 | 4.0416 | 4.1174 | 4.1347 | 4.7003 | 7.5602 | 8.7683 | 9.1581 | 8.8758 | 8.5416 | 9.0888 | 8.4362 | 8.055 | 6.976 | 6.9466 | 7.2151 | 7.8184 | 7.1266 | 7.3949 | 7.1925 | 6.7528 | 5.6896 | 5.0498
4 | 0.59448 | 0.45204 | 0.43364 | 0.39535 | 0.3812 | 0.63096 | 1.1834 | 1.3361 | 1.4678 | 1.3848 | 1.3614 | 1.2707 | 1.2508 | 1.2081 | 1.1601 | 1.1839 | 1.449 | 2.2047 | 1.9589 | 1.6516 | 1.6136 | 1.4239 | 1.1746 | 0.96893
5 | 4.2194 | 3.8443 | 3.5218 | 3.5647 | 3.6348 | 4.0846 | 5.2777 | 5.8087 | 6.0048 | 6.2465 | 6.4184 | 6.527 | 6.4042 | 6.1034 | 6.0856 | 6.0361 | 6.4416 | 7.3946 | 7.2893 | 7.1263 | 7.0668 | 6.5936 | 5.8989 | 5.3572
6 | 7.6848 | 7.2658 | 7.0461 | 7.1063 | 7.112 | 7.6348 | 8.6486 | 10.1551 | 10.6388 | 11.0216 | 10.8155 | 10.9911 | 10.9673 | 10.876 | 10.1562 | 10.1771 | 9.8069 | 10.3675 | 9.974 | 9.7869 | 9.6116 | 9.2416 | 8.5567 | 8.0395
7 | 4.0668 | 3.832 | 3.7251 | 3.6274 | 3.6122 | 3.9896 | 5.0444 | 5.5813 | 6.3115 | 6.5157 | 6.6021 | 1.7096 | 6.5443 | 6.4921 | 5.9709 | 5.8264 | 6.1574 | 6.4481 | 6.1139 | 5.9762 | 5.6359 | 4.6238 | 4.7209 | 4.5016
8 | 2.9193 | 2.8165 | 2.7037 | 2.652 | 2.6852 | 3.1179 | 4.9695 | 5.5241 | 5.7263 | 5.7262 | 5.8932 | 5.8679 | 5.5636 | 5.5282 | 4.9269 | 4.4618 | 4.4775 | 4.9944 | 4.8074 | 4.6133 | 4.5742 | 4.171 | 3.6648 | 3.3281
9 | 2.9296 | 2.9432 | 2.8991 | 2.8795 | 2.8148 | 2.7705 | 2.826 | 2.5746 | 2.5683 | 2.5895 | 2.5617 | 2.5717 | 2.6012 | 2.6681 | 2.6779 | 2.6753 | 2.6079 | 2.6972 | 2.6247 | 2.5942 | 2.6317 | 2.5897 | 2.8318 | 2.8955
10 | 2.9308 | 2.7248 | 2.5884 | 2.604 | 2.5954 | 2.9499 | 3.8491 | 4.3745 | 4.7749 | 5.1042 | 4.9734 | 4.9631 | 4.9623 | 4.7713 | 4.6329 | 4.3707 | 4.5662 | 5.2248 | 5.0744 | 4.8812 | 4.7036 | 4.4215 | 3.9831 | 3.5409
11 | 1.4623 | 1.3893 | 1.2958 | 1.2705 | 1.2304 | 1.4078 | 1.8483 | 1.7448 | 1.4023 | 1.0102 | 1.8689 | 1.8935 | 1.8584 | 1.8581 | 1.7586 | 1.8003 | 1.8616 | 2.3215 | 2.1197 | 1.954 | 1.9332 | 1.8785 | 1.9192 | 1.7578
12 | 5.2402 | 5.2193 | 5.2056 | 5.3495 | 5.3078 | 5.4397 | 5.6584 | 5.4231 | 4.5213 | 4.3425 | 5.8995 | 5.3831 | 5.4624 | 5.601 | 5.7317 | 5.9113 | 6.5157 | 6.7349 | 6.2814 | 5.9495 | 6.0524 | 6.0247 | 6.1178 | 6.4284
13 | 12.1644 | 11.7749 | 11.8836 | 11.9896 | 12.0835 | 12.2907 | 15.1948 | 15.5591 | 15.834 | 15.4719 | 15.2224 | 15.7884 | 16.3817 | 15.9623 | 15.6904 | 15.8678 | 15.2633 | 16.073 | 15.4117 | 14.4874 | 14.7192 | 14.2323 | 12.9327 | 12.6224
14 | 0.0098064 | 0.044004 | 0.015022 | 0.0026655 | -0.070607 | -0.16176 | -0.23194 | -0.54345 | -0.60156 | -0.60678 | -0.5719 | -0.56269 | -0.56243 | -0.49312 | -0.45726 | -0.4462 | -0.55935 | -0.5445 | -0.58968 | -0.57755 | -0.53964 | -0.52503 | -0.21841 | -0.11956

## Pc, Winter, S2
LoadID | 0 | 1 | 2 | 3 | 4 | 5 | 6 | 7 | 8 | 9 | 10 | 11 | 12 | 13 | 14 | 15 | 16 | 17 | 18 | 19 | 20 | 21 | 22 | 23
1 | 5.7844 | 5.5401 | 5.2972 | 5.333 | 5.1536 | 4.9483 | 4.655 | 4.5762 | 4.6766 | 4.6181 | 4.5037 | 4.5826 | 4.6207 | 4.5699 | 4.4426 | 4.4693 | 4.4416 | 4.4681 | 4.3928 | 4.2902 | 4.2953 | 4.1713 | 4.4685 | 4.7021
2 | 1.9992 | 1.8457 | 1.7988 | 1.6233 | 1.7147 | 1.7906 | 1.9491 | 2.1701 | 2.527 | 2.6851 | 2.7598 | 2.695 | 2.6032 | 2.5668 | 2.4652 | 2.4814 | 2.6793 | 3.2172 | 3.0633 | 2.9377 | 2.7787 | 2.5065 | 2.401 | 2.1555
3 | 4.5746 | 4.3155 | 4.1049 | 4.1294 | 4.149 | 4.4213 | 5.6228 | 5.8347 | 6.3265 | 6.7439 | 6.5684 | 6.9392 | 6.7873 | 6.1587 | 5.39 | 5.3629 | 5.6486 | 6.3896 | 6.2939 | 6.1588 | 5.9806 | 5.473 | 5.1966 | 4.6951
4 | 0.69459 | 0.53378 | 0.46646 | 0.43733 | 0.40811 | 0.5619 | 0.96521 | 1.072 | 1.2507 | 1.3224 | 1.3587 | 1.2717 | 1.4276 | 1.2894 | 1.2689 | 1.2331 | 1.4421 | 2.1277 | 1.984 | 1.6849 | 1.5728 | 1.3199 | 1.1543 | 1.0007
5 | 4.4788 | 3.9755 | 3.6825 | 3.6666 | 3.7165 | 3.9707 | 4.5617 | 4.967 | 5.7983 | 6.3214 | 6.8159 | 6.937 | 6.9549 | 6.6725 | 6.4494 | 6.2473 | 6.4748 | 7.4149 | 7.473 | 7.2758 | 6.9447 | 6.4719 | 5.9001 | 5.3171
6 | 7.5109 | 7.1082 | 6.7741 | 6.8204 | 6.6956 | 7.0039 | 7.5172 | 7.7907 | 8.0382 | 8.4923 | 8.465 | 8.9582 | 8.8018 | 8.4757 | 7.8976 | 7.9892 | 7.8136 | 8.579 | 8.4521 | 8.1186 | 7.8221 | 7.4237 | 7.4599 | 7.3593
7 | 4.1611 | 3.8646 | 3.7691 | 3.6452 | 3.606 | 3.8799 | 4.5074 | 4.8201 | 5.4989 | 6.1334 | 5.9891 | 6.3064 | 6.1983 | 5.9116 | 5.8119 | 5.3997 | 5.3058 | 6.0308 | 5.9239 | 5.8798 | 5.6573 | 4.8251 | 4.7759 | 4.6169
8 | 2.975 | 2.8538 | 2.7291 | 2.6485 | 2.6359 | 2.834 | 4.0098 | 4.1048 | 4.611 | 4.8824 | 5.1438 | 5.2313 | 4.8516 | 4.4989 | 4.1104 | 4.0041 | 4.1225 | 4.5527 | 4.228 | 4.0343 | 3.8964 | 3.5631 | 3.5681 | 3.2786
9 | 2.9296 | 2.9432 | 2.8991 | 2.8795 | 2.8148 | 2.7705 | 2.826 | 2.5746 | 2.5683 | 2.5895 | 2.5617 | 2.5717 | 2.6012 | 2.6681 | 2.6779 | 2.6753 | 2.6079 | 2.6972 | 2.6247 | 2.5942 | 2.6317 | 2.5897 | 2.8318 | 2.8955
10 | 3.0497 | 2.8185 | 2.6761 | 2.6194 | 2.6081 | 2.7806 | 3.178 | 3.305 | 3.8072 | 4.3 | 4.4316 | 4.5931 | 4.6279 | 4.2893 | 4.043 | 4.0135 | 4.2749 | 4.8949 | 4.8691 | 4.6918 | 4.4824 | 4.0818 | 3.8215 | 3.3565
11 | 1.505 | 1.4053 | 1.3276 | 1.2747 | 1.2002 | 1.3289 | 1.5729 | 1.5291 | 1.7063 | 1.9035 | 1.9279 | 1.9902 | 1.9708 | 1.9945 | 1.9292 | 1.9042 | 1.934 | 2.3474 | 2.2345 | 2.1192 | 2.0247 | 1.8322 | 1.9041 | 1.7627
12 | 6.7953 | 6.4558 | 6.0282 | 6.0651 | 6.1105 | 6.0833 | 6.1268 | 5.8409 | 4.4714 | 4.3637 | 6.156 | 5.8694 | 5.9406 | 5.9802 | 6.0189 | 6.0613 | 6.7036 | 6.9869 | 6.2715 | 6.141 | 6.0997 | 6.0708 | 6.0453 | 6.6304
13 | 12.4326 | 11.8688 | 11.8777 | 11.7792 | 11.5367 | 11.7938 | 13.5187 | 13.5923 | 14.3368 | 14.1301 | 14.8502 | 15.4346 | 14.8314 | 13.6994 | 11.9376 | 11.8014 | 12.1015 | 12.7651 | 12.5092 | 12.408 | 12.1087 | 11.6256 | 11.7626 | 11.5632
14 | -0.0095034 | 0.033376 | 0.0060156 | -0.0012374 | -0.063623 | -0.11996 | -0.14001 | -0.45004 | -0.5185 | -0.58747 | -0.61065 | -0.64671 | -0.58096 | -0.48949 | -0.4733 | -0.48175 | -0.55181 | -0.50578 | -0.57226 | -0.5637 | -0.51267 | -0.51056 | -0.22198 | -0.11497

## Pc, Winter, S3
LoadID | 0 | 1 | 2 | 3 | 4 | 5 | 6 | 7 | 8 | 9 | 10 | 11 | 12 | 13 | 14 | 15 | 16 | 17 | 18 | 19 | 20 | 21 | 22 | 23
1 | 4.8419 | 4.7834 | 4.5923 | 4.6031 | 4.3612 | 4.357 | 4.4287 | 4.3278 | 4.3569 | 4.2148 | 4.219 | 4.1143 | 4.3362 | 4.3082 | 4.3485 | 4.4352 | 4.4129 | 4.5577 | 4.4125 | 4.1656 | 4.238 | 4.103 | 4.4487 | 4.6205
2 | 1.9618 | 1.8267 | 1.7244 | 1.6539 | 1.6383 | 1.7332 | 1.8939 | 2.0944 | 2.3884 | 2.7383 | 2.7592 | 2.7817 | 2.6956 | 2.4451 | 2.1594 | 2.2523 | 2.4304 | 2.7794 | 2.8515 | 2.743 | 2.6222 | 2.4052 | 2.2459 | 2.0813
3 | 4.2346 | 4.0078 | 3.834 | 3.7715 | 3.7214 | 3.8169 | 4.2232 | 4.4393 | 4.8815 | 5.5528 | 5.9175 | 6.0879 | 5.8722 | 5.4086 | 5.0978 | 4.8707 | 4.855 | 5.4922 | 5.6398 | 5.6027 | 5.5133 | 5.1662 | 4.8607 | 4.4058
4 | 0.76675 | 0.56653 | 0.52828 | 0.47427 | 0.25155 | 0.3686 | 0.62342 | 0.69471 | 1.0253 | 1.2662 | 1.4191 | 1.4779 | 1.2811 | 0.97327 | 0.83576 | 0.7766 | 0.98121 | 1.5256 | 1.5216 | 1.3422 | 1.2352 | 1.0495 | 0.85729 | 0.66946
5 | 4.4442 | 4.04 | 3.6684 | 3.548 | 3.592 | 3.7393 | 4.1009 | 4.3978 | 5.251 | 6.3211 | 7.1585 | 7.7168 | 7.4192 | 6.5833 | 5.9429 | 5.7242 | 5.8572 | 6.3731 | 6.6311 | 6.8551 | 6.6735 | 6.3173 | 5.5363 | 4.7321
6 | 6.9452 | 6.6813 | 6.4875 | 6.3343 | 6.2325 | 6.4321 | 6.8057 | 6.8622 | 7.1965 | 7.7564 | 7.9018 | 7.9699 | 7.9987 | 7.7255 | 7.262 | 7.2395 | 7.3531 | 8.0284 | 7.9371 | 8.259 | 8.0648 | 7.7987 | 7.4957 | 7.285
7 | 4.1821 | 3.9346 | 3.7467 | 3.5836 | 3.5499 | 3.6889 | 4.1756 | 3.8755 | 4.4932 | 5.2227 | 5.5201 | 6.023 | 5.965 | 5.6349 | 5.2724 | 4.7372 | 4.6335 | 5.1863 | 5.1095 | 5.0105 | 5.1955 | 4.8509 | 4.6583 | 4.3531
8 | 2.982 | 2.8771 | 2.7258 | 2.6544 | 2.5891 | 2.742 | 3.1083 | 3.0126 | 3.452 | 4.0283 | 4.5489 | 4.7519 | 4.287 | 3.9412 | 3.7565 | 3.6001 | 3.4674 | 3.7436 | 3.7067 | 3.7327 | 3.6673 | 3.3519 | 3.3549 | 3.0856
9 | 2.9296 | 2.9432 | 2.8991 | 2.8795 | 2.8148 | 2.7705 | 2.826 | 2.5746 | 2.5683 | 2.5895 | 2.5617 | 2.5717 | 2.6012 | 2.6681 | 2.6779 | 2.6753 | 2.6079 | 2.6972 | 2.6247 | 2.5942 | 2.6317 | 2.5897 | 2.8318 | 2.8955
10 | 2.9111 | 2.6548 | 2.4839 | 2.4274 | 2.3709 | 2.5028 | 2.7802 | 2.9756 | 3.5618 | 4.2495 | 4.7443 | 4.8565 | 4.3929 | 3.9347 | 3.6916 | 3.5894 | 3.6493 | 4.0932 | 4.1986 | 4.1833 | 4.0201 | 3.7651 | 3.5045 | 3.0531
11 | 1.5089 | 1.432 | 1.3228 | 1.2886 | 1.2082 | 1.3074 | 1.5477 | 1.5122 | 1.7402 | 1.9997 | 2.2183 | 2.3169 | 2.1468 | 2.0149 | 1.8362 | 1.7719 | 1.8531 | 2.166 | 2.0995 | 2.0873 | 2.0446 | 1.8707 | 1.8237 | 1.6619
12 | 6.7033 | 6.2841 | 6.0039 | 6.0361 | 6.0096 | 6.0179 | 6.1375 | 5.7511 | 4.2066 | 5.1122 | 6.2651 | 6.0845 | 5.9184 | 5.9946 | 5.8952 | 5.8898 | 5.8951 | 6.8354 | 6.9949 | 6.6318 | 6.3228 | 6.29 | 6.3775 | 6.5123
13 | 11.2926 | 11.1623 | 11.0197 | 10.9346 | 10.594 | 10.7171 | 11.1153 | 11.2067 | 11.6994 | 12.0976 | 12.6527 | 12.1268 | 11.7974 | 11.5156 | 11.2485 | 11.5625 | 11.4281 | 11.7017 | 11.9907 | 12.053 | 11.8038 | 11.5976 | 11.5633 | 11.1686
14 | -0.024839 | 0.023495 | -0.00085407 | -0.0033185 | -0.066197 | -0.12462 | -0.12673 | -0.42065 | -0.53345 | -0.6134 | -0.67978 | -0.66272 | -0.60369 | -0.45336 | -0.37954 | -0.38129 | -0.44131 | -0.40811 | -0.49415 | -0.51524 | -0.44303 | -0.44549 | -0.17656 | -0.044721

## Qc, Winter, S1
LoadID | 0 | 1 | 2 | 3 | 4 | 5 | 6 | 7 | 8 | 9 | 10 | 11 | 12 | 13 | 14 | 15 | 16 | 17 | 18 | 19 | 20 | 21 | 22 | 23
1 | 0.56088 | 0.39627 | 0.34352 | 0.44034 | 0.37914 | 0.31172 | 0.25792 | 0.9013 | 0.94257 | 0.80845 | 0.9419 | 0.87522 | 0.87907 | 0.78498 | 0.46581 | 0.72931 | 0.8747 | 0.81615 | 0.57041 | 0.59176 | 0.55118 | 0.3419 | 0.27274 | 0.28268
2 | -0.33594 | -0.33586 | -0.34513 | -0.36094 | -0.35748 | -0.32808 | -0.20803 | -0.039989 | -0.042973 | -0.028479 | -0.025087 | -0.11196 | -0.16356 | -0.21203 | -0.21044 | -0.214 | -0.16825 | 0.0553 | -0.0077936 | -0.091998 | -0.17053 | -0.22432 | -0.24602 | -0.28169
3 | -0.90152 | -0.97275 | -0.99059 | -0.97734 | -0.97815 | -0.8168 | -0.030415 | 0.42111 | 0.53672 | 0.37389 | 0.22075 | 0.43787 | 0.2761 | 0.083767 | -0.3314 | -0.33154 | -0.27311 | -0.13778 | -0.3358 | -0.19133 | -0.26269 | -0.4357 | -0.68835 | -0.77703
4 | -0.95872 | -0.96823 | -0.9781 | -0.98667 | -0.99106 | -0.90608 | -0.78612 | -0.71772 | -0.73874 | -0.81839 | -0.8729 | -0.92426 | -0.92535 | -0.94237 | -0.95065 | -0.9223 | -0.78078 | -0.46535 | -0.60023 | -0.72809 | -0.7838 | -0.82923 | -0.87657 | -0.88081
5 | -0.96501 | -1.0135 | -1.0566 | -1.0603 | -1.058 | -0.8918 | -0.67965 | -0.55001 | -0.54027 | -0.45256 | -0.44786 | -0.43843 | -0.52766 | -0.56783 | -0.55256 | -0.68495 | -0.60683 | -0.30422 | -0.36025 | -0.44792 | -0.48367 | -0.62786 | -0.69436 | -0.7264
6 | 0.53531 | 0.41874 | 0.3175 | 0.473 | 0.38841 | 0.55959 | 0.74632 | 1.4537 | 1.6742 | 1.725 | 1.6373 | 1.7465 | 1.7336 | 1.7135 | 1.4411 | 1.3708 | 1.1914 | 1.3034 | 1.1048 | 1.1529 | 0.97478 | 1.0261 | 0.63701 | 0.65418
7 | -0.66128 | -0.65405 | -0.6746 | -0.68681 | -0.72749 | -0.65136 | -0.55337 | -0.28744 | -0.14242 | -0.1322 | -0.10048 | -0.033767 | -0.1371 | -0.14306 | -0.26075 | -0.37263 | -0.33631 | -0.37512 | -0.42184 | -0.40501 | -0.46116 | -0.54364 | -0.61336 | -0.6101
8 | -2.1967 | -2.2431 | -2.2342 | -2.231 | -2.185 | -2.0967 | -1.6028 | -1.2751 | -1.1775 | -1.3447 | -1.2698 | -1.1575 | -1.227 | -1.3284 | -1.614 | -1.79 | -1.7853 | -1.7605 | -1.8557 | -1.9187 | -1.9516 | -2.0088 | -2.0965 | -2.1367
9 | -0.073816 | -0.073816 | -0.073816 | -0.073816 | -0.073816 | -0.073816 | -0.073816 | -0.073816 | -0.073816 | -0.073816 | -0.073816 | -0.073816 | -0.073816 | -0.073816 | -0.073816 | -0.073816 | -0.073816 | -0.073816 | -0.073816 | -0.073816 | -0.073816 | -0.073816 | -0.073816 | -0.073816
10 | -0.87131 | -0.89672 | -0.89805 | -0.89552 | -0.89303 | -0.83487 | -0.6258 | -0.51076 | -0.32923 | -0.19013 | -0.24323 | -0.18778 | -0.22392 | -0.32386 | -0.40484 | -0.41756 | -0.42937 | -0.28979 | -0.35115 | -0.43533 | -0.51196 | -0.65137 | -0.81416 | -0.82865
11 | -0.63053 | -0.63661 | -0.64831 | -0.65407 | -0.63942 | -0.51602 | -0.39153 | -0.34983 | -0.24552 | -0.162 | -0.36933 | -0.34828 | -0.39253 | -0.39173 | -0.43584 | -0.43626 | -0.37159 | -0.2485 | -0.33947 | -0.39877 | -0.42842 | -0.43872 | -0.47374 | -0.50248
12 | -0.087256 | 0.1464 | 0.30971 | 0.26781 | 0.20823 | -0.20977 | -0.0069253 | 0.25009 | 0.54281 | 0.64035 | 0.31105 | -0.00080814 | 0.98523 | 1.1169 | 1.0595 | 1.2164 | 0.66824 | 0.92301 | 0.99111 | 0.88351 | 0.99154 | 1.2728 | 1.1791 | 0.7943
13 | 0.28108 | 0.22733 | 0.32445 | 0.40656 | 0.42454 | 0.51759 | 1.8929 | 2.3696 | 2.5372 | 2.3731 | 2.1739 | 2.4914 | 2.8159 | 2.4973 | 2.456 | 2.4513 | 2.2091 | 2.2836 | 1.9746 | 1.4907 | 1.6354 | 1.4291 | 0.62862 | 0.44474
14 | 0.26784 | 0.27416 | 0.27751 | 0.27914 | 0.27416 | 0.26665 | 0.23631 | 0.18784 | 0.152 | 0.13094 | 0.17207 | 0.16974 | 0.1494 | 0.12713 | 0.17127 | 0.20705 | 0.19854 | 0.21076 | 0.21785 | 0.23648 | 0.2377 | 0.25609 | 0.26765 | 0.26495

## Qc, Winter, S2
LoadID | 0 | 1 | 2 | 3 | 4 | 5 | 6 | 7 | 8 | 9 | 10 | 11 | 12 | 13 | 14 | 15 | 16 | 17 | 18 | 19 | 20 | 21 | 22 | 23
1 | 0.44539 | 0.3017 | 0.253 | 0.23988 | 0.2666 | 0.14296 | 0.061362 | 0.18852 | 0.12061 | 0.15752 | 0.10251 | 0.22515 | 0.24888 | 0.25338 | 0.17191 | 0.19965 | 0.20972 | 0.22093 | 0.19402 | 0.19776 | 0.23344 | 0.24822 | 0.189 | 0.21774
2 | -0.35864 | -0.388 | -0.36726 | -0.421 | -0.39681 | -0.35694 | -0.30044 | -0.16833 | -0.10084 | -0.049423 | -0.076985 | -0.12427 | -0.15997 | -0.18951 | -0.2458 | -0.20208 | -0.14401 | 0.06453 | 0.0075535 | -0.08414 | -0.17124 | -0.21389 | -0.26684 | -0.3208
3 | -0.84927 | -0.87393 | -0.93184 | -0.92725 | -0.9242 | -0.86545 | -0.45882 | -0.49628 | -0.41654 | -0.27001 | -0.40921 | -0.34304 | -0.43419 | -0.59763 | -0.79401 | -0.82764 | -0.75957 | -0.50397 | -0.53827 | -0.65915 | -0.72111 | -0.79097 | -0.8131 | -0.84783
4 | -0.94452 | -0.96235 | -0.97857 | -0.98018 | -0.97284 | -0.8894 | -0.79503 | -0.75092 | -0.74477 | -0.72273 | -0.7873 | -0.88447 | -0.87738 | -0.91649 | -0.89798 | -0.91855 | -0.76782 | -0.48125 | -0.56737 | -0.73452 | -0.81453 | -0.85181 | -0.87525 | -0.87612
5 | -0.96144 | -1.0284 | -1.083 | -1.0679 | -1.0723 | -0.93698 | -0.83705 | -0.82796 | -0.68381 | -0.49085 | -0.34605 | -0.42533 | -0.4334 | -0.48045 | -0.56359 | -0.61874 | -0.58982 | -0.28728 | -0.30426 | -0.42018 | -0.53305 | -0.60983 | -0.68462 | -0.73003
6 | 0.57145 | 0.46946 | 0.38718 | 0.45651 | 0.3709 | 0.40991 | 0.56808 | 0.82701 | 0.78724 | 1.0853 | 0.922 | 1.0585 | 0.92765 | 0.80572 | 0.52689 | 0.68666 | 0.61183 | 0.7976 | 0.74735 | 0.57557 | 0.47113 | 0.44471 | 0.46388 | 0.514
7 | -0.69636 | -0.71379 | -0.62593 | -0.69183 | -0.68809 | -0.64019 | -0.59681 | -0.54266 | -0.43853 | -0.37352 | -0.32803 | -0.29135 | -0.34704 | -0.35728 | -0.40693 | -0.46418 | -0.46587 | -0.39683 | -0.41738 | -0.41308 | -0.43022 | -0.48507 | -0.53191 | -0.5733
8 | -2.1872 | -2.231 | -2.1846 | -2.229 | -2.1793 | -2.1581 | -1.8291 | -1.7522 | -1.7083 | -1.6826 | -1.5862 | -1.6765 | -1.7856 | -1.8992 | -1.9566 | -1.9163 | -1.9068 | -1.9006 | -1.9915 | -2.0828 | -2.1226 | -2.1625 | -2.1674 | -2.1488
9 | -0.073816 | -0.073816 | -0.073816 | -0.073816 | -0.073816 | -0.073816 | -0.073816 | -0.073816 | -0.073816 | -0.073816 | -0.073816 | -0.073816 | -0.073816 | -0.073816 | -0.073816 | -0.073816 | -0.073816 | -0.073816 | -0.073816 | -0.073816 | -0.073816 | -0.073816 | -0.073816 | -0.073816
10 | -0.8601 | -0.91077 | -0.9445 | -0.94956 | -0.93036 | -0.8999 | -0.79139 | -0.79084 | -0.66093 | -0.53797 | -0.57749 | -0.58016 | -0.58995 | -0.62578 | -0.63491 | -0.64737 | -0.63332 | -0.47754 | -0.48334 | -0.58999 | -0.66263 | -0.73391 | -0.75571 | -0.813
11 | -0.61845 | -0.64212 | -0.65216 | -0.65314 | -0.64227 | -0.52469 | -0.46959 | -0.44991 | -0.42318 | -0.39706 | -0.38256 | -0.38308 | -0.39068 | -0.41999 | -0.42993 | -0.4465 | -0.41018 | -0.25701 | -0.33214 | -0.37259 | -0.40079 | -0.44465 | -0.47042 | -0.49833
12 | 1.0131 | 1.1007 | 0.57663 | 0.74609 | 0.70363 | 0.42981 | 0.32308 | 0.6379 | 0.70265 | 0.56151 | 0.7887 | 1.2413 | 1.3965 | 1.2353 | 1.6336 | 1.5878 | 1.2992 | 1.4224 | 1.835 | 0.80914 | 0.83419 | 0.60902 | 0.83037 | 0.63656
13 | 0.40174 | 0.16264 | 0.20601 | 0.22436 | 0.12631 | 0.32927 | 1.2412 | 1.2075 | 1.6097 | 1.6416 | 1.8718 | 2.0582 | 1.6716 | 1.016 | 0.19953 | 0.15634 | 0.24605 | 0.45864 | 0.45976 | 0.5719 | 0.34058 | 0.23919 | 0.21083 | 0.14336
14 | 0.27179 | 0.27438 | 0.27929 | 0.28779 | 0.28105 | 0.27049 | 0.25073 | 0.23879 | 0.22308 | 0.18836 | 0.18993 | 0.18873 | 0.19146 | 0.20603 | 0.20455 | 0.21478 | 0.2095 | 0.21797 | 0.2291 | 0.23983 | 0.24239 | 0.25388 | 0.25924 | 0.26198

## Qc, Winter, S3
LoadID | 0 | 1 | 2 | 3 | 4 | 5 | 6 | 7 | 8 | 9 | 10 | 11 | 12 | 13 | 14 | 15 | 16 | 17 | 18 | 19 | 20 | 21 | 22 | 23
1 | 0.27085 | 0.27766 | 0.20548 | 0.15607 | 0.17795 | 0.17368 | 0.13472 | 0.14558 | 0.16759 | 0.14641 | 0.1516 | 0.054862 | 0.19412 | 0.21991 | 0.18545 | 0.16627 | 0.19347 | 0.20015 | 0.18705 | 0.18939 | 0.20687 | 0.25723 | 0.22346 | 0.22786
2 | -0.37077 | -0.38943 | -0.40307 | -0.41023 | -0.41922 | -0.35972 | -0.30949 | -0.21277 | -0.23242 | -0.20705 | -0.25891 | -0.28439 | -0.30098 | -0.33914 | -0.39974 | -0.34545 | -0.23692 | -0.066846 | -0.10725 | -0.16555 | -0.23451 | -0.26621 | -0.30269 | -0.30543
3 | -0.99358 | -0.95607 | -0.98264 | -0.98313 | -0.99422 | -0.97085 | -0.90979 | -0.90217 | -0.9114 | -0.80064 | -0.77768 | -0.8373 | -0.84494 | -0.87696 | -0.92921 | -0.94586 | -0.9253 | -0.70433 | -0.70586 | -0.82003 | -0.82964 | -0.86721 | -0.88011 | -0.93111
4 | -0.93251 | -0.95757 | -0.94406 | -0.96685 | -0.96311 | -0.85931 | -0.8041 | -0.78612 | -0.78664 | -0.8709 | -0.8967 | -0.94939 | -0.99321 | -1.0233 | -1.0261 | -0.99499 | -0.83941 | -0.57269 | -0.64232 | -0.74506 | -0.8185 | -0.84044 | -0.87323 | -0.86534
5 | -0.94929 | -1.018 | -1.0773 | -1.1094 | -1.1001 | -0.96272 | -0.90624 | -0.9556 | -0.9036 | -0.71963 | -0.56897 | -0.51077 | -0.57333 | -0.7123 | -0.81216 | -0.83137 | -0.79805 | -0.6064 | -0.58765 | -0.60941 | -0.64711 | -0.70087 | -0.7818 | -0.83382
6 | 0.50332 | 0.45465 | 0.33097 | 0.37153 | 0.32806 | 0.33671 | 0.38542 | 0.4658 | 0.47355 | 0.4937 | 0.4928 | 0.42691 | 0.52307 | 0.55742 | 0.37935 | 0.45437 | 0.56739 | 0.71945 | 0.65742 | 0.67734 | 0.62417 | 0.58821 | 0.48139 | 0.48437
7 | -0.65608 | -0.6637 | -0.62573 | -0.66223 | -0.66017 | -0.65102 | -0.64774 | -0.63156 | -0.65907 | -0.5814 | -0.49185 | -0.45036 | -0.43527 | -0.51081 | -0.56172 | -0.56913 | -0.56834 | -0.55318 | -0.50741 | -0.51846 | -0.50872 | -0.55144 | -0.61853 | -0.68126
8 | -2.1812 | -2.1958 | -2.2227 | -2.2556 | -2.2324 | -2.1772 | -2.1661 | -2.1607 | -2.0993 | -2.0267 | -1.9346 | -1.9166 | -2.0249 | -2.0948 | -2.1195 | -2.1369 | -2.1111 | -2.0697 | -2.0833 | -2.1054 | -2.1341 | -2.1485 | -2.178 | -2.1727
9 | -0.073816 | -0.073816 | -0.073816 | -0.073816 | -0.073816 | -0.073816 | -0.073816 | -0.073816 | -0.073816 | -0.073816 | -0.073816 | -0.073816 | -0.073816 | -0.073816 | -0.073816 | -0.073816 | -0.073816 | -0.073816 | -0.073816 | -0.073816 | -0.073816 | -0.073816 | -0.073816 | -0.073816
10 | -0.88684 | -0.89957 | -0.88271 | -0.88697 | -0.91838 | -0.90147 | -0.84898 | -0.85841 | -0.77995 | -0.71133 | -0.67184 | -0.65984 | -0.73341 | -0.78757 | -0.84864 | -0.83484 | -0.81886 | -0.66282 | -0.65553 | -0.70692 | -0.75776 | -0.78609 | -0.80625 | -0.85905
11 | -0.61956 | -0.63549 | -0.64027 | -0.63516 | -0.63398 | -0.52667 | -0.46602 | -0.47105 | -0.49555 | -0.47873 | -0.46017 | -0.43104 | -0.49514 | -0.5374 | -0.54461 | -0.53557 | -0.45776 | -0.33642 | -0.40734 | -0.42936 | -0.43659 | -0.44403 | -0.485 | -0.51935
12 | 0.37016 | 0.59596 | 0.73903 | 0.76728 | 0.67033 | 0.46047 | 0.3786 | 0.43723 | -0.061847 | -0.31728 | -0.087651 | 0.41679 | 0.61695 | 0.59927 | 0.70001 | 0.32742 | -0.036437 | 0.12067 | 0.10284 | 0.22334 | 0.3629 | 0.6482 | 0.79711 | 0.45806
13 | 0.086833 | 0.05625 | 0.026596 | 0.045129 | -0.0097325 | 0.010472 | 0.13558 | 0.12742 | 0.25198 | 0.33983 | 0.5111 | 0.25513 | 0.21343 | 0.16153 | 0.078491 | 0.12946 | 0.15096 | 0.16783 | 0.18711 | 0.23771 | 0.17617 | 0.16264 | 0.12409 | -0.026601
14 | 0.27175 | 0.27826 | 0.27844 | 0.27936 | 0.27887 | 0.27051 | 0.26191 | 0.24968 | 0.24185 | 0.22993 | 0.22782 | 0.22715 | 0.24614 | 0.26097 | 0.2644 | 0.25716 | 0.25076 | 0.25982 | 0.26516 | 0.26143 | 0.26953 | 0.27493 | 0.2792 | 0.28417

## UpFlex, Winter
LoadID | 0 | 1 | 2 | 3 | 4 | 5 | 6 | 7 | 8 | 9 | 10 | 11 | 12 | 13 | 14 | 15 | 16 | 17 | 18 | 19 | 20 | 21 | 22 | 23
1 | 0.75619 | 0.83247 | 1.0835 | 1.2422 | 1.4606 | 1.7073 | 1.5219 | 2.1758 | 1.996 | 2.2544 | 2.3169 | 2.1491 | 2.0274 | 1.8665 | 1.7192 | 1.5473 | 1.5312 | 1.2132 | 1.0038 | 1.1911 | 1.2136 | 1.3869 | 0.67342 | 0.64656
2 | 0.25206 | 0.27749 | 0.36118 | 0.41408 | 0.48686 | 0.56911 | 0.50731 | 0.72525 | 0.66534 | 0.75146 | 0.7723 | 0.71637 | 0.67579 | 0.62216 | 0.57308 | 0.51577 | 0.5104 | 0.40439 | 0.33459 | 0.39703 | 0.40454 | 0.4623 | 0.22447 | 0.21552
3 | 0.151 | 0.16623 | 0.21637 | 0.24806 | 0.29166 | 0.34093 | 0.30391 | 0.43447 | 0.39857 | 0.45017 | 0.46265 | 0.42915 | 0.40484 | 0.37271 | 0.34331 | 0.30897 | 0.30576 | 0.24225 | 0.20044 | 0.23784 | 0.24234 | 0.27695 | 0.13447 | 0.12911
4 | 0.20153 | 0.22186 | 0.28877 | 0.33107 | 0.38926 | 0.45502 | 0.40561 | 0.57986 | 0.53196 | 0.60081 | 0.61747 | 0.57276 | 0.54032 | 0.49744 | 0.45819 | 0.41237 | 0.40808 | 0.32332 | 0.26751 | 0.31744 | 0.32344 | 0.36963 | 0.17947 | 0.17231
5 | 0.061827 | 0.068064 | 0.088591 | 0.10157 | 0.11942 | 0.13959 | 0.12443 | 0.17789 | 0.1632 | 0.18432 | 0.18943 | 0.17571 | 0.16576 | 0.15261 | 0.14057 | 0.12651 | 0.12519 | 0.099191 | 0.082069 | 0.097385 | 0.099226 | 0.1134 | 0.055059 | 0.052863
6 | 0.50413 | 0.55498 | 0.72236 | 0.82816 | 0.97372 | 1.1382 | 1.0146 | 1.4505 | 1.3307 | 1.5029 | 1.5446 | 1.4327 | 1.3516 | 1.2443 | 1.1462 | 1.0315 | 1.0208 | 0.80879 | 0.66917 | 0.79406 | 0.80907 | 0.92461 | 0.44895 | 0.43104
7 | 0.88222 | 0.97121 | 1.2641 | 1.4493 | 1.704 | 1.9919 | 1.7756 | 2.5384 | 2.3287 | 2.6301 | 2.703 | 2.5073 | 2.3653 | 2.1776 | 2.0058 | 1.8052 | 1.7864 | 1.4154 | 1.1711 | 1.3896 | 1.4159 | 1.6181 | 0.78566 | 0.75432
8 | 0.69436 | 0.76441 | 0.99495 | 1.1407 | 1.3412 | 1.5677 | 1.3975 | 1.9979 | 1.8328 | 2.0701 | 2.1275 | 1.9734 | 1.8616 | 1.7139 | 1.5787 | 1.4208 | 1.406 | 1.114 | 0.92169 | 1.0937 | 1.1144 | 1.2735 | 0.61836 | 0.5937
9 | 0.47916 | 0.52749 | 0.68658 | 0.78714 | 0.9255 | 1.0818 | 0.96436 | 1.3787 | 1.2648 | 1.4285 | 1.4681 | 1.3618 | 1.2846 | 1.1827 | 1.0894 | 0.98044 | 0.97024 | 0.76873 | 0.63603 | 0.75474 | 0.769 | 0.87881 | 0.42671 | 0.40969
10 | 0.20926 | 0.23037 | 0.29985 | 0.34376 | 0.40419 | 0.47247 | 0.42116 | 0.6021 | 0.55235 | 0.62385 | 0.64115 | 0.59472 | 0.56104 | 0.51651 | 0.47577 | 0.42818 | 0.42373 | 0.33572 | 0.27777 | 0.32961 | 0.33584 | 0.3838 | 0.18635 | 0.17892
11 | 0.50413 | 0.55498 | 0.72236 | 0.82816 | 0.97372 | 1.1382 | 1.0146 | 1.4505 | 1.3307 | 1.5029 | 1.5446 | 1.4327 | 1.3516 | 1.2443 | 1.1462 | 1.0315 | 1.0208 | 0.80879 | 0.66917 | 0.79406 | 0.80907 | 0.92461 | 0.44895 | 0.43104
12 | 0.12603 | 0.13874 | 0.18059 | 0.20704 | 0.24343 | 0.28455 | 0.25365 | 0.36263 | 0.33267 | 0.37573 | 0.38615 | 0.35819 | 0.3379 | 0.31108 | 0.28654 | 0.25788 | 0.2552 | 0.2022 | 0.16729 | 0.19852 | 0.20227 | 0.23115 | 0.11224 | 0.10776
13 | 0.70566 | 0.77684 | 1.0111 | 1.1592 | 1.363 | 1.5932 | 1.4202 | 2.0304 | 1.8626 | 2.1037 | 2.1621 | 2.0055 | 1.8919 | 1.7418 | 1.6044 | 1.4439 | 1.4289 | 1.1321 | 0.93669 | 1.1115 | 1.1325 | 1.2942 | 0.62842 | 0.60335
14 | 0.41614 | 0.45812 | 0.59629 | 0.68362 | 0.80378 | 0.93956 | 0.83753 | 1.1973 | 1.0984 | 1.2406 | 1.275 | 1.1827 | 1.1157 | 1.0272 | 0.94613 | 0.8515 | 0.84264 | 0.66763 | 0.55238 | 0.65548 | 0.66787 | 0.76324 | 0.37059 | 0.35581

## DownFlex, Winter
LoadID | 0 | 1 | 2 | 3 | 4 | 5 | 6 | 7 | 8 | 9 | 10 | 11 | 12 | 13 | 14 | 15 | 16 | 17 | 18 | 19 | 20 | 21 | 22 | 23
1 | 2.0964 | 2.2186 | 2.3428 | 2.4493 | 2.4771 | 2.5912 | 2.578 | 2.4368 | 2.2078 | 3.2421 | 3.1661 | 2.9154 | 2.8445 | 2.8562 | 2.7209 | 2.4941 | 2.2415 | 2.1611 | 1.3585 | 1.4528 | 1.5883 | 1.6262 | 1.6961 | 1.8721
2 | 0.69881 | 0.73955 | 0.78094 | 0.81644 | 0.82571 | 0.86374 | 0.85932 | 0.81226 | 0.73594 | 1.0807 | 1.0554 | 0.97179 | 0.94818 | 0.95208 | 0.90697 | 0.83137 | 0.74718 | 0.72038 | 0.45283 | 0.48426 | 0.52945 | 0.54208 | 0.56535 | 0.62405
3 | 0.41863 | 0.44303 | 0.46783 | 0.48909 | 0.49465 | 0.51743 | 0.51478 | 0.48659 | 0.44087 | 0.64741 | 0.63222 | 0.58216 | 0.56801 | 0.57035 | 0.54333 | 0.49804 | 0.4476 | 0.43155 | 0.27127 | 0.2901 | 0.31717 | 0.32474 | 0.33868 | 0.37384
4 | 0.55872 | 0.59129 | 0.62439 | 0.65277 | 0.66018 | 0.69058 | 0.68705 | 0.64942 | 0.58841 | 0.86406 | 0.84379 | 0.77698 | 0.7581 | 0.76121 | 0.72515 | 0.66471 | 0.59739 | 0.57596 | 0.36205 | 0.38718 | 0.42331 | 0.43341 | 0.45202 | 0.49894
5 | 0.17141 | 0.1814 | 0.19155 | 0.20026 | 0.20253 | 0.21186 | 0.21078 | 0.19923 | 0.18051 | 0.26508 | 0.25886 | 0.23836 | 0.23257 | 0.23353 | 0.22246 | 0.20392 | 0.18327 | 0.1767 | 0.11107 | 0.11878 | 0.12986 | 0.13296 | 0.13867 | 0.15307
6 | 1.3976 | 1.4791 | 1.5619 | 1.6329 | 1.6514 | 1.7275 | 1.7186 | 1.6245 | 1.4719 | 2.1614 | 2.1107 | 1.9436 | 1.8964 | 1.9042 | 1.8139 | 1.6627 | 1.4944 | 1.4408 | 0.90565 | 0.96851 | 1.0589 | 1.0842 | 1.1307 | 1.2481
7 | 2.4458 | 2.5884 | 2.7333 | 2.8575 | 2.89 | 3.0231 | 3.0076 | 2.8429 | 2.5758 | 3.7825 | 3.6937 | 3.4013 | 3.3186 | 3.3323 | 3.1744 | 2.9098 | 2.6151 | 2.5213 | 1.5849 | 1.6949 | 1.8531 | 1.8973 | 1.9787 | 2.1842
8 | 1.925 | 2.0372 | 2.1513 | 2.2491 | 2.2746 | 2.3794 | 2.3672 | 2.2375 | 2.0273 | 2.977 | 2.9072 | 2.677 | 2.612 | 2.6227 | 2.4984 | 2.2902 | 2.0583 | 1.9844 | 1.2474 | 1.334 | 1.4585 | 1.4933 | 1.5574 | 1.7191
9 | 1.3284 | 1.4058 | 1.4845 | 1.552 | 1.5696 | 1.6419 | 1.6335 | 1.5441 | 1.399 | 2.0544 | 2.0062 | 1.8473 | 1.8024 | 1.8098 | 1.7241 | 1.5804 | 1.4203 | 1.3694 | 0.8608 | 0.92054 | 1.0064 | 1.0305 | 1.0747 | 1.1863
10 | 0.58015 | 0.61396 | 0.64833 | 0.6778 | 0.68549 | 0.71707 | 0.7134 | 0.67433 | 0.61097 | 0.89719 | 0.87614 | 0.80677 | 0.78717 | 0.7904 | 0.75296 | 0.6902 | 0.6203 | 0.59805 | 0.37593 | 0.40202 | 0.43954 | 0.45003 | 0.46935 | 0.51808
11 | 1.3976 | 1.4791 | 1.5619 | 1.6329 | 1.6514 | 1.7275 | 1.7186 | 1.6245 | 1.4719 | 2.1614 | 2.1107 | 1.9436 | 1.8964 | 1.9042 | 1.8139 | 1.6627 | 1.4944 | 1.4408 | 0.90565 | 0.96851 | 1.0589 | 1.0842 | 1.1307 | 1.2481
12 | 0.34941 | 0.36977 | 0.39047 | 0.40822 | 0.41285 | 0.43187 | 0.42966 | 0.40613 | 0.36797 | 0.54035 | 0.52768 | 0.4859 | 0.47409 | 0.47604 | 0.45349 | 0.41569 | 0.37359 | 0.36019 | 0.22641 | 0.24213 | 0.26472 | 0.27104 | 0.28268 | 0.31202
13 | 1.9563 | 2.0704 | 2.1863 | 2.2857 | 2.3116 | 2.4181 | 2.4057 | 2.2739 | 2.0603 | 3.0255 | 2.9545 | 2.7206 | 2.6545 | 2.6654 | 2.5391 | 2.3275 | 2.0918 | 2.0167 | 1.2677 | 1.3557 | 1.4822 | 1.5176 | 1.5827 | 1.747
14 | 1.1537 | 1.2209 | 1.2893 | 1.3479 | 1.3632 | 1.426 | 1.4187 | 1.341 | 1.215 | 1.7842 | 1.7423 | 1.6044 | 1.5654 | 1.5718 | 1.4974 | 1.3726 | 1.2336 | 1.1893 | 0.74759 | 0.79948 | 0.87409 | 0.89494 | 0.93337 | 1.0303

## Pg, Winter, S1
GenID | 0 | 1 | 2 | 3 | 4 | 5 | 6 | 7 | 8 | 9 | 10 | 11 | 12 | 13 | 14 | 15 | 16 | 17 | 18 | 19 | 20 | 21 | 22 | 23
1 | 0 | 0 | 0 | 0 | 0 | 0 | 0 | 0 | 0 | 0 | 0 | 0 | 0 | 0 | 0 | 0 | 0 | 0 | 0 | 0 | 0 | 0 | 0 | 0
2 | 0 | 0 | 0 | 0 | 0 | 0 | 0 | 0 | 0 | 0 | 0 | 0 | 0 | 0 | 0 | 0 | 0 | 0 | 0 | 0 | 0 | 0 | 0 | 0
3 | 0 | 0 | 0 | 0 | 0 | 0 | 0 | 0 | 0 | 0 | 0 | 0 | 0 | 0 | 0 | 0 | 0 | 0 | 0 | 0 | 0 | 0 | 0 | 0
4 | 0 | 0 | 0 | 0 | 0 | 0 | 0 | 0 | 0 | 0 | 0 | 0 | 0 | 0 | 0 | 0 | 0 | 0 | 0 | 0 | 0 | 0 | 0 | 0
5 | 0 | 0 | 0 | 0 | 0 | 0 | 0 | 0 | 0 | 0 | 0 | 0 | 0 | 0 | 0 | 0 | 0 | 0 | 0 | 0 | 0 | 0 | 0 | 0
6 | 0 | 0 | 0 | 0 | 0 | 0 | 0 | 0 | 0 | 0 | 0 | 0 | 0 | 0 | 0 | 0 | 0 | 0 | 0 | 0 | 0 | 0 | 0 | 0
7 | 0 | 0 | 2.1953e-05 | 0 | 0 | 0 | 0 | 0.013349 | 0.26446 | 0.69006 | 0.86116 | 0.9565 | 0.97423 | 0.95634 | 0.81658 | 0.53962 | 0.13184 | 0.0010304 | 8.8708e-05 | 6.7875e-05 | 0 | 0 | 0 | 0
8 | 0 | 0 | 2.9323e-05 | 0 | 0 | 0 | 0 | 0.017831 | 0.35325 | 0.92172 | 1.1503 | 1.2776 | 1.3013 | 1.2774 | 1.0907 | 0.72078 | 0.17609 | 0.0013764 | 0.00011849 | 9.0662e-05 | 0 | 0 | 0 | 0
9 | 0 | 0 | 8.938e-06 | 0 | 0 | 0 | 0 | 0.005435 | 0.10767 | 0.28095 | 0.35062 | 0.38943 | 0.39665 | 0.38937 | 0.33247 | 0.2197 | 0.053676 | 0.00041954 | 3.6117e-05 | 2.7635e-05 | 0 | 0 | 0 | 0
10 | 0 | 0 | 7.3229e-05 | 0 | 0 | 0 | 0 | 0.044529 | 0.88217 | 2.3018 | 2.8726 | 3.1906 | 3.2498 | 3.1901 | 2.7239 | 1.8 | 0.43977 | 0.0034373 | 0.0002959 | 0.00022641 | 0 | 0 | 0 | 0
11 | 0 | 0 | 0.00012795 | 0 | 0 | 0 | 0 | 0.077807 | 1.5414 | 4.0221 | 5.0193 | 5.575 | 5.6784 | 5.5741 | 4.7595 | 3.1452 | 0.76841 | 0.006006 | 0.00051704 | 0.00039561 | 0 | 0 | 0 | 0
12 | 0 | 0 | 0.00010083 | 0 | 0 | 0 | 0 | 0.061311 | 1.2146 | 3.1694 | 3.9552 | 4.393 | 4.4745 | 4.3924 | 3.7504 | 2.4784 | 0.6055 | 0.0047327 | 0.00040742 | 0.00031174 | 0 | 0 | 0 | 0
13 | 0 | 0 | 6.9466e-05 | 0 | 0 | 0 | 0 | 0.042241 | 0.83684 | 2.1836 | 2.725 | 3.0266 | 3.0828 | 3.0261 | 2.5839 | 1.7075 | 0.41717 | 0.0032606 | 0.0002807 | 0.00021478 | 0 | 0 | 0 | 0
14 | 0 | 0 | 3.0421e-05 | 0 | 0 | 0 | 0 | 0.018498 | 0.36647 | 0.95623 | 1.1933 | 1.3254 | 1.35 | 1.3252 | 1.1316 | 0.74776 | 0.18269 | 0.0014279 | 0.00012292 | 9.4055e-05 | 0 | 0 | 0 | 0

## Pg, Winter, S2
GenID | 0 | 1 | 2 | 3 | 4 | 5 | 6 | 7 | 8 | 9 | 10 | 11 | 12 | 13 | 14 | 15 | 16 | 17 | 18 | 19 | 20 | 21 | 22 | 23
1 | 0 | 0 | 0 | 0 | 0 | 0 | 0 | 0 | 0 | 0 | 0 | 0 | 0 | 0 | 0 | 0 | 0 | 0 | 0 | 0 | 0 | 0 | 0 | 0
2 | 0 | 0 | 0 | 0 | 0 | 0 | 0 | 0 | 0 | 0 | 0 | 0 | 0 | 0 | 0 | 0 | 0 | 0 | 0 | 0 | 0 | 0 | 0 | 0
3 | 0 | 0 | 0 | 0 | 0 | 0 | 0 | 0 | 0 | 0 | 0 | 0 | 0 | 0 | 0 | 0 | 0 | 0 | 0 | 0 | 0 | 0 | 0 | 0
4 | 0 | 0 | 0 | 0 | 0 | 0 | 0 | 0 | 0 | 0 | 0 | 0 | 0 | 0 | 0 | 0 | 0 | 0 | 0 | 0 | 0 | 0 | 0 | 0
5 | 0 | 0 | 0 | 0 | 0 | 0 | 0 | 0 | 0 | 0 | 0 | 0 | 0 | 0 | 0 | 0 | 0 | 0 | 0 | 0 | 0 | 0 | 0 | 0
6 | 0 | 0 | 0 | 0 | 0 | 0 | 0 | 0 | 0 | 0 | 0 | 0 | 0 | 0 | 0 | 0 | 0 | 0 | 0 | 0 | 0 | 0 | 0 | 0
7 | 0 | 3.8156e-05 | 0 | 0 | 0 | 0 | 0 | 0.010696 | 0.21052 | 0.5008 | 0.67393 | 0.82655 | 0.9816 | 0.81917 | 0.60192 | 0.28875 | 0.060324 | 0.00038557 | 0.00016869 | 0 | 0 | 0 | 0 | 0
8 | 0 | 5.0965e-05 | 0 | 0 | 0 | 0 | 0 | 0.014287 | 0.2812 | 0.66893 | 0.90018 | 1.104 | 1.3111 | 1.0942 | 0.804 | 0.38569 | 0.080576 | 0.00051502 | 0.00022532 | 0 | 0 | 0 | 0 | 0
9 | 0 | 1.5535e-05 | 0 | 0 | 0 | 0 | 0 | 0.0043548 | 0.085713 | 0.2039 | 0.27439 | 0.33653 | 0.39965 | 0.33352 | 0.24507 | 0.11756 | 0.024561 | 0.00015698 | 6.868e-05 | 0 | 0 | 0 | 0 | 0
10 | 0 | 0.00012728 | 0 | 0 | 0 | 0 | 0 | 0.035679 | 0.70225 | 1.6705 | 2.248 | 2.7571 | 3.2743 | 2.7325 | 2.0078 | 0.96319 | 0.20122 | 0.0012862 | 0.0005627 | 0 | 0 | 0 | 0 | 0
11 | 0 | 0.00022239 | 0 | 0 | 0 | 0 | 0 | 0.062343 | 1.227 | 2.919 | 3.9281 | 4.8176 | 5.7213 | 4.7746 | 3.5084 | 1.683 | 0.3516 | 0.0022473 | 0.00098321 | 0 | 0 | 0 | 0 | 0
12 | 0 | 0.00017524 | 0 | 0 | 0 | 0 | 0 | 0.049125 | 0.9669 | 2.3001 | 3.0953 | 3.7962 | 4.5083 | 3.7623 | 2.7645 | 1.3262 | 0.27706 | 0.0017709 | 0.00077476 | 0 | 0 | 0 | 0 | 0
13 | 0 | 0.00012074 | 0 | 0 | 0 | 0 | 0 | 0.033845 | 0.66616 | 1.5847 | 2.1325 | 2.6155 | 3.1061 | 2.5921 | 1.9047 | 0.91369 | 0.19088 | 0.0012201 | 0.00053378 | 0 | 0 | 0 | 0 | 0
14 | 0 | 5.2873e-05 | 0 | 0 | 0 | 0 | 0 | 0.014822 | 0.29173 | 0.69397 | 0.93388 | 1.1454 | 1.3602 | 1.1351 | 0.83409 | 0.40012 | 0.083592 | 0.0005343 | 0.00023375 | 0 | 0 | 0 | 0 | 0

## Pg, Winter, S3
GenID | 0 | 1 | 2 | 3 | 4 | 5 | 6 | 7 | 8 | 9 | 10 | 11 | 12 | 13 | 14 | 15 | 16 | 17 | 18 | 19 | 20 | 21 | 22 | 23
1 | 0 | 0 | 0 | 0 | 0 | 0 | 0 | 0 | 0 | 0 | 0 | 0 | 0 | 0 | 0 | 0 | 0 | 0 | 0 | 0 | 0 | 0 | 0 | 0
2 | 0 | 0 | 0 | 0 | 0 | 0 | 0 | 0 | 0 | 0 | 0 | 0 | 0 | 0 | 0 | 0 | 0 | 0 | 0 | 0 | 0 | 0 | 0 | 0
3 | 0 | 0 | 0 | 0 | 0 | 0 | 0 | 0 | 0 | 0 | 0 | 0 | 0 | 0 | 0 | 0 | 0 | 0 | 0 | 0 | 0 | 0 | 0 | 0
4 | 0 | 0 | 0 | 0 | 0 | 0 | 0 | 0 | 0 | 0 | 0 | 0 | 0 | 0 | 0 | 0 | 0 | 0 | 0 | 0 | 0 | 0 | 0 | 0
5 | 0 | 0 | 0 | 0 | 0 | 0 | 0 | 0 | 0 | 0 | 0 | 0 | 0 | 0 | 0 | 0 | 0 | 0 | 0 | 0 | 0 | 0 | 0 | 0
6 | 0 | 0 | 0 | 0 | 0 | 0 | 0 | 0 | 0 | 0 | 0 | 0 | 0 | 0 | 0 | 0 | 0 | 0 | 0 | 0 | 0 | 0 | 0 | 0
7 | 0 | 0 | 0 | 0 | 0 | 0 | 0 | 0.011565 | 0.25253 | 0.58794 | 0.84786 | 0.87283 | 0.82876 | 0.64887 | 0.49983 | 0.21209 | 0.037443 | 6.0769e-05 | 0 | 0 | 0 | 0 | 0 | 0
8 | 0 | 0 | 0 | 0 | 0 | 0 | 0 | 0.015447 | 0.33731 | 0.78532 | 1.1325 | 1.1658 | 1.107 | 0.8667 | 0.66763 | 0.28329 | 0.050013 | 8.1171e-05 | 0 | 0 | 0 | 0 | 0 | 0
9 | 0 | 0 | 0 | 0 | 0 | 0 | 0 | 0.0047085 | 0.10282 | 0.23937 | 0.3452 | 0.35537 | 0.33743 | 0.26418 | 0.2035 | 0.086349 | 0.015245 | 2.4742e-05 | 0 | 0 | 0 | 0 | 0 | 0
10 | 0 | 0 | 0 | 0 | 0 | 0 | 0 | 0.038577 | 0.84237 | 1.9612 | 2.8282 | 2.9115 | 2.7645 | 2.1644 | 1.6673 | 0.70746 | 0.1249 | 0.00020271 | 0 | 0 | 0 | 0 | 0 | 0
11 | 0 | 0 | 0 | 0 | 0 | 0 | 0 | 0.067406 | 1.4719 | 3.4268 | 4.9418 | 5.0873 | 4.8305 | 3.782 | 2.9133 | 1.2362 | 0.21824 | 0.0003542 | 0 | 0 | 0 | 0 | 0 | 0
12 | 0 | 0 | 0 | 0 | 0 | 0 | 0 | 0.053115 | 1.1598 | 2.7003 | 3.8941 | 4.0088 | 3.8064 | 2.9801 | 2.2956 | 0.97408 | 0.17197 | 0.00027911 | 0 | 0 | 0 | 0 | 0 | 0
13 | 0 | 0 | 0 | 0 | 0 | 0 | 0 | 0.036594 | 0.79908 | 1.8604 | 2.6829 | 2.7619 | 2.6224 | 2.0532 | 1.5816 | 0.6711 | 0.11848 | 0.00019229 | 0 | 0 | 0 | 0 | 0 | 0
14 | 0 | 0 | 0 | 0 | 0 | 0 | 0 | 0.016025 | 0.34993 | 0.81471 | 1.1749 | 1.2095 | 1.1484 | 0.89914 | 0.69262 | 0.29389 | 0.051885 | 8.4209e-05 | 0 | 0 | 0 | 0 | 0 | 0

## Qg, Winter, S1
GenID | 0 | 1 | 2 | 3 | 4 | 5 | 6 | 7 | 8 | 9 | 10 | 11 | 12 | 13 | 14 | 15 | 16 | 17 | 18 | 19 | 20 | 21 | 22 | 23
1 | 0 | 0 | 0 | 0 | 0 | 0 | 0 | 0 | 0 | 0 | 0 | 0 | 0 | 0 | 0 | 0 | 0 | 0 | 0 | 0 | 0 | 0 | 0 | 0
2 | 0 | 0 | 0 | 0 | 0 | 0 | 0 | 0 | 0 | 0 | 0 | 0 | 0 | 0 | 0 | 0 | 0 | 0 | 0 | 0 | 0 | 0 | 0 | 0
3 | 0 | 0 | 0 | 0 | 0 | 0 | 0 | 0 | 0 | 0 | 0 | 0 | 0 | 0 | 0 | 0 | 0 | 0 | 0 | 0 | 0 | 0 | 0 | 0
4 | 0 | 0 | 0 | 0 | 0 | 0 | 0 | 0 | 0 | 0 | 0 | 0 | 0 | 0 | 0 | 0 | 0 | 0 | 0 | 0 | 0 | 0 | 0 | 0
5 | 0 | 0 | 0 | 0 | 0 | 0 | 0 | 0 | 0 | 0 | 0 | 0 | 0 | 0 | 0 | 0 | 0 | 0 | 0 | 0 | 0 | 0 | 0 | 0
6 | 0 | 0 | 0 | 0 | 0 | 0 | 0 | 0 | 0 | 0 | 0 | 0 | 0 | 0 | 0 | 0 | 0 | 0 | 0 | 0 | 0 | 0 | 0 | 0
7 | 0 | 0 | 0 | 0 | 0 | 0 | 0 | 0 | 0 | 0 | 0 | 0 | 0 | 0 | 0 | 0 | 0 | 0 | 0 | 0 | 0 | 0 | 0 | 0
8 | 0 | 0 | 0 | 0 | 0 | 0 | 0 | 0 | 0 | 0 | 0 | 0 | 0 | 0 | 0 | 0 | 0 | 0 | 0 | 0 | 0 | 0 | 0 | 0
9 | 0 | 0 | 0 | 0 | 0 | 0 | 0 | 0 | 0 | 0 | 0 | 0 | 0 | 0 | 0 | 0 | 0 | 0 | 0 | 0 | 0 | 0 | 0 | 0
10 | 0 | 0 | 0 | 0 | 0 | 0 | 0 | 0 | 0 | 0 | 0 | 0 | 0 | 0 | 0 | 0 | 0 | 0 | 0 | 0 | 0 | 0 | 0 | 0
11 | 0 | 0 | 0 | 0 | 0 | 0 | 0 | 0 | 0 | 0 | 0 | 0 | 0 | 0 | 0 | 0 | 0 | 0 | 0 | 0 | 0 | 0 | 0 | 0
12 | 0 | 0 | 0 | 0 | 0 | 0 | 0 | 0 | 0 | 0 | 0 | 0 | 0 | 0 | 0 | 0 | 0 | 0 | 0 | 0 | 0 | 0 | 0 | 0
13 | 0 | 0 | 0 | 0 | 0 | 0 | 0 | 0 | 0 | 0 | 0 | 0 | 0 | 0 | 0 | 0 | 0 | 0 | 0 | 0 | 0 | 0 | 0 | 0
14 | 0 | 0 | 0 | 0 | 0 | 0 | 0 | 0 | 0 | 0 | 0 | 0 | 0 | 0 | 0 | 0 | 0 | 0 | 0 | 0 | 0 | 0 | 0 | 0

## Qg, Winter, S2
GenID | 0 | 1 | 2 | 3 | 4 | 5 | 6 | 7 | 8 | 9 | 10 | 11 | 12 | 13 | 14 | 15 | 16 | 17 | 18 | 19 | 20 | 21 | 22 | 23
1 | 0 | 0 | 0 | 0 | 0 | 0 | 0 | 0 | 0 | 0 | 0 | 0 | 0 | 0 | 0 | 0 | 0 | 0 | 0 | 0 | 0 | 0 | 0 | 0
2 | 0 | 0 | 0 | 0 | 0 | 0 | 0 | 0 | 0 | 0 | 0 | 0 | 0 | 0 | 0 | 0 | 0 | 0 | 0 | 0 | 0 | 0 | 0 | 0
3 | 0 | 0 | 0 | 0 | 0 | 0 | 0 | 0 | 0 | 0 | 0 | 0 | 0 | 0 | 0 | 0 | 0 | 0 | 0 | 0 | 0 | 0 | 0 | 0
4 | 0 | 0 | 0 | 0 | 0 | 0 | 0 | 0 | 0 | 0 | 0 | 0 | 0 | 0 | 0 | 0 | 0 | 0 | 0 | 0 | 0 | 0 | 0 | 0
5 | 0 | 0 | 0 | 0 | 0 | 0 | 0 | 0 | 0 | 0 | 0 | 0 | 0 | 0 | 0 | 0 | 0 | 0 | 0 | 0 | 0 | 0 | 0 | 0
6 | 0 | 0 | 0 | 0 | 0 | 0 | 0 | 0 | 0 | 0 | 0 | 0 | 0 | 0 | 0 | 0 | 0 | 0 | 0 | 0 | 0 | 0 | 0 | 0
7 | 0 | 0 | 0 | 0 | 0 | 0 | 0 | 0 | 0 | 0 | 0 | 0 | 0 | 0 | 0 | 0 | 0 | 0 | 0 | 0 | 0 | 0 | 0 | 0
8 | 0 | 0 | 0 | 0 | 0 | 0 | 0 | 0 | 0 | 0 | 0 | 0 | 0 | 0 | 0 | 0 | 0 | 0 | 0 | 0 | 0 | 0 | 0 | 0
9 | 0 | 0 | 0 | 0 | 0 | 0 | 0 | 0 | 0 | 0 | 0 | 0 | 0 | 0 | 0 | 0 | 0 | 0 | 0 | 0 | 0 | 0 | 0 | 0
10 | 0 | 0 | 0 | 0 | 0 | 0 | 0 | 0 | 0 | 0 | 0 | 0 | 0 | 0 | 0 | 0 | 0 | 0 | 0 | 0 | 0 | 0 | 0 | 0
11 | 0 | 0 | 0 | 0 | 0 | 0 | 0 | 0 | 0 | 0 | 0 | 0 | 0 | 0 | 0 | 0 | 0 | 0 | 0 | 0 | 0 | 0 | 0 | 0
12 | 0 | 0 | 0 | 0 | 0 | 0 | 0 | 0 | 0 | 0 | 0 | 0 | 0 | 0 | 0 | 0 | 0 | 0 | 0 | 0 | 0 | 0 | 0 | 0
13 | 0 | 0 | 0 | 0 | 0 | 0 | 0 | 0 | 0 | 0 | 0 | 0 | 0 | 0 | 0 | 0 | 0 | 0 | 0 | 0 | 0 | 0 | 0 | 0
14 | 0 | 0 | 0 | 0 | 0 | 0 | 0 | 0 | 0 | 0 | 0 | 0 | 0 | 0 | 0 | 0 | 0 | 0 | 0 | 0 | 0 | 0 | 0 | 0

## Qg, Winter, S3
GenID | 0 | 1 | 2 | 3 | 4 | 5 | 6 | 7 | 8 | 9 | 10 | 11 | 12 | 13 | 14 | 15 | 16 | 17 | 18 | 19 | 20 | 21 | 22 | 23
1 | 0 | 0 | 0 | 0 | 0 | 0 | 0 | 0 | 0 | 0 | 0 | 0 | 0 | 0 | 0 | 0 | 0 | 0 | 0 | 0 | 0 | 0 | 0 | 0
2 | 0 | 0 | 0 | 0 | 0 | 0 | 0 | 0 | 0 | 0 | 0 | 0 | 0 | 0 | 0 | 0 | 0 | 0 | 0 | 0 | 0 | 0 | 0 | 0
3 | 0 | 0 | 0 | 0 | 0 | 0 | 0 | 0 | 0 | 0 | 0 | 0 | 0 | 0 | 0 | 0 | 0 | 0 | 0 | 0 | 0 | 0 | 0 | 0
4 | 0 | 0 | 0 | 0 | 0 | 0 | 0 | 0 | 0 | 0 | 0 | 0 | 0 | 0 | 0 | 0 | 0 | 0 | 0 | 0 | 0 | 0 | 0 | 0
5 | 0 | 0 | 0 | 0 | 0 | 0 | 0 | 0 | 0 | 0 | 0 | 0 | 0 | 0 | 0 | 0 | 0 | 0 | 0 | 0 | 0 | 0 | 0 | 0
6 | 0 | 0 | 0 | 0 | 0 | 0 | 0 | 0 | 0 | 0 | 0 | 0 | 0 | 0 | 0 | 0 | 0 | 0 | 0 | 0 | 0 | 0 | 0 | 0
7 | 0 | 0 | 0 | 0 | 0 | 0 | 0 | 0 | 0 | 0 | 0 | 0 | 0 | 0 | 0 | 0 | 0 | 0 | 0 | 0 | 0 | 0 | 0 | 0
8 | 0 | 0 | 0 | 0 | 0 | 0 | 0 | 0 | 0 | 0 | 0 | 0 | 0 | 0 | 0 | 0 | 0 | 0 | 0 | 0 | 0 | 0 | 0 | 0
9 | 0 | 0 | 0 | 0 | 0 | 0 | 0 | 0 | 0 | 0 | 0 | 0 | 0 | 0 | 0 | 0 | 0 | 0 | 0 | 0 | 0 | 0 | 0 | 0
10 | 0 | 0 | 0 | 0 | 0 | 0 | 0 | 0 | 0 | 0 | 0 | 0 | 0 | 0 | 0 | 0 | 0 | 0 | 0 | 0 | 0 | 0 | 0 | 0
11 | 0 | 0 | 0 | 0 | 0 | 0 | 0 | 0 | 0 | 0 | 0 | 0 | 0 | 0 | 0 | 0 | 0 | 0 | 0 | 0 | 0 | 0 | 0 | 0
12 | 0 | 0 | 0 | 0 | 0 | 0 | 0 | 0 | 0 | 0 | 0 | 0 | 0 | 0 | 0 | 0 | 0 | 0 | 0 | 0 | 0 | 0 | 0 | 0
13 | 0 | 0 | 0 | 0 | 0 | 0 | 0 | 0 | 0 | 0 | 0 | 0 | 0 | 0 | 0 | 0 | 0 | 0 | 0 | 0 | 0 | 0 | 0 | 0
14 | 0 | 0 | 0 | 0 | 0 | 0 | 0 | 0 | 0 | 0 | 0 | 0 | 0 | 0 | 0 | 0 | 0 | 0 | 0 | 0 | 0 | 0 | 0 | 0

## GenStatus, Winter
GenID | 0 | 1 | 2 | 3 | 4 | 5 | 6 | 7 | 8 | 9 | 10 | 11 | 12 | 13 | 14 | 15 | 16 | 17 | 18 | 19 | 20 | 21 | 22 | 23
1 | 1 | 1 | 1 | 1 | 1 | 1 | 1 | 1 | 1 | 1 | 1 | 1 | 1 | 1 | 1 | 1 | 1 | 1 | 1 | 1 | 1 | 1 | 1 | 1
2 | 1 | 1 | 1 | 1 | 1 | 1 | 1 | 1 | 1 | 1 | 1 | 1 | 1 | 1 | 1 | 1 | 1 | 1 | 1 | 1 | 1 | 1 | 1 | 1
3 | 1 | 1 | 1 | 1 | 1 | 1 | 1 | 1 | 1 | 1 | 1 | 1 | 1 | 1 | 1 | 1 | 1 | 1 | 1 | 1 | 1 | 1 | 1 | 1
4 | 1 | 1 | 1 | 1 | 1 | 1 | 1 | 1 | 1 | 1 | 1 | 1 | 1 | 1 | 1 | 1 | 1 | 1 | 1 | 1 | 1 | 1 | 1 | 1
5 | 1 | 1 | 1 | 1 | 1 | 1 | 1 | 1 | 1 | 1 | 1 | 1 | 1 | 1 | 1 | 1 | 1 | 1 | 1 | 1 | 1 | 1 | 1 | 1
6 | 1 | 1 | 1 | 1 | 1 | 1 | 1 | 1 | 1 | 1 | 1 | 1 | 1 | 1 | 1 | 1 | 1 | 1 | 1 | 1 | 1 | 1 | 1 | 1
7 | 1 | 1 | 1 | 1 | 1 | 1 | 1 | 1 | 1 | 1 | 1 | 1 | 1 | 1 | 1 | 1 | 1 | 1 | 1 | 1 | 1 | 1 | 1 | 1
8 | 1 | 1 | 1 | 1 | 1 | 1 | 1 | 1 | 1 | 1 | 1 | 1 | 1 | 1 | 1 | 1 | 1 | 1 | 1 | 1 | 1 | 1 | 1 | 1
9 | 1 | 1 | 1 | 1 | 1 | 1 | 1 | 1 | 1 | 1 | 1 | 1 | 1 | 1 | 1 | 1 | 1 | 1 | 1 | 1 | 1 | 1 | 1 | 1
10 | 1 | 1 | 1 | 1 | 1 | 1 | 1 | 1 | 1 | 1 | 1 | 1 | 1 | 1 | 1 | 1 | 1 | 1 | 1 | 1 | 1 | 1 | 1 | 1
11 | 1 | 1 | 1 | 1 | 1 | 1 | 1 | 1 | 1 | 1 | 1 | 1 | 1 | 1 | 1 | 1 | 1 | 1 | 1 | 1 | 1 | 1 | 1 | 1
12 | 1 | 1 | 1 | 1 | 1 | 1 | 1 | 1 | 1 | 1 | 1 | 1 | 1 | 1 | 1 | 1 | 1 | 1 | 1 | 1 | 1 | 1 | 1 | 1
13 | 1 | 1 | 1 | 1 | 1 | 1 | 1 | 1 | 1 | 1 | 1 | 1 | 1 | 1 | 1 | 1 | 1 | 1 | 1 | 1 | 1 | 1 | 1 | 1
14 | 1 | 1 | 1 | 1 | 1 | 1 | 1 | 1 | 1 | 1 | 1 | 1 | 1 | 1 | 1 | 1 | 1 | 1 | 1 | 1 | 1 | 1 | 1 | 1

## Pc, Summer, S1
LoadID | 0 | 1 | 2 | 3 | 4 | 5 | 6 | 7 | 8 | 9 | 10 | 11 | 12 | 13 | 14 | 15 | 16 | 17 | 18 | 19 | 20 | 21 | 22 | 23
1 | 9.5377 | 9.4678 | 9.0795 | 8.8935 | 8.7363 | 8.7848 | 8.8036 | 10.2579 | 11.0203 | 10.9117 | 10.6884 | 10.8347 | 11.2796 | 11.1712 | 10.3399 | 10.6468 | 10.6601 | 10.4525 | 9.8219 | 9.6522 | 9.6826 | 9.5092 | 9.178 | 8.9912
2 | 2.2656 | 2.1533 | 2.056 | 1.8772 | 1.7816 | 1.8426 | 1.9806 | 2.4727 | 2.6954 | 2.8834 | 2.6155 | 2.7507 | 2.7689 | 2.7377 | 2.3722 | 2.4679 | 2.5723 | 2.6044 | 2.678 | 2.7999 | 2.9488 | 2.6898 | 2.4408 | 2.2989
3 | 4.7838 | 4.5075 | 4.1471 | 4.3092 | 4.2091 | 4.2807 | 6.0497 | 7.639 | 8.0082 | 7.5152 | 7.3454 | 7.897 | 8.2708 | 7.7006 | 7.0272 | 6.6676 | 6.7902 | 6.5944 | 6.4188 | 6.9796 | 7.3241 | 6.8251 | 6.0594 | 5.0828
4 | 0.65 | 0.55217 | 0.44821 | 0.44022 | 0.39229 | 0.35787 | 0.70031 | 1.0532 | 1.272 | 1.3071 | 1.2758 | 1.1474 | 1.3113 | 1.2696 | 1.1672 | 1.0771 | 0.95542 | 0.89137 | 1.0848 | 1.2487 | 1.4466 | 1.3638 | 1.1301 | 0.87043
5 | 4.3574 | 3.9219 | 3.6272 | 3.5394 | 3.6959 | 3.7014 | 4.1019 | 4.7386 | 5.2308 | 5.3918 | 5.7764 | 6.1089 | 6.27 | 5.9827 | 5.7661 | 5.6978 | 5.708 | 5.6578 | 5.7454 | 5.836 | 6.4153 | 6.1122 | 5.8161 | 5.1251
6 | 7.1556 | 6.9008 | 6.4001 | 6.6357 | 6.7348 | 6.7063 | 7.3351 | 8.8741 | 9.2606 | 9.2302 | 9.2235 | 9.7399 | 9.6488 | 9.301 | 8.7668 | 8.4596 | 8.8037 | 8.6317 | 8.0662 | 8.125 | 8.5075 | 7.7429 | 7.3669 | 7.3885
7 | 4.2006 | 3.8707 | 3.7279 | 3.759 | 3.5518 | 3.7427 | 4.8016 | 4.9335 | 5.6625 | 6.0019 | 5.9241 | 6.1962 | 6.0796 | 6.3296 | 6.2487 | 5.8375 | 5.7975 | 5.7462 | 5.5875 | 5.576 | 5.7058 | 4.7633 | 4.9853 | 4.475
8 | 2.8032 | 2.6756 | 2.5441 | 2.4973 | 2.4859 | 2.599 | 4.1689 | 4.6281 | 4.9604 | 4.9202 | 5.1004 | 5.4204 | 5.4212 | 5.1406 | 4.5146 | 4.3205 | 4.0205 | 4.0453 | 3.8981 | 3.9698 | 3.8786 | 3.3713 | 3.1291 | 2.9396
9 | 2.5336 | 2.3765 | 2.279 | 2.1375 | 2.1232 | 2.045 | 2.0882 | 2.0827 | 1.8063 | 1.8918 | 2.0759 | 2.3253 | 2.4522 | 2.4856 | 2.423 | 2.5159 | 2.4734 | 2.4823 | 2.4139 | 2.5415 | 2.6957 | 2.492 | 2.3222 | 2.5035
10 | 3.4009 | 3.158 | 3.0388 | 3.0593 | 3.0394 | 3.0992 | 3.6834 | 4.2053 | 4.4956 | 4.6792 | 4.5706 | 4.7397 | 4.9521 | 4.8251 | 4.7001 | 4.3588 | 4.2188 | 4.2305 | 4.2928 | 4.5619 | 4.9344 | 4.4827 | 4.1459 | 3.6459
11 | 1.4826 | 1.3924 | 1.2882 | 1.2393 | 1.1847 | 1.2211 | 1.4661 | 1.4048 | 1.5177 | 1.6163 | 1.6784 | 1.728 | 1.7341 | 1.747 | 1.6612 | 1.5751 | 1.5111 | 1.6961 | 1.7037 | 1.7192 | 1.9407 | 1.6994 | 1.8066 | 1.6556
12 | 6.7613 | 6.8627 | 7.3393 | 6.68 | 6.5743 | 6.3457 | 6.4673 | 6.9358 | 6.1642 | 4.7263 | 6.5491 | 7.2212 | 7.2153 | 7.5011 | 5.9597 | 7.951 | 7.2541 | 7.0675 | 7.1286 | 7.8074 | 8.577 | 8.5019 | 8.4868 | 8.5863
13 | 12.7659 | 12.6416 | 12.3928 | 12.2914 | 12.123 | 12.3155 | 14.2271 | 14.6329 | 15.5857 | 14.866 | 14.9202 | 15.0467 | 15.5801 | 15.5219 | 15.2003 | 15.0816 | 15.1722 | 15.4476 | 14.6928 | 14.8211 | 14.9987 | 14.0668 | 12.7978 | 12.9023
14 | -0.056144 | -0.020993 | -0.048102 | -0.056623 | -0.11914 | -0.18404 | -0.21133 | -0.50004 | -0.5521 | -0.55882 | -0.62617 | -0.63283 | -0.59395 | -0.48292 | -0.39913 | -0.40244 | -0.46573 | -0.37416 | -0.46197 | -0.52661 | -0.50668 | -0.46506 | -0.21197 | -0.099327

## Pc, Summer, S2
LoadID | 0 | 1 | 2 | 3 | 4 | 5 | 6 | 7 | 8 | 9 | 10 | 11 | 12 | 13 | 14 | 15 | 16 | 17 | 18 | 19 | 20 | 21 | 22 | 23
1 | 8.8333 | 8.707 | 8.551 | 8.5256 | 8.0835 | 7.8746 | 7.5198 | 7.0414 | 6.9908 | 7.0569 | 6.7919 | 6.6574 | 6.6608 | 7.2052 | 7.3268 | 7.2594 | 6.9637 | 7.2823 | 7.156 | 7.322 | 7.1826 | 6.9707 | 7.1499 | 7.2018
2 | 2.1023 | 1.9768 | 1.8704 | 1.7233 | 1.6618 | 1.5925 | 1.7223 | 1.891 | 2.1624 | 2.3929 | 2.342 | 2.3645 | 2.4048 | 2.3495 | 2.1056 | 2.0914 | 2.013 | 2.0597 | 2.146 | 2.3399 | 2.3908 | 2.4122 | 2.2656 | 1.9763
3 | 4.7245 | 4.4378 | 4.1519 | 4.1124 | 4.1079 | 4.0491 | 4.4915 | 5.0874 | 5.4404 | 5.4819 | 5.812 | 6.3116 | 6.2403 | 5.901 | 5.3116 | 4.995 | 4.7951 | 4.9611 | 5.0124 | 5.1578 | 5.2193 | 5.3677 | 5.1333 | 4.6468
4 | 0.63552 | 0.53108 | 0.4164 | 0.4698 | 0.38811 | 0.34356 | 0.5759 | 0.92449 | 1.0901 | 1.1757 | 1.2383 | 1.1439 | 1.2222 | 1.1829 | 0.9618 | 0.91148 | 0.82818 | 0.97406 | 1.1541 | 1.2092 | 1.1957 | 1.3489 | 1.1452 | 0.91263
5 | 4.1756 | 3.876 | 3.5301 | 3.4063 | 3.3916 | 3.3209 | 3.5005 | 4.0977 | 4.7794 | 5.3251 | 5.7911 | 6.1115 | 6.2806 | 6.0857 | 5.6794 | 5.4634 | 5.3012 | 5.2225 | 5.2099 | 5.328 | 5.5798 | 6.0702 | 5.7346 | 4.9751
6 | 6.9076 | 6.9778 | 6.6503 | 6.6466 | 6.4403 | 6.324 | 6.0684 | 6.4636 | 6.7706 | 7.1599 | 7.2877 | 7.576 | 7.5494 | 7.3032 | 6.7305 | 6.8838 | 6.6648 | 6.5791 | 6.3425 | 6.7111 | 6.5529 | 6.882 | 6.8534 | 6.5725
7 | 4.0519 | 3.8957 | 3.7731 | 3.7143 | 3.6244 | 3.5602 | 3.8687 | 4.2173 | 4.7735 | 5.2954 | 5.5195 | 5.5656 | 5.7775 | 5.7571 | 5.2522 | 5.2644 | 5.1429 | 5.0825 | 4.8868 | 5.0428 | 5.0133 | 4.5766 | 4.8474 | 4.3102
8 | 2.6538 | 2.5728 | 2.3882 | 2.3328 | 2.3113 | 2.3882 | 3.4946 | 3.7334 | 4.106 | 4.1547 | 4.454 | 4.6512 | 4.1652 | 3.6753 | 3.1784 | 3.0362 | 2.8945 | 3.0062 | 2.9185 | 2.973 | 3.101 | 3.1545 | 3.2028 | 2.9699
9 | 2.4256 | 2.3103 | 2.1452 | 2.0117 | 1.8953 | 1.9781 | 1.9969 | 1.9585 | 2.1595 | 2.4236 | 2.4696 | 2.6668 | 2.636 | 2.6095 | 2.2558 | 2.033 | 1.9562 | 2.0989 | 2.1973 | 2.2234 | 2.3842 | 2.493 | 2.6889 | 2.6014
10 | 3.3033 | 3.1406 | 3.0445 | 3.0427 | 3.034 | 3.033 | 3.3332 | 3.6466 | 3.9744 | 4.1955 | 4.3675 | 4.4952 | 4.3797 | 4.2039 | 4.0561 | 3.9027 | 3.8533 | 3.8879 | 3.9279 | 4.0784 | 4.1824 | 4.3572 | 4.0829 | 3.5582
11 | 1.4222 | 1.3452 | 1.2547 | 1.2113 | 1.1648 | 1.1615 | 1.2991 | 1.2956 | 1.514 | 1.6285 | 1.689 | 1.8288 | 1.9097 | 1.8213 | 1.7445 | 1.7029 | 1.5688 | 1.6811 | 1.6995 | 1.6752 | 1.794 | 1.8709 | 1.9522 | 1.7455
12 | 8.6437 | 7.4112 | 6.6054 | 6.6023 | 6.4939 | 6.4675 | 6.8483 | 6.4126 | 5.5698 | 5.6168 | 6.6288 | 6.7184 | 6.7231 | 6.1161 | 6.5005 | 6.9377 | 6.7314 | 6.5942 | 7.2852 | 7.2913 | 6.7602 | 6.8173 | 7.3154 | 7.1173
13 | 12.7338 | 12.4894 | 12.2868 | 12.3255 | 12.1384 | 12.0347 | 13.0802 | 13.0018 | 13.702 | 13.55 | 14.237 | 14.1612 | 13.4669 | 13.1376 | 12.0401 | 12.1443 | 11.9591 | 12.2622 | 12.4554 | 12.5224 | 12.4634 | 12.59 | 12.5058 | 11.9654
14 | 0.0026407 | 0.040916 | 0.0051588 | -0.0036665 | -0.072485 | -0.11955 | -0.10282 | -0.40019 | -0.47109 | -0.51601 | -0.58341 | -0.58581 | -0.5547 | -0.4695 | -0.4234 | -0.40798 | -0.47711 | -0.38146 | -0.42942 | -0.46553 | -0.46055 | -0.50175 | -0.2389 | -0.10291

## Pc, Summer, S3
LoadID | 0 | 1 | 2 | 3 | 4 | 5 | 6 | 7 | 8 | 9 | 10 | 11 | 12 | 13 | 14 | 15 | 16 | 17 | 18 | 19 | 20 | 21 | 22 | 23
1 | 7.0766 | 6.8 | 6.5481 | 6.5425 | 6.3878 | 6.3334 | 6.3951 | 6.1917 | 6.4852 | 6.991 | 6.9232 | 6.8656 | 6.8103 | 7.0539 | 7.0044 | 7.1273 | 7.3867 | 7.1745 | 6.9956 | 7.0518 | 7.2366 | 6.7035 | 6.9015 | 6.8714
2 | 1.6939 | 1.5835 | 1.4722 | 1.4124 | 1.3612 | 1.3093 | 1.4622 | 1.7017 | 2.0837 | 2.34 | 2.3246 | 2.2868 | 2.2237 | 1.9715 | 1.781 | 1.663 | 1.6159 | 1.7097 | 1.8158 | 2.0725 | 2.1838 | 2.2477 | 2.1705 | 1.8474
3 | 4.1929 | 3.9086 | 3.8025 | 3.5886 | 3.3469 | 3.2767 | 3.4048 | 3.9012 | 4.3674 | 4.7633 | 5.0723 | 5.2225 | 5.0727 | 4.6484 | 4.2946 | 4.072 | 4.007 | 4.1106 | 4.2577 | 4.3947 | 4.6894 | 4.9372 | 4.6931 | 4.1056
4 | 0.65237 | 0.53574 | 0.41472 | 0.76568 | 0.53171 | 0.21422 | 0.46754 | 0.78936 | 1.0387 | 1.2437 | 1.3714 | 1.4012 | 1.2065 | 0.95001 | 0.75926 | 0.71932 | 0.63643 | 0.73445 | 0.94952 | 1.0849 | 1.1912 | 1.5207 | 1.2255 | 0.8397
5 | 4.0848 | 3.6571 | 3.4666 | 3.36 | 3.2808 | 3.1197 | 3.3456 | 3.9535 | 4.609 | 5.4952 | 6.1748 | 6.6683 | 6.4369 | 5.5975 | 4.9899 | 4.845 | 4.5987 | 4.5427 | 4.7592 | 4.9198 | 5.3872 | 6.0224 | 5.7864 | 4.8777
6 | 6.211 | 6.1939 | 5.984 | 5.9276 | 5.8886 | 5.5126 | 5.3726 | 5.5182 | 6.0123 | 6.6527 | 6.9926 | 7.3415 | 7.1734 | 6.6803 | 6.4567 | 6.3233 | 6.2309 | 6.0454 | 6.0638 | 6.0764 | 6.3006 | 6.616 | 6.1768 | 6.4102
7 | 3.998 | 3.7806 | 3.6709 | 3.6821 | 3.466 | 3.2293 | 3.5011 | 3.3405 | 3.9403 | 4.534 | 4.792 | 5.006 | 5.0304 | 4.9519 | 4.5712 | 4.0308 | 3.8117 | 3.9134 | 3.6188 | 3.705 | 4.1421 | 4.2638 | 4.5675 | 4.3836
8 | 2.6314 | 2.5081 | 2.3421 | 2.2768 | 2.227 | 2.1908 | 2.4687 | 2.2837 | 2.6116 | 3.0805 | 3.3174 | 3.4454 | 3.2847 | 2.9143 | 2.7423 | 2.651 | 2.545 | 2.6236 | 2.6536 | 2.7588 | 2.9788 | 3.1813 | 3.1737 | 2.8566
9 | 2.4514 | 2.3282 | 2.2397 | 2.144 | 2.0493 | 1.9309 | 1.8515 | 1.9608 | 1.7639 | 1.9945 | 2.1544 | 2.5766 | 2.4745 | 2.2466 | 2.0194 | 1.9327 | 1.8546 | 1.9807 | 1.9624 | 1.987 | 2.2235 | 2.3455 | 2.5916 | 2.5043
10 | 3.1081 | 2.8556 | 2.6919 | 2.5804 | 2.5459 | 2.4989 | 2.7308 | 3.0349 | 3.6412 | 4.1528 | 4.6132 | 4.7126 | 4.3063 | 3.803 | 3.4766 | 3.3493 | 3.2503 | 3.3394 | 3.3569 | 3.4803 | 3.7994 | 4.0239 | 3.8323 | 3.3205
11 | 1.4886 | 1.3752 | 1.2684 | 1.2063 | 1.1355 | 1.0887 | 1.3074 | 1.3166 | 1.6129 | 1.8829 | 2.0304 | 2.1469 | 1.9075 | 1.7705 | 1.6131 | 1.4786 | 1.3617 | 1.5049 | 1.5228 | 1.6037 | 1.7861 | 1.8537 | 1.9445 | 1.6997
12 | 6.6555 | 6.6442 | 7.1038 | 5.935 | 3.4188 | 4.085 | 4.6373 | 4.7483 | 4.4553 | 4.6438 | 5.4632 | 5.6057 | 5.5736 | 5.1141 | 5.5324 | 5.4856 | 5.0616 | 5.0158 | 5.3077 | 5.6066 | 5.0843 | 5.1115 | 4.8993 | 5.2814
13 | 11.8436 | 11.6468 | 11.5682 | 11.4197 | 11.1708 | 11.0661 | 11.6292 | 11.2173 | 11.7126 | 11.9315 | 12.3587 | 12.5741 | 12.526 | 11.9677 | 11.8416 | 11.8359 | 11.5335 | 11.8515 | 9.4208 | 11.1393 | 12.3526 | 12.4534 | 12.5655 | 12.0458
14 | -0.014915 | 0.03237 | 0.0099668 | -0.0016031 | -0.045204 | -0.098443 | -0.10078 | -0.38314 | -0.46131 | -0.53968 | -0.62855 | -0.65856 | -0.56895 | -0.42825 | -0.33591 | -0.32114 | -0.3732 | -0.3029 | -0.36643 | -0.44531 | -0.4468 | -0.50609 | -0.23278 | -0.10038

## Qc, Summer, S1
LoadID | 0 | 1 | 2 | 3 | 4 | 5 | 6 | 7 | 8 | 9 | 10 | 11 | 12 | 13 | 14 | 15 | 16 | 17 | 18 | 19 | 20 | 21 | 22 | 23
1 | 0.73647 | 0.80734 | 0.76587 | 0.76451 | 0.74928 | 0.79259 | 0.81269 | 1.5247 | 1.7729 | 1.7097 | 1.6652 | 1.6688 | 1.7737 | 1.7155 | 1.205 | 1.5757 | 1.5951 | 1.4979 | 1.1835 | 1.0734 | 1.1255 | 1.1322 | 0.78143 | 0.77167
2 | 0.0076811 | -0.037955 | -0.045074 | -0.061087 | -0.077688 | -0.063023 | -0.073566 | 0.19276 | 0.24779 | 0.31809 | 0.18349 | 0.16506 | 0.11389 | 0.15116 | 0.064668 | 0.057036 | 0.06668 | 0.12089 | 0.22964 | 0.23456 | 0.18642 | 0.14222 | 0.069665 | 0.012799
3 | -0.12643 | -0.2984 | -0.52563 | -0.48586 | -0.49363 | -0.47263 | -0.029302 | 0.56605 | 0.73912 | 0.74757 | 0.62426 | 0.78342 | 0.70764 | 0.61622 | 0.44616 | 0.27855 | 0.34348 | 0.30593 | 0.059091 | 0.24592 | 0.34346 | 0.22348 | -0.2106 | -0.43382
4 | -0.69283 | -0.69889 | -0.71972 | -0.71974 | -0.73595 | -0.75812 | -0.68379 | -0.46422 | -0.34626 | -0.36509 | -0.46012 | -0.5045 | -0.46627 | -0.50556 | -0.47863 | -0.56397 | -0.63135 | -0.56172 | -0.39716 | -0.35487 | -0.35597 | -0.47022 | -0.5862 | -0.60817
5 | -0.30186 | -0.39452 | -0.46319 | -0.46205 | -0.46495 | -0.50265 | -0.45212 | -0.18049 | 0.056382 | 0.20051 | 0.33078 | 0.35118 | 0.30825 | 0.25185 | 0.16638 | 0.11048 | 0.092286 | 0.081218 | 0.082145 | 0.02245 | 0.17473 | 0.079699 | 0.045689 | -0.073191
6 | 0.85315 | 0.94818 | 0.71803 | 0.84606 | 0.8661 | 0.88926 | 0.86139 | 1.5928 | 1.8292 | 1.8252 | 1.5951 | 1.905 | 1.985 | 1.832 | 1.5911 | 1.3993 | 1.706 | 1.6542 | 1.2981 | 1.2039 | 1.4183 | 1.1158 | 0.85207 | 0.94885
7 | -0.47297 | -0.48863 | -0.51423 | -0.53145 | -0.49726 | -0.53626 | -0.46509 | -0.21202 | -0.038107 | -0.028382 | 0.06491 | 0.021795 | 0.0055459 | 0.003788 | -0.054718 | -0.095112 | -0.14025 | -0.17814 | -0.15476 | -0.19075 | -0.13574 | -0.25073 | -0.31489 | -0.34177
8 | -1.9992 | -2.013 | -2.0318 | -2.0428 | -2.0154 | -1.9675 | -1.6723 | -1.3799 | -1.3539 | -1.3323 | -1.3103 | -1.2958 | -1.3264 | -1.3776 | -1.5145 | -1.5824 | -1.6382 | -1.6435 | -1.6746 | -1.7309 | -1.8407 | -1.9189 | -1.9459 | -1.9835
9 | 0.0061317 | -0.056539 | -0.072396 | -0.091834 | -0.087447 | -0.10104 | -0.19011 | -0.061911 | -0.09541 | -0.032745 | -0.00060983 | 0.025662 | 0.08788 | 0.089002 | 0.068167 | 0.15664 | 0.13297 | 0.11554 | 0.095687 | 0.097923 | 0.1384 | 0.12457 | -0.012258 | -0.019995
10 | -0.28483 | -0.31828 | -0.32645 | -0.32241 | -0.33322 | -0.3425 | -0.10828 | 0.095569 | 0.21742 | 0.2299 | 0.097468 | 0.23688 | 0.25465 | 0.24467 | 0.19364 | 0.083025 | 0.041673 | 0.041535 | 0.042389 | 0.084668 | 0.12147 | 0.016623 | -0.12545 | -0.21091
11 | -0.35445 | -0.38118 | -0.39816 | -0.4042 | -0.39369 | -0.39501 | -0.31154 | -0.25863 | -0.21763 | -0.16812 | -0.169 | -0.18084 | -0.21236 | -0.21858 | -0.24519 | -0.24542 | -0.24909 | -0.19269 | -0.17382 | -0.19801 | -0.16409 | -0.20853 | -0.23876 | -0.26971
12 | -0.62362 | -0.37718 | -0.47672 | -0.37544 | -0.43068 | -0.23111 | -0.77888 | -0.61241 | -0.45412 | -0.53437 | -0.55343 | -0.50395 | 0.25242 | 0.12809 | -0.71665 | -0.24137 | -0.2781 | -0.16187 | 0.0074764 | 0.49191 | 1.0974 | 1.093 | 1.0373 | 1.0895
13 | 0.56115 | 0.52259 | 0.39284 | 0.35411 | 0.32556 | 0.40879 | 1.3461 | 1.7978 | 2.3062 | 2.1987 | 2.1446 | 2.1177 | 2.2888 | 2.101 | 1.9298 | 1.793 | 1.7748 | 1.798 | 1.4955 | 1.3706 | 1.4529 | 1.0167 | 0.44623 | 0.4781
14 | 0.15194 | 0.15392 | 0.15641 | 0.15694 | 0.16375 | 0.15347 | 0.14044 | 0.12584 | 0.10207 | 0.070054 | 0.077582 | 0.093401 | 0.067751 | 0.096323 | 0.10982 | 0.11022 | 0.10477 | 0.1077 | 0.097332 | 0.11879 | 0.12592 | 0.14561 | 0.13299 | 0.13501

## Qc, Summer, S2
LoadID | 0 | 1 | 2 | 3 | 4 | 5 | 6 | 7 | 8 | 9 | 10 | 11 | 12 | 13 | 14 | 15 | 16 | 17 | 18 | 19 | 20 | 21 | 22 | 23
1 | 0.55297 | 0.58149 | 0.60251 | 0.51492 | 0.43653 | 0.46603 | 0.31167 | 0.25227 | 0.35655 | 0.40812 | 0.3503 | 0.35815 | 0.37898 | 0.48063 | 0.43221 | 0.46751 | 0.34569 | 0.35396 | 0.30228 | 0.3683 | 0.36967 | 0.30459 | 0.2766 | 0.29214
2 | -0.04596 | -0.050788 | -0.050755 | -0.065385 | -0.061195 | -0.092354 | -0.0852 | 0.056617 | 0.1024 | 0.12206 | 0.032489 | -0.043353 | -0.052043 | -0.045688 | -0.077482 | -0.055489 | -0.033905 | -0.011252 | 0.1026 | 0.17902 | 0.08914 | 0.050886 | -0.033254 | -0.068662
3 | -0.20999 | -0.40093 | -0.46577 | -0.48967 | -0.4844 | -0.53684 | -0.4111 | -0.12485 | -0.10836 | -0.12836 | -0.049152 | -0.024865 | -0.10836 | -0.28955 | -0.41804 | -0.45156 | -0.40228 | -0.40873 | -0.3535 | -0.34566 | -0.38134 | -0.37482 | -0.4525 | -0.51429
4 | -0.68512 | -0.69948 | -0.71221 | -0.71876 | -0.71988 | -0.76886 | -0.71841 | -0.50078 | -0.45926 | -0.52221 | -0.55768 | -0.66953 | -0.67907 | -0.71409 | -0.72326 | -0.7457 | -0.72868 | -0.65252 | -0.52346 | -0.53689 | -0.57196 | -0.54337 | -0.61919 | -0.64884
5 | -0.33656 | -0.3754 | -0.44674 | -0.49657 | -0.50405 | -0.54676 | -0.57422 | -0.45644 | -0.33277 | -0.23342 | -0.1666 | -0.13555 | -0.17169 | -0.21217 | -0.2824 | -0.28061 | -0.29807 | -0.28233 | -0.24474 | -0.25005 | -0.22571 | -0.11198 | -0.17552 | -0.24569
6 | 0.80358 | 0.86599 | 0.80174 | 0.87878 | 0.84161 | 0.90162 | 0.68968 | 0.91377 | 0.92868 | 1.1677 | 1.0702 | 1.1488 | 1.1043 | 1.0793 | 0.8845 | 0.93858 | 0.8402 | 0.86229 | 0.69302 | 0.91968 | 0.80876 | 0.84127 | 0.89236 | 0.798
7 | -0.38931 | -0.41944 | -0.46754 | -0.46279 | -0.4825 | -0.47801 | -0.52252 | -0.39633 | -0.34223 | -0.2539 | -0.26235 | -0.24422 | -0.2694 | -0.29758 | -0.37291 | -0.38673 | -0.35345 | -0.37466 | -0.34002 | -0.3979 | -0.36141 | -0.38475 | -0.38912 | -0.43978
8 | -2.0132 | -2.0428 | -2.0428 | -2.0428 | -2.0429 | -2.0259 | -1.8531 | -1.8023 | -1.7437 | -1.737 | -1.6592 | -1.6574 | -1.8205 | -1.9201 | -2.0016 | -1.9541 | -1.9169 | -1.903 | -1.8522 | -1.9239 | -1.9723 | -1.9775 | -2.0325 | -2.0322
9 | -0.078702 | -0.11246 | -0.11792 | -0.13975 | -0.15747 | -0.13864 | -0.16618 | -0.12267 | 0.038452 | 0.093927 | 0.046313 | 0.11097 | 0.046532 | -0.034912 | -0.10874 | -0.1489 | -0.13731 | -0.11852 | -0.065473 | -0.071308 | -0.042378 | 0.0092947 | 0.00055972 | -0.0092522
10 | -0.24828 | -0.30752 | -0.32437 | -0.29041 | -0.28927 | -0.3185 | -0.21448 | -0.087602 | -0.06274 | -0.05365 | -0.025482 | 0.011079 | -0.092583 | -0.15928 | -0.20295 | -0.20374 | -0.21947 | -0.21049 | -0.17334 | -0.17204 | -0.18448 | -0.12406 | -0.19849 | -0.25901
11 | -0.377 | -0.39794 | -0.40813 | -0.41961 | -0.40559 | -0.4124 | -0.37972 | -0.30871 | -0.2709 | -0.28357 | -0.30429 | -0.2979 | -0.28414 | -0.31522 | -0.33596 | -0.33331 | -0.32599 | -0.29263 | -0.24258 | -0.25133 | -0.25645 | -0.24691 | -0.28405 | -0.29917
12 | 1.1023 | 0.31436 | -0.19552 | -0.097002 | -0.057822 | 0.082283 | -0.32008 | -0.37505 | -0.66355 | -0.86248 | -0.48442 | -0.053561 | 0.19931 | -0.036359 | 0.28537 | 0.18909 | 0.0478 | -0.058847 | -0.0056221 | -0.056638 | 0.014381 | -0.023969 | 0.36218 | 0.37098
13 | 0.41583 | 0.40563 | 0.36263 | 0.33464 | 0.32668 | 0.25717 | 0.94167 | 0.98968 | 1.2091 | 1.1361 | 1.3124 | 1.2279 | 0.98894 | 0.72574 | 0.35318 | 0.4959 | 0.55948 | 0.68329 | 0.7515 | 0.68607 | 0.59266 | 0.51722 | 0.26514 | 0.17932
14 | 0.15531 | 0.14792 | 0.14825 | 0.14825 | 0.14825 | 0.14825 | 0.14825 | 0.14144 | 0.13156 | 0.12006 | 0.11904 | 0.10497 | 0.11715 | 0.13209 | 0.12192 | 0.1306 | 0.12215 | 0.12021 | 0.12637 | 0.12604 | 0.12642 | 0.14919 | 0.14338 | 0.15619

## Qc, Summer, S3
LoadID | 0 | 1 | 2 | 3 | 4 | 5 | 6 | 7 | 8 | 9 | 10 | 11 | 12 | 13 | 14 | 15 | 16 | 17 | 18 | 19 | 20 | 21 | 22 | 23
1 | 0.17321 | 0.15716 | 0.11916 | 0.12383 | 0.15984 | 0.16391 | 0.12964 | 0.16969 | 0.19425 | 0.35161 | 0.32912 | 0.35125 | 0.34754 | 0.31357 | 0.30293 | 0.37222 | 0.4439 | 0.26848 | 0.26994 | 0.27935 | 0.25963 | 0.23318 | 0.26839 | 0.2119
2 | -0.17022 | -0.19213 | -0.19689 | -0.21573 | -0.21016 | -0.20953 | -0.17637 | -0.032901 | 0.037726 | 0.057334 | -0.00066558 | -0.052741 | -0.086966 | -0.13835 | -0.12856 | -0.13662 | -0.13732 | -0.12635 | -0.0085306 | 0.063687 | -0.0019829 | -0.01994 | -0.077761 | -0.13679
3 | -0.61938 | -0.61966 | -0.62667 | -0.68794 | -0.7386 | -0.72094 | -0.71989 | -0.57961 | -0.4769 | -0.39989 | -0.37568 | -0.39846 | -0.38839 | -0.45202 | -0.53998 | -0.53385 | -0.47938 | -0.48831 | -0.41637 | -0.48724 | -0.49156 | -0.52105 | -0.59574 | -0.66537
4 | -0.75289 | -0.75369 | -0.75252 | -0.76102 | -0.76802 | -0.82976 | -0.7719 | -0.59183 | -0.53436 | -0.577 | -0.61626 | -0.64287 | -0.68679 | -0.73716 | -0.7229 | -0.73379 | -0.7382 | -0.68624 | -0.5456 | -0.50866 | -0.53487 | -0.52989 | -0.60007 | -0.65008
5 | -0.53362 | -0.58477 | -0.61273 | -0.64903 | -0.68633 | -0.75465 | -0.74982 | -0.58649 | -0.42018 | -0.21067 | -0.095739 | -0.012527 | -0.10549 | -0.21647 | -0.29568 | -0.29262 | -0.34384 | -0.34115 | -0.30497 | -0.32565 | -0.25654 | -0.10446 | -0.17643 | -0.27094
6 | 0.71942 | 0.82292 | 0.69841 | 0.67598 | 0.7444 | 0.61387 | 0.4995 | 0.59688 | 0.76983 | 0.95981 | 0.98324 | 1.1144 | 1.0934 | 0.92604 | 0.90462 | 0.90595 | 0.84771 | 0.76366 | 0.86829 | 0.79409 | 0.79493 | 0.88656 | 0.72681 | 0.74334
7 | -0.49456 | -0.49311 | -0.54589 | -0.53098 | -0.57037 | -0.59299 | -0.65279 | -0.59445 | -0.48507 | -0.39025 | -0.35121 | -0.34512 | -0.29175 | -0.31078 | -0.3658 | -0.44605 | -0.4408 | -0.44426 | -0.48477 | -0.48757 | -0.47766 | -0.40774 | -0.48399 | -0.47365
8 | -2.0774 | -2.0966 | -2.1304 | -2.1359 | -2.1468 | -2.1283 | -2.0917 | -1.9762 | -1.9203 | -1.8075 | -1.7558 | -1.7877 | -1.8486 | -1.8668 | -1.8974 | -1.9329 | -1.9204 | -1.8956 | -1.9273 | -1.9293 | -1.9453 | -1.9505 | -2.022 | -2.0298
9 | -0.089304 | -0.115 | -0.11126 | -0.11961 | -0.1371 | -0.16001 | -0.24156 | -0.16703 | -0.17364 | -0.10952 | -0.1186 | -0.034999 | -0.033586 | -0.090948 | -0.11452 | -0.10588 | -0.13881 | -0.14289 | -0.11323 | -0.1291 | -0.10551 | -0.051397 | -0.046965 | -0.054267
10 | -0.34327 | -0.36859 | -0.36774 | -0.38182 | -0.38053 | -0.4211 | -0.39626 | -0.31564 | -0.19013 | -0.12086 | -0.074825 | -0.083744 | -0.12897 | -0.19519 | -0.23775 | -0.24669 | -0.2504 | -0.22528 | -0.20146 | -0.18248 | -0.17049 | -0.18277 | -0.25626 | -0.32827
11 | -0.40647 | -0.43535 | -0.45797 | -0.46332 | -0.45202 | -0.46216 | -0.40578 | -0.31978 | -0.27827 | -0.25774 | -0.23424 | -0.23355 | -0.26369 | -0.30956 | -0.32134 | -0.33408 | -0.33371 | -0.29497 | -0.25074 | -0.23152 | -0.2545 | -0.22346 | -0.26704 | -0.29965
12 | 0.29337 | 0.41955 | 0.54897 | 0.22196 | -0.45321 | -0.18227 | -0.2682 | -0.65779 | -0.98342 | -1.0712 | -0.53922 | -0.79687 | -0.50119 | -0.11874 | -0.57311 | -0.46224 | -0.33066 | -0.3391 | -0.27459 | -0.44978 | -0.69843 | 0.014578 | -0.29566 | 0.15394
13 | 0.16727 | 0.096099 | 0.046612 | 0.062923 | -0.0023186 | -0.032531 | 0.105 | 0.19656 | 0.40619 | 0.48292 | 0.66476 | 0.70202 | 0.58265 | 0.49367 | 0.42769 | 0.40711 | 0.31889 | 0.47718 | -0.41102 | 0.072931 | 0.42973 | 0.4149 | 0.30907 | 0.15968
14 | 0.1702 | 0.1702 | 0.1702 | 0.17368 | 0.17639 | 0.17639 | 0.16833 | 0.16319 | 0.14468 | 0.12051 | 0.11778 | 0.11778 | 0.11772 | 0.1432 | 0.13645 | 0.1313 | 0.13471 | 0.13559 | 0.13559 | 0.13392 | 0.13681 | 0.14759 | 0.14314 | 0.14766

## UpFlex, Summer
LoadID | 0 | 1 | 2 | 3 | 4 | 5 | 6 | 7 | 8 | 9 | 10 | 11 | 12 | 13 | 14 | 15 | 16 | 17 | 18 | 19 | 20 | 21 | 22 | 23
1 | 0.75619 | 0.83247 | 1.0835 | 1.2422 | 1.4606 | 1.7073 | 1.5219 | 2.1758 | 1.996 | 2.2544 | 2.3169 | 2.1491 | 2.0274 | 1.8665 | 1.7192 | 1.5473 | 1.5312 | 1.2132 | 1.0038 | 1.1911 | 1.2136 | 1.3869 | 0.67342 | 0.64656
2 | 0.25206 | 0.27749 | 0.36118 | 0.41408 | 0.48686 | 0.56911 | 0.50731 | 0.72525 | 0.66534 | 0.75146 | 0.7723 | 0.71637 | 0.67579 | 0.62216 | 0.57308 | 0.51577 | 0.5104 | 0.40439 | 0.33459 | 0.39703 | 0.40454 | 0.4623 | 0.22447 | 0.21552
3 | 0.151 | 0.16623 | 0.21637 | 0.24806 | 0.29166 | 0.34093 | 0.30391 | 0.43447 | 0.39857 | 0.45017 | 0.46265 | 0.42915 | 0.40484 | 0.37271 | 0.34331 | 0.30897 | 0.30576 | 0.24225 | 0.20044 | 0.23784 | 0.24234 | 0.27695 | 0.13447 | 0.12911
4 | 0.20153 | 0.22186 | 0.28877 | 0.33107 | 0.38926 | 0.45502 | 0.40561 | 0.57986 | 0.53196 | 0.60081 | 0.61747 | 0.57276 | 0.54032 | 0.49744 | 0.45819 | 0.41237 | 0.40808 | 0.32332 | 0.26751 | 0.31744 | 0.32344 | 0.36963 | 0.17947 | 0.17231
5 | 0.061827 | 0.068064 | 0.088591 | 0.10157 | 0.11942 | 0.13959 | 0.12443 | 0.17789 | 0.1632 | 0.18432 | 0.18943 | 0.17571 | 0.16576 | 0.15261 | 0.14057 | 0.12651 | 0.12519 | 0.099191 | 0.082069 | 0.097385 | 0.099226 | 0.1134 | 0.055059 | 0.052863
6 | 0.50413 | 0.55498 | 0.72236 | 0.82816 | 0.97372 | 1.1382 | 1.0146 | 1.4505 | 1.3307 | 1.5029 | 1.5446 | 1.4327 | 1.3516 | 1.2443 | 1.1462 | 1.0315 | 1.0208 | 0.80879 | 0.66917 | 0.79406 | 0.80907 | 0.92461 | 0.44895 | 0.43104
7 | 0.88222 | 0.97121 | 1.2641 | 1.4493 | 1.704 | 1.9919 | 1.7756 | 2.5384 | 2.3287 | 2.6301 | 2.703 | 2.5073 | 2.3653 | 2.1776 | 2.0058 | 1.8052 | 1.7864 | 1.4154 | 1.1711 | 1.3896 | 1.4159 | 1.6181 | 0.78566 | 0.75432
8 | 0.69436 | 0.76441 | 0.99495 | 1.1407 | 1.3412 | 1.5677 | 1.3975 | 1.9979 | 1.8328 | 2.0701 | 2.1275 | 1.9734 | 1.8616 | 1.7139 | 1.5787 | 1.4208 | 1.406 | 1.114 | 0.92169 | 1.0937 | 1.1144 | 1.2735 | 0.61836 | 0.5937
9 | 0.47916 | 0.52749 | 0.68658 | 0.78714 | 0.9255 | 1.0818 | 0.96436 | 1.3787 | 1.2648 | 1.4285 | 1.4681 | 1.3618 | 1.2846 | 1.1827 | 1.0894 | 0.98044 | 0.97024 | 0.76873 | 0.63603 | 0.75474 | 0.769 | 0.87881 | 0.42671 | 0.40969
10 | 0.20926 | 0.23037 | 0.29985 | 0.34376 | 0.40419 | 0.47247 | 0.42116 | 0.6021 | 0.55235 | 0.62385 | 0.64115 | 0.59472 | 0.56104 | 0.51651 | 0.47577 | 0.42818 | 0.42373 | 0.33572 | 0.27777 | 0.32961 | 0.33584 | 0.3838 | 0.18635 | 0.17892
11 | 0.50413 | 0.55498 | 0.72236 | 0.82816 | 0.97372 | 1.1382 | 1.0146 | 1.4505 | 1.3307 | 1.5029 | 1.5446 | 1.4327 | 1.3516 | 1.2443 | 1.1462 | 1.0315 | 1.0208 | 0.80879 | 0.66917 | 0.79406 | 0.80907 | 0.92461 | 0.44895 | 0.43104
12 | 0.12603 | 0.13874 | 0.18059 | 0.20704 | 0.24343 | 0.28455 | 0.25365 | 0.36263 | 0.33267 | 0.37573 | 0.38615 | 0.35819 | 0.3379 | 0.31108 | 0.28654 | 0.25788 | 0.2552 | 0.2022 | 0.16729 | 0.19852 | 0.20227 | 0.23115 | 0.11224 | 0.10776
13 | 0.70566 | 0.77684 | 1.0111 | 1.1592 | 1.363 | 1.5932 | 1.4202 | 2.0304 | 1.8626 | 2.1037 | 2.1621 | 2.0055 | 1.8919 | 1.7418 | 1.6044 | 1.4439 | 1.4289 | 1.1321 | 0.93669 | 1.1115 | 1.1325 | 1.2942 | 0.62842 | 0.60335
14 | 0.41614 | 0.45812 | 0.59629 | 0.68362 | 0.80378 | 0.93956 | 0.83753 | 1.1973 | 1.0984 | 1.2406 | 1.275 | 1.1827 | 1.1157 | 1.0272 | 0.94613 | 0.8515 | 0.84264 | 0.66763 | 0.55238 | 0.65548 | 0.66787 | 0.76324 | 0.37059 | 0.35581

## DownFlex, Summer
LoadID | 0 | 1 | 2 | 3 | 4 | 5 | 6 | 7 | 8 | 9 | 10 | 11 | 12 | 13 | 14 | 15 | 16 | 17 | 18 | 19 | 20 | 21 | 22 | 23
1 | 2.0964 | 2.2186 | 2.3428 | 2.4493 | 2.4771 | 2.5912 | 2.578 | 2.4368 | 2.2078 | 3.2421 | 3.1661 | 2.9154 | 2.8445 | 2.8562 | 2.7209 | 2.4941 | 2.2415 | 2.1611 | 1.3585 | 1.4528 | 1.5883 | 1.6262 | 1.6961 | 1.8721
2 | 0.69881 | 0.73955 | 0.78094 | 0.81644 | 0.82571 | 0.86374 | 0.85932 | 0.81226 | 0.73594 | 1.0807 | 1.0554 | 0.97179 | 0.94818 | 0.95208 | 0.90697 | 0.83137 | 0.74718 | 0.72038 | 0.45283 | 0.48426 | 0.52945 | 0.54208 | 0.56535 | 0.62405
3 | 0.41863 | 0.44303 | 0.46783 | 0.48909 | 0.49465 | 0.51743 | 0.51478 | 0.48659 | 0.44087 | 0.64741 | 0.63222 | 0.58216 | 0.56801 | 0.57035 | 0.54333 | 0.49804 | 0.4476 | 0.43155 | 0.27127 | 0.2901 | 0.31717 | 0.32474 | 0.33868 | 0.37384
4 | 0.55872 | 0.59129 | 0.62439 | 0.65277 | 0.66018 | 0.69058 | 0.68705 | 0.64942 | 0.58841 | 0.86406 | 0.84379 | 0.77698 | 0.7581 | 0.76121 | 0.72515 | 0.66471 | 0.59739 | 0.57596 | 0.36205 | 0.38718 | 0.42331 | 0.43341 | 0.45202 | 0.49894
5 | 0.17141 | 0.1814 | 0.19155 | 0.20026 | 0.20253 | 0.21186 | 0.21078 | 0.19923 | 0.18051 | 0.26508 | 0.25886 | 0.23836 | 0.23257 | 0.23353 | 0.22246 | 0.20392 | 0.18327 | 0.1767 | 0.11107 | 0.11878 | 0.12986 | 0.13296 | 0.13867 | 0.15307
6 | 1.3976 | 1.4791 | 1.5619 | 1.6329 | 1.6514 | 1.7275 | 1.7186 | 1.6245 | 1.4719 | 2.1614 | 2.1107 | 1.9436 | 1.8964 | 1.9042 | 1.8139 | 1.6627 | 1.4944 | 1.4408 | 0.90565 | 0.96851 | 1.0589 | 1.0842 | 1.1307 | 1.2481
7 | 2.4458 | 2.5884 | 2.7333 | 2.8575 | 2.89 | 3.0231 | 3.0076 | 2.8429 | 2.5758 | 3.7825 | 3.6937 | 3.4013 | 3.3186 | 3.3323 | 3.1744 | 2.9098 | 2.6151 | 2.5213 | 1.5849 | 1.6949 | 1.8531 | 1.8973 | 1.9787 | 2.1842
8 | 1.925 | 2.0372 | 2.1513 | 2.2491 | 2.2746 | 2.3794 | 2.3672 | 2.2375 | 2.0273 | 2.977 | 2.9072 | 2.677 | 2.612 | 2.6227 | 2.4984 | 2.2902 | 2.0583 | 1.9844 | 1.2474 | 1.334 | 1.4585 | 1.4933 | 1.5574 | 1.7191
9 | 1.3284 | 1.4058 | 1.4845 | 1.552 | 1.5696 | 1.6419 | 1.6335 | 1.5441 | 1.399 | 2.0544 | 2.0062 | 1.8473 | 1.8024 | 1.8098 | 1.7241 | 1.5804 | 1.4203 | 1.3694 | 0.8608 | 0.92054 | 1.0064 | 1.0305 | 1.0747 | 1.1863
10 | 0.58015 | 0.61396 | 0.64833 | 0.6778 | 0.68549 | 0.71707 | 0.7134 | 0.67433 | 0.61097 | 0.89719 | 0.87614 | 0.80677 | 0.78717 | 0.7904 | 0.75296 | 0.6902 | 0.6203 | 0.59805 | 0.37593 | 0.40202 | 0.43954 | 0.45003 | 0.46935 | 0.51808
11 | 1.3976 | 1.4791 | 1.5619 | 1.6329 | 1.6514 | 1.7275 | 1.7186 | 1.6245 | 1.4719 | 2.1614 | 2.1107 | 1.9436 | 1.8964 | 1.9042 | 1.8139 | 1.6627 | 1.4944 | 1.4408 | 0.90565 | 0.96851 | 1.0589 | 1.0842 | 1.1307 | 1.2481
12 | 0.34941 | 0.36977 | 0.39047 | 0.40822 | 0.41285 | 0.43187 | 0.42966 | 0.40613 | 0.36797 | 0.54035 | 0.52768 | 0.4859 | 0.47409 | 0.47604 | 0.45349 | 0.41569 | 0.37359 | 0.36019 | 0.22641 | 0.24213 | 0.26472 | 0.27104 | 0.28268 | 0.31202
13 | 1.9563 | 2.0704 | 2.1863 | 2.2857 | 2.3116 | 2.4181 | 2.4057 | 2.2739 | 2.0603 | 3.0255 | 2.9545 | 2.7206 | 2.6545 | 2.6654 | 2.5391 | 2.3275 | 2.0918 | 2.0167 | 1.2677 | 1.3557 | 1.4822 | 1.5176 | 1.5827 | 1.747
14 | 1.1537 | 1.2209 | 1.2893 | 1.3479 | 1.3632 | 1.426 | 1.4187 | 1.341 | 1.215 | 1.7842 | 1.7423 | 1.6044 | 1.5654 | 1.5718 | 1.4974 | 1.3726 | 1.2336 | 1.1893 | 0.74759 | 0.79948 | 0.87409 | 0.89494 | 0.93337 | 1.0303

## Pg, Summer, S1
GenID | 0 | 1 | 2 | 3 | 4 | 5 | 6 | 7 | 8 | 9 | 10 | 11 | 12 | 13 | 14 | 15 | 16 | 17 | 18 | 19 | 20 | 21 | 22 | 23
1 | 0 | 0 | 0 | 0 | 0 | 0 | 0 | 0 | 0 | 0 | 0 | 0 | 0 | 0 | 0 | 0 | 0 | 0 | 0 | 0 | 0 | 0 | 0 | 0
2 | 0 | 0 | 0 | 0 | 0 | 0 | 0 | 0 | 0 | 0 | 0 | 0 | 0 | 0 | 0 | 0 | 0 | 0 | 0 | 0 | 0 | 0 | 0 | 0
3 | 0 | 0 | 0 | 0 | 0 | 0 | 0 | 0 | 0 | 0 | 0 | 0 | 0 | 0 | 0 | 0 | 0 | 0 | 0 | 0 | 0 | 0 | 0 | 0
4 | 0 | 0 | 0 | 0 | 0 | 0 | 0 | 0 | 0 | 0 | 0 | 0 | 0 | 0 | 0 | 0 | 0 | 0 | 0 | 0 | 0 | 0 | 0 | 0
5 | 0 | 0 | 0 | 0 | 0 | 0 | 0 | 0 | 0 | 0 | 0 | 0 | 0 | 0 | 0 | 0 | 0 | 0 | 0 | 0 | 0 | 0 | 0 | 0
6 | 0 | 0 | 0 | 0 | 0 | 0 | 0 | 0 | 0 | 0 | 0 | 0 | 0 | 0 | 0 | 0 | 0 | 0 | 0 | 0 | 0 | 0 | 0 | 0
7 | 0 | 0 | 2.7661e-05 | 0 | 0 | 0 | 0 | 0.016153 | 0.33587 | 0.89018 | 1.1195 | 1.1574 | 1.2665 | 1.2337 | 1.0371 | 0.66373 | 0.16611 | 0.0012984 | 0.00011 | 8.2129e-05 | 0 | 0 | 0 | 0
8 | 0 | 0 | 3.6947e-05 | 0 | 0 | 0 | 0 | 0.021575 | 0.44862 | 1.189 | 1.4953 | 1.5459 | 1.6917 | 1.6478 | 1.3852 | 0.88656 | 0.22188 | 0.0017342 | 0.00014693 | 0.0001097 | 0 | 0 | 0 | 0
9 | 0 | 0 | 1.1262e-05 | 0 | 0 | 0 | 0 | 0.0065764 | 0.13675 | 0.36243 | 0.4558 | 0.47121 | 0.51565 | 0.50229 | 0.42223 | 0.27023 | 0.067632 | 0.00052862 | 4.4785e-05 | 3.3438e-05 | 0 | 0 | 0 | 0
10 | 0 | 0 | 9.2268e-05 | 0 | 0 | 0 | 0 | 0.05388 | 1.1204 | 2.9694 | 3.7344 | 3.8606 | 4.2247 | 4.1152 | 3.4593 | 2.214 | 0.55411 | 0.004331 | 0.00036692 | 0.00027396 | 0 | 0 | 0 | 0
11 | 0 | 0 | 0.00016122 | 0 | 0 | 0 | 0 | 0.094146 | 1.9576 | 5.1885 | 6.5252 | 6.7458 | 7.3819 | 7.1906 | 6.0446 | 3.8686 | 0.9682 | 0.0075676 | 0.00064113 | 0.00047869 | 0 | 0 | 0 | 0
12 | 0 | 0 | 0.00012704 | 0 | 0 | 0 | 0 | 0.074186 | 1.5426 | 4.0885 | 5.1418 | 5.3156 | 5.8169 | 5.6661 | 4.7631 | 3.0484 | 0.76293 | 0.0059632 | 0.00050521 | 0.00037721 | 0 | 0 | 0 | 0
13 | 0 | 0 | 8.7527e-05 | 0 | 0 | 0 | 0 | 0.051111 | 1.0628 | 2.8168 | 3.5425 | 3.6622 | 4.0076 | 3.9037 | 3.2816 | 2.1002 | 0.52563 | 0.0041084 | 0.00034807 | 0.00025988 | 0 | 0 | 0 | 0
14 | 0 | 0 | 3.833e-05 | 0 | 0 | 0 | 0 | 0.022383 | 0.46542 | 1.2335 | 1.5513 | 1.6038 | 1.755 | 1.7095 | 1.4371 | 0.91974 | 0.23019 | 0.0017992 | 0.00015243 | 0.00011381 | 0 | 0 | 0 | 0

## Pg, Summer, S2
GenID | 0 | 1 | 2 | 3 | 4 | 5 | 6 | 7 | 8 | 9 | 10 | 11 | 12 | 13 | 14 | 15 | 16 | 17 | 18 | 19 | 20 | 21 | 22 | 23
1 | 0 | 0 | 0 | 0 | 0 | 0 | 0 | 0 | 0 | 0 | 0 | 0 | 0 | 0 | 0 | 0 | 0 | 0 | 0 | 0 | 0 | 0 | 0 | 0
2 | 0 | 0 | 0 | 0 | 0 | 0 | 0 | 0 | 0 | 0 | 0 | 0 | 0 | 0 | 0 | 0 | 0 | 0 | 0 | 0 | 0 | 0 | 0 | 0
3 | 0 | 0 | 0 | 0 | 0 | 0 | 0 | 0 | 0 | 0 | 0 | 0 | 0 | 0 | 0 | 0 | 0 | 0 | 0 | 0 | 0 | 0 | 0 | 0
4 | 0 | 0 | 0 | 0 | 0 | 0 | 0 | 0 | 0 | 0 | 0 | 0 | 0 | 0 | 0 | 0 | 0 | 0 | 0 | 0 | 0 | 0 | 0 | 0
5 | 0 | 0 | 0 | 0 | 0 | 0 | 0 | 0 | 0 | 0 | 0 | 0 | 0 | 0 | 0 | 0 | 0 | 0 | 0 | 0 | 0 | 0 | 0 | 0
6 | 0 | 0 | 0 | 0 | 0 | 0 | 0 | 0 | 0 | 0 | 0 | 0 | 0 | 0 | 0 | 0 | 0 | 0 | 0 | 0 | 0 | 0 | 0 | 0
7 | 0 | 4.8458e-05 | 0 | 0 | 0 | 0 | 0 | 0.013905 | 0.27158 | 0.64604 | 0.8559 | 1.0745 | 1.2761 | 1.0649 | 0.73435 | 0.36671 | 0.077215 | 0.00046654 | 0.0002058 | 0 | 0 | 0 | 0 | 0
8 | 0 | 6.4726e-05 | 0 | 0 | 0 | 0 | 0 | 0.018573 | 0.36275 | 0.86292 | 1.1432 | 1.4353 | 1.7045 | 1.4224 | 0.98088 | 0.48982 | 0.10314 | 0.00062317 | 0.00027489 | 0 | 0 | 0 | 0 | 0
9 | 0 | 1.9729e-05 | 0 | 0 | 0 | 0 | 0 | 0.0056613 | 0.11057 | 0.26303 | 0.34847 | 0.43748 | 0.51955 | 0.43357 | 0.29898 | 0.1493 | 0.031438 | 0.00018995 | 8.379e-05 | 0 | 0 | 0 | 0 | 0
10 | 0 | 0.00016164 | 0 | 0 | 0 | 0 | 0 | 0.046383 | 0.9059 | 2.155 | 2.855 | 3.5843 | 4.2566 | 3.5523 | 2.4496 | 1.2232 | 0.25757 | 0.0015563 | 0.00068649 | 0 | 0 | 0 | 0 | 0
11 | 0 | 0.00028244 | 0 | 0 | 0 | 0 | 0 | 0.081046 | 1.5829 | 3.7655 | 4.9886 | 6.2629 | 7.4377 | 6.2069 | 4.2802 | 2.1374 | 0.45005 | 0.0027193 | 0.0011995 | 0 | 0 | 0 | 0 | 0
12 | 0 | 0.00022256 | 0 | 0 | 0 | 0 | 0 | 0.063863 | 1.2473 | 2.9672 | 3.931 | 4.9351 | 5.8608 | 4.891 | 3.3727 | 1.6843 | 0.35464 | 0.0021428 | 0.00094521 | 0 | 0 | 0 | 0 | 0
13 | 0 | 0.00015333 | 0 | 0 | 0 | 0 | 0 | 0.043999 | 0.85934 | 2.0442 | 2.7083 | 3.4001 | 4.0379 | 3.3697 | 2.3237 | 1.1604 | 0.24433 | 0.0014763 | 0.00065121 | 0 | 0 | 0 | 0 | 0
14 | 0 | 6.7149e-05 | 0 | 0 | 0 | 0 | 0 | 0.019268 | 0.37633 | 0.89522 | 1.186 | 1.489 | 1.7683 | 1.4757 | 1.0176 | 0.50816 | 0.107 | 0.0006465 | 0.00028518 | 0 | 0 | 0 | 0 | 0

## Pg, Summer, S3
GenID | 0 | 1 | 2 | 3 | 4 | 5 | 6 | 7 | 8 | 9 | 10 | 11 | 12 | 13 | 14 | 15 | 16 | 17 | 18 | 19 | 20 | 21 | 22 | 23
1 | 0 | 0 | 0 | 0 | 0 | 0 | 0 | 0 | 0 | 0 | 0 | 0 | 0 | 0 | 0 | 0 | 0 | 0 | 0 | 0 | 0 | 0 | 0 | 0
2 | 0 | 0 | 0 | 0 | 0 | 0 | 0 | 0 | 0 | 0 | 0 | 0 | 0 | 0 | 0 | 0 | 0 | 0 | 0 | 0 | 0 | 0 | 0 | 0
3 | 0 | 0 | 0 | 0 | 0 | 0 | 0 | 0 | 0 | 0 | 0 | 0 | 0 | 0 | 0 | 0 | 0 | 0 | 0 | 0 | 0 | 0 | 0 | 0
4 | 0 | 0 | 0 | 0 | 0 | 0 | 0 | 0 | 0 | 0 | 0 | 0 | 0 | 0 | 0 | 0 | 0 | 0 | 0 | 0 | 0 | 0 | 0 | 0
5 | 0 | 0 | 0 | 0 | 0 | 0 | 0 | 0 | 0 | 0 | 0 | 0 | 0 | 0 | 0 | 0 | 0 | 0 | 0 | 0 | 0 | 0 | 0 | 0
6 | 0 | 0 | 0 | 0 | 0 | 0 | 0 | 0 | 0 | 0 | 0 | 0 | 0 | 0 | 0 | 0 | 0 | 0 | 0 | 0 | 0 | 0 | 0 | 0
7 | 0 | 0 | 0 | 0 | 0 | 0 | 0 | 0.01434 | 0.31061 | 0.72904 | 1.0768 | 1.1259 | 0.99452 | 0.7981 | 0.63978 | 0.27359 | 0.048301 | 7.9e-05 | 0 | 0 | 0 | 0 | 0 | 0
8 | 0 | 0 | 0 | 0 | 0 | 0 | 0 | 0.019155 | 0.41489 | 0.97379 | 1.4383 | 1.5039 | 1.3284 | 1.066 | 0.85457 | 0.36544 | 0.064517 | 0.00010552 | 0 | 0 | 0 | 0 | 0 | 0
9 | 0 | 0 | 0 | 0 | 0 | 0 | 0 | 0.0058386 | 0.12646 | 0.29682 | 0.43841 | 0.45842 | 0.40491 | 0.32494 | 0.26048 | 0.11139 | 0.019666 | 3.2164e-05 | 0 | 0 | 0 | 0 | 0 | 0
10 | 0 | 0 | 0 | 0 | 0 | 0 | 0 | 0.047835 | 1.0361 | 2.4319 | 3.5919 | 3.7558 | 3.3174 | 2.6622 | 2.1341 | 0.91262 | 0.16112 | 0.00026352 | 0 | 0 | 0 | 0 | 0 | 0
11 | 0 | 0 | 0 | 0 | 0 | 0 | 0 | 0.083584 | 1.8104 | 4.2493 | 6.2761 | 6.5627 | 5.7966 | 4.6518 | 3.729 | 1.5946 | 0.28153 | 0.00046046 | 0 | 0 | 0 | 0 | 0 | 0
12 | 0 | 0 | 0 | 0 | 0 | 0 | 0 | 0.065863 | 1.4266 | 3.3484 | 4.9455 | 5.1713 | 4.5677 | 3.6656 | 2.9384 | 1.2566 | 0.22184 | 0.00036284 | 0 | 0 | 0 | 0 | 0 | 0
13 | 0 | 0 | 0 | 0 | 0 | 0 | 0 | 0.045377 | 0.98286 | 2.3069 | 3.4073 | 3.5628 | 3.1469 | 2.5254 | 2.0245 | 0.86572 | 0.15284 | 0.00024998 | 0 | 0 | 0 | 0 | 0 | 0
14 | 0 | 0 | 0 | 0 | 0 | 0 | 0 | 0.019872 | 0.43042 | 1.0102 | 1.4921 | 1.5602 | 1.3781 | 1.1059 | 0.88656 | 0.37912 | 0.066932 | 0.00010947 | 0 | 0 | 0 | 0 | 0 | 0

## Qg, Summer, S1
GenID | 0 | 1 | 2 | 3 | 4 | 5 | 6 | 7 | 8 | 9 | 10 | 11 | 12 | 13 | 14 | 15 | 16 | 17 | 18 | 19 | 20 | 21 | 22 | 23
1 | 0 | 0 | 0 | 0 | 0 | 0 | 0 | 0 | 0 | 0 | 0 | 0 | 0 | 0 | 0 | 0 | 0 | 0 | 0 | 0 | 0 | 0 | 0 | 0
2 | 0 | 0 | 0 | 0 | 0 | 0 | 0 | 0 | 0 | 0 | 0 | 0 | 0 | 0 | 0 | 0 | 0 | 0 | 0 | 0 | 0 | 0 | 0 | 0
3 | 0 | 0 | 0 | 0 | 0 | 0 | 0 | 0 | 0 | 0 | 0 | 0 | 0 | 0 | 0 | 0 | 0 | 0 | 0 | 0 | 0 | 0 | 0 | 0
4 | 0 | 0 | 0 | 0 | 0 | 0 | 0 | 0 | 0 | 0 | 0 | 0 | 0 | 0 | 0 | 0 | 0 | 0 | 0 | 0 | 0 | 0 | 0 | 0
5 | 0 | 0 | 0 | 0 | 0 | 0 | 0 | 0 | 0 | 0 | 0 | 0 | 0 | 0 | 0 | 0 | 0 | 0 | 0 | 0 | 0 | 0 | 0 | 0
6 | 0 | 0 | 0 | 0 | 0 | 0 | 0 | 0 | 0 | 0 | 0 | 0 | 0 | 0 | 0 | 0 | 0 | 0 | 0 | 0 | 0 | 0 | 0 | 0
7 | 0 | 0 | 0 | 0 | 0 | 0 | 0 | 0 | 0 | 0 | 0 | 0 | 0 | 0 | 0 | 0 | 0 | 0 | 0 | 0 | 0 | 0 | 0 | 0
8 | 0 | 0 | 0 | 0 | 0 | 0 | 0 | 0 | 0 | 0 | 0 | 0 | 0 | 0 | 0 | 0 | 0 | 0 | 0 | 0 | 0 | 0 | 0 | 0
9 | 0 | 0 | 0 | 0 | 0 | 0 | 0 | 0 | 0 | 0 | 0 | 0 | 0 | 0 | 0 | 0 | 0 | 0 | 0 | 0 | 0 | 0 | 0 | 0
10 | 0 | 0 | 0 | 0 | 0 | 0 | 0 | 0 | 0 | 0 | 0 | 0 | 0 | 0 | 0 | 0 | 0 | 0 | 0 | 0 | 0 | 0 | 0 | 0
11 | 0 | 0 | 0 | 0 | 0 | 0 | 0 | 0 | 0 | 0 | 0 | 0 | 0 | 0 | 0 | 0 | 0 | 0 | 0 | 0 | 0 | 0 | 0 | 0
12 | 0 | 0 | 0 | 0 | 0 | 0 | 0 | 0 | 0 | 0 | 0 | 0 | 0 | 0 | 0 | 0 | 0 | 0 | 0 | 0 | 0 | 0 | 0 | 0
13 | 0 | 0 | 0 | 0 | 0 | 0 | 0 | 0 | 0 | 0 | 0 | 0 | 0 | 0 | 0 | 0 | 0 | 0 | 0 | 0 | 0 | 0 | 0 | 0
14 | 0 | 0 | 0 | 0 | 0 | 0 | 0 | 0 | 0 | 0 | 0 | 0 | 0 | 0 | 0 | 0 | 0 | 0 | 0 | 0 | 0 | 0 | 0 | 0

## Qg, Summer, S2
GenID | 0 | 1 | 2 | 3 | 4 | 5 | 6 | 7 | 8 | 9 | 10 | 11 | 12 | 13 | 14 | 15 | 16 | 17 | 18 | 19 | 20 | 21 | 22 | 23
1 | 0 | 0 | 0 | 0 | 0 | 0 | 0 | 0 | 0 | 0 | 0 | 0 | 0 | 0 | 0 | 0 | 0 | 0 | 0 | 0 | 0 | 0 | 0 | 0
2 | 0 | 0 | 0 | 0 | 0 | 0 | 0 | 0 | 0 | 0 | 0 | 0 | 0 | 0 | 0 | 0 | 0 | 0 | 0 | 0 | 0 | 0 | 0 | 0
3 | 0 | 0 | 0 | 0 | 0 | 0 | 0 | 0 | 0 | 0 | 0 | 0 | 0 | 0 | 0 | 0 | 0 | 0 | 0 | 0 | 0 | 0 | 0 | 0
4 | 0 | 0 | 0 | 0 | 0 | 0 | 0 | 0 | 0 | 0 | 0 | 0 | 0 | 0 | 0 | 0 | 0 | 0 | 0 | 0 | 0 | 0 | 0 | 0
5 | 0 | 0 | 0 | 0 | 0 | 0 | 0 | 0 | 0 | 0 | 0 | 0 | 0 | 0 | 0 | 0 | 0 | 0 | 0 | 0 | 0 | 0 | 0 | 0
6 | 0 | 0 | 0 | 0 | 0 | 0 | 0 | 0 | 0 | 0 | 0 | 0 | 0 | 0 | 0 | 0 | 0 | 0 | 0 | 0 | 0 | 0 | 0 | 0
7 | 0 | 0 | 0 | 0 | 0 | 0 | 0 | 0 | 0 | 0 | 0 | 0 | 0 | 0 | 0 | 0 | 0 | 0 | 0 | 0 | 0 | 0 | 0 | 0
8 | 0 | 0 | 0 | 0 | 0 | 0 | 0 | 0 | 0 | 0 | 0 | 0 | 0 | 0 | 0 | 0 | 0 | 0 | 0 | 0 | 0 | 0 | 0 | 0
9 | 0 | 0 | 0 | 0 | 0 | 0 | 0 | 0 | 0 | 0 | 0 | 0 | 0 | 0 | 0 | 0 | 0 | 0 | 0 | 0 | 0 | 0 | 0 | 0
10 | 0 | 0 | 0 | 0 | 0 | 0 | 0 | 0 | 0 | 0 | 0 | 0 | 0 | 0 | 0 | 0 | 0 | 0 | 0 | 0 | 0 | 0 | 0 | 0
11 | 0 | 0 | 0 | 0 | 0 | 0 | 0 | 0 | 0 | 0 | 0 | 0 | 0 | 0 | 0 | 0 | 0 | 0 | 0 | 0 | 0 | 0 | 0 | 0
12 | 0 | 0 | 0 | 0 | 0 | 0 | 0 | 0 | 0 | 0 | 0 | 0 | 0 | 0 | 0 | 0 | 0 | 0 | 0 | 0 | 0 | 0 | 0 | 0
13 | 0 | 0 | 0 | 0 | 0 | 0 | 0 | 0 | 0 | 0 | 0 | 0 | 0 | 0 | 0 | 0 | 0 | 0 | 0 | 0 | 0 | 0 | 0 | 0
14 | 0 | 0 | 0 | 0 | 0 | 0 | 0 | 0 | 0 | 0 | 0 | 0 | 0 | 0 | 0 | 0 | 0 | 0 | 0 | 0 | 0 | 0 | 0 | 0

## Qg, Summer, S3
GenID | 0 | 1 | 2 | 3 | 4 | 5 | 6 | 7 | 8 | 9 | 10 | 11 | 12 | 13 | 14 | 15 | 16 | 17 | 18 | 19 | 20 | 21 | 22 | 23
1 | 0 | 0 | 0 | 0 | 0 | 0 | 0 | 0 | 0 | 0 | 0 | 0 | 0 | 0 | 0 | 0 | 0 | 0 | 0 | 0 | 0 | 0 | 0 | 0
2 | 0 | 0 | 0 | 0 | 0 | 0 | 0 | 0 | 0 | 0 | 0 | 0 | 0 | 0 | 0 | 0 | 0 | 0 | 0 | 0 | 0 | 0 | 0 | 0
3 | 0 | 0 | 0 | 0 | 0 | 0 | 0 | 0 | 0 | 0 | 0 | 0 | 0 | 0 | 0 | 0 | 0 | 0 | 0 | 0 | 0 | 0 | 0 | 0
4 | 0 | 0 | 0 | 0 | 0 | 0 | 0 | 0 | 0 | 0 | 0 | 0 | 0 | 0 | 0 | 0 | 0 | 0 | 0 | 0 | 0 | 0 | 0 | 0
5 | 0 | 0 | 0 | 0 | 0 | 0 | 0 | 0 | 0 | 0 | 0 | 0 | 0 | 0 | 0 | 0 | 0 | 0 | 0 | 0 | 0 | 0 | 0 | 0
6 | 0 | 0 | 0 | 0 | 0 | 0 | 0 | 0 | 0 | 0 | 0 | 0 | 0 | 0 | 0 | 0 | 0 | 0 | 0 | 0 | 0 | 0 | 0 | 0
7 | 0 | 0 | 0 | 0 | 0 | 0 | 0 | 0 | 0 | 0 | 0 | 0 | 0 | 0 | 0 | 0 | 0 | 0 | 0 | 0 | 0 | 0 | 0 | 0
8 | 0 | 0 | 0 | 0 | 0 | 0 | 0 | 0 | 0 | 0 | 0 | 0 | 0 | 0 | 0 | 0 | 0 | 0 | 0 | 0 | 0 | 0 | 0 | 0
9 | 0 | 0 | 0 | 0 | 0 | 0 | 0 | 0 | 0 | 0 | 0 | 0 | 0 | 0 | 0 | 0 | 0 | 0 | 0 | 0 | 0 | 0 | 0 | 0
10 | 0 | 0 | 0 | 0 | 0 | 0 | 0 | 0 | 0 | 0 | 0 | 0 | 0 | 0 | 0 | 0 | 0 | 0 | 0 | 0 | 0 | 0 | 0 | 0
11 | 0 | 0 | 0 | 0 | 0 | 0 | 0 | 0 | 0 | 0 | 0 | 0 | 0 | 0 | 0 | 0 | 0 | 0 | 0 | 0 | 0 | 0 | 0 | 0
12 | 0 | 0 | 0 | 0 | 0 | 0 | 0 | 0 | 0 | 0 | 0 | 0 | 0 | 0 | 0 | 0 | 0 | 0 | 0 | 0 | 0 | 0 | 0 | 0
13 | 0 | 0 | 0 | 0 | 0 | 0 | 0 | 0 | 0 | 0 | 0 | 0 | 0 | 0 | 0 | 0 | 0 | 0 | 0 | 0 | 0 | 0 | 0 | 0
14 | 0 | 0 | 0 | 0 | 0 | 0 | 0 | 0 | 0 | 0 | 0 | 0 | 0 | 0 | 0 | 0 | 0 | 0 | 0 | 0 | 0 | 0 | 0 | 0

## GenStatus, Summer
GenID | 0 | 1 | 2 | 3 | 4 | 5 | 6 | 7 | 8 | 9 | 10 | 11 | 12 | 13 | 14 | 15 | 16 | 17 | 18 | 19 | 20 | 21 | 22 | 23
1 | 1 | 1 | 1 | 1 | 1 | 1 | 1 | 1 | 1 | 1 | 1 | 1 | 1 | 1 | 1 | 1 | 1 | 1 | 1 | 1 | 1 | 1 | 1 | 1
2 | 1 | 1 | 1 | 1 | 1 | 1 | 1 | 1 | 1 | 1 | 1 | 1 | 1 | 1 | 1 | 1 | 1 | 1 | 1 | 1 | 1 | 1 | 1 | 1
3 | 1 | 1 | 1 | 1 | 1 | 1 | 1 | 1 | 1 | 1 | 1 | 1 | 1 | 1 | 1 | 1 | 1 | 1 | 1 | 1 | 1 | 1 | 1 | 1
4 | 1 | 1 | 1 | 1 | 1 | 1 | 1 | 1 | 1 | 1 | 1 | 1 | 1 | 1 | 1 | 1 | 1 | 1 | 1 | 1 | 1 | 1 | 1 | 1
5 | 1 | 1 | 1 | 1 | 1 | 1 | 1 | 1 | 1 | 1 | 1 | 1 | 1 | 1 | 1 | 1 | 1 | 1 | 1 | 1 | 1 | 1 | 1 | 1
6 | 1 | 1 | 1 | 1 | 1 | 1 | 1 | 1 | 1 | 1 | 1 | 1 | 1 | 1 | 1 | 1 | 1 | 1 | 1 | 1 | 1 | 1 | 1 | 1
7 | 1 | 1 | 1 | 1 | 1 | 1 | 1 | 1 | 1 | 1 | 1 | 1 | 1 | 1 | 1 | 1 | 1 | 1 | 1 | 1 | 1 | 1 | 1 | 1
8 | 1 | 1 | 1 | 1 | 1 | 1 | 1 | 1 | 1 | 1 | 1 | 1 | 1 | 1 | 1 | 1 | 1 | 1 | 1 | 1 | 1 | 1 | 1 | 1
9 | 1 | 1 | 1 | 1 | 1 | 1 | 1 | 1 | 1 | 1 | 1 | 1 | 1 | 1 | 1 | 1 | 1 | 1 | 1 | 1 | 1 | 1 | 1 | 1
10 | 1 | 1 | 1 | 1 | 1 | 1 | 1 | 1 | 1 | 1 | 1 | 1 | 1 | 1 | 1 | 1 | 1 | 1 | 1 | 1 | 1 | 1 | 1 | 1
11 | 1 | 1 | 1 | 1 | 1 | 1 | 1 | 1 | 1 | 1 | 1 | 1 | 1 | 1 | 1 | 1 | 1 | 1 | 1 | 1 | 1 | 1 | 1 | 1
12 | 1 | 1 | 1 | 1 | 1 | 1 | 1 | 1 | 1 | 1 | 1 | 1 | 1 | 1 | 1 | 1 | 1 | 1 | 1 | 1 | 1 | 1 | 1 | 1
13 | 1 | 1 | 1 | 1 | 1 | 1 | 1 | 1 | 1 | 1 | 1 | 1 | 1 | 1 | 1 | 1 | 1 | 1 | 1 | 1 | 1 | 1 | 1 | 1
14 | 1 | 1 | 1 | 1 | 1 | 1 | 1 | 1 | 1 | 1 | 1 | 1 | 1 | 1 | 1 | 1 | 1 | 1 | 1 | 1 | 1 | 1 | 1 | 1