## Main
numScenarios | 1 | 100% | 11.11% | 11.11% | 11.11% | 11.11% | 11.11% | 11.11% | 11.11% | 11.11%
Year | 2027
Load Scale Factor | 100%
Load Growth (cumul.) | 111%
Flex. Load Growth | 123%
RES Installed, [MW] | 25
ESS Installed, [MWh] | 0

## RES installed
GenID | NodeID | Pinst, [MW]
2 | 6 | 5
3 | N/A | 0
4 | N/A | 0
5 | 25 | 20
6 | N/A | 0
7 | N/A | 0

## ES installed
ESS ID | Node ID | Pinst, [MW]
1 | N/A | 0
2 | N/A | 0
3 | N/A | 0

## FL Ratio
LoadID | Ratio, [%]
1 | 3.323%
2 | 3.488%
3 | 2.637%
4 | 0.9807%
5 | 2.311%
6 | 4.184%
7 | 3.359%
8 | 1.251%
9 | 1.373%
10 | 0.9234%
11 | 1.891%
12 | 2.919%
13 | 3.404%
14 | 2.349%
15 | 2.285%
16 | 1.785%
17 | 3.29%
18 | 4.568%
19 | 4.379%
20 | 4.793%
21 | 6.489%
22 | 3.948%
23 | 32.55%
24 | 26.71%
25 | 7.223%
26 | 4.345%
27 | 11.17%
28 | 18.75%
29 | 24.48%
30 | 19.97%
31 | 86.55%
32 | 100%

## FL Characterization
Time | 0 | 1 | 2 | 3 | 4 | 5 | 6 | 7 | 8 | 9 | 10 | 11 | 12 | 13 | 14 | 15 | 16 | 17 | 18 | 19 | 20 | 21 | 22 | 23
FL, [MW] | 6.0466 | 6.2483 | 5.5949 | 5.3032 | 4.3449 | 3.6877 | 4.5097 | 0.78318 | 0.68873 | 1.0041 | 0.59132 | 0.73891 | 1.1772 | 2.169 | 2.3141 | 2.2758 | 1.2766 | 2.6004 | 1.526 | 1.0729 | 1.6293 | 1.007 | 4.5963 | 5.5408
Minimum FL, [MW] | -13.6516 | -14.5981 | -16.4183 | -17.7107 | -18.9302 | -20.6594 | -19.7129 | -22.1128 | -20.056 | -29.459 | -29.1571 | -26.654 | -25.5501 | -24.6682 | -23.2516 | -21.159 | -19.7849 | -17.7056 | -11.2382 | -12.5773 | -13.2947 | -14.2732 | -11.3399 | -12.0498
Maximum FL, [MW] | 13.1517 | 14.0702 | 15.7759 | 16.9753 | 18.0686 | 19.7296 | 18.8097 | 21.2266 | 19.4433 | 22.1862 | 22.3609 | 20.932 | 20.2265 | 19.7066 | 18.4682 | 16.8142 | 15.6637 | 13.9995 | 10.9574 | 12.2645 | 13.0324 | 14.0385 | 10.9237 | 11.6159

## Pc, Winter, S1
LoadID | 0 | 1 | 2 | 3 | 4 | 5 | 6 | 7 | 8 | 9 | 10 | 11 | 12 | 13 | 14 | 15 | 16 | 17 | 18 | 19 | 20 | 21 | 22 | 23
1 | 1.6976 | 1.6341 | 1.5759 | 1.6235 | 1.5777 | 1.5798 | 1.5944 | 2.0695 | 2.1109 | 2.0907 | 2.0844 | 2.1282 | 2.1053 | 2.068 | 1.799 | 1.9354 | 2.1042 | 2.0721 | 1.9654 | 1.8742 | 1.861 | 1.7783 | 1.6061 | 1.5713
2 | 0.79599 | 0.78638 | 0.73944 | 0.72476 | 0.69675 | 0.71074 | 0.85906 | 0.84658 | 0.91467 | 0.95257 | 0.93619 | 0.91954 | 0.90241 | 0.8948 | 0.84364 | 0.86598 | 0.9195 | 1.1368 | 1.0496 | 0.95776 | 0.94904 | 0.86723 | 0.92188 | 0.86691
3 | 1.1832 | 1.1274 | 1.079 | 1.0908 | 1.0745 | 1.1948 | 1.8914 | 2.0988 | 2.1894 | 2.1291 | 2.0409 | 2.174 | 2.0284 | 1.959 | 1.7059 | 1.6981 | 1.7405 | 1.912 | 1.7248 | 1.7789 | 1.7427 | 1.625 | 1.4491 | 1.3173
4 | 0.095663 | 0.084902 | 0.078506 | 0.073065 | 0.064788 | 0.081419 | 0.13497 | 0.12064 | 0.13127 | 0.12646 | 0.1214 | 0.11469 | 0.11621 | 0.11985 | 0.11679 | 0.11856 | 0.13399 | 0.20871 | 0.17967 | 0.14991 | 0.15074 | 0.12984 | 0.13485 | 0.12413
5 | 0.97564 | 0.9047 | 0.82604 | 0.82842 | 0.82201 | 0.8982 | 1.1551 | 1.182 | 1.2194 | 1.2746 | 1.3003 | 1.3252 | 1.3099 | 1.2708 | 1.2703 | 1.2595 | 1.3195 | 1.539 | 1.4949 | 1.4526 | 1.4525 | 1.3443 | 1.2816 | 1.1931
6 | 2.8275 | 2.6822 | 2.5934 | 2.6099 | 2.5959 | 2.7705 | 3.1439 | 3.6163 | 3.7864 | 3.9275 | 3.8475 | 3.9123 | 3.9111 | 3.8952 | 3.6423 | 3.649 | 3.501 | 3.722 | 3.5645 | 3.4905 | 3.4376 | 3.296 | 3.1127 | 2.945
7 | 1.1082 | 1.044 | 1.015 | 0.98847 | 0.98462 | 1.0878 | 1.3755 | 1.5231 | 1.7225 | 1.7781 | 1.8018 | 1.8068 | 1.7859 | 1.7713 | 1.629 | 1.5896 | 1.6803 | 1.7592 | 1.6683 | 1.6309 | 1.5378 | 1.2617 | 1.2872 | 1.227
8 | 0.30445 | 0.29493 | 0.28195 | 0.27602 | 0.27649 | 0.3171 | 0.50143 | 0.54508 | 0.56467 | 0.56558 | 0.58078 | 0.57873 | 0.5501 | 0.54951 | 0.49085 | 0.44503 | 0.44367 | 0.49832 | 0.47681 | 0.45642 | 0.4542 | 0.41277 | 0.37348 | 0.34314
9 | 0.35145 | 0.35421 | 0.34525 | 0.34124 | 0.32809 | 0.31906 | 0.33035 | 0.2792 | 0.2779 | 0.28223 | 0.27656 | 0.27859 | 0.2846 | 0.29822 | 0.30021 | 0.29968 | 0.28597 | 0.30414 | 0.28939 | 0.28317 | 0.29081 | 0.28227 | 0.33154 | 0.3445
10 | 0.25024 | 0.23714 | 0.22283 | 0.22184 | 0.21438 | 0.23472 | 0.30411 | 0.31455 | 0.34215 | 0.36766 | 0.35548 | 0.3558 | 0.35888 | 0.35249 | 0.34375 | 0.32496 | 0.33162 | 0.3876 | 0.3693 | 0.3524 | 0.34384 | 0.31947 | 0.31419 | 0.28971
11 | 0.2624 | 0.25372 | 0.23459 | 0.22842 | 0.2143 | 0.23397 | 0.30428 | 0.25688 | 0.20697 | 0.15353 | 0.27298 | 0.27779 | 0.2766 | 0.28523 | 0.27223 | 0.27787 | 0.27793 | 0.35539 | 0.31709 | 0.28938 | 0.29126 | 0.27799 | 0.3152 | 0.30033
12 | 1.2903 | 1.2909 | 1.2713 | 1.2952 | 1.2618 | 1.2738 | 1.3421 | 1.1966 | 0.99854 | 0.96773 | 1.2951 | 1.1868 | 1.2151 | 1.2703 | 1.3024 | 1.3404 | 1.4462 | 1.5273 | 1.4017 | 1.3182 | 1.3546 | 1.3328 | 1.444 | 1.5353
13 | 3.0465 | 2.9527 | 2.9731 | 2.9964 | 3.0102 | 3.0547 | 3.7761 | 3.8296 | 3.8963 | 3.8103 | 3.7451 | 3.8855 | 4.0355 | 3.9421 | 3.8766 | 3.9199 | 3.7617 | 3.9734 | 3.8006 | 3.5692 | 3.6315 | 3.5059 | 3.2212 | 3.1541
14 | 1.0089 | 0.98123 | 0.93616 | 0.9536 | 0.90769 | 0.89333 | 0.92008 | 1.0752 | 1.0941 | 1.0912 | 1.0783 | 1.1041 | 1.1027 | 1.107 | 0.97299 | 1.0418 | 1.1045 | 1.1192 | 1.0394 | 0.98226 | 0.98857 | 0.93171 | 0.92808 | 0.9325
15 | 0.41783 | 0.41448 | 0.38801 | 0.37919 | 0.35988 | 0.36251 | 0.43848 | 0.40949 | 0.44146 | 0.46152 | 0.45114 | 0.44409 | 0.43861 | 0.44111 | 0.41755 | 0.42799 | 0.44739 | 0.55945 | 0.51112 | 0.46443 | 0.4637 | 0.42075 | 0.46904 | 0.4486
16 | 0.61981 | 0.59282 | 0.5656 | 0.57013 | 0.5575 | 0.61458 | 0.96674 | 1.0531 | 1.0979 | 1.0692 | 1.0232 | 1.0904 | 1.0197 | 0.98962 | 0.86373 | 0.85965 | 0.87622 | 0.96814 | 0.86953 | 0.89445 | 0.87895 | 0.8172 | 0.74597 | 0.68448
17 | 0.28984 | 0.26462 | 0.24316 | 0.22711 | 0.19839 | 0.23446 | 0.37523 | 0.30817 | 0.33396 | 0.32456 | 0.30846 | 0.29292 | 0.3004 | 0.31781 | 0.31138 | 0.31548 | 0.34567 | 0.54358 | 0.46196 | 0.38376 | 0.39051 | 0.33304 | 0.37566 | 0.35677
18 | 1.4789 | 1.3793 | 1.258 | 1.2578 | 1.2367 | 1.3382 | 1.718 | 1.7104 | 1.7629 | 1.8463 | 1.8781 | 1.9158 | 1.8993 | 1.8553 | 1.8564 | 1.8405 | 1.9144 | 2.2466 | 2.1698 | 2.1032 | 2.1101 | 1.9466 | 1.9011 | 1.7855
19 | 2.1809 | 2.0753 | 2.0009 | 2.0095 | 1.987 | 2.1085 | 2.3969 | 2.7013 | 2.8267 | 2.9357 | 2.8709 | 2.921 | 2.9257 | 2.9264 | 2.74 | 2.7445 | 2.6217 | 2.8029 | 2.6721 | 2.6113 | 2.579 | 2.4657 | 2.3748 | 2.2618
20 | 1.2062 | 1.1441 | 1.1056 | 1.0746 | 1.0574 | 1.1527 | 1.4555 | 1.5531 | 1.7536 | 1.8143 | 1.8326 | 1.8396 | 1.8246 | 1.8237 | 1.6816 | 1.6411 | 1.719 | 1.8174 | 1.7104 | 1.6662 | 1.5797 | 1.2915 | 1.3672 | 1.3195
21 | 1.2217 | 1.1911 | 1.1313 | 1.1041 | 1.0871 | 1.2215 | 1.9057 | 1.9912 | 2.0604 | 2.0698 | 2.1169 | 2.1123 | 2.0171 | 2.0343 | 1.8245 | 1.6577 | 1.6332 | 1.8572 | 1.7583 | 1.6755 | 1.6783 | 1.516 | 1.4436 | 1.3521
22 | 0.74979 | 0.75775 | 0.73196 | 0.72044 | 0.68261 | 0.65666 | 0.68912 | 0.542 | 0.53827 | 0.55072 | 0.53442 | 0.54025 | 0.55755 | 0.59671 | 0.60244 | 0.60092 | 0.56148 | 0.61374 | 0.57132 | 0.55344 | 0.5754 | 0.55083 | 0.69253 | 0.72982
23 | 6.386 | 6.1115 | 5.7107 | 5.6546 | 5.3743 | 5.7604 | 7.4322 | 7.2386 | 7.8549 | 8.4711 | 8.1465 | 8.171 | 8.2916 | 8.2609 | 8.0792 | 7.6478 | 7.6835 | 9.1088 | 8.5686 | 8.1323 | 8.0021 | 7.3763 | 7.6714 | 7.2244
24 | 2.5332 | 2.5096 | 2.2931 | 2.2111 | 1.9799 | 2.0033 | 2.5625 | 1.71 | 1.3864 | 1.1024 | 1.7811 | 1.8331 | 1.8914 | 2.0935 | 2.0347 | 2.0639 | 1.9145 | 2.5932 | 2.1947 | 1.9549 | 2.05 | 1.8745 | 2.6432 | 2.6925
25 | 1.3404 | 1.3506 | 1.3031 | 1.3083 | 1.2347 | 1.2125 | 1.3078 | 1.0089 | 0.84357 | 0.83389 | 1.0795 | 0.99874 | 1.043 | 1.1359 | 1.169 | 1.1979 | 1.2353 | 1.3654 | 1.2113 | 1.1216 | 1.1781 | 1.1302 | 1.3947 | 1.5146
26 | 1.399 | 1.3675 | 1.3562 | 1.3568 | 1.3337 | 1.3319 | 1.645 | 1.5552 | 1.5791 | 1.5541 | 1.5157 | 1.5763 | 1.6493 | 1.6415 | 1.6197 | 1.6359 | 1.5428 | 1.667 | 1.5658 | 1.4597 | 1.5012 | 1.4324 | 1.4256 | 1.427
27 | 1.9538 | 1.9286 | 1.8118 | 1.815 | 1.6735 | 1.6017 | 1.7045 | 1.6462 | 1.6668 | 1.6868 | 1.636 | 1.6854 | 1.7171 | 1.7998 | 1.6134 | 1.7119 | 1.7274 | 1.8511 | 1.6507 | 1.5315 | 1.5836 | 1.4518 | 1.7229 | 1.8022
28 | 1.7813 | 1.8007 | 1.6515 | 1.5918 | 1.4181 | 1.3358 | 1.6223 | 1.0537 | 1.115 | 1.2039 | 1.1243 | 1.1279 | 1.1742 | 1.3134 | 1.2784 | 1.2974 | 1.2079 | 1.6455 | 1.389 | 1.2199 | 1.2931 | 1.1099 | 1.7048 | 1.7845
29 | 3.1274 | 3.0783 | 2.8683 | 2.8283 | 2.6081 | 2.6687 | 3.9561 | 3.5359 | 3.6625 | 3.6292 | 3.4039 | 3.6479 | 3.5022 | 3.5913 | 3.2133 | 3.193 | 3.0591 | 3.6029 | 3.0843 | 3.0797 | 3.134 | 2.8187 | 3.2618 | 3.2408
30 | 1.3068 | 1.3122 | 1.1818 | 1.1165 | 0.9282 | 0.86016 | 1.1489 | 0.46567 | 0.47845 | 0.51976 | 0.43459 | 0.44172 | 0.52163 | 0.70297 | 0.71968 | 0.71788 | 0.58747 | 1.0208 | 0.75565 | 0.59586 | 0.69429 | 0.52953 | 1.1635 | 1.2973
31 | 8.6367 | 8.5035 | 7.6792 | 7.4639 | 6.6985 | 6.5017 | 8.1819 | 5.4167 | 5.4958 | 5.9639 | 5.7501 | 5.9654 | 6.2414 | 6.8471 | 6.9571 | 6.8837 | 6.3572 | 8.2721 | 7.2637 | 6.7417 | 7.1707 | 6.25 | 8.7636 | 9.132
32 | 6.9675 | 7.1142 | 6.4388 | 6.1574 | 5.2084 | 4.6234 | 5.5668 | 2.065 | 2.0328 | 2.3939 | 1.9587 | 2.1272 | 2.5586 | 3.5298 | 3.5823 | 3.5469 | 2.5098 | 3.8929 | 2.7782 | 2.3054 | 2.8346 | 2.1709 | 5.6409 | 6.5113

## Pc, Winter, S2
LoadID | 0 | 1 | 2 | 3 | 4 | 5 | 6 | 7 | 8 | 9 | 10 | 11 | 12 | 13 | 14 | 15 | 16 | 17 | 18 | 19 | 20 | 21 | 22 | 23
1 | 1.6976 | 1.6341 | 1.5759 | 1.6235 | 1.5777 | 1.5798 | 1.5944 | 2.0695 | 2.1109 | 2.0907 | 2.0844 | 2.1282 | 2.1053 | 2.068 | 1.799 | 1.9354 | 2.1042 | 2.0721 | 1.9654 | 1.8742 | 1.861 | 1.7783 | 1.6061 | 1.5713
2 | 0.79599 | 0.78638 | 0.73944 | 0.72476 | 0.69675 | 0.71074 | 0.85906 | 0.84658 | 0.91467 | 0.95257 | 0.93619 | 0.91954 | 0.90241 | 0.8948 | 0.84364 | 0.86598 | 0.9195 | 1.1368 | 1.0496 | 0.95776 | 0.94904 | 0.86723 | 0.92188 | 0.86691
3 | 1.1832 | 1.1274 | 1.079 | 1.0908 | 1.0745 | 1.1948 | 1.8914 | 2.0988 | 2.1894 | 2.1291 | 2.0409 | 2.174 | 2.0284 | 1.959 | 1.7059 | 1.6981 | 1.7405 | 1.912 | 1.7248 | 1.7789 | 1.7427 | 1.625 | 1.4491 | 1.3173
4 | 0.095663 | 0.084902 | 0.078506 | 0.073065 | 0.064788 | 0.081419 | 0.13497 | 0.12064 | 0.13127 | 0.12646 | 0.1214 | 0.11469 | 0.11621 | 0.11985 | 0.11679 | 0.11856 | 0.13399 | 0.20871 | 0.17967 | 0.14991 | 0.15074 | 0.12984 | 0.13485 | 0.12413
5 | 0.97564 | 0.9047 | 0.82604 | 0.82842 | 0.82201 | 0.8982 | 1.1551 | 1.182 | 1.2194 | 1.2746 | 1.3003 | 1.3252 | 1.3099 | 1.2708 | 1.2703 | 1.2595 | 1.3195 | 1.539 | 1.4949 | 1.4526 | 1.4525 | 1.3443 | 1.2816 | 1.1931
6 | 2.8275 | 2.6822 | 2.5934 | 2.6099 | 2.5959 | 2.7705 | 3.1439 | 3.6163 | 3.7864 | 3.9275 | 3.8475 | 3.9123 | 3.9111 | 3.8952 | 3.6423 | 3.649 | 3.501 | 3.722 | 3.5645 | 3.4905 | 3.4376 | 3.296 | 3.1127 | 2.945
7 | 1.1082 | 1.044 | 1.015 | 0.98847 | 0.98462 | 1.0878 | 1.3755 | 1.5231 | 1.7225 | 1.7781 | 1.8018 | 1.8068 | 1.7859 | 1.7713 | 1.629 | 1.5896 | 1.6803 | 1.7592 | 1.6683 | 1.6309 | 1.5378 | 1.2617 | 1.2872 | 1.227
8 | 0.30445 | 0.29493 | 0.28195 | 0.27602 | 0.27649 | 0.3171 | 0.50143 | 0.54508 | 0.56467 | 0.56558 | 0.58078 | 0.57873 | 0.5501 | 0.54951 | 0.49085 | 0.44503 | 0.44367 | 0.49832 | 0.47681 | 0.45642 | 0.4542 | 0.41277 | 0.37348 | 0.34314
9 | 0.35145 | 0.35421 | 0.34525 | 0.34124 | 0.32809 | 0.31906 | 0.33035 | 0.2792 | 0.2779 | 0.28223 | 0.27656 | 0.27859 | 0.2846 | 0.29822 | 0.30021 | 0.29968 | 0.28597 | 0.30414 | 0.28939 | 0.28317 | 0.29081 | 0.28227 | 0.33154 | 0.3445
10 | 0.25024 | 0.23714 | 0.22283 | 0.22184 | 0.21438 | 0.23472 | 0.30411 | 0.31455 | 0.34215 | 0.36766 | 0.35548 | 0.3558 | 0.35888 | 0.35249 | 0.34375 | 0.32496 | 0.33162 | 0.3876 | 0.3693 | 0.3524 | 0.34384 | 0.31947 | 0.31419 | 0.28971
11 | 0.2624 | 0.25372 | 0.23459 | 0.22842 | 0.2143 | 0.23397 | 0.30428 | 0.25688 | 0.20697 | 0.15353 | 0.27298 | 0.27779 | 0.2766 | 0.28523 | 0.27223 | 0.27787 | 0.27793 | 0.35539 | 0.31709 | 0.28938 | 0.29126 | 0.27799 | 0.3152 | 0.30033
12 | 1.2903 | 1.2909 | 1.2713 | 1.2952 | 1.2618 | 1.2738 | 1.3421 | 1.1966 | 0.99854 | 0.96773 | 1.2951 | 1.1868 | 1.2151 | 1.2703 | 1.3024 | 1.3404 | 1.4462 | 1.5273 | 1.4017 | 1.3182 | 1.3546 | 1.3328 | 1.444 | 1.5353
13 | 3.0465 | 2.9527 | 2.9731 | 2.9964 | 3.0102 | 3.0547 | 3.7761 | 3.8296 | 3.8963 | 3.8103 | 3.7451 | 3.8855 | 4.0355 | 3.9421 | 3.8766 | 3.9199 | 3.7617 | 3.9734 | 3.8006 | 3.5692 | 3.6315 | 3.5059 | 3.2212 | 3.1541
14 | 1.0089 | 0.98123 | 0.93616 | 0.9536 | 0.90769 | 0.89333 | 0.92008 | 1.0752 | 1.0941 | 1.0912 | 1.0783 | 1.1041 | 1.1027 | 1.107 | 0.97299 | 1.0418 | 1.1045 | 1.1192 | 1.0394 | 0.98226 | 0.98857 | 0.93171 | 0.92808 | 0.9325
15 | 0.41783 | 0.41448 | 0.38801 | 0.37919 | 0.35988 | 0.36251 | 0.43848 | 0.40949 | 0.44146 | 0.46152 | 0.45114 | 0.44409 | 0.43861 | 0.44111 | 0.41755 | 0.42799 | 0.44739 | 0.55945 | 0.51112 | 0.46443 | 0.4637 | 0.42075 | 0.46904 | 0.4486
16 | 0.61981 | 0.59282 | 0.5656 | 0.57013 | 0.5575 | 0.61458 | 0.96674 | 1.0531 | 1.0979 | 1.0692 | 1.0232 | 1.0904 | 1.0197 | 0.98962 | 0.86373 | 0.85965 | 0.87622 | 0.96814 | 0.86953 | 0.89445 | 0.87895 | 0.8172 | 0.74597 | 0.68448
17 | 0.28984 | 0.26462 | 0.24316 | 0.22711 | 0.19839 | 0.23446 | 0.37523 | 0.30817 | 0.33396 | 0.32456 | 0.30846 | 0.29292 | 0.3004 | 0.31781 | 0.31138 | 0.31548 | 0.34567 | 0.54358 | 0.46196 | 0.38376 | 0.39051 | 0.33304 | 0.37566 | 0.35677
18 | 1.4789 | 1.3793 | 1.258 | 1.2578 | 1.2367 | 1.3382 | 1.718 | 1.7104 | 1.7629 | 1.8463 | 1.8781 | 1.9158 | 1.8993 | 1.8553 | 1.8564 | 1.8405 | 1.9144 | 2.2466 | 2.1698 | 2.1032 | 2.1101 | 1.9466 | 1.9011 | 1.7855
19 | 2.1809 | 2.0753 | 2.0009 | 2.0095 | 1.987 | 2.1085 | 2.3969 | 2.7013 | 2.8267 | 2.9357 | 2.8709 | 2.921 | 2.9257 | 2.9264 | 2.74 | 2.7445 | 2.6217 | 2.8029 | 2.6721 | 2.6113 | 2.579 | 2.4657 | 2.3748 | 2.2618
20 | 1.2062 | 1.1441 | 1.1056 | 1.0746 | 1.0574 | 1.1527 | 1.4555 | 1.5531 | 1.7536 | 1.8143 | 1.8326 | 1.8396 | 1.8246 | 1.8237 | 1.6816 | 1.6411 | 1.719 | 1.8174 | 1.7104 | 1.6662 | 1.5797 | 1.2915 | 1.3672 | 1.3195
21 | 1.2217 | 1.1911 | 1.1313 | 1.1041 | 1.0871 | 1.2215 | 1.9057 | 1.9912 | 2.0604 | 2.0698 | 2.1169 | 2.1123 | 2.0171 | 2.0343 | 1.8245 | 1.6577 | 1.6332 | 1.8572 | 1.7583 | 1.6755 | 1.6783 | 1.516 | 1.4436 | 1.3521
22 | 0.74979 | 0.75775 | 0.73196 | 0.72044 | 0.68261 | 0.65666 | 0.68912 | 0.542 | 0.53827 | 0.55072 | 0.53442 | 0.54025 | 0.55755 | 0.59671 | 0.60244 | 0.60092 | 0.56148 | 0.61374 | 0.57132 | 0.55344 | 0.5754 | 0.55083 | 0.69253 | 0.72982
23 | 6.386 | 6.1115 | 5.7107 | 5.6546 | 5.3743 | 5.7604 | 7.4322 | 7.2386 | 7.8549 | 8.4711 | 8.1465 | 8.171 | 8.2916 | 8.2609 | 8.0792 | 7.6478 | 7.6835 | 9.1088 | 8.5686 | 8.1323 | 8.0021 | 7.3763 | 7.6714 | 7.2244
24 | 2.5332 | 2.5096 | 2.2931 | 2.2111 | 1.9799 | 2.0033 | 2.5625 | 1.71 | 1.3864 | 1.1024 | 1.7811 | 1.8331 | 1.8914 | 2.0935 | 2.0347 | 2.0639 | 1.9145 | 2.5932 | 2.1947 | 1.9549 | 2.05 | 1.8745 | 2.6432 | 2.6925
25 | 1.3404 | 1.3506 | 1.3031 | 1.3083 | 1.2347 | 1.2125 | 1.3078 | 1.0089 | 0.84357 | 0.83389 | 1.0795 | 0.99874 | 1.043 | 1.1359 | 1.169 | 1.1979 | 1.2353 | 1.3654 | 1.2113 | 1.1216 | 1.1781 | 1.1302 | 1.3947 | 1.5146
26 | 1.399 | 1.3675 | 1.3562 | 1.3568 | 1.3337 | 1.3319 | 1.645 | 1.5552 | 1.5791 | 1.5541 | 1.5157 | 1.5763 | 1.6493 | 1.6415 | 1.6197 | 1.6359 | 1.5428 | 1.667 | 1.5658 | 1.4597 | 1.5012 | 1.4324 | 1.4256 | 1.427
27 | 1.9538 | 1.9286 | 1.8118 | 1.815 | 1.6735 | 1.6017 | 1.7045 | 1.6462 | 1.6668 | 1.6868 | 1.636 | 1.6854 | 1.7171 | 1.7998 | 1.6134 | 1.7119 | 1.7274 | 1.8511 | 1.6507 | 1.5315 | 1.5836 | 1.4518 | 1.7229 | 1.8022
28 | 1.7813 | 1.8007 | 1.6515 | 1.5918 | 1.4181 | 1.3358 | 1.6223 | 1.0537 | 1.115 | 1.2039 | 1.1243 | 1.1279 | 1.1742 | 1.3134 | 1.2784 | 1.2974 | 1.2079 | 1.6455 | 1.389 | 1.2199 | 1.2931 | 1.1099 | 1.7048 | 1.7845
29 | 3.1274 | 3.0783 | 2.8683 | 2.8283 | 2.6081 | 2.6687 | 3.9561 | 3.5359 | 3.6625 | 3.6292 | 3.4039 | 3.6479 | 3.5022 | 3.5913 | 3.2133 | 3.193 | 3.0591 | 3.6029 | 3.0843 | 3.0797 | 3.134 | 2.8187 | 3.2618 | 3.2408
30 | 1.3068 | 1.3122 | 1.1818 | 1.1165 | 0.9282 | 0.86016 | 1.1489 | 0.46567 | 0.47845 | 0.51976 | 0.43459 | 0.44172 | 0.52163 | 0.70297 | 0.71968 | 0.71788 | 0.58747 | 1.0208 | 0.75565 | 0.59586 | 0.69429 | 0.52953 | 1.1635 | 1.2973
31 | 8.6367 | 8.5035 | 7.6792 | 7.4639 | 6.6985 | 6.5017 | 8.1819 | 5.4167 | 5.4958 | 5.9639 | 5.7501 | 5.9654 | 6.2414 | 6.8471 | 6.9571 | 6.8837 | 6.3572 | 8.2721 | 7.2637 | 6.7417 | 7.1707 | 6.25 | 8.7636 | 9.132
32 | 6.9675 | 7.1142 | 6.4388 | 6.1574 | 5.2084 | 4.6234 | 5.5668 | 2.065 | 2.0328 | 2.3939 | 1.9587 | 2.1272 | 2.5586 | 3.5298 | 3.5823 | 3.5469 | 2.5098 | 3.8929 | 2.7782 | 2.3054 | 2.8346 | 2.1709 | 5.6409 | 6.5113

## Pc, Winter, S3
LoadID | 0 | 1 | 2 | 3 | 4 | 5 | 6 | 7 | 8 | 9 | 10 | 11 | 12 | 13 | 14 | 15 | 16 | 17 | 18 | 19 | 20 | 21 | 22 | 23
1 | 1.6976 | 1.6341 | 1.5759 | 1.6235 | 1.5777 | 1.5798 | 1.5944 | 2.0695 | 2.1109 | 2.0907 | 2.0844 | 2.1282 | 2.1053 | 2.068 | 1.799 | 1.9354 | 2.1042 | 2.0721 | 1.9654 | 1.8742 | 1.861 | 1.7783 | 1.6061 | 1.5713
2 | 0.79599 | 0.78638 | 0.73944 | 0.72476 | 0.69675 | 0.71074 | 0.85906 | 0.84658 | 0.91467 | 0.95257 | 0.93619 | 0.91954 | 0.90241 | 0.8948 | 0.84364 | 0.86598 | 0.9195 | 1.1368 | 1.0496 | 0.95776 | 0.94904 | 0.86723 | 0.92188 | 0.86691
3 | 1.1832 | 1.1274 | 1.079 | 1.0908 | 1.0745 | 1.1948 | 1.8914 | 2.0988 | 2.1894 | 2.1291 | 2.0409 | 2.174 | 2.0284 | 1.959 | 1.7059 | 1.6981 | 1.7405 | 1.912 | 1.7248 | 1.7789 | 1.7427 | 1.625 | 1.4491 | 1.3173
4 | 0.095663 | 0.084902 | 0.078506 | 0.073065 | 0.064788 | 0.081419 | 0.13497 | 0.12064 | 0.13127 | 0.12646 | 0.1214 | 0.11469 | 0.11621 | 0.11985 | 0.11679 | 0.11856 | 0.13399 | 0.20871 | 0.17967 | 0.14991 | 0.15074 | 0.12984 | 0.13485 | 0.12413
5 | 0.97564 | 0.9047 | 0.82604 | 0.82842 | 0.82201 | 0.8982 | 1.1551 | 1.182 | 1.2194 | 1.2746 | 1.3003 | 1.3252 | 1.3099 | 1.2708 | 1.2703 | 1.2595 | 1.3195 | 1.539 | 1.4949 | 1.4526 | 1.4525 | 1.3443 | 1.2816 | 1.1931
6 | 2.8275 | 2.6822 | 2.5934 | 2.6099 | 2.5959 | 2.7705 | 3.1439 | 3.6163 | 3.7864 | 3.9275 | 3.8475 | 3.9123 | 3.9111 | 3.8952 | 3.6423 | 3.649 | 3.501 | 3.722 | 3.5645 | 3.4905 | 3.4376 | 3.296 | 3.1127 | 2.945
7 | 1.1082 | 1.044 | 1.015 | 0.98847 | 0.98462 | 1.0878 | 1.3755 | 1.5231 | 1.7225 | 1.7781 | 1.8018 | 1.8068 | 1.7859 | 1.7713 | 1.629 | 1.5896 | 1.6803 | 1.7592 | 1.6683 | 1.6309 | 1.5378 | 1.2617 | 1.2872 | 1.227
8 | 0.30445 | 0.29493 | 0.28195 | 0.27602 | 0.27649 | 0.3171 | 0.50143 | 0.54508 | 0.56467 | 0.56558 | 0.58078 | 0.57873 | 0.5501 | 0.54951 | 0.49085 | 0.44503 | 0.44367 | 0.49832 | 0.47681 | 0.45642 | 0.4542 | 0.41277 | 0.37348 | 0.34314
9 | 0.35145 | 0.35421 | 0.34525 | 0.34124 | 0.32809 | 0.31906 | 0.33035 | 0.2792 | 0.2779 | 0.28223 | 0.27656 | 0.27859 | 0.2846 | 0.29822 | 0.30021 | 0.29968 | 0.28597 | 0.30414 | 0.28939 | 0.28317 | 0.29081 | 0.28227 | 0.33154 | 0.3445
10 | 0.25024 | 0.23714 | 0.22283 | 0.22184 | 0.21438 | 0.23472 | 0.30411 | 0.31455 | 0.34215 | 0.36766 | 0.35548 | 0.3558 | 0.35888 | 0.35249 | 0.34375 | 0.32496 | 0.33162 | 0.3876 | 0.3693 | 0.3524 | 0.34384 | 0.31947 | 0.31419 | 0.28971
11 | 0.2624 | 0.25372 | 0.23459 | 0.22842 | 0.2143 | 0.23397 | 0.30428 | 0.25688 | 0.20697 | 0.15353 | 0.27298 | 0.27779 | 0.2766 | 0.28523 | 0.27223 | 0.27787 | 0.27793 | 0.35539 | 0.31709 | 0.28938 | 0.29126 | 0.27799 | 0.3152 | 0.30033
12 | 1.2903 | 1.2909 | 1.2713 | 1.2952 | 1.2618 | 1.2738 | 1.3421 | 1.1966 | 0.99854 | 0.96773 | 1.2951 | 1.1868 | 1.2151 | 1.2703 | 1.3024 | 1.3404 | 1.4462 | 1.5273 | 1.4017 | 1.3182 | 1.3546 | 1.3328 | 1.444 | 1.5353
13 | 3.0465 | 2.9527 | 2.9731 | 2.9964 | 3.0102 | 3.0547 | 3.7761 | 3.8296 | 3.8963 | 3.8103 | 3.7451 | 3.8855 | 4.0355 | 3.9421 | 3.8766 | 3.9199 | 3.7617 | 3.9734 | 3.8006 | 3.5692 | 3.6315 | 3.5059 | 3.2212 | 3.1541
14 | 1.0089 | 0.98123 | 0.93616 | 0.9536 | 0.90769 | 0.89333 | 0.92008 | 1.0752 | 1.0941 | 1.0912 | 1.0783 | 1.1041 | 1.1027 | 1.107 | 0.97299 | 1.0418 | 1.1045 | 1.1192 | 1.0394 | 0.98226 | 0.98857 | 0.93171 | 0.92808 | 0.9325
15 | 0.41783 | 0.41448 | 0.38801 | 0.37919 | 0.35988 | 0.36251 | 0.43848 | 0.40949 | 0.44146 | 0.46152 | 0.45114 | 0.44409 | 0.43861 | 0.44111 | 0.41755 | 0.42799 | 0.44739 | 0.55945 | 0.51112 | 0.46443 | 0.4637 | 0.42075 | 0.46904 | 0.4486
16 | 0.61981 | 0.59282 | 0.5656 | 0.57013 | 0.5575 | 0.61458 | 0.96674 | 1.0531 | 1.0979 | 1.0692 | 1.0232 | 1.0904 | 1.0197 | 0.98962 | 0.86373 | 0.85965 | 0.87622 | 0.96814 | 0.86953 | 0.89445 | 0.87895 | 0.8172 | 0.74597 | 0.68448
17 | 0.28984 | 0.26462 | 0.24316 | 0.22711 | 0.19839 | 0.23446 | 0.37523 | 0.30817 | 0.33396 | 0.32456 | 0.30846 | 0.29292 | 0.3004 | 0.31781 | 0.31138 | 0.31548 | 0.34567 | 0.54358 | 0.46196 | 0.38376 | 0.39051 | 0.33304 | 0.37566 | 0.35677
18 | 1.4789 | 1.3793 | 1.258 | 1.2578 | 1.2367 | 1.3382 | 1.718 | 1.7104 | 1.7629 | 1.8463 | 1.8781 | 1.9158 | 1.8993 | 1.8553 | 1.8564 | 1.8405 | 1.9144 | 2.2466 | 2.1698 | 2.1032 | 2.1101 | 1.9466 | 1.9011 | 1.7855
19 | 2.1809 | 2.0753 | 2.0009 | 2.0095 | 1.987 | 2.1085 | 2.3969 | 2.7013 | 2.8267 | 2.9357 | 2.8709 | 2.921 | 2.9257 | 2.9264 | 2.74 | 2.7445 | 2.6217 | 2.8029 | 2.6721 | 2.6113 | 2.579 | 2.4657 | 2.3748 | 2.2618
20 | 1.2062 | 1.1441 | 1.1056 | 1.0746 | 1.0574 | 1.1527 | 1.4555 | 1.5531 | 1.7536 | 1.8143 | 1.8326 | 1.8396 | 1.8246 | 1.8237 | 1.6816 | 1.6411 | 1.719 | 1.8174 | 1.7104 | 1.6662 | 1.5797 | 1.2915 | 1.3672 | 1.3195
21 | 1.2217 | 1.1911 | 1.1313 | 1.1041 | 1.0871 | 1.2215 | 1.9057 | 1.9912 | 2.0604 | 2.0698 | 2.1169 | 2.1123 | 2.0171 | 2.0343 | 1.8245 | 1.6577 | 1.6332 | 1.8572 | 1.7583 | 1.6755 | 1.6783 | 1.516 | 1.4436 | 1.3521
22 | 0.74979 | 0.75775 | 0.73196 | 0.72044 | 0.68261 | 0.65666 | 0.68912 | 0.542 | 0.53827 | 0.55072 | 0.53442 | 0.54025 | 0.55755 | 0.59671 | 0.60244 | 0.60092 | 0.56148 | 0.61374 | 0.57132 | 0.55344 | 0.5754 | 0.55083 | 0.69253 | 0.72982
23 | 6.386 | 6.1115 | 5.7107 | 5.6546 | 5.3743 | 5.7604 | 7.4322 | 7.2386 | 7.8549 | 8.4711 | 8.1465 | 8.171 | 8.2916 | 8.2609 | 8.0792 | 7.6478 | 7.6835 | 9.1088 | 8.5686 | 8.1323 | 8.0021 | 7.3763 | 7.6714 | 7.2244
24 | 2.5332 | 2.5096 | 2.2931 | 2.2111 | 1.9799 | 2.0033 | 2.5625 | 1.71 | 1.3864 | 1.1024 | 1.7811 | 1.8331 | 1.8914 | 2.0935 | 2.0347 | 2.0639 | 1.9145 | 2.5932 | 2.1947 | 1.9549 | 2.05 | 1.8745 | 2.6432 | 2.6925
25 | 1.3404 | 1.3506 | 1.3031 | 1.3083 | 1.2347 | 1.2125 | 1.3078 | 1.0089 | 0.84357 | 0.83389 | 1.0795 | 0.99874 | 1.043 | 1.1359 | 1.169 | 1.1979 | 1.2353 | 1.3654 | 1.2113 | 1.1216 | 1.1781 | 1.1302 | 1.3947 | 1.5146
26 | 1.399 | 1.3675 | 1.3562 | 1.3568 | 1.3337 | 1.3319 | 1.645 | 1.5552 | 1.5791 | 1.5541 | 1.5157 | 1.5763 | 1.6493 | 1.6415 | 1.6197 | 1.6359 | 1.5428 | 1.667 | 1.5658 | 1.4597 | 1.5012 | 1.4324 | 1.4256 | 1.427
27 | 1.9538 | 1.9286 | 1.8118 | 1.815 | 1.6735 | 1.6017 | 1.7045 | 1.6462 | 1.6668 | 1.6868 | 1.636 | 1.6854 | 1.7171 | 1.7998 | 1.6134 | 1.7119 | 1.7274 | 1.8511 | 1.6507 | 1.5315 | 1.5836 | 1.4518 | 1.7229 | 1.8022
28 | 1.7813 | 1.8007 | 1.6515 | 1.5918 | 1.4181 | 1.3358 | 1.6223 | 1.0537 | 1.115 | 1.2039 | 1.1243 | 1.1279 | 1.1742 | 1.3134 | 1.2784 | 1.2974 | 1.2079 | 1.6455 | 1.389 | 1.2199 | 1.2931 | 1.1099 | 1.7048 | 1.7845
29 | 3.1274 | 3.0783 | 2.8683 | 2.8283 | 2.6081 | 2.6687 | 3.9561 | 3.5359 | 3.6625 | 3.6292 | 3.4039 | 3.6479 | 3.5022 | 3.5913 | 3.2133 | 3.193 | 3.0591 | 3.6029 | 3.0843 | 3.0797 | 3.134 | 2.8187 | 3.2618 | 3.2408
30 | 1.3068 | 1.3122 | 1.1818 | 1.1165 | 0.9282 | 0.86016 | 1.1489 | 0.46567 | 0.47845 | 0.51976 | 0.43459 | 0.44172 | 0.52163 | 0.70297 | 0.71968 | 0.71788 | 0.58747 | 1.0208 | 0.75565 | 0.59586 | 0.69429 | 0.52953 | 1.1635 | 1.2973
31 | 8.6367 | 8.5035 | 7.6792 | 7.4639 | 6.6985 | 6.5017 | 8.1819 | 5.4167 | 5.4958 | 5.9639 | 5.7501 | 5.9654 | 6.2414 | 6.8471 | 6.9571 | 6.8837 | 6.3572 | 8.2721 | 7.2637 | 6.7417 | 7.1707 | 6.25 | 8.7636 | 9.132
32 | 6.9675 | 7.1142 | 6.4388 | 6.1574 | 5.2084 | 4.6234 | 5.5668 | 2.065 | 2.0328 | 2.3939 | 1.9587 | 2.1272 | 2.5586 | 3.5298 | 3.5823 | 3.5469 | 2.5098 | 3.8929 | 2.7782 | 2.3054 | 2.8346 | 2.1709 | 5.6409 | 6.5113

## Pc, Winter, S4
LoadID | 0 | 1 | 2 | 3 | 4 | 5 | 6 | 7 | 8 | 9 | 10 | 11 | 12 | 13 | 14 | 15 | 16 | 17 | 18 | 19 | 20 | 21 | 22 | 23
1 | 1.7315 | 1.6668 | 1.6075 | 1.656 | 1.6092 | 1.6114 | 1.6263 | 2.1109 | 2.1531 | 2.1325 | 2.1261 | 2.1708 | 2.1474 | 2.1094 | 1.835 | 1.9741 | 2.1463 | 2.1136 | 2.0047 | 1.9117 | 1.8982 | 1.8138 | 1.6382 | 1.6027
2 | 0.80769 | 0.79774 | 0.75033 | 0.73555 | 0.70765 | 0.72238 | 0.8731 | 0.86297 | 0.93249 | 0.97092 | 0.9545 | 0.93741 | 0.91963 | 0.91119 | 0.8589 | 0.88171 | 0.93699 | 1.1577 | 1.0695 | 0.97617 | 0.96689 | 0.88387 | 0.93711 | 0.88038
3 | 1.2037 | 1.1466 | 1.0977 | 1.1098 | 1.0937 | 1.2167 | 1.9269 | 2.1404 | 2.2328 | 2.1711 | 2.0814 | 2.2171 | 2.0683 | 1.9971 | 1.7388 | 1.7308 | 1.7747 | 1.9489 | 1.7585 | 1.8139 | 1.7767 | 1.657 | 1.4756 | 1.3407
4 | 0.09639 | 0.085374 | 0.078979 | 0.073486 | 0.065231 | 0.082324 | 0.13679 | 0.1229 | 0.13376 | 0.12879 | 0.12371 | 0.11684 | 0.11831 | 0.12182 | 0.11868 | 0.12049 | 0.13642 | 0.21238 | 0.18296 | 0.15269 | 0.15344 | 0.13224 | 0.13665 | 0.12553
5 | 0.99235 | 0.91991 | 0.83997 | 0.84254 | 0.83645 | 0.91446 | 1.1761 | 1.2053 | 1.2434 | 1.2996 | 1.326 | 1.3513 | 1.3356 | 1.2952 | 1.2946 | 1.2837 | 1.3453 | 1.5686 | 1.5241 | 1.4811 | 1.4808 | 1.3707 | 1.3051 | 1.2144
6 | 2.879 | 2.7307 | 2.6406 | 2.6577 | 2.6442 | 2.8228 | 3.203 | 3.688 | 3.8616 | 4.0052 | 3.9239 | 3.9899 | 3.9883 | 3.9713 | 3.7132 | 3.7201 | 3.57 | 3.7943 | 3.6345 | 3.5594 | 3.505 | 3.361 | 3.1712 | 2.9992
7 | 1.1263 | 1.0607 | 1.0316 | 1.0047 | 1.0014 | 1.1071 | 1.4 | 1.5531 | 1.7565 | 1.813 | 1.8375 | 1.8424 | 1.8208 | 1.8053 | 1.6601 | 1.6199 | 1.713 | 1.7926 | 1.7006 | 1.6627 | 1.5675 | 1.2863 | 1.3098 | 1.2478
8 | 0.30903 | 0.29926 | 0.28619 | 0.28021 | 0.28093 | 0.32252 | 0.51033 | 0.55578 | 0.57579 | 0.57664 | 0.59225 | 0.59012 | 0.56081 | 0.55996 | 0.50008 | 0.45337 | 0.45223 | 0.50764 | 0.48597 | 0.46528 | 0.46288 | 0.42078 | 0.37979 | 0.34861
9 | 0.35681 | 0.35958 | 0.35062 | 0.34661 | 0.33346 | 0.32443 | 0.33572 | 0.28456 | 0.28327 | 0.2876 | 0.28193 | 0.28396 | 0.28997 | 0.30359 | 0.30558 | 0.30505 | 0.29134 | 0.30951 | 0.29476 | 0.28854 | 0.29618 | 0.28764 | 0.33691 | 0.34987
10 | 0.25413 | 0.24073 | 0.22625 | 0.2253 | 0.21787 | 0.23873 | 0.30935 | 0.32069 | 0.34887 | 0.37483 | 0.36248 | 0.36278 | 0.36584 | 0.35913 | 0.3502 | 0.33104 | 0.33801 | 0.39487 | 0.3764 | 0.35925 | 0.35042 | 0.32567 | 0.31962 | 0.29449
11 | 0.26537 | 0.25643 | 0.23717 | 0.23099 | 0.21695 | 0.23725 | 0.30866 | 0.26172 | 0.21085 | 0.15622 | 0.27822 | 0.28307 | 0.28168 | 0.29011 | 0.2768 | 0.28257 | 0.283 | 0.36152 | 0.32286 | 0.29476 | 0.29647 | 0.28317 | 0.31976 | 0.30424
12 | 1.3126 | 1.313 | 1.2935 | 1.318 | 1.2845 | 1.2971 | 1.3663 | 1.2201 | 1.0181 | 0.9865 | 1.3207 | 1.2101 | 1.2387 | 1.2945 | 1.3271 | 1.3658 | 1.4744 | 1.5563 | 1.4288 | 1.3439 | 1.3807 | 1.3589 | 1.4702 | 1.5628
13 | 3.1033 | 3.0075 | 3.0288 | 3.0527 | 3.0674 | 3.1133 | 3.8485 | 3.9057 | 3.9737 | 3.8859 | 3.8196 | 3.9628 | 4.1154 | 4.0194 | 3.9526 | 3.9967 | 3.8361 | 4.0511 | 3.8756 | 3.6398 | 3.703 | 3.5753 | 3.2825 | 3.2134
14 | 1.0262 | 0.99792 | 0.95226 | 0.97018 | 0.92381 | 0.90946 | 0.93637 | 1.0963 | 1.1156 | 1.1125 | 1.0995 | 1.1258 | 1.1242 | 1.1281 | 0.99136 | 1.0615 | 1.126 | 1.1404 | 1.0595 | 1.0014 | 1.0076 | 0.94988 | 0.94448 | 0.94855
15 | 0.42342 | 0.41991 | 0.39321 | 0.38435 | 0.36509 | 0.36807 | 0.44519 | 0.41733 | 0.44997 | 0.47029 | 0.45989 | 0.45264 | 0.44685 | 0.44894 | 0.42484 | 0.43551 | 0.45576 | 0.56945 | 0.52064 | 0.47323 | 0.47223 | 0.4287 | 0.47632 | 0.45504
16 | 0.63005 | 0.60244 | 0.57491 | 0.57964 | 0.5671 | 0.62555 | 0.98447 | 1.0739 | 1.1196 | 1.0902 | 1.0435 | 1.112 | 1.0397 | 1.0086 | 0.88018 | 0.87603 | 0.89329 | 0.98657 | 0.88638 | 0.91195 | 0.89594 | 0.83318 | 0.75925 | 0.69619
17 | 0.29166 | 0.26581 | 0.24434 | 0.22817 | 0.1995 | 0.23672 | 0.37977 | 0.31382 | 0.34018 | 0.33039 | 0.31424 | 0.2983 | 0.30564 | 0.32274 | 0.31608 | 0.32029 | 0.35175 | 0.55274 | 0.4702 | 0.39073 | 0.39724 | 0.33904 | 0.38015 | 0.36026
18 | 1.5029 | 1.4012 | 1.2781 | 1.2782 | 1.2575 | 1.3615 | 1.7483 | 1.7439 | 1.7976 | 1.8823 | 1.9152 | 1.9535 | 1.9362 | 1.8904 | 1.8914 | 1.8752 | 1.9515 | 2.2892 | 2.2118 | 2.1443 | 2.1508 | 1.9847 | 1.9349 | 1.8161
19 | 2.2192 | 2.1113 | 2.036 | 2.045 | 2.0229 | 2.1475 | 2.4409 | 2.7546 | 2.8826 | 2.9935 | 2.9278 | 2.9787 | 2.9831 | 2.983 | 2.7927 | 2.7974 | 2.6731 | 2.8567 | 2.7242 | 2.6626 | 2.6292 | 2.5141 | 2.4182 | 2.3022
20 | 1.2245 | 1.161 | 1.1224 | 1.0911 | 1.0744 | 1.1723 | 1.4802 | 1.5834 | 1.788 | 1.8496 | 1.8687 | 1.8757 | 1.8599 | 1.8581 | 1.713 | 1.6718 | 1.7522 | 1.8512 | 1.7431 | 1.6985 | 1.6097 | 1.3164 | 1.3902 | 1.3406
21 | 1.2383 | 1.2068 | 1.1467 | 1.1193 | 1.1032 | 1.2411 | 1.938 | 2.03 | 2.1007 | 2.1099 | 2.1585 | 2.1536 | 2.0559 | 2.0722 | 1.858 | 1.6879 | 1.6643 | 1.891 | 1.7914 | 1.7076 | 1.7097 | 1.545 | 1.4665 | 1.3719
22 | 0.76001 | 0.76797 | 0.74218 | 0.73066 | 0.69283 | 0.66688 | 0.69934 | 0.55222 | 0.54849 | 0.56094 | 0.54464 | 0.55047 | 0.56777 | 0.60693 | 0.61266 | 0.61114 | 0.5717 | 0.62396 | 0.58154 | 0.56366 | 0.58562 | 0.56106 | 0.70276 | 0.74004
23 | 6.4743 | 6.1931 | 5.7885 | 5.7332 | 5.4535 | 5.8516 | 7.5515 | 7.3782 | 8.0075 | 8.634 | 8.3055 | 8.3296 | 8.4498 | 8.412 | 8.2257 | 7.786 | 7.8288 | 9.2741 | 8.73 | 8.288 | 8.1516 | 7.5172 | 7.7949 | 7.3329
24 | 2.5516 | 2.5264 | 2.3091 | 2.227 | 1.9963 | 2.0237 | 2.5896 | 1.74 | 1.4105 | 1.1191 | 1.8136 | 1.8658 | 1.9229 | 2.1238 | 2.063 | 2.093 | 1.946 | 2.6312 | 2.2305 | 1.9883 | 2.0823 | 1.9066 | 2.6715 | 2.7168
25 | 1.3584 | 1.3686 | 1.3211 | 1.3268 | 1.2531 | 1.2314 | 1.3274 | 1.0279 | 0.85945 | 0.84911 | 1.1002 | 1.0177 | 1.0622 | 1.1555 | 1.189 | 1.2186 | 1.2582 | 1.3889 | 1.2333 | 1.1424 | 1.1993 | 1.1514 | 1.4159 | 1.5369
26 | 1.4217 | 1.3894 | 1.3785 | 1.3793 | 1.3566 | 1.3554 | 1.674 | 1.5856 | 1.61 | 1.5843 | 1.5455 | 1.6071 | 1.6813 | 1.6725 | 1.6501 | 1.6666 | 1.5725 | 1.698 | 1.5958 | 1.4879 | 1.5298 | 1.4602 | 1.4501 | 1.4507
27 | 1.9794 | 1.9532 | 1.8355 | 1.8395 | 1.6973 | 1.6255 | 1.7285 | 1.6774 | 1.6986 | 1.7183 | 1.6674 | 1.7175 | 1.7489 | 1.831 | 1.6405 | 1.741 | 1.7591 | 1.8823 | 1.6803 | 1.5597 | 1.6117 | 1.4786 | 1.7471 | 1.8259
28 | 1.7943 | 1.8133 | 1.6636 | 1.6038 | 1.4302 | 1.3487 | 1.6379 | 1.0718 | 1.1347 | 1.2242 | 1.1446 | 1.1477 | 1.1932 | 1.3315 | 1.2953 | 1.3148 | 1.2272 | 1.6687 | 1.4111 | 1.2403 | 1.3128 | 1.1283 | 1.7216 | 1.7995
29 | 3.1603 | 3.1093 | 2.8983 | 2.8589 | 2.639 | 2.704 | 4.0131 | 3.6028 | 3.7324 | 3.6969 | 3.469 | 3.7172 | 3.5665 | 3.6525 | 3.2662 | 3.2457 | 3.1141 | 3.6623 | 3.1386 | 3.136 | 3.1887 | 2.8701 | 3.3045 | 3.2785
30 | 1.3088 | 1.3135 | 1.1831 | 1.1176 | 0.92941 | 0.86264 | 1.1538 | 0.47185 | 0.48527 | 0.52614 | 0.44092 | 0.44761 | 0.52737 | 0.70837 | 0.72483 | 0.72315 | 0.59413 | 1.0309 | 0.76467 | 0.6035 | 0.70167 | 0.5361 | 1.1684 | 1.3012
31 | 8.7048 | 8.5654 | 7.736 | 7.5214 | 6.7573 | 6.5679 | 8.2675 | 5.5115 | 5.5938 | 6.0658 | 5.8549 | 6.0719 | 6.3459 | 6.9465 | 7.0562 | 6.982 | 6.4623 | 8.3925 | 7.3826 | 6.8579 | 7.2859 | 6.3576 | 8.8593 | 9.2187
32 | 6.9859 | 7.1315 | 6.4557 | 6.1745 | 5.2257 | 4.6422 | 5.5879 | 2.0906 | 2.0597 | 2.4217 | 1.986 | 2.155 | 2.5862 | 3.5571 | 3.6077 | 3.5724 | 2.5345 | 3.9187 | 2.8032 | 2.3301 | 2.8587 | 2.1942 | 5.6618 | 6.5307

## Pc, Winter, S5
LoadID | 0 | 1 | 2 | 3 | 4 | 5 | 6 | 7 | 8 | 9 | 10 | 11 | 12 | 13 | 14 | 15 | 16 | 17 | 18 | 19 | 20 | 21 | 22 | 23
1 | 1.7315 | 1.6668 | 1.6075 | 1.656 | 1.6092 | 1.6114 | 1.6263 | 2.1109 | 2.1531 | 2.1325 | 2.1261 | 2.1708 | 2.1474 | 2.1094 | 1.835 | 1.9741 | 2.1463 | 2.1136 | 2.0047 | 1.9117 | 1.8982 | 1.8138 | 1.6382 | 1.6027
2 | 0.80769 | 0.79774 | 0.75033 | 0.73555 | 0.70765 | 0.72238 | 0.8731 | 0.86297 | 0.93249 | 0.97092 | 0.9545 | 0.93741 | 0.91963 | 0.91119 | 0.8589 | 0.88171 | 0.93699 | 1.1577 | 1.0695 | 0.97617 | 0.96689 | 0.88387 | 0.93711 | 0.88038
3 | 1.2037 | 1.1466 | 1.0977 | 1.1098 | 1.0937 | 1.2167 | 1.9269 | 2.1404 | 2.2328 | 2.1711 | 2.0814 | 2.2171 | 2.0683 | 1.9971 | 1.7388 | 1.7308 | 1.7747 | 1.9489 | 1.7585 | 1.8139 | 1.7767 | 1.657 | 1.4756 | 1.3407
4 | 0.09639 | 0.085374 | 0.078979 | 0.073486 | 0.065231 | 0.082324 | 0.13679 | 0.1229 | 0.13376 | 0.12879 | 0.12371 | 0.11684 | 0.11831 | 0.12182 | 0.11868 | 0.12049 | 0.13642 | 0.21238 | 0.18296 | 0.15269 | 0.15344 | 0.13224 | 0.13665 | 0.12553
5 | 0.99235 | 0.91991 | 0.83997 | 0.84254 | 0.83645 | 0.91446 | 1.1761 | 1.2053 | 1.2434 | 1.2996 | 1.326 | 1.3513 | 1.3356 | 1.2952 | 1.2946 | 1.2837 | 1.3453 | 1.5686 | 1.5241 | 1.4811 | 1.4808 | 1.3707 | 1.3051 | 1.2144
6 | 2.879 | 2.7307 | 2.6406 | 2.6577 | 2.6442 | 2.8228 | 3.203 | 3.688 | 3.8616 | 4.0052 | 3.9239 | 3.9899 | 3.9883 | 3.9713 | 3.7132 | 3.7201 | 3.57 | 3.7943 | 3.6345 | 3.5594 | 3.505 | 3.361 | 3.1712 | 2.9992
7 | 1.1263 | 1.0607 | 1.0316 | 1.0047 | 1.0014 | 1.1071 | 1.4 | 1.5531 | 1.7565 | 1.813 | 1.8375 | 1.8424 | 1.8208 | 1.8053 | 1.6601 | 1.6199 | 1.713 | 1.7926 | 1.7006 | 1.6627 | 1.5675 | 1.2863 | 1.3098 | 1.2478
8 | 0.30903 | 0.29926 | 0.28619 | 0.28021 | 0.28093 | 0.32252 | 0.51033 | 0.55578 | 0.57579 | 0.57664 | 0.59225 | 0.59012 | 0.56081 | 0.55996 | 0.50008 | 0.45337 | 0.45223 | 0.50764 | 0.48597 | 0.46528 | 0.46288 | 0.42078 | 0.37979 | 0.34861
9 | 0.35681 | 0.35958 | 0.35062 | 0.34661 | 0.33346 | 0.32443 | 0.33572 | 0.28456 | 0.28327 | 0.2876 | 0.28193 | 0.28396 | 0.28997 | 0.30359 | 0.30558 | 0.30505 | 0.29134 | 0.30951 | 0.29476 | 0.28854 | 0.29618 | 0.28764 | 0.33691 | 0.34987
10 | 0.25413 | 0.24073 | 0.22625 | 0.2253 | 0.21787 | 0.23873 | 0.30935 | 0.32069 | 0.34887 | 0.37483 | 0.36248 | 0.36278 | 0.36584 | 0.35913 | 0.3502 | 0.33104 | 0.33801 | 0.39487 | 0.3764 | 0.35925 | 0.35042 | 0.32567 | 0.31962 | 0.29449
11 | 0.26537 | 0.25643 | 0.23717 | 0.23099 | 0.21695 | 0.23725 | 0.30866 | 0.26172 | 0.21085 | 0.15622 | 0.27822 | 0.28307 | 0.28168 | 0.29011 | 0.2768 | 0.28257 | 0.283 | 0.36152 | 0.32286 | 0.29476 | 0.29647 | 0.28317 | 0.31976 | 0.30424
12 | 1.3126 | 1.313 | 1.2935 | 1.318 | 1.2845 | 1.2971 | 1.3663 | 1.2201 | 1.0181 | 0.9865 | 1.3207 | 1.2101 | 1.2387 | 1.2945 | 1.3271 | 1.3658 | 1.4744 | 1.5563 | 1.4288 | 1.3439 | 1.3807 | 1.3589 | 1.4702 | 1.5628
13 | 3.1033 | 3.0075 | 3.0288 | 3.0527 | 3.0674 | 3.1133 | 3.8485 | 3.9057 | 3.9737 | 3.8859 | 3.8196 | 3.9628 | 4.1154 | 4.0194 | 3.9526 | 3.9967 | 3.8361 | 4.0511 | 3.8756 | 3.6398 | 3.703 | 3.5753 | 3.2825 | 3.2134
14 | 1.0262 | 0.99792 | 0.95226 | 0.97018 | 0.92381 | 0.90946 | 0.93637 | 1.0963 | 1.1156 | 1.1125 | 1.0995 | 1.1258 | 1.1242 | 1.1281 | 0.99136 | 1.0615 | 1.126 | 1.1404 | 1.0595 | 1.0014 | 1.0076 | 0.94988 | 0.94448 | 0.94855
15 | 0.42342 | 0.41991 | 0.39321 | 0.38435 | 0.36509 | 0.36807 | 0.44519 | 0.41733 | 0.44997 | 0.47029 | 0.45989 | 0.45264 | 0.44685 | 0.44894 | 0.42484 | 0.43551 | 0.45576 | 0.56945 | 0.52064 | 0.47323 | 0.47223 | 0.4287 | 0.47632 | 0.45504
16 | 0.63005 | 0.60244 | 0.57491 | 0.57964 | 0.5671 | 0.62555 | 0.98447 | 1.0739 | 1.1196 | 1.0902 | 1.0435 | 1.112 | 1.0397 | 1.0086 | 0.88018 | 0.87603 | 0.89329 | 0.98657 | 0.88638 | 0.91195 | 0.89594 | 0.83318 | 0.75925 | 0.69619
17 | 0.29166 | 0.26581 | 0.24434 | 0.22817 | 0.1995 | 0.23672 | 0.37977 | 0.31382 | 0.34018 | 0.33039 | 0.31424 | 0.2983 | 0.30564 | 0.32274 | 0.31608 | 0.32029 | 0.35175 | 0.55274 | 0.4702 | 0.39073 | 0.39724 | 0.33904 | 0.38015 | 0.36026
18 | 1.5029 | 1.4012 | 1.2781 | 1.2782 | 1.2575 | 1.3615 | 1.7483 | 1.7439 | 1.7976 | 1.8823 | 1.9152 | 1.9535 | 1.9362 | 1.8904 | 1.8914 | 1.8752 | 1.9515 | 2.2892 | 2.2118 | 2.1443 | 2.1508 | 1.9847 | 1.9349 | 1.8161
19 | 2.2192 | 2.1113 | 2.036 | 2.045 | 2.0229 | 2.1475 | 2.4409 | 2.7546 | 2.8826 | 2.9935 | 2.9278 | 2.9787 | 2.9831 | 2.983 | 2.7927 | 2.7974 | 2.6731 | 2.8567 | 2.7242 | 2.6626 | 2.6292 | 2.5141 | 2.4182 | 2.3022
20 | 1.2245 | 1.161 | 1.1224 | 1.0911 | 1.0744 | 1.1723 | 1.4802 | 1.5834 | 1.788 | 1.8496 | 1.8687 | 1.8757 | 1.8599 | 1.8581 | 1.713 | 1.6718 | 1.7522 | 1.8512 | 1.7431 | 1.6985 | 1.6097 | 1.3164 | 1.3902 | 1.3406
21 | 1.2383 | 1.2068 | 1.1467 | 1.1193 | 1.1032 | 1.2411 | 1.938 | 2.03 | 2.1007 | 2.1099 | 2.1585 | 2.1536 | 2.0559 | 2.0722 | 1.858 | 1.6879 | 1.6643 | 1.891 | 1.7914 | 1.7076 | 1.7097 | 1.545 | 1.4665 | 1.3719
22 | 0.76001 | 0.76797 | 0.74218 | 0.73066 | 0.69283 | 0.66688 | 0.69934 | 0.55222 | 0.54849 | 0.56094 | 0.54464 | 0.55047 | 0.56777 | 0.60693 | 0.61266 | 0.61114 | 0.5717 | 0.62396 | 0.58154 | 0.56366 | 0.58562 | 0.56106 | 0.70276 | 0.74004
23 | 6.4743 | 6.1931 | 5.7885 | 5.7332 | 5.4535 | 5.8516 | 7.5515 | 7.3782 | 8.0075 | 8.634 | 8.3055 | 8.3296 | 8.4498 | 8.412 | 8.2257 | 7.786 | 7.8288 | 9.2741 | 8.73 | 8.288 | 8.1516 | 7.5172 | 7.7949 | 7.3329
24 | 2.5516 | 2.5264 | 2.3091 | 2.227 | 1.9963 | 2.0237 | 2.5896 | 1.74 | 1.4105 | 1.1191 | 1.8136 | 1.8658 | 1.9229 | 2.1238 | 2.063 | 2.093 | 1.946 | 2.6312 | 2.2305 | 1.9883 | 2.0823 | 1.9066 | 2.6715 | 2.7168
25 | 1.3584 | 1.3686 | 1.3211 | 1.3268 | 1.2531 | 1.2314 | 1.3274 | 1.0279 | 0.85945 | 0.84911 | 1.1002 | 1.0177 | 1.0622 | 1.1555 | 1.189 | 1.2186 | 1.2582 | 1.3889 | 1.2333 | 1.1424 | 1.1993 | 1.1514 | 1.4159 | 1.5369
26 | 1.4217 | 1.3894 | 1.3785 | 1.3793 | 1.3566 | 1.3554 | 1.674 | 1.5856 | 1.61 | 1.5843 | 1.5455 | 1.6071 | 1.6813 | 1.6725 | 1.6501 | 1.6666 | 1.5725 | 1.698 | 1.5958 | 1.4879 | 1.5298 | 1.4602 | 1.4501 | 1.4507
27 | 1.9794 | 1.9532 | 1.8355 | 1.8395 | 1.6973 | 1.6255 | 1.7285 | 1.6774 | 1.6986 | 1.7183 | 1.6674 | 1.7175 | 1.7489 | 1.831 | 1.6405 | 1.741 | 1.7591 | 1.8823 | 1.6803 | 1.5597 | 1.6117 | 1.4786 | 1.7471 | 1.8259
28 | 1.7943 | 1.8133 | 1.6636 | 1.6038 | 1.4302 | 1.3487 | 1.6379 | 1.0718 | 1.1347 | 1.2242 | 1.1446 | 1.1477 | 1.1932 | 1.3315 | 1.2953 | 1.3148 | 1.2272 | 1.6687 | 1.4111 | 1.2403 | 1.3128 | 1.1283 | 1.7216 | 1.7995
29 | 3.1603 | 3.1093 | 2.8983 | 2.8589 | 2.639 | 2.704 | 4.0131 | 3.6028 | 3.7324 | 3.6969 | 3.469 | 3.7172 | 3.5665 | 3.6525 | 3.2662 | 3.2457 | 3.1141 | 3.6623 | 3.1386 | 3.136 | 3.1887 | 2.8701 | 3.3045 | 3.2785
30 | 1.3088 | 1.3135 | 1.1831 | 1.1176 | 0.92941 | 0.86264 | 1.1538 | 0.47185 | 0.48527 | 0.52614 | 0.44092 | 0.44761 | 0.52737 | 0.70837 | 0.72483 | 0.72315 | 0.59413 | 1.0309 | 0.76467 | 0.6035 | 0.70167 | 0.5361 | 1.1684 | 1.3012
31 | 8.7048 | 8.5654 | 7.736 | 7.5214 | 6.7573 | 6.5679 | 8.2675 | 5.5115 | 5.5938 | 6.0658 | 5.8549 | 6.0719 | 6.3459 | 6.9465 | 7.0562 | 6.982 | 6.4623 | 8.3925 | 7.3826 | 6.8579 | 7.2859 | 6.3576 | 8.8593 | 9.2187
32 | 6.9859 | 7.1315 | 6.4557 | 6.1745 | 5.2257 | 4.6422 | 5.5879 | 2.0906 | 2.0597 | 2.4217 | 1.986 | 2.155 | 2.5862 | 3.5571 | 3.6077 | 3.5724 | 2.5345 | 3.9187 | 2.8032 | 2.3301 | 2.8587 | 2.1942 | 5.6618 | 6.5307

## Pc, Winter, S6
LoadID | 0 | 1 | 2 | 3 | 4 | 5 | 6 | 7 | 8 | 9 | 10 | 11 | 12 | 13 | 14 | 15 | 16 | 17 | 18 | 19 | 20 | 21 | 22 | 23
1 | 1.7315 | 1.6668 | 1.6075 | 1.656 | 1.6092 | 1.6114 | 1.6263 | 2.1109 | 2.1531 | 2.1325 | 2.1261 | 2.1708 | 2.1474 | 2.1094 | 1.835 | 1.9741 | 2.1463 | 2.1136 | 2.0047 | 1.9117 | 1.8982 | 1.8138 | 1.6382 | 1.6027
2 | 0.80769 | 0.79774 | 0.75033 | 0.73555 | 0.70765 | 0.72238 | 0.8731 | 0.86297 | 0.93249 | 0.97092 | 0.9545 | 0.93741 | 0.91963 | 0.91119 | 0.8589 | 0.88171 | 0.93699 | 1.1577 | 1.0695 | 0.97617 | 0.96689 | 0.88387 | 0.93711 | 0.88038
3 | 1.2037 | 1.1466 | 1.0977 | 1.1098 | 1.0937 | 1.2167 | 1.9269 | 2.1404 | 2.2328 | 2.1711 | 2.0814 | 2.2171 | 2.0683 | 1.9971 | 1.7388 | 1.7308 | 1.7747 | 1.9489 | 1.7585 | 1.8139 | 1.7767 | 1.657 | 1.4756 | 1.3407
4 | 0.09639 | 0.085374 | 0.078979 | 0.073486 | 0.065231 | 0.082324 | 0.13679 | 0.1229 | 0.13376 | 0.12879 | 0.12371 | 0.11684 | 0.11831 | 0.12182 | 0.11868 | 0.12049 | 0.13642 | 0.21238 | 0.18296 | 0.15269 | 0.15344 | 0.13224 | 0.13665 | 0.12553
5 | 0.99235 | 0.91991 | 0.83997 | 0.84254 | 0.83645 | 0.91446 | 1.1761 | 1.2053 | 1.2434 | 1.2996 | 1.326 | 1.3513 | 1.3356 | 1.2952 | 1.2946 | 1.2837 | 1.3453 | 1.5686 | 1.5241 | 1.4811 | 1.4808 | 1.3707 | 1.3051 | 1.2144
6 | 2.879 | 2.7307 | 2.6406 | 2.6577 | 2.6442 | 2.8228 | 3.203 | 3.688 | 3.8616 | 4.0052 | 3.9239 | 3.9899 | 3.9883 | 3.9713 | 3.7132 | 3.7201 | 3.57 | 3.7943 | 3.6345 | 3.5594 | 3.505 | 3.361 | 3.1712 | 2.9992
7 | 1.1263 | 1.0607 | 1.0316 | 1.0047 | 1.0014 | 1.1071 | 1.4 | 1.5531 | 1.7565 | 1.813 | 1.8375 | 1.8424 | 1.8208 | 1.8053 | 1.6601 | 1.6199 | 1.713 | 1.7926 | 1.7006 | 1.6627 | 1.5675 | 1.2863 | 1.3098 | 1.2478
8 | 0.30903 | 0.29926 | 0.28619 | 0.28021 | 0.28093 | 0.32252 | 0.51033 | 0.55578 | 0.57579 | 0.57664 | 0.59225 | 0.59012 | 0.56081 | 0.55996 | 0.50008 | 0.45337 | 0.45223 | 0.50764 | 0.48597 | 0.46528 | 0.46288 | 0.42078 | 0.37979 | 0.34861
9 | 0.35681 | 0.35958 | 0.35062 | 0.34661 | 0.33346 | 0.32443 | 0.33572 | 0.28456 | 0.28327 | 0.2876 | 0.28193 | 0.28396 | 0.28997 | 0.30359 | 0.30558 | 0.30505 | 0.29134 | 0.30951 | 0.29476 | 0.28854 | 0.29618 | 0.28764 | 0.33691 | 0.34987
10 | 0.25413 | 0.24073 | 0.22625 | 0.2253 | 0.21787 | 0.23873 | 0.30935 | 0.32069 | 0.34887 | 0.37483 | 0.36248 | 0.36278 | 0.36584 | 0.35913 | 0.3502 | 0.33104 | 0.33801 | 0.39487 | 0.3764 | 0.35925 | 0.35042 | 0.32567 | 0.31962 | 0.29449
11 | 0.26537 | 0.25643 | 0.23717 | 0.23099 | 0.21695 | 0.23725 | 0.30866 | 0.26172 | 0.21085 | 0.15622 | 0.27822 | 0.28307 | 0.28168 | 0.29011 | 0.2768 | 0.28257 | 0.283 | 0.36152 | 0.32286 | 0.29476 | 0.29647 | 0.28317 | 0.31976 | 0.30424
12 | 1.3126 | 1.313 | 1.2935 | 1.318 | 1.2845 | 1.2971 | 1.3663 | 1.2201 | 1.0181 | 0.9865 | 1.3207 | 1.2101 | 1.2387 | 1.2945 | 1.3271 | 1.3658 | 1.4744 | 1.5563 | 1.4288 | 1.3439 | 1.3807 | 1.3589 | 1.4702 | 1.5628
13 | 3.1033 | 3.0075 | 3.0288 | 3.0527 | 3.0674 | 3.1133 | 3.8485 | 3.9057 | 3.9737 | 3.8859 | 3.8196 | 3.9628 | 4.1154 | 4.0194 | 3.9526 | 3.9967 | 3.8361 | 4.0511 | 3.8756 | 3.6398 | 3.703 | 3.5753 | 3.2825 | 3.2134
14 | 1.0262 | 0.99792 | 0.95226 | 0.97018 | 0.92381 | 0.90946 | 0.93637 | 1.0963 | 1.1156 | 1.1125 | 1.0995 | 1.1258 | 1.1242 | 1.1281 | 0.99136 | 1.0615 | 1.126 | 1.1404 | 1.0595 | 1.0014 | 1.0076 | 0.94988 | 0.94448 | 0.94855
15 | 0.42342 | 0.41991 | 0.39321 | 0.38435 | 0.36509 | 0.36807 | 0.44519 | 0.41733 | 0.44997 | 0.47029 | 0.45989 | 0.45264 | 0.44685 | 0.44894 | 0.42484 | 0.43551 | 0.45576 | 0.56945 | 0.52064 | 0.47323 | 0.47223 | 0.4287 | 0.47632 | 0.45504
16 | 0.63005 | 0.60244 | 0.57491 | 0.57964 | 0.5671 | 0.62555 | 0.98447 | 1.0739 | 1.1196 | 1.0902 | 1.0435 | 1.112 | 1.0397 | 1.0086 | 0.88018 | 0.87603 | 0.89329 | 0.98657 | 0.88638 | 0.91195 | 0.89594 | 0.83318 | 0.75925 | 0.69619
17 | 0.29166 | 0.26581 | 0.24434 | 0.22817 | 0.1995 | 0.23672 | 0.37977 | 0.31382 | 0.34018 | 0.33039 | 0.31424 | 0.2983 | 0.30564 | 0.32274 | 0.31608 | 0.32029 | 0.35175 | 0.55274 | 0.4702 | 0.39073 | 0.39724 | 0.33904 | 0.38015 | 0.36026
18 | 1.5029 | 1.4012 | 1.2781 | 1.2782 | 1.2575 | 1.3615 | 1.7483 | 1.7439 | 1.7976 | 1.8823 | 1.9152 | 1.9535 | 1.9362 | 1.8904 | 1.8914 | 1.8752 | 1.9515 | 2.2892 | 2.2118 | 2.1443 | 2.1508 | 1.9847 | 1.9349 | 1.8161
19 | 2.2192 | 2.1113 | 2.036 | 2.045 | 2.0229 | 2.1475 | 2.4409 | 2.7546 | 2.8826 | 2.9935 | 2.9278 | 2.9787 | 2.9831 | 2.983 | 2.7927 | 2.7974 | 2.6731 | 2.8567 | 2.7242 | 2.6626 | 2.6292 | 2.5141 | 2.4182 | 2.3022
20 | 1.2245 | 1.161 | 1.1224 | 1.0911 | 1.0744 | 1.1723 | 1.4802 | 1.5834 | 1.788 | 1.8496 | 1.8687 | 1.8757 | 1.8599 | 1.8581 | 1.713 | 1.6718 | 1.7522 | 1.8512 | 1.7431 | 1.6985 | 1.6097 | 1.3164 | 1.3902 | 1.3406
21 | 1.2383 | 1.2068 | 1.1467 | 1.1193 | 1.1032 | 1.2411 | 1.938 | 2.03 | 2.1007 | 2.1099 | 2.1585 | 2.1536 | 2.0559 | 2.0722 | 1.858 | 1.6879 | 1.6643 | 1.891 | 1.7914 | 1.7076 | 1.7097 | 1.545 | 1.4665 | 1.3719
22 | 0.76001 | 0.76797 | 0.74218 | 0.73066 | 0.69283 | 0.66688 | 0.69934 | 0.55222 | 0.54849 | 0.56094 | 0.54464 | 0.55047 | 0.56777 | 0.60693 | 0.61266 | 0.61114 | 0.5717 | 0.62396 | 0.58154 | 0.56366 | 0.58562 | 0.56106 | 0.70276 | 0.74004
23 | 6.4743 | 6.1931 | 5.7885 | 5.7332 | 5.4535 | 5.8516 | 7.5515 | 7.3782 | 8.0075 | 8.634 | 8.3055 | 8.3296 | 8.4498 | 8.412 | 8.2257 | 7.786 | 7.8288 | 9.2741 | 8.73 | 8.288 | 8.1516 | 7.5172 | 7.7949 | 7.3329
24 | 2.5516 | 2.5264 | 2.3091 | 2.227 | 1.9963 | 2.0237 | 2.5896 | 1.74 | 1.4105 | 1.1191 | 1.8136 | 1.8658 | 1.9229 | 2.1238 | 2.063 | 2.093 | 1.946 | 2.6312 | 2.2305 | 1.9883 | 2.0823 | 1.9066 | 2.6715 | 2.7168
25 | 1.3584 | 1.3686 | 1.3211 | 1.3268 | 1.2531 | 1.2314 | 1.3274 | 1.0279 | 0.85945 | 0.84911 | 1.1002 | 1.0177 | 1.0622 | 1.1555 | 1.189 | 1.2186 | 1.2582 | 1.3889 | 1.2333 | 1.1424 | 1.1993 | 1.1514 | 1.4159 | 1.5369
26 | 1.4217 | 1.3894 | 1.3785 | 1.3793 | 1.3566 | 1.3554 | 1.674 | 1.5856 | 1.61 | 1.5843 | 1.5455 | 1.6071 | 1.6813 | 1.6725 | 1.6501 | 1.6666 | 1.5725 | 1.698 | 1.5958 | 1.4879 | 1.5298 | 1.4602 | 1.4501 | 1.4507
27 | 1.9794 | 1.9532 | 1.8355 | 1.8395 | 1.6973 | 1.6255 | 1.7285 | 1.6774 | 1.6986 | 1.7183 | 1.6674 | 1.7175 | 1.7489 | 1.831 | 1.6405 | 1.741 | 1.7591 | 1.8823 | 1.6803 | 1.5597 | 1.6117 | 1.4786 | 1.7471 | 1.8259
28 | 1.7943 | 1.8133 | 1.6636 | 1.6038 | 1.4302 | 1.3487 | 1.6379 | 1.0718 | 1.1347 | 1.2242 | 1.1446 | 1.1477 | 1.1932 | 1.3315 | 1.2953 | 1.3148 | 1.2272 | 1.6687 | 1.4111 | 1.2403 | 1.3128 | 1.1283 | 1.7216 | 1.7995
29 | 3.1603 | 3.1093 | 2.8983 | 2.8589 | 2.639 | 2.704 | 4.0131 | 3.6028 | 3.7324 | 3.6969 | 3.469 | 3.7172 | 3.5665 | 3.6525 | 3.2662 | 3.2457 | 3.1141 | 3.6623 | 3.1386 | 3.136 | 3.1887 | 2.8701 | 3.3045 | 3.2785
30 | 1.3088 | 1.3135 | 1.1831 | 1.1176 | 0.92941 | 0.86264 | 1.1538 | 0.47185 | 0.48527 | 0.52614 | 0.44092 | 0.44761 | 0.52737 | 0.70837 | 0.72483 | 0.72315 | 0.59413 | 1.0309 | 0.76467 | 0.6035 | 0.70167 | 0.5361 | 1.1684 | 1.3012
31 | 8.7048 | 8.5654 | 7.736 | 7.5214 | 6.7573 | 6.5679 | 8.2675 | 5.5115 | 5.5938 | 6.0658 | 5.8549 | 6.0719 | 6.3459 | 6.9465 | 7.0562 | 6.982 | 6.4623 | 8.3925 | 7.3826 | 6.8579 | 7.2859 | 6.3576 | 8.8593 | 9.2187
32 | 6.9859 | 7.1315 | 6.4557 | 6.1745 | 5.2257 | 4.6422 | 5.5879 | 2.0906 | 2.0597 | 2.4217 | 1.986 | 2.155 | 2.5862 | 3.5571 | 3.6077 | 3.5724 | 2.5345 | 3.9187 | 2.8032 | 2.3301 | 2.8587 | 2.1942 | 5.6618 | 6.5307

## Pc, Winter, S7
LoadID | 0 | 1 | 2 | 3 | 4 | 5 | 6 | 7 | 8 | 9 | 10 | 11 | 12 | 13 | 14 | 15 | 16 | 17 | 18 | 19 | 20 | 21 | 22 | 23
1 | 1.6636 | 1.6668 | 1.6075 | 1.656 | 1.6092 | 1.6114 | 1.6263 | 2.1109 | 2.1531 | 2.1325 | 2.1261 | 2.1708 | 2.1474 | 2.1094 | 1.835 | 1.9741 | 2.1463 | 2.1136 | 2.0047 | 1.9117 | 1.8982 | 1.8138 | 1.6382 | 1.6027
2 | 0.78429 | 0.79774 | 0.75033 | 0.73555 | 0.70765 | 0.72238 | 0.8731 | 0.86297 | 0.93249 | 0.97092 | 0.9545 | 0.93741 | 0.91963 | 0.91119 | 0.8589 | 0.88171 | 0.93699 | 1.1577 | 1.0695 | 0.97617 | 0.96689 | 0.88387 | 0.93711 | 0.88038
3 | 1.1628 | 1.1466 | 1.0977 | 1.1098 | 1.0937 | 1.2167 | 1.9269 | 2.1404 | 2.2328 | 2.1711 | 2.0814 | 2.2171 | 2.0683 | 1.9971 | 1.7388 | 1.7308 | 1.7747 | 1.9489 | 1.7585 | 1.8139 | 1.7767 | 1.657 | 1.4756 | 1.3407
4 | 0.094935 | 0.085374 | 0.078979 | 0.073486 | 0.065231 | 0.082324 | 0.13679 | 0.1229 | 0.13376 | 0.12879 | 0.12371 | 0.11684 | 0.11831 | 0.12182 | 0.11868 | 0.12049 | 0.13642 | 0.21238 | 0.18296 | 0.15269 | 0.15344 | 0.13224 | 0.13665 | 0.12553
5 | 0.95892 | 0.91991 | 0.83997 | 0.84254 | 0.83645 | 0.91446 | 1.1761 | 1.2053 | 1.2434 | 1.2996 | 1.326 | 1.3513 | 1.3356 | 1.2952 | 1.2946 | 1.2837 | 1.3453 | 1.5686 | 1.5241 | 1.4811 | 1.4808 | 1.3707 | 1.3051 | 1.2144
6 | 2.776 | 2.7307 | 2.6406 | 2.6577 | 2.6442 | 2.8228 | 3.203 | 3.688 | 3.8616 | 4.0052 | 3.9239 | 3.9899 | 3.9883 | 3.9713 | 3.7132 | 3.7201 | 3.57 | 3.7943 | 3.6345 | 3.5594 | 3.505 | 3.361 | 3.1712 | 2.9992
7 | 1.0901 | 1.0607 | 1.0316 | 1.0047 | 1.0014 | 1.1071 | 1.4 | 1.5531 | 1.7565 | 1.813 | 1.8375 | 1.8424 | 1.8208 | 1.8053 | 1.6601 | 1.6199 | 1.713 | 1.7926 | 1.7006 | 1.6627 | 1.5675 | 1.2863 | 1.3098 | 1.2478
8 | 0.29987 | 0.29926 | 0.28619 | 0.28021 | 0.28093 | 0.32252 | 0.51033 | 0.55578 | 0.57579 | 0.57664 | 0.59225 | 0.59012 | 0.56081 | 0.55996 | 0.50008 | 0.45337 | 0.45223 | 0.50764 | 0.48597 | 0.46528 | 0.46288 | 0.42078 | 0.37979 | 0.34861
9 | 0.34608 | 0.35958 | 0.35062 | 0.34661 | 0.33346 | 0.32443 | 0.33572 | 0.28456 | 0.28327 | 0.2876 | 0.28193 | 0.28396 | 0.28997 | 0.30359 | 0.30558 | 0.30505 | 0.29134 | 0.30951 | 0.29476 | 0.28854 | 0.29618 | 0.28764 | 0.33691 | 0.34987
10 | 0.24635 | 0.24073 | 0.22625 | 0.2253 | 0.21787 | 0.23873 | 0.30935 | 0.32069 | 0.34887 | 0.37483 | 0.36248 | 0.36278 | 0.36584 | 0.35913 | 0.3502 | 0.33104 | 0.33801 | 0.39487 | 0.3764 | 0.35925 | 0.35042 | 0.32567 | 0.31962 | 0.29449
11 | 0.25944 | 0.25643 | 0.23717 | 0.23099 | 0.21695 | 0.23725 | 0.30866 | 0.26172 | 0.21085 | 0.15622 | 0.27822 | 0.28307 | 0.28168 | 0.29011 | 0.2768 | 0.28257 | 0.283 | 0.36152 | 0.32286 | 0.29476 | 0.29647 | 0.28317 | 0.31976 | 0.30424
12 | 1.268 | 1.313 | 1.2935 | 1.318 | 1.2845 | 1.2971 | 1.3663 | 1.2201 | 1.0181 | 0.9865 | 1.3207 | 1.2101 | 1.2387 | 1.2945 | 1.3271 | 1.3658 | 1.4744 | 1.5563 | 1.4288 | 1.3439 | 1.3807 | 1.3589 | 1.4702 | 1.5628
13 | 2.9897 | 3.0075 | 3.0288 | 3.0527 | 3.0674 | 3.1133 | 3.8485 | 3.9057 | 3.9737 | 3.8859 | 3.8196 | 3.9628 | 4.1154 | 4.0194 | 3.9526 | 3.9967 | 3.8361 | 4.0511 | 3.8756 | 3.6398 | 3.703 | 3.5753 | 3.2825 | 3.2134
14 | 0.99155 | 0.99792 | 0.95226 | 0.97018 | 0.92381 | 0.90946 | 0.93637 | 1.0963 | 1.1156 | 1.1125 | 1.0995 | 1.1258 | 1.1242 | 1.1281 | 0.99136 | 1.0615 | 1.126 | 1.1404 | 1.0595 | 1.0014 | 1.0076 | 0.94988 | 0.94448 | 0.94855
15 | 0.41224 | 0.41991 | 0.39321 | 0.38435 | 0.36509 | 0.36807 | 0.44519 | 0.41733 | 0.44997 | 0.47029 | 0.45989 | 0.45264 | 0.44685 | 0.44894 | 0.42484 | 0.43551 | 0.45576 | 0.56945 | 0.52064 | 0.47323 | 0.47223 | 0.4287 | 0.47632 | 0.45504
16 | 0.60957 | 0.60244 | 0.57491 | 0.57964 | 0.5671 | 0.62555 | 0.98447 | 1.0739 | 1.1196 | 1.0902 | 1.0435 | 1.112 | 1.0397 | 1.0086 | 0.88018 | 0.87603 | 0.89329 | 0.98657 | 0.88638 | 0.91195 | 0.89594 | 0.83318 | 0.75925 | 0.69619
17 | 0.28802 | 0.26581 | 0.24434 | 0.22817 | 0.1995 | 0.23672 | 0.37977 | 0.31382 | 0.34018 | 0.33039 | 0.31424 | 0.2983 | 0.30564 | 0.32274 | 0.31608 | 0.32029 | 0.35175 | 0.55274 | 0.4702 | 0.39073 | 0.39724 | 0.33904 | 0.38015 | 0.36026
18 | 1.4548 | 1.4012 | 1.2781 | 1.2782 | 1.2575 | 1.3615 | 1.7483 | 1.7439 | 1.7976 | 1.8823 | 1.9152 | 1.9535 | 1.9362 | 1.8904 | 1.8914 | 1.8752 | 1.9515 | 2.2892 | 2.2118 | 2.1443 | 2.1508 | 1.9847 | 1.9349 | 1.8161
19 | 2.1425 | 2.1113 | 2.036 | 2.045 | 2.0229 | 2.1475 | 2.4409 | 2.7546 | 2.8826 | 2.9935 | 2.9278 | 2.9787 | 2.9831 | 2.983 | 2.7927 | 2.7974 | 2.6731 | 2.8567 | 2.7242 | 2.6626 | 2.6292 | 2.5141 | 2.4182 | 2.3022
20 | 1.1879 | 1.161 | 1.1224 | 1.0911 | 1.0744 | 1.1723 | 1.4802 | 1.5834 | 1.788 | 1.8496 | 1.8687 | 1.8757 | 1.8599 | 1.8581 | 1.713 | 1.6718 | 1.7522 | 1.8512 | 1.7431 | 1.6985 | 1.6097 | 1.3164 | 1.3902 | 1.3406
21 | 1.2051 | 1.2068 | 1.1467 | 1.1193 | 1.1032 | 1.2411 | 1.938 | 2.03 | 2.1007 | 2.1099 | 2.1585 | 2.1536 | 2.0559 | 2.0722 | 1.858 | 1.6879 | 1.6643 | 1.891 | 1.7914 | 1.7076 | 1.7097 | 1.545 | 1.4665 | 1.3719
22 | 0.73957 | 0.76797 | 0.74218 | 0.73066 | 0.69283 | 0.66688 | 0.69934 | 0.55222 | 0.54849 | 0.56094 | 0.54464 | 0.55047 | 0.56777 | 0.60693 | 0.61266 | 0.61114 | 0.5717 | 0.62396 | 0.58154 | 0.56366 | 0.58562 | 0.56106 | 0.70276 | 0.74004
23 | 6.2976 | 6.1931 | 5.7885 | 5.7332 | 5.4535 | 5.8516 | 7.5515 | 7.3782 | 8.0075 | 8.634 | 8.3055 | 8.3296 | 8.4498 | 8.412 | 8.2257 | 7.786 | 7.8288 | 9.2741 | 8.73 | 8.288 | 8.1516 | 7.5172 | 7.7949 | 7.3329
24 | 2.5148 | 2.5264 | 2.3091 | 2.227 | 1.9963 | 2.0237 | 2.5896 | 1.74 | 1.4105 | 1.1191 | 1.8136 | 1.8658 | 1.9229 | 2.1238 | 2.063 | 2.093 | 1.946 | 2.6312 | 2.2305 | 1.9883 | 2.0823 | 1.9066 | 2.6715 | 2.7168
25 | 1.3223 | 1.3686 | 1.3211 | 1.3268 | 1.2531 | 1.2314 | 1.3274 | 1.0279 | 0.85945 | 0.84911 | 1.1002 | 1.0177 | 1.0622 | 1.1555 | 1.189 | 1.2186 | 1.2582 | 1.3889 | 1.2333 | 1.1424 | 1.1993 | 1.1514 | 1.4159 | 1.5369
26 | 1.3763 | 1.3894 | 1.3785 | 1.3793 | 1.3566 | 1.3554 | 1.674 | 1.5856 | 1.61 | 1.5843 | 1.5455 | 1.6071 | 1.6813 | 1.6725 | 1.6501 | 1.6666 | 1.5725 | 1.698 | 1.5958 | 1.4879 | 1.5298 | 1.4602 | 1.4501 | 1.4507
27 | 1.9283 | 1.9532 | 1.8355 | 1.8395 | 1.6973 | 1.6255 | 1.7285 | 1.6774 | 1.6986 | 1.7183 | 1.6674 | 1.7175 | 1.7489 | 1.831 | 1.6405 | 1.741 | 1.7591 | 1.8823 | 1.6803 | 1.5597 | 1.6117 | 1.4786 | 1.7471 | 1.8259
28 | 1.7684 | 1.8133 | 1.6636 | 1.6038 | 1.4302 | 1.3487 | 1.6379 | 1.0718 | 1.1347 | 1.2242 | 1.1446 | 1.1477 | 1.1932 | 1.3315 | 1.2953 | 1.3148 | 1.2272 | 1.6687 | 1.4111 | 1.2403 | 1.3128 | 1.1283 | 1.7216 | 1.7995
29 | 3.0944 | 3.1093 | 2.8983 | 2.8589 | 2.639 | 2.704 | 4.0131 | 3.6028 | 3.7324 | 3.6969 | 3.469 | 3.7172 | 3.5665 | 3.6525 | 3.2662 | 3.2457 | 3.1141 | 3.6623 | 3.1386 | 3.136 | 3.1887 | 2.8701 | 3.3045 | 3.2785
30 | 1.3048 | 1.3135 | 1.1831 | 1.1176 | 0.92941 | 0.86264 | 1.1538 | 0.47185 | 0.48527 | 0.52614 | 0.44092 | 0.44761 | 0.52737 | 0.70837 | 0.72483 | 0.72315 | 0.59413 | 1.0309 | 0.76467 | 0.6035 | 0.70167 | 0.5361 | 1.1684 | 1.3012
31 | 8.5686 | 8.5654 | 7.736 | 7.5214 | 6.7573 | 6.5679 | 8.2675 | 5.5115 | 5.5938 | 6.0658 | 5.8549 | 6.0719 | 6.3459 | 6.9465 | 7.0562 | 6.982 | 6.4623 | 8.3925 | 7.3826 | 6.8579 | 7.2859 | 6.3576 | 8.8593 | 9.2187
32 | 6.949 | 7.1315 | 6.4557 | 6.1745 | 5.2257 | 4.6422 | 5.5879 | 2.0906 | 2.0597 | 2.4217 | 1.986 | 2.155 | 2.5862 | 3.5571 | 3.6077 | 3.5724 | 2.5345 | 3.9187 | 2.8032 | 2.3301 | 2.8587 | 2.1942 | 5.6618 | 6.5307

## Pc, Winter, S8
LoadID | 0 | 1 | 2 | 3 | 4 | 5 | 6 | 7 | 8 | 9 | 10 | 11 | 12 | 13 | 14 | 15 | 16 | 17 | 18 | 19 | 20 | 21 | 22 | 23
1 | 1.6636 | 1.6668 | 1.6075 | 1.656 | 1.6092 | 1.6114 | 1.6263 | 2.1109 | 2.1531 | 2.1325 | 2.1261 | 2.1708 | 2.1474 | 2.1094 | 1.835 | 1.9741 | 2.1463 | 2.1136 | 2.0047 | 1.9117 | 1.8982 | 1.8138 | 1.6382 | 1.6027
2 | 0.78429 | 0.79774 | 0.75033 | 0.73555 | 0.70765 | 0.72238 | 0.8731 | 0.86297 | 0.93249 | 0.97092 | 0.9545 | 0.93741 | 0.91963 | 0.91119 | 0.8589 | 0.88171 | 0.93699 | 1.1577 | 1.0695 | 0.97617 | 0.96689 | 0.88387 | 0.93711 | 0.88038
3 | 1.1628 | 1.1466 | 1.0977 | 1.1098 | 1.0937 | 1.2167 | 1.9269 | 2.1404 | 2.2328 | 2.1711 | 2.0814 | 2.2171 | 2.0683 | 1.9971 | 1.7388 | 1.7308 | 1.7747 | 1.9489 | 1.7585 | 1.8139 | 1.7767 | 1.657 | 1.4756 | 1.3407
4 | 0.094935 | 0.085374 | 0.078979 | 0.073486 | 0.065231 | 0.082324 | 0.13679 | 0.1229 | 0.13376 | 0.12879 | 0.12371 | 0.11684 | 0.11831 | 0.12182 | 0.11868 | 0.12049 | 0.13642 | 0.21238 | 0.18296 | 0.15269 | 0.15344 | 0.13224 | 0.13665 | 0.12553
5 | 0.95892 | 0.91991 | 0.83997 | 0.84254 | 0.83645 | 0.91446 | 1.1761 | 1.2053 | 1.2434 | 1.2996 | 1.326 | 1.3513 | 1.3356 | 1.2952 | 1.2946 | 1.2837 | 1.3453 | 1.5686 | 1.5241 | 1.4811 | 1.4808 | 1.3707 | 1.3051 | 1.2144
6 | 2.776 | 2.7307 | 2.6406 | 2.6577 | 2.6442 | 2.8228 | 3.203 | 3.688 | 3.8616 | 4.0052 | 3.9239 | 3.9899 | 3.9883 | 3.9713 | 3.7132 | 3.7201 | 3.57 | 3.7943 | 3.6345 | 3.5594 | 3.505 | 3.361 | 3.1712 | 2.9992
7 | 1.0901 | 1.0607 | 1.0316 | 1.0047 | 1.0014 | 1.1071 | 1.4 | 1.5531 | 1.7565 | 1.813 | 1.8375 | 1.8424 | 1.8208 | 1.8053 | 1.6601 | 1.6199 | 1.713 | 1.7926 | 1.7006 | 1.6627 | 1.5675 | 1.2863 | 1.3098 | 1.2478
8 | 0.29987 | 0.29926 | 0.28619 | 0.28021 | 0.28093 | 0.32252 | 0.51033 | 0.55578 | 0.57579 | 0.57664 | 0.59225 | 0.59012 | 0.56081 | 0.55996 | 0.50008 | 0.45337 | 0.45223 | 0.50764 | 0.48597 | 0.46528 | 0.46288 | 0.42078 | 0.37979 | 0.34861
9 | 0.34608 | 0.35958 | 0.35062 | 0.34661 | 0.33346 | 0.32443 | 0.33572 | 0.28456 | 0.28327 | 0.2876 | 0.28193 | 0.28396 | 0.28997 | 0.30359 | 0.30558 | 0.30505 | 0.29134 | 0.30951 | 0.29476 | 0.28854 | 0.29618 | 0.28764 | 0.33691 | 0.34987
10 | 0.24635 | 0.24073 | 0.22625 | 0.2253 | 0.21787 | 0.23873 | 0.30935 | 0.32069 | 0.34887 | 0.37483 | 0.36248 | 0.36278 | 0.36584 | 0.35913 | 0.3502 | 0.33104 | 0.33801 | 0.39487 | 0.3764 | 0.35925 | 0.35042 | 0.32567 | 0.31962 | 0.29449
11 | 0.25944 | 0.25643 | 0.23717 | 0.23099 | 0.21695 | 0.23725 | 0.30866 | 0.26172 | 0.21085 | 0.15622 | 0.27822 | 0.28307 | 0.28168 | 0.29011 | 0.2768 | 0.28257 | 0.283 | 0.36152 | 0.32286 | 0.29476 | 0.29647 | 0.28317 | 0.31976 | 0.30424
12 | 1.268 | 1.313 | 1.2935 | 1.318 | 1.2845 | 1.2971 | 1.3663 | 1.2201 | 1.0181 | 0.9865 | 1.3207 | 1.2101 | 1.2387 | 1.2945 | 1.3271 | 1.3658 | 1.4744 | 1.5563 | 1.4288 | 1.3439 | 1.3807 | 1.3589 | 1.4702 | 1.5628
13 | 2.9897 | 3.0075 | 3.0288 | 3.0527 | 3.0674 | 3.1133 | 3.8485 | 3.9057 | 3.9737 | 3.8859 | 3.8196 | 3.9628 | 4.1154 | 4.0194 | 3.9526 | 3.9967 | 3.8361 | 4.0511 | 3.8756 | 3.6398 | 3.703 | 3.5753 | 3.2825 | 3.2134
14 | 0.99155 | 0.99792 | 0.95226 | 0.97018 | 0.92381 | 0.90946 | 0.93637 | 1.0963 | 1.1156 | 1.1125 | 1.0995 | 1.1258 | 1.1242 | 1.1281 | 0.99136 | 1.0615 | 1.126 | 1.1404 | 1.0595 | 1.0014 | 1.0076 | 0.94988 | 0.94448 | 0.94855
15 | 0.41224 | 0.41991 | 0.39321 | 0.38435 | 0.36509 | 0.36807 | 0.44519 | 0.41733 | 0.44997 | 0.47029 | 0.45989 | 0.45264 | 0.44685 | 0.44894 | 0.42484 | 0.43551 | 0.45576 | 0.56945 | 0.52064 | 0.47323 | 0.47223 | 0.4287 | 0.47632 | 0.45504
16 | 0.60957 | 0.60244 | 0.57491 | 0.57964 | 0.5671 | 0.62555 | 0.98447 | 1.0739 | 1.1196 | 1.0902 | 1.0435 | 1.112 | 1.0397 | 1.0086 | 0.88018 | 0.87603 | 0.89329 | 0.98657 | 0.88638 | 0.91195 | 0.89594 | 0.83318 | 0.75925 | 0.69619
17 | 0.28802 | 0.26581 | 0.24434 | 0.22817 | 0.1995 | 0.23672 | 0.37977 | 0.31382 | 0.34018 | 0.33039 | 0.31424 | 0.2983 | 0.30564 | 0.32274 | 0.31608 | 0.32029 | 0.35175 | 0.55274 | 0.4702 | 0.39073 | 0.39724 | 0.33904 | 0.38015 | 0.36026
18 | 1.4548 | 1.4012 | 1.2781 | 1.2782 | 1.2575 | 1.3615 | 1.7483 | 1.7439 | 1.7976 | 1.8823 | 1.9152 | 1.9535 | 1.9362 | 1.8904 | 1.8914 | 1.8752 | 1.9515 | 2.2892 | 2.2118 | 2.1443 | 2.1508 | 1.9847 | 1.9349 | 1.8161
19 | 2.1425 | 2.1113 | 2.036 | 2.045 | 2.0229 | 2.1475 | 2.4409 | 2.7546 | 2.8826 | 2.9935 | 2.9278 | 2.9787 | 2.9831 | 2.983 | 2.7927 | 2.7974 | 2.6731 | 2.8567 | 2.7242 | 2.6626 | 2.6292 | 2.5141 | 2.4182 | 2.3022
20 | 1.1879 | 1.161 | 1.1224 | 1.0911 | 1.0744 | 1.1723 | 1.4802 | 1.5834 | 1.788 | 1.8496 | 1.8687 | 1.8757 | 1.8599 | 1.8581 | 1.713 | 1.6718 | 1.7522 | 1.8512 | 1.7431 | 1.6985 | 1.6097 | 1.3164 | 1.3902 | 1.3406
21 | 1.2051 | 1.2068 | 1.1467 | 1.1193 | 1.1032 | 1.2411 | 1.938 | 2.03 | 2.1007 | 2.1099 | 2.1585 | 2.1536 | 2.0559 | 2.0722 | 1.858 | 1.6879 | 1.6643 | 1.891 | 1.7914 | 1.7076 | 1.7097 | 1.545 | 1.4665 | 1.3719
22 | 0.73957 | 0.76797 | 0.74218 | 0.73066 | 0.69283 | 0.66688 | 0.69934 | 0.55222 | 0.54849 | 0.56094 | 0.54464 | 0.55047 | 0.56777 | 0.60693 | 0.61266 | 0.61114 | 0.5717 | 0.62396 | 0.58154 | 0.56366 | 0.58562 | 0.56106 | 0.70276 | 0.74004
23 | 6.2976 | 6.1931 | 5.7885 | 5.7332 | 5.4535 | 5.8516 | 7.5515 | 7.3782 | 8.0075 | 8.634 | 8.3055 | 8.3296 | 8.4498 | 8.412 | 8.2257 | 7.786 | 7.8288 | 9.2741 | 8.73 | 8.288 | 8.1516 | 7.5172 | 7.7949 | 7.3329
24 | 2.5148 | 2.5264 | 2.3091 | 2.227 | 1.9963 | 2.0237 | 2.5896 | 1.74 | 1.4105 | 1.1191 | 1.8136 | 1.8658 | 1.9229 | 2.1238 | 2.063 | 2.093 | 1.946 | 2.6312 | 2.2305 | 1.9883 | 2.0823 | 1.9066 | 2.6715 | 2.7168
25 | 1.3223 | 1.3686 | 1.3211 | 1.3268 | 1.2531 | 1.2314 | 1.3274 | 1.0279 | 0.85945 | 0.84911 | 1.1002 | 1.0177 | 1.0622 | 1.1555 | 1.189 | 1.2186 | 1.2582 | 1.3889 | 1.2333 | 1.1424 | 1.1993 | 1.1514 | 1.4159 | 1.5369
26 | 1.3763 | 1.3894 | 1.3785 | 1.3793 | 1.3566 | 1.3554 | 1.674 | 1.5856 | 1.61 | 1.5843 | 1.5455 | 1.6071 | 1.6813 | 1.6725 | 1.6501 | 1.6666 | 1.5725 | 1.698 | 1.5958 | 1.4879 | 1.5298 | 1.4602 | 1.4501 | 1.4507
27 | 1.9283 | 1.9532 | 1.8355 | 1.8395 | 1.6973 | 1.6255 | 1.7285 | 1.6774 | 1.6986 | 1.7183 | 1.6674 | 1.7175 | 1.7489 | 1.831 | 1.6405 | 1.741 | 1.7591 | 1.8823 | 1.6803 | 1.5597 | 1.6117 | 1.4786 | 1.7471 | 1.8259
28 | 1.7684 | 1.8133 | 1.6636 | 1.6038 | 1.4302 | 1.3487 | 1.6379 | 1.0718 | 1.1347 | 1.2242 | 1.1446 | 1.1477 | 1.1932 | 1.3315 | 1.2953 | 1.3148 | 1.2272 | 1.6687 | 1.4111 | 1.2403 | 1.3128 | 1.1283 | 1.7216 | 1.7995
29 | 3.0944 | 3.1093 | 2.8983 | 2.8589 | 2.639 | 2.704 | 4.0131 | 3.6028 | 3.7324 | 3.6969 | 3.469 | 3.7172 | 3.5665 | 3.6525 | 3.2662 | 3.2457 | 3.1141 | 3.6623 | 3.1386 | 3.136 | 3.1887 | 2.8701 | 3.3045 | 3.2785
30 | 1.3048 | 1.3135 | 1.1831 | 1.1176 | 0.92941 | 0.86264 | 1.1538 | 0.47185 | 0.48527 | 0.52614 | 0.44092 | 0.44761 | 0.52737 | 0.70837 | 0.72483 | 0.72315 | 0.59413 | 1.0309 | 0.76467 | 0.6035 | 0.70167 | 0.5361 | 1.1684 | 1.3012
31 | 8.5686 | 8.5654 | 7.736 | 7.5214 | 6.7573 | 6.5679 | 8.2675 | 5.5115 | 5.5938 | 6.0658 | 5.8549 | 6.0719 | 6.3459 | 6.9465 | 7.0562 | 6.982 | 6.4623 | 8.3925 | 7.3826 | 6.8579 | 7.2859 | 6.3576 | 8.8593 | 9.2187
32 | 6.949 | 7.1315 | 6.4557 | 6.1745 | 5.2257 | 4.6422 | 5.5879 | 2.0906 | 2.0597 | 2.4217 | 1.986 | 2.155 | 2.5862 | 3.5571 | 3.6077 | 3.5724 | 2.5345 | 3.9187 | 2.8032 | 2.3301 | 2.8587 | 2.1942 | 5.6618 | 6.5307

## Pc, Winter, S9
LoadID | 0 | 1 | 2 | 3 | 4 | 5 | 6 | 7 | 8 | 9 | 10 | 11 | 12 | 13 | 14 | 15 | 16 | 17 | 18 | 19 | 20 | 21 | 22 | 23
1 | 1.6636 | 1.6668 | 1.6075 | 1.656 | 1.6092 | 1.6114 | 1.6263 | 2.1109 | 2.1531 | 2.1325 | 2.1261 | 2.1708 | 2.1474 | 2.1094 | 1.835 | 1.9741 | 2.1463 | 2.1136 | 2.0047 | 1.9117 | 1.8982 | 1.8138 | 1.6382 | 1.6027
2 | 0.78429 | 0.79774 | 0.75033 | 0.73555 | 0.70765 | 0.72238 | 0.8731 | 0.86297 | 0.93249 | 0.97092 | 0.9545 | 0.93741 | 0.91963 | 0.91119 | 0.8589 | 0.88171 | 0.93699 | 1.1577 | 1.0695 | 0.97617 | 0.96689 | 0.88387 | 0.93711 | 0.88038
3 | 1.1628 | 1.1466 | 1.0977 | 1.1098 | 1.0937 | 1.2167 | 1.9269 | 2.1404 | 2.2328 | 2.1711 | 2.0814 | 2.2171 | 2.0683 | 1.9971 | 1.7388 | 1.7308 | 1.7747 | 1.9489 | 1.7585 | 1.8139 | 1.7767 | 1.657 | 1.4756 | 1.3407
4 | 0.094935 | 0.085374 | 0.078979 | 0.073486 | 0.065231 | 0.082324 | 0.13679 | 0.1229 | 0.13376 | 0.12879 | 0.12371 | 0.11684 | 0.11831 | 0.12182 | 0.11868 | 0.12049 | 0.13642 | 0.21238 | 0.18296 | 0.15269 | 0.15344 | 0.13224 | 0.13665 | 0.12553
5 | 0.95892 | 0.91991 | 0.83997 | 0.84254 | 0.83645 | 0.91446 | 1.1761 | 1.2053 | 1.2434 | 1.2996 | 1.326 | 1.3513 | 1.3356 | 1.2952 | 1.2946 | 1.2837 | 1.3453 | 1.5686 | 1.5241 | 1.4811 | 1.4808 | 1.3707 | 1.3051 | 1.2144
6 | 2.776 | 2.7307 | 2.6406 | 2.6577 | 2.6442 | 2.8228 | 3.203 | 3.688 | 3.8616 | 4.0052 | 3.9239 | 3.9899 | 3.9883 | 3.9713 | 3.7132 | 3.7201 | 3.57 | 3.7943 | 3.6345 | 3.5594 | 3.505 | 3.361 | 3.1712 | 2.9992
7 | 1.0901 | 1.0607 | 1.0316 | 1.0047 | 1.0014 | 1.1071 | 1.4 | 1.5531 | 1.7565 | 1.813 | 1.8375 | 1.8424 | 1.8208 | 1.8053 | 1.6601 | 1.6199 | 1.713 | 1.7926 | 1.7006 | 1.6627 | 1.5675 | 1.2863 | 1.3098 | 1.2478
8 | 0.29987 | 0.29926 | 0.28619 | 0.28021 | 0.28093 | 0.32252 | 0.51033 | 0.55578 | 0.57579 | 0.57664 | 0.59225 | 0.59012 | 0.56081 | 0.55996 | 0.50008 | 0.45337 | 0.45223 | 0.50764 | 0.48597 | 0.46528 | 0.46288 | 0.42078 | 0.37979 | 0.34861
9 | 0.34608 | 0.35958 | 0.35062 | 0.34661 | 0.33346 | 0.32443 | 0.33572 | 0.28456 | 0.28327 | 0.2876 | 0.28193 | 0.28396 | 0.28997 | 0.30359 | 0.30558 | 0.30505 | 0.29134 | 0.30951 | 0.29476 | 0.28854 | 0.29618 | 0.28764 | 0.33691 | 0.34987
10 | 0.24635 | 0.24073 | 0.22625 | 0.2253 | 0.21787 | 0.23873 | 0.30935 | 0.32069 | 0.34887 | 0.37483 | 0.36248 | 0.36278 | 0.36584 | 0.35913 | 0.3502 | 0.33104 | 0.33801 | 0.39487 | 0.3764 | 0.35925 | 0.35042 | 0.32567 | 0.31962 | 0.29449
11 | 0.25944 | 0.25643 | 0.23717 | 0.23099 | 0.21695 | 0.23725 | 0.30866 | 0.26172 | 0.21085 | 0.15622 | 0.27822 | 0.28307 | 0.28168 | 0.29011 | 0.2768 | 0.28257 | 0.283 | 0.36152 | 0.32286 | 0.29476 | 0.29647 | 0.28317 | 0.31976 | 0.30424
12 | 1.268 | 1.313 | 1.2935 | 1.318 | 1.2845 | 1.2971 | 1.3663 | 1.2201 | 1.0181 | 0.9865 | 1.3207 | 1.2101 | 1.2387 | 1.2945 | 1.3271 | 1.3658 | 1.4744 | 1.5563 | 1.4288 | 1.3439 | 1.3807 | 1.3589 | 1.4702 | 1.5628
13 | 2.9897 | 3.0075 | 3.0288 | 3.0527 | 3.0674 | 3.1133 | 3.8485 | 3.9057 | 3.9737 | 3.8859 | 3.8196 | 3.9628 | 4.1154 | 4.0194 | 3.9526 | 3.9967 | 3.8361 | 4.0511 | 3.8756 | 3.6398 | 3.703 | 3.5753 | 3.2825 | 3.2134
14 | 0.99155 | 0.99792 | 0.95226 | 0.97018 | 0.92381 | 0.90946 | 0.93637 | 1.0963 | 1.1156 | 1.1125 | 1.0995 | 1.1258 | 1.1242 | 1.1281 | 0.99136 | 1.0615 | 1.126 | 1.1404 | 1.0595 | 1.0014 | 1.0076 | 0.94988 | 0.94448 | 0.94855
15 | 0.41224 | 0.41991 | 0.39321 | 0.38435 | 0.36509 | 0.36807 | 0.44519 | 0.41733 | 0.44997 | 0.47029 | 0.45989 | 0.45264 | 0.44685 | 0.44894 | 0.42484 | 0.43551 | 0.45576 | 0.56945 | 0.52064 | 0.47323 | 0.47223 | 0.4287 | 0.47632 | 0.45504
16 | 0.60957 | 0.60244 | 0.57491 | 0.57964 | 0.5671 | 0.62555 | 0.98447 | 1.0739 | 1.1196 | 1.0902 | 1.0435 | 1.112 | 1.0397 | 1.0086 | 0.88018 | 0.87603 | 0.89329 | 0.98657 | 0.88638 | 0.91195 | 0.89594 | 0.83318 | 0.75925 | 0.69619
17 | 0.28802 | 0.26581 | 0.24434 | 0.22817 | 0.1995 | 0.23672 | 0.37977 | 0.31382 | 0.34018 | 0.33039 | 0.31424 | 0.2983 | 0.30564 | 0.32274 | 0.31608 | 0.32029 | 0.35175 | 0.55274 | 0.4702 | 0.39073 | 0.39724 | 0.33904 | 0.38015 | 0.36026
18 | 1.4548 | 1.4012 | 1.2781 | 1.2782 | 1.2575 | 1.3615 | 1.7483 | 1.7439 | 1.7976 | 1.8823 | 1.9152 | 1.9535 | 1.9362 | 1.8904 | 1.8914 | 1.8752 | 1.9515 | 2.2892 | 2.2118 | 2.1443 | 2.1508 | 1.9847 | 1.9349 | 1.8161
19 | 2.1425 | 2.1113 | 2.036 | 2.045 | 2.0229 | 2.1475 | 2.4409 | 2.7546 | 2.8826 | 2.9935 | 2.9278 | 2.9787 | 2.9831 | 2.983 | 2.7927 | 2.7974 | 2.6731 | 2.8567 | 2.7242 | 2.6626 | 2.6292 | 2.5141 | 2.4182 | 2.3022
20 | 1.1879 | 1.161 | 1.1224 | 1.0911 | 1.0744 | 1.1723 | 1.4802 | 1.5834 | 1.788 | 1.8496 | 1.8687 | 1.8757 | 1.8599 | 1.8581 | 1.713 | 1.6718 | 1.7522 | 1.8512 | 1.7431 | 1.6985 | 1.6097 | 1.3164 | 1.3902 | 1.3406
21 | 1.2051 | 1.2068 | 1.1467 | 1.1193 | 1.1032 | 1.2411 | 1.938 | 2.03 | 2.1007 | 2.1099 | 2.1585 | 2.1536 | 2.0559 | 2.0722 | 1.858 | 1.6879 | 1.6643 | 1.891 | 1.7914 | 1.7076 | 1.7097 | 1.545 | 1.4665 | 1.3719
22 | 0.73957 | 0.76797 | 0.74218 | 0.73066 | 0.69283 | 0.66688 | 0.69934 | 0.55222 | 0.54849 | 0.56094 | 0.54464 | 0.55047 | 0.56777 | 0.60693 | 0.61266 | 0.61114 | 0.5717 | 0.62396 | 0.58154 | 0.56366 | 0.58562 | 0.56106 | 0.70276 | 0.74004
23 | 6.2976 | 6.1931 | 5.7885 | 5.7332 | 5.4535 | 5.8516 | 7.5515 | 7.3782 | 8.0075 | 8.634 | 8.3055 | 8.3296 | 8.4498 | 8.412 | 8.2257 | 7.786 | 7.8288 | 9.2741 | 8.73 | 8.288 | 8.1516 | 7.5172 | 7.7949 | 7.3329
24 | 2.5148 | 2.5264 | 2.3091 | 2.227 | 1.9963 | 2.0237 | 2.5896 | 1.74 | 1.4105 | 1.1191 | 1.8136 | 1.8658 | 1.9229 | 2.1238 | 2.063 | 2.093 | 1.946 | 2.6312 | 2.2305 | 1.9883 | 2.0823 | 1.9066 | 2.6715 | 2.7168
25 | 1.3223 | 1.3686 | 1.3211 | 1.3268 | 1.2531 | 1.2314 | 1.3274 | 1.0279 | 0.85945 | 0.84911 | 1.1002 | 1.0177 | 1.0622 | 1.1555 | 1.189 | 1.2186 | 1.2582 | 1.3889 | 1.2333 | 1.1424 | 1.1993 | 1.1514 | 1.4159 | 1.5369
26 | 1.3763 | 1.3894 | 1.3785 | 1.3793 | 1.3566 | 1.3554 | 1.674 | 1.5856 | 1.61 | 1.5843 | 1.5455 | 1.6071 | 1.6813 | 1.6725 | 1.6501 | 1.6666 | 1.5725 | 1.698 | 1.5958 | 1.4879 | 1.5298 | 1.4602 | 1.4501 | 1.4507
27 | 1.9283 | 1.9532 | 1.8355 | 1.8395 | 1.6973 | 1.6255 | 1.7285 | 1.6774 | 1.6986 | 1.7183 | 1.6674 | 1.7175 | 1.7489 | 1.831 | 1.6405 | 1.741 | 1.7591 | 1.8823 | 1.6803 | 1.5597 | 1.6117 | 1.4786 | 1.7471 | 1.8259
28 | 1.7684 | 1.8133 | 1.6636 | 1.6038 | 1.4302 | 1.3487 | 1.6379 | 1.0718 | 1.1347 | 1.2242 | 1.1446 | 1.1477 | 1.1932 | 1.3315 | 1.2953 | 1.3148 | 1.2272 | 1.6687 | 1.4111 | 1.2403 | 1.3128 | 1.1283 | 1.7216 | 1.7995
29 | 3.0944 | 3.1093 | 2.8983 | 2.8589 | 2.639 | 2.704 | 4.0131 | 3.6028 | 3.7324 | 3.6969 | 3.469 | 3.7172 | 3.5665 | 3.6525 | 3.2662 | 3.2457 | 3.1141 | 3.6623 | 3.1386 | 3.136 | 3.1887 | 2.8701 | 3.3045 | 3.2785
30 | 1.3048 | 1.3135 | 1.1831 | 1.1176 | 0.92941 | 0.86264 | 1.1538 | 0.47185 | 0.48527 | 0.52614 | 0.44092 | 0.44761 | 0.52737 | 0.70837 | 0.72483 | 0.72315 | 0.59413 | 1.0309 | 0.76467 | 0.6035 | 0.70167 | 0.5361 | 1.1684 | 1.3012
31 | 8.5686 | 8.5654 | 7.736 | 7.5214 | 6.7573 | 6.5679 | 8.2675 | 5.5115 | 5.5938 | 6.0658 | 5.8549 | 6.0719 | 6.3459 | 6.9465 | 7.0562 | 6.982 | 6.4623 | 8.3925 | 7.3826 | 6.8579 | 7.2859 | 6.3576 | 8.8593 | 9.2187
32 | 6.949 | 7.1315 | 6.4557 | 6.1745 | 5.2257 | 4.6422 | 5.5879 | 2.0906 | 2.0597 | 2.4217 | 1.986 | 2.155 | 2.5862 | 3.5571 | 3.6077 | 3.5724 | 2.5345 | 3.9187 | 2.8032 | 2.3301 | 2.8587 | 2.1942 | 5.6618 | 6.5307

## Qc, Winter, S1
LoadID | 0 | 1 | 2 | 3 | 4 | 5 | 6 | 7 | 8 | 9 | 10 | 11 | 12 | 13 | 14 | 15 | 16 | 17 | 18 | 19 | 20 | 21 | 22 | 23
1 | 0.15916 | 0.11245 | 0.097483 | 0.12496 | 0.10759 | 0.088458 | 0.07319 | 0.25577 | 0.26748 | 0.22942 | 0.26729 | 0.24836 | 0.24946 | 0.22276 | 0.13218 | 0.20696 | 0.24822 | 0.2316 | 0.16187 | 0.16793 | 0.15641 | 0.097022 | 0.077395 | 0.080217
2 | 0.11651 | 0.11649 | 0.1197 | 0.12519 | 0.12398 | 0.11379 | 0.072151 | 0.01387 | 0.014905 | 0.0098774 | 0.008701 | 0.038832 | 0.056729 | 0.07354 | 0.072987 | 0.074221 | 0.058356 | -0.01918 | 0.0027031 | 0.031908 | 0.059146 | 0.077802 | 0.08533 | 0.097699
3 | 0.25583 | 0.27604 | 0.2811 | 0.27734 | 0.27757 | 0.23179 | 0.008631 | -0.1195 | -0.15231 | -0.1061 | -0.062644 | -0.12426 | -0.07835 | -0.023771 | 0.094043 | 0.094083 | 0.077502 | 0.039098 | 0.095293 | 0.054295 | 0.074544 | 0.12364 | 0.19533 | 0.2205
4 | -0.18137 | -0.18317 | -0.18504 | -0.18666 | -0.18749 | -0.17141 | -0.14872 | -0.13578 | -0.13976 | -0.15482 | -0.16514 | -0.17485 | -0.17506 | -0.17828 | -0.17985 | -0.17448 | -0.14771 | -0.088036 | -0.11355 | -0.13774 | -0.14828 | -0.15688 | -0.16583 | -0.16663
5 | -0.0076068 | -0.007989 | -0.0083285 | -0.0083582 | -0.0083397 | -0.0070297 | -0.0053574 | -0.0043355 | -0.0042587 | -0.0035673 | -0.0035303 | -0.003456 | -0.0041593 | -0.004476 | -0.0043556 | -0.0053992 | -0.0047834 | -0.0023981 | -0.0028397 | -0.0035308 | -0.0038126 | -0.0049492 | -0.0054734 | -0.0057259
6 | -0.23208 | -0.18154 | -0.13765 | -0.20507 | -0.16839 | -0.2426 | -0.32356 | -0.63023 | -0.72582 | -0.74787 | -0.70985 | -0.7572 | -0.75158 | -0.74286 | -0.62479 | -0.59431 | -0.51654 | -0.56507 | -0.47899 | -0.49984 | -0.42261 | -0.44486 | -0.27617 | -0.28361
7 | -0.54733 | -0.54134 | -0.55835 | -0.56845 | -0.60212 | -0.53911 | -0.45801 | -0.23791 | -0.11788 | -0.10942 | -0.083163 | -0.027948 | -0.11347 | -0.11841 | -0.21582 | -0.30841 | -0.27835 | -0.31048 | -0.34915 | -0.33521 | -0.38169 | -0.44996 | -0.50766 | -0.50496
8 | -0.41557 | -0.42435 | -0.42267 | -0.42207 | -0.41336 | -0.39666 | -0.30322 | -0.24123 | -0.22275 | -0.2544 | -0.24023 | -0.21898 | -0.23212 | -0.25131 | -0.30535 | -0.33864 | -0.33774 | -0.33306 | -0.35106 | -0.36299 | -0.3692 | -0.38003 | -0.39662 | -0.40422
9 | 0.0075642 | 0.0075642 | 0.0075642 | 0.0075642 | 0.0075642 | 0.0075642 | 0.0075642 | 0.0075642 | 0.0075642 | 0.0075642 | 0.0075642 | 0.0075642 | 0.0075642 | 0.0075642 | 0.0075642 | 0.0075642 | 0.0075642 | 0.0075642 | 0.0075642 | 0.0075642 | 0.0075642 | 0.0075642 | 0.0075642 | 0.0075642
10 | 0.10302 | 0.10603 | 0.10618 | 0.10589 | 0.10559 | 0.098714 | 0.073994 | 0.060392 | 0.038928 | 0.02248 | 0.02876 | 0.022203 | 0.026476 | 0.038292 | 0.047868 | 0.049372 | 0.050769 | 0.034265 | 0.04152 | 0.051473 | 0.060533 | 0.077018 | 0.096266 | 0.097979
11 | -0.28703 | -0.2898 | -0.29512 | -0.29774 | -0.29108 | -0.2349 | -0.17823 | -0.15925 | -0.11177 | -0.073746 | -0.16813 | -0.15855 | -0.17869 | -0.17832 | -0.1984 | -0.19859 | -0.16916 | -0.11312 | -0.15453 | -0.18153 | -0.19502 | -0.19972 | -0.21565 | -0.22874
12 | 0.030091 | -0.050488 | -0.10681 | -0.092357 | -0.07181 | 0.072341 | 0.0023883 | -0.086247 | -0.1872 | -0.22083 | -0.10727 | 0.0002787 | -0.33977 | -0.38518 | -0.36538 | -0.41948 | -0.23045 | -0.31831 | -0.3418 | -0.30469 | -0.34195 | -0.43895 | -0.40662 | -0.27393
13 | 0.3545 | 0.28671 | 0.4092 | 0.51276 | 0.53543 | 0.65279 | 2.3873 | 2.9886 | 3.1999 | 2.993 | 2.7417 | 3.1422 | 3.5515 | 3.1497 | 3.0975 | 3.0917 | 2.7861 | 2.8801 | 2.4904 | 1.8801 | 2.0626 | 1.8025 | 0.79282 | 0.56091
14 | 0.081792 | 0.057787 | 0.050095 | 0.064214 | 0.05529 | 0.045458 | 0.037612 | 0.13144 | 0.13745 | 0.11789 | 0.13736 | 0.12763 | 0.12819 | 0.11447 | 0.067928 | 0.10635 | 0.12756 | 0.11902 | 0.083182 | 0.086296 | 0.080377 | 0.049859 | 0.039772 | 0.041222
15 | -0.10592 | -0.1059 | -0.10882 | -0.11381 | -0.11271 | -0.10344 | -0.065592 | -0.012609 | -0.01355 | -0.0089794 | -0.00791 | -0.035302 | -0.051572 | -0.066854 | -0.066352 | -0.067474 | -0.05305 | 0.017436 | -0.0024574 | -0.029007 | -0.053769 | -0.070729 | -0.077573 | -0.088817
16 | -0.063957 | -0.06901 | -0.070276 | -0.069336 | -0.069393 | -0.057946 | -0.0021578 | 0.029875 | 0.038077 | 0.026525 | 0.015661 | 0.031064 | 0.019588 | 0.0059427 | -0.023511 | -0.023521 | -0.019376 | -0.0097746 | -0.023823 | -0.013574 | -0.018636 | -0.03091 | -0.048834 | -0.055125
17 | 0.28717 | 0.29002 | 0.29298 | 0.29555 | 0.29686 | 0.27141 | 0.23547 | 0.21499 | 0.22128 | 0.24514 | 0.26147 | 0.27685 | 0.27718 | 0.28228 | 0.28476 | 0.27626 | 0.23387 | 0.13939 | 0.17979 | 0.21809 | 0.23478 | 0.24839 | 0.26257 | 0.26384
18 | 0.21299 | 0.22369 | 0.2332 | 0.23403 | 0.23351 | 0.19683 | 0.15001 | 0.12139 | 0.11924 | 0.099885 | 0.098849 | 0.096768 | 0.11646 | 0.12533 | 0.12196 | 0.15118 | 0.13393 | 0.067146 | 0.079512 | 0.098862 | 0.10675 | 0.13858 | 0.15325 | 0.16033
19 | -0.26162 | -0.20465 | -0.15517 | -0.23117 | -0.18983 | -0.27348 | -0.36474 | -0.71045 | -0.8182 | -0.84305 | -0.80019 | -0.85358 | -0.84723 | -0.83741 | -0.70431 | -0.66995 | -0.58228 | -0.63699 | -0.53996 | -0.56346 | -0.47639 | -0.50148 | -0.31132 | -0.31971
20 | 0.34403 | 0.34027 | 0.35096 | 0.35731 | 0.37848 | 0.33887 | 0.28789 | 0.14954 | 0.074094 | 0.068775 | 0.052274 | 0.017567 | 0.071325 | 0.07443 | 0.13566 | 0.19386 | 0.17497 | 0.19516 | 0.21947 | 0.21071 | 0.23992 | 0.28283 | 0.3191 | 0.3174
21 | -0.34631 | -0.35363 | -0.35223 | -0.35172 | -0.34447 | -0.33055 | -0.25269 | -0.20102 | -0.18563 | -0.212 | -0.20019 | -0.18248 | -0.19344 | -0.20943 | -0.25446 | -0.2822 | -0.28145 | -0.27755 | -0.29255 | -0.30249 | -0.30767 | -0.31669 | -0.33052 | -0.33685
22 | -0.055277 | -0.055277 | -0.055277 | -0.055277 | -0.055277 | -0.055277 | -0.055277 | -0.055277 | -0.055277 | -0.055277 | -0.055277 | -0.055277 | -0.055277 | -0.055277 | -0.055277 | -0.055277 | -0.055277 | -0.055277 | -0.055277 | -0.055277 | -0.055277 | -0.055277 | -0.055277 | -0.055277
23 | -2.6786 | -2.7567 | -2.7608 | -2.753 | -2.7454 | -2.5666 | -1.9238 | -1.5702 | -1.0121 | -0.58449 | -0.74775 | -0.57727 | -0.68836 | -0.9956 | -1.2446 | -1.2837 | -1.32 | -0.89089 | -1.0795 | -1.3383 | -1.5739 | -2.0025 | -2.5029 | -2.5474
24 | 0.84494 | 0.85308 | 0.86876 | 0.87647 | 0.85685 | 0.69149 | 0.52467 | 0.46879 | 0.32901 | 0.21709 | 0.49492 | 0.46671 | 0.52601 | 0.52494 | 0.58405 | 0.5846 | 0.49795 | 0.333 | 0.45491 | 0.53437 | 0.57409 | 0.58791 | 0.63483 | 0.67334
25 | -0.018055 | 0.030293 | 0.064085 | 0.055414 | 0.043086 | -0.043405 | -0.001433 | 0.051748 | 0.11232 | 0.1325 | 0.064362 | -0.00016722 | 0.20386 | 0.23111 | 0.21923 | 0.25169 | 0.13827 | 0.19099 | 0.20508 | 0.18281 | 0.20517 | 0.26337 | 0.24397 | 0.16436
26 | 0.030465 | 0.024639 | 0.035166 | 0.044065 | 0.046014 | 0.056099 | 0.20516 | 0.25683 | 0.27499 | 0.25721 | 0.23562 | 0.27003 | 0.30521 | 0.27067 | 0.26619 | 0.26569 | 0.23943 | 0.24751 | 0.21402 | 0.16157 | 0.17726 | 0.1549 | 0.068133 | 0.048203
27 | 0.039791 | 0.028113 | 0.024371 | 0.031239 | 0.026898 | 0.022115 | 0.018298 | 0.063941 | 0.066869 | 0.057354 | 0.066822 | 0.062091 | 0.062364 | 0.055689 | 0.033046 | 0.05174 | 0.062054 | 0.0579 | 0.040467 | 0.041982 | 0.039102 | 0.024256 | 0.019349 | 0.020054
28 | 0.11122 | 0.11119 | 0.11426 | 0.1195 | 0.11835 | 0.10862 | 0.068872 | 0.013239 | 0.014227 | 0.0094284 | 0.0083055 | 0.037067 | 0.05415 | 0.070197 | 0.069669 | 0.070848 | 0.055703 | -0.018308 | 0.0025802 | 0.030458 | 0.056458 | 0.074266 | 0.081451 | 0.093258
29 | -3.8374 | -4.1406 | -4.2165 | -4.1601 | -4.1636 | -3.4768 | -0.12947 | 1.7925 | 2.2846 | 1.5915 | 0.93966 | 1.8639 | 1.1753 | 0.35656 | -1.4107 | -1.4113 | -1.1625 | -0.58647 | -1.4294 | -0.81443 | -1.1182 | -1.8546 | -2.93 | -3.3075
30 | 0.7406 | 0.74795 | 0.75558 | 0.7622 | 0.76559 | 0.69994 | 0.60727 | 0.55444 | 0.57067 | 0.6322 | 0.67431 | 0.71399 | 0.71483 | 0.72797 | 0.73437 | 0.71247 | 0.60315 | 0.35948 | 0.46367 | 0.56244 | 0.60548 | 0.64058 | 0.67714 | 0.68042
31 | 1.2551 | 1.3182 | 1.3742 | 1.3791 | 1.376 | 1.1599 | 0.88397 | 0.71536 | 0.70269 | 0.58861 | 0.5825 | 0.57024 | 0.68629 | 0.73853 | 0.71867 | 0.89087 | 0.78926 | 0.39568 | 0.46855 | 0.58258 | 0.62907 | 0.81661 | 0.90311 | 0.94478
32 | 0.24474 | 0.19145 | 0.14516 | 0.21625 | 0.17758 | 0.25584 | 0.34121 | 0.66461 | 0.76541 | 0.78866 | 0.74857 | 0.79851 | 0.79257 | 0.78338 | 0.65887 | 0.62673 | 0.54471 | 0.5959 | 0.50512 | 0.52711 | 0.44566 | 0.46913 | 0.29124 | 0.29908

## Qc, Winter, S2
LoadID | 0 | 1 | 2 | 3 | 4 | 5 | 6 | 7 | 8 | 9 | 10 | 11 | 12 | 13 | 14 | 15 | 16 | 17 | 18 | 19 | 20 | 21 | 22 | 23
1 | 0.15916 | 0.11245 | 0.097483 | 0.12496 | 0.10759 | 0.088458 | 0.07319 | 0.25577 | 0.26748 | 0.22942 | 0.26729 | 0.24836 | 0.24946 | 0.22276 | 0.13218 | 0.20696 | 0.24822 | 0.2316 | 0.16187 | 0.16793 | 0.15641 | 0.097022 | 0.077395 | 0.080217
2 | 0.11651 | 0.11649 | 0.1197 | 0.12519 | 0.12398 | 0.11379 | 0.072151 | 0.01387 | 0.014905 | 0.0098774 | 0.008701 | 0.038832 | 0.056729 | 0.07354 | 0.072987 | 0.074221 | 0.058356 | -0.01918 | 0.0027031 | 0.031908 | 0.059146 | 0.077802 | 0.08533 | 0.097699
3 | 0.25583 | 0.27604 | 0.2811 | 0.27734 | 0.27757 | 0.23179 | 0.008631 | -0.1195 | -0.15231 | -0.1061 | -0.062644 | -0.12426 | -0.07835 | -0.023771 | 0.094043 | 0.094083 | 0.077502 | 0.039098 | 0.095293 | 0.054295 | 0.074544 | 0.12364 | 0.19533 | 0.2205
4 | -0.18137 | -0.18317 | -0.18504 | -0.18666 | -0.18749 | -0.17141 | -0.14872 | -0.13578 | -0.13976 | -0.15482 | -0.16514 | -0.17485 | -0.17506 | -0.17828 | -0.17985 | -0.17448 | -0.14771 | -0.088036 | -0.11355 | -0.13774 | -0.14828 | -0.15688 | -0.16583 | -0.16663
5 | -0.0076068 | -0.007989 | -0.0083285 | -0.0083582 | -0.0083397 | -0.0070297 | -0.0053574 | -0.0043355 | -0.0042587 | -0.0035673 | -0.0035303 | -0.003456 | -0.0041593 | -0.004476 | -0.0043556 | -0.0053992 | -0.0047834 | -0.0023981 | -0.0028397 | -0.0035308 | -0.0038126 | -0.0049492 | -0.0054734 | -0.0057259
6 | -0.23208 | -0.18154 | -0.13765 | -0.20507 | -0.16839 | -0.2426 | -0.32356 | -0.63023 | -0.72582 | -0.74787 | -0.70985 | -0.7572 | -0.75158 | -0.74286 | -0.62479 | -0.59431 | -0.51654 | -0.56507 | -0.47899 | -0.49984 | -0.42261 | -0.44486 | -0.27617 | -0.28361
7 | -0.54733 | -0.54134 | -0.55835 | -0.56845 | -0.60212 | -0.53911 | -0.45801 | -0.23791 | -0.11788 | -0.10942 | -0.083163 | -0.027948 | -0.11347 | -0.11841 | -0.21582 | -0.30841 | -0.27835 | -0.31048 | -0.34915 | -0.33521 | -0.38169 | -0.44996 | -0.50766 | -0.50496
8 | -0.41557 | -0.42435 | -0.42267 | -0.42207 | -0.41336 | -0.39666 | -0.30322 | -0.24123 | -0.22275 | -0.2544 | -0.24023 | -0.21898 | -0.23212 | -0.25131 | -0.30535 | -0.33864 | -0.33774 | -0.33306 | -0.35106 | -0.36299 | -0.3692 | -0.38003 | -0.39662 | -0.40422
9 | 0.0075642 | 0.0075642 | 0.0075642 | 0.0075642 | 0.0075642 | 0.0075642 | 0.0075642 | 0.0075642 | 0.0075642 | 0.0075642 | 0.0075642 | 0.0075642 | 0.0075642 | 0.0075642 | 0.0075642 | 0.0075642 | 0.0075642 | 0.0075642 | 0.0075642 | 0.0075642 | 0.0075642 | 0.0075642 | 0.0075642 | 0.0075642
10 | 0.10302 | 0.10603 | 0.10618 | 0.10589 | 0.10559 | 0.098714 | 0.073994 | 0.060392 | 0.038928 | 0.02248 | 0.02876 | 0.022203 | 0.026476 | 0.038292 | 0.047868 | 0.049372 | 0.050769 | 0.034265 | 0.04152 | 0.051473 | 0.060533 | 0.077018 | 0.096266 | 0.097979
11 | -0.28703 | -0.2898 | -0.29512 | -0.29774 | -0.29108 | -0.2349 | -0.17823 | -0.15925 | -0.11177 | -0.073746 | -0.16813 | -0.15855 | -0.17869 | -0.17832 | -0.1984 | -0.19859 | -0.16916 | -0.11312 | -0.15453 | -0.18153 | -0.19502 | -0.19972 | -0.21565 | -0.22874
12 | 0.030091 | -0.050488 | -0.10681 | -0.092357 | -0.07181 | 0.072341 | 0.0023883 | -0.086247 | -0.1872 | -0.22083 | -0.10727 | 0.0002787 | -0.33977 | -0.38518 | -0.36538 | -0.41948 | -0.23045 | -0.31831 | -0.3418 | -0.30469 | -0.34195 | -0.43895 | -0.40662 | -0.27393
13 | 0.3545 | 0.28671 | 0.4092 | 0.51276 | 0.53543 | 0.65279 | 2.3873 | 2.9886 | 3.1999 | 2.993 | 2.7417 | 3.1422 | 3.5515 | 3.1497 | 3.0975 | 3.0917 | 2.7861 | 2.8801 | 2.4904 | 1.8801 | 2.0626 | 1.8025 | 0.79282 | 0.56091
14 | 0.081792 | 0.057787 | 0.050095 | 0.064214 | 0.05529 | 0.045458 | 0.037612 | 0.13144 | 0.13745 | 0.11789 | 0.13736 | 0.12763 | 0.12819 | 0.11447 | 0.067928 | 0.10635 | 0.12756 | 0.11902 | 0.083182 | 0.086296 | 0.080377 | 0.049859 | 0.039772 | 0.041222
15 | -0.10592 | -0.1059 | -0.10882 | -0.11381 | -0.11271 | -0.10344 | -0.065592 | -0.012609 | -0.01355 | -0.0089794 | -0.00791 | -0.035302 | -0.051572 | -0.066854 | -0.066352 | -0.067474 | -0.05305 | 0.017436 | -0.0024574 | -0.029007 | -0.053769 | -0.070729 | -0.077573 | -0.088817
16 | -0.063957 | -0.06901 | -0.070276 | -0.069336 | -0.069393 | -0.057946 | -0.0021578 | 0.029875 | 0.038077 | 0.026525 | 0.015661 | 0.031064 | 0.019588 | 0.0059427 | -0.023511 | -0.023521 | -0.019376 | -0.0097746 | -0.023823 | -0.013574 | -0.018636 | -0.03091 | -0.048834 | -0.055125
17 | 0.28717 | 0.29002 | 0.29298 | 0.29555 | 0.29686 | 0.27141 | 0.23547 | 0.21499 | 0.22128 | 0.24514 | 0.26147 | 0.27685 | 0.27718 | 0.28228 | 0.28476 | 0.27626 | 0.23387 | 0.13939 | 0.17979 | 0.21809 | 0.23478 | 0.24839 | 0.26257 | 0.26384
18 | 0.21299 | 0.22369 | 0.2332 | 0.23403 | 0.23351 | 0.19683 | 0.15001 | 0.12139 | 0.11924 | 0.099885 | 0.098849 | 0.096768 | 0.11646 | 0.12533 | 0.12196 | 0.15118 | 0.13393 | 0.067146 | 0.079512 | 0.098862 | 0.10675 | 0.13858 | 0.15325 | 0.16033
19 | -0.26162 | -0.20465 | -0.15517 | -0.23117 | -0.18983 | -0.27348 | -0.36474 | -0.71045 | -0.8182 | -0.84305 | -0.80019 | -0.85358 | -0.84723 | -0.83741 | -0.70431 | -0.66995 | -0.58228 | -0.63699 | -0.53996 | -0.56346 | -0.47639 | -0.50148 | -0.31132 | -0.31971
20 | 0.34403 | 0.34027 | 0.35096 | 0.35731 | 0.37848 | 0.33887 | 0.28789 | 0.14954 | 0.074094 | 0.068775 | 0.052274 | 0.017567 | 0.071325 | 0.07443 | 0.13566 | 0.19386 | 0.17497 | 0.19516 | 0.21947 | 0.21071 | 0.23992 | 0.28283 | 0.3191 | 0.3174
21 | -0.34631 | -0.35363 | -0.35223 | -0.35172 | -0.34447 | -0.33055 | -0.25269 | -0.20102 | -0.18563 | -0.212 | -0.20019 | -0.18248 | -0.19344 | -0.20943 | -0.25446 | -0.2822 | -0.28145 | -0.27755 | -0.29255 | -0.30249 | -0.30767 | -0.31669 | -0.33052 | -0.33685
22 | -0.055277 | -0.055277 | -0.055277 | -0.055277 | -0.055277 | -0.055277 | -0.055277 | -0.055277 | -0.055277 | -0.055277 | -0.055277 | -0.055277 | -0.055277 | -0.055277 | -0.055277 | -0.055277 | -0.055277 | -0.055277 | -0.055277 | -0.055277 | -0.055277 | -0.055277 | -0.055277 | -0.055277
23 | -2.6786 | -2.7567 | -2.7608 | -2.753 | -2.7454 | -2.5666 | -1.9238 | -1.5702 | -1.0121 | -0.58449 | -0.74775 | -0.57727 | -0.68836 | -0.9956 | -1.2446 | -1.2837 | -1.32 | -0.89089 | -1.0795 | -1.3383 | -1.5739 | -2.0025 | -2.5029 | -2.5474
24 | 0.84494 | 0.85308 | 0.86876 | 0.87647 | 0.85685 | 0.69149 | 0.52467 | 0.46879 | 0.32901 | 0.21709 | 0.49492 | 0.46671 | 0.52601 | 0.52494 | 0.58405 | 0.5846 | 0.49795 | 0.333 | 0.45491 | 0.53437 | 0.57409 | 0.58791 | 0.63483 | 0.67334
25 | -0.018055 | 0.030293 | 0.064085 | 0.055414 | 0.043086 | -0.043405 | -0.001433 | 0.051748 | 0.11232 | 0.1325 | 0.064362 | -0.00016722 | 0.20386 | 0.23111 | 0.21923 | 0.25169 | 0.13827 | 0.19099 | 0.20508 | 0.18281 | 0.20517 | 0.26337 | 0.24397 | 0.16436
26 | 0.030465 | 0.024639 | 0.035166 | 0.044065 | 0.046014 | 0.056099 | 0.20516 | 0.25683 | 0.27499 | 0.25721 | 0.23562 | 0.27003 | 0.30521 | 0.27067 | 0.26619 | 0.26569 | 0.23943 | 0.24751 | 0.21402 | 0.16157 | 0.17726 | 0.1549 | 0.068133 | 0.048203
27 | 0.039791 | 0.028113 | 0.024371 | 0.031239 | 0.026898 | 0.022115 | 0.018298 | 0.063941 | 0.066869 | 0.057354 | 0.066822 | 0.062091 | 0.062364 | 0.055689 | 0.033046 | 0.05174 | 0.062054 | 0.0579 | 0.040467 | 0.041982 | 0.039102 | 0.024256 | 0.019349 | 0.020054
28 | 0.11122 | 0.11119 | 0.11426 | 0.1195 | 0.11835 | 0.10862 | 0.068872 | 0.013239 | 0.014227 | 0.0094284 | 0.0083055 | 0.037067 | 0.05415 | 0.070197 | 0.069669 | 0.070848 | 0.055703 | -0.018308 | 0.0025802 | 0.030458 | 0.056458 | 0.074266 | 0.081451 | 0.093258
29 | -3.8374 | -4.1406 | -4.2165 | -4.1601 | -4.1636 | -3.4768 | -0.12947 | 1.7925 | 2.2846 | 1.5915 | 0.93966 | 1.8639 | 1.1753 | 0.35656 | -1.4107 | -1.4113 | -1.1625 | -0.58647 | -1.4294 | -0.81443 | -1.1182 | -1.8546 | -2.93 | -3.3075
30 | 0.7406 | 0.74795 | 0.75558 | 0.7622 | 0.76559 | 0.69994 | 0.60727 | 0.55444 | 0.57067 | 0.6322 | 0.67431 | 0.71399 | 0.71483 | 0.72797 | 0.73437 | 0.71247 | 0.60315 | 0.35948 | 0.46367 | 0.56244 | 0.60548 | 0.64058 | 0.67714 | 0.68042
31 | 1.2551 | 1.3182 | 1.3742 | 1.3791 | 1.376 | 1.1599 | 0.88397 | 0.71536 | 0.70269 | 0.58861 | 0.5825 | 0.57024 | 0.68629 | 0.73853 | 0.71867 | 0.89087 | 0.78926 | 0.39568 | 0.46855 | 0.58258 | 0.62907 | 0.81661 | 0.90311 | 0.94478
32 | 0.24474 | 0.19145 | 0.14516 | 0.21625 | 0.17758 | 0.25584 | 0.34121 | 0.66461 | 0.76541 | 0.78866 | 0.74857 | 0.79851 | 0.79257 | 0.78338 | 0.65887 | 0.62673 | 0.54471 | 0.5959 | 0.50512 | 0.52711 | 0.44566 | 0.46913 | 0.29124 | 0.29908

## Qc, Winter, S3
LoadID | 0 | 1 | 2 | 3 | 4 | 5 | 6 | 7 | 8 | 9 | 10 | 11 | 12 | 13 | 14 | 15 | 16 | 17 | 18 | 19 | 20 | 21 | 22 | 23
1 | 0.15916 | 0.11245 | 0.097483 | 0.12496 | 0.10759 | 0.088458 | 0.07319 | 0.25577 | 0.26748 | 0.22942 | 0.26729 | 0.24836 | 0.24946 | 0.22276 | 0.13218 | 0.20696 | 0.24822 | 0.2316 | 0.16187 | 0.16793 | 0.15641 | 0.097022 | 0.077395 | 0.080217
2 | 0.11651 | 0.11649 | 0.1197 | 0.12519 | 0.12398 | 0.11379 | 0.072151 | 0.01387 | 0.014905 | 0.0098774 | 0.008701 | 0.038832 | 0.056729 | 0.07354 | 0.072987 | 0.074221 | 0.058356 | -0.01918 | 0.0027031 | 0.031908 | 0.059146 | 0.077802 | 0.08533 | 0.097699
3 | 0.25583 | 0.27604 | 0.2811 | 0.27734 | 0.27757 | 0.23179 | 0.008631 | -0.1195 | -0.15231 | -0.1061 | -0.062644 | -0.12426 | -0.07835 | -0.023771 | 0.094043 | 0.094083 | 0.077502 | 0.039098 | 0.095293 | 0.054295 | 0.074544 | 0.12364 | 0.19533 | 0.2205
4 | -0.18137 | -0.18317 | -0.18504 | -0.18666 | -0.18749 | -0.17141 | -0.14872 | -0.13578 | -0.13976 | -0.15482 | -0.16514 | -0.17485 | -0.17506 | -0.17828 | -0.17985 | -0.17448 | -0.14771 | -0.088036 | -0.11355 | -0.13774 | -0.14828 | -0.15688 | -0.16583 | -0.16663
5 | -0.0076068 | -0.007989 | -0.0083285 | -0.0083582 | -0.0083397 | -0.0070297 | -0.0053574 | -0.0043355 | -0.0042587 | -0.0035673 | -0.0035303 | -0.003456 | -0.0041593 | -0.004476 | -0.0043556 | -0.0053992 | -0.0047834 | -0.0023981 | -0.0028397 | -0.0035308 | -0.0038126 | -0.0049492 | -0.0054734 | -0.0057259
6 | -0.23208 | -0.18154 | -0.13765 | -0.20507 | -0.16839 | -0.2426 | -0.32356 | -0.63023 | -0.72582 | -0.74787 | -0.70985 | -0.7572 | -0.75158 | -0.74286 | -0.62479 | -0.59431 | -0.51654 | -0.56507 | -0.47899 | -0.49984 | -0.42261 | -0.44486 | -0.27617 | -0.28361
7 | -0.54733 | -0.54134 | -0.55835 | -0.56845 | -0.60212 | -0.53911 | -0.45801 | -0.23791 | -0.11788 | -0.10942 | -0.083163 | -0.027948 | -0.11347 | -0.11841 | -0.21582 | -0.30841 | -0.27835 | -0.31048 | -0.34915 | -0.33521 | -0.38169 | -0.44996 | -0.50766 | -0.50496
8 | -0.41557 | -0.42435 | -0.42267 | -0.42207 | -0.41336 | -0.39666 | -0.30322 | -0.24123 | -0.22275 | -0.2544 | -0.24023 | -0.21898 | -0.23212 | -0.25131 | -0.30535 | -0.33864 | -0.33774 | -0.33306 | -0.35106 | -0.36299 | -0.3692 | -0.38003 | -0.39662 | -0.40422
9 | 0.0075642 | 0.0075642 | 0.0075642 | 0.0075642 | 0.0075642 | 0.0075642 | 0.0075642 | 0.0075642 | 0.0075642 | 0.0075642 | 0.0075642 | 0.0075642 | 0.0075642 | 0.0075642 | 0.0075642 | 0.0075642 | 0.0075642 | 0.0075642 | 0.0075642 | 0.0075642 | 0.0075642 | 0.0075642 | 0.0075642 | 0.0075642
10 | 0.10302 | 0.10603 | 0.10618 | 0.10589 | 0.10559 | 0.098714 | 0.073994 | 0.060392 | 0.038928 | 0.02248 | 0.02876 | 0.022203 | 0.026476 | 0.038292 | 0.047868 | 0.049372 | 0.050769 | 0.034265 | 0.04152 | 0.051473 | 0.060533 | 0.077018 | 0.096266 | 0.097979
11 | -0.28703 | -0.2898 | -0.29512 | -0.29774 | -0.29108 | -0.2349 | -0.17823 | -0.15925 | -0.11177 | -0.073746 | -0.16813 | -0.15855 | -0.17869 | -0.17832 | -0.1984 | -0.19859 | -0.16916 | -0.11312 | -0.15453 | -0.18153 | -0.19502 | -0.19972 | -0.21565 | -0.22874
12 | 0.030091 | -0.050488 | -0.10681 | -0.092357 | -0.07181 | 0.072341 | 0.0023883 | -0.086247 | -0.1872 | -0.22083 | -0.10727 | 0.0002787 | -0.33977 | -0.38518 | -0.36538 | -0.41948 | -0.23045 | -0.31831 | -0.3418 | -0.30469 | -0.34195 | -0.43895 | -0.40662 | -0.27393
13 | 0.3545 | 0.28671 | 0.4092 | 0.51276 | 0.53543 | 0.65279 | 2.3873 | 2.9886 | 3.1999 | 2.993 | 2.7417 | 3.1422 | 3.5515 | 3.1497 | 3.0975 | 3.0917 | 2.7861 | 2.8801 | 2.4904 | 1.8801 | 2.0626 | 1.8025 | 0.79282 | 0.56091
14 | 0.081792 | 0.057787 | 0.050095 | 0.064214 | 0.05529 | 0.045458 | 0.037612 | 0.13144 | 0.13745 | 0.11789 | 0.13736 | 0.12763 | 0.12819 | 0.11447 | 0.067928 | 0.10635 | 0.12756 | 0.11902 | 0.083182 | 0.086296 | 0.080377 | 0.049859 | 0.039772 | 0.041222
15 | -0.10592 | -0.1059 | -0.10882 | -0.11381 | -0.11271 | -0.10344 | -0.065592 | -0.012609 | -0.01355 | -0.0089794 | -0.00791 | -0.035302 | -0.051572 | -0.066854 | -0.066352 | -0.067474 | -0.05305 | 0.017436 | -0.0024574 | -0.029007 | -0.053769 | -0.070729 | -0.077573 | -0.088817
16 | -0.063957 | -0.06901 | -0.070276 | -0.069336 | -0.069393 | -0.057946 | -0.0021578 | 0.029875 | 0.038077 | 0.026525 | 0.015661 | 0.031064 | 0.019588 | 0.0059427 | -0.023511 | -0.023521 | -0.019376 | -0.0097746 | -0.023823 | -0.013574 | -0.018636 | -0.03091 | -0.048834 | -0.055125
17 | 0.28717 | 0.29002 | 0.29298 | 0.29555 | 0.29686 | 0.27141 | 0.23547 | 0.21499 | 0.22128 | 0.24514 | 0.26147 | 0.27685 | 0.27718 | 0.28228 | 0.28476 | 0.27626 | 0.23387 | 0.13939 | 0.17979 | 0.21809 | 0.23478 | 0.24839 | 0.26257 | 0.26384
18 | 0.21299 | 0.22369 | 0.2332 | 0.23403 | 0.23351 | 0.19683 | 0.15001 | 0.12139 | 0.11924 | 0.099885 | 0.098849 | 0.096768 | 0.11646 | 0.12533 | 0.12196 | 0.15118 | 0.13393 | 0.067146 | 0.079512 | 0.098862 | 0.10675 | 0.13858 | 0.15325 | 0.16033
19 | -0.26162 | -0.20465 | -0.15517 | -0.23117 | -0.18983 | -0.27348 | -0.36474 | -0.71045 | -0.8182 | -0.84305 | -0.80019 | -0.85358 | -0.84723 | -0.83741 | -0.70431 | -0.66995 | -0.58228 | -0.63699 | -0.53996 | -0.56346 | -0.47639 | -0.50148 | -0.31132 | -0.31971
20 | 0.34403 | 0.34027 | 0.35096 | 0.35731 | 0.37848 | 0.33887 | 0.28789 | 0.14954 | 0.074094 | 0.068775 | 0.052274 | 0.017567 | 0.071325 | 0.07443 | 0.13566 | 0.19386 | 0.17497 | 0.19516 | 0.21947 | 0.21071 | 0.23992 | 0.28283 | 0.3191 | 0.3174
21 | -0.34631 | -0.35363 | -0.35223 | -0.35172 | -0.34447 | -0.33055 | -0.25269 | -0.20102 | -0.18563 | -0.212 | -0.20019 | -0.18248 | -0.19344 | -0.20943 | -0.25446 | -0.2822 | -0.28145 | -0.27755 | -0.29255 | -0.30249 | -0.30767 | -0.31669 | -0.33052 | -0.33685
22 | -0.055277 | -0.055277 | -0.055277 | -0.055277 | -0.055277 | -0.055277 | -0.055277 | -0.055277 | -0.055277 | -0.055277 | -0.055277 | -0.055277 | -0.055277 | -0.055277 | -0.055277 | -0.055277 | -0.055277 | -0.055277 | -0.055277 | -0.055277 | -0.055277 | -0.055277 | -0.055277 | -0.055277
23 | -2.6786 | -2.7567 | -2.7608 | -2.753 | -2.7454 | -2.5666 | -1.9238 | -1.5702 | -1.0121 | -0.58449 | -0.74775 | -0.57727 | -0.68836 | -0.9956 | -1.2446 | -1.2837 | -1.32 | -0.89089 | -1.0795 | -1.3383 | -1.5739 | -2.0025 | -2.5029 | -2.5474
24 | 0.84494 | 0.85308 | 0.86876 | 0.87647 | 0.85685 | 0.69149 | 0.52467 | 0.46879 | 0.32901 | 0.21709 | 0.49492 | 0.46671 | 0.52601 | 0.52494 | 0.58405 | 0.5846 | 0.49795 | 0.333 | 0.45491 | 0.53437 | 0.57409 | 0.58791 | 0.63483 | 0.67334
25 | -0.018055 | 0.030293 | 0.064085 | 0.055414 | 0.043086 | -0.043405 | -0.001433 | 0.051748 | 0.11232 | 0.1325 | 0.064362 | -0.00016722 | 0.20386 | 0.23111 | 0.21923 | 0.25169 | 0.13827 | 0.19099 | 0.20508 | 0.18281 | 0.20517 | 0.26337 | 0.24397 | 0.16436
26 | 0.030465 | 0.024639 | 0.035166 | 0.044065 | 0.046014 | 0.056099 | 0.20516 | 0.25683 | 0.27499 | 0.25721 | 0.23562 | 0.27003 | 0.30521 | 0.27067 | 0.26619 | 0.26569 | 0.23943 | 0.24751 | 0.21402 | 0.16157 | 0.17726 | 0.1549 | 0.068133 | 0.048203
27 | 0.039791 | 0.028113 | 0.024371 | 0.031239 | 0.026898 | 0.022115 | 0.018298 | 0.063941 | 0.066869 | 0.057354 | 0.066822 | 0.062091 | 0.062364 | 0.055689 | 0.033046 | 0.05174 | 0.062054 | 0.0579 | 0.040467 | 0.041982 | 0.039102 | 0.024256 | 0.019349 | 0.020054
28 | 0.11122 | 0.11119 | 0.11426 | 0.1195 | 0.11835 | 0.10862 | 0.068872 | 0.013239 | 0.014227 | 0.0094284 | 0.0083055 | 0.037067 | 0.05415 | 0.070197 | 0.069669 | 0.070848 | 0.055703 | -0.018308 | 0.0025802 | 0.030458 | 0.056458 | 0.074266 | 0.081451 | 0.093258
29 | -3.8374 | -4.1406 | -4.2165 | -4.1601 | -4.1636 | -3.4768 | -0.12947 | 1.7925 | 2.2846 | 1.5915 | 0.93966 | 1.8639 | 1.1753 | 0.35656 | -1.4107 | -1.4113 | -1.1625 | -0.58647 | -1.4294 | -0.81443 | -1.1182 | -1.8546 | -2.93 | -3.3075
30 | 0.7406 | 0.74795 | 0.75558 | 0.7622 | 0.76559 | 0.69994 | 0.60727 | 0.55444 | 0.57067 | 0.6322 | 0.67431 | 0.71399 | 0.71483 | 0.72797 | 0.73437 | 0.71247 | 0.60315 | 0.35948 | 0.46367 | 0.56244 | 0.60548 | 0.64058 | 0.67714 | 0.68042
31 | 1.2551 | 1.3182 | 1.3742 | 1.3791 | 1.376 | 1.1599 | 0.88397 | 0.71536 | 0.70269 | 0.58861 | 0.5825 | 0.57024 | 0.68629 | 0.73853 | 0.71867 | 0.89087 | 0.78926 | 0.39568 | 0.46855 | 0.58258 | 0.62907 | 0.81661 | 0.90311 | 0.94478
32 | 0.24474 | 0.19145 | 0.14516 | 0.21625 | 0.17758 | 0.25584 | 0.34121 | 0.66461 | 0.76541 | 0.78866 | 0.74857 | 0.79851 | 0.79257 | 0.78338 | 0.65887 | 0.62673 | 0.54471 | 0.5959 | 0.50512 | 0.52711 | 0.44566 | 0.46913 | 0.29124 | 0.29908

## Qc, Winter, S4
LoadID | 0 | 1 | 2 | 3 | 4 | 5 | 6 | 7 | 8 | 9 | 10 | 11 | 12 | 13 | 14 | 15 | 16 | 17 | 18 | 19 | 20 | 21 | 22 | 23
1 | 0.16235 | 0.1147 | 0.099433 | 0.12746 | 0.10974 | 0.090227 | 0.074654 | 0.26088 | 0.27283 | 0.23401 | 0.27263 | 0.25333 | 0.25445 | 0.22721 | 0.13483 | 0.2111 | 0.25318 | 0.23623 | 0.1651 | 0.17129 | 0.15954 | 0.098963 | 0.078943 | 0.081821
2 | 0.11885 | 0.11882 | 0.1221 | 0.12769 | 0.12646 | 0.11606 | 0.073594 | 0.014147 | 0.015203 | 0.010075 | 0.008875 | 0.039608 | 0.057864 | 0.075011 | 0.074447 | 0.075706 | 0.059523 | -0.019563 | 0.0027572 | 0.032546 | 0.060329 | 0.079358 | 0.087036 | 0.099652
3 | 0.26094 | 0.28156 | 0.28672 | 0.28289 | 0.28313 | 0.23642 | 0.0088036 | -0.12189 | -0.15535 | -0.10822 | -0.063897 | -0.12674 | -0.079917 | -0.024246 | 0.095924 | 0.095965 | 0.079052 | 0.03988 | 0.097198 | 0.055381 | 0.076035 | 0.12611 | 0.19924 | 0.22491
4 | -0.185 | -0.18683 | -0.18874 | -0.19039 | -0.19124 | -0.17484 | -0.15169 | -0.1385 | -0.14255 | -0.15792 | -0.16844 | -0.17835 | -0.17856 | -0.18185 | -0.18344 | -0.17797 | -0.15066 | -0.089797 | -0.11582 | -0.1405 | -0.15125 | -0.16001 | -0.16915 | -0.16997
5 | -0.0077589 | -0.0081488 | -0.0084951 | -0.0085253 | -0.0085065 | -0.0071703 | -0.0054645 | -0.0044222 | -0.0043439 | -0.0036387 | -0.0036009 | -0.0035251 | -0.0042425 | -0.0045655 | -0.0044427 | -0.0055072 | -0.0048791 | -0.002446 | -0.0028965 | -0.0036014 | -0.0038888 | -0.0050481 | -0.0055828 | -0.0058404
6 | -0.23672 | -0.18517 | -0.1404 | -0.20917 | -0.17176 | -0.24746 | -0.33003 | -0.64284 | -0.74034 | -0.76283 | -0.72405 | -0.77235 | -0.76661 | -0.75772 | -0.63729 | -0.6062 | -0.52687 | -0.57637 | -0.48857 | -0.50984 | -0.43106 | -0.45376 | -0.2817 | -0.28929
7 | -0.55827 | -0.55217 | -0.56952 | -0.57982 | -0.61416 | -0.5499 | -0.46717 | -0.24266 | -0.12023 | -0.1116 | -0.084826 | -0.028507 | -0.11574 | -0.12078 | -0.22014 | -0.31458 | -0.28392 | -0.31669 | -0.35613 | -0.34192 | -0.38932 | -0.45895 | -0.51781 | -0.51506
8 | -0.42388 | -0.43284 | -0.43113 | -0.43051 | -0.42163 | -0.4046 | -0.30929 | -0.24605 | -0.22721 | -0.25949 | -0.24503 | -0.22336 | -0.23677 | -0.25634 | -0.31146 | -0.34541 | -0.34449 | -0.33972 | -0.35808 | -0.37025 | -0.37659 | -0.38763 | -0.40455 | -0.4123
9 | 0.0077154 | 0.0077154 | 0.0077154 | 0.0077154 | 0.0077154 | 0.0077154 | 0.0077154 | 0.0077154 | 0.0077154 | 0.0077154 | 0.0077154 | 0.0077154 | 0.0077154 | 0.0077154 | 0.0077154 | 0.0077154 | 0.0077154 | 0.0077154 | 0.0077154 | 0.0077154 | 0.0077154 | 0.0077154 | 0.0077154 | 0.0077154
10 | 0.10508 | 0.10815 | 0.10831 | 0.108 | 0.1077 | 0.10069 | 0.075474 | 0.0616 | 0.039706 | 0.02293 | 0.029335 | 0.022647 | 0.027005 | 0.039058 | 0.048826 | 0.05036 | 0.051784 | 0.03495 | 0.042351 | 0.052503 | 0.061744 | 0.078558 | 0.098191 | 0.099938
11 | -0.29277 | -0.29559 | -0.30102 | -0.3037 | -0.2969 | -0.2396 | -0.1818 | -0.16244 | -0.114 | -0.075221 | -0.17149 | -0.16172 | -0.18226 | -0.18189 | -0.20237 | -0.20256 | -0.17254 | -0.11539 | -0.15763 | -0.18516 | -0.19892 | -0.20371 | -0.21997 | -0.23331
12 | 0.030693 | -0.051498 | -0.10894 | -0.094204 | -0.073247 | 0.073788 | 0.0024361 | -0.087972 | -0.19094 | -0.22525 | -0.10941 | 0.00028427 | -0.34657 | -0.39288 | -0.37269 | -0.42787 | -0.23506 | -0.32468 | -0.34863 | -0.31079 | -0.34879 | -0.44773 | -0.41475 | -0.27941
13 | 0.36159 | 0.29244 | 0.41739 | 0.52301 | 0.54614 | 0.66584 | 2.4351 | 3.0484 | 3.2639 | 3.0529 | 2.7966 | 3.205 | 3.6225 | 3.2127 | 3.1595 | 3.1535 | 2.8419 | 2.9377 | 2.5402 | 1.9177 | 2.1039 | 1.8385 | 0.80868 | 0.57213
14 | 0.083428 | 0.058943 | 0.051097 | 0.065498 | 0.056396 | 0.046367 | 0.038364 | 0.13406 | 0.1402 | 0.12025 | 0.1401 | 0.13018 | 0.13076 | 0.11676 | 0.069287 | 0.10848 | 0.13011 | 0.1214 | 0.084845 | 0.088022 | 0.081985 | 0.050856 | 0.040568 | 0.042047
15 | -0.10804 | -0.10802 | -0.111 | -0.11608 | -0.11497 | -0.10551 | -0.066904 | -0.012861 | -0.013821 | -0.009159 | -0.0080682 | -0.036008 | -0.052603 | -0.068191 | -0.067679 | -0.068823 | -0.054111 | 0.017785 | -0.0025065 | -0.029588 | -0.054845 | -0.072144 | -0.079124 | -0.090593
16 | -0.065236 | -0.07039 | -0.071681 | -0.070722 | -0.070781 | -0.059105 | -0.0022009 | 0.030473 | 0.038838 | 0.027056 | 0.015974 | 0.031686 | 0.019979 | 0.0060616 | -0.023981 | -0.023991 | -0.019763 | -0.00997 | -0.0243 | -0.013845 | -0.019009 | -0.031528 | -0.04981 | -0.056228
17 | 0.29292 | 0.29582 | 0.29884 | 0.30146 | 0.3028 | 0.27683 | 0.24018 | 0.21929 | 0.22571 | 0.25004 | 0.2667 | 0.28239 | 0.28272 | 0.28792 | 0.29045 | 0.28179 | 0.23855 | 0.14218 | 0.18339 | 0.22245 | 0.23947 | 0.25335 | 0.26782 | 0.26911
18 | 0.21725 | 0.22817 | 0.23786 | 0.23871 | 0.23818 | 0.20077 | 0.15301 | 0.12382 | 0.12163 | 0.10188 | 0.10083 | 0.098703 | 0.11879 | 0.12783 | 0.1244 | 0.1542 | 0.13661 | 0.068489 | 0.081102 | 0.10084 | 0.10889 | 0.14135 | 0.15632 | 0.16353
19 | -0.26685 | -0.20874 | -0.15827 | -0.23579 | -0.19362 | -0.27895 | -0.37204 | -0.72465 | -0.83456 | -0.85991 | -0.8162 | -0.87065 | -0.86418 | -0.85416 | -0.71839 | -0.68335 | -0.59392 | -0.64973 | -0.55076 | -0.57473 | -0.48592 | -0.51151 | -0.31755 | -0.32611
20 | 0.35091 | 0.34708 | 0.35798 | 0.36446 | 0.38605 | 0.34565 | 0.29365 | 0.15253 | 0.075576 | 0.070151 | 0.053319 | 0.017919 | 0.072752 | 0.075918 | 0.13837 | 0.19774 | 0.17846 | 0.19906 | 0.22385 | 0.21492 | 0.24471 | 0.28849 | 0.32548 | 0.32375
21 | -0.35323 | -0.3607 | -0.35927 | -0.35876 | -0.35136 | -0.33716 | -0.25774 | -0.20504 | -0.18934 | -0.21624 | -0.20419 | -0.18613 | -0.19731 | -0.21362 | -0.25955 | -0.28784 | -0.28708 | -0.2831 | -0.2984 | -0.30854 | -0.31382 | -0.32303 | -0.33713 | -0.34359
22 | -0.056382 | -0.056382 | -0.056382 | -0.056382 | -0.056382 | -0.056382 | -0.056382 | -0.056382 | -0.056382 | -0.056382 | -0.056382 | -0.056382 | -0.056382 | -0.056382 | -0.056382 | -0.056382 | -0.056382 | -0.056382 | -0.056382 | -0.056382 | -0.056382 | -0.056382 | -0.056382 | -0.056382
23 | -2.7322 | -2.8118 | -2.816 | -2.8081 | -2.8003 | -2.6179 | -1.9623 | -1.6016 | -1.0324 | -0.59618 | -0.76271 | -0.58882 | -0.70213 | -1.0155 | -1.2695 | -1.3094 | -1.3464 | -0.9087 | -1.1011 | -1.3651 | -1.6053 | -2.0425 | -2.553 | -2.5984
24 | 0.86184 | 0.87014 | 0.88613 | 0.894 | 0.87398 | 0.70532 | 0.53517 | 0.47817 | 0.33559 | 0.22143 | 0.50482 | 0.47605 | 0.53653 | 0.53544 | 0.59573 | 0.59629 | 0.50791 | 0.33966 | 0.464 | 0.54506 | 0.58558 | 0.59966 | 0.64752 | 0.68681
25 | -0.018416 | 0.030899 | 0.065366 | 0.056523 | 0.043948 | -0.044273 | -0.0014616 | 0.052783 | 0.11456 | 0.13515 | 0.065649 | -0.00017056 | 0.20794 | 0.23573 | 0.22361 | 0.25672 | 0.14104 | 0.19481 | 0.20918 | 0.18647 | 0.20927 | 0.26864 | 0.24885 | 0.16764
26 | 0.031074 | 0.025132 | 0.035869 | 0.044946 | 0.046934 | 0.057221 | 0.20927 | 0.26197 | 0.28049 | 0.26236 | 0.24033 | 0.27543 | 0.31131 | 0.27609 | 0.27152 | 0.271 | 0.24422 | 0.25246 | 0.2183 | 0.1648 | 0.1808 | 0.158 | 0.069496 | 0.049167
27 | 0.040587 | 0.028675 | 0.024858 | 0.031864 | 0.027436 | 0.022557 | 0.018664 | 0.06522 | 0.068207 | 0.058501 | 0.068158 | 0.063333 | 0.063612 | 0.056803 | 0.033707 | 0.052775 | 0.063295 | 0.059058 | 0.041276 | 0.042821 | 0.039884 | 0.024741 | 0.019736 | 0.020455
28 | 0.11344 | 0.11342 | 0.11655 | 0.12189 | 0.12072 | 0.11079 | 0.070249 | 0.013504 | 0.014512 | 0.009617 | 0.0084716 | 0.037808 | 0.055233 | 0.071601 | 0.071063 | 0.072265 | 0.056817 | -0.018674 | 0.0026318 | 0.031067 | 0.057587 | 0.075751 | 0.08308 | 0.095123
29 | -3.9142 | -4.2234 | -4.3009 | -4.2433 | -4.2469 | -3.5463 | -0.13205 | 1.8284 | 2.3303 | 1.6233 | 0.95845 | 1.9011 | 1.1988 | 0.3637 | -1.4389 | -1.4395 | -1.1858 | -0.5982 | -1.458 | -0.83071 | -1.1405 | -1.8917 | -2.9886 | -3.3737
30 | 0.75542 | 0.76291 | 0.77069 | 0.77744 | 0.7809 | 0.71394 | 0.61942 | 0.56553 | 0.58209 | 0.64484 | 0.6878 | 0.72827 | 0.72913 | 0.74253 | 0.74906 | 0.72672 | 0.61521 | 0.36667 | 0.47295 | 0.57369 | 0.61759 | 0.65339 | 0.69069 | 0.69403
31 | 1.2802 | 1.3446 | 1.4017 | 1.4067 | 1.4036 | 1.1831 | 0.90165 | 0.72967 | 0.71674 | 0.60038 | 0.59415 | 0.58164 | 0.70002 | 0.7533 | 0.73305 | 0.90869 | 0.80504 | 0.4036 | 0.47792 | 0.59423 | 0.64165 | 0.83294 | 0.92117 | 0.96367
32 | 0.24963 | 0.19527 | 0.14806 | 0.22058 | 0.18113 | 0.26095 | 0.34804 | 0.6779 | 0.78072 | 0.80443 | 0.76354 | 0.81448 | 0.80842 | 0.79905 | 0.67205 | 0.63927 | 0.55561 | 0.60781 | 0.51522 | 0.53765 | 0.45457 | 0.47851 | 0.29706 | 0.30507

## Qc, Winter, S5
LoadID | 0 | 1 | 2 | 3 | 4 | 5 | 6 | 7 | 8 | 9 | 10 | 11 | 12 | 13 | 14 | 15 | 16 | 17 | 18 | 19 | 20 | 21 | 22 | 23
1 | 0.16235 | 0.1147 | 0.099433 | 0.12746 | 0.10974 | 0.090227 | 0.074654 | 0.26088 | 0.27283 | 0.23401 | 0.27263 | 0.25333 | 0.25445 | 0.22721 | 0.13483 | 0.2111 | 0.25318 | 0.23623 | 0.1651 | 0.17129 | 0.15954 | 0.098963 | 0.078943 | 0.081821
2 | 0.11885 | 0.11882 | 0.1221 | 0.12769 | 0.12646 | 0.11606 | 0.073594 | 0.014147 | 0.015203 | 0.010075 | 0.008875 | 0.039608 | 0.057864 | 0.075011 | 0.074447 | 0.075706 | 0.059523 | -0.019563 | 0.0027572 | 0.032546 | 0.060329 | 0.079358 | 0.087036 | 0.099652
3 | 0.26094 | 0.28156 | 0.28672 | 0.28289 | 0.28313 | 0.23642 | 0.0088036 | -0.12189 | -0.15535 | -0.10822 | -0.063897 | -0.12674 | -0.079917 | -0.024246 | 0.095924 | 0.095965 | 0.079052 | 0.03988 | 0.097198 | 0.055381 | 0.076035 | 0.12611 | 0.19924 | 0.22491
4 | -0.185 | -0.18683 | -0.18874 | -0.19039 | -0.19124 | -0.17484 | -0.15169 | -0.1385 | -0.14255 | -0.15792 | -0.16844 | -0.17835 | -0.17856 | -0.18185 | -0.18344 | -0.17797 | -0.15066 | -0.089797 | -0.11582 | -0.1405 | -0.15125 | -0.16001 | -0.16915 | -0.16997
5 | -0.0077589 | -0.0081488 | -0.0084951 | -0.0085253 | -0.0085065 | -0.0071703 | -0.0054645 | -0.0044222 | -0.0043439 | -0.0036387 | -0.0036009 | -0.0035251 | -0.0042425 | -0.0045655 | -0.0044427 | -0.0055072 | -0.0048791 | -0.002446 | -0.0028965 | -0.0036014 | -0.0038888 | -0.0050481 | -0.0055828 | -0.0058404
6 | -0.23672 | -0.18517 | -0.1404 | -0.20917 | -0.17176 | -0.24746 | -0.33003 | -0.64284 | -0.74034 | -0.76283 | -0.72405 | -0.77235 | -0.76661 | -0.75772 | -0.63729 | -0.6062 | -0.52687 | -0.57637 | -0.48857 | -0.50984 | -0.43106 | -0.45376 | -0.2817 | -0.28929
7 | -0.55827 | -0.55217 | -0.56952 | -0.57982 | -0.61416 | -0.5499 | -0.46717 | -0.24266 | -0.12023 | -0.1116 | -0.084826 | -0.028507 | -0.11574 | -0.12078 | -0.22014 | -0.31458 | -0.28392 | -0.31669 | -0.35613 | -0.34192 | -0.38932 | -0.45895 | -0.51781 | -0.51506
8 | -0.42388 | -0.43284 | -0.43113 | -0.43051 | -0.42163 | -0.4046 | -0.30929 | -0.24605 | -0.22721 | -0.25949 | -0.24503 | -0.22336 | -0.23677 | -0.25634 | -0.31146 | -0.34541 | -0.34449 | -0.33972 | -0.35808 | -0.37025 | -0.37659 | -0.38763 | -0.40455 | -0.4123
9 | 0.0077154 | 0.0077154 | 0.0077154 | 0.0077154 | 0.0077154 | 0.0077154 | 0.0077154 | 0.0077154 | 0.0077154 | 0.0077154 | 0.0077154 | 0.0077154 | 0.0077154 | 0.0077154 | 0.0077154 | 0.0077154 | 0.0077154 | 0.0077154 | 0.0077154 | 0.0077154 | 0.0077154 | 0.0077154 | 0.0077154 | 0.0077154
10 | 0.10508 | 0.10815 | 0.10831 | 0.108 | 0.1077 | 0.10069 | 0.075474 | 0.0616 | 0.039706 | 0.02293 | 0.029335 | 0.022647 | 0.027005 | 0.039058 | 0.048826 | 0.05036 | 0.051784 | 0.03495 | 0.042351 | 0.052503 | 0.061744 | 0.078558 | 0.098191 | 0.099938
11 | -0.29277 | -0.29559 | -0.30102 | -0.3037 | -0.2969 | -0.2396 | -0.1818 | -0.16244 | -0.114 | -0.075221 | -0.17149 | -0.16172 | -0.18226 | -0.18189 | -0.20237 | -0.20256 | -0.17254 | -0.11539 | -0.15763 | -0.18516 | -0.19892 | -0.20371 | -0.21997 | -0.23331
12 | 0.030693 | -0.051498 | -0.10894 | -0.094204 | -0.073247 | 0.073788 | 0.0024361 | -0.087972 | -0.19094 | -0.22525 | -0.10941 | 0.00028427 | -0.34657 | -0.39288 | -0.37269 | -0.42787 | -0.23506 | -0.32468 | -0.34863 | -0.31079 | -0.34879 | -0.44773 | -0.41475 | -0.27941
13 | 0.36159 | 0.29244 | 0.41739 | 0.52301 | 0.54614 | 0.66584 | 2.4351 | 3.0484 | 3.2639 | 3.0529 | 2.7966 | 3.205 | 3.6225 | 3.2127 | 3.1595 | 3.1535 | 2.8419 | 2.9377 | 2.5402 | 1.9177 | 2.1039 | 1.8385 | 0.80868 | 0.57213
14 | 0.083428 | 0.058943 | 0.051097 | 0.065498 | 0.056396 | 0.046367 | 0.038364 | 0.13406 | 0.1402 | 0.12025 | 0.1401 | 0.13018 | 0.13076 | 0.11676 | 0.069287 | 0.10848 | 0.13011 | 0.1214 | 0.084845 | 0.088022 | 0.081985 | 0.050856 | 0.040568 | 0.042047
15 | -0.10804 | -0.10802 | -0.111 | -0.11608 | -0.11497 | -0.10551 | -0.066904 | -0.012861 | -0.013821 | -0.009159 | -0.0080682 | -0.036008 | -0.052603 | -0.068191 | -0.067679 | -0.068823 | -0.054111 | 0.017785 | -0.0025065 | -0.029588 | -0.054845 | -0.072144 | -0.079124 | -0.090593
16 | -0.065236 | -0.07039 | -0.071681 | -0.070722 | -0.070781 | -0.059105 | -0.0022009 | 0.030473 | 0.038838 | 0.027056 | 0.015974 | 0.031686 | 0.019979 | 0.0060616 | -0.023981 | -0.023991 | -0.019763 | -0.00997 | -0.0243 | -0.013845 | -0.019009 | -0.031528 | -0.04981 | -0.056228
17 | 0.29292 | 0.29582 | 0.29884 | 0.30146 | 0.3028 | 0.27683 | 0.24018 | 0.21929 | 0.22571 | 0.25004 | 0.2667 | 0.28239 | 0.28272 | 0.28792 | 0.29045 | 0.28179 | 0.23855 | 0.14218 | 0.18339 | 0.22245 | 0.23947 | 0.25335 | 0.26782 | 0.26911
18 | 0.21725 | 0.22817 | 0.23786 | 0.23871 | 0.23818 | 0.20077 | 0.15301 | 0.12382 | 0.12163 | 0.10188 | 0.10083 | 0.098703 | 0.11879 | 0.12783 | 0.1244 | 0.1542 | 0.13661 | 0.068489 | 0.081102 | 0.10084 | 0.10889 | 0.14135 | 0.15632 | 0.16353
19 | -0.26685 | -0.20874 | -0.15827 | -0.23579 | -0.19362 | -0.27895 | -0.37204 | -0.72465 | -0.83456 | -0.85991 | -0.8162 | -0.87065 | -0.86418 | -0.85416 | -0.71839 | -0.68335 | -0.59392 | -0.64973 | -0.55076 | -0.57473 | -0.48592 | -0.51151 | -0.31755 | -0.32611
20 | 0.35091 | 0.34708 | 0.35798 | 0.36446 | 0.38605 | 0.34565 | 0.29365 | 0.15253 | 0.075576 | 0.070151 | 0.053319 | 0.017919 | 0.072752 | 0.075918 | 0.13837 | 0.19774 | 0.17846 | 0.19906 | 0.22385 | 0.21492 | 0.24471 | 0.28849 | 0.32548 | 0.32375
21 | -0.35323 | -0.3607 | -0.35927 | -0.35876 | -0.35136 | -0.33716 | -0.25774 | -0.20504 | -0.18934 | -0.21624 | -0.20419 | -0.18613 | -0.19731 | -0.21362 | -0.25955 | -0.28784 | -0.28708 | -0.2831 | -0.2984 | -0.30854 | -0.31382 | -0.32303 | -0.33713 | -0.34359
22 | -0.056382 | -0.056382 | -0.056382 | -0.056382 | -0.056382 | -0.056382 | -0.056382 | -0.056382 | -0.056382 | -0.056382 | -0.056382 | -0.056382 | -0.056382 | -0.056382 | -0.056382 | -0.056382 | -0.056382 | -0.056382 | -0.056382 | -0.056382 | -0.056382 | -0.056382 | -0.056382 | -0.056382
23 | -2.7322 | -2.8118 | -2.816 | -2.8081 | -2.8003 | -2.6179 | -1.9623 | -1.6016 | -1.0324 | -0.59618 | -0.76271 | -0.58882 | -0.70213 | -1.0155 | -1.2695 | -1.3094 | -1.3464 | -0.9087 | -1.1011 | -1.3651 | -1.6053 | -2.0425 | -2.553 | -2.5984
24 | 0.86184 | 0.87014 | 0.88613 | 0.894 | 0.87398 | 0.70532 | 0.53517 | 0.47817 | 0.33559 | 0.22143 | 0.50482 | 0.47605 | 0.53653 | 0.53544 | 0.59573 | 0.59629 | 0.50791 | 0.33966 | 0.464 | 0.54506 | 0.58558 | 0.59966 | 0.64752 | 0.68681
25 | -0.018416 | 0.030899 | 0.065366 | 0.056523 | 0.043948 | -0.044273 | -0.0014616 | 0.052783 | 0.11456 | 0.13515 | 0.065649 | -0.00017056 | 0.20794 | 0.23573 | 0.22361 | 0.25672 | 0.14104 | 0.19481 | 0.20918 | 0.18647 | 0.20927 | 0.26864 | 0.24885 | 0.16764
26 | 0.031074 | 0.025132 | 0.035869 | 0.044946 | 0.046934 | 0.057221 | 0.20927 | 0.26197 | 0.28049 | 0.26236 | 0.24033 | 0.27543 | 0.31131 | 0.27609 | 0.27152 | 0.271 | 0.24422 | 0.25246 | 0.2183 | 0.1648 | 0.1808 | 0.158 | 0.069496 | 0.049167
27 | 0.040587 | 0.028675 | 0.024858 | 0.031864 | 0.027436 | 0.022557 | 0.018664 | 0.06522 | 0.068207 | 0.058501 | 0.068158 | 0.063333 | 0.063612 | 0.056803 | 0.033707 | 0.052775 | 0.063295 | 0.059058 | 0.041276 | 0.042821 | 0.039884 | 0.024741 | 0.019736 | 0.020455
28 | 0.11344 | 0.11342 | 0.11655 | 0.12189 | 0.12072 | 0.11079 | 0.070249 | 0.013504 | 0.014512 | 0.009617 | 0.0084716 | 0.037808 | 0.055233 | 0.071601 | 0.071063 | 0.072265 | 0.056817 | -0.018674 | 0.0026318 | 0.031067 | 0.057587 | 0.075751 | 0.08308 | 0.095123
29 | -3.9142 | -4.2234 | -4.3009 | -4.2433 | -4.2469 | -3.5463 | -0.13205 | 1.8284 | 2.3303 | 1.6233 | 0.95845 | 1.9011 | 1.1988 | 0.3637 | -1.4389 | -1.4395 | -1.1858 | -0.5982 | -1.458 | -0.83071 | -1.1405 | -1.8917 | -2.9886 | -3.3737
30 | 0.75542 | 0.76291 | 0.77069 | 0.77744 | 0.7809 | 0.71394 | 0.61942 | 0.56553 | 0.58209 | 0.64484 | 0.6878 | 0.72827 | 0.72913 | 0.74253 | 0.74906 | 0.72672 | 0.61521 | 0.36667 | 0.47295 | 0.57369 | 0.61759 | 0.65339 | 0.69069 | 0.69403
31 | 1.2802 | 1.3446 | 1.4017 | 1.4067 | 1.4036 | 1.1831 | 0.90165 | 0.72967 | 0.71674 | 0.60038 | 0.59415 | 0.58164 | 0.70002 | 0.7533 | 0.73305 | 0.90869 | 0.80504 | 0.4036 | 0.47792 | 0.59423 | 0.64165 | 0.83294 | 0.92117 | 0.96367
32 | 0.24963 | 0.19527 | 0.14806 | 0.22058 | 0.18113 | 0.26095 | 0.34804 | 0.6779 | 0.78072 | 0.80443 | 0.76354 | 0.81448 | 0.80842 | 0.79905 | 0.67205 | 0.63927 | 0.55561 | 0.60781 | 0.51522 | 0.53765 | 0.45457 | 0.47851 | 0.29706 | 0.30507

## Qc, Winter, S6
LoadID | 0 | 1 | 2 | 3 | 4 | 5 | 6 | 7 | 8 | 9 | 10 | 11 | 12 | 13 | 14 | 15 | 16 | 17 | 18 | 19 | 20 | 21 | 22 | 23
1 | 0.16235 | 0.1147 | 0.099433 | 0.12746 | 0.10974 | 0.090227 | 0.074654 | 0.26088 | 0.27283 | 0.23401 | 0.27263 | 0.25333 | 0.25445 | 0.22721 | 0.13483 | 0.2111 | 0.25318 | 0.23623 | 0.1651 | 0.17129 | 0.15954 | 0.098963 | 0.078943 | 0.081821
2 | 0.11885 | 0.11882 | 0.1221 | 0.12769 | 0.12646 | 0.11606 | 0.073594 | 0.014147 | 0.015203 | 0.010075 | 0.008875 | 0.039608 | 0.057864 | 0.075011 | 0.074447 | 0.075706 | 0.059523 | -0.019563 | 0.0027572 | 0.032546 | 0.060329 | 0.079358 | 0.087036 | 0.099652
3 | 0.26094 | 0.28156 | 0.28672 | 0.28289 | 0.28313 | 0.23642 | 0.0088036 | -0.12189 | -0.15535 | -0.10822 | -0.063897 | -0.12674 | -0.079917 | -0.024246 | 0.095924 | 0.095965 | 0.079052 | 0.03988 | 0.097198 | 0.055381 | 0.076035 | 0.12611 | 0.19924 | 0.22491
4 | -0.185 | -0.18683 | -0.18874 | -0.19039 | -0.19124 | -0.17484 | -0.15169 | -0.1385 | -0.14255 | -0.15792 | -0.16844 | -0.17835 | -0.17856 | -0.18185 | -0.18344 | -0.17797 | -0.15066 | -0.089797 | -0.11582 | -0.1405 | -0.15125 | -0.16001 | -0.16915 | -0.16997
5 | -0.0077589 | -0.0081488 | -0.0084951 | -0.0085253 | -0.0085065 | -0.0071703 | -0.0054645 | -0.0044222 | -0.0043439 | -0.0036387 | -0.0036009 | -0.0035251 | -0.0042425 | -0.0045655 | -0.0044427 | -0.0055072 | -0.0048791 | -0.002446 | -0.0028965 | -0.0036014 | -0.0038888 | -0.0050481 | -0.0055828 | -0.0058404
6 | -0.23672 | -0.18517 | -0.1404 | -0.20917 | -0.17176 | -0.24746 | -0.33003 | -0.64284 | -0.74034 | -0.76283 | -0.72405 | -0.77235 | -0.76661 | -0.75772 | -0.63729 | -0.6062 | -0.52687 | -0.57637 | -0.48857 | -0.50984 | -0.43106 | -0.45376 | -0.2817 | -0.28929
7 | -0.55827 | -0.55217 | -0.56952 | -0.57982 | -0.61416 | -0.5499 | -0.46717 | -0.24266 | -0.12023 | -0.1116 | -0.084826 | -0.028507 | -0.11574 | -0.12078 | -0.22014 | -0.31458 | -0.28392 | -0.31669 | -0.35613 | -0.34192 | -0.38932 | -0.45895 | -0.51781 | -0.51506
8 | -0.42388 | -0.43284 | -0.43113 | -0.43051 | -0.42163 | -0.4046 | -0.30929 | -0.24605 | -0.22721 | -0.25949 | -0.24503 | -0.22336 | -0.23677 | -0.25634 | -0.31146 | -0.34541 | -0.34449 | -0.33972 | -0.35808 | -0.37025 | -0.37659 | -0.38763 | -0.40455 | -0.4123
9 | 0.0077154 | 0.0077154 | 0.0077154 | 0.0077154 | 0.0077154 | 0.0077154 | 0.0077154 | 0.0077154 | 0.0077154 | 0.0077154 | 0.0077154 | 0.0077154 | 0.0077154 | 0.0077154 | 0.0077154 | 0.0077154 | 0.0077154 | 0.0077154 | 0.0077154 | 0.0077154 | 0.0077154 | 0.0077154 | 0.0077154 | 0.0077154
10 | 0.10508 | 0.10815 | 0.10831 | 0.108 | 0.1077 | 0.10069 | 0.075474 | 0.0616 | 0.039706 | 0.02293 | 0.029335 | 0.022647 | 0.027005 | 0.039058 | 0.048826 | 0.05036 | 0.051784 | 0.03495 | 0.042351 | 0.052503 | 0.061744 | 0.078558 | 0.098191 | 0.099938
11 | -0.29277 | -0.29559 | -0.30102 | -0.3037 | -0.2969 | -0.2396 | -0.1818 | -0.16244 | -0.114 | -0.075221 | -0.17149 | -0.16172 | -0.18226 | -0.18189 | -0.20237 | -0.20256 | -0.17254 | -0.11539 | -0.15763 | -0.18516 | -0.19892 | -0.20371 | -0.21997 | -0.23331
12 | 0.030693 | -0.051498 | -0.10894 | -0.094204 | -0.073247 | 0.073788 | 0.0024361 | -0.087972 | -0.19094 | -0.22525 | -0.10941 | 0.00028427 | -0.34657 | -0.39288 | -0.37269 | -0.42787 | -0.23506 | -0.32468 | -0.34863 | -0.31079 | -0.34879 | -0.44773 | -0.41475 | -0.27941
13 | 0.36159 | 0.29244 | 0.41739 | 0.52301 | 0.54614 | 0.66584 | 2.4351 | 3.0484 | 3.2639 | 3.0529 | 2.7966 | 3.205 | 3.6225 | 3.2127 | 3.1595 | 3.1535 | 2.8419 | 2.9377 | 2.5402 | 1.9177 | 2.1039 | 1.8385 | 0.80868 | 0.57213
14 | 0.083428 | 0.058943 | 0.051097 | 0.065498 | 0.056396 | 0.046367 | 0.038364 | 0.13406 | 0.1402 | 0.12025 | 0.1401 | 0.13018 | 0.13076 | 0.11676 | 0.069287 | 0.10848 | 0.13011 | 0.1214 | 0.084845 | 0.088022 | 0.081985 | 0.050856 | 0.040568 | 0.042047
15 | -0.10804 | -0.10802 | -0.111 | -0.11608 | -0.11497 | -0.10551 | -0.066904 | -0.012861 | -0.013821 | -0.009159 | -0.0080682 | -0.036008 | -0.052603 | -0.068191 | -0.067679 | -0.068823 | -0.054111 | 0.017785 | -0.0025065 | -0.029588 | -0.054845 | -0.072144 | -0.079124 | -0.090593
16 | -0.065236 | -0.07039 | -0.071681 | -0.070722 | -0.070781 | -0.059105 | -0.0022009 | 0.030473 | 0.038838 | 0.027056 | 0.015974 | 0.031686 | 0.019979 | 0.0060616 | -0.023981 | -0.023991 | -0.019763 | -0.00997 | -0.0243 | -0.013845 | -0.019009 | -0.031528 | -0.04981 | -0.056228
17 | 0.29292 | 0.29582 | 0.29884 | 0.30146 | 0.3028 | 0.27683 | 0.24018 | 0.21929 | 0.22571 | 0.25004 | 0.2667 | 0.28239 | 0.28272 | 0.28792 | 0.29045 | 0.28179 | 0.23855 | 0.14218 | 0.18339 | 0.22245 | 0.23947 | 0.25335 | 0.26782 | 0.26911
18 | 0.21725 | 0.22817 | 0.23786 | 0.23871 | 0.23818 | 0.20077 | 0.15301 | 0.12382 | 0.12163 | 0.10188 | 0.10083 | 0.098703 | 0.11879 | 0.12783 | 0.1244 | 0.1542 | 0.13661 | 0.068489 | 0.081102 | 0.10084 | 0.10889 | 0.14135 | 0.15632 | 0.16353
19 | -0.26685 | -0.20874 | -0.15827 | -0.23579 | -0.19362 | -0.27895 | -0.37204 | -0.72465 | -0.83456 | -0.85991 | -0.8162 | -0.87065 | -0.86418 | -0.85416 | -0.71839 | -0.68335 | -0.59392 | -0.64973 | -0.55076 | -0.57473 | -0.48592 | -0.51151 | -0.31755 | -0.32611
20 | 0.35091 | 0.34708 | 0.35798 | 0.36446 | 0.38605 | 0.34565 | 0.29365 | 0.15253 | 0.075576 | 0.070151 | 0.053319 | 0.017919 | 0.072752 | 0.075918 | 0.13837 | 0.19774 | 0.17846 | 0.19906 | 0.22385 | 0.21492 | 0.24471 | 0.28849 | 0.32548 | 0.32375
21 | -0.35323 | -0.3607 | -0.35927 | -0.35876 | -0.35136 | -0.33716 | -0.25774 | -0.20504 | -0.18934 | -0.21624 | -0.20419 | -0.18613 | -0.19731 | -0.21362 | -0.25955 | -0.28784 | -0.28708 | -0.2831 | -0.2984 | -0.30854 | -0.31382 | -0.32303 | -0.33713 | -0.34359
22 | -0.056382 | -0.056382 | -0.056382 | -0.056382 | -0.056382 | -0.056382 | -0.056382 | -0.056382 | -0.056382 | -0.056382 | -0.056382 | -0.056382 | -0.056382 | -0.056382 | -0.056382 | -0.056382 | -0.056382 | -0.056382 | -0.056382 | -0.056382 | -0.056382 | -0.056382 | -0.056382 | -0.056382
23 | -2.7322 | -2.8118 | -2.816 | -2.8081 | -2.8003 | -2.6179 | -1.9623 | -1.6016 | -1.0324 | -0.59618 | -0.76271 | -0.58882 | -0.70213 | -1.0155 | -1.2695 | -1.3094 | -1.3464 | -0.9087 | -1.1011 | -1.3651 | -1.6053 | -2.0425 | -2.553 | -2.5984
24 | 0.86184 | 0.87014 | 0.88613 | 0.894 | 0.87398 | 0.70532 | 0.53517 | 0.47817 | 0.33559 | 0.22143 | 0.50482 | 0.47605 | 0.53653 | 0.53544 | 0.59573 | 0.59629 | 0.50791 | 0.33966 | 0.464 | 0.54506 | 0.58558 | 0.59966 | 0.64752 | 0.68681
25 | -0.018416 | 0.030899 | 0.065366 | 0.056523 | 0.043948 | -0.044273 | -0.0014616 | 0.052783 | 0.11456 | 0.13515 | 0.065649 | -0.00017056 | 0.20794 | 0.23573 | 0.22361 | 0.25672 | 0.14104 | 0.19481 | 0.20918 | 0.18647 | 0.20927 | 0.26864 | 0.24885 | 0.16764
26 | 0.031074 | 0.025132 | 0.035869 | 0.044946 | 0.046934 | 0.057221 | 0.20927 | 0.26197 | 0.28049 | 0.26236 | 0.24033 | 0.27543 | 0.31131 | 0.27609 | 0.27152 | 0.271 | 0.24422 | 0.25246 | 0.2183 | 0.1648 | 0.1808 | 0.158 | 0.069496 | 0.049167
27 | 0.040587 | 0.028675 | 0.024858 | 0.031864 | 0.027436 | 0.022557 | 0.018664 | 0.06522 | 0.068207 | 0.058501 | 0.068158 | 0.063333 | 0.063612 | 0.056803 | 0.033707 | 0.052775 | 0.063295 | 0.059058 | 0.041276 | 0.042821 | 0.039884 | 0.024741 | 0.019736 | 0.020455
28 | 0.11344 | 0.11342 | 0.11655 | 0.12189 | 0.12072 | 0.11079 | 0.070249 | 0.013504 | 0.014512 | 0.009617 | 0.0084716 | 0.037808 | 0.055233 | 0.071601 | 0.071063 | 0.072265 | 0.056817 | -0.018674 | 0.0026318 | 0.031067 | 0.057587 | 0.075751 | 0.08308 | 0.095123
29 | -3.9142 | -4.2234 | -4.3009 | -4.2433 | -4.2469 | -3.5463 | -0.13205 | 1.8284 | 2.3303 | 1.6233 | 0.95845 | 1.9011 | 1.1988 | 0.3637 | -1.4389 | -1.4395 | -1.1858 | -0.5982 | -1.458 | -0.83071 | -1.1405 | -1.8917 | -2.9886 | -3.3737
30 | 0.75542 | 0.76291 | 0.77069 | 0.77744 | 0.7809 | 0.71394 | 0.61942 | 0.56553 | 0.58209 | 0.64484 | 0.6878 | 0.72827 | 0.72913 | 0.74253 | 0.74906 | 0.72672 | 0.61521 | 0.36667 | 0.47295 | 0.57369 | 0.61759 | 0.65339 | 0.69069 | 0.69403
31 | 1.2802 | 1.3446 | 1.4017 | 1.4067 | 1.4036 | 1.1831 | 0.90165 | 0.72967 | 0.71674 | 0.60038 | 0.59415 | 0.58164 | 0.70002 | 0.7533 | 0.73305 | 0.90869 | 0.80504 | 0.4036 | 0.47792 | 0.59423 | 0.64165 | 0.83294 | 0.92117 | 0.96367
32 | 0.24963 | 0.19527 | 0.14806 | 0.22058 | 0.18113 | 0.26095 | 0.34804 | 0.6779 | 0.78072 | 0.80443 | 0.76354 | 0.81448 | 0.80842 | 0.79905 | 0.67205 | 0.63927 | 0.55561 | 0.60781 | 0.51522 | 0.53765 | 0.45457 | 0.47851 | 0.29706 | 0.30507

## Qc, Winter, S7
LoadID | 0 | 1 | 2 | 3 | 4 | 5 | 6 | 7 | 8 | 9 | 10 | 11 | 12 | 13 | 14 | 15 | 16 | 17 | 18 | 19 | 20 | 21 | 22 | 23
1 | 0.15598 | 0.1102 | 0.095533 | 0.12246 | 0.10544 | 0.086689 | 0.071726 | 0.25065 | 0.26213 | 0.22483 | 0.26194 | 0.2434 | 0.24447 | 0.2183 | 0.12954 | 0.20282 | 0.24325 | 0.22697 | 0.15863 | 0.16457 | 0.15328 | 0.095082 | 0.075847 | 0.078612
2 | 0.11418 | 0.11416 | 0.11731 | 0.12268 | 0.12151 | 0.11151 | 0.070708 | 0.013592 | 0.014606 | 0.0096798 | 0.0085269 | 0.038055 | 0.055594 | 0.072069 | 0.071527 | 0.072737 | 0.057188 | -0.018796 | 0.002649 | 0.03127 | 0.057963 | 0.076246 | 0.083623 | 0.095745
3 | 0.25071 | 0.27052 | 0.27548 | 0.2718 | 0.27202 | 0.22715 | 0.0084584 | -0.11711 | -0.14926 | -0.10398 | -0.061391 | -0.12177 | -0.076783 | -0.023296 | 0.092163 | 0.092202 | 0.075952 | 0.038316 | 0.093387 | 0.053209 | 0.073053 | 0.12117 | 0.19143 | 0.21609
4 | -0.17774 | -0.17951 | -0.18134 | -0.18293 | -0.18374 | -0.16799 | -0.14575 | -0.13307 | -0.13696 | -0.15173 | -0.16183 | -0.17136 | -0.17156 | -0.17471 | -0.17625 | -0.17099 | -0.14476 | -0.086275 | -0.11128 | -0.13499 | -0.14532 | -0.15374 | -0.16251 | -0.1633
5 | -0.0074546 | -0.0078292 | -0.0081619 | -0.008191 | -0.0081729 | -0.0068891 | -0.0052502 | -0.0042488 | -0.0041735 | -0.003496 | -0.0034597 | -0.0033869 | -0.0040762 | -0.0043864 | -0.0042685 | -0.0052912 | -0.0046877 | -0.0023501 | -0.0027829 | -0.0034602 | -0.0037363 | -0.0048502 | -0.0053639 | -0.0056114
6 | -0.22744 | -0.17791 | -0.1349 | -0.20097 | -0.16503 | -0.23775 | -0.31709 | -0.61763 | -0.7113 | -0.73291 | -0.69565 | -0.74206 | -0.73655 | -0.72801 | -0.61229 | -0.58243 | -0.50621 | -0.55377 | -0.46941 | -0.48985 | -0.41416 | -0.43596 | -0.27065 | -0.27794
7 | -0.53638 | -0.53051 | -0.54718 | -0.55708 | -0.59008 | -0.52833 | -0.44885 | -0.23315 | -0.11552 | -0.10723 | -0.081499 | -0.027389 | -0.1112 | -0.11604 | -0.2115 | -0.30225 | -0.27279 | -0.30427 | -0.34217 | -0.32851 | -0.37405 | -0.44096 | -0.49751 | -0.49486
8 | -0.40726 | -0.41587 | -0.41422 | -0.41362 | -0.4051 | -0.38873 | -0.29716 | -0.2364 | -0.2183 | -0.24931 | -0.23542 | -0.2146 | -0.22748 | -0.24629 | -0.29924 | -0.33186 | -0.33098 | -0.32639 | -0.34404 | -0.35573 | -0.36182 | -0.37243 | -0.38869 | -0.39613
9 | 0.0074129 | 0.0074129 | 0.0074129 | 0.0074129 | 0.0074129 | 0.0074129 | 0.0074129 | 0.0074129 | 0.0074129 | 0.0074129 | 0.0074129 | 0.0074129 | 0.0074129 | 0.0074129 | 0.0074129 | 0.0074129 | 0.0074129 | 0.0074129 | 0.0074129 | 0.0074129 | 0.0074129 | 0.0074129 | 0.0074129 | 0.0074129
10 | 0.10096 | 0.10391 | 0.10406 | 0.10377 | 0.10348 | 0.09674 | 0.072514 | 0.059184 | 0.038149 | 0.022031 | 0.028184 | 0.021759 | 0.025946 | 0.037527 | 0.046911 | 0.048385 | 0.049753 | 0.03358 | 0.04069 | 0.050444 | 0.059322 | 0.075478 | 0.09434 | 0.096019
11 | -0.28129 | -0.284 | -0.28922 | -0.29179 | -0.28525 | -0.23021 | -0.17467 | -0.15607 | -0.10953 | -0.072271 | -0.16477 | -0.15537 | -0.17512 | -0.17476 | -0.19444 | -0.19462 | -0.16577 | -0.11086 | -0.15144 | -0.1779 | -0.19112 | -0.19572 | -0.21134 | -0.22416
12 | 0.02949 | -0.049478 | -0.10467 | -0.09051 | -0.070374 | 0.070894 | 0.0023405 | -0.084522 | -0.18345 | -0.21642 | -0.10512 | 0.00027312 | -0.33297 | -0.37747 | -0.35807 | -0.41109 | -0.22584 | -0.31195 | -0.33496 | -0.2986 | -0.33511 | -0.43017 | -0.39849 | -0.26845
13 | 0.34741 | 0.28097 | 0.40102 | 0.5025 | 0.52473 | 0.63973 | 2.3396 | 2.9288 | 3.1359 | 2.9332 | 2.6869 | 3.0793 | 3.4805 | 3.0867 | 3.0356 | 3.0298 | 2.7304 | 2.8225 | 2.4406 | 1.8425 | 2.0214 | 1.7664 | 0.77696 | 0.54969
14 | 0.080156 | 0.056632 | 0.049094 | 0.062929 | 0.054184 | 0.044549 | 0.036859 | 0.12881 | 0.1347 | 0.11554 | 0.13461 | 0.12508 | 0.12563 | 0.11218 | 0.06657 | 0.10423 | 0.125 | 0.11664 | 0.081518 | 0.08457 | 0.07877 | 0.048861 | 0.038977 | 0.040398
15 | -0.1038 | -0.10378 | -0.10664 | -0.11153 | -0.11046 | -0.10138 | -0.06428 | -0.012357 | -0.013279 | -0.0087998 | -0.0077518 | -0.034596 | -0.05054 | -0.065517 | -0.065025 | -0.066124 | -0.051989 | 0.017087 | -0.0024082 | -0.028427 | -0.052694 | -0.069314 | -0.076021 | -0.08704
16 | -0.062678 | -0.06763 | -0.06887 | -0.067949 | -0.068006 | -0.056788 | -0.0021146 | 0.029278 | 0.037315 | 0.025995 | 0.015348 | 0.030443 | 0.019196 | 0.0058239 | -0.023041 | -0.02305 | -0.018988 | -0.0095791 | -0.023347 | -0.013302 | -0.018263 | -0.030292 | -0.047857 | -0.054023
17 | 0.28143 | 0.28422 | 0.28712 | 0.28963 | 0.29092 | 0.26598 | 0.23076 | 0.21069 | 0.21686 | 0.24024 | 0.25624 | 0.27131 | 0.27164 | 0.27663 | 0.27906 | 0.27074 | 0.2292 | 0.1366 | 0.1762 | 0.21373 | 0.23008 | 0.24342 | 0.25731 | 0.25856
18 | 0.20873 | 0.21922 | 0.22853 | 0.22935 | 0.22884 | 0.19289 | 0.14701 | 0.11897 | 0.11686 | 0.097887 | 0.096872 | 0.094832 | 0.11413 | 0.12282 | 0.11952 | 0.14815 | 0.13126 | 0.065803 | 0.077922 | 0.096885 | 0.10462 | 0.1358 | 0.15019 | 0.15712
19 | -0.25639 | -0.20056 | -0.15207 | -0.22654 | -0.18603 | -0.26801 | -0.35745 | -0.69624 | -0.80183 | -0.82619 | -0.78419 | -0.8365 | -0.83029 | -0.82066 | -0.69022 | -0.65655 | -0.57063 | -0.62425 | -0.52916 | -0.55219 | -0.46687 | -0.49145 | -0.30509 | -0.31332
20 | 0.33715 | 0.33347 | 0.34394 | 0.35017 | 0.37091 | 0.33209 | 0.28213 | 0.14655 | 0.072612 | 0.0674 | 0.051228 | 0.017216 | 0.069899 | 0.072941 | 0.13294 | 0.18998 | 0.17147 | 0.19126 | 0.21508 | 0.20649 | 0.23512 | 0.27717 | 0.31272 | 0.31106
21 | -0.33938 | -0.34656 | -0.34518 | -0.34469 | -0.33758 | -0.32394 | -0.24763 | -0.197 | -0.18191 | -0.20776 | -0.19618 | -0.17883 | -0.18957 | -0.20524 | -0.24937 | -0.27655 | -0.27582 | -0.272 | -0.2867 | -0.29644 | -0.30152 | -0.31036 | -0.32391 | -0.33011
22 | -0.054171 | -0.054171 | -0.054171 | -0.054171 | -0.054171 | -0.054171 | -0.054171 | -0.054171 | -0.054171 | -0.054171 | -0.054171 | -0.054171 | -0.054171 | -0.054171 | -0.054171 | -0.054171 | -0.054171 | -0.054171 | -0.054171 | -0.054171 | -0.054171 | -0.054171 | -0.054171 | -0.054171
23 | -2.625 | -2.7016 | -2.7056 | -2.698 | -2.6905 | -2.5152 | -1.8854 | -1.5388 | -0.99188 | -0.5728 | -0.7328 | -0.56573 | -0.6746 | -0.97569 | -1.2197 | -1.258 | -1.2936 | -0.87307 | -1.0579 | -1.3115 | -1.5424 | -1.9624 | -2.4528 | -2.4965
24 | 0.82804 | 0.83602 | 0.85138 | 0.85894 | 0.83971 | 0.67766 | 0.51418 | 0.45941 | 0.32243 | 0.21275 | 0.48502 | 0.45738 | 0.51549 | 0.51444 | 0.57237 | 0.57291 | 0.48799 | 0.32634 | 0.44581 | 0.52369 | 0.56261 | 0.57615 | 0.62213 | 0.65988
25 | -0.017694 | 0.029687 | 0.062803 | 0.054306 | 0.042225 | -0.042536 | -0.0014043 | 0.050713 | 0.11007 | 0.12985 | 0.063074 | -0.00016387 | 0.19978 | 0.22648 | 0.21484 | 0.24665 | 0.13551 | 0.18717 | 0.20098 | 0.17916 | 0.20106 | 0.2581 | 0.23909 | 0.16107
26 | 0.029856 | 0.024146 | 0.034462 | 0.043184 | 0.045094 | 0.054977 | 0.20106 | 0.2517 | 0.26949 | 0.25207 | 0.23091 | 0.26463 | 0.2991 | 0.26526 | 0.26087 | 0.26038 | 0.23465 | 0.24256 | 0.20974 | 0.15834 | 0.17371 | 0.1518 | 0.06677 | 0.047239
27 | 0.038995 | 0.027551 | 0.023883 | 0.030614 | 0.02636 | 0.021672 | 0.017932 | 0.062663 | 0.065532 | 0.056207 | 0.065485 | 0.060849 | 0.061117 | 0.054575 | 0.032385 | 0.050705 | 0.060813 | 0.056742 | 0.039657 | 0.041142 | 0.03832 | 0.02377 | 0.018962 | 0.019653
28 | 0.10899 | 0.10897 | 0.11198 | 0.11711 | 0.11598 | 0.10644 | 0.067494 | 0.012974 | 0.013943 | 0.0092398 | 0.0081393 | 0.036325 | 0.053067 | 0.068793 | 0.068276 | 0.069431 | 0.054589 | -0.017942 | 0.0025286 | 0.029849 | 0.055329 | 0.07278 | 0.079822 | 0.091393
29 | -3.7607 | -4.0578 | -4.1322 | -4.0769 | -4.0803 | -3.4073 | -0.12688 | 1.7567 | 2.2389 | 1.5597 | 0.92087 | 1.8266 | 1.1517 | 0.34943 | -1.3824 | -1.383 | -1.1393 | -0.57474 | -1.4008 | -0.79814 | -1.0958 | -1.8175 | -2.8714 | -3.2414
30 | 0.72579 | 0.73299 | 0.74047 | 0.74695 | 0.75028 | 0.68594 | 0.59513 | 0.54335 | 0.55926 | 0.61956 | 0.66082 | 0.69971 | 0.70053 | 0.71342 | 0.71969 | 0.69822 | 0.59109 | 0.35229 | 0.4544 | 0.55119 | 0.59337 | 0.62776 | 0.6636 | 0.66682
31 | 1.23 | 1.2918 | 1.3467 | 1.3515 | 1.3485 | 1.1367 | 0.86629 | 0.70106 | 0.68863 | 0.57684 | 0.57085 | 0.55883 | 0.67257 | 0.72376 | 0.7043 | 0.87305 | 0.77347 | 0.38777 | 0.45918 | 0.57093 | 0.61649 | 0.80028 | 0.88505 | 0.92588
32 | 0.23985 | 0.18762 | 0.14225 | 0.21193 | 0.17403 | 0.25072 | 0.33439 | 0.65132 | 0.7501 | 0.77289 | 0.7336 | 0.78254 | 0.77672 | 0.76772 | 0.64569 | 0.6142 | 0.53382 | 0.58398 | 0.49502 | 0.51657 | 0.43675 | 0.45974 | 0.28541 | 0.2931

## Qc, Winter, S8
LoadID | 0 | 1 | 2 | 3 | 4 | 5 | 6 | 7 | 8 | 9 | 10 | 11 | 12 | 13 | 14 | 15 | 16 | 17 | 18 | 19 | 20 | 21 | 22 | 23
1 | 0.15598 | 0.1102 | 0.095533 | 0.12246 | 0.10544 | 0.086689 | 0.071726 | 0.25065 | 0.26213 | 0.22483 | 0.26194 | 0.2434 | 0.24447 | 0.2183 | 0.12954 | 0.20282 | 0.24325 | 0.22697 | 0.15863 | 0.16457 | 0.15328 | 0.095082 | 0.075847 | 0.078612
2 | 0.11418 | 0.11416 | 0.11731 | 0.12268 | 0.12151 | 0.11151 | 0.070708 | 0.013592 | 0.014606 | 0.0096798 | 0.0085269 | 0.038055 | 0.055594 | 0.072069 | 0.071527 | 0.072737 | 0.057188 | -0.018796 | 0.002649 | 0.03127 | 0.057963 | 0.076246 | 0.083623 | 0.095745
3 | 0.25071 | 0.27052 | 0.27548 | 0.2718 | 0.27202 | 0.22715 | 0.0084584 | -0.11711 | -0.14926 | -0.10398 | -0.061391 | -0.12177 | -0.076783 | -0.023296 | 0.092163 | 0.092202 | 0.075952 | 0.038316 | 0.093387 | 0.053209 | 0.073053 | 0.12117 | 0.19143 | 0.21609
4 | -0.17774 | -0.17951 | -0.18134 | -0.18293 | -0.18374 | -0.16799 | -0.14575 | -0.13307 | -0.13696 | -0.15173 | -0.16183 | -0.17136 | -0.17156 | -0.17471 | -0.17625 | -0.17099 | -0.14476 | -0.086275 | -0.11128 | -0.13499 | -0.14532 | -0.15374 | -0.16251 | -0.1633
5 | -0.0074546 | -0.0078292 | -0.0081619 | -0.008191 | -0.0081729 | -0.0068891 | -0.0052502 | -0.0042488 | -0.0041735 | -0.003496 | -0.0034597 | -0.0033869 | -0.0040762 | -0.0043864 | -0.0042685 | -0.0052912 | -0.0046877 | -0.0023501 | -0.0027829 | -0.0034602 | -0.0037363 | -0.0048502 | -0.0053639 | -0.0056114
6 | -0.22744 | -0.17791 | -0.1349 | -0.20097 | -0.16503 | -0.23775 | -0.31709 | -0.61763 | -0.7113 | -0.73291 | -0.69565 | -0.74206 | -0.73655 | -0.72801 | -0.61229 | -0.58243 | -0.50621 | -0.55377 | -0.46941 | -0.48985 | -0.41416 | -0.43596 | -0.27065 | -0.27794
7 | -0.53638 | -0.53051 | -0.54718 | -0.55708 | -0.59008 | -0.52833 | -0.44885 | -0.23315 | -0.11552 | -0.10723 | -0.081499 | -0.027389 | -0.1112 | -0.11604 | -0.2115 | -0.30225 | -0.27279 | -0.30427 | -0.34217 | -0.32851 | -0.37405 | -0.44096 | -0.49751 | -0.49486
8 | -0.40726 | -0.41587 | -0.41422 | -0.41362 | -0.4051 | -0.38873 | -0.29716 | -0.2364 | -0.2183 | -0.24931 | -0.23542 | -0.2146 | -0.22748 | -0.24629 | -0.29924 | -0.33186 | -0.33098 | -0.32639 | -0.34404 | -0.35573 | -0.36182 | -0.37243 | -0.38869 | -0.39613
9 | 0.0074129 | 0.0074129 | 0.0074129 | 0.0074129 | 0.0074129 | 0.0074129 | 0.0074129 | 0.0074129 | 0.0074129 | 0.0074129 | 0.0074129 | 0.0074129 | 0.0074129 | 0.0074129 | 0.0074129 | 0.0074129 | 0.0074129 | 0.0074129 | 0.0074129 | 0.0074129 | 0.0074129 | 0.0074129 | 0.0074129 | 0.0074129
10 | 0.10096 | 0.10391 | 0.10406 | 0.10377 | 0.10348 | 0.09674 | 0.072514 | 0.059184 | 0.038149 | 0.022031 | 0.028184 | 0.021759 | 0.025946 | 0.037527 | 0.046911 | 0.048385 | 0.049753 | 0.03358 | 0.04069 | 0.050444 | 0.059322 | 0.075478 | 0.09434 | 0.096019
11 | -0.28129 | -0.284 | -0.28922 | -0.29179 | -0.28525 | -0.23021 | -0.17467 | -0.15607 | -0.10953 | -0.072271 | -0.16477 | -0.15537 | -0.17512 | -0.17476 | -0.19444 | -0.19462 | -0.16577 | -0.11086 | -0.15144 | -0.1779 | -0.19112 | -0.19572 | -0.21134 | -0.22416
12 | 0.02949 | -0.049478 | -0.10467 | -0.09051 | -0.070374 | 0.070894 | 0.0023405 | -0.084522 | -0.18345 | -0.21642 | -0.10512 | 0.00027312 | -0.33297 | -0.37747 | -0.35807 | -0.41109 | -0.22584 | -0.31195 | -0.33496 | -0.2986 | -0.33511 | -0.43017 | -0.39849 | -0.26845
13 | 0.34741 | 0.28097 | 0.40102 | 0.5025 | 0.52473 | 0.63973 | 2.3396 | 2.9288 | 3.1359 | 2.9332 | 2.6869 | 3.0793 | 3.4805 | 3.0867 | 3.0356 | 3.0298 | 2.7304 | 2.8225 | 2.4406 | 1.8425 | 2.0214 | 1.7664 | 0.77696 | 0.54969
14 | 0.080156 | 0.056632 | 0.049094 | 0.062929 | 0.054184 | 0.044549 | 0.036859 | 0.12881 | 0.1347 | 0.11554 | 0.13461 | 0.12508 | 0.12563 | 0.11218 | 0.06657 | 0.10423 | 0.125 | 0.11664 | 0.081518 | 0.08457 | 0.07877 | 0.048861 | 0.038977 | 0.040398
15 | -0.1038 | -0.10378 | -0.10664 | -0.11153 | -0.11046 | -0.10138 | -0.06428 | -0.012357 | -0.013279 | -0.0087998 | -0.0077518 | -0.034596 | -0.05054 | -0.065517 | -0.065025 | -0.066124 | -0.051989 | 0.017087 | -0.0024082 | -0.028427 | -0.052694 | -0.069314 | -0.076021 | -0.08704
16 | -0.062678 | -0.06763 | -0.06887 | -0.067949 | -0.068006 | -0.056788 | -0.0021146 | 0.029278 | 0.037315 | 0.025995 | 0.015348 | 0.030443 | 0.019196 | 0.0058239 | -0.023041 | -0.02305 | -0.018988 | -0.0095791 | -0.023347 | -0.013302 | -0.018263 | -0.030292 | -0.047857 | -0.054023
17 | 0.28143 | 0.28422 | 0.28712 | 0.28963 | 0.29092 | 0.26598 | 0.23076 | 0.21069 | 0.21686 | 0.24024 | 0.25624 | 0.27131 | 0.27164 | 0.27663 | 0.27906 | 0.27074 | 0.2292 | 0.1366 | 0.1762 | 0.21373 | 0.23008 | 0.24342 | 0.25731 | 0.25856
18 | 0.20873 | 0.21922 | 0.22853 | 0.22935 | 0.22884 | 0.19289 | 0.14701 | 0.11897 | 0.11686 | 0.097887 | 0.096872 | 0.094832 | 0.11413 | 0.12282 | 0.11952 | 0.14815 | 0.13126 | 0.065803 | 0.077922 | 0.096885 | 0.10462 | 0.1358 | 0.15019 | 0.15712
19 | -0.25639 | -0.20056 | -0.15207 | -0.22654 | -0.18603 | -0.26801 | -0.35745 | -0.69624 | -0.80183 | -0.82619 | -0.78419 | -0.8365 | -0.83029 | -0.82066 | -0.69022 | -0.65655 | -0.57063 | -0.62425 | -0.52916 | -0.55219 | -0.46687 | -0.49145 | -0.30509 | -0.31332
20 | 0.33715 | 0.33347 | 0.34394 | 0.35017 | 0.37091 | 0.33209 | 0.28213 | 0.14655 | 0.072612 | 0.0674 | 0.051228 | 0.017216 | 0.069899 | 0.072941 | 0.13294 | 0.18998 | 0.17147 | 0.19126 | 0.21508 | 0.20649 | 0.23512 | 0.27717 | 0.31272 | 0.31106
21 | -0.33938 | -0.34656 | -0.34518 | -0.34469 | -0.33758 | -0.32394 | -0.24763 | -0.197 | -0.18191 | -0.20776 | -0.19618 | -0.17883 | -0.18957 | -0.20524 | -0.24937 | -0.27655 | -0.27582 | -0.272 | -0.2867 | -0.29644 | -0.30152 | -0.31036 | -0.32391 | -0.33011
22 | -0.054171 | -0.054171 | -0.054171 | -0.054171 | -0.054171 | -0.054171 | -0.054171 | -0.054171 | -0.054171 | -0.054171 | -0.054171 | -0.054171 | -0.054171 | -0.054171 | -0.054171 | -0.054171 | -0.054171 | -0.054171 | -0.054171 | -0.054171 | -0.054171 | -0.054171 | -0.054171 | -0.054171
23 | -2.625 | -2.7016 | -2.7056 | -2.698 | -2.6905 | -2.5152 | -1.8854 | -1.5388 | -0.99188 | -0.5728 | -0.7328 | -0.56573 | -0.6746 | -0.97569 | -1.2197 | -1.258 | -1.2936 | -0.87307 | -1.0579 | -1.3115 | -1.5424 | -1.9624 | -2.4528 | -2.4965
24 | 0.82804 | 0.83602 | 0.85138 | 0.85894 | 0.83971 | 0.67766 | 0.51418 | 0.45941 | 0.32243 | 0.21275 | 0.48502 | 0.45738 | 0.51549 | 0.51444 | 0.57237 | 0.57291 | 0.48799 | 0.32634 | 0.44581 | 0.52369 | 0.56261 | 0.57615 | 0.62213 | 0.65988
25 | -0.017694 | 0.029687 | 0.062803 | 0.054306 | 0.042225 | -0.042536 | -0.0014043 | 0.050713 | 0.11007 | 0.12985 | 0.063074 | -0.00016387 | 0.19978 | 0.22648 | 0.21484 | 0.24665 | 0.13551 | 0.18717 | 0.20098 | 0.17916 | 0.20106 | 0.2581 | 0.23909 | 0.16107
26 | 0.029856 | 0.024146 | 0.034462 | 0.043184 | 0.045094 | 0.054977 | 0.20106 | 0.2517 | 0.26949 | 0.25207 | 0.23091 | 0.26463 | 0.2991 | 0.26526 | 0.26087 | 0.26038 | 0.23465 | 0.24256 | 0.20974 | 0.15834 | 0.17371 | 0.1518 | 0.06677 | 0.047239
27 | 0.038995 | 0.027551 | 0.023883 | 0.030614 | 0.02636 | 0.021672 | 0.017932 | 0.062663 | 0.065532 | 0.056207 | 0.065485 | 0.060849 | 0.061117 | 0.054575 | 0.032385 | 0.050705 | 0.060813 | 0.056742 | 0.039657 | 0.041142 | 0.03832 | 0.02377 | 0.018962 | 0.019653
28 | 0.10899 | 0.10897 | 0.11198 | 0.11711 | 0.11598 | 0.10644 | 0.067494 | 0.012974 | 0.013943 | 0.0092398 | 0.0081393 | 0.036325 | 0.053067 | 0.068793 | 0.068276 | 0.069431 | 0.054589 | -0.017942 | 0.0025286 | 0.029849 | 0.055329 | 0.07278 | 0.079822 | 0.091393
29 | -3.7607 | -4.0578 | -4.1322 | -4.0769 | -4.0803 | -3.4073 | -0.12688 | 1.7567 | 2.2389 | 1.5597 | 0.92087 | 1.8266 | 1.1517 | 0.34943 | -1.3824 | -1.383 | -1.1393 | -0.57474 | -1.4008 | -0.79814 | -1.0958 | -1.8175 | -2.8714 | -3.2414
30 | 0.72579 | 0.73299 | 0.74047 | 0.74695 | 0.75028 | 0.68594 | 0.59513 | 0.54335 | 0.55926 | 0.61956 | 0.66082 | 0.69971 | 0.70053 | 0.71342 | 0.71969 | 0.69822 | 0.59109 | 0.35229 | 0.4544 | 0.55119 | 0.59337 | 0.62776 | 0.6636 | 0.66682
31 | 1.23 | 1.2918 | 1.3467 | 1.3515 | 1.3485 | 1.1367 | 0.86629 | 0.70106 | 0.68863 | 0.57684 | 0.57085 | 0.55883 | 0.67257 | 0.72376 | 0.7043 | 0.87305 | 0.77347 | 0.38777 | 0.45918 | 0.57093 | 0.61649 | 0.80028 | 0.88505 | 0.92588
32 | 0.23985 | 0.18762 | 0.14225 | 0.21193 | 0.17403 | 0.25072 | 0.33439 | 0.65132 | 0.7501 | 0.77289 | 0.7336 | 0.78254 | 0.77672 | 0.76772 | 0.64569 | 0.6142 | 0.53382 | 0.58398 | 0.49502 | 0.51657 | 0.43675 | 0.45974 | 0.28541 | 0.2931

## Qc, Winter, S9
LoadID | 0 | 1 | 2 | 3 | 4 | 5 | 6 | 7 | 8 | 9 | 10 | 11 | 12 | 13 | 14 | 15 | 16 | 17 | 18 | 19 | 20 | 21 | 22 | 23
1 | 0.15598 | 0.1102 | 0.095533 | 0.12246 | 0.10544 | 0.086689 | 0.071726 | 0.25065 | 0.26213 | 0.22483 | 0.26194 | 0.2434 | 0.24447 | 0.2183 | 0.12954 | 0.20282 | 0.24325 | 0.22697 | 0.15863 | 0.16457 | 0.15328 | 0.095082 | 0.075847 | 0.078612
2 | 0.11418 | 0.11416 | 0.11731 | 0.12268 | 0.12151 | 0.11151 | 0.070708 | 0.013592 | 0.014606 | 0.0096798 | 0.0085269 | 0.038055 | 0.055594 | 0.072069 | 0.071527 | 0.072737 | 0.057188 | -0.018796 | 0.002649 | 0.03127 | 0.057963 | 0.076246 | 0.083623 | 0.095745
3 | 0.25071 | 0.27052 | 0.27548 | 0.2718 | 0.27202 | 0.22715 | 0.0084584 | -0.11711 | -0.14926 | -0.10398 | -0.061391 | -0.12177 | -0.076783 | -0.023296 | 0.092163 | 0.092202 | 0.075952 | 0.038316 | 0.093387 | 0.053209 | 0.073053 | 0.12117 | 0.19143 | 0.21609
4 | -0.17774 | -0.17951 | -0.18134 | -0.18293 | -0.18374 | -0.16799 | -0.14575 | -0.13307 | -0.13696 | -0.15173 | -0.16183 | -0.17136 | -0.17156 | -0.17471 | -0.17625 | -0.17099 | -0.14476 | -0.086275 | -0.11128 | -0.13499 | -0.14532 | -0.15374 | -0.16251 | -0.1633
5 | -0.0074546 | -0.0078292 | -0.0081619 | -0.008191 | -0.0081729 | -0.0068891 | -0.0052502 | -0.0042488 | -0.0041735 | -0.003496 | -0.0034597 | -0.0033869 | -0.0040762 | -0.0043864 | -0.0042685 | -0.0052912 | -0.0046877 | -0.0023501 | -0.0027829 | -0.0034602 | -0.0037363 | -0.0048502 | -0.0053639 | -0.0056114
6 | -0.22744 | -0.17791 | -0.1349 | -0.20097 | -0.16503 | -0.23775 | -0.31709 | -0.61763 | -0.7113 | -0.73291 | -0.69565 | -0.74206 | -0.73655 | -0.72801 | -0.61229 | -0.58243 | -0.50621 | -0.55377 | -0.46941 | -0.48985 | -0.41416 | -0.43596 | -0.27065 | -0.27794
7 | -0.53638 | -0.53051 | -0.54718 | -0.55708 | -0.59008 | -0.52833 | -0.44885 | -0.23315 | -0.11552 | -0.10723 | -0.081499 | -0.027389 | -0.1112 | -0.11604 | -0.2115 | -0.30225 | -0.27279 | -0.30427 | -0.34217 | -0.32851 | -0.37405 | -0.44096 | -0.49751 | -0.49486
8 | -0.40726 | -0.41587 | -0.41422 | -0.41362 | -0.4051 | -0.38873 | -0.29716 | -0.2364 | -0.2183 | -0.24931 | -0.23542 | -0.2146 | -0.22748 | -0.24629 | -0.29924 | -0.33186 | -0.33098 | -0.32639 | -0.34404 | -0.35573 | -0.36182 | -0.37243 | -0.38869 | -0.39613
9 | 0.0074129 | 0.0074129 | 0.0074129 | 0.0074129 | 0.0074129 | 0.0074129 | 0.0074129 | 0.0074129 | 0.0074129 | 0.0074129 | 0.0074129 | 0.0074129 | 0.0074129 | 0.0074129 | 0.0074129 | 0.0074129 | 0.0074129 | 0.0074129 | 0.0074129 | 0.0074129 | 0.0074129 | 0.0074129 | 0.0074129 | 0.0074129
10 | 0.10096 | 0.10391 | 0.10406 | 0.10377 | 0.10348 | 0.09674 | 0.072514 | 0.059184 | 0.038149 | 0.022031 | 0.028184 | 0.021759 | 0.025946 | 0.037527 | 0.046911 | 0.048385 | 0.049753 | 0.03358 | 0.04069 | 0.050444 | 0.059322 | 0.075478 | 0.09434 | 0.096019
11 | -0.28129 | -0.284 | -0.28922 | -0.29179 | -0.28525 | -0.23021 | -0.17467 | -0.15607 | -0.10953 | -0.072271 | -0.16477 | -0.15537 | -0.17512 | -0.17476 | -0.19444 | -0.19462 | -0.16577 | -0.11086 | -0.15144 | -0.1779 | -0.19112 | -0.19572 | -0.21134 | -0.22416
12 | 0.02949 | -0.049478 | -0.10467 | -0.09051 | -0.070374 | 0.070894 | 0.0023405 | -0.084522 | -0.18345 | -0.21642 | -0.10512 | 0.00027312 | -0.33297 | -0.37747 | -0.35807 | -0.41109 | -0.22584 | -0.31195 | -0.33496 | -0.2986 | -0.33511 | -0.43017 | -0.39849 | -0.26845
13 | 0.34741 | 0.28097 | 0.40102 | 0.5025 | 0.52473 | 0.63973 | 2.3396 | 2.9288 | 3.1359 | 2.9332 | 2.6869 | 3.0793 | 3.4805 | 3.0867 | 3.0356 | 3.0298 | 2.7304 | 2.8225 | 2.4406 | 1.8425 | 2.0214 | 1.7664 | 0.77696 | 0.54969
14 | 0.080156 | 0.056632 | 0.049094 | 0.062929 | 0.054184 | 0.044549 | 0.036859 | 0.12881 | 0.1347 | 0.11554 | 0.13461 | 0.12508 | 0.12563 | 0.11218 | 0.06657 | 0.10423 | 0.125 | 0.11664 | 0.081518 | 0.08457 | 0.07877 | 0.048861 | 0.038977 | 0.040398
15 | -0.1038 | -0.10378 | -0.10664 | -0.11153 | -0.11046 | -0.10138 | -0.06428 | -0.012357 | -0.013279 | -0.0087998 | -0.0077518 | -0.034596 | -0.05054 | -0.065517 | -0.065025 | -0.066124 | -0.051989 | 0.017087 | -0.0024082 | -0.028427 | -0.052694 | -0.069314 | -0.076021 | -0.08704
16 | -0.062678 | -0.06763 | -0.06887 | -0.067949 | -0.068006 | -0.056788 | -0.0021146 | 0.029278 | 0.037315 | 0.025995 | 0.015348 | 0.030443 | 0.019196 | 0.0058239 | -0.023041 | -0.02305 | -0.018988 | -0.0095791 | -0.023347 | -0.013302 | -0.018263 | -0.030292 | -0.047857 | -0.054023
17 | 0.28143 | 0.28422 | 0.28712 | 0.28963 | 0.29092 | 0.26598 | 0.23076 | 0.21069 | 0.21686 | 0.24024 | 0.25624 | 0.27131 | 0.27164 | 0.27663 | 0.27906 | 0.27074 | 0.2292 | 0.1366 | 0.1762 | 0.21373 | 0.23008 | 0.24342 | 0.25731 | 0.25856
18 | 0.20873 | 0.21922 | 0.22853 | 0.22935 | 0.22884 | 0.19289 | 0.14701 | 0.11897 | 0.11686 | 0.097887 | 0.096872 | 0.094832 | 0.11413 | 0.12282 | 0.11952 | 0.14815 | 0.13126 | 0.065803 | 0.077922 | 0.096885 | 0.10462 | 0.1358 | 0.15019 | 0.15712
19 | -0.25639 | -0.20056 | -0.15207 | -0.22654 | -0.18603 | -0.26801 | -0.35745 | -0.69624 | -0.80183 | -0.82619 | -0.78419 | -0.8365 | -0.83029 | -0.82066 | -0.69022 | -0.65655 | -0.57063 | -0.62425 | -0.52916 | -0.55219 | -0.46687 | -0.49145 | -0.30509 | -0.31332
20 | 0.33715 | 0.33347 | 0.34394 | 0.35017 | 0.37091 | 0.33209 | 0.28213 | 0.14655 | 0.072612 | 0.0674 | 0.051228 | 0.017216 | 0.069899 | 0.072941 | 0.13294 | 0.18998 | 0.17147 | 0.19126 | 0.21508 | 0.20649 | 0.23512 | 0.27717 | 0.31272 | 0.31106
21 | -0.33938 | -0.34656 | -0.34518 | -0.34469 | -0.33758 | -0.32394 | -0.24763 | -0.197 | -0.18191 | -0.20776 | -0.19618 | -0.17883 | -0.18957 | -0.20524 | -0.24937 | -0.27655 | -0.27582 | -0.272 | -0.2867 | -0.29644 | -0.30152 | -0.31036 | -0.32391 | -0.33011
22 | -0.054171 | -0.054171 | -0.054171 | -0.054171 | -0.054171 | -0.054171 | -0.054171 | -0.054171 | -0.054171 | -0.054171 | -0.054171 | -0.054171 | -0.054171 | -0.054171 | -0.054171 | -0.054171 | -0.054171 | -0.054171 | -0.054171 | -0.054171 | -0.054171 | -0.054171 | -0.054171 | -0.054171
23 | -2.625 | -2.7016 | -2.7056 | -2.698 | -2.6905 | -2.5152 | -1.8854 | -1.5388 | -0.99188 | -0.5728 | -0.7328 | -0.56573 | -0.6746 | -0.97569 | -1.2197 | -1.258 | -1.2936 | -0.87307 | -1.0579 | -1.3115 | -1.5424 | -1.9624 | -2.4528 | -2.4965
24 | 0.82804 | 0.83602 | 0.85138 | 0.85894 | 0.83971 | 0.67766 | 0.51418 | 0.45941 | 0.32243 | 0.21275 | 0.48502 | 0.45738 | 0.51549 | 0.51444 | 0.57237 | 0.57291 | 0.48799 | 0.32634 | 0.44581 | 0.52369 | 0.56261 | 0.57615 | 0.62213 | 0.65988
25 | -0.017694 | 0.029687 | 0.062803 | 0.054306 | 0.042225 | -0.042536 | -0.0014043 | 0.050713 | 0.11007 | 0.12985 | 0.063074 | -0.00016387 | 0.19978 | 0.22648 | 0.21484 | 0.24665 | 0.13551 | 0.18717 | 0.20098 | 0.17916 | 0.20106 | 0.2581 | 0.23909 | 0.16107
26 | 0.029856 | 0.024146 | 0.034462 | 0.043184 | 0.045094 | 0.054977 | 0.20106 | 0.2517 | 0.26949 | 0.25207 | 0.23091 | 0.26463 | 0.2991 | 0.26526 | 0.26087 | 0.26038 | 0.23465 | 0.24256 | 0.20974 | 0.15834 | 0.17371 | 0.1518 | 0.06677 | 0.047239
27 | 0.038995 | 0.027551 | 0.023883 | 0.030614 | 0.02636 | 0.021672 | 0.017932 | 0.062663 | 0.065532 | 0.056207 | 0.065485 | 0.060849 | 0.061117 | 0.054575 | 0.032385 | 0.050705 | 0.060813 | 0.056742 | 0.039657 | 0.041142 | 0.03832 | 0.02377 | 0.018962 | 0.019653
28 | 0.10899 | 0.10897 | 0.11198 | 0.11711 | 0.11598 | 0.10644 | 0.067494 | 0.012974 | 0.013943 | 0.0092398 | 0.0081393 | 0.036325 | 0.053067 | 0.068793 | 0.068276 | 0.069431 | 0.054589 | -0.017942 | 0.0025286 | 0.029849 | 0.055329 | 0.07278 | 0.079822 | 0.091393
29 | -3.7607 | -4.0578 | -4.1322 | -4.0769 | -4.0803 | -3.4073 | -0.12688 | 1.7567 | 2.2389 | 1.5597 | 0.92087 | 1.8266 | 1.1517 | 0.34943 | -1.3824 | -1.383 | -1.1393 | -0.57474 | -1.4008 | -0.79814 | -1.0958 | -1.8175 | -2.8714 | -3.2414
30 | 0.72579 | 0.73299 | 0.74047 | 0.74695 | 0.75028 | 0.68594 | 0.59513 | 0.54335 | 0.55926 | 0.61956 | 0.66082 | 0.69971 | 0.70053 | 0.71342 | 0.71969 | 0.69822 | 0.59109 | 0.35229 | 0.4544 | 0.55119 | 0.59337 | 0.62776 | 0.6636 | 0.66682
31 | 1.23 | 1.2918 | 1.3467 | 1.3515 | 1.3485 | 1.1367 | 0.86629 | 0.70106 | 0.68863 | 0.57684 | 0.57085 | 0.55883 | 0.67257 | 0.72376 | 0.7043 | 0.87305 | 0.77347 | 0.38777 | 0.45918 | 0.57093 | 0.61649 | 0.80028 | 0.88505 | 0.92588
32 | 0.23985 | 0.18762 | 0.14225 | 0.21193 | 0.17403 | 0.25072 | 0.33439 | 0.65132 | 0.7501 | 0.77289 | 0.7336 | 0.78254 | 0.77672 | 0.76772 | 0.64569 | 0.6142 | 0.53382 | 0.58398 | 0.49502 | 0.51657 | 0.43675 | 0.45974 | 0.28541 | 0.2931

## UpFlex, Winter
LoadID | 0 | 1 | 2 | 3 | 4 | 5 | 6 | 7 | 8 | 9 | 10 | 11 | 12 | 13 | 14 | 15 | 16 | 17 | 18 | 19 | 20 | 21 | 22 | 23
1 | 0.23611 | 0.25993 | 0.33832 | 0.38787 | 0.45605 | 0.53309 | 0.4752 | 0.67935 | 0.62323 | 0.7039 | 0.72342 | 0.67103 | 0.63302 | 0.58279 | 0.53681 | 0.48312 | 0.4781 | 0.3788 | 0.31341 | 0.3719 | 0.37893 | 0.43305 | 0.21027 | 0.20188
2 | 0.24786 | 0.27287 | 0.35516 | 0.40718 | 0.47875 | 0.55962 | 0.49886 | 0.71317 | 0.65425 | 0.73894 | 0.75943 | 0.70444 | 0.66453 | 0.6118 | 0.56353 | 0.50717 | 0.50189 | 0.39766 | 0.32901 | 0.39042 | 0.3978 | 0.4546 | 0.22073 | 0.21193
3 | 0.18737 | 0.20627 | 0.26848 | 0.3078 | 0.3619 | 0.42304 | 0.3771 | 0.53911 | 0.49457 | 0.55859 | 0.57408 | 0.5325 | 0.50234 | 0.46248 | 0.42599 | 0.38339 | 0.3794 | 0.3006 | 0.24871 | 0.29513 | 0.30071 | 0.34365 | 0.16686 | 0.1602
4 | 0.069678 | 0.076706 | 0.09984 | 0.11446 | 0.13458 | 0.15732 | 0.14023 | 0.20048 | 0.18392 | 0.20772 | 0.21349 | 0.19803 | 0.18681 | 0.17198 | 0.15842 | 0.14257 | 0.14109 | 0.11179 | 0.09249 | 0.10975 | 0.11183 | 0.12779 | 0.062051 | 0.059576
5 | 0.16419 | 0.18075 | 0.23527 | 0.26973 | 0.31714 | 0.37071 | 0.33045 | 0.47242 | 0.43339 | 0.48949 | 0.50307 | 0.46664 | 0.4402 | 0.40527 | 0.3733 | 0.33596 | 0.33247 | 0.26342 | 0.21795 | 0.25862 | 0.26351 | 0.30114 | 0.14622 | 0.14039
6 | 0.29728 | 0.32726 | 0.42596 | 0.48835 | 0.57419 | 0.67119 | 0.5983 | 0.85534 | 0.78468 | 0.88625 | 0.91083 | 0.84487 | 0.79701 | 0.73376 | 0.67587 | 0.60828 | 0.60195 | 0.47693 | 0.3946 | 0.46825 | 0.4771 | 0.54523 | 0.26474 | 0.25418
7 | 0.23866 | 0.26273 | 0.34197 | 0.39206 | 0.46097 | 0.53884 | 0.48033 | 0.68668 | 0.62995 | 0.7115 | 0.73123 | 0.67828 | 0.63985 | 0.58908 | 0.54261 | 0.48834 | 0.48326 | 0.38289 | 0.31679 | 0.37592 | 0.38302 | 0.43772 | 0.21254 | 0.20406
8 | 0.088903 | 0.097871 | 0.12739 | 0.14605 | 0.17172 | 0.20073 | 0.17893 | 0.2558 | 0.23467 | 0.26504 | 0.27239 | 0.25267 | 0.23835 | 0.21944 | 0.20213 | 0.18191 | 0.18002 | 0.14263 | 0.11801 | 0.14003 | 0.14268 | 0.16306 | 0.079172 | 0.076014
9 | 0.097532 | 0.10737 | 0.13975 | 0.16022 | 0.18838 | 0.22021 | 0.1963 | 0.28063 | 0.25744 | 0.29077 | 0.29883 | 0.27719 | 0.26149 | 0.24074 | 0.22175 | 0.19957 | 0.19749 | 0.15647 | 0.12946 | 0.15363 | 0.15653 | 0.17888 | 0.086857 | 0.083392
10 | 0.06561 | 0.072228 | 0.094011 | 0.10778 | 0.12673 | 0.14813 | 0.13205 | 0.18878 | 0.17318 | 0.1956 | 0.20102 | 0.18646 | 0.1759 | 0.16194 | 0.14917 | 0.13425 | 0.13285 | 0.10526 | 0.08709 | 0.10334 | 0.1053 | 0.12033 | 0.058428 | 0.056098
11 | 0.13436 | 0.14792 | 0.19253 | 0.22072 | 0.25952 | 0.30336 | 0.27042 | 0.38659 | 0.35466 | 0.40056 | 0.41167 | 0.38186 | 0.36023 | 0.33164 | 0.30548 | 0.27493 | 0.27207 | 0.21556 | 0.17835 | 0.21164 | 0.21564 | 0.24643 | 0.11965 | 0.11488
12 | 0.20738 | 0.2283 | 0.29716 | 0.34068 | 0.40056 | 0.46823 | 0.41738 | 0.5967 | 0.5474 | 0.61826 | 0.6354 | 0.58939 | 0.556 | 0.51188 | 0.4715 | 0.42434 | 0.41993 | 0.33271 | 0.27528 | 0.32666 | 0.33283 | 0.38036 | 0.18468 | 0.17732
13 | 0.24183 | 0.26623 | 0.34652 | 0.39727 | 0.4671 | 0.54601 | 0.48672 | 0.69581 | 0.63833 | 0.72096 | 0.74095 | 0.68729 | 0.64836 | 0.59691 | 0.54982 | 0.49483 | 0.48968 | 0.38798 | 0.32101 | 0.38092 | 0.38812 | 0.44354 | 0.21536 | 0.20677
14 | 0.1669 | 0.18374 | 0.23915 | 0.27418 | 0.32237 | 0.37683 | 0.33591 | 0.48022 | 0.44055 | 0.49757 | 0.51137 | 0.47434 | 0.44747 | 0.41196 | 0.37946 | 0.34151 | 0.33796 | 0.26777 | 0.22155 | 0.26289 | 0.26786 | 0.30611 | 0.14863 | 0.14271
15 | 0.16237 | 0.17875 | 0.23266 | 0.26674 | 0.31362 | 0.3666 | 0.32679 | 0.46718 | 0.42859 | 0.48407 | 0.49749 | 0.46146 | 0.43532 | 0.40078 | 0.36916 | 0.33224 | 0.32878 | 0.2605 | 0.21553 | 0.25576 | 0.26059 | 0.2978 | 0.1446 | 0.13883
16 | 0.12681 | 0.13961 | 0.18171 | 0.20832 | 0.24494 | 0.28632 | 0.25523 | 0.36487 | 0.33473 | 0.37806 | 0.38854 | 0.36041 | 0.33999 | 0.31301 | 0.28832 | 0.25948 | 0.25678 | 0.20345 | 0.16833 | 0.19975 | 0.20352 | 0.23259 | 0.11293 | 0.10843
17 | 0.23375 | 0.25733 | 0.33493 | 0.38399 | 0.45148 | 0.52775 | 0.47044 | 0.67255 | 0.61699 | 0.69685 | 0.71618 | 0.66432 | 0.62669 | 0.57696 | 0.53144 | 0.47829 | 0.47331 | 0.37501 | 0.31027 | 0.36818 | 0.37514 | 0.42871 | 0.20816 | 0.19986
18 | 0.32457 | 0.35731 | 0.46507 | 0.53318 | 0.6269 | 0.7328 | 0.65323 | 0.93386 | 0.85671 | 0.96761 | 0.99444 | 0.92243 | 0.87018 | 0.80112 | 0.73792 | 0.66412 | 0.65721 | 0.52071 | 0.43083 | 0.51123 | 0.5209 | 0.59528 | 0.28904 | 0.27751
19 | 0.31116 | 0.34255 | 0.44586 | 0.51116 | 0.601 | 0.70253 | 0.62624 | 0.89528 | 0.82132 | 0.92763 | 0.95336 | 0.88432 | 0.83423 | 0.76803 | 0.70744 | 0.63668 | 0.63006 | 0.4992 | 0.41303 | 0.49011 | 0.49938 | 0.57069 | 0.2771 | 0.26605
20 | 0.34054 | 0.3749 | 0.48796 | 0.55943 | 0.65776 | 0.76888 | 0.68538 | 0.97983 | 0.89889 | 1.0152 | 1.0434 | 0.96784 | 0.91301 | 0.84056 | 0.77425 | 0.69681 | 0.68956 | 0.54635 | 0.45204 | 0.5364 | 0.54654 | 0.62458 | 0.30327 | 0.29117
21 | 0.46102 | 0.50752 | 0.66059 | 0.75734 | 0.89046 | 1.0409 | 0.92786 | 1.3265 | 1.2169 | 1.3744 | 1.4125 | 1.3102 | 1.236 | 1.1379 | 1.0482 | 0.94333 | 0.93351 | 0.73963 | 0.61195 | 0.72616 | 0.73989 | 0.84555 | 0.41056 | 0.39418
22 | 0.2805 | 0.3088 | 0.40193 | 0.4608 | 0.5418 | 0.63332 | 0.56455 | 0.80708 | 0.74041 | 0.83625 | 0.85944 | 0.7972 | 0.75204 | 0.69237 | 0.63774 | 0.57396 | 0.56799 | 0.45002 | 0.37234 | 0.44183 | 0.45018 | 0.51447 | 0.2498 | 0.23984
23 | 2.3127 | 2.546 | 3.3138 | 3.7991 | 4.4669 | 5.2215 | 4.6545 | 6.6542 | 6.1044 | 6.8946 | 7.0858 | 6.5727 | 6.2004 | 5.7083 | 5.258 | 4.7321 | 4.6829 | 3.7103 | 3.0698 | 3.6428 | 3.7116 | 4.2416 | 2.0595 | 1.9774
24 | 1.898 | 2.0895 | 2.7197 | 3.118 | 3.666 | 4.2853 | 3.82 | 5.4611 | 5.0099 | 5.6584 | 5.8154 | 5.3942 | 5.0887 | 4.6849 | 4.3153 | 3.8837 | 3.8433 | 3.0451 | 2.5194 | 2.9896 | 3.0461 | 3.4811 | 1.6903 | 1.6228
25 | 0.5132 | 0.56496 | 0.73535 | 0.84305 | 0.99124 | 1.1587 | 1.0329 | 1.4766 | 1.3546 | 1.53 | 1.5724 | 1.4585 | 1.3759 | 1.2667 | 1.1668 | 1.0501 | 1.0392 | 0.82334 | 0.68121 | 0.80835 | 0.82363 | 0.94124 | 0.45702 | 0.43879
26 | 0.30873 | 0.33988 | 0.44238 | 0.50717 | 0.59632 | 0.69706 | 0.62136 | 0.88831 | 0.81492 | 0.92041 | 0.94593 | 0.87743 | 0.82773 | 0.76204 | 0.70193 | 0.63172 | 0.62515 | 0.49531 | 0.40981 | 0.4863 | 0.49549 | 0.56624 | 0.27494 | 0.26397
27 | 0.79345 | 0.87349 | 1.1369 | 1.3034 | 1.5325 | 1.7914 | 1.5969 | 2.283 | 2.0944 | 2.3655 | 2.4311 | 2.255 | 2.1273 | 1.9585 | 1.804 | 1.6235 | 1.6066 | 1.273 | 1.0532 | 1.2498 | 1.2734 | 1.4552 | 0.7066 | 0.67842
28 | 1.3322 | 1.4666 | 1.9089 | 2.1885 | 2.5732 | 3.0079 | 2.6812 | 3.8331 | 3.5165 | 3.9717 | 4.0818 | 3.7862 | 3.5717 | 3.2883 | 3.0289 | 2.726 | 2.6976 | 2.1373 | 1.7684 | 2.0984 | 2.1381 | 2.4434 | 1.1864 | 1.1391
29 | 1.739 | 1.9145 | 2.4918 | 2.8568 | 3.3589 | 3.9264 | 3.5 | 5.0036 | 4.5903 | 5.1844 | 5.3282 | 4.9424 | 4.6624 | 4.2924 | 3.9538 | 3.5584 | 3.5213 | 2.79 | 2.3084 | 2.7392 | 2.791 | 3.1895 | 1.5487 | 1.4869
30 | 1.4186 | 1.5617 | 2.0327 | 2.3304 | 2.74 | 3.2028 | 2.855 | 4.0816 | 3.7444 | 4.2291 | 4.3464 | 4.0316 | 3.8032 | 3.5014 | 3.2252 | 2.9026 | 2.8724 | 2.2759 | 1.883 | 2.2344 | 2.2767 | 2.6018 | 1.2633 | 1.2129
31 | 6.1496 | 6.7699 | 8.8117 | 10.1023 | 11.878 | 13.8845 | 12.3768 | 17.694 | 16.2322 | 18.3334 | 18.8418 | 17.4773 | 16.4873 | 15.179 | 13.9815 | 12.5832 | 12.4522 | 9.866 | 8.1629 | 9.6864 | 9.8695 | 11.2788 | 5.4765 | 5.258
32 | 7.1052 | 7.8219 | 10.1809 | 11.672 | 13.7237 | 16.042 | 14.3 | 20.4434 | 18.7545 | 21.1822 | 21.7696 | 20.1931 | 19.0493 | 17.5376 | 16.154 | 14.5384 | 14.3871 | 11.3991 | 9.4314 | 11.1916 | 11.4031 | 13.0314 | 6.3275 | 6.0751

## DownFlex, Winter
LoadID | 0 | 1 | 2 | 3 | 4 | 5 | 6 | 7 | 8 | 9 | 10 | 11 | 12 | 13 | 14 | 15 | 16 | 17 | 18 | 19 | 20 | 21 | 22 | 23
1 | 0.65459 | 0.69274 | 0.73152 | 0.76477 | 0.77345 | 0.80907 | 0.80494 | 0.76085 | 0.68936 | 1.0123 | 0.98856 | 0.91029 | 0.88817 | 0.89182 | 0.84957 | 0.77876 | 0.69989 | 0.67479 | 0.42417 | 0.45361 | 0.49594 | 0.50777 | 0.52957 | 0.58455
2 | 0.68717 | 0.72723 | 0.76793 | 0.80284 | 0.81195 | 0.84935 | 0.84501 | 0.79873 | 0.72368 | 1.0627 | 1.0378 | 0.9556 | 0.93238 | 0.93621 | 0.89186 | 0.81752 | 0.73473 | 0.70837 | 0.44528 | 0.47619 | 0.52063 | 0.53305 | 0.55593 | 0.61365
3 | 0.51945 | 0.54973 | 0.5805 | 0.60689 | 0.61378 | 0.64205 | 0.63877 | 0.60378 | 0.54705 | 0.80333 | 0.78448 | 0.72237 | 0.70482 | 0.70771 | 0.67418 | 0.61799 | 0.55541 | 0.53548 | 0.3366 | 0.35996 | 0.39356 | 0.40295 | 0.42025 | 0.46388
4 | 0.19317 | 0.20443 | 0.21588 | 0.22569 | 0.22825 | 0.23876 | 0.23754 | 0.22453 | 0.20344 | 0.29874 | 0.29173 | 0.26863 | 0.2621 | 0.26318 | 0.25071 | 0.22982 | 0.20654 | 0.19913 | 0.12517 | 0.13386 | 0.14635 | 0.14985 | 0.15628 | 0.1725
5 | 0.4552 | 0.48173 | 0.5087 | 0.53182 | 0.53786 | 0.56263 | 0.55975 | 0.5291 | 0.47938 | 0.70396 | 0.68745 | 0.63301 | 0.61763 | 0.62017 | 0.59079 | 0.54155 | 0.4867 | 0.46924 | 0.29497 | 0.31544 | 0.34488 | 0.35311 | 0.36826 | 0.4065
6 | 0.82416 | 0.8722 | 0.92102 | 0.96289 | 0.97382 | 1.0187 | 1.0135 | 0.95795 | 0.86795 | 1.2746 | 1.2447 | 1.1461 | 1.1183 | 1.1228 | 1.0697 | 0.9805 | 0.8812 | 0.84959 | 0.53405 | 0.57112 | 0.62441 | 0.63931 | 0.66676 | 0.73598
7 | 0.66165 | 0.70022 | 0.73941 | 0.77302 | 0.7818 | 0.8178 | 0.81362 | 0.76906 | 0.6968 | 1.0232 | 0.99923 | 0.92011 | 0.89776 | 0.90145 | 0.85874 | 0.78716 | 0.70745 | 0.68207 | 0.42874 | 0.4585 | 0.50129 | 0.51325 | 0.53529 | 0.59086
8 | 0.24647 | 0.26084 | 0.27544 | 0.28796 | 0.29123 | 0.30464 | 0.30309 | 0.28649 | 0.25957 | 0.38117 | 0.37223 | 0.34275 | 0.33443 | 0.3358 | 0.31989 | 0.29323 | 0.26353 | 0.25408 | 0.15971 | 0.1708 | 0.18674 | 0.19119 | 0.1994 | 0.2201
9 | 0.2704 | 0.28616 | 0.30218 | 0.31591 | 0.3195 | 0.33421 | 0.3325 | 0.31429 | 0.28476 | 0.41816 | 0.40835 | 0.37602 | 0.36688 | 0.36839 | 0.35094 | 0.32169 | 0.28911 | 0.27874 | 0.17521 | 0.18738 | 0.20486 | 0.20975 | 0.21876 | 0.24147
10 | 0.18189 | 0.1925 | 0.20327 | 0.21251 | 0.21492 | 0.22482 | 0.22367 | 0.21142 | 0.19156 | 0.2813 | 0.2747 | 0.25295 | 0.2468 | 0.24782 | 0.23608 | 0.2164 | 0.19448 | 0.18751 | 0.11787 | 0.12605 | 0.13781 | 0.1411 | 0.14716 | 0.16243
11 | 0.3725 | 0.39421 | 0.41628 | 0.4352 | 0.44014 | 0.46041 | 0.45806 | 0.43297 | 0.39229 | 0.57607 | 0.56255 | 0.51801 | 0.50542 | 0.5075 | 0.48346 | 0.44316 | 0.39828 | 0.38399 | 0.24138 | 0.25813 | 0.28222 | 0.28895 | 0.30136 | 0.33265
12 | 0.57494 | 0.60846 | 0.64252 | 0.67172 | 0.67935 | 0.71064 | 0.707 | 0.66828 | 0.60549 | 0.88915 | 0.86829 | 0.79954 | 0.78011 | 0.78332 | 0.7462 | 0.68401 | 0.61474 | 0.59269 | 0.37256 | 0.39842 | 0.4356 | 0.44599 | 0.46514 | 0.51343
13 | 0.67045 | 0.70953 | 0.74925 | 0.7833 | 0.79219 | 0.82868 | 0.82444 | 0.77929 | 0.70607 | 1.0368 | 1.0125 | 0.93235 | 0.90969 | 0.91343 | 0.87016 | 0.79763 | 0.71685 | 0.69114 | 0.43445 | 0.4646 | 0.50796 | 0.52008 | 0.54241 | 0.59872
14 | 0.46271 | 0.48969 | 0.5171 | 0.5406 | 0.54674 | 0.57192 | 0.569 | 0.53783 | 0.4873 | 0.71558 | 0.6988 | 0.64347 | 0.62783 | 0.63041 | 0.60055 | 0.55049 | 0.49474 | 0.47699 | 0.29984 | 0.32065 | 0.35057 | 0.35894 | 0.37435 | 0.41321
15 | 0.45015 | 0.47639 | 0.50306 | 0.52593 | 0.5319 | 0.55639 | 0.55355 | 0.52323 | 0.47407 | 0.69616 | 0.67983 | 0.626 | 0.61079 | 0.6133 | 0.58424 | 0.53555 | 0.48131 | 0.46404 | 0.2917 | 0.31194 | 0.34105 | 0.34919 | 0.36418 | 0.40199
16 | 0.35157 | 0.37207 | 0.39289 | 0.41075 | 0.41541 | 0.43455 | 0.43232 | 0.40865 | 0.37025 | 0.5437 | 0.53095 | 0.48891 | 0.47703 | 0.47899 | 0.4563 | 0.41826 | 0.37591 | 0.36242 | 0.22782 | 0.24363 | 0.26636 | 0.27272 | 0.28443 | 0.31396
17 | 0.64803 | 0.68581 | 0.7242 | 0.75711 | 0.76571 | 0.80097 | 0.79688 | 0.75324 | 0.68246 | 1.0022 | 0.97867 | 0.90118 | 0.87928 | 0.88289 | 0.84107 | 0.77096 | 0.69289 | 0.66803 | 0.41992 | 0.44907 | 0.49097 | 0.50269 | 0.52427 | 0.5787
18 | 0.89982 | 0.95227 | 1.0056 | 1.0513 | 1.0632 | 1.1122 | 1.1065 | 1.0459 | 0.94763 | 1.3916 | 1.3589 | 1.2513 | 1.2209 | 1.2259 | 1.1679 | 1.0705 | 0.9621 | 0.92759 | 0.58308 | 0.62355 | 0.68174 | 0.698 | 0.72797 | 0.80355
19 | 0.86264 | 0.91293 | 0.96403 | 1.0079 | 1.0193 | 1.0662 | 1.0608 | 1.0027 | 0.90848 | 1.3341 | 1.3028 | 1.1996 | 1.1705 | 1.1753 | 1.1196 | 1.0263 | 0.92235 | 0.88926 | 0.55899 | 0.59779 | 0.65357 | 0.66917 | 0.6979 | 0.77035
20 | 0.94411 | 0.99915 | 1.0551 | 1.103 | 1.1156 | 1.1669 | 1.161 | 1.0974 | 0.99427 | 1.4601 | 1.4258 | 1.3129 | 1.281 | 1.2863 | 1.2253 | 1.1232 | 1.0095 | 0.97325 | 0.61178 | 0.65424 | 0.7153 | 0.73236 | 0.76381 | 0.8431
21 | 1.2781 | 1.3526 | 1.4283 | 1.4933 | 1.5102 | 1.5798 | 1.5717 | 1.4856 | 1.346 | 1.9766 | 1.9302 | 1.7774 | 1.7342 | 1.7413 | 1.6588 | 1.5206 | 1.3666 | 1.3176 | 0.82821 | 0.88569 | 0.96835 | 0.99146 | 1.034 | 1.1414
22 | 0.77766 | 0.82299 | 0.86906 | 0.90856 | 0.91888 | 0.9612 | 0.95628 | 0.90391 | 0.81898 | 1.2026 | 1.1744 | 1.0814 | 1.0552 | 1.0595 | 1.0093 | 0.92518 | 0.83149 | 0.80166 | 0.50392 | 0.5389 | 0.58919 | 0.60325 | 0.62914 | 0.69446
23 | 6.4116 | 6.7853 | 7.1651 | 7.4908 | 7.5758 | 7.9248 | 7.8842 | 7.4525 | 6.7522 | 9.9155 | 9.6828 | 8.9162 | 8.6995 | 8.7353 | 8.3214 | 7.6278 | 6.8553 | 6.6094 | 4.1547 | 4.443 | 4.8577 | 4.9736 | 5.1871 | 5.7256
24 | 5.262 | 5.5687 | 5.8804 | 6.1477 | 6.2175 | 6.5039 | 6.4706 | 6.1163 | 5.5416 | 8.1376 | 7.9467 | 7.3175 | 7.1397 | 7.1691 | 6.8294 | 6.2602 | 5.6262 | 5.4244 | 3.4097 | 3.6464 | 3.9867 | 4.0818 | 4.2571 | 4.699
25 | 1.4228 | 1.5057 | 1.59 | 1.6623 | 1.6811 | 1.7586 | 1.7496 | 1.6537 | 1.4984 | 2.2003 | 2.1487 | 1.9785 | 1.9305 | 1.9384 | 1.8466 | 1.6927 | 1.5212 | 1.4667 | 0.92194 | 0.98593 | 1.0779 | 1.1037 | 1.151 | 1.2705
26 | 0.85592 | 0.90582 | 0.95652 | 1 | 1.0114 | 1.0579 | 1.0525 | 0.99488 | 0.9014 | 1.3237 | 1.2926 | 1.1903 | 1.1614 | 1.1661 | 1.1109 | 1.0183 | 0.91517 | 0.88234 | 0.55463 | 0.59313 | 0.64848 | 0.66396 | 0.69246 | 0.76435
27 | 2.1997 | 2.328 | 2.4583 | 2.57 | 2.5992 | 2.7189 | 2.705 | 2.5568 | 2.3166 | 3.4019 | 3.3221 | 3.059 | 2.9847 | 2.997 | 2.855 | 2.617 | 2.352 | 2.2676 | 1.4254 | 1.5243 | 1.6666 | 1.7064 | 1.7796 | 1.9644
28 | 3.6934 | 3.9087 | 4.1275 | 4.3151 | 4.3641 | 4.5651 | 4.5417 | 4.293 | 3.8896 | 5.7118 | 5.5778 | 5.1362 | 5.0114 | 5.032 | 4.7936 | 4.394 | 3.949 | 3.8074 | 2.3933 | 2.5594 | 2.7983 | 2.865 | 2.988 | 3.2982
29 | 4.8212 | 5.1023 | 5.3879 | 5.6328 | 5.6967 | 5.9591 | 5.9286 | 5.6039 | 5.0774 | 7.456 | 7.2811 | 6.7046 | 6.5417 | 6.5685 | 6.2573 | 5.7358 | 5.1549 | 4.97 | 3.1241 | 3.341 | 3.6527 | 3.7399 | 3.9005 | 4.3054
30 | 3.9328 | 4.162 | 4.395 | 4.5948 | 4.6469 | 4.861 | 4.8361 | 4.5713 | 4.1417 | 6.082 | 5.9393 | 5.4691 | 5.3362 | 5.3581 | 5.1043 | 4.6788 | 4.205 | 4.0542 | 2.5484 | 2.7253 | 2.9796 | 3.0507 | 3.1817 | 3.512
31 | 17.0489 | 18.0427 | 19.0527 | 19.9187 | 20.1448 | 21.0726 | 20.9649 | 19.8167 | 17.9548 | 26.3661 | 25.7475 | 23.7088 | 23.1328 | 23.2278 | 22.1274 | 20.2831 | 18.229 | 17.575 | 11.0476 | 11.8144 | 12.9169 | 13.2252 | 13.7929 | 15.2249
32 | 19.6982 | 20.8464 | 22.0133 | 23.0139 | 23.2751 | 24.3471 | 24.2226 | 22.896 | 20.7447 | 30.463 | 29.7484 | 27.3929 | 26.7273 | 26.8372 | 25.5657 | 23.4348 | 21.0615 | 20.306 | 12.7643 | 13.6502 | 14.9241 | 15.2802 | 15.9362 | 17.5906

## Pg, Winter, S1
GenID | 0 | 1 | 2 | 3 | 4 | 5 | 6 | 7 | 8 | 9 | 10 | 11 | 12 | 13 | 14 | 15 | 16 | 17 | 18 | 19 | 20 | 21 | 22 | 23
1 | 0 | 0 | 0 | 0 | 0 | 0 | 0 | 0 | 0 | 0 | 0 | 0 | 0 | 0 | 0 | 0 | 0 | 0 | 0 | 0 | 0 | 0 | 0 | 0
2 | 2.5515 | 2.358 | 2.4965 | 2.4856 | 2.0464 | 2.0757 | 2.0802 | 1.868 | 1.687 | 1.2195 | 1.1248 | 0.75462 | 0.62718 | 0.60051 | 0.8331 | 1.127 | 1.26 | 1.7305 | 1.5741 | 1.4964 | 1.9745 | 2.3615 | 2.2327 | 3.1736
3 | 0 | 0 | 0 | 0 | 0 | 0 | 0 | 0 | 0 | 0 | 0 | 0 | 0 | 0 | 0 | 0 | 0 | 0 | 0 | 0 | 0 | 0 | 0 | 0
4 | 0 | 0 | 0 | 0 | 0 | 0 | 0 | 0 | 0 | 0 | 0 | 0 | 0 | 0 | 0 | 0 | 0 | 0 | 0 | 0 | 0 | 0 | 0 | 0
5 | 0 | 0 | 0.00028876 | 0 | 0 | 0 | 0 | 0.17559 | 3.4786 | 9.0768 | 11.3274 | 12.5813 | 12.8147 | 12.5793 | 10.741 | 7.0979 | 1.7341 | 0.013554 | 0.0011668 | 0.0008928 | 0 | 0 | 0 | 0
6 | 0 | 0 | 0 | 0 | 0 | 0 | 0 | 0 | 0 | 0 | 0 | 0 | 0 | 0 | 0 | 0 | 0 | 0 | 0 | 0 | 0 | 0 | 0 | 0
7 | 0 | 0 | 0 | 0 | 0 | 0 | 0 | 0 | 0 | 0 | 0 | 0 | 0 | 0 | 0 | 0 | 0 | 0 | 0 | 0 | 0 | 0 | 0 | 0

## Pg, Winter, S2
GenID | 0 | 1 | 2 | 3 | 4 | 5 | 6 | 7 | 8 | 9 | 10 | 11 | 12 | 13 | 14 | 15 | 16 | 17 | 18 | 19 | 20 | 21 | 22 | 23
1 | 0 | 0 | 0 | 0 | 0 | 0 | 0 | 0 | 0 | 0 | 0 | 0 | 0 | 0 | 0 | 0 | 0 | 0 | 0 | 0 | 0 | 0 | 0 | 0
2 | 3.463 | 3.0452 | 2.5063 | 2.1697 | 2.0228 | 1.6198 | 1.5771 | 1.4298 | 1.4737 | 1.5586 | 1.5601 | 1.8286 | 1.8294 | 1.8548 | 2.0886 | 1.7242 | 1.7861 | 1.8912 | 1.6498 | 1.7088 | 1.6014 | 1.4532 | 1.4894 | 1.6287
3 | 0 | 0 | 0 | 0 | 0 | 0 | 0 | 0 | 0 | 0 | 0 | 0 | 0 | 0 | 0 | 0 | 0 | 0 | 0 | 0 | 0 | 0 | 0 | 0
4 | 0 | 0 | 0 | 0 | 0 | 0 | 0 | 0 | 0 | 0 | 0 | 0 | 0 | 0 | 0 | 0 | 0 | 0 | 0 | 0 | 0 | 0 | 0 | 0
5 | 0 | 0 | 0.0002976 | 0 | 0 | 0 | 0 | 0.17379 | 3.6136 | 9.5774 | 12.0448 | 12.452 | 13.6263 | 13.2732 | 11.1577 | 7.1411 | 1.7872 | 0.013969 | 0.0011835 | 0.00088362 | 0 | 0 | 0 | 0
6 | 0 | 0 | 0 | 0 | 0 | 0 | 0 | 0 | 0 | 0 | 0 | 0 | 0 | 0 | 0 | 0 | 0 | 0 | 0 | 0 | 0 | 0 | 0 | 0
7 | 0 | 0 | 0 | 0 | 0 | 0 | 0 | 0 | 0 | 0 | 0 | 0 | 0 | 0 | 0 | 0 | 0 | 0 | 0 | 0 | 0 | 0 | 0 | 0

## Pg, Winter, S3
GenID | 0 | 1 | 2 | 3 | 4 | 5 | 6 | 7 | 8 | 9 | 10 | 11 | 12 | 13 | 14 | 15 | 16 | 17 | 18 | 19 | 20 | 21 | 22 | 23
1 | 0 | 0 | 0 | 0 | 0 | 0 | 0 | 0 | 0 | 0 | 0 | 0 | 0 | 0 | 0 | 0 | 0 | 0 | 0 | 0 | 0 | 0 | 0 | 0
2 | 3.1597 | 2.9367 | 3.1829 | 3.549 | 3.0357 | 2.5754 | 1.8537 | 1.6501 | 1.6836 | 1.6457 | 1.6648 | 1.7511 | 1.6018 | 1.5436 | 2.115 | 2.7553 | 2.8131 | 2.8639 | 2.9428 | 3.1045 | 3.0619 | 2.9965 | 2.8692 | 2.6463
3 | 0 | 0 | 0 | 0 | 0 | 0 | 0 | 0 | 0 | 0 | 0 | 0 | 0 | 0 | 0 | 0 | 0 | 0 | 0 | 0 | 0 | 0 | 0 | 0
4 | 0 | 0 | 0 | 0 | 0 | 0 | 0 | 0 | 0 | 0 | 0 | 0 | 0 | 0 | 0 | 0 | 0 | 0 | 0 | 0 | 0 | 0 | 0 | 0
5 | 0 | 0 | 0.00028649 | 0 | 0 | 0 | 0 | 0.16729 | 3.4786 | 9.2197 | 11.5949 | 11.9869 | 13.1174 | 12.7774 | 10.741 | 6.8744 | 1.7205 | 0.013447 | 0.0011393 | 0.00085062 | 0 | 0 | 0 | 0
6 | 0 | 0 | 0 | 0 | 0 | 0 | 0 | 0 | 0 | 0 | 0 | 0 | 0 | 0 | 0 | 0 | 0 | 0 | 0 | 0 | 0 | 0 | 0 | 0
7 | 0 | 0 | 0 | 0 | 0 | 0 | 0 | 0 | 0 | 0 | 0 | 0 | 0 | 0 | 0 | 0 | 0 | 0 | 0 | 0 | 0 | 0 | 0 | 0

## Pg, Winter, S4
GenID | 0 | 1 | 2 | 3 | 4 | 5 | 6 | 7 | 8 | 9 | 10 | 11 | 12 | 13 | 14 | 15 | 16 | 17 | 18 | 19 | 20 | 21 | 22 | 23
1 | 0 | 0 | 0 | 0 | 0 | 0 | 0 | 0 | 0 | 0 | 0 | 0 | 0 | 0 | 0 | 0 | 0 | 0 | 0 | 0 | 0 | 0 | 0 | 0
2 | 2.5515 | 2.358 | 2.4965 | 2.4856 | 2.0464 | 2.0757 | 2.0802 | 1.868 | 1.687 | 1.2195 | 1.1248 | 0.75462 | 0.62718 | 0.60051 | 0.8331 | 1.127 | 1.26 | 1.7305 | 1.5741 | 1.4964 | 1.9745 | 2.3615 | 2.2327 | 3.1736
3 | 0 | 0 | 0 | 0 | 0 | 0 | 0 | 0 | 0 | 0 | 0 | 0 | 0 | 0 | 0 | 0 | 0 | 0 | 0 | 0 | 0 | 0 | 0 | 0
4 | 0 | 0 | 0 | 0 | 0 | 0 | 0 | 0 | 0 | 0 | 0 | 0 | 0 | 0 | 0 | 0 | 0 | 0 | 0 | 0 | 0 | 0 | 0 | 0
5 | 0 | 0 | 0.00028876 | 0 | 0 | 0 | 0 | 0.17559 | 3.4786 | 9.0768 | 11.3274 | 12.5813 | 12.8147 | 12.5793 | 10.741 | 7.0979 | 1.7341 | 0.013554 | 0.0011668 | 0.0008928 | 0 | 0 | 0 | 0
6 | 0 | 0 | 0 | 0 | 0 | 0 | 0 | 0 | 0 | 0 | 0 | 0 | 0 | 0 | 0 | 0 | 0 | 0 | 0 | 0 | 0 | 0 | 0 | 0
7 | 0 | 0 | 0 | 0 | 0 | 0 | 0 | 0 | 0 | 0 | 0 | 0 | 0 | 0 | 0 | 0 | 0 | 0 | 0 | 0 | 0 | 0 | 0 | 0

## Pg, Winter, S5
GenID | 0 | 1 | 2 | 3 | 4 | 5 | 6 | 7 | 8 | 9 | 10 | 11 | 12 | 13 | 14 | 15 | 16 | 17 | 18 | 19 | 20 | 21 | 22 | 23
1 | 0 | 0 | 0 | 0 | 0 | 0 | 0 | 0 | 0 | 0 | 0 | 0 | 0 | 0 | 0 | 0 | 0 | 0 | 0 | 0 | 0 | 0 | 0 | 0
2 | 3.463 | 3.0452 | 2.5063 | 2.1697 | 2.0228 | 1.6198 | 1.5771 | 1.4298 | 1.4737 | 1.5586 | 1.5601 | 1.8286 | 1.8294 | 1.8548 | 2.0886 | 1.7242 | 1.7861 | 1.8912 | 1.6498 | 1.7088 | 1.6014 | 1.4532 | 1.4894 | 1.6287
3 | 0 | 0 | 0 | 0 | 0 | 0 | 0 | 0 | 0 | 0 | 0 | 0 | 0 | 0 | 0 | 0 | 0 | 0 | 0 | 0 | 0 | 0 | 0 | 0
4 | 0 | 0 | 0 | 0 | 0 | 0 | 0 | 0 | 0 | 0 | 0 | 0 | 0 | 0 | 0 | 0 | 0 | 0 | 0 | 0 | 0 | 0 | 0 | 0
5 | 0 | 0 | 0.0002976 | 0 | 0 | 0 | 0 | 0.17379 | 3.6136 | 9.5774 | 12.0448 | 12.452 | 13.6263 | 13.2732 | 11.1577 | 7.1411 | 1.7872 | 0.013969 | 0.0011835 | 0.00088362 | 0 | 0 | 0 | 0
6 | 0 | 0 | 0 | 0 | 0 | 0 | 0 | 0 | 0 | 0 | 0 | 0 | 0 | 0 | 0 | 0 | 0 | 0 | 0 | 0 | 0 | 0 | 0 | 0
7 | 0 | 0 | 0 | 0 | 0 | 0 | 0 | 0 | 0 | 0 | 0 | 0 | 0 | 0 | 0 | 0 | 0 | 0 | 0 | 0 | 0 | 0 | 0 | 0

## Pg, Winter, S6
GenID | 0 | 1 | 2 | 3 | 4 | 5 | 6 | 7 | 8 | 9 | 10 | 11 | 12 | 13 | 14 | 15 | 16 | 17 | 18 | 19 | 20 | 21 | 22 | 23
1 | 0 | 0 | 0 | 0 | 0 | 0 | 0 | 0 | 0 | 0 | 0 | 0 | 0 | 0 | 0 | 0 | 0 | 0 | 0 | 0 | 0 | 0 | 0 | 0
2 | 3.1597 | 2.9367 | 3.1829 | 3.549 | 3.0357 | 2.5754 | 1.8537 | 1.6501 | 1.6836 | 1.6457 | 1.6648 | 1.7511 | 1.6018 | 1.5436 | 2.115 | 2.7553 | 2.8131 | 2.8639 | 2.9428 | 3.1045 | 3.0619 | 2.9965 | 2.8692 | 2.6463
3 | 0 | 0 | 0 | 0 | 0 | 0 | 0 | 0 | 0 | 0 | 0 | 0 | 0 | 0 | 0 | 0 | 0 | 0 | 0 | 0 | 0 | 0 | 0 | 0
4 | 0 | 0 | 0 | 0 | 0 | 0 | 0 | 0 | 0 | 0 | 0 | 0 | 0 | 0 | 0 | 0 | 0 | 0 | 0 | 0 | 0 | 0 | 0 | 0
5 | 0 | 0 | 0.00028649 | 0 | 0 | 0 | 0 | 0.16729 | 3.4786 | 9.2197 | 11.5949 | 11.9869 | 13.1174 | 12.7774 | 10.741 | 6.8744 | 1.7205 | 0.013447 | 0.0011393 | 0.00085062 | 0 | 0 | 0 | 0
6 | 0 | 0 | 0 | 0 | 0 | 0 | 0 | 0 | 0 | 0 | 0 | 0 | 0 | 0 | 0 | 0 | 0 | 0 | 0 | 0 | 0 | 0 | 0 | 0
7 | 0 | 0 | 0 | 0 | 0 | 0 | 0 | 0 | 0 | 0 | 0 | 0 | 0 | 0 | 0 | 0 | 0 | 0 | 0 | 0 | 0 | 0 | 0 | 0

## Pg, Winter, S7
GenID | 0 | 1 | 2 | 3 | 4 | 5 | 6 | 7 | 8 | 9 | 10 | 11 | 12 | 13 | 14 | 15 | 16 | 17 | 18 | 19 | 20 | 21 | 22 | 23
1 | 0 | 0 | 0 | 0 | 0 | 0 | 0 | 0 | 0 | 0 | 0 | 0 | 0 | 0 | 0 | 0 | 0 | 0 | 0 | 0 | 0 | 0 | 0 | 0
2 | 2.5515 | 2.358 | 2.4965 | 2.4856 | 2.0464 | 2.0757 | 2.0802 | 1.868 | 1.687 | 1.2195 | 1.1248 | 0.75462 | 0.62718 | 0.60051 | 0.8331 | 1.127 | 1.26 | 1.7305 | 1.5741 | 1.4964 | 1.9745 | 2.3615 | 2.2327 | 3.1736
3 | 0 | 0 | 0 | 0 | 0 | 0 | 0 | 0 | 0 | 0 | 0 | 0 | 0 | 0 | 0 | 0 | 0 | 0 | 0 | 0 | 0 | 0 | 0 | 0
4 | 0 | 0 | 0 | 0 | 0 | 0 | 0 | 0 | 0 | 0 | 0 | 0 | 0 | 0 | 0 | 0 | 0 | 0 | 0 | 0 | 0 | 0 | 0 | 0
5 | 0 | 0 | 0.00028876 | 0 | 0 | 0 | 0 | 0.17559 | 3.4786 | 9.0768 | 11.3274 | 12.5813 | 12.8147 | 12.5793 | 10.741 | 7.0979 | 1.7341 | 0.013554 | 0.0011668 | 0.0008928 | 0 | 0 | 0 | 0
6 | 0 | 0 | 0 | 0 | 0 | 0 | 0 | 0 | 0 | 0 | 0 | 0 | 0 | 0 | 0 | 0 | 0 | 0 | 0 | 0 | 0 | 0 | 0 | 0
7 | 0 | 0 | 0 | 0 | 0 | 0 | 0 | 0 | 0 | 0 | 0 | 0 | 0 | 0 | 0 | 0 | 0 | 0 | 0 | 0 | 0 | 0 | 0 | 0

## Pg, Winter, S8
GenID | 0 | 1 | 2 | 3 | 4 | 5 | 6 | 7 | 8 | 9 | 10 | 11 | 12 | 13 | 14 | 15 | 16 | 17 | 18 | 19 | 20 | 21 | 22 | 23
1 | 0 | 0 | 0 | 0 | 0 | 0 | 0 | 0 | 0 | 0 | 0 | 0 | 0 | 0 | 0 | 0 | 0 | 0 | 0 | 0 | 0 | 0 | 0 | 0
2 | 3.463 | 3.0452 | 2.5063 | 2.1697 | 2.0228 | 1.6198 | 1.5771 | 1.4298 | 1.4737 | 1.5586 | 1.5601 | 1.8286 | 1.8294 | 1.8548 | 2.0886 | 1.7242 | 1.7861 | 1.8912 | 1.6498 | 1.7088 | 1.6014 | 1.4532 | 1.4894 | 1.6287
3 | 0 | 0 | 0 | 0 | 0 | 0 | 0 | 0 | 0 | 0 | 0 | 0 | 0 | 0 | 0 | 0 | 0 | 0 | 0 | 0 | 0 | 0 | 0 | 0
4 | 0 | 0 | 0 | 0 | 0 | 0 | 0 | 0 | 0 | 0 | 0 | 0 | 0 | 0 | 0 | 0 | 0 | 0 | 0 | 0 | 0 | 0 | 0 | 0
5 | 0 | 0 | 0.0002976 | 0 | 0 | 0 | 0 | 0.17379 | 3.6136 | 9.5774 | 12.0448 | 12.452 | 13.6263 | 13.2732 | 11.1577 | 7.1411 | 1.7872 | 0.013969 | 0.0011835 | 0.00088362 | 0 | 0 | 0 | 0
6 | 0 | 0 | 0 | 0 | 0 | 0 | 0 | 0 | 0 | 0 | 0 | 0 | 0 | 0 | 0 | 0 | 0 | 0 | 0 | 0 | 0 | 0 | 0 | 0
7 | 0 | 0 | 0 | 0 | 0 | 0 | 0 | 0 | 0 | 0 | 0 | 0 | 0 | 0 | 0 | 0 | 0 | 0 | 0 | 0 | 0 | 0 | 0 | 0

## Pg, Winter, S9
GenID | 0 | 1 | 2 | 3 | 4 | 5 | 6 | 7 | 8 | 9 | 10 | 11 | 12 | 13 | 14 | 15 | 16 | 17 | 18 | 19 | 20 | 21 | 22 | 23
1 | 0 | 0 | 0 | 0 | 0 | 0 | 0 | 0 | 0 | 0 | 0 | 0 | 0 | 0 | 0 | 0 | 0 | 0 | 0 | 0 | 0 | 0 | 0 | 0
2 | 3.1597 | 2.9367 | 3.1829 | 3.549 | 3.0357 | 2.5754 | 1.8537 | 1.6501 | 1.6836 | 1.6457 | 1.6648 | 1.7511 | 1.6018 | 1.5436 | 2.115 | 2.7553 | 2.8131 | 2.8639 | 2.9428 | 3.1045 | 3.0619 | 2.9965 | 2.8692 | 2.6463
3 | 0 | 0 | 0 | 0 | 0 | 0 | 0 | 0 | 0 | 0 | 0 | 0 | 0 | 0 | 0 | 0 | 0 | 0 | 0 | 0 | 0 | 0 | 0 | 0
4 | 0 | 0 | 0 | 0 | 0 | 0 | 0 | 0 | 0 | 0 | 0 | 0 | 0 | 0 | 0 | 0 | 0 | 0 | 0 | 0 | 0 | 0 | 0 | 0
5 | 0 | 0 | 0.00028649 | 0 | 0 | 0 | 0 | 0.16729 | 3.4786 | 9.2197 | 11.5949 | 11.9869 | 13.1174 | 12.7774 | 10.741 | 6.8744 | 1.7205 | 0.013447 | 0.0011393 | 0.00085062 | 0 | 0 | 0 | 0
6 | 0 | 0 | 0 | 0 | 0 | 0 | 0 | 0 | 0 | 0 | 0 | 0 | 0 | 0 | 0 | 0 | 0 | 0 | 0 | 0 | 0 | 0 | 0 | 0
7 | 0 | 0 | 0 | 0 | 0 | 0 | 0 | 0 | 0 | 0 | 0 | 0 | 0 | 0 | 0 | 0 | 0 | 0 | 0 | 0 | 0 | 0 | 0 | 0

## Qg, Winter, S1
GenID | 0 | 1 | 2 | 3 | 4 | 5 | 6 | 7 | 8 | 9 | 10 | 11 | 12 | 13 | 14 | 15 | 16 | 17 | 18 | 19 | 20 | 21 | 22 | 23
1 | 0 | 0 | 0 | 0 | 0 | 0 | 0 | 0 | 0 | 0 | 0 | 0 | 0 | 0 | 0 | 0 | 0 | 0 | 0 | 0 | 0 | 0 | 0 | 0
2 | 0 | 0 | 0 | 0 | 0 | 0 | 0 | 0 | 0 | 0 | 0 | 0 | 0 | 0 | 0 | 0 | 0 | 0 | 0 | 0 | 0 | 0 | 0 | 0
3 | 0 | 0 | 0 | 0 | 0 | 0 | 0 | 0 | 0 | 0 | 0 | 0 | 0 | 0 | 0 | 0 | 0 | 0 | 0 | 0 | 0 | 0 | 0 | 0
4 | 0 | 0 | 0 | 0 | 0 | 0 | 0 | 0 | 0 | 0 | 0 | 0 | 0 | 0 | 0 | 0 | 0 | 0 | 0 | 0 | 0 | 0 | 0 | 0
5 | 0 | 0 | 0 | 0 | 0 | 0 | 0 | 0 | 0 | 0 | 0 | 0 | 0 | 0 | 0 | 0 | 0 | 0 | 0 | 0 | 0 | 0 | 0 | 0
6 | 0 | 0 | 0 | 0 | 0 | 0 | 0 | 0 | 0 | 0 | 0 | 0 | 0 | 0 | 0 | 0 | 0 | 0 | 0 | 0 | 0 | 0 | 0 | 0
7 | 0 | 0 | 0 | 0 | 0 | 0 | 0 | 0 | 0 | 0 | 0 | 0 | 0 | 0 | 0 | 0 | 0 | 0 | 0 | 0 | 0 | 0 | 0 | 0

## Qg, Winter, S2
GenID | 0 | 1 | 2 | 3 | 4 | 5 | 6 | 7 | 8 | 9 | 10 | 11 | 12 | 13 | 14 | 15 | 16 | 17 | 18 | 19 | 20 | 21 | 22 | 23
1 | 0 | 0 | 0 | 0 | 0 | 0 | 0 | 0 | 0 | 0 | 0 | 0 | 0 | 0 | 0 | 0 | 0 | 0 | 0 | 0 | 0 | 0 | 0 | 0
2 | 0 | 0 | 0 | 0 | 0 | 0 | 0 | 0 | 0 | 0 | 0 | 0 | 0 | 0 | 0 | 0 | 0 | 0 | 0 | 0 | 0 | 0 | 0 | 0
3 | 0 | 0 | 0 | 0 | 0 | 0 | 0 | 0 | 0 | 0 | 0 | 0 | 0 | 0 | 0 | 0 | 0 | 0 | 0 | 0 | 0 | 0 | 0 | 0
4 | 0 | 0 | 0 | 0 | 0 | 0 | 0 | 0 | 0 | 0 | 0 | 0 | 0 | 0 | 0 | 0 | 0 | 0 | 0 | 0 | 0 | 0 | 0 | 0
5 | 0 | 0 | 0 | 0 | 0 | 0 | 0 | 0 | 0 | 0 | 0 | 0 | 0 | 0 | 0 | 0 | 0 | 0 | 0 | 0 | 0 | 0 | 0 | 0
6 | 0 | 0 | 0 | 0 | 0 | 0 | 0 | 0 | 0 | 0 | 0 | 0 | 0 | 0 | 0 | 0 | 0 | 0 | 0 | 0 | 0 | 0 | 0 | 0
7 | 0 | 0 | 0 | 0 | 0 | 0 | 0 | 0 | 0 | 0 | 0 | 0 | 0 | 0 | 0 | 0 | 0 | 0 | 0 | 0 | 0 | 0 | 0 | 0

## Qg, Winter, S3
GenID | 0 | 1 | 2 | 3 | 4 | 5 | 6 | 7 | 8 | 9 | 10 | 11 | 12 | 13 | 14 | 15 | 16 | 17 | 18 | 19 | 20 | 21 | 22 | 23
1 | 0 | 0 | 0 | 0 | 0 | 0 | 0 | 0 | 0 | 0 | 0 | 0 | 0 | 0 | 0 | 0 | 0 | 0 | 0 | 0 | 0 | 0 | 0 | 0
2 | 0 | 0 | 0 | 0 | 0 | 0 | 0 | 0 | 0 | 0 | 0 | 0 | 0 | 0 | 0 | 0 | 0 | 0 | 0 | 0 | 0 | 0 | 0 | 0
3 | 0 | 0 | 0 | 0 | 0 | 0 | 0 | 0 | 0 | 0 | 0 | 0 | 0 | 0 | 0 | 0 | 0 | 0 | 0 | 0 | 0 | 0 | 0 | 0
4 | 0 | 0 | 0 | 0 | 0 | 0 | 0 | 0 | 0 | 0 | 0 | 0 | 0 | 0 | 0 | 0 | 0 | 0 | 0 | 0 | 0 | 0 | 0 | 0
5 | 0 | 0 | 0 | 0 | 0 | 0 | 0 | 0 | 0 | 0 | 0 | 0 | 0 | 0 | 0 | 0 | 0 | 0 | 0 | 0 | 0 | 0 | 0 | 0
6 | 0 | 0 | 0 | 0 | 0 | 0 | 0 | 0 | 0 | 0 | 0 | 0 | 0 | 0 | 0 | 0 | 0 | 0 | 0 | 0 | 0 | 0 | 0 | 0
7 | 0 | 0 | 0 | 0 | 0 | 0 | 0 | 0 | 0 | 0 | 0 | 0 | 0 | 0 | 0 | 0 | 0 | 0 | 0 | 0 | 0 | 0 | 0 | 0

## Qg, Winter, S4
GenID | 0 | 1 | 2 | 3 | 4 | 5 | 6 | 7 | 8 | 9 | 10 | 11 | 12 | 13 | 14 | 15 | 16 | 17 | 18 | 19 | 20 | 21 | 22 | 23
1 | 0 | 0 | 0 | 0 | 0 | 0 | 0 | 0 | 0 | 0 | 0 | 0 | 0 | 0 | 0 | 0 | 0 | 0 | 0 | 0 | 0 | 0 | 0 | 0
2 | 0 | 0 | 0 | 0 | 0 | 0 | 0 | 0 | 0 | 0 | 0 | 0 | 0 | 0 | 0 | 0 | 0 | 0 | 0 | 0 | 0 | 0 | 0 | 0
3 | 0 | 0 | 0 | 0 | 0 | 0 | 0 | 0 | 0 | 0 | 0 | 0 | 0 | 0 | 0 | 0 | 0 | 0 | 0 | 0 | 0 | 0 | 0 | 0
4 | 0 | 0 | 0 | 0 | 0 | 0 | 0 | 0 | 0 | 0 | 0 | 0 | 0 | 0 | 0 | 0 | 0 | 0 | 0 | 0 | 0 | 0 | 0 | 0
5 | 0 | 0 | 0 | 0 | 0 | 0 | 0 | 0 | 0 | 0 | 0 | 0 | 0 | 0 | 0 | 0 | 0 | 0 | 0 | 0 | 0 | 0 | 0 | 0
6 | 0 | 0 | 0 | 0 | 0 | 0 | 0 | 0 | 0 | 0 | 0 | 0 | 0 | 0 | 0 | 0 | 0 | 0 | 0 | 0 | 0 | 0 | 0 | 0
7 | 0 | 0 | 0 | 0 | 0 | 0 | 0 | 0 | 0 | 0 | 0 | 0 | 0 | 0 | 0 | 0 | 0 | 0 | 0 | 0 | 0 | 0 | 0 | 0

## Qg, Winter, S5
GenID | 0 | 1 | 2 | 3 | 4 | 5 | 6 | 7 | 8 | 9 | 10 | 11 | 12 | 13 | 14 | 15 | 16 | 17 | 18 | 19 | 20 | 21 | 22 | 23
1 | 0 | 0 | 0 | 0 | 0 | 0 | 0 | 0 | 0 | 0 | 0 | 0 | 0 | 0 | 0 | 0 | 0 | 0 | 0 | 0 | 0 | 0 | 0 | 0
2 | 0 | 0 | 0 | 0 | 0 | 0 | 0 | 0 | 0 | 0 | 0 | 0 | 0 | 0 | 0 | 0 | 0 | 0 | 0 | 0 | 0 | 0 | 0 | 0
3 | 0 | 0 | 0 | 0 | 0 | 0 | 0 | 0 | 0 | 0 | 0 | 0 | 0 | 0 | 0 | 0 | 0 | 0 | 0 | 0 | 0 | 0 | 0 | 0
4 | 0 | 0 | 0 | 0 | 0 | 0 | 0 | 0 | 0 | 0 | 0 | 0 | 0 | 0 | 0 | 0 | 0 | 0 | 0 | 0 | 0 | 0 | 0 | 0
5 | 0 | 0 | 0 | 0 | 0 | 0 | 0 | 0 | 0 | 0 | 0 | 0 | 0 | 0 | 0 | 0 | 0 | 0 | 0 | 0 | 0 | 0 | 0 | 0
6 | 0 | 0 | 0 | 0 | 0 | 0 | 0 | 0 | 0 | 0 | 0 | 0 | 0 | 0 | 0 | 0 | 0 | 0 | 0 | 0 | 0 | 0 | 0 | 0
7 | 0 | 0 | 0 | 0 | 0 | 0 | 0 | 0 | 0 | 0 | 0 | 0 | 0 | 0 | 0 | 0 | 0 | 0 | 0 | 0 | 0 | 0 | 0 | 0

## Qg, Winter, S6
GenID | 0 | 1 | 2 | 3 | 4 | 5 | 6 | 7 | 8 | 9 | 10 | 11 | 12 | 13 | 14 | 15 | 16 | 17 | 18 | 19 | 20 | 21 | 22 | 23
1 | 0 | 0 | 0 | 0 | 0 | 0 | 0 | 0 | 0 | 0 | 0 | 0 | 0 | 0 | 0 | 0 | 0 | 0 | 0 | 0 | 0 | 0 | 0 | 0
2 | 0 | 0 | 0 | 0 | 0 | 0 | 0 | 0 | 0 | 0 | 0 | 0 | 0 | 0 | 0 | 0 | 0 | 0 | 0 | 0 | 0 | 0 | 0 | 0
3 | 0 | 0 | 0 | 0 | 0 | 0 | 0 | 0 | 0 | 0 | 0 | 0 | 0 | 0 | 0 | 0 | 0 | 0 | 0 | 0 | 0 | 0 | 0 | 0
4 | 0 | 0 | 0 | 0 | 0 | 0 | 0 | 0 | 0 | 0 | 0 | 0 | 0 | 0 | 0 | 0 | 0 | 0 | 0 | 0 | 0 | 0 | 0 | 0
5 | 0 | 0 | 0 | 0 | 0 | 0 | 0 | 0 | 0 | 0 | 0 | 0 | 0 | 0 | 0 | 0 | 0 | 0 | 0 | 0 | 0 | 0 | 0 | 0
6 | 0 | 0 | 0 | 0 | 0 | 0 | 0 | 0 | 0 | 0 | 0 | 0 | 0 | 0 | 0 | 0 | 0 | 0 | 0 | 0 | 0 | 0 | 0 | 0
7 | 0 | 0 | 0 | 0 | 0 | 0 | 0 | 0 | 0 | 0 | 0 | 0 | 0 | 0 | 0 | 0 | 0 | 0 | 0 | 0 | 0 | 0 | 0 | 0

## Qg, Winter, S7
GenID | 0 | 1 | 2 | 3 | 4 | 5 | 6 | 7 | 8 | 9 | 10 | 11 | 12 | 13 | 14 | 15 | 16 | 17 | 18 | 19 | 20 | 21 | 22 | 23
1 | 0 | 0 | 0 | 0 | 0 | 0 | 0 | 0 | 0 | 0 | 0 | 0 | 0 | 0 | 0 | 0 | 0 | 0 | 0 | 0 | 0 | 0 | 0 | 0
2 | 0 | 0 | 0 | 0 | 0 | 0 | 0 | 0 | 0 | 0 | 0 | 0 | 0 | 0 | 0 | 0 | 0 | 0 | 0 | 0 | 0 | 0 | 0 | 0
3 | 0 | 0 | 0 | 0 | 0 | 0 | 0 | 0 | 0 | 0 | 0 | 0 | 0 | 0 | 0 | 0 | 0 | 0 | 0 | 0 | 0 | 0 | 0 | 0
4 | 0 | 0 | 0 | 0 | 0 | 0 | 0 | 0 | 0 | 0 | 0 | 0 | 0 | 0 | 0 | 0 | 0 | 0 | 0 | 0 | 0 | 0 | 0 | 0
5 | 0 | 0 | 0 | 0 | 0 | 0 | 0 | 0 | 0 | 0 | 0 | 0 | 0 | 0 | 0 | 0 | 0 | 0 | 0 | 0 | 0 | 0 | 0 | 0
6 | 0 | 0 | 0 | 0 | 0 | 0 | 0 | 0 | 0 | 0 | 0 | 0 | 0 | 0 | 0 | 0 | 0 | 0 | 0 | 0 | 0 | 0 | 0 | 0
7 | 0 | 0 | 0 | 0 | 0 | 0 | 0 | 0 | 0 | 0 | 0 | 0 | 0 | 0 | 0 | 0 | 0 | 0 | 0 | 0 | 0 | 0 | 0 | 0

## Qg, Winter, S8
GenID | 0 | 1 | 2 | 3 | 4 | 5 | 6 | 7 | 8 | 9 | 10 | 11 | 12 | 13 | 14 | 15 | 16 | 17 | 18 | 19 | 20 | 21 | 22 | 23
1 | 0 | 0 | 0 | 0 | 0 | 0 | 0 | 0 | 0 | 0 | 0 | 0 | 0 | 0 | 0 | 0 | 0 | 0 | 0 | 0 | 0 | 0 | 0 | 0
2 | 0 | 0 | 0 | 0 | 0 | 0 | 0 | 0 | 0 | 0 | 0 | 0 | 0 | 0 | 0 | 0 | 0 | 0 | 0 | 0 | 0 | 0 | 0 | 0
3 | 0 | 0 | 0 | 0 | 0 | 0 | 0 | 0 | 0 | 0 | 0 | 0 | 0 | 0 | 0 | 0 | 0 | 0 | 0 | 0 | 0 | 0 | 0 | 0
4 | 0 | 0 | 0 | 0 | 0 | 0 | 0 | 0 | 0 | 0 | 0 | 0 | 0 | 0 | 0 | 0 | 0 | 0 | 0 | 0 | 0 | 0 | 0 | 0
5 | 0 | 0 | 0 | 0 | 0 | 0 | 0 | 0 | 0 | 0 | 0 | 0 | 0 | 0 | 0 | 0 | 0 | 0 | 0 | 0 | 0 | 0 | 0 | 0
6 | 0 | 0 | 0 | 0 | 0 | 0 | 0 | 0 | 0 | 0 | 0 | 0 | 0 | 0 | 0 | 0 | 0 | 0 | 0 | 0 | 0 | 0 | 0 | 0
7 | 0 | 0 | 0 | 0 | 0 | 0 | 0 | 0 | 0 | 0 | 0 | 0 | 0 | 0 | 0 | 0 | 0 | 0 | 0 | 0 | 0 | 0 | 0 | 0

## Qg, Winter, S9
GenID | 0 | 1 | 2 | 3 | 4 | 5 | 6 | 7 | 8 | 9 | 10 | 11 | 12 | 13 | 14 | 15 | 16 | 17 | 18 | 19 | 20 | 21 | 22 | 23
1 | 0 | 0 | 0 | 0 | 0 | 0 | 0 | 0 | 0 | 0 | 0 | 0 | 0 | 0 | 0 | 0 | 0 | 0 | 0 | 0 | 0 | 0 | 0 | 0
2 | 0 | 0 | 0 | 0 | 0 | 0 | 0 | 0 | 0 | 0 | 0 | 0 | 0 | 0 | 0 | 0 | 0 | 0 | 0 | 0 | 0 | 0 | 0 | 0
3 | 0 | 0 | 0 | 0 | 0 | 0 | 0 | 0 | 0 | 0 | 0 | 0 | 0 | 0 | 0 | 0 | 0 | 0 | 0 | 0 | 0 | 0 | 0 | 0
4 | 0 | 0 | 0 | 0 | 0 | 0 | 0 | 0 | 0 | 0 | 0 | 0 | 0 | 0 | 0 | 0 | 0 | 0 | 0 | 0 | 0 | 0 | 0 | 0
5 | 0 | 0 | 0 | 0 | 0 | 0 | 0 | 0 | 0 | 0 | 0 | 0 | 0 | 0 | 0 | 0 | 0 | 0 | 0 | 0 | 0 | 0 | 0 | 0
6 | 0 | 0 | 0 | 0 | 0 | 0 | 0 | 0 | 0 | 0 | 0 | 0 | 0 | 0 | 0 | 0 | 0 | 0 | 0 | 0 | 0 | 0 | 0 | 0
7 | 0 | 0 | 0 | 0 | 0 | 0 | 0 | 0 | 0 | 0 | 0 | 0 | 0 | 0 | 0 | 0 | 0 | 0 | 0 | 0 | 0 | 0 | 0 | 0

## GenStatus, Winter
GenID | 0 | 1 | 2 | 3 | 4 | 5 | 6 | 7 | 8 | 9 | 10 | 11 | 12 | 13 | 14 | 15 | 16 | 17 | 18 | 19 | 20 | 21 | 22 | 23
1 | 1 | 1 | 1 | 1 | 1 | 1 | 1 | 1 | 1 | 1 | 1 | 1 | 1 | 1 | 1 | 1 | 1 | 1 | 1 | 1 | 1 | 1 | 1 | 1
2 | 1 | 1 | 1 | 1 | 1 | 1 | 1 | 1 | 1 | 1 | 1 | 1 | 1 | 1 | 1 | 1 | 1 | 1 | 1 | 1 | 1 | 1 | 1 | 1
3 | 1 | 1 | 1 | 1 | 1 | 1 | 1 | 1 | 1 | 1 | 1 | 1 | 1 | 1 | 1 | 1 | 1 | 1 | 1 | 1 | 1 | 1 | 1 | 1
4 | 1 | 1 | 1 | 1 | 1 | 1 | 1 | 1 | 1 | 1 | 1 | 1 | 1 | 1 | 1 | 1 | 1 | 1 | 1 | 1 | 1 | 1 | 1 | 1
5 | 1 | 1 | 1 | 1 | 1 | 1 | 1 | 1 | 1 | 1 | 1 | 1 | 1 | 1 | 1 | 1 | 1 | 1 | 1 | 1 | 1 | 1 | 1 | 1
6 | 1 | 1 | 1 | 1 | 1 | 1 | 1 | 1 | 1 | 1 | 1 | 1 | 1 | 1 | 1 | 1 | 1 | 1 | 1 | 1 | 1 | 1 | 1 | 1
7 | 1 | 1 | 1 | 1 | 1 | 1 | 1 | 1 | 1 | 1 | 1 | 1 | 1 | 1 | 1 | 1 | 1 | 1 | 1 | 1 | 1 | 1 | 1 | 1

## Pc, Summer, S1
LoadID | 0 | 1 | 2 | 3 | 4 | 5 | 6 | 7 | 8 | 9 | 10 | 11 | 12 | 13 | 14 | 15 | 16 | 17 | 18 | 19 | 20 | 21 | 22 | 23
1 | 2.9898 | 2.9591 | 2.852 | 2.7999 | 2.7813 | 2.8212 | 2.7981 | 3.4203 | 3.6799 | 3.6321 | 3.5718 | 3.6158 | 3.7496 | 3.6777 | 3.3931 | 3.4976 | 3.5378 | 3.4207 | 3.2471 | 3.2063 | 3.1966 | 3.1606 | 2.9208 | 2.8243
2 | 0.9107 | 0.87699 | 0.82892 | 0.76126 | 0.70682 | 0.71263 | 0.77844 | 0.86144 | 0.93525 | 1.0066 | 0.90578 | 0.95528 | 0.97148 | 0.98343 | 0.86202 | 0.89381 | 0.90665 | 0.94776 | 0.94839 | 0.97966 | 1.0431 | 0.94061 | 0.93744 | 0.91055
3 | 1.3182 | 1.2536 | 1.1502 | 1.1844 | 1.1393 | 1.1432 | 1.6009 | 1.9179 | 2.0078 | 1.8917 | 1.8407 | 1.9812 | 2.0834 | 1.9624 | 1.7979 | 1.7075 | 1.717 | 1.6962 | 1.6298 | 1.7598 | 1.8573 | 1.72 | 1.6051 | 1.3819
4 | 0.10242 | 0.095064 | 0.080959 | 0.078123 | 0.066855 | 0.058988 | 0.095809 | 0.10059 | 0.11962 | 0.12507 | 0.11926 | 0.10876 | 0.12671 | 0.13014 | 0.12197 | 0.11357 | 0.095357 | 0.099184 | 0.10883 | 0.12031 | 0.14218 | 0.1302 | 0.13517 | 0.11862
5 | 1.0449 | 0.95764 | 0.88178 | 0.85711 | 0.86961 | 0.8568 | 0.95851 | 1.0131 | 1.1146 | 1.1552 | 1.2272 | 1.3003 | 1.3435 | 1.3042 | 1.2617 | 1.2466 | 1.2274 | 1.2451 | 1.2406 | 1.25 | 1.3837 | 1.3067 | 1.3208 | 1.1956
6 | 2.7547 | 2.6631 | 2.4668 | 2.5499 | 2.572 | 2.5512 | 2.7978 | 3.3126 | 3.4549 | 3.4484 | 3.4395 | 3.6339 | 3.6068 | 3.4928 | 3.2963 | 3.1815 | 3.294 | 3.2505 | 3.0236 | 3.0384 | 3.1893 | 2.8953 | 2.8109 | 2.8335
7 | 1.1901 | 1.0953 | 1.0557 | 1.0652 | 1.0078 | 1.0636 | 1.365 | 1.4099 | 1.6187 | 1.7152 | 1.6937 | 1.7713 | 1.7371 | 1.8066 | 1.7832 | 1.6657 | 1.6562 | 1.6389 | 1.5956 | 1.5932 | 1.6292 | 1.3608 | 1.4174 | 1.2695
8 | 0.30351 | 0.29086 | 0.27572 | 0.27019 | 0.26666 | 0.2767 | 0.44041 | 0.47858 | 0.51258 | 0.5092 | 0.52675 | 0.56008 | 0.56123 | 0.53476 | 0.47063 | 0.45055 | 0.41721 | 0.423 | 0.40521 | 0.41149 | 0.40346 | 0.34969 | 0.33352 | 0.31632
9 | 0.32019 | 0.30391 | 0.28898 | 0.27139 | 0.26385 | 0.25104 | 0.26097 | 0.23724 | 0.20581 | 0.2173 | 0.23529 | 0.26404 | 0.28091 | 0.29079 | 0.2847 | 0.29483 | 0.28389 | 0.2931 | 0.2788 | 0.29023 | 0.31088 | 0.2843 | 0.28761 | 0.31369
10 | 0.29441 | 0.27785 | 0.26442 | 0.26388 | 0.25565 | 0.25544 | 0.30448 | 0.31683 | 0.33765 | 0.35347 | 0.34251 | 0.35608 | 0.37489 | 0.37249 | 0.36426 | 0.33872 | 0.32131 | 0.33152 | 0.32855 | 0.34527 | 0.37677 | 0.33894 | 0.33933 | 0.30898
11 | 0.27259 | 0.26071 | 0.23966 | 0.22991 | 0.2138 | 0.21385 | 0.25742 | 0.21746 | 0.23365 | 0.25106 | 0.25697 | 0.26565 | 0.27017 | 0.28029 | 0.26861 | 0.25536 | 0.23751 | 0.27621 | 0.26849 | 0.26707 | 0.30493 | 0.26356 | 0.30928 | 0.29439
12 | 1.6899 | 1.718 | 1.81 | 1.6527 | 1.6046 | 1.5361 | 1.5844 | 1.5972 | 1.4193 | 1.1002 | 1.5044 | 1.661 | 1.6707 | 1.7606 | 1.4137 | 1.8656 | 1.682 | 1.6729 | 1.6597 | 1.8027 | 1.9918 | 1.959 | 2.0459 | 2.0923
13 | 3.3382 | 3.3079 | 3.2383 | 3.2097 | 3.1582 | 3.2023 | 3.7014 | 3.7744 | 4.0189 | 3.8362 | 3.8467 | 3.8805 | 4.0216 | 4.015 | 3.9334 | 3.9025 | 3.9174 | 3.9995 | 3.7961 | 3.8253 | 3.8757 | 3.6305 | 3.3341 | 3.369
14 | 1.6688 | 1.6578 | 1.5878 | 1.5543 | 1.5223 | 1.5272 | 1.5347 | 1.7649 | 1.8953 | 1.8783 | 1.8378 | 1.8637 | 1.9424 | 1.9289 | 1.787 | 1.8395 | 1.8365 | 1.8078 | 1.694 | 1.6625 | 1.6706 | 1.6376 | 1.5995 | 1.5723
15 | 0.47266 | 0.45779 | 0.43078 | 0.39664 | 0.36469 | 0.36341 | 0.39995 | 0.41659 | 0.45129 | 0.48734 | 0.43661 | 0.46118 | 0.47163 | 0.48347 | 0.42633 | 0.44129 | 0.44125 | 0.46908 | 0.46275 | 0.4749 | 0.50867 | 0.45582 | 0.47648 | 0.46946
16 | 0.68728 | 0.65595 | 0.60116 | 0.61691 | 0.58989 | 0.5888 | 0.82145 | 0.96258 | 1.0071 | 0.95053 | 0.92312 | 0.99402 | 1.0472 | 0.99132 | 0.90972 | 0.86438 | 0.86446 | 0.86022 | 0.82202 | 0.88493 | 0.93625 | 0.86469 | 0.82397 | 0.7168
17 | 0.30673 | 0.29003 | 0.24929 | 0.23976 | 0.20356 | 0.17838 | 0.27732 | 0.25805 | 0.30483 | 0.3211 | 0.30311 | 0.27808 | 0.32664 | 0.34353 | 0.32431 | 0.30299 | 0.24909 | 0.26976 | 0.28486 | 0.30976 | 0.36911 | 0.33395 | 0.37645 | 0.34298
18 | 1.5786 | 1.4555 | 1.3382 | 1.2991 | 1.3052 | 1.2786 | 1.4351 | 1.4674 | 1.6122 | 1.6745 | 1.7731 | 1.88 | 1.9476 | 1.9034 | 1.8441 | 1.8218 | 1.7819 | 1.8237 | 1.8039 | 1.8118 | 2.011 | 1.8926 | 1.9575 | 1.7891
19 | 2.1267 | 2.061 | 1.9067 | 1.9648 | 1.9691 | 1.9453 | 2.1393 | 2.4752 | 2.5799 | 2.5791 | 2.5673 | 2.7138 | 2.6992 | 2.6269 | 2.4825 | 2.3965 | 2.4677 | 2.452 | 2.2695 | 2.2749 | 2.3942 | 2.1675 | 2.1501 | 2.1789
20 | 1.2891 | 1.196 | 1.1468 | 1.1523 | 1.0808 | 1.1283 | 1.4448 | 1.4385 | 1.6485 | 1.7506 | 1.7231 | 1.8037 | 1.7752 | 1.8594 | 1.8377 | 1.7182 | 1.6946 | 1.6956 | 1.6368 | 1.628 | 1.6723 | 1.3918 | 1.4991 | 1.3625
21 | 1.2183 | 1.1764 | 1.1087 | 1.083 | 1.0515 | 1.075 | 1.6845 | 1.7501 | 1.8715 | 1.8655 | 1.921 | 2.0447 | 2.0574 | 1.9809 | 1.7512 | 1.6777 | 1.5373 | 1.5842 | 1.4987 | 1.5126 | 1.4943 | 1.2873 | 1.2988 | 1.2548
22 | 0.69029 | 0.66199 | 0.62484 | 0.58745 | 0.56032 | 0.52716 | 0.55703 | 0.46212 | 0.40102 | 0.42711 | 0.45584 | 0.51255 | 0.55052 | 0.58257 | 0.57291 | 0.59168 | 0.55753 | 0.59272 | 0.55116 | 0.56687 | 0.61361 | 0.5547 | 0.6089 | 0.67116
23 | 7.3897 | 7.0367 | 6.6559 | 6.6099 | 6.3119 | 6.2312 | 7.4408 | 7.2904 | 7.7527 | 8.1485 | 7.8519 | 8.1772 | 8.6554 | 8.7155 | 8.5453 | 7.9605 | 7.4492 | 7.8343 | 7.6426 | 7.9702 | 8.7504 | 7.8187 | 8.2427 | 7.6622
24 | 2.5963 | 2.5529 | 2.3245 | 2.2203 | 1.9768 | 1.8786 | 2.272 | 1.4656 | 1.5518 | 1.7071 | 1.6818 | 1.7578 | 1.8515 | 2.0629 | 2.0122 | 1.9244 | 1.6639 | 2.1023 | 1.8934 | 1.8167 | 2.1348 | 1.785 | 2.6065 | 2.6557
25 | 1.6646 | 1.6972 | 1.7401 | 1.5983 | 1.5128 | 1.4253 | 1.5044 | 1.3339 | 1.185 | 0.94138 | 1.2493 | 1.3835 | 1.4126 | 1.5337 | 1.2593 | 1.6241 | 1.4266 | 1.4835 | 1.4207 | 1.5147 | 1.6951 | 1.6383 | 1.883 | 1.9665
26 | 1.5157 | 1.5096 | 1.4623 | 1.4421 | 1.3929 | 1.3909 | 1.6151 | 1.5331 | 1.6281 | 1.5645 | 1.5563 | 1.5743 | 1.6438 | 1.6707 | 1.6424 | 1.6289 | 1.605 | 1.6774 | 1.564 | 1.5621 | 1.5989 | 1.4822 | 1.4708 | 1.5129
27 | 2.9272 | 2.9265 | 2.7729 | 2.7011 | 2.5801 | 2.5367 | 2.6111 | 2.6636 | 2.8486 | 2.8478 | 2.7563 | 2.8059 | 2.9557 | 3.0122 | 2.814 | 2.8885 | 2.8072 | 2.8668 | 2.6161 | 2.5348 | 2.5896 | 2.493 | 2.7132 | 2.746
28 | 1.9083 | 1.901 | 1.7505 | 1.6322 | 1.4293 | 1.3379 | 1.5331 | 1.0701 | 1.1378 | 1.2637 | 1.0907 | 1.1674 | 1.2506 | 1.4115 | 1.2987 | 1.3282 | 1.1937 | 1.4363 | 1.277 | 1.2442 | 1.3973 | 1.1911 | 1.722 | 1.8329
29 | 3.3445 | 3.2815 | 2.9828 | 2.9788 | 2.7123 | 2.5857 | 3.4885 | 3.2447 | 3.3702 | 3.2473 | 3.0817 | 3.3376 | 3.5908 | 3.5967 | 3.3613 | 3.2082 | 3.0213 | 3.2556 | 2.9314 | 3.049 | 3.3184 | 2.9715 | 3.5128 | 3.3448
30 | 1.3253 | 1.34 | 1.1885 | 1.1303 | 0.93386 | 0.79875 | 1.0416 | 0.41077 | 0.44655 | 0.51596 | 0.42873 | 0.42547 | 0.55037 | 0.73115 | 0.73384 | 0.70421 | 0.4817 | 0.72094 | 0.56169 | 0.51482 | 0.67085 | 0.53053 | 1.1644 | 1.2822
31 | 8.9188 | 8.719 | 7.9062 | 7.5807 | 6.8923 | 6.3331 | 7.3814 | 4.7289 | 5.0692 | 5.4777 | 5.4528 | 5.8641 | 6.3781 | 6.9832 | 6.9222 | 6.8308 | 5.9822 | 7.0752 | 6.2282 | 5.917 | 6.8904 | 6.097 | 8.9232 | 9.1421
32 | 6.9414 | 7.1073 | 6.3936 | 6.1359 | 5.1998 | 4.545 | 5.443 | 1.9563 | 1.9142 | 2.2225 | 1.8128 | 2.0277 | 2.4497 | 3.3859 | 3.4586 | 3.3797 | 2.4357 | 3.7242 | 2.5847 | 2.1437 | 2.7457 | 2.0276 | 5.5329 | 6.4714

## Pc, Summer, S2
LoadID | 0 | 1 | 2 | 3 | 4 | 5 | 6 | 7 | 8 | 9 | 10 | 11 | 12 | 13 | 14 | 15 | 16 | 17 | 18 | 19 | 20 | 21 | 22 | 23
1 | 2.9898 | 2.9591 | 2.852 | 2.7999 | 2.7813 | 2.8212 | 2.7981 | 3.4203 | 3.6799 | 3.6321 | 3.5718 | 3.6158 | 3.7496 | 3.6777 | 3.3931 | 3.4976 | 3.5378 | 3.4207 | 3.2471 | 3.2063 | 3.1966 | 3.1606 | 2.9208 | 2.8243
2 | 0.9107 | 0.87699 | 0.82892 | 0.76126 | 0.70682 | 0.71263 | 0.77844 | 0.86144 | 0.93525 | 1.0066 | 0.90578 | 0.95528 | 0.97148 | 0.98343 | 0.86202 | 0.89381 | 0.90665 | 0.94776 | 0.94839 | 0.97966 | 1.0431 | 0.94061 | 0.93744 | 0.91055
3 | 1.3182 | 1.2536 | 1.1502 | 1.1844 | 1.1393 | 1.1432 | 1.6009 | 1.9179 | 2.0078 | 1.8917 | 1.8407 | 1.9812 | 2.0834 | 1.9624 | 1.7979 | 1.7075 | 1.717 | 1.6962 | 1.6298 | 1.7598 | 1.8573 | 1.72 | 1.6051 | 1.3819
4 | 0.10242 | 0.095064 | 0.080959 | 0.078123 | 0.066855 | 0.058988 | 0.095809 | 0.10059 | 0.11962 | 0.12507 | 0.11926 | 0.10876 | 0.12671 | 0.13014 | 0.12197 | 0.11357 | 0.095357 | 0.099184 | 0.10883 | 0.12031 | 0.14218 | 0.1302 | 0.13517 | 0.11862
5 | 1.0449 | 0.95764 | 0.88178 | 0.85711 | 0.86961 | 0.8568 | 0.95851 | 1.0131 | 1.1146 | 1.1552 | 1.2272 | 1.3003 | 1.3435 | 1.3042 | 1.2617 | 1.2466 | 1.2274 | 1.2451 | 1.2406 | 1.25 | 1.3837 | 1.3067 | 1.3208 | 1.1956
6 | 2.7547 | 2.6631 | 2.4668 | 2.5499 | 2.572 | 2.5512 | 2.7978 | 3.3126 | 3.4549 | 3.4484 | 3.4395 | 3.6339 | 3.6068 | 3.4928 | 3.2963 | 3.1815 | 3.294 | 3.2505 | 3.0236 | 3.0384 | 3.1893 | 2.8953 | 2.8109 | 2.8335
7 | 1.1901 | 1.0953 | 1.0557 | 1.0652 | 1.0078 | 1.0636 | 1.365 | 1.4099 | 1.6187 | 1.7152 | 1.6937 | 1.7713 | 1.7371 | 1.8066 | 1.7832 | 1.6657 | 1.6562 | 1.6389 | 1.5956 | 1.5932 | 1.6292 | 1.3608 | 1.4174 | 1.2695
8 | 0.30351 | 0.29086 | 0.27572 | 0.27019 | 0.26666 | 0.2767 | 0.44041 | 0.47858 | 0.51258 | 0.5092 | 0.52675 | 0.56008 | 0.56123 | 0.53476 | 0.47063 | 0.45055 | 0.41721 | 0.423 | 0.40521 | 0.41149 | 0.40346 | 0.34969 | 0.33352 | 0.31632
9 | 0.32019 | 0.30391 | 0.28898 | 0.27139 | 0.26385 | 0.25104 | 0.26097 | 0.23724 | 0.20581 | 0.2173 | 0.23529 | 0.26404 | 0.28091 | 0.29079 | 0.2847 | 0.29483 | 0.28389 | 0.2931 | 0.2788 | 0.29023 | 0.31088 | 0.2843 | 0.28761 | 0.31369
10 | 0.29441 | 0.27785 | 0.26442 | 0.26388 | 0.25565 | 0.25544 | 0.30448 | 0.31683 | 0.33765 | 0.35347 | 0.34251 | 0.35608 | 0.37489 | 0.37249 | 0.36426 | 0.33872 | 0.32131 | 0.33152 | 0.32855 | 0.34527 | 0.37677 | 0.33894 | 0.33933 | 0.30898
11 | 0.27259 | 0.26071 | 0.23966 | 0.22991 | 0.2138 | 0.21385 | 0.25742 | 0.21746 | 0.23365 | 0.25106 | 0.25697 | 0.26565 | 0.27017 | 0.28029 | 0.26861 | 0.25536 | 0.23751 | 0.27621 | 0.26849 | 0.26707 | 0.30493 | 0.26356 | 0.30928 | 0.29439
12 | 1.6899 | 1.718 | 1.81 | 1.6527 | 1.6046 | 1.5361 | 1.5844 | 1.5972 | 1.4193 | 1.1002 | 1.5044 | 1.661 | 1.6707 | 1.7606 | 1.4137 | 1.8656 | 1.682 | 1.6729 | 1.6597 | 1.8027 | 1.9918 | 1.959 | 2.0459 | 2.0923
13 | 3.3382 | 3.3079 | 3.2383 | 3.2097 | 3.1582 | 3.2023 | 3.7014 | 3.7744 | 4.0189 | 3.8362 | 3.8467 | 3.8805 | 4.0216 | 4.015 | 3.9334 | 3.9025 | 3.9174 | 3.9995 | 3.7961 | 3.8253 | 3.8757 | 3.6305 | 3.3341 | 3.369
14 | 1.6688 | 1.6578 | 1.5878 | 1.5543 | 1.5223 | 1.5272 | 1.5347 | 1.7649 | 1.8953 | 1.8783 | 1.8378 | 1.8637 | 1.9424 | 1.9289 | 1.787 | 1.8395 | 1.8365 | 1.8078 | 1.694 | 1.6625 | 1.6706 | 1.6376 | 1.5995 | 1.5723
15 | 0.47266 | 0.45779 | 0.43078 | 0.39664 | 0.36469 | 0.36341 | 0.39995 | 0.41659 | 0.45129 | 0.48734 | 0.43661 | 0.46118 | 0.47163 | 0.48347 | 0.42633 | 0.44129 | 0.44125 | 0.46908 | 0.46275 | 0.4749 | 0.50867 | 0.45582 | 0.47648 | 0.46946
16 | 0.68728 | 0.65595 | 0.60116 | 0.61691 | 0.58989 | 0.5888 | 0.82145 | 0.96258 | 1.0071 | 0.95053 | 0.92312 | 0.99402 | 1.0472 | 0.99132 | 0.90972 | 0.86438 | 0.86446 | 0.86022 | 0.82202 | 0.88493 | 0.93625 | 0.86469 | 0.82397 | 0.7168
17 | 0.30673 | 0.29003 | 0.24929 | 0.23976 | 0.20356 | 0.17838 | 0.27732 | 0.25805 | 0.30483 | 0.3211 | 0.30311 | 0.27808 | 0.32664 | 0.34353 | 0.32431 | 0.30299 | 0.24909 | 0.26976 | 0.28486 | 0.30976 | 0.36911 | 0.33395 | 0.37645 | 0.34298
18 | 1.5786 | 1.4555 | 1.3382 | 1.2991 | 1.3052 | 1.2786 | 1.4351 | 1.4674 | 1.6122 | 1.6745 | 1.7731 | 1.88 | 1.9476 | 1.9034 | 1.8441 | 1.8218 | 1.7819 | 1.8237 | 1.8039 | 1.8118 | 2.011 | 1.8926 | 1.9575 | 1.7891
19 | 2.1267 | 2.061 | 1.9067 | 1.9648 | 1.9691 | 1.9453 | 2.1393 | 2.4752 | 2.5799 | 2.5791 | 2.5673 | 2.7138 | 2.6992 | 2.6269 | 2.4825 | 2.3965 | 2.4677 | 2.452 | 2.2695 | 2.2749 | 2.3942 | 2.1675 | 2.1501 | 2.1789
20 | 1.2891 | 1.196 | 1.1468 | 1.1523 | 1.0808 | 1.1283 | 1.4448 | 1.4385 | 1.6485 | 1.7506 | 1.7231 | 1.8037 | 1.7752 | 1.8594 | 1.8377 | 1.7182 | 1.6946 | 1.6956 | 1.6368 | 1.628 | 1.6723 | 1.3918 | 1.4991 | 1.3625
21 | 1.2183 | 1.1764 | 1.1087 | 1.083 | 1.0515 | 1.075 | 1.6845 | 1.7501 | 1.8715 | 1.8655 | 1.921 | 2.0447 | 2.0574 | 1.9809 | 1.7512 | 1.6777 | 1.5373 | 1.5842 | 1.4987 | 1.5126 | 1.4943 | 1.2873 | 1.2988 | 1.2548
22 | 0.69029 | 0.66199 | 0.62484 | 0.58745 | 0.56032 | 0.52716 | 0.55703 | 0.46212 | 0.40102 | 0.42711 | 0.45584 | 0.51255 | 0.55052 | 0.58257 | 0.57291 | 0.59168 | 0.55753 | 0.59272 | 0.55116 | 0.56687 | 0.61361 | 0.5547 | 0.6089 | 0.67116
23 | 7.3897 | 7.0367 | 6.6559 | 6.6099 | 6.3119 | 6.2312 | 7.4408 | 7.2904 | 7.7527 | 8.1485 | 7.8519 | 8.1772 | 8.6554 | 8.7155 | 8.5453 | 7.9605 | 7.4492 | 7.8343 | 7.6426 | 7.9702 | 8.7504 | 7.8187 | 8.2427 | 7.6622
24 | 2.5963 | 2.5529 | 2.3245 | 2.2203 | 1.9768 | 1.8786 | 2.272 | 1.4656 | 1.5518 | 1.7071 | 1.6818 | 1.7578 | 1.8515 | 2.0629 | 2.0122 | 1.9244 | 1.6639 | 2.1023 | 1.8934 | 1.8167 | 2.1348 | 1.785 | 2.6065 | 2.6557
25 | 1.6646 | 1.6972 | 1.7401 | 1.5983 | 1.5128 | 1.4253 | 1.5044 | 1.3339 | 1.185 | 0.94138 | 1.2493 | 1.3835 | 1.4126 | 1.5337 | 1.2593 | 1.6241 | 1.4266 | 1.4835 | 1.4207 | 1.5147 | 1.6951 | 1.6383 | 1.883 | 1.9665
26 | 1.5157 | 1.5096 | 1.4623 | 1.4421 | 1.3929 | 1.3909 | 1.6151 | 1.5331 | 1.6281 | 1.5645 | 1.5563 | 1.5743 | 1.6438 | 1.6707 | 1.6424 | 1.6289 | 1.605 | 1.6774 | 1.564 | 1.5621 | 1.5989 | 1.4822 | 1.4708 | 1.5129
27 | 2.9272 | 2.9265 | 2.7729 | 2.7011 | 2.5801 | 2.5367 | 2.6111 | 2.6636 | 2.8486 | 2.8478 | 2.7563 | 2.8059 | 2.9557 | 3.0122 | 2.814 | 2.8885 | 2.8072 | 2.8668 | 2.6161 | 2.5348 | 2.5896 | 2.493 | 2.7132 | 2.746
28 | 1.9083 | 1.901 | 1.7505 | 1.6322 | 1.4293 | 1.3379 | 1.5331 | 1.0701 | 1.1378 | 1.2637 | 1.0907 | 1.1674 | 1.2506 | 1.4115 | 1.2987 | 1.3282 | 1.1937 | 1.4363 | 1.277 | 1.2442 | 1.3973 | 1.1911 | 1.722 | 1.8329
29 | 3.3445 | 3.2815 | 2.9828 | 2.9788 | 2.7123 | 2.5857 | 3.4885 | 3.2447 | 3.3702 | 3.2473 | 3.0817 | 3.3376 | 3.5908 | 3.5967 | 3.3613 | 3.2082 | 3.0213 | 3.2556 | 2.9314 | 3.049 | 3.3184 | 2.9715 | 3.5128 | 3.3448
30 | 1.3253 | 1.34 | 1.1885 | 1.1303 | 0.93386 | 0.79875 | 1.0416 | 0.41077 | 0.44655 | 0.51596 | 0.42873 | 0.42547 | 0.55037 | 0.73115 | 0.73384 | 0.70421 | 0.4817 | 0.72094 | 0.56169 | 0.51482 | 0.67085 | 0.53053 | 1.1644 | 1.2822
31 | 8.9188 | 8.719 | 7.9062 | 7.5807 | 6.8923 | 6.3331 | 7.3814 | 4.7289 | 5.0692 | 5.4777 | 5.4528 | 5.8641 | 6.3781 | 6.9832 | 6.9222 | 6.8308 | 5.9822 | 7.0752 | 6.2282 | 5.917 | 6.8904 | 6.097 | 8.9232 | 9.1421
32 | 6.9414 | 7.1073 | 6.3936 | 6.1359 | 5.1998 | 4.545 | 5.443 | 1.9563 | 1.9142 | 2.2225 | 1.8128 | 2.0277 | 2.4497 | 3.3859 | 3.4586 | 3.3797 | 2.4357 | 3.7242 | 2.5847 | 2.1437 | 2.7457 | 2.0276 | 5.5329 | 6.4714

## Pc, Summer, S3
LoadID | 0 | 1 | 2 | 3 | 4 | 5 | 6 | 7 | 8 | 9 | 10 | 11 | 12 | 13 | 14 | 15 | 16 | 17 | 18 | 19 | 20 | 21 | 22 | 23
1 | 2.9898 | 2.9591 | 2.852 | 2.7999 | 2.7813 | 2.8212 | 2.7981 | 3.4203 | 3.6799 | 3.6321 | 3.5718 | 3.6158 | 3.7496 | 3.6777 | 3.3931 | 3.4976 | 3.5378 | 3.4207 | 3.2471 | 3.2063 | 3.1966 | 3.1606 | 2.9208 | 2.8243
2 | 0.9107 | 0.87699 | 0.82892 | 0.76126 | 0.70682 | 0.71263 | 0.77844 | 0.86144 | 0.93525 | 1.0066 | 0.90578 | 0.95528 | 0.97148 | 0.98343 | 0.86202 | 0.89381 | 0.90665 | 0.94776 | 0.94839 | 0.97966 | 1.0431 | 0.94061 | 0.93744 | 0.91055
3 | 1.3182 | 1.2536 | 1.1502 | 1.1844 | 1.1393 | 1.1432 | 1.6009 | 1.9179 | 2.0078 | 1.8917 | 1.8407 | 1.9812 | 2.0834 | 1.9624 | 1.7979 | 1.7075 | 1.717 | 1.6962 | 1.6298 | 1.7598 | 1.8573 | 1.72 | 1.6051 | 1.3819
4 | 0.10242 | 0.095064 | 0.080959 | 0.078123 | 0.066855 | 0.058988 | 0.095809 | 0.10059 | 0.11962 | 0.12507 | 0.11926 | 0.10876 | 0.12671 | 0.13014 | 0.12197 | 0.11357 | 0.095357 | 0.099184 | 0.10883 | 0.12031 | 0.14218 | 0.1302 | 0.13517 | 0.11862
5 | 1.0449 | 0.95764 | 0.88178 | 0.85711 | 0.86961 | 0.8568 | 0.95851 | 1.0131 | 1.1146 | 1.1552 | 1.2272 | 1.3003 | 1.3435 | 1.3042 | 1.2617 | 1.2466 | 1.2274 | 1.2451 | 1.2406 | 1.25 | 1.3837 | 1.3067 | 1.3208 | 1.1956
6 | 2.7547 | 2.6631 | 2.4668 | 2.5499 | 2.572 | 2.5512 | 2.7978 | 3.3126 | 3.4549 | 3.4484 | 3.4395 | 3.6339 | 3.6068 | 3.4928 | 3.2963 | 3.1815 | 3.294 | 3.2505 | 3.0236 | 3.0384 | 3.1893 | 2.8953 | 2.8109 | 2.8335
7 | 1.1901 | 1.0953 | 1.0557 | 1.0652 | 1.0078 | 1.0636 | 1.365 | 1.4099 | 1.6187 | 1.7152 | 1.6937 | 1.7713 | 1.7371 | 1.8066 | 1.7832 | 1.6657 | 1.6562 | 1.6389 | 1.5956 | 1.5932 | 1.6292 | 1.3608 | 1.4174 | 1.2695
8 | 0.30351 | 0.29086 | 0.27572 | 0.27019 | 0.26666 | 0.2767 | 0.44041 | 0.47858 | 0.51258 | 0.5092 | 0.52675 | 0.56008 | 0.56123 | 0.53476 | 0.47063 | 0.45055 | 0.41721 | 0.423 | 0.40521 | 0.41149 | 0.40346 | 0.34969 | 0.33352 | 0.31632
9 | 0.32019 | 0.30391 | 0.28898 | 0.27139 | 0.26385 | 0.25104 | 0.26097 | 0.23724 | 0.20581 | 0.2173 | 0.23529 | 0.26404 | 0.28091 | 0.29079 | 0.2847 | 0.29483 | 0.28389 | 0.2931 | 0.2788 | 0.29023 | 0.31088 | 0.2843 | 0.28761 | 0.31369
10 | 0.29441 | 0.27785 | 0.26442 | 0.26388 | 0.25565 | 0.25544 | 0.30448 | 0.31683 | 0.33765 | 0.35347 | 0.34251 | 0.35608 | 0.37489 | 0.37249 | 0.36426 | 0.33872 | 0.32131 | 0.33152 | 0.32855 | 0.34527 | 0.37677 | 0.33894 | 0.33933 | 0.30898
11 | 0.27259 | 0.26071 | 0.23966 | 0.22991 | 0.2138 | 0.21385 | 0.25742 | 0.21746 | 0.23365 | 0.25106 | 0.25697 | 0.26565 | 0.27017 | 0.28029 | 0.26861 | 0.25536 | 0.23751 | 0.27621 | 0.26849 | 0.26707 | 0.30493 | 0.26356 | 0.30928 | 0.29439
12 | 1.6899 | 1.718 | 1.81 | 1.6527 | 1.6046 | 1.5361 | 1.5844 | 1.5972 | 1.4193 | 1.1002 | 1.5044 | 1.661 | 1.6707 | 1.7606 | 1.4137 | 1.8656 | 1.682 | 1.6729 | 1.6597 | 1.8027 | 1.9918 | 1.959 | 2.0459 | 2.0923
13 | 3.3382 | 3.3079 | 3.2383 | 3.2097 | 3.1582 | 3.2023 | 3.7014 | 3.7744 | 4.0189 | 3.8362 | 3.8467 | 3.8805 | 4.0216 | 4.015 | 3.9334 | 3.9025 | 3.9174 | 3.9995 | 3.7961 | 3.8253 | 3.8757 | 3.6305 | 3.3341 | 3.369
14 | 1.6688 | 1.6578 | 1.5878 | 1.5543 | 1.5223 | 1.5272 | 1.5347 | 1.7649 | 1.8953 | 1.8783 | 1.8378 | 1.8637 | 1.9424 | 1.9289 | 1.787 | 1.8395 | 1.8365 | 1.8078 | 1.694 | 1.6625 | 1.6706 | 1.6376 | 1.5995 | 1.5723
15 | 0.47266 | 0.45779 | 0.43078 | 0.39664 | 0.36469 | 0.36341 | 0.39995 | 0.41659 | 0.45129 | 0.48734 | 0.43661 | 0.46118 | 0.47163 | 0.48347 | 0.42633 | 0.44129 | 0.44125 | 0.46908 | 0.46275 | 0.4749 | 0.50867 | 0.45582 | 0.47648 | 0.46946
16 | 0.68728 | 0.65595 | 0.60116 | 0.61691 | 0.58989 | 0.5888 | 0.82145 | 0.96258 | 1.0071 | 0.95053 | 0.92312 | 0.99402 | 1.0472 | 0.99132 | 0.90972 | 0.86438 | 0.86446 | 0.86022 | 0.82202 | 0.88493 | 0.93625 | 0.86469 | 0.82397 | 0.7168
17 | 0.30673 | 0.29003 | 0.24929 | 0.23976 | 0.20356 | 0.17838 | 0.27732 | 0.25805 | 0.30483 | 0.3211 | 0.30311 | 0.27808 | 0.32664 | 0.34353 | 0.32431 | 0.30299 | 0.24909 | 0.26976 | 0.28486 | 0.30976 | 0.36911 | 0.33395 | 0.37645 | 0.34298
18 | 1.5786 | 1.4555 | 1.3382 | 1.2991 | 1.3052 | 1.2786 | 1.4351 | 1.4674 | 1.6122 | 1.6745 | 1.7731 | 1.88 | 1.9476 | 1.9034 | 1.8441 | 1.8218 | 1.7819 | 1.8237 | 1.8039 | 1.8118 | 2.011 | 1.8926 | 1.9575 | 1.7891
19 | 2.1267 | 2.061 | 1.9067 | 1.9648 | 1.9691 | 1.9453 | 2.1393 | 2.4752 | 2.5799 | 2.5791 | 2.5673 | 2.7138 | 2.6992 | 2.6269 | 2.4825 | 2.3965 | 2.4677 | 2.452 | 2.2695 | 2.2749 | 2.3942 | 2.1675 | 2.1501 | 2.1789
20 | 1.2891 | 1.196 | 1.1468 | 1.1523 | 1.0808 | 1.1283 | 1.4448 | 1.4385 | 1.6485 | 1.7506 | 1.7231 | 1.8037 | 1.7752 | 1.8594 | 1.8377 | 1.7182 | 1.6946 | 1.6956 | 1.6368 | 1.628 | 1.6723 | 1.3918 | 1.4991 | 1.3625
21 | 1.2183 | 1.1764 | 1.1087 | 1.083 | 1.0515 | 1.075 | 1.6845 | 1.7501 | 1.8715 | 1.8655 | 1.921 | 2.0447 | 2.0574 | 1.9809 | 1.7512 | 1.6777 | 1.5373 | 1.5842 | 1.4987 | 1.5126 | 1.4943 | 1.2873 | 1.2988 | 1.2548
22 | 0.69029 | 0.66199 | 0.62484 | 0.58745 | 0.56032 | 0.52716 | 0.55703 | 0.46212 | 0.40102 | 0.42711 | 0.45584 | 0.51255 | 0.55052 | 0.58257 | 0.57291 | 0.59168 | 0.55753 | 0.59272 | 0.55116 | 0.56687 | 0.61361 | 0.5547 | 0.6089 | 0.67116
23 | 7.3897 | 7.0367 | 6.6559 | 6.6099 | 6.3119 | 6.2312 | 7.4408 | 7.2904 | 7.7527 | 8.1485 | 7.8519 | 8.1772 | 8.6554 | 8.7155 | 8.5453 | 7.9605 | 7.4492 | 7.8343 | 7.6426 | 7.9702 | 8.7504 | 7.8187 | 8.2427 | 7.6622
24 | 2.5963 | 2.5529 | 2.3245 | 2.2203 | 1.9768 | 1.8786 | 2.272 | 1.4656 | 1.5518 | 1.7071 | 1.6818 | 1.7578 | 1.8515 | 2.0629 | 2.0122 | 1.9244 | 1.6639 | 2.1023 | 1.8934 | 1.8167 | 2.1348 | 1.785 | 2.6065 | 2.6557
25 | 1.6646 | 1.6972 | 1.7401 | 1.5983 | 1.5128 | 1.4253 | 1.5044 | 1.3339 | 1.185 | 0.94138 | 1.2493 | 1.3835 | 1.4126 | 1.5337 | 1.2593 | 1.6241 | 1.4266 | 1.4835 | 1.4207 | 1.5147 | 1.6951 | 1.6383 | 1.883 | 1.9665
26 | 1.5157 | 1.5096 | 1.4623 | 1.4421 | 1.3929 | 1.3909 | 1.6151 | 1.5331 | 1.6281 | 1.5645 | 1.5563 | 1.5743 | 1.6438 | 1.6707 | 1.6424 | 1.6289 | 1.605 | 1.6774 | 1.564 | 1.5621 | 1.5989 | 1.4822 | 1.4708 | 1.5129
27 | 2.9272 | 2.9265 | 2.7729 | 2.7011 | 2.5801 | 2.5367 | 2.6111 | 2.6636 | 2.8486 | 2.8478 | 2.7563 | 2.8059 | 2.9557 | 3.0122 | 2.814 | 2.8885 | 2.8072 | 2.8668 | 2.6161 | 2.5348 | 2.5896 | 2.493 | 2.7132 | 2.746
28 | 1.9083 | 1.901 | 1.7505 | 1.6322 | 1.4293 | 1.3379 | 1.5331 | 1.0701 | 1.1378 | 1.2637 | 1.0907 | 1.1674 | 1.2506 | 1.4115 | 1.2987 | 1.3282 | 1.1937 | 1.4363 | 1.277 | 1.2442 | 1.3973 | 1.1911 | 1.722 | 1.8329
29 | 3.3445 | 3.2815 | 2.9828 | 2.9788 | 2.7123 | 2.5857 | 3.4885 | 3.2447 | 3.3702 | 3.2473 | 3.0817 | 3.3376 | 3.5908 | 3.5967 | 3.3613 | 3.2082 | 3.0213 | 3.2556 | 2.9314 | 3.049 | 3.3184 | 2.9715 | 3.5128 | 3.3448
30 | 1.3253 | 1.34 | 1.1885 | 1.1303 | 0.93386 | 0.79875 | 1.0416 | 0.41077 | 0.44655 | 0.51596 | 0.42873 | 0.42547 | 0.55037 | 0.73115 | 0.73384 | 0.70421 | 0.4817 | 0.72094 | 0.56169 | 0.51482 | 0.67085 | 0.53053 | 1.1644 | 1.2822
31 | 8.9188 | 8.719 | 7.9062 | 7.5807 | 6.8923 | 6.3331 | 7.3814 | 4.7289 | 5.0692 | 5.4777 | 5.4528 | 5.8641 | 6.3781 | 6.9832 | 6.9222 | 6.8308 | 5.9822 | 7.0752 | 6.2282 | 5.917 | 6.8904 | 6.097 | 8.9232 | 9.1421
32 | 6.9414 | 7.1073 | 6.3936 | 6.1359 | 5.1998 | 4.545 | 5.443 | 1.9563 | 1.9142 | 2.2225 | 1.8128 | 2.0277 | 2.4497 | 3.3859 | 3.4586 | 3.3797 | 2.4357 | 3.7242 | 2.5847 | 2.1437 | 2.7457 | 2.0276 | 5.5329 | 6.4714

## Pc, Summer, S4
LoadID | 0 | 1 | 2 | 3 | 4 | 5 | 6 | 7 | 8 | 9 | 10 | 11 | 12 | 13 | 14 | 15 | 16 | 17 | 18 | 19 | 20 | 21 | 22 | 23
1 | 3.0496 | 3.0183 | 2.909 | 2.8559 | 2.837 | 2.8776 | 2.854 | 3.4887 | 3.7535 | 3.7048 | 3.6433 | 3.6881 | 3.8246 | 3.7513 | 3.4609 | 3.5675 | 3.6086 | 3.4891 | 3.3121 | 3.2704 | 3.2605 | 3.2238 | 2.9793 | 2.8807
2 | 0.9247 | 0.89017 | 0.84159 | 0.77278 | 0.71793 | 0.72431 | 0.79087 | 0.87812 | 0.95348 | 1.026 | 0.92349 | 0.97387 | 0.99009 | 1.0016 | 0.87764 | 0.9101 | 0.92389 | 0.9649 | 0.9663 | 0.99851 | 1.0629 | 0.95872 | 0.95299 | 0.92489
3 | 1.3413 | 1.2754 | 1.1702 | 1.2053 | 1.1597 | 1.1641 | 1.6305 | 1.9558 | 2.0476 | 1.929 | 1.8772 | 2.0204 | 2.1245 | 2.0005 | 1.8326 | 1.7405 | 1.7507 | 1.7287 | 1.6616 | 1.7945 | 1.8936 | 1.7539 | 1.6348 | 1.4066
4 | 0.10328 | 0.095739 | 0.08148 | 0.078645 | 0.06734 | 0.059445 | 0.09684 | 0.10245 | 0.12188 | 0.12738 | 0.12153 | 0.11079 | 0.12901 | 0.13232 | 0.12395 | 0.11539 | 0.097014 | 0.10066 | 0.11071 | 0.1225 | 0.1447 | 0.13261 | 0.13697 | 0.1199
5 | 1.063 | 0.9739 | 0.89683 | 0.8718 | 0.885 | 0.87223 | 0.97559 | 1.033 | 1.1365 | 1.1778 | 1.2515 | 1.326 | 1.3698 | 1.3293 | 1.2859 | 1.2704 | 1.2514 | 1.2688 | 1.2647 | 1.2745 | 1.4106 | 1.3324 | 1.3451 | 1.2169
6 | 2.8048 | 2.7111 | 2.5114 | 2.5964 | 2.6198 | 2.5991 | 2.85 | 3.3782 | 3.5234 | 3.5165 | 3.5078 | 3.7059 | 3.6779 | 3.5608 | 3.3603 | 3.2432 | 3.3588 | 3.3133 | 3.0828 | 3.0983 | 3.2517 | 2.9524 | 2.8633 | 2.8856
7 | 1.2098 | 1.113 | 1.073 | 1.0829 | 1.025 | 1.0824 | 1.3893 | 1.4376 | 1.6506 | 1.7488 | 1.7272 | 1.8062 | 1.771 | 1.8413 | 1.8174 | 1.6974 | 1.6884 | 1.67 | 1.6265 | 1.6243 | 1.6607 | 1.3873 | 1.4426 | 1.2912
8 | 0.30807 | 0.29511 | 0.27983 | 0.27427 | 0.27091 | 0.28131 | 0.44809 | 0.48795 | 0.52266 | 0.51914 | 0.53714 | 0.57109 | 0.57216 | 0.54491 | 0.47947 | 0.45899 | 0.42523 | 0.43081 | 0.41293 | 0.41945 | 0.41112 | 0.35643 | 0.33904 | 0.32126
9 | 0.32494 | 0.30828 | 0.29323 | 0.27536 | 0.26794 | 0.25505 | 0.26495 | 0.24177 | 0.20974 | 0.22137 | 0.23983 | 0.26911 | 0.28621 | 0.29601 | 0.28976 | 0.3001 | 0.28922 | 0.29825 | 0.28396 | 0.29574 | 0.31665 | 0.28971 | 0.2921 | 0.31845
10 | 0.29918 | 0.28225 | 0.26868 | 0.26818 | 0.25996 | 0.25987 | 0.30974 | 0.32302 | 0.34428 | 0.36035 | 0.34926 | 0.36306 | 0.38217 | 0.37954 | 0.37112 | 0.34508 | 0.3275 | 0.33767 | 0.33484 | 0.35198 | 0.38401 | 0.34553 | 0.34527 | 0.31413
11 | 0.27575 | 0.26356 | 0.24234 | 0.2325 | 0.21644 | 0.21673 | 0.26087 | 0.22151 | 0.23806 | 0.2557 | 0.26189 | 0.27068 | 0.27513 | 0.28508 | 0.27311 | 0.25961 | 0.24178 | 0.28075 | 0.27328 | 0.27201 | 0.31041 | 0.26845 | 0.31373 | 0.29819
12 | 1.7202 | 1.7488 | 1.8429 | 1.6827 | 1.6341 | 1.5646 | 1.6134 | 1.6287 | 1.4473 | 1.1216 | 1.5342 | 1.6938 | 1.7034 | 1.7946 | 1.4406 | 1.9016 | 1.7149 | 1.7048 | 1.692 | 1.8382 | 2.0306 | 1.9976 | 2.0841 | 2.1309
13 | 3.4008 | 3.3698 | 3.2993 | 3.2703 | 3.2184 | 3.2638 | 3.7724 | 3.8493 | 4.0988 | 3.9123 | 3.9232 | 3.9576 | 4.1012 | 4.0938 | 4.0105 | 3.979 | 3.9949 | 4.0777 | 3.8709 | 3.901 | 3.9521 | 3.7024 | 3.3977 | 3.4326
14 | 1.6993 | 1.688 | 1.6169 | 1.5829 | 1.5507 | 1.556 | 1.5633 | 1.7998 | 1.9329 | 1.9154 | 1.8743 | 1.9006 | 1.9807 | 1.9665 | 1.8216 | 1.8752 | 1.8727 | 1.8427 | 1.7271 | 1.6952 | 1.7032 | 1.6698 | 1.6293 | 1.6012
15 | 0.47935 | 0.46409 | 0.43684 | 0.40214 | 0.37 | 0.36899 | 0.40589 | 0.42457 | 0.46001 | 0.49662 | 0.44507 | 0.47006 | 0.48052 | 0.49214 | 0.4338 | 0.44907 | 0.4495 | 0.47728 | 0.47131 | 0.4839 | 0.5181 | 0.46448 | 0.48391 | 0.47632
16 | 0.69886 | 0.66684 | 0.61119 | 0.62736 | 0.60013 | 0.59925 | 0.83627 | 0.98155 | 1.027 | 0.96918 | 0.94137 | 1.0136 | 1.0677 | 1.0104 | 0.92709 | 0.88086 | 0.88129 | 0.87649 | 0.83791 | 0.90224 | 0.9544 | 0.88162 | 0.83881 | 0.72916
17 | 0.30888 | 0.29172 | 0.2506 | 0.24106 | 0.20477 | 0.17952 | 0.2799 | 0.2627 | 0.31047 | 0.32686 | 0.30879 | 0.28316 | 0.3324 | 0.34898 | 0.32927 | 0.30756 | 0.25324 | 0.27344 | 0.28956 | 0.31525 | 0.37542 | 0.33997 | 0.38096 | 0.3462
18 | 1.6046 | 1.4789 | 1.3599 | 1.3203 | 1.3273 | 1.3008 | 1.4597 | 1.496 | 1.6438 | 1.7071 | 1.808 | 1.917 | 1.9855 | 1.9395 | 1.8789 | 1.8562 | 1.8163 | 1.8578 | 1.8386 | 1.8471 | 2.0498 | 1.9295 | 1.9924 | 1.8198
19 | 2.1639 | 2.0968 | 1.9399 | 1.9995 | 2.0047 | 1.981 | 2.1781 | 2.524 | 2.6309 | 2.6298 | 2.6181 | 2.7674 | 2.7521 | 2.6775 | 2.5301 | 2.4425 | 2.5159 | 2.4988 | 2.3136 | 2.3194 | 2.4406 | 2.21 | 2.1891 | 2.2176
20 | 1.3091 | 1.2139 | 1.1643 | 1.1703 | 1.0983 | 1.1473 | 1.4694 | 1.4665 | 1.6808 | 1.7846 | 1.757 | 1.8391 | 1.8095 | 1.8945 | 1.8723 | 1.7503 | 1.7273 | 1.727 | 1.668 | 1.6596 | 1.7042 | 1.4187 | 1.5246 | 1.3845
21 | 1.2348 | 1.1918 | 1.1236 | 1.0978 | 1.0669 | 1.0918 | 1.7124 | 1.7841 | 1.9081 | 1.9015 | 1.9587 | 2.0846 | 2.0971 | 2.0177 | 1.7833 | 1.7083 | 1.5664 | 1.6125 | 1.5267 | 1.5414 | 1.5221 | 1.3117 | 1.3188 | 1.2728
22 | 0.69932 | 0.67029 | 0.63292 | 0.59502 | 0.56809 | 0.53479 | 0.56461 | 0.47075 | 0.40849 | 0.43486 | 0.46449 | 0.52221 | 0.56061 | 0.59251 | 0.58254 | 0.60172 | 0.56767 | 0.60252 | 0.56098 | 0.57736 | 0.6246 | 0.56499 | 0.61745 | 0.68021
23 | 7.4981 | 7.1367 | 6.7526 | 6.7075 | 6.4099 | 6.3319 | 7.5603 | 7.4311 | 7.9033 | 8.3049 | 8.0051 | 8.336 | 8.8208 | 8.8757 | 8.7011 | 8.1049 | 7.5899 | 7.9741 | 7.7856 | 8.1227 | 8.9148 | 7.9686 | 8.3776 | 7.7793
24 | 2.616 | 2.5706 | 2.3411 | 2.2364 | 1.9932 | 1.8965 | 2.2933 | 1.4907 | 1.5792 | 1.7358 | 1.7123 | 1.789 | 1.8822 | 2.0926 | 2.0401 | 1.9507 | 1.6904 | 2.1304 | 1.9231 | 1.8473 | 2.1688 | 1.8153 | 2.634 | 2.6793
25 | 1.6892 | 1.7221 | 1.7668 | 1.6227 | 1.5367 | 1.4484 | 1.5279 | 1.3594 | 1.2077 | 0.95875 | 1.2734 | 1.4101 | 1.4392 | 1.5613 | 1.2812 | 1.6533 | 1.4533 | 1.5094 | 1.4469 | 1.5434 | 1.7266 | 1.6696 | 1.914 | 1.9978
26 | 1.5407 | 1.5343 | 1.4866 | 1.4664 | 1.417 | 1.4155 | 1.6435 | 1.5631 | 1.6601 | 1.5949 | 1.5869 | 1.6051 | 1.6756 | 1.7022 | 1.6733 | 1.6595 | 1.636 | 1.7087 | 1.5939 | 1.5924 | 1.6295 | 1.511 | 1.4962 | 1.5384
27 | 2.9722 | 2.9711 | 2.8158 | 2.7433 | 2.622 | 2.5792 | 2.6532 | 2.7151 | 2.9041 | 2.9025 | 2.8101 | 2.8603 | 3.0121 | 3.0676 | 2.8652 | 2.9412 | 2.8605 | 2.9183 | 2.665 | 2.5831 | 2.6377 | 2.5406 | 2.7572 | 2.7885
28 | 1.9238 | 1.9156 | 1.7646 | 1.645 | 1.4416 | 1.3508 | 1.5469 | 1.0886 | 1.158 | 1.2852 | 1.1103 | 1.188 | 1.2712 | 1.4316 | 1.316 | 1.3462 | 1.2127 | 1.4552 | 1.2968 | 1.265 | 1.4191 | 1.2112 | 1.7392 | 1.8487
29 | 3.3818 | 3.3165 | 3.0151 | 3.0124 | 2.7453 | 2.6194 | 3.5362 | 3.3057 | 3.4343 | 3.3073 | 3.1405 | 3.4007 | 3.6569 | 3.6581 | 3.4172 | 3.2612 | 3.0755 | 3.308 | 2.9826 | 3.1047 | 3.3768 | 3.026 | 3.5606 | 3.3846
30 | 1.3276 | 1.3419 | 1.1899 | 1.1317 | 0.93519 | 0.8 | 1.0444 | 0.41586 | 0.45273 | 0.52227 | 0.43495 | 0.43103 | 0.55668 | 0.73711 | 0.73927 | 0.70921 | 0.48623 | 0.72497 | 0.56683 | 0.52083 | 0.67776 | 0.53712 | 1.1693 | 1.2858
31 | 8.9925 | 8.7852 | 7.9675 | 7.6405 | 6.955 | 6.396 | 7.451 | 4.81 | 5.1587 | 5.5699 | 5.5516 | 5.9686 | 6.4853 | 7.0853 | 7.0206 | 6.9281 | 6.0798 | 7.1717 | 6.3264 | 6.0168 | 7 | 6.2015 | 9.0221 | 9.229
32 | 6.9593 | 7.1245 | 6.4095 | 6.1526 | 5.2169 | 4.5622 | 5.4616 | 1.9798 | 1.9387 | 2.2469 | 1.8372 | 2.0534 | 2.4752 | 3.4102 | 3.4815 | 3.4018 | 2.4589 | 3.7467 | 2.6059 | 2.1651 | 2.7681 | 2.048 | 5.5517 | 6.49

## Pc, Summer, S5
LoadID | 0 | 1 | 2 | 3 | 4 | 5 | 6 | 7 | 8 | 9 | 10 | 11 | 12 | 13 | 14 | 15 | 16 | 17 | 18 | 19 | 20 | 21 | 22 | 23
1 | 3.0496 | 3.0183 | 2.909 | 2.8559 | 2.837 | 2.8776 | 2.854 | 3.4887 | 3.7535 | 3.7048 | 3.6433 | 3.6881 | 3.8246 | 3.7513 | 3.4609 | 3.5675 | 3.6086 | 3.4891 | 3.3121 | 3.2704 | 3.2605 | 3.2238 | 2.9793 | 2.8807
2 | 0.9247 | 0.89017 | 0.84159 | 0.77278 | 0.71793 | 0.72431 | 0.79087 | 0.87812 | 0.95348 | 1.026 | 0.92349 | 0.97387 | 0.99009 | 1.0016 | 0.87764 | 0.9101 | 0.92389 | 0.9649 | 0.9663 | 0.99851 | 1.0629 | 0.95872 | 0.95299 | 0.92489
3 | 1.3413 | 1.2754 | 1.1702 | 1.2053 | 1.1597 | 1.1641 | 1.6305 | 1.9558 | 2.0476 | 1.929 | 1.8772 | 2.0204 | 2.1245 | 2.0005 | 1.8326 | 1.7405 | 1.7507 | 1.7287 | 1.6616 | 1.7945 | 1.8936 | 1.7539 | 1.6348 | 1.4066
4 | 0.10328 | 0.095739 | 0.08148 | 0.078645 | 0.06734 | 0.059445 | 0.09684 | 0.10245 | 0.12188 | 0.12738 | 0.12153 | 0.11079 | 0.12901 | 0.13232 | 0.12395 | 0.11539 | 0.097014 | 0.10066 | 0.11071 | 0.1225 | 0.1447 | 0.13261 | 0.13697 | 0.1199
5 | 1.063 | 0.9739 | 0.89683 | 0.8718 | 0.885 | 0.87223 | 0.97559 | 1.033 | 1.1365 | 1.1778 | 1.2515 | 1.326 | 1.3698 | 1.3293 | 1.2859 | 1.2704 | 1.2514 | 1.2688 | 1.2647 | 1.2745 | 1.4106 | 1.3324 | 1.3451 | 1.2169
6 | 2.8048 | 2.7111 | 2.5114 | 2.5964 | 2.6198 | 2.5991 | 2.85 | 3.3782 | 3.5234 | 3.5165 | 3.5078 | 3.7059 | 3.6779 | 3.5608 | 3.3603 | 3.2432 | 3.3588 | 3.3133 | 3.0828 | 3.0983 | 3.2517 | 2.9524 | 2.8633 | 2.8856
7 | 1.2098 | 1.113 | 1.073 | 1.0829 | 1.025 | 1.0824 | 1.3893 | 1.4376 | 1.6506 | 1.7488 | 1.7272 | 1.8062 | 1.771 | 1.8413 | 1.8174 | 1.6974 | 1.6884 | 1.67 | 1.6265 | 1.6243 | 1.6607 | 1.3873 | 1.4426 | 1.2912
8 | 0.30807 | 0.29511 | 0.27983 | 0.27427 | 0.27091 | 0.28131 | 0.44809 | 0.48795 | 0.52266 | 0.51914 | 0.53714 | 0.57109 | 0.57216 | 0.54491 | 0.47947 | 0.45899 | 0.42523 | 0.43081 | 0.41293 | 0.41945 | 0.41112 | 0.35643 | 0.33904 | 0.32126
9 | 0.32494 | 0.30828 | 0.29323 | 0.27536 | 0.26794 | 0.25505 | 0.26495 | 0.24177 | 0.20974 | 0.22137 | 0.23983 | 0.26911 | 0.28621 | 0.29601 | 0.28976 | 0.3001 | 0.28922 | 0.29825 | 0.28396 | 0.29574 | 0.31665 | 0.28971 | 0.2921 | 0.31845
10 | 0.29918 | 0.28225 | 0.26868 | 0.26818 | 0.25996 | 0.25987 | 0.30974 | 0.32302 | 0.34428 | 0.36035 | 0.34926 | 0.36306 | 0.38217 | 0.37954 | 0.37112 | 0.34508 | 0.3275 | 0.33767 | 0.33484 | 0.35198 | 0.38401 | 0.34553 | 0.34527 | 0.31413
11 | 0.27575 | 0.26356 | 0.24234 | 0.2325 | 0.21644 | 0.21673 | 0.26087 | 0.22151 | 0.23806 | 0.2557 | 0.26189 | 0.27068 | 0.27513 | 0.28508 | 0.27311 | 0.25961 | 0.24178 | 0.28075 | 0.27328 | 0.27201 | 0.31041 | 0.26845 | 0.31373 | 0.29819
12 | 1.7202 | 1.7488 | 1.8429 | 1.6827 | 1.6341 | 1.5646 | 1.6134 | 1.6287 | 1.4473 | 1.1216 | 1.5342 | 1.6938 | 1.7034 | 1.7946 | 1.4406 | 1.9016 | 1.7149 | 1.7048 | 1.692 | 1.8382 | 2.0306 | 1.9976 | 2.0841 | 2.1309
13 | 3.4008 | 3.3698 | 3.2993 | 3.2703 | 3.2184 | 3.2638 | 3.7724 | 3.8493 | 4.0988 | 3.9123 | 3.9232 | 3.9576 | 4.1012 | 4.0938 | 4.0105 | 3.979 | 3.9949 | 4.0777 | 3.8709 | 3.901 | 3.9521 | 3.7024 | 3.3977 | 3.4326
14 | 1.6993 | 1.688 | 1.6169 | 1.5829 | 1.5507 | 1.556 | 1.5633 | 1.7998 | 1.9329 | 1.9154 | 1.8743 | 1.9006 | 1.9807 | 1.9665 | 1.8216 | 1.8752 | 1.8727 | 1.8427 | 1.7271 | 1.6952 | 1.7032 | 1.6698 | 1.6293 | 1.6012
15 | 0.47935 | 0.46409 | 0.43684 | 0.40214 | 0.37 | 0.36899 | 0.40589 | 0.42457 | 0.46001 | 0.49662 | 0.44507 | 0.47006 | 0.48052 | 0.49214 | 0.4338 | 0.44907 | 0.4495 | 0.47728 | 0.47131 | 0.4839 | 0.5181 | 0.46448 | 0.48391 | 0.47632
16 | 0.69886 | 0.66684 | 0.61119 | 0.62736 | 0.60013 | 0.59925 | 0.83627 | 0.98155 | 1.027 | 0.96918 | 0.94137 | 1.0136 | 1.0677 | 1.0104 | 0.92709 | 0.88086 | 0.88129 | 0.87649 | 0.83791 | 0.90224 | 0.9544 | 0.88162 | 0.83881 | 0.72916
17 | 0.30888 | 0.29172 | 0.2506 | 0.24106 | 0.20477 | 0.17952 | 0.2799 | 0.2627 | 0.31047 | 0.32686 | 0.30879 | 0.28316 | 0.3324 | 0.34898 | 0.32927 | 0.30756 | 0.25324 | 0.27344 | 0.28956 | 0.31525 | 0.37542 | 0.33997 | 0.38096 | 0.3462
18 | 1.6046 | 1.4789 | 1.3599 | 1.3203 | 1.3273 | 1.3008 | 1.4597 | 1.496 | 1.6438 | 1.7071 | 1.808 | 1.917 | 1.9855 | 1.9395 | 1.8789 | 1.8562 | 1.8163 | 1.8578 | 1.8386 | 1.8471 | 2.0498 | 1.9295 | 1.9924 | 1.8198
19 | 2.1639 | 2.0968 | 1.9399 | 1.9995 | 2.0047 | 1.981 | 2.1781 | 2.524 | 2.6309 | 2.6298 | 2.6181 | 2.7674 | 2.7521 | 2.6775 | 2.5301 | 2.4425 | 2.5159 | 2.4988 | 2.3136 | 2.3194 | 2.4406 | 2.21 | 2.1891 | 2.2176
20 | 1.3091 | 1.2139 | 1.1643 | 1.1703 | 1.0983 | 1.1473 | 1.4694 | 1.4665 | 1.6808 | 1.7846 | 1.757 | 1.8391 | 1.8095 | 1.8945 | 1.8723 | 1.7503 | 1.7273 | 1.727 | 1.668 | 1.6596 | 1.7042 | 1.4187 | 1.5246 | 1.3845
21 | 1.2348 | 1.1918 | 1.1236 | 1.0978 | 1.0669 | 1.0918 | 1.7124 | 1.7841 | 1.9081 | 1.9015 | 1.9587 | 2.0846 | 2.0971 | 2.0177 | 1.7833 | 1.7083 | 1.5664 | 1.6125 | 1.5267 | 1.5414 | 1.5221 | 1.3117 | 1.3188 | 1.2728
22 | 0.69932 | 0.67029 | 0.63292 | 0.59502 | 0.56809 | 0.53479 | 0.56461 | 0.47075 | 0.40849 | 0.43486 | 0.46449 | 0.52221 | 0.56061 | 0.59251 | 0.58254 | 0.60172 | 0.56767 | 0.60252 | 0.56098 | 0.57736 | 0.6246 | 0.56499 | 0.61745 | 0.68021
23 | 7.4981 | 7.1367 | 6.7526 | 6.7075 | 6.4099 | 6.3319 | 7.5603 | 7.4311 | 7.9033 | 8.3049 | 8.0051 | 8.336 | 8.8208 | 8.8757 | 8.7011 | 8.1049 | 7.5899 | 7.9741 | 7.7856 | 8.1227 | 8.9148 | 7.9686 | 8.3776 | 7.7793
24 | 2.616 | 2.5706 | 2.3411 | 2.2364 | 1.9932 | 1.8965 | 2.2933 | 1.4907 | 1.5792 | 1.7358 | 1.7123 | 1.789 | 1.8822 | 2.0926 | 2.0401 | 1.9507 | 1.6904 | 2.1304 | 1.9231 | 1.8473 | 2.1688 | 1.8153 | 2.634 | 2.6793
25 | 1.6892 | 1.7221 | 1.7668 | 1.6227 | 1.5367 | 1.4484 | 1.5279 | 1.3594 | 1.2077 | 0.95875 | 1.2734 | 1.4101 | 1.4392 | 1.5613 | 1.2812 | 1.6533 | 1.4533 | 1.5094 | 1.4469 | 1.5434 | 1.7266 | 1.6696 | 1.914 | 1.9978
26 | 1.5407 | 1.5343 | 1.4866 | 1.4664 | 1.417 | 1.4155 | 1.6435 | 1.5631 | 1.6601 | 1.5949 | 1.5869 | 1.6051 | 1.6756 | 1.7022 | 1.6733 | 1.6595 | 1.636 | 1.7087 | 1.5939 | 1.5924 | 1.6295 | 1.511 | 1.4962 | 1.5384
27 | 2.9722 | 2.9711 | 2.8158 | 2.7433 | 2.622 | 2.5792 | 2.6532 | 2.7151 | 2.9041 | 2.9025 | 2.8101 | 2.8603 | 3.0121 | 3.0676 | 2.8652 | 2.9412 | 2.8605 | 2.9183 | 2.665 | 2.5831 | 2.6377 | 2.5406 | 2.7572 | 2.7885
28 | 1.9238 | 1.9156 | 1.7646 | 1.645 | 1.4416 | 1.3508 | 1.5469 | 1.0886 | 1.158 | 1.2852 | 1.1103 | 1.188 | 1.2712 | 1.4316 | 1.316 | 1.3462 | 1.2127 | 1.4552 | 1.2968 | 1.265 | 1.4191 | 1.2112 | 1.7392 | 1.8487
29 | 3.3818 | 3.3165 | 3.0151 | 3.0124 | 2.7453 | 2.6194 | 3.5362 | 3.3057 | 3.4343 | 3.3073 | 3.1405 | 3.4007 | 3.6569 | 3.6581 | 3.4172 | 3.2612 | 3.0755 | 3.308 | 2.9826 | 3.1047 | 3.3768 | 3.026 | 3.5606 | 3.3846
30 | 1.3276 | 1.3419 | 1.1899 | 1.1317 | 0.93519 | 0.8 | 1.0444 | 0.41586 | 0.45273 | 0.52227 | 0.43495 | 0.43103 | 0.55668 | 0.73711 | 0.73927 | 0.70921 | 0.48623 | 0.72497 | 0.56683 | 0.52083 | 0.67776 | 0.53712 | 1.1693 | 1.2858
31 | 8.9925 | 8.7852 | 7.9675 | 7.6405 | 6.955 | 6.396 | 7.451 | 4.81 | 5.1587 | 5.5699 | 5.5516 | 5.9686 | 6.4853 | 7.0853 | 7.0206 | 6.9281 | 6.0798 | 7.1717 | 6.3264 | 6.0168 | 7 | 6.2015 | 9.0221 | 9.229
32 | 6.9593 | 7.1245 | 6.4095 | 6.1526 | 5.2169 | 4.5622 | 5.4616 | 1.9798 | 1.9387 | 2.2469 | 1.8372 | 2.0534 | 2.4752 | 3.4102 | 3.4815 | 3.4018 | 2.4589 | 3.7467 | 2.6059 | 2.1651 | 2.7681 | 2.048 | 5.5517 | 6.49

## Pc, Summer, S6
LoadID | 0 | 1 | 2 | 3 | 4 | 5 | 6 | 7 | 8 | 9 | 10 | 11 | 12 | 13 | 14 | 15 | 16 | 17 | 18 | 19 | 20 | 21 | 22 | 23
1 | 3.0496 | 3.0183 | 2.909 | 2.8559 | 2.837 | 2.8776 | 2.854 | 3.4887 | 3.7535 | 3.7048 | 3.6433 | 3.6881 | 3.8246 | 3.7513 | 3.4609 | 3.5675 | 3.6086 | 3.4891 | 3.3121 | 3.2704 | 3.2605 | 3.2238 | 2.9793 | 2.8807
2 | 0.9247 | 0.89017 | 0.84159 | 0.77278 | 0.71793 | 0.72431 | 0.79087 | 0.87812 | 0.95348 | 1.026 | 0.92349 | 0.97387 | 0.99009 | 1.0016 | 0.87764 | 0.9101 | 0.92389 | 0.9649 | 0.9663 | 0.99851 | 1.0629 | 0.95872 | 0.95299 | 0.92489
3 | 1.3413 | 1.2754 | 1.1702 | 1.2053 | 1.1597 | 1.1641 | 1.6305 | 1.9558 | 2.0476 | 1.929 | 1.8772 | 2.0204 | 2.1245 | 2.0005 | 1.8326 | 1.7405 | 1.7507 | 1.7287 | 1.6616 | 1.7945 | 1.8936 | 1.7539 | 1.6348 | 1.4066
4 | 0.10328 | 0.095739 | 0.08148 | 0.078645 | 0.06734 | 0.059445 | 0.09684 | 0.10245 | 0.12188 | 0.12738 | 0.12153 | 0.11079 | 0.12901 | 0.13232 | 0.12395 | 0.11539 | 0.097014 | 0.10066 | 0.11071 | 0.1225 | 0.1447 | 0.13261 | 0.13697 | 0.1199
5 | 1.063 | 0.9739 | 0.89683 | 0.8718 | 0.885 | 0.87223 | 0.97559 | 1.033 | 1.1365 | 1.1778 | 1.2515 | 1.326 | 1.3698 | 1.3293 | 1.2859 | 1.2704 | 1.2514 | 1.2688 | 1.2647 | 1.2745 | 1.4106 | 1.3324 | 1.3451 | 1.2169
6 | 2.8048 | 2.7111 | 2.5114 | 2.5964 | 2.6198 | 2.5991 | 2.85 | 3.3782 | 3.5234 | 3.5165 | 3.5078 | 3.7059 | 3.6779 | 3.5608 | 3.3603 | 3.2432 | 3.3588 | 3.3133 | 3.0828 | 3.0983 | 3.2517 | 2.9524 | 2.8633 | 2.8856
7 | 1.2098 | 1.113 | 1.073 | 1.0829 | 1.025 | 1.0824 | 1.3893 | 1.4376 | 1.6506 | 1.7488 | 1.7272 | 1.8062 | 1.771 | 1.8413 | 1.8174 | 1.6974 | 1.6884 | 1.67 | 1.6265 | 1.6243 | 1.6607 | 1.3873 | 1.4426 | 1.2912
8 | 0.30807 | 0.29511 | 0.27983 | 0.27427 | 0.27091 | 0.28131 | 0.44809 | 0.48795 | 0.52266 | 0.51914 | 0.53714 | 0.57109 | 0.57216 | 0.54491 | 0.47947 | 0.45899 | 0.42523 | 0.43081 | 0.41293 | 0.41945 | 0.41112 | 0.35643 | 0.33904 | 0.32126
9 | 0.32494 | 0.30828 | 0.29323 | 0.27536 | 0.26794 | 0.25505 | 0.26495 | 0.24177 | 0.20974 | 0.22137 | 0.23983 | 0.26911 | 0.28621 | 0.29601 | 0.28976 | 0.3001 | 0.28922 | 0.29825 | 0.28396 | 0.29574 | 0.31665 | 0.28971 | 0.2921 | 0.31845
10 | 0.29918 | 0.28225 | 0.26868 | 0.26818 | 0.25996 | 0.25987 | 0.30974 | 0.32302 | 0.34428 | 0.36035 | 0.34926 | 0.36306 | 0.38217 | 0.37954 | 0.37112 | 0.34508 | 0.3275 | 0.33767 | 0.33484 | 0.35198 | 0.38401 | 0.34553 | 0.34527 | 0.31413
11 | 0.27575 | 0.26356 | 0.24234 | 0.2325 | 0.21644 | 0.21673 | 0.26087 | 0.22151 | 0.23806 | 0.2557 | 0.26189 | 0.27068 | 0.27513 | 0.28508 | 0.27311 | 0.25961 | 0.24178 | 0.28075 | 0.27328 | 0.27201 | 0.31041 | 0.26845 | 0.31373 | 0.29819
12 | 1.7202 | 1.7488 | 1.8429 | 1.6827 | 1.6341 | 1.5646 | 1.6134 | 1.6287 | 1.4473 | 1.1216 | 1.5342 | 1.6938 | 1.7034 | 1.7946 | 1.4406 | 1.9016 | 1.7149 | 1.7048 | 1.692 | 1.8382 | 2.0306 | 1.9976 | 2.0841 | 2.1309
13 | 3.4008 | 3.3698 | 3.2993 | 3.2703 | 3.2184 | 3.2638 | 3.7724 | 3.8493 | 4.0988 | 3.9123 | 3.9232 | 3.9576 | 4.1012 | 4.0938 | 4.0105 | 3.979 | 3.9949 | 4.0777 | 3.8709 | 3.901 | 3.9521 | 3.7024 | 3.3977 | 3.4326
14 | 1.6993 | 1.688 | 1.6169 | 1.5829 | 1.5507 | 1.556 | 1.5633 | 1.7998 | 1.9329 | 1.9154 | 1.8743 | 1.9006 | 1.9807 | 1.9665 | 1.8216 | 1.8752 | 1.8727 | 1.8427 | 1.7271 | 1.6952 | 1.7032 | 1.6698 | 1.6293 | 1.6012
15 | 0.47935 | 0.46409 | 0.43684 | 0.40214 | 0.37 | 0.36899 | 0.40589 | 0.42457 | 0.46001 | 0.49662 | 0.44507 | 0.47006 | 0.48052 | 0.49214 | 0.4338 | 0.44907 | 0.4495 | 0.47728 | 0.47131 | 0.4839 | 0.5181 | 0.46448 | 0.48391 | 0.47632
16 | 0.69886 | 0.66684 | 0.61119 | 0.62736 | 0.60013 | 0.59925 | 0.83627 | 0.98155 | 1.027 | 0.96918 | 0.94137 | 1.0136 | 1.0677 | 1.0104 | 0.92709 | 0.88086 | 0.88129 | 0.87649 | 0.83791 | 0.90224 | 0.9544 | 0.88162 | 0.83881 | 0.72916
17 | 0.30888 | 0.29172 | 0.2506 | 0.24106 | 0.20477 | 0.17952 | 0.2799 | 0.2627 | 0.31047 | 0.32686 | 0.30879 | 0.28316 | 0.3324 | 0.34898 | 0.32927 | 0.30756 | 0.25324 | 0.27344 | 0.28956 | 0.31525 | 0.37542 | 0.33997 | 0.38096 | 0.3462
18 | 1.6046 | 1.4789 | 1.3599 | 1.3203 | 1.3273 | 1.3008 | 1.4597 | 1.496 | 1.6438 | 1.7071 | 1.808 | 1.917 | 1.9855 | 1.9395 | 1.8789 | 1.8562 | 1.8163 | 1.8578 | 1.8386 | 1.8471 | 2.0498 | 1.9295 | 1.9924 | 1.8198
19 | 2.1639 | 2.0968 | 1.9399 | 1.9995 | 2.0047 | 1.981 | 2.1781 | 2.524 | 2.6309 | 2.6298 | 2.6181 | 2.7674 | 2.7521 | 2.6775 | 2.5301 | 2.4425 | 2.5159 | 2.4988 | 2.3136 | 2.3194 | 2.4406 | 2.21 | 2.1891 | 2.2176
20 | 1.3091 | 1.2139 | 1.1643 | 1.1703 | 1.0983 | 1.1473 | 1.4694 | 1.4665 | 1.6808 | 1.7846 | 1.757 | 1.8391 | 1.8095 | 1.8945 | 1.8723 | 1.7503 | 1.7273 | 1.727 | 1.668 | 1.6596 | 1.7042 | 1.4187 | 1.5246 | 1.3845
21 | 1.2348 | 1.1918 | 1.1236 | 1.0978 | 1.0669 | 1.0918 | 1.7124 | 1.7841 | 1.9081 | 1.9015 | 1.9587 | 2.0846 | 2.0971 | 2.0177 | 1.7833 | 1.7083 | 1.5664 | 1.6125 | 1.5267 | 1.5414 | 1.5221 | 1.3117 | 1.3188 | 1.2728
22 | 0.69932 | 0.67029 | 0.63292 | 0.59502 | 0.56809 | 0.53479 | 0.56461 | 0.47075 | 0.40849 | 0.43486 | 0.46449 | 0.52221 | 0.56061 | 0.59251 | 0.58254 | 0.60172 | 0.56767 | 0.60252 | 0.56098 | 0.57736 | 0.6246 | 0.56499 | 0.61745 | 0.68021
23 | 7.4981 | 7.1367 | 6.7526 | 6.7075 | 6.4099 | 6.3319 | 7.5603 | 7.4311 | 7.9033 | 8.3049 | 8.0051 | 8.336 | 8.8208 | 8.8757 | 8.7011 | 8.1049 | 7.5899 | 7.9741 | 7.7856 | 8.1227 | 8.9148 | 7.9686 | 8.3776 | 7.7793
24 | 2.616 | 2.5706 | 2.3411 | 2.2364 | 1.9932 | 1.8965 | 2.2933 | 1.4907 | 1.5792 | 1.7358 | 1.7123 | 1.789 | 1.8822 | 2.0926 | 2.0401 | 1.9507 | 1.6904 | 2.1304 | 1.9231 | 1.8473 | 2.1688 | 1.8153 | 2.634 | 2.6793
25 | 1.6892 | 1.7221 | 1.7668 | 1.6227 | 1.5367 | 1.4484 | 1.5279 | 1.3594 | 1.2077 | 0.95875 | 1.2734 | 1.4101 | 1.4392 | 1.5613 | 1.2812 | 1.6533 | 1.4533 | 1.5094 | 1.4469 | 1.5434 | 1.7266 | 1.6696 | 1.914 | 1.9978
26 | 1.5407 | 1.5343 | 1.4866 | 1.4664 | 1.417 | 1.4155 | 1.6435 | 1.5631 | 1.6601 | 1.5949 | 1.5869 | 1.6051 | 1.6756 | 1.7022 | 1.6733 | 1.6595 | 1.636 | 1.7087 | 1.5939 | 1.5924 | 1.6295 | 1.511 | 1.4962 | 1.5384
27 | 2.9722 | 2.9711 | 2.8158 | 2.7433 | 2.622 | 2.5792 | 2.6532 | 2.7151 | 2.9041 | 2.9025 | 2.8101 | 2.8603 | 3.0121 | 3.0676 | 2.8652 | 2.9412 | 2.8605 | 2.9183 | 2.665 | 2.5831 | 2.6377 | 2.5406 | 2.7572 | 2.7885
28 | 1.9238 | 1.9156 | 1.7646 | 1.645 | 1.4416 | 1.3508 | 1.5469 | 1.0886 | 1.158 | 1.2852 | 1.1103 | 1.188 | 1.2712 | 1.4316 | 1.316 | 1.3462 | 1.2127 | 1.4552 | 1.2968 | 1.265 | 1.4191 | 1.2112 | 1.7392 | 1.8487
29 | 3.3818 | 3.3165 | 3.0151 | 3.0124 | 2.7453 | 2.6194 | 3.5362 | 3.3057 | 3.4343 | 3.3073 | 3.1405 | 3.4007 | 3.6569 | 3.6581 | 3.4172 | 3.2612 | 3.0755 | 3.308 | 2.9826 | 3.1047 | 3.3768 | 3.026 | 3.5606 | 3.3846
30 | 1.3276 | 1.3419 | 1.1899 | 1.1317 | 0.93519 | 0.8 | 1.0444 | 0.41586 | 0.45273 | 0.52227 | 0.43495 | 0.43103 | 0.55668 | 0.73711 | 0.73927 | 0.70921 | 0.48623 | 0.72497 | 0.56683 | 0.52083 | 0.67776 | 0.53712 | 1.1693 | 1.2858
31 | 8.9925 | 8.7852 | 7.9675 | 7.6405 | 6.955 | 6.396 | 7.451 | 4.81 | 5.1587 | 5.5699 | 5.5516 | 5.9686 | 6.4853 | 7.0853 | 7.0206 | 6.9281 | 6.0798 | 7.1717 | 6.3264 | 6.0168 | 7 | 6.2015 | 9.0221 | 9.229
32 | 6.9593 | 7.1245 | 6.4095 | 6.1526 | 5.2169 | 4.5622 | 5.4616 | 1.9798 | 1.9387 | 2.2469 | 1.8372 | 2.0534 | 2.4752 | 3.4102 | 3.4815 | 3.4018 | 2.4589 | 3.7467 | 2.6059 | 2.1651 | 2.7681 | 2.048 | 5.5517 | 6.49

## Pc, Summer, S7
LoadID | 0 | 1 | 2 | 3 | 4 | 5 | 6 | 7 | 8 | 9 | 10 | 11 | 12 | 13 | 14 | 15 | 16 | 17 | 18 | 19 | 20 | 21 | 22 | 23
1 | 2.93 | 2.8999 | 2.7949 | 2.7439 | 2.7257 | 2.7647 | 2.7421 | 3.3519 | 3.6063 | 3.5595 | 3.5004 | 3.5434 | 3.6746 | 3.6042 | 3.3252 | 3.4276 | 3.4671 | 3.3523 | 3.1822 | 3.1422 | 3.1327 | 3.0973 | 2.8624 | 2.7678
2 | 0.89671 | 0.86381 | 0.81624 | 0.74973 | 0.69572 | 0.70095 | 0.76602 | 0.84475 | 0.91703 | 0.98715 | 0.88808 | 0.93669 | 0.95288 | 0.96527 | 0.84639 | 0.87752 | 0.88941 | 0.93062 | 0.93049 | 0.96082 | 1.0234 | 0.9225 | 0.9219 | 0.8962
3 | 1.295 | 1.2319 | 1.1301 | 1.1635 | 1.1188 | 1.1223 | 1.5712 | 1.8799 | 1.968 | 1.8544 | 1.8042 | 1.9419 | 2.0424 | 1.9243 | 1.7631 | 1.6746 | 1.6833 | 1.6636 | 1.598 | 1.7252 | 1.821 | 1.6861 | 1.5754 | 1.3572
4 | 0.10156 | 0.094388 | 0.080437 | 0.0776 | 0.06637 | 0.058532 | 0.094777 | 0.098736 | 0.11737 | 0.12277 | 0.11699 | 0.10673 | 0.12441 | 0.12796 | 0.11998 | 0.11174 | 0.093701 | 0.09771 | 0.10695 | 0.11811 | 0.13966 | 0.1278 | 0.13337 | 0.11733
5 | 1.0268 | 0.94137 | 0.86673 | 0.84242 | 0.85423 | 0.84136 | 0.94142 | 0.9932 | 1.0926 | 1.1325 | 1.203 | 1.2746 | 1.3172 | 1.2791 | 1.2376 | 1.2227 | 1.2035 | 1.2214 | 1.2165 | 1.2255 | 1.3567 | 1.281 | 1.2965 | 1.1742
6 | 2.7047 | 2.615 | 2.4221 | 2.5033 | 2.5242 | 2.5033 | 2.7456 | 3.247 | 3.3863 | 3.3803 | 3.3712 | 3.5618 | 3.5356 | 3.4247 | 3.2323 | 3.1197 | 3.2292 | 3.1877 | 2.9644 | 2.9786 | 3.1269 | 2.8383 | 2.7586 | 2.7815
7 | 1.1703 | 1.0776 | 1.0383 | 1.0474 | 0.99052 | 1.0448 | 1.3407 | 1.3823 | 1.5867 | 1.6815 | 1.6602 | 1.7363 | 1.7031 | 1.772 | 1.7491 | 1.6339 | 1.6239 | 1.6079 | 1.5647 | 1.562 | 1.5978 | 1.3342 | 1.3921 | 1.2479
8 | 0.29895 | 0.2866 | 0.2716 | 0.26611 | 0.26242 | 0.27209 | 0.43273 | 0.4692 | 0.5025 | 0.49927 | 0.51637 | 0.54906 | 0.5503 | 0.52461 | 0.4618 | 0.44211 | 0.40919 | 0.4152 | 0.39749 | 0.40352 | 0.39579 | 0.34295 | 0.328 | 0.31138
9 | 0.31545 | 0.29955 | 0.28474 | 0.26742 | 0.25977 | 0.24703 | 0.25699 | 0.23271 | 0.20188 | 0.21323 | 0.23074 | 0.25896 | 0.27562 | 0.28557 | 0.27964 | 0.28956 | 0.27857 | 0.28795 | 0.27364 | 0.28472 | 0.30511 | 0.27889 | 0.28312 | 0.30894
10 | 0.28964 | 0.27345 | 0.26017 | 0.25958 | 0.25133 | 0.25101 | 0.29923 | 0.31064 | 0.33103 | 0.34658 | 0.33577 | 0.34909 | 0.36761 | 0.36544 | 0.3574 | 0.33237 | 0.31512 | 0.32537 | 0.32226 | 0.33856 | 0.36954 | 0.33235 | 0.33339 | 0.30382
11 | 0.26942 | 0.25786 | 0.23699 | 0.22732 | 0.21117 | 0.21097 | 0.25398 | 0.2134 | 0.22924 | 0.24642 | 0.25205 | 0.26061 | 0.26521 | 0.27551 | 0.26411 | 0.25112 | 0.23324 | 0.27167 | 0.26369 | 0.26213 | 0.29945 | 0.25867 | 0.30484 | 0.2906
12 | 1.6596 | 1.6873 | 1.7771 | 1.6228 | 1.575 | 1.5075 | 1.5553 | 1.5657 | 1.3914 | 1.0788 | 1.4747 | 1.6282 | 1.638 | 1.7267 | 1.3868 | 1.8297 | 1.6491 | 1.6409 | 1.6274 | 1.7673 | 1.9529 | 1.9204 | 2.0077 | 2.0537
13 | 3.2755 | 3.246 | 3.1773 | 3.1491 | 3.098 | 3.1407 | 3.6305 | 3.6994 | 3.939 | 3.7602 | 3.7702 | 3.8034 | 3.9419 | 3.9362 | 3.8563 | 3.826 | 3.8399 | 3.9213 | 3.7212 | 3.7495 | 3.7993 | 3.5586 | 3.2706 | 3.3054
14 | 1.6382 | 1.6276 | 1.5586 | 1.5257 | 1.4939 | 1.4984 | 1.5062 | 1.73 | 1.8577 | 1.8412 | 1.8013 | 1.8268 | 1.9041 | 1.8914 | 1.7523 | 1.8037 | 1.8004 | 1.7729 | 1.6608 | 1.6297 | 1.6379 | 1.6053 | 1.5696 | 1.5435
15 | 0.46597 | 0.45149 | 0.42472 | 0.39113 | 0.35939 | 0.35783 | 0.39401 | 0.40862 | 0.44258 | 0.47805 | 0.42814 | 0.45229 | 0.46274 | 0.47479 | 0.41886 | 0.4335 | 0.43301 | 0.46089 | 0.45419 | 0.46589 | 0.49924 | 0.44716 | 0.46905 | 0.46261
16 | 0.67569 | 0.64506 | 0.59114 | 0.60647 | 0.57964 | 0.57834 | 0.80664 | 0.94361 | 0.9872 | 0.93188 | 0.90487 | 0.97441 | 1.0267 | 0.97227 | 0.89235 | 0.84791 | 0.84762 | 0.84394 | 0.80612 | 0.86761 | 0.91811 | 0.84776 | 0.80913 | 0.70444
17 | 0.30457 | 0.28834 | 0.24799 | 0.23845 | 0.20234 | 0.17724 | 0.27474 | 0.2534 | 0.29919 | 0.31533 | 0.29744 | 0.27301 | 0.32088 | 0.33809 | 0.31935 | 0.29843 | 0.24495 | 0.26607 | 0.28017 | 0.30427 | 0.3628 | 0.32794 | 0.37195 | 0.33977
18 | 1.5525 | 1.4321 | 1.3166 | 1.278 | 1.2831 | 1.2564 | 1.4106 | 1.4387 | 1.5806 | 1.6419 | 1.7382 | 1.8431 | 1.9098 | 1.8673 | 1.8094 | 1.7875 | 1.7474 | 1.7896 | 1.7692 | 1.7766 | 1.9723 | 1.8556 | 1.9225 | 1.7584
19 | 2.0894 | 2.0253 | 1.8734 | 1.9302 | 1.9335 | 1.9097 | 2.1004 | 2.4264 | 2.5289 | 2.5284 | 2.5165 | 2.6602 | 2.6462 | 2.5762 | 2.4349 | 2.3506 | 2.4194 | 2.4053 | 2.2255 | 2.2303 | 2.3477 | 2.1251 | 2.1112 | 2.1402
20 | 1.2691 | 1.178 | 1.1292 | 1.1344 | 1.0634 | 1.1092 | 1.4202 | 1.4104 | 1.6162 | 1.7165 | 1.6892 | 1.7683 | 1.7408 | 1.8243 | 1.8032 | 1.686 | 1.662 | 1.6642 | 1.6055 | 1.5965 | 1.6404 | 1.3649 | 1.4735 | 1.3406
21 | 1.2018 | 1.1609 | 1.0938 | 1.0682 | 1.0361 | 1.0583 | 1.6567 | 1.7161 | 1.835 | 1.8295 | 1.8834 | 2.0048 | 2.0178 | 1.9441 | 1.7192 | 1.6471 | 1.5082 | 1.5559 | 1.4707 | 1.4837 | 1.4666 | 1.2628 | 1.2788 | 1.2369
22 | 0.68126 | 0.65368 | 0.61676 | 0.57989 | 0.55254 | 0.51953 | 0.54945 | 0.4535 | 0.39354 | 0.41936 | 0.44719 | 0.50288 | 0.54044 | 0.57263 | 0.56328 | 0.58165 | 0.54738 | 0.58292 | 0.54134 | 0.55638 | 0.60263 | 0.5444 | 0.60036 | 0.66212
23 | 7.2812 | 6.9366 | 6.5592 | 6.5122 | 6.214 | 6.1306 | 7.3214 | 7.1497 | 7.6022 | 7.9921 | 7.6987 | 8.0185 | 8.4899 | 8.5553 | 8.3894 | 7.8161 | 7.3085 | 7.6946 | 7.4997 | 7.8178 | 8.586 | 7.6689 | 8.1078 | 7.545
24 | 2.5767 | 2.5353 | 2.3079 | 2.2043 | 1.9605 | 1.8607 | 2.2506 | 1.4405 | 1.5245 | 1.6783 | 1.6514 | 1.7266 | 1.8208 | 2.0332 | 1.9844 | 1.898 | 1.6374 | 2.0741 | 1.8636 | 1.7861 | 2.1008 | 1.7547 | 2.5789 | 2.6322
25 | 1.64 | 1.6723 | 1.7134 | 1.574 | 1.4888 | 1.4021 | 1.4808 | 1.3083 | 1.1623 | 0.924 | 1.2251 | 1.3569 | 1.3861 | 1.5062 | 1.2375 | 1.5949 | 1.3999 | 1.4576 | 1.3945 | 1.4859 | 1.6635 | 1.607 | 1.852 | 1.9352
26 | 1.4906 | 1.4848 | 1.4379 | 1.4179 | 1.3689 | 1.3663 | 1.5867 | 1.5031 | 1.5961 | 1.534 | 1.5257 | 1.5434 | 1.6119 | 1.6392 | 1.6116 | 1.5983 | 1.5741 | 1.6461 | 1.534 | 1.5318 | 1.5683 | 1.4535 | 1.4454 | 1.4875
27 | 2.8821 | 2.882 | 2.7299 | 2.6589 | 2.5382 | 2.4942 | 2.5689 | 2.6121 | 2.7932 | 2.7931 | 2.7025 | 2.7514 | 2.8992 | 2.9568 | 2.7629 | 2.8358 | 2.7539 | 2.8153 | 2.5672 | 2.4865 | 2.5414 | 2.4454 | 2.6692 | 2.7034
28 | 1.8928 | 1.8864 | 1.7365 | 1.6195 | 1.417 | 1.3249 | 1.5194 | 1.0517 | 1.1176 | 1.2422 | 1.0711 | 1.1469 | 1.23 | 1.3914 | 1.2814 | 1.3102 | 1.1746 | 1.4173 | 1.2572 | 1.2233 | 1.3754 | 1.1711 | 1.7048 | 1.817
29 | 3.3072 | 3.2464 | 2.9505 | 2.9452 | 2.6794 | 2.5521 | 3.4408 | 3.1836 | 3.3062 | 3.1872 | 3.023 | 3.2744 | 3.5248 | 3.5354 | 3.3054 | 3.1552 | 2.9671 | 3.2032 | 2.8803 | 2.9933 | 3.26 | 2.917 | 3.4651 | 3.305
30 | 1.3229 | 1.3381 | 1.1871 | 1.1289 | 0.93253 | 0.7975 | 1.0388 | 0.40568 | 0.44037 | 0.50965 | 0.42252 | 0.41991 | 0.54406 | 0.72518 | 0.7284 | 0.69922 | 0.47716 | 0.7169 | 0.55655 | 0.50881 | 0.66394 | 0.52394 | 1.1594 | 1.2787
31 | 8.8451 | 8.6528 | 7.8449 | 7.5209 | 6.8297 | 6.2703 | 7.3118 | 4.6479 | 4.9797 | 5.3855 | 5.354 | 5.7596 | 6.2709 | 6.881 | 6.8239 | 6.7336 | 5.8847 | 6.9787 | 6.1301 | 5.8173 | 6.7808 | 5.9924 | 8.8243 | 9.0552
32 | 6.9235 | 7.0901 | 6.3776 | 6.1193 | 5.1827 | 4.5279 | 5.4243 | 1.9329 | 1.8897 | 2.1981 | 1.7883 | 2.0019 | 2.4243 | 3.3615 | 3.4357 | 3.3576 | 2.4126 | 3.7017 | 2.5635 | 2.1223 | 2.7234 | 2.0072 | 5.5142 | 6.4528

## Pc, Summer, S8
LoadID | 0 | 1 | 2 | 3 | 4 | 5 | 6 | 7 | 8 | 9 | 10 | 11 | 12 | 13 | 14 | 15 | 16 | 17 | 18 | 19 | 20 | 21 | 22 | 23
1 | 2.93 | 2.8999 | 2.7949 | 2.7439 | 2.7257 | 2.7647 | 2.7421 | 3.3519 | 3.6063 | 3.5595 | 3.5004 | 3.5434 | 3.6746 | 3.6042 | 3.3252 | 3.4276 | 3.4671 | 3.3523 | 3.1822 | 3.1422 | 3.1327 | 3.0973 | 2.8624 | 2.7678
2 | 0.89671 | 0.86381 | 0.81624 | 0.74973 | 0.69572 | 0.70095 | 0.76602 | 0.84475 | 0.91703 | 0.98715 | 0.88808 | 0.93669 | 0.95288 | 0.96527 | 0.84639 | 0.87752 | 0.88941 | 0.93062 | 0.93049 | 0.96082 | 1.0234 | 0.9225 | 0.9219 | 0.8962
3 | 1.295 | 1.2319 | 1.1301 | 1.1635 | 1.1188 | 1.1223 | 1.5712 | 1.8799 | 1.968 | 1.8544 | 1.8042 | 1.9419 | 2.0424 | 1.9243 | 1.7631 | 1.6746 | 1.6833 | 1.6636 | 1.598 | 1.7252 | 1.821 | 1.6861 | 1.5754 | 1.3572
4 | 0.10156 | 0.094388 | 0.080437 | 0.0776 | 0.06637 | 0.058532 | 0.094777 | 0.098736 | 0.11737 | 0.12277 | 0.11699 | 0.10673 | 0.12441 | 0.12796 | 0.11998 | 0.11174 | 0.093701 | 0.09771 | 0.10695 | 0.11811 | 0.13966 | 0.1278 | 0.13337 | 0.11733
5 | 1.0268 | 0.94137 | 0.86673 | 0.84242 | 0.85423 | 0.84136 | 0.94142 | 0.9932 | 1.0926 | 1.1325 | 1.203 | 1.2746 | 1.3172 | 1.2791 | 1.2376 | 1.2227 | 1.2035 | 1.2214 | 1.2165 | 1.2255 | 1.3567 | 1.281 | 1.2965 | 1.1742
6 | 2.7047 | 2.615 | 2.4221 | 2.5033 | 2.5242 | 2.5033 | 2.7456 | 3.247 | 3.3863 | 3.3803 | 3.3712 | 3.5618 | 3.5356 | 3.4247 | 3.2323 | 3.1197 | 3.2292 | 3.1877 | 2.9644 | 2.9786 | 3.1269 | 2.8383 | 2.7586 | 2.7815
7 | 1.1703 | 1.0776 | 1.0383 | 1.0474 | 0.99052 | 1.0448 | 1.3407 | 1.3823 | 1.5867 | 1.6815 | 1.6602 | 1.7363 | 1.7031 | 1.772 | 1.7491 | 1.6339 | 1.6239 | 1.6079 | 1.5647 | 1.562 | 1.5978 | 1.3342 | 1.3921 | 1.2479
8 | 0.29895 | 0.2866 | 0.2716 | 0.26611 | 0.26242 | 0.27209 | 0.43273 | 0.4692 | 0.5025 | 0.49927 | 0.51637 | 0.54906 | 0.5503 | 0.52461 | 0.4618 | 0.44211 | 0.40919 | 0.4152 | 0.39749 | 0.40352 | 0.39579 | 0.34295 | 0.328 | 0.31138
9 | 0.31545 | 0.29955 | 0.28474 | 0.26742 | 0.25977 | 0.24703 | 0.25699 | 0.23271 | 0.20188 | 0.21323 | 0.23074 | 0.25896 | 0.27562 | 0.28557 | 0.27964 | 0.28956 | 0.27857 | 0.28795 | 0.27364 | 0.28472 | 0.30511 | 0.27889 | 0.28312 | 0.30894
10 | 0.28964 | 0.27345 | 0.26017 | 0.25958 | 0.25133 | 0.25101 | 0.29923 | 0.31064 | 0.33103 | 0.34658 | 0.33577 | 0.34909 | 0.36761 | 0.36544 | 0.3574 | 0.33237 | 0.31512 | 0.32537 | 0.32226 | 0.33856 | 0.36954 | 0.33235 | 0.33339 | 0.30382
11 | 0.26942 | 0.25786 | 0.23699 | 0.22732 | 0.21117 | 0.21097 | 0.25398 | 0.2134 | 0.22924 | 0.24642 | 0.25205 | 0.26061 | 0.26521 | 0.27551 | 0.26411 | 0.25112 | 0.23324 | 0.27167 | 0.26369 | 0.26213 | 0.29945 | 0.25867 | 0.30484 | 0.2906
12 | 1.6596 | 1.6873 | 1.7771 | 1.6228 | 1.575 | 1.5075 | 1.5553 | 1.5657 | 1.3914 | 1.0788 | 1.4747 | 1.6282 | 1.638 | 1.7267 | 1.3868 | 1.8297 | 1.6491 | 1.6409 | 1.6274 | 1.7673 | 1.9529 | 1.9204 | 2.0077 | 2.0537
13 | 3.2755 | 3.246 | 3.1773 | 3.1491 | 3.098 | 3.1407 | 3.6305 | 3.6994 | 3.939 | 3.7602 | 3.7702 | 3.8034 | 3.9419 | 3.9362 | 3.8563 | 3.826 | 3.8399 | 3.9213 | 3.7212 | 3.7495 | 3.7993 | 3.5586 | 3.2706 | 3.3054
14 | 1.6382 | 1.6276 | 1.5586 | 1.5257 | 1.4939 | 1.4984 | 1.5062 | 1.73 | 1.8577 | 1.8412 | 1.8013 | 1.8268 | 1.9041 | 1.8914 | 1.7523 | 1.8037 | 1.8004 | 1.7729 | 1.6608 | 1.6297 | 1.6379 | 1.6053 | 1.5696 | 1.5435
15 | 0.46597 | 0.45149 | 0.42472 | 0.39113 | 0.35939 | 0.35783 | 0.39401 | 0.40862 | 0.44258 | 0.47805 | 0.42814 | 0.45229 | 0.46274 | 0.47479 | 0.41886 | 0.4335 | 0.43301 | 0.46089 | 0.45419 | 0.46589 | 0.49924 | 0.44716 | 0.46905 | 0.46261
16 | 0.67569 | 0.64506 | 0.59114 | 0.60647 | 0.57964 | 0.57834 | 0.80664 | 0.94361 | 0.9872 | 0.93188 | 0.90487 | 0.97441 | 1.0267 | 0.97227 | 0.89235 | 0.84791 | 0.84762 | 0.84394 | 0.80612 | 0.86761 | 0.91811 | 0.84776 | 0.80913 | 0.70444
17 | 0.30457 | 0.28834 | 0.24799 | 0.23845 | 0.20234 | 0.17724 | 0.27474 | 0.2534 | 0.29919 | 0.31533 | 0.29744 | 0.27301 | 0.32088 | 0.33809 | 0.31935 | 0.29843 | 0.24495 | 0.26607 | 0.28017 | 0.30427 | 0.3628 | 0.32794 | 0.37195 | 0.33977
18 | 1.5525 | 1.4321 | 1.3166 | 1.278 | 1.2831 | 1.2564 | 1.4106 | 1.4387 | 1.5806 | 1.6419 | 1.7382 | 1.8431 | 1.9098 | 1.8673 | 1.8094 | 1.7875 | 1.7474 | 1.7896 | 1.7692 | 1.7766 | 1.9723 | 1.8556 | 1.9225 | 1.7584
19 | 2.0894 | 2.0253 | 1.8734 | 1.9302 | 1.9335 | 1.9097 | 2.1004 | 2.4264 | 2.5289 | 2.5284 | 2.5165 | 2.6602 | 2.6462 | 2.5762 | 2.4349 | 2.3506 | 2.4194 | 2.4053 | 2.2255 | 2.2303 | 2.3477 | 2.1251 | 2.1112 | 2.1402
20 | 1.2691 | 1.178 | 1.1292 | 1.1344 | 1.0634 | 1.1092 | 1.4202 | 1.4104 | 1.6162 | 1.7165 | 1.6892 | 1.7683 | 1.7408 | 1.8243 | 1.8032 | 1.686 | 1.662 | 1.6642 | 1.6055 | 1.5965 | 1.6404 | 1.3649 | 1.4735 | 1.3406
21 | 1.2018 | 1.1609 | 1.0938 | 1.0682 | 1.0361 | 1.0583 | 1.6567 | 1.7161 | 1.835 | 1.8295 | 1.8834 | 2.0048 | 2.0178 | 1.9441 | 1.7192 | 1.6471 | 1.5082 | 1.5559 | 1.4707 | 1.4837 | 1.4666 | 1.2628 | 1.2788 | 1.2369
22 | 0.68126 | 0.65368 | 0.61676 | 0.57989 | 0.55254 | 0.51953 | 0.54945 | 0.4535 | 0.39354 | 0.41936 | 0.44719 | 0.50288 | 0.54044 | 0.57263 | 0.56328 | 0.58165 | 0.54738 | 0.58292 | 0.54134 | 0.55638 | 0.60263 | 0.5444 | 0.60036 | 0.66212
23 | 7.2812 | 6.9366 | 6.5592 | 6.5122 | 6.214 | 6.1306 | 7.3214 | 7.1497 | 7.6022 | 7.9921 | 7.6987 | 8.0185 | 8.4899 | 8.5553 | 8.3894 | 7.8161 | 7.3085 | 7.6946 | 7.4997 | 7.8178 | 8.586 | 7.6689 | 8.1078 | 7.545
24 | 2.5767 | 2.5353 | 2.3079 | 2.2043 | 1.9605 | 1.8607 | 2.2506 | 1.4405 | 1.5245 | 1.6783 | 1.6514 | 1.7266 | 1.8208 | 2.0332 | 1.9844 | 1.898 | 1.6374 | 2.0741 | 1.8636 | 1.7861 | 2.1008 | 1.7547 | 2.5789 | 2.6322
25 | 1.64 | 1.6723 | 1.7134 | 1.574 | 1.4888 | 1.4021 | 1.4808 | 1.3083 | 1.1623 | 0.924 | 1.2251 | 1.3569 | 1.3861 | 1.5062 | 1.2375 | 1.5949 | 1.3999 | 1.4576 | 1.3945 | 1.4859 | 1.6635 | 1.607 | 1.852 | 1.9352
26 | 1.4906 | 1.4848 | 1.4379 | 1.4179 | 1.3689 | 1.3663 | 1.5867 | 1.5031 | 1.5961 | 1.534 | 1.5257 | 1.5434 | 1.6119 | 1.6392 | 1.6116 | 1.5983 | 1.5741 | 1.6461 | 1.534 | 1.5318 | 1.5683 | 1.4535 | 1.4454 | 1.4875
27 | 2.8821 | 2.882 | 2.7299 | 2.6589 | 2.5382 | 2.4942 | 2.5689 | 2.6121 | 2.7932 | 2.7931 | 2.7025 | 2.7514 | 2.8992 | 2.9568 | 2.7629 | 2.8358 | 2.7539 | 2.8153 | 2.5672 | 2.4865 | 2.5414 | 2.4454 | 2.6692 | 2.7034
28 | 1.8928 | 1.8864 | 1.7365 | 1.6195 | 1.417 | 1.3249 | 1.5194 | 1.0517 | 1.1176 | 1.2422 | 1.0711 | 1.1469 | 1.23 | 1.3914 | 1.2814 | 1.3102 | 1.1746 | 1.4173 | 1.2572 | 1.2233 | 1.3754 | 1.1711 | 1.7048 | 1.817
29 | 3.3072 | 3.2464 | 2.9505 | 2.9452 | 2.6794 | 2.5521 | 3.4408 | 3.1836 | 3.3062 | 3.1872 | 3.023 | 3.2744 | 3.5248 | 3.5354 | 3.3054 | 3.1552 | 2.9671 | 3.2032 | 2.8803 | 2.9933 | 3.26 | 2.917 | 3.4651 | 3.305
30 | 1.3229 | 1.3381 | 1.1871 | 1.1289 | 0.93253 | 0.7975 | 1.0388 | 0.40568 | 0.44037 | 0.50965 | 0.42252 | 0.41991 | 0.54406 | 0.72518 | 0.7284 | 0.69922 | 0.47716 | 0.7169 | 0.55655 | 0.50881 | 0.66394 | 0.52394 | 1.1594 | 1.2787
31 | 8.8451 | 8.6528 | 7.8449 | 7.5209 | 6.8297 | 6.2703 | 7.3118 | 4.6479 | 4.9797 | 5.3855 | 5.354 | 5.7596 | 6.2709 | 6.881 | 6.8239 | 6.7336 | 5.8847 | 6.9787 | 6.1301 | 5.8173 | 6.7808 | 5.9924 | 8.8243 | 9.0552
32 | 6.9235 | 7.0901 | 6.3776 | 6.1193 | 5.1827 | 4.5279 | 5.4243 | 1.9329 | 1.8897 | 2.1981 | 1.7883 | 2.0019 | 2.4243 | 3.3615 | 3.4357 | 3.3576 | 2.4126 | 3.7017 | 2.5635 | 2.1223 | 2.7234 | 2.0072 | 5.5142 | 6.4528

## Pc, Summer, S9
LoadID | 0 | 1 | 2 | 3 | 4 | 5 | 6 | 7 | 8 | 9 | 10 | 11 | 12 | 13 | 14 | 15 | 16 | 17 | 18 | 19 | 20 | 21 | 22 | 23
1 | 2.93 | 2.8999 | 2.7949 | 2.7439 | 2.7257 | 2.7647 | 2.7421 | 3.3519 | 3.6063 | 3.5595 | 3.5004 | 3.5434 | 3.6746 | 3.6042 | 3.3252 | 3.4276 | 3.4671 | 3.3523 | 3.1822 | 3.1422 | 3.1327 | 3.0973 | 2.8624 | 2.7678
2 | 0.89671 | 0.86381 | 0.81624 | 0.74973 | 0.69572 | 0.70095 | 0.76602 | 0.84475 | 0.91703 | 0.98715 | 0.88808 | 0.93669 | 0.95288 | 0.96527 | 0.84639 | 0.87752 | 0.88941 | 0.93062 | 0.93049 | 0.96082 | 1.0234 | 0.9225 | 0.9219 | 0.8962
3 | 1.295 | 1.2319 | 1.1301 | 1.1635 | 1.1188 | 1.1223 | 1.5712 | 1.8799 | 1.968 | 1.8544 | 1.8042 | 1.9419 | 2.0424 | 1.9243 | 1.7631 | 1.6746 | 1.6833 | 1.6636 | 1.598 | 1.7252 | 1.821 | 1.6861 | 1.5754 | 1.3572
4 | 0.10156 | 0.094388 | 0.080437 | 0.0776 | 0.06637 | 0.058532 | 0.094777 | 0.098736 | 0.11737 | 0.12277 | 0.11699 | 0.10673 | 0.12441 | 0.12796 | 0.11998 | 0.11174 | 0.093701 | 0.09771 | 0.10695 | 0.11811 | 0.13966 | 0.1278 | 0.13337 | 0.11733
5 | 1.0268 | 0.94137 | 0.86673 | 0.84242 | 0.85423 | 0.84136 | 0.94142 | 0.9932 | 1.0926 | 1.1325 | 1.203 | 1.2746 | 1.3172 | 1.2791 | 1.2376 | 1.2227 | 1.2035 | 1.2214 | 1.2165 | 1.2255 | 1.3567 | 1.281 | 1.2965 | 1.1742
6 | 2.7047 | 2.615 | 2.4221 | 2.5033 | 2.5242 | 2.5033 | 2.7456 | 3.247 | 3.3863 | 3.3803 | 3.3712 | 3.5618 | 3.5356 | 3.4247 | 3.2323 | 3.1197 | 3.2292 | 3.1877 | 2.9644 | 2.9786 | 3.1269 | 2.8383 | 2.7586 | 2.7815
7 | 1.1703 | 1.0776 | 1.0383 | 1.0474 | 0.99052 | 1.0448 | 1.3407 | 1.3823 | 1.5867 | 1.6815 | 1.6602 | 1.7363 | 1.7031 | 1.772 | 1.7491 | 1.6339 | 1.6239 | 1.6079 | 1.5647 | 1.562 | 1.5978 | 1.3342 | 1.3921 | 1.2479
8 | 0.29895 | 0.2866 | 0.2716 | 0.26611 | 0.26242 | 0.27209 | 0.43273 | 0.4692 | 0.5025 | 0.49927 | 0.51637 | 0.54906 | 0.5503 | 0.52461 | 0.4618 | 0.44211 | 0.40919 | 0.4152 | 0.39749 | 0.40352 | 0.39579 | 0.34295 | 0.328 | 0.31138
9 | 0.31545 | 0.29955 | 0.28474 | 0.26742 | 0.25977 | 0.24703 | 0.25699 | 0.23271 | 0.20188 | 0.21323 | 0.23074 | 0.25896 | 0.27562 | 0.28557 | 0.27964 | 0.28956 | 0.27857 | 0.28795 | 0.27364 | 0.28472 | 0.30511 | 0.27889 | 0.28312 | 0.30894
10 | 0.28964 | 0.27345 | 0.26017 | 0.25958 | 0.25133 | 0.25101 | 0.29923 | 0.31064 | 0.33103 | 0.34658 | 0.33577 | 0.34909 | 0.36761 | 0.36544 | 0.3574 | 0.33237 | 0.31512 | 0.32537 | 0.32226 | 0.33856 | 0.36954 | 0.33235 | 0.33339 | 0.30382
11 | 0.26942 | 0.25786 | 0.23699 | 0.22732 | 0.21117 | 0.21097 | 0.25398 | 0.2134 | 0.22924 | 0.24642 | 0.25205 | 0.26061 | 0.26521 | 0.27551 | 0.26411 | 0.25112 | 0.23324 | 0.27167 | 0.26369 | 0.26213 | 0.29945 | 0.25867 | 0.30484 | 0.2906
12 | 1.6596 | 1.6873 | 1.7771 | 1.6228 | 1.575 | 1.5075 | 1.5553 | 1.5657 | 1.3914 | 1.0788 | 1.4747 | 1.6282 | 1.638 | 1.7267 | 1.3868 | 1.8297 | 1.6491 | 1.6409 | 1.6274 | 1.7673 | 1.9529 | 1.9204 | 2.0077 | 2.0537
13 | 3.2755 | 3.246 | 3.1773 | 3.1491 | 3.098 | 3.1407 | 3.6305 | 3.6994 | 3.939 | 3.7602 | 3.7702 | 3.8034 | 3.9419 | 3.9362 | 3.8563 | 3.826 | 3.8399 | 3.9213 | 3.7212 | 3.7495 | 3.7993 | 3.5586 | 3.2706 | 3.3054
14 | 1.6382 | 1.6276 | 1.5586 | 1.5257 | 1.4939 | 1.4984 | 1.5062 | 1.73 | 1.8577 | 1.8412 | 1.8013 | 1.8268 | 1.9041 | 1.8914 | 1.7523 | 1.8037 | 1.8004 | 1.7729 | 1.6608 | 1.6297 | 1.6379 | 1.6053 | 1.5696 | 1.5435
15 | 0.46597 | 0.45149 | 0.42472 | 0.39113 | 0.35939 | 0.35783 | 0.39401 | 0.40862 | 0.44258 | 0.47805 | 0.42814 | 0.45229 | 0.46274 | 0.47479 | 0.41886 | 0.4335 | 0.43301 | 0.46089 | 0.45419 | 0.46589 | 0.49924 | 0.44716 | 0.46905 | 0.46261
16 | 0.67569 | 0.64506 | 0.59114 | 0.60647 | 0.57964 | 0.57834 | 0.80664 | 0.94361 | 0.9872 | 0.93188 | 0.90487 | 0.97441 | 1.0267 | 0.97227 | 0.89235 | 0.84791 | 0.84762 | 0.84394 | 0.80612 | 0.86761 | 0.91811 | 0.84776 | 0.80913 | 0.70444
17 | 0.30457 | 0.28834 | 0.24799 | 0.23845 | 0.20234 | 0.17724 | 0.27474 | 0.2534 | 0.29919 | 0.31533 | 0.29744 | 0.27301 | 0.32088 | 0.33809 | 0.31935 | 0.29843 | 0.24495 | 0.26607 | 0.28017 | 0.30427 | 0.3628 | 0.32794 | 0.37195 | 0.33977
18 | 1.5525 | 1.4321 | 1.3166 | 1.278 | 1.2831 | 1.2564 | 1.4106 | 1.4387 | 1.5806 | 1.6419 | 1.7382 | 1.8431 | 1.9098 | 1.8673 | 1.8094 | 1.7875 | 1.7474 | 1.7896 | 1.7692 | 1.7766 | 1.9723 | 1.8556 | 1.9225 | 1.7584
19 | 2.0894 | 2.0253 | 1.8734 | 1.9302 | 1.9335 | 1.9097 | 2.1004 | 2.4264 | 2.5289 | 2.5284 | 2.5165 | 2.6602 | 2.6462 | 2.5762 | 2.4349 | 2.3506 | 2.4194 | 2.4053 | 2.2255 | 2.2303 | 2.3477 | 2.1251 | 2.1112 | 2.1402
20 | 1.2691 | 1.178 | 1.1292 | 1.1344 | 1.0634 | 1.1092 | 1.4202 | 1.4104 | 1.6162 | 1.7165 | 1.6892 | 1.7683 | 1.7408 | 1.8243 | 1.8032 | 1.686 | 1.662 | 1.6642 | 1.6055 | 1.5965 | 1.6404 | 1.3649 | 1.4735 | 1.3406
21 | 1.2018 | 1.1609 | 1.0938 | 1.0682 | 1.0361 | 1.0583 | 1.6567 | 1.7161 | 1.835 | 1.8295 | 1.8834 | 2.0048 | 2.0178 | 1.9441 | 1.7192 | 1.6471 | 1.5082 | 1.5559 | 1.4707 | 1.4837 | 1.4666 | 1.2628 | 1.2788 | 1.2369
22 | 0.68126 | 0.65368 | 0.61676 | 0.57989 | 0.55254 | 0.51953 | 0.54945 | 0.4535 | 0.39354 | 0.41936 | 0.44719 | 0.50288 | 0.54044 | 0.57263 | 0.56328 | 0.58165 | 0.54738 | 0.58292 | 0.54134 | 0.55638 | 0.60263 | 0.5444 | 0.60036 | 0.66212
23 | 7.2812 | 6.9366 | 6.5592 | 6.5122 | 6.214 | 6.1306 | 7.3214 | 7.1497 | 7.6022 | 7.9921 | 7.6987 | 8.0185 | 8.4899 | 8.5553 | 8.3894 | 7.8161 | 7.3085 | 7.6946 | 7.4997 | 7.8178 | 8.586 | 7.6689 | 8.1078 | 7.545
24 | 2.5767 | 2.5353 | 2.3079 | 2.2043 | 1.9605 | 1.8607 | 2.2506 | 1.4405 | 1.5245 | 1.6783 | 1.6514 | 1.7266 | 1.8208 | 2.0332 | 1.9844 | 1.898 | 1.6374 | 2.0741 | 1.8636 | 1.7861 | 2.1008 | 1.7547 | 2.5789 | 2.6322
25 | 1.64 | 1.6723 | 1.7134 | 1.574 | 1.4888 | 1.4021 | 1.4808 | 1.3083 | 1.1623 | 0.924 | 1.2251 | 1.3569 | 1.3861 | 1.5062 | 1.2375 | 1.5949 | 1.3999 | 1.4576 | 1.3945 | 1.4859 | 1.6635 | 1.607 | 1.852 | 1.9352
26 | 1.4906 | 1.4848 | 1.4379 | 1.4179 | 1.3689 | 1.3663 | 1.5867 | 1.5031 | 1.5961 | 1.534 | 1.5257 | 1.5434 | 1.6119 | 1.6392 | 1.6116 | 1.5983 | 1.5741 | 1.6461 | 1.534 | 1.5318 | 1.5683 | 1.4535 | 1.4454 | 1.4875
27 | 2.8821 | 2.882 | 2.7299 | 2.6589 | 2.5382 | 2.4942 | 2.5689 | 2.6121 | 2.7932 | 2.7931 | 2.7025 | 2.7514 | 2.8992 | 2.9568 | 2.7629 | 2.8358 | 2.7539 | 2.8153 | 2.5672 | 2.4865 | 2.5414 | 2.4454 | 2.6692 | 2.7034
28 | 1.8928 | 1.8864 | 1.7365 | 1.6195 | 1.417 | 1.3249 | 1.5194 | 1.0517 | 1.1176 | 1.2422 | 1.0711 | 1.1469 | 1.23 | 1.3914 | 1.2814 | 1.3102 | 1.1746 | 1.4173 | 1.2572 | 1.2233 | 1.3754 | 1.1711 | 1.7048 | 1.817
29 | 3.3072 | 3.2464 | 2.9505 | 2.9452 | 2.6794 | 2.5521 | 3.4408 | 3.1836 | 3.3062 | 3.1872 | 3.023 | 3.2744 | 3.5248 | 3.5354 | 3.3054 | 3.1552 | 2.9671 | 3.2032 | 2.8803 | 2.9933 | 3.26 | 2.917 | 3.4651 | 3.305
30 | 1.3229 | 1.3381 | 1.1871 | 1.1289 | 0.93253 | 0.7975 | 1.0388 | 0.40568 | 0.44037 | 0.50965 | 0.42252 | 0.41991 | 0.54406 | 0.72518 | 0.7284 | 0.69922 | 0.47716 | 0.7169 | 0.55655 | 0.50881 | 0.66394 | 0.52394 | 1.1594 | 1.2787
31 | 8.8451 | 8.6528 | 7.8449 | 7.5209 | 6.8297 | 6.2703 | 7.3118 | 4.6479 | 4.9797 | 5.3855 | 5.354 | 5.7596 | 6.2709 | 6.881 | 6.8239 | 6.7336 | 5.8847 | 6.9787 | 6.1301 | 5.8173 | 6.7808 | 5.9924 | 8.8243 | 9.0552
32 | 6.9235 | 7.0901 | 6.3776 | 6.1193 | 5.1827 | 4.5279 | 5.4243 | 1.9329 | 1.8897 | 2.1981 | 1.7883 | 2.0019 | 2.4243 | 3.3615 | 3.4357 | 3.3576 | 2.4126 | 3.7017 | 2.5635 | 2.1223 | 2.7234 | 2.0072 | 5.5142 | 6.4528

## Qc, Summer, S1
LoadID | 0 | 1 | 2 | 3 | 4 | 5 | 6 | 7 | 8 | 9 | 10 | 11 | 12 | 13 | 14 | 15 | 16 | 17 | 18 | 19 | 20 | 21 | 22 | 23
1 | 0.25518 | 0.27974 | 0.26537 | 0.2649 | 0.25962 | 0.27463 | 0.28159 | 0.52829 | 0.61429 | 0.59238 | 0.57697 | 0.57824 | 0.61459 | 0.59441 | 0.41752 | 0.54596 | 0.55269 | 0.51902 | 0.41008 | 0.37193 | 0.38998 | 0.39229 | 0.27076 | 0.26738
2 | -0.0032529 | 0.016074 | 0.019088 | 0.02587 | 0.0329 | 0.02669 | 0.031155 | -0.081632 | -0.10494 | -0.13471 | -0.077707 | -0.069899 | -0.04823 | -0.064017 | -0.027386 | -0.024154 | -0.028239 | -0.051196 | -0.097249 | -0.099334 | -0.078945 | -0.060231 | -0.029502 | -0.0054203
3 | 0.043808 | 0.10339 | 0.18213 | 0.16835 | 0.17104 | 0.16376 | 0.010153 | -0.19613 | -0.2561 | -0.25903 | -0.2163 | -0.27145 | -0.24519 | -0.21351 | -0.15459 | -0.096515 | -0.11901 | -0.106 | -0.020475 | -0.08521 | -0.11901 | -0.077435 | 0.07297 | 0.15031
4 | -0.16004 | -0.16144 | -0.16625 | -0.16626 | -0.17 | -0.17512 | -0.15795 | -0.10723 | -0.079984 | -0.084334 | -0.10628 | -0.11654 | -0.10771 | -0.11678 | -0.11056 | -0.13028 | -0.14584 | -0.12975 | -0.091743 | -0.081973 | -0.082228 | -0.10862 | -0.13541 | -0.14048
5 | -0.0029053 | -0.0037972 | -0.0044581 | -0.0044471 | -0.004475 | -0.0048379 | -0.0043516 | -0.0017372 | 0.00054266 | 0.0019299 | 0.0031837 | 0.00338 | 0.0029668 | 0.002424 | 0.0016014 | 0.0010633 | 0.00088823 | 0.00078171 | 0.00079063 | 0.00021608 | 0.0016817 | 0.00076709 | 0.00043975 | -0.00070445
6 | -0.45163 | -0.50193 | -0.3801 | -0.44787 | -0.45848 | -0.47074 | -0.45599 | -0.84316 | -0.96834 | -0.96618 | -0.84438 | -1.0084 | -1.0508 | -0.96981 | -0.84229 | -0.74074 | -0.90309 | -0.87568 | -0.68717 | -0.63732 | -0.7508 | -0.59068 | -0.45106 | -0.50228
7 | -0.47798 | -0.49382 | -0.51969 | -0.53708 | -0.50254 | -0.54194 | -0.47003 | -0.21427 | -0.038512 | -0.028683 | 0.065599 | 0.022027 | 0.0056047 | 0.0038282 | -0.055298 | -0.09612 | -0.14174 | -0.18003 | -0.1564 | -0.19277 | -0.13718 | -0.25339 | -0.31823 | -0.34539
8 | -0.4618 | -0.465 | -0.46934 | -0.47189 | -0.46556 | -0.45448 | -0.38628 | -0.31875 | -0.31275 | -0.30776 | -0.30268 | -0.29933 | -0.30639 | -0.31821 | -0.34984 | -0.36552 | -0.37842 | -0.37964 | -0.38682 | -0.39982 | -0.42519 | -0.44326 | -0.44948 | -0.45818
9 | -0.00076721 | 0.0070743 | 0.0090584 | 0.01149 | 0.010942 | 0.012643 | 0.023787 | 0.0077464 | 0.011938 | 0.0040971 | 7.6304e-05 | -0.0032109 | -0.010996 | -0.011136 | -0.0085292 | -0.019599 | -0.016638 | -0.014457 | -0.011973 | -0.012252 | -0.017318 | -0.015586 | 0.0015337 | 0.0025019
10 | 0.041122 | 0.045951 | 0.04713 | 0.046547 | 0.048108 | 0.049447 | 0.015633 | -0.013798 | -0.03139 | -0.03319 | -0.014072 | -0.034199 | -0.036765 | -0.035323 | -0.027956 | -0.011987 | -0.0060164 | -0.0059966 | -0.0061197 | -0.012224 | -0.017537 | -0.0024 | 0.018111 | 0.03045
11 | -0.19701 | -0.21187 | -0.22131 | -0.22467 | -0.21883 | -0.21956 | -0.17316 | -0.14375 | -0.12096 | -0.093447 | -0.093933 | -0.10052 | -0.11804 | -0.12149 | -0.13628 | -0.13641 | -0.13845 | -0.1071 | -0.096612 | -0.11006 | -0.091208 | -0.11591 | -0.13271 | -0.14992
12 | 0.2626 | 0.15882 | 0.20074 | 0.15809 | 0.18135 | 0.097318 | 0.32797 | 0.25788 | 0.19122 | 0.22501 | 0.23304 | 0.21221 | -0.10629 | -0.053938 | 0.30177 | 0.10164 | 0.11711 | 0.06816 | -0.0031482 | -0.20714 | -0.46208 | -0.46024 | -0.43678 | -0.45878
13 | 0.86415 | 0.80477 | 0.60497 | 0.54531 | 0.50136 | 0.62952 | 2.073 | 2.7686 | 3.5515 | 3.386 | 3.3026 | 3.2612 | 3.5247 | 3.2355 | 2.9718 | 2.7611 | 2.7332 | 2.7689 | 2.303 | 2.1106 | 2.2374 | 1.5657 | 0.68717 | 0.73626
14 | 0.13114 | 0.14375 | 0.13637 | 0.13613 | 0.13342 | 0.14113 | 0.14471 | 0.27148 | 0.31568 | 0.30442 | 0.2965 | 0.29715 | 0.31583 | 0.30546 | 0.21456 | 0.28056 | 0.28402 | 0.26672 | 0.21074 | 0.19113 | 0.20041 | 0.20159 | 0.13914 | 0.1374
15 | 0.0029572 | -0.014612 | -0.017353 | -0.023518 | -0.029909 | -0.024263 | -0.028322 | 0.074211 | 0.095397 | 0.12246 | 0.070642 | 0.063545 | 0.043846 | 0.058197 | 0.024897 | 0.021959 | 0.025671 | 0.046541 | 0.088409 | 0.090304 | 0.071768 | 0.054755 | 0.02682 | 0.0049276
16 | -0.010952 | -0.025849 | -0.045532 | -0.042087 | -0.04276 | -0.040941 | -0.0025382 | 0.049033 | 0.064025 | 0.064757 | 0.054076 | 0.067862 | 0.061298 | 0.053379 | 0.038648 | 0.024129 | 0.029753 | 0.026501 | 0.0051186 | 0.021303 | 0.029752 | 0.019359 | -0.018243 | -0.037579
17 | 0.2534 | 0.25562 | 0.26323 | 0.26324 | 0.26917 | 0.27728 | 0.25009 | 0.16979 | 0.12664 | 0.13353 | 0.16828 | 0.18452 | 0.17053 | 0.1849 | 0.17506 | 0.20627 | 0.23091 | 0.20544 | 0.14526 | 0.12979 | 0.13019 | 0.17198 | 0.2144 | 0.22243
18 | 0.081349 | 0.10632 | 0.12483 | 0.12452 | 0.1253 | 0.13546 | 0.12184 | 0.048641 | -0.015195 | -0.054037 | -0.089143 | -0.09464 | -0.083071 | -0.067871 | -0.04484 | -0.029772 | -0.02487 | -0.021888 | -0.022138 | -0.0060501 | -0.047089 | -0.021479 | -0.012313 | 0.019725
19 | -0.50911 | -0.56582 | -0.42847 | -0.50487 | -0.51683 | -0.53066 | -0.51402 | -0.95047 | -1.0916 | -1.0891 | -0.95184 | -1.1368 | -1.1845 | -1.0932 | -0.94949 | -0.83502 | -1.018 | -0.98713 | -0.77463 | -0.71844 | -0.84636 | -0.66586 | -0.50846 | -0.56621
20 | 0.30045 | 0.3104 | 0.32666 | 0.33759 | 0.31588 | 0.34065 | 0.29544 | 0.13468 | 0.024207 | 0.018029 | -0.041233 | -0.013845 | -0.003523 | -0.0024063 | 0.034759 | 0.060418 | 0.089095 | 0.11316 | 0.098309 | 0.12117 | 0.08623 | 0.15927 | 0.20003 | 0.2171
21 | -0.38483 | -0.3875 | -0.39112 | -0.39324 | -0.38797 | -0.37873 | -0.3219 | -0.26563 | -0.26062 | -0.25647 | -0.25223 | -0.24944 | -0.25533 | -0.26517 | -0.29153 | -0.3046 | -0.31535 | -0.31637 | -0.32235 | -0.33318 | -0.35433 | -0.36938 | -0.37457 | -0.38181
22 | 0.0056065 | -0.051697 | -0.066196 | -0.083969 | -0.079958 | -0.09239 | -0.17383 | -0.056609 | -0.087238 | -0.02994 | -0.00055761 | 0.023464 | 0.080354 | 0.081379 | 0.062329 | 0.14323 | 0.12158 | 0.10565 | 0.087492 | 0.089537 | 0.12655 | 0.1139 | -0.011208 | -0.018283
23 | -1.0692 | -1.1947 | -1.2254 | -1.2102 | -1.2508 | -1.2856 | -0.40646 | 0.35874 | 0.81613 | 0.86295 | 0.36586 | 0.88917 | 0.95588 | 0.91841 | 0.72686 | 0.31165 | 0.15643 | 0.15591 | 0.15911 | 0.31781 | 0.45595 | 0.062399 | -0.47088 | -0.79171
24 | 0.57995 | 0.62369 | 0.65148 | 0.66136 | 0.64417 | 0.64632 | 0.50974 | 0.42317 | 0.35608 | 0.27508 | 0.27651 | 0.29589 | 0.34747 | 0.35764 | 0.40118 | 0.40156 | 0.40756 | 0.31528 | 0.2844 | 0.32399 | 0.26849 | 0.3412 | 0.39067 | 0.44131
25 | -0.15756 | -0.095294 | -0.12044 | -0.094856 | -0.10881 | -0.058391 | -0.19678 | -0.15473 | -0.11473 | -0.13501 | -0.13982 | -0.12732 | 0.063774 | 0.032363 | -0.18106 | -0.060983 | -0.070263 | -0.040896 | 0.0018889 | 0.12428 | 0.27725 | 0.27614 | 0.26207 | 0.27527
26 | 0.074263 | 0.06916 | 0.051989 | 0.046863 | 0.043085 | 0.054099 | 0.17814 | 0.23792 | 0.30521 | 0.29098 | 0.28382 | 0.28026 | 0.3029 | 0.27805 | 0.25539 | 0.23729 | 0.23488 | 0.23795 | 0.19792 | 0.18138 | 0.19227 | 0.13456 | 0.059054 | 0.063273
27 | 0.063796 | 0.069935 | 0.066342 | 0.066224 | 0.064905 | 0.068657 | 0.070398 | 0.13207 | 0.15357 | 0.1481 | 0.14424 | 0.14456 | 0.15365 | 0.1486 | 0.10438 | 0.13649 | 0.13817 | 0.12975 | 0.10252 | 0.092983 | 0.097495 | 0.098072 | 0.06769 | 0.066844
28 | -0.003105 | 0.015343 | 0.018221 | 0.024694 | 0.031405 | 0.025477 | 0.029738 | -0.077922 | -0.10017 | -0.12859 | -0.074174 | -0.066722 | -0.046038 | -0.061107 | -0.026141 | -0.023056 | -0.026955 | -0.048868 | -0.092829 | -0.094819 | -0.075357 | -0.057493 | -0.028161 | -0.005174
29 | -0.65713 | -1.5509 | -2.7319 | -2.5252 | -2.5656 | -2.4565 | -0.15229 | 2.942 | 3.8415 | 3.8854 | 3.2445 | 4.0717 | 3.6779 | 3.2027 | 2.3189 | 1.4477 | 1.7852 | 1.5901 | 0.30712 | 1.2782 | 1.7851 | 1.1615 | -1.0946 | -2.2547
30 | 0.6535 | 0.65922 | 0.67886 | 0.67888 | 0.69417 | 0.71508 | 0.64497 | 0.43787 | 0.3266 | 0.34436 | 0.434 | 0.47586 | 0.4398 | 0.47686 | 0.45146 | 0.53196 | 0.59551 | 0.52983 | 0.37462 | 0.33472 | 0.33577 | 0.44352 | 0.55292 | 0.57364
31 | 0.47938 | 0.62653 | 0.73559 | 0.73377 | 0.73838 | 0.79825 | 0.71801 | 0.28664 | -0.089539 | -0.31843 | -0.52531 | -0.5577 | -0.48953 | -0.39995 | -0.26423 | -0.17544 | -0.14656 | -0.12898 | -0.13045 | -0.035653 | -0.27749 | -0.12657 | -0.072558 | 0.11623
32 | 0.47626 | 0.52931 | 0.40083 | 0.4723 | 0.48349 | 0.49642 | 0.48086 | 0.88915 | 1.0212 | 1.0189 | 0.89043 | 1.0634 | 1.1081 | 1.0227 | 0.88823 | 0.78115 | 0.95235 | 0.92345 | 0.72465 | 0.67209 | 0.79176 | 0.6229 | 0.47566 | 0.52968

## Qc, Summer, S2
LoadID | 0 | 1 | 2 | 3 | 4 | 5 | 6 | 7 | 8 | 9 | 10 | 11 | 12 | 13 | 14 | 15 | 16 | 17 | 18 | 19 | 20 | 21 | 22 | 23
1 | 0.25518 | 0.27974 | 0.26537 | 0.2649 | 0.25962 | 0.27463 | 0.28159 | 0.52829 | 0.61429 | 0.59238 | 0.57697 | 0.57824 | 0.61459 | 0.59441 | 0.41752 | 0.54596 | 0.55269 | 0.51902 | 0.41008 | 0.37193 | 0.38998 | 0.39229 | 0.27076 | 0.26738
2 | -0.0032529 | 0.016074 | 0.019088 | 0.02587 | 0.0329 | 0.02669 | 0.031155 | -0.081632 | -0.10494 | -0.13471 | -0.077707 | -0.069899 | -0.04823 | -0.064017 | -0.027386 | -0.024154 | -0.028239 | -0.051196 | -0.097249 | -0.099334 | -0.078945 | -0.060231 | -0.029502 | -0.0054203
3 | 0.043808 | 0.10339 | 0.18213 | 0.16835 | 0.17104 | 0.16376 | 0.010153 | -0.19613 | -0.2561 | -0.25903 | -0.2163 | -0.27145 | -0.24519 | -0.21351 | -0.15459 | -0.096515 | -0.11901 | -0.106 | -0.020475 | -0.08521 | -0.11901 | -0.077435 | 0.07297 | 0.15031
4 | -0.16004 | -0.16144 | -0.16625 | -0.16626 | -0.17 | -0.17512 | -0.15795 | -0.10723 | -0.079984 | -0.084334 | -0.10628 | -0.11654 | -0.10771 | -0.11678 | -0.11056 | -0.13028 | -0.14584 | -0.12975 | -0.091743 | -0.081973 | -0.082228 | -0.10862 | -0.13541 | -0.14048
5 | -0.0029053 | -0.0037972 | -0.0044581 | -0.0044471 | -0.004475 | -0.0048379 | -0.0043516 | -0.0017372 | 0.00054266 | 0.0019299 | 0.0031837 | 0.00338 | 0.0029668 | 0.002424 | 0.0016014 | 0.0010633 | 0.00088823 | 0.00078171 | 0.00079063 | 0.00021608 | 0.0016817 | 0.00076709 | 0.00043975 | -0.00070445
6 | -0.45163 | -0.50193 | -0.3801 | -0.44787 | -0.45848 | -0.47074 | -0.45599 | -0.84316 | -0.96834 | -0.96618 | -0.84438 | -1.0084 | -1.0508 | -0.96981 | -0.84229 | -0.74074 | -0.90309 | -0.87568 | -0.68717 | -0.63732 | -0.7508 | -0.59068 | -0.45106 | -0.50228
7 | -0.47798 | -0.49382 | -0.51969 | -0.53708 | -0.50254 | -0.54194 | -0.47003 | -0.21427 | -0.038512 | -0.028683 | 0.065599 | 0.022027 | 0.0056047 | 0.0038282 | -0.055298 | -0.09612 | -0.14174 | -0.18003 | -0.1564 | -0.19277 | -0.13718 | -0.25339 | -0.31823 | -0.34539
8 | -0.4618 | -0.465 | -0.46934 | -0.47189 | -0.46556 | -0.45448 | -0.38628 | -0.31875 | -0.31275 | -0.30776 | -0.30268 | -0.29933 | -0.30639 | -0.31821 | -0.34984 | -0.36552 | -0.37842 | -0.37964 | -0.38682 | -0.39982 | -0.42519 | -0.44326 | -0.44948 | -0.45818
9 | -0.00076721 | 0.0070743 | 0.0090584 | 0.01149 | 0.010942 | 0.012643 | 0.023787 | 0.0077464 | 0.011938 | 0.0040971 | 7.6304e-05 | -0.0032109 | -0.010996 | -0.011136 | -0.0085292 | -0.019599 | -0.016638 | -0.014457 | -0.011973 | -0.012252 | -0.017318 | -0.015586 | 0.0015337 | 0.0025019
10 | 0.041122 | 0.045951 | 0.04713 | 0.046547 | 0.048108 | 0.049447 | 0.015633 | -0.013798 | -0.03139 | -0.03319 | -0.014072 | -0.034199 | -0.036765 | -0.035323 | -0.027956 | -0.011987 | -0.0060164 | -0.0059966 | -0.0061197 | -0.012224 | -0.017537 | -0.0024 | 0.018111 | 0.03045
11 | -0.19701 | -0.21187 | -0.22131 | -0.22467 | -0.21883 | -0.21956 | -0.17316 | -0.14375 | -0.12096 | -0.093447 | -0.093933 | -0.10052 | -0.11804 | -0.12149 | -0.13628 | -0.13641 | -0.13845 | -0.1071 | -0.096612 | -0.11006 | -0.091208 | -0.11591 | -0.13271 | -0.14992
12 | 0.2626 | 0.15882 | 0.20074 | 0.15809 | 0.18135 | 0.097318 | 0.32797 | 0.25788 | 0.19122 | 0.22501 | 0.23304 | 0.21221 | -0.10629 | -0.053938 | 0.30177 | 0.10164 | 0.11711 | 0.06816 | -0.0031482 | -0.20714 | -0.46208 | -0.46024 | -0.43678 | -0.45878
13 | 0.86415 | 0.80477 | 0.60497 | 0.54531 | 0.50136 | 0.62952 | 2.073 | 2.7686 | 3.5515 | 3.386 | 3.3026 | 3.2612 | 3.5247 | 3.2355 | 2.9718 | 2.7611 | 2.7332 | 2.7689 | 2.303 | 2.1106 | 2.2374 | 1.5657 | 0.68717 | 0.73626
14 | 0.13114 | 0.14375 | 0.13637 | 0.13613 | 0.13342 | 0.14113 | 0.14471 | 0.27148 | 0.31568 | 0.30442 | 0.2965 | 0.29715 | 0.31583 | 0.30546 | 0.21456 | 0.28056 | 0.28402 | 0.26672 | 0.21074 | 0.19113 | 0.20041 | 0.20159 | 0.13914 | 0.1374
15 | 0.0029572 | -0.014612 | -0.017353 | -0.023518 | -0.029909 | -0.024263 | -0.028322 | 0.074211 | 0.095397 | 0.12246 | 0.070642 | 0.063545 | 0.043846 | 0.058197 | 0.024897 | 0.021959 | 0.025671 | 0.046541 | 0.088409 | 0.090304 | 0.071768 | 0.054755 | 0.02682 | 0.0049276
16 | -0.010952 | -0.025849 | -0.045532 | -0.042087 | -0.04276 | -0.040941 | -0.0025382 | 0.049033 | 0.064025 | 0.064757 | 0.054076 | 0.067862 | 0.061298 | 0.053379 | 0.038648 | 0.024129 | 0.029753 | 0.026501 | 0.0051186 | 0.021303 | 0.029752 | 0.019359 | -0.018243 | -0.037579
17 | 0.2534 | 0.25562 | 0.26323 | 0.26324 | 0.26917 | 0.27728 | 0.25009 | 0.16979 | 0.12664 | 0.13353 | 0.16828 | 0.18452 | 0.17053 | 0.1849 | 0.17506 | 0.20627 | 0.23091 | 0.20544 | 0.14526 | 0.12979 | 0.13019 | 0.17198 | 0.2144 | 0.22243
18 | 0.081349 | 0.10632 | 0.12483 | 0.12452 | 0.1253 | 0.13546 | 0.12184 | 0.048641 | -0.015195 | -0.054037 | -0.089143 | -0.09464 | -0.083071 | -0.067871 | -0.04484 | -0.029772 | -0.02487 | -0.021888 | -0.022138 | -0.0060501 | -0.047089 | -0.021479 | -0.012313 | 0.019725
19 | -0.50911 | -0.56582 | -0.42847 | -0.50487 | -0.51683 | -0.53066 | -0.51402 | -0.95047 | -1.0916 | -1.0891 | -0.95184 | -1.1368 | -1.1845 | -1.0932 | -0.94949 | -0.83502 | -1.018 | -0.98713 | -0.77463 | -0.71844 | -0.84636 | -0.66586 | -0.50846 | -0.56621
20 | 0.30045 | 0.3104 | 0.32666 | 0.33759 | 0.31588 | 0.34065 | 0.29544 | 0.13468 | 0.024207 | 0.018029 | -0.041233 | -0.013845 | -0.003523 | -0.0024063 | 0.034759 | 0.060418 | 0.089095 | 0.11316 | 0.098309 | 0.12117 | 0.08623 | 0.15927 | 0.20003 | 0.2171
21 | -0.38483 | -0.3875 | -0.39112 | -0.39324 | -0.38797 | -0.37873 | -0.3219 | -0.26563 | -0.26062 | -0.25647 | -0.25223 | -0.24944 | -0.25533 | -0.26517 | -0.29153 | -0.3046 | -0.31535 | -0.31637 | -0.32235 | -0.33318 | -0.35433 | -0.36938 | -0.37457 | -0.38181
22 | 0.0056065 | -0.051697 | -0.066196 | -0.083969 | -0.079958 | -0.09239 | -0.17383 | -0.056609 | -0.087238 | -0.02994 | -0.00055761 | 0.023464 | 0.080354 | 0.081379 | 0.062329 | 0.14323 | 0.12158 | 0.10565 | 0.087492 | 0.089537 | 0.12655 | 0.1139 | -0.011208 | -0.018283
23 | -1.0692 | -1.1947 | -1.2254 | -1.2102 | -1.2508 | -1.2856 | -0.40646 | 0.35874 | 0.81613 | 0.86295 | 0.36586 | 0.88917 | 0.95588 | 0.91841 | 0.72686 | 0.31165 | 0.15643 | 0.15591 | 0.15911 | 0.31781 | 0.45595 | 0.062399 | -0.47088 | -0.79171
24 | 0.57995 | 0.62369 | 0.65148 | 0.66136 | 0.64417 | 0.64632 | 0.50974 | 0.42317 | 0.35608 | 0.27508 | 0.27651 | 0.29589 | 0.34747 | 0.35764 | 0.40118 | 0.40156 | 0.40756 | 0.31528 | 0.2844 | 0.32399 | 0.26849 | 0.3412 | 0.39067 | 0.44131
25 | -0.15756 | -0.095294 | -0.12044 | -0.094856 | -0.10881 | -0.058391 | -0.19678 | -0.15473 | -0.11473 | -0.13501 | -0.13982 | -0.12732 | 0.063774 | 0.032363 | -0.18106 | -0.060983 | -0.070263 | -0.040896 | 0.0018889 | 0.12428 | 0.27725 | 0.27614 | 0.26207 | 0.27527
26 | 0.074263 | 0.06916 | 0.051989 | 0.046863 | 0.043085 | 0.054099 | 0.17814 | 0.23792 | 0.30521 | 0.29098 | 0.28382 | 0.28026 | 0.3029 | 0.27805 | 0.25539 | 0.23729 | 0.23488 | 0.23795 | 0.19792 | 0.18138 | 0.19227 | 0.13456 | 0.059054 | 0.063273
27 | 0.063796 | 0.069935 | 0.066342 | 0.066224 | 0.064905 | 0.068657 | 0.070398 | 0.13207 | 0.15357 | 0.1481 | 0.14424 | 0.14456 | 0.15365 | 0.1486 | 0.10438 | 0.13649 | 0.13817 | 0.12975 | 0.10252 | 0.092983 | 0.097495 | 0.098072 | 0.06769 | 0.066844
28 | -0.003105 | 0.015343 | 0.018221 | 0.024694 | 0.031405 | 0.025477 | 0.029738 | -0.077922 | -0.10017 | -0.12859 | -0.074174 | -0.066722 | -0.046038 | -0.061107 | -0.026141 | -0.023056 | -0.026955 | -0.048868 | -0.092829 | -0.094819 | -0.075357 | -0.057493 | -0.028161 | -0.005174
29 | -0.65713 | -1.5509 | -2.7319 | -2.5252 | -2.5656 | -2.4565 | -0.15229 | 2.942 | 3.8415 | 3.8854 | 3.2445 | 4.0717 | 3.6779 | 3.2027 | 2.3189 | 1.4477 | 1.7852 | 1.5901 | 0.30712 | 1.2782 | 1.7851 | 1.1615 | -1.0946 | -2.2547
30 | 0.6535 | 0.65922 | 0.67886 | 0.67888 | 0.69417 | 0.71508 | 0.64497 | 0.43787 | 0.3266 | 0.34436 | 0.434 | 0.47586 | 0.4398 | 0.47686 | 0.45146 | 0.53196 | 0.59551 | 0.52983 | 0.37462 | 0.33472 | 0.33577 | 0.44352 | 0.55292 | 0.57364
31 | 0.47938 | 0.62653 | 0.73559 | 0.73377 | 0.73838 | 0.79825 | 0.71801 | 0.28664 | -0.089539 | -0.31843 | -0.52531 | -0.5577 | -0.48953 | -0.39995 | -0.26423 | -0.17544 | -0.14656 | -0.12898 | -0.13045 | -0.035653 | -0.27749 | -0.12657 | -0.072558 | 0.11623
32 | 0.47626 | 0.52931 | 0.40083 | 0.4723 | 0.48349 | 0.49642 | 0.48086 | 0.88915 | 1.0212 | 1.0189 | 0.89043 | 1.0634 | 1.1081 | 1.0227 | 0.88823 | 0.78115 | 0.95235 | 0.92345 | 0.72465 | 0.67209 | 0.79176 | 0.6229 | 0.47566 | 0.52968

## Qc, Summer, S3
LoadID | 0 | 1 | 2 | 3 | 4 | 5 | 6 | 7 | 8 | 9 | 10 | 11 | 12 | 13 | 14 | 15 | 16 | 17 | 18 | 19 | 20 | 21 | 22 | 23
1 | 0.25518 | 0.27974 | 0.26537 | 0.2649 | 0.25962 | 0.27463 | 0.28159 | 0.52829 | 0.61429 | 0.59238 | 0.57697 | 0.57824 | 0.61459 | 0.59441 | 0.41752 | 0.54596 | 0.55269 | 0.51902 | 0.41008 | 0.37193 | 0.38998 | 0.39229 | 0.27076 | 0.26738
2 | -0.0032529 | 0.016074 | 0.019088 | 0.02587 | 0.0329 | 0.02669 | 0.031155 | -0.081632 | -0.10494 | -0.13471 | -0.077707 | -0.069899 | -0.04823 | -0.064017 | -0.027386 | -0.024154 | -0.028239 | -0.051196 | -0.097249 | -0.099334 | -0.078945 | -0.060231 | -0.029502 | -0.0054203
3 | 0.043808 | 0.10339 | 0.18213 | 0.16835 | 0.17104 | 0.16376 | 0.010153 | -0.19613 | -0.2561 | -0.25903 | -0.2163 | -0.27145 | -0.24519 | -0.21351 | -0.15459 | -0.096515 | -0.11901 | -0.106 | -0.020475 | -0.08521 | -0.11901 | -0.077435 | 0.07297 | 0.15031
4 | -0.16004 | -0.16144 | -0.16625 | -0.16626 | -0.17 | -0.17512 | -0.15795 | -0.10723 | -0.079984 | -0.084334 | -0.10628 | -0.11654 | -0.10771 | -0.11678 | -0.11056 | -0.13028 | -0.14584 | -0.12975 | -0.091743 | -0.081973 | -0.082228 | -0.10862 | -0.13541 | -0.14048
5 | -0.0029053 | -0.0037972 | -0.0044581 | -0.0044471 | -0.004475 | -0.0048379 | -0.0043516 | -0.0017372 | 0.00054266 | 0.0019299 | 0.0031837 | 0.00338 | 0.0029668 | 0.002424 | 0.0016014 | 0.0010633 | 0.00088823 | 0.00078171 | 0.00079063 | 0.00021608 | 0.0016817 | 0.00076709 | 0.00043975 | -0.00070445
6 | -0.45163 | -0.50193 | -0.3801 | -0.44787 | -0.45848 | -0.47074 | -0.45599 | -0.84316 | -0.96834 | -0.96618 | -0.84438 | -1.0084 | -1.0508 | -0.96981 | -0.84229 | -0.74074 | -0.90309 | -0.87568 | -0.68717 | -0.63732 | -0.7508 | -0.59068 | -0.45106 | -0.50228
7 | -0.47798 | -0.49382 | -0.51969 | -0.53708 | -0.50254 | -0.54194 | -0.47003 | -0.21427 | -0.038512 | -0.028683 | 0.065599 | 0.022027 | 0.0056047 | 0.0038282 | -0.055298 | -0.09612 | -0.14174 | -0.18003 | -0.1564 | -0.19277 | -0.13718 | -0.25339 | -0.31823 | -0.34539
8 | -0.4618 | -0.465 | -0.46934 | -0.47189 | -0.46556 | -0.45448 | -0.38628 | -0.31875 | -0.31275 | -0.30776 | -0.30268 | -0.29933 | -0.30639 | -0.31821 | -0.34984 | -0.36552 | -0.37842 | -0.37964 | -0.38682 | -0.39982 | -0.42519 | -0.44326 | -0.44948 | -0.45818
9 | -0.00076721 | 0.0070743 | 0.0090584 | 0.01149 | 0.010942 | 0.012643 | 0.023787 | 0.0077464 | 0.011938 | 0.0040971 | 7.6304e-05 | -0.0032109 | -0.010996 | -0.011136 | -0.0085292 | -0.019599 | -0.016638 | -0.014457 | -0.011973 | -0.012252 | -0.017318 | -0.015586 | 0.0015337 | 0.0025019
10 | 0.041122 | 0.045951 | 0.04713 | 0.046547 | 0.048108 | 0.049447 | 0.015633 | -0.013798 | -0.03139 | -0.03319 | -0.014072 | -0.034199 | -0.036765 | -0.035323 | -0.027956 | -0.011987 | -0.0060164 | -0.0059966 | -0.0061197 | -0.012224 | -0.017537 | -0.0024 | 0.018111 | 0.03045
11 | -0.19701 | -0.21187 | -0.22131 | -0.22467 | -0.21883 | -0.21956 | -0.17316 | -0.14375 | -0.12096 | -0.093447 | -0.093933 | -0.10052 | -0.11804 | -0.12149 | -0.13628 | -0.13641 | -0.13845 | -0.1071 | -0.096612 | -0.11006 | -0.091208 | -0.11591 | -0.13271 | -0.14992
12 | 0.2626 | 0.15882 | 0.20074 | 0.15809 | 0.18135 | 0.097318 | 0.32797 | 0.25788 | 0.19122 | 0.22501 | 0.23304 | 0.21221 | -0.10629 | -0.053938 | 0.30177 | 0.10164 | 0.11711 | 0.06816 | -0.0031482 | -0.20714 | -0.46208 | -0.46024 | -0.43678 | -0.45878
13 | 0.86415 | 0.80477 | 0.60497 | 0.54531 | 0.50136 | 0.62952 | 2.073 | 2.7686 | 3.5515 | 3.386 | 3.3026 | 3.2612 | 3.5247 | 3.2355 | 2.9718 | 2.7611 | 2.7332 | 2.7689 | 2.303 | 2.1106 | 2.2374 | 1.5657 | 0.68717 | 0.73626
14 | 0.13114 | 0.14375 | 0.13637 | 0.13613 | 0.13342 | 0.14113 | 0.14471 | 0.27148 | 0.31568 | 0.30442 | 0.2965 | 0.29715 | 0.31583 | 0.30546 | 0.21456 | 0.28056 | 0.28402 | 0.26672 | 0.21074 | 0.19113 | 0.20041 | 0.20159 | 0.13914 | 0.1374
15 | 0.0029572 | -0.014612 | -0.017353 | -0.023518 | -0.029909 | -0.024263 | -0.028322 | 0.074211 | 0.095397 | 0.12246 | 0.070642 | 0.063545 | 0.043846 | 0.058197 | 0.024897 | 0.021959 | 0.025671 | 0.046541 | 0.088409 | 0.090304 | 0.071768 | 0.054755 | 0.02682 | 0.0049276
16 | -0.010952 | -0.025849 | -0.045532 | -0.042087 | -0.04276 | -0.040941 | -0.0025382 | 0.049033 | 0.064025 | 0.064757 | 0.054076 | 0.067862 | 0.061298 | 0.053379 | 0.038648 | 0.024129 | 0.029753 | 0.026501 | 0.0051186 | 0.021303 | 0.029752 | 0.019359 | -0.018243 | -0.037579
17 | 0.2534 | 0.25562 | 0.26323 | 0.26324 | 0.26917 | 0.27728 | 0.25009 | 0.16979 | 0.12664 | 0.13353 | 0.16828 | 0.18452 | 0.17053 | 0.1849 | 0.17506 | 0.20627 | 0.23091 | 0.20544 | 0.14526 | 0.12979 | 0.13019 | 0.17198 | 0.2144 | 0.22243
18 | 0.081349 | 0.10632 | 0.12483 | 0.12452 | 0.1253 | 0.13546 | 0.12184 | 0.048641 | -0.015195 | -0.054037 | -0.089143 | -0.09464 | -0.083071 | -0.067871 | -0.04484 | -0.029772 | -0.02487 | -0.021888 | -0.022138 | -0.0060501 | -0.047089 | -0.021479 | -0.012313 | 0.019725
19 | -0.50911 | -0.56582 | -0.42847 | -0.50487 | -0.51683 | -0.53066 | -0.51402 | -0.95047 | -1.0916 | -1.0891 | -0.95184 | -1.1368 | -1.1845 | -1.0932 | -0.94949 | -0.83502 | -1.018 | -0.98713 | -0.77463 | -0.71844 | -0.84636 | -0.66586 | -0.50846 | -0.56621
20 | 0.30045 | 0.3104 | 0.32666 | 0.33759 | 0.31588 | 0.34065 | 0.29544 | 0.13468 | 0.024207 | 0.018029 | -0.041233 | -0.013845 | -0.003523 | -0.0024063 | 0.034759 | 0.060418 | 0.089095 | 0.11316 | 0.098309 | 0.12117 | 0.08623 | 0.15927 | 0.20003 | 0.2171
21 | -0.38483 | -0.3875 | -0.39112 | -0.39324 | -0.38797 | -0.37873 | -0.3219 | -0.26563 | -0.26062 | -0.25647 | -0.25223 | -0.24944 | -0.25533 | -0.26517 | -0.29153 | -0.3046 | -0.31535 | -0.31637 | -0.32235 | -0.33318 | -0.35433 | -0.36938 | -0.37457 | -0.38181
22 | 0.0056065 | -0.051697 | -0.066196 | -0.083969 | -0.079958 | -0.09239 | -0.17383 | -0.056609 | -0.087238 | -0.02994 | -0.00055761 | 0.023464 | 0.080354 | 0.081379 | 0.062329 | 0.14323 | 0.12158 | 0.10565 | 0.087492 | 0.089537 | 0.12655 | 0.1139 | -0.011208 | -0.018283
23 | -1.0692 | -1.1947 | -1.2254 | -1.2102 | -1.2508 | -1.2856 | -0.40646 | 0.35874 | 0.81613 | 0.86295 | 0.36586 | 0.88917 | 0.95588 | 0.91841 | 0.72686 | 0.31165 | 0.15643 | 0.15591 | 0.15911 | 0.31781 | 0.45595 | 0.062399 | -0.47088 | -0.79171
24 | 0.57995 | 0.62369 | 0.65148 | 0.66136 | 0.64417 | 0.64632 | 0.50974 | 0.42317 | 0.35608 | 0.27508 | 0.27651 | 0.29589 | 0.34747 | 0.35764 | 0.40118 | 0.40156 | 0.40756 | 0.31528 | 0.2844 | 0.32399 | 0.26849 | 0.3412 | 0.39067 | 0.44131
25 | -0.15756 | -0.095294 | -0.12044 | -0.094856 | -0.10881 | -0.058391 | -0.19678 | -0.15473 | -0.11473 | -0.13501 | -0.13982 | -0.12732 | 0.063774 | 0.032363 | -0.18106 | -0.060983 | -0.070263 | -0.040896 | 0.0018889 | 0.12428 | 0.27725 | 0.27614 | 0.26207 | 0.27527
26 | 0.074263 | 0.06916 | 0.051989 | 0.046863 | 0.043085 | 0.054099 | 0.17814 | 0.23792 | 0.30521 | 0.29098 | 0.28382 | 0.28026 | 0.3029 | 0.27805 | 0.25539 | 0.23729 | 0.23488 | 0.23795 | 0.19792 | 0.18138 | 0.19227 | 0.13456 | 0.059054 | 0.063273
27 | 0.063796 | 0.069935 | 0.066342 | 0.066224 | 0.064905 | 0.068657 | 0.070398 | 0.13207 | 0.15357 | 0.1481 | 0.14424 | 0.14456 | 0.15365 | 0.1486 | 0.10438 | 0.13649 | 0.13817 | 0.12975 | 0.10252 | 0.092983 | 0.097495 | 0.098072 | 0.06769 | 0.066844
28 | -0.003105 | 0.015343 | 0.018221 | 0.024694 | 0.031405 | 0.025477 | 0.029738 | -0.077922 | -0.10017 | -0.12859 | -0.074174 | -0.066722 | -0.046038 | -0.061107 | -0.026141 | -0.023056 | -0.026955 | -0.048868 | -0.092829 | -0.094819 | -0.075357 | -0.057493 | -0.028161 | -0.005174
29 | -0.65713 | -1.5509 | -2.7319 | -2.5252 | -2.5656 | -2.4565 | -0.15229 | 2.942 | 3.8415 | 3.8854 | 3.2445 | 4.0717 | 3.6779 | 3.2027 | 2.3189 | 1.4477 | 1.7852 | 1.5901 | 0.30712 | 1.2782 | 1.7851 | 1.1615 | -1.0946 | -2.2547
30 | 0.6535 | 0.65922 | 0.67886 | 0.67888 | 0.69417 | 0.71508 | 0.64497 | 0.43787 | 0.3266 | 0.34436 | 0.434 | 0.47586 | 0.4398 | 0.47686 | 0.45146 | 0.53196 | 0.59551 | 0.52983 | 0.37462 | 0.33472 | 0.33577 | 0.44352 | 0.55292 | 0.57364
31 | 0.47938 | 0.62653 | 0.73559 | 0.73377 | 0.73838 | 0.79825 | 0.71801 | 0.28664 | -0.089539 | -0.31843 | -0.52531 | -0.5577 | -0.48953 | -0.39995 | -0.26423 | -0.17544 | -0.14656 | -0.12898 | -0.13045 | -0.035653 | -0.27749 | -0.12657 | -0.072558 | 0.11623
32 | 0.47626 | 0.52931 | 0.40083 | 0.4723 | 0.48349 | 0.49642 | 0.48086 | 0.88915 | 1.0212 | 1.0189 | 0.89043 | 1.0634 | 1.1081 | 1.0227 | 0.88823 | 0.78115 | 0.95235 | 0.92345 | 0.72465 | 0.67209 | 0.79176 | 0.6229 | 0.47566 | 0.52968

## Qc, Summer, S4
LoadID | 0 | 1 | 2 | 3 | 4 | 5 | 6 | 7 | 8 | 9 | 10 | 11 | 12 | 13 | 14 | 15 | 16 | 17 | 18 | 19 | 20 | 21 | 22 | 23
1 | 0.26029 | 0.28533 | 0.27067 | 0.2702 | 0.26481 | 0.28012 | 0.28722 | 0.53885 | 0.62658 | 0.60423 | 0.58851 | 0.58981 | 0.62688 | 0.60629 | 0.42587 | 0.55688 | 0.56374 | 0.5294 | 0.41828 | 0.37937 | 0.39778 | 0.40013 | 0.27618 | 0.27273
2 | -0.003318 | 0.016395 | 0.01947 | 0.026387 | 0.033558 | 0.027224 | 0.031778 | -0.083265 | -0.10704 | -0.1374 | -0.079261 | -0.071297 | -0.049195 | -0.065297 | -0.027934 | -0.024638 | -0.028803 | -0.052219 | -0.099194 | -0.10132 | -0.080524 | -0.061435 | -0.030092 | -0.0055287
3 | 0.044685 | 0.10546 | 0.18577 | 0.17171 | 0.17446 | 0.16704 | 0.010356 | -0.20005 | -0.26122 | -0.26421 | -0.22063 | -0.27688 | -0.25009 | -0.21778 | -0.15768 | -0.098446 | -0.12139 | -0.10812 | -0.020884 | -0.086915 | -0.12139 | -0.078984 | 0.074429 | 0.15332
4 | -0.16324 | -0.16467 | -0.16958 | -0.16958 | -0.1734 | -0.17862 | -0.16111 | -0.10938 | -0.081583 | -0.086021 | -0.10841 | -0.11887 | -0.10986 | -0.11912 | -0.11277 | -0.13288 | -0.14876 | -0.13235 | -0.093577 | -0.083613 | -0.083873 | -0.11079 | -0.13812 | -0.14329
5 | -0.0029634 | -0.0038731 | -0.0045473 | -0.004536 | -0.0045645 | -0.0049346 | -0.0044386 | -0.0017719 | 0.00055351 | 0.0019685 | 0.0032474 | 0.0034476 | 0.0030262 | 0.0024724 | 0.0016334 | 0.0010846 | 0.000906 | 0.00079734 | 0.00080645 | 0.0002204 | 0.0017154 | 0.00078243 | 0.00044854 | -0.00071854
6 | -0.46066 | -0.51197 | -0.3877 | -0.45683 | -0.46765 | -0.48016 | -0.46511 | -0.86002 | -0.9877 | -0.9855 | -0.86126 | -1.0286 | -1.0718 | -0.98921 | -0.85914 | -0.75556 | -0.92116 | -0.8932 | -0.70091 | -0.65007 | -0.76582 | -0.6025 | -0.46008 | -0.51233
7 | -0.48754 | -0.50369 | -0.53008 | -0.54782 | -0.51259 | -0.55278 | -0.47943 | -0.21855 | -0.039282 | -0.029256 | 0.066911 | 0.022467 | 0.0057168 | 0.0039047 | -0.056404 | -0.098043 | -0.14458 | -0.18363 | -0.15953 | -0.19663 | -0.13993 | -0.25846 | -0.32459 | -0.3523
8 | -0.47103 | -0.4743 | -0.47873 | -0.48133 | -0.47487 | -0.46357 | -0.39401 | -0.32513 | -0.319 | -0.31392 | -0.30873 | -0.30532 | -0.31252 | -0.32457 | -0.35684 | -0.37283 | -0.38599 | -0.38723 | -0.39456 | -0.40782 | -0.4337 | -0.45212 | -0.45847 | -0.46734
9 | -0.00078255 | 0.0072158 | 0.0092395 | 0.01172 | 0.01116 | 0.012896 | 0.024263 | 0.0079014 | 0.012177 | 0.0041791 | 7.783e-05 | -0.0032751 | -0.011216 | -0.011359 | -0.0086998 | -0.019991 | -0.01697 | -0.014746 | -0.012212 | -0.012497 | -0.017664 | -0.015898 | 0.0015644 | 0.0025519
10 | 0.041944 | 0.04687 | 0.048073 | 0.047478 | 0.04907 | 0.050436 | 0.015946 | -0.014073 | -0.032018 | -0.033854 | -0.014353 | -0.034883 | -0.0375 | -0.03603 | -0.028515 | -0.012226 | -0.0061367 | -0.0061165 | -0.0062421 | -0.012468 | -0.017887 | -0.002448 | 0.018473 | 0.031059
11 | -0.20095 | -0.21611 | -0.22574 | -0.22916 | -0.2232 | -0.22395 | -0.17663 | -0.14663 | -0.12338 | -0.095316 | -0.095812 | -0.10253 | -0.1204 | -0.12392 | -0.13901 | -0.13914 | -0.14122 | -0.10924 | -0.098544 | -0.11226 | -0.093033 | -0.11823 | -0.13537 | -0.15291
12 | 0.26785 | 0.162 | 0.20476 | 0.16125 | 0.18498 | 0.099264 | 0.33453 | 0.26304 | 0.19505 | 0.22951 | 0.2377 | 0.21645 | -0.10842 | -0.055017 | 0.30781 | 0.10367 | 0.11945 | 0.069523 | -0.0032112 | -0.21128 | -0.47132 | -0.46944 | -0.44551 | -0.46795
13 | 0.88143 | 0.82087 | 0.61707 | 0.55622 | 0.51138 | 0.64211 | 2.1144 | 2.8239 | 3.6225 | 3.4537 | 3.3687 | 3.3264 | 3.5952 | 3.3002 | 3.0312 | 2.8164 | 2.7878 | 2.8242 | 2.3491 | 2.1528 | 2.2821 | 1.5971 | 0.70092 | 0.75099
14 | 0.13376 | 0.14663 | 0.1391 | 0.13885 | 0.13608 | 0.14395 | 0.1476 | 0.27691 | 0.32199 | 0.31051 | 0.30243 | 0.3031 | 0.32215 | 0.31157 | 0.21885 | 0.28617 | 0.2897 | 0.27205 | 0.21495 | 0.19495 | 0.20442 | 0.20562 | 0.14192 | 0.14015
15 | 0.0030163 | -0.014905 | -0.0177 | -0.023988 | -0.030508 | -0.024749 | -0.028889 | 0.075696 | 0.097305 | 0.12491 | 0.072055 | 0.064816 | 0.044722 | 0.059361 | 0.025394 | 0.022398 | 0.026185 | 0.047472 | 0.090177 | 0.09211 | 0.073204 | 0.05585 | 0.027357 | 0.0050261
16 | -0.011171 | -0.026366 | -0.046442 | -0.042929 | -0.043615 | -0.04176 | -0.002589 | 0.050013 | 0.065305 | 0.066052 | 0.055157 | 0.069219 | 0.062524 | 0.054446 | 0.039421 | 0.024611 | 0.030348 | 0.027031 | 0.005221 | 0.021729 | 0.030347 | 0.019746 | -0.018607 | -0.03833
17 | 0.25846 | 0.26073 | 0.2685 | 0.2685 | 0.27455 | 0.28282 | 0.25509 | 0.17318 | 0.12917 | 0.1362 | 0.17165 | 0.18821 | 0.17394 | 0.1886 | 0.17856 | 0.21039 | 0.23553 | 0.20955 | 0.14816 | 0.13239 | 0.1328 | 0.17542 | 0.21869 | 0.22688
18 | 0.082976 | 0.10845 | 0.12732 | 0.12701 | 0.12781 | 0.13817 | 0.12428 | 0.049614 | -0.015498 | -0.055118 | -0.090926 | -0.096533 | -0.084733 | -0.069228 | -0.045737 | -0.030368 | -0.025368 | -0.022326 | -0.02258 | -0.0061711 | -0.04803 | -0.021908 | -0.012559 | 0.020119
19 | -0.51929 | -0.57713 | -0.43704 | -0.51497 | -0.52717 | -0.54127 | -0.52431 | -0.96948 | -1.1134 | -1.1109 | -0.97088 | -1.1595 | -1.2082 | -1.1151 | -0.96848 | -0.85172 | -1.0384 | -1.0069 | -0.79012 | -0.73281 | -0.86329 | -0.67918 | -0.51863 | -0.57754
20 | 0.30646 | 0.31661 | 0.33319 | 0.34435 | 0.3222 | 0.34746 | 0.30135 | 0.13738 | 0.024691 | 0.01839 | -0.042058 | -0.014122 | -0.0035934 | -0.0024544 | 0.035454 | 0.061627 | 0.090877 | 0.11542 | 0.10028 | 0.12359 | 0.087955 | 0.16246 | 0.20403 | 0.22144
21 | -0.39253 | -0.39525 | -0.39894 | -0.4011 | -0.39572 | -0.38631 | -0.32834 | -0.27094 | -0.26584 | -0.2616 | -0.25728 | -0.25443 | -0.26043 | -0.27048 | -0.29736 | -0.31069 | -0.32166 | -0.3227 | -0.3288 | -0.33985 | -0.36141 | -0.37677 | -0.38206 | -0.38945
22 | 0.0057187 | -0.052731 | -0.06752 | -0.085648 | -0.081557 | -0.094238 | -0.1773 | -0.057741 | -0.088983 | -0.030539 | -0.00056876 | 0.023934 | 0.081961 | 0.083007 | 0.063576 | 0.14609 | 0.12401 | 0.10776 | 0.089242 | 0.091328 | 0.12908 | 0.11618 | -0.011432 | -0.018649
23 | -1.0906 | -1.2186 | -1.2499 | -1.2344 | -1.2758 | -1.3113 | -0.41459 | 0.36591 | 0.83246 | 0.88021 | 0.37318 | 0.90696 | 0.975 | 0.93678 | 0.74139 | 0.31788 | 0.15955 | 0.15903 | 0.1623 | 0.32417 | 0.46507 | 0.063647 | -0.4803 | -0.80754
24 | 0.59155 | 0.63616 | 0.66451 | 0.67459 | 0.65705 | 0.65925 | 0.51994 | 0.43163 | 0.36321 | 0.28058 | 0.28204 | 0.30181 | 0.35442 | 0.36479 | 0.40921 | 0.40959 | 0.41571 | 0.32159 | 0.29009 | 0.33047 | 0.27386 | 0.34802 | 0.39848 | 0.45013
25 | -0.16071 | -0.0972 | -0.12285 | -0.096753 | -0.11099 | -0.059559 | -0.20072 | -0.15782 | -0.11703 | -0.13771 | -0.14262 | -0.12987 | 0.06505 | 0.03301 | -0.18468 | -0.062202 | -0.071669 | -0.041714 | 0.0019267 | 0.12677 | 0.28279 | 0.28167 | 0.26731 | 0.28077
26 | 0.075748 | 0.070543 | 0.053029 | 0.0478 | 0.043947 | 0.055181 | 0.18171 | 0.24268 | 0.31131 | 0.2968 | 0.28949 | 0.28587 | 0.30896 | 0.28361 | 0.2605 | 0.24203 | 0.23958 | 0.24271 | 0.20187 | 0.18501 | 0.19612 | 0.13725 | 0.060235 | 0.064538
27 | 0.065072 | 0.071333 | 0.067669 | 0.067549 | 0.066203 | 0.07003 | 0.071806 | 0.13471 | 0.15664 | 0.15106 | 0.14713 | 0.14745 | 0.15672 | 0.15157 | 0.10647 | 0.13922 | 0.14094 | 0.13235 | 0.10457 | 0.094843 | 0.099445 | 0.10003 | 0.069044 | 0.068181
28 | -0.0031671 | 0.01565 | 0.018585 | 0.025188 | 0.032033 | 0.025986 | 0.030333 | -0.07948 | -0.10217 | -0.13116 | -0.075658 | -0.068057 | -0.046959 | -0.062329 | -0.026664 | -0.023518 | -0.027494 | -0.049846 | -0.094686 | -0.096716 | -0.076864 | -0.058643 | -0.028725 | -0.0052774
29 | -0.67027 | -1.5819 | -2.7865 | -2.5757 | -2.6169 | -2.5056 | -0.15534 | 3.0008 | 3.9183 | 3.9631 | 3.3094 | 4.1532 | 3.7514 | 3.2668 | 2.3652 | 1.4767 | 1.8209 | 1.6219 | 0.31326 | 1.3037 | 1.8208 | 1.1848 | -1.1164 | -2.2998
30 | 0.66657 | 0.6724 | 0.69244 | 0.69246 | 0.70805 | 0.72939 | 0.65787 | 0.44662 | 0.33313 | 0.35125 | 0.44268 | 0.48537 | 0.44859 | 0.4864 | 0.46049 | 0.5426 | 0.60742 | 0.54042 | 0.38211 | 0.34142 | 0.34248 | 0.45239 | 0.56398 | 0.58512
31 | 0.48896 | 0.63906 | 0.7503 | 0.74845 | 0.75315 | 0.81421 | 0.73237 | 0.29237 | -0.09133 | -0.3248 | -0.53581 | -0.56886 | -0.49932 | -0.40795 | -0.26952 | -0.17895 | -0.14949 | -0.13156 | -0.13306 | -0.036366 | -0.28304 | -0.1291 | -0.074009 | 0.11856
32 | 0.48579 | 0.5399 | 0.40885 | 0.48175 | 0.49316 | 0.50635 | 0.49048 | 0.90693 | 1.0416 | 1.0393 | 0.90824 | 1.0847 | 1.1302 | 1.0432 | 0.906 | 0.79677 | 0.9714 | 0.94192 | 0.73915 | 0.68553 | 0.80759 | 0.63536 | 0.48517 | 0.54028

## Qc, Summer, S5
LoadID | 0 | 1 | 2 | 3 | 4 | 5 | 6 | 7 | 8 | 9 | 10 | 11 | 12 | 13 | 14 | 15 | 16 | 17 | 18 | 19 | 20 | 21 | 22 | 23
1 | 0.26029 | 0.28533 | 0.27067 | 0.2702 | 0.26481 | 0.28012 | 0.28722 | 0.53885 | 0.62658 | 0.60423 | 0.58851 | 0.58981 | 0.62688 | 0.60629 | 0.42587 | 0.55688 | 0.56374 | 0.5294 | 0.41828 | 0.37937 | 0.39778 | 0.40013 | 0.27618 | 0.27273
2 | -0.003318 | 0.016395 | 0.01947 | 0.026387 | 0.033558 | 0.027224 | 0.031778 | -0.083265 | -0.10704 | -0.1374 | -0.079261 | -0.071297 | -0.049195 | -0.065297 | -0.027934 | -0.024638 | -0.028803 | -0.052219 | -0.099194 | -0.10132 | -0.080524 | -0.061435 | -0.030092 | -0.0055287
3 | 0.044685 | 0.10546 | 0.18577 | 0.17171 | 0.17446 | 0.16704 | 0.010356 | -0.20005 | -0.26122 | -0.26421 | -0.22063 | -0.27688 | -0.25009 | -0.21778 | -0.15768 | -0.098446 | -0.12139 | -0.10812 | -0.020884 | -0.086915 | -0.12139 | -0.078984 | 0.074429 | 0.15332
4 | -0.16324 | -0.16467 | -0.16958 | -0.16958 | -0.1734 | -0.17862 | -0.16111 | -0.10938 | -0.081583 | -0.086021 | -0.10841 | -0.11887 | -0.10986 | -0.11912 | -0.11277 | -0.13288 | -0.14876 | -0.13235 | -0.093577 | -0.083613 | -0.083873 | -0.11079 | -0.13812 | -0.14329
5 | -0.0029634 | -0.0038731 | -0.0045473 | -0.004536 | -0.0045645 | -0.0049346 | -0.0044386 | -0.0017719 | 0.00055351 | 0.0019685 | 0.0032474 | 0.0034476 | 0.0030262 | 0.0024724 | 0.0016334 | 0.0010846 | 0.000906 | 0.00079734 | 0.00080645 | 0.0002204 | 0.0017154 | 0.00078243 | 0.00044854 | -0.00071854
6 | -0.46066 | -0.51197 | -0.3877 | -0.45683 | -0.46765 | -0.48016 | -0.46511 | -0.86002 | -0.9877 | -0.9855 | -0.86126 | -1.0286 | -1.0718 | -0.98921 | -0.85914 | -0.75556 | -0.92116 | -0.8932 | -0.70091 | -0.65007 | -0.76582 | -0.6025 | -0.46008 | -0.51233
7 | -0.48754 | -0.50369 | -0.53008 | -0.54782 | -0.51259 | -0.55278 | -0.47943 | -0.21855 | -0.039282 | -0.029256 | 0.066911 | 0.022467 | 0.0057168 | 0.0039047 | -0.056404 | -0.098043 | -0.14458 | -0.18363 | -0.15953 | -0.19663 | -0.13993 | -0.25846 | -0.32459 | -0.3523
8 | -0.47103 | -0.4743 | -0.47873 | -0.48133 | -0.47487 | -0.46357 | -0.39401 | -0.32513 | -0.319 | -0.31392 | -0.30873 | -0.30532 | -0.31252 | -0.32457 | -0.35684 | -0.37283 | -0.38599 | -0.38723 | -0.39456 | -0.40782 | -0.4337 | -0.45212 | -0.45847 | -0.46734
9 | -0.00078255 | 0.0072158 | 0.0092395 | 0.01172 | 0.01116 | 0.012896 | 0.024263 | 0.0079014 | 0.012177 | 0.0041791 | 7.783e-05 | -0.0032751 | -0.011216 | -0.011359 | -0.0086998 | -0.019991 | -0.01697 | -0.014746 | -0.012212 | -0.012497 | -0.017664 | -0.015898 | 0.0015644 | 0.0025519
10 | 0.041944 | 0.04687 | 0.048073 | 0.047478 | 0.04907 | 0.050436 | 0.015946 | -0.014073 | -0.032018 | -0.033854 | -0.014353 | -0.034883 | -0.0375 | -0.03603 | -0.028515 | -0.012226 | -0.0061367 | -0.0061165 | -0.0062421 | -0.012468 | -0.017887 | -0.002448 | 0.018473 | 0.031059
11 | -0.20095 | -0.21611 | -0.22574 | -0.22916 | -0.2232 | -0.22395 | -0.17663 | -0.14663 | -0.12338 | -0.095316 | -0.095812 | -0.10253 | -0.1204 | -0.12392 | -0.13901 | -0.13914 | -0.14122 | -0.10924 | -0.098544 | -0.11226 | -0.093033 | -0.11823 | -0.13537 | -0.15291
12 | 0.26785 | 0.162 | 0.20476 | 0.16125 | 0.18498 | 0.099264 | 0.33453 | 0.26304 | 0.19505 | 0.22951 | 0.2377 | 0.21645 | -0.10842 | -0.055017 | 0.30781 | 0.10367 | 0.11945 | 0.069523 | -0.0032112 | -0.21128 | -0.47132 | -0.46944 | -0.44551 | -0.46795
13 | 0.88143 | 0.82087 | 0.61707 | 0.55622 | 0.51138 | 0.64211 | 2.1144 | 2.8239 | 3.6225 | 3.4537 | 3.3687 | 3.3264 | 3.5952 | 3.3002 | 3.0312 | 2.8164 | 2.7878 | 2.8242 | 2.3491 | 2.1528 | 2.2821 | 1.5971 | 0.70092 | 0.75099
14 | 0.13376 | 0.14663 | 0.1391 | 0.13885 | 0.13608 | 0.14395 | 0.1476 | 0.27691 | 0.32199 | 0.31051 | 0.30243 | 0.3031 | 0.32215 | 0.31157 | 0.21885 | 0.28617 | 0.2897 | 0.27205 | 0.21495 | 0.19495 | 0.20442 | 0.20562 | 0.14192 | 0.14015
15 | 0.0030163 | -0.014905 | -0.0177 | -0.023988 | -0.030508 | -0.024749 | -0.028889 | 0.075696 | 0.097305 | 0.12491 | 0.072055 | 0.064816 | 0.044722 | 0.059361 | 0.025394 | 0.022398 | 0.026185 | 0.047472 | 0.090177 | 0.09211 | 0.073204 | 0.05585 | 0.027357 | 0.0050261
16 | -0.011171 | -0.026366 | -0.046442 | -0.042929 | -0.043615 | -0.04176 | -0.002589 | 0.050013 | 0.065305 | 0.066052 | 0.055157 | 0.069219 | 0.062524 | 0.054446 | 0.039421 | 0.024611 | 0.030348 | 0.027031 | 0.005221 | 0.021729 | 0.030347 | 0.019746 | -0.018607 | -0.03833
17 | 0.25846 | 0.26073 | 0.2685 | 0.2685 | 0.27455 | 0.28282 | 0.25509 | 0.17318 | 0.12917 | 0.1362 | 0.17165 | 0.18821 | 0.17394 | 0.1886 | 0.17856 | 0.21039 | 0.23553 | 0.20955 | 0.14816 | 0.13239 | 0.1328 | 0.17542 | 0.21869 | 0.22688
18 | 0.082976 | 0.10845 | 0.12732 | 0.12701 | 0.12781 | 0.13817 | 0.12428 | 0.049614 | -0.015498 | -0.055118 | -0.090926 | -0.096533 | -0.084733 | -0.069228 | -0.045737 | -0.030368 | -0.025368 | -0.022326 | -0.02258 | -0.0061711 | -0.04803 | -0.021908 | -0.012559 | 0.020119
19 | -0.51929 | -0.57713 | -0.43704 | -0.51497 | -0.52717 | -0.54127 | -0.52431 | -0.96948 | -1.1134 | -1.1109 | -0.97088 | -1.1595 | -1.2082 | -1.1151 | -0.96848 | -0.85172 | -1.0384 | -1.0069 | -0.79012 | -0.73281 | -0.86329 | -0.67918 | -0.51863 | -0.57754
20 | 0.30646 | 0.31661 | 0.33319 | 0.34435 | 0.3222 | 0.34746 | 0.30135 | 0.13738 | 0.024691 | 0.01839 | -0.042058 | -0.014122 | -0.0035934 | -0.0024544 | 0.035454 | 0.061627 | 0.090877 | 0.11542 | 0.10028 | 0.12359 | 0.087955 | 0.16246 | 0.20403 | 0.22144
21 | -0.39253 | -0.39525 | -0.39894 | -0.4011 | -0.39572 | -0.38631 | -0.32834 | -0.27094 | -0.26584 | -0.2616 | -0.25728 | -0.25443 | -0.26043 | -0.27048 | -0.29736 | -0.31069 | -0.32166 | -0.3227 | -0.3288 | -0.33985 | -0.36141 | -0.37677 | -0.38206 | -0.38945
22 | 0.0057187 | -0.052731 | -0.06752 | -0.085648 | -0.081557 | -0.094238 | -0.1773 | -0.057741 | -0.088983 | -0.030539 | -0.00056876 | 0.023934 | 0.081961 | 0.083007 | 0.063576 | 0.14609 | 0.12401 | 0.10776 | 0.089242 | 0.091328 | 0.12908 | 0.11618 | -0.011432 | -0.018649
23 | -1.0906 | -1.2186 | -1.2499 | -1.2344 | -1.2758 | -1.3113 | -0.41459 | 0.36591 | 0.83246 | 0.88021 | 0.37318 | 0.90696 | 0.975 | 0.93678 | 0.74139 | 0.31788 | 0.15955 | 0.15903 | 0.1623 | 0.32417 | 0.46507 | 0.063647 | -0.4803 | -0.80754
24 | 0.59155 | 0.63616 | 0.66451 | 0.67459 | 0.65705 | 0.65925 | 0.51994 | 0.43163 | 0.36321 | 0.28058 | 0.28204 | 0.30181 | 0.35442 | 0.36479 | 0.40921 | 0.40959 | 0.41571 | 0.32159 | 0.29009 | 0.33047 | 0.27386 | 0.34802 | 0.39848 | 0.45013
25 | -0.16071 | -0.0972 | -0.12285 | -0.096753 | -0.11099 | -0.059559 | -0.20072 | -0.15782 | -0.11703 | -0.13771 | -0.14262 | -0.12987 | 0.06505 | 0.03301 | -0.18468 | -0.062202 | -0.071669 | -0.041714 | 0.0019267 | 0.12677 | 0.28279 | 0.28167 | 0.26731 | 0.28077
26 | 0.075748 | 0.070543 | 0.053029 | 0.0478 | 0.043947 | 0.055181 | 0.18171 | 0.24268 | 0.31131 | 0.2968 | 0.28949 | 0.28587 | 0.30896 | 0.28361 | 0.2605 | 0.24203 | 0.23958 | 0.24271 | 0.20187 | 0.18501 | 0.19612 | 0.13725 | 0.060235 | 0.064538
27 | 0.065072 | 0.071333 | 0.067669 | 0.067549 | 0.066203 | 0.07003 | 0.071806 | 0.13471 | 0.15664 | 0.15106 | 0.14713 | 0.14745 | 0.15672 | 0.15157 | 0.10647 | 0.13922 | 0.14094 | 0.13235 | 0.10457 | 0.094843 | 0.099445 | 0.10003 | 0.069044 | 0.068181
28 | -0.0031671 | 0.01565 | 0.018585 | 0.025188 | 0.032033 | 0.025986 | 0.030333 | -0.07948 | -0.10217 | -0.13116 | -0.075658 | -0.068057 | -0.046959 | -0.062329 | -0.026664 | -0.023518 | -0.027494 | -0.049846 | -0.094686 | -0.096716 | -0.076864 | -0.058643 | -0.028725 | -0.0052774
29 | -0.67027 | -1.5819 | -2.7865 | -2.5757 | -2.6169 | -2.5056 | -0.15534 | 3.0008 | 3.9183 | 3.9631 | 3.3094 | 4.1532 | 3.7514 | 3.2668 | 2.3652 | 1.4767 | 1.8209 | 1.6219 | 0.31326 | 1.3037 | 1.8208 | 1.1848 | -1.1164 | -2.2998
30 | 0.66657 | 0.6724 | 0.69244 | 0.69246 | 0.70805 | 0.72939 | 0.65787 | 0.44662 | 0.33313 | 0.35125 | 0.44268 | 0.48537 | 0.44859 | 0.4864 | 0.46049 | 0.5426 | 0.60742 | 0.54042 | 0.38211 | 0.34142 | 0.34248 | 0.45239 | 0.56398 | 0.58512
31 | 0.48896 | 0.63906 | 0.7503 | 0.74845 | 0.75315 | 0.81421 | 0.73237 | 0.29237 | -0.09133 | -0.3248 | -0.53581 | -0.56886 | -0.49932 | -0.40795 | -0.26952 | -0.17895 | -0.14949 | -0.13156 | -0.13306 | -0.036366 | -0.28304 | -0.1291 | -0.074009 | 0.11856
32 | 0.48579 | 0.5399 | 0.40885 | 0.48175 | 0.49316 | 0.50635 | 0.49048 | 0.90693 | 1.0416 | 1.0393 | 0.90824 | 1.0847 | 1.1302 | 1.0432 | 0.906 | 0.79677 | 0.9714 | 0.94192 | 0.73915 | 0.68553 | 0.80759 | 0.63536 | 0.48517 | 0.54028

## Qc, Summer, S6
LoadID | 0 | 1 | 2 | 3 | 4 | 5 | 6 | 7 | 8 | 9 | 10 | 11 | 12 | 13 | 14 | 15 | 16 | 17 | 18 | 19 | 20 | 21 | 22 | 23
1 | 0.26029 | 0.28533 | 0.27067 | 0.2702 | 0.26481 | 0.28012 | 0.28722 | 0.53885 | 0.62658 | 0.60423 | 0.58851 | 0.58981 | 0.62688 | 0.60629 | 0.42587 | 0.55688 | 0.56374 | 0.5294 | 0.41828 | 0.37937 | 0.39778 | 0.40013 | 0.27618 | 0.27273
2 | -0.003318 | 0.016395 | 0.01947 | 0.026387 | 0.033558 | 0.027224 | 0.031778 | -0.083265 | -0.10704 | -0.1374 | -0.079261 | -0.071297 | -0.049195 | -0.065297 | -0.027934 | -0.024638 | -0.028803 | -0.052219 | -0.099194 | -0.10132 | -0.080524 | -0.061435 | -0.030092 | -0.0055287
3 | 0.044685 | 0.10546 | 0.18577 | 0.17171 | 0.17446 | 0.16704 | 0.010356 | -0.20005 | -0.26122 | -0.26421 | -0.22063 | -0.27688 | -0.25009 | -0.21778 | -0.15768 | -0.098446 | -0.12139 | -0.10812 | -0.020884 | -0.086915 | -0.12139 | -0.078984 | 0.074429 | 0.15332
4 | -0.16324 | -0.16467 | -0.16958 | -0.16958 | -0.1734 | -0.17862 | -0.16111 | -0.10938 | -0.081583 | -0.086021 | -0.10841 | -0.11887 | -0.10986 | -0.11912 | -0.11277 | -0.13288 | -0.14876 | -0.13235 | -0.093577 | -0.083613 | -0.083873 | -0.11079 | -0.13812 | -0.14329
5 | -0.0029634 | -0.0038731 | -0.0045473 | -0.004536 | -0.0045645 | -0.0049346 | -0.0044386 | -0.0017719 | 0.00055351 | 0.0019685 | 0.0032474 | 0.0034476 | 0.0030262 | 0.0024724 | 0.0016334 | 0.0010846 | 0.000906 | 0.00079734 | 0.00080645 | 0.0002204 | 0.0017154 | 0.00078243 | 0.00044854 | -0.00071854
6 | -0.46066 | -0.51197 | -0.3877 | -0.45683 | -0.46765 | -0.48016 | -0.46511 | -0.86002 | -0.9877 | -0.9855 | -0.86126 | -1.0286 | -1.0718 | -0.98921 | -0.85914 | -0.75556 | -0.92116 | -0.8932 | -0.70091 | -0.65007 | -0.76582 | -0.6025 | -0.46008 | -0.51233
7 | -0.48754 | -0.50369 | -0.53008 | -0.54782 | -0.51259 | -0.55278 | -0.47943 | -0.21855 | -0.039282 | -0.029256 | 0.066911 | 0.022467 | 0.0057168 | 0.0039047 | -0.056404 | -0.098043 | -0.14458 | -0.18363 | -0.15953 | -0.19663 | -0.13993 | -0.25846 | -0.32459 | -0.3523
8 | -0.47103 | -0.4743 | -0.47873 | -0.48133 | -0.47487 | -0.46357 | -0.39401 | -0.32513 | -0.319 | -0.31392 | -0.30873 | -0.30532 | -0.31252 | -0.32457 | -0.35684 | -0.37283 | -0.38599 | -0.38723 | -0.39456 | -0.40782 | -0.4337 | -0.45212 | -0.45847 | -0.46734
9 | -0.00078255 | 0.0072158 | 0.0092395 | 0.01172 | 0.01116 | 0.012896 | 0.024263 | 0.0079014 | 0.012177 | 0.0041791 | 7.783e-05 | -0.0032751 | -0.011216 | -0.011359 | -0.0086998 | -0.019991 | -0.01697 | -0.014746 | -0.012212 | -0.012497 | -0.017664 | -0.015898 | 0.0015644 | 0.0025519
10 | 0.041944 | 0.04687 | 0.048073 | 0.047478 | 0.04907 | 0.050436 | 0.015946 | -0.014073 | -0.032018 | -0.033854 | -0.014353 | -0.034883 | -0.0375 | -0.03603 | -0.028515 | -0.012226 | -0.0061367 | -0.0061165 | -0.0062421 | -0.012468 | -0.017887 | -0.002448 | 0.018473 | 0.031059
11 | -0.20095 | -0.21611 | -0.22574 | -0.22916 | -0.2232 | -0.22395 | -0.17663 | -0.14663 | -0.12338 | -0.095316 | -0.095812 | -0.10253 | -0.1204 | -0.12392 | -0.13901 | -0.13914 | -0.14122 | -0.10924 | -0.098544 | -0.11226 | -0.093033 | -0.11823 | -0.13537 | -0.15291
12 | 0.26785 | 0.162 | 0.20476 | 0.16125 | 0.18498 | 0.099264 | 0.33453 | 0.26304 | 0.19505 | 0.22951 | 0.2377 | 0.21645 | -0.10842 | -0.055017 | 0.30781 | 0.10367 | 0.11945 | 0.069523 | -0.0032112 | -0.21128 | -0.47132 | -0.46944 | -0.44551 | -0.46795
13 | 0.88143 | 0.82087 | 0.61707 | 0.55622 | 0.51138 | 0.64211 | 2.1144 | 2.8239 | 3.6225 | 3.4537 | 3.3687 | 3.3264 | 3.5952 | 3.3002 | 3.0312 | 2.8164 | 2.7878 | 2.8242 | 2.3491 | 2.1528 | 2.2821 | 1.5971 | 0.70092 | 0.75099
14 | 0.13376 | 0.14663 | 0.1391 | 0.13885 | 0.13608 | 0.14395 | 0.1476 | 0.27691 | 0.32199 | 0.31051 | 0.30243 | 0.3031 | 0.32215 | 0.31157 | 0.21885 | 0.28617 | 0.2897 | 0.27205 | 0.21495 | 0.19495 | 0.20442 | 0.20562 | 0.14192 | 0.14015
15 | 0.0030163 | -0.014905 | -0.0177 | -0.023988 | -0.030508 | -0.024749 | -0.028889 | 0.075696 | 0.097305 | 0.12491 | 0.072055 | 0.064816 | 0.044722 | 0.059361 | 0.025394 | 0.022398 | 0.026185 | 0.047472 | 0.090177 | 0.09211 | 0.073204 | 0.05585 | 0.027357 | 0.0050261
16 | -0.011171 | -0.026366 | -0.046442 | -0.042929 | -0.043615 | -0.04176 | -0.002589 | 0.050013 | 0.065305 | 0.066052 | 0.055157 | 0.069219 | 0.062524 | 0.054446 | 0.039421 | 0.024611 | 0.030348 | 0.027031 | 0.005221 | 0.021729 | 0.030347 | 0.019746 | -0.018607 | -0.03833
17 | 0.25846 | 0.26073 | 0.2685 | 0.2685 | 0.27455 | 0.28282 | 0.25509 | 0.17318 | 0.12917 | 0.1362 | 0.17165 | 0.18821 | 0.17394 | 0.1886 | 0.17856 | 0.21039 | 0.23553 | 0.20955 | 0.14816 | 0.13239 | 0.1328 | 0.17542 | 0.21869 | 0.22688
18 | 0.082976 | 0.10845 | 0.12732 | 0.12701 | 0.12781 | 0.13817 | 0.12428 | 0.049614 | -0.015498 | -0.055118 | -0.090926 | -0.096533 | -0.084733 | -0.069228 | -0.045737 | -0.030368 | -0.025368 | -0.022326 | -0.02258 | -0.0061711 | -0.04803 | -0.021908 | -0.012559 | 0.020119
19 | -0.51929 | -0.57713 | -0.43704 | -0.51497 | -0.52717 | -0.54127 | -0.52431 | -0.96948 | -1.1134 | -1.1109 | -0.97088 | -1.1595 | -1.2082 | -1.1151 | -0.96848 | -0.85172 | -1.0384 | -1.0069 | -0.79012 | -0.73281 | -0.86329 | -0.67918 | -0.51863 | -0.57754
20 | 0.30646 | 0.31661 | 0.33319 | 0.34435 | 0.3222 | 0.34746 | 0.30135 | 0.13738 | 0.024691 | 0.01839 | -0.042058 | -0.014122 | -0.0035934 | -0.0024544 | 0.035454 | 0.061627 | 0.090877 | 0.11542 | 0.10028 | 0.12359 | 0.087955 | 0.16246 | 0.20403 | 0.22144
21 | -0.39253 | -0.39525 | -0.39894 | -0.4011 | -0.39572 | -0.38631 | -0.32834 | -0.27094 | -0.26584 | -0.2616 | -0.25728 | -0.25443 | -0.26043 | -0.27048 | -0.29736 | -0.31069 | -0.32166 | -0.3227 | -0.3288 | -0.33985 | -0.36141 | -0.37677 | -0.38206 | -0.38945
22 | 0.0057187 | -0.052731 | -0.06752 | -0.085648 | -0.081557 | -0.094238 | -0.1773 | -0.057741 | -0.088983 | -0.030539 | -0.00056876 | 0.023934 | 0.081961 | 0.083007 | 0.063576 | 0.14609 | 0.12401 | 0.10776 | 0.089242 | 0.091328 | 0.12908 | 0.11618 | -0.011432 | -0.018649
23 | -1.0906 | -1.2186 | -1.2499 | -1.2344 | -1.2758 | -1.3113 | -0.41459 | 0.36591 | 0.83246 | 0.88021 | 0.37318 | 0.90696 | 0.975 | 0.93678 | 0.74139 | 0.31788 | 0.15955 | 0.15903 | 0.1623 | 0.32417 | 0.46507 | 0.063647 | -0.4803 | -0.80754
24 | 0.59155 | 0.63616 | 0.66451 | 0.67459 | 0.65705 | 0.65925 | 0.51994 | 0.43163 | 0.36321 | 0.28058 | 0.28204 | 0.30181 | 0.35442 | 0.36479 | 0.40921 | 0.40959 | 0.41571 | 0.32159 | 0.29009 | 0.33047 | 0.27386 | 0.34802 | 0.39848 | 0.45013
25 | -0.16071 | -0.0972 | -0.12285 | -0.096753 | -0.11099 | -0.059559 | -0.20072 | -0.15782 | -0.11703 | -0.13771 | -0.14262 | -0.12987 | 0.06505 | 0.03301 | -0.18468 | -0.062202 | -0.071669 | -0.041714 | 0.0019267 | 0.12677 | 0.28279 | 0.28167 | 0.26731 | 0.28077
26 | 0.075748 | 0.070543 | 0.053029 | 0.0478 | 0.043947 | 0.055181 | 0.18171 | 0.24268 | 0.31131 | 0.2968 | 0.28949 | 0.28587 | 0.30896 | 0.28361 | 0.2605 | 0.24203 | 0.23958 | 0.24271 | 0.20187 | 0.18501 | 0.19612 | 0.13725 | 0.060235 | 0.064538
27 | 0.065072 | 0.071333 | 0.067669 | 0.067549 | 0.066203 | 0.07003 | 0.071806 | 0.13471 | 0.15664 | 0.15106 | 0.14713 | 0.14745 | 0.15672 | 0.15157 | 0.10647 | 0.13922 | 0.14094 | 0.13235 | 0.10457 | 0.094843 | 0.099445 | 0.10003 | 0.069044 | 0.068181
28 | -0.0031671 | 0.01565 | 0.018585 | 0.025188 | 0.032033 | 0.025986 | 0.030333 | -0.07948 | -0.10217 | -0.13116 | -0.075658 | -0.068057 | -0.046959 | -0.062329 | -0.026664 | -0.023518 | -0.027494 | -0.049846 | -0.094686 | -0.096716 | -0.076864 | -0.058643 | -0.028725 | -0.0052774
29 | -0.67027 | -1.5819 | -2.7865 | -2.5757 | -2.6169 | -2.5056 | -0.15534 | 3.0008 | 3.9183 | 3.9631 | 3.3094 | 4.1532 | 3.7514 | 3.2668 | 2.3652 | 1.4767 | 1.8209 | 1.6219 | 0.31326 | 1.3037 | 1.8208 | 1.1848 | -1.1164 | -2.2998
30 | 0.66657 | 0.6724 | 0.69244 | 0.69246 | 0.70805 | 0.72939 | 0.65787 | 0.44662 | 0.33313 | 0.35125 | 0.44268 | 0.48537 | 0.44859 | 0.4864 | 0.46049 | 0.5426 | 0.60742 | 0.54042 | 0.38211 | 0.34142 | 0.34248 | 0.45239 | 0.56398 | 0.58512
31 | 0.48896 | 0.63906 | 0.7503 | 0.74845 | 0.75315 | 0.81421 | 0.73237 | 0.29237 | -0.09133 | -0.3248 | -0.53581 | -0.56886 | -0.49932 | -0.40795 | -0.26952 | -0.17895 | -0.14949 | -0.13156 | -0.13306 | -0.036366 | -0.28304 | -0.1291 | -0.074009 | 0.11856
32 | 0.48579 | 0.5399 | 0.40885 | 0.48175 | 0.49316 | 0.50635 | 0.49048 | 0.90693 | 1.0416 | 1.0393 | 0.90824 | 1.0847 | 1.1302 | 1.0432 | 0.906 | 0.79677 | 0.9714 | 0.94192 | 0.73915 | 0.68553 | 0.80759 | 0.63536 | 0.48517 | 0.54028

## Qc, Summer, S7
LoadID | 0 | 1 | 2 | 3 | 4 | 5 | 6 | 7 | 8 | 9 | 10 | 11 | 12 | 13 | 14 | 15 | 16 | 17 | 18 | 19 | 20 | 21 | 22 | 23
1 | 0.25008 | 0.27974 | 0.26271 | 0.2702 | 0.26481 | 0.26913 | 0.28159 | 0.53357 | 0.62044 | 0.58053 | 0.5712 | 0.57824 | 0.6023 | 0.59441 | 0.41334 | 0.5405 | 0.55821 | 0.52421 | 0.41418 | 0.36449 | 0.39388 | 0.38836 | 0.26535 | 0.26203
2 | -0.003318 | 0.015752 | 0.018897 | 0.026129 | 0.033558 | 0.026156 | 0.031466 | -0.083265 | -0.10284 | -0.13606 | -0.078484 | -0.0692 | -0.047265 | -0.065297 | -0.027386 | -0.023671 | -0.028521 | -0.051708 | -0.096277 | -0.099334 | -0.077366 | -0.060833 | -0.029207 | -0.0053661
3 | 0.044247 | 0.10133 | 0.18031 | 0.16498 | 0.17446 | 0.1654 | 0.010153 | -0.19417 | -0.26122 | -0.25644 | -0.21847 | -0.27145 | -0.24764 | -0.21138 | -0.15459 | -0.09555 | -0.1202 | -0.10388 | -0.020065 | -0.084358 | -0.11663 | -0.07821 | 0.07224 | 0.15031
4 | -0.16164 | -0.16467 | -0.16958 | -0.16626 | -0.1666 | -0.17512 | -0.15637 | -0.10723 | -0.079184 | -0.084334 | -0.10416 | -0.11537 | -0.10878 | -0.11445 | -0.11277 | -0.12767 | -0.1473 | -0.13235 | -0.091743 | -0.081154 | -0.082228 | -0.10645 | -0.13406 | -0.14189
5 | -0.0028763 | -0.0037592 | -0.0045027 | -0.0044916 | -0.0045198 | -0.0048379 | -0.0043081 | -0.0017024 | 0.00054266 | 0.0018913 | 0.00312 | 0.0034138 | 0.0029965 | 0.0024724 | 0.0015694 | 0.0010739 | 0.00089711 | 0.00078171 | 0.00077482 | 0.0002204 | 0.0016985 | 0.00077476 | 0.00043975 | -0.00071854
6 | -0.44711 | -0.50193 | -0.3801 | -0.45683 | -0.4539 | -0.47074 | -0.44687 | -0.86002 | -0.97802 | -0.96618 | -0.82749 | -1.0185 | -1.0508 | -0.97951 | -0.85071 | -0.75556 | -0.90309 | -0.87568 | -0.70091 | -0.6437 | -0.75831 | -0.59068 | -0.44204 | -0.50731
7 | -0.46843 | -0.48394 | -0.50929 | -0.53171 | -0.50254 | -0.55278 | -0.47943 | -0.21427 | -0.038512 | -0.028109 | 0.064287 | 0.022247 | 0.0055487 | 0.0037516 | -0.055298 | -0.09612 | -0.13891 | -0.18003 | -0.15484 | -0.19084 | -0.13718 | -0.25592 | -0.31504 | -0.33848
8 | -0.46642 | -0.4557 | -0.46465 | -0.46717 | -0.47487 | -0.45902 | -0.37856 | -0.31875 | -0.30649 | -0.30776 | -0.30873 | -0.29634 | -0.30639 | -0.32139 | -0.35684 | -0.36186 | -0.37463 | -0.37205 | -0.38682 | -0.40382 | -0.42944 | -0.44326 | -0.44049 | -0.44901
9 | -0.00078255 | 0.0071451 | 0.0089678 | 0.011261 | 0.010942 | 0.01239 | 0.023787 | 0.0075915 | 0.011938 | 0.0041381 | 7.5541e-05 | -0.0031467 | -0.010996 | -0.011359 | -0.0085292 | -0.019403 | -0.016305 | -0.014457 | -0.012212 | -0.012007 | -0.017491 | -0.015586 | 0.0015184 | 0.0024518
10 | 0.040711 | 0.045951 | 0.047602 | 0.045616 | 0.048108 | 0.048458 | 0.015789 | -0.01366 | -0.031704 | -0.032527 | -0.014072 | -0.033857 | -0.037132 | -0.035677 | -0.027397 | -0.012226 | -0.0059562 | -0.0060565 | -0.0061197 | -0.012224 | -0.017361 | -0.002376 | 0.018292 | 0.029841
11 | -0.19504 | -0.21399 | -0.22352 | -0.22916 | -0.2232 | -0.21736 | -0.17143 | -0.14088 | -0.12096 | -0.095316 | -0.093933 | -0.10152 | -0.11686 | -0.12149 | -0.13765 | -0.13641 | -0.14122 | -0.10496 | -0.09468 | -0.10786 | -0.092121 | -0.11475 | -0.13006 | -0.15291
12 | 0.26522 | 0.15565 | 0.20275 | 0.15651 | 0.18498 | 0.095372 | 0.33453 | 0.26304 | 0.18931 | 0.22501 | 0.23304 | 0.20796 | -0.10735 | -0.053399 | 0.30177 | 0.10367 | 0.11476 | 0.066797 | -0.0031482 | -0.20921 | -0.47132 | -0.45103 | -0.43241 | -0.45419
13 | 0.8555 | 0.80477 | 0.61707 | 0.53986 | 0.50136 | 0.64211 | 2.0937 | 2.7686 | 3.587 | 3.4198 | 3.2366 | 3.2938 | 3.5599 | 3.2679 | 2.9124 | 2.7611 | 2.7878 | 2.7689 | 2.3491 | 2.1528 | 2.2821 | 1.5501 | 0.67343 | 0.73626
14 | 0.12982 | 0.14375 | 0.13637 | 0.13885 | 0.13342 | 0.14395 | 0.14181 | 0.2742 | 0.30936 | 0.31051 | 0.2965 | 0.30012 | 0.31899 | 0.29935 | 0.21456 | 0.27776 | 0.28402 | 0.26672 | 0.20863 | 0.18731 | 0.1964 | 0.20361 | 0.14053 | 0.13878
15 | 0.0030163 | -0.01432 | -0.017353 | -0.023753 | -0.02961 | -0.023778 | -0.028322 | 0.074953 | 0.094443 | 0.12246 | 0.070642 | 0.064816 | 0.042969 | 0.059361 | 0.024399 | 0.022398 | 0.025158 | 0.047007 | 0.090177 | 0.089401 | 0.072486 | 0.05585 | 0.027089 | 0.0049276
16 | -0.011062 | -0.026107 | -0.044621 | -0.041666 | -0.043615 | -0.040532 | -0.0025128 | 0.048542 | 0.063385 | 0.065405 | 0.053535 | 0.066505 | 0.061298 | 0.054446 | 0.039421 | 0.024611 | 0.029455 | 0.026766 | 0.0050163 | 0.021516 | 0.029157 | 0.019165 | -0.018425 | -0.037579
17 | 0.2534 | 0.25817 | 0.2685 | 0.26061 | 0.26648 | 0.28005 | 0.24759 | 0.16979 | 0.12664 | 0.1362 | 0.17165 | 0.18636 | 0.16712 | 0.1886 | 0.17506 | 0.20214 | 0.23091 | 0.20133 | 0.14816 | 0.13239 | 0.1328 | 0.17198 | 0.2144 | 0.21798
18 | 0.082162 | 0.10738 | 0.12233 | 0.12203 | 0.12279 | 0.13546 | 0.12063 | 0.047668 | -0.015346 | -0.053497 | -0.088252 | -0.095587 | -0.08141 | -0.069228 | -0.045737 | -0.029475 | -0.024622 | -0.02145 | -0.021695 | -0.0059896 | -0.046618 | -0.021479 | -0.012067 | 0.019725
19 | -0.49892 | -0.5545 | -0.41991 | -0.49478 | -0.52717 | -0.53596 | -0.50374 | -0.94096 | -1.1134 | -1.0783 | -0.96136 | -1.1595 | -1.1845 | -1.0714 | -0.96848 | -0.82667 | -1.0384 | -1.0069 | -0.79012 | -0.72562 | -0.8379 | -0.66586 | -0.51355 | -0.57754
20 | 0.30045 | 0.30419 | 0.32339 | 0.34435 | 0.30956 | 0.34065 | 0.2984 | 0.13334 | 0.023965 | 0.017669 | -0.040821 | -0.013568 | -0.0034525 | -0.0023581 | 0.034759 | 0.059814 | 0.090877 | 0.11429 | 0.099293 | 0.12359 | 0.084506 | 0.15768 | 0.19803 | 0.22144
21 | -0.38483 | -0.38362 | -0.39503 | -0.38538 | -0.38797 | -0.38252 | -0.32512 | -0.27094 | -0.26323 | -0.2616 | -0.24971 | -0.25194 | -0.25533 | -0.26782 | -0.2857 | -0.3046 | -0.31219 | -0.31953 | -0.32557 | -0.33318 | -0.36141 | -0.37677 | -0.37832 | -0.378
22 | 0.0054944 | -0.051697 | -0.066858 | -0.083129 | -0.080757 | -0.090542 | -0.17035 | -0.057741 | -0.088111 | -0.03024 | -0.00055203 | 0.023934 | 0.07955 | 0.082193 | 0.062329 | 0.14609 | 0.12158 | 0.10353 | 0.087492 | 0.088641 | 0.12782 | 0.11618 | -0.010984 | -0.018649
23 | -1.0799 | -1.1708 | -1.2376 | -1.2344 | -1.2633 | -1.2985 | -0.40646 | 0.35156 | 0.82429 | 0.85432 | 0.3622 | 0.87139 | 0.975 | 0.92759 | 0.73412 | 0.30542 | 0.15955 | 0.15279 | 0.15911 | 0.31146 | 0.45139 | 0.061151 | -0.4803 | -0.79171
24 | 0.58575 | 0.61121 | 0.66451 | 0.65475 | 0.63128 | 0.63986 | 0.49955 | 0.41471 | 0.35252 | 0.27783 | 0.27651 | 0.30181 | 0.35094 | 0.35764 | 0.39717 | 0.40156 | 0.39941 | 0.31843 | 0.28156 | 0.32723 | 0.27118 | 0.33779 | 0.38676 | 0.44572
25 | -0.16071 | -0.094341 | -0.11804 | -0.096753 | -0.11099 | -0.059559 | -0.19482 | -0.15627 | -0.11359 | -0.13501 | -0.14122 | -0.12605 | 0.063774 | 0.032687 | -0.18287 | -0.060373 | -0.070263 | -0.040896 | 0.0019267 | 0.12677 | 0.28002 | 0.27614 | 0.26731 | 0.28077
26 | 0.072777 | 0.070543 | 0.05095 | 0.046863 | 0.043516 | 0.05464 | 0.17814 | 0.23554 | 0.2991 | 0.29098 | 0.28949 | 0.27746 | 0.29684 | 0.27805 | 0.25283 | 0.23966 | 0.23253 | 0.23795 | 0.19396 | 0.17775 | 0.19612 | 0.1359 | 0.058463 | 0.062007
27 | 0.065072 | 0.070634 | 0.067005 | 0.0649 | 0.064256 | 0.069343 | 0.070398 | 0.13207 | 0.15664 | 0.15106 | 0.14713 | 0.14456 | 0.15365 | 0.1486 | 0.10542 | 0.13785 | 0.13817 | 0.13105 | 0.10457 | 0.091124 | 0.09652 | 0.099053 | 0.066336 | 0.065508
28 | -0.003074 | 0.015189 | 0.018403 | 0.025188 | 0.031091 | 0.025986 | 0.029144 | -0.077143 | -0.10217 | -0.13116 | -0.074916 | -0.068057 | -0.045577 | -0.062329 | -0.026664 | -0.023056 | -0.026955 | -0.047891 | -0.092829 | -0.092923 | -0.075357 | -0.056918 | -0.028725 | -0.0052257
29 | -0.65713 | -1.5819 | -2.7046 | -2.5 | -2.6169 | -2.481 | -0.14925 | 2.9714 | 3.8031 | 3.8854 | 3.277 | 4.031 | 3.6779 | 3.2347 | 2.3421 | 1.4477 | 1.7673 | 1.6219 | 0.30405 | 1.2654 | 1.803 | 1.1731 | -1.1164 | -2.2096
30 | 0.66003 | 0.65263 | 0.69244 | 0.6653 | 0.68723 | 0.70078 | 0.63207 | 0.44662 | 0.32987 | 0.34092 | 0.44268 | 0.48537 | 0.431 | 0.47209 | 0.46049 | 0.53728 | 0.59551 | 0.53513 | 0.38211 | 0.33472 | 0.34248 | 0.44352 | 0.54739 | 0.56791
31 | 0.48896 | 0.62653 | 0.7503 | 0.7191 | 0.72361 | 0.78228 | 0.71801 | 0.2895 | -0.087748 | -0.31843 | -0.53056 | -0.56886 | -0.48953 | -0.39995 | -0.26688 | -0.17369 | -0.14656 | -0.1264 | -0.12785 | -0.036366 | -0.27471 | -0.12404 | -0.072558 | 0.11856
32 | 0.47626 | 0.52931 | 0.40083 | 0.47702 | 0.47866 | 0.48649 | 0.48086 | 0.87136 | 1.0109 | 1.0291 | 0.88153 | 1.0634 | 1.097 | 1.0023 | 0.88823 | 0.78896 | 0.93331 | 0.90498 | 0.72465 | 0.67209 | 0.79967 | 0.6229 | 0.48042 | 0.53498

## Qc, Summer, S8
LoadID | 0 | 1 | 2 | 3 | 4 | 5 | 6 | 7 | 8 | 9 | 10 | 11 | 12 | 13 | 14 | 15 | 16 | 17 | 18 | 19 | 20 | 21 | 22 | 23
1 | 0.25008 | 0.27974 | 0.26271 | 0.2702 | 0.26481 | 0.26913 | 0.28159 | 0.53357 | 0.62044 | 0.58053 | 0.5712 | 0.57824 | 0.6023 | 0.59441 | 0.41334 | 0.5405 | 0.55821 | 0.52421 | 0.41418 | 0.36449 | 0.39388 | 0.38836 | 0.26535 | 0.26203
2 | -0.003318 | 0.015752 | 0.018897 | 0.026129 | 0.033558 | 0.026156 | 0.031466 | -0.083265 | -0.10284 | -0.13606 | -0.078484 | -0.0692 | -0.047265 | -0.065297 | -0.027386 | -0.023671 | -0.028521 | -0.051708 | -0.096277 | -0.099334 | -0.077366 | -0.060833 | -0.029207 | -0.0053661
3 | 0.044247 | 0.10133 | 0.18031 | 0.16498 | 0.17446 | 0.1654 | 0.010153 | -0.19417 | -0.26122 | -0.25644 | -0.21847 | -0.27145 | -0.24764 | -0.21138 | -0.15459 | -0.09555 | -0.1202 | -0.10388 | -0.020065 | -0.084358 | -0.11663 | -0.07821 | 0.07224 | 0.15031
4 | -0.16164 | -0.16467 | -0.16958 | -0.16626 | -0.1666 | -0.17512 | -0.15637 | -0.10723 | -0.079184 | -0.084334 | -0.10416 | -0.11537 | -0.10878 | -0.11445 | -0.11277 | -0.12767 | -0.1473 | -0.13235 | -0.091743 | -0.081154 | -0.082228 | -0.10645 | -0.13406 | -0.14189
5 | -0.0028763 | -0.0037592 | -0.0045027 | -0.0044916 | -0.0045198 | -0.0048379 | -0.0043081 | -0.0017024 | 0.00054266 | 0.0018913 | 0.00312 | 0.0034138 | 0.0029965 | 0.0024724 | 0.0015694 | 0.0010739 | 0.00089711 | 0.00078171 | 0.00077482 | 0.0002204 | 0.0016985 | 0.00077476 | 0.00043975 | -0.00071854
6 | -0.44711 | -0.50193 | -0.3801 | -0.45683 | -0.4539 | -0.47074 | -0.44687 | -0.86002 | -0.97802 | -0.96618 | -0.82749 | -1.0185 | -1.0508 | -0.97951 | -0.85071 | -0.75556 | -0.90309 | -0.87568 | -0.70091 | -0.6437 | -0.75831 | -0.59068 | -0.44204 | -0.50731
7 | -0.46843 | -0.48394 | -0.50929 | -0.53171 | -0.50254 | -0.55278 | -0.47943 | -0.21427 | -0.038512 | -0.028109 | 0.064287 | 0.022247 | 0.0055487 | 0.0037516 | -0.055298 | -0.09612 | -0.13891 | -0.18003 | -0.15484 | -0.19084 | -0.13718 | -0.25592 | -0.31504 | -0.33848
8 | -0.46642 | -0.4557 | -0.46465 | -0.46717 | -0.47487 | -0.45902 | -0.37856 | -0.31875 | -0.30649 | -0.30776 | -0.30873 | -0.29634 | -0.30639 | -0.32139 | -0.35684 | -0.36186 | -0.37463 | -0.37205 | -0.38682 | -0.40382 | -0.42944 | -0.44326 | -0.44049 | -0.44901
9 | -0.00078255 | 0.0071451 | 0.0089678 | 0.011261 | 0.010942 | 0.01239 | 0.023787 | 0.0075915 | 0.011938 | 0.0041381 | 7.5541e-05 | -0.0031467 | -0.010996 | -0.011359 | -0.0085292 | -0.019403 | -0.016305 | -0.014457 | -0.012212 | -0.012007 | -0.017491 | -0.015586 | 0.0015184 | 0.0024518
10 | 0.040711 | 0.045951 | 0.047602 | 0.045616 | 0.048108 | 0.048458 | 0.015789 | -0.01366 | -0.031704 | -0.032527 | -0.014072 | -0.033857 | -0.037132 | -0.035677 | -0.027397 | -0.012226 | -0.0059562 | -0.0060565 | -0.0061197 | -0.012224 | -0.017361 | -0.002376 | 0.018292 | 0.029841
11 | -0.19504 | -0.21399 | -0.22352 | -0.22916 | -0.2232 | -0.21736 | -0.17143 | -0.14088 | -0.12096 | -0.095316 | -0.093933 | -0.10152 | -0.11686 | -0.12149 | -0.13765 | -0.13641 | -0.14122 | -0.10496 | -0.09468 | -0.10786 | -0.092121 | -0.11475 | -0.13006 | -0.15291
12 | 0.26522 | 0.15565 | 0.20275 | 0.15651 | 0.18498 | 0.095372 | 0.33453 | 0.26304 | 0.18931 | 0.22501 | 0.23304 | 0.20796 | -0.10735 | -0.053399 | 0.30177 | 0.10367 | 0.11476 | 0.066797 | -0.0031482 | -0.20921 | -0.47132 | -0.45103 | -0.43241 | -0.45419
13 | 0.8555 | 0.80477 | 0.61707 | 0.53986 | 0.50136 | 0.64211 | 2.0937 | 2.7686 | 3.587 | 3.4198 | 3.2366 | 3.2938 | 3.5599 | 3.2679 | 2.9124 | 2.7611 | 2.7878 | 2.7689 | 2.3491 | 2.1528 | 2.2821 | 1.5501 | 0.67343 | 0.73626
14 | 0.12982 | 0.14375 | 0.13637 | 0.13885 | 0.13342 | 0.14395 | 0.14181 | 0.2742 | 0.30936 | 0.31051 | 0.2965 | 0.30012 | 0.31899 | 0.29935 | 0.21456 | 0.27776 | 0.28402 | 0.26672 | 0.20863 | 0.18731 | 0.1964 | 0.20361 | 0.14053 | 0.13878
15 | 0.0030163 | -0.01432 | -0.017353 | -0.023753 | -0.02961 | -0.023778 | -0.028322 | 0.074953 | 0.094443 | 0.12246 | 0.070642 | 0.064816 | 0.042969 | 0.059361 | 0.024399 | 0.022398 | 0.025158 | 0.047007 | 0.090177 | 0.089401 | 0.072486 | 0.05585 | 0.027089 | 0.0049276
16 | -0.011062 | -0.026107 | -0.044621 | -0.041666 | -0.043615 | -0.040532 | -0.0025128 | 0.048542 | 0.063385 | 0.065405 | 0.053535 | 0.066505 | 0.061298 | 0.054446 | 0.039421 | 0.024611 | 0.029455 | 0.026766 | 0.0050163 | 0.021516 | 0.029157 | 0.019165 | -0.018425 | -0.037579
17 | 0.2534 | 0.25817 | 0.2685 | 0.26061 | 0.26648 | 0.28005 | 0.24759 | 0.16979 | 0.12664 | 0.1362 | 0.17165 | 0.18636 | 0.16712 | 0.1886 | 0.17506 | 0.20214 | 0.23091 | 0.20133 | 0.14816 | 0.13239 | 0.1328 | 0.17198 | 0.2144 | 0.21798
18 | 0.082162 | 0.10738 | 0.12233 | 0.12203 | 0.12279 | 0.13546 | 0.12063 | 0.047668 | -0.015346 | -0.053497 | -0.088252 | -0.095587 | -0.08141 | -0.069228 | -0.045737 | -0.029475 | -0.024622 | -0.02145 | -0.021695 | -0.0059896 | -0.046618 | -0.021479 | -0.012067 | 0.019725
19 | -0.49892 | -0.5545 | -0.41991 | -0.49478 | -0.52717 | -0.53596 | -0.50374 | -0.94096 | -1.1134 | -1.0783 | -0.96136 | -1.1595 | -1.1845 | -1.0714 | -0.96848 | -0.82667 | -1.0384 | -1.0069 | -0.79012 | -0.72562 | -0.8379 | -0.66586 | -0.51355 | -0.57754
20 | 0.30045 | 0.30419 | 0.32339 | 0.34435 | 0.30956 | 0.34065 | 0.2984 | 0.13334 | 0.023965 | 0.017669 | -0.040821 | -0.013568 | -0.0034525 | -0.0023581 | 0.034759 | 0.059814 | 0.090877 | 0.11429 | 0.099293 | 0.12359 | 0.084506 | 0.15768 | 0.19803 | 0.22144
21 | -0.38483 | -0.38362 | -0.39503 | -0.38538 | -0.38797 | -0.38252 | -0.32512 | -0.27094 | -0.26323 | -0.2616 | -0.24971 | -0.25194 | -0.25533 | -0.26782 | -0.2857 | -0.3046 | -0.31219 | -0.31953 | -0.32557 | -0.33318 | -0.36141 | -0.37677 | -0.37832 | -0.378
22 | 0.0054944 | -0.051697 | -0.066858 | -0.083129 | -0.080757 | -0.090542 | -0.17035 | -0.057741 | -0.088111 | -0.03024 | -0.00055203 | 0.023934 | 0.07955 | 0.082193 | 0.062329 | 0.14609 | 0.12158 | 0.10353 | 0.087492 | 0.088641 | 0.12782 | 0.11618 | -0.010984 | -0.018649
23 | -1.0799 | -1.1708 | -1.2376 | -1.2344 | -1.2633 | -1.2985 | -0.40646 | 0.35156 | 0.82429 | 0.85432 | 0.3622 | 0.87139 | 0.975 | 0.92759 | 0.73412 | 0.30542 | 0.15955 | 0.15279 | 0.15911 | 0.31146 | 0.45139 | 0.061151 | -0.4803 | -0.79171
24 | 0.58575 | 0.61121 | 0.66451 | 0.65475 | 0.63128 | 0.63986 | 0.49955 | 0.41471 | 0.35252 | 0.27783 | 0.27651 | 0.30181 | 0.35094 | 0.35764 | 0.39717 | 0.40156 | 0.39941 | 0.31843 | 0.28156 | 0.32723 | 0.27118 | 0.33779 | 0.38676 | 0.44572
25 | -0.16071 | -0.094341 | -0.11804 | -0.096753 | -0.11099 | -0.059559 | -0.19482 | -0.15627 | -0.11359 | -0.13501 | -0.14122 | -0.12605 | 0.063774 | 0.032687 | -0.18287 | -0.060373 | -0.070263 | -0.040896 | 0.0019267 | 0.12677 | 0.28002 | 0.27614 | 0.26731 | 0.28077
26 | 0.072777 | 0.070543 | 0.05095 | 0.046863 | 0.043516 | 0.05464 | 0.17814 | 0.23554 | 0.2991 | 0.29098 | 0.28949 | 0.27746 | 0.29684 | 0.27805 | 0.25283 | 0.23966 | 0.23253 | 0.23795 | 0.19396 | 0.17775 | 0.19612 | 0.1359 | 0.058463 | 0.062007
27 | 0.065072 | 0.070634 | 0.067005 | 0.0649 | 0.064256 | 0.069343 | 0.070398 | 0.13207 | 0.15664 | 0.15106 | 0.14713 | 0.14456 | 0.15365 | 0.1486 | 0.10542 | 0.13785 | 0.13817 | 0.13105 | 0.10457 | 0.091124 | 0.09652 | 0.099053 | 0.066336 | 0.065508
28 | -0.003074 | 0.015189 | 0.018403 | 0.025188 | 0.031091 | 0.025986 | 0.029144 | -0.077143 | -0.10217 | -0.13116 | -0.074916 | -0.068057 | -0.045577 | -0.062329 | -0.026664 | -0.023056 | -0.026955 | -0.047891 | -0.092829 | -0.092923 | -0.075357 | -0.056918 | -0.028725 | -0.0052257
29 | -0.65713 | -1.5819 | -2.7046 | -2.5 | -2.6169 | -2.481 | -0.14925 | 2.9714 | 3.8031 | 3.8854 | 3.277 | 4.031 | 3.6779 | 3.2347 | 2.3421 | 1.4477 | 1.7673 | 1.6219 | 0.30405 | 1.2654 | 1.803 | 1.1731 | -1.1164 | -2.2096
30 | 0.66003 | 0.65263 | 0.69244 | 0.6653 | 0.68723 | 0.70078 | 0.63207 | 0.44662 | 0.32987 | 0.34092 | 0.44268 | 0.48537 | 0.431 | 0.47209 | 0.46049 | 0.53728 | 0.59551 | 0.53513 | 0.38211 | 0.33472 | 0.34248 | 0.44352 | 0.54739 | 0.56791
31 | 0.48896 | 0.62653 | 0.7503 | 0.7191 | 0.72361 | 0.78228 | 0.71801 | 0.2895 | -0.087748 | -0.31843 | -0.53056 | -0.56886 | -0.48953 | -0.39995 | -0.26688 | -0.17369 | -0.14656 | -0.1264 | -0.12785 | -0.036366 | -0.27471 | -0.12404 | -0.072558 | 0.11856
32 | 0.47626 | 0.52931 | 0.40083 | 0.47702 | 0.47866 | 0.48649 | 0.48086 | 0.87136 | 1.0109 | 1.0291 | 0.88153 | 1.0634 | 1.097 | 1.0023 | 0.88823 | 0.78896 | 0.93331 | 0.90498 | 0.72465 | 0.67209 | 0.79967 | 0.6229 | 0.48042 | 0.53498

## Qc, Summer, S9
LoadID | 0 | 1 | 2 | 3 | 4 | 5 | 6 | 7 | 8 | 9 | 10 | 11 | 12 | 13 | 14 | 15 | 16 | 17 | 18 | 19 | 20 | 21 | 22 | 23
1 | 0.25008 | 0.27974 | 0.26271 | 0.2702 | 0.26481 | 0.26913 | 0.28159 | 0.53357 | 0.62044 | 0.58053 | 0.5712 | 0.57824 | 0.6023 | 0.59441 | 0.41334 | 0.5405 | 0.55821 | 0.52421 | 0.41418 | 0.36449 | 0.39388 | 0.38836 | 0.26535 | 0.26203
2 | -0.003318 | 0.015752 | 0.018897 | 0.026129 | 0.033558 | 0.026156 | 0.031466 | -0.083265 | -0.10284 | -0.13606 | -0.078484 | -0.0692 | -0.047265 | -0.065297 | -0.027386 | -0.023671 | -0.028521 | -0.051708 | -0.096277 | -0.099334 | -0.077366 | -0.060833 | -0.029207 | -0.0053661
3 | 0.044247 | 0.10133 | 0.18031 | 0.16498 | 0.17446 | 0.1654 | 0.010153 | -0.19417 | -0.26122 | -0.25644 | -0.21847 | -0.27145 | -0.24764 | -0.21138 | -0.15459 | -0.09555 | -0.1202 | -0.10388 | -0.020065 | -0.084358 | -0.11663 | -0.07821 | 0.07224 | 0.15031
4 | -0.16164 | -0.16467 | -0.16958 | -0.16626 | -0.1666 | -0.17512 | -0.15637 | -0.10723 | -0.079184 | -0.084334 | -0.10416 | -0.11537 | -0.10878 | -0.11445 | -0.11277 | -0.12767 | -0.1473 | -0.13235 | -0.091743 | -0.081154 | -0.082228 | -0.10645 | -0.13406 | -0.14189
5 | -0.0028763 | -0.0037592 | -0.0045027 | -0.0044916 | -0.0045198 | -0.0048379 | -0.0043081 | -0.0017024 | 0.00054266 | 0.0018913 | 0.00312 | 0.0034138 | 0.0029965 | 0.0024724 | 0.0015694 | 0.0010739 | 0.00089711 | 0.00078171 | 0.00077482 | 0.0002204 | 0.0016985 | 0.00077476 | 0.00043975 | -0.00071854
6 | -0.44711 | -0.50193 | -0.3801 | -0.45683 | -0.4539 | -0.47074 | -0.44687 | -0.86002 | -0.97802 | -0.96618 | -0.82749 | -1.0185 | -1.0508 | -0.97951 | -0.85071 | -0.75556 | -0.90309 | -0.87568 | -0.70091 | -0.6437 | -0.75831 | -0.59068 | -0.44204 | -0.50731
7 | -0.46843 | -0.48394 | -0.50929 | -0.53171 | -0.50254 | -0.55278 | -0.47943 | -0.21427 | -0.038512 | -0.028109 | 0.064287 | 0.022247 | 0.0055487 | 0.0037516 | -0.055298 | -0.09612 | -0.13891 | -0.18003 | -0.15484 | -0.19084 | -0.13718 | -0.25592 | -0.31504 | -0.33848
8 | -0.46642 | -0.4557 | -0.46465 | -0.46717 | -0.47487 | -0.45902 | -0.37856 | -0.31875 | -0.30649 | -0.30776 | -0.30873 | -0.29634 | -0.30639 | -0.32139 | -0.35684 | -0.36186 | -0.37463 | -0.37205 | -0.38682 | -0.40382 | -0.42944 | -0.44326 | -0.44049 | -0.44901
9 | -0.00078255 | 0.0071451 | 0.0089678 | 0.011261 | 0.010942 | 0.01239 | 0.023787 | 0.0075915 | 0.011938 | 0.0041381 | 7.5541e-05 | -0.0031467 | -0.010996 | -0.011359 | -0.0085292 | -0.019403 | -0.016305 | -0.014457 | -0.012212 | -0.012007 | -0.017491 | -0.015586 | 0.0015184 | 0.0024518
10 | 0.040711 | 0.045951 | 0.047602 | 0.045616 | 0.048108 | 0.048458 | 0.015789 | -0.01366 | -0.031704 | -0.032527 | -0.014072 | -0.033857 | -0.037132 | -0.035677 | -0.027397 | -0.012226 | -0.0059562 | -0.0060565 | -0.0061197 | -0.012224 | -0.017361 | -0.002376 | 0.018292 | 0.029841
11 | -0.19504 | -0.21399 | -0.22352 | -0.22916 | -0.2232 | -0.21736 | -0.17143 | -0.14088 | -0.12096 | -0.095316 | -0.093933 | -0.10152 | -0.11686 | -0.12149 | -0.13765 | -0.13641 | -0.14122 | -0.10496 | -0.09468 | -0.10786 | -0.092121 | -0.11475 | -0.13006 | -0.15291
12 | 0.26522 | 0.15565 | 0.20275 | 0.15651 | 0.18498 | 0.095372 | 0.33453 | 0.26304 | 0.18931 | 0.22501 | 0.23304 | 0.20796 | -0.10735 | -0.053399 | 0.30177 | 0.10367 | 0.11476 | 0.066797 | -0.0031482 | -0.20921 | -0.47132 | -0.45103 | -0.43241 | -0.45419
13 | 0.8555 | 0.80477 | 0.61707 | 0.53986 | 0.50136 | 0.64211 | 2.0937 | 2.7686 | 3.587 | 3.4198 | 3.2366 | 3.2938 | 3.5599 | 3.2679 | 2.9124 | 2.7611 | 2.7878 | 2.7689 | 2.3491 | 2.1528 | 2.2821 | 1.5501 | 0.67343 | 0.73626
14 | 0.12982 | 0.14375 | 0.13637 | 0.13885 | 0.13342 | 0.14395 | 0.14181 | 0.2742 | 0.30936 | 0.31051 | 0.2965 | 0.30012 | 0.31899 | 0.29935 | 0.21456 | 0.27776 | 0.28402 | 0.26672 | 0.20863 | 0.18731 | 0.1964 | 0.20361 | 0.14053 | 0.13878
15 | 0.0030163 | -0.01432 | -0.017353 | -0.023753 | -0.02961 | -0.023778 | -0.028322 | 0.074953 | 0.094443 | 0.12246 | 0.070642 | 0.064816 | 0.042969 | 0.059361 | 0.024399 | 0.022398 | 0.025158 | 0.047007 | 0.090177 | 0.089401 | 0.072486 | 0.05585 | 0.027089 | 0.0049276
16 | -0.011062 | -0.026107 | -0.044621 | -0.041666 | -0.043615 | -0.040532 | -0.0025128 | 0.048542 | 0.063385 | 0.065405 | 0.053535 | 0.066505 | 0.061298 | 0.054446 | 0.039421 | 0.024611 | 0.029455 | 0.026766 | 0.0050163 | 0.021516 | 0.029157 | 0.019165 | -0.018425 | -0.037579
17 | 0.2534 | 0.25817 | 0.2685 | 0.26061 | 0.26648 | 0.28005 | 0.24759 | 0.16979 | 0.12664 | 0.1362 | 0.17165 | 0.18636 | 0.16712 | 0.1886 | 0.17506 | 0.20214 | 0.23091 | 0.20133 | 0.14816 | 0.13239 | 0.1328 | 0.17198 | 0.2144 | 0.21798
18 | 0.082162 | 0.10738 | 0.12233 | 0.12203 | 0.12279 | 0.13546 | 0.12063 | 0.047668 | -0.015346 | -0.053497 | -0.088252 | -0.095587 | -0.08141 | -0.069228 | -0.045737 | -0.029475 | -0.024622 | -0.02145 | -0.021695 | -0.0059896 | -0.046618 | -0.021479 | -0.012067 | 0.019725
19 | -0.49892 | -0.5545 | -0.41991 | -0.49478 | -0.52717 | -0.53596 | -0.50374 | -0.94096 | -1.1134 | -1.0783 | -0.96136 | -1.1595 | -1.1845 | -1.0714 | -0.96848 | -0.82667 | -1.0384 | -1.0069 | -0.79012 | -0.72562 | -0.8379 | -0.66586 | -0.51355 | -0.57754
20 | 0.30045 | 0.30419 | 0.32339 | 0.34435 | 0.30956 | 0.34065 | 0.2984 | 0.13334 | 0.023965 | 0.017669 | -0.040821 | -0.013568 | -0.0034525 | -0.0023581 | 0.034759 | 0.059814 | 0.090877 | 0.11429 | 0.099293 | 0.12359 | 0.084506 | 0.15768 | 0.19803 | 0.22144
21 | -0.38483 | -0.38362 | -0.39503 | -0.38538 | -0.38797 | -0.38252 | -0.32512 | -0.27094 | -0.26323 | -0.2616 | -0.24971 | -0.25194 | -0.25533 | -0.26782 | -0.2857 | -0.3046 | -0.31219 | -0.31953 | -0.32557 | -0.33318 | -0.36141 | -0.37677 | -0.37832 | -0.378
22 | 0.0054944 | -0.051697 | -0.066858 | -0.083129 | -0.080757 | -0.090542 | -0.17035 | -0.057741 | -0.088111 | -0.03024 | -0.00055203 | 0.023934 | 0.07955 | 0.082193 | 0.062329 | 0.14609 | 0.12158 | 0.10353 | 0.087492 | 0.088641 | 0.12782 | 0.11618 | -0.010984 | -0.018649
23 | -1.0799 | -1.1708 | -1.2376 | -1.2344 | -1.2633 | -1.2985 | -0.40646 | 0.35156 | 0.82429 | 0.85432 | 0.3622 | 0.87139 | 0.975 | 0.92759 | 0.73412 | 0.30542 | 0.15955 | 0.15279 | 0.15911 | 0.31146 | 0.45139 | 0.061151 | -0.4803 | -0.79171
24 | 0.58575 | 0.61121 | 0.66451 | 0.65475 | 0.63128 | 0.63986 | 0.49955 | 0.41471 | 0.35252 | 0.27783 | 0.27651 | 0.30181 | 0.35094 | 0.35764 | 0.39717 | 0.40156 | 0.39941 | 0.31843 | 0.28156 | 0.32723 | 0.27118 | 0.33779 | 0.38676 | 0.44572
25 | -0.16071 | -0.094341 | -0.11804 | -0.096753 | -0.11099 | -0.059559 | -0.19482 | -0.15627 | -0.11359 | -0.13501 | -0.14122 | -0.12605 | 0.063774 | 0.032687 | -0.18287 | -0.060373 | -0.070263 | -0.040896 | 0.0019267 | 0.12677 | 0.28002 | 0.27614 | 0.26731 | 0.28077
26 | 0.072777 | 0.070543 | 0.05095 | 0.046863 | 0.043516 | 0.05464 | 0.17814 | 0.23554 | 0.2991 | 0.29098 | 0.28949 | 0.27746 | 0.29684 | 0.27805 | 0.25283 | 0.23966 | 0.23253 | 0.23795 | 0.19396 | 0.17775 | 0.19612 | 0.1359 | 0.058463 | 0.062007
27 | 0.065072 | 0.070634 | 0.067005 | 0.0649 | 0.064256 | 0.069343 | 0.070398 | 0.13207 | 0.15664 | 0.15106 | 0.14713 | 0.14456 | 0.15365 | 0.1486 | 0.10542 | 0.13785 | 0.13817 | 0.13105 | 0.10457 | 0.091124 | 0.09652 | 0.099053 | 0.066336 | 0.065508
28 | -0.003074 | 0.015189 | 0.018403 | 0.025188 | 0.031091 | 0.025986 | 0.029144 | -0.077143 | -0.10217 | -0.13116 | -0.074916 | -0.068057 | -0.045577 | -0.062329 | -0.026664 | -0.023056 | -0.026955 | -0.047891 | -0.092829 | -0.092923 | -0.075357 | -0.056918 | -0.028725 | -0.0052257
29 | -0.65713 | -1.5819 | -2.7046 | -2.5 | -2.6169 | -2.481 | -0.14925 | 2.9714 | 3.8031 | 3.8854 | 3.277 | 4.031 | 3.6779 | 3.2347 | 2.3421 | 1.4477 | 1.7673 | 1.6219 | 0.30405 | 1.2654 | 1.803 | 1.1731 | -1.1164 | -2.2096
30 | 0.66003 | 0.65263 | 0.69244 | 0.6653 | 0.68723 | 0.70078 | 0.63207 | 0.44662 | 0.32987 | 0.34092 | 0.44268 | 0.48537 | 0.431 | 0.47209 | 0.46049 | 0.53728 | 0.59551 | 0.53513 | 0.38211 | 0.33472 | 0.34248 | 0.44352 | 0.54739 | 0.56791
31 | 0.48896 | 0.62653 | 0.7503 | 0.7191 | 0.72361 | 0.78228 | 0.71801 | 0.2895 | -0.087748 | -0.31843 | -0.53056 | -0.56886 | -0.48953 | -0.39995 | -0.26688 | -0.17369 | -0.14656 | -0.1264 | -0.12785 | -0.036366 | -0.27471 | -0.12404 | -0.072558 | 0.11856
32 | 0.47626 | 0.52931 | 0.40083 | 0.47702 | 0.47866 | 0.48649 | 0.48086 | 0.87136 | 1.0109 | 1.0291 | 0.88153 | 1.0634 | 1.097 | 1.0023 | 0.88823 | 0.78896 | 0.93331 | 0.90498 | 0.72465 | 0.67209 | 0.79967 | 0.6229 | 0.48042 | 0.53498

## UpFlex, Summer
LoadID | 0 | 1 | 2 | 3 | 4 | 5 | 6 | 7 | 8 | 9 | 10 | 11 | 12 | 13 | 14 | 15 | 16 | 17 | 18 | 19 | 20 | 21 | 22 | 23
1 | 0.23611 | 0.25993 | 0.33832 | 0.38787 | 0.45605 | 0.53309 | 0.4752 | 0.67935 | 0.62323 | 0.7039 | 0.72342 | 0.67103 | 0.63302 | 0.58279 | 0.53681 | 0.48312 | 0.4781 | 0.3788 | 0.31341 | 0.3719 | 0.37893 | 0.43305 | 0.21027 | 0.20188
2 | 0.24786 | 0.27287 | 0.35516 | 0.40718 | 0.47875 | 0.55962 | 0.49886 | 0.71317 | 0.65425 | 0.73894 | 0.75943 | 0.70444 | 0.66453 | 0.6118 | 0.56353 | 0.50717 | 0.50189 | 0.39766 | 0.32901 | 0.39042 | 0.3978 | 0.4546 | 0.22073 | 0.21193
3 | 0.18737 | 0.20627 | 0.26848 | 0.3078 | 0.3619 | 0.42304 | 0.3771 | 0.53911 | 0.49457 | 0.55859 | 0.57408 | 0.5325 | 0.50234 | 0.46248 | 0.42599 | 0.38339 | 0.3794 | 0.3006 | 0.24871 | 0.29513 | 0.30071 | 0.34365 | 0.16686 | 0.1602
4 | 0.069678 | 0.076706 | 0.09984 | 0.11446 | 0.13458 | 0.15732 | 0.14023 | 0.20048 | 0.18392 | 0.20772 | 0.21349 | 0.19803 | 0.18681 | 0.17198 | 0.15842 | 0.14257 | 0.14109 | 0.11179 | 0.09249 | 0.10975 | 0.11183 | 0.12779 | 0.062051 | 0.059576
5 | 0.16419 | 0.18075 | 0.23527 | 0.26973 | 0.31714 | 0.37071 | 0.33045 | 0.47242 | 0.43339 | 0.48949 | 0.50307 | 0.46664 | 0.4402 | 0.40527 | 0.3733 | 0.33596 | 0.33247 | 0.26342 | 0.21795 | 0.25862 | 0.26351 | 0.30114 | 0.14622 | 0.14039
6 | 0.29728 | 0.32726 | 0.42596 | 0.48835 | 0.57419 | 0.67119 | 0.5983 | 0.85534 | 0.78468 | 0.88625 | 0.91083 | 0.84487 | 0.79701 | 0.73376 | 0.67587 | 0.60828 | 0.60195 | 0.47693 | 0.3946 | 0.46825 | 0.4771 | 0.54523 | 0.26474 | 0.25418
7 | 0.23866 | 0.26273 | 0.34197 | 0.39206 | 0.46097 | 0.53884 | 0.48033 | 0.68668 | 0.62995 | 0.7115 | 0.73123 | 0.67828 | 0.63985 | 0.58908 | 0.54261 | 0.48834 | 0.48326 | 0.38289 | 0.31679 | 0.37592 | 0.38302 | 0.43772 | 0.21254 | 0.20406
8 | 0.088903 | 0.097871 | 0.12739 | 0.14605 | 0.17172 | 0.20073 | 0.17893 | 0.2558 | 0.23467 | 0.26504 | 0.27239 | 0.25267 | 0.23835 | 0.21944 | 0.20213 | 0.18191 | 0.18002 | 0.14263 | 0.11801 | 0.14003 | 0.14268 | 0.16306 | 0.079172 | 0.076014
9 | 0.097532 | 0.10737 | 0.13975 | 0.16022 | 0.18838 | 0.22021 | 0.1963 | 0.28063 | 0.25744 | 0.29077 | 0.29883 | 0.27719 | 0.26149 | 0.24074 | 0.22175 | 0.19957 | 0.19749 | 0.15647 | 0.12946 | 0.15363 | 0.15653 | 0.17888 | 0.086857 | 0.083392
10 | 0.06561 | 0.072228 | 0.094011 | 0.10778 | 0.12673 | 0.14813 | 0.13205 | 0.18878 | 0.17318 | 0.1956 | 0.20102 | 0.18646 | 0.1759 | 0.16194 | 0.14917 | 0.13425 | 0.13285 | 0.10526 | 0.08709 | 0.10334 | 0.1053 | 0.12033 | 0.058428 | 0.056098
11 | 0.13436 | 0.14792 | 0.19253 | 0.22072 | 0.25952 | 0.30336 | 0.27042 | 0.38659 | 0.35466 | 0.40056 | 0.41167 | 0.38186 | 0.36023 | 0.33164 | 0.30548 | 0.27493 | 0.27207 | 0.21556 | 0.17835 | 0.21164 | 0.21564 | 0.24643 | 0.11965 | 0.11488
12 | 0.20738 | 0.2283 | 0.29716 | 0.34068 | 0.40056 | 0.46823 | 0.41738 | 0.5967 | 0.5474 | 0.61826 | 0.6354 | 0.58939 | 0.556 | 0.51188 | 0.4715 | 0.42434 | 0.41993 | 0.33271 | 0.27528 | 0.32666 | 0.33283 | 0.38036 | 0.18468 | 0.17732
13 | 0.24183 | 0.26623 | 0.34652 | 0.39727 | 0.4671 | 0.54601 | 0.48672 | 0.69581 | 0.63833 | 0.72096 | 0.74095 | 0.68729 | 0.64836 | 0.59691 | 0.54982 | 0.49483 | 0.48968 | 0.38798 | 0.32101 | 0.38092 | 0.38812 | 0.44354 | 0.21536 | 0.20677
14 | 0.1669 | 0.18374 | 0.23915 | 0.27418 | 0.32237 | 0.37683 | 0.33591 | 0.48022 | 0.44055 | 0.49757 | 0.51137 | 0.47434 | 0.44747 | 0.41196 | 0.37946 | 0.34151 | 0.33796 | 0.26777 | 0.22155 | 0.26289 | 0.26786 | 0.30611 | 0.14863 | 0.14271
15 | 0.16237 | 0.17875 | 0.23266 | 0.26674 | 0.31362 | 0.3666 | 0.32679 | 0.46718 | 0.42859 | 0.48407 | 0.49749 | 0.46146 | 0.43532 | 0.40078 | 0.36916 | 0.33224 | 0.32878 | 0.2605 | 0.21553 | 0.25576 | 0.26059 | 0.2978 | 0.1446 | 0.13883
16 | 0.12681 | 0.13961 | 0.18171 | 0.20832 | 0.24494 | 0.28632 | 0.25523 | 0.36487 | 0.33473 | 0.37806 | 0.38854 | 0.36041 | 0.33999 | 0.31301 | 0.28832 | 0.25948 | 0.25678 | 0.20345 | 0.16833 | 0.19975 | 0.20352 | 0.23259 | 0.11293 | 0.10843
17 | 0.23375 | 0.25733 | 0.33493 | 0.38399 | 0.45148 | 0.52775 | 0.47044 | 0.67255 | 0.61699 | 0.69685 | 0.71618 | 0.66432 | 0.62669 | 0.57696 | 0.53144 | 0.47829 | 0.47331 | 0.37501 | 0.31027 | 0.36818 | 0.37514 | 0.42871 | 0.20816 | 0.19986
18 | 0.32457 | 0.35731 | 0.46507 | 0.53318 | 0.6269 | 0.7328 | 0.65323 | 0.93386 | 0.85671 | 0.96761 | 0.99444 | 0.92243 | 0.87018 | 0.80112 | 0.73792 | 0.66412 | 0.65721 | 0.52071 | 0.43083 | 0.51123 | 0.5209 | 0.59528 | 0.28904 | 0.27751
19 | 0.31116 | 0.34255 | 0.44586 | 0.51116 | 0.601 | 0.70253 | 0.62624 | 0.89528 | 0.82132 | 0.92763 | 0.95336 | 0.88432 | 0.83423 | 0.76803 | 0.70744 | 0.63668 | 0.63006 | 0.4992 | 0.41303 | 0.49011 | 0.49938 | 0.57069 | 0.2771 | 0.26605
20 | 0.34054 | 0.3749 | 0.48796 | 0.55943 | 0.65776 | 0.76888 | 0.68538 | 0.97983 | 0.89889 | 1.0152 | 1.0434 | 0.96784 | 0.91301 | 0.84056 | 0.77425 | 0.69681 | 0.68956 | 0.54635 | 0.45204 | 0.5364 | 0.54654 | 0.62458 | 0.30327 | 0.29117
21 | 0.46102 | 0.50752 | 0.66059 | 0.75734 | 0.89046 | 1.0409 | 0.92786 | 1.3265 | 1.2169 | 1.3744 | 1.4125 | 1.3102 | 1.236 | 1.1379 | 1.0482 | 0.94333 | 0.93351 | 0.73963 | 0.61195 | 0.72616 | 0.73989 | 0.84555 | 0.41056 | 0.39418
22 | 0.2805 | 0.3088 | 0.40193 | 0.4608 | 0.5418 | 0.63332 | 0.56455 | 0.80708 | 0.74041 | 0.83625 | 0.85944 | 0.7972 | 0.75204 | 0.69237 | 0.63774 | 0.57396 | 0.56799 | 0.45002 | 0.37234 | 0.44183 | 0.45018 | 0.51447 | 0.2498 | 0.23984
23 | 2.3127 | 2.546 | 3.3138 | 3.7991 | 4.4669 | 5.2215 | 4.6545 | 6.6542 | 6.1044 | 6.8946 | 7.0858 | 6.5727 | 6.2004 | 5.7083 | 5.258 | 4.7321 | 4.6829 | 3.7103 | 3.0698 | 3.6428 | 3.7116 | 4.2416 | 2.0595 | 1.9774
24 | 1.898 | 2.0895 | 2.7197 | 3.118 | 3.666 | 4.2853 | 3.82 | 5.4611 | 5.0099 | 5.6584 | 5.8154 | 5.3942 | 5.0887 | 4.6849 | 4.3153 | 3.8837 | 3.8433 | 3.0451 | 2.5194 | 2.9896 | 3.0461 | 3.4811 | 1.6903 | 1.6228
25 | 0.5132 | 0.56496 | 0.73535 | 0.84305 | 0.99124 | 1.1587 | 1.0329 | 1.4766 | 1.3546 | 1.53 | 1.5724 | 1.4585 | 1.3759 | 1.2667 | 1.1668 | 1.0501 | 1.0392 | 0.82334 | 0.68121 | 0.80835 | 0.82363 | 0.94124 | 0.45702 | 0.43879
26 | 0.30873 | 0.33988 | 0.44238 | 0.50717 | 0.59632 | 0.69706 | 0.62136 | 0.88831 | 0.81492 | 0.92041 | 0.94593 | 0.87743 | 0.82773 | 0.76204 | 0.70193 | 0.63172 | 0.62515 | 0.49531 | 0.40981 | 0.4863 | 0.49549 | 0.56624 | 0.27494 | 0.26397
27 | 0.79345 | 0.87349 | 1.1369 | 1.3034 | 1.5325 | 1.7914 | 1.5969 | 2.283 | 2.0944 | 2.3655 | 2.4311 | 2.255 | 2.1273 | 1.9585 | 1.804 | 1.6235 | 1.6066 | 1.273 | 1.0532 | 1.2498 | 1.2734 | 1.4552 | 0.7066 | 0.67842
28 | 1.3322 | 1.4666 | 1.9089 | 2.1885 | 2.5732 | 3.0079 | 2.6812 | 3.8331 | 3.5165 | 3.9717 | 4.0818 | 3.7862 | 3.5717 | 3.2883 | 3.0289 | 2.726 | 2.6976 | 2.1373 | 1.7684 | 2.0984 | 2.1381 | 2.4434 | 1.1864 | 1.1391
29 | 1.739 | 1.9145 | 2.4918 | 2.8568 | 3.3589 | 3.9264 | 3.5 | 5.0036 | 4.5903 | 5.1844 | 5.3282 | 4.9424 | 4.6624 | 4.2924 | 3.9538 | 3.5584 | 3.5213 | 2.79 | 2.3084 | 2.7392 | 2.791 | 3.1895 | 1.5487 | 1.4869
30 | 1.4186 | 1.5617 | 2.0327 | 2.3304 | 2.74 | 3.2028 | 2.855 | 4.0816 | 3.7444 | 4.2291 | 4.3464 | 4.0316 | 3.8032 | 3.5014 | 3.2252 | 2.9026 | 2.8724 | 2.2759 | 1.883 | 2.2344 | 2.2767 | 2.6018 | 1.2633 | 1.2129
31 | 6.1496 | 6.7699 | 8.8117 | 10.1023 | 11.878 | 13.8845 | 12.3768 | 17.694 | 16.2322 | 18.3334 | 18.8418 | 17.4773 | 16.4873 | 15.179 | 13.9815 | 12.5832 | 12.4522 | 9.866 | 8.1629 | 9.6864 | 9.8695 | 11.2788 | 5.4765 | 5.258
32 | 7.1052 | 7.8219 | 10.1809 | 11.672 | 13.7237 | 16.042 | 14.3 | 20.4434 | 18.7545 | 21.1822 | 21.7696 | 20.1931 | 19.0493 | 17.5376 | 16.154 | 14.5384 | 14.3871 | 11.3991 | 9.4314 | 11.1916 | 11.4031 | 13.0314 | 6.3275 | 6.0751

## DownFlex, Summer
LoadID | 0 | 1 | 2 | 3 | 4 | 5 | 6 | 7 | 8 | 9 | 10 | 11 | 12 | 13 | 14 | 15 | 16 | 17 | 18 | 19 | 20 | 21 | 22 | 23
1 | 0.65459 | 0.69274 | 0.73152 | 0.76477 | 0.77345 | 0.80907 | 0.80494 | 0.76085 | 0.68936 | 1.0123 | 0.98856 | 0.91029 | 0.88817 | 0.89182 | 0.84957 | 0.77876 | 0.69989 | 0.67479 | 0.42417 | 0.45361 | 0.49594 | 0.50777 | 0.52957 | 0.58455
2 | 0.68717 | 0.72723 | 0.76793 | 0.80284 | 0.81195 | 0.84935 | 0.84501 | 0.79873 | 0.72368 | 1.0627 | 1.0378 | 0.9556 | 0.93238 | 0.93621 | 0.89186 | 0.81752 | 0.73473 | 0.70837 | 0.44528 | 0.47619 | 0.52063 | 0.53305 | 0.55593 | 0.61365
3 | 0.51945 | 0.54973 | 0.5805 | 0.60689 | 0.61378 | 0.64205 | 0.63877 | 0.60378 | 0.54705 | 0.80333 | 0.78448 | 0.72237 | 0.70482 | 0.70771 | 0.67418 | 0.61799 | 0.55541 | 0.53548 | 0.3366 | 0.35996 | 0.39356 | 0.40295 | 0.42025 | 0.46388
4 | 0.19317 | 0.20443 | 0.21588 | 0.22569 | 0.22825 | 0.23876 | 0.23754 | 0.22453 | 0.20344 | 0.29874 | 0.29173 | 0.26863 | 0.2621 | 0.26318 | 0.25071 | 0.22982 | 0.20654 | 0.19913 | 0.12517 | 0.13386 | 0.14635 | 0.14985 | 0.15628 | 0.1725
5 | 0.4552 | 0.48173 | 0.5087 | 0.53182 | 0.53786 | 0.56263 | 0.55975 | 0.5291 | 0.47938 | 0.70396 | 0.68745 | 0.63301 | 0.61763 | 0.62017 | 0.59079 | 0.54155 | 0.4867 | 0.46924 | 0.29497 | 0.31544 | 0.34488 | 0.35311 | 0.36826 | 0.4065
6 | 0.82416 | 0.8722 | 0.92102 | 0.96289 | 0.97382 | 1.0187 | 1.0135 | 0.95795 | 0.86795 | 1.2746 | 1.2447 | 1.1461 | 1.1183 | 1.1228 | 1.0697 | 0.9805 | 0.8812 | 0.84959 | 0.53405 | 0.57112 | 0.62441 | 0.63931 | 0.66676 | 0.73598
7 | 0.66165 | 0.70022 | 0.73941 | 0.77302 | 0.7818 | 0.8178 | 0.81362 | 0.76906 | 0.6968 | 1.0232 | 0.99923 | 0.92011 | 0.89776 | 0.90145 | 0.85874 | 0.78716 | 0.70745 | 0.68207 | 0.42874 | 0.4585 | 0.50129 | 0.51325 | 0.53529 | 0.59086
8 | 0.24647 | 0.26084 | 0.27544 | 0.28796 | 0.29123 | 0.30464 | 0.30309 | 0.28649 | 0.25957 | 0.38117 | 0.37223 | 0.34275 | 0.33443 | 0.3358 | 0.31989 | 0.29323 | 0.26353 | 0.25408 | 0.15971 | 0.1708 | 0.18674 | 0.19119 | 0.1994 | 0.2201
9 | 0.2704 | 0.28616 | 0.30218 | 0.31591 | 0.3195 | 0.33421 | 0.3325 | 0.31429 | 0.28476 | 0.41816 | 0.40835 | 0.37602 | 0.36688 | 0.36839 | 0.35094 | 0.32169 | 0.28911 | 0.27874 | 0.17521 | 0.18738 | 0.20486 | 0.20975 | 0.21876 | 0.24147
10 | 0.18189 | 0.1925 | 0.20327 | 0.21251 | 0.21492 | 0.22482 | 0.22367 | 0.21142 | 0.19156 | 0.2813 | 0.2747 | 0.25295 | 0.2468 | 0.24782 | 0.23608 | 0.2164 | 0.19448 | 0.18751 | 0.11787 | 0.12605 | 0.13781 | 0.1411 | 0.14716 | 0.16243
11 | 0.3725 | 0.39421 | 0.41628 | 0.4352 | 0.44014 | 0.46041 | 0.45806 | 0.43297 | 0.39229 | 0.57607 | 0.56255 | 0.51801 | 0.50542 | 0.5075 | 0.48346 | 0.44316 | 0.39828 | 0.38399 | 0.24138 | 0.25813 | 0.28222 | 0.28895 | 0.30136 | 0.33265
12 | 0.57494 | 0.60846 | 0.64252 | 0.67172 | 0.67935 | 0.71064 | 0.707 | 0.66828 | 0.60549 | 0.88915 | 0.86829 | 0.79954 | 0.78011 | 0.78332 | 0.7462 | 0.68401 | 0.61474 | 0.59269 | 0.37256 | 0.39842 | 0.4356 | 0.44599 | 0.46514 | 0.51343
13 | 0.67045 | 0.70953 | 0.74925 | 0.7833 | 0.79219 | 0.82868 | 0.82444 | 0.77929 | 0.70607 | 1.0368 | 1.0125 | 0.93235 | 0.90969 | 0.91343 | 0.87016 | 0.79763 | 0.71685 | 0.69114 | 0.43445 | 0.4646 | 0.50796 | 0.52008 | 0.54241 | 0.59872
14 | 0.46271 | 0.48969 | 0.5171 | 0.5406 | 0.54674 | 0.57192 | 0.569 | 0.53783 | 0.4873 | 0.71558 | 0.6988 | 0.64347 | 0.62783 | 0.63041 | 0.60055 | 0.55049 | 0.49474 | 0.47699 | 0.29984 | 0.32065 | 0.35057 | 0.35894 | 0.37435 | 0.41321
15 | 0.45015 | 0.47639 | 0.50306 | 0.52593 | 0.5319 | 0.55639 | 0.55355 | 0.52323 | 0.47407 | 0.69616 | 0.67983 | 0.626 | 0.61079 | 0.6133 | 0.58424 | 0.53555 | 0.48131 | 0.46404 | 0.2917 | 0.31194 | 0.34105 | 0.34919 | 0.36418 | 0.40199
16 | 0.35157 | 0.37207 | 0.39289 | 0.41075 | 0.41541 | 0.43455 | 0.43232 | 0.40865 | 0.37025 | 0.5437 | 0.53095 | 0.48891 | 0.47703 | 0.47899 | 0.4563 | 0.41826 | 0.37591 | 0.36242 | 0.22782 | 0.24363 | 0.26636 | 0.27272 | 0.28443 | 0.31396
17 | 0.64803 | 0.68581 | 0.7242 | 0.75711 | 0.76571 | 0.80097 | 0.79688 | 0.75324 | 0.68246 | 1.0022 | 0.97867 | 0.90118 | 0.87928 | 0.88289 | 0.84107 | 0.77096 | 0.69289 | 0.66803 | 0.41992 | 0.44907 | 0.49097 | 0.50269 | 0.52427 | 0.5787
18 | 0.89982 | 0.95227 | 1.0056 | 1.0513 | 1.0632 | 1.1122 | 1.1065 | 1.0459 | 0.94763 | 1.3916 | 1.3589 | 1.2513 | 1.2209 | 1.2259 | 1.1679 | 1.0705 | 0.9621 | 0.92759 | 0.58308 | 0.62355 | 0.68174 | 0.698 | 0.72797 | 0.80355
19 | 0.86264 | 0.91293 | 0.96403 | 1.0079 | 1.0193 | 1.0662 | 1.0608 | 1.0027 | 0.90848 | 1.3341 | 1.3028 | 1.1996 | 1.1705 | 1.1753 | 1.1196 | 1.0263 | 0.92235 | 0.88926 | 0.55899 | 0.59779 | 0.65357 | 0.66917 | 0.6979 | 0.77035
20 | 0.94411 | 0.99915 | 1.0551 | 1.103 | 1.1156 | 1.1669 | 1.161 | 1.0974 | 0.99427 | 1.4601 | 1.4258 | 1.3129 | 1.281 | 1.2863 | 1.2253 | 1.1232 | 1.0095 | 0.97325 | 0.61178 | 0.65424 | 0.7153 | 0.73236 | 0.76381 | 0.8431
21 | 1.2781 | 1.3526 | 1.4283 | 1.4933 | 1.5102 | 1.5798 | 1.5717 | 1.4856 | 1.346 | 1.9766 | 1.9302 | 1.7774 | 1.7342 | 1.7413 | 1.6588 | 1.5206 | 1.3666 | 1.3176 | 0.82821 | 0.88569 | 0.96835 | 0.99146 | 1.034 | 1.1414
22 | 0.77766 | 0.82299 | 0.86906 | 0.90856 | 0.91888 | 0.9612 | 0.95628 | 0.90391 | 0.81898 | 1.2026 | 1.1744 | 1.0814 | 1.0552 | 1.0595 | 1.0093 | 0.92518 | 0.83149 | 0.80166 | 0.50392 | 0.5389 | 0.58919 | 0.60325 | 0.62914 | 0.69446
23 | 6.4116 | 6.7853 | 7.1651 | 7.4908 | 7.5758 | 7.9248 | 7.8842 | 7.4525 | 6.7522 | 9.9155 | 9.6828 | 8.9162 | 8.6995 | 8.7353 | 8.3214 | 7.6278 | 6.8553 | 6.6094 | 4.1547 | 4.443 | 4.8577 | 4.9736 | 5.1871 | 5.7256
24 | 5.262 | 5.5687 | 5.8804 | 6.1477 | 6.2175 | 6.5039 | 6.4706 | 6.1163 | 5.5416 | 8.1376 | 7.9467 | 7.3175 | 7.1397 | 7.1691 | 6.8294 | 6.2602 | 5.6262 | 5.4244 | 3.4097 | 3.6464 | 3.9867 | 4.0818 | 4.2571 | 4.699
25 | 1.4228 | 1.5057 | 1.59 | 1.6623 | 1.6811 | 1.7586 | 1.7496 | 1.6537 | 1.4984 | 2.2003 | 2.1487 | 1.9785 | 1.9305 | 1.9384 | 1.8466 | 1.6927 | 1.5212 | 1.4667 | 0.92194 | 0.98593 | 1.0779 | 1.1037 | 1.151 | 1.2705
26 | 0.85592 | 0.90582 | 0.95652 | 1 | 1.0114 | 1.0579 | 1.0525 | 0.99488 | 0.9014 | 1.3237 | 1.2926 | 1.1903 | 1.1614 | 1.1661 | 1.1109 | 1.0183 | 0.91517 | 0.88234 | 0.55463 | 0.59313 | 0.64848 | 0.66396 | 0.69246 | 0.76435
27 | 2.1997 | 2.328 | 2.4583 | 2.57 | 2.5992 | 2.7189 | 2.705 | 2.5568 | 2.3166 | 3.4019 | 3.3221 | 3.059 | 2.9847 | 2.997 | 2.855 | 2.617 | 2.352 | 2.2676 | 1.4254 | 1.5243 | 1.6666 | 1.7064 | 1.7796 | 1.9644
28 | 3.6934 | 3.9087 | 4.1275 | 4.3151 | 4.3641 | 4.5651 | 4.5417 | 4.293 | 3.8896 | 5.7118 | 5.5778 | 5.1362 | 5.0114 | 5.032 | 4.7936 | 4.394 | 3.949 | 3.8074 | 2.3933 | 2.5594 | 2.7983 | 2.865 | 2.988 | 3.2982
29 | 4.8212 | 5.1023 | 5.3879 | 5.6328 | 5.6967 | 5.9591 | 5.9286 | 5.6039 | 5.0774 | 7.456 | 7.2811 | 6.7046 | 6.5417 | 6.5685 | 6.2573 | 5.7358 | 5.1549 | 4.97 | 3.1241 | 3.341 | 3.6527 | 3.7399 | 3.9005 | 4.3054
30 | 3.9328 | 4.162 | 4.395 | 4.5948 | 4.6469 | 4.861 | 4.8361 | 4.5713 | 4.1417 | 6.082 | 5.9393 | 5.4691 | 5.3362 | 5.3581 | 5.1043 | 4.6788 | 4.205 | 4.0542 | 2.5484 | 2.7253 | 2.9796 | 3.0507 | 3.1817 | 3.512
31 | 17.0489 | 18.0427 | 19.0527 | 19.9187 | 20.1448 | 21.0726 | 20.9649 | 19.8167 | 17.9548 | 26.3661 | 25.7475 | 23.7088 | 23.1328 | 23.2278 | 22.1274 | 20.2831 | 18.229 | 17.575 | 11.0476 | 11.8144 | 12.9169 | 13.2252 | 13.7929 | 15.2249
32 | 19.6982 | 20.8464 | 22.0133 | 23.0139 | 23.2751 | 24.3471 | 24.2226 | 22.896 | 20.7447 | 30.463 | 29.7484 | 27.3929 | 26.7273 | 26.8372 | 25.5657 | 23.4348 | 21.0615 | 20.306 | 12.7643 | 13.6502 | 14.9241 | 15.2802 | 15.9362 | 17.5906

## Pg, Summer, S1
GenID | 0 | 1 | 2 | 3 | 4 | 5 | 6 | 7 | 8 | 9 | 10 | 11 | 12 | 13 | 14 | 15 | 16 | 17 | 18 | 19 | 20 | 21 | 22 | 23
1 | 0 | 0 | 0 | 0 | 0 | 0 | 0 | 0 | 0 | 0 | 0 | 0 | 0 | 0 | 0 | 0 | 0 | 0 | 0 | 0 | 0 | 0 | 0 | 0
2 | 1.9647 | 1.7685 | 1.8224 | 1.7896 | 1.5348 | 1.453 | 1.6017 | 1.4571 | 1.1978 | 0.86584 | 0.88859 | 0.55087 | 0.45157 | 0.48041 | 0.64149 | 0.81144 | 0.95763 | 1.3152 | 1.1963 | 1.0624 | 1.5796 | 1.7003 | 1.6522 | 2.4119
3 | 0 | 0 | 0 | 0 | 0 | 0 | 0 | 0 | 0 | 0 | 0 | 0 | 0 | 0 | 0 | 0 | 0 | 0 | 0 | 0 | 0 | 0 | 0 | 0
4 | 0 | 0 | 0 | 0 | 0 | 0 | 0 | 0 | 0 | 0 | 0 | 0 | 0 | 0 | 0 | 0 | 0 | 0 | 0 | 0 | 0 | 0 | 0 | 0
5 | 0 | 0 | 0.00039515 | 0 | 0 | 0 | 0 | 0.23075 | 4.7981 | 12.7168 | 15.993 | 16.5337 | 18.0929 | 17.6241 | 14.8151 | 9.4819 | 2.373 | 0.018548 | 0.0015714 | 0.0011733 | 0 | 0 | 0 | 0
6 | 0 | 0 | 0 | 0 | 0 | 0 | 0 | 0 | 0 | 0 | 0 | 0 | 0 | 0 | 0 | 0 | 0 | 0 | 0 | 0 | 0 | 0 | 0 | 0
7 | 0 | 0 | 0 | 0 | 0 | 0 | 0 | 0 | 0 | 0 | 0 | 0 | 0 | 0 | 0 | 0 | 0 | 0 | 0 | 0 | 0 | 0 | 0 | 0

## Pg, Summer, S2
GenID | 0 | 1 | 2 | 3 | 4 | 5 | 6 | 7 | 8 | 9 | 10 | 11 | 12 | 13 | 14 | 15 | 16 | 17 | 18 | 19 | 20 | 21 | 22 | 23
1 | 0 | 0 | 0 | 0 | 0 | 0 | 0 | 0 | 0 | 0 | 0 | 0 | 0 | 0 | 0 | 0 | 0 | 0 | 0 | 0 | 0 | 0 | 0 | 0
2 | 2.5972 | 2.1316 | 1.9298 | 1.6924 | 1.5171 | 1.2959 | 1.2143 | 1.1296 | 1.0611 | 1.1845 | 1.1076 | 1.28 | 1.4086 | 1.354 | 1.5456 | 1.3621 | 1.286 | 1.3239 | 1.2704 | 1.3329 | 1.2491 | 1.0608 | 1.1915 | 1.1401
3 | 0 | 0 | 0 | 0 | 0 | 0 | 0 | 0 | 0 | 0 | 0 | 0 | 0 | 0 | 0 | 0 | 0 | 0 | 0 | 0 | 0 | 0 | 0 | 0
4 | 0 | 0 | 0 | 0 | 0 | 0 | 0 | 0 | 0 | 0 | 0 | 0 | 0 | 0 | 0 | 0 | 0 | 0 | 0 | 0 | 0 | 0 | 0 | 0
5 | 0 | 0 | 0.00039829 | 0 | 0 | 0 | 0 | 0.24219 | 4.7981 | 12.5197 | 15.6239 | 17.3536 | 17.6754 | 17.3508 | 14.8151 | 9.7903 | 2.3919 | 0.018695 | 0.0016094 | 0.0012314 | 0 | 0 | 0 | 0
6 | 0 | 0 | 0 | 0 | 0 | 0 | 0 | 0 | 0 | 0 | 0 | 0 | 0 | 0 | 0 | 0 | 0 | 0 | 0 | 0 | 0 | 0 | 0 | 0
7 | 0 | 0 | 0 | 0 | 0 | 0 | 0 | 0 | 0 | 0 | 0 | 0 | 0 | 0 | 0 | 0 | 0 | 0 | 0 | 0 | 0 | 0 | 0 | 0

## Pg, Summer, S3
GenID | 0 | 1 | 2 | 3 | 4 | 5 | 6 | 7 | 8 | 9 | 10 | 11 | 12 | 13 | 14 | 15 | 16 | 17 | 18 | 19 | 20 | 21 | 22 | 23
1 | 0 | 0 | 0 | 0 | 0 | 0 | 0 | 0 | 0 | 0 | 0 | 0 | 0 | 0 | 0 | 0 | 0 | 0 | 0 | 0 | 0 | 0 | 0 | 0
2 | 2.2434 | 2.0851 | 2.5145 | 2.5553 | 2.2768 | 2.0088 | 1.4644 | 1.2541 | 1.2963 | 1.2178 | 1.3319 | 1.3834 | 1.1373 | 1.204 | 1.5439 | 2.0114 | 1.9691 | 2.1193 | 2.06 | 2.3284 | 2.3577 | 2.2773 | 2.0945 | 2.0377
3 | 0 | 0 | 0 | 0 | 0 | 0 | 0 | 0 | 0 | 0 | 0 | 0 | 0 | 0 | 0 | 0 | 0 | 0 | 0 | 0 | 0 | 0 | 0 | 0
4 | 0 | 0 | 0 | 0 | 0 | 0 | 0 | 0 | 0 | 0 | 0 | 0 | 0 | 0 | 0 | 0 | 0 | 0 | 0 | 0 | 0 | 0 | 0 | 0
5 | 0 | 0 | 0.0003868 | 0 | 0 | 0 | 0 | 0.23056 | 4.6782 | 12.3028 | 15.4133 | 16.5201 | 17.437 | 17.0503 | 14.4448 | 9.3952 | 2.3229 | 0.018156 | 0.0015506 | 0.0011723 | 0 | 0 | 0 | 0
6 | 0 | 0 | 0 | 0 | 0 | 0 | 0 | 0 | 0 | 0 | 0 | 0 | 0 | 0 | 0 | 0 | 0 | 0 | 0 | 0 | 0 | 0 | 0 | 0
7 | 0 | 0 | 0 | 0 | 0 | 0 | 0 | 0 | 0 | 0 | 0 | 0 | 0 | 0 | 0 | 0 | 0 | 0 | 0 | 0 | 0 | 0 | 0 | 0

## Pg, Summer, S4
GenID | 0 | 1 | 2 | 3 | 4 | 5 | 6 | 7 | 8 | 9 | 10 | 11 | 12 | 13 | 14 | 15 | 16 | 17 | 18 | 19 | 20 | 21 | 22 | 23
1 | 0 | 0 | 0 | 0 | 0 | 0 | 0 | 0 | 0 | 0 | 0 | 0 | 0 | 0 | 0 | 0 | 0 | 0 | 0 | 0 | 0 | 0 | 0 | 0
2 | 1.9647 | 1.7685 | 1.8224 | 1.7896 | 1.5348 | 1.453 | 1.6017 | 1.4571 | 1.1978 | 0.86584 | 0.88859 | 0.55087 | 0.45157 | 0.48041 | 0.64149 | 0.81144 | 0.95763 | 1.3152 | 1.1963 | 1.0624 | 1.5796 | 1.7003 | 1.6522 | 2.4119
3 | 0 | 0 | 0 | 0 | 0 | 0 | 0 | 0 | 0 | 0 | 0 | 0 | 0 | 0 | 0 | 0 | 0 | 0 | 0 | 0 | 0 | 0 | 0 | 0
4 | 0 | 0 | 0 | 0 | 0 | 0 | 0 | 0 | 0 | 0 | 0 | 0 | 0 | 0 | 0 | 0 | 0 | 0 | 0 | 0 | 0 | 0 | 0 | 0
5 | 0 | 0 | 0.00039515 | 0 | 0 | 0 | 0 | 0.23075 | 4.7981 | 12.7168 | 15.993 | 16.5337 | 18.0929 | 17.6241 | 14.8151 | 9.4819 | 2.373 | 0.018548 | 0.0015714 | 0.0011733 | 0 | 0 | 0 | 0
6 | 0 | 0 | 0 | 0 | 0 | 0 | 0 | 0 | 0 | 0 | 0 | 0 | 0 | 0 | 0 | 0 | 0 | 0 | 0 | 0 | 0 | 0 | 0 | 0
7 | 0 | 0 | 0 | 0 | 0 | 0 | 0 | 0 | 0 | 0 | 0 | 0 | 0 | 0 | 0 | 0 | 0 | 0 | 0 | 0 | 0 | 0 | 0 | 0

## Pg, Summer, S5
GenID | 0 | 1 | 2 | 3 | 4 | 5 | 6 | 7 | 8 | 9 | 10 | 11 | 12 | 13 | 14 | 15 | 16 | 17 | 18 | 19 | 20 | 21 | 22 | 23
1 | 0 | 0 | 0 | 0 | 0 | 0 | 0 | 0 | 0 | 0 | 0 | 0 | 0 | 0 | 0 | 0 | 0 | 0 | 0 | 0 | 0 | 0 | 0 | 0
2 | 2.5972 | 2.1316 | 1.9298 | 1.6924 | 1.5171 | 1.2959 | 1.2143 | 1.1296 | 1.0611 | 1.1845 | 1.1076 | 1.28 | 1.4086 | 1.354 | 1.5456 | 1.3621 | 1.286 | 1.3239 | 1.2704 | 1.3329 | 1.2491 | 1.0608 | 1.1915 | 1.1401
3 | 0 | 0 | 0 | 0 | 0 | 0 | 0 | 0 | 0 | 0 | 0 | 0 | 0 | 0 | 0 | 0 | 0 | 0 | 0 | 0 | 0 | 0 | 0 | 0
4 | 0 | 0 | 0 | 0 | 0 | 0 | 0 | 0 | 0 | 0 | 0 | 0 | 0 | 0 | 0 | 0 | 0 | 0 | 0 | 0 | 0 | 0 | 0 | 0
5 | 0 | 0 | 0.00039829 | 0 | 0 | 0 | 0 | 0.24219 | 4.7981 | 12.5197 | 15.6239 | 17.3536 | 17.6754 | 17.3508 | 14.8151 | 9.7903 | 2.3919 | 0.018695 | 0.0016094 | 0.0012314 | 0 | 0 | 0 | 0
6 | 0 | 0 | 0 | 0 | 0 | 0 | 0 | 0 | 0 | 0 | 0 | 0 | 0 | 0 | 0 | 0 | 0 | 0 | 0 | 0 | 0 | 0 | 0 | 0
7 | 0 | 0 | 0 | 0 | 0 | 0 | 0 | 0 | 0 | 0 | 0 | 0 | 0 | 0 | 0 | 0 | 0 | 0 | 0 | 0 | 0 | 0 | 0 | 0

## Pg, Summer, S6
GenID | 0 | 1 | 2 | 3 | 4 | 5 | 6 | 7 | 8 | 9 | 10 | 11 | 12 | 13 | 14 | 15 | 16 | 17 | 18 | 19 | 20 | 21 | 22 | 23
1 | 0 | 0 | 0 | 0 | 0 | 0 | 0 | 0 | 0 | 0 | 0 | 0 | 0 | 0 | 0 | 0 | 0 | 0 | 0 | 0 | 0 | 0 | 0 | 0
2 | 2.2434 | 2.0851 | 2.5145 | 2.5553 | 2.2768 | 2.0088 | 1.4644 | 1.2541 | 1.2963 | 1.2178 | 1.3319 | 1.3834 | 1.1373 | 1.204 | 1.5439 | 2.0114 | 1.9691 | 2.1193 | 2.06 | 2.3284 | 2.3577 | 2.2773 | 2.0945 | 2.0377
3 | 0 | 0 | 0 | 0 | 0 | 0 | 0 | 0 | 0 | 0 | 0 | 0 | 0 | 0 | 0 | 0 | 0 | 0 | 0 | 0 | 0 | 0 | 0 | 0
4 | 0 | 0 | 0 | 0 | 0 | 0 | 0 | 0 | 0 | 0 | 0 | 0 | 0 | 0 | 0 | 0 | 0 | 0 | 0 | 0 | 0 | 0 | 0 | 0
5 | 0 | 0 | 0.0003868 | 0 | 0 | 0 | 0 | 0.23056 | 4.6782 | 12.3028 | 15.4133 | 16.5201 | 17.437 | 17.0503 | 14.4448 | 9.3952 | 2.3229 | 0.018156 | 0.0015506 | 0.0011723 | 0 | 0 | 0 | 0
6 | 0 | 0 | 0 | 0 | 0 | 0 | 0 | 0 | 0 | 0 | 0 | 0 | 0 | 0 | 0 | 0 | 0 | 0 | 0 | 0 | 0 | 0 | 0 | 0
7 | 0 | 0 | 0 | 0 | 0 | 0 | 0 | 0 | 0 | 0 | 0 | 0 | 0 | 0 | 0 | 0 | 0 | 0 | 0 | 0 | 0 | 0 | 0 | 0

## Pg, Summer, S7
GenID | 0 | 1 | 2 | 3 | 4 | 5 | 6 | 7 | 8 | 9 | 10 | 11 | 12 | 13 | 14 | 15 | 16 | 17 | 18 | 19 | 20 | 21 | 22 | 23
1 | 0 | 0 | 0 | 0 | 0 | 0 | 0 | 0 | 0 | 0 | 0 | 0 | 0 | 0 | 0 | 0 | 0 | 0 | 0 | 0 | 0 | 0 | 0 | 0
2 | 1.9647 | 1.7685 | 1.8224 | 1.7896 | 1.5348 | 1.453 | 1.6017 | 1.4571 | 1.1978 | 0.86584 | 0.88859 | 0.55087 | 0.45157 | 0.48041 | 0.64149 | 0.81144 | 0.95763 | 1.3152 | 1.1963 | 1.0624 | 1.5796 | 1.7003 | 1.6522 | 2.4119
3 | 0 | 0 | 0 | 0 | 0 | 0 | 0 | 0 | 0 | 0 | 0 | 0 | 0 | 0 | 0 | 0 | 0 | 0 | 0 | 0 | 0 | 0 | 0 | 0
4 | 0 | 0 | 0 | 0 | 0 | 0 | 0 | 0 | 0 | 0 | 0 | 0 | 0 | 0 | 0 | 0 | 0 | 0 | 0 | 0 | 0 | 0 | 0 | 0
5 | 0 | 0 | 0.00039515 | 0 | 0 | 0 | 0 | 0.23075 | 4.7981 | 12.7168 | 15.993 | 16.5337 | 18.0929 | 17.6241 | 14.8151 | 9.4819 | 2.373 | 0.018548 | 0.0015714 | 0.0011733 | 0 | 0 | 0 | 0
6 | 0 | 0 | 0 | 0 | 0 | 0 | 0 | 0 | 0 | 0 | 0 | 0 | 0 | 0 | 0 | 0 | 0 | 0 | 0 | 0 | 0 | 0 | 0 | 0
7 | 0 | 0 | 0 | 0 | 0 | 0 | 0 | 0 | 0 | 0 | 0 | 0 | 0 | 0 | 0 | 0 | 0 | 0 | 0 | 0 | 0 | 0 | 0 | 0

## Pg, Summer, S8
GenID | 0 | 1 | 2 | 3 | 4 | 5 | 6 | 7 | 8 | 9 | 10 | 11 | 12 | 13 | 14 | 15 | 16 | 17 | 18 | 19 | 20 | 21 | 22 | 23
1 | 0 | 0 | 0 | 0 | 0 | 0 | 0 | 0 | 0 | 0 | 0 | 0 | 0 | 0 | 0 | 0 | 0 | 0 | 0 | 0 | 0 | 0 | 0 | 0
2 | 2.5972 | 2.1316 | 1.9298 | 1.6924 | 1.5171 | 1.2959 | 1.2143 | 1.1296 | 1.0611 | 1.1845 | 1.1076 | 1.28 | 1.4086 | 1.354 | 1.5456 | 1.3621 | 1.286 | 1.3239 | 1.2704 | 1.3329 | 1.2491 | 1.0608 | 1.1915 | 1.1401
3 | 0 | 0 | 0 | 0 | 0 | 0 | 0 | 0 | 0 | 0 | 0 | 0 | 0 | 0 | 0 | 0 | 0 | 0 | 0 | 0 | 0 | 0 | 0 | 0
4 | 0 | 0 | 0 | 0 | 0 | 0 | 0 | 0 | 0 | 0 | 0 | 0 | 0 | 0 | 0 | 0 | 0 | 0 | 0 | 0 | 0 | 0 | 0 | 0
5 | 0 | 0 | 0.00039829 | 0 | 0 | 0 | 0 | 0.24219 | 4.7981 | 12.5197 | 15.6239 | 17.3536 | 17.6754 | 17.3508 | 14.8151 | 9.7903 | 2.3919 | 0.018695 | 0.0016094 | 0.0012314 | 0 | 0 | 0 | 0
6 | 0 | 0 | 0 | 0 | 0 | 0 | 0 | 0 | 0 | 0 | 0 | 0 | 0 | 0 | 0 | 0 | 0 | 0 | 0 | 0 | 0 | 0 | 0 | 0
7 | 0 | 0 | 0 | 0 | 0 | 0 | 0 | 0 | 0 | 0 | 0 | 0 | 0 | 0 | 0 | 0 | 0 | 0 | 0 | 0 | 0 | 0 | 0 | 0

## Pg, Summer, S9
GenID | 0 | 1 | 2 | 3 | 4 | 5 | 6 | 7 | 8 | 9 | 10 | 11 | 12 | 13 | 14 | 15 | 16 | 17 | 18 | 19 | 20 | 21 | 22 | 23
1 | 0 | 0 | 0 | 0 | 0 | 0 | 0 | 0 | 0 | 0 | 0 | 0 | 0 | 0 | 0 | 0 | 0 | 0 | 0 | 0 | 0 | 0 | 0 | 0
2 | 2.2434 | 2.0851 | 2.5145 | 2.5553 | 2.2768 | 2.0088 | 1.4644 | 1.2541 | 1.2963 | 1.2178 | 1.3319 | 1.3834 | 1.1373 | 1.204 | 1.5439 | 2.0114 | 1.9691 | 2.1193 | 2.06 | 2.3284 | 2.3577 | 2.2773 | 2.0945 | 2.0377
3 | 0 | 0 | 0 | 0 | 0 | 0 | 0 | 0 | 0 | 0 | 0 | 0 | 0 | 0 | 0 | 0 | 0 | 0 | 0 | 0 | 0 | 0 | 0 | 0
4 | 0 | 0 | 0 | 0 | 0 | 0 | 0 | 0 | 0 | 0 | 0 | 0 | 0 | 0 | 0 | 0 | 0 | 0 | 0 | 0 | 0 | 0 | 0 | 0
5 | 0 | 0 | 0.0003868 | 0 | 0 | 0 | 0 | 0.23056 | 4.6782 | 12.3028 | 15.4133 | 16.5201 | 17.437 | 17.0503 | 14.4448 | 9.3952 | 2.3229 | 0.018156 | 0.0015506 | 0.0011723 | 0 | 0 | 0 | 0
6 | 0 | 0 | 0 | 0 | 0 | 0 | 0 | 0 | 0 | 0 | 0 | 0 | 0 | 0 | 0 | 0 | 0 | 0 | 0 | 0 | 0 | 0 | 0 | 0
7 | 0 | 0 | 0 | 0 | 0 | 0 | 0 | 0 | 0 | 0 | 0 | 0 | 0 | 0 | 0 | 0 | 0 | 0 | 0 | 0 | 0 | 0 | 0 | 0

## Qg, Summer, S1
GenID | 0 | 1 | 2 | 3 | 4 | 5 | 6 | 7 | 8 | 9 | 10 | 11 | 12 | 13 | 14 | 15 | 16 | 17 | 18 | 19 | 20 | 21 | 22 | 23
1 | 0 | 0 | 0 | 0 | 0 | 0 | 0 | 0 | 0 | 0 | 0 | 0 | 0 | 0 | 0 | 0 | 0 | 0 | 0 | 0 | 0 | 0 | 0 | 0
2 | 0 | 0 | 0 | 0 | 0 | 0 | 0 | 0 | 0 | 0 | 0 | 0 | 0 | 0 | 0 | 0 | 0 | 0 | 0 | 0 | 0 | 0 | 0 | 0
3 | 0 | 0 | 0 | 0 | 0 | 0 | 0 | 0 | 0 | 0 | 0 | 0 | 0 | 0 | 0 | 0 | 0 | 0 | 0 | 0 | 0 | 0 | 0 | 0
4 | 0 | 0 | 0 | 0 | 0 | 0 | 0 | 0 | 0 | 0 | 0 | 0 | 0 | 0 | 0 | 0 | 0 | 0 | 0 | 0 | 0 | 0 | 0 | 0
5 | 0 | 0 | 0 | 0 | 0 | 0 | 0 | 0 | 0 | 0 | 0 | 0 | 0 | 0 | 0 | 0 | 0 | 0 | 0 | 0 | 0 | 0 | 0 | 0
6 | 0 | 0 | 0 | 0 | 0 | 0 | 0 | 0 | 0 | 0 | 0 | 0 | 0 | 0 | 0 | 0 | 0 | 0 | 0 | 0 | 0 | 0 | 0 | 0
7 | 0 | 0 | 0 | 0 | 0 | 0 | 0 | 0 | 0 | 0 | 0 | 0 | 0 | 0 | 0 | 0 | 0 | 0 | 0 | 0 | 0 | 0 | 0 | 0

## Qg, Summer, S2
GenID | 0 | 1 | 2 | 3 | 4 | 5 | 6 | 7 | 8 | 9 | 10 | 11 | 12 | 13 | 14 | 15 | 16 | 17 | 18 | 19 | 20 | 21 | 22 | 23
1 | 0 | 0 | 0 | 0 | 0 | 0 | 0 | 0 | 0 | 0 | 0 | 0 | 0 | 0 | 0 | 0 | 0 | 0 | 0 | 0 | 0 | 0 | 0 | 0
2 | 0 | 0 | 0 | 0 | 0 | 0 | 0 | 0 | 0 | 0 | 0 | 0 | 0 | 0 | 0 | 0 | 0 | 0 | 0 | 0 | 0 | 0 | 0 | 0
3 | 0 | 0 | 0 | 0 | 0 | 0 | 0 | 0 | 0 | 0 | 0 | 0 | 0 | 0 | 0 | 0 | 0 | 0 | 0 | 0 | 0 | 0 | 0 | 0
4 | 0 | 0 | 0 | 0 | 0 | 0 | 0 | 0 | 0 | 0 | 0 | 0 | 0 | 0 | 0 | 0 | 0 | 0 | 0 | 0 | 0 | 0 | 0 | 0
5 | 0 | 0 | 0 | 0 | 0 | 0 | 0 | 0 | 0 | 0 | 0 | 0 | 0 | 0 | 0 | 0 | 0 | 0 | 0 | 0 | 0 | 0 | 0 | 0
6 | 0 | 0 | 0 | 0 | 0 | 0 | 0 | 0 | 0 | 0 | 0 | 0 | 0 | 0 | 0 | 0 | 0 | 0 | 0 | 0 | 0 | 0 | 0 | 0
7 | 0 | 0 | 0 | 0 | 0 | 0 | 0 | 0 | 0 | 0 | 0 | 0 | 0 | 0 | 0 | 0 | 0 | 0 | 0 | 0 | 0 | 0 | 0 | 0

## Qg, Summer, S3
GenID | 0 | 1 | 2 | 3 | 4 | 5 | 6 | 7 | 8 | 9 | 10 | 11 | 12 | 13 | 14 | 15 | 16 | 17 | 18 | 19 | 20 | 21 | 22 | 23
1 | 0 | 0 | 0 | 0 | 0 | 0 | 0 | 0 | 0 | 0 | 0 | 0 | 0 | 0 | 0 | 0 | 0 | 0 | 0 | 0 | 0 | 0 | 0 | 0
2 | 0 | 0 | 0 | 0 | 0 | 0 | 0 | 0 | 0 | 0 | 0 | 0 | 0 | 0 | 0 | 0 | 0 | 0 | 0 | 0 | 0 | 0 | 0 | 0
3 | 0 | 0 | 0 | 0 | 0 | 0 | 0 | 0 | 0 | 0 | 0 | 0 | 0 | 0 | 0 | 0 | 0 | 0 | 0 | 0 | 0 | 0 | 0 | 0
4 | 0 | 0 | 0 | 0 | 0 | 0 | 0 | 0 | 0 | 0 | 0 | 0 | 0 | 0 | 0 | 0 | 0 | 0 | 0 | 0 | 0 | 0 | 0 | 0
5 | 0 | 0 | 0 | 0 | 0 | 0 | 0 | 0 | 0 | 0 | 0 | 0 | 0 | 0 | 0 | 0 | 0 | 0 | 0 | 0 | 0 | 0 | 0 | 0
6 | 0 | 0 | 0 | 0 | 0 | 0 | 0 | 0 | 0 | 0 | 0 | 0 | 0 | 0 | 0 | 0 | 0 | 0 | 0 | 0 | 0 | 0 | 0 | 0
7 | 0 | 0 | 0 | 0 | 0 | 0 | 0 | 0 | 0 | 0 | 0 | 0 | 0 | 0 | 0 | 0 | 0 | 0 | 0 | 0 | 0 | 0 | 0 | 0

## Qg, Summer, S4
GenID | 0 | 1 | 2 | 3 | 4 | 5 | 6 | 7 | 8 | 9 | 10 | 11 | 12 | 13 | 14 | 15 | 16 | 17 | 18 | 19 | 20 | 21 | 22 | 23
1 | 0 | 0 | 0 | 0 | 0 | 0 | 0 | 0 | 0 | 0 | 0 | 0 | 0 | 0 | 0 | 0 | 0 | 0 | 0 | 0 | 0 | 0 | 0 | 0
2 | 0 | 0 | 0 | 0 | 0 | 0 | 0 | 0 | 0 | 0 | 0 | 0 | 0 | 0 | 0 | 0 | 0 | 0 | 0 | 0 | 0 | 0 | 0 | 0
3 | 0 | 0 | 0 | 0 | 0 | 0 | 0 | 0 | 0 | 0 | 0 | 0 | 0 | 0 | 0 | 0 | 0 | 0 | 0 | 0 | 0 | 0 | 0 | 0
4 | 0 | 0 | 0 | 0 | 0 | 0 | 0 | 0 | 0 | 0 | 0 | 0 | 0 | 0 | 0 | 0 | 0 | 0 | 0 | 0 | 0 | 0 | 0 | 0
5 | 0 | 0 | 0 | 0 | 0 | 0 | 0 | 0 | 0 | 0 | 0 | 0 | 0 | 0 | 0 | 0 | 0 | 0 | 0 | 0 | 0 | 0 | 0 | 0
6 | 0 | 0 | 0 | 0 | 0 | 0 | 0 | 0 | 0 | 0 | 0 | 0 | 0 | 0 | 0 | 0 | 0 | 0 | 0 | 0 | 0 | 0 | 0 | 0
7 | 0 | 0 | 0 | 0 | 0 | 0 | 0 | 0 | 0 | 0 | 0 | 0 | 0 | 0 | 0 | 0 | 0 | 0 | 0 | 0 | 0 | 0 | 0 | 0

## Qg, Summer, S5
GenID | 0 | 1 | 2 | 3 | 4 | 5 | 6 | 7 | 8 | 9 | 10 | 11 | 12 | 13 | 14 | 15 | 16 | 17 | 18 | 19 | 20 | 21 | 22 | 23
1 | 0 | 0 | 0 | 0 | 0 | 0 | 0 | 0 | 0 | 0 | 0 | 0 | 0 | 0 | 0 | 0 | 0 | 0 | 0 | 0 | 0 | 0 | 0 | 0
2 | 0 | 0 | 0 | 0 | 0 | 0 | 0 | 0 | 0 | 0 | 0 | 0 | 0 | 0 | 0 | 0 | 0 | 0 | 0 | 0 | 0 | 0 | 0 | 0
3 | 0 | 0 | 0 | 0 | 0 | 0 | 0 | 0 | 0 | 0 | 0 | 0 | 0 | 0 | 0 | 0 | 0 | 0 | 0 | 0 | 0 | 0 | 0 | 0
4 | 0 | 0 | 0 | 0 | 0 | 0 | 0 | 0 | 0 | 0 | 0 | 0 | 0 | 0 | 0 | 0 | 0 | 0 | 0 | 0 | 0 | 0 | 0 | 0
5 | 0 | 0 | 0 | 0 | 0 | 0 | 0 | 0 | 0 | 0 | 0 | 0 | 0 | 0 | 0 | 0 | 0 | 0 | 0 | 0 | 0 | 0 | 0 | 0
6 | 0 | 0 | 0 | 0 | 0 | 0 | 0 | 0 | 0 | 0 | 0 | 0 | 0 | 0 | 0 | 0 | 0 | 0 | 0 | 0 | 0 | 0 | 0 | 0
7 | 0 | 0 | 0 | 0 | 0 | 0 | 0 | 0 | 0 | 0 | 0 | 0 | 0 | 0 | 0 | 0 | 0 | 0 | 0 | 0 | 0 | 0 | 0 | 0

## Qg, Summer, S6
GenID | 0 | 1 | 2 | 3 | 4 | 5 | 6 | 7 | 8 | 9 | 10 | 11 | 12 | 13 | 14 | 15 | 16 | 17 | 18 | 19 | 20 | 21 | 22 | 23
1 | 0 | 0 | 0 | 0 | 0 | 0 | 0 | 0 | 0 | 0 | 0 | 0 | 0 | 0 | 0 | 0 | 0 | 0 | 0 | 0 | 0 | 0 | 0 | 0
2 | 0 | 0 | 0 | 0 | 0 | 0 | 0 | 0 | 0 | 0 | 0 | 0 | 0 | 0 | 0 | 0 | 0 | 0 | 0 | 0 | 0 | 0 | 0 | 0
3 | 0 | 0 | 0 | 0 | 0 | 0 | 0 | 0 | 0 | 0 | 0 | 0 | 0 | 0 | 0 | 0 | 0 | 0 | 0 | 0 | 0 | 0 | 0 | 0
4 | 0 | 0 | 0 | 0 | 0 | 0 | 0 | 0 | 0 | 0 | 0 | 0 | 0 | 0 | 0 | 0 | 0 | 0 | 0 | 0 | 0 | 0 | 0 | 0
5 | 0 | 0 | 0 | 0 | 0 | 0 | 0 | 0 | 0 | 0 | 0 | 0 | 0 | 0 | 0 | 0 | 0 | 0 | 0 | 0 | 0 | 0 | 0 | 0
6 | 0 | 0 | 0 | 0 | 0 | 0 | 0 | 0 | 0 | 0 | 0 | 0 | 0 | 0 | 0 | 0 | 0 | 0 | 0 | 0 | 0 | 0 | 0 | 0
7 | 0 | 0 | 0 | 0 | 0 | 0 | 0 | 0 | 0 | 0 | 0 | 0 | 0 | 0 | 0 | 0 | 0 | 0 | 0 | 0 | 0 | 0 | 0 | 0

## Qg, Summer, S7
GenID | 0 | 1 | 2 | 3 | 4 | 5 | 6 | 7 | 8 | 9 | 10 | 11 | 12 | 13 | 14 | 15 | 16 | 17 | 18 | 19 | 20 | 21 | 22 | 23
1 | 0 | 0 | 0 | 0 | 0 | 0 | 0 | 0 | 0 | 0 | 0 | 0 | 0 | 0 | 0 | 0 | 0 | 0 | 0 | 0 | 0 | 0 | 0 | 0
2 | 0 | 0 | 0 | 0 | 0 | 0 | 0 | 0 | 0 | 0 | 0 | 0 | 0 | 0 | 0 | 0 | 0 | 0 | 0 | 0 | 0 | 0 | 0 | 0
3 | 0 | 0 | 0 | 0 | 0 | 0 | 0 | 0 | 0 | 0 | 0 | 0 | 0 | 0 | 0 | 0 | 0 | 0 | 0 | 0 | 0 | 0 | 0 | 0
4 | 0 | 0 | 0 | 0 | 0 | 0 | 0 | 0 | 0 | 0 | 0 | 0 | 0 | 0 | 0 | 0 | 0 | 0 | 0 | 0 | 0 | 0 | 0 | 0
5 | 0 | 0 | 0 | 0 | 0 | 0 | 0 | 0 | 0 | 0 | 0 | 0 | 0 | 0 | 0 | 0 | 0 | 0 | 0 | 0 | 0 | 0 | 0 | 0
6 | 0 | 0 | 0 | 0 | 0 | 0 | 0 | 0 | 0 | 0 | 0 | 0 | 0 | 0 | 0 | 0 | 0 | 0 | 0 | 0 | 0 | 0 | 0 | 0
7 | 0 | 0 | 0 | 0 | 0 | 0 | 0 | 0 | 0 | 0 | 0 | 0 | 0 | 0 | 0 | 0 | 0 | 0 | 0 | 0 | 0 | 0 | 0 | 0

## Qg, Summer, S8
GenID | 0 | 1 | 2 | 3 | 4 | 5 | 6 | 7 | 8 | 9 | 10 | 11 | 12 | 13 | 14 | 15 | 16 | 17 | 18 | 19 | 20 | 21 | 22 | 23
1 | 0 | 0 | 0 | 0 | 0 | 0 | 0 | 0 | 0 | 0 | 0 | 0 | 0 | 0 | 0 | 0 | 0 | 0 | 0 | 0 | 0 | 0 | 0 | 0
2 | 0 | 0 | 0 | 0 | 0 | 0 | 0 | 0 | 0 | 0 | 0 | 0 | 0 | 0 | 0 | 0 | 0 | 0 | 0 | 0 | 0 | 0 | 0 | 0
3 | 0 | 0 | 0 | 0 | 0 | 0 | 0 | 0 | 0 | 0 | 0 | 0 | 0 | 0 | 0 | 0 | 0 | 0 | 0 | 0 | 0 | 0 | 0 | 0
4 | 0 | 0 | 0 | 0 | 0 | 0 | 0 | 0 | 0 | 0 | 0 | 0 | 0 | 0 | 0 | 0 | 0 | 0 | 0 | 0 | 0 | 0 | 0 | 0
5 | 0 | 0 | 0 | 0 | 0 | 0 | 0 | 0 | 0 | 0 | 0 | 0 | 0 | 0 | 0 | 0 | 0 | 0 | 0 | 0 | 0 | 0 | 0 | 0
6 | 0 | 0 | 0 | 0 | 0 | 0 | 0 | 0 | 0 | 0 | 0 | 0 | 0 | 0 | 0 | 0 | 0 | 0 | 0 | 0 | 0 | 0 | 0 | 0
7 | 0 | 0 | 0 | 0 | 0 | 0 | 0 | 0 | 0 | 0 | 0 | 0 | 0 | 0 | 0 | 0 | 0 | 0 | 0 | 0 | 0 | 0 | 0 | 0

## Qg, Summer, S9
GenID | 0 | 1 | 2 | 3 | 4 | 5 | 6 | 7 | 8 | 9 | 10 | 11 | 12 | 13 | 14 | 15 | 16 | 17 | 18 | 19 | 20 | 21 | 22 | 23
1 | 0 | 0 | 0 | 0 | 0 | 0 | 0 | 0 | 0 | 0 | 0 | 0 | 0 | 0 | 0 | 0 | 0 | 0 | 0 | 0 | 0 | 0 | 0 | 0
2 | 0 | 0 | 0 | 0 | 0 | 0 | 0 | 0 | 0 | 0 | 0 | 0 | 0 | 0 | 0 | 0 | 0 | 0 | 0 | 0 | 0 | 0 | 0 | 0
3 | 0 | 0 | 0 | 0 | 0 | 0 | 0 | 0 | 0 | 0 | 0 | 0 | 0 | 0 | 0 | 0 | 0 | 0 | 0 | 0 | 0 | 0 | 0 | 0
4 | 0 | 0 | 0 | 0 | 0 | 0 | 0 | 0 | 0 | 0 | 0 | 0 | 0 | 0 | 0 | 0 | 0 | 0 | 0 | 0 | 0 | 0 | 0 | 0
5 | 0 | 0 | 0 | 0 | 0 | 0 | 0 | 0 | 0 | 0 | 0 | 0 | 0 | 0 | 0 | 0 | 0 | 0 | 0 | 0 | 0 | 0 | 0 | 0
6 | 0 | 0 | 0 | 0 | 0 | 0 | 0 | 0 | 0 | 0 | 0 | 0 | 0 | 0 | 0 | 0 | 0 | 0 | 0 | 0 | 0 | 0 | 0 | 0
7 | 0 | 0 | 0 | 0 | 0 | 0 | 0 | 0 | 0 | 0 | 0 | 0 | 0 | 0 | 0 | 0 | 0 | 0 | 0 | 0 | 0 | 0 | 0 | 0

## GenStatus, Summer
GenID | 0 | 1 | 2 | 3 | 4 | 5 | 6 | 7 | 8 | 9 | 10 | 11 | 12 | 13 | 14 | 15 | 16 | 17 | 18 | 19 | 20 | 21 | 22 | 23
1 | 1 | 1 | 1 | 1 | 1 | 1 | 1 | 1 | 1 | 1 | 1 | 1 | 1 | 1 | 1 | 1 | 1 | 1 | 1 | 1 | 1 | 1 | 1 | 1
2 | 1 | 1 | 1 | 1 | 1 | 1 | 1 | 1 | 1 | 1 | 1 | 1 | 1 | 1 | 1 | 1 | 1 | 1 | 1 | 1 | 1 | 1 | 1 | 1
3 | 1 | 1 | 1 | 1 | 1 | 1 | 1 | 1 | 1 | 1 | 1 | 1 | 1 | 1 | 1 | 1 | 1 | 1 | 1 | 1 | 1 | 1 | 1 | 1
4 | 1 | 1 | 1 | 1 | 1 | 1 | 1 | 1 | 1 | 1 | 1 | 1 | 1 | 1 | 1 | 1 | 1 | 1 | 1 | 1 | 1 | 1 | 1 | 1
5 | 1 | 1 | 1 | 1 | 1 | 1 | 1 | 1 | 1 | 1 | 1 | 1 | 1 | 1 | 1 | 1 | 1 | 1 | 1 | 1 | 1 | 1 | 1 | 1
6 | 1 | 1 | 1 | 1 | 1 | 1 | 1 | 1 | 1 | 1 | 1 | 1 | 1 | 1 | 1 | 1 | 1 | 1 | 1 | 1 | 1 | 1 | 1 | 1
7 | 1 | 1 | 1 | 1 | 1 | 1 | 1 | 1 | 1 | 1 | 1 | 1 | 1 | 1 | 1 | 1 | 1 | 1 | 1 | 1 | 1 | 1 | 1 | 1