## Main
numScenarios | 1 | 100% | 11.11% | 11.11% | 11.11% | 11.11% | 11.11% | 11.11% | 11.11% | 11.11%
Year | 2029
Load Scale Factor | 100%
Load Growth (cumul.) | 114.3%
Flex. Load Growth | 130.5%
RES Installed, [MW] | 25
ESS Installed, [MWh] | 0

## RES installed
GenID | NodeID | Pinst, [MW]
2 | 6 | 5
3 | N/A | 0
4 | N/A | 0
5 | 25 | 20
6 | N/A | 0
7 | N/A | 0

## ES installed
ESS ID | Node ID | Pinst, [MW]
1 | N/A | 0
2 | N/A | 0
3 | N/A | 0

## FL Ratio
LoadID | Ratio, [%]
1 | 3.323%
2 | 3.488%
3 | 2.637%
4 | 0.9807%
5 | 2.311%
6 | 4.184%
7 | 3.359%
8 | 1.251%
9 | 1.373%
10 | 0.9234%
11 | 1.891%
12 | 2.919%
13 | 3.404%
14 | 2.349%
15 | 2.285%
16 | 1.785%
17 | 3.29%
18 | 4.568%
19 | 4.379%
20 | 4.793%
21 | 6.489%
22 | 3.948%
23 | 32.55%
24 | 26.71%
25 | 7.223%
26 | 4.345%
27 | 11.17%
28 | 18.75%
29 | 24.48%
30 | 19.97%
31 | 86.55%
32 | 100%

## FL Characterization
Time | 0 | 1 | 2 | 3 | 4 | 5 | 6 | 7 | 8 | 9 | 10 | 11 | 12 | 13 | 14 | 15 | 16 | 17 | 18 | 19 | 20 | 21 | 22 | 23
FL, [MW] | 6.4148 | 6.6288 | 5.9357 | 5.6262 | 4.6095 | 3.9122 | 4.7843 | 0.83088 | 0.73067 | 1.0652 | 0.62733 | 0.78391 | 1.2489 | 2.3011 | 2.4551 | 2.4144 | 1.3544 | 2.7588 | 1.619 | 1.1383 | 1.7286 | 1.0683 | 4.8762 | 5.8783
Minimum FL, [MW] | -14.483 | -15.4871 | -17.4182 | -18.7893 | -20.0831 | -21.9176 | -20.9134 | -23.4595 | -21.2774 | -31.253 | -30.9327 | -28.2773 | -27.1061 | -26.1705 | -24.6676 | -22.4476 | -20.9898 | -18.7838 | -11.9227 | -13.3432 | -14.1044 | -15.1424 | -12.0305 | -12.7836
Maximum FL, [MW] | 13.9527 | 14.927 | 16.7366 | 18.0091 | 19.1689 | 20.9312 | 19.9552 | 22.5193 | 20.6274 | 23.5374 | 23.7227 | 22.2068 | 21.4583 | 20.9067 | 19.5929 | 17.8382 | 16.6176 | 14.8521 | 11.6247 | 13.0114 | 13.8261 | 14.8934 | 11.589 | 12.3233

## Pc, Winter, S1
LoadID | 0 | 1 | 2 | 3 | 4 | 5 | 6 | 7 | 8 | 9 | 10 | 11 | 12 | 13 | 14 | 15 | 16 | 17 | 18 | 19 | 20 | 21 | 22 | 23
1 | 1.7489 | 1.6835 | 1.6236 | 1.6726 | 1.6254 | 1.6275 | 1.6426 | 2.132 | 2.1747 | 2.1539 | 2.1474 | 2.1925 | 2.1689 | 2.1305 | 1.8534 | 1.9939 | 2.1678 | 2.1348 | 2.0248 | 1.9309 | 1.9172 | 1.832 | 1.6546 | 1.6188
2 | 0.82652 | 0.81683 | 0.76778 | 0.75234 | 0.72246 | 0.73617 | 0.88986 | 0.87301 | 0.94306 | 0.98244 | 0.96512 | 0.94812 | 0.93094 | 0.92417 | 0.87162 | 0.89459 | 0.94865 | 1.174 | 1.0829 | 0.98786 | 0.97947 | 0.89452 | 0.95467 | 0.89904
3 | 1.2239 | 1.1665 | 1.1162 | 1.1281 | 1.1105 | 1.2339 | 1.9522 | 2.1629 | 2.2561 | 2.1942 | 2.1031 | 2.2403 | 2.0906 | 2.02 | 1.7593 | 1.7512 | 1.7942 | 1.9719 | 1.7782 | 1.8335 | 1.7967 | 1.6749 | 1.4966 | 1.3616
4 | 0.10037 | 0.089347 | 0.082562 | 0.076869 | 0.068053 | 0.084989 | 0.14041 | 0.12453 | 0.13545 | 0.13058 | 0.12525 | 0.11838 | 0.12008 | 0.12413 | 0.12102 | 0.12283 | 0.13842 | 0.2158 | 0.18556 | 0.15476 | 0.15579 | 0.13407 | 0.14031 | 0.12955
5 | 1.0094 | 0.93647 | 0.85497 | 0.85722 | 0.84994 | 0.92796 | 1.1932 | 1.2183 | 1.2567 | 1.3138 | 1.34 | 1.3658 | 1.3504 | 1.3107 | 1.3103 | 1.2992 | 1.3603 | 1.5874 | 1.5412 | 1.4972 | 1.4976 | 1.3856 | 1.3236 | 1.2331
6 | 2.9208 | 2.7713 | 2.6789 | 2.6956 | 2.68 | 2.859 | 3.2447 | 3.7267 | 3.9018 | 4.0475 | 3.9645 | 4.0314 | 4.0308 | 4.0158 | 3.7553 | 3.7622 | 3.6085 | 3.8378 | 3.6742 | 3.5974 | 3.5436 | 3.3969 | 3.2127 | 3.0411
7 | 1.1479 | 1.082 | 1.0515 | 1.0238 | 1.0189 | 1.1245 | 1.4217 | 1.57 | 1.7752 | 1.8329 | 1.8569 | 1.8621 | 1.8411 | 1.8271 | 1.6806 | 1.64 | 1.7324 | 1.815 | 1.7203 | 1.6813 | 1.586 | 1.3009 | 1.3308 | 1.2698
8 | 0.31597 | 0.30624 | 0.29262 | 0.28639 | 0.28652 | 0.3281 | 0.51832 | 0.56185 | 0.582 | 0.58306 | 0.59856 | 0.5965 | 0.56718 | 0.56695 | 0.50657 | 0.45936 | 0.45757 | 0.51438 | 0.49181 | 0.47063 | 0.46855 | 0.42564 | 0.38653 | 0.35564
9 | 0.36461 | 0.36755 | 0.35804 | 0.35379 | 0.33983 | 0.33026 | 0.34223 | 0.28796 | 0.28659 | 0.29118 | 0.28517 | 0.28732 | 0.2937 | 0.30815 | 0.31026 | 0.3097 | 0.29515 | 0.31443 | 0.29878 | 0.29218 | 0.30029 | 0.29122 | 0.34349 | 0.35725
10 | 0.25952 | 0.24608 | 0.23115 | 0.23005 | 0.22209 | 0.24286 | 0.31457 | 0.32428 | 0.35269 | 0.37906 | 0.36639 | 0.36677 | 0.37006 | 0.36375 | 0.3548 | 0.33543 | 0.342 | 0.40005 | 0.38089 | 0.36336 | 0.3547 | 0.32941 | 0.32499 | 0.30004
11 | 0.27384 | 0.26501 | 0.24493 | 0.2384 | 0.2233 | 0.24318 | 0.31609 | 0.26509 | 0.21362 | 0.15876 | 0.28157 | 0.28662 | 0.28564 | 0.2951 | 0.2818 | 0.28759 | 0.28707 | 0.36764 | 0.32756 | 0.29874 | 0.30101 | 0.28698 | 0.32739 | 0.31262
12 | 1.3347 | 1.3355 | 1.3148 | 1.3391 | 1.3039 | 1.3156 | 1.3867 | 1.2335 | 1.0293 | 0.99788 | 1.3348 | 1.2233 | 1.2529 | 1.3107 | 1.3438 | 1.3829 | 1.4911 | 1.5758 | 1.4454 | 1.359 | 1.397 | 1.374 | 1.4917 | 1.5867
13 | 3.1449 | 3.0485 | 3.0688 | 3.0925 | 3.1057 | 3.1509 | 3.8949 | 3.9462 | 4.0148 | 3.9266 | 3.8589 | 4.0038 | 4.1587 | 4.0635 | 3.9962 | 4.0407 | 3.8768 | 4.0962 | 3.9171 | 3.6782 | 3.7429 | 3.6129 | 3.3234 | 3.2552
14 | 1.0437 | 1.0154 | 0.96849 | 0.98624 | 0.93826 | 0.92299 | 0.95114 | 1.1082 | 1.1276 | 1.1249 | 1.1113 | 1.138 | 1.1369 | 1.142 | 1.0041 | 1.0749 | 1.1388 | 1.1549 | 1.072 | 1.0127 | 1.0196 | 0.9606 | 0.95944 | 0.96468
15 | 0.4347 | 0.43139 | 0.40366 | 0.39437 | 0.3738 | 0.37605 | 0.4549 | 0.42242 | 0.45528 | 0.47617 | 0.46519 | 0.45803 | 0.45269 | 0.45596 | 0.43179 | 0.44252 | 0.46181 | 0.57818 | 0.52763 | 0.47922 | 0.47885 | 0.43417 | 0.48644 | 0.46605
16 | 0.64185 | 0.61416 | 0.58576 | 0.59027 | 0.57673 | 0.63517 | 0.99843 | 1.0853 | 1.1315 | 1.1021 | 1.0545 | 1.1238 | 1.0511 | 1.0207 | 0.8911 | 0.88688 | 0.9034 | 0.99882 | 0.89665 | 0.92207 | 0.9064 | 0.84245 | 0.77103 | 0.7082
17 | 0.3047 | 0.27893 | 0.25616 | 0.23933 | 0.20877 | 0.24526 | 0.39112 | 0.31828 | 0.34475 | 0.33538 | 0.31838 | 0.30252 | 0.31067 | 0.3296 | 0.32313 | 0.32731 | 0.35741 | 0.56263 | 0.47747 | 0.39644 | 0.40395 | 0.34412 | 0.39165 | 0.37314
18 | 1.5321 | 1.4298 | 1.3039 | 1.3033 | 1.2802 | 1.3838 | 1.7763 | 1.7632 | 1.8172 | 1.9035 | 1.9357 | 1.9748 | 1.9584 | 1.9144 | 1.9158 | 1.8993 | 1.974 | 2.3182 | 2.2376 | 2.1683 | 2.1762 | 2.0069 | 1.965 | 1.8472
19 | 2.2549 | 2.1464 | 2.0689 | 2.0773 | 2.0529 | 2.1772 | 2.4754 | 2.784 | 2.9131 | 3.0257 | 2.9585 | 3.0102 | 3.0157 | 3.0178 | 2.8259 | 2.8305 | 2.7027 | 2.8911 | 2.7549 | 2.6917 | 2.6591 | 2.5416 | 2.4527 | 2.3377
20 | 1.2516 | 1.1878 | 1.1473 | 1.1149 | 1.0958 | 1.193 | 1.5061 | 1.6012 | 1.8076 | 1.8706 | 1.8888 | 1.8963 | 1.8815 | 1.882 | 1.7358 | 1.6941 | 1.7729 | 1.8761 | 1.7643 | 1.7181 | 1.6298 | 1.3321 | 1.4153 | 1.3675
21 | 1.2707 | 1.2396 | 1.1766 | 1.148 | 1.1286 | 1.2657 | 1.9723 | 2.0529 | 2.124 | 2.1344 | 2.182 | 2.1776 | 2.0804 | 2.1001 | 1.8843 | 1.7123 | 1.6852 | 1.9185 | 1.8144 | 1.7283 | 1.7323 | 1.5638 | 1.4964 | 1.404
22 | 0.77977 | 0.78822 | 0.76086 | 0.74864 | 0.7085 | 0.68098 | 0.71541 | 0.55933 | 0.55537 | 0.56858 | 0.55129 | 0.55747 | 0.57583 | 0.61737 | 0.62345 | 0.62184 | 0.57999 | 0.63544 | 0.59044 | 0.57146 | 0.59477 | 0.5687 | 0.71903 | 0.75859
23 | 6.6393 | 6.3586 | 5.9392 | 5.8785 | 5.5801 | 5.9713 | 7.7019 | 7.4652 | 8.0992 | 8.7372 | 8.3986 | 8.4253 | 8.554 | 8.5323 | 8.3465 | 7.9017 | 7.9285 | 9.4101 | 8.8428 | 8.3889 | 8.2603 | 7.6093 | 7.9491 | 7.4981
24 | 2.6593 | 2.6366 | 2.4082 | 2.3214 | 2.0754 | 2.0941 | 2.6769 | 1.7681 | 1.434 | 1.144 | 1.8398 | 1.8945 | 1.9582 | 2.1746 | 2.1151 | 2.1449 | 1.9828 | 2.6929 | 2.2736 | 2.0228 | 2.1253 | 1.9394 | 2.7607 | 2.8193
25 | 1.3943 | 1.4053 | 1.3549 | 1.3595 | 1.2816 | 1.2573 | 1.3573 | 1.0411 | 0.87059 | 0.86132 | 1.1134 | 1.0306 | 1.0771 | 1.1751 | 1.2094 | 1.2392 | 1.2755 | 1.4124 | 1.2513 | 1.1578 | 1.2173 | 1.1666 | 1.447 | 1.5727
26 | 1.4493 | 1.4172 | 1.4046 | 1.4049 | 1.3798 | 1.3771 | 1.7007 | 1.6033 | 1.6277 | 1.6024 | 1.5623 | 1.6249 | 1.7008 | 1.694 | 1.6717 | 1.6883 | 1.5911 | 1.7208 | 1.6151 | 1.5052 | 1.5487 | 1.477 | 1.4748 | 1.4775
27 | 2.0336 | 2.0083 | 1.8857 | 1.8881 | 1.739 | 1.6627 | 1.7714 | 1.6986 | 1.7195 | 1.7413 | 1.6874 | 1.7389 | 1.7731 | 1.8617 | 1.6701 | 1.7714 | 1.784 | 1.916 | 1.7058 | 1.5814 | 1.6371 | 1.4992 | 1.7908 | 1.8757
28 | 1.87 | 1.8911 | 1.7336 | 1.6704 | 1.486 | 1.3973 | 1.6973 | 1.0901 | 1.1527 | 1.2461 | 1.1617 | 1.1662 | 1.2164 | 1.3656 | 1.3303 | 1.3497 | 1.2517 | 1.7102 | 1.4398 | 1.263 | 1.3416 | 1.1492 | 1.7827 | 1.8704
29 | 3.2673 | 3.2183 | 2.997 | 2.9536 | 2.7196 | 2.7771 | 4.1095 | 3.6486 | 3.7784 | 3.7465 | 3.5112 | 3.7637 | 3.6169 | 3.7161 | 3.3278 | 3.3066 | 3.1612 | 3.7314 | 3.189 | 3.1808 | 3.2409 | 2.9114 | 3.3949 | 3.3803
30 | 1.3833 | 1.3901 | 1.2518 | 1.1827 | 0.98286 | 0.90875 | 1.2112 | 0.48454 | 0.49713 | 0.54162 | 0.45135 | 0.4596 | 0.54461 | 0.7375 | 0.7556 | 0.75352 | 0.61305 | 1.0676 | 0.78784 | 0.62045 | 0.72526 | 0.5517 | 1.2268 | 1.3705
31 | 9.0583 | 8.9264 | 8.0599 | 7.8303 | 7.0164 | 6.7961 | 8.5489 | 5.6013 | 5.6802 | 6.1709 | 5.9396 | 6.1653 | 6.4613 | 7.1116 | 7.2288 | 7.1522 | 6.5833 | 8.5911 | 7.5238 | 6.9739 | 7.4307 | 6.4656 | 9.1505 | 9.5551
32 | 7.3635 | 7.5208 | 6.8051 | 6.5062 | 5.4991 | 4.8763 | 5.8734 | 2.1514 | 2.1154 | 2.497 | 2.036 | 2.2142 | 2.672 | 3.7031 | 3.7616 | 3.7239 | 2.6248 | 4.0903 | 2.909 | 2.408 | 2.9702 | 2.2674 | 5.9524 | 6.8781

## Pc, Winter, S2
LoadID | 0 | 1 | 2 | 3 | 4 | 5 | 6 | 7 | 8 | 9 | 10 | 11 | 12 | 13 | 14 | 15 | 16 | 17 | 18 | 19 | 20 | 21 | 22 | 23
1 | 1.7489 | 1.6835 | 1.6236 | 1.6726 | 1.6254 | 1.6275 | 1.6426 | 2.132 | 2.1747 | 2.1539 | 2.1474 | 2.1925 | 2.1689 | 2.1305 | 1.8534 | 1.9939 | 2.1678 | 2.1348 | 2.0248 | 1.9309 | 1.9172 | 1.832 | 1.6546 | 1.6188
2 | 0.82652 | 0.81683 | 0.76778 | 0.75234 | 0.72246 | 0.73617 | 0.88986 | 0.87301 | 0.94306 | 0.98244 | 0.96512 | 0.94812 | 0.93094 | 0.92417 | 0.87162 | 0.89459 | 0.94865 | 1.174 | 1.0829 | 0.98786 | 0.97947 | 0.89452 | 0.95467 | 0.89904
3 | 1.2239 | 1.1665 | 1.1162 | 1.1281 | 1.1105 | 1.2339 | 1.9522 | 2.1629 | 2.2561 | 2.1942 | 2.1031 | 2.2403 | 2.0906 | 2.02 | 1.7593 | 1.7512 | 1.7942 | 1.9719 | 1.7782 | 1.8335 | 1.7967 | 1.6749 | 1.4966 | 1.3616
4 | 0.10037 | 0.089347 | 0.082562 | 0.076869 | 0.068053 | 0.084989 | 0.14041 | 0.12453 | 0.13545 | 0.13058 | 0.12525 | 0.11838 | 0.12008 | 0.12413 | 0.12102 | 0.12283 | 0.13842 | 0.2158 | 0.18556 | 0.15476 | 0.15579 | 0.13407 | 0.14031 | 0.12955
5 | 1.0094 | 0.93647 | 0.85497 | 0.85722 | 0.84994 | 0.92796 | 1.1932 | 1.2183 | 1.2567 | 1.3138 | 1.34 | 1.3658 | 1.3504 | 1.3107 | 1.3103 | 1.2992 | 1.3603 | 1.5874 | 1.5412 | 1.4972 | 1.4976 | 1.3856 | 1.3236 | 1.2331
6 | 2.9208 | 2.7713 | 2.6789 | 2.6956 | 2.68 | 2.859 | 3.2447 | 3.7267 | 3.9018 | 4.0475 | 3.9645 | 4.0314 | 4.0308 | 4.0158 | 3.7553 | 3.7622 | 3.6085 | 3.8378 | 3.6742 | 3.5974 | 3.5436 | 3.3969 | 3.2127 | 3.0411
7 | 1.1479 | 1.082 | 1.0515 | 1.0238 | 1.0189 | 1.1245 | 1.4217 | 1.57 | 1.7752 | 1.8329 | 1.8569 | 1.8621 | 1.8411 | 1.8271 | 1.6806 | 1.64 | 1.7324 | 1.815 | 1.7203 | 1.6813 | 1.586 | 1.3009 | 1.3308 | 1.2698
8 | 0.31597 | 0.30624 | 0.29262 | 0.28639 | 0.28652 | 0.3281 | 0.51832 | 0.56185 | 0.582 | 0.58306 | 0.59856 | 0.5965 | 0.56718 | 0.56695 | 0.50657 | 0.45936 | 0.45757 | 0.51438 | 0.49181 | 0.47063 | 0.46855 | 0.42564 | 0.38653 | 0.35564
9 | 0.36461 | 0.36755 | 0.35804 | 0.35379 | 0.33983 | 0.33026 | 0.34223 | 0.28796 | 0.28659 | 0.29118 | 0.28517 | 0.28732 | 0.2937 | 0.30815 | 0.31026 | 0.3097 | 0.29515 | 0.31443 | 0.29878 | 0.29218 | 0.30029 | 0.29122 | 0.34349 | 0.35725
10 | 0.25952 | 0.24608 | 0.23115 | 0.23005 | 0.22209 | 0.24286 | 0.31457 | 0.32428 | 0.35269 | 0.37906 | 0.36639 | 0.36677 | 0.37006 | 0.36375 | 0.3548 | 0.33543 | 0.342 | 0.40005 | 0.38089 | 0.36336 | 0.3547 | 0.32941 | 0.32499 | 0.30004
11 | 0.27384 | 0.26501 | 0.24493 | 0.2384 | 0.2233 | 0.24318 | 0.31609 | 0.26509 | 0.21362 | 0.15876 | 0.28157 | 0.28662 | 0.28564 | 0.2951 | 0.2818 | 0.28759 | 0.28707 | 0.36764 | 0.32756 | 0.29874 | 0.30101 | 0.28698 | 0.32739 | 0.31262
12 | 1.3347 | 1.3355 | 1.3148 | 1.3391 | 1.3039 | 1.3156 | 1.3867 | 1.2335 | 1.0293 | 0.99788 | 1.3348 | 1.2233 | 1.2529 | 1.3107 | 1.3438 | 1.3829 | 1.4911 | 1.5758 | 1.4454 | 1.359 | 1.397 | 1.374 | 1.4917 | 1.5867
13 | 3.1449 | 3.0485 | 3.0688 | 3.0925 | 3.1057 | 3.1509 | 3.8949 | 3.9462 | 4.0148 | 3.9266 | 3.8589 | 4.0038 | 4.1587 | 4.0635 | 3.9962 | 4.0407 | 3.8768 | 4.0962 | 3.9171 | 3.6782 | 3.7429 | 3.6129 | 3.3234 | 3.2552
14 | 1.0437 | 1.0154 | 0.96849 | 0.98624 | 0.93826 | 0.92299 | 0.95114 | 1.1082 | 1.1276 | 1.1249 | 1.1113 | 1.138 | 1.1369 | 1.142 | 1.0041 | 1.0749 | 1.1388 | 1.1549 | 1.072 | 1.0127 | 1.0196 | 0.9606 | 0.95944 | 0.96468
15 | 0.4347 | 0.43139 | 0.40366 | 0.39437 | 0.3738 | 0.37605 | 0.4549 | 0.42242 | 0.45528 | 0.47617 | 0.46519 | 0.45803 | 0.45269 | 0.45596 | 0.43179 | 0.44252 | 0.46181 | 0.57818 | 0.52763 | 0.47922 | 0.47885 | 0.43417 | 0.48644 | 0.46605
16 | 0.64185 | 0.61416 | 0.58576 | 0.59027 | 0.57673 | 0.63517 | 0.99843 | 1.0853 | 1.1315 | 1.1021 | 1.0545 | 1.1238 | 1.0511 | 1.0207 | 0.8911 | 0.88688 | 0.9034 | 0.99882 | 0.89665 | 0.92207 | 0.9064 | 0.84245 | 0.77103 | 0.7082
17 | 0.3047 | 0.27893 | 0.25616 | 0.23933 | 0.20877 | 0.24526 | 0.39112 | 0.31828 | 0.34475 | 0.33538 | 0.31838 | 0.30252 | 0.31067 | 0.3296 | 0.32313 | 0.32731 | 0.35741 | 0.56263 | 0.47747 | 0.39644 | 0.40395 | 0.34412 | 0.39165 | 0.37314
18 | 1.5321 | 1.4298 | 1.3039 | 1.3033 | 1.2802 | 1.3838 | 1.7763 | 1.7632 | 1.8172 | 1.9035 | 1.9357 | 1.9748 | 1.9584 | 1.9144 | 1.9158 | 1.8993 | 1.974 | 2.3182 | 2.2376 | 2.1683 | 2.1762 | 2.0069 | 1.965 | 1.8472
19 | 2.2549 | 2.1464 | 2.0689 | 2.0773 | 2.0529 | 2.1772 | 2.4754 | 2.784 | 2.9131 | 3.0257 | 2.9585 | 3.0102 | 3.0157 | 3.0178 | 2.8259 | 2.8305 | 2.7027 | 2.8911 | 2.7549 | 2.6917 | 2.6591 | 2.5416 | 2.4527 | 2.3377
20 | 1.2516 | 1.1878 | 1.1473 | 1.1149 | 1.0958 | 1.193 | 1.5061 | 1.6012 | 1.8076 | 1.8706 | 1.8888 | 1.8963 | 1.8815 | 1.882 | 1.7358 | 1.6941 | 1.7729 | 1.8761 | 1.7643 | 1.7181 | 1.6298 | 1.3321 | 1.4153 | 1.3675
21 | 1.2707 | 1.2396 | 1.1766 | 1.148 | 1.1286 | 1.2657 | 1.9723 | 2.0529 | 2.124 | 2.1344 | 2.182 | 2.1776 | 2.0804 | 2.1001 | 1.8843 | 1.7123 | 1.6852 | 1.9185 | 1.8144 | 1.7283 | 1.7323 | 1.5638 | 1.4964 | 1.404
22 | 0.77977 | 0.78822 | 0.76086 | 0.74864 | 0.7085 | 0.68098 | 0.71541 | 0.55933 | 0.55537 | 0.56858 | 0.55129 | 0.55747 | 0.57583 | 0.61737 | 0.62345 | 0.62184 | 0.57999 | 0.63544 | 0.59044 | 0.57146 | 0.59477 | 0.5687 | 0.71903 | 0.75859
23 | 6.6393 | 6.3586 | 5.9392 | 5.8785 | 5.5801 | 5.9713 | 7.7019 | 7.4652 | 8.0992 | 8.7372 | 8.3986 | 8.4253 | 8.554 | 8.5323 | 8.3465 | 7.9017 | 7.9285 | 9.4101 | 8.8428 | 8.3889 | 8.2603 | 7.6093 | 7.9491 | 7.4981
24 | 2.6593 | 2.6366 | 2.4082 | 2.3214 | 2.0754 | 2.0941 | 2.6769 | 1.7681 | 1.434 | 1.144 | 1.8398 | 1.8945 | 1.9582 | 2.1746 | 2.1151 | 2.1449 | 1.9828 | 2.6929 | 2.2736 | 2.0228 | 2.1253 | 1.9394 | 2.7607 | 2.8193
25 | 1.3943 | 1.4053 | 1.3549 | 1.3595 | 1.2816 | 1.2573 | 1.3573 | 1.0411 | 0.87059 | 0.86132 | 1.1134 | 1.0306 | 1.0771 | 1.1751 | 1.2094 | 1.2392 | 1.2755 | 1.4124 | 1.2513 | 1.1578 | 1.2173 | 1.1666 | 1.447 | 1.5727
26 | 1.4493 | 1.4172 | 1.4046 | 1.4049 | 1.3798 | 1.3771 | 1.7007 | 1.6033 | 1.6277 | 1.6024 | 1.5623 | 1.6249 | 1.7008 | 1.694 | 1.6717 | 1.6883 | 1.5911 | 1.7208 | 1.6151 | 1.5052 | 1.5487 | 1.477 | 1.4748 | 1.4775
27 | 2.0336 | 2.0083 | 1.8857 | 1.8881 | 1.739 | 1.6627 | 1.7714 | 1.6986 | 1.7195 | 1.7413 | 1.6874 | 1.7389 | 1.7731 | 1.8617 | 1.6701 | 1.7714 | 1.784 | 1.916 | 1.7058 | 1.5814 | 1.6371 | 1.4992 | 1.7908 | 1.8757
28 | 1.87 | 1.8911 | 1.7336 | 1.6704 | 1.486 | 1.3973 | 1.6973 | 1.0901 | 1.1527 | 1.2461 | 1.1617 | 1.1662 | 1.2164 | 1.3656 | 1.3303 | 1.3497 | 1.2517 | 1.7102 | 1.4398 | 1.263 | 1.3416 | 1.1492 | 1.7827 | 1.8704
29 | 3.2673 | 3.2183 | 2.997 | 2.9536 | 2.7196 | 2.7771 | 4.1095 | 3.6486 | 3.7784 | 3.7465 | 3.5112 | 3.7637 | 3.6169 | 3.7161 | 3.3278 | 3.3066 | 3.1612 | 3.7314 | 3.189 | 3.1808 | 3.2409 | 2.9114 | 3.3949 | 3.3803
30 | 1.3833 | 1.3901 | 1.2518 | 1.1827 | 0.98286 | 0.90875 | 1.2112 | 0.48454 | 0.49713 | 0.54162 | 0.45135 | 0.4596 | 0.54461 | 0.7375 | 0.7556 | 0.75352 | 0.61305 | 1.0676 | 0.78784 | 0.62045 | 0.72526 | 0.5517 | 1.2268 | 1.3705
31 | 9.0583 | 8.9264 | 8.0599 | 7.8303 | 7.0164 | 6.7961 | 8.5489 | 5.6013 | 5.6802 | 6.1709 | 5.9396 | 6.1653 | 6.4613 | 7.1116 | 7.2288 | 7.1522 | 6.5833 | 8.5911 | 7.5238 | 6.9739 | 7.4307 | 6.4656 | 9.1505 | 9.5551
32 | 7.3635 | 7.5208 | 6.8051 | 6.5062 | 5.4991 | 4.8763 | 5.8734 | 2.1514 | 2.1154 | 2.497 | 2.036 | 2.2142 | 2.672 | 3.7031 | 3.7616 | 3.7239 | 2.6248 | 4.0903 | 2.909 | 2.408 | 2.9702 | 2.2674 | 5.9524 | 6.8781

## Pc, Winter, S3
LoadID | 0 | 1 | 2 | 3 | 4 | 5 | 6 | 7 | 8 | 9 | 10 | 11 | 12 | 13 | 14 | 15 | 16 | 17 | 18 | 19 | 20 | 21 | 22 | 23
1 | 1.7489 | 1.6835 | 1.6236 | 1.6726 | 1.6254 | 1.6275 | 1.6426 | 2.132 | 2.1747 | 2.1539 | 2.1474 | 2.1925 | 2.1689 | 2.1305 | 1.8534 | 1.9939 | 2.1678 | 2.1348 | 2.0248 | 1.9309 | 1.9172 | 1.832 | 1.6546 | 1.6188
2 | 0.82652 | 0.81683 | 0.76778 | 0.75234 | 0.72246 | 0.73617 | 0.88986 | 0.87301 | 0.94306 | 0.98244 | 0.96512 | 0.94812 | 0.93094 | 0.92417 | 0.87162 | 0.89459 | 0.94865 | 1.174 | 1.0829 | 0.98786 | 0.97947 | 0.89452 | 0.95467 | 0.89904
3 | 1.2239 | 1.1665 | 1.1162 | 1.1281 | 1.1105 | 1.2339 | 1.9522 | 2.1629 | 2.2561 | 2.1942 | 2.1031 | 2.2403 | 2.0906 | 2.02 | 1.7593 | 1.7512 | 1.7942 | 1.9719 | 1.7782 | 1.8335 | 1.7967 | 1.6749 | 1.4966 | 1.3616
4 | 0.10037 | 0.089347 | 0.082562 | 0.076869 | 0.068053 | 0.084989 | 0.14041 | 0.12453 | 0.13545 | 0.13058 | 0.12525 | 0.11838 | 0.12008 | 0.12413 | 0.12102 | 0.12283 | 0.13842 | 0.2158 | 0.18556 | 0.15476 | 0.15579 | 0.13407 | 0.14031 | 0.12955
5 | 1.0094 | 0.93647 | 0.85497 | 0.85722 | 0.84994 | 0.92796 | 1.1932 | 1.2183 | 1.2567 | 1.3138 | 1.34 | 1.3658 | 1.3504 | 1.3107 | 1.3103 | 1.2992 | 1.3603 | 1.5874 | 1.5412 | 1.4972 | 1.4976 | 1.3856 | 1.3236 | 1.2331
6 | 2.9208 | 2.7713 | 2.6789 | 2.6956 | 2.68 | 2.859 | 3.2447 | 3.7267 | 3.9018 | 4.0475 | 3.9645 | 4.0314 | 4.0308 | 4.0158 | 3.7553 | 3.7622 | 3.6085 | 3.8378 | 3.6742 | 3.5974 | 3.5436 | 3.3969 | 3.2127 | 3.0411
7 | 1.1479 | 1.082 | 1.0515 | 1.0238 | 1.0189 | 1.1245 | 1.4217 | 1.57 | 1.7752 | 1.8329 | 1.8569 | 1.8621 | 1.8411 | 1.8271 | 1.6806 | 1.64 | 1.7324 | 1.815 | 1.7203 | 1.6813 | 1.586 | 1.3009 | 1.3308 | 1.2698
8 | 0.31597 | 0.30624 | 0.29262 | 0.28639 | 0.28652 | 0.3281 | 0.51832 | 0.56185 | 0.582 | 0.58306 | 0.59856 | 0.5965 | 0.56718 | 0.56695 | 0.50657 | 0.45936 | 0.45757 | 0.51438 | 0.49181 | 0.47063 | 0.46855 | 0.42564 | 0.38653 | 0.35564
9 | 0.36461 | 0.36755 | 0.35804 | 0.35379 | 0.33983 | 0.33026 | 0.34223 | 0.28796 | 0.28659 | 0.29118 | 0.28517 | 0.28732 | 0.2937 | 0.30815 | 0.31026 | 0.3097 | 0.29515 | 0.31443 | 0.29878 | 0.29218 | 0.30029 | 0.29122 | 0.34349 | 0.35725
10 | 0.25952 | 0.24608 | 0.23115 | 0.23005 | 0.22209 | 0.24286 | 0.31457 | 0.32428 | 0.35269 | 0.37906 | 0.36639 | 0.36677 | 0.37006 | 0.36375 | 0.3548 | 0.33543 | 0.342 | 0.40005 | 0.38089 | 0.36336 | 0.3547 | 0.32941 | 0.32499 | 0.30004
11 | 0.27384 | 0.26501 | 0.24493 | 0.2384 | 0.2233 | 0.24318 | 0.31609 | 0.26509 | 0.21362 | 0.15876 | 0.28157 | 0.28662 | 0.28564 | 0.2951 | 0.2818 | 0.28759 | 0.28707 | 0.36764 | 0.32756 | 0.29874 | 0.30101 | 0.28698 | 0.32739 | 0.31262
12 | 1.3347 | 1.3355 | 1.3148 | 1.3391 | 1.3039 | 1.3156 | 1.3867 | 1.2335 | 1.0293 | 0.99788 | 1.3348 | 1.2233 | 1.2529 | 1.3107 | 1.3438 | 1.3829 | 1.4911 | 1.5758 | 1.4454 | 1.359 | 1.397 | 1.374 | 1.4917 | 1.5867
13 | 3.1449 | 3.0485 | 3.0688 | 3.0925 | 3.1057 | 3.1509 | 3.8949 | 3.9462 | 4.0148 | 3.9266 | 3.8589 | 4.0038 | 4.1587 | 4.0635 | 3.9962 | 4.0407 | 3.8768 | 4.0962 | 3.9171 | 3.6782 | 3.7429 | 3.6129 | 3.3234 | 3.2552
14 | 1.0437 | 1.0154 | 0.96849 | 0.98624 | 0.93826 | 0.92299 | 0.95114 | 1.1082 | 1.1276 | 1.1249 | 1.1113 | 1.138 | 1.1369 | 1.142 | 1.0041 | 1.0749 | 1.1388 | 1.1549 | 1.072 | 1.0127 | 1.0196 | 0.9606 | 0.95944 | 0.96468
15 | 0.4347 | 0.43139 | 0.40366 | 0.39437 | 0.3738 | 0.37605 | 0.4549 | 0.42242 | 0.45528 | 0.47617 | 0.46519 | 0.45803 | 0.45269 | 0.45596 | 0.43179 | 0.44252 | 0.46181 | 0.57818 | 0.52763 | 0.47922 | 0.47885 | 0.43417 | 0.48644 | 0.46605
16 | 0.64185 | 0.61416 | 0.58576 | 0.59027 | 0.57673 | 0.63517 | 0.99843 | 1.0853 | 1.1315 | 1.1021 | 1.0545 | 1.1238 | 1.0511 | 1.0207 | 0.8911 | 0.88688 | 0.9034 | 0.99882 | 0.89665 | 0.92207 | 0.9064 | 0.84245 | 0.77103 | 0.7082
17 | 0.3047 | 0.27893 | 0.25616 | 0.23933 | 0.20877 | 0.24526 | 0.39112 | 0.31828 | 0.34475 | 0.33538 | 0.31838 | 0.30252 | 0.31067 | 0.3296 | 0.32313 | 0.32731 | 0.35741 | 0.56263 | 0.47747 | 0.39644 | 0.40395 | 0.34412 | 0.39165 | 0.37314
18 | 1.5321 | 1.4298 | 1.3039 | 1.3033 | 1.2802 | 1.3838 | 1.7763 | 1.7632 | 1.8172 | 1.9035 | 1.9357 | 1.9748 | 1.9584 | 1.9144 | 1.9158 | 1.8993 | 1.974 | 2.3182 | 2.2376 | 2.1683 | 2.1762 | 2.0069 | 1.965 | 1.8472
19 | 2.2549 | 2.1464 | 2.0689 | 2.0773 | 2.0529 | 2.1772 | 2.4754 | 2.784 | 2.9131 | 3.0257 | 2.9585 | 3.0102 | 3.0157 | 3.0178 | 2.8259 | 2.8305 | 2.7027 | 2.8911 | 2.7549 | 2.6917 | 2.6591 | 2.5416 | 2.4527 | 2.3377
20 | 1.2516 | 1.1878 | 1.1473 | 1.1149 | 1.0958 | 1.193 | 1.5061 | 1.6012 | 1.8076 | 1.8706 | 1.8888 | 1.8963 | 1.8815 | 1.882 | 1.7358 | 1.6941 | 1.7729 | 1.8761 | 1.7643 | 1.7181 | 1.6298 | 1.3321 | 1.4153 | 1.3675
21 | 1.2707 | 1.2396 | 1.1766 | 1.148 | 1.1286 | 1.2657 | 1.9723 | 2.0529 | 2.124 | 2.1344 | 2.182 | 2.1776 | 2.0804 | 2.1001 | 1.8843 | 1.7123 | 1.6852 | 1.9185 | 1.8144 | 1.7283 | 1.7323 | 1.5638 | 1.4964 | 1.404
22 | 0.77977 | 0.78822 | 0.76086 | 0.74864 | 0.7085 | 0.68098 | 0.71541 | 0.55933 | 0.55537 | 0.56858 | 0.55129 | 0.55747 | 0.57583 | 0.61737 | 0.62345 | 0.62184 | 0.57999 | 0.63544 | 0.59044 | 0.57146 | 0.59477 | 0.5687 | 0.71903 | 0.75859
23 | 6.6393 | 6.3586 | 5.9392 | 5.8785 | 5.5801 | 5.9713 | 7.7019 | 7.4652 | 8.0992 | 8.7372 | 8.3986 | 8.4253 | 8.554 | 8.5323 | 8.3465 | 7.9017 | 7.9285 | 9.4101 | 8.8428 | 8.3889 | 8.2603 | 7.6093 | 7.9491 | 7.4981
24 | 2.6593 | 2.6366 | 2.4082 | 2.3214 | 2.0754 | 2.0941 | 2.6769 | 1.7681 | 1.434 | 1.144 | 1.8398 | 1.8945 | 1.9582 | 2.1746 | 2.1151 | 2.1449 | 1.9828 | 2.6929 | 2.2736 | 2.0228 | 2.1253 | 1.9394 | 2.7607 | 2.8193
25 | 1.3943 | 1.4053 | 1.3549 | 1.3595 | 1.2816 | 1.2573 | 1.3573 | 1.0411 | 0.87059 | 0.86132 | 1.1134 | 1.0306 | 1.0771 | 1.1751 | 1.2094 | 1.2392 | 1.2755 | 1.4124 | 1.2513 | 1.1578 | 1.2173 | 1.1666 | 1.447 | 1.5727
26 | 1.4493 | 1.4172 | 1.4046 | 1.4049 | 1.3798 | 1.3771 | 1.7007 | 1.6033 | 1.6277 | 1.6024 | 1.5623 | 1.6249 | 1.7008 | 1.694 | 1.6717 | 1.6883 | 1.5911 | 1.7208 | 1.6151 | 1.5052 | 1.5487 | 1.477 | 1.4748 | 1.4775
27 | 2.0336 | 2.0083 | 1.8857 | 1.8881 | 1.739 | 1.6627 | 1.7714 | 1.6986 | 1.7195 | 1.7413 | 1.6874 | 1.7389 | 1.7731 | 1.8617 | 1.6701 | 1.7714 | 1.784 | 1.916 | 1.7058 | 1.5814 | 1.6371 | 1.4992 | 1.7908 | 1.8757
28 | 1.87 | 1.8911 | 1.7336 | 1.6704 | 1.486 | 1.3973 | 1.6973 | 1.0901 | 1.1527 | 1.2461 | 1.1617 | 1.1662 | 1.2164 | 1.3656 | 1.3303 | 1.3497 | 1.2517 | 1.7102 | 1.4398 | 1.263 | 1.3416 | 1.1492 | 1.7827 | 1.8704
29 | 3.2673 | 3.2183 | 2.997 | 2.9536 | 2.7196 | 2.7771 | 4.1095 | 3.6486 | 3.7784 | 3.7465 | 3.5112 | 3.7637 | 3.6169 | 3.7161 | 3.3278 | 3.3066 | 3.1612 | 3.7314 | 3.189 | 3.1808 | 3.2409 | 2.9114 | 3.3949 | 3.3803
30 | 1.3833 | 1.3901 | 1.2518 | 1.1827 | 0.98286 | 0.90875 | 1.2112 | 0.48454 | 0.49713 | 0.54162 | 0.45135 | 0.4596 | 0.54461 | 0.7375 | 0.7556 | 0.75352 | 0.61305 | 1.0676 | 0.78784 | 0.62045 | 0.72526 | 0.5517 | 1.2268 | 1.3705
31 | 9.0583 | 8.9264 | 8.0599 | 7.8303 | 7.0164 | 6.7961 | 8.5489 | 5.6013 | 5.6802 | 6.1709 | 5.9396 | 6.1653 | 6.4613 | 7.1116 | 7.2288 | 7.1522 | 6.5833 | 8.5911 | 7.5238 | 6.9739 | 7.4307 | 6.4656 | 9.1505 | 9.5551
32 | 7.3635 | 7.5208 | 6.8051 | 6.5062 | 5.4991 | 4.8763 | 5.8734 | 2.1514 | 2.1154 | 2.497 | 2.036 | 2.2142 | 2.672 | 3.7031 | 3.7616 | 3.7239 | 2.6248 | 4.0903 | 2.909 | 2.408 | 2.9702 | 2.2674 | 5.9524 | 6.8781

## Pc, Winter, S4
LoadID | 0 | 1 | 2 | 3 | 4 | 5 | 6 | 7 | 8 | 9 | 10 | 11 | 12 | 13 | 14 | 15 | 16 | 17 | 18 | 19 | 20 | 21 | 22 | 23
1 | 1.7839 | 1.7172 | 1.656 | 1.706 | 1.6579 | 1.6601 | 1.6754 | 2.1747 | 2.2182 | 2.197 | 2.1903 | 2.2364 | 2.2123 | 2.1731 | 1.8904 | 2.0338 | 2.2111 | 2.1775 | 2.0653 | 1.9695 | 1.9556 | 1.8687 | 1.6877 | 1.6511
2 | 0.83857 | 0.82854 | 0.77899 | 0.76346 | 0.73369 | 0.74816 | 0.90432 | 0.88989 | 0.96141 | 1.0013 | 0.98398 | 0.96654 | 0.94869 | 0.94105 | 0.88733 | 0.9108 | 0.96668 | 1.1955 | 1.1035 | 1.0068 | 0.99785 | 0.91167 | 0.97036 | 0.91292
3 | 1.245 | 1.1863 | 1.1354 | 1.1477 | 1.1303 | 1.2565 | 1.9888 | 2.2057 | 2.3008 | 2.2376 | 2.1448 | 2.2847 | 2.1318 | 2.0592 | 1.7932 | 1.785 | 1.8293 | 2.0099 | 1.8129 | 1.8696 | 1.8317 | 1.7079 | 1.524 | 1.3857
4 | 0.10112 | 0.089834 | 0.083049 | 0.077303 | 0.06851 | 0.085922 | 0.14228 | 0.12685 | 0.13801 | 0.13298 | 0.12763 | 0.12059 | 0.12224 | 0.12616 | 0.12296 | 0.12481 | 0.14093 | 0.21958 | 0.18895 | 0.15763 | 0.15856 | 0.13654 | 0.14216 | 0.13099
5 | 1.0266 | 0.95214 | 0.86933 | 0.87176 | 0.86481 | 0.94471 | 1.2149 | 1.2423 | 1.2815 | 1.3396 | 1.3665 | 1.3927 | 1.3768 | 1.3359 | 1.3354 | 1.3241 | 1.3869 | 1.6179 | 1.5713 | 1.5266 | 1.5267 | 1.4128 | 1.3478 | 1.255
6 | 2.9738 | 2.8212 | 2.7275 | 2.7448 | 2.7297 | 2.9129 | 3.3056 | 3.8005 | 3.9792 | 4.1275 | 4.0433 | 4.1114 | 4.1104 | 4.0942 | 3.8284 | 3.8355 | 3.6795 | 3.9123 | 3.7463 | 3.6684 | 3.613 | 3.4639 | 3.2729 | 3.097
7 | 1.1666 | 1.0992 | 1.0685 | 1.0405 | 1.0361 | 1.1444 | 1.4469 | 1.6008 | 1.8103 | 1.8688 | 1.8936 | 1.8989 | 1.877 | 1.8621 | 1.7126 | 1.6712 | 1.7661 | 1.8495 | 1.7536 | 1.7141 | 1.6165 | 1.3262 | 1.3541 | 1.2913
8 | 0.32069 | 0.31071 | 0.29698 | 0.29071 | 0.29109 | 0.33368 | 0.52748 | 0.57288 | 0.59346 | 0.59445 | 0.61038 | 0.60824 | 0.57821 | 0.57771 | 0.51609 | 0.46794 | 0.46639 | 0.52398 | 0.50124 | 0.47976 | 0.47749 | 0.43388 | 0.39304 | 0.36128
9 | 0.37015 | 0.37308 | 0.36357 | 0.35932 | 0.34536 | 0.33579 | 0.34776 | 0.2935 | 0.29212 | 0.29671 | 0.2907 | 0.29285 | 0.29923 | 0.31368 | 0.31579 | 0.31523 | 0.30068 | 0.31996 | 0.30431 | 0.29771 | 0.30582 | 0.29675 | 0.34902 | 0.36278
10 | 0.26352 | 0.24977 | 0.23467 | 0.23361 | 0.22568 | 0.24699 | 0.31998 | 0.33061 | 0.35961 | 0.38644 | 0.3736 | 0.37396 | 0.37723 | 0.3706 | 0.36144 | 0.34169 | 0.34859 | 0.40754 | 0.38821 | 0.37042 | 0.36147 | 0.3358 | 0.33059 | 0.30496
11 | 0.27689 | 0.2678 | 0.24758 | 0.24104 | 0.22603 | 0.24656 | 0.3206 | 0.27008 | 0.21762 | 0.16153 | 0.28697 | 0.29205 | 0.29088 | 0.30014 | 0.28651 | 0.29243 | 0.2923 | 0.37395 | 0.3335 | 0.30429 | 0.30638 | 0.29231 | 0.33209 | 0.31665
12 | 1.3576 | 1.3583 | 1.3376 | 1.3626 | 1.3272 | 1.3396 | 1.4116 | 1.2577 | 1.0495 | 1.0172 | 1.3611 | 1.2473 | 1.2772 | 1.3355 | 1.3692 | 1.4091 | 1.5201 | 1.6057 | 1.4734 | 1.3855 | 1.4239 | 1.4009 | 1.5187 | 1.615
13 | 3.2034 | 3.1049 | 3.1262 | 3.1505 | 3.1647 | 3.2113 | 3.9696 | 4.0246 | 4.0945 | 4.0044 | 3.9356 | 4.0833 | 4.241 | 4.1432 | 4.0745 | 4.1199 | 3.9534 | 4.1763 | 3.9943 | 3.751 | 3.8166 | 3.6844 | 3.3865 | 3.3163
14 | 1.0616 | 1.0326 | 0.98507 | 1.0033 | 0.95486 | 0.93961 | 0.96792 | 1.13 | 1.1498 | 1.1469 | 1.1332 | 1.1604 | 1.159 | 1.1637 | 1.023 | 1.0952 | 1.1609 | 1.1767 | 1.0926 | 1.0324 | 1.0392 | 0.97931 | 0.97634 | 0.98121
15 | 0.44046 | 0.43698 | 0.40902 | 0.39968 | 0.37917 | 0.38178 | 0.46181 | 0.43049 | 0.46405 | 0.48521 | 0.47421 | 0.46683 | 0.46118 | 0.46403 | 0.4393 | 0.45027 | 0.47043 | 0.58848 | 0.53745 | 0.48828 | 0.48764 | 0.44237 | 0.49394 | 0.47268
16 | 0.6524 | 0.62407 | 0.59535 | 0.60007 | 0.58662 | 0.64648 | 1.0167 | 1.1067 | 1.1538 | 1.1237 | 1.0753 | 1.146 | 1.0717 | 1.0403 | 0.90805 | 0.90375 | 0.92098 | 1.0178 | 0.91401 | 0.9401 | 0.92391 | 0.85892 | 0.78471 | 0.72027
17 | 0.30657 | 0.28015 | 0.25737 | 0.24041 | 0.20991 | 0.2476 | 0.3958 | 0.3241 | 0.35116 | 0.34139 | 0.32434 | 0.30806 | 0.31606 | 0.33468 | 0.32797 | 0.33226 | 0.36367 | 0.57207 | 0.48595 | 0.40362 | 0.4109 | 0.3503 | 0.39628 | 0.37674
18 | 1.5568 | 1.4523 | 1.3246 | 1.3242 | 1.3016 | 1.4079 | 1.8074 | 1.7977 | 1.8529 | 1.9406 | 1.9739 | 2.0135 | 1.9964 | 1.9506 | 1.9519 | 1.9351 | 2.0123 | 2.362 | 2.2808 | 2.2106 | 2.2181 | 2.0461 | 1.9998 | 1.8788
19 | 2.2944 | 2.1835 | 2.105 | 2.114 | 2.0899 | 2.2173 | 2.5207 | 2.839 | 2.9707 | 3.0853 | 3.0171 | 3.0698 | 3.0749 | 3.0761 | 2.8803 | 2.885 | 2.7556 | 2.9465 | 2.8086 | 2.7445 | 2.7108 | 2.5915 | 2.4975 | 2.3793
20 | 1.2704 | 1.2052 | 1.1645 | 1.1318 | 1.1133 | 1.2131 | 1.5316 | 1.6324 | 1.8431 | 1.907 | 1.926 | 1.9335 | 1.9179 | 1.9174 | 1.7682 | 1.7257 | 1.807 | 1.911 | 1.7981 | 1.7514 | 1.6608 | 1.3577 | 1.4389 | 1.3892
21 | 1.2878 | 1.2557 | 1.1925 | 1.1637 | 1.1452 | 1.286 | 2.0056 | 2.0929 | 2.1656 | 2.1757 | 2.2249 | 2.2202 | 2.1204 | 2.1391 | 1.9188 | 1.7434 | 1.7171 | 1.9533 | 1.8486 | 1.7613 | 1.7647 | 1.5937 | 1.52 | 1.4244
22 | 0.7903 | 0.79875 | 0.77139 | 0.75917 | 0.71903 | 0.69151 | 0.72594 | 0.56986 | 0.5659 | 0.57911 | 0.56182 | 0.568 | 0.58636 | 0.6279 | 0.63398 | 0.63237 | 0.59052 | 0.64597 | 0.60097 | 0.58199 | 0.6053 | 0.57923 | 0.72956 | 0.76912
23 | 6.7304 | 6.4426 | 6.0193 | 5.9594 | 5.6617 | 6.0653 | 7.8248 | 7.6091 | 8.2564 | 8.905 | 8.5625 | 8.5887 | 8.7169 | 8.688 | 8.4975 | 8.044 | 8.0782 | 9.5803 | 9.0091 | 8.5492 | 8.4142 | 7.7545 | 8.0764 | 7.6098
24 | 2.6782 | 2.6539 | 2.4247 | 2.3378 | 2.0923 | 2.1151 | 2.7048 | 1.799 | 1.4588 | 1.1611 | 1.8732 | 1.9282 | 1.9907 | 2.2058 | 2.1443 | 2.1749 | 2.0152 | 2.732 | 2.3104 | 2.0572 | 2.1586 | 1.9725 | 2.7899 | 2.8443
25 | 1.4129 | 1.4238 | 1.3734 | 1.3786 | 1.3006 | 1.2768 | 1.3776 | 1.0607 | 0.88695 | 0.877 | 1.1348 | 1.05 | 1.0969 | 1.1953 | 1.2301 | 1.2605 | 1.299 | 1.4367 | 1.274 | 1.1793 | 1.2392 | 1.1884 | 1.4689 | 1.5956
26 | 1.4728 | 1.4398 | 1.4276 | 1.4281 | 1.4034 | 1.4012 | 1.7306 | 1.6346 | 1.6596 | 1.6335 | 1.593 | 1.6567 | 1.7337 | 1.7259 | 1.703 | 1.72 | 1.6218 | 1.7528 | 1.646 | 1.5344 | 1.5782 | 1.5056 | 1.5001 | 1.5019
27 | 2.06 | 2.0336 | 1.9102 | 1.9133 | 1.7635 | 1.6873 | 1.7962 | 1.7307 | 1.7523 | 1.7737 | 1.7198 | 1.7719 | 1.8057 | 1.8937 | 1.698 | 1.8015 | 1.8167 | 1.9481 | 1.7363 | 1.6105 | 1.666 | 1.5268 | 1.8157 | 1.9001
28 | 1.8833 | 1.9041 | 1.746 | 1.6827 | 1.4984 | 1.4106 | 1.7133 | 1.1087 | 1.173 | 1.267 | 1.1826 | 1.1866 | 1.2361 | 1.3843 | 1.3477 | 1.3676 | 1.2717 | 1.7341 | 1.4625 | 1.2839 | 1.3619 | 1.1682 | 1.8001 | 1.8857
29 | 3.3013 | 3.2502 | 3.0279 | 2.9851 | 2.7514 | 2.8134 | 4.1683 | 3.7175 | 3.8503 | 3.8162 | 3.5783 | 3.8351 | 3.6832 | 3.7792 | 3.3823 | 3.3609 | 3.2178 | 3.7925 | 3.2449 | 3.2388 | 3.2973 | 2.9644 | 3.4389 | 3.4192
30 | 1.3854 | 1.3914 | 1.2531 | 1.1839 | 0.98411 | 0.9113 | 1.2163 | 0.49091 | 0.50416 | 0.54819 | 0.45787 | 0.46566 | 0.55052 | 0.74306 | 0.76091 | 0.75895 | 0.6199 | 1.078 | 0.79713 | 0.62831 | 0.73286 | 0.55847 | 1.2319 | 1.3744
31 | 9.1284 | 8.9902 | 8.1183 | 7.8895 | 7.0769 | 6.8643 | 8.6371 | 5.6989 | 5.7812 | 6.2758 | 6.0475 | 6.2751 | 6.5689 | 7.214 | 7.3309 | 7.2535 | 6.6915 | 8.7152 | 7.6462 | 7.0937 | 7.5494 | 6.5765 | 9.2491 | 9.6444
32 | 7.3825 | 7.5387 | 6.8225 | 6.5238 | 5.5169 | 4.8956 | 5.8951 | 2.1779 | 2.1431 | 2.5257 | 2.0642 | 2.2428 | 2.7005 | 3.7311 | 3.7877 | 3.7501 | 2.6502 | 4.1169 | 2.9348 | 2.4334 | 2.995 | 2.2914 | 5.9739 | 6.8981

## Pc, Winter, S5
LoadID | 0 | 1 | 2 | 3 | 4 | 5 | 6 | 7 | 8 | 9 | 10 | 11 | 12 | 13 | 14 | 15 | 16 | 17 | 18 | 19 | 20 | 21 | 22 | 23
1 | 1.7839 | 1.7172 | 1.656 | 1.706 | 1.6579 | 1.6601 | 1.6754 | 2.1747 | 2.2182 | 2.197 | 2.1903 | 2.2364 | 2.2123 | 2.1731 | 1.8904 | 2.0338 | 2.2111 | 2.1775 | 2.0653 | 1.9695 | 1.9556 | 1.8687 | 1.6877 | 1.6511
2 | 0.83857 | 0.82854 | 0.77899 | 0.76346 | 0.73369 | 0.74816 | 0.90432 | 0.88989 | 0.96141 | 1.0013 | 0.98398 | 0.96654 | 0.94869 | 0.94105 | 0.88733 | 0.9108 | 0.96668 | 1.1955 | 1.1035 | 1.0068 | 0.99785 | 0.91167 | 0.97036 | 0.91292
3 | 1.245 | 1.1863 | 1.1354 | 1.1477 | 1.1303 | 1.2565 | 1.9888 | 2.2057 | 2.3008 | 2.2376 | 2.1448 | 2.2847 | 2.1318 | 2.0592 | 1.7932 | 1.785 | 1.8293 | 2.0099 | 1.8129 | 1.8696 | 1.8317 | 1.7079 | 1.524 | 1.3857
4 | 0.10112 | 0.089834 | 0.083049 | 0.077303 | 0.06851 | 0.085922 | 0.14228 | 0.12685 | 0.13801 | 0.13298 | 0.12763 | 0.12059 | 0.12224 | 0.12616 | 0.12296 | 0.12481 | 0.14093 | 0.21958 | 0.18895 | 0.15763 | 0.15856 | 0.13654 | 0.14216 | 0.13099
5 | 1.0266 | 0.95214 | 0.86933 | 0.87176 | 0.86481 | 0.94471 | 1.2149 | 1.2423 | 1.2815 | 1.3396 | 1.3665 | 1.3927 | 1.3768 | 1.3359 | 1.3354 | 1.3241 | 1.3869 | 1.6179 | 1.5713 | 1.5266 | 1.5267 | 1.4128 | 1.3478 | 1.255
6 | 2.9738 | 2.8212 | 2.7275 | 2.7448 | 2.7297 | 2.9129 | 3.3056 | 3.8005 | 3.9792 | 4.1275 | 4.0433 | 4.1114 | 4.1104 | 4.0942 | 3.8284 | 3.8355 | 3.6795 | 3.9123 | 3.7463 | 3.6684 | 3.613 | 3.4639 | 3.2729 | 3.097
7 | 1.1666 | 1.0992 | 1.0685 | 1.0405 | 1.0361 | 1.1444 | 1.4469 | 1.6008 | 1.8103 | 1.8688 | 1.8936 | 1.8989 | 1.877 | 1.8621 | 1.7126 | 1.6712 | 1.7661 | 1.8495 | 1.7536 | 1.7141 | 1.6165 | 1.3262 | 1.3541 | 1.2913
8 | 0.32069 | 0.31071 | 0.29698 | 0.29071 | 0.29109 | 0.33368 | 0.52748 | 0.57288 | 0.59346 | 0.59445 | 0.61038 | 0.60824 | 0.57821 | 0.57771 | 0.51609 | 0.46794 | 0.46639 | 0.52398 | 0.50124 | 0.47976 | 0.47749 | 0.43388 | 0.39304 | 0.36128
9 | 0.37015 | 0.37308 | 0.36357 | 0.35932 | 0.34536 | 0.33579 | 0.34776 | 0.2935 | 0.29212 | 0.29671 | 0.2907 | 0.29285 | 0.29923 | 0.31368 | 0.31579 | 0.31523 | 0.30068 | 0.31996 | 0.30431 | 0.29771 | 0.30582 | 0.29675 | 0.34902 | 0.36278
10 | 0.26352 | 0.24977 | 0.23467 | 0.23361 | 0.22568 | 0.24699 | 0.31998 | 0.33061 | 0.35961 | 0.38644 | 0.3736 | 0.37396 | 0.37723 | 0.3706 | 0.36144 | 0.34169 | 0.34859 | 0.40754 | 0.38821 | 0.37042 | 0.36147 | 0.3358 | 0.33059 | 0.30496
11 | 0.27689 | 0.2678 | 0.24758 | 0.24104 | 0.22603 | 0.24656 | 0.3206 | 0.27008 | 0.21762 | 0.16153 | 0.28697 | 0.29205 | 0.29088 | 0.30014 | 0.28651 | 0.29243 | 0.2923 | 0.37395 | 0.3335 | 0.30429 | 0.30638 | 0.29231 | 0.33209 | 0.31665
12 | 1.3576 | 1.3583 | 1.3376 | 1.3626 | 1.3272 | 1.3396 | 1.4116 | 1.2577 | 1.0495 | 1.0172 | 1.3611 | 1.2473 | 1.2772 | 1.3355 | 1.3692 | 1.4091 | 1.5201 | 1.6057 | 1.4734 | 1.3855 | 1.4239 | 1.4009 | 1.5187 | 1.615
13 | 3.2034 | 3.1049 | 3.1262 | 3.1505 | 3.1647 | 3.2113 | 3.9696 | 4.0246 | 4.0945 | 4.0044 | 3.9356 | 4.0833 | 4.241 | 4.1432 | 4.0745 | 4.1199 | 3.9534 | 4.1763 | 3.9943 | 3.751 | 3.8166 | 3.6844 | 3.3865 | 3.3163
14 | 1.0616 | 1.0326 | 0.98507 | 1.0033 | 0.95486 | 0.93961 | 0.96792 | 1.13 | 1.1498 | 1.1469 | 1.1332 | 1.1604 | 1.159 | 1.1637 | 1.023 | 1.0952 | 1.1609 | 1.1767 | 1.0926 | 1.0324 | 1.0392 | 0.97931 | 0.97634 | 0.98121
15 | 0.44046 | 0.43698 | 0.40902 | 0.39968 | 0.37917 | 0.38178 | 0.46181 | 0.43049 | 0.46405 | 0.48521 | 0.47421 | 0.46683 | 0.46118 | 0.46403 | 0.4393 | 0.45027 | 0.47043 | 0.58848 | 0.53745 | 0.48828 | 0.48764 | 0.44237 | 0.49394 | 0.47268
16 | 0.6524 | 0.62407 | 0.59535 | 0.60007 | 0.58662 | 0.64648 | 1.0167 | 1.1067 | 1.1538 | 1.1237 | 1.0753 | 1.146 | 1.0717 | 1.0403 | 0.90805 | 0.90375 | 0.92098 | 1.0178 | 0.91401 | 0.9401 | 0.92391 | 0.85892 | 0.78471 | 0.72027
17 | 0.30657 | 0.28015 | 0.25737 | 0.24041 | 0.20991 | 0.2476 | 0.3958 | 0.3241 | 0.35116 | 0.34139 | 0.32434 | 0.30806 | 0.31606 | 0.33468 | 0.32797 | 0.33226 | 0.36367 | 0.57207 | 0.48595 | 0.40362 | 0.4109 | 0.3503 | 0.39628 | 0.37674
18 | 1.5568 | 1.4523 | 1.3246 | 1.3242 | 1.3016 | 1.4079 | 1.8074 | 1.7977 | 1.8529 | 1.9406 | 1.9739 | 2.0135 | 1.9964 | 1.9506 | 1.9519 | 1.9351 | 2.0123 | 2.362 | 2.2808 | 2.2106 | 2.2181 | 2.0461 | 1.9998 | 1.8788
19 | 2.2944 | 2.1835 | 2.105 | 2.114 | 2.0899 | 2.2173 | 2.5207 | 2.839 | 2.9707 | 3.0853 | 3.0171 | 3.0698 | 3.0749 | 3.0761 | 2.8803 | 2.885 | 2.7556 | 2.9465 | 2.8086 | 2.7445 | 2.7108 | 2.5915 | 2.4975 | 2.3793
20 | 1.2704 | 1.2052 | 1.1645 | 1.1318 | 1.1133 | 1.2131 | 1.5316 | 1.6324 | 1.8431 | 1.907 | 1.926 | 1.9335 | 1.9179 | 1.9174 | 1.7682 | 1.7257 | 1.807 | 1.911 | 1.7981 | 1.7514 | 1.6608 | 1.3577 | 1.4389 | 1.3892
21 | 1.2878 | 1.2557 | 1.1925 | 1.1637 | 1.1452 | 1.286 | 2.0056 | 2.0929 | 2.1656 | 2.1757 | 2.2249 | 2.2202 | 2.1204 | 2.1391 | 1.9188 | 1.7434 | 1.7171 | 1.9533 | 1.8486 | 1.7613 | 1.7647 | 1.5937 | 1.52 | 1.4244
22 | 0.7903 | 0.79875 | 0.77139 | 0.75917 | 0.71903 | 0.69151 | 0.72594 | 0.56986 | 0.5659 | 0.57911 | 0.56182 | 0.568 | 0.58636 | 0.6279 | 0.63398 | 0.63237 | 0.59052 | 0.64597 | 0.60097 | 0.58199 | 0.6053 | 0.57923 | 0.72956 | 0.76912
23 | 6.7304 | 6.4426 | 6.0193 | 5.9594 | 5.6617 | 6.0653 | 7.8248 | 7.6091 | 8.2564 | 8.905 | 8.5625 | 8.5887 | 8.7169 | 8.688 | 8.4975 | 8.044 | 8.0782 | 9.5803 | 9.0091 | 8.5492 | 8.4142 | 7.7545 | 8.0764 | 7.6098
24 | 2.6782 | 2.6539 | 2.4247 | 2.3378 | 2.0923 | 2.1151 | 2.7048 | 1.799 | 1.4588 | 1.1611 | 1.8732 | 1.9282 | 1.9907 | 2.2058 | 2.1443 | 2.1749 | 2.0152 | 2.732 | 2.3104 | 2.0572 | 2.1586 | 1.9725 | 2.7899 | 2.8443
25 | 1.4129 | 1.4238 | 1.3734 | 1.3786 | 1.3006 | 1.2768 | 1.3776 | 1.0607 | 0.88695 | 0.877 | 1.1348 | 1.05 | 1.0969 | 1.1953 | 1.2301 | 1.2605 | 1.299 | 1.4367 | 1.274 | 1.1793 | 1.2392 | 1.1884 | 1.4689 | 1.5956
26 | 1.4728 | 1.4398 | 1.4276 | 1.4281 | 1.4034 | 1.4012 | 1.7306 | 1.6346 | 1.6596 | 1.6335 | 1.593 | 1.6567 | 1.7337 | 1.7259 | 1.703 | 1.72 | 1.6218 | 1.7528 | 1.646 | 1.5344 | 1.5782 | 1.5056 | 1.5001 | 1.5019
27 | 2.06 | 2.0336 | 1.9102 | 1.9133 | 1.7635 | 1.6873 | 1.7962 | 1.7307 | 1.7523 | 1.7737 | 1.7198 | 1.7719 | 1.8057 | 1.8937 | 1.698 | 1.8015 | 1.8167 | 1.9481 | 1.7363 | 1.6105 | 1.666 | 1.5268 | 1.8157 | 1.9001
28 | 1.8833 | 1.9041 | 1.746 | 1.6827 | 1.4984 | 1.4106 | 1.7133 | 1.1087 | 1.173 | 1.267 | 1.1826 | 1.1866 | 1.2361 | 1.3843 | 1.3477 | 1.3676 | 1.2717 | 1.7341 | 1.4625 | 1.2839 | 1.3619 | 1.1682 | 1.8001 | 1.8857
29 | 3.3013 | 3.2502 | 3.0279 | 2.9851 | 2.7514 | 2.8134 | 4.1683 | 3.7175 | 3.8503 | 3.8162 | 3.5783 | 3.8351 | 3.6832 | 3.7792 | 3.3823 | 3.3609 | 3.2178 | 3.7925 | 3.2449 | 3.2388 | 3.2973 | 2.9644 | 3.4389 | 3.4192
30 | 1.3854 | 1.3914 | 1.2531 | 1.1839 | 0.98411 | 0.9113 | 1.2163 | 0.49091 | 0.50416 | 0.54819 | 0.45787 | 0.46566 | 0.55052 | 0.74306 | 0.76091 | 0.75895 | 0.6199 | 1.078 | 0.79713 | 0.62831 | 0.73286 | 0.55847 | 1.2319 | 1.3744
31 | 9.1284 | 8.9902 | 8.1183 | 7.8895 | 7.0769 | 6.8643 | 8.6371 | 5.6989 | 5.7812 | 6.2758 | 6.0475 | 6.2751 | 6.5689 | 7.214 | 7.3309 | 7.2535 | 6.6915 | 8.7152 | 7.6462 | 7.0937 | 7.5494 | 6.5765 | 9.2491 | 9.6444
32 | 7.3825 | 7.5387 | 6.8225 | 6.5238 | 5.5169 | 4.8956 | 5.8951 | 2.1779 | 2.1431 | 2.5257 | 2.0642 | 2.2428 | 2.7005 | 3.7311 | 3.7877 | 3.7501 | 2.6502 | 4.1169 | 2.9348 | 2.4334 | 2.995 | 2.2914 | 5.9739 | 6.8981

## Pc, Winter, S6
LoadID | 0 | 1 | 2 | 3 | 4 | 5 | 6 | 7 | 8 | 9 | 10 | 11 | 12 | 13 | 14 | 15 | 16 | 17 | 18 | 19 | 20 | 21 | 22 | 23
1 | 1.7839 | 1.7172 | 1.656 | 1.706 | 1.6579 | 1.6601 | 1.6754 | 2.1747 | 2.2182 | 2.197 | 2.1903 | 2.2364 | 2.2123 | 2.1731 | 1.8904 | 2.0338 | 2.2111 | 2.1775 | 2.0653 | 1.9695 | 1.9556 | 1.8687 | 1.6877 | 1.6511
2 | 0.83857 | 0.82854 | 0.77899 | 0.76346 | 0.73369 | 0.74816 | 0.90432 | 0.88989 | 0.96141 | 1.0013 | 0.98398 | 0.96654 | 0.94869 | 0.94105 | 0.88733 | 0.9108 | 0.96668 | 1.1955 | 1.1035 | 1.0068 | 0.99785 | 0.91167 | 0.97036 | 0.91292
3 | 1.245 | 1.1863 | 1.1354 | 1.1477 | 1.1303 | 1.2565 | 1.9888 | 2.2057 | 2.3008 | 2.2376 | 2.1448 | 2.2847 | 2.1318 | 2.0592 | 1.7932 | 1.785 | 1.8293 | 2.0099 | 1.8129 | 1.8696 | 1.8317 | 1.7079 | 1.524 | 1.3857
4 | 0.10112 | 0.089834 | 0.083049 | 0.077303 | 0.06851 | 0.085922 | 0.14228 | 0.12685 | 0.13801 | 0.13298 | 0.12763 | 0.12059 | 0.12224 | 0.12616 | 0.12296 | 0.12481 | 0.14093 | 0.21958 | 0.18895 | 0.15763 | 0.15856 | 0.13654 | 0.14216 | 0.13099
5 | 1.0266 | 0.95214 | 0.86933 | 0.87176 | 0.86481 | 0.94471 | 1.2149 | 1.2423 | 1.2815 | 1.3396 | 1.3665 | 1.3927 | 1.3768 | 1.3359 | 1.3354 | 1.3241 | 1.3869 | 1.6179 | 1.5713 | 1.5266 | 1.5267 | 1.4128 | 1.3478 | 1.255
6 | 2.9738 | 2.8212 | 2.7275 | 2.7448 | 2.7297 | 2.9129 | 3.3056 | 3.8005 | 3.9792 | 4.1275 | 4.0433 | 4.1114 | 4.1104 | 4.0942 | 3.8284 | 3.8355 | 3.6795 | 3.9123 | 3.7463 | 3.6684 | 3.613 | 3.4639 | 3.2729 | 3.097
7 | 1.1666 | 1.0992 | 1.0685 | 1.0405 | 1.0361 | 1.1444 | 1.4469 | 1.6008 | 1.8103 | 1.8688 | 1.8936 | 1.8989 | 1.877 | 1.8621 | 1.7126 | 1.6712 | 1.7661 | 1.8495 | 1.7536 | 1.7141 | 1.6165 | 1.3262 | 1.3541 | 1.2913
8 | 0.32069 | 0.31071 | 0.29698 | 0.29071 | 0.29109 | 0.33368 | 0.52748 | 0.57288 | 0.59346 | 0.59445 | 0.61038 | 0.60824 | 0.57821 | 0.57771 | 0.51609 | 0.46794 | 0.46639 | 0.52398 | 0.50124 | 0.47976 | 0.47749 | 0.43388 | 0.39304 | 0.36128
9 | 0.37015 | 0.37308 | 0.36357 | 0.35932 | 0.34536 | 0.33579 | 0.34776 | 0.2935 | 0.29212 | 0.29671 | 0.2907 | 0.29285 | 0.29923 | 0.31368 | 0.31579 | 0.31523 | 0.30068 | 0.31996 | 0.30431 | 0.29771 | 0.30582 | 0.29675 | 0.34902 | 0.36278
10 | 0.26352 | 0.24977 | 0.23467 | 0.23361 | 0.22568 | 0.24699 | 0.31998 | 0.33061 | 0.35961 | 0.38644 | 0.3736 | 0.37396 | 0.37723 | 0.3706 | 0.36144 | 0.34169 | 0.34859 | 0.40754 | 0.38821 | 0.37042 | 0.36147 | 0.3358 | 0.33059 | 0.30496
11 | 0.27689 | 0.2678 | 0.24758 | 0.24104 | 0.22603 | 0.24656 | 0.3206 | 0.27008 | 0.21762 | 0.16153 | 0.28697 | 0.29205 | 0.29088 | 0.30014 | 0.28651 | 0.29243 | 0.2923 | 0.37395 | 0.3335 | 0.30429 | 0.30638 | 0.29231 | 0.33209 | 0.31665
12 | 1.3576 | 1.3583 | 1.3376 | 1.3626 | 1.3272 | 1.3396 | 1.4116 | 1.2577 | 1.0495 | 1.0172 | 1.3611 | 1.2473 | 1.2772 | 1.3355 | 1.3692 | 1.4091 | 1.5201 | 1.6057 | 1.4734 | 1.3855 | 1.4239 | 1.4009 | 1.5187 | 1.615
13 | 3.2034 | 3.1049 | 3.1262 | 3.1505 | 3.1647 | 3.2113 | 3.9696 | 4.0246 | 4.0945 | 4.0044 | 3.9356 | 4.0833 | 4.241 | 4.1432 | 4.0745 | 4.1199 | 3.9534 | 4.1763 | 3.9943 | 3.751 | 3.8166 | 3.6844 | 3.3865 | 3.3163
14 | 1.0616 | 1.0326 | 0.98507 | 1.0033 | 0.95486 | 0.93961 | 0.96792 | 1.13 | 1.1498 | 1.1469 | 1.1332 | 1.1604 | 1.159 | 1.1637 | 1.023 | 1.0952 | 1.1609 | 1.1767 | 1.0926 | 1.0324 | 1.0392 | 0.97931 | 0.97634 | 0.98121
15 | 0.44046 | 0.43698 | 0.40902 | 0.39968 | 0.37917 | 0.38178 | 0.46181 | 0.43049 | 0.46405 | 0.48521 | 0.47421 | 0.46683 | 0.46118 | 0.46403 | 0.4393 | 0.45027 | 0.47043 | 0.58848 | 0.53745 | 0.48828 | 0.48764 | 0.44237 | 0.49394 | 0.47268
16 | 0.6524 | 0.62407 | 0.59535 | 0.60007 | 0.58662 | 0.64648 | 1.0167 | 1.1067 | 1.1538 | 1.1237 | 1.0753 | 1.146 | 1.0717 | 1.0403 | 0.90805 | 0.90375 | 0.92098 | 1.0178 | 0.91401 | 0.9401 | 0.92391 | 0.85892 | 0.78471 | 0.72027
17 | 0.30657 | 0.28015 | 0.25737 | 0.24041 | 0.20991 | 0.2476 | 0.3958 | 0.3241 | 0.35116 | 0.34139 | 0.32434 | 0.30806 | 0.31606 | 0.33468 | 0.32797 | 0.33226 | 0.36367 | 0.57207 | 0.48595 | 0.40362 | 0.4109 | 0.3503 | 0.39628 | 0.37674
18 | 1.5568 | 1.4523 | 1.3246 | 1.3242 | 1.3016 | 1.4079 | 1.8074 | 1.7977 | 1.8529 | 1.9406 | 1.9739 | 2.0135 | 1.9964 | 1.9506 | 1.9519 | 1.9351 | 2.0123 | 2.362 | 2.2808 | 2.2106 | 2.2181 | 2.0461 | 1.9998 | 1.8788
19 | 2.2944 | 2.1835 | 2.105 | 2.114 | 2.0899 | 2.2173 | 2.5207 | 2.839 | 2.9707 | 3.0853 | 3.0171 | 3.0698 | 3.0749 | 3.0761 | 2.8803 | 2.885 | 2.7556 | 2.9465 | 2.8086 | 2.7445 | 2.7108 | 2.5915 | 2.4975 | 2.3793
20 | 1.2704 | 1.2052 | 1.1645 | 1.1318 | 1.1133 | 1.2131 | 1.5316 | 1.6324 | 1.8431 | 1.907 | 1.926 | 1.9335 | 1.9179 | 1.9174 | 1.7682 | 1.7257 | 1.807 | 1.911 | 1.7981 | 1.7514 | 1.6608 | 1.3577 | 1.4389 | 1.3892
21 | 1.2878 | 1.2557 | 1.1925 | 1.1637 | 1.1452 | 1.286 | 2.0056 | 2.0929 | 2.1656 | 2.1757 | 2.2249 | 2.2202 | 2.1204 | 2.1391 | 1.9188 | 1.7434 | 1.7171 | 1.9533 | 1.8486 | 1.7613 | 1.7647 | 1.5937 | 1.52 | 1.4244
22 | 0.7903 | 0.79875 | 0.77139 | 0.75917 | 0.71903 | 0.69151 | 0.72594 | 0.56986 | 0.5659 | 0.57911 | 0.56182 | 0.568 | 0.58636 | 0.6279 | 0.63398 | 0.63237 | 0.59052 | 0.64597 | 0.60097 | 0.58199 | 0.6053 | 0.57923 | 0.72956 | 0.76912
23 | 6.7304 | 6.4426 | 6.0193 | 5.9594 | 5.6617 | 6.0653 | 7.8248 | 7.6091 | 8.2564 | 8.905 | 8.5625 | 8.5887 | 8.7169 | 8.688 | 8.4975 | 8.044 | 8.0782 | 9.5803 | 9.0091 | 8.5492 | 8.4142 | 7.7545 | 8.0764 | 7.6098
24 | 2.6782 | 2.6539 | 2.4247 | 2.3378 | 2.0923 | 2.1151 | 2.7048 | 1.799 | 1.4588 | 1.1611 | 1.8732 | 1.9282 | 1.9907 | 2.2058 | 2.1443 | 2.1749 | 2.0152 | 2.732 | 2.3104 | 2.0572 | 2.1586 | 1.9725 | 2.7899 | 2.8443
25 | 1.4129 | 1.4238 | 1.3734 | 1.3786 | 1.3006 | 1.2768 | 1.3776 | 1.0607 | 0.88695 | 0.877 | 1.1348 | 1.05 | 1.0969 | 1.1953 | 1.2301 | 1.2605 | 1.299 | 1.4367 | 1.274 | 1.1793 | 1.2392 | 1.1884 | 1.4689 | 1.5956
26 | 1.4728 | 1.4398 | 1.4276 | 1.4281 | 1.4034 | 1.4012 | 1.7306 | 1.6346 | 1.6596 | 1.6335 | 1.593 | 1.6567 | 1.7337 | 1.7259 | 1.703 | 1.72 | 1.6218 | 1.7528 | 1.646 | 1.5344 | 1.5782 | 1.5056 | 1.5001 | 1.5019
27 | 2.06 | 2.0336 | 1.9102 | 1.9133 | 1.7635 | 1.6873 | 1.7962 | 1.7307 | 1.7523 | 1.7737 | 1.7198 | 1.7719 | 1.8057 | 1.8937 | 1.698 | 1.8015 | 1.8167 | 1.9481 | 1.7363 | 1.6105 | 1.666 | 1.5268 | 1.8157 | 1.9001
28 | 1.8833 | 1.9041 | 1.746 | 1.6827 | 1.4984 | 1.4106 | 1.7133 | 1.1087 | 1.173 | 1.267 | 1.1826 | 1.1866 | 1.2361 | 1.3843 | 1.3477 | 1.3676 | 1.2717 | 1.7341 | 1.4625 | 1.2839 | 1.3619 | 1.1682 | 1.8001 | 1.8857
29 | 3.3013 | 3.2502 | 3.0279 | 2.9851 | 2.7514 | 2.8134 | 4.1683 | 3.7175 | 3.8503 | 3.8162 | 3.5783 | 3.8351 | 3.6832 | 3.7792 | 3.3823 | 3.3609 | 3.2178 | 3.7925 | 3.2449 | 3.2388 | 3.2973 | 2.9644 | 3.4389 | 3.4192
30 | 1.3854 | 1.3914 | 1.2531 | 1.1839 | 0.98411 | 0.9113 | 1.2163 | 0.49091 | 0.50416 | 0.54819 | 0.45787 | 0.46566 | 0.55052 | 0.74306 | 0.76091 | 0.75895 | 0.6199 | 1.078 | 0.79713 | 0.62831 | 0.73286 | 0.55847 | 1.2319 | 1.3744
31 | 9.1284 | 8.9902 | 8.1183 | 7.8895 | 7.0769 | 6.8643 | 8.6371 | 5.6989 | 5.7812 | 6.2758 | 6.0475 | 6.2751 | 6.5689 | 7.214 | 7.3309 | 7.2535 | 6.6915 | 8.7152 | 7.6462 | 7.0937 | 7.5494 | 6.5765 | 9.2491 | 9.6444
32 | 7.3825 | 7.5387 | 6.8225 | 6.5238 | 5.5169 | 4.8956 | 5.8951 | 2.1779 | 2.1431 | 2.5257 | 2.0642 | 2.2428 | 2.7005 | 3.7311 | 3.7877 | 3.7501 | 2.6502 | 4.1169 | 2.9348 | 2.4334 | 2.995 | 2.2914 | 5.9739 | 6.8981

## Pc, Winter, S7
LoadID | 0 | 1 | 2 | 3 | 4 | 5 | 6 | 7 | 8 | 9 | 10 | 11 | 12 | 13 | 14 | 15 | 16 | 17 | 18 | 19 | 20 | 21 | 22 | 23
1 | 1.7139 | 1.7172 | 1.656 | 1.706 | 1.6579 | 1.6601 | 1.6754 | 2.1747 | 2.2182 | 2.197 | 2.1903 | 2.2364 | 2.2123 | 2.1731 | 1.8904 | 2.0338 | 2.2111 | 2.1775 | 2.0653 | 1.9695 | 1.9556 | 1.8687 | 1.6877 | 1.6511
2 | 0.81446 | 0.82854 | 0.77899 | 0.76346 | 0.73369 | 0.74816 | 0.90432 | 0.88989 | 0.96141 | 1.0013 | 0.98398 | 0.96654 | 0.94869 | 0.94105 | 0.88733 | 0.9108 | 0.96668 | 1.1955 | 1.1035 | 1.0068 | 0.99785 | 0.91167 | 0.97036 | 0.91292
3 | 1.2028 | 1.1863 | 1.1354 | 1.1477 | 1.1303 | 1.2565 | 1.9888 | 2.2057 | 2.3008 | 2.2376 | 2.1448 | 2.2847 | 2.1318 | 2.0592 | 1.7932 | 1.785 | 1.8293 | 2.0099 | 1.8129 | 1.8696 | 1.8317 | 1.7079 | 1.524 | 1.3857
4 | 0.099624 | 0.089834 | 0.083049 | 0.077303 | 0.06851 | 0.085922 | 0.14228 | 0.12685 | 0.13801 | 0.13298 | 0.12763 | 0.12059 | 0.12224 | 0.12616 | 0.12296 | 0.12481 | 0.14093 | 0.21958 | 0.18895 | 0.15763 | 0.15856 | 0.13654 | 0.14216 | 0.13099
5 | 0.99219 | 0.95214 | 0.86933 | 0.87176 | 0.86481 | 0.94471 | 1.2149 | 1.2423 | 1.2815 | 1.3396 | 1.3665 | 1.3927 | 1.3768 | 1.3359 | 1.3354 | 1.3241 | 1.3869 | 1.6179 | 1.5713 | 1.5266 | 1.5267 | 1.4128 | 1.3478 | 1.255
6 | 2.8677 | 2.8212 | 2.7275 | 2.7448 | 2.7297 | 2.9129 | 3.3056 | 3.8005 | 3.9792 | 4.1275 | 4.0433 | 4.1114 | 4.1104 | 4.0942 | 3.8284 | 3.8355 | 3.6795 | 3.9123 | 3.7463 | 3.6684 | 3.613 | 3.4639 | 3.2729 | 3.097
7 | 1.1293 | 1.0992 | 1.0685 | 1.0405 | 1.0361 | 1.1444 | 1.4469 | 1.6008 | 1.8103 | 1.8688 | 1.8936 | 1.8989 | 1.877 | 1.8621 | 1.7126 | 1.6712 | 1.7661 | 1.8495 | 1.7536 | 1.7141 | 1.6165 | 1.3262 | 1.3541 | 1.2913
8 | 0.31126 | 0.31071 | 0.29698 | 0.29071 | 0.29109 | 0.33368 | 0.52748 | 0.57288 | 0.59346 | 0.59445 | 0.61038 | 0.60824 | 0.57821 | 0.57771 | 0.51609 | 0.46794 | 0.46639 | 0.52398 | 0.50124 | 0.47976 | 0.47749 | 0.43388 | 0.39304 | 0.36128
9 | 0.35908 | 0.37308 | 0.36357 | 0.35932 | 0.34536 | 0.33579 | 0.34776 | 0.2935 | 0.29212 | 0.29671 | 0.2907 | 0.29285 | 0.29923 | 0.31368 | 0.31579 | 0.31523 | 0.30068 | 0.31996 | 0.30431 | 0.29771 | 0.30582 | 0.29675 | 0.34902 | 0.36278
10 | 0.25551 | 0.24977 | 0.23467 | 0.23361 | 0.22568 | 0.24699 | 0.31998 | 0.33061 | 0.35961 | 0.38644 | 0.3736 | 0.37396 | 0.37723 | 0.3706 | 0.36144 | 0.34169 | 0.34859 | 0.40754 | 0.38821 | 0.37042 | 0.36147 | 0.3358 | 0.33059 | 0.30496
11 | 0.27079 | 0.2678 | 0.24758 | 0.24104 | 0.22603 | 0.24656 | 0.3206 | 0.27008 | 0.21762 | 0.16153 | 0.28697 | 0.29205 | 0.29088 | 0.30014 | 0.28651 | 0.29243 | 0.2923 | 0.37395 | 0.3335 | 0.30429 | 0.30638 | 0.29231 | 0.33209 | 0.31665
12 | 1.3117 | 1.3583 | 1.3376 | 1.3626 | 1.3272 | 1.3396 | 1.4116 | 1.2577 | 1.0495 | 1.0172 | 1.3611 | 1.2473 | 1.2772 | 1.3355 | 1.3692 | 1.4091 | 1.5201 | 1.6057 | 1.4734 | 1.3855 | 1.4239 | 1.4009 | 1.5187 | 1.615
13 | 3.0863 | 3.1049 | 3.1262 | 3.1505 | 3.1647 | 3.2113 | 3.9696 | 4.0246 | 4.0945 | 4.0044 | 3.9356 | 4.0833 | 4.241 | 4.1432 | 4.0745 | 4.1199 | 3.9534 | 4.1763 | 3.9943 | 3.751 | 3.8166 | 3.6844 | 3.3865 | 3.3163
14 | 1.0259 | 1.0326 | 0.98507 | 1.0033 | 0.95486 | 0.93961 | 0.96792 | 1.13 | 1.1498 | 1.1469 | 1.1332 | 1.1604 | 1.159 | 1.1637 | 1.023 | 1.0952 | 1.1609 | 1.1767 | 1.0926 | 1.0324 | 1.0392 | 0.97931 | 0.97634 | 0.98121
15 | 0.42893 | 0.43698 | 0.40902 | 0.39968 | 0.37917 | 0.38178 | 0.46181 | 0.43049 | 0.46405 | 0.48521 | 0.47421 | 0.46683 | 0.46118 | 0.46403 | 0.4393 | 0.45027 | 0.47043 | 0.58848 | 0.53745 | 0.48828 | 0.48764 | 0.44237 | 0.49394 | 0.47268
16 | 0.63131 | 0.62407 | 0.59535 | 0.60007 | 0.58662 | 0.64648 | 1.0167 | 1.1067 | 1.1538 | 1.1237 | 1.0753 | 1.146 | 1.0717 | 1.0403 | 0.90805 | 0.90375 | 0.92098 | 1.0178 | 0.91401 | 0.9401 | 0.92391 | 0.85892 | 0.78471 | 0.72027
17 | 0.30283 | 0.28015 | 0.25737 | 0.24041 | 0.20991 | 0.2476 | 0.3958 | 0.3241 | 0.35116 | 0.34139 | 0.32434 | 0.30806 | 0.31606 | 0.33468 | 0.32797 | 0.33226 | 0.36367 | 0.57207 | 0.48595 | 0.40362 | 0.4109 | 0.3503 | 0.39628 | 0.37674
18 | 1.5073 | 1.4523 | 1.3246 | 1.3242 | 1.3016 | 1.4079 | 1.8074 | 1.7977 | 1.8529 | 1.9406 | 1.9739 | 2.0135 | 1.9964 | 1.9506 | 1.9519 | 1.9351 | 2.0123 | 2.362 | 2.2808 | 2.2106 | 2.2181 | 2.0461 | 1.9998 | 1.8788
19 | 2.2154 | 2.1835 | 2.105 | 2.114 | 2.0899 | 2.2173 | 2.5207 | 2.839 | 2.9707 | 3.0853 | 3.0171 | 3.0698 | 3.0749 | 3.0761 | 2.8803 | 2.885 | 2.7556 | 2.9465 | 2.8086 | 2.7445 | 2.7108 | 2.5915 | 2.4975 | 2.3793
20 | 1.2327 | 1.2052 | 1.1645 | 1.1318 | 1.1133 | 1.2131 | 1.5316 | 1.6324 | 1.8431 | 1.907 | 1.926 | 1.9335 | 1.9179 | 1.9174 | 1.7682 | 1.7257 | 1.807 | 1.911 | 1.7981 | 1.7514 | 1.6608 | 1.3577 | 1.4389 | 1.3892
21 | 1.2536 | 1.2557 | 1.1925 | 1.1637 | 1.1452 | 1.286 | 2.0056 | 2.0929 | 2.1656 | 2.1757 | 2.2249 | 2.2202 | 2.1204 | 2.1391 | 1.9188 | 1.7434 | 1.7171 | 1.9533 | 1.8486 | 1.7613 | 1.7647 | 1.5937 | 1.52 | 1.4244
22 | 0.76924 | 0.79875 | 0.77139 | 0.75917 | 0.71903 | 0.69151 | 0.72594 | 0.56986 | 0.5659 | 0.57911 | 0.56182 | 0.568 | 0.58636 | 0.6279 | 0.63398 | 0.63237 | 0.59052 | 0.64597 | 0.60097 | 0.58199 | 0.6053 | 0.57923 | 0.72956 | 0.76912
23 | 6.5483 | 6.4426 | 6.0193 | 5.9594 | 5.6617 | 6.0653 | 7.8248 | 7.6091 | 8.2564 | 8.905 | 8.5625 | 8.5887 | 8.7169 | 8.688 | 8.4975 | 8.044 | 8.0782 | 9.5803 | 9.0091 | 8.5492 | 8.4142 | 7.7545 | 8.0764 | 7.6098
24 | 2.6404 | 2.6539 | 2.4247 | 2.3378 | 2.0923 | 2.1151 | 2.7048 | 1.799 | 1.4588 | 1.1611 | 1.8732 | 1.9282 | 1.9907 | 2.2058 | 2.1443 | 2.1749 | 2.0152 | 2.732 | 2.3104 | 2.0572 | 2.1586 | 1.9725 | 2.7899 | 2.8443
25 | 1.3757 | 1.4238 | 1.3734 | 1.3786 | 1.3006 | 1.2768 | 1.3776 | 1.0607 | 0.88695 | 0.877 | 1.1348 | 1.05 | 1.0969 | 1.1953 | 1.2301 | 1.2605 | 1.299 | 1.4367 | 1.274 | 1.1793 | 1.2392 | 1.1884 | 1.4689 | 1.5956
26 | 1.4259 | 1.4398 | 1.4276 | 1.4281 | 1.4034 | 1.4012 | 1.7306 | 1.6346 | 1.6596 | 1.6335 | 1.593 | 1.6567 | 1.7337 | 1.7259 | 1.703 | 1.72 | 1.6218 | 1.7528 | 1.646 | 1.5344 | 1.5782 | 1.5056 | 1.5001 | 1.5019
27 | 2.0073 | 2.0336 | 1.9102 | 1.9133 | 1.7635 | 1.6873 | 1.7962 | 1.7307 | 1.7523 | 1.7737 | 1.7198 | 1.7719 | 1.8057 | 1.8937 | 1.698 | 1.8015 | 1.8167 | 1.9481 | 1.7363 | 1.6105 | 1.666 | 1.5268 | 1.8157 | 1.9001
28 | 1.8566 | 1.9041 | 1.746 | 1.6827 | 1.4984 | 1.4106 | 1.7133 | 1.1087 | 1.173 | 1.267 | 1.1826 | 1.1866 | 1.2361 | 1.3843 | 1.3477 | 1.3676 | 1.2717 | 1.7341 | 1.4625 | 1.2839 | 1.3619 | 1.1682 | 1.8001 | 1.8857
29 | 3.2334 | 3.2502 | 3.0279 | 2.9851 | 2.7514 | 2.8134 | 4.1683 | 3.7175 | 3.8503 | 3.8162 | 3.5783 | 3.8351 | 3.6832 | 3.7792 | 3.3823 | 3.3609 | 3.2178 | 3.7925 | 3.2449 | 3.2388 | 3.2973 | 2.9644 | 3.4389 | 3.4192
30 | 1.3813 | 1.3914 | 1.2531 | 1.1839 | 0.98411 | 0.9113 | 1.2163 | 0.49091 | 0.50416 | 0.54819 | 0.45787 | 0.46566 | 0.55052 | 0.74306 | 0.76091 | 0.75895 | 0.6199 | 1.078 | 0.79713 | 0.62831 | 0.73286 | 0.55847 | 1.2319 | 1.3744
31 | 8.9881 | 8.9902 | 8.1183 | 7.8895 | 7.0769 | 6.8643 | 8.6371 | 5.6989 | 5.7812 | 6.2758 | 6.0475 | 6.2751 | 6.5689 | 7.214 | 7.3309 | 7.2535 | 6.6915 | 8.7152 | 7.6462 | 7.0937 | 7.5494 | 6.5765 | 9.2491 | 9.6444
32 | 7.3445 | 7.5387 | 6.8225 | 6.5238 | 5.5169 | 4.8956 | 5.8951 | 2.1779 | 2.1431 | 2.5257 | 2.0642 | 2.2428 | 2.7005 | 3.7311 | 3.7877 | 3.7501 | 2.6502 | 4.1169 | 2.9348 | 2.4334 | 2.995 | 2.2914 | 5.9739 | 6.8981

## Pc, Winter, S8
LoadID | 0 | 1 | 2 | 3 | 4 | 5 | 6 | 7 | 8 | 9 | 10 | 11 | 12 | 13 | 14 | 15 | 16 | 17 | 18 | 19 | 20 | 21 | 22 | 23
1 | 1.7139 | 1.7172 | 1.656 | 1.706 | 1.6579 | 1.6601 | 1.6754 | 2.1747 | 2.2182 | 2.197 | 2.1903 | 2.2364 | 2.2123 | 2.1731 | 1.8904 | 2.0338 | 2.2111 | 2.1775 | 2.0653 | 1.9695 | 1.9556 | 1.8687 | 1.6877 | 1.6511
2 | 0.81446 | 0.82854 | 0.77899 | 0.76346 | 0.73369 | 0.74816 | 0.90432 | 0.88989 | 0.96141 | 1.0013 | 0.98398 | 0.96654 | 0.94869 | 0.94105 | 0.88733 | 0.9108 | 0.96668 | 1.1955 | 1.1035 | 1.0068 | 0.99785 | 0.91167 | 0.97036 | 0.91292
3 | 1.2028 | 1.1863 | 1.1354 | 1.1477 | 1.1303 | 1.2565 | 1.9888 | 2.2057 | 2.3008 | 2.2376 | 2.1448 | 2.2847 | 2.1318 | 2.0592 | 1.7932 | 1.785 | 1.8293 | 2.0099 | 1.8129 | 1.8696 | 1.8317 | 1.7079 | 1.524 | 1.3857
4 | 0.099624 | 0.089834 | 0.083049 | 0.077303 | 0.06851 | 0.085922 | 0.14228 | 0.12685 | 0.13801 | 0.13298 | 0.12763 | 0.12059 | 0.12224 | 0.12616 | 0.12296 | 0.12481 | 0.14093 | 0.21958 | 0.18895 | 0.15763 | 0.15856 | 0.13654 | 0.14216 | 0.13099
5 | 0.99219 | 0.95214 | 0.86933 | 0.87176 | 0.86481 | 0.94471 | 1.2149 | 1.2423 | 1.2815 | 1.3396 | 1.3665 | 1.3927 | 1.3768 | 1.3359 | 1.3354 | 1.3241 | 1.3869 | 1.6179 | 1.5713 | 1.5266 | 1.5267 | 1.4128 | 1.3478 | 1.255
6 | 2.8677 | 2.8212 | 2.7275 | 2.7448 | 2.7297 | 2.9129 | 3.3056 | 3.8005 | 3.9792 | 4.1275 | 4.0433 | 4.1114 | 4.1104 | 4.0942 | 3.8284 | 3.8355 | 3.6795 | 3.9123 | 3.7463 | 3.6684 | 3.613 | 3.4639 | 3.2729 | 3.097
7 | 1.1293 | 1.0992 | 1.0685 | 1.0405 | 1.0361 | 1.1444 | 1.4469 | 1.6008 | 1.8103 | 1.8688 | 1.8936 | 1.8989 | 1.877 | 1.8621 | 1.7126 | 1.6712 | 1.7661 | 1.8495 | 1.7536 | 1.7141 | 1.6165 | 1.3262 | 1.3541 | 1.2913
8 | 0.31126 | 0.31071 | 0.29698 | 0.29071 | 0.29109 | 0.33368 | 0.52748 | 0.57288 | 0.59346 | 0.59445 | 0.61038 | 0.60824 | 0.57821 | 0.57771 | 0.51609 | 0.46794 | 0.46639 | 0.52398 | 0.50124 | 0.47976 | 0.47749 | 0.43388 | 0.39304 | 0.36128
9 | 0.35908 | 0.37308 | 0.36357 | 0.35932 | 0.34536 | 0.33579 | 0.34776 | 0.2935 | 0.29212 | 0.29671 | 0.2907 | 0.29285 | 0.29923 | 0.31368 | 0.31579 | 0.31523 | 0.30068 | 0.31996 | 0.30431 | 0.29771 | 0.30582 | 0.29675 | 0.34902 | 0.36278
10 | 0.25551 | 0.24977 | 0.23467 | 0.23361 | 0.22568 | 0.24699 | 0.31998 | 0.33061 | 0.35961 | 0.38644 | 0.3736 | 0.37396 | 0.37723 | 0.3706 | 0.36144 | 0.34169 | 0.34859 | 0.40754 | 0.38821 | 0.37042 | 0.36147 | 0.3358 | 0.33059 | 0.30496
11 | 0.27079 | 0.2678 | 0.24758 | 0.24104 | 0.22603 | 0.24656 | 0.3206 | 0.27008 | 0.21762 | 0.16153 | 0.28697 | 0.29205 | 0.29088 | 0.30014 | 0.28651 | 0.29243 | 0.2923 | 0.37395 | 0.3335 | 0.30429 | 0.30638 | 0.29231 | 0.33209 | 0.31665
12 | 1.3117 | 1.3583 | 1.3376 | 1.3626 | 1.3272 | 1.3396 | 1.4116 | 1.2577 | 1.0495 | 1.0172 | 1.3611 | 1.2473 | 1.2772 | 1.3355 | 1.3692 | 1.4091 | 1.5201 | 1.6057 | 1.4734 | 1.3855 | 1.4239 | 1.4009 | 1.5187 | 1.615
13 | 3.0863 | 3.1049 | 3.1262 | 3.1505 | 3.1647 | 3.2113 | 3.9696 | 4.0246 | 4.0945 | 4.0044 | 3.9356 | 4.0833 | 4.241 | 4.1432 | 4.0745 | 4.1199 | 3.9534 | 4.1763 | 3.9943 | 3.751 | 3.8166 | 3.6844 | 3.3865 | 3.3163
14 | 1.0259 | 1.0326 | 0.98507 | 1.0033 | 0.95486 | 0.93961 | 0.96792 | 1.13 | 1.1498 | 1.1469 | 1.1332 | 1.1604 | 1.159 | 1.1637 | 1.023 | 1.0952 | 1.1609 | 1.1767 | 1.0926 | 1.0324 | 1.0392 | 0.97931 | 0.97634 | 0.98121
15 | 0.42893 | 0.43698 | 0.40902 | 0.39968 | 0.37917 | 0.38178 | 0.46181 | 0.43049 | 0.46405 | 0.48521 | 0.47421 | 0.46683 | 0.46118 | 0.46403 | 0.4393 | 0.45027 | 0.47043 | 0.58848 | 0.53745 | 0.48828 | 0.48764 | 0.44237 | 0.49394 | 0.47268
16 | 0.63131 | 0.62407 | 0.59535 | 0.60007 | 0.58662 | 0.64648 | 1.0167 | 1.1067 | 1.1538 | 1.1237 | 1.0753 | 1.146 | 1.0717 | 1.0403 | 0.90805 | 0.90375 | 0.92098 | 1.0178 | 0.91401 | 0.9401 | 0.92391 | 0.85892 | 0.78471 | 0.72027
17 | 0.30283 | 0.28015 | 0.25737 | 0.24041 | 0.20991 | 0.2476 | 0.3958 | 0.3241 | 0.35116 | 0.34139 | 0.32434 | 0.30806 | 0.31606 | 0.33468 | 0.32797 | 0.33226 | 0.36367 | 0.57207 | 0.48595 | 0.40362 | 0.4109 | 0.3503 | 0.39628 | 0.37674
18 | 1.5073 | 1.4523 | 1.3246 | 1.3242 | 1.3016 | 1.4079 | 1.8074 | 1.7977 | 1.8529 | 1.9406 | 1.9739 | 2.0135 | 1.9964 | 1.9506 | 1.9519 | 1.9351 | 2.0123 | 2.362 | 2.2808 | 2.2106 | 2.2181 | 2.0461 | 1.9998 | 1.8788
19 | 2.2154 | 2.1835 | 2.105 | 2.114 | 2.0899 | 2.2173 | 2.5207 | 2.839 | 2.9707 | 3.0853 | 3.0171 | 3.0698 | 3.0749 | 3.0761 | 2.8803 | 2.885 | 2.7556 | 2.9465 | 2.8086 | 2.7445 | 2.7108 | 2.5915 | 2.4975 | 2.3793
20 | 1.2327 | 1.2052 | 1.1645 | 1.1318 | 1.1133 | 1.2131 | 1.5316 | 1.6324 | 1.8431 | 1.907 | 1.926 | 1.9335 | 1.9179 | 1.9174 | 1.7682 | 1.7257 | 1.807 | 1.911 | 1.7981 | 1.7514 | 1.6608 | 1.3577 | 1.4389 | 1.3892
21 | 1.2536 | 1.2557 | 1.1925 | 1.1637 | 1.1452 | 1.286 | 2.0056 | 2.0929 | 2.1656 | 2.1757 | 2.2249 | 2.2202 | 2.1204 | 2.1391 | 1.9188 | 1.7434 | 1.7171 | 1.9533 | 1.8486 | 1.7613 | 1.7647 | 1.5937 | 1.52 | 1.4244
22 | 0.76924 | 0.79875 | 0.77139 | 0.75917 | 0.71903 | 0.69151 | 0.72594 | 0.56986 | 0.5659 | 0.57911 | 0.56182 | 0.568 | 0.58636 | 0.6279 | 0.63398 | 0.63237 | 0.59052 | 0.64597 | 0.60097 | 0.58199 | 0.6053 | 0.57923 | 0.72956 | 0.76912
23 | 6.5483 | 6.4426 | 6.0193 | 5.9594 | 5.6617 | 6.0653 | 7.8248 | 7.6091 | 8.2564 | 8.905 | 8.5625 | 8.5887 | 8.7169 | 8.688 | 8.4975 | 8.044 | 8.0782 | 9.5803 | 9.0091 | 8.5492 | 8.4142 | 7.7545 | 8.0764 | 7.6098
24 | 2.6404 | 2.6539 | 2.4247 | 2.3378 | 2.0923 | 2.1151 | 2.7048 | 1.799 | 1.4588 | 1.1611 | 1.8732 | 1.9282 | 1.9907 | 2.2058 | 2.1443 | 2.1749 | 2.0152 | 2.732 | 2.3104 | 2.0572 | 2.1586 | 1.9725 | 2.7899 | 2.8443
25 | 1.3757 | 1.4238 | 1.3734 | 1.3786 | 1.3006 | 1.2768 | 1.3776 | 1.0607 | 0.88695 | 0.877 | 1.1348 | 1.05 | 1.0969 | 1.1953 | 1.2301 | 1.2605 | 1.299 | 1.4367 | 1.274 | 1.1793 | 1.2392 | 1.1884 | 1.4689 | 1.5956
26 | 1.4259 | 1.4398 | 1.4276 | 1.4281 | 1.4034 | 1.4012 | 1.7306 | 1.6346 | 1.6596 | 1.6335 | 1.593 | 1.6567 | 1.7337 | 1.7259 | 1.703 | 1.72 | 1.6218 | 1.7528 | 1.646 | 1.5344 | 1.5782 | 1.5056 | 1.5001 | 1.5019
27 | 2.0073 | 2.0336 | 1.9102 | 1.9133 | 1.7635 | 1.6873 | 1.7962 | 1.7307 | 1.7523 | 1.7737 | 1.7198 | 1.7719 | 1.8057 | 1.8937 | 1.698 | 1.8015 | 1.8167 | 1.9481 | 1.7363 | 1.6105 | 1.666 | 1.5268 | 1.8157 | 1.9001
28 | 1.8566 | 1.9041 | 1.746 | 1.6827 | 1.4984 | 1.4106 | 1.7133 | 1.1087 | 1.173 | 1.267 | 1.1826 | 1.1866 | 1.2361 | 1.3843 | 1.3477 | 1.3676 | 1.2717 | 1.7341 | 1.4625 | 1.2839 | 1.3619 | 1.1682 | 1.8001 | 1.8857
29 | 3.2334 | 3.2502 | 3.0279 | 2.9851 | 2.7514 | 2.8134 | 4.1683 | 3.7175 | 3.8503 | 3.8162 | 3.5783 | 3.8351 | 3.6832 | 3.7792 | 3.3823 | 3.3609 | 3.2178 | 3.7925 | 3.2449 | 3.2388 | 3.2973 | 2.9644 | 3.4389 | 3.4192
30 | 1.3813 | 1.3914 | 1.2531 | 1.1839 | 0.98411 | 0.9113 | 1.2163 | 0.49091 | 0.50416 | 0.54819 | 0.45787 | 0.46566 | 0.55052 | 0.74306 | 0.76091 | 0.75895 | 0.6199 | 1.078 | 0.79713 | 0.62831 | 0.73286 | 0.55847 | 1.2319 | 1.3744
31 | 8.9881 | 8.9902 | 8.1183 | 7.8895 | 7.0769 | 6.8643 | 8.6371 | 5.6989 | 5.7812 | 6.2758 | 6.0475 | 6.2751 | 6.5689 | 7.214 | 7.3309 | 7.2535 | 6.6915 | 8.7152 | 7.6462 | 7.0937 | 7.5494 | 6.5765 | 9.2491 | 9.6444
32 | 7.3445 | 7.5387 | 6.8225 | 6.5238 | 5.5169 | 4.8956 | 5.8951 | 2.1779 | 2.1431 | 2.5257 | 2.0642 | 2.2428 | 2.7005 | 3.7311 | 3.7877 | 3.7501 | 2.6502 | 4.1169 | 2.9348 | 2.4334 | 2.995 | 2.2914 | 5.9739 | 6.8981

## Pc, Winter, S9
LoadID | 0 | 1 | 2 | 3 | 4 | 5 | 6 | 7 | 8 | 9 | 10 | 11 | 12 | 13 | 14 | 15 | 16 | 17 | 18 | 19 | 20 | 21 | 22 | 23
1 | 1.7139 | 1.7172 | 1.656 | 1.706 | 1.6579 | 1.6601 | 1.6754 | 2.1747 | 2.2182 | 2.197 | 2.1903 | 2.2364 | 2.2123 | 2.1731 | 1.8904 | 2.0338 | 2.2111 | 2.1775 | 2.0653 | 1.9695 | 1.9556 | 1.8687 | 1.6877 | 1.6511
2 | 0.81446 | 0.82854 | 0.77899 | 0.76346 | 0.73369 | 0.74816 | 0.90432 | 0.88989 | 0.96141 | 1.0013 | 0.98398 | 0.96654 | 0.94869 | 0.94105 | 0.88733 | 0.9108 | 0.96668 | 1.1955 | 1.1035 | 1.0068 | 0.99785 | 0.91167 | 0.97036 | 0.91292
3 | 1.2028 | 1.1863 | 1.1354 | 1.1477 | 1.1303 | 1.2565 | 1.9888 | 2.2057 | 2.3008 | 2.2376 | 2.1448 | 2.2847 | 2.1318 | 2.0592 | 1.7932 | 1.785 | 1.8293 | 2.0099 | 1.8129 | 1.8696 | 1.8317 | 1.7079 | 1.524 | 1.3857
4 | 0.099624 | 0.089834 | 0.083049 | 0.077303 | 0.06851 | 0.085922 | 0.14228 | 0.12685 | 0.13801 | 0.13298 | 0.12763 | 0.12059 | 0.12224 | 0.12616 | 0.12296 | 0.12481 | 0.14093 | 0.21958 | 0.18895 | 0.15763 | 0.15856 | 0.13654 | 0.14216 | 0.13099
5 | 0.99219 | 0.95214 | 0.86933 | 0.87176 | 0.86481 | 0.94471 | 1.2149 | 1.2423 | 1.2815 | 1.3396 | 1.3665 | 1.3927 | 1.3768 | 1.3359 | 1.3354 | 1.3241 | 1.3869 | 1.6179 | 1.5713 | 1.5266 | 1.5267 | 1.4128 | 1.3478 | 1.255
6 | 2.8677 | 2.8212 | 2.7275 | 2.7448 | 2.7297 | 2.9129 | 3.3056 | 3.8005 | 3.9792 | 4.1275 | 4.0433 | 4.1114 | 4.1104 | 4.0942 | 3.8284 | 3.8355 | 3.6795 | 3.9123 | 3.7463 | 3.6684 | 3.613 | 3.4639 | 3.2729 | 3.097
7 | 1.1293 | 1.0992 | 1.0685 | 1.0405 | 1.0361 | 1.1444 | 1.4469 | 1.6008 | 1.8103 | 1.8688 | 1.8936 | 1.8989 | 1.877 | 1.8621 | 1.7126 | 1.6712 | 1.7661 | 1.8495 | 1.7536 | 1.7141 | 1.6165 | 1.3262 | 1.3541 | 1.2913
8 | 0.31126 | 0.31071 | 0.29698 | 0.29071 | 0.29109 | 0.33368 | 0.52748 | 0.57288 | 0.59346 | 0.59445 | 0.61038 | 0.60824 | 0.57821 | 0.57771 | 0.51609 | 0.46794 | 0.46639 | 0.52398 | 0.50124 | 0.47976 | 0.47749 | 0.43388 | 0.39304 | 0.36128
9 | 0.35908 | 0.37308 | 0.36357 | 0.35932 | 0.34536 | 0.33579 | 0.34776 | 0.2935 | 0.29212 | 0.29671 | 0.2907 | 0.29285 | 0.29923 | 0.31368 | 0.31579 | 0.31523 | 0.30068 | 0.31996 | 0.30431 | 0.29771 | 0.30582 | 0.29675 | 0.34902 | 0.36278
10 | 0.25551 | 0.24977 | 0.23467 | 0.23361 | 0.22568 | 0.24699 | 0.31998 | 0.33061 | 0.35961 | 0.38644 | 0.3736 | 0.37396 | 0.37723 | 0.3706 | 0.36144 | 0.34169 | 0.34859 | 0.40754 | 0.38821 | 0.37042 | 0.36147 | 0.3358 | 0.33059 | 0.30496
11 | 0.27079 | 0.2678 | 0.24758 | 0.24104 | 0.22603 | 0.24656 | 0.3206 | 0.27008 | 0.21762 | 0.16153 | 0.28697 | 0.29205 | 0.29088 | 0.30014 | 0.28651 | 0.29243 | 0.2923 | 0.37395 | 0.3335 | 0.30429 | 0.30638 | 0.29231 | 0.33209 | 0.31665
12 | 1.3117 | 1.3583 | 1.3376 | 1.3626 | 1.3272 | 1.3396 | 1.4116 | 1.2577 | 1.0495 | 1.0172 | 1.3611 | 1.2473 | 1.2772 | 1.3355 | 1.3692 | 1.4091 | 1.5201 | 1.6057 | 1.4734 | 1.3855 | 1.4239 | 1.4009 | 1.5187 | 1.615
13 | 3.0863 | 3.1049 | 3.1262 | 3.1505 | 3.1647 | 3.2113 | 3.9696 | 4.0246 | 4.0945 | 4.0044 | 3.9356 | 4.0833 | 4.241 | 4.1432 | 4.0745 | 4.1199 | 3.9534 | 4.1763 | 3.9943 | 3.751 | 3.8166 | 3.6844 | 3.3865 | 3.3163
14 | 1.0259 | 1.0326 | 0.98507 | 1.0033 | 0.95486 | 0.93961 | 0.96792 | 1.13 | 1.1498 | 1.1469 | 1.1332 | 1.1604 | 1.159 | 1.1637 | 1.023 | 1.0952 | 1.1609 | 1.1767 | 1.0926 | 1.0324 | 1.0392 | 0.97931 | 0.97634 | 0.98121
15 | 0.42893 | 0.43698 | 0.40902 | 0.39968 | 0.37917 | 0.38178 | 0.46181 | 0.43049 | 0.46405 | 0.48521 | 0.47421 | 0.46683 | 0.46118 | 0.46403 | 0.4393 | 0.45027 | 0.47043 | 0.58848 | 0.53745 | 0.48828 | 0.48764 | 0.44237 | 0.49394 | 0.47268
16 | 0.63131 | 0.62407 | 0.59535 | 0.60007 | 0.58662 | 0.64648 | 1.0167 | 1.1067 | 1.1538 | 1.1237 | 1.0753 | 1.146 | 1.0717 | 1.0403 | 0.90805 | 0.90375 | 0.92098 | 1.0178 | 0.91401 | 0.9401 | 0.92391 | 0.85892 | 0.78471 | 0.72027
17 | 0.30283 | 0.28015 | 0.25737 | 0.24041 | 0.20991 | 0.2476 | 0.3958 | 0.3241 | 0.35116 | 0.34139 | 0.32434 | 0.30806 | 0.31606 | 0.33468 | 0.32797 | 0.33226 | 0.36367 | 0.57207 | 0.48595 | 0.40362 | 0.4109 | 0.3503 | 0.39628 | 0.37674
18 | 1.5073 | 1.4523 | 1.3246 | 1.3242 | 1.3016 | 1.4079 | 1.8074 | 1.7977 | 1.8529 | 1.9406 | 1.9739 | 2.0135 | 1.9964 | 1.9506 | 1.9519 | 1.9351 | 2.0123 | 2.362 | 2.2808 | 2.2106 | 2.2181 | 2.0461 | 1.9998 | 1.8788
19 | 2.2154 | 2.1835 | 2.105 | 2.114 | 2.0899 | 2.2173 | 2.5207 | 2.839 | 2.9707 | 3.0853 | 3.0171 | 3.0698 | 3.0749 | 3.0761 | 2.8803 | 2.885 | 2.7556 | 2.9465 | 2.8086 | 2.7445 | 2.7108 | 2.5915 | 2.4975 | 2.3793
20 | 1.2327 | 1.2052 | 1.1645 | 1.1318 | 1.1133 | 1.2131 | 1.5316 | 1.6324 | 1.8431 | 1.907 | 1.926 | 1.9335 | 1.9179 | 1.9174 | 1.7682 | 1.7257 | 1.807 | 1.911 | 1.7981 | 1.7514 | 1.6608 | 1.3577 | 1.4389 | 1.3892
21 | 1.2536 | 1.2557 | 1.1925 | 1.1637 | 1.1452 | 1.286 | 2.0056 | 2.0929 | 2.1656 | 2.1757 | 2.2249 | 2.2202 | 2.1204 | 2.1391 | 1.9188 | 1.7434 | 1.7171 | 1.9533 | 1.8486 | 1.7613 | 1.7647 | 1.5937 | 1.52 | 1.4244
22 | 0.76924 | 0.79875 | 0.77139 | 0.75917 | 0.71903 | 0.69151 | 0.72594 | 0.56986 | 0.5659 | 0.57911 | 0.56182 | 0.568 | 0.58636 | 0.6279 | 0.63398 | 0.63237 | 0.59052 | 0.64597 | 0.60097 | 0.58199 | 0.6053 | 0.57923 | 0.72956 | 0.76912
23 | 6.5483 | 6.4426 | 6.0193 | 5.9594 | 5.6617 | 6.0653 | 7.8248 | 7.6091 | 8.2564 | 8.905 | 8.5625 | 8.5887 | 8.7169 | 8.688 | 8.4975 | 8.044 | 8.0782 | 9.5803 | 9.0091 | 8.5492 | 8.4142 | 7.7545 | 8.0764 | 7.6098
24 | 2.6404 | 2.6539 | 2.4247 | 2.3378 | 2.0923 | 2.1151 | 2.7048 | 1.799 | 1.4588 | 1.1611 | 1.8732 | 1.9282 | 1.9907 | 2.2058 | 2.1443 | 2.1749 | 2.0152 | 2.732 | 2.3104 | 2.0572 | 2.1586 | 1.9725 | 2.7899 | 2.8443
25 | 1.3757 | 1.4238 | 1.3734 | 1.3786 | 1.3006 | 1.2768 | 1.3776 | 1.0607 | 0.88695 | 0.877 | 1.1348 | 1.05 | 1.0969 | 1.1953 | 1.2301 | 1.2605 | 1.299 | 1.4367 | 1.274 | 1.1793 | 1.2392 | 1.1884 | 1.4689 | 1.5956
26 | 1.4259 | 1.4398 | 1.4276 | 1.4281 | 1.4034 | 1.4012 | 1.7306 | 1.6346 | 1.6596 | 1.6335 | 1.593 | 1.6567 | 1.7337 | 1.7259 | 1.703 | 1.72 | 1.6218 | 1.7528 | 1.646 | 1.5344 | 1.5782 | 1.5056 | 1.5001 | 1.5019
27 | 2.0073 | 2.0336 | 1.9102 | 1.9133 | 1.7635 | 1.6873 | 1.7962 | 1.7307 | 1.7523 | 1.7737 | 1.7198 | 1.7719 | 1.8057 | 1.8937 | 1.698 | 1.8015 | 1.8167 | 1.9481 | 1.7363 | 1.6105 | 1.666 | 1.5268 | 1.8157 | 1.9001
28 | 1.8566 | 1.9041 | 1.746 | 1.6827 | 1.4984 | 1.4106 | 1.7133 | 1.1087 | 1.173 | 1.267 | 1.1826 | 1.1866 | 1.2361 | 1.3843 | 1.3477 | 1.3676 | 1.2717 | 1.7341 | 1.4625 | 1.2839 | 1.3619 | 1.1682 | 1.8001 | 1.8857
29 | 3.2334 | 3.2502 | 3.0279 | 2.9851 | 2.7514 | 2.8134 | 4.1683 | 3.7175 | 3.8503 | 3.8162 | 3.5783 | 3.8351 | 3.6832 | 3.7792 | 3.3823 | 3.3609 | 3.2178 | 3.7925 | 3.2449 | 3.2388 | 3.2973 | 2.9644 | 3.4389 | 3.4192
30 | 1.3813 | 1.3914 | 1.2531 | 1.1839 | 0.98411 | 0.9113 | 1.2163 | 0.49091 | 0.50416 | 0.54819 | 0.45787 | 0.46566 | 0.55052 | 0.74306 | 0.76091 | 0.75895 | 0.6199 | 1.078 | 0.79713 | 0.62831 | 0.73286 | 0.55847 | 1.2319 | 1.3744
31 | 8.9881 | 8.9902 | 8.1183 | 7.8895 | 7.0769 | 6.8643 | 8.6371 | 5.6989 | 5.7812 | 6.2758 | 6.0475 | 6.2751 | 6.5689 | 7.214 | 7.3309 | 7.2535 | 6.6915 | 8.7152 | 7.6462 | 7.0937 | 7.5494 | 6.5765 | 9.2491 | 9.6444
32 | 7.3445 | 7.5387 | 6.8225 | 6.5238 | 5.5169 | 4.8956 | 5.8951 | 2.1779 | 2.1431 | 2.5257 | 2.0642 | 2.2428 | 2.7005 | 3.7311 | 3.7877 | 3.7501 | 2.6502 | 4.1169 | 2.9348 | 2.4334 | 2.995 | 2.2914 | 5.9739 | 6.8981

## Qc, Winter, S1
LoadID | 0 | 1 | 2 | 3 | 4 | 5 | 6 | 7 | 8 | 9 | 10 | 11 | 12 | 13 | 14 | 15 | 16 | 17 | 18 | 19 | 20 | 21 | 22 | 23
1 | 0.16397 | 0.11585 | 0.10043 | 0.12873 | 0.11084 | 0.091132 | 0.075402 | 0.2635 | 0.27556 | 0.23635 | 0.27537 | 0.25587 | 0.257 | 0.22949 | 0.13618 | 0.21322 | 0.25572 | 0.2386 | 0.16676 | 0.173 | 0.16114 | 0.099955 | 0.079734 | 0.082641
2 | 0.12004 | 0.12001 | 0.12332 | 0.12897 | 0.12773 | 0.11723 | 0.074332 | 0.014289 | 0.015355 | 0.010176 | 0.0089639 | 0.040005 | 0.058444 | 0.075763 | 0.075193 | 0.076465 | 0.060119 | -0.01976 | 0.0027848 | 0.032873 | 0.060934 | 0.080154 | 0.087909 | 0.10065
3 | 0.26356 | 0.28438 | 0.2896 | 0.28573 | 0.28596 | 0.23879 | 0.0088919 | -0.12311 | -0.15691 | -0.10931 | -0.064537 | -0.12801 | -0.080718 | -0.024489 | 0.096886 | 0.096927 | 0.079845 | 0.04028 | 0.098173 | 0.055936 | 0.076797 | 0.12738 | 0.20124 | 0.22717
4 | -0.18685 | -0.18871 | -0.19063 | -0.1923 | -0.19316 | -0.17659 | -0.15321 | -0.13988 | -0.14398 | -0.1595 | -0.17013 | -0.18014 | -0.18035 | -0.18367 | -0.18528 | -0.17976 | -0.15217 | -0.090697 | -0.11699 | -0.1419 | -0.15276 | -0.16162 | -0.17084 | -0.17167
5 | -0.0078367 | -0.0082305 | -0.0085802 | -0.0086108 | -0.0085917 | -0.0072422 | -0.0055193 | -0.0044666 | -0.0043874 | -0.0036751 | -0.003637 | -0.0035604 | -0.0042851 | -0.0046112 | -0.0044872 | -0.0055624 | -0.004928 | -0.0024706 | -0.0029255 | -0.0036375 | -0.0039278 | -0.0050987 | -0.0056388 | -0.005899
6 | -0.2391 | -0.18703 | -0.14181 | -0.21126 | -0.17348 | -0.24994 | -0.33334 | -0.64928 | -0.74776 | -0.77047 | -0.7313 | -0.78009 | -0.77429 | -0.76532 | -0.64367 | -0.61228 | -0.53215 | -0.58215 | -0.49347 | -0.51495 | -0.43538 | -0.45831 | -0.28452 | -0.29219
7 | -0.56387 | -0.5577 | -0.57523 | -0.58564 | -0.62032 | -0.55541 | -0.47185 | -0.2451 | -0.12144 | -0.11272 | -0.085676 | -0.028793 | -0.1169 | -0.12199 | -0.22234 | -0.31774 | -0.28677 | -0.31986 | -0.3597 | -0.34535 | -0.39322 | -0.46355 | -0.52301 | -0.52022
8 | -0.42813 | -0.43718 | -0.43545 | -0.43482 | -0.42586 | -0.40865 | -0.31239 | -0.24852 | -0.22949 | -0.26209 | -0.24749 | -0.2256 | -0.23914 | -0.25891 | -0.31458 | -0.34887 | -0.34795 | -0.34312 | -0.36167 | -0.37396 | -0.38036 | -0.39152 | -0.40861 | -0.41644
9 | 0.0077928 | 0.0077928 | 0.0077928 | 0.0077928 | 0.0077928 | 0.0077928 | 0.0077928 | 0.0077928 | 0.0077928 | 0.0077928 | 0.0077928 | 0.0077928 | 0.0077928 | 0.0077928 | 0.0077928 | 0.0077928 | 0.0077928 | 0.0077928 | 0.0077928 | 0.0077928 | 0.0077928 | 0.0077928 | 0.0077928 | 0.0077928
10 | 0.10614 | 0.10923 | 0.10939 | 0.10909 | 0.10878 | 0.1017 | 0.076231 | 0.062217 | 0.040104 | 0.02316 | 0.029629 | 0.022874 | 0.027276 | 0.03945 | 0.049315 | 0.050865 | 0.052303 | 0.0353 | 0.042775 | 0.053029 | 0.062363 | 0.079346 | 0.099175 | 0.10094
11 | -0.29571 | -0.29855 | -0.30404 | -0.30674 | -0.29987 | -0.242 | -0.18362 | -0.16406 | -0.11514 | -0.075975 | -0.17321 | -0.16334 | -0.18409 | -0.18371 | -0.2044 | -0.20459 | -0.17427 | -0.11654 | -0.15921 | -0.18702 | -0.20092 | -0.20575 | -0.22217 | -0.23565
12 | 0.031001 | -0.052014 | -0.11004 | -0.095149 | -0.073981 | 0.074527 | 0.0024605 | -0.088854 | -0.19285 | -0.22751 | -0.11051 | 0.00028712 | -0.35004 | -0.39682 | -0.37642 | -0.43216 | -0.23742 | -0.32793 | -0.35213 | -0.3139 | -0.35228 | -0.45222 | -0.41891 | -0.28221
13 | 0.36522 | 0.29537 | 0.42157 | 0.52825 | 0.55162 | 0.67252 | 2.4595 | 3.0789 | 3.2966 | 3.0835 | 2.8246 | 3.2371 | 3.6588 | 3.2449 | 3.1911 | 3.1851 | 2.8704 | 2.9672 | 2.5657 | 1.9369 | 2.125 | 1.8569 | 0.81678 | 0.57787
14 | 0.084264 | 0.059534 | 0.05161 | 0.066155 | 0.056961 | 0.046832 | 0.038748 | 0.13541 | 0.14161 | 0.12146 | 0.14151 | 0.13149 | 0.13207 | 0.11793 | 0.069981 | 0.10957 | 0.13141 | 0.12261 | 0.085696 | 0.088904 | 0.082806 | 0.051366 | 0.040975 | 0.042468
15 | -0.10912 | -0.1091 | -0.11211 | -0.11725 | -0.11612 | -0.10657 | -0.067575 | -0.01299 | -0.013959 | -0.0092508 | -0.008149 | -0.036369 | -0.053131 | -0.068875 | -0.068357 | -0.069513 | -0.054654 | 0.017963 | -0.0025316 | -0.029884 | -0.055394 | -0.072867 | -0.079917 | -0.091501
16 | -0.06589 | -0.071096 | -0.0724 | -0.071431 | -0.071491 | -0.059698 | -0.002223 | 0.030778 | 0.039227 | 0.027327 | 0.016134 | 0.032003 | 0.02018 | 0.0061224 | -0.024221 | -0.024232 | -0.019961 | -0.01007 | -0.024543 | -0.013984 | -0.019199 | -0.031844 | -0.05031 | -0.056791
17 | 0.29585 | 0.29879 | 0.30184 | 0.30448 | 0.30583 | 0.27961 | 0.24259 | 0.22148 | 0.22797 | 0.25255 | 0.26937 | 0.28522 | 0.28556 | 0.29081 | 0.29336 | 0.28461 | 0.24094 | 0.1436 | 0.18523 | 0.22468 | 0.24188 | 0.25589 | 0.2705 | 0.27181
18 | 0.21943 | 0.23045 | 0.24025 | 0.2411 | 0.24057 | 0.20278 | 0.15454 | 0.12506 | 0.12285 | 0.1029 | 0.10184 | 0.099692 | 0.11998 | 0.12911 | 0.12564 | 0.15575 | 0.13798 | 0.069175 | 0.081915 | 0.10185 | 0.10998 | 0.14276 | 0.15789 | 0.16517
19 | -0.26953 | -0.21083 | -0.15986 | -0.23815 | -0.19556 | -0.28175 | -0.37577 | -0.73192 | -0.84293 | -0.86853 | -0.82438 | -0.87937 | -0.87284 | -0.86272 | -0.7256 | -0.6902 | -0.59988 | -0.65625 | -0.55628 | -0.58049 | -0.49079 | -0.51664 | -0.32073 | -0.32937
20 | 0.35443 | 0.35056 | 0.36157 | 0.36811 | 0.38992 | 0.34911 | 0.29659 | 0.15406 | 0.076333 | 0.070854 | 0.053854 | 0.018098 | 0.073481 | 0.076679 | 0.13976 | 0.19972 | 0.18025 | 0.20106 | 0.2261 | 0.21707 | 0.24717 | 0.29138 | 0.32875 | 0.327
21 | -0.35677 | -0.36432 | -0.36287 | -0.36235 | -0.35488 | -0.34054 | -0.26032 | -0.2071 | -0.19124 | -0.21841 | -0.20624 | -0.188 | -0.19928 | -0.21576 | -0.26215 | -0.29073 | -0.28996 | -0.28593 | -0.30139 | -0.31163 | -0.31697 | -0.32626 | -0.34051 | -0.34703
22 | -0.056947 | -0.056947 | -0.056947 | -0.056947 | -0.056947 | -0.056947 | -0.056947 | -0.056947 | -0.056947 | -0.056947 | -0.056947 | -0.056947 | -0.056947 | -0.056947 | -0.056947 | -0.056947 | -0.056947 | -0.056947 | -0.056947 | -0.056947 | -0.056947 | -0.056947 | -0.056947 | -0.056947
23 | -2.7596 | -2.84 | -2.8442 | -2.8362 | -2.8284 | -2.6441 | -1.982 | -1.6177 | -1.0427 | -0.60215 | -0.77035 | -0.59472 | -0.70917 | -1.0257 | -1.2822 | -1.3225 | -1.3599 | -0.91781 | -1.1122 | -1.3788 | -1.6214 | -2.063 | -2.5786 | -2.6244
24 | 0.87048 | 0.87886 | 0.89501 | 0.90297 | 0.88274 | 0.71239 | 0.54053 | 0.48296 | 0.33895 | 0.22365 | 0.50988 | 0.48082 | 0.54191 | 0.5408 | 0.6017 | 0.60227 | 0.513 | 0.34307 | 0.46866 | 0.55053 | 0.59145 | 0.60568 | 0.65401 | 0.69369
25 | -0.018601 | 0.031208 | 0.066022 | 0.057089 | 0.044389 | -0.044716 | -0.0014763 | 0.053312 | 0.11571 | 0.1365 | 0.066307 | -0.00017227 | 0.21002 | 0.23809 | 0.22585 | 0.2593 | 0.14245 | 0.19676 | 0.21128 | 0.18834 | 0.21137 | 0.27133 | 0.25135 | 0.16932
26 | 0.031386 | 0.025384 | 0.036229 | 0.045397 | 0.047405 | 0.057794 | 0.21136 | 0.26459 | 0.2833 | 0.26499 | 0.24274 | 0.27819 | 0.31443 | 0.27885 | 0.27424 | 0.27372 | 0.24667 | 0.25499 | 0.22049 | 0.16645 | 0.18262 | 0.15958 | 0.070192 | 0.04966
27 | 0.040993 | 0.028963 | 0.025107 | 0.032183 | 0.027711 | 0.022783 | 0.018851 | 0.065874 | 0.068891 | 0.059088 | 0.068842 | 0.063967 | 0.064249 | 0.057372 | 0.034045 | 0.053304 | 0.06393 | 0.05965 | 0.04169 | 0.043251 | 0.040284 | 0.024989 | 0.019934 | 0.02066
28 | 0.11458 | 0.11456 | 0.11772 | 0.12311 | 0.12193 | 0.1119 | 0.070953 | 0.013639 | 0.014657 | 0.0097134 | 0.0085565 | 0.038187 | 0.055787 | 0.072319 | 0.071775 | 0.072989 | 0.057387 | -0.018861 | 0.0026582 | 0.031378 | 0.058164 | 0.07651 | 0.083913 | 0.096076
29 | -3.9534 | -4.2657 | -4.344 | -4.2859 | -4.2895 | -3.5819 | -0.13338 | 1.8467 | 2.3536 | 1.6396 | 0.96806 | 1.9202 | 1.2108 | 0.36734 | -1.4533 | -1.4539 | -1.1977 | -0.6042 | -1.4726 | -0.83904 | -1.152 | -1.9107 | -3.0186 | -3.4075
30 | 0.76299 | 0.77056 | 0.77842 | 0.78523 | 0.78873 | 0.7211 | 0.62563 | 0.5712 | 0.58792 | 0.65131 | 0.69469 | 0.73557 | 0.73644 | 0.74998 | 0.75657 | 0.734 | 0.62138 | 0.37035 | 0.47769 | 0.57944 | 0.62378 | 0.65994 | 0.69761 | 0.70099
31 | 1.2931 | 1.358 | 1.4157 | 1.4208 | 1.4176 | 1.195 | 0.91068 | 0.73698 | 0.72393 | 0.6064 | 0.60011 | 0.58747 | 0.70703 | 0.76085 | 0.74039 | 0.91779 | 0.81312 | 0.40764 | 0.48271 | 0.60019 | 0.64809 | 0.84129 | 0.9304 | 0.97333
32 | 0.25214 | 0.19723 | 0.14955 | 0.22279 | 0.18295 | 0.26357 | 0.35153 | 0.6847 | 0.78854 | 0.8125 | 0.77119 | 0.82264 | 0.81653 | 0.80706 | 0.67878 | 0.64567 | 0.56118 | 0.61391 | 0.52039 | 0.54304 | 0.45913 | 0.48331 | 0.30004 | 0.30812

## Qc, Winter, S2
LoadID | 0 | 1 | 2 | 3 | 4 | 5 | 6 | 7 | 8 | 9 | 10 | 11 | 12 | 13 | 14 | 15 | 16 | 17 | 18 | 19 | 20 | 21 | 22 | 23
1 | 0.16397 | 0.11585 | 0.10043 | 0.12873 | 0.11084 | 0.091132 | 0.075402 | 0.2635 | 0.27556 | 0.23635 | 0.27537 | 0.25587 | 0.257 | 0.22949 | 0.13618 | 0.21322 | 0.25572 | 0.2386 | 0.16676 | 0.173 | 0.16114 | 0.099955 | 0.079734 | 0.082641
2 | 0.12004 | 0.12001 | 0.12332 | 0.12897 | 0.12773 | 0.11723 | 0.074332 | 0.014289 | 0.015355 | 0.010176 | 0.0089639 | 0.040005 | 0.058444 | 0.075763 | 0.075193 | 0.076465 | 0.060119 | -0.01976 | 0.0027848 | 0.032873 | 0.060934 | 0.080154 | 0.087909 | 0.10065
3 | 0.26356 | 0.28438 | 0.2896 | 0.28573 | 0.28596 | 0.23879 | 0.0088919 | -0.12311 | -0.15691 | -0.10931 | -0.064537 | -0.12801 | -0.080718 | -0.024489 | 0.096886 | 0.096927 | 0.079845 | 0.04028 | 0.098173 | 0.055936 | 0.076797 | 0.12738 | 0.20124 | 0.22717
4 | -0.18685 | -0.18871 | -0.19063 | -0.1923 | -0.19316 | -0.17659 | -0.15321 | -0.13988 | -0.14398 | -0.1595 | -0.17013 | -0.18014 | -0.18035 | -0.18367 | -0.18528 | -0.17976 | -0.15217 | -0.090697 | -0.11699 | -0.1419 | -0.15276 | -0.16162 | -0.17084 | -0.17167
5 | -0.0078367 | -0.0082305 | -0.0085802 | -0.0086108 | -0.0085917 | -0.0072422 | -0.0055193 | -0.0044666 | -0.0043874 | -0.0036751 | -0.003637 | -0.0035604 | -0.0042851 | -0.0046112 | -0.0044872 | -0.0055624 | -0.004928 | -0.0024706 | -0.0029255 | -0.0036375 | -0.0039278 | -0.0050987 | -0.0056388 | -0.005899
6 | -0.2391 | -0.18703 | -0.14181 | -0.21126 | -0.17348 | -0.24994 | -0.33334 | -0.64928 | -0.74776 | -0.77047 | -0.7313 | -0.78009 | -0.77429 | -0.76532 | -0.64367 | -0.61228 | -0.53215 | -0.58215 | -0.49347 | -0.51495 | -0.43538 | -0.45831 | -0.28452 | -0.29219
7 | -0.56387 | -0.5577 | -0.57523 | -0.58564 | -0.62032 | -0.55541 | -0.47185 | -0.2451 | -0.12144 | -0.11272 | -0.085676 | -0.028793 | -0.1169 | -0.12199 | -0.22234 | -0.31774 | -0.28677 | -0.31986 | -0.3597 | -0.34535 | -0.39322 | -0.46355 | -0.52301 | -0.52022
8 | -0.42813 | -0.43718 | -0.43545 | -0.43482 | -0.42586 | -0.40865 | -0.31239 | -0.24852 | -0.22949 | -0.26209 | -0.24749 | -0.2256 | -0.23914 | -0.25891 | -0.31458 | -0.34887 | -0.34795 | -0.34312 | -0.36167 | -0.37396 | -0.38036 | -0.39152 | -0.40861 | -0.41644
9 | 0.0077928 | 0.0077928 | 0.0077928 | 0.0077928 | 0.0077928 | 0.0077928 | 0.0077928 | 0.0077928 | 0.0077928 | 0.0077928 | 0.0077928 | 0.0077928 | 0.0077928 | 0.0077928 | 0.0077928 | 0.0077928 | 0.0077928 | 0.0077928 | 0.0077928 | 0.0077928 | 0.0077928 | 0.0077928 | 0.0077928 | 0.0077928
10 | 0.10614 | 0.10923 | 0.10939 | 0.10909 | 0.10878 | 0.1017 | 0.076231 | 0.062217 | 0.040104 | 0.02316 | 0.029629 | 0.022874 | 0.027276 | 0.03945 | 0.049315 | 0.050865 | 0.052303 | 0.0353 | 0.042775 | 0.053029 | 0.062363 | 0.079346 | 0.099175 | 0.10094
11 | -0.29571 | -0.29855 | -0.30404 | -0.30674 | -0.29987 | -0.242 | -0.18362 | -0.16406 | -0.11514 | -0.075975 | -0.17321 | -0.16334 | -0.18409 | -0.18371 | -0.2044 | -0.20459 | -0.17427 | -0.11654 | -0.15921 | -0.18702 | -0.20092 | -0.20575 | -0.22217 | -0.23565
12 | 0.031001 | -0.052014 | -0.11004 | -0.095149 | -0.073981 | 0.074527 | 0.0024605 | -0.088854 | -0.19285 | -0.22751 | -0.11051 | 0.00028712 | -0.35004 | -0.39682 | -0.37642 | -0.43216 | -0.23742 | -0.32793 | -0.35213 | -0.3139 | -0.35228 | -0.45222 | -0.41891 | -0.28221
13 | 0.36522 | 0.29537 | 0.42157 | 0.52825 | 0.55162 | 0.67252 | 2.4595 | 3.0789 | 3.2966 | 3.0835 | 2.8246 | 3.2371 | 3.6588 | 3.2449 | 3.1911 | 3.1851 | 2.8704 | 2.9672 | 2.5657 | 1.9369 | 2.125 | 1.8569 | 0.81678 | 0.57787
14 | 0.084264 | 0.059534 | 0.05161 | 0.066155 | 0.056961 | 0.046832 | 0.038748 | 0.13541 | 0.14161 | 0.12146 | 0.14151 | 0.13149 | 0.13207 | 0.11793 | 0.069981 | 0.10957 | 0.13141 | 0.12261 | 0.085696 | 0.088904 | 0.082806 | 0.051366 | 0.040975 | 0.042468
15 | -0.10912 | -0.1091 | -0.11211 | -0.11725 | -0.11612 | -0.10657 | -0.067575 | -0.01299 | -0.013959 | -0.0092508 | -0.008149 | -0.036369 | -0.053131 | -0.068875 | -0.068357 | -0.069513 | -0.054654 | 0.017963 | -0.0025316 | -0.029884 | -0.055394 | -0.072867 | -0.079917 | -0.091501
16 | -0.06589 | -0.071096 | -0.0724 | -0.071431 | -0.071491 | -0.059698 | -0.002223 | 0.030778 | 0.039227 | 0.027327 | 0.016134 | 0.032003 | 0.02018 | 0.0061224 | -0.024221 | -0.024232 | -0.019961 | -0.01007 | -0.024543 | -0.013984 | -0.019199 | -0.031844 | -0.05031 | -0.056791
17 | 0.29585 | 0.29879 | 0.30184 | 0.30448 | 0.30583 | 0.27961 | 0.24259 | 0.22148 | 0.22797 | 0.25255 | 0.26937 | 0.28522 | 0.28556 | 0.29081 | 0.29336 | 0.28461 | 0.24094 | 0.1436 | 0.18523 | 0.22468 | 0.24188 | 0.25589 | 0.2705 | 0.27181
18 | 0.21943 | 0.23045 | 0.24025 | 0.2411 | 0.24057 | 0.20278 | 0.15454 | 0.12506 | 0.12285 | 0.1029 | 0.10184 | 0.099692 | 0.11998 | 0.12911 | 0.12564 | 0.15575 | 0.13798 | 0.069175 | 0.081915 | 0.10185 | 0.10998 | 0.14276 | 0.15789 | 0.16517
19 | -0.26953 | -0.21083 | -0.15986 | -0.23815 | -0.19556 | -0.28175 | -0.37577 | -0.73192 | -0.84293 | -0.86853 | -0.82438 | -0.87937 | -0.87284 | -0.86272 | -0.7256 | -0.6902 | -0.59988 | -0.65625 | -0.55628 | -0.58049 | -0.49079 | -0.51664 | -0.32073 | -0.32937
20 | 0.35443 | 0.35056 | 0.36157 | 0.36811 | 0.38992 | 0.34911 | 0.29659 | 0.15406 | 0.076333 | 0.070854 | 0.053854 | 0.018098 | 0.073481 | 0.076679 | 0.13976 | 0.19972 | 0.18025 | 0.20106 | 0.2261 | 0.21707 | 0.24717 | 0.29138 | 0.32875 | 0.327
21 | -0.35677 | -0.36432 | -0.36287 | -0.36235 | -0.35488 | -0.34054 | -0.26032 | -0.2071 | -0.19124 | -0.21841 | -0.20624 | -0.188 | -0.19928 | -0.21576 | -0.26215 | -0.29073 | -0.28996 | -0.28593 | -0.30139 | -0.31163 | -0.31697 | -0.32626 | -0.34051 | -0.34703
22 | -0.056947 | -0.056947 | -0.056947 | -0.056947 | -0.056947 | -0.056947 | -0.056947 | -0.056947 | -0.056947 | -0.056947 | -0.056947 | -0.056947 | -0.056947 | -0.056947 | -0.056947 | -0.056947 | -0.056947 | -0.056947 | -0.056947 | -0.056947 | -0.056947 | -0.056947 | -0.056947 | -0.056947
23 | -2.7596 | -2.84 | -2.8442 | -2.8362 | -2.8284 | -2.6441 | -1.982 | -1.6177 | -1.0427 | -0.60215 | -0.77035 | -0.59472 | -0.70917 | -1.0257 | -1.2822 | -1.3225 | -1.3599 | -0.91781 | -1.1122 | -1.3788 | -1.6214 | -2.063 | -2.5786 | -2.6244
24 | 0.87048 | 0.87886 | 0.89501 | 0.90297 | 0.88274 | 0.71239 | 0.54053 | 0.48296 | 0.33895 | 0.22365 | 0.50988 | 0.48082 | 0.54191 | 0.5408 | 0.6017 | 0.60227 | 0.513 | 0.34307 | 0.46866 | 0.55053 | 0.59145 | 0.60568 | 0.65401 | 0.69369
25 | -0.018601 | 0.031208 | 0.066022 | 0.057089 | 0.044389 | -0.044716 | -0.0014763 | 0.053312 | 0.11571 | 0.1365 | 0.066307 | -0.00017227 | 0.21002 | 0.23809 | 0.22585 | 0.2593 | 0.14245 | 0.19676 | 0.21128 | 0.18834 | 0.21137 | 0.27133 | 0.25135 | 0.16932
26 | 0.031386 | 0.025384 | 0.036229 | 0.045397 | 0.047405 | 0.057794 | 0.21136 | 0.26459 | 0.2833 | 0.26499 | 0.24274 | 0.27819 | 0.31443 | 0.27885 | 0.27424 | 0.27372 | 0.24667 | 0.25499 | 0.22049 | 0.16645 | 0.18262 | 0.15958 | 0.070192 | 0.04966
27 | 0.040993 | 0.028963 | 0.025107 | 0.032183 | 0.027711 | 0.022783 | 0.018851 | 0.065874 | 0.068891 | 0.059088 | 0.068842 | 0.063967 | 0.064249 | 0.057372 | 0.034045 | 0.053304 | 0.06393 | 0.05965 | 0.04169 | 0.043251 | 0.040284 | 0.024989 | 0.019934 | 0.02066
28 | 0.11458 | 0.11456 | 0.11772 | 0.12311 | 0.12193 | 0.1119 | 0.070953 | 0.013639 | 0.014657 | 0.0097134 | 0.0085565 | 0.038187 | 0.055787 | 0.072319 | 0.071775 | 0.072989 | 0.057387 | -0.018861 | 0.0026582 | 0.031378 | 0.058164 | 0.07651 | 0.083913 | 0.096076
29 | -3.9534 | -4.2657 | -4.344 | -4.2859 | -4.2895 | -3.5819 | -0.13338 | 1.8467 | 2.3536 | 1.6396 | 0.96806 | 1.9202 | 1.2108 | 0.36734 | -1.4533 | -1.4539 | -1.1977 | -0.6042 | -1.4726 | -0.83904 | -1.152 | -1.9107 | -3.0186 | -3.4075
30 | 0.76299 | 0.77056 | 0.77842 | 0.78523 | 0.78873 | 0.7211 | 0.62563 | 0.5712 | 0.58792 | 0.65131 | 0.69469 | 0.73557 | 0.73644 | 0.74998 | 0.75657 | 0.734 | 0.62138 | 0.37035 | 0.47769 | 0.57944 | 0.62378 | 0.65994 | 0.69761 | 0.70099
31 | 1.2931 | 1.358 | 1.4157 | 1.4208 | 1.4176 | 1.195 | 0.91068 | 0.73698 | 0.72393 | 0.6064 | 0.60011 | 0.58747 | 0.70703 | 0.76085 | 0.74039 | 0.91779 | 0.81312 | 0.40764 | 0.48271 | 0.60019 | 0.64809 | 0.84129 | 0.9304 | 0.97333
32 | 0.25214 | 0.19723 | 0.14955 | 0.22279 | 0.18295 | 0.26357 | 0.35153 | 0.6847 | 0.78854 | 0.8125 | 0.77119 | 0.82264 | 0.81653 | 0.80706 | 0.67878 | 0.64567 | 0.56118 | 0.61391 | 0.52039 | 0.54304 | 0.45913 | 0.48331 | 0.30004 | 0.30812

## Qc, Winter, S3
LoadID | 0 | 1 | 2 | 3 | 4 | 5 | 6 | 7 | 8 | 9 | 10 | 11 | 12 | 13 | 14 | 15 | 16 | 17 | 18 | 19 | 20 | 21 | 22 | 23
1 | 0.16397 | 0.11585 | 0.10043 | 0.12873 | 0.11084 | 0.091132 | 0.075402 | 0.2635 | 0.27556 | 0.23635 | 0.27537 | 0.25587 | 0.257 | 0.22949 | 0.13618 | 0.21322 | 0.25572 | 0.2386 | 0.16676 | 0.173 | 0.16114 | 0.099955 | 0.079734 | 0.082641
2 | 0.12004 | 0.12001 | 0.12332 | 0.12897 | 0.12773 | 0.11723 | 0.074332 | 0.014289 | 0.015355 | 0.010176 | 0.0089639 | 0.040005 | 0.058444 | 0.075763 | 0.075193 | 0.076465 | 0.060119 | -0.01976 | 0.0027848 | 0.032873 | 0.060934 | 0.080154 | 0.087909 | 0.10065
3 | 0.26356 | 0.28438 | 0.2896 | 0.28573 | 0.28596 | 0.23879 | 0.0088919 | -0.12311 | -0.15691 | -0.10931 | -0.064537 | -0.12801 | -0.080718 | -0.024489 | 0.096886 | 0.096927 | 0.079845 | 0.04028 | 0.098173 | 0.055936 | 0.076797 | 0.12738 | 0.20124 | 0.22717
4 | -0.18685 | -0.18871 | -0.19063 | -0.1923 | -0.19316 | -0.17659 | -0.15321 | -0.13988 | -0.14398 | -0.1595 | -0.17013 | -0.18014 | -0.18035 | -0.18367 | -0.18528 | -0.17976 | -0.15217 | -0.090697 | -0.11699 | -0.1419 | -0.15276 | -0.16162 | -0.17084 | -0.17167
5 | -0.0078367 | -0.0082305 | -0.0085802 | -0.0086108 | -0.0085917 | -0.0072422 | -0.0055193 | -0.0044666 | -0.0043874 | -0.0036751 | -0.003637 | -0.0035604 | -0.0042851 | -0.0046112 | -0.0044872 | -0.0055624 | -0.004928 | -0.0024706 | -0.0029255 | -0.0036375 | -0.0039278 | -0.0050987 | -0.0056388 | -0.005899
6 | -0.2391 | -0.18703 | -0.14181 | -0.21126 | -0.17348 | -0.24994 | -0.33334 | -0.64928 | -0.74776 | -0.77047 | -0.7313 | -0.78009 | -0.77429 | -0.76532 | -0.64367 | -0.61228 | -0.53215 | -0.58215 | -0.49347 | -0.51495 | -0.43538 | -0.45831 | -0.28452 | -0.29219
7 | -0.56387 | -0.5577 | -0.57523 | -0.58564 | -0.62032 | -0.55541 | -0.47185 | -0.2451 | -0.12144 | -0.11272 | -0.085676 | -0.028793 | -0.1169 | -0.12199 | -0.22234 | -0.31774 | -0.28677 | -0.31986 | -0.3597 | -0.34535 | -0.39322 | -0.46355 | -0.52301 | -0.52022
8 | -0.42813 | -0.43718 | -0.43545 | -0.43482 | -0.42586 | -0.40865 | -0.31239 | -0.24852 | -0.22949 | -0.26209 | -0.24749 | -0.2256 | -0.23914 | -0.25891 | -0.31458 | -0.34887 | -0.34795 | -0.34312 | -0.36167 | -0.37396 | -0.38036 | -0.39152 | -0.40861 | -0.41644
9 | 0.0077928 | 0.0077928 | 0.0077928 | 0.0077928 | 0.0077928 | 0.0077928 | 0.0077928 | 0.0077928 | 0.0077928 | 0.0077928 | 0.0077928 | 0.0077928 | 0.0077928 | 0.0077928 | 0.0077928 | 0.0077928 | 0.0077928 | 0.0077928 | 0.0077928 | 0.0077928 | 0.0077928 | 0.0077928 | 0.0077928 | 0.0077928
10 | 0.10614 | 0.10923 | 0.10939 | 0.10909 | 0.10878 | 0.1017 | 0.076231 | 0.062217 | 0.040104 | 0.02316 | 0.029629 | 0.022874 | 0.027276 | 0.03945 | 0.049315 | 0.050865 | 0.052303 | 0.0353 | 0.042775 | 0.053029 | 0.062363 | 0.079346 | 0.099175 | 0.10094
11 | -0.29571 | -0.29855 | -0.30404 | -0.30674 | -0.29987 | -0.242 | -0.18362 | -0.16406 | -0.11514 | -0.075975 | -0.17321 | -0.16334 | -0.18409 | -0.18371 | -0.2044 | -0.20459 | -0.17427 | -0.11654 | -0.15921 | -0.18702 | -0.20092 | -0.20575 | -0.22217 | -0.23565
12 | 0.031001 | -0.052014 | -0.11004 | -0.095149 | -0.073981 | 0.074527 | 0.0024605 | -0.088854 | -0.19285 | -0.22751 | -0.11051 | 0.00028712 | -0.35004 | -0.39682 | -0.37642 | -0.43216 | -0.23742 | -0.32793 | -0.35213 | -0.3139 | -0.35228 | -0.45222 | -0.41891 | -0.28221
13 | 0.36522 | 0.29537 | 0.42157 | 0.52825 | 0.55162 | 0.67252 | 2.4595 | 3.0789 | 3.2966 | 3.0835 | 2.8246 | 3.2371 | 3.6588 | 3.2449 | 3.1911 | 3.1851 | 2.8704 | 2.9672 | 2.5657 | 1.9369 | 2.125 | 1.8569 | 0.81678 | 0.57787
14 | 0.084264 | 0.059534 | 0.05161 | 0.066155 | 0.056961 | 0.046832 | 0.038748 | 0.13541 | 0.14161 | 0.12146 | 0.14151 | 0.13149 | 0.13207 | 0.11793 | 0.069981 | 0.10957 | 0.13141 | 0.12261 | 0.085696 | 0.088904 | 0.082806 | 0.051366 | 0.040975 | 0.042468
15 | -0.10912 | -0.1091 | -0.11211 | -0.11725 | -0.11612 | -0.10657 | -0.067575 | -0.01299 | -0.013959 | -0.0092508 | -0.008149 | -0.036369 | -0.053131 | -0.068875 | -0.068357 | -0.069513 | -0.054654 | 0.017963 | -0.0025316 | -0.029884 | -0.055394 | -0.072867 | -0.079917 | -0.091501
16 | -0.06589 | -0.071096 | -0.0724 | -0.071431 | -0.071491 | -0.059698 | -0.002223 | 0.030778 | 0.039227 | 0.027327 | 0.016134 | 0.032003 | 0.02018 | 0.0061224 | -0.024221 | -0.024232 | -0.019961 | -0.01007 | -0.024543 | -0.013984 | -0.019199 | -0.031844 | -0.05031 | -0.056791
17 | 0.29585 | 0.29879 | 0.30184 | 0.30448 | 0.30583 | 0.27961 | 0.24259 | 0.22148 | 0.22797 | 0.25255 | 0.26937 | 0.28522 | 0.28556 | 0.29081 | 0.29336 | 0.28461 | 0.24094 | 0.1436 | 0.18523 | 0.22468 | 0.24188 | 0.25589 | 0.2705 | 0.27181
18 | 0.21943 | 0.23045 | 0.24025 | 0.2411 | 0.24057 | 0.20278 | 0.15454 | 0.12506 | 0.12285 | 0.1029 | 0.10184 | 0.099692 | 0.11998 | 0.12911 | 0.12564 | 0.15575 | 0.13798 | 0.069175 | 0.081915 | 0.10185 | 0.10998 | 0.14276 | 0.15789 | 0.16517
19 | -0.26953 | -0.21083 | -0.15986 | -0.23815 | -0.19556 | -0.28175 | -0.37577 | -0.73192 | -0.84293 | -0.86853 | -0.82438 | -0.87937 | -0.87284 | -0.86272 | -0.7256 | -0.6902 | -0.59988 | -0.65625 | -0.55628 | -0.58049 | -0.49079 | -0.51664 | -0.32073 | -0.32937
20 | 0.35443 | 0.35056 | 0.36157 | 0.36811 | 0.38992 | 0.34911 | 0.29659 | 0.15406 | 0.076333 | 0.070854 | 0.053854 | 0.018098 | 0.073481 | 0.076679 | 0.13976 | 0.19972 | 0.18025 | 0.20106 | 0.2261 | 0.21707 | 0.24717 | 0.29138 | 0.32875 | 0.327
21 | -0.35677 | -0.36432 | -0.36287 | -0.36235 | -0.35488 | -0.34054 | -0.26032 | -0.2071 | -0.19124 | -0.21841 | -0.20624 | -0.188 | -0.19928 | -0.21576 | -0.26215 | -0.29073 | -0.28996 | -0.28593 | -0.30139 | -0.31163 | -0.31697 | -0.32626 | -0.34051 | -0.34703
22 | -0.056947 | -0.056947 | -0.056947 | -0.056947 | -0.056947 | -0.056947 | -0.056947 | -0.056947 | -0.056947 | -0.056947 | -0.056947 | -0.056947 | -0.056947 | -0.056947 | -0.056947 | -0.056947 | -0.056947 | -0.056947 | -0.056947 | -0.056947 | -0.056947 | -0.056947 | -0.056947 | -0.056947
23 | -2.7596 | -2.84 | -2.8442 | -2.8362 | -2.8284 | -2.6441 | -1.982 | -1.6177 | -1.0427 | -0.60215 | -0.77035 | -0.59472 | -0.70917 | -1.0257 | -1.2822 | -1.3225 | -1.3599 | -0.91781 | -1.1122 | -1.3788 | -1.6214 | -2.063 | -2.5786 | -2.6244
24 | 0.87048 | 0.87886 | 0.89501 | 0.90297 | 0.88274 | 0.71239 | 0.54053 | 0.48296 | 0.33895 | 0.22365 | 0.50988 | 0.48082 | 0.54191 | 0.5408 | 0.6017 | 0.60227 | 0.513 | 0.34307 | 0.46866 | 0.55053 | 0.59145 | 0.60568 | 0.65401 | 0.69369
25 | -0.018601 | 0.031208 | 0.066022 | 0.057089 | 0.044389 | -0.044716 | -0.0014763 | 0.053312 | 0.11571 | 0.1365 | 0.066307 | -0.00017227 | 0.21002 | 0.23809 | 0.22585 | 0.2593 | 0.14245 | 0.19676 | 0.21128 | 0.18834 | 0.21137 | 0.27133 | 0.25135 | 0.16932
26 | 0.031386 | 0.025384 | 0.036229 | 0.045397 | 0.047405 | 0.057794 | 0.21136 | 0.26459 | 0.2833 | 0.26499 | 0.24274 | 0.27819 | 0.31443 | 0.27885 | 0.27424 | 0.27372 | 0.24667 | 0.25499 | 0.22049 | 0.16645 | 0.18262 | 0.15958 | 0.070192 | 0.04966
27 | 0.040993 | 0.028963 | 0.025107 | 0.032183 | 0.027711 | 0.022783 | 0.018851 | 0.065874 | 0.068891 | 0.059088 | 0.068842 | 0.063967 | 0.064249 | 0.057372 | 0.034045 | 0.053304 | 0.06393 | 0.05965 | 0.04169 | 0.043251 | 0.040284 | 0.024989 | 0.019934 | 0.02066
28 | 0.11458 | 0.11456 | 0.11772 | 0.12311 | 0.12193 | 0.1119 | 0.070953 | 0.013639 | 0.014657 | 0.0097134 | 0.0085565 | 0.038187 | 0.055787 | 0.072319 | 0.071775 | 0.072989 | 0.057387 | -0.018861 | 0.0026582 | 0.031378 | 0.058164 | 0.07651 | 0.083913 | 0.096076
29 | -3.9534 | -4.2657 | -4.344 | -4.2859 | -4.2895 | -3.5819 | -0.13338 | 1.8467 | 2.3536 | 1.6396 | 0.96806 | 1.9202 | 1.2108 | 0.36734 | -1.4533 | -1.4539 | -1.1977 | -0.6042 | -1.4726 | -0.83904 | -1.152 | -1.9107 | -3.0186 | -3.4075
30 | 0.76299 | 0.77056 | 0.77842 | 0.78523 | 0.78873 | 0.7211 | 0.62563 | 0.5712 | 0.58792 | 0.65131 | 0.69469 | 0.73557 | 0.73644 | 0.74998 | 0.75657 | 0.734 | 0.62138 | 0.37035 | 0.47769 | 0.57944 | 0.62378 | 0.65994 | 0.69761 | 0.70099
31 | 1.2931 | 1.358 | 1.4157 | 1.4208 | 1.4176 | 1.195 | 0.91068 | 0.73698 | 0.72393 | 0.6064 | 0.60011 | 0.58747 | 0.70703 | 0.76085 | 0.74039 | 0.91779 | 0.81312 | 0.40764 | 0.48271 | 0.60019 | 0.64809 | 0.84129 | 0.9304 | 0.97333
32 | 0.25214 | 0.19723 | 0.14955 | 0.22279 | 0.18295 | 0.26357 | 0.35153 | 0.6847 | 0.78854 | 0.8125 | 0.77119 | 0.82264 | 0.81653 | 0.80706 | 0.67878 | 0.64567 | 0.56118 | 0.61391 | 0.52039 | 0.54304 | 0.45913 | 0.48331 | 0.30004 | 0.30812

## Qc, Winter, S4
LoadID | 0 | 1 | 2 | 3 | 4 | 5 | 6 | 7 | 8 | 9 | 10 | 11 | 12 | 13 | 14 | 15 | 16 | 17 | 18 | 19 | 20 | 21 | 22 | 23
1 | 0.16725 | 0.11817 | 0.10244 | 0.13131 | 0.11306 | 0.092955 | 0.076911 | 0.26877 | 0.28107 | 0.24108 | 0.28087 | 0.26099 | 0.26214 | 0.23408 | 0.1389 | 0.21748 | 0.26083 | 0.24337 | 0.17009 | 0.17646 | 0.16436 | 0.10195 | 0.081329 | 0.084294
2 | 0.12244 | 0.12241 | 0.12579 | 0.13155 | 0.13029 | 0.11957 | 0.075819 | 0.014575 | 0.015662 | 0.010379 | 0.0091432 | 0.040806 | 0.059613 | 0.077278 | 0.076697 | 0.077994 | 0.061322 | -0.020155 | 0.0028405 | 0.03353 | 0.062153 | 0.081757 | 0.089667 | 0.10266
3 | 0.26883 | 0.29007 | 0.29539 | 0.29144 | 0.29168 | 0.24357 | 0.0090697 | -0.12558 | -0.16005 | -0.11149 | -0.065828 | -0.13057 | -0.082333 | -0.024979 | 0.098824 | 0.098866 | 0.081441 | 0.041086 | 0.10014 | 0.057055 | 0.078333 | 0.12992 | 0.20526 | 0.23171
4 | -0.19059 | -0.19248 | -0.19445 | -0.19615 | -0.19702 | -0.18013 | -0.15628 | -0.14268 | -0.14686 | -0.16269 | -0.17353 | -0.18374 | -0.18396 | -0.18734 | -0.18899 | -0.18335 | -0.15522 | -0.092511 | -0.11932 | -0.14474 | -0.15582 | -0.16485 | -0.17426 | -0.1751
5 | -0.0079934 | -0.0083951 | -0.0087518 | -0.008783 | -0.0087636 | -0.007387 | -0.0056297 | -0.0045559 | -0.0044752 | -0.0037487 | -0.0037098 | -0.0036317 | -0.0043708 | -0.0047035 | -0.004577 | -0.0056736 | -0.0050265 | -0.00252 | -0.0029841 | -0.0037103 | -0.0040064 | -0.0052007 | -0.0057516 | -0.006017
6 | -0.24388 | -0.19077 | -0.14465 | -0.21549 | -0.17695 | -0.25494 | -0.34001 | -0.66227 | -0.76271 | -0.78588 | -0.74593 | -0.79569 | -0.78978 | -0.78062 | -0.65655 | -0.62452 | -0.54279 | -0.5938 | -0.50334 | -0.52525 | -0.44409 | -0.46747 | -0.29021 | -0.29803
7 | -0.57515 | -0.56886 | -0.58673 | -0.59735 | -0.63273 | -0.56652 | -0.48129 | -0.25 | -0.12387 | -0.11498 | -0.08739 | -0.029369 | -0.11924 | -0.12443 | -0.22679 | -0.32409 | -0.2925 | -0.32626 | -0.3669 | -0.35225 | -0.40109 | -0.47283 | -0.53347 | -0.53063
8 | -0.43669 | -0.44592 | -0.44416 | -0.44352 | -0.43438 | -0.41682 | -0.31864 | -0.25349 | -0.23408 | -0.26733 | -0.25244 | -0.23011 | -0.24392 | -0.26409 | -0.32087 | -0.35585 | -0.35491 | -0.34998 | -0.3689 | -0.38144 | -0.38797 | -0.39935 | -0.41678 | -0.42477
9 | 0.0079486 | 0.0079486 | 0.0079486 | 0.0079486 | 0.0079486 | 0.0079486 | 0.0079486 | 0.0079486 | 0.0079486 | 0.0079486 | 0.0079486 | 0.0079486 | 0.0079486 | 0.0079486 | 0.0079486 | 0.0079486 | 0.0079486 | 0.0079486 | 0.0079486 | 0.0079486 | 0.0079486 | 0.0079486 | 0.0079486 | 0.0079486
10 | 0.10826 | 0.11142 | 0.11158 | 0.11127 | 0.11096 | 0.10373 | 0.077755 | 0.063462 | 0.040906 | 0.023623 | 0.030221 | 0.023331 | 0.027821 | 0.040239 | 0.050301 | 0.051882 | 0.053349 | 0.036006 | 0.043631 | 0.05409 | 0.06361 | 0.080933 | 0.10116 | 0.10296
11 | -0.30162 | -0.30453 | -0.31012 | -0.31288 | -0.30587 | -0.24684 | -0.18729 | -0.16735 | -0.11745 | -0.077494 | -0.17667 | -0.1666 | -0.18777 | -0.18739 | -0.20849 | -0.20869 | -0.17776 | -0.11887 | -0.16239 | -0.19076 | -0.20494 | -0.20987 | -0.22662 | -0.24036
12 | 0.031621 | -0.053054 | -0.11224 | -0.097052 | -0.07546 | 0.076018 | 0.0025097 | -0.090631 | -0.19671 | -0.23206 | -0.11272 | 0.00029286 | -0.35704 | -0.40475 | -0.38395 | -0.4408 | -0.24217 | -0.33449 | -0.35917 | -0.32018 | -0.35933 | -0.46126 | -0.42729 | -0.28785
13 | 0.37252 | 0.30128 | 0.43 | 0.53882 | 0.56265 | 0.68597 | 2.5087 | 3.1405 | 3.3626 | 3.1452 | 2.8811 | 3.3019 | 3.732 | 3.3098 | 3.255 | 3.2488 | 2.9278 | 3.0265 | 2.617 | 1.9756 | 2.1675 | 1.8941 | 0.83312 | 0.58942
14 | 0.085949 | 0.060725 | 0.052642 | 0.067478 | 0.0581 | 0.047768 | 0.039523 | 0.13812 | 0.14444 | 0.12389 | 0.14434 | 0.13412 | 0.13471 | 0.12029 | 0.071381 | 0.11176 | 0.13404 | 0.12507 | 0.08741 | 0.090682 | 0.084463 | 0.052393 | 0.041794 | 0.043318
15 | -0.11131 | -0.11128 | -0.11435 | -0.11959 | -0.11844 | -0.1087 | -0.068926 | -0.01325 | -0.014238 | -0.0094358 | -0.008312 | -0.037096 | -0.054193 | -0.070253 | -0.069724 | -0.070904 | -0.055747 | 0.018322 | -0.0025823 | -0.030482 | -0.056502 | -0.074324 | -0.081516 | -0.093331
16 | -0.067208 | -0.072518 | -0.073848 | -0.07286 | -0.072921 | -0.060892 | -0.0022674 | 0.031394 | 0.040012 | 0.027873 | 0.016457 | 0.032643 | 0.020583 | 0.0062448 | -0.024706 | -0.024716 | -0.02036 | -0.010271 | -0.025034 | -0.014264 | -0.019583 | -0.032481 | -0.051316 | -0.057927
17 | 0.30177 | 0.30476 | 0.30787 | 0.31057 | 0.31195 | 0.2852 | 0.24744 | 0.22591 | 0.23253 | 0.2576 | 0.27476 | 0.29092 | 0.29127 | 0.29662 | 0.29923 | 0.29031 | 0.24576 | 0.14648 | 0.18893 | 0.22918 | 0.24671 | 0.26101 | 0.27591 | 0.27725
18 | 0.22382 | 0.23506 | 0.24505 | 0.24592 | 0.24538 | 0.20684 | 0.15763 | 0.12757 | 0.12531 | 0.10496 | 0.10387 | 0.10169 | 0.12238 | 0.1317 | 0.12816 | 0.15886 | 0.14074 | 0.070559 | 0.083553 | 0.10389 | 0.11218 | 0.14562 | 0.16104 | 0.16847
19 | -0.27492 | -0.21505 | -0.16306 | -0.24292 | -0.19947 | -0.28738 | -0.38328 | -0.74656 | -0.85979 | -0.8859 | -0.84087 | -0.89696 | -0.8903 | -0.87997 | -0.74011 | -0.70401 | -0.61187 | -0.66937 | -0.5674 | -0.5921 | -0.50061 | -0.52697 | -0.32715 | -0.33596
20 | 0.36152 | 0.35757 | 0.3688 | 0.37548 | 0.39771 | 0.3561 | 0.30252 | 0.15714 | 0.07786 | 0.072271 | 0.054931 | 0.01846 | 0.074951 | 0.078213 | 0.14255 | 0.20371 | 0.18386 | 0.20508 | 0.23062 | 0.22142 | 0.25211 | 0.2972 | 0.33532 | 0.33354
21 | -0.36391 | -0.3716 | -0.37013 | -0.3696 | -0.36198 | -0.34735 | -0.26553 | -0.21124 | -0.19506 | -0.22278 | -0.21036 | -0.19176 | -0.20327 | -0.22007 | -0.26739 | -0.29654 | -0.29575 | -0.29165 | -0.30742 | -0.31787 | -0.32331 | -0.33279 | -0.34732 | -0.35397
22 | -0.058086 | -0.058086 | -0.058086 | -0.058086 | -0.058086 | -0.058086 | -0.058086 | -0.058086 | -0.058086 | -0.058086 | -0.058086 | -0.058086 | -0.058086 | -0.058086 | -0.058086 | -0.058086 | -0.058086 | -0.058086 | -0.058086 | -0.058086 | -0.058086 | -0.058086 | -0.058086 | -0.058086
23 | -2.8147 | -2.8968 | -2.9011 | -2.893 | -2.8849 | -2.697 | -2.0216 | -1.65 | -1.0636 | -0.6142 | -0.78576 | -0.60662 | -0.72335 | -1.0462 | -1.3078 | -1.3489 | -1.3871 | -0.93617 | -1.1344 | -1.4063 | -1.6539 | -2.1042 | -2.6301 | -2.6769
24 | 0.88789 | 0.89644 | 0.91291 | 0.92103 | 0.9004 | 0.72664 | 0.55134 | 0.49262 | 0.34573 | 0.22812 | 0.52008 | 0.49044 | 0.55275 | 0.55162 | 0.61373 | 0.61432 | 0.52326 | 0.34993 | 0.47803 | 0.56154 | 0.60328 | 0.61779 | 0.6671 | 0.70757
25 | -0.018973 | 0.031833 | 0.067342 | 0.058231 | 0.045276 | -0.045611 | -0.0015058 | 0.054379 | 0.11803 | 0.13923 | 0.067633 | -0.00017572 | 0.21422 | 0.24285 | 0.23037 | 0.26448 | 0.1453 | 0.2007 | 0.2155 | 0.19211 | 0.2156 | 0.27676 | 0.25637 | 0.17271
26 | 0.032013 | 0.025891 | 0.036953 | 0.046305 | 0.048353 | 0.05895 | 0.21559 | 0.26989 | 0.28897 | 0.27029 | 0.24759 | 0.28376 | 0.32072 | 0.28443 | 0.27972 | 0.2792 | 0.2516 | 0.26009 | 0.2249 | 0.16978 | 0.18627 | 0.16277 | 0.071596 | 0.050654
27 | 0.041813 | 0.029542 | 0.02561 | 0.032827 | 0.028265 | 0.023239 | 0.019228 | 0.067192 | 0.070268 | 0.06027 | 0.070218 | 0.065247 | 0.065534 | 0.05852 | 0.034726 | 0.05437 | 0.065208 | 0.060843 | 0.042524 | 0.044116 | 0.04109 | 0.025488 | 0.020332 | 0.021074
28 | 0.11687 | 0.11685 | 0.12007 | 0.12557 | 0.12436 | 0.11414 | 0.072372 | 0.013912 | 0.01495 | 0.0099076 | 0.0087276 | 0.038951 | 0.056903 | 0.073765 | 0.073211 | 0.074449 | 0.058534 | -0.019239 | 0.0027114 | 0.032006 | 0.059327 | 0.07804 | 0.085591 | 0.097998
29 | -4.0325 | -4.3511 | -4.4309 | -4.3716 | -4.3752 | -3.6535 | -0.13605 | 1.8836 | 2.4007 | 1.6724 | 0.98742 | 1.9586 | 1.235 | 0.37469 | -1.4824 | -1.483 | -1.2216 | -0.61628 | -1.502 | -0.85582 | -1.175 | -1.9489 | -3.0789 | -3.4756
30 | 0.77825 | 0.78597 | 0.79399 | 0.80094 | 0.8045 | 0.73552 | 0.63814 | 0.58262 | 0.59968 | 0.66433 | 0.70858 | 0.75028 | 0.75116 | 0.76498 | 0.7717 | 0.74868 | 0.63381 | 0.37775 | 0.48724 | 0.59103 | 0.63626 | 0.67314 | 0.71156 | 0.71501
31 | 1.3189 | 1.3852 | 1.444 | 1.4492 | 1.446 | 1.2189 | 0.9289 | 0.75172 | 0.7384 | 0.61853 | 0.61211 | 0.59922 | 0.72118 | 0.77607 | 0.7552 | 0.93615 | 0.82938 | 0.41579 | 0.49237 | 0.61219 | 0.66105 | 0.85812 | 0.94901 | 0.9928
32 | 0.25718 | 0.20118 | 0.15254 | 0.22724 | 0.1866 | 0.26884 | 0.35856 | 0.69839 | 0.80432 | 0.82875 | 0.78662 | 0.83909 | 0.83286 | 0.8232 | 0.69236 | 0.65859 | 0.5724 | 0.62618 | 0.5308 | 0.5539 | 0.46831 | 0.49297 | 0.30604 | 0.31429

## Qc, Winter, S5
LoadID | 0 | 1 | 2 | 3 | 4 | 5 | 6 | 7 | 8 | 9 | 10 | 11 | 12 | 13 | 14 | 15 | 16 | 17 | 18 | 19 | 20 | 21 | 22 | 23
1 | 0.16725 | 0.11817 | 0.10244 | 0.13131 | 0.11306 | 0.092955 | 0.076911 | 0.26877 | 0.28107 | 0.24108 | 0.28087 | 0.26099 | 0.26214 | 0.23408 | 0.1389 | 0.21748 | 0.26083 | 0.24337 | 0.17009 | 0.17646 | 0.16436 | 0.10195 | 0.081329 | 0.084294
2 | 0.12244 | 0.12241 | 0.12579 | 0.13155 | 0.13029 | 0.11957 | 0.075819 | 0.014575 | 0.015662 | 0.010379 | 0.0091432 | 0.040806 | 0.059613 | 0.077278 | 0.076697 | 0.077994 | 0.061322 | -0.020155 | 0.0028405 | 0.03353 | 0.062153 | 0.081757 | 0.089667 | 0.10266
3 | 0.26883 | 0.29007 | 0.29539 | 0.29144 | 0.29168 | 0.24357 | 0.0090697 | -0.12558 | -0.16005 | -0.11149 | -0.065828 | -0.13057 | -0.082333 | -0.024979 | 0.098824 | 0.098866 | 0.081441 | 0.041086 | 0.10014 | 0.057055 | 0.078333 | 0.12992 | 0.20526 | 0.23171
4 | -0.19059 | -0.19248 | -0.19445 | -0.19615 | -0.19702 | -0.18013 | -0.15628 | -0.14268 | -0.14686 | -0.16269 | -0.17353 | -0.18374 | -0.18396 | -0.18734 | -0.18899 | -0.18335 | -0.15522 | -0.092511 | -0.11932 | -0.14474 | -0.15582 | -0.16485 | -0.17426 | -0.1751
5 | -0.0079934 | -0.0083951 | -0.0087518 | -0.008783 | -0.0087636 | -0.007387 | -0.0056297 | -0.0045559 | -0.0044752 | -0.0037487 | -0.0037098 | -0.0036317 | -0.0043708 | -0.0047035 | -0.004577 | -0.0056736 | -0.0050265 | -0.00252 | -0.0029841 | -0.0037103 | -0.0040064 | -0.0052007 | -0.0057516 | -0.006017
6 | -0.24388 | -0.19077 | -0.14465 | -0.21549 | -0.17695 | -0.25494 | -0.34001 | -0.66227 | -0.76271 | -0.78588 | -0.74593 | -0.79569 | -0.78978 | -0.78062 | -0.65655 | -0.62452 | -0.54279 | -0.5938 | -0.50334 | -0.52525 | -0.44409 | -0.46747 | -0.29021 | -0.29803
7 | -0.57515 | -0.56886 | -0.58673 | -0.59735 | -0.63273 | -0.56652 | -0.48129 | -0.25 | -0.12387 | -0.11498 | -0.08739 | -0.029369 | -0.11924 | -0.12443 | -0.22679 | -0.32409 | -0.2925 | -0.32626 | -0.3669 | -0.35225 | -0.40109 | -0.47283 | -0.53347 | -0.53063
8 | -0.43669 | -0.44592 | -0.44416 | -0.44352 | -0.43438 | -0.41682 | -0.31864 | -0.25349 | -0.23408 | -0.26733 | -0.25244 | -0.23011 | -0.24392 | -0.26409 | -0.32087 | -0.35585 | -0.35491 | -0.34998 | -0.3689 | -0.38144 | -0.38797 | -0.39935 | -0.41678 | -0.42477
9 | 0.0079486 | 0.0079486 | 0.0079486 | 0.0079486 | 0.0079486 | 0.0079486 | 0.0079486 | 0.0079486 | 0.0079486 | 0.0079486 | 0.0079486 | 0.0079486 | 0.0079486 | 0.0079486 | 0.0079486 | 0.0079486 | 0.0079486 | 0.0079486 | 0.0079486 | 0.0079486 | 0.0079486 | 0.0079486 | 0.0079486 | 0.0079486
10 | 0.10826 | 0.11142 | 0.11158 | 0.11127 | 0.11096 | 0.10373 | 0.077755 | 0.063462 | 0.040906 | 0.023623 | 0.030221 | 0.023331 | 0.027821 | 0.040239 | 0.050301 | 0.051882 | 0.053349 | 0.036006 | 0.043631 | 0.05409 | 0.06361 | 0.080933 | 0.10116 | 0.10296
11 | -0.30162 | -0.30453 | -0.31012 | -0.31288 | -0.30587 | -0.24684 | -0.18729 | -0.16735 | -0.11745 | -0.077494 | -0.17667 | -0.1666 | -0.18777 | -0.18739 | -0.20849 | -0.20869 | -0.17776 | -0.11887 | -0.16239 | -0.19076 | -0.20494 | -0.20987 | -0.22662 | -0.24036
12 | 0.031621 | -0.053054 | -0.11224 | -0.097052 | -0.07546 | 0.076018 | 0.0025097 | -0.090631 | -0.19671 | -0.23206 | -0.11272 | 0.00029286 | -0.35704 | -0.40475 | -0.38395 | -0.4408 | -0.24217 | -0.33449 | -0.35917 | -0.32018 | -0.35933 | -0.46126 | -0.42729 | -0.28785
13 | 0.37252 | 0.30128 | 0.43 | 0.53882 | 0.56265 | 0.68597 | 2.5087 | 3.1405 | 3.3626 | 3.1452 | 2.8811 | 3.3019 | 3.732 | 3.3098 | 3.255 | 3.2488 | 2.9278 | 3.0265 | 2.617 | 1.9756 | 2.1675 | 1.8941 | 0.83312 | 0.58942
14 | 0.085949 | 0.060725 | 0.052642 | 0.067478 | 0.0581 | 0.047768 | 0.039523 | 0.13812 | 0.14444 | 0.12389 | 0.14434 | 0.13412 | 0.13471 | 0.12029 | 0.071381 | 0.11176 | 0.13404 | 0.12507 | 0.08741 | 0.090682 | 0.084463 | 0.052393 | 0.041794 | 0.043318
15 | -0.11131 | -0.11128 | -0.11435 | -0.11959 | -0.11844 | -0.1087 | -0.068926 | -0.01325 | -0.014238 | -0.0094358 | -0.008312 | -0.037096 | -0.054193 | -0.070253 | -0.069724 | -0.070904 | -0.055747 | 0.018322 | -0.0025823 | -0.030482 | -0.056502 | -0.074324 | -0.081516 | -0.093331
16 | -0.067208 | -0.072518 | -0.073848 | -0.07286 | -0.072921 | -0.060892 | -0.0022674 | 0.031394 | 0.040012 | 0.027873 | 0.016457 | 0.032643 | 0.020583 | 0.0062448 | -0.024706 | -0.024716 | -0.02036 | -0.010271 | -0.025034 | -0.014264 | -0.019583 | -0.032481 | -0.051316 | -0.057927
17 | 0.30177 | 0.30476 | 0.30787 | 0.31057 | 0.31195 | 0.2852 | 0.24744 | 0.22591 | 0.23253 | 0.2576 | 0.27476 | 0.29092 | 0.29127 | 0.29662 | 0.29923 | 0.29031 | 0.24576 | 0.14648 | 0.18893 | 0.22918 | 0.24671 | 0.26101 | 0.27591 | 0.27725
18 | 0.22382 | 0.23506 | 0.24505 | 0.24592 | 0.24538 | 0.20684 | 0.15763 | 0.12757 | 0.12531 | 0.10496 | 0.10387 | 0.10169 | 0.12238 | 0.1317 | 0.12816 | 0.15886 | 0.14074 | 0.070559 | 0.083553 | 0.10389 | 0.11218 | 0.14562 | 0.16104 | 0.16847
19 | -0.27492 | -0.21505 | -0.16306 | -0.24292 | -0.19947 | -0.28738 | -0.38328 | -0.74656 | -0.85979 | -0.8859 | -0.84087 | -0.89696 | -0.8903 | -0.87997 | -0.74011 | -0.70401 | -0.61187 | -0.66937 | -0.5674 | -0.5921 | -0.50061 | -0.52697 | -0.32715 | -0.33596
20 | 0.36152 | 0.35757 | 0.3688 | 0.37548 | 0.39771 | 0.3561 | 0.30252 | 0.15714 | 0.07786 | 0.072271 | 0.054931 | 0.01846 | 0.074951 | 0.078213 | 0.14255 | 0.20371 | 0.18386 | 0.20508 | 0.23062 | 0.22142 | 0.25211 | 0.2972 | 0.33532 | 0.33354
21 | -0.36391 | -0.3716 | -0.37013 | -0.3696 | -0.36198 | -0.34735 | -0.26553 | -0.21124 | -0.19506 | -0.22278 | -0.21036 | -0.19176 | -0.20327 | -0.22007 | -0.26739 | -0.29654 | -0.29575 | -0.29165 | -0.30742 | -0.31787 | -0.32331 | -0.33279 | -0.34732 | -0.35397
22 | -0.058086 | -0.058086 | -0.058086 | -0.058086 | -0.058086 | -0.058086 | -0.058086 | -0.058086 | -0.058086 | -0.058086 | -0.058086 | -0.058086 | -0.058086 | -0.058086 | -0.058086 | -0.058086 | -0.058086 | -0.058086 | -0.058086 | -0.058086 | -0.058086 | -0.058086 | -0.058086 | -0.058086
23 | -2.8147 | -2.8968 | -2.9011 | -2.893 | -2.8849 | -2.697 | -2.0216 | -1.65 | -1.0636 | -0.6142 | -0.78576 | -0.60662 | -0.72335 | -1.0462 | -1.3078 | -1.3489 | -1.3871 | -0.93617 | -1.1344 | -1.4063 | -1.6539 | -2.1042 | -2.6301 | -2.6769
24 | 0.88789 | 0.89644 | 0.91291 | 0.92103 | 0.9004 | 0.72664 | 0.55134 | 0.49262 | 0.34573 | 0.22812 | 0.52008 | 0.49044 | 0.55275 | 0.55162 | 0.61373 | 0.61432 | 0.52326 | 0.34993 | 0.47803 | 0.56154 | 0.60328 | 0.61779 | 0.6671 | 0.70757
25 | -0.018973 | 0.031833 | 0.067342 | 0.058231 | 0.045276 | -0.045611 | -0.0015058 | 0.054379 | 0.11803 | 0.13923 | 0.067633 | -0.00017572 | 0.21422 | 0.24285 | 0.23037 | 0.26448 | 0.1453 | 0.2007 | 0.2155 | 0.19211 | 0.2156 | 0.27676 | 0.25637 | 0.17271
26 | 0.032013 | 0.025891 | 0.036953 | 0.046305 | 0.048353 | 0.05895 | 0.21559 | 0.26989 | 0.28897 | 0.27029 | 0.24759 | 0.28376 | 0.32072 | 0.28443 | 0.27972 | 0.2792 | 0.2516 | 0.26009 | 0.2249 | 0.16978 | 0.18627 | 0.16277 | 0.071596 | 0.050654
27 | 0.041813 | 0.029542 | 0.02561 | 0.032827 | 0.028265 | 0.023239 | 0.019228 | 0.067192 | 0.070268 | 0.06027 | 0.070218 | 0.065247 | 0.065534 | 0.05852 | 0.034726 | 0.05437 | 0.065208 | 0.060843 | 0.042524 | 0.044116 | 0.04109 | 0.025488 | 0.020332 | 0.021074
28 | 0.11687 | 0.11685 | 0.12007 | 0.12557 | 0.12436 | 0.11414 | 0.072372 | 0.013912 | 0.01495 | 0.0099076 | 0.0087276 | 0.038951 | 0.056903 | 0.073765 | 0.073211 | 0.074449 | 0.058534 | -0.019239 | 0.0027114 | 0.032006 | 0.059327 | 0.07804 | 0.085591 | 0.097998
29 | -4.0325 | -4.3511 | -4.4309 | -4.3716 | -4.3752 | -3.6535 | -0.13605 | 1.8836 | 2.4007 | 1.6724 | 0.98742 | 1.9586 | 1.235 | 0.37469 | -1.4824 | -1.483 | -1.2216 | -0.61628 | -1.502 | -0.85582 | -1.175 | -1.9489 | -3.0789 | -3.4756
30 | 0.77825 | 0.78597 | 0.79399 | 0.80094 | 0.8045 | 0.73552 | 0.63814 | 0.58262 | 0.59968 | 0.66433 | 0.70858 | 0.75028 | 0.75116 | 0.76498 | 0.7717 | 0.74868 | 0.63381 | 0.37775 | 0.48724 | 0.59103 | 0.63626 | 0.67314 | 0.71156 | 0.71501
31 | 1.3189 | 1.3852 | 1.444 | 1.4492 | 1.446 | 1.2189 | 0.9289 | 0.75172 | 0.7384 | 0.61853 | 0.61211 | 0.59922 | 0.72118 | 0.77607 | 0.7552 | 0.93615 | 0.82938 | 0.41579 | 0.49237 | 0.61219 | 0.66105 | 0.85812 | 0.94901 | 0.9928
32 | 0.25718 | 0.20118 | 0.15254 | 0.22724 | 0.1866 | 0.26884 | 0.35856 | 0.69839 | 0.80432 | 0.82875 | 0.78662 | 0.83909 | 0.83286 | 0.8232 | 0.69236 | 0.65859 | 0.5724 | 0.62618 | 0.5308 | 0.5539 | 0.46831 | 0.49297 | 0.30604 | 0.31429

## Qc, Winter, S6
LoadID | 0 | 1 | 2 | 3 | 4 | 5 | 6 | 7 | 8 | 9 | 10 | 11 | 12 | 13 | 14 | 15 | 16 | 17 | 18 | 19 | 20 | 21 | 22 | 23
1 | 0.16725 | 0.11817 | 0.10244 | 0.13131 | 0.11306 | 0.092955 | 0.076911 | 0.26877 | 0.28107 | 0.24108 | 0.28087 | 0.26099 | 0.26214 | 0.23408 | 0.1389 | 0.21748 | 0.26083 | 0.24337 | 0.17009 | 0.17646 | 0.16436 | 0.10195 | 0.081329 | 0.084294
2 | 0.12244 | 0.12241 | 0.12579 | 0.13155 | 0.13029 | 0.11957 | 0.075819 | 0.014575 | 0.015662 | 0.010379 | 0.0091432 | 0.040806 | 0.059613 | 0.077278 | 0.076697 | 0.077994 | 0.061322 | -0.020155 | 0.0028405 | 0.03353 | 0.062153 | 0.081757 | 0.089667 | 0.10266
3 | 0.26883 | 0.29007 | 0.29539 | 0.29144 | 0.29168 | 0.24357 | 0.0090697 | -0.12558 | -0.16005 | -0.11149 | -0.065828 | -0.13057 | -0.082333 | -0.024979 | 0.098824 | 0.098866 | 0.081441 | 0.041086 | 0.10014 | 0.057055 | 0.078333 | 0.12992 | 0.20526 | 0.23171
4 | -0.19059 | -0.19248 | -0.19445 | -0.19615 | -0.19702 | -0.18013 | -0.15628 | -0.14268 | -0.14686 | -0.16269 | -0.17353 | -0.18374 | -0.18396 | -0.18734 | -0.18899 | -0.18335 | -0.15522 | -0.092511 | -0.11932 | -0.14474 | -0.15582 | -0.16485 | -0.17426 | -0.1751
5 | -0.0079934 | -0.0083951 | -0.0087518 | -0.008783 | -0.0087636 | -0.007387 | -0.0056297 | -0.0045559 | -0.0044752 | -0.0037487 | -0.0037098 | -0.0036317 | -0.0043708 | -0.0047035 | -0.004577 | -0.0056736 | -0.0050265 | -0.00252 | -0.0029841 | -0.0037103 | -0.0040064 | -0.0052007 | -0.0057516 | -0.006017
6 | -0.24388 | -0.19077 | -0.14465 | -0.21549 | -0.17695 | -0.25494 | -0.34001 | -0.66227 | -0.76271 | -0.78588 | -0.74593 | -0.79569 | -0.78978 | -0.78062 | -0.65655 | -0.62452 | -0.54279 | -0.5938 | -0.50334 | -0.52525 | -0.44409 | -0.46747 | -0.29021 | -0.29803
7 | -0.57515 | -0.56886 | -0.58673 | -0.59735 | -0.63273 | -0.56652 | -0.48129 | -0.25 | -0.12387 | -0.11498 | -0.08739 | -0.029369 | -0.11924 | -0.12443 | -0.22679 | -0.32409 | -0.2925 | -0.32626 | -0.3669 | -0.35225 | -0.40109 | -0.47283 | -0.53347 | -0.53063
8 | -0.43669 | -0.44592 | -0.44416 | -0.44352 | -0.43438 | -0.41682 | -0.31864 | -0.25349 | -0.23408 | -0.26733 | -0.25244 | -0.23011 | -0.24392 | -0.26409 | -0.32087 | -0.35585 | -0.35491 | -0.34998 | -0.3689 | -0.38144 | -0.38797 | -0.39935 | -0.41678 | -0.42477
9 | 0.0079486 | 0.0079486 | 0.0079486 | 0.0079486 | 0.0079486 | 0.0079486 | 0.0079486 | 0.0079486 | 0.0079486 | 0.0079486 | 0.0079486 | 0.0079486 | 0.0079486 | 0.0079486 | 0.0079486 | 0.0079486 | 0.0079486 | 0.0079486 | 0.0079486 | 0.0079486 | 0.0079486 | 0.0079486 | 0.0079486 | 0.0079486
10 | 0.10826 | 0.11142 | 0.11158 | 0.11127 | 0.11096 | 0.10373 | 0.077755 | 0.063462 | 0.040906 | 0.023623 | 0.030221 | 0.023331 | 0.027821 | 0.040239 | 0.050301 | 0.051882 | 0.053349 | 0.036006 | 0.043631 | 0.05409 | 0.06361 | 0.080933 | 0.10116 | 0.10296
11 | -0.30162 | -0.30453 | -0.31012 | -0.31288 | -0.30587 | -0.24684 | -0.18729 | -0.16735 | -0.11745 | -0.077494 | -0.17667 | -0.1666 | -0.18777 | -0.18739 | -0.20849 | -0.20869 | -0.17776 | -0.11887 | -0.16239 | -0.19076 | -0.20494 | -0.20987 | -0.22662 | -0.24036
12 | 0.031621 | -0.053054 | -0.11224 | -0.097052 | -0.07546 | 0.076018 | 0.0025097 | -0.090631 | -0.19671 | -0.23206 | -0.11272 | 0.00029286 | -0.35704 | -0.40475 | -0.38395 | -0.4408 | -0.24217 | -0.33449 | -0.35917 | -0.32018 | -0.35933 | -0.46126 | -0.42729 | -0.28785
13 | 0.37252 | 0.30128 | 0.43 | 0.53882 | 0.56265 | 0.68597 | 2.5087 | 3.1405 | 3.3626 | 3.1452 | 2.8811 | 3.3019 | 3.732 | 3.3098 | 3.255 | 3.2488 | 2.9278 | 3.0265 | 2.617 | 1.9756 | 2.1675 | 1.8941 | 0.83312 | 0.58942
14 | 0.085949 | 0.060725 | 0.052642 | 0.067478 | 0.0581 | 0.047768 | 0.039523 | 0.13812 | 0.14444 | 0.12389 | 0.14434 | 0.13412 | 0.13471 | 0.12029 | 0.071381 | 0.11176 | 0.13404 | 0.12507 | 0.08741 | 0.090682 | 0.084463 | 0.052393 | 0.041794 | 0.043318
15 | -0.11131 | -0.11128 | -0.11435 | -0.11959 | -0.11844 | -0.1087 | -0.068926 | -0.01325 | -0.014238 | -0.0094358 | -0.008312 | -0.037096 | -0.054193 | -0.070253 | -0.069724 | -0.070904 | -0.055747 | 0.018322 | -0.0025823 | -0.030482 | -0.056502 | -0.074324 | -0.081516 | -0.093331
16 | -0.067208 | -0.072518 | -0.073848 | -0.07286 | -0.072921 | -0.060892 | -0.0022674 | 0.031394 | 0.040012 | 0.027873 | 0.016457 | 0.032643 | 0.020583 | 0.0062448 | -0.024706 | -0.024716 | -0.02036 | -0.010271 | -0.025034 | -0.014264 | -0.019583 | -0.032481 | -0.051316 | -0.057927
17 | 0.30177 | 0.30476 | 0.30787 | 0.31057 | 0.31195 | 0.2852 | 0.24744 | 0.22591 | 0.23253 | 0.2576 | 0.27476 | 0.29092 | 0.29127 | 0.29662 | 0.29923 | 0.29031 | 0.24576 | 0.14648 | 0.18893 | 0.22918 | 0.24671 | 0.26101 | 0.27591 | 0.27725
18 | 0.22382 | 0.23506 | 0.24505 | 0.24592 | 0.24538 | 0.20684 | 0.15763 | 0.12757 | 0.12531 | 0.10496 | 0.10387 | 0.10169 | 0.12238 | 0.1317 | 0.12816 | 0.15886 | 0.14074 | 0.070559 | 0.083553 | 0.10389 | 0.11218 | 0.14562 | 0.16104 | 0.16847
19 | -0.27492 | -0.21505 | -0.16306 | -0.24292 | -0.19947 | -0.28738 | -0.38328 | -0.74656 | -0.85979 | -0.8859 | -0.84087 | -0.89696 | -0.8903 | -0.87997 | -0.74011 | -0.70401 | -0.61187 | -0.66937 | -0.5674 | -0.5921 | -0.50061 | -0.52697 | -0.32715 | -0.33596
20 | 0.36152 | 0.35757 | 0.3688 | 0.37548 | 0.39771 | 0.3561 | 0.30252 | 0.15714 | 0.07786 | 0.072271 | 0.054931 | 0.01846 | 0.074951 | 0.078213 | 0.14255 | 0.20371 | 0.18386 | 0.20508 | 0.23062 | 0.22142 | 0.25211 | 0.2972 | 0.33532 | 0.33354
21 | -0.36391 | -0.3716 | -0.37013 | -0.3696 | -0.36198 | -0.34735 | -0.26553 | -0.21124 | -0.19506 | -0.22278 | -0.21036 | -0.19176 | -0.20327 | -0.22007 | -0.26739 | -0.29654 | -0.29575 | -0.29165 | -0.30742 | -0.31787 | -0.32331 | -0.33279 | -0.34732 | -0.35397
22 | -0.058086 | -0.058086 | -0.058086 | -0.058086 | -0.058086 | -0.058086 | -0.058086 | -0.058086 | -0.058086 | -0.058086 | -0.058086 | -0.058086 | -0.058086 | -0.058086 | -0.058086 | -0.058086 | -0.058086 | -0.058086 | -0.058086 | -0.058086 | -0.058086 | -0.058086 | -0.058086 | -0.058086
23 | -2.8147 | -2.8968 | -2.9011 | -2.893 | -2.8849 | -2.697 | -2.0216 | -1.65 | -1.0636 | -0.6142 | -0.78576 | -0.60662 | -0.72335 | -1.0462 | -1.3078 | -1.3489 | -1.3871 | -0.93617 | -1.1344 | -1.4063 | -1.6539 | -2.1042 | -2.6301 | -2.6769
24 | 0.88789 | 0.89644 | 0.91291 | 0.92103 | 0.9004 | 0.72664 | 0.55134 | 0.49262 | 0.34573 | 0.22812 | 0.52008 | 0.49044 | 0.55275 | 0.55162 | 0.61373 | 0.61432 | 0.52326 | 0.34993 | 0.47803 | 0.56154 | 0.60328 | 0.61779 | 0.6671 | 0.70757
25 | -0.018973 | 0.031833 | 0.067342 | 0.058231 | 0.045276 | -0.045611 | -0.0015058 | 0.054379 | 0.11803 | 0.13923 | 0.067633 | -0.00017572 | 0.21422 | 0.24285 | 0.23037 | 0.26448 | 0.1453 | 0.2007 | 0.2155 | 0.19211 | 0.2156 | 0.27676 | 0.25637 | 0.17271
26 | 0.032013 | 0.025891 | 0.036953 | 0.046305 | 0.048353 | 0.05895 | 0.21559 | 0.26989 | 0.28897 | 0.27029 | 0.24759 | 0.28376 | 0.32072 | 0.28443 | 0.27972 | 0.2792 | 0.2516 | 0.26009 | 0.2249 | 0.16978 | 0.18627 | 0.16277 | 0.071596 | 0.050654
27 | 0.041813 | 0.029542 | 0.02561 | 0.032827 | 0.028265 | 0.023239 | 0.019228 | 0.067192 | 0.070268 | 0.06027 | 0.070218 | 0.065247 | 0.065534 | 0.05852 | 0.034726 | 0.05437 | 0.065208 | 0.060843 | 0.042524 | 0.044116 | 0.04109 | 0.025488 | 0.020332 | 0.021074
28 | 0.11687 | 0.11685 | 0.12007 | 0.12557 | 0.12436 | 0.11414 | 0.072372 | 0.013912 | 0.01495 | 0.0099076 | 0.0087276 | 0.038951 | 0.056903 | 0.073765 | 0.073211 | 0.074449 | 0.058534 | -0.019239 | 0.0027114 | 0.032006 | 0.059327 | 0.07804 | 0.085591 | 0.097998
29 | -4.0325 | -4.3511 | -4.4309 | -4.3716 | -4.3752 | -3.6535 | -0.13605 | 1.8836 | 2.4007 | 1.6724 | 0.98742 | 1.9586 | 1.235 | 0.37469 | -1.4824 | -1.483 | -1.2216 | -0.61628 | -1.502 | -0.85582 | -1.175 | -1.9489 | -3.0789 | -3.4756
30 | 0.77825 | 0.78597 | 0.79399 | 0.80094 | 0.8045 | 0.73552 | 0.63814 | 0.58262 | 0.59968 | 0.66433 | 0.70858 | 0.75028 | 0.75116 | 0.76498 | 0.7717 | 0.74868 | 0.63381 | 0.37775 | 0.48724 | 0.59103 | 0.63626 | 0.67314 | 0.71156 | 0.71501
31 | 1.3189 | 1.3852 | 1.444 | 1.4492 | 1.446 | 1.2189 | 0.9289 | 0.75172 | 0.7384 | 0.61853 | 0.61211 | 0.59922 | 0.72118 | 0.77607 | 0.7552 | 0.93615 | 0.82938 | 0.41579 | 0.49237 | 0.61219 | 0.66105 | 0.85812 | 0.94901 | 0.9928
32 | 0.25718 | 0.20118 | 0.15254 | 0.22724 | 0.1866 | 0.26884 | 0.35856 | 0.69839 | 0.80432 | 0.82875 | 0.78662 | 0.83909 | 0.83286 | 0.8232 | 0.69236 | 0.65859 | 0.5724 | 0.62618 | 0.5308 | 0.5539 | 0.46831 | 0.49297 | 0.30604 | 0.31429

## Qc, Winter, S7
LoadID | 0 | 1 | 2 | 3 | 4 | 5 | 6 | 7 | 8 | 9 | 10 | 11 | 12 | 13 | 14 | 15 | 16 | 17 | 18 | 19 | 20 | 21 | 22 | 23
1 | 0.16069 | 0.11353 | 0.098421 | 0.12616 | 0.10863 | 0.089309 | 0.073894 | 0.25823 | 0.27005 | 0.23162 | 0.26986 | 0.25075 | 0.25186 | 0.2249 | 0.13346 | 0.20895 | 0.2506 | 0.23383 | 0.16342 | 0.16954 | 0.15791 | 0.097955 | 0.07814 | 0.080988
2 | 0.11764 | 0.11761 | 0.12086 | 0.12639 | 0.12518 | 0.11488 | 0.072845 | 0.014003 | 0.015048 | 0.0099724 | 0.0087847 | 0.039205 | 0.057275 | 0.074247 | 0.073689 | 0.074935 | 0.058917 | -0.019364 | 0.0027291 | 0.032215 | 0.059715 | 0.07855 | 0.086151 | 0.098638
3 | 0.25829 | 0.27869 | 0.28381 | 0.28001 | 0.28024 | 0.23402 | 0.0087141 | -0.12065 | -0.15377 | -0.10712 | -0.063247 | -0.12545 | -0.079104 | -0.024 | 0.094948 | 0.094989 | 0.078248 | 0.039474 | 0.096209 | 0.054817 | 0.075261 | 0.12483 | 0.19721 | 0.22262
4 | -0.18312 | -0.18493 | -0.18682 | -0.18846 | -0.18929 | -0.17306 | -0.15015 | -0.13709 | -0.1411 | -0.15631 | -0.16673 | -0.17654 | -0.17674 | -0.17999 | -0.18158 | -0.17616 | -0.14913 | -0.088883 | -0.11465 | -0.13907 | -0.14971 | -0.15838 | -0.16743 | -0.16824
5 | -0.00768 | -0.0080659 | -0.0084086 | -0.0084386 | -0.0084199 | -0.0070973 | -0.0054089 | -0.0043772 | -0.0042997 | -0.0036016 | -0.0035643 | -0.0034892 | -0.0041994 | -0.004519 | -0.0043975 | -0.0054511 | -0.0048294 | -0.0024211 | -0.002867 | -0.0035648 | -0.0038492 | -0.0049968 | -0.005526 | -0.005781
6 | -0.23431 | -0.18329 | -0.13897 | -0.20704 | -0.17001 | -0.24494 | -0.32668 | -0.6363 | -0.7328 | -0.75506 | -0.71668 | -0.76449 | -0.75881 | -0.75001 | -0.6308 | -0.60003 | -0.52151 | -0.57051 | -0.4836 | -0.50465 | -0.42667 | -0.44914 | -0.27883 | -0.28634
7 | -0.55259 | -0.54655 | -0.56372 | -0.57392 | -0.60791 | -0.5443 | -0.46241 | -0.24019 | -0.11901 | -0.11047 | -0.083963 | -0.028217 | -0.11456 | -0.11955 | -0.2179 | -0.31138 | -0.28103 | -0.31347 | -0.35251 | -0.33844 | -0.38536 | -0.45428 | -0.51255 | -0.50982
8 | -0.41957 | -0.42844 | -0.42674 | -0.42613 | -0.41734 | -0.40048 | -0.30614 | -0.24355 | -0.2249 | -0.25685 | -0.24254 | -0.22109 | -0.23436 | -0.25373 | -0.30829 | -0.34189 | -0.34099 | -0.33626 | -0.35444 | -0.36648 | -0.37275 | -0.38369 | -0.40044 | -0.40811
9 | 0.0076369 | 0.0076369 | 0.0076369 | 0.0076369 | 0.0076369 | 0.0076369 | 0.0076369 | 0.0076369 | 0.0076369 | 0.0076369 | 0.0076369 | 0.0076369 | 0.0076369 | 0.0076369 | 0.0076369 | 0.0076369 | 0.0076369 | 0.0076369 | 0.0076369 | 0.0076369 | 0.0076369 | 0.0076369 | 0.0076369 | 0.0076369
10 | 0.10401 | 0.10705 | 0.10721 | 0.1069 | 0.10661 | 0.099664 | 0.074706 | 0.060973 | 0.039302 | 0.022697 | 0.029036 | 0.022416 | 0.02673 | 0.038661 | 0.048329 | 0.049847 | 0.051257 | 0.034594 | 0.04192 | 0.051969 | 0.061115 | 0.077759 | 0.097192 | 0.098921
11 | -0.28979 | -0.29258 | -0.29796 | -0.30061 | -0.29388 | -0.23716 | -0.17995 | -0.16078 | -0.11284 | -0.074455 | -0.16975 | -0.16007 | -0.18041 | -0.18004 | -0.20031 | -0.2005 | -0.17078 | -0.11421 | -0.15602 | -0.18328 | -0.1969 | -0.20164 | -0.21773 | -0.23094
12 | 0.030381 | -0.050974 | -0.10784 | -0.093246 | -0.072501 | 0.073037 | 0.0024113 | -0.087077 | -0.189 | -0.22296 | -0.1083 | 0.00028138 | -0.34304 | -0.38888 | -0.36889 | -0.42352 | -0.23267 | -0.32137 | -0.34509 | -0.30762 | -0.34524 | -0.44317 | -0.41053 | -0.27656
13 | 0.35791 | 0.28947 | 0.41314 | 0.51769 | 0.54058 | 0.65907 | 2.4103 | 3.0173 | 3.2307 | 3.0218 | 2.7681 | 3.1724 | 3.5857 | 3.18 | 3.1273 | 3.1214 | 2.813 | 2.9078 | 2.5144 | 1.8982 | 2.0825 | 1.8198 | 0.80045 | 0.56631
14 | 0.082579 | 0.058343 | 0.050577 | 0.064831 | 0.055822 | 0.045895 | 0.037974 | 0.1327 | 0.13878 | 0.11903 | 0.13868 | 0.12886 | 0.12943 | 0.11557 | 0.068582 | 0.10738 | 0.12878 | 0.12016 | 0.083982 | 0.087126 | 0.08115 | 0.050338 | 0.040155 | 0.041619
15 | -0.10694 | -0.10692 | -0.10987 | -0.1149 | -0.1138 | -0.10444 | -0.066223 | -0.01273 | -0.01368 | -0.0090658 | -0.0079861 | -0.035641 | -0.052068 | -0.067498 | -0.06699 | -0.068123 | -0.053561 | 0.017604 | -0.002481 | -0.029287 | -0.054287 | -0.07141 | -0.078319 | -0.089671
16 | -0.064572 | -0.069674 | -0.070952 | -0.070003 | -0.070061 | -0.058504 | -0.0021785 | 0.030163 | 0.038443 | 0.02678 | 0.015812 | 0.031363 | 0.019776 | 0.0059999 | -0.023737 | -0.023747 | -0.019562 | -0.0098686 | -0.024052 | -0.013704 | -0.018815 | -0.031207 | -0.049303 | -0.055656
17 | 0.28994 | 0.29281 | 0.2958 | 0.29839 | 0.29972 | 0.27402 | 0.23774 | 0.21705 | 0.22341 | 0.2475 | 0.26398 | 0.27952 | 0.27985 | 0.28499 | 0.2875 | 0.27892 | 0.23612 | 0.14073 | 0.18152 | 0.22019 | 0.23704 | 0.25078 | 0.26509 | 0.26638
18 | 0.21504 | 0.22584 | 0.23544 | 0.23628 | 0.23576 | 0.19873 | 0.15145 | 0.12256 | 0.12039 | 0.10085 | 0.0998 | 0.097699 | 0.11758 | 0.12653 | 0.12313 | 0.15263 | 0.13522 | 0.067792 | 0.080277 | 0.099813 | 0.10778 | 0.13991 | 0.15473 | 0.16187
19 | -0.26414 | -0.20662 | -0.15666 | -0.23339 | -0.19165 | -0.27611 | -0.36825 | -0.71728 | -0.82607 | -0.85116 | -0.80789 | -0.86179 | -0.85538 | -0.84547 | -0.71108 | -0.6764 | -0.58788 | -0.64312 | -0.54515 | -0.56888 | -0.48098 | -0.5063 | -0.31432 | -0.32279
20 | 0.34734 | 0.34355 | 0.35434 | 0.36075 | 0.38212 | 0.34213 | 0.29066 | 0.15098 | 0.074807 | 0.069437 | 0.052777 | 0.017736 | 0.072012 | 0.075146 | 0.13696 | 0.19573 | 0.17665 | 0.19704 | 0.22158 | 0.21273 | 0.24222 | 0.28555 | 0.32217 | 0.32046
21 | -0.34964 | -0.35703 | -0.35562 | -0.35511 | -0.34778 | -0.33373 | -0.25512 | -0.20296 | -0.18741 | -0.21404 | -0.20211 | -0.18424 | -0.1953 | -0.21144 | -0.25691 | -0.28491 | -0.28416 | -0.28022 | -0.29536 | -0.3054 | -0.31063 | -0.31974 | -0.3337 | -0.34009
22 | -0.055808 | -0.055808 | -0.055808 | -0.055808 | -0.055808 | -0.055808 | -0.055808 | -0.055808 | -0.055808 | -0.055808 | -0.055808 | -0.055808 | -0.055808 | -0.055808 | -0.055808 | -0.055808 | -0.055808 | -0.055808 | -0.055808 | -0.055808 | -0.055808 | -0.055808 | -0.055808 | -0.055808
23 | -2.7044 | -2.7832 | -2.7874 | -2.7795 | -2.7718 | -2.5913 | -1.9424 | -1.5853 | -1.0219 | -0.59011 | -0.75494 | -0.58283 | -0.69499 | -1.0052 | -1.2565 | -1.296 | -1.3327 | -0.89946 | -1.0899 | -1.3512 | -1.589 | -2.0217 | -2.527 | -2.572
24 | 0.85307 | 0.86128 | 0.87711 | 0.88491 | 0.86509 | 0.69814 | 0.52972 | 0.4733 | 0.33217 | 0.21918 | 0.49968 | 0.4712 | 0.53107 | 0.52999 | 0.58967 | 0.59022 | 0.50274 | 0.33621 | 0.45928 | 0.53952 | 0.57962 | 0.59356 | 0.64093 | 0.67982
25 | -0.018229 | 0.030584 | 0.064701 | 0.055947 | 0.043501 | -0.043822 | -0.0014468 | 0.052246 | 0.1134 | 0.13377 | 0.064981 | -0.00016883 | 0.20582 | 0.23333 | 0.22134 | 0.25411 | 0.1396 | 0.19282 | 0.20705 | 0.18457 | 0.20714 | 0.2659 | 0.24632 | 0.16594
26 | 0.030758 | 0.024876 | 0.035504 | 0.044489 | 0.046457 | 0.056639 | 0.20714 | 0.2593 | 0.27764 | 0.25969 | 0.23788 | 0.27263 | 0.30814 | 0.27328 | 0.26875 | 0.26825 | 0.24174 | 0.24989 | 0.21608 | 0.16312 | 0.17896 | 0.15639 | 0.068789 | 0.048667
27 | 0.040174 | 0.028383 | 0.024605 | 0.03154 | 0.027157 | 0.022327 | 0.018474 | 0.064557 | 0.067513 | 0.057906 | 0.067465 | 0.062688 | 0.062964 | 0.056225 | 0.033364 | 0.052238 | 0.062651 | 0.058457 | 0.040856 | 0.042386 | 0.039479 | 0.024489 | 0.019535 | 0.020247
28 | 0.11229 | 0.11226 | 0.11536 | 0.12065 | 0.11949 | 0.10966 | 0.069534 | 0.013366 | 0.014364 | 0.0095191 | 0.0083854 | 0.037423 | 0.054671 | 0.070872 | 0.07034 | 0.071529 | 0.056239 | -0.018484 | 0.0026051 | 0.030751 | 0.057001 | 0.07498 | 0.082235 | 0.094155
29 | -3.8743 | -4.1804 | -4.2571 | -4.2002 | -4.2037 | -3.5102 | -0.13071 | 1.8098 | 2.3066 | 1.6068 | 0.9487 | 1.8818 | 1.1866 | 0.35999 | -1.4242 | -1.4248 | -1.1737 | -0.59212 | -1.4431 | -0.82226 | -1.1289 | -1.8724 | -2.9582 | -3.3393
30 | 0.74773 | 0.75514 | 0.76285 | 0.76953 | 0.77295 | 0.70667 | 0.61311 | 0.55977 | 0.57616 | 0.63828 | 0.6808 | 0.72085 | 0.72171 | 0.73498 | 0.74144 | 0.71932 | 0.60895 | 0.36294 | 0.46814 | 0.56785 | 0.61131 | 0.64674 | 0.68366 | 0.68697
31 | 1.2672 | 1.3309 | 1.3874 | 1.3924 | 1.3893 | 1.1711 | 0.89247 | 0.72224 | 0.70945 | 0.59427 | 0.58811 | 0.57572 | 0.69289 | 0.74564 | 0.72559 | 0.89944 | 0.79685 | 0.39949 | 0.47306 | 0.58818 | 0.63512 | 0.82447 | 0.9118 | 0.95387
32 | 0.24709 | 0.19329 | 0.14655 | 0.21833 | 0.17929 | 0.2583 | 0.34449 | 0.671 | 0.77277 | 0.79625 | 0.75577 | 0.80619 | 0.8002 | 0.79092 | 0.66521 | 0.63276 | 0.54995 | 0.60163 | 0.50998 | 0.53218 | 0.44995 | 0.47364 | 0.29404 | 0.30196

## Qc, Winter, S8
LoadID | 0 | 1 | 2 | 3 | 4 | 5 | 6 | 7 | 8 | 9 | 10 | 11 | 12 | 13 | 14 | 15 | 16 | 17 | 18 | 19 | 20 | 21 | 22 | 23
1 | 0.16069 | 0.11353 | 0.098421 | 0.12616 | 0.10863 | 0.089309 | 0.073894 | 0.25823 | 0.27005 | 0.23162 | 0.26986 | 0.25075 | 0.25186 | 0.2249 | 0.13346 | 0.20895 | 0.2506 | 0.23383 | 0.16342 | 0.16954 | 0.15791 | 0.097955 | 0.07814 | 0.080988
2 | 0.11764 | 0.11761 | 0.12086 | 0.12639 | 0.12518 | 0.11488 | 0.072845 | 0.014003 | 0.015048 | 0.0099724 | 0.0087847 | 0.039205 | 0.057275 | 0.074247 | 0.073689 | 0.074935 | 0.058917 | -0.019364 | 0.0027291 | 0.032215 | 0.059715 | 0.07855 | 0.086151 | 0.098638
3 | 0.25829 | 0.27869 | 0.28381 | 0.28001 | 0.28024 | 0.23402 | 0.0087141 | -0.12065 | -0.15377 | -0.10712 | -0.063247 | -0.12545 | -0.079104 | -0.024 | 0.094948 | 0.094989 | 0.078248 | 0.039474 | 0.096209 | 0.054817 | 0.075261 | 0.12483 | 0.19721 | 0.22262
4 | -0.18312 | -0.18493 | -0.18682 | -0.18846 | -0.18929 | -0.17306 | -0.15015 | -0.13709 | -0.1411 | -0.15631 | -0.16673 | -0.17654 | -0.17674 | -0.17999 | -0.18158 | -0.17616 | -0.14913 | -0.088883 | -0.11465 | -0.13907 | -0.14971 | -0.15838 | -0.16743 | -0.16824
5 | -0.00768 | -0.0080659 | -0.0084086 | -0.0084386 | -0.0084199 | -0.0070973 | -0.0054089 | -0.0043772 | -0.0042997 | -0.0036016 | -0.0035643 | -0.0034892 | -0.0041994 | -0.004519 | -0.0043975 | -0.0054511 | -0.0048294 | -0.0024211 | -0.002867 | -0.0035648 | -0.0038492 | -0.0049968 | -0.005526 | -0.005781
6 | -0.23431 | -0.18329 | -0.13897 | -0.20704 | -0.17001 | -0.24494 | -0.32668 | -0.6363 | -0.7328 | -0.75506 | -0.71668 | -0.76449 | -0.75881 | -0.75001 | -0.6308 | -0.60003 | -0.52151 | -0.57051 | -0.4836 | -0.50465 | -0.42667 | -0.44914 | -0.27883 | -0.28634
7 | -0.55259 | -0.54655 | -0.56372 | -0.57392 | -0.60791 | -0.5443 | -0.46241 | -0.24019 | -0.11901 | -0.11047 | -0.083963 | -0.028217 | -0.11456 | -0.11955 | -0.2179 | -0.31138 | -0.28103 | -0.31347 | -0.35251 | -0.33844 | -0.38536 | -0.45428 | -0.51255 | -0.50982
8 | -0.41957 | -0.42844 | -0.42674 | -0.42613 | -0.41734 | -0.40048 | -0.30614 | -0.24355 | -0.2249 | -0.25685 | -0.24254 | -0.22109 | -0.23436 | -0.25373 | -0.30829 | -0.34189 | -0.34099 | -0.33626 | -0.35444 | -0.36648 | -0.37275 | -0.38369 | -0.40044 | -0.40811
9 | 0.0076369 | 0.0076369 | 0.0076369 | 0.0076369 | 0.0076369 | 0.0076369 | 0.0076369 | 0.0076369 | 0.0076369 | 0.0076369 | 0.0076369 | 0.0076369 | 0.0076369 | 0.0076369 | 0.0076369 | 0.0076369 | 0.0076369 | 0.0076369 | 0.0076369 | 0.0076369 | 0.0076369 | 0.0076369 | 0.0076369 | 0.0076369
10 | 0.10401 | 0.10705 | 0.10721 | 0.1069 | 0.10661 | 0.099664 | 0.074706 | 0.060973 | 0.039302 | 0.022697 | 0.029036 | 0.022416 | 0.02673 | 0.038661 | 0.048329 | 0.049847 | 0.051257 | 0.034594 | 0.04192 | 0.051969 | 0.061115 | 0.077759 | 0.097192 | 0.098921
11 | -0.28979 | -0.29258 | -0.29796 | -0.30061 | -0.29388 | -0.23716 | -0.17995 | -0.16078 | -0.11284 | -0.074455 | -0.16975 | -0.16007 | -0.18041 | -0.18004 | -0.20031 | -0.2005 | -0.17078 | -0.11421 | -0.15602 | -0.18328 | -0.1969 | -0.20164 | -0.21773 | -0.23094
12 | 0.030381 | -0.050974 | -0.10784 | -0.093246 | -0.072501 | 0.073037 | 0.0024113 | -0.087077 | -0.189 | -0.22296 | -0.1083 | 0.00028138 | -0.34304 | -0.38888 | -0.36889 | -0.42352 | -0.23267 | -0.32137 | -0.34509 | -0.30762 | -0.34524 | -0.44317 | -0.41053 | -0.27656
13 | 0.35791 | 0.28947 | 0.41314 | 0.51769 | 0.54058 | 0.65907 | 2.4103 | 3.0173 | 3.2307 | 3.0218 | 2.7681 | 3.1724 | 3.5857 | 3.18 | 3.1273 | 3.1214 | 2.813 | 2.9078 | 2.5144 | 1.8982 | 2.0825 | 1.8198 | 0.80045 | 0.56631
14 | 0.082579 | 0.058343 | 0.050577 | 0.064831 | 0.055822 | 0.045895 | 0.037974 | 0.1327 | 0.13878 | 0.11903 | 0.13868 | 0.12886 | 0.12943 | 0.11557 | 0.068582 | 0.10738 | 0.12878 | 0.12016 | 0.083982 | 0.087126 | 0.08115 | 0.050338 | 0.040155 | 0.041619
15 | -0.10694 | -0.10692 | -0.10987 | -0.1149 | -0.1138 | -0.10444 | -0.066223 | -0.01273 | -0.01368 | -0.0090658 | -0.0079861 | -0.035641 | -0.052068 | -0.067498 | -0.06699 | -0.068123 | -0.053561 | 0.017604 | -0.002481 | -0.029287 | -0.054287 | -0.07141 | -0.078319 | -0.089671
16 | -0.064572 | -0.069674 | -0.070952 | -0.070003 | -0.070061 | -0.058504 | -0.0021785 | 0.030163 | 0.038443 | 0.02678 | 0.015812 | 0.031363 | 0.019776 | 0.0059999 | -0.023737 | -0.023747 | -0.019562 | -0.0098686 | -0.024052 | -0.013704 | -0.018815 | -0.031207 | -0.049303 | -0.055656
17 | 0.28994 | 0.29281 | 0.2958 | 0.29839 | 0.29972 | 0.27402 | 0.23774 | 0.21705 | 0.22341 | 0.2475 | 0.26398 | 0.27952 | 0.27985 | 0.28499 | 0.2875 | 0.27892 | 0.23612 | 0.14073 | 0.18152 | 0.22019 | 0.23704 | 0.25078 | 0.26509 | 0.26638
18 | 0.21504 | 0.22584 | 0.23544 | 0.23628 | 0.23576 | 0.19873 | 0.15145 | 0.12256 | 0.12039 | 0.10085 | 0.0998 | 0.097699 | 0.11758 | 0.12653 | 0.12313 | 0.15263 | 0.13522 | 0.067792 | 0.080277 | 0.099813 | 0.10778 | 0.13991 | 0.15473 | 0.16187
19 | -0.26414 | -0.20662 | -0.15666 | -0.23339 | -0.19165 | -0.27611 | -0.36825 | -0.71728 | -0.82607 | -0.85116 | -0.80789 | -0.86179 | -0.85538 | -0.84547 | -0.71108 | -0.6764 | -0.58788 | -0.64312 | -0.54515 | -0.56888 | -0.48098 | -0.5063 | -0.31432 | -0.32279
20 | 0.34734 | 0.34355 | 0.35434 | 0.36075 | 0.38212 | 0.34213 | 0.29066 | 0.15098 | 0.074807 | 0.069437 | 0.052777 | 0.017736 | 0.072012 | 0.075146 | 0.13696 | 0.19573 | 0.17665 | 0.19704 | 0.22158 | 0.21273 | 0.24222 | 0.28555 | 0.32217 | 0.32046
21 | -0.34964 | -0.35703 | -0.35562 | -0.35511 | -0.34778 | -0.33373 | -0.25512 | -0.20296 | -0.18741 | -0.21404 | -0.20211 | -0.18424 | -0.1953 | -0.21144 | -0.25691 | -0.28491 | -0.28416 | -0.28022 | -0.29536 | -0.3054 | -0.31063 | -0.31974 | -0.3337 | -0.34009
22 | -0.055808 | -0.055808 | -0.055808 | -0.055808 | -0.055808 | -0.055808 | -0.055808 | -0.055808 | -0.055808 | -0.055808 | -0.055808 | -0.055808 | -0.055808 | -0.055808 | -0.055808 | -0.055808 | -0.055808 | -0.055808 | -0.055808 | -0.055808 | -0.055808 | -0.055808 | -0.055808 | -0.055808
23 | -2.7044 | -2.7832 | -2.7874 | -2.7795 | -2.7718 | -2.5913 | -1.9424 | -1.5853 | -1.0219 | -0.59011 | -0.75494 | -0.58283 | -0.69499 | -1.0052 | -1.2565 | -1.296 | -1.3327 | -0.89946 | -1.0899 | -1.3512 | -1.589 | -2.0217 | -2.527 | -2.572
24 | 0.85307 | 0.86128 | 0.87711 | 0.88491 | 0.86509 | 0.69814 | 0.52972 | 0.4733 | 0.33217 | 0.21918 | 0.49968 | 0.4712 | 0.53107 | 0.52999 | 0.58967 | 0.59022 | 0.50274 | 0.33621 | 0.45928 | 0.53952 | 0.57962 | 0.59356 | 0.64093 | 0.67982
25 | -0.018229 | 0.030584 | 0.064701 | 0.055947 | 0.043501 | -0.043822 | -0.0014468 | 0.052246 | 0.1134 | 0.13377 | 0.064981 | -0.00016883 | 0.20582 | 0.23333 | 0.22134 | 0.25411 | 0.1396 | 0.19282 | 0.20705 | 0.18457 | 0.20714 | 0.2659 | 0.24632 | 0.16594
26 | 0.030758 | 0.024876 | 0.035504 | 0.044489 | 0.046457 | 0.056639 | 0.20714 | 0.2593 | 0.27764 | 0.25969 | 0.23788 | 0.27263 | 0.30814 | 0.27328 | 0.26875 | 0.26825 | 0.24174 | 0.24989 | 0.21608 | 0.16312 | 0.17896 | 0.15639 | 0.068789 | 0.048667
27 | 0.040174 | 0.028383 | 0.024605 | 0.03154 | 0.027157 | 0.022327 | 0.018474 | 0.064557 | 0.067513 | 0.057906 | 0.067465 | 0.062688 | 0.062964 | 0.056225 | 0.033364 | 0.052238 | 0.062651 | 0.058457 | 0.040856 | 0.042386 | 0.039479 | 0.024489 | 0.019535 | 0.020247
28 | 0.11229 | 0.11226 | 0.11536 | 0.12065 | 0.11949 | 0.10966 | 0.069534 | 0.013366 | 0.014364 | 0.0095191 | 0.0083854 | 0.037423 | 0.054671 | 0.070872 | 0.07034 | 0.071529 | 0.056239 | -0.018484 | 0.0026051 | 0.030751 | 0.057001 | 0.07498 | 0.082235 | 0.094155
29 | -3.8743 | -4.1804 | -4.2571 | -4.2002 | -4.2037 | -3.5102 | -0.13071 | 1.8098 | 2.3066 | 1.6068 | 0.9487 | 1.8818 | 1.1866 | 0.35999 | -1.4242 | -1.4248 | -1.1737 | -0.59212 | -1.4431 | -0.82226 | -1.1289 | -1.8724 | -2.9582 | -3.3393
30 | 0.74773 | 0.75514 | 0.76285 | 0.76953 | 0.77295 | 0.70667 | 0.61311 | 0.55977 | 0.57616 | 0.63828 | 0.6808 | 0.72085 | 0.72171 | 0.73498 | 0.74144 | 0.71932 | 0.60895 | 0.36294 | 0.46814 | 0.56785 | 0.61131 | 0.64674 | 0.68366 | 0.68697
31 | 1.2672 | 1.3309 | 1.3874 | 1.3924 | 1.3893 | 1.1711 | 0.89247 | 0.72224 | 0.70945 | 0.59427 | 0.58811 | 0.57572 | 0.69289 | 0.74564 | 0.72559 | 0.89944 | 0.79685 | 0.39949 | 0.47306 | 0.58818 | 0.63512 | 0.82447 | 0.9118 | 0.95387
32 | 0.24709 | 0.19329 | 0.14655 | 0.21833 | 0.17929 | 0.2583 | 0.34449 | 0.671 | 0.77277 | 0.79625 | 0.75577 | 0.80619 | 0.8002 | 0.79092 | 0.66521 | 0.63276 | 0.54995 | 0.60163 | 0.50998 | 0.53218 | 0.44995 | 0.47364 | 0.29404 | 0.30196

## Qc, Winter, S9
LoadID | 0 | 1 | 2 | 3 | 4 | 5 | 6 | 7 | 8 | 9 | 10 | 11 | 12 | 13 | 14 | 15 | 16 | 17 | 18 | 19 | 20 | 21 | 22 | 23
1 | 0.16069 | 0.11353 | 0.098421 | 0.12616 | 0.10863 | 0.089309 | 0.073894 | 0.25823 | 0.27005 | 0.23162 | 0.26986 | 0.25075 | 0.25186 | 0.2249 | 0.13346 | 0.20895 | 0.2506 | 0.23383 | 0.16342 | 0.16954 | 0.15791 | 0.097955 | 0.07814 | 0.080988
2 | 0.11764 | 0.11761 | 0.12086 | 0.12639 | 0.12518 | 0.11488 | 0.072845 | 0.014003 | 0.015048 | 0.0099724 | 0.0087847 | 0.039205 | 0.057275 | 0.074247 | 0.073689 | 0.074935 | 0.058917 | -0.019364 | 0.0027291 | 0.032215 | 0.059715 | 0.07855 | 0.086151 | 0.098638
3 | 0.25829 | 0.27869 | 0.28381 | 0.28001 | 0.28024 | 0.23402 | 0.0087141 | -0.12065 | -0.15377 | -0.10712 | -0.063247 | -0.12545 | -0.079104 | -0.024 | 0.094948 | 0.094989 | 0.078248 | 0.039474 | 0.096209 | 0.054817 | 0.075261 | 0.12483 | 0.19721 | 0.22262
4 | -0.18312 | -0.18493 | -0.18682 | -0.18846 | -0.18929 | -0.17306 | -0.15015 | -0.13709 | -0.1411 | -0.15631 | -0.16673 | -0.17654 | -0.17674 | -0.17999 | -0.18158 | -0.17616 | -0.14913 | -0.088883 | -0.11465 | -0.13907 | -0.14971 | -0.15838 | -0.16743 | -0.16824
5 | -0.00768 | -0.0080659 | -0.0084086 | -0.0084386 | -0.0084199 | -0.0070973 | -0.0054089 | -0.0043772 | -0.0042997 | -0.0036016 | -0.0035643 | -0.0034892 | -0.0041994 | -0.004519 | -0.0043975 | -0.0054511 | -0.0048294 | -0.0024211 | -0.002867 | -0.0035648 | -0.0038492 | -0.0049968 | -0.005526 | -0.005781
6 | -0.23431 | -0.18329 | -0.13897 | -0.20704 | -0.17001 | -0.24494 | -0.32668 | -0.6363 | -0.7328 | -0.75506 | -0.71668 | -0.76449 | -0.75881 | -0.75001 | -0.6308 | -0.60003 | -0.52151 | -0.57051 | -0.4836 | -0.50465 | -0.42667 | -0.44914 | -0.27883 | -0.28634
7 | -0.55259 | -0.54655 | -0.56372 | -0.57392 | -0.60791 | -0.5443 | -0.46241 | -0.24019 | -0.11901 | -0.11047 | -0.083963 | -0.028217 | -0.11456 | -0.11955 | -0.2179 | -0.31138 | -0.28103 | -0.31347 | -0.35251 | -0.33844 | -0.38536 | -0.45428 | -0.51255 | -0.50982
8 | -0.41957 | -0.42844 | -0.42674 | -0.42613 | -0.41734 | -0.40048 | -0.30614 | -0.24355 | -0.2249 | -0.25685 | -0.24254 | -0.22109 | -0.23436 | -0.25373 | -0.30829 | -0.34189 | -0.34099 | -0.33626 | -0.35444 | -0.36648 | -0.37275 | -0.38369 | -0.40044 | -0.40811
9 | 0.0076369 | 0.0076369 | 0.0076369 | 0.0076369 | 0.0076369 | 0.0076369 | 0.0076369 | 0.0076369 | 0.0076369 | 0.0076369 | 0.0076369 | 0.0076369 | 0.0076369 | 0.0076369 | 0.0076369 | 0.0076369 | 0.0076369 | 0.0076369 | 0.0076369 | 0.0076369 | 0.0076369 | 0.0076369 | 0.0076369 | 0.0076369
10 | 0.10401 | 0.10705 | 0.10721 | 0.1069 | 0.10661 | 0.099664 | 0.074706 | 0.060973 | 0.039302 | 0.022697 | 0.029036 | 0.022416 | 0.02673 | 0.038661 | 0.048329 | 0.049847 | 0.051257 | 0.034594 | 0.04192 | 0.051969 | 0.061115 | 0.077759 | 0.097192 | 0.098921
11 | -0.28979 | -0.29258 | -0.29796 | -0.30061 | -0.29388 | -0.23716 | -0.17995 | -0.16078 | -0.11284 | -0.074455 | -0.16975 | -0.16007 | -0.18041 | -0.18004 | -0.20031 | -0.2005 | -0.17078 | -0.11421 | -0.15602 | -0.18328 | -0.1969 | -0.20164 | -0.21773 | -0.23094
12 | 0.030381 | -0.050974 | -0.10784 | -0.093246 | -0.072501 | 0.073037 | 0.0024113 | -0.087077 | -0.189 | -0.22296 | -0.1083 | 0.00028138 | -0.34304 | -0.38888 | -0.36889 | -0.42352 | -0.23267 | -0.32137 | -0.34509 | -0.30762 | -0.34524 | -0.44317 | -0.41053 | -0.27656
13 | 0.35791 | 0.28947 | 0.41314 | 0.51769 | 0.54058 | 0.65907 | 2.4103 | 3.0173 | 3.2307 | 3.0218 | 2.7681 | 3.1724 | 3.5857 | 3.18 | 3.1273 | 3.1214 | 2.813 | 2.9078 | 2.5144 | 1.8982 | 2.0825 | 1.8198 | 0.80045 | 0.56631
14 | 0.082579 | 0.058343 | 0.050577 | 0.064831 | 0.055822 | 0.045895 | 0.037974 | 0.1327 | 0.13878 | 0.11903 | 0.13868 | 0.12886 | 0.12943 | 0.11557 | 0.068582 | 0.10738 | 0.12878 | 0.12016 | 0.083982 | 0.087126 | 0.08115 | 0.050338 | 0.040155 | 0.041619
15 | -0.10694 | -0.10692 | -0.10987 | -0.1149 | -0.1138 | -0.10444 | -0.066223 | -0.01273 | -0.01368 | -0.0090658 | -0.0079861 | -0.035641 | -0.052068 | -0.067498 | -0.06699 | -0.068123 | -0.053561 | 0.017604 | -0.002481 | -0.029287 | -0.054287 | -0.07141 | -0.078319 | -0.089671
16 | -0.064572 | -0.069674 | -0.070952 | -0.070003 | -0.070061 | -0.058504 | -0.0021785 | 0.030163 | 0.038443 | 0.02678 | 0.015812 | 0.031363 | 0.019776 | 0.0059999 | -0.023737 | -0.023747 | -0.019562 | -0.0098686 | -0.024052 | -0.013704 | -0.018815 | -0.031207 | -0.049303 | -0.055656
17 | 0.28994 | 0.29281 | 0.2958 | 0.29839 | 0.29972 | 0.27402 | 0.23774 | 0.21705 | 0.22341 | 0.2475 | 0.26398 | 0.27952 | 0.27985 | 0.28499 | 0.2875 | 0.27892 | 0.23612 | 0.14073 | 0.18152 | 0.22019 | 0.23704 | 0.25078 | 0.26509 | 0.26638
18 | 0.21504 | 0.22584 | 0.23544 | 0.23628 | 0.23576 | 0.19873 | 0.15145 | 0.12256 | 0.12039 | 0.10085 | 0.0998 | 0.097699 | 0.11758 | 0.12653 | 0.12313 | 0.15263 | 0.13522 | 0.067792 | 0.080277 | 0.099813 | 0.10778 | 0.13991 | 0.15473 | 0.16187
19 | -0.26414 | -0.20662 | -0.15666 | -0.23339 | -0.19165 | -0.27611 | -0.36825 | -0.71728 | -0.82607 | -0.85116 | -0.80789 | -0.86179 | -0.85538 | -0.84547 | -0.71108 | -0.6764 | -0.58788 | -0.64312 | -0.54515 | -0.56888 | -0.48098 | -0.5063 | -0.31432 | -0.32279
20 | 0.34734 | 0.34355 | 0.35434 | 0.36075 | 0.38212 | 0.34213 | 0.29066 | 0.15098 | 0.074807 | 0.069437 | 0.052777 | 0.017736 | 0.072012 | 0.075146 | 0.13696 | 0.19573 | 0.17665 | 0.19704 | 0.22158 | 0.21273 | 0.24222 | 0.28555 | 0.32217 | 0.32046
21 | -0.34964 | -0.35703 | -0.35562 | -0.35511 | -0.34778 | -0.33373 | -0.25512 | -0.20296 | -0.18741 | -0.21404 | -0.20211 | -0.18424 | -0.1953 | -0.21144 | -0.25691 | -0.28491 | -0.28416 | -0.28022 | -0.29536 | -0.3054 | -0.31063 | -0.31974 | -0.3337 | -0.34009
22 | -0.055808 | -0.055808 | -0.055808 | -0.055808 | -0.055808 | -0.055808 | -0.055808 | -0.055808 | -0.055808 | -0.055808 | -0.055808 | -0.055808 | -0.055808 | -0.055808 | -0.055808 | -0.055808 | -0.055808 | -0.055808 | -0.055808 | -0.055808 | -0.055808 | -0.055808 | -0.055808 | -0.055808
23 | -2.7044 | -2.7832 | -2.7874 | -2.7795 | -2.7718 | -2.5913 | -1.9424 | -1.5853 | -1.0219 | -0.59011 | -0.75494 | -0.58283 | -0.69499 | -1.0052 | -1.2565 | -1.296 | -1.3327 | -0.89946 | -1.0899 | -1.3512 | -1.589 | -2.0217 | -2.527 | -2.572
24 | 0.85307 | 0.86128 | 0.87711 | 0.88491 | 0.86509 | 0.69814 | 0.52972 | 0.4733 | 0.33217 | 0.21918 | 0.49968 | 0.4712 | 0.53107 | 0.52999 | 0.58967 | 0.59022 | 0.50274 | 0.33621 | 0.45928 | 0.53952 | 0.57962 | 0.59356 | 0.64093 | 0.67982
25 | -0.018229 | 0.030584 | 0.064701 | 0.055947 | 0.043501 | -0.043822 | -0.0014468 | 0.052246 | 0.1134 | 0.13377 | 0.064981 | -0.00016883 | 0.20582 | 0.23333 | 0.22134 | 0.25411 | 0.1396 | 0.19282 | 0.20705 | 0.18457 | 0.20714 | 0.2659 | 0.24632 | 0.16594
26 | 0.030758 | 0.024876 | 0.035504 | 0.044489 | 0.046457 | 0.056639 | 0.20714 | 0.2593 | 0.27764 | 0.25969 | 0.23788 | 0.27263 | 0.30814 | 0.27328 | 0.26875 | 0.26825 | 0.24174 | 0.24989 | 0.21608 | 0.16312 | 0.17896 | 0.15639 | 0.068789 | 0.048667
27 | 0.040174 | 0.028383 | 0.024605 | 0.03154 | 0.027157 | 0.022327 | 0.018474 | 0.064557 | 0.067513 | 0.057906 | 0.067465 | 0.062688 | 0.062964 | 0.056225 | 0.033364 | 0.052238 | 0.062651 | 0.058457 | 0.040856 | 0.042386 | 0.039479 | 0.024489 | 0.019535 | 0.020247
28 | 0.11229 | 0.11226 | 0.11536 | 0.12065 | 0.11949 | 0.10966 | 0.069534 | 0.013366 | 0.014364 | 0.0095191 | 0.0083854 | 0.037423 | 0.054671 | 0.070872 | 0.07034 | 0.071529 | 0.056239 | -0.018484 | 0.0026051 | 0.030751 | 0.057001 | 0.07498 | 0.082235 | 0.094155
29 | -3.8743 | -4.1804 | -4.2571 | -4.2002 | -4.2037 | -3.5102 | -0.13071 | 1.8098 | 2.3066 | 1.6068 | 0.9487 | 1.8818 | 1.1866 | 0.35999 | -1.4242 | -1.4248 | -1.1737 | -0.59212 | -1.4431 | -0.82226 | -1.1289 | -1.8724 | -2.9582 | -3.3393
30 | 0.74773 | 0.75514 | 0.76285 | 0.76953 | 0.77295 | 0.70667 | 0.61311 | 0.55977 | 0.57616 | 0.63828 | 0.6808 | 0.72085 | 0.72171 | 0.73498 | 0.74144 | 0.71932 | 0.60895 | 0.36294 | 0.46814 | 0.56785 | 0.61131 | 0.64674 | 0.68366 | 0.68697
31 | 1.2672 | 1.3309 | 1.3874 | 1.3924 | 1.3893 | 1.1711 | 0.89247 | 0.72224 | 0.70945 | 0.59427 | 0.58811 | 0.57572 | 0.69289 | 0.74564 | 0.72559 | 0.89944 | 0.79685 | 0.39949 | 0.47306 | 0.58818 | 0.63512 | 0.82447 | 0.9118 | 0.95387
32 | 0.24709 | 0.19329 | 0.14655 | 0.21833 | 0.17929 | 0.2583 | 0.34449 | 0.671 | 0.77277 | 0.79625 | 0.75577 | 0.80619 | 0.8002 | 0.79092 | 0.66521 | 0.63276 | 0.54995 | 0.60163 | 0.50998 | 0.53218 | 0.44995 | 0.47364 | 0.29404 | 0.30196

## UpFlex, Winter
LoadID | 0 | 1 | 2 | 3 | 4 | 5 | 6 | 7 | 8 | 9 | 10 | 11 | 12 | 13 | 14 | 15 | 16 | 17 | 18 | 19 | 20 | 21 | 22 | 23
1 | 0.25049 | 0.27576 | 0.35892 | 0.41149 | 0.48382 | 0.56555 | 0.50414 | 0.72072 | 0.66118 | 0.74677 | 0.76748 | 0.7119 | 0.67157 | 0.61828 | 0.5695 | 0.51255 | 0.50721 | 0.40187 | 0.3325 | 0.39455 | 0.40201 | 0.45942 | 0.22307 | 0.21417
2 | 0.26296 | 0.28948 | 0.37679 | 0.43198 | 0.50791 | 0.59371 | 0.52924 | 0.7566 | 0.6941 | 0.78394 | 0.80568 | 0.74734 | 0.705 | 0.64906 | 0.59785 | 0.53806 | 0.53246 | 0.42187 | 0.34905 | 0.41419 | 0.42202 | 0.48229 | 0.23418 | 0.22484
3 | 0.19878 | 0.21883 | 0.28483 | 0.32654 | 0.38394 | 0.4488 | 0.40007 | 0.57194 | 0.52469 | 0.59261 | 0.60904 | 0.56493 | 0.53293 | 0.49064 | 0.45194 | 0.40674 | 0.4025 | 0.31891 | 0.26386 | 0.3131 | 0.31902 | 0.36458 | 0.17702 | 0.16996
4 | 0.073921 | 0.081378 | 0.10592 | 0.12143 | 0.14278 | 0.1669 | 0.14877 | 0.21269 | 0.19512 | 0.22038 | 0.22649 | 0.21009 | 0.19819 | 0.18246 | 0.16806 | 0.15126 | 0.14968 | 0.11859 | 0.098122 | 0.11643 | 0.11864 | 0.13558 | 0.06583 | 0.063204
5 | 0.17419 | 0.19176 | 0.2496 | 0.28615 | 0.33645 | 0.39328 | 0.35058 | 0.50119 | 0.45979 | 0.5193 | 0.5337 | 0.49505 | 0.46701 | 0.42995 | 0.39603 | 0.35642 | 0.35271 | 0.27946 | 0.23122 | 0.27437 | 0.27956 | 0.31948 | 0.15512 | 0.14894
6 | 0.31538 | 0.34719 | 0.45191 | 0.51809 | 0.60916 | 0.71206 | 0.63474 | 0.90743 | 0.83246 | 0.94022 | 0.96629 | 0.89632 | 0.84555 | 0.77845 | 0.71704 | 0.64532 | 0.63861 | 0.50597 | 0.41863 | 0.49676 | 0.50615 | 0.57843 | 0.28086 | 0.26966
7 | 0.25319 | 0.27873 | 0.3628 | 0.41593 | 0.48904 | 0.57166 | 0.50958 | 0.7285 | 0.66832 | 0.75483 | 0.77576 | 0.71958 | 0.67882 | 0.62495 | 0.57565 | 0.51808 | 0.51269 | 0.40621 | 0.33609 | 0.39881 | 0.40635 | 0.46438 | 0.22548 | 0.21649
8 | 0.094318 | 0.10383 | 0.13515 | 0.15494 | 0.18217 | 0.21295 | 0.18983 | 0.27138 | 0.24896 | 0.28118 | 0.28898 | 0.26805 | 0.25287 | 0.2328 | 0.21444 | 0.19299 | 0.19098 | 0.15132 | 0.1252 | 0.14856 | 0.15137 | 0.17299 | 0.083994 | 0.080644
9 | 0.10347 | 0.11391 | 0.14826 | 0.16998 | 0.19986 | 0.23362 | 0.20825 | 0.29772 | 0.27312 | 0.30847 | 0.31703 | 0.29407 | 0.27741 | 0.2554 | 0.23525 | 0.21172 | 0.20952 | 0.166 | 0.13735 | 0.16298 | 0.16606 | 0.18978 | 0.092146 | 0.088471
10 | 0.069605 | 0.076627 | 0.099737 | 0.11434 | 0.13444 | 0.15715 | 0.14009 | 0.20027 | 0.18373 | 0.20751 | 0.21326 | 0.19782 | 0.18661 | 0.17181 | 0.15825 | 0.14242 | 0.14094 | 0.11167 | 0.092394 | 0.10964 | 0.11171 | 0.12766 | 0.061986 | 0.059514
11 | 0.14254 | 0.15692 | 0.20425 | 0.23417 | 0.27532 | 0.32183 | 0.28689 | 0.41014 | 0.37625 | 0.42496 | 0.43674 | 0.40511 | 0.38217 | 0.35184 | 0.32408 | 0.29167 | 0.28863 | 0.22869 | 0.18921 | 0.22453 | 0.22877 | 0.26144 | 0.12694 | 0.12188
12 | 0.22001 | 0.24221 | 0.31526 | 0.36143 | 0.42496 | 0.49674 | 0.4428 | 0.63303 | 0.58074 | 0.65591 | 0.6741 | 0.62528 | 0.58987 | 0.54306 | 0.50021 | 0.45019 | 0.4455 | 0.35297 | 0.29204 | 0.34655 | 0.3531 | 0.40352 | 0.19593 | 0.18812
13 | 0.25656 | 0.28244 | 0.36762 | 0.42146 | 0.49555 | 0.57926 | 0.51636 | 0.73819 | 0.67721 | 0.76487 | 0.78608 | 0.72915 | 0.68785 | 0.63326 | 0.58331 | 0.52497 | 0.5195 | 0.41161 | 0.34056 | 0.40411 | 0.41175 | 0.47055 | 0.22848 | 0.21936
14 | 0.17707 | 0.19493 | 0.25372 | 0.29088 | 0.34201 | 0.39978 | 0.35637 | 0.50947 | 0.46738 | 0.52788 | 0.54252 | 0.50323 | 0.47472 | 0.43705 | 0.40257 | 0.36231 | 0.35854 | 0.28407 | 0.23504 | 0.2789 | 0.28417 | 0.32475 | 0.15769 | 0.1514
15 | 0.17226 | 0.18964 | 0.24683 | 0.28298 | 0.33272 | 0.38893 | 0.34669 | 0.49564 | 0.45469 | 0.51355 | 0.52779 | 0.48957 | 0.46184 | 0.42519 | 0.39164 | 0.35247 | 0.34881 | 0.27636 | 0.22866 | 0.27133 | 0.27646 | 0.31594 | 0.1534 | 0.14729
16 | 0.13454 | 0.14811 | 0.19278 | 0.22101 | 0.25986 | 0.30375 | 0.27077 | 0.38709 | 0.35512 | 0.40108 | 0.41221 | 0.38235 | 0.3607 | 0.33207 | 0.30588 | 0.27528 | 0.27242 | 0.21584 | 0.17858 | 0.21191 | 0.21592 | 0.24675 | 0.11981 | 0.11503
17 | 0.24798 | 0.273 | 0.35533 | 0.40737 | 0.47898 | 0.55989 | 0.49909 | 0.71351 | 0.65456 | 0.73929 | 0.7598 | 0.70477 | 0.66485 | 0.61209 | 0.5638 | 0.50742 | 0.50213 | 0.39785 | 0.32917 | 0.3906 | 0.39799 | 0.45482 | 0.22084 | 0.21203
18 | 0.34433 | 0.37907 | 0.49339 | 0.56565 | 0.66508 | 0.77743 | 0.69301 | 0.99073 | 0.90889 | 1.0265 | 1.055 | 0.9786 | 0.92317 | 0.84991 | 0.78286 | 0.70457 | 0.69723 | 0.55242 | 0.45707 | 0.54237 | 0.55262 | 0.63153 | 0.30664 | 0.29441
19 | 0.33011 | 0.36341 | 0.47301 | 0.54228 | 0.6376 | 0.74531 | 0.66438 | 0.9498 | 0.87134 | 0.98413 | 1.0114 | 0.93817 | 0.88503 | 0.8148 | 0.75052 | 0.67546 | 0.66843 | 0.5296 | 0.43818 | 0.51996 | 0.52979 | 0.60544 | 0.29397 | 0.28225
20 | 0.36128 | 0.39773 | 0.51768 | 0.5935 | 0.69782 | 0.8157 | 0.72712 | 1.0395 | 0.95363 | 1.0771 | 1.1069 | 1.0268 | 0.96861 | 0.89175 | 0.8214 | 0.73925 | 0.73155 | 0.57962 | 0.47956 | 0.56907 | 0.57982 | 0.66262 | 0.32174 | 0.30891
21 | 0.4891 | 0.53843 | 0.70082 | 0.80346 | 0.94469 | 1.1043 | 0.98436 | 1.4073 | 1.291 | 1.4581 | 1.4985 | 1.39 | 1.3113 | 1.2072 | 1.112 | 1.0008 | 0.99036 | 0.78467 | 0.64922 | 0.77039 | 0.78495 | 0.89704 | 0.43556 | 0.41819
22 | 0.29759 | 0.32761 | 0.42641 | 0.48886 | 0.57479 | 0.67189 | 0.59893 | 0.85624 | 0.7855 | 0.88718 | 0.91178 | 0.84575 | 0.79784 | 0.73453 | 0.67658 | 0.60892 | 0.60258 | 0.47743 | 0.39502 | 0.46874 | 0.4776 | 0.5458 | 0.26501 | 0.25444
23 | 2.4535 | 2.701 | 3.5156 | 4.0305 | 4.739 | 5.5395 | 4.938 | 7.0594 | 6.4762 | 7.3145 | 7.5173 | 6.973 | 6.578 | 6.056 | 5.5782 | 5.0203 | 4.9681 | 3.9363 | 3.2568 | 3.8646 | 3.9376 | 4.4999 | 2.185 | 2.0978
24 | 2.0136 | 2.2167 | 2.8853 | 3.3079 | 3.8893 | 4.5463 | 4.0526 | 5.7937 | 5.315 | 6.003 | 6.1695 | 5.7227 | 5.3986 | 4.9702 | 4.5781 | 4.1202 | 4.0773 | 3.2305 | 2.6728 | 3.1717 | 3.2316 | 3.6931 | 1.7932 | 1.7217
25 | 0.54445 | 0.59937 | 0.78014 | 0.8944 | 1.0516 | 1.2293 | 1.0958 | 1.5665 | 1.4371 | 1.6231 | 1.6681 | 1.5473 | 1.4597 | 1.3439 | 1.2378 | 1.114 | 1.1024 | 0.87348 | 0.7227 | 0.85758 | 0.87379 | 0.99856 | 0.48485 | 0.46552
26 | 0.32754 | 0.36058 | 0.46932 | 0.53806 | 0.63264 | 0.73951 | 0.6592 | 0.94241 | 0.86455 | 0.97646 | 1.0035 | 0.93087 | 0.87814 | 0.80845 | 0.74467 | 0.6702 | 0.66322 | 0.52548 | 0.43477 | 0.51591 | 0.52566 | 0.60073 | 0.29168 | 0.28005
27 | 0.84177 | 0.92668 | 1.2062 | 1.3828 | 1.6259 | 1.9005 | 1.6942 | 2.422 | 2.2219 | 2.5095 | 2.5791 | 2.3923 | 2.2568 | 2.0777 | 1.9138 | 1.7224 | 1.7045 | 1.3505 | 1.1174 | 1.3259 | 1.351 | 1.5439 | 0.74963 | 0.71973
28 | 1.4134 | 1.5559 | 2.0252 | 2.3218 | 2.7299 | 3.1911 | 2.8445 | 4.0666 | 3.7306 | 4.2135 | 4.3304 | 4.0168 | 3.7893 | 3.4886 | 3.2133 | 2.892 | 2.8619 | 2.2675 | 1.8761 | 2.2262 | 2.2683 | 2.5922 | 1.2586 | 1.2084
29 | 1.8449 | 2.031 | 2.6436 | 3.0308 | 3.5635 | 4.1655 | 3.7131 | 5.3084 | 4.8698 | 5.5002 | 5.6527 | 5.2434 | 4.9463 | 4.5538 | 4.1946 | 3.7751 | 3.7358 | 2.9599 | 2.449 | 2.906 | 2.9609 | 3.3838 | 1.643 | 1.5775
30 | 1.505 | 1.6568 | 2.1564 | 2.4723 | 2.9068 | 3.3979 | 3.0289 | 4.3302 | 3.9724 | 4.4866 | 4.6111 | 4.2771 | 4.0349 | 3.7147 | 3.4216 | 3.0794 | 3.0474 | 2.4145 | 1.9977 | 2.3705 | 2.4153 | 2.7602 | 1.3402 | 1.2868
31 | 6.5241 | 7.1822 | 9.3483 | 10.7175 | 12.6013 | 14.7301 | 13.1305 | 18.7715 | 17.2208 | 19.4499 | 19.9893 | 18.5417 | 17.4914 | 16.1034 | 14.833 | 13.3495 | 13.2105 | 10.4668 | 8.6601 | 10.2763 | 10.4705 | 11.9657 | 5.81 | 5.5783
32 | 7.5379 | 8.2983 | 10.801 | 12.3829 | 14.5594 | 17.0189 | 15.1709 | 21.6884 | 19.8967 | 22.4722 | 23.0954 | 21.4229 | 20.2094 | 18.6056 | 17.1378 | 15.4238 | 15.2633 | 12.0933 | 10.0057 | 11.8731 | 12.0975 | 13.8251 | 6.7128 | 6.4451

## DownFlex, Winter
LoadID | 0 | 1 | 2 | 3 | 4 | 5 | 6 | 7 | 8 | 9 | 10 | 11 | 12 | 13 | 14 | 15 | 16 | 17 | 18 | 19 | 20 | 21 | 22 | 23
1 | 0.69445 | 0.73493 | 0.77607 | 0.81134 | 0.82055 | 0.85835 | 0.85396 | 0.80719 | 0.73135 | 1.074 | 1.0488 | 0.96573 | 0.94226 | 0.94613 | 0.90131 | 0.82618 | 0.74252 | 0.71588 | 0.45 | 0.48123 | 0.52614 | 0.5387 | 0.56182 | 0.62015
2 | 0.72902 | 0.77151 | 0.8147 | 0.85173 | 0.8614 | 0.90107 | 0.89647 | 0.84737 | 0.76775 | 1.1274 | 1.101 | 1.0138 | 0.98916 | 0.99323 | 0.94617 | 0.86731 | 0.77948 | 0.75151 | 0.4724 | 0.50519 | 0.55233 | 0.56551 | 0.58979 | 0.65102
3 | 0.55109 | 0.58321 | 0.61586 | 0.64385 | 0.65116 | 0.68115 | 0.67767 | 0.64055 | 0.58037 | 0.85225 | 0.83226 | 0.76636 | 0.74774 | 0.75081 | 0.71524 | 0.65563 | 0.58923 | 0.56809 | 0.3571 | 0.38189 | 0.41752 | 0.42749 | 0.44584 | 0.49213
4 | 0.20494 | 0.21688 | 0.22902 | 0.23943 | 0.24215 | 0.2533 | 0.25201 | 0.23821 | 0.21582 | 0.31693 | 0.3095 | 0.28499 | 0.27807 | 0.27921 | 0.26598 | 0.24381 | 0.21912 | 0.21126 | 0.1328 | 0.14201 | 0.15527 | 0.15897 | 0.1658 | 0.18301
5 | 0.48292 | 0.51107 | 0.53968 | 0.56421 | 0.57061 | 0.59689 | 0.59384 | 0.56132 | 0.50858 | 0.74683 | 0.72931 | 0.67156 | 0.65525 | 0.65794 | 0.62677 | 0.57453 | 0.51634 | 0.49782 | 0.31293 | 0.33465 | 0.36588 | 0.37461 | 0.39069 | 0.43125
6 | 0.87435 | 0.92531 | 0.97711 | 1.0215 | 1.0331 | 1.0807 | 1.0752 | 1.0163 | 0.9208 | 1.3522 | 1.3205 | 1.2159 | 1.1864 | 1.1912 | 1.1348 | 1.0402 | 0.93487 | 0.90133 | 0.56657 | 0.6059 | 0.66244 | 0.67825 | 0.70737 | 0.7808
7 | 0.70194 | 0.74286 | 0.78444 | 0.8201 | 0.82941 | 0.86761 | 0.86317 | 0.8159 | 0.73924 | 1.0856 | 1.0601 | 0.97615 | 0.95243 | 0.95634 | 0.91104 | 0.8351 | 0.75053 | 0.72361 | 0.45486 | 0.48643 | 0.53182 | 0.54451 | 0.56789 | 0.62684
8 | 0.26148 | 0.27673 | 0.29222 | 0.3055 | 0.30897 | 0.3232 | 0.32154 | 0.30393 | 0.27538 | 0.40438 | 0.39489 | 0.36363 | 0.35479 | 0.35625 | 0.33937 | 0.31109 | 0.27958 | 0.26955 | 0.16944 | 0.1812 | 0.19811 | 0.20284 | 0.21155 | 0.23351
9 | 0.28686 | 0.30358 | 0.32058 | 0.33515 | 0.33895 | 0.35456 | 0.35275 | 0.33343 | 0.3021 | 0.44363 | 0.43322 | 0.39892 | 0.38923 | 0.39083 | 0.37231 | 0.34128 | 0.30672 | 0.29571 | 0.18589 | 0.19879 | 0.21734 | 0.22252 | 0.23208 | 0.25617
10 | 0.19297 | 0.20422 | 0.21565 | 0.22545 | 0.22801 | 0.23851 | 0.23729 | 0.2243 | 0.20322 | 0.29843 | 0.29143 | 0.26835 | 0.26183 | 0.26291 | 0.25045 | 0.22958 | 0.20633 | 0.19893 | 0.12504 | 0.13372 | 0.1462 | 0.14969 | 0.15612 | 0.17233
11 | 0.39519 | 0.41822 | 0.44163 | 0.46171 | 0.46695 | 0.48845 | 0.48596 | 0.45934 | 0.41618 | 0.61115 | 0.59681 | 0.54956 | 0.5362 | 0.53841 | 0.5129 | 0.47015 | 0.42254 | 0.40738 | 0.25608 | 0.27385 | 0.29941 | 0.30655 | 0.31971 | 0.3529
12 | 0.60996 | 0.64551 | 0.68165 | 0.71263 | 0.72072 | 0.75391 | 0.75006 | 0.70898 | 0.64237 | 0.9433 | 0.92117 | 0.84823 | 0.82762 | 0.83102 | 0.79165 | 0.72566 | 0.65218 | 0.62878 | 0.39525 | 0.42268 | 0.46213 | 0.47315 | 0.49347 | 0.5447
13 | 0.71128 | 0.75274 | 0.79488 | 0.83101 | 0.84044 | 0.87915 | 0.87465 | 0.82675 | 0.74907 | 1.1 | 1.0742 | 0.98913 | 0.96509 | 0.96906 | 0.92315 | 0.84621 | 0.76051 | 0.73323 | 0.4609 | 0.49289 | 0.53889 | 0.55175 | 0.57544 | 0.63518
14 | 0.49089 | 0.51951 | 0.54859 | 0.57353 | 0.58003 | 0.60675 | 0.60365 | 0.57059 | 0.51698 | 0.75916 | 0.74135 | 0.68265 | 0.66607 | 0.6688 | 0.63712 | 0.58401 | 0.52487 | 0.50604 | 0.3181 | 0.34017 | 0.37192 | 0.3808 | 0.39714 | 0.43837
15 | 0.47757 | 0.50541 | 0.5337 | 0.55796 | 0.56429 | 0.59028 | 0.58726 | 0.5551 | 0.50294 | 0.73855 | 0.72123 | 0.66412 | 0.64798 | 0.65065 | 0.61982 | 0.56816 | 0.51062 | 0.4923 | 0.30946 | 0.33094 | 0.36182 | 0.37046 | 0.38636 | 0.42647
16 | 0.37298 | 0.39472 | 0.41682 | 0.43577 | 0.44071 | 0.46101 | 0.45865 | 0.43353 | 0.3928 | 0.57682 | 0.56328 | 0.51868 | 0.50608 | 0.50816 | 0.48409 | 0.44374 | 0.3988 | 0.38449 | 0.24169 | 0.25847 | 0.28259 | 0.28933 | 0.30175 | 0.33308
17 | 0.6875 | 0.72757 | 0.7683 | 0.80322 | 0.81234 | 0.84975 | 0.84541 | 0.79911 | 0.72403 | 1.0632 | 1.0383 | 0.95606 | 0.93283 | 0.93666 | 0.89229 | 0.81791 | 0.73508 | 0.70871 | 0.44549 | 0.47642 | 0.52088 | 0.5333 | 0.5562 | 0.61394
18 | 0.95462 | 1.0103 | 1.0668 | 1.1153 | 1.128 | 1.1799 | 1.1739 | 1.1096 | 1.0053 | 1.4763 | 1.4417 | 1.3275 | 1.2953 | 1.3006 | 1.239 | 1.1357 | 1.0207 | 0.98408 | 0.61859 | 0.66152 | 0.72325 | 0.74051 | 0.77231 | 0.85248
19 | 0.91518 | 0.96852 | 1.0227 | 1.0692 | 1.0814 | 1.1312 | 1.1254 | 1.0638 | 0.9638 | 1.4153 | 1.3821 | 1.2727 | 1.2418 | 1.2469 | 1.1878 | 1.0888 | 0.97852 | 0.94342 | 0.59303 | 0.63419 | 0.69337 | 0.70992 | 0.7404 | 0.81726
20 | 1.0016 | 1.06 | 1.1193 | 1.1702 | 1.1835 | 1.238 | 1.2317 | 1.1642 | 1.0548 | 1.549 | 1.5126 | 1.3929 | 1.359 | 1.3646 | 1.3 | 1.1916 | 1.0709 | 1.0325 | 0.64904 | 0.69408 | 0.75886 | 0.77697 | 0.81032 | 0.89445
21 | 1.356 | 1.435 | 1.5153 | 1.5842 | 1.6022 | 1.676 | 1.6674 | 1.5761 | 1.428 | 2.097 | 2.0478 | 1.8856 | 1.8398 | 1.8474 | 1.7599 | 1.6132 | 1.4498 | 1.3978 | 0.87865 | 0.93963 | 1.0273 | 1.0518 | 1.097 | 1.2109
22 | 0.82502 | 0.87311 | 0.92199 | 0.9639 | 0.97484 | 1.0197 | 1.0145 | 0.95896 | 0.86886 | 1.2759 | 1.246 | 1.1473 | 1.1194 | 1.124 | 1.0708 | 0.98152 | 0.88212 | 0.85048 | 0.53461 | 0.57171 | 0.62507 | 0.63998 | 0.66746 | 0.73675
23 | 6.802 | 7.1985 | 7.6015 | 7.947 | 8.0372 | 8.4074 | 8.3644 | 7.9063 | 7.1634 | 10.5193 | 10.2725 | 9.4592 | 9.2293 | 9.2672 | 8.8282 | 8.0924 | 7.2728 | 7.0119 | 4.4077 | 4.7136 | 5.1535 | 5.2765 | 5.503 | 6.0743
24 | 5.5825 | 5.9079 | 6.2386 | 6.5221 | 6.5962 | 6.9 | 6.8647 | 6.4887 | 5.8791 | 8.6332 | 8.4307 | 7.7632 | 7.5745 | 7.6057 | 7.2453 | 6.6414 | 5.9688 | 5.7547 | 3.6174 | 3.8685 | 4.2295 | 4.3304 | 4.5163 | 4.9852
25 | 1.5094 | 1.5974 | 1.6868 | 1.7635 | 1.7835 | 1.8656 | 1.8561 | 1.7545 | 1.5896 | 2.3343 | 2.2795 | 2.099 | 2.048 | 2.0565 | 1.959 | 1.7957 | 1.6139 | 1.556 | 0.97809 | 1.046 | 1.1436 | 1.1709 | 1.2211 | 1.3479
26 | 0.90805 | 0.96098 | 1.0148 | 1.0609 | 1.0729 | 1.1224 | 1.1166 | 1.0555 | 0.9563 | 1.4043 | 1.3713 | 1.2628 | 1.2321 | 1.2371 | 1.1785 | 1.0803 | 0.9709 | 0.93607 | 0.58841 | 0.62925 | 0.68797 | 0.70439 | 0.73463 | 0.8109
27 | 2.3337 | 2.4697 | 2.608 | 2.7265 | 2.7575 | 2.8845 | 2.8697 | 2.7126 | 2.4577 | 3.609 | 3.5244 | 3.2453 | 3.1665 | 3.1795 | 3.0288 | 2.7764 | 2.4952 | 2.4057 | 1.5122 | 1.6172 | 1.7681 | 1.8103 | 1.888 | 2.084
28 | 3.9183 | 4.1467 | 4.3789 | 4.5779 | 4.6299 | 4.8431 | 4.8183 | 4.5544 | 4.1265 | 6.0597 | 5.9175 | 5.449 | 5.3166 | 5.3384 | 5.0855 | 4.6616 | 4.1895 | 4.0392 | 2.5391 | 2.7153 | 2.9687 | 3.0395 | 3.17 | 3.4991
29 | 5.1148 | 5.413 | 5.716 | 5.9758 | 6.0436 | 6.322 | 6.2897 | 5.9452 | 5.3866 | 7.9101 | 7.7245 | 7.1129 | 6.94 | 6.9686 | 6.6384 | 6.0851 | 5.4689 | 5.2727 | 3.3144 | 3.5444 | 3.8752 | 3.9677 | 4.138 | 4.5676
30 | 4.1723 | 4.4155 | 4.6627 | 4.8746 | 4.9299 | 5.157 | 5.1306 | 4.8496 | 4.394 | 6.4524 | 6.3011 | 5.8021 | 5.6612 | 5.6844 | 5.4151 | 4.9638 | 4.4611 | 4.301 | 2.7036 | 2.8913 | 3.1611 | 3.2365 | 3.3755 | 3.7259
31 | 18.0872 | 19.1415 | 20.213 | 21.1318 | 21.3717 | 22.356 | 22.2417 | 21.0236 | 19.0482 | 27.9718 | 27.3155 | 25.1527 | 24.5415 | 24.6424 | 23.4749 | 21.5183 | 19.3391 | 18.6454 | 11.7204 | 12.5339 | 13.7036 | 14.0306 | 14.6329 | 16.1521
32 | 20.8978 | 22.1159 | 23.3539 | 24.4154 | 24.6926 | 25.8298 | 25.6978 | 24.2904 | 22.0081 | 32.3182 | 31.5601 | 29.0612 | 28.355 | 28.4716 | 27.1227 | 24.862 | 22.3442 | 21.5426 | 13.5416 | 14.4815 | 15.833 | 16.2108 | 16.9067 | 18.6619

## Pg, Winter, S1
GenID | 0 | 1 | 2 | 3 | 4 | 5 | 6 | 7 | 8 | 9 | 10 | 11 | 12 | 13 | 14 | 15 | 16 | 17 | 18 | 19 | 20 | 21 | 22 | 23
1 | 0 | 0 | 0 | 0 | 0 | 0 | 0 | 0 | 0 | 0 | 0 | 0 | 0 | 0 | 0 | 0 | 0 | 0 | 0 | 0 | 0 | 0 | 0 | 0
2 | 2.5515 | 2.358 | 2.4965 | 2.4856 | 2.0464 | 2.0757 | 2.0802 | 1.868 | 1.687 | 1.2195 | 1.1248 | 0.75462 | 0.62718 | 0.60051 | 0.8331 | 1.127 | 1.26 | 1.7305 | 1.5741 | 1.4964 | 1.9745 | 2.3615 | 2.2327 | 3.1736
3 | 0 | 0 | 0 | 0 | 0 | 0 | 0 | 0 | 0 | 0 | 0 | 0 | 0 | 0 | 0 | 0 | 0 | 0 | 0 | 0 | 0 | 0 | 0 | 0
4 | 0 | 0 | 0 | 0 | 0 | 0 | 0 | 0 | 0 | 0 | 0 | 0 | 0 | 0 | 0 | 0 | 0 | 0 | 0 | 0 | 0 | 0 | 0 | 0
5 | 0 | 0 | 0.00028876 | 0 | 0 | 0 | 0 | 0.17559 | 3.4786 | 9.0768 | 11.3274 | 12.5813 | 12.8147 | 12.5793 | 10.741 | 7.0979 | 1.7341 | 0.013554 | 0.0011668 | 0.0008928 | 0 | 0 | 0 | 0
6 | 0 | 0 | 0 | 0 | 0 | 0 | 0 | 0 | 0 | 0 | 0 | 0 | 0 | 0 | 0 | 0 | 0 | 0 | 0 | 0 | 0 | 0 | 0 | 0
7 | 0 | 0 | 0 | 0 | 0 | 0 | 0 | 0 | 0 | 0 | 0 | 0 | 0 | 0 | 0 | 0 | 0 | 0 | 0 | 0 | 0 | 0 | 0 | 0

## Pg, Winter, S2
GenID | 0 | 1 | 2 | 3 | 4 | 5 | 6 | 7 | 8 | 9 | 10 | 11 | 12 | 13 | 14 | 15 | 16 | 17 | 18 | 19 | 20 | 21 | 22 | 23
1 | 0 | 0 | 0 | 0 | 0 | 0 | 0 | 0 | 0 | 0 | 0 | 0 | 0 | 0 | 0 | 0 | 0 | 0 | 0 | 0 | 0 | 0 | 0 | 0
2 | 3.463 | 3.0452 | 2.5063 | 2.1697 | 2.0228 | 1.6198 | 1.5771 | 1.4298 | 1.4737 | 1.5586 | 1.5601 | 1.8286 | 1.8294 | 1.8548 | 2.0886 | 1.7242 | 1.7861 | 1.8912 | 1.6498 | 1.7088 | 1.6014 | 1.4532 | 1.4894 | 1.6287
3 | 0 | 0 | 0 | 0 | 0 | 0 | 0 | 0 | 0 | 0 | 0 | 0 | 0 | 0 | 0 | 0 | 0 | 0 | 0 | 0 | 0 | 0 | 0 | 0
4 | 0 | 0 | 0 | 0 | 0 | 0 | 0 | 0 | 0 | 0 | 0 | 0 | 0 | 0 | 0 | 0 | 0 | 0 | 0 | 0 | 0 | 0 | 0 | 0
5 | 0 | 0 | 0.0002976 | 0 | 0 | 0 | 0 | 0.17379 | 3.6136 | 9.5774 | 12.0448 | 12.452 | 13.6263 | 13.2732 | 11.1577 | 7.1411 | 1.7872 | 0.013969 | 0.0011835 | 0.00088362 | 0 | 0 | 0 | 0
6 | 0 | 0 | 0 | 0 | 0 | 0 | 0 | 0 | 0 | 0 | 0 | 0 | 0 | 0 | 0 | 0 | 0 | 0 | 0 | 0 | 0 | 0 | 0 | 0
7 | 0 | 0 | 0 | 0 | 0 | 0 | 0 | 0 | 0 | 0 | 0 | 0 | 0 | 0 | 0 | 0 | 0 | 0 | 0 | 0 | 0 | 0 | 0 | 0

## Pg, Winter, S3
GenID | 0 | 1 | 2 | 3 | 4 | 5 | 6 | 7 | 8 | 9 | 10 | 11 | 12 | 13 | 14 | 15 | 16 | 17 | 18 | 19 | 20 | 21 | 22 | 23
1 | 0 | 0 | 0 | 0 | 0 | 0 | 0 | 0 | 0 | 0 | 0 | 0 | 0 | 0 | 0 | 0 | 0 | 0 | 0 | 0 | 0 | 0 | 0 | 0
2 | 3.1597 | 2.9367 | 3.1829 | 3.549 | 3.0357 | 2.5754 | 1.8537 | 1.6501 | 1.6836 | 1.6457 | 1.6648 | 1.7511 | 1.6018 | 1.5436 | 2.115 | 2.7553 | 2.8131 | 2.8639 | 2.9428 | 3.1045 | 3.0619 | 2.9965 | 2.8692 | 2.6463
3 | 0 | 0 | 0 | 0 | 0 | 0 | 0 | 0 | 0 | 0 | 0 | 0 | 0 | 0 | 0 | 0 | 0 | 0 | 0 | 0 | 0 | 0 | 0 | 0
4 | 0 | 0 | 0 | 0 | 0 | 0 | 0 | 0 | 0 | 0 | 0 | 0 | 0 | 0 | 0 | 0 | 0 | 0 | 0 | 0 | 0 | 0 | 0 | 0
5 | 0 | 0 | 0.00028649 | 0 | 0 | 0 | 0 | 0.16729 | 3.4786 | 9.2197 | 11.5949 | 11.9869 | 13.1174 | 12.7774 | 10.741 | 6.8744 | 1.7205 | 0.013447 | 0.0011393 | 0.00085062 | 0 | 0 | 0 | 0
6 | 0 | 0 | 0 | 0 | 0 | 0 | 0 | 0 | 0 | 0 | 0 | 0 | 0 | 0 | 0 | 0 | 0 | 0 | 0 | 0 | 0 | 0 | 0 | 0
7 | 0 | 0 | 0 | 0 | 0 | 0 | 0 | 0 | 0 | 0 | 0 | 0 | 0 | 0 | 0 | 0 | 0 | 0 | 0 | 0 | 0 | 0 | 0 | 0

## Pg, Winter, S4
GenID | 0 | 1 | 2 | 3 | 4 | 5 | 6 | 7 | 8 | 9 | 10 | 11 | 12 | 13 | 14 | 15 | 16 | 17 | 18 | 19 | 20 | 21 | 22 | 23
1 | 0 | 0 | 0 | 0 | 0 | 0 | 0 | 0 | 0 | 0 | 0 | 0 | 0 | 0 | 0 | 0 | 0 | 0 | 0 | 0 | 0 | 0 | 0 | 0
2 | 2.5515 | 2.358 | 2.4965 | 2.4856 | 2.0464 | 2.0757 | 2.0802 | 1.868 | 1.687 | 1.2195 | 1.1248 | 0.75462 | 0.62718 | 0.60051 | 0.8331 | 1.127 | 1.26 | 1.7305 | 1.5741 | 1.4964 | 1.9745 | 2.3615 | 2.2327 | 3.1736
3 | 0 | 0 | 0 | 0 | 0 | 0 | 0 | 0 | 0 | 0 | 0 | 0 | 0 | 0 | 0 | 0 | 0 | 0 | 0 | 0 | 0 | 0 | 0 | 0
4 | 0 | 0 | 0 | 0 | 0 | 0 | 0 | 0 | 0 | 0 | 0 | 0 | 0 | 0 | 0 | 0 | 0 | 0 | 0 | 0 | 0 | 0 | 0 | 0
5 | 0 | 0 | 0.00028876 | 0 | 0 | 0 | 0 | 0.17559 | 3.4786 | 9.0768 | 11.3274 | 12.5813 | 12.8147 | 12.5793 | 10.741 | 7.0979 | 1.7341 | 0.013554 | 0.0011668 | 0.0008928 | 0 | 0 | 0 | 0
6 | 0 | 0 | 0 | 0 | 0 | 0 | 0 | 0 | 0 | 0 | 0 | 0 | 0 | 0 | 0 | 0 | 0 | 0 | 0 | 0 | 0 | 0 | 0 | 0
7 | 0 | 0 | 0 | 0 | 0 | 0 | 0 | 0 | 0 | 0 | 0 | 0 | 0 | 0 | 0 | 0 | 0 | 0 | 0 | 0 | 0 | 0 | 0 | 0

## Pg, Winter, S5
GenID | 0 | 1 | 2 | 3 | 4 | 5 | 6 | 7 | 8 | 9 | 10 | 11 | 12 | 13 | 14 | 15 | 16 | 17 | 18 | 19 | 20 | 21 | 22 | 23
1 | 0 | 0 | 0 | 0 | 0 | 0 | 0 | 0 | 0 | 0 | 0 | 0 | 0 | 0 | 0 | 0 | 0 | 0 | 0 | 0 | 0 | 0 | 0 | 0
2 | 3.463 | 3.0452 | 2.5063 | 2.1697 | 2.0228 | 1.6198 | 1.5771 | 1.4298 | 1.4737 | 1.5586 | 1.5601 | 1.8286 | 1.8294 | 1.8548 | 2.0886 | 1.7242 | 1.7861 | 1.8912 | 1.6498 | 1.7088 | 1.6014 | 1.4532 | 1.4894 | 1.6287
3 | 0 | 0 | 0 | 0 | 0 | 0 | 0 | 0 | 0 | 0 | 0 | 0 | 0 | 0 | 0 | 0 | 0 | 0 | 0 | 0 | 0 | 0 | 0 | 0
4 | 0 | 0 | 0 | 0 | 0 | 0 | 0 | 0 | 0 | 0 | 0 | 0 | 0 | 0 | 0 | 0 | 0 | 0 | 0 | 0 | 0 | 0 | 0 | 0
5 | 0 | 0 | 0.0002976 | 0 | 0 | 0 | 0 | 0.17379 | 3.6136 | 9.5774 | 12.0448 | 12.452 | 13.6263 | 13.2732 | 11.1577 | 7.1411 | 1.7872 | 0.013969 | 0.0011835 | 0.00088362 | 0 | 0 | 0 | 0
6 | 0 | 0 | 0 | 0 | 0 | 0 | 0 | 0 | 0 | 0 | 0 | 0 | 0 | 0 | 0 | 0 | 0 | 0 | 0 | 0 | 0 | 0 | 0 | 0
7 | 0 | 0 | 0 | 0 | 0 | 0 | 0 | 0 | 0 | 0 | 0 | 0 | 0 | 0 | 0 | 0 | 0 | 0 | 0 | 0 | 0 | 0 | 0 | 0

## Pg, Winter, S6
GenID | 0 | 1 | 2 | 3 | 4 | 5 | 6 | 7 | 8 | 9 | 10 | 11 | 12 | 13 | 14 | 15 | 16 | 17 | 18 | 19 | 20 | 21 | 22 | 23
1 | 0 | 0 | 0 | 0 | 0 | 0 | 0 | 0 | 0 | 0 | 0 | 0 | 0 | 0 | 0 | 0 | 0 | 0 | 0 | 0 | 0 | 0 | 0 | 0
2 | 3.1597 | 2.9367 | 3.1829 | 3.549 | 3.0357 | 2.5754 | 1.8537 | 1.6501 | 1.6836 | 1.6457 | 1.6648 | 1.7511 | 1.6018 | 1.5436 | 2.115 | 2.7553 | 2.8131 | 2.8639 | 2.9428 | 3.1045 | 3.0619 | 2.9965 | 2.8692 | 2.6463
3 | 0 | 0 | 0 | 0 | 0 | 0 | 0 | 0 | 0 | 0 | 0 | 0 | 0 | 0 | 0 | 0 | 0 | 0 | 0 | 0 | 0 | 0 | 0 | 0
4 | 0 | 0 | 0 | 0 | 0 | 0 | 0 | 0 | 0 | 0 | 0 | 0 | 0 | 0 | 0 | 0 | 0 | 0 | 0 | 0 | 0 | 0 | 0 | 0
5 | 0 | 0 | 0.00028649 | 0 | 0 | 0 | 0 | 0.16729 | 3.4786 | 9.2197 | 11.5949 | 11.9869 | 13.1174 | 12.7774 | 10.741 | 6.8744 | 1.7205 | 0.013447 | 0.0011393 | 0.00085062 | 0 | 0 | 0 | 0
6 | 0 | 0 | 0 | 0 | 0 | 0 | 0 | 0 | 0 | 0 | 0 | 0 | 0 | 0 | 0 | 0 | 0 | 0 | 0 | 0 | 0 | 0 | 0 | 0
7 | 0 | 0 | 0 | 0 | 0 | 0 | 0 | 0 | 0 | 0 | 0 | 0 | 0 | 0 | 0 | 0 | 0 | 0 | 0 | 0 | 0 | 0 | 0 | 0

## Pg, Winter, S7
GenID | 0 | 1 | 2 | 3 | 4 | 5 | 6 | 7 | 8 | 9 | 10 | 11 | 12 | 13 | 14 | 15 | 16 | 17 | 18 | 19 | 20 | 21 | 22 | 23
1 | 0 | 0 | 0 | 0 | 0 | 0 | 0 | 0 | 0 | 0 | 0 | 0 | 0 | 0 | 0 | 0 | 0 | 0 | 0 | 0 | 0 | 0 | 0 | 0
2 | 2.5515 | 2.358 | 2.4965 | 2.4856 | 2.0464 | 2.0757 | 2.0802 | 1.868 | 1.687 | 1.2195 | 1.1248 | 0.75462 | 0.62718 | 0.60051 | 0.8331 | 1.127 | 1.26 | 1.7305 | 1.5741 | 1.4964 | 1.9745 | 2.3615 | 2.2327 | 3.1736
3 | 0 | 0 | 0 | 0 | 0 | 0 | 0 | 0 | 0 | 0 | 0 | 0 | 0 | 0 | 0 | 0 | 0 | 0 | 0 | 0 | 0 | 0 | 0 | 0
4 | 0 | 0 | 0 | 0 | 0 | 0 | 0 | 0 | 0 | 0 | 0 | 0 | 0 | 0 | 0 | 0 | 0 | 0 | 0 | 0 | 0 | 0 | 0 | 0
5 | 0 | 0 | 0.00028876 | 0 | 0 | 0 | 0 | 0.17559 | 3.4786 | 9.0768 | 11.3274 | 12.5813 | 12.8147 | 12.5793 | 10.741 | 7.0979 | 1.7341 | 0.013554 | 0.0011668 | 0.0008928 | 0 | 0 | 0 | 0
6 | 0 | 0 | 0 | 0 | 0 | 0 | 0 | 0 | 0 | 0 | 0 | 0 | 0 | 0 | 0 | 0 | 0 | 0 | 0 | 0 | 0 | 0 | 0 | 0
7 | 0 | 0 | 0 | 0 | 0 | 0 | 0 | 0 | 0 | 0 | 0 | 0 | 0 | 0 | 0 | 0 | 0 | 0 | 0 | 0 | 0 | 0 | 0 | 0

## Pg, Winter, S8
GenID | 0 | 1 | 2 | 3 | 4 | 5 | 6 | 7 | 8 | 9 | 10 | 11 | 12 | 13 | 14 | 15 | 16 | 17 | 18 | 19 | 20 | 21 | 22 | 23
1 | 0 | 0 | 0 | 0 | 0 | 0 | 0 | 0 | 0 | 0 | 0 | 0 | 0 | 0 | 0 | 0 | 0 | 0 | 0 | 0 | 0 | 0 | 0 | 0
2 | 3.463 | 3.0452 | 2.5063 | 2.1697 | 2.0228 | 1.6198 | 1.5771 | 1.4298 | 1.4737 | 1.5586 | 1.5601 | 1.8286 | 1.8294 | 1.8548 | 2.0886 | 1.7242 | 1.7861 | 1.8912 | 1.6498 | 1.7088 | 1.6014 | 1.4532 | 1.4894 | 1.6287
3 | 0 | 0 | 0 | 0 | 0 | 0 | 0 | 0 | 0 | 0 | 0 | 0 | 0 | 0 | 0 | 0 | 0 | 0 | 0 | 0 | 0 | 0 | 0 | 0
4 | 0 | 0 | 0 | 0 | 0 | 0 | 0 | 0 | 0 | 0 | 0 | 0 | 0 | 0 | 0 | 0 | 0 | 0 | 0 | 0 | 0 | 0 | 0 | 0
5 | 0 | 0 | 0.0002976 | 0 | 0 | 0 | 0 | 0.17379 | 3.6136 | 9.5774 | 12.0448 | 12.452 | 13.6263 | 13.2732 | 11.1577 | 7.1411 | 1.7872 | 0.013969 | 0.0011835 | 0.00088362 | 0 | 0 | 0 | 0
6 | 0 | 0 | 0 | 0 | 0 | 0 | 0 | 0 | 0 | 0 | 0 | 0 | 0 | 0 | 0 | 0 | 0 | 0 | 0 | 0 | 0 | 0 | 0 | 0
7 | 0 | 0 | 0 | 0 | 0 | 0 | 0 | 0 | 0 | 0 | 0 | 0 | 0 | 0 | 0 | 0 | 0 | 0 | 0 | 0 | 0 | 0 | 0 | 0

## Pg, Winter, S9
GenID | 0 | 1 | 2 | 3 | 4 | 5 | 6 | 7 | 8 | 9 | 10 | 11 | 12 | 13 | 14 | 15 | 16 | 17 | 18 | 19 | 20 | 21 | 22 | 23
1 | 0 | 0 | 0 | 0 | 0 | 0 | 0 | 0 | 0 | 0 | 0 | 0 | 0 | 0 | 0 | 0 | 0 | 0 | 0 | 0 | 0 | 0 | 0 | 0
2 | 3.1597 | 2.9367 | 3.1829 | 3.549 | 3.0357 | 2.5754 | 1.8537 | 1.6501 | 1.6836 | 1.6457 | 1.6648 | 1.7511 | 1.6018 | 1.5436 | 2.115 | 2.7553 | 2.8131 | 2.8639 | 2.9428 | 3.1045 | 3.0619 | 2.9965 | 2.8692 | 2.6463
3 | 0 | 0 | 0 | 0 | 0 | 0 | 0 | 0 | 0 | 0 | 0 | 0 | 0 | 0 | 0 | 0 | 0 | 0 | 0 | 0 | 0 | 0 | 0 | 0
4 | 0 | 0 | 0 | 0 | 0 | 0 | 0 | 0 | 0 | 0 | 0 | 0 | 0 | 0 | 0 | 0 | 0 | 0 | 0 | 0 | 0 | 0 | 0 | 0
5 | 0 | 0 | 0.00028649 | 0 | 0 | 0 | 0 | 0.16729 | 3.4786 | 9.2197 | 11.5949 | 11.9869 | 13.1174 | 12.7774 | 10.741 | 6.8744 | 1.7205 | 0.013447 | 0.0011393 | 0.00085062 | 0 | 0 | 0 | 0
6 | 0 | 0 | 0 | 0 | 0 | 0 | 0 | 0 | 0 | 0 | 0 | 0 | 0 | 0 | 0 | 0 | 0 | 0 | 0 | 0 | 0 | 0 | 0 | 0
7 | 0 | 0 | 0 | 0 | 0 | 0 | 0 | 0 | 0 | 0 | 0 | 0 | 0 | 0 | 0 | 0 | 0 | 0 | 0 | 0 | 0 | 0 | 0 | 0

## Qg, Winter, S1
GenID | 0 | 1 | 2 | 3 | 4 | 5 | 6 | 7 | 8 | 9 | 10 | 11 | 12 | 13 | 14 | 15 | 16 | 17 | 18 | 19 | 20 | 21 | 22 | 23
1 | 0 | 0 | 0 | 0 | 0 | 0 | 0 | 0 | 0 | 0 | 0 | 0 | 0 | 0 | 0 | 0 | 0 | 0 | 0 | 0 | 0 | 0 | 0 | 0
2 | 0 | 0 | 0 | 0 | 0 | 0 | 0 | 0 | 0 | 0 | 0 | 0 | 0 | 0 | 0 | 0 | 0 | 0 | 0 | 0 | 0 | 0 | 0 | 0
3 | 0 | 0 | 0 | 0 | 0 | 0 | 0 | 0 | 0 | 0 | 0 | 0 | 0 | 0 | 0 | 0 | 0 | 0 | 0 | 0 | 0 | 0 | 0 | 0
4 | 0 | 0 | 0 | 0 | 0 | 0 | 0 | 0 | 0 | 0 | 0 | 0 | 0 | 0 | 0 | 0 | 0 | 0 | 0 | 0 | 0 | 0 | 0 | 0
5 | 0 | 0 | 0 | 0 | 0 | 0 | 0 | 0 | 0 | 0 | 0 | 0 | 0 | 0 | 0 | 0 | 0 | 0 | 0 | 0 | 0 | 0 | 0 | 0
6 | 0 | 0 | 0 | 0 | 0 | 0 | 0 | 0 | 0 | 0 | 0 | 0 | 0 | 0 | 0 | 0 | 0 | 0 | 0 | 0 | 0 | 0 | 0 | 0
7 | 0 | 0 | 0 | 0 | 0 | 0 | 0 | 0 | 0 | 0 | 0 | 0 | 0 | 0 | 0 | 0 | 0 | 0 | 0 | 0 | 0 | 0 | 0 | 0

## Qg, Winter, S2
GenID | 0 | 1 | 2 | 3 | 4 | 5 | 6 | 7 | 8 | 9 | 10 | 11 | 12 | 13 | 14 | 15 | 16 | 17 | 18 | 19 | 20 | 21 | 22 | 23
1 | 0 | 0 | 0 | 0 | 0 | 0 | 0 | 0 | 0 | 0 | 0 | 0 | 0 | 0 | 0 | 0 | 0 | 0 | 0 | 0 | 0 | 0 | 0 | 0
2 | 0 | 0 | 0 | 0 | 0 | 0 | 0 | 0 | 0 | 0 | 0 | 0 | 0 | 0 | 0 | 0 | 0 | 0 | 0 | 0 | 0 | 0 | 0 | 0
3 | 0 | 0 | 0 | 0 | 0 | 0 | 0 | 0 | 0 | 0 | 0 | 0 | 0 | 0 | 0 | 0 | 0 | 0 | 0 | 0 | 0 | 0 | 0 | 0
4 | 0 | 0 | 0 | 0 | 0 | 0 | 0 | 0 | 0 | 0 | 0 | 0 | 0 | 0 | 0 | 0 | 0 | 0 | 0 | 0 | 0 | 0 | 0 | 0
5 | 0 | 0 | 0 | 0 | 0 | 0 | 0 | 0 | 0 | 0 | 0 | 0 | 0 | 0 | 0 | 0 | 0 | 0 | 0 | 0 | 0 | 0 | 0 | 0
6 | 0 | 0 | 0 | 0 | 0 | 0 | 0 | 0 | 0 | 0 | 0 | 0 | 0 | 0 | 0 | 0 | 0 | 0 | 0 | 0 | 0 | 0 | 0 | 0
7 | 0 | 0 | 0 | 0 | 0 | 0 | 0 | 0 | 0 | 0 | 0 | 0 | 0 | 0 | 0 | 0 | 0 | 0 | 0 | 0 | 0 | 0 | 0 | 0

## Qg, Winter, S3
GenID | 0 | 1 | 2 | 3 | 4 | 5 | 6 | 7 | 8 | 9 | 10 | 11 | 12 | 13 | 14 | 15 | 16 | 17 | 18 | 19 | 20 | 21 | 22 | 23
1 | 0 | 0 | 0 | 0 | 0 | 0 | 0 | 0 | 0 | 0 | 0 | 0 | 0 | 0 | 0 | 0 | 0 | 0 | 0 | 0 | 0 | 0 | 0 | 0
2 | 0 | 0 | 0 | 0 | 0 | 0 | 0 | 0 | 0 | 0 | 0 | 0 | 0 | 0 | 0 | 0 | 0 | 0 | 0 | 0 | 0 | 0 | 0 | 0
3 | 0 | 0 | 0 | 0 | 0 | 0 | 0 | 0 | 0 | 0 | 0 | 0 | 0 | 0 | 0 | 0 | 0 | 0 | 0 | 0 | 0 | 0 | 0 | 0
4 | 0 | 0 | 0 | 0 | 0 | 0 | 0 | 0 | 0 | 0 | 0 | 0 | 0 | 0 | 0 | 0 | 0 | 0 | 0 | 0 | 0 | 0 | 0 | 0
5 | 0 | 0 | 0 | 0 | 0 | 0 | 0 | 0 | 0 | 0 | 0 | 0 | 0 | 0 | 0 | 0 | 0 | 0 | 0 | 0 | 0 | 0 | 0 | 0
6 | 0 | 0 | 0 | 0 | 0 | 0 | 0 | 0 | 0 | 0 | 0 | 0 | 0 | 0 | 0 | 0 | 0 | 0 | 0 | 0 | 0 | 0 | 0 | 0
7 | 0 | 0 | 0 | 0 | 0 | 0 | 0 | 0 | 0 | 0 | 0 | 0 | 0 | 0 | 0 | 0 | 0 | 0 | 0 | 0 | 0 | 0 | 0 | 0

## Qg, Winter, S4
GenID | 0 | 1 | 2 | 3 | 4 | 5 | 6 | 7 | 8 | 9 | 10 | 11 | 12 | 13 | 14 | 15 | 16 | 17 | 18 | 19 | 20 | 21 | 22 | 23
1 | 0 | 0 | 0 | 0 | 0 | 0 | 0 | 0 | 0 | 0 | 0 | 0 | 0 | 0 | 0 | 0 | 0 | 0 | 0 | 0 | 0 | 0 | 0 | 0
2 | 0 | 0 | 0 | 0 | 0 | 0 | 0 | 0 | 0 | 0 | 0 | 0 | 0 | 0 | 0 | 0 | 0 | 0 | 0 | 0 | 0 | 0 | 0 | 0
3 | 0 | 0 | 0 | 0 | 0 | 0 | 0 | 0 | 0 | 0 | 0 | 0 | 0 | 0 | 0 | 0 | 0 | 0 | 0 | 0 | 0 | 0 | 0 | 0
4 | 0 | 0 | 0 | 0 | 0 | 0 | 0 | 0 | 0 | 0 | 0 | 0 | 0 | 0 | 0 | 0 | 0 | 0 | 0 | 0 | 0 | 0 | 0 | 0
5 | 0 | 0 | 0 | 0 | 0 | 0 | 0 | 0 | 0 | 0 | 0 | 0 | 0 | 0 | 0 | 0 | 0 | 0 | 0 | 0 | 0 | 0 | 0 | 0
6 | 0 | 0 | 0 | 0 | 0 | 0 | 0 | 0 | 0 | 0 | 0 | 0 | 0 | 0 | 0 | 0 | 0 | 0 | 0 | 0 | 0 | 0 | 0 | 0
7 | 0 | 0 | 0 | 0 | 0 | 0 | 0 | 0 | 0 | 0 | 0 | 0 | 0 | 0 | 0 | 0 | 0 | 0 | 0 | 0 | 0 | 0 | 0 | 0

## Qg, Winter, S5
GenID | 0 | 1 | 2 | 3 | 4 | 5 | 6 | 7 | 8 | 9 | 10 | 11 | 12 | 13 | 14 | 15 | 16 | 17 | 18 | 19 | 20 | 21 | 22 | 23
1 | 0 | 0 | 0 | 0 | 0 | 0 | 0 | 0 | 0 | 0 | 0 | 0 | 0 | 0 | 0 | 0 | 0 | 0 | 0 | 0 | 0 | 0 | 0 | 0
2 | 0 | 0 | 0 | 0 | 0 | 0 | 0 | 0 | 0 | 0 | 0 | 0 | 0 | 0 | 0 | 0 | 0 | 0 | 0 | 0 | 0 | 0 | 0 | 0
3 | 0 | 0 | 0 | 0 | 0 | 0 | 0 | 0 | 0 | 0 | 0 | 0 | 0 | 0 | 0 | 0 | 0 | 0 | 0 | 0 | 0 | 0 | 0 | 0
4 | 0 | 0 | 0 | 0 | 0 | 0 | 0 | 0 | 0 | 0 | 0 | 0 | 0 | 0 | 0 | 0 | 0 | 0 | 0 | 0 | 0 | 0 | 0 | 0
5 | 0 | 0 | 0 | 0 | 0 | 0 | 0 | 0 | 0 | 0 | 0 | 0 | 0 | 0 | 0 | 0 | 0 | 0 | 0 | 0 | 0 | 0 | 0 | 0
6 | 0 | 0 | 0 | 0 | 0 | 0 | 0 | 0 | 0 | 0 | 0 | 0 | 0 | 0 | 0 | 0 | 0 | 0 | 0 | 0 | 0 | 0 | 0 | 0
7 | 0 | 0 | 0 | 0 | 0 | 0 | 0 | 0 | 0 | 0 | 0 | 0 | 0 | 0 | 0 | 0 | 0 | 0 | 0 | 0 | 0 | 0 | 0 | 0

## Qg, Winter, S6
GenID | 0 | 1 | 2 | 3 | 4 | 5 | 6 | 7 | 8 | 9 | 10 | 11 | 12 | 13 | 14 | 15 | 16 | 17 | 18 | 19 | 20 | 21 | 22 | 23
1 | 0 | 0 | 0 | 0 | 0 | 0 | 0 | 0 | 0 | 0 | 0 | 0 | 0 | 0 | 0 | 0 | 0 | 0 | 0 | 0 | 0 | 0 | 0 | 0
2 | 0 | 0 | 0 | 0 | 0 | 0 | 0 | 0 | 0 | 0 | 0 | 0 | 0 | 0 | 0 | 0 | 0 | 0 | 0 | 0 | 0 | 0 | 0 | 0
3 | 0 | 0 | 0 | 0 | 0 | 0 | 0 | 0 | 0 | 0 | 0 | 0 | 0 | 0 | 0 | 0 | 0 | 0 | 0 | 0 | 0 | 0 | 0 | 0
4 | 0 | 0 | 0 | 0 | 0 | 0 | 0 | 0 | 0 | 0 | 0 | 0 | 0 | 0 | 0 | 0 | 0 | 0 | 0 | 0 | 0 | 0 | 0 | 0
5 | 0 | 0 | 0 | 0 | 0 | 0 | 0 | 0 | 0 | 0 | 0 | 0 | 0 | 0 | 0 | 0 | 0 | 0 | 0 | 0 | 0 | 0 | 0 | 0
6 | 0 | 0 | 0 | 0 | 0 | 0 | 0 | 0 | 0 | 0 | 0 | 0 | 0 | 0 | 0 | 0 | 0 | 0 | 0 | 0 | 0 | 0 | 0 | 0
7 | 0 | 0 | 0 | 0 | 0 | 0 | 0 | 0 | 0 | 0 | 0 | 0 | 0 | 0 | 0 | 0 | 0 | 0 | 0 | 0 | 0 | 0 | 0 | 0

## Qg, Winter, S7
GenID | 0 | 1 | 2 | 3 | 4 | 5 | 6 | 7 | 8 | 9 | 10 | 11 | 12 | 13 | 14 | 15 | 16 | 17 | 18 | 19 | 20 | 21 | 22 | 23
1 | 0 | 0 | 0 | 0 | 0 | 0 | 0 | 0 | 0 | 0 | 0 | 0 | 0 | 0 | 0 | 0 | 0 | 0 | 0 | 0 | 0 | 0 | 0 | 0
2 | 0 | 0 | 0 | 0 | 0 | 0 | 0 | 0 | 0 | 0 | 0 | 0 | 0 | 0 | 0 | 0 | 0 | 0 | 0 | 0 | 0 | 0 | 0 | 0
3 | 0 | 0 | 0 | 0 | 0 | 0 | 0 | 0 | 0 | 0 | 0 | 0 | 0 | 0 | 0 | 0 | 0 | 0 | 0 | 0 | 0 | 0 | 0 | 0
4 | 0 | 0 | 0 | 0 | 0 | 0 | 0 | 0 | 0 | 0 | 0 | 0 | 0 | 0 | 0 | 0 | 0 | 0 | 0 | 0 | 0 | 0 | 0 | 0
5 | 0 | 0 | 0 | 0 | 0 | 0 | 0 | 0 | 0 | 0 | 0 | 0 | 0 | 0 | 0 | 0 | 0 | 0 | 0 | 0 | 0 | 0 | 0 | 0
6 | 0 | 0 | 0 | 0 | 0 | 0 | 0 | 0 | 0 | 0 | 0 | 0 | 0 | 0 | 0 | 0 | 0 | 0 | 0 | 0 | 0 | 0 | 0 | 0
7 | 0 | 0 | 0 | 0 | 0 | 0 | 0 | 0 | 0 | 0 | 0 | 0 | 0 | 0 | 0 | 0 | 0 | 0 | 0 | 0 | 0 | 0 | 0 | 0

## Qg, Winter, S8
GenID | 0 | 1 | 2 | 3 | 4 | 5 | 6 | 7 | 8 | 9 | 10 | 11 | 12 | 13 | 14 | 15 | 16 | 17 | 18 | 19 | 20 | 21 | 22 | 23
1 | 0 | 0 | 0 | 0 | 0 | 0 | 0 | 0 | 0 | 0 | 0 | 0 | 0 | 0 | 0 | 0 | 0 | 0 | 0 | 0 | 0 | 0 | 0 | 0
2 | 0 | 0 | 0 | 0 | 0 | 0 | 0 | 0 | 0 | 0 | 0 | 0 | 0 | 0 | 0 | 0 | 0 | 0 | 0 | 0 | 0 | 0 | 0 | 0
3 | 0 | 0 | 0 | 0 | 0 | 0 | 0 | 0 | 0 | 0 | 0 | 0 | 0 | 0 | 0 | 0 | 0 | 0 | 0 | 0 | 0 | 0 | 0 | 0
4 | 0 | 0 | 0 | 0 | 0 | 0 | 0 | 0 | 0 | 0 | 0 | 0 | 0 | 0 | 0 | 0 | 0 | 0 | 0 | 0 | 0 | 0 | 0 | 0
5 | 0 | 0 | 0 | 0 | 0 | 0 | 0 | 0 | 0 | 0 | 0 | 0 | 0 | 0 | 0 | 0 | 0 | 0 | 0 | 0 | 0 | 0 | 0 | 0
6 | 0 | 0 | 0 | 0 | 0 | 0 | 0 | 0 | 0 | 0 | 0 | 0 | 0 | 0 | 0 | 0 | 0 | 0 | 0 | 0 | 0 | 0 | 0 | 0
7 | 0 | 0 | 0 | 0 | 0 | 0 | 0 | 0 | 0 | 0 | 0 | 0 | 0 | 0 | 0 | 0 | 0 | 0 | 0 | 0 | 0 | 0 | 0 | 0

## Qg, Winter, S9
GenID | 0 | 1 | 2 | 3 | 4 | 5 | 6 | 7 | 8 | 9 | 10 | 11 | 12 | 13 | 14 | 15 | 16 | 17 | 18 | 19 | 20 | 21 | 22 | 23
1 | 0 | 0 | 0 | 0 | 0 | 0 | 0 | 0 | 0 | 0 | 0 | 0 | 0 | 0 | 0 | 0 | 0 | 0 | 0 | 0 | 0 | 0 | 0 | 0
2 | 0 | 0 | 0 | 0 | 0 | 0 | 0 | 0 | 0 | 0 | 0 | 0 | 0 | 0 | 0 | 0 | 0 | 0 | 0 | 0 | 0 | 0 | 0 | 0
3 | 0 | 0 | 0 | 0 | 0 | 0 | 0 | 0 | 0 | 0 | 0 | 0 | 0 | 0 | 0 | 0 | 0 | 0 | 0 | 0 | 0 | 0 | 0 | 0
4 | 0 | 0 | 0 | 0 | 0 | 0 | 0 | 0 | 0 | 0 | 0 | 0 | 0 | 0 | 0 | 0 | 0 | 0 | 0 | 0 | 0 | 0 | 0 | 0
5 | 0 | 0 | 0 | 0 | 0 | 0 | 0 | 0 | 0 | 0 | 0 | 0 | 0 | 0 | 0 | 0 | 0 | 0 | 0 | 0 | 0 | 0 | 0 | 0
6 | 0 | 0 | 0 | 0 | 0 | 0 | 0 | 0 | 0 | 0 | 0 | 0 | 0 | 0 | 0 | 0 | 0 | 0 | 0 | 0 | 0 | 0 | 0 | 0
7 | 0 | 0 | 0 | 0 | 0 | 0 | 0 | 0 | 0 | 0 | 0 | 0 | 0 | 0 | 0 | 0 | 0 | 0 | 0 | 0 | 0 | 0 | 0 | 0

## GenStatus, Winter
GenID | 0 | 1 | 2 | 3 | 4 | 5 | 6 | 7 | 8 | 9 | 10 | 11 | 12 | 13 | 14 | 15 | 16 | 17 | 18 | 19 | 20 | 21 | 22 | 23
1 | 1 | 1 | 1 | 1 | 1 | 1 | 1 | 1 | 1 | 1 | 1 | 1 | 1 | 1 | 1 | 1 | 1 | 1 | 1 | 1 | 1 | 1 | 1 | 1
2 | 1 | 1 | 1 | 1 | 1 | 1 | 1 | 1 | 1 | 1 | 1 | 1 | 1 | 1 | 1 | 1 | 1 | 1 | 1 | 1 | 1 | 1 | 1 | 1
3 | 1 | 1 | 1 | 1 | 1 | 1 | 1 | 1 | 1 | 1 | 1 | 1 | 1 | 1 | 1 | 1 | 1 | 1 | 1 | 1 | 1 | 1 | 1 | 1
4 | 1 | 1 | 1 | 1 | 1 | 1 | 1 | 1 | 1 | 1 | 1 | 1 | 1 | 1 | 1 | 1 | 1 | 1 | 1 | 1 | 1 | 1 | 1 | 1
5 | 1 | 1 | 1 | 1 | 1 | 1 | 1 | 1 | 1 | 1 | 1 | 1 | 1 | 1 | 1 | 1 | 1 | 1 | 1 | 1 | 1 | 1 | 1 | 1
6 | 1 | 1 | 1 | 1 | 1 | 1 | 1 | 1 | 1 | 1 | 1 | 1 | 1 | 1 | 1 | 1 | 1 | 1 | 1 | 1 | 1 | 1 | 1 | 1
7 | 1 | 1 | 1 | 1 | 1 | 1 | 1 | 1 | 1 | 1 | 1 | 1 | 1 | 1 | 1 | 1 | 1 | 1 | 1 | 1 | 1 | 1 | 1 | 1

## Pc, Summer, S1
LoadID | 0 | 1 | 2 | 3 | 4 | 5 | 6 | 7 | 8 | 9 | 10 | 11 | 12 | 13 | 14 | 15 | 16 | 17 | 18 | 19 | 20 | 21 | 22 | 23
1 | 3.0802 | 3.0486 | 2.9382 | 2.8845 | 2.8654 | 2.9064 | 2.8826 | 3.5236 | 3.7912 | 3.7419 | 3.6798 | 3.725 | 3.863 | 3.7889 | 3.4956 | 3.6033 | 3.6448 | 3.5241 | 3.3453 | 3.3032 | 3.2932 | 3.2561 | 3.0091 | 2.9096
2 | 0.9447 | 0.91018 | 0.85996 | 0.78994 | 0.73283 | 0.73811 | 0.8068 | 0.88831 | 0.96426 | 1.0381 | 0.93379 | 0.98495 | 1.0021 | 1.0155 | 0.89055 | 0.92326 | 0.93542 | 0.97919 | 0.97869 | 1.0104 | 1.0764 | 0.97012 | 0.9707 | 0.944
3 | 1.3629 | 1.2966 | 1.1894 | 1.2245 | 1.1772 | 1.1807 | 1.6529 | 1.9765 | 2.069 | 1.9497 | 1.8968 | 2.0416 | 2.1474 | 2.0235 | 1.8541 | 1.761 | 1.7699 | 1.7496 | 1.6803 | 1.8139 | 1.9148 | 1.7728 | 1.6573 | 1.4282
4 | 0.10733 | 0.099817 | 0.085089 | 0.082079 | 0.070183 | 0.06188 | 0.10006 | 0.10387 | 0.12345 | 0.12915 | 0.12305 | 0.11227 | 0.13089 | 0.13473 | 0.12635 | 0.11768 | 0.098624 | 0.10296 | 0.11258 | 0.12427 | 0.14697 | 0.13444 | 0.14064 | 0.12387
5 | 1.0808 | 0.99101 | 0.9124 | 0.88677 | 0.89898 | 0.88531 | 0.99067 | 1.0443 | 1.1487 | 1.1908 | 1.2648 | 1.3401 | 1.3849 | 1.3451 | 1.3015 | 1.2858 | 1.2654 | 1.2845 | 1.2792 | 1.2886 | 1.4266 | 1.3469 | 1.364 | 1.2357
6 | 2.8458 | 2.7516 | 2.5485 | 2.6338 | 2.6553 | 2.633 | 2.8881 | 3.4137 | 3.5602 | 3.5539 | 3.5443 | 3.7447 | 3.7173 | 3.6011 | 3.3989 | 3.2806 | 3.3952 | 3.3521 | 3.1169 | 3.1316 | 3.2878 | 2.9841 | 2.9018 | 2.9263
7 | 1.2323 | 1.1348 | 1.0934 | 1.1028 | 1.0427 | 1.0996 | 1.4109 | 1.4534 | 1.6683 | 1.768 | 1.7455 | 1.8256 | 1.7908 | 1.8635 | 1.8395 | 1.7183 | 1.7075 | 1.6911 | 1.6454 | 1.6424 | 1.6802 | 1.403 | 1.4649 | 1.3136
8 | 0.315 | 0.30205 | 0.2862 | 0.28039 | 0.27639 | 0.28648 | 0.45545 | 0.49334 | 0.52833 | 0.52498 | 0.5429 | 0.57729 | 0.57864 | 0.55175 | 0.48575 | 0.46504 | 0.43031 | 0.43679 | 0.41804 | 0.42433 | 0.41628 | 0.36064 | 0.34537 | 0.32801
9 | 0.33242 | 0.31573 | 0.30007 | 0.28182 | 0.27366 | 0.26018 | 0.27076 | 0.24474 | 0.21232 | 0.2243 | 0.24265 | 0.27233 | 0.2899 | 0.3005 | 0.29428 | 0.3047 | 0.29301 | 0.30305 | 0.28787 | 0.29945 | 0.32096 | 0.29331 | 0.29824 | 0.32551
10 | 0.30502 | 0.28802 | 0.274 | 0.27336 | 0.2646 | 0.2642 | 0.31496 | 0.32663 | 0.34806 | 0.36443 | 0.35303 | 0.36705 | 0.38655 | 0.38436 | 0.37592 | 0.3496 | 0.33138 | 0.34227 | 0.33891 | 0.35601 | 0.38862 | 0.34947 | 0.35089 | 0.31988
11 | 0.28433 | 0.27221 | 0.25015 | 0.23994 | 0.22279 | 0.22245 | 0.26782 | 0.22448 | 0.24111 | 0.25923 | 0.26508 | 0.2741 | 0.27902 | 0.29002 | 0.27807 | 0.2644 | 0.24543 | 0.28607 | 0.27749 | 0.27576 | 0.31509 | 0.27211 | 0.3213 | 0.30651
12 | 1.7464 | 1.7756 | 1.8697 | 1.7074 | 1.657 | 1.5858 | 1.6363 | 1.6462 | 1.4629 | 1.1344 | 1.5504 | 1.7119 | 1.7222 | 1.8158 | 1.4585 | 1.9241 | 1.734 | 1.7258 | 1.7113 | 1.8582 | 2.0534 | 2.0191 | 2.1118 | 2.1605
13 | 3.4454 | 3.4144 | 3.342 | 3.3123 | 3.2582 | 3.3029 | 3.818 | 3.8893 | 4.1411 | 3.9532 | 3.9636 | 3.9986 | 4.1444 | 4.1386 | 4.0547 | 4.0229 | 4.0371 | 4.1231 | 3.9124 | 3.942 | 3.9945 | 3.7413 | 3.4397 | 3.4766
14 | 1.7236 | 1.7124 | 1.6398 | 1.6051 | 1.5715 | 1.576 | 1.5844 | 1.8188 | 1.9531 | 1.9358 | 1.8938 | 1.9206 | 2.0019 | 1.9888 | 1.8427 | 1.8967 | 1.893 | 1.8643 | 1.7463 | 1.7135 | 1.7222 | 1.6878 | 1.6511 | 1.6238
15 | 0.49118 | 0.47601 | 0.44772 | 0.41234 | 0.37876 | 0.37698 | 0.4152 | 0.42973 | 0.46542 | 0.50277 | 0.45022 | 0.47564 | 0.48671 | 0.4996 | 0.44084 | 0.45622 | 0.45549 | 0.48508 | 0.4778 | 0.49 | 0.52519 | 0.4703 | 0.49411 | 0.48754
16 | 0.71136 | 0.6792 | 0.6224 | 0.63846 | 0.61009 | 0.60861 | 0.84875 | 0.9921 | 1.0379 | 0.97981 | 0.95135 | 1.0245 | 1.0795 | 1.0225 | 0.93848 | 0.89175 | 0.89128 | 0.88764 | 0.8477 | 0.91226 | 0.96544 | 0.89138 | 0.85139 | 0.7415
17 | 0.3221 | 0.3051 | 0.26247 | 0.25236 | 0.21409 | 0.18749 | 0.29025 | 0.26664 | 0.31474 | 0.33181 | 0.31287 | 0.28724 | 0.3377 | 0.3561 | 0.33645 | 0.31445 | 0.25791 | 0.28053 | 0.29501 | 0.32021 | 0.38191 | 0.34506 | 0.39247 | 0.35894
18 | 1.6348 | 1.5083 | 1.3865 | 1.3458 | 1.3507 | 1.3224 | 1.4848 | 1.5128 | 1.6619 | 1.7265 | 1.8275 | 1.9379 | 2.0082 | 1.964 | 1.9031 | 1.8801 | 1.8375 | 1.8824 | 1.8606 | 1.8681 | 2.0741 | 1.9512 | 2.0231 | 1.8509
19 | 2.1991 | 2.1317 | 1.9718 | 2.0313 | 2.0345 | 2.0091 | 2.21 | 2.5511 | 2.6588 | 2.6584 | 2.6457 | 2.7968 | 2.7823 | 2.7092 | 2.5606 | 2.472 | 2.544 | 2.5296 | 2.3402 | 2.3451 | 2.4687 | 2.2344 | 2.2213 | 2.2522
20 | 1.337 | 1.2413 | 1.1897 | 1.1949 | 1.1199 | 1.1678 | 1.4951 | 1.4831 | 1.6993 | 1.805 | 1.7761 | 1.8593 | 1.8305 | 1.9188 | 1.8967 | 1.7734 | 1.7477 | 1.7507 | 1.6885 | 1.6788 | 1.7252 | 1.4354 | 1.5511 | 1.4119
21 | 1.2672 | 1.2244 | 1.1534 | 1.1263 | 1.0919 | 1.1149 | 1.7444 | 1.8046 | 1.9295 | 1.9239 | 1.9803 | 2.108 | 2.122 | 2.045 | 1.8088 | 1.7329 | 1.5863 | 1.6372 | 1.547 | 1.5604 | 1.5428 | 1.3282 | 1.3472 | 1.3038
22 | 0.71848 | 0.68956 | 0.6505 | 0.61163 | 0.58251 | 0.54756 | 0.57932 | 0.47704 | 0.41397 | 0.44124 | 0.47034 | 0.52893 | 0.56859 | 0.6028 | 0.59303 | 0.61232 | 0.57592 | 0.61378 | 0.56967 | 0.5853 | 0.63413 | 0.57268 | 0.63287 | 0.69816
23 | 7.6734 | 7.3117 | 6.913 | 6.8626 | 6.5461 | 6.4564 | 7.7107 | 7.5186 | 7.9939 | 8.4048 | 8.0951 | 8.4318 | 8.9287 | 9.0006 | 8.8267 | 8.2238 | 7.6871 | 8.0971 | 7.8889 | 8.2219 | 9.0312 | 8.0651 | 8.5377 | 7.9491
24 | 2.7244 | 2.6813 | 2.4406 | 2.3309 | 2.0722 | 1.9656 | 2.3776 | 1.5163 | 1.6044 | 1.7669 | 1.7375 | 1.8169 | 1.9171 | 2.143 | 2.092 | 2.0012 | 1.7247 | 2.1871 | 1.9631 | 1.8804 | 2.2127 | 1.8472 | 2.7229 | 2.7814
25 | 1.7283 | 1.7624 | 1.8051 | 1.6584 | 1.5681 | 1.4765 | 1.5598 | 1.3759 | 1.2223 | 0.97205 | 1.2883 | 1.4269 | 1.4579 | 1.5849 | 1.3025 | 1.6782 | 1.4726 | 1.5341 | 1.467 | 1.5628 | 1.7499 | 1.69 | 1.9501 | 2.0382
26 | 1.5696 | 1.5635 | 1.5139 | 1.4928 | 1.4408 | 1.4379 | 1.67 | 1.5805 | 1.6782 | 1.6131 | 1.6042 | 1.6228 | 1.695 | 1.7241 | 1.6951 | 1.6812 | 1.6553 | 1.7316 | 1.6133 | 1.6108 | 1.6494 | 1.5284 | 1.5214 | 1.5661
27 | 3.0363 | 3.0364 | 2.8759 | 2.8009 | 2.6729 | 2.626 | 2.7055 | 2.7468 | 2.9371 | 2.9373 | 2.8417 | 2.8932 | 3.049 | 3.1107 | 2.907 | 2.9836 | 2.8964 | 2.9624 | 2.7004 | 2.6151 | 2.6734 | 2.5718 | 2.811 | 2.8479
28 | 2.0008 | 1.9944 | 1.8356 | 1.7121 | 1.4975 | 1.3995 | 1.6054 | 1.107 | 1.1761 | 1.3077 | 1.127 | 1.207 | 1.2952 | 1.4666 | 1.3513 | 1.3814 | 1.2371 | 1.4946 | 1.3244 | 1.2879 | 1.4489 | 1.2329 | 1.8005 | 1.9201
29 | 3.491 | 3.4276 | 3.1149 | 3.1087 | 2.8269 | 2.6916 | 3.6278 | 3.3486 | 3.4773 | 3.3529 | 3.1793 | 3.444 | 3.7082 | 3.7217 | 3.4803 | 3.3222 | 3.1222 | 3.3735 | 3.0315 | 3.1492 | 3.431 | 3.0689 | 3.6535 | 3.4875
30 | 1.4024 | 1.4188 | 1.2587 | 1.197 | 0.9887 | 0.84547 | 1.1007 | 0.42798 | 0.46427 | 0.53771 | 0.44531 | 0.44285 | 0.57421 | 0.76653 | 0.77019 | 0.73944 | 0.50408 | 0.75865 | 0.58801 | 0.53695 | 0.70111 | 0.55273 | 1.2277 | 1.3549
31 | 9.3489 | 9.1484 | 8.2937 | 7.9506 | 7.216 | 6.6225 | 7.7242 | 4.8927 | 5.2407 | 5.6699 | 5.6333 | 6.0609 | 6.6022 | 7.2518 | 7.1929 | 7.0977 | 6.1969 | 7.3581 | 6.457 | 6.1244 | 7.1419 | 6.308 | 9.3149 | 9.5655
32 | 7.3367 | 7.5138 | 6.7584 | 6.4841 | 5.4903 | 4.7955 | 5.7458 | 2.0395 | 1.9932 | 2.3205 | 1.8857 | 2.1116 | 2.5599 | 3.5547 | 3.6341 | 3.5516 | 2.5485 | 3.9165 | 2.7096 | 2.2414 | 2.8787 | 2.1198 | 5.8412 | 6.837

## Pc, Summer, S2
LoadID | 0 | 1 | 2 | 3 | 4 | 5 | 6 | 7 | 8 | 9 | 10 | 11 | 12 | 13 | 14 | 15 | 16 | 17 | 18 | 19 | 20 | 21 | 22 | 23
1 | 3.0802 | 3.0486 | 2.9382 | 2.8845 | 2.8654 | 2.9064 | 2.8826 | 3.5236 | 3.7912 | 3.7419 | 3.6798 | 3.725 | 3.863 | 3.7889 | 3.4956 | 3.6033 | 3.6448 | 3.5241 | 3.3453 | 3.3032 | 3.2932 | 3.2561 | 3.0091 | 2.9096
2 | 0.9447 | 0.91018 | 0.85996 | 0.78994 | 0.73283 | 0.73811 | 0.8068 | 0.88831 | 0.96426 | 1.0381 | 0.93379 | 0.98495 | 1.0021 | 1.0155 | 0.89055 | 0.92326 | 0.93542 | 0.97919 | 0.97869 | 1.0104 | 1.0764 | 0.97012 | 0.9707 | 0.944
3 | 1.3629 | 1.2966 | 1.1894 | 1.2245 | 1.1772 | 1.1807 | 1.6529 | 1.9765 | 2.069 | 1.9497 | 1.8968 | 2.0416 | 2.1474 | 2.0235 | 1.8541 | 1.761 | 1.7699 | 1.7496 | 1.6803 | 1.8139 | 1.9148 | 1.7728 | 1.6573 | 1.4282
4 | 0.10733 | 0.099817 | 0.085089 | 0.082079 | 0.070183 | 0.06188 | 0.10006 | 0.10387 | 0.12345 | 0.12915 | 0.12305 | 0.11227 | 0.13089 | 0.13473 | 0.12635 | 0.11768 | 0.098624 | 0.10296 | 0.11258 | 0.12427 | 0.14697 | 0.13444 | 0.14064 | 0.12387
5 | 1.0808 | 0.99101 | 0.9124 | 0.88677 | 0.89898 | 0.88531 | 0.99067 | 1.0443 | 1.1487 | 1.1908 | 1.2648 | 1.3401 | 1.3849 | 1.3451 | 1.3015 | 1.2858 | 1.2654 | 1.2845 | 1.2792 | 1.2886 | 1.4266 | 1.3469 | 1.364 | 1.2357
6 | 2.8458 | 2.7516 | 2.5485 | 2.6338 | 2.6553 | 2.633 | 2.8881 | 3.4137 | 3.5602 | 3.5539 | 3.5443 | 3.7447 | 3.7173 | 3.6011 | 3.3989 | 3.2806 | 3.3952 | 3.3521 | 3.1169 | 3.1316 | 3.2878 | 2.9841 | 2.9018 | 2.9263
7 | 1.2323 | 1.1348 | 1.0934 | 1.1028 | 1.0427 | 1.0996 | 1.4109 | 1.4534 | 1.6683 | 1.768 | 1.7455 | 1.8256 | 1.7908 | 1.8635 | 1.8395 | 1.7183 | 1.7075 | 1.6911 | 1.6454 | 1.6424 | 1.6802 | 1.403 | 1.4649 | 1.3136
8 | 0.315 | 0.30205 | 0.2862 | 0.28039 | 0.27639 | 0.28648 | 0.45545 | 0.49334 | 0.52833 | 0.52498 | 0.5429 | 0.57729 | 0.57864 | 0.55175 | 0.48575 | 0.46504 | 0.43031 | 0.43679 | 0.41804 | 0.42433 | 0.41628 | 0.36064 | 0.34537 | 0.32801
9 | 0.33242 | 0.31573 | 0.30007 | 0.28182 | 0.27366 | 0.26018 | 0.27076 | 0.24474 | 0.21232 | 0.2243 | 0.24265 | 0.27233 | 0.2899 | 0.3005 | 0.29428 | 0.3047 | 0.29301 | 0.30305 | 0.28787 | 0.29945 | 0.32096 | 0.29331 | 0.29824 | 0.32551
10 | 0.30502 | 0.28802 | 0.274 | 0.27336 | 0.2646 | 0.2642 | 0.31496 | 0.32663 | 0.34806 | 0.36443 | 0.35303 | 0.36705 | 0.38655 | 0.38436 | 0.37592 | 0.3496 | 0.33138 | 0.34227 | 0.33891 | 0.35601 | 0.38862 | 0.34947 | 0.35089 | 0.31988
11 | 0.28433 | 0.27221 | 0.25015 | 0.23994 | 0.22279 | 0.22245 | 0.26782 | 0.22448 | 0.24111 | 0.25923 | 0.26508 | 0.2741 | 0.27902 | 0.29002 | 0.27807 | 0.2644 | 0.24543 | 0.28607 | 0.27749 | 0.27576 | 0.31509 | 0.27211 | 0.3213 | 0.30651
12 | 1.7464 | 1.7756 | 1.8697 | 1.7074 | 1.657 | 1.5858 | 1.6363 | 1.6462 | 1.4629 | 1.1344 | 1.5504 | 1.7119 | 1.7222 | 1.8158 | 1.4585 | 1.9241 | 1.734 | 1.7258 | 1.7113 | 1.8582 | 2.0534 | 2.0191 | 2.1118 | 2.1605
13 | 3.4454 | 3.4144 | 3.342 | 3.3123 | 3.2582 | 3.3029 | 3.818 | 3.8893 | 4.1411 | 3.9532 | 3.9636 | 3.9986 | 4.1444 | 4.1386 | 4.0547 | 4.0229 | 4.0371 | 4.1231 | 3.9124 | 3.942 | 3.9945 | 3.7413 | 3.4397 | 3.4766
14 | 1.7236 | 1.7124 | 1.6398 | 1.6051 | 1.5715 | 1.576 | 1.5844 | 1.8188 | 1.9531 | 1.9358 | 1.8938 | 1.9206 | 2.0019 | 1.9888 | 1.8427 | 1.8967 | 1.893 | 1.8643 | 1.7463 | 1.7135 | 1.7222 | 1.6878 | 1.6511 | 1.6238
15 | 0.49118 | 0.47601 | 0.44772 | 0.41234 | 0.37876 | 0.37698 | 0.4152 | 0.42973 | 0.46542 | 0.50277 | 0.45022 | 0.47564 | 0.48671 | 0.4996 | 0.44084 | 0.45622 | 0.45549 | 0.48508 | 0.4778 | 0.49 | 0.52519 | 0.4703 | 0.49411 | 0.48754
16 | 0.71136 | 0.6792 | 0.6224 | 0.63846 | 0.61009 | 0.60861 | 0.84875 | 0.9921 | 1.0379 | 0.97981 | 0.95135 | 1.0245 | 1.0795 | 1.0225 | 0.93848 | 0.89175 | 0.89128 | 0.88764 | 0.8477 | 0.91226 | 0.96544 | 0.89138 | 0.85139 | 0.7415
17 | 0.3221 | 0.3051 | 0.26247 | 0.25236 | 0.21409 | 0.18749 | 0.29025 | 0.26664 | 0.31474 | 0.33181 | 0.31287 | 0.28724 | 0.3377 | 0.3561 | 0.33645 | 0.31445 | 0.25791 | 0.28053 | 0.29501 | 0.32021 | 0.38191 | 0.34506 | 0.39247 | 0.35894
18 | 1.6348 | 1.5083 | 1.3865 | 1.3458 | 1.3507 | 1.3224 | 1.4848 | 1.5128 | 1.6619 | 1.7265 | 1.8275 | 1.9379 | 2.0082 | 1.964 | 1.9031 | 1.8801 | 1.8375 | 1.8824 | 1.8606 | 1.8681 | 2.0741 | 1.9512 | 2.0231 | 1.8509
19 | 2.1991 | 2.1317 | 1.9718 | 2.0313 | 2.0345 | 2.0091 | 2.21 | 2.5511 | 2.6588 | 2.6584 | 2.6457 | 2.7968 | 2.7823 | 2.7092 | 2.5606 | 2.472 | 2.544 | 2.5296 | 2.3402 | 2.3451 | 2.4687 | 2.2344 | 2.2213 | 2.2522
20 | 1.337 | 1.2413 | 1.1897 | 1.1949 | 1.1199 | 1.1678 | 1.4951 | 1.4831 | 1.6993 | 1.805 | 1.7761 | 1.8593 | 1.8305 | 1.9188 | 1.8967 | 1.7734 | 1.7477 | 1.7507 | 1.6885 | 1.6788 | 1.7252 | 1.4354 | 1.5511 | 1.4119
21 | 1.2672 | 1.2244 | 1.1534 | 1.1263 | 1.0919 | 1.1149 | 1.7444 | 1.8046 | 1.9295 | 1.9239 | 1.9803 | 2.108 | 2.122 | 2.045 | 1.8088 | 1.7329 | 1.5863 | 1.6372 | 1.547 | 1.5604 | 1.5428 | 1.3282 | 1.3472 | 1.3038
22 | 0.71848 | 0.68956 | 0.6505 | 0.61163 | 0.58251 | 0.54756 | 0.57932 | 0.47704 | 0.41397 | 0.44124 | 0.47034 | 0.52893 | 0.56859 | 0.6028 | 0.59303 | 0.61232 | 0.57592 | 0.61378 | 0.56967 | 0.5853 | 0.63413 | 0.57268 | 0.63287 | 0.69816
23 | 7.6734 | 7.3117 | 6.913 | 6.8626 | 6.5461 | 6.4564 | 7.7107 | 7.5186 | 7.9939 | 8.4048 | 8.0951 | 8.4318 | 8.9287 | 9.0006 | 8.8267 | 8.2238 | 7.6871 | 8.0971 | 7.8889 | 8.2219 | 9.0312 | 8.0651 | 8.5377 | 7.9491
24 | 2.7244 | 2.6813 | 2.4406 | 2.3309 | 2.0722 | 1.9656 | 2.3776 | 1.5163 | 1.6044 | 1.7669 | 1.7375 | 1.8169 | 1.9171 | 2.143 | 2.092 | 2.0012 | 1.7247 | 2.1871 | 1.9631 | 1.8804 | 2.2127 | 1.8472 | 2.7229 | 2.7814
25 | 1.7283 | 1.7624 | 1.8051 | 1.6584 | 1.5681 | 1.4765 | 1.5598 | 1.3759 | 1.2223 | 0.97205 | 1.2883 | 1.4269 | 1.4579 | 1.5849 | 1.3025 | 1.6782 | 1.4726 | 1.5341 | 1.467 | 1.5628 | 1.7499 | 1.69 | 1.9501 | 2.0382
26 | 1.5696 | 1.5635 | 1.5139 | 1.4928 | 1.4408 | 1.4379 | 1.67 | 1.5805 | 1.6782 | 1.6131 | 1.6042 | 1.6228 | 1.695 | 1.7241 | 1.6951 | 1.6812 | 1.6553 | 1.7316 | 1.6133 | 1.6108 | 1.6494 | 1.5284 | 1.5214 | 1.5661
27 | 3.0363 | 3.0364 | 2.8759 | 2.8009 | 2.6729 | 2.626 | 2.7055 | 2.7468 | 2.9371 | 2.9373 | 2.8417 | 2.8932 | 3.049 | 3.1107 | 2.907 | 2.9836 | 2.8964 | 2.9624 | 2.7004 | 2.6151 | 2.6734 | 2.5718 | 2.811 | 2.8479
28 | 2.0008 | 1.9944 | 1.8356 | 1.7121 | 1.4975 | 1.3995 | 1.6054 | 1.107 | 1.1761 | 1.3077 | 1.127 | 1.207 | 1.2952 | 1.4666 | 1.3513 | 1.3814 | 1.2371 | 1.4946 | 1.3244 | 1.2879 | 1.4489 | 1.2329 | 1.8005 | 1.9201
29 | 3.491 | 3.4276 | 3.1149 | 3.1087 | 2.8269 | 2.6916 | 3.6278 | 3.3486 | 3.4773 | 3.3529 | 3.1793 | 3.444 | 3.7082 | 3.7217 | 3.4803 | 3.3222 | 3.1222 | 3.3735 | 3.0315 | 3.1492 | 3.431 | 3.0689 | 3.6535 | 3.4875
30 | 1.4024 | 1.4188 | 1.2587 | 1.197 | 0.9887 | 0.84547 | 1.1007 | 0.42798 | 0.46427 | 0.53771 | 0.44531 | 0.44285 | 0.57421 | 0.76653 | 0.77019 | 0.73944 | 0.50408 | 0.75865 | 0.58801 | 0.53695 | 0.70111 | 0.55273 | 1.2277 | 1.3549
31 | 9.3489 | 9.1484 | 8.2937 | 7.9506 | 7.216 | 6.6225 | 7.7242 | 4.8927 | 5.2407 | 5.6699 | 5.6333 | 6.0609 | 6.6022 | 7.2518 | 7.1929 | 7.0977 | 6.1969 | 7.3581 | 6.457 | 6.1244 | 7.1419 | 6.308 | 9.3149 | 9.5655
32 | 7.3367 | 7.5138 | 6.7584 | 6.4841 | 5.4903 | 4.7955 | 5.7458 | 2.0395 | 1.9932 | 2.3205 | 1.8857 | 2.1116 | 2.5599 | 3.5547 | 3.6341 | 3.5516 | 2.5485 | 3.9165 | 2.7096 | 2.2414 | 2.8787 | 2.1198 | 5.8412 | 6.837

## Pc, Summer, S3
LoadID | 0 | 1 | 2 | 3 | 4 | 5 | 6 | 7 | 8 | 9 | 10 | 11 | 12 | 13 | 14 | 15 | 16 | 17 | 18 | 19 | 20 | 21 | 22 | 23
1 | 3.0802 | 3.0486 | 2.9382 | 2.8845 | 2.8654 | 2.9064 | 2.8826 | 3.5236 | 3.7912 | 3.7419 | 3.6798 | 3.725 | 3.863 | 3.7889 | 3.4956 | 3.6033 | 3.6448 | 3.5241 | 3.3453 | 3.3032 | 3.2932 | 3.2561 | 3.0091 | 2.9096
2 | 0.9447 | 0.91018 | 0.85996 | 0.78994 | 0.73283 | 0.73811 | 0.8068 | 0.88831 | 0.96426 | 1.0381 | 0.93379 | 0.98495 | 1.0021 | 1.0155 | 0.89055 | 0.92326 | 0.93542 | 0.97919 | 0.97869 | 1.0104 | 1.0764 | 0.97012 | 0.9707 | 0.944
3 | 1.3629 | 1.2966 | 1.1894 | 1.2245 | 1.1772 | 1.1807 | 1.6529 | 1.9765 | 2.069 | 1.9497 | 1.8968 | 2.0416 | 2.1474 | 2.0235 | 1.8541 | 1.761 | 1.7699 | 1.7496 | 1.6803 | 1.8139 | 1.9148 | 1.7728 | 1.6573 | 1.4282
4 | 0.10733 | 0.099817 | 0.085089 | 0.082079 | 0.070183 | 0.06188 | 0.10006 | 0.10387 | 0.12345 | 0.12915 | 0.12305 | 0.11227 | 0.13089 | 0.13473 | 0.12635 | 0.11768 | 0.098624 | 0.10296 | 0.11258 | 0.12427 | 0.14697 | 0.13444 | 0.14064 | 0.12387
5 | 1.0808 | 0.99101 | 0.9124 | 0.88677 | 0.89898 | 0.88531 | 0.99067 | 1.0443 | 1.1487 | 1.1908 | 1.2648 | 1.3401 | 1.3849 | 1.3451 | 1.3015 | 1.2858 | 1.2654 | 1.2845 | 1.2792 | 1.2886 | 1.4266 | 1.3469 | 1.364 | 1.2357
6 | 2.8458 | 2.7516 | 2.5485 | 2.6338 | 2.6553 | 2.633 | 2.8881 | 3.4137 | 3.5602 | 3.5539 | 3.5443 | 3.7447 | 3.7173 | 3.6011 | 3.3989 | 3.2806 | 3.3952 | 3.3521 | 3.1169 | 3.1316 | 3.2878 | 2.9841 | 2.9018 | 2.9263
7 | 1.2323 | 1.1348 | 1.0934 | 1.1028 | 1.0427 | 1.0996 | 1.4109 | 1.4534 | 1.6683 | 1.768 | 1.7455 | 1.8256 | 1.7908 | 1.8635 | 1.8395 | 1.7183 | 1.7075 | 1.6911 | 1.6454 | 1.6424 | 1.6802 | 1.403 | 1.4649 | 1.3136
8 | 0.315 | 0.30205 | 0.2862 | 0.28039 | 0.27639 | 0.28648 | 0.45545 | 0.49334 | 0.52833 | 0.52498 | 0.5429 | 0.57729 | 0.57864 | 0.55175 | 0.48575 | 0.46504 | 0.43031 | 0.43679 | 0.41804 | 0.42433 | 0.41628 | 0.36064 | 0.34537 | 0.32801
9 | 0.33242 | 0.31573 | 0.30007 | 0.28182 | 0.27366 | 0.26018 | 0.27076 | 0.24474 | 0.21232 | 0.2243 | 0.24265 | 0.27233 | 0.2899 | 0.3005 | 0.29428 | 0.3047 | 0.29301 | 0.30305 | 0.28787 | 0.29945 | 0.32096 | 0.29331 | 0.29824 | 0.32551
10 | 0.30502 | 0.28802 | 0.274 | 0.27336 | 0.2646 | 0.2642 | 0.31496 | 0.32663 | 0.34806 | 0.36443 | 0.35303 | 0.36705 | 0.38655 | 0.38436 | 0.37592 | 0.3496 | 0.33138 | 0.34227 | 0.33891 | 0.35601 | 0.38862 | 0.34947 | 0.35089 | 0.31988
11 | 0.28433 | 0.27221 | 0.25015 | 0.23994 | 0.22279 | 0.22245 | 0.26782 | 0.22448 | 0.24111 | 0.25923 | 0.26508 | 0.2741 | 0.27902 | 0.29002 | 0.27807 | 0.2644 | 0.24543 | 0.28607 | 0.27749 | 0.27576 | 0.31509 | 0.27211 | 0.3213 | 0.30651
12 | 1.7464 | 1.7756 | 1.8697 | 1.7074 | 1.657 | 1.5858 | 1.6363 | 1.6462 | 1.4629 | 1.1344 | 1.5504 | 1.7119 | 1.7222 | 1.8158 | 1.4585 | 1.9241 | 1.734 | 1.7258 | 1.7113 | 1.8582 | 2.0534 | 2.0191 | 2.1118 | 2.1605
13 | 3.4454 | 3.4144 | 3.342 | 3.3123 | 3.2582 | 3.3029 | 3.818 | 3.8893 | 4.1411 | 3.9532 | 3.9636 | 3.9986 | 4.1444 | 4.1386 | 4.0547 | 4.0229 | 4.0371 | 4.1231 | 3.9124 | 3.942 | 3.9945 | 3.7413 | 3.4397 | 3.4766
14 | 1.7236 | 1.7124 | 1.6398 | 1.6051 | 1.5715 | 1.576 | 1.5844 | 1.8188 | 1.9531 | 1.9358 | 1.8938 | 1.9206 | 2.0019 | 1.9888 | 1.8427 | 1.8967 | 1.893 | 1.8643 | 1.7463 | 1.7135 | 1.7222 | 1.6878 | 1.6511 | 1.6238
15 | 0.49118 | 0.47601 | 0.44772 | 0.41234 | 0.37876 | 0.37698 | 0.4152 | 0.42973 | 0.46542 | 0.50277 | 0.45022 | 0.47564 | 0.48671 | 0.4996 | 0.44084 | 0.45622 | 0.45549 | 0.48508 | 0.4778 | 0.49 | 0.52519 | 0.4703 | 0.49411 | 0.48754
16 | 0.71136 | 0.6792 | 0.6224 | 0.63846 | 0.61009 | 0.60861 | 0.84875 | 0.9921 | 1.0379 | 0.97981 | 0.95135 | 1.0245 | 1.0795 | 1.0225 | 0.93848 | 0.89175 | 0.89128 | 0.88764 | 0.8477 | 0.91226 | 0.96544 | 0.89138 | 0.85139 | 0.7415
17 | 0.3221 | 0.3051 | 0.26247 | 0.25236 | 0.21409 | 0.18749 | 0.29025 | 0.26664 | 0.31474 | 0.33181 | 0.31287 | 0.28724 | 0.3377 | 0.3561 | 0.33645 | 0.31445 | 0.25791 | 0.28053 | 0.29501 | 0.32021 | 0.38191 | 0.34506 | 0.39247 | 0.35894
18 | 1.6348 | 1.5083 | 1.3865 | 1.3458 | 1.3507 | 1.3224 | 1.4848 | 1.5128 | 1.6619 | 1.7265 | 1.8275 | 1.9379 | 2.0082 | 1.964 | 1.9031 | 1.8801 | 1.8375 | 1.8824 | 1.8606 | 1.8681 | 2.0741 | 1.9512 | 2.0231 | 1.8509
19 | 2.1991 | 2.1317 | 1.9718 | 2.0313 | 2.0345 | 2.0091 | 2.21 | 2.5511 | 2.6588 | 2.6584 | 2.6457 | 2.7968 | 2.7823 | 2.7092 | 2.5606 | 2.472 | 2.544 | 2.5296 | 2.3402 | 2.3451 | 2.4687 | 2.2344 | 2.2213 | 2.2522
20 | 1.337 | 1.2413 | 1.1897 | 1.1949 | 1.1199 | 1.1678 | 1.4951 | 1.4831 | 1.6993 | 1.805 | 1.7761 | 1.8593 | 1.8305 | 1.9188 | 1.8967 | 1.7734 | 1.7477 | 1.7507 | 1.6885 | 1.6788 | 1.7252 | 1.4354 | 1.5511 | 1.4119
21 | 1.2672 | 1.2244 | 1.1534 | 1.1263 | 1.0919 | 1.1149 | 1.7444 | 1.8046 | 1.9295 | 1.9239 | 1.9803 | 2.108 | 2.122 | 2.045 | 1.8088 | 1.7329 | 1.5863 | 1.6372 | 1.547 | 1.5604 | 1.5428 | 1.3282 | 1.3472 | 1.3038
22 | 0.71848 | 0.68956 | 0.6505 | 0.61163 | 0.58251 | 0.54756 | 0.57932 | 0.47704 | 0.41397 | 0.44124 | 0.47034 | 0.52893 | 0.56859 | 0.6028 | 0.59303 | 0.61232 | 0.57592 | 0.61378 | 0.56967 | 0.5853 | 0.63413 | 0.57268 | 0.63287 | 0.69816
23 | 7.6734 | 7.3117 | 6.913 | 6.8626 | 6.5461 | 6.4564 | 7.7107 | 7.5186 | 7.9939 | 8.4048 | 8.0951 | 8.4318 | 8.9287 | 9.0006 | 8.8267 | 8.2238 | 7.6871 | 8.0971 | 7.8889 | 8.2219 | 9.0312 | 8.0651 | 8.5377 | 7.9491
24 | 2.7244 | 2.6813 | 2.4406 | 2.3309 | 2.0722 | 1.9656 | 2.3776 | 1.5163 | 1.6044 | 1.7669 | 1.7375 | 1.8169 | 1.9171 | 2.143 | 2.092 | 2.0012 | 1.7247 | 2.1871 | 1.9631 | 1.8804 | 2.2127 | 1.8472 | 2.7229 | 2.7814
25 | 1.7283 | 1.7624 | 1.8051 | 1.6584 | 1.5681 | 1.4765 | 1.5598 | 1.3759 | 1.2223 | 0.97205 | 1.2883 | 1.4269 | 1.4579 | 1.5849 | 1.3025 | 1.6782 | 1.4726 | 1.5341 | 1.467 | 1.5628 | 1.7499 | 1.69 | 1.9501 | 2.0382
26 | 1.5696 | 1.5635 | 1.5139 | 1.4928 | 1.4408 | 1.4379 | 1.67 | 1.5805 | 1.6782 | 1.6131 | 1.6042 | 1.6228 | 1.695 | 1.7241 | 1.6951 | 1.6812 | 1.6553 | 1.7316 | 1.6133 | 1.6108 | 1.6494 | 1.5284 | 1.5214 | 1.5661
27 | 3.0363 | 3.0364 | 2.8759 | 2.8009 | 2.6729 | 2.626 | 2.7055 | 2.7468 | 2.9371 | 2.9373 | 2.8417 | 2.8932 | 3.049 | 3.1107 | 2.907 | 2.9836 | 2.8964 | 2.9624 | 2.7004 | 2.6151 | 2.6734 | 2.5718 | 2.811 | 2.8479
28 | 2.0008 | 1.9944 | 1.8356 | 1.7121 | 1.4975 | 1.3995 | 1.6054 | 1.107 | 1.1761 | 1.3077 | 1.127 | 1.207 | 1.2952 | 1.4666 | 1.3513 | 1.3814 | 1.2371 | 1.4946 | 1.3244 | 1.2879 | 1.4489 | 1.2329 | 1.8005 | 1.9201
29 | 3.491 | 3.4276 | 3.1149 | 3.1087 | 2.8269 | 2.6916 | 3.6278 | 3.3486 | 3.4773 | 3.3529 | 3.1793 | 3.444 | 3.7082 | 3.7217 | 3.4803 | 3.3222 | 3.1222 | 3.3735 | 3.0315 | 3.1492 | 3.431 | 3.0689 | 3.6535 | 3.4875
30 | 1.4024 | 1.4188 | 1.2587 | 1.197 | 0.9887 | 0.84547 | 1.1007 | 0.42798 | 0.46427 | 0.53771 | 0.44531 | 0.44285 | 0.57421 | 0.76653 | 0.77019 | 0.73944 | 0.50408 | 0.75865 | 0.58801 | 0.53695 | 0.70111 | 0.55273 | 1.2277 | 1.3549
31 | 9.3489 | 9.1484 | 8.2937 | 7.9506 | 7.216 | 6.6225 | 7.7242 | 4.8927 | 5.2407 | 5.6699 | 5.6333 | 6.0609 | 6.6022 | 7.2518 | 7.1929 | 7.0977 | 6.1969 | 7.3581 | 6.457 | 6.1244 | 7.1419 | 6.308 | 9.3149 | 9.5655
32 | 7.3367 | 7.5138 | 6.7584 | 6.4841 | 5.4903 | 4.7955 | 5.7458 | 2.0395 | 1.9932 | 2.3205 | 1.8857 | 2.1116 | 2.5599 | 3.5547 | 3.6341 | 3.5516 | 2.5485 | 3.9165 | 2.7096 | 2.2414 | 2.8787 | 2.1198 | 5.8412 | 6.837

## Pc, Summer, S4
LoadID | 0 | 1 | 2 | 3 | 4 | 5 | 6 | 7 | 8 | 9 | 10 | 11 | 12 | 13 | 14 | 15 | 16 | 17 | 18 | 19 | 20 | 21 | 22 | 23
1 | 3.1418 | 3.1095 | 2.9969 | 2.9422 | 2.9227 | 2.9646 | 2.9403 | 3.5941 | 3.867 | 3.8168 | 3.7534 | 3.7995 | 3.9402 | 3.8646 | 3.5655 | 3.6754 | 3.7177 | 3.5945 | 3.4122 | 3.3693 | 3.3591 | 3.3212 | 3.0693 | 2.9678
2 | 0.95912 | 0.92376 | 0.87301 | 0.80182 | 0.74427 | 0.75015 | 0.8196 | 0.9055 | 0.98303 | 1.0581 | 0.95203 | 1.0041 | 1.0213 | 1.0342 | 0.90665 | 0.94004 | 0.95318 | 0.99685 | 0.99714 | 1.0298 | 1.0967 | 0.98877 | 0.98671 | 0.95878
3 | 1.3868 | 1.319 | 1.2101 | 1.246 | 1.1983 | 1.2023 | 1.6834 | 2.0155 | 2.11 | 1.9881 | 1.9345 | 2.0821 | 2.1896 | 2.0627 | 1.8899 | 1.7949 | 1.8046 | 1.7831 | 1.7131 | 1.8496 | 1.9521 | 1.8077 | 1.6879 | 1.4536
4 | 0.10822 | 0.10051 | 0.085626 | 0.082617 | 0.070682 | 0.062351 | 0.10112 | 0.10578 | 0.12577 | 0.13153 | 0.12538 | 0.11436 | 0.13327 | 0.13697 | 0.12839 | 0.11956 | 0.10033 | 0.10448 | 0.11451 | 0.12653 | 0.14957 | 0.13692 | 0.1425 | 0.12519
5 | 1.0994 | 1.0078 | 0.9279 | 0.90191 | 0.91482 | 0.90121 | 1.0083 | 1.0648 | 1.1714 | 1.2141 | 1.2898 | 1.3666 | 1.4121 | 1.371 | 1.3264 | 1.3104 | 1.2901 | 1.3089 | 1.304 | 1.3138 | 1.4544 | 1.3733 | 1.389 | 1.2577
6 | 2.8973 | 2.8011 | 2.5945 | 2.6817 | 2.7045 | 2.6824 | 2.9419 | 3.4813 | 3.6308 | 3.6241 | 3.6146 | 3.8189 | 3.7906 | 3.6712 | 3.4648 | 3.3441 | 3.462 | 3.4168 | 3.1779 | 3.1933 | 3.3521 | 3.0429 | 2.9557 | 2.9799
7 | 1.2526 | 1.1531 | 1.1112 | 1.1211 | 1.0604 | 1.1189 | 1.4359 | 1.4819 | 1.7012 | 1.8027 | 1.78 | 1.8615 | 1.8257 | 1.8992 | 1.8747 | 1.7511 | 1.7408 | 1.7231 | 1.6772 | 1.6745 | 1.7126 | 1.4303 | 1.491 | 1.3359
8 | 0.3197 | 0.30643 | 0.29044 | 0.28459 | 0.28077 | 0.29123 | 0.46336 | 0.503 | 0.53872 | 0.53521 | 0.5536 | 0.58864 | 0.5899 | 0.56221 | 0.49485 | 0.47374 | 0.43858 | 0.44483 | 0.426 | 0.43254 | 0.42417 | 0.36759 | 0.35105 | 0.33309
9 | 0.33731 | 0.32022 | 0.30445 | 0.28592 | 0.27786 | 0.26431 | 0.27486 | 0.24941 | 0.21636 | 0.22849 | 0.24733 | 0.27756 | 0.29535 | 0.30587 | 0.29949 | 0.31013 | 0.2985 | 0.30836 | 0.29318 | 0.30513 | 0.32691 | 0.29889 | 0.30287 | 0.3304
10 | 0.30994 | 0.29255 | 0.27838 | 0.27778 | 0.26904 | 0.26877 | 0.32038 | 0.33301 | 0.35488 | 0.37152 | 0.35998 | 0.37425 | 0.39405 | 0.39162 | 0.38299 | 0.35615 | 0.33776 | 0.34861 | 0.34539 | 0.36292 | 0.39607 | 0.35626 | 0.357 | 0.3252
11 | 0.28759 | 0.27515 | 0.25291 | 0.24261 | 0.2255 | 0.22542 | 0.27137 | 0.22866 | 0.24566 | 0.26401 | 0.27014 | 0.27929 | 0.28413 | 0.29495 | 0.2827 | 0.26878 | 0.24982 | 0.29075 | 0.28242 | 0.28085 | 0.32074 | 0.27715 | 0.32588 | 0.31041
12 | 1.7776 | 1.8072 | 1.9037 | 1.7383 | 1.6874 | 1.6152 | 1.6662 | 1.6786 | 1.4917 | 1.1564 | 1.5811 | 1.7456 | 1.7559 | 1.8508 | 1.4862 | 1.9611 | 1.7679 | 1.7587 | 1.7445 | 1.8947 | 2.0935 | 2.0589 | 2.1512 | 2.2002
13 | 3.5099 | 3.4782 | 3.4048 | 3.3747 | 3.3203 | 3.3663 | 3.8911 | 3.9665 | 4.2234 | 4.0316 | 4.0424 | 4.078 | 4.2264 | 4.2198 | 4.1341 | 4.1017 | 4.1169 | 4.2037 | 3.9895 | 4.0201 | 4.0733 | 3.8154 | 3.5052 | 3.5422
14 | 1.755 | 1.7436 | 1.6698 | 1.6346 | 1.6007 | 1.6057 | 1.6138 | 1.8548 | 1.9918 | 1.974 | 1.9314 | 1.9586 | 2.0414 | 2.0275 | 1.8784 | 1.9335 | 1.9302 | 1.9003 | 1.7804 | 1.7472 | 1.7559 | 1.721 | 1.6818 | 1.6536
15 | 0.49808 | 0.4825 | 0.45396 | 0.41802 | 0.38423 | 0.38273 | 0.42131 | 0.43795 | 0.47439 | 0.51234 | 0.45893 | 0.48479 | 0.49587 | 0.50854 | 0.44853 | 0.46424 | 0.46398 | 0.49352 | 0.48662 | 0.49928 | 0.5349 | 0.47922 | 0.50176 | 0.4946
16 | 0.7233 | 0.69041 | 0.63273 | 0.64922 | 0.62065 | 0.61939 | 0.86402 | 1.0116 | 1.0584 | 0.99903 | 0.97015 | 1.0447 | 1.1006 | 1.0421 | 0.95638 | 0.90873 | 0.90863 | 0.90441 | 0.86407 | 0.9301 | 0.98413 | 0.90882 | 0.86668 | 0.75423
17 | 0.32432 | 0.30684 | 0.26382 | 0.2537 | 0.21534 | 0.18867 | 0.29291 | 0.27143 | 0.32055 | 0.33775 | 0.31872 | 0.29246 | 0.34363 | 0.36171 | 0.34156 | 0.31915 | 0.26218 | 0.28433 | 0.29985 | 0.32586 | 0.38841 | 0.35126 | 0.39711 | 0.36225
18 | 1.6616 | 1.5324 | 1.4088 | 1.3676 | 1.3735 | 1.3453 | 1.5102 | 1.5423 | 1.6944 | 1.7601 | 1.8635 | 1.9759 | 2.0472 | 2.0012 | 1.9389 | 1.9155 | 1.873 | 1.9176 | 1.8963 | 1.9044 | 2.114 | 1.9892 | 2.0591 | 1.8826
19 | 2.2374 | 2.1685 | 2.006 | 2.067 | 2.0711 | 2.0459 | 2.25 | 2.6014 | 2.7114 | 2.7107 | 2.698 | 2.8521 | 2.8369 | 2.7613 | 2.6097 | 2.5194 | 2.5937 | 2.5778 | 2.3856 | 2.391 | 2.5166 | 2.2781 | 2.2615 | 2.2921
20 | 1.3576 | 1.2598 | 1.2078 | 1.2134 | 1.1379 | 1.1874 | 1.5204 | 1.512 | 1.7326 | 1.84 | 1.811 | 1.8957 | 1.866 | 1.955 | 1.9323 | 1.8066 | 1.7814 | 1.7831 | 1.7207 | 1.7113 | 1.7581 | 1.463 | 1.5775 | 1.4345
21 | 1.2842 | 1.2402 | 1.1687 | 1.1415 | 1.1078 | 1.1321 | 1.7731 | 1.8396 | 1.9671 | 1.961 | 2.0191 | 2.1491 | 2.1628 | 2.083 | 1.8418 | 1.7644 | 1.6163 | 1.6664 | 1.5759 | 1.5902 | 1.5714 | 1.3534 | 1.3678 | 1.3223
22 | 0.72778 | 0.69812 | 0.65883 | 0.61942 | 0.59053 | 0.55542 | 0.58713 | 0.48592 | 0.42168 | 0.44922 | 0.47925 | 0.53889 | 0.57898 | 0.61304 | 0.60295 | 0.62266 | 0.58637 | 0.62388 | 0.57978 | 0.59611 | 0.64545 | 0.58329 | 0.64168 | 0.70748
23 | 7.7851 | 7.4148 | 7.0126 | 6.9632 | 6.647 | 6.5601 | 7.8338 | 7.6636 | 8.1491 | 8.566 | 8.2529 | 8.5953 | 9.0992 | 9.1656 | 8.9872 | 8.3726 | 7.832 | 8.2411 | 8.0361 | 8.3789 | 9.2005 | 8.2195 | 8.6767 | 8.0698
24 | 2.7446 | 2.6995 | 2.4577 | 2.3475 | 2.089 | 1.984 | 2.3996 | 1.5422 | 1.6326 | 1.7965 | 1.7689 | 1.8491 | 1.9488 | 2.1736 | 2.1207 | 2.0283 | 1.7519 | 2.2161 | 1.9937 | 1.9119 | 2.2477 | 1.8785 | 2.7513 | 2.8056
25 | 1.7536 | 1.788 | 1.8326 | 1.6834 | 1.5928 | 1.5004 | 1.5841 | 1.4022 | 1.2457 | 0.98996 | 1.3132 | 1.4543 | 1.4853 | 1.6133 | 1.325 | 1.7083 | 1.5001 | 1.5608 | 1.494 | 1.5925 | 1.7824 | 1.7223 | 1.9821 | 2.0705
26 | 1.5954 | 1.589 | 1.539 | 1.5177 | 1.4656 | 1.4632 | 1.6992 | 1.6114 | 1.7112 | 1.6444 | 1.6357 | 1.6546 | 1.7278 | 1.7566 | 1.7269 | 1.7127 | 1.6872 | 1.7638 | 1.6441 | 1.642 | 1.6809 | 1.558 | 1.5476 | 1.5923
27 | 3.0827 | 3.0823 | 2.9201 | 2.8443 | 2.7161 | 2.6698 | 2.7489 | 2.7998 | 2.9942 | 2.9937 | 2.8971 | 2.9493 | 3.1072 | 3.1678 | 2.9597 | 3.0379 | 2.9514 | 3.0155 | 2.7508 | 2.6648 | 2.7231 | 2.6208 | 2.8563 | 2.8918
28 | 2.0167 | 2.0095 | 1.8501 | 1.7252 | 1.5101 | 1.4128 | 1.6195 | 1.126 | 1.1969 | 1.3298 | 1.1472 | 1.2282 | 1.3164 | 1.4873 | 1.3691 | 1.4 | 1.2567 | 1.5142 | 1.3448 | 1.3094 | 1.4714 | 1.2536 | 1.8182 | 1.9365
29 | 3.5294 | 3.4637 | 3.1482 | 3.1433 | 2.8609 | 2.7262 | 3.6769 | 3.4115 | 3.5432 | 3.4148 | 3.2398 | 3.509 | 3.7762 | 3.7849 | 3.5379 | 3.3769 | 3.178 | 3.4275 | 3.0842 | 3.2066 | 3.4911 | 3.1251 | 3.7027 | 3.5285
30 | 1.4048 | 1.4207 | 1.2601 | 1.1984 | 0.99006 | 0.84676 | 1.1036 | 0.43323 | 0.47063 | 0.54421 | 0.45172 | 0.44858 | 0.58071 | 0.77267 | 0.77579 | 0.74458 | 0.50875 | 0.76281 | 0.5933 | 0.54315 | 0.70823 | 0.55952 | 1.2328 | 1.3586
31 | 9.4248 | 9.2167 | 8.3568 | 8.0122 | 7.2805 | 6.6872 | 7.7959 | 4.9761 | 5.3329 | 5.7649 | 5.7351 | 6.1686 | 6.7126 | 7.357 | 7.2943 | 7.1979 | 6.2974 | 7.4575 | 6.5581 | 6.2271 | 7.2548 | 6.4156 | 9.4168 | 9.6551
32 | 7.3551 | 7.5315 | 6.7749 | 6.5012 | 5.5079 | 4.8132 | 5.765 | 2.0637 | 2.0184 | 2.3456 | 1.9109 | 2.1382 | 2.5861 | 3.5798 | 3.6577 | 3.5744 | 2.5724 | 3.9397 | 2.7314 | 2.2635 | 2.9017 | 2.1408 | 5.8605 | 6.8562

## Pc, Summer, S5
LoadID | 0 | 1 | 2 | 3 | 4 | 5 | 6 | 7 | 8 | 9 | 10 | 11 | 12 | 13 | 14 | 15 | 16 | 17 | 18 | 19 | 20 | 21 | 22 | 23
1 | 3.1418 | 3.1095 | 2.9969 | 2.9422 | 2.9227 | 2.9646 | 2.9403 | 3.5941 | 3.867 | 3.8168 | 3.7534 | 3.7995 | 3.9402 | 3.8646 | 3.5655 | 3.6754 | 3.7177 | 3.5945 | 3.4122 | 3.3693 | 3.3591 | 3.3212 | 3.0693 | 2.9678
2 | 0.95912 | 0.92376 | 0.87301 | 0.80182 | 0.74427 | 0.75015 | 0.8196 | 0.9055 | 0.98303 | 1.0581 | 0.95203 | 1.0041 | 1.0213 | 1.0342 | 0.90665 | 0.94004 | 0.95318 | 0.99685 | 0.99714 | 1.0298 | 1.0967 | 0.98877 | 0.98671 | 0.95878
3 | 1.3868 | 1.319 | 1.2101 | 1.246 | 1.1983 | 1.2023 | 1.6834 | 2.0155 | 2.11 | 1.9881 | 1.9345 | 2.0821 | 2.1896 | 2.0627 | 1.8899 | 1.7949 | 1.8046 | 1.7831 | 1.7131 | 1.8496 | 1.9521 | 1.8077 | 1.6879 | 1.4536
4 | 0.10822 | 0.10051 | 0.085626 | 0.082617 | 0.070682 | 0.062351 | 0.10112 | 0.10578 | 0.12577 | 0.13153 | 0.12538 | 0.11436 | 0.13327 | 0.13697 | 0.12839 | 0.11956 | 0.10033 | 0.10448 | 0.11451 | 0.12653 | 0.14957 | 0.13692 | 0.1425 | 0.12519
5 | 1.0994 | 1.0078 | 0.9279 | 0.90191 | 0.91482 | 0.90121 | 1.0083 | 1.0648 | 1.1714 | 1.2141 | 1.2898 | 1.3666 | 1.4121 | 1.371 | 1.3264 | 1.3104 | 1.2901 | 1.3089 | 1.304 | 1.3138 | 1.4544 | 1.3733 | 1.389 | 1.2577
6 | 2.8973 | 2.8011 | 2.5945 | 2.6817 | 2.7045 | 2.6824 | 2.9419 | 3.4813 | 3.6308 | 3.6241 | 3.6146 | 3.8189 | 3.7906 | 3.6712 | 3.4648 | 3.3441 | 3.462 | 3.4168 | 3.1779 | 3.1933 | 3.3521 | 3.0429 | 2.9557 | 2.9799
7 | 1.2526 | 1.1531 | 1.1112 | 1.1211 | 1.0604 | 1.1189 | 1.4359 | 1.4819 | 1.7012 | 1.8027 | 1.78 | 1.8615 | 1.8257 | 1.8992 | 1.8747 | 1.7511 | 1.7408 | 1.7231 | 1.6772 | 1.6745 | 1.7126 | 1.4303 | 1.491 | 1.3359
8 | 0.3197 | 0.30643 | 0.29044 | 0.28459 | 0.28077 | 0.29123 | 0.46336 | 0.503 | 0.53872 | 0.53521 | 0.5536 | 0.58864 | 0.5899 | 0.56221 | 0.49485 | 0.47374 | 0.43858 | 0.44483 | 0.426 | 0.43254 | 0.42417 | 0.36759 | 0.35105 | 0.33309
9 | 0.33731 | 0.32022 | 0.30445 | 0.28592 | 0.27786 | 0.26431 | 0.27486 | 0.24941 | 0.21636 | 0.22849 | 0.24733 | 0.27756 | 0.29535 | 0.30587 | 0.29949 | 0.31013 | 0.2985 | 0.30836 | 0.29318 | 0.30513 | 0.32691 | 0.29889 | 0.30287 | 0.3304
10 | 0.30994 | 0.29255 | 0.27838 | 0.27778 | 0.26904 | 0.26877 | 0.32038 | 0.33301 | 0.35488 | 0.37152 | 0.35998 | 0.37425 | 0.39405 | 0.39162 | 0.38299 | 0.35615 | 0.33776 | 0.34861 | 0.34539 | 0.36292 | 0.39607 | 0.35626 | 0.357 | 0.3252
11 | 0.28759 | 0.27515 | 0.25291 | 0.24261 | 0.2255 | 0.22542 | 0.27137 | 0.22866 | 0.24566 | 0.26401 | 0.27014 | 0.27929 | 0.28413 | 0.29495 | 0.2827 | 0.26878 | 0.24982 | 0.29075 | 0.28242 | 0.28085 | 0.32074 | 0.27715 | 0.32588 | 0.31041
12 | 1.7776 | 1.8072 | 1.9037 | 1.7383 | 1.6874 | 1.6152 | 1.6662 | 1.6786 | 1.4917 | 1.1564 | 1.5811 | 1.7456 | 1.7559 | 1.8508 | 1.4862 | 1.9611 | 1.7679 | 1.7587 | 1.7445 | 1.8947 | 2.0935 | 2.0589 | 2.1512 | 2.2002
13 | 3.5099 | 3.4782 | 3.4048 | 3.3747 | 3.3203 | 3.3663 | 3.8911 | 3.9665 | 4.2234 | 4.0316 | 4.0424 | 4.078 | 4.2264 | 4.2198 | 4.1341 | 4.1017 | 4.1169 | 4.2037 | 3.9895 | 4.0201 | 4.0733 | 3.8154 | 3.5052 | 3.5422
14 | 1.755 | 1.7436 | 1.6698 | 1.6346 | 1.6007 | 1.6057 | 1.6138 | 1.8548 | 1.9918 | 1.974 | 1.9314 | 1.9586 | 2.0414 | 2.0275 | 1.8784 | 1.9335 | 1.9302 | 1.9003 | 1.7804 | 1.7472 | 1.7559 | 1.721 | 1.6818 | 1.6536
15 | 0.49808 | 0.4825 | 0.45396 | 0.41802 | 0.38423 | 0.38273 | 0.42131 | 0.43795 | 0.47439 | 0.51234 | 0.45893 | 0.48479 | 0.49587 | 0.50854 | 0.44853 | 0.46424 | 0.46398 | 0.49352 | 0.48662 | 0.49928 | 0.5349 | 0.47922 | 0.50176 | 0.4946
16 | 0.7233 | 0.69041 | 0.63273 | 0.64922 | 0.62065 | 0.61939 | 0.86402 | 1.0116 | 1.0584 | 0.99903 | 0.97015 | 1.0447 | 1.1006 | 1.0421 | 0.95638 | 0.90873 | 0.90863 | 0.90441 | 0.86407 | 0.9301 | 0.98413 | 0.90882 | 0.86668 | 0.75423
17 | 0.32432 | 0.30684 | 0.26382 | 0.2537 | 0.21534 | 0.18867 | 0.29291 | 0.27143 | 0.32055 | 0.33775 | 0.31872 | 0.29246 | 0.34363 | 0.36171 | 0.34156 | 0.31915 | 0.26218 | 0.28433 | 0.29985 | 0.32586 | 0.38841 | 0.35126 | 0.39711 | 0.36225
18 | 1.6616 | 1.5324 | 1.4088 | 1.3676 | 1.3735 | 1.3453 | 1.5102 | 1.5423 | 1.6944 | 1.7601 | 1.8635 | 1.9759 | 2.0472 | 2.0012 | 1.9389 | 1.9155 | 1.873 | 1.9176 | 1.8963 | 1.9044 | 2.114 | 1.9892 | 2.0591 | 1.8826
19 | 2.2374 | 2.1685 | 2.006 | 2.067 | 2.0711 | 2.0459 | 2.25 | 2.6014 | 2.7114 | 2.7107 | 2.698 | 2.8521 | 2.8369 | 2.7613 | 2.6097 | 2.5194 | 2.5937 | 2.5778 | 2.3856 | 2.391 | 2.5166 | 2.2781 | 2.2615 | 2.2921
20 | 1.3576 | 1.2598 | 1.2078 | 1.2134 | 1.1379 | 1.1874 | 1.5204 | 1.512 | 1.7326 | 1.84 | 1.811 | 1.8957 | 1.866 | 1.955 | 1.9323 | 1.8066 | 1.7814 | 1.7831 | 1.7207 | 1.7113 | 1.7581 | 1.463 | 1.5775 | 1.4345
21 | 1.2842 | 1.2402 | 1.1687 | 1.1415 | 1.1078 | 1.1321 | 1.7731 | 1.8396 | 1.9671 | 1.961 | 2.0191 | 2.1491 | 2.1628 | 2.083 | 1.8418 | 1.7644 | 1.6163 | 1.6664 | 1.5759 | 1.5902 | 1.5714 | 1.3534 | 1.3678 | 1.3223
22 | 0.72778 | 0.69812 | 0.65883 | 0.61942 | 0.59053 | 0.55542 | 0.58713 | 0.48592 | 0.42168 | 0.44922 | 0.47925 | 0.53889 | 0.57898 | 0.61304 | 0.60295 | 0.62266 | 0.58637 | 0.62388 | 0.57978 | 0.59611 | 0.64545 | 0.58329 | 0.64168 | 0.70748
23 | 7.7851 | 7.4148 | 7.0126 | 6.9632 | 6.647 | 6.5601 | 7.8338 | 7.6636 | 8.1491 | 8.566 | 8.2529 | 8.5953 | 9.0992 | 9.1656 | 8.9872 | 8.3726 | 7.832 | 8.2411 | 8.0361 | 8.3789 | 9.2005 | 8.2195 | 8.6767 | 8.0698
24 | 2.7446 | 2.6995 | 2.4577 | 2.3475 | 2.089 | 1.984 | 2.3996 | 1.5422 | 1.6326 | 1.7965 | 1.7689 | 1.8491 | 1.9488 | 2.1736 | 2.1207 | 2.0283 | 1.7519 | 2.2161 | 1.9937 | 1.9119 | 2.2477 | 1.8785 | 2.7513 | 2.8056
25 | 1.7536 | 1.788 | 1.8326 | 1.6834 | 1.5928 | 1.5004 | 1.5841 | 1.4022 | 1.2457 | 0.98996 | 1.3132 | 1.4543 | 1.4853 | 1.6133 | 1.325 | 1.7083 | 1.5001 | 1.5608 | 1.494 | 1.5925 | 1.7824 | 1.7223 | 1.9821 | 2.0705
26 | 1.5954 | 1.589 | 1.539 | 1.5177 | 1.4656 | 1.4632 | 1.6992 | 1.6114 | 1.7112 | 1.6444 | 1.6357 | 1.6546 | 1.7278 | 1.7566 | 1.7269 | 1.7127 | 1.6872 | 1.7638 | 1.6441 | 1.642 | 1.6809 | 1.558 | 1.5476 | 1.5923
27 | 3.0827 | 3.0823 | 2.9201 | 2.8443 | 2.7161 | 2.6698 | 2.7489 | 2.7998 | 2.9942 | 2.9937 | 2.8971 | 2.9493 | 3.1072 | 3.1678 | 2.9597 | 3.0379 | 2.9514 | 3.0155 | 2.7508 | 2.6648 | 2.7231 | 2.6208 | 2.8563 | 2.8918
28 | 2.0167 | 2.0095 | 1.8501 | 1.7252 | 1.5101 | 1.4128 | 1.6195 | 1.126 | 1.1969 | 1.3298 | 1.1472 | 1.2282 | 1.3164 | 1.4873 | 1.3691 | 1.4 | 1.2567 | 1.5142 | 1.3448 | 1.3094 | 1.4714 | 1.2536 | 1.8182 | 1.9365
29 | 3.5294 | 3.4637 | 3.1482 | 3.1433 | 2.8609 | 2.7262 | 3.6769 | 3.4115 | 3.5432 | 3.4148 | 3.2398 | 3.509 | 3.7762 | 3.7849 | 3.5379 | 3.3769 | 3.178 | 3.4275 | 3.0842 | 3.2066 | 3.4911 | 3.1251 | 3.7027 | 3.5285
30 | 1.4048 | 1.4207 | 1.2601 | 1.1984 | 0.99006 | 0.84676 | 1.1036 | 0.43323 | 0.47063 | 0.54421 | 0.45172 | 0.44858 | 0.58071 | 0.77267 | 0.77579 | 0.74458 | 0.50875 | 0.76281 | 0.5933 | 0.54315 | 0.70823 | 0.55952 | 1.2328 | 1.3586
31 | 9.4248 | 9.2167 | 8.3568 | 8.0122 | 7.2805 | 6.6872 | 7.7959 | 4.9761 | 5.3329 | 5.7649 | 5.7351 | 6.1686 | 6.7126 | 7.357 | 7.2943 | 7.1979 | 6.2974 | 7.4575 | 6.5581 | 6.2271 | 7.2548 | 6.4156 | 9.4168 | 9.6551
32 | 7.3551 | 7.5315 | 6.7749 | 6.5012 | 5.5079 | 4.8132 | 5.765 | 2.0637 | 2.0184 | 2.3456 | 1.9109 | 2.1382 | 2.5861 | 3.5798 | 3.6577 | 3.5744 | 2.5724 | 3.9397 | 2.7314 | 2.2635 | 2.9017 | 2.1408 | 5.8605 | 6.8562

## Pc, Summer, S6
LoadID | 0 | 1 | 2 | 3 | 4 | 5 | 6 | 7 | 8 | 9 | 10 | 11 | 12 | 13 | 14 | 15 | 16 | 17 | 18 | 19 | 20 | 21 | 22 | 23
1 | 3.1418 | 3.1095 | 2.9969 | 2.9422 | 2.9227 | 2.9646 | 2.9403 | 3.5941 | 3.867 | 3.8168 | 3.7534 | 3.7995 | 3.9402 | 3.8646 | 3.5655 | 3.6754 | 3.7177 | 3.5945 | 3.4122 | 3.3693 | 3.3591 | 3.3212 | 3.0693 | 2.9678
2 | 0.95912 | 0.92376 | 0.87301 | 0.80182 | 0.74427 | 0.75015 | 0.8196 | 0.9055 | 0.98303 | 1.0581 | 0.95203 | 1.0041 | 1.0213 | 1.0342 | 0.90665 | 0.94004 | 0.95318 | 0.99685 | 0.99714 | 1.0298 | 1.0967 | 0.98877 | 0.98671 | 0.95878
3 | 1.3868 | 1.319 | 1.2101 | 1.246 | 1.1983 | 1.2023 | 1.6834 | 2.0155 | 2.11 | 1.9881 | 1.9345 | 2.0821 | 2.1896 | 2.0627 | 1.8899 | 1.7949 | 1.8046 | 1.7831 | 1.7131 | 1.8496 | 1.9521 | 1.8077 | 1.6879 | 1.4536
4 | 0.10822 | 0.10051 | 0.085626 | 0.082617 | 0.070682 | 0.062351 | 0.10112 | 0.10578 | 0.12577 | 0.13153 | 0.12538 | 0.11436 | 0.13327 | 0.13697 | 0.12839 | 0.11956 | 0.10033 | 0.10448 | 0.11451 | 0.12653 | 0.14957 | 0.13692 | 0.1425 | 0.12519
5 | 1.0994 | 1.0078 | 0.9279 | 0.90191 | 0.91482 | 0.90121 | 1.0083 | 1.0648 | 1.1714 | 1.2141 | 1.2898 | 1.3666 | 1.4121 | 1.371 | 1.3264 | 1.3104 | 1.2901 | 1.3089 | 1.304 | 1.3138 | 1.4544 | 1.3733 | 1.389 | 1.2577
6 | 2.8973 | 2.8011 | 2.5945 | 2.6817 | 2.7045 | 2.6824 | 2.9419 | 3.4813 | 3.6308 | 3.6241 | 3.6146 | 3.8189 | 3.7906 | 3.6712 | 3.4648 | 3.3441 | 3.462 | 3.4168 | 3.1779 | 3.1933 | 3.3521 | 3.0429 | 2.9557 | 2.9799
7 | 1.2526 | 1.1531 | 1.1112 | 1.1211 | 1.0604 | 1.1189 | 1.4359 | 1.4819 | 1.7012 | 1.8027 | 1.78 | 1.8615 | 1.8257 | 1.8992 | 1.8747 | 1.7511 | 1.7408 | 1.7231 | 1.6772 | 1.6745 | 1.7126 | 1.4303 | 1.491 | 1.3359
8 | 0.3197 | 0.30643 | 0.29044 | 0.28459 | 0.28077 | 0.29123 | 0.46336 | 0.503 | 0.53872 | 0.53521 | 0.5536 | 0.58864 | 0.5899 | 0.56221 | 0.49485 | 0.47374 | 0.43858 | 0.44483 | 0.426 | 0.43254 | 0.42417 | 0.36759 | 0.35105 | 0.33309
9 | 0.33731 | 0.32022 | 0.30445 | 0.28592 | 0.27786 | 0.26431 | 0.27486 | 0.24941 | 0.21636 | 0.22849 | 0.24733 | 0.27756 | 0.29535 | 0.30587 | 0.29949 | 0.31013 | 0.2985 | 0.30836 | 0.29318 | 0.30513 | 0.32691 | 0.29889 | 0.30287 | 0.3304
10 | 0.30994 | 0.29255 | 0.27838 | 0.27778 | 0.26904 | 0.26877 | 0.32038 | 0.33301 | 0.35488 | 0.37152 | 0.35998 | 0.37425 | 0.39405 | 0.39162 | 0.38299 | 0.35615 | 0.33776 | 0.34861 | 0.34539 | 0.36292 | 0.39607 | 0.35626 | 0.357 | 0.3252
11 | 0.28759 | 0.27515 | 0.25291 | 0.24261 | 0.2255 | 0.22542 | 0.27137 | 0.22866 | 0.24566 | 0.26401 | 0.27014 | 0.27929 | 0.28413 | 0.29495 | 0.2827 | 0.26878 | 0.24982 | 0.29075 | 0.28242 | 0.28085 | 0.32074 | 0.27715 | 0.32588 | 0.31041
12 | 1.7776 | 1.8072 | 1.9037 | 1.7383 | 1.6874 | 1.6152 | 1.6662 | 1.6786 | 1.4917 | 1.1564 | 1.5811 | 1.7456 | 1.7559 | 1.8508 | 1.4862 | 1.9611 | 1.7679 | 1.7587 | 1.7445 | 1.8947 | 2.0935 | 2.0589 | 2.1512 | 2.2002
13 | 3.5099 | 3.4782 | 3.4048 | 3.3747 | 3.3203 | 3.3663 | 3.8911 | 3.9665 | 4.2234 | 4.0316 | 4.0424 | 4.078 | 4.2264 | 4.2198 | 4.1341 | 4.1017 | 4.1169 | 4.2037 | 3.9895 | 4.0201 | 4.0733 | 3.8154 | 3.5052 | 3.5422
14 | 1.755 | 1.7436 | 1.6698 | 1.6346 | 1.6007 | 1.6057 | 1.6138 | 1.8548 | 1.9918 | 1.974 | 1.9314 | 1.9586 | 2.0414 | 2.0275 | 1.8784 | 1.9335 | 1.9302 | 1.9003 | 1.7804 | 1.7472 | 1.7559 | 1.721 | 1.6818 | 1.6536
15 | 0.49808 | 0.4825 | 0.45396 | 0.41802 | 0.38423 | 0.38273 | 0.42131 | 0.43795 | 0.47439 | 0.51234 | 0.45893 | 0.48479 | 0.49587 | 0.50854 | 0.44853 | 0.46424 | 0.46398 | 0.49352 | 0.48662 | 0.49928 | 0.5349 | 0.47922 | 0.50176 | 0.4946
16 | 0.7233 | 0.69041 | 0.63273 | 0.64922 | 0.62065 | 0.61939 | 0.86402 | 1.0116 | 1.0584 | 0.99903 | 0.97015 | 1.0447 | 1.1006 | 1.0421 | 0.95638 | 0.90873 | 0.90863 | 0.90441 | 0.86407 | 0.9301 | 0.98413 | 0.90882 | 0.86668 | 0.75423
17 | 0.32432 | 0.30684 | 0.26382 | 0.2537 | 0.21534 | 0.18867 | 0.29291 | 0.27143 | 0.32055 | 0.33775 | 0.31872 | 0.29246 | 0.34363 | 0.36171 | 0.34156 | 0.31915 | 0.26218 | 0.28433 | 0.29985 | 0.32586 | 0.38841 | 0.35126 | 0.39711 | 0.36225
18 | 1.6616 | 1.5324 | 1.4088 | 1.3676 | 1.3735 | 1.3453 | 1.5102 | 1.5423 | 1.6944 | 1.7601 | 1.8635 | 1.9759 | 2.0472 | 2.0012 | 1.9389 | 1.9155 | 1.873 | 1.9176 | 1.8963 | 1.9044 | 2.114 | 1.9892 | 2.0591 | 1.8826
19 | 2.2374 | 2.1685 | 2.006 | 2.067 | 2.0711 | 2.0459 | 2.25 | 2.6014 | 2.7114 | 2.7107 | 2.698 | 2.8521 | 2.8369 | 2.7613 | 2.6097 | 2.5194 | 2.5937 | 2.5778 | 2.3856 | 2.391 | 2.5166 | 2.2781 | 2.2615 | 2.2921
20 | 1.3576 | 1.2598 | 1.2078 | 1.2134 | 1.1379 | 1.1874 | 1.5204 | 1.512 | 1.7326 | 1.84 | 1.811 | 1.8957 | 1.866 | 1.955 | 1.9323 | 1.8066 | 1.7814 | 1.7831 | 1.7207 | 1.7113 | 1.7581 | 1.463 | 1.5775 | 1.4345
21 | 1.2842 | 1.2402 | 1.1687 | 1.1415 | 1.1078 | 1.1321 | 1.7731 | 1.8396 | 1.9671 | 1.961 | 2.0191 | 2.1491 | 2.1628 | 2.083 | 1.8418 | 1.7644 | 1.6163 | 1.6664 | 1.5759 | 1.5902 | 1.5714 | 1.3534 | 1.3678 | 1.3223
22 | 0.72778 | 0.69812 | 0.65883 | 0.61942 | 0.59053 | 0.55542 | 0.58713 | 0.48592 | 0.42168 | 0.44922 | 0.47925 | 0.53889 | 0.57898 | 0.61304 | 0.60295 | 0.62266 | 0.58637 | 0.62388 | 0.57978 | 0.59611 | 0.64545 | 0.58329 | 0.64168 | 0.70748
23 | 7.7851 | 7.4148 | 7.0126 | 6.9632 | 6.647 | 6.5601 | 7.8338 | 7.6636 | 8.1491 | 8.566 | 8.2529 | 8.5953 | 9.0992 | 9.1656 | 8.9872 | 8.3726 | 7.832 | 8.2411 | 8.0361 | 8.3789 | 9.2005 | 8.2195 | 8.6767 | 8.0698
24 | 2.7446 | 2.6995 | 2.4577 | 2.3475 | 2.089 | 1.984 | 2.3996 | 1.5422 | 1.6326 | 1.7965 | 1.7689 | 1.8491 | 1.9488 | 2.1736 | 2.1207 | 2.0283 | 1.7519 | 2.2161 | 1.9937 | 1.9119 | 2.2477 | 1.8785 | 2.7513 | 2.8056
25 | 1.7536 | 1.788 | 1.8326 | 1.6834 | 1.5928 | 1.5004 | 1.5841 | 1.4022 | 1.2457 | 0.98996 | 1.3132 | 1.4543 | 1.4853 | 1.6133 | 1.325 | 1.7083 | 1.5001 | 1.5608 | 1.494 | 1.5925 | 1.7824 | 1.7223 | 1.9821 | 2.0705
26 | 1.5954 | 1.589 | 1.539 | 1.5177 | 1.4656 | 1.4632 | 1.6992 | 1.6114 | 1.7112 | 1.6444 | 1.6357 | 1.6546 | 1.7278 | 1.7566 | 1.7269 | 1.7127 | 1.6872 | 1.7638 | 1.6441 | 1.642 | 1.6809 | 1.558 | 1.5476 | 1.5923
27 | 3.0827 | 3.0823 | 2.9201 | 2.8443 | 2.7161 | 2.6698 | 2.7489 | 2.7998 | 2.9942 | 2.9937 | 2.8971 | 2.9493 | 3.1072 | 3.1678 | 2.9597 | 3.0379 | 2.9514 | 3.0155 | 2.7508 | 2.6648 | 2.7231 | 2.6208 | 2.8563 | 2.8918
28 | 2.0167 | 2.0095 | 1.8501 | 1.7252 | 1.5101 | 1.4128 | 1.6195 | 1.126 | 1.1969 | 1.3298 | 1.1472 | 1.2282 | 1.3164 | 1.4873 | 1.3691 | 1.4 | 1.2567 | 1.5142 | 1.3448 | 1.3094 | 1.4714 | 1.2536 | 1.8182 | 1.9365
29 | 3.5294 | 3.4637 | 3.1482 | 3.1433 | 2.8609 | 2.7262 | 3.6769 | 3.4115 | 3.5432 | 3.4148 | 3.2398 | 3.509 | 3.7762 | 3.7849 | 3.5379 | 3.3769 | 3.178 | 3.4275 | 3.0842 | 3.2066 | 3.4911 | 3.1251 | 3.7027 | 3.5285
30 | 1.4048 | 1.4207 | 1.2601 | 1.1984 | 0.99006 | 0.84676 | 1.1036 | 0.43323 | 0.47063 | 0.54421 | 0.45172 | 0.44858 | 0.58071 | 0.77267 | 0.77579 | 0.74458 | 0.50875 | 0.76281 | 0.5933 | 0.54315 | 0.70823 | 0.55952 | 1.2328 | 1.3586
31 | 9.4248 | 9.2167 | 8.3568 | 8.0122 | 7.2805 | 6.6872 | 7.7959 | 4.9761 | 5.3329 | 5.7649 | 5.7351 | 6.1686 | 6.7126 | 7.357 | 7.2943 | 7.1979 | 6.2974 | 7.4575 | 6.5581 | 6.2271 | 7.2548 | 6.4156 | 9.4168 | 9.6551
32 | 7.3551 | 7.5315 | 6.7749 | 6.5012 | 5.5079 | 4.8132 | 5.765 | 2.0637 | 2.0184 | 2.3456 | 1.9109 | 2.1382 | 2.5861 | 3.5798 | 3.6577 | 3.5744 | 2.5724 | 3.9397 | 2.7314 | 2.2635 | 2.9017 | 2.1408 | 5.8605 | 6.8562

## Pc, Summer, S7
LoadID | 0 | 1 | 2 | 3 | 4 | 5 | 6 | 7 | 8 | 9 | 10 | 11 | 12 | 13 | 14 | 15 | 16 | 17 | 18 | 19 | 20 | 21 | 22 | 23
1 | 3.0186 | 2.9876 | 2.8794 | 2.8268 | 2.8081 | 2.8483 | 2.825 | 3.4532 | 3.7154 | 3.6671 | 3.6062 | 3.6505 | 3.7857 | 3.7131 | 3.4257 | 3.5312 | 3.5719 | 3.4536 | 3.2784 | 3.2372 | 3.2273 | 3.191 | 2.9489 | 2.8514
2 | 0.93028 | 0.89661 | 0.8469 | 0.77807 | 0.72139 | 0.72608 | 0.794 | 0.87112 | 0.94548 | 1.0181 | 0.91555 | 0.9658 | 0.98294 | 0.99677 | 0.87445 | 0.90648 | 0.91766 | 0.96153 | 0.96025 | 0.99101 | 1.0561 | 0.95146 | 0.95469 | 0.92922
3 | 1.339 | 1.2741 | 1.1688 | 1.2029 | 1.1561 | 1.1592 | 1.6224 | 1.9374 | 2.028 | 1.9113 | 1.8592 | 2.0012 | 2.1051 | 1.9842 | 1.8183 | 1.727 | 1.7353 | 1.716 | 1.6475 | 1.7782 | 1.8774 | 1.7379 | 1.6267 | 1.4027
4 | 0.10644 | 0.09912 | 0.084551 | 0.081541 | 0.069683 | 0.06141 | 0.098998 | 0.10196 | 0.12112 | 0.12678 | 0.12071 | 0.11017 | 0.12852 | 0.13248 | 0.1243 | 0.1158 | 0.096917 | 0.10145 | 0.11064 | 0.12201 | 0.14437 | 0.13196 | 0.13878 | 0.12254
5 | 1.0621 | 0.97426 | 0.89689 | 0.87164 | 0.88313 | 0.86941 | 0.97307 | 1.0238 | 1.1261 | 1.1675 | 1.2397 | 1.3137 | 1.3578 | 1.3193 | 1.2766 | 1.2612 | 1.2408 | 1.2601 | 1.2543 | 1.2633 | 1.3989 | 1.3205 | 1.3389 | 1.2137
6 | 2.7942 | 2.7021 | 2.5025 | 2.5858 | 2.606 | 2.5837 | 2.8344 | 3.3461 | 3.4896 | 3.4837 | 3.4739 | 3.6704 | 3.644 | 3.531 | 3.333 | 3.217 | 3.3284 | 3.2874 | 3.0559 | 3.07 | 3.2235 | 2.9253 | 2.8478 | 2.8727
7 | 1.2119 | 1.1166 | 1.0755 | 1.0846 | 1.0249 | 1.0802 | 1.3859 | 1.4248 | 1.6354 | 1.7334 | 1.711 | 1.7896 | 1.7558 | 1.8278 | 1.8044 | 1.6856 | 1.6743 | 1.6592 | 1.6136 | 1.6103 | 1.6477 | 1.3756 | 1.4389 | 1.2913
8 | 0.31031 | 0.29766 | 0.28196 | 0.27619 | 0.27202 | 0.28173 | 0.44754 | 0.48368 | 0.51795 | 0.51475 | 0.5322 | 0.56594 | 0.56738 | 0.54129 | 0.47665 | 0.45634 | 0.42204 | 0.42874 | 0.41009 | 0.41613 | 0.40838 | 0.3537 | 0.33968 | 0.32292
9 | 0.32753 | 0.31124 | 0.2957 | 0.27773 | 0.26945 | 0.25605 | 0.26665 | 0.24008 | 0.20827 | 0.2201 | 0.23797 | 0.2671 | 0.28444 | 0.29512 | 0.28907 | 0.29927 | 0.28752 | 0.29775 | 0.28256 | 0.29377 | 0.31502 | 0.28774 | 0.29361 | 0.32061
10 | 0.30011 | 0.28348 | 0.26961 | 0.26893 | 0.26016 | 0.25964 | 0.30955 | 0.32025 | 0.34123 | 0.35734 | 0.34609 | 0.35985 | 0.37905 | 0.3771 | 0.36886 | 0.34306 | 0.325 | 0.33594 | 0.33243 | 0.3491 | 0.38117 | 0.34268 | 0.34477 | 0.31457
11 | 0.28107 | 0.26928 | 0.2474 | 0.23727 | 0.22007 | 0.21948 | 0.26427 | 0.22031 | 0.23656 | 0.25445 | 0.26002 | 0.26892 | 0.27391 | 0.28509 | 0.27344 | 0.26003 | 0.24103 | 0.28139 | 0.27255 | 0.27068 | 0.30945 | 0.26707 | 0.31671 | 0.3026
12 | 1.7152 | 1.7439 | 1.8358 | 1.6766 | 1.6265 | 1.5563 | 1.6064 | 1.6137 | 1.434 | 1.1123 | 1.5198 | 1.6781 | 1.6885 | 1.7808 | 1.4308 | 1.887 | 1.7001 | 1.6929 | 1.678 | 1.8217 | 2.0134 | 1.9794 | 2.0724 | 2.1207
13 | 3.3809 | 3.3506 | 3.2792 | 3.2498 | 3.1962 | 3.2395 | 3.7449 | 3.812 | 4.0587 | 3.8749 | 3.8848 | 3.9191 | 4.0623 | 4.0574 | 3.9753 | 3.944 | 3.9573 | 4.0425 | 3.8352 | 3.8639 | 3.9158 | 3.6672 | 3.3742 | 3.4111
14 | 1.6921 | 1.6813 | 1.6098 | 1.5756 | 1.5422 | 1.5464 | 1.5549 | 1.7828 | 1.9144 | 1.8976 | 1.8562 | 1.8825 | 1.9625 | 1.9501 | 1.807 | 1.8599 | 1.8557 | 1.8283 | 1.7121 | 1.6798 | 1.6886 | 1.6545 | 1.6204 | 1.5941
15 | 0.48429 | 0.46952 | 0.44148 | 0.40667 | 0.37329 | 0.37123 | 0.40908 | 0.42152 | 0.45644 | 0.4932 | 0.4415 | 0.46648 | 0.47755 | 0.49066 | 0.43314 | 0.4482 | 0.447 | 0.47664 | 0.46899 | 0.48072 | 0.51548 | 0.46139 | 0.48645 | 0.48047
16 | 0.69942 | 0.66798 | 0.61207 | 0.6277 | 0.59954 | 0.59783 | 0.83349 | 0.97255 | 1.0174 | 0.96059 | 0.93255 | 1.0043 | 1.0584 | 1.0028 | 0.92059 | 0.87478 | 0.87394 | 0.87087 | 0.83132 | 0.89442 | 0.94675 | 0.87393 | 0.83611 | 0.72877
17 | 0.31988 | 0.30336 | 0.26113 | 0.25101 | 0.21284 | 0.18632 | 0.2876 | 0.26185 | 0.30892 | 0.32588 | 0.30703 | 0.28201 | 0.33177 | 0.3505 | 0.33133 | 0.30975 | 0.25364 | 0.27674 | 0.29018 | 0.31455 | 0.3754 | 0.33886 | 0.38783 | 0.35563
18 | 1.6079 | 1.4841 | 1.3642 | 1.324 | 1.3279 | 1.2995 | 1.4595 | 1.4833 | 1.6293 | 1.693 | 1.7915 | 1.8998 | 1.9691 | 1.9268 | 1.8673 | 1.8447 | 1.802 | 1.8473 | 1.8249 | 1.8318 | 2.0342 | 1.9131 | 1.9871 | 1.8193
19 | 2.1607 | 2.0949 | 1.9376 | 1.9956 | 1.9978 | 1.9723 | 2.17 | 2.5008 | 2.6063 | 2.6062 | 2.5933 | 2.7416 | 2.7278 | 2.657 | 2.5116 | 2.4247 | 2.4943 | 2.4815 | 2.2948 | 2.2992 | 2.4209 | 2.1906 | 2.1812 | 2.2123
20 | 1.3164 | 1.2228 | 1.1716 | 1.1764 | 1.1019 | 1.1482 | 1.4698 | 1.4542 | 1.666 | 1.7699 | 1.7411 | 1.8229 | 1.7951 | 1.8826 | 1.8611 | 1.7403 | 1.7141 | 1.7183 | 1.6563 | 1.6463 | 1.6924 | 1.4077 | 1.5248 | 1.3893
21 | 1.2501 | 1.2085 | 1.138 | 1.1111 | 1.0761 | 1.0977 | 1.7158 | 1.7696 | 1.8918 | 1.8868 | 1.9415 | 2.0668 | 2.0811 | 2.0071 | 1.7758 | 1.7014 | 1.5564 | 1.6081 | 1.5182 | 1.5307 | 1.5141 | 1.303 | 1.3266 | 1.2854
22 | 0.70917 | 0.681 | 0.64218 | 0.60384 | 0.5745 | 0.53969 | 0.57152 | 0.46816 | 0.40627 | 0.43325 | 0.46142 | 0.51897 | 0.5582 | 0.59257 | 0.58311 | 0.60198 | 0.56547 | 0.60369 | 0.55955 | 0.57449 | 0.62281 | 0.56207 | 0.62407 | 0.68884
23 | 7.5617 | 7.2086 | 6.8133 | 6.762 | 6.4452 | 6.3527 | 7.5877 | 7.3736 | 7.8388 | 8.2436 | 7.9373 | 8.2682 | 8.7583 | 8.8356 | 8.6661 | 8.0751 | 7.5422 | 7.9531 | 7.7416 | 8.0648 | 8.8618 | 7.9108 | 8.3987 | 7.8284
24 | 2.7041 | 2.6631 | 2.4235 | 2.3143 | 2.0554 | 1.9472 | 2.3556 | 1.4904 | 1.5762 | 1.7372 | 1.7061 | 1.7848 | 1.8854 | 2.1125 | 2.0633 | 1.974 | 1.6974 | 2.1581 | 1.9325 | 1.8488 | 2.1777 | 1.816 | 2.6945 | 2.7572
25 | 1.703 | 1.7367 | 1.7776 | 1.6334 | 1.5434 | 1.4526 | 1.5355 | 1.3496 | 1.1989 | 0.95415 | 1.2635 | 1.3995 | 1.4306 | 1.5565 | 1.28 | 1.6482 | 1.4451 | 1.5074 | 1.44 | 1.5332 | 1.7174 | 1.6578 | 1.9181 | 2.0059
26 | 1.5437 | 1.538 | 1.4888 | 1.4678 | 1.416 | 1.4125 | 1.6407 | 1.5496 | 1.6453 | 1.5817 | 1.5726 | 1.591 | 1.6622 | 1.6916 | 1.6634 | 1.6497 | 1.6233 | 1.6993 | 1.5824 | 1.5795 | 1.6179 | 1.4988 | 1.4952 | 1.5398
27 | 2.9899 | 2.9905 | 2.8316 | 2.7574 | 2.6298 | 2.5822 | 2.662 | 2.6937 | 2.88 | 2.881 | 2.7862 | 2.8371 | 2.9908 | 3.0536 | 2.8544 | 2.9293 | 2.8415 | 2.9093 | 2.65 | 2.5653 | 2.6238 | 2.5227 | 2.7656 | 2.8041
28 | 1.9848 | 1.9794 | 1.8212 | 1.6989 | 1.4848 | 1.3862 | 1.5912 | 1.088 | 1.1554 | 1.2855 | 1.1068 | 1.1858 | 1.274 | 1.4459 | 1.3335 | 1.3629 | 1.2174 | 1.4751 | 1.304 | 1.2664 | 1.4264 | 1.2122 | 1.7828 | 1.9038
29 | 3.4526 | 3.3915 | 3.0817 | 3.074 | 2.793 | 2.6569 | 3.5787 | 3.2857 | 3.4113 | 3.2911 | 3.1188 | 3.3789 | 3.6401 | 3.6586 | 3.4227 | 3.2676 | 3.0664 | 3.3196 | 2.9788 | 3.0918 | 3.3708 | 3.0128 | 3.6043 | 3.4465
30 | 1.3999 | 1.4169 | 1.2572 | 1.1955 | 0.98733 | 0.84419 | 1.0978 | 0.42274 | 0.4579 | 0.53121 | 0.43891 | 0.43713 | 0.56772 | 0.76039 | 0.76459 | 0.73429 | 0.4994 | 0.7545 | 0.58271 | 0.53076 | 0.69399 | 0.54594 | 1.2226 | 1.3513
31 | 9.273 | 9.0802 | 8.2306 | 7.889 | 7.1515 | 6.5577 | 7.6526 | 4.8092 | 5.1485 | 5.5749 | 5.5315 | 5.9533 | 6.4917 | 7.1466 | 7.0915 | 6.9976 | 6.0964 | 7.2587 | 6.3559 | 6.0216 | 7.029 | 6.2003 | 9.2131 | 9.476
32 | 7.3183 | 7.4961 | 6.742 | 6.4669 | 5.4727 | 4.7778 | 5.7266 | 2.0153 | 1.9679 | 2.2954 | 1.8605 | 2.0851 | 2.5337 | 3.5297 | 3.6105 | 3.5289 | 2.5246 | 3.8934 | 2.6878 | 2.2194 | 2.8557 | 2.0987 | 5.8219 | 6.8178

## Pc, Summer, S8
LoadID | 0 | 1 | 2 | 3 | 4 | 5 | 6 | 7 | 8 | 9 | 10 | 11 | 12 | 13 | 14 | 15 | 16 | 17 | 18 | 19 | 20 | 21 | 22 | 23
1 | 3.0186 | 2.9876 | 2.8794 | 2.8268 | 2.8081 | 2.8483 | 2.825 | 3.4532 | 3.7154 | 3.6671 | 3.6062 | 3.6505 | 3.7857 | 3.7131 | 3.4257 | 3.5312 | 3.5719 | 3.4536 | 3.2784 | 3.2372 | 3.2273 | 3.191 | 2.9489 | 2.8514
2 | 0.93028 | 0.89661 | 0.8469 | 0.77807 | 0.72139 | 0.72608 | 0.794 | 0.87112 | 0.94548 | 1.0181 | 0.91555 | 0.9658 | 0.98294 | 0.99677 | 0.87445 | 0.90648 | 0.91766 | 0.96153 | 0.96025 | 0.99101 | 1.0561 | 0.95146 | 0.95469 | 0.92922
3 | 1.339 | 1.2741 | 1.1688 | 1.2029 | 1.1561 | 1.1592 | 1.6224 | 1.9374 | 2.028 | 1.9113 | 1.8592 | 2.0012 | 2.1051 | 1.9842 | 1.8183 | 1.727 | 1.7353 | 1.716 | 1.6475 | 1.7782 | 1.8774 | 1.7379 | 1.6267 | 1.4027
4 | 0.10644 | 0.09912 | 0.084551 | 0.081541 | 0.069683 | 0.06141 | 0.098998 | 0.10196 | 0.12112 | 0.12678 | 0.12071 | 0.11017 | 0.12852 | 0.13248 | 0.1243 | 0.1158 | 0.096917 | 0.10145 | 0.11064 | 0.12201 | 0.14437 | 0.13196 | 0.13878 | 0.12254
5 | 1.0621 | 0.97426 | 0.89689 | 0.87164 | 0.88313 | 0.86941 | 0.97307 | 1.0238 | 1.1261 | 1.1675 | 1.2397 | 1.3137 | 1.3578 | 1.3193 | 1.2766 | 1.2612 | 1.2408 | 1.2601 | 1.2543 | 1.2633 | 1.3989 | 1.3205 | 1.3389 | 1.2137
6 | 2.7942 | 2.7021 | 2.5025 | 2.5858 | 2.606 | 2.5837 | 2.8344 | 3.3461 | 3.4896 | 3.4837 | 3.4739 | 3.6704 | 3.644 | 3.531 | 3.333 | 3.217 | 3.3284 | 3.2874 | 3.0559 | 3.07 | 3.2235 | 2.9253 | 2.8478 | 2.8727
7 | 1.2119 | 1.1166 | 1.0755 | 1.0846 | 1.0249 | 1.0802 | 1.3859 | 1.4248 | 1.6354 | 1.7334 | 1.711 | 1.7896 | 1.7558 | 1.8278 | 1.8044 | 1.6856 | 1.6743 | 1.6592 | 1.6136 | 1.6103 | 1.6477 | 1.3756 | 1.4389 | 1.2913
8 | 0.31031 | 0.29766 | 0.28196 | 0.27619 | 0.27202 | 0.28173 | 0.44754 | 0.48368 | 0.51795 | 0.51475 | 0.5322 | 0.56594 | 0.56738 | 0.54129 | 0.47665 | 0.45634 | 0.42204 | 0.42874 | 0.41009 | 0.41613 | 0.40838 | 0.3537 | 0.33968 | 0.32292
9 | 0.32753 | 0.31124 | 0.2957 | 0.27773 | 0.26945 | 0.25605 | 0.26665 | 0.24008 | 0.20827 | 0.2201 | 0.23797 | 0.2671 | 0.28444 | 0.29512 | 0.28907 | 0.29927 | 0.28752 | 0.29775 | 0.28256 | 0.29377 | 0.31502 | 0.28774 | 0.29361 | 0.32061
10 | 0.30011 | 0.28348 | 0.26961 | 0.26893 | 0.26016 | 0.25964 | 0.30955 | 0.32025 | 0.34123 | 0.35734 | 0.34609 | 0.35985 | 0.37905 | 0.3771 | 0.36886 | 0.34306 | 0.325 | 0.33594 | 0.33243 | 0.3491 | 0.38117 | 0.34268 | 0.34477 | 0.31457
11 | 0.28107 | 0.26928 | 0.2474 | 0.23727 | 0.22007 | 0.21948 | 0.26427 | 0.22031 | 0.23656 | 0.25445 | 0.26002 | 0.26892 | 0.27391 | 0.28509 | 0.27344 | 0.26003 | 0.24103 | 0.28139 | 0.27255 | 0.27068 | 0.30945 | 0.26707 | 0.31671 | 0.3026
12 | 1.7152 | 1.7439 | 1.8358 | 1.6766 | 1.6265 | 1.5563 | 1.6064 | 1.6137 | 1.434 | 1.1123 | 1.5198 | 1.6781 | 1.6885 | 1.7808 | 1.4308 | 1.887 | 1.7001 | 1.6929 | 1.678 | 1.8217 | 2.0134 | 1.9794 | 2.0724 | 2.1207
13 | 3.3809 | 3.3506 | 3.2792 | 3.2498 | 3.1962 | 3.2395 | 3.7449 | 3.812 | 4.0587 | 3.8749 | 3.8848 | 3.9191 | 4.0623 | 4.0574 | 3.9753 | 3.944 | 3.9573 | 4.0425 | 3.8352 | 3.8639 | 3.9158 | 3.6672 | 3.3742 | 3.4111
14 | 1.6921 | 1.6813 | 1.6098 | 1.5756 | 1.5422 | 1.5464 | 1.5549 | 1.7828 | 1.9144 | 1.8976 | 1.8562 | 1.8825 | 1.9625 | 1.9501 | 1.807 | 1.8599 | 1.8557 | 1.8283 | 1.7121 | 1.6798 | 1.6886 | 1.6545 | 1.6204 | 1.5941
15 | 0.48429 | 0.46952 | 0.44148 | 0.40667 | 0.37329 | 0.37123 | 0.40908 | 0.42152 | 0.45644 | 0.4932 | 0.4415 | 0.46648 | 0.47755 | 0.49066 | 0.43314 | 0.4482 | 0.447 | 0.47664 | 0.46899 | 0.48072 | 0.51548 | 0.46139 | 0.48645 | 0.48047
16 | 0.69942 | 0.66798 | 0.61207 | 0.6277 | 0.59954 | 0.59783 | 0.83349 | 0.97255 | 1.0174 | 0.96059 | 0.93255 | 1.0043 | 1.0584 | 1.0028 | 0.92059 | 0.87478 | 0.87394 | 0.87087 | 0.83132 | 0.89442 | 0.94675 | 0.87393 | 0.83611 | 0.72877
17 | 0.31988 | 0.30336 | 0.26113 | 0.25101 | 0.21284 | 0.18632 | 0.2876 | 0.26185 | 0.30892 | 0.32588 | 0.30703 | 0.28201 | 0.33177 | 0.3505 | 0.33133 | 0.30975 | 0.25364 | 0.27674 | 0.29018 | 0.31455 | 0.3754 | 0.33886 | 0.38783 | 0.35563
18 | 1.6079 | 1.4841 | 1.3642 | 1.324 | 1.3279 | 1.2995 | 1.4595 | 1.4833 | 1.6293 | 1.693 | 1.7915 | 1.8998 | 1.9691 | 1.9268 | 1.8673 | 1.8447 | 1.802 | 1.8473 | 1.8249 | 1.8318 | 2.0342 | 1.9131 | 1.9871 | 1.8193
19 | 2.1607 | 2.0949 | 1.9376 | 1.9956 | 1.9978 | 1.9723 | 2.17 | 2.5008 | 2.6063 | 2.6062 | 2.5933 | 2.7416 | 2.7278 | 2.657 | 2.5116 | 2.4247 | 2.4943 | 2.4815 | 2.2948 | 2.2992 | 2.4209 | 2.1906 | 2.1812 | 2.2123
20 | 1.3164 | 1.2228 | 1.1716 | 1.1764 | 1.1019 | 1.1482 | 1.4698 | 1.4542 | 1.666 | 1.7699 | 1.7411 | 1.8229 | 1.7951 | 1.8826 | 1.8611 | 1.7403 | 1.7141 | 1.7183 | 1.6563 | 1.6463 | 1.6924 | 1.4077 | 1.5248 | 1.3893
21 | 1.2501 | 1.2085 | 1.138 | 1.1111 | 1.0761 | 1.0977 | 1.7158 | 1.7696 | 1.8918 | 1.8868 | 1.9415 | 2.0668 | 2.0811 | 2.0071 | 1.7758 | 1.7014 | 1.5564 | 1.6081 | 1.5182 | 1.5307 | 1.5141 | 1.303 | 1.3266 | 1.2854
22 | 0.70917 | 0.681 | 0.64218 | 0.60384 | 0.5745 | 0.53969 | 0.57152 | 0.46816 | 0.40627 | 0.43325 | 0.46142 | 0.51897 | 0.5582 | 0.59257 | 0.58311 | 0.60198 | 0.56547 | 0.60369 | 0.55955 | 0.57449 | 0.62281 | 0.56207 | 0.62407 | 0.68884
23 | 7.5617 | 7.2086 | 6.8133 | 6.762 | 6.4452 | 6.3527 | 7.5877 | 7.3736 | 7.8388 | 8.2436 | 7.9373 | 8.2682 | 8.7583 | 8.8356 | 8.6661 | 8.0751 | 7.5422 | 7.9531 | 7.7416 | 8.0648 | 8.8618 | 7.9108 | 8.3987 | 7.8284
24 | 2.7041 | 2.6631 | 2.4235 | 2.3143 | 2.0554 | 1.9472 | 2.3556 | 1.4904 | 1.5762 | 1.7372 | 1.7061 | 1.7848 | 1.8854 | 2.1125 | 2.0633 | 1.974 | 1.6974 | 2.1581 | 1.9325 | 1.8488 | 2.1777 | 1.816 | 2.6945 | 2.7572
25 | 1.703 | 1.7367 | 1.7776 | 1.6334 | 1.5434 | 1.4526 | 1.5355 | 1.3496 | 1.1989 | 0.95415 | 1.2635 | 1.3995 | 1.4306 | 1.5565 | 1.28 | 1.6482 | 1.4451 | 1.5074 | 1.44 | 1.5332 | 1.7174 | 1.6578 | 1.9181 | 2.0059
26 | 1.5437 | 1.538 | 1.4888 | 1.4678 | 1.416 | 1.4125 | 1.6407 | 1.5496 | 1.6453 | 1.5817 | 1.5726 | 1.591 | 1.6622 | 1.6916 | 1.6634 | 1.6497 | 1.6233 | 1.6993 | 1.5824 | 1.5795 | 1.6179 | 1.4988 | 1.4952 | 1.5398
27 | 2.9899 | 2.9905 | 2.8316 | 2.7574 | 2.6298 | 2.5822 | 2.662 | 2.6937 | 2.88 | 2.881 | 2.7862 | 2.8371 | 2.9908 | 3.0536 | 2.8544 | 2.9293 | 2.8415 | 2.9093 | 2.65 | 2.5653 | 2.6238 | 2.5227 | 2.7656 | 2.8041
28 | 1.9848 | 1.9794 | 1.8212 | 1.6989 | 1.4848 | 1.3862 | 1.5912 | 1.088 | 1.1554 | 1.2855 | 1.1068 | 1.1858 | 1.274 | 1.4459 | 1.3335 | 1.3629 | 1.2174 | 1.4751 | 1.304 | 1.2664 | 1.4264 | 1.2122 | 1.7828 | 1.9038
29 | 3.4526 | 3.3915 | 3.0817 | 3.074 | 2.793 | 2.6569 | 3.5787 | 3.2857 | 3.4113 | 3.2911 | 3.1188 | 3.3789 | 3.6401 | 3.6586 | 3.4227 | 3.2676 | 3.0664 | 3.3196 | 2.9788 | 3.0918 | 3.3708 | 3.0128 | 3.6043 | 3.4465
30 | 1.3999 | 1.4169 | 1.2572 | 1.1955 | 0.98733 | 0.84419 | 1.0978 | 0.42274 | 0.4579 | 0.53121 | 0.43891 | 0.43713 | 0.56772 | 0.76039 | 0.76459 | 0.73429 | 0.4994 | 0.7545 | 0.58271 | 0.53076 | 0.69399 | 0.54594 | 1.2226 | 1.3513
31 | 9.273 | 9.0802 | 8.2306 | 7.889 | 7.1515 | 6.5577 | 7.6526 | 4.8092 | 5.1485 | 5.5749 | 5.5315 | 5.9533 | 6.4917 | 7.1466 | 7.0915 | 6.9976 | 6.0964 | 7.2587 | 6.3559 | 6.0216 | 7.029 | 6.2003 | 9.2131 | 9.476
32 | 7.3183 | 7.4961 | 6.742 | 6.4669 | 5.4727 | 4.7778 | 5.7266 | 2.0153 | 1.9679 | 2.2954 | 1.8605 | 2.0851 | 2.5337 | 3.5297 | 3.6105 | 3.5289 | 2.5246 | 3.8934 | 2.6878 | 2.2194 | 2.8557 | 2.0987 | 5.8219 | 6.8178

## Pc, Summer, S9
LoadID | 0 | 1 | 2 | 3 | 4 | 5 | 6 | 7 | 8 | 9 | 10 | 11 | 12 | 13 | 14 | 15 | 16 | 17 | 18 | 19 | 20 | 21 | 22 | 23
1 | 3.0186 | 2.9876 | 2.8794 | 2.8268 | 2.8081 | 2.8483 | 2.825 | 3.4532 | 3.7154 | 3.6671 | 3.6062 | 3.6505 | 3.7857 | 3.7131 | 3.4257 | 3.5312 | 3.5719 | 3.4536 | 3.2784 | 3.2372 | 3.2273 | 3.191 | 2.9489 | 2.8514
2 | 0.93028 | 0.89661 | 0.8469 | 0.77807 | 0.72139 | 0.72608 | 0.794 | 0.87112 | 0.94548 | 1.0181 | 0.91555 | 0.9658 | 0.98294 | 0.99677 | 0.87445 | 0.90648 | 0.91766 | 0.96153 | 0.96025 | 0.99101 | 1.0561 | 0.95146 | 0.95469 | 0.92922
3 | 1.339 | 1.2741 | 1.1688 | 1.2029 | 1.1561 | 1.1592 | 1.6224 | 1.9374 | 2.028 | 1.9113 | 1.8592 | 2.0012 | 2.1051 | 1.9842 | 1.8183 | 1.727 | 1.7353 | 1.716 | 1.6475 | 1.7782 | 1.8774 | 1.7379 | 1.6267 | 1.4027
4 | 0.10644 | 0.09912 | 0.084551 | 0.081541 | 0.069683 | 0.06141 | 0.098998 | 0.10196 | 0.12112 | 0.12678 | 0.12071 | 0.11017 | 0.12852 | 0.13248 | 0.1243 | 0.1158 | 0.096917 | 0.10145 | 0.11064 | 0.12201 | 0.14437 | 0.13196 | 0.13878 | 0.12254
5 | 1.0621 | 0.97426 | 0.89689 | 0.87164 | 0.88313 | 0.86941 | 0.97307 | 1.0238 | 1.1261 | 1.1675 | 1.2397 | 1.3137 | 1.3578 | 1.3193 | 1.2766 | 1.2612 | 1.2408 | 1.2601 | 1.2543 | 1.2633 | 1.3989 | 1.3205 | 1.3389 | 1.2137
6 | 2.7942 | 2.7021 | 2.5025 | 2.5858 | 2.606 | 2.5837 | 2.8344 | 3.3461 | 3.4896 | 3.4837 | 3.4739 | 3.6704 | 3.644 | 3.531 | 3.333 | 3.217 | 3.3284 | 3.2874 | 3.0559 | 3.07 | 3.2235 | 2.9253 | 2.8478 | 2.8727
7 | 1.2119 | 1.1166 | 1.0755 | 1.0846 | 1.0249 | 1.0802 | 1.3859 | 1.4248 | 1.6354 | 1.7334 | 1.711 | 1.7896 | 1.7558 | 1.8278 | 1.8044 | 1.6856 | 1.6743 | 1.6592 | 1.6136 | 1.6103 | 1.6477 | 1.3756 | 1.4389 | 1.2913
8 | 0.31031 | 0.29766 | 0.28196 | 0.27619 | 0.27202 | 0.28173 | 0.44754 | 0.48368 | 0.51795 | 0.51475 | 0.5322 | 0.56594 | 0.56738 | 0.54129 | 0.47665 | 0.45634 | 0.42204 | 0.42874 | 0.41009 | 0.41613 | 0.40838 | 0.3537 | 0.33968 | 0.32292
9 | 0.32753 | 0.31124 | 0.2957 | 0.27773 | 0.26945 | 0.25605 | 0.26665 | 0.24008 | 0.20827 | 0.2201 | 0.23797 | 0.2671 | 0.28444 | 0.29512 | 0.28907 | 0.29927 | 0.28752 | 0.29775 | 0.28256 | 0.29377 | 0.31502 | 0.28774 | 0.29361 | 0.32061
10 | 0.30011 | 0.28348 | 0.26961 | 0.26893 | 0.26016 | 0.25964 | 0.30955 | 0.32025 | 0.34123 | 0.35734 | 0.34609 | 0.35985 | 0.37905 | 0.3771 | 0.36886 | 0.34306 | 0.325 | 0.33594 | 0.33243 | 0.3491 | 0.38117 | 0.34268 | 0.34477 | 0.31457
11 | 0.28107 | 0.26928 | 0.2474 | 0.23727 | 0.22007 | 0.21948 | 0.26427 | 0.22031 | 0.23656 | 0.25445 | 0.26002 | 0.26892 | 0.27391 | 0.28509 | 0.27344 | 0.26003 | 0.24103 | 0.28139 | 0.27255 | 0.27068 | 0.30945 | 0.26707 | 0.31671 | 0.3026
12 | 1.7152 | 1.7439 | 1.8358 | 1.6766 | 1.6265 | 1.5563 | 1.6064 | 1.6137 | 1.434 | 1.1123 | 1.5198 | 1.6781 | 1.6885 | 1.7808 | 1.4308 | 1.887 | 1.7001 | 1.6929 | 1.678 | 1.8217 | 2.0134 | 1.9794 | 2.0724 | 2.1207
13 | 3.3809 | 3.3506 | 3.2792 | 3.2498 | 3.1962 | 3.2395 | 3.7449 | 3.812 | 4.0587 | 3.8749 | 3.8848 | 3.9191 | 4.0623 | 4.0574 | 3.9753 | 3.944 | 3.9573 | 4.0425 | 3.8352 | 3.8639 | 3.9158 | 3.6672 | 3.3742 | 3.4111
14 | 1.6921 | 1.6813 | 1.6098 | 1.5756 | 1.5422 | 1.5464 | 1.5549 | 1.7828 | 1.9144 | 1.8976 | 1.8562 | 1.8825 | 1.9625 | 1.9501 | 1.807 | 1.8599 | 1.8557 | 1.8283 | 1.7121 | 1.6798 | 1.6886 | 1.6545 | 1.6204 | 1.5941
15 | 0.48429 | 0.46952 | 0.44148 | 0.40667 | 0.37329 | 0.37123 | 0.40908 | 0.42152 | 0.45644 | 0.4932 | 0.4415 | 0.46648 | 0.47755 | 0.49066 | 0.43314 | 0.4482 | 0.447 | 0.47664 | 0.46899 | 0.48072 | 0.51548 | 0.46139 | 0.48645 | 0.48047
16 | 0.69942 | 0.66798 | 0.61207 | 0.6277 | 0.59954 | 0.59783 | 0.83349 | 0.97255 | 1.0174 | 0.96059 | 0.93255 | 1.0043 | 1.0584 | 1.0028 | 0.92059 | 0.87478 | 0.87394 | 0.87087 | 0.83132 | 0.89442 | 0.94675 | 0.87393 | 0.83611 | 0.72877
17 | 0.31988 | 0.30336 | 0.26113 | 0.25101 | 0.21284 | 0.18632 | 0.2876 | 0.26185 | 0.30892 | 0.32588 | 0.30703 | 0.28201 | 0.33177 | 0.3505 | 0.33133 | 0.30975 | 0.25364 | 0.27674 | 0.29018 | 0.31455 | 0.3754 | 0.33886 | 0.38783 | 0.35563
18 | 1.6079 | 1.4841 | 1.3642 | 1.324 | 1.3279 | 1.2995 | 1.4595 | 1.4833 | 1.6293 | 1.693 | 1.7915 | 1.8998 | 1.9691 | 1.9268 | 1.8673 | 1.8447 | 1.802 | 1.8473 | 1.8249 | 1.8318 | 2.0342 | 1.9131 | 1.9871 | 1.8193
19 | 2.1607 | 2.0949 | 1.9376 | 1.9956 | 1.9978 | 1.9723 | 2.17 | 2.5008 | 2.6063 | 2.6062 | 2.5933 | 2.7416 | 2.7278 | 2.657 | 2.5116 | 2.4247 | 2.4943 | 2.4815 | 2.2948 | 2.2992 | 2.4209 | 2.1906 | 2.1812 | 2.2123
20 | 1.3164 | 1.2228 | 1.1716 | 1.1764 | 1.1019 | 1.1482 | 1.4698 | 1.4542 | 1.666 | 1.7699 | 1.7411 | 1.8229 | 1.7951 | 1.8826 | 1.8611 | 1.7403 | 1.7141 | 1.7183 | 1.6563 | 1.6463 | 1.6924 | 1.4077 | 1.5248 | 1.3893
21 | 1.2501 | 1.2085 | 1.138 | 1.1111 | 1.0761 | 1.0977 | 1.7158 | 1.7696 | 1.8918 | 1.8868 | 1.9415 | 2.0668 | 2.0811 | 2.0071 | 1.7758 | 1.7014 | 1.5564 | 1.6081 | 1.5182 | 1.5307 | 1.5141 | 1.303 | 1.3266 | 1.2854
22 | 0.70917 | 0.681 | 0.64218 | 0.60384 | 0.5745 | 0.53969 | 0.57152 | 0.46816 | 0.40627 | 0.43325 | 0.46142 | 0.51897 | 0.5582 | 0.59257 | 0.58311 | 0.60198 | 0.56547 | 0.60369 | 0.55955 | 0.57449 | 0.62281 | 0.56207 | 0.62407 | 0.68884
23 | 7.5617 | 7.2086 | 6.8133 | 6.762 | 6.4452 | 6.3527 | 7.5877 | 7.3736 | 7.8388 | 8.2436 | 7.9373 | 8.2682 | 8.7583 | 8.8356 | 8.6661 | 8.0751 | 7.5422 | 7.9531 | 7.7416 | 8.0648 | 8.8618 | 7.9108 | 8.3987 | 7.8284
24 | 2.7041 | 2.6631 | 2.4235 | 2.3143 | 2.0554 | 1.9472 | 2.3556 | 1.4904 | 1.5762 | 1.7372 | 1.7061 | 1.7848 | 1.8854 | 2.1125 | 2.0633 | 1.974 | 1.6974 | 2.1581 | 1.9325 | 1.8488 | 2.1777 | 1.816 | 2.6945 | 2.7572
25 | 1.703 | 1.7367 | 1.7776 | 1.6334 | 1.5434 | 1.4526 | 1.5355 | 1.3496 | 1.1989 | 0.95415 | 1.2635 | 1.3995 | 1.4306 | 1.5565 | 1.28 | 1.6482 | 1.4451 | 1.5074 | 1.44 | 1.5332 | 1.7174 | 1.6578 | 1.9181 | 2.0059
26 | 1.5437 | 1.538 | 1.4888 | 1.4678 | 1.416 | 1.4125 | 1.6407 | 1.5496 | 1.6453 | 1.5817 | 1.5726 | 1.591 | 1.6622 | 1.6916 | 1.6634 | 1.6497 | 1.6233 | 1.6993 | 1.5824 | 1.5795 | 1.6179 | 1.4988 | 1.4952 | 1.5398
27 | 2.9899 | 2.9905 | 2.8316 | 2.7574 | 2.6298 | 2.5822 | 2.662 | 2.6937 | 2.88 | 2.881 | 2.7862 | 2.8371 | 2.9908 | 3.0536 | 2.8544 | 2.9293 | 2.8415 | 2.9093 | 2.65 | 2.5653 | 2.6238 | 2.5227 | 2.7656 | 2.8041
28 | 1.9848 | 1.9794 | 1.8212 | 1.6989 | 1.4848 | 1.3862 | 1.5912 | 1.088 | 1.1554 | 1.2855 | 1.1068 | 1.1858 | 1.274 | 1.4459 | 1.3335 | 1.3629 | 1.2174 | 1.4751 | 1.304 | 1.2664 | 1.4264 | 1.2122 | 1.7828 | 1.9038
29 | 3.4526 | 3.3915 | 3.0817 | 3.074 | 2.793 | 2.6569 | 3.5787 | 3.2857 | 3.4113 | 3.2911 | 3.1188 | 3.3789 | 3.6401 | 3.6586 | 3.4227 | 3.2676 | 3.0664 | 3.3196 | 2.9788 | 3.0918 | 3.3708 | 3.0128 | 3.6043 | 3.4465
30 | 1.3999 | 1.4169 | 1.2572 | 1.1955 | 0.98733 | 0.84419 | 1.0978 | 0.42274 | 0.4579 | 0.53121 | 0.43891 | 0.43713 | 0.56772 | 0.76039 | 0.76459 | 0.73429 | 0.4994 | 0.7545 | 0.58271 | 0.53076 | 0.69399 | 0.54594 | 1.2226 | 1.3513
31 | 9.273 | 9.0802 | 8.2306 | 7.889 | 7.1515 | 6.5577 | 7.6526 | 4.8092 | 5.1485 | 5.5749 | 5.5315 | 5.9533 | 6.4917 | 7.1466 | 7.0915 | 6.9976 | 6.0964 | 7.2587 | 6.3559 | 6.0216 | 7.029 | 6.2003 | 9.2131 | 9.476
32 | 7.3183 | 7.4961 | 6.742 | 6.4669 | 5.4727 | 4.7778 | 5.7266 | 2.0153 | 1.9679 | 2.2954 | 1.8605 | 2.0851 | 2.5337 | 3.5297 | 3.6105 | 3.5289 | 2.5246 | 3.8934 | 2.6878 | 2.2194 | 2.8557 | 2.0987 | 5.8219 | 6.8178

## Qc, Summer, S1
LoadID | 0 | 1 | 2 | 3 | 4 | 5 | 6 | 7 | 8 | 9 | 10 | 11 | 12 | 13 | 14 | 15 | 16 | 17 | 18 | 19 | 20 | 21 | 22 | 23
1 | 0.2629 | 0.28819 | 0.27339 | 0.2729 | 0.26747 | 0.28293 | 0.2901 | 0.54426 | 0.63286 | 0.61029 | 0.59441 | 0.59572 | 0.63316 | 0.61237 | 0.43014 | 0.56246 | 0.56939 | 0.5347 | 0.42248 | 0.38317 | 0.40177 | 0.40414 | 0.27894 | 0.27546
2 | -0.0033512 | 0.016559 | 0.019665 | 0.026652 | 0.033895 | 0.027496 | 0.032096 | -0.0841 | -0.10811 | -0.13878 | -0.080055 | -0.072012 | -0.049688 | -0.065952 | -0.028214 | -0.024884 | -0.029092 | -0.052743 | -0.10019 | -0.10234 | -0.081331 | -0.062051 | -0.030394 | -0.0055842
3 | 0.045133 | 0.10652 | 0.18763 | 0.17344 | 0.17621 | 0.16871 | 0.01046 | -0.20206 | -0.26384 | -0.26686 | -0.22284 | -0.27965 | -0.2526 | -0.21997 | -0.15926 | -0.099432 | -0.12261 | -0.10921 | -0.021093 | -0.087786 | -0.12261 | -0.079776 | 0.075176 | 0.15486
4 | -0.16488 | -0.16632 | -0.17128 | -0.17128 | -0.17514 | -0.18042 | -0.16273 | -0.11047 | -0.082401 | -0.086883 | -0.1095 | -0.12006 | -0.11096 | -0.12031 | -0.1139 | -0.13421 | -0.15025 | -0.13368 | -0.094515 | -0.084451 | -0.084714 | -0.1119 | -0.1395 | -0.14473
5 | -0.0029931 | -0.0039119 | -0.0045929 | -0.0045815 | -0.0046103 | -0.0049841 | -0.0044831 | -0.0017897 | 0.00055906 | 0.0019882 | 0.0032799 | 0.0034822 | 0.0030565 | 0.0024972 | 0.0016498 | 0.0010954 | 0.00091508 | 0.00080534 | 0.00081453 | 0.00022261 | 0.0017326 | 0.00079027 | 0.00045304 | -0.00072574
6 | -0.46528 | -0.5171 | -0.39159 | -0.46141 | -0.47234 | -0.48497 | -0.46977 | -0.86864 | -0.9976 | -0.99538 | -0.8699 | -1.0389 | -1.0825 | -0.99912 | -0.86775 | -0.76313 | -0.93039 | -0.90215 | -0.70794 | -0.65659 | -0.7735 | -0.60854 | -0.46469 | -0.51747
7 | -0.49243 | -0.50874 | -0.53539 | -0.55332 | -0.51773 | -0.55832 | -0.48423 | -0.22074 | -0.039676 | -0.02955 | 0.067581 | 0.022692 | 0.0057741 | 0.0039439 | -0.05697 | -0.099026 | -0.14603 | -0.18547 | -0.16113 | -0.1986 | -0.14133 | -0.26105 | -0.32784 | -0.35583
8 | -0.47576 | -0.47905 | -0.48353 | -0.48615 | -0.47963 | -0.46821 | -0.39796 | -0.32839 | -0.3222 | -0.31707 | -0.31183 | -0.30838 | -0.31565 | -0.32783 | -0.36041 | -0.37656 | -0.38986 | -0.39112 | -0.39851 | -0.4119 | -0.43804 | -0.45666 | -0.46307 | -0.47202
9 | -0.0007904 | 0.0072882 | 0.0093322 | 0.011838 | 0.011272 | 0.013025 | 0.024506 | 0.0079806 | 0.012299 | 0.0042209 | 7.861e-05 | -0.003308 | -0.011328 | -0.011473 | -0.008787 | -0.020192 | -0.017141 | -0.014894 | -0.012334 | -0.012623 | -0.017841 | -0.016058 | 0.0015801 | 0.0025775
10 | 0.042365 | 0.04734 | 0.048555 | 0.047954 | 0.049562 | 0.050942 | 0.016106 | -0.014215 | -0.032338 | -0.034194 | -0.014497 | -0.035233 | -0.037876 | -0.036391 | -0.028801 | -0.012349 | -0.0061982 | -0.0061778 | -0.0063047 | -0.012593 | -0.018067 | -0.0024725 | 0.018658 | 0.031371
11 | -0.20297 | -0.21827 | -0.228 | -0.23146 | -0.22544 | -0.2262 | -0.1784 | -0.1481 | -0.12462 | -0.096272 | -0.096772 | -0.10355 | -0.1216 | -0.12516 | -0.1404 | -0.14054 | -0.14264 | -0.11034 | -0.099532 | -0.11339 | -0.093965 | -0.11941 | -0.13672 | -0.15445
12 | 0.27053 | 0.16362 | 0.20681 | 0.16287 | 0.18683 | 0.10026 | 0.33789 | 0.26567 | 0.197 | 0.23182 | 0.24008 | 0.21862 | -0.1095 | -0.055569 | 0.31089 | 0.10471 | 0.12065 | 0.07022 | -0.0032433 | -0.2134 | -0.47605 | -0.47415 | -0.44998 | -0.47264
13 | 0.89026 | 0.8291 | 0.62325 | 0.56179 | 0.51651 | 0.64854 | 2.1356 | 2.8522 | 3.6588 | 3.4883 | 3.4024 | 3.3598 | 3.6312 | 3.3333 | 3.0616 | 2.8446 | 2.8158 | 2.8525 | 2.3726 | 2.1744 | 2.305 | 1.6131 | 0.70794 | 0.75852
14 | 0.1351 | 0.1481 | 0.14049 | 0.14024 | 0.13745 | 0.14539 | 0.14908 | 0.27969 | 0.32522 | 0.31362 | 0.30546 | 0.30613 | 0.32538 | 0.31469 | 0.22104 | 0.28904 | 0.2926 | 0.27478 | 0.21711 | 0.19691 | 0.20646 | 0.20769 | 0.14335 | 0.14156
15 | 0.0030466 | -0.015054 | -0.017878 | -0.024229 | -0.030813 | -0.024997 | -0.029178 | 0.076454 | 0.098281 | 0.12617 | 0.072778 | 0.065466 | 0.045171 | 0.059956 | 0.025649 | 0.022622 | 0.026447 | 0.047948 | 0.091081 | 0.093034 | 0.073937 | 0.05641 | 0.027631 | 0.0050765
16 | -0.011283 | -0.02663 | -0.046908 | -0.043359 | -0.044052 | -0.042178 | -0.0026149 | 0.050515 | 0.06596 | 0.066714 | 0.05571 | 0.069913 | 0.06315 | 0.054992 | 0.039816 | 0.024858 | 0.030652 | 0.027302 | 0.0052733 | 0.021946 | 0.030651 | 0.019944 | -0.018794 | -0.038715
17 | 0.26106 | 0.26334 | 0.27119 | 0.2712 | 0.2773 | 0.28566 | 0.25765 | 0.17492 | 0.13047 | 0.13757 | 0.17337 | 0.19009 | 0.17569 | 0.19049 | 0.18035 | 0.2125 | 0.23789 | 0.21165 | 0.14965 | 0.13371 | 0.13413 | 0.17718 | 0.22088 | 0.22916
18 | 0.083807 | 0.10953 | 0.1286 | 0.12828 | 0.12909 | 0.13955 | 0.12553 | 0.050111 | -0.015654 | -0.055671 | -0.091837 | -0.097501 | -0.085582 | -0.069922 | -0.046195 | -0.030672 | -0.025622 | -0.022549 | -0.022807 | -0.006233 | -0.048512 | -0.022128 | -0.012685 | 0.020321
19 | -0.52449 | -0.58292 | -0.44143 | -0.52013 | -0.53246 | -0.54669 | -0.52956 | -0.9792 | -1.1246 | -1.1221 | -0.98061 | -1.1711 | -1.2203 | -1.1263 | -0.97819 | -0.86026 | -1.0488 | -1.017 | -0.79804 | -0.74015 | -0.87194 | -0.68599 | -0.52383 | -0.58333
20 | 0.30953 | 0.31978 | 0.33653 | 0.3478 | 0.32543 | 0.35095 | 0.30437 | 0.13875 | 0.024939 | 0.018574 | -0.04248 | -0.014264 | -0.0036294 | -0.002479 | 0.03581 | 0.062245 | 0.091788 | 0.11658 | 0.10128 | 0.12483 | 0.088836 | 0.16409 | 0.20607 | 0.22366
21 | -0.39646 | -0.39921 | -0.40294 | -0.40513 | -0.39969 | -0.39018 | -0.33163 | -0.27365 | -0.2685 | -0.26422 | -0.25985 | -0.25698 | -0.26305 | -0.27319 | -0.30034 | -0.3138 | -0.32488 | -0.32593 | -0.33209 | -0.34325 | -0.36504 | -0.38055 | -0.38589 | -0.39335
22 | 0.005776 | -0.05326 | -0.068197 | -0.086507 | -0.082375 | -0.095182 | -0.17908 | -0.05832 | -0.089875 | -0.030845 | -0.00057446 | 0.024174 | 0.082782 | 0.083839 | 0.064213 | 0.14755 | 0.12526 | 0.10884 | 0.090137 | 0.092243 | 0.13038 | 0.11734 | -0.011547 | -0.018836
23 | -1.1015 | -1.2308 | -1.2624 | -1.2468 | -1.2886 | -1.3245 | -0.41874 | 0.36958 | 0.8408 | 0.88903 | 0.37692 | 0.91605 | 0.98477 | 0.94617 | 0.74883 | 0.32107 | 0.16115 | 0.16062 | 0.16392 | 0.32742 | 0.46973 | 0.064285 | -0.48512 | -0.81563
24 | 0.59748 | 0.64254 | 0.67117 | 0.68135 | 0.66364 | 0.66586 | 0.52515 | 0.43596 | 0.36685 | 0.2834 | 0.28487 | 0.30484 | 0.35797 | 0.36845 | 0.41331 | 0.4137 | 0.41988 | 0.32481 | 0.293 | 0.33379 | 0.27661 | 0.35151 | 0.40248 | 0.45465
25 | -0.16232 | -0.098174 | -0.12409 | -0.097723 | -0.1121 | -0.060156 | -0.20273 | -0.1594 | -0.1182 | -0.13909 | -0.14405 | -0.13117 | 0.065702 | 0.033341 | -0.18654 | -0.062826 | -0.072387 | -0.042132 | 0.001946 | 0.12804 | 0.28563 | 0.28449 | 0.26999 | 0.28359
26 | 0.076507 | 0.071251 | 0.053561 | 0.048279 | 0.044387 | 0.055734 | 0.18353 | 0.24511 | 0.31443 | 0.29978 | 0.2924 | 0.28873 | 0.31206 | 0.28646 | 0.26311 | 0.24446 | 0.24198 | 0.24514 | 0.2039 | 0.18686 | 0.19809 | 0.13862 | 0.060839 | 0.065185
27 | 0.065724 | 0.072048 | 0.068347 | 0.068226 | 0.066867 | 0.070732 | 0.072526 | 0.13606 | 0.15821 | 0.15257 | 0.1486 | 0.14893 | 0.15829 | 0.15309 | 0.10753 | 0.14061 | 0.14235 | 0.13368 | 0.10562 | 0.095794 | 0.10044 | 0.10104 | 0.069736 | 0.068865
28 | -0.0031989 | 0.015807 | 0.018771 | 0.02544 | 0.032354 | 0.026247 | 0.030637 | -0.080277 | -0.10319 | -0.13247 | -0.076416 | -0.068739 | -0.047429 | -0.062954 | -0.026932 | -0.023753 | -0.02777 | -0.050346 | -0.095635 | -0.097685 | -0.077634 | -0.05923 | -0.029013 | -0.0053303
29 | -0.67699 | -1.5978 | -2.8145 | -2.6015 | -2.6431 | -2.5307 | -0.1569 | 3.0309 | 3.9576 | 4.0029 | 3.3426 | 4.1948 | 3.789 | 3.2995 | 2.389 | 1.4915 | 1.8391 | 1.6381 | 0.3164 | 1.3168 | 1.8391 | 1.1966 | -1.1276 | -2.3229
30 | 0.67325 | 0.67914 | 0.69938 | 0.6994 | 0.71515 | 0.7367 | 0.66446 | 0.4511 | 0.33647 | 0.35477 | 0.44711 | 0.49024 | 0.45309 | 0.49127 | 0.46511 | 0.54804 | 0.61351 | 0.54584 | 0.38594 | 0.34484 | 0.34591 | 0.45693 | 0.56963 | 0.59098
31 | 0.49386 | 0.64547 | 0.75782 | 0.75595 | 0.7607 | 0.82238 | 0.73972 | 0.2953 | -0.092245 | -0.32806 | -0.54118 | -0.57456 | -0.50432 | -0.41204 | -0.27222 | -0.18075 | -0.15099 | -0.13288 | -0.1344 | -0.03673 | -0.28587 | -0.1304 | -0.074751 | 0.11975
32 | 0.49066 | 0.54531 | 0.41295 | 0.48658 | 0.4981 | 0.51142 | 0.4954 | 0.91602 | 1.052 | 1.0497 | 0.91735 | 1.0956 | 1.1416 | 1.0536 | 0.91508 | 0.80476 | 0.98114 | 0.95136 | 0.74656 | 0.6924 | 0.81569 | 0.64173 | 0.49004 | 0.54569

## Qc, Summer, S2
LoadID | 0 | 1 | 2 | 3 | 4 | 5 | 6 | 7 | 8 | 9 | 10 | 11 | 12 | 13 | 14 | 15 | 16 | 17 | 18 | 19 | 20 | 21 | 22 | 23
1 | 0.2629 | 0.28819 | 0.27339 | 0.2729 | 0.26747 | 0.28293 | 0.2901 | 0.54426 | 0.63286 | 0.61029 | 0.59441 | 0.59572 | 0.63316 | 0.61237 | 0.43014 | 0.56246 | 0.56939 | 0.5347 | 0.42248 | 0.38317 | 0.40177 | 0.40414 | 0.27894 | 0.27546
2 | -0.0033512 | 0.016559 | 0.019665 | 0.026652 | 0.033895 | 0.027496 | 0.032096 | -0.0841 | -0.10811 | -0.13878 | -0.080055 | -0.072012 | -0.049688 | -0.065952 | -0.028214 | -0.024884 | -0.029092 | -0.052743 | -0.10019 | -0.10234 | -0.081331 | -0.062051 | -0.030394 | -0.0055842
3 | 0.045133 | 0.10652 | 0.18763 | 0.17344 | 0.17621 | 0.16871 | 0.01046 | -0.20206 | -0.26384 | -0.26686 | -0.22284 | -0.27965 | -0.2526 | -0.21997 | -0.15926 | -0.099432 | -0.12261 | -0.10921 | -0.021093 | -0.087786 | -0.12261 | -0.079776 | 0.075176 | 0.15486
4 | -0.16488 | -0.16632 | -0.17128 | -0.17128 | -0.17514 | -0.18042 | -0.16273 | -0.11047 | -0.082401 | -0.086883 | -0.1095 | -0.12006 | -0.11096 | -0.12031 | -0.1139 | -0.13421 | -0.15025 | -0.13368 | -0.094515 | -0.084451 | -0.084714 | -0.1119 | -0.1395 | -0.14473
5 | -0.0029931 | -0.0039119 | -0.0045929 | -0.0045815 | -0.0046103 | -0.0049841 | -0.0044831 | -0.0017897 | 0.00055906 | 0.0019882 | 0.0032799 | 0.0034822 | 0.0030565 | 0.0024972 | 0.0016498 | 0.0010954 | 0.00091508 | 0.00080534 | 0.00081453 | 0.00022261 | 0.0017326 | 0.00079027 | 0.00045304 | -0.00072574
6 | -0.46528 | -0.5171 | -0.39159 | -0.46141 | -0.47234 | -0.48497 | -0.46977 | -0.86864 | -0.9976 | -0.99538 | -0.8699 | -1.0389 | -1.0825 | -0.99912 | -0.86775 | -0.76313 | -0.93039 | -0.90215 | -0.70794 | -0.65659 | -0.7735 | -0.60854 | -0.46469 | -0.51747
7 | -0.49243 | -0.50874 | -0.53539 | -0.55332 | -0.51773 | -0.55832 | -0.48423 | -0.22074 | -0.039676 | -0.02955 | 0.067581 | 0.022692 | 0.0057741 | 0.0039439 | -0.05697 | -0.099026 | -0.14603 | -0.18547 | -0.16113 | -0.1986 | -0.14133 | -0.26105 | -0.32784 | -0.35583
8 | -0.47576 | -0.47905 | -0.48353 | -0.48615 | -0.47963 | -0.46821 | -0.39796 | -0.32839 | -0.3222 | -0.31707 | -0.31183 | -0.30838 | -0.31565 | -0.32783 | -0.36041 | -0.37656 | -0.38986 | -0.39112 | -0.39851 | -0.4119 | -0.43804 | -0.45666 | -0.46307 | -0.47202
9 | -0.0007904 | 0.0072882 | 0.0093322 | 0.011838 | 0.011272 | 0.013025 | 0.024506 | 0.0079806 | 0.012299 | 0.0042209 | 7.861e-05 | -0.003308 | -0.011328 | -0.011473 | -0.008787 | -0.020192 | -0.017141 | -0.014894 | -0.012334 | -0.012623 | -0.017841 | -0.016058 | 0.0015801 | 0.0025775
10 | 0.042365 | 0.04734 | 0.048555 | 0.047954 | 0.049562 | 0.050942 | 0.016106 | -0.014215 | -0.032338 | -0.034194 | -0.014497 | -0.035233 | -0.037876 | -0.036391 | -0.028801 | -0.012349 | -0.0061982 | -0.0061778 | -0.0063047 | -0.012593 | -0.018067 | -0.0024725 | 0.018658 | 0.031371
11 | -0.20297 | -0.21827 | -0.228 | -0.23146 | -0.22544 | -0.2262 | -0.1784 | -0.1481 | -0.12462 | -0.096272 | -0.096772 | -0.10355 | -0.1216 | -0.12516 | -0.1404 | -0.14054 | -0.14264 | -0.11034 | -0.099532 | -0.11339 | -0.093965 | -0.11941 | -0.13672 | -0.15445
12 | 0.27053 | 0.16362 | 0.20681 | 0.16287 | 0.18683 | 0.10026 | 0.33789 | 0.26567 | 0.197 | 0.23182 | 0.24008 | 0.21862 | -0.1095 | -0.055569 | 0.31089 | 0.10471 | 0.12065 | 0.07022 | -0.0032433 | -0.2134 | -0.47605 | -0.47415 | -0.44998 | -0.47264
13 | 0.89026 | 0.8291 | 0.62325 | 0.56179 | 0.51651 | 0.64854 | 2.1356 | 2.8522 | 3.6588 | 3.4883 | 3.4024 | 3.3598 | 3.6312 | 3.3333 | 3.0616 | 2.8446 | 2.8158 | 2.8525 | 2.3726 | 2.1744 | 2.305 | 1.6131 | 0.70794 | 0.75852
14 | 0.1351 | 0.1481 | 0.14049 | 0.14024 | 0.13745 | 0.14539 | 0.14908 | 0.27969 | 0.32522 | 0.31362 | 0.30546 | 0.30613 | 0.32538 | 0.31469 | 0.22104 | 0.28904 | 0.2926 | 0.27478 | 0.21711 | 0.19691 | 0.20646 | 0.20769 | 0.14335 | 0.14156
15 | 0.0030466 | -0.015054 | -0.017878 | -0.024229 | -0.030813 | -0.024997 | -0.029178 | 0.076454 | 0.098281 | 0.12617 | 0.072778 | 0.065466 | 0.045171 | 0.059956 | 0.025649 | 0.022622 | 0.026447 | 0.047948 | 0.091081 | 0.093034 | 0.073937 | 0.05641 | 0.027631 | 0.0050765
16 | -0.011283 | -0.02663 | -0.046908 | -0.043359 | -0.044052 | -0.042178 | -0.0026149 | 0.050515 | 0.06596 | 0.066714 | 0.05571 | 0.069913 | 0.06315 | 0.054992 | 0.039816 | 0.024858 | 0.030652 | 0.027302 | 0.0052733 | 0.021946 | 0.030651 | 0.019944 | -0.018794 | -0.038715
17 | 0.26106 | 0.26334 | 0.27119 | 0.2712 | 0.2773 | 0.28566 | 0.25765 | 0.17492 | 0.13047 | 0.13757 | 0.17337 | 0.19009 | 0.17569 | 0.19049 | 0.18035 | 0.2125 | 0.23789 | 0.21165 | 0.14965 | 0.13371 | 0.13413 | 0.17718 | 0.22088 | 0.22916
18 | 0.083807 | 0.10953 | 0.1286 | 0.12828 | 0.12909 | 0.13955 | 0.12553 | 0.050111 | -0.015654 | -0.055671 | -0.091837 | -0.097501 | -0.085582 | -0.069922 | -0.046195 | -0.030672 | -0.025622 | -0.022549 | -0.022807 | -0.006233 | -0.048512 | -0.022128 | -0.012685 | 0.020321
19 | -0.52449 | -0.58292 | -0.44143 | -0.52013 | -0.53246 | -0.54669 | -0.52956 | -0.9792 | -1.1246 | -1.1221 | -0.98061 | -1.1711 | -1.2203 | -1.1263 | -0.97819 | -0.86026 | -1.0488 | -1.017 | -0.79804 | -0.74015 | -0.87194 | -0.68599 | -0.52383 | -0.58333
20 | 0.30953 | 0.31978 | 0.33653 | 0.3478 | 0.32543 | 0.35095 | 0.30437 | 0.13875 | 0.024939 | 0.018574 | -0.04248 | -0.014264 | -0.0036294 | -0.002479 | 0.03581 | 0.062245 | 0.091788 | 0.11658 | 0.10128 | 0.12483 | 0.088836 | 0.16409 | 0.20607 | 0.22366
21 | -0.39646 | -0.39921 | -0.40294 | -0.40513 | -0.39969 | -0.39018 | -0.33163 | -0.27365 | -0.2685 | -0.26422 | -0.25985 | -0.25698 | -0.26305 | -0.27319 | -0.30034 | -0.3138 | -0.32488 | -0.32593 | -0.33209 | -0.34325 | -0.36504 | -0.38055 | -0.38589 | -0.39335
22 | 0.005776 | -0.05326 | -0.068197 | -0.086507 | -0.082375 | -0.095182 | -0.17908 | -0.05832 | -0.089875 | -0.030845 | -0.00057446 | 0.024174 | 0.082782 | 0.083839 | 0.064213 | 0.14755 | 0.12526 | 0.10884 | 0.090137 | 0.092243 | 0.13038 | 0.11734 | -0.011547 | -0.018836
23 | -1.1015 | -1.2308 | -1.2624 | -1.2468 | -1.2886 | -1.3245 | -0.41874 | 0.36958 | 0.8408 | 0.88903 | 0.37692 | 0.91605 | 0.98477 | 0.94617 | 0.74883 | 0.32107 | 0.16115 | 0.16062 | 0.16392 | 0.32742 | 0.46973 | 0.064285 | -0.48512 | -0.81563
24 | 0.59748 | 0.64254 | 0.67117 | 0.68135 | 0.66364 | 0.66586 | 0.52515 | 0.43596 | 0.36685 | 0.2834 | 0.28487 | 0.30484 | 0.35797 | 0.36845 | 0.41331 | 0.4137 | 0.41988 | 0.32481 | 0.293 | 0.33379 | 0.27661 | 0.35151 | 0.40248 | 0.45465
25 | -0.16232 | -0.098174 | -0.12409 | -0.097723 | -0.1121 | -0.060156 | -0.20273 | -0.1594 | -0.1182 | -0.13909 | -0.14405 | -0.13117 | 0.065702 | 0.033341 | -0.18654 | -0.062826 | -0.072387 | -0.042132 | 0.001946 | 0.12804 | 0.28563 | 0.28449 | 0.26999 | 0.28359
26 | 0.076507 | 0.071251 | 0.053561 | 0.048279 | 0.044387 | 0.055734 | 0.18353 | 0.24511 | 0.31443 | 0.29978 | 0.2924 | 0.28873 | 0.31206 | 0.28646 | 0.26311 | 0.24446 | 0.24198 | 0.24514 | 0.2039 | 0.18686 | 0.19809 | 0.13862 | 0.060839 | 0.065185
27 | 0.065724 | 0.072048 | 0.068347 | 0.068226 | 0.066867 | 0.070732 | 0.072526 | 0.13606 | 0.15821 | 0.15257 | 0.1486 | 0.14893 | 0.15829 | 0.15309 | 0.10753 | 0.14061 | 0.14235 | 0.13368 | 0.10562 | 0.095794 | 0.10044 | 0.10104 | 0.069736 | 0.068865
28 | -0.0031989 | 0.015807 | 0.018771 | 0.02544 | 0.032354 | 0.026247 | 0.030637 | -0.080277 | -0.10319 | -0.13247 | -0.076416 | -0.068739 | -0.047429 | -0.062954 | -0.026932 | -0.023753 | -0.02777 | -0.050346 | -0.095635 | -0.097685 | -0.077634 | -0.05923 | -0.029013 | -0.0053303
29 | -0.67699 | -1.5978 | -2.8145 | -2.6015 | -2.6431 | -2.5307 | -0.1569 | 3.0309 | 3.9576 | 4.0029 | 3.3426 | 4.1948 | 3.789 | 3.2995 | 2.389 | 1.4915 | 1.8391 | 1.6381 | 0.3164 | 1.3168 | 1.8391 | 1.1966 | -1.1276 | -2.3229
30 | 0.67325 | 0.67914 | 0.69938 | 0.6994 | 0.71515 | 0.7367 | 0.66446 | 0.4511 | 0.33647 | 0.35477 | 0.44711 | 0.49024 | 0.45309 | 0.49127 | 0.46511 | 0.54804 | 0.61351 | 0.54584 | 0.38594 | 0.34484 | 0.34591 | 0.45693 | 0.56963 | 0.59098
31 | 0.49386 | 0.64547 | 0.75782 | 0.75595 | 0.7607 | 0.82238 | 0.73972 | 0.2953 | -0.092245 | -0.32806 | -0.54118 | -0.57456 | -0.50432 | -0.41204 | -0.27222 | -0.18075 | -0.15099 | -0.13288 | -0.1344 | -0.03673 | -0.28587 | -0.1304 | -0.074751 | 0.11975
32 | 0.49066 | 0.54531 | 0.41295 | 0.48658 | 0.4981 | 0.51142 | 0.4954 | 0.91602 | 1.052 | 1.0497 | 0.91735 | 1.0956 | 1.1416 | 1.0536 | 0.91508 | 0.80476 | 0.98114 | 0.95136 | 0.74656 | 0.6924 | 0.81569 | 0.64173 | 0.49004 | 0.54569

## Qc, Summer, S3
LoadID | 0 | 1 | 2 | 3 | 4 | 5 | 6 | 7 | 8 | 9 | 10 | 11 | 12 | 13 | 14 | 15 | 16 | 17 | 18 | 19 | 20 | 21 | 22 | 23
1 | 0.2629 | 0.28819 | 0.27339 | 0.2729 | 0.26747 | 0.28293 | 0.2901 | 0.54426 | 0.63286 | 0.61029 | 0.59441 | 0.59572 | 0.63316 | 0.61237 | 0.43014 | 0.56246 | 0.56939 | 0.5347 | 0.42248 | 0.38317 | 0.40177 | 0.40414 | 0.27894 | 0.27546
2 | -0.0033512 | 0.016559 | 0.019665 | 0.026652 | 0.033895 | 0.027496 | 0.032096 | -0.0841 | -0.10811 | -0.13878 | -0.080055 | -0.072012 | -0.049688 | -0.065952 | -0.028214 | -0.024884 | -0.029092 | -0.052743 | -0.10019 | -0.10234 | -0.081331 | -0.062051 | -0.030394 | -0.0055842
3 | 0.045133 | 0.10652 | 0.18763 | 0.17344 | 0.17621 | 0.16871 | 0.01046 | -0.20206 | -0.26384 | -0.26686 | -0.22284 | -0.27965 | -0.2526 | -0.21997 | -0.15926 | -0.099432 | -0.12261 | -0.10921 | -0.021093 | -0.087786 | -0.12261 | -0.079776 | 0.075176 | 0.15486
4 | -0.16488 | -0.16632 | -0.17128 | -0.17128 | -0.17514 | -0.18042 | -0.16273 | -0.11047 | -0.082401 | -0.086883 | -0.1095 | -0.12006 | -0.11096 | -0.12031 | -0.1139 | -0.13421 | -0.15025 | -0.13368 | -0.094515 | -0.084451 | -0.084714 | -0.1119 | -0.1395 | -0.14473
5 | -0.0029931 | -0.0039119 | -0.0045929 | -0.0045815 | -0.0046103 | -0.0049841 | -0.0044831 | -0.0017897 | 0.00055906 | 0.0019882 | 0.0032799 | 0.0034822 | 0.0030565 | 0.0024972 | 0.0016498 | 0.0010954 | 0.00091508 | 0.00080534 | 0.00081453 | 0.00022261 | 0.0017326 | 0.00079027 | 0.00045304 | -0.00072574
6 | -0.46528 | -0.5171 | -0.39159 | -0.46141 | -0.47234 | -0.48497 | -0.46977 | -0.86864 | -0.9976 | -0.99538 | -0.8699 | -1.0389 | -1.0825 | -0.99912 | -0.86775 | -0.76313 | -0.93039 | -0.90215 | -0.70794 | -0.65659 | -0.7735 | -0.60854 | -0.46469 | -0.51747
7 | -0.49243 | -0.50874 | -0.53539 | -0.55332 | -0.51773 | -0.55832 | -0.48423 | -0.22074 | -0.039676 | -0.02955 | 0.067581 | 0.022692 | 0.0057741 | 0.0039439 | -0.05697 | -0.099026 | -0.14603 | -0.18547 | -0.16113 | -0.1986 | -0.14133 | -0.26105 | -0.32784 | -0.35583
8 | -0.47576 | -0.47905 | -0.48353 | -0.48615 | -0.47963 | -0.46821 | -0.39796 | -0.32839 | -0.3222 | -0.31707 | -0.31183 | -0.30838 | -0.31565 | -0.32783 | -0.36041 | -0.37656 | -0.38986 | -0.39112 | -0.39851 | -0.4119 | -0.43804 | -0.45666 | -0.46307 | -0.47202
9 | -0.0007904 | 0.0072882 | 0.0093322 | 0.011838 | 0.011272 | 0.013025 | 0.024506 | 0.0079806 | 0.012299 | 0.0042209 | 7.861e-05 | -0.003308 | -0.011328 | -0.011473 | -0.008787 | -0.020192 | -0.017141 | -0.014894 | -0.012334 | -0.012623 | -0.017841 | -0.016058 | 0.0015801 | 0.0025775
10 | 0.042365 | 0.04734 | 0.048555 | 0.047954 | 0.049562 | 0.050942 | 0.016106 | -0.014215 | -0.032338 | -0.034194 | -0.014497 | -0.035233 | -0.037876 | -0.036391 | -0.028801 | -0.012349 | -0.0061982 | -0.0061778 | -0.0063047 | -0.012593 | -0.018067 | -0.0024725 | 0.018658 | 0.031371
11 | -0.20297 | -0.21827 | -0.228 | -0.23146 | -0.22544 | -0.2262 | -0.1784 | -0.1481 | -0.12462 | -0.096272 | -0.096772 | -0.10355 | -0.1216 | -0.12516 | -0.1404 | -0.14054 | -0.14264 | -0.11034 | -0.099532 | -0.11339 | -0.093965 | -0.11941 | -0.13672 | -0.15445
12 | 0.27053 | 0.16362 | 0.20681 | 0.16287 | 0.18683 | 0.10026 | 0.33789 | 0.26567 | 0.197 | 0.23182 | 0.24008 | 0.21862 | -0.1095 | -0.055569 | 0.31089 | 0.10471 | 0.12065 | 0.07022 | -0.0032433 | -0.2134 | -0.47605 | -0.47415 | -0.44998 | -0.47264
13 | 0.89026 | 0.8291 | 0.62325 | 0.56179 | 0.51651 | 0.64854 | 2.1356 | 2.8522 | 3.6588 | 3.4883 | 3.4024 | 3.3598 | 3.6312 | 3.3333 | 3.0616 | 2.8446 | 2.8158 | 2.8525 | 2.3726 | 2.1744 | 2.305 | 1.6131 | 0.70794 | 0.75852
14 | 0.1351 | 0.1481 | 0.14049 | 0.14024 | 0.13745 | 0.14539 | 0.14908 | 0.27969 | 0.32522 | 0.31362 | 0.30546 | 0.30613 | 0.32538 | 0.31469 | 0.22104 | 0.28904 | 0.2926 | 0.27478 | 0.21711 | 0.19691 | 0.20646 | 0.20769 | 0.14335 | 0.14156
15 | 0.0030466 | -0.015054 | -0.017878 | -0.024229 | -0.030813 | -0.024997 | -0.029178 | 0.076454 | 0.098281 | 0.12617 | 0.072778 | 0.065466 | 0.045171 | 0.059956 | 0.025649 | 0.022622 | 0.026447 | 0.047948 | 0.091081 | 0.093034 | 0.073937 | 0.05641 | 0.027631 | 0.0050765
16 | -0.011283 | -0.02663 | -0.046908 | -0.043359 | -0.044052 | -0.042178 | -0.0026149 | 0.050515 | 0.06596 | 0.066714 | 0.05571 | 0.069913 | 0.06315 | 0.054992 | 0.039816 | 0.024858 | 0.030652 | 0.027302 | 0.0052733 | 0.021946 | 0.030651 | 0.019944 | -0.018794 | -0.038715
17 | 0.26106 | 0.26334 | 0.27119 | 0.2712 | 0.2773 | 0.28566 | 0.25765 | 0.17492 | 0.13047 | 0.13757 | 0.17337 | 0.19009 | 0.17569 | 0.19049 | 0.18035 | 0.2125 | 0.23789 | 0.21165 | 0.14965 | 0.13371 | 0.13413 | 0.17718 | 0.22088 | 0.22916
18 | 0.083807 | 0.10953 | 0.1286 | 0.12828 | 0.12909 | 0.13955 | 0.12553 | 0.050111 | -0.015654 | -0.055671 | -0.091837 | -0.097501 | -0.085582 | -0.069922 | -0.046195 | -0.030672 | -0.025622 | -0.022549 | -0.022807 | -0.006233 | -0.048512 | -0.022128 | -0.012685 | 0.020321
19 | -0.52449 | -0.58292 | -0.44143 | -0.52013 | -0.53246 | -0.54669 | -0.52956 | -0.9792 | -1.1246 | -1.1221 | -0.98061 | -1.1711 | -1.2203 | -1.1263 | -0.97819 | -0.86026 | -1.0488 | -1.017 | -0.79804 | -0.74015 | -0.87194 | -0.68599 | -0.52383 | -0.58333
20 | 0.30953 | 0.31978 | 0.33653 | 0.3478 | 0.32543 | 0.35095 | 0.30437 | 0.13875 | 0.024939 | 0.018574 | -0.04248 | -0.014264 | -0.0036294 | -0.002479 | 0.03581 | 0.062245 | 0.091788 | 0.11658 | 0.10128 | 0.12483 | 0.088836 | 0.16409 | 0.20607 | 0.22366
21 | -0.39646 | -0.39921 | -0.40294 | -0.40513 | -0.39969 | -0.39018 | -0.33163 | -0.27365 | -0.2685 | -0.26422 | -0.25985 | -0.25698 | -0.26305 | -0.27319 | -0.30034 | -0.3138 | -0.32488 | -0.32593 | -0.33209 | -0.34325 | -0.36504 | -0.38055 | -0.38589 | -0.39335
22 | 0.005776 | -0.05326 | -0.068197 | -0.086507 | -0.082375 | -0.095182 | -0.17908 | -0.05832 | -0.089875 | -0.030845 | -0.00057446 | 0.024174 | 0.082782 | 0.083839 | 0.064213 | 0.14755 | 0.12526 | 0.10884 | 0.090137 | 0.092243 | 0.13038 | 0.11734 | -0.011547 | -0.018836
23 | -1.1015 | -1.2308 | -1.2624 | -1.2468 | -1.2886 | -1.3245 | -0.41874 | 0.36958 | 0.8408 | 0.88903 | 0.37692 | 0.91605 | 0.98477 | 0.94617 | 0.74883 | 0.32107 | 0.16115 | 0.16062 | 0.16392 | 0.32742 | 0.46973 | 0.064285 | -0.48512 | -0.81563
24 | 0.59748 | 0.64254 | 0.67117 | 0.68135 | 0.66364 | 0.66586 | 0.52515 | 0.43596 | 0.36685 | 0.2834 | 0.28487 | 0.30484 | 0.35797 | 0.36845 | 0.41331 | 0.4137 | 0.41988 | 0.32481 | 0.293 | 0.33379 | 0.27661 | 0.35151 | 0.40248 | 0.45465
25 | -0.16232 | -0.098174 | -0.12409 | -0.097723 | -0.1121 | -0.060156 | -0.20273 | -0.1594 | -0.1182 | -0.13909 | -0.14405 | -0.13117 | 0.065702 | 0.033341 | -0.18654 | -0.062826 | -0.072387 | -0.042132 | 0.001946 | 0.12804 | 0.28563 | 0.28449 | 0.26999 | 0.28359
26 | 0.076507 | 0.071251 | 0.053561 | 0.048279 | 0.044387 | 0.055734 | 0.18353 | 0.24511 | 0.31443 | 0.29978 | 0.2924 | 0.28873 | 0.31206 | 0.28646 | 0.26311 | 0.24446 | 0.24198 | 0.24514 | 0.2039 | 0.18686 | 0.19809 | 0.13862 | 0.060839 | 0.065185
27 | 0.065724 | 0.072048 | 0.068347 | 0.068226 | 0.066867 | 0.070732 | 0.072526 | 0.13606 | 0.15821 | 0.15257 | 0.1486 | 0.14893 | 0.15829 | 0.15309 | 0.10753 | 0.14061 | 0.14235 | 0.13368 | 0.10562 | 0.095794 | 0.10044 | 0.10104 | 0.069736 | 0.068865
28 | -0.0031989 | 0.015807 | 0.018771 | 0.02544 | 0.032354 | 0.026247 | 0.030637 | -0.080277 | -0.10319 | -0.13247 | -0.076416 | -0.068739 | -0.047429 | -0.062954 | -0.026932 | -0.023753 | -0.02777 | -0.050346 | -0.095635 | -0.097685 | -0.077634 | -0.05923 | -0.029013 | -0.0053303
29 | -0.67699 | -1.5978 | -2.8145 | -2.6015 | -2.6431 | -2.5307 | -0.1569 | 3.0309 | 3.9576 | 4.0029 | 3.3426 | 4.1948 | 3.789 | 3.2995 | 2.389 | 1.4915 | 1.8391 | 1.6381 | 0.3164 | 1.3168 | 1.8391 | 1.1966 | -1.1276 | -2.3229
30 | 0.67325 | 0.67914 | 0.69938 | 0.6994 | 0.71515 | 0.7367 | 0.66446 | 0.4511 | 0.33647 | 0.35477 | 0.44711 | 0.49024 | 0.45309 | 0.49127 | 0.46511 | 0.54804 | 0.61351 | 0.54584 | 0.38594 | 0.34484 | 0.34591 | 0.45693 | 0.56963 | 0.59098
31 | 0.49386 | 0.64547 | 0.75782 | 0.75595 | 0.7607 | 0.82238 | 0.73972 | 0.2953 | -0.092245 | -0.32806 | -0.54118 | -0.57456 | -0.50432 | -0.41204 | -0.27222 | -0.18075 | -0.15099 | -0.13288 | -0.1344 | -0.03673 | -0.28587 | -0.1304 | -0.074751 | 0.11975
32 | 0.49066 | 0.54531 | 0.41295 | 0.48658 | 0.4981 | 0.51142 | 0.4954 | 0.91602 | 1.052 | 1.0497 | 0.91735 | 1.0956 | 1.1416 | 1.0536 | 0.91508 | 0.80476 | 0.98114 | 0.95136 | 0.74656 | 0.6924 | 0.81569 | 0.64173 | 0.49004 | 0.54569

## Qc, Summer, S4
LoadID | 0 | 1 | 2 | 3 | 4 | 5 | 6 | 7 | 8 | 9 | 10 | 11 | 12 | 13 | 14 | 15 | 16 | 17 | 18 | 19 | 20 | 21 | 22 | 23
1 | 0.26815 | 0.29396 | 0.27886 | 0.27836 | 0.27282 | 0.28859 | 0.29591 | 0.55514 | 0.64552 | 0.62249 | 0.6063 | 0.60763 | 0.64583 | 0.62462 | 0.43874 | 0.57371 | 0.58078 | 0.5454 | 0.43093 | 0.39084 | 0.4098 | 0.41223 | 0.28452 | 0.28097
2 | -0.0034182 | 0.016891 | 0.020059 | 0.027185 | 0.034573 | 0.028046 | 0.032738 | -0.085782 | -0.11027 | -0.14156 | -0.081656 | -0.073452 | -0.050682 | -0.067271 | -0.028778 | -0.025382 | -0.029674 | -0.053798 | -0.10219 | -0.10438 | -0.082958 | -0.063292 | -0.031002 | -0.0056958
3 | 0.046035 | 0.10865 | 0.19138 | 0.1769 | 0.17973 | 0.17209 | 0.010669 | -0.2061 | -0.26912 | -0.27219 | -0.2273 | -0.28525 | -0.25765 | -0.22437 | -0.16245 | -0.10142 | -0.12506 | -0.11139 | -0.021515 | -0.089542 | -0.12506 | -0.081371 | 0.076679 | 0.15796
4 | -0.16817 | -0.16965 | -0.1747 | -0.17471 | -0.17864 | -0.18402 | -0.16598 | -0.11268 | -0.084049 | -0.088621 | -0.11169 | -0.12246 | -0.11318 | -0.12272 | -0.11618 | -0.1369 | -0.15325 | -0.13635 | -0.096406 | -0.08614 | -0.086408 | -0.11414 | -0.14229 | -0.14762
5 | -0.003053 | -0.0039902 | -0.0046847 | -0.0046731 | -0.0047025 | -0.0050838 | -0.0045728 | -0.0018255 | 0.00057024 | 0.002028 | 0.0033455 | 0.0035518 | 0.0031176 | 0.0025472 | 0.0016828 | 0.0011173 | 0.00093338 | 0.00082144 | 0.00083082 | 0.00022706 | 0.0017672 | 0.00080608 | 0.0004621 | -0.00074025
6 | -0.47458 | -0.52745 | -0.39942 | -0.47064 | -0.48179 | -0.49467 | -0.47917 | -0.88601 | -1.0176 | -1.0153 | -0.88729 | -1.0597 | -1.1042 | -1.0191 | -0.8851 | -0.77839 | -0.949 | -0.92019 | -0.7221 | -0.66972 | -0.78897 | -0.62071 | -0.47398 | -0.52782
7 | -0.50228 | -0.51892 | -0.5461 | -0.56438 | -0.52808 | -0.56949 | -0.49392 | -0.22516 | -0.040469 | -0.030141 | 0.068933 | 0.023146 | 0.0058896 | 0.0040227 | -0.058109 | -0.10101 | -0.14895 | -0.18918 | -0.16435 | -0.20257 | -0.14416 | -0.26627 | -0.3344 | -0.36295
8 | -0.48527 | -0.48863 | -0.4932 | -0.49587 | -0.48922 | -0.47758 | -0.40592 | -0.33495 | -0.32865 | -0.32341 | -0.31806 | -0.31455 | -0.32197 | -0.33438 | -0.36762 | -0.3841 | -0.39765 | -0.39894 | -0.40648 | -0.42014 | -0.4468 | -0.46579 | -0.47233 | -0.48147
9 | -0.00080621 | 0.0074339 | 0.0095188 | 0.012074 | 0.011498 | 0.013285 | 0.024996 | 0.0081402 | 0.012545 | 0.0043054 | 8.0182e-05 | -0.0033741 | -0.011555 | -0.011702 | -0.0089628 | -0.020595 | -0.017483 | -0.015192 | -0.012581 | -0.012875 | -0.018198 | -0.016379 | 0.0016117 | 0.002629
10 | 0.043212 | 0.048287 | 0.049526 | 0.048913 | 0.050553 | 0.05196 | 0.016428 | -0.014499 | -0.032985 | -0.034877 | -0.014787 | -0.035937 | -0.038633 | -0.037119 | -0.029377 | -0.012596 | -0.0063222 | -0.0063014 | -0.0064308 | -0.012845 | -0.018428 | -0.0025219 | 0.019032 | 0.031998
11 | -0.20703 | -0.22264 | -0.23256 | -0.23609 | -0.22995 | -0.23072 | -0.18196 | -0.15106 | -0.12711 | -0.098197 | -0.098708 | -0.10563 | -0.12404 | -0.12767 | -0.14321 | -0.14335 | -0.14549 | -0.11255 | -0.10152 | -0.11566 | -0.095845 | -0.1218 | -0.13946 | -0.15754
12 | 0.27594 | 0.1669 | 0.21094 | 0.16613 | 0.19057 | 0.10226 | 0.34464 | 0.27099 | 0.20094 | 0.23645 | 0.24488 | 0.22299 | -0.11169 | -0.05668 | 0.31711 | 0.1068 | 0.12306 | 0.071625 | -0.0033082 | -0.21767 | -0.48557 | -0.48363 | -0.45898 | -0.4821
13 | 0.90807 | 0.84568 | 0.63572 | 0.57303 | 0.52684 | 0.66151 | 2.1783 | 2.9093 | 3.732 | 3.5581 | 3.4705 | 3.427 | 3.7038 | 3.4 | 3.1229 | 2.9015 | 2.8721 | 2.9096 | 2.4201 | 2.2179 | 2.3511 | 1.6453 | 0.7221 | 0.77369
14 | 0.1378 | 0.15106 | 0.1433 | 0.14305 | 0.1402 | 0.1483 | 0.15206 | 0.28528 | 0.33172 | 0.31989 | 0.31157 | 0.31226 | 0.33188 | 0.32099 | 0.22546 | 0.29482 | 0.29846 | 0.28027 | 0.22145 | 0.20085 | 0.21059 | 0.21184 | 0.14621 | 0.14439
15 | 0.0031075 | -0.015355 | -0.018235 | -0.024714 | -0.03143 | -0.025497 | -0.029762 | 0.077983 | 0.10025 | 0.12869 | 0.074233 | 0.066775 | 0.046074 | 0.061155 | 0.026162 | 0.023075 | 0.026976 | 0.048907 | 0.092902 | 0.094894 | 0.075416 | 0.057538 | 0.028184 | 0.005178
16 | -0.011509 | -0.027162 | -0.047846 | -0.044226 | -0.044933 | -0.043022 | -0.0026672 | 0.051525 | 0.067279 | 0.068049 | 0.056824 | 0.071311 | 0.064413 | 0.056092 | 0.040612 | 0.025355 | 0.031265 | 0.027848 | 0.0053788 | 0.022385 | 0.031264 | 0.020343 | -0.01917 | -0.039489
17 | 0.26628 | 0.26861 | 0.27661 | 0.27662 | 0.28285 | 0.29137 | 0.2628 | 0.17842 | 0.13308 | 0.14032 | 0.17684 | 0.19389 | 0.1792 | 0.1943 | 0.18396 | 0.21675 | 0.24265 | 0.21589 | 0.15264 | 0.13639 | 0.13681 | 0.18072 | 0.2253 | 0.23374
18 | 0.085483 | 0.11172 | 0.13117 | 0.13085 | 0.13167 | 0.14235 | 0.12804 | 0.051114 | -0.015967 | -0.056784 | -0.093674 | -0.099451 | -0.087294 | -0.071321 | -0.047119 | -0.031286 | -0.026135 | -0.023 | -0.023263 | -0.0063577 | -0.049482 | -0.02257 | -0.012939 | 0.020727
19 | -0.53498 | -0.59458 | -0.45025 | -0.53054 | -0.54311 | -0.55763 | -0.54015 | -0.99878 | -1.1471 | -1.1445 | -1.0002 | -1.1946 | -1.2447 | -1.1488 | -0.99775 | -0.87746 | -1.0698 | -1.0373 | -0.814 | -0.75495 | -0.88938 | -0.69971 | -0.53431 | -0.59499
20 | 0.31572 | 0.32618 | 0.34326 | 0.35475 | 0.33194 | 0.35797 | 0.31046 | 0.14153 | 0.025438 | 0.018946 | -0.043329 | -0.014549 | -0.003702 | -0.0025286 | 0.036526 | 0.06349 | 0.093624 | 0.11891 | 0.10331 | 0.12733 | 0.090613 | 0.16737 | 0.2102 | 0.22814
21 | -0.40439 | -0.40719 | -0.411 | -0.41323 | -0.40769 | -0.39798 | -0.33827 | -0.27913 | -0.27387 | -0.26951 | -0.26505 | -0.26212 | -0.26831 | -0.27865 | -0.30635 | -0.32008 | -0.33138 | -0.33245 | -0.33873 | -0.35012 | -0.37234 | -0.38816 | -0.39361 | -0.40122
22 | 0.0058915 | -0.054325 | -0.06956 | -0.088237 | -0.084022 | -0.097086 | -0.18266 | -0.059486 | -0.091673 | -0.031462 | -0.00058595 | 0.024657 | 0.084438 | 0.085516 | 0.065497 | 0.15051 | 0.12776 | 0.11102 | 0.091939 | 0.094088 | 0.13298 | 0.11969 | -0.011778 | -0.019212
23 | -1.1235 | -1.2555 | -1.2877 | -1.2717 | -1.3144 | -1.351 | -0.42712 | 0.37697 | 0.85762 | 0.90681 | 0.38446 | 0.93437 | 1.0045 | 0.96509 | 0.7638 | 0.32749 | 0.16438 | 0.16384 | 0.1672 | 0.33397 | 0.47913 | 0.065571 | -0.49482 | -0.83195
24 | 0.60943 | 0.65539 | 0.68459 | 0.69498 | 0.67691 | 0.67918 | 0.53565 | 0.44468 | 0.37418 | 0.28907 | 0.29057 | 0.31093 | 0.36513 | 0.37581 | 0.42158 | 0.42197 | 0.42828 | 0.33131 | 0.29885 | 0.34046 | 0.28214 | 0.35854 | 0.41053 | 0.46374
25 | -0.16557 | -0.10014 | -0.12657 | -0.099677 | -0.11434 | -0.061359 | -0.20679 | -0.16259 | -0.12056 | -0.14187 | -0.14693 | -0.13379 | 0.067016 | 0.034008 | -0.19027 | -0.064082 | -0.073835 | -0.042975 | 0.0019849 | 0.1306 | 0.29134 | 0.29018 | 0.27539 | 0.28926
26 | 0.078037 | 0.072676 | 0.054632 | 0.049245 | 0.045275 | 0.056849 | 0.1872 | 0.25002 | 0.32072 | 0.30577 | 0.29824 | 0.29451 | 0.3183 | 0.29219 | 0.26837 | 0.24935 | 0.24682 | 0.25004 | 0.20798 | 0.1906 | 0.20205 | 0.1414 | 0.062056 | 0.066489
27 | 0.067038 | 0.073489 | 0.069714 | 0.069591 | 0.068204 | 0.072146 | 0.073976 | 0.13879 | 0.16138 | 0.15562 | 0.15157 | 0.15191 | 0.16146 | 0.15616 | 0.10968 | 0.14343 | 0.14519 | 0.13635 | 0.10773 | 0.09771 | 0.10245 | 0.10306 | 0.071131 | 0.070242
28 | -0.0032629 | 0.016123 | 0.019147 | 0.025949 | 0.033001 | 0.026772 | 0.03125 | -0.081883 | -0.10526 | -0.13512 | -0.077945 | -0.070114 | -0.048378 | -0.064213 | -0.02747 | -0.024228 | -0.028325 | -0.051352 | -0.097547 | -0.099639 | -0.079187 | -0.060415 | -0.029593 | -0.0054369
29 | -0.69053 | -1.6297 | -2.8708 | -2.6536 | -2.696 | -2.5813 | -0.16003 | 3.0915 | 4.0368 | 4.0829 | 3.4094 | 4.2787 | 3.8648 | 3.3655 | 2.4367 | 1.5213 | 1.8759 | 1.6709 | 0.32273 | 1.3431 | 1.8759 | 1.2206 | -1.1502 | -2.3693
30 | 0.68671 | 0.69273 | 0.71337 | 0.71339 | 0.72945 | 0.75143 | 0.67775 | 0.46012 | 0.3432 | 0.36187 | 0.45606 | 0.50004 | 0.46215 | 0.5011 | 0.47441 | 0.559 | 0.62578 | 0.55676 | 0.39366 | 0.35174 | 0.35283 | 0.46607 | 0.58103 | 0.6028
31 | 0.50374 | 0.65838 | 0.77298 | 0.77107 | 0.77591 | 0.83882 | 0.75451 | 0.3012 | -0.09409 | -0.33462 | -0.55201 | -0.58605 | -0.51441 | -0.42028 | -0.27766 | -0.18436 | -0.15401 | -0.13554 | -0.13709 | -0.037465 | -0.29159 | -0.133 | -0.076246 | 0.12214
32 | 0.50047 | 0.55622 | 0.42121 | 0.49631 | 0.50807 | 0.52165 | 0.5053 | 0.93434 | 1.0731 | 1.0707 | 0.93569 | 1.1175 | 1.1644 | 1.0747 | 0.93338 | 0.82085 | 1.0008 | 0.97039 | 0.76149 | 0.70625 | 0.832 | 0.65456 | 0.49984 | 0.55661

## Qc, Summer, S5
LoadID | 0 | 1 | 2 | 3 | 4 | 5 | 6 | 7 | 8 | 9 | 10 | 11 | 12 | 13 | 14 | 15 | 16 | 17 | 18 | 19 | 20 | 21 | 22 | 23
1 | 0.26815 | 0.29396 | 0.27886 | 0.27836 | 0.27282 | 0.28859 | 0.29591 | 0.55514 | 0.64552 | 0.62249 | 0.6063 | 0.60763 | 0.64583 | 0.62462 | 0.43874 | 0.57371 | 0.58078 | 0.5454 | 0.43093 | 0.39084 | 0.4098 | 0.41223 | 0.28452 | 0.28097
2 | -0.0034182 | 0.016891 | 0.020059 | 0.027185 | 0.034573 | 0.028046 | 0.032738 | -0.085782 | -0.11027 | -0.14156 | -0.081656 | -0.073452 | -0.050682 | -0.067271 | -0.028778 | -0.025382 | -0.029674 | -0.053798 | -0.10219 | -0.10438 | -0.082958 | -0.063292 | -0.031002 | -0.0056958
3 | 0.046035 | 0.10865 | 0.19138 | 0.1769 | 0.17973 | 0.17209 | 0.010669 | -0.2061 | -0.26912 | -0.27219 | -0.2273 | -0.28525 | -0.25765 | -0.22437 | -0.16245 | -0.10142 | -0.12506 | -0.11139 | -0.021515 | -0.089542 | -0.12506 | -0.081371 | 0.076679 | 0.15796
4 | -0.16817 | -0.16965 | -0.1747 | -0.17471 | -0.17864 | -0.18402 | -0.16598 | -0.11268 | -0.084049 | -0.088621 | -0.11169 | -0.12246 | -0.11318 | -0.12272 | -0.11618 | -0.1369 | -0.15325 | -0.13635 | -0.096406 | -0.08614 | -0.086408 | -0.11414 | -0.14229 | -0.14762
5 | -0.003053 | -0.0039902 | -0.0046847 | -0.0046731 | -0.0047025 | -0.0050838 | -0.0045728 | -0.0018255 | 0.00057024 | 0.002028 | 0.0033455 | 0.0035518 | 0.0031176 | 0.0025472 | 0.0016828 | 0.0011173 | 0.00093338 | 0.00082144 | 0.00083082 | 0.00022706 | 0.0017672 | 0.00080608 | 0.0004621 | -0.00074025
6 | -0.47458 | -0.52745 | -0.39942 | -0.47064 | -0.48179 | -0.49467 | -0.47917 | -0.88601 | -1.0176 | -1.0153 | -0.88729 | -1.0597 | -1.1042 | -1.0191 | -0.8851 | -0.77839 | -0.949 | -0.92019 | -0.7221 | -0.66972 | -0.78897 | -0.62071 | -0.47398 | -0.52782
7 | -0.50228 | -0.51892 | -0.5461 | -0.56438 | -0.52808 | -0.56949 | -0.49392 | -0.22516 | -0.040469 | -0.030141 | 0.068933 | 0.023146 | 0.0058896 | 0.0040227 | -0.058109 | -0.10101 | -0.14895 | -0.18918 | -0.16435 | -0.20257 | -0.14416 | -0.26627 | -0.3344 | -0.36295
8 | -0.48527 | -0.48863 | -0.4932 | -0.49587 | -0.48922 | -0.47758 | -0.40592 | -0.33495 | -0.32865 | -0.32341 | -0.31806 | -0.31455 | -0.32197 | -0.33438 | -0.36762 | -0.3841 | -0.39765 | -0.39894 | -0.40648 | -0.42014 | -0.4468 | -0.46579 | -0.47233 | -0.48147
9 | -0.00080621 | 0.0074339 | 0.0095188 | 0.012074 | 0.011498 | 0.013285 | 0.024996 | 0.0081402 | 0.012545 | 0.0043054 | 8.0182e-05 | -0.0033741 | -0.011555 | -0.011702 | -0.0089628 | -0.020595 | -0.017483 | -0.015192 | -0.012581 | -0.012875 | -0.018198 | -0.016379 | 0.0016117 | 0.002629
10 | 0.043212 | 0.048287 | 0.049526 | 0.048913 | 0.050553 | 0.05196 | 0.016428 | -0.014499 | -0.032985 | -0.034877 | -0.014787 | -0.035937 | -0.038633 | -0.037119 | -0.029377 | -0.012596 | -0.0063222 | -0.0063014 | -0.0064308 | -0.012845 | -0.018428 | -0.0025219 | 0.019032 | 0.031998
11 | -0.20703 | -0.22264 | -0.23256 | -0.23609 | -0.22995 | -0.23072 | -0.18196 | -0.15106 | -0.12711 | -0.098197 | -0.098708 | -0.10563 | -0.12404 | -0.12767 | -0.14321 | -0.14335 | -0.14549 | -0.11255 | -0.10152 | -0.11566 | -0.095845 | -0.1218 | -0.13946 | -0.15754
12 | 0.27594 | 0.1669 | 0.21094 | 0.16613 | 0.19057 | 0.10226 | 0.34464 | 0.27099 | 0.20094 | 0.23645 | 0.24488 | 0.22299 | -0.11169 | -0.05668 | 0.31711 | 0.1068 | 0.12306 | 0.071625 | -0.0033082 | -0.21767 | -0.48557 | -0.48363 | -0.45898 | -0.4821
13 | 0.90807 | 0.84568 | 0.63572 | 0.57303 | 0.52684 | 0.66151 | 2.1783 | 2.9093 | 3.732 | 3.5581 | 3.4705 | 3.427 | 3.7038 | 3.4 | 3.1229 | 2.9015 | 2.8721 | 2.9096 | 2.4201 | 2.2179 | 2.3511 | 1.6453 | 0.7221 | 0.77369
14 | 0.1378 | 0.15106 | 0.1433 | 0.14305 | 0.1402 | 0.1483 | 0.15206 | 0.28528 | 0.33172 | 0.31989 | 0.31157 | 0.31226 | 0.33188 | 0.32099 | 0.22546 | 0.29482 | 0.29846 | 0.28027 | 0.22145 | 0.20085 | 0.21059 | 0.21184 | 0.14621 | 0.14439
15 | 0.0031075 | -0.015355 | -0.018235 | -0.024714 | -0.03143 | -0.025497 | -0.029762 | 0.077983 | 0.10025 | 0.12869 | 0.074233 | 0.066775 | 0.046074 | 0.061155 | 0.026162 | 0.023075 | 0.026976 | 0.048907 | 0.092902 | 0.094894 | 0.075416 | 0.057538 | 0.028184 | 0.005178
16 | -0.011509 | -0.027162 | -0.047846 | -0.044226 | -0.044933 | -0.043022 | -0.0026672 | 0.051525 | 0.067279 | 0.068049 | 0.056824 | 0.071311 | 0.064413 | 0.056092 | 0.040612 | 0.025355 | 0.031265 | 0.027848 | 0.0053788 | 0.022385 | 0.031264 | 0.020343 | -0.01917 | -0.039489
17 | 0.26628 | 0.26861 | 0.27661 | 0.27662 | 0.28285 | 0.29137 | 0.2628 | 0.17842 | 0.13308 | 0.14032 | 0.17684 | 0.19389 | 0.1792 | 0.1943 | 0.18396 | 0.21675 | 0.24265 | 0.21589 | 0.15264 | 0.13639 | 0.13681 | 0.18072 | 0.2253 | 0.23374
18 | 0.085483 | 0.11172 | 0.13117 | 0.13085 | 0.13167 | 0.14235 | 0.12804 | 0.051114 | -0.015967 | -0.056784 | -0.093674 | -0.099451 | -0.087294 | -0.071321 | -0.047119 | -0.031286 | -0.026135 | -0.023 | -0.023263 | -0.0063577 | -0.049482 | -0.02257 | -0.012939 | 0.020727
19 | -0.53498 | -0.59458 | -0.45025 | -0.53054 | -0.54311 | -0.55763 | -0.54015 | -0.99878 | -1.1471 | -1.1445 | -1.0002 | -1.1946 | -1.2447 | -1.1488 | -0.99775 | -0.87746 | -1.0698 | -1.0373 | -0.814 | -0.75495 | -0.88938 | -0.69971 | -0.53431 | -0.59499
20 | 0.31572 | 0.32618 | 0.34326 | 0.35475 | 0.33194 | 0.35797 | 0.31046 | 0.14153 | 0.025438 | 0.018946 | -0.043329 | -0.014549 | -0.003702 | -0.0025286 | 0.036526 | 0.06349 | 0.093624 | 0.11891 | 0.10331 | 0.12733 | 0.090613 | 0.16737 | 0.2102 | 0.22814
21 | -0.40439 | -0.40719 | -0.411 | -0.41323 | -0.40769 | -0.39798 | -0.33827 | -0.27913 | -0.27387 | -0.26951 | -0.26505 | -0.26212 | -0.26831 | -0.27865 | -0.30635 | -0.32008 | -0.33138 | -0.33245 | -0.33873 | -0.35012 | -0.37234 | -0.38816 | -0.39361 | -0.40122
22 | 0.0058915 | -0.054325 | -0.06956 | -0.088237 | -0.084022 | -0.097086 | -0.18266 | -0.059486 | -0.091673 | -0.031462 | -0.00058595 | 0.024657 | 0.084438 | 0.085516 | 0.065497 | 0.15051 | 0.12776 | 0.11102 | 0.091939 | 0.094088 | 0.13298 | 0.11969 | -0.011778 | -0.019212
23 | -1.1235 | -1.2555 | -1.2877 | -1.2717 | -1.3144 | -1.351 | -0.42712 | 0.37697 | 0.85762 | 0.90681 | 0.38446 | 0.93437 | 1.0045 | 0.96509 | 0.7638 | 0.32749 | 0.16438 | 0.16384 | 0.1672 | 0.33397 | 0.47913 | 0.065571 | -0.49482 | -0.83195
24 | 0.60943 | 0.65539 | 0.68459 | 0.69498 | 0.67691 | 0.67918 | 0.53565 | 0.44468 | 0.37418 | 0.28907 | 0.29057 | 0.31093 | 0.36513 | 0.37581 | 0.42158 | 0.42197 | 0.42828 | 0.33131 | 0.29885 | 0.34046 | 0.28214 | 0.35854 | 0.41053 | 0.46374
25 | -0.16557 | -0.10014 | -0.12657 | -0.099677 | -0.11434 | -0.061359 | -0.20679 | -0.16259 | -0.12056 | -0.14187 | -0.14693 | -0.13379 | 0.067016 | 0.034008 | -0.19027 | -0.064082 | -0.073835 | -0.042975 | 0.0019849 | 0.1306 | 0.29134 | 0.29018 | 0.27539 | 0.28926
26 | 0.078037 | 0.072676 | 0.054632 | 0.049245 | 0.045275 | 0.056849 | 0.1872 | 0.25002 | 0.32072 | 0.30577 | 0.29824 | 0.29451 | 0.3183 | 0.29219 | 0.26837 | 0.24935 | 0.24682 | 0.25004 | 0.20798 | 0.1906 | 0.20205 | 0.1414 | 0.062056 | 0.066489
27 | 0.067038 | 0.073489 | 0.069714 | 0.069591 | 0.068204 | 0.072146 | 0.073976 | 0.13879 | 0.16138 | 0.15562 | 0.15157 | 0.15191 | 0.16146 | 0.15616 | 0.10968 | 0.14343 | 0.14519 | 0.13635 | 0.10773 | 0.09771 | 0.10245 | 0.10306 | 0.071131 | 0.070242
28 | -0.0032629 | 0.016123 | 0.019147 | 0.025949 | 0.033001 | 0.026772 | 0.03125 | -0.081883 | -0.10526 | -0.13512 | -0.077945 | -0.070114 | -0.048378 | -0.064213 | -0.02747 | -0.024228 | -0.028325 | -0.051352 | -0.097547 | -0.099639 | -0.079187 | -0.060415 | -0.029593 | -0.0054369
29 | -0.69053 | -1.6297 | -2.8708 | -2.6536 | -2.696 | -2.5813 | -0.16003 | 3.0915 | 4.0368 | 4.0829 | 3.4094 | 4.2787 | 3.8648 | 3.3655 | 2.4367 | 1.5213 | 1.8759 | 1.6709 | 0.32273 | 1.3431 | 1.8759 | 1.2206 | -1.1502 | -2.3693
30 | 0.68671 | 0.69273 | 0.71337 | 0.71339 | 0.72945 | 0.75143 | 0.67775 | 0.46012 | 0.3432 | 0.36187 | 0.45606 | 0.50004 | 0.46215 | 0.5011 | 0.47441 | 0.559 | 0.62578 | 0.55676 | 0.39366 | 0.35174 | 0.35283 | 0.46607 | 0.58103 | 0.6028
31 | 0.50374 | 0.65838 | 0.77298 | 0.77107 | 0.77591 | 0.83882 | 0.75451 | 0.3012 | -0.09409 | -0.33462 | -0.55201 | -0.58605 | -0.51441 | -0.42028 | -0.27766 | -0.18436 | -0.15401 | -0.13554 | -0.13709 | -0.037465 | -0.29159 | -0.133 | -0.076246 | 0.12214
32 | 0.50047 | 0.55622 | 0.42121 | 0.49631 | 0.50807 | 0.52165 | 0.5053 | 0.93434 | 1.0731 | 1.0707 | 0.93569 | 1.1175 | 1.1644 | 1.0747 | 0.93338 | 0.82085 | 1.0008 | 0.97039 | 0.76149 | 0.70625 | 0.832 | 0.65456 | 0.49984 | 0.55661

## Qc, Summer, S6
LoadID | 0 | 1 | 2 | 3 | 4 | 5 | 6 | 7 | 8 | 9 | 10 | 11 | 12 | 13 | 14 | 15 | 16 | 17 | 18 | 19 | 20 | 21 | 22 | 23
1 | 0.26815 | 0.29396 | 0.27886 | 0.27836 | 0.27282 | 0.28859 | 0.29591 | 0.55514 | 0.64552 | 0.62249 | 0.6063 | 0.60763 | 0.64583 | 0.62462 | 0.43874 | 0.57371 | 0.58078 | 0.5454 | 0.43093 | 0.39084 | 0.4098 | 0.41223 | 0.28452 | 0.28097
2 | -0.0034182 | 0.016891 | 0.020059 | 0.027185 | 0.034573 | 0.028046 | 0.032738 | -0.085782 | -0.11027 | -0.14156 | -0.081656 | -0.073452 | -0.050682 | -0.067271 | -0.028778 | -0.025382 | -0.029674 | -0.053798 | -0.10219 | -0.10438 | -0.082958 | -0.063292 | -0.031002 | -0.0056958
3 | 0.046035 | 0.10865 | 0.19138 | 0.1769 | 0.17973 | 0.17209 | 0.010669 | -0.2061 | -0.26912 | -0.27219 | -0.2273 | -0.28525 | -0.25765 | -0.22437 | -0.16245 | -0.10142 | -0.12506 | -0.11139 | -0.021515 | -0.089542 | -0.12506 | -0.081371 | 0.076679 | 0.15796
4 | -0.16817 | -0.16965 | -0.1747 | -0.17471 | -0.17864 | -0.18402 | -0.16598 | -0.11268 | -0.084049 | -0.088621 | -0.11169 | -0.12246 | -0.11318 | -0.12272 | -0.11618 | -0.1369 | -0.15325 | -0.13635 | -0.096406 | -0.08614 | -0.086408 | -0.11414 | -0.14229 | -0.14762
5 | -0.003053 | -0.0039902 | -0.0046847 | -0.0046731 | -0.0047025 | -0.0050838 | -0.0045728 | -0.0018255 | 0.00057024 | 0.002028 | 0.0033455 | 0.0035518 | 0.0031176 | 0.0025472 | 0.0016828 | 0.0011173 | 0.00093338 | 0.00082144 | 0.00083082 | 0.00022706 | 0.0017672 | 0.00080608 | 0.0004621 | -0.00074025
6 | -0.47458 | -0.52745 | -0.39942 | -0.47064 | -0.48179 | -0.49467 | -0.47917 | -0.88601 | -1.0176 | -1.0153 | -0.88729 | -1.0597 | -1.1042 | -1.0191 | -0.8851 | -0.77839 | -0.949 | -0.92019 | -0.7221 | -0.66972 | -0.78897 | -0.62071 | -0.47398 | -0.52782
7 | -0.50228 | -0.51892 | -0.5461 | -0.56438 | -0.52808 | -0.56949 | -0.49392 | -0.22516 | -0.040469 | -0.030141 | 0.068933 | 0.023146 | 0.0058896 | 0.0040227 | -0.058109 | -0.10101 | -0.14895 | -0.18918 | -0.16435 | -0.20257 | -0.14416 | -0.26627 | -0.3344 | -0.36295
8 | -0.48527 | -0.48863 | -0.4932 | -0.49587 | -0.48922 | -0.47758 | -0.40592 | -0.33495 | -0.32865 | -0.32341 | -0.31806 | -0.31455 | -0.32197 | -0.33438 | -0.36762 | -0.3841 | -0.39765 | -0.39894 | -0.40648 | -0.42014 | -0.4468 | -0.46579 | -0.47233 | -0.48147
9 | -0.00080621 | 0.0074339 | 0.0095188 | 0.012074 | 0.011498 | 0.013285 | 0.024996 | 0.0081402 | 0.012545 | 0.0043054 | 8.0182e-05 | -0.0033741 | -0.011555 | -0.011702 | -0.0089628 | -0.020595 | -0.017483 | -0.015192 | -0.012581 | -0.012875 | -0.018198 | -0.016379 | 0.0016117 | 0.002629
10 | 0.043212 | 0.048287 | 0.049526 | 0.048913 | 0.050553 | 0.05196 | 0.016428 | -0.014499 | -0.032985 | -0.034877 | -0.014787 | -0.035937 | -0.038633 | -0.037119 | -0.029377 | -0.012596 | -0.0063222 | -0.0063014 | -0.0064308 | -0.012845 | -0.018428 | -0.0025219 | 0.019032 | 0.031998
11 | -0.20703 | -0.22264 | -0.23256 | -0.23609 | -0.22995 | -0.23072 | -0.18196 | -0.15106 | -0.12711 | -0.098197 | -0.098708 | -0.10563 | -0.12404 | -0.12767 | -0.14321 | -0.14335 | -0.14549 | -0.11255 | -0.10152 | -0.11566 | -0.095845 | -0.1218 | -0.13946 | -0.15754
12 | 0.27594 | 0.1669 | 0.21094 | 0.16613 | 0.19057 | 0.10226 | 0.34464 | 0.27099 | 0.20094 | 0.23645 | 0.24488 | 0.22299 | -0.11169 | -0.05668 | 0.31711 | 0.1068 | 0.12306 | 0.071625 | -0.0033082 | -0.21767 | -0.48557 | -0.48363 | -0.45898 | -0.4821
13 | 0.90807 | 0.84568 | 0.63572 | 0.57303 | 0.52684 | 0.66151 | 2.1783 | 2.9093 | 3.732 | 3.5581 | 3.4705 | 3.427 | 3.7038 | 3.4 | 3.1229 | 2.9015 | 2.8721 | 2.9096 | 2.4201 | 2.2179 | 2.3511 | 1.6453 | 0.7221 | 0.77369
14 | 0.1378 | 0.15106 | 0.1433 | 0.14305 | 0.1402 | 0.1483 | 0.15206 | 0.28528 | 0.33172 | 0.31989 | 0.31157 | 0.31226 | 0.33188 | 0.32099 | 0.22546 | 0.29482 | 0.29846 | 0.28027 | 0.22145 | 0.20085 | 0.21059 | 0.21184 | 0.14621 | 0.14439
15 | 0.0031075 | -0.015355 | -0.018235 | -0.024714 | -0.03143 | -0.025497 | -0.029762 | 0.077983 | 0.10025 | 0.12869 | 0.074233 | 0.066775 | 0.046074 | 0.061155 | 0.026162 | 0.023075 | 0.026976 | 0.048907 | 0.092902 | 0.094894 | 0.075416 | 0.057538 | 0.028184 | 0.005178
16 | -0.011509 | -0.027162 | -0.047846 | -0.044226 | -0.044933 | -0.043022 | -0.0026672 | 0.051525 | 0.067279 | 0.068049 | 0.056824 | 0.071311 | 0.064413 | 0.056092 | 0.040612 | 0.025355 | 0.031265 | 0.027848 | 0.0053788 | 0.022385 | 0.031264 | 0.020343 | -0.01917 | -0.039489
17 | 0.26628 | 0.26861 | 0.27661 | 0.27662 | 0.28285 | 0.29137 | 0.2628 | 0.17842 | 0.13308 | 0.14032 | 0.17684 | 0.19389 | 0.1792 | 0.1943 | 0.18396 | 0.21675 | 0.24265 | 0.21589 | 0.15264 | 0.13639 | 0.13681 | 0.18072 | 0.2253 | 0.23374
18 | 0.085483 | 0.11172 | 0.13117 | 0.13085 | 0.13167 | 0.14235 | 0.12804 | 0.051114 | -0.015967 | -0.056784 | -0.093674 | -0.099451 | -0.087294 | -0.071321 | -0.047119 | -0.031286 | -0.026135 | -0.023 | -0.023263 | -0.0063577 | -0.049482 | -0.02257 | -0.012939 | 0.020727
19 | -0.53498 | -0.59458 | -0.45025 | -0.53054 | -0.54311 | -0.55763 | -0.54015 | -0.99878 | -1.1471 | -1.1445 | -1.0002 | -1.1946 | -1.2447 | -1.1488 | -0.99775 | -0.87746 | -1.0698 | -1.0373 | -0.814 | -0.75495 | -0.88938 | -0.69971 | -0.53431 | -0.59499
20 | 0.31572 | 0.32618 | 0.34326 | 0.35475 | 0.33194 | 0.35797 | 0.31046 | 0.14153 | 0.025438 | 0.018946 | -0.043329 | -0.014549 | -0.003702 | -0.0025286 | 0.036526 | 0.06349 | 0.093624 | 0.11891 | 0.10331 | 0.12733 | 0.090613 | 0.16737 | 0.2102 | 0.22814
21 | -0.40439 | -0.40719 | -0.411 | -0.41323 | -0.40769 | -0.39798 | -0.33827 | -0.27913 | -0.27387 | -0.26951 | -0.26505 | -0.26212 | -0.26831 | -0.27865 | -0.30635 | -0.32008 | -0.33138 | -0.33245 | -0.33873 | -0.35012 | -0.37234 | -0.38816 | -0.39361 | -0.40122
22 | 0.0058915 | -0.054325 | -0.06956 | -0.088237 | -0.084022 | -0.097086 | -0.18266 | -0.059486 | -0.091673 | -0.031462 | -0.00058595 | 0.024657 | 0.084438 | 0.085516 | 0.065497 | 0.15051 | 0.12776 | 0.11102 | 0.091939 | 0.094088 | 0.13298 | 0.11969 | -0.011778 | -0.019212
23 | -1.1235 | -1.2555 | -1.2877 | -1.2717 | -1.3144 | -1.351 | -0.42712 | 0.37697 | 0.85762 | 0.90681 | 0.38446 | 0.93437 | 1.0045 | 0.96509 | 0.7638 | 0.32749 | 0.16438 | 0.16384 | 0.1672 | 0.33397 | 0.47913 | 0.065571 | -0.49482 | -0.83195
24 | 0.60943 | 0.65539 | 0.68459 | 0.69498 | 0.67691 | 0.67918 | 0.53565 | 0.44468 | 0.37418 | 0.28907 | 0.29057 | 0.31093 | 0.36513 | 0.37581 | 0.42158 | 0.42197 | 0.42828 | 0.33131 | 0.29885 | 0.34046 | 0.28214 | 0.35854 | 0.41053 | 0.46374
25 | -0.16557 | -0.10014 | -0.12657 | -0.099677 | -0.11434 | -0.061359 | -0.20679 | -0.16259 | -0.12056 | -0.14187 | -0.14693 | -0.13379 | 0.067016 | 0.034008 | -0.19027 | -0.064082 | -0.073835 | -0.042975 | 0.0019849 | 0.1306 | 0.29134 | 0.29018 | 0.27539 | 0.28926
26 | 0.078037 | 0.072676 | 0.054632 | 0.049245 | 0.045275 | 0.056849 | 0.1872 | 0.25002 | 0.32072 | 0.30577 | 0.29824 | 0.29451 | 0.3183 | 0.29219 | 0.26837 | 0.24935 | 0.24682 | 0.25004 | 0.20798 | 0.1906 | 0.20205 | 0.1414 | 0.062056 | 0.066489
27 | 0.067038 | 0.073489 | 0.069714 | 0.069591 | 0.068204 | 0.072146 | 0.073976 | 0.13879 | 0.16138 | 0.15562 | 0.15157 | 0.15191 | 0.16146 | 0.15616 | 0.10968 | 0.14343 | 0.14519 | 0.13635 | 0.10773 | 0.09771 | 0.10245 | 0.10306 | 0.071131 | 0.070242
28 | -0.0032629 | 0.016123 | 0.019147 | 0.025949 | 0.033001 | 0.026772 | 0.03125 | -0.081883 | -0.10526 | -0.13512 | -0.077945 | -0.070114 | -0.048378 | -0.064213 | -0.02747 | -0.024228 | -0.028325 | -0.051352 | -0.097547 | -0.099639 | -0.079187 | -0.060415 | -0.029593 | -0.0054369
29 | -0.69053 | -1.6297 | -2.8708 | -2.6536 | -2.696 | -2.5813 | -0.16003 | 3.0915 | 4.0368 | 4.0829 | 3.4094 | 4.2787 | 3.8648 | 3.3655 | 2.4367 | 1.5213 | 1.8759 | 1.6709 | 0.32273 | 1.3431 | 1.8759 | 1.2206 | -1.1502 | -2.3693
30 | 0.68671 | 0.69273 | 0.71337 | 0.71339 | 0.72945 | 0.75143 | 0.67775 | 0.46012 | 0.3432 | 0.36187 | 0.45606 | 0.50004 | 0.46215 | 0.5011 | 0.47441 | 0.559 | 0.62578 | 0.55676 | 0.39366 | 0.35174 | 0.35283 | 0.46607 | 0.58103 | 0.6028
31 | 0.50374 | 0.65838 | 0.77298 | 0.77107 | 0.77591 | 0.83882 | 0.75451 | 0.3012 | -0.09409 | -0.33462 | -0.55201 | -0.58605 | -0.51441 | -0.42028 | -0.27766 | -0.18436 | -0.15401 | -0.13554 | -0.13709 | -0.037465 | -0.29159 | -0.133 | -0.076246 | 0.12214
32 | 0.50047 | 0.55622 | 0.42121 | 0.49631 | 0.50807 | 0.52165 | 0.5053 | 0.93434 | 1.0731 | 1.0707 | 0.93569 | 1.1175 | 1.1644 | 1.0747 | 0.93338 | 0.82085 | 1.0008 | 0.97039 | 0.76149 | 0.70625 | 0.832 | 0.65456 | 0.49984 | 0.55661

## Qc, Summer, S7
LoadID | 0 | 1 | 2 | 3 | 4 | 5 | 6 | 7 | 8 | 9 | 10 | 11 | 12 | 13 | 14 | 15 | 16 | 17 | 18 | 19 | 20 | 21 | 22 | 23
1 | 0.25764 | 0.28819 | 0.27065 | 0.27836 | 0.27282 | 0.27727 | 0.2901 | 0.5497 | 0.63919 | 0.59808 | 0.58847 | 0.59572 | 0.6205 | 0.61237 | 0.42583 | 0.55683 | 0.57509 | 0.54005 | 0.4267 | 0.37551 | 0.40579 | 0.4001 | 0.27337 | 0.26995
2 | -0.0034182 | 0.016228 | 0.019469 | 0.026918 | 0.034573 | 0.026946 | 0.032417 | -0.085782 | -0.10595 | -0.14017 | -0.080856 | -0.071292 | -0.048694 | -0.067271 | -0.028214 | -0.024387 | -0.029383 | -0.05327 | -0.099187 | -0.10234 | -0.079705 | -0.062671 | -0.03009 | -0.0055283
3 | 0.045584 | 0.10439 | 0.18576 | 0.16997 | 0.17973 | 0.1704 | 0.01046 | -0.20004 | -0.26912 | -0.26419 | -0.22507 | -0.27965 | -0.25513 | -0.21777 | -0.15926 | -0.098438 | -0.12383 | -0.10702 | -0.020672 | -0.086908 | -0.12015 | -0.080574 | 0.074424 | 0.15486
4 | -0.16653 | -0.16965 | -0.1747 | -0.17128 | -0.17164 | -0.18042 | -0.1611 | -0.11047 | -0.081577 | -0.086883 | -0.10731 | -0.11886 | -0.11207 | -0.11791 | -0.11618 | -0.13153 | -0.15175 | -0.13635 | -0.094515 | -0.083607 | -0.084714 | -0.10966 | -0.13811 | -0.14618
5 | -0.0029632 | -0.0038728 | -0.0046388 | -0.0046273 | -0.0046564 | -0.0049841 | -0.0044383 | -0.0017539 | 0.00055906 | 0.0019485 | 0.0032143 | 0.003517 | 0.0030871 | 0.0025472 | 0.0016168 | 0.0011064 | 0.00092423 | 0.00080534 | 0.00079824 | 0.00022706 | 0.0017499 | 0.00079818 | 0.00045304 | -0.00074025
6 | -0.46062 | -0.5171 | -0.39159 | -0.47064 | -0.46762 | -0.48497 | -0.46038 | -0.88601 | -1.0076 | -0.99538 | -0.8525 | -1.0493 | -1.0825 | -1.0091 | -0.87643 | -0.77839 | -0.93039 | -0.90215 | -0.7221 | -0.66315 | -0.78123 | -0.60854 | -0.4554 | -0.52264
7 | -0.48258 | -0.49857 | -0.52469 | -0.54778 | -0.51773 | -0.56949 | -0.49392 | -0.22074 | -0.039676 | -0.028959 | 0.06623 | 0.022919 | 0.0057164 | 0.003865 | -0.05697 | -0.099026 | -0.14311 | -0.18547 | -0.15952 | -0.19661 | -0.14133 | -0.26366 | -0.32457 | -0.34871
8 | -0.48051 | -0.46947 | -0.47869 | -0.48129 | -0.48922 | -0.4729 | -0.39 | -0.32839 | -0.31576 | -0.31707 | -0.31806 | -0.30529 | -0.31565 | -0.3311 | -0.36762 | -0.3728 | -0.38596 | -0.38329 | -0.39851 | -0.41602 | -0.44242 | -0.45666 | -0.45381 | -0.46258
9 | -0.00080621 | 0.007361 | 0.0092388 | 0.011601 | 0.011272 | 0.012764 | 0.024506 | 0.007821 | 0.012299 | 0.0042632 | 7.7824e-05 | -0.0032418 | -0.011328 | -0.011702 | -0.008787 | -0.01999 | -0.016798 | -0.014894 | -0.012581 | -0.01237 | -0.018019 | -0.016058 | 0.0015643 | 0.0025259
10 | 0.041941 | 0.04734 | 0.04904 | 0.046995 | 0.049562 | 0.049923 | 0.016267 | -0.014072 | -0.032662 | -0.03351 | -0.014497 | -0.03488 | -0.038255 | -0.036755 | -0.028225 | -0.012596 | -0.0061362 | -0.0062396 | -0.0063047 | -0.012593 | -0.017886 | -0.0024478 | 0.018845 | 0.030743
11 | -0.20094 | -0.22046 | -0.23028 | -0.23609 | -0.22995 | -0.22393 | -0.17661 | -0.14514 | -0.12462 | -0.098197 | -0.096772 | -0.10459 | -0.12039 | -0.12516 | -0.14181 | -0.14054 | -0.14549 | -0.10813 | -0.097542 | -0.11112 | -0.094905 | -0.11822 | -0.13399 | -0.15754
12 | 0.27324 | 0.16035 | 0.20888 | 0.16124 | 0.19057 | 0.098254 | 0.34464 | 0.27099 | 0.19503 | 0.23182 | 0.24008 | 0.21425 | -0.1106 | -0.055013 | 0.31089 | 0.1068 | 0.11823 | 0.068816 | -0.0032433 | -0.21553 | -0.48557 | -0.46467 | -0.44548 | -0.46792
13 | 0.88136 | 0.8291 | 0.63572 | 0.55618 | 0.51651 | 0.66151 | 2.157 | 2.8522 | 3.6954 | 3.5232 | 3.3344 | 3.3934 | 3.6675 | 3.3667 | 3.0004 | 2.8446 | 2.8721 | 2.8525 | 2.4201 | 2.2179 | 2.3511 | 1.5969 | 0.69378 | 0.75852
14 | 0.13375 | 0.1481 | 0.14049 | 0.14305 | 0.13745 | 0.1483 | 0.1461 | 0.28248 | 0.31871 | 0.31989 | 0.30546 | 0.3092 | 0.32863 | 0.3084 | 0.22104 | 0.28615 | 0.2926 | 0.27478 | 0.21493 | 0.19297 | 0.20234 | 0.20976 | 0.14478 | 0.14297
15 | 0.0031075 | -0.014753 | -0.017878 | -0.024471 | -0.030505 | -0.024497 | -0.029178 | 0.077219 | 0.097298 | 0.12617 | 0.072778 | 0.066775 | 0.044267 | 0.061155 | 0.025136 | 0.023075 | 0.025918 | 0.048428 | 0.092902 | 0.092103 | 0.074677 | 0.057538 | 0.027907 | 0.0050765
16 | -0.011396 | -0.026896 | -0.04597 | -0.042925 | -0.044933 | -0.041757 | -0.0025888 | 0.05001 | 0.0653 | 0.067382 | 0.055153 | 0.068515 | 0.06315 | 0.056092 | 0.040612 | 0.025355 | 0.030346 | 0.027575 | 0.0051679 | 0.022166 | 0.030038 | 0.019745 | -0.018982 | -0.038715
17 | 0.26106 | 0.26597 | 0.27661 | 0.26848 | 0.27453 | 0.28851 | 0.25507 | 0.17492 | 0.13047 | 0.14032 | 0.17684 | 0.19199 | 0.17217 | 0.1943 | 0.18035 | 0.20825 | 0.23789 | 0.20742 | 0.15264 | 0.13639 | 0.13681 | 0.17718 | 0.22088 | 0.22457
18 | 0.084645 | 0.11063 | 0.12603 | 0.12572 | 0.12651 | 0.13955 | 0.12427 | 0.049109 | -0.01581 | -0.055114 | -0.090919 | -0.098476 | -0.08387 | -0.071321 | -0.047119 | -0.030366 | -0.025366 | -0.022098 | -0.022351 | -0.0061707 | -0.048027 | -0.022128 | -0.012431 | 0.020321
19 | -0.514 | -0.57126 | -0.4326 | -0.50973 | -0.54311 | -0.55216 | -0.51897 | -0.9694 | -1.1471 | -1.1108 | -0.99042 | -1.1946 | -1.2203 | -1.1038 | -0.99775 | -0.85165 | -1.0698 | -1.0373 | -0.814 | -0.74755 | -0.86322 | -0.68599 | -0.52907 | -0.59499
20 | 0.30953 | 0.31338 | 0.33317 | 0.35475 | 0.31892 | 0.35095 | 0.30742 | 0.13737 | 0.02469 | 0.018203 | -0.042055 | -0.013978 | -0.0035568 | -0.0024294 | 0.03581 | 0.061622 | 0.093624 | 0.11775 | 0.10229 | 0.12733 | 0.08706 | 0.16245 | 0.20401 | 0.22814
21 | -0.39646 | -0.39522 | -0.40697 | -0.39702 | -0.39969 | -0.39408 | -0.33495 | -0.27913 | -0.27119 | -0.26951 | -0.25726 | -0.25955 | -0.26305 | -0.27592 | -0.29434 | -0.3138 | -0.32163 | -0.32919 | -0.33541 | -0.34325 | -0.37234 | -0.38816 | -0.38975 | -0.38942
22 | 0.0056605 | -0.05326 | -0.068878 | -0.085641 | -0.083198 | -0.093279 | -0.1755 | -0.059486 | -0.090774 | -0.031154 | -0.00056872 | 0.024657 | 0.081955 | 0.084677 | 0.064213 | 0.15051 | 0.12526 | 0.10666 | 0.090137 | 0.091321 | 0.13168 | 0.11969 | -0.011316 | -0.019212
23 | -1.1125 | -1.2062 | -1.2751 | -1.2717 | -1.3015 | -1.3377 | -0.41874 | 0.36219 | 0.84921 | 0.88014 | 0.37315 | 0.89773 | 1.0045 | 0.95563 | 0.75631 | 0.31465 | 0.16438 | 0.15741 | 0.16392 | 0.32087 | 0.46504 | 0.062999 | -0.49482 | -0.81563
24 | 0.60345 | 0.62969 | 0.68459 | 0.67454 | 0.65036 | 0.6592 | 0.51465 | 0.42724 | 0.36318 | 0.28623 | 0.28487 | 0.31093 | 0.36155 | 0.36845 | 0.40918 | 0.4137 | 0.41148 | 0.32806 | 0.29007 | 0.33712 | 0.27937 | 0.348 | 0.39845 | 0.45919
25 | -0.16557 | -0.097193 | -0.1216 | -0.099677 | -0.11434 | -0.061359 | -0.2007 | -0.161 | -0.11702 | -0.13909 | -0.14549 | -0.12986 | 0.065702 | 0.033675 | -0.1884 | -0.062198 | -0.072387 | -0.042132 | 0.0019849 | 0.1306 | 0.28849 | 0.28449 | 0.27539 | 0.28926
26 | 0.074977 | 0.072676 | 0.05249 | 0.048279 | 0.044831 | 0.056292 | 0.18353 | 0.24266 | 0.30814 | 0.29978 | 0.29824 | 0.28584 | 0.30582 | 0.28646 | 0.26048 | 0.2469 | 0.23956 | 0.24514 | 0.19982 | 0.18313 | 0.20205 | 0.14001 | 0.06023 | 0.063881
27 | 0.067038 | 0.072769 | 0.06903 | 0.066862 | 0.066198 | 0.071439 | 0.072526 | 0.13606 | 0.16138 | 0.15562 | 0.15157 | 0.14893 | 0.15829 | 0.15309 | 0.10861 | 0.14202 | 0.14235 | 0.13501 | 0.10773 | 0.093878 | 0.099438 | 0.10205 | 0.068341 | 0.067487
28 | -0.0031669 | 0.015649 | 0.018959 | 0.025949 | 0.03203 | 0.026772 | 0.030025 | -0.079474 | -0.10526 | -0.13512 | -0.077181 | -0.070114 | -0.046955 | -0.064213 | -0.02747 | -0.023753 | -0.02777 | -0.049339 | -0.095635 | -0.095731 | -0.077634 | -0.058638 | -0.029593 | -0.0053836
29 | -0.67699 | -1.6297 | -2.7863 | -2.5755 | -2.696 | -2.556 | -0.15376 | 3.0612 | 3.918 | 4.0029 | 3.376 | 4.1528 | 3.789 | 3.3325 | 2.4128 | 1.4915 | 1.8207 | 1.6709 | 0.31324 | 1.3036 | 1.8575 | 1.2086 | -1.1502 | -2.2764
30 | 0.67998 | 0.67235 | 0.71337 | 0.68541 | 0.708 | 0.72196 | 0.65117 | 0.46012 | 0.33984 | 0.35123 | 0.45606 | 0.50004 | 0.44403 | 0.48636 | 0.47441 | 0.55352 | 0.61351 | 0.5513 | 0.39366 | 0.34484 | 0.35283 | 0.45693 | 0.56394 | 0.58507
31 | 0.50374 | 0.64547 | 0.77298 | 0.74083 | 0.74548 | 0.80593 | 0.73972 | 0.29825 | -0.0904 | -0.32806 | -0.5466 | -0.58605 | -0.50432 | -0.41204 | -0.27494 | -0.17894 | -0.15099 | -0.13022 | -0.13171 | -0.037465 | -0.28301 | -0.12779 | -0.074751 | 0.12214
32 | 0.49066 | 0.54531 | 0.41295 | 0.49144 | 0.49312 | 0.5012 | 0.4954 | 0.8977 | 1.0415 | 1.0602 | 0.90817 | 1.0956 | 1.1302 | 1.0325 | 0.91508 | 0.8128 | 0.96152 | 0.93233 | 0.74656 | 0.6924 | 0.82384 | 0.64173 | 0.49494 | 0.55115

## Qc, Summer, S8
LoadID | 0 | 1 | 2 | 3 | 4 | 5 | 6 | 7 | 8 | 9 | 10 | 11 | 12 | 13 | 14 | 15 | 16 | 17 | 18 | 19 | 20 | 21 | 22 | 23
1 | 0.25764 | 0.28819 | 0.27065 | 0.27836 | 0.27282 | 0.27727 | 0.2901 | 0.5497 | 0.63919 | 0.59808 | 0.58847 | 0.59572 | 0.6205 | 0.61237 | 0.42583 | 0.55683 | 0.57509 | 0.54005 | 0.4267 | 0.37551 | 0.40579 | 0.4001 | 0.27337 | 0.26995
2 | -0.0034182 | 0.016228 | 0.019469 | 0.026918 | 0.034573 | 0.026946 | 0.032417 | -0.085782 | -0.10595 | -0.14017 | -0.080856 | -0.071292 | -0.048694 | -0.067271 | -0.028214 | -0.024387 | -0.029383 | -0.05327 | -0.099187 | -0.10234 | -0.079705 | -0.062671 | -0.03009 | -0.0055283
3 | 0.045584 | 0.10439 | 0.18576 | 0.16997 | 0.17973 | 0.1704 | 0.01046 | -0.20004 | -0.26912 | -0.26419 | -0.22507 | -0.27965 | -0.25513 | -0.21777 | -0.15926 | -0.098438 | -0.12383 | -0.10702 | -0.020672 | -0.086908 | -0.12015 | -0.080574 | 0.074424 | 0.15486
4 | -0.16653 | -0.16965 | -0.1747 | -0.17128 | -0.17164 | -0.18042 | -0.1611 | -0.11047 | -0.081577 | -0.086883 | -0.10731 | -0.11886 | -0.11207 | -0.11791 | -0.11618 | -0.13153 | -0.15175 | -0.13635 | -0.094515 | -0.083607 | -0.084714 | -0.10966 | -0.13811 | -0.14618
5 | -0.0029632 | -0.0038728 | -0.0046388 | -0.0046273 | -0.0046564 | -0.0049841 | -0.0044383 | -0.0017539 | 0.00055906 | 0.0019485 | 0.0032143 | 0.003517 | 0.0030871 | 0.0025472 | 0.0016168 | 0.0011064 | 0.00092423 | 0.00080534 | 0.00079824 | 0.00022706 | 0.0017499 | 0.00079818 | 0.00045304 | -0.00074025
6 | -0.46062 | -0.5171 | -0.39159 | -0.47064 | -0.46762 | -0.48497 | -0.46038 | -0.88601 | -1.0076 | -0.99538 | -0.8525 | -1.0493 | -1.0825 | -1.0091 | -0.87643 | -0.77839 | -0.93039 | -0.90215 | -0.7221 | -0.66315 | -0.78123 | -0.60854 | -0.4554 | -0.52264
7 | -0.48258 | -0.49857 | -0.52469 | -0.54778 | -0.51773 | -0.56949 | -0.49392 | -0.22074 | -0.039676 | -0.028959 | 0.06623 | 0.022919 | 0.0057164 | 0.003865 | -0.05697 | -0.099026 | -0.14311 | -0.18547 | -0.15952 | -0.19661 | -0.14133 | -0.26366 | -0.32457 | -0.34871
8 | -0.48051 | -0.46947 | -0.47869 | -0.48129 | -0.48922 | -0.4729 | -0.39 | -0.32839 | -0.31576 | -0.31707 | -0.31806 | -0.30529 | -0.31565 | -0.3311 | -0.36762 | -0.3728 | -0.38596 | -0.38329 | -0.39851 | -0.41602 | -0.44242 | -0.45666 | -0.45381 | -0.46258
9 | -0.00080621 | 0.007361 | 0.0092388 | 0.011601 | 0.011272 | 0.012764 | 0.024506 | 0.007821 | 0.012299 | 0.0042632 | 7.7824e-05 | -0.0032418 | -0.011328 | -0.011702 | -0.008787 | -0.01999 | -0.016798 | -0.014894 | -0.012581 | -0.01237 | -0.018019 | -0.016058 | 0.0015643 | 0.0025259
10 | 0.041941 | 0.04734 | 0.04904 | 0.046995 | 0.049562 | 0.049923 | 0.016267 | -0.014072 | -0.032662 | -0.03351 | -0.014497 | -0.03488 | -0.038255 | -0.036755 | -0.028225 | -0.012596 | -0.0061362 | -0.0062396 | -0.0063047 | -0.012593 | -0.017886 | -0.0024478 | 0.018845 | 0.030743
11 | -0.20094 | -0.22046 | -0.23028 | -0.23609 | -0.22995 | -0.22393 | -0.17661 | -0.14514 | -0.12462 | -0.098197 | -0.096772 | -0.10459 | -0.12039 | -0.12516 | -0.14181 | -0.14054 | -0.14549 | -0.10813 | -0.097542 | -0.11112 | -0.094905 | -0.11822 | -0.13399 | -0.15754
12 | 0.27324 | 0.16035 | 0.20888 | 0.16124 | 0.19057 | 0.098254 | 0.34464 | 0.27099 | 0.19503 | 0.23182 | 0.24008 | 0.21425 | -0.1106 | -0.055013 | 0.31089 | 0.1068 | 0.11823 | 0.068816 | -0.0032433 | -0.21553 | -0.48557 | -0.46467 | -0.44548 | -0.46792
13 | 0.88136 | 0.8291 | 0.63572 | 0.55618 | 0.51651 | 0.66151 | 2.157 | 2.8522 | 3.6954 | 3.5232 | 3.3344 | 3.3934 | 3.6675 | 3.3667 | 3.0004 | 2.8446 | 2.8721 | 2.8525 | 2.4201 | 2.2179 | 2.3511 | 1.5969 | 0.69378 | 0.75852
14 | 0.13375 | 0.1481 | 0.14049 | 0.14305 | 0.13745 | 0.1483 | 0.1461 | 0.28248 | 0.31871 | 0.31989 | 0.30546 | 0.3092 | 0.32863 | 0.3084 | 0.22104 | 0.28615 | 0.2926 | 0.27478 | 0.21493 | 0.19297 | 0.20234 | 0.20976 | 0.14478 | 0.14297
15 | 0.0031075 | -0.014753 | -0.017878 | -0.024471 | -0.030505 | -0.024497 | -0.029178 | 0.077219 | 0.097298 | 0.12617 | 0.072778 | 0.066775 | 0.044267 | 0.061155 | 0.025136 | 0.023075 | 0.025918 | 0.048428 | 0.092902 | 0.092103 | 0.074677 | 0.057538 | 0.027907 | 0.0050765
16 | -0.011396 | -0.026896 | -0.04597 | -0.042925 | -0.044933 | -0.041757 | -0.0025888 | 0.05001 | 0.0653 | 0.067382 | 0.055153 | 0.068515 | 0.06315 | 0.056092 | 0.040612 | 0.025355 | 0.030346 | 0.027575 | 0.0051679 | 0.022166 | 0.030038 | 0.019745 | -0.018982 | -0.038715
17 | 0.26106 | 0.26597 | 0.27661 | 0.26848 | 0.27453 | 0.28851 | 0.25507 | 0.17492 | 0.13047 | 0.14032 | 0.17684 | 0.19199 | 0.17217 | 0.1943 | 0.18035 | 0.20825 | 0.23789 | 0.20742 | 0.15264 | 0.13639 | 0.13681 | 0.17718 | 0.22088 | 0.22457
18 | 0.084645 | 0.11063 | 0.12603 | 0.12572 | 0.12651 | 0.13955 | 0.12427 | 0.049109 | -0.01581 | -0.055114 | -0.090919 | -0.098476 | -0.08387 | -0.071321 | -0.047119 | -0.030366 | -0.025366 | -0.022098 | -0.022351 | -0.0061707 | -0.048027 | -0.022128 | -0.012431 | 0.020321
19 | -0.514 | -0.57126 | -0.4326 | -0.50973 | -0.54311 | -0.55216 | -0.51897 | -0.9694 | -1.1471 | -1.1108 | -0.99042 | -1.1946 | -1.2203 | -1.1038 | -0.99775 | -0.85165 | -1.0698 | -1.0373 | -0.814 | -0.74755 | -0.86322 | -0.68599 | -0.52907 | -0.59499
20 | 0.30953 | 0.31338 | 0.33317 | 0.35475 | 0.31892 | 0.35095 | 0.30742 | 0.13737 | 0.02469 | 0.018203 | -0.042055 | -0.013978 | -0.0035568 | -0.0024294 | 0.03581 | 0.061622 | 0.093624 | 0.11775 | 0.10229 | 0.12733 | 0.08706 | 0.16245 | 0.20401 | 0.22814
21 | -0.39646 | -0.39522 | -0.40697 | -0.39702 | -0.39969 | -0.39408 | -0.33495 | -0.27913 | -0.27119 | -0.26951 | -0.25726 | -0.25955 | -0.26305 | -0.27592 | -0.29434 | -0.3138 | -0.32163 | -0.32919 | -0.33541 | -0.34325 | -0.37234 | -0.38816 | -0.38975 | -0.38942
22 | 0.0056605 | -0.05326 | -0.068878 | -0.085641 | -0.083198 | -0.093279 | -0.1755 | -0.059486 | -0.090774 | -0.031154 | -0.00056872 | 0.024657 | 0.081955 | 0.084677 | 0.064213 | 0.15051 | 0.12526 | 0.10666 | 0.090137 | 0.091321 | 0.13168 | 0.11969 | -0.011316 | -0.019212
23 | -1.1125 | -1.2062 | -1.2751 | -1.2717 | -1.3015 | -1.3377 | -0.41874 | 0.36219 | 0.84921 | 0.88014 | 0.37315 | 0.89773 | 1.0045 | 0.95563 | 0.75631 | 0.31465 | 0.16438 | 0.15741 | 0.16392 | 0.32087 | 0.46504 | 0.062999 | -0.49482 | -0.81563
24 | 0.60345 | 0.62969 | 0.68459 | 0.67454 | 0.65036 | 0.6592 | 0.51465 | 0.42724 | 0.36318 | 0.28623 | 0.28487 | 0.31093 | 0.36155 | 0.36845 | 0.40918 | 0.4137 | 0.41148 | 0.32806 | 0.29007 | 0.33712 | 0.27937 | 0.348 | 0.39845 | 0.45919
25 | -0.16557 | -0.097193 | -0.1216 | -0.099677 | -0.11434 | -0.061359 | -0.2007 | -0.161 | -0.11702 | -0.13909 | -0.14549 | -0.12986 | 0.065702 | 0.033675 | -0.1884 | -0.062198 | -0.072387 | -0.042132 | 0.0019849 | 0.1306 | 0.28849 | 0.28449 | 0.27539 | 0.28926
26 | 0.074977 | 0.072676 | 0.05249 | 0.048279 | 0.044831 | 0.056292 | 0.18353 | 0.24266 | 0.30814 | 0.29978 | 0.29824 | 0.28584 | 0.30582 | 0.28646 | 0.26048 | 0.2469 | 0.23956 | 0.24514 | 0.19982 | 0.18313 | 0.20205 | 0.14001 | 0.06023 | 0.063881
27 | 0.067038 | 0.072769 | 0.06903 | 0.066862 | 0.066198 | 0.071439 | 0.072526 | 0.13606 | 0.16138 | 0.15562 | 0.15157 | 0.14893 | 0.15829 | 0.15309 | 0.10861 | 0.14202 | 0.14235 | 0.13501 | 0.10773 | 0.093878 | 0.099438 | 0.10205 | 0.068341 | 0.067487
28 | -0.0031669 | 0.015649 | 0.018959 | 0.025949 | 0.03203 | 0.026772 | 0.030025 | -0.079474 | -0.10526 | -0.13512 | -0.077181 | -0.070114 | -0.046955 | -0.064213 | -0.02747 | -0.023753 | -0.02777 | -0.049339 | -0.095635 | -0.095731 | -0.077634 | -0.058638 | -0.029593 | -0.0053836
29 | -0.67699 | -1.6297 | -2.7863 | -2.5755 | -2.696 | -2.556 | -0.15376 | 3.0612 | 3.918 | 4.0029 | 3.376 | 4.1528 | 3.789 | 3.3325 | 2.4128 | 1.4915 | 1.8207 | 1.6709 | 0.31324 | 1.3036 | 1.8575 | 1.2086 | -1.1502 | -2.2764
30 | 0.67998 | 0.67235 | 0.71337 | 0.68541 | 0.708 | 0.72196 | 0.65117 | 0.46012 | 0.33984 | 0.35123 | 0.45606 | 0.50004 | 0.44403 | 0.48636 | 0.47441 | 0.55352 | 0.61351 | 0.5513 | 0.39366 | 0.34484 | 0.35283 | 0.45693 | 0.56394 | 0.58507
31 | 0.50374 | 0.64547 | 0.77298 | 0.74083 | 0.74548 | 0.80593 | 0.73972 | 0.29825 | -0.0904 | -0.32806 | -0.5466 | -0.58605 | -0.50432 | -0.41204 | -0.27494 | -0.17894 | -0.15099 | -0.13022 | -0.13171 | -0.037465 | -0.28301 | -0.12779 | -0.074751 | 0.12214
32 | 0.49066 | 0.54531 | 0.41295 | 0.49144 | 0.49312 | 0.5012 | 0.4954 | 0.8977 | 1.0415 | 1.0602 | 0.90817 | 1.0956 | 1.1302 | 1.0325 | 0.91508 | 0.8128 | 0.96152 | 0.93233 | 0.74656 | 0.6924 | 0.82384 | 0.64173 | 0.49494 | 0.55115

## Qc, Summer, S9
LoadID | 0 | 1 | 2 | 3 | 4 | 5 | 6 | 7 | 8 | 9 | 10 | 11 | 12 | 13 | 14 | 15 | 16 | 17 | 18 | 19 | 20 | 21 | 22 | 23
1 | 0.25764 | 0.28819 | 0.27065 | 0.27836 | 0.27282 | 0.27727 | 0.2901 | 0.5497 | 0.63919 | 0.59808 | 0.58847 | 0.59572 | 0.6205 | 0.61237 | 0.42583 | 0.55683 | 0.57509 | 0.54005 | 0.4267 | 0.37551 | 0.40579 | 0.4001 | 0.27337 | 0.26995
2 | -0.0034182 | 0.016228 | 0.019469 | 0.026918 | 0.034573 | 0.026946 | 0.032417 | -0.085782 | -0.10595 | -0.14017 | -0.080856 | -0.071292 | -0.048694 | -0.067271 | -0.028214 | -0.024387 | -0.029383 | -0.05327 | -0.099187 | -0.10234 | -0.079705 | -0.062671 | -0.03009 | -0.0055283
3 | 0.045584 | 0.10439 | 0.18576 | 0.16997 | 0.17973 | 0.1704 | 0.01046 | -0.20004 | -0.26912 | -0.26419 | -0.22507 | -0.27965 | -0.25513 | -0.21777 | -0.15926 | -0.098438 | -0.12383 | -0.10702 | -0.020672 | -0.086908 | -0.12015 | -0.080574 | 0.074424 | 0.15486
4 | -0.16653 | -0.16965 | -0.1747 | -0.17128 | -0.17164 | -0.18042 | -0.1611 | -0.11047 | -0.081577 | -0.086883 | -0.10731 | -0.11886 | -0.11207 | -0.11791 | -0.11618 | -0.13153 | -0.15175 | -0.13635 | -0.094515 | -0.083607 | -0.084714 | -0.10966 | -0.13811 | -0.14618
5 | -0.0029632 | -0.0038728 | -0.0046388 | -0.0046273 | -0.0046564 | -0.0049841 | -0.0044383 | -0.0017539 | 0.00055906 | 0.0019485 | 0.0032143 | 0.003517 | 0.0030871 | 0.0025472 | 0.0016168 | 0.0011064 | 0.00092423 | 0.00080534 | 0.00079824 | 0.00022706 | 0.0017499 | 0.00079818 | 0.00045304 | -0.00074025
6 | -0.46062 | -0.5171 | -0.39159 | -0.47064 | -0.46762 | -0.48497 | -0.46038 | -0.88601 | -1.0076 | -0.99538 | -0.8525 | -1.0493 | -1.0825 | -1.0091 | -0.87643 | -0.77839 | -0.93039 | -0.90215 | -0.7221 | -0.66315 | -0.78123 | -0.60854 | -0.4554 | -0.52264
7 | -0.48258 | -0.49857 | -0.52469 | -0.54778 | -0.51773 | -0.56949 | -0.49392 | -0.22074 | -0.039676 | -0.028959 | 0.06623 | 0.022919 | 0.0057164 | 0.003865 | -0.05697 | -0.099026 | -0.14311 | -0.18547 | -0.15952 | -0.19661 | -0.14133 | -0.26366 | -0.32457 | -0.34871
8 | -0.48051 | -0.46947 | -0.47869 | -0.48129 | -0.48922 | -0.4729 | -0.39 | -0.32839 | -0.31576 | -0.31707 | -0.31806 | -0.30529 | -0.31565 | -0.3311 | -0.36762 | -0.3728 | -0.38596 | -0.38329 | -0.39851 | -0.41602 | -0.44242 | -0.45666 | -0.45381 | -0.46258
9 | -0.00080621 | 0.007361 | 0.0092388 | 0.011601 | 0.011272 | 0.012764 | 0.024506 | 0.007821 | 0.012299 | 0.0042632 | 7.7824e-05 | -0.0032418 | -0.011328 | -0.011702 | -0.008787 | -0.01999 | -0.016798 | -0.014894 | -0.012581 | -0.01237 | -0.018019 | -0.016058 | 0.0015643 | 0.0025259
10 | 0.041941 | 0.04734 | 0.04904 | 0.046995 | 0.049562 | 0.049923 | 0.016267 | -0.014072 | -0.032662 | -0.03351 | -0.014497 | -0.03488 | -0.038255 | -0.036755 | -0.028225 | -0.012596 | -0.0061362 | -0.0062396 | -0.0063047 | -0.012593 | -0.017886 | -0.0024478 | 0.018845 | 0.030743
11 | -0.20094 | -0.22046 | -0.23028 | -0.23609 | -0.22995 | -0.22393 | -0.17661 | -0.14514 | -0.12462 | -0.098197 | -0.096772 | -0.10459 | -0.12039 | -0.12516 | -0.14181 | -0.14054 | -0.14549 | -0.10813 | -0.097542 | -0.11112 | -0.094905 | -0.11822 | -0.13399 | -0.15754
12 | 0.27324 | 0.16035 | 0.20888 | 0.16124 | 0.19057 | 0.098254 | 0.34464 | 0.27099 | 0.19503 | 0.23182 | 0.24008 | 0.21425 | -0.1106 | -0.055013 | 0.31089 | 0.1068 | 0.11823 | 0.068816 | -0.0032433 | -0.21553 | -0.48557 | -0.46467 | -0.44548 | -0.46792
13 | 0.88136 | 0.8291 | 0.63572 | 0.55618 | 0.51651 | 0.66151 | 2.157 | 2.8522 | 3.6954 | 3.5232 | 3.3344 | 3.3934 | 3.6675 | 3.3667 | 3.0004 | 2.8446 | 2.8721 | 2.8525 | 2.4201 | 2.2179 | 2.3511 | 1.5969 | 0.69378 | 0.75852
14 | 0.13375 | 0.1481 | 0.14049 | 0.14305 | 0.13745 | 0.1483 | 0.1461 | 0.28248 | 0.31871 | 0.31989 | 0.30546 | 0.3092 | 0.32863 | 0.3084 | 0.22104 | 0.28615 | 0.2926 | 0.27478 | 0.21493 | 0.19297 | 0.20234 | 0.20976 | 0.14478 | 0.14297
15 | 0.0031075 | -0.014753 | -0.017878 | -0.024471 | -0.030505 | -0.024497 | -0.029178 | 0.077219 | 0.097298 | 0.12617 | 0.072778 | 0.066775 | 0.044267 | 0.061155 | 0.025136 | 0.023075 | 0.025918 | 0.048428 | 0.092902 | 0.092103 | 0.074677 | 0.057538 | 0.027907 | 0.0050765
16 | -0.011396 | -0.026896 | -0.04597 | -0.042925 | -0.044933 | -0.041757 | -0.0025888 | 0.05001 | 0.0653 | 0.067382 | 0.055153 | 0.068515 | 0.06315 | 0.056092 | 0.040612 | 0.025355 | 0.030346 | 0.027575 | 0.0051679 | 0.022166 | 0.030038 | 0.019745 | -0.018982 | -0.038715
17 | 0.26106 | 0.26597 | 0.27661 | 0.26848 | 0.27453 | 0.28851 | 0.25507 | 0.17492 | 0.13047 | 0.14032 | 0.17684 | 0.19199 | 0.17217 | 0.1943 | 0.18035 | 0.20825 | 0.23789 | 0.20742 | 0.15264 | 0.13639 | 0.13681 | 0.17718 | 0.22088 | 0.22457
18 | 0.084645 | 0.11063 | 0.12603 | 0.12572 | 0.12651 | 0.13955 | 0.12427 | 0.049109 | -0.01581 | -0.055114 | -0.090919 | -0.098476 | -0.08387 | -0.071321 | -0.047119 | -0.030366 | -0.025366 | -0.022098 | -0.022351 | -0.0061707 | -0.048027 | -0.022128 | -0.012431 | 0.020321
19 | -0.514 | -0.57126 | -0.4326 | -0.50973 | -0.54311 | -0.55216 | -0.51897 | -0.9694 | -1.1471 | -1.1108 | -0.99042 | -1.1946 | -1.2203 | -1.1038 | -0.99775 | -0.85165 | -1.0698 | -1.0373 | -0.814 | -0.74755 | -0.86322 | -0.68599 | -0.52907 | -0.59499
20 | 0.30953 | 0.31338 | 0.33317 | 0.35475 | 0.31892 | 0.35095 | 0.30742 | 0.13737 | 0.02469 | 0.018203 | -0.042055 | -0.013978 | -0.0035568 | -0.0024294 | 0.03581 | 0.061622 | 0.093624 | 0.11775 | 0.10229 | 0.12733 | 0.08706 | 0.16245 | 0.20401 | 0.22814
21 | -0.39646 | -0.39522 | -0.40697 | -0.39702 | -0.39969 | -0.39408 | -0.33495 | -0.27913 | -0.27119 | -0.26951 | -0.25726 | -0.25955 | -0.26305 | -0.27592 | -0.29434 | -0.3138 | -0.32163 | -0.32919 | -0.33541 | -0.34325 | -0.37234 | -0.38816 | -0.38975 | -0.38942
22 | 0.0056605 | -0.05326 | -0.068878 | -0.085641 | -0.083198 | -0.093279 | -0.1755 | -0.059486 | -0.090774 | -0.031154 | -0.00056872 | 0.024657 | 0.081955 | 0.084677 | 0.064213 | 0.15051 | 0.12526 | 0.10666 | 0.090137 | 0.091321 | 0.13168 | 0.11969 | -0.011316 | -0.019212
23 | -1.1125 | -1.2062 | -1.2751 | -1.2717 | -1.3015 | -1.3377 | -0.41874 | 0.36219 | 0.84921 | 0.88014 | 0.37315 | 0.89773 | 1.0045 | 0.95563 | 0.75631 | 0.31465 | 0.16438 | 0.15741 | 0.16392 | 0.32087 | 0.46504 | 0.062999 | -0.49482 | -0.81563
24 | 0.60345 | 0.62969 | 0.68459 | 0.67454 | 0.65036 | 0.6592 | 0.51465 | 0.42724 | 0.36318 | 0.28623 | 0.28487 | 0.31093 | 0.36155 | 0.36845 | 0.40918 | 0.4137 | 0.41148 | 0.32806 | 0.29007 | 0.33712 | 0.27937 | 0.348 | 0.39845 | 0.45919
25 | -0.16557 | -0.097193 | -0.1216 | -0.099677 | -0.11434 | -0.061359 | -0.2007 | -0.161 | -0.11702 | -0.13909 | -0.14549 | -0.12986 | 0.065702 | 0.033675 | -0.1884 | -0.062198 | -0.072387 | -0.042132 | 0.0019849 | 0.1306 | 0.28849 | 0.28449 | 0.27539 | 0.28926
26 | 0.074977 | 0.072676 | 0.05249 | 0.048279 | 0.044831 | 0.056292 | 0.18353 | 0.24266 | 0.30814 | 0.29978 | 0.29824 | 0.28584 | 0.30582 | 0.28646 | 0.26048 | 0.2469 | 0.23956 | 0.24514 | 0.19982 | 0.18313 | 0.20205 | 0.14001 | 0.06023 | 0.063881
27 | 0.067038 | 0.072769 | 0.06903 | 0.066862 | 0.066198 | 0.071439 | 0.072526 | 0.13606 | 0.16138 | 0.15562 | 0.15157 | 0.14893 | 0.15829 | 0.15309 | 0.10861 | 0.14202 | 0.14235 | 0.13501 | 0.10773 | 0.093878 | 0.099438 | 0.10205 | 0.068341 | 0.067487
28 | -0.0031669 | 0.015649 | 0.018959 | 0.025949 | 0.03203 | 0.026772 | 0.030025 | -0.079474 | -0.10526 | -0.13512 | -0.077181 | -0.070114 | -0.046955 | -0.064213 | -0.02747 | -0.023753 | -0.02777 | -0.049339 | -0.095635 | -0.095731 | -0.077634 | -0.058638 | -0.029593 | -0.0053836
29 | -0.67699 | -1.6297 | -2.7863 | -2.5755 | -2.696 | -2.556 | -0.15376 | 3.0612 | 3.918 | 4.0029 | 3.376 | 4.1528 | 3.789 | 3.3325 | 2.4128 | 1.4915 | 1.8207 | 1.6709 | 0.31324 | 1.3036 | 1.8575 | 1.2086 | -1.1502 | -2.2764
30 | 0.67998 | 0.67235 | 0.71337 | 0.68541 | 0.708 | 0.72196 | 0.65117 | 0.46012 | 0.33984 | 0.35123 | 0.45606 | 0.50004 | 0.44403 | 0.48636 | 0.47441 | 0.55352 | 0.61351 | 0.5513 | 0.39366 | 0.34484 | 0.35283 | 0.45693 | 0.56394 | 0.58507
31 | 0.50374 | 0.64547 | 0.77298 | 0.74083 | 0.74548 | 0.80593 | 0.73972 | 0.29825 | -0.0904 | -0.32806 | -0.5466 | -0.58605 | -0.50432 | -0.41204 | -0.27494 | -0.17894 | -0.15099 | -0.13022 | -0.13171 | -0.037465 | -0.28301 | -0.12779 | -0.074751 | 0.12214
32 | 0.49066 | 0.54531 | 0.41295 | 0.49144 | 0.49312 | 0.5012 | 0.4954 | 0.8977 | 1.0415 | 1.0602 | 0.90817 | 1.0956 | 1.1302 | 1.0325 | 0.91508 | 0.8128 | 0.96152 | 0.93233 | 0.74656 | 0.6924 | 0.82384 | 0.64173 | 0.49494 | 0.55115

## UpFlex, Summer
LoadID | 0 | 1 | 2 | 3 | 4 | 5 | 6 | 7 | 8 | 9 | 10 | 11 | 12 | 13 | 14 | 15 | 16 | 17 | 18 | 19 | 20 | 21 | 22 | 23
1 | 0.25049 | 0.27576 | 0.35892 | 0.41149 | 0.48382 | 0.56555 | 0.50414 | 0.72072 | 0.66118 | 0.74677 | 0.76748 | 0.7119 | 0.67157 | 0.61828 | 0.5695 | 0.51255 | 0.50721 | 0.40187 | 0.3325 | 0.39455 | 0.40201 | 0.45942 | 0.22307 | 0.21417
2 | 0.26296 | 0.28948 | 0.37679 | 0.43198 | 0.50791 | 0.59371 | 0.52924 | 0.7566 | 0.6941 | 0.78394 | 0.80568 | 0.74734 | 0.705 | 0.64906 | 0.59785 | 0.53806 | 0.53246 | 0.42187 | 0.34905 | 0.41419 | 0.42202 | 0.48229 | 0.23418 | 0.22484
3 | 0.19878 | 0.21883 | 0.28483 | 0.32654 | 0.38394 | 0.4488 | 0.40007 | 0.57194 | 0.52469 | 0.59261 | 0.60904 | 0.56493 | 0.53293 | 0.49064 | 0.45194 | 0.40674 | 0.4025 | 0.31891 | 0.26386 | 0.3131 | 0.31902 | 0.36458 | 0.17702 | 0.16996
4 | 0.073921 | 0.081378 | 0.10592 | 0.12143 | 0.14278 | 0.1669 | 0.14877 | 0.21269 | 0.19512 | 0.22038 | 0.22649 | 0.21009 | 0.19819 | 0.18246 | 0.16806 | 0.15126 | 0.14968 | 0.11859 | 0.098122 | 0.11643 | 0.11864 | 0.13558 | 0.06583 | 0.063204
5 | 0.17419 | 0.19176 | 0.2496 | 0.28615 | 0.33645 | 0.39328 | 0.35058 | 0.50119 | 0.45979 | 0.5193 | 0.5337 | 0.49505 | 0.46701 | 0.42995 | 0.39603 | 0.35642 | 0.35271 | 0.27946 | 0.23122 | 0.27437 | 0.27956 | 0.31948 | 0.15512 | 0.14894
6 | 0.31538 | 0.34719 | 0.45191 | 0.51809 | 0.60916 | 0.71206 | 0.63474 | 0.90743 | 0.83246 | 0.94022 | 0.96629 | 0.89632 | 0.84555 | 0.77845 | 0.71704 | 0.64532 | 0.63861 | 0.50597 | 0.41863 | 0.49676 | 0.50615 | 0.57843 | 0.28086 | 0.26966
7 | 0.25319 | 0.27873 | 0.3628 | 0.41593 | 0.48904 | 0.57166 | 0.50958 | 0.7285 | 0.66832 | 0.75483 | 0.77576 | 0.71958 | 0.67882 | 0.62495 | 0.57565 | 0.51808 | 0.51269 | 0.40621 | 0.33609 | 0.39881 | 0.40635 | 0.46438 | 0.22548 | 0.21649
8 | 0.094318 | 0.10383 | 0.13515 | 0.15494 | 0.18217 | 0.21295 | 0.18983 | 0.27138 | 0.24896 | 0.28118 | 0.28898 | 0.26805 | 0.25287 | 0.2328 | 0.21444 | 0.19299 | 0.19098 | 0.15132 | 0.1252 | 0.14856 | 0.15137 | 0.17299 | 0.083994 | 0.080644
9 | 0.10347 | 0.11391 | 0.14826 | 0.16998 | 0.19986 | 0.23362 | 0.20825 | 0.29772 | 0.27312 | 0.30847 | 0.31703 | 0.29407 | 0.27741 | 0.2554 | 0.23525 | 0.21172 | 0.20952 | 0.166 | 0.13735 | 0.16298 | 0.16606 | 0.18978 | 0.092146 | 0.088471
10 | 0.069605 | 0.076627 | 0.099737 | 0.11434 | 0.13444 | 0.15715 | 0.14009 | 0.20027 | 0.18373 | 0.20751 | 0.21326 | 0.19782 | 0.18661 | 0.17181 | 0.15825 | 0.14242 | 0.14094 | 0.11167 | 0.092394 | 0.10964 | 0.11171 | 0.12766 | 0.061986 | 0.059514
11 | 0.14254 | 0.15692 | 0.20425 | 0.23417 | 0.27532 | 0.32183 | 0.28689 | 0.41014 | 0.37625 | 0.42496 | 0.43674 | 0.40511 | 0.38217 | 0.35184 | 0.32408 | 0.29167 | 0.28863 | 0.22869 | 0.18921 | 0.22453 | 0.22877 | 0.26144 | 0.12694 | 0.12188
12 | 0.22001 | 0.24221 | 0.31526 | 0.36143 | 0.42496 | 0.49674 | 0.4428 | 0.63303 | 0.58074 | 0.65591 | 0.6741 | 0.62528 | 0.58987 | 0.54306 | 0.50021 | 0.45019 | 0.4455 | 0.35297 | 0.29204 | 0.34655 | 0.3531 | 0.40352 | 0.19593 | 0.18812
13 | 0.25656 | 0.28244 | 0.36762 | 0.42146 | 0.49555 | 0.57926 | 0.51636 | 0.73819 | 0.67721 | 0.76487 | 0.78608 | 0.72915 | 0.68785 | 0.63326 | 0.58331 | 0.52497 | 0.5195 | 0.41161 | 0.34056 | 0.40411 | 0.41175 | 0.47055 | 0.22848 | 0.21936
14 | 0.17707 | 0.19493 | 0.25372 | 0.29088 | 0.34201 | 0.39978 | 0.35637 | 0.50947 | 0.46738 | 0.52788 | 0.54252 | 0.50323 | 0.47472 | 0.43705 | 0.40257 | 0.36231 | 0.35854 | 0.28407 | 0.23504 | 0.2789 | 0.28417 | 0.32475 | 0.15769 | 0.1514
15 | 0.17226 | 0.18964 | 0.24683 | 0.28298 | 0.33272 | 0.38893 | 0.34669 | 0.49564 | 0.45469 | 0.51355 | 0.52779 | 0.48957 | 0.46184 | 0.42519 | 0.39164 | 0.35247 | 0.34881 | 0.27636 | 0.22866 | 0.27133 | 0.27646 | 0.31594 | 0.1534 | 0.14729
16 | 0.13454 | 0.14811 | 0.19278 | 0.22101 | 0.25986 | 0.30375 | 0.27077 | 0.38709 | 0.35512 | 0.40108 | 0.41221 | 0.38235 | 0.3607 | 0.33207 | 0.30588 | 0.27528 | 0.27242 | 0.21584 | 0.17858 | 0.21191 | 0.21592 | 0.24675 | 0.11981 | 0.11503
17 | 0.24798 | 0.273 | 0.35533 | 0.40737 | 0.47898 | 0.55989 | 0.49909 | 0.71351 | 0.65456 | 0.73929 | 0.7598 | 0.70477 | 0.66485 | 0.61209 | 0.5638 | 0.50742 | 0.50213 | 0.39785 | 0.32917 | 0.3906 | 0.39799 | 0.45482 | 0.22084 | 0.21203
18 | 0.34433 | 0.37907 | 0.49339 | 0.56565 | 0.66508 | 0.77743 | 0.69301 | 0.99073 | 0.90889 | 1.0265 | 1.055 | 0.9786 | 0.92317 | 0.84991 | 0.78286 | 0.70457 | 0.69723 | 0.55242 | 0.45707 | 0.54237 | 0.55262 | 0.63153 | 0.30664 | 0.29441
19 | 0.33011 | 0.36341 | 0.47301 | 0.54228 | 0.6376 | 0.74531 | 0.66438 | 0.9498 | 0.87134 | 0.98413 | 1.0114 | 0.93817 | 0.88503 | 0.8148 | 0.75052 | 0.67546 | 0.66843 | 0.5296 | 0.43818 | 0.51996 | 0.52979 | 0.60544 | 0.29397 | 0.28225
20 | 0.36128 | 0.39773 | 0.51768 | 0.5935 | 0.69782 | 0.8157 | 0.72712 | 1.0395 | 0.95363 | 1.0771 | 1.1069 | 1.0268 | 0.96861 | 0.89175 | 0.8214 | 0.73925 | 0.73155 | 0.57962 | 0.47956 | 0.56907 | 0.57982 | 0.66262 | 0.32174 | 0.30891
21 | 0.4891 | 0.53843 | 0.70082 | 0.80346 | 0.94469 | 1.1043 | 0.98436 | 1.4073 | 1.291 | 1.4581 | 1.4985 | 1.39 | 1.3113 | 1.2072 | 1.112 | 1.0008 | 0.99036 | 0.78467 | 0.64922 | 0.77039 | 0.78495 | 0.89704 | 0.43556 | 0.41819
22 | 0.29759 | 0.32761 | 0.42641 | 0.48886 | 0.57479 | 0.67189 | 0.59893 | 0.85624 | 0.7855 | 0.88718 | 0.91178 | 0.84575 | 0.79784 | 0.73453 | 0.67658 | 0.60892 | 0.60258 | 0.47743 | 0.39502 | 0.46874 | 0.4776 | 0.5458 | 0.26501 | 0.25444
23 | 2.4535 | 2.701 | 3.5156 | 4.0305 | 4.739 | 5.5395 | 4.938 | 7.0594 | 6.4762 | 7.3145 | 7.5173 | 6.973 | 6.578 | 6.056 | 5.5782 | 5.0203 | 4.9681 | 3.9363 | 3.2568 | 3.8646 | 3.9376 | 4.4999 | 2.185 | 2.0978
24 | 2.0136 | 2.2167 | 2.8853 | 3.3079 | 3.8893 | 4.5463 | 4.0526 | 5.7937 | 5.315 | 6.003 | 6.1695 | 5.7227 | 5.3986 | 4.9702 | 4.5781 | 4.1202 | 4.0773 | 3.2305 | 2.6728 | 3.1717 | 3.2316 | 3.6931 | 1.7932 | 1.7217
25 | 0.54445 | 0.59937 | 0.78014 | 0.8944 | 1.0516 | 1.2293 | 1.0958 | 1.5665 | 1.4371 | 1.6231 | 1.6681 | 1.5473 | 1.4597 | 1.3439 | 1.2378 | 1.114 | 1.1024 | 0.87348 | 0.7227 | 0.85758 | 0.87379 | 0.99856 | 0.48485 | 0.46552
26 | 0.32754 | 0.36058 | 0.46932 | 0.53806 | 0.63264 | 0.73951 | 0.6592 | 0.94241 | 0.86455 | 0.97646 | 1.0035 | 0.93087 | 0.87814 | 0.80845 | 0.74467 | 0.6702 | 0.66322 | 0.52548 | 0.43477 | 0.51591 | 0.52566 | 0.60073 | 0.29168 | 0.28005
27 | 0.84177 | 0.92668 | 1.2062 | 1.3828 | 1.6259 | 1.9005 | 1.6942 | 2.422 | 2.2219 | 2.5095 | 2.5791 | 2.3923 | 2.2568 | 2.0777 | 1.9138 | 1.7224 | 1.7045 | 1.3505 | 1.1174 | 1.3259 | 1.351 | 1.5439 | 0.74963 | 0.71973
28 | 1.4134 | 1.5559 | 2.0252 | 2.3218 | 2.7299 | 3.1911 | 2.8445 | 4.0666 | 3.7306 | 4.2135 | 4.3304 | 4.0168 | 3.7893 | 3.4886 | 3.2133 | 2.892 | 2.8619 | 2.2675 | 1.8761 | 2.2262 | 2.2683 | 2.5922 | 1.2586 | 1.2084
29 | 1.8449 | 2.031 | 2.6436 | 3.0308 | 3.5635 | 4.1655 | 3.7131 | 5.3084 | 4.8698 | 5.5002 | 5.6527 | 5.2434 | 4.9463 | 4.5538 | 4.1946 | 3.7751 | 3.7358 | 2.9599 | 2.449 | 2.906 | 2.9609 | 3.3838 | 1.643 | 1.5775
30 | 1.505 | 1.6568 | 2.1564 | 2.4723 | 2.9068 | 3.3979 | 3.0289 | 4.3302 | 3.9724 | 4.4866 | 4.6111 | 4.2771 | 4.0349 | 3.7147 | 3.4216 | 3.0794 | 3.0474 | 2.4145 | 1.9977 | 2.3705 | 2.4153 | 2.7602 | 1.3402 | 1.2868
31 | 6.5241 | 7.1822 | 9.3483 | 10.7175 | 12.6013 | 14.7301 | 13.1305 | 18.7715 | 17.2208 | 19.4499 | 19.9893 | 18.5417 | 17.4914 | 16.1034 | 14.833 | 13.3495 | 13.2105 | 10.4668 | 8.6601 | 10.2763 | 10.4705 | 11.9657 | 5.81 | 5.5783
32 | 7.5379 | 8.2983 | 10.801 | 12.3829 | 14.5594 | 17.0189 | 15.1709 | 21.6884 | 19.8967 | 22.4722 | 23.0954 | 21.4229 | 20.2094 | 18.6056 | 17.1378 | 15.4238 | 15.2633 | 12.0933 | 10.0057 | 11.8731 | 12.0975 | 13.8251 | 6.7128 | 6.4451

## DownFlex, Summer
LoadID | 0 | 1 | 2 | 3 | 4 | 5 | 6 | 7 | 8 | 9 | 10 | 11 | 12 | 13 | 14 | 15 | 16 | 17 | 18 | 19 | 20 | 21 | 22 | 23
1 | 0.69445 | 0.73493 | 0.77607 | 0.81134 | 0.82055 | 0.85835 | 0.85396 | 0.80719 | 0.73135 | 1.074 | 1.0488 | 0.96573 | 0.94226 | 0.94613 | 0.90131 | 0.82618 | 0.74252 | 0.71588 | 0.45 | 0.48123 | 0.52614 | 0.5387 | 0.56182 | 0.62015
2 | 0.72902 | 0.77151 | 0.8147 | 0.85173 | 0.8614 | 0.90107 | 0.89647 | 0.84737 | 0.76775 | 1.1274 | 1.101 | 1.0138 | 0.98916 | 0.99323 | 0.94617 | 0.86731 | 0.77948 | 0.75151 | 0.4724 | 0.50519 | 0.55233 | 0.56551 | 0.58979 | 0.65102
3 | 0.55109 | 0.58321 | 0.61586 | 0.64385 | 0.65116 | 0.68115 | 0.67767 | 0.64055 | 0.58037 | 0.85225 | 0.83226 | 0.76636 | 0.74774 | 0.75081 | 0.71524 | 0.65563 | 0.58923 | 0.56809 | 0.3571 | 0.38189 | 0.41752 | 0.42749 | 0.44584 | 0.49213
4 | 0.20494 | 0.21688 | 0.22902 | 0.23943 | 0.24215 | 0.2533 | 0.25201 | 0.23821 | 0.21582 | 0.31693 | 0.3095 | 0.28499 | 0.27807 | 0.27921 | 0.26598 | 0.24381 | 0.21912 | 0.21126 | 0.1328 | 0.14201 | 0.15527 | 0.15897 | 0.1658 | 0.18301
5 | 0.48292 | 0.51107 | 0.53968 | 0.56421 | 0.57061 | 0.59689 | 0.59384 | 0.56132 | 0.50858 | 0.74683 | 0.72931 | 0.67156 | 0.65525 | 0.65794 | 0.62677 | 0.57453 | 0.51634 | 0.49782 | 0.31293 | 0.33465 | 0.36588 | 0.37461 | 0.39069 | 0.43125
6 | 0.87435 | 0.92531 | 0.97711 | 1.0215 | 1.0331 | 1.0807 | 1.0752 | 1.0163 | 0.9208 | 1.3522 | 1.3205 | 1.2159 | 1.1864 | 1.1912 | 1.1348 | 1.0402 | 0.93487 | 0.90133 | 0.56657 | 0.6059 | 0.66244 | 0.67825 | 0.70737 | 0.7808
7 | 0.70194 | 0.74286 | 0.78444 | 0.8201 | 0.82941 | 0.86761 | 0.86317 | 0.8159 | 0.73924 | 1.0856 | 1.0601 | 0.97615 | 0.95243 | 0.95634 | 0.91104 | 0.8351 | 0.75053 | 0.72361 | 0.45486 | 0.48643 | 0.53182 | 0.54451 | 0.56789 | 0.62684
8 | 0.26148 | 0.27673 | 0.29222 | 0.3055 | 0.30897 | 0.3232 | 0.32154 | 0.30393 | 0.27538 | 0.40438 | 0.39489 | 0.36363 | 0.35479 | 0.35625 | 0.33937 | 0.31109 | 0.27958 | 0.26955 | 0.16944 | 0.1812 | 0.19811 | 0.20284 | 0.21155 | 0.23351
9 | 0.28686 | 0.30358 | 0.32058 | 0.33515 | 0.33895 | 0.35456 | 0.35275 | 0.33343 | 0.3021 | 0.44363 | 0.43322 | 0.39892 | 0.38923 | 0.39083 | 0.37231 | 0.34128 | 0.30672 | 0.29571 | 0.18589 | 0.19879 | 0.21734 | 0.22252 | 0.23208 | 0.25617
10 | 0.19297 | 0.20422 | 0.21565 | 0.22545 | 0.22801 | 0.23851 | 0.23729 | 0.2243 | 0.20322 | 0.29843 | 0.29143 | 0.26835 | 0.26183 | 0.26291 | 0.25045 | 0.22958 | 0.20633 | 0.19893 | 0.12504 | 0.13372 | 0.1462 | 0.14969 | 0.15612 | 0.17233
11 | 0.39519 | 0.41822 | 0.44163 | 0.46171 | 0.46695 | 0.48845 | 0.48596 | 0.45934 | 0.41618 | 0.61115 | 0.59681 | 0.54956 | 0.5362 | 0.53841 | 0.5129 | 0.47015 | 0.42254 | 0.40738 | 0.25608 | 0.27385 | 0.29941 | 0.30655 | 0.31971 | 0.3529
12 | 0.60996 | 0.64551 | 0.68165 | 0.71263 | 0.72072 | 0.75391 | 0.75006 | 0.70898 | 0.64237 | 0.9433 | 0.92117 | 0.84823 | 0.82762 | 0.83102 | 0.79165 | 0.72566 | 0.65218 | 0.62878 | 0.39525 | 0.42268 | 0.46213 | 0.47315 | 0.49347 | 0.5447
13 | 0.71128 | 0.75274 | 0.79488 | 0.83101 | 0.84044 | 0.87915 | 0.87465 | 0.82675 | 0.74907 | 1.1 | 1.0742 | 0.98913 | 0.96509 | 0.96906 | 0.92315 | 0.84621 | 0.76051 | 0.73323 | 0.4609 | 0.49289 | 0.53889 | 0.55175 | 0.57544 | 0.63518
14 | 0.49089 | 0.51951 | 0.54859 | 0.57353 | 0.58003 | 0.60675 | 0.60365 | 0.57059 | 0.51698 | 0.75916 | 0.74135 | 0.68265 | 0.66607 | 0.6688 | 0.63712 | 0.58401 | 0.52487 | 0.50604 | 0.3181 | 0.34017 | 0.37192 | 0.3808 | 0.39714 | 0.43837
15 | 0.47757 | 0.50541 | 0.5337 | 0.55796 | 0.56429 | 0.59028 | 0.58726 | 0.5551 | 0.50294 | 0.73855 | 0.72123 | 0.66412 | 0.64798 | 0.65065 | 0.61982 | 0.56816 | 0.51062 | 0.4923 | 0.30946 | 0.33094 | 0.36182 | 0.37046 | 0.38636 | 0.42647
16 | 0.37298 | 0.39472 | 0.41682 | 0.43577 | 0.44071 | 0.46101 | 0.45865 | 0.43353 | 0.3928 | 0.57682 | 0.56328 | 0.51868 | 0.50608 | 0.50816 | 0.48409 | 0.44374 | 0.3988 | 0.38449 | 0.24169 | 0.25847 | 0.28259 | 0.28933 | 0.30175 | 0.33308
17 | 0.6875 | 0.72757 | 0.7683 | 0.80322 | 0.81234 | 0.84975 | 0.84541 | 0.79911 | 0.72403 | 1.0632 | 1.0383 | 0.95606 | 0.93283 | 0.93666 | 0.89229 | 0.81791 | 0.73508 | 0.70871 | 0.44549 | 0.47642 | 0.52088 | 0.5333 | 0.5562 | 0.61394
18 | 0.95462 | 1.0103 | 1.0668 | 1.1153 | 1.128 | 1.1799 | 1.1739 | 1.1096 | 1.0053 | 1.4763 | 1.4417 | 1.3275 | 1.2953 | 1.3006 | 1.239 | 1.1357 | 1.0207 | 0.98408 | 0.61859 | 0.66152 | 0.72325 | 0.74051 | 0.77231 | 0.85248
19 | 0.91518 | 0.96852 | 1.0227 | 1.0692 | 1.0814 | 1.1312 | 1.1254 | 1.0638 | 0.9638 | 1.4153 | 1.3821 | 1.2727 | 1.2418 | 1.2469 | 1.1878 | 1.0888 | 0.97852 | 0.94342 | 0.59303 | 0.63419 | 0.69337 | 0.70992 | 0.7404 | 0.81726
20 | 1.0016 | 1.06 | 1.1193 | 1.1702 | 1.1835 | 1.238 | 1.2317 | 1.1642 | 1.0548 | 1.549 | 1.5126 | 1.3929 | 1.359 | 1.3646 | 1.3 | 1.1916 | 1.0709 | 1.0325 | 0.64904 | 0.69408 | 0.75886 | 0.77697 | 0.81032 | 0.89445
21 | 1.356 | 1.435 | 1.5153 | 1.5842 | 1.6022 | 1.676 | 1.6674 | 1.5761 | 1.428 | 2.097 | 2.0478 | 1.8856 | 1.8398 | 1.8474 | 1.7599 | 1.6132 | 1.4498 | 1.3978 | 0.87865 | 0.93963 | 1.0273 | 1.0518 | 1.097 | 1.2109
22 | 0.82502 | 0.87311 | 0.92199 | 0.9639 | 0.97484 | 1.0197 | 1.0145 | 0.95896 | 0.86886 | 1.2759 | 1.246 | 1.1473 | 1.1194 | 1.124 | 1.0708 | 0.98152 | 0.88212 | 0.85048 | 0.53461 | 0.57171 | 0.62507 | 0.63998 | 0.66746 | 0.73675
23 | 6.802 | 7.1985 | 7.6015 | 7.947 | 8.0372 | 8.4074 | 8.3644 | 7.9063 | 7.1634 | 10.5193 | 10.2725 | 9.4592 | 9.2293 | 9.2672 | 8.8282 | 8.0924 | 7.2728 | 7.0119 | 4.4077 | 4.7136 | 5.1535 | 5.2765 | 5.503 | 6.0743
24 | 5.5825 | 5.9079 | 6.2386 | 6.5221 | 6.5962 | 6.9 | 6.8647 | 6.4887 | 5.8791 | 8.6332 | 8.4307 | 7.7632 | 7.5745 | 7.6057 | 7.2453 | 6.6414 | 5.9688 | 5.7547 | 3.6174 | 3.8685 | 4.2295 | 4.3304 | 4.5163 | 4.9852
25 | 1.5094 | 1.5974 | 1.6868 | 1.7635 | 1.7835 | 1.8656 | 1.8561 | 1.7545 | 1.5896 | 2.3343 | 2.2795 | 2.099 | 2.048 | 2.0565 | 1.959 | 1.7957 | 1.6139 | 1.556 | 0.97809 | 1.046 | 1.1436 | 1.1709 | 1.2211 | 1.3479
26 | 0.90805 | 0.96098 | 1.0148 | 1.0609 | 1.0729 | 1.1224 | 1.1166 | 1.0555 | 0.9563 | 1.4043 | 1.3713 | 1.2628 | 1.2321 | 1.2371 | 1.1785 | 1.0803 | 0.9709 | 0.93607 | 0.58841 | 0.62925 | 0.68797 | 0.70439 | 0.73463 | 0.8109
27 | 2.3337 | 2.4697 | 2.608 | 2.7265 | 2.7575 | 2.8845 | 2.8697 | 2.7126 | 2.4577 | 3.609 | 3.5244 | 3.2453 | 3.1665 | 3.1795 | 3.0288 | 2.7764 | 2.4952 | 2.4057 | 1.5122 | 1.6172 | 1.7681 | 1.8103 | 1.888 | 2.084
28 | 3.9183 | 4.1467 | 4.3789 | 4.5779 | 4.6299 | 4.8431 | 4.8183 | 4.5544 | 4.1265 | 6.0597 | 5.9175 | 5.449 | 5.3166 | 5.3384 | 5.0855 | 4.6616 | 4.1895 | 4.0392 | 2.5391 | 2.7153 | 2.9687 | 3.0395 | 3.17 | 3.4991
29 | 5.1148 | 5.413 | 5.716 | 5.9758 | 6.0436 | 6.322 | 6.2897 | 5.9452 | 5.3866 | 7.9101 | 7.7245 | 7.1129 | 6.94 | 6.9686 | 6.6384 | 6.0851 | 5.4689 | 5.2727 | 3.3144 | 3.5444 | 3.8752 | 3.9677 | 4.138 | 4.5676
30 | 4.1723 | 4.4155 | 4.6627 | 4.8746 | 4.9299 | 5.157 | 5.1306 | 4.8496 | 4.394 | 6.4524 | 6.3011 | 5.8021 | 5.6612 | 5.6844 | 5.4151 | 4.9638 | 4.4611 | 4.301 | 2.7036 | 2.8913 | 3.1611 | 3.2365 | 3.3755 | 3.7259
31 | 18.0872 | 19.1415 | 20.213 | 21.1318 | 21.3717 | 22.356 | 22.2417 | 21.0236 | 19.0482 | 27.9718 | 27.3155 | 25.1527 | 24.5415 | 24.6424 | 23.4749 | 21.5183 | 19.3391 | 18.6454 | 11.7204 | 12.5339 | 13.7036 | 14.0306 | 14.6329 | 16.1521
32 | 20.8978 | 22.1159 | 23.3539 | 24.4154 | 24.6926 | 25.8298 | 25.6978 | 24.2904 | 22.0081 | 32.3182 | 31.5601 | 29.0612 | 28.355 | 28.4716 | 27.1227 | 24.862 | 22.3442 | 21.5426 | 13.5416 | 14.4815 | 15.833 | 16.2108 | 16.9067 | 18.6619

## Pg, Summer, S1
GenID | 0 | 1 | 2 | 3 | 4 | 5 | 6 | 7 | 8 | 9 | 10 | 11 | 12 | 13 | 14 | 15 | 16 | 17 | 18 | 19 | 20 | 21 | 22 | 23
1 | 0 | 0 | 0 | 0 | 0 | 0 | 0 | 0 | 0 | 0 | 0 | 0 | 0 | 0 | 0 | 0 | 0 | 0 | 0 | 0 | 0 | 0 | 0 | 0
2 | 1.9647 | 1.7685 | 1.8224 | 1.7896 | 1.5348 | 1.453 | 1.6017 | 1.4571 | 1.1978 | 0.86584 | 0.88859 | 0.55087 | 0.45157 | 0.48041 | 0.64149 | 0.81144 | 0.95763 | 1.3152 | 1.1963 | 1.0624 | 1.5796 | 1.7003 | 1.6522 | 2.4119
3 | 0 | 0 | 0 | 0 | 0 | 0 | 0 | 0 | 0 | 0 | 0 | 0 | 0 | 0 | 0 | 0 | 0 | 0 | 0 | 0 | 0 | 0 | 0 | 0
4 | 0 | 0 | 0 | 0 | 0 | 0 | 0 | 0 | 0 | 0 | 0 | 0 | 0 | 0 | 0 | 0 | 0 | 0 | 0 | 0 | 0 | 0 | 0 | 0
5 | 0 | 0 | 0.00039515 | 0 | 0 | 0 | 0 | 0.23075 | 4.7981 | 12.7168 | 15.993 | 16.5337 | 18.0929 | 17.6241 | 14.8151 | 9.4819 | 2.373 | 0.018548 | 0.0015714 | 0.0011733 | 0 | 0 | 0 | 0
6 | 0 | 0 | 0 | 0 | 0 | 0 | 0 | 0 | 0 | 0 | 0 | 0 | 0 | 0 | 0 | 0 | 0 | 0 | 0 | 0 | 0 | 0 | 0 | 0
7 | 0 | 0 | 0 | 0 | 0 | 0 | 0 | 0 | 0 | 0 | 0 | 0 | 0 | 0 | 0 | 0 | 0 | 0 | 0 | 0 | 0 | 0 | 0 | 0

## Pg, Summer, S2
GenID | 0 | 1 | 2 | 3 | 4 | 5 | 6 | 7 | 8 | 9 | 10 | 11 | 12 | 13 | 14 | 15 | 16 | 17 | 18 | 19 | 20 | 21 | 22 | 23
1 | 0 | 0 | 0 | 0 | 0 | 0 | 0 | 0 | 0 | 0 | 0 | 0 | 0 | 0 | 0 | 0 | 0 | 0 | 0 | 0 | 0 | 0 | 0 | 0
2 | 2.5972 | 2.1316 | 1.9298 | 1.6924 | 1.5171 | 1.2959 | 1.2143 | 1.1296 | 1.0611 | 1.1845 | 1.1076 | 1.28 | 1.4086 | 1.354 | 1.5456 | 1.3621 | 1.286 | 1.3239 | 1.2704 | 1.3329 | 1.2491 | 1.0608 | 1.1915 | 1.1401
3 | 0 | 0 | 0 | 0 | 0 | 0 | 0 | 0 | 0 | 0 | 0 | 0 | 0 | 0 | 0 | 0 | 0 | 0 | 0 | 0 | 0 | 0 | 0 | 0
4 | 0 | 0 | 0 | 0 | 0 | 0 | 0 | 0 | 0 | 0 | 0 | 0 | 0 | 0 | 0 | 0 | 0 | 0 | 0 | 0 | 0 | 0 | 0 | 0
5 | 0 | 0 | 0.00039829 | 0 | 0 | 0 | 0 | 0.24219 | 4.7981 | 12.5197 | 15.6239 | 17.3536 | 17.6754 | 17.3508 | 14.8151 | 9.7903 | 2.3919 | 0.018695 | 0.0016094 | 0.0012314 | 0 | 0 | 0 | 0
6 | 0 | 0 | 0 | 0 | 0 | 0 | 0 | 0 | 0 | 0 | 0 | 0 | 0 | 0 | 0 | 0 | 0 | 0 | 0 | 0 | 0 | 0 | 0 | 0
7 | 0 | 0 | 0 | 0 | 0 | 0 | 0 | 0 | 0 | 0 | 0 | 0 | 0 | 0 | 0 | 0 | 0 | 0 | 0 | 0 | 0 | 0 | 0 | 0

## Pg, Summer, S3
GenID | 0 | 1 | 2 | 3 | 4 | 5 | 6 | 7 | 8 | 9 | 10 | 11 | 12 | 13 | 14 | 15 | 16 | 17 | 18 | 19 | 20 | 21 | 22 | 23
1 | 0 | 0 | 0 | 0 | 0 | 0 | 0 | 0 | 0 | 0 | 0 | 0 | 0 | 0 | 0 | 0 | 0 | 0 | 0 | 0 | 0 | 0 | 0 | 0
2 | 2.2434 | 2.0851 | 2.5145 | 2.5553 | 2.2768 | 2.0088 | 1.4644 | 1.2541 | 1.2963 | 1.2178 | 1.3319 | 1.3834 | 1.1373 | 1.204 | 1.5439 | 2.0114 | 1.9691 | 2.1193 | 2.06 | 2.3284 | 2.3577 | 2.2773 | 2.0945 | 2.0377
3 | 0 | 0 | 0 | 0 | 0 | 0 | 0 | 0 | 0 | 0 | 0 | 0 | 0 | 0 | 0 | 0 | 0 | 0 | 0 | 0 | 0 | 0 | 0 | 0
4 | 0 | 0 | 0 | 0 | 0 | 0 | 0 | 0 | 0 | 0 | 0 | 0 | 0 | 0 | 0 | 0 | 0 | 0 | 0 | 0 | 0 | 0 | 0 | 0
5 | 0 | 0 | 0.0003868 | 0 | 0 | 0 | 0 | 0.23056 | 4.6782 | 12.3028 | 15.4133 | 16.5201 | 17.437 | 17.0503 | 14.4448 | 9.3952 | 2.3229 | 0.018156 | 0.0015506 | 0.0011723 | 0 | 0 | 0 | 0
6 | 0 | 0 | 0 | 0 | 0 | 0 | 0 | 0 | 0 | 0 | 0 | 0 | 0 | 0 | 0 | 0 | 0 | 0 | 0 | 0 | 0 | 0 | 0 | 0
7 | 0 | 0 | 0 | 0 | 0 | 0 | 0 | 0 | 0 | 0 | 0 | 0 | 0 | 0 | 0 | 0 | 0 | 0 | 0 | 0 | 0 | 0 | 0 | 0

## Pg, Summer, S4
GenID | 0 | 1 | 2 | 3 | 4 | 5 | 6 | 7 | 8 | 9 | 10 | 11 | 12 | 13 | 14 | 15 | 16 | 17 | 18 | 19 | 20 | 21 | 22 | 23
1 | 0 | 0 | 0 | 0 | 0 | 0 | 0 | 0 | 0 | 0 | 0 | 0 | 0 | 0 | 0 | 0 | 0 | 0 | 0 | 0 | 0 | 0 | 0 | 0
2 | 1.9647 | 1.7685 | 1.8224 | 1.7896 | 1.5348 | 1.453 | 1.6017 | 1.4571 | 1.1978 | 0.86584 | 0.88859 | 0.55087 | 0.45157 | 0.48041 | 0.64149 | 0.81144 | 0.95763 | 1.3152 | 1.1963 | 1.0624 | 1.5796 | 1.7003 | 1.6522 | 2.4119
3 | 0 | 0 | 0 | 0 | 0 | 0 | 0 | 0 | 0 | 0 | 0 | 0 | 0 | 0 | 0 | 0 | 0 | 0 | 0 | 0 | 0 | 0 | 0 | 0
4 | 0 | 0 | 0 | 0 | 0 | 0 | 0 | 0 | 0 | 0 | 0 | 0 | 0 | 0 | 0 | 0 | 0 | 0 | 0 | 0 | 0 | 0 | 0 | 0
5 | 0 | 0 | 0.00039515 | 0 | 0 | 0 | 0 | 0.23075 | 4.7981 | 12.7168 | 15.993 | 16.5337 | 18.0929 | 17.6241 | 14.8151 | 9.4819 | 2.373 | 0.018548 | 0.0015714 | 0.0011733 | 0 | 0 | 0 | 0
6 | 0 | 0 | 0 | 0 | 0 | 0 | 0 | 0 | 0 | 0 | 0 | 0 | 0 | 0 | 0 | 0 | 0 | 0 | 0 | 0 | 0 | 0 | 0 | 0
7 | 0 | 0 | 0 | 0 | 0 | 0 | 0 | 0 | 0 | 0 | 0 | 0 | 0 | 0 | 0 | 0 | 0 | 0 | 0 | 0 | 0 | 0 | 0 | 0

## Pg, Summer, S5
GenID | 0 | 1 | 2 | 3 | 4 | 5 | 6 | 7 | 8 | 9 | 10 | 11 | 12 | 13 | 14 | 15 | 16 | 17 | 18 | 19 | 20 | 21 | 22 | 23
1 | 0 | 0 | 0 | 0 | 0 | 0 | 0 | 0 | 0 | 0 | 0 | 0 | 0 | 0 | 0 | 0 | 0 | 0 | 0 | 0 | 0 | 0 | 0 | 0
2 | 2.5972 | 2.1316 | 1.9298 | 1.6924 | 1.5171 | 1.2959 | 1.2143 | 1.1296 | 1.0611 | 1.1845 | 1.1076 | 1.28 | 1.4086 | 1.354 | 1.5456 | 1.3621 | 1.286 | 1.3239 | 1.2704 | 1.3329 | 1.2491 | 1.0608 | 1.1915 | 1.1401
3 | 0 | 0 | 0 | 0 | 0 | 0 | 0 | 0 | 0 | 0 | 0 | 0 | 0 | 0 | 0 | 0 | 0 | 0 | 0 | 0 | 0 | 0 | 0 | 0
4 | 0 | 0 | 0 | 0 | 0 | 0 | 0 | 0 | 0 | 0 | 0 | 0 | 0 | 0 | 0 | 0 | 0 | 0 | 0 | 0 | 0 | 0 | 0 | 0
5 | 0 | 0 | 0.00039829 | 0 | 0 | 0 | 0 | 0.24219 | 4.7981 | 12.5197 | 15.6239 | 17.3536 | 17.6754 | 17.3508 | 14.8151 | 9.7903 | 2.3919 | 0.018695 | 0.0016094 | 0.0012314 | 0 | 0 | 0 | 0
6 | 0 | 0 | 0 | 0 | 0 | 0 | 0 | 0 | 0 | 0 | 0 | 0 | 0 | 0 | 0 | 0 | 0 | 0 | 0 | 0 | 0 | 0 | 0 | 0
7 | 0 | 0 | 0 | 0 | 0 | 0 | 0 | 0 | 0 | 0 | 0 | 0 | 0 | 0 | 0 | 0 | 0 | 0 | 0 | 0 | 0 | 0 | 0 | 0

## Pg, Summer, S6
GenID | 0 | 1 | 2 | 3 | 4 | 5 | 6 | 7 | 8 | 9 | 10 | 11 | 12 | 13 | 14 | 15 | 16 | 17 | 18 | 19 | 20 | 21 | 22 | 23
1 | 0 | 0 | 0 | 0 | 0 | 0 | 0 | 0 | 0 | 0 | 0 | 0 | 0 | 0 | 0 | 0 | 0 | 0 | 0 | 0 | 0 | 0 | 0 | 0
2 | 2.2434 | 2.0851 | 2.5145 | 2.5553 | 2.2768 | 2.0088 | 1.4644 | 1.2541 | 1.2963 | 1.2178 | 1.3319 | 1.3834 | 1.1373 | 1.204 | 1.5439 | 2.0114 | 1.9691 | 2.1193 | 2.06 | 2.3284 | 2.3577 | 2.2773 | 2.0945 | 2.0377
3 | 0 | 0 | 0 | 0 | 0 | 0 | 0 | 0 | 0 | 0 | 0 | 0 | 0 | 0 | 0 | 0 | 0 | 0 | 0 | 0 | 0 | 0 | 0 | 0
4 | 0 | 0 | 0 | 0 | 0 | 0 | 0 | 0 | 0 | 0 | 0 | 0 | 0 | 0 | 0 | 0 | 0 | 0 | 0 | 0 | 0 | 0 | 0 | 0
5 | 0 | 0 | 0.0003868 | 0 | 0 | 0 | 0 | 0.23056 | 4.6782 | 12.3028 | 15.4133 | 16.5201 | 17.437 | 17.0503 | 14.4448 | 9.3952 | 2.3229 | 0.018156 | 0.0015506 | 0.0011723 | 0 | 0 | 0 | 0
6 | 0 | 0 | 0 | 0 | 0 | 0 | 0 | 0 | 0 | 0 | 0 | 0 | 0 | 0 | 0 | 0 | 0 | 0 | 0 | 0 | 0 | 0 | 0 | 0
7 | 0 | 0 | 0 | 0 | 0 | 0 | 0 | 0 | 0 | 0 | 0 | 0 | 0 | 0 | 0 | 0 | 0 | 0 | 0 | 0 | 0 | 0 | 0 | 0

## Pg, Summer, S7
GenID | 0 | 1 | 2 | 3 | 4 | 5 | 6 | 7 | 8 | 9 | 10 | 11 | 12 | 13 | 14 | 15 | 16 | 17 | 18 | 19 | 20 | 21 | 22 | 23
1 | 0 | 0 | 0 | 0 | 0 | 0 | 0 | 0 | 0 | 0 | 0 | 0 | 0 | 0 | 0 | 0 | 0 | 0 | 0 | 0 | 0 | 0 | 0 | 0
2 | 1.9647 | 1.7685 | 1.8224 | 1.7896 | 1.5348 | 1.453 | 1.6017 | 1.4571 | 1.1978 | 0.86584 | 0.88859 | 0.55087 | 0.45157 | 0.48041 | 0.64149 | 0.81144 | 0.95763 | 1.3152 | 1.1963 | 1.0624 | 1.5796 | 1.7003 | 1.6522 | 2.4119
3 | 0 | 0 | 0 | 0 | 0 | 0 | 0 | 0 | 0 | 0 | 0 | 0 | 0 | 0 | 0 | 0 | 0 | 0 | 0 | 0 | 0 | 0 | 0 | 0
4 | 0 | 0 | 0 | 0 | 0 | 0 | 0 | 0 | 0 | 0 | 0 | 0 | 0 | 0 | 0 | 0 | 0 | 0 | 0 | 0 | 0 | 0 | 0 | 0
5 | 0 | 0 | 0.00039515 | 0 | 0 | 0 | 0 | 0.23075 | 4.7981 | 12.7168 | 15.993 | 16.5337 | 18.0929 | 17.6241 | 14.8151 | 9.4819 | 2.373 | 0.018548 | 0.0015714 | 0.0011733 | 0 | 0 | 0 | 0
6 | 0 | 0 | 0 | 0 | 0 | 0 | 0 | 0 | 0 | 0 | 0 | 0 | 0 | 0 | 0 | 0 | 0 | 0 | 0 | 0 | 0 | 0 | 0 | 0
7 | 0 | 0 | 0 | 0 | 0 | 0 | 0 | 0 | 0 | 0 | 0 | 0 | 0 | 0 | 0 | 0 | 0 | 0 | 0 | 0 | 0 | 0 | 0 | 0

## Pg, Summer, S8
GenID | 0 | 1 | 2 | 3 | 4 | 5 | 6 | 7 | 8 | 9 | 10 | 11 | 12 | 13 | 14 | 15 | 16 | 17 | 18 | 19 | 20 | 21 | 22 | 23
1 | 0 | 0 | 0 | 0 | 0 | 0 | 0 | 0 | 0 | 0 | 0 | 0 | 0 | 0 | 0 | 0 | 0 | 0 | 0 | 0 | 0 | 0 | 0 | 0
2 | 2.5972 | 2.1316 | 1.9298 | 1.6924 | 1.5171 | 1.2959 | 1.2143 | 1.1296 | 1.0611 | 1.1845 | 1.1076 | 1.28 | 1.4086 | 1.354 | 1.5456 | 1.3621 | 1.286 | 1.3239 | 1.2704 | 1.3329 | 1.2491 | 1.0608 | 1.1915 | 1.1401
3 | 0 | 0 | 0 | 0 | 0 | 0 | 0 | 0 | 0 | 0 | 0 | 0 | 0 | 0 | 0 | 0 | 0 | 0 | 0 | 0 | 0 | 0 | 0 | 0
4 | 0 | 0 | 0 | 0 | 0 | 0 | 0 | 0 | 0 | 0 | 0 | 0 | 0 | 0 | 0 | 0 | 0 | 0 | 0 | 0 | 0 | 0 | 0 | 0
5 | 0 | 0 | 0.00039829 | 0 | 0 | 0 | 0 | 0.24219 | 4.7981 | 12.5197 | 15.6239 | 17.3536 | 17.6754 | 17.3508 | 14.8151 | 9.7903 | 2.3919 | 0.018695 | 0.0016094 | 0.0012314 | 0 | 0 | 0 | 0
6 | 0 | 0 | 0 | 0 | 0 | 0 | 0 | 0 | 0 | 0 | 0 | 0 | 0 | 0 | 0 | 0 | 0 | 0 | 0 | 0 | 0 | 0 | 0 | 0
7 | 0 | 0 | 0 | 0 | 0 | 0 | 0 | 0 | 0 | 0 | 0 | 0 | 0 | 0 | 0 | 0 | 0 | 0 | 0 | 0 | 0 | 0 | 0 | 0

## Pg, Summer, S9
GenID | 0 | 1 | 2 | 3 | 4 | 5 | 6 | 7 | 8 | 9 | 10 | 11 | 12 | 13 | 14 | 15 | 16 | 17 | 18 | 19 | 20 | 21 | 22 | 23
1 | 0 | 0 | 0 | 0 | 0 | 0 | 0 | 0 | 0 | 0 | 0 | 0 | 0 | 0 | 0 | 0 | 0 | 0 | 0 | 0 | 0 | 0 | 0 | 0
2 | 2.2434 | 2.0851 | 2.5145 | 2.5553 | 2.2768 | 2.0088 | 1.4644 | 1.2541 | 1.2963 | 1.2178 | 1.3319 | 1.3834 | 1.1373 | 1.204 | 1.5439 | 2.0114 | 1.9691 | 2.1193 | 2.06 | 2.3284 | 2.3577 | 2.2773 | 2.0945 | 2.0377
3 | 0 | 0 | 0 | 0 | 0 | 0 | 0 | 0 | 0 | 0 | 0 | 0 | 0 | 0 | 0 | 0 | 0 | 0 | 0 | 0 | 0 | 0 | 0 | 0
4 | 0 | 0 | 0 | 0 | 0 | 0 | 0 | 0 | 0 | 0 | 0 | 0 | 0 | 0 | 0 | 0 | 0 | 0 | 0 | 0 | 0 | 0 | 0 | 0
5 | 0 | 0 | 0.0003868 | 0 | 0 | 0 | 0 | 0.23056 | 4.6782 | 12.3028 | 15.4133 | 16.5201 | 17.437 | 17.0503 | 14.4448 | 9.3952 | 2.3229 | 0.018156 | 0.0015506 | 0.0011723 | 0 | 0 | 0 | 0
6 | 0 | 0 | 0 | 0 | 0 | 0 | 0 | 0 | 0 | 0 | 0 | 0 | 0 | 0 | 0 | 0 | 0 | 0 | 0 | 0 | 0 | 0 | 0 | 0
7 | 0 | 0 | 0 | 0 | 0 | 0 | 0 | 0 | 0 | 0 | 0 | 0 | 0 | 0 | 0 | 0 | 0 | 0 | 0 | 0 | 0 | 0 | 0 | 0

## Qg, Summer, S1
GenID | 0 | 1 | 2 | 3 | 4 | 5 | 6 | 7 | 8 | 9 | 10 | 11 | 12 | 13 | 14 | 15 | 16 | 17 | 18 | 19 | 20 | 21 | 22 | 23
1 | 0 | 0 | 0 | 0 | 0 | 0 | 0 | 0 | 0 | 0 | 0 | 0 | 0 | 0 | 0 | 0 | 0 | 0 | 0 | 0 | 0 | 0 | 0 | 0
2 | 0 | 0 | 0 | 0 | 0 | 0 | 0 | 0 | 0 | 0 | 0 | 0 | 0 | 0 | 0 | 0 | 0 | 0 | 0 | 0 | 0 | 0 | 0 | 0
3 | 0 | 0 | 0 | 0 | 0 | 0 | 0 | 0 | 0 | 0 | 0 | 0 | 0 | 0 | 0 | 0 | 0 | 0 | 0 | 0 | 0 | 0 | 0 | 0
4 | 0 | 0 | 0 | 0 | 0 | 0 | 0 | 0 | 0 | 0 | 0 | 0 | 0 | 0 | 0 | 0 | 0 | 0 | 0 | 0 | 0 | 0 | 0 | 0
5 | 0 | 0 | 0 | 0 | 0 | 0 | 0 | 0 | 0 | 0 | 0 | 0 | 0 | 0 | 0 | 0 | 0 | 0 | 0 | 0 | 0 | 0 | 0 | 0
6 | 0 | 0 | 0 | 0 | 0 | 0 | 0 | 0 | 0 | 0 | 0 | 0 | 0 | 0 | 0 | 0 | 0 | 0 | 0 | 0 | 0 | 0 | 0 | 0
7 | 0 | 0 | 0 | 0 | 0 | 0 | 0 | 0 | 0 | 0 | 0 | 0 | 0 | 0 | 0 | 0 | 0 | 0 | 0 | 0 | 0 | 0 | 0 | 0

## Qg, Summer, S2
GenID | 0 | 1 | 2 | 3 | 4 | 5 | 6 | 7 | 8 | 9 | 10 | 11 | 12 | 13 | 14 | 15 | 16 | 17 | 18 | 19 | 20 | 21 | 22 | 23
1 | 0 | 0 | 0 | 0 | 0 | 0 | 0 | 0 | 0 | 0 | 0 | 0 | 0 | 0 | 0 | 0 | 0 | 0 | 0 | 0 | 0 | 0 | 0 | 0
2 | 0 | 0 | 0 | 0 | 0 | 0 | 0 | 0 | 0 | 0 | 0 | 0 | 0 | 0 | 0 | 0 | 0 | 0 | 0 | 0 | 0 | 0 | 0 | 0
3 | 0 | 0 | 0 | 0 | 0 | 0 | 0 | 0 | 0 | 0 | 0 | 0 | 0 | 0 | 0 | 0 | 0 | 0 | 0 | 0 | 0 | 0 | 0 | 0
4 | 0 | 0 | 0 | 0 | 0 | 0 | 0 | 0 | 0 | 0 | 0 | 0 | 0 | 0 | 0 | 0 | 0 | 0 | 0 | 0 | 0 | 0 | 0 | 0
5 | 0 | 0 | 0 | 0 | 0 | 0 | 0 | 0 | 0 | 0 | 0 | 0 | 0 | 0 | 0 | 0 | 0 | 0 | 0 | 0 | 0 | 0 | 0 | 0
6 | 0 | 0 | 0 | 0 | 0 | 0 | 0 | 0 | 0 | 0 | 0 | 0 | 0 | 0 | 0 | 0 | 0 | 0 | 0 | 0 | 0 | 0 | 0 | 0
7 | 0 | 0 | 0 | 0 | 0 | 0 | 0 | 0 | 0 | 0 | 0 | 0 | 0 | 0 | 0 | 0 | 0 | 0 | 0 | 0 | 0 | 0 | 0 | 0

## Qg, Summer, S3
GenID | 0 | 1 | 2 | 3 | 4 | 5 | 6 | 7 | 8 | 9 | 10 | 11 | 12 | 13 | 14 | 15 | 16 | 17 | 18 | 19 | 20 | 21 | 22 | 23
1 | 0 | 0 | 0 | 0 | 0 | 0 | 0 | 0 | 0 | 0 | 0 | 0 | 0 | 0 | 0 | 0 | 0 | 0 | 0 | 0 | 0 | 0 | 0 | 0
2 | 0 | 0 | 0 | 0 | 0 | 0 | 0 | 0 | 0 | 0 | 0 | 0 | 0 | 0 | 0 | 0 | 0 | 0 | 0 | 0 | 0 | 0 | 0 | 0
3 | 0 | 0 | 0 | 0 | 0 | 0 | 0 | 0 | 0 | 0 | 0 | 0 | 0 | 0 | 0 | 0 | 0 | 0 | 0 | 0 | 0 | 0 | 0 | 0
4 | 0 | 0 | 0 | 0 | 0 | 0 | 0 | 0 | 0 | 0 | 0 | 0 | 0 | 0 | 0 | 0 | 0 | 0 | 0 | 0 | 0 | 0 | 0 | 0
5 | 0 | 0 | 0 | 0 | 0 | 0 | 0 | 0 | 0 | 0 | 0 | 0 | 0 | 0 | 0 | 0 | 0 | 0 | 0 | 0 | 0 | 0 | 0 | 0
6 | 0 | 0 | 0 | 0 | 0 | 0 | 0 | 0 | 0 | 0 | 0 | 0 | 0 | 0 | 0 | 0 | 0 | 0 | 0 | 0 | 0 | 0 | 0 | 0
7 | 0 | 0 | 0 | 0 | 0 | 0 | 0 | 0 | 0 | 0 | 0 | 0 | 0 | 0 | 0 | 0 | 0 | 0 | 0 | 0 | 0 | 0 | 0 | 0

## Qg, Summer, S4
GenID | 0 | 1 | 2 | 3 | 4 | 5 | 6 | 7 | 8 | 9 | 10 | 11 | 12 | 13 | 14 | 15 | 16 | 17 | 18 | 19 | 20 | 21 | 22 | 23
1 | 0 | 0 | 0 | 0 | 0 | 0 | 0 | 0 | 0 | 0 | 0 | 0 | 0 | 0 | 0 | 0 | 0 | 0 | 0 | 0 | 0 | 0 | 0 | 0
2 | 0 | 0 | 0 | 0 | 0 | 0 | 0 | 0 | 0 | 0 | 0 | 0 | 0 | 0 | 0 | 0 | 0 | 0 | 0 | 0 | 0 | 0 | 0 | 0
3 | 0 | 0 | 0 | 0 | 0 | 0 | 0 | 0 | 0 | 0 | 0 | 0 | 0 | 0 | 0 | 0 | 0 | 0 | 0 | 0 | 0 | 0 | 0 | 0
4 | 0 | 0 | 0 | 0 | 0 | 0 | 0 | 0 | 0 | 0 | 0 | 0 | 0 | 0 | 0 | 0 | 0 | 0 | 0 | 0 | 0 | 0 | 0 | 0
5 | 0 | 0 | 0 | 0 | 0 | 0 | 0 | 0 | 0 | 0 | 0 | 0 | 0 | 0 | 0 | 0 | 0 | 0 | 0 | 0 | 0 | 0 | 0 | 0
6 | 0 | 0 | 0 | 0 | 0 | 0 | 0 | 0 | 0 | 0 | 0 | 0 | 0 | 0 | 0 | 0 | 0 | 0 | 0 | 0 | 0 | 0 | 0 | 0
7 | 0 | 0 | 0 | 0 | 0 | 0 | 0 | 0 | 0 | 0 | 0 | 0 | 0 | 0 | 0 | 0 | 0 | 0 | 0 | 0 | 0 | 0 | 0 | 0

## Qg, Summer, S5
GenID | 0 | 1 | 2 | 3 | 4 | 5 | 6 | 7 | 8 | 9 | 10 | 11 | 12 | 13 | 14 | 15 | 16 | 17 | 18 | 19 | 20 | 21 | 22 | 23
1 | 0 | 0 | 0 | 0 | 0 | 0 | 0 | 0 | 0 | 0 | 0 | 0 | 0 | 0 | 0 | 0 | 0 | 0 | 0 | 0 | 0 | 0 | 0 | 0
2 | 0 | 0 | 0 | 0 | 0 | 0 | 0 | 0 | 0 | 0 | 0 | 0 | 0 | 0 | 0 | 0 | 0 | 0 | 0 | 0 | 0 | 0 | 0 | 0
3 | 0 | 0 | 0 | 0 | 0 | 0 | 0 | 0 | 0 | 0 | 0 | 0 | 0 | 0 | 0 | 0 | 0 | 0 | 0 | 0 | 0 | 0 | 0 | 0
4 | 0 | 0 | 0 | 0 | 0 | 0 | 0 | 0 | 0 | 0 | 0 | 0 | 0 | 0 | 0 | 0 | 0 | 0 | 0 | 0 | 0 | 0 | 0 | 0
5 | 0 | 0 | 0 | 0 | 0 | 0 | 0 | 0 | 0 | 0 | 0 | 0 | 0 | 0 | 0 | 0 | 0 | 0 | 0 | 0 | 0 | 0 | 0 | 0
6 | 0 | 0 | 0 | 0 | 0 | 0 | 0 | 0 | 0 | 0 | 0 | 0 | 0 | 0 | 0 | 0 | 0 | 0 | 0 | 0 | 0 | 0 | 0 | 0
7 | 0 | 0 | 0 | 0 | 0 | 0 | 0 | 0 | 0 | 0 | 0 | 0 | 0 | 0 | 0 | 0 | 0 | 0 | 0 | 0 | 0 | 0 | 0 | 0

## Qg, Summer, S6
GenID | 0 | 1 | 2 | 3 | 4 | 5 | 6 | 7 | 8 | 9 | 10 | 11 | 12 | 13 | 14 | 15 | 16 | 17 | 18 | 19 | 20 | 21 | 22 | 23
1 | 0 | 0 | 0 | 0 | 0 | 0 | 0 | 0 | 0 | 0 | 0 | 0 | 0 | 0 | 0 | 0 | 0 | 0 | 0 | 0 | 0 | 0 | 0 | 0
2 | 0 | 0 | 0 | 0 | 0 | 0 | 0 | 0 | 0 | 0 | 0 | 0 | 0 | 0 | 0 | 0 | 0 | 0 | 0 | 0 | 0 | 0 | 0 | 0
3 | 0 | 0 | 0 | 0 | 0 | 0 | 0 | 0 | 0 | 0 | 0 | 0 | 0 | 0 | 0 | 0 | 0 | 0 | 0 | 0 | 0 | 0 | 0 | 0
4 | 0 | 0 | 0 | 0 | 0 | 0 | 0 | 0 | 0 | 0 | 0 | 0 | 0 | 0 | 0 | 0 | 0 | 0 | 0 | 0 | 0 | 0 | 0 | 0
5 | 0 | 0 | 0 | 0 | 0 | 0 | 0 | 0 | 0 | 0 | 0 | 0 | 0 | 0 | 0 | 0 | 0 | 0 | 0 | 0 | 0 | 0 | 0 | 0
6 | 0 | 0 | 0 | 0 | 0 | 0 | 0 | 0 | 0 | 0 | 0 | 0 | 0 | 0 | 0 | 0 | 0 | 0 | 0 | 0 | 0 | 0 | 0 | 0
7 | 0 | 0 | 0 | 0 | 0 | 0 | 0 | 0 | 0 | 0 | 0 | 0 | 0 | 0 | 0 | 0 | 0 | 0 | 0 | 0 | 0 | 0 | 0 | 0

## Qg, Summer, S7
GenID | 0 | 1 | 2 | 3 | 4 | 5 | 6 | 7 | 8 | 9 | 10 | 11 | 12 | 13 | 14 | 15 | 16 | 17 | 18 | 19 | 20 | 21 | 22 | 23
1 | 0 | 0 | 0 | 0 | 0 | 0 | 0 | 0 | 0 | 0 | 0 | 0 | 0 | 0 | 0 | 0 | 0 | 0 | 0 | 0 | 0 | 0 | 0 | 0
2 | 0 | 0 | 0 | 0 | 0 | 0 | 0 | 0 | 0 | 0 | 0 | 0 | 0 | 0 | 0 | 0 | 0 | 0 | 0 | 0 | 0 | 0 | 0 | 0
3 | 0 | 0 | 0 | 0 | 0 | 0 | 0 | 0 | 0 | 0 | 0 | 0 | 0 | 0 | 0 | 0 | 0 | 0 | 0 | 0 | 0 | 0 | 0 | 0
4 | 0 | 0 | 0 | 0 | 0 | 0 | 0 | 0 | 0 | 0 | 0 | 0 | 0 | 0 | 0 | 0 | 0 | 0 | 0 | 0 | 0 | 0 | 0 | 0
5 | 0 | 0 | 0 | 0 | 0 | 0 | 0 | 0 | 0 | 0 | 0 | 0 | 0 | 0 | 0 | 0 | 0 | 0 | 0 | 0 | 0 | 0 | 0 | 0
6 | 0 | 0 | 0 | 0 | 0 | 0 | 0 | 0 | 0 | 0 | 0 | 0 | 0 | 0 | 0 | 0 | 0 | 0 | 0 | 0 | 0 | 0 | 0 | 0
7 | 0 | 0 | 0 | 0 | 0 | 0 | 0 | 0 | 0 | 0 | 0 | 0 | 0 | 0 | 0 | 0 | 0 | 0 | 0 | 0 | 0 | 0 | 0 | 0

## Qg, Summer, S8
GenID | 0 | 1 | 2 | 3 | 4 | 5 | 6 | 7 | 8 | 9 | 10 | 11 | 12 | 13 | 14 | 15 | 16 | 17 | 18 | 19 | 20 | 21 | 22 | 23
1 | 0 | 0 | 0 | 0 | 0 | 0 | 0 | 0 | 0 | 0 | 0 | 0 | 0 | 0 | 0 | 0 | 0 | 0 | 0 | 0 | 0 | 0 | 0 | 0
2 | 0 | 0 | 0 | 0 | 0 | 0 | 0 | 0 | 0 | 0 | 0 | 0 | 0 | 0 | 0 | 0 | 0 | 0 | 0 | 0 | 0 | 0 | 0 | 0
3 | 0 | 0 | 0 | 0 | 0 | 0 | 0 | 0 | 0 | 0 | 0 | 0 | 0 | 0 | 0 | 0 | 0 | 0 | 0 | 0 | 0 | 0 | 0 | 0
4 | 0 | 0 | 0 | 0 | 0 | 0 | 0 | 0 | 0 | 0 | 0 | 0 | 0 | 0 | 0 | 0 | 0 | 0 | 0 | 0 | 0 | 0 | 0 | 0
5 | 0 | 0 | 0 | 0 | 0 | 0 | 0 | 0 | 0 | 0 | 0 | 0 | 0 | 0 | 0 | 0 | 0 | 0 | 0 | 0 | 0 | 0 | 0 | 0
6 | 0 | 0 | 0 | 0 | 0 | 0 | 0 | 0 | 0 | 0 | 0 | 0 | 0 | 0 | 0 | 0 | 0 | 0 | 0 | 0 | 0 | 0 | 0 | 0
7 | 0 | 0 | 0 | 0 | 0 | 0 | 0 | 0 | 0 | 0 | 0 | 0 | 0 | 0 | 0 | 0 | 0 | 0 | 0 | 0 | 0 | 0 | 0 | 0

## Qg, Summer, S9
GenID | 0 | 1 | 2 | 3 | 4 | 5 | 6 | 7 | 8 | 9 | 10 | 11 | 12 | 13 | 14 | 15 | 16 | 17 | 18 | 19 | 20 | 21 | 22 | 23
1 | 0 | 0 | 0 | 0 | 0 | 0 | 0 | 0 | 0 | 0 | 0 | 0 | 0 | 0 | 0 | 0 | 0 | 0 | 0 | 0 | 0 | 0 | 0 | 0
2 | 0 | 0 | 0 | 0 | 0 | 0 | 0 | 0 | 0 | 0 | 0 | 0 | 0 | 0 | 0 | 0 | 0 | 0 | 0 | 0 | 0 | 0 | 0 | 0
3 | 0 | 0 | 0 | 0 | 0 | 0 | 0 | 0 | 0 | 0 | 0 | 0 | 0 | 0 | 0 | 0 | 0 | 0 | 0 | 0 | 0 | 0 | 0 | 0
4 | 0 | 0 | 0 | 0 | 0 | 0 | 0 | 0 | 0 | 0 | 0 | 0 | 0 | 0 | 0 | 0 | 0 | 0 | 0 | 0 | 0 | 0 | 0 | 0
5 | 0 | 0 | 0 | 0 | 0 | 0 | 0 | 0 | 0 | 0 | 0 | 0 | 0 | 0 | 0 | 0 | 0 | 0 | 0 | 0 | 0 | 0 | 0 | 0
6 | 0 | 0 | 0 | 0 | 0 | 0 | 0 | 0 | 0 | 0 | 0 | 0 | 0 | 0 | 0 | 0 | 0 | 0 | 0 | 0 | 0 | 0 | 0 | 0
7 | 0 | 0 | 0 | 0 | 0 | 0 | 0 | 0 | 0 | 0 | 0 | 0 | 0 | 0 | 0 | 0 | 0 | 0 | 0 | 0 | 0 | 0 | 0 | 0

## GenStatus, Summer
GenID | 0 | 1 | 2 | 3 | 4 | 5 | 6 | 7 | 8 | 9 | 10 | 11 | 12 | 13 | 14 | 15 | 16 | 17 | 18 | 19 | 20 | 21 | 22 | 23
1 | 1 | 1 | 1 | 1 | 1 | 1 | 1 | 1 | 1 | 1 | 1 | 1 | 1 | 1 | 1 | 1 | 1 | 1 | 1 | 1 | 1 | 1 | 1 | 1
2 | 1 | 1 | 1 | 1 | 1 | 1 | 1 | 1 | 1 | 1 | 1 | 1 | 1 | 1 | 1 | 1 | 1 | 1 | 1 | 1 | 1 | 1 | 1 | 1
3 | 1 | 1 | 1 | 1 | 1 | 1 | 1 | 1 | 1 | 1 | 1 | 1 | 1 | 1 | 1 | 1 | 1 | 1 | 1 | 1 | 1 | 1 | 1 | 1
4 | 1 | 1 | 1 | 1 | 1 | 1 | 1 | 1 | 1 | 1 | 1 | 1 | 1 | 1 | 1 | 1 | 1 | 1 | 1 | 1 | 1 | 1 | 1 | 1
5 | 1 | 1 | 1 | 1 | 1 | 1 | 1 | 1 | 1 | 1 | 1 | 1 | 1 | 1 | 1 | 1 | 1 | 1 | 1 | 1 | 1 | 1 | 1 | 1
6 | 1 | 1 | 1 | 1 | 1 | 1 | 1 | 1 | 1 | 1 | 1 | 1 | 1 | 1 | 1 | 1 | 1 | 1 | 1 | 1 | 1 | 1 | 1 | 1
7 | 1 | 1 | 1 | 1 | 1 | 1 | 1 | 1 | 1 | 1 | 1 | 1 | 1 | 1 | 1 | 1 | 1 | 1 | 1 | 1 | 1 | 1 | 1 | 1