## Main
numScenarios | 1 | 100% | 11.11% | 11.11% | 11.11% | 11.11% | 11.11% | 11.11% | 11.11% | 11.11%
Year | 2030
Load Scale Factor | 100%
Load Growth (cumul.) | 116.1%
Flex. Load Growth | 134.4%
RES Installed, [MW] | 35
ESS Installed, [MWh] | 0

## RES installed
GenID | NodeID | Pinst, [MW]
2 | 6 | 15
3 | N/A | 0
4 | N/A | 0
5 | 25 | 20
6 | N/A | 0
7 | N/A | 0

## ES installed
ESS ID | Node ID | Pinst, [MW]
1 | N/A | 0
2 | N/A | 0
3 | N/A | 0

## FL Ratio
LoadID | Ratio, [%]
1 | 3.323%
2 | 3.488%
3 | 2.637%
4 | 0.9807%
5 | 2.311%
6 | 4.184%
7 | 3.359%
8 | 1.251%
9 | 1.373%
10 | 0.9234%
11 | 1.891%
12 | 2.919%
13 | 3.404%
14 | 2.349%
15 | 2.285%
16 | 1.785%
17 | 3.29%
18 | 4.568%
19 | 4.379%
20 | 4.793%
21 | 6.489%
22 | 3.948%
23 | 32.55%
24 | 26.71%
25 | 7.223%
26 | 4.345%
27 | 11.17%
28 | 18.75%
29 | 24.48%
30 | 19.97%
31 | 86.55%
32 | 100%

## FL Characterization
Time | 0 | 1 | 2 | 3 | 4 | 5 | 6 | 7 | 8 | 9 | 10 | 11 | 12 | 13 | 14 | 15 | 16 | 17 | 18 | 19 | 20 | 21 | 22 | 23
FL, [MW] | 6.6072 | 6.8276 | 6.1137 | 5.795 | 4.7478 | 4.0296 | 4.9279 | 0.85581 | 0.75259 | 1.0972 | 0.64615 | 0.80742 | 1.2864 | 2.3701 | 2.5287 | 2.4868 | 1.395 | 2.8416 | 1.6675 | 1.1724 | 1.7804 | 1.1004 | 5.0225 | 6.0546
Minimum FL, [MW] | -14.9175 | -15.9517 | -17.9407 | -19.3529 | -20.6856 | -22.5751 | -21.5408 | -24.1633 | -21.9157 | -32.1906 | -31.8607 | -29.1256 | -27.9193 | -26.9556 | -25.4077 | -23.1211 | -21.6195 | -19.3473 | -12.2803 | -13.7435 | -14.5275 | -15.5967 | -12.3914 | -13.1672
Maximum FL, [MW] | 14.3713 | 15.3748 | 17.2387 | 18.5493 | 19.744 | 21.5591 | 20.5539 | 23.1949 | 21.2462 | 24.2435 | 24.4344 | 22.873 | 22.102 | 21.5339 | 20.1807 | 18.3733 | 17.1162 | 15.2976 | 11.9734 | 13.4017 | 14.2409 | 15.3402 | 11.9367 | 12.693

## Pc, Winter, S1
LoadID | 0 | 1 | 2 | 3 | 4 | 5 | 6 | 7 | 8 | 9 | 10 | 11 | 12 | 13 | 14 | 15 | 16 | 17 | 18 | 19 | 20 | 21 | 22 | 23
1 | 1.7751 | 1.7088 | 1.6479 | 1.6977 | 1.6498 | 1.652 | 1.6672 | 2.164 | 2.2073 | 2.1862 | 2.1796 | 2.2254 | 2.2014 | 2.1625 | 1.8812 | 2.0238 | 2.2003 | 2.1668 | 2.0551 | 1.9598 | 1.946 | 1.8595 | 1.6794 | 1.643
2 | 0.84227 | 0.83255 | 0.7824 | 0.76657 | 0.73571 | 0.74926 | 0.90571 | 0.88654 | 0.95758 | 0.99773 | 0.97992 | 0.96275 | 0.94556 | 0.93924 | 0.88597 | 0.90927 | 0.96359 | 1.193 | 1.1 | 1.0033 | 0.99507 | 0.9085 | 0.97154 | 0.9156
3 | 1.2448 | 1.1866 | 1.1353 | 1.1472 | 1.129 | 1.2539 | 1.9834 | 2.1957 | 2.2902 | 2.2276 | 2.1349 | 2.2742 | 2.1225 | 2.0512 | 1.7867 | 1.7785 | 1.8216 | 2.0026 | 1.8055 | 1.8615 | 1.8243 | 1.7005 | 1.521 | 1.3843
4 | 0.10282 | 0.091663 | 0.084673 | 0.078849 | 0.069752 | 0.08684 | 0.14322 | 0.12652 | 0.13759 | 0.1327 | 0.12722 | 0.12027 | 0.12207 | 0.12633 | 0.1232 | 0.12503 | 0.1407 | 0.21945 | 0.18858 | 0.15725 | 0.15838 | 0.13624 | 0.14314 | 0.13236
5 | 1.0268 | 0.95282 | 0.86985 | 0.87203 | 0.86429 | 0.94324 | 1.2128 | 1.2369 | 1.2758 | 1.3339 | 1.3603 | 1.3865 | 1.371 | 1.3312 | 1.3308 | 1.3196 | 1.3812 | 1.6121 | 1.5649 | 1.5201 | 1.5206 | 1.4068 | 1.3451 | 1.2536
6 | 2.9686 | 2.8171 | 2.7228 | 2.7395 | 2.7231 | 2.9043 | 3.2964 | 3.7831 | 3.9607 | 4.1089 | 4.0244 | 4.0924 | 4.0921 | 4.0774 | 3.8132 | 3.8202 | 3.6635 | 3.8971 | 3.7303 | 3.6521 | 3.5978 | 3.4485 | 3.264 | 3.0904
7 | 1.1684 | 1.1016 | 1.0703 | 1.042 | 1.0365 | 1.1433 | 1.4454 | 1.594 | 1.8022 | 1.8609 | 1.8851 | 1.8905 | 1.8693 | 1.8557 | 1.7071 | 1.6658 | 1.759 | 1.8437 | 1.7469 | 1.707 | 1.6106 | 1.321 | 1.3532 | 1.2918
8 | 0.32192 | 0.31208 | 0.29812 | 0.29174 | 0.29168 | 0.33375 | 0.52699 | 0.57044 | 0.59087 | 0.592 | 0.60766 | 0.6056 | 0.57592 | 0.57589 | 0.51463 | 0.4667 | 0.46469 | 0.52261 | 0.49949 | 0.4779 | 0.47591 | 0.43222 | 0.39324 | 0.36207
9 | 0.3714 | 0.37443 | 0.36463 | 0.36025 | 0.34588 | 0.33602 | 0.34835 | 0.29245 | 0.29104 | 0.29577 | 0.28958 | 0.29179 | 0.29837 | 0.31324 | 0.31542 | 0.31484 | 0.29986 | 0.31971 | 0.3036 | 0.2968 | 0.30515 | 0.29581 | 0.34965 | 0.36382
10 | 0.2643 | 0.25069 | 0.23544 | 0.23428 | 0.22606 | 0.24704 | 0.31996 | 0.32926 | 0.35808 | 0.38489 | 0.37197 | 0.37238 | 0.37579 | 0.36953 | 0.36046 | 0.34079 | 0.34732 | 0.40643 | 0.38683 | 0.36897 | 0.36026 | 0.3345 | 0.33054 | 0.30536
11 | 0.27977 | 0.27086 | 0.25029 | 0.24358 | 0.22796 | 0.24793 | 0.32219 | 0.26931 | 0.21703 | 0.16144 | 0.28597 | 0.29114 | 0.29028 | 0.30018 | 0.28672 | 0.29259 | 0.29176 | 0.37394 | 0.33294 | 0.30355 | 0.30602 | 0.29158 | 0.33369 | 0.31898
12 | 1.3575 | 1.3584 | 1.3371 | 1.3616 | 1.3254 | 1.337 | 1.4096 | 1.2524 | 1.0451 | 1.0133 | 1.3551 | 1.242 | 1.2722 | 1.3313 | 1.365 | 1.4047 | 1.514 | 1.6006 | 1.4678 | 1.3799 | 1.4187 | 1.3951 | 1.5162 | 1.613
13 | 3.1953 | 3.0976 | 3.1179 | 3.1417 | 3.1546 | 3.2002 | 3.9558 | 4.0058 | 4.0753 | 3.986 | 3.9171 | 4.0642 | 4.2217 | 4.1256 | 4.0574 | 4.1026 | 3.9356 | 4.1591 | 3.9767 | 3.7339 | 3.8 | 3.6676 | 3.3757 | 3.3071
14 | 1.0617 | 1.033 | 0.98511 | 1.003 | 0.95396 | 0.93821 | 0.9671 | 1.1251 | 1.1448 | 1.1421 | 1.1282 | 1.1553 | 1.1544 | 1.1599 | 1.02 | 1.0919 | 1.1563 | 1.1732 | 1.0886 | 1.0283 | 1.0355 | 0.97539 | 0.97555 | 0.98122
15 | 0.44342 | 0.44013 | 0.41175 | 0.40221 | 0.38099 | 0.38303 | 0.46336 | 0.42904 | 0.46236 | 0.48368 | 0.47238 | 0.46517 | 0.45991 | 0.46359 | 0.43911 | 0.44998 | 0.4692 | 0.5878 | 0.5361 | 0.4868 | 0.48663 | 0.44105 | 0.49541 | 0.47505
16 | 0.6532 | 0.62514 | 0.59613 | 0.60063 | 0.58662 | 0.64575 | 1.0147 | 1.1018 | 1.1486 | 1.1189 | 1.0704 | 1.1409 | 1.0672 | 1.0366 | 0.90513 | 0.90083 | 0.91731 | 1.0145 | 0.91053 | 0.9362 | 0.92046 | 0.85537 | 0.78391 | 0.7204
17 | 0.31244 | 0.28638 | 0.26293 | 0.2457 | 0.21417 | 0.25087 | 0.39935 | 0.32346 | 0.35028 | 0.34094 | 0.32347 | 0.30745 | 0.31595 | 0.33568 | 0.32918 | 0.33341 | 0.36344 | 0.57243 | 0.48543 | 0.40295 | 0.41087 | 0.34981 | 0.39994 | 0.38164
18 | 1.5594 | 1.4558 | 1.3275 | 1.3267 | 1.3025 | 1.4072 | 1.8062 | 1.7902 | 1.8449 | 1.9328 | 1.9652 | 2.0049 | 1.9886 | 1.9447 | 1.9462 | 1.9295 | 2.0046 | 2.3548 | 2.2722 | 2.2016 | 2.21 | 2.0377 | 1.9978 | 1.879
19 | 2.2929 | 2.1829 | 2.1038 | 2.1122 | 2.0867 | 2.2125 | 2.5156 | 2.8263 | 2.9572 | 3.0718 | 3.0032 | 3.0559 | 3.0617 | 3.0646 | 2.8699 | 2.8746 | 2.7441 | 2.9363 | 2.7973 | 2.7328 | 2.7002 | 2.5804 | 2.4927 | 2.3766
20 | 1.2749 | 1.2104 | 1.1687 | 1.1357 | 1.1155 | 1.2137 | 1.5321 | 1.6258 | 1.8352 | 1.8995 | 1.9176 | 1.9253 | 1.9106 | 1.9119 | 1.7636 | 1.7212 | 1.8004 | 1.9063 | 1.792 | 1.7447 | 1.6555 | 1.3528 | 1.4401 | 1.3922
21 | 1.296 | 1.2646 | 1.2001 | 1.1707 | 1.1501 | 1.2885 | 2.0066 | 2.0845 | 2.1566 | 2.1674 | 2.2154 | 2.2111 | 2.1128 | 2.1339 | 1.9149 | 1.7404 | 1.7118 | 1.95 | 1.8432 | 1.7553 | 1.7599 | 1.5883 | 1.5236 | 1.4307
22 | 0.79527 | 0.80397 | 0.77579 | 0.7632 | 0.72186 | 0.69351 | 0.72897 | 0.56821 | 0.56413 | 0.57774 | 0.55993 | 0.5663 | 0.58521 | 0.62799 | 0.63425 | 0.6326 | 0.5895 | 0.64661 | 0.60025 | 0.58071 | 0.60471 | 0.57787 | 0.7327 | 0.77345
23 | 6.7702 | 6.4863 | 6.0573 | 5.9941 | 5.6863 | 6.08 | 7.8408 | 7.5812 | 8.2242 | 8.8734 | 8.5276 | 8.5555 | 8.6884 | 8.6715 | 8.4837 | 8.032 | 8.054 | 9.5647 | 8.9834 | 8.5203 | 8.3926 | 7.7286 | 8.0922 | 7.6393
24 | 2.7249 | 2.7027 | 2.4682 | 2.3788 | 2.125 | 2.1412 | 2.7362 | 1.798 | 1.4584 | 1.1654 | 1.8699 | 1.9261 | 1.9925 | 2.2164 | 2.1567 | 2.1868 | 2.018 | 2.7443 | 2.3141 | 2.0577 | 2.1642 | 1.9728 | 2.8217 | 2.8852
25 | 1.4221 | 1.4336 | 1.3816 | 1.386 | 1.3059 | 1.2804 | 1.3829 | 1.0576 | 0.88444 | 0.87539 | 1.1308 | 1.0469 | 1.0946 | 1.1952 | 1.2302 | 1.2604 | 1.2961 | 1.4366 | 1.2718 | 1.1764 | 1.2375 | 1.1853 | 1.474 | 1.6026
26 | 1.4753 | 1.4428 | 1.4296 | 1.4296 | 1.4035 | 1.4003 | 1.7293 | 1.6279 | 1.6526 | 1.6271 | 1.5861 | 1.6498 | 1.7271 | 1.721 | 1.6984 | 1.7152 | 1.6159 | 1.7484 | 1.6404 | 1.5286 | 1.5731 | 1.4999 | 1.5001 | 1.5035
27 | 2.0749 | 2.0495 | 1.9239 | 1.9258 | 1.7728 | 1.6942 | 1.806 | 1.7255 | 1.7466 | 1.7692 | 1.7138 | 1.7663 | 1.8018 | 1.8934 | 1.6993 | 1.802 | 1.813 | 1.9493 | 1.7341 | 1.6071 | 1.6645 | 1.5235 | 1.8258 | 1.9136
28 | 1.916 | 1.9381 | 1.7763 | 1.7113 | 1.5212 | 1.4293 | 1.7362 | 1.1087 | 1.172 | 1.2678 | 1.1809 | 1.1859 | 1.2382 | 1.3925 | 1.3572 | 1.3767 | 1.2743 | 1.7436 | 1.4659 | 1.2851 | 1.3665 | 1.1695 | 1.8232 | 1.9149
29 | 3.3399 | 3.2909 | 3.0638 | 3.0185 | 2.7773 | 2.8331 | 4.1887 | 3.7064 | 3.8377 | 3.8066 | 3.5662 | 3.823 | 3.6758 | 3.7803 | 3.3867 | 3.365 | 3.2136 | 3.7975 | 3.2428 | 3.2327 | 3.2959 | 2.959 | 3.4637 | 3.4526
30 | 1.4233 | 1.4308 | 1.2883 | 1.2173 | 1.0114 | 0.9341 | 1.2437 | 0.4943 | 0.50678 | 0.55293 | 0.46 | 0.46884 | 0.55652 | 0.75546 | 0.77429 | 0.77205 | 0.6263 | 1.0919 | 0.8045 | 0.63316 | 0.74131 | 0.56318 | 1.2598 | 1.4087
31 | 9.2774 | 9.1463 | 8.2578 | 8.0208 | 7.1814 | 6.9489 | 8.7393 | 5.6961 | 5.7749 | 6.2773 | 6.0368 | 6.268 | 6.5745 | 7.2481 | 7.3691 | 7.2908 | 6.6996 | 8.7558 | 7.6576 | 7.0933 | 7.5646 | 6.5765 | 9.3511 | 9.7747
32 | 7.5702 | 7.7331 | 6.9962 | 6.6882 | 5.6508 | 5.0081 | 6.0332 | 2.1962 | 2.1581 | 2.5505 | 2.076 | 2.2592 | 2.7309 | 3.7931 | 3.8548 | 3.816 | 2.6845 | 4.193 | 2.9769 | 2.4612 | 3.0407 | 2.3174 | 6.1148 | 7.0694

## Pc, Winter, S2
LoadID | 0 | 1 | 2 | 3 | 4 | 5 | 6 | 7 | 8 | 9 | 10 | 11 | 12 | 13 | 14 | 15 | 16 | 17 | 18 | 19 | 20 | 21 | 22 | 23
1 | 1.7751 | 1.7088 | 1.6479 | 1.6977 | 1.6498 | 1.652 | 1.6672 | 2.164 | 2.2073 | 2.1862 | 2.1796 | 2.2254 | 2.2014 | 2.1625 | 1.8812 | 2.0238 | 2.2003 | 2.1668 | 2.0551 | 1.9598 | 1.946 | 1.8595 | 1.6794 | 1.643
2 | 0.84227 | 0.83255 | 0.7824 | 0.76657 | 0.73571 | 0.74926 | 0.90571 | 0.88654 | 0.95758 | 0.99773 | 0.97992 | 0.96275 | 0.94556 | 0.93924 | 0.88597 | 0.90927 | 0.96359 | 1.193 | 1.1 | 1.0033 | 0.99507 | 0.9085 | 0.97154 | 0.9156
3 | 1.2448 | 1.1866 | 1.1353 | 1.1472 | 1.129 | 1.2539 | 1.9834 | 2.1957 | 2.2902 | 2.2276 | 2.1349 | 2.2742 | 2.1225 | 2.0512 | 1.7867 | 1.7785 | 1.8216 | 2.0026 | 1.8055 | 1.8615 | 1.8243 | 1.7005 | 1.521 | 1.3843
4 | 0.10282 | 0.091663 | 0.084673 | 0.078849 | 0.069752 | 0.08684 | 0.14322 | 0.12652 | 0.13759 | 0.1327 | 0.12722 | 0.12027 | 0.12207 | 0.12633 | 0.1232 | 0.12503 | 0.1407 | 0.21945 | 0.18858 | 0.15725 | 0.15838 | 0.13624 | 0.14314 | 0.13236
5 | 1.0268 | 0.95282 | 0.86985 | 0.87203 | 0.86429 | 0.94324 | 1.2128 | 1.2369 | 1.2758 | 1.3339 | 1.3603 | 1.3865 | 1.371 | 1.3312 | 1.3308 | 1.3196 | 1.3812 | 1.6121 | 1.5649 | 1.5201 | 1.5206 | 1.4068 | 1.3451 | 1.2536
6 | 2.9686 | 2.8171 | 2.7228 | 2.7395 | 2.7231 | 2.9043 | 3.2964 | 3.7831 | 3.9607 | 4.1089 | 4.0244 | 4.0924 | 4.0921 | 4.0774 | 3.8132 | 3.8202 | 3.6635 | 3.8971 | 3.7303 | 3.6521 | 3.5978 | 3.4485 | 3.264 | 3.0904
7 | 1.1684 | 1.1016 | 1.0703 | 1.042 | 1.0365 | 1.1433 | 1.4454 | 1.594 | 1.8022 | 1.8609 | 1.8851 | 1.8905 | 1.8693 | 1.8557 | 1.7071 | 1.6658 | 1.759 | 1.8437 | 1.7469 | 1.707 | 1.6106 | 1.321 | 1.3532 | 1.2918
8 | 0.32192 | 0.31208 | 0.29812 | 0.29174 | 0.29168 | 0.33375 | 0.52699 | 0.57044 | 0.59087 | 0.592 | 0.60766 | 0.6056 | 0.57592 | 0.57589 | 0.51463 | 0.4667 | 0.46469 | 0.52261 | 0.49949 | 0.4779 | 0.47591 | 0.43222 | 0.39324 | 0.36207
9 | 0.3714 | 0.37443 | 0.36463 | 0.36025 | 0.34588 | 0.33602 | 0.34835 | 0.29245 | 0.29104 | 0.29577 | 0.28958 | 0.29179 | 0.29837 | 0.31324 | 0.31542 | 0.31484 | 0.29986 | 0.31971 | 0.3036 | 0.2968 | 0.30515 | 0.29581 | 0.34965 | 0.36382
10 | 0.2643 | 0.25069 | 0.23544 | 0.23428 | 0.22606 | 0.24704 | 0.31996 | 0.32926 | 0.35808 | 0.38489 | 0.37197 | 0.37238 | 0.37579 | 0.36953 | 0.36046 | 0.34079 | 0.34732 | 0.40643 | 0.38683 | 0.36897 | 0.36026 | 0.3345 | 0.33054 | 0.30536
11 | 0.27977 | 0.27086 | 0.25029 | 0.24358 | 0.22796 | 0.24793 | 0.32219 | 0.26931 | 0.21703 | 0.16144 | 0.28597 | 0.29114 | 0.29028 | 0.30018 | 0.28672 | 0.29259 | 0.29176 | 0.37394 | 0.33294 | 0.30355 | 0.30602 | 0.29158 | 0.33369 | 0.31898
12 | 1.3575 | 1.3584 | 1.3371 | 1.3616 | 1.3254 | 1.337 | 1.4096 | 1.2524 | 1.0451 | 1.0133 | 1.3551 | 1.242 | 1.2722 | 1.3313 | 1.365 | 1.4047 | 1.514 | 1.6006 | 1.4678 | 1.3799 | 1.4187 | 1.3951 | 1.5162 | 1.613
13 | 3.1953 | 3.0976 | 3.1179 | 3.1417 | 3.1546 | 3.2002 | 3.9558 | 4.0058 | 4.0753 | 3.986 | 3.9171 | 4.0642 | 4.2217 | 4.1256 | 4.0574 | 4.1026 | 3.9356 | 4.1591 | 3.9767 | 3.7339 | 3.8 | 3.6676 | 3.3757 | 3.3071
14 | 1.0617 | 1.033 | 0.98511 | 1.003 | 0.95396 | 0.93821 | 0.9671 | 1.1251 | 1.1448 | 1.1421 | 1.1282 | 1.1553 | 1.1544 | 1.1599 | 1.02 | 1.0919 | 1.1563 | 1.1732 | 1.0886 | 1.0283 | 1.0355 | 0.97539 | 0.97555 | 0.98122
15 | 0.44342 | 0.44013 | 0.41175 | 0.40221 | 0.38099 | 0.38303 | 0.46336 | 0.42904 | 0.46236 | 0.48368 | 0.47238 | 0.46517 | 0.45991 | 0.46359 | 0.43911 | 0.44998 | 0.4692 | 0.5878 | 0.5361 | 0.4868 | 0.48663 | 0.44105 | 0.49541 | 0.47505
16 | 0.6532 | 0.62514 | 0.59613 | 0.60063 | 0.58662 | 0.64575 | 1.0147 | 1.1018 | 1.1486 | 1.1189 | 1.0704 | 1.1409 | 1.0672 | 1.0366 | 0.90513 | 0.90083 | 0.91731 | 1.0145 | 0.91053 | 0.9362 | 0.92046 | 0.85537 | 0.78391 | 0.7204
17 | 0.31244 | 0.28638 | 0.26293 | 0.2457 | 0.21417 | 0.25087 | 0.39935 | 0.32346 | 0.35028 | 0.34094 | 0.32347 | 0.30745 | 0.31595 | 0.33568 | 0.32918 | 0.33341 | 0.36344 | 0.57243 | 0.48543 | 0.40295 | 0.41087 | 0.34981 | 0.39994 | 0.38164
18 | 1.5594 | 1.4558 | 1.3275 | 1.3267 | 1.3025 | 1.4072 | 1.8062 | 1.7902 | 1.8449 | 1.9328 | 1.9652 | 2.0049 | 1.9886 | 1.9447 | 1.9462 | 1.9295 | 2.0046 | 2.3548 | 2.2722 | 2.2016 | 2.21 | 2.0377 | 1.9978 | 1.879
19 | 2.2929 | 2.1829 | 2.1038 | 2.1122 | 2.0867 | 2.2125 | 2.5156 | 2.8263 | 2.9572 | 3.0718 | 3.0032 | 3.0559 | 3.0617 | 3.0646 | 2.8699 | 2.8746 | 2.7441 | 2.9363 | 2.7973 | 2.7328 | 2.7002 | 2.5804 | 2.4927 | 2.3766
20 | 1.2749 | 1.2104 | 1.1687 | 1.1357 | 1.1155 | 1.2137 | 1.5321 | 1.6258 | 1.8352 | 1.8995 | 1.9176 | 1.9253 | 1.9106 | 1.9119 | 1.7636 | 1.7212 | 1.8004 | 1.9063 | 1.792 | 1.7447 | 1.6555 | 1.3528 | 1.4401 | 1.3922
21 | 1.296 | 1.2646 | 1.2001 | 1.1707 | 1.1501 | 1.2885 | 2.0066 | 2.0845 | 2.1566 | 2.1674 | 2.2154 | 2.2111 | 2.1128 | 2.1339 | 1.9149 | 1.7404 | 1.7118 | 1.95 | 1.8432 | 1.7553 | 1.7599 | 1.5883 | 1.5236 | 1.4307
22 | 0.79527 | 0.80397 | 0.77579 | 0.7632 | 0.72186 | 0.69351 | 0.72897 | 0.56821 | 0.56413 | 0.57774 | 0.55993 | 0.5663 | 0.58521 | 0.62799 | 0.63425 | 0.6326 | 0.5895 | 0.64661 | 0.60025 | 0.58071 | 0.60471 | 0.57787 | 0.7327 | 0.77345
23 | 6.7702 | 6.4863 | 6.0573 | 5.9941 | 5.6863 | 6.08 | 7.8408 | 7.5812 | 8.2242 | 8.8734 | 8.5276 | 8.5555 | 8.6884 | 8.6715 | 8.4837 | 8.032 | 8.054 | 9.5647 | 8.9834 | 8.5203 | 8.3926 | 7.7286 | 8.0922 | 7.6393
24 | 2.7249 | 2.7027 | 2.4682 | 2.3788 | 2.125 | 2.1412 | 2.7362 | 1.798 | 1.4584 | 1.1654 | 1.8699 | 1.9261 | 1.9925 | 2.2164 | 2.1567 | 2.1868 | 2.018 | 2.7443 | 2.3141 | 2.0577 | 2.1642 | 1.9728 | 2.8217 | 2.8852
25 | 1.4221 | 1.4336 | 1.3816 | 1.386 | 1.3059 | 1.2804 | 1.3829 | 1.0576 | 0.88444 | 0.87539 | 1.1308 | 1.0469 | 1.0946 | 1.1952 | 1.2302 | 1.2604 | 1.2961 | 1.4366 | 1.2718 | 1.1764 | 1.2375 | 1.1853 | 1.474 | 1.6026
26 | 1.4753 | 1.4428 | 1.4296 | 1.4296 | 1.4035 | 1.4003 | 1.7293 | 1.6279 | 1.6526 | 1.6271 | 1.5861 | 1.6498 | 1.7271 | 1.721 | 1.6984 | 1.7152 | 1.6159 | 1.7484 | 1.6404 | 1.5286 | 1.5731 | 1.4999 | 1.5001 | 1.5035
27 | 2.0749 | 2.0495 | 1.9239 | 1.9258 | 1.7728 | 1.6942 | 1.806 | 1.7255 | 1.7466 | 1.7692 | 1.7138 | 1.7663 | 1.8018 | 1.8934 | 1.6993 | 1.802 | 1.813 | 1.9493 | 1.7341 | 1.6071 | 1.6645 | 1.5235 | 1.8258 | 1.9136
28 | 1.916 | 1.9381 | 1.7763 | 1.7113 | 1.5212 | 1.4293 | 1.7362 | 1.1087 | 1.172 | 1.2678 | 1.1809 | 1.1859 | 1.2382 | 1.3925 | 1.3572 | 1.3767 | 1.2743 | 1.7436 | 1.4659 | 1.2851 | 1.3665 | 1.1695 | 1.8232 | 1.9149
29 | 3.3399 | 3.2909 | 3.0638 | 3.0185 | 2.7773 | 2.8331 | 4.1887 | 3.7064 | 3.8377 | 3.8066 | 3.5662 | 3.823 | 3.6758 | 3.7803 | 3.3867 | 3.365 | 3.2136 | 3.7975 | 3.2428 | 3.2327 | 3.2959 | 2.959 | 3.4637 | 3.4526
30 | 1.4233 | 1.4308 | 1.2883 | 1.2173 | 1.0114 | 0.9341 | 1.2437 | 0.4943 | 0.50678 | 0.55293 | 0.46 | 0.46884 | 0.55652 | 0.75546 | 0.77429 | 0.77205 | 0.6263 | 1.0919 | 0.8045 | 0.63316 | 0.74131 | 0.56318 | 1.2598 | 1.4087
31 | 9.2774 | 9.1463 | 8.2578 | 8.0208 | 7.1814 | 6.9489 | 8.7393 | 5.6961 | 5.7749 | 6.2773 | 6.0368 | 6.268 | 6.5745 | 7.2481 | 7.3691 | 7.2908 | 6.6996 | 8.7558 | 7.6576 | 7.0933 | 7.5646 | 6.5765 | 9.3511 | 9.7747
32 | 7.5702 | 7.7331 | 6.9962 | 6.6882 | 5.6508 | 5.0081 | 6.0332 | 2.1962 | 2.1581 | 2.5505 | 2.076 | 2.2592 | 2.7309 | 3.7931 | 3.8548 | 3.816 | 2.6845 | 4.193 | 2.9769 | 2.4612 | 3.0407 | 2.3174 | 6.1148 | 7.0694

## Pc, Winter, S3
LoadID | 0 | 1 | 2 | 3 | 4 | 5 | 6 | 7 | 8 | 9 | 10 | 11 | 12 | 13 | 14 | 15 | 16 | 17 | 18 | 19 | 20 | 21 | 22 | 23
1 | 1.7751 | 1.7088 | 1.6479 | 1.6977 | 1.6498 | 1.652 | 1.6672 | 2.164 | 2.2073 | 2.1862 | 2.1796 | 2.2254 | 2.2014 | 2.1625 | 1.8812 | 2.0238 | 2.2003 | 2.1668 | 2.0551 | 1.9598 | 1.946 | 1.8595 | 1.6794 | 1.643
2 | 0.84227 | 0.83255 | 0.7824 | 0.76657 | 0.73571 | 0.74926 | 0.90571 | 0.88654 | 0.95758 | 0.99773 | 0.97992 | 0.96275 | 0.94556 | 0.93924 | 0.88597 | 0.90927 | 0.96359 | 1.193 | 1.1 | 1.0033 | 0.99507 | 0.9085 | 0.97154 | 0.9156
3 | 1.2448 | 1.1866 | 1.1353 | 1.1472 | 1.129 | 1.2539 | 1.9834 | 2.1957 | 2.2902 | 2.2276 | 2.1349 | 2.2742 | 2.1225 | 2.0512 | 1.7867 | 1.7785 | 1.8216 | 2.0026 | 1.8055 | 1.8615 | 1.8243 | 1.7005 | 1.521 | 1.3843
4 | 0.10282 | 0.091663 | 0.084673 | 0.078849 | 0.069752 | 0.08684 | 0.14322 | 0.12652 | 0.13759 | 0.1327 | 0.12722 | 0.12027 | 0.12207 | 0.12633 | 0.1232 | 0.12503 | 0.1407 | 0.21945 | 0.18858 | 0.15725 | 0.15838 | 0.13624 | 0.14314 | 0.13236
5 | 1.0268 | 0.95282 | 0.86985 | 0.87203 | 0.86429 | 0.94324 | 1.2128 | 1.2369 | 1.2758 | 1.3339 | 1.3603 | 1.3865 | 1.371 | 1.3312 | 1.3308 | 1.3196 | 1.3812 | 1.6121 | 1.5649 | 1.5201 | 1.5206 | 1.4068 | 1.3451 | 1.2536
6 | 2.9686 | 2.8171 | 2.7228 | 2.7395 | 2.7231 | 2.9043 | 3.2964 | 3.7831 | 3.9607 | 4.1089 | 4.0244 | 4.0924 | 4.0921 | 4.0774 | 3.8132 | 3.8202 | 3.6635 | 3.8971 | 3.7303 | 3.6521 | 3.5978 | 3.4485 | 3.264 | 3.0904
7 | 1.1684 | 1.1016 | 1.0703 | 1.042 | 1.0365 | 1.1433 | 1.4454 | 1.594 | 1.8022 | 1.8609 | 1.8851 | 1.8905 | 1.8693 | 1.8557 | 1.7071 | 1.6658 | 1.759 | 1.8437 | 1.7469 | 1.707 | 1.6106 | 1.321 | 1.3532 | 1.2918
8 | 0.32192 | 0.31208 | 0.29812 | 0.29174 | 0.29168 | 0.33375 | 0.52699 | 0.57044 | 0.59087 | 0.592 | 0.60766 | 0.6056 | 0.57592 | 0.57589 | 0.51463 | 0.4667 | 0.46469 | 0.52261 | 0.49949 | 0.4779 | 0.47591 | 0.43222 | 0.39324 | 0.36207
9 | 0.3714 | 0.37443 | 0.36463 | 0.36025 | 0.34588 | 0.33602 | 0.34835 | 0.29245 | 0.29104 | 0.29577 | 0.28958 | 0.29179 | 0.29837 | 0.31324 | 0.31542 | 0.31484 | 0.29986 | 0.31971 | 0.3036 | 0.2968 | 0.30515 | 0.29581 | 0.34965 | 0.36382
10 | 0.2643 | 0.25069 | 0.23544 | 0.23428 | 0.22606 | 0.24704 | 0.31996 | 0.32926 | 0.35808 | 0.38489 | 0.37197 | 0.37238 | 0.37579 | 0.36953 | 0.36046 | 0.34079 | 0.34732 | 0.40643 | 0.38683 | 0.36897 | 0.36026 | 0.3345 | 0.33054 | 0.30536
11 | 0.27977 | 0.27086 | 0.25029 | 0.24358 | 0.22796 | 0.24793 | 0.32219 | 0.26931 | 0.21703 | 0.16144 | 0.28597 | 0.29114 | 0.29028 | 0.30018 | 0.28672 | 0.29259 | 0.29176 | 0.37394 | 0.33294 | 0.30355 | 0.30602 | 0.29158 | 0.33369 | 0.31898
12 | 1.3575 | 1.3584 | 1.3371 | 1.3616 | 1.3254 | 1.337 | 1.4096 | 1.2524 | 1.0451 | 1.0133 | 1.3551 | 1.242 | 1.2722 | 1.3313 | 1.365 | 1.4047 | 1.514 | 1.6006 | 1.4678 | 1.3799 | 1.4187 | 1.3951 | 1.5162 | 1.613
13 | 3.1953 | 3.0976 | 3.1179 | 3.1417 | 3.1546 | 3.2002 | 3.9558 | 4.0058 | 4.0753 | 3.986 | 3.9171 | 4.0642 | 4.2217 | 4.1256 | 4.0574 | 4.1026 | 3.9356 | 4.1591 | 3.9767 | 3.7339 | 3.8 | 3.6676 | 3.3757 | 3.3071
14 | 1.0617 | 1.033 | 0.98511 | 1.003 | 0.95396 | 0.93821 | 0.9671 | 1.1251 | 1.1448 | 1.1421 | 1.1282 | 1.1553 | 1.1544 | 1.1599 | 1.02 | 1.0919 | 1.1563 | 1.1732 | 1.0886 | 1.0283 | 1.0355 | 0.97539 | 0.97555 | 0.98122
15 | 0.44342 | 0.44013 | 0.41175 | 0.40221 | 0.38099 | 0.38303 | 0.46336 | 0.42904 | 0.46236 | 0.48368 | 0.47238 | 0.46517 | 0.45991 | 0.46359 | 0.43911 | 0.44998 | 0.4692 | 0.5878 | 0.5361 | 0.4868 | 0.48663 | 0.44105 | 0.49541 | 0.47505
16 | 0.6532 | 0.62514 | 0.59613 | 0.60063 | 0.58662 | 0.64575 | 1.0147 | 1.1018 | 1.1486 | 1.1189 | 1.0704 | 1.1409 | 1.0672 | 1.0366 | 0.90513 | 0.90083 | 0.91731 | 1.0145 | 0.91053 | 0.9362 | 0.92046 | 0.85537 | 0.78391 | 0.7204
17 | 0.31244 | 0.28638 | 0.26293 | 0.2457 | 0.21417 | 0.25087 | 0.39935 | 0.32346 | 0.35028 | 0.34094 | 0.32347 | 0.30745 | 0.31595 | 0.33568 | 0.32918 | 0.33341 | 0.36344 | 0.57243 | 0.48543 | 0.40295 | 0.41087 | 0.34981 | 0.39994 | 0.38164
18 | 1.5594 | 1.4558 | 1.3275 | 1.3267 | 1.3025 | 1.4072 | 1.8062 | 1.7902 | 1.8449 | 1.9328 | 1.9652 | 2.0049 | 1.9886 | 1.9447 | 1.9462 | 1.9295 | 2.0046 | 2.3548 | 2.2722 | 2.2016 | 2.21 | 2.0377 | 1.9978 | 1.879
19 | 2.2929 | 2.1829 | 2.1038 | 2.1122 | 2.0867 | 2.2125 | 2.5156 | 2.8263 | 2.9572 | 3.0718 | 3.0032 | 3.0559 | 3.0617 | 3.0646 | 2.8699 | 2.8746 | 2.7441 | 2.9363 | 2.7973 | 2.7328 | 2.7002 | 2.5804 | 2.4927 | 2.3766
20 | 1.2749 | 1.2104 | 1.1687 | 1.1357 | 1.1155 | 1.2137 | 1.5321 | 1.6258 | 1.8352 | 1.8995 | 1.9176 | 1.9253 | 1.9106 | 1.9119 | 1.7636 | 1.7212 | 1.8004 | 1.9063 | 1.792 | 1.7447 | 1.6555 | 1.3528 | 1.4401 | 1.3922
21 | 1.296 | 1.2646 | 1.2001 | 1.1707 | 1.1501 | 1.2885 | 2.0066 | 2.0845 | 2.1566 | 2.1674 | 2.2154 | 2.2111 | 2.1128 | 2.1339 | 1.9149 | 1.7404 | 1.7118 | 1.95 | 1.8432 | 1.7553 | 1.7599 | 1.5883 | 1.5236 | 1.4307
22 | 0.79527 | 0.80397 | 0.77579 | 0.7632 | 0.72186 | 0.69351 | 0.72897 | 0.56821 | 0.56413 | 0.57774 | 0.55993 | 0.5663 | 0.58521 | 0.62799 | 0.63425 | 0.6326 | 0.5895 | 0.64661 | 0.60025 | 0.58071 | 0.60471 | 0.57787 | 0.7327 | 0.77345
23 | 6.7702 | 6.4863 | 6.0573 | 5.9941 | 5.6863 | 6.08 | 7.8408 | 7.5812 | 8.2242 | 8.8734 | 8.5276 | 8.5555 | 8.6884 | 8.6715 | 8.4837 | 8.032 | 8.054 | 9.5647 | 8.9834 | 8.5203 | 8.3926 | 7.7286 | 8.0922 | 7.6393
24 | 2.7249 | 2.7027 | 2.4682 | 2.3788 | 2.125 | 2.1412 | 2.7362 | 1.798 | 1.4584 | 1.1654 | 1.8699 | 1.9261 | 1.9925 | 2.2164 | 2.1567 | 2.1868 | 2.018 | 2.7443 | 2.3141 | 2.0577 | 2.1642 | 1.9728 | 2.8217 | 2.8852
25 | 1.4221 | 1.4336 | 1.3816 | 1.386 | 1.3059 | 1.2804 | 1.3829 | 1.0576 | 0.88444 | 0.87539 | 1.1308 | 1.0469 | 1.0946 | 1.1952 | 1.2302 | 1.2604 | 1.2961 | 1.4366 | 1.2718 | 1.1764 | 1.2375 | 1.1853 | 1.474 | 1.6026
26 | 1.4753 | 1.4428 | 1.4296 | 1.4296 | 1.4035 | 1.4003 | 1.7293 | 1.6279 | 1.6526 | 1.6271 | 1.5861 | 1.6498 | 1.7271 | 1.721 | 1.6984 | 1.7152 | 1.6159 | 1.7484 | 1.6404 | 1.5286 | 1.5731 | 1.4999 | 1.5001 | 1.5035
27 | 2.0749 | 2.0495 | 1.9239 | 1.9258 | 1.7728 | 1.6942 | 1.806 | 1.7255 | 1.7466 | 1.7692 | 1.7138 | 1.7663 | 1.8018 | 1.8934 | 1.6993 | 1.802 | 1.813 | 1.9493 | 1.7341 | 1.6071 | 1.6645 | 1.5235 | 1.8258 | 1.9136
28 | 1.916 | 1.9381 | 1.7763 | 1.7113 | 1.5212 | 1.4293 | 1.7362 | 1.1087 | 1.172 | 1.2678 | 1.1809 | 1.1859 | 1.2382 | 1.3925 | 1.3572 | 1.3767 | 1.2743 | 1.7436 | 1.4659 | 1.2851 | 1.3665 | 1.1695 | 1.8232 | 1.9149
29 | 3.3399 | 3.2909 | 3.0638 | 3.0185 | 2.7773 | 2.8331 | 4.1887 | 3.7064 | 3.8377 | 3.8066 | 3.5662 | 3.823 | 3.6758 | 3.7803 | 3.3867 | 3.365 | 3.2136 | 3.7975 | 3.2428 | 3.2327 | 3.2959 | 2.959 | 3.4637 | 3.4526
30 | 1.4233 | 1.4308 | 1.2883 | 1.2173 | 1.0114 | 0.9341 | 1.2437 | 0.4943 | 0.50678 | 0.55293 | 0.46 | 0.46884 | 0.55652 | 0.75546 | 0.77429 | 0.77205 | 0.6263 | 1.0919 | 0.8045 | 0.63316 | 0.74131 | 0.56318 | 1.2598 | 1.4087
31 | 9.2774 | 9.1463 | 8.2578 | 8.0208 | 7.1814 | 6.9489 | 8.7393 | 5.6961 | 5.7749 | 6.2773 | 6.0368 | 6.268 | 6.5745 | 7.2481 | 7.3691 | 7.2908 | 6.6996 | 8.7558 | 7.6576 | 7.0933 | 7.5646 | 6.5765 | 9.3511 | 9.7747
32 | 7.5702 | 7.7331 | 6.9962 | 6.6882 | 5.6508 | 5.0081 | 6.0332 | 2.1962 | 2.1581 | 2.5505 | 2.076 | 2.2592 | 2.7309 | 3.7931 | 3.8548 | 3.816 | 2.6845 | 4.193 | 2.9769 | 2.4612 | 3.0407 | 2.3174 | 6.1148 | 7.0694

## Pc, Winter, S4
LoadID | 0 | 1 | 2 | 3 | 4 | 5 | 6 | 7 | 8 | 9 | 10 | 11 | 12 | 13 | 14 | 15 | 16 | 17 | 18 | 19 | 20 | 21 | 22 | 23
1 | 1.8106 | 1.743 | 1.6809 | 1.7316 | 1.6828 | 1.685 | 1.7005 | 2.2073 | 2.2514 | 2.23 | 2.2232 | 2.2699 | 2.2455 | 2.2057 | 1.9188 | 2.0643 | 2.2443 | 2.2101 | 2.0962 | 1.999 | 1.9849 | 1.8967 | 1.713 | 1.6759
2 | 0.85451 | 0.84444 | 0.79378 | 0.77786 | 0.74711 | 0.76143 | 0.92038 | 0.90367 | 0.97621 | 1.0169 | 0.99907 | 0.98144 | 0.96357 | 0.95637 | 0.90193 | 0.92572 | 0.98189 | 1.2149 | 1.1209 | 1.0225 | 1.0137 | 0.9259 | 0.98746 | 0.92969
3 | 1.2662 | 1.2067 | 1.1547 | 1.1671 | 1.149 | 1.2769 | 2.0205 | 2.2391 | 2.3356 | 2.2715 | 2.1772 | 2.3193 | 2.1643 | 2.091 | 1.8211 | 1.8127 | 1.8573 | 2.0411 | 1.8407 | 1.8981 | 1.8599 | 1.7339 | 1.5487 | 1.4088
4 | 0.10358 | 0.092157 | 0.085168 | 0.07929 | 0.070215 | 0.087786 | 0.14512 | 0.12888 | 0.14019 | 0.13514 | 0.12964 | 0.12252 | 0.12426 | 0.12839 | 0.12516 | 0.12704 | 0.14324 | 0.22328 | 0.19202 | 0.16016 | 0.1612 | 0.13874 | 0.14501 | 0.13382
5 | 1.0443 | 0.96872 | 0.88443 | 0.88679 | 0.87938 | 0.96024 | 1.2348 | 1.2612 | 1.301 | 1.3601 | 1.3872 | 1.4139 | 1.3979 | 1.3567 | 1.3563 | 1.3448 | 1.4082 | 1.6431 | 1.5954 | 1.5499 | 1.5502 | 1.4344 | 1.3697 | 1.2759
6 | 3.0224 | 2.8677 | 2.7722 | 2.7895 | 2.7736 | 2.959 | 3.3582 | 3.858 | 4.0393 | 4.1901 | 4.1043 | 4.1736 | 4.1728 | 4.157 | 3.8873 | 3.8945 | 3.7356 | 3.9727 | 3.8035 | 3.7241 | 3.6683 | 3.5165 | 3.3251 | 3.1471
7 | 1.1873 | 1.1191 | 1.0876 | 1.0589 | 1.054 | 1.1635 | 1.471 | 1.6253 | 1.8378 | 1.8974 | 1.9223 | 1.9277 | 1.9058 | 1.8912 | 1.7395 | 1.6974 | 1.7933 | 1.8786 | 1.7807 | 1.7404 | 1.6416 | 1.3467 | 1.3769 | 1.3136
8 | 0.3267 | 0.31661 | 0.30255 | 0.29613 | 0.29633 | 0.33942 | 0.53629 | 0.58163 | 0.6025 | 0.60357 | 0.61965 | 0.61751 | 0.58712 | 0.58681 | 0.52429 | 0.47541 | 0.47364 | 0.53236 | 0.50907 | 0.48717 | 0.48498 | 0.44059 | 0.39985 | 0.3678
9 | 0.37702 | 0.38004 | 0.37024 | 0.36587 | 0.35149 | 0.34164 | 0.35397 | 0.29807 | 0.29665 | 0.30138 | 0.29519 | 0.2974 | 0.30398 | 0.31886 | 0.32103 | 0.32046 | 0.30547 | 0.32533 | 0.30921 | 0.30241 | 0.31076 | 0.30143 | 0.35526 | 0.36943
10 | 0.26837 | 0.25444 | 0.23902 | 0.2379 | 0.22971 | 0.25124 | 0.32544 | 0.33568 | 0.3651 | 0.39239 | 0.37929 | 0.37968 | 0.38307 | 0.37648 | 0.3672 | 0.34715 | 0.35401 | 0.41404 | 0.39426 | 0.37613 | 0.36713 | 0.34099 | 0.33622 | 0.31034
11 | 0.28287 | 0.2737 | 0.25298 | 0.24626 | 0.23072 | 0.25137 | 0.32677 | 0.27437 | 0.22109 | 0.16425 | 0.29145 | 0.29665 | 0.2956 | 0.30529 | 0.2915 | 0.2975 | 0.29707 | 0.38034 | 0.33896 | 0.30918 | 0.31146 | 0.297 | 0.33846 | 0.32307
12 | 1.3808 | 1.3816 | 1.3603 | 1.3855 | 1.3492 | 1.3614 | 1.4349 | 1.2769 | 1.0656 | 1.0329 | 1.3818 | 1.2664 | 1.2969 | 1.3566 | 1.3909 | 1.4313 | 1.5435 | 1.631 | 1.4962 | 1.4068 | 1.446 | 1.4223 | 1.5436 | 1.6418
13 | 3.2547 | 3.1549 | 3.1761 | 3.2006 | 3.2145 | 3.2615 | 4.0315 | 4.0854 | 4.1563 | 4.065 | 3.995 | 4.1449 | 4.3053 | 4.2065 | 4.1369 | 4.1829 | 4.0134 | 4.2403 | 4.055 | 3.8078 | 3.8747 | 3.7402 | 3.4398 | 3.3691
14 | 1.0798 | 1.0504 | 1.0019 | 1.0204 | 0.97081 | 0.95508 | 0.98412 | 1.1472 | 1.1673 | 1.1645 | 1.1504 | 1.1781 | 1.1768 | 1.182 | 1.0392 | 1.1125 | 1.1788 | 1.1953 | 1.1096 | 1.0483 | 1.0554 | 0.99438 | 0.99271 | 0.998
15 | 0.44926 | 0.44581 | 0.41719 | 0.40761 | 0.38644 | 0.38885 | 0.47038 | 0.43723 | 0.47127 | 0.49285 | 0.48154 | 0.47411 | 0.46852 | 0.47177 | 0.44673 | 0.45785 | 0.47795 | 0.59826 | 0.54606 | 0.496 | 0.49555 | 0.44937 | 0.50302 | 0.48179
16 | 0.6639 | 0.63521 | 0.60587 | 0.61057 | 0.59666 | 0.65723 | 1.0332 | 1.1236 | 1.1713 | 1.1409 | 1.0916 | 1.1634 | 1.0881 | 1.0565 | 0.92233 | 0.91796 | 0.93516 | 1.0338 | 0.92815 | 0.95451 | 0.93824 | 0.87209 | 0.79779 | 0.73264
17 | 0.31434 | 0.28762 | 0.26416 | 0.2468 | 0.21533 | 0.25324 | 0.4041 | 0.32937 | 0.35679 | 0.34703 | 0.32951 | 0.31306 | 0.32142 | 0.34084 | 0.3341 | 0.33844 | 0.36979 | 0.58201 | 0.49404 | 0.41024 | 0.41791 | 0.35609 | 0.40463 | 0.38529
18 | 1.5846 | 1.4787 | 1.3485 | 1.3479 | 1.3243 | 1.4317 | 1.8378 | 1.8253 | 1.8812 | 1.9705 | 2.0039 | 2.0443 | 2.0272 | 1.9815 | 1.9828 | 1.9658 | 2.0434 | 2.3993 | 2.3162 | 2.2446 | 2.2526 | 2.0775 | 2.0331 | 1.911
19 | 2.333 | 2.2206 | 2.1405 | 2.1494 | 2.1243 | 2.2532 | 2.5616 | 2.8821 | 3.0157 | 3.1323 | 3.0627 | 3.1163 | 3.1218 | 3.1238 | 2.9251 | 2.9299 | 2.7978 | 2.9926 | 2.8518 | 2.7865 | 2.7526 | 2.631 | 2.5382 | 2.4188
20 | 1.2941 | 1.2281 | 1.1863 | 1.1528 | 1.1333 | 1.2341 | 1.558 | 1.6575 | 1.8712 | 1.9364 | 1.9553 | 1.9631 | 1.9476 | 1.9478 | 1.7965 | 1.7533 | 1.8351 | 1.9417 | 1.8262 | 1.7785 | 1.6869 | 1.3788 | 1.464 | 1.4143
21 | 1.3133 | 1.281 | 1.2161 | 1.1866 | 1.1669 | 1.3091 | 2.0403 | 2.1251 | 2.1988 | 2.2094 | 2.2589 | 2.2542 | 2.1534 | 2.1735 | 1.9499 | 1.7719 | 1.7442 | 1.9853 | 1.8779 | 1.7889 | 1.7928 | 1.6186 | 1.5475 | 1.4515
22 | 0.80596 | 0.81466 | 0.78648 | 0.77389 | 0.73255 | 0.7042 | 0.73966 | 0.5789 | 0.57482 | 0.58843 | 0.57062 | 0.57699 | 0.5959 | 0.63868 | 0.64494 | 0.64329 | 0.60018 | 0.65729 | 0.61094 | 0.5914 | 0.6154 | 0.58855 | 0.74339 | 0.78414
23 | 6.8626 | 6.5716 | 6.1386 | 6.0763 | 5.7691 | 6.1754 | 7.9655 | 7.7273 | 8.3838 | 9.0437 | 8.694 | 8.7214 | 8.8538 | 8.8295 | 8.6369 | 8.1765 | 8.206 | 9.7375 | 9.1522 | 8.683 | 8.5489 | 7.876 | 8.2213 | 7.7527
24 | 2.7441 | 2.7203 | 2.4849 | 2.3954 | 2.1421 | 2.1625 | 2.7646 | 1.8294 | 1.4836 | 1.1828 | 1.9038 | 1.9603 | 2.0255 | 2.2481 | 2.1863 | 2.2172 | 2.0509 | 2.784 | 2.3515 | 2.0926 | 2.1979 | 2.0063 | 2.8513 | 2.9105
25 | 1.441 | 1.4524 | 1.4004 | 1.4054 | 1.3251 | 1.3002 | 1.4034 | 1.0775 | 0.90104 | 0.89131 | 1.1525 | 1.0666 | 1.1147 | 1.2157 | 1.2512 | 1.282 | 1.32 | 1.4612 | 1.2948 | 1.1983 | 1.2596 | 1.2074 | 1.4962 | 1.6259
26 | 1.499 | 1.4657 | 1.4529 | 1.4532 | 1.4275 | 1.4248 | 1.7597 | 1.6597 | 1.685 | 1.6587 | 1.6173 | 1.6821 | 1.7605 | 1.7533 | 1.7302 | 1.7474 | 1.647 | 1.7809 | 1.6718 | 1.5581 | 1.603 | 1.5289 | 1.5258 | 1.5283
27 | 2.1016 | 2.0752 | 1.9488 | 1.9514 | 1.7976 | 1.7191 | 1.8311 | 1.7581 | 1.7798 | 1.8021 | 1.7466 | 1.7998 | 1.8349 | 1.926 | 1.7276 | 1.8325 | 1.8462 | 1.982 | 1.7651 | 1.6366 | 1.6938 | 1.5515 | 1.8511 | 1.9384
28 | 1.9296 | 1.9513 | 1.7889 | 1.7238 | 1.5339 | 1.4428 | 1.7525 | 1.1277 | 1.1926 | 1.289 | 1.2021 | 1.2066 | 1.2581 | 1.4115 | 1.3749 | 1.3949 | 1.2946 | 1.7678 | 1.489 | 1.3064 | 1.3872 | 1.1887 | 1.8408 | 1.9305
29 | 3.3743 | 3.3233 | 3.0951 | 3.0505 | 2.8096 | 2.87 | 4.2484 | 3.7764 | 3.9108 | 3.8773 | 3.6343 | 3.8955 | 3.743 | 3.8443 | 3.4421 | 3.4202 | 3.271 | 3.8595 | 3.2995 | 3.2916 | 3.3531 | 3.0128 | 3.5084 | 3.492
30 | 1.4254 | 1.4322 | 1.2897 | 1.2185 | 1.0127 | 0.93669 | 1.2489 | 0.50076 | 0.51391 | 0.55961 | 0.46662 | 0.47499 | 0.56251 | 0.7611 | 0.77968 | 0.77756 | 0.63326 | 1.1024 | 0.81393 | 0.64114 | 0.74903 | 0.57005 | 1.265 | 1.4126
31 | 9.3486 | 9.2111 | 8.3172 | 8.0809 | 7.2429 | 7.0181 | 8.8288 | 5.7952 | 5.8774 | 6.3838 | 6.1464 | 6.3794 | 6.6837 | 7.3521 | 7.4727 | 7.3936 | 6.8094 | 8.8817 | 7.7819 | 7.2149 | 7.6851 | 6.689 | 9.4511 | 9.8654
32 | 7.5895 | 7.7512 | 7.0138 | 6.706 | 5.6688 | 5.0277 | 6.0553 | 2.223 | 2.1862 | 2.5795 | 2.1046 | 2.2882 | 2.7597 | 3.8216 | 3.8813 | 3.8426 | 2.7103 | 4.2201 | 3.0031 | 2.487 | 3.0659 | 2.3418 | 6.1367 | 7.0897

## Pc, Winter, S5
LoadID | 0 | 1 | 2 | 3 | 4 | 5 | 6 | 7 | 8 | 9 | 10 | 11 | 12 | 13 | 14 | 15 | 16 | 17 | 18 | 19 | 20 | 21 | 22 | 23
1 | 1.8106 | 1.743 | 1.6809 | 1.7316 | 1.6828 | 1.685 | 1.7005 | 2.2073 | 2.2514 | 2.23 | 2.2232 | 2.2699 | 2.2455 | 2.2057 | 1.9188 | 2.0643 | 2.2443 | 2.2101 | 2.0962 | 1.999 | 1.9849 | 1.8967 | 1.713 | 1.6759
2 | 0.85451 | 0.84444 | 0.79378 | 0.77786 | 0.74711 | 0.76143 | 0.92038 | 0.90367 | 0.97621 | 1.0169 | 0.99907 | 0.98144 | 0.96357 | 0.95637 | 0.90193 | 0.92572 | 0.98189 | 1.2149 | 1.1209 | 1.0225 | 1.0137 | 0.9259 | 0.98746 | 0.92969
3 | 1.2662 | 1.2067 | 1.1547 | 1.1671 | 1.149 | 1.2769 | 2.0205 | 2.2391 | 2.3356 | 2.2715 | 2.1772 | 2.3193 | 2.1643 | 2.091 | 1.8211 | 1.8127 | 1.8573 | 2.0411 | 1.8407 | 1.8981 | 1.8599 | 1.7339 | 1.5487 | 1.4088
4 | 0.10358 | 0.092157 | 0.085168 | 0.07929 | 0.070215 | 0.087786 | 0.14512 | 0.12888 | 0.14019 | 0.13514 | 0.12964 | 0.12252 | 0.12426 | 0.12839 | 0.12516 | 0.12704 | 0.14324 | 0.22328 | 0.19202 | 0.16016 | 0.1612 | 0.13874 | 0.14501 | 0.13382
5 | 1.0443 | 0.96872 | 0.88443 | 0.88679 | 0.87938 | 0.96024 | 1.2348 | 1.2612 | 1.301 | 1.3601 | 1.3872 | 1.4139 | 1.3979 | 1.3567 | 1.3563 | 1.3448 | 1.4082 | 1.6431 | 1.5954 | 1.5499 | 1.5502 | 1.4344 | 1.3697 | 1.2759
6 | 3.0224 | 2.8677 | 2.7722 | 2.7895 | 2.7736 | 2.959 | 3.3582 | 3.858 | 4.0393 | 4.1901 | 4.1043 | 4.1736 | 4.1728 | 4.157 | 3.8873 | 3.8945 | 3.7356 | 3.9727 | 3.8035 | 3.7241 | 3.6683 | 3.5165 | 3.3251 | 3.1471
7 | 1.1873 | 1.1191 | 1.0876 | 1.0589 | 1.054 | 1.1635 | 1.471 | 1.6253 | 1.8378 | 1.8974 | 1.9223 | 1.9277 | 1.9058 | 1.8912 | 1.7395 | 1.6974 | 1.7933 | 1.8786 | 1.7807 | 1.7404 | 1.6416 | 1.3467 | 1.3769 | 1.3136
8 | 0.3267 | 0.31661 | 0.30255 | 0.29613 | 0.29633 | 0.33942 | 0.53629 | 0.58163 | 0.6025 | 0.60357 | 0.61965 | 0.61751 | 0.58712 | 0.58681 | 0.52429 | 0.47541 | 0.47364 | 0.53236 | 0.50907 | 0.48717 | 0.48498 | 0.44059 | 0.39985 | 0.3678
9 | 0.37702 | 0.38004 | 0.37024 | 0.36587 | 0.35149 | 0.34164 | 0.35397 | 0.29807 | 0.29665 | 0.30138 | 0.29519 | 0.2974 | 0.30398 | 0.31886 | 0.32103 | 0.32046 | 0.30547 | 0.32533 | 0.30921 | 0.30241 | 0.31076 | 0.30143 | 0.35526 | 0.36943
10 | 0.26837 | 0.25444 | 0.23902 | 0.2379 | 0.22971 | 0.25124 | 0.32544 | 0.33568 | 0.3651 | 0.39239 | 0.37929 | 0.37968 | 0.38307 | 0.37648 | 0.3672 | 0.34715 | 0.35401 | 0.41404 | 0.39426 | 0.37613 | 0.36713 | 0.34099 | 0.33622 | 0.31034
11 | 0.28287 | 0.2737 | 0.25298 | 0.24626 | 0.23072 | 0.25137 | 0.32677 | 0.27437 | 0.22109 | 0.16425 | 0.29145 | 0.29665 | 0.2956 | 0.30529 | 0.2915 | 0.2975 | 0.29707 | 0.38034 | 0.33896 | 0.30918 | 0.31146 | 0.297 | 0.33846 | 0.32307
12 | 1.3808 | 1.3816 | 1.3603 | 1.3855 | 1.3492 | 1.3614 | 1.4349 | 1.2769 | 1.0656 | 1.0329 | 1.3818 | 1.2664 | 1.2969 | 1.3566 | 1.3909 | 1.4313 | 1.5435 | 1.631 | 1.4962 | 1.4068 | 1.446 | 1.4223 | 1.5436 | 1.6418
13 | 3.2547 | 3.1549 | 3.1761 | 3.2006 | 3.2145 | 3.2615 | 4.0315 | 4.0854 | 4.1563 | 4.065 | 3.995 | 4.1449 | 4.3053 | 4.2065 | 4.1369 | 4.1829 | 4.0134 | 4.2403 | 4.055 | 3.8078 | 3.8747 | 3.7402 | 3.4398 | 3.3691
14 | 1.0798 | 1.0504 | 1.0019 | 1.0204 | 0.97081 | 0.95508 | 0.98412 | 1.1472 | 1.1673 | 1.1645 | 1.1504 | 1.1781 | 1.1768 | 1.182 | 1.0392 | 1.1125 | 1.1788 | 1.1953 | 1.1096 | 1.0483 | 1.0554 | 0.99438 | 0.99271 | 0.998
15 | 0.44926 | 0.44581 | 0.41719 | 0.40761 | 0.38644 | 0.38885 | 0.47038 | 0.43723 | 0.47127 | 0.49285 | 0.48154 | 0.47411 | 0.46852 | 0.47177 | 0.44673 | 0.45785 | 0.47795 | 0.59826 | 0.54606 | 0.496 | 0.49555 | 0.44937 | 0.50302 | 0.48179
16 | 0.6639 | 0.63521 | 0.60587 | 0.61057 | 0.59666 | 0.65723 | 1.0332 | 1.1236 | 1.1713 | 1.1409 | 1.0916 | 1.1634 | 1.0881 | 1.0565 | 0.92233 | 0.91796 | 0.93516 | 1.0338 | 0.92815 | 0.95451 | 0.93824 | 0.87209 | 0.79779 | 0.73264
17 | 0.31434 | 0.28762 | 0.26416 | 0.2468 | 0.21533 | 0.25324 | 0.4041 | 0.32937 | 0.35679 | 0.34703 | 0.32951 | 0.31306 | 0.32142 | 0.34084 | 0.3341 | 0.33844 | 0.36979 | 0.58201 | 0.49404 | 0.41024 | 0.41791 | 0.35609 | 0.40463 | 0.38529
18 | 1.5846 | 1.4787 | 1.3485 | 1.3479 | 1.3243 | 1.4317 | 1.8378 | 1.8253 | 1.8812 | 1.9705 | 2.0039 | 2.0443 | 2.0272 | 1.9815 | 1.9828 | 1.9658 | 2.0434 | 2.3993 | 2.3162 | 2.2446 | 2.2526 | 2.0775 | 2.0331 | 1.911
19 | 2.333 | 2.2206 | 2.1405 | 2.1494 | 2.1243 | 2.2532 | 2.5616 | 2.8821 | 3.0157 | 3.1323 | 3.0627 | 3.1163 | 3.1218 | 3.1238 | 2.9251 | 2.9299 | 2.7978 | 2.9926 | 2.8518 | 2.7865 | 2.7526 | 2.631 | 2.5382 | 2.4188
20 | 1.2941 | 1.2281 | 1.1863 | 1.1528 | 1.1333 | 1.2341 | 1.558 | 1.6575 | 1.8712 | 1.9364 | 1.9553 | 1.9631 | 1.9476 | 1.9478 | 1.7965 | 1.7533 | 1.8351 | 1.9417 | 1.8262 | 1.7785 | 1.6869 | 1.3788 | 1.464 | 1.4143
21 | 1.3133 | 1.281 | 1.2161 | 1.1866 | 1.1669 | 1.3091 | 2.0403 | 2.1251 | 2.1988 | 2.2094 | 2.2589 | 2.2542 | 2.1534 | 2.1735 | 1.9499 | 1.7719 | 1.7442 | 1.9853 | 1.8779 | 1.7889 | 1.7928 | 1.6186 | 1.5475 | 1.4515
22 | 0.80596 | 0.81466 | 0.78648 | 0.77389 | 0.73255 | 0.7042 | 0.73966 | 0.5789 | 0.57482 | 0.58843 | 0.57062 | 0.57699 | 0.5959 | 0.63868 | 0.64494 | 0.64329 | 0.60018 | 0.65729 | 0.61094 | 0.5914 | 0.6154 | 0.58855 | 0.74339 | 0.78414
23 | 6.8626 | 6.5716 | 6.1386 | 6.0763 | 5.7691 | 6.1754 | 7.9655 | 7.7273 | 8.3838 | 9.0437 | 8.694 | 8.7214 | 8.8538 | 8.8295 | 8.6369 | 8.1765 | 8.206 | 9.7375 | 9.1522 | 8.683 | 8.5489 | 7.876 | 8.2213 | 7.7527
24 | 2.7441 | 2.7203 | 2.4849 | 2.3954 | 2.1421 | 2.1625 | 2.7646 | 1.8294 | 1.4836 | 1.1828 | 1.9038 | 1.9603 | 2.0255 | 2.2481 | 2.1863 | 2.2172 | 2.0509 | 2.784 | 2.3515 | 2.0926 | 2.1979 | 2.0063 | 2.8513 | 2.9105
25 | 1.441 | 1.4524 | 1.4004 | 1.4054 | 1.3251 | 1.3002 | 1.4034 | 1.0775 | 0.90104 | 0.89131 | 1.1525 | 1.0666 | 1.1147 | 1.2157 | 1.2512 | 1.282 | 1.32 | 1.4612 | 1.2948 | 1.1983 | 1.2596 | 1.2074 | 1.4962 | 1.6259
26 | 1.499 | 1.4657 | 1.4529 | 1.4532 | 1.4275 | 1.4248 | 1.7597 | 1.6597 | 1.685 | 1.6587 | 1.6173 | 1.6821 | 1.7605 | 1.7533 | 1.7302 | 1.7474 | 1.647 | 1.7809 | 1.6718 | 1.5581 | 1.603 | 1.5289 | 1.5258 | 1.5283
27 | 2.1016 | 2.0752 | 1.9488 | 1.9514 | 1.7976 | 1.7191 | 1.8311 | 1.7581 | 1.7798 | 1.8021 | 1.7466 | 1.7998 | 1.8349 | 1.926 | 1.7276 | 1.8325 | 1.8462 | 1.982 | 1.7651 | 1.6366 | 1.6938 | 1.5515 | 1.8511 | 1.9384
28 | 1.9296 | 1.9513 | 1.7889 | 1.7238 | 1.5339 | 1.4428 | 1.7525 | 1.1277 | 1.1926 | 1.289 | 1.2021 | 1.2066 | 1.2581 | 1.4115 | 1.3749 | 1.3949 | 1.2946 | 1.7678 | 1.489 | 1.3064 | 1.3872 | 1.1887 | 1.8408 | 1.9305
29 | 3.3743 | 3.3233 | 3.0951 | 3.0505 | 2.8096 | 2.87 | 4.2484 | 3.7764 | 3.9108 | 3.8773 | 3.6343 | 3.8955 | 3.743 | 3.8443 | 3.4421 | 3.4202 | 3.271 | 3.8595 | 3.2995 | 3.2916 | 3.3531 | 3.0128 | 3.5084 | 3.492
30 | 1.4254 | 1.4322 | 1.2897 | 1.2185 | 1.0127 | 0.93669 | 1.2489 | 0.50076 | 0.51391 | 0.55961 | 0.46662 | 0.47499 | 0.56251 | 0.7611 | 0.77968 | 0.77756 | 0.63326 | 1.1024 | 0.81393 | 0.64114 | 0.74903 | 0.57005 | 1.265 | 1.4126
31 | 9.3486 | 9.2111 | 8.3172 | 8.0809 | 7.2429 | 7.0181 | 8.8288 | 5.7952 | 5.8774 | 6.3838 | 6.1464 | 6.3794 | 6.6837 | 7.3521 | 7.4727 | 7.3936 | 6.8094 | 8.8817 | 7.7819 | 7.2149 | 7.6851 | 6.689 | 9.4511 | 9.8654
32 | 7.5895 | 7.7512 | 7.0138 | 6.706 | 5.6688 | 5.0277 | 6.0553 | 2.223 | 2.1862 | 2.5795 | 2.1046 | 2.2882 | 2.7597 | 3.8216 | 3.8813 | 3.8426 | 2.7103 | 4.2201 | 3.0031 | 2.487 | 3.0659 | 2.3418 | 6.1367 | 7.0897

## Pc, Winter, S6
LoadID | 0 | 1 | 2 | 3 | 4 | 5 | 6 | 7 | 8 | 9 | 10 | 11 | 12 | 13 | 14 | 15 | 16 | 17 | 18 | 19 | 20 | 21 | 22 | 23
1 | 1.8106 | 1.743 | 1.6809 | 1.7316 | 1.6828 | 1.685 | 1.7005 | 2.2073 | 2.2514 | 2.23 | 2.2232 | 2.2699 | 2.2455 | 2.2057 | 1.9188 | 2.0643 | 2.2443 | 2.2101 | 2.0962 | 1.999 | 1.9849 | 1.8967 | 1.713 | 1.6759
2 | 0.85451 | 0.84444 | 0.79378 | 0.77786 | 0.74711 | 0.76143 | 0.92038 | 0.90367 | 0.97621 | 1.0169 | 0.99907 | 0.98144 | 0.96357 | 0.95637 | 0.90193 | 0.92572 | 0.98189 | 1.2149 | 1.1209 | 1.0225 | 1.0137 | 0.9259 | 0.98746 | 0.92969
3 | 1.2662 | 1.2067 | 1.1547 | 1.1671 | 1.149 | 1.2769 | 2.0205 | 2.2391 | 2.3356 | 2.2715 | 2.1772 | 2.3193 | 2.1643 | 2.091 | 1.8211 | 1.8127 | 1.8573 | 2.0411 | 1.8407 | 1.8981 | 1.8599 | 1.7339 | 1.5487 | 1.4088
4 | 0.10358 | 0.092157 | 0.085168 | 0.07929 | 0.070215 | 0.087786 | 0.14512 | 0.12888 | 0.14019 | 0.13514 | 0.12964 | 0.12252 | 0.12426 | 0.12839 | 0.12516 | 0.12704 | 0.14324 | 0.22328 | 0.19202 | 0.16016 | 0.1612 | 0.13874 | 0.14501 | 0.13382
5 | 1.0443 | 0.96872 | 0.88443 | 0.88679 | 0.87938 | 0.96024 | 1.2348 | 1.2612 | 1.301 | 1.3601 | 1.3872 | 1.4139 | 1.3979 | 1.3567 | 1.3563 | 1.3448 | 1.4082 | 1.6431 | 1.5954 | 1.5499 | 1.5502 | 1.4344 | 1.3697 | 1.2759
6 | 3.0224 | 2.8677 | 2.7722 | 2.7895 | 2.7736 | 2.959 | 3.3582 | 3.858 | 4.0393 | 4.1901 | 4.1043 | 4.1736 | 4.1728 | 4.157 | 3.8873 | 3.8945 | 3.7356 | 3.9727 | 3.8035 | 3.7241 | 3.6683 | 3.5165 | 3.3251 | 3.1471
7 | 1.1873 | 1.1191 | 1.0876 | 1.0589 | 1.054 | 1.1635 | 1.471 | 1.6253 | 1.8378 | 1.8974 | 1.9223 | 1.9277 | 1.9058 | 1.8912 | 1.7395 | 1.6974 | 1.7933 | 1.8786 | 1.7807 | 1.7404 | 1.6416 | 1.3467 | 1.3769 | 1.3136
8 | 0.3267 | 0.31661 | 0.30255 | 0.29613 | 0.29633 | 0.33942 | 0.53629 | 0.58163 | 0.6025 | 0.60357 | 0.61965 | 0.61751 | 0.58712 | 0.58681 | 0.52429 | 0.47541 | 0.47364 | 0.53236 | 0.50907 | 0.48717 | 0.48498 | 0.44059 | 0.39985 | 0.3678
9 | 0.37702 | 0.38004 | 0.37024 | 0.36587 | 0.35149 | 0.34164 | 0.35397 | 0.29807 | 0.29665 | 0.30138 | 0.29519 | 0.2974 | 0.30398 | 0.31886 | 0.32103 | 0.32046 | 0.30547 | 0.32533 | 0.30921 | 0.30241 | 0.31076 | 0.30143 | 0.35526 | 0.36943
10 | 0.26837 | 0.25444 | 0.23902 | 0.2379 | 0.22971 | 0.25124 | 0.32544 | 0.33568 | 0.3651 | 0.39239 | 0.37929 | 0.37968 | 0.38307 | 0.37648 | 0.3672 | 0.34715 | 0.35401 | 0.41404 | 0.39426 | 0.37613 | 0.36713 | 0.34099 | 0.33622 | 0.31034
11 | 0.28287 | 0.2737 | 0.25298 | 0.24626 | 0.23072 | 0.25137 | 0.32677 | 0.27437 | 0.22109 | 0.16425 | 0.29145 | 0.29665 | 0.2956 | 0.30529 | 0.2915 | 0.2975 | 0.29707 | 0.38034 | 0.33896 | 0.30918 | 0.31146 | 0.297 | 0.33846 | 0.32307
12 | 1.3808 | 1.3816 | 1.3603 | 1.3855 | 1.3492 | 1.3614 | 1.4349 | 1.2769 | 1.0656 | 1.0329 | 1.3818 | 1.2664 | 1.2969 | 1.3566 | 1.3909 | 1.4313 | 1.5435 | 1.631 | 1.4962 | 1.4068 | 1.446 | 1.4223 | 1.5436 | 1.6418
13 | 3.2547 | 3.1549 | 3.1761 | 3.2006 | 3.2145 | 3.2615 | 4.0315 | 4.0854 | 4.1563 | 4.065 | 3.995 | 4.1449 | 4.3053 | 4.2065 | 4.1369 | 4.1829 | 4.0134 | 4.2403 | 4.055 | 3.8078 | 3.8747 | 3.7402 | 3.4398 | 3.3691
14 | 1.0798 | 1.0504 | 1.0019 | 1.0204 | 0.97081 | 0.95508 | 0.98412 | 1.1472 | 1.1673 | 1.1645 | 1.1504 | 1.1781 | 1.1768 | 1.182 | 1.0392 | 1.1125 | 1.1788 | 1.1953 | 1.1096 | 1.0483 | 1.0554 | 0.99438 | 0.99271 | 0.998
15 | 0.44926 | 0.44581 | 0.41719 | 0.40761 | 0.38644 | 0.38885 | 0.47038 | 0.43723 | 0.47127 | 0.49285 | 0.48154 | 0.47411 | 0.46852 | 0.47177 | 0.44673 | 0.45785 | 0.47795 | 0.59826 | 0.54606 | 0.496 | 0.49555 | 0.44937 | 0.50302 | 0.48179
16 | 0.6639 | 0.63521 | 0.60587 | 0.61057 | 0.59666 | 0.65723 | 1.0332 | 1.1236 | 1.1713 | 1.1409 | 1.0916 | 1.1634 | 1.0881 | 1.0565 | 0.92233 | 0.91796 | 0.93516 | 1.0338 | 0.92815 | 0.95451 | 0.93824 | 0.87209 | 0.79779 | 0.73264
17 | 0.31434 | 0.28762 | 0.26416 | 0.2468 | 0.21533 | 0.25324 | 0.4041 | 0.32937 | 0.35679 | 0.34703 | 0.32951 | 0.31306 | 0.32142 | 0.34084 | 0.3341 | 0.33844 | 0.36979 | 0.58201 | 0.49404 | 0.41024 | 0.41791 | 0.35609 | 0.40463 | 0.38529
18 | 1.5846 | 1.4787 | 1.3485 | 1.3479 | 1.3243 | 1.4317 | 1.8378 | 1.8253 | 1.8812 | 1.9705 | 2.0039 | 2.0443 | 2.0272 | 1.9815 | 1.9828 | 1.9658 | 2.0434 | 2.3993 | 2.3162 | 2.2446 | 2.2526 | 2.0775 | 2.0331 | 1.911
19 | 2.333 | 2.2206 | 2.1405 | 2.1494 | 2.1243 | 2.2532 | 2.5616 | 2.8821 | 3.0157 | 3.1323 | 3.0627 | 3.1163 | 3.1218 | 3.1238 | 2.9251 | 2.9299 | 2.7978 | 2.9926 | 2.8518 | 2.7865 | 2.7526 | 2.631 | 2.5382 | 2.4188
20 | 1.2941 | 1.2281 | 1.1863 | 1.1528 | 1.1333 | 1.2341 | 1.558 | 1.6575 | 1.8712 | 1.9364 | 1.9553 | 1.9631 | 1.9476 | 1.9478 | 1.7965 | 1.7533 | 1.8351 | 1.9417 | 1.8262 | 1.7785 | 1.6869 | 1.3788 | 1.464 | 1.4143
21 | 1.3133 | 1.281 | 1.2161 | 1.1866 | 1.1669 | 1.3091 | 2.0403 | 2.1251 | 2.1988 | 2.2094 | 2.2589 | 2.2542 | 2.1534 | 2.1735 | 1.9499 | 1.7719 | 1.7442 | 1.9853 | 1.8779 | 1.7889 | 1.7928 | 1.6186 | 1.5475 | 1.4515
22 | 0.80596 | 0.81466 | 0.78648 | 0.77389 | 0.73255 | 0.7042 | 0.73966 | 0.5789 | 0.57482 | 0.58843 | 0.57062 | 0.57699 | 0.5959 | 0.63868 | 0.64494 | 0.64329 | 0.60018 | 0.65729 | 0.61094 | 0.5914 | 0.6154 | 0.58855 | 0.74339 | 0.78414
23 | 6.8626 | 6.5716 | 6.1386 | 6.0763 | 5.7691 | 6.1754 | 7.9655 | 7.7273 | 8.3838 | 9.0437 | 8.694 | 8.7214 | 8.8538 | 8.8295 | 8.6369 | 8.1765 | 8.206 | 9.7375 | 9.1522 | 8.683 | 8.5489 | 7.876 | 8.2213 | 7.7527
24 | 2.7441 | 2.7203 | 2.4849 | 2.3954 | 2.1421 | 2.1625 | 2.7646 | 1.8294 | 1.4836 | 1.1828 | 1.9038 | 1.9603 | 2.0255 | 2.2481 | 2.1863 | 2.2172 | 2.0509 | 2.784 | 2.3515 | 2.0926 | 2.1979 | 2.0063 | 2.8513 | 2.9105
25 | 1.441 | 1.4524 | 1.4004 | 1.4054 | 1.3251 | 1.3002 | 1.4034 | 1.0775 | 0.90104 | 0.89131 | 1.1525 | 1.0666 | 1.1147 | 1.2157 | 1.2512 | 1.282 | 1.32 | 1.4612 | 1.2948 | 1.1983 | 1.2596 | 1.2074 | 1.4962 | 1.6259
26 | 1.499 | 1.4657 | 1.4529 | 1.4532 | 1.4275 | 1.4248 | 1.7597 | 1.6597 | 1.685 | 1.6587 | 1.6173 | 1.6821 | 1.7605 | 1.7533 | 1.7302 | 1.7474 | 1.647 | 1.7809 | 1.6718 | 1.5581 | 1.603 | 1.5289 | 1.5258 | 1.5283
27 | 2.1016 | 2.0752 | 1.9488 | 1.9514 | 1.7976 | 1.7191 | 1.8311 | 1.7581 | 1.7798 | 1.8021 | 1.7466 | 1.7998 | 1.8349 | 1.926 | 1.7276 | 1.8325 | 1.8462 | 1.982 | 1.7651 | 1.6366 | 1.6938 | 1.5515 | 1.8511 | 1.9384
28 | 1.9296 | 1.9513 | 1.7889 | 1.7238 | 1.5339 | 1.4428 | 1.7525 | 1.1277 | 1.1926 | 1.289 | 1.2021 | 1.2066 | 1.2581 | 1.4115 | 1.3749 | 1.3949 | 1.2946 | 1.7678 | 1.489 | 1.3064 | 1.3872 | 1.1887 | 1.8408 | 1.9305
29 | 3.3743 | 3.3233 | 3.0951 | 3.0505 | 2.8096 | 2.87 | 4.2484 | 3.7764 | 3.9108 | 3.8773 | 3.6343 | 3.8955 | 3.743 | 3.8443 | 3.4421 | 3.4202 | 3.271 | 3.8595 | 3.2995 | 3.2916 | 3.3531 | 3.0128 | 3.5084 | 3.492
30 | 1.4254 | 1.4322 | 1.2897 | 1.2185 | 1.0127 | 0.93669 | 1.2489 | 0.50076 | 0.51391 | 0.55961 | 0.46662 | 0.47499 | 0.56251 | 0.7611 | 0.77968 | 0.77756 | 0.63326 | 1.1024 | 0.81393 | 0.64114 | 0.74903 | 0.57005 | 1.265 | 1.4126
31 | 9.3486 | 9.2111 | 8.3172 | 8.0809 | 7.2429 | 7.0181 | 8.8288 | 5.7952 | 5.8774 | 6.3838 | 6.1464 | 6.3794 | 6.6837 | 7.3521 | 7.4727 | 7.3936 | 6.8094 | 8.8817 | 7.7819 | 7.2149 | 7.6851 | 6.689 | 9.4511 | 9.8654
32 | 7.5895 | 7.7512 | 7.0138 | 6.706 | 5.6688 | 5.0277 | 6.0553 | 2.223 | 2.1862 | 2.5795 | 2.1046 | 2.2882 | 2.7597 | 3.8216 | 3.8813 | 3.8426 | 2.7103 | 4.2201 | 3.0031 | 2.487 | 3.0659 | 2.3418 | 6.1367 | 7.0897

## Pc, Winter, S7
LoadID | 0 | 1 | 2 | 3 | 4 | 5 | 6 | 7 | 8 | 9 | 10 | 11 | 12 | 13 | 14 | 15 | 16 | 17 | 18 | 19 | 20 | 21 | 22 | 23
1 | 1.7396 | 1.743 | 1.6809 | 1.7316 | 1.6828 | 1.685 | 1.7005 | 2.2073 | 2.2514 | 2.23 | 2.2232 | 2.2699 | 2.2455 | 2.2057 | 1.9188 | 2.0643 | 2.2443 | 2.2101 | 2.0962 | 1.999 | 1.9849 | 1.8967 | 1.713 | 1.6759
2 | 0.83004 | 0.84444 | 0.79378 | 0.77786 | 0.74711 | 0.76143 | 0.92038 | 0.90367 | 0.97621 | 1.0169 | 0.99907 | 0.98144 | 0.96357 | 0.95637 | 0.90193 | 0.92572 | 0.98189 | 1.2149 | 1.1209 | 1.0225 | 1.0137 | 0.9259 | 0.98746 | 0.92969
3 | 1.2234 | 1.2067 | 1.1547 | 1.1671 | 1.149 | 1.2769 | 2.0205 | 2.2391 | 2.3356 | 2.2715 | 2.1772 | 2.3193 | 2.1643 | 2.091 | 1.8211 | 1.8127 | 1.8573 | 2.0411 | 1.8407 | 1.8981 | 1.8599 | 1.7339 | 1.5487 | 1.4088
4 | 0.10206 | 0.092157 | 0.085168 | 0.07929 | 0.070215 | 0.087786 | 0.14512 | 0.12888 | 0.14019 | 0.13514 | 0.12964 | 0.12252 | 0.12426 | 0.12839 | 0.12516 | 0.12704 | 0.14324 | 0.22328 | 0.19202 | 0.16016 | 0.1612 | 0.13874 | 0.14501 | 0.13382
5 | 1.0093 | 0.96872 | 0.88443 | 0.88679 | 0.87938 | 0.96024 | 1.2348 | 1.2612 | 1.301 | 1.3601 | 1.3872 | 1.4139 | 1.3979 | 1.3567 | 1.3563 | 1.3448 | 1.4082 | 1.6431 | 1.5954 | 1.5499 | 1.5502 | 1.4344 | 1.3697 | 1.2759
6 | 2.9148 | 2.8677 | 2.7722 | 2.7895 | 2.7736 | 2.959 | 3.3582 | 3.858 | 4.0393 | 4.1901 | 4.1043 | 4.1736 | 4.1728 | 4.157 | 3.8873 | 3.8945 | 3.7356 | 3.9727 | 3.8035 | 3.7241 | 3.6683 | 3.5165 | 3.3251 | 3.1471
7 | 1.1494 | 1.1191 | 1.0876 | 1.0589 | 1.054 | 1.1635 | 1.471 | 1.6253 | 1.8378 | 1.8974 | 1.9223 | 1.9277 | 1.9058 | 1.8912 | 1.7395 | 1.6974 | 1.7933 | 1.8786 | 1.7807 | 1.7404 | 1.6416 | 1.3467 | 1.3769 | 1.3136
8 | 0.31713 | 0.31661 | 0.30255 | 0.29613 | 0.29633 | 0.33942 | 0.53629 | 0.58163 | 0.6025 | 0.60357 | 0.61965 | 0.61751 | 0.58712 | 0.58681 | 0.52429 | 0.47541 | 0.47364 | 0.53236 | 0.50907 | 0.48717 | 0.48498 | 0.44059 | 0.39985 | 0.3678
9 | 0.36579 | 0.38004 | 0.37024 | 0.36587 | 0.35149 | 0.34164 | 0.35397 | 0.29807 | 0.29665 | 0.30138 | 0.29519 | 0.2974 | 0.30398 | 0.31886 | 0.32103 | 0.32046 | 0.30547 | 0.32533 | 0.30921 | 0.30241 | 0.31076 | 0.30143 | 0.35526 | 0.36943
10 | 0.26023 | 0.25444 | 0.23902 | 0.2379 | 0.22971 | 0.25124 | 0.32544 | 0.33568 | 0.3651 | 0.39239 | 0.37929 | 0.37968 | 0.38307 | 0.37648 | 0.3672 | 0.34715 | 0.35401 | 0.41404 | 0.39426 | 0.37613 | 0.36713 | 0.34099 | 0.33622 | 0.31034
11 | 0.27667 | 0.2737 | 0.25298 | 0.24626 | 0.23072 | 0.25137 | 0.32677 | 0.27437 | 0.22109 | 0.16425 | 0.29145 | 0.29665 | 0.2956 | 0.30529 | 0.2915 | 0.2975 | 0.29707 | 0.38034 | 0.33896 | 0.30918 | 0.31146 | 0.297 | 0.33846 | 0.32307
12 | 1.3342 | 1.3816 | 1.3603 | 1.3855 | 1.3492 | 1.3614 | 1.4349 | 1.2769 | 1.0656 | 1.0329 | 1.3818 | 1.2664 | 1.2969 | 1.3566 | 1.3909 | 1.4313 | 1.5435 | 1.631 | 1.4962 | 1.4068 | 1.446 | 1.4223 | 1.5436 | 1.6418
13 | 3.1359 | 3.1549 | 3.1761 | 3.2006 | 3.2145 | 3.2615 | 4.0315 | 4.0854 | 4.1563 | 4.065 | 3.995 | 4.1449 | 4.3053 | 4.2065 | 4.1369 | 4.1829 | 4.0134 | 4.2403 | 4.055 | 3.8078 | 3.8747 | 3.7402 | 3.4398 | 3.3691
14 | 1.0435 | 1.0504 | 1.0019 | 1.0204 | 0.97081 | 0.95508 | 0.98412 | 1.1472 | 1.1673 | 1.1645 | 1.1504 | 1.1781 | 1.1768 | 1.182 | 1.0392 | 1.1125 | 1.1788 | 1.1953 | 1.1096 | 1.0483 | 1.0554 | 0.99438 | 0.99271 | 0.998
15 | 0.43757 | 0.44581 | 0.41719 | 0.40761 | 0.38644 | 0.38885 | 0.47038 | 0.43723 | 0.47127 | 0.49285 | 0.48154 | 0.47411 | 0.46852 | 0.47177 | 0.44673 | 0.45785 | 0.47795 | 0.59826 | 0.54606 | 0.496 | 0.49555 | 0.44937 | 0.50302 | 0.48179
16 | 0.64249 | 0.63521 | 0.60587 | 0.61057 | 0.59666 | 0.65723 | 1.0332 | 1.1236 | 1.1713 | 1.1409 | 1.0916 | 1.1634 | 1.0881 | 1.0565 | 0.92233 | 0.91796 | 0.93516 | 1.0338 | 0.92815 | 0.95451 | 0.93824 | 0.87209 | 0.79779 | 0.73264
17 | 0.31053 | 0.28762 | 0.26416 | 0.2468 | 0.21533 | 0.25324 | 0.4041 | 0.32937 | 0.35679 | 0.34703 | 0.32951 | 0.31306 | 0.32142 | 0.34084 | 0.3341 | 0.33844 | 0.36979 | 0.58201 | 0.49404 | 0.41024 | 0.41791 | 0.35609 | 0.40463 | 0.38529
18 | 1.5343 | 1.4787 | 1.3485 | 1.3479 | 1.3243 | 1.4317 | 1.8378 | 1.8253 | 1.8812 | 1.9705 | 2.0039 | 2.0443 | 2.0272 | 1.9815 | 1.9828 | 1.9658 | 2.0434 | 2.3993 | 2.3162 | 2.2446 | 2.2526 | 2.0775 | 2.0331 | 1.911
19 | 2.2529 | 2.2206 | 2.1405 | 2.1494 | 2.1243 | 2.2532 | 2.5616 | 2.8821 | 3.0157 | 3.1323 | 3.0627 | 3.1163 | 3.1218 | 3.1238 | 2.9251 | 2.9299 | 2.7978 | 2.9926 | 2.8518 | 2.7865 | 2.7526 | 2.631 | 2.5382 | 2.4188
20 | 1.2558 | 1.2281 | 1.1863 | 1.1528 | 1.1333 | 1.2341 | 1.558 | 1.6575 | 1.8712 | 1.9364 | 1.9553 | 1.9631 | 1.9476 | 1.9478 | 1.7965 | 1.7533 | 1.8351 | 1.9417 | 1.8262 | 1.7785 | 1.6869 | 1.3788 | 1.464 | 1.4143
21 | 1.2786 | 1.281 | 1.2161 | 1.1866 | 1.1669 | 1.3091 | 2.0403 | 2.1251 | 2.1988 | 2.2094 | 2.2589 | 2.2542 | 2.1534 | 2.1735 | 1.9499 | 1.7719 | 1.7442 | 1.9853 | 1.8779 | 1.7889 | 1.7928 | 1.6186 | 1.5475 | 1.4515
22 | 0.78458 | 0.81466 | 0.78648 | 0.77389 | 0.73255 | 0.7042 | 0.73966 | 0.5789 | 0.57482 | 0.58843 | 0.57062 | 0.57699 | 0.5959 | 0.63868 | 0.64494 | 0.64329 | 0.60018 | 0.65729 | 0.61094 | 0.5914 | 0.6154 | 0.58855 | 0.74339 | 0.78414
23 | 6.6779 | 6.5716 | 6.1386 | 6.0763 | 5.7691 | 6.1754 | 7.9655 | 7.7273 | 8.3838 | 9.0437 | 8.694 | 8.7214 | 8.8538 | 8.8295 | 8.6369 | 8.1765 | 8.206 | 9.7375 | 9.1522 | 8.683 | 8.5489 | 7.876 | 8.2213 | 7.7527
24 | 2.7057 | 2.7203 | 2.4849 | 2.3954 | 2.1421 | 2.1625 | 2.7646 | 1.8294 | 1.4836 | 1.1828 | 1.9038 | 1.9603 | 2.0255 | 2.2481 | 2.1863 | 2.2172 | 2.0509 | 2.784 | 2.3515 | 2.0926 | 2.1979 | 2.0063 | 2.8513 | 2.9105
25 | 1.4033 | 1.4524 | 1.4004 | 1.4054 | 1.3251 | 1.3002 | 1.4034 | 1.0775 | 0.90104 | 0.89131 | 1.1525 | 1.0666 | 1.1147 | 1.2157 | 1.2512 | 1.282 | 1.32 | 1.4612 | 1.2948 | 1.1983 | 1.2596 | 1.2074 | 1.4962 | 1.6259
26 | 1.4515 | 1.4657 | 1.4529 | 1.4532 | 1.4275 | 1.4248 | 1.7597 | 1.6597 | 1.685 | 1.6587 | 1.6173 | 1.6821 | 1.7605 | 1.7533 | 1.7302 | 1.7474 | 1.647 | 1.7809 | 1.6718 | 1.5581 | 1.603 | 1.5289 | 1.5258 | 1.5283
27 | 2.0481 | 2.0752 | 1.9488 | 1.9514 | 1.7976 | 1.7191 | 1.8311 | 1.7581 | 1.7798 | 1.8021 | 1.7466 | 1.7998 | 1.8349 | 1.926 | 1.7276 | 1.8325 | 1.8462 | 1.982 | 1.7651 | 1.6366 | 1.6938 | 1.5515 | 1.8511 | 1.9384
28 | 1.9025 | 1.9513 | 1.7889 | 1.7238 | 1.5339 | 1.4428 | 1.7525 | 1.1277 | 1.1926 | 1.289 | 1.2021 | 1.2066 | 1.2581 | 1.4115 | 1.3749 | 1.3949 | 1.2946 | 1.7678 | 1.489 | 1.3064 | 1.3872 | 1.1887 | 1.8408 | 1.9305
29 | 3.3054 | 3.3233 | 3.0951 | 3.0505 | 2.8096 | 2.87 | 4.2484 | 3.7764 | 3.9108 | 3.8773 | 3.6343 | 3.8955 | 3.743 | 3.8443 | 3.4421 | 3.4202 | 3.271 | 3.8595 | 3.2995 | 3.2916 | 3.3531 | 3.0128 | 3.5084 | 3.492
30 | 1.4212 | 1.4322 | 1.2897 | 1.2185 | 1.0127 | 0.93669 | 1.2489 | 0.50076 | 0.51391 | 0.55961 | 0.46662 | 0.47499 | 0.56251 | 0.7611 | 0.77968 | 0.77756 | 0.63326 | 1.1024 | 0.81393 | 0.64114 | 0.74903 | 0.57005 | 1.265 | 1.4126
31 | 9.2062 | 9.2111 | 8.3172 | 8.0809 | 7.2429 | 7.0181 | 8.8288 | 5.7952 | 5.8774 | 6.3838 | 6.1464 | 6.3794 | 6.6837 | 7.3521 | 7.4727 | 7.3936 | 6.8094 | 8.8817 | 7.7819 | 7.2149 | 7.6851 | 6.689 | 9.4511 | 9.8654
32 | 7.5509 | 7.7512 | 7.0138 | 6.706 | 5.6688 | 5.0277 | 6.0553 | 2.223 | 2.1862 | 2.5795 | 2.1046 | 2.2882 | 2.7597 | 3.8216 | 3.8813 | 3.8426 | 2.7103 | 4.2201 | 3.0031 | 2.487 | 3.0659 | 2.3418 | 6.1367 | 7.0897

## Pc, Winter, S8
LoadID | 0 | 1 | 2 | 3 | 4 | 5 | 6 | 7 | 8 | 9 | 10 | 11 | 12 | 13 | 14 | 15 | 16 | 17 | 18 | 19 | 20 | 21 | 22 | 23
1 | 1.7396 | 1.743 | 1.6809 | 1.7316 | 1.6828 | 1.685 | 1.7005 | 2.2073 | 2.2514 | 2.23 | 2.2232 | 2.2699 | 2.2455 | 2.2057 | 1.9188 | 2.0643 | 2.2443 | 2.2101 | 2.0962 | 1.999 | 1.9849 | 1.8967 | 1.713 | 1.6759
2 | 0.83004 | 0.84444 | 0.79378 | 0.77786 | 0.74711 | 0.76143 | 0.92038 | 0.90367 | 0.97621 | 1.0169 | 0.99907 | 0.98144 | 0.96357 | 0.95637 | 0.90193 | 0.92572 | 0.98189 | 1.2149 | 1.1209 | 1.0225 | 1.0137 | 0.9259 | 0.98746 | 0.92969
3 | 1.2234 | 1.2067 | 1.1547 | 1.1671 | 1.149 | 1.2769 | 2.0205 | 2.2391 | 2.3356 | 2.2715 | 2.1772 | 2.3193 | 2.1643 | 2.091 | 1.8211 | 1.8127 | 1.8573 | 2.0411 | 1.8407 | 1.8981 | 1.8599 | 1.7339 | 1.5487 | 1.4088
4 | 0.10206 | 0.092157 | 0.085168 | 0.07929 | 0.070215 | 0.087786 | 0.14512 | 0.12888 | 0.14019 | 0.13514 | 0.12964 | 0.12252 | 0.12426 | 0.12839 | 0.12516 | 0.12704 | 0.14324 | 0.22328 | 0.19202 | 0.16016 | 0.1612 | 0.13874 | 0.14501 | 0.13382
5 | 1.0093 | 0.96872 | 0.88443 | 0.88679 | 0.87938 | 0.96024 | 1.2348 | 1.2612 | 1.301 | 1.3601 | 1.3872 | 1.4139 | 1.3979 | 1.3567 | 1.3563 | 1.3448 | 1.4082 | 1.6431 | 1.5954 | 1.5499 | 1.5502 | 1.4344 | 1.3697 | 1.2759
6 | 2.9148 | 2.8677 | 2.7722 | 2.7895 | 2.7736 | 2.959 | 3.3582 | 3.858 | 4.0393 | 4.1901 | 4.1043 | 4.1736 | 4.1728 | 4.157 | 3.8873 | 3.8945 | 3.7356 | 3.9727 | 3.8035 | 3.7241 | 3.6683 | 3.5165 | 3.3251 | 3.1471
7 | 1.1494 | 1.1191 | 1.0876 | 1.0589 | 1.054 | 1.1635 | 1.471 | 1.6253 | 1.8378 | 1.8974 | 1.9223 | 1.9277 | 1.9058 | 1.8912 | 1.7395 | 1.6974 | 1.7933 | 1.8786 | 1.7807 | 1.7404 | 1.6416 | 1.3467 | 1.3769 | 1.3136
8 | 0.31713 | 0.31661 | 0.30255 | 0.29613 | 0.29633 | 0.33942 | 0.53629 | 0.58163 | 0.6025 | 0.60357 | 0.61965 | 0.61751 | 0.58712 | 0.58681 | 0.52429 | 0.47541 | 0.47364 | 0.53236 | 0.50907 | 0.48717 | 0.48498 | 0.44059 | 0.39985 | 0.3678
9 | 0.36579 | 0.38004 | 0.37024 | 0.36587 | 0.35149 | 0.34164 | 0.35397 | 0.29807 | 0.29665 | 0.30138 | 0.29519 | 0.2974 | 0.30398 | 0.31886 | 0.32103 | 0.32046 | 0.30547 | 0.32533 | 0.30921 | 0.30241 | 0.31076 | 0.30143 | 0.35526 | 0.36943
10 | 0.26023 | 0.25444 | 0.23902 | 0.2379 | 0.22971 | 0.25124 | 0.32544 | 0.33568 | 0.3651 | 0.39239 | 0.37929 | 0.37968 | 0.38307 | 0.37648 | 0.3672 | 0.34715 | 0.35401 | 0.41404 | 0.39426 | 0.37613 | 0.36713 | 0.34099 | 0.33622 | 0.31034
11 | 0.27667 | 0.2737 | 0.25298 | 0.24626 | 0.23072 | 0.25137 | 0.32677 | 0.27437 | 0.22109 | 0.16425 | 0.29145 | 0.29665 | 0.2956 | 0.30529 | 0.2915 | 0.2975 | 0.29707 | 0.38034 | 0.33896 | 0.30918 | 0.31146 | 0.297 | 0.33846 | 0.32307
12 | 1.3342 | 1.3816 | 1.3603 | 1.3855 | 1.3492 | 1.3614 | 1.4349 | 1.2769 | 1.0656 | 1.0329 | 1.3818 | 1.2664 | 1.2969 | 1.3566 | 1.3909 | 1.4313 | 1.5435 | 1.631 | 1.4962 | 1.4068 | 1.446 | 1.4223 | 1.5436 | 1.6418
13 | 3.1359 | 3.1549 | 3.1761 | 3.2006 | 3.2145 | 3.2615 | 4.0315 | 4.0854 | 4.1563 | 4.065 | 3.995 | 4.1449 | 4.3053 | 4.2065 | 4.1369 | 4.1829 | 4.0134 | 4.2403 | 4.055 | 3.8078 | 3.8747 | 3.7402 | 3.4398 | 3.3691
14 | 1.0435 | 1.0504 | 1.0019 | 1.0204 | 0.97081 | 0.95508 | 0.98412 | 1.1472 | 1.1673 | 1.1645 | 1.1504 | 1.1781 | 1.1768 | 1.182 | 1.0392 | 1.1125 | 1.1788 | 1.1953 | 1.1096 | 1.0483 | 1.0554 | 0.99438 | 0.99271 | 0.998
15 | 0.43757 | 0.44581 | 0.41719 | 0.40761 | 0.38644 | 0.38885 | 0.47038 | 0.43723 | 0.47127 | 0.49285 | 0.48154 | 0.47411 | 0.46852 | 0.47177 | 0.44673 | 0.45785 | 0.47795 | 0.59826 | 0.54606 | 0.496 | 0.49555 | 0.44937 | 0.50302 | 0.48179
16 | 0.64249 | 0.63521 | 0.60587 | 0.61057 | 0.59666 | 0.65723 | 1.0332 | 1.1236 | 1.1713 | 1.1409 | 1.0916 | 1.1634 | 1.0881 | 1.0565 | 0.92233 | 0.91796 | 0.93516 | 1.0338 | 0.92815 | 0.95451 | 0.93824 | 0.87209 | 0.79779 | 0.73264
17 | 0.31053 | 0.28762 | 0.26416 | 0.2468 | 0.21533 | 0.25324 | 0.4041 | 0.32937 | 0.35679 | 0.34703 | 0.32951 | 0.31306 | 0.32142 | 0.34084 | 0.3341 | 0.33844 | 0.36979 | 0.58201 | 0.49404 | 0.41024 | 0.41791 | 0.35609 | 0.40463 | 0.38529
18 | 1.5343 | 1.4787 | 1.3485 | 1.3479 | 1.3243 | 1.4317 | 1.8378 | 1.8253 | 1.8812 | 1.9705 | 2.0039 | 2.0443 | 2.0272 | 1.9815 | 1.9828 | 1.9658 | 2.0434 | 2.3993 | 2.3162 | 2.2446 | 2.2526 | 2.0775 | 2.0331 | 1.911
19 | 2.2529 | 2.2206 | 2.1405 | 2.1494 | 2.1243 | 2.2532 | 2.5616 | 2.8821 | 3.0157 | 3.1323 | 3.0627 | 3.1163 | 3.1218 | 3.1238 | 2.9251 | 2.9299 | 2.7978 | 2.9926 | 2.8518 | 2.7865 | 2.7526 | 2.631 | 2.5382 | 2.4188
20 | 1.2558 | 1.2281 | 1.1863 | 1.1528 | 1.1333 | 1.2341 | 1.558 | 1.6575 | 1.8712 | 1.9364 | 1.9553 | 1.9631 | 1.9476 | 1.9478 | 1.7965 | 1.7533 | 1.8351 | 1.9417 | 1.8262 | 1.7785 | 1.6869 | 1.3788 | 1.464 | 1.4143
21 | 1.2786 | 1.281 | 1.2161 | 1.1866 | 1.1669 | 1.3091 | 2.0403 | 2.1251 | 2.1988 | 2.2094 | 2.2589 | 2.2542 | 2.1534 | 2.1735 | 1.9499 | 1.7719 | 1.7442 | 1.9853 | 1.8779 | 1.7889 | 1.7928 | 1.6186 | 1.5475 | 1.4515
22 | 0.78458 | 0.81466 | 0.78648 | 0.77389 | 0.73255 | 0.7042 | 0.73966 | 0.5789 | 0.57482 | 0.58843 | 0.57062 | 0.57699 | 0.5959 | 0.63868 | 0.64494 | 0.64329 | 0.60018 | 0.65729 | 0.61094 | 0.5914 | 0.6154 | 0.58855 | 0.74339 | 0.78414
23 | 6.6779 | 6.5716 | 6.1386 | 6.0763 | 5.7691 | 6.1754 | 7.9655 | 7.7273 | 8.3838 | 9.0437 | 8.694 | 8.7214 | 8.8538 | 8.8295 | 8.6369 | 8.1765 | 8.206 | 9.7375 | 9.1522 | 8.683 | 8.5489 | 7.876 | 8.2213 | 7.7527
24 | 2.7057 | 2.7203 | 2.4849 | 2.3954 | 2.1421 | 2.1625 | 2.7646 | 1.8294 | 1.4836 | 1.1828 | 1.9038 | 1.9603 | 2.0255 | 2.2481 | 2.1863 | 2.2172 | 2.0509 | 2.784 | 2.3515 | 2.0926 | 2.1979 | 2.0063 | 2.8513 | 2.9105
25 | 1.4033 | 1.4524 | 1.4004 | 1.4054 | 1.3251 | 1.3002 | 1.4034 | 1.0775 | 0.90104 | 0.89131 | 1.1525 | 1.0666 | 1.1147 | 1.2157 | 1.2512 | 1.282 | 1.32 | 1.4612 | 1.2948 | 1.1983 | 1.2596 | 1.2074 | 1.4962 | 1.6259
26 | 1.4515 | 1.4657 | 1.4529 | 1.4532 | 1.4275 | 1.4248 | 1.7597 | 1.6597 | 1.685 | 1.6587 | 1.6173 | 1.6821 | 1.7605 | 1.7533 | 1.7302 | 1.7474 | 1.647 | 1.7809 | 1.6718 | 1.5581 | 1.603 | 1.5289 | 1.5258 | 1.5283
27 | 2.0481 | 2.0752 | 1.9488 | 1.9514 | 1.7976 | 1.7191 | 1.8311 | 1.7581 | 1.7798 | 1.8021 | 1.7466 | 1.7998 | 1.8349 | 1.926 | 1.7276 | 1.8325 | 1.8462 | 1.982 | 1.7651 | 1.6366 | 1.6938 | 1.5515 | 1.8511 | 1.9384
28 | 1.9025 | 1.9513 | 1.7889 | 1.7238 | 1.5339 | 1.4428 | 1.7525 | 1.1277 | 1.1926 | 1.289 | 1.2021 | 1.2066 | 1.2581 | 1.4115 | 1.3749 | 1.3949 | 1.2946 | 1.7678 | 1.489 | 1.3064 | 1.3872 | 1.1887 | 1.8408 | 1.9305
29 | 3.3054 | 3.3233 | 3.0951 | 3.0505 | 2.8096 | 2.87 | 4.2484 | 3.7764 | 3.9108 | 3.8773 | 3.6343 | 3.8955 | 3.743 | 3.8443 | 3.4421 | 3.4202 | 3.271 | 3.8595 | 3.2995 | 3.2916 | 3.3531 | 3.0128 | 3.5084 | 3.492
30 | 1.4212 | 1.4322 | 1.2897 | 1.2185 | 1.0127 | 0.93669 | 1.2489 | 0.50076 | 0.51391 | 0.55961 | 0.46662 | 0.47499 | 0.56251 | 0.7611 | 0.77968 | 0.77756 | 0.63326 | 1.1024 | 0.81393 | 0.64114 | 0.74903 | 0.57005 | 1.265 | 1.4126
31 | 9.2062 | 9.2111 | 8.3172 | 8.0809 | 7.2429 | 7.0181 | 8.8288 | 5.7952 | 5.8774 | 6.3838 | 6.1464 | 6.3794 | 6.6837 | 7.3521 | 7.4727 | 7.3936 | 6.8094 | 8.8817 | 7.7819 | 7.2149 | 7.6851 | 6.689 | 9.4511 | 9.8654
32 | 7.5509 | 7.7512 | 7.0138 | 6.706 | 5.6688 | 5.0277 | 6.0553 | 2.223 | 2.1862 | 2.5795 | 2.1046 | 2.2882 | 2.7597 | 3.8216 | 3.8813 | 3.8426 | 2.7103 | 4.2201 | 3.0031 | 2.487 | 3.0659 | 2.3418 | 6.1367 | 7.0897

## Pc, Winter, S9
LoadID | 0 | 1 | 2 | 3 | 4 | 5 | 6 | 7 | 8 | 9 | 10 | 11 | 12 | 13 | 14 | 15 | 16 | 17 | 18 | 19 | 20 | 21 | 22 | 23
1 | 1.7396 | 1.743 | 1.6809 | 1.7316 | 1.6828 | 1.685 | 1.7005 | 2.2073 | 2.2514 | 2.23 | 2.2232 | 2.2699 | 2.2455 | 2.2057 | 1.9188 | 2.0643 | 2.2443 | 2.2101 | 2.0962 | 1.999 | 1.9849 | 1.8967 | 1.713 | 1.6759
2 | 0.83004 | 0.84444 | 0.79378 | 0.77786 | 0.74711 | 0.76143 | 0.92038 | 0.90367 | 0.97621 | 1.0169 | 0.99907 | 0.98144 | 0.96357 | 0.95637 | 0.90193 | 0.92572 | 0.98189 | 1.2149 | 1.1209 | 1.0225 | 1.0137 | 0.9259 | 0.98746 | 0.92969
3 | 1.2234 | 1.2067 | 1.1547 | 1.1671 | 1.149 | 1.2769 | 2.0205 | 2.2391 | 2.3356 | 2.2715 | 2.1772 | 2.3193 | 2.1643 | 2.091 | 1.8211 | 1.8127 | 1.8573 | 2.0411 | 1.8407 | 1.8981 | 1.8599 | 1.7339 | 1.5487 | 1.4088
4 | 0.10206 | 0.092157 | 0.085168 | 0.07929 | 0.070215 | 0.087786 | 0.14512 | 0.12888 | 0.14019 | 0.13514 | 0.12964 | 0.12252 | 0.12426 | 0.12839 | 0.12516 | 0.12704 | 0.14324 | 0.22328 | 0.19202 | 0.16016 | 0.1612 | 0.13874 | 0.14501 | 0.13382
5 | 1.0093 | 0.96872 | 0.88443 | 0.88679 | 0.87938 | 0.96024 | 1.2348 | 1.2612 | 1.301 | 1.3601 | 1.3872 | 1.4139 | 1.3979 | 1.3567 | 1.3563 | 1.3448 | 1.4082 | 1.6431 | 1.5954 | 1.5499 | 1.5502 | 1.4344 | 1.3697 | 1.2759
6 | 2.9148 | 2.8677 | 2.7722 | 2.7895 | 2.7736 | 2.959 | 3.3582 | 3.858 | 4.0393 | 4.1901 | 4.1043 | 4.1736 | 4.1728 | 4.157 | 3.8873 | 3.8945 | 3.7356 | 3.9727 | 3.8035 | 3.7241 | 3.6683 | 3.5165 | 3.3251 | 3.1471
7 | 1.1494 | 1.1191 | 1.0876 | 1.0589 | 1.054 | 1.1635 | 1.471 | 1.6253 | 1.8378 | 1.8974 | 1.9223 | 1.9277 | 1.9058 | 1.8912 | 1.7395 | 1.6974 | 1.7933 | 1.8786 | 1.7807 | 1.7404 | 1.6416 | 1.3467 | 1.3769 | 1.3136
8 | 0.31713 | 0.31661 | 0.30255 | 0.29613 | 0.29633 | 0.33942 | 0.53629 | 0.58163 | 0.6025 | 0.60357 | 0.61965 | 0.61751 | 0.58712 | 0.58681 | 0.52429 | 0.47541 | 0.47364 | 0.53236 | 0.50907 | 0.48717 | 0.48498 | 0.44059 | 0.39985 | 0.3678
9 | 0.36579 | 0.38004 | 0.37024 | 0.36587 | 0.35149 | 0.34164 | 0.35397 | 0.29807 | 0.29665 | 0.30138 | 0.29519 | 0.2974 | 0.30398 | 0.31886 | 0.32103 | 0.32046 | 0.30547 | 0.32533 | 0.30921 | 0.30241 | 0.31076 | 0.30143 | 0.35526 | 0.36943
10 | 0.26023 | 0.25444 | 0.23902 | 0.2379 | 0.22971 | 0.25124 | 0.32544 | 0.33568 | 0.3651 | 0.39239 | 0.37929 | 0.37968 | 0.38307 | 0.37648 | 0.3672 | 0.34715 | 0.35401 | 0.41404 | 0.39426 | 0.37613 | 0.36713 | 0.34099 | 0.33622 | 0.31034
11 | 0.27667 | 0.2737 | 0.25298 | 0.24626 | 0.23072 | 0.25137 | 0.32677 | 0.27437 | 0.22109 | 0.16425 | 0.29145 | 0.29665 | 0.2956 | 0.30529 | 0.2915 | 0.2975 | 0.29707 | 0.38034 | 0.33896 | 0.30918 | 0.31146 | 0.297 | 0.33846 | 0.32307
12 | 1.3342 | 1.3816 | 1.3603 | 1.3855 | 1.3492 | 1.3614 | 1.4349 | 1.2769 | 1.0656 | 1.0329 | 1.3818 | 1.2664 | 1.2969 | 1.3566 | 1.3909 | 1.4313 | 1.5435 | 1.631 | 1.4962 | 1.4068 | 1.446 | 1.4223 | 1.5436 | 1.6418
13 | 3.1359 | 3.1549 | 3.1761 | 3.2006 | 3.2145 | 3.2615 | 4.0315 | 4.0854 | 4.1563 | 4.065 | 3.995 | 4.1449 | 4.3053 | 4.2065 | 4.1369 | 4.1829 | 4.0134 | 4.2403 | 4.055 | 3.8078 | 3.8747 | 3.7402 | 3.4398 | 3.3691
14 | 1.0435 | 1.0504 | 1.0019 | 1.0204 | 0.97081 | 0.95508 | 0.98412 | 1.1472 | 1.1673 | 1.1645 | 1.1504 | 1.1781 | 1.1768 | 1.182 | 1.0392 | 1.1125 | 1.1788 | 1.1953 | 1.1096 | 1.0483 | 1.0554 | 0.99438 | 0.99271 | 0.998
15 | 0.43757 | 0.44581 | 0.41719 | 0.40761 | 0.38644 | 0.38885 | 0.47038 | 0.43723 | 0.47127 | 0.49285 | 0.48154 | 0.47411 | 0.46852 | 0.47177 | 0.44673 | 0.45785 | 0.47795 | 0.59826 | 0.54606 | 0.496 | 0.49555 | 0.44937 | 0.50302 | 0.48179
16 | 0.64249 | 0.63521 | 0.60587 | 0.61057 | 0.59666 | 0.65723 | 1.0332 | 1.1236 | 1.1713 | 1.1409 | 1.0916 | 1.1634 | 1.0881 | 1.0565 | 0.92233 | 0.91796 | 0.93516 | 1.0338 | 0.92815 | 0.95451 | 0.93824 | 0.87209 | 0.79779 | 0.73264
17 | 0.31053 | 0.28762 | 0.26416 | 0.2468 | 0.21533 | 0.25324 | 0.4041 | 0.32937 | 0.35679 | 0.34703 | 0.32951 | 0.31306 | 0.32142 | 0.34084 | 0.3341 | 0.33844 | 0.36979 | 0.58201 | 0.49404 | 0.41024 | 0.41791 | 0.35609 | 0.40463 | 0.38529
18 | 1.5343 | 1.4787 | 1.3485 | 1.3479 | 1.3243 | 1.4317 | 1.8378 | 1.8253 | 1.8812 | 1.9705 | 2.0039 | 2.0443 | 2.0272 | 1.9815 | 1.9828 | 1.9658 | 2.0434 | 2.3993 | 2.3162 | 2.2446 | 2.2526 | 2.0775 | 2.0331 | 1.911
19 | 2.2529 | 2.2206 | 2.1405 | 2.1494 | 2.1243 | 2.2532 | 2.5616 | 2.8821 | 3.0157 | 3.1323 | 3.0627 | 3.1163 | 3.1218 | 3.1238 | 2.9251 | 2.9299 | 2.7978 | 2.9926 | 2.8518 | 2.7865 | 2.7526 | 2.631 | 2.5382 | 2.4188
20 | 1.2558 | 1.2281 | 1.1863 | 1.1528 | 1.1333 | 1.2341 | 1.558 | 1.6575 | 1.8712 | 1.9364 | 1.9553 | 1.9631 | 1.9476 | 1.9478 | 1.7965 | 1.7533 | 1.8351 | 1.9417 | 1.8262 | 1.7785 | 1.6869 | 1.3788 | 1.464 | 1.4143
21 | 1.2786 | 1.281 | 1.2161 | 1.1866 | 1.1669 | 1.3091 | 2.0403 | 2.1251 | 2.1988 | 2.2094 | 2.2589 | 2.2542 | 2.1534 | 2.1735 | 1.9499 | 1.7719 | 1.7442 | 1.9853 | 1.8779 | 1.7889 | 1.7928 | 1.6186 | 1.5475 | 1.4515
22 | 0.78458 | 0.81466 | 0.78648 | 0.77389 | 0.73255 | 0.7042 | 0.73966 | 0.5789 | 0.57482 | 0.58843 | 0.57062 | 0.57699 | 0.5959 | 0.63868 | 0.64494 | 0.64329 | 0.60018 | 0.65729 | 0.61094 | 0.5914 | 0.6154 | 0.58855 | 0.74339 | 0.78414
23 | 6.6779 | 6.5716 | 6.1386 | 6.0763 | 5.7691 | 6.1754 | 7.9655 | 7.7273 | 8.3838 | 9.0437 | 8.694 | 8.7214 | 8.8538 | 8.8295 | 8.6369 | 8.1765 | 8.206 | 9.7375 | 9.1522 | 8.683 | 8.5489 | 7.876 | 8.2213 | 7.7527
24 | 2.7057 | 2.7203 | 2.4849 | 2.3954 | 2.1421 | 2.1625 | 2.7646 | 1.8294 | 1.4836 | 1.1828 | 1.9038 | 1.9603 | 2.0255 | 2.2481 | 2.1863 | 2.2172 | 2.0509 | 2.784 | 2.3515 | 2.0926 | 2.1979 | 2.0063 | 2.8513 | 2.9105
25 | 1.4033 | 1.4524 | 1.4004 | 1.4054 | 1.3251 | 1.3002 | 1.4034 | 1.0775 | 0.90104 | 0.89131 | 1.1525 | 1.0666 | 1.1147 | 1.2157 | 1.2512 | 1.282 | 1.32 | 1.4612 | 1.2948 | 1.1983 | 1.2596 | 1.2074 | 1.4962 | 1.6259
26 | 1.4515 | 1.4657 | 1.4529 | 1.4532 | 1.4275 | 1.4248 | 1.7597 | 1.6597 | 1.685 | 1.6587 | 1.6173 | 1.6821 | 1.7605 | 1.7533 | 1.7302 | 1.7474 | 1.647 | 1.7809 | 1.6718 | 1.5581 | 1.603 | 1.5289 | 1.5258 | 1.5283
27 | 2.0481 | 2.0752 | 1.9488 | 1.9514 | 1.7976 | 1.7191 | 1.8311 | 1.7581 | 1.7798 | 1.8021 | 1.7466 | 1.7998 | 1.8349 | 1.926 | 1.7276 | 1.8325 | 1.8462 | 1.982 | 1.7651 | 1.6366 | 1.6938 | 1.5515 | 1.8511 | 1.9384
28 | 1.9025 | 1.9513 | 1.7889 | 1.7238 | 1.5339 | 1.4428 | 1.7525 | 1.1277 | 1.1926 | 1.289 | 1.2021 | 1.2066 | 1.2581 | 1.4115 | 1.3749 | 1.3949 | 1.2946 | 1.7678 | 1.489 | 1.3064 | 1.3872 | 1.1887 | 1.8408 | 1.9305
29 | 3.3054 | 3.3233 | 3.0951 | 3.0505 | 2.8096 | 2.87 | 4.2484 | 3.7764 | 3.9108 | 3.8773 | 3.6343 | 3.8955 | 3.743 | 3.8443 | 3.4421 | 3.4202 | 3.271 | 3.8595 | 3.2995 | 3.2916 | 3.3531 | 3.0128 | 3.5084 | 3.492
30 | 1.4212 | 1.4322 | 1.2897 | 1.2185 | 1.0127 | 0.93669 | 1.2489 | 0.50076 | 0.51391 | 0.55961 | 0.46662 | 0.47499 | 0.56251 | 0.7611 | 0.77968 | 0.77756 | 0.63326 | 1.1024 | 0.81393 | 0.64114 | 0.74903 | 0.57005 | 1.265 | 1.4126
31 | 9.2062 | 9.2111 | 8.3172 | 8.0809 | 7.2429 | 7.0181 | 8.8288 | 5.7952 | 5.8774 | 6.3838 | 6.1464 | 6.3794 | 6.6837 | 7.3521 | 7.4727 | 7.3936 | 6.8094 | 8.8817 | 7.7819 | 7.2149 | 7.6851 | 6.689 | 9.4511 | 9.8654
32 | 7.5509 | 7.7512 | 7.0138 | 6.706 | 5.6688 | 5.0277 | 6.0553 | 2.223 | 2.1862 | 2.5795 | 2.1046 | 2.2882 | 2.7597 | 3.8216 | 3.8813 | 3.8426 | 2.7103 | 4.2201 | 3.0031 | 2.487 | 3.0659 | 2.3418 | 6.1367 | 7.0897

## Qc, Winter, S1
LoadID | 0 | 1 | 2 | 3 | 4 | 5 | 6 | 7 | 8 | 9 | 10 | 11 | 12 | 13 | 14 | 15 | 16 | 17 | 18 | 19 | 20 | 21 | 22 | 23
1 | 0.16643 | 0.11759 | 0.10194 | 0.13066 | 0.11251 | 0.092499 | 0.076533 | 0.26745 | 0.2797 | 0.2399 | 0.2795 | 0.25971 | 0.26085 | 0.23293 | 0.13822 | 0.21641 | 0.25955 | 0.24218 | 0.16926 | 0.1756 | 0.16355 | 0.10145 | 0.08093 | 0.083881
2 | 0.12184 | 0.12181 | 0.12517 | 0.13091 | 0.12965 | 0.11899 | 0.075447 | 0.014503 | 0.015585 | 0.010329 | 0.0090984 | 0.040606 | 0.05932 | 0.076899 | 0.076321 | 0.077612 | 0.061021 | -0.020056 | 0.0028266 | 0.033366 | 0.061848 | 0.081356 | 0.089228 | 0.10216
3 | 0.26751 | 0.28865 | 0.29394 | 0.29001 | 0.29025 | 0.24237 | 0.0090253 | -0.12496 | -0.15926 | -0.11095 | -0.065505 | -0.12993 | -0.081929 | -0.024857 | 0.098339 | 0.098381 | 0.081042 | 0.040884 | 0.099645 | 0.056775 | 0.077949 | 0.12929 | 0.20426 | 0.23057
4 | -0.18966 | -0.19154 | -0.19349 | -0.19519 | -0.19606 | -0.17924 | -0.15551 | -0.14198 | -0.14614 | -0.1619 | -0.17268 | -0.18284 | -0.18306 | -0.18642 | -0.18806 | -0.18245 | -0.15446 | -0.092057 | -0.11874 | -0.14403 | -0.15505 | -0.16404 | -0.17341 | -0.17425
5 | -0.0079542 | -0.0083539 | -0.0087089 | -0.00874 | -0.0087206 | -0.0073508 | -0.0056021 | -0.0045336 | -0.0044532 | -0.0037303 | -0.0036916 | -0.0036138 | -0.0043493 | -0.0046804 | -0.0045545 | -0.0056458 | -0.0050019 | -0.0025076 | -0.0029694 | -0.0036921 | -0.0039867 | -0.0051752 | -0.0057234 | -0.0059875
6 | -0.24268 | -0.18984 | -0.14394 | -0.21443 | -0.17609 | -0.25369 | -0.33834 | -0.65902 | -0.75897 | -0.78203 | -0.74227 | -0.79179 | -0.78591 | -0.7768 | -0.65333 | -0.62146 | -0.54013 | -0.59089 | -0.50087 | -0.52268 | -0.44191 | -0.46518 | -0.28879 | -0.29657
7 | -0.57233 | -0.56607 | -0.58385 | -0.59442 | -0.62963 | -0.56374 | -0.47893 | -0.24877 | -0.12326 | -0.11441 | -0.086961 | -0.029225 | -0.11866 | -0.12382 | -0.22568 | -0.3225 | -0.29107 | -0.32466 | -0.3651 | -0.35053 | -0.39912 | -0.47051 | -0.53085 | -0.52803
8 | -0.43455 | -0.44374 | -0.44198 | -0.44135 | -0.43225 | -0.41478 | -0.31708 | -0.25225 | -0.23293 | -0.26602 | -0.2512 | -0.22898 | -0.24273 | -0.26279 | -0.3193 | -0.3541 | -0.35317 | -0.34827 | -0.36709 | -0.37957 | -0.38607 | -0.39739 | -0.41474 | -0.42268
9 | 0.0079097 | 0.0079097 | 0.0079097 | 0.0079097 | 0.0079097 | 0.0079097 | 0.0079097 | 0.0079097 | 0.0079097 | 0.0079097 | 0.0079097 | 0.0079097 | 0.0079097 | 0.0079097 | 0.0079097 | 0.0079097 | 0.0079097 | 0.0079097 | 0.0079097 | 0.0079097 | 0.0079097 | 0.0079097 | 0.0079097 | 0.0079097
10 | 0.10773 | 0.11087 | 0.11103 | 0.11072 | 0.11041 | 0.10322 | 0.077374 | 0.063151 | 0.040706 | 0.023507 | 0.030073 | 0.023217 | 0.027685 | 0.040042 | 0.050055 | 0.051628 | 0.053088 | 0.03583 | 0.043417 | 0.053825 | 0.063298 | 0.080536 | 0.10066 | 0.10245
11 | -0.30014 | -0.30303 | -0.3086 | -0.31134 | -0.30437 | -0.24563 | -0.18638 | -0.16653 | -0.11687 | -0.077114 | -0.17581 | -0.16579 | -0.18685 | -0.18647 | -0.20747 | -0.20766 | -0.17688 | -0.11829 | -0.16159 | -0.18982 | -0.20393 | -0.20884 | -0.22551 | -0.23919
12 | 0.031466 | -0.052794 | -0.11169 | -0.096576 | -0.075091 | 0.075645 | 0.0024974 | -0.090187 | -0.19575 | -0.23092 | -0.11217 | 0.00029143 | -0.35529 | -0.40277 | -0.38207 | -0.43864 | -0.24098 | -0.33285 | -0.35741 | -0.31861 | -0.35757 | -0.459 | -0.42519 | -0.28644
13 | 0.37069 | 0.2998 | 0.42789 | 0.53618 | 0.55989 | 0.68261 | 2.4964 | 3.1251 | 3.3461 | 3.1297 | 2.867 | 3.2857 | 3.7137 | 3.2935 | 3.239 | 3.2329 | 2.9134 | 3.0117 | 2.6042 | 1.9659 | 2.1569 | 1.8848 | 0.82904 | 0.58653
14 | 0.085528 | 0.060427 | 0.052384 | 0.067147 | 0.057815 | 0.047534 | 0.03933 | 0.13744 | 0.14373 | 0.12328 | 0.14363 | 0.13346 | 0.13405 | 0.1197 | 0.071031 | 0.11121 | 0.13338 | 0.12445 | 0.086981 | 0.090238 | 0.084049 | 0.052136 | 0.041589 | 0.043105
15 | -0.11076 | -0.11074 | -0.11379 | -0.119 | -0.11786 | -0.10817 | -0.068588 | -0.013185 | -0.014169 | -0.0093896 | -0.0082713 | -0.036914 | -0.053928 | -0.069908 | -0.069383 | -0.070556 | -0.055474 | 0.018233 | -0.0025696 | -0.030332 | -0.056225 | -0.07396 | -0.081116 | -0.092874
16 | -0.066878 | -0.072162 | -0.073486 | -0.072503 | -0.072563 | -0.060593 | -0.0022563 | 0.03124 | 0.039816 | 0.027737 | 0.016376 | 0.032483 | 0.020482 | 0.0062142 | -0.024585 | -0.024595 | -0.020261 | -0.010221 | -0.024911 | -0.014194 | -0.019487 | -0.032322 | -0.051064 | -0.057643
17 | 0.30029 | 0.30327 | 0.30636 | 0.30905 | 0.31042 | 0.2838 | 0.24623 | 0.22481 | 0.23139 | 0.25634 | 0.27341 | 0.2895 | 0.28984 | 0.29517 | 0.29776 | 0.28888 | 0.24456 | 0.14576 | 0.188 | 0.22805 | 0.2455 | 0.25973 | 0.27456 | 0.27589
18 | 0.22272 | 0.23391 | 0.24385 | 0.24472 | 0.24418 | 0.20582 | 0.15686 | 0.12694 | 0.12469 | 0.10445 | 0.10336 | 0.10119 | 0.12178 | 0.13105 | 0.12753 | 0.15808 | 0.14005 | 0.070213 | 0.083144 | 0.10338 | 0.11163 | 0.14491 | 0.16025 | 0.16765
19 | -0.27357 | -0.214 | -0.16226 | -0.24173 | -0.1985 | -0.28597 | -0.3814 | -0.7429 | -0.85557 | -0.88156 | -0.83674 | -0.89257 | -0.88593 | -0.87566 | -0.73648 | -0.70056 | -0.60887 | -0.66609 | -0.56462 | -0.5892 | -0.49816 | -0.52439 | -0.32554 | -0.33432
20 | 0.35975 | 0.35582 | 0.36699 | 0.37364 | 0.39576 | 0.35435 | 0.30104 | 0.15637 | 0.077478 | 0.071917 | 0.054661 | 0.01837 | 0.074583 | 0.077829 | 0.14185 | 0.20272 | 0.18296 | 0.20407 | 0.22949 | 0.22033 | 0.25088 | 0.29575 | 0.33368 | 0.3319
21 | -0.36213 | -0.36978 | -0.36832 | -0.36779 | -0.36021 | -0.34565 | -0.26423 | -0.21021 | -0.19411 | -0.22168 | -0.20933 | -0.19082 | -0.20227 | -0.21899 | -0.26608 | -0.29509 | -0.29431 | -0.29022 | -0.30591 | -0.31631 | -0.32172 | -0.33116 | -0.34561 | -0.35224
22 | -0.057801 | -0.057801 | -0.057801 | -0.057801 | -0.057801 | -0.057801 | -0.057801 | -0.057801 | -0.057801 | -0.057801 | -0.057801 | -0.057801 | -0.057801 | -0.057801 | -0.057801 | -0.057801 | -0.057801 | -0.057801 | -0.057801 | -0.057801 | -0.057801 | -0.057801 | -0.057801 | -0.057801
23 | -2.801 | -2.8826 | -2.8869 | -2.8788 | -2.8708 | -2.6838 | -2.0117 | -1.6419 | -1.0583 | -0.61119 | -0.78191 | -0.60364 | -0.71981 | -1.0411 | -1.3014 | -1.3423 | -1.3803 | -0.93158 | -1.1288 | -1.3994 | -1.6457 | -2.0939 | -2.6172 | -2.6638
24 | 0.88354 | 0.89204 | 0.90844 | 0.91651 | 0.89599 | 0.72308 | 0.54864 | 0.4902 | 0.34403 | 0.227 | 0.51753 | 0.48803 | 0.55004 | 0.54891 | 0.61073 | 0.6113 | 0.5207 | 0.34821 | 0.47569 | 0.55878 | 0.60032 | 0.61476 | 0.66383 | 0.7041
25 | -0.01888 | 0.031677 | 0.067012 | 0.057946 | 0.045054 | -0.045387 | -0.0014984 | 0.054112 | 0.11745 | 0.13855 | 0.067302 | -0.00017486 | 0.21317 | 0.24166 | 0.22924 | 0.26318 | 0.14459 | 0.19971 | 0.21445 | 0.19117 | 0.21454 | 0.2754 | 0.25512 | 0.17186
26 | 0.031857 | 0.025764 | 0.036772 | 0.046078 | 0.048116 | 0.058661 | 0.21453 | 0.26856 | 0.28755 | 0.26896 | 0.24638 | 0.28237 | 0.31915 | 0.28304 | 0.27835 | 0.27783 | 0.25037 | 0.25882 | 0.2238 | 0.16895 | 0.18536 | 0.16197 | 0.071245 | 0.050405
27 | 0.041608 | 0.029397 | 0.025484 | 0.032666 | 0.028126 | 0.023125 | 0.019133 | 0.066862 | 0.069924 | 0.059974 | 0.069874 | 0.064927 | 0.065213 | 0.058233 | 0.034556 | 0.054103 | 0.064889 | 0.060545 | 0.042315 | 0.043899 | 0.040889 | 0.025363 | 0.020233 | 0.02097
28 | 0.1163 | 0.11627 | 0.11948 | 0.12496 | 0.12376 | 0.11358 | 0.072018 | 0.013844 | 0.014877 | 0.0098591 | 0.0086848 | 0.03876 | 0.056624 | 0.073404 | 0.072852 | 0.074084 | 0.058247 | -0.019144 | 0.0026981 | 0.031849 | 0.059037 | 0.077658 | 0.085172 | 0.097518
29 | -4.0127 | -4.3297 | -4.4091 | -4.3502 | -4.3538 | -3.6356 | -0.13538 | 1.8744 | 2.389 | 1.6642 | 0.98258 | 1.949 | 1.2289 | 0.37285 | -1.4751 | -1.4757 | -1.2156 | -0.61326 | -1.4947 | -0.85163 | -1.1692 | -1.9393 | -3.0639 | -3.4586
30 | 0.77443 | 0.78211 | 0.79009 | 0.79701 | 0.80056 | 0.73191 | 0.63501 | 0.57976 | 0.59674 | 0.66108 | 0.70511 | 0.7466 | 0.74748 | 0.76123 | 0.76792 | 0.74501 | 0.6307 | 0.3759 | 0.48485 | 0.58813 | 0.63314 | 0.66984 | 0.70808 | 0.7115
31 | 1.3125 | 1.3784 | 1.437 | 1.4421 | 1.4389 | 1.2129 | 0.92434 | 0.74804 | 0.73479 | 0.6155 | 0.60911 | 0.59628 | 0.71764 | 0.77227 | 0.7515 | 0.93156 | 0.82531 | 0.41376 | 0.48996 | 0.60919 | 0.65781 | 0.85391 | 0.94436 | 0.98793
32 | 0.25592 | 0.20019 | 0.15179 | 0.22613 | 0.18569 | 0.26752 | 0.3568 | 0.69497 | 0.80037 | 0.82469 | 0.78276 | 0.83498 | 0.82878 | 0.81917 | 0.68897 | 0.65536 | 0.56959 | 0.62312 | 0.52819 | 0.55119 | 0.46602 | 0.49055 | 0.30454 | 0.31275

## Qc, Winter, S2
LoadID | 0 | 1 | 2 | 3 | 4 | 5 | 6 | 7 | 8 | 9 | 10 | 11 | 12 | 13 | 14 | 15 | 16 | 17 | 18 | 19 | 20 | 21 | 22 | 23
1 | 0.16643 | 0.11759 | 0.10194 | 0.13066 | 0.11251 | 0.092499 | 0.076533 | 0.26745 | 0.2797 | 0.2399 | 0.2795 | 0.25971 | 0.26085 | 0.23293 | 0.13822 | 0.21641 | 0.25955 | 0.24218 | 0.16926 | 0.1756 | 0.16355 | 0.10145 | 0.08093 | 0.083881
2 | 0.12184 | 0.12181 | 0.12517 | 0.13091 | 0.12965 | 0.11899 | 0.075447 | 0.014503 | 0.015585 | 0.010329 | 0.0090984 | 0.040606 | 0.05932 | 0.076899 | 0.076321 | 0.077612 | 0.061021 | -0.020056 | 0.0028266 | 0.033366 | 0.061848 | 0.081356 | 0.089228 | 0.10216
3 | 0.26751 | 0.28865 | 0.29394 | 0.29001 | 0.29025 | 0.24237 | 0.0090253 | -0.12496 | -0.15926 | -0.11095 | -0.065505 | -0.12993 | -0.081929 | -0.024857 | 0.098339 | 0.098381 | 0.081042 | 0.040884 | 0.099645 | 0.056775 | 0.077949 | 0.12929 | 0.20426 | 0.23057
4 | -0.18966 | -0.19154 | -0.19349 | -0.19519 | -0.19606 | -0.17924 | -0.15551 | -0.14198 | -0.14614 | -0.1619 | -0.17268 | -0.18284 | -0.18306 | -0.18642 | -0.18806 | -0.18245 | -0.15446 | -0.092057 | -0.11874 | -0.14403 | -0.15505 | -0.16404 | -0.17341 | -0.17425
5 | -0.0079542 | -0.0083539 | -0.0087089 | -0.00874 | -0.0087206 | -0.0073508 | -0.0056021 | -0.0045336 | -0.0044532 | -0.0037303 | -0.0036916 | -0.0036138 | -0.0043493 | -0.0046804 | -0.0045545 | -0.0056458 | -0.0050019 | -0.0025076 | -0.0029694 | -0.0036921 | -0.0039867 | -0.0051752 | -0.0057234 | -0.0059875
6 | -0.24268 | -0.18984 | -0.14394 | -0.21443 | -0.17609 | -0.25369 | -0.33834 | -0.65902 | -0.75897 | -0.78203 | -0.74227 | -0.79179 | -0.78591 | -0.7768 | -0.65333 | -0.62146 | -0.54013 | -0.59089 | -0.50087 | -0.52268 | -0.44191 | -0.46518 | -0.28879 | -0.29657
7 | -0.57233 | -0.56607 | -0.58385 | -0.59442 | -0.62963 | -0.56374 | -0.47893 | -0.24877 | -0.12326 | -0.11441 | -0.086961 | -0.029225 | -0.11866 | -0.12382 | -0.22568 | -0.3225 | -0.29107 | -0.32466 | -0.3651 | -0.35053 | -0.39912 | -0.47051 | -0.53085 | -0.52803
8 | -0.43455 | -0.44374 | -0.44198 | -0.44135 | -0.43225 | -0.41478 | -0.31708 | -0.25225 | -0.23293 | -0.26602 | -0.2512 | -0.22898 | -0.24273 | -0.26279 | -0.3193 | -0.3541 | -0.35317 | -0.34827 | -0.36709 | -0.37957 | -0.38607 | -0.39739 | -0.41474 | -0.42268
9 | 0.0079097 | 0.0079097 | 0.0079097 | 0.0079097 | 0.0079097 | 0.0079097 | 0.0079097 | 0.0079097 | 0.0079097 | 0.0079097 | 0.0079097 | 0.0079097 | 0.0079097 | 0.0079097 | 0.0079097 | 0.0079097 | 0.0079097 | 0.0079097 | 0.0079097 | 0.0079097 | 0.0079097 | 0.0079097 | 0.0079097 | 0.0079097
10 | 0.10773 | 0.11087 | 0.11103 | 0.11072 | 0.11041 | 0.10322 | 0.077374 | 0.063151 | 0.040706 | 0.023507 | 0.030073 | 0.023217 | 0.027685 | 0.040042 | 0.050055 | 0.051628 | 0.053088 | 0.03583 | 0.043417 | 0.053825 | 0.063298 | 0.080536 | 0.10066 | 0.10245
11 | -0.30014 | -0.30303 | -0.3086 | -0.31134 | -0.30437 | -0.24563 | -0.18638 | -0.16653 | -0.11687 | -0.077114 | -0.17581 | -0.16579 | -0.18685 | -0.18647 | -0.20747 | -0.20766 | -0.17688 | -0.11829 | -0.16159 | -0.18982 | -0.20393 | -0.20884 | -0.22551 | -0.23919
12 | 0.031466 | -0.052794 | -0.11169 | -0.096576 | -0.075091 | 0.075645 | 0.0024974 | -0.090187 | -0.19575 | -0.23092 | -0.11217 | 0.00029143 | -0.35529 | -0.40277 | -0.38207 | -0.43864 | -0.24098 | -0.33285 | -0.35741 | -0.31861 | -0.35757 | -0.459 | -0.42519 | -0.28644
13 | 0.37069 | 0.2998 | 0.42789 | 0.53618 | 0.55989 | 0.68261 | 2.4964 | 3.1251 | 3.3461 | 3.1297 | 2.867 | 3.2857 | 3.7137 | 3.2935 | 3.239 | 3.2329 | 2.9134 | 3.0117 | 2.6042 | 1.9659 | 2.1569 | 1.8848 | 0.82904 | 0.58653
14 | 0.085528 | 0.060427 | 0.052384 | 0.067147 | 0.057815 | 0.047534 | 0.03933 | 0.13744 | 0.14373 | 0.12328 | 0.14363 | 0.13346 | 0.13405 | 0.1197 | 0.071031 | 0.11121 | 0.13338 | 0.12445 | 0.086981 | 0.090238 | 0.084049 | 0.052136 | 0.041589 | 0.043105
15 | -0.11076 | -0.11074 | -0.11379 | -0.119 | -0.11786 | -0.10817 | -0.068588 | -0.013185 | -0.014169 | -0.0093896 | -0.0082713 | -0.036914 | -0.053928 | -0.069908 | -0.069383 | -0.070556 | -0.055474 | 0.018233 | -0.0025696 | -0.030332 | -0.056225 | -0.07396 | -0.081116 | -0.092874
16 | -0.066878 | -0.072162 | -0.073486 | -0.072503 | -0.072563 | -0.060593 | -0.0022563 | 0.03124 | 0.039816 | 0.027737 | 0.016376 | 0.032483 | 0.020482 | 0.0062142 | -0.024585 | -0.024595 | -0.020261 | -0.010221 | -0.024911 | -0.014194 | -0.019487 | -0.032322 | -0.051064 | -0.057643
17 | 0.30029 | 0.30327 | 0.30636 | 0.30905 | 0.31042 | 0.2838 | 0.24623 | 0.22481 | 0.23139 | 0.25634 | 0.27341 | 0.2895 | 0.28984 | 0.29517 | 0.29776 | 0.28888 | 0.24456 | 0.14576 | 0.188 | 0.22805 | 0.2455 | 0.25973 | 0.27456 | 0.27589
18 | 0.22272 | 0.23391 | 0.24385 | 0.24472 | 0.24418 | 0.20582 | 0.15686 | 0.12694 | 0.12469 | 0.10445 | 0.10336 | 0.10119 | 0.12178 | 0.13105 | 0.12753 | 0.15808 | 0.14005 | 0.070213 | 0.083144 | 0.10338 | 0.11163 | 0.14491 | 0.16025 | 0.16765
19 | -0.27357 | -0.214 | -0.16226 | -0.24173 | -0.1985 | -0.28597 | -0.3814 | -0.7429 | -0.85557 | -0.88156 | -0.83674 | -0.89257 | -0.88593 | -0.87566 | -0.73648 | -0.70056 | -0.60887 | -0.66609 | -0.56462 | -0.5892 | -0.49816 | -0.52439 | -0.32554 | -0.33432
20 | 0.35975 | 0.35582 | 0.36699 | 0.37364 | 0.39576 | 0.35435 | 0.30104 | 0.15637 | 0.077478 | 0.071917 | 0.054661 | 0.01837 | 0.074583 | 0.077829 | 0.14185 | 0.20272 | 0.18296 | 0.20407 | 0.22949 | 0.22033 | 0.25088 | 0.29575 | 0.33368 | 0.3319
21 | -0.36213 | -0.36978 | -0.36832 | -0.36779 | -0.36021 | -0.34565 | -0.26423 | -0.21021 | -0.19411 | -0.22168 | -0.20933 | -0.19082 | -0.20227 | -0.21899 | -0.26608 | -0.29509 | -0.29431 | -0.29022 | -0.30591 | -0.31631 | -0.32172 | -0.33116 | -0.34561 | -0.35224
22 | -0.057801 | -0.057801 | -0.057801 | -0.057801 | -0.057801 | -0.057801 | -0.057801 | -0.057801 | -0.057801 | -0.057801 | -0.057801 | -0.057801 | -0.057801 | -0.057801 | -0.057801 | -0.057801 | -0.057801 | -0.057801 | -0.057801 | -0.057801 | -0.057801 | -0.057801 | -0.057801 | -0.057801
23 | -2.801 | -2.8826 | -2.8869 | -2.8788 | -2.8708 | -2.6838 | -2.0117 | -1.6419 | -1.0583 | -0.61119 | -0.78191 | -0.60364 | -0.71981 | -1.0411 | -1.3014 | -1.3423 | -1.3803 | -0.93158 | -1.1288 | -1.3994 | -1.6457 | -2.0939 | -2.6172 | -2.6638
24 | 0.88354 | 0.89204 | 0.90844 | 0.91651 | 0.89599 | 0.72308 | 0.54864 | 0.4902 | 0.34403 | 0.227 | 0.51753 | 0.48803 | 0.55004 | 0.54891 | 0.61073 | 0.6113 | 0.5207 | 0.34821 | 0.47569 | 0.55878 | 0.60032 | 0.61476 | 0.66383 | 0.7041
25 | -0.01888 | 0.031677 | 0.067012 | 0.057946 | 0.045054 | -0.045387 | -0.0014984 | 0.054112 | 0.11745 | 0.13855 | 0.067302 | -0.00017486 | 0.21317 | 0.24166 | 0.22924 | 0.26318 | 0.14459 | 0.19971 | 0.21445 | 0.19117 | 0.21454 | 0.2754 | 0.25512 | 0.17186
26 | 0.031857 | 0.025764 | 0.036772 | 0.046078 | 0.048116 | 0.058661 | 0.21453 | 0.26856 | 0.28755 | 0.26896 | 0.24638 | 0.28237 | 0.31915 | 0.28304 | 0.27835 | 0.27783 | 0.25037 | 0.25882 | 0.2238 | 0.16895 | 0.18536 | 0.16197 | 0.071245 | 0.050405
27 | 0.041608 | 0.029397 | 0.025484 | 0.032666 | 0.028126 | 0.023125 | 0.019133 | 0.066862 | 0.069924 | 0.059974 | 0.069874 | 0.064927 | 0.065213 | 0.058233 | 0.034556 | 0.054103 | 0.064889 | 0.060545 | 0.042315 | 0.043899 | 0.040889 | 0.025363 | 0.020233 | 0.02097
28 | 0.1163 | 0.11627 | 0.11948 | 0.12496 | 0.12376 | 0.11358 | 0.072018 | 0.013844 | 0.014877 | 0.0098591 | 0.0086848 | 0.03876 | 0.056624 | 0.073404 | 0.072852 | 0.074084 | 0.058247 | -0.019144 | 0.0026981 | 0.031849 | 0.059037 | 0.077658 | 0.085172 | 0.097518
29 | -4.0127 | -4.3297 | -4.4091 | -4.3502 | -4.3538 | -3.6356 | -0.13538 | 1.8744 | 2.389 | 1.6642 | 0.98258 | 1.949 | 1.2289 | 0.37285 | -1.4751 | -1.4757 | -1.2156 | -0.61326 | -1.4947 | -0.85163 | -1.1692 | -1.9393 | -3.0639 | -3.4586
30 | 0.77443 | 0.78211 | 0.79009 | 0.79701 | 0.80056 | 0.73191 | 0.63501 | 0.57976 | 0.59674 | 0.66108 | 0.70511 | 0.7466 | 0.74748 | 0.76123 | 0.76792 | 0.74501 | 0.6307 | 0.3759 | 0.48485 | 0.58813 | 0.63314 | 0.66984 | 0.70808 | 0.7115
31 | 1.3125 | 1.3784 | 1.437 | 1.4421 | 1.4389 | 1.2129 | 0.92434 | 0.74804 | 0.73479 | 0.6155 | 0.60911 | 0.59628 | 0.71764 | 0.77227 | 0.7515 | 0.93156 | 0.82531 | 0.41376 | 0.48996 | 0.60919 | 0.65781 | 0.85391 | 0.94436 | 0.98793
32 | 0.25592 | 0.20019 | 0.15179 | 0.22613 | 0.18569 | 0.26752 | 0.3568 | 0.69497 | 0.80037 | 0.82469 | 0.78276 | 0.83498 | 0.82878 | 0.81917 | 0.68897 | 0.65536 | 0.56959 | 0.62312 | 0.52819 | 0.55119 | 0.46602 | 0.49055 | 0.30454 | 0.31275

## Qc, Winter, S3
LoadID | 0 | 1 | 2 | 3 | 4 | 5 | 6 | 7 | 8 | 9 | 10 | 11 | 12 | 13 | 14 | 15 | 16 | 17 | 18 | 19 | 20 | 21 | 22 | 23
1 | 0.16643 | 0.11759 | 0.10194 | 0.13066 | 0.11251 | 0.092499 | 0.076533 | 0.26745 | 0.2797 | 0.2399 | 0.2795 | 0.25971 | 0.26085 | 0.23293 | 0.13822 | 0.21641 | 0.25955 | 0.24218 | 0.16926 | 0.1756 | 0.16355 | 0.10145 | 0.08093 | 0.083881
2 | 0.12184 | 0.12181 | 0.12517 | 0.13091 | 0.12965 | 0.11899 | 0.075447 | 0.014503 | 0.015585 | 0.010329 | 0.0090984 | 0.040606 | 0.05932 | 0.076899 | 0.076321 | 0.077612 | 0.061021 | -0.020056 | 0.0028266 | 0.033366 | 0.061848 | 0.081356 | 0.089228 | 0.10216
3 | 0.26751 | 0.28865 | 0.29394 | 0.29001 | 0.29025 | 0.24237 | 0.0090253 | -0.12496 | -0.15926 | -0.11095 | -0.065505 | -0.12993 | -0.081929 | -0.024857 | 0.098339 | 0.098381 | 0.081042 | 0.040884 | 0.099645 | 0.056775 | 0.077949 | 0.12929 | 0.20426 | 0.23057
4 | -0.18966 | -0.19154 | -0.19349 | -0.19519 | -0.19606 | -0.17924 | -0.15551 | -0.14198 | -0.14614 | -0.1619 | -0.17268 | -0.18284 | -0.18306 | -0.18642 | -0.18806 | -0.18245 | -0.15446 | -0.092057 | -0.11874 | -0.14403 | -0.15505 | -0.16404 | -0.17341 | -0.17425
5 | -0.0079542 | -0.0083539 | -0.0087089 | -0.00874 | -0.0087206 | -0.0073508 | -0.0056021 | -0.0045336 | -0.0044532 | -0.0037303 | -0.0036916 | -0.0036138 | -0.0043493 | -0.0046804 | -0.0045545 | -0.0056458 | -0.0050019 | -0.0025076 | -0.0029694 | -0.0036921 | -0.0039867 | -0.0051752 | -0.0057234 | -0.0059875
6 | -0.24268 | -0.18984 | -0.14394 | -0.21443 | -0.17609 | -0.25369 | -0.33834 | -0.65902 | -0.75897 | -0.78203 | -0.74227 | -0.79179 | -0.78591 | -0.7768 | -0.65333 | -0.62146 | -0.54013 | -0.59089 | -0.50087 | -0.52268 | -0.44191 | -0.46518 | -0.28879 | -0.29657
7 | -0.57233 | -0.56607 | -0.58385 | -0.59442 | -0.62963 | -0.56374 | -0.47893 | -0.24877 | -0.12326 | -0.11441 | -0.086961 | -0.029225 | -0.11866 | -0.12382 | -0.22568 | -0.3225 | -0.29107 | -0.32466 | -0.3651 | -0.35053 | -0.39912 | -0.47051 | -0.53085 | -0.52803
8 | -0.43455 | -0.44374 | -0.44198 | -0.44135 | -0.43225 | -0.41478 | -0.31708 | -0.25225 | -0.23293 | -0.26602 | -0.2512 | -0.22898 | -0.24273 | -0.26279 | -0.3193 | -0.3541 | -0.35317 | -0.34827 | -0.36709 | -0.37957 | -0.38607 | -0.39739 | -0.41474 | -0.42268
9 | 0.0079097 | 0.0079097 | 0.0079097 | 0.0079097 | 0.0079097 | 0.0079097 | 0.0079097 | 0.0079097 | 0.0079097 | 0.0079097 | 0.0079097 | 0.0079097 | 0.0079097 | 0.0079097 | 0.0079097 | 0.0079097 | 0.0079097 | 0.0079097 | 0.0079097 | 0.0079097 | 0.0079097 | 0.0079097 | 0.0079097 | 0.0079097
10 | 0.10773 | 0.11087 | 0.11103 | 0.11072 | 0.11041 | 0.10322 | 0.077374 | 0.063151 | 0.040706 | 0.023507 | 0.030073 | 0.023217 | 0.027685 | 0.040042 | 0.050055 | 0.051628 | 0.053088 | 0.03583 | 0.043417 | 0.053825 | 0.063298 | 0.080536 | 0.10066 | 0.10245
11 | -0.30014 | -0.30303 | -0.3086 | -0.31134 | -0.30437 | -0.24563 | -0.18638 | -0.16653 | -0.11687 | -0.077114 | -0.17581 | -0.16579 | -0.18685 | -0.18647 | -0.20747 | -0.20766 | -0.17688 | -0.11829 | -0.16159 | -0.18982 | -0.20393 | -0.20884 | -0.22551 | -0.23919
12 | 0.031466 | -0.052794 | -0.11169 | -0.096576 | -0.075091 | 0.075645 | 0.0024974 | -0.090187 | -0.19575 | -0.23092 | -0.11217 | 0.00029143 | -0.35529 | -0.40277 | -0.38207 | -0.43864 | -0.24098 | -0.33285 | -0.35741 | -0.31861 | -0.35757 | -0.459 | -0.42519 | -0.28644
13 | 0.37069 | 0.2998 | 0.42789 | 0.53618 | 0.55989 | 0.68261 | 2.4964 | 3.1251 | 3.3461 | 3.1297 | 2.867 | 3.2857 | 3.7137 | 3.2935 | 3.239 | 3.2329 | 2.9134 | 3.0117 | 2.6042 | 1.9659 | 2.1569 | 1.8848 | 0.82904 | 0.58653
14 | 0.085528 | 0.060427 | 0.052384 | 0.067147 | 0.057815 | 0.047534 | 0.03933 | 0.13744 | 0.14373 | 0.12328 | 0.14363 | 0.13346 | 0.13405 | 0.1197 | 0.071031 | 0.11121 | 0.13338 | 0.12445 | 0.086981 | 0.090238 | 0.084049 | 0.052136 | 0.041589 | 0.043105
15 | -0.11076 | -0.11074 | -0.11379 | -0.119 | -0.11786 | -0.10817 | -0.068588 | -0.013185 | -0.014169 | -0.0093896 | -0.0082713 | -0.036914 | -0.053928 | -0.069908 | -0.069383 | -0.070556 | -0.055474 | 0.018233 | -0.0025696 | -0.030332 | -0.056225 | -0.07396 | -0.081116 | -0.092874
16 | -0.066878 | -0.072162 | -0.073486 | -0.072503 | -0.072563 | -0.060593 | -0.0022563 | 0.03124 | 0.039816 | 0.027737 | 0.016376 | 0.032483 | 0.020482 | 0.0062142 | -0.024585 | -0.024595 | -0.020261 | -0.010221 | -0.024911 | -0.014194 | -0.019487 | -0.032322 | -0.051064 | -0.057643
17 | 0.30029 | 0.30327 | 0.30636 | 0.30905 | 0.31042 | 0.2838 | 0.24623 | 0.22481 | 0.23139 | 0.25634 | 0.27341 | 0.2895 | 0.28984 | 0.29517 | 0.29776 | 0.28888 | 0.24456 | 0.14576 | 0.188 | 0.22805 | 0.2455 | 0.25973 | 0.27456 | 0.27589
18 | 0.22272 | 0.23391 | 0.24385 | 0.24472 | 0.24418 | 0.20582 | 0.15686 | 0.12694 | 0.12469 | 0.10445 | 0.10336 | 0.10119 | 0.12178 | 0.13105 | 0.12753 | 0.15808 | 0.14005 | 0.070213 | 0.083144 | 0.10338 | 0.11163 | 0.14491 | 0.16025 | 0.16765
19 | -0.27357 | -0.214 | -0.16226 | -0.24173 | -0.1985 | -0.28597 | -0.3814 | -0.7429 | -0.85557 | -0.88156 | -0.83674 | -0.89257 | -0.88593 | -0.87566 | -0.73648 | -0.70056 | -0.60887 | -0.66609 | -0.56462 | -0.5892 | -0.49816 | -0.52439 | -0.32554 | -0.33432
20 | 0.35975 | 0.35582 | 0.36699 | 0.37364 | 0.39576 | 0.35435 | 0.30104 | 0.15637 | 0.077478 | 0.071917 | 0.054661 | 0.01837 | 0.074583 | 0.077829 | 0.14185 | 0.20272 | 0.18296 | 0.20407 | 0.22949 | 0.22033 | 0.25088 | 0.29575 | 0.33368 | 0.3319
21 | -0.36213 | -0.36978 | -0.36832 | -0.36779 | -0.36021 | -0.34565 | -0.26423 | -0.21021 | -0.19411 | -0.22168 | -0.20933 | -0.19082 | -0.20227 | -0.21899 | -0.26608 | -0.29509 | -0.29431 | -0.29022 | -0.30591 | -0.31631 | -0.32172 | -0.33116 | -0.34561 | -0.35224
22 | -0.057801 | -0.057801 | -0.057801 | -0.057801 | -0.057801 | -0.057801 | -0.057801 | -0.057801 | -0.057801 | -0.057801 | -0.057801 | -0.057801 | -0.057801 | -0.057801 | -0.057801 | -0.057801 | -0.057801 | -0.057801 | -0.057801 | -0.057801 | -0.057801 | -0.057801 | -0.057801 | -0.057801
23 | -2.801 | -2.8826 | -2.8869 | -2.8788 | -2.8708 | -2.6838 | -2.0117 | -1.6419 | -1.0583 | -0.61119 | -0.78191 | -0.60364 | -0.71981 | -1.0411 | -1.3014 | -1.3423 | -1.3803 | -0.93158 | -1.1288 | -1.3994 | -1.6457 | -2.0939 | -2.6172 | -2.6638
24 | 0.88354 | 0.89204 | 0.90844 | 0.91651 | 0.89599 | 0.72308 | 0.54864 | 0.4902 | 0.34403 | 0.227 | 0.51753 | 0.48803 | 0.55004 | 0.54891 | 0.61073 | 0.6113 | 0.5207 | 0.34821 | 0.47569 | 0.55878 | 0.60032 | 0.61476 | 0.66383 | 0.7041
25 | -0.01888 | 0.031677 | 0.067012 | 0.057946 | 0.045054 | -0.045387 | -0.0014984 | 0.054112 | 0.11745 | 0.13855 | 0.067302 | -0.00017486 | 0.21317 | 0.24166 | 0.22924 | 0.26318 | 0.14459 | 0.19971 | 0.21445 | 0.19117 | 0.21454 | 0.2754 | 0.25512 | 0.17186
26 | 0.031857 | 0.025764 | 0.036772 | 0.046078 | 0.048116 | 0.058661 | 0.21453 | 0.26856 | 0.28755 | 0.26896 | 0.24638 | 0.28237 | 0.31915 | 0.28304 | 0.27835 | 0.27783 | 0.25037 | 0.25882 | 0.2238 | 0.16895 | 0.18536 | 0.16197 | 0.071245 | 0.050405
27 | 0.041608 | 0.029397 | 0.025484 | 0.032666 | 0.028126 | 0.023125 | 0.019133 | 0.066862 | 0.069924 | 0.059974 | 0.069874 | 0.064927 | 0.065213 | 0.058233 | 0.034556 | 0.054103 | 0.064889 | 0.060545 | 0.042315 | 0.043899 | 0.040889 | 0.025363 | 0.020233 | 0.02097
28 | 0.1163 | 0.11627 | 0.11948 | 0.12496 | 0.12376 | 0.11358 | 0.072018 | 0.013844 | 0.014877 | 0.0098591 | 0.0086848 | 0.03876 | 0.056624 | 0.073404 | 0.072852 | 0.074084 | 0.058247 | -0.019144 | 0.0026981 | 0.031849 | 0.059037 | 0.077658 | 0.085172 | 0.097518
29 | -4.0127 | -4.3297 | -4.4091 | -4.3502 | -4.3538 | -3.6356 | -0.13538 | 1.8744 | 2.389 | 1.6642 | 0.98258 | 1.949 | 1.2289 | 0.37285 | -1.4751 | -1.4757 | -1.2156 | -0.61326 | -1.4947 | -0.85163 | -1.1692 | -1.9393 | -3.0639 | -3.4586
30 | 0.77443 | 0.78211 | 0.79009 | 0.79701 | 0.80056 | 0.73191 | 0.63501 | 0.57976 | 0.59674 | 0.66108 | 0.70511 | 0.7466 | 0.74748 | 0.76123 | 0.76792 | 0.74501 | 0.6307 | 0.3759 | 0.48485 | 0.58813 | 0.63314 | 0.66984 | 0.70808 | 0.7115
31 | 1.3125 | 1.3784 | 1.437 | 1.4421 | 1.4389 | 1.2129 | 0.92434 | 0.74804 | 0.73479 | 0.6155 | 0.60911 | 0.59628 | 0.71764 | 0.77227 | 0.7515 | 0.93156 | 0.82531 | 0.41376 | 0.48996 | 0.60919 | 0.65781 | 0.85391 | 0.94436 | 0.98793
32 | 0.25592 | 0.20019 | 0.15179 | 0.22613 | 0.18569 | 0.26752 | 0.3568 | 0.69497 | 0.80037 | 0.82469 | 0.78276 | 0.83498 | 0.82878 | 0.81917 | 0.68897 | 0.65536 | 0.56959 | 0.62312 | 0.52819 | 0.55119 | 0.46602 | 0.49055 | 0.30454 | 0.31275

## Qc, Winter, S4
LoadID | 0 | 1 | 2 | 3 | 4 | 5 | 6 | 7 | 8 | 9 | 10 | 11 | 12 | 13 | 14 | 15 | 16 | 17 | 18 | 19 | 20 | 21 | 22 | 23
1 | 0.16976 | 0.11994 | 0.10397 | 0.13328 | 0.11476 | 0.094349 | 0.078064 | 0.2728 | 0.28529 | 0.24469 | 0.28509 | 0.2649 | 0.26607 | 0.23759 | 0.14099 | 0.22074 | 0.26475 | 0.24702 | 0.17265 | 0.17911 | 0.16683 | 0.10348 | 0.082549 | 0.085558
2 | 0.12427 | 0.12425 | 0.12767 | 0.13352 | 0.13224 | 0.12137 | 0.076956 | 0.014793 | 0.015897 | 0.010535 | 0.0092804 | 0.041418 | 0.060507 | 0.078437 | 0.077847 | 0.079164 | 0.062242 | -0.020457 | 0.0028831 | 0.034033 | 0.063085 | 0.082983 | 0.091012 | 0.1042
3 | 0.27286 | 0.29442 | 0.29982 | 0.29581 | 0.29606 | 0.24722 | 0.0092058 | -0.12746 | -0.16245 | -0.11317 | -0.066816 | -0.13253 | -0.083568 | -0.025354 | 0.10031 | 0.10035 | 0.082663 | 0.041702 | 0.10164 | 0.057911 | 0.079508 | 0.13187 | 0.20834 | 0.23518
4 | -0.19345 | -0.19537 | -0.19736 | -0.19909 | -0.19998 | -0.18283 | -0.15862 | -0.14482 | -0.14906 | -0.16513 | -0.17613 | -0.1865 | -0.18672 | -0.19015 | -0.19182 | -0.1861 | -0.15755 | -0.093899 | -0.12111 | -0.14691 | -0.15816 | -0.16732 | -0.17687 | -0.17773
5 | -0.0081133 | -0.008521 | -0.0088831 | -0.0089148 | -0.008895 | -0.0074978 | -0.0057141 | -0.0046242 | -0.0045423 | -0.0038049 | -0.0037654 | -0.0036861 | -0.0044363 | -0.004774 | -0.0046456 | -0.0057587 | -0.0051019 | -0.0025578 | -0.0030288 | -0.0037659 | -0.0040664 | -0.0052787 | -0.0058379 | -0.0061072
6 | -0.24754 | -0.19363 | -0.14682 | -0.21872 | -0.17961 | -0.25876 | -0.34511 | -0.6722 | -0.77415 | -0.79767 | -0.75712 | -0.80763 | -0.80163 | -0.79233 | -0.6664 | -0.63389 | -0.55093 | -0.6027 | -0.51089 | -0.53313 | -0.45075 | -0.47448 | -0.29456 | -0.3025
7 | -0.58377 | -0.57739 | -0.59553 | -0.60631 | -0.64222 | -0.57502 | -0.4885 | -0.25375 | -0.12573 | -0.1167 | -0.088701 | -0.029809 | -0.12103 | -0.1263 | -0.23019 | -0.32895 | -0.29689 | -0.33115 | -0.3724 | -0.35754 | -0.4071 | -0.47992 | -0.54147 | -0.53859
8 | -0.44324 | -0.45261 | -0.45082 | -0.45017 | -0.44089 | -0.42308 | -0.32342 | -0.25729 | -0.23759 | -0.27134 | -0.25622 | -0.23356 | -0.24758 | -0.26805 | -0.32568 | -0.36119 | -0.36023 | -0.35523 | -0.37444 | -0.38716 | -0.39379 | -0.40534 | -0.42303 | -0.43114
9 | 0.0080679 | 0.0080679 | 0.0080679 | 0.0080679 | 0.0080679 | 0.0080679 | 0.0080679 | 0.0080679 | 0.0080679 | 0.0080679 | 0.0080679 | 0.0080679 | 0.0080679 | 0.0080679 | 0.0080679 | 0.0080679 | 0.0080679 | 0.0080679 | 0.0080679 | 0.0080679 | 0.0080679 | 0.0080679 | 0.0080679 | 0.0080679
10 | 0.10988 | 0.11309 | 0.11326 | 0.11294 | 0.11262 | 0.10529 | 0.078922 | 0.064414 | 0.04152 | 0.023977 | 0.030675 | 0.023681 | 0.028239 | 0.040842 | 0.051056 | 0.05266 | 0.054149 | 0.036547 | 0.044285 | 0.054901 | 0.064564 | 0.082147 | 0.10268 | 0.1045
11 | -0.30615 | -0.30909 | -0.31477 | -0.31757 | -0.31046 | -0.25055 | -0.1901 | -0.16986 | -0.11921 | -0.078657 | -0.17932 | -0.1691 | -0.19059 | -0.1902 | -0.21162 | -0.21182 | -0.18042 | -0.12066 | -0.16483 | -0.19362 | -0.20801 | -0.21301 | -0.23002 | -0.24397
12 | 0.032095 | -0.05385 | -0.11392 | -0.098508 | -0.076592 | 0.077158 | 0.0025473 | -0.09199 | -0.19966 | -0.23554 | -0.11441 | 0.00029726 | -0.3624 | -0.41083 | -0.38971 | -0.44741 | -0.2458 | -0.33951 | -0.36456 | -0.32498 | -0.36472 | -0.46818 | -0.4337 | -0.29217
13 | 0.37811 | 0.3058 | 0.43645 | 0.5469 | 0.57109 | 0.69626 | 2.5463 | 3.1876 | 3.413 | 3.1923 | 2.9243 | 3.3514 | 3.788 | 3.3594 | 3.3038 | 3.2976 | 2.9717 | 3.0719 | 2.6563 | 2.0053 | 2.2 | 1.9225 | 0.84562 | 0.59826
14 | 0.087239 | 0.061636 | 0.053431 | 0.06849 | 0.058972 | 0.048485 | 0.040116 | 0.14019 | 0.14661 | 0.12575 | 0.1465 | 0.13613 | 0.13673 | 0.12209 | 0.072452 | 0.11344 | 0.13605 | 0.12694 | 0.088721 | 0.092043 | 0.08573 | 0.053179 | 0.042421 | 0.043968
15 | -0.11298 | -0.11295 | -0.11607 | -0.12139 | -0.12022 | -0.11033 | -0.06996 | -0.013448 | -0.014452 | -0.0095774 | -0.0084367 | -0.037652 | -0.055006 | -0.071306 | -0.07077 | -0.071967 | -0.056583 | 0.018597 | -0.002621 | -0.030939 | -0.05735 | -0.075439 | -0.082738 | -0.094731
16 | -0.068216 | -0.073605 | -0.074955 | -0.073953 | -0.074014 | -0.061805 | -0.0023014 | 0.031865 | 0.040612 | 0.028291 | 0.016704 | 0.033133 | 0.020892 | 0.0063385 | -0.025076 | -0.025087 | -0.020666 | -0.010425 | -0.02541 | -0.014478 | -0.019877 | -0.032968 | -0.052086 | -0.058796
17 | 0.3063 | 0.30933 | 0.31249 | 0.31523 | 0.31663 | 0.28948 | 0.25115 | 0.2293 | 0.23602 | 0.26146 | 0.27888 | 0.29529 | 0.29564 | 0.30107 | 0.30372 | 0.29466 | 0.24945 | 0.14867 | 0.19176 | 0.23261 | 0.25041 | 0.26493 | 0.28005 | 0.28141
18 | 0.22717 | 0.23859 | 0.24873 | 0.24961 | 0.24906 | 0.20994 | 0.16 | 0.12948 | 0.12718 | 0.10654 | 0.10543 | 0.10321 | 0.12422 | 0.13367 | 0.13008 | 0.16124 | 0.14285 | 0.071617 | 0.084807 | 0.10545 | 0.11386 | 0.1478 | 0.16346 | 0.171
19 | -0.27904 | -0.21828 | -0.1655 | -0.24656 | -0.20247 | -0.29169 | -0.38903 | -0.75776 | -0.87268 | -0.89919 | -0.85348 | -0.91042 | -0.90365 | -0.89317 | -0.75121 | -0.71457 | -0.62105 | -0.67941 | -0.57591 | -0.60098 | -0.50812 | -0.53487 | -0.33205 | -0.341
20 | 0.36694 | 0.36293 | 0.37433 | 0.38111 | 0.40368 | 0.36144 | 0.30706 | 0.1595 | 0.079028 | 0.073355 | 0.055755 | 0.018737 | 0.076075 | 0.079386 | 0.14469 | 0.20677 | 0.18662 | 0.20815 | 0.23408 | 0.22474 | 0.25589 | 0.30166 | 0.34035 | 0.33854
21 | -0.36937 | -0.37718 | -0.37568 | -0.37514 | -0.36741 | -0.35256 | -0.26951 | -0.21441 | -0.19799 | -0.22612 | -0.21352 | -0.19464 | -0.20632 | -0.22337 | -0.2714 | -0.30099 | -0.30019 | -0.29603 | -0.31203 | -0.32263 | -0.32816 | -0.33778 | -0.35253 | -0.35928
22 | -0.058957 | -0.058957 | -0.058957 | -0.058957 | -0.058957 | -0.058957 | -0.058957 | -0.058957 | -0.058957 | -0.058957 | -0.058957 | -0.058957 | -0.058957 | -0.058957 | -0.058957 | -0.058957 | -0.058957 | -0.058957 | -0.058957 | -0.058957 | -0.058957 | -0.058957 | -0.058957 | -0.058957
23 | -2.857 | -2.9403 | -2.9446 | -2.9364 | -2.9282 | -2.7375 | -2.052 | -1.6748 | -1.0795 | -0.62341 | -0.79754 | -0.61571 | -0.7342 | -1.0619 | -1.3275 | -1.3692 | -1.4079 | -0.95021 | -1.1514 | -1.4274 | -1.6787 | -2.1358 | -2.6696 | -2.7171
24 | 0.90121 | 0.90989 | 0.92661 | 0.93484 | 0.91391 | 0.73754 | 0.55961 | 0.50001 | 0.35091 | 0.23154 | 0.52788 | 0.49779 | 0.56104 | 0.55989 | 0.62294 | 0.62353 | 0.53111 | 0.35518 | 0.4852 | 0.56996 | 0.61232 | 0.62706 | 0.6771 | 0.71818
25 | -0.019257 | 0.03231 | 0.068352 | 0.059105 | 0.045955 | -0.046295 | -0.0015284 | 0.055194 | 0.1198 | 0.14132 | 0.068648 | -0.00017835 | 0.21744 | 0.2465 | 0.23383 | 0.26845 | 0.14748 | 0.20371 | 0.21874 | 0.19499 | 0.21883 | 0.28091 | 0.26022 | 0.1753
26 | 0.032494 | 0.02628 | 0.037507 | 0.046999 | 0.049078 | 0.059835 | 0.21882 | 0.27393 | 0.2933 | 0.27434 | 0.25131 | 0.28801 | 0.32553 | 0.2887 | 0.28392 | 0.28338 | 0.25538 | 0.26399 | 0.22827 | 0.17233 | 0.18906 | 0.16521 | 0.07267 | 0.051413
27 | 0.04244 | 0.029985 | 0.025994 | 0.033319 | 0.028689 | 0.023587 | 0.019516 | 0.068199 | 0.071322 | 0.061174 | 0.071272 | 0.066226 | 0.066517 | 0.059397 | 0.035247 | 0.055185 | 0.066186 | 0.061756 | 0.043161 | 0.044777 | 0.041706 | 0.025871 | 0.020637 | 0.02139
28 | 0.11863 | 0.1186 | 0.12187 | 0.12745 | 0.12623 | 0.11585 | 0.073458 | 0.014121 | 0.015175 | 0.010056 | 0.0088585 | 0.039535 | 0.057756 | 0.074872 | 0.074309 | 0.075565 | 0.059412 | -0.019527 | 0.0027521 | 0.032486 | 0.060217 | 0.079211 | 0.086875 | 0.099468
29 | -4.093 | -4.4163 | -4.4973 | -4.4372 | -4.4409 | -3.7083 | -0.13809 | 1.9119 | 2.4367 | 1.6975 | 1.0022 | 1.988 | 1.2535 | 0.38031 | -1.5046 | -1.5052 | -1.2399 | -0.62553 | -1.5246 | -0.86866 | -1.1926 | -1.9781 | -3.1251 | -3.5278
30 | 0.78992 | 0.79776 | 0.8059 | 0.81295 | 0.81657 | 0.74655 | 0.64771 | 0.59136 | 0.60868 | 0.6743 | 0.71921 | 0.76153 | 0.76243 | 0.77645 | 0.78328 | 0.75991 | 0.64331 | 0.38342 | 0.49455 | 0.5999 | 0.6458 | 0.68323 | 0.72224 | 0.72573
31 | 1.3387 | 1.406 | 1.4657 | 1.4709 | 1.4677 | 1.2371 | 0.94283 | 0.763 | 0.74948 | 0.62781 | 0.62129 | 0.60821 | 0.73199 | 0.78771 | 0.76653 | 0.95019 | 0.84182 | 0.42203 | 0.49975 | 0.62137 | 0.67096 | 0.87099 | 0.96325 | 1.0077
32 | 0.26104 | 0.20419 | 0.15482 | 0.23065 | 0.1894 | 0.27287 | 0.36393 | 0.70887 | 0.81638 | 0.84118 | 0.79842 | 0.85168 | 0.84535 | 0.83555 | 0.70274 | 0.66847 | 0.58098 | 0.63558 | 0.53876 | 0.56221 | 0.47534 | 0.50037 | 0.31063 | 0.319

## Qc, Winter, S5
LoadID | 0 | 1 | 2 | 3 | 4 | 5 | 6 | 7 | 8 | 9 | 10 | 11 | 12 | 13 | 14 | 15 | 16 | 17 | 18 | 19 | 20 | 21 | 22 | 23
1 | 0.16976 | 0.11994 | 0.10397 | 0.13328 | 0.11476 | 0.094349 | 0.078064 | 0.2728 | 0.28529 | 0.24469 | 0.28509 | 0.2649 | 0.26607 | 0.23759 | 0.14099 | 0.22074 | 0.26475 | 0.24702 | 0.17265 | 0.17911 | 0.16683 | 0.10348 | 0.082549 | 0.085558
2 | 0.12427 | 0.12425 | 0.12767 | 0.13352 | 0.13224 | 0.12137 | 0.076956 | 0.014793 | 0.015897 | 0.010535 | 0.0092804 | 0.041418 | 0.060507 | 0.078437 | 0.077847 | 0.079164 | 0.062242 | -0.020457 | 0.0028831 | 0.034033 | 0.063085 | 0.082983 | 0.091012 | 0.1042
3 | 0.27286 | 0.29442 | 0.29982 | 0.29581 | 0.29606 | 0.24722 | 0.0092058 | -0.12746 | -0.16245 | -0.11317 | -0.066816 | -0.13253 | -0.083568 | -0.025354 | 0.10031 | 0.10035 | 0.082663 | 0.041702 | 0.10164 | 0.057911 | 0.079508 | 0.13187 | 0.20834 | 0.23518
4 | -0.19345 | -0.19537 | -0.19736 | -0.19909 | -0.19998 | -0.18283 | -0.15862 | -0.14482 | -0.14906 | -0.16513 | -0.17613 | -0.1865 | -0.18672 | -0.19015 | -0.19182 | -0.1861 | -0.15755 | -0.093899 | -0.12111 | -0.14691 | -0.15816 | -0.16732 | -0.17687 | -0.17773
5 | -0.0081133 | -0.008521 | -0.0088831 | -0.0089148 | -0.008895 | -0.0074978 | -0.0057141 | -0.0046242 | -0.0045423 | -0.0038049 | -0.0037654 | -0.0036861 | -0.0044363 | -0.004774 | -0.0046456 | -0.0057587 | -0.0051019 | -0.0025578 | -0.0030288 | -0.0037659 | -0.0040664 | -0.0052787 | -0.0058379 | -0.0061072
6 | -0.24754 | -0.19363 | -0.14682 | -0.21872 | -0.17961 | -0.25876 | -0.34511 | -0.6722 | -0.77415 | -0.79767 | -0.75712 | -0.80763 | -0.80163 | -0.79233 | -0.6664 | -0.63389 | -0.55093 | -0.6027 | -0.51089 | -0.53313 | -0.45075 | -0.47448 | -0.29456 | -0.3025
7 | -0.58377 | -0.57739 | -0.59553 | -0.60631 | -0.64222 | -0.57502 | -0.4885 | -0.25375 | -0.12573 | -0.1167 | -0.088701 | -0.029809 | -0.12103 | -0.1263 | -0.23019 | -0.32895 | -0.29689 | -0.33115 | -0.3724 | -0.35754 | -0.4071 | -0.47992 | -0.54147 | -0.53859
8 | -0.44324 | -0.45261 | -0.45082 | -0.45017 | -0.44089 | -0.42308 | -0.32342 | -0.25729 | -0.23759 | -0.27134 | -0.25622 | -0.23356 | -0.24758 | -0.26805 | -0.32568 | -0.36119 | -0.36023 | -0.35523 | -0.37444 | -0.38716 | -0.39379 | -0.40534 | -0.42303 | -0.43114
9 | 0.0080679 | 0.0080679 | 0.0080679 | 0.0080679 | 0.0080679 | 0.0080679 | 0.0080679 | 0.0080679 | 0.0080679 | 0.0080679 | 0.0080679 | 0.0080679 | 0.0080679 | 0.0080679 | 0.0080679 | 0.0080679 | 0.0080679 | 0.0080679 | 0.0080679 | 0.0080679 | 0.0080679 | 0.0080679 | 0.0080679 | 0.0080679
10 | 0.10988 | 0.11309 | 0.11326 | 0.11294 | 0.11262 | 0.10529 | 0.078922 | 0.064414 | 0.04152 | 0.023977 | 0.030675 | 0.023681 | 0.028239 | 0.040842 | 0.051056 | 0.05266 | 0.054149 | 0.036547 | 0.044285 | 0.054901 | 0.064564 | 0.082147 | 0.10268 | 0.1045
11 | -0.30615 | -0.30909 | -0.31477 | -0.31757 | -0.31046 | -0.25055 | -0.1901 | -0.16986 | -0.11921 | -0.078657 | -0.17932 | -0.1691 | -0.19059 | -0.1902 | -0.21162 | -0.21182 | -0.18042 | -0.12066 | -0.16483 | -0.19362 | -0.20801 | -0.21301 | -0.23002 | -0.24397
12 | 0.032095 | -0.05385 | -0.11392 | -0.098508 | -0.076592 | 0.077158 | 0.0025473 | -0.09199 | -0.19966 | -0.23554 | -0.11441 | 0.00029726 | -0.3624 | -0.41083 | -0.38971 | -0.44741 | -0.2458 | -0.33951 | -0.36456 | -0.32498 | -0.36472 | -0.46818 | -0.4337 | -0.29217
13 | 0.37811 | 0.3058 | 0.43645 | 0.5469 | 0.57109 | 0.69626 | 2.5463 | 3.1876 | 3.413 | 3.1923 | 2.9243 | 3.3514 | 3.788 | 3.3594 | 3.3038 | 3.2976 | 2.9717 | 3.0719 | 2.6563 | 2.0053 | 2.2 | 1.9225 | 0.84562 | 0.59826
14 | 0.087239 | 0.061636 | 0.053431 | 0.06849 | 0.058972 | 0.048485 | 0.040116 | 0.14019 | 0.14661 | 0.12575 | 0.1465 | 0.13613 | 0.13673 | 0.12209 | 0.072452 | 0.11344 | 0.13605 | 0.12694 | 0.088721 | 0.092043 | 0.08573 | 0.053179 | 0.042421 | 0.043968
15 | -0.11298 | -0.11295 | -0.11607 | -0.12139 | -0.12022 | -0.11033 | -0.06996 | -0.013448 | -0.014452 | -0.0095774 | -0.0084367 | -0.037652 | -0.055006 | -0.071306 | -0.07077 | -0.071967 | -0.056583 | 0.018597 | -0.002621 | -0.030939 | -0.05735 | -0.075439 | -0.082738 | -0.094731
16 | -0.068216 | -0.073605 | -0.074955 | -0.073953 | -0.074014 | -0.061805 | -0.0023014 | 0.031865 | 0.040612 | 0.028291 | 0.016704 | 0.033133 | 0.020892 | 0.0063385 | -0.025076 | -0.025087 | -0.020666 | -0.010425 | -0.02541 | -0.014478 | -0.019877 | -0.032968 | -0.052086 | -0.058796
17 | 0.3063 | 0.30933 | 0.31249 | 0.31523 | 0.31663 | 0.28948 | 0.25115 | 0.2293 | 0.23602 | 0.26146 | 0.27888 | 0.29529 | 0.29564 | 0.30107 | 0.30372 | 0.29466 | 0.24945 | 0.14867 | 0.19176 | 0.23261 | 0.25041 | 0.26493 | 0.28005 | 0.28141
18 | 0.22717 | 0.23859 | 0.24873 | 0.24961 | 0.24906 | 0.20994 | 0.16 | 0.12948 | 0.12718 | 0.10654 | 0.10543 | 0.10321 | 0.12422 | 0.13367 | 0.13008 | 0.16124 | 0.14285 | 0.071617 | 0.084807 | 0.10545 | 0.11386 | 0.1478 | 0.16346 | 0.171
19 | -0.27904 | -0.21828 | -0.1655 | -0.24656 | -0.20247 | -0.29169 | -0.38903 | -0.75776 | -0.87268 | -0.89919 | -0.85348 | -0.91042 | -0.90365 | -0.89317 | -0.75121 | -0.71457 | -0.62105 | -0.67941 | -0.57591 | -0.60098 | -0.50812 | -0.53487 | -0.33205 | -0.341
20 | 0.36694 | 0.36293 | 0.37433 | 0.38111 | 0.40368 | 0.36144 | 0.30706 | 0.1595 | 0.079028 | 0.073355 | 0.055755 | 0.018737 | 0.076075 | 0.079386 | 0.14469 | 0.20677 | 0.18662 | 0.20815 | 0.23408 | 0.22474 | 0.25589 | 0.30166 | 0.34035 | 0.33854
21 | -0.36937 | -0.37718 | -0.37568 | -0.37514 | -0.36741 | -0.35256 | -0.26951 | -0.21441 | -0.19799 | -0.22612 | -0.21352 | -0.19464 | -0.20632 | -0.22337 | -0.2714 | -0.30099 | -0.30019 | -0.29603 | -0.31203 | -0.32263 | -0.32816 | -0.33778 | -0.35253 | -0.35928
22 | -0.058957 | -0.058957 | -0.058957 | -0.058957 | -0.058957 | -0.058957 | -0.058957 | -0.058957 | -0.058957 | -0.058957 | -0.058957 | -0.058957 | -0.058957 | -0.058957 | -0.058957 | -0.058957 | -0.058957 | -0.058957 | -0.058957 | -0.058957 | -0.058957 | -0.058957 | -0.058957 | -0.058957
23 | -2.857 | -2.9403 | -2.9446 | -2.9364 | -2.9282 | -2.7375 | -2.052 | -1.6748 | -1.0795 | -0.62341 | -0.79754 | -0.61571 | -0.7342 | -1.0619 | -1.3275 | -1.3692 | -1.4079 | -0.95021 | -1.1514 | -1.4274 | -1.6787 | -2.1358 | -2.6696 | -2.7171
24 | 0.90121 | 0.90989 | 0.92661 | 0.93484 | 0.91391 | 0.73754 | 0.55961 | 0.50001 | 0.35091 | 0.23154 | 0.52788 | 0.49779 | 0.56104 | 0.55989 | 0.62294 | 0.62353 | 0.53111 | 0.35518 | 0.4852 | 0.56996 | 0.61232 | 0.62706 | 0.6771 | 0.71818
25 | -0.019257 | 0.03231 | 0.068352 | 0.059105 | 0.045955 | -0.046295 | -0.0015284 | 0.055194 | 0.1198 | 0.14132 | 0.068648 | -0.00017835 | 0.21744 | 0.2465 | 0.23383 | 0.26845 | 0.14748 | 0.20371 | 0.21874 | 0.19499 | 0.21883 | 0.28091 | 0.26022 | 0.1753
26 | 0.032494 | 0.02628 | 0.037507 | 0.046999 | 0.049078 | 0.059835 | 0.21882 | 0.27393 | 0.2933 | 0.27434 | 0.25131 | 0.28801 | 0.32553 | 0.2887 | 0.28392 | 0.28338 | 0.25538 | 0.26399 | 0.22827 | 0.17233 | 0.18906 | 0.16521 | 0.07267 | 0.051413
27 | 0.04244 | 0.029985 | 0.025994 | 0.033319 | 0.028689 | 0.023587 | 0.019516 | 0.068199 | 0.071322 | 0.061174 | 0.071272 | 0.066226 | 0.066517 | 0.059397 | 0.035247 | 0.055185 | 0.066186 | 0.061756 | 0.043161 | 0.044777 | 0.041706 | 0.025871 | 0.020637 | 0.02139
28 | 0.11863 | 0.1186 | 0.12187 | 0.12745 | 0.12623 | 0.11585 | 0.073458 | 0.014121 | 0.015175 | 0.010056 | 0.0088585 | 0.039535 | 0.057756 | 0.074872 | 0.074309 | 0.075565 | 0.059412 | -0.019527 | 0.0027521 | 0.032486 | 0.060217 | 0.079211 | 0.086875 | 0.099468
29 | -4.093 | -4.4163 | -4.4973 | -4.4372 | -4.4409 | -3.7083 | -0.13809 | 1.9119 | 2.4367 | 1.6975 | 1.0022 | 1.988 | 1.2535 | 0.38031 | -1.5046 | -1.5052 | -1.2399 | -0.62553 | -1.5246 | -0.86866 | -1.1926 | -1.9781 | -3.1251 | -3.5278
30 | 0.78992 | 0.79776 | 0.8059 | 0.81295 | 0.81657 | 0.74655 | 0.64771 | 0.59136 | 0.60868 | 0.6743 | 0.71921 | 0.76153 | 0.76243 | 0.77645 | 0.78328 | 0.75991 | 0.64331 | 0.38342 | 0.49455 | 0.5999 | 0.6458 | 0.68323 | 0.72224 | 0.72573
31 | 1.3387 | 1.406 | 1.4657 | 1.4709 | 1.4677 | 1.2371 | 0.94283 | 0.763 | 0.74948 | 0.62781 | 0.62129 | 0.60821 | 0.73199 | 0.78771 | 0.76653 | 0.95019 | 0.84182 | 0.42203 | 0.49975 | 0.62137 | 0.67096 | 0.87099 | 0.96325 | 1.0077
32 | 0.26104 | 0.20419 | 0.15482 | 0.23065 | 0.1894 | 0.27287 | 0.36393 | 0.70887 | 0.81638 | 0.84118 | 0.79842 | 0.85168 | 0.84535 | 0.83555 | 0.70274 | 0.66847 | 0.58098 | 0.63558 | 0.53876 | 0.56221 | 0.47534 | 0.50037 | 0.31063 | 0.319

## Qc, Winter, S6
LoadID | 0 | 1 | 2 | 3 | 4 | 5 | 6 | 7 | 8 | 9 | 10 | 11 | 12 | 13 | 14 | 15 | 16 | 17 | 18 | 19 | 20 | 21 | 22 | 23
1 | 0.16976 | 0.11994 | 0.10397 | 0.13328 | 0.11476 | 0.094349 | 0.078064 | 0.2728 | 0.28529 | 0.24469 | 0.28509 | 0.2649 | 0.26607 | 0.23759 | 0.14099 | 0.22074 | 0.26475 | 0.24702 | 0.17265 | 0.17911 | 0.16683 | 0.10348 | 0.082549 | 0.085558
2 | 0.12427 | 0.12425 | 0.12767 | 0.13352 | 0.13224 | 0.12137 | 0.076956 | 0.014793 | 0.015897 | 0.010535 | 0.0092804 | 0.041418 | 0.060507 | 0.078437 | 0.077847 | 0.079164 | 0.062242 | -0.020457 | 0.0028831 | 0.034033 | 0.063085 | 0.082983 | 0.091012 | 0.1042
3 | 0.27286 | 0.29442 | 0.29982 | 0.29581 | 0.29606 | 0.24722 | 0.0092058 | -0.12746 | -0.16245 | -0.11317 | -0.066816 | -0.13253 | -0.083568 | -0.025354 | 0.10031 | 0.10035 | 0.082663 | 0.041702 | 0.10164 | 0.057911 | 0.079508 | 0.13187 | 0.20834 | 0.23518
4 | -0.19345 | -0.19537 | -0.19736 | -0.19909 | -0.19998 | -0.18283 | -0.15862 | -0.14482 | -0.14906 | -0.16513 | -0.17613 | -0.1865 | -0.18672 | -0.19015 | -0.19182 | -0.1861 | -0.15755 | -0.093899 | -0.12111 | -0.14691 | -0.15816 | -0.16732 | -0.17687 | -0.17773
5 | -0.0081133 | -0.008521 | -0.0088831 | -0.0089148 | -0.008895 | -0.0074978 | -0.0057141 | -0.0046242 | -0.0045423 | -0.0038049 | -0.0037654 | -0.0036861 | -0.0044363 | -0.004774 | -0.0046456 | -0.0057587 | -0.0051019 | -0.0025578 | -0.0030288 | -0.0037659 | -0.0040664 | -0.0052787 | -0.0058379 | -0.0061072
6 | -0.24754 | -0.19363 | -0.14682 | -0.21872 | -0.17961 | -0.25876 | -0.34511 | -0.6722 | -0.77415 | -0.79767 | -0.75712 | -0.80763 | -0.80163 | -0.79233 | -0.6664 | -0.63389 | -0.55093 | -0.6027 | -0.51089 | -0.53313 | -0.45075 | -0.47448 | -0.29456 | -0.3025
7 | -0.58377 | -0.57739 | -0.59553 | -0.60631 | -0.64222 | -0.57502 | -0.4885 | -0.25375 | -0.12573 | -0.1167 | -0.088701 | -0.029809 | -0.12103 | -0.1263 | -0.23019 | -0.32895 | -0.29689 | -0.33115 | -0.3724 | -0.35754 | -0.4071 | -0.47992 | -0.54147 | -0.53859
8 | -0.44324 | -0.45261 | -0.45082 | -0.45017 | -0.44089 | -0.42308 | -0.32342 | -0.25729 | -0.23759 | -0.27134 | -0.25622 | -0.23356 | -0.24758 | -0.26805 | -0.32568 | -0.36119 | -0.36023 | -0.35523 | -0.37444 | -0.38716 | -0.39379 | -0.40534 | -0.42303 | -0.43114
9 | 0.0080679 | 0.0080679 | 0.0080679 | 0.0080679 | 0.0080679 | 0.0080679 | 0.0080679 | 0.0080679 | 0.0080679 | 0.0080679 | 0.0080679 | 0.0080679 | 0.0080679 | 0.0080679 | 0.0080679 | 0.0080679 | 0.0080679 | 0.0080679 | 0.0080679 | 0.0080679 | 0.0080679 | 0.0080679 | 0.0080679 | 0.0080679
10 | 0.10988 | 0.11309 | 0.11326 | 0.11294 | 0.11262 | 0.10529 | 0.078922 | 0.064414 | 0.04152 | 0.023977 | 0.030675 | 0.023681 | 0.028239 | 0.040842 | 0.051056 | 0.05266 | 0.054149 | 0.036547 | 0.044285 | 0.054901 | 0.064564 | 0.082147 | 0.10268 | 0.1045
11 | -0.30615 | -0.30909 | -0.31477 | -0.31757 | -0.31046 | -0.25055 | -0.1901 | -0.16986 | -0.11921 | -0.078657 | -0.17932 | -0.1691 | -0.19059 | -0.1902 | -0.21162 | -0.21182 | -0.18042 | -0.12066 | -0.16483 | -0.19362 | -0.20801 | -0.21301 | -0.23002 | -0.24397
12 | 0.032095 | -0.05385 | -0.11392 | -0.098508 | -0.076592 | 0.077158 | 0.0025473 | -0.09199 | -0.19966 | -0.23554 | -0.11441 | 0.00029726 | -0.3624 | -0.41083 | -0.38971 | -0.44741 | -0.2458 | -0.33951 | -0.36456 | -0.32498 | -0.36472 | -0.46818 | -0.4337 | -0.29217
13 | 0.37811 | 0.3058 | 0.43645 | 0.5469 | 0.57109 | 0.69626 | 2.5463 | 3.1876 | 3.413 | 3.1923 | 2.9243 | 3.3514 | 3.788 | 3.3594 | 3.3038 | 3.2976 | 2.9717 | 3.0719 | 2.6563 | 2.0053 | 2.2 | 1.9225 | 0.84562 | 0.59826
14 | 0.087239 | 0.061636 | 0.053431 | 0.06849 | 0.058972 | 0.048485 | 0.040116 | 0.14019 | 0.14661 | 0.12575 | 0.1465 | 0.13613 | 0.13673 | 0.12209 | 0.072452 | 0.11344 | 0.13605 | 0.12694 | 0.088721 | 0.092043 | 0.08573 | 0.053179 | 0.042421 | 0.043968
15 | -0.11298 | -0.11295 | -0.11607 | -0.12139 | -0.12022 | -0.11033 | -0.06996 | -0.013448 | -0.014452 | -0.0095774 | -0.0084367 | -0.037652 | -0.055006 | -0.071306 | -0.07077 | -0.071967 | -0.056583 | 0.018597 | -0.002621 | -0.030939 | -0.05735 | -0.075439 | -0.082738 | -0.094731
16 | -0.068216 | -0.073605 | -0.074955 | -0.073953 | -0.074014 | -0.061805 | -0.0023014 | 0.031865 | 0.040612 | 0.028291 | 0.016704 | 0.033133 | 0.020892 | 0.0063385 | -0.025076 | -0.025087 | -0.020666 | -0.010425 | -0.02541 | -0.014478 | -0.019877 | -0.032968 | -0.052086 | -0.058796
17 | 0.3063 | 0.30933 | 0.31249 | 0.31523 | 0.31663 | 0.28948 | 0.25115 | 0.2293 | 0.23602 | 0.26146 | 0.27888 | 0.29529 | 0.29564 | 0.30107 | 0.30372 | 0.29466 | 0.24945 | 0.14867 | 0.19176 | 0.23261 | 0.25041 | 0.26493 | 0.28005 | 0.28141
18 | 0.22717 | 0.23859 | 0.24873 | 0.24961 | 0.24906 | 0.20994 | 0.16 | 0.12948 | 0.12718 | 0.10654 | 0.10543 | 0.10321 | 0.12422 | 0.13367 | 0.13008 | 0.16124 | 0.14285 | 0.071617 | 0.084807 | 0.10545 | 0.11386 | 0.1478 | 0.16346 | 0.171
19 | -0.27904 | -0.21828 | -0.1655 | -0.24656 | -0.20247 | -0.29169 | -0.38903 | -0.75776 | -0.87268 | -0.89919 | -0.85348 | -0.91042 | -0.90365 | -0.89317 | -0.75121 | -0.71457 | -0.62105 | -0.67941 | -0.57591 | -0.60098 | -0.50812 | -0.53487 | -0.33205 | -0.341
20 | 0.36694 | 0.36293 | 0.37433 | 0.38111 | 0.40368 | 0.36144 | 0.30706 | 0.1595 | 0.079028 | 0.073355 | 0.055755 | 0.018737 | 0.076075 | 0.079386 | 0.14469 | 0.20677 | 0.18662 | 0.20815 | 0.23408 | 0.22474 | 0.25589 | 0.30166 | 0.34035 | 0.33854
21 | -0.36937 | -0.37718 | -0.37568 | -0.37514 | -0.36741 | -0.35256 | -0.26951 | -0.21441 | -0.19799 | -0.22612 | -0.21352 | -0.19464 | -0.20632 | -0.22337 | -0.2714 | -0.30099 | -0.30019 | -0.29603 | -0.31203 | -0.32263 | -0.32816 | -0.33778 | -0.35253 | -0.35928
22 | -0.058957 | -0.058957 | -0.058957 | -0.058957 | -0.058957 | -0.058957 | -0.058957 | -0.058957 | -0.058957 | -0.058957 | -0.058957 | -0.058957 | -0.058957 | -0.058957 | -0.058957 | -0.058957 | -0.058957 | -0.058957 | -0.058957 | -0.058957 | -0.058957 | -0.058957 | -0.058957 | -0.058957
23 | -2.857 | -2.9403 | -2.9446 | -2.9364 | -2.9282 | -2.7375 | -2.052 | -1.6748 | -1.0795 | -0.62341 | -0.79754 | -0.61571 | -0.7342 | -1.0619 | -1.3275 | -1.3692 | -1.4079 | -0.95021 | -1.1514 | -1.4274 | -1.6787 | -2.1358 | -2.6696 | -2.7171
24 | 0.90121 | 0.90989 | 0.92661 | 0.93484 | 0.91391 | 0.73754 | 0.55961 | 0.50001 | 0.35091 | 0.23154 | 0.52788 | 0.49779 | 0.56104 | 0.55989 | 0.62294 | 0.62353 | 0.53111 | 0.35518 | 0.4852 | 0.56996 | 0.61232 | 0.62706 | 0.6771 | 0.71818
25 | -0.019257 | 0.03231 | 0.068352 | 0.059105 | 0.045955 | -0.046295 | -0.0015284 | 0.055194 | 0.1198 | 0.14132 | 0.068648 | -0.00017835 | 0.21744 | 0.2465 | 0.23383 | 0.26845 | 0.14748 | 0.20371 | 0.21874 | 0.19499 | 0.21883 | 0.28091 | 0.26022 | 0.1753
26 | 0.032494 | 0.02628 | 0.037507 | 0.046999 | 0.049078 | 0.059835 | 0.21882 | 0.27393 | 0.2933 | 0.27434 | 0.25131 | 0.28801 | 0.32553 | 0.2887 | 0.28392 | 0.28338 | 0.25538 | 0.26399 | 0.22827 | 0.17233 | 0.18906 | 0.16521 | 0.07267 | 0.051413
27 | 0.04244 | 0.029985 | 0.025994 | 0.033319 | 0.028689 | 0.023587 | 0.019516 | 0.068199 | 0.071322 | 0.061174 | 0.071272 | 0.066226 | 0.066517 | 0.059397 | 0.035247 | 0.055185 | 0.066186 | 0.061756 | 0.043161 | 0.044777 | 0.041706 | 0.025871 | 0.020637 | 0.02139
28 | 0.11863 | 0.1186 | 0.12187 | 0.12745 | 0.12623 | 0.11585 | 0.073458 | 0.014121 | 0.015175 | 0.010056 | 0.0088585 | 0.039535 | 0.057756 | 0.074872 | 0.074309 | 0.075565 | 0.059412 | -0.019527 | 0.0027521 | 0.032486 | 0.060217 | 0.079211 | 0.086875 | 0.099468
29 | -4.093 | -4.4163 | -4.4973 | -4.4372 | -4.4409 | -3.7083 | -0.13809 | 1.9119 | 2.4367 | 1.6975 | 1.0022 | 1.988 | 1.2535 | 0.38031 | -1.5046 | -1.5052 | -1.2399 | -0.62553 | -1.5246 | -0.86866 | -1.1926 | -1.9781 | -3.1251 | -3.5278
30 | 0.78992 | 0.79776 | 0.8059 | 0.81295 | 0.81657 | 0.74655 | 0.64771 | 0.59136 | 0.60868 | 0.6743 | 0.71921 | 0.76153 | 0.76243 | 0.77645 | 0.78328 | 0.75991 | 0.64331 | 0.38342 | 0.49455 | 0.5999 | 0.6458 | 0.68323 | 0.72224 | 0.72573
31 | 1.3387 | 1.406 | 1.4657 | 1.4709 | 1.4677 | 1.2371 | 0.94283 | 0.763 | 0.74948 | 0.62781 | 0.62129 | 0.60821 | 0.73199 | 0.78771 | 0.76653 | 0.95019 | 0.84182 | 0.42203 | 0.49975 | 0.62137 | 0.67096 | 0.87099 | 0.96325 | 1.0077
32 | 0.26104 | 0.20419 | 0.15482 | 0.23065 | 0.1894 | 0.27287 | 0.36393 | 0.70887 | 0.81638 | 0.84118 | 0.79842 | 0.85168 | 0.84535 | 0.83555 | 0.70274 | 0.66847 | 0.58098 | 0.63558 | 0.53876 | 0.56221 | 0.47534 | 0.50037 | 0.31063 | 0.319

## Qc, Winter, S7
LoadID | 0 | 1 | 2 | 3 | 4 | 5 | 6 | 7 | 8 | 9 | 10 | 11 | 12 | 13 | 14 | 15 | 16 | 17 | 18 | 19 | 20 | 21 | 22 | 23
1 | 0.1631 | 0.11524 | 0.099897 | 0.12805 | 0.11026 | 0.090649 | 0.075003 | 0.2621 | 0.2741 | 0.2351 | 0.27391 | 0.25451 | 0.25564 | 0.22827 | 0.13546 | 0.21209 | 0.25436 | 0.23734 | 0.16588 | 0.17209 | 0.16028 | 0.099425 | 0.079312 | 0.082203
2 | 0.1194 | 0.11937 | 0.12267 | 0.12829 | 0.12706 | 0.11661 | 0.073938 | 0.014213 | 0.015274 | 0.010122 | 0.0089164 | 0.039793 | 0.058134 | 0.075361 | 0.074794 | 0.076059 | 0.059801 | -0.019655 | 0.00277 | 0.032698 | 0.060611 | 0.079729 | 0.087443 | 0.10012
3 | 0.26216 | 0.28288 | 0.28806 | 0.28421 | 0.28445 | 0.23753 | 0.0088448 | -0.12246 | -0.15608 | -0.10873 | -0.064195 | -0.12733 | -0.080291 | -0.02436 | 0.096372 | 0.096413 | 0.079421 | 0.040066 | 0.097652 | 0.05564 | 0.07639 | 0.1267 | 0.20017 | 0.22596
4 | -0.18586 | -0.18771 | -0.18962 | -0.19128 | -0.19213 | -0.17566 | -0.1524 | -0.13914 | -0.14322 | -0.15866 | -0.16923 | -0.17918 | -0.1794 | -0.18269 | -0.1843 | -0.1788 | -0.15137 | -0.090216 | -0.11637 | -0.14115 | -0.15195 | -0.16076 | -0.16994 | -0.17076
5 | -0.0077952 | -0.0081869 | -0.0085347 | -0.0085652 | -0.0085462 | -0.0072038 | -0.00549 | -0.0044429 | -0.0043642 | -0.0036557 | -0.0036177 | -0.0035416 | -0.0042623 | -0.0045868 | -0.0044635 | -0.0055329 | -0.0049019 | -0.0024575 | -0.00291 | -0.0036182 | -0.003907 | -0.0050717 | -0.0056089 | -0.0058677
6 | -0.23783 | -0.18604 | -0.14106 | -0.21015 | -0.17256 | -0.24861 | -0.33158 | -0.64584 | -0.74379 | -0.76639 | -0.72743 | -0.77596 | -0.77019 | -0.76126 | -0.64026 | -0.60903 | -0.52933 | -0.57907 | -0.49086 | -0.51222 | -0.43307 | -0.45588 | -0.28301 | -0.29064
7 | -0.56088 | -0.55475 | -0.57218 | -0.58253 | -0.61703 | -0.55247 | -0.46935 | -0.2438 | -0.1208 | -0.11212 | -0.085222 | -0.02864 | -0.11628 | -0.12134 | -0.22116 | -0.31605 | -0.28525 | -0.31817 | -0.3578 | -0.34352 | -0.39114 | -0.4611 | -0.52023 | -0.51747
8 | -0.42586 | -0.43486 | -0.43314 | -0.43252 | -0.4236 | -0.40649 | -0.31073 | -0.2472 | -0.22827 | -0.2607 | -0.24617 | -0.2244 | -0.23787 | -0.25754 | -0.31291 | -0.34702 | -0.3461 | -0.3413 | -0.35975 | -0.37198 | -0.37835 | -0.38944 | -0.40644 | -0.41423
9 | 0.0077515 | 0.0077515 | 0.0077515 | 0.0077515 | 0.0077515 | 0.0077515 | 0.0077515 | 0.0077515 | 0.0077515 | 0.0077515 | 0.0077515 | 0.0077515 | 0.0077515 | 0.0077515 | 0.0077515 | 0.0077515 | 0.0077515 | 0.0077515 | 0.0077515 | 0.0077515 | 0.0077515 | 0.0077515 | 0.0077515 | 0.0077515
10 | 0.10557 | 0.10865 | 0.10881 | 0.10851 | 0.10821 | 0.10116 | 0.075827 | 0.061888 | 0.039892 | 0.023037 | 0.029472 | 0.022753 | 0.027131 | 0.039241 | 0.049054 | 0.050595 | 0.052026 | 0.035113 | 0.042548 | 0.052748 | 0.062032 | 0.078925 | 0.09865 | 0.10041
11 | -0.29414 | -0.29697 | -0.30243 | -0.30512 | -0.29828 | -0.24072 | -0.18265 | -0.16319 | -0.11453 | -0.075572 | -0.17229 | -0.16247 | -0.18311 | -0.18274 | -0.20332 | -0.20351 | -0.17335 | -0.11592 | -0.15836 | -0.18603 | -0.19985 | -0.20466 | -0.221 | -0.2344
12 | 0.030837 | -0.051738 | -0.10945 | -0.094644 | -0.073589 | 0.074132 | 0.0024474 | -0.088383 | -0.19183 | -0.2263 | -0.10993 | 0.0002856 | -0.34818 | -0.39472 | -0.37443 | -0.42987 | -0.23616 | -0.3262 | -0.35026 | -0.31224 | -0.35042 | -0.44982 | -0.41669 | -0.28071
13 | 0.36328 | 0.29381 | 0.41933 | 0.52546 | 0.54869 | 0.66895 | 2.4465 | 3.0626 | 3.2792 | 3.0672 | 2.8096 | 3.22 | 3.6395 | 3.2277 | 3.1742 | 3.1682 | 2.8551 | 2.9514 | 2.5521 | 1.9266 | 2.1137 | 1.8471 | 0.81246 | 0.5748
14 | 0.083818 | 0.059219 | 0.051336 | 0.065804 | 0.056659 | 0.046583 | 0.038543 | 0.13469 | 0.14086 | 0.12081 | 0.14076 | 0.13079 | 0.13137 | 0.11731 | 0.06961 | 0.10899 | 0.13071 | 0.12197 | 0.085242 | 0.088433 | 0.082368 | 0.051093 | 0.040757 | 0.042243
15 | -0.10855 | -0.10852 | -0.11152 | -0.11662 | -0.1155 | -0.10601 | -0.067216 | -0.012921 | -0.013885 | -0.0092018 | -0.0081058 | -0.036176 | -0.052849 | -0.06851 | -0.067995 | -0.069145 | -0.054364 | 0.017868 | -0.0025182 | -0.029726 | -0.055101 | -0.072481 | -0.079494 | -0.091016
16 | -0.065541 | -0.070719 | -0.072016 | -0.071053 | -0.071112 | -0.059382 | -0.0022112 | 0.030615 | 0.03902 | 0.027182 | 0.016049 | 0.031834 | 0.020073 | 0.0060899 | -0.024093 | -0.024103 | -0.019855 | -0.010017 | -0.024413 | -0.01391 | -0.019098 | -0.031676 | -0.050043 | -0.05649
17 | 0.29428 | 0.2972 | 0.30024 | 0.30286 | 0.30421 | 0.27813 | 0.2413 | 0.22031 | 0.22676 | 0.25121 | 0.26794 | 0.28371 | 0.28404 | 0.28927 | 0.29181 | 0.2831 | 0.23967 | 0.14284 | 0.18424 | 0.22349 | 0.24059 | 0.25454 | 0.26907 | 0.27037
18 | 0.21826 | 0.22923 | 0.23897 | 0.23982 | 0.23929 | 0.20171 | 0.15372 | 0.1244 | 0.1222 | 0.10236 | 0.1013 | 0.099164 | 0.11935 | 0.12843 | 0.12498 | 0.15492 | 0.13725 | 0.068809 | 0.081481 | 0.10131 | 0.1094 | 0.14201 | 0.15705 | 0.1643
19 | -0.2681 | -0.20972 | -0.15901 | -0.23689 | -0.19453 | -0.28025 | -0.37378 | -0.72804 | -0.83846 | -0.86393 | -0.82001 | -0.87471 | -0.86821 | -0.85815 | -0.72175 | -0.68654 | -0.5967 | -0.65277 | -0.55333 | -0.57741 | -0.48819 | -0.5139 | -0.31903 | -0.32763
20 | 0.35255 | 0.3487 | 0.35965 | 0.36616 | 0.38785 | 0.34726 | 0.29502 | 0.15324 | 0.075929 | 0.070479 | 0.053568 | 0.018002 | 0.073092 | 0.076273 | 0.13902 | 0.19866 | 0.1793 | 0.19999 | 0.2249 | 0.21592 | 0.24586 | 0.28983 | 0.327 | 0.32526
21 | -0.35488 | -0.36239 | -0.36095 | -0.36043 | -0.353 | -0.33874 | -0.25895 | -0.206 | -0.19022 | -0.21725 | -0.20515 | -0.187 | -0.19823 | -0.21461 | -0.26076 | -0.28919 | -0.28842 | -0.28442 | -0.29979 | -0.30998 | -0.31529 | -0.32453 | -0.3387 | -0.34519
22 | -0.056645 | -0.056645 | -0.056645 | -0.056645 | -0.056645 | -0.056645 | -0.056645 | -0.056645 | -0.056645 | -0.056645 | -0.056645 | -0.056645 | -0.056645 | -0.056645 | -0.056645 | -0.056645 | -0.056645 | -0.056645 | -0.056645 | -0.056645 | -0.056645 | -0.056645 | -0.056645 | -0.056645
23 | -2.7449 | -2.825 | -2.8292 | -2.8212 | -2.8134 | -2.6301 | -1.9715 | -1.6091 | -1.0372 | -0.59896 | -0.76627 | -0.59157 | -0.70541 | -1.0203 | -1.2754 | -1.3155 | -1.3527 | -0.91295 | -1.1063 | -1.3715 | -1.6128 | -2.0521 | -2.5649 | -2.6105
24 | 0.86587 | 0.8742 | 0.89027 | 0.89818 | 0.87807 | 0.70862 | 0.53767 | 0.4804 | 0.33715 | 0.22246 | 0.50718 | 0.47827 | 0.53904 | 0.53794 | 0.59851 | 0.59908 | 0.51028 | 0.34125 | 0.46617 | 0.54761 | 0.58831 | 0.60247 | 0.65055 | 0.69002
25 | -0.018502 | 0.031043 | 0.065672 | 0.056787 | 0.044153 | -0.044479 | -0.0014685 | 0.05303 | 0.1151 | 0.13578 | 0.065955 | -0.00017136 | 0.20891 | 0.23683 | 0.22466 | 0.25792 | 0.1417 | 0.19572 | 0.21016 | 0.18734 | 0.21025 | 0.26989 | 0.25001 | 0.16843
26 | 0.031219 | 0.025249 | 0.036037 | 0.045156 | 0.047153 | 0.057488 | 0.21024 | 0.26319 | 0.2818 | 0.26358 | 0.24145 | 0.27672 | 0.31277 | 0.27738 | 0.27279 | 0.27227 | 0.24536 | 0.25364 | 0.21932 | 0.16557 | 0.18165 | 0.15873 | 0.06982 | 0.049397
27 | 0.040776 | 0.028809 | 0.024974 | 0.032013 | 0.027564 | 0.022662 | 0.018751 | 0.065525 | 0.068525 | 0.058775 | 0.068477 | 0.063628 | 0.063909 | 0.057068 | 0.033864 | 0.053021 | 0.063591 | 0.059334 | 0.041469 | 0.043021 | 0.040071 | 0.024856 | 0.019828 | 0.020551
28 | 0.11397 | 0.11395 | 0.11709 | 0.12246 | 0.12128 | 0.11131 | 0.070577 | 0.013567 | 0.014579 | 0.0096619 | 0.0085111 | 0.037985 | 0.055491 | 0.071936 | 0.071395 | 0.072602 | 0.057082 | -0.018761 | 0.0026441 | 0.031212 | 0.057856 | 0.076105 | 0.083468 | 0.095567
29 | -3.9325 | -4.2431 | -4.321 | -4.2632 | -4.2667 | -3.5629 | -0.13267 | 1.8369 | 2.3412 | 1.6309 | 0.96293 | 1.91 | 1.2044 | 0.36539 | -1.4456 | -1.4462 | -1.1913 | -0.601 | -1.4648 | -0.83459 | -1.1459 | -1.9005 | -3.0026 | -3.3894
30 | 0.75894 | 0.76647 | 0.77429 | 0.78107 | 0.78455 | 0.71727 | 0.62231 | 0.56817 | 0.58481 | 0.64786 | 0.69101 | 0.73167 | 0.73253 | 0.746 | 0.75256 | 0.73011 | 0.61809 | 0.36838 | 0.47516 | 0.57637 | 0.62048 | 0.65644 | 0.69391 | 0.69727
31 | 1.2862 | 1.3508 | 1.4082 | 1.4133 | 1.4101 | 1.1886 | 0.90586 | 0.73308 | 0.72009 | 0.60319 | 0.59693 | 0.58436 | 0.70329 | 0.75682 | 0.73647 | 0.91293 | 0.80881 | 0.40548 | 0.48016 | 0.59701 | 0.64465 | 0.83683 | 0.92547 | 0.96817
32 | 0.2508 | 0.19619 | 0.14875 | 0.22161 | 0.18198 | 0.26217 | 0.34966 | 0.68107 | 0.78437 | 0.80819 | 0.76711 | 0.81828 | 0.8122 | 0.80278 | 0.67519 | 0.64225 | 0.5582 | 0.61065 | 0.51763 | 0.54016 | 0.4567 | 0.48074 | 0.29845 | 0.30649

## Qc, Winter, S8
LoadID | 0 | 1 | 2 | 3 | 4 | 5 | 6 | 7 | 8 | 9 | 10 | 11 | 12 | 13 | 14 | 15 | 16 | 17 | 18 | 19 | 20 | 21 | 22 | 23
1 | 0.1631 | 0.11524 | 0.099897 | 0.12805 | 0.11026 | 0.090649 | 0.075003 | 0.2621 | 0.2741 | 0.2351 | 0.27391 | 0.25451 | 0.25564 | 0.22827 | 0.13546 | 0.21209 | 0.25436 | 0.23734 | 0.16588 | 0.17209 | 0.16028 | 0.099425 | 0.079312 | 0.082203
2 | 0.1194 | 0.11937 | 0.12267 | 0.12829 | 0.12706 | 0.11661 | 0.073938 | 0.014213 | 0.015274 | 0.010122 | 0.0089164 | 0.039793 | 0.058134 | 0.075361 | 0.074794 | 0.076059 | 0.059801 | -0.019655 | 0.00277 | 0.032698 | 0.060611 | 0.079729 | 0.087443 | 0.10012
3 | 0.26216 | 0.28288 | 0.28806 | 0.28421 | 0.28445 | 0.23753 | 0.0088448 | -0.12246 | -0.15608 | -0.10873 | -0.064195 | -0.12733 | -0.080291 | -0.02436 | 0.096372 | 0.096413 | 0.079421 | 0.040066 | 0.097652 | 0.05564 | 0.07639 | 0.1267 | 0.20017 | 0.22596
4 | -0.18586 | -0.18771 | -0.18962 | -0.19128 | -0.19213 | -0.17566 | -0.1524 | -0.13914 | -0.14322 | -0.15866 | -0.16923 | -0.17918 | -0.1794 | -0.18269 | -0.1843 | -0.1788 | -0.15137 | -0.090216 | -0.11637 | -0.14115 | -0.15195 | -0.16076 | -0.16994 | -0.17076
5 | -0.0077952 | -0.0081869 | -0.0085347 | -0.0085652 | -0.0085462 | -0.0072038 | -0.00549 | -0.0044429 | -0.0043642 | -0.0036557 | -0.0036177 | -0.0035416 | -0.0042623 | -0.0045868 | -0.0044635 | -0.0055329 | -0.0049019 | -0.0024575 | -0.00291 | -0.0036182 | -0.003907 | -0.0050717 | -0.0056089 | -0.0058677
6 | -0.23783 | -0.18604 | -0.14106 | -0.21015 | -0.17256 | -0.24861 | -0.33158 | -0.64584 | -0.74379 | -0.76639 | -0.72743 | -0.77596 | -0.77019 | -0.76126 | -0.64026 | -0.60903 | -0.52933 | -0.57907 | -0.49086 | -0.51222 | -0.43307 | -0.45588 | -0.28301 | -0.29064
7 | -0.56088 | -0.55475 | -0.57218 | -0.58253 | -0.61703 | -0.55247 | -0.46935 | -0.2438 | -0.1208 | -0.11212 | -0.085222 | -0.02864 | -0.11628 | -0.12134 | -0.22116 | -0.31605 | -0.28525 | -0.31817 | -0.3578 | -0.34352 | -0.39114 | -0.4611 | -0.52023 | -0.51747
8 | -0.42586 | -0.43486 | -0.43314 | -0.43252 | -0.4236 | -0.40649 | -0.31073 | -0.2472 | -0.22827 | -0.2607 | -0.24617 | -0.2244 | -0.23787 | -0.25754 | -0.31291 | -0.34702 | -0.3461 | -0.3413 | -0.35975 | -0.37198 | -0.37835 | -0.38944 | -0.40644 | -0.41423
9 | 0.0077515 | 0.0077515 | 0.0077515 | 0.0077515 | 0.0077515 | 0.0077515 | 0.0077515 | 0.0077515 | 0.0077515 | 0.0077515 | 0.0077515 | 0.0077515 | 0.0077515 | 0.0077515 | 0.0077515 | 0.0077515 | 0.0077515 | 0.0077515 | 0.0077515 | 0.0077515 | 0.0077515 | 0.0077515 | 0.0077515 | 0.0077515
10 | 0.10557 | 0.10865 | 0.10881 | 0.10851 | 0.10821 | 0.10116 | 0.075827 | 0.061888 | 0.039892 | 0.023037 | 0.029472 | 0.022753 | 0.027131 | 0.039241 | 0.049054 | 0.050595 | 0.052026 | 0.035113 | 0.042548 | 0.052748 | 0.062032 | 0.078925 | 0.09865 | 0.10041
11 | -0.29414 | -0.29697 | -0.30243 | -0.30512 | -0.29828 | -0.24072 | -0.18265 | -0.16319 | -0.11453 | -0.075572 | -0.17229 | -0.16247 | -0.18311 | -0.18274 | -0.20332 | -0.20351 | -0.17335 | -0.11592 | -0.15836 | -0.18603 | -0.19985 | -0.20466 | -0.221 | -0.2344
12 | 0.030837 | -0.051738 | -0.10945 | -0.094644 | -0.073589 | 0.074132 | 0.0024474 | -0.088383 | -0.19183 | -0.2263 | -0.10993 | 0.0002856 | -0.34818 | -0.39472 | -0.37443 | -0.42987 | -0.23616 | -0.3262 | -0.35026 | -0.31224 | -0.35042 | -0.44982 | -0.41669 | -0.28071
13 | 0.36328 | 0.29381 | 0.41933 | 0.52546 | 0.54869 | 0.66895 | 2.4465 | 3.0626 | 3.2792 | 3.0672 | 2.8096 | 3.22 | 3.6395 | 3.2277 | 3.1742 | 3.1682 | 2.8551 | 2.9514 | 2.5521 | 1.9266 | 2.1137 | 1.8471 | 0.81246 | 0.5748
14 | 0.083818 | 0.059219 | 0.051336 | 0.065804 | 0.056659 | 0.046583 | 0.038543 | 0.13469 | 0.14086 | 0.12081 | 0.14076 | 0.13079 | 0.13137 | 0.11731 | 0.06961 | 0.10899 | 0.13071 | 0.12197 | 0.085242 | 0.088433 | 0.082368 | 0.051093 | 0.040757 | 0.042243
15 | -0.10855 | -0.10852 | -0.11152 | -0.11662 | -0.1155 | -0.10601 | -0.067216 | -0.012921 | -0.013885 | -0.0092018 | -0.0081058 | -0.036176 | -0.052849 | -0.06851 | -0.067995 | -0.069145 | -0.054364 | 0.017868 | -0.0025182 | -0.029726 | -0.055101 | -0.072481 | -0.079494 | -0.091016
16 | -0.065541 | -0.070719 | -0.072016 | -0.071053 | -0.071112 | -0.059382 | -0.0022112 | 0.030615 | 0.03902 | 0.027182 | 0.016049 | 0.031834 | 0.020073 | 0.0060899 | -0.024093 | -0.024103 | -0.019855 | -0.010017 | -0.024413 | -0.01391 | -0.019098 | -0.031676 | -0.050043 | -0.05649
17 | 0.29428 | 0.2972 | 0.30024 | 0.30286 | 0.30421 | 0.27813 | 0.2413 | 0.22031 | 0.22676 | 0.25121 | 0.26794 | 0.28371 | 0.28404 | 0.28927 | 0.29181 | 0.2831 | 0.23967 | 0.14284 | 0.18424 | 0.22349 | 0.24059 | 0.25454 | 0.26907 | 0.27037
18 | 0.21826 | 0.22923 | 0.23897 | 0.23982 | 0.23929 | 0.20171 | 0.15372 | 0.1244 | 0.1222 | 0.10236 | 0.1013 | 0.099164 | 0.11935 | 0.12843 | 0.12498 | 0.15492 | 0.13725 | 0.068809 | 0.081481 | 0.10131 | 0.1094 | 0.14201 | 0.15705 | 0.1643
19 | -0.2681 | -0.20972 | -0.15901 | -0.23689 | -0.19453 | -0.28025 | -0.37378 | -0.72804 | -0.83846 | -0.86393 | -0.82001 | -0.87471 | -0.86821 | -0.85815 | -0.72175 | -0.68654 | -0.5967 | -0.65277 | -0.55333 | -0.57741 | -0.48819 | -0.5139 | -0.31903 | -0.32763
20 | 0.35255 | 0.3487 | 0.35965 | 0.36616 | 0.38785 | 0.34726 | 0.29502 | 0.15324 | 0.075929 | 0.070479 | 0.053568 | 0.018002 | 0.073092 | 0.076273 | 0.13902 | 0.19866 | 0.1793 | 0.19999 | 0.2249 | 0.21592 | 0.24586 | 0.28983 | 0.327 | 0.32526
21 | -0.35488 | -0.36239 | -0.36095 | -0.36043 | -0.353 | -0.33874 | -0.25895 | -0.206 | -0.19022 | -0.21725 | -0.20515 | -0.187 | -0.19823 | -0.21461 | -0.26076 | -0.28919 | -0.28842 | -0.28442 | -0.29979 | -0.30998 | -0.31529 | -0.32453 | -0.3387 | -0.34519
22 | -0.056645 | -0.056645 | -0.056645 | -0.056645 | -0.056645 | -0.056645 | -0.056645 | -0.056645 | -0.056645 | -0.056645 | -0.056645 | -0.056645 | -0.056645 | -0.056645 | -0.056645 | -0.056645 | -0.056645 | -0.056645 | -0.056645 | -0.056645 | -0.056645 | -0.056645 | -0.056645 | -0.056645
23 | -2.7449 | -2.825 | -2.8292 | -2.8212 | -2.8134 | -2.6301 | -1.9715 | -1.6091 | -1.0372 | -0.59896 | -0.76627 | -0.59157 | -0.70541 | -1.0203 | -1.2754 | -1.3155 | -1.3527 | -0.91295 | -1.1063 | -1.3715 | -1.6128 | -2.0521 | -2.5649 | -2.6105
24 | 0.86587 | 0.8742 | 0.89027 | 0.89818 | 0.87807 | 0.70862 | 0.53767 | 0.4804 | 0.33715 | 0.22246 | 0.50718 | 0.47827 | 0.53904 | 0.53794 | 0.59851 | 0.59908 | 0.51028 | 0.34125 | 0.46617 | 0.54761 | 0.58831 | 0.60247 | 0.65055 | 0.69002
25 | -0.018502 | 0.031043 | 0.065672 | 0.056787 | 0.044153 | -0.044479 | -0.0014685 | 0.05303 | 0.1151 | 0.13578 | 0.065955 | -0.00017136 | 0.20891 | 0.23683 | 0.22466 | 0.25792 | 0.1417 | 0.19572 | 0.21016 | 0.18734 | 0.21025 | 0.26989 | 0.25001 | 0.16843
26 | 0.031219 | 0.025249 | 0.036037 | 0.045156 | 0.047153 | 0.057488 | 0.21024 | 0.26319 | 0.2818 | 0.26358 | 0.24145 | 0.27672 | 0.31277 | 0.27738 | 0.27279 | 0.27227 | 0.24536 | 0.25364 | 0.21932 | 0.16557 | 0.18165 | 0.15873 | 0.06982 | 0.049397
27 | 0.040776 | 0.028809 | 0.024974 | 0.032013 | 0.027564 | 0.022662 | 0.018751 | 0.065525 | 0.068525 | 0.058775 | 0.068477 | 0.063628 | 0.063909 | 0.057068 | 0.033864 | 0.053021 | 0.063591 | 0.059334 | 0.041469 | 0.043021 | 0.040071 | 0.024856 | 0.019828 | 0.020551
28 | 0.11397 | 0.11395 | 0.11709 | 0.12246 | 0.12128 | 0.11131 | 0.070577 | 0.013567 | 0.014579 | 0.0096619 | 0.0085111 | 0.037985 | 0.055491 | 0.071936 | 0.071395 | 0.072602 | 0.057082 | -0.018761 | 0.0026441 | 0.031212 | 0.057856 | 0.076105 | 0.083468 | 0.095567
29 | -3.9325 | -4.2431 | -4.321 | -4.2632 | -4.2667 | -3.5629 | -0.13267 | 1.8369 | 2.3412 | 1.6309 | 0.96293 | 1.91 | 1.2044 | 0.36539 | -1.4456 | -1.4462 | -1.1913 | -0.601 | -1.4648 | -0.83459 | -1.1459 | -1.9005 | -3.0026 | -3.3894
30 | 0.75894 | 0.76647 | 0.77429 | 0.78107 | 0.78455 | 0.71727 | 0.62231 | 0.56817 | 0.58481 | 0.64786 | 0.69101 | 0.73167 | 0.73253 | 0.746 | 0.75256 | 0.73011 | 0.61809 | 0.36838 | 0.47516 | 0.57637 | 0.62048 | 0.65644 | 0.69391 | 0.69727
31 | 1.2862 | 1.3508 | 1.4082 | 1.4133 | 1.4101 | 1.1886 | 0.90586 | 0.73308 | 0.72009 | 0.60319 | 0.59693 | 0.58436 | 0.70329 | 0.75682 | 0.73647 | 0.91293 | 0.80881 | 0.40548 | 0.48016 | 0.59701 | 0.64465 | 0.83683 | 0.92547 | 0.96817
32 | 0.2508 | 0.19619 | 0.14875 | 0.22161 | 0.18198 | 0.26217 | 0.34966 | 0.68107 | 0.78437 | 0.80819 | 0.76711 | 0.81828 | 0.8122 | 0.80278 | 0.67519 | 0.64225 | 0.5582 | 0.61065 | 0.51763 | 0.54016 | 0.4567 | 0.48074 | 0.29845 | 0.30649

## Qc, Winter, S9
LoadID | 0 | 1 | 2 | 3 | 4 | 5 | 6 | 7 | 8 | 9 | 10 | 11 | 12 | 13 | 14 | 15 | 16 | 17 | 18 | 19 | 20 | 21 | 22 | 23
1 | 0.1631 | 0.11524 | 0.099897 | 0.12805 | 0.11026 | 0.090649 | 0.075003 | 0.2621 | 0.2741 | 0.2351 | 0.27391 | 0.25451 | 0.25564 | 0.22827 | 0.13546 | 0.21209 | 0.25436 | 0.23734 | 0.16588 | 0.17209 | 0.16028 | 0.099425 | 0.079312 | 0.082203
2 | 0.1194 | 0.11937 | 0.12267 | 0.12829 | 0.12706 | 0.11661 | 0.073938 | 0.014213 | 0.015274 | 0.010122 | 0.0089164 | 0.039793 | 0.058134 | 0.075361 | 0.074794 | 0.076059 | 0.059801 | -0.019655 | 0.00277 | 0.032698 | 0.060611 | 0.079729 | 0.087443 | 0.10012
3 | 0.26216 | 0.28288 | 0.28806 | 0.28421 | 0.28445 | 0.23753 | 0.0088448 | -0.12246 | -0.15608 | -0.10873 | -0.064195 | -0.12733 | -0.080291 | -0.02436 | 0.096372 | 0.096413 | 0.079421 | 0.040066 | 0.097652 | 0.05564 | 0.07639 | 0.1267 | 0.20017 | 0.22596
4 | -0.18586 | -0.18771 | -0.18962 | -0.19128 | -0.19213 | -0.17566 | -0.1524 | -0.13914 | -0.14322 | -0.15866 | -0.16923 | -0.17918 | -0.1794 | -0.18269 | -0.1843 | -0.1788 | -0.15137 | -0.090216 | -0.11637 | -0.14115 | -0.15195 | -0.16076 | -0.16994 | -0.17076
5 | -0.0077952 | -0.0081869 | -0.0085347 | -0.0085652 | -0.0085462 | -0.0072038 | -0.00549 | -0.0044429 | -0.0043642 | -0.0036557 | -0.0036177 | -0.0035416 | -0.0042623 | -0.0045868 | -0.0044635 | -0.0055329 | -0.0049019 | -0.0024575 | -0.00291 | -0.0036182 | -0.003907 | -0.0050717 | -0.0056089 | -0.0058677
6 | -0.23783 | -0.18604 | -0.14106 | -0.21015 | -0.17256 | -0.24861 | -0.33158 | -0.64584 | -0.74379 | -0.76639 | -0.72743 | -0.77596 | -0.77019 | -0.76126 | -0.64026 | -0.60903 | -0.52933 | -0.57907 | -0.49086 | -0.51222 | -0.43307 | -0.45588 | -0.28301 | -0.29064
7 | -0.56088 | -0.55475 | -0.57218 | -0.58253 | -0.61703 | -0.55247 | -0.46935 | -0.2438 | -0.1208 | -0.11212 | -0.085222 | -0.02864 | -0.11628 | -0.12134 | -0.22116 | -0.31605 | -0.28525 | -0.31817 | -0.3578 | -0.34352 | -0.39114 | -0.4611 | -0.52023 | -0.51747
8 | -0.42586 | -0.43486 | -0.43314 | -0.43252 | -0.4236 | -0.40649 | -0.31073 | -0.2472 | -0.22827 | -0.2607 | -0.24617 | -0.2244 | -0.23787 | -0.25754 | -0.31291 | -0.34702 | -0.3461 | -0.3413 | -0.35975 | -0.37198 | -0.37835 | -0.38944 | -0.40644 | -0.41423
9 | 0.0077515 | 0.0077515 | 0.0077515 | 0.0077515 | 0.0077515 | 0.0077515 | 0.0077515 | 0.0077515 | 0.0077515 | 0.0077515 | 0.0077515 | 0.0077515 | 0.0077515 | 0.0077515 | 0.0077515 | 0.0077515 | 0.0077515 | 0.0077515 | 0.0077515 | 0.0077515 | 0.0077515 | 0.0077515 | 0.0077515 | 0.0077515
10 | 0.10557 | 0.10865 | 0.10881 | 0.10851 | 0.10821 | 0.10116 | 0.075827 | 0.061888 | 0.039892 | 0.023037 | 0.029472 | 0.022753 | 0.027131 | 0.039241 | 0.049054 | 0.050595 | 0.052026 | 0.035113 | 0.042548 | 0.052748 | 0.062032 | 0.078925 | 0.09865 | 0.10041
11 | -0.29414 | -0.29697 | -0.30243 | -0.30512 | -0.29828 | -0.24072 | -0.18265 | -0.16319 | -0.11453 | -0.075572 | -0.17229 | -0.16247 | -0.18311 | -0.18274 | -0.20332 | -0.20351 | -0.17335 | -0.11592 | -0.15836 | -0.18603 | -0.19985 | -0.20466 | -0.221 | -0.2344
12 | 0.030837 | -0.051738 | -0.10945 | -0.094644 | -0.073589 | 0.074132 | 0.0024474 | -0.088383 | -0.19183 | -0.2263 | -0.10993 | 0.0002856 | -0.34818 | -0.39472 | -0.37443 | -0.42987 | -0.23616 | -0.3262 | -0.35026 | -0.31224 | -0.35042 | -0.44982 | -0.41669 | -0.28071
13 | 0.36328 | 0.29381 | 0.41933 | 0.52546 | 0.54869 | 0.66895 | 2.4465 | 3.0626 | 3.2792 | 3.0672 | 2.8096 | 3.22 | 3.6395 | 3.2277 | 3.1742 | 3.1682 | 2.8551 | 2.9514 | 2.5521 | 1.9266 | 2.1137 | 1.8471 | 0.81246 | 0.5748
14 | 0.083818 | 0.059219 | 0.051336 | 0.065804 | 0.056659 | 0.046583 | 0.038543 | 0.13469 | 0.14086 | 0.12081 | 0.14076 | 0.13079 | 0.13137 | 0.11731 | 0.06961 | 0.10899 | 0.13071 | 0.12197 | 0.085242 | 0.088433 | 0.082368 | 0.051093 | 0.040757 | 0.042243
15 | -0.10855 | -0.10852 | -0.11152 | -0.11662 | -0.1155 | -0.10601 | -0.067216 | -0.012921 | -0.013885 | -0.0092018 | -0.0081058 | -0.036176 | -0.052849 | -0.06851 | -0.067995 | -0.069145 | -0.054364 | 0.017868 | -0.0025182 | -0.029726 | -0.055101 | -0.072481 | -0.079494 | -0.091016
16 | -0.065541 | -0.070719 | -0.072016 | -0.071053 | -0.071112 | -0.059382 | -0.0022112 | 0.030615 | 0.03902 | 0.027182 | 0.016049 | 0.031834 | 0.020073 | 0.0060899 | -0.024093 | -0.024103 | -0.019855 | -0.010017 | -0.024413 | -0.01391 | -0.019098 | -0.031676 | -0.050043 | -0.05649
17 | 0.29428 | 0.2972 | 0.30024 | 0.30286 | 0.30421 | 0.27813 | 0.2413 | 0.22031 | 0.22676 | 0.25121 | 0.26794 | 0.28371 | 0.28404 | 0.28927 | 0.29181 | 0.2831 | 0.23967 | 0.14284 | 0.18424 | 0.22349 | 0.24059 | 0.25454 | 0.26907 | 0.27037
18 | 0.21826 | 0.22923 | 0.23897 | 0.23982 | 0.23929 | 0.20171 | 0.15372 | 0.1244 | 0.1222 | 0.10236 | 0.1013 | 0.099164 | 0.11935 | 0.12843 | 0.12498 | 0.15492 | 0.13725 | 0.068809 | 0.081481 | 0.10131 | 0.1094 | 0.14201 | 0.15705 | 0.1643
19 | -0.2681 | -0.20972 | -0.15901 | -0.23689 | -0.19453 | -0.28025 | -0.37378 | -0.72804 | -0.83846 | -0.86393 | -0.82001 | -0.87471 | -0.86821 | -0.85815 | -0.72175 | -0.68654 | -0.5967 | -0.65277 | -0.55333 | -0.57741 | -0.48819 | -0.5139 | -0.31903 | -0.32763
20 | 0.35255 | 0.3487 | 0.35965 | 0.36616 | 0.38785 | 0.34726 | 0.29502 | 0.15324 | 0.075929 | 0.070479 | 0.053568 | 0.018002 | 0.073092 | 0.076273 | 0.13902 | 0.19866 | 0.1793 | 0.19999 | 0.2249 | 0.21592 | 0.24586 | 0.28983 | 0.327 | 0.32526
21 | -0.35488 | -0.36239 | -0.36095 | -0.36043 | -0.353 | -0.33874 | -0.25895 | -0.206 | -0.19022 | -0.21725 | -0.20515 | -0.187 | -0.19823 | -0.21461 | -0.26076 | -0.28919 | -0.28842 | -0.28442 | -0.29979 | -0.30998 | -0.31529 | -0.32453 | -0.3387 | -0.34519
22 | -0.056645 | -0.056645 | -0.056645 | -0.056645 | -0.056645 | -0.056645 | -0.056645 | -0.056645 | -0.056645 | -0.056645 | -0.056645 | -0.056645 | -0.056645 | -0.056645 | -0.056645 | -0.056645 | -0.056645 | -0.056645 | -0.056645 | -0.056645 | -0.056645 | -0.056645 | -0.056645 | -0.056645
23 | -2.7449 | -2.825 | -2.8292 | -2.8212 | -2.8134 | -2.6301 | -1.9715 | -1.6091 | -1.0372 | -0.59896 | -0.76627 | -0.59157 | -0.70541 | -1.0203 | -1.2754 | -1.3155 | -1.3527 | -0.91295 | -1.1063 | -1.3715 | -1.6128 | -2.0521 | -2.5649 | -2.6105
24 | 0.86587 | 0.8742 | 0.89027 | 0.89818 | 0.87807 | 0.70862 | 0.53767 | 0.4804 | 0.33715 | 0.22246 | 0.50718 | 0.47827 | 0.53904 | 0.53794 | 0.59851 | 0.59908 | 0.51028 | 0.34125 | 0.46617 | 0.54761 | 0.58831 | 0.60247 | 0.65055 | 0.69002
25 | -0.018502 | 0.031043 | 0.065672 | 0.056787 | 0.044153 | -0.044479 | -0.0014685 | 0.05303 | 0.1151 | 0.13578 | 0.065955 | -0.00017136 | 0.20891 | 0.23683 | 0.22466 | 0.25792 | 0.1417 | 0.19572 | 0.21016 | 0.18734 | 0.21025 | 0.26989 | 0.25001 | 0.16843
26 | 0.031219 | 0.025249 | 0.036037 | 0.045156 | 0.047153 | 0.057488 | 0.21024 | 0.26319 | 0.2818 | 0.26358 | 0.24145 | 0.27672 | 0.31277 | 0.27738 | 0.27279 | 0.27227 | 0.24536 | 0.25364 | 0.21932 | 0.16557 | 0.18165 | 0.15873 | 0.06982 | 0.049397
27 | 0.040776 | 0.028809 | 0.024974 | 0.032013 | 0.027564 | 0.022662 | 0.018751 | 0.065525 | 0.068525 | 0.058775 | 0.068477 | 0.063628 | 0.063909 | 0.057068 | 0.033864 | 0.053021 | 0.063591 | 0.059334 | 0.041469 | 0.043021 | 0.040071 | 0.024856 | 0.019828 | 0.020551
28 | 0.11397 | 0.11395 | 0.11709 | 0.12246 | 0.12128 | 0.11131 | 0.070577 | 0.013567 | 0.014579 | 0.0096619 | 0.0085111 | 0.037985 | 0.055491 | 0.071936 | 0.071395 | 0.072602 | 0.057082 | -0.018761 | 0.0026441 | 0.031212 | 0.057856 | 0.076105 | 0.083468 | 0.095567
29 | -3.9325 | -4.2431 | -4.321 | -4.2632 | -4.2667 | -3.5629 | -0.13267 | 1.8369 | 2.3412 | 1.6309 | 0.96293 | 1.91 | 1.2044 | 0.36539 | -1.4456 | -1.4462 | -1.1913 | -0.601 | -1.4648 | -0.83459 | -1.1459 | -1.9005 | -3.0026 | -3.3894
30 | 0.75894 | 0.76647 | 0.77429 | 0.78107 | 0.78455 | 0.71727 | 0.62231 | 0.56817 | 0.58481 | 0.64786 | 0.69101 | 0.73167 | 0.73253 | 0.746 | 0.75256 | 0.73011 | 0.61809 | 0.36838 | 0.47516 | 0.57637 | 0.62048 | 0.65644 | 0.69391 | 0.69727
31 | 1.2862 | 1.3508 | 1.4082 | 1.4133 | 1.4101 | 1.1886 | 0.90586 | 0.73308 | 0.72009 | 0.60319 | 0.59693 | 0.58436 | 0.70329 | 0.75682 | 0.73647 | 0.91293 | 0.80881 | 0.40548 | 0.48016 | 0.59701 | 0.64465 | 0.83683 | 0.92547 | 0.96817
32 | 0.2508 | 0.19619 | 0.14875 | 0.22161 | 0.18198 | 0.26217 | 0.34966 | 0.68107 | 0.78437 | 0.80819 | 0.76711 | 0.81828 | 0.8122 | 0.80278 | 0.67519 | 0.64225 | 0.5582 | 0.61065 | 0.51763 | 0.54016 | 0.4567 | 0.48074 | 0.29845 | 0.30649

## UpFlex, Winter
LoadID | 0 | 1 | 2 | 3 | 4 | 5 | 6 | 7 | 8 | 9 | 10 | 11 | 12 | 13 | 14 | 15 | 16 | 17 | 18 | 19 | 20 | 21 | 22 | 23
1 | 0.258 | 0.28403 | 0.36969 | 0.42384 | 0.49834 | 0.58252 | 0.51926 | 0.74235 | 0.68102 | 0.76917 | 0.7905 | 0.73326 | 0.69172 | 0.63683 | 0.58659 | 0.52792 | 0.52243 | 0.41393 | 0.34247 | 0.40639 | 0.41407 | 0.4732 | 0.22976 | 0.2206
2 | 0.27085 | 0.29817 | 0.3881 | 0.44494 | 0.52314 | 0.61152 | 0.54511 | 0.7793 | 0.71492 | 0.80746 | 0.82985 | 0.76976 | 0.72615 | 0.66853 | 0.61579 | 0.5542 | 0.54843 | 0.43453 | 0.35952 | 0.42662 | 0.43468 | 0.49676 | 0.2412 | 0.23158
3 | 0.20474 | 0.2254 | 0.29337 | 0.33634 | 0.39546 | 0.46226 | 0.41207 | 0.5891 | 0.54043 | 0.61038 | 0.62731 | 0.58188 | 0.54892 | 0.50536 | 0.46549 | 0.41894 | 0.41458 | 0.32847 | 0.27177 | 0.32249 | 0.32859 | 0.37551 | 0.18233 | 0.17506
4 | 0.076139 | 0.083819 | 0.1091 | 0.12508 | 0.14706 | 0.1719 | 0.15324 | 0.21907 | 0.20097 | 0.22699 | 0.23328 | 0.21639 | 0.20413 | 0.18793 | 0.17311 | 0.15579 | 0.15417 | 0.12215 | 0.10107 | 0.11993 | 0.12219 | 0.13964 | 0.067805 | 0.0651
5 | 0.17942 | 0.19751 | 0.25708 | 0.29474 | 0.34654 | 0.40508 | 0.3611 | 0.51623 | 0.47358 | 0.53488 | 0.54971 | 0.50991 | 0.48102 | 0.44285 | 0.40791 | 0.36712 | 0.3633 | 0.28784 | 0.23816 | 0.2826 | 0.28794 | 0.32906 | 0.15978 | 0.1534
6 | 0.32484 | 0.35761 | 0.46546 | 0.53363 | 0.62743 | 0.73342 | 0.65378 | 0.93465 | 0.85744 | 0.96843 | 0.99528 | 0.92321 | 0.87091 | 0.8018 | 0.73855 | 0.66468 | 0.65776 | 0.52115 | 0.43119 | 0.51167 | 0.52134 | 0.59578 | 0.28928 | 0.27775
7 | 0.26079 | 0.2871 | 0.37368 | 0.42841 | 0.50372 | 0.58881 | 0.52487 | 0.75036 | 0.68837 | 0.77747 | 0.79903 | 0.74117 | 0.69919 | 0.6437 | 0.59292 | 0.53362 | 0.52807 | 0.41839 | 0.34617 | 0.41078 | 0.41854 | 0.47831 | 0.23224 | 0.22298
8 | 0.097147 | 0.10695 | 0.1392 | 0.15959 | 0.18764 | 0.21934 | 0.19552 | 0.27952 | 0.25643 | 0.28962 | 0.29765 | 0.27609 | 0.26046 | 0.23979 | 0.22087 | 0.19878 | 0.19671 | 0.15586 | 0.12895 | 0.15302 | 0.15591 | 0.17818 | 0.086514 | 0.083063
9 | 0.10658 | 0.11733 | 0.15271 | 0.17508 | 0.20585 | 0.24063 | 0.2145 | 0.30665 | 0.28131 | 0.31773 | 0.32654 | 0.30289 | 0.28574 | 0.26306 | 0.24231 | 0.21807 | 0.2158 | 0.17098 | 0.14147 | 0.16787 | 0.17104 | 0.19547 | 0.094911 | 0.091125
10 | 0.071693 | 0.078925 | 0.10273 | 0.11777 | 0.13848 | 0.16187 | 0.14429 | 0.20628 | 0.18924 | 0.21373 | 0.21966 | 0.20375 | 0.19221 | 0.17696 | 0.163 | 0.1467 | 0.14517 | 0.11502 | 0.095165 | 0.11293 | 0.11506 | 0.13149 | 0.063846 | 0.061299
11 | 0.14682 | 0.16163 | 0.21038 | 0.24119 | 0.28358 | 0.33149 | 0.29549 | 0.42244 | 0.38754 | 0.43771 | 0.44985 | 0.41727 | 0.39363 | 0.3624 | 0.33381 | 0.30042 | 0.29729 | 0.23555 | 0.19489 | 0.23126 | 0.23563 | 0.26928 | 0.13075 | 0.12553
12 | 0.22661 | 0.24947 | 0.32471 | 0.37227 | 0.43771 | 0.51165 | 0.45609 | 0.65203 | 0.59816 | 0.67559 | 0.69432 | 0.64404 | 0.60756 | 0.55935 | 0.51522 | 0.46369 | 0.45887 | 0.36356 | 0.30081 | 0.35695 | 0.36369 | 0.41563 | 0.20181 | 0.19376
13 | 0.26426 | 0.29091 | 0.37865 | 0.43411 | 0.51041 | 0.59664 | 0.53185 | 0.76033 | 0.69752 | 0.78781 | 0.80966 | 0.75103 | 0.70848 | 0.65226 | 0.6008 | 0.54072 | 0.53509 | 0.42396 | 0.35077 | 0.41624 | 0.42411 | 0.48467 | 0.23533 | 0.22595
14 | 0.18238 | 0.20078 | 0.26133 | 0.2996 | 0.35227 | 0.41177 | 0.36706 | 0.52475 | 0.4814 | 0.54371 | 0.55879 | 0.51833 | 0.48897 | 0.45016 | 0.41465 | 0.37318 | 0.36929 | 0.2926 | 0.24209 | 0.28727 | 0.2927 | 0.3345 | 0.16242 | 0.15594
15 | 0.17743 | 0.19533 | 0.25423 | 0.29147 | 0.3427 | 0.40059 | 0.35709 | 0.5105 | 0.46833 | 0.52895 | 0.54362 | 0.50425 | 0.47569 | 0.43794 | 0.40339 | 0.36305 | 0.35927 | 0.28465 | 0.23552 | 0.27947 | 0.28475 | 0.32542 | 0.15801 | 0.1517
16 | 0.13857 | 0.15255 | 0.19856 | 0.22764 | 0.26765 | 0.31287 | 0.27889 | 0.39871 | 0.36577 | 0.41312 | 0.42457 | 0.39383 | 0.37152 | 0.34204 | 0.31505 | 0.28354 | 0.28059 | 0.22232 | 0.18394 | 0.21827 | 0.22239 | 0.25415 | 0.1234 | 0.11848
17 | 0.25542 | 0.28119 | 0.36599 | 0.4196 | 0.49335 | 0.57669 | 0.51407 | 0.73491 | 0.6742 | 0.76147 | 0.78259 | 0.72592 | 0.6848 | 0.63045 | 0.58072 | 0.52264 | 0.5172 | 0.40978 | 0.33905 | 0.40232 | 0.40993 | 0.46846 | 0.22746 | 0.21839
18 | 0.35466 | 0.39044 | 0.50819 | 0.58262 | 0.68503 | 0.80075 | 0.7138 | 1.0205 | 0.93615 | 1.0573 | 1.0867 | 1.008 | 0.95087 | 0.87541 | 0.80635 | 0.7257 | 0.71815 | 0.569 | 0.47078 | 0.55864 | 0.5692 | 0.65048 | 0.31584 | 0.30324
19 | 0.34001 | 0.37431 | 0.4872 | 0.55855 | 0.65673 | 0.76767 | 0.68431 | 0.9783 | 0.89748 | 1.0137 | 1.0418 | 0.96632 | 0.91158 | 0.83924 | 0.77304 | 0.69572 | 0.68848 | 0.54549 | 0.45133 | 0.53556 | 0.54568 | 0.62361 | 0.30279 | 0.29072
20 | 0.37212 | 0.40966 | 0.53321 | 0.6113 | 0.71875 | 0.84017 | 0.74894 | 1.0707 | 0.98224 | 1.1094 | 1.1401 | 1.0576 | 0.99767 | 0.9185 | 0.84604 | 0.76143 | 0.7535 | 0.59701 | 0.49395 | 0.58614 | 0.59722 | 0.6825 | 0.33139 | 0.31817
21 | 0.50377 | 0.55459 | 0.72185 | 0.82757 | 0.97303 | 1.1374 | 1.0139 | 1.4495 | 1.3297 | 1.5018 | 1.5435 | 1.4317 | 1.3506 | 1.2434 | 1.1453 | 1.0308 | 1.0201 | 0.80821 | 0.6687 | 0.7935 | 0.8085 | 0.92395 | 0.44863 | 0.43073
22 | 0.30652 | 0.33743 | 0.4392 | 0.50353 | 0.59203 | 0.69205 | 0.6169 | 0.88192 | 0.80907 | 0.91379 | 0.93913 | 0.87112 | 0.82178 | 0.75657 | 0.69688 | 0.62718 | 0.62066 | 0.49175 | 0.40687 | 0.4828 | 0.49193 | 0.56217 | 0.27296 | 0.26208
23 | 2.5271 | 2.782 | 3.6211 | 4.1514 | 4.8811 | 5.7057 | 5.0861 | 7.2712 | 6.6705 | 7.5339 | 7.7429 | 7.1821 | 6.7753 | 6.2377 | 5.7456 | 5.1709 | 5.1171 | 4.0543 | 3.3545 | 3.9805 | 4.0558 | 4.6349 | 2.2505 | 2.1607
24 | 2.074 | 2.2832 | 2.9718 | 3.4071 | 4.006 | 4.6827 | 4.1742 | 5.9675 | 5.4745 | 6.1831 | 6.3546 | 5.8944 | 5.5605 | 5.1193 | 4.7154 | 4.2438 | 4.1996 | 3.3274 | 2.753 | 3.2668 | 3.3286 | 3.8039 | 1.847 | 1.7733
25 | 0.56078 | 0.61735 | 0.80354 | 0.92123 | 1.0832 | 1.2661 | 1.1286 | 1.6135 | 1.4802 | 1.6718 | 1.7182 | 1.5938 | 1.5035 | 1.3842 | 1.275 | 1.1475 | 1.1355 | 0.89968 | 0.74438 | 0.8833 | 0.9 | 1.0285 | 0.4994 | 0.47948
26 | 0.33736 | 0.37139 | 0.4834 | 0.5542 | 0.65162 | 0.76169 | 0.67898 | 0.97068 | 0.89049 | 1.0058 | 1.0336 | 0.95879 | 0.90448 | 0.83271 | 0.76701 | 0.6903 | 0.68312 | 0.54124 | 0.44781 | 0.53139 | 0.54143 | 0.61875 | 0.30044 | 0.28845
27 | 0.86702 | 0.95448 | 1.2423 | 1.4243 | 1.6747 | 1.9576 | 1.745 | 2.4946 | 2.2886 | 2.5848 | 2.6565 | 2.4641 | 2.3245 | 2.1401 | 1.9712 | 1.7741 | 1.7556 | 1.391 | 1.1509 | 1.3657 | 1.3915 | 1.5902 | 0.77212 | 0.74132
28 | 1.4558 | 1.6026 | 2.0859 | 2.3914 | 2.8118 | 3.2868 | 2.9299 | 4.1886 | 3.8425 | 4.3399 | 4.4603 | 4.1373 | 3.9029 | 3.5932 | 3.3097 | 2.9787 | 2.9477 | 2.3355 | 1.9324 | 2.293 | 2.3363 | 2.67 | 1.2964 | 1.2447
29 | 1.9003 | 2.092 | 2.7229 | 3.1217 | 3.6704 | 4.2904 | 3.8245 | 5.4676 | 5.0159 | 5.6652 | 5.8223 | 5.4007 | 5.0947 | 4.6904 | 4.3204 | 3.8883 | 3.8478 | 3.0487 | 2.5224 | 2.9932 | 3.0498 | 3.4853 | 1.6923 | 1.6248
30 | 1.5501 | 1.7065 | 2.2211 | 2.5464 | 2.994 | 3.4998 | 3.1198 | 4.4601 | 4.0916 | 4.6212 | 4.7494 | 4.4054 | 4.1559 | 3.8261 | 3.5243 | 3.1718 | 3.1388 | 2.4869 | 2.0576 | 2.4416 | 2.4878 | 2.843 | 1.3804 | 1.3254
31 | 6.7198 | 7.3977 | 9.6288 | 11.039 | 12.9794 | 15.172 | 13.5244 | 19.3347 | 17.7374 | 20.0334 | 20.5889 | 19.0979 | 18.0162 | 16.5865 | 15.2779 | 13.75 | 13.6068 | 10.7808 | 8.9199 | 10.5846 | 10.7847 | 12.3247 | 5.9843 | 5.7456
32 | 7.764 | 8.5472 | 11.125 | 12.7544 | 14.9962 | 17.5295 | 15.626 | 22.3391 | 20.4936 | 23.1463 | 23.7882 | 22.0655 | 20.8157 | 19.1638 | 17.652 | 15.8865 | 15.7212 | 12.4561 | 10.3059 | 12.2293 | 12.4605 | 14.2398 | 6.9142 | 6.6384

## DownFlex, Winter
LoadID | 0 | 1 | 2 | 3 | 4 | 5 | 6 | 7 | 8 | 9 | 10 | 11 | 12 | 13 | 14 | 15 | 16 | 17 | 18 | 19 | 20 | 21 | 22 | 23
1 | 0.71528 | 0.75698 | 0.79935 | 0.83569 | 0.84517 | 0.8841 | 0.87958 | 0.83141 | 0.75329 | 1.1062 | 1.0802 | 0.9947 | 0.97053 | 0.97452 | 0.92835 | 0.85097 | 0.76479 | 0.73736 | 0.4635 | 0.49567 | 0.54193 | 0.55486 | 0.57868 | 0.63875
2 | 0.75089 | 0.79466 | 0.83914 | 0.87728 | 0.88724 | 0.92811 | 0.92336 | 0.87279 | 0.79078 | 1.1612 | 1.134 | 1.0442 | 1.0188 | 1.023 | 0.97456 | 0.89333 | 0.80286 | 0.77406 | 0.48657 | 0.52034 | 0.5689 | 0.58248 | 0.60748 | 0.67055
3 | 0.56762 | 0.60071 | 0.63433 | 0.66317 | 0.67069 | 0.70158 | 0.698 | 0.65977 | 0.59778 | 0.87782 | 0.85723 | 0.78935 | 0.77017 | 0.77334 | 0.7367 | 0.67529 | 0.60691 | 0.58514 | 0.36781 | 0.39334 | 0.43005 | 0.44031 | 0.45922 | 0.50689
4 | 0.21108 | 0.22339 | 0.23589 | 0.24662 | 0.24941 | 0.2609 | 0.25957 | 0.24535 | 0.2223 | 0.32644 | 0.31878 | 0.29354 | 0.28641 | 0.28759 | 0.27396 | 0.25113 | 0.22569 | 0.2176 | 0.13678 | 0.14627 | 0.15993 | 0.16374 | 0.17077 | 0.1885
5 | 0.49741 | 0.5264 | 0.55587 | 0.58113 | 0.58773 | 0.6148 | 0.61166 | 0.57816 | 0.52383 | 0.76924 | 0.75119 | 0.69171 | 0.6749 | 0.67768 | 0.64557 | 0.59176 | 0.53183 | 0.51276 | 0.32232 | 0.34469 | 0.37685 | 0.38585 | 0.40241 | 0.44419
6 | 0.90058 | 0.95307 | 1.0064 | 1.0522 | 1.0641 | 1.1131 | 1.1074 | 1.0468 | 0.94843 | 1.3927 | 1.3601 | 1.2524 | 1.2219 | 1.227 | 1.1688 | 1.0714 | 0.96291 | 0.92837 | 0.58357 | 0.62407 | 0.68231 | 0.69859 | 0.72859 | 0.80423
7 | 0.723 | 0.76515 | 0.80798 | 0.8447 | 0.85429 | 0.89364 | 0.88907 | 0.84038 | 0.76142 | 1.1181 | 1.0919 | 1.0054 | 0.981 | 0.98503 | 0.93837 | 0.86015 | 0.77304 | 0.74531 | 0.4685 | 0.50102 | 0.54777 | 0.56085 | 0.58492 | 0.64565
8 | 0.26933 | 0.28503 | 0.30098 | 0.31466 | 0.31823 | 0.33289 | 0.33119 | 0.31305 | 0.28364 | 0.41651 | 0.40674 | 0.37454 | 0.36544 | 0.36694 | 0.34955 | 0.32042 | 0.28797 | 0.27764 | 0.17452 | 0.18664 | 0.20405 | 0.20892 | 0.21789 | 0.24051
9 | 0.29547 | 0.31269 | 0.33019 | 0.3452 | 0.34912 | 0.3652 | 0.36333 | 0.34344 | 0.31117 | 0.45694 | 0.44622 | 0.41089 | 0.4009 | 0.40255 | 0.38348 | 0.35152 | 0.31592 | 0.30459 | 0.19146 | 0.20475 | 0.22386 | 0.2292 | 0.23904 | 0.26386
10 | 0.19876 | 0.21035 | 0.22212 | 0.23222 | 0.23485 | 0.24567 | 0.24441 | 0.23103 | 0.20932 | 0.30738 | 0.30017 | 0.2764 | 0.26969 | 0.2708 | 0.25797 | 0.23646 | 0.21252 | 0.20489 | 0.1288 | 0.13773 | 0.15059 | 0.15418 | 0.1608 | 0.1775
11 | 0.40704 | 0.43077 | 0.45488 | 0.47556 | 0.48095 | 0.50311 | 0.50053 | 0.47312 | 0.42867 | 0.62949 | 0.61472 | 0.56604 | 0.55229 | 0.55456 | 0.52829 | 0.48425 | 0.43521 | 0.4196 | 0.26376 | 0.28207 | 0.30839 | 0.31575 | 0.3293 | 0.36349
12 | 0.62826 | 0.66488 | 0.7021 | 0.73401 | 0.74234 | 0.77653 | 0.77256 | 0.73025 | 0.66164 | 0.97159 | 0.9488 | 0.87368 | 0.85245 | 0.85595 | 0.8154 | 0.74743 | 0.67174 | 0.64764 | 0.40711 | 0.43536 | 0.47599 | 0.48735 | 0.50827 | 0.56104
13 | 0.73262 | 0.77532 | 0.81872 | 0.85594 | 0.86565 | 0.90552 | 0.90089 | 0.85155 | 0.77154 | 1.133 | 1.1064 | 1.0188 | 0.99405 | 0.99813 | 0.95085 | 0.87159 | 0.78332 | 0.75522 | 0.47473 | 0.50768 | 0.55506 | 0.5683 | 0.5927 | 0.65423
14 | 0.50562 | 0.53509 | 0.56505 | 0.59073 | 0.59744 | 0.62495 | 0.62176 | 0.58771 | 0.53248 | 0.78194 | 0.76359 | 0.70313 | 0.68605 | 0.68887 | 0.65623 | 0.60153 | 0.54062 | 0.52122 | 0.32764 | 0.35038 | 0.38308 | 0.39222 | 0.40906 | 0.45152
15 | 0.49189 | 0.52057 | 0.54971 | 0.57469 | 0.58122 | 0.60799 | 0.60488 | 0.57175 | 0.51803 | 0.76071 | 0.74287 | 0.68405 | 0.66742 | 0.67017 | 0.63842 | 0.5852 | 0.52594 | 0.50707 | 0.31874 | 0.34087 | 0.37268 | 0.38157 | 0.39795 | 0.43927
16 | 0.38417 | 0.40657 | 0.42932 | 0.44884 | 0.45393 | 0.47484 | 0.47241 | 0.44654 | 0.40458 | 0.59412 | 0.58018 | 0.53424 | 0.52126 | 0.5234 | 0.49861 | 0.45705 | 0.41076 | 0.39603 | 0.24894 | 0.26622 | 0.29106 | 0.29801 | 0.3108 | 0.34307
17 | 0.70812 | 0.7494 | 0.79135 | 0.82732 | 0.83671 | 0.87525 | 0.87077 | 0.82308 | 0.74575 | 1.0951 | 1.0694 | 0.98474 | 0.96081 | 0.96476 | 0.91906 | 0.84245 | 0.75714 | 0.72997 | 0.45886 | 0.49071 | 0.5365 | 0.5493 | 0.57289 | 0.63236
18 | 0.98326 | 1.0406 | 1.0988 | 1.1488 | 1.1618 | 1.2153 | 1.2091 | 1.1429 | 1.0355 | 1.5206 | 1.4849 | 1.3673 | 1.3341 | 1.3396 | 1.2761 | 1.1698 | 1.0513 | 1.0136 | 0.63714 | 0.68137 | 0.74495 | 0.76273 | 0.79547 | 0.87806
19 | 0.94263 | 0.99758 | 1.0534 | 1.1013 | 1.1138 | 1.1651 | 1.1591 | 1.0957 | 0.99272 | 1.4578 | 1.4236 | 1.3109 | 1.279 | 1.2843 | 1.2234 | 1.1214 | 1.0079 | 0.97172 | 0.61082 | 0.65322 | 0.71418 | 0.73122 | 0.76261 | 0.84178
20 | 1.0317 | 1.0918 | 1.1529 | 1.2053 | 1.219 | 1.2751 | 1.2686 | 1.1991 | 1.0865 | 1.5955 | 1.558 | 1.4347 | 1.3998 | 1.4056 | 1.339 | 1.2274 | 1.1031 | 1.0635 | 0.66851 | 0.71491 | 0.78162 | 0.80027 | 0.83463 | 0.92128
21 | 1.3966 | 1.478 | 1.5608 | 1.6317 | 1.6502 | 1.7262 | 1.7174 | 1.6234 | 1.4708 | 2.1599 | 2.1092 | 1.9422 | 1.895 | 1.9028 | 1.8127 | 1.6616 | 1.4933 | 1.4397 | 0.90501 | 0.96782 | 1.0581 | 1.0834 | 1.1299 | 1.2472
22 | 0.84977 | 0.89931 | 0.94965 | 0.99281 | 1.0041 | 1.0503 | 1.045 | 0.98773 | 0.89492 | 1.3142 | 1.2833 | 1.1817 | 1.153 | 1.1577 | 1.1029 | 1.011 | 0.90859 | 0.87599 | 0.55065 | 0.58887 | 0.64382 | 0.65918 | 0.68748 | 0.75885
23 | 7.0061 | 7.4145 | 7.8295 | 8.1854 | 8.2783 | 8.6596 | 8.6153 | 8.1435 | 7.3783 | 10.8349 | 10.5807 | 9.7429 | 9.5062 | 9.5453 | 9.093 | 8.3351 | 7.491 | 7.2223 | 4.5399 | 4.855 | 5.3081 | 5.4348 | 5.6681 | 6.2565
24 | 5.7499 | 6.0851 | 6.4257 | 6.7178 | 6.7941 | 7.107 | 7.0706 | 6.6834 | 6.0554 | 8.8922 | 8.6836 | 7.9961 | 7.8018 | 7.8338 | 7.4627 | 6.8407 | 6.1479 | 5.9274 | 3.7259 | 3.9845 | 4.3564 | 4.4603 | 4.6518 | 5.1347
25 | 1.5547 | 1.6453 | 1.7374 | 1.8164 | 1.837 | 1.9216 | 1.9118 | 1.8071 | 1.6373 | 2.4043 | 2.3479 | 2.162 | 2.1095 | 2.1182 | 2.0178 | 1.8496 | 1.6623 | 1.6027 | 1.0074 | 1.0774 | 1.1779 | 1.206 | 1.2578 | 1.3884
26 | 0.93529 | 0.98981 | 1.0452 | 1.0927 | 1.1051 | 1.156 | 1.1501 | 1.0871 | 0.98498 | 1.4464 | 1.4125 | 1.3006 | 1.269 | 1.2743 | 1.2139 | 1.1127 | 1 | 0.96415 | 0.60606 | 0.64813 | 0.70861 | 0.72552 | 0.75667 | 0.83522
27 | 2.4037 | 2.5438 | 2.6862 | 2.8083 | 2.8402 | 2.971 | 2.9558 | 2.7939 | 2.5314 | 3.7173 | 3.6301 | 3.3427 | 3.2615 | 3.2749 | 3.1197 | 2.8597 | 2.5701 | 2.4779 | 1.5576 | 1.6657 | 1.8211 | 1.8646 | 1.9446 | 2.1465
28 | 4.0359 | 4.2711 | 4.5102 | 4.7152 | 4.7688 | 4.9884 | 4.9629 | 4.6911 | 4.2503 | 6.2415 | 6.095 | 5.6124 | 5.4761 | 5.4986 | 5.2381 | 4.8015 | 4.3152 | 4.1604 | 2.6152 | 2.7967 | 3.0577 | 3.1307 | 3.2651 | 3.6041
29 | 5.2683 | 5.5754 | 5.8875 | 6.1551 | 6.2249 | 6.5116 | 6.4784 | 6.1236 | 5.5482 | 8.1474 | 7.9562 | 7.3263 | 7.1482 | 7.1776 | 6.8376 | 6.2677 | 5.6329 | 5.4309 | 3.4138 | 3.6508 | 3.9915 | 4.0867 | 4.2622 | 4.7046
30 | 4.2975 | 4.548 | 4.8025 | 5.0208 | 5.0778 | 5.3117 | 5.2845 | 4.9951 | 4.5258 | 6.646 | 6.4901 | 5.9762 | 5.831 | 5.855 | 5.5776 | 5.1127 | 4.5949 | 4.4301 | 2.7847 | 2.978 | 3.2559 | 3.3336 | 3.4767 | 3.8377
31 | 18.6298 | 19.7158 | 20.8194 | 21.7658 | 22.0128 | 23.0266 | 22.9089 | 21.6543 | 19.6197 | 28.8109 | 28.135 | 25.9073 | 25.2778 | 25.3817 | 24.1792 | 22.1638 | 19.9193 | 19.2047 | 12.072 | 12.9099 | 14.1147 | 14.4515 | 15.0719 | 16.6366
32 | 21.5247 | 22.7794 | 24.0545 | 25.1479 | 25.4333 | 26.6047 | 26.4687 | 25.0191 | 22.6683 | 33.2878 | 32.5069 | 29.933 | 29.2057 | 29.3257 | 27.9364 | 25.6078 | 23.0145 | 22.1889 | 13.9479 | 14.916 | 16.3079 | 16.6971 | 17.4139 | 19.2218

## Pg, Winter, S1
GenID | 0 | 1 | 2 | 3 | 4 | 5 | 6 | 7 | 8 | 9 | 10 | 11 | 12 | 13 | 14 | 15 | 16 | 17 | 18 | 19 | 20 | 21 | 22 | 23
1 | 0 | 0 | 0 | 0 | 0 | 0 | 0 | 0 | 0 | 0 | 0 | 0 | 0 | 0 | 0 | 0 | 0 | 0 | 0 | 0 | 0 | 0 | 0 | 0
2 | 7.6546 | 7.074 | 7.4895 | 7.4569 | 6.1393 | 6.2271 | 6.2405 | 5.6041 | 5.0611 | 3.6585 | 3.3744 | 2.2639 | 1.8815 | 1.8015 | 2.4993 | 3.381 | 3.7801 | 5.1916 | 4.7222 | 4.4892 | 5.9234 | 7.0846 | 6.6981 | 9.5208
3 | 0 | 0 | 0 | 0 | 0 | 0 | 0 | 0 | 0 | 0 | 0 | 0 | 0 | 0 | 0 | 0 | 0 | 0 | 0 | 0 | 0 | 0 | 0 | 0
4 | 0 | 0 | 0 | 0 | 0 | 0 | 0 | 0 | 0 | 0 | 0 | 0 | 0 | 0 | 0 | 0 | 0 | 0 | 0 | 0 | 0 | 0 | 0 | 0
5 | 0 | 0 | 0.00028876 | 0 | 0 | 0 | 0 | 0.17559 | 3.4786 | 9.0768 | 11.3274 | 12.5813 | 12.8147 | 12.5793 | 10.741 | 7.0979 | 1.7341 | 0.013554 | 0.0011668 | 0.0008928 | 0 | 0 | 0 | 0
6 | 0 | 0 | 0 | 0 | 0 | 0 | 0 | 0 | 0 | 0 | 0 | 0 | 0 | 0 | 0 | 0 | 0 | 0 | 0 | 0 | 0 | 0 | 0 | 0
7 | 0 | 0 | 0 | 0 | 0 | 0 | 0 | 0 | 0 | 0 | 0 | 0 | 0 | 0 | 0 | 0 | 0 | 0 | 0 | 0 | 0 | 0 | 0 | 0

## Pg, Winter, S2
GenID | 0 | 1 | 2 | 3 | 4 | 5 | 6 | 7 | 8 | 9 | 10 | 11 | 12 | 13 | 14 | 15 | 16 | 17 | 18 | 19 | 20 | 21 | 22 | 23
1 | 0 | 0 | 0 | 0 | 0 | 0 | 0 | 0 | 0 | 0 | 0 | 0 | 0 | 0 | 0 | 0 | 0 | 0 | 0 | 0 | 0 | 0 | 0 | 0
2 | 10.3889 | 9.1355 | 7.5188 | 6.5091 | 6.0684 | 4.8595 | 4.7312 | 4.2895 | 4.4211 | 4.6758 | 4.6802 | 5.4858 | 5.4882 | 5.5643 | 6.2658 | 5.1725 | 5.3582 | 5.6737 | 4.9494 | 5.1265 | 4.8041 | 4.3596 | 4.4683 | 4.8862
3 | 0 | 0 | 0 | 0 | 0 | 0 | 0 | 0 | 0 | 0 | 0 | 0 | 0 | 0 | 0 | 0 | 0 | 0 | 0 | 0 | 0 | 0 | 0 | 0
4 | 0 | 0 | 0 | 0 | 0 | 0 | 0 | 0 | 0 | 0 | 0 | 0 | 0 | 0 | 0 | 0 | 0 | 0 | 0 | 0 | 0 | 0 | 0 | 0
5 | 0 | 0 | 0.0002976 | 0 | 0 | 0 | 0 | 0.17379 | 3.6136 | 9.5774 | 12.0448 | 12.452 | 13.6263 | 13.2732 | 11.1577 | 7.1411 | 1.7872 | 0.013969 | 0.0011835 | 0.00088362 | 0 | 0 | 0 | 0
6 | 0 | 0 | 0 | 0 | 0 | 0 | 0 | 0 | 0 | 0 | 0 | 0 | 0 | 0 | 0 | 0 | 0 | 0 | 0 | 0 | 0 | 0 | 0 | 0
7 | 0 | 0 | 0 | 0 | 0 | 0 | 0 | 0 | 0 | 0 | 0 | 0 | 0 | 0 | 0 | 0 | 0 | 0 | 0 | 0 | 0 | 0 | 0 | 0

## Pg, Winter, S3
GenID | 0 | 1 | 2 | 3 | 4 | 5 | 6 | 7 | 8 | 9 | 10 | 11 | 12 | 13 | 14 | 15 | 16 | 17 | 18 | 19 | 20 | 21 | 22 | 23
1 | 0 | 0 | 0 | 0 | 0 | 0 | 0 | 0 | 0 | 0 | 0 | 0 | 0 | 0 | 0 | 0 | 0 | 0 | 0 | 0 | 0 | 0 | 0 | 0
2 | 9.4792 | 8.8101 | 9.5487 | 10.6471 | 9.1072 | 7.7262 | 5.5611 | 4.9504 | 5.0507 | 4.9372 | 4.9945 | 5.2533 | 4.8053 | 4.6307 | 6.3449 | 8.2658 | 8.4392 | 8.5916 | 8.8285 | 9.3135 | 9.1858 | 8.9895 | 8.6076 | 7.9389
3 | 0 | 0 | 0 | 0 | 0 | 0 | 0 | 0 | 0 | 0 | 0 | 0 | 0 | 0 | 0 | 0 | 0 | 0 | 0 | 0 | 0 | 0 | 0 | 0
4 | 0 | 0 | 0 | 0 | 0 | 0 | 0 | 0 | 0 | 0 | 0 | 0 | 0 | 0 | 0 | 0 | 0 | 0 | 0 | 0 | 0 | 0 | 0 | 0
5 | 0 | 0 | 0.00028649 | 0 | 0 | 0 | 0 | 0.16729 | 3.4786 | 9.2197 | 11.5949 | 11.9869 | 13.1174 | 12.7774 | 10.741 | 6.8744 | 1.7205 | 0.013447 | 0.0011393 | 0.00085062 | 0 | 0 | 0 | 0
6 | 0 | 0 | 0 | 0 | 0 | 0 | 0 | 0 | 0 | 0 | 0 | 0 | 0 | 0 | 0 | 0 | 0 | 0 | 0 | 0 | 0 | 0 | 0 | 0
7 | 0 | 0 | 0 | 0 | 0 | 0 | 0 | 0 | 0 | 0 | 0 | 0 | 0 | 0 | 0 | 0 | 0 | 0 | 0 | 0 | 0 | 0 | 0 | 0

## Pg, Winter, S4
GenID | 0 | 1 | 2 | 3 | 4 | 5 | 6 | 7 | 8 | 9 | 10 | 11 | 12 | 13 | 14 | 15 | 16 | 17 | 18 | 19 | 20 | 21 | 22 | 23
1 | 0 | 0 | 0 | 0 | 0 | 0 | 0 | 0 | 0 | 0 | 0 | 0 | 0 | 0 | 0 | 0 | 0 | 0 | 0 | 0 | 0 | 0 | 0 | 0
2 | 7.6546 | 7.074 | 7.4895 | 7.4569 | 6.1393 | 6.2271 | 6.2405 | 5.6041 | 5.0611 | 3.6585 | 3.3744 | 2.2639 | 1.8815 | 1.8015 | 2.4993 | 3.381 | 3.7801 | 5.1916 | 4.7222 | 4.4892 | 5.9234 | 7.0846 | 6.6981 | 9.5208
3 | 0 | 0 | 0 | 0 | 0 | 0 | 0 | 0 | 0 | 0 | 0 | 0 | 0 | 0 | 0 | 0 | 0 | 0 | 0 | 0 | 0 | 0 | 0 | 0
4 | 0 | 0 | 0 | 0 | 0 | 0 | 0 | 0 | 0 | 0 | 0 | 0 | 0 | 0 | 0 | 0 | 0 | 0 | 0 | 0 | 0 | 0 | 0 | 0
5 | 0 | 0 | 0.00028876 | 0 | 0 | 0 | 0 | 0.17559 | 3.4786 | 9.0768 | 11.3274 | 12.5813 | 12.8147 | 12.5793 | 10.741 | 7.0979 | 1.7341 | 0.013554 | 0.0011668 | 0.0008928 | 0 | 0 | 0 | 0
6 | 0 | 0 | 0 | 0 | 0 | 0 | 0 | 0 | 0 | 0 | 0 | 0 | 0 | 0 | 0 | 0 | 0 | 0 | 0 | 0 | 0 | 0 | 0 | 0
7 | 0 | 0 | 0 | 0 | 0 | 0 | 0 | 0 | 0 | 0 | 0 | 0 | 0 | 0 | 0 | 0 | 0 | 0 | 0 | 0 | 0 | 0 | 0 | 0

## Pg, Winter, S5
GenID | 0 | 1 | 2 | 3 | 4 | 5 | 6 | 7 | 8 | 9 | 10 | 11 | 12 | 13 | 14 | 15 | 16 | 17 | 18 | 19 | 20 | 21 | 22 | 23
1 | 0 | 0 | 0 | 0 | 0 | 0 | 0 | 0 | 0 | 0 | 0 | 0 | 0 | 0 | 0 | 0 | 0 | 0 | 0 | 0 | 0 | 0 | 0 | 0
2 | 10.3889 | 9.1355 | 7.5188 | 6.5091 | 6.0684 | 4.8595 | 4.7312 | 4.2895 | 4.4211 | 4.6758 | 4.6802 | 5.4858 | 5.4882 | 5.5643 | 6.2658 | 5.1725 | 5.3582 | 5.6737 | 4.9494 | 5.1265 | 4.8041 | 4.3596 | 4.4683 | 4.8862
3 | 0 | 0 | 0 | 0 | 0 | 0 | 0 | 0 | 0 | 0 | 0 | 0 | 0 | 0 | 0 | 0 | 0 | 0 | 0 | 0 | 0 | 0 | 0 | 0
4 | 0 | 0 | 0 | 0 | 0 | 0 | 0 | 0 | 0 | 0 | 0 | 0 | 0 | 0 | 0 | 0 | 0 | 0 | 0 | 0 | 0 | 0 | 0 | 0
5 | 0 | 0 | 0.0002976 | 0 | 0 | 0 | 0 | 0.17379 | 3.6136 | 9.5774 | 12.0448 | 12.452 | 13.6263 | 13.2732 | 11.1577 | 7.1411 | 1.7872 | 0.013969 | 0.0011835 | 0.00088362 | 0 | 0 | 0 | 0
6 | 0 | 0 | 0 | 0 | 0 | 0 | 0 | 0 | 0 | 0 | 0 | 0 | 0 | 0 | 0 | 0 | 0 | 0 | 0 | 0 | 0 | 0 | 0 | 0
7 | 0 | 0 | 0 | 0 | 0 | 0 | 0 | 0 | 0 | 0 | 0 | 0 | 0 | 0 | 0 | 0 | 0 | 0 | 0 | 0 | 0 | 0 | 0 | 0

## Pg, Winter, S6
GenID | 0 | 1 | 2 | 3 | 4 | 5 | 6 | 7 | 8 | 9 | 10 | 11 | 12 | 13 | 14 | 15 | 16 | 17 | 18 | 19 | 20 | 21 | 22 | 23
1 | 0 | 0 | 0 | 0 | 0 | 0 | 0 | 0 | 0 | 0 | 0 | 0 | 0 | 0 | 0 | 0 | 0 | 0 | 0 | 0 | 0 | 0 | 0 | 0
2 | 9.4792 | 8.8101 | 9.5487 | 10.6471 | 9.1072 | 7.7262 | 5.5611 | 4.9504 | 5.0507 | 4.9372 | 4.9945 | 5.2533 | 4.8053 | 4.6307 | 6.3449 | 8.2658 | 8.4392 | 8.5916 | 8.8285 | 9.3135 | 9.1858 | 8.9895 | 8.6076 | 7.9389
3 | 0 | 0 | 0 | 0 | 0 | 0 | 0 | 0 | 0 | 0 | 0 | 0 | 0 | 0 | 0 | 0 | 0 | 0 | 0 | 0 | 0 | 0 | 0 | 0
4 | 0 | 0 | 0 | 0 | 0 | 0 | 0 | 0 | 0 | 0 | 0 | 0 | 0 | 0 | 0 | 0 | 0 | 0 | 0 | 0 | 0 | 0 | 0 | 0
5 | 0 | 0 | 0.00028649 | 0 | 0 | 0 | 0 | 0.16729 | 3.4786 | 9.2197 | 11.5949 | 11.9869 | 13.1174 | 12.7774 | 10.741 | 6.8744 | 1.7205 | 0.013447 | 0.0011393 | 0.00085062 | 0 | 0 | 0 | 0
6 | 0 | 0 | 0 | 0 | 0 | 0 | 0 | 0 | 0 | 0 | 0 | 0 | 0 | 0 | 0 | 0 | 0 | 0 | 0 | 0 | 0 | 0 | 0 | 0
7 | 0 | 0 | 0 | 0 | 0 | 0 | 0 | 0 | 0 | 0 | 0 | 0 | 0 | 0 | 0 | 0 | 0 | 0 | 0 | 0 | 0 | 0 | 0 | 0

## Pg, Winter, S7
GenID | 0 | 1 | 2 | 3 | 4 | 5 | 6 | 7 | 8 | 9 | 10 | 11 | 12 | 13 | 14 | 15 | 16 | 17 | 18 | 19 | 20 | 21 | 22 | 23
1 | 0 | 0 | 0 | 0 | 0 | 0 | 0 | 0 | 0 | 0 | 0 | 0 | 0 | 0 | 0 | 0 | 0 | 0 | 0 | 0 | 0 | 0 | 0 | 0
2 | 7.6546 | 7.074 | 7.4895 | 7.4569 | 6.1393 | 6.2271 | 6.2405 | 5.6041 | 5.0611 | 3.6585 | 3.3744 | 2.2639 | 1.8815 | 1.8015 | 2.4993 | 3.381 | 3.7801 | 5.1916 | 4.7222 | 4.4892 | 5.9234 | 7.0846 | 6.6981 | 9.5208
3 | 0 | 0 | 0 | 0 | 0 | 0 | 0 | 0 | 0 | 0 | 0 | 0 | 0 | 0 | 0 | 0 | 0 | 0 | 0 | 0 | 0 | 0 | 0 | 0
4 | 0 | 0 | 0 | 0 | 0 | 0 | 0 | 0 | 0 | 0 | 0 | 0 | 0 | 0 | 0 | 0 | 0 | 0 | 0 | 0 | 0 | 0 | 0 | 0
5 | 0 | 0 | 0.00028876 | 0 | 0 | 0 | 0 | 0.17559 | 3.4786 | 9.0768 | 11.3274 | 12.5813 | 12.8147 | 12.5793 | 10.741 | 7.0979 | 1.7341 | 0.013554 | 0.0011668 | 0.0008928 | 0 | 0 | 0 | 0
6 | 0 | 0 | 0 | 0 | 0 | 0 | 0 | 0 | 0 | 0 | 0 | 0 | 0 | 0 | 0 | 0 | 0 | 0 | 0 | 0 | 0 | 0 | 0 | 0
7 | 0 | 0 | 0 | 0 | 0 | 0 | 0 | 0 | 0 | 0 | 0 | 0 | 0 | 0 | 0 | 0 | 0 | 0 | 0 | 0 | 0 | 0 | 0 | 0

## Pg, Winter, S8
GenID | 0 | 1 | 2 | 3 | 4 | 5 | 6 | 7 | 8 | 9 | 10 | 11 | 12 | 13 | 14 | 15 | 16 | 17 | 18 | 19 | 20 | 21 | 22 | 23
1 | 0 | 0 | 0 | 0 | 0 | 0 | 0 | 0 | 0 | 0 | 0 | 0 | 0 | 0 | 0 | 0 | 0 | 0 | 0 | 0 | 0 | 0 | 0 | 0
2 | 10.3889 | 9.1355 | 7.5188 | 6.5091 | 6.0684 | 4.8595 | 4.7312 | 4.2895 | 4.4211 | 4.6758 | 4.6802 | 5.4858 | 5.4882 | 5.5643 | 6.2658 | 5.1725 | 5.3582 | 5.6737 | 4.9494 | 5.1265 | 4.8041 | 4.3596 | 4.4683 | 4.8862
3 | 0 | 0 | 0 | 0 | 0 | 0 | 0 | 0 | 0 | 0 | 0 | 0 | 0 | 0 | 0 | 0 | 0 | 0 | 0 | 0 | 0 | 0 | 0 | 0
4 | 0 | 0 | 0 | 0 | 0 | 0 | 0 | 0 | 0 | 0 | 0 | 0 | 0 | 0 | 0 | 0 | 0 | 0 | 0 | 0 | 0 | 0 | 0 | 0
5 | 0 | 0 | 0.0002976 | 0 | 0 | 0 | 0 | 0.17379 | 3.6136 | 9.5774 | 12.0448 | 12.452 | 13.6263 | 13.2732 | 11.1577 | 7.1411 | 1.7872 | 0.013969 | 0.0011835 | 0.00088362 | 0 | 0 | 0 | 0
6 | 0 | 0 | 0 | 0 | 0 | 0 | 0 | 0 | 0 | 0 | 0 | 0 | 0 | 0 | 0 | 0 | 0 | 0 | 0 | 0 | 0 | 0 | 0 | 0
7 | 0 | 0 | 0 | 0 | 0 | 0 | 0 | 0 | 0 | 0 | 0 | 0 | 0 | 0 | 0 | 0 | 0 | 0 | 0 | 0 | 0 | 0 | 0 | 0

## Pg, Winter, S9
GenID | 0 | 1 | 2 | 3 | 4 | 5 | 6 | 7 | 8 | 9 | 10 | 11 | 12 | 13 | 14 | 15 | 16 | 17 | 18 | 19 | 20 | 21 | 22 | 23
1 | 0 | 0 | 0 | 0 | 0 | 0 | 0 | 0 | 0 | 0 | 0 | 0 | 0 | 0 | 0 | 0 | 0 | 0 | 0 | 0 | 0 | 0 | 0 | 0
2 | 9.4792 | 8.8101 | 9.5487 | 10.6471 | 9.1072 | 7.7262 | 5.5611 | 4.9504 | 5.0507 | 4.9372 | 4.9945 | 5.2533 | 4.8053 | 4.6307 | 6.3449 | 8.2658 | 8.4392 | 8.5916 | 8.8285 | 9.3135 | 9.1858 | 8.9895 | 8.6076 | 7.9389
3 | 0 | 0 | 0 | 0 | 0 | 0 | 0 | 0 | 0 | 0 | 0 | 0 | 0 | 0 | 0 | 0 | 0 | 0 | 0 | 0 | 0 | 0 | 0 | 0
4 | 0 | 0 | 0 | 0 | 0 | 0 | 0 | 0 | 0 | 0 | 0 | 0 | 0 | 0 | 0 | 0 | 0 | 0 | 0 | 0 | 0 | 0 | 0 | 0
5 | 0 | 0 | 0.00028649 | 0 | 0 | 0 | 0 | 0.16729 | 3.4786 | 9.2197 | 11.5949 | 11.9869 | 13.1174 | 12.7774 | 10.741 | 6.8744 | 1.7205 | 0.013447 | 0.0011393 | 0.00085062 | 0 | 0 | 0 | 0
6 | 0 | 0 | 0 | 0 | 0 | 0 | 0 | 0 | 0 | 0 | 0 | 0 | 0 | 0 | 0 | 0 | 0 | 0 | 0 | 0 | 0 | 0 | 0 | 0
7 | 0 | 0 | 0 | 0 | 0 | 0 | 0 | 0 | 0 | 0 | 0 | 0 | 0 | 0 | 0 | 0 | 0 | 0 | 0 | 0 | 0 | 0 | 0 | 0

## Qg, Winter, S1
GenID | 0 | 1 | 2 | 3 | 4 | 5 | 6 | 7 | 8 | 9 | 10 | 11 | 12 | 13 | 14 | 15 | 16 | 17 | 18 | 19 | 20 | 21 | 22 | 23
1 | 0 | 0 | 0 | 0 | 0 | 0 | 0 | 0 | 0 | 0 | 0 | 0 | 0 | 0 | 0 | 0 | 0 | 0 | 0 | 0 | 0 | 0 | 0 | 0
2 | 0 | 0 | 0 | 0 | 0 | 0 | 0 | 0 | 0 | 0 | 0 | 0 | 0 | 0 | 0 | 0 | 0 | 0 | 0 | 0 | 0 | 0 | 0 | 0
3 | 0 | 0 | 0 | 0 | 0 | 0 | 0 | 0 | 0 | 0 | 0 | 0 | 0 | 0 | 0 | 0 | 0 | 0 | 0 | 0 | 0 | 0 | 0 | 0
4 | 0 | 0 | 0 | 0 | 0 | 0 | 0 | 0 | 0 | 0 | 0 | 0 | 0 | 0 | 0 | 0 | 0 | 0 | 0 | 0 | 0 | 0 | 0 | 0
5 | 0 | 0 | 0 | 0 | 0 | 0 | 0 | 0 | 0 | 0 | 0 | 0 | 0 | 0 | 0 | 0 | 0 | 0 | 0 | 0 | 0 | 0 | 0 | 0
6 | 0 | 0 | 0 | 0 | 0 | 0 | 0 | 0 | 0 | 0 | 0 | 0 | 0 | 0 | 0 | 0 | 0 | 0 | 0 | 0 | 0 | 0 | 0 | 0
7 | 0 | 0 | 0 | 0 | 0 | 0 | 0 | 0 | 0 | 0 | 0 | 0 | 0 | 0 | 0 | 0 | 0 | 0 | 0 | 0 | 0 | 0 | 0 | 0

## Qg, Winter, S2
GenID | 0 | 1 | 2 | 3 | 4 | 5 | 6 | 7 | 8 | 9 | 10 | 11 | 12 | 13 | 14 | 15 | 16 | 17 | 18 | 19 | 20 | 21 | 22 | 23
1 | 0 | 0 | 0 | 0 | 0 | 0 | 0 | 0 | 0 | 0 | 0 | 0 | 0 | 0 | 0 | 0 | 0 | 0 | 0 | 0 | 0 | 0 | 0 | 0
2 | 0 | 0 | 0 | 0 | 0 | 0 | 0 | 0 | 0 | 0 | 0 | 0 | 0 | 0 | 0 | 0 | 0 | 0 | 0 | 0 | 0 | 0 | 0 | 0
3 | 0 | 0 | 0 | 0 | 0 | 0 | 0 | 0 | 0 | 0 | 0 | 0 | 0 | 0 | 0 | 0 | 0 | 0 | 0 | 0 | 0 | 0 | 0 | 0
4 | 0 | 0 | 0 | 0 | 0 | 0 | 0 | 0 | 0 | 0 | 0 | 0 | 0 | 0 | 0 | 0 | 0 | 0 | 0 | 0 | 0 | 0 | 0 | 0
5 | 0 | 0 | 0 | 0 | 0 | 0 | 0 | 0 | 0 | 0 | 0 | 0 | 0 | 0 | 0 | 0 | 0 | 0 | 0 | 0 | 0 | 0 | 0 | 0
6 | 0 | 0 | 0 | 0 | 0 | 0 | 0 | 0 | 0 | 0 | 0 | 0 | 0 | 0 | 0 | 0 | 0 | 0 | 0 | 0 | 0 | 0 | 0 | 0
7 | 0 | 0 | 0 | 0 | 0 | 0 | 0 | 0 | 0 | 0 | 0 | 0 | 0 | 0 | 0 | 0 | 0 | 0 | 0 | 0 | 0 | 0 | 0 | 0

## Qg, Winter, S3
GenID | 0 | 1 | 2 | 3 | 4 | 5 | 6 | 7 | 8 | 9 | 10 | 11 | 12 | 13 | 14 | 15 | 16 | 17 | 18 | 19 | 20 | 21 | 22 | 23
1 | 0 | 0 | 0 | 0 | 0 | 0 | 0 | 0 | 0 | 0 | 0 | 0 | 0 | 0 | 0 | 0 | 0 | 0 | 0 | 0 | 0 | 0 | 0 | 0
2 | 0 | 0 | 0 | 0 | 0 | 0 | 0 | 0 | 0 | 0 | 0 | 0 | 0 | 0 | 0 | 0 | 0 | 0 | 0 | 0 | 0 | 0 | 0 | 0
3 | 0 | 0 | 0 | 0 | 0 | 0 | 0 | 0 | 0 | 0 | 0 | 0 | 0 | 0 | 0 | 0 | 0 | 0 | 0 | 0 | 0 | 0 | 0 | 0
4 | 0 | 0 | 0 | 0 | 0 | 0 | 0 | 0 | 0 | 0 | 0 | 0 | 0 | 0 | 0 | 0 | 0 | 0 | 0 | 0 | 0 | 0 | 0 | 0
5 | 0 | 0 | 0 | 0 | 0 | 0 | 0 | 0 | 0 | 0 | 0 | 0 | 0 | 0 | 0 | 0 | 0 | 0 | 0 | 0 | 0 | 0 | 0 | 0
6 | 0 | 0 | 0 | 0 | 0 | 0 | 0 | 0 | 0 | 0 | 0 | 0 | 0 | 0 | 0 | 0 | 0 | 0 | 0 | 0 | 0 | 0 | 0 | 0
7 | 0 | 0 | 0 | 0 | 0 | 0 | 0 | 0 | 0 | 0 | 0 | 0 | 0 | 0 | 0 | 0 | 0 | 0 | 0 | 0 | 0 | 0 | 0 | 0

## Qg, Winter, S4
GenID | 0 | 1 | 2 | 3 | 4 | 5 | 6 | 7 | 8 | 9 | 10 | 11 | 12 | 13 | 14 | 15 | 16 | 17 | 18 | 19 | 20 | 21 | 22 | 23
1 | 0 | 0 | 0 | 0 | 0 | 0 | 0 | 0 | 0 | 0 | 0 | 0 | 0 | 0 | 0 | 0 | 0 | 0 | 0 | 0 | 0 | 0 | 0 | 0
2 | 0 | 0 | 0 | 0 | 0 | 0 | 0 | 0 | 0 | 0 | 0 | 0 | 0 | 0 | 0 | 0 | 0 | 0 | 0 | 0 | 0 | 0 | 0 | 0
3 | 0 | 0 | 0 | 0 | 0 | 0 | 0 | 0 | 0 | 0 | 0 | 0 | 0 | 0 | 0 | 0 | 0 | 0 | 0 | 0 | 0 | 0 | 0 | 0
4 | 0 | 0 | 0 | 0 | 0 | 0 | 0 | 0 | 0 | 0 | 0 | 0 | 0 | 0 | 0 | 0 | 0 | 0 | 0 | 0 | 0 | 0 | 0 | 0
5 | 0 | 0 | 0 | 0 | 0 | 0 | 0 | 0 | 0 | 0 | 0 | 0 | 0 | 0 | 0 | 0 | 0 | 0 | 0 | 0 | 0 | 0 | 0 | 0
6 | 0 | 0 | 0 | 0 | 0 | 0 | 0 | 0 | 0 | 0 | 0 | 0 | 0 | 0 | 0 | 0 | 0 | 0 | 0 | 0 | 0 | 0 | 0 | 0
7 | 0 | 0 | 0 | 0 | 0 | 0 | 0 | 0 | 0 | 0 | 0 | 0 | 0 | 0 | 0 | 0 | 0 | 0 | 0 | 0 | 0 | 0 | 0 | 0

## Qg, Winter, S5
GenID | 0 | 1 | 2 | 3 | 4 | 5 | 6 | 7 | 8 | 9 | 10 | 11 | 12 | 13 | 14 | 15 | 16 | 17 | 18 | 19 | 20 | 21 | 22 | 23
1 | 0 | 0 | 0 | 0 | 0 | 0 | 0 | 0 | 0 | 0 | 0 | 0 | 0 | 0 | 0 | 0 | 0 | 0 | 0 | 0 | 0 | 0 | 0 | 0
2 | 0 | 0 | 0 | 0 | 0 | 0 | 0 | 0 | 0 | 0 | 0 | 0 | 0 | 0 | 0 | 0 | 0 | 0 | 0 | 0 | 0 | 0 | 0 | 0
3 | 0 | 0 | 0 | 0 | 0 | 0 | 0 | 0 | 0 | 0 | 0 | 0 | 0 | 0 | 0 | 0 | 0 | 0 | 0 | 0 | 0 | 0 | 0 | 0
4 | 0 | 0 | 0 | 0 | 0 | 0 | 0 | 0 | 0 | 0 | 0 | 0 | 0 | 0 | 0 | 0 | 0 | 0 | 0 | 0 | 0 | 0 | 0 | 0
5 | 0 | 0 | 0 | 0 | 0 | 0 | 0 | 0 | 0 | 0 | 0 | 0 | 0 | 0 | 0 | 0 | 0 | 0 | 0 | 0 | 0 | 0 | 0 | 0
6 | 0 | 0 | 0 | 0 | 0 | 0 | 0 | 0 | 0 | 0 | 0 | 0 | 0 | 0 | 0 | 0 | 0 | 0 | 0 | 0 | 0 | 0 | 0 | 0
7 | 0 | 0 | 0 | 0 | 0 | 0 | 0 | 0 | 0 | 0 | 0 | 0 | 0 | 0 | 0 | 0 | 0 | 0 | 0 | 0 | 0 | 0 | 0 | 0

## Qg, Winter, S6
GenID | 0 | 1 | 2 | 3 | 4 | 5 | 6 | 7 | 8 | 9 | 10 | 11 | 12 | 13 | 14 | 15 | 16 | 17 | 18 | 19 | 20 | 21 | 22 | 23
1 | 0 | 0 | 0 | 0 | 0 | 0 | 0 | 0 | 0 | 0 | 0 | 0 | 0 | 0 | 0 | 0 | 0 | 0 | 0 | 0 | 0 | 0 | 0 | 0
2 | 0 | 0 | 0 | 0 | 0 | 0 | 0 | 0 | 0 | 0 | 0 | 0 | 0 | 0 | 0 | 0 | 0 | 0 | 0 | 0 | 0 | 0 | 0 | 0
3 | 0 | 0 | 0 | 0 | 0 | 0 | 0 | 0 | 0 | 0 | 0 | 0 | 0 | 0 | 0 | 0 | 0 | 0 | 0 | 0 | 0 | 0 | 0 | 0
4 | 0 | 0 | 0 | 0 | 0 | 0 | 0 | 0 | 0 | 0 | 0 | 0 | 0 | 0 | 0 | 0 | 0 | 0 | 0 | 0 | 0 | 0 | 0 | 0
5 | 0 | 0 | 0 | 0 | 0 | 0 | 0 | 0 | 0 | 0 | 0 | 0 | 0 | 0 | 0 | 0 | 0 | 0 | 0 | 0 | 0 | 0 | 0 | 0
6 | 0 | 0 | 0 | 0 | 0 | 0 | 0 | 0 | 0 | 0 | 0 | 0 | 0 | 0 | 0 | 0 | 0 | 0 | 0 | 0 | 0 | 0 | 0 | 0
7 | 0 | 0 | 0 | 0 | 0 | 0 | 0 | 0 | 0 | 0 | 0 | 0 | 0 | 0 | 0 | 0 | 0 | 0 | 0 | 0 | 0 | 0 | 0 | 0

## Qg, Winter, S7
GenID | 0 | 1 | 2 | 3 | 4 | 5 | 6 | 7 | 8 | 9 | 10 | 11 | 12 | 13 | 14 | 15 | 16 | 17 | 18 | 19 | 20 | 21 | 22 | 23
1 | 0 | 0 | 0 | 0 | 0 | 0 | 0 | 0 | 0 | 0 | 0 | 0 | 0 | 0 | 0 | 0 | 0 | 0 | 0 | 0 | 0 | 0 | 0 | 0
2 | 0 | 0 | 0 | 0 | 0 | 0 | 0 | 0 | 0 | 0 | 0 | 0 | 0 | 0 | 0 | 0 | 0 | 0 | 0 | 0 | 0 | 0 | 0 | 0
3 | 0 | 0 | 0 | 0 | 0 | 0 | 0 | 0 | 0 | 0 | 0 | 0 | 0 | 0 | 0 | 0 | 0 | 0 | 0 | 0 | 0 | 0 | 0 | 0
4 | 0 | 0 | 0 | 0 | 0 | 0 | 0 | 0 | 0 | 0 | 0 | 0 | 0 | 0 | 0 | 0 | 0 | 0 | 0 | 0 | 0 | 0 | 0 | 0
5 | 0 | 0 | 0 | 0 | 0 | 0 | 0 | 0 | 0 | 0 | 0 | 0 | 0 | 0 | 0 | 0 | 0 | 0 | 0 | 0 | 0 | 0 | 0 | 0
6 | 0 | 0 | 0 | 0 | 0 | 0 | 0 | 0 | 0 | 0 | 0 | 0 | 0 | 0 | 0 | 0 | 0 | 0 | 0 | 0 | 0 | 0 | 0 | 0
7 | 0 | 0 | 0 | 0 | 0 | 0 | 0 | 0 | 0 | 0 | 0 | 0 | 0 | 0 | 0 | 0 | 0 | 0 | 0 | 0 | 0 | 0 | 0 | 0

## Qg, Winter, S8
GenID | 0 | 1 | 2 | 3 | 4 | 5 | 6 | 7 | 8 | 9 | 10 | 11 | 12 | 13 | 14 | 15 | 16 | 17 | 18 | 19 | 20 | 21 | 22 | 23
1 | 0 | 0 | 0 | 0 | 0 | 0 | 0 | 0 | 0 | 0 | 0 | 0 | 0 | 0 | 0 | 0 | 0 | 0 | 0 | 0 | 0 | 0 | 0 | 0
2 | 0 | 0 | 0 | 0 | 0 | 0 | 0 | 0 | 0 | 0 | 0 | 0 | 0 | 0 | 0 | 0 | 0 | 0 | 0 | 0 | 0 | 0 | 0 | 0
3 | 0 | 0 | 0 | 0 | 0 | 0 | 0 | 0 | 0 | 0 | 0 | 0 | 0 | 0 | 0 | 0 | 0 | 0 | 0 | 0 | 0 | 0 | 0 | 0
4 | 0 | 0 | 0 | 0 | 0 | 0 | 0 | 0 | 0 | 0 | 0 | 0 | 0 | 0 | 0 | 0 | 0 | 0 | 0 | 0 | 0 | 0 | 0 | 0
5 | 0 | 0 | 0 | 0 | 0 | 0 | 0 | 0 | 0 | 0 | 0 | 0 | 0 | 0 | 0 | 0 | 0 | 0 | 0 | 0 | 0 | 0 | 0 | 0
6 | 0 | 0 | 0 | 0 | 0 | 0 | 0 | 0 | 0 | 0 | 0 | 0 | 0 | 0 | 0 | 0 | 0 | 0 | 0 | 0 | 0 | 0 | 0 | 0
7 | 0 | 0 | 0 | 0 | 0 | 0 | 0 | 0 | 0 | 0 | 0 | 0 | 0 | 0 | 0 | 0 | 0 | 0 | 0 | 0 | 0 | 0 | 0 | 0

## Qg, Winter, S9
GenID | 0 | 1 | 2 | 3 | 4 | 5 | 6 | 7 | 8 | 9 | 10 | 11 | 12 | 13 | 14 | 15 | 16 | 17 | 18 | 19 | 20 | 21 | 22 | 23
1 | 0 | 0 | 0 | 0 | 0 | 0 | 0 | 0 | 0 | 0 | 0 | 0 | 0 | 0 | 0 | 0 | 0 | 0 | 0 | 0 | 0 | 0 | 0 | 0
2 | 0 | 0 | 0 | 0 | 0 | 0 | 0 | 0 | 0 | 0 | 0 | 0 | 0 | 0 | 0 | 0 | 0 | 0 | 0 | 0 | 0 | 0 | 0 | 0
3 | 0 | 0 | 0 | 0 | 0 | 0 | 0 | 0 | 0 | 0 | 0 | 0 | 0 | 0 | 0 | 0 | 0 | 0 | 0 | 0 | 0 | 0 | 0 | 0
4 | 0 | 0 | 0 | 0 | 0 | 0 | 0 | 0 | 0 | 0 | 0 | 0 | 0 | 0 | 0 | 0 | 0 | 0 | 0 | 0 | 0 | 0 | 0 | 0
5 | 0 | 0 | 0 | 0 | 0 | 0 | 0 | 0 | 0 | 0 | 0 | 0 | 0 | 0 | 0 | 0 | 0 | 0 | 0 | 0 | 0 | 0 | 0 | 0
6 | 0 | 0 | 0 | 0 | 0 | 0 | 0 | 0 | 0 | 0 | 0 | 0 | 0 | 0 | 0 | 0 | 0 | 0 | 0 | 0 | 0 | 0 | 0 | 0
7 | 0 | 0 | 0 | 0 | 0 | 0 | 0 | 0 | 0 | 0 | 0 | 0 | 0 | 0 | 0 | 0 | 0 | 0 | 0 | 0 | 0 | 0 | 0 | 0

## GenStatus, Winter
GenID | 0 | 1 | 2 | 3 | 4 | 5 | 6 | 7 | 8 | 9 | 10 | 11 | 12 | 13 | 14 | 15 | 16 | 17 | 18 | 19 | 20 | 21 | 22 | 23
1 | 1 | 1 | 1 | 1 | 1 | 1 | 1 | 1 | 1 | 1 | 1 | 1 | 1 | 1 | 1 | 1 | 1 | 1 | 1 | 1 | 1 | 1 | 1 | 1
2 | 1 | 1 | 1 | 1 | 1 | 1 | 1 | 1 | 1 | 1 | 1 | 1 | 1 | 1 | 1 | 1 | 1 | 1 | 1 | 1 | 1 | 1 | 1 | 1
3 | 1 | 1 | 1 | 1 | 1 | 1 | 1 | 1 | 1 | 1 | 1 | 1 | 1 | 1 | 1 | 1 | 1 | 1 | 1 | 1 | 1 | 1 | 1 | 1
4 | 1 | 1 | 1 | 1 | 1 | 1 | 1 | 1 | 1 | 1 | 1 | 1 | 1 | 1 | 1 | 1 | 1 | 1 | 1 | 1 | 1 | 1 | 1 | 1
5 | 1 | 1 | 1 | 1 | 1 | 1 | 1 | 1 | 1 | 1 | 1 | 1 | 1 | 1 | 1 | 1 | 1 | 1 | 1 | 1 | 1 | 1 | 1 | 1
6 | 1 | 1 | 1 | 1 | 1 | 1 | 1 | 1 | 1 | 1 | 1 | 1 | 1 | 1 | 1 | 1 | 1 | 1 | 1 | 1 | 1 | 1 | 1 | 1
7 | 1 | 1 | 1 | 1 | 1 | 1 | 1 | 1 | 1 | 1 | 1 | 1 | 1 | 1 | 1 | 1 | 1 | 1 | 1 | 1 | 1 | 1 | 1 | 1

## Pc, Summer, S1
LoadID | 0 | 1 | 2 | 3 | 4 | 5 | 6 | 7 | 8 | 9 | 10 | 11 | 12 | 13 | 14 | 15 | 16 | 17 | 18 | 19 | 20 | 21 | 22 | 23
1 | 3.1264 | 3.0943 | 2.9822 | 2.9278 | 2.9084 | 2.95 | 2.9259 | 3.5765 | 3.848 | 3.798 | 3.735 | 3.7809 | 3.9209 | 3.8457 | 3.548 | 3.6574 | 3.6994 | 3.5769 | 3.3954 | 3.3528 | 3.3426 | 3.3049 | 3.0543 | 2.9533
2 | 0.96223 | 0.92731 | 0.87596 | 0.80474 | 0.74624 | 0.75123 | 0.8214 | 0.90207 | 0.9791 | 1.0542 | 0.94813 | 1.0001 | 1.0178 | 1.0319 | 0.90519 | 0.93837 | 0.95016 | 0.99532 | 0.99422 | 1.0262 | 1.0935 | 0.98523 | 0.98781 | 0.96124
3 | 1.3859 | 1.3186 | 1.2096 | 1.2451 | 1.1967 | 1.2 | 1.6796 | 2.0064 | 2.1003 | 1.9794 | 1.9255 | 2.0726 | 2.1801 | 2.0547 | 1.8829 | 1.7884 | 1.797 | 1.7769 | 1.7061 | 1.8416 | 1.9442 | 1.7998 | 1.6841 | 1.4519
4 | 0.10989 | 0.10229 | 0.087238 | 0.084138 | 0.071914 | 0.063384 | 0.10227 | 0.10555 | 0.1254 | 0.13125 | 0.12498 | 0.11407 | 0.13304 | 0.13709 | 0.1286 | 0.11981 | 0.1003 | 0.10491 | 0.1145 | 0.1263 | 0.14943 | 0.13662 | 0.14347 | 0.12659
5 | 1.0992 | 1.0082 | 0.92814 | 0.90202 | 0.91406 | 0.89994 | 1.0072 | 1.0602 | 1.1662 | 1.209 | 1.2839 | 1.3605 | 1.4062 | 1.3661 | 1.3219 | 1.306 | 1.2849 | 1.3048 | 1.2989 | 1.3083 | 1.4486 | 1.3675 | 1.3861 | 1.2562
6 | 2.8925 | 2.797 | 2.5905 | 2.6768 | 2.698 | 2.675 | 2.9344 | 3.4654 | 3.614 | 3.6079 | 3.5978 | 3.8013 | 3.7738 | 3.6566 | 3.4514 | 3.3313 | 3.447 | 3.4041 | 3.1647 | 3.1793 | 3.3382 | 3.0296 | 2.9484 | 2.9739
7 | 1.254 | 1.1552 | 1.1128 | 1.1222 | 1.0607 | 1.118 | 1.4345 | 1.4756 | 1.6937 | 1.7951 | 1.772 | 1.8533 | 1.8183 | 1.8926 | 1.8684 | 1.7453 | 1.7338 | 1.7179 | 1.6709 | 1.6676 | 1.7062 | 1.4245 | 1.4894 | 1.3363
8 | 0.32093 | 0.30782 | 0.2916 | 0.28565 | 0.2814 | 0.29151 | 0.46318 | 0.5009 | 0.5364 | 0.53306 | 0.55116 | 0.5861 | 0.58755 | 0.56046 | 0.49349 | 0.47247 | 0.43702 | 0.44386 | 0.42462 | 0.43091 | 0.42284 | 0.36625 | 0.35146 | 0.33403
9 | 0.33873 | 0.32183 | 0.3058 | 0.28721 | 0.27871 | 0.26489 | 0.2758 | 0.24858 | 0.21565 | 0.22788 | 0.24642 | 0.27657 | 0.2945 | 0.30548 | 0.2992 | 0.30977 | 0.29769 | 0.30817 | 0.29252 | 0.30418 | 0.32613 | 0.29793 | 0.30372 | 0.3316
10 | 0.31049 | 0.29326 | 0.27893 | 0.27824 | 0.26921 | 0.26871 | 0.32035 | 0.33164 | 0.35338 | 0.37005 | 0.35842 | 0.37267 | 0.39252 | 0.39045 | 0.3819 | 0.35518 | 0.33654 | 0.34779 | 0.34422 | 0.36151 | 0.39469 | 0.35486 | 0.35683 | 0.3255
11 | 0.29042 | 0.27818 | 0.25559 | 0.24513 | 0.22744 | 0.2269 | 0.2732 | 0.22809 | 0.24493 | 0.26342 | 0.26923 | 0.27844 | 0.28356 | 0.29503 | 0.28294 | 0.26905 | 0.24949 | 0.29114 | 0.28211 | 0.28022 | 0.32031 | 0.27649 | 0.3275 | 0.31277
12 | 1.7754 | 1.8051 | 1.9004 | 1.7355 | 1.6838 | 1.6113 | 1.6629 | 1.6712 | 1.4851 | 1.1519 | 1.574 | 1.7379 | 1.7486 | 1.844 | 1.4815 | 1.954 | 1.7606 | 1.7529 | 1.7376 | 1.8865 | 2.085 | 2.0499 | 2.1456 | 2.1954
13 | 3.5004 | 3.469 | 3.3952 | 3.3648 | 3.3095 | 3.3544 | 3.8777 | 3.948 | 4.2036 | 4.0131 | 4.0234 | 4.059 | 4.2072 | 4.2019 | 4.1168 | 4.0844 | 4.0984 | 4.1864 | 3.9719 | 4.0017 | 4.0553 | 3.7979 | 3.4938 | 3.5318
14 | 1.7517 | 1.7404 | 1.6665 | 1.6312 | 1.5967 | 1.6011 | 1.6098 | 1.8464 | 1.9826 | 1.9652 | 1.9224 | 1.9496 | 2.0324 | 2.0194 | 1.8712 | 1.926 | 1.9218 | 1.8933 | 1.773 | 1.7396 | 1.7487 | 1.7135 | 1.6776 | 1.6503
15 | 0.50075 | 0.48542 | 0.45647 | 0.42045 | 0.38602 | 0.38397 | 0.42307 | 0.43647 | 0.47265 | 0.51068 | 0.45719 | 0.48304 | 0.49444 | 0.50788 | 0.44829 | 0.46389 | 0.46278 | 0.4933 | 0.48553 | 0.49774 | 0.53366 | 0.47772 | 0.50319 | 0.49686
16 | 0.72375 | 0.69116 | 0.63332 | 0.64955 | 0.62048 | 0.61879 | 0.86276 | 1.0072 | 1.0537 | 0.99479 | 0.96579 | 1.04 | 1.096 | 1.0384 | 0.95322 | 0.90578 | 0.90502 | 0.90169 | 0.86085 | 0.92625 | 0.98039 | 0.90503 | 0.86547 | 0.75419
17 | 0.3301 | 0.31295 | 0.26934 | 0.25892 | 0.21958 | 0.19223 | 0.29697 | 0.27105 | 0.31982 | 0.33732 | 0.31787 | 0.29193 | 0.34338 | 0.36258 | 0.34271 | 0.32036 | 0.26245 | 0.2861 | 0.30024 | 0.32557 | 0.38849 | 0.35077 | 0.40076 | 0.36722
18 | 1.6637 | 1.5354 | 1.4114 | 1.3699 | 1.3741 | 1.3449 | 1.5104 | 1.5361 | 1.6873 | 1.7531 | 1.8553 | 1.9675 | 2.0391 | 1.995 | 1.9333 | 1.9099 | 1.866 | 1.9126 | 1.8896 | 1.8969 | 2.1064 | 1.9812 | 2.0568 | 1.8827
19 | 2.2363 | 2.168 | 2.0053 | 2.0655 | 2.068 | 2.0418 | 2.2463 | 2.5899 | 2.6992 | 2.699 | 2.6858 | 2.8393 | 2.8249 | 2.7513 | 2.6007 | 2.5107 | 2.583 | 2.5694 | 2.3764 | 2.381 | 2.5069 | 2.2686 | 2.2578 | 2.2899
20 | 1.3616 | 1.2647 | 1.2118 | 1.2169 | 1.14 | 1.1881 | 1.521 | 1.5059 | 1.7253 | 1.8328 | 1.8031 | 1.8877 | 1.8589 | 1.9493 | 1.9269 | 1.8018 | 1.7749 | 1.7789 | 1.715 | 1.7048 | 1.7523 | 1.4577 | 1.5779 | 1.4373
21 | 1.2924 | 1.2492 | 1.1764 | 1.1487 | 1.1128 | 1.1354 | 1.7753 | 1.8325 | 1.9591 | 1.9538 | 2.0106 | 2.1404 | 2.155 | 2.078 | 1.8383 | 1.7613 | 1.6114 | 1.6645 | 1.5718 | 1.585 | 1.5676 | 1.3492 | 1.3721 | 1.3291
22 | 0.73305 | 0.70383 | 0.66378 | 0.62414 | 0.59398 | 0.55809 | 0.59085 | 0.48469 | 0.42061 | 0.44849 | 0.47776 | 0.53733 | 0.57786 | 0.61321 | 0.60338 | 0.62294 | 0.58536 | 0.62462 | 0.57917 | 0.59475 | 0.64467 | 0.5819 | 0.64526 | 0.71211
23 | 7.8198 | 7.4538 | 7.0456 | 6.993 | 6.6668 | 6.5723 | 7.8498 | 7.6354 | 8.1174 | 8.5361 | 8.2196 | 8.5621 | 9.0688 | 9.1468 | 8.971 | 8.359 | 7.809 | 8.232 | 8.0151 | 8.3507 | 9.1751 | 8.1913 | 8.6896 | 8.097
24 | 2.7909 | 2.7481 | 2.501 | 2.3884 | 2.1217 | 2.0108 | 2.4324 | 1.5424 | 1.6314 | 1.7977 | 1.7661 | 1.8473 | 1.9509 | 2.1844 | 2.1332 | 2.0409 | 1.7559 | 2.231 | 1.999 | 1.9131 | 2.2528 | 1.8792 | 2.7833 | 2.8467
25 | 1.7612 | 1.796 | 1.8386 | 1.6894 | 1.5966 | 1.5029 | 1.5884 | 1.3974 | 1.2414 | 0.98779 | 1.3084 | 1.4492 | 1.4811 | 1.6112 | 1.3247 | 1.706 | 1.4961 | 1.5601 | 1.4907 | 1.5875 | 1.778 | 1.7166 | 1.9846 | 2.0751
26 | 1.5973 | 1.5913 | 1.5405 | 1.5188 | 1.4654 | 1.462 | 1.6981 | 1.6047 | 1.7039 | 1.638 | 1.6286 | 1.6477 | 1.7212 | 1.7515 | 1.7222 | 1.708 | 1.681 | 1.7593 | 1.6385 | 1.6357 | 1.6753 | 1.552 | 1.5474 | 1.5934
27 | 3.0926 | 3.0931 | 2.9289 | 2.8523 | 2.7208 | 2.6719 | 2.7541 | 2.7894 | 2.9824 | 2.9832 | 2.8853 | 2.9379 | 3.0968 | 3.1612 | 2.9547 | 3.0324 | 2.9422 | 3.0114 | 2.7436 | 2.6562 | 2.7164 | 2.6121 | 2.8613 | 2.9005
28 | 2.0488 | 2.043 | 1.8799 | 1.7536 | 1.5329 | 1.4315 | 1.6429 | 1.1259 | 1.1958 | 1.3303 | 1.1457 | 1.2273 | 1.3181 | 1.4951 | 1.3785 | 1.4089 | 1.2594 | 1.5248 | 1.3488 | 1.3104 | 1.4755 | 1.2544 | 1.8412 | 1.9655
29 | 3.5669 | 3.5033 | 3.1835 | 3.176 | 2.8863 | 2.7463 | 3.6998 | 3.4019 | 3.5321 | 3.4071 | 3.2293 | 3.4985 | 3.7684 | 3.786 | 3.5415 | 3.3809 | 3.174 | 3.4343 | 3.0829 | 3.2006 | 3.4888 | 3.1189 | 3.7262 | 3.5614
30 | 1.4426 | 1.4599 | 1.2953 | 1.2318 | 1.0173 | 0.86987 | 1.1316 | 0.43689 | 0.47342 | 0.54896 | 0.45387 | 0.45185 | 0.58657 | 0.78492 | 0.7891 | 0.75776 | 0.51569 | 0.77829 | 0.60168 | 0.54842 | 0.7168 | 0.56422 | 1.2607 | 1.3929
31 | 9.5724 | 9.3717 | 8.4952 | 8.1429 | 7.3841 | 6.7726 | 7.9022 | 4.9768 | 5.3288 | 5.7688 | 5.7259 | 6.162 | 6.7174 | 7.3905 | 7.3327 | 7.2355 | 6.3075 | 7.5043 | 6.5749 | 6.231 | 7.2715 | 6.4165 | 9.518 | 9.7853
32 | 7.543 | 7.7259 | 6.9488 | 6.6657 | 5.6418 | 4.9261 | 5.9038 | 2.0826 | 2.034 | 2.3713 | 1.9234 | 2.155 | 2.617 | 3.6426 | 3.7254 | 3.6411 | 2.6071 | 4.0167 | 2.7746 | 2.2921 | 2.9478 | 2.1676 | 6.0019 | 7.0277

## Pc, Summer, S2
LoadID | 0 | 1 | 2 | 3 | 4 | 5 | 6 | 7 | 8 | 9 | 10 | 11 | 12 | 13 | 14 | 15 | 16 | 17 | 18 | 19 | 20 | 21 | 22 | 23
1 | 3.1264 | 3.0943 | 2.9822 | 2.9278 | 2.9084 | 2.95 | 2.9259 | 3.5765 | 3.848 | 3.798 | 3.735 | 3.7809 | 3.9209 | 3.8457 | 3.548 | 3.6574 | 3.6994 | 3.5769 | 3.3954 | 3.3528 | 3.3426 | 3.3049 | 3.0543 | 2.9533
2 | 0.96223 | 0.92731 | 0.87596 | 0.80474 | 0.74624 | 0.75123 | 0.8214 | 0.90207 | 0.9791 | 1.0542 | 0.94813 | 1.0001 | 1.0178 | 1.0319 | 0.90519 | 0.93837 | 0.95016 | 0.99532 | 0.99422 | 1.0262 | 1.0935 | 0.98523 | 0.98781 | 0.96124
3 | 1.3859 | 1.3186 | 1.2096 | 1.2451 | 1.1967 | 1.2 | 1.6796 | 2.0064 | 2.1003 | 1.9794 | 1.9255 | 2.0726 | 2.1801 | 2.0547 | 1.8829 | 1.7884 | 1.797 | 1.7769 | 1.7061 | 1.8416 | 1.9442 | 1.7998 | 1.6841 | 1.4519
4 | 0.10989 | 0.10229 | 0.087238 | 0.084138 | 0.071914 | 0.063384 | 0.10227 | 0.10555 | 0.1254 | 0.13125 | 0.12498 | 0.11407 | 0.13304 | 0.13709 | 0.1286 | 0.11981 | 0.1003 | 0.10491 | 0.1145 | 0.1263 | 0.14943 | 0.13662 | 0.14347 | 0.12659
5 | 1.0992 | 1.0082 | 0.92814 | 0.90202 | 0.91406 | 0.89994 | 1.0072 | 1.0602 | 1.1662 | 1.209 | 1.2839 | 1.3605 | 1.4062 | 1.3661 | 1.3219 | 1.306 | 1.2849 | 1.3048 | 1.2989 | 1.3083 | 1.4486 | 1.3675 | 1.3861 | 1.2562
6 | 2.8925 | 2.797 | 2.5905 | 2.6768 | 2.698 | 2.675 | 2.9344 | 3.4654 | 3.614 | 3.6079 | 3.5978 | 3.8013 | 3.7738 | 3.6566 | 3.4514 | 3.3313 | 3.447 | 3.4041 | 3.1647 | 3.1793 | 3.3382 | 3.0296 | 2.9484 | 2.9739
7 | 1.254 | 1.1552 | 1.1128 | 1.1222 | 1.0607 | 1.118 | 1.4345 | 1.4756 | 1.6937 | 1.7951 | 1.772 | 1.8533 | 1.8183 | 1.8926 | 1.8684 | 1.7453 | 1.7338 | 1.7179 | 1.6709 | 1.6676 | 1.7062 | 1.4245 | 1.4894 | 1.3363
8 | 0.32093 | 0.30782 | 0.2916 | 0.28565 | 0.2814 | 0.29151 | 0.46318 | 0.5009 | 0.5364 | 0.53306 | 0.55116 | 0.5861 | 0.58755 | 0.56046 | 0.49349 | 0.47247 | 0.43702 | 0.44386 | 0.42462 | 0.43091 | 0.42284 | 0.36625 | 0.35146 | 0.33403
9 | 0.33873 | 0.32183 | 0.3058 | 0.28721 | 0.27871 | 0.26489 | 0.2758 | 0.24858 | 0.21565 | 0.22788 | 0.24642 | 0.27657 | 0.2945 | 0.30548 | 0.2992 | 0.30977 | 0.29769 | 0.30817 | 0.29252 | 0.30418 | 0.32613 | 0.29793 | 0.30372 | 0.3316
10 | 0.31049 | 0.29326 | 0.27893 | 0.27824 | 0.26921 | 0.26871 | 0.32035 | 0.33164 | 0.35338 | 0.37005 | 0.35842 | 0.37267 | 0.39252 | 0.39045 | 0.3819 | 0.35518 | 0.33654 | 0.34779 | 0.34422 | 0.36151 | 0.39469 | 0.35486 | 0.35683 | 0.3255
11 | 0.29042 | 0.27818 | 0.25559 | 0.24513 | 0.22744 | 0.2269 | 0.2732 | 0.22809 | 0.24493 | 0.26342 | 0.26923 | 0.27844 | 0.28356 | 0.29503 | 0.28294 | 0.26905 | 0.24949 | 0.29114 | 0.28211 | 0.28022 | 0.32031 | 0.27649 | 0.3275 | 0.31277
12 | 1.7754 | 1.8051 | 1.9004 | 1.7355 | 1.6838 | 1.6113 | 1.6629 | 1.6712 | 1.4851 | 1.1519 | 1.574 | 1.7379 | 1.7486 | 1.844 | 1.4815 | 1.954 | 1.7606 | 1.7529 | 1.7376 | 1.8865 | 2.085 | 2.0499 | 2.1456 | 2.1954
13 | 3.5004 | 3.469 | 3.3952 | 3.3648 | 3.3095 | 3.3544 | 3.8777 | 3.948 | 4.2036 | 4.0131 | 4.0234 | 4.059 | 4.2072 | 4.2019 | 4.1168 | 4.0844 | 4.0984 | 4.1864 | 3.9719 | 4.0017 | 4.0553 | 3.7979 | 3.4938 | 3.5318
14 | 1.7517 | 1.7404 | 1.6665 | 1.6312 | 1.5967 | 1.6011 | 1.6098 | 1.8464 | 1.9826 | 1.9652 | 1.9224 | 1.9496 | 2.0324 | 2.0194 | 1.8712 | 1.926 | 1.9218 | 1.8933 | 1.773 | 1.7396 | 1.7487 | 1.7135 | 1.6776 | 1.6503
15 | 0.50075 | 0.48542 | 0.45647 | 0.42045 | 0.38602 | 0.38397 | 0.42307 | 0.43647 | 0.47265 | 0.51068 | 0.45719 | 0.48304 | 0.49444 | 0.50788 | 0.44829 | 0.46389 | 0.46278 | 0.4933 | 0.48553 | 0.49774 | 0.53366 | 0.47772 | 0.50319 | 0.49686
16 | 0.72375 | 0.69116 | 0.63332 | 0.64955 | 0.62048 | 0.61879 | 0.86276 | 1.0072 | 1.0537 | 0.99479 | 0.96579 | 1.04 | 1.096 | 1.0384 | 0.95322 | 0.90578 | 0.90502 | 0.90169 | 0.86085 | 0.92625 | 0.98039 | 0.90503 | 0.86547 | 0.75419
17 | 0.3301 | 0.31295 | 0.26934 | 0.25892 | 0.21958 | 0.19223 | 0.29697 | 0.27105 | 0.31982 | 0.33732 | 0.31787 | 0.29193 | 0.34338 | 0.36258 | 0.34271 | 0.32036 | 0.26245 | 0.2861 | 0.30024 | 0.32557 | 0.38849 | 0.35077 | 0.40076 | 0.36722
18 | 1.6637 | 1.5354 | 1.4114 | 1.3699 | 1.3741 | 1.3449 | 1.5104 | 1.5361 | 1.6873 | 1.7531 | 1.8553 | 1.9675 | 2.0391 | 1.995 | 1.9333 | 1.9099 | 1.866 | 1.9126 | 1.8896 | 1.8969 | 2.1064 | 1.9812 | 2.0568 | 1.8827
19 | 2.2363 | 2.168 | 2.0053 | 2.0655 | 2.068 | 2.0418 | 2.2463 | 2.5899 | 2.6992 | 2.699 | 2.6858 | 2.8393 | 2.8249 | 2.7513 | 2.6007 | 2.5107 | 2.583 | 2.5694 | 2.3764 | 2.381 | 2.5069 | 2.2686 | 2.2578 | 2.2899
20 | 1.3616 | 1.2647 | 1.2118 | 1.2169 | 1.14 | 1.1881 | 1.521 | 1.5059 | 1.7253 | 1.8328 | 1.8031 | 1.8877 | 1.8589 | 1.9493 | 1.9269 | 1.8018 | 1.7749 | 1.7789 | 1.715 | 1.7048 | 1.7523 | 1.4577 | 1.5779 | 1.4373
21 | 1.2924 | 1.2492 | 1.1764 | 1.1487 | 1.1128 | 1.1354 | 1.7753 | 1.8325 | 1.9591 | 1.9538 | 2.0106 | 2.1404 | 2.155 | 2.078 | 1.8383 | 1.7613 | 1.6114 | 1.6645 | 1.5718 | 1.585 | 1.5676 | 1.3492 | 1.3721 | 1.3291
22 | 0.73305 | 0.70383 | 0.66378 | 0.62414 | 0.59398 | 0.55809 | 0.59085 | 0.48469 | 0.42061 | 0.44849 | 0.47776 | 0.53733 | 0.57786 | 0.61321 | 0.60338 | 0.62294 | 0.58536 | 0.62462 | 0.57917 | 0.59475 | 0.64467 | 0.5819 | 0.64526 | 0.71211
23 | 7.8198 | 7.4538 | 7.0456 | 6.993 | 6.6668 | 6.5723 | 7.8498 | 7.6354 | 8.1174 | 8.5361 | 8.2196 | 8.5621 | 9.0688 | 9.1468 | 8.971 | 8.359 | 7.809 | 8.232 | 8.0151 | 8.3507 | 9.1751 | 8.1913 | 8.6896 | 8.097
24 | 2.7909 | 2.7481 | 2.501 | 2.3884 | 2.1217 | 2.0108 | 2.4324 | 1.5424 | 1.6314 | 1.7977 | 1.7661 | 1.8473 | 1.9509 | 2.1844 | 2.1332 | 2.0409 | 1.7559 | 2.231 | 1.999 | 1.9131 | 2.2528 | 1.8792 | 2.7833 | 2.8467
25 | 1.7612 | 1.796 | 1.8386 | 1.6894 | 1.5966 | 1.5029 | 1.5884 | 1.3974 | 1.2414 | 0.98779 | 1.3084 | 1.4492 | 1.4811 | 1.6112 | 1.3247 | 1.706 | 1.4961 | 1.5601 | 1.4907 | 1.5875 | 1.778 | 1.7166 | 1.9846 | 2.0751
26 | 1.5973 | 1.5913 | 1.5405 | 1.5188 | 1.4654 | 1.462 | 1.6981 | 1.6047 | 1.7039 | 1.638 | 1.6286 | 1.6477 | 1.7212 | 1.7515 | 1.7222 | 1.708 | 1.681 | 1.7593 | 1.6385 | 1.6357 | 1.6753 | 1.552 | 1.5474 | 1.5934
27 | 3.0926 | 3.0931 | 2.9289 | 2.8523 | 2.7208 | 2.6719 | 2.7541 | 2.7894 | 2.9824 | 2.9832 | 2.8853 | 2.9379 | 3.0968 | 3.1612 | 2.9547 | 3.0324 | 2.9422 | 3.0114 | 2.7436 | 2.6562 | 2.7164 | 2.6121 | 2.8613 | 2.9005
28 | 2.0488 | 2.043 | 1.8799 | 1.7536 | 1.5329 | 1.4315 | 1.6429 | 1.1259 | 1.1958 | 1.3303 | 1.1457 | 1.2273 | 1.3181 | 1.4951 | 1.3785 | 1.4089 | 1.2594 | 1.5248 | 1.3488 | 1.3104 | 1.4755 | 1.2544 | 1.8412 | 1.9655
29 | 3.5669 | 3.5033 | 3.1835 | 3.176 | 2.8863 | 2.7463 | 3.6998 | 3.4019 | 3.5321 | 3.4071 | 3.2293 | 3.4985 | 3.7684 | 3.786 | 3.5415 | 3.3809 | 3.174 | 3.4343 | 3.0829 | 3.2006 | 3.4888 | 3.1189 | 3.7262 | 3.5614
30 | 1.4426 | 1.4599 | 1.2953 | 1.2318 | 1.0173 | 0.86987 | 1.1316 | 0.43689 | 0.47342 | 0.54896 | 0.45387 | 0.45185 | 0.58657 | 0.78492 | 0.7891 | 0.75776 | 0.51569 | 0.77829 | 0.60168 | 0.54842 | 0.7168 | 0.56422 | 1.2607 | 1.3929
31 | 9.5724 | 9.3717 | 8.4952 | 8.1429 | 7.3841 | 6.7726 | 7.9022 | 4.9768 | 5.3288 | 5.7688 | 5.7259 | 6.162 | 6.7174 | 7.3905 | 7.3327 | 7.2355 | 6.3075 | 7.5043 | 6.5749 | 6.231 | 7.2715 | 6.4165 | 9.518 | 9.7853
32 | 7.543 | 7.7259 | 6.9488 | 6.6657 | 5.6418 | 4.9261 | 5.9038 | 2.0826 | 2.034 | 2.3713 | 1.9234 | 2.155 | 2.617 | 3.6426 | 3.7254 | 3.6411 | 2.6071 | 4.0167 | 2.7746 | 2.2921 | 2.9478 | 2.1676 | 6.0019 | 7.0277

## Pc, Summer, S3
LoadID | 0 | 1 | 2 | 3 | 4 | 5 | 6 | 7 | 8 | 9 | 10 | 11 | 12 | 13 | 14 | 15 | 16 | 17 | 18 | 19 | 20 | 21 | 22 | 23
1 | 3.1264 | 3.0943 | 2.9822 | 2.9278 | 2.9084 | 2.95 | 2.9259 | 3.5765 | 3.848 | 3.798 | 3.735 | 3.7809 | 3.9209 | 3.8457 | 3.548 | 3.6574 | 3.6994 | 3.5769 | 3.3954 | 3.3528 | 3.3426 | 3.3049 | 3.0543 | 2.9533
2 | 0.96223 | 0.92731 | 0.87596 | 0.80474 | 0.74624 | 0.75123 | 0.8214 | 0.90207 | 0.9791 | 1.0542 | 0.94813 | 1.0001 | 1.0178 | 1.0319 | 0.90519 | 0.93837 | 0.95016 | 0.99532 | 0.99422 | 1.0262 | 1.0935 | 0.98523 | 0.98781 | 0.96124
3 | 1.3859 | 1.3186 | 1.2096 | 1.2451 | 1.1967 | 1.2 | 1.6796 | 2.0064 | 2.1003 | 1.9794 | 1.9255 | 2.0726 | 2.1801 | 2.0547 | 1.8829 | 1.7884 | 1.797 | 1.7769 | 1.7061 | 1.8416 | 1.9442 | 1.7998 | 1.6841 | 1.4519
4 | 0.10989 | 0.10229 | 0.087238 | 0.084138 | 0.071914 | 0.063384 | 0.10227 | 0.10555 | 0.1254 | 0.13125 | 0.12498 | 0.11407 | 0.13304 | 0.13709 | 0.1286 | 0.11981 | 0.1003 | 0.10491 | 0.1145 | 0.1263 | 0.14943 | 0.13662 | 0.14347 | 0.12659
5 | 1.0992 | 1.0082 | 0.92814 | 0.90202 | 0.91406 | 0.89994 | 1.0072 | 1.0602 | 1.1662 | 1.209 | 1.2839 | 1.3605 | 1.4062 | 1.3661 | 1.3219 | 1.306 | 1.2849 | 1.3048 | 1.2989 | 1.3083 | 1.4486 | 1.3675 | 1.3861 | 1.2562
6 | 2.8925 | 2.797 | 2.5905 | 2.6768 | 2.698 | 2.675 | 2.9344 | 3.4654 | 3.614 | 3.6079 | 3.5978 | 3.8013 | 3.7738 | 3.6566 | 3.4514 | 3.3313 | 3.447 | 3.4041 | 3.1647 | 3.1793 | 3.3382 | 3.0296 | 2.9484 | 2.9739
7 | 1.254 | 1.1552 | 1.1128 | 1.1222 | 1.0607 | 1.118 | 1.4345 | 1.4756 | 1.6937 | 1.7951 | 1.772 | 1.8533 | 1.8183 | 1.8926 | 1.8684 | 1.7453 | 1.7338 | 1.7179 | 1.6709 | 1.6676 | 1.7062 | 1.4245 | 1.4894 | 1.3363
8 | 0.32093 | 0.30782 | 0.2916 | 0.28565 | 0.2814 | 0.29151 | 0.46318 | 0.5009 | 0.5364 | 0.53306 | 0.55116 | 0.5861 | 0.58755 | 0.56046 | 0.49349 | 0.47247 | 0.43702 | 0.44386 | 0.42462 | 0.43091 | 0.42284 | 0.36625 | 0.35146 | 0.33403
9 | 0.33873 | 0.32183 | 0.3058 | 0.28721 | 0.27871 | 0.26489 | 0.2758 | 0.24858 | 0.21565 | 0.22788 | 0.24642 | 0.27657 | 0.2945 | 0.30548 | 0.2992 | 0.30977 | 0.29769 | 0.30817 | 0.29252 | 0.30418 | 0.32613 | 0.29793 | 0.30372 | 0.3316
10 | 0.31049 | 0.29326 | 0.27893 | 0.27824 | 0.26921 | 0.26871 | 0.32035 | 0.33164 | 0.35338 | 0.37005 | 0.35842 | 0.37267 | 0.39252 | 0.39045 | 0.3819 | 0.35518 | 0.33654 | 0.34779 | 0.34422 | 0.36151 | 0.39469 | 0.35486 | 0.35683 | 0.3255
11 | 0.29042 | 0.27818 | 0.25559 | 0.24513 | 0.22744 | 0.2269 | 0.2732 | 0.22809 | 0.24493 | 0.26342 | 0.26923 | 0.27844 | 0.28356 | 0.29503 | 0.28294 | 0.26905 | 0.24949 | 0.29114 | 0.28211 | 0.28022 | 0.32031 | 0.27649 | 0.3275 | 0.31277
12 | 1.7754 | 1.8051 | 1.9004 | 1.7355 | 1.6838 | 1.6113 | 1.6629 | 1.6712 | 1.4851 | 1.1519 | 1.574 | 1.7379 | 1.7486 | 1.844 | 1.4815 | 1.954 | 1.7606 | 1.7529 | 1.7376 | 1.8865 | 2.085 | 2.0499 | 2.1456 | 2.1954
13 | 3.5004 | 3.469 | 3.3952 | 3.3648 | 3.3095 | 3.3544 | 3.8777 | 3.948 | 4.2036 | 4.0131 | 4.0234 | 4.059 | 4.2072 | 4.2019 | 4.1168 | 4.0844 | 4.0984 | 4.1864 | 3.9719 | 4.0017 | 4.0553 | 3.7979 | 3.4938 | 3.5318
14 | 1.7517 | 1.7404 | 1.6665 | 1.6312 | 1.5967 | 1.6011 | 1.6098 | 1.8464 | 1.9826 | 1.9652 | 1.9224 | 1.9496 | 2.0324 | 2.0194 | 1.8712 | 1.926 | 1.9218 | 1.8933 | 1.773 | 1.7396 | 1.7487 | 1.7135 | 1.6776 | 1.6503
15 | 0.50075 | 0.48542 | 0.45647 | 0.42045 | 0.38602 | 0.38397 | 0.42307 | 0.43647 | 0.47265 | 0.51068 | 0.45719 | 0.48304 | 0.49444 | 0.50788 | 0.44829 | 0.46389 | 0.46278 | 0.4933 | 0.48553 | 0.49774 | 0.53366 | 0.47772 | 0.50319 | 0.49686
16 | 0.72375 | 0.69116 | 0.63332 | 0.64955 | 0.62048 | 0.61879 | 0.86276 | 1.0072 | 1.0537 | 0.99479 | 0.96579 | 1.04 | 1.096 | 1.0384 | 0.95322 | 0.90578 | 0.90502 | 0.90169 | 0.86085 | 0.92625 | 0.98039 | 0.90503 | 0.86547 | 0.75419
17 | 0.3301 | 0.31295 | 0.26934 | 0.25892 | 0.21958 | 0.19223 | 0.29697 | 0.27105 | 0.31982 | 0.33732 | 0.31787 | 0.29193 | 0.34338 | 0.36258 | 0.34271 | 0.32036 | 0.26245 | 0.2861 | 0.30024 | 0.32557 | 0.38849 | 0.35077 | 0.40076 | 0.36722
18 | 1.6637 | 1.5354 | 1.4114 | 1.3699 | 1.3741 | 1.3449 | 1.5104 | 1.5361 | 1.6873 | 1.7531 | 1.8553 | 1.9675 | 2.0391 | 1.995 | 1.9333 | 1.9099 | 1.866 | 1.9126 | 1.8896 | 1.8969 | 2.1064 | 1.9812 | 2.0568 | 1.8827
19 | 2.2363 | 2.168 | 2.0053 | 2.0655 | 2.068 | 2.0418 | 2.2463 | 2.5899 | 2.6992 | 2.699 | 2.6858 | 2.8393 | 2.8249 | 2.7513 | 2.6007 | 2.5107 | 2.583 | 2.5694 | 2.3764 | 2.381 | 2.5069 | 2.2686 | 2.2578 | 2.2899
20 | 1.3616 | 1.2647 | 1.2118 | 1.2169 | 1.14 | 1.1881 | 1.521 | 1.5059 | 1.7253 | 1.8328 | 1.8031 | 1.8877 | 1.8589 | 1.9493 | 1.9269 | 1.8018 | 1.7749 | 1.7789 | 1.715 | 1.7048 | 1.7523 | 1.4577 | 1.5779 | 1.4373
21 | 1.2924 | 1.2492 | 1.1764 | 1.1487 | 1.1128 | 1.1354 | 1.7753 | 1.8325 | 1.9591 | 1.9538 | 2.0106 | 2.1404 | 2.155 | 2.078 | 1.8383 | 1.7613 | 1.6114 | 1.6645 | 1.5718 | 1.585 | 1.5676 | 1.3492 | 1.3721 | 1.3291
22 | 0.73305 | 0.70383 | 0.66378 | 0.62414 | 0.59398 | 0.55809 | 0.59085 | 0.48469 | 0.42061 | 0.44849 | 0.47776 | 0.53733 | 0.57786 | 0.61321 | 0.60338 | 0.62294 | 0.58536 | 0.62462 | 0.57917 | 0.59475 | 0.64467 | 0.5819 | 0.64526 | 0.71211
23 | 7.8198 | 7.4538 | 7.0456 | 6.993 | 6.6668 | 6.5723 | 7.8498 | 7.6354 | 8.1174 | 8.5361 | 8.2196 | 8.5621 | 9.0688 | 9.1468 | 8.971 | 8.359 | 7.809 | 8.232 | 8.0151 | 8.3507 | 9.1751 | 8.1913 | 8.6896 | 8.097
24 | 2.7909 | 2.7481 | 2.501 | 2.3884 | 2.1217 | 2.0108 | 2.4324 | 1.5424 | 1.6314 | 1.7977 | 1.7661 | 1.8473 | 1.9509 | 2.1844 | 2.1332 | 2.0409 | 1.7559 | 2.231 | 1.999 | 1.9131 | 2.2528 | 1.8792 | 2.7833 | 2.8467
25 | 1.7612 | 1.796 | 1.8386 | 1.6894 | 1.5966 | 1.5029 | 1.5884 | 1.3974 | 1.2414 | 0.98779 | 1.3084 | 1.4492 | 1.4811 | 1.6112 | 1.3247 | 1.706 | 1.4961 | 1.5601 | 1.4907 | 1.5875 | 1.778 | 1.7166 | 1.9846 | 2.0751
26 | 1.5973 | 1.5913 | 1.5405 | 1.5188 | 1.4654 | 1.462 | 1.6981 | 1.6047 | 1.7039 | 1.638 | 1.6286 | 1.6477 | 1.7212 | 1.7515 | 1.7222 | 1.708 | 1.681 | 1.7593 | 1.6385 | 1.6357 | 1.6753 | 1.552 | 1.5474 | 1.5934
27 | 3.0926 | 3.0931 | 2.9289 | 2.8523 | 2.7208 | 2.6719 | 2.7541 | 2.7894 | 2.9824 | 2.9832 | 2.8853 | 2.9379 | 3.0968 | 3.1612 | 2.9547 | 3.0324 | 2.9422 | 3.0114 | 2.7436 | 2.6562 | 2.7164 | 2.6121 | 2.8613 | 2.9005
28 | 2.0488 | 2.043 | 1.8799 | 1.7536 | 1.5329 | 1.4315 | 1.6429 | 1.1259 | 1.1958 | 1.3303 | 1.1457 | 1.2273 | 1.3181 | 1.4951 | 1.3785 | 1.4089 | 1.2594 | 1.5248 | 1.3488 | 1.3104 | 1.4755 | 1.2544 | 1.8412 | 1.9655
29 | 3.5669 | 3.5033 | 3.1835 | 3.176 | 2.8863 | 2.7463 | 3.6998 | 3.4019 | 3.5321 | 3.4071 | 3.2293 | 3.4985 | 3.7684 | 3.786 | 3.5415 | 3.3809 | 3.174 | 3.4343 | 3.0829 | 3.2006 | 3.4888 | 3.1189 | 3.7262 | 3.5614
30 | 1.4426 | 1.4599 | 1.2953 | 1.2318 | 1.0173 | 0.86987 | 1.1316 | 0.43689 | 0.47342 | 0.54896 | 0.45387 | 0.45185 | 0.58657 | 0.78492 | 0.7891 | 0.75776 | 0.51569 | 0.77829 | 0.60168 | 0.54842 | 0.7168 | 0.56422 | 1.2607 | 1.3929
31 | 9.5724 | 9.3717 | 8.4952 | 8.1429 | 7.3841 | 6.7726 | 7.9022 | 4.9768 | 5.3288 | 5.7688 | 5.7259 | 6.162 | 6.7174 | 7.3905 | 7.3327 | 7.2355 | 6.3075 | 7.5043 | 6.5749 | 6.231 | 7.2715 | 6.4165 | 9.518 | 9.7853
32 | 7.543 | 7.7259 | 6.9488 | 6.6657 | 5.6418 | 4.9261 | 5.9038 | 2.0826 | 2.034 | 2.3713 | 1.9234 | 2.155 | 2.617 | 3.6426 | 3.7254 | 3.6411 | 2.6071 | 4.0167 | 2.7746 | 2.2921 | 2.9478 | 2.1676 | 6.0019 | 7.0277

## Pc, Summer, S4
LoadID | 0 | 1 | 2 | 3 | 4 | 5 | 6 | 7 | 8 | 9 | 10 | 11 | 12 | 13 | 14 | 15 | 16 | 17 | 18 | 19 | 20 | 21 | 22 | 23
1 | 3.1889 | 3.1562 | 3.0419 | 2.9863 | 2.9666 | 3.009 | 2.9844 | 3.648 | 3.925 | 3.874 | 3.8097 | 3.8565 | 3.9993 | 3.9226 | 3.619 | 3.7305 | 3.7734 | 3.6485 | 3.4634 | 3.4198 | 3.4095 | 3.371 | 3.1153 | 3.0123
2 | 0.97686 | 0.94109 | 0.88922 | 0.81679 | 0.75785 | 0.76345 | 0.83439 | 0.91951 | 0.99816 | 1.0745 | 0.96664 | 1.0196 | 1.0373 | 1.0509 | 0.92153 | 0.9554 | 0.96819 | 1.0132 | 1.0129 | 1.0459 | 1.1141 | 1.0042 | 1.0041 | 0.97624
3 | 1.4101 | 1.3414 | 1.2306 | 1.2669 | 1.2181 | 1.2219 | 1.7106 | 2.0461 | 2.1419 | 2.0184 | 1.9637 | 2.1136 | 2.223 | 2.0946 | 1.9192 | 1.8228 | 1.8322 | 1.8109 | 1.7394 | 1.8778 | 1.9821 | 1.8352 | 1.7151 | 1.4778
4 | 0.11079 | 0.103 | 0.087784 | 0.084684 | 0.072421 | 0.063861 | 0.10334 | 0.10749 | 0.12776 | 0.13366 | 0.12736 | 0.11619 | 0.13545 | 0.13936 | 0.13068 | 0.12171 | 0.10203 | 0.10646 | 0.11647 | 0.12859 | 0.15207 | 0.13913 | 0.14535 | 0.12794
5 | 1.1182 | 1.0252 | 0.94388 | 0.91739 | 0.93014 | 0.91608 | 1.0251 | 1.081 | 1.1892 | 1.2327 | 1.3093 | 1.3873 | 1.4337 | 1.3924 | 1.3472 | 1.3309 | 1.3099 | 1.3295 | 1.3241 | 1.3339 | 1.4768 | 1.3943 | 1.4115 | 1.2786
6 | 2.9448 | 2.8473 | 2.6372 | 2.7255 | 2.748 | 2.7251 | 2.989 | 3.534 | 3.6857 | 3.6792 | 3.6692 | 3.8767 | 3.8482 | 3.7277 | 3.5183 | 3.3958 | 3.5148 | 3.4698 | 3.2266 | 3.2419 | 3.4034 | 3.0892 | 3.0031 | 3.0283
7 | 1.2746 | 1.1737 | 1.1309 | 1.1408 | 1.0787 | 1.1377 | 1.4598 | 1.5045 | 1.7271 | 1.8303 | 1.807 | 1.8899 | 1.8538 | 1.9289 | 1.904 | 1.7786 | 1.7676 | 1.7504 | 1.7032 | 1.7002 | 1.7392 | 1.4523 | 1.5158 | 1.359
8 | 0.3257 | 0.31227 | 0.29591 | 0.28992 | 0.28584 | 0.29633 | 0.47121 | 0.5107 | 0.54693 | 0.54344 | 0.56202 | 0.59762 | 0.59898 | 0.57108 | 0.50273 | 0.4813 | 0.44541 | 0.45202 | 0.43269 | 0.43924 | 0.43086 | 0.3733 | 0.35723 | 0.33919
9 | 0.34369 | 0.32639 | 0.31023 | 0.29136 | 0.28298 | 0.26908 | 0.27997 | 0.25332 | 0.21976 | 0.23214 | 0.25117 | 0.28188 | 0.30004 | 0.31094 | 0.30449 | 0.31528 | 0.30326 | 0.31355 | 0.29791 | 0.30994 | 0.33217 | 0.30359 | 0.30841 | 0.33657
10 | 0.31548 | 0.29786 | 0.28338 | 0.28273 | 0.27372 | 0.27334 | 0.32585 | 0.33812 | 0.36031 | 0.37725 | 0.36547 | 0.37997 | 0.40014 | 0.39782 | 0.38907 | 0.36183 | 0.34301 | 0.35422 | 0.3508 | 0.36852 | 0.40225 | 0.36175 | 0.36304 | 0.33089
11 | 0.29373 | 0.28116 | 0.25839 | 0.24784 | 0.23019 | 0.22991 | 0.2768 | 0.23232 | 0.24955 | 0.26827 | 0.27437 | 0.2837 | 0.28874 | 0.30003 | 0.28764 | 0.27349 | 0.25396 | 0.29589 | 0.28712 | 0.28539 | 0.32604 | 0.28161 | 0.33215 | 0.31674
12 | 1.8071 | 1.8372 | 1.9348 | 1.7668 | 1.7147 | 1.6412 | 1.6933 | 1.7042 | 1.5144 | 1.1743 | 1.6051 | 1.7722 | 1.7828 | 1.8795 | 1.5096 | 1.9916 | 1.795 | 1.7863 | 1.7714 | 1.9236 | 2.1256 | 2.0903 | 2.1856 | 2.2358
13 | 3.5659 | 3.5337 | 3.4589 | 3.4282 | 3.3724 | 3.4188 | 3.9519 | 4.0264 | 4.2871 | 4.0926 | 4.1034 | 4.1396 | 4.2904 | 4.2843 | 4.1974 | 4.1644 | 4.1794 | 4.2682 | 4.0502 | 4.081 | 4.1352 | 3.8732 | 3.5602 | 3.5983
14 | 1.7836 | 1.7721 | 1.6969 | 1.6611 | 1.6264 | 1.6312 | 1.6397 | 1.8829 | 2.0219 | 2.004 | 1.9606 | 1.9883 | 2.0724 | 2.0587 | 1.9074 | 1.9634 | 1.9596 | 1.9298 | 1.8077 | 1.7738 | 1.7828 | 1.7472 | 1.7088 | 1.6804
15 | 0.50775 | 0.49201 | 0.4628 | 0.42622 | 0.39157 | 0.38981 | 0.42927 | 0.4448 | 0.48176 | 0.52039 | 0.46603 | 0.49233 | 0.50374 | 0.51696 | 0.4561 | 0.47203 | 0.4714 | 0.50187 | 0.49447 | 0.50716 | 0.54352 | 0.48678 | 0.51096 | 0.50403
16 | 0.73586 | 0.70255 | 0.64381 | 0.66047 | 0.63119 | 0.62972 | 0.87826 | 1.027 | 1.0745 | 1.0143 | 0.98487 | 1.0606 | 1.1175 | 1.0583 | 0.97138 | 0.923 | 0.92262 | 0.91871 | 0.87747 | 0.94436 | 0.99936 | 0.92274 | 0.88099 | 0.76712
17 | 0.33235 | 0.31472 | 0.2707 | 0.26028 | 0.22085 | 0.19343 | 0.29967 | 0.27591 | 0.32572 | 0.34334 | 0.32381 | 0.29724 | 0.3494 | 0.36827 | 0.3479 | 0.32513 | 0.26678 | 0.28996 | 0.30515 | 0.33131 | 0.39509 | 0.35706 | 0.40547 | 0.37059
18 | 1.6909 | 1.5599 | 1.434 | 1.392 | 1.3973 | 1.3681 | 1.5361 | 1.566 | 1.7204 | 1.7872 | 1.8918 | 2.0061 | 2.0787 | 2.0327 | 1.9697 | 1.9458 | 1.9021 | 1.9482 | 1.9259 | 1.9338 | 2.1469 | 2.0198 | 2.0933 | 1.9148
19 | 2.2752 | 2.2054 | 2.04 | 2.1017 | 2.1052 | 2.0791 | 2.2869 | 2.6409 | 2.7525 | 2.752 | 2.7389 | 2.8954 | 2.8803 | 2.8043 | 2.6505 | 2.5587 | 2.6334 | 2.6183 | 2.4224 | 2.4276 | 2.5555 | 2.313 | 2.2986 | 2.3304
20 | 1.3825 | 1.2834 | 1.2301 | 1.2357 | 1.1582 | 1.208 | 1.5467 | 1.5352 | 1.7591 | 1.8684 | 1.8386 | 1.9247 | 1.8948 | 1.986 | 1.963 | 1.8354 | 1.8091 | 1.8118 | 1.7477 | 1.7378 | 1.7857 | 1.4858 | 1.6047 | 1.4602
21 | 1.3097 | 1.2653 | 1.192 | 1.1641 | 1.1289 | 1.1529 | 1.8044 | 1.868 | 1.9973 | 1.9914 | 2.05 | 2.1821 | 2.1964 | 2.1164 | 1.8718 | 1.7933 | 1.6419 | 1.6941 | 1.6011 | 1.6151 | 1.5966 | 1.3747 | 1.393 | 1.3478
22 | 0.7425 | 0.71252 | 0.67222 | 0.63205 | 0.60211 | 0.56607 | 0.59877 | 0.49371 | 0.42843 | 0.45659 | 0.48681 | 0.54744 | 0.5884 | 0.6236 | 0.61345 | 0.63343 | 0.59597 | 0.63487 | 0.58944 | 0.60572 | 0.65616 | 0.59267 | 0.65419 | 0.72158
23 | 7.9332 | 7.5584 | 7.1468 | 7.0951 | 6.7692 | 6.6776 | 7.9747 | 7.7826 | 8.2749 | 8.6997 | 8.3798 | 8.728 | 9.2418 | 9.3143 | 9.134 | 8.51 | 7.9561 | 8.3781 | 8.1646 | 8.5101 | 9.347 | 8.348 | 8.8307 | 8.2195
24 | 2.8114 | 2.7666 | 2.5184 | 2.4052 | 2.1388 | 2.0295 | 2.4548 | 1.5687 | 1.66 | 1.8278 | 1.798 | 1.88 | 1.983 | 2.2154 | 2.1624 | 2.0684 | 1.7836 | 2.2604 | 2.0301 | 1.9451 | 2.2883 | 1.9109 | 2.8121 | 2.8713
25 | 1.7869 | 1.822 | 1.8666 | 1.7148 | 1.6217 | 1.5271 | 1.6131 | 1.4242 | 1.2652 | 1.006 | 1.3336 | 1.477 | 1.5089 | 1.64 | 1.3475 | 1.7366 | 1.524 | 1.5872 | 1.5181 | 1.6176 | 1.811 | 1.7493 | 2.0171 | 2.1079
26 | 1.6235 | 1.6172 | 1.566 | 1.5442 | 1.4906 | 1.4877 | 1.7278 | 1.6361 | 1.7373 | 1.6698 | 1.6606 | 1.6799 | 1.7546 | 1.7844 | 1.7544 | 1.74 | 1.7134 | 1.7921 | 1.6698 | 1.6674 | 1.7072 | 1.5821 | 1.574 | 1.62
27 | 3.1397 | 3.1397 | 2.9739 | 2.8964 | 2.7646 | 2.7164 | 2.7981 | 2.8432 | 3.0403 | 3.0404 | 2.9416 | 2.9949 | 3.1559 | 3.2192 | 3.0082 | 3.0875 | 2.9979 | 3.0653 | 2.7948 | 2.7067 | 2.7668 | 2.6619 | 2.9073 | 2.945
28 | 2.065 | 2.0582 | 1.8945 | 1.7669 | 1.5458 | 1.445 | 1.6573 | 1.1452 | 1.2169 | 1.3528 | 1.1662 | 1.2488 | 1.3397 | 1.5161 | 1.3965 | 1.4278 | 1.2794 | 1.5446 | 1.3695 | 1.3323 | 1.4983 | 1.2754 | 1.8592 | 1.9821
29 | 3.6059 | 3.54 | 3.2172 | 3.2111 | 2.9208 | 2.7815 | 3.7496 | 3.4657 | 3.5991 | 3.4699 | 3.2907 | 3.5645 | 3.8375 | 3.8501 | 3.5999 | 3.4364 | 3.2306 | 3.489 | 3.1364 | 3.2589 | 3.5498 | 3.1759 | 3.7761 | 3.603
30 | 1.4451 | 1.4618 | 1.2968 | 1.2333 | 1.0187 | 0.87118 | 1.1345 | 0.44221 | 0.47988 | 0.55556 | 0.46037 | 0.45766 | 0.59316 | 0.79115 | 0.79478 | 0.76298 | 0.52044 | 0.78251 | 0.60705 | 0.5547 | 0.72403 | 0.57111 | 1.2659 | 1.3965
31 | 9.6495 | 9.441 | 8.5592 | 8.2054 | 7.4496 | 6.8383 | 7.9749 | 5.0616 | 5.4223 | 5.8652 | 5.8293 | 6.2713 | 6.8295 | 7.4972 | 7.4356 | 7.3372 | 6.4095 | 7.6052 | 6.6775 | 6.3353 | 7.3861 | 6.5257 | 9.6214 | 9.8762
32 | 7.5617 | 7.7439 | 6.9655 | 6.6831 | 5.6597 | 4.944 | 5.9233 | 2.1071 | 2.0597 | 2.3968 | 1.9489 | 2.182 | 2.6436 | 3.668 | 3.7494 | 3.6642 | 2.6313 | 4.0402 | 2.7967 | 2.3145 | 2.9712 | 2.1889 | 6.0215 | 7.0472

## Pc, Summer, S5
LoadID | 0 | 1 | 2 | 3 | 4 | 5 | 6 | 7 | 8 | 9 | 10 | 11 | 12 | 13 | 14 | 15 | 16 | 17 | 18 | 19 | 20 | 21 | 22 | 23
1 | 3.1889 | 3.1562 | 3.0419 | 2.9863 | 2.9666 | 3.009 | 2.9844 | 3.648 | 3.925 | 3.874 | 3.8097 | 3.8565 | 3.9993 | 3.9226 | 3.619 | 3.7305 | 3.7734 | 3.6485 | 3.4634 | 3.4198 | 3.4095 | 3.371 | 3.1153 | 3.0123
2 | 0.97686 | 0.94109 | 0.88922 | 0.81679 | 0.75785 | 0.76345 | 0.83439 | 0.91951 | 0.99816 | 1.0745 | 0.96664 | 1.0196 | 1.0373 | 1.0509 | 0.92153 | 0.9554 | 0.96819 | 1.0132 | 1.0129 | 1.0459 | 1.1141 | 1.0042 | 1.0041 | 0.97624
3 | 1.4101 | 1.3414 | 1.2306 | 1.2669 | 1.2181 | 1.2219 | 1.7106 | 2.0461 | 2.1419 | 2.0184 | 1.9637 | 2.1136 | 2.223 | 2.0946 | 1.9192 | 1.8228 | 1.8322 | 1.8109 | 1.7394 | 1.8778 | 1.9821 | 1.8352 | 1.7151 | 1.4778
4 | 0.11079 | 0.103 | 0.087784 | 0.084684 | 0.072421 | 0.063861 | 0.10334 | 0.10749 | 0.12776 | 0.13366 | 0.12736 | 0.11619 | 0.13545 | 0.13936 | 0.13068 | 0.12171 | 0.10203 | 0.10646 | 0.11647 | 0.12859 | 0.15207 | 0.13913 | 0.14535 | 0.12794
5 | 1.1182 | 1.0252 | 0.94388 | 0.91739 | 0.93014 | 0.91608 | 1.0251 | 1.081 | 1.1892 | 1.2327 | 1.3093 | 1.3873 | 1.4337 | 1.3924 | 1.3472 | 1.3309 | 1.3099 | 1.3295 | 1.3241 | 1.3339 | 1.4768 | 1.3943 | 1.4115 | 1.2786
6 | 2.9448 | 2.8473 | 2.6372 | 2.7255 | 2.748 | 2.7251 | 2.989 | 3.534 | 3.6857 | 3.6792 | 3.6692 | 3.8767 | 3.8482 | 3.7277 | 3.5183 | 3.3958 | 3.5148 | 3.4698 | 3.2266 | 3.2419 | 3.4034 | 3.0892 | 3.0031 | 3.0283
7 | 1.2746 | 1.1737 | 1.1309 | 1.1408 | 1.0787 | 1.1377 | 1.4598 | 1.5045 | 1.7271 | 1.8303 | 1.807 | 1.8899 | 1.8538 | 1.9289 | 1.904 | 1.7786 | 1.7676 | 1.7504 | 1.7032 | 1.7002 | 1.7392 | 1.4523 | 1.5158 | 1.359
8 | 0.3257 | 0.31227 | 0.29591 | 0.28992 | 0.28584 | 0.29633 | 0.47121 | 0.5107 | 0.54693 | 0.54344 | 0.56202 | 0.59762 | 0.59898 | 0.57108 | 0.50273 | 0.4813 | 0.44541 | 0.45202 | 0.43269 | 0.43924 | 0.43086 | 0.3733 | 0.35723 | 0.33919
9 | 0.34369 | 0.32639 | 0.31023 | 0.29136 | 0.28298 | 0.26908 | 0.27997 | 0.25332 | 0.21976 | 0.23214 | 0.25117 | 0.28188 | 0.30004 | 0.31094 | 0.30449 | 0.31528 | 0.30326 | 0.31355 | 0.29791 | 0.30994 | 0.33217 | 0.30359 | 0.30841 | 0.33657
10 | 0.31548 | 0.29786 | 0.28338 | 0.28273 | 0.27372 | 0.27334 | 0.32585 | 0.33812 | 0.36031 | 0.37725 | 0.36547 | 0.37997 | 0.40014 | 0.39782 | 0.38907 | 0.36183 | 0.34301 | 0.35422 | 0.3508 | 0.36852 | 0.40225 | 0.36175 | 0.36304 | 0.33089
11 | 0.29373 | 0.28116 | 0.25839 | 0.24784 | 0.23019 | 0.22991 | 0.2768 | 0.23232 | 0.24955 | 0.26827 | 0.27437 | 0.2837 | 0.28874 | 0.30003 | 0.28764 | 0.27349 | 0.25396 | 0.29589 | 0.28712 | 0.28539 | 0.32604 | 0.28161 | 0.33215 | 0.31674
12 | 1.8071 | 1.8372 | 1.9348 | 1.7668 | 1.7147 | 1.6412 | 1.6933 | 1.7042 | 1.5144 | 1.1743 | 1.6051 | 1.7722 | 1.7828 | 1.8795 | 1.5096 | 1.9916 | 1.795 | 1.7863 | 1.7714 | 1.9236 | 2.1256 | 2.0903 | 2.1856 | 2.2358
13 | 3.5659 | 3.5337 | 3.4589 | 3.4282 | 3.3724 | 3.4188 | 3.9519 | 4.0264 | 4.2871 | 4.0926 | 4.1034 | 4.1396 | 4.2904 | 4.2843 | 4.1974 | 4.1644 | 4.1794 | 4.2682 | 4.0502 | 4.081 | 4.1352 | 3.8732 | 3.5602 | 3.5983
14 | 1.7836 | 1.7721 | 1.6969 | 1.6611 | 1.6264 | 1.6312 | 1.6397 | 1.8829 | 2.0219 | 2.004 | 1.9606 | 1.9883 | 2.0724 | 2.0587 | 1.9074 | 1.9634 | 1.9596 | 1.9298 | 1.8077 | 1.7738 | 1.7828 | 1.7472 | 1.7088 | 1.6804
15 | 0.50775 | 0.49201 | 0.4628 | 0.42622 | 0.39157 | 0.38981 | 0.42927 | 0.4448 | 0.48176 | 0.52039 | 0.46603 | 0.49233 | 0.50374 | 0.51696 | 0.4561 | 0.47203 | 0.4714 | 0.50187 | 0.49447 | 0.50716 | 0.54352 | 0.48678 | 0.51096 | 0.50403
16 | 0.73586 | 0.70255 | 0.64381 | 0.66047 | 0.63119 | 0.62972 | 0.87826 | 1.027 | 1.0745 | 1.0143 | 0.98487 | 1.0606 | 1.1175 | 1.0583 | 0.97138 | 0.923 | 0.92262 | 0.91871 | 0.87747 | 0.94436 | 0.99936 | 0.92274 | 0.88099 | 0.76712
17 | 0.33235 | 0.31472 | 0.2707 | 0.26028 | 0.22085 | 0.19343 | 0.29967 | 0.27591 | 0.32572 | 0.34334 | 0.32381 | 0.29724 | 0.3494 | 0.36827 | 0.3479 | 0.32513 | 0.26678 | 0.28996 | 0.30515 | 0.33131 | 0.39509 | 0.35706 | 0.40547 | 0.37059
18 | 1.6909 | 1.5599 | 1.434 | 1.392 | 1.3973 | 1.3681 | 1.5361 | 1.566 | 1.7204 | 1.7872 | 1.8918 | 2.0061 | 2.0787 | 2.0327 | 1.9697 | 1.9458 | 1.9021 | 1.9482 | 1.9259 | 1.9338 | 2.1469 | 2.0198 | 2.0933 | 1.9148
19 | 2.2752 | 2.2054 | 2.04 | 2.1017 | 2.1052 | 2.0791 | 2.2869 | 2.6409 | 2.7525 | 2.752 | 2.7389 | 2.8954 | 2.8803 | 2.8043 | 2.6505 | 2.5587 | 2.6334 | 2.6183 | 2.4224 | 2.4276 | 2.5555 | 2.313 | 2.2986 | 2.3304
20 | 1.3825 | 1.2834 | 1.2301 | 1.2357 | 1.1582 | 1.208 | 1.5467 | 1.5352 | 1.7591 | 1.8684 | 1.8386 | 1.9247 | 1.8948 | 1.986 | 1.963 | 1.8354 | 1.8091 | 1.8118 | 1.7477 | 1.7378 | 1.7857 | 1.4858 | 1.6047 | 1.4602
21 | 1.3097 | 1.2653 | 1.192 | 1.1641 | 1.1289 | 1.1529 | 1.8044 | 1.868 | 1.9973 | 1.9914 | 2.05 | 2.1821 | 2.1964 | 2.1164 | 1.8718 | 1.7933 | 1.6419 | 1.6941 | 1.6011 | 1.6151 | 1.5966 | 1.3747 | 1.393 | 1.3478
22 | 0.7425 | 0.71252 | 0.67222 | 0.63205 | 0.60211 | 0.56607 | 0.59877 | 0.49371 | 0.42843 | 0.45659 | 0.48681 | 0.54744 | 0.5884 | 0.6236 | 0.61345 | 0.63343 | 0.59597 | 0.63487 | 0.58944 | 0.60572 | 0.65616 | 0.59267 | 0.65419 | 0.72158
23 | 7.9332 | 7.5584 | 7.1468 | 7.0951 | 6.7692 | 6.6776 | 7.9747 | 7.7826 | 8.2749 | 8.6997 | 8.3798 | 8.728 | 9.2418 | 9.3143 | 9.134 | 8.51 | 7.9561 | 8.3781 | 8.1646 | 8.5101 | 9.347 | 8.348 | 8.8307 | 8.2195
24 | 2.8114 | 2.7666 | 2.5184 | 2.4052 | 2.1388 | 2.0295 | 2.4548 | 1.5687 | 1.66 | 1.8278 | 1.798 | 1.88 | 1.983 | 2.2154 | 2.1624 | 2.0684 | 1.7836 | 2.2604 | 2.0301 | 1.9451 | 2.2883 | 1.9109 | 2.8121 | 2.8713
25 | 1.7869 | 1.822 | 1.8666 | 1.7148 | 1.6217 | 1.5271 | 1.6131 | 1.4242 | 1.2652 | 1.006 | 1.3336 | 1.477 | 1.5089 | 1.64 | 1.3475 | 1.7366 | 1.524 | 1.5872 | 1.5181 | 1.6176 | 1.811 | 1.7493 | 2.0171 | 2.1079
26 | 1.6235 | 1.6172 | 1.566 | 1.5442 | 1.4906 | 1.4877 | 1.7278 | 1.6361 | 1.7373 | 1.6698 | 1.6606 | 1.6799 | 1.7546 | 1.7844 | 1.7544 | 1.74 | 1.7134 | 1.7921 | 1.6698 | 1.6674 | 1.7072 | 1.5821 | 1.574 | 1.62
27 | 3.1397 | 3.1397 | 2.9739 | 2.8964 | 2.7646 | 2.7164 | 2.7981 | 2.8432 | 3.0403 | 3.0404 | 2.9416 | 2.9949 | 3.1559 | 3.2192 | 3.0082 | 3.0875 | 2.9979 | 3.0653 | 2.7948 | 2.7067 | 2.7668 | 2.6619 | 2.9073 | 2.945
28 | 2.065 | 2.0582 | 1.8945 | 1.7669 | 1.5458 | 1.445 | 1.6573 | 1.1452 | 1.2169 | 1.3528 | 1.1662 | 1.2488 | 1.3397 | 1.5161 | 1.3965 | 1.4278 | 1.2794 | 1.5446 | 1.3695 | 1.3323 | 1.4983 | 1.2754 | 1.8592 | 1.9821
29 | 3.6059 | 3.54 | 3.2172 | 3.2111 | 2.9208 | 2.7815 | 3.7496 | 3.4657 | 3.5991 | 3.4699 | 3.2907 | 3.5645 | 3.8375 | 3.8501 | 3.5999 | 3.4364 | 3.2306 | 3.489 | 3.1364 | 3.2589 | 3.5498 | 3.1759 | 3.7761 | 3.603
30 | 1.4451 | 1.4618 | 1.2968 | 1.2333 | 1.0187 | 0.87118 | 1.1345 | 0.44221 | 0.47988 | 0.55556 | 0.46037 | 0.45766 | 0.59316 | 0.79115 | 0.79478 | 0.76298 | 0.52044 | 0.78251 | 0.60705 | 0.5547 | 0.72403 | 0.57111 | 1.2659 | 1.3965
31 | 9.6495 | 9.441 | 8.5592 | 8.2054 | 7.4496 | 6.8383 | 7.9749 | 5.0616 | 5.4223 | 5.8652 | 5.8293 | 6.2713 | 6.8295 | 7.4972 | 7.4356 | 7.3372 | 6.4095 | 7.6052 | 6.6775 | 6.3353 | 7.3861 | 6.5257 | 9.6214 | 9.8762
32 | 7.5617 | 7.7439 | 6.9655 | 6.6831 | 5.6597 | 4.944 | 5.9233 | 2.1071 | 2.0597 | 2.3968 | 1.9489 | 2.182 | 2.6436 | 3.668 | 3.7494 | 3.6642 | 2.6313 | 4.0402 | 2.7967 | 2.3145 | 2.9712 | 2.1889 | 6.0215 | 7.0472

## Pc, Summer, S6
LoadID | 0 | 1 | 2 | 3 | 4 | 5 | 6 | 7 | 8 | 9 | 10 | 11 | 12 | 13 | 14 | 15 | 16 | 17 | 18 | 19 | 20 | 21 | 22 | 23
1 | 3.1889 | 3.1562 | 3.0419 | 2.9863 | 2.9666 | 3.009 | 2.9844 | 3.648 | 3.925 | 3.874 | 3.8097 | 3.8565 | 3.9993 | 3.9226 | 3.619 | 3.7305 | 3.7734 | 3.6485 | 3.4634 | 3.4198 | 3.4095 | 3.371 | 3.1153 | 3.0123
2 | 0.97686 | 0.94109 | 0.88922 | 0.81679 | 0.75785 | 0.76345 | 0.83439 | 0.91951 | 0.99816 | 1.0745 | 0.96664 | 1.0196 | 1.0373 | 1.0509 | 0.92153 | 0.9554 | 0.96819 | 1.0132 | 1.0129 | 1.0459 | 1.1141 | 1.0042 | 1.0041 | 0.97624
3 | 1.4101 | 1.3414 | 1.2306 | 1.2669 | 1.2181 | 1.2219 | 1.7106 | 2.0461 | 2.1419 | 2.0184 | 1.9637 | 2.1136 | 2.223 | 2.0946 | 1.9192 | 1.8228 | 1.8322 | 1.8109 | 1.7394 | 1.8778 | 1.9821 | 1.8352 | 1.7151 | 1.4778
4 | 0.11079 | 0.103 | 0.087784 | 0.084684 | 0.072421 | 0.063861 | 0.10334 | 0.10749 | 0.12776 | 0.13366 | 0.12736 | 0.11619 | 0.13545 | 0.13936 | 0.13068 | 0.12171 | 0.10203 | 0.10646 | 0.11647 | 0.12859 | 0.15207 | 0.13913 | 0.14535 | 0.12794
5 | 1.1182 | 1.0252 | 0.94388 | 0.91739 | 0.93014 | 0.91608 | 1.0251 | 1.081 | 1.1892 | 1.2327 | 1.3093 | 1.3873 | 1.4337 | 1.3924 | 1.3472 | 1.3309 | 1.3099 | 1.3295 | 1.3241 | 1.3339 | 1.4768 | 1.3943 | 1.4115 | 1.2786
6 | 2.9448 | 2.8473 | 2.6372 | 2.7255 | 2.748 | 2.7251 | 2.989 | 3.534 | 3.6857 | 3.6792 | 3.6692 | 3.8767 | 3.8482 | 3.7277 | 3.5183 | 3.3958 | 3.5148 | 3.4698 | 3.2266 | 3.2419 | 3.4034 | 3.0892 | 3.0031 | 3.0283
7 | 1.2746 | 1.1737 | 1.1309 | 1.1408 | 1.0787 | 1.1377 | 1.4598 | 1.5045 | 1.7271 | 1.8303 | 1.807 | 1.8899 | 1.8538 | 1.9289 | 1.904 | 1.7786 | 1.7676 | 1.7504 | 1.7032 | 1.7002 | 1.7392 | 1.4523 | 1.5158 | 1.359
8 | 0.3257 | 0.31227 | 0.29591 | 0.28992 | 0.28584 | 0.29633 | 0.47121 | 0.5107 | 0.54693 | 0.54344 | 0.56202 | 0.59762 | 0.59898 | 0.57108 | 0.50273 | 0.4813 | 0.44541 | 0.45202 | 0.43269 | 0.43924 | 0.43086 | 0.3733 | 0.35723 | 0.33919
9 | 0.34369 | 0.32639 | 0.31023 | 0.29136 | 0.28298 | 0.26908 | 0.27997 | 0.25332 | 0.21976 | 0.23214 | 0.25117 | 0.28188 | 0.30004 | 0.31094 | 0.30449 | 0.31528 | 0.30326 | 0.31355 | 0.29791 | 0.30994 | 0.33217 | 0.30359 | 0.30841 | 0.33657
10 | 0.31548 | 0.29786 | 0.28338 | 0.28273 | 0.27372 | 0.27334 | 0.32585 | 0.33812 | 0.36031 | 0.37725 | 0.36547 | 0.37997 | 0.40014 | 0.39782 | 0.38907 | 0.36183 | 0.34301 | 0.35422 | 0.3508 | 0.36852 | 0.40225 | 0.36175 | 0.36304 | 0.33089
11 | 0.29373 | 0.28116 | 0.25839 | 0.24784 | 0.23019 | 0.22991 | 0.2768 | 0.23232 | 0.24955 | 0.26827 | 0.27437 | 0.2837 | 0.28874 | 0.30003 | 0.28764 | 0.27349 | 0.25396 | 0.29589 | 0.28712 | 0.28539 | 0.32604 | 0.28161 | 0.33215 | 0.31674
12 | 1.8071 | 1.8372 | 1.9348 | 1.7668 | 1.7147 | 1.6412 | 1.6933 | 1.7042 | 1.5144 | 1.1743 | 1.6051 | 1.7722 | 1.7828 | 1.8795 | 1.5096 | 1.9916 | 1.795 | 1.7863 | 1.7714 | 1.9236 | 2.1256 | 2.0903 | 2.1856 | 2.2358
13 | 3.5659 | 3.5337 | 3.4589 | 3.4282 | 3.3724 | 3.4188 | 3.9519 | 4.0264 | 4.2871 | 4.0926 | 4.1034 | 4.1396 | 4.2904 | 4.2843 | 4.1974 | 4.1644 | 4.1794 | 4.2682 | 4.0502 | 4.081 | 4.1352 | 3.8732 | 3.5602 | 3.5983
14 | 1.7836 | 1.7721 | 1.6969 | 1.6611 | 1.6264 | 1.6312 | 1.6397 | 1.8829 | 2.0219 | 2.004 | 1.9606 | 1.9883 | 2.0724 | 2.0587 | 1.9074 | 1.9634 | 1.9596 | 1.9298 | 1.8077 | 1.7738 | 1.7828 | 1.7472 | 1.7088 | 1.6804
15 | 0.50775 | 0.49201 | 0.4628 | 0.42622 | 0.39157 | 0.38981 | 0.42927 | 0.4448 | 0.48176 | 0.52039 | 0.46603 | 0.49233 | 0.50374 | 0.51696 | 0.4561 | 0.47203 | 0.4714 | 0.50187 | 0.49447 | 0.50716 | 0.54352 | 0.48678 | 0.51096 | 0.50403
16 | 0.73586 | 0.70255 | 0.64381 | 0.66047 | 0.63119 | 0.62972 | 0.87826 | 1.027 | 1.0745 | 1.0143 | 0.98487 | 1.0606 | 1.1175 | 1.0583 | 0.97138 | 0.923 | 0.92262 | 0.91871 | 0.87747 | 0.94436 | 0.99936 | 0.92274 | 0.88099 | 0.76712
17 | 0.33235 | 0.31472 | 0.2707 | 0.26028 | 0.22085 | 0.19343 | 0.29967 | 0.27591 | 0.32572 | 0.34334 | 0.32381 | 0.29724 | 0.3494 | 0.36827 | 0.3479 | 0.32513 | 0.26678 | 0.28996 | 0.30515 | 0.33131 | 0.39509 | 0.35706 | 0.40547 | 0.37059
18 | 1.6909 | 1.5599 | 1.434 | 1.392 | 1.3973 | 1.3681 | 1.5361 | 1.566 | 1.7204 | 1.7872 | 1.8918 | 2.0061 | 2.0787 | 2.0327 | 1.9697 | 1.9458 | 1.9021 | 1.9482 | 1.9259 | 1.9338 | 2.1469 | 2.0198 | 2.0933 | 1.9148
19 | 2.2752 | 2.2054 | 2.04 | 2.1017 | 2.1052 | 2.0791 | 2.2869 | 2.6409 | 2.7525 | 2.752 | 2.7389 | 2.8954 | 2.8803 | 2.8043 | 2.6505 | 2.5587 | 2.6334 | 2.6183 | 2.4224 | 2.4276 | 2.5555 | 2.313 | 2.2986 | 2.3304
20 | 1.3825 | 1.2834 | 1.2301 | 1.2357 | 1.1582 | 1.208 | 1.5467 | 1.5352 | 1.7591 | 1.8684 | 1.8386 | 1.9247 | 1.8948 | 1.986 | 1.963 | 1.8354 | 1.8091 | 1.8118 | 1.7477 | 1.7378 | 1.7857 | 1.4858 | 1.6047 | 1.4602
21 | 1.3097 | 1.2653 | 1.192 | 1.1641 | 1.1289 | 1.1529 | 1.8044 | 1.868 | 1.9973 | 1.9914 | 2.05 | 2.1821 | 2.1964 | 2.1164 | 1.8718 | 1.7933 | 1.6419 | 1.6941 | 1.6011 | 1.6151 | 1.5966 | 1.3747 | 1.393 | 1.3478
22 | 0.7425 | 0.71252 | 0.67222 | 0.63205 | 0.60211 | 0.56607 | 0.59877 | 0.49371 | 0.42843 | 0.45659 | 0.48681 | 0.54744 | 0.5884 | 0.6236 | 0.61345 | 0.63343 | 0.59597 | 0.63487 | 0.58944 | 0.60572 | 0.65616 | 0.59267 | 0.65419 | 0.72158
23 | 7.9332 | 7.5584 | 7.1468 | 7.0951 | 6.7692 | 6.6776 | 7.9747 | 7.7826 | 8.2749 | 8.6997 | 8.3798 | 8.728 | 9.2418 | 9.3143 | 9.134 | 8.51 | 7.9561 | 8.3781 | 8.1646 | 8.5101 | 9.347 | 8.348 | 8.8307 | 8.2195
24 | 2.8114 | 2.7666 | 2.5184 | 2.4052 | 2.1388 | 2.0295 | 2.4548 | 1.5687 | 1.66 | 1.8278 | 1.798 | 1.88 | 1.983 | 2.2154 | 2.1624 | 2.0684 | 1.7836 | 2.2604 | 2.0301 | 1.9451 | 2.2883 | 1.9109 | 2.8121 | 2.8713
25 | 1.7869 | 1.822 | 1.8666 | 1.7148 | 1.6217 | 1.5271 | 1.6131 | 1.4242 | 1.2652 | 1.006 | 1.3336 | 1.477 | 1.5089 | 1.64 | 1.3475 | 1.7366 | 1.524 | 1.5872 | 1.5181 | 1.6176 | 1.811 | 1.7493 | 2.0171 | 2.1079
26 | 1.6235 | 1.6172 | 1.566 | 1.5442 | 1.4906 | 1.4877 | 1.7278 | 1.6361 | 1.7373 | 1.6698 | 1.6606 | 1.6799 | 1.7546 | 1.7844 | 1.7544 | 1.74 | 1.7134 | 1.7921 | 1.6698 | 1.6674 | 1.7072 | 1.5821 | 1.574 | 1.62
27 | 3.1397 | 3.1397 | 2.9739 | 2.8964 | 2.7646 | 2.7164 | 2.7981 | 2.8432 | 3.0403 | 3.0404 | 2.9416 | 2.9949 | 3.1559 | 3.2192 | 3.0082 | 3.0875 | 2.9979 | 3.0653 | 2.7948 | 2.7067 | 2.7668 | 2.6619 | 2.9073 | 2.945
28 | 2.065 | 2.0582 | 1.8945 | 1.7669 | 1.5458 | 1.445 | 1.6573 | 1.1452 | 1.2169 | 1.3528 | 1.1662 | 1.2488 | 1.3397 | 1.5161 | 1.3965 | 1.4278 | 1.2794 | 1.5446 | 1.3695 | 1.3323 | 1.4983 | 1.2754 | 1.8592 | 1.9821
29 | 3.6059 | 3.54 | 3.2172 | 3.2111 | 2.9208 | 2.7815 | 3.7496 | 3.4657 | 3.5991 | 3.4699 | 3.2907 | 3.5645 | 3.8375 | 3.8501 | 3.5999 | 3.4364 | 3.2306 | 3.489 | 3.1364 | 3.2589 | 3.5498 | 3.1759 | 3.7761 | 3.603
30 | 1.4451 | 1.4618 | 1.2968 | 1.2333 | 1.0187 | 0.87118 | 1.1345 | 0.44221 | 0.47988 | 0.55556 | 0.46037 | 0.45766 | 0.59316 | 0.79115 | 0.79478 | 0.76298 | 0.52044 | 0.78251 | 0.60705 | 0.5547 | 0.72403 | 0.57111 | 1.2659 | 1.3965
31 | 9.6495 | 9.441 | 8.5592 | 8.2054 | 7.4496 | 6.8383 | 7.9749 | 5.0616 | 5.4223 | 5.8652 | 5.8293 | 6.2713 | 6.8295 | 7.4972 | 7.4356 | 7.3372 | 6.4095 | 7.6052 | 6.6775 | 6.3353 | 7.3861 | 6.5257 | 9.6214 | 9.8762
32 | 7.5617 | 7.7439 | 6.9655 | 6.6831 | 5.6597 | 4.944 | 5.9233 | 2.1071 | 2.0597 | 2.3968 | 1.9489 | 2.182 | 2.6436 | 3.668 | 3.7494 | 3.6642 | 2.6313 | 4.0402 | 2.7967 | 2.3145 | 2.9712 | 2.1889 | 6.0215 | 7.0472

## Pc, Summer, S7
LoadID | 0 | 1 | 2 | 3 | 4 | 5 | 6 | 7 | 8 | 9 | 10 | 11 | 12 | 13 | 14 | 15 | 16 | 17 | 18 | 19 | 20 | 21 | 22 | 23
1 | 3.0639 | 3.0324 | 2.9226 | 2.8692 | 2.8502 | 2.891 | 2.8674 | 3.505 | 3.7711 | 3.7221 | 3.6603 | 3.7053 | 3.8425 | 3.7688 | 3.4771 | 3.5842 | 3.6254 | 3.5054 | 3.3275 | 3.2857 | 3.2757 | 3.2388 | 2.9932 | 2.8942
2 | 0.94759 | 0.91352 | 0.86271 | 0.79268 | 0.73463 | 0.73902 | 0.80841 | 0.88463 | 0.96005 | 1.0339 | 0.92962 | 0.98069 | 0.99833 | 1.0129 | 0.88885 | 0.92134 | 0.93213 | 0.97739 | 0.9755 | 1.0065 | 1.0728 | 0.96629 | 0.97156 | 0.94624
3 | 1.3616 | 1.2959 | 1.1887 | 1.2232 | 1.1753 | 1.1781 | 1.6486 | 1.9667 | 2.0587 | 1.9403 | 1.8874 | 2.0315 | 2.1371 | 2.0149 | 1.8465 | 1.7539 | 1.7618 | 1.7428 | 1.6729 | 1.8054 | 1.9062 | 1.7644 | 1.6531 | 1.4261
4 | 0.10898 | 0.10158 | 0.086692 | 0.083592 | 0.071407 | 0.062907 | 0.10119 | 0.10361 | 0.12304 | 0.12884 | 0.12261 | 0.11194 | 0.13063 | 0.13481 | 0.12653 | 0.1179 | 0.09857 | 0.10337 | 0.11254 | 0.124 | 0.14679 | 0.1341 | 0.14158 | 0.12525
5 | 1.0803 | 0.99117 | 0.9124 | 0.88666 | 0.89797 | 0.88381 | 0.98933 | 1.0394 | 1.1433 | 1.1853 | 1.2586 | 1.3337 | 1.3786 | 1.3399 | 1.2966 | 1.281 | 1.2598 | 1.28 | 1.2737 | 1.2827 | 1.4205 | 1.3406 | 1.3607 | 1.2339
6 | 2.8401 | 2.7468 | 2.5438 | 2.6281 | 2.648 | 2.6249 | 2.8799 | 3.3968 | 3.5424 | 3.5367 | 3.5264 | 3.726 | 3.6994 | 3.5854 | 3.3845 | 3.2667 | 3.3792 | 3.3384 | 3.1028 | 3.1167 | 3.2729 | 2.9699 | 2.8936 | 2.9195
7 | 1.2333 | 1.1367 | 1.0946 | 1.1037 | 1.0426 | 1.0984 | 1.4091 | 1.4466 | 1.6603 | 1.7599 | 1.737 | 1.8168 | 1.7828 | 1.8563 | 1.8327 | 1.7121 | 1.7001 | 1.6855 | 1.6386 | 1.6351 | 1.6733 | 1.3968 | 1.463 | 1.3136
8 | 0.31617 | 0.30337 | 0.2873 | 0.28139 | 0.27696 | 0.28669 | 0.45515 | 0.49109 | 0.52586 | 0.52267 | 0.5403 | 0.57458 | 0.57612 | 0.54985 | 0.48426 | 0.46364 | 0.42863 | 0.43569 | 0.41654 | 0.42259 | 0.41483 | 0.3592 | 0.34569 | 0.32886
9 | 0.33377 | 0.31727 | 0.30136 | 0.28306 | 0.27444 | 0.2607 | 0.27164 | 0.24385 | 0.21155 | 0.22362 | 0.24167 | 0.27126 | 0.28897 | 0.30002 | 0.29391 | 0.30426 | 0.29212 | 0.30278 | 0.28713 | 0.29842 | 0.3201 | 0.29228 | 0.29902 | 0.32663
10 | 0.3055 | 0.28865 | 0.27448 | 0.27374 | 0.2647 | 0.26408 | 0.31485 | 0.32517 | 0.34645 | 0.36285 | 0.35137 | 0.36536 | 0.38491 | 0.38307 | 0.37473 | 0.34854 | 0.33006 | 0.34136 | 0.33764 | 0.35449 | 0.38712 | 0.34797 | 0.35062 | 0.3201
11 | 0.28711 | 0.2752 | 0.25279 | 0.24242 | 0.22468 | 0.22389 | 0.2696 | 0.22385 | 0.24032 | 0.25857 | 0.26409 | 0.27318 | 0.27837 | 0.29002 | 0.27824 | 0.26461 | 0.24503 | 0.2864 | 0.2771 | 0.27506 | 0.31458 | 0.27138 | 0.32285 | 0.30881
12 | 1.7437 | 1.773 | 1.8659 | 1.7042 | 1.6529 | 1.5814 | 1.6326 | 1.6383 | 1.4559 | 1.1295 | 1.5429 | 1.7036 | 1.7144 | 1.8085 | 1.4533 | 1.9164 | 1.7262 | 1.7195 | 1.7039 | 1.8495 | 2.0443 | 2.0095 | 2.1057 | 2.1551
13 | 3.4348 | 3.4042 | 3.3314 | 3.3015 | 3.2465 | 3.2901 | 3.8035 | 3.8696 | 4.12 | 3.9336 | 3.9433 | 3.9783 | 4.1239 | 4.1195 | 4.0362 | 4.0044 | 4.0174 | 4.1046 | 3.8936 | 3.9225 | 3.9755 | 3.7227 | 3.4273 | 3.4653
14 | 1.7197 | 1.7088 | 1.636 | 1.6013 | 1.567 | 1.5709 | 1.5799 | 1.8099 | 1.9433 | 1.9264 | 1.8843 | 1.911 | 1.9923 | 1.9802 | 1.8349 | 1.8887 | 1.8841 | 1.8567 | 1.7383 | 1.7053 | 1.7145 | 1.6797 | 1.6464 | 1.6201
15 | 0.49376 | 0.47883 | 0.45013 | 0.41469 | 0.38047 | 0.37814 | 0.41686 | 0.42813 | 0.46354 | 0.50096 | 0.44834 | 0.47375 | 0.48514 | 0.49881 | 0.44048 | 0.45575 | 0.45416 | 0.48474 | 0.47658 | 0.48832 | 0.5238 | 0.46867 | 0.49542 | 0.48969
16 | 0.71163 | 0.67977 | 0.62284 | 0.63862 | 0.60976 | 0.60785 | 0.84727 | 0.98737 | 1.0329 | 0.97529 | 0.9467 | 1.0195 | 1.0746 | 1.0185 | 0.93506 | 0.88855 | 0.88741 | 0.88467 | 0.84423 | 0.90814 | 0.96141 | 0.88733 | 0.84995 | 0.74127
17 | 0.32784 | 0.31118 | 0.26797 | 0.25755 | 0.21831 | 0.19104 | 0.29427 | 0.26619 | 0.31392 | 0.33129 | 0.31194 | 0.28662 | 0.33736 | 0.35689 | 0.33752 | 0.31559 | 0.25812 | 0.28225 | 0.29533 | 0.31983 | 0.38189 | 0.34447 | 0.39605 | 0.36386
18 | 1.6365 | 1.5109 | 1.3888 | 1.3478 | 1.351 | 1.3217 | 1.4847 | 1.5061 | 1.6542 | 1.7191 | 1.8188 | 1.9289 | 1.9995 | 1.9573 | 1.897 | 1.874 | 1.83 | 1.8769 | 1.8533 | 1.86 | 2.0659 | 1.9426 | 2.0202 | 1.8506
19 | 2.1973 | 2.1307 | 1.9705 | 2.0293 | 2.0308 | 2.0045 | 2.2057 | 2.5389 | 2.6459 | 2.646 | 2.6326 | 2.7832 | 2.7695 | 2.6984 | 2.5509 | 2.4627 | 2.5326 | 2.5205 | 2.3303 | 2.3344 | 2.4583 | 2.2242 | 2.2171 | 2.2494
20 | 1.3407 | 1.2459 | 1.1934 | 1.1981 | 1.1218 | 1.1682 | 1.4953 | 1.4766 | 1.6915 | 1.7972 | 1.7677 | 1.8508 | 1.823 | 1.9125 | 1.8908 | 1.7681 | 1.7408 | 1.7461 | 1.6823 | 1.6718 | 1.719 | 1.4296 | 1.5512 | 1.4143
21 | 1.2751 | 1.2331 | 1.1609 | 1.1332 | 1.0967 | 1.1179 | 1.7461 | 1.7969 | 1.9209 | 1.9161 | 1.9712 | 2.0986 | 2.1136 | 2.0395 | 1.8048 | 1.7293 | 1.581 | 1.6349 | 1.5425 | 1.5548 | 1.5385 | 1.3236 | 1.3512 | 1.3104
22 | 0.72361 | 0.69514 | 0.65533 | 0.61623 | 0.58585 | 0.55011 | 0.58292 | 0.47567 | 0.4128 | 0.44038 | 0.46872 | 0.52722 | 0.56732 | 0.60282 | 0.59331 | 0.61244 | 0.57476 | 0.61438 | 0.5689 | 0.58378 | 0.63318 | 0.57114 | 0.63632 | 0.70265
23 | 7.7064 | 7.3491 | 6.9445 | 6.8909 | 6.5644 | 6.4671 | 7.7248 | 7.4883 | 7.96 | 8.3725 | 8.0594 | 8.3961 | 8.8958 | 8.9793 | 8.8081 | 8.208 | 7.6619 | 8.0859 | 7.8657 | 8.1914 | 9.0032 | 8.0346 | 8.5485 | 7.9745
24 | 2.7704 | 2.7296 | 2.4837 | 2.3716 | 2.1047 | 1.9921 | 2.4101 | 1.5161 | 1.6028 | 1.7676 | 1.7342 | 1.8147 | 1.9187 | 2.1534 | 2.1041 | 2.0133 | 1.7283 | 2.2016 | 1.9679 | 1.8811 | 2.2172 | 1.8475 | 2.7545 | 2.8221
25 | 1.7355 | 1.7699 | 1.8107 | 1.664 | 1.5715 | 1.4787 | 1.5638 | 1.3707 | 1.2177 | 0.96962 | 1.2831 | 1.4214 | 1.4534 | 1.5824 | 1.3019 | 1.6755 | 1.4682 | 1.533 | 1.4633 | 1.5575 | 1.745 | 1.6838 | 1.9522 | 2.0424
26 | 1.5711 | 1.5654 | 1.515 | 1.4935 | 1.4403 | 1.4363 | 1.6684 | 1.5734 | 1.6705 | 1.6062 | 1.5966 | 1.6154 | 1.6879 | 1.7185 | 1.6899 | 1.676 | 1.6486 | 1.7266 | 1.6072 | 1.604 | 1.6433 | 1.5219 | 1.5208 | 1.5668
27 | 3.0455 | 3.0464 | 2.884 | 2.8082 | 2.677 | 2.6275 | 2.71 | 2.7355 | 2.9244 | 2.926 | 2.8291 | 2.881 | 3.0378 | 3.1033 | 2.9013 | 2.9773 | 2.8864 | 2.9575 | 2.6925 | 2.6057 | 2.6661 | 2.5623 | 2.8153 | 2.856
28 | 2.0326 | 2.0277 | 1.8652 | 1.7402 | 1.52 | 1.418 | 1.6285 | 1.1066 | 1.1747 | 1.3078 | 1.1252 | 1.2058 | 1.2966 | 1.4741 | 1.3604 | 1.3901 | 1.2395 | 1.505 | 1.3281 | 1.2886 | 1.4526 | 1.2334 | 1.8232 | 1.9488
29 | 3.5279 | 3.4667 | 3.1497 | 3.1408 | 2.8518 | 2.7111 | 3.6499 | 3.338 | 3.4652 | 3.3444 | 3.1679 | 3.4325 | 3.6993 | 3.7219 | 3.483 | 3.3255 | 3.1173 | 3.3795 | 3.0294 | 3.1424 | 3.4277 | 3.0619 | 3.6763 | 3.5198
30 | 1.4401 | 1.458 | 1.2938 | 1.2303 | 1.0159 | 0.86856 | 1.1286 | 0.43157 | 0.46695 | 0.54237 | 0.44737 | 0.44603 | 0.57997 | 0.77868 | 0.78341 | 0.75253 | 0.51095 | 0.77407 | 0.5963 | 0.54213 | 0.70957 | 0.55733 | 1.2556 | 1.3892
31 | 9.4953 | 9.3025 | 8.4311 | 8.0804 | 7.3186 | 6.7069 | 7.8295 | 4.8921 | 5.2353 | 5.6724 | 5.6226 | 6.0528 | 6.6053 | 7.2837 | 7.2298 | 7.1339 | 6.2055 | 7.4034 | 6.4722 | 6.1267 | 7.1569 | 6.3072 | 9.4146 | 9.6944
32 | 7.5242 | 7.708 | 6.9321 | 6.6483 | 5.6239 | 4.9082 | 5.8842 | 2.058 | 2.0084 | 2.3458 | 1.8978 | 2.1281 | 2.5904 | 3.6171 | 3.7015 | 3.6181 | 2.5828 | 3.9932 | 2.7524 | 2.2697 | 2.9245 | 2.1462 | 5.9823 | 7.0083

## Pc, Summer, S8
LoadID | 0 | 1 | 2 | 3 | 4 | 5 | 6 | 7 | 8 | 9 | 10 | 11 | 12 | 13 | 14 | 15 | 16 | 17 | 18 | 19 | 20 | 21 | 22 | 23
1 | 3.0639 | 3.0324 | 2.9226 | 2.8692 | 2.8502 | 2.891 | 2.8674 | 3.505 | 3.7711 | 3.7221 | 3.6603 | 3.7053 | 3.8425 | 3.7688 | 3.4771 | 3.5842 | 3.6254 | 3.5054 | 3.3275 | 3.2857 | 3.2757 | 3.2388 | 2.9932 | 2.8942
2 | 0.94759 | 0.91352 | 0.86271 | 0.79268 | 0.73463 | 0.73902 | 0.80841 | 0.88463 | 0.96005 | 1.0339 | 0.92962 | 0.98069 | 0.99833 | 1.0129 | 0.88885 | 0.92134 | 0.93213 | 0.97739 | 0.9755 | 1.0065 | 1.0728 | 0.96629 | 0.97156 | 0.94624
3 | 1.3616 | 1.2959 | 1.1887 | 1.2232 | 1.1753 | 1.1781 | 1.6486 | 1.9667 | 2.0587 | 1.9403 | 1.8874 | 2.0315 | 2.1371 | 2.0149 | 1.8465 | 1.7539 | 1.7618 | 1.7428 | 1.6729 | 1.8054 | 1.9062 | 1.7644 | 1.6531 | 1.4261
4 | 0.10898 | 0.10158 | 0.086692 | 0.083592 | 0.071407 | 0.062907 | 0.10119 | 0.10361 | 0.12304 | 0.12884 | 0.12261 | 0.11194 | 0.13063 | 0.13481 | 0.12653 | 0.1179 | 0.09857 | 0.10337 | 0.11254 | 0.124 | 0.14679 | 0.1341 | 0.14158 | 0.12525
5 | 1.0803 | 0.99117 | 0.9124 | 0.88666 | 0.89797 | 0.88381 | 0.98933 | 1.0394 | 1.1433 | 1.1853 | 1.2586 | 1.3337 | 1.3786 | 1.3399 | 1.2966 | 1.281 | 1.2598 | 1.28 | 1.2737 | 1.2827 | 1.4205 | 1.3406 | 1.3607 | 1.2339
6 | 2.8401 | 2.7468 | 2.5438 | 2.6281 | 2.648 | 2.6249 | 2.8799 | 3.3968 | 3.5424 | 3.5367 | 3.5264 | 3.726 | 3.6994 | 3.5854 | 3.3845 | 3.2667 | 3.3792 | 3.3384 | 3.1028 | 3.1167 | 3.2729 | 2.9699 | 2.8936 | 2.9195
7 | 1.2333 | 1.1367 | 1.0946 | 1.1037 | 1.0426 | 1.0984 | 1.4091 | 1.4466 | 1.6603 | 1.7599 | 1.737 | 1.8168 | 1.7828 | 1.8563 | 1.8327 | 1.7121 | 1.7001 | 1.6855 | 1.6386 | 1.6351 | 1.6733 | 1.3968 | 1.463 | 1.3136
8 | 0.31617 | 0.30337 | 0.2873 | 0.28139 | 0.27696 | 0.28669 | 0.45515 | 0.49109 | 0.52586 | 0.52267 | 0.5403 | 0.57458 | 0.57612 | 0.54985 | 0.48426 | 0.46364 | 0.42863 | 0.43569 | 0.41654 | 0.42259 | 0.41483 | 0.3592 | 0.34569 | 0.32886
9 | 0.33377 | 0.31727 | 0.30136 | 0.28306 | 0.27444 | 0.2607 | 0.27164 | 0.24385 | 0.21155 | 0.22362 | 0.24167 | 0.27126 | 0.28897 | 0.30002 | 0.29391 | 0.30426 | 0.29212 | 0.30278 | 0.28713 | 0.29842 | 0.3201 | 0.29228 | 0.29902 | 0.32663
10 | 0.3055 | 0.28865 | 0.27448 | 0.27374 | 0.2647 | 0.26408 | 0.31485 | 0.32517 | 0.34645 | 0.36285 | 0.35137 | 0.36536 | 0.38491 | 0.38307 | 0.37473 | 0.34854 | 0.33006 | 0.34136 | 0.33764 | 0.35449 | 0.38712 | 0.34797 | 0.35062 | 0.3201
11 | 0.28711 | 0.2752 | 0.25279 | 0.24242 | 0.22468 | 0.22389 | 0.2696 | 0.22385 | 0.24032 | 0.25857 | 0.26409 | 0.27318 | 0.27837 | 0.29002 | 0.27824 | 0.26461 | 0.24503 | 0.2864 | 0.2771 | 0.27506 | 0.31458 | 0.27138 | 0.32285 | 0.30881
12 | 1.7437 | 1.773 | 1.8659 | 1.7042 | 1.6529 | 1.5814 | 1.6326 | 1.6383 | 1.4559 | 1.1295 | 1.5429 | 1.7036 | 1.7144 | 1.8085 | 1.4533 | 1.9164 | 1.7262 | 1.7195 | 1.7039 | 1.8495 | 2.0443 | 2.0095 | 2.1057 | 2.1551
13 | 3.4348 | 3.4042 | 3.3314 | 3.3015 | 3.2465 | 3.2901 | 3.8035 | 3.8696 | 4.12 | 3.9336 | 3.9433 | 3.9783 | 4.1239 | 4.1195 | 4.0362 | 4.0044 | 4.0174 | 4.1046 | 3.8936 | 3.9225 | 3.9755 | 3.7227 | 3.4273 | 3.4653
14 | 1.7197 | 1.7088 | 1.636 | 1.6013 | 1.567 | 1.5709 | 1.5799 | 1.8099 | 1.9433 | 1.9264 | 1.8843 | 1.911 | 1.9923 | 1.9802 | 1.8349 | 1.8887 | 1.8841 | 1.8567 | 1.7383 | 1.7053 | 1.7145 | 1.6797 | 1.6464 | 1.6201
15 | 0.49376 | 0.47883 | 0.45013 | 0.41469 | 0.38047 | 0.37814 | 0.41686 | 0.42813 | 0.46354 | 0.50096 | 0.44834 | 0.47375 | 0.48514 | 0.49881 | 0.44048 | 0.45575 | 0.45416 | 0.48474 | 0.47658 | 0.48832 | 0.5238 | 0.46867 | 0.49542 | 0.48969
16 | 0.71163 | 0.67977 | 0.62284 | 0.63862 | 0.60976 | 0.60785 | 0.84727 | 0.98737 | 1.0329 | 0.97529 | 0.9467 | 1.0195 | 1.0746 | 1.0185 | 0.93506 | 0.88855 | 0.88741 | 0.88467 | 0.84423 | 0.90814 | 0.96141 | 0.88733 | 0.84995 | 0.74127
17 | 0.32784 | 0.31118 | 0.26797 | 0.25755 | 0.21831 | 0.19104 | 0.29427 | 0.26619 | 0.31392 | 0.33129 | 0.31194 | 0.28662 | 0.33736 | 0.35689 | 0.33752 | 0.31559 | 0.25812 | 0.28225 | 0.29533 | 0.31983 | 0.38189 | 0.34447 | 0.39605 | 0.36386
18 | 1.6365 | 1.5109 | 1.3888 | 1.3478 | 1.351 | 1.3217 | 1.4847 | 1.5061 | 1.6542 | 1.7191 | 1.8188 | 1.9289 | 1.9995 | 1.9573 | 1.897 | 1.874 | 1.83 | 1.8769 | 1.8533 | 1.86 | 2.0659 | 1.9426 | 2.0202 | 1.8506
19 | 2.1973 | 2.1307 | 1.9705 | 2.0293 | 2.0308 | 2.0045 | 2.2057 | 2.5389 | 2.6459 | 2.646 | 2.6326 | 2.7832 | 2.7695 | 2.6984 | 2.5509 | 2.4627 | 2.5326 | 2.5205 | 2.3303 | 2.3344 | 2.4583 | 2.2242 | 2.2171 | 2.2494
20 | 1.3407 | 1.2459 | 1.1934 | 1.1981 | 1.1218 | 1.1682 | 1.4953 | 1.4766 | 1.6915 | 1.7972 | 1.7677 | 1.8508 | 1.823 | 1.9125 | 1.8908 | 1.7681 | 1.7408 | 1.7461 | 1.6823 | 1.6718 | 1.719 | 1.4296 | 1.5512 | 1.4143
21 | 1.2751 | 1.2331 | 1.1609 | 1.1332 | 1.0967 | 1.1179 | 1.7461 | 1.7969 | 1.9209 | 1.9161 | 1.9712 | 2.0986 | 2.1136 | 2.0395 | 1.8048 | 1.7293 | 1.581 | 1.6349 | 1.5425 | 1.5548 | 1.5385 | 1.3236 | 1.3512 | 1.3104
22 | 0.72361 | 0.69514 | 0.65533 | 0.61623 | 0.58585 | 0.55011 | 0.58292 | 0.47567 | 0.4128 | 0.44038 | 0.46872 | 0.52722 | 0.56732 | 0.60282 | 0.59331 | 0.61244 | 0.57476 | 0.61438 | 0.5689 | 0.58378 | 0.63318 | 0.57114 | 0.63632 | 0.70265
23 | 7.7064 | 7.3491 | 6.9445 | 6.8909 | 6.5644 | 6.4671 | 7.7248 | 7.4883 | 7.96 | 8.3725 | 8.0594 | 8.3961 | 8.8958 | 8.9793 | 8.8081 | 8.208 | 7.6619 | 8.0859 | 7.8657 | 8.1914 | 9.0032 | 8.0346 | 8.5485 | 7.9745
24 | 2.7704 | 2.7296 | 2.4837 | 2.3716 | 2.1047 | 1.9921 | 2.4101 | 1.5161 | 1.6028 | 1.7676 | 1.7342 | 1.8147 | 1.9187 | 2.1534 | 2.1041 | 2.0133 | 1.7283 | 2.2016 | 1.9679 | 1.8811 | 2.2172 | 1.8475 | 2.7545 | 2.8221
25 | 1.7355 | 1.7699 | 1.8107 | 1.664 | 1.5715 | 1.4787 | 1.5638 | 1.3707 | 1.2177 | 0.96962 | 1.2831 | 1.4214 | 1.4534 | 1.5824 | 1.3019 | 1.6755 | 1.4682 | 1.533 | 1.4633 | 1.5575 | 1.745 | 1.6838 | 1.9522 | 2.0424
26 | 1.5711 | 1.5654 | 1.515 | 1.4935 | 1.4403 | 1.4363 | 1.6684 | 1.5734 | 1.6705 | 1.6062 | 1.5966 | 1.6154 | 1.6879 | 1.7185 | 1.6899 | 1.676 | 1.6486 | 1.7266 | 1.6072 | 1.604 | 1.6433 | 1.5219 | 1.5208 | 1.5668
27 | 3.0455 | 3.0464 | 2.884 | 2.8082 | 2.677 | 2.6275 | 2.71 | 2.7355 | 2.9244 | 2.926 | 2.8291 | 2.881 | 3.0378 | 3.1033 | 2.9013 | 2.9773 | 2.8864 | 2.9575 | 2.6925 | 2.6057 | 2.6661 | 2.5623 | 2.8153 | 2.856
28 | 2.0326 | 2.0277 | 1.8652 | 1.7402 | 1.52 | 1.418 | 1.6285 | 1.1066 | 1.1747 | 1.3078 | 1.1252 | 1.2058 | 1.2966 | 1.4741 | 1.3604 | 1.3901 | 1.2395 | 1.505 | 1.3281 | 1.2886 | 1.4526 | 1.2334 | 1.8232 | 1.9488
29 | 3.5279 | 3.4667 | 3.1497 | 3.1408 | 2.8518 | 2.7111 | 3.6499 | 3.338 | 3.4652 | 3.3444 | 3.1679 | 3.4325 | 3.6993 | 3.7219 | 3.483 | 3.3255 | 3.1173 | 3.3795 | 3.0294 | 3.1424 | 3.4277 | 3.0619 | 3.6763 | 3.5198
30 | 1.4401 | 1.458 | 1.2938 | 1.2303 | 1.0159 | 0.86856 | 1.1286 | 0.43157 | 0.46695 | 0.54237 | 0.44737 | 0.44603 | 0.57997 | 0.77868 | 0.78341 | 0.75253 | 0.51095 | 0.77407 | 0.5963 | 0.54213 | 0.70957 | 0.55733 | 1.2556 | 1.3892
31 | 9.4953 | 9.3025 | 8.4311 | 8.0804 | 7.3186 | 6.7069 | 7.8295 | 4.8921 | 5.2353 | 5.6724 | 5.6226 | 6.0528 | 6.6053 | 7.2837 | 7.2298 | 7.1339 | 6.2055 | 7.4034 | 6.4722 | 6.1267 | 7.1569 | 6.3072 | 9.4146 | 9.6944
32 | 7.5242 | 7.708 | 6.9321 | 6.6483 | 5.6239 | 4.9082 | 5.8842 | 2.058 | 2.0084 | 2.3458 | 1.8978 | 2.1281 | 2.5904 | 3.6171 | 3.7015 | 3.6181 | 2.5828 | 3.9932 | 2.7524 | 2.2697 | 2.9245 | 2.1462 | 5.9823 | 7.0083

## Pc, Summer, S9
LoadID | 0 | 1 | 2 | 3 | 4 | 5 | 6 | 7 | 8 | 9 | 10 | 11 | 12 | 13 | 14 | 15 | 16 | 17 | 18 | 19 | 20 | 21 | 22 | 23
1 | 3.0639 | 3.0324 | 2.9226 | 2.8692 | 2.8502 | 2.891 | 2.8674 | 3.505 | 3.7711 | 3.7221 | 3.6603 | 3.7053 | 3.8425 | 3.7688 | 3.4771 | 3.5842 | 3.6254 | 3.5054 | 3.3275 | 3.2857 | 3.2757 | 3.2388 | 2.9932 | 2.8942
2 | 0.94759 | 0.91352 | 0.86271 | 0.79268 | 0.73463 | 0.73902 | 0.80841 | 0.88463 | 0.96005 | 1.0339 | 0.92962 | 0.98069 | 0.99833 | 1.0129 | 0.88885 | 0.92134 | 0.93213 | 0.97739 | 0.9755 | 1.0065 | 1.0728 | 0.96629 | 0.97156 | 0.94624
3 | 1.3616 | 1.2959 | 1.1887 | 1.2232 | 1.1753 | 1.1781 | 1.6486 | 1.9667 | 2.0587 | 1.9403 | 1.8874 | 2.0315 | 2.1371 | 2.0149 | 1.8465 | 1.7539 | 1.7618 | 1.7428 | 1.6729 | 1.8054 | 1.9062 | 1.7644 | 1.6531 | 1.4261
4 | 0.10898 | 0.10158 | 0.086692 | 0.083592 | 0.071407 | 0.062907 | 0.10119 | 0.10361 | 0.12304 | 0.12884 | 0.12261 | 0.11194 | 0.13063 | 0.13481 | 0.12653 | 0.1179 | 0.09857 | 0.10337 | 0.11254 | 0.124 | 0.14679 | 0.1341 | 0.14158 | 0.12525
5 | 1.0803 | 0.99117 | 0.9124 | 0.88666 | 0.89797 | 0.88381 | 0.98933 | 1.0394 | 1.1433 | 1.1853 | 1.2586 | 1.3337 | 1.3786 | 1.3399 | 1.2966 | 1.281 | 1.2598 | 1.28 | 1.2737 | 1.2827 | 1.4205 | 1.3406 | 1.3607 | 1.2339
6 | 2.8401 | 2.7468 | 2.5438 | 2.6281 | 2.648 | 2.6249 | 2.8799 | 3.3968 | 3.5424 | 3.5367 | 3.5264 | 3.726 | 3.6994 | 3.5854 | 3.3845 | 3.2667 | 3.3792 | 3.3384 | 3.1028 | 3.1167 | 3.2729 | 2.9699 | 2.8936 | 2.9195
7 | 1.2333 | 1.1367 | 1.0946 | 1.1037 | 1.0426 | 1.0984 | 1.4091 | 1.4466 | 1.6603 | 1.7599 | 1.737 | 1.8168 | 1.7828 | 1.8563 | 1.8327 | 1.7121 | 1.7001 | 1.6855 | 1.6386 | 1.6351 | 1.6733 | 1.3968 | 1.463 | 1.3136
8 | 0.31617 | 0.30337 | 0.2873 | 0.28139 | 0.27696 | 0.28669 | 0.45515 | 0.49109 | 0.52586 | 0.52267 | 0.5403 | 0.57458 | 0.57612 | 0.54985 | 0.48426 | 0.46364 | 0.42863 | 0.43569 | 0.41654 | 0.42259 | 0.41483 | 0.3592 | 0.34569 | 0.32886
9 | 0.33377 | 0.31727 | 0.30136 | 0.28306 | 0.27444 | 0.2607 | 0.27164 | 0.24385 | 0.21155 | 0.22362 | 0.24167 | 0.27126 | 0.28897 | 0.30002 | 0.29391 | 0.30426 | 0.29212 | 0.30278 | 0.28713 | 0.29842 | 0.3201 | 0.29228 | 0.29902 | 0.32663
10 | 0.3055 | 0.28865 | 0.27448 | 0.27374 | 0.2647 | 0.26408 | 0.31485 | 0.32517 | 0.34645 | 0.36285 | 0.35137 | 0.36536 | 0.38491 | 0.38307 | 0.37473 | 0.34854 | 0.33006 | 0.34136 | 0.33764 | 0.35449 | 0.38712 | 0.34797 | 0.35062 | 0.3201
11 | 0.28711 | 0.2752 | 0.25279 | 0.24242 | 0.22468 | 0.22389 | 0.2696 | 0.22385 | 0.24032 | 0.25857 | 0.26409 | 0.27318 | 0.27837 | 0.29002 | 0.27824 | 0.26461 | 0.24503 | 0.2864 | 0.2771 | 0.27506 | 0.31458 | 0.27138 | 0.32285 | 0.30881
12 | 1.7437 | 1.773 | 1.8659 | 1.7042 | 1.6529 | 1.5814 | 1.6326 | 1.6383 | 1.4559 | 1.1295 | 1.5429 | 1.7036 | 1.7144 | 1.8085 | 1.4533 | 1.9164 | 1.7262 | 1.7195 | 1.7039 | 1.8495 | 2.0443 | 2.0095 | 2.1057 | 2.1551
13 | 3.4348 | 3.4042 | 3.3314 | 3.3015 | 3.2465 | 3.2901 | 3.8035 | 3.8696 | 4.12 | 3.9336 | 3.9433 | 3.9783 | 4.1239 | 4.1195 | 4.0362 | 4.0044 | 4.0174 | 4.1046 | 3.8936 | 3.9225 | 3.9755 | 3.7227 | 3.4273 | 3.4653
14 | 1.7197 | 1.7088 | 1.636 | 1.6013 | 1.567 | 1.5709 | 1.5799 | 1.8099 | 1.9433 | 1.9264 | 1.8843 | 1.911 | 1.9923 | 1.9802 | 1.8349 | 1.8887 | 1.8841 | 1.8567 | 1.7383 | 1.7053 | 1.7145 | 1.6797 | 1.6464 | 1.6201
15 | 0.49376 | 0.47883 | 0.45013 | 0.41469 | 0.38047 | 0.37814 | 0.41686 | 0.42813 | 0.46354 | 0.50096 | 0.44834 | 0.47375 | 0.48514 | 0.49881 | 0.44048 | 0.45575 | 0.45416 | 0.48474 | 0.47658 | 0.48832 | 0.5238 | 0.46867 | 0.49542 | 0.48969
16 | 0.71163 | 0.67977 | 0.62284 | 0.63862 | 0.60976 | 0.60785 | 0.84727 | 0.98737 | 1.0329 | 0.97529 | 0.9467 | 1.0195 | 1.0746 | 1.0185 | 0.93506 | 0.88855 | 0.88741 | 0.88467 | 0.84423 | 0.90814 | 0.96141 | 0.88733 | 0.84995 | 0.74127
17 | 0.32784 | 0.31118 | 0.26797 | 0.25755 | 0.21831 | 0.19104 | 0.29427 | 0.26619 | 0.31392 | 0.33129 | 0.31194 | 0.28662 | 0.33736 | 0.35689 | 0.33752 | 0.31559 | 0.25812 | 0.28225 | 0.29533 | 0.31983 | 0.38189 | 0.34447 | 0.39605 | 0.36386
18 | 1.6365 | 1.5109 | 1.3888 | 1.3478 | 1.351 | 1.3217 | 1.4847 | 1.5061 | 1.6542 | 1.7191 | 1.8188 | 1.9289 | 1.9995 | 1.9573 | 1.897 | 1.874 | 1.83 | 1.8769 | 1.8533 | 1.86 | 2.0659 | 1.9426 | 2.0202 | 1.8506
19 | 2.1973 | 2.1307 | 1.9705 | 2.0293 | 2.0308 | 2.0045 | 2.2057 | 2.5389 | 2.6459 | 2.646 | 2.6326 | 2.7832 | 2.7695 | 2.6984 | 2.5509 | 2.4627 | 2.5326 | 2.5205 | 2.3303 | 2.3344 | 2.4583 | 2.2242 | 2.2171 | 2.2494
20 | 1.3407 | 1.2459 | 1.1934 | 1.1981 | 1.1218 | 1.1682 | 1.4953 | 1.4766 | 1.6915 | 1.7972 | 1.7677 | 1.8508 | 1.823 | 1.9125 | 1.8908 | 1.7681 | 1.7408 | 1.7461 | 1.6823 | 1.6718 | 1.719 | 1.4296 | 1.5512 | 1.4143
21 | 1.2751 | 1.2331 | 1.1609 | 1.1332 | 1.0967 | 1.1179 | 1.7461 | 1.7969 | 1.9209 | 1.9161 | 1.9712 | 2.0986 | 2.1136 | 2.0395 | 1.8048 | 1.7293 | 1.581 | 1.6349 | 1.5425 | 1.5548 | 1.5385 | 1.3236 | 1.3512 | 1.3104
22 | 0.72361 | 0.69514 | 0.65533 | 0.61623 | 0.58585 | 0.55011 | 0.58292 | 0.47567 | 0.4128 | 0.44038 | 0.46872 | 0.52722 | 0.56732 | 0.60282 | 0.59331 | 0.61244 | 0.57476 | 0.61438 | 0.5689 | 0.58378 | 0.63318 | 0.57114 | 0.63632 | 0.70265
23 | 7.7064 | 7.3491 | 6.9445 | 6.8909 | 6.5644 | 6.4671 | 7.7248 | 7.4883 | 7.96 | 8.3725 | 8.0594 | 8.3961 | 8.8958 | 8.9793 | 8.8081 | 8.208 | 7.6619 | 8.0859 | 7.8657 | 8.1914 | 9.0032 | 8.0346 | 8.5485 | 7.9745
24 | 2.7704 | 2.7296 | 2.4837 | 2.3716 | 2.1047 | 1.9921 | 2.4101 | 1.5161 | 1.6028 | 1.7676 | 1.7342 | 1.8147 | 1.9187 | 2.1534 | 2.1041 | 2.0133 | 1.7283 | 2.2016 | 1.9679 | 1.8811 | 2.2172 | 1.8475 | 2.7545 | 2.8221
25 | 1.7355 | 1.7699 | 1.8107 | 1.664 | 1.5715 | 1.4787 | 1.5638 | 1.3707 | 1.2177 | 0.96962 | 1.2831 | 1.4214 | 1.4534 | 1.5824 | 1.3019 | 1.6755 | 1.4682 | 1.533 | 1.4633 | 1.5575 | 1.745 | 1.6838 | 1.9522 | 2.0424
26 | 1.5711 | 1.5654 | 1.515 | 1.4935 | 1.4403 | 1.4363 | 1.6684 | 1.5734 | 1.6705 | 1.6062 | 1.5966 | 1.6154 | 1.6879 | 1.7185 | 1.6899 | 1.676 | 1.6486 | 1.7266 | 1.6072 | 1.604 | 1.6433 | 1.5219 | 1.5208 | 1.5668
27 | 3.0455 | 3.0464 | 2.884 | 2.8082 | 2.677 | 2.6275 | 2.71 | 2.7355 | 2.9244 | 2.926 | 2.8291 | 2.881 | 3.0378 | 3.1033 | 2.9013 | 2.9773 | 2.8864 | 2.9575 | 2.6925 | 2.6057 | 2.6661 | 2.5623 | 2.8153 | 2.856
28 | 2.0326 | 2.0277 | 1.8652 | 1.7402 | 1.52 | 1.418 | 1.6285 | 1.1066 | 1.1747 | 1.3078 | 1.1252 | 1.2058 | 1.2966 | 1.4741 | 1.3604 | 1.3901 | 1.2395 | 1.505 | 1.3281 | 1.2886 | 1.4526 | 1.2334 | 1.8232 | 1.9488
29 | 3.5279 | 3.4667 | 3.1497 | 3.1408 | 2.8518 | 2.7111 | 3.6499 | 3.338 | 3.4652 | 3.3444 | 3.1679 | 3.4325 | 3.6993 | 3.7219 | 3.483 | 3.3255 | 3.1173 | 3.3795 | 3.0294 | 3.1424 | 3.4277 | 3.0619 | 3.6763 | 3.5198
30 | 1.4401 | 1.458 | 1.2938 | 1.2303 | 1.0159 | 0.86856 | 1.1286 | 0.43157 | 0.46695 | 0.54237 | 0.44737 | 0.44603 | 0.57997 | 0.77868 | 0.78341 | 0.75253 | 0.51095 | 0.77407 | 0.5963 | 0.54213 | 0.70957 | 0.55733 | 1.2556 | 1.3892
31 | 9.4953 | 9.3025 | 8.4311 | 8.0804 | 7.3186 | 6.7069 | 7.8295 | 4.8921 | 5.2353 | 5.6724 | 5.6226 | 6.0528 | 6.6053 | 7.2837 | 7.2298 | 7.1339 | 6.2055 | 7.4034 | 6.4722 | 6.1267 | 7.1569 | 6.3072 | 9.4146 | 9.6944
32 | 7.5242 | 7.708 | 6.9321 | 6.6483 | 5.6239 | 4.9082 | 5.8842 | 2.058 | 2.0084 | 2.3458 | 1.8978 | 2.1281 | 2.5904 | 3.6171 | 3.7015 | 3.6181 | 2.5828 | 3.9932 | 2.7524 | 2.2697 | 2.9245 | 2.1462 | 5.9823 | 7.0083

## Qc, Summer, S1
LoadID | 0 | 1 | 2 | 3 | 4 | 5 | 6 | 7 | 8 | 9 | 10 | 11 | 12 | 13 | 14 | 15 | 16 | 17 | 18 | 19 | 20 | 21 | 22 | 23
1 | 0.26684 | 0.29252 | 0.27749 | 0.277 | 0.27148 | 0.28717 | 0.29445 | 0.55242 | 0.64235 | 0.61944 | 0.60333 | 0.60466 | 0.64266 | 0.62156 | 0.43659 | 0.5709 | 0.57793 | 0.54272 | 0.42881 | 0.38892 | 0.4078 | 0.41021 | 0.28313 | 0.27959
2 | -0.0034015 | 0.016808 | 0.01996 | 0.027052 | 0.034403 | 0.027909 | 0.032578 | -0.085361 | -0.10973 | -0.14086 | -0.081256 | -0.073092 | -0.050433 | -0.066941 | -0.028637 | -0.025258 | -0.029528 | -0.053534 | -0.10169 | -0.10387 | -0.082551 | -0.062982 | -0.03085 | -0.0056679
3 | 0.04581 | 0.10812 | 0.19045 | 0.17604 | 0.17885 | 0.17124 | 0.010617 | -0.20509 | -0.2678 | -0.27086 | -0.22618 | -0.28385 | -0.25639 | -0.22327 | -0.16165 | -0.10092 | -0.12445 | -0.11085 | -0.02141 | -0.089103 | -0.12444 | -0.080972 | 0.076303 | 0.15718
4 | -0.16735 | -0.16882 | -0.17385 | -0.17385 | -0.17777 | -0.18312 | -0.16517 | -0.11213 | -0.083637 | -0.088186 | -0.11114 | -0.12186 | -0.11263 | -0.12212 | -0.11561 | -0.13623 | -0.1525 | -0.13568 | -0.095933 | -0.085718 | -0.085984 | -0.11358 | -0.14159 | -0.1469
5 | -0.003038 | -0.0039706 | -0.0046618 | -0.0046502 | -0.0046794 | -0.0050589 | -0.0045504 | -0.0018165 | 0.00056745 | 0.0020181 | 0.0033291 | 0.0035344 | 0.0031023 | 0.0025347 | 0.0016746 | 0.0011119 | 0.0009288 | 0.00081742 | 0.00082675 | 0.00022595 | 0.0017586 | 0.00080213 | 0.00045983 | -0.00073662
6 | -0.47226 | -0.52486 | -0.39746 | -0.46833 | -0.47943 | -0.49225 | -0.47682 | -0.88167 | -1.0126 | -1.0103 | -0.88295 | -1.0545 | -1.0988 | -1.0141 | -0.88076 | -0.77458 | -0.94435 | -0.91568 | -0.71856 | -0.66644 | -0.7851 | -0.61766 | -0.47166 | -0.52523
7 | -0.49982 | -0.51637 | -0.54343 | -0.56161 | -0.52549 | -0.5667 | -0.4915 | -0.22406 | -0.040271 | -0.029993 | 0.068595 | 0.023033 | 0.0058607 | 0.004003 | -0.057824 | -0.10051 | -0.14822 | -0.18825 | -0.16355 | -0.20158 | -0.14345 | -0.26496 | -0.33276 | -0.36117
8 | -0.48289 | -0.48624 | -0.49078 | -0.49344 | -0.48682 | -0.47524 | -0.40393 | -0.33331 | -0.32703 | -0.32182 | -0.3165 | -0.313 | -0.32039 | -0.33274 | -0.36582 | -0.38221 | -0.3957 | -0.39698 | -0.40449 | -0.41808 | -0.44461 | -0.46351 | -0.47002 | -0.47911
9 | -0.00080225 | 0.0073975 | 0.0094721 | 0.012015 | 0.011441 | 0.01322 | 0.024874 | 0.0081003 | 0.012483 | 0.0042843 | 7.9789e-05 | -0.0033576 | -0.011498 | -0.011645 | -0.0089189 | -0.020494 | -0.017398 | -0.015117 | -0.01252 | -0.012812 | -0.018109 | -0.016298 | 0.0016038 | 0.0026162
10 | 0.043 | 0.04805 | 0.049283 | 0.048674 | 0.050305 | 0.051706 | 0.016347 | -0.014428 | -0.032824 | -0.034707 | -0.014714 | -0.035761 | -0.038444 | -0.036937 | -0.029233 | -0.012534 | -0.0062912 | -0.0062705 | -0.0063993 | -0.012782 | -0.018338 | -0.0025096 | 0.018938 | 0.031841
11 | -0.20601 | -0.22155 | -0.23142 | -0.23493 | -0.22882 | -0.22959 | -0.18107 | -0.15032 | -0.12649 | -0.097716 | -0.098224 | -0.10511 | -0.12343 | -0.12704 | -0.14251 | -0.14264 | -0.14478 | -0.11199 | -0.10103 | -0.11509 | -0.095375 | -0.1212 | -0.13878 | -0.15676
12 | 0.27459 | 0.16608 | 0.20991 | 0.16531 | 0.18964 | 0.10176 | 0.34295 | 0.26966 | 0.19996 | 0.23529 | 0.24368 | 0.2219 | -0.11115 | -0.056402 | 0.31556 | 0.10628 | 0.12245 | 0.071273 | -0.003292 | -0.2166 | -0.48319 | -0.48126 | -0.45673 | -0.47973
13 | 0.90362 | 0.84153 | 0.6326 | 0.57022 | 0.52426 | 0.65827 | 2.1676 | 2.895 | 3.7137 | 3.5406 | 3.4535 | 3.4102 | 3.6857 | 3.3833 | 3.1075 | 2.8873 | 2.858 | 2.8953 | 2.4082 | 2.207 | 2.3396 | 1.6373 | 0.71856 | 0.7699
14 | 0.13713 | 0.15032 | 0.1426 | 0.14235 | 0.13951 | 0.14757 | 0.15132 | 0.28388 | 0.3301 | 0.31832 | 0.31004 | 0.31073 | 0.33026 | 0.31941 | 0.22436 | 0.29338 | 0.29699 | 0.2789 | 0.22036 | 0.19986 | 0.20956 | 0.2108 | 0.1455 | 0.14368
15 | 0.0030923 | -0.01528 | -0.018146 | -0.024592 | -0.031276 | -0.025372 | -0.029616 | 0.077601 | 0.099755 | 0.12806 | 0.073869 | 0.066448 | 0.045848 | 0.060855 | 0.026034 | 0.022962 | 0.026844 | 0.048667 | 0.092447 | 0.094429 | 0.075047 | 0.057256 | 0.028045 | 0.0051527
16 | -0.011452 | -0.027029 | -0.047612 | -0.044009 | -0.044713 | -0.042811 | -0.0026542 | 0.051272 | 0.066949 | 0.067715 | 0.056546 | 0.070962 | 0.064098 | 0.055817 | 0.040413 | 0.025231 | 0.031112 | 0.027711 | 0.0053524 | 0.022276 | 0.031111 | 0.020243 | -0.019076 | -0.039295
17 | 0.26497 | 0.26729 | 0.27526 | 0.27526 | 0.28146 | 0.28994 | 0.26151 | 0.17754 | 0.13243 | 0.13963 | 0.17597 | 0.19294 | 0.17832 | 0.19335 | 0.18305 | 0.21569 | 0.24146 | 0.21483 | 0.15189 | 0.13572 | 0.13614 | 0.17983 | 0.22419 | 0.23259
18 | 0.085064 | 0.11118 | 0.13053 | 0.13021 | 0.13102 | 0.14165 | 0.12741 | 0.050863 | -0.015889 | -0.056506 | -0.093215 | -0.098963 | -0.086866 | -0.070971 | -0.046888 | -0.031132 | -0.026007 | -0.022888 | -0.023149 | -0.0063265 | -0.049239 | -0.02246 | -0.012875 | 0.020625
19 | -0.53236 | -0.59166 | -0.44805 | -0.52794 | -0.54044 | -0.55489 | -0.5375 | -0.99388 | -1.1414 | -1.1389 | -0.99532 | -1.1887 | -1.2386 | -1.1432 | -0.99286 | -0.87316 | -1.0645 | -1.0322 | -0.81001 | -0.75125 | -0.88502 | -0.69628 | -0.53169 | -0.59208
20 | 0.31417 | 0.32458 | 0.34158 | 0.35302 | 0.33031 | 0.35621 | 0.30894 | 0.14083 | 0.025313 | 0.018853 | -0.043117 | -0.014478 | -0.0036839 | -0.0025162 | 0.036347 | 0.063178 | 0.093165 | 0.11833 | 0.1028 | 0.12671 | 0.090169 | 0.16655 | 0.20917 | 0.22702
21 | -0.40241 | -0.4052 | -0.40899 | -0.4112 | -0.40569 | -0.39603 | -0.33661 | -0.27776 | -0.27253 | -0.26819 | -0.26375 | -0.26084 | -0.26699 | -0.27729 | -0.30485 | -0.31851 | -0.32975 | -0.33082 | -0.33707 | -0.3484 | -0.37051 | -0.38625 | -0.39168 | -0.39925
22 | 0.0058626 | -0.054058 | -0.069219 | -0.087804 | -0.08361 | -0.09661 | -0.18177 | -0.059194 | -0.091223 | -0.031308 | -0.00058308 | 0.024536 | 0.084024 | 0.085096 | 0.065176 | 0.14977 | 0.12714 | 0.11047 | 0.091489 | 0.093627 | 0.13233 | 0.1191 | -0.01172 | -0.019118
23 | -1.118 | -1.2493 | -1.2814 | -1.2655 | -1.3079 | -1.3443 | -0.42502 | 0.37512 | 0.85341 | 0.90237 | 0.38258 | 0.92979 | 0.99954 | 0.96036 | 0.76006 | 0.32589 | 0.16357 | 0.16303 | 0.16638 | 0.33233 | 0.47678 | 0.065249 | -0.49239 | -0.82787
24 | 0.60644 | 0.65218 | 0.68124 | 0.69157 | 0.67359 | 0.67585 | 0.53303 | 0.4425 | 0.37235 | 0.28765 | 0.28914 | 0.30941 | 0.36334 | 0.37397 | 0.41951 | 0.4199 | 0.42618 | 0.32968 | 0.29739 | 0.33879 | 0.28076 | 0.35678 | 0.40852 | 0.46147
25 | -0.16475 | -0.099647 | -0.12595 | -0.099188 | -0.11378 | -0.061058 | -0.20577 | -0.16179 | -0.11997 | -0.14118 | -0.14621 | -0.13314 | 0.066687 | 0.033841 | -0.18933 | -0.063768 | -0.073473 | -0.042764 | 0.0019752 | 0.12996 | 0.28991 | 0.28876 | 0.27404 | 0.28784
26 | 0.077655 | 0.072319 | 0.054364 | 0.049003 | 0.045053 | 0.05657 | 0.18628 | 0.24879 | 0.31915 | 0.30427 | 0.29678 | 0.29306 | 0.31674 | 0.29075 | 0.26705 | 0.24812 | 0.24561 | 0.24882 | 0.20696 | 0.18967 | 0.20106 | 0.1407 | 0.061751 | 0.066163
27 | 0.06671 | 0.073129 | 0.069372 | 0.06925 | 0.06787 | 0.071793 | 0.073614 | 0.13811 | 0.16059 | 0.15486 | 0.15083 | 0.15116 | 0.16067 | 0.15539 | 0.10915 | 0.14272 | 0.14448 | 0.13568 | 0.1072 | 0.097231 | 0.10195 | 0.10255 | 0.070782 | 0.069898
28 | -0.0032469 | 0.016044 | 0.019053 | 0.025822 | 0.032839 | 0.02664 | 0.031097 | -0.081481 | -0.10474 | -0.13446 | -0.077563 | -0.06977 | -0.048141 | -0.063898 | -0.027335 | -0.02411 | -0.028186 | -0.051101 | -0.097069 | -0.09915 | -0.078799 | -0.060119 | -0.029448 | -0.0054103
29 | -0.68714 | -1.6218 | -2.8567 | -2.6406 | -2.6828 | -2.5687 | -0.15925 | 3.0763 | 4.017 | 4.0629 | 3.3927 | 4.2577 | 3.8459 | 3.349 | 2.4248 | 1.5139 | 1.8667 | 1.6627 | 0.32115 | 1.3365 | 1.8667 | 1.2146 | -1.1445 | -2.3577
30 | 0.68335 | 0.68933 | 0.70987 | 0.70989 | 0.72588 | 0.74775 | 0.67443 | 0.45787 | 0.34152 | 0.36009 | 0.45382 | 0.49759 | 0.45989 | 0.49864 | 0.47208 | 0.55626 | 0.62271 | 0.55403 | 0.39173 | 0.35001 | 0.3511 | 0.46378 | 0.57818 | 0.59985
31 | 0.50127 | 0.65515 | 0.76919 | 0.76729 | 0.77211 | 0.83471 | 0.75081 | 0.29973 | -0.093629 | -0.33298 | -0.5493 | -0.58318 | -0.51189 | -0.41822 | -0.2763 | -0.18346 | -0.15325 | -0.13487 | -0.13641 | -0.037281 | -0.29016 | -0.13235 | -0.075873 | 0.12154
32 | 0.49802 | 0.55349 | 0.41914 | 0.49388 | 0.50558 | 0.51909 | 0.50283 | 0.92976 | 1.0678 | 1.0654 | 0.93111 | 1.112 | 1.1587 | 1.0694 | 0.92881 | 0.81683 | 0.99586 | 0.96563 | 0.75775 | 0.70279 | 0.82792 | 0.65135 | 0.49739 | 0.55388

## Qc, Summer, S2
LoadID | 0 | 1 | 2 | 3 | 4 | 5 | 6 | 7 | 8 | 9 | 10 | 11 | 12 | 13 | 14 | 15 | 16 | 17 | 18 | 19 | 20 | 21 | 22 | 23
1 | 0.26684 | 0.29252 | 0.27749 | 0.277 | 0.27148 | 0.28717 | 0.29445 | 0.55242 | 0.64235 | 0.61944 | 0.60333 | 0.60466 | 0.64266 | 0.62156 | 0.43659 | 0.5709 | 0.57793 | 0.54272 | 0.42881 | 0.38892 | 0.4078 | 0.41021 | 0.28313 | 0.27959
2 | -0.0034015 | 0.016808 | 0.01996 | 0.027052 | 0.034403 | 0.027909 | 0.032578 | -0.085361 | -0.10973 | -0.14086 | -0.081256 | -0.073092 | -0.050433 | -0.066941 | -0.028637 | -0.025258 | -0.029528 | -0.053534 | -0.10169 | -0.10387 | -0.082551 | -0.062982 | -0.03085 | -0.0056679
3 | 0.04581 | 0.10812 | 0.19045 | 0.17604 | 0.17885 | 0.17124 | 0.010617 | -0.20509 | -0.2678 | -0.27086 | -0.22618 | -0.28385 | -0.25639 | -0.22327 | -0.16165 | -0.10092 | -0.12445 | -0.11085 | -0.02141 | -0.089103 | -0.12444 | -0.080972 | 0.076303 | 0.15718
4 | -0.16735 | -0.16882 | -0.17385 | -0.17385 | -0.17777 | -0.18312 | -0.16517 | -0.11213 | -0.083637 | -0.088186 | -0.11114 | -0.12186 | -0.11263 | -0.12212 | -0.11561 | -0.13623 | -0.1525 | -0.13568 | -0.095933 | -0.085718 | -0.085984 | -0.11358 | -0.14159 | -0.1469
5 | -0.003038 | -0.0039706 | -0.0046618 | -0.0046502 | -0.0046794 | -0.0050589 | -0.0045504 | -0.0018165 | 0.00056745 | 0.0020181 | 0.0033291 | 0.0035344 | 0.0031023 | 0.0025347 | 0.0016746 | 0.0011119 | 0.0009288 | 0.00081742 | 0.00082675 | 0.00022595 | 0.0017586 | 0.00080213 | 0.00045983 | -0.00073662
6 | -0.47226 | -0.52486 | -0.39746 | -0.46833 | -0.47943 | -0.49225 | -0.47682 | -0.88167 | -1.0126 | -1.0103 | -0.88295 | -1.0545 | -1.0988 | -1.0141 | -0.88076 | -0.77458 | -0.94435 | -0.91568 | -0.71856 | -0.66644 | -0.7851 | -0.61766 | -0.47166 | -0.52523
7 | -0.49982 | -0.51637 | -0.54343 | -0.56161 | -0.52549 | -0.5667 | -0.4915 | -0.22406 | -0.040271 | -0.029993 | 0.068595 | 0.023033 | 0.0058607 | 0.004003 | -0.057824 | -0.10051 | -0.14822 | -0.18825 | -0.16355 | -0.20158 | -0.14345 | -0.26496 | -0.33276 | -0.36117
8 | -0.48289 | -0.48624 | -0.49078 | -0.49344 | -0.48682 | -0.47524 | -0.40393 | -0.33331 | -0.32703 | -0.32182 | -0.3165 | -0.313 | -0.32039 | -0.33274 | -0.36582 | -0.38221 | -0.3957 | -0.39698 | -0.40449 | -0.41808 | -0.44461 | -0.46351 | -0.47002 | -0.47911
9 | -0.00080225 | 0.0073975 | 0.0094721 | 0.012015 | 0.011441 | 0.01322 | 0.024874 | 0.0081003 | 0.012483 | 0.0042843 | 7.9789e-05 | -0.0033576 | -0.011498 | -0.011645 | -0.0089189 | -0.020494 | -0.017398 | -0.015117 | -0.01252 | -0.012812 | -0.018109 | -0.016298 | 0.0016038 | 0.0026162
10 | 0.043 | 0.04805 | 0.049283 | 0.048674 | 0.050305 | 0.051706 | 0.016347 | -0.014428 | -0.032824 | -0.034707 | -0.014714 | -0.035761 | -0.038444 | -0.036937 | -0.029233 | -0.012534 | -0.0062912 | -0.0062705 | -0.0063993 | -0.012782 | -0.018338 | -0.0025096 | 0.018938 | 0.031841
11 | -0.20601 | -0.22155 | -0.23142 | -0.23493 | -0.22882 | -0.22959 | -0.18107 | -0.15032 | -0.12649 | -0.097716 | -0.098224 | -0.10511 | -0.12343 | -0.12704 | -0.14251 | -0.14264 | -0.14478 | -0.11199 | -0.10103 | -0.11509 | -0.095375 | -0.1212 | -0.13878 | -0.15676
12 | 0.27459 | 0.16608 | 0.20991 | 0.16531 | 0.18964 | 0.10176 | 0.34295 | 0.26966 | 0.19996 | 0.23529 | 0.24368 | 0.2219 | -0.11115 | -0.056402 | 0.31556 | 0.10628 | 0.12245 | 0.071273 | -0.003292 | -0.2166 | -0.48319 | -0.48126 | -0.45673 | -0.47973
13 | 0.90362 | 0.84153 | 0.6326 | 0.57022 | 0.52426 | 0.65827 | 2.1676 | 2.895 | 3.7137 | 3.5406 | 3.4535 | 3.4102 | 3.6857 | 3.3833 | 3.1075 | 2.8873 | 2.858 | 2.8953 | 2.4082 | 2.207 | 2.3396 | 1.6373 | 0.71856 | 0.7699
14 | 0.13713 | 0.15032 | 0.1426 | 0.14235 | 0.13951 | 0.14757 | 0.15132 | 0.28388 | 0.3301 | 0.31832 | 0.31004 | 0.31073 | 0.33026 | 0.31941 | 0.22436 | 0.29338 | 0.29699 | 0.2789 | 0.22036 | 0.19986 | 0.20956 | 0.2108 | 0.1455 | 0.14368
15 | 0.0030923 | -0.01528 | -0.018146 | -0.024592 | -0.031276 | -0.025372 | -0.029616 | 0.077601 | 0.099755 | 0.12806 | 0.073869 | 0.066448 | 0.045848 | 0.060855 | 0.026034 | 0.022962 | 0.026844 | 0.048667 | 0.092447 | 0.094429 | 0.075047 | 0.057256 | 0.028045 | 0.0051527
16 | -0.011452 | -0.027029 | -0.047612 | -0.044009 | -0.044713 | -0.042811 | -0.0026542 | 0.051272 | 0.066949 | 0.067715 | 0.056546 | 0.070962 | 0.064098 | 0.055817 | 0.040413 | 0.025231 | 0.031112 | 0.027711 | 0.0053524 | 0.022276 | 0.031111 | 0.020243 | -0.019076 | -0.039295
17 | 0.26497 | 0.26729 | 0.27526 | 0.27526 | 0.28146 | 0.28994 | 0.26151 | 0.17754 | 0.13243 | 0.13963 | 0.17597 | 0.19294 | 0.17832 | 0.19335 | 0.18305 | 0.21569 | 0.24146 | 0.21483 | 0.15189 | 0.13572 | 0.13614 | 0.17983 | 0.22419 | 0.23259
18 | 0.085064 | 0.11118 | 0.13053 | 0.13021 | 0.13102 | 0.14165 | 0.12741 | 0.050863 | -0.015889 | -0.056506 | -0.093215 | -0.098963 | -0.086866 | -0.070971 | -0.046888 | -0.031132 | -0.026007 | -0.022888 | -0.023149 | -0.0063265 | -0.049239 | -0.02246 | -0.012875 | 0.020625
19 | -0.53236 | -0.59166 | -0.44805 | -0.52794 | -0.54044 | -0.55489 | -0.5375 | -0.99388 | -1.1414 | -1.1389 | -0.99532 | -1.1887 | -1.2386 | -1.1432 | -0.99286 | -0.87316 | -1.0645 | -1.0322 | -0.81001 | -0.75125 | -0.88502 | -0.69628 | -0.53169 | -0.59208
20 | 0.31417 | 0.32458 | 0.34158 | 0.35302 | 0.33031 | 0.35621 | 0.30894 | 0.14083 | 0.025313 | 0.018853 | -0.043117 | -0.014478 | -0.0036839 | -0.0025162 | 0.036347 | 0.063178 | 0.093165 | 0.11833 | 0.1028 | 0.12671 | 0.090169 | 0.16655 | 0.20917 | 0.22702
21 | -0.40241 | -0.4052 | -0.40899 | -0.4112 | -0.40569 | -0.39603 | -0.33661 | -0.27776 | -0.27253 | -0.26819 | -0.26375 | -0.26084 | -0.26699 | -0.27729 | -0.30485 | -0.31851 | -0.32975 | -0.33082 | -0.33707 | -0.3484 | -0.37051 | -0.38625 | -0.39168 | -0.39925
22 | 0.0058626 | -0.054058 | -0.069219 | -0.087804 | -0.08361 | -0.09661 | -0.18177 | -0.059194 | -0.091223 | -0.031308 | -0.00058308 | 0.024536 | 0.084024 | 0.085096 | 0.065176 | 0.14977 | 0.12714 | 0.11047 | 0.091489 | 0.093627 | 0.13233 | 0.1191 | -0.01172 | -0.019118
23 | -1.118 | -1.2493 | -1.2814 | -1.2655 | -1.3079 | -1.3443 | -0.42502 | 0.37512 | 0.85341 | 0.90237 | 0.38258 | 0.92979 | 0.99954 | 0.96036 | 0.76006 | 0.32589 | 0.16357 | 0.16303 | 0.16638 | 0.33233 | 0.47678 | 0.065249 | -0.49239 | -0.82787
24 | 0.60644 | 0.65218 | 0.68124 | 0.69157 | 0.67359 | 0.67585 | 0.53303 | 0.4425 | 0.37235 | 0.28765 | 0.28914 | 0.30941 | 0.36334 | 0.37397 | 0.41951 | 0.4199 | 0.42618 | 0.32968 | 0.29739 | 0.33879 | 0.28076 | 0.35678 | 0.40852 | 0.46147
25 | -0.16475 | -0.099647 | -0.12595 | -0.099188 | -0.11378 | -0.061058 | -0.20577 | -0.16179 | -0.11997 | -0.14118 | -0.14621 | -0.13314 | 0.066687 | 0.033841 | -0.18933 | -0.063768 | -0.073473 | -0.042764 | 0.0019752 | 0.12996 | 0.28991 | 0.28876 | 0.27404 | 0.28784
26 | 0.077655 | 0.072319 | 0.054364 | 0.049003 | 0.045053 | 0.05657 | 0.18628 | 0.24879 | 0.31915 | 0.30427 | 0.29678 | 0.29306 | 0.31674 | 0.29075 | 0.26705 | 0.24812 | 0.24561 | 0.24882 | 0.20696 | 0.18967 | 0.20106 | 0.1407 | 0.061751 | 0.066163
27 | 0.06671 | 0.073129 | 0.069372 | 0.06925 | 0.06787 | 0.071793 | 0.073614 | 0.13811 | 0.16059 | 0.15486 | 0.15083 | 0.15116 | 0.16067 | 0.15539 | 0.10915 | 0.14272 | 0.14448 | 0.13568 | 0.1072 | 0.097231 | 0.10195 | 0.10255 | 0.070782 | 0.069898
28 | -0.0032469 | 0.016044 | 0.019053 | 0.025822 | 0.032839 | 0.02664 | 0.031097 | -0.081481 | -0.10474 | -0.13446 | -0.077563 | -0.06977 | -0.048141 | -0.063898 | -0.027335 | -0.02411 | -0.028186 | -0.051101 | -0.097069 | -0.09915 | -0.078799 | -0.060119 | -0.029448 | -0.0054103
29 | -0.68714 | -1.6218 | -2.8567 | -2.6406 | -2.6828 | -2.5687 | -0.15925 | 3.0763 | 4.017 | 4.0629 | 3.3927 | 4.2577 | 3.8459 | 3.349 | 2.4248 | 1.5139 | 1.8667 | 1.6627 | 0.32115 | 1.3365 | 1.8667 | 1.2146 | -1.1445 | -2.3577
30 | 0.68335 | 0.68933 | 0.70987 | 0.70989 | 0.72588 | 0.74775 | 0.67443 | 0.45787 | 0.34152 | 0.36009 | 0.45382 | 0.49759 | 0.45989 | 0.49864 | 0.47208 | 0.55626 | 0.62271 | 0.55403 | 0.39173 | 0.35001 | 0.3511 | 0.46378 | 0.57818 | 0.59985
31 | 0.50127 | 0.65515 | 0.76919 | 0.76729 | 0.77211 | 0.83471 | 0.75081 | 0.29973 | -0.093629 | -0.33298 | -0.5493 | -0.58318 | -0.51189 | -0.41822 | -0.2763 | -0.18346 | -0.15325 | -0.13487 | -0.13641 | -0.037281 | -0.29016 | -0.13235 | -0.075873 | 0.12154
32 | 0.49802 | 0.55349 | 0.41914 | 0.49388 | 0.50558 | 0.51909 | 0.50283 | 0.92976 | 1.0678 | 1.0654 | 0.93111 | 1.112 | 1.1587 | 1.0694 | 0.92881 | 0.81683 | 0.99586 | 0.96563 | 0.75775 | 0.70279 | 0.82792 | 0.65135 | 0.49739 | 0.55388

## Qc, Summer, S3
LoadID | 0 | 1 | 2 | 3 | 4 | 5 | 6 | 7 | 8 | 9 | 10 | 11 | 12 | 13 | 14 | 15 | 16 | 17 | 18 | 19 | 20 | 21 | 22 | 23
1 | 0.26684 | 0.29252 | 0.27749 | 0.277 | 0.27148 | 0.28717 | 0.29445 | 0.55242 | 0.64235 | 0.61944 | 0.60333 | 0.60466 | 0.64266 | 0.62156 | 0.43659 | 0.5709 | 0.57793 | 0.54272 | 0.42881 | 0.38892 | 0.4078 | 0.41021 | 0.28313 | 0.27959
2 | -0.0034015 | 0.016808 | 0.01996 | 0.027052 | 0.034403 | 0.027909 | 0.032578 | -0.085361 | -0.10973 | -0.14086 | -0.081256 | -0.073092 | -0.050433 | -0.066941 | -0.028637 | -0.025258 | -0.029528 | -0.053534 | -0.10169 | -0.10387 | -0.082551 | -0.062982 | -0.03085 | -0.0056679
3 | 0.04581 | 0.10812 | 0.19045 | 0.17604 | 0.17885 | 0.17124 | 0.010617 | -0.20509 | -0.2678 | -0.27086 | -0.22618 | -0.28385 | -0.25639 | -0.22327 | -0.16165 | -0.10092 | -0.12445 | -0.11085 | -0.02141 | -0.089103 | -0.12444 | -0.080972 | 0.076303 | 0.15718
4 | -0.16735 | -0.16882 | -0.17385 | -0.17385 | -0.17777 | -0.18312 | -0.16517 | -0.11213 | -0.083637 | -0.088186 | -0.11114 | -0.12186 | -0.11263 | -0.12212 | -0.11561 | -0.13623 | -0.1525 | -0.13568 | -0.095933 | -0.085718 | -0.085984 | -0.11358 | -0.14159 | -0.1469
5 | -0.003038 | -0.0039706 | -0.0046618 | -0.0046502 | -0.0046794 | -0.0050589 | -0.0045504 | -0.0018165 | 0.00056745 | 0.0020181 | 0.0033291 | 0.0035344 | 0.0031023 | 0.0025347 | 0.0016746 | 0.0011119 | 0.0009288 | 0.00081742 | 0.00082675 | 0.00022595 | 0.0017586 | 0.00080213 | 0.00045983 | -0.00073662
6 | -0.47226 | -0.52486 | -0.39746 | -0.46833 | -0.47943 | -0.49225 | -0.47682 | -0.88167 | -1.0126 | -1.0103 | -0.88295 | -1.0545 | -1.0988 | -1.0141 | -0.88076 | -0.77458 | -0.94435 | -0.91568 | -0.71856 | -0.66644 | -0.7851 | -0.61766 | -0.47166 | -0.52523
7 | -0.49982 | -0.51637 | -0.54343 | -0.56161 | -0.52549 | -0.5667 | -0.4915 | -0.22406 | -0.040271 | -0.029993 | 0.068595 | 0.023033 | 0.0058607 | 0.004003 | -0.057824 | -0.10051 | -0.14822 | -0.18825 | -0.16355 | -0.20158 | -0.14345 | -0.26496 | -0.33276 | -0.36117
8 | -0.48289 | -0.48624 | -0.49078 | -0.49344 | -0.48682 | -0.47524 | -0.40393 | -0.33331 | -0.32703 | -0.32182 | -0.3165 | -0.313 | -0.32039 | -0.33274 | -0.36582 | -0.38221 | -0.3957 | -0.39698 | -0.40449 | -0.41808 | -0.44461 | -0.46351 | -0.47002 | -0.47911
9 | -0.00080225 | 0.0073975 | 0.0094721 | 0.012015 | 0.011441 | 0.01322 | 0.024874 | 0.0081003 | 0.012483 | 0.0042843 | 7.9789e-05 | -0.0033576 | -0.011498 | -0.011645 | -0.0089189 | -0.020494 | -0.017398 | -0.015117 | -0.01252 | -0.012812 | -0.018109 | -0.016298 | 0.0016038 | 0.0026162
10 | 0.043 | 0.04805 | 0.049283 | 0.048674 | 0.050305 | 0.051706 | 0.016347 | -0.014428 | -0.032824 | -0.034707 | -0.014714 | -0.035761 | -0.038444 | -0.036937 | -0.029233 | -0.012534 | -0.0062912 | -0.0062705 | -0.0063993 | -0.012782 | -0.018338 | -0.0025096 | 0.018938 | 0.031841
11 | -0.20601 | -0.22155 | -0.23142 | -0.23493 | -0.22882 | -0.22959 | -0.18107 | -0.15032 | -0.12649 | -0.097716 | -0.098224 | -0.10511 | -0.12343 | -0.12704 | -0.14251 | -0.14264 | -0.14478 | -0.11199 | -0.10103 | -0.11509 | -0.095375 | -0.1212 | -0.13878 | -0.15676
12 | 0.27459 | 0.16608 | 0.20991 | 0.16531 | 0.18964 | 0.10176 | 0.34295 | 0.26966 | 0.19996 | 0.23529 | 0.24368 | 0.2219 | -0.11115 | -0.056402 | 0.31556 | 0.10628 | 0.12245 | 0.071273 | -0.003292 | -0.2166 | -0.48319 | -0.48126 | -0.45673 | -0.47973
13 | 0.90362 | 0.84153 | 0.6326 | 0.57022 | 0.52426 | 0.65827 | 2.1676 | 2.895 | 3.7137 | 3.5406 | 3.4535 | 3.4102 | 3.6857 | 3.3833 | 3.1075 | 2.8873 | 2.858 | 2.8953 | 2.4082 | 2.207 | 2.3396 | 1.6373 | 0.71856 | 0.7699
14 | 0.13713 | 0.15032 | 0.1426 | 0.14235 | 0.13951 | 0.14757 | 0.15132 | 0.28388 | 0.3301 | 0.31832 | 0.31004 | 0.31073 | 0.33026 | 0.31941 | 0.22436 | 0.29338 | 0.29699 | 0.2789 | 0.22036 | 0.19986 | 0.20956 | 0.2108 | 0.1455 | 0.14368
15 | 0.0030923 | -0.01528 | -0.018146 | -0.024592 | -0.031276 | -0.025372 | -0.029616 | 0.077601 | 0.099755 | 0.12806 | 0.073869 | 0.066448 | 0.045848 | 0.060855 | 0.026034 | 0.022962 | 0.026844 | 0.048667 | 0.092447 | 0.094429 | 0.075047 | 0.057256 | 0.028045 | 0.0051527
16 | -0.011452 | -0.027029 | -0.047612 | -0.044009 | -0.044713 | -0.042811 | -0.0026542 | 0.051272 | 0.066949 | 0.067715 | 0.056546 | 0.070962 | 0.064098 | 0.055817 | 0.040413 | 0.025231 | 0.031112 | 0.027711 | 0.0053524 | 0.022276 | 0.031111 | 0.020243 | -0.019076 | -0.039295
17 | 0.26497 | 0.26729 | 0.27526 | 0.27526 | 0.28146 | 0.28994 | 0.26151 | 0.17754 | 0.13243 | 0.13963 | 0.17597 | 0.19294 | 0.17832 | 0.19335 | 0.18305 | 0.21569 | 0.24146 | 0.21483 | 0.15189 | 0.13572 | 0.13614 | 0.17983 | 0.22419 | 0.23259
18 | 0.085064 | 0.11118 | 0.13053 | 0.13021 | 0.13102 | 0.14165 | 0.12741 | 0.050863 | -0.015889 | -0.056506 | -0.093215 | -0.098963 | -0.086866 | -0.070971 | -0.046888 | -0.031132 | -0.026007 | -0.022888 | -0.023149 | -0.0063265 | -0.049239 | -0.02246 | -0.012875 | 0.020625
19 | -0.53236 | -0.59166 | -0.44805 | -0.52794 | -0.54044 | -0.55489 | -0.5375 | -0.99388 | -1.1414 | -1.1389 | -0.99532 | -1.1887 | -1.2386 | -1.1432 | -0.99286 | -0.87316 | -1.0645 | -1.0322 | -0.81001 | -0.75125 | -0.88502 | -0.69628 | -0.53169 | -0.59208
20 | 0.31417 | 0.32458 | 0.34158 | 0.35302 | 0.33031 | 0.35621 | 0.30894 | 0.14083 | 0.025313 | 0.018853 | -0.043117 | -0.014478 | -0.0036839 | -0.0025162 | 0.036347 | 0.063178 | 0.093165 | 0.11833 | 0.1028 | 0.12671 | 0.090169 | 0.16655 | 0.20917 | 0.22702
21 | -0.40241 | -0.4052 | -0.40899 | -0.4112 | -0.40569 | -0.39603 | -0.33661 | -0.27776 | -0.27253 | -0.26819 | -0.26375 | -0.26084 | -0.26699 | -0.27729 | -0.30485 | -0.31851 | -0.32975 | -0.33082 | -0.33707 | -0.3484 | -0.37051 | -0.38625 | -0.39168 | -0.39925
22 | 0.0058626 | -0.054058 | -0.069219 | -0.087804 | -0.08361 | -0.09661 | -0.18177 | -0.059194 | -0.091223 | -0.031308 | -0.00058308 | 0.024536 | 0.084024 | 0.085096 | 0.065176 | 0.14977 | 0.12714 | 0.11047 | 0.091489 | 0.093627 | 0.13233 | 0.1191 | -0.01172 | -0.019118
23 | -1.118 | -1.2493 | -1.2814 | -1.2655 | -1.3079 | -1.3443 | -0.42502 | 0.37512 | 0.85341 | 0.90237 | 0.38258 | 0.92979 | 0.99954 | 0.96036 | 0.76006 | 0.32589 | 0.16357 | 0.16303 | 0.16638 | 0.33233 | 0.47678 | 0.065249 | -0.49239 | -0.82787
24 | 0.60644 | 0.65218 | 0.68124 | 0.69157 | 0.67359 | 0.67585 | 0.53303 | 0.4425 | 0.37235 | 0.28765 | 0.28914 | 0.30941 | 0.36334 | 0.37397 | 0.41951 | 0.4199 | 0.42618 | 0.32968 | 0.29739 | 0.33879 | 0.28076 | 0.35678 | 0.40852 | 0.46147
25 | -0.16475 | -0.099647 | -0.12595 | -0.099188 | -0.11378 | -0.061058 | -0.20577 | -0.16179 | -0.11997 | -0.14118 | -0.14621 | -0.13314 | 0.066687 | 0.033841 | -0.18933 | -0.063768 | -0.073473 | -0.042764 | 0.0019752 | 0.12996 | 0.28991 | 0.28876 | 0.27404 | 0.28784
26 | 0.077655 | 0.072319 | 0.054364 | 0.049003 | 0.045053 | 0.05657 | 0.18628 | 0.24879 | 0.31915 | 0.30427 | 0.29678 | 0.29306 | 0.31674 | 0.29075 | 0.26705 | 0.24812 | 0.24561 | 0.24882 | 0.20696 | 0.18967 | 0.20106 | 0.1407 | 0.061751 | 0.066163
27 | 0.06671 | 0.073129 | 0.069372 | 0.06925 | 0.06787 | 0.071793 | 0.073614 | 0.13811 | 0.16059 | 0.15486 | 0.15083 | 0.15116 | 0.16067 | 0.15539 | 0.10915 | 0.14272 | 0.14448 | 0.13568 | 0.1072 | 0.097231 | 0.10195 | 0.10255 | 0.070782 | 0.069898
28 | -0.0032469 | 0.016044 | 0.019053 | 0.025822 | 0.032839 | 0.02664 | 0.031097 | -0.081481 | -0.10474 | -0.13446 | -0.077563 | -0.06977 | -0.048141 | -0.063898 | -0.027335 | -0.02411 | -0.028186 | -0.051101 | -0.097069 | -0.09915 | -0.078799 | -0.060119 | -0.029448 | -0.0054103
29 | -0.68714 | -1.6218 | -2.8567 | -2.6406 | -2.6828 | -2.5687 | -0.15925 | 3.0763 | 4.017 | 4.0629 | 3.3927 | 4.2577 | 3.8459 | 3.349 | 2.4248 | 1.5139 | 1.8667 | 1.6627 | 0.32115 | 1.3365 | 1.8667 | 1.2146 | -1.1445 | -2.3577
30 | 0.68335 | 0.68933 | 0.70987 | 0.70989 | 0.72588 | 0.74775 | 0.67443 | 0.45787 | 0.34152 | 0.36009 | 0.45382 | 0.49759 | 0.45989 | 0.49864 | 0.47208 | 0.55626 | 0.62271 | 0.55403 | 0.39173 | 0.35001 | 0.3511 | 0.46378 | 0.57818 | 0.59985
31 | 0.50127 | 0.65515 | 0.76919 | 0.76729 | 0.77211 | 0.83471 | 0.75081 | 0.29973 | -0.093629 | -0.33298 | -0.5493 | -0.58318 | -0.51189 | -0.41822 | -0.2763 | -0.18346 | -0.15325 | -0.13487 | -0.13641 | -0.037281 | -0.29016 | -0.13235 | -0.075873 | 0.12154
32 | 0.49802 | 0.55349 | 0.41914 | 0.49388 | 0.50558 | 0.51909 | 0.50283 | 0.92976 | 1.0678 | 1.0654 | 0.93111 | 1.112 | 1.1587 | 1.0694 | 0.92881 | 0.81683 | 0.99586 | 0.96563 | 0.75775 | 0.70279 | 0.82792 | 0.65135 | 0.49739 | 0.55388

## Qc, Summer, S4
LoadID | 0 | 1 | 2 | 3 | 4 | 5 | 6 | 7 | 8 | 9 | 10 | 11 | 12 | 13 | 14 | 15 | 16 | 17 | 18 | 19 | 20 | 21 | 22 | 23
1 | 0.27218 | 0.29837 | 0.28304 | 0.28254 | 0.27691 | 0.29291 | 0.30034 | 0.56347 | 0.6552 | 0.63183 | 0.61539 | 0.61675 | 0.65551 | 0.63399 | 0.44532 | 0.58231 | 0.58949 | 0.55358 | 0.43739 | 0.3967 | 0.41595 | 0.41841 | 0.28879 | 0.28518
2 | -0.0034695 | 0.017144 | 0.020359 | 0.027593 | 0.035091 | 0.028467 | 0.033229 | -0.087069 | -0.11193 | -0.14368 | -0.082881 | -0.074554 | -0.051442 | -0.06828 | -0.02921 | -0.025763 | -0.030119 | -0.054605 | -0.10373 | -0.10595 | -0.084202 | -0.064241 | -0.031467 | -0.0057813
3 | 0.046726 | 0.11028 | 0.19426 | 0.17956 | 0.18243 | 0.17467 | 0.010829 | -0.20919 | -0.27315 | -0.27628 | -0.23071 | -0.28952 | -0.26152 | -0.22773 | -0.16489 | -0.10294 | -0.12694 | -0.11306 | -0.021838 | -0.090885 | -0.12693 | -0.082592 | 0.077829 | 0.16032
4 | -0.1707 | -0.17219 | -0.17732 | -0.17733 | -0.18132 | -0.18678 | -0.16847 | -0.11437 | -0.08531 | -0.08995 | -0.11336 | -0.1243 | -0.11488 | -0.12456 | -0.11792 | -0.13895 | -0.15555 | -0.13839 | -0.097852 | -0.087432 | -0.087704 | -0.11585 | -0.14443 | -0.14984
5 | -0.0030988 | -0.00405 | -0.004755 | -0.0047432 | -0.004773 | -0.00516 | -0.0046414 | -0.0018529 | 0.0005788 | 0.0020584 | 0.0033957 | 0.0036051 | 0.0031644 | 0.0025854 | 0.0017081 | 0.0011341 | 0.00094738 | 0.00083377 | 0.00084328 | 0.00023046 | 0.0017937 | 0.00081817 | 0.00046903 | -0.00075136
6 | -0.4817 | -0.53536 | -0.40541 | -0.4777 | -0.48901 | -0.50209 | -0.48635 | -0.8993 | -1.0328 | -1.0305 | -0.9006 | -1.0756 | -1.1207 | -1.0344 | -0.89838 | -0.79007 | -0.96323 | -0.934 | -0.73293 | -0.67976 | -0.8008 | -0.63002 | -0.48109 | -0.53573
7 | -0.50981 | -0.5267 | -0.55429 | -0.57285 | -0.536 | -0.57803 | -0.50133 | -0.22854 | -0.041076 | -0.030593 | 0.069967 | 0.023493 | 0.0059779 | 0.0040831 | -0.058981 | -0.10252 | -0.15118 | -0.19201 | -0.16682 | -0.20561 | -0.14632 | -0.27026 | -0.33942 | -0.36839
8 | -0.49255 | -0.49596 | -0.5006 | -0.50331 | -0.49656 | -0.48474 | -0.41201 | -0.33998 | -0.33358 | -0.32826 | -0.32283 | -0.31926 | -0.3268 | -0.3394 | -0.37314 | -0.38986 | -0.40362 | -0.40492 | -0.41258 | -0.42644 | -0.45351 | -0.47278 | -0.47942 | -0.48869
9 | -0.0008183 | 0.0075454 | 0.0096616 | 0.012256 | 0.01167 | 0.013485 | 0.025371 | 0.0082623 | 0.012733 | 0.0043699 | 8.1385e-05 | -0.0034247 | -0.011728 | -0.011878 | -0.0090972 | -0.020904 | -0.017746 | -0.015419 | -0.01277 | -0.013068 | -0.018471 | -0.016624 | 0.0016358 | 0.0026685
10 | 0.04386 | 0.049011 | 0.050269 | 0.049647 | 0.051311 | 0.05274 | 0.016674 | -0.014716 | -0.03348 | -0.035401 | -0.015009 | -0.036476 | -0.039213 | -0.037676 | -0.029818 | -0.012785 | -0.006417 | -0.0063959 | -0.0065272 | -0.013038 | -0.018704 | -0.0025598 | 0.019317 | 0.032478
11 | -0.21013 | -0.22598 | -0.23605 | -0.23963 | -0.2334 | -0.23418 | -0.18469 | -0.15333 | -0.12902 | -0.09967 | -0.10019 | -0.10721 | -0.1259 | -0.12958 | -0.14536 | -0.1455 | -0.14767 | -0.11423 | -0.10305 | -0.11739 | -0.097282 | -0.12363 | -0.14155 | -0.1599
12 | 0.28008 | 0.1694 | 0.21411 | 0.16862 | 0.19343 | 0.1038 | 0.34981 | 0.27505 | 0.20396 | 0.24 | 0.24856 | 0.22634 | -0.11337 | -0.05753 | 0.32187 | 0.10841 | 0.1249 | 0.072699 | -0.0033578 | -0.22093 | -0.49285 | -0.49089 | -0.46587 | -0.48933
13 | 0.92169 | 0.85837 | 0.64525 | 0.58163 | 0.53474 | 0.67144 | 2.211 | 2.9529 | 3.788 | 3.6114 | 3.5225 | 3.4784 | 3.7594 | 3.451 | 3.1697 | 2.945 | 2.9152 | 2.9532 | 2.4564 | 2.2512 | 2.3864 | 1.67 | 0.73293 | 0.78529
14 | 0.13987 | 0.15333 | 0.14545 | 0.14519 | 0.1423 | 0.15053 | 0.15434 | 0.28956 | 0.3367 | 0.32469 | 0.31624 | 0.31694 | 0.33686 | 0.3258 | 0.22885 | 0.29924 | 0.30293 | 0.28448 | 0.22477 | 0.20386 | 0.21375 | 0.21502 | 0.14841 | 0.14655
15 | 0.0031541 | -0.015585 | -0.018509 | -0.025084 | -0.031901 | -0.025879 | -0.030208 | 0.079153 | 0.10175 | 0.13062 | 0.075347 | 0.067777 | 0.046765 | 0.062073 | 0.026554 | 0.023421 | 0.027381 | 0.049641 | 0.094296 | 0.096318 | 0.076547 | 0.058401 | 0.028606 | 0.0052557
16 | -0.011681 | -0.02757 | -0.048564 | -0.04489 | -0.045607 | -0.043667 | -0.0027072 | 0.052298 | 0.068288 | 0.069069 | 0.057677 | 0.072381 | 0.06538 | 0.056933 | 0.041221 | 0.025736 | 0.031734 | 0.028266 | 0.0054595 | 0.022721 | 0.031733 | 0.020648 | -0.019457 | -0.040081
17 | 0.27027 | 0.27264 | 0.28076 | 0.28077 | 0.28709 | 0.29574 | 0.26674 | 0.18109 | 0.13507 | 0.14242 | 0.17949 | 0.1968 | 0.18189 | 0.19722 | 0.18671 | 0.22001 | 0.24629 | 0.21912 | 0.15493 | 0.13843 | 0.13886 | 0.18343 | 0.22868 | 0.23725
18 | 0.086766 | 0.1134 | 0.13314 | 0.13281 | 0.13364 | 0.14448 | 0.12996 | 0.05188 | -0.016206 | -0.057636 | -0.095079 | -0.10094 | -0.088603 | -0.072391 | -0.047826 | -0.031755 | -0.026527 | -0.023345 | -0.023612 | -0.006453 | -0.050224 | -0.022909 | -0.013133 | 0.021038
19 | -0.54301 | -0.60349 | -0.45701 | -0.53849 | -0.55125 | -0.56599 | -0.54825 | -1.0138 | -1.1643 | -1.1617 | -1.0152 | -1.2125 | -1.2634 | -1.166 | -1.0127 | -0.89062 | -1.0858 | -1.0529 | -0.82621 | -0.76628 | -0.90272 | -0.7102 | -0.54232 | -0.60392
20 | 0.32045 | 0.33107 | 0.34841 | 0.36008 | 0.33691 | 0.36333 | 0.31512 | 0.14365 | 0.025819 | 0.01923 | -0.043979 | -0.014767 | -0.0037576 | -0.0025665 | 0.037074 | 0.064442 | 0.095028 | 0.12069 | 0.10486 | 0.12924 | 0.091972 | 0.16988 | 0.21335 | 0.23156
21 | -0.41046 | -0.4133 | -0.41717 | -0.41943 | -0.4138 | -0.40395 | -0.34334 | -0.28331 | -0.27798 | -0.27355 | -0.26903 | -0.26605 | -0.27233 | -0.28283 | -0.31095 | -0.32488 | -0.33635 | -0.33744 | -0.34381 | -0.35537 | -0.37792 | -0.39398 | -0.39951 | -0.40724
22 | 0.0059799 | -0.05514 | -0.070604 | -0.08956 | -0.085282 | -0.098542 | -0.1854 | -0.060378 | -0.093048 | -0.031934 | -0.00059474 | 0.025027 | 0.085705 | 0.086798 | 0.06648 | 0.15276 | 0.12968 | 0.11268 | 0.093318 | 0.095499 | 0.13498 | 0.12149 | -0.011954 | -0.0195
23 | -1.1404 | -1.2743 | -1.307 | -1.2908 | -1.3341 | -1.3712 | -0.43353 | 0.38262 | 0.87048 | 0.92042 | 0.39023 | 0.94838 | 1.0195 | 0.97957 | 0.77526 | 0.3324 | 0.16684 | 0.16629 | 0.16971 | 0.33898 | 0.48632 | 0.066554 | -0.50224 | -0.84443
24 | 0.61857 | 0.66522 | 0.69486 | 0.7054 | 0.68706 | 0.68936 | 0.54369 | 0.45135 | 0.3798 | 0.2934 | 0.29493 | 0.3156 | 0.37061 | 0.38145 | 0.4279 | 0.4283 | 0.4347 | 0.33627 | 0.30334 | 0.34557 | 0.28637 | 0.36392 | 0.41669 | 0.4707
25 | -0.16805 | -0.10164 | -0.12847 | -0.10117 | -0.11606 | -0.062279 | -0.20989 | -0.16503 | -0.12237 | -0.144 | -0.14913 | -0.1358 | 0.068021 | 0.034518 | -0.19312 | -0.065044 | -0.074942 | -0.043619 | 0.0020147 | 0.13256 | 0.29571 | 0.29453 | 0.27952 | 0.2936
26 | 0.079208 | 0.073766 | 0.055452 | 0.049983 | 0.045954 | 0.057702 | 0.19001 | 0.25377 | 0.32553 | 0.31036 | 0.30272 | 0.29892 | 0.32307 | 0.29657 | 0.2724 | 0.25309 | 0.25052 | 0.25379 | 0.21109 | 0.19346 | 0.20508 | 0.14352 | 0.062986 | 0.067486
27 | 0.068044 | 0.074592 | 0.07076 | 0.070635 | 0.069227 | 0.073228 | 0.075086 | 0.14087 | 0.1638 | 0.15796 | 0.15385 | 0.15419 | 0.16388 | 0.1585 | 0.11133 | 0.14558 | 0.14737 | 0.13839 | 0.10935 | 0.099175 | 0.10399 | 0.1046 | 0.072198 | 0.071296
28 | -0.0033118 | 0.016365 | 0.019434 | 0.026338 | 0.033496 | 0.027173 | 0.031719 | -0.083111 | -0.10684 | -0.13715 | -0.079114 | -0.071165 | -0.049104 | -0.065176 | -0.027882 | -0.024592 | -0.02875 | -0.052123 | -0.099011 | -0.10113 | -0.080375 | -0.061321 | -0.030037 | -0.0055185
29 | -0.70089 | -1.6542 | -2.9138 | -2.6934 | -2.7364 | -2.62 | -0.16243 | 3.1379 | 4.0973 | 4.1442 | 3.4606 | 4.3429 | 3.9228 | 3.416 | 2.4733 | 1.5441 | 1.9041 | 1.6959 | 0.32757 | 1.3633 | 1.904 | 1.2389 | -1.1674 | -2.4049
30 | 0.69701 | 0.70312 | 0.72407 | 0.72409 | 0.7404 | 0.7627 | 0.68792 | 0.46703 | 0.34835 | 0.3673 | 0.4629 | 0.50755 | 0.46908 | 0.50861 | 0.48153 | 0.56738 | 0.63517 | 0.56511 | 0.39956 | 0.35701 | 0.35813 | 0.47306 | 0.58974 | 0.61184
31 | 0.5113 | 0.66825 | 0.78457 | 0.78264 | 0.78755 | 0.85141 | 0.76583 | 0.30572 | -0.095502 | -0.33964 | -0.56029 | -0.59484 | -0.52212 | -0.42659 | -0.28183 | -0.18713 | -0.15632 | -0.13757 | -0.13914 | -0.038027 | -0.29596 | -0.135 | -0.07739 | 0.12397
32 | 0.50798 | 0.56456 | 0.42752 | 0.50375 | 0.51569 | 0.52948 | 0.51288 | 0.94836 | 1.0892 | 1.0867 | 0.94973 | 1.1343 | 1.1819 | 1.0908 | 0.94738 | 0.83316 | 1.0158 | 0.98494 | 0.77291 | 0.71684 | 0.84448 | 0.66438 | 0.50733 | 0.56495

## Qc, Summer, S5
LoadID | 0 | 1 | 2 | 3 | 4 | 5 | 6 | 7 | 8 | 9 | 10 | 11 | 12 | 13 | 14 | 15 | 16 | 17 | 18 | 19 | 20 | 21 | 22 | 23
1 | 0.27218 | 0.29837 | 0.28304 | 0.28254 | 0.27691 | 0.29291 | 0.30034 | 0.56347 | 0.6552 | 0.63183 | 0.61539 | 0.61675 | 0.65551 | 0.63399 | 0.44532 | 0.58231 | 0.58949 | 0.55358 | 0.43739 | 0.3967 | 0.41595 | 0.41841 | 0.28879 | 0.28518
2 | -0.0034695 | 0.017144 | 0.020359 | 0.027593 | 0.035091 | 0.028467 | 0.033229 | -0.087069 | -0.11193 | -0.14368 | -0.082881 | -0.074554 | -0.051442 | -0.06828 | -0.02921 | -0.025763 | -0.030119 | -0.054605 | -0.10373 | -0.10595 | -0.084202 | -0.064241 | -0.031467 | -0.0057813
3 | 0.046726 | 0.11028 | 0.19426 | 0.17956 | 0.18243 | 0.17467 | 0.010829 | -0.20919 | -0.27315 | -0.27628 | -0.23071 | -0.28952 | -0.26152 | -0.22773 | -0.16489 | -0.10294 | -0.12694 | -0.11306 | -0.021838 | -0.090885 | -0.12693 | -0.082592 | 0.077829 | 0.16032
4 | -0.1707 | -0.17219 | -0.17732 | -0.17733 | -0.18132 | -0.18678 | -0.16847 | -0.11437 | -0.08531 | -0.08995 | -0.11336 | -0.1243 | -0.11488 | -0.12456 | -0.11792 | -0.13895 | -0.15555 | -0.13839 | -0.097852 | -0.087432 | -0.087704 | -0.11585 | -0.14443 | -0.14984
5 | -0.0030988 | -0.00405 | -0.004755 | -0.0047432 | -0.004773 | -0.00516 | -0.0046414 | -0.0018529 | 0.0005788 | 0.0020584 | 0.0033957 | 0.0036051 | 0.0031644 | 0.0025854 | 0.0017081 | 0.0011341 | 0.00094738 | 0.00083377 | 0.00084328 | 0.00023046 | 0.0017937 | 0.00081817 | 0.00046903 | -0.00075136
6 | -0.4817 | -0.53536 | -0.40541 | -0.4777 | -0.48901 | -0.50209 | -0.48635 | -0.8993 | -1.0328 | -1.0305 | -0.9006 | -1.0756 | -1.1207 | -1.0344 | -0.89838 | -0.79007 | -0.96323 | -0.934 | -0.73293 | -0.67976 | -0.8008 | -0.63002 | -0.48109 | -0.53573
7 | -0.50981 | -0.5267 | -0.55429 | -0.57285 | -0.536 | -0.57803 | -0.50133 | -0.22854 | -0.041076 | -0.030593 | 0.069967 | 0.023493 | 0.0059779 | 0.0040831 | -0.058981 | -0.10252 | -0.15118 | -0.19201 | -0.16682 | -0.20561 | -0.14632 | -0.27026 | -0.33942 | -0.36839
8 | -0.49255 | -0.49596 | -0.5006 | -0.50331 | -0.49656 | -0.48474 | -0.41201 | -0.33998 | -0.33358 | -0.32826 | -0.32283 | -0.31926 | -0.3268 | -0.3394 | -0.37314 | -0.38986 | -0.40362 | -0.40492 | -0.41258 | -0.42644 | -0.45351 | -0.47278 | -0.47942 | -0.48869
9 | -0.0008183 | 0.0075454 | 0.0096616 | 0.012256 | 0.01167 | 0.013485 | 0.025371 | 0.0082623 | 0.012733 | 0.0043699 | 8.1385e-05 | -0.0034247 | -0.011728 | -0.011878 | -0.0090972 | -0.020904 | -0.017746 | -0.015419 | -0.01277 | -0.013068 | -0.018471 | -0.016624 | 0.0016358 | 0.0026685
10 | 0.04386 | 0.049011 | 0.050269 | 0.049647 | 0.051311 | 0.05274 | 0.016674 | -0.014716 | -0.03348 | -0.035401 | -0.015009 | -0.036476 | -0.039213 | -0.037676 | -0.029818 | -0.012785 | -0.006417 | -0.0063959 | -0.0065272 | -0.013038 | -0.018704 | -0.0025598 | 0.019317 | 0.032478
11 | -0.21013 | -0.22598 | -0.23605 | -0.23963 | -0.2334 | -0.23418 | -0.18469 | -0.15333 | -0.12902 | -0.09967 | -0.10019 | -0.10721 | -0.1259 | -0.12958 | -0.14536 | -0.1455 | -0.14767 | -0.11423 | -0.10305 | -0.11739 | -0.097282 | -0.12363 | -0.14155 | -0.1599
12 | 0.28008 | 0.1694 | 0.21411 | 0.16862 | 0.19343 | 0.1038 | 0.34981 | 0.27505 | 0.20396 | 0.24 | 0.24856 | 0.22634 | -0.11337 | -0.05753 | 0.32187 | 0.10841 | 0.1249 | 0.072699 | -0.0033578 | -0.22093 | -0.49285 | -0.49089 | -0.46587 | -0.48933
13 | 0.92169 | 0.85837 | 0.64525 | 0.58163 | 0.53474 | 0.67144 | 2.211 | 2.9529 | 3.788 | 3.6114 | 3.5225 | 3.4784 | 3.7594 | 3.451 | 3.1697 | 2.945 | 2.9152 | 2.9532 | 2.4564 | 2.2512 | 2.3864 | 1.67 | 0.73293 | 0.78529
14 | 0.13987 | 0.15333 | 0.14545 | 0.14519 | 0.1423 | 0.15053 | 0.15434 | 0.28956 | 0.3367 | 0.32469 | 0.31624 | 0.31694 | 0.33686 | 0.3258 | 0.22885 | 0.29924 | 0.30293 | 0.28448 | 0.22477 | 0.20386 | 0.21375 | 0.21502 | 0.14841 | 0.14655
15 | 0.0031541 | -0.015585 | -0.018509 | -0.025084 | -0.031901 | -0.025879 | -0.030208 | 0.079153 | 0.10175 | 0.13062 | 0.075347 | 0.067777 | 0.046765 | 0.062073 | 0.026554 | 0.023421 | 0.027381 | 0.049641 | 0.094296 | 0.096318 | 0.076547 | 0.058401 | 0.028606 | 0.0052557
16 | -0.011681 | -0.02757 | -0.048564 | -0.04489 | -0.045607 | -0.043667 | -0.0027072 | 0.052298 | 0.068288 | 0.069069 | 0.057677 | 0.072381 | 0.06538 | 0.056933 | 0.041221 | 0.025736 | 0.031734 | 0.028266 | 0.0054595 | 0.022721 | 0.031733 | 0.020648 | -0.019457 | -0.040081
17 | 0.27027 | 0.27264 | 0.28076 | 0.28077 | 0.28709 | 0.29574 | 0.26674 | 0.18109 | 0.13507 | 0.14242 | 0.17949 | 0.1968 | 0.18189 | 0.19722 | 0.18671 | 0.22001 | 0.24629 | 0.21912 | 0.15493 | 0.13843 | 0.13886 | 0.18343 | 0.22868 | 0.23725
18 | 0.086766 | 0.1134 | 0.13314 | 0.13281 | 0.13364 | 0.14448 | 0.12996 | 0.05188 | -0.016206 | -0.057636 | -0.095079 | -0.10094 | -0.088603 | -0.072391 | -0.047826 | -0.031755 | -0.026527 | -0.023345 | -0.023612 | -0.006453 | -0.050224 | -0.022909 | -0.013133 | 0.021038
19 | -0.54301 | -0.60349 | -0.45701 | -0.53849 | -0.55125 | -0.56599 | -0.54825 | -1.0138 | -1.1643 | -1.1617 | -1.0152 | -1.2125 | -1.2634 | -1.166 | -1.0127 | -0.89062 | -1.0858 | -1.0529 | -0.82621 | -0.76628 | -0.90272 | -0.7102 | -0.54232 | -0.60392
20 | 0.32045 | 0.33107 | 0.34841 | 0.36008 | 0.33691 | 0.36333 | 0.31512 | 0.14365 | 0.025819 | 0.01923 | -0.043979 | -0.014767 | -0.0037576 | -0.0025665 | 0.037074 | 0.064442 | 0.095028 | 0.12069 | 0.10486 | 0.12924 | 0.091972 | 0.16988 | 0.21335 | 0.23156
21 | -0.41046 | -0.4133 | -0.41717 | -0.41943 | -0.4138 | -0.40395 | -0.34334 | -0.28331 | -0.27798 | -0.27355 | -0.26903 | -0.26605 | -0.27233 | -0.28283 | -0.31095 | -0.32488 | -0.33635 | -0.33744 | -0.34381 | -0.35537 | -0.37792 | -0.39398 | -0.39951 | -0.40724
22 | 0.0059799 | -0.05514 | -0.070604 | -0.08956 | -0.085282 | -0.098542 | -0.1854 | -0.060378 | -0.093048 | -0.031934 | -0.00059474 | 0.025027 | 0.085705 | 0.086798 | 0.06648 | 0.15276 | 0.12968 | 0.11268 | 0.093318 | 0.095499 | 0.13498 | 0.12149 | -0.011954 | -0.0195
23 | -1.1404 | -1.2743 | -1.307 | -1.2908 | -1.3341 | -1.3712 | -0.43353 | 0.38262 | 0.87048 | 0.92042 | 0.39023 | 0.94838 | 1.0195 | 0.97957 | 0.77526 | 0.3324 | 0.16684 | 0.16629 | 0.16971 | 0.33898 | 0.48632 | 0.066554 | -0.50224 | -0.84443
24 | 0.61857 | 0.66522 | 0.69486 | 0.7054 | 0.68706 | 0.68936 | 0.54369 | 0.45135 | 0.3798 | 0.2934 | 0.29493 | 0.3156 | 0.37061 | 0.38145 | 0.4279 | 0.4283 | 0.4347 | 0.33627 | 0.30334 | 0.34557 | 0.28637 | 0.36392 | 0.41669 | 0.4707
25 | -0.16805 | -0.10164 | -0.12847 | -0.10117 | -0.11606 | -0.062279 | -0.20989 | -0.16503 | -0.12237 | -0.144 | -0.14913 | -0.1358 | 0.068021 | 0.034518 | -0.19312 | -0.065044 | -0.074942 | -0.043619 | 0.0020147 | 0.13256 | 0.29571 | 0.29453 | 0.27952 | 0.2936
26 | 0.079208 | 0.073766 | 0.055452 | 0.049983 | 0.045954 | 0.057702 | 0.19001 | 0.25377 | 0.32553 | 0.31036 | 0.30272 | 0.29892 | 0.32307 | 0.29657 | 0.2724 | 0.25309 | 0.25052 | 0.25379 | 0.21109 | 0.19346 | 0.20508 | 0.14352 | 0.062986 | 0.067486
27 | 0.068044 | 0.074592 | 0.07076 | 0.070635 | 0.069227 | 0.073228 | 0.075086 | 0.14087 | 0.1638 | 0.15796 | 0.15385 | 0.15419 | 0.16388 | 0.1585 | 0.11133 | 0.14558 | 0.14737 | 0.13839 | 0.10935 | 0.099175 | 0.10399 | 0.1046 | 0.072198 | 0.071296
28 | -0.0033118 | 0.016365 | 0.019434 | 0.026338 | 0.033496 | 0.027173 | 0.031719 | -0.083111 | -0.10684 | -0.13715 | -0.079114 | -0.071165 | -0.049104 | -0.065176 | -0.027882 | -0.024592 | -0.02875 | -0.052123 | -0.099011 | -0.10113 | -0.080375 | -0.061321 | -0.030037 | -0.0055185
29 | -0.70089 | -1.6542 | -2.9138 | -2.6934 | -2.7364 | -2.62 | -0.16243 | 3.1379 | 4.0973 | 4.1442 | 3.4606 | 4.3429 | 3.9228 | 3.416 | 2.4733 | 1.5441 | 1.9041 | 1.6959 | 0.32757 | 1.3633 | 1.904 | 1.2389 | -1.1674 | -2.4049
30 | 0.69701 | 0.70312 | 0.72407 | 0.72409 | 0.7404 | 0.7627 | 0.68792 | 0.46703 | 0.34835 | 0.3673 | 0.4629 | 0.50755 | 0.46908 | 0.50861 | 0.48153 | 0.56738 | 0.63517 | 0.56511 | 0.39956 | 0.35701 | 0.35813 | 0.47306 | 0.58974 | 0.61184
31 | 0.5113 | 0.66825 | 0.78457 | 0.78264 | 0.78755 | 0.85141 | 0.76583 | 0.30572 | -0.095502 | -0.33964 | -0.56029 | -0.59484 | -0.52212 | -0.42659 | -0.28183 | -0.18713 | -0.15632 | -0.13757 | -0.13914 | -0.038027 | -0.29596 | -0.135 | -0.07739 | 0.12397
32 | 0.50798 | 0.56456 | 0.42752 | 0.50375 | 0.51569 | 0.52948 | 0.51288 | 0.94836 | 1.0892 | 1.0867 | 0.94973 | 1.1343 | 1.1819 | 1.0908 | 0.94738 | 0.83316 | 1.0158 | 0.98494 | 0.77291 | 0.71684 | 0.84448 | 0.66438 | 0.50733 | 0.56495

## Qc, Summer, S6
LoadID | 0 | 1 | 2 | 3 | 4 | 5 | 6 | 7 | 8 | 9 | 10 | 11 | 12 | 13 | 14 | 15 | 16 | 17 | 18 | 19 | 20 | 21 | 22 | 23
1 | 0.27218 | 0.29837 | 0.28304 | 0.28254 | 0.27691 | 0.29291 | 0.30034 | 0.56347 | 0.6552 | 0.63183 | 0.61539 | 0.61675 | 0.65551 | 0.63399 | 0.44532 | 0.58231 | 0.58949 | 0.55358 | 0.43739 | 0.3967 | 0.41595 | 0.41841 | 0.28879 | 0.28518
2 | -0.0034695 | 0.017144 | 0.020359 | 0.027593 | 0.035091 | 0.028467 | 0.033229 | -0.087069 | -0.11193 | -0.14368 | -0.082881 | -0.074554 | -0.051442 | -0.06828 | -0.02921 | -0.025763 | -0.030119 | -0.054605 | -0.10373 | -0.10595 | -0.084202 | -0.064241 | -0.031467 | -0.0057813
3 | 0.046726 | 0.11028 | 0.19426 | 0.17956 | 0.18243 | 0.17467 | 0.010829 | -0.20919 | -0.27315 | -0.27628 | -0.23071 | -0.28952 | -0.26152 | -0.22773 | -0.16489 | -0.10294 | -0.12694 | -0.11306 | -0.021838 | -0.090885 | -0.12693 | -0.082592 | 0.077829 | 0.16032
4 | -0.1707 | -0.17219 | -0.17732 | -0.17733 | -0.18132 | -0.18678 | -0.16847 | -0.11437 | -0.08531 | -0.08995 | -0.11336 | -0.1243 | -0.11488 | -0.12456 | -0.11792 | -0.13895 | -0.15555 | -0.13839 | -0.097852 | -0.087432 | -0.087704 | -0.11585 | -0.14443 | -0.14984
5 | -0.0030988 | -0.00405 | -0.004755 | -0.0047432 | -0.004773 | -0.00516 | -0.0046414 | -0.0018529 | 0.0005788 | 0.0020584 | 0.0033957 | 0.0036051 | 0.0031644 | 0.0025854 | 0.0017081 | 0.0011341 | 0.00094738 | 0.00083377 | 0.00084328 | 0.00023046 | 0.0017937 | 0.00081817 | 0.00046903 | -0.00075136
6 | -0.4817 | -0.53536 | -0.40541 | -0.4777 | -0.48901 | -0.50209 | -0.48635 | -0.8993 | -1.0328 | -1.0305 | -0.9006 | -1.0756 | -1.1207 | -1.0344 | -0.89838 | -0.79007 | -0.96323 | -0.934 | -0.73293 | -0.67976 | -0.8008 | -0.63002 | -0.48109 | -0.53573
7 | -0.50981 | -0.5267 | -0.55429 | -0.57285 | -0.536 | -0.57803 | -0.50133 | -0.22854 | -0.041076 | -0.030593 | 0.069967 | 0.023493 | 0.0059779 | 0.0040831 | -0.058981 | -0.10252 | -0.15118 | -0.19201 | -0.16682 | -0.20561 | -0.14632 | -0.27026 | -0.33942 | -0.36839
8 | -0.49255 | -0.49596 | -0.5006 | -0.50331 | -0.49656 | -0.48474 | -0.41201 | -0.33998 | -0.33358 | -0.32826 | -0.32283 | -0.31926 | -0.3268 | -0.3394 | -0.37314 | -0.38986 | -0.40362 | -0.40492 | -0.41258 | -0.42644 | -0.45351 | -0.47278 | -0.47942 | -0.48869
9 | -0.0008183 | 0.0075454 | 0.0096616 | 0.012256 | 0.01167 | 0.013485 | 0.025371 | 0.0082623 | 0.012733 | 0.0043699 | 8.1385e-05 | -0.0034247 | -0.011728 | -0.011878 | -0.0090972 | -0.020904 | -0.017746 | -0.015419 | -0.01277 | -0.013068 | -0.018471 | -0.016624 | 0.0016358 | 0.0026685
10 | 0.04386 | 0.049011 | 0.050269 | 0.049647 | 0.051311 | 0.05274 | 0.016674 | -0.014716 | -0.03348 | -0.035401 | -0.015009 | -0.036476 | -0.039213 | -0.037676 | -0.029818 | -0.012785 | -0.006417 | -0.0063959 | -0.0065272 | -0.013038 | -0.018704 | -0.0025598 | 0.019317 | 0.032478
11 | -0.21013 | -0.22598 | -0.23605 | -0.23963 | -0.2334 | -0.23418 | -0.18469 | -0.15333 | -0.12902 | -0.09967 | -0.10019 | -0.10721 | -0.1259 | -0.12958 | -0.14536 | -0.1455 | -0.14767 | -0.11423 | -0.10305 | -0.11739 | -0.097282 | -0.12363 | -0.14155 | -0.1599
12 | 0.28008 | 0.1694 | 0.21411 | 0.16862 | 0.19343 | 0.1038 | 0.34981 | 0.27505 | 0.20396 | 0.24 | 0.24856 | 0.22634 | -0.11337 | -0.05753 | 0.32187 | 0.10841 | 0.1249 | 0.072699 | -0.0033578 | -0.22093 | -0.49285 | -0.49089 | -0.46587 | -0.48933
13 | 0.92169 | 0.85837 | 0.64525 | 0.58163 | 0.53474 | 0.67144 | 2.211 | 2.9529 | 3.788 | 3.6114 | 3.5225 | 3.4784 | 3.7594 | 3.451 | 3.1697 | 2.945 | 2.9152 | 2.9532 | 2.4564 | 2.2512 | 2.3864 | 1.67 | 0.73293 | 0.78529
14 | 0.13987 | 0.15333 | 0.14545 | 0.14519 | 0.1423 | 0.15053 | 0.15434 | 0.28956 | 0.3367 | 0.32469 | 0.31624 | 0.31694 | 0.33686 | 0.3258 | 0.22885 | 0.29924 | 0.30293 | 0.28448 | 0.22477 | 0.20386 | 0.21375 | 0.21502 | 0.14841 | 0.14655
15 | 0.0031541 | -0.015585 | -0.018509 | -0.025084 | -0.031901 | -0.025879 | -0.030208 | 0.079153 | 0.10175 | 0.13062 | 0.075347 | 0.067777 | 0.046765 | 0.062073 | 0.026554 | 0.023421 | 0.027381 | 0.049641 | 0.094296 | 0.096318 | 0.076547 | 0.058401 | 0.028606 | 0.0052557
16 | -0.011681 | -0.02757 | -0.048564 | -0.04489 | -0.045607 | -0.043667 | -0.0027072 | 0.052298 | 0.068288 | 0.069069 | 0.057677 | 0.072381 | 0.06538 | 0.056933 | 0.041221 | 0.025736 | 0.031734 | 0.028266 | 0.0054595 | 0.022721 | 0.031733 | 0.020648 | -0.019457 | -0.040081
17 | 0.27027 | 0.27264 | 0.28076 | 0.28077 | 0.28709 | 0.29574 | 0.26674 | 0.18109 | 0.13507 | 0.14242 | 0.17949 | 0.1968 | 0.18189 | 0.19722 | 0.18671 | 0.22001 | 0.24629 | 0.21912 | 0.15493 | 0.13843 | 0.13886 | 0.18343 | 0.22868 | 0.23725
18 | 0.086766 | 0.1134 | 0.13314 | 0.13281 | 0.13364 | 0.14448 | 0.12996 | 0.05188 | -0.016206 | -0.057636 | -0.095079 | -0.10094 | -0.088603 | -0.072391 | -0.047826 | -0.031755 | -0.026527 | -0.023345 | -0.023612 | -0.006453 | -0.050224 | -0.022909 | -0.013133 | 0.021038
19 | -0.54301 | -0.60349 | -0.45701 | -0.53849 | -0.55125 | -0.56599 | -0.54825 | -1.0138 | -1.1643 | -1.1617 | -1.0152 | -1.2125 | -1.2634 | -1.166 | -1.0127 | -0.89062 | -1.0858 | -1.0529 | -0.82621 | -0.76628 | -0.90272 | -0.7102 | -0.54232 | -0.60392
20 | 0.32045 | 0.33107 | 0.34841 | 0.36008 | 0.33691 | 0.36333 | 0.31512 | 0.14365 | 0.025819 | 0.01923 | -0.043979 | -0.014767 | -0.0037576 | -0.0025665 | 0.037074 | 0.064442 | 0.095028 | 0.12069 | 0.10486 | 0.12924 | 0.091972 | 0.16988 | 0.21335 | 0.23156
21 | -0.41046 | -0.4133 | -0.41717 | -0.41943 | -0.4138 | -0.40395 | -0.34334 | -0.28331 | -0.27798 | -0.27355 | -0.26903 | -0.26605 | -0.27233 | -0.28283 | -0.31095 | -0.32488 | -0.33635 | -0.33744 | -0.34381 | -0.35537 | -0.37792 | -0.39398 | -0.39951 | -0.40724
22 | 0.0059799 | -0.05514 | -0.070604 | -0.08956 | -0.085282 | -0.098542 | -0.1854 | -0.060378 | -0.093048 | -0.031934 | -0.00059474 | 0.025027 | 0.085705 | 0.086798 | 0.06648 | 0.15276 | 0.12968 | 0.11268 | 0.093318 | 0.095499 | 0.13498 | 0.12149 | -0.011954 | -0.0195
23 | -1.1404 | -1.2743 | -1.307 | -1.2908 | -1.3341 | -1.3712 | -0.43353 | 0.38262 | 0.87048 | 0.92042 | 0.39023 | 0.94838 | 1.0195 | 0.97957 | 0.77526 | 0.3324 | 0.16684 | 0.16629 | 0.16971 | 0.33898 | 0.48632 | 0.066554 | -0.50224 | -0.84443
24 | 0.61857 | 0.66522 | 0.69486 | 0.7054 | 0.68706 | 0.68936 | 0.54369 | 0.45135 | 0.3798 | 0.2934 | 0.29493 | 0.3156 | 0.37061 | 0.38145 | 0.4279 | 0.4283 | 0.4347 | 0.33627 | 0.30334 | 0.34557 | 0.28637 | 0.36392 | 0.41669 | 0.4707
25 | -0.16805 | -0.10164 | -0.12847 | -0.10117 | -0.11606 | -0.062279 | -0.20989 | -0.16503 | -0.12237 | -0.144 | -0.14913 | -0.1358 | 0.068021 | 0.034518 | -0.19312 | -0.065044 | -0.074942 | -0.043619 | 0.0020147 | 0.13256 | 0.29571 | 0.29453 | 0.27952 | 0.2936
26 | 0.079208 | 0.073766 | 0.055452 | 0.049983 | 0.045954 | 0.057702 | 0.19001 | 0.25377 | 0.32553 | 0.31036 | 0.30272 | 0.29892 | 0.32307 | 0.29657 | 0.2724 | 0.25309 | 0.25052 | 0.25379 | 0.21109 | 0.19346 | 0.20508 | 0.14352 | 0.062986 | 0.067486
27 | 0.068044 | 0.074592 | 0.07076 | 0.070635 | 0.069227 | 0.073228 | 0.075086 | 0.14087 | 0.1638 | 0.15796 | 0.15385 | 0.15419 | 0.16388 | 0.1585 | 0.11133 | 0.14558 | 0.14737 | 0.13839 | 0.10935 | 0.099175 | 0.10399 | 0.1046 | 0.072198 | 0.071296
28 | -0.0033118 | 0.016365 | 0.019434 | 0.026338 | 0.033496 | 0.027173 | 0.031719 | -0.083111 | -0.10684 | -0.13715 | -0.079114 | -0.071165 | -0.049104 | -0.065176 | -0.027882 | -0.024592 | -0.02875 | -0.052123 | -0.099011 | -0.10113 | -0.080375 | -0.061321 | -0.030037 | -0.0055185
29 | -0.70089 | -1.6542 | -2.9138 | -2.6934 | -2.7364 | -2.62 | -0.16243 | 3.1379 | 4.0973 | 4.1442 | 3.4606 | 4.3429 | 3.9228 | 3.416 | 2.4733 | 1.5441 | 1.9041 | 1.6959 | 0.32757 | 1.3633 | 1.904 | 1.2389 | -1.1674 | -2.4049
30 | 0.69701 | 0.70312 | 0.72407 | 0.72409 | 0.7404 | 0.7627 | 0.68792 | 0.46703 | 0.34835 | 0.3673 | 0.4629 | 0.50755 | 0.46908 | 0.50861 | 0.48153 | 0.56738 | 0.63517 | 0.56511 | 0.39956 | 0.35701 | 0.35813 | 0.47306 | 0.58974 | 0.61184
31 | 0.5113 | 0.66825 | 0.78457 | 0.78264 | 0.78755 | 0.85141 | 0.76583 | 0.30572 | -0.095502 | -0.33964 | -0.56029 | -0.59484 | -0.52212 | -0.42659 | -0.28183 | -0.18713 | -0.15632 | -0.13757 | -0.13914 | -0.038027 | -0.29596 | -0.135 | -0.07739 | 0.12397
32 | 0.50798 | 0.56456 | 0.42752 | 0.50375 | 0.51569 | 0.52948 | 0.51288 | 0.94836 | 1.0892 | 1.0867 | 0.94973 | 1.1343 | 1.1819 | 1.0908 | 0.94738 | 0.83316 | 1.0158 | 0.98494 | 0.77291 | 0.71684 | 0.84448 | 0.66438 | 0.50733 | 0.56495

## Qc, Summer, S7
LoadID | 0 | 1 | 2 | 3 | 4 | 5 | 6 | 7 | 8 | 9 | 10 | 11 | 12 | 13 | 14 | 15 | 16 | 17 | 18 | 19 | 20 | 21 | 22 | 23
1 | 0.2615 | 0.29252 | 0.27471 | 0.28254 | 0.27691 | 0.28143 | 0.29445 | 0.55794 | 0.64878 | 0.60705 | 0.59729 | 0.60466 | 0.62981 | 0.62156 | 0.43222 | 0.56519 | 0.58371 | 0.54815 | 0.4331 | 0.38114 | 0.41187 | 0.4061 | 0.27747 | 0.274
2 | -0.0034695 | 0.016472 | 0.019761 | 0.027322 | 0.035091 | 0.027351 | 0.032903 | -0.087069 | -0.10754 | -0.14227 | -0.082069 | -0.072361 | -0.049425 | -0.06828 | -0.028637 | -0.024753 | -0.029824 | -0.054069 | -0.10067 | -0.10387 | -0.0809 | -0.063612 | -0.030542 | -0.0056112
3 | 0.046268 | 0.10596 | 0.18854 | 0.17252 | 0.18243 | 0.17296 | 0.010617 | -0.20304 | -0.27315 | -0.26815 | -0.22844 | -0.28385 | -0.25895 | -0.22103 | -0.16165 | -0.099915 | -0.12569 | -0.10863 | -0.020982 | -0.088212 | -0.12196 | -0.081782 | 0.07554 | 0.15718
4 | -0.16902 | -0.17219 | -0.17732 | -0.17385 | -0.17421 | -0.18312 | -0.16352 | -0.11213 | -0.082801 | -0.088186 | -0.10892 | -0.12064 | -0.11375 | -0.11967 | -0.11792 | -0.1335 | -0.15403 | -0.13839 | -0.095933 | -0.084861 | -0.085984 | -0.11131 | -0.14018 | -0.14837
5 | -0.0030076 | -0.0039309 | -0.0047084 | -0.0046967 | -0.0047262 | -0.0050589 | -0.0045049 | -0.0017802 | 0.00056745 | 0.0019777 | 0.0032625 | 0.0035697 | 0.0031334 | 0.0025854 | 0.0016411 | 0.001123 | 0.00093809 | 0.00081742 | 0.00081021 | 0.00023046 | 0.0017761 | 0.00081015 | 0.00045983 | -0.00075136
6 | -0.46753 | -0.52486 | -0.39746 | -0.4777 | -0.47463 | -0.49225 | -0.46728 | -0.8993 | -1.0227 | -1.0103 | -0.86529 | -1.065 | -1.0988 | -1.0243 | -0.88957 | -0.79007 | -0.94435 | -0.91568 | -0.73293 | -0.6731 | -0.79295 | -0.61766 | -0.46223 | -0.53048
7 | -0.48982 | -0.50604 | -0.53256 | -0.556 | -0.52549 | -0.57803 | -0.50133 | -0.22406 | -0.040271 | -0.029393 | 0.067223 | 0.023263 | 0.0058021 | 0.003923 | -0.057824 | -0.10051 | -0.14525 | -0.18825 | -0.16191 | -0.19956 | -0.14345 | -0.26761 | -0.32943 | -0.35394
8 | -0.48772 | -0.47651 | -0.48588 | -0.48851 | -0.49656 | -0.47999 | -0.39585 | -0.33331 | -0.32049 | -0.32182 | -0.32283 | -0.30987 | -0.32039 | -0.33607 | -0.37314 | -0.37839 | -0.39175 | -0.38904 | -0.40449 | -0.42226 | -0.44906 | -0.46351 | -0.46062 | -0.46952
9 | -0.0008183 | 0.0074714 | 0.0093774 | 0.011775 | 0.011441 | 0.012956 | 0.024874 | 0.0079383 | 0.012483 | 0.0043271 | 7.8992e-05 | -0.0032904 | -0.011498 | -0.011878 | -0.0089189 | -0.02029 | -0.01705 | -0.015117 | -0.01277 | -0.012556 | -0.01829 | -0.016298 | 0.0015877 | 0.0025638
10 | 0.04257 | 0.04805 | 0.049776 | 0.0477 | 0.050305 | 0.050672 | 0.016511 | -0.014284 | -0.033152 | -0.034012 | -0.014714 | -0.035403 | -0.038828 | -0.037306 | -0.028648 | -0.012785 | -0.0062283 | -0.0063332 | -0.0063993 | -0.012782 | -0.018154 | -0.0024845 | 0.019128 | 0.031204
11 | -0.20395 | -0.22376 | -0.23373 | -0.23963 | -0.2334 | -0.22729 | -0.17926 | -0.14731 | -0.12649 | -0.09967 | -0.098224 | -0.10616 | -0.12219 | -0.12704 | -0.14393 | -0.14264 | -0.14767 | -0.10975 | -0.099005 | -0.11279 | -0.096328 | -0.11999 | -0.136 | -0.1599
12 | 0.27734 | 0.16276 | 0.21201 | 0.16366 | 0.19343 | 0.099728 | 0.34981 | 0.27505 | 0.19796 | 0.23529 | 0.24368 | 0.21746 | -0.11226 | -0.055838 | 0.31556 | 0.10841 | 0.12001 | 0.069848 | -0.003292 | -0.21877 | -0.49285 | -0.47164 | -0.45216 | -0.47494
13 | 0.89458 | 0.84153 | 0.64525 | 0.56452 | 0.52426 | 0.67144 | 2.1893 | 2.895 | 3.7509 | 3.576 | 3.3844 | 3.4443 | 3.7225 | 3.4172 | 3.0454 | 2.8873 | 2.9152 | 2.8953 | 2.4564 | 2.2512 | 2.3864 | 1.6209 | 0.70419 | 0.7699
14 | 0.13575 | 0.15032 | 0.1426 | 0.14519 | 0.13951 | 0.15053 | 0.14829 | 0.28672 | 0.3235 | 0.32469 | 0.31004 | 0.31383 | 0.33356 | 0.31302 | 0.22436 | 0.29044 | 0.29699 | 0.2789 | 0.21816 | 0.19587 | 0.20537 | 0.21291 | 0.14695 | 0.14512
15 | 0.0031541 | -0.014974 | -0.018146 | -0.024838 | -0.030963 | -0.024864 | -0.029616 | 0.078377 | 0.098757 | 0.12806 | 0.073869 | 0.067777 | 0.044931 | 0.062073 | 0.025513 | 0.023421 | 0.026307 | 0.049154 | 0.094296 | 0.093485 | 0.075797 | 0.058401 | 0.028326 | 0.0051527
16 | -0.011567 | -0.0273 | -0.046659 | -0.043569 | -0.045607 | -0.042383 | -0.0026276 | 0.05076 | 0.06628 | 0.068392 | 0.05598 | 0.069543 | 0.064098 | 0.056933 | 0.041221 | 0.025736 | 0.030801 | 0.027989 | 0.0052454 | 0.022498 | 0.030489 | 0.020041 | -0.019267 | -0.039295
17 | 0.26497 | 0.26996 | 0.28076 | 0.27251 | 0.27865 | 0.29284 | 0.2589 | 0.17754 | 0.13243 | 0.14242 | 0.17949 | 0.19487 | 0.17476 | 0.19722 | 0.18305 | 0.21138 | 0.24146 | 0.21053 | 0.15493 | 0.13843 | 0.13886 | 0.17983 | 0.22419 | 0.22794
18 | 0.085915 | 0.11229 | 0.12792 | 0.1276 | 0.1284 | 0.14165 | 0.12614 | 0.049846 | -0.016047 | -0.055941 | -0.092283 | -0.099953 | -0.085128 | -0.072391 | -0.047826 | -0.030821 | -0.025746 | -0.02243 | -0.022686 | -0.0062632 | -0.048747 | -0.02246 | -0.012618 | 0.020625
19 | -0.52171 | -0.57983 | -0.43909 | -0.51738 | -0.55125 | -0.56044 | -0.52675 | -0.98395 | -1.1643 | -1.1275 | -1.0053 | -1.2125 | -1.2386 | -1.1203 | -1.0127 | -0.86443 | -1.0858 | -1.0529 | -0.82621 | -0.75877 | -0.87617 | -0.69628 | -0.53701 | -0.60392
20 | 0.31417 | 0.31809 | 0.33817 | 0.36008 | 0.3237 | 0.35621 | 0.31203 | 0.13943 | 0.02506 | 0.018476 | -0.042686 | -0.014188 | -0.0036102 | -0.0024659 | 0.036347 | 0.062547 | 0.095028 | 0.11951 | 0.10383 | 0.12924 | 0.088366 | 0.16488 | 0.20707 | 0.23156
21 | -0.40241 | -0.40115 | -0.41308 | -0.40298 | -0.40569 | -0.39999 | -0.33997 | -0.28331 | -0.27525 | -0.27355 | -0.26111 | -0.26344 | -0.26699 | -0.28006 | -0.29875 | -0.31851 | -0.32646 | -0.33413 | -0.34044 | -0.3484 | -0.37792 | -0.39398 | -0.3956 | -0.39526
22 | 0.0057454 | -0.054058 | -0.069912 | -0.086926 | -0.084446 | -0.094678 | -0.17813 | -0.060378 | -0.092135 | -0.031621 | -0.00057725 | 0.025027 | 0.083184 | 0.085947 | 0.065176 | 0.15276 | 0.12714 | 0.10826 | 0.091489 | 0.09269 | 0.13366 | 0.12149 | -0.011485 | -0.0195
23 | -1.1292 | -1.2243 | -1.2942 | -1.2908 | -1.321 | -1.3578 | -0.42502 | 0.36762 | 0.86195 | 0.89335 | 0.37875 | 0.91119 | 1.0195 | 0.96996 | 0.76766 | 0.31937 | 0.16684 | 0.15977 | 0.16638 | 0.32568 | 0.47201 | 0.063944 | -0.50224 | -0.82787
24 | 0.61251 | 0.63913 | 0.69486 | 0.68466 | 0.66012 | 0.66909 | 0.52237 | 0.43365 | 0.36863 | 0.29052 | 0.28914 | 0.3156 | 0.36697 | 0.37397 | 0.41531 | 0.4199 | 0.41766 | 0.33298 | 0.29442 | 0.34218 | 0.28356 | 0.35322 | 0.40443 | 0.46608
25 | -0.16805 | -0.098651 | -0.12343 | -0.10117 | -0.11606 | -0.062279 | -0.20371 | -0.16341 | -0.11877 | -0.14118 | -0.14767 | -0.13181 | 0.066687 | 0.03418 | -0.19123 | -0.063131 | -0.073473 | -0.042764 | 0.0020147 | 0.13256 | 0.29281 | 0.28876 | 0.27952 | 0.2936
26 | 0.076102 | 0.073766 | 0.053277 | 0.049003 | 0.045504 | 0.057136 | 0.18628 | 0.2463 | 0.31277 | 0.30427 | 0.30272 | 0.29013 | 0.3104 | 0.29075 | 0.26438 | 0.25061 | 0.24316 | 0.24882 | 0.20282 | 0.18587 | 0.20508 | 0.14211 | 0.061134 | 0.06484
27 | 0.068044 | 0.07386 | 0.070066 | 0.067865 | 0.067191 | 0.072511 | 0.073614 | 0.13811 | 0.1638 | 0.15796 | 0.15385 | 0.15116 | 0.16067 | 0.15539 | 0.11024 | 0.14415 | 0.14448 | 0.13704 | 0.10935 | 0.095286 | 0.10093 | 0.10358 | 0.069366 | 0.0685
28 | -0.0032144 | 0.015883 | 0.019244 | 0.026338 | 0.032511 | 0.027173 | 0.030475 | -0.080666 | -0.10684 | -0.13715 | -0.078338 | -0.071165 | -0.047659 | -0.065176 | -0.027882 | -0.02411 | -0.028186 | -0.050079 | -0.097069 | -0.097167 | -0.078799 | -0.059518 | -0.030037 | -0.0054644
29 | -0.68714 | -1.6542 | -2.8281 | -2.6142 | -2.7364 | -2.5944 | -0.15606 | 3.1071 | 3.9768 | 4.0629 | 3.4267 | 4.2151 | 3.8459 | 3.3825 | 2.449 | 1.5139 | 1.8481 | 1.6959 | 0.31794 | 1.3232 | 1.8853 | 1.2267 | -1.1674 | -2.3106
30 | 0.69018 | 0.68244 | 0.72407 | 0.69569 | 0.71862 | 0.73279 | 0.66094 | 0.46703 | 0.34493 | 0.35649 | 0.4629 | 0.50755 | 0.45069 | 0.49366 | 0.48153 | 0.56182 | 0.62271 | 0.55957 | 0.39956 | 0.35001 | 0.35813 | 0.46378 | 0.5724 | 0.59385
31 | 0.5113 | 0.65515 | 0.78457 | 0.75194 | 0.75666 | 0.81802 | 0.75081 | 0.30273 | -0.091756 | -0.33298 | -0.5548 | -0.59484 | -0.51189 | -0.41822 | -0.27907 | -0.18162 | -0.15325 | -0.13218 | -0.13369 | -0.038027 | -0.28726 | -0.1297 | -0.075873 | 0.12397
32 | 0.49802 | 0.55349 | 0.41914 | 0.49881 | 0.50052 | 0.50871 | 0.50283 | 0.91117 | 1.0571 | 1.0761 | 0.9218 | 1.112 | 1.1471 | 1.048 | 0.92881 | 0.82499 | 0.97594 | 0.94632 | 0.75775 | 0.70279 | 0.8362 | 0.65135 | 0.50236 | 0.55942

## Qc, Summer, S8
LoadID | 0 | 1 | 2 | 3 | 4 | 5 | 6 | 7 | 8 | 9 | 10 | 11 | 12 | 13 | 14 | 15 | 16 | 17 | 18 | 19 | 20 | 21 | 22 | 23
1 | 0.2615 | 0.29252 | 0.27471 | 0.28254 | 0.27691 | 0.28143 | 0.29445 | 0.55794 | 0.64878 | 0.60705 | 0.59729 | 0.60466 | 0.62981 | 0.62156 | 0.43222 | 0.56519 | 0.58371 | 0.54815 | 0.4331 | 0.38114 | 0.41187 | 0.4061 | 0.27747 | 0.274
2 | -0.0034695 | 0.016472 | 0.019761 | 0.027322 | 0.035091 | 0.027351 | 0.032903 | -0.087069 | -0.10754 | -0.14227 | -0.082069 | -0.072361 | -0.049425 | -0.06828 | -0.028637 | -0.024753 | -0.029824 | -0.054069 | -0.10067 | -0.10387 | -0.0809 | -0.063612 | -0.030542 | -0.0056112
3 | 0.046268 | 0.10596 | 0.18854 | 0.17252 | 0.18243 | 0.17296 | 0.010617 | -0.20304 | -0.27315 | -0.26815 | -0.22844 | -0.28385 | -0.25895 | -0.22103 | -0.16165 | -0.099915 | -0.12569 | -0.10863 | -0.020982 | -0.088212 | -0.12196 | -0.081782 | 0.07554 | 0.15718
4 | -0.16902 | -0.17219 | -0.17732 | -0.17385 | -0.17421 | -0.18312 | -0.16352 | -0.11213 | -0.082801 | -0.088186 | -0.10892 | -0.12064 | -0.11375 | -0.11967 | -0.11792 | -0.1335 | -0.15403 | -0.13839 | -0.095933 | -0.084861 | -0.085984 | -0.11131 | -0.14018 | -0.14837
5 | -0.0030076 | -0.0039309 | -0.0047084 | -0.0046967 | -0.0047262 | -0.0050589 | -0.0045049 | -0.0017802 | 0.00056745 | 0.0019777 | 0.0032625 | 0.0035697 | 0.0031334 | 0.0025854 | 0.0016411 | 0.001123 | 0.00093809 | 0.00081742 | 0.00081021 | 0.00023046 | 0.0017761 | 0.00081015 | 0.00045983 | -0.00075136
6 | -0.46753 | -0.52486 | -0.39746 | -0.4777 | -0.47463 | -0.49225 | -0.46728 | -0.8993 | -1.0227 | -1.0103 | -0.86529 | -1.065 | -1.0988 | -1.0243 | -0.88957 | -0.79007 | -0.94435 | -0.91568 | -0.73293 | -0.6731 | -0.79295 | -0.61766 | -0.46223 | -0.53048
7 | -0.48982 | -0.50604 | -0.53256 | -0.556 | -0.52549 | -0.57803 | -0.50133 | -0.22406 | -0.040271 | -0.029393 | 0.067223 | 0.023263 | 0.0058021 | 0.003923 | -0.057824 | -0.10051 | -0.14525 | -0.18825 | -0.16191 | -0.19956 | -0.14345 | -0.26761 | -0.32943 | -0.35394
8 | -0.48772 | -0.47651 | -0.48588 | -0.48851 | -0.49656 | -0.47999 | -0.39585 | -0.33331 | -0.32049 | -0.32182 | -0.32283 | -0.30987 | -0.32039 | -0.33607 | -0.37314 | -0.37839 | -0.39175 | -0.38904 | -0.40449 | -0.42226 | -0.44906 | -0.46351 | -0.46062 | -0.46952
9 | -0.0008183 | 0.0074714 | 0.0093774 | 0.011775 | 0.011441 | 0.012956 | 0.024874 | 0.0079383 | 0.012483 | 0.0043271 | 7.8992e-05 | -0.0032904 | -0.011498 | -0.011878 | -0.0089189 | -0.02029 | -0.01705 | -0.015117 | -0.01277 | -0.012556 | -0.01829 | -0.016298 | 0.0015877 | 0.0025638
10 | 0.04257 | 0.04805 | 0.049776 | 0.0477 | 0.050305 | 0.050672 | 0.016511 | -0.014284 | -0.033152 | -0.034012 | -0.014714 | -0.035403 | -0.038828 | -0.037306 | -0.028648 | -0.012785 | -0.0062283 | -0.0063332 | -0.0063993 | -0.012782 | -0.018154 | -0.0024845 | 0.019128 | 0.031204
11 | -0.20395 | -0.22376 | -0.23373 | -0.23963 | -0.2334 | -0.22729 | -0.17926 | -0.14731 | -0.12649 | -0.09967 | -0.098224 | -0.10616 | -0.12219 | -0.12704 | -0.14393 | -0.14264 | -0.14767 | -0.10975 | -0.099005 | -0.11279 | -0.096328 | -0.11999 | -0.136 | -0.1599
12 | 0.27734 | 0.16276 | 0.21201 | 0.16366 | 0.19343 | 0.099728 | 0.34981 | 0.27505 | 0.19796 | 0.23529 | 0.24368 | 0.21746 | -0.11226 | -0.055838 | 0.31556 | 0.10841 | 0.12001 | 0.069848 | -0.003292 | -0.21877 | -0.49285 | -0.47164 | -0.45216 | -0.47494
13 | 0.89458 | 0.84153 | 0.64525 | 0.56452 | 0.52426 | 0.67144 | 2.1893 | 2.895 | 3.7509 | 3.576 | 3.3844 | 3.4443 | 3.7225 | 3.4172 | 3.0454 | 2.8873 | 2.9152 | 2.8953 | 2.4564 | 2.2512 | 2.3864 | 1.6209 | 0.70419 | 0.7699
14 | 0.13575 | 0.15032 | 0.1426 | 0.14519 | 0.13951 | 0.15053 | 0.14829 | 0.28672 | 0.3235 | 0.32469 | 0.31004 | 0.31383 | 0.33356 | 0.31302 | 0.22436 | 0.29044 | 0.29699 | 0.2789 | 0.21816 | 0.19587 | 0.20537 | 0.21291 | 0.14695 | 0.14512
15 | 0.0031541 | -0.014974 | -0.018146 | -0.024838 | -0.030963 | -0.024864 | -0.029616 | 0.078377 | 0.098757 | 0.12806 | 0.073869 | 0.067777 | 0.044931 | 0.062073 | 0.025513 | 0.023421 | 0.026307 | 0.049154 | 0.094296 | 0.093485 | 0.075797 | 0.058401 | 0.028326 | 0.0051527
16 | -0.011567 | -0.0273 | -0.046659 | -0.043569 | -0.045607 | -0.042383 | -0.0026276 | 0.05076 | 0.06628 | 0.068392 | 0.05598 | 0.069543 | 0.064098 | 0.056933 | 0.041221 | 0.025736 | 0.030801 | 0.027989 | 0.0052454 | 0.022498 | 0.030489 | 0.020041 | -0.019267 | -0.039295
17 | 0.26497 | 0.26996 | 0.28076 | 0.27251 | 0.27865 | 0.29284 | 0.2589 | 0.17754 | 0.13243 | 0.14242 | 0.17949 | 0.19487 | 0.17476 | 0.19722 | 0.18305 | 0.21138 | 0.24146 | 0.21053 | 0.15493 | 0.13843 | 0.13886 | 0.17983 | 0.22419 | 0.22794
18 | 0.085915 | 0.11229 | 0.12792 | 0.1276 | 0.1284 | 0.14165 | 0.12614 | 0.049846 | -0.016047 | -0.055941 | -0.092283 | -0.099953 | -0.085128 | -0.072391 | -0.047826 | -0.030821 | -0.025746 | -0.02243 | -0.022686 | -0.0062632 | -0.048747 | -0.02246 | -0.012618 | 0.020625
19 | -0.52171 | -0.57983 | -0.43909 | -0.51738 | -0.55125 | -0.56044 | -0.52675 | -0.98395 | -1.1643 | -1.1275 | -1.0053 | -1.2125 | -1.2386 | -1.1203 | -1.0127 | -0.86443 | -1.0858 | -1.0529 | -0.82621 | -0.75877 | -0.87617 | -0.69628 | -0.53701 | -0.60392
20 | 0.31417 | 0.31809 | 0.33817 | 0.36008 | 0.3237 | 0.35621 | 0.31203 | 0.13943 | 0.02506 | 0.018476 | -0.042686 | -0.014188 | -0.0036102 | -0.0024659 | 0.036347 | 0.062547 | 0.095028 | 0.11951 | 0.10383 | 0.12924 | 0.088366 | 0.16488 | 0.20707 | 0.23156
21 | -0.40241 | -0.40115 | -0.41308 | -0.40298 | -0.40569 | -0.39999 | -0.33997 | -0.28331 | -0.27525 | -0.27355 | -0.26111 | -0.26344 | -0.26699 | -0.28006 | -0.29875 | -0.31851 | -0.32646 | -0.33413 | -0.34044 | -0.3484 | -0.37792 | -0.39398 | -0.3956 | -0.39526
22 | 0.0057454 | -0.054058 | -0.069912 | -0.086926 | -0.084446 | -0.094678 | -0.17813 | -0.060378 | -0.092135 | -0.031621 | -0.00057725 | 0.025027 | 0.083184 | 0.085947 | 0.065176 | 0.15276 | 0.12714 | 0.10826 | 0.091489 | 0.09269 | 0.13366 | 0.12149 | -0.011485 | -0.0195
23 | -1.1292 | -1.2243 | -1.2942 | -1.2908 | -1.321 | -1.3578 | -0.42502 | 0.36762 | 0.86195 | 0.89335 | 0.37875 | 0.91119 | 1.0195 | 0.96996 | 0.76766 | 0.31937 | 0.16684 | 0.15977 | 0.16638 | 0.32568 | 0.47201 | 0.063944 | -0.50224 | -0.82787
24 | 0.61251 | 0.63913 | 0.69486 | 0.68466 | 0.66012 | 0.66909 | 0.52237 | 0.43365 | 0.36863 | 0.29052 | 0.28914 | 0.3156 | 0.36697 | 0.37397 | 0.41531 | 0.4199 | 0.41766 | 0.33298 | 0.29442 | 0.34218 | 0.28356 | 0.35322 | 0.40443 | 0.46608
25 | -0.16805 | -0.098651 | -0.12343 | -0.10117 | -0.11606 | -0.062279 | -0.20371 | -0.16341 | -0.11877 | -0.14118 | -0.14767 | -0.13181 | 0.066687 | 0.03418 | -0.19123 | -0.063131 | -0.073473 | -0.042764 | 0.0020147 | 0.13256 | 0.29281 | 0.28876 | 0.27952 | 0.2936
26 | 0.076102 | 0.073766 | 0.053277 | 0.049003 | 0.045504 | 0.057136 | 0.18628 | 0.2463 | 0.31277 | 0.30427 | 0.30272 | 0.29013 | 0.3104 | 0.29075 | 0.26438 | 0.25061 | 0.24316 | 0.24882 | 0.20282 | 0.18587 | 0.20508 | 0.14211 | 0.061134 | 0.06484
27 | 0.068044 | 0.07386 | 0.070066 | 0.067865 | 0.067191 | 0.072511 | 0.073614 | 0.13811 | 0.1638 | 0.15796 | 0.15385 | 0.15116 | 0.16067 | 0.15539 | 0.11024 | 0.14415 | 0.14448 | 0.13704 | 0.10935 | 0.095286 | 0.10093 | 0.10358 | 0.069366 | 0.0685
28 | -0.0032144 | 0.015883 | 0.019244 | 0.026338 | 0.032511 | 0.027173 | 0.030475 | -0.080666 | -0.10684 | -0.13715 | -0.078338 | -0.071165 | -0.047659 | -0.065176 | -0.027882 | -0.02411 | -0.028186 | -0.050079 | -0.097069 | -0.097167 | -0.078799 | -0.059518 | -0.030037 | -0.0054644
29 | -0.68714 | -1.6542 | -2.8281 | -2.6142 | -2.7364 | -2.5944 | -0.15606 | 3.1071 | 3.9768 | 4.0629 | 3.4267 | 4.2151 | 3.8459 | 3.3825 | 2.449 | 1.5139 | 1.8481 | 1.6959 | 0.31794 | 1.3232 | 1.8853 | 1.2267 | -1.1674 | -2.3106
30 | 0.69018 | 0.68244 | 0.72407 | 0.69569 | 0.71862 | 0.73279 | 0.66094 | 0.46703 | 0.34493 | 0.35649 | 0.4629 | 0.50755 | 0.45069 | 0.49366 | 0.48153 | 0.56182 | 0.62271 | 0.55957 | 0.39956 | 0.35001 | 0.35813 | 0.46378 | 0.5724 | 0.59385
31 | 0.5113 | 0.65515 | 0.78457 | 0.75194 | 0.75666 | 0.81802 | 0.75081 | 0.30273 | -0.091756 | -0.33298 | -0.5548 | -0.59484 | -0.51189 | -0.41822 | -0.27907 | -0.18162 | -0.15325 | -0.13218 | -0.13369 | -0.038027 | -0.28726 | -0.1297 | -0.075873 | 0.12397
32 | 0.49802 | 0.55349 | 0.41914 | 0.49881 | 0.50052 | 0.50871 | 0.50283 | 0.91117 | 1.0571 | 1.0761 | 0.9218 | 1.112 | 1.1471 | 1.048 | 0.92881 | 0.82499 | 0.97594 | 0.94632 | 0.75775 | 0.70279 | 0.8362 | 0.65135 | 0.50236 | 0.55942

## Qc, Summer, S9
LoadID | 0 | 1 | 2 | 3 | 4 | 5 | 6 | 7 | 8 | 9 | 10 | 11 | 12 | 13 | 14 | 15 | 16 | 17 | 18 | 19 | 20 | 21 | 22 | 23
1 | 0.2615 | 0.29252 | 0.27471 | 0.28254 | 0.27691 | 0.28143 | 0.29445 | 0.55794 | 0.64878 | 0.60705 | 0.59729 | 0.60466 | 0.62981 | 0.62156 | 0.43222 | 0.56519 | 0.58371 | 0.54815 | 0.4331 | 0.38114 | 0.41187 | 0.4061 | 0.27747 | 0.274
2 | -0.0034695 | 0.016472 | 0.019761 | 0.027322 | 0.035091 | 0.027351 | 0.032903 | -0.087069 | -0.10754 | -0.14227 | -0.082069 | -0.072361 | -0.049425 | -0.06828 | -0.028637 | -0.024753 | -0.029824 | -0.054069 | -0.10067 | -0.10387 | -0.0809 | -0.063612 | -0.030542 | -0.0056112
3 | 0.046268 | 0.10596 | 0.18854 | 0.17252 | 0.18243 | 0.17296 | 0.010617 | -0.20304 | -0.27315 | -0.26815 | -0.22844 | -0.28385 | -0.25895 | -0.22103 | -0.16165 | -0.099915 | -0.12569 | -0.10863 | -0.020982 | -0.088212 | -0.12196 | -0.081782 | 0.07554 | 0.15718
4 | -0.16902 | -0.17219 | -0.17732 | -0.17385 | -0.17421 | -0.18312 | -0.16352 | -0.11213 | -0.082801 | -0.088186 | -0.10892 | -0.12064 | -0.11375 | -0.11967 | -0.11792 | -0.1335 | -0.15403 | -0.13839 | -0.095933 | -0.084861 | -0.085984 | -0.11131 | -0.14018 | -0.14837
5 | -0.0030076 | -0.0039309 | -0.0047084 | -0.0046967 | -0.0047262 | -0.0050589 | -0.0045049 | -0.0017802 | 0.00056745 | 0.0019777 | 0.0032625 | 0.0035697 | 0.0031334 | 0.0025854 | 0.0016411 | 0.001123 | 0.00093809 | 0.00081742 | 0.00081021 | 0.00023046 | 0.0017761 | 0.00081015 | 0.00045983 | -0.00075136
6 | -0.46753 | -0.52486 | -0.39746 | -0.4777 | -0.47463 | -0.49225 | -0.46728 | -0.8993 | -1.0227 | -1.0103 | -0.86529 | -1.065 | -1.0988 | -1.0243 | -0.88957 | -0.79007 | -0.94435 | -0.91568 | -0.73293 | -0.6731 | -0.79295 | -0.61766 | -0.46223 | -0.53048
7 | -0.48982 | -0.50604 | -0.53256 | -0.556 | -0.52549 | -0.57803 | -0.50133 | -0.22406 | -0.040271 | -0.029393 | 0.067223 | 0.023263 | 0.0058021 | 0.003923 | -0.057824 | -0.10051 | -0.14525 | -0.18825 | -0.16191 | -0.19956 | -0.14345 | -0.26761 | -0.32943 | -0.35394
8 | -0.48772 | -0.47651 | -0.48588 | -0.48851 | -0.49656 | -0.47999 | -0.39585 | -0.33331 | -0.32049 | -0.32182 | -0.32283 | -0.30987 | -0.32039 | -0.33607 | -0.37314 | -0.37839 | -0.39175 | -0.38904 | -0.40449 | -0.42226 | -0.44906 | -0.46351 | -0.46062 | -0.46952
9 | -0.0008183 | 0.0074714 | 0.0093774 | 0.011775 | 0.011441 | 0.012956 | 0.024874 | 0.0079383 | 0.012483 | 0.0043271 | 7.8992e-05 | -0.0032904 | -0.011498 | -0.011878 | -0.0089189 | -0.02029 | -0.01705 | -0.015117 | -0.01277 | -0.012556 | -0.01829 | -0.016298 | 0.0015877 | 0.0025638
10 | 0.04257 | 0.04805 | 0.049776 | 0.0477 | 0.050305 | 0.050672 | 0.016511 | -0.014284 | -0.033152 | -0.034012 | -0.014714 | -0.035403 | -0.038828 | -0.037306 | -0.028648 | -0.012785 | -0.0062283 | -0.0063332 | -0.0063993 | -0.012782 | -0.018154 | -0.0024845 | 0.019128 | 0.031204
11 | -0.20395 | -0.22376 | -0.23373 | -0.23963 | -0.2334 | -0.22729 | -0.17926 | -0.14731 | -0.12649 | -0.09967 | -0.098224 | -0.10616 | -0.12219 | -0.12704 | -0.14393 | -0.14264 | -0.14767 | -0.10975 | -0.099005 | -0.11279 | -0.096328 | -0.11999 | -0.136 | -0.1599
12 | 0.27734 | 0.16276 | 0.21201 | 0.16366 | 0.19343 | 0.099728 | 0.34981 | 0.27505 | 0.19796 | 0.23529 | 0.24368 | 0.21746 | -0.11226 | -0.055838 | 0.31556 | 0.10841 | 0.12001 | 0.069848 | -0.003292 | -0.21877 | -0.49285 | -0.47164 | -0.45216 | -0.47494
13 | 0.89458 | 0.84153 | 0.64525 | 0.56452 | 0.52426 | 0.67144 | 2.1893 | 2.895 | 3.7509 | 3.576 | 3.3844 | 3.4443 | 3.7225 | 3.4172 | 3.0454 | 2.8873 | 2.9152 | 2.8953 | 2.4564 | 2.2512 | 2.3864 | 1.6209 | 0.70419 | 0.7699
14 | 0.13575 | 0.15032 | 0.1426 | 0.14519 | 0.13951 | 0.15053 | 0.14829 | 0.28672 | 0.3235 | 0.32469 | 0.31004 | 0.31383 | 0.33356 | 0.31302 | 0.22436 | 0.29044 | 0.29699 | 0.2789 | 0.21816 | 0.19587 | 0.20537 | 0.21291 | 0.14695 | 0.14512
15 | 0.0031541 | -0.014974 | -0.018146 | -0.024838 | -0.030963 | -0.024864 | -0.029616 | 0.078377 | 0.098757 | 0.12806 | 0.073869 | 0.067777 | 0.044931 | 0.062073 | 0.025513 | 0.023421 | 0.026307 | 0.049154 | 0.094296 | 0.093485 | 0.075797 | 0.058401 | 0.028326 | 0.0051527
16 | -0.011567 | -0.0273 | -0.046659 | -0.043569 | -0.045607 | -0.042383 | -0.0026276 | 0.05076 | 0.06628 | 0.068392 | 0.05598 | 0.069543 | 0.064098 | 0.056933 | 0.041221 | 0.025736 | 0.030801 | 0.027989 | 0.0052454 | 0.022498 | 0.030489 | 0.020041 | -0.019267 | -0.039295
17 | 0.26497 | 0.26996 | 0.28076 | 0.27251 | 0.27865 | 0.29284 | 0.2589 | 0.17754 | 0.13243 | 0.14242 | 0.17949 | 0.19487 | 0.17476 | 0.19722 | 0.18305 | 0.21138 | 0.24146 | 0.21053 | 0.15493 | 0.13843 | 0.13886 | 0.17983 | 0.22419 | 0.22794
18 | 0.085915 | 0.11229 | 0.12792 | 0.1276 | 0.1284 | 0.14165 | 0.12614 | 0.049846 | -0.016047 | -0.055941 | -0.092283 | -0.099953 | -0.085128 | -0.072391 | -0.047826 | -0.030821 | -0.025746 | -0.02243 | -0.022686 | -0.0062632 | -0.048747 | -0.02246 | -0.012618 | 0.020625
19 | -0.52171 | -0.57983 | -0.43909 | -0.51738 | -0.55125 | -0.56044 | -0.52675 | -0.98395 | -1.1643 | -1.1275 | -1.0053 | -1.2125 | -1.2386 | -1.1203 | -1.0127 | -0.86443 | -1.0858 | -1.0529 | -0.82621 | -0.75877 | -0.87617 | -0.69628 | -0.53701 | -0.60392
20 | 0.31417 | 0.31809 | 0.33817 | 0.36008 | 0.3237 | 0.35621 | 0.31203 | 0.13943 | 0.02506 | 0.018476 | -0.042686 | -0.014188 | -0.0036102 | -0.0024659 | 0.036347 | 0.062547 | 0.095028 | 0.11951 | 0.10383 | 0.12924 | 0.088366 | 0.16488 | 0.20707 | 0.23156
21 | -0.40241 | -0.40115 | -0.41308 | -0.40298 | -0.40569 | -0.39999 | -0.33997 | -0.28331 | -0.27525 | -0.27355 | -0.26111 | -0.26344 | -0.26699 | -0.28006 | -0.29875 | -0.31851 | -0.32646 | -0.33413 | -0.34044 | -0.3484 | -0.37792 | -0.39398 | -0.3956 | -0.39526
22 | 0.0057454 | -0.054058 | -0.069912 | -0.086926 | -0.084446 | -0.094678 | -0.17813 | -0.060378 | -0.092135 | -0.031621 | -0.00057725 | 0.025027 | 0.083184 | 0.085947 | 0.065176 | 0.15276 | 0.12714 | 0.10826 | 0.091489 | 0.09269 | 0.13366 | 0.12149 | -0.011485 | -0.0195
23 | -1.1292 | -1.2243 | -1.2942 | -1.2908 | -1.321 | -1.3578 | -0.42502 | 0.36762 | 0.86195 | 0.89335 | 0.37875 | 0.91119 | 1.0195 | 0.96996 | 0.76766 | 0.31937 | 0.16684 | 0.15977 | 0.16638 | 0.32568 | 0.47201 | 0.063944 | -0.50224 | -0.82787
24 | 0.61251 | 0.63913 | 0.69486 | 0.68466 | 0.66012 | 0.66909 | 0.52237 | 0.43365 | 0.36863 | 0.29052 | 0.28914 | 0.3156 | 0.36697 | 0.37397 | 0.41531 | 0.4199 | 0.41766 | 0.33298 | 0.29442 | 0.34218 | 0.28356 | 0.35322 | 0.40443 | 0.46608
25 | -0.16805 | -0.098651 | -0.12343 | -0.10117 | -0.11606 | -0.062279 | -0.20371 | -0.16341 | -0.11877 | -0.14118 | -0.14767 | -0.13181 | 0.066687 | 0.03418 | -0.19123 | -0.063131 | -0.073473 | -0.042764 | 0.0020147 | 0.13256 | 0.29281 | 0.28876 | 0.27952 | 0.2936
26 | 0.076102 | 0.073766 | 0.053277 | 0.049003 | 0.045504 | 0.057136 | 0.18628 | 0.2463 | 0.31277 | 0.30427 | 0.30272 | 0.29013 | 0.3104 | 0.29075 | 0.26438 | 0.25061 | 0.24316 | 0.24882 | 0.20282 | 0.18587 | 0.20508 | 0.14211 | 0.061134 | 0.06484
27 | 0.068044 | 0.07386 | 0.070066 | 0.067865 | 0.067191 | 0.072511 | 0.073614 | 0.13811 | 0.1638 | 0.15796 | 0.15385 | 0.15116 | 0.16067 | 0.15539 | 0.11024 | 0.14415 | 0.14448 | 0.13704 | 0.10935 | 0.095286 | 0.10093 | 0.10358 | 0.069366 | 0.0685
28 | -0.0032144 | 0.015883 | 0.019244 | 0.026338 | 0.032511 | 0.027173 | 0.030475 | -0.080666 | -0.10684 | -0.13715 | -0.078338 | -0.071165 | -0.047659 | -0.065176 | -0.027882 | -0.02411 | -0.028186 | -0.050079 | -0.097069 | -0.097167 | -0.078799 | -0.059518 | -0.030037 | -0.0054644
29 | -0.68714 | -1.6542 | -2.8281 | -2.6142 | -2.7364 | -2.5944 | -0.15606 | 3.1071 | 3.9768 | 4.0629 | 3.4267 | 4.2151 | 3.8459 | 3.3825 | 2.449 | 1.5139 | 1.8481 | 1.6959 | 0.31794 | 1.3232 | 1.8853 | 1.2267 | -1.1674 | -2.3106
30 | 0.69018 | 0.68244 | 0.72407 | 0.69569 | 0.71862 | 0.73279 | 0.66094 | 0.46703 | 0.34493 | 0.35649 | 0.4629 | 0.50755 | 0.45069 | 0.49366 | 0.48153 | 0.56182 | 0.62271 | 0.55957 | 0.39956 | 0.35001 | 0.35813 | 0.46378 | 0.5724 | 0.59385
31 | 0.5113 | 0.65515 | 0.78457 | 0.75194 | 0.75666 | 0.81802 | 0.75081 | 0.30273 | -0.091756 | -0.33298 | -0.5548 | -0.59484 | -0.51189 | -0.41822 | -0.27907 | -0.18162 | -0.15325 | -0.13218 | -0.13369 | -0.038027 | -0.28726 | -0.1297 | -0.075873 | 0.12397
32 | 0.49802 | 0.55349 | 0.41914 | 0.49881 | 0.50052 | 0.50871 | 0.50283 | 0.91117 | 1.0571 | 1.0761 | 0.9218 | 1.112 | 1.1471 | 1.048 | 0.92881 | 0.82499 | 0.97594 | 0.94632 | 0.75775 | 0.70279 | 0.8362 | 0.65135 | 0.50236 | 0.55942

## UpFlex, Summer
LoadID | 0 | 1 | 2 | 3 | 4 | 5 | 6 | 7 | 8 | 9 | 10 | 11 | 12 | 13 | 14 | 15 | 16 | 17 | 18 | 19 | 20 | 21 | 22 | 23
1 | 0.258 | 0.28403 | 0.36969 | 0.42384 | 0.49834 | 0.58252 | 0.51926 | 0.74235 | 0.68102 | 0.76917 | 0.7905 | 0.73326 | 0.69172 | 0.63683 | 0.58659 | 0.52792 | 0.52243 | 0.41393 | 0.34247 | 0.40639 | 0.41407 | 0.4732 | 0.22976 | 0.2206
2 | 0.27085 | 0.29817 | 0.3881 | 0.44494 | 0.52314 | 0.61152 | 0.54511 | 0.7793 | 0.71492 | 0.80746 | 0.82985 | 0.76976 | 0.72615 | 0.66853 | 0.61579 | 0.5542 | 0.54843 | 0.43453 | 0.35952 | 0.42662 | 0.43468 | 0.49676 | 0.2412 | 0.23158
3 | 0.20474 | 0.2254 | 0.29337 | 0.33634 | 0.39546 | 0.46226 | 0.41207 | 0.5891 | 0.54043 | 0.61038 | 0.62731 | 0.58188 | 0.54892 | 0.50536 | 0.46549 | 0.41894 | 0.41458 | 0.32847 | 0.27177 | 0.32249 | 0.32859 | 0.37551 | 0.18233 | 0.17506
4 | 0.076139 | 0.083819 | 0.1091 | 0.12508 | 0.14706 | 0.1719 | 0.15324 | 0.21907 | 0.20097 | 0.22699 | 0.23328 | 0.21639 | 0.20413 | 0.18793 | 0.17311 | 0.15579 | 0.15417 | 0.12215 | 0.10107 | 0.11993 | 0.12219 | 0.13964 | 0.067805 | 0.0651
5 | 0.17942 | 0.19751 | 0.25708 | 0.29474 | 0.34654 | 0.40508 | 0.3611 | 0.51623 | 0.47358 | 0.53488 | 0.54971 | 0.50991 | 0.48102 | 0.44285 | 0.40791 | 0.36712 | 0.3633 | 0.28784 | 0.23816 | 0.2826 | 0.28794 | 0.32906 | 0.15978 | 0.1534
6 | 0.32484 | 0.35761 | 0.46546 | 0.53363 | 0.62743 | 0.73342 | 0.65378 | 0.93465 | 0.85744 | 0.96843 | 0.99528 | 0.92321 | 0.87091 | 0.8018 | 0.73855 | 0.66468 | 0.65776 | 0.52115 | 0.43119 | 0.51167 | 0.52134 | 0.59578 | 0.28928 | 0.27775
7 | 0.26079 | 0.2871 | 0.37368 | 0.42841 | 0.50372 | 0.58881 | 0.52487 | 0.75036 | 0.68837 | 0.77747 | 0.79903 | 0.74117 | 0.69919 | 0.6437 | 0.59292 | 0.53362 | 0.52807 | 0.41839 | 0.34617 | 0.41078 | 0.41854 | 0.47831 | 0.23224 | 0.22298
8 | 0.097147 | 0.10695 | 0.1392 | 0.15959 | 0.18764 | 0.21934 | 0.19552 | 0.27952 | 0.25643 | 0.28962 | 0.29765 | 0.27609 | 0.26046 | 0.23979 | 0.22087 | 0.19878 | 0.19671 | 0.15586 | 0.12895 | 0.15302 | 0.15591 | 0.17818 | 0.086514 | 0.083063
9 | 0.10658 | 0.11733 | 0.15271 | 0.17508 | 0.20585 | 0.24063 | 0.2145 | 0.30665 | 0.28131 | 0.31773 | 0.32654 | 0.30289 | 0.28574 | 0.26306 | 0.24231 | 0.21807 | 0.2158 | 0.17098 | 0.14147 | 0.16787 | 0.17104 | 0.19547 | 0.094911 | 0.091125
10 | 0.071693 | 0.078925 | 0.10273 | 0.11777 | 0.13848 | 0.16187 | 0.14429 | 0.20628 | 0.18924 | 0.21373 | 0.21966 | 0.20375 | 0.19221 | 0.17696 | 0.163 | 0.1467 | 0.14517 | 0.11502 | 0.095165 | 0.11293 | 0.11506 | 0.13149 | 0.063846 | 0.061299
11 | 0.14682 | 0.16163 | 0.21038 | 0.24119 | 0.28358 | 0.33149 | 0.29549 | 0.42244 | 0.38754 | 0.43771 | 0.44985 | 0.41727 | 0.39363 | 0.3624 | 0.33381 | 0.30042 | 0.29729 | 0.23555 | 0.19489 | 0.23126 | 0.23563 | 0.26928 | 0.13075 | 0.12553
12 | 0.22661 | 0.24947 | 0.32471 | 0.37227 | 0.43771 | 0.51165 | 0.45609 | 0.65203 | 0.59816 | 0.67559 | 0.69432 | 0.64404 | 0.60756 | 0.55935 | 0.51522 | 0.46369 | 0.45887 | 0.36356 | 0.30081 | 0.35695 | 0.36369 | 0.41563 | 0.20181 | 0.19376
13 | 0.26426 | 0.29091 | 0.37865 | 0.43411 | 0.51041 | 0.59664 | 0.53185 | 0.76033 | 0.69752 | 0.78781 | 0.80966 | 0.75103 | 0.70848 | 0.65226 | 0.6008 | 0.54072 | 0.53509 | 0.42396 | 0.35077 | 0.41624 | 0.42411 | 0.48467 | 0.23533 | 0.22595
14 | 0.18238 | 0.20078 | 0.26133 | 0.2996 | 0.35227 | 0.41177 | 0.36706 | 0.52475 | 0.4814 | 0.54371 | 0.55879 | 0.51833 | 0.48897 | 0.45016 | 0.41465 | 0.37318 | 0.36929 | 0.2926 | 0.24209 | 0.28727 | 0.2927 | 0.3345 | 0.16242 | 0.15594
15 | 0.17743 | 0.19533 | 0.25423 | 0.29147 | 0.3427 | 0.40059 | 0.35709 | 0.5105 | 0.46833 | 0.52895 | 0.54362 | 0.50425 | 0.47569 | 0.43794 | 0.40339 | 0.36305 | 0.35927 | 0.28465 | 0.23552 | 0.27947 | 0.28475 | 0.32542 | 0.15801 | 0.1517
16 | 0.13857 | 0.15255 | 0.19856 | 0.22764 | 0.26765 | 0.31287 | 0.27889 | 0.39871 | 0.36577 | 0.41312 | 0.42457 | 0.39383 | 0.37152 | 0.34204 | 0.31505 | 0.28354 | 0.28059 | 0.22232 | 0.18394 | 0.21827 | 0.22239 | 0.25415 | 0.1234 | 0.11848
17 | 0.25542 | 0.28119 | 0.36599 | 0.4196 | 0.49335 | 0.57669 | 0.51407 | 0.73491 | 0.6742 | 0.76147 | 0.78259 | 0.72592 | 0.6848 | 0.63045 | 0.58072 | 0.52264 | 0.5172 | 0.40978 | 0.33905 | 0.40232 | 0.40993 | 0.46846 | 0.22746 | 0.21839
18 | 0.35466 | 0.39044 | 0.50819 | 0.58262 | 0.68503 | 0.80075 | 0.7138 | 1.0205 | 0.93615 | 1.0573 | 1.0867 | 1.008 | 0.95087 | 0.87541 | 0.80635 | 0.7257 | 0.71815 | 0.569 | 0.47078 | 0.55864 | 0.5692 | 0.65048 | 0.31584 | 0.30324
19 | 0.34001 | 0.37431 | 0.4872 | 0.55855 | 0.65673 | 0.76767 | 0.68431 | 0.9783 | 0.89748 | 1.0137 | 1.0418 | 0.96632 | 0.91158 | 0.83924 | 0.77304 | 0.69572 | 0.68848 | 0.54549 | 0.45133 | 0.53556 | 0.54568 | 0.62361 | 0.30279 | 0.29072
20 | 0.37212 | 0.40966 | 0.53321 | 0.6113 | 0.71875 | 0.84017 | 0.74894 | 1.0707 | 0.98224 | 1.1094 | 1.1401 | 1.0576 | 0.99767 | 0.9185 | 0.84604 | 0.76143 | 0.7535 | 0.59701 | 0.49395 | 0.58614 | 0.59722 | 0.6825 | 0.33139 | 0.31817
21 | 0.50377 | 0.55459 | 0.72185 | 0.82757 | 0.97303 | 1.1374 | 1.0139 | 1.4495 | 1.3297 | 1.5018 | 1.5435 | 1.4317 | 1.3506 | 1.2434 | 1.1453 | 1.0308 | 1.0201 | 0.80821 | 0.6687 | 0.7935 | 0.8085 | 0.92395 | 0.44863 | 0.43073
22 | 0.30652 | 0.33743 | 0.4392 | 0.50353 | 0.59203 | 0.69205 | 0.6169 | 0.88192 | 0.80907 | 0.91379 | 0.93913 | 0.87112 | 0.82178 | 0.75657 | 0.69688 | 0.62718 | 0.62066 | 0.49175 | 0.40687 | 0.4828 | 0.49193 | 0.56217 | 0.27296 | 0.26208
23 | 2.5271 | 2.782 | 3.6211 | 4.1514 | 4.8811 | 5.7057 | 5.0861 | 7.2712 | 6.6705 | 7.5339 | 7.7429 | 7.1821 | 6.7753 | 6.2377 | 5.7456 | 5.1709 | 5.1171 | 4.0543 | 3.3545 | 3.9805 | 4.0558 | 4.6349 | 2.2505 | 2.1607
24 | 2.074 | 2.2832 | 2.9718 | 3.4071 | 4.006 | 4.6827 | 4.1742 | 5.9675 | 5.4745 | 6.1831 | 6.3546 | 5.8944 | 5.5605 | 5.1193 | 4.7154 | 4.2438 | 4.1996 | 3.3274 | 2.753 | 3.2668 | 3.3286 | 3.8039 | 1.847 | 1.7733
25 | 0.56078 | 0.61735 | 0.80354 | 0.92123 | 1.0832 | 1.2661 | 1.1286 | 1.6135 | 1.4802 | 1.6718 | 1.7182 | 1.5938 | 1.5035 | 1.3842 | 1.275 | 1.1475 | 1.1355 | 0.89968 | 0.74438 | 0.8833 | 0.9 | 1.0285 | 0.4994 | 0.47948
26 | 0.33736 | 0.37139 | 0.4834 | 0.5542 | 0.65162 | 0.76169 | 0.67898 | 0.97068 | 0.89049 | 1.0058 | 1.0336 | 0.95879 | 0.90448 | 0.83271 | 0.76701 | 0.6903 | 0.68312 | 0.54124 | 0.44781 | 0.53139 | 0.54143 | 0.61875 | 0.30044 | 0.28845
27 | 0.86702 | 0.95448 | 1.2423 | 1.4243 | 1.6747 | 1.9576 | 1.745 | 2.4946 | 2.2886 | 2.5848 | 2.6565 | 2.4641 | 2.3245 | 2.1401 | 1.9712 | 1.7741 | 1.7556 | 1.391 | 1.1509 | 1.3657 | 1.3915 | 1.5902 | 0.77212 | 0.74132
28 | 1.4558 | 1.6026 | 2.0859 | 2.3914 | 2.8118 | 3.2868 | 2.9299 | 4.1886 | 3.8425 | 4.3399 | 4.4603 | 4.1373 | 3.9029 | 3.5932 | 3.3097 | 2.9787 | 2.9477 | 2.3355 | 1.9324 | 2.293 | 2.3363 | 2.67 | 1.2964 | 1.2447
29 | 1.9003 | 2.092 | 2.7229 | 3.1217 | 3.6704 | 4.2904 | 3.8245 | 5.4676 | 5.0159 | 5.6652 | 5.8223 | 5.4007 | 5.0947 | 4.6904 | 4.3204 | 3.8883 | 3.8478 | 3.0487 | 2.5224 | 2.9932 | 3.0498 | 3.4853 | 1.6923 | 1.6248
30 | 1.5501 | 1.7065 | 2.2211 | 2.5464 | 2.994 | 3.4998 | 3.1198 | 4.4601 | 4.0916 | 4.6212 | 4.7494 | 4.4054 | 4.1559 | 3.8261 | 3.5243 | 3.1718 | 3.1388 | 2.4869 | 2.0576 | 2.4416 | 2.4878 | 2.843 | 1.3804 | 1.3254
31 | 6.7198 | 7.3977 | 9.6288 | 11.039 | 12.9794 | 15.172 | 13.5244 | 19.3347 | 17.7374 | 20.0334 | 20.5889 | 19.0979 | 18.0162 | 16.5865 | 15.2779 | 13.75 | 13.6068 | 10.7808 | 8.9199 | 10.5846 | 10.7847 | 12.3247 | 5.9843 | 5.7456
32 | 7.764 | 8.5472 | 11.125 | 12.7544 | 14.9962 | 17.5295 | 15.626 | 22.3391 | 20.4936 | 23.1463 | 23.7882 | 22.0655 | 20.8157 | 19.1638 | 17.652 | 15.8865 | 15.7212 | 12.4561 | 10.3059 | 12.2293 | 12.4605 | 14.2398 | 6.9142 | 6.6384

## DownFlex, Summer
LoadID | 0 | 1 | 2 | 3 | 4 | 5 | 6 | 7 | 8 | 9 | 10 | 11 | 12 | 13 | 14 | 15 | 16 | 17 | 18 | 19 | 20 | 21 | 22 | 23
1 | 0.71528 | 0.75698 | 0.79935 | 0.83569 | 0.84517 | 0.8841 | 0.87958 | 0.83141 | 0.75329 | 1.1062 | 1.0802 | 0.9947 | 0.97053 | 0.97452 | 0.92835 | 0.85097 | 0.76479 | 0.73736 | 0.4635 | 0.49567 | 0.54193 | 0.55486 | 0.57868 | 0.63875
2 | 0.75089 | 0.79466 | 0.83914 | 0.87728 | 0.88724 | 0.92811 | 0.92336 | 0.87279 | 0.79078 | 1.1612 | 1.134 | 1.0442 | 1.0188 | 1.023 | 0.97456 | 0.89333 | 0.80286 | 0.77406 | 0.48657 | 0.52034 | 0.5689 | 0.58248 | 0.60748 | 0.67055
3 | 0.56762 | 0.60071 | 0.63433 | 0.66317 | 0.67069 | 0.70158 | 0.698 | 0.65977 | 0.59778 | 0.87782 | 0.85723 | 0.78935 | 0.77017 | 0.77334 | 0.7367 | 0.67529 | 0.60691 | 0.58514 | 0.36781 | 0.39334 | 0.43005 | 0.44031 | 0.45922 | 0.50689
4 | 0.21108 | 0.22339 | 0.23589 | 0.24662 | 0.24941 | 0.2609 | 0.25957 | 0.24535 | 0.2223 | 0.32644 | 0.31878 | 0.29354 | 0.28641 | 0.28759 | 0.27396 | 0.25113 | 0.22569 | 0.2176 | 0.13678 | 0.14627 | 0.15993 | 0.16374 | 0.17077 | 0.1885
5 | 0.49741 | 0.5264 | 0.55587 | 0.58113 | 0.58773 | 0.6148 | 0.61166 | 0.57816 | 0.52383 | 0.76924 | 0.75119 | 0.69171 | 0.6749 | 0.67768 | 0.64557 | 0.59176 | 0.53183 | 0.51276 | 0.32232 | 0.34469 | 0.37685 | 0.38585 | 0.40241 | 0.44419
6 | 0.90058 | 0.95307 | 1.0064 | 1.0522 | 1.0641 | 1.1131 | 1.1074 | 1.0468 | 0.94843 | 1.3927 | 1.3601 | 1.2524 | 1.2219 | 1.227 | 1.1688 | 1.0714 | 0.96291 | 0.92837 | 0.58357 | 0.62407 | 0.68231 | 0.69859 | 0.72859 | 0.80423
7 | 0.723 | 0.76515 | 0.80798 | 0.8447 | 0.85429 | 0.89364 | 0.88907 | 0.84038 | 0.76142 | 1.1181 | 1.0919 | 1.0054 | 0.981 | 0.98503 | 0.93837 | 0.86015 | 0.77304 | 0.74531 | 0.4685 | 0.50102 | 0.54777 | 0.56085 | 0.58492 | 0.64565
8 | 0.26933 | 0.28503 | 0.30098 | 0.31466 | 0.31823 | 0.33289 | 0.33119 | 0.31305 | 0.28364 | 0.41651 | 0.40674 | 0.37454 | 0.36544 | 0.36694 | 0.34955 | 0.32042 | 0.28797 | 0.27764 | 0.17452 | 0.18664 | 0.20405 | 0.20892 | 0.21789 | 0.24051
9 | 0.29547 | 0.31269 | 0.33019 | 0.3452 | 0.34912 | 0.3652 | 0.36333 | 0.34344 | 0.31117 | 0.45694 | 0.44622 | 0.41089 | 0.4009 | 0.40255 | 0.38348 | 0.35152 | 0.31592 | 0.30459 | 0.19146 | 0.20475 | 0.22386 | 0.2292 | 0.23904 | 0.26386
10 | 0.19876 | 0.21035 | 0.22212 | 0.23222 | 0.23485 | 0.24567 | 0.24441 | 0.23103 | 0.20932 | 0.30738 | 0.30017 | 0.2764 | 0.26969 | 0.2708 | 0.25797 | 0.23646 | 0.21252 | 0.20489 | 0.1288 | 0.13773 | 0.15059 | 0.15418 | 0.1608 | 0.1775
11 | 0.40704 | 0.43077 | 0.45488 | 0.47556 | 0.48095 | 0.50311 | 0.50053 | 0.47312 | 0.42867 | 0.62949 | 0.61472 | 0.56604 | 0.55229 | 0.55456 | 0.52829 | 0.48425 | 0.43521 | 0.4196 | 0.26376 | 0.28207 | 0.30839 | 0.31575 | 0.3293 | 0.36349
12 | 0.62826 | 0.66488 | 0.7021 | 0.73401 | 0.74234 | 0.77653 | 0.77256 | 0.73025 | 0.66164 | 0.97159 | 0.9488 | 0.87368 | 0.85245 | 0.85595 | 0.8154 | 0.74743 | 0.67174 | 0.64764 | 0.40711 | 0.43536 | 0.47599 | 0.48735 | 0.50827 | 0.56104
13 | 0.73262 | 0.77532 | 0.81872 | 0.85594 | 0.86565 | 0.90552 | 0.90089 | 0.85155 | 0.77154 | 1.133 | 1.1064 | 1.0188 | 0.99405 | 0.99813 | 0.95085 | 0.87159 | 0.78332 | 0.75522 | 0.47473 | 0.50768 | 0.55506 | 0.5683 | 0.5927 | 0.65423
14 | 0.50562 | 0.53509 | 0.56505 | 0.59073 | 0.59744 | 0.62495 | 0.62176 | 0.58771 | 0.53248 | 0.78194 | 0.76359 | 0.70313 | 0.68605 | 0.68887 | 0.65623 | 0.60153 | 0.54062 | 0.52122 | 0.32764 | 0.35038 | 0.38308 | 0.39222 | 0.40906 | 0.45152
15 | 0.49189 | 0.52057 | 0.54971 | 0.57469 | 0.58122 | 0.60799 | 0.60488 | 0.57175 | 0.51803 | 0.76071 | 0.74287 | 0.68405 | 0.66742 | 0.67017 | 0.63842 | 0.5852 | 0.52594 | 0.50707 | 0.31874 | 0.34087 | 0.37268 | 0.38157 | 0.39795 | 0.43927
16 | 0.38417 | 0.40657 | 0.42932 | 0.44884 | 0.45393 | 0.47484 | 0.47241 | 0.44654 | 0.40458 | 0.59412 | 0.58018 | 0.53424 | 0.52126 | 0.5234 | 0.49861 | 0.45705 | 0.41076 | 0.39603 | 0.24894 | 0.26622 | 0.29106 | 0.29801 | 0.3108 | 0.34307
17 | 0.70812 | 0.7494 | 0.79135 | 0.82732 | 0.83671 | 0.87525 | 0.87077 | 0.82308 | 0.74575 | 1.0951 | 1.0694 | 0.98474 | 0.96081 | 0.96476 | 0.91906 | 0.84245 | 0.75714 | 0.72997 | 0.45886 | 0.49071 | 0.5365 | 0.5493 | 0.57289 | 0.63236
18 | 0.98326 | 1.0406 | 1.0988 | 1.1488 | 1.1618 | 1.2153 | 1.2091 | 1.1429 | 1.0355 | 1.5206 | 1.4849 | 1.3673 | 1.3341 | 1.3396 | 1.2761 | 1.1698 | 1.0513 | 1.0136 | 0.63714 | 0.68137 | 0.74495 | 0.76273 | 0.79547 | 0.87806
19 | 0.94263 | 0.99758 | 1.0534 | 1.1013 | 1.1138 | 1.1651 | 1.1591 | 1.0957 | 0.99272 | 1.4578 | 1.4236 | 1.3109 | 1.279 | 1.2843 | 1.2234 | 1.1214 | 1.0079 | 0.97172 | 0.61082 | 0.65322 | 0.71418 | 0.73122 | 0.76261 | 0.84178
20 | 1.0317 | 1.0918 | 1.1529 | 1.2053 | 1.219 | 1.2751 | 1.2686 | 1.1991 | 1.0865 | 1.5955 | 1.558 | 1.4347 | 1.3998 | 1.4056 | 1.339 | 1.2274 | 1.1031 | 1.0635 | 0.66851 | 0.71491 | 0.78162 | 0.80027 | 0.83463 | 0.92128
21 | 1.3966 | 1.478 | 1.5608 | 1.6317 | 1.6502 | 1.7262 | 1.7174 | 1.6234 | 1.4708 | 2.1599 | 2.1092 | 1.9422 | 1.895 | 1.9028 | 1.8127 | 1.6616 | 1.4933 | 1.4397 | 0.90501 | 0.96782 | 1.0581 | 1.0834 | 1.1299 | 1.2472
22 | 0.84977 | 0.89931 | 0.94965 | 0.99281 | 1.0041 | 1.0503 | 1.045 | 0.98773 | 0.89492 | 1.3142 | 1.2833 | 1.1817 | 1.153 | 1.1577 | 1.1029 | 1.011 | 0.90859 | 0.87599 | 0.55065 | 0.58887 | 0.64382 | 0.65918 | 0.68748 | 0.75885
23 | 7.0061 | 7.4145 | 7.8295 | 8.1854 | 8.2783 | 8.6596 | 8.6153 | 8.1435 | 7.3783 | 10.8349 | 10.5807 | 9.7429 | 9.5062 | 9.5453 | 9.093 | 8.3351 | 7.491 | 7.2223 | 4.5399 | 4.855 | 5.3081 | 5.4348 | 5.6681 | 6.2565
24 | 5.7499 | 6.0851 | 6.4257 | 6.7178 | 6.7941 | 7.107 | 7.0706 | 6.6834 | 6.0554 | 8.8922 | 8.6836 | 7.9961 | 7.8018 | 7.8338 | 7.4627 | 6.8407 | 6.1479 | 5.9274 | 3.7259 | 3.9845 | 4.3564 | 4.4603 | 4.6518 | 5.1347
25 | 1.5547 | 1.6453 | 1.7374 | 1.8164 | 1.837 | 1.9216 | 1.9118 | 1.8071 | 1.6373 | 2.4043 | 2.3479 | 2.162 | 2.1095 | 2.1182 | 2.0178 | 1.8496 | 1.6623 | 1.6027 | 1.0074 | 1.0774 | 1.1779 | 1.206 | 1.2578 | 1.3884
26 | 0.93529 | 0.98981 | 1.0452 | 1.0927 | 1.1051 | 1.156 | 1.1501 | 1.0871 | 0.98498 | 1.4464 | 1.4125 | 1.3006 | 1.269 | 1.2743 | 1.2139 | 1.1127 | 1 | 0.96415 | 0.60606 | 0.64813 | 0.70861 | 0.72552 | 0.75667 | 0.83522
27 | 2.4037 | 2.5438 | 2.6862 | 2.8083 | 2.8402 | 2.971 | 2.9558 | 2.7939 | 2.5314 | 3.7173 | 3.6301 | 3.3427 | 3.2615 | 3.2749 | 3.1197 | 2.8597 | 2.5701 | 2.4779 | 1.5576 | 1.6657 | 1.8211 | 1.8646 | 1.9446 | 2.1465
28 | 4.0359 | 4.2711 | 4.5102 | 4.7152 | 4.7688 | 4.9884 | 4.9629 | 4.6911 | 4.2503 | 6.2415 | 6.095 | 5.6124 | 5.4761 | 5.4986 | 5.2381 | 4.8015 | 4.3152 | 4.1604 | 2.6152 | 2.7967 | 3.0577 | 3.1307 | 3.2651 | 3.6041
29 | 5.2683 | 5.5754 | 5.8875 | 6.1551 | 6.2249 | 6.5116 | 6.4784 | 6.1236 | 5.5482 | 8.1474 | 7.9562 | 7.3263 | 7.1482 | 7.1776 | 6.8376 | 6.2677 | 5.6329 | 5.4309 | 3.4138 | 3.6508 | 3.9915 | 4.0867 | 4.2622 | 4.7046
30 | 4.2975 | 4.548 | 4.8025 | 5.0208 | 5.0778 | 5.3117 | 5.2845 | 4.9951 | 4.5258 | 6.646 | 6.4901 | 5.9762 | 5.831 | 5.855 | 5.5776 | 5.1127 | 4.5949 | 4.4301 | 2.7847 | 2.978 | 3.2559 | 3.3336 | 3.4767 | 3.8377
31 | 18.6298 | 19.7158 | 20.8194 | 21.7658 | 22.0128 | 23.0266 | 22.9089 | 21.6543 | 19.6197 | 28.8109 | 28.135 | 25.9073 | 25.2778 | 25.3817 | 24.1792 | 22.1638 | 19.9193 | 19.2047 | 12.072 | 12.9099 | 14.1147 | 14.4515 | 15.0719 | 16.6366
32 | 21.5247 | 22.7794 | 24.0545 | 25.1479 | 25.4333 | 26.6047 | 26.4687 | 25.0191 | 22.6683 | 33.2878 | 32.5069 | 29.933 | 29.2057 | 29.3257 | 27.9364 | 25.6078 | 23.0145 | 22.1889 | 13.9479 | 14.916 | 16.3079 | 16.6971 | 17.4139 | 19.2218

## Pg, Summer, S1
GenID | 0 | 1 | 2 | 3 | 4 | 5 | 6 | 7 | 8 | 9 | 10 | 11 | 12 | 13 | 14 | 15 | 16 | 17 | 18 | 19 | 20 | 21 | 22 | 23
1 | 0 | 0 | 0 | 0 | 0 | 0 | 0 | 0 | 0 | 0 | 0 | 0 | 0 | 0 | 0 | 0 | 0 | 0 | 0 | 0 | 0 | 0 | 0 | 0
2 | 5.894 | 5.3055 | 5.4673 | 5.3689 | 4.6045 | 4.359 | 4.8052 | 4.3712 | 3.5934 | 2.5975 | 2.6658 | 1.6526 | 1.3547 | 1.4412 | 1.9245 | 2.4343 | 2.8729 | 3.9457 | 3.5889 | 3.1873 | 4.7387 | 5.1009 | 4.9566 | 7.2358
3 | 0 | 0 | 0 | 0 | 0 | 0 | 0 | 0 | 0 | 0 | 0 | 0 | 0 | 0 | 0 | 0 | 0 | 0 | 0 | 0 | 0 | 0 | 0 | 0
4 | 0 | 0 | 0 | 0 | 0 | 0 | 0 | 0 | 0 | 0 | 0 | 0 | 0 | 0 | 0 | 0 | 0 | 0 | 0 | 0 | 0 | 0 | 0 | 0
5 | 0 | 0 | 0.00039515 | 0 | 0 | 0 | 0 | 0.23075 | 4.7981 | 12.7168 | 15.993 | 16.5337 | 18.0929 | 17.6241 | 14.8151 | 9.4819 | 2.373 | 0.018548 | 0.0015714 | 0.0011733 | 0 | 0 | 0 | 0
6 | 0 | 0 | 0 | 0 | 0 | 0 | 0 | 0 | 0 | 0 | 0 | 0 | 0 | 0 | 0 | 0 | 0 | 0 | 0 | 0 | 0 | 0 | 0 | 0
7 | 0 | 0 | 0 | 0 | 0 | 0 | 0 | 0 | 0 | 0 | 0 | 0 | 0 | 0 | 0 | 0 | 0 | 0 | 0 | 0 | 0 | 0 | 0 | 0

## Pg, Summer, S2
GenID | 0 | 1 | 2 | 3 | 4 | 5 | 6 | 7 | 8 | 9 | 10 | 11 | 12 | 13 | 14 | 15 | 16 | 17 | 18 | 19 | 20 | 21 | 22 | 23
1 | 0 | 0 | 0 | 0 | 0 | 0 | 0 | 0 | 0 | 0 | 0 | 0 | 0 | 0 | 0 | 0 | 0 | 0 | 0 | 0 | 0 | 0 | 0 | 0
2 | 7.7917 | 6.3948 | 5.7895 | 5.0771 | 4.5513 | 3.8876 | 3.643 | 3.3887 | 3.1832 | 3.5536 | 3.3229 | 3.8401 | 4.2259 | 4.062 | 4.6367 | 4.0863 | 3.8579 | 3.9716 | 3.8111 | 3.9987 | 3.7472 | 3.1825 | 3.5746 | 3.4203
3 | 0 | 0 | 0 | 0 | 0 | 0 | 0 | 0 | 0 | 0 | 0 | 0 | 0 | 0 | 0 | 0 | 0 | 0 | 0 | 0 | 0 | 0 | 0 | 0
4 | 0 | 0 | 0 | 0 | 0 | 0 | 0 | 0 | 0 | 0 | 0 | 0 | 0 | 0 | 0 | 0 | 0 | 0 | 0 | 0 | 0 | 0 | 0 | 0
5 | 0 | 0 | 0.00039829 | 0 | 0 | 0 | 0 | 0.24219 | 4.7981 | 12.5197 | 15.6239 | 17.3536 | 17.6754 | 17.3508 | 14.8151 | 9.7903 | 2.3919 | 0.018695 | 0.0016094 | 0.0012314 | 0 | 0 | 0 | 0
6 | 0 | 0 | 0 | 0 | 0 | 0 | 0 | 0 | 0 | 0 | 0 | 0 | 0 | 0 | 0 | 0 | 0 | 0 | 0 | 0 | 0 | 0 | 0 | 0
7 | 0 | 0 | 0 | 0 | 0 | 0 | 0 | 0 | 0 | 0 | 0 | 0 | 0 | 0 | 0 | 0 | 0 | 0 | 0 | 0 | 0 | 0 | 0 | 0

## Pg, Summer, S3
GenID | 0 | 1 | 2 | 3 | 4 | 5 | 6 | 7 | 8 | 9 | 10 | 11 | 12 | 13 | 14 | 15 | 16 | 17 | 18 | 19 | 20 | 21 | 22 | 23
1 | 0 | 0 | 0 | 0 | 0 | 0 | 0 | 0 | 0 | 0 | 0 | 0 | 0 | 0 | 0 | 0 | 0 | 0 | 0 | 0 | 0 | 0 | 0 | 0
2 | 6.7303 | 6.2552 | 7.5434 | 7.6659 | 6.8304 | 6.0264 | 4.3933 | 3.7623 | 3.889 | 3.6535 | 3.9956 | 4.1501 | 3.4118 | 3.6119 | 4.6318 | 6.0341 | 5.9074 | 6.3578 | 6.18 | 6.9851 | 7.073 | 6.832 | 6.2835 | 6.113
3 | 0 | 0 | 0 | 0 | 0 | 0 | 0 | 0 | 0 | 0 | 0 | 0 | 0 | 0 | 0 | 0 | 0 | 0 | 0 | 0 | 0 | 0 | 0 | 0
4 | 0 | 0 | 0 | 0 | 0 | 0 | 0 | 0 | 0 | 0 | 0 | 0 | 0 | 0 | 0 | 0 | 0 | 0 | 0 | 0 | 0 | 0 | 0 | 0
5 | 0 | 0 | 0.0003868 | 0 | 0 | 0 | 0 | 0.23056 | 4.6782 | 12.3028 | 15.4133 | 16.5201 | 17.437 | 17.0503 | 14.4448 | 9.3952 | 2.3229 | 0.018156 | 0.0015506 | 0.0011723 | 0 | 0 | 0 | 0
6 | 0 | 0 | 0 | 0 | 0 | 0 | 0 | 0 | 0 | 0 | 0 | 0 | 0 | 0 | 0 | 0 | 0 | 0 | 0 | 0 | 0 | 0 | 0 | 0
7 | 0 | 0 | 0 | 0 | 0 | 0 | 0 | 0 | 0 | 0 | 0 | 0 | 0 | 0 | 0 | 0 | 0 | 0 | 0 | 0 | 0 | 0 | 0 | 0

## Pg, Summer, S4
GenID | 0 | 1 | 2 | 3 | 4 | 5 | 6 | 7 | 8 | 9 | 10 | 11 | 12 | 13 | 14 | 15 | 16 | 17 | 18 | 19 | 20 | 21 | 22 | 23
1 | 0 | 0 | 0 | 0 | 0 | 0 | 0 | 0 | 0 | 0 | 0 | 0 | 0 | 0 | 0 | 0 | 0 | 0 | 0 | 0 | 0 | 0 | 0 | 0
2 | 5.894 | 5.3055 | 5.4673 | 5.3689 | 4.6045 | 4.359 | 4.8052 | 4.3712 | 3.5934 | 2.5975 | 2.6658 | 1.6526 | 1.3547 | 1.4412 | 1.9245 | 2.4343 | 2.8729 | 3.9457 | 3.5889 | 3.1873 | 4.7387 | 5.1009 | 4.9566 | 7.2358
3 | 0 | 0 | 0 | 0 | 0 | 0 | 0 | 0 | 0 | 0 | 0 | 0 | 0 | 0 | 0 | 0 | 0 | 0 | 0 | 0 | 0 | 0 | 0 | 0
4 | 0 | 0 | 0 | 0 | 0 | 0 | 0 | 0 | 0 | 0 | 0 | 0 | 0 | 0 | 0 | 0 | 0 | 0 | 0 | 0 | 0 | 0 | 0 | 0
5 | 0 | 0 | 0.00039515 | 0 | 0 | 0 | 0 | 0.23075 | 4.7981 | 12.7168 | 15.993 | 16.5337 | 18.0929 | 17.6241 | 14.8151 | 9.4819 | 2.373 | 0.018548 | 0.0015714 | 0.0011733 | 0 | 0 | 0 | 0
6 | 0 | 0 | 0 | 0 | 0 | 0 | 0 | 0 | 0 | 0 | 0 | 0 | 0 | 0 | 0 | 0 | 0 | 0 | 0 | 0 | 0 | 0 | 0 | 0
7 | 0 | 0 | 0 | 0 | 0 | 0 | 0 | 0 | 0 | 0 | 0 | 0 | 0 | 0 | 0 | 0 | 0 | 0 | 0 | 0 | 0 | 0 | 0 | 0

## Pg, Summer, S5
GenID | 0 | 1 | 2 | 3 | 4 | 5 | 6 | 7 | 8 | 9 | 10 | 11 | 12 | 13 | 14 | 15 | 16 | 17 | 18 | 19 | 20 | 21 | 22 | 23
1 | 0 | 0 | 0 | 0 | 0 | 0 | 0 | 0 | 0 | 0 | 0 | 0 | 0 | 0 | 0 | 0 | 0 | 0 | 0 | 0 | 0 | 0 | 0 | 0
2 | 7.7917 | 6.3948 | 5.7895 | 5.0771 | 4.5513 | 3.8876 | 3.643 | 3.3887 | 3.1832 | 3.5536 | 3.3229 | 3.8401 | 4.2259 | 4.062 | 4.6367 | 4.0863 | 3.8579 | 3.9716 | 3.8111 | 3.9987 | 3.7472 | 3.1825 | 3.5746 | 3.4203
3 | 0 | 0 | 0 | 0 | 0 | 0 | 0 | 0 | 0 | 0 | 0 | 0 | 0 | 0 | 0 | 0 | 0 | 0 | 0 | 0 | 0 | 0 | 0 | 0
4 | 0 | 0 | 0 | 0 | 0 | 0 | 0 | 0 | 0 | 0 | 0 | 0 | 0 | 0 | 0 | 0 | 0 | 0 | 0 | 0 | 0 | 0 | 0 | 0
5 | 0 | 0 | 0.00039829 | 0 | 0 | 0 | 0 | 0.24219 | 4.7981 | 12.5197 | 15.6239 | 17.3536 | 17.6754 | 17.3508 | 14.8151 | 9.7903 | 2.3919 | 0.018695 | 0.0016094 | 0.0012314 | 0 | 0 | 0 | 0
6 | 0 | 0 | 0 | 0 | 0 | 0 | 0 | 0 | 0 | 0 | 0 | 0 | 0 | 0 | 0 | 0 | 0 | 0 | 0 | 0 | 0 | 0 | 0 | 0
7 | 0 | 0 | 0 | 0 | 0 | 0 | 0 | 0 | 0 | 0 | 0 | 0 | 0 | 0 | 0 | 0 | 0 | 0 | 0 | 0 | 0 | 0 | 0 | 0

## Pg, Summer, S6
GenID | 0 | 1 | 2 | 3 | 4 | 5 | 6 | 7 | 8 | 9 | 10 | 11 | 12 | 13 | 14 | 15 | 16 | 17 | 18 | 19 | 20 | 21 | 22 | 23
1 | 0 | 0 | 0 | 0 | 0 | 0 | 0 | 0 | 0 | 0 | 0 | 0 | 0 | 0 | 0 | 0 | 0 | 0 | 0 | 0 | 0 | 0 | 0 | 0
2 | 6.7303 | 6.2552 | 7.5434 | 7.6659 | 6.8304 | 6.0264 | 4.3933 | 3.7623 | 3.889 | 3.6535 | 3.9956 | 4.1501 | 3.4118 | 3.6119 | 4.6318 | 6.0341 | 5.9074 | 6.3578 | 6.18 | 6.9851 | 7.073 | 6.832 | 6.2835 | 6.113
3 | 0 | 0 | 0 | 0 | 0 | 0 | 0 | 0 | 0 | 0 | 0 | 0 | 0 | 0 | 0 | 0 | 0 | 0 | 0 | 0 | 0 | 0 | 0 | 0
4 | 0 | 0 | 0 | 0 | 0 | 0 | 0 | 0 | 0 | 0 | 0 | 0 | 0 | 0 | 0 | 0 | 0 | 0 | 0 | 0 | 0 | 0 | 0 | 0
5 | 0 | 0 | 0.0003868 | 0 | 0 | 0 | 0 | 0.23056 | 4.6782 | 12.3028 | 15.4133 | 16.5201 | 17.437 | 17.0503 | 14.4448 | 9.3952 | 2.3229 | 0.018156 | 0.0015506 | 0.0011723 | 0 | 0 | 0 | 0
6 | 0 | 0 | 0 | 0 | 0 | 0 | 0 | 0 | 0 | 0 | 0 | 0 | 0 | 0 | 0 | 0 | 0 | 0 | 0 | 0 | 0 | 0 | 0 | 0
7 | 0 | 0 | 0 | 0 | 0 | 0 | 0 | 0 | 0 | 0 | 0 | 0 | 0 | 0 | 0 | 0 | 0 | 0 | 0 | 0 | 0 | 0 | 0 | 0

## Pg, Summer, S7
GenID | 0 | 1 | 2 | 3 | 4 | 5 | 6 | 7 | 8 | 9 | 10 | 11 | 12 | 13 | 14 | 15 | 16 | 17 | 18 | 19 | 20 | 21 | 22 | 23
1 | 0 | 0 | 0 | 0 | 0 | 0 | 0 | 0 | 0 | 0 | 0 | 0 | 0 | 0 | 0 | 0 | 0 | 0 | 0 | 0 | 0 | 0 | 0 | 0
2 | 5.894 | 5.3055 | 5.4673 | 5.3689 | 4.6045 | 4.359 | 4.8052 | 4.3712 | 3.5934 | 2.5975 | 2.6658 | 1.6526 | 1.3547 | 1.4412 | 1.9245 | 2.4343 | 2.8729 | 3.9457 | 3.5889 | 3.1873 | 4.7387 | 5.1009 | 4.9566 | 7.2358
3 | 0 | 0 | 0 | 0 | 0 | 0 | 0 | 0 | 0 | 0 | 0 | 0 | 0 | 0 | 0 | 0 | 0 | 0 | 0 | 0 | 0 | 0 | 0 | 0
4 | 0 | 0 | 0 | 0 | 0 | 0 | 0 | 0 | 0 | 0 | 0 | 0 | 0 | 0 | 0 | 0 | 0 | 0 | 0 | 0 | 0 | 0 | 0 | 0
5 | 0 | 0 | 0.00039515 | 0 | 0 | 0 | 0 | 0.23075 | 4.7981 | 12.7168 | 15.993 | 16.5337 | 18.0929 | 17.6241 | 14.8151 | 9.4819 | 2.373 | 0.018548 | 0.0015714 | 0.0011733 | 0 | 0 | 0 | 0
6 | 0 | 0 | 0 | 0 | 0 | 0 | 0 | 0 | 0 | 0 | 0 | 0 | 0 | 0 | 0 | 0 | 0 | 0 | 0 | 0 | 0 | 0 | 0 | 0
7 | 0 | 0 | 0 | 0 | 0 | 0 | 0 | 0 | 0 | 0 | 0 | 0 | 0 | 0 | 0 | 0 | 0 | 0 | 0 | 0 | 0 | 0 | 0 | 0

## Pg, Summer, S8
GenID | 0 | 1 | 2 | 3 | 4 | 5 | 6 | 7 | 8 | 9 | 10 | 11 | 12 | 13 | 14 | 15 | 16 | 17 | 18 | 19 | 20 | 21 | 22 | 23
1 | 0 | 0 | 0 | 0 | 0 | 0 | 0 | 0 | 0 | 0 | 0 | 0 | 0 | 0 | 0 | 0 | 0 | 0 | 0 | 0 | 0 | 0 | 0 | 0
2 | 7.7917 | 6.3948 | 5.7895 | 5.0771 | 4.5513 | 3.8876 | 3.643 | 3.3887 | 3.1832 | 3.5536 | 3.3229 | 3.8401 | 4.2259 | 4.062 | 4.6367 | 4.0863 | 3.8579 | 3.9716 | 3.8111 | 3.9987 | 3.7472 | 3.1825 | 3.5746 | 3.4203
3 | 0 | 0 | 0 | 0 | 0 | 0 | 0 | 0 | 0 | 0 | 0 | 0 | 0 | 0 | 0 | 0 | 0 | 0 | 0 | 0 | 0 | 0 | 0 | 0
4 | 0 | 0 | 0 | 0 | 0 | 0 | 0 | 0 | 0 | 0 | 0 | 0 | 0 | 0 | 0 | 0 | 0 | 0 | 0 | 0 | 0 | 0 | 0 | 0
5 | 0 | 0 | 0.00039829 | 0 | 0 | 0 | 0 | 0.24219 | 4.7981 | 12.5197 | 15.6239 | 17.3536 | 17.6754 | 17.3508 | 14.8151 | 9.7903 | 2.3919 | 0.018695 | 0.0016094 | 0.0012314 | 0 | 0 | 0 | 0
6 | 0 | 0 | 0 | 0 | 0 | 0 | 0 | 0 | 0 | 0 | 0 | 0 | 0 | 0 | 0 | 0 | 0 | 0 | 0 | 0 | 0 | 0 | 0 | 0
7 | 0 | 0 | 0 | 0 | 0 | 0 | 0 | 0 | 0 | 0 | 0 | 0 | 0 | 0 | 0 | 0 | 0 | 0 | 0 | 0 | 0 | 0 | 0 | 0

## Pg, Summer, S9
GenID | 0 | 1 | 2 | 3 | 4 | 5 | 6 | 7 | 8 | 9 | 10 | 11 | 12 | 13 | 14 | 15 | 16 | 17 | 18 | 19 | 20 | 21 | 22 | 23
1 | 0 | 0 | 0 | 0 | 0 | 0 | 0 | 0 | 0 | 0 | 0 | 0 | 0 | 0 | 0 | 0 | 0 | 0 | 0 | 0 | 0 | 0 | 0 | 0
2 | 6.7303 | 6.2552 | 7.5434 | 7.6659 | 6.8304 | 6.0264 | 4.3933 | 3.7623 | 3.889 | 3.6535 | 3.9956 | 4.1501 | 3.4118 | 3.6119 | 4.6318 | 6.0341 | 5.9074 | 6.3578 | 6.18 | 6.9851 | 7.073 | 6.832 | 6.2835 | 6.113
3 | 0 | 0 | 0 | 0 | 0 | 0 | 0 | 0 | 0 | 0 | 0 | 0 | 0 | 0 | 0 | 0 | 0 | 0 | 0 | 0 | 0 | 0 | 0 | 0
4 | 0 | 0 | 0 | 0 | 0 | 0 | 0 | 0 | 0 | 0 | 0 | 0 | 0 | 0 | 0 | 0 | 0 | 0 | 0 | 0 | 0 | 0 | 0 | 0
5 | 0 | 0 | 0.0003868 | 0 | 0 | 0 | 0 | 0.23056 | 4.6782 | 12.3028 | 15.4133 | 16.5201 | 17.437 | 17.0503 | 14.4448 | 9.3952 | 2.3229 | 0.018156 | 0.0015506 | 0.0011723 | 0 | 0 | 0 | 0
6 | 0 | 0 | 0 | 0 | 0 | 0 | 0 | 0 | 0 | 0 | 0 | 0 | 0 | 0 | 0 | 0 | 0 | 0 | 0 | 0 | 0 | 0 | 0 | 0
7 | 0 | 0 | 0 | 0 | 0 | 0 | 0 | 0 | 0 | 0 | 0 | 0 | 0 | 0 | 0 | 0 | 0 | 0 | 0 | 0 | 0 | 0 | 0 | 0

## Qg, Summer, S1
GenID | 0 | 1 | 2 | 3 | 4 | 5 | 6 | 7 | 8 | 9 | 10 | 11 | 12 | 13 | 14 | 15 | 16 | 17 | 18 | 19 | 20 | 21 | 22 | 23
1 | 0 | 0 | 0 | 0 | 0 | 0 | 0 | 0 | 0 | 0 | 0 | 0 | 0 | 0 | 0 | 0 | 0 | 0 | 0 | 0 | 0 | 0 | 0 | 0
2 | 0 | 0 | 0 | 0 | 0 | 0 | 0 | 0 | 0 | 0 | 0 | 0 | 0 | 0 | 0 | 0 | 0 | 0 | 0 | 0 | 0 | 0 | 0 | 0
3 | 0 | 0 | 0 | 0 | 0 | 0 | 0 | 0 | 0 | 0 | 0 | 0 | 0 | 0 | 0 | 0 | 0 | 0 | 0 | 0 | 0 | 0 | 0 | 0
4 | 0 | 0 | 0 | 0 | 0 | 0 | 0 | 0 | 0 | 0 | 0 | 0 | 0 | 0 | 0 | 0 | 0 | 0 | 0 | 0 | 0 | 0 | 0 | 0
5 | 0 | 0 | 0 | 0 | 0 | 0 | 0 | 0 | 0 | 0 | 0 | 0 | 0 | 0 | 0 | 0 | 0 | 0 | 0 | 0 | 0 | 0 | 0 | 0
6 | 0 | 0 | 0 | 0 | 0 | 0 | 0 | 0 | 0 | 0 | 0 | 0 | 0 | 0 | 0 | 0 | 0 | 0 | 0 | 0 | 0 | 0 | 0 | 0
7 | 0 | 0 | 0 | 0 | 0 | 0 | 0 | 0 | 0 | 0 | 0 | 0 | 0 | 0 | 0 | 0 | 0 | 0 | 0 | 0 | 0 | 0 | 0 | 0

## Qg, Summer, S2
GenID | 0 | 1 | 2 | 3 | 4 | 5 | 6 | 7 | 8 | 9 | 10 | 11 | 12 | 13 | 14 | 15 | 16 | 17 | 18 | 19 | 20 | 21 | 22 | 23
1 | 0 | 0 | 0 | 0 | 0 | 0 | 0 | 0 | 0 | 0 | 0 | 0 | 0 | 0 | 0 | 0 | 0 | 0 | 0 | 0 | 0 | 0 | 0 | 0
2 | 0 | 0 | 0 | 0 | 0 | 0 | 0 | 0 | 0 | 0 | 0 | 0 | 0 | 0 | 0 | 0 | 0 | 0 | 0 | 0 | 0 | 0 | 0 | 0
3 | 0 | 0 | 0 | 0 | 0 | 0 | 0 | 0 | 0 | 0 | 0 | 0 | 0 | 0 | 0 | 0 | 0 | 0 | 0 | 0 | 0 | 0 | 0 | 0
4 | 0 | 0 | 0 | 0 | 0 | 0 | 0 | 0 | 0 | 0 | 0 | 0 | 0 | 0 | 0 | 0 | 0 | 0 | 0 | 0 | 0 | 0 | 0 | 0
5 | 0 | 0 | 0 | 0 | 0 | 0 | 0 | 0 | 0 | 0 | 0 | 0 | 0 | 0 | 0 | 0 | 0 | 0 | 0 | 0 | 0 | 0 | 0 | 0
6 | 0 | 0 | 0 | 0 | 0 | 0 | 0 | 0 | 0 | 0 | 0 | 0 | 0 | 0 | 0 | 0 | 0 | 0 | 0 | 0 | 0 | 0 | 0 | 0
7 | 0 | 0 | 0 | 0 | 0 | 0 | 0 | 0 | 0 | 0 | 0 | 0 | 0 | 0 | 0 | 0 | 0 | 0 | 0 | 0 | 0 | 0 | 0 | 0

## Qg, Summer, S3
GenID | 0 | 1 | 2 | 3 | 4 | 5 | 6 | 7 | 8 | 9 | 10 | 11 | 12 | 13 | 14 | 15 | 16 | 17 | 18 | 19 | 20 | 21 | 22 | 23
1 | 0 | 0 | 0 | 0 | 0 | 0 | 0 | 0 | 0 | 0 | 0 | 0 | 0 | 0 | 0 | 0 | 0 | 0 | 0 | 0 | 0 | 0 | 0 | 0
2 | 0 | 0 | 0 | 0 | 0 | 0 | 0 | 0 | 0 | 0 | 0 | 0 | 0 | 0 | 0 | 0 | 0 | 0 | 0 | 0 | 0 | 0 | 0 | 0
3 | 0 | 0 | 0 | 0 | 0 | 0 | 0 | 0 | 0 | 0 | 0 | 0 | 0 | 0 | 0 | 0 | 0 | 0 | 0 | 0 | 0 | 0 | 0 | 0
4 | 0 | 0 | 0 | 0 | 0 | 0 | 0 | 0 | 0 | 0 | 0 | 0 | 0 | 0 | 0 | 0 | 0 | 0 | 0 | 0 | 0 | 0 | 0 | 0
5 | 0 | 0 | 0 | 0 | 0 | 0 | 0 | 0 | 0 | 0 | 0 | 0 | 0 | 0 | 0 | 0 | 0 | 0 | 0 | 0 | 0 | 0 | 0 | 0
6 | 0 | 0 | 0 | 0 | 0 | 0 | 0 | 0 | 0 | 0 | 0 | 0 | 0 | 0 | 0 | 0 | 0 | 0 | 0 | 0 | 0 | 0 | 0 | 0
7 | 0 | 0 | 0 | 0 | 0 | 0 | 0 | 0 | 0 | 0 | 0 | 0 | 0 | 0 | 0 | 0 | 0 | 0 | 0 | 0 | 0 | 0 | 0 | 0

## Qg, Summer, S4
GenID | 0 | 1 | 2 | 3 | 4 | 5 | 6 | 7 | 8 | 9 | 10 | 11 | 12 | 13 | 14 | 15 | 16 | 17 | 18 | 19 | 20 | 21 | 22 | 23
1 | 0 | 0 | 0 | 0 | 0 | 0 | 0 | 0 | 0 | 0 | 0 | 0 | 0 | 0 | 0 | 0 | 0 | 0 | 0 | 0 | 0 | 0 | 0 | 0
2 | 0 | 0 | 0 | 0 | 0 | 0 | 0 | 0 | 0 | 0 | 0 | 0 | 0 | 0 | 0 | 0 | 0 | 0 | 0 | 0 | 0 | 0 | 0 | 0
3 | 0 | 0 | 0 | 0 | 0 | 0 | 0 | 0 | 0 | 0 | 0 | 0 | 0 | 0 | 0 | 0 | 0 | 0 | 0 | 0 | 0 | 0 | 0 | 0
4 | 0 | 0 | 0 | 0 | 0 | 0 | 0 | 0 | 0 | 0 | 0 | 0 | 0 | 0 | 0 | 0 | 0 | 0 | 0 | 0 | 0 | 0 | 0 | 0
5 | 0 | 0 | 0 | 0 | 0 | 0 | 0 | 0 | 0 | 0 | 0 | 0 | 0 | 0 | 0 | 0 | 0 | 0 | 0 | 0 | 0 | 0 | 0 | 0
6 | 0 | 0 | 0 | 0 | 0 | 0 | 0 | 0 | 0 | 0 | 0 | 0 | 0 | 0 | 0 | 0 | 0 | 0 | 0 | 0 | 0 | 0 | 0 | 0
7 | 0 | 0 | 0 | 0 | 0 | 0 | 0 | 0 | 0 | 0 | 0 | 0 | 0 | 0 | 0 | 0 | 0 | 0 | 0 | 0 | 0 | 0 | 0 | 0

## Qg, Summer, S5
GenID | 0 | 1 | 2 | 3 | 4 | 5 | 6 | 7 | 8 | 9 | 10 | 11 | 12 | 13 | 14 | 15 | 16 | 17 | 18 | 19 | 20 | 21 | 22 | 23
1 | 0 | 0 | 0 | 0 | 0 | 0 | 0 | 0 | 0 | 0 | 0 | 0 | 0 | 0 | 0 | 0 | 0 | 0 | 0 | 0 | 0 | 0 | 0 | 0
2 | 0 | 0 | 0 | 0 | 0 | 0 | 0 | 0 | 0 | 0 | 0 | 0 | 0 | 0 | 0 | 0 | 0 | 0 | 0 | 0 | 0 | 0 | 0 | 0
3 | 0 | 0 | 0 | 0 | 0 | 0 | 0 | 0 | 0 | 0 | 0 | 0 | 0 | 0 | 0 | 0 | 0 | 0 | 0 | 0 | 0 | 0 | 0 | 0
4 | 0 | 0 | 0 | 0 | 0 | 0 | 0 | 0 | 0 | 0 | 0 | 0 | 0 | 0 | 0 | 0 | 0 | 0 | 0 | 0 | 0 | 0 | 0 | 0
5 | 0 | 0 | 0 | 0 | 0 | 0 | 0 | 0 | 0 | 0 | 0 | 0 | 0 | 0 | 0 | 0 | 0 | 0 | 0 | 0 | 0 | 0 | 0 | 0
6 | 0 | 0 | 0 | 0 | 0 | 0 | 0 | 0 | 0 | 0 | 0 | 0 | 0 | 0 | 0 | 0 | 0 | 0 | 0 | 0 | 0 | 0 | 0 | 0
7 | 0 | 0 | 0 | 0 | 0 | 0 | 0 | 0 | 0 | 0 | 0 | 0 | 0 | 0 | 0 | 0 | 0 | 0 | 0 | 0 | 0 | 0 | 0 | 0

## Qg, Summer, S6
GenID | 0 | 1 | 2 | 3 | 4 | 5 | 6 | 7 | 8 | 9 | 10 | 11 | 12 | 13 | 14 | 15 | 16 | 17 | 18 | 19 | 20 | 21 | 22 | 23
1 | 0 | 0 | 0 | 0 | 0 | 0 | 0 | 0 | 0 | 0 | 0 | 0 | 0 | 0 | 0 | 0 | 0 | 0 | 0 | 0 | 0 | 0 | 0 | 0
2 | 0 | 0 | 0 | 0 | 0 | 0 | 0 | 0 | 0 | 0 | 0 | 0 | 0 | 0 | 0 | 0 | 0 | 0 | 0 | 0 | 0 | 0 | 0 | 0
3 | 0 | 0 | 0 | 0 | 0 | 0 | 0 | 0 | 0 | 0 | 0 | 0 | 0 | 0 | 0 | 0 | 0 | 0 | 0 | 0 | 0 | 0 | 0 | 0
4 | 0 | 0 | 0 | 0 | 0 | 0 | 0 | 0 | 0 | 0 | 0 | 0 | 0 | 0 | 0 | 0 | 0 | 0 | 0 | 0 | 0 | 0 | 0 | 0
5 | 0 | 0 | 0 | 0 | 0 | 0 | 0 | 0 | 0 | 0 | 0 | 0 | 0 | 0 | 0 | 0 | 0 | 0 | 0 | 0 | 0 | 0 | 0 | 0
6 | 0 | 0 | 0 | 0 | 0 | 0 | 0 | 0 | 0 | 0 | 0 | 0 | 0 | 0 | 0 | 0 | 0 | 0 | 0 | 0 | 0 | 0 | 0 | 0
7 | 0 | 0 | 0 | 0 | 0 | 0 | 0 | 0 | 0 | 0 | 0 | 0 | 0 | 0 | 0 | 0 | 0 | 0 | 0 | 0 | 0 | 0 | 0 | 0

## Qg, Summer, S7
GenID | 0 | 1 | 2 | 3 | 4 | 5 | 6 | 7 | 8 | 9 | 10 | 11 | 12 | 13 | 14 | 15 | 16 | 17 | 18 | 19 | 20 | 21 | 22 | 23
1 | 0 | 0 | 0 | 0 | 0 | 0 | 0 | 0 | 0 | 0 | 0 | 0 | 0 | 0 | 0 | 0 | 0 | 0 | 0 | 0 | 0 | 0 | 0 | 0
2 | 0 | 0 | 0 | 0 | 0 | 0 | 0 | 0 | 0 | 0 | 0 | 0 | 0 | 0 | 0 | 0 | 0 | 0 | 0 | 0 | 0 | 0 | 0 | 0
3 | 0 | 0 | 0 | 0 | 0 | 0 | 0 | 0 | 0 | 0 | 0 | 0 | 0 | 0 | 0 | 0 | 0 | 0 | 0 | 0 | 0 | 0 | 0 | 0
4 | 0 | 0 | 0 | 0 | 0 | 0 | 0 | 0 | 0 | 0 | 0 | 0 | 0 | 0 | 0 | 0 | 0 | 0 | 0 | 0 | 0 | 0 | 0 | 0
5 | 0 | 0 | 0 | 0 | 0 | 0 | 0 | 0 | 0 | 0 | 0 | 0 | 0 | 0 | 0 | 0 | 0 | 0 | 0 | 0 | 0 | 0 | 0 | 0
6 | 0 | 0 | 0 | 0 | 0 | 0 | 0 | 0 | 0 | 0 | 0 | 0 | 0 | 0 | 0 | 0 | 0 | 0 | 0 | 0 | 0 | 0 | 0 | 0
7 | 0 | 0 | 0 | 0 | 0 | 0 | 0 | 0 | 0 | 0 | 0 | 0 | 0 | 0 | 0 | 0 | 0 | 0 | 0 | 0 | 0 | 0 | 0 | 0

## Qg, Summer, S8
GenID | 0 | 1 | 2 | 3 | 4 | 5 | 6 | 7 | 8 | 9 | 10 | 11 | 12 | 13 | 14 | 15 | 16 | 17 | 18 | 19 | 20 | 21 | 22 | 23
1 | 0 | 0 | 0 | 0 | 0 | 0 | 0 | 0 | 0 | 0 | 0 | 0 | 0 | 0 | 0 | 0 | 0 | 0 | 0 | 0 | 0 | 0 | 0 | 0
2 | 0 | 0 | 0 | 0 | 0 | 0 | 0 | 0 | 0 | 0 | 0 | 0 | 0 | 0 | 0 | 0 | 0 | 0 | 0 | 0 | 0 | 0 | 0 | 0
3 | 0 | 0 | 0 | 0 | 0 | 0 | 0 | 0 | 0 | 0 | 0 | 0 | 0 | 0 | 0 | 0 | 0 | 0 | 0 | 0 | 0 | 0 | 0 | 0
4 | 0 | 0 | 0 | 0 | 0 | 0 | 0 | 0 | 0 | 0 | 0 | 0 | 0 | 0 | 0 | 0 | 0 | 0 | 0 | 0 | 0 | 0 | 0 | 0
5 | 0 | 0 | 0 | 0 | 0 | 0 | 0 | 0 | 0 | 0 | 0 | 0 | 0 | 0 | 0 | 0 | 0 | 0 | 0 | 0 | 0 | 0 | 0 | 0
6 | 0 | 0 | 0 | 0 | 0 | 0 | 0 | 0 | 0 | 0 | 0 | 0 | 0 | 0 | 0 | 0 | 0 | 0 | 0 | 0 | 0 | 0 | 0 | 0
7 | 0 | 0 | 0 | 0 | 0 | 0 | 0 | 0 | 0 | 0 | 0 | 0 | 0 | 0 | 0 | 0 | 0 | 0 | 0 | 0 | 0 | 0 | 0 | 0

## Qg, Summer, S9
GenID | 0 | 1 | 2 | 3 | 4 | 5 | 6 | 7 | 8 | 9 | 10 | 11 | 12 | 13 | 14 | 15 | 16 | 17 | 18 | 19 | 20 | 21 | 22 | 23
1 | 0 | 0 | 0 | 0 | 0 | 0 | 0 | 0 | 0 | 0 | 0 | 0 | 0 | 0 | 0 | 0 | 0 | 0 | 0 | 0 | 0 | 0 | 0 | 0
2 | 0 | 0 | 0 | 0 | 0 | 0 | 0 | 0 | 0 | 0 | 0 | 0 | 0 | 0 | 0 | 0 | 0 | 0 | 0 | 0 | 0 | 0 | 0 | 0
3 | 0 | 0 | 0 | 0 | 0 | 0 | 0 | 0 | 0 | 0 | 0 | 0 | 0 | 0 | 0 | 0 | 0 | 0 | 0 | 0 | 0 | 0 | 0 | 0
4 | 0 | 0 | 0 | 0 | 0 | 0 | 0 | 0 | 0 | 0 | 0 | 0 | 0 | 0 | 0 | 0 | 0 | 0 | 0 | 0 | 0 | 0 | 0 | 0
5 | 0 | 0 | 0 | 0 | 0 | 0 | 0 | 0 | 0 | 0 | 0 | 0 | 0 | 0 | 0 | 0 | 0 | 0 | 0 | 0 | 0 | 0 | 0 | 0
6 | 0 | 0 | 0 | 0 | 0 | 0 | 0 | 0 | 0 | 0 | 0 | 0 | 0 | 0 | 0 | 0 | 0 | 0 | 0 | 0 | 0 | 0 | 0 | 0
7 | 0 | 0 | 0 | 0 | 0 | 0 | 0 | 0 | 0 | 0 | 0 | 0 | 0 | 0 | 0 | 0 | 0 | 0 | 0 | 0 | 0 | 0 | 0 | 0

## GenStatus, Summer
GenID | 0 | 1 | 2 | 3 | 4 | 5 | 6 | 7 | 8 | 9 | 10 | 11 | 12 | 13 | 14 | 15 | 16 | 17 | 18 | 19 | 20 | 21 | 22 | 23
1 | 1 | 1 | 1 | 1 | 1 | 1 | 1 | 1 | 1 | 1 | 1 | 1 | 1 | 1 | 1 | 1 | 1 | 1 | 1 | 1 | 1 | 1 | 1 | 1
2 | 1 | 1 | 1 | 1 | 1 | 1 | 1 | 1 | 1 | 1 | 1 | 1 | 1 | 1 | 1 | 1 | 1 | 1 | 1 | 1 | 1 | 1 | 1 | 1
3 | 1 | 1 | 1 | 1 | 1 | 1 | 1 | 1 | 1 | 1 | 1 | 1 | 1 | 1 | 1 | 1 | 1 | 1 | 1 | 1 | 1 | 1 | 1 | 1
4 | 1 | 1 | 1 | 1 | 1 | 1 | 1 | 1 | 1 | 1 | 1 | 1 | 1 | 1 | 1 | 1 | 1 | 1 | 1 | 1 | 1 | 1 | 1 | 1
5 | 1 | 1 | 1 | 1 | 1 | 1 | 1 | 1 | 1 | 1 | 1 | 1 | 1 | 1 | 1 | 1 | 1 | 1 | 1 | 1 | 1 | 1 | 1 | 1
6 | 1 | 1 | 1 | 1 | 1 | 1 | 1 | 1 | 1 | 1 | 1 | 1 | 1 | 1 | 1 | 1 | 1 | 1 | 1 | 1 | 1 | 1 | 1 | 1
7 | 1 | 1 | 1 | 1 | 1 | 1 | 1 | 1 | 1 | 1 | 1 | 1 | 1 | 1 | 1 | 1 | 1 | 1 | 1 | 1 | 1 | 1 | 1 | 1