## Main
numScenarios | 1 | 100% | 11.11% | 11.11% | 11.11% | 11.11% | 11.11% | 11.11% | 11.11% | 11.11%
Year | 2037
Load Scale Factor | 100%
Load Growth (cumul.) | 128.8%
Flex. Load Growth | 165.3%
RES Installed, [MW] | 50
ESS Installed, [MWh] | 0

## RES installed
GenID | NodeID | Pinst, [MW]
2 | 6 | 15
3 | N/A | 0
4 | N/A | 0
5 | 25 | 20
6 | 23 | 15
7 | N/A | 0

## ES installed
ESS ID | Node ID | Pinst, [MW]
1 | N/A | 0
2 | N/A | 0
3 | N/A | 0

## FL Ratio
LoadID | Ratio, [%]
1 | 3.323%
2 | 3.488%
3 | 2.637%
4 | 0.9807%
5 | 2.311%
6 | 4.184%
7 | 3.359%
8 | 1.251%
9 | 1.373%
10 | 0.9234%
11 | 1.891%
12 | 2.919%
13 | 3.404%
14 | 2.349%
15 | 2.285%
16 | 1.785%
17 | 3.29%
18 | 4.568%
19 | 4.379%
20 | 4.793%
21 | 6.489%
22 | 3.948%
23 | 32.55%
24 | 26.71%
25 | 7.223%
26 | 4.345%
27 | 11.17%
28 | 18.75%
29 | 24.48%
30 | 19.97%
31 | 86.55%
32 | 100%

## FL Characterization
Time | 0 | 1 | 2 | 3 | 4 | 5 | 6 | 7 | 8 | 9 | 10 | 11 | 12 | 13 | 14 | 15 | 16 | 17 | 18 | 19 | 20 | 21 | 22 | 23
FL, [MW] | 8.1261 | 8.3971 | 7.5191 | 7.1271 | 5.8392 | 4.9559 | 6.0607 | 1.0525 | 0.92559 | 1.3494 | 0.79469 | 0.99303 | 1.5821 | 2.915 | 3.11 | 3.0584 | 1.7157 | 3.4948 | 2.0509 | 1.4419 | 2.1897 | 1.3534 | 6.177 | 7.4464
Minimum FL, [MW] | -18.3466 | -19.6186 | -22.0649 | -23.8017 | -25.4406 | -27.7645 | -26.4925 | -29.7178 | -26.9536 | -39.5904 | -39.1847 | -35.8208 | -34.3372 | -33.152 | -31.2482 | -28.436 | -26.5893 | -23.7948 | -15.1033 | -16.9028 | -17.867 | -19.182 | -15.2399 | -16.1939
Maximum FL, [MW] | 17.6748 | 18.9091 | 21.2015 | 22.8133 | 24.2826 | 26.515 | 25.2787 | 28.5268 | 26.1301 | 29.8164 | 30.0512 | 28.1309 | 27.1827 | 26.484 | 24.8197 | 22.5969 | 21.0507 | 18.8142 | 14.7258 | 16.4825 | 17.5145 | 18.8665 | 14.6806 | 15.6108

## Pc, Winter, S1
LoadID | 0 | 1 | 2 | 3 | 4 | 5 | 6 | 7 | 8 | 9 | 10 | 11 | 12 | 13 | 14 | 15 | 16 | 17 | 18 | 19 | 20 | 21 | 22 | 23
1 | 1.9701 | 1.8965 | 1.8289 | 1.8841 | 1.831 | 1.8334 | 1.8503 | 2.4017 | 2.4498 | 2.4264 | 2.419 | 2.4698 | 2.4433 | 2.4 | 2.0878 | 2.2461 | 2.442 | 2.4048 | 2.2809 | 2.1751 | 2.1598 | 2.0638 | 1.8639 | 1.8235
2 | 0.96246 | 0.95259 | 0.89394 | 0.87504 | 0.8364 | 0.84843 | 1.0258 | 0.9875 | 1.0659 | 1.1119 | 1.0903 | 1.0719 | 1.0548 | 1.0523 | 0.99388 | 1.0196 | 1.0753 | 1.336 | 1.2278 | 1.1184 | 1.1118 | 1.0129 | 1.0993 | 1.0415
3 | 1.4024 | 1.3386 | 1.2793 | 1.2916 | 1.268 | 1.4044 | 2.2169 | 2.4396 | 2.5442 | 2.4757 | 2.3714 | 2.5266 | 2.3597 | 2.284 | 1.9909 | 1.9817 | 2.0261 | 2.2316 | 2.0091 | 2.0697 | 2.0304 | 1.8908 | 1.7039 | 1.5556
4 | 0.12189 | 0.10977 | 0.10117 | 0.094332 | 0.083002 | 0.10112 | 0.16475 | 0.14142 | 0.15359 | 0.14856 | 0.14196 | 0.13443 | 0.13699 | 0.14299 | 0.1397 | 0.14169 | 0.1578 | 0.24689 | 0.21126 | 0.1759 | 0.17787 | 0.1525 | 0.16477 | 0.15402
5 | 1.1579 | 1.0764 | 0.98236 | 0.98389 | 0.97239 | 1.058 | 1.3597 | 1.3751 | 1.418 | 1.4835 | 1.5115 | 1.5411 | 1.5252 | 1.484 | 1.484 | 1.4714 | 1.5368 | 1.7971 | 1.7414 | 1.6903 | 1.6926 | 1.5644 | 1.5068 | 1.4081
6 | 3.3279 | 3.1608 | 3.0526 | 3.0696 | 3.046 | 3.2436 | 3.6832 | 4.2029 | 4.3996 | 4.5657 | 4.4697 | 4.546 | 4.548 | 4.5372 | 4.2448 | 4.2523 | 4.0729 | 4.3395 | 4.1484 | 4.0591 | 4.002 | 3.8328 | 3.6477 | 3.4602
7 | 1.3233 | 1.2501 | 1.2125 | 1.1798 | 1.1695 | 1.2852 | 1.6241 | 1.7725 | 2.0032 | 2.0698 | 2.0947 | 2.1014 | 2.0798 | 2.0691 | 1.9048 | 1.8588 | 1.9579 | 2.0576 | 1.9455 | 1.8993 | 1.7947 | 1.4705 | 1.5221 | 1.4581
8 | 0.3672 | 0.35661 | 0.34005 | 0.33249 | 0.33085 | 0.37646 | 0.59228 | 0.63438 | 0.65691 | 0.65868 | 0.67538 | 0.67333 | 0.64112 | 0.6427 | 0.57496 | 0.5217 | 0.51783 | 0.58429 | 0.55686 | 0.53216 | 0.53086 | 0.48135 | 0.44398 | 0.41094
9 | 0.42309 | 0.42681 | 0.41476 | 0.40937 | 0.3917 | 0.37957 | 0.39474 | 0.32599 | 0.32425 | 0.33006 | 0.32245 | 0.32517 | 0.33326 | 0.35155 | 0.35423 | 0.35352 | 0.33509 | 0.35951 | 0.33969 | 0.33133 | 0.3416 | 0.33012 | 0.39633 | 0.41376
10 | 0.30065 | 0.28579 | 0.26807 | 0.26644 | 0.25616 | 0.27865 | 0.36056 | 0.36637 | 0.39825 | 0.42839 | 0.41355 | 0.41418 | 0.41849 | 0.41275 | 0.40285 | 0.38099 | 0.38701 | 0.45423 | 0.43117 | 0.4108 | 0.4018 | 0.37246 | 0.37241 | 0.34561
11 | 0.3255 | 0.31612 | 0.29166 | 0.28349 | 0.26378 | 0.28432 | 0.36876 | 0.30083 | 0.24258 | 0.18166 | 0.31885 | 0.32495 | 0.32508 | 0.33854 | 0.32396 | 0.33037 | 0.32697 | 0.42146 | 0.37329 | 0.33955 | 0.34367 | 0.32611 | 0.38174 | 0.36776
12 | 1.5298 | 1.5315 | 1.5054 | 1.5315 | 1.4877 | 1.498 | 1.5817 | 1.3929 | 1.1625 | 1.1285 | 1.5062 | 1.3813 | 1.4165 | 1.4859 | 1.5238 | 1.5677 | 1.6852 | 1.7864 | 1.6349 | 1.5355 | 1.5808 | 1.5522 | 1.7004 | 1.8114
13 | 3.5733 | 3.4657 | 3.4854 | 3.5105 | 3.5206 | 3.5682 | 4.4104 | 4.4493 | 4.5261 | 4.4283 | 4.35 | 4.5139 | 4.6907 | 4.5884 | 4.5134 | 4.5634 | 4.3736 | 4.6275 | 4.4203 | 4.1489 | 4.2246 | 4.075 | 3.767 | 3.6951
14 | 1.1969 | 1.1657 | 1.1106 | 1.1295 | 1.0721 | 1.0526 | 1.0872 | 1.2511 | 1.2727 | 1.2707 | 1.2539 | 1.2845 | 1.2848 | 1.294 | 1.1392 | 1.2188 | 1.2873 | 1.3101 | 1.2129 | 1.1446 | 1.1543 | 1.0856 | 1.0969 | 1.1061
15 | 0.51025 | 0.5072 | 0.47375 | 0.46229 | 0.43586 | 0.43616 | 0.52778 | 0.47852 | 0.51522 | 0.53982 | 0.52604 | 0.51848 | 0.51396 | 0.52101 | 0.49428 | 0.50623 | 0.52457 | 0.66016 | 0.59957 | 0.54348 | 0.54497 | 0.49251 | 0.56361 | 0.54384
16 | 0.7391 | 0.70844 | 0.67471 | 0.67902 | 0.66123 | 0.72531 | 1.1367 | 1.2247 | 1.2764 | 1.2442 | 1.1894 | 1.2679 | 1.1872 | 1.1556 | 1.01 | 1.0051 | 1.0211 | 1.1321 | 1.0141 | 1.0416 | 1.0254 | 0.95169 | 0.88077 | 0.8125
17 | 0.37284 | 0.3448 | 0.31595 | 0.29557 | 0.25645 | 0.29434 | 0.46268 | 0.36237 | 0.39173 | 0.38272 | 0.36155 | 0.34441 | 0.35573 | 0.38191 | 0.37533 | 0.37985 | 0.40887 | 0.64653 | 0.54533 | 0.45184 | 0.46303 | 0.39258 | 0.4637 | 0.44747
18 | 1.767 | 1.6531 | 1.5069 | 1.5042 | 1.4716 | 1.5839 | 2.0316 | 1.9916 | 2.0517 | 2.1511 | 2.1846 | 2.2296 | 2.2141 | 2.1713 | 2.1739 | 2.155 | 2.2324 | 2.6291 | 2.531 | 2.4499 | 2.4625 | 2.2676 | 2.2448 | 2.1186
19 | 2.5795 | 2.4586 | 2.367 | 2.3747 | 2.3408 | 2.4767 | 2.8179 | 3.1413 | 3.286 | 3.415 | 3.3365 | 3.3958 | 3.4048 | 3.4136 | 3.1984 | 3.2034 | 3.0529 | 3.2738 | 3.1134 | 3.0392 | 3.0061 | 2.8696 | 2.7929 | 2.6695
20 | 1.453 | 1.3827 | 1.3323 | 1.2938 | 1.2654 | 1.3702 | 1.7288 | 1.8093 | 2.0412 | 2.1144 | 2.132 | 2.1415 | 2.1278 | 2.1355 | 1.9719 | 1.9246 | 2.0062 | 2.132 | 1.9984 | 1.9431 | 1.8476 | 1.5077 | 1.6271 | 1.58
21 | 1.4898 | 1.4567 | 1.3795 | 1.3445 | 1.3134 | 1.4615 | 2.2653 | 2.3202 | 2.3994 | 2.4141 | 2.4638 | 2.4602 | 2.3549 | 2.3867 | 2.1449 | 1.9509 | 1.9106 | 2.1863 | 2.0587 | 1.9572 | 1.9671 | 1.7713 | 1.73 | 1.6351
22 | 0.91393 | 0.92464 | 0.88997 | 0.8745 | 0.82365 | 0.78878 | 0.83239 | 0.63468 | 0.62967 | 0.6464 | 0.6245 | 0.63233 | 0.65559 | 0.70821 | 0.71591 | 0.71387 | 0.66086 | 0.7311 | 0.67409 | 0.65005 | 0.67957 | 0.64656 | 0.83699 | 0.8871
23 | 7.7721 | 7.4656 | 6.9615 | 6.8789 | 6.4964 | 6.9053 | 8.8946 | 8.4474 | 9.157 | 9.891 | 9.4896 | 9.5268 | 9.693 | 9.7166 | 9.5144 | 9.0115 | 8.9932 | 10.7264 | 10.0353 | 9.502 | 9.3841 | 8.6206 | 9.1773 | 8.715
24 | 3.2361 | 3.2185 | 2.9353 | 2.8259 | 2.5106 | 2.5056 | 3.1948 | 2.0229 | 1.6427 | 1.3286 | 2.096 | 2.1635 | 2.2527 | 2.5358 | 2.4747 | 2.5067 | 2.2844 | 3.1369 | 2.6218 | 2.3214 | 2.459 | 2.2247 | 3.2926 | 3.3962
25 | 1.6356 | 1.6502 | 1.5864 | 1.5885 | 1.4905 | 1.456 | 1.5775 | 1.1812 | 0.98812 | 0.98106 | 1.2606 | 1.1689 | 1.226 | 1.347 | 1.3873 | 1.4204 | 1.4505 | 1.619 | 1.426 | 1.3158 | 1.3888 | 1.325 | 1.6794 | 1.8312
26 | 1.6718 | 1.6368 | 1.6185 | 1.6169 | 1.5825 | 1.5751 | 1.945 | 1.8111 | 1.838 | 1.8116 | 1.7637 | 1.8352 | 1.9235 | 1.9224 | 1.8982 | 1.9166 | 1.8006 | 1.9553 | 1.8293 | 1.7026 | 1.7552 | 1.6704 | 1.6911 | 1.7002
27 | 2.3913 | 2.3661 | 2.2172 | 2.215 | 2.0311 | 1.9343 | 2.0705 | 1.9265 | 1.9485 | 1.9782 | 1.9107 | 1.9712 | 2.0169 | 2.1332 | 1.9198 | 2.0333 | 2.0309 | 2.2015 | 1.947 | 1.7993 | 1.8712 | 1.7055 | 2.0937 | 2.205
28 | 2.2752 | 2.3046 | 2.109 | 2.0297 | 1.7952 | 1.677 | 2.0379 | 1.2498 | 1.3177 | 1.4317 | 1.3252 | 1.3343 | 1.4031 | 1.5988 | 1.5632 | 1.5839 | 1.4457 | 1.9991 | 1.6645 | 1.4526 | 1.5567 | 1.3227 | 2.1365 | 2.2615
29 | 3.9008 | 3.8529 | 3.5799 | 3.5204 | 3.2218 | 3.2626 | 4.7936 | 4.1387 | 4.2814 | 4.2569 | 3.9769 | 4.2667 | 4.1173 | 4.2652 | 3.833 | 3.8077 | 3.6075 | 4.2981 | 3.648 | 3.6222 | 3.7102 | 3.3164 | 3.9917 | 4.0098
30 | 1.738 | 1.7516 | 1.5763 | 1.4899 | 1.2363 | 1.1333 | 1.4984 | 0.5691 | 0.58048 | 0.63996 | 0.52601 | 0.53969 | 0.64848 | 0.89524 | 0.91994 | 0.91645 | 0.72853 | 1.2799 | 0.93283 | 0.73081 | 0.86541 | 0.65141 | 1.5186 | 1.7085
31 | 10.9829 | 10.8603 | 9.8001 | 9.5038 | 8.4635 | 8.1308 | 10.2112 | 6.4106 | 6.4874 | 7.0808 | 6.7671 | 7.0404 | 7.4303 | 8.2905 | 8.4413 | 8.35 | 7.5804 | 10.0128 | 8.672 | 7.9943 | 8.5805 | 7.4132 | 10.9 | 11.4774
32 | 9.1948 | 9.402 | 8.4985 | 8.1184 | 6.8413 | 6.0419 | 7.2874 | 2.5401 | 2.4854 | 2.9623 | 2.3816 | 2.6042 | 3.1852 | 4.4943 | 4.5818 | 4.5337 | 3.1468 | 4.9947 | 3.504 | 2.8723 | 3.5884 | 2.7041 | 7.3893 | 8.5727

## Pc, Winter, S2
LoadID | 0 | 1 | 2 | 3 | 4 | 5 | 6 | 7 | 8 | 9 | 10 | 11 | 12 | 13 | 14 | 15 | 16 | 17 | 18 | 19 | 20 | 21 | 22 | 23
1 | 1.9701 | 1.8965 | 1.8289 | 1.8841 | 1.831 | 1.8334 | 1.8503 | 2.4017 | 2.4498 | 2.4264 | 2.419 | 2.4698 | 2.4433 | 2.4 | 2.0878 | 2.2461 | 2.442 | 2.4048 | 2.2809 | 2.1751 | 2.1598 | 2.0638 | 1.8639 | 1.8235
2 | 0.96246 | 0.95259 | 0.89394 | 0.87504 | 0.8364 | 0.84843 | 1.0258 | 0.9875 | 1.0659 | 1.1119 | 1.0903 | 1.0719 | 1.0548 | 1.0523 | 0.99388 | 1.0196 | 1.0753 | 1.336 | 1.2278 | 1.1184 | 1.1118 | 1.0129 | 1.0993 | 1.0415
3 | 1.4024 | 1.3386 | 1.2793 | 1.2916 | 1.268 | 1.4044 | 2.2169 | 2.4396 | 2.5442 | 2.4757 | 2.3714 | 2.5266 | 2.3597 | 2.284 | 1.9909 | 1.9817 | 2.0261 | 2.2316 | 2.0091 | 2.0697 | 2.0304 | 1.8908 | 1.7039 | 1.5556
4 | 0.12189 | 0.10977 | 0.10117 | 0.094332 | 0.083002 | 0.10112 | 0.16475 | 0.14142 | 0.15359 | 0.14856 | 0.14196 | 0.13443 | 0.13699 | 0.14299 | 0.1397 | 0.14169 | 0.1578 | 0.24689 | 0.21126 | 0.1759 | 0.17787 | 0.1525 | 0.16477 | 0.15402
5 | 1.1579 | 1.0764 | 0.98236 | 0.98389 | 0.97239 | 1.058 | 1.3597 | 1.3751 | 1.418 | 1.4835 | 1.5115 | 1.5411 | 1.5252 | 1.484 | 1.484 | 1.4714 | 1.5368 | 1.7971 | 1.7414 | 1.6903 | 1.6926 | 1.5644 | 1.5068 | 1.4081
6 | 3.3279 | 3.1608 | 3.0526 | 3.0696 | 3.046 | 3.2436 | 3.6832 | 4.2029 | 4.3996 | 4.5657 | 4.4697 | 4.546 | 4.548 | 4.5372 | 4.2448 | 4.2523 | 4.0729 | 4.3395 | 4.1484 | 4.0591 | 4.002 | 3.8328 | 3.6477 | 3.4602
7 | 1.3233 | 1.2501 | 1.2125 | 1.1798 | 1.1695 | 1.2852 | 1.6241 | 1.7725 | 2.0032 | 2.0698 | 2.0947 | 2.1014 | 2.0798 | 2.0691 | 1.9048 | 1.8588 | 1.9579 | 2.0576 | 1.9455 | 1.8993 | 1.7947 | 1.4705 | 1.5221 | 1.4581
8 | 0.3672 | 0.35661 | 0.34005 | 0.33249 | 0.33085 | 0.37646 | 0.59228 | 0.63438 | 0.65691 | 0.65868 | 0.67538 | 0.67333 | 0.64112 | 0.6427 | 0.57496 | 0.5217 | 0.51783 | 0.58429 | 0.55686 | 0.53216 | 0.53086 | 0.48135 | 0.44398 | 0.41094
9 | 0.42309 | 0.42681 | 0.41476 | 0.40937 | 0.3917 | 0.37957 | 0.39474 | 0.32599 | 0.32425 | 0.33006 | 0.32245 | 0.32517 | 0.33326 | 0.35155 | 0.35423 | 0.35352 | 0.33509 | 0.35951 | 0.33969 | 0.33133 | 0.3416 | 0.33012 | 0.39633 | 0.41376
10 | 0.30065 | 0.28579 | 0.26807 | 0.26644 | 0.25616 | 0.27865 | 0.36056 | 0.36637 | 0.39825 | 0.42839 | 0.41355 | 0.41418 | 0.41849 | 0.41275 | 0.40285 | 0.38099 | 0.38701 | 0.45423 | 0.43117 | 0.4108 | 0.4018 | 0.37246 | 0.37241 | 0.34561
11 | 0.3255 | 0.31612 | 0.29166 | 0.28349 | 0.26378 | 0.28432 | 0.36876 | 0.30083 | 0.24258 | 0.18166 | 0.31885 | 0.32495 | 0.32508 | 0.33854 | 0.32396 | 0.33037 | 0.32697 | 0.42146 | 0.37329 | 0.33955 | 0.34367 | 0.32611 | 0.38174 | 0.36776
12 | 1.5298 | 1.5315 | 1.5054 | 1.5315 | 1.4877 | 1.498 | 1.5817 | 1.3929 | 1.1625 | 1.1285 | 1.5062 | 1.3813 | 1.4165 | 1.4859 | 1.5238 | 1.5677 | 1.6852 | 1.7864 | 1.6349 | 1.5355 | 1.5808 | 1.5522 | 1.7004 | 1.8114
13 | 3.5733 | 3.4657 | 3.4854 | 3.5105 | 3.5206 | 3.5682 | 4.4104 | 4.4493 | 4.5261 | 4.4283 | 4.35 | 4.5139 | 4.6907 | 4.5884 | 4.5134 | 4.5634 | 4.3736 | 4.6275 | 4.4203 | 4.1489 | 4.2246 | 4.075 | 3.767 | 3.6951
14 | 1.1969 | 1.1657 | 1.1106 | 1.1295 | 1.0721 | 1.0526 | 1.0872 | 1.2511 | 1.2727 | 1.2707 | 1.2539 | 1.2845 | 1.2848 | 1.294 | 1.1392 | 1.2188 | 1.2873 | 1.3101 | 1.2129 | 1.1446 | 1.1543 | 1.0856 | 1.0969 | 1.1061
15 | 0.51025 | 0.5072 | 0.47375 | 0.46229 | 0.43586 | 0.43616 | 0.52778 | 0.47852 | 0.51522 | 0.53982 | 0.52604 | 0.51848 | 0.51396 | 0.52101 | 0.49428 | 0.50623 | 0.52457 | 0.66016 | 0.59957 | 0.54348 | 0.54497 | 0.49251 | 0.56361 | 0.54384
16 | 0.7391 | 0.70844 | 0.67471 | 0.67902 | 0.66123 | 0.72531 | 1.1367 | 1.2247 | 1.2764 | 1.2442 | 1.1894 | 1.2679 | 1.1872 | 1.1556 | 1.01 | 1.0051 | 1.0211 | 1.1321 | 1.0141 | 1.0416 | 1.0254 | 0.95169 | 0.88077 | 0.8125
17 | 0.37284 | 0.3448 | 0.31595 | 0.29557 | 0.25645 | 0.29434 | 0.46268 | 0.36237 | 0.39173 | 0.38272 | 0.36155 | 0.34441 | 0.35573 | 0.38191 | 0.37533 | 0.37985 | 0.40887 | 0.64653 | 0.54533 | 0.45184 | 0.46303 | 0.39258 | 0.4637 | 0.44747
18 | 1.767 | 1.6531 | 1.5069 | 1.5042 | 1.4716 | 1.5839 | 2.0316 | 1.9916 | 2.0517 | 2.1511 | 2.1846 | 2.2296 | 2.2141 | 2.1713 | 2.1739 | 2.155 | 2.2324 | 2.6291 | 2.531 | 2.4499 | 2.4625 | 2.2676 | 2.2448 | 2.1186
19 | 2.5795 | 2.4586 | 2.367 | 2.3747 | 2.3408 | 2.4767 | 2.8179 | 3.1413 | 3.286 | 3.415 | 3.3365 | 3.3958 | 3.4048 | 3.4136 | 3.1984 | 3.2034 | 3.0529 | 3.2738 | 3.1134 | 3.0392 | 3.0061 | 2.8696 | 2.7929 | 2.6695
20 | 1.453 | 1.3827 | 1.3323 | 1.2938 | 1.2654 | 1.3702 | 1.7288 | 1.8093 | 2.0412 | 2.1144 | 2.132 | 2.1415 | 2.1278 | 2.1355 | 1.9719 | 1.9246 | 2.0062 | 2.132 | 1.9984 | 1.9431 | 1.8476 | 1.5077 | 1.6271 | 1.58
21 | 1.4898 | 1.4567 | 1.3795 | 1.3445 | 1.3134 | 1.4615 | 2.2653 | 2.3202 | 2.3994 | 2.4141 | 2.4638 | 2.4602 | 2.3549 | 2.3867 | 2.1449 | 1.9509 | 1.9106 | 2.1863 | 2.0587 | 1.9572 | 1.9671 | 1.7713 | 1.73 | 1.6351
22 | 0.91393 | 0.92464 | 0.88997 | 0.8745 | 0.82365 | 0.78878 | 0.83239 | 0.63468 | 0.62967 | 0.6464 | 0.6245 | 0.63233 | 0.65559 | 0.70821 | 0.71591 | 0.71387 | 0.66086 | 0.7311 | 0.67409 | 0.65005 | 0.67957 | 0.64656 | 0.83699 | 0.8871
23 | 7.7721 | 7.4656 | 6.9615 | 6.8789 | 6.4964 | 6.9053 | 8.8946 | 8.4474 | 9.157 | 9.891 | 9.4896 | 9.5268 | 9.693 | 9.7166 | 9.5144 | 9.0115 | 8.9932 | 10.7264 | 10.0353 | 9.502 | 9.3841 | 8.6206 | 9.1773 | 8.715
24 | 3.2361 | 3.2185 | 2.9353 | 2.8259 | 2.5106 | 2.5056 | 3.1948 | 2.0229 | 1.6427 | 1.3286 | 2.096 | 2.1635 | 2.2527 | 2.5358 | 2.4747 | 2.5067 | 2.2844 | 3.1369 | 2.6218 | 2.3214 | 2.459 | 2.2247 | 3.2926 | 3.3962
25 | 1.6356 | 1.6502 | 1.5864 | 1.5885 | 1.4905 | 1.456 | 1.5775 | 1.1812 | 0.98812 | 0.98106 | 1.2606 | 1.1689 | 1.226 | 1.347 | 1.3873 | 1.4204 | 1.4505 | 1.619 | 1.426 | 1.3158 | 1.3888 | 1.325 | 1.6794 | 1.8312
26 | 1.6718 | 1.6368 | 1.6185 | 1.6169 | 1.5825 | 1.5751 | 1.945 | 1.8111 | 1.838 | 1.8116 | 1.7637 | 1.8352 | 1.9235 | 1.9224 | 1.8982 | 1.9166 | 1.8006 | 1.9553 | 1.8293 | 1.7026 | 1.7552 | 1.6704 | 1.6911 | 1.7002
27 | 2.3913 | 2.3661 | 2.2172 | 2.215 | 2.0311 | 1.9343 | 2.0705 | 1.9265 | 1.9485 | 1.9782 | 1.9107 | 1.9712 | 2.0169 | 2.1332 | 1.9198 | 2.0333 | 2.0309 | 2.2015 | 1.947 | 1.7993 | 1.8712 | 1.7055 | 2.0937 | 2.205
28 | 2.2752 | 2.3046 | 2.109 | 2.0297 | 1.7952 | 1.677 | 2.0379 | 1.2498 | 1.3177 | 1.4317 | 1.3252 | 1.3343 | 1.4031 | 1.5988 | 1.5632 | 1.5839 | 1.4457 | 1.9991 | 1.6645 | 1.4526 | 1.5567 | 1.3227 | 2.1365 | 2.2615
29 | 3.9008 | 3.8529 | 3.5799 | 3.5204 | 3.2218 | 3.2626 | 4.7936 | 4.1387 | 4.2814 | 4.2569 | 3.9769 | 4.2667 | 4.1173 | 4.2652 | 3.833 | 3.8077 | 3.6075 | 4.2981 | 3.648 | 3.6222 | 3.7102 | 3.3164 | 3.9917 | 4.0098
30 | 1.738 | 1.7516 | 1.5763 | 1.4899 | 1.2363 | 1.1333 | 1.4984 | 0.5691 | 0.58048 | 0.63996 | 0.52601 | 0.53969 | 0.64848 | 0.89524 | 0.91994 | 0.91645 | 0.72853 | 1.2799 | 0.93283 | 0.73081 | 0.86541 | 0.65141 | 1.5186 | 1.7085
31 | 10.9829 | 10.8603 | 9.8001 | 9.5038 | 8.4635 | 8.1308 | 10.2112 | 6.4106 | 6.4874 | 7.0808 | 6.7671 | 7.0404 | 7.4303 | 8.2905 | 8.4413 | 8.35 | 7.5804 | 10.0128 | 8.672 | 7.9943 | 8.5805 | 7.4132 | 10.9 | 11.4774
32 | 9.1948 | 9.402 | 8.4985 | 8.1184 | 6.8413 | 6.0419 | 7.2874 | 2.5401 | 2.4854 | 2.9623 | 2.3816 | 2.6042 | 3.1852 | 4.4943 | 4.5818 | 4.5337 | 3.1468 | 4.9947 | 3.504 | 2.8723 | 3.5884 | 2.7041 | 7.3893 | 8.5727

## Pc, Winter, S3
LoadID | 0 | 1 | 2 | 3 | 4 | 5 | 6 | 7 | 8 | 9 | 10 | 11 | 12 | 13 | 14 | 15 | 16 | 17 | 18 | 19 | 20 | 21 | 22 | 23
1 | 1.9701 | 1.8965 | 1.8289 | 1.8841 | 1.831 | 1.8334 | 1.8503 | 2.4017 | 2.4498 | 2.4264 | 2.419 | 2.4698 | 2.4433 | 2.4 | 2.0878 | 2.2461 | 2.442 | 2.4048 | 2.2809 | 2.1751 | 2.1598 | 2.0638 | 1.8639 | 1.8235
2 | 0.96246 | 0.95259 | 0.89394 | 0.87504 | 0.8364 | 0.84843 | 1.0258 | 0.9875 | 1.0659 | 1.1119 | 1.0903 | 1.0719 | 1.0548 | 1.0523 | 0.99388 | 1.0196 | 1.0753 | 1.336 | 1.2278 | 1.1184 | 1.1118 | 1.0129 | 1.0993 | 1.0415
3 | 1.4024 | 1.3386 | 1.2793 | 1.2916 | 1.268 | 1.4044 | 2.2169 | 2.4396 | 2.5442 | 2.4757 | 2.3714 | 2.5266 | 2.3597 | 2.284 | 1.9909 | 1.9817 | 2.0261 | 2.2316 | 2.0091 | 2.0697 | 2.0304 | 1.8908 | 1.7039 | 1.5556
4 | 0.12189 | 0.10977 | 0.10117 | 0.094332 | 0.083002 | 0.10112 | 0.16475 | 0.14142 | 0.15359 | 0.14856 | 0.14196 | 0.13443 | 0.13699 | 0.14299 | 0.1397 | 0.14169 | 0.1578 | 0.24689 | 0.21126 | 0.1759 | 0.17787 | 0.1525 | 0.16477 | 0.15402
5 | 1.1579 | 1.0764 | 0.98236 | 0.98389 | 0.97239 | 1.058 | 1.3597 | 1.3751 | 1.418 | 1.4835 | 1.5115 | 1.5411 | 1.5252 | 1.484 | 1.484 | 1.4714 | 1.5368 | 1.7971 | 1.7414 | 1.6903 | 1.6926 | 1.5644 | 1.5068 | 1.4081
6 | 3.3279 | 3.1608 | 3.0526 | 3.0696 | 3.046 | 3.2436 | 3.6832 | 4.2029 | 4.3996 | 4.5657 | 4.4697 | 4.546 | 4.548 | 4.5372 | 4.2448 | 4.2523 | 4.0729 | 4.3395 | 4.1484 | 4.0591 | 4.002 | 3.8328 | 3.6477 | 3.4602
7 | 1.3233 | 1.2501 | 1.2125 | 1.1798 | 1.1695 | 1.2852 | 1.6241 | 1.7725 | 2.0032 | 2.0698 | 2.0947 | 2.1014 | 2.0798 | 2.0691 | 1.9048 | 1.8588 | 1.9579 | 2.0576 | 1.9455 | 1.8993 | 1.7947 | 1.4705 | 1.5221 | 1.4581
8 | 0.3672 | 0.35661 | 0.34005 | 0.33249 | 0.33085 | 0.37646 | 0.59228 | 0.63438 | 0.65691 | 0.65868 | 0.67538 | 0.67333 | 0.64112 | 0.6427 | 0.57496 | 0.5217 | 0.51783 | 0.58429 | 0.55686 | 0.53216 | 0.53086 | 0.48135 | 0.44398 | 0.41094
9 | 0.42309 | 0.42681 | 0.41476 | 0.40937 | 0.3917 | 0.37957 | 0.39474 | 0.32599 | 0.32425 | 0.33006 | 0.32245 | 0.32517 | 0.33326 | 0.35155 | 0.35423 | 0.35352 | 0.33509 | 0.35951 | 0.33969 | 0.33133 | 0.3416 | 0.33012 | 0.39633 | 0.41376
10 | 0.30065 | 0.28579 | 0.26807 | 0.26644 | 0.25616 | 0.27865 | 0.36056 | 0.36637 | 0.39825 | 0.42839 | 0.41355 | 0.41418 | 0.41849 | 0.41275 | 0.40285 | 0.38099 | 0.38701 | 0.45423 | 0.43117 | 0.4108 | 0.4018 | 0.37246 | 0.37241 | 0.34561
11 | 0.3255 | 0.31612 | 0.29166 | 0.28349 | 0.26378 | 0.28432 | 0.36876 | 0.30083 | 0.24258 | 0.18166 | 0.31885 | 0.32495 | 0.32508 | 0.33854 | 0.32396 | 0.33037 | 0.32697 | 0.42146 | 0.37329 | 0.33955 | 0.34367 | 0.32611 | 0.38174 | 0.36776
12 | 1.5298 | 1.5315 | 1.5054 | 1.5315 | 1.4877 | 1.498 | 1.5817 | 1.3929 | 1.1625 | 1.1285 | 1.5062 | 1.3813 | 1.4165 | 1.4859 | 1.5238 | 1.5677 | 1.6852 | 1.7864 | 1.6349 | 1.5355 | 1.5808 | 1.5522 | 1.7004 | 1.8114
13 | 3.5733 | 3.4657 | 3.4854 | 3.5105 | 3.5206 | 3.5682 | 4.4104 | 4.4493 | 4.5261 | 4.4283 | 4.35 | 4.5139 | 4.6907 | 4.5884 | 4.5134 | 4.5634 | 4.3736 | 4.6275 | 4.4203 | 4.1489 | 4.2246 | 4.075 | 3.767 | 3.6951
14 | 1.1969 | 1.1657 | 1.1106 | 1.1295 | 1.0721 | 1.0526 | 1.0872 | 1.2511 | 1.2727 | 1.2707 | 1.2539 | 1.2845 | 1.2848 | 1.294 | 1.1392 | 1.2188 | 1.2873 | 1.3101 | 1.2129 | 1.1446 | 1.1543 | 1.0856 | 1.0969 | 1.1061
15 | 0.51025 | 0.5072 | 0.47375 | 0.46229 | 0.43586 | 0.43616 | 0.52778 | 0.47852 | 0.51522 | 0.53982 | 0.52604 | 0.51848 | 0.51396 | 0.52101 | 0.49428 | 0.50623 | 0.52457 | 0.66016 | 0.59957 | 0.54348 | 0.54497 | 0.49251 | 0.56361 | 0.54384
16 | 0.7391 | 0.70844 | 0.67471 | 0.67902 | 0.66123 | 0.72531 | 1.1367 | 1.2247 | 1.2764 | 1.2442 | 1.1894 | 1.2679 | 1.1872 | 1.1556 | 1.01 | 1.0051 | 1.0211 | 1.1321 | 1.0141 | 1.0416 | 1.0254 | 0.95169 | 0.88077 | 0.8125
17 | 0.37284 | 0.3448 | 0.31595 | 0.29557 | 0.25645 | 0.29434 | 0.46268 | 0.36237 | 0.39173 | 0.38272 | 0.36155 | 0.34441 | 0.35573 | 0.38191 | 0.37533 | 0.37985 | 0.40887 | 0.64653 | 0.54533 | 0.45184 | 0.46303 | 0.39258 | 0.4637 | 0.44747
18 | 1.767 | 1.6531 | 1.5069 | 1.5042 | 1.4716 | 1.5839 | 2.0316 | 1.9916 | 2.0517 | 2.1511 | 2.1846 | 2.2296 | 2.2141 | 2.1713 | 2.1739 | 2.155 | 2.2324 | 2.6291 | 2.531 | 2.4499 | 2.4625 | 2.2676 | 2.2448 | 2.1186
19 | 2.5795 | 2.4586 | 2.367 | 2.3747 | 2.3408 | 2.4767 | 2.8179 | 3.1413 | 3.286 | 3.415 | 3.3365 | 3.3958 | 3.4048 | 3.4136 | 3.1984 | 3.2034 | 3.0529 | 3.2738 | 3.1134 | 3.0392 | 3.0061 | 2.8696 | 2.7929 | 2.6695
20 | 1.453 | 1.3827 | 1.3323 | 1.2938 | 1.2654 | 1.3702 | 1.7288 | 1.8093 | 2.0412 | 2.1144 | 2.132 | 2.1415 | 2.1278 | 2.1355 | 1.9719 | 1.9246 | 2.0062 | 2.132 | 1.9984 | 1.9431 | 1.8476 | 1.5077 | 1.6271 | 1.58
21 | 1.4898 | 1.4567 | 1.3795 | 1.3445 | 1.3134 | 1.4615 | 2.2653 | 2.3202 | 2.3994 | 2.4141 | 2.4638 | 2.4602 | 2.3549 | 2.3867 | 2.1449 | 1.9509 | 1.9106 | 2.1863 | 2.0587 | 1.9572 | 1.9671 | 1.7713 | 1.73 | 1.6351
22 | 0.91393 | 0.92464 | 0.88997 | 0.8745 | 0.82365 | 0.78878 | 0.83239 | 0.63468 | 0.62967 | 0.6464 | 0.6245 | 0.63233 | 0.65559 | 0.70821 | 0.71591 | 0.71387 | 0.66086 | 0.7311 | 0.67409 | 0.65005 | 0.67957 | 0.64656 | 0.83699 | 0.8871
23 | 7.7721 | 7.4656 | 6.9615 | 6.8789 | 6.4964 | 6.9053 | 8.8946 | 8.4474 | 9.157 | 9.891 | 9.4896 | 9.5268 | 9.693 | 9.7166 | 9.5144 | 9.0115 | 8.9932 | 10.7264 | 10.0353 | 9.502 | 9.3841 | 8.6206 | 9.1773 | 8.715
24 | 3.2361 | 3.2185 | 2.9353 | 2.8259 | 2.5106 | 2.5056 | 3.1948 | 2.0229 | 1.6427 | 1.3286 | 2.096 | 2.1635 | 2.2527 | 2.5358 | 2.4747 | 2.5067 | 2.2844 | 3.1369 | 2.6218 | 2.3214 | 2.459 | 2.2247 | 3.2926 | 3.3962
25 | 1.6356 | 1.6502 | 1.5864 | 1.5885 | 1.4905 | 1.456 | 1.5775 | 1.1812 | 0.98812 | 0.98106 | 1.2606 | 1.1689 | 1.226 | 1.347 | 1.3873 | 1.4204 | 1.4505 | 1.619 | 1.426 | 1.3158 | 1.3888 | 1.325 | 1.6794 | 1.8312
26 | 1.6718 | 1.6368 | 1.6185 | 1.6169 | 1.5825 | 1.5751 | 1.945 | 1.8111 | 1.838 | 1.8116 | 1.7637 | 1.8352 | 1.9235 | 1.9224 | 1.8982 | 1.9166 | 1.8006 | 1.9553 | 1.8293 | 1.7026 | 1.7552 | 1.6704 | 1.6911 | 1.7002
27 | 2.3913 | 2.3661 | 2.2172 | 2.215 | 2.0311 | 1.9343 | 2.0705 | 1.9265 | 1.9485 | 1.9782 | 1.9107 | 1.9712 | 2.0169 | 2.1332 | 1.9198 | 2.0333 | 2.0309 | 2.2015 | 1.947 | 1.7993 | 1.8712 | 1.7055 | 2.0937 | 2.205
28 | 2.2752 | 2.3046 | 2.109 | 2.0297 | 1.7952 | 1.677 | 2.0379 | 1.2498 | 1.3177 | 1.4317 | 1.3252 | 1.3343 | 1.4031 | 1.5988 | 1.5632 | 1.5839 | 1.4457 | 1.9991 | 1.6645 | 1.4526 | 1.5567 | 1.3227 | 2.1365 | 2.2615
29 | 3.9008 | 3.8529 | 3.5799 | 3.5204 | 3.2218 | 3.2626 | 4.7936 | 4.1387 | 4.2814 | 4.2569 | 3.9769 | 4.2667 | 4.1173 | 4.2652 | 3.833 | 3.8077 | 3.6075 | 4.2981 | 3.648 | 3.6222 | 3.7102 | 3.3164 | 3.9917 | 4.0098
30 | 1.738 | 1.7516 | 1.5763 | 1.4899 | 1.2363 | 1.1333 | 1.4984 | 0.5691 | 0.58048 | 0.63996 | 0.52601 | 0.53969 | 0.64848 | 0.89524 | 0.91994 | 0.91645 | 0.72853 | 1.2799 | 0.93283 | 0.73081 | 0.86541 | 0.65141 | 1.5186 | 1.7085
31 | 10.9829 | 10.8603 | 9.8001 | 9.5038 | 8.4635 | 8.1308 | 10.2112 | 6.4106 | 6.4874 | 7.0808 | 6.7671 | 7.0404 | 7.4303 | 8.2905 | 8.4413 | 8.35 | 7.5804 | 10.0128 | 8.672 | 7.9943 | 8.5805 | 7.4132 | 10.9 | 11.4774
32 | 9.1948 | 9.402 | 8.4985 | 8.1184 | 6.8413 | 6.0419 | 7.2874 | 2.5401 | 2.4854 | 2.9623 | 2.3816 | 2.6042 | 3.1852 | 4.4943 | 4.5818 | 4.5337 | 3.1468 | 4.9947 | 3.504 | 2.8723 | 3.5884 | 2.7041 | 7.3893 | 8.5727

## Pc, Winter, S4
LoadID | 0 | 1 | 2 | 3 | 4 | 5 | 6 | 7 | 8 | 9 | 10 | 11 | 12 | 13 | 14 | 15 | 16 | 17 | 18 | 19 | 20 | 21 | 22 | 23
1 | 2.0095 | 1.9344 | 1.8655 | 1.9218 | 1.8676 | 1.8701 | 1.8873 | 2.4498 | 2.4987 | 2.4749 | 2.4674 | 2.5192 | 2.4921 | 2.448 | 2.1295 | 2.2911 | 2.4908 | 2.4529 | 2.3265 | 2.2186 | 2.2029 | 2.105 | 1.9012 | 1.86
2 | 0.97604 | 0.96578 | 0.90658 | 0.88756 | 0.84906 | 0.86194 | 1.0421 | 1.0065 | 1.0866 | 1.1332 | 1.1115 | 1.0926 | 1.0748 | 1.0713 | 1.0116 | 1.0378 | 1.0956 | 1.3602 | 1.251 | 1.1397 | 1.1325 | 1.0322 | 1.117 | 1.0572
3 | 1.4262 | 1.3609 | 1.3009 | 1.3137 | 1.2903 | 1.4299 | 2.258 | 2.4878 | 2.5946 | 2.5245 | 2.4184 | 2.5766 | 2.4061 | 2.3281 | 2.0291 | 2.0197 | 2.0657 | 2.2743 | 2.0482 | 2.1103 | 2.0698 | 1.9279 | 1.7348 | 1.5827
4 | 0.12274 | 0.11032 | 0.10172 | 0.09482 | 0.083517 | 0.10217 | 0.16686 | 0.14404 | 0.15648 | 0.15127 | 0.14464 | 0.13693 | 0.13942 | 0.14528 | 0.14189 | 0.14392 | 0.16061 | 0.25115 | 0.21508 | 0.17914 | 0.181 | 0.15528 | 0.16685 | 0.15564
5 | 1.1773 | 1.0941 | 0.99853 | 1.0003 | 0.98914 | 1.0769 | 1.3841 | 1.4021 | 1.446 | 1.5125 | 1.5414 | 1.5714 | 1.555 | 1.5123 | 1.5123 | 1.4994 | 1.5667 | 1.8314 | 1.7753 | 1.7234 | 1.7254 | 1.595 | 1.5341 | 1.4329
6 | 3.3876 | 3.217 | 3.1074 | 3.125 | 3.1021 | 3.3043 | 3.7518 | 4.2861 | 4.4868 | 4.6559 | 4.5584 | 4.6361 | 4.6377 | 4.6255 | 4.327 | 4.3348 | 4.1529 | 4.4233 | 4.2297 | 4.1391 | 4.0802 | 3.9083 | 3.7155 | 3.5232
7 | 1.3444 | 1.2695 | 1.2317 | 1.1986 | 1.1889 | 1.3075 | 1.6525 | 1.8072 | 2.0427 | 2.1103 | 2.1361 | 2.1427 | 2.1204 | 2.1085 | 1.9408 | 1.8939 | 1.9959 | 2.0964 | 1.9831 | 1.9363 | 1.8291 | 1.499 | 1.5484 | 1.4823
8 | 0.37251 | 0.36164 | 0.34497 | 0.33736 | 0.33601 | 0.38275 | 0.6026 | 0.64681 | 0.66981 | 0.67152 | 0.68869 | 0.68655 | 0.65354 | 0.65483 | 0.58568 | 0.53137 | 0.52776 | 0.5951 | 0.56749 | 0.54244 | 0.54093 | 0.49064 | 0.45131 | 0.41729
9 | 0.42932 | 0.43304 | 0.42099 | 0.4156 | 0.39793 | 0.3858 | 0.40097 | 0.33222 | 0.33048 | 0.33629 | 0.32868 | 0.3314 | 0.33949 | 0.35779 | 0.36046 | 0.35975 | 0.34132 | 0.36574 | 0.34592 | 0.33757 | 0.34783 | 0.33635 | 0.40256 | 0.41999
10 | 0.30517 | 0.28995 | 0.27205 | 0.27045 | 0.2602 | 0.2833 | 0.36665 | 0.37351 | 0.40604 | 0.43671 | 0.42167 | 0.42228 | 0.42657 | 0.42046 | 0.41034 | 0.38804 | 0.39444 | 0.46267 | 0.43941 | 0.41875 | 0.40943 | 0.37966 | 0.37872 | 0.35114
11 | 0.32894 | 0.31926 | 0.29465 | 0.28646 | 0.26684 | 0.28813 | 0.37385 | 0.30645 | 0.24708 | 0.18479 | 0.32493 | 0.33107 | 0.33099 | 0.34421 | 0.32926 | 0.33582 | 0.33286 | 0.42857 | 0.37998 | 0.3458 | 0.34972 | 0.33212 | 0.38704 | 0.3723
12 | 1.5556 | 1.5573 | 1.5311 | 1.5579 | 1.514 | 1.5251 | 1.6098 | 1.4202 | 1.1852 | 1.1502 | 1.5359 | 1.4083 | 1.4439 | 1.5139 | 1.5525 | 1.5973 | 1.7179 | 1.8201 | 1.6664 | 1.5654 | 1.6111 | 1.5824 | 1.7308 | 1.8433
13 | 3.6392 | 3.5293 | 3.55 | 3.5759 | 3.587 | 3.6362 | 4.4945 | 4.5376 | 4.616 | 4.516 | 4.4365 | 4.6035 | 4.7835 | 4.6782 | 4.6016 | 4.6526 | 4.4599 | 4.7177 | 4.5073 | 4.2309 | 4.3076 | 4.1556 | 3.8382 | 3.7639
14 | 1.217 | 1.185 | 1.1292 | 1.1488 | 1.0908 | 1.0714 | 1.1061 | 1.2757 | 1.2977 | 1.2955 | 1.2786 | 1.3097 | 1.3097 | 1.3185 | 1.1605 | 1.2417 | 1.3122 | 1.3346 | 1.2362 | 1.1668 | 1.1763 | 1.1067 | 1.1159 | 1.1247
15 | 0.51674 | 0.51351 | 0.47978 | 0.46828 | 0.44191 | 0.44261 | 0.53556 | 0.4876 | 0.5251 | 0.55 | 0.5362 | 0.5284 | 0.52352 | 0.5301 | 0.50274 | 0.51496 | 0.53428 | 0.67177 | 0.61062 | 0.55369 | 0.55486 | 0.50175 | 0.57206 | 0.55132
16 | 0.75099 | 0.71961 | 0.68552 | 0.69006 | 0.67237 | 0.73805 | 1.1573 | 1.2488 | 1.3016 | 1.2686 | 1.2129 | 1.2929 | 1.2104 | 1.1777 | 1.0291 | 1.0241 | 1.0409 | 1.1535 | 1.0337 | 1.0619 | 1.0451 | 0.97024 | 0.89618 | 0.82609
17 | 0.37496 | 0.34617 | 0.31732 | 0.29679 | 0.25773 | 0.29697 | 0.46794 | 0.36893 | 0.39895 | 0.38949 | 0.36826 | 0.35064 | 0.36181 | 0.38763 | 0.38079 | 0.38544 | 0.41592 | 0.65716 | 0.55489 | 0.45993 | 0.47085 | 0.39955 | 0.46891 | 0.45152
18 | 1.7949 | 1.6785 | 1.5301 | 1.5278 | 1.4957 | 1.611 | 2.0667 | 2.0304 | 2.0919 | 2.1929 | 2.2276 | 2.2733 | 2.2569 | 2.2121 | 2.2145 | 2.1953 | 2.2755 | 2.6785 | 2.5797 | 2.4976 | 2.5097 | 2.3117 | 2.284 | 2.1541
19 | 2.624 | 2.5004 | 2.4078 | 2.4159 | 2.3825 | 2.5219 | 2.8689 | 3.2032 | 3.3509 | 3.4821 | 3.4026 | 3.4629 | 3.4715 | 3.4794 | 3.2597 | 3.2648 | 3.1124 | 3.3362 | 3.1738 | 3.0987 | 3.0643 | 2.9258 | 2.8434 | 2.7163
20 | 1.4743 | 1.4023 | 1.3517 | 1.3128 | 1.2851 | 1.3929 | 1.7575 | 1.8445 | 2.0811 | 2.1554 | 2.1738 | 2.1834 | 2.1689 | 2.1754 | 2.0084 | 1.9602 | 2.0447 | 2.1713 | 2.0364 | 1.9806 | 1.8825 | 1.5366 | 1.6538 | 1.6045
21 | 1.509 | 1.4749 | 1.3973 | 1.3621 | 1.332 | 1.4843 | 2.3028 | 2.3652 | 2.4461 | 2.4606 | 2.512 | 2.5081 | 2.4 | 2.4307 | 2.1838 | 1.9859 | 1.9466 | 2.2255 | 2.0972 | 1.9945 | 2.0036 | 1.805 | 1.7566 | 1.6581
22 | 0.9258 | 0.9365 | 0.90184 | 0.88636 | 0.83551 | 0.80064 | 0.84426 | 0.64654 | 0.64153 | 0.65826 | 0.63636 | 0.64419 | 0.66745 | 0.72007 | 0.72777 | 0.72573 | 0.67272 | 0.74296 | 0.68595 | 0.66192 | 0.69144 | 0.65842 | 0.84885 | 0.89897
23 | 7.8746 | 7.5602 | 7.0518 | 6.9701 | 6.5883 | 7.0111 | 9.033 | 8.6095 | 9.3342 | 10.08 | 9.6742 | 9.7109 | 9.8766 | 9.892 | 9.6844 | 9.1718 | 9.1619 | 10.9181 | 10.2226 | 9.6826 | 9.5575 | 8.7842 | 9.3206 | 8.8408
24 | 3.2574 | 3.238 | 2.9538 | 2.8443 | 2.5296 | 2.5292 | 3.2263 | 2.0577 | 1.6707 | 1.3479 | 2.1337 | 2.2015 | 2.2893 | 2.571 | 2.5076 | 2.5405 | 2.3209 | 3.181 | 2.6633 | 2.3601 | 2.4964 | 2.262 | 3.3255 | 3.4244
25 | 1.6566 | 1.6711 | 1.6072 | 1.61 | 1.5118 | 1.4779 | 1.6003 | 1.2033 | 1.0065 | 0.99873 | 1.2847 | 1.1908 | 1.2483 | 1.3698 | 1.4106 | 1.4444 | 1.4771 | 1.6464 | 1.4515 | 1.3401 | 1.4134 | 1.3496 | 1.7041 | 1.857
26 | 1.6982 | 1.6623 | 1.6443 | 1.643 | 1.609 | 1.6023 | 1.9786 | 1.8464 | 1.874 | 1.8466 | 1.7983 | 1.871 | 1.9606 | 1.9583 | 1.9334 | 1.9523 | 1.8352 | 1.9914 | 1.8641 | 1.7354 | 1.7884 | 1.7026 | 1.7196 | 1.7277
27 | 2.421 | 2.3947 | 2.2448 | 2.2434 | 2.0587 | 1.962 | 2.0983 | 1.9627 | 1.9854 | 2.0148 | 1.9472 | 2.0084 | 2.0537 | 2.1693 | 1.9513 | 2.0671 | 2.0677 | 2.2378 | 1.9813 | 1.8321 | 1.9038 | 1.7366 | 2.1217 | 2.2325
28 | 2.2902 | 2.3193 | 2.123 | 2.0436 | 1.8092 | 1.692 | 2.0559 | 1.2708 | 1.3406 | 1.4553 | 1.3487 | 1.3573 | 1.4253 | 1.6199 | 1.5828 | 1.6041 | 1.4682 | 2.026 | 1.6901 | 1.4763 | 1.5796 | 1.3441 | 2.1561 | 2.2789
29 | 3.9391 | 3.8889 | 3.6147 | 3.5559 | 3.2577 | 3.3036 | 4.8598 | 4.2163 | 4.3625 | 4.3355 | 4.0525 | 4.3472 | 4.1919 | 4.3362 | 3.8945 | 3.8689 | 3.6713 | 4.3669 | 3.7109 | 3.6876 | 3.7737 | 3.3761 | 4.0413 | 4.0535
30 | 1.7403 | 1.7531 | 1.5778 | 1.4912 | 1.2377 | 1.1361 | 1.5042 | 0.57628 | 0.58839 | 0.64737 | 0.53336 | 0.54652 | 0.65513 | 0.9015 | 0.92592 | 0.92257 | 0.73625 | 1.2916 | 0.9433 | 0.73967 | 0.87397 | 0.65903 | 1.5243 | 1.7129
31 | 11.0619 | 10.9322 | 9.8659 | 9.5705 | 8.5317 | 8.2076 | 10.3105 | 6.5206 | 6.6012 | 7.199 | 6.8886 | 7.164 | 7.5515 | 8.4059 | 8.5563 | 8.4641 | 7.7023 | 10.1525 | 8.81 | 8.1292 | 8.7142 | 7.538 | 11.0111 | 11.5781
32 | 9.2162 | 9.4221 | 8.5181 | 8.1382 | 6.8614 | 6.0636 | 7.312 | 2.5699 | 2.5166 | 2.9946 | 2.4133 | 2.6365 | 3.2173 | 4.5259 | 4.6112 | 4.5632 | 3.1754 | 5.0247 | 3.5331 | 2.9009 | 3.6164 | 2.7311 | 7.4136 | 8.5952

## Pc, Winter, S5
LoadID | 0 | 1 | 2 | 3 | 4 | 5 | 6 | 7 | 8 | 9 | 10 | 11 | 12 | 13 | 14 | 15 | 16 | 17 | 18 | 19 | 20 | 21 | 22 | 23
1 | 2.0095 | 1.9344 | 1.8655 | 1.9218 | 1.8676 | 1.8701 | 1.8873 | 2.4498 | 2.4987 | 2.4749 | 2.4674 | 2.5192 | 2.4921 | 2.448 | 2.1295 | 2.2911 | 2.4908 | 2.4529 | 2.3265 | 2.2186 | 2.2029 | 2.105 | 1.9012 | 1.86
2 | 0.97604 | 0.96578 | 0.90658 | 0.88756 | 0.84906 | 0.86194 | 1.0421 | 1.0065 | 1.0866 | 1.1332 | 1.1115 | 1.0926 | 1.0748 | 1.0713 | 1.0116 | 1.0378 | 1.0956 | 1.3602 | 1.251 | 1.1397 | 1.1325 | 1.0322 | 1.117 | 1.0572
3 | 1.4262 | 1.3609 | 1.3009 | 1.3137 | 1.2903 | 1.4299 | 2.258 | 2.4878 | 2.5946 | 2.5245 | 2.4184 | 2.5766 | 2.4061 | 2.3281 | 2.0291 | 2.0197 | 2.0657 | 2.2743 | 2.0482 | 2.1103 | 2.0698 | 1.9279 | 1.7348 | 1.5827
4 | 0.12274 | 0.11032 | 0.10172 | 0.09482 | 0.083517 | 0.10217 | 0.16686 | 0.14404 | 0.15648 | 0.15127 | 0.14464 | 0.13693 | 0.13942 | 0.14528 | 0.14189 | 0.14392 | 0.16061 | 0.25115 | 0.21508 | 0.17914 | 0.181 | 0.15528 | 0.16685 | 0.15564
5 | 1.1773 | 1.0941 | 0.99853 | 1.0003 | 0.98914 | 1.0769 | 1.3841 | 1.4021 | 1.446 | 1.5125 | 1.5414 | 1.5714 | 1.555 | 1.5123 | 1.5123 | 1.4994 | 1.5667 | 1.8314 | 1.7753 | 1.7234 | 1.7254 | 1.595 | 1.5341 | 1.4329
6 | 3.3876 | 3.217 | 3.1074 | 3.125 | 3.1021 | 3.3043 | 3.7518 | 4.2861 | 4.4868 | 4.6559 | 4.5584 | 4.6361 | 4.6377 | 4.6255 | 4.327 | 4.3348 | 4.1529 | 4.4233 | 4.2297 | 4.1391 | 4.0802 | 3.9083 | 3.7155 | 3.5232
7 | 1.3444 | 1.2695 | 1.2317 | 1.1986 | 1.1889 | 1.3075 | 1.6525 | 1.8072 | 2.0427 | 2.1103 | 2.1361 | 2.1427 | 2.1204 | 2.1085 | 1.9408 | 1.8939 | 1.9959 | 2.0964 | 1.9831 | 1.9363 | 1.8291 | 1.499 | 1.5484 | 1.4823
8 | 0.37251 | 0.36164 | 0.34497 | 0.33736 | 0.33601 | 0.38275 | 0.6026 | 0.64681 | 0.66981 | 0.67152 | 0.68869 | 0.68655 | 0.65354 | 0.65483 | 0.58568 | 0.53137 | 0.52776 | 0.5951 | 0.56749 | 0.54244 | 0.54093 | 0.49064 | 0.45131 | 0.41729
9 | 0.42932 | 0.43304 | 0.42099 | 0.4156 | 0.39793 | 0.3858 | 0.40097 | 0.33222 | 0.33048 | 0.33629 | 0.32868 | 0.3314 | 0.33949 | 0.35779 | 0.36046 | 0.35975 | 0.34132 | 0.36574 | 0.34592 | 0.33757 | 0.34783 | 0.33635 | 0.40256 | 0.41999
10 | 0.30517 | 0.28995 | 0.27205 | 0.27045 | 0.2602 | 0.2833 | 0.36665 | 0.37351 | 0.40604 | 0.43671 | 0.42167 | 0.42228 | 0.42657 | 0.42046 | 0.41034 | 0.38804 | 0.39444 | 0.46267 | 0.43941 | 0.41875 | 0.40943 | 0.37966 | 0.37872 | 0.35114
11 | 0.32894 | 0.31926 | 0.29465 | 0.28646 | 0.26684 | 0.28813 | 0.37385 | 0.30645 | 0.24708 | 0.18479 | 0.32493 | 0.33107 | 0.33099 | 0.34421 | 0.32926 | 0.33582 | 0.33286 | 0.42857 | 0.37998 | 0.3458 | 0.34972 | 0.33212 | 0.38704 | 0.3723
12 | 1.5556 | 1.5573 | 1.5311 | 1.5579 | 1.514 | 1.5251 | 1.6098 | 1.4202 | 1.1852 | 1.1502 | 1.5359 | 1.4083 | 1.4439 | 1.5139 | 1.5525 | 1.5973 | 1.7179 | 1.8201 | 1.6664 | 1.5654 | 1.6111 | 1.5824 | 1.7308 | 1.8433
13 | 3.6392 | 3.5293 | 3.55 | 3.5759 | 3.587 | 3.6362 | 4.4945 | 4.5376 | 4.616 | 4.516 | 4.4365 | 4.6035 | 4.7835 | 4.6782 | 4.6016 | 4.6526 | 4.4599 | 4.7177 | 4.5073 | 4.2309 | 4.3076 | 4.1556 | 3.8382 | 3.7639
14 | 1.217 | 1.185 | 1.1292 | 1.1488 | 1.0908 | 1.0714 | 1.1061 | 1.2757 | 1.2977 | 1.2955 | 1.2786 | 1.3097 | 1.3097 | 1.3185 | 1.1605 | 1.2417 | 1.3122 | 1.3346 | 1.2362 | 1.1668 | 1.1763 | 1.1067 | 1.1159 | 1.1247
15 | 0.51674 | 0.51351 | 0.47978 | 0.46828 | 0.44191 | 0.44261 | 0.53556 | 0.4876 | 0.5251 | 0.55 | 0.5362 | 0.5284 | 0.52352 | 0.5301 | 0.50274 | 0.51496 | 0.53428 | 0.67177 | 0.61062 | 0.55369 | 0.55486 | 0.50175 | 0.57206 | 0.55132
16 | 0.75099 | 0.71961 | 0.68552 | 0.69006 | 0.67237 | 0.73805 | 1.1573 | 1.2488 | 1.3016 | 1.2686 | 1.2129 | 1.2929 | 1.2104 | 1.1777 | 1.0291 | 1.0241 | 1.0409 | 1.1535 | 1.0337 | 1.0619 | 1.0451 | 0.97024 | 0.89618 | 0.82609
17 | 0.37496 | 0.34617 | 0.31732 | 0.29679 | 0.25773 | 0.29697 | 0.46794 | 0.36893 | 0.39895 | 0.38949 | 0.36826 | 0.35064 | 0.36181 | 0.38763 | 0.38079 | 0.38544 | 0.41592 | 0.65716 | 0.55489 | 0.45993 | 0.47085 | 0.39955 | 0.46891 | 0.45152
18 | 1.7949 | 1.6785 | 1.5301 | 1.5278 | 1.4957 | 1.611 | 2.0667 | 2.0304 | 2.0919 | 2.1929 | 2.2276 | 2.2733 | 2.2569 | 2.2121 | 2.2145 | 2.1953 | 2.2755 | 2.6785 | 2.5797 | 2.4976 | 2.5097 | 2.3117 | 2.284 | 2.1541
19 | 2.624 | 2.5004 | 2.4078 | 2.4159 | 2.3825 | 2.5219 | 2.8689 | 3.2032 | 3.3509 | 3.4821 | 3.4026 | 3.4629 | 3.4715 | 3.4794 | 3.2597 | 3.2648 | 3.1124 | 3.3362 | 3.1738 | 3.0987 | 3.0643 | 2.9258 | 2.8434 | 2.7163
20 | 1.4743 | 1.4023 | 1.3517 | 1.3128 | 1.2851 | 1.3929 | 1.7575 | 1.8445 | 2.0811 | 2.1554 | 2.1738 | 2.1834 | 2.1689 | 2.1754 | 2.0084 | 1.9602 | 2.0447 | 2.1713 | 2.0364 | 1.9806 | 1.8825 | 1.5366 | 1.6538 | 1.6045
21 | 1.509 | 1.4749 | 1.3973 | 1.3621 | 1.332 | 1.4843 | 2.3028 | 2.3652 | 2.4461 | 2.4606 | 2.512 | 2.5081 | 2.4 | 2.4307 | 2.1838 | 1.9859 | 1.9466 | 2.2255 | 2.0972 | 1.9945 | 2.0036 | 1.805 | 1.7566 | 1.6581
22 | 0.9258 | 0.9365 | 0.90184 | 0.88636 | 0.83551 | 0.80064 | 0.84426 | 0.64654 | 0.64153 | 0.65826 | 0.63636 | 0.64419 | 0.66745 | 0.72007 | 0.72777 | 0.72573 | 0.67272 | 0.74296 | 0.68595 | 0.66192 | 0.69144 | 0.65842 | 0.84885 | 0.89897
23 | 7.8746 | 7.5602 | 7.0518 | 6.9701 | 6.5883 | 7.0111 | 9.033 | 8.6095 | 9.3342 | 10.08 | 9.6742 | 9.7109 | 9.8766 | 9.892 | 9.6844 | 9.1718 | 9.1619 | 10.9181 | 10.2226 | 9.6826 | 9.5575 | 8.7842 | 9.3206 | 8.8408
24 | 3.2574 | 3.238 | 2.9538 | 2.8443 | 2.5296 | 2.5292 | 3.2263 | 2.0577 | 1.6707 | 1.3479 | 2.1337 | 2.2015 | 2.2893 | 2.571 | 2.5076 | 2.5405 | 2.3209 | 3.181 | 2.6633 | 2.3601 | 2.4964 | 2.262 | 3.3255 | 3.4244
25 | 1.6566 | 1.6711 | 1.6072 | 1.61 | 1.5118 | 1.4779 | 1.6003 | 1.2033 | 1.0065 | 0.99873 | 1.2847 | 1.1908 | 1.2483 | 1.3698 | 1.4106 | 1.4444 | 1.4771 | 1.6464 | 1.4515 | 1.3401 | 1.4134 | 1.3496 | 1.7041 | 1.857
26 | 1.6982 | 1.6623 | 1.6443 | 1.643 | 1.609 | 1.6023 | 1.9786 | 1.8464 | 1.874 | 1.8466 | 1.7983 | 1.871 | 1.9606 | 1.9583 | 1.9334 | 1.9523 | 1.8352 | 1.9914 | 1.8641 | 1.7354 | 1.7884 | 1.7026 | 1.7196 | 1.7277
27 | 2.421 | 2.3947 | 2.2448 | 2.2434 | 2.0587 | 1.962 | 2.0983 | 1.9627 | 1.9854 | 2.0148 | 1.9472 | 2.0084 | 2.0537 | 2.1693 | 1.9513 | 2.0671 | 2.0677 | 2.2378 | 1.9813 | 1.8321 | 1.9038 | 1.7366 | 2.1217 | 2.2325
28 | 2.2902 | 2.3193 | 2.123 | 2.0436 | 1.8092 | 1.692 | 2.0559 | 1.2708 | 1.3406 | 1.4553 | 1.3487 | 1.3573 | 1.4253 | 1.6199 | 1.5828 | 1.6041 | 1.4682 | 2.026 | 1.6901 | 1.4763 | 1.5796 | 1.3441 | 2.1561 | 2.2789
29 | 3.9391 | 3.8889 | 3.6147 | 3.5559 | 3.2577 | 3.3036 | 4.8598 | 4.2163 | 4.3625 | 4.3355 | 4.0525 | 4.3472 | 4.1919 | 4.3362 | 3.8945 | 3.8689 | 3.6713 | 4.3669 | 3.7109 | 3.6876 | 3.7737 | 3.3761 | 4.0413 | 4.0535
30 | 1.7403 | 1.7531 | 1.5778 | 1.4912 | 1.2377 | 1.1361 | 1.5042 | 0.57628 | 0.58839 | 0.64737 | 0.53336 | 0.54652 | 0.65513 | 0.9015 | 0.92592 | 0.92257 | 0.73625 | 1.2916 | 0.9433 | 0.73967 | 0.87397 | 0.65903 | 1.5243 | 1.7129
31 | 11.0619 | 10.9322 | 9.8659 | 9.5705 | 8.5317 | 8.2076 | 10.3105 | 6.5206 | 6.6012 | 7.199 | 6.8886 | 7.164 | 7.5515 | 8.4059 | 8.5563 | 8.4641 | 7.7023 | 10.1525 | 8.81 | 8.1292 | 8.7142 | 7.538 | 11.0111 | 11.5781
32 | 9.2162 | 9.4221 | 8.5181 | 8.1382 | 6.8614 | 6.0636 | 7.312 | 2.5699 | 2.5166 | 2.9946 | 2.4133 | 2.6365 | 3.2173 | 4.5259 | 4.6112 | 4.5632 | 3.1754 | 5.0247 | 3.5331 | 2.9009 | 3.6164 | 2.7311 | 7.4136 | 8.5952

## Pc, Winter, S6
LoadID | 0 | 1 | 2 | 3 | 4 | 5 | 6 | 7 | 8 | 9 | 10 | 11 | 12 | 13 | 14 | 15 | 16 | 17 | 18 | 19 | 20 | 21 | 22 | 23
1 | 2.0095 | 1.9344 | 1.8655 | 1.9218 | 1.8676 | 1.8701 | 1.8873 | 2.4498 | 2.4987 | 2.4749 | 2.4674 | 2.5192 | 2.4921 | 2.448 | 2.1295 | 2.2911 | 2.4908 | 2.4529 | 2.3265 | 2.2186 | 2.2029 | 2.105 | 1.9012 | 1.86
2 | 0.97604 | 0.96578 | 0.90658 | 0.88756 | 0.84906 | 0.86194 | 1.0421 | 1.0065 | 1.0866 | 1.1332 | 1.1115 | 1.0926 | 1.0748 | 1.0713 | 1.0116 | 1.0378 | 1.0956 | 1.3602 | 1.251 | 1.1397 | 1.1325 | 1.0322 | 1.117 | 1.0572
3 | 1.4262 | 1.3609 | 1.3009 | 1.3137 | 1.2903 | 1.4299 | 2.258 | 2.4878 | 2.5946 | 2.5245 | 2.4184 | 2.5766 | 2.4061 | 2.3281 | 2.0291 | 2.0197 | 2.0657 | 2.2743 | 2.0482 | 2.1103 | 2.0698 | 1.9279 | 1.7348 | 1.5827
4 | 0.12274 | 0.11032 | 0.10172 | 0.09482 | 0.083517 | 0.10217 | 0.16686 | 0.14404 | 0.15648 | 0.15127 | 0.14464 | 0.13693 | 0.13942 | 0.14528 | 0.14189 | 0.14392 | 0.16061 | 0.25115 | 0.21508 | 0.17914 | 0.181 | 0.15528 | 0.16685 | 0.15564
5 | 1.1773 | 1.0941 | 0.99853 | 1.0003 | 0.98914 | 1.0769 | 1.3841 | 1.4021 | 1.446 | 1.5125 | 1.5414 | 1.5714 | 1.555 | 1.5123 | 1.5123 | 1.4994 | 1.5667 | 1.8314 | 1.7753 | 1.7234 | 1.7254 | 1.595 | 1.5341 | 1.4329
6 | 3.3876 | 3.217 | 3.1074 | 3.125 | 3.1021 | 3.3043 | 3.7518 | 4.2861 | 4.4868 | 4.6559 | 4.5584 | 4.6361 | 4.6377 | 4.6255 | 4.327 | 4.3348 | 4.1529 | 4.4233 | 4.2297 | 4.1391 | 4.0802 | 3.9083 | 3.7155 | 3.5232
7 | 1.3444 | 1.2695 | 1.2317 | 1.1986 | 1.1889 | 1.3075 | 1.6525 | 1.8072 | 2.0427 | 2.1103 | 2.1361 | 2.1427 | 2.1204 | 2.1085 | 1.9408 | 1.8939 | 1.9959 | 2.0964 | 1.9831 | 1.9363 | 1.8291 | 1.499 | 1.5484 | 1.4823
8 | 0.37251 | 0.36164 | 0.34497 | 0.33736 | 0.33601 | 0.38275 | 0.6026 | 0.64681 | 0.66981 | 0.67152 | 0.68869 | 0.68655 | 0.65354 | 0.65483 | 0.58568 | 0.53137 | 0.52776 | 0.5951 | 0.56749 | 0.54244 | 0.54093 | 0.49064 | 0.45131 | 0.41729
9 | 0.42932 | 0.43304 | 0.42099 | 0.4156 | 0.39793 | 0.3858 | 0.40097 | 0.33222 | 0.33048 | 0.33629 | 0.32868 | 0.3314 | 0.33949 | 0.35779 | 0.36046 | 0.35975 | 0.34132 | 0.36574 | 0.34592 | 0.33757 | 0.34783 | 0.33635 | 0.40256 | 0.41999
10 | 0.30517 | 0.28995 | 0.27205 | 0.27045 | 0.2602 | 0.2833 | 0.36665 | 0.37351 | 0.40604 | 0.43671 | 0.42167 | 0.42228 | 0.42657 | 0.42046 | 0.41034 | 0.38804 | 0.39444 | 0.46267 | 0.43941 | 0.41875 | 0.40943 | 0.37966 | 0.37872 | 0.35114
11 | 0.32894 | 0.31926 | 0.29465 | 0.28646 | 0.26684 | 0.28813 | 0.37385 | 0.30645 | 0.24708 | 0.18479 | 0.32493 | 0.33107 | 0.33099 | 0.34421 | 0.32926 | 0.33582 | 0.33286 | 0.42857 | 0.37998 | 0.3458 | 0.34972 | 0.33212 | 0.38704 | 0.3723
12 | 1.5556 | 1.5573 | 1.5311 | 1.5579 | 1.514 | 1.5251 | 1.6098 | 1.4202 | 1.1852 | 1.1502 | 1.5359 | 1.4083 | 1.4439 | 1.5139 | 1.5525 | 1.5973 | 1.7179 | 1.8201 | 1.6664 | 1.5654 | 1.6111 | 1.5824 | 1.7308 | 1.8433
13 | 3.6392 | 3.5293 | 3.55 | 3.5759 | 3.587 | 3.6362 | 4.4945 | 4.5376 | 4.616 | 4.516 | 4.4365 | 4.6035 | 4.7835 | 4.6782 | 4.6016 | 4.6526 | 4.4599 | 4.7177 | 4.5073 | 4.2309 | 4.3076 | 4.1556 | 3.8382 | 3.7639
14 | 1.217 | 1.185 | 1.1292 | 1.1488 | 1.0908 | 1.0714 | 1.1061 | 1.2757 | 1.2977 | 1.2955 | 1.2786 | 1.3097 | 1.3097 | 1.3185 | 1.1605 | 1.2417 | 1.3122 | 1.3346 | 1.2362 | 1.1668 | 1.1763 | 1.1067 | 1.1159 | 1.1247
15 | 0.51674 | 0.51351 | 0.47978 | 0.46828 | 0.44191 | 0.44261 | 0.53556 | 0.4876 | 0.5251 | 0.55 | 0.5362 | 0.5284 | 0.52352 | 0.5301 | 0.50274 | 0.51496 | 0.53428 | 0.67177 | 0.61062 | 0.55369 | 0.55486 | 0.50175 | 0.57206 | 0.55132
16 | 0.75099 | 0.71961 | 0.68552 | 0.69006 | 0.67237 | 0.73805 | 1.1573 | 1.2488 | 1.3016 | 1.2686 | 1.2129 | 1.2929 | 1.2104 | 1.1777 | 1.0291 | 1.0241 | 1.0409 | 1.1535 | 1.0337 | 1.0619 | 1.0451 | 0.97024 | 0.89618 | 0.82609
17 | 0.37496 | 0.34617 | 0.31732 | 0.29679 | 0.25773 | 0.29697 | 0.46794 | 0.36893 | 0.39895 | 0.38949 | 0.36826 | 0.35064 | 0.36181 | 0.38763 | 0.38079 | 0.38544 | 0.41592 | 0.65716 | 0.55489 | 0.45993 | 0.47085 | 0.39955 | 0.46891 | 0.45152
18 | 1.7949 | 1.6785 | 1.5301 | 1.5278 | 1.4957 | 1.611 | 2.0667 | 2.0304 | 2.0919 | 2.1929 | 2.2276 | 2.2733 | 2.2569 | 2.2121 | 2.2145 | 2.1953 | 2.2755 | 2.6785 | 2.5797 | 2.4976 | 2.5097 | 2.3117 | 2.284 | 2.1541
19 | 2.624 | 2.5004 | 2.4078 | 2.4159 | 2.3825 | 2.5219 | 2.8689 | 3.2032 | 3.3509 | 3.4821 | 3.4026 | 3.4629 | 3.4715 | 3.4794 | 3.2597 | 3.2648 | 3.1124 | 3.3362 | 3.1738 | 3.0987 | 3.0643 | 2.9258 | 2.8434 | 2.7163
20 | 1.4743 | 1.4023 | 1.3517 | 1.3128 | 1.2851 | 1.3929 | 1.7575 | 1.8445 | 2.0811 | 2.1554 | 2.1738 | 2.1834 | 2.1689 | 2.1754 | 2.0084 | 1.9602 | 2.0447 | 2.1713 | 2.0364 | 1.9806 | 1.8825 | 1.5366 | 1.6538 | 1.6045
21 | 1.509 | 1.4749 | 1.3973 | 1.3621 | 1.332 | 1.4843 | 2.3028 | 2.3652 | 2.4461 | 2.4606 | 2.512 | 2.5081 | 2.4 | 2.4307 | 2.1838 | 1.9859 | 1.9466 | 2.2255 | 2.0972 | 1.9945 | 2.0036 | 1.805 | 1.7566 | 1.6581
22 | 0.9258 | 0.9365 | 0.90184 | 0.88636 | 0.83551 | 0.80064 | 0.84426 | 0.64654 | 0.64153 | 0.65826 | 0.63636 | 0.64419 | 0.66745 | 0.72007 | 0.72777 | 0.72573 | 0.67272 | 0.74296 | 0.68595 | 0.66192 | 0.69144 | 0.65842 | 0.84885 | 0.89897
23 | 7.8746 | 7.5602 | 7.0518 | 6.9701 | 6.5883 | 7.0111 | 9.033 | 8.6095 | 9.3342 | 10.08 | 9.6742 | 9.7109 | 9.8766 | 9.892 | 9.6844 | 9.1718 | 9.1619 | 10.9181 | 10.2226 | 9.6826 | 9.5575 | 8.7842 | 9.3206 | 8.8408
24 | 3.2574 | 3.238 | 2.9538 | 2.8443 | 2.5296 | 2.5292 | 3.2263 | 2.0577 | 1.6707 | 1.3479 | 2.1337 | 2.2015 | 2.2893 | 2.571 | 2.5076 | 2.5405 | 2.3209 | 3.181 | 2.6633 | 2.3601 | 2.4964 | 2.262 | 3.3255 | 3.4244
25 | 1.6566 | 1.6711 | 1.6072 | 1.61 | 1.5118 | 1.4779 | 1.6003 | 1.2033 | 1.0065 | 0.99873 | 1.2847 | 1.1908 | 1.2483 | 1.3698 | 1.4106 | 1.4444 | 1.4771 | 1.6464 | 1.4515 | 1.3401 | 1.4134 | 1.3496 | 1.7041 | 1.857
26 | 1.6982 | 1.6623 | 1.6443 | 1.643 | 1.609 | 1.6023 | 1.9786 | 1.8464 | 1.874 | 1.8466 | 1.7983 | 1.871 | 1.9606 | 1.9583 | 1.9334 | 1.9523 | 1.8352 | 1.9914 | 1.8641 | 1.7354 | 1.7884 | 1.7026 | 1.7196 | 1.7277
27 | 2.421 | 2.3947 | 2.2448 | 2.2434 | 2.0587 | 1.962 | 2.0983 | 1.9627 | 1.9854 | 2.0148 | 1.9472 | 2.0084 | 2.0537 | 2.1693 | 1.9513 | 2.0671 | 2.0677 | 2.2378 | 1.9813 | 1.8321 | 1.9038 | 1.7366 | 2.1217 | 2.2325
28 | 2.2902 | 2.3193 | 2.123 | 2.0436 | 1.8092 | 1.692 | 2.0559 | 1.2708 | 1.3406 | 1.4553 | 1.3487 | 1.3573 | 1.4253 | 1.6199 | 1.5828 | 1.6041 | 1.4682 | 2.026 | 1.6901 | 1.4763 | 1.5796 | 1.3441 | 2.1561 | 2.2789
29 | 3.9391 | 3.8889 | 3.6147 | 3.5559 | 3.2577 | 3.3036 | 4.8598 | 4.2163 | 4.3625 | 4.3355 | 4.0525 | 4.3472 | 4.1919 | 4.3362 | 3.8945 | 3.8689 | 3.6713 | 4.3669 | 3.7109 | 3.6876 | 3.7737 | 3.3761 | 4.0413 | 4.0535
30 | 1.7403 | 1.7531 | 1.5778 | 1.4912 | 1.2377 | 1.1361 | 1.5042 | 0.57628 | 0.58839 | 0.64737 | 0.53336 | 0.54652 | 0.65513 | 0.9015 | 0.92592 | 0.92257 | 0.73625 | 1.2916 | 0.9433 | 0.73967 | 0.87397 | 0.65903 | 1.5243 | 1.7129
31 | 11.0619 | 10.9322 | 9.8659 | 9.5705 | 8.5317 | 8.2076 | 10.3105 | 6.5206 | 6.6012 | 7.199 | 6.8886 | 7.164 | 7.5515 | 8.4059 | 8.5563 | 8.4641 | 7.7023 | 10.1525 | 8.81 | 8.1292 | 8.7142 | 7.538 | 11.0111 | 11.5781
32 | 9.2162 | 9.4221 | 8.5181 | 8.1382 | 6.8614 | 6.0636 | 7.312 | 2.5699 | 2.5166 | 2.9946 | 2.4133 | 2.6365 | 3.2173 | 4.5259 | 4.6112 | 4.5632 | 3.1754 | 5.0247 | 3.5331 | 2.9009 | 3.6164 | 2.7311 | 7.4136 | 8.5952

## Pc, Winter, S7
LoadID | 0 | 1 | 2 | 3 | 4 | 5 | 6 | 7 | 8 | 9 | 10 | 11 | 12 | 13 | 14 | 15 | 16 | 17 | 18 | 19 | 20 | 21 | 22 | 23
1 | 1.9307 | 1.9344 | 1.8655 | 1.9218 | 1.8676 | 1.8701 | 1.8873 | 2.4498 | 2.4987 | 2.4749 | 2.4674 | 2.5192 | 2.4921 | 2.448 | 2.1295 | 2.2911 | 2.4908 | 2.4529 | 2.3265 | 2.2186 | 2.2029 | 2.105 | 1.9012 | 1.86
2 | 0.94888 | 0.96578 | 0.90658 | 0.88756 | 0.84906 | 0.86194 | 1.0421 | 1.0065 | 1.0866 | 1.1332 | 1.1115 | 1.0926 | 1.0748 | 1.0713 | 1.0116 | 1.0378 | 1.0956 | 1.3602 | 1.251 | 1.1397 | 1.1325 | 1.0322 | 1.117 | 1.0572
3 | 1.3787 | 1.3609 | 1.3009 | 1.3137 | 1.2903 | 1.4299 | 2.258 | 2.4878 | 2.5946 | 2.5245 | 2.4184 | 2.5766 | 2.4061 | 2.3281 | 2.0291 | 2.0197 | 2.0657 | 2.2743 | 2.0482 | 2.1103 | 2.0698 | 1.9279 | 1.7348 | 1.5827
4 | 0.12105 | 0.11032 | 0.10172 | 0.09482 | 0.083517 | 0.10217 | 0.16686 | 0.14404 | 0.15648 | 0.15127 | 0.14464 | 0.13693 | 0.13942 | 0.14528 | 0.14189 | 0.14392 | 0.16061 | 0.25115 | 0.21508 | 0.17914 | 0.181 | 0.15528 | 0.16685 | 0.15564
5 | 1.1385 | 1.0941 | 0.99853 | 1.0003 | 0.98914 | 1.0769 | 1.3841 | 1.4021 | 1.446 | 1.5125 | 1.5414 | 1.5714 | 1.555 | 1.5123 | 1.5123 | 1.4994 | 1.5667 | 1.8314 | 1.7753 | 1.7234 | 1.7254 | 1.595 | 1.5341 | 1.4329
6 | 3.2681 | 3.217 | 3.1074 | 3.125 | 3.1021 | 3.3043 | 3.7518 | 4.2861 | 4.4868 | 4.6559 | 4.5584 | 4.6361 | 4.6377 | 4.6255 | 4.327 | 4.3348 | 4.1529 | 4.4233 | 4.2297 | 4.1391 | 4.0802 | 3.9083 | 3.7155 | 3.5232
7 | 1.3023 | 1.2695 | 1.2317 | 1.1986 | 1.1889 | 1.3075 | 1.6525 | 1.8072 | 2.0427 | 2.1103 | 2.1361 | 2.1427 | 2.1204 | 2.1085 | 1.9408 | 1.8939 | 1.9959 | 2.0964 | 1.9831 | 1.9363 | 1.8291 | 1.499 | 1.5484 | 1.4823
8 | 0.36189 | 0.36164 | 0.34497 | 0.33736 | 0.33601 | 0.38275 | 0.6026 | 0.64681 | 0.66981 | 0.67152 | 0.68869 | 0.68655 | 0.65354 | 0.65483 | 0.58568 | 0.53137 | 0.52776 | 0.5951 | 0.56749 | 0.54244 | 0.54093 | 0.49064 | 0.45131 | 0.41729
9 | 0.41686 | 0.43304 | 0.42099 | 0.4156 | 0.39793 | 0.3858 | 0.40097 | 0.33222 | 0.33048 | 0.33629 | 0.32868 | 0.3314 | 0.33949 | 0.35779 | 0.36046 | 0.35975 | 0.34132 | 0.36574 | 0.34592 | 0.33757 | 0.34783 | 0.33635 | 0.40256 | 0.41999
10 | 0.29614 | 0.28995 | 0.27205 | 0.27045 | 0.2602 | 0.2833 | 0.36665 | 0.37351 | 0.40604 | 0.43671 | 0.42167 | 0.42228 | 0.42657 | 0.42046 | 0.41034 | 0.38804 | 0.39444 | 0.46267 | 0.43941 | 0.41875 | 0.40943 | 0.37966 | 0.37872 | 0.35114
11 | 0.32206 | 0.31926 | 0.29465 | 0.28646 | 0.26684 | 0.28813 | 0.37385 | 0.30645 | 0.24708 | 0.18479 | 0.32493 | 0.33107 | 0.33099 | 0.34421 | 0.32926 | 0.33582 | 0.33286 | 0.42857 | 0.37998 | 0.3458 | 0.34972 | 0.33212 | 0.38704 | 0.3723
12 | 1.5039 | 1.5573 | 1.5311 | 1.5579 | 1.514 | 1.5251 | 1.6098 | 1.4202 | 1.1852 | 1.1502 | 1.5359 | 1.4083 | 1.4439 | 1.5139 | 1.5525 | 1.5973 | 1.7179 | 1.8201 | 1.6664 | 1.5654 | 1.6111 | 1.5824 | 1.7308 | 1.8433
13 | 3.5074 | 3.5293 | 3.55 | 3.5759 | 3.587 | 3.6362 | 4.4945 | 4.5376 | 4.616 | 4.516 | 4.4365 | 4.6035 | 4.7835 | 4.6782 | 4.6016 | 4.6526 | 4.4599 | 4.7177 | 4.5073 | 4.2309 | 4.3076 | 4.1556 | 3.8382 | 3.7639
14 | 1.1768 | 1.185 | 1.1292 | 1.1488 | 1.0908 | 1.0714 | 1.1061 | 1.2757 | 1.2977 | 1.2955 | 1.2786 | 1.3097 | 1.3097 | 1.3185 | 1.1605 | 1.2417 | 1.3122 | 1.3346 | 1.2362 | 1.1668 | 1.1763 | 1.1067 | 1.1159 | 1.1247
15 | 0.50375 | 0.51351 | 0.47978 | 0.46828 | 0.44191 | 0.44261 | 0.53556 | 0.4876 | 0.5251 | 0.55 | 0.5362 | 0.5284 | 0.52352 | 0.5301 | 0.50274 | 0.51496 | 0.53428 | 0.67177 | 0.61062 | 0.55369 | 0.55486 | 0.50175 | 0.57206 | 0.55132
16 | 0.72722 | 0.71961 | 0.68552 | 0.69006 | 0.67237 | 0.73805 | 1.1573 | 1.2488 | 1.3016 | 1.2686 | 1.2129 | 1.2929 | 1.2104 | 1.1777 | 1.0291 | 1.0241 | 1.0409 | 1.1535 | 1.0337 | 1.0619 | 1.0451 | 0.97024 | 0.89618 | 0.82609
17 | 0.37073 | 0.34617 | 0.31732 | 0.29679 | 0.25773 | 0.29697 | 0.46794 | 0.36893 | 0.39895 | 0.38949 | 0.36826 | 0.35064 | 0.36181 | 0.38763 | 0.38079 | 0.38544 | 0.41592 | 0.65716 | 0.55489 | 0.45993 | 0.47085 | 0.39955 | 0.46891 | 0.45152
18 | 1.739 | 1.6785 | 1.5301 | 1.5278 | 1.4957 | 1.611 | 2.0667 | 2.0304 | 2.0919 | 2.1929 | 2.2276 | 2.2733 | 2.2569 | 2.2121 | 2.2145 | 2.1953 | 2.2755 | 2.6785 | 2.5797 | 2.4976 | 2.5097 | 2.3117 | 2.284 | 2.1541
19 | 2.5351 | 2.5004 | 2.4078 | 2.4159 | 2.3825 | 2.5219 | 2.8689 | 3.2032 | 3.3509 | 3.4821 | 3.4026 | 3.4629 | 3.4715 | 3.4794 | 3.2597 | 3.2648 | 3.1124 | 3.3362 | 3.1738 | 3.0987 | 3.0643 | 2.9258 | 2.8434 | 2.7163
20 | 1.4317 | 1.4023 | 1.3517 | 1.3128 | 1.2851 | 1.3929 | 1.7575 | 1.8445 | 2.0811 | 2.1554 | 2.1738 | 2.1834 | 2.1689 | 2.1754 | 2.0084 | 1.9602 | 2.0447 | 2.1713 | 2.0364 | 1.9806 | 1.8825 | 1.5366 | 1.6538 | 1.6045
21 | 1.4705 | 1.4749 | 1.3973 | 1.3621 | 1.332 | 1.4843 | 2.3028 | 2.3652 | 2.4461 | 2.4606 | 2.512 | 2.5081 | 2.4 | 2.4307 | 2.1838 | 1.9859 | 1.9466 | 2.2255 | 2.0972 | 1.9945 | 2.0036 | 1.805 | 1.7566 | 1.6581
22 | 0.90207 | 0.9365 | 0.90184 | 0.88636 | 0.83551 | 0.80064 | 0.84426 | 0.64654 | 0.64153 | 0.65826 | 0.63636 | 0.64419 | 0.66745 | 0.72007 | 0.72777 | 0.72573 | 0.67272 | 0.74296 | 0.68595 | 0.66192 | 0.69144 | 0.65842 | 0.84885 | 0.89897
23 | 7.6695 | 7.5602 | 7.0518 | 6.9701 | 6.5883 | 7.0111 | 9.033 | 8.6095 | 9.3342 | 10.08 | 9.6742 | 9.7109 | 9.8766 | 9.892 | 9.6844 | 9.1718 | 9.1619 | 10.9181 | 10.2226 | 9.6826 | 9.5575 | 8.7842 | 9.3206 | 8.8408
24 | 3.2148 | 3.238 | 2.9538 | 2.8443 | 2.5296 | 2.5292 | 3.2263 | 2.0577 | 1.6707 | 1.3479 | 2.1337 | 2.2015 | 2.2893 | 2.571 | 2.5076 | 2.5405 | 2.3209 | 3.181 | 2.6633 | 2.3601 | 2.4964 | 2.262 | 3.3255 | 3.4244
25 | 1.6147 | 1.6711 | 1.6072 | 1.61 | 1.5118 | 1.4779 | 1.6003 | 1.2033 | 1.0065 | 0.99873 | 1.2847 | 1.1908 | 1.2483 | 1.3698 | 1.4106 | 1.4444 | 1.4771 | 1.6464 | 1.4515 | 1.3401 | 1.4134 | 1.3496 | 1.7041 | 1.857
26 | 1.6454 | 1.6623 | 1.6443 | 1.643 | 1.609 | 1.6023 | 1.9786 | 1.8464 | 1.874 | 1.8466 | 1.7983 | 1.871 | 1.9606 | 1.9583 | 1.9334 | 1.9523 | 1.8352 | 1.9914 | 1.8641 | 1.7354 | 1.7884 | 1.7026 | 1.7196 | 1.7277
27 | 2.3617 | 2.3947 | 2.2448 | 2.2434 | 2.0587 | 1.962 | 2.0983 | 1.9627 | 1.9854 | 2.0148 | 1.9472 | 2.0084 | 2.0537 | 2.1693 | 1.9513 | 2.0671 | 2.0677 | 2.2378 | 1.9813 | 1.8321 | 1.9038 | 1.7366 | 2.1217 | 2.2325
28 | 2.2602 | 2.3193 | 2.123 | 2.0436 | 1.8092 | 1.692 | 2.0559 | 1.2708 | 1.3406 | 1.4553 | 1.3487 | 1.3573 | 1.4253 | 1.6199 | 1.5828 | 1.6041 | 1.4682 | 2.026 | 1.6901 | 1.4763 | 1.5796 | 1.3441 | 2.1561 | 2.2789
29 | 3.8626 | 3.8889 | 3.6147 | 3.5559 | 3.2577 | 3.3036 | 4.8598 | 4.2163 | 4.3625 | 4.3355 | 4.0525 | 4.3472 | 4.1919 | 4.3362 | 3.8945 | 3.8689 | 3.6713 | 4.3669 | 3.7109 | 3.6876 | 3.7737 | 3.3761 | 4.0413 | 4.0535
30 | 1.7356 | 1.7531 | 1.5778 | 1.4912 | 1.2377 | 1.1361 | 1.5042 | 0.57628 | 0.58839 | 0.64737 | 0.53336 | 0.54652 | 0.65513 | 0.9015 | 0.92592 | 0.92257 | 0.73625 | 1.2916 | 0.9433 | 0.73967 | 0.87397 | 0.65903 | 1.5243 | 1.7129
31 | 10.9039 | 10.9322 | 9.8659 | 9.5705 | 8.5317 | 8.2076 | 10.3105 | 6.5206 | 6.6012 | 7.199 | 6.8886 | 7.164 | 7.5515 | 8.4059 | 8.5563 | 8.4641 | 7.7023 | 10.1525 | 8.81 | 8.1292 | 8.7142 | 7.538 | 11.0111 | 11.5781
32 | 9.1734 | 9.4221 | 8.5181 | 8.1382 | 6.8614 | 6.0636 | 7.312 | 2.5699 | 2.5166 | 2.9946 | 2.4133 | 2.6365 | 3.2173 | 4.5259 | 4.6112 | 4.5632 | 3.1754 | 5.0247 | 3.5331 | 2.9009 | 3.6164 | 2.7311 | 7.4136 | 8.5952

## Pc, Winter, S8
LoadID | 0 | 1 | 2 | 3 | 4 | 5 | 6 | 7 | 8 | 9 | 10 | 11 | 12 | 13 | 14 | 15 | 16 | 17 | 18 | 19 | 20 | 21 | 22 | 23
1 | 1.9307 | 1.9344 | 1.8655 | 1.9218 | 1.8676 | 1.8701 | 1.8873 | 2.4498 | 2.4987 | 2.4749 | 2.4674 | 2.5192 | 2.4921 | 2.448 | 2.1295 | 2.2911 | 2.4908 | 2.4529 | 2.3265 | 2.2186 | 2.2029 | 2.105 | 1.9012 | 1.86
2 | 0.94888 | 0.96578 | 0.90658 | 0.88756 | 0.84906 | 0.86194 | 1.0421 | 1.0065 | 1.0866 | 1.1332 | 1.1115 | 1.0926 | 1.0748 | 1.0713 | 1.0116 | 1.0378 | 1.0956 | 1.3602 | 1.251 | 1.1397 | 1.1325 | 1.0322 | 1.117 | 1.0572
3 | 1.3787 | 1.3609 | 1.3009 | 1.3137 | 1.2903 | 1.4299 | 2.258 | 2.4878 | 2.5946 | 2.5245 | 2.4184 | 2.5766 | 2.4061 | 2.3281 | 2.0291 | 2.0197 | 2.0657 | 2.2743 | 2.0482 | 2.1103 | 2.0698 | 1.9279 | 1.7348 | 1.5827
4 | 0.12105 | 0.11032 | 0.10172 | 0.09482 | 0.083517 | 0.10217 | 0.16686 | 0.14404 | 0.15648 | 0.15127 | 0.14464 | 0.13693 | 0.13942 | 0.14528 | 0.14189 | 0.14392 | 0.16061 | 0.25115 | 0.21508 | 0.17914 | 0.181 | 0.15528 | 0.16685 | 0.15564
5 | 1.1385 | 1.0941 | 0.99853 | 1.0003 | 0.98914 | 1.0769 | 1.3841 | 1.4021 | 1.446 | 1.5125 | 1.5414 | 1.5714 | 1.555 | 1.5123 | 1.5123 | 1.4994 | 1.5667 | 1.8314 | 1.7753 | 1.7234 | 1.7254 | 1.595 | 1.5341 | 1.4329
6 | 3.2681 | 3.217 | 3.1074 | 3.125 | 3.1021 | 3.3043 | 3.7518 | 4.2861 | 4.4868 | 4.6559 | 4.5584 | 4.6361 | 4.6377 | 4.6255 | 4.327 | 4.3348 | 4.1529 | 4.4233 | 4.2297 | 4.1391 | 4.0802 | 3.9083 | 3.7155 | 3.5232
7 | 1.3023 | 1.2695 | 1.2317 | 1.1986 | 1.1889 | 1.3075 | 1.6525 | 1.8072 | 2.0427 | 2.1103 | 2.1361 | 2.1427 | 2.1204 | 2.1085 | 1.9408 | 1.8939 | 1.9959 | 2.0964 | 1.9831 | 1.9363 | 1.8291 | 1.499 | 1.5484 | 1.4823
8 | 0.36189 | 0.36164 | 0.34497 | 0.33736 | 0.33601 | 0.38275 | 0.6026 | 0.64681 | 0.66981 | 0.67152 | 0.68869 | 0.68655 | 0.65354 | 0.65483 | 0.58568 | 0.53137 | 0.52776 | 0.5951 | 0.56749 | 0.54244 | 0.54093 | 0.49064 | 0.45131 | 0.41729
9 | 0.41686 | 0.43304 | 0.42099 | 0.4156 | 0.39793 | 0.3858 | 0.40097 | 0.33222 | 0.33048 | 0.33629 | 0.32868 | 0.3314 | 0.33949 | 0.35779 | 0.36046 | 0.35975 | 0.34132 | 0.36574 | 0.34592 | 0.33757 | 0.34783 | 0.33635 | 0.40256 | 0.41999
10 | 0.29614 | 0.28995 | 0.27205 | 0.27045 | 0.2602 | 0.2833 | 0.36665 | 0.37351 | 0.40604 | 0.43671 | 0.42167 | 0.42228 | 0.42657 | 0.42046 | 0.41034 | 0.38804 | 0.39444 | 0.46267 | 0.43941 | 0.41875 | 0.40943 | 0.37966 | 0.37872 | 0.35114
11 | 0.32206 | 0.31926 | 0.29465 | 0.28646 | 0.26684 | 0.28813 | 0.37385 | 0.30645 | 0.24708 | 0.18479 | 0.32493 | 0.33107 | 0.33099 | 0.34421 | 0.32926 | 0.33582 | 0.33286 | 0.42857 | 0.37998 | 0.3458 | 0.34972 | 0.33212 | 0.38704 | 0.3723
12 | 1.5039 | 1.5573 | 1.5311 | 1.5579 | 1.514 | 1.5251 | 1.6098 | 1.4202 | 1.1852 | 1.1502 | 1.5359 | 1.4083 | 1.4439 | 1.5139 | 1.5525 | 1.5973 | 1.7179 | 1.8201 | 1.6664 | 1.5654 | 1.6111 | 1.5824 | 1.7308 | 1.8433
13 | 3.5074 | 3.5293 | 3.55 | 3.5759 | 3.587 | 3.6362 | 4.4945 | 4.5376 | 4.616 | 4.516 | 4.4365 | 4.6035 | 4.7835 | 4.6782 | 4.6016 | 4.6526 | 4.4599 | 4.7177 | 4.5073 | 4.2309 | 4.3076 | 4.1556 | 3.8382 | 3.7639
14 | 1.1768 | 1.185 | 1.1292 | 1.1488 | 1.0908 | 1.0714 | 1.1061 | 1.2757 | 1.2977 | 1.2955 | 1.2786 | 1.3097 | 1.3097 | 1.3185 | 1.1605 | 1.2417 | 1.3122 | 1.3346 | 1.2362 | 1.1668 | 1.1763 | 1.1067 | 1.1159 | 1.1247
15 | 0.50375 | 0.51351 | 0.47978 | 0.46828 | 0.44191 | 0.44261 | 0.53556 | 0.4876 | 0.5251 | 0.55 | 0.5362 | 0.5284 | 0.52352 | 0.5301 | 0.50274 | 0.51496 | 0.53428 | 0.67177 | 0.61062 | 0.55369 | 0.55486 | 0.50175 | 0.57206 | 0.55132
16 | 0.72722 | 0.71961 | 0.68552 | 0.69006 | 0.67237 | 0.73805 | 1.1573 | 1.2488 | 1.3016 | 1.2686 | 1.2129 | 1.2929 | 1.2104 | 1.1777 | 1.0291 | 1.0241 | 1.0409 | 1.1535 | 1.0337 | 1.0619 | 1.0451 | 0.97024 | 0.89618 | 0.82609
17 | 0.37073 | 0.34617 | 0.31732 | 0.29679 | 0.25773 | 0.29697 | 0.46794 | 0.36893 | 0.39895 | 0.38949 | 0.36826 | 0.35064 | 0.36181 | 0.38763 | 0.38079 | 0.38544 | 0.41592 | 0.65716 | 0.55489 | 0.45993 | 0.47085 | 0.39955 | 0.46891 | 0.45152
18 | 1.739 | 1.6785 | 1.5301 | 1.5278 | 1.4957 | 1.611 | 2.0667 | 2.0304 | 2.0919 | 2.1929 | 2.2276 | 2.2733 | 2.2569 | 2.2121 | 2.2145 | 2.1953 | 2.2755 | 2.6785 | 2.5797 | 2.4976 | 2.5097 | 2.3117 | 2.284 | 2.1541
19 | 2.5351 | 2.5004 | 2.4078 | 2.4159 | 2.3825 | 2.5219 | 2.8689 | 3.2032 | 3.3509 | 3.4821 | 3.4026 | 3.4629 | 3.4715 | 3.4794 | 3.2597 | 3.2648 | 3.1124 | 3.3362 | 3.1738 | 3.0987 | 3.0643 | 2.9258 | 2.8434 | 2.7163
20 | 1.4317 | 1.4023 | 1.3517 | 1.3128 | 1.2851 | 1.3929 | 1.7575 | 1.8445 | 2.0811 | 2.1554 | 2.1738 | 2.1834 | 2.1689 | 2.1754 | 2.0084 | 1.9602 | 2.0447 | 2.1713 | 2.0364 | 1.9806 | 1.8825 | 1.5366 | 1.6538 | 1.6045
21 | 1.4705 | 1.4749 | 1.3973 | 1.3621 | 1.332 | 1.4843 | 2.3028 | 2.3652 | 2.4461 | 2.4606 | 2.512 | 2.5081 | 2.4 | 2.4307 | 2.1838 | 1.9859 | 1.9466 | 2.2255 | 2.0972 | 1.9945 | 2.0036 | 1.805 | 1.7566 | 1.6581
22 | 0.90207 | 0.9365 | 0.90184 | 0.88636 | 0.83551 | 0.80064 | 0.84426 | 0.64654 | 0.64153 | 0.65826 | 0.63636 | 0.64419 | 0.66745 | 0.72007 | 0.72777 | 0.72573 | 0.67272 | 0.74296 | 0.68595 | 0.66192 | 0.69144 | 0.65842 | 0.84885 | 0.89897
23 | 7.6695 | 7.5602 | 7.0518 | 6.9701 | 6.5883 | 7.0111 | 9.033 | 8.6095 | 9.3342 | 10.08 | 9.6742 | 9.7109 | 9.8766 | 9.892 | 9.6844 | 9.1718 | 9.1619 | 10.9181 | 10.2226 | 9.6826 | 9.5575 | 8.7842 | 9.3206 | 8.8408
24 | 3.2148 | 3.238 | 2.9538 | 2.8443 | 2.5296 | 2.5292 | 3.2263 | 2.0577 | 1.6707 | 1.3479 | 2.1337 | 2.2015 | 2.2893 | 2.571 | 2.5076 | 2.5405 | 2.3209 | 3.181 | 2.6633 | 2.3601 | 2.4964 | 2.262 | 3.3255 | 3.4244
25 | 1.6147 | 1.6711 | 1.6072 | 1.61 | 1.5118 | 1.4779 | 1.6003 | 1.2033 | 1.0065 | 0.99873 | 1.2847 | 1.1908 | 1.2483 | 1.3698 | 1.4106 | 1.4444 | 1.4771 | 1.6464 | 1.4515 | 1.3401 | 1.4134 | 1.3496 | 1.7041 | 1.857
26 | 1.6454 | 1.6623 | 1.6443 | 1.643 | 1.609 | 1.6023 | 1.9786 | 1.8464 | 1.874 | 1.8466 | 1.7983 | 1.871 | 1.9606 | 1.9583 | 1.9334 | 1.9523 | 1.8352 | 1.9914 | 1.8641 | 1.7354 | 1.7884 | 1.7026 | 1.7196 | 1.7277
27 | 2.3617 | 2.3947 | 2.2448 | 2.2434 | 2.0587 | 1.962 | 2.0983 | 1.9627 | 1.9854 | 2.0148 | 1.9472 | 2.0084 | 2.0537 | 2.1693 | 1.9513 | 2.0671 | 2.0677 | 2.2378 | 1.9813 | 1.8321 | 1.9038 | 1.7366 | 2.1217 | 2.2325
28 | 2.2602 | 2.3193 | 2.123 | 2.0436 | 1.8092 | 1.692 | 2.0559 | 1.2708 | 1.3406 | 1.4553 | 1.3487 | 1.3573 | 1.4253 | 1.6199 | 1.5828 | 1.6041 | 1.4682 | 2.026 | 1.6901 | 1.4763 | 1.5796 | 1.3441 | 2.1561 | 2.2789
29 | 3.8626 | 3.8889 | 3.6147 | 3.5559 | 3.2577 | 3.3036 | 4.8598 | 4.2163 | 4.3625 | 4.3355 | 4.0525 | 4.3472 | 4.1919 | 4.3362 | 3.8945 | 3.8689 | 3.6713 | 4.3669 | 3.7109 | 3.6876 | 3.7737 | 3.3761 | 4.0413 | 4.0535
30 | 1.7356 | 1.7531 | 1.5778 | 1.4912 | 1.2377 | 1.1361 | 1.5042 | 0.57628 | 0.58839 | 0.64737 | 0.53336 | 0.54652 | 0.65513 | 0.9015 | 0.92592 | 0.92257 | 0.73625 | 1.2916 | 0.9433 | 0.73967 | 0.87397 | 0.65903 | 1.5243 | 1.7129
31 | 10.9039 | 10.9322 | 9.8659 | 9.5705 | 8.5317 | 8.2076 | 10.3105 | 6.5206 | 6.6012 | 7.199 | 6.8886 | 7.164 | 7.5515 | 8.4059 | 8.5563 | 8.4641 | 7.7023 | 10.1525 | 8.81 | 8.1292 | 8.7142 | 7.538 | 11.0111 | 11.5781
32 | 9.1734 | 9.4221 | 8.5181 | 8.1382 | 6.8614 | 6.0636 | 7.312 | 2.5699 | 2.5166 | 2.9946 | 2.4133 | 2.6365 | 3.2173 | 4.5259 | 4.6112 | 4.5632 | 3.1754 | 5.0247 | 3.5331 | 2.9009 | 3.6164 | 2.7311 | 7.4136 | 8.5952

## Pc, Winter, S9
LoadID | 0 | 1 | 2 | 3 | 4 | 5 | 6 | 7 | 8 | 9 | 10 | 11 | 12 | 13 | 14 | 15 | 16 | 17 | 18 | 19 | 20 | 21 | 22 | 23
1 | 1.9307 | 1.9344 | 1.8655 | 1.9218 | 1.8676 | 1.8701 | 1.8873 | 2.4498 | 2.4987 | 2.4749 | 2.4674 | 2.5192 | 2.4921 | 2.448 | 2.1295 | 2.2911 | 2.4908 | 2.4529 | 2.3265 | 2.2186 | 2.2029 | 2.105 | 1.9012 | 1.86
2 | 0.94888 | 0.96578 | 0.90658 | 0.88756 | 0.84906 | 0.86194 | 1.0421 | 1.0065 | 1.0866 | 1.1332 | 1.1115 | 1.0926 | 1.0748 | 1.0713 | 1.0116 | 1.0378 | 1.0956 | 1.3602 | 1.251 | 1.1397 | 1.1325 | 1.0322 | 1.117 | 1.0572
3 | 1.3787 | 1.3609 | 1.3009 | 1.3137 | 1.2903 | 1.4299 | 2.258 | 2.4878 | 2.5946 | 2.5245 | 2.4184 | 2.5766 | 2.4061 | 2.3281 | 2.0291 | 2.0197 | 2.0657 | 2.2743 | 2.0482 | 2.1103 | 2.0698 | 1.9279 | 1.7348 | 1.5827
4 | 0.12105 | 0.11032 | 0.10172 | 0.09482 | 0.083517 | 0.10217 | 0.16686 | 0.14404 | 0.15648 | 0.15127 | 0.14464 | 0.13693 | 0.13942 | 0.14528 | 0.14189 | 0.14392 | 0.16061 | 0.25115 | 0.21508 | 0.17914 | 0.181 | 0.15528 | 0.16685 | 0.15564
5 | 1.1385 | 1.0941 | 0.99853 | 1.0003 | 0.98914 | 1.0769 | 1.3841 | 1.4021 | 1.446 | 1.5125 | 1.5414 | 1.5714 | 1.555 | 1.5123 | 1.5123 | 1.4994 | 1.5667 | 1.8314 | 1.7753 | 1.7234 | 1.7254 | 1.595 | 1.5341 | 1.4329
6 | 3.2681 | 3.217 | 3.1074 | 3.125 | 3.1021 | 3.3043 | 3.7518 | 4.2861 | 4.4868 | 4.6559 | 4.5584 | 4.6361 | 4.6377 | 4.6255 | 4.327 | 4.3348 | 4.1529 | 4.4233 | 4.2297 | 4.1391 | 4.0802 | 3.9083 | 3.7155 | 3.5232
7 | 1.3023 | 1.2695 | 1.2317 | 1.1986 | 1.1889 | 1.3075 | 1.6525 | 1.8072 | 2.0427 | 2.1103 | 2.1361 | 2.1427 | 2.1204 | 2.1085 | 1.9408 | 1.8939 | 1.9959 | 2.0964 | 1.9831 | 1.9363 | 1.8291 | 1.499 | 1.5484 | 1.4823
8 | 0.36189 | 0.36164 | 0.34497 | 0.33736 | 0.33601 | 0.38275 | 0.6026 | 0.64681 | 0.66981 | 0.67152 | 0.68869 | 0.68655 | 0.65354 | 0.65483 | 0.58568 | 0.53137 | 0.52776 | 0.5951 | 0.56749 | 0.54244 | 0.54093 | 0.49064 | 0.45131 | 0.41729
9 | 0.41686 | 0.43304 | 0.42099 | 0.4156 | 0.39793 | 0.3858 | 0.40097 | 0.33222 | 0.33048 | 0.33629 | 0.32868 | 0.3314 | 0.33949 | 0.35779 | 0.36046 | 0.35975 | 0.34132 | 0.36574 | 0.34592 | 0.33757 | 0.34783 | 0.33635 | 0.40256 | 0.41999
10 | 0.29614 | 0.28995 | 0.27205 | 0.27045 | 0.2602 | 0.2833 | 0.36665 | 0.37351 | 0.40604 | 0.43671 | 0.42167 | 0.42228 | 0.42657 | 0.42046 | 0.41034 | 0.38804 | 0.39444 | 0.46267 | 0.43941 | 0.41875 | 0.40943 | 0.37966 | 0.37872 | 0.35114
11 | 0.32206 | 0.31926 | 0.29465 | 0.28646 | 0.26684 | 0.28813 | 0.37385 | 0.30645 | 0.24708 | 0.18479 | 0.32493 | 0.33107 | 0.33099 | 0.34421 | 0.32926 | 0.33582 | 0.33286 | 0.42857 | 0.37998 | 0.3458 | 0.34972 | 0.33212 | 0.38704 | 0.3723
12 | 1.5039 | 1.5573 | 1.5311 | 1.5579 | 1.514 | 1.5251 | 1.6098 | 1.4202 | 1.1852 | 1.1502 | 1.5359 | 1.4083 | 1.4439 | 1.5139 | 1.5525 | 1.5973 | 1.7179 | 1.8201 | 1.6664 | 1.5654 | 1.6111 | 1.5824 | 1.7308 | 1.8433
13 | 3.5074 | 3.5293 | 3.55 | 3.5759 | 3.587 | 3.6362 | 4.4945 | 4.5376 | 4.616 | 4.516 | 4.4365 | 4.6035 | 4.7835 | 4.6782 | 4.6016 | 4.6526 | 4.4599 | 4.7177 | 4.5073 | 4.2309 | 4.3076 | 4.1556 | 3.8382 | 3.7639
14 | 1.1768 | 1.185 | 1.1292 | 1.1488 | 1.0908 | 1.0714 | 1.1061 | 1.2757 | 1.2977 | 1.2955 | 1.2786 | 1.3097 | 1.3097 | 1.3185 | 1.1605 | 1.2417 | 1.3122 | 1.3346 | 1.2362 | 1.1668 | 1.1763 | 1.1067 | 1.1159 | 1.1247
15 | 0.50375 | 0.51351 | 0.47978 | 0.46828 | 0.44191 | 0.44261 | 0.53556 | 0.4876 | 0.5251 | 0.55 | 0.5362 | 0.5284 | 0.52352 | 0.5301 | 0.50274 | 0.51496 | 0.53428 | 0.67177 | 0.61062 | 0.55369 | 0.55486 | 0.50175 | 0.57206 | 0.55132
16 | 0.72722 | 0.71961 | 0.68552 | 0.69006 | 0.67237 | 0.73805 | 1.1573 | 1.2488 | 1.3016 | 1.2686 | 1.2129 | 1.2929 | 1.2104 | 1.1777 | 1.0291 | 1.0241 | 1.0409 | 1.1535 | 1.0337 | 1.0619 | 1.0451 | 0.97024 | 0.89618 | 0.82609
17 | 0.37073 | 0.34617 | 0.31732 | 0.29679 | 0.25773 | 0.29697 | 0.46794 | 0.36893 | 0.39895 | 0.38949 | 0.36826 | 0.35064 | 0.36181 | 0.38763 | 0.38079 | 0.38544 | 0.41592 | 0.65716 | 0.55489 | 0.45993 | 0.47085 | 0.39955 | 0.46891 | 0.45152
18 | 1.739 | 1.6785 | 1.5301 | 1.5278 | 1.4957 | 1.611 | 2.0667 | 2.0304 | 2.0919 | 2.1929 | 2.2276 | 2.2733 | 2.2569 | 2.2121 | 2.2145 | 2.1953 | 2.2755 | 2.6785 | 2.5797 | 2.4976 | 2.5097 | 2.3117 | 2.284 | 2.1541
19 | 2.5351 | 2.5004 | 2.4078 | 2.4159 | 2.3825 | 2.5219 | 2.8689 | 3.2032 | 3.3509 | 3.4821 | 3.4026 | 3.4629 | 3.4715 | 3.4794 | 3.2597 | 3.2648 | 3.1124 | 3.3362 | 3.1738 | 3.0987 | 3.0643 | 2.9258 | 2.8434 | 2.7163
20 | 1.4317 | 1.4023 | 1.3517 | 1.3128 | 1.2851 | 1.3929 | 1.7575 | 1.8445 | 2.0811 | 2.1554 | 2.1738 | 2.1834 | 2.1689 | 2.1754 | 2.0084 | 1.9602 | 2.0447 | 2.1713 | 2.0364 | 1.9806 | 1.8825 | 1.5366 | 1.6538 | 1.6045
21 | 1.4705 | 1.4749 | 1.3973 | 1.3621 | 1.332 | 1.4843 | 2.3028 | 2.3652 | 2.4461 | 2.4606 | 2.512 | 2.5081 | 2.4 | 2.4307 | 2.1838 | 1.9859 | 1.9466 | 2.2255 | 2.0972 | 1.9945 | 2.0036 | 1.805 | 1.7566 | 1.6581
22 | 0.90207 | 0.9365 | 0.90184 | 0.88636 | 0.83551 | 0.80064 | 0.84426 | 0.64654 | 0.64153 | 0.65826 | 0.63636 | 0.64419 | 0.66745 | 0.72007 | 0.72777 | 0.72573 | 0.67272 | 0.74296 | 0.68595 | 0.66192 | 0.69144 | 0.65842 | 0.84885 | 0.89897
23 | 7.6695 | 7.5602 | 7.0518 | 6.9701 | 6.5883 | 7.0111 | 9.033 | 8.6095 | 9.3342 | 10.08 | 9.6742 | 9.7109 | 9.8766 | 9.892 | 9.6844 | 9.1718 | 9.1619 | 10.9181 | 10.2226 | 9.6826 | 9.5575 | 8.7842 | 9.3206 | 8.8408
24 | 3.2148 | 3.238 | 2.9538 | 2.8443 | 2.5296 | 2.5292 | 3.2263 | 2.0577 | 1.6707 | 1.3479 | 2.1337 | 2.2015 | 2.2893 | 2.571 | 2.5076 | 2.5405 | 2.3209 | 3.181 | 2.6633 | 2.3601 | 2.4964 | 2.262 | 3.3255 | 3.4244
25 | 1.6147 | 1.6711 | 1.6072 | 1.61 | 1.5118 | 1.4779 | 1.6003 | 1.2033 | 1.0065 | 0.99873 | 1.2847 | 1.1908 | 1.2483 | 1.3698 | 1.4106 | 1.4444 | 1.4771 | 1.6464 | 1.4515 | 1.3401 | 1.4134 | 1.3496 | 1.7041 | 1.857
26 | 1.6454 | 1.6623 | 1.6443 | 1.643 | 1.609 | 1.6023 | 1.9786 | 1.8464 | 1.874 | 1.8466 | 1.7983 | 1.871 | 1.9606 | 1.9583 | 1.9334 | 1.9523 | 1.8352 | 1.9914 | 1.8641 | 1.7354 | 1.7884 | 1.7026 | 1.7196 | 1.7277
27 | 2.3617 | 2.3947 | 2.2448 | 2.2434 | 2.0587 | 1.962 | 2.0983 | 1.9627 | 1.9854 | 2.0148 | 1.9472 | 2.0084 | 2.0537 | 2.1693 | 1.9513 | 2.0671 | 2.0677 | 2.2378 | 1.9813 | 1.8321 | 1.9038 | 1.7366 | 2.1217 | 2.2325
28 | 2.2602 | 2.3193 | 2.123 | 2.0436 | 1.8092 | 1.692 | 2.0559 | 1.2708 | 1.3406 | 1.4553 | 1.3487 | 1.3573 | 1.4253 | 1.6199 | 1.5828 | 1.6041 | 1.4682 | 2.026 | 1.6901 | 1.4763 | 1.5796 | 1.3441 | 2.1561 | 2.2789
29 | 3.8626 | 3.8889 | 3.6147 | 3.5559 | 3.2577 | 3.3036 | 4.8598 | 4.2163 | 4.3625 | 4.3355 | 4.0525 | 4.3472 | 4.1919 | 4.3362 | 3.8945 | 3.8689 | 3.6713 | 4.3669 | 3.7109 | 3.6876 | 3.7737 | 3.3761 | 4.0413 | 4.0535
30 | 1.7356 | 1.7531 | 1.5778 | 1.4912 | 1.2377 | 1.1361 | 1.5042 | 0.57628 | 0.58839 | 0.64737 | 0.53336 | 0.54652 | 0.65513 | 0.9015 | 0.92592 | 0.92257 | 0.73625 | 1.2916 | 0.9433 | 0.73967 | 0.87397 | 0.65903 | 1.5243 | 1.7129
31 | 10.9039 | 10.9322 | 9.8659 | 9.5705 | 8.5317 | 8.2076 | 10.3105 | 6.5206 | 6.6012 | 7.199 | 6.8886 | 7.164 | 7.5515 | 8.4059 | 8.5563 | 8.4641 | 7.7023 | 10.1525 | 8.81 | 8.1292 | 8.7142 | 7.538 | 11.0111 | 11.5781
32 | 9.1734 | 9.4221 | 8.5181 | 8.1382 | 6.8614 | 6.0636 | 7.312 | 2.5699 | 2.5166 | 2.9946 | 2.4133 | 2.6365 | 3.2173 | 4.5259 | 4.6112 | 4.5632 | 3.1754 | 5.0247 | 3.5331 | 2.9009 | 3.6164 | 2.7311 | 7.4136 | 8.5952

## Qc, Winter, S1
LoadID | 0 | 1 | 2 | 3 | 4 | 5 | 6 | 7 | 8 | 9 | 10 | 11 | 12 | 13 | 14 | 15 | 16 | 17 | 18 | 19 | 20 | 21 | 22 | 23
1 | 0.18471 | 0.1305 | 0.11313 | 0.14502 | 0.12486 | 0.10266 | 0.08494 | 0.29683 | 0.31042 | 0.26625 | 0.3102 | 0.28824 | 0.28951 | 0.25852 | 0.15341 | 0.24019 | 0.28807 | 0.26878 | 0.18785 | 0.19489 | 0.18152 | 0.1126 | 0.08982 | 0.093095
2 | 0.13522 | 0.13519 | 0.13892 | 0.14528 | 0.14389 | 0.13206 | 0.083734 | 0.016096 | 0.017297 | 0.011463 | 0.010098 | 0.045066 | 0.065836 | 0.085346 | 0.084704 | 0.086137 | 0.067724 | -0.022259 | 0.0031371 | 0.037031 | 0.068642 | 0.090292 | 0.099029 | 0.11338
3 | 0.2969 | 0.32035 | 0.32623 | 0.32187 | 0.32214 | 0.269 | 0.010017 | -0.13869 | -0.17676 | -0.12313 | -0.072701 | -0.14421 | -0.090929 | -0.027587 | 0.10914 | 0.10919 | 0.089944 | 0.045375 | 0.11059 | 0.063012 | 0.086512 | 0.14349 | 0.22669 | 0.2559
4 | -0.21049 | -0.21258 | -0.21475 | -0.21663 | -0.21759 | -0.19893 | -0.1726 | -0.15758 | -0.16219 | -0.17968 | -0.19165 | -0.20292 | -0.20316 | -0.2069 | -0.20872 | -0.20249 | -0.17142 | -0.10217 | -0.13178 | -0.15985 | -0.17209 | -0.18206 | -0.19245 | -0.19339
5 | -0.008828 | -0.0092716 | -0.0096655 | -0.0097 | -0.0096785 | -0.0081582 | -0.0062174 | -0.0050316 | -0.0049424 | -0.00414 | -0.0040971 | -0.0040108 | -0.0048271 | -0.0051945 | -0.0050548 | -0.006266 | -0.0055513 | -0.0027831 | -0.0032956 | -0.0040976 | -0.0044246 | -0.0057437 | -0.0063521 | -0.0066452
6 | -0.26934 | -0.21069 | -0.15975 | -0.23799 | -0.19543 | -0.28155 | -0.37551 | -0.73141 | -0.84234 | -0.86793 | -0.82381 | -0.87877 | -0.87224 | -0.86212 | -0.72509 | -0.68973 | -0.59946 | -0.65579 | -0.55589 | -0.58009 | -0.49045 | -0.51628 | -0.32051 | -0.32915
7 | -0.63519 | -0.62825 | -0.64799 | -0.65971 | -0.69879 | -0.62566 | -0.53153 | -0.2761 | -0.1368 | -0.12698 | -0.096514 | -0.032435 | -0.13169 | -0.13742 | -0.25047 | -0.35793 | -0.32304 | -0.36032 | -0.4052 | -0.38903 | -0.44296 | -0.52219 | -0.58916 | -0.58603
8 | -0.48228 | -0.49248 | -0.49053 | -0.48982 | -0.47973 | -0.46034 | -0.3519 | -0.27996 | -0.25851 | -0.29524 | -0.27879 | -0.25414 | -0.26939 | -0.29166 | -0.35437 | -0.393 | -0.39196 | -0.38652 | -0.40742 | -0.42126 | -0.42847 | -0.44104 | -0.46029 | -0.46911
9 | 0.0087785 | 0.0087785 | 0.0087785 | 0.0087785 | 0.0087785 | 0.0087785 | 0.0087785 | 0.0087785 | 0.0087785 | 0.0087785 | 0.0087785 | 0.0087785 | 0.0087785 | 0.0087785 | 0.0087785 | 0.0087785 | 0.0087785 | 0.0087785 | 0.0087785 | 0.0087785 | 0.0087785 | 0.0087785 | 0.0087785 | 0.0087785
10 | 0.11956 | 0.12305 | 0.12323 | 0.12288 | 0.12254 | 0.11456 | 0.085873 | 0.070088 | 0.045177 | 0.026089 | 0.033377 | 0.025767 | 0.030726 | 0.04444 | 0.055553 | 0.057299 | 0.058919 | 0.039766 | 0.048186 | 0.059737 | 0.070251 | 0.089382 | 0.11172 | 0.11371
11 | -0.33311 | -0.33632 | -0.3425 | -0.34554 | -0.33781 | -0.27261 | -0.20685 | -0.18482 | -0.12971 | -0.085585 | -0.19512 | -0.184 | -0.20738 | -0.20695 | -0.23026 | -0.23047 | -0.19631 | -0.13128 | -0.17934 | -0.21067 | -0.22633 | -0.23178 | -0.25028 | -0.26546
12 | 0.034922 | -0.058593 | -0.12395 | -0.10718 | -0.083339 | 0.083955 | 0.0027717 | -0.10009 | -0.21725 | -0.25629 | -0.12449 | 0.00032344 | -0.39432 | -0.44701 | -0.42404 | -0.48682 | -0.26745 | -0.36941 | -0.39667 | -0.35361 | -0.39684 | -0.50942 | -0.4719 | -0.3179
13 | 0.41141 | 0.33274 | 0.47489 | 0.59508 | 0.62139 | 0.75759 | 2.7706 | 3.4684 | 3.7136 | 3.4735 | 3.1819 | 3.6466 | 4.1217 | 3.6553 | 3.5948 | 3.588 | 3.2334 | 3.3425 | 2.8903 | 2.1819 | 2.3938 | 2.0918 | 0.9201 | 0.65096
14 | 0.094923 | 0.067065 | 0.058138 | 0.074523 | 0.064166 | 0.052756 | 0.04365 | 0.15254 | 0.15952 | 0.13682 | 0.15941 | 0.14812 | 0.14877 | 0.13285 | 0.078833 | 0.12343 | 0.14803 | 0.13812 | 0.096536 | 0.10015 | 0.093281 | 0.057863 | 0.046158 | 0.04784
15 | -0.12293 | -0.1229 | -0.12629 | -0.13208 | -0.13081 | -0.12005 | -0.076122 | -0.014633 | -0.015725 | -0.010421 | -0.0091798 | -0.040969 | -0.059851 | -0.077587 | -0.077004 | -0.078306 | -0.061567 | 0.020235 | -0.0028519 | -0.033664 | -0.062401 | -0.082084 | -0.090026 | -0.10308
16 | -0.074225 | -0.080089 | -0.081558 | -0.080467 | -0.080534 | -0.067249 | -0.0025042 | 0.034671 | 0.044189 | 0.030783 | 0.018175 | 0.036051 | 0.022732 | 0.0068968 | -0.027285 | -0.027297 | -0.022486 | -0.011344 | -0.027648 | -0.015753 | -0.021628 | -0.035872 | -0.056673 | -0.063975
17 | 0.33328 | 0.33658 | 0.34002 | 0.34299 | 0.34452 | 0.31498 | 0.27328 | 0.2495 | 0.25681 | 0.28449 | 0.30344 | 0.3213 | 0.32168 | 0.32759 | 0.33047 | 0.32061 | 0.27142 | 0.16177 | 0.20866 | 0.2531 | 0.27247 | 0.28826 | 0.30472 | 0.30619
18 | 0.24718 | 0.2596 | 0.27064 | 0.2716 | 0.271 | 0.22843 | 0.17409 | 0.14088 | 0.13839 | 0.11592 | 0.11472 | 0.1123 | 0.13516 | 0.14545 | 0.14154 | 0.17545 | 0.15544 | 0.077926 | 0.092277 | 0.11473 | 0.12389 | 0.16082 | 0.17786 | 0.18606
19 | -0.30362 | -0.2375 | -0.18008 | -0.26828 | -0.2203 | -0.31739 | -0.4233 | -0.8245 | -0.94955 | -0.9784 | -0.92866 | -0.99061 | -0.98325 | -0.97185 | -0.81738 | -0.77751 | -0.67576 | -0.73926 | -0.62664 | -0.65392 | -0.55287 | -0.58199 | -0.3613 | -0.37104
20 | 0.39927 | 0.3949 | 0.40731 | 0.41468 | 0.43924 | 0.39327 | 0.33411 | 0.17355 | 0.085989 | 0.079817 | 0.060666 | 0.020388 | 0.082776 | 0.086379 | 0.15744 | 0.22498 | 0.20305 | 0.22649 | 0.2547 | 0.24453 | 0.27843 | 0.32823 | 0.37033 | 0.36836
21 | -0.4019 | -0.4104 | -0.40877 | -0.40819 | -0.39977 | -0.38362 | -0.29325 | -0.2333 | -0.21543 | -0.24603 | -0.23233 | -0.21178 | -0.22449 | -0.24305 | -0.29531 | -0.3275 | -0.32663 | -0.3221 | -0.33952 | -0.35105 | -0.35706 | -0.36753 | -0.38358 | -0.39093
22 | -0.064151 | -0.064151 | -0.064151 | -0.064151 | -0.064151 | -0.064151 | -0.064151 | -0.064151 | -0.064151 | -0.064151 | -0.064151 | -0.064151 | -0.064151 | -0.064151 | -0.064151 | -0.064151 | -0.064151 | -0.064151 | -0.064151 | -0.064151 | -0.064151 | -0.064151 | -0.064151 | -0.064151
23 | -3.1086 | -3.1993 | -3.204 | -3.195 | -3.1861 | -2.9786 | -2.2327 | -1.8223 | -1.1746 | -0.67832 | -0.8678 | -0.66995 | -0.79888 | -1.1554 | -1.4444 | -1.4898 | -1.5319 | -1.0339 | -1.2528 | -1.5532 | -1.8265 | -2.3239 | -2.9047 | -2.9564
24 | 0.98059 | 0.99003 | 1.0082 | 1.0172 | 0.99441 | 0.8025 | 0.6089 | 0.54405 | 0.38182 | 0.25194 | 0.57438 | 0.54164 | 0.61046 | 0.60921 | 0.67781 | 0.67845 | 0.57789 | 0.38646 | 0.52794 | 0.62016 | 0.66626 | 0.68229 | 0.73674 | 0.78144
25 | -0.020953 | 0.035156 | 0.074373 | 0.064311 | 0.050003 | -0.050373 | -0.001663 | 0.060056 | 0.13035 | 0.15377 | 0.074694 | -0.00019406 | 0.23659 | 0.26821 | 0.25442 | 0.29209 | 0.16047 | 0.22165 | 0.238 | 0.21216 | 0.23811 | 0.30565 | 0.28314 | 0.19074
26 | 0.035356 | 0.028595 | 0.040811 | 0.051139 | 0.053401 | 0.065105 | 0.2381 | 0.29806 | 0.31914 | 0.29851 | 0.27344 | 0.31338 | 0.35421 | 0.31413 | 0.30893 | 0.30835 | 0.27787 | 0.28725 | 0.24838 | 0.18751 | 0.20572 | 0.17977 | 0.079071 | 0.055942
27 | 0.046179 | 0.032626 | 0.028283 | 0.036254 | 0.031216 | 0.025665 | 0.021235 | 0.074207 | 0.077605 | 0.066562 | 0.077549 | 0.072059 | 0.072376 | 0.064629 | 0.038351 | 0.060046 | 0.072016 | 0.067196 | 0.046963 | 0.048722 | 0.04538 | 0.02815 | 0.022455 | 0.023274
28 | 0.12907 | 0.12905 | 0.13261 | 0.13868 | 0.13735 | 0.12605 | 0.079928 | 0.015365 | 0.016511 | 0.010942 | 0.0096388 | 0.043017 | 0.062844 | 0.081467 | 0.080854 | 0.082221 | 0.064646 | -0.021247 | 0.0029945 | 0.035348 | 0.065522 | 0.086188 | 0.094527 | 0.10823
29 | -4.4535 | -4.8053 | -4.8935 | -4.828 | -4.832 | -4.035 | -0.15025 | 2.0803 | 2.6514 | 1.847 | 1.0905 | 2.1631 | 1.3639 | 0.41381 | -1.6371 | -1.6378 | -1.3492 | -0.68063 | -1.6589 | -0.94517 | -1.2977 | -2.1523 | -3.4004 | -3.8385
30 | 0.8595 | 0.86802 | 0.87688 | 0.88456 | 0.8885 | 0.81231 | 0.70476 | 0.64345 | 0.66229 | 0.73369 | 0.78256 | 0.82861 | 0.82959 | 0.84484 | 0.85227 | 0.82685 | 0.69998 | 0.41719 | 0.53811 | 0.65274 | 0.70269 | 0.74341 | 0.78585 | 0.78966
31 | 1.4566 | 1.5298 | 1.5948 | 1.6005 | 1.597 | 1.3461 | 1.0259 | 0.83021 | 0.8155 | 0.6831 | 0.67602 | 0.66178 | 0.79647 | 0.8571 | 0.83405 | 1.0339 | 0.91597 | 0.4592 | 0.54377 | 0.67611 | 0.73006 | 0.94771 | 1.0481 | 1.0965
32 | 0.28403 | 0.22218 | 0.16846 | 0.25097 | 0.20609 | 0.29691 | 0.39599 | 0.77131 | 0.88829 | 0.91527 | 0.86874 | 0.9267 | 0.91981 | 0.90915 | 0.76464 | 0.72735 | 0.63216 | 0.69156 | 0.58621 | 0.61173 | 0.51721 | 0.54444 | 0.33799 | 0.3471

## Qc, Winter, S2
LoadID | 0 | 1 | 2 | 3 | 4 | 5 | 6 | 7 | 8 | 9 | 10 | 11 | 12 | 13 | 14 | 15 | 16 | 17 | 18 | 19 | 20 | 21 | 22 | 23
1 | 0.18471 | 0.1305 | 0.11313 | 0.14502 | 0.12486 | 0.10266 | 0.08494 | 0.29683 | 0.31042 | 0.26625 | 0.3102 | 0.28824 | 0.28951 | 0.25852 | 0.15341 | 0.24019 | 0.28807 | 0.26878 | 0.18785 | 0.19489 | 0.18152 | 0.1126 | 0.08982 | 0.093095
2 | 0.13522 | 0.13519 | 0.13892 | 0.14528 | 0.14389 | 0.13206 | 0.083734 | 0.016096 | 0.017297 | 0.011463 | 0.010098 | 0.045066 | 0.065836 | 0.085346 | 0.084704 | 0.086137 | 0.067724 | -0.022259 | 0.0031371 | 0.037031 | 0.068642 | 0.090292 | 0.099029 | 0.11338
3 | 0.2969 | 0.32035 | 0.32623 | 0.32187 | 0.32214 | 0.269 | 0.010017 | -0.13869 | -0.17676 | -0.12313 | -0.072701 | -0.14421 | -0.090929 | -0.027587 | 0.10914 | 0.10919 | 0.089944 | 0.045375 | 0.11059 | 0.063012 | 0.086512 | 0.14349 | 0.22669 | 0.2559
4 | -0.21049 | -0.21258 | -0.21475 | -0.21663 | -0.21759 | -0.19893 | -0.1726 | -0.15758 | -0.16219 | -0.17968 | -0.19165 | -0.20292 | -0.20316 | -0.2069 | -0.20872 | -0.20249 | -0.17142 | -0.10217 | -0.13178 | -0.15985 | -0.17209 | -0.18206 | -0.19245 | -0.19339
5 | -0.008828 | -0.0092716 | -0.0096655 | -0.0097 | -0.0096785 | -0.0081582 | -0.0062174 | -0.0050316 | -0.0049424 | -0.00414 | -0.0040971 | -0.0040108 | -0.0048271 | -0.0051945 | -0.0050548 | -0.006266 | -0.0055513 | -0.0027831 | -0.0032956 | -0.0040976 | -0.0044246 | -0.0057437 | -0.0063521 | -0.0066452
6 | -0.26934 | -0.21069 | -0.15975 | -0.23799 | -0.19543 | -0.28155 | -0.37551 | -0.73141 | -0.84234 | -0.86793 | -0.82381 | -0.87877 | -0.87224 | -0.86212 | -0.72509 | -0.68973 | -0.59946 | -0.65579 | -0.55589 | -0.58009 | -0.49045 | -0.51628 | -0.32051 | -0.32915
7 | -0.63519 | -0.62825 | -0.64799 | -0.65971 | -0.69879 | -0.62566 | -0.53153 | -0.2761 | -0.1368 | -0.12698 | -0.096514 | -0.032435 | -0.13169 | -0.13742 | -0.25047 | -0.35793 | -0.32304 | -0.36032 | -0.4052 | -0.38903 | -0.44296 | -0.52219 | -0.58916 | -0.58603
8 | -0.48228 | -0.49248 | -0.49053 | -0.48982 | -0.47973 | -0.46034 | -0.3519 | -0.27996 | -0.25851 | -0.29524 | -0.27879 | -0.25414 | -0.26939 | -0.29166 | -0.35437 | -0.393 | -0.39196 | -0.38652 | -0.40742 | -0.42126 | -0.42847 | -0.44104 | -0.46029 | -0.46911
9 | 0.0087785 | 0.0087785 | 0.0087785 | 0.0087785 | 0.0087785 | 0.0087785 | 0.0087785 | 0.0087785 | 0.0087785 | 0.0087785 | 0.0087785 | 0.0087785 | 0.0087785 | 0.0087785 | 0.0087785 | 0.0087785 | 0.0087785 | 0.0087785 | 0.0087785 | 0.0087785 | 0.0087785 | 0.0087785 | 0.0087785 | 0.0087785
10 | 0.11956 | 0.12305 | 0.12323 | 0.12288 | 0.12254 | 0.11456 | 0.085873 | 0.070088 | 0.045177 | 0.026089 | 0.033377 | 0.025767 | 0.030726 | 0.04444 | 0.055553 | 0.057299 | 0.058919 | 0.039766 | 0.048186 | 0.059737 | 0.070251 | 0.089382 | 0.11172 | 0.11371
11 | -0.33311 | -0.33632 | -0.3425 | -0.34554 | -0.33781 | -0.27261 | -0.20685 | -0.18482 | -0.12971 | -0.085585 | -0.19512 | -0.184 | -0.20738 | -0.20695 | -0.23026 | -0.23047 | -0.19631 | -0.13128 | -0.17934 | -0.21067 | -0.22633 | -0.23178 | -0.25028 | -0.26546
12 | 0.034922 | -0.058593 | -0.12395 | -0.10718 | -0.083339 | 0.083955 | 0.0027717 | -0.10009 | -0.21725 | -0.25629 | -0.12449 | 0.00032344 | -0.39432 | -0.44701 | -0.42404 | -0.48682 | -0.26745 | -0.36941 | -0.39667 | -0.35361 | -0.39684 | -0.50942 | -0.4719 | -0.3179
13 | 0.41141 | 0.33274 | 0.47489 | 0.59508 | 0.62139 | 0.75759 | 2.7706 | 3.4684 | 3.7136 | 3.4735 | 3.1819 | 3.6466 | 4.1217 | 3.6553 | 3.5948 | 3.588 | 3.2334 | 3.3425 | 2.8903 | 2.1819 | 2.3938 | 2.0918 | 0.9201 | 0.65096
14 | 0.094923 | 0.067065 | 0.058138 | 0.074523 | 0.064166 | 0.052756 | 0.04365 | 0.15254 | 0.15952 | 0.13682 | 0.15941 | 0.14812 | 0.14877 | 0.13285 | 0.078833 | 0.12343 | 0.14803 | 0.13812 | 0.096536 | 0.10015 | 0.093281 | 0.057863 | 0.046158 | 0.04784
15 | -0.12293 | -0.1229 | -0.12629 | -0.13208 | -0.13081 | -0.12005 | -0.076122 | -0.014633 | -0.015725 | -0.010421 | -0.0091798 | -0.040969 | -0.059851 | -0.077587 | -0.077004 | -0.078306 | -0.061567 | 0.020235 | -0.0028519 | -0.033664 | -0.062401 | -0.082084 | -0.090026 | -0.10308
16 | -0.074225 | -0.080089 | -0.081558 | -0.080467 | -0.080534 | -0.067249 | -0.0025042 | 0.034671 | 0.044189 | 0.030783 | 0.018175 | 0.036051 | 0.022732 | 0.0068968 | -0.027285 | -0.027297 | -0.022486 | -0.011344 | -0.027648 | -0.015753 | -0.021628 | -0.035872 | -0.056673 | -0.063975
17 | 0.33328 | 0.33658 | 0.34002 | 0.34299 | 0.34452 | 0.31498 | 0.27328 | 0.2495 | 0.25681 | 0.28449 | 0.30344 | 0.3213 | 0.32168 | 0.32759 | 0.33047 | 0.32061 | 0.27142 | 0.16177 | 0.20866 | 0.2531 | 0.27247 | 0.28826 | 0.30472 | 0.30619
18 | 0.24718 | 0.2596 | 0.27064 | 0.2716 | 0.271 | 0.22843 | 0.17409 | 0.14088 | 0.13839 | 0.11592 | 0.11472 | 0.1123 | 0.13516 | 0.14545 | 0.14154 | 0.17545 | 0.15544 | 0.077926 | 0.092277 | 0.11473 | 0.12389 | 0.16082 | 0.17786 | 0.18606
19 | -0.30362 | -0.2375 | -0.18008 | -0.26828 | -0.2203 | -0.31739 | -0.4233 | -0.8245 | -0.94955 | -0.9784 | -0.92866 | -0.99061 | -0.98325 | -0.97185 | -0.81738 | -0.77751 | -0.67576 | -0.73926 | -0.62664 | -0.65392 | -0.55287 | -0.58199 | -0.3613 | -0.37104
20 | 0.39927 | 0.3949 | 0.40731 | 0.41468 | 0.43924 | 0.39327 | 0.33411 | 0.17355 | 0.085989 | 0.079817 | 0.060666 | 0.020388 | 0.082776 | 0.086379 | 0.15744 | 0.22498 | 0.20305 | 0.22649 | 0.2547 | 0.24453 | 0.27843 | 0.32823 | 0.37033 | 0.36836
21 | -0.4019 | -0.4104 | -0.40877 | -0.40819 | -0.39977 | -0.38362 | -0.29325 | -0.2333 | -0.21543 | -0.24603 | -0.23233 | -0.21178 | -0.22449 | -0.24305 | -0.29531 | -0.3275 | -0.32663 | -0.3221 | -0.33952 | -0.35105 | -0.35706 | -0.36753 | -0.38358 | -0.39093
22 | -0.064151 | -0.064151 | -0.064151 | -0.064151 | -0.064151 | -0.064151 | -0.064151 | -0.064151 | -0.064151 | -0.064151 | -0.064151 | -0.064151 | -0.064151 | -0.064151 | -0.064151 | -0.064151 | -0.064151 | -0.064151 | -0.064151 | -0.064151 | -0.064151 | -0.064151 | -0.064151 | -0.064151
23 | -3.1086 | -3.1993 | -3.204 | -3.195 | -3.1861 | -2.9786 | -2.2327 | -1.8223 | -1.1746 | -0.67832 | -0.8678 | -0.66995 | -0.79888 | -1.1554 | -1.4444 | -1.4898 | -1.5319 | -1.0339 | -1.2528 | -1.5532 | -1.8265 | -2.3239 | -2.9047 | -2.9564
24 | 0.98059 | 0.99003 | 1.0082 | 1.0172 | 0.99441 | 0.8025 | 0.6089 | 0.54405 | 0.38182 | 0.25194 | 0.57438 | 0.54164 | 0.61046 | 0.60921 | 0.67781 | 0.67845 | 0.57789 | 0.38646 | 0.52794 | 0.62016 | 0.66626 | 0.68229 | 0.73674 | 0.78144
25 | -0.020953 | 0.035156 | 0.074373 | 0.064311 | 0.050003 | -0.050373 | -0.001663 | 0.060056 | 0.13035 | 0.15377 | 0.074694 | -0.00019406 | 0.23659 | 0.26821 | 0.25442 | 0.29209 | 0.16047 | 0.22165 | 0.238 | 0.21216 | 0.23811 | 0.30565 | 0.28314 | 0.19074
26 | 0.035356 | 0.028595 | 0.040811 | 0.051139 | 0.053401 | 0.065105 | 0.2381 | 0.29806 | 0.31914 | 0.29851 | 0.27344 | 0.31338 | 0.35421 | 0.31413 | 0.30893 | 0.30835 | 0.27787 | 0.28725 | 0.24838 | 0.18751 | 0.20572 | 0.17977 | 0.079071 | 0.055942
27 | 0.046179 | 0.032626 | 0.028283 | 0.036254 | 0.031216 | 0.025665 | 0.021235 | 0.074207 | 0.077605 | 0.066562 | 0.077549 | 0.072059 | 0.072376 | 0.064629 | 0.038351 | 0.060046 | 0.072016 | 0.067196 | 0.046963 | 0.048722 | 0.04538 | 0.02815 | 0.022455 | 0.023274
28 | 0.12907 | 0.12905 | 0.13261 | 0.13868 | 0.13735 | 0.12605 | 0.079928 | 0.015365 | 0.016511 | 0.010942 | 0.0096388 | 0.043017 | 0.062844 | 0.081467 | 0.080854 | 0.082221 | 0.064646 | -0.021247 | 0.0029945 | 0.035348 | 0.065522 | 0.086188 | 0.094527 | 0.10823
29 | -4.4535 | -4.8053 | -4.8935 | -4.828 | -4.832 | -4.035 | -0.15025 | 2.0803 | 2.6514 | 1.847 | 1.0905 | 2.1631 | 1.3639 | 0.41381 | -1.6371 | -1.6378 | -1.3492 | -0.68063 | -1.6589 | -0.94517 | -1.2977 | -2.1523 | -3.4004 | -3.8385
30 | 0.8595 | 0.86802 | 0.87688 | 0.88456 | 0.8885 | 0.81231 | 0.70476 | 0.64345 | 0.66229 | 0.73369 | 0.78256 | 0.82861 | 0.82959 | 0.84484 | 0.85227 | 0.82685 | 0.69998 | 0.41719 | 0.53811 | 0.65274 | 0.70269 | 0.74341 | 0.78585 | 0.78966
31 | 1.4566 | 1.5298 | 1.5948 | 1.6005 | 1.597 | 1.3461 | 1.0259 | 0.83021 | 0.8155 | 0.6831 | 0.67602 | 0.66178 | 0.79647 | 0.8571 | 0.83405 | 1.0339 | 0.91597 | 0.4592 | 0.54377 | 0.67611 | 0.73006 | 0.94771 | 1.0481 | 1.0965
32 | 0.28403 | 0.22218 | 0.16846 | 0.25097 | 0.20609 | 0.29691 | 0.39599 | 0.77131 | 0.88829 | 0.91527 | 0.86874 | 0.9267 | 0.91981 | 0.90915 | 0.76464 | 0.72735 | 0.63216 | 0.69156 | 0.58621 | 0.61173 | 0.51721 | 0.54444 | 0.33799 | 0.3471

## Qc, Winter, S3
LoadID | 0 | 1 | 2 | 3 | 4 | 5 | 6 | 7 | 8 | 9 | 10 | 11 | 12 | 13 | 14 | 15 | 16 | 17 | 18 | 19 | 20 | 21 | 22 | 23
1 | 0.18471 | 0.1305 | 0.11313 | 0.14502 | 0.12486 | 0.10266 | 0.08494 | 0.29683 | 0.31042 | 0.26625 | 0.3102 | 0.28824 | 0.28951 | 0.25852 | 0.15341 | 0.24019 | 0.28807 | 0.26878 | 0.18785 | 0.19489 | 0.18152 | 0.1126 | 0.08982 | 0.093095
2 | 0.13522 | 0.13519 | 0.13892 | 0.14528 | 0.14389 | 0.13206 | 0.083734 | 0.016096 | 0.017297 | 0.011463 | 0.010098 | 0.045066 | 0.065836 | 0.085346 | 0.084704 | 0.086137 | 0.067724 | -0.022259 | 0.0031371 | 0.037031 | 0.068642 | 0.090292 | 0.099029 | 0.11338
3 | 0.2969 | 0.32035 | 0.32623 | 0.32187 | 0.32214 | 0.269 | 0.010017 | -0.13869 | -0.17676 | -0.12313 | -0.072701 | -0.14421 | -0.090929 | -0.027587 | 0.10914 | 0.10919 | 0.089944 | 0.045375 | 0.11059 | 0.063012 | 0.086512 | 0.14349 | 0.22669 | 0.2559
4 | -0.21049 | -0.21258 | -0.21475 | -0.21663 | -0.21759 | -0.19893 | -0.1726 | -0.15758 | -0.16219 | -0.17968 | -0.19165 | -0.20292 | -0.20316 | -0.2069 | -0.20872 | -0.20249 | -0.17142 | -0.10217 | -0.13178 | -0.15985 | -0.17209 | -0.18206 | -0.19245 | -0.19339
5 | -0.008828 | -0.0092716 | -0.0096655 | -0.0097 | -0.0096785 | -0.0081582 | -0.0062174 | -0.0050316 | -0.0049424 | -0.00414 | -0.0040971 | -0.0040108 | -0.0048271 | -0.0051945 | -0.0050548 | -0.006266 | -0.0055513 | -0.0027831 | -0.0032956 | -0.0040976 | -0.0044246 | -0.0057437 | -0.0063521 | -0.0066452
6 | -0.26934 | -0.21069 | -0.15975 | -0.23799 | -0.19543 | -0.28155 | -0.37551 | -0.73141 | -0.84234 | -0.86793 | -0.82381 | -0.87877 | -0.87224 | -0.86212 | -0.72509 | -0.68973 | -0.59946 | -0.65579 | -0.55589 | -0.58009 | -0.49045 | -0.51628 | -0.32051 | -0.32915
7 | -0.63519 | -0.62825 | -0.64799 | -0.65971 | -0.69879 | -0.62566 | -0.53153 | -0.2761 | -0.1368 | -0.12698 | -0.096514 | -0.032435 | -0.13169 | -0.13742 | -0.25047 | -0.35793 | -0.32304 | -0.36032 | -0.4052 | -0.38903 | -0.44296 | -0.52219 | -0.58916 | -0.58603
8 | -0.48228 | -0.49248 | -0.49053 | -0.48982 | -0.47973 | -0.46034 | -0.3519 | -0.27996 | -0.25851 | -0.29524 | -0.27879 | -0.25414 | -0.26939 | -0.29166 | -0.35437 | -0.393 | -0.39196 | -0.38652 | -0.40742 | -0.42126 | -0.42847 | -0.44104 | -0.46029 | -0.46911
9 | 0.0087785 | 0.0087785 | 0.0087785 | 0.0087785 | 0.0087785 | 0.0087785 | 0.0087785 | 0.0087785 | 0.0087785 | 0.0087785 | 0.0087785 | 0.0087785 | 0.0087785 | 0.0087785 | 0.0087785 | 0.0087785 | 0.0087785 | 0.0087785 | 0.0087785 | 0.0087785 | 0.0087785 | 0.0087785 | 0.0087785 | 0.0087785
10 | 0.11956 | 0.12305 | 0.12323 | 0.12288 | 0.12254 | 0.11456 | 0.085873 | 0.070088 | 0.045177 | 0.026089 | 0.033377 | 0.025767 | 0.030726 | 0.04444 | 0.055553 | 0.057299 | 0.058919 | 0.039766 | 0.048186 | 0.059737 | 0.070251 | 0.089382 | 0.11172 | 0.11371
11 | -0.33311 | -0.33632 | -0.3425 | -0.34554 | -0.33781 | -0.27261 | -0.20685 | -0.18482 | -0.12971 | -0.085585 | -0.19512 | -0.184 | -0.20738 | -0.20695 | -0.23026 | -0.23047 | -0.19631 | -0.13128 | -0.17934 | -0.21067 | -0.22633 | -0.23178 | -0.25028 | -0.26546
12 | 0.034922 | -0.058593 | -0.12395 | -0.10718 | -0.083339 | 0.083955 | 0.0027717 | -0.10009 | -0.21725 | -0.25629 | -0.12449 | 0.00032344 | -0.39432 | -0.44701 | -0.42404 | -0.48682 | -0.26745 | -0.36941 | -0.39667 | -0.35361 | -0.39684 | -0.50942 | -0.4719 | -0.3179
13 | 0.41141 | 0.33274 | 0.47489 | 0.59508 | 0.62139 | 0.75759 | 2.7706 | 3.4684 | 3.7136 | 3.4735 | 3.1819 | 3.6466 | 4.1217 | 3.6553 | 3.5948 | 3.588 | 3.2334 | 3.3425 | 2.8903 | 2.1819 | 2.3938 | 2.0918 | 0.9201 | 0.65096
14 | 0.094923 | 0.067065 | 0.058138 | 0.074523 | 0.064166 | 0.052756 | 0.04365 | 0.15254 | 0.15952 | 0.13682 | 0.15941 | 0.14812 | 0.14877 | 0.13285 | 0.078833 | 0.12343 | 0.14803 | 0.13812 | 0.096536 | 0.10015 | 0.093281 | 0.057863 | 0.046158 | 0.04784
15 | -0.12293 | -0.1229 | -0.12629 | -0.13208 | -0.13081 | -0.12005 | -0.076122 | -0.014633 | -0.015725 | -0.010421 | -0.0091798 | -0.040969 | -0.059851 | -0.077587 | -0.077004 | -0.078306 | -0.061567 | 0.020235 | -0.0028519 | -0.033664 | -0.062401 | -0.082084 | -0.090026 | -0.10308
16 | -0.074225 | -0.080089 | -0.081558 | -0.080467 | -0.080534 | -0.067249 | -0.0025042 | 0.034671 | 0.044189 | 0.030783 | 0.018175 | 0.036051 | 0.022732 | 0.0068968 | -0.027285 | -0.027297 | -0.022486 | -0.011344 | -0.027648 | -0.015753 | -0.021628 | -0.035872 | -0.056673 | -0.063975
17 | 0.33328 | 0.33658 | 0.34002 | 0.34299 | 0.34452 | 0.31498 | 0.27328 | 0.2495 | 0.25681 | 0.28449 | 0.30344 | 0.3213 | 0.32168 | 0.32759 | 0.33047 | 0.32061 | 0.27142 | 0.16177 | 0.20866 | 0.2531 | 0.27247 | 0.28826 | 0.30472 | 0.30619
18 | 0.24718 | 0.2596 | 0.27064 | 0.2716 | 0.271 | 0.22843 | 0.17409 | 0.14088 | 0.13839 | 0.11592 | 0.11472 | 0.1123 | 0.13516 | 0.14545 | 0.14154 | 0.17545 | 0.15544 | 0.077926 | 0.092277 | 0.11473 | 0.12389 | 0.16082 | 0.17786 | 0.18606
19 | -0.30362 | -0.2375 | -0.18008 | -0.26828 | -0.2203 | -0.31739 | -0.4233 | -0.8245 | -0.94955 | -0.9784 | -0.92866 | -0.99061 | -0.98325 | -0.97185 | -0.81738 | -0.77751 | -0.67576 | -0.73926 | -0.62664 | -0.65392 | -0.55287 | -0.58199 | -0.3613 | -0.37104
20 | 0.39927 | 0.3949 | 0.40731 | 0.41468 | 0.43924 | 0.39327 | 0.33411 | 0.17355 | 0.085989 | 0.079817 | 0.060666 | 0.020388 | 0.082776 | 0.086379 | 0.15744 | 0.22498 | 0.20305 | 0.22649 | 0.2547 | 0.24453 | 0.27843 | 0.32823 | 0.37033 | 0.36836
21 | -0.4019 | -0.4104 | -0.40877 | -0.40819 | -0.39977 | -0.38362 | -0.29325 | -0.2333 | -0.21543 | -0.24603 | -0.23233 | -0.21178 | -0.22449 | -0.24305 | -0.29531 | -0.3275 | -0.32663 | -0.3221 | -0.33952 | -0.35105 | -0.35706 | -0.36753 | -0.38358 | -0.39093
22 | -0.064151 | -0.064151 | -0.064151 | -0.064151 | -0.064151 | -0.064151 | -0.064151 | -0.064151 | -0.064151 | -0.064151 | -0.064151 | -0.064151 | -0.064151 | -0.064151 | -0.064151 | -0.064151 | -0.064151 | -0.064151 | -0.064151 | -0.064151 | -0.064151 | -0.064151 | -0.064151 | -0.064151
23 | -3.1086 | -3.1993 | -3.204 | -3.195 | -3.1861 | -2.9786 | -2.2327 | -1.8223 | -1.1746 | -0.67832 | -0.8678 | -0.66995 | -0.79888 | -1.1554 | -1.4444 | -1.4898 | -1.5319 | -1.0339 | -1.2528 | -1.5532 | -1.8265 | -2.3239 | -2.9047 | -2.9564
24 | 0.98059 | 0.99003 | 1.0082 | 1.0172 | 0.99441 | 0.8025 | 0.6089 | 0.54405 | 0.38182 | 0.25194 | 0.57438 | 0.54164 | 0.61046 | 0.60921 | 0.67781 | 0.67845 | 0.57789 | 0.38646 | 0.52794 | 0.62016 | 0.66626 | 0.68229 | 0.73674 | 0.78144
25 | -0.020953 | 0.035156 | 0.074373 | 0.064311 | 0.050003 | -0.050373 | -0.001663 | 0.060056 | 0.13035 | 0.15377 | 0.074694 | -0.00019406 | 0.23659 | 0.26821 | 0.25442 | 0.29209 | 0.16047 | 0.22165 | 0.238 | 0.21216 | 0.23811 | 0.30565 | 0.28314 | 0.19074
26 | 0.035356 | 0.028595 | 0.040811 | 0.051139 | 0.053401 | 0.065105 | 0.2381 | 0.29806 | 0.31914 | 0.29851 | 0.27344 | 0.31338 | 0.35421 | 0.31413 | 0.30893 | 0.30835 | 0.27787 | 0.28725 | 0.24838 | 0.18751 | 0.20572 | 0.17977 | 0.079071 | 0.055942
27 | 0.046179 | 0.032626 | 0.028283 | 0.036254 | 0.031216 | 0.025665 | 0.021235 | 0.074207 | 0.077605 | 0.066562 | 0.077549 | 0.072059 | 0.072376 | 0.064629 | 0.038351 | 0.060046 | 0.072016 | 0.067196 | 0.046963 | 0.048722 | 0.04538 | 0.02815 | 0.022455 | 0.023274
28 | 0.12907 | 0.12905 | 0.13261 | 0.13868 | 0.13735 | 0.12605 | 0.079928 | 0.015365 | 0.016511 | 0.010942 | 0.0096388 | 0.043017 | 0.062844 | 0.081467 | 0.080854 | 0.082221 | 0.064646 | -0.021247 | 0.0029945 | 0.035348 | 0.065522 | 0.086188 | 0.094527 | 0.10823
29 | -4.4535 | -4.8053 | -4.8935 | -4.828 | -4.832 | -4.035 | -0.15025 | 2.0803 | 2.6514 | 1.847 | 1.0905 | 2.1631 | 1.3639 | 0.41381 | -1.6371 | -1.6378 | -1.3492 | -0.68063 | -1.6589 | -0.94517 | -1.2977 | -2.1523 | -3.4004 | -3.8385
30 | 0.8595 | 0.86802 | 0.87688 | 0.88456 | 0.8885 | 0.81231 | 0.70476 | 0.64345 | 0.66229 | 0.73369 | 0.78256 | 0.82861 | 0.82959 | 0.84484 | 0.85227 | 0.82685 | 0.69998 | 0.41719 | 0.53811 | 0.65274 | 0.70269 | 0.74341 | 0.78585 | 0.78966
31 | 1.4566 | 1.5298 | 1.5948 | 1.6005 | 1.597 | 1.3461 | 1.0259 | 0.83021 | 0.8155 | 0.6831 | 0.67602 | 0.66178 | 0.79647 | 0.8571 | 0.83405 | 1.0339 | 0.91597 | 0.4592 | 0.54377 | 0.67611 | 0.73006 | 0.94771 | 1.0481 | 1.0965
32 | 0.28403 | 0.22218 | 0.16846 | 0.25097 | 0.20609 | 0.29691 | 0.39599 | 0.77131 | 0.88829 | 0.91527 | 0.86874 | 0.9267 | 0.91981 | 0.90915 | 0.76464 | 0.72735 | 0.63216 | 0.69156 | 0.58621 | 0.61173 | 0.51721 | 0.54444 | 0.33799 | 0.3471

## Qc, Winter, S4
LoadID | 0 | 1 | 2 | 3 | 4 | 5 | 6 | 7 | 8 | 9 | 10 | 11 | 12 | 13 | 14 | 15 | 16 | 17 | 18 | 19 | 20 | 21 | 22 | 23
1 | 0.18841 | 0.13311 | 0.1154 | 0.14792 | 0.12736 | 0.10471 | 0.086639 | 0.30276 | 0.31663 | 0.27157 | 0.3164 | 0.294 | 0.2953 | 0.26369 | 0.15647 | 0.24499 | 0.29383 | 0.27416 | 0.19161 | 0.19878 | 0.18515 | 0.11485 | 0.091617 | 0.094957
2 | 0.13792 | 0.13789 | 0.1417 | 0.14819 | 0.14677 | 0.1347 | 0.085409 | 0.016418 | 0.017643 | 0.011692 | 0.0103 | 0.045967 | 0.067153 | 0.087053 | 0.086398 | 0.08786 | 0.069078 | -0.022704 | 0.0031998 | 0.037771 | 0.070014 | 0.092098 | 0.10101 | 0.11565
3 | 0.30284 | 0.32676 | 0.33276 | 0.32831 | 0.32858 | 0.27438 | 0.010217 | -0.14146 | -0.18029 | -0.1256 | -0.074155 | -0.14709 | -0.092747 | -0.028139 | 0.11132 | 0.11137 | 0.091743 | 0.046283 | 0.1128 | 0.064272 | 0.088242 | 0.14636 | 0.23123 | 0.26102
4 | -0.2147 | -0.21683 | -0.21904 | -0.22096 | -0.22194 | -0.20291 | -0.17605 | -0.16073 | -0.16544 | -0.18327 | -0.19548 | -0.20698 | -0.20723 | -0.21104 | -0.21289 | -0.20654 | -0.17485 | -0.10421 | -0.13442 | -0.16305 | -0.17553 | -0.1857 | -0.1963 | -0.19725
5 | -0.0090045 | -0.009457 | -0.0098589 | -0.009894 | -0.0098721 | -0.0083214 | -0.0063418 | -0.0051322 | -0.0050413 | -0.0042228 | -0.004179 | -0.004091 | -0.0049236 | -0.0052984 | -0.0051559 | -0.0063913 | -0.0056623 | -0.0028387 | -0.0033615 | -0.0041796 | -0.0045131 | -0.0058586 | -0.0064791 | -0.0067781
6 | -0.27473 | -0.2149 | -0.16294 | -0.24275 | -0.19934 | -0.28718 | -0.38302 | -0.74604 | -0.85919 | -0.88529 | -0.84028 | -0.89634 | -0.88968 | -0.87937 | -0.7396 | -0.70352 | -0.61145 | -0.66891 | -0.56701 | -0.59169 | -0.50026 | -0.5266 | -0.32692 | -0.33573
7 | -0.6479 | -0.64081 | -0.66095 | -0.67291 | -0.71276 | -0.63818 | -0.54216 | -0.28162 | -0.13954 | -0.12952 | -0.098444 | -0.033083 | -0.13432 | -0.14017 | -0.25548 | -0.36509 | -0.3295 | -0.36753 | -0.41331 | -0.39681 | -0.45182 | -0.53264 | -0.60095 | -0.59775
8 | -0.49193 | -0.50233 | -0.50034 | -0.49962 | -0.48932 | -0.46955 | -0.35894 | -0.28555 | -0.26368 | -0.30115 | -0.28437 | -0.25922 | -0.27478 | -0.29749 | -0.36146 | -0.40086 | -0.3998 | -0.39425 | -0.41557 | -0.42969 | -0.43704 | -0.44986 | -0.4695 | -0.47849
9 | 0.0089541 | 0.0089541 | 0.0089541 | 0.0089541 | 0.0089541 | 0.0089541 | 0.0089541 | 0.0089541 | 0.0089541 | 0.0089541 | 0.0089541 | 0.0089541 | 0.0089541 | 0.0089541 | 0.0089541 | 0.0089541 | 0.0089541 | 0.0089541 | 0.0089541 | 0.0089541 | 0.0089541 | 0.0089541 | 0.0089541 | 0.0089541
10 | 0.12195 | 0.12551 | 0.1257 | 0.12534 | 0.12499 | 0.11685 | 0.087591 | 0.071489 | 0.046081 | 0.026611 | 0.034044 | 0.026283 | 0.031341 | 0.045329 | 0.056664 | 0.058445 | 0.060098 | 0.040561 | 0.049149 | 0.060932 | 0.071656 | 0.09117 | 0.11395 | 0.11598
11 | -0.33977 | -0.34305 | -0.34935 | -0.35245 | -0.34456 | -0.27807 | -0.21099 | -0.18851 | -0.1323 | -0.087297 | -0.19902 | -0.18768 | -0.21152 | -0.21109 | -0.23486 | -0.23508 | -0.20024 | -0.13391 | -0.18293 | -0.21489 | -0.23086 | -0.23641 | -0.25528 | -0.27077
12 | 0.035621 | -0.059765 | -0.12643 | -0.10933 | -0.085006 | 0.085634 | 0.0028272 | -0.1021 | -0.22159 | -0.26141 | -0.12698 | 0.00032991 | -0.4022 | -0.45595 | -0.43252 | -0.49656 | -0.2728 | -0.3768 | -0.4046 | -0.36068 | -0.40478 | -0.51961 | -0.48134 | -0.32426
13 | 0.41964 | 0.33939 | 0.48439 | 0.60698 | 0.63382 | 0.77274 | 2.826 | 3.5377 | 3.7879 | 3.543 | 3.2455 | 3.7196 | 4.2041 | 3.7284 | 3.6667 | 3.6598 | 3.2981 | 3.4093 | 2.9481 | 2.2255 | 2.4417 | 2.1337 | 0.9385 | 0.66398
14 | 0.096821 | 0.068406 | 0.059301 | 0.076013 | 0.06545 | 0.053811 | 0.044523 | 0.15559 | 0.16271 | 0.13956 | 0.1626 | 0.15108 | 0.15175 | 0.13551 | 0.08041 | 0.1259 | 0.15099 | 0.14089 | 0.098466 | 0.10215 | 0.095147 | 0.05902 | 0.047081 | 0.048797
15 | -0.12539 | -0.12536 | -0.12882 | -0.13472 | -0.13342 | -0.12245 | -0.077645 | -0.014926 | -0.016039 | -0.010629 | -0.0093634 | -0.041788 | -0.061048 | -0.079139 | -0.078544 | -0.079872 | -0.062799 | 0.02064 | -0.0029089 | -0.034338 | -0.06365 | -0.083726 | -0.091827 | -0.10514
16 | -0.075709 | -0.08169 | -0.083189 | -0.082076 | -0.082145 | -0.068594 | -0.0025542 | 0.035365 | 0.045073 | 0.031399 | 0.018539 | 0.036772 | 0.023187 | 0.0070347 | -0.027831 | -0.027843 | -0.022936 | -0.011571 | -0.028201 | -0.016068 | -0.02206 | -0.03659 | -0.057807 | -0.065255
17 | 0.33994 | 0.34331 | 0.34682 | 0.34985 | 0.35141 | 0.32128 | 0.27874 | 0.25449 | 0.26194 | 0.29018 | 0.30951 | 0.32772 | 0.32811 | 0.33414 | 0.33708 | 0.32703 | 0.27685 | 0.165 | 0.21283 | 0.25816 | 0.27792 | 0.29403 | 0.31081 | 0.31232
18 | 0.25213 | 0.2648 | 0.27605 | 0.27703 | 0.27642 | 0.233 | 0.17757 | 0.1437 | 0.14116 | 0.11824 | 0.11701 | 0.11455 | 0.13786 | 0.14836 | 0.14437 | 0.17896 | 0.15855 | 0.079484 | 0.094122 | 0.11703 | 0.12637 | 0.16404 | 0.18142 | 0.18979
19 | -0.30969 | -0.24225 | -0.18368 | -0.27364 | -0.22471 | -0.32373 | -0.43177 | -0.84099 | -0.96854 | -0.99796 | -0.94723 | -1.0104 | -1.0029 | -0.99128 | -0.83373 | -0.79306 | -0.68927 | -0.75404 | -0.63917 | -0.667 | -0.56393 | -0.59363 | -0.36853 | -0.37846
20 | 0.40725 | 0.4028 | 0.41545 | 0.42297 | 0.44802 | 0.40114 | 0.34079 | 0.17702 | 0.087709 | 0.081413 | 0.061879 | 0.020795 | 0.084431 | 0.088106 | 0.16059 | 0.22948 | 0.20712 | 0.23102 | 0.25979 | 0.24942 | 0.284 | 0.3348 | 0.37774 | 0.37573
21 | -0.40994 | -0.41861 | -0.41695 | -0.41635 | -0.40777 | -0.39129 | -0.29912 | -0.23796 | -0.21974 | -0.25096 | -0.23697 | -0.21602 | -0.22898 | -0.24791 | -0.30122 | -0.33405 | -0.33317 | -0.32855 | -0.34631 | -0.35807 | -0.3642 | -0.37488 | -0.39125 | -0.39875
22 | -0.065434 | -0.065434 | -0.065434 | -0.065434 | -0.065434 | -0.065434 | -0.065434 | -0.065434 | -0.065434 | -0.065434 | -0.065434 | -0.065434 | -0.065434 | -0.065434 | -0.065434 | -0.065434 | -0.065434 | -0.065434 | -0.065434 | -0.065434 | -0.065434 | -0.065434 | -0.065434 | -0.065434
23 | -3.1708 | -3.2633 | -3.2681 | -3.2589 | -3.2498 | -3.0382 | -2.2774 | -1.8587 | -1.1981 | -0.69189 | -0.88515 | -0.68335 | -0.81485 | -1.1785 | -1.4733 | -1.5196 | -1.5625 | -1.0546 | -1.2779 | -1.5842 | -1.8631 | -2.3704 | -2.9628 | -3.0155
24 | 1.0002 | 1.0098 | 1.0284 | 1.0375 | 1.0143 | 0.81855 | 0.62108 | 0.55493 | 0.38946 | 0.25698 | 0.58587 | 0.55247 | 0.62267 | 0.62139 | 0.69137 | 0.69202 | 0.58945 | 0.39419 | 0.5385 | 0.63257 | 0.67959 | 0.69594 | 0.75148 | 0.79707
25 | -0.021372 | 0.035859 | 0.07586 | 0.065597 | 0.051003 | -0.05138 | -0.0016963 | 0.061257 | 0.13296 | 0.15685 | 0.076188 | -0.00019795 | 0.24132 | 0.27357 | 0.25951 | 0.29794 | 0.16368 | 0.22608 | 0.24276 | 0.21641 | 0.24287 | 0.31176 | 0.2888 | 0.19456
26 | 0.036063 | 0.029166 | 0.041627 | 0.052162 | 0.054469 | 0.066407 | 0.24286 | 0.30403 | 0.32552 | 0.30448 | 0.27891 | 0.31965 | 0.36129 | 0.32041 | 0.31511 | 0.31451 | 0.28343 | 0.29299 | 0.25335 | 0.19126 | 0.20983 | 0.18336 | 0.080653 | 0.057061
27 | 0.047102 | 0.033279 | 0.028849 | 0.036979 | 0.03184 | 0.026178 | 0.02166 | 0.075691 | 0.079157 | 0.067893 | 0.0791 | 0.0735 | 0.073824 | 0.065922 | 0.039118 | 0.061247 | 0.073457 | 0.06854 | 0.047903 | 0.049696 | 0.046287 | 0.028713 | 0.022904 | 0.023739
28 | 0.13166 | 0.13163 | 0.13526 | 0.14145 | 0.1401 | 0.12858 | 0.081527 | 0.015672 | 0.016841 | 0.011161 | 0.0098316 | 0.043878 | 0.064101 | 0.083096 | 0.082471 | 0.083866 | 0.065939 | -0.021672 | 0.0030544 | 0.036055 | 0.066832 | 0.087912 | 0.096418 | 0.11039
29 | -4.5426 | -4.9014 | -4.9913 | -4.9246 | -4.9287 | -4.1157 | -0.15325 | 2.1219 | 2.7044 | 1.8839 | 1.1123 | 2.2063 | 1.3912 | 0.42208 | -1.6699 | -1.6706 | -1.3761 | -0.69424 | -1.692 | -0.96408 | -1.3236 | -2.1954 | -3.4684 | -3.9153
30 | 0.87669 | 0.88539 | 0.89442 | 0.90225 | 0.90627 | 0.82855 | 0.71886 | 0.65632 | 0.67554 | 0.74837 | 0.79822 | 0.84518 | 0.84618 | 0.86174 | 0.86932 | 0.84338 | 0.71398 | 0.42554 | 0.54888 | 0.66579 | 0.71674 | 0.75828 | 0.80157 | 0.80545
31 | 1.4857 | 1.5604 | 1.6267 | 1.6325 | 1.6289 | 1.373 | 1.0464 | 0.84681 | 0.83181 | 0.69677 | 0.68954 | 0.67502 | 0.8124 | 0.87424 | 0.85073 | 1.0546 | 0.93429 | 0.46839 | 0.55465 | 0.68963 | 0.74467 | 0.96667 | 1.0691 | 1.1184
32 | 0.28971 | 0.22662 | 0.17183 | 0.25599 | 0.21021 | 0.30285 | 0.40391 | 0.78673 | 0.90606 | 0.93358 | 0.88612 | 0.94523 | 0.93821 | 0.92733 | 0.77994 | 0.74189 | 0.6448 | 0.70539 | 0.59794 | 0.62396 | 0.52755 | 0.55533 | 0.34475 | 0.35404

## Qc, Winter, S5
LoadID | 0 | 1 | 2 | 3 | 4 | 5 | 6 | 7 | 8 | 9 | 10 | 11 | 12 | 13 | 14 | 15 | 16 | 17 | 18 | 19 | 20 | 21 | 22 | 23
1 | 0.18841 | 0.13311 | 0.1154 | 0.14792 | 0.12736 | 0.10471 | 0.086639 | 0.30276 | 0.31663 | 0.27157 | 0.3164 | 0.294 | 0.2953 | 0.26369 | 0.15647 | 0.24499 | 0.29383 | 0.27416 | 0.19161 | 0.19878 | 0.18515 | 0.11485 | 0.091617 | 0.094957
2 | 0.13792 | 0.13789 | 0.1417 | 0.14819 | 0.14677 | 0.1347 | 0.085409 | 0.016418 | 0.017643 | 0.011692 | 0.0103 | 0.045967 | 0.067153 | 0.087053 | 0.086398 | 0.08786 | 0.069078 | -0.022704 | 0.0031998 | 0.037771 | 0.070014 | 0.092098 | 0.10101 | 0.11565
3 | 0.30284 | 0.32676 | 0.33276 | 0.32831 | 0.32858 | 0.27438 | 0.010217 | -0.14146 | -0.18029 | -0.1256 | -0.074155 | -0.14709 | -0.092747 | -0.028139 | 0.11132 | 0.11137 | 0.091743 | 0.046283 | 0.1128 | 0.064272 | 0.088242 | 0.14636 | 0.23123 | 0.26102
4 | -0.2147 | -0.21683 | -0.21904 | -0.22096 | -0.22194 | -0.20291 | -0.17605 | -0.16073 | -0.16544 | -0.18327 | -0.19548 | -0.20698 | -0.20723 | -0.21104 | -0.21289 | -0.20654 | -0.17485 | -0.10421 | -0.13442 | -0.16305 | -0.17553 | -0.1857 | -0.1963 | -0.19725
5 | -0.0090045 | -0.009457 | -0.0098589 | -0.009894 | -0.0098721 | -0.0083214 | -0.0063418 | -0.0051322 | -0.0050413 | -0.0042228 | -0.004179 | -0.004091 | -0.0049236 | -0.0052984 | -0.0051559 | -0.0063913 | -0.0056623 | -0.0028387 | -0.0033615 | -0.0041796 | -0.0045131 | -0.0058586 | -0.0064791 | -0.0067781
6 | -0.27473 | -0.2149 | -0.16294 | -0.24275 | -0.19934 | -0.28718 | -0.38302 | -0.74604 | -0.85919 | -0.88529 | -0.84028 | -0.89634 | -0.88968 | -0.87937 | -0.7396 | -0.70352 | -0.61145 | -0.66891 | -0.56701 | -0.59169 | -0.50026 | -0.5266 | -0.32692 | -0.33573
7 | -0.6479 | -0.64081 | -0.66095 | -0.67291 | -0.71276 | -0.63818 | -0.54216 | -0.28162 | -0.13954 | -0.12952 | -0.098444 | -0.033083 | -0.13432 | -0.14017 | -0.25548 | -0.36509 | -0.3295 | -0.36753 | -0.41331 | -0.39681 | -0.45182 | -0.53264 | -0.60095 | -0.59775
8 | -0.49193 | -0.50233 | -0.50034 | -0.49962 | -0.48932 | -0.46955 | -0.35894 | -0.28555 | -0.26368 | -0.30115 | -0.28437 | -0.25922 | -0.27478 | -0.29749 | -0.36146 | -0.40086 | -0.3998 | -0.39425 | -0.41557 | -0.42969 | -0.43704 | -0.44986 | -0.4695 | -0.47849
9 | 0.0089541 | 0.0089541 | 0.0089541 | 0.0089541 | 0.0089541 | 0.0089541 | 0.0089541 | 0.0089541 | 0.0089541 | 0.0089541 | 0.0089541 | 0.0089541 | 0.0089541 | 0.0089541 | 0.0089541 | 0.0089541 | 0.0089541 | 0.0089541 | 0.0089541 | 0.0089541 | 0.0089541 | 0.0089541 | 0.0089541 | 0.0089541
10 | 0.12195 | 0.12551 | 0.1257 | 0.12534 | 0.12499 | 0.11685 | 0.087591 | 0.071489 | 0.046081 | 0.026611 | 0.034044 | 0.026283 | 0.031341 | 0.045329 | 0.056664 | 0.058445 | 0.060098 | 0.040561 | 0.049149 | 0.060932 | 0.071656 | 0.09117 | 0.11395 | 0.11598
11 | -0.33977 | -0.34305 | -0.34935 | -0.35245 | -0.34456 | -0.27807 | -0.21099 | -0.18851 | -0.1323 | -0.087297 | -0.19902 | -0.18768 | -0.21152 | -0.21109 | -0.23486 | -0.23508 | -0.20024 | -0.13391 | -0.18293 | -0.21489 | -0.23086 | -0.23641 | -0.25528 | -0.27077
12 | 0.035621 | -0.059765 | -0.12643 | -0.10933 | -0.085006 | 0.085634 | 0.0028272 | -0.1021 | -0.22159 | -0.26141 | -0.12698 | 0.00032991 | -0.4022 | -0.45595 | -0.43252 | -0.49656 | -0.2728 | -0.3768 | -0.4046 | -0.36068 | -0.40478 | -0.51961 | -0.48134 | -0.32426
13 | 0.41964 | 0.33939 | 0.48439 | 0.60698 | 0.63382 | 0.77274 | 2.826 | 3.5377 | 3.7879 | 3.543 | 3.2455 | 3.7196 | 4.2041 | 3.7284 | 3.6667 | 3.6598 | 3.2981 | 3.4093 | 2.9481 | 2.2255 | 2.4417 | 2.1337 | 0.9385 | 0.66398
14 | 0.096821 | 0.068406 | 0.059301 | 0.076013 | 0.06545 | 0.053811 | 0.044523 | 0.15559 | 0.16271 | 0.13956 | 0.1626 | 0.15108 | 0.15175 | 0.13551 | 0.08041 | 0.1259 | 0.15099 | 0.14089 | 0.098466 | 0.10215 | 0.095147 | 0.05902 | 0.047081 | 0.048797
15 | -0.12539 | -0.12536 | -0.12882 | -0.13472 | -0.13342 | -0.12245 | -0.077645 | -0.014926 | -0.016039 | -0.010629 | -0.0093634 | -0.041788 | -0.061048 | -0.079139 | -0.078544 | -0.079872 | -0.062799 | 0.02064 | -0.0029089 | -0.034338 | -0.06365 | -0.083726 | -0.091827 | -0.10514
16 | -0.075709 | -0.08169 | -0.083189 | -0.082076 | -0.082145 | -0.068594 | -0.0025542 | 0.035365 | 0.045073 | 0.031399 | 0.018539 | 0.036772 | 0.023187 | 0.0070347 | -0.027831 | -0.027843 | -0.022936 | -0.011571 | -0.028201 | -0.016068 | -0.02206 | -0.03659 | -0.057807 | -0.065255
17 | 0.33994 | 0.34331 | 0.34682 | 0.34985 | 0.35141 | 0.32128 | 0.27874 | 0.25449 | 0.26194 | 0.29018 | 0.30951 | 0.32772 | 0.32811 | 0.33414 | 0.33708 | 0.32703 | 0.27685 | 0.165 | 0.21283 | 0.25816 | 0.27792 | 0.29403 | 0.31081 | 0.31232
18 | 0.25213 | 0.2648 | 0.27605 | 0.27703 | 0.27642 | 0.233 | 0.17757 | 0.1437 | 0.14116 | 0.11824 | 0.11701 | 0.11455 | 0.13786 | 0.14836 | 0.14437 | 0.17896 | 0.15855 | 0.079484 | 0.094122 | 0.11703 | 0.12637 | 0.16404 | 0.18142 | 0.18979
19 | -0.30969 | -0.24225 | -0.18368 | -0.27364 | -0.22471 | -0.32373 | -0.43177 | -0.84099 | -0.96854 | -0.99796 | -0.94723 | -1.0104 | -1.0029 | -0.99128 | -0.83373 | -0.79306 | -0.68927 | -0.75404 | -0.63917 | -0.667 | -0.56393 | -0.59363 | -0.36853 | -0.37846
20 | 0.40725 | 0.4028 | 0.41545 | 0.42297 | 0.44802 | 0.40114 | 0.34079 | 0.17702 | 0.087709 | 0.081413 | 0.061879 | 0.020795 | 0.084431 | 0.088106 | 0.16059 | 0.22948 | 0.20712 | 0.23102 | 0.25979 | 0.24942 | 0.284 | 0.3348 | 0.37774 | 0.37573
21 | -0.40994 | -0.41861 | -0.41695 | -0.41635 | -0.40777 | -0.39129 | -0.29912 | -0.23796 | -0.21974 | -0.25096 | -0.23697 | -0.21602 | -0.22898 | -0.24791 | -0.30122 | -0.33405 | -0.33317 | -0.32855 | -0.34631 | -0.35807 | -0.3642 | -0.37488 | -0.39125 | -0.39875
22 | -0.065434 | -0.065434 | -0.065434 | -0.065434 | -0.065434 | -0.065434 | -0.065434 | -0.065434 | -0.065434 | -0.065434 | -0.065434 | -0.065434 | -0.065434 | -0.065434 | -0.065434 | -0.065434 | -0.065434 | -0.065434 | -0.065434 | -0.065434 | -0.065434 | -0.065434 | -0.065434 | -0.065434
23 | -3.1708 | -3.2633 | -3.2681 | -3.2589 | -3.2498 | -3.0382 | -2.2774 | -1.8587 | -1.1981 | -0.69189 | -0.88515 | -0.68335 | -0.81485 | -1.1785 | -1.4733 | -1.5196 | -1.5625 | -1.0546 | -1.2779 | -1.5842 | -1.8631 | -2.3704 | -2.9628 | -3.0155
24 | 1.0002 | 1.0098 | 1.0284 | 1.0375 | 1.0143 | 0.81855 | 0.62108 | 0.55493 | 0.38946 | 0.25698 | 0.58587 | 0.55247 | 0.62267 | 0.62139 | 0.69137 | 0.69202 | 0.58945 | 0.39419 | 0.5385 | 0.63257 | 0.67959 | 0.69594 | 0.75148 | 0.79707
25 | -0.021372 | 0.035859 | 0.07586 | 0.065597 | 0.051003 | -0.05138 | -0.0016963 | 0.061257 | 0.13296 | 0.15685 | 0.076188 | -0.00019795 | 0.24132 | 0.27357 | 0.25951 | 0.29794 | 0.16368 | 0.22608 | 0.24276 | 0.21641 | 0.24287 | 0.31176 | 0.2888 | 0.19456
26 | 0.036063 | 0.029166 | 0.041627 | 0.052162 | 0.054469 | 0.066407 | 0.24286 | 0.30403 | 0.32552 | 0.30448 | 0.27891 | 0.31965 | 0.36129 | 0.32041 | 0.31511 | 0.31451 | 0.28343 | 0.29299 | 0.25335 | 0.19126 | 0.20983 | 0.18336 | 0.080653 | 0.057061
27 | 0.047102 | 0.033279 | 0.028849 | 0.036979 | 0.03184 | 0.026178 | 0.02166 | 0.075691 | 0.079157 | 0.067893 | 0.0791 | 0.0735 | 0.073824 | 0.065922 | 0.039118 | 0.061247 | 0.073457 | 0.06854 | 0.047903 | 0.049696 | 0.046287 | 0.028713 | 0.022904 | 0.023739
28 | 0.13166 | 0.13163 | 0.13526 | 0.14145 | 0.1401 | 0.12858 | 0.081527 | 0.015672 | 0.016841 | 0.011161 | 0.0098316 | 0.043878 | 0.064101 | 0.083096 | 0.082471 | 0.083866 | 0.065939 | -0.021672 | 0.0030544 | 0.036055 | 0.066832 | 0.087912 | 0.096418 | 0.11039
29 | -4.5426 | -4.9014 | -4.9913 | -4.9246 | -4.9287 | -4.1157 | -0.15325 | 2.1219 | 2.7044 | 1.8839 | 1.1123 | 2.2063 | 1.3912 | 0.42208 | -1.6699 | -1.6706 | -1.3761 | -0.69424 | -1.692 | -0.96408 | -1.3236 | -2.1954 | -3.4684 | -3.9153
30 | 0.87669 | 0.88539 | 0.89442 | 0.90225 | 0.90627 | 0.82855 | 0.71886 | 0.65632 | 0.67554 | 0.74837 | 0.79822 | 0.84518 | 0.84618 | 0.86174 | 0.86932 | 0.84338 | 0.71398 | 0.42554 | 0.54888 | 0.66579 | 0.71674 | 0.75828 | 0.80157 | 0.80545
31 | 1.4857 | 1.5604 | 1.6267 | 1.6325 | 1.6289 | 1.373 | 1.0464 | 0.84681 | 0.83181 | 0.69677 | 0.68954 | 0.67502 | 0.8124 | 0.87424 | 0.85073 | 1.0546 | 0.93429 | 0.46839 | 0.55465 | 0.68963 | 0.74467 | 0.96667 | 1.0691 | 1.1184
32 | 0.28971 | 0.22662 | 0.17183 | 0.25599 | 0.21021 | 0.30285 | 0.40391 | 0.78673 | 0.90606 | 0.93358 | 0.88612 | 0.94523 | 0.93821 | 0.92733 | 0.77994 | 0.74189 | 0.6448 | 0.70539 | 0.59794 | 0.62396 | 0.52755 | 0.55533 | 0.34475 | 0.35404

## Qc, Winter, S6
LoadID | 0 | 1 | 2 | 3 | 4 | 5 | 6 | 7 | 8 | 9 | 10 | 11 | 12 | 13 | 14 | 15 | 16 | 17 | 18 | 19 | 20 | 21 | 22 | 23
1 | 0.18841 | 0.13311 | 0.1154 | 0.14792 | 0.12736 | 0.10471 | 0.086639 | 0.30276 | 0.31663 | 0.27157 | 0.3164 | 0.294 | 0.2953 | 0.26369 | 0.15647 | 0.24499 | 0.29383 | 0.27416 | 0.19161 | 0.19878 | 0.18515 | 0.11485 | 0.091617 | 0.094957
2 | 0.13792 | 0.13789 | 0.1417 | 0.14819 | 0.14677 | 0.1347 | 0.085409 | 0.016418 | 0.017643 | 0.011692 | 0.0103 | 0.045967 | 0.067153 | 0.087053 | 0.086398 | 0.08786 | 0.069078 | -0.022704 | 0.0031998 | 0.037771 | 0.070014 | 0.092098 | 0.10101 | 0.11565
3 | 0.30284 | 0.32676 | 0.33276 | 0.32831 | 0.32858 | 0.27438 | 0.010217 | -0.14146 | -0.18029 | -0.1256 | -0.074155 | -0.14709 | -0.092747 | -0.028139 | 0.11132 | 0.11137 | 0.091743 | 0.046283 | 0.1128 | 0.064272 | 0.088242 | 0.14636 | 0.23123 | 0.26102
4 | -0.2147 | -0.21683 | -0.21904 | -0.22096 | -0.22194 | -0.20291 | -0.17605 | -0.16073 | -0.16544 | -0.18327 | -0.19548 | -0.20698 | -0.20723 | -0.21104 | -0.21289 | -0.20654 | -0.17485 | -0.10421 | -0.13442 | -0.16305 | -0.17553 | -0.1857 | -0.1963 | -0.19725
5 | -0.0090045 | -0.009457 | -0.0098589 | -0.009894 | -0.0098721 | -0.0083214 | -0.0063418 | -0.0051322 | -0.0050413 | -0.0042228 | -0.004179 | -0.004091 | -0.0049236 | -0.0052984 | -0.0051559 | -0.0063913 | -0.0056623 | -0.0028387 | -0.0033615 | -0.0041796 | -0.0045131 | -0.0058586 | -0.0064791 | -0.0067781
6 | -0.27473 | -0.2149 | -0.16294 | -0.24275 | -0.19934 | -0.28718 | -0.38302 | -0.74604 | -0.85919 | -0.88529 | -0.84028 | -0.89634 | -0.88968 | -0.87937 | -0.7396 | -0.70352 | -0.61145 | -0.66891 | -0.56701 | -0.59169 | -0.50026 | -0.5266 | -0.32692 | -0.33573
7 | -0.6479 | -0.64081 | -0.66095 | -0.67291 | -0.71276 | -0.63818 | -0.54216 | -0.28162 | -0.13954 | -0.12952 | -0.098444 | -0.033083 | -0.13432 | -0.14017 | -0.25548 | -0.36509 | -0.3295 | -0.36753 | -0.41331 | -0.39681 | -0.45182 | -0.53264 | -0.60095 | -0.59775
8 | -0.49193 | -0.50233 | -0.50034 | -0.49962 | -0.48932 | -0.46955 | -0.35894 | -0.28555 | -0.26368 | -0.30115 | -0.28437 | -0.25922 | -0.27478 | -0.29749 | -0.36146 | -0.40086 | -0.3998 | -0.39425 | -0.41557 | -0.42969 | -0.43704 | -0.44986 | -0.4695 | -0.47849
9 | 0.0089541 | 0.0089541 | 0.0089541 | 0.0089541 | 0.0089541 | 0.0089541 | 0.0089541 | 0.0089541 | 0.0089541 | 0.0089541 | 0.0089541 | 0.0089541 | 0.0089541 | 0.0089541 | 0.0089541 | 0.0089541 | 0.0089541 | 0.0089541 | 0.0089541 | 0.0089541 | 0.0089541 | 0.0089541 | 0.0089541 | 0.0089541
10 | 0.12195 | 0.12551 | 0.1257 | 0.12534 | 0.12499 | 0.11685 | 0.087591 | 0.071489 | 0.046081 | 0.026611 | 0.034044 | 0.026283 | 0.031341 | 0.045329 | 0.056664 | 0.058445 | 0.060098 | 0.040561 | 0.049149 | 0.060932 | 0.071656 | 0.09117 | 0.11395 | 0.11598
11 | -0.33977 | -0.34305 | -0.34935 | -0.35245 | -0.34456 | -0.27807 | -0.21099 | -0.18851 | -0.1323 | -0.087297 | -0.19902 | -0.18768 | -0.21152 | -0.21109 | -0.23486 | -0.23508 | -0.20024 | -0.13391 | -0.18293 | -0.21489 | -0.23086 | -0.23641 | -0.25528 | -0.27077
12 | 0.035621 | -0.059765 | -0.12643 | -0.10933 | -0.085006 | 0.085634 | 0.0028272 | -0.1021 | -0.22159 | -0.26141 | -0.12698 | 0.00032991 | -0.4022 | -0.45595 | -0.43252 | -0.49656 | -0.2728 | -0.3768 | -0.4046 | -0.36068 | -0.40478 | -0.51961 | -0.48134 | -0.32426
13 | 0.41964 | 0.33939 | 0.48439 | 0.60698 | 0.63382 | 0.77274 | 2.826 | 3.5377 | 3.7879 | 3.543 | 3.2455 | 3.7196 | 4.2041 | 3.7284 | 3.6667 | 3.6598 | 3.2981 | 3.4093 | 2.9481 | 2.2255 | 2.4417 | 2.1337 | 0.9385 | 0.66398
14 | 0.096821 | 0.068406 | 0.059301 | 0.076013 | 0.06545 | 0.053811 | 0.044523 | 0.15559 | 0.16271 | 0.13956 | 0.1626 | 0.15108 | 0.15175 | 0.13551 | 0.08041 | 0.1259 | 0.15099 | 0.14089 | 0.098466 | 0.10215 | 0.095147 | 0.05902 | 0.047081 | 0.048797
15 | -0.12539 | -0.12536 | -0.12882 | -0.13472 | -0.13342 | -0.12245 | -0.077645 | -0.014926 | -0.016039 | -0.010629 | -0.0093634 | -0.041788 | -0.061048 | -0.079139 | -0.078544 | -0.079872 | -0.062799 | 0.02064 | -0.0029089 | -0.034338 | -0.06365 | -0.083726 | -0.091827 | -0.10514
16 | -0.075709 | -0.08169 | -0.083189 | -0.082076 | -0.082145 | -0.068594 | -0.0025542 | 0.035365 | 0.045073 | 0.031399 | 0.018539 | 0.036772 | 0.023187 | 0.0070347 | -0.027831 | -0.027843 | -0.022936 | -0.011571 | -0.028201 | -0.016068 | -0.02206 | -0.03659 | -0.057807 | -0.065255
17 | 0.33994 | 0.34331 | 0.34682 | 0.34985 | 0.35141 | 0.32128 | 0.27874 | 0.25449 | 0.26194 | 0.29018 | 0.30951 | 0.32772 | 0.32811 | 0.33414 | 0.33708 | 0.32703 | 0.27685 | 0.165 | 0.21283 | 0.25816 | 0.27792 | 0.29403 | 0.31081 | 0.31232
18 | 0.25213 | 0.2648 | 0.27605 | 0.27703 | 0.27642 | 0.233 | 0.17757 | 0.1437 | 0.14116 | 0.11824 | 0.11701 | 0.11455 | 0.13786 | 0.14836 | 0.14437 | 0.17896 | 0.15855 | 0.079484 | 0.094122 | 0.11703 | 0.12637 | 0.16404 | 0.18142 | 0.18979
19 | -0.30969 | -0.24225 | -0.18368 | -0.27364 | -0.22471 | -0.32373 | -0.43177 | -0.84099 | -0.96854 | -0.99796 | -0.94723 | -1.0104 | -1.0029 | -0.99128 | -0.83373 | -0.79306 | -0.68927 | -0.75404 | -0.63917 | -0.667 | -0.56393 | -0.59363 | -0.36853 | -0.37846
20 | 0.40725 | 0.4028 | 0.41545 | 0.42297 | 0.44802 | 0.40114 | 0.34079 | 0.17702 | 0.087709 | 0.081413 | 0.061879 | 0.020795 | 0.084431 | 0.088106 | 0.16059 | 0.22948 | 0.20712 | 0.23102 | 0.25979 | 0.24942 | 0.284 | 0.3348 | 0.37774 | 0.37573
21 | -0.40994 | -0.41861 | -0.41695 | -0.41635 | -0.40777 | -0.39129 | -0.29912 | -0.23796 | -0.21974 | -0.25096 | -0.23697 | -0.21602 | -0.22898 | -0.24791 | -0.30122 | -0.33405 | -0.33317 | -0.32855 | -0.34631 | -0.35807 | -0.3642 | -0.37488 | -0.39125 | -0.39875
22 | -0.065434 | -0.065434 | -0.065434 | -0.065434 | -0.065434 | -0.065434 | -0.065434 | -0.065434 | -0.065434 | -0.065434 | -0.065434 | -0.065434 | -0.065434 | -0.065434 | -0.065434 | -0.065434 | -0.065434 | -0.065434 | -0.065434 | -0.065434 | -0.065434 | -0.065434 | -0.065434 | -0.065434
23 | -3.1708 | -3.2633 | -3.2681 | -3.2589 | -3.2498 | -3.0382 | -2.2774 | -1.8587 | -1.1981 | -0.69189 | -0.88515 | -0.68335 | -0.81485 | -1.1785 | -1.4733 | -1.5196 | -1.5625 | -1.0546 | -1.2779 | -1.5842 | -1.8631 | -2.3704 | -2.9628 | -3.0155
24 | 1.0002 | 1.0098 | 1.0284 | 1.0375 | 1.0143 | 0.81855 | 0.62108 | 0.55493 | 0.38946 | 0.25698 | 0.58587 | 0.55247 | 0.62267 | 0.62139 | 0.69137 | 0.69202 | 0.58945 | 0.39419 | 0.5385 | 0.63257 | 0.67959 | 0.69594 | 0.75148 | 0.79707
25 | -0.021372 | 0.035859 | 0.07586 | 0.065597 | 0.051003 | -0.05138 | -0.0016963 | 0.061257 | 0.13296 | 0.15685 | 0.076188 | -0.00019795 | 0.24132 | 0.27357 | 0.25951 | 0.29794 | 0.16368 | 0.22608 | 0.24276 | 0.21641 | 0.24287 | 0.31176 | 0.2888 | 0.19456
26 | 0.036063 | 0.029166 | 0.041627 | 0.052162 | 0.054469 | 0.066407 | 0.24286 | 0.30403 | 0.32552 | 0.30448 | 0.27891 | 0.31965 | 0.36129 | 0.32041 | 0.31511 | 0.31451 | 0.28343 | 0.29299 | 0.25335 | 0.19126 | 0.20983 | 0.18336 | 0.080653 | 0.057061
27 | 0.047102 | 0.033279 | 0.028849 | 0.036979 | 0.03184 | 0.026178 | 0.02166 | 0.075691 | 0.079157 | 0.067893 | 0.0791 | 0.0735 | 0.073824 | 0.065922 | 0.039118 | 0.061247 | 0.073457 | 0.06854 | 0.047903 | 0.049696 | 0.046287 | 0.028713 | 0.022904 | 0.023739
28 | 0.13166 | 0.13163 | 0.13526 | 0.14145 | 0.1401 | 0.12858 | 0.081527 | 0.015672 | 0.016841 | 0.011161 | 0.0098316 | 0.043878 | 0.064101 | 0.083096 | 0.082471 | 0.083866 | 0.065939 | -0.021672 | 0.0030544 | 0.036055 | 0.066832 | 0.087912 | 0.096418 | 0.11039
29 | -4.5426 | -4.9014 | -4.9913 | -4.9246 | -4.9287 | -4.1157 | -0.15325 | 2.1219 | 2.7044 | 1.8839 | 1.1123 | 2.2063 | 1.3912 | 0.42208 | -1.6699 | -1.6706 | -1.3761 | -0.69424 | -1.692 | -0.96408 | -1.3236 | -2.1954 | -3.4684 | -3.9153
30 | 0.87669 | 0.88539 | 0.89442 | 0.90225 | 0.90627 | 0.82855 | 0.71886 | 0.65632 | 0.67554 | 0.74837 | 0.79822 | 0.84518 | 0.84618 | 0.86174 | 0.86932 | 0.84338 | 0.71398 | 0.42554 | 0.54888 | 0.66579 | 0.71674 | 0.75828 | 0.80157 | 0.80545
31 | 1.4857 | 1.5604 | 1.6267 | 1.6325 | 1.6289 | 1.373 | 1.0464 | 0.84681 | 0.83181 | 0.69677 | 0.68954 | 0.67502 | 0.8124 | 0.87424 | 0.85073 | 1.0546 | 0.93429 | 0.46839 | 0.55465 | 0.68963 | 0.74467 | 0.96667 | 1.0691 | 1.1184
32 | 0.28971 | 0.22662 | 0.17183 | 0.25599 | 0.21021 | 0.30285 | 0.40391 | 0.78673 | 0.90606 | 0.93358 | 0.88612 | 0.94523 | 0.93821 | 0.92733 | 0.77994 | 0.74189 | 0.6448 | 0.70539 | 0.59794 | 0.62396 | 0.52755 | 0.55533 | 0.34475 | 0.35404

## Qc, Winter, S7
LoadID | 0 | 1 | 2 | 3 | 4 | 5 | 6 | 7 | 8 | 9 | 10 | 11 | 12 | 13 | 14 | 15 | 16 | 17 | 18 | 19 | 20 | 21 | 22 | 23
1 | 0.18102 | 0.12789 | 0.11087 | 0.14212 | 0.12237 | 0.10061 | 0.083242 | 0.29089 | 0.30421 | 0.26092 | 0.30399 | 0.28247 | 0.28372 | 0.25335 | 0.15034 | 0.23538 | 0.2823 | 0.26341 | 0.1841 | 0.19099 | 0.17789 | 0.11035 | 0.088024 | 0.091233
2 | 0.13252 | 0.13249 | 0.13614 | 0.14238 | 0.14101 | 0.12942 | 0.08206 | 0.015774 | 0.016951 | 0.011234 | 0.0098959 | 0.044165 | 0.06452 | 0.083639 | 0.08301 | 0.084414 | 0.066369 | -0.021814 | 0.0030743 | 0.03629 | 0.067269 | 0.088487 | 0.097048 | 0.11112
3 | 0.29096 | 0.31395 | 0.31971 | 0.31543 | 0.31569 | 0.26362 | 0.0098163 | -0.13591 | -0.17322 | -0.12067 | -0.071247 | -0.14132 | -0.08911 | -0.027035 | 0.10696 | 0.107 | 0.088145 | 0.044468 | 0.10838 | 0.061751 | 0.084781 | 0.14062 | 0.22216 | 0.25078
4 | -0.20628 | -0.20833 | -0.21045 | -0.21229 | -0.21324 | -0.19495 | -0.16914 | -0.15443 | -0.15895 | -0.17609 | -0.18782 | -0.19887 | -0.1991 | -0.20276 | -0.20455 | -0.19844 | -0.16799 | -0.10013 | -0.12915 | -0.15666 | -0.16864 | -0.17842 | -0.1886 | -0.18952
5 | -0.0086514 | -0.0090861 | -0.0094722 | -0.009506 | -0.009485 | -0.0079951 | -0.0060931 | -0.0049309 | -0.0048436 | -0.0040572 | -0.0040151 | -0.0039306 | -0.0047305 | -0.0050906 | -0.0049537 | -0.0061407 | -0.0054403 | -0.0027274 | -0.0032297 | -0.0040157 | -0.0043361 | -0.0056288 | -0.006225 | -0.0065123
6 | -0.26395 | -0.20647 | -0.15655 | -0.23323 | -0.19152 | -0.27592 | -0.368 | -0.71678 | -0.8255 | -0.85057 | -0.80733 | -0.86119 | -0.85479 | -0.84488 | -0.71059 | -0.67593 | -0.58747 | -0.64268 | -0.54477 | -0.56849 | -0.48064 | -0.50595 | -0.3141 | -0.32256
7 | -0.62249 | -0.61568 | -0.63503 | -0.64652 | -0.68481 | -0.61315 | -0.5209 | -0.27058 | -0.13406 | -0.12444 | -0.094583 | -0.031786 | -0.12906 | -0.13467 | -0.24546 | -0.35077 | -0.31658 | -0.35312 | -0.3971 | -0.38125 | -0.4341 | -0.51175 | -0.57738 | -0.57431
8 | -0.47264 | -0.48263 | -0.48072 | -0.48003 | -0.47013 | -0.45114 | -0.34487 | -0.27436 | -0.25334 | -0.28934 | -0.27322 | -0.24905 | -0.264 | -0.28583 | -0.34728 | -0.38514 | -0.38412 | -0.37879 | -0.39927 | -0.41284 | -0.41991 | -0.43222 | -0.45109 | -0.45973
9 | 0.0086029 | 0.0086029 | 0.0086029 | 0.0086029 | 0.0086029 | 0.0086029 | 0.0086029 | 0.0086029 | 0.0086029 | 0.0086029 | 0.0086029 | 0.0086029 | 0.0086029 | 0.0086029 | 0.0086029 | 0.0086029 | 0.0086029 | 0.0086029 | 0.0086029 | 0.0086029 | 0.0086029 | 0.0086029 | 0.0086029 | 0.0086029
10 | 0.11717 | 0.12059 | 0.12077 | 0.12043 | 0.12009 | 0.11227 | 0.084156 | 0.068686 | 0.044274 | 0.025568 | 0.032709 | 0.025252 | 0.030111 | 0.043551 | 0.054442 | 0.056153 | 0.057741 | 0.03897 | 0.047222 | 0.058542 | 0.068846 | 0.087595 | 0.10949 | 0.11143
11 | -0.32645 | -0.32959 | -0.33565 | -0.33863 | -0.33105 | -0.26716 | -0.20271 | -0.18112 | -0.12711 | -0.083873 | -0.19122 | -0.18032 | -0.20323 | -0.20281 | -0.22565 | -0.22586 | -0.19239 | -0.12866 | -0.17576 | -0.20646 | -0.22181 | -0.22714 | -0.24527 | -0.26015
12 | 0.034224 | -0.057421 | -0.12148 | -0.10504 | -0.081672 | 0.082275 | 0.0027163 | -0.098091 | -0.2129 | -0.25116 | -0.122 | 0.00031697 | -0.38643 | -0.43807 | -0.41556 | -0.47709 | -0.2621 | -0.36203 | -0.38874 | -0.34653 | -0.38891 | -0.49923 | -0.46246 | -0.31154
13 | 0.40318 | 0.32608 | 0.4654 | 0.58317 | 0.60896 | 0.74243 | 2.7152 | 3.399 | 3.6394 | 3.4041 | 3.1183 | 3.5737 | 4.0392 | 3.5822 | 3.5229 | 3.5163 | 3.1688 | 3.2756 | 2.8324 | 2.1383 | 2.3459 | 2.05 | 0.9017 | 0.63794
14 | 0.093025 | 0.065723 | 0.056975 | 0.073032 | 0.062883 | 0.0517 | 0.042777 | 0.14949 | 0.15633 | 0.13409 | 0.15622 | 0.14516 | 0.1458 | 0.13019 | 0.077257 | 0.12096 | 0.14507 | 0.13536 | 0.094605 | 0.098147 | 0.091415 | 0.056706 | 0.045234 | 0.046884
15 | -0.12047 | -0.12044 | -0.12377 | -0.12944 | -0.12819 | -0.11765 | -0.0746 | -0.01434 | -0.01541 | -0.010213 | -0.0089962 | -0.04015 | -0.058654 | -0.076036 | -0.075464 | -0.07674 | -0.060336 | 0.019831 | -0.0027948 | -0.032991 | -0.061153 | -0.080442 | -0.088226 | -0.10101
16 | -0.07274 | -0.078487 | -0.079927 | -0.078858 | -0.078923 | -0.065904 | -0.0024541 | 0.033978 | 0.043306 | 0.030168 | 0.017812 | 0.03533 | 0.022278 | 0.0067589 | -0.02674 | -0.026751 | -0.022036 | -0.011117 | -0.027095 | -0.015438 | -0.021195 | -0.035155 | -0.05554 | -0.062696
17 | 0.32661 | 0.32985 | 0.33322 | 0.33613 | 0.33763 | 0.30868 | 0.26781 | 0.24451 | 0.25167 | 0.2788 | 0.29737 | 0.31487 | 0.31524 | 0.32104 | 0.32386 | 0.3142 | 0.26599 | 0.15853 | 0.20448 | 0.24804 | 0.26702 | 0.2825 | 0.29862 | 0.30007
18 | 0.24224 | 0.25441 | 0.26522 | 0.26617 | 0.26558 | 0.22386 | 0.17061 | 0.13807 | 0.13562 | 0.1136 | 0.11242 | 0.11006 | 0.13246 | 0.14254 | 0.1387 | 0.17194 | 0.15233 | 0.076367 | 0.090431 | 0.11244 | 0.12141 | 0.15761 | 0.1743 | 0.18234
19 | -0.29755 | -0.23275 | -0.17648 | -0.26291 | -0.21589 | -0.31104 | -0.41483 | -0.80801 | -0.93056 | -0.95883 | -0.91008 | -0.9708 | -0.96358 | -0.95241 | -0.80103 | -0.76196 | -0.66224 | -0.72447 | -0.61411 | -0.64084 | -0.54182 | -0.57035 | -0.35407 | -0.36362
20 | 0.39128 | 0.387 | 0.39916 | 0.40638 | 0.43045 | 0.38541 | 0.32742 | 0.17008 | 0.084269 | 0.07822 | 0.059452 | 0.01998 | 0.08112 | 0.084651 | 0.15429 | 0.22048 | 0.19899 | 0.22196 | 0.2496 | 0.23964 | 0.27286 | 0.32167 | 0.36292 | 0.36099
21 | -0.39387 | -0.40219 | -0.4006 | -0.40002 | -0.39178 | -0.37595 | -0.28739 | -0.22863 | -0.21112 | -0.24111 | -0.22768 | -0.20755 | -0.22 | -0.23819 | -0.2894 | -0.32095 | -0.3201 | -0.31566 | -0.33273 | -0.34403 | -0.34992 | -0.36018 | -0.37591 | -0.38311
22 | -0.062868 | -0.062868 | -0.062868 | -0.062868 | -0.062868 | -0.062868 | -0.062868 | -0.062868 | -0.062868 | -0.062868 | -0.062868 | -0.062868 | -0.062868 | -0.062868 | -0.062868 | -0.062868 | -0.062868 | -0.062868 | -0.062868 | -0.062868 | -0.062868 | -0.062868 | -0.062868 | -0.062868
23 | -3.0464 | -3.1353 | -3.1399 | -3.1311 | -3.1224 | -2.919 | -2.1881 | -1.7858 | -1.1511 | -0.66476 | -0.85044 | -0.65655 | -0.7829 | -1.1323 | -1.4155 | -1.46 | -1.5013 | -1.0132 | -1.2278 | -1.5221 | -1.79 | -2.2775 | -2.8466 | -2.8973
24 | 0.96098 | 0.97023 | 0.98806 | 0.99684 | 0.97452 | 0.78645 | 0.59673 | 0.53317 | 0.37419 | 0.2469 | 0.56289 | 0.53081 | 0.59825 | 0.59703 | 0.66425 | 0.66488 | 0.56634 | 0.37873 | 0.51738 | 0.60776 | 0.65293 | 0.66864 | 0.72201 | 0.76581
25 | -0.020534 | 0.034453 | 0.072885 | 0.063024 | 0.049003 | -0.049365 | -0.0016298 | 0.058855 | 0.12774 | 0.1507 | 0.0732 | -0.00019018 | 0.23186 | 0.26284 | 0.24933 | 0.28625 | 0.15726 | 0.21722 | 0.23324 | 0.20792 | 0.23334 | 0.29954 | 0.27748 | 0.18693
26 | 0.034649 | 0.028023 | 0.039995 | 0.050116 | 0.052333 | 0.063803 | 0.23334 | 0.2921 | 0.31276 | 0.29254 | 0.26798 | 0.30711 | 0.34712 | 0.30785 | 0.30275 | 0.30218 | 0.27232 | 0.2815 | 0.24341 | 0.18376 | 0.2016 | 0.17617 | 0.07749 | 0.054823
27 | 0.045255 | 0.031974 | 0.027718 | 0.035529 | 0.030592 | 0.025152 | 0.02081 | 0.072723 | 0.076053 | 0.065231 | 0.075998 | 0.070618 | 0.070929 | 0.063337 | 0.037584 | 0.058845 | 0.070576 | 0.065852 | 0.046024 | 0.047747 | 0.044472 | 0.027587 | 0.022006 | 0.022808
28 | 0.12649 | 0.12646 | 0.12995 | 0.13591 | 0.1346 | 0.12353 | 0.07833 | 0.015057 | 0.016181 | 0.010723 | 0.009446 | 0.042157 | 0.061587 | 0.079837 | 0.079237 | 0.080577 | 0.063353 | -0.020822 | 0.0029346 | 0.034641 | 0.064211 | 0.084464 | 0.092637 | 0.10606
29 | -4.3644 | -4.7092 | -4.7956 | -4.7315 | -4.7354 | -3.9543 | -0.14724 | 2.0387 | 2.5983 | 1.8101 | 1.0687 | 2.1198 | 1.3367 | 0.40553 | -1.6044 | -1.6051 | -1.3222 | -0.66701 | -1.6257 | -0.92627 | -1.2717 | -2.1093 | -3.3324 | -3.7617
30 | 0.84231 | 0.85066 | 0.85934 | 0.86687 | 0.87073 | 0.79606 | 0.69067 | 0.63058 | 0.64905 | 0.71902 | 0.76691 | 0.81204 | 0.813 | 0.82795 | 0.83523 | 0.81031 | 0.68598 | 0.40885 | 0.52735 | 0.63968 | 0.68863 | 0.72855 | 0.77014 | 0.77387
31 | 1.4275 | 1.4992 | 1.5629 | 1.5685 | 1.565 | 1.3192 | 1.0054 | 0.8136 | 0.79919 | 0.66944 | 0.6625 | 0.64855 | 0.78054 | 0.83996 | 0.81737 | 1.0132 | 0.89765 | 0.45002 | 0.5329 | 0.66259 | 0.71546 | 0.92876 | 1.0271 | 1.0745
32 | 0.27835 | 0.21774 | 0.16509 | 0.24595 | 0.20197 | 0.29097 | 0.38807 | 0.75588 | 0.87052 | 0.89697 | 0.85137 | 0.90816 | 0.90142 | 0.89096 | 0.74935 | 0.7128 | 0.61952 | 0.67773 | 0.57449 | 0.5995 | 0.50686 | 0.53355 | 0.33123 | 0.34016

## Qc, Winter, S8
LoadID | 0 | 1 | 2 | 3 | 4 | 5 | 6 | 7 | 8 | 9 | 10 | 11 | 12 | 13 | 14 | 15 | 16 | 17 | 18 | 19 | 20 | 21 | 22 | 23
1 | 0.18102 | 0.12789 | 0.11087 | 0.14212 | 0.12237 | 0.10061 | 0.083242 | 0.29089 | 0.30421 | 0.26092 | 0.30399 | 0.28247 | 0.28372 | 0.25335 | 0.15034 | 0.23538 | 0.2823 | 0.26341 | 0.1841 | 0.19099 | 0.17789 | 0.11035 | 0.088024 | 0.091233
2 | 0.13252 | 0.13249 | 0.13614 | 0.14238 | 0.14101 | 0.12942 | 0.08206 | 0.015774 | 0.016951 | 0.011234 | 0.0098959 | 0.044165 | 0.06452 | 0.083639 | 0.08301 | 0.084414 | 0.066369 | -0.021814 | 0.0030743 | 0.03629 | 0.067269 | 0.088487 | 0.097048 | 0.11112
3 | 0.29096 | 0.31395 | 0.31971 | 0.31543 | 0.31569 | 0.26362 | 0.0098163 | -0.13591 | -0.17322 | -0.12067 | -0.071247 | -0.14132 | -0.08911 | -0.027035 | 0.10696 | 0.107 | 0.088145 | 0.044468 | 0.10838 | 0.061751 | 0.084781 | 0.14062 | 0.22216 | 0.25078
4 | -0.20628 | -0.20833 | -0.21045 | -0.21229 | -0.21324 | -0.19495 | -0.16914 | -0.15443 | -0.15895 | -0.17609 | -0.18782 | -0.19887 | -0.1991 | -0.20276 | -0.20455 | -0.19844 | -0.16799 | -0.10013 | -0.12915 | -0.15666 | -0.16864 | -0.17842 | -0.1886 | -0.18952
5 | -0.0086514 | -0.0090861 | -0.0094722 | -0.009506 | -0.009485 | -0.0079951 | -0.0060931 | -0.0049309 | -0.0048436 | -0.0040572 | -0.0040151 | -0.0039306 | -0.0047305 | -0.0050906 | -0.0049537 | -0.0061407 | -0.0054403 | -0.0027274 | -0.0032297 | -0.0040157 | -0.0043361 | -0.0056288 | -0.006225 | -0.0065123
6 | -0.26395 | -0.20647 | -0.15655 | -0.23323 | -0.19152 | -0.27592 | -0.368 | -0.71678 | -0.8255 | -0.85057 | -0.80733 | -0.86119 | -0.85479 | -0.84488 | -0.71059 | -0.67593 | -0.58747 | -0.64268 | -0.54477 | -0.56849 | -0.48064 | -0.50595 | -0.3141 | -0.32256
7 | -0.62249 | -0.61568 | -0.63503 | -0.64652 | -0.68481 | -0.61315 | -0.5209 | -0.27058 | -0.13406 | -0.12444 | -0.094583 | -0.031786 | -0.12906 | -0.13467 | -0.24546 | -0.35077 | -0.31658 | -0.35312 | -0.3971 | -0.38125 | -0.4341 | -0.51175 | -0.57738 | -0.57431
8 | -0.47264 | -0.48263 | -0.48072 | -0.48003 | -0.47013 | -0.45114 | -0.34487 | -0.27436 | -0.25334 | -0.28934 | -0.27322 | -0.24905 | -0.264 | -0.28583 | -0.34728 | -0.38514 | -0.38412 | -0.37879 | -0.39927 | -0.41284 | -0.41991 | -0.43222 | -0.45109 | -0.45973
9 | 0.0086029 | 0.0086029 | 0.0086029 | 0.0086029 | 0.0086029 | 0.0086029 | 0.0086029 | 0.0086029 | 0.0086029 | 0.0086029 | 0.0086029 | 0.0086029 | 0.0086029 | 0.0086029 | 0.0086029 | 0.0086029 | 0.0086029 | 0.0086029 | 0.0086029 | 0.0086029 | 0.0086029 | 0.0086029 | 0.0086029 | 0.0086029
10 | 0.11717 | 0.12059 | 0.12077 | 0.12043 | 0.12009 | 0.11227 | 0.084156 | 0.068686 | 0.044274 | 0.025568 | 0.032709 | 0.025252 | 0.030111 | 0.043551 | 0.054442 | 0.056153 | 0.057741 | 0.03897 | 0.047222 | 0.058542 | 0.068846 | 0.087595 | 0.10949 | 0.11143
11 | -0.32645 | -0.32959 | -0.33565 | -0.33863 | -0.33105 | -0.26716 | -0.20271 | -0.18112 | -0.12711 | -0.083873 | -0.19122 | -0.18032 | -0.20323 | -0.20281 | -0.22565 | -0.22586 | -0.19239 | -0.12866 | -0.17576 | -0.20646 | -0.22181 | -0.22714 | -0.24527 | -0.26015
12 | 0.034224 | -0.057421 | -0.12148 | -0.10504 | -0.081672 | 0.082275 | 0.0027163 | -0.098091 | -0.2129 | -0.25116 | -0.122 | 0.00031697 | -0.38643 | -0.43807 | -0.41556 | -0.47709 | -0.2621 | -0.36203 | -0.38874 | -0.34653 | -0.38891 | -0.49923 | -0.46246 | -0.31154
13 | 0.40318 | 0.32608 | 0.4654 | 0.58317 | 0.60896 | 0.74243 | 2.7152 | 3.399 | 3.6394 | 3.4041 | 3.1183 | 3.5737 | 4.0392 | 3.5822 | 3.5229 | 3.5163 | 3.1688 | 3.2756 | 2.8324 | 2.1383 | 2.3459 | 2.05 | 0.9017 | 0.63794
14 | 0.093025 | 0.065723 | 0.056975 | 0.073032 | 0.062883 | 0.0517 | 0.042777 | 0.14949 | 0.15633 | 0.13409 | 0.15622 | 0.14516 | 0.1458 | 0.13019 | 0.077257 | 0.12096 | 0.14507 | 0.13536 | 0.094605 | 0.098147 | 0.091415 | 0.056706 | 0.045234 | 0.046884
15 | -0.12047 | -0.12044 | -0.12377 | -0.12944 | -0.12819 | -0.11765 | -0.0746 | -0.01434 | -0.01541 | -0.010213 | -0.0089962 | -0.04015 | -0.058654 | -0.076036 | -0.075464 | -0.07674 | -0.060336 | 0.019831 | -0.0027948 | -0.032991 | -0.061153 | -0.080442 | -0.088226 | -0.10101
16 | -0.07274 | -0.078487 | -0.079927 | -0.078858 | -0.078923 | -0.065904 | -0.0024541 | 0.033978 | 0.043306 | 0.030168 | 0.017812 | 0.03533 | 0.022278 | 0.0067589 | -0.02674 | -0.026751 | -0.022036 | -0.011117 | -0.027095 | -0.015438 | -0.021195 | -0.035155 | -0.05554 | -0.062696
17 | 0.32661 | 0.32985 | 0.33322 | 0.33613 | 0.33763 | 0.30868 | 0.26781 | 0.24451 | 0.25167 | 0.2788 | 0.29737 | 0.31487 | 0.31524 | 0.32104 | 0.32386 | 0.3142 | 0.26599 | 0.15853 | 0.20448 | 0.24804 | 0.26702 | 0.2825 | 0.29862 | 0.30007
18 | 0.24224 | 0.25441 | 0.26522 | 0.26617 | 0.26558 | 0.22386 | 0.17061 | 0.13807 | 0.13562 | 0.1136 | 0.11242 | 0.11006 | 0.13246 | 0.14254 | 0.1387 | 0.17194 | 0.15233 | 0.076367 | 0.090431 | 0.11244 | 0.12141 | 0.15761 | 0.1743 | 0.18234
19 | -0.29755 | -0.23275 | -0.17648 | -0.26291 | -0.21589 | -0.31104 | -0.41483 | -0.80801 | -0.93056 | -0.95883 | -0.91008 | -0.9708 | -0.96358 | -0.95241 | -0.80103 | -0.76196 | -0.66224 | -0.72447 | -0.61411 | -0.64084 | -0.54182 | -0.57035 | -0.35407 | -0.36362
20 | 0.39128 | 0.387 | 0.39916 | 0.40638 | 0.43045 | 0.38541 | 0.32742 | 0.17008 | 0.084269 | 0.07822 | 0.059452 | 0.01998 | 0.08112 | 0.084651 | 0.15429 | 0.22048 | 0.19899 | 0.22196 | 0.2496 | 0.23964 | 0.27286 | 0.32167 | 0.36292 | 0.36099
21 | -0.39387 | -0.40219 | -0.4006 | -0.40002 | -0.39178 | -0.37595 | -0.28739 | -0.22863 | -0.21112 | -0.24111 | -0.22768 | -0.20755 | -0.22 | -0.23819 | -0.2894 | -0.32095 | -0.3201 | -0.31566 | -0.33273 | -0.34403 | -0.34992 | -0.36018 | -0.37591 | -0.38311
22 | -0.062868 | -0.062868 | -0.062868 | -0.062868 | -0.062868 | -0.062868 | -0.062868 | -0.062868 | -0.062868 | -0.062868 | -0.062868 | -0.062868 | -0.062868 | -0.062868 | -0.062868 | -0.062868 | -0.062868 | -0.062868 | -0.062868 | -0.062868 | -0.062868 | -0.062868 | -0.062868 | -0.062868
23 | -3.0464 | -3.1353 | -3.1399 | -3.1311 | -3.1224 | -2.919 | -2.1881 | -1.7858 | -1.1511 | -0.66476 | -0.85044 | -0.65655 | -0.7829 | -1.1323 | -1.4155 | -1.46 | -1.5013 | -1.0132 | -1.2278 | -1.5221 | -1.79 | -2.2775 | -2.8466 | -2.8973
24 | 0.96098 | 0.97023 | 0.98806 | 0.99684 | 0.97452 | 0.78645 | 0.59673 | 0.53317 | 0.37419 | 0.2469 | 0.56289 | 0.53081 | 0.59825 | 0.59703 | 0.66425 | 0.66488 | 0.56634 | 0.37873 | 0.51738 | 0.60776 | 0.65293 | 0.66864 | 0.72201 | 0.76581
25 | -0.020534 | 0.034453 | 0.072885 | 0.063024 | 0.049003 | -0.049365 | -0.0016298 | 0.058855 | 0.12774 | 0.1507 | 0.0732 | -0.00019018 | 0.23186 | 0.26284 | 0.24933 | 0.28625 | 0.15726 | 0.21722 | 0.23324 | 0.20792 | 0.23334 | 0.29954 | 0.27748 | 0.18693
26 | 0.034649 | 0.028023 | 0.039995 | 0.050116 | 0.052333 | 0.063803 | 0.23334 | 0.2921 | 0.31276 | 0.29254 | 0.26798 | 0.30711 | 0.34712 | 0.30785 | 0.30275 | 0.30218 | 0.27232 | 0.2815 | 0.24341 | 0.18376 | 0.2016 | 0.17617 | 0.07749 | 0.054823
27 | 0.045255 | 0.031974 | 0.027718 | 0.035529 | 0.030592 | 0.025152 | 0.02081 | 0.072723 | 0.076053 | 0.065231 | 0.075998 | 0.070618 | 0.070929 | 0.063337 | 0.037584 | 0.058845 | 0.070576 | 0.065852 | 0.046024 | 0.047747 | 0.044472 | 0.027587 | 0.022006 | 0.022808
28 | 0.12649 | 0.12646 | 0.12995 | 0.13591 | 0.1346 | 0.12353 | 0.07833 | 0.015057 | 0.016181 | 0.010723 | 0.009446 | 0.042157 | 0.061587 | 0.079837 | 0.079237 | 0.080577 | 0.063353 | -0.020822 | 0.0029346 | 0.034641 | 0.064211 | 0.084464 | 0.092637 | 0.10606
29 | -4.3644 | -4.7092 | -4.7956 | -4.7315 | -4.7354 | -3.9543 | -0.14724 | 2.0387 | 2.5983 | 1.8101 | 1.0687 | 2.1198 | 1.3367 | 0.40553 | -1.6044 | -1.6051 | -1.3222 | -0.66701 | -1.6257 | -0.92627 | -1.2717 | -2.1093 | -3.3324 | -3.7617
30 | 0.84231 | 0.85066 | 0.85934 | 0.86687 | 0.87073 | 0.79606 | 0.69067 | 0.63058 | 0.64905 | 0.71902 | 0.76691 | 0.81204 | 0.813 | 0.82795 | 0.83523 | 0.81031 | 0.68598 | 0.40885 | 0.52735 | 0.63968 | 0.68863 | 0.72855 | 0.77014 | 0.77387
31 | 1.4275 | 1.4992 | 1.5629 | 1.5685 | 1.565 | 1.3192 | 1.0054 | 0.8136 | 0.79919 | 0.66944 | 0.6625 | 0.64855 | 0.78054 | 0.83996 | 0.81737 | 1.0132 | 0.89765 | 0.45002 | 0.5329 | 0.66259 | 0.71546 | 0.92876 | 1.0271 | 1.0745
32 | 0.27835 | 0.21774 | 0.16509 | 0.24595 | 0.20197 | 0.29097 | 0.38807 | 0.75588 | 0.87052 | 0.89697 | 0.85137 | 0.90816 | 0.90142 | 0.89096 | 0.74935 | 0.7128 | 0.61952 | 0.67773 | 0.57449 | 0.5995 | 0.50686 | 0.53355 | 0.33123 | 0.34016

## Qc, Winter, S9
LoadID | 0 | 1 | 2 | 3 | 4 | 5 | 6 | 7 | 8 | 9 | 10 | 11 | 12 | 13 | 14 | 15 | 16 | 17 | 18 | 19 | 20 | 21 | 22 | 23
1 | 0.18102 | 0.12789 | 0.11087 | 0.14212 | 0.12237 | 0.10061 | 0.083242 | 0.29089 | 0.30421 | 0.26092 | 0.30399 | 0.28247 | 0.28372 | 0.25335 | 0.15034 | 0.23538 | 0.2823 | 0.26341 | 0.1841 | 0.19099 | 0.17789 | 0.11035 | 0.088024 | 0.091233
2 | 0.13252 | 0.13249 | 0.13614 | 0.14238 | 0.14101 | 0.12942 | 0.08206 | 0.015774 | 0.016951 | 0.011234 | 0.0098959 | 0.044165 | 0.06452 | 0.083639 | 0.08301 | 0.084414 | 0.066369 | -0.021814 | 0.0030743 | 0.03629 | 0.067269 | 0.088487 | 0.097048 | 0.11112
3 | 0.29096 | 0.31395 | 0.31971 | 0.31543 | 0.31569 | 0.26362 | 0.0098163 | -0.13591 | -0.17322 | -0.12067 | -0.071247 | -0.14132 | -0.08911 | -0.027035 | 0.10696 | 0.107 | 0.088145 | 0.044468 | 0.10838 | 0.061751 | 0.084781 | 0.14062 | 0.22216 | 0.25078
4 | -0.20628 | -0.20833 | -0.21045 | -0.21229 | -0.21324 | -0.19495 | -0.16914 | -0.15443 | -0.15895 | -0.17609 | -0.18782 | -0.19887 | -0.1991 | -0.20276 | -0.20455 | -0.19844 | -0.16799 | -0.10013 | -0.12915 | -0.15666 | -0.16864 | -0.17842 | -0.1886 | -0.18952
5 | -0.0086514 | -0.0090861 | -0.0094722 | -0.009506 | -0.009485 | -0.0079951 | -0.0060931 | -0.0049309 | -0.0048436 | -0.0040572 | -0.0040151 | -0.0039306 | -0.0047305 | -0.0050906 | -0.0049537 | -0.0061407 | -0.0054403 | -0.0027274 | -0.0032297 | -0.0040157 | -0.0043361 | -0.0056288 | -0.006225 | -0.0065123
6 | -0.26395 | -0.20647 | -0.15655 | -0.23323 | -0.19152 | -0.27592 | -0.368 | -0.71678 | -0.8255 | -0.85057 | -0.80733 | -0.86119 | -0.85479 | -0.84488 | -0.71059 | -0.67593 | -0.58747 | -0.64268 | -0.54477 | -0.56849 | -0.48064 | -0.50595 | -0.3141 | -0.32256
7 | -0.62249 | -0.61568 | -0.63503 | -0.64652 | -0.68481 | -0.61315 | -0.5209 | -0.27058 | -0.13406 | -0.12444 | -0.094583 | -0.031786 | -0.12906 | -0.13467 | -0.24546 | -0.35077 | -0.31658 | -0.35312 | -0.3971 | -0.38125 | -0.4341 | -0.51175 | -0.57738 | -0.57431
8 | -0.47264 | -0.48263 | -0.48072 | -0.48003 | -0.47013 | -0.45114 | -0.34487 | -0.27436 | -0.25334 | -0.28934 | -0.27322 | -0.24905 | -0.264 | -0.28583 | -0.34728 | -0.38514 | -0.38412 | -0.37879 | -0.39927 | -0.41284 | -0.41991 | -0.43222 | -0.45109 | -0.45973
9 | 0.0086029 | 0.0086029 | 0.0086029 | 0.0086029 | 0.0086029 | 0.0086029 | 0.0086029 | 0.0086029 | 0.0086029 | 0.0086029 | 0.0086029 | 0.0086029 | 0.0086029 | 0.0086029 | 0.0086029 | 0.0086029 | 0.0086029 | 0.0086029 | 0.0086029 | 0.0086029 | 0.0086029 | 0.0086029 | 0.0086029 | 0.0086029
10 | 0.11717 | 0.12059 | 0.12077 | 0.12043 | 0.12009 | 0.11227 | 0.084156 | 0.068686 | 0.044274 | 0.025568 | 0.032709 | 0.025252 | 0.030111 | 0.043551 | 0.054442 | 0.056153 | 0.057741 | 0.03897 | 0.047222 | 0.058542 | 0.068846 | 0.087595 | 0.10949 | 0.11143
11 | -0.32645 | -0.32959 | -0.33565 | -0.33863 | -0.33105 | -0.26716 | -0.20271 | -0.18112 | -0.12711 | -0.083873 | -0.19122 | -0.18032 | -0.20323 | -0.20281 | -0.22565 | -0.22586 | -0.19239 | -0.12866 | -0.17576 | -0.20646 | -0.22181 | -0.22714 | -0.24527 | -0.26015
12 | 0.034224 | -0.057421 | -0.12148 | -0.10504 | -0.081672 | 0.082275 | 0.0027163 | -0.098091 | -0.2129 | -0.25116 | -0.122 | 0.00031697 | -0.38643 | -0.43807 | -0.41556 | -0.47709 | -0.2621 | -0.36203 | -0.38874 | -0.34653 | -0.38891 | -0.49923 | -0.46246 | -0.31154
13 | 0.40318 | 0.32608 | 0.4654 | 0.58317 | 0.60896 | 0.74243 | 2.7152 | 3.399 | 3.6394 | 3.4041 | 3.1183 | 3.5737 | 4.0392 | 3.5822 | 3.5229 | 3.5163 | 3.1688 | 3.2756 | 2.8324 | 2.1383 | 2.3459 | 2.05 | 0.9017 | 0.63794
14 | 0.093025 | 0.065723 | 0.056975 | 0.073032 | 0.062883 | 0.0517 | 0.042777 | 0.14949 | 0.15633 | 0.13409 | 0.15622 | 0.14516 | 0.1458 | 0.13019 | 0.077257 | 0.12096 | 0.14507 | 0.13536 | 0.094605 | 0.098147 | 0.091415 | 0.056706 | 0.045234 | 0.046884
15 | -0.12047 | -0.12044 | -0.12377 | -0.12944 | -0.12819 | -0.11765 | -0.0746 | -0.01434 | -0.01541 | -0.010213 | -0.0089962 | -0.04015 | -0.058654 | -0.076036 | -0.075464 | -0.07674 | -0.060336 | 0.019831 | -0.0027948 | -0.032991 | -0.061153 | -0.080442 | -0.088226 | -0.10101
16 | -0.07274 | -0.078487 | -0.079927 | -0.078858 | -0.078923 | -0.065904 | -0.0024541 | 0.033978 | 0.043306 | 0.030168 | 0.017812 | 0.03533 | 0.022278 | 0.0067589 | -0.02674 | -0.026751 | -0.022036 | -0.011117 | -0.027095 | -0.015438 | -0.021195 | -0.035155 | -0.05554 | -0.062696
17 | 0.32661 | 0.32985 | 0.33322 | 0.33613 | 0.33763 | 0.30868 | 0.26781 | 0.24451 | 0.25167 | 0.2788 | 0.29737 | 0.31487 | 0.31524 | 0.32104 | 0.32386 | 0.3142 | 0.26599 | 0.15853 | 0.20448 | 0.24804 | 0.26702 | 0.2825 | 0.29862 | 0.30007
18 | 0.24224 | 0.25441 | 0.26522 | 0.26617 | 0.26558 | 0.22386 | 0.17061 | 0.13807 | 0.13562 | 0.1136 | 0.11242 | 0.11006 | 0.13246 | 0.14254 | 0.1387 | 0.17194 | 0.15233 | 0.076367 | 0.090431 | 0.11244 | 0.12141 | 0.15761 | 0.1743 | 0.18234
19 | -0.29755 | -0.23275 | -0.17648 | -0.26291 | -0.21589 | -0.31104 | -0.41483 | -0.80801 | -0.93056 | -0.95883 | -0.91008 | -0.9708 | -0.96358 | -0.95241 | -0.80103 | -0.76196 | -0.66224 | -0.72447 | -0.61411 | -0.64084 | -0.54182 | -0.57035 | -0.35407 | -0.36362
20 | 0.39128 | 0.387 | 0.39916 | 0.40638 | 0.43045 | 0.38541 | 0.32742 | 0.17008 | 0.084269 | 0.07822 | 0.059452 | 0.01998 | 0.08112 | 0.084651 | 0.15429 | 0.22048 | 0.19899 | 0.22196 | 0.2496 | 0.23964 | 0.27286 | 0.32167 | 0.36292 | 0.36099
21 | -0.39387 | -0.40219 | -0.4006 | -0.40002 | -0.39178 | -0.37595 | -0.28739 | -0.22863 | -0.21112 | -0.24111 | -0.22768 | -0.20755 | -0.22 | -0.23819 | -0.2894 | -0.32095 | -0.3201 | -0.31566 | -0.33273 | -0.34403 | -0.34992 | -0.36018 | -0.37591 | -0.38311
22 | -0.062868 | -0.062868 | -0.062868 | -0.062868 | -0.062868 | -0.062868 | -0.062868 | -0.062868 | -0.062868 | -0.062868 | -0.062868 | -0.062868 | -0.062868 | -0.062868 | -0.062868 | -0.062868 | -0.062868 | -0.062868 | -0.062868 | -0.062868 | -0.062868 | -0.062868 | -0.062868 | -0.062868
23 | -3.0464 | -3.1353 | -3.1399 | -3.1311 | -3.1224 | -2.919 | -2.1881 | -1.7858 | -1.1511 | -0.66476 | -0.85044 | -0.65655 | -0.7829 | -1.1323 | -1.4155 | -1.46 | -1.5013 | -1.0132 | -1.2278 | -1.5221 | -1.79 | -2.2775 | -2.8466 | -2.8973
24 | 0.96098 | 0.97023 | 0.98806 | 0.99684 | 0.97452 | 0.78645 | 0.59673 | 0.53317 | 0.37419 | 0.2469 | 0.56289 | 0.53081 | 0.59825 | 0.59703 | 0.66425 | 0.66488 | 0.56634 | 0.37873 | 0.51738 | 0.60776 | 0.65293 | 0.66864 | 0.72201 | 0.76581
25 | -0.020534 | 0.034453 | 0.072885 | 0.063024 | 0.049003 | -0.049365 | -0.0016298 | 0.058855 | 0.12774 | 0.1507 | 0.0732 | -0.00019018 | 0.23186 | 0.26284 | 0.24933 | 0.28625 | 0.15726 | 0.21722 | 0.23324 | 0.20792 | 0.23334 | 0.29954 | 0.27748 | 0.18693
26 | 0.034649 | 0.028023 | 0.039995 | 0.050116 | 0.052333 | 0.063803 | 0.23334 | 0.2921 | 0.31276 | 0.29254 | 0.26798 | 0.30711 | 0.34712 | 0.30785 | 0.30275 | 0.30218 | 0.27232 | 0.2815 | 0.24341 | 0.18376 | 0.2016 | 0.17617 | 0.07749 | 0.054823
27 | 0.045255 | 0.031974 | 0.027718 | 0.035529 | 0.030592 | 0.025152 | 0.02081 | 0.072723 | 0.076053 | 0.065231 | 0.075998 | 0.070618 | 0.070929 | 0.063337 | 0.037584 | 0.058845 | 0.070576 | 0.065852 | 0.046024 | 0.047747 | 0.044472 | 0.027587 | 0.022006 | 0.022808
28 | 0.12649 | 0.12646 | 0.12995 | 0.13591 | 0.1346 | 0.12353 | 0.07833 | 0.015057 | 0.016181 | 0.010723 | 0.009446 | 0.042157 | 0.061587 | 0.079837 | 0.079237 | 0.080577 | 0.063353 | -0.020822 | 0.0029346 | 0.034641 | 0.064211 | 0.084464 | 0.092637 | 0.10606
29 | -4.3644 | -4.7092 | -4.7956 | -4.7315 | -4.7354 | -3.9543 | -0.14724 | 2.0387 | 2.5983 | 1.8101 | 1.0687 | 2.1198 | 1.3367 | 0.40553 | -1.6044 | -1.6051 | -1.3222 | -0.66701 | -1.6257 | -0.92627 | -1.2717 | -2.1093 | -3.3324 | -3.7617
30 | 0.84231 | 0.85066 | 0.85934 | 0.86687 | 0.87073 | 0.79606 | 0.69067 | 0.63058 | 0.64905 | 0.71902 | 0.76691 | 0.81204 | 0.813 | 0.82795 | 0.83523 | 0.81031 | 0.68598 | 0.40885 | 0.52735 | 0.63968 | 0.68863 | 0.72855 | 0.77014 | 0.77387
31 | 1.4275 | 1.4992 | 1.5629 | 1.5685 | 1.565 | 1.3192 | 1.0054 | 0.8136 | 0.79919 | 0.66944 | 0.6625 | 0.64855 | 0.78054 | 0.83996 | 0.81737 | 1.0132 | 0.89765 | 0.45002 | 0.5329 | 0.66259 | 0.71546 | 0.92876 | 1.0271 | 1.0745
32 | 0.27835 | 0.21774 | 0.16509 | 0.24595 | 0.20197 | 0.29097 | 0.38807 | 0.75588 | 0.87052 | 0.89697 | 0.85137 | 0.90816 | 0.90142 | 0.89096 | 0.74935 | 0.7128 | 0.61952 | 0.67773 | 0.57449 | 0.5995 | 0.50686 | 0.53355 | 0.33123 | 0.34016

## UpFlex, Winter
LoadID | 0 | 1 | 2 | 3 | 4 | 5 | 6 | 7 | 8 | 9 | 10 | 11 | 12 | 13 | 14 | 15 | 16 | 17 | 18 | 19 | 20 | 21 | 22 | 23
1 | 0.31731 | 0.34932 | 0.45468 | 0.52127 | 0.61289 | 0.71643 | 0.63863 | 0.91299 | 0.83757 | 0.94598 | 0.97222 | 0.90181 | 0.85073 | 0.78322 | 0.72143 | 0.64928 | 0.64252 | 0.50908 | 0.4212 | 0.49981 | 0.50926 | 0.58198 | 0.28258 | 0.27131
2 | 0.33311 | 0.36671 | 0.47731 | 0.54721 | 0.6434 | 0.75209 | 0.67042 | 0.95844 | 0.87926 | 0.99307 | 1.0206 | 0.9467 | 0.89308 | 0.82221 | 0.75734 | 0.6816 | 0.6745 | 0.53442 | 0.44217 | 0.52469 | 0.53461 | 0.61095 | 0.29665 | 0.28482
3 | 0.25181 | 0.27721 | 0.36081 | 0.41366 | 0.48637 | 0.56853 | 0.50679 | 0.72451 | 0.66466 | 0.75069 | 0.77151 | 0.71564 | 0.6751 | 0.62153 | 0.5725 | 0.51524 | 0.50988 | 0.40398 | 0.33425 | 0.39663 | 0.40412 | 0.46183 | 0.22424 | 0.2153
4 | 0.093641 | 0.10309 | 0.13418 | 0.15383 | 0.18087 | 0.21142 | 0.18846 | 0.26943 | 0.24717 | 0.27916 | 0.28691 | 0.26613 | 0.25105 | 0.23113 | 0.2129 | 0.19161 | 0.18961 | 0.15023 | 0.1243 | 0.1475 | 0.15028 | 0.17174 | 0.083391 | 0.080065
5 | 0.22066 | 0.24292 | 0.31618 | 0.36249 | 0.4262 | 0.4982 | 0.4441 | 0.63489 | 0.58244 | 0.65784 | 0.67608 | 0.62712 | 0.5916 | 0.54465 | 0.50168 | 0.45151 | 0.44681 | 0.35401 | 0.2929 | 0.34757 | 0.35414 | 0.40471 | 0.19651 | 0.18867
6 | 0.39951 | 0.43981 | 0.57246 | 0.6563 | 0.77166 | 0.90202 | 0.80407 | 1.1495 | 1.0545 | 1.191 | 1.2241 | 1.1354 | 1.0711 | 0.98611 | 0.90832 | 0.81748 | 0.80897 | 0.64095 | 0.53031 | 0.62929 | 0.64118 | 0.73274 | 0.35578 | 0.34159
7 | 0.32074 | 0.35309 | 0.45958 | 0.52689 | 0.61951 | 0.72416 | 0.64552 | 0.92284 | 0.84661 | 0.95619 | 0.98271 | 0.91155 | 0.85991 | 0.79167 | 0.72922 | 0.65629 | 0.64945 | 0.51457 | 0.42575 | 0.5052 | 0.51475 | 0.58826 | 0.28563 | 0.27424
8 | 0.11948 | 0.13153 | 0.1712 | 0.19627 | 0.23077 | 0.26976 | 0.24046 | 0.34377 | 0.31537 | 0.35619 | 0.36607 | 0.33956 | 0.32033 | 0.29491 | 0.27164 | 0.24447 | 0.24193 | 0.19168 | 0.1586 | 0.18819 | 0.19175 | 0.21913 | 0.1064 | 0.10216
9 | 0.13108 | 0.1443 | 0.18782 | 0.21532 | 0.25317 | 0.29594 | 0.2638 | 0.37714 | 0.34598 | 0.39077 | 0.4016 | 0.37252 | 0.35142 | 0.32353 | 0.29801 | 0.2682 | 0.26541 | 0.21029 | 0.17399 | 0.20646 | 0.21036 | 0.2404 | 0.11673 | 0.11207
10 | 0.088174 | 0.097068 | 0.12634 | 0.14485 | 0.17031 | 0.19908 | 0.17746 | 0.2537 | 0.23274 | 0.26287 | 0.27016 | 0.25059 | 0.2364 | 0.21764 | 0.20047 | 0.18042 | 0.17854 | 0.14146 | 0.11704 | 0.13889 | 0.14151 | 0.16172 | 0.078523 | 0.075391
11 | 0.18057 | 0.19879 | 0.25874 | 0.29663 | 0.34877 | 0.40769 | 0.36342 | 0.51955 | 0.47663 | 0.53832 | 0.55325 | 0.51319 | 0.48412 | 0.4457 | 0.41054 | 0.36948 | 0.36563 | 0.2897 | 0.23969 | 0.28442 | 0.2898 | 0.33118 | 0.16081 | 0.15439
12 | 0.27871 | 0.30682 | 0.39936 | 0.45785 | 0.53832 | 0.62926 | 0.56093 | 0.80191 | 0.73566 | 0.83089 | 0.85393 | 0.79209 | 0.74722 | 0.68793 | 0.63366 | 0.57028 | 0.56435 | 0.44714 | 0.36995 | 0.439 | 0.4473 | 0.51117 | 0.2482 | 0.2383
13 | 0.325 | 0.35779 | 0.46569 | 0.5339 | 0.62774 | 0.73379 | 0.65411 | 0.93512 | 0.85786 | 0.96891 | 0.99578 | 0.92367 | 0.87135 | 0.8022 | 0.73891 | 0.66501 | 0.65809 | 0.52141 | 0.43141 | 0.51192 | 0.5216 | 0.59608 | 0.28943 | 0.27788
14 | 0.2243 | 0.24693 | 0.3214 | 0.36847 | 0.43324 | 0.50643 | 0.45144 | 0.64538 | 0.59206 | 0.6687 | 0.68724 | 0.63747 | 0.60137 | 0.55364 | 0.50997 | 0.45896 | 0.45419 | 0.35986 | 0.29774 | 0.35331 | 0.35998 | 0.41139 | 0.19975 | 0.19178
15 | 0.21821 | 0.24023 | 0.31268 | 0.35847 | 0.42148 | 0.49268 | 0.43918 | 0.62786 | 0.57599 | 0.65055 | 0.66859 | 0.62017 | 0.58504 | 0.53861 | 0.49612 | 0.4465 | 0.44186 | 0.35009 | 0.28966 | 0.34371 | 0.35021 | 0.40022 | 0.19433 | 0.18658
16 | 0.17043 | 0.18762 | 0.2442 | 0.27997 | 0.32918 | 0.38479 | 0.343 | 0.49036 | 0.44985 | 0.50808 | 0.52217 | 0.48436 | 0.45692 | 0.42066 | 0.38747 | 0.34872 | 0.34509 | 0.27342 | 0.22622 | 0.26844 | 0.27352 | 0.31257 | 0.15177 | 0.14572
17 | 0.31414 | 0.34582 | 0.45012 | 0.51605 | 0.60676 | 0.70925 | 0.63224 | 0.90385 | 0.82918 | 0.93651 | 0.96249 | 0.89279 | 0.84221 | 0.77538 | 0.71421 | 0.64278 | 0.63609 | 0.50398 | 0.41698 | 0.49481 | 0.50416 | 0.57615 | 0.27975 | 0.26859
18 | 0.43619 | 0.48019 | 0.62501 | 0.71655 | 0.8425 | 0.98483 | 0.87788 | 1.255 | 1.1514 | 1.3004 | 1.3364 | 1.2397 | 1.1694 | 1.0766 | 0.99171 | 0.89252 | 0.88323 | 0.69979 | 0.579 | 0.68706 | 0.70004 | 0.80001 | 0.38845 | 0.37295
19 | 0.41817 | 0.46035 | 0.59919 | 0.68695 | 0.8077 | 0.94414 | 0.84162 | 1.2032 | 1.1038 | 1.2467 | 1.2812 | 1.1885 | 1.1211 | 1.0322 | 0.95074 | 0.85565 | 0.84674 | 0.67088 | 0.55508 | 0.65867 | 0.67112 | 0.76696 | 0.3724 | 0.35755
20 | 0.45766 | 0.50383 | 0.65578 | 0.75183 | 0.88398 | 1.0333 | 0.9211 | 1.3168 | 1.208 | 1.3644 | 1.4022 | 1.3007 | 1.227 | 1.1296 | 1.0405 | 0.93646 | 0.92671 | 0.73424 | 0.6075 | 0.72088 | 0.7345 | 0.83939 | 0.40757 | 0.39131
21 | 0.61957 | 0.68207 | 0.88778 | 1.0178 | 1.1967 | 1.3989 | 1.247 | 1.7827 | 1.6354 | 1.8471 | 1.8983 | 1.7608 | 1.6611 | 1.5293 | 1.4086 | 1.2678 | 1.2546 | 0.994 | 0.82242 | 0.9759 | 0.99435 | 1.1363 | 0.55175 | 0.52975
22 | 0.37698 | 0.415 | 0.54016 | 0.61928 | 0.72813 | 0.85113 | 0.75871 | 1.0847 | 0.99505 | 1.1238 | 1.155 | 1.0714 | 1.0107 | 0.93048 | 0.85708 | 0.77136 | 0.76333 | 0.60479 | 0.50039 | 0.59378 | 0.60501 | 0.6914 | 0.33571 | 0.32232
23 | 3.108 | 3.4216 | 4.4535 | 5.1057 | 6.0032 | 7.0173 | 6.2553 | 8.9426 | 8.2039 | 9.2658 | 9.5227 | 8.8331 | 8.3328 | 7.6715 | 7.0663 | 6.3596 | 6.2934 | 4.9863 | 4.1256 | 4.8956 | 4.9881 | 5.7004 | 2.7678 | 2.6574
24 | 2.5508 | 2.8081 | 3.655 | 4.1903 | 4.9268 | 5.7591 | 5.1337 | 7.3392 | 6.7329 | 7.6045 | 7.8153 | 7.2494 | 6.8387 | 6.296 | 5.7993 | 5.2193 | 5.165 | 4.0923 | 3.3859 | 4.0178 | 4.0937 | 4.6783 | 2.2716 | 2.181
25 | 0.68969 | 0.75926 | 0.98825 | 1.133 | 1.3321 | 1.5572 | 1.3881 | 1.9844 | 1.8205 | 2.0561 | 2.1132 | 1.9601 | 1.8491 | 1.7024 | 1.5681 | 1.4112 | 1.3965 | 1.1065 | 0.91549 | 1.0864 | 1.1069 | 1.2649 | 0.6142 | 0.5897
26 | 0.41491 | 0.45677 | 0.59453 | 0.6816 | 0.80141 | 0.93679 | 0.83506 | 1.1938 | 1.0952 | 1.237 | 1.2713 | 1.1792 | 1.1124 | 1.0241 | 0.94333 | 0.84898 | 0.84015 | 0.66566 | 0.55075 | 0.65354 | 0.66589 | 0.76098 | 0.3695 | 0.35476
27 | 1.0663 | 1.1739 | 1.5279 | 1.7517 | 2.0596 | 2.4075 | 2.1461 | 3.0681 | 2.8146 | 3.179 | 3.2671 | 3.0305 | 2.8589 | 2.632 | 2.4244 | 2.1819 | 2.1592 | 1.7107 | 1.4154 | 1.6796 | 1.7114 | 1.9557 | 0.94961 | 0.91173
28 | 1.7904 | 1.971 | 2.5654 | 2.9412 | 3.4581 | 4.0423 | 3.6034 | 5.1514 | 4.7259 | 5.3376 | 5.4856 | 5.0883 | 4.8001 | 4.4192 | 4.0706 | 3.6635 | 3.6253 | 2.8724 | 2.3766 | 2.8201 | 2.8734 | 3.2837 | 1.5944 | 1.5308
29 | 2.3371 | 2.5729 | 3.3488 | 3.8393 | 4.5141 | 5.2767 | 4.7037 | 6.7245 | 6.1689 | 6.9675 | 7.1607 | 6.6421 | 6.2659 | 5.7687 | 5.3136 | 4.7821 | 4.7324 | 3.7495 | 3.1023 | 3.6812 | 3.7508 | 4.2864 | 2.0813 | 1.9983
30 | 1.9064 | 2.0987 | 2.7317 | 3.1318 | 3.6823 | 4.3043 | 3.8369 | 5.4853 | 5.0322 | 5.6835 | 5.8411 | 5.4181 | 5.1112 | 4.7056 | 4.3344 | 3.9009 | 3.8603 | 3.0586 | 2.5306 | 3.0029 | 3.0596 | 3.4966 | 1.6978 | 1.63
31 | 8.2645 | 9.0982 | 11.8422 | 13.5766 | 15.963 | 18.6596 | 16.6334 | 23.7792 | 21.8148 | 24.6385 | 25.3218 | 23.4881 | 22.1576 | 20.3993 | 18.7899 | 16.9107 | 16.7347 | 13.2591 | 10.9703 | 13.0177 | 13.2638 | 15.1578 | 7.3599 | 7.0664
32 | 9.5488 | 10.512 | 13.6823 | 15.6863 | 18.4435 | 21.5591 | 19.218 | 27.4742 | 25.2045 | 28.4671 | 29.2565 | 27.1378 | 25.6006 | 23.5691 | 21.7097 | 19.5384 | 19.3351 | 15.3194 | 12.675 | 15.0405 | 15.3248 | 17.5132 | 8.5036 | 8.1644

## DownFlex, Winter
LoadID | 0 | 1 | 2 | 3 | 4 | 5 | 6 | 7 | 8 | 9 | 10 | 11 | 12 | 13 | 14 | 15 | 16 | 17 | 18 | 19 | 20 | 21 | 22 | 23
1 | 0.87971 | 0.93099 | 0.9831 | 1.0278 | 1.0395 | 1.0873 | 1.0818 | 1.0225 | 0.92645 | 1.3605 | 1.3285 | 1.2234 | 1.1936 | 1.1985 | 1.1418 | 1.0466 | 0.9406 | 0.90685 | 0.57005 | 0.60961 | 0.6665 | 0.68241 | 0.7117 | 0.78559
2 | 0.9235 | 0.97733 | 1.032 | 1.0789 | 1.0912 | 1.1415 | 1.1356 | 1.0734 | 0.97256 | 1.4282 | 1.3947 | 1.2842 | 1.253 | 1.2582 | 1.1986 | 1.0987 | 0.98742 | 0.952 | 0.59842 | 0.63996 | 0.69968 | 0.71637 | 0.74713 | 0.82469
3 | 0.6981 | 0.73879 | 0.78015 | 0.81561 | 0.82487 | 0.86286 | 0.85845 | 0.81143 | 0.73519 | 1.0796 | 1.0543 | 0.9708 | 0.94721 | 0.95111 | 0.90605 | 0.83053 | 0.74642 | 0.71964 | 0.45236 | 0.48376 | 0.52891 | 0.54153 | 0.56478 | 0.62341
4 | 0.25961 | 0.27474 | 0.29012 | 0.30331 | 0.30675 | 0.32088 | 0.31924 | 0.30175 | 0.2734 | 0.40148 | 0.39206 | 0.36102 | 0.35225 | 0.35369 | 0.33694 | 0.30885 | 0.27758 | 0.26762 | 0.16822 | 0.1799 | 0.19669 | 0.20138 | 0.21003 | 0.23183
5 | 0.61175 | 0.64741 | 0.68365 | 0.71472 | 0.72283 | 0.75613 | 0.75226 | 0.71106 | 0.64425 | 0.94606 | 0.92387 | 0.85072 | 0.83005 | 0.83346 | 0.79397 | 0.72779 | 0.65409 | 0.63063 | 0.39641 | 0.42392 | 0.46348 | 0.47454 | 0.49492 | 0.5463
6 | 1.1076 | 1.1722 | 1.2378 | 1.294 | 1.3087 | 1.369 | 1.362 | 1.2874 | 1.1664 | 1.7129 | 1.6727 | 1.5403 | 1.5028 | 1.509 | 1.4375 | 1.3177 | 1.1843 | 1.1418 | 0.71772 | 0.76753 | 0.83916 | 0.85918 | 0.89607 | 0.9891
7 | 0.8892 | 0.94103 | 0.99371 | 1.0389 | 1.0507 | 1.0991 | 1.0934 | 1.0336 | 0.93645 | 1.3751 | 1.3429 | 1.2366 | 1.2065 | 1.2115 | 1.1541 | 1.0579 | 0.95075 | 0.91664 | 0.5762 | 0.61619 | 0.67369 | 0.68977 | 0.71938 | 0.79407
8 | 0.33124 | 0.35055 | 0.37017 | 0.387 | 0.39139 | 0.40941 | 0.40732 | 0.38501 | 0.34884 | 0.51226 | 0.50024 | 0.46063 | 0.44944 | 0.45129 | 0.42991 | 0.39407 | 0.35417 | 0.34146 | 0.21464 | 0.22954 | 0.25096 | 0.25695 | 0.26798 | 0.2958
9 | 0.36339 | 0.38457 | 0.4061 | 0.42456 | 0.42938 | 0.44915 | 0.44686 | 0.42238 | 0.3827 | 0.56198 | 0.54879 | 0.50534 | 0.49306 | 0.49509 | 0.47163 | 0.43232 | 0.38854 | 0.3746 | 0.23547 | 0.25182 | 0.27532 | 0.28189 | 0.29399 | 0.32451
10 | 0.24445 | 0.2587 | 0.27318 | 0.2856 | 0.28884 | 0.30214 | 0.3006 | 0.28414 | 0.25744 | 0.37804 | 0.36917 | 0.33994 | 0.33168 | 0.33304 | 0.31727 | 0.29082 | 0.26137 | 0.25199 | 0.1584 | 0.1694 | 0.1852 | 0.18962 | 0.19777 | 0.2183
11 | 0.50061 | 0.52979 | 0.55945 | 0.58487 | 0.59151 | 0.61876 | 0.61559 | 0.58188 | 0.52721 | 0.77419 | 0.75603 | 0.69616 | 0.67925 | 0.68204 | 0.64973 | 0.59557 | 0.53526 | 0.51606 | 0.32439 | 0.34691 | 0.37928 | 0.38833 | 0.405 | 0.44705
12 | 0.77268 | 0.81772 | 0.86349 | 0.90274 | 0.91299 | 0.95503 | 0.95015 | 0.89812 | 0.81373 | 1.1949 | 1.1669 | 1.0745 | 1.0484 | 1.0527 | 1.0028 | 0.91925 | 0.82616 | 0.79652 | 0.50069 | 0.53544 | 0.58541 | 0.59938 | 0.62511 | 0.69001
13 | 0.90103 | 0.95355 | 1.0069 | 1.0527 | 1.0646 | 1.1137 | 1.108 | 1.0473 | 0.9489 | 1.3934 | 1.3607 | 1.253 | 1.2226 | 1.2276 | 1.1694 | 1.0719 | 0.96339 | 0.92883 | 0.58386 | 0.62438 | 0.68265 | 0.69894 | 0.72895 | 0.80463
14 | 0.62185 | 0.6581 | 0.69494 | 0.72652 | 0.73477 | 0.76861 | 0.76468 | 0.7228 | 0.65489 | 0.96169 | 0.93913 | 0.86477 | 0.84375 | 0.84722 | 0.80708 | 0.73981 | 0.66489 | 0.64104 | 0.40295 | 0.43092 | 0.47114 | 0.48238 | 0.50309 | 0.55532
15 | 0.60497 | 0.64023 | 0.67607 | 0.7068 | 0.71482 | 0.74775 | 0.74392 | 0.70318 | 0.63711 | 0.93558 | 0.91363 | 0.84129 | 0.82085 | 0.82422 | 0.78517 | 0.71973 | 0.64684 | 0.62364 | 0.39202 | 0.41922 | 0.45835 | 0.46928 | 0.48943 | 0.54024
16 | 0.47248 | 0.50002 | 0.52801 | 0.55202 | 0.55828 | 0.58399 | 0.58101 | 0.54919 | 0.49759 | 0.73069 | 0.71355 | 0.65705 | 0.64109 | 0.64372 | 0.61322 | 0.56211 | 0.50519 | 0.48706 | 0.30617 | 0.32742 | 0.35797 | 0.36651 | 0.38225 | 0.42193
17 | 0.8709 | 0.92167 | 0.97326 | 1.0175 | 1.029 | 1.0764 | 1.0709 | 1.0123 | 0.91717 | 1.3468 | 1.3152 | 1.2111 | 1.1817 | 1.1865 | 1.1303 | 1.0361 | 0.93118 | 0.89778 | 0.56434 | 0.60351 | 0.65983 | 0.67557 | 0.70458 | 0.77772
18 | 1.2093 | 1.2798 | 1.3514 | 1.4128 | 1.4289 | 1.4947 | 1.487 | 1.4056 | 1.2735 | 1.8701 | 1.8263 | 1.6817 | 1.6408 | 1.6475 | 1.5695 | 1.4387 | 1.293 | 1.2466 | 0.78361 | 0.83799 | 0.9162 | 0.93806 | 0.97833 | 1.0799
19 | 1.1593 | 1.2269 | 1.2956 | 1.3545 | 1.3698 | 1.4329 | 1.4256 | 1.3475 | 1.2209 | 1.7929 | 1.7508 | 1.6122 | 1.573 | 1.5795 | 1.5047 | 1.3792 | 1.2396 | 1.1951 | 0.75123 | 0.80337 | 0.87835 | 0.89931 | 0.93792 | 1.0353
20 | 1.2688 | 1.3428 | 1.4179 | 1.4824 | 1.4992 | 1.5683 | 1.5602 | 1.4748 | 1.3362 | 1.9622 | 1.9162 | 1.7644 | 1.7216 | 1.7287 | 1.6468 | 1.5095 | 1.3566 | 1.308 | 0.82218 | 0.87925 | 0.9613 | 0.98424 | 1.0265 | 1.1331
21 | 1.7177 | 1.8178 | 1.9196 | 2.0068 | 2.0296 | 2.1231 | 2.1122 | 1.9965 | 1.8089 | 2.6564 | 2.5941 | 2.3887 | 2.3306 | 2.3402 | 2.2293 | 2.0435 | 1.8366 | 1.7707 | 1.113 | 1.1903 | 1.3014 | 1.3324 | 1.3896 | 1.5339
22 | 1.0451 | 1.106 | 1.1679 | 1.221 | 1.2349 | 1.2918 | 1.2852 | 1.2148 | 1.1006 | 1.6163 | 1.5783 | 1.4534 | 1.4181 | 1.4239 | 1.3564 | 1.2434 | 1.1174 | 1.0774 | 0.67723 | 0.72423 | 0.79182 | 0.81071 | 0.84552 | 0.9333
23 | 8.6166 | 9.1189 | 9.6293 | 10.067 | 10.1813 | 10.6502 | 10.5958 | 10.0155 | 9.0744 | 13.3255 | 13.0129 | 11.9826 | 11.6914 | 11.7395 | 11.1833 | 10.2512 | 9.213 | 8.8825 | 5.5835 | 5.9711 | 6.5283 | 6.6841 | 6.971 | 7.6947
24 | 7.0717 | 7.4839 | 7.9028 | 8.262 | 8.3558 | 8.7407 | 8.696 | 8.2197 | 7.4474 | 10.9363 | 10.6798 | 9.8341 | 9.5952 | 9.6346 | 9.1782 | 8.4132 | 7.5611 | 7.2899 | 4.5824 | 4.9005 | 5.3578 | 5.4856 | 5.7211 | 6.3151
25 | 1.9121 | 2.0235 | 2.1368 | 2.2339 | 2.2593 | 2.3633 | 2.3513 | 2.2225 | 2.0137 | 2.957 | 2.8876 | 2.659 | 2.5944 | 2.6051 | 2.4816 | 2.2748 | 2.0444 | 1.9711 | 1.239 | 1.325 | 1.4487 | 1.4832 | 1.5469 | 1.7075
26 | 1.1503 | 1.2173 | 1.2855 | 1.3439 | 1.3592 | 1.4218 | 1.4145 | 1.337 | 1.2114 | 1.7789 | 1.7372 | 1.5996 | 1.5608 | 1.5672 | 1.4929 | 1.3685 | 1.2299 | 1.1858 | 0.74538 | 0.79712 | 0.8715 | 0.8923 | 0.93061 | 1.0272
27 | 2.9563 | 3.1286 | 3.3037 | 3.4539 | 3.4931 | 3.654 | 3.6353 | 3.4362 | 3.1133 | 4.5718 | 4.4646 | 4.1111 | 4.0112 | 4.0277 | 3.8368 | 3.517 | 3.1609 | 3.0475 | 1.9156 | 2.0486 | 2.2398 | 2.2932 | 2.3917 | 2.64
28 | 4.9636 | 5.253 | 5.547 | 5.7991 | 5.865 | 6.1351 | 6.1037 | 5.7694 | 5.2273 | 7.6762 | 7.4961 | 6.9026 | 6.7349 | 6.7625 | 6.4422 | 5.9052 | 5.3072 | 5.1168 | 3.2164 | 3.4396 | 3.7606 | 3.8504 | 4.0157 | 4.4326
29 | 6.4793 | 6.857 | 7.2408 | 7.57 | 7.6559 | 8.0085 | 7.9676 | 7.5312 | 6.8236 | 10.0202 | 9.7852 | 9.0104 | 8.7914 | 8.8276 | 8.4094 | 7.7084 | 6.9278 | 6.6793 | 4.1986 | 4.49 | 4.909 | 5.0261 | 5.2419 | 5.7861
30 | 5.2853 | 5.5934 | 5.9065 | 6.175 | 6.2451 | 6.5327 | 6.4993 | 6.1434 | 5.5662 | 8.1737 | 7.982 | 7.35 | 7.1714 | 7.2009 | 6.8597 | 6.2879 | 5.6512 | 5.4484 | 3.4249 | 3.6626 | 4.0044 | 4.0999 | 4.276 | 4.7199
31 | 22.9124 | 24.2479 | 25.6052 | 26.7691 | 27.073 | 28.3199 | 28.1751 | 26.632 | 24.1297 | 35.4338 | 34.6025 | 31.8627 | 31.0885 | 31.2163 | 29.7374 | 27.2587 | 24.4982 | 23.6194 | 14.8471 | 15.8776 | 17.3593 | 17.7735 | 18.5366 | 20.461
32 | 26.4727 | 28.0158 | 29.584 | 30.9287 | 31.2798 | 32.7204 | 32.5532 | 30.7703 | 27.8792 | 40.9398 | 39.9793 | 36.8138 | 35.9193 | 36.0669 | 34.3582 | 31.4944 | 28.3049 | 27.2896 | 17.1541 | 18.3448 | 20.0567 | 20.5353 | 21.4169 | 23.6403

## Pg, Winter, S1
GenID | 0 | 1 | 2 | 3 | 4 | 5 | 6 | 7 | 8 | 9 | 10 | 11 | 12 | 13 | 14 | 15 | 16 | 17 | 18 | 19 | 20 | 21 | 22 | 23
1 | 0 | 0 | 0 | 0 | 0 | 0 | 0 | 0 | 0 | 0 | 0 | 0 | 0 | 0 | 0 | 0 | 0 | 0 | 0 | 0 | 0 | 0 | 0 | 0
2 | 7.6546 | 7.074 | 7.4895 | 7.4569 | 6.1393 | 6.2271 | 6.2405 | 5.6041 | 5.0611 | 3.6585 | 3.3744 | 2.2639 | 1.8815 | 1.8015 | 2.4993 | 3.381 | 3.7801 | 5.1916 | 4.7222 | 4.4892 | 5.9234 | 7.0846 | 6.6981 | 9.5208
3 | 0 | 0 | 0 | 0 | 0 | 0 | 0 | 0 | 0 | 0 | 0 | 0 | 0 | 0 | 0 | 0 | 0 | 0 | 0 | 0 | 0 | 0 | 0 | 0
4 | 0 | 0 | 0 | 0 | 0 | 0 | 0 | 0 | 0 | 0 | 0 | 0 | 0 | 0 | 0 | 0 | 0 | 0 | 0 | 0 | 0 | 0 | 0 | 0
5 | 0 | 0 | 0.00028876 | 0 | 0 | 0 | 0 | 0.17559 | 3.4786 | 9.0768 | 11.3274 | 12.5813 | 12.8147 | 12.5793 | 10.741 | 7.0979 | 1.7341 | 0.013554 | 0.0011668 | 0.0008928 | 0 | 0 | 0 | 0
6 | 0 | 0 | 0.00021657 | 0 | 0 | 0 | 0 | 0.13169 | 2.609 | 6.8076 | 8.4955 | 9.436 | 9.611 | 9.4345 | 8.0557 | 5.3235 | 1.3006 | 0.010166 | 0.00087512 | 0.0006696 | 0 | 0 | 0 | 0
7 | 0 | 0 | 0 | 0 | 0 | 0 | 0 | 0 | 0 | 0 | 0 | 0 | 0 | 0 | 0 | 0 | 0 | 0 | 0 | 0 | 0 | 0 | 0 | 0

## Pg, Winter, S2
GenID | 0 | 1 | 2 | 3 | 4 | 5 | 6 | 7 | 8 | 9 | 10 | 11 | 12 | 13 | 14 | 15 | 16 | 17 | 18 | 19 | 20 | 21 | 22 | 23
1 | 0 | 0 | 0 | 0 | 0 | 0 | 0 | 0 | 0 | 0 | 0 | 0 | 0 | 0 | 0 | 0 | 0 | 0 | 0 | 0 | 0 | 0 | 0 | 0
2 | 10.3889 | 9.1355 | 7.5188 | 6.5091 | 6.0684 | 4.8595 | 4.7312 | 4.2895 | 4.4211 | 4.6758 | 4.6802 | 5.4858 | 5.4882 | 5.5643 | 6.2658 | 5.1725 | 5.3582 | 5.6737 | 4.9494 | 5.1265 | 4.8041 | 4.3596 | 4.4683 | 4.8862
3 | 0 | 0 | 0 | 0 | 0 | 0 | 0 | 0 | 0 | 0 | 0 | 0 | 0 | 0 | 0 | 0 | 0 | 0 | 0 | 0 | 0 | 0 | 0 | 0
4 | 0 | 0 | 0 | 0 | 0 | 0 | 0 | 0 | 0 | 0 | 0 | 0 | 0 | 0 | 0 | 0 | 0 | 0 | 0 | 0 | 0 | 0 | 0 | 0
5 | 0 | 0 | 0.0002976 | 0 | 0 | 0 | 0 | 0.17379 | 3.6136 | 9.5774 | 12.0448 | 12.452 | 13.6263 | 13.2732 | 11.1577 | 7.1411 | 1.7872 | 0.013969 | 0.0011835 | 0.00088362 | 0 | 0 | 0 | 0
6 | 0 | 0 | 0.0002232 | 0 | 0 | 0 | 0 | 0.13034 | 2.7102 | 7.1831 | 9.0336 | 9.339 | 10.2197 | 9.9549 | 8.3683 | 5.3558 | 1.3404 | 0.010477 | 0.0008876 | 0.00066272 | 0 | 0 | 0 | 0
7 | 0 | 0 | 0 | 0 | 0 | 0 | 0 | 0 | 0 | 0 | 0 | 0 | 0 | 0 | 0 | 0 | 0 | 0 | 0 | 0 | 0 | 0 | 0 | 0

## Pg, Winter, S3
GenID | 0 | 1 | 2 | 3 | 4 | 5 | 6 | 7 | 8 | 9 | 10 | 11 | 12 | 13 | 14 | 15 | 16 | 17 | 18 | 19 | 20 | 21 | 22 | 23
1 | 0 | 0 | 0 | 0 | 0 | 0 | 0 | 0 | 0 | 0 | 0 | 0 | 0 | 0 | 0 | 0 | 0 | 0 | 0 | 0 | 0 | 0 | 0 | 0
2 | 9.4792 | 8.8101 | 9.5487 | 10.6471 | 9.1072 | 7.7262 | 5.5611 | 4.9504 | 5.0507 | 4.9372 | 4.9945 | 5.2533 | 4.8053 | 4.6307 | 6.3449 | 8.2658 | 8.4392 | 8.5916 | 8.8285 | 9.3135 | 9.1858 | 8.9895 | 8.6076 | 7.9389
3 | 0 | 0 | 0 | 0 | 0 | 0 | 0 | 0 | 0 | 0 | 0 | 0 | 0 | 0 | 0 | 0 | 0 | 0 | 0 | 0 | 0 | 0 | 0 | 0
4 | 0 | 0 | 0 | 0 | 0 | 0 | 0 | 0 | 0 | 0 | 0 | 0 | 0 | 0 | 0 | 0 | 0 | 0 | 0 | 0 | 0 | 0 | 0 | 0
5 | 0 | 0 | 0.00028649 | 0 | 0 | 0 | 0 | 0.16729 | 3.4786 | 9.2197 | 11.5949 | 11.9869 | 13.1174 | 12.7774 | 10.741 | 6.8744 | 1.7205 | 0.013447 | 0.0011393 | 0.00085062 | 0 | 0 | 0 | 0
6 | 0 | 0 | 0.00021487 | 0 | 0 | 0 | 0 | 0.12547 | 2.609 | 6.9148 | 8.6962 | 8.9902 | 9.838 | 9.5831 | 8.0557 | 5.1558 | 1.2903 | 0.010086 | 0.00085445 | 0.00063797 | 0 | 0 | 0 | 0
7 | 0 | 0 | 0 | 0 | 0 | 0 | 0 | 0 | 0 | 0 | 0 | 0 | 0 | 0 | 0 | 0 | 0 | 0 | 0 | 0 | 0 | 0 | 0 | 0

## Pg, Winter, S4
GenID | 0 | 1 | 2 | 3 | 4 | 5 | 6 | 7 | 8 | 9 | 10 | 11 | 12 | 13 | 14 | 15 | 16 | 17 | 18 | 19 | 20 | 21 | 22 | 23
1 | 0 | 0 | 0 | 0 | 0 | 0 | 0 | 0 | 0 | 0 | 0 | 0 | 0 | 0 | 0 | 0 | 0 | 0 | 0 | 0 | 0 | 0 | 0 | 0
2 | 7.6546 | 7.074 | 7.4895 | 7.4569 | 6.1393 | 6.2271 | 6.2405 | 5.6041 | 5.0611 | 3.6585 | 3.3744 | 2.2639 | 1.8815 | 1.8015 | 2.4993 | 3.381 | 3.7801 | 5.1916 | 4.7222 | 4.4892 | 5.9234 | 7.0846 | 6.6981 | 9.5208
3 | 0 | 0 | 0 | 0 | 0 | 0 | 0 | 0 | 0 | 0 | 0 | 0 | 0 | 0 | 0 | 0 | 0 | 0 | 0 | 0 | 0 | 0 | 0 | 0
4 | 0 | 0 | 0 | 0 | 0 | 0 | 0 | 0 | 0 | 0 | 0 | 0 | 0 | 0 | 0 | 0 | 0 | 0 | 0 | 0 | 0 | 0 | 0 | 0
5 | 0 | 0 | 0.00028876 | 0 | 0 | 0 | 0 | 0.17559 | 3.4786 | 9.0768 | 11.3274 | 12.5813 | 12.8147 | 12.5793 | 10.741 | 7.0979 | 1.7341 | 0.013554 | 0.0011668 | 0.0008928 | 0 | 0 | 0 | 0
6 | 0 | 0 | 0.00021657 | 0 | 0 | 0 | 0 | 0.13169 | 2.609 | 6.8076 | 8.4955 | 9.436 | 9.611 | 9.4345 | 8.0557 | 5.3235 | 1.3006 | 0.010166 | 0.00087512 | 0.0006696 | 0 | 0 | 0 | 0
7 | 0 | 0 | 0 | 0 | 0 | 0 | 0 | 0 | 0 | 0 | 0 | 0 | 0 | 0 | 0 | 0 | 0 | 0 | 0 | 0 | 0 | 0 | 0 | 0

## Pg, Winter, S5
GenID | 0 | 1 | 2 | 3 | 4 | 5 | 6 | 7 | 8 | 9 | 10 | 11 | 12 | 13 | 14 | 15 | 16 | 17 | 18 | 19 | 20 | 21 | 22 | 23
1 | 0 | 0 | 0 | 0 | 0 | 0 | 0 | 0 | 0 | 0 | 0 | 0 | 0 | 0 | 0 | 0 | 0 | 0 | 0 | 0 | 0 | 0 | 0 | 0
2 | 10.3889 | 9.1355 | 7.5188 | 6.5091 | 6.0684 | 4.8595 | 4.7312 | 4.2895 | 4.4211 | 4.6758 | 4.6802 | 5.4858 | 5.4882 | 5.5643 | 6.2658 | 5.1725 | 5.3582 | 5.6737 | 4.9494 | 5.1265 | 4.8041 | 4.3596 | 4.4683 | 4.8862
3 | 0 | 0 | 0 | 0 | 0 | 0 | 0 | 0 | 0 | 0 | 0 | 0 | 0 | 0 | 0 | 0 | 0 | 0 | 0 | 0 | 0 | 0 | 0 | 0
4 | 0 | 0 | 0 | 0 | 0 | 0 | 0 | 0 | 0 | 0 | 0 | 0 | 0 | 0 | 0 | 0 | 0 | 0 | 0 | 0 | 0 | 0 | 0 | 0
5 | 0 | 0 | 0.0002976 | 0 | 0 | 0 | 0 | 0.17379 | 3.6136 | 9.5774 | 12.0448 | 12.452 | 13.6263 | 13.2732 | 11.1577 | 7.1411 | 1.7872 | 0.013969 | 0.0011835 | 0.00088362 | 0 | 0 | 0 | 0
6 | 0 | 0 | 0.0002232 | 0 | 0 | 0 | 0 | 0.13034 | 2.7102 | 7.1831 | 9.0336 | 9.339 | 10.2197 | 9.9549 | 8.3683 | 5.3558 | 1.3404 | 0.010477 | 0.0008876 | 0.00066272 | 0 | 0 | 0 | 0
7 | 0 | 0 | 0 | 0 | 0 | 0 | 0 | 0 | 0 | 0 | 0 | 0 | 0 | 0 | 0 | 0 | 0 | 0 | 0 | 0 | 0 | 0 | 0 | 0

## Pg, Winter, S6
GenID | 0 | 1 | 2 | 3 | 4 | 5 | 6 | 7 | 8 | 9 | 10 | 11 | 12 | 13 | 14 | 15 | 16 | 17 | 18 | 19 | 20 | 21 | 22 | 23
1 | 0 | 0 | 0 | 0 | 0 | 0 | 0 | 0 | 0 | 0 | 0 | 0 | 0 | 0 | 0 | 0 | 0 | 0 | 0 | 0 | 0 | 0 | 0 | 0
2 | 9.4792 | 8.8101 | 9.5487 | 10.6471 | 9.1072 | 7.7262 | 5.5611 | 4.9504 | 5.0507 | 4.9372 | 4.9945 | 5.2533 | 4.8053 | 4.6307 | 6.3449 | 8.2658 | 8.4392 | 8.5916 | 8.8285 | 9.3135 | 9.1858 | 8.9895 | 8.6076 | 7.9389
3 | 0 | 0 | 0 | 0 | 0 | 0 | 0 | 0 | 0 | 0 | 0 | 0 | 0 | 0 | 0 | 0 | 0 | 0 | 0 | 0 | 0 | 0 | 0 | 0
4 | 0 | 0 | 0 | 0 | 0 | 0 | 0 | 0 | 0 | 0 | 0 | 0 | 0 | 0 | 0 | 0 | 0 | 0 | 0 | 0 | 0 | 0 | 0 | 0
5 | 0 | 0 | 0.00028649 | 0 | 0 | 0 | 0 | 0.16729 | 3.4786 | 9.2197 | 11.5949 | 11.9869 | 13.1174 | 12.7774 | 10.741 | 6.8744 | 1.7205 | 0.013447 | 0.0011393 | 0.00085062 | 0 | 0 | 0 | 0
6 | 0 | 0 | 0.00021487 | 0 | 0 | 0 | 0 | 0.12547 | 2.609 | 6.9148 | 8.6962 | 8.9902 | 9.838 | 9.5831 | 8.0557 | 5.1558 | 1.2903 | 0.010086 | 0.00085445 | 0.00063797 | 0 | 0 | 0 | 0
7 | 0 | 0 | 0 | 0 | 0 | 0 | 0 | 0 | 0 | 0 | 0 | 0 | 0 | 0 | 0 | 0 | 0 | 0 | 0 | 0 | 0 | 0 | 0 | 0

## Pg, Winter, S7
GenID | 0 | 1 | 2 | 3 | 4 | 5 | 6 | 7 | 8 | 9 | 10 | 11 | 12 | 13 | 14 | 15 | 16 | 17 | 18 | 19 | 20 | 21 | 22 | 23
1 | 0 | 0 | 0 | 0 | 0 | 0 | 0 | 0 | 0 | 0 | 0 | 0 | 0 | 0 | 0 | 0 | 0 | 0 | 0 | 0 | 0 | 0 | 0 | 0
2 | 7.6546 | 7.074 | 7.4895 | 7.4569 | 6.1393 | 6.2271 | 6.2405 | 5.6041 | 5.0611 | 3.6585 | 3.3744 | 2.2639 | 1.8815 | 1.8015 | 2.4993 | 3.381 | 3.7801 | 5.1916 | 4.7222 | 4.4892 | 5.9234 | 7.0846 | 6.6981 | 9.5208
3 | 0 | 0 | 0 | 0 | 0 | 0 | 0 | 0 | 0 | 0 | 0 | 0 | 0 | 0 | 0 | 0 | 0 | 0 | 0 | 0 | 0 | 0 | 0 | 0
4 | 0 | 0 | 0 | 0 | 0 | 0 | 0 | 0 | 0 | 0 | 0 | 0 | 0 | 0 | 0 | 0 | 0 | 0 | 0 | 0 | 0 | 0 | 0 | 0
5 | 0 | 0 | 0.00028876 | 0 | 0 | 0 | 0 | 0.17559 | 3.4786 | 9.0768 | 11.3274 | 12.5813 | 12.8147 | 12.5793 | 10.741 | 7.0979 | 1.7341 | 0.013554 | 0.0011668 | 0.0008928 | 0 | 0 | 0 | 0
6 | 0 | 0 | 0.00021657 | 0 | 0 | 0 | 0 | 0.13169 | 2.609 | 6.8076 | 8.4955 | 9.436 | 9.611 | 9.4345 | 8.0557 | 5.3235 | 1.3006 | 0.010166 | 0.00087512 | 0.0006696 | 0 | 0 | 0 | 0
7 | 0 | 0 | 0 | 0 | 0 | 0 | 0 | 0 | 0 | 0 | 0 | 0 | 0 | 0 | 0 | 0 | 0 | 0 | 0 | 0 | 0 | 0 | 0 | 0

## Pg, Winter, S8
GenID | 0 | 1 | 2 | 3 | 4 | 5 | 6 | 7 | 8 | 9 | 10 | 11 | 12 | 13 | 14 | 15 | 16 | 17 | 18 | 19 | 20 | 21 | 22 | 23
1 | 0 | 0 | 0 | 0 | 0 | 0 | 0 | 0 | 0 | 0 | 0 | 0 | 0 | 0 | 0 | 0 | 0 | 0 | 0 | 0 | 0 | 0 | 0 | 0
2 | 10.3889 | 9.1355 | 7.5188 | 6.5091 | 6.0684 | 4.8595 | 4.7312 | 4.2895 | 4.4211 | 4.6758 | 4.6802 | 5.4858 | 5.4882 | 5.5643 | 6.2658 | 5.1725 | 5.3582 | 5.6737 | 4.9494 | 5.1265 | 4.8041 | 4.3596 | 4.4683 | 4.8862
3 | 0 | 0 | 0 | 0 | 0 | 0 | 0 | 0 | 0 | 0 | 0 | 0 | 0 | 0 | 0 | 0 | 0 | 0 | 0 | 0 | 0 | 0 | 0 | 0
4 | 0 | 0 | 0 | 0 | 0 | 0 | 0 | 0 | 0 | 0 | 0 | 0 | 0 | 0 | 0 | 0 | 0 | 0 | 0 | 0 | 0 | 0 | 0 | 0
5 | 0 | 0 | 0.0002976 | 0 | 0 | 0 | 0 | 0.17379 | 3.6136 | 9.5774 | 12.0448 | 12.452 | 13.6263 | 13.2732 | 11.1577 | 7.1411 | 1.7872 | 0.013969 | 0.0011835 | 0.00088362 | 0 | 0 | 0 | 0
6 | 0 | 0 | 0.0002232 | 0 | 0 | 0 | 0 | 0.13034 | 2.7102 | 7.1831 | 9.0336 | 9.339 | 10.2197 | 9.9549 | 8.3683 | 5.3558 | 1.3404 | 0.010477 | 0.0008876 | 0.00066272 | 0 | 0 | 0 | 0
7 | 0 | 0 | 0 | 0 | 0 | 0 | 0 | 0 | 0 | 0 | 0 | 0 | 0 | 0 | 0 | 0 | 0 | 0 | 0 | 0 | 0 | 0 | 0 | 0

## Pg, Winter, S9
GenID | 0 | 1 | 2 | 3 | 4 | 5 | 6 | 7 | 8 | 9 | 10 | 11 | 12 | 13 | 14 | 15 | 16 | 17 | 18 | 19 | 20 | 21 | 22 | 23
1 | 0 | 0 | 0 | 0 | 0 | 0 | 0 | 0 | 0 | 0 | 0 | 0 | 0 | 0 | 0 | 0 | 0 | 0 | 0 | 0 | 0 | 0 | 0 | 0
2 | 9.4792 | 8.8101 | 9.5487 | 10.6471 | 9.1072 | 7.7262 | 5.5611 | 4.9504 | 5.0507 | 4.9372 | 4.9945 | 5.2533 | 4.8053 | 4.6307 | 6.3449 | 8.2658 | 8.4392 | 8.5916 | 8.8285 | 9.3135 | 9.1858 | 8.9895 | 8.6076 | 7.9389
3 | 0 | 0 | 0 | 0 | 0 | 0 | 0 | 0 | 0 | 0 | 0 | 0 | 0 | 0 | 0 | 0 | 0 | 0 | 0 | 0 | 0 | 0 | 0 | 0
4 | 0 | 0 | 0 | 0 | 0 | 0 | 0 | 0 | 0 | 0 | 0 | 0 | 0 | 0 | 0 | 0 | 0 | 0 | 0 | 0 | 0 | 0 | 0 | 0
5 | 0 | 0 | 0.00028649 | 0 | 0 | 0 | 0 | 0.16729 | 3.4786 | 9.2197 | 11.5949 | 11.9869 | 13.1174 | 12.7774 | 10.741 | 6.8744 | 1.7205 | 0.013447 | 0.0011393 | 0.00085062 | 0 | 0 | 0 | 0
6 | 0 | 0 | 0.00021487 | 0 | 0 | 0 | 0 | 0.12547 | 2.609 | 6.9148 | 8.6962 | 8.9902 | 9.838 | 9.5831 | 8.0557 | 5.1558 | 1.2903 | 0.010086 | 0.00085445 | 0.00063797 | 0 | 0 | 0 | 0
7 | 0 | 0 | 0 | 0 | 0 | 0 | 0 | 0 | 0 | 0 | 0 | 0 | 0 | 0 | 0 | 0 | 0 | 0 | 0 | 0 | 0 | 0 | 0 | 0

## Qg, Winter, S1
GenID | 0 | 1 | 2 | 3 | 4 | 5 | 6 | 7 | 8 | 9 | 10 | 11 | 12 | 13 | 14 | 15 | 16 | 17 | 18 | 19 | 20 | 21 | 22 | 23
1 | 0 | 0 | 0 | 0 | 0 | 0 | 0 | 0 | 0 | 0 | 0 | 0 | 0 | 0 | 0 | 0 | 0 | 0 | 0 | 0 | 0 | 0 | 0 | 0
2 | 0 | 0 | 0 | 0 | 0 | 0 | 0 | 0 | 0 | 0 | 0 | 0 | 0 | 0 | 0 | 0 | 0 | 0 | 0 | 0 | 0 | 0 | 0 | 0
3 | 0 | 0 | 0 | 0 | 0 | 0 | 0 | 0 | 0 | 0 | 0 | 0 | 0 | 0 | 0 | 0 | 0 | 0 | 0 | 0 | 0 | 0 | 0 | 0
4 | 0 | 0 | 0 | 0 | 0 | 0 | 0 | 0 | 0 | 0 | 0 | 0 | 0 | 0 | 0 | 0 | 0 | 0 | 0 | 0 | 0 | 0 | 0 | 0
5 | 0 | 0 | 0 | 0 | 0 | 0 | 0 | 0 | 0 | 0 | 0 | 0 | 0 | 0 | 0 | 0 | 0 | 0 | 0 | 0 | 0 | 0 | 0 | 0
6 | 0 | 0 | 0 | 0 | 0 | 0 | 0 | 0 | 0 | 0 | 0 | 0 | 0 | 0 | 0 | 0 | 0 | 0 | 0 | 0 | 0 | 0 | 0 | 0
7 | 0 | 0 | 0 | 0 | 0 | 0 | 0 | 0 | 0 | 0 | 0 | 0 | 0 | 0 | 0 | 0 | 0 | 0 | 0 | 0 | 0 | 0 | 0 | 0

## Qg, Winter, S2
GenID | 0 | 1 | 2 | 3 | 4 | 5 | 6 | 7 | 8 | 9 | 10 | 11 | 12 | 13 | 14 | 15 | 16 | 17 | 18 | 19 | 20 | 21 | 22 | 23
1 | 0 | 0 | 0 | 0 | 0 | 0 | 0 | 0 | 0 | 0 | 0 | 0 | 0 | 0 | 0 | 0 | 0 | 0 | 0 | 0 | 0 | 0 | 0 | 0
2 | 0 | 0 | 0 | 0 | 0 | 0 | 0 | 0 | 0 | 0 | 0 | 0 | 0 | 0 | 0 | 0 | 0 | 0 | 0 | 0 | 0 | 0 | 0 | 0
3 | 0 | 0 | 0 | 0 | 0 | 0 | 0 | 0 | 0 | 0 | 0 | 0 | 0 | 0 | 0 | 0 | 0 | 0 | 0 | 0 | 0 | 0 | 0 | 0
4 | 0 | 0 | 0 | 0 | 0 | 0 | 0 | 0 | 0 | 0 | 0 | 0 | 0 | 0 | 0 | 0 | 0 | 0 | 0 | 0 | 0 | 0 | 0 | 0
5 | 0 | 0 | 0 | 0 | 0 | 0 | 0 | 0 | 0 | 0 | 0 | 0 | 0 | 0 | 0 | 0 | 0 | 0 | 0 | 0 | 0 | 0 | 0 | 0
6 | 0 | 0 | 0 | 0 | 0 | 0 | 0 | 0 | 0 | 0 | 0 | 0 | 0 | 0 | 0 | 0 | 0 | 0 | 0 | 0 | 0 | 0 | 0 | 0
7 | 0 | 0 | 0 | 0 | 0 | 0 | 0 | 0 | 0 | 0 | 0 | 0 | 0 | 0 | 0 | 0 | 0 | 0 | 0 | 0 | 0 | 0 | 0 | 0

## Qg, Winter, S3
GenID | 0 | 1 | 2 | 3 | 4 | 5 | 6 | 7 | 8 | 9 | 10 | 11 | 12 | 13 | 14 | 15 | 16 | 17 | 18 | 19 | 20 | 21 | 22 | 23
1 | 0 | 0 | 0 | 0 | 0 | 0 | 0 | 0 | 0 | 0 | 0 | 0 | 0 | 0 | 0 | 0 | 0 | 0 | 0 | 0 | 0 | 0 | 0 | 0
2 | 0 | 0 | 0 | 0 | 0 | 0 | 0 | 0 | 0 | 0 | 0 | 0 | 0 | 0 | 0 | 0 | 0 | 0 | 0 | 0 | 0 | 0 | 0 | 0
3 | 0 | 0 | 0 | 0 | 0 | 0 | 0 | 0 | 0 | 0 | 0 | 0 | 0 | 0 | 0 | 0 | 0 | 0 | 0 | 0 | 0 | 0 | 0 | 0
4 | 0 | 0 | 0 | 0 | 0 | 0 | 0 | 0 | 0 | 0 | 0 | 0 | 0 | 0 | 0 | 0 | 0 | 0 | 0 | 0 | 0 | 0 | 0 | 0
5 | 0 | 0 | 0 | 0 | 0 | 0 | 0 | 0 | 0 | 0 | 0 | 0 | 0 | 0 | 0 | 0 | 0 | 0 | 0 | 0 | 0 | 0 | 0 | 0
6 | 0 | 0 | 0 | 0 | 0 | 0 | 0 | 0 | 0 | 0 | 0 | 0 | 0 | 0 | 0 | 0 | 0 | 0 | 0 | 0 | 0 | 0 | 0 | 0
7 | 0 | 0 | 0 | 0 | 0 | 0 | 0 | 0 | 0 | 0 | 0 | 0 | 0 | 0 | 0 | 0 | 0 | 0 | 0 | 0 | 0 | 0 | 0 | 0

## Qg, Winter, S4
GenID | 0 | 1 | 2 | 3 | 4 | 5 | 6 | 7 | 8 | 9 | 10 | 11 | 12 | 13 | 14 | 15 | 16 | 17 | 18 | 19 | 20 | 21 | 22 | 23
1 | 0 | 0 | 0 | 0 | 0 | 0 | 0 | 0 | 0 | 0 | 0 | 0 | 0 | 0 | 0 | 0 | 0 | 0 | 0 | 0 | 0 | 0 | 0 | 0
2 | 0 | 0 | 0 | 0 | 0 | 0 | 0 | 0 | 0 | 0 | 0 | 0 | 0 | 0 | 0 | 0 | 0 | 0 | 0 | 0 | 0 | 0 | 0 | 0
3 | 0 | 0 | 0 | 0 | 0 | 0 | 0 | 0 | 0 | 0 | 0 | 0 | 0 | 0 | 0 | 0 | 0 | 0 | 0 | 0 | 0 | 0 | 0 | 0
4 | 0 | 0 | 0 | 0 | 0 | 0 | 0 | 0 | 0 | 0 | 0 | 0 | 0 | 0 | 0 | 0 | 0 | 0 | 0 | 0 | 0 | 0 | 0 | 0
5 | 0 | 0 | 0 | 0 | 0 | 0 | 0 | 0 | 0 | 0 | 0 | 0 | 0 | 0 | 0 | 0 | 0 | 0 | 0 | 0 | 0 | 0 | 0 | 0
6 | 0 | 0 | 0 | 0 | 0 | 0 | 0 | 0 | 0 | 0 | 0 | 0 | 0 | 0 | 0 | 0 | 0 | 0 | 0 | 0 | 0 | 0 | 0 | 0
7 | 0 | 0 | 0 | 0 | 0 | 0 | 0 | 0 | 0 | 0 | 0 | 0 | 0 | 0 | 0 | 0 | 0 | 0 | 0 | 0 | 0 | 0 | 0 | 0

## Qg, Winter, S5
GenID | 0 | 1 | 2 | 3 | 4 | 5 | 6 | 7 | 8 | 9 | 10 | 11 | 12 | 13 | 14 | 15 | 16 | 17 | 18 | 19 | 20 | 21 | 22 | 23
1 | 0 | 0 | 0 | 0 | 0 | 0 | 0 | 0 | 0 | 0 | 0 | 0 | 0 | 0 | 0 | 0 | 0 | 0 | 0 | 0 | 0 | 0 | 0 | 0
2 | 0 | 0 | 0 | 0 | 0 | 0 | 0 | 0 | 0 | 0 | 0 | 0 | 0 | 0 | 0 | 0 | 0 | 0 | 0 | 0 | 0 | 0 | 0 | 0
3 | 0 | 0 | 0 | 0 | 0 | 0 | 0 | 0 | 0 | 0 | 0 | 0 | 0 | 0 | 0 | 0 | 0 | 0 | 0 | 0 | 0 | 0 | 0 | 0
4 | 0 | 0 | 0 | 0 | 0 | 0 | 0 | 0 | 0 | 0 | 0 | 0 | 0 | 0 | 0 | 0 | 0 | 0 | 0 | 0 | 0 | 0 | 0 | 0
5 | 0 | 0 | 0 | 0 | 0 | 0 | 0 | 0 | 0 | 0 | 0 | 0 | 0 | 0 | 0 | 0 | 0 | 0 | 0 | 0 | 0 | 0 | 0 | 0
6 | 0 | 0 | 0 | 0 | 0 | 0 | 0 | 0 | 0 | 0 | 0 | 0 | 0 | 0 | 0 | 0 | 0 | 0 | 0 | 0 | 0 | 0 | 0 | 0
7 | 0 | 0 | 0 | 0 | 0 | 0 | 0 | 0 | 0 | 0 | 0 | 0 | 0 | 0 | 0 | 0 | 0 | 0 | 0 | 0 | 0 | 0 | 0 | 0

## Qg, Winter, S6
GenID | 0 | 1 | 2 | 3 | 4 | 5 | 6 | 7 | 8 | 9 | 10 | 11 | 12 | 13 | 14 | 15 | 16 | 17 | 18 | 19 | 20 | 21 | 22 | 23
1 | 0 | 0 | 0 | 0 | 0 | 0 | 0 | 0 | 0 | 0 | 0 | 0 | 0 | 0 | 0 | 0 | 0 | 0 | 0 | 0 | 0 | 0 | 0 | 0
2 | 0 | 0 | 0 | 0 | 0 | 0 | 0 | 0 | 0 | 0 | 0 | 0 | 0 | 0 | 0 | 0 | 0 | 0 | 0 | 0 | 0 | 0 | 0 | 0
3 | 0 | 0 | 0 | 0 | 0 | 0 | 0 | 0 | 0 | 0 | 0 | 0 | 0 | 0 | 0 | 0 | 0 | 0 | 0 | 0 | 0 | 0 | 0 | 0
4 | 0 | 0 | 0 | 0 | 0 | 0 | 0 | 0 | 0 | 0 | 0 | 0 | 0 | 0 | 0 | 0 | 0 | 0 | 0 | 0 | 0 | 0 | 0 | 0
5 | 0 | 0 | 0 | 0 | 0 | 0 | 0 | 0 | 0 | 0 | 0 | 0 | 0 | 0 | 0 | 0 | 0 | 0 | 0 | 0 | 0 | 0 | 0 | 0
6 | 0 | 0 | 0 | 0 | 0 | 0 | 0 | 0 | 0 | 0 | 0 | 0 | 0 | 0 | 0 | 0 | 0 | 0 | 0 | 0 | 0 | 0 | 0 | 0
7 | 0 | 0 | 0 | 0 | 0 | 0 | 0 | 0 | 0 | 0 | 0 | 0 | 0 | 0 | 0 | 0 | 0 | 0 | 0 | 0 | 0 | 0 | 0 | 0

## Qg, Winter, S7
GenID | 0 | 1 | 2 | 3 | 4 | 5 | 6 | 7 | 8 | 9 | 10 | 11 | 12 | 13 | 14 | 15 | 16 | 17 | 18 | 19 | 20 | 21 | 22 | 23
1 | 0 | 0 | 0 | 0 | 0 | 0 | 0 | 0 | 0 | 0 | 0 | 0 | 0 | 0 | 0 | 0 | 0 | 0 | 0 | 0 | 0 | 0 | 0 | 0
2 | 0 | 0 | 0 | 0 | 0 | 0 | 0 | 0 | 0 | 0 | 0 | 0 | 0 | 0 | 0 | 0 | 0 | 0 | 0 | 0 | 0 | 0 | 0 | 0
3 | 0 | 0 | 0 | 0 | 0 | 0 | 0 | 0 | 0 | 0 | 0 | 0 | 0 | 0 | 0 | 0 | 0 | 0 | 0 | 0 | 0 | 0 | 0 | 0
4 | 0 | 0 | 0 | 0 | 0 | 0 | 0 | 0 | 0 | 0 | 0 | 0 | 0 | 0 | 0 | 0 | 0 | 0 | 0 | 0 | 0 | 0 | 0 | 0
5 | 0 | 0 | 0 | 0 | 0 | 0 | 0 | 0 | 0 | 0 | 0 | 0 | 0 | 0 | 0 | 0 | 0 | 0 | 0 | 0 | 0 | 0 | 0 | 0
6 | 0 | 0 | 0 | 0 | 0 | 0 | 0 | 0 | 0 | 0 | 0 | 0 | 0 | 0 | 0 | 0 | 0 | 0 | 0 | 0 | 0 | 0 | 0 | 0
7 | 0 | 0 | 0 | 0 | 0 | 0 | 0 | 0 | 0 | 0 | 0 | 0 | 0 | 0 | 0 | 0 | 0 | 0 | 0 | 0 | 0 | 0 | 0 | 0

## Qg, Winter, S8
GenID | 0 | 1 | 2 | 3 | 4 | 5 | 6 | 7 | 8 | 9 | 10 | 11 | 12 | 13 | 14 | 15 | 16 | 17 | 18 | 19 | 20 | 21 | 22 | 23
1 | 0 | 0 | 0 | 0 | 0 | 0 | 0 | 0 | 0 | 0 | 0 | 0 | 0 | 0 | 0 | 0 | 0 | 0 | 0 | 0 | 0 | 0 | 0 | 0
2 | 0 | 0 | 0 | 0 | 0 | 0 | 0 | 0 | 0 | 0 | 0 | 0 | 0 | 0 | 0 | 0 | 0 | 0 | 0 | 0 | 0 | 0 | 0 | 0
3 | 0 | 0 | 0 | 0 | 0 | 0 | 0 | 0 | 0 | 0 | 0 | 0 | 0 | 0 | 0 | 0 | 0 | 0 | 0 | 0 | 0 | 0 | 0 | 0
4 | 0 | 0 | 0 | 0 | 0 | 0 | 0 | 0 | 0 | 0 | 0 | 0 | 0 | 0 | 0 | 0 | 0 | 0 | 0 | 0 | 0 | 0 | 0 | 0
5 | 0 | 0 | 0 | 0 | 0 | 0 | 0 | 0 | 0 | 0 | 0 | 0 | 0 | 0 | 0 | 0 | 0 | 0 | 0 | 0 | 0 | 0 | 0 | 0
6 | 0 | 0 | 0 | 0 | 0 | 0 | 0 | 0 | 0 | 0 | 0 | 0 | 0 | 0 | 0 | 0 | 0 | 0 | 0 | 0 | 0 | 0 | 0 | 0
7 | 0 | 0 | 0 | 0 | 0 | 0 | 0 | 0 | 0 | 0 | 0 | 0 | 0 | 0 | 0 | 0 | 0 | 0 | 0 | 0 | 0 | 0 | 0 | 0

## Qg, Winter, S9
GenID | 0 | 1 | 2 | 3 | 4 | 5 | 6 | 7 | 8 | 9 | 10 | 11 | 12 | 13 | 14 | 15 | 16 | 17 | 18 | 19 | 20 | 21 | 22 | 23
1 | 0 | 0 | 0 | 0 | 0 | 0 | 0 | 0 | 0 | 0 | 0 | 0 | 0 | 0 | 0 | 0 | 0 | 0 | 0 | 0 | 0 | 0 | 0 | 0
2 | 0 | 0 | 0 | 0 | 0 | 0 | 0 | 0 | 0 | 0 | 0 | 0 | 0 | 0 | 0 | 0 | 0 | 0 | 0 | 0 | 0 | 0 | 0 | 0
3 | 0 | 0 | 0 | 0 | 0 | 0 | 0 | 0 | 0 | 0 | 0 | 0 | 0 | 0 | 0 | 0 | 0 | 0 | 0 | 0 | 0 | 0 | 0 | 0
4 | 0 | 0 | 0 | 0 | 0 | 0 | 0 | 0 | 0 | 0 | 0 | 0 | 0 | 0 | 0 | 0 | 0 | 0 | 0 | 0 | 0 | 0 | 0 | 0
5 | 0 | 0 | 0 | 0 | 0 | 0 | 0 | 0 | 0 | 0 | 0 | 0 | 0 | 0 | 0 | 0 | 0 | 0 | 0 | 0 | 0 | 0 | 0 | 0
6 | 0 | 0 | 0 | 0 | 0 | 0 | 0 | 0 | 0 | 0 | 0 | 0 | 0 | 0 | 0 | 0 | 0 | 0 | 0 | 0 | 0 | 0 | 0 | 0
7 | 0 | 0 | 0 | 0 | 0 | 0 | 0 | 0 | 0 | 0 | 0 | 0 | 0 | 0 | 0 | 0 | 0 | 0 | 0 | 0 | 0 | 0 | 0 | 0

## GenStatus, Winter
GenID | 0 | 1 | 2 | 3 | 4 | 5 | 6 | 7 | 8 | 9 | 10 | 11 | 12 | 13 | 14 | 15 | 16 | 17 | 18 | 19 | 20 | 21 | 22 | 23
1 | 1 | 1 | 1 | 1 | 1 | 1 | 1 | 1 | 1 | 1 | 1 | 1 | 1 | 1 | 1 | 1 | 1 | 1 | 1 | 1 | 1 | 1 | 1 | 1
2 | 1 | 1 | 1 | 1 | 1 | 1 | 1 | 1 | 1 | 1 | 1 | 1 | 1 | 1 | 1 | 1 | 1 | 1 | 1 | 1 | 1 | 1 | 1 | 1
3 | 1 | 1 | 1 | 1 | 1 | 1 | 1 | 1 | 1 | 1 | 1 | 1 | 1 | 1 | 1 | 1 | 1 | 1 | 1 | 1 | 1 | 1 | 1 | 1
4 | 1 | 1 | 1 | 1 | 1 | 1 | 1 | 1 | 1 | 1 | 1 | 1 | 1 | 1 | 1 | 1 | 1 | 1 | 1 | 1 | 1 | 1 | 1 | 1
5 | 1 | 1 | 1 | 1 | 1 | 1 | 1 | 1 | 1 | 1 | 1 | 1 | 1 | 1 | 1 | 1 | 1 | 1 | 1 | 1 | 1 | 1 | 1 | 1
6 | 1 | 1 | 1 | 1 | 1 | 1 | 1 | 1 | 1 | 1 | 1 | 1 | 1 | 1 | 1 | 1 | 1 | 1 | 1 | 1 | 1 | 1 | 1 | 1
7 | 1 | 1 | 1 | 1 | 1 | 1 | 1 | 1 | 1 | 1 | 1 | 1 | 1 | 1 | 1 | 1 | 1 | 1 | 1 | 1 | 1 | 1 | 1 | 1

## Pc, Summer, S1
LoadID | 0 | 1 | 2 | 3 | 4 | 5 | 6 | 7 | 8 | 9 | 10 | 11 | 12 | 13 | 14 | 15 | 16 | 17 | 18 | 19 | 20 | 21 | 22 | 23
1 | 3.4698 | 3.4342 | 3.3098 | 3.2494 | 3.2279 | 3.2741 | 3.2473 | 3.9694 | 4.2707 | 4.2152 | 4.1453 | 4.1962 | 4.3516 | 4.2681 | 3.9378 | 4.0591 | 4.1058 | 3.9698 | 3.7684 | 3.721 | 3.7098 | 3.668 | 3.3898 | 3.2777
2 | 1.0956 | 1.0578 | 0.99778 | 0.9174 | 0.84809 | 0.85062 | 0.93227 | 1.0047 | 1.0898 | 1.1746 | 1.055 | 1.1134 | 1.135 | 1.1552 | 1.0152 | 1.0519 | 1.0604 | 1.1165 | 1.1104 | 1.1438 | 1.221 | 1.0981 | 1.1173 | 1.0922
3 | 1.559 | 1.4851 | 1.3619 | 1.4002 | 1.3432 | 1.3446 | 1.8797 | 2.2295 | 2.3334 | 2.2002 | 2.1391 | 2.3028 | 2.4236 | 2.2879 | 2.0977 | 1.9927 | 1.9988 | 1.9811 | 1.8988 | 2.0476 | 2.1634 | 2.001 | 1.885 | 1.6306
4 | 0.12973 | 0.12156 | 0.10402 | 0.1002 | 0.085401 | 0.07509 | 0.1193 | 0.11815 | 0.14007 | 0.14696 | 0.13947 | 0.12754 | 0.14917 | 0.15493 | 0.14571 | 0.13589 | 0.11296 | 0.11978 | 0.12905 | 0.14155 | 0.16794 | 0.15292 | 0.16514 | 0.14762
5 | 1.2383 | 1.1379 | 1.0471 | 1.0172 | 1.0276 | 1.01 | 1.1315 | 1.1791 | 1.2964 | 1.3449 | 1.4268 | 1.5122 | 1.5642 | 1.5228 | 1.4741 | 1.4563 | 1.4299 | 1.456 | 1.4462 | 1.4552 | 1.6127 | 1.5207 | 1.5523 | 1.411
6 | 3.2434 | 3.1385 | 2.9057 | 2.9999 | 3.0182 | 2.9891 | 3.2815 | 3.8504 | 4.0148 | 4.0097 | 3.9963 | 4.2229 | 4.1948 | 4.0701 | 3.8433 | 3.7097 | 3.8326 | 3.7923 | 3.5207 | 3.5345 | 3.7138 | 3.3679 | 3.2975 | 3.3309
7 | 1.4184 | 1.3096 | 1.2596 | 1.2688 | 1.1963 | 1.2571 | 1.6119 | 1.6411 | 1.8828 | 1.9967 | 1.9693 | 2.0602 | 2.0232 | 2.1101 | 2.0838 | 1.9471 | 1.9299 | 1.9181 | 1.8611 | 1.8556 | 1.9008 | 1.5855 | 1.6732 | 1.5075
8 | 0.36611 | 0.35189 | 0.33282 | 0.32573 | 0.31944 | 0.32958 | 0.52146 | 0.5572 | 0.59645 | 0.59326 | 0.61267 | 0.65169 | 0.65403 | 0.62559 | 0.5515 | 0.5281 | 0.48712 | 0.49688 | 0.47376 | 0.48001 | 0.47197 | 0.40814 | 0.39761 | 0.37981
9 | 0.38682 | 0.36843 | 0.34946 | 0.32831 | 0.31715 | 0.30063 | 0.31422 | 0.2773 | 0.24058 | 0.25472 | 0.27455 | 0.30828 | 0.32897 | 0.34294 | 0.33623 | 0.34789 | 0.33268 | 0.3467 | 0.3274 | 0.33952 | 0.36489 | 0.33247 | 0.34535 | 0.378
10 | 0.35192 | 0.33304 | 0.31635 | 0.31522 | 0.30404 | 0.30269 | 0.361 | 0.36902 | 0.39303 | 0.41191 | 0.3985 | 0.4145 | 0.43707 | 0.43596 | 0.42666 | 0.39695 | 0.37505 | 0.38914 | 0.38388 | 0.40252 | 0.44002 | 0.39506 | 0.40159 | 0.36796
11 | 0.33731 | 0.32423 | 0.29754 | 0.28521 | 0.2632 | 0.26097 | 0.31439 | 0.25508 | 0.27355 | 0.29485 | 0.30027 | 0.31086 | 0.31762 | 0.33281 | 0.31976 | 0.30425 | 0.28006 | 0.32957 | 0.31688 | 0.31367 | 0.35954 | 0.30936 | 0.37487 | 0.36087
12 | 1.9936 | 2.0273 | 2.1305 | 1.9464 | 1.8854 | 1.8024 | 1.8629 | 1.8578 | 1.6509 | 1.2822 | 1.7491 | 1.9316 | 1.9452 | 2.0549 | 1.6531 | 2.1773 | 1.9589 | 1.9554 | 1.9344 | 2.0979 | 2.3202 | 2.2789 | 2.3989 | 2.4578
13 | 3.9118 | 3.8779 | 3.7931 | 3.7581 | 3.6924 | 3.7394 | 4.3238 | 4.3852 | 4.6684 | 4.4584 | 4.468 | 4.5081 | 4.6745 | 4.6731 | 4.5793 | 4.5432 | 4.5543 | 4.6578 | 4.415 | 4.4461 | 4.5081 | 4.2196 | 3.8981 | 3.9445
14 | 1.9627 | 1.9509 | 1.8668 | 1.8267 | 1.7854 | 1.7883 | 1.8006 | 2.0516 | 2.2025 | 2.1842 | 2.1354 | 2.1661 | 2.2593 | 2.2479 | 2.0838 | 2.1446 | 2.1369 | 2.1092 | 1.9725 | 1.934 | 1.9458 | 1.9048 | 1.876 | 1.8486
15 | 0.57388 | 0.55747 | 0.52338 | 0.48254 | 0.44145 | 0.43721 | 0.48305 | 0.48676 | 0.52663 | 0.56978 | 0.50918 | 0.53831 | 0.55228 | 0.57017 | 0.50447 | 0.52167 | 0.51744 | 0.55529 | 0.54343 | 0.55563 | 0.59716 | 0.53322 | 0.57224 | 0.56805
16 | 0.8174 | 0.78171 | 0.71599 | 0.73331 | 0.69881 | 0.69539 | 0.96809 | 1.1197 | 1.171 | 1.1064 | 1.0733 | 1.156 | 1.2192 | 1.1576 | 1.0633 | 1.0106 | 1.0074 | 1.0068 | 0.95898 | 1.0305 | 1.0919 | 1.0068 | 0.9713 | 0.85001
17 | 0.39244 | 0.37429 | 0.32307 | 0.31024 | 0.26245 | 0.22926 | 0.34905 | 0.3042 | 0.35792 | 0.3787 | 0.35534 | 0.32719 | 0.38618 | 0.41177 | 0.39034 | 0.36537 | 0.29678 | 0.32875 | 0.3398 | 0.36597 | 0.43819 | 0.39364 | 0.46462 | 0.43147
18 | 1.8827 | 1.7415 | 1.6 | 1.5521 | 1.5511 | 1.5147 | 1.7033 | 1.7095 | 1.8768 | 1.9517 | 2.0627 | 2.188 | 2.2702 | 2.2271 | 2.1596 | 2.1333 | 2.0786 | 2.1382 | 2.1063 | 2.1117 | 2.3475 | 2.2048 | 2.3102 | 2.1227
19 | 2.5166 | 2.4421 | 2.2577 | 2.3228 | 2.3201 | 2.2873 | 2.5189 | 2.8789 | 2.9996 | 3.0012 | 2.9842 | 3.1554 | 3.142 | 3.066 | 2.8996 | 2.7996 | 2.8741 | 2.8666 | 2.6461 | 2.6487 | 2.7916 | 2.5236 | 2.5322 | 2.5732
20 | 1.5492 | 1.4429 | 1.38 | 1.3839 | 1.2925 | 1.3418 | 1.7164 | 1.6763 | 1.9192 | 2.0404 | 2.0049 | 2.0998 | 2.0705 | 2.177 | 2.1531 | 2.014 | 1.9779 | 1.9907 | 1.913 | 1.8988 | 1.9551 | 1.6241 | 1.7801 | 1.63
21 | 1.4858 | 1.4396 | 1.3533 | 1.32 | 1.272 | 1.2915 | 2.0086 | 2.0404 | 2.1802 | 2.1769 | 2.2365 | 2.3818 | 2.4017 | 2.3247 | 2.0599 | 1.9741 | 1.7993 | 1.8694 | 1.7574 | 1.7682 | 1.7536 | 1.5059 | 1.562 | 1.5222
22 | 0.84489 | 0.8135 | 0.76566 | 0.72016 | 0.68173 | 0.63848 | 0.6791 | 0.54198 | 0.47038 | 0.50295 | 0.5333 | 0.60018 | 0.64743 | 0.6918 | 0.68164 | 0.70315 | 0.65627 | 0.7067 | 0.65069 | 0.66564 | 0.72392 | 0.65104 | 0.73993 | 0.81903
23 | 8.9369 | 8.5393 | 8.0584 | 7.9876 | 7.5846 | 7.4517 | 8.9045 | 8.5076 | 9.0385 | 9.5166 | 9.1477 | 9.5341 | 10.1152 | 10.2442 | 10.0553 | 9.3743 | 8.7213 | 9.2473 | 8.9607 | 9.3138 | 10.2525 | 9.1341 | 9.8403 | 9.223
24 | 3.3093 | 3.2689 | 2.9718 | 2.8366 | 2.507 | 2.3608 | 2.8576 | 1.7393 | 1.8347 | 2.0303 | 1.9808 | 2.0762 | 2.2064 | 2.5003 | 2.4486 | 2.3448 | 1.9936 | 2.5672 | 2.2721 | 2.1609 | 2.5573 | 2.1209 | 3.2501 | 3.3535
25 | 2.0119 | 2.0525 | 2.0936 | 1.9252 | 1.8132 | 1.7029 | 1.8056 | 1.5584 | 1.3843 | 1.1058 | 1.4577 | 1.6154 | 1.655 | 1.8087 | 1.4921 | 1.915 | 1.6726 | 1.7561 | 1.6689 | 1.7721 | 1.9888 | 1.9146 | 2.2462 | 2.3556
26 | 1.8072 | 1.8017 | 1.7416 | 1.7159 | 1.6512 | 1.6436 | 1.9104 | 1.7855 | 1.895 | 1.8236 | 1.8109 | 1.8329 | 1.917 | 1.9562 | 1.9245 | 1.9086 | 1.8729 | 1.9674 | 1.8272 | 1.8215 | 1.8686 | 1.7282 | 1.7435 | 1.8
27 | 3.5209 | 3.5243 | 3.3326 | 3.2433 | 3.0833 | 3.0194 | 3.1226 | 3.1072 | 3.32 | 3.3256 | 3.2109 | 3.2715 | 3.4543 | 3.5402 | 3.3132 | 3.3988 | 3.284 | 3.3803 | 3.0674 | 2.9637 | 3.0387 | 2.9138 | 3.2429 | 3.3003
28 | 2.4226 | 2.4211 | 2.224 | 2.0766 | 1.8081 | 1.6794 | 1.9343 | 1.2689 | 1.3441 | 1.5011 | 1.2861 | 1.3803 | 1.4919 | 1.7127 | 1.5868 | 1.6197 | 1.4292 | 1.7562 | 1.5345 | 1.4808 | 1.6776 | 1.417 | 2.1565 | 2.3176
29 | 4.1528 | 4.0887 | 3.7128 | 3.6951 | 3.3428 | 3.1663 | 4.2509 | 3.8007 | 3.9422 | 3.8136 | 3.603 | 3.9065 | 4.2201 | 4.2715 | 4.0048 | 3.8254 | 3.5636 | 3.895 | 3.4705 | 3.5867 | 3.9243 | 3.4938 | 4.2831 | 4.1305
30 | 1.7594 | 1.7839 | 1.5841 | 1.5059 | 1.2429 | 1.062 | 1.3739 | 0.50539 | 0.54346 | 0.63556 | 0.51921 | 0.52083 | 0.68183 | 0.92793 | 0.93637 | 0.90059 | 0.60577 | 0.93188 | 0.70773 | 0.63675 | 0.8382 | 0.65257 | 1.5196 | 1.691
31 | 11.3103 | 11.1104 | 10.0634 | 9.6394 | 8.6884 | 7.9351 | 9.2822 | 5.6124 | 5.9923 | 6.5164 | 6.422 | 6.9228 | 7.5889 | 8.4485 | 8.4008 | 8.2887 | 7.1452 | 8.6238 | 7.4703 | 7.0372 | 8.2552 | 7.2356 | 11.0852 | 11.4892
32 | 9.1646 | 9.3941 | 8.446 | 8.0935 | 6.8314 | 5.9509 | 7.1437 | 2.414 | 2.3478 | 2.7634 | 2.2122 | 2.4887 | 3.0589 | 4.3272 | 4.4382 | 4.3396 | 3.0609 | 4.799 | 3.2795 | 2.6846 | 3.4853 | 2.5378 | 7.2641 | 8.5264

## Pc, Summer, S2
LoadID | 0 | 1 | 2 | 3 | 4 | 5 | 6 | 7 | 8 | 9 | 10 | 11 | 12 | 13 | 14 | 15 | 16 | 17 | 18 | 19 | 20 | 21 | 22 | 23
1 | 3.4698 | 3.4342 | 3.3098 | 3.2494 | 3.2279 | 3.2741 | 3.2473 | 3.9694 | 4.2707 | 4.2152 | 4.1453 | 4.1962 | 4.3516 | 4.2681 | 3.9378 | 4.0591 | 4.1058 | 3.9698 | 3.7684 | 3.721 | 3.7098 | 3.668 | 3.3898 | 3.2777
2 | 1.0956 | 1.0578 | 0.99778 | 0.9174 | 0.84809 | 0.85062 | 0.93227 | 1.0047 | 1.0898 | 1.1746 | 1.055 | 1.1134 | 1.135 | 1.1552 | 1.0152 | 1.0519 | 1.0604 | 1.1165 | 1.1104 | 1.1438 | 1.221 | 1.0981 | 1.1173 | 1.0922
3 | 1.559 | 1.4851 | 1.3619 | 1.4002 | 1.3432 | 1.3446 | 1.8797 | 2.2295 | 2.3334 | 2.2002 | 2.1391 | 2.3028 | 2.4236 | 2.2879 | 2.0977 | 1.9927 | 1.9988 | 1.9811 | 1.8988 | 2.0476 | 2.1634 | 2.001 | 1.885 | 1.6306
4 | 0.12973 | 0.12156 | 0.10402 | 0.1002 | 0.085401 | 0.07509 | 0.1193 | 0.11815 | 0.14007 | 0.14696 | 0.13947 | 0.12754 | 0.14917 | 0.15493 | 0.14571 | 0.13589 | 0.11296 | 0.11978 | 0.12905 | 0.14155 | 0.16794 | 0.15292 | 0.16514 | 0.14762
5 | 1.2383 | 1.1379 | 1.0471 | 1.0172 | 1.0276 | 1.01 | 1.1315 | 1.1791 | 1.2964 | 1.3449 | 1.4268 | 1.5122 | 1.5642 | 1.5228 | 1.4741 | 1.4563 | 1.4299 | 1.456 | 1.4462 | 1.4552 | 1.6127 | 1.5207 | 1.5523 | 1.411
6 | 3.2434 | 3.1385 | 2.9057 | 2.9999 | 3.0182 | 2.9891 | 3.2815 | 3.8504 | 4.0148 | 4.0097 | 3.9963 | 4.2229 | 4.1948 | 4.0701 | 3.8433 | 3.7097 | 3.8326 | 3.7923 | 3.5207 | 3.5345 | 3.7138 | 3.3679 | 3.2975 | 3.3309
7 | 1.4184 | 1.3096 | 1.2596 | 1.2688 | 1.1963 | 1.2571 | 1.6119 | 1.6411 | 1.8828 | 1.9967 | 1.9693 | 2.0602 | 2.0232 | 2.1101 | 2.0838 | 1.9471 | 1.9299 | 1.9181 | 1.8611 | 1.8556 | 1.9008 | 1.5855 | 1.6732 | 1.5075
8 | 0.36611 | 0.35189 | 0.33282 | 0.32573 | 0.31944 | 0.32958 | 0.52146 | 0.5572 | 0.59645 | 0.59326 | 0.61267 | 0.65169 | 0.65403 | 0.62559 | 0.5515 | 0.5281 | 0.48712 | 0.49688 | 0.47376 | 0.48001 | 0.47197 | 0.40814 | 0.39761 | 0.37981
9 | 0.38682 | 0.36843 | 0.34946 | 0.32831 | 0.31715 | 0.30063 | 0.31422 | 0.2773 | 0.24058 | 0.25472 | 0.27455 | 0.30828 | 0.32897 | 0.34294 | 0.33623 | 0.34789 | 0.33268 | 0.3467 | 0.3274 | 0.33952 | 0.36489 | 0.33247 | 0.34535 | 0.378
10 | 0.35192 | 0.33304 | 0.31635 | 0.31522 | 0.30404 | 0.30269 | 0.361 | 0.36902 | 0.39303 | 0.41191 | 0.3985 | 0.4145 | 0.43707 | 0.43596 | 0.42666 | 0.39695 | 0.37505 | 0.38914 | 0.38388 | 0.40252 | 0.44002 | 0.39506 | 0.40159 | 0.36796
11 | 0.33731 | 0.32423 | 0.29754 | 0.28521 | 0.2632 | 0.26097 | 0.31439 | 0.25508 | 0.27355 | 0.29485 | 0.30027 | 0.31086 | 0.31762 | 0.33281 | 0.31976 | 0.30425 | 0.28006 | 0.32957 | 0.31688 | 0.31367 | 0.35954 | 0.30936 | 0.37487 | 0.36087
12 | 1.9936 | 2.0273 | 2.1305 | 1.9464 | 1.8854 | 1.8024 | 1.8629 | 1.8578 | 1.6509 | 1.2822 | 1.7491 | 1.9316 | 1.9452 | 2.0549 | 1.6531 | 2.1773 | 1.9589 | 1.9554 | 1.9344 | 2.0979 | 2.3202 | 2.2789 | 2.3989 | 2.4578
13 | 3.9118 | 3.8779 | 3.7931 | 3.7581 | 3.6924 | 3.7394 | 4.3238 | 4.3852 | 4.6684 | 4.4584 | 4.468 | 4.5081 | 4.6745 | 4.6731 | 4.5793 | 4.5432 | 4.5543 | 4.6578 | 4.415 | 4.4461 | 4.5081 | 4.2196 | 3.8981 | 3.9445
14 | 1.9627 | 1.9509 | 1.8668 | 1.8267 | 1.7854 | 1.7883 | 1.8006 | 2.0516 | 2.2025 | 2.1842 | 2.1354 | 2.1661 | 2.2593 | 2.2479 | 2.0838 | 2.1446 | 2.1369 | 2.1092 | 1.9725 | 1.934 | 1.9458 | 1.9048 | 1.876 | 1.8486
15 | 0.57388 | 0.55747 | 0.52338 | 0.48254 | 0.44145 | 0.43721 | 0.48305 | 0.48676 | 0.52663 | 0.56978 | 0.50918 | 0.53831 | 0.55228 | 0.57017 | 0.50447 | 0.52167 | 0.51744 | 0.55529 | 0.54343 | 0.55563 | 0.59716 | 0.53322 | 0.57224 | 0.56805
16 | 0.8174 | 0.78171 | 0.71599 | 0.73331 | 0.69881 | 0.69539 | 0.96809 | 1.1197 | 1.171 | 1.1064 | 1.0733 | 1.156 | 1.2192 | 1.1576 | 1.0633 | 1.0106 | 1.0074 | 1.0068 | 0.95898 | 1.0305 | 1.0919 | 1.0068 | 0.9713 | 0.85001
17 | 0.39244 | 0.37429 | 0.32307 | 0.31024 | 0.26245 | 0.22926 | 0.34905 | 0.3042 | 0.35792 | 0.3787 | 0.35534 | 0.32719 | 0.38618 | 0.41177 | 0.39034 | 0.36537 | 0.29678 | 0.32875 | 0.3398 | 0.36597 | 0.43819 | 0.39364 | 0.46462 | 0.43147
18 | 1.8827 | 1.7415 | 1.6 | 1.5521 | 1.5511 | 1.5147 | 1.7033 | 1.7095 | 1.8768 | 1.9517 | 2.0627 | 2.188 | 2.2702 | 2.2271 | 2.1596 | 2.1333 | 2.0786 | 2.1382 | 2.1063 | 2.1117 | 2.3475 | 2.2048 | 2.3102 | 2.1227
19 | 2.5166 | 2.4421 | 2.2577 | 2.3228 | 2.3201 | 2.2873 | 2.5189 | 2.8789 | 2.9996 | 3.0012 | 2.9842 | 3.1554 | 3.142 | 3.066 | 2.8996 | 2.7996 | 2.8741 | 2.8666 | 2.6461 | 2.6487 | 2.7916 | 2.5236 | 2.5322 | 2.5732
20 | 1.5492 | 1.4429 | 1.38 | 1.3839 | 1.2925 | 1.3418 | 1.7164 | 1.6763 | 1.9192 | 2.0404 | 2.0049 | 2.0998 | 2.0705 | 2.177 | 2.1531 | 2.014 | 1.9779 | 1.9907 | 1.913 | 1.8988 | 1.9551 | 1.6241 | 1.7801 | 1.63
21 | 1.4858 | 1.4396 | 1.3533 | 1.32 | 1.272 | 1.2915 | 2.0086 | 2.0404 | 2.1802 | 2.1769 | 2.2365 | 2.3818 | 2.4017 | 2.3247 | 2.0599 | 1.9741 | 1.7993 | 1.8694 | 1.7574 | 1.7682 | 1.7536 | 1.5059 | 1.562 | 1.5222
22 | 0.84489 | 0.8135 | 0.76566 | 0.72016 | 0.68173 | 0.63848 | 0.6791 | 0.54198 | 0.47038 | 0.50295 | 0.5333 | 0.60018 | 0.64743 | 0.6918 | 0.68164 | 0.70315 | 0.65627 | 0.7067 | 0.65069 | 0.66564 | 0.72392 | 0.65104 | 0.73993 | 0.81903
23 | 8.9369 | 8.5393 | 8.0584 | 7.9876 | 7.5846 | 7.4517 | 8.9045 | 8.5076 | 9.0385 | 9.5166 | 9.1477 | 9.5341 | 10.1152 | 10.2442 | 10.0553 | 9.3743 | 8.7213 | 9.2473 | 8.9607 | 9.3138 | 10.2525 | 9.1341 | 9.8403 | 9.223
24 | 3.3093 | 3.2689 | 2.9718 | 2.8366 | 2.507 | 2.3608 | 2.8576 | 1.7393 | 1.8347 | 2.0303 | 1.9808 | 2.0762 | 2.2064 | 2.5003 | 2.4486 | 2.3448 | 1.9936 | 2.5672 | 2.2721 | 2.1609 | 2.5573 | 2.1209 | 3.2501 | 3.3535
25 | 2.0119 | 2.0525 | 2.0936 | 1.9252 | 1.8132 | 1.7029 | 1.8056 | 1.5584 | 1.3843 | 1.1058 | 1.4577 | 1.6154 | 1.655 | 1.8087 | 1.4921 | 1.915 | 1.6726 | 1.7561 | 1.6689 | 1.7721 | 1.9888 | 1.9146 | 2.2462 | 2.3556
26 | 1.8072 | 1.8017 | 1.7416 | 1.7159 | 1.6512 | 1.6436 | 1.9104 | 1.7855 | 1.895 | 1.8236 | 1.8109 | 1.8329 | 1.917 | 1.9562 | 1.9245 | 1.9086 | 1.8729 | 1.9674 | 1.8272 | 1.8215 | 1.8686 | 1.7282 | 1.7435 | 1.8
27 | 3.5209 | 3.5243 | 3.3326 | 3.2433 | 3.0833 | 3.0194 | 3.1226 | 3.1072 | 3.32 | 3.3256 | 3.2109 | 3.2715 | 3.4543 | 3.5402 | 3.3132 | 3.3988 | 3.284 | 3.3803 | 3.0674 | 2.9637 | 3.0387 | 2.9138 | 3.2429 | 3.3003
28 | 2.4226 | 2.4211 | 2.224 | 2.0766 | 1.8081 | 1.6794 | 1.9343 | 1.2689 | 1.3441 | 1.5011 | 1.2861 | 1.3803 | 1.4919 | 1.7127 | 1.5868 | 1.6197 | 1.4292 | 1.7562 | 1.5345 | 1.4808 | 1.6776 | 1.417 | 2.1565 | 2.3176
29 | 4.1528 | 4.0887 | 3.7128 | 3.6951 | 3.3428 | 3.1663 | 4.2509 | 3.8007 | 3.9422 | 3.8136 | 3.603 | 3.9065 | 4.2201 | 4.2715 | 4.0048 | 3.8254 | 3.5636 | 3.895 | 3.4705 | 3.5867 | 3.9243 | 3.4938 | 4.2831 | 4.1305
30 | 1.7594 | 1.7839 | 1.5841 | 1.5059 | 1.2429 | 1.062 | 1.3739 | 0.50539 | 0.54346 | 0.63556 | 0.51921 | 0.52083 | 0.68183 | 0.92793 | 0.93637 | 0.90059 | 0.60577 | 0.93188 | 0.70773 | 0.63675 | 0.8382 | 0.65257 | 1.5196 | 1.691
31 | 11.3103 | 11.1104 | 10.0634 | 9.6394 | 8.6884 | 7.9351 | 9.2822 | 5.6124 | 5.9923 | 6.5164 | 6.422 | 6.9228 | 7.5889 | 8.4485 | 8.4008 | 8.2887 | 7.1452 | 8.6238 | 7.4703 | 7.0372 | 8.2552 | 7.2356 | 11.0852 | 11.4892
32 | 9.1646 | 9.3941 | 8.446 | 8.0935 | 6.8314 | 5.9509 | 7.1437 | 2.414 | 2.3478 | 2.7634 | 2.2122 | 2.4887 | 3.0589 | 4.3272 | 4.4382 | 4.3396 | 3.0609 | 4.799 | 3.2795 | 2.6846 | 3.4853 | 2.5378 | 7.2641 | 8.5264

## Pc, Summer, S3
LoadID | 0 | 1 | 2 | 3 | 4 | 5 | 6 | 7 | 8 | 9 | 10 | 11 | 12 | 13 | 14 | 15 | 16 | 17 | 18 | 19 | 20 | 21 | 22 | 23
1 | 3.4698 | 3.4342 | 3.3098 | 3.2494 | 3.2279 | 3.2741 | 3.2473 | 3.9694 | 4.2707 | 4.2152 | 4.1453 | 4.1962 | 4.3516 | 4.2681 | 3.9378 | 4.0591 | 4.1058 | 3.9698 | 3.7684 | 3.721 | 3.7098 | 3.668 | 3.3898 | 3.2777
2 | 1.0956 | 1.0578 | 0.99778 | 0.9174 | 0.84809 | 0.85062 | 0.93227 | 1.0047 | 1.0898 | 1.1746 | 1.055 | 1.1134 | 1.135 | 1.1552 | 1.0152 | 1.0519 | 1.0604 | 1.1165 | 1.1104 | 1.1438 | 1.221 | 1.0981 | 1.1173 | 1.0922
3 | 1.559 | 1.4851 | 1.3619 | 1.4002 | 1.3432 | 1.3446 | 1.8797 | 2.2295 | 2.3334 | 2.2002 | 2.1391 | 2.3028 | 2.4236 | 2.2879 | 2.0977 | 1.9927 | 1.9988 | 1.9811 | 1.8988 | 2.0476 | 2.1634 | 2.001 | 1.885 | 1.6306
4 | 0.12973 | 0.12156 | 0.10402 | 0.1002 | 0.085401 | 0.07509 | 0.1193 | 0.11815 | 0.14007 | 0.14696 | 0.13947 | 0.12754 | 0.14917 | 0.15493 | 0.14571 | 0.13589 | 0.11296 | 0.11978 | 0.12905 | 0.14155 | 0.16794 | 0.15292 | 0.16514 | 0.14762
5 | 1.2383 | 1.1379 | 1.0471 | 1.0172 | 1.0276 | 1.01 | 1.1315 | 1.1791 | 1.2964 | 1.3449 | 1.4268 | 1.5122 | 1.5642 | 1.5228 | 1.4741 | 1.4563 | 1.4299 | 1.456 | 1.4462 | 1.4552 | 1.6127 | 1.5207 | 1.5523 | 1.411
6 | 3.2434 | 3.1385 | 2.9057 | 2.9999 | 3.0182 | 2.9891 | 3.2815 | 3.8504 | 4.0148 | 4.0097 | 3.9963 | 4.2229 | 4.1948 | 4.0701 | 3.8433 | 3.7097 | 3.8326 | 3.7923 | 3.5207 | 3.5345 | 3.7138 | 3.3679 | 3.2975 | 3.3309
7 | 1.4184 | 1.3096 | 1.2596 | 1.2688 | 1.1963 | 1.2571 | 1.6119 | 1.6411 | 1.8828 | 1.9967 | 1.9693 | 2.0602 | 2.0232 | 2.1101 | 2.0838 | 1.9471 | 1.9299 | 1.9181 | 1.8611 | 1.8556 | 1.9008 | 1.5855 | 1.6732 | 1.5075
8 | 0.36611 | 0.35189 | 0.33282 | 0.32573 | 0.31944 | 0.32958 | 0.52146 | 0.5572 | 0.59645 | 0.59326 | 0.61267 | 0.65169 | 0.65403 | 0.62559 | 0.5515 | 0.5281 | 0.48712 | 0.49688 | 0.47376 | 0.48001 | 0.47197 | 0.40814 | 0.39761 | 0.37981
9 | 0.38682 | 0.36843 | 0.34946 | 0.32831 | 0.31715 | 0.30063 | 0.31422 | 0.2773 | 0.24058 | 0.25472 | 0.27455 | 0.30828 | 0.32897 | 0.34294 | 0.33623 | 0.34789 | 0.33268 | 0.3467 | 0.3274 | 0.33952 | 0.36489 | 0.33247 | 0.34535 | 0.378
10 | 0.35192 | 0.33304 | 0.31635 | 0.31522 | 0.30404 | 0.30269 | 0.361 | 0.36902 | 0.39303 | 0.41191 | 0.3985 | 0.4145 | 0.43707 | 0.43596 | 0.42666 | 0.39695 | 0.37505 | 0.38914 | 0.38388 | 0.40252 | 0.44002 | 0.39506 | 0.40159 | 0.36796
11 | 0.33731 | 0.32423 | 0.29754 | 0.28521 | 0.2632 | 0.26097 | 0.31439 | 0.25508 | 0.27355 | 0.29485 | 0.30027 | 0.31086 | 0.31762 | 0.33281 | 0.31976 | 0.30425 | 0.28006 | 0.32957 | 0.31688 | 0.31367 | 0.35954 | 0.30936 | 0.37487 | 0.36087
12 | 1.9936 | 2.0273 | 2.1305 | 1.9464 | 1.8854 | 1.8024 | 1.8629 | 1.8578 | 1.6509 | 1.2822 | 1.7491 | 1.9316 | 1.9452 | 2.0549 | 1.6531 | 2.1773 | 1.9589 | 1.9554 | 1.9344 | 2.0979 | 2.3202 | 2.2789 | 2.3989 | 2.4578
13 | 3.9118 | 3.8779 | 3.7931 | 3.7581 | 3.6924 | 3.7394 | 4.3238 | 4.3852 | 4.6684 | 4.4584 | 4.468 | 4.5081 | 4.6745 | 4.6731 | 4.5793 | 4.5432 | 4.5543 | 4.6578 | 4.415 | 4.4461 | 4.5081 | 4.2196 | 3.8981 | 3.9445
14 | 1.9627 | 1.9509 | 1.8668 | 1.8267 | 1.7854 | 1.7883 | 1.8006 | 2.0516 | 2.2025 | 2.1842 | 2.1354 | 2.1661 | 2.2593 | 2.2479 | 2.0838 | 2.1446 | 2.1369 | 2.1092 | 1.9725 | 1.934 | 1.9458 | 1.9048 | 1.876 | 1.8486
15 | 0.57388 | 0.55747 | 0.52338 | 0.48254 | 0.44145 | 0.43721 | 0.48305 | 0.48676 | 0.52663 | 0.56978 | 0.50918 | 0.53831 | 0.55228 | 0.57017 | 0.50447 | 0.52167 | 0.51744 | 0.55529 | 0.54343 | 0.55563 | 0.59716 | 0.53322 | 0.57224 | 0.56805
16 | 0.8174 | 0.78171 | 0.71599 | 0.73331 | 0.69881 | 0.69539 | 0.96809 | 1.1197 | 1.171 | 1.1064 | 1.0733 | 1.156 | 1.2192 | 1.1576 | 1.0633 | 1.0106 | 1.0074 | 1.0068 | 0.95898 | 1.0305 | 1.0919 | 1.0068 | 0.9713 | 0.85001
17 | 0.39244 | 0.37429 | 0.32307 | 0.31024 | 0.26245 | 0.22926 | 0.34905 | 0.3042 | 0.35792 | 0.3787 | 0.35534 | 0.32719 | 0.38618 | 0.41177 | 0.39034 | 0.36537 | 0.29678 | 0.32875 | 0.3398 | 0.36597 | 0.43819 | 0.39364 | 0.46462 | 0.43147
18 | 1.8827 | 1.7415 | 1.6 | 1.5521 | 1.5511 | 1.5147 | 1.7033 | 1.7095 | 1.8768 | 1.9517 | 2.0627 | 2.188 | 2.2702 | 2.2271 | 2.1596 | 2.1333 | 2.0786 | 2.1382 | 2.1063 | 2.1117 | 2.3475 | 2.2048 | 2.3102 | 2.1227
19 | 2.5166 | 2.4421 | 2.2577 | 2.3228 | 2.3201 | 2.2873 | 2.5189 | 2.8789 | 2.9996 | 3.0012 | 2.9842 | 3.1554 | 3.142 | 3.066 | 2.8996 | 2.7996 | 2.8741 | 2.8666 | 2.6461 | 2.6487 | 2.7916 | 2.5236 | 2.5322 | 2.5732
20 | 1.5492 | 1.4429 | 1.38 | 1.3839 | 1.2925 | 1.3418 | 1.7164 | 1.6763 | 1.9192 | 2.0404 | 2.0049 | 2.0998 | 2.0705 | 2.177 | 2.1531 | 2.014 | 1.9779 | 1.9907 | 1.913 | 1.8988 | 1.9551 | 1.6241 | 1.7801 | 1.63
21 | 1.4858 | 1.4396 | 1.3533 | 1.32 | 1.272 | 1.2915 | 2.0086 | 2.0404 | 2.1802 | 2.1769 | 2.2365 | 2.3818 | 2.4017 | 2.3247 | 2.0599 | 1.9741 | 1.7993 | 1.8694 | 1.7574 | 1.7682 | 1.7536 | 1.5059 | 1.562 | 1.5222
22 | 0.84489 | 0.8135 | 0.76566 | 0.72016 | 0.68173 | 0.63848 | 0.6791 | 0.54198 | 0.47038 | 0.50295 | 0.5333 | 0.60018 | 0.64743 | 0.6918 | 0.68164 | 0.70315 | 0.65627 | 0.7067 | 0.65069 | 0.66564 | 0.72392 | 0.65104 | 0.73993 | 0.81903
23 | 8.9369 | 8.5393 | 8.0584 | 7.9876 | 7.5846 | 7.4517 | 8.9045 | 8.5076 | 9.0385 | 9.5166 | 9.1477 | 9.5341 | 10.1152 | 10.2442 | 10.0553 | 9.3743 | 8.7213 | 9.2473 | 8.9607 | 9.3138 | 10.2525 | 9.1341 | 9.8403 | 9.223
24 | 3.3093 | 3.2689 | 2.9718 | 2.8366 | 2.507 | 2.3608 | 2.8576 | 1.7393 | 1.8347 | 2.0303 | 1.9808 | 2.0762 | 2.2064 | 2.5003 | 2.4486 | 2.3448 | 1.9936 | 2.5672 | 2.2721 | 2.1609 | 2.5573 | 2.1209 | 3.2501 | 3.3535
25 | 2.0119 | 2.0525 | 2.0936 | 1.9252 | 1.8132 | 1.7029 | 1.8056 | 1.5584 | 1.3843 | 1.1058 | 1.4577 | 1.6154 | 1.655 | 1.8087 | 1.4921 | 1.915 | 1.6726 | 1.7561 | 1.6689 | 1.7721 | 1.9888 | 1.9146 | 2.2462 | 2.3556
26 | 1.8072 | 1.8017 | 1.7416 | 1.7159 | 1.6512 | 1.6436 | 1.9104 | 1.7855 | 1.895 | 1.8236 | 1.8109 | 1.8329 | 1.917 | 1.9562 | 1.9245 | 1.9086 | 1.8729 | 1.9674 | 1.8272 | 1.8215 | 1.8686 | 1.7282 | 1.7435 | 1.8
27 | 3.5209 | 3.5243 | 3.3326 | 3.2433 | 3.0833 | 3.0194 | 3.1226 | 3.1072 | 3.32 | 3.3256 | 3.2109 | 3.2715 | 3.4543 | 3.5402 | 3.3132 | 3.3988 | 3.284 | 3.3803 | 3.0674 | 2.9637 | 3.0387 | 2.9138 | 3.2429 | 3.3003
28 | 2.4226 | 2.4211 | 2.224 | 2.0766 | 1.8081 | 1.6794 | 1.9343 | 1.2689 | 1.3441 | 1.5011 | 1.2861 | 1.3803 | 1.4919 | 1.7127 | 1.5868 | 1.6197 | 1.4292 | 1.7562 | 1.5345 | 1.4808 | 1.6776 | 1.417 | 2.1565 | 2.3176
29 | 4.1528 | 4.0887 | 3.7128 | 3.6951 | 3.3428 | 3.1663 | 4.2509 | 3.8007 | 3.9422 | 3.8136 | 3.603 | 3.9065 | 4.2201 | 4.2715 | 4.0048 | 3.8254 | 3.5636 | 3.895 | 3.4705 | 3.5867 | 3.9243 | 3.4938 | 4.2831 | 4.1305
30 | 1.7594 | 1.7839 | 1.5841 | 1.5059 | 1.2429 | 1.062 | 1.3739 | 0.50539 | 0.54346 | 0.63556 | 0.51921 | 0.52083 | 0.68183 | 0.92793 | 0.93637 | 0.90059 | 0.60577 | 0.93188 | 0.70773 | 0.63675 | 0.8382 | 0.65257 | 1.5196 | 1.691
31 | 11.3103 | 11.1104 | 10.0634 | 9.6394 | 8.6884 | 7.9351 | 9.2822 | 5.6124 | 5.9923 | 6.5164 | 6.422 | 6.9228 | 7.5889 | 8.4485 | 8.4008 | 8.2887 | 7.1452 | 8.6238 | 7.4703 | 7.0372 | 8.2552 | 7.2356 | 11.0852 | 11.4892
32 | 9.1646 | 9.3941 | 8.446 | 8.0935 | 6.8314 | 5.9509 | 7.1437 | 2.414 | 2.3478 | 2.7634 | 2.2122 | 2.4887 | 3.0589 | 4.3272 | 4.4382 | 4.3396 | 3.0609 | 4.799 | 3.2795 | 2.6846 | 3.4853 | 2.5378 | 7.2641 | 8.5264

## Pc, Summer, S4
LoadID | 0 | 1 | 2 | 3 | 4 | 5 | 6 | 7 | 8 | 9 | 10 | 11 | 12 | 13 | 14 | 15 | 16 | 17 | 18 | 19 | 20 | 21 | 22 | 23
1 | 3.5392 | 3.5029 | 3.376 | 3.3144 | 3.2924 | 3.3396 | 3.3122 | 4.0487 | 4.3561 | 4.2995 | 4.2282 | 4.2802 | 4.4386 | 4.3535 | 4.0165 | 4.1403 | 4.1879 | 4.0492 | 3.8438 | 3.7955 | 3.784 | 3.7413 | 3.4575 | 3.3432
2 | 1.1118 | 1.0731 | 1.0125 | 0.93077 | 0.86098 | 0.86418 | 0.94668 | 1.0241 | 1.111 | 1.1972 | 1.0755 | 1.1349 | 1.1566 | 1.1763 | 1.0333 | 1.0708 | 1.0804 | 1.1364 | 1.1312 | 1.1657 | 1.2439 | 1.1191 | 1.1354 | 1.1088
3 | 1.5859 | 1.5104 | 1.3851 | 1.4244 | 1.3669 | 1.3688 | 1.9141 | 2.2736 | 2.3796 | 2.2435 | 2.1815 | 2.3483 | 2.4712 | 2.3322 | 2.138 | 2.0309 | 2.0379 | 2.0188 | 1.9357 | 2.0878 | 2.2055 | 2.0403 | 1.9194 | 1.6593
4 | 0.13073 | 0.12235 | 0.10462 | 0.10081 | 0.085964 | 0.075619 | 0.1205 | 0.12031 | 0.14268 | 0.14963 | 0.14211 | 0.1299 | 0.15184 | 0.15746 | 0.14801 | 0.13801 | 0.11488 | 0.12149 | 0.13122 | 0.1441 | 0.17086 | 0.15571 | 0.16723 | 0.14911
5 | 1.2593 | 1.1567 | 1.0645 | 1.0342 | 1.0455 | 1.0279 | 1.1513 | 1.2022 | 1.3219 | 1.3711 | 1.4549 | 1.542 | 1.5947 | 1.5519 | 1.5021 | 1.484 | 1.4577 | 1.4835 | 1.4742 | 1.4837 | 1.6439 | 1.5505 | 1.5805 | 1.4358
6 | 3.3014 | 3.1943 | 2.9575 | 3.054 | 3.0737 | 3.0447 | 3.3421 | 3.9265 | 4.0943 | 4.0888 | 4.0755 | 4.3066 | 4.2774 | 4.1491 | 3.9175 | 3.7813 | 3.9078 | 3.8652 | 3.5894 | 3.6039 | 3.7862 | 3.4341 | 3.3582 | 3.3913
7 | 1.4413 | 1.3302 | 1.2798 | 1.2894 | 1.2163 | 1.2789 | 1.6401 | 1.6732 | 1.9198 | 2.0357 | 2.0081 | 2.1007 | 2.0626 | 2.1503 | 2.1234 | 1.984 | 1.9674 | 1.9541 | 1.897 | 1.8917 | 1.9374 | 1.6163 | 1.7025 | 1.5326
8 | 0.3714 | 0.35682 | 0.33759 | 0.33046 | 0.32437 | 0.33494 | 0.53037 | 0.56808 | 0.60814 | 0.60478 | 0.62473 | 0.66447 | 0.66671 | 0.63737 | 0.56175 | 0.5379 | 0.49643 | 0.50594 | 0.48272 | 0.48925 | 0.48086 | 0.41596 | 0.40402 | 0.38555
9 | 0.39232 | 0.37349 | 0.35438 | 0.33292 | 0.32189 | 0.30528 | 0.31884 | 0.28256 | 0.24514 | 0.25944 | 0.27982 | 0.31418 | 0.33512 | 0.34899 | 0.34211 | 0.35401 | 0.33887 | 0.35267 | 0.33339 | 0.34592 | 0.37159 | 0.33875 | 0.35057 | 0.38352
10 | 0.35745 | 0.33815 | 0.32128 | 0.32021 | 0.30905 | 0.30783 | 0.3671 | 0.37621 | 0.40072 | 0.4199 | 0.40633 | 0.4226 | 0.44552 | 0.44414 | 0.43461 | 0.40433 | 0.38223 | 0.39628 | 0.39118 | 0.4103 | 0.44841 | 0.40271 | 0.40848 | 0.37395
11 | 0.34099 | 0.32754 | 0.30065 | 0.28822 | 0.26625 | 0.26432 | 0.31839 | 0.25979 | 0.27867 | 0.30023 | 0.30598 | 0.3167 | 0.32338 | 0.33837 | 0.32498 | 0.30918 | 0.28502 | 0.33484 | 0.32244 | 0.31939 | 0.3659 | 0.31504 | 0.38003 | 0.36527
12 | 2.0287 | 2.063 | 2.1688 | 1.9812 | 1.9197 | 1.8355 | 1.8966 | 1.8943 | 1.6834 | 1.3071 | 1.7836 | 1.9697 | 1.9832 | 2.0943 | 1.6843 | 2.2191 | 1.9971 | 1.9924 | 1.9718 | 2.139 | 2.3654 | 2.3237 | 2.4433 | 2.5026
13 | 3.9845 | 3.9498 | 3.8638 | 3.8284 | 3.7623 | 3.8108 | 4.4061 | 4.4722 | 4.7611 | 4.5466 | 4.5568 | 4.5976 | 4.767 | 4.7646 | 4.6688 | 4.632 | 4.6442 | 4.7486 | 4.5019 | 4.534 | 4.5967 | 4.3031 | 3.9718 | 4.0183
14 | 1.9982 | 1.986 | 1.9006 | 1.8599 | 1.8184 | 1.8217 | 1.8337 | 2.0922 | 2.2462 | 2.2272 | 2.1777 | 2.2089 | 2.3037 | 2.2915 | 2.1241 | 2.186 | 2.1788 | 2.1498 | 2.011 | 1.972 | 1.9837 | 1.9423 | 1.9107 | 1.8821
15 | 0.58164 | 0.56478 | 0.53041 | 0.48893 | 0.44761 | 0.44368 | 0.48995 | 0.49601 | 0.53674 | 0.58056 | 0.519 | 0.54863 | 0.5626 | 0.58024 | 0.51314 | 0.53071 | 0.52701 | 0.56479 | 0.55336 | 0.56608 | 0.60811 | 0.54326 | 0.58086 | 0.57601
16 | 0.83085 | 0.79434 | 0.72762 | 0.74543 | 0.7107 | 0.70753 | 0.98529 | 1.1417 | 1.1941 | 1.1281 | 1.0944 | 1.1788 | 1.243 | 1.1797 | 1.0835 | 1.0297 | 1.027 | 1.0257 | 0.97743 | 1.0506 | 1.1129 | 1.0265 | 0.98852 | 0.86435
17 | 0.39495 | 0.37625 | 0.32458 | 0.31176 | 0.26385 | 0.23059 | 0.35204 | 0.30959 | 0.36447 | 0.38539 | 0.36193 | 0.33308 | 0.39286 | 0.41809 | 0.3961 | 0.37066 | 0.30159 | 0.33303 | 0.34525 | 0.37234 | 0.44551 | 0.40062 | 0.46984 | 0.4352
18 | 1.9129 | 1.7687 | 1.6251 | 1.5766 | 1.5768 | 1.5405 | 1.7318 | 1.7427 | 1.9135 | 1.9895 | 2.1032 | 2.2309 | 2.3141 | 2.269 | 2.1999 | 2.1732 | 2.1186 | 2.1778 | 2.1466 | 2.1526 | 2.3925 | 2.2477 | 2.3508 | 2.1584
19 | 2.5599 | 2.4836 | 2.2962 | 2.363 | 2.3614 | 2.3287 | 2.564 | 2.9355 | 3.0588 | 3.0601 | 3.0432 | 3.2176 | 3.2034 | 3.1248 | 2.9549 | 2.8529 | 2.93 | 2.9208 | 2.6973 | 2.7004 | 2.8455 | 2.5729 | 2.5775 | 2.6182
20 | 1.5724 | 1.4637 | 1.4004 | 1.4048 | 1.3128 | 1.3639 | 1.7449 | 1.7088 | 1.9567 | 2.0799 | 2.0443 | 2.1408 | 2.1104 | 2.2177 | 2.1932 | 2.0513 | 2.0158 | 2.0271 | 1.9492 | 1.9354 | 1.9921 | 1.6553 | 1.8098 | 1.6554
21 | 1.505 | 1.4575 | 1.3706 | 1.3371 | 1.2899 | 1.3109 | 2.0409 | 2.0799 | 2.2226 | 2.2187 | 2.2802 | 2.4281 | 2.4477 | 2.3674 | 2.0971 | 2.0096 | 1.8331 | 1.9023 | 1.7899 | 1.8017 | 1.7859 | 1.5343 | 1.5852 | 1.543
22 | 0.85537 | 0.82314 | 0.77504 | 0.72893 | 0.69075 | 0.64734 | 0.6879 | 0.55199 | 0.47906 | 0.51194 | 0.54334 | 0.6114 | 0.65913 | 0.70333 | 0.69282 | 0.71479 | 0.66804 | 0.71808 | 0.66208 | 0.67781 | 0.73667 | 0.66299 | 0.74985 | 0.82953
23 | 9.0628 | 8.6554 | 8.1706 | 8.1009 | 7.6983 | 7.5685 | 9.0432 | 8.6709 | 9.2132 | 9.6981 | 9.3255 | 9.7183 | 10.3072 | 10.4301 | 10.2361 | 9.5419 | 8.8845 | 9.4095 | 9.1265 | 9.4907 | 10.4433 | 9.3079 | 9.9969 | 9.3589
24 | 3.3321 | 3.2894 | 2.991 | 2.8552 | 2.526 | 2.3816 | 2.8824 | 1.7684 | 1.8665 | 2.0637 | 2.0162 | 2.1124 | 2.2421 | 2.5348 | 2.481 | 2.3753 | 2.0243 | 2.5999 | 2.3065 | 2.1964 | 2.5968 | 2.1561 | 3.2821 | 3.3808
25 | 2.0404 | 2.0814 | 2.1246 | 1.9534 | 1.841 | 1.7298 | 1.833 | 1.588 | 1.4107 | 1.126 | 1.4857 | 1.6462 | 1.6858 | 1.8407 | 1.5175 | 1.9489 | 1.7035 | 1.7862 | 1.6994 | 1.8054 | 2.0254 | 1.951 | 2.2822 | 2.3919
26 | 1.8363 | 1.8305 | 1.7699 | 1.744 | 1.6791 | 1.6722 | 1.9433 | 1.8203 | 1.9321 | 1.8589 | 1.8464 | 1.8687 | 1.954 | 1.9928 | 1.9603 | 1.9441 | 1.9089 | 2.0037 | 1.862 | 1.8566 | 1.904 | 1.7616 | 1.773 | 1.8295
27 | 3.5732 | 3.5761 | 3.3825 | 3.2923 | 3.1319 | 3.0688 | 3.1715 | 3.167 | 3.3844 | 3.3891 | 3.2734 | 3.3347 | 3.5198 | 3.6045 | 3.3725 | 3.46 | 3.3459 | 3.4401 | 3.1241 | 3.0197 | 3.0946 | 2.9691 | 3.294 | 3.3496
28 | 2.4406 | 2.438 | 2.2402 | 2.0914 | 1.8224 | 1.6944 | 1.9502 | 1.2903 | 1.3675 | 1.5261 | 1.3088 | 1.4041 | 1.5158 | 1.736 | 1.6069 | 1.6406 | 1.4513 | 1.7783 | 1.5575 | 1.505 | 1.7029 | 1.4402 | 2.1764 | 2.336
29 | 4.1961 | 4.1294 | 3.7502 | 3.7341 | 3.3811 | 3.2054 | 4.3063 | 3.8716 | 4.0165 | 3.8833 | 3.6712 | 3.9798 | 4.2968 | 4.3427 | 4.0697 | 3.8869 | 3.6265 | 3.9558 | 3.5299 | 3.6513 | 3.9921 | 3.557 | 4.3385 | 4.1766
30 | 1.7622 | 1.786 | 1.5858 | 1.5076 | 1.2444 | 1.0634 | 1.3772 | 0.5113 | 0.55063 | 0.64288 | 0.52642 | 0.52728 | 0.68915 | 0.93485 | 0.94268 | 0.90639 | 0.61103 | 0.93656 | 0.71369 | 0.64373 | 0.84622 | 0.66021 | 1.5253 | 1.695
31 | 11.3958 | 11.1873 | 10.1346 | 9.7088 | 8.7611 | 8.0081 | 9.3629 | 5.7064 | 6.0962 | 6.6234 | 6.5367 | 7.0441 | 7.7133 | 8.567 | 8.515 | 8.4015 | 7.2584 | 8.7357 | 7.5842 | 7.153 | 8.3824 | 7.3569 | 11.2 | 11.5901
32 | 9.1853 | 9.414 | 8.4645 | 8.1128 | 6.8512 | 5.9708 | 7.1654 | 2.4413 | 2.3762 | 2.7917 | 2.2406 | 2.5186 | 3.0884 | 4.3554 | 4.4647 | 4.3652 | 3.0878 | 4.825 | 3.3041 | 2.7095 | 3.5112 | 2.5614 | 7.2858 | 8.548

## Pc, Summer, S5
LoadID | 0 | 1 | 2 | 3 | 4 | 5 | 6 | 7 | 8 | 9 | 10 | 11 | 12 | 13 | 14 | 15 | 16 | 17 | 18 | 19 | 20 | 21 | 22 | 23
1 | 3.5392 | 3.5029 | 3.376 | 3.3144 | 3.2924 | 3.3396 | 3.3122 | 4.0487 | 4.3561 | 4.2995 | 4.2282 | 4.2802 | 4.4386 | 4.3535 | 4.0165 | 4.1403 | 4.1879 | 4.0492 | 3.8438 | 3.7955 | 3.784 | 3.7413 | 3.4575 | 3.3432
2 | 1.1118 | 1.0731 | 1.0125 | 0.93077 | 0.86098 | 0.86418 | 0.94668 | 1.0241 | 1.111 | 1.1972 | 1.0755 | 1.1349 | 1.1566 | 1.1763 | 1.0333 | 1.0708 | 1.0804 | 1.1364 | 1.1312 | 1.1657 | 1.2439 | 1.1191 | 1.1354 | 1.1088
3 | 1.5859 | 1.5104 | 1.3851 | 1.4244 | 1.3669 | 1.3688 | 1.9141 | 2.2736 | 2.3796 | 2.2435 | 2.1815 | 2.3483 | 2.4712 | 2.3322 | 2.138 | 2.0309 | 2.0379 | 2.0188 | 1.9357 | 2.0878 | 2.2055 | 2.0403 | 1.9194 | 1.6593
4 | 0.13073 | 0.12235 | 0.10462 | 0.10081 | 0.085964 | 0.075619 | 0.1205 | 0.12031 | 0.14268 | 0.14963 | 0.14211 | 0.1299 | 0.15184 | 0.15746 | 0.14801 | 0.13801 | 0.11488 | 0.12149 | 0.13122 | 0.1441 | 0.17086 | 0.15571 | 0.16723 | 0.14911
5 | 1.2593 | 1.1567 | 1.0645 | 1.0342 | 1.0455 | 1.0279 | 1.1513 | 1.2022 | 1.3219 | 1.3711 | 1.4549 | 1.542 | 1.5947 | 1.5519 | 1.5021 | 1.484 | 1.4577 | 1.4835 | 1.4742 | 1.4837 | 1.6439 | 1.5505 | 1.5805 | 1.4358
6 | 3.3014 | 3.1943 | 2.9575 | 3.054 | 3.0737 | 3.0447 | 3.3421 | 3.9265 | 4.0943 | 4.0888 | 4.0755 | 4.3066 | 4.2774 | 4.1491 | 3.9175 | 3.7813 | 3.9078 | 3.8652 | 3.5894 | 3.6039 | 3.7862 | 3.4341 | 3.3582 | 3.3913
7 | 1.4413 | 1.3302 | 1.2798 | 1.2894 | 1.2163 | 1.2789 | 1.6401 | 1.6732 | 1.9198 | 2.0357 | 2.0081 | 2.1007 | 2.0626 | 2.1503 | 2.1234 | 1.984 | 1.9674 | 1.9541 | 1.897 | 1.8917 | 1.9374 | 1.6163 | 1.7025 | 1.5326
8 | 0.3714 | 0.35682 | 0.33759 | 0.33046 | 0.32437 | 0.33494 | 0.53037 | 0.56808 | 0.60814 | 0.60478 | 0.62473 | 0.66447 | 0.66671 | 0.63737 | 0.56175 | 0.5379 | 0.49643 | 0.50594 | 0.48272 | 0.48925 | 0.48086 | 0.41596 | 0.40402 | 0.38555
9 | 0.39232 | 0.37349 | 0.35438 | 0.33292 | 0.32189 | 0.30528 | 0.31884 | 0.28256 | 0.24514 | 0.25944 | 0.27982 | 0.31418 | 0.33512 | 0.34899 | 0.34211 | 0.35401 | 0.33887 | 0.35267 | 0.33339 | 0.34592 | 0.37159 | 0.33875 | 0.35057 | 0.38352
10 | 0.35745 | 0.33815 | 0.32128 | 0.32021 | 0.30905 | 0.30783 | 0.3671 | 0.37621 | 0.40072 | 0.4199 | 0.40633 | 0.4226 | 0.44552 | 0.44414 | 0.43461 | 0.40433 | 0.38223 | 0.39628 | 0.39118 | 0.4103 | 0.44841 | 0.40271 | 0.40848 | 0.37395
11 | 0.34099 | 0.32754 | 0.30065 | 0.28822 | 0.26625 | 0.26432 | 0.31839 | 0.25979 | 0.27867 | 0.30023 | 0.30598 | 0.3167 | 0.32338 | 0.33837 | 0.32498 | 0.30918 | 0.28502 | 0.33484 | 0.32244 | 0.31939 | 0.3659 | 0.31504 | 0.38003 | 0.36527
12 | 2.0287 | 2.063 | 2.1688 | 1.9812 | 1.9197 | 1.8355 | 1.8966 | 1.8943 | 1.6834 | 1.3071 | 1.7836 | 1.9697 | 1.9832 | 2.0943 | 1.6843 | 2.2191 | 1.9971 | 1.9924 | 1.9718 | 2.139 | 2.3654 | 2.3237 | 2.4433 | 2.5026
13 | 3.9845 | 3.9498 | 3.8638 | 3.8284 | 3.7623 | 3.8108 | 4.4061 | 4.4722 | 4.7611 | 4.5466 | 4.5568 | 4.5976 | 4.767 | 4.7646 | 4.6688 | 4.632 | 4.6442 | 4.7486 | 4.5019 | 4.534 | 4.5967 | 4.3031 | 3.9718 | 4.0183
14 | 1.9982 | 1.986 | 1.9006 | 1.8599 | 1.8184 | 1.8217 | 1.8337 | 2.0922 | 2.2462 | 2.2272 | 2.1777 | 2.2089 | 2.3037 | 2.2915 | 2.1241 | 2.186 | 2.1788 | 2.1498 | 2.011 | 1.972 | 1.9837 | 1.9423 | 1.9107 | 1.8821
15 | 0.58164 | 0.56478 | 0.53041 | 0.48893 | 0.44761 | 0.44368 | 0.48995 | 0.49601 | 0.53674 | 0.58056 | 0.519 | 0.54863 | 0.5626 | 0.58024 | 0.51314 | 0.53071 | 0.52701 | 0.56479 | 0.55336 | 0.56608 | 0.60811 | 0.54326 | 0.58086 | 0.57601
16 | 0.83085 | 0.79434 | 0.72762 | 0.74543 | 0.7107 | 0.70753 | 0.98529 | 1.1417 | 1.1941 | 1.1281 | 1.0944 | 1.1788 | 1.243 | 1.1797 | 1.0835 | 1.0297 | 1.027 | 1.0257 | 0.97743 | 1.0506 | 1.1129 | 1.0265 | 0.98852 | 0.86435
17 | 0.39495 | 0.37625 | 0.32458 | 0.31176 | 0.26385 | 0.23059 | 0.35204 | 0.30959 | 0.36447 | 0.38539 | 0.36193 | 0.33308 | 0.39286 | 0.41809 | 0.3961 | 0.37066 | 0.30159 | 0.33303 | 0.34525 | 0.37234 | 0.44551 | 0.40062 | 0.46984 | 0.4352
18 | 1.9129 | 1.7687 | 1.6251 | 1.5766 | 1.5768 | 1.5405 | 1.7318 | 1.7427 | 1.9135 | 1.9895 | 2.1032 | 2.2309 | 2.3141 | 2.269 | 2.1999 | 2.1732 | 2.1186 | 2.1778 | 2.1466 | 2.1526 | 2.3925 | 2.2477 | 2.3508 | 2.1584
19 | 2.5599 | 2.4836 | 2.2962 | 2.363 | 2.3614 | 2.3287 | 2.564 | 2.9355 | 3.0588 | 3.0601 | 3.0432 | 3.2176 | 3.2034 | 3.1248 | 2.9549 | 2.8529 | 2.93 | 2.9208 | 2.6973 | 2.7004 | 2.8455 | 2.5729 | 2.5775 | 2.6182
20 | 1.5724 | 1.4637 | 1.4004 | 1.4048 | 1.3128 | 1.3639 | 1.7449 | 1.7088 | 1.9567 | 2.0799 | 2.0443 | 2.1408 | 2.1104 | 2.2177 | 2.1932 | 2.0513 | 2.0158 | 2.0271 | 1.9492 | 1.9354 | 1.9921 | 1.6553 | 1.8098 | 1.6554
21 | 1.505 | 1.4575 | 1.3706 | 1.3371 | 1.2899 | 1.3109 | 2.0409 | 2.0799 | 2.2226 | 2.2187 | 2.2802 | 2.4281 | 2.4477 | 2.3674 | 2.0971 | 2.0096 | 1.8331 | 1.9023 | 1.7899 | 1.8017 | 1.7859 | 1.5343 | 1.5852 | 1.543
22 | 0.85537 | 0.82314 | 0.77504 | 0.72893 | 0.69075 | 0.64734 | 0.6879 | 0.55199 | 0.47906 | 0.51194 | 0.54334 | 0.6114 | 0.65913 | 0.70333 | 0.69282 | 0.71479 | 0.66804 | 0.71808 | 0.66208 | 0.67781 | 0.73667 | 0.66299 | 0.74985 | 0.82953
23 | 9.0628 | 8.6554 | 8.1706 | 8.1009 | 7.6983 | 7.5685 | 9.0432 | 8.6709 | 9.2132 | 9.6981 | 9.3255 | 9.7183 | 10.3072 | 10.4301 | 10.2361 | 9.5419 | 8.8845 | 9.4095 | 9.1265 | 9.4907 | 10.4433 | 9.3079 | 9.9969 | 9.3589
24 | 3.3321 | 3.2894 | 2.991 | 2.8552 | 2.526 | 2.3816 | 2.8824 | 1.7684 | 1.8665 | 2.0637 | 2.0162 | 2.1124 | 2.2421 | 2.5348 | 2.481 | 2.3753 | 2.0243 | 2.5999 | 2.3065 | 2.1964 | 2.5968 | 2.1561 | 3.2821 | 3.3808
25 | 2.0404 | 2.0814 | 2.1246 | 1.9534 | 1.841 | 1.7298 | 1.833 | 1.588 | 1.4107 | 1.126 | 1.4857 | 1.6462 | 1.6858 | 1.8407 | 1.5175 | 1.9489 | 1.7035 | 1.7862 | 1.6994 | 1.8054 | 2.0254 | 1.951 | 2.2822 | 2.3919
26 | 1.8363 | 1.8305 | 1.7699 | 1.744 | 1.6791 | 1.6722 | 1.9433 | 1.8203 | 1.9321 | 1.8589 | 1.8464 | 1.8687 | 1.954 | 1.9928 | 1.9603 | 1.9441 | 1.9089 | 2.0037 | 1.862 | 1.8566 | 1.904 | 1.7616 | 1.773 | 1.8295
27 | 3.5732 | 3.5761 | 3.3825 | 3.2923 | 3.1319 | 3.0688 | 3.1715 | 3.167 | 3.3844 | 3.3891 | 3.2734 | 3.3347 | 3.5198 | 3.6045 | 3.3725 | 3.46 | 3.3459 | 3.4401 | 3.1241 | 3.0197 | 3.0946 | 2.9691 | 3.294 | 3.3496
28 | 2.4406 | 2.438 | 2.2402 | 2.0914 | 1.8224 | 1.6944 | 1.9502 | 1.2903 | 1.3675 | 1.5261 | 1.3088 | 1.4041 | 1.5158 | 1.736 | 1.6069 | 1.6406 | 1.4513 | 1.7783 | 1.5575 | 1.505 | 1.7029 | 1.4402 | 2.1764 | 2.336
29 | 4.1961 | 4.1294 | 3.7502 | 3.7341 | 3.3811 | 3.2054 | 4.3063 | 3.8716 | 4.0165 | 3.8833 | 3.6712 | 3.9798 | 4.2968 | 4.3427 | 4.0697 | 3.8869 | 3.6265 | 3.9558 | 3.5299 | 3.6513 | 3.9921 | 3.557 | 4.3385 | 4.1766
30 | 1.7622 | 1.786 | 1.5858 | 1.5076 | 1.2444 | 1.0634 | 1.3772 | 0.5113 | 0.55063 | 0.64288 | 0.52642 | 0.52728 | 0.68915 | 0.93485 | 0.94268 | 0.90639 | 0.61103 | 0.93656 | 0.71369 | 0.64373 | 0.84622 | 0.66021 | 1.5253 | 1.695
31 | 11.3958 | 11.1873 | 10.1346 | 9.7088 | 8.7611 | 8.0081 | 9.3629 | 5.7064 | 6.0962 | 6.6234 | 6.5367 | 7.0441 | 7.7133 | 8.567 | 8.515 | 8.4015 | 7.2584 | 8.7357 | 7.5842 | 7.153 | 8.3824 | 7.3569 | 11.2 | 11.5901
32 | 9.1853 | 9.414 | 8.4645 | 8.1128 | 6.8512 | 5.9708 | 7.1654 | 2.4413 | 2.3762 | 2.7917 | 2.2406 | 2.5186 | 3.0884 | 4.3554 | 4.4647 | 4.3652 | 3.0878 | 4.825 | 3.3041 | 2.7095 | 3.5112 | 2.5614 | 7.2858 | 8.548

## Pc, Summer, S6
LoadID | 0 | 1 | 2 | 3 | 4 | 5 | 6 | 7 | 8 | 9 | 10 | 11 | 12 | 13 | 14 | 15 | 16 | 17 | 18 | 19 | 20 | 21 | 22 | 23
1 | 3.5392 | 3.5029 | 3.376 | 3.3144 | 3.2924 | 3.3396 | 3.3122 | 4.0487 | 4.3561 | 4.2995 | 4.2282 | 4.2802 | 4.4386 | 4.3535 | 4.0165 | 4.1403 | 4.1879 | 4.0492 | 3.8438 | 3.7955 | 3.784 | 3.7413 | 3.4575 | 3.3432
2 | 1.1118 | 1.0731 | 1.0125 | 0.93077 | 0.86098 | 0.86418 | 0.94668 | 1.0241 | 1.111 | 1.1972 | 1.0755 | 1.1349 | 1.1566 | 1.1763 | 1.0333 | 1.0708 | 1.0804 | 1.1364 | 1.1312 | 1.1657 | 1.2439 | 1.1191 | 1.1354 | 1.1088
3 | 1.5859 | 1.5104 | 1.3851 | 1.4244 | 1.3669 | 1.3688 | 1.9141 | 2.2736 | 2.3796 | 2.2435 | 2.1815 | 2.3483 | 2.4712 | 2.3322 | 2.138 | 2.0309 | 2.0379 | 2.0188 | 1.9357 | 2.0878 | 2.2055 | 2.0403 | 1.9194 | 1.6593
4 | 0.13073 | 0.12235 | 0.10462 | 0.10081 | 0.085964 | 0.075619 | 0.1205 | 0.12031 | 0.14268 | 0.14963 | 0.14211 | 0.1299 | 0.15184 | 0.15746 | 0.14801 | 0.13801 | 0.11488 | 0.12149 | 0.13122 | 0.1441 | 0.17086 | 0.15571 | 0.16723 | 0.14911
5 | 1.2593 | 1.1567 | 1.0645 | 1.0342 | 1.0455 | 1.0279 | 1.1513 | 1.2022 | 1.3219 | 1.3711 | 1.4549 | 1.542 | 1.5947 | 1.5519 | 1.5021 | 1.484 | 1.4577 | 1.4835 | 1.4742 | 1.4837 | 1.6439 | 1.5505 | 1.5805 | 1.4358
6 | 3.3014 | 3.1943 | 2.9575 | 3.054 | 3.0737 | 3.0447 | 3.3421 | 3.9265 | 4.0943 | 4.0888 | 4.0755 | 4.3066 | 4.2774 | 4.1491 | 3.9175 | 3.7813 | 3.9078 | 3.8652 | 3.5894 | 3.6039 | 3.7862 | 3.4341 | 3.3582 | 3.3913
7 | 1.4413 | 1.3302 | 1.2798 | 1.2894 | 1.2163 | 1.2789 | 1.6401 | 1.6732 | 1.9198 | 2.0357 | 2.0081 | 2.1007 | 2.0626 | 2.1503 | 2.1234 | 1.984 | 1.9674 | 1.9541 | 1.897 | 1.8917 | 1.9374 | 1.6163 | 1.7025 | 1.5326
8 | 0.3714 | 0.35682 | 0.33759 | 0.33046 | 0.32437 | 0.33494 | 0.53037 | 0.56808 | 0.60814 | 0.60478 | 0.62473 | 0.66447 | 0.66671 | 0.63737 | 0.56175 | 0.5379 | 0.49643 | 0.50594 | 0.48272 | 0.48925 | 0.48086 | 0.41596 | 0.40402 | 0.38555
9 | 0.39232 | 0.37349 | 0.35438 | 0.33292 | 0.32189 | 0.30528 | 0.31884 | 0.28256 | 0.24514 | 0.25944 | 0.27982 | 0.31418 | 0.33512 | 0.34899 | 0.34211 | 0.35401 | 0.33887 | 0.35267 | 0.33339 | 0.34592 | 0.37159 | 0.33875 | 0.35057 | 0.38352
10 | 0.35745 | 0.33815 | 0.32128 | 0.32021 | 0.30905 | 0.30783 | 0.3671 | 0.37621 | 0.40072 | 0.4199 | 0.40633 | 0.4226 | 0.44552 | 0.44414 | 0.43461 | 0.40433 | 0.38223 | 0.39628 | 0.39118 | 0.4103 | 0.44841 | 0.40271 | 0.40848 | 0.37395
11 | 0.34099 | 0.32754 | 0.30065 | 0.28822 | 0.26625 | 0.26432 | 0.31839 | 0.25979 | 0.27867 | 0.30023 | 0.30598 | 0.3167 | 0.32338 | 0.33837 | 0.32498 | 0.30918 | 0.28502 | 0.33484 | 0.32244 | 0.31939 | 0.3659 | 0.31504 | 0.38003 | 0.36527
12 | 2.0287 | 2.063 | 2.1688 | 1.9812 | 1.9197 | 1.8355 | 1.8966 | 1.8943 | 1.6834 | 1.3071 | 1.7836 | 1.9697 | 1.9832 | 2.0943 | 1.6843 | 2.2191 | 1.9971 | 1.9924 | 1.9718 | 2.139 | 2.3654 | 2.3237 | 2.4433 | 2.5026
13 | 3.9845 | 3.9498 | 3.8638 | 3.8284 | 3.7623 | 3.8108 | 4.4061 | 4.4722 | 4.7611 | 4.5466 | 4.5568 | 4.5976 | 4.767 | 4.7646 | 4.6688 | 4.632 | 4.6442 | 4.7486 | 4.5019 | 4.534 | 4.5967 | 4.3031 | 3.9718 | 4.0183
14 | 1.9982 | 1.986 | 1.9006 | 1.8599 | 1.8184 | 1.8217 | 1.8337 | 2.0922 | 2.2462 | 2.2272 | 2.1777 | 2.2089 | 2.3037 | 2.2915 | 2.1241 | 2.186 | 2.1788 | 2.1498 | 2.011 | 1.972 | 1.9837 | 1.9423 | 1.9107 | 1.8821
15 | 0.58164 | 0.56478 | 0.53041 | 0.48893 | 0.44761 | 0.44368 | 0.48995 | 0.49601 | 0.53674 | 0.58056 | 0.519 | 0.54863 | 0.5626 | 0.58024 | 0.51314 | 0.53071 | 0.52701 | 0.56479 | 0.55336 | 0.56608 | 0.60811 | 0.54326 | 0.58086 | 0.57601
16 | 0.83085 | 0.79434 | 0.72762 | 0.74543 | 0.7107 | 0.70753 | 0.98529 | 1.1417 | 1.1941 | 1.1281 | 1.0944 | 1.1788 | 1.243 | 1.1797 | 1.0835 | 1.0297 | 1.027 | 1.0257 | 0.97743 | 1.0506 | 1.1129 | 1.0265 | 0.98852 | 0.86435
17 | 0.39495 | 0.37625 | 0.32458 | 0.31176 | 0.26385 | 0.23059 | 0.35204 | 0.30959 | 0.36447 | 0.38539 | 0.36193 | 0.33308 | 0.39286 | 0.41809 | 0.3961 | 0.37066 | 0.30159 | 0.33303 | 0.34525 | 0.37234 | 0.44551 | 0.40062 | 0.46984 | 0.4352
18 | 1.9129 | 1.7687 | 1.6251 | 1.5766 | 1.5768 | 1.5405 | 1.7318 | 1.7427 | 1.9135 | 1.9895 | 2.1032 | 2.2309 | 2.3141 | 2.269 | 2.1999 | 2.1732 | 2.1186 | 2.1778 | 2.1466 | 2.1526 | 2.3925 | 2.2477 | 2.3508 | 2.1584
19 | 2.5599 | 2.4836 | 2.2962 | 2.363 | 2.3614 | 2.3287 | 2.564 | 2.9355 | 3.0588 | 3.0601 | 3.0432 | 3.2176 | 3.2034 | 3.1248 | 2.9549 | 2.8529 | 2.93 | 2.9208 | 2.6973 | 2.7004 | 2.8455 | 2.5729 | 2.5775 | 2.6182
20 | 1.5724 | 1.4637 | 1.4004 | 1.4048 | 1.3128 | 1.3639 | 1.7449 | 1.7088 | 1.9567 | 2.0799 | 2.0443 | 2.1408 | 2.1104 | 2.2177 | 2.1932 | 2.0513 | 2.0158 | 2.0271 | 1.9492 | 1.9354 | 1.9921 | 1.6553 | 1.8098 | 1.6554
21 | 1.505 | 1.4575 | 1.3706 | 1.3371 | 1.2899 | 1.3109 | 2.0409 | 2.0799 | 2.2226 | 2.2187 | 2.2802 | 2.4281 | 2.4477 | 2.3674 | 2.0971 | 2.0096 | 1.8331 | 1.9023 | 1.7899 | 1.8017 | 1.7859 | 1.5343 | 1.5852 | 1.543
22 | 0.85537 | 0.82314 | 0.77504 | 0.72893 | 0.69075 | 0.64734 | 0.6879 | 0.55199 | 0.47906 | 0.51194 | 0.54334 | 0.6114 | 0.65913 | 0.70333 | 0.69282 | 0.71479 | 0.66804 | 0.71808 | 0.66208 | 0.67781 | 0.73667 | 0.66299 | 0.74985 | 0.82953
23 | 9.0628 | 8.6554 | 8.1706 | 8.1009 | 7.6983 | 7.5685 | 9.0432 | 8.6709 | 9.2132 | 9.6981 | 9.3255 | 9.7183 | 10.3072 | 10.4301 | 10.2361 | 9.5419 | 8.8845 | 9.4095 | 9.1265 | 9.4907 | 10.4433 | 9.3079 | 9.9969 | 9.3589
24 | 3.3321 | 3.2894 | 2.991 | 2.8552 | 2.526 | 2.3816 | 2.8824 | 1.7684 | 1.8665 | 2.0637 | 2.0162 | 2.1124 | 2.2421 | 2.5348 | 2.481 | 2.3753 | 2.0243 | 2.5999 | 2.3065 | 2.1964 | 2.5968 | 2.1561 | 3.2821 | 3.3808
25 | 2.0404 | 2.0814 | 2.1246 | 1.9534 | 1.841 | 1.7298 | 1.833 | 1.588 | 1.4107 | 1.126 | 1.4857 | 1.6462 | 1.6858 | 1.8407 | 1.5175 | 1.9489 | 1.7035 | 1.7862 | 1.6994 | 1.8054 | 2.0254 | 1.951 | 2.2822 | 2.3919
26 | 1.8363 | 1.8305 | 1.7699 | 1.744 | 1.6791 | 1.6722 | 1.9433 | 1.8203 | 1.9321 | 1.8589 | 1.8464 | 1.8687 | 1.954 | 1.9928 | 1.9603 | 1.9441 | 1.9089 | 2.0037 | 1.862 | 1.8566 | 1.904 | 1.7616 | 1.773 | 1.8295
27 | 3.5732 | 3.5761 | 3.3825 | 3.2923 | 3.1319 | 3.0688 | 3.1715 | 3.167 | 3.3844 | 3.3891 | 3.2734 | 3.3347 | 3.5198 | 3.6045 | 3.3725 | 3.46 | 3.3459 | 3.4401 | 3.1241 | 3.0197 | 3.0946 | 2.9691 | 3.294 | 3.3496
28 | 2.4406 | 2.438 | 2.2402 | 2.0914 | 1.8224 | 1.6944 | 1.9502 | 1.2903 | 1.3675 | 1.5261 | 1.3088 | 1.4041 | 1.5158 | 1.736 | 1.6069 | 1.6406 | 1.4513 | 1.7783 | 1.5575 | 1.505 | 1.7029 | 1.4402 | 2.1764 | 2.336
29 | 4.1961 | 4.1294 | 3.7502 | 3.7341 | 3.3811 | 3.2054 | 4.3063 | 3.8716 | 4.0165 | 3.8833 | 3.6712 | 3.9798 | 4.2968 | 4.3427 | 4.0697 | 3.8869 | 3.6265 | 3.9558 | 3.5299 | 3.6513 | 3.9921 | 3.557 | 4.3385 | 4.1766
30 | 1.7622 | 1.786 | 1.5858 | 1.5076 | 1.2444 | 1.0634 | 1.3772 | 0.5113 | 0.55063 | 0.64288 | 0.52642 | 0.52728 | 0.68915 | 0.93485 | 0.94268 | 0.90639 | 0.61103 | 0.93656 | 0.71369 | 0.64373 | 0.84622 | 0.66021 | 1.5253 | 1.695
31 | 11.3958 | 11.1873 | 10.1346 | 9.7088 | 8.7611 | 8.0081 | 9.3629 | 5.7064 | 6.0962 | 6.6234 | 6.5367 | 7.0441 | 7.7133 | 8.567 | 8.515 | 8.4015 | 7.2584 | 8.7357 | 7.5842 | 7.153 | 8.3824 | 7.3569 | 11.2 | 11.5901
32 | 9.1853 | 9.414 | 8.4645 | 8.1128 | 6.8512 | 5.9708 | 7.1654 | 2.4413 | 2.3762 | 2.7917 | 2.2406 | 2.5186 | 3.0884 | 4.3554 | 4.4647 | 4.3652 | 3.0878 | 4.825 | 3.3041 | 2.7095 | 3.5112 | 2.5614 | 7.2858 | 8.548

## Pc, Summer, S7
LoadID | 0 | 1 | 2 | 3 | 4 | 5 | 6 | 7 | 8 | 9 | 10 | 11 | 12 | 13 | 14 | 15 | 16 | 17 | 18 | 19 | 20 | 21 | 22 | 23
1 | 3.4004 | 3.3655 | 3.2436 | 3.1844 | 3.1633 | 3.2086 | 3.1823 | 3.89 | 4.1853 | 4.1309 | 4.0624 | 4.1123 | 4.2646 | 4.1828 | 3.859 | 3.9779 | 4.0237 | 3.8904 | 3.6931 | 3.6466 | 3.6356 | 3.5946 | 3.322 | 3.2121
2 | 1.0793 | 1.0425 | 0.98307 | 0.90402 | 0.8352 | 0.83707 | 0.91785 | 0.98538 | 1.0687 | 1.1521 | 1.0344 | 1.0918 | 1.1134 | 1.1341 | 0.99708 | 1.033 | 1.0404 | 1.0967 | 1.0896 | 1.1219 | 1.1981 | 1.077 | 1.0993 | 1.0755
3 | 1.5321 | 1.4598 | 1.3386 | 1.3759 | 1.3194 | 1.3203 | 1.8453 | 2.1855 | 2.2872 | 2.157 | 2.0967 | 2.2573 | 2.376 | 2.2437 | 2.0574 | 1.9544 | 1.9598 | 1.9433 | 1.8619 | 2.0074 | 2.1213 | 1.9617 | 1.8505 | 1.6019
4 | 0.12873 | 0.12078 | 0.10341 | 0.099595 | 0.084839 | 0.07456 | 0.1181 | 0.116 | 0.13745 | 0.14428 | 0.13684 | 0.12519 | 0.14649 | 0.15241 | 0.1434 | 0.13377 | 0.11104 | 0.11807 | 0.12687 | 0.139 | 0.16501 | 0.15013 | 0.16305 | 0.14613
5 | 1.2173 | 1.119 | 1.0296 | 1.0001 | 1.0098 | 0.99207 | 1.1117 | 1.156 | 1.2709 | 1.3186 | 1.3986 | 1.4824 | 1.5336 | 1.4937 | 1.4461 | 1.4286 | 1.4021 | 1.4284 | 1.4183 | 1.4268 | 1.5815 | 1.4909 | 1.5241 | 1.3862
6 | 3.1853 | 3.0828 | 2.8539 | 2.9459 | 2.9627 | 2.9334 | 3.221 | 3.7742 | 3.9353 | 3.9307 | 3.917 | 4.1393 | 4.1123 | 3.9912 | 3.769 | 3.6381 | 3.7574 | 3.7194 | 3.452 | 3.465 | 3.6413 | 3.3016 | 3.2367 | 3.2705
7 | 1.3955 | 1.2891 | 1.2395 | 1.2483 | 1.1763 | 1.2353 | 1.5837 | 1.609 | 1.8457 | 1.9577 | 1.9304 | 2.0196 | 1.9838 | 2.0698 | 2.0442 | 1.9102 | 1.8925 | 1.882 | 1.8253 | 1.8194 | 1.8643 | 1.5547 | 1.6439 | 1.4823
8 | 0.36082 | 0.34695 | 0.32804 | 0.321 | 0.31452 | 0.32423 | 0.51255 | 0.54632 | 0.58475 | 0.58173 | 0.60062 | 0.6389 | 0.64134 | 0.6138 | 0.54125 | 0.5183 | 0.47781 | 0.48782 | 0.4648 | 0.47077 | 0.46307 | 0.40031 | 0.3912 | 0.37408
9 | 0.38131 | 0.36337 | 0.34453 | 0.3237 | 0.31241 | 0.29597 | 0.3096 | 0.27204 | 0.23602 | 0.24999 | 0.26928 | 0.30239 | 0.32283 | 0.33688 | 0.33036 | 0.34177 | 0.3265 | 0.34073 | 0.32142 | 0.33313 | 0.35819 | 0.3262 | 0.34014 | 0.37248
10 | 0.34638 | 0.32793 | 0.31141 | 0.31023 | 0.29904 | 0.29755 | 0.3549 | 0.36183 | 0.38534 | 0.40392 | 0.39068 | 0.40639 | 0.42862 | 0.42778 | 0.4187 | 0.38958 | 0.36787 | 0.382 | 0.37658 | 0.39473 | 0.43162 | 0.38741 | 0.3947 | 0.36198
11 | 0.33364 | 0.32092 | 0.29443 | 0.2822 | 0.26014 | 0.25763 | 0.31039 | 0.25038 | 0.26843 | 0.28946 | 0.29457 | 0.30501 | 0.31187 | 0.32726 | 0.31454 | 0.29932 | 0.27511 | 0.3243 | 0.31132 | 0.30794 | 0.35317 | 0.30369 | 0.36971 | 0.35647
12 | 1.9584 | 1.9917 | 2.0923 | 1.9117 | 1.8511 | 1.7692 | 1.8291 | 1.8213 | 1.6184 | 1.2574 | 1.7146 | 1.8936 | 1.9072 | 2.0155 | 1.6218 | 2.1356 | 1.9207 | 1.9183 | 1.8969 | 2.0568 | 2.2751 | 2.2341 | 2.3546 | 2.413
13 | 3.8391 | 3.8061 | 3.7224 | 3.6878 | 3.6225 | 3.6679 | 4.2414 | 4.2982 | 4.5756 | 4.3701 | 4.3791 | 4.4186 | 4.5821 | 4.5816 | 4.4899 | 4.4545 | 4.4643 | 4.5671 | 4.3281 | 4.3581 | 4.4194 | 4.1362 | 3.8243 | 3.8707
14 | 1.9273 | 1.9158 | 1.8329 | 1.7935 | 1.7525 | 1.7549 | 1.7674 | 2.0111 | 2.1589 | 2.1411 | 2.0931 | 2.1232 | 2.2148 | 2.2044 | 2.0436 | 2.1031 | 2.0949 | 2.0687 | 1.934 | 1.896 | 1.9079 | 1.8673 | 1.8414 | 1.8151
15 | 0.56612 | 0.55016 | 0.51635 | 0.47614 | 0.43529 | 0.43073 | 0.47616 | 0.4775 | 0.51652 | 0.559 | 0.49936 | 0.528 | 0.54196 | 0.5601 | 0.4958 | 0.51263 | 0.50788 | 0.54578 | 0.5335 | 0.54518 | 0.58622 | 0.52317 | 0.56362 | 0.56009
16 | 0.80396 | 0.76907 | 0.70435 | 0.72119 | 0.68691 | 0.68325 | 0.95089 | 1.0977 | 1.1479 | 1.0848 | 1.0521 | 1.1333 | 1.1954 | 1.1355 | 1.0432 | 0.99148 | 0.98788 | 0.98794 | 0.94053 | 1.0104 | 1.0708 | 0.98715 | 0.95408 | 0.83567
17 | 0.38994 | 0.37233 | 0.32155 | 0.30873 | 0.26104 | 0.22794 | 0.34605 | 0.29881 | 0.35137 | 0.37202 | 0.34876 | 0.3213 | 0.3795 | 0.40545 | 0.38458 | 0.36007 | 0.29198 | 0.32448 | 0.33436 | 0.35959 | 0.43087 | 0.38666 | 0.45939 | 0.42774
18 | 1.8524 | 1.7144 | 1.5748 | 1.5276 | 1.5254 | 1.489 | 1.6748 | 1.6763 | 1.8401 | 1.9139 | 2.0221 | 2.1452 | 2.2262 | 2.1853 | 2.1192 | 2.0935 | 2.0386 | 2.0987 | 2.0661 | 2.0708 | 2.3026 | 2.162 | 2.2697 | 2.0871
19 | 2.4734 | 2.4006 | 2.2191 | 2.2826 | 2.2788 | 2.2459 | 2.4738 | 2.8222 | 2.9405 | 2.9424 | 2.9252 | 3.0932 | 3.0805 | 3.0072 | 2.8444 | 2.7463 | 2.8181 | 2.8123 | 2.595 | 2.597 | 2.7377 | 2.4743 | 2.487 | 2.5283
20 | 1.526 | 1.4221 | 1.3597 | 1.3631 | 1.2723 | 1.3197 | 1.6879 | 1.6438 | 1.8817 | 2.0009 | 1.9656 | 2.0587 | 2.0306 | 2.1363 | 2.113 | 1.9766 | 1.94 | 1.9542 | 1.8767 | 1.8622 | 1.9181 | 1.5929 | 1.7504 | 1.6045
21 | 1.4667 | 1.4217 | 1.336 | 1.3028 | 1.2541 | 1.2721 | 1.9763 | 2.001 | 2.1378 | 2.1351 | 2.1928 | 2.3354 | 2.3558 | 2.282 | 2.0228 | 1.9386 | 1.7655 | 1.8366 | 1.7249 | 1.7347 | 1.7214 | 1.4776 | 1.5387 | 1.5014
22 | 0.8344 | 0.80386 | 0.75628 | 0.71138 | 0.6727 | 0.62963 | 0.6703 | 0.53197 | 0.46171 | 0.49396 | 0.52326 | 0.58896 | 0.63573 | 0.68026 | 0.67046 | 0.6915 | 0.6445 | 0.69533 | 0.6393 | 0.65346 | 0.71117 | 0.63909 | 0.73001 | 0.80852
23 | 8.8111 | 8.4231 | 7.9462 | 7.8742 | 7.4709 | 7.3349 | 8.7659 | 8.3443 | 8.8637 | 9.335 | 8.97 | 9.3499 | 9.9232 | 10.0583 | 9.8744 | 9.2068 | 8.558 | 9.0851 | 8.7948 | 9.1369 | 10.0617 | 8.9602 | 9.6837 | 9.087
24 | 3.2866 | 3.2483 | 2.9525 | 2.8179 | 2.4881 | 2.3401 | 2.8329 | 1.7101 | 1.803 | 1.9969 | 1.9454 | 2.0399 | 2.1707 | 2.4659 | 2.4163 | 2.3142 | 1.9629 | 2.5345 | 2.2376 | 2.1253 | 2.5179 | 2.0857 | 3.2181 | 3.3262
25 | 1.9834 | 2.0235 | 2.0626 | 1.897 | 1.7853 | 1.676 | 1.7783 | 1.5287 | 1.358 | 1.0856 | 1.4297 | 1.5845 | 1.6242 | 1.7767 | 1.4668 | 1.8811 | 1.6416 | 1.726 | 1.6385 | 1.7387 | 1.9522 | 1.8783 | 2.2102 | 2.3192
26 | 1.7781 | 1.773 | 1.7133 | 1.6878 | 1.6232 | 1.6151 | 1.8774 | 1.7507 | 1.8579 | 1.7883 | 1.7754 | 1.7971 | 1.8801 | 1.9196 | 1.8887 | 1.873 | 1.8369 | 1.9311 | 1.7924 | 1.7863 | 1.8331 | 1.6948 | 1.714 | 1.7704
27 | 3.4686 | 3.4726 | 3.2828 | 3.1944 | 3.0346 | 2.9701 | 3.0737 | 3.0474 | 3.2557 | 3.2621 | 3.1485 | 3.2083 | 3.3887 | 3.4759 | 3.2539 | 3.3377 | 3.2222 | 3.3205 | 3.0106 | 2.9076 | 2.9828 | 2.8586 | 3.1919 | 3.2509
28 | 2.4046 | 2.4041 | 2.2077 | 2.0618 | 1.7939 | 1.6644 | 1.9183 | 1.2474 | 1.3207 | 1.4761 | 1.2634 | 1.3564 | 1.468 | 1.6894 | 1.5667 | 1.5988 | 1.407 | 1.7342 | 1.5115 | 1.4566 | 1.6523 | 1.3937 | 2.1365 | 2.2992
29 | 4.1096 | 4.0481 | 3.6753 | 3.6561 | 3.3045 | 3.1273 | 4.1956 | 3.7298 | 3.8679 | 3.744 | 3.5348 | 3.8333 | 4.1435 | 4.2003 | 3.9399 | 3.7638 | 3.5007 | 3.8342 | 3.4112 | 3.522 | 3.8565 | 3.4305 | 4.2276 | 4.0843
30 | 1.7567 | 1.7817 | 1.5825 | 1.5043 | 1.2413 | 1.0605 | 1.3707 | 0.49949 | 0.53628 | 0.62823 | 0.512 | 0.51438 | 0.67451 | 0.92102 | 0.93006 | 0.89479 | 0.6005 | 0.9272 | 0.70176 | 0.62978 | 0.83018 | 0.64492 | 1.5138 | 1.6869
31 | 11.2248 | 11.0336 | 9.9923 | 9.57 | 8.6157 | 7.8622 | 9.2014 | 5.5184 | 5.8885 | 6.4095 | 6.3073 | 6.8015 | 7.4645 | 8.33 | 8.2866 | 8.1758 | 7.032 | 8.5118 | 7.3564 | 6.9215 | 8.128 | 7.1143 | 10.9705 | 11.3883
32 | 9.1438 | 9.3742 | 8.4274 | 8.0741 | 6.8115 | 5.931 | 7.1221 | 2.3868 | 2.3194 | 2.7352 | 2.1839 | 2.4588 | 3.0294 | 4.2989 | 4.4116 | 4.314 | 3.034 | 4.7729 | 3.2549 | 2.6598 | 3.4594 | 2.5141 | 7.2423 | 8.5048

## Pc, Summer, S8
LoadID | 0 | 1 | 2 | 3 | 4 | 5 | 6 | 7 | 8 | 9 | 10 | 11 | 12 | 13 | 14 | 15 | 16 | 17 | 18 | 19 | 20 | 21 | 22 | 23
1 | 3.4004 | 3.3655 | 3.2436 | 3.1844 | 3.1633 | 3.2086 | 3.1823 | 3.89 | 4.1853 | 4.1309 | 4.0624 | 4.1123 | 4.2646 | 4.1828 | 3.859 | 3.9779 | 4.0237 | 3.8904 | 3.6931 | 3.6466 | 3.6356 | 3.5946 | 3.322 | 3.2121
2 | 1.0793 | 1.0425 | 0.98307 | 0.90402 | 0.8352 | 0.83707 | 0.91785 | 0.98538 | 1.0687 | 1.1521 | 1.0344 | 1.0918 | 1.1134 | 1.1341 | 0.99708 | 1.033 | 1.0404 | 1.0967 | 1.0896 | 1.1219 | 1.1981 | 1.077 | 1.0993 | 1.0755
3 | 1.5321 | 1.4598 | 1.3386 | 1.3759 | 1.3194 | 1.3203 | 1.8453 | 2.1855 | 2.2872 | 2.157 | 2.0967 | 2.2573 | 2.376 | 2.2437 | 2.0574 | 1.9544 | 1.9598 | 1.9433 | 1.8619 | 2.0074 | 2.1213 | 1.9617 | 1.8505 | 1.6019
4 | 0.12873 | 0.12078 | 0.10341 | 0.099595 | 0.084839 | 0.07456 | 0.1181 | 0.116 | 0.13745 | 0.14428 | 0.13684 | 0.12519 | 0.14649 | 0.15241 | 0.1434 | 0.13377 | 0.11104 | 0.11807 | 0.12687 | 0.139 | 0.16501 | 0.15013 | 0.16305 | 0.14613
5 | 1.2173 | 1.119 | 1.0296 | 1.0001 | 1.0098 | 0.99207 | 1.1117 | 1.156 | 1.2709 | 1.3186 | 1.3986 | 1.4824 | 1.5336 | 1.4937 | 1.4461 | 1.4286 | 1.4021 | 1.4284 | 1.4183 | 1.4268 | 1.5815 | 1.4909 | 1.5241 | 1.3862
6 | 3.1853 | 3.0828 | 2.8539 | 2.9459 | 2.9627 | 2.9334 | 3.221 | 3.7742 | 3.9353 | 3.9307 | 3.917 | 4.1393 | 4.1123 | 3.9912 | 3.769 | 3.6381 | 3.7574 | 3.7194 | 3.452 | 3.465 | 3.6413 | 3.3016 | 3.2367 | 3.2705
7 | 1.3955 | 1.2891 | 1.2395 | 1.2483 | 1.1763 | 1.2353 | 1.5837 | 1.609 | 1.8457 | 1.9577 | 1.9304 | 2.0196 | 1.9838 | 2.0698 | 2.0442 | 1.9102 | 1.8925 | 1.882 | 1.8253 | 1.8194 | 1.8643 | 1.5547 | 1.6439 | 1.4823
8 | 0.36082 | 0.34695 | 0.32804 | 0.321 | 0.31452 | 0.32423 | 0.51255 | 0.54632 | 0.58475 | 0.58173 | 0.60062 | 0.6389 | 0.64134 | 0.6138 | 0.54125 | 0.5183 | 0.47781 | 0.48782 | 0.4648 | 0.47077 | 0.46307 | 0.40031 | 0.3912 | 0.37408
9 | 0.38131 | 0.36337 | 0.34453 | 0.3237 | 0.31241 | 0.29597 | 0.3096 | 0.27204 | 0.23602 | 0.24999 | 0.26928 | 0.30239 | 0.32283 | 0.33688 | 0.33036 | 0.34177 | 0.3265 | 0.34073 | 0.32142 | 0.33313 | 0.35819 | 0.3262 | 0.34014 | 0.37248
10 | 0.34638 | 0.32793 | 0.31141 | 0.31023 | 0.29904 | 0.29755 | 0.3549 | 0.36183 | 0.38534 | 0.40392 | 0.39068 | 0.40639 | 0.42862 | 0.42778 | 0.4187 | 0.38958 | 0.36787 | 0.382 | 0.37658 | 0.39473 | 0.43162 | 0.38741 | 0.3947 | 0.36198
11 | 0.33364 | 0.32092 | 0.29443 | 0.2822 | 0.26014 | 0.25763 | 0.31039 | 0.25038 | 0.26843 | 0.28946 | 0.29457 | 0.30501 | 0.31187 | 0.32726 | 0.31454 | 0.29932 | 0.27511 | 0.3243 | 0.31132 | 0.30794 | 0.35317 | 0.30369 | 0.36971 | 0.35647
12 | 1.9584 | 1.9917 | 2.0923 | 1.9117 | 1.8511 | 1.7692 | 1.8291 | 1.8213 | 1.6184 | 1.2574 | 1.7146 | 1.8936 | 1.9072 | 2.0155 | 1.6218 | 2.1356 | 1.9207 | 1.9183 | 1.8969 | 2.0568 | 2.2751 | 2.2341 | 2.3546 | 2.413
13 | 3.8391 | 3.8061 | 3.7224 | 3.6878 | 3.6225 | 3.6679 | 4.2414 | 4.2982 | 4.5756 | 4.3701 | 4.3791 | 4.4186 | 4.5821 | 4.5816 | 4.4899 | 4.4545 | 4.4643 | 4.5671 | 4.3281 | 4.3581 | 4.4194 | 4.1362 | 3.8243 | 3.8707
14 | 1.9273 | 1.9158 | 1.8329 | 1.7935 | 1.7525 | 1.7549 | 1.7674 | 2.0111 | 2.1589 | 2.1411 | 2.0931 | 2.1232 | 2.2148 | 2.2044 | 2.0436 | 2.1031 | 2.0949 | 2.0687 | 1.934 | 1.896 | 1.9079 | 1.8673 | 1.8414 | 1.8151
15 | 0.56612 | 0.55016 | 0.51635 | 0.47614 | 0.43529 | 0.43073 | 0.47616 | 0.4775 | 0.51652 | 0.559 | 0.49936 | 0.528 | 0.54196 | 0.5601 | 0.4958 | 0.51263 | 0.50788 | 0.54578 | 0.5335 | 0.54518 | 0.58622 | 0.52317 | 0.56362 | 0.56009
16 | 0.80396 | 0.76907 | 0.70435 | 0.72119 | 0.68691 | 0.68325 | 0.95089 | 1.0977 | 1.1479 | 1.0848 | 1.0521 | 1.1333 | 1.1954 | 1.1355 | 1.0432 | 0.99148 | 0.98788 | 0.98794 | 0.94053 | 1.0104 | 1.0708 | 0.98715 | 0.95408 | 0.83567
17 | 0.38994 | 0.37233 | 0.32155 | 0.30873 | 0.26104 | 0.22794 | 0.34605 | 0.29881 | 0.35137 | 0.37202 | 0.34876 | 0.3213 | 0.3795 | 0.40545 | 0.38458 | 0.36007 | 0.29198 | 0.32448 | 0.33436 | 0.35959 | 0.43087 | 0.38666 | 0.45939 | 0.42774
18 | 1.8524 | 1.7144 | 1.5748 | 1.5276 | 1.5254 | 1.489 | 1.6748 | 1.6763 | 1.8401 | 1.9139 | 2.0221 | 2.1452 | 2.2262 | 2.1853 | 2.1192 | 2.0935 | 2.0386 | 2.0987 | 2.0661 | 2.0708 | 2.3026 | 2.162 | 2.2697 | 2.0871
19 | 2.4734 | 2.4006 | 2.2191 | 2.2826 | 2.2788 | 2.2459 | 2.4738 | 2.8222 | 2.9405 | 2.9424 | 2.9252 | 3.0932 | 3.0805 | 3.0072 | 2.8444 | 2.7463 | 2.8181 | 2.8123 | 2.595 | 2.597 | 2.7377 | 2.4743 | 2.487 | 2.5283
20 | 1.526 | 1.4221 | 1.3597 | 1.3631 | 1.2723 | 1.3197 | 1.6879 | 1.6438 | 1.8817 | 2.0009 | 1.9656 | 2.0587 | 2.0306 | 2.1363 | 2.113 | 1.9766 | 1.94 | 1.9542 | 1.8767 | 1.8622 | 1.9181 | 1.5929 | 1.7504 | 1.6045
21 | 1.4667 | 1.4217 | 1.336 | 1.3028 | 1.2541 | 1.2721 | 1.9763 | 2.001 | 2.1378 | 2.1351 | 2.1928 | 2.3354 | 2.3558 | 2.282 | 2.0228 | 1.9386 | 1.7655 | 1.8366 | 1.7249 | 1.7347 | 1.7214 | 1.4776 | 1.5387 | 1.5014
22 | 0.8344 | 0.80386 | 0.75628 | 0.71138 | 0.6727 | 0.62963 | 0.6703 | 0.53197 | 0.46171 | 0.49396 | 0.52326 | 0.58896 | 0.63573 | 0.68026 | 0.67046 | 0.6915 | 0.6445 | 0.69533 | 0.6393 | 0.65346 | 0.71117 | 0.63909 | 0.73001 | 0.80852
23 | 8.8111 | 8.4231 | 7.9462 | 7.8742 | 7.4709 | 7.3349 | 8.7659 | 8.3443 | 8.8637 | 9.335 | 8.97 | 9.3499 | 9.9232 | 10.0583 | 9.8744 | 9.2068 | 8.558 | 9.0851 | 8.7948 | 9.1369 | 10.0617 | 8.9602 | 9.6837 | 9.087
24 | 3.2866 | 3.2483 | 2.9525 | 2.8179 | 2.4881 | 2.3401 | 2.8329 | 1.7101 | 1.803 | 1.9969 | 1.9454 | 2.0399 | 2.1707 | 2.4659 | 2.4163 | 2.3142 | 1.9629 | 2.5345 | 2.2376 | 2.1253 | 2.5179 | 2.0857 | 3.2181 | 3.3262
25 | 1.9834 | 2.0235 | 2.0626 | 1.897 | 1.7853 | 1.676 | 1.7783 | 1.5287 | 1.358 | 1.0856 | 1.4297 | 1.5845 | 1.6242 | 1.7767 | 1.4668 | 1.8811 | 1.6416 | 1.726 | 1.6385 | 1.7387 | 1.9522 | 1.8783 | 2.2102 | 2.3192
26 | 1.7781 | 1.773 | 1.7133 | 1.6878 | 1.6232 | 1.6151 | 1.8774 | 1.7507 | 1.8579 | 1.7883 | 1.7754 | 1.7971 | 1.8801 | 1.9196 | 1.8887 | 1.873 | 1.8369 | 1.9311 | 1.7924 | 1.7863 | 1.8331 | 1.6948 | 1.714 | 1.7704
27 | 3.4686 | 3.4726 | 3.2828 | 3.1944 | 3.0346 | 2.9701 | 3.0737 | 3.0474 | 3.2557 | 3.2621 | 3.1485 | 3.2083 | 3.3887 | 3.4759 | 3.2539 | 3.3377 | 3.2222 | 3.3205 | 3.0106 | 2.9076 | 2.9828 | 2.8586 | 3.1919 | 3.2509
28 | 2.4046 | 2.4041 | 2.2077 | 2.0618 | 1.7939 | 1.6644 | 1.9183 | 1.2474 | 1.3207 | 1.4761 | 1.2634 | 1.3564 | 1.468 | 1.6894 | 1.5667 | 1.5988 | 1.407 | 1.7342 | 1.5115 | 1.4566 | 1.6523 | 1.3937 | 2.1365 | 2.2992
29 | 4.1096 | 4.0481 | 3.6753 | 3.6561 | 3.3045 | 3.1273 | 4.1956 | 3.7298 | 3.8679 | 3.744 | 3.5348 | 3.8333 | 4.1435 | 4.2003 | 3.9399 | 3.7638 | 3.5007 | 3.8342 | 3.4112 | 3.522 | 3.8565 | 3.4305 | 4.2276 | 4.0843
30 | 1.7567 | 1.7817 | 1.5825 | 1.5043 | 1.2413 | 1.0605 | 1.3707 | 0.49949 | 0.53628 | 0.62823 | 0.512 | 0.51438 | 0.67451 | 0.92102 | 0.93006 | 0.89479 | 0.6005 | 0.9272 | 0.70176 | 0.62978 | 0.83018 | 0.64492 | 1.5138 | 1.6869
31 | 11.2248 | 11.0336 | 9.9923 | 9.57 | 8.6157 | 7.8622 | 9.2014 | 5.5184 | 5.8885 | 6.4095 | 6.3073 | 6.8015 | 7.4645 | 8.33 | 8.2866 | 8.1758 | 7.032 | 8.5118 | 7.3564 | 6.9215 | 8.128 | 7.1143 | 10.9705 | 11.3883
32 | 9.1438 | 9.3742 | 8.4274 | 8.0741 | 6.8115 | 5.931 | 7.1221 | 2.3868 | 2.3194 | 2.7352 | 2.1839 | 2.4588 | 3.0294 | 4.2989 | 4.4116 | 4.314 | 3.034 | 4.7729 | 3.2549 | 2.6598 | 3.4594 | 2.5141 | 7.2423 | 8.5048

## Pc, Summer, S9
LoadID | 0 | 1 | 2 | 3 | 4 | 5 | 6 | 7 | 8 | 9 | 10 | 11 | 12 | 13 | 14 | 15 | 16 | 17 | 18 | 19 | 20 | 21 | 22 | 23
1 | 3.4004 | 3.3655 | 3.2436 | 3.1844 | 3.1633 | 3.2086 | 3.1823 | 3.89 | 4.1853 | 4.1309 | 4.0624 | 4.1123 | 4.2646 | 4.1828 | 3.859 | 3.9779 | 4.0237 | 3.8904 | 3.6931 | 3.6466 | 3.6356 | 3.5946 | 3.322 | 3.2121
2 | 1.0793 | 1.0425 | 0.98307 | 0.90402 | 0.8352 | 0.83707 | 0.91785 | 0.98538 | 1.0687 | 1.1521 | 1.0344 | 1.0918 | 1.1134 | 1.1341 | 0.99708 | 1.033 | 1.0404 | 1.0967 | 1.0896 | 1.1219 | 1.1981 | 1.077 | 1.0993 | 1.0755
3 | 1.5321 | 1.4598 | 1.3386 | 1.3759 | 1.3194 | 1.3203 | 1.8453 | 2.1855 | 2.2872 | 2.157 | 2.0967 | 2.2573 | 2.376 | 2.2437 | 2.0574 | 1.9544 | 1.9598 | 1.9433 | 1.8619 | 2.0074 | 2.1213 | 1.9617 | 1.8505 | 1.6019
4 | 0.12873 | 0.12078 | 0.10341 | 0.099595 | 0.084839 | 0.07456 | 0.1181 | 0.116 | 0.13745 | 0.14428 | 0.13684 | 0.12519 | 0.14649 | 0.15241 | 0.1434 | 0.13377 | 0.11104 | 0.11807 | 0.12687 | 0.139 | 0.16501 | 0.15013 | 0.16305 | 0.14613
5 | 1.2173 | 1.119 | 1.0296 | 1.0001 | 1.0098 | 0.99207 | 1.1117 | 1.156 | 1.2709 | 1.3186 | 1.3986 | 1.4824 | 1.5336 | 1.4937 | 1.4461 | 1.4286 | 1.4021 | 1.4284 | 1.4183 | 1.4268 | 1.5815 | 1.4909 | 1.5241 | 1.3862
6 | 3.1853 | 3.0828 | 2.8539 | 2.9459 | 2.9627 | 2.9334 | 3.221 | 3.7742 | 3.9353 | 3.9307 | 3.917 | 4.1393 | 4.1123 | 3.9912 | 3.769 | 3.6381 | 3.7574 | 3.7194 | 3.452 | 3.465 | 3.6413 | 3.3016 | 3.2367 | 3.2705
7 | 1.3955 | 1.2891 | 1.2395 | 1.2483 | 1.1763 | 1.2353 | 1.5837 | 1.609 | 1.8457 | 1.9577 | 1.9304 | 2.0196 | 1.9838 | 2.0698 | 2.0442 | 1.9102 | 1.8925 | 1.882 | 1.8253 | 1.8194 | 1.8643 | 1.5547 | 1.6439 | 1.4823
8 | 0.36082 | 0.34695 | 0.32804 | 0.321 | 0.31452 | 0.32423 | 0.51255 | 0.54632 | 0.58475 | 0.58173 | 0.60062 | 0.6389 | 0.64134 | 0.6138 | 0.54125 | 0.5183 | 0.47781 | 0.48782 | 0.4648 | 0.47077 | 0.46307 | 0.40031 | 0.3912 | 0.37408
9 | 0.38131 | 0.36337 | 0.34453 | 0.3237 | 0.31241 | 0.29597 | 0.3096 | 0.27204 | 0.23602 | 0.24999 | 0.26928 | 0.30239 | 0.32283 | 0.33688 | 0.33036 | 0.34177 | 0.3265 | 0.34073 | 0.32142 | 0.33313 | 0.35819 | 0.3262 | 0.34014 | 0.37248
10 | 0.34638 | 0.32793 | 0.31141 | 0.31023 | 0.29904 | 0.29755 | 0.3549 | 0.36183 | 0.38534 | 0.40392 | 0.39068 | 0.40639 | 0.42862 | 0.42778 | 0.4187 | 0.38958 | 0.36787 | 0.382 | 0.37658 | 0.39473 | 0.43162 | 0.38741 | 0.3947 | 0.36198
11 | 0.33364 | 0.32092 | 0.29443 | 0.2822 | 0.26014 | 0.25763 | 0.31039 | 0.25038 | 0.26843 | 0.28946 | 0.29457 | 0.30501 | 0.31187 | 0.32726 | 0.31454 | 0.29932 | 0.27511 | 0.3243 | 0.31132 | 0.30794 | 0.35317 | 0.30369 | 0.36971 | 0.35647
12 | 1.9584 | 1.9917 | 2.0923 | 1.9117 | 1.8511 | 1.7692 | 1.8291 | 1.8213 | 1.6184 | 1.2574 | 1.7146 | 1.8936 | 1.9072 | 2.0155 | 1.6218 | 2.1356 | 1.9207 | 1.9183 | 1.8969 | 2.0568 | 2.2751 | 2.2341 | 2.3546 | 2.413
13 | 3.8391 | 3.8061 | 3.7224 | 3.6878 | 3.6225 | 3.6679 | 4.2414 | 4.2982 | 4.5756 | 4.3701 | 4.3791 | 4.4186 | 4.5821 | 4.5816 | 4.4899 | 4.4545 | 4.4643 | 4.5671 | 4.3281 | 4.3581 | 4.4194 | 4.1362 | 3.8243 | 3.8707
14 | 1.9273 | 1.9158 | 1.8329 | 1.7935 | 1.7525 | 1.7549 | 1.7674 | 2.0111 | 2.1589 | 2.1411 | 2.0931 | 2.1232 | 2.2148 | 2.2044 | 2.0436 | 2.1031 | 2.0949 | 2.0687 | 1.934 | 1.896 | 1.9079 | 1.8673 | 1.8414 | 1.8151
15 | 0.56612 | 0.55016 | 0.51635 | 0.47614 | 0.43529 | 0.43073 | 0.47616 | 0.4775 | 0.51652 | 0.559 | 0.49936 | 0.528 | 0.54196 | 0.5601 | 0.4958 | 0.51263 | 0.50788 | 0.54578 | 0.5335 | 0.54518 | 0.58622 | 0.52317 | 0.56362 | 0.56009
16 | 0.80396 | 0.76907 | 0.70435 | 0.72119 | 0.68691 | 0.68325 | 0.95089 | 1.0977 | 1.1479 | 1.0848 | 1.0521 | 1.1333 | 1.1954 | 1.1355 | 1.0432 | 0.99148 | 0.98788 | 0.98794 | 0.94053 | 1.0104 | 1.0708 | 0.98715 | 0.95408 | 0.83567
17 | 0.38994 | 0.37233 | 0.32155 | 0.30873 | 0.26104 | 0.22794 | 0.34605 | 0.29881 | 0.35137 | 0.37202 | 0.34876 | 0.3213 | 0.3795 | 0.40545 | 0.38458 | 0.36007 | 0.29198 | 0.32448 | 0.33436 | 0.35959 | 0.43087 | 0.38666 | 0.45939 | 0.42774
18 | 1.8524 | 1.7144 | 1.5748 | 1.5276 | 1.5254 | 1.489 | 1.6748 | 1.6763 | 1.8401 | 1.9139 | 2.0221 | 2.1452 | 2.2262 | 2.1853 | 2.1192 | 2.0935 | 2.0386 | 2.0987 | 2.0661 | 2.0708 | 2.3026 | 2.162 | 2.2697 | 2.0871
19 | 2.4734 | 2.4006 | 2.2191 | 2.2826 | 2.2788 | 2.2459 | 2.4738 | 2.8222 | 2.9405 | 2.9424 | 2.9252 | 3.0932 | 3.0805 | 3.0072 | 2.8444 | 2.7463 | 2.8181 | 2.8123 | 2.595 | 2.597 | 2.7377 | 2.4743 | 2.487 | 2.5283
20 | 1.526 | 1.4221 | 1.3597 | 1.3631 | 1.2723 | 1.3197 | 1.6879 | 1.6438 | 1.8817 | 2.0009 | 1.9656 | 2.0587 | 2.0306 | 2.1363 | 2.113 | 1.9766 | 1.94 | 1.9542 | 1.8767 | 1.8622 | 1.9181 | 1.5929 | 1.7504 | 1.6045
21 | 1.4667 | 1.4217 | 1.336 | 1.3028 | 1.2541 | 1.2721 | 1.9763 | 2.001 | 2.1378 | 2.1351 | 2.1928 | 2.3354 | 2.3558 | 2.282 | 2.0228 | 1.9386 | 1.7655 | 1.8366 | 1.7249 | 1.7347 | 1.7214 | 1.4776 | 1.5387 | 1.5014
22 | 0.8344 | 0.80386 | 0.75628 | 0.71138 | 0.6727 | 0.62963 | 0.6703 | 0.53197 | 0.46171 | 0.49396 | 0.52326 | 0.58896 | 0.63573 | 0.68026 | 0.67046 | 0.6915 | 0.6445 | 0.69533 | 0.6393 | 0.65346 | 0.71117 | 0.63909 | 0.73001 | 0.80852
23 | 8.8111 | 8.4231 | 7.9462 | 7.8742 | 7.4709 | 7.3349 | 8.7659 | 8.3443 | 8.8637 | 9.335 | 8.97 | 9.3499 | 9.9232 | 10.0583 | 9.8744 | 9.2068 | 8.558 | 9.0851 | 8.7948 | 9.1369 | 10.0617 | 8.9602 | 9.6837 | 9.087
24 | 3.2866 | 3.2483 | 2.9525 | 2.8179 | 2.4881 | 2.3401 | 2.8329 | 1.7101 | 1.803 | 1.9969 | 1.9454 | 2.0399 | 2.1707 | 2.4659 | 2.4163 | 2.3142 | 1.9629 | 2.5345 | 2.2376 | 2.1253 | 2.5179 | 2.0857 | 3.2181 | 3.3262
25 | 1.9834 | 2.0235 | 2.0626 | 1.897 | 1.7853 | 1.676 | 1.7783 | 1.5287 | 1.358 | 1.0856 | 1.4297 | 1.5845 | 1.6242 | 1.7767 | 1.4668 | 1.8811 | 1.6416 | 1.726 | 1.6385 | 1.7387 | 1.9522 | 1.8783 | 2.2102 | 2.3192
26 | 1.7781 | 1.773 | 1.7133 | 1.6878 | 1.6232 | 1.6151 | 1.8774 | 1.7507 | 1.8579 | 1.7883 | 1.7754 | 1.7971 | 1.8801 | 1.9196 | 1.8887 | 1.873 | 1.8369 | 1.9311 | 1.7924 | 1.7863 | 1.8331 | 1.6948 | 1.714 | 1.7704
27 | 3.4686 | 3.4726 | 3.2828 | 3.1944 | 3.0346 | 2.9701 | 3.0737 | 3.0474 | 3.2557 | 3.2621 | 3.1485 | 3.2083 | 3.3887 | 3.4759 | 3.2539 | 3.3377 | 3.2222 | 3.3205 | 3.0106 | 2.9076 | 2.9828 | 2.8586 | 3.1919 | 3.2509
28 | 2.4046 | 2.4041 | 2.2077 | 2.0618 | 1.7939 | 1.6644 | 1.9183 | 1.2474 | 1.3207 | 1.4761 | 1.2634 | 1.3564 | 1.468 | 1.6894 | 1.5667 | 1.5988 | 1.407 | 1.7342 | 1.5115 | 1.4566 | 1.6523 | 1.3937 | 2.1365 | 2.2992
29 | 4.1096 | 4.0481 | 3.6753 | 3.6561 | 3.3045 | 3.1273 | 4.1956 | 3.7298 | 3.8679 | 3.744 | 3.5348 | 3.8333 | 4.1435 | 4.2003 | 3.9399 | 3.7638 | 3.5007 | 3.8342 | 3.4112 | 3.522 | 3.8565 | 3.4305 | 4.2276 | 4.0843
30 | 1.7567 | 1.7817 | 1.5825 | 1.5043 | 1.2413 | 1.0605 | 1.3707 | 0.49949 | 0.53628 | 0.62823 | 0.512 | 0.51438 | 0.67451 | 0.92102 | 0.93006 | 0.89479 | 0.6005 | 0.9272 | 0.70176 | 0.62978 | 0.83018 | 0.64492 | 1.5138 | 1.6869
31 | 11.2248 | 11.0336 | 9.9923 | 9.57 | 8.6157 | 7.8622 | 9.2014 | 5.5184 | 5.8885 | 6.4095 | 6.3073 | 6.8015 | 7.4645 | 8.33 | 8.2866 | 8.1758 | 7.032 | 8.5118 | 7.3564 | 6.9215 | 8.128 | 7.1143 | 10.9705 | 11.3883
32 | 9.1438 | 9.3742 | 8.4274 | 8.0741 | 6.8115 | 5.931 | 7.1221 | 2.3868 | 2.3194 | 2.7352 | 2.1839 | 2.4588 | 3.0294 | 4.2989 | 4.4116 | 4.314 | 3.034 | 4.7729 | 3.2549 | 2.6598 | 3.4594 | 2.5141 | 7.2423 | 8.5048

## Qc, Summer, S1
LoadID | 0 | 1 | 2 | 3 | 4 | 5 | 6 | 7 | 8 | 9 | 10 | 11 | 12 | 13 | 14 | 15 | 16 | 17 | 18 | 19 | 20 | 21 | 22 | 23
1 | 0.29615 | 0.32465 | 0.30797 | 0.30742 | 0.3013 | 0.31871 | 0.3268 | 0.6131 | 0.71291 | 0.68748 | 0.6696 | 0.67107 | 0.71325 | 0.68983 | 0.48455 | 0.63361 | 0.64142 | 0.60234 | 0.47592 | 0.43164 | 0.45259 | 0.45527 | 0.31423 | 0.3103
2 | -0.0037751 | 0.018654 | 0.022153 | 0.030023 | 0.038182 | 0.030975 | 0.036156 | -0.094738 | -0.12178 | -0.15634 | -0.090182 | -0.081121 | -0.055973 | -0.074294 | -0.031783 | -0.028032 | -0.032772 | -0.059415 | -0.11286 | -0.11528 | -0.091619 | -0.0699 | -0.034239 | -0.0062905
3 | 0.050842 | 0.11999 | 0.21137 | 0.19537 | 0.1985 | 0.19005 | 0.011783 | -0.22762 | -0.29721 | -0.30061 | -0.25103 | -0.31503 | -0.28455 | -0.24779 | -0.17941 | -0.11201 | -0.13812 | -0.12302 | -0.023762 | -0.09889 | -0.13811 | -0.089867 | 0.084685 | 0.17445
4 | -0.18573 | -0.18736 | -0.19294 | -0.19295 | -0.19729 | -0.20324 | -0.18331 | -0.12445 | -0.092824 | -0.097873 | -0.12335 | -0.13525 | -0.125 | -0.13553 | -0.12831 | -0.15119 | -0.16925 | -0.15058 | -0.10647 | -0.095133 | -0.095429 | -0.12606 | -0.15715 | -0.16304
5 | -0.0033717 | -0.0044067 | -0.0051738 | -0.005161 | -0.0051934 | -0.0056145 | -0.0050502 | -0.0020161 | 0.00062978 | 0.0022397 | 0.0036948 | 0.0039226 | 0.0034431 | 0.0028131 | 0.0018585 | 0.001234 | 0.0010308 | 0.00090721 | 0.00091756 | 0.00025076 | 0.0019517 | 0.00089024 | 0.00051034 | -0.00081754
6 | -0.52413 | -0.58251 | -0.44112 | -0.51977 | -0.53209 | -0.54632 | -0.52919 | -0.97852 | -1.1238 | -1.1213 | -0.97993 | -1.1703 | -1.2195 | -1.1255 | -0.97751 | -0.85966 | -1.0481 | -1.0163 | -0.79749 | -0.73964 | -0.87134 | -0.68551 | -0.52347 | -0.58292
7 | -0.55472 | -0.57309 | -0.60312 | -0.62331 | -0.58321 | -0.62895 | -0.54548 | -0.24867 | -0.044694 | -0.033288 | 0.07613 | 0.025563 | 0.0065045 | 0.0044427 | -0.064176 | -0.11155 | -0.1645 | -0.20893 | -0.18151 | -0.22372 | -0.15921 | -0.29407 | -0.36931 | -0.40084
8 | -0.53594 | -0.53965 | -0.54469 | -0.54765 | -0.5403 | -0.52744 | -0.4483 | -0.36992 | -0.36296 | -0.35717 | -0.35127 | -0.34739 | -0.35558 | -0.36929 | -0.406 | -0.4242 | -0.43917 | -0.44059 | -0.44892 | -0.46401 | -0.49345 | -0.51442 | -0.52164 | -0.53173
9 | -0.00089038 | 0.00821 | 0.010513 | 0.013335 | 0.012698 | 0.014673 | 0.027606 | 0.0089901 | 0.013854 | 0.0047549 | 8.8554e-05 | -0.0037264 | -0.012761 | -0.012924 | -0.0098985 | -0.022746 | -0.019309 | -0.016778 | -0.013895 | -0.014219 | -0.020098 | -0.018089 | 0.0017799 | 0.0029035
10 | 0.047724 | 0.053328 | 0.054697 | 0.05402 | 0.055831 | 0.057385 | 0.018143 | -0.016013 | -0.036429 | -0.038519 | -0.016331 | -0.039689 | -0.042667 | -0.040994 | -0.032444 | -0.013911 | -0.0069823 | -0.0069592 | -0.0071022 | -0.014186 | -0.020352 | -0.0027853 | 0.021018 | 0.035339
11 | -0.22864 | -0.24588 | -0.25684 | -0.26074 | -0.25396 | -0.25481 | -0.20096 | -0.16683 | -0.14038 | -0.10845 | -0.10901 | -0.11665 | -0.13699 | -0.141 | -0.15816 | -0.15831 | -0.16068 | -0.1243 | -0.11212 | -0.12773 | -0.10585 | -0.13452 | -0.15402 | -0.17398
12 | 0.30475 | 0.18432 | 0.23297 | 0.18347 | 0.21047 | 0.11294 | 0.38063 | 0.29928 | 0.22192 | 0.26114 | 0.27045 | 0.24627 | -0.12335 | -0.062598 | 0.35022 | 0.11795 | 0.13591 | 0.079102 | -0.0036536 | -0.24039 | -0.53627 | -0.53413 | -0.5069 | -0.53243
13 | 1.0029 | 0.93397 | 0.70209 | 0.63286 | 0.58184 | 0.73058 | 2.4057 | 3.213 | 4.1217 | 3.9295 | 3.8328 | 3.7848 | 4.0905 | 3.755 | 3.4489 | 3.2044 | 3.172 | 3.2134 | 2.6727 | 2.4495 | 2.5966 | 1.8171 | 0.79749 | 0.85447
14 | 0.15219 | 0.16683 | 0.15826 | 0.15798 | 0.15483 | 0.16378 | 0.16794 | 0.31507 | 0.36636 | 0.35329 | 0.3441 | 0.34486 | 0.36653 | 0.3545 | 0.249 | 0.3256 | 0.32962 | 0.30954 | 0.24457 | 0.22182 | 0.23258 | 0.23396 | 0.16148 | 0.15946
15 | 0.0034319 | -0.016958 | -0.020139 | -0.027294 | -0.034711 | -0.028159 | -0.032869 | 0.086125 | 0.11071 | 0.14212 | 0.081983 | 0.073747 | 0.050885 | 0.06754 | 0.028893 | 0.025484 | 0.029793 | 0.054013 | 0.1026 | 0.1048 | 0.08329 | 0.063545 | 0.031126 | 0.0057186
16 | -0.01271 | -0.029998 | -0.052842 | -0.048844 | -0.049625 | -0.047514 | -0.0029457 | 0.056904 | 0.074303 | 0.075153 | 0.062757 | 0.078757 | 0.071138 | 0.061948 | 0.044852 | 0.028002 | 0.034529 | 0.030755 | 0.0059404 | 0.024723 | 0.034528 | 0.022467 | -0.021171 | -0.043612
17 | 0.29408 | 0.29665 | 0.30549 | 0.3055 | 0.31238 | 0.32179 | 0.29024 | 0.19704 | 0.14697 | 0.15497 | 0.1953 | 0.21414 | 0.19791 | 0.21459 | 0.20316 | 0.23938 | 0.26798 | 0.23843 | 0.16858 | 0.15063 | 0.1511 | 0.19959 | 0.24882 | 0.25814
18 | 0.094408 | 0.12339 | 0.14487 | 0.14451 | 0.14542 | 0.15721 | 0.14141 | 0.05645 | -0.017634 | -0.062713 | -0.10345 | -0.10983 | -0.096407 | -0.078767 | -0.052038 | -0.034552 | -0.028863 | -0.025402 | -0.025692 | -0.0070214 | -0.054648 | -0.024927 | -0.01429 | 0.022891
19 | -0.59084 | -0.65665 | -0.49726 | -0.58593 | -0.59981 | -0.61585 | -0.59655 | -1.1031 | -1.2668 | -1.264 | -1.1047 | -1.3193 | -1.3747 | -1.2688 | -1.1019 | -0.96907 | -1.1815 | -1.1456 | -0.89899 | -0.83378 | -0.98224 | -0.77276 | -0.59009 | -0.65711
20 | 0.34868 | 0.36023 | 0.3791 | 0.39179 | 0.36659 | 0.39534 | 0.34288 | 0.1563 | 0.028094 | 0.020924 | -0.047853 | -0.016068 | -0.0040885 | -0.0027926 | 0.040339 | 0.070118 | 0.1034 | 0.13133 | 0.11409 | 0.14062 | 0.10007 | 0.18484 | 0.23214 | 0.25196
21 | -0.44661 | -0.44971 | -0.45391 | -0.45637 | -0.45025 | -0.43953 | -0.37358 | -0.30827 | -0.30246 | -0.29764 | -0.29272 | -0.28949 | -0.29632 | -0.30774 | -0.33833 | -0.3535 | -0.36597 | -0.36716 | -0.3741 | -0.38667 | -0.41121 | -0.42868 | -0.4347 | -0.44311
22 | 0.0065066 | -0.059997 | -0.076823 | -0.097449 | -0.092794 | -0.10722 | -0.20173 | -0.065697 | -0.10124 | -0.034747 | -0.00064712 | 0.027231 | 0.093254 | 0.094444 | 0.072335 | 0.16622 | 0.1411 | 0.12261 | 0.10154 | 0.10391 | 0.14687 | 0.13219 | -0.013007 | -0.021218
23 | -1.2408 | -1.3865 | -1.4221 | -1.4045 | -1.4516 | -1.492 | -0.47171 | 0.41633 | 0.94715 | 1.0015 | 0.4246 | 1.0319 | 1.1093 | 1.0658 | 0.84355 | 0.36168 | 0.18154 | 0.18094 | 0.18466 | 0.36884 | 0.52915 | 0.072417 | -0.54648 | -0.91881
24 | 0.67306 | 0.72382 | 0.75607 | 0.76754 | 0.74758 | 0.75009 | 0.59158 | 0.49111 | 0.41325 | 0.31925 | 0.3209 | 0.3434 | 0.40325 | 0.41505 | 0.46559 | 0.46603 | 0.47299 | 0.3659 | 0.33006 | 0.37601 | 0.3116 | 0.39598 | 0.45339 | 0.51216
25 | -0.18285 | -0.11059 | -0.13978 | -0.11008 | -0.12628 | -0.067765 | -0.22838 | -0.17957 | -0.13315 | -0.15668 | -0.16227 | -0.14776 | 0.074012 | 0.037559 | -0.21013 | -0.070773 | -0.081544 | -0.047461 | 0.0021922 | 0.14424 | 0.32176 | 0.32048 | 0.30414 | 0.31946
26 | 0.086185 | 0.080263 | 0.060336 | 0.054386 | 0.050002 | 0.062784 | 0.20674 | 0.27612 | 0.35421 | 0.33769 | 0.32938 | 0.32525 | 0.35153 | 0.32269 | 0.29639 | 0.27538 | 0.27259 | 0.27615 | 0.22969 | 0.2105 | 0.22314 | 0.15616 | 0.068534 | 0.073431
27 | 0.074038 | 0.081162 | 0.076992 | 0.076856 | 0.075325 | 0.079679 | 0.0817 | 0.15328 | 0.17823 | 0.17187 | 0.1674 | 0.16777 | 0.17831 | 0.17246 | 0.12114 | 0.1584 | 0.16035 | 0.15058 | 0.11898 | 0.10791 | 0.11315 | 0.11382 | 0.078557 | 0.077576
28 | -0.0036035 | 0.017806 | 0.021146 | 0.028658 | 0.036447 | 0.029567 | 0.034513 | -0.090432 | -0.11625 | -0.14923 | -0.086083 | -0.077434 | -0.053429 | -0.070917 | -0.030338 | -0.026758 | -0.031282 | -0.056714 | -0.10773 | -0.11004 | -0.087455 | -0.066723 | -0.032682 | -0.0060046
29 | -0.76262 | -1.7999 | -3.1705 | -2.9306 | -2.9775 | -2.8508 | -0.17674 | 3.4143 | 4.4582 | 4.5092 | 3.7654 | 4.7254 | 4.2683 | 3.7169 | 2.6911 | 1.6801 | 2.0718 | 1.8453 | 0.35642 | 1.4834 | 2.0717 | 1.348 | -1.2703 | -2.6167
30 | 0.75841 | 0.76505 | 0.78785 | 0.78787 | 0.80561 | 0.82988 | 0.74851 | 0.50816 | 0.37903 | 0.39965 | 0.50367 | 0.55225 | 0.5104 | 0.55342 | 0.52394 | 0.61736 | 0.69111 | 0.61489 | 0.43476 | 0.38846 | 0.38967 | 0.51473 | 0.64169 | 0.66574
31 | 0.55633 | 0.72711 | 0.85368 | 0.85157 | 0.85692 | 0.9264 | 0.83328 | 0.33265 | -0.10391 | -0.36956 | -0.60964 | -0.64724 | -0.56812 | -0.46416 | -0.30665 | -0.20361 | -0.17009 | -0.14969 | -0.1514 | -0.041376 | -0.32203 | -0.14689 | -0.084207 | 0.13489
32 | 0.55272 | 0.61429 | 0.46518 | 0.54812 | 0.56111 | 0.57611 | 0.55806 | 1.0319 | 1.1851 | 1.1825 | 1.0334 | 1.2342 | 1.286 | 1.1869 | 1.0308 | 0.90655 | 1.1052 | 1.0717 | 0.84099 | 0.77998 | 0.91887 | 0.7229 | 0.55202 | 0.61472

## Qc, Summer, S2
LoadID | 0 | 1 | 2 | 3 | 4 | 5 | 6 | 7 | 8 | 9 | 10 | 11 | 12 | 13 | 14 | 15 | 16 | 17 | 18 | 19 | 20 | 21 | 22 | 23
1 | 0.29615 | 0.32465 | 0.30797 | 0.30742 | 0.3013 | 0.31871 | 0.3268 | 0.6131 | 0.71291 | 0.68748 | 0.6696 | 0.67107 | 0.71325 | 0.68983 | 0.48455 | 0.63361 | 0.64142 | 0.60234 | 0.47592 | 0.43164 | 0.45259 | 0.45527 | 0.31423 | 0.3103
2 | -0.0037751 | 0.018654 | 0.022153 | 0.030023 | 0.038182 | 0.030975 | 0.036156 | -0.094738 | -0.12178 | -0.15634 | -0.090182 | -0.081121 | -0.055973 | -0.074294 | -0.031783 | -0.028032 | -0.032772 | -0.059415 | -0.11286 | -0.11528 | -0.091619 | -0.0699 | -0.034239 | -0.0062905
3 | 0.050842 | 0.11999 | 0.21137 | 0.19537 | 0.1985 | 0.19005 | 0.011783 | -0.22762 | -0.29721 | -0.30061 | -0.25103 | -0.31503 | -0.28455 | -0.24779 | -0.17941 | -0.11201 | -0.13812 | -0.12302 | -0.023762 | -0.09889 | -0.13811 | -0.089867 | 0.084685 | 0.17445
4 | -0.18573 | -0.18736 | -0.19294 | -0.19295 | -0.19729 | -0.20324 | -0.18331 | -0.12445 | -0.092824 | -0.097873 | -0.12335 | -0.13525 | -0.125 | -0.13553 | -0.12831 | -0.15119 | -0.16925 | -0.15058 | -0.10647 | -0.095133 | -0.095429 | -0.12606 | -0.15715 | -0.16304
5 | -0.0033717 | -0.0044067 | -0.0051738 | -0.005161 | -0.0051934 | -0.0056145 | -0.0050502 | -0.0020161 | 0.00062978 | 0.0022397 | 0.0036948 | 0.0039226 | 0.0034431 | 0.0028131 | 0.0018585 | 0.001234 | 0.0010308 | 0.00090721 | 0.00091756 | 0.00025076 | 0.0019517 | 0.00089024 | 0.00051034 | -0.00081754
6 | -0.52413 | -0.58251 | -0.44112 | -0.51977 | -0.53209 | -0.54632 | -0.52919 | -0.97852 | -1.1238 | -1.1213 | -0.97993 | -1.1703 | -1.2195 | -1.1255 | -0.97751 | -0.85966 | -1.0481 | -1.0163 | -0.79749 | -0.73964 | -0.87134 | -0.68551 | -0.52347 | -0.58292
7 | -0.55472 | -0.57309 | -0.60312 | -0.62331 | -0.58321 | -0.62895 | -0.54548 | -0.24867 | -0.044694 | -0.033288 | 0.07613 | 0.025563 | 0.0065045 | 0.0044427 | -0.064176 | -0.11155 | -0.1645 | -0.20893 | -0.18151 | -0.22372 | -0.15921 | -0.29407 | -0.36931 | -0.40084
8 | -0.53594 | -0.53965 | -0.54469 | -0.54765 | -0.5403 | -0.52744 | -0.4483 | -0.36992 | -0.36296 | -0.35717 | -0.35127 | -0.34739 | -0.35558 | -0.36929 | -0.406 | -0.4242 | -0.43917 | -0.44059 | -0.44892 | -0.46401 | -0.49345 | -0.51442 | -0.52164 | -0.53173
9 | -0.00089038 | 0.00821 | 0.010513 | 0.013335 | 0.012698 | 0.014673 | 0.027606 | 0.0089901 | 0.013854 | 0.0047549 | 8.8554e-05 | -0.0037264 | -0.012761 | -0.012924 | -0.0098985 | -0.022746 | -0.019309 | -0.016778 | -0.013895 | -0.014219 | -0.020098 | -0.018089 | 0.0017799 | 0.0029035
10 | 0.047724 | 0.053328 | 0.054697 | 0.05402 | 0.055831 | 0.057385 | 0.018143 | -0.016013 | -0.036429 | -0.038519 | -0.016331 | -0.039689 | -0.042667 | -0.040994 | -0.032444 | -0.013911 | -0.0069823 | -0.0069592 | -0.0071022 | -0.014186 | -0.020352 | -0.0027853 | 0.021018 | 0.035339
11 | -0.22864 | -0.24588 | -0.25684 | -0.26074 | -0.25396 | -0.25481 | -0.20096 | -0.16683 | -0.14038 | -0.10845 | -0.10901 | -0.11665 | -0.13699 | -0.141 | -0.15816 | -0.15831 | -0.16068 | -0.1243 | -0.11212 | -0.12773 | -0.10585 | -0.13452 | -0.15402 | -0.17398
12 | 0.30475 | 0.18432 | 0.23297 | 0.18347 | 0.21047 | 0.11294 | 0.38063 | 0.29928 | 0.22192 | 0.26114 | 0.27045 | 0.24627 | -0.12335 | -0.062598 | 0.35022 | 0.11795 | 0.13591 | 0.079102 | -0.0036536 | -0.24039 | -0.53627 | -0.53413 | -0.5069 | -0.53243
13 | 1.0029 | 0.93397 | 0.70209 | 0.63286 | 0.58184 | 0.73058 | 2.4057 | 3.213 | 4.1217 | 3.9295 | 3.8328 | 3.7848 | 4.0905 | 3.755 | 3.4489 | 3.2044 | 3.172 | 3.2134 | 2.6727 | 2.4495 | 2.5966 | 1.8171 | 0.79749 | 0.85447
14 | 0.15219 | 0.16683 | 0.15826 | 0.15798 | 0.15483 | 0.16378 | 0.16794 | 0.31507 | 0.36636 | 0.35329 | 0.3441 | 0.34486 | 0.36653 | 0.3545 | 0.249 | 0.3256 | 0.32962 | 0.30954 | 0.24457 | 0.22182 | 0.23258 | 0.23396 | 0.16148 | 0.15946
15 | 0.0034319 | -0.016958 | -0.020139 | -0.027294 | -0.034711 | -0.028159 | -0.032869 | 0.086125 | 0.11071 | 0.14212 | 0.081983 | 0.073747 | 0.050885 | 0.06754 | 0.028893 | 0.025484 | 0.029793 | 0.054013 | 0.1026 | 0.1048 | 0.08329 | 0.063545 | 0.031126 | 0.0057186
16 | -0.01271 | -0.029998 | -0.052842 | -0.048844 | -0.049625 | -0.047514 | -0.0029457 | 0.056904 | 0.074303 | 0.075153 | 0.062757 | 0.078757 | 0.071138 | 0.061948 | 0.044852 | 0.028002 | 0.034529 | 0.030755 | 0.0059404 | 0.024723 | 0.034528 | 0.022467 | -0.021171 | -0.043612
17 | 0.29408 | 0.29665 | 0.30549 | 0.3055 | 0.31238 | 0.32179 | 0.29024 | 0.19704 | 0.14697 | 0.15497 | 0.1953 | 0.21414 | 0.19791 | 0.21459 | 0.20316 | 0.23938 | 0.26798 | 0.23843 | 0.16858 | 0.15063 | 0.1511 | 0.19959 | 0.24882 | 0.25814
18 | 0.094408 | 0.12339 | 0.14487 | 0.14451 | 0.14542 | 0.15721 | 0.14141 | 0.05645 | -0.017634 | -0.062713 | -0.10345 | -0.10983 | -0.096407 | -0.078767 | -0.052038 | -0.034552 | -0.028863 | -0.025402 | -0.025692 | -0.0070214 | -0.054648 | -0.024927 | -0.01429 | 0.022891
19 | -0.59084 | -0.65665 | -0.49726 | -0.58593 | -0.59981 | -0.61585 | -0.59655 | -1.1031 | -1.2668 | -1.264 | -1.1047 | -1.3193 | -1.3747 | -1.2688 | -1.1019 | -0.96907 | -1.1815 | -1.1456 | -0.89899 | -0.83378 | -0.98224 | -0.77276 | -0.59009 | -0.65711
20 | 0.34868 | 0.36023 | 0.3791 | 0.39179 | 0.36659 | 0.39534 | 0.34288 | 0.1563 | 0.028094 | 0.020924 | -0.047853 | -0.016068 | -0.0040885 | -0.0027926 | 0.040339 | 0.070118 | 0.1034 | 0.13133 | 0.11409 | 0.14062 | 0.10007 | 0.18484 | 0.23214 | 0.25196
21 | -0.44661 | -0.44971 | -0.45391 | -0.45637 | -0.45025 | -0.43953 | -0.37358 | -0.30827 | -0.30246 | -0.29764 | -0.29272 | -0.28949 | -0.29632 | -0.30774 | -0.33833 | -0.3535 | -0.36597 | -0.36716 | -0.3741 | -0.38667 | -0.41121 | -0.42868 | -0.4347 | -0.44311
22 | 0.0065066 | -0.059997 | -0.076823 | -0.097449 | -0.092794 | -0.10722 | -0.20173 | -0.065697 | -0.10124 | -0.034747 | -0.00064712 | 0.027231 | 0.093254 | 0.094444 | 0.072335 | 0.16622 | 0.1411 | 0.12261 | 0.10154 | 0.10391 | 0.14687 | 0.13219 | -0.013007 | -0.021218
23 | -1.2408 | -1.3865 | -1.4221 | -1.4045 | -1.4516 | -1.492 | -0.47171 | 0.41633 | 0.94715 | 1.0015 | 0.4246 | 1.0319 | 1.1093 | 1.0658 | 0.84355 | 0.36168 | 0.18154 | 0.18094 | 0.18466 | 0.36884 | 0.52915 | 0.072417 | -0.54648 | -0.91881
24 | 0.67306 | 0.72382 | 0.75607 | 0.76754 | 0.74758 | 0.75009 | 0.59158 | 0.49111 | 0.41325 | 0.31925 | 0.3209 | 0.3434 | 0.40325 | 0.41505 | 0.46559 | 0.46603 | 0.47299 | 0.3659 | 0.33006 | 0.37601 | 0.3116 | 0.39598 | 0.45339 | 0.51216
25 | -0.18285 | -0.11059 | -0.13978 | -0.11008 | -0.12628 | -0.067765 | -0.22838 | -0.17957 | -0.13315 | -0.15668 | -0.16227 | -0.14776 | 0.074012 | 0.037559 | -0.21013 | -0.070773 | -0.081544 | -0.047461 | 0.0021922 | 0.14424 | 0.32176 | 0.32048 | 0.30414 | 0.31946
26 | 0.086185 | 0.080263 | 0.060336 | 0.054386 | 0.050002 | 0.062784 | 0.20674 | 0.27612 | 0.35421 | 0.33769 | 0.32938 | 0.32525 | 0.35153 | 0.32269 | 0.29639 | 0.27538 | 0.27259 | 0.27615 | 0.22969 | 0.2105 | 0.22314 | 0.15616 | 0.068534 | 0.073431
27 | 0.074038 | 0.081162 | 0.076992 | 0.076856 | 0.075325 | 0.079679 | 0.0817 | 0.15328 | 0.17823 | 0.17187 | 0.1674 | 0.16777 | 0.17831 | 0.17246 | 0.12114 | 0.1584 | 0.16035 | 0.15058 | 0.11898 | 0.10791 | 0.11315 | 0.11382 | 0.078557 | 0.077576
28 | -0.0036035 | 0.017806 | 0.021146 | 0.028658 | 0.036447 | 0.029567 | 0.034513 | -0.090432 | -0.11625 | -0.14923 | -0.086083 | -0.077434 | -0.053429 | -0.070917 | -0.030338 | -0.026758 | -0.031282 | -0.056714 | -0.10773 | -0.11004 | -0.087455 | -0.066723 | -0.032682 | -0.0060046
29 | -0.76262 | -1.7999 | -3.1705 | -2.9306 | -2.9775 | -2.8508 | -0.17674 | 3.4143 | 4.4582 | 4.5092 | 3.7654 | 4.7254 | 4.2683 | 3.7169 | 2.6911 | 1.6801 | 2.0718 | 1.8453 | 0.35642 | 1.4834 | 2.0717 | 1.348 | -1.2703 | -2.6167
30 | 0.75841 | 0.76505 | 0.78785 | 0.78787 | 0.80561 | 0.82988 | 0.74851 | 0.50816 | 0.37903 | 0.39965 | 0.50367 | 0.55225 | 0.5104 | 0.55342 | 0.52394 | 0.61736 | 0.69111 | 0.61489 | 0.43476 | 0.38846 | 0.38967 | 0.51473 | 0.64169 | 0.66574
31 | 0.55633 | 0.72711 | 0.85368 | 0.85157 | 0.85692 | 0.9264 | 0.83328 | 0.33265 | -0.10391 | -0.36956 | -0.60964 | -0.64724 | -0.56812 | -0.46416 | -0.30665 | -0.20361 | -0.17009 | -0.14969 | -0.1514 | -0.041376 | -0.32203 | -0.14689 | -0.084207 | 0.13489
32 | 0.55272 | 0.61429 | 0.46518 | 0.54812 | 0.56111 | 0.57611 | 0.55806 | 1.0319 | 1.1851 | 1.1825 | 1.0334 | 1.2342 | 1.286 | 1.1869 | 1.0308 | 0.90655 | 1.1052 | 1.0717 | 0.84099 | 0.77998 | 0.91887 | 0.7229 | 0.55202 | 0.61472

## Qc, Summer, S3
LoadID | 0 | 1 | 2 | 3 | 4 | 5 | 6 | 7 | 8 | 9 | 10 | 11 | 12 | 13 | 14 | 15 | 16 | 17 | 18 | 19 | 20 | 21 | 22 | 23
1 | 0.29615 | 0.32465 | 0.30797 | 0.30742 | 0.3013 | 0.31871 | 0.3268 | 0.6131 | 0.71291 | 0.68748 | 0.6696 | 0.67107 | 0.71325 | 0.68983 | 0.48455 | 0.63361 | 0.64142 | 0.60234 | 0.47592 | 0.43164 | 0.45259 | 0.45527 | 0.31423 | 0.3103
2 | -0.0037751 | 0.018654 | 0.022153 | 0.030023 | 0.038182 | 0.030975 | 0.036156 | -0.094738 | -0.12178 | -0.15634 | -0.090182 | -0.081121 | -0.055973 | -0.074294 | -0.031783 | -0.028032 | -0.032772 | -0.059415 | -0.11286 | -0.11528 | -0.091619 | -0.0699 | -0.034239 | -0.0062905
3 | 0.050842 | 0.11999 | 0.21137 | 0.19537 | 0.1985 | 0.19005 | 0.011783 | -0.22762 | -0.29721 | -0.30061 | -0.25103 | -0.31503 | -0.28455 | -0.24779 | -0.17941 | -0.11201 | -0.13812 | -0.12302 | -0.023762 | -0.09889 | -0.13811 | -0.089867 | 0.084685 | 0.17445
4 | -0.18573 | -0.18736 | -0.19294 | -0.19295 | -0.19729 | -0.20324 | -0.18331 | -0.12445 | -0.092824 | -0.097873 | -0.12335 | -0.13525 | -0.125 | -0.13553 | -0.12831 | -0.15119 | -0.16925 | -0.15058 | -0.10647 | -0.095133 | -0.095429 | -0.12606 | -0.15715 | -0.16304
5 | -0.0033717 | -0.0044067 | -0.0051738 | -0.005161 | -0.0051934 | -0.0056145 | -0.0050502 | -0.0020161 | 0.00062978 | 0.0022397 | 0.0036948 | 0.0039226 | 0.0034431 | 0.0028131 | 0.0018585 | 0.001234 | 0.0010308 | 0.00090721 | 0.00091756 | 0.00025076 | 0.0019517 | 0.00089024 | 0.00051034 | -0.00081754
6 | -0.52413 | -0.58251 | -0.44112 | -0.51977 | -0.53209 | -0.54632 | -0.52919 | -0.97852 | -1.1238 | -1.1213 | -0.97993 | -1.1703 | -1.2195 | -1.1255 | -0.97751 | -0.85966 | -1.0481 | -1.0163 | -0.79749 | -0.73964 | -0.87134 | -0.68551 | -0.52347 | -0.58292
7 | -0.55472 | -0.57309 | -0.60312 | -0.62331 | -0.58321 | -0.62895 | -0.54548 | -0.24867 | -0.044694 | -0.033288 | 0.07613 | 0.025563 | 0.0065045 | 0.0044427 | -0.064176 | -0.11155 | -0.1645 | -0.20893 | -0.18151 | -0.22372 | -0.15921 | -0.29407 | -0.36931 | -0.40084
8 | -0.53594 | -0.53965 | -0.54469 | -0.54765 | -0.5403 | -0.52744 | -0.4483 | -0.36992 | -0.36296 | -0.35717 | -0.35127 | -0.34739 | -0.35558 | -0.36929 | -0.406 | -0.4242 | -0.43917 | -0.44059 | -0.44892 | -0.46401 | -0.49345 | -0.51442 | -0.52164 | -0.53173
9 | -0.00089038 | 0.00821 | 0.010513 | 0.013335 | 0.012698 | 0.014673 | 0.027606 | 0.0089901 | 0.013854 | 0.0047549 | 8.8554e-05 | -0.0037264 | -0.012761 | -0.012924 | -0.0098985 | -0.022746 | -0.019309 | -0.016778 | -0.013895 | -0.014219 | -0.020098 | -0.018089 | 0.0017799 | 0.0029035
10 | 0.047724 | 0.053328 | 0.054697 | 0.05402 | 0.055831 | 0.057385 | 0.018143 | -0.016013 | -0.036429 | -0.038519 | -0.016331 | -0.039689 | -0.042667 | -0.040994 | -0.032444 | -0.013911 | -0.0069823 | -0.0069592 | -0.0071022 | -0.014186 | -0.020352 | -0.0027853 | 0.021018 | 0.035339
11 | -0.22864 | -0.24588 | -0.25684 | -0.26074 | -0.25396 | -0.25481 | -0.20096 | -0.16683 | -0.14038 | -0.10845 | -0.10901 | -0.11665 | -0.13699 | -0.141 | -0.15816 | -0.15831 | -0.16068 | -0.1243 | -0.11212 | -0.12773 | -0.10585 | -0.13452 | -0.15402 | -0.17398
12 | 0.30475 | 0.18432 | 0.23297 | 0.18347 | 0.21047 | 0.11294 | 0.38063 | 0.29928 | 0.22192 | 0.26114 | 0.27045 | 0.24627 | -0.12335 | -0.062598 | 0.35022 | 0.11795 | 0.13591 | 0.079102 | -0.0036536 | -0.24039 | -0.53627 | -0.53413 | -0.5069 | -0.53243
13 | 1.0029 | 0.93397 | 0.70209 | 0.63286 | 0.58184 | 0.73058 | 2.4057 | 3.213 | 4.1217 | 3.9295 | 3.8328 | 3.7848 | 4.0905 | 3.755 | 3.4489 | 3.2044 | 3.172 | 3.2134 | 2.6727 | 2.4495 | 2.5966 | 1.8171 | 0.79749 | 0.85447
14 | 0.15219 | 0.16683 | 0.15826 | 0.15798 | 0.15483 | 0.16378 | 0.16794 | 0.31507 | 0.36636 | 0.35329 | 0.3441 | 0.34486 | 0.36653 | 0.3545 | 0.249 | 0.3256 | 0.32962 | 0.30954 | 0.24457 | 0.22182 | 0.23258 | 0.23396 | 0.16148 | 0.15946
15 | 0.0034319 | -0.016958 | -0.020139 | -0.027294 | -0.034711 | -0.028159 | -0.032869 | 0.086125 | 0.11071 | 0.14212 | 0.081983 | 0.073747 | 0.050885 | 0.06754 | 0.028893 | 0.025484 | 0.029793 | 0.054013 | 0.1026 | 0.1048 | 0.08329 | 0.063545 | 0.031126 | 0.0057186
16 | -0.01271 | -0.029998 | -0.052842 | -0.048844 | -0.049625 | -0.047514 | -0.0029457 | 0.056904 | 0.074303 | 0.075153 | 0.062757 | 0.078757 | 0.071138 | 0.061948 | 0.044852 | 0.028002 | 0.034529 | 0.030755 | 0.0059404 | 0.024723 | 0.034528 | 0.022467 | -0.021171 | -0.043612
17 | 0.29408 | 0.29665 | 0.30549 | 0.3055 | 0.31238 | 0.32179 | 0.29024 | 0.19704 | 0.14697 | 0.15497 | 0.1953 | 0.21414 | 0.19791 | 0.21459 | 0.20316 | 0.23938 | 0.26798 | 0.23843 | 0.16858 | 0.15063 | 0.1511 | 0.19959 | 0.24882 | 0.25814
18 | 0.094408 | 0.12339 | 0.14487 | 0.14451 | 0.14542 | 0.15721 | 0.14141 | 0.05645 | -0.017634 | -0.062713 | -0.10345 | -0.10983 | -0.096407 | -0.078767 | -0.052038 | -0.034552 | -0.028863 | -0.025402 | -0.025692 | -0.0070214 | -0.054648 | -0.024927 | -0.01429 | 0.022891
19 | -0.59084 | -0.65665 | -0.49726 | -0.58593 | -0.59981 | -0.61585 | -0.59655 | -1.1031 | -1.2668 | -1.264 | -1.1047 | -1.3193 | -1.3747 | -1.2688 | -1.1019 | -0.96907 | -1.1815 | -1.1456 | -0.89899 | -0.83378 | -0.98224 | -0.77276 | -0.59009 | -0.65711
20 | 0.34868 | 0.36023 | 0.3791 | 0.39179 | 0.36659 | 0.39534 | 0.34288 | 0.1563 | 0.028094 | 0.020924 | -0.047853 | -0.016068 | -0.0040885 | -0.0027926 | 0.040339 | 0.070118 | 0.1034 | 0.13133 | 0.11409 | 0.14062 | 0.10007 | 0.18484 | 0.23214 | 0.25196
21 | -0.44661 | -0.44971 | -0.45391 | -0.45637 | -0.45025 | -0.43953 | -0.37358 | -0.30827 | -0.30246 | -0.29764 | -0.29272 | -0.28949 | -0.29632 | -0.30774 | -0.33833 | -0.3535 | -0.36597 | -0.36716 | -0.3741 | -0.38667 | -0.41121 | -0.42868 | -0.4347 | -0.44311
22 | 0.0065066 | -0.059997 | -0.076823 | -0.097449 | -0.092794 | -0.10722 | -0.20173 | -0.065697 | -0.10124 | -0.034747 | -0.00064712 | 0.027231 | 0.093254 | 0.094444 | 0.072335 | 0.16622 | 0.1411 | 0.12261 | 0.10154 | 0.10391 | 0.14687 | 0.13219 | -0.013007 | -0.021218
23 | -1.2408 | -1.3865 | -1.4221 | -1.4045 | -1.4516 | -1.492 | -0.47171 | 0.41633 | 0.94715 | 1.0015 | 0.4246 | 1.0319 | 1.1093 | 1.0658 | 0.84355 | 0.36168 | 0.18154 | 0.18094 | 0.18466 | 0.36884 | 0.52915 | 0.072417 | -0.54648 | -0.91881
24 | 0.67306 | 0.72382 | 0.75607 | 0.76754 | 0.74758 | 0.75009 | 0.59158 | 0.49111 | 0.41325 | 0.31925 | 0.3209 | 0.3434 | 0.40325 | 0.41505 | 0.46559 | 0.46603 | 0.47299 | 0.3659 | 0.33006 | 0.37601 | 0.3116 | 0.39598 | 0.45339 | 0.51216
25 | -0.18285 | -0.11059 | -0.13978 | -0.11008 | -0.12628 | -0.067765 | -0.22838 | -0.17957 | -0.13315 | -0.15668 | -0.16227 | -0.14776 | 0.074012 | 0.037559 | -0.21013 | -0.070773 | -0.081544 | -0.047461 | 0.0021922 | 0.14424 | 0.32176 | 0.32048 | 0.30414 | 0.31946
26 | 0.086185 | 0.080263 | 0.060336 | 0.054386 | 0.050002 | 0.062784 | 0.20674 | 0.27612 | 0.35421 | 0.33769 | 0.32938 | 0.32525 | 0.35153 | 0.32269 | 0.29639 | 0.27538 | 0.27259 | 0.27615 | 0.22969 | 0.2105 | 0.22314 | 0.15616 | 0.068534 | 0.073431
27 | 0.074038 | 0.081162 | 0.076992 | 0.076856 | 0.075325 | 0.079679 | 0.0817 | 0.15328 | 0.17823 | 0.17187 | 0.1674 | 0.16777 | 0.17831 | 0.17246 | 0.12114 | 0.1584 | 0.16035 | 0.15058 | 0.11898 | 0.10791 | 0.11315 | 0.11382 | 0.078557 | 0.077576
28 | -0.0036035 | 0.017806 | 0.021146 | 0.028658 | 0.036447 | 0.029567 | 0.034513 | -0.090432 | -0.11625 | -0.14923 | -0.086083 | -0.077434 | -0.053429 | -0.070917 | -0.030338 | -0.026758 | -0.031282 | -0.056714 | -0.10773 | -0.11004 | -0.087455 | -0.066723 | -0.032682 | -0.0060046
29 | -0.76262 | -1.7999 | -3.1705 | -2.9306 | -2.9775 | -2.8508 | -0.17674 | 3.4143 | 4.4582 | 4.5092 | 3.7654 | 4.7254 | 4.2683 | 3.7169 | 2.6911 | 1.6801 | 2.0718 | 1.8453 | 0.35642 | 1.4834 | 2.0717 | 1.348 | -1.2703 | -2.6167
30 | 0.75841 | 0.76505 | 0.78785 | 0.78787 | 0.80561 | 0.82988 | 0.74851 | 0.50816 | 0.37903 | 0.39965 | 0.50367 | 0.55225 | 0.5104 | 0.55342 | 0.52394 | 0.61736 | 0.69111 | 0.61489 | 0.43476 | 0.38846 | 0.38967 | 0.51473 | 0.64169 | 0.66574
31 | 0.55633 | 0.72711 | 0.85368 | 0.85157 | 0.85692 | 0.9264 | 0.83328 | 0.33265 | -0.10391 | -0.36956 | -0.60964 | -0.64724 | -0.56812 | -0.46416 | -0.30665 | -0.20361 | -0.17009 | -0.14969 | -0.1514 | -0.041376 | -0.32203 | -0.14689 | -0.084207 | 0.13489
32 | 0.55272 | 0.61429 | 0.46518 | 0.54812 | 0.56111 | 0.57611 | 0.55806 | 1.0319 | 1.1851 | 1.1825 | 1.0334 | 1.2342 | 1.286 | 1.1869 | 1.0308 | 0.90655 | 1.1052 | 1.0717 | 0.84099 | 0.77998 | 0.91887 | 0.7229 | 0.55202 | 0.61472

## Qc, Summer, S4
LoadID | 0 | 1 | 2 | 3 | 4 | 5 | 6 | 7 | 8 | 9 | 10 | 11 | 12 | 13 | 14 | 15 | 16 | 17 | 18 | 19 | 20 | 21 | 22 | 23
1 | 0.30207 | 0.33114 | 0.31413 | 0.31357 | 0.30733 | 0.32509 | 0.33334 | 0.62536 | 0.72717 | 0.70123 | 0.68299 | 0.6845 | 0.72752 | 0.70363 | 0.49424 | 0.64628 | 0.65424 | 0.61439 | 0.48543 | 0.44028 | 0.46164 | 0.46437 | 0.32051 | 0.31651
2 | -0.0038506 | 0.019027 | 0.022596 | 0.030624 | 0.038946 | 0.031594 | 0.036879 | -0.096633 | -0.12422 | -0.15946 | -0.091985 | -0.082744 | -0.057092 | -0.07578 | -0.032418 | -0.028593 | -0.033427 | -0.060603 | -0.11512 | -0.11759 | -0.093451 | -0.071298 | -0.034924 | -0.0064163
3 | 0.051858 | 0.12239 | 0.21559 | 0.19928 | 0.20247 | 0.19386 | 0.012018 | -0.23217 | -0.30316 | -0.30663 | -0.25605 | -0.32133 | -0.29024 | -0.25275 | -0.183 | -0.11425 | -0.14088 | -0.12548 | -0.024237 | -0.10087 | -0.14088 | -0.091664 | 0.086378 | 0.17794
4 | -0.18945 | -0.19111 | -0.1968 | -0.19681 | -0.20124 | -0.2073 | -0.18698 | -0.12694 | -0.094681 | -0.099831 | -0.12581 | -0.13795 | -0.1275 | -0.13824 | -0.13088 | -0.15421 | -0.17264 | -0.1536 | -0.1086 | -0.097036 | -0.097338 | -0.12858 | -0.16029 | -0.1663
5 | -0.0034392 | -0.0044949 | -0.0052773 | -0.0052643 | -0.0052973 | -0.0057268 | -0.0051512 | -0.0020564 | 0.00064238 | 0.0022845 | 0.0037687 | 0.0040011 | 0.003512 | 0.0028694 | 0.0018957 | 0.0012587 | 0.0010514 | 0.00092535 | 0.00093591 | 0.00025578 | 0.0019908 | 0.00090804 | 0.00052055 | -0.00083389
6 | -0.53461 | -0.59416 | -0.44994 | -0.53017 | -0.54273 | -0.55724 | -0.53978 | -0.99809 | -1.1463 | -1.1437 | -0.99953 | -1.1937 | -1.2438 | -1.148 | -0.99706 | -0.87685 | -1.069 | -1.0366 | -0.81344 | -0.75443 | -0.88876 | -0.69922 | -0.53394 | -0.59458
7 | -0.56582 | -0.58455 | -0.61518 | -0.63577 | -0.59488 | -0.64153 | -0.55639 | -0.25364 | -0.045588 | -0.033953 | 0.077652 | 0.026074 | 0.0066346 | 0.0045316 | -0.065459 | -0.11378 | -0.16779 | -0.21311 | -0.18514 | -0.22819 | -0.16239 | -0.29995 | -0.3767 | -0.40886
8 | -0.54665 | -0.55044 | -0.55559 | -0.5586 | -0.55111 | -0.53799 | -0.45726 | -0.37732 | -0.37022 | -0.36432 | -0.35829 | -0.35433 | -0.36269 | -0.37668 | -0.41412 | -0.43268 | -0.44795 | -0.4494 | -0.4579 | -0.47329 | -0.50332 | -0.52471 | -0.53208 | -0.54237
9 | -0.00090819 | 0.0083742 | 0.010723 | 0.013602 | 0.012952 | 0.014966 | 0.028158 | 0.0091699 | 0.014131 | 0.00485 | 9.0325e-05 | -0.0038009 | -0.013016 | -0.013182 | -0.010097 | -0.023201 | -0.019695 | -0.017113 | -0.014173 | -0.014504 | -0.0205 | -0.01845 | 0.0018155 | 0.0029616
10 | 0.048678 | 0.054395 | 0.055791 | 0.0551 | 0.056948 | 0.058533 | 0.018506 | -0.016333 | -0.037158 | -0.039289 | -0.016657 | -0.040483 | -0.04352 | -0.041814 | -0.033093 | -0.014189 | -0.0071219 | -0.0070984 | -0.0072442 | -0.01447 | -0.020759 | -0.002841 | 0.021439 | 0.036045
11 | -0.23321 | -0.2508 | -0.26198 | -0.26595 | -0.25904 | -0.2599 | -0.20498 | -0.17017 | -0.14319 | -0.11062 | -0.11119 | -0.11899 | -0.13973 | -0.14382 | -0.16133 | -0.16148 | -0.16389 | -0.12678 | -0.11436 | -0.13029 | -0.10797 | -0.13721 | -0.1571 | -0.17746
12 | 0.31085 | 0.18801 | 0.23763 | 0.18714 | 0.21468 | 0.1152 | 0.38824 | 0.30526 | 0.22636 | 0.26636 | 0.27586 | 0.2512 | -0.12582 | -0.06385 | 0.35722 | 0.12031 | 0.13862 | 0.080685 | -0.0037267 | -0.2452 | -0.54699 | -0.54481 | -0.51704 | -0.54308
13 | 1.0229 | 0.95265 | 0.71613 | 0.64551 | 0.59348 | 0.74519 | 2.4539 | 3.2773 | 4.2041 | 4.0081 | 3.9095 | 3.8605 | 4.1723 | 3.8301 | 3.5179 | 3.2685 | 3.2354 | 3.2776 | 2.7262 | 2.4985 | 2.6485 | 1.8535 | 0.81344 | 0.87155
14 | 0.15523 | 0.17017 | 0.16143 | 0.16114 | 0.15793 | 0.16706 | 0.1713 | 0.32137 | 0.37368 | 0.36036 | 0.35098 | 0.35175 | 0.37386 | 0.36159 | 0.25398 | 0.33212 | 0.33621 | 0.31573 | 0.24946 | 0.22625 | 0.23723 | 0.23864 | 0.16471 | 0.16265
15 | 0.0035006 | -0.017297 | -0.020542 | -0.02784 | -0.035405 | -0.028722 | -0.033527 | 0.087848 | 0.11293 | 0.14497 | 0.083623 | 0.075221 | 0.051902 | 0.068891 | 0.029471 | 0.025993 | 0.030389 | 0.055093 | 0.10465 | 0.1069 | 0.084956 | 0.064816 | 0.031749 | 0.005833
16 | -0.012965 | -0.030598 | -0.053898 | -0.049821 | -0.050617 | -0.048464 | -0.0030046 | 0.058043 | 0.075789 | 0.076656 | 0.064012 | 0.080332 | 0.072561 | 0.063187 | 0.045749 | 0.028563 | 0.03522 | 0.031371 | 0.0060592 | 0.025217 | 0.035219 | 0.022916 | -0.021595 | -0.044484
17 | 0.29996 | 0.30258 | 0.3116 | 0.31161 | 0.31863 | 0.32823 | 0.29604 | 0.20098 | 0.14991 | 0.15807 | 0.19921 | 0.21842 | 0.20187 | 0.21888 | 0.20722 | 0.24417 | 0.27334 | 0.24319 | 0.17195 | 0.15364 | 0.15412 | 0.20358 | 0.25379 | 0.26331
18 | 0.096297 | 0.12586 | 0.14776 | 0.1474 | 0.14832 | 0.16035 | 0.14423 | 0.057579 | -0.017987 | -0.063967 | -0.10552 | -0.11203 | -0.098336 | -0.080342 | -0.053079 | -0.035243 | -0.02944 | -0.02591 | -0.026206 | -0.0071618 | -0.055741 | -0.025425 | -0.014575 | 0.023349
19 | -0.60266 | -0.66978 | -0.50721 | -0.59765 | -0.6118 | -0.62816 | -0.60848 | -1.1251 | -1.2922 | -1.2893 | -1.1267 | -1.3457 | -1.4022 | -1.2941 | -1.124 | -0.98845 | -1.2051 | -1.1685 | -0.91697 | -0.85045 | -1.0019 | -0.78821 | -0.60189 | -0.67025
20 | 0.35566 | 0.36743 | 0.38668 | 0.39963 | 0.37392 | 0.40325 | 0.34973 | 0.15943 | 0.028655 | 0.021342 | -0.04881 | -0.016389 | -0.0041703 | -0.0028484 | 0.041146 | 0.07152 | 0.10547 | 0.13395 | 0.11637 | 0.14344 | 0.10208 | 0.18854 | 0.23678 | 0.257
21 | -0.45555 | -0.4587 | -0.46299 | -0.4655 | -0.45925 | -0.44832 | -0.38105 | -0.31443 | -0.30851 | -0.3036 | -0.29858 | -0.29528 | -0.30224 | -0.3139 | -0.3451 | -0.36057 | -0.37329 | -0.3745 | -0.38158 | -0.39441 | -0.41943 | -0.43726 | -0.4434 | -0.45197
22 | 0.0066367 | -0.061196 | -0.078359 | -0.099398 | -0.09465 | -0.10937 | -0.20577 | -0.067011 | -0.10327 | -0.035442 | -0.00066007 | 0.027776 | 0.095119 | 0.096333 | 0.073782 | 0.16954 | 0.14392 | 0.12506 | 0.10357 | 0.10599 | 0.14981 | 0.13483 | -0.013267 | -0.021642
23 | -1.2656 | -1.4143 | -1.4506 | -1.4326 | -1.4806 | -1.5219 | -0.48115 | 0.42465 | 0.9661 | 1.0215 | 0.43309 | 1.0526 | 1.1315 | 1.0872 | 0.86042 | 0.36892 | 0.18517 | 0.18456 | 0.18835 | 0.37621 | 0.53973 | 0.073865 | -0.55741 | -0.93718
24 | 0.68652 | 0.73829 | 0.77119 | 0.78289 | 0.76253 | 0.76509 | 0.60341 | 0.50093 | 0.42152 | 0.32563 | 0.32732 | 0.35026 | 0.41132 | 0.42335 | 0.4749 | 0.47535 | 0.48245 | 0.37321 | 0.33666 | 0.38353 | 0.31783 | 0.4039 | 0.46246 | 0.5224
25 | -0.18651 | -0.1128 | -0.14258 | -0.11229 | -0.12881 | -0.06912 | -0.23294 | -0.18316 | -0.13582 | -0.15982 | -0.16552 | -0.15072 | 0.075493 | 0.03831 | -0.21433 | -0.072188 | -0.083174 | -0.048411 | 0.002236 | 0.14712 | 0.32819 | 0.32688 | 0.31022 | 0.32585
26 | 0.087908 | 0.081869 | 0.061543 | 0.055474 | 0.051002 | 0.06404 | 0.21088 | 0.28164 | 0.36129 | 0.34445 | 0.33597 | 0.33176 | 0.35856 | 0.32915 | 0.30232 | 0.28089 | 0.27804 | 0.28167 | 0.23428 | 0.21471 | 0.2276 | 0.15928 | 0.069905 | 0.074899
27 | 0.075518 | 0.082785 | 0.078532 | 0.078393 | 0.076832 | 0.081272 | 0.083334 | 0.15634 | 0.18179 | 0.17531 | 0.17075 | 0.17112 | 0.18188 | 0.17591 | 0.12356 | 0.16157 | 0.16356 | 0.1536 | 0.12136 | 0.11007 | 0.11541 | 0.11609 | 0.080128 | 0.079127
28 | -0.0036756 | 0.018162 | 0.021569 | 0.029232 | 0.037175 | 0.030158 | 0.035203 | -0.09224 | -0.11857 | -0.15221 | -0.087804 | -0.078983 | -0.054497 | -0.072335 | -0.030945 | -0.027293 | -0.031908 | -0.057848 | -0.10989 | -0.11224 | -0.089204 | -0.068057 | -0.033336 | -0.0061247
29 | -0.77788 | -1.8359 | -3.2339 | -2.9892 | -3.037 | -2.9078 | -0.18028 | 3.4826 | 4.5474 | 4.5994 | 3.8407 | 4.8199 | 4.3537 | 3.7912 | 2.745 | 1.7138 | 2.1132 | 1.8822 | 0.36355 | 1.513 | 2.1131 | 1.375 | -1.2957 | -2.669
30 | 0.77358 | 0.78035 | 0.8036 | 0.80363 | 0.82173 | 0.84648 | 0.76348 | 0.51833 | 0.38661 | 0.40764 | 0.51374 | 0.5633 | 0.52061 | 0.56448 | 0.53442 | 0.62971 | 0.70493 | 0.62718 | 0.44345 | 0.39623 | 0.39746 | 0.52502 | 0.65452 | 0.67905
31 | 0.56746 | 0.74166 | 0.87076 | 0.8686 | 0.87406 | 0.94493 | 0.84995 | 0.3393 | -0.10599 | -0.37695 | -0.62183 | -0.66018 | -0.57948 | -0.47345 | -0.31279 | -0.20768 | -0.17349 | -0.15268 | -0.15443 | -0.042204 | -0.32847 | -0.14983 | -0.085891 | 0.13759
32 | 0.56377 | 0.62657 | 0.47448 | 0.55909 | 0.57233 | 0.58764 | 0.56922 | 1.0525 | 1.2088 | 1.2061 | 1.0541 | 1.2588 | 1.3117 | 1.2106 | 1.0514 | 0.92468 | 1.1274 | 1.0931 | 0.85781 | 0.79558 | 0.93724 | 0.73736 | 0.56306 | 0.62701

## Qc, Summer, S5
LoadID | 0 | 1 | 2 | 3 | 4 | 5 | 6 | 7 | 8 | 9 | 10 | 11 | 12 | 13 | 14 | 15 | 16 | 17 | 18 | 19 | 20 | 21 | 22 | 23
1 | 0.30207 | 0.33114 | 0.31413 | 0.31357 | 0.30733 | 0.32509 | 0.33334 | 0.62536 | 0.72717 | 0.70123 | 0.68299 | 0.6845 | 0.72752 | 0.70363 | 0.49424 | 0.64628 | 0.65424 | 0.61439 | 0.48543 | 0.44028 | 0.46164 | 0.46437 | 0.32051 | 0.31651
2 | -0.0038506 | 0.019027 | 0.022596 | 0.030624 | 0.038946 | 0.031594 | 0.036879 | -0.096633 | -0.12422 | -0.15946 | -0.091985 | -0.082744 | -0.057092 | -0.07578 | -0.032418 | -0.028593 | -0.033427 | -0.060603 | -0.11512 | -0.11759 | -0.093451 | -0.071298 | -0.034924 | -0.0064163
3 | 0.051858 | 0.12239 | 0.21559 | 0.19928 | 0.20247 | 0.19386 | 0.012018 | -0.23217 | -0.30316 | -0.30663 | -0.25605 | -0.32133 | -0.29024 | -0.25275 | -0.183 | -0.11425 | -0.14088 | -0.12548 | -0.024237 | -0.10087 | -0.14088 | -0.091664 | 0.086378 | 0.17794
4 | -0.18945 | -0.19111 | -0.1968 | -0.19681 | -0.20124 | -0.2073 | -0.18698 | -0.12694 | -0.094681 | -0.099831 | -0.12581 | -0.13795 | -0.1275 | -0.13824 | -0.13088 | -0.15421 | -0.17264 | -0.1536 | -0.1086 | -0.097036 | -0.097338 | -0.12858 | -0.16029 | -0.1663
5 | -0.0034392 | -0.0044949 | -0.0052773 | -0.0052643 | -0.0052973 | -0.0057268 | -0.0051512 | -0.0020564 | 0.00064238 | 0.0022845 | 0.0037687 | 0.0040011 | 0.003512 | 0.0028694 | 0.0018957 | 0.0012587 | 0.0010514 | 0.00092535 | 0.00093591 | 0.00025578 | 0.0019908 | 0.00090804 | 0.00052055 | -0.00083389
6 | -0.53461 | -0.59416 | -0.44994 | -0.53017 | -0.54273 | -0.55724 | -0.53978 | -0.99809 | -1.1463 | -1.1437 | -0.99953 | -1.1937 | -1.2438 | -1.148 | -0.99706 | -0.87685 | -1.069 | -1.0366 | -0.81344 | -0.75443 | -0.88876 | -0.69922 | -0.53394 | -0.59458
7 | -0.56582 | -0.58455 | -0.61518 | -0.63577 | -0.59488 | -0.64153 | -0.55639 | -0.25364 | -0.045588 | -0.033953 | 0.077652 | 0.026074 | 0.0066346 | 0.0045316 | -0.065459 | -0.11378 | -0.16779 | -0.21311 | -0.18514 | -0.22819 | -0.16239 | -0.29995 | -0.3767 | -0.40886
8 | -0.54665 | -0.55044 | -0.55559 | -0.5586 | -0.55111 | -0.53799 | -0.45726 | -0.37732 | -0.37022 | -0.36432 | -0.35829 | -0.35433 | -0.36269 | -0.37668 | -0.41412 | -0.43268 | -0.44795 | -0.4494 | -0.4579 | -0.47329 | -0.50332 | -0.52471 | -0.53208 | -0.54237
9 | -0.00090819 | 0.0083742 | 0.010723 | 0.013602 | 0.012952 | 0.014966 | 0.028158 | 0.0091699 | 0.014131 | 0.00485 | 9.0325e-05 | -0.0038009 | -0.013016 | -0.013182 | -0.010097 | -0.023201 | -0.019695 | -0.017113 | -0.014173 | -0.014504 | -0.0205 | -0.01845 | 0.0018155 | 0.0029616
10 | 0.048678 | 0.054395 | 0.055791 | 0.0551 | 0.056948 | 0.058533 | 0.018506 | -0.016333 | -0.037158 | -0.039289 | -0.016657 | -0.040483 | -0.04352 | -0.041814 | -0.033093 | -0.014189 | -0.0071219 | -0.0070984 | -0.0072442 | -0.01447 | -0.020759 | -0.002841 | 0.021439 | 0.036045
11 | -0.23321 | -0.2508 | -0.26198 | -0.26595 | -0.25904 | -0.2599 | -0.20498 | -0.17017 | -0.14319 | -0.11062 | -0.11119 | -0.11899 | -0.13973 | -0.14382 | -0.16133 | -0.16148 | -0.16389 | -0.12678 | -0.11436 | -0.13029 | -0.10797 | -0.13721 | -0.1571 | -0.17746
12 | 0.31085 | 0.18801 | 0.23763 | 0.18714 | 0.21468 | 0.1152 | 0.38824 | 0.30526 | 0.22636 | 0.26636 | 0.27586 | 0.2512 | -0.12582 | -0.06385 | 0.35722 | 0.12031 | 0.13862 | 0.080685 | -0.0037267 | -0.2452 | -0.54699 | -0.54481 | -0.51704 | -0.54308
13 | 1.0229 | 0.95265 | 0.71613 | 0.64551 | 0.59348 | 0.74519 | 2.4539 | 3.2773 | 4.2041 | 4.0081 | 3.9095 | 3.8605 | 4.1723 | 3.8301 | 3.5179 | 3.2685 | 3.2354 | 3.2776 | 2.7262 | 2.4985 | 2.6485 | 1.8535 | 0.81344 | 0.87155
14 | 0.15523 | 0.17017 | 0.16143 | 0.16114 | 0.15793 | 0.16706 | 0.1713 | 0.32137 | 0.37368 | 0.36036 | 0.35098 | 0.35175 | 0.37386 | 0.36159 | 0.25398 | 0.33212 | 0.33621 | 0.31573 | 0.24946 | 0.22625 | 0.23723 | 0.23864 | 0.16471 | 0.16265
15 | 0.0035006 | -0.017297 | -0.020542 | -0.02784 | -0.035405 | -0.028722 | -0.033527 | 0.087848 | 0.11293 | 0.14497 | 0.083623 | 0.075221 | 0.051902 | 0.068891 | 0.029471 | 0.025993 | 0.030389 | 0.055093 | 0.10465 | 0.1069 | 0.084956 | 0.064816 | 0.031749 | 0.005833
16 | -0.012965 | -0.030598 | -0.053898 | -0.049821 | -0.050617 | -0.048464 | -0.0030046 | 0.058043 | 0.075789 | 0.076656 | 0.064012 | 0.080332 | 0.072561 | 0.063187 | 0.045749 | 0.028563 | 0.03522 | 0.031371 | 0.0060592 | 0.025217 | 0.035219 | 0.022916 | -0.021595 | -0.044484
17 | 0.29996 | 0.30258 | 0.3116 | 0.31161 | 0.31863 | 0.32823 | 0.29604 | 0.20098 | 0.14991 | 0.15807 | 0.19921 | 0.21842 | 0.20187 | 0.21888 | 0.20722 | 0.24417 | 0.27334 | 0.24319 | 0.17195 | 0.15364 | 0.15412 | 0.20358 | 0.25379 | 0.26331
18 | 0.096297 | 0.12586 | 0.14776 | 0.1474 | 0.14832 | 0.16035 | 0.14423 | 0.057579 | -0.017987 | -0.063967 | -0.10552 | -0.11203 | -0.098336 | -0.080342 | -0.053079 | -0.035243 | -0.02944 | -0.02591 | -0.026206 | -0.0071618 | -0.055741 | -0.025425 | -0.014575 | 0.023349
19 | -0.60266 | -0.66978 | -0.50721 | -0.59765 | -0.6118 | -0.62816 | -0.60848 | -1.1251 | -1.2922 | -1.2893 | -1.1267 | -1.3457 | -1.4022 | -1.2941 | -1.124 | -0.98845 | -1.2051 | -1.1685 | -0.91697 | -0.85045 | -1.0019 | -0.78821 | -0.60189 | -0.67025
20 | 0.35566 | 0.36743 | 0.38668 | 0.39963 | 0.37392 | 0.40325 | 0.34973 | 0.15943 | 0.028655 | 0.021342 | -0.04881 | -0.016389 | -0.0041703 | -0.0028484 | 0.041146 | 0.07152 | 0.10547 | 0.13395 | 0.11637 | 0.14344 | 0.10208 | 0.18854 | 0.23678 | 0.257
21 | -0.45555 | -0.4587 | -0.46299 | -0.4655 | -0.45925 | -0.44832 | -0.38105 | -0.31443 | -0.30851 | -0.3036 | -0.29858 | -0.29528 | -0.30224 | -0.3139 | -0.3451 | -0.36057 | -0.37329 | -0.3745 | -0.38158 | -0.39441 | -0.41943 | -0.43726 | -0.4434 | -0.45197
22 | 0.0066367 | -0.061196 | -0.078359 | -0.099398 | -0.09465 | -0.10937 | -0.20577 | -0.067011 | -0.10327 | -0.035442 | -0.00066007 | 0.027776 | 0.095119 | 0.096333 | 0.073782 | 0.16954 | 0.14392 | 0.12506 | 0.10357 | 0.10599 | 0.14981 | 0.13483 | -0.013267 | -0.021642
23 | -1.2656 | -1.4143 | -1.4506 | -1.4326 | -1.4806 | -1.5219 | -0.48115 | 0.42465 | 0.9661 | 1.0215 | 0.43309 | 1.0526 | 1.1315 | 1.0872 | 0.86042 | 0.36892 | 0.18517 | 0.18456 | 0.18835 | 0.37621 | 0.53973 | 0.073865 | -0.55741 | -0.93718
24 | 0.68652 | 0.73829 | 0.77119 | 0.78289 | 0.76253 | 0.76509 | 0.60341 | 0.50093 | 0.42152 | 0.32563 | 0.32732 | 0.35026 | 0.41132 | 0.42335 | 0.4749 | 0.47535 | 0.48245 | 0.37321 | 0.33666 | 0.38353 | 0.31783 | 0.4039 | 0.46246 | 0.5224
25 | -0.18651 | -0.1128 | -0.14258 | -0.11229 | -0.12881 | -0.06912 | -0.23294 | -0.18316 | -0.13582 | -0.15982 | -0.16552 | -0.15072 | 0.075493 | 0.03831 | -0.21433 | -0.072188 | -0.083174 | -0.048411 | 0.002236 | 0.14712 | 0.32819 | 0.32688 | 0.31022 | 0.32585
26 | 0.087908 | 0.081869 | 0.061543 | 0.055474 | 0.051002 | 0.06404 | 0.21088 | 0.28164 | 0.36129 | 0.34445 | 0.33597 | 0.33176 | 0.35856 | 0.32915 | 0.30232 | 0.28089 | 0.27804 | 0.28167 | 0.23428 | 0.21471 | 0.2276 | 0.15928 | 0.069905 | 0.074899
27 | 0.075518 | 0.082785 | 0.078532 | 0.078393 | 0.076832 | 0.081272 | 0.083334 | 0.15634 | 0.18179 | 0.17531 | 0.17075 | 0.17112 | 0.18188 | 0.17591 | 0.12356 | 0.16157 | 0.16356 | 0.1536 | 0.12136 | 0.11007 | 0.11541 | 0.11609 | 0.080128 | 0.079127
28 | -0.0036756 | 0.018162 | 0.021569 | 0.029232 | 0.037175 | 0.030158 | 0.035203 | -0.09224 | -0.11857 | -0.15221 | -0.087804 | -0.078983 | -0.054497 | -0.072335 | -0.030945 | -0.027293 | -0.031908 | -0.057848 | -0.10989 | -0.11224 | -0.089204 | -0.068057 | -0.033336 | -0.0061247
29 | -0.77788 | -1.8359 | -3.2339 | -2.9892 | -3.037 | -2.9078 | -0.18028 | 3.4826 | 4.5474 | 4.5994 | 3.8407 | 4.8199 | 4.3537 | 3.7912 | 2.745 | 1.7138 | 2.1132 | 1.8822 | 0.36355 | 1.513 | 2.1131 | 1.375 | -1.2957 | -2.669
30 | 0.77358 | 0.78035 | 0.8036 | 0.80363 | 0.82173 | 0.84648 | 0.76348 | 0.51833 | 0.38661 | 0.40764 | 0.51374 | 0.5633 | 0.52061 | 0.56448 | 0.53442 | 0.62971 | 0.70493 | 0.62718 | 0.44345 | 0.39623 | 0.39746 | 0.52502 | 0.65452 | 0.67905
31 | 0.56746 | 0.74166 | 0.87076 | 0.8686 | 0.87406 | 0.94493 | 0.84995 | 0.3393 | -0.10599 | -0.37695 | -0.62183 | -0.66018 | -0.57948 | -0.47345 | -0.31279 | -0.20768 | -0.17349 | -0.15268 | -0.15443 | -0.042204 | -0.32847 | -0.14983 | -0.085891 | 0.13759
32 | 0.56377 | 0.62657 | 0.47448 | 0.55909 | 0.57233 | 0.58764 | 0.56922 | 1.0525 | 1.2088 | 1.2061 | 1.0541 | 1.2588 | 1.3117 | 1.2106 | 1.0514 | 0.92468 | 1.1274 | 1.0931 | 0.85781 | 0.79558 | 0.93724 | 0.73736 | 0.56306 | 0.62701

## Qc, Summer, S6
LoadID | 0 | 1 | 2 | 3 | 4 | 5 | 6 | 7 | 8 | 9 | 10 | 11 | 12 | 13 | 14 | 15 | 16 | 17 | 18 | 19 | 20 | 21 | 22 | 23
1 | 0.30207 | 0.33114 | 0.31413 | 0.31357 | 0.30733 | 0.32509 | 0.33334 | 0.62536 | 0.72717 | 0.70123 | 0.68299 | 0.6845 | 0.72752 | 0.70363 | 0.49424 | 0.64628 | 0.65424 | 0.61439 | 0.48543 | 0.44028 | 0.46164 | 0.46437 | 0.32051 | 0.31651
2 | -0.0038506 | 0.019027 | 0.022596 | 0.030624 | 0.038946 | 0.031594 | 0.036879 | -0.096633 | -0.12422 | -0.15946 | -0.091985 | -0.082744 | -0.057092 | -0.07578 | -0.032418 | -0.028593 | -0.033427 | -0.060603 | -0.11512 | -0.11759 | -0.093451 | -0.071298 | -0.034924 | -0.0064163
3 | 0.051858 | 0.12239 | 0.21559 | 0.19928 | 0.20247 | 0.19386 | 0.012018 | -0.23217 | -0.30316 | -0.30663 | -0.25605 | -0.32133 | -0.29024 | -0.25275 | -0.183 | -0.11425 | -0.14088 | -0.12548 | -0.024237 | -0.10087 | -0.14088 | -0.091664 | 0.086378 | 0.17794
4 | -0.18945 | -0.19111 | -0.1968 | -0.19681 | -0.20124 | -0.2073 | -0.18698 | -0.12694 | -0.094681 | -0.099831 | -0.12581 | -0.13795 | -0.1275 | -0.13824 | -0.13088 | -0.15421 | -0.17264 | -0.1536 | -0.1086 | -0.097036 | -0.097338 | -0.12858 | -0.16029 | -0.1663
5 | -0.0034392 | -0.0044949 | -0.0052773 | -0.0052643 | -0.0052973 | -0.0057268 | -0.0051512 | -0.0020564 | 0.00064238 | 0.0022845 | 0.0037687 | 0.0040011 | 0.003512 | 0.0028694 | 0.0018957 | 0.0012587 | 0.0010514 | 0.00092535 | 0.00093591 | 0.00025578 | 0.0019908 | 0.00090804 | 0.00052055 | -0.00083389
6 | -0.53461 | -0.59416 | -0.44994 | -0.53017 | -0.54273 | -0.55724 | -0.53978 | -0.99809 | -1.1463 | -1.1437 | -0.99953 | -1.1937 | -1.2438 | -1.148 | -0.99706 | -0.87685 | -1.069 | -1.0366 | -0.81344 | -0.75443 | -0.88876 | -0.69922 | -0.53394 | -0.59458
7 | -0.56582 | -0.58455 | -0.61518 | -0.63577 | -0.59488 | -0.64153 | -0.55639 | -0.25364 | -0.045588 | -0.033953 | 0.077652 | 0.026074 | 0.0066346 | 0.0045316 | -0.065459 | -0.11378 | -0.16779 | -0.21311 | -0.18514 | -0.22819 | -0.16239 | -0.29995 | -0.3767 | -0.40886
8 | -0.54665 | -0.55044 | -0.55559 | -0.5586 | -0.55111 | -0.53799 | -0.45726 | -0.37732 | -0.37022 | -0.36432 | -0.35829 | -0.35433 | -0.36269 | -0.37668 | -0.41412 | -0.43268 | -0.44795 | -0.4494 | -0.4579 | -0.47329 | -0.50332 | -0.52471 | -0.53208 | -0.54237
9 | -0.00090819 | 0.0083742 | 0.010723 | 0.013602 | 0.012952 | 0.014966 | 0.028158 | 0.0091699 | 0.014131 | 0.00485 | 9.0325e-05 | -0.0038009 | -0.013016 | -0.013182 | -0.010097 | -0.023201 | -0.019695 | -0.017113 | -0.014173 | -0.014504 | -0.0205 | -0.01845 | 0.0018155 | 0.0029616
10 | 0.048678 | 0.054395 | 0.055791 | 0.0551 | 0.056948 | 0.058533 | 0.018506 | -0.016333 | -0.037158 | -0.039289 | -0.016657 | -0.040483 | -0.04352 | -0.041814 | -0.033093 | -0.014189 | -0.0071219 | -0.0070984 | -0.0072442 | -0.01447 | -0.020759 | -0.002841 | 0.021439 | 0.036045
11 | -0.23321 | -0.2508 | -0.26198 | -0.26595 | -0.25904 | -0.2599 | -0.20498 | -0.17017 | -0.14319 | -0.11062 | -0.11119 | -0.11899 | -0.13973 | -0.14382 | -0.16133 | -0.16148 | -0.16389 | -0.12678 | -0.11436 | -0.13029 | -0.10797 | -0.13721 | -0.1571 | -0.17746
12 | 0.31085 | 0.18801 | 0.23763 | 0.18714 | 0.21468 | 0.1152 | 0.38824 | 0.30526 | 0.22636 | 0.26636 | 0.27586 | 0.2512 | -0.12582 | -0.06385 | 0.35722 | 0.12031 | 0.13862 | 0.080685 | -0.0037267 | -0.2452 | -0.54699 | -0.54481 | -0.51704 | -0.54308
13 | 1.0229 | 0.95265 | 0.71613 | 0.64551 | 0.59348 | 0.74519 | 2.4539 | 3.2773 | 4.2041 | 4.0081 | 3.9095 | 3.8605 | 4.1723 | 3.8301 | 3.5179 | 3.2685 | 3.2354 | 3.2776 | 2.7262 | 2.4985 | 2.6485 | 1.8535 | 0.81344 | 0.87155
14 | 0.15523 | 0.17017 | 0.16143 | 0.16114 | 0.15793 | 0.16706 | 0.1713 | 0.32137 | 0.37368 | 0.36036 | 0.35098 | 0.35175 | 0.37386 | 0.36159 | 0.25398 | 0.33212 | 0.33621 | 0.31573 | 0.24946 | 0.22625 | 0.23723 | 0.23864 | 0.16471 | 0.16265
15 | 0.0035006 | -0.017297 | -0.020542 | -0.02784 | -0.035405 | -0.028722 | -0.033527 | 0.087848 | 0.11293 | 0.14497 | 0.083623 | 0.075221 | 0.051902 | 0.068891 | 0.029471 | 0.025993 | 0.030389 | 0.055093 | 0.10465 | 0.1069 | 0.084956 | 0.064816 | 0.031749 | 0.005833
16 | -0.012965 | -0.030598 | -0.053898 | -0.049821 | -0.050617 | -0.048464 | -0.0030046 | 0.058043 | 0.075789 | 0.076656 | 0.064012 | 0.080332 | 0.072561 | 0.063187 | 0.045749 | 0.028563 | 0.03522 | 0.031371 | 0.0060592 | 0.025217 | 0.035219 | 0.022916 | -0.021595 | -0.044484
17 | 0.29996 | 0.30258 | 0.3116 | 0.31161 | 0.31863 | 0.32823 | 0.29604 | 0.20098 | 0.14991 | 0.15807 | 0.19921 | 0.21842 | 0.20187 | 0.21888 | 0.20722 | 0.24417 | 0.27334 | 0.24319 | 0.17195 | 0.15364 | 0.15412 | 0.20358 | 0.25379 | 0.26331
18 | 0.096297 | 0.12586 | 0.14776 | 0.1474 | 0.14832 | 0.16035 | 0.14423 | 0.057579 | -0.017987 | -0.063967 | -0.10552 | -0.11203 | -0.098336 | -0.080342 | -0.053079 | -0.035243 | -0.02944 | -0.02591 | -0.026206 | -0.0071618 | -0.055741 | -0.025425 | -0.014575 | 0.023349
19 | -0.60266 | -0.66978 | -0.50721 | -0.59765 | -0.6118 | -0.62816 | -0.60848 | -1.1251 | -1.2922 | -1.2893 | -1.1267 | -1.3457 | -1.4022 | -1.2941 | -1.124 | -0.98845 | -1.2051 | -1.1685 | -0.91697 | -0.85045 | -1.0019 | -0.78821 | -0.60189 | -0.67025
20 | 0.35566 | 0.36743 | 0.38668 | 0.39963 | 0.37392 | 0.40325 | 0.34973 | 0.15943 | 0.028655 | 0.021342 | -0.04881 | -0.016389 | -0.0041703 | -0.0028484 | 0.041146 | 0.07152 | 0.10547 | 0.13395 | 0.11637 | 0.14344 | 0.10208 | 0.18854 | 0.23678 | 0.257
21 | -0.45555 | -0.4587 | -0.46299 | -0.4655 | -0.45925 | -0.44832 | -0.38105 | -0.31443 | -0.30851 | -0.3036 | -0.29858 | -0.29528 | -0.30224 | -0.3139 | -0.3451 | -0.36057 | -0.37329 | -0.3745 | -0.38158 | -0.39441 | -0.41943 | -0.43726 | -0.4434 | -0.45197
22 | 0.0066367 | -0.061196 | -0.078359 | -0.099398 | -0.09465 | -0.10937 | -0.20577 | -0.067011 | -0.10327 | -0.035442 | -0.00066007 | 0.027776 | 0.095119 | 0.096333 | 0.073782 | 0.16954 | 0.14392 | 0.12506 | 0.10357 | 0.10599 | 0.14981 | 0.13483 | -0.013267 | -0.021642
23 | -1.2656 | -1.4143 | -1.4506 | -1.4326 | -1.4806 | -1.5219 | -0.48115 | 0.42465 | 0.9661 | 1.0215 | 0.43309 | 1.0526 | 1.1315 | 1.0872 | 0.86042 | 0.36892 | 0.18517 | 0.18456 | 0.18835 | 0.37621 | 0.53973 | 0.073865 | -0.55741 | -0.93718
24 | 0.68652 | 0.73829 | 0.77119 | 0.78289 | 0.76253 | 0.76509 | 0.60341 | 0.50093 | 0.42152 | 0.32563 | 0.32732 | 0.35026 | 0.41132 | 0.42335 | 0.4749 | 0.47535 | 0.48245 | 0.37321 | 0.33666 | 0.38353 | 0.31783 | 0.4039 | 0.46246 | 0.5224
25 | -0.18651 | -0.1128 | -0.14258 | -0.11229 | -0.12881 | -0.06912 | -0.23294 | -0.18316 | -0.13582 | -0.15982 | -0.16552 | -0.15072 | 0.075493 | 0.03831 | -0.21433 | -0.072188 | -0.083174 | -0.048411 | 0.002236 | 0.14712 | 0.32819 | 0.32688 | 0.31022 | 0.32585
26 | 0.087908 | 0.081869 | 0.061543 | 0.055474 | 0.051002 | 0.06404 | 0.21088 | 0.28164 | 0.36129 | 0.34445 | 0.33597 | 0.33176 | 0.35856 | 0.32915 | 0.30232 | 0.28089 | 0.27804 | 0.28167 | 0.23428 | 0.21471 | 0.2276 | 0.15928 | 0.069905 | 0.074899
27 | 0.075518 | 0.082785 | 0.078532 | 0.078393 | 0.076832 | 0.081272 | 0.083334 | 0.15634 | 0.18179 | 0.17531 | 0.17075 | 0.17112 | 0.18188 | 0.17591 | 0.12356 | 0.16157 | 0.16356 | 0.1536 | 0.12136 | 0.11007 | 0.11541 | 0.11609 | 0.080128 | 0.079127
28 | -0.0036756 | 0.018162 | 0.021569 | 0.029232 | 0.037175 | 0.030158 | 0.035203 | -0.09224 | -0.11857 | -0.15221 | -0.087804 | -0.078983 | -0.054497 | -0.072335 | -0.030945 | -0.027293 | -0.031908 | -0.057848 | -0.10989 | -0.11224 | -0.089204 | -0.068057 | -0.033336 | -0.0061247
29 | -0.77788 | -1.8359 | -3.2339 | -2.9892 | -3.037 | -2.9078 | -0.18028 | 3.4826 | 4.5474 | 4.5994 | 3.8407 | 4.8199 | 4.3537 | 3.7912 | 2.745 | 1.7138 | 2.1132 | 1.8822 | 0.36355 | 1.513 | 2.1131 | 1.375 | -1.2957 | -2.669
30 | 0.77358 | 0.78035 | 0.8036 | 0.80363 | 0.82173 | 0.84648 | 0.76348 | 0.51833 | 0.38661 | 0.40764 | 0.51374 | 0.5633 | 0.52061 | 0.56448 | 0.53442 | 0.62971 | 0.70493 | 0.62718 | 0.44345 | 0.39623 | 0.39746 | 0.52502 | 0.65452 | 0.67905
31 | 0.56746 | 0.74166 | 0.87076 | 0.8686 | 0.87406 | 0.94493 | 0.84995 | 0.3393 | -0.10599 | -0.37695 | -0.62183 | -0.66018 | -0.57948 | -0.47345 | -0.31279 | -0.20768 | -0.17349 | -0.15268 | -0.15443 | -0.042204 | -0.32847 | -0.14983 | -0.085891 | 0.13759
32 | 0.56377 | 0.62657 | 0.47448 | 0.55909 | 0.57233 | 0.58764 | 0.56922 | 1.0525 | 1.2088 | 1.2061 | 1.0541 | 1.2588 | 1.3117 | 1.2106 | 1.0514 | 0.92468 | 1.1274 | 1.0931 | 0.85781 | 0.79558 | 0.93724 | 0.73736 | 0.56306 | 0.62701

## Qc, Summer, S7
LoadID | 0 | 1 | 2 | 3 | 4 | 5 | 6 | 7 | 8 | 9 | 10 | 11 | 12 | 13 | 14 | 15 | 16 | 17 | 18 | 19 | 20 | 21 | 22 | 23
1 | 0.29023 | 0.32465 | 0.30489 | 0.31357 | 0.30733 | 0.31234 | 0.3268 | 0.61923 | 0.72004 | 0.67373 | 0.6629 | 0.67107 | 0.69899 | 0.68983 | 0.4797 | 0.62727 | 0.64783 | 0.60836 | 0.48068 | 0.42301 | 0.45712 | 0.45071 | 0.30794 | 0.3041
2 | -0.0038506 | 0.018281 | 0.021931 | 0.030323 | 0.038946 | 0.030355 | 0.036518 | -0.096633 | -0.11935 | -0.1579 | -0.091083 | -0.08031 | -0.054854 | -0.07578 | -0.031783 | -0.027472 | -0.0331 | -0.060009 | -0.11173 | -0.11528 | -0.089787 | -0.070599 | -0.033896 | -0.0062276
3 | 0.05135 | 0.11759 | 0.20925 | 0.19147 | 0.20247 | 0.19196 | 0.011783 | -0.22534 | -0.30316 | -0.29761 | -0.25354 | -0.31503 | -0.2874 | -0.24531 | -0.17941 | -0.11089 | -0.1395 | -0.12056 | -0.023286 | -0.097901 | -0.13535 | -0.090766 | 0.083838 | 0.17445
4 | -0.18759 | -0.19111 | -0.1968 | -0.19295 | -0.19335 | -0.20324 | -0.18148 | -0.12445 | -0.091896 | -0.097873 | -0.12088 | -0.13389 | -0.12625 | -0.13282 | -0.13088 | -0.14817 | -0.17094 | -0.1536 | -0.10647 | -0.094182 | -0.095429 | -0.12353 | -0.15558 | -0.16467
5 | -0.003338 | -0.0043627 | -0.0052256 | -0.0052127 | -0.0052454 | -0.0056145 | -0.0049997 | -0.0019758 | 0.00062978 | 0.0021949 | 0.0036209 | 0.0039619 | 0.0034776 | 0.0028694 | 0.0018213 | 0.0012463 | 0.0010411 | 0.00090721 | 0.00089921 | 0.00025578 | 0.0019712 | 0.00089914 | 0.00051034 | -0.00083389
6 | -0.51889 | -0.58251 | -0.44112 | -0.53017 | -0.52677 | -0.54632 | -0.51861 | -0.99809 | -1.135 | -1.1213 | -0.96033 | -1.182 | -1.2195 | -1.1368 | -0.98729 | -0.87685 | -1.0481 | -1.0163 | -0.81344 | -0.74704 | -0.88005 | -0.68551 | -0.513 | -0.58875
7 | -0.54363 | -0.56163 | -0.59106 | -0.61707 | -0.58321 | -0.64153 | -0.55639 | -0.24867 | -0.044694 | -0.032622 | 0.074607 | 0.025818 | 0.0064394 | 0.0043539 | -0.064176 | -0.11155 | -0.16121 | -0.20893 | -0.1797 | -0.22148 | -0.15921 | -0.29701 | -0.36562 | -0.39282
8 | -0.5413 | -0.52886 | -0.53925 | -0.54217 | -0.55111 | -0.53271 | -0.43933 | -0.36992 | -0.3557 | -0.35717 | -0.35829 | -0.34391 | -0.35558 | -0.37299 | -0.41412 | -0.41995 | -0.43478 | -0.43178 | -0.44892 | -0.46865 | -0.49839 | -0.51442 | -0.51121 | -0.5211
9 | -0.00090819 | 0.0082921 | 0.010407 | 0.013068 | 0.012698 | 0.014379 | 0.027606 | 0.0088103 | 0.013854 | 0.0048024 | 8.7668e-05 | -0.0036519 | -0.012761 | -0.013182 | -0.0098985 | -0.022518 | -0.018923 | -0.016778 | -0.014173 | -0.013935 | -0.020299 | -0.018089 | 0.0017621 | 0.0028455
10 | 0.047246 | 0.053328 | 0.055244 | 0.05294 | 0.055831 | 0.056238 | 0.018324 | -0.015852 | -0.036793 | -0.037748 | -0.016331 | -0.039292 | -0.043093 | -0.041404 | -0.031795 | -0.014189 | -0.0069124 | -0.0070288 | -0.0071022 | -0.014186 | -0.020148 | -0.0027574 | 0.021229 | 0.034632
11 | -0.22635 | -0.24834 | -0.25941 | -0.26595 | -0.25904 | -0.25226 | -0.19895 | -0.16349 | -0.14038 | -0.11062 | -0.10901 | -0.11782 | -0.13562 | -0.141 | -0.15975 | -0.15831 | -0.16389 | -0.12181 | -0.10988 | -0.12518 | -0.10691 | -0.13317 | -0.15094 | -0.17746
12 | 0.3078 | 0.18063 | 0.2353 | 0.18164 | 0.21468 | 0.11068 | 0.38824 | 0.30526 | 0.2197 | 0.26114 | 0.27045 | 0.24135 | -0.12459 | -0.061972 | 0.35022 | 0.12031 | 0.13319 | 0.07752 | -0.0036536 | -0.2428 | -0.54699 | -0.52344 | -0.50183 | -0.5271
13 | 0.99285 | 0.93397 | 0.71613 | 0.62653 | 0.58184 | 0.74519 | 2.4298 | 3.213 | 4.1629 | 3.9688 | 3.7562 | 3.8226 | 4.1314 | 3.7925 | 3.3799 | 3.2044 | 3.2354 | 3.2134 | 2.7262 | 2.4985 | 2.6485 | 1.7989 | 0.78154 | 0.85447
14 | 0.15067 | 0.16683 | 0.15826 | 0.16114 | 0.15483 | 0.16706 | 0.16458 | 0.31822 | 0.35903 | 0.36036 | 0.3441 | 0.34831 | 0.3702 | 0.34741 | 0.249 | 0.32235 | 0.32962 | 0.30954 | 0.24212 | 0.21738 | 0.22793 | 0.2363 | 0.16309 | 0.16106
15 | 0.0035006 | -0.016619 | -0.020139 | -0.027567 | -0.034364 | -0.027595 | -0.032869 | 0.086987 | 0.10961 | 0.14212 | 0.081983 | 0.075221 | 0.049867 | 0.068891 | 0.028316 | 0.025993 | 0.029197 | 0.054553 | 0.10465 | 0.10375 | 0.084123 | 0.064816 | 0.031437 | 0.0057186
16 | -0.012837 | -0.030298 | -0.051785 | -0.048355 | -0.050617 | -0.047039 | -0.0029162 | 0.056335 | 0.07356 | 0.075905 | 0.062129 | 0.077182 | 0.071138 | 0.063187 | 0.045749 | 0.028563 | 0.034184 | 0.031063 | 0.0058216 | 0.02497 | 0.033838 | 0.022242 | -0.021383 | -0.043612
17 | 0.29408 | 0.29962 | 0.3116 | 0.30244 | 0.30926 | 0.32501 | 0.28734 | 0.19704 | 0.14697 | 0.15807 | 0.19921 | 0.21628 | 0.19395 | 0.21888 | 0.20316 | 0.2346 | 0.26798 | 0.23366 | 0.17195 | 0.15364 | 0.15412 | 0.19959 | 0.24882 | 0.25298
18 | 0.095352 | 0.12462 | 0.14197 | 0.14162 | 0.14251 | 0.15721 | 0.13999 | 0.055321 | -0.01781 | -0.062085 | -0.10242 | -0.11093 | -0.094479 | -0.080342 | -0.053079 | -0.034207 | -0.028575 | -0.024894 | -0.025178 | -0.0069512 | -0.054102 | -0.024927 | -0.014004 | 0.022891
19 | -0.57902 | -0.64352 | -0.48732 | -0.57421 | -0.6118 | -0.62201 | -0.58462 | -1.092 | -1.2922 | -1.2514 | -1.1157 | -1.3457 | -1.3747 | -1.2434 | -1.124 | -0.95938 | -1.2051 | -1.1685 | -0.91697 | -0.84211 | -0.97241 | -0.77276 | -0.59599 | -0.67025
20 | 0.34868 | 0.35303 | 0.37531 | 0.39963 | 0.35926 | 0.39534 | 0.3463 | 0.15474 | 0.027813 | 0.020505 | -0.047375 | -0.015747 | -0.0040068 | -0.0027367 | 0.040339 | 0.069417 | 0.10547 | 0.13264 | 0.11523 | 0.14344 | 0.098072 | 0.18299 | 0.22982 | 0.257
21 | -0.44661 | -0.44521 | -0.45845 | -0.44724 | -0.45025 | -0.44393 | -0.37732 | -0.31443 | -0.30549 | -0.3036 | -0.2898 | -0.29238 | -0.29632 | -0.31082 | -0.33157 | -0.3535 | -0.36232 | -0.37083 | -0.37784 | -0.38667 | -0.41943 | -0.43726 | -0.43905 | -0.43868
22 | 0.0063765 | -0.059997 | -0.077591 | -0.096474 | -0.093722 | -0.10508 | -0.1977 | -0.067011 | -0.10226 | -0.035095 | -0.00064065 | 0.027776 | 0.092321 | 0.095388 | 0.072335 | 0.16954 | 0.1411 | 0.12015 | 0.10154 | 0.10287 | 0.14834 | 0.13483 | -0.012747 | -0.021642
23 | -1.2532 | -1.3588 | -1.4363 | -1.4326 | -1.4661 | -1.5069 | -0.47171 | 0.408 | 0.95663 | 0.99148 | 0.42035 | 1.0113 | 1.1315 | 1.0765 | 0.85198 | 0.35445 | 0.18517 | 0.17732 | 0.18466 | 0.36146 | 0.52386 | 0.070968 | -0.55741 | -0.91881
24 | 0.67979 | 0.70934 | 0.77119 | 0.75986 | 0.73263 | 0.74258 | 0.57975 | 0.48128 | 0.40912 | 0.32244 | 0.3209 | 0.35026 | 0.40728 | 0.41505 | 0.46093 | 0.46603 | 0.46353 | 0.36955 | 0.32676 | 0.37977 | 0.31471 | 0.39202 | 0.44885 | 0.51728
25 | -0.18651 | -0.10949 | -0.13699 | -0.11229 | -0.12881 | -0.06912 | -0.22609 | -0.18136 | -0.13182 | -0.15668 | -0.16389 | -0.14629 | 0.074012 | 0.037934 | -0.21223 | -0.070065 | -0.081544 | -0.047461 | 0.002236 | 0.14712 | 0.32498 | 0.32048 | 0.31022 | 0.32585
26 | 0.084461 | 0.081869 | 0.059129 | 0.054386 | 0.050502 | 0.063412 | 0.20674 | 0.27336 | 0.34712 | 0.33769 | 0.33597 | 0.322 | 0.3445 | 0.32269 | 0.29343 | 0.27813 | 0.26986 | 0.27615 | 0.2251 | 0.20629 | 0.2276 | 0.15772 | 0.067849 | 0.071962
27 | 0.075518 | 0.081973 | 0.077762 | 0.075319 | 0.074572 | 0.080475 | 0.0817 | 0.15328 | 0.18179 | 0.17531 | 0.17075 | 0.16777 | 0.17831 | 0.17246 | 0.12235 | 0.15999 | 0.16035 | 0.15209 | 0.12136 | 0.10575 | 0.11202 | 0.11495 | 0.076986 | 0.076024
28 | -0.0035675 | 0.017628 | 0.021357 | 0.029232 | 0.036082 | 0.030158 | 0.033822 | -0.089527 | -0.11857 | -0.15221 | -0.086943 | -0.078983 | -0.052894 | -0.072335 | -0.030945 | -0.026758 | -0.031282 | -0.05558 | -0.10773 | -0.10784 | -0.087455 | -0.066055 | -0.033336 | -0.0060646
29 | -0.76262 | -1.8359 | -3.1388 | -2.9013 | -3.037 | -2.8793 | -0.17321 | 3.4484 | 4.4136 | 4.5092 | 3.8031 | 4.6781 | 4.2683 | 3.7541 | 2.7181 | 1.6801 | 2.0511 | 1.8822 | 0.35286 | 1.4685 | 2.0924 | 1.3615 | -1.2957 | -2.5644
30 | 0.76599 | 0.7574 | 0.8036 | 0.77211 | 0.79756 | 0.81329 | 0.73354 | 0.51833 | 0.38282 | 0.39565 | 0.51374 | 0.5633 | 0.50019 | 0.54788 | 0.53442 | 0.62353 | 0.69111 | 0.62103 | 0.44345 | 0.38846 | 0.39746 | 0.51473 | 0.63527 | 0.65908
31 | 0.56746 | 0.72711 | 0.87076 | 0.83454 | 0.83978 | 0.90787 | 0.83328 | 0.33598 | -0.10184 | -0.36956 | -0.61574 | -0.66018 | -0.56812 | -0.46416 | -0.30972 | -0.20157 | -0.17009 | -0.1467 | -0.14837 | -0.042204 | -0.31881 | -0.14395 | -0.084207 | 0.13759
32 | 0.55272 | 0.61429 | 0.46518 | 0.55361 | 0.5555 | 0.56459 | 0.55806 | 1.0113 | 1.1732 | 1.1943 | 1.023 | 1.2342 | 1.2731 | 1.1632 | 1.0308 | 0.91562 | 1.0831 | 1.0503 | 0.84099 | 0.77998 | 0.92805 | 0.7229 | 0.55754 | 0.62086

## Qc, Summer, S8
LoadID | 0 | 1 | 2 | 3 | 4 | 5 | 6 | 7 | 8 | 9 | 10 | 11 | 12 | 13 | 14 | 15 | 16 | 17 | 18 | 19 | 20 | 21 | 22 | 23
1 | 0.29023 | 0.32465 | 0.30489 | 0.31357 | 0.30733 | 0.31234 | 0.3268 | 0.61923 | 0.72004 | 0.67373 | 0.6629 | 0.67107 | 0.69899 | 0.68983 | 0.4797 | 0.62727 | 0.64783 | 0.60836 | 0.48068 | 0.42301 | 0.45712 | 0.45071 | 0.30794 | 0.3041
2 | -0.0038506 | 0.018281 | 0.021931 | 0.030323 | 0.038946 | 0.030355 | 0.036518 | -0.096633 | -0.11935 | -0.1579 | -0.091083 | -0.08031 | -0.054854 | -0.07578 | -0.031783 | -0.027472 | -0.0331 | -0.060009 | -0.11173 | -0.11528 | -0.089787 | -0.070599 | -0.033896 | -0.0062276
3 | 0.05135 | 0.11759 | 0.20925 | 0.19147 | 0.20247 | 0.19196 | 0.011783 | -0.22534 | -0.30316 | -0.29761 | -0.25354 | -0.31503 | -0.2874 | -0.24531 | -0.17941 | -0.11089 | -0.1395 | -0.12056 | -0.023286 | -0.097901 | -0.13535 | -0.090766 | 0.083838 | 0.17445
4 | -0.18759 | -0.19111 | -0.1968 | -0.19295 | -0.19335 | -0.20324 | -0.18148 | -0.12445 | -0.091896 | -0.097873 | -0.12088 | -0.13389 | -0.12625 | -0.13282 | -0.13088 | -0.14817 | -0.17094 | -0.1536 | -0.10647 | -0.094182 | -0.095429 | -0.12353 | -0.15558 | -0.16467
5 | -0.003338 | -0.0043627 | -0.0052256 | -0.0052127 | -0.0052454 | -0.0056145 | -0.0049997 | -0.0019758 | 0.00062978 | 0.0021949 | 0.0036209 | 0.0039619 | 0.0034776 | 0.0028694 | 0.0018213 | 0.0012463 | 0.0010411 | 0.00090721 | 0.00089921 | 0.00025578 | 0.0019712 | 0.00089914 | 0.00051034 | -0.00083389
6 | -0.51889 | -0.58251 | -0.44112 | -0.53017 | -0.52677 | -0.54632 | -0.51861 | -0.99809 | -1.135 | -1.1213 | -0.96033 | -1.182 | -1.2195 | -1.1368 | -0.98729 | -0.87685 | -1.0481 | -1.0163 | -0.81344 | -0.74704 | -0.88005 | -0.68551 | -0.513 | -0.58875
7 | -0.54363 | -0.56163 | -0.59106 | -0.61707 | -0.58321 | -0.64153 | -0.55639 | -0.24867 | -0.044694 | -0.032622 | 0.074607 | 0.025818 | 0.0064394 | 0.0043539 | -0.064176 | -0.11155 | -0.16121 | -0.20893 | -0.1797 | -0.22148 | -0.15921 | -0.29701 | -0.36562 | -0.39282
8 | -0.5413 | -0.52886 | -0.53925 | -0.54217 | -0.55111 | -0.53271 | -0.43933 | -0.36992 | -0.3557 | -0.35717 | -0.35829 | -0.34391 | -0.35558 | -0.37299 | -0.41412 | -0.41995 | -0.43478 | -0.43178 | -0.44892 | -0.46865 | -0.49839 | -0.51442 | -0.51121 | -0.5211
9 | -0.00090819 | 0.0082921 | 0.010407 | 0.013068 | 0.012698 | 0.014379 | 0.027606 | 0.0088103 | 0.013854 | 0.0048024 | 8.7668e-05 | -0.0036519 | -0.012761 | -0.013182 | -0.0098985 | -0.022518 | -0.018923 | -0.016778 | -0.014173 | -0.013935 | -0.020299 | -0.018089 | 0.0017621 | 0.0028455
10 | 0.047246 | 0.053328 | 0.055244 | 0.05294 | 0.055831 | 0.056238 | 0.018324 | -0.015852 | -0.036793 | -0.037748 | -0.016331 | -0.039292 | -0.043093 | -0.041404 | -0.031795 | -0.014189 | -0.0069124 | -0.0070288 | -0.0071022 | -0.014186 | -0.020148 | -0.0027574 | 0.021229 | 0.034632
11 | -0.22635 | -0.24834 | -0.25941 | -0.26595 | -0.25904 | -0.25226 | -0.19895 | -0.16349 | -0.14038 | -0.11062 | -0.10901 | -0.11782 | -0.13562 | -0.141 | -0.15975 | -0.15831 | -0.16389 | -0.12181 | -0.10988 | -0.12518 | -0.10691 | -0.13317 | -0.15094 | -0.17746
12 | 0.3078 | 0.18063 | 0.2353 | 0.18164 | 0.21468 | 0.11068 | 0.38824 | 0.30526 | 0.2197 | 0.26114 | 0.27045 | 0.24135 | -0.12459 | -0.061972 | 0.35022 | 0.12031 | 0.13319 | 0.07752 | -0.0036536 | -0.2428 | -0.54699 | -0.52344 | -0.50183 | -0.5271
13 | 0.99285 | 0.93397 | 0.71613 | 0.62653 | 0.58184 | 0.74519 | 2.4298 | 3.213 | 4.1629 | 3.9688 | 3.7562 | 3.8226 | 4.1314 | 3.7925 | 3.3799 | 3.2044 | 3.2354 | 3.2134 | 2.7262 | 2.4985 | 2.6485 | 1.7989 | 0.78154 | 0.85447
14 | 0.15067 | 0.16683 | 0.15826 | 0.16114 | 0.15483 | 0.16706 | 0.16458 | 0.31822 | 0.35903 | 0.36036 | 0.3441 | 0.34831 | 0.3702 | 0.34741 | 0.249 | 0.32235 | 0.32962 | 0.30954 | 0.24212 | 0.21738 | 0.22793 | 0.2363 | 0.16309 | 0.16106
15 | 0.0035006 | -0.016619 | -0.020139 | -0.027567 | -0.034364 | -0.027595 | -0.032869 | 0.086987 | 0.10961 | 0.14212 | 0.081983 | 0.075221 | 0.049867 | 0.068891 | 0.028316 | 0.025993 | 0.029197 | 0.054553 | 0.10465 | 0.10375 | 0.084123 | 0.064816 | 0.031437 | 0.0057186
16 | -0.012837 | -0.030298 | -0.051785 | -0.048355 | -0.050617 | -0.047039 | -0.0029162 | 0.056335 | 0.07356 | 0.075905 | 0.062129 | 0.077182 | 0.071138 | 0.063187 | 0.045749 | 0.028563 | 0.034184 | 0.031063 | 0.0058216 | 0.02497 | 0.033838 | 0.022242 | -0.021383 | -0.043612
17 | 0.29408 | 0.29962 | 0.3116 | 0.30244 | 0.30926 | 0.32501 | 0.28734 | 0.19704 | 0.14697 | 0.15807 | 0.19921 | 0.21628 | 0.19395 | 0.21888 | 0.20316 | 0.2346 | 0.26798 | 0.23366 | 0.17195 | 0.15364 | 0.15412 | 0.19959 | 0.24882 | 0.25298
18 | 0.095352 | 0.12462 | 0.14197 | 0.14162 | 0.14251 | 0.15721 | 0.13999 | 0.055321 | -0.01781 | -0.062085 | -0.10242 | -0.11093 | -0.094479 | -0.080342 | -0.053079 | -0.034207 | -0.028575 | -0.024894 | -0.025178 | -0.0069512 | -0.054102 | -0.024927 | -0.014004 | 0.022891
19 | -0.57902 | -0.64352 | -0.48732 | -0.57421 | -0.6118 | -0.62201 | -0.58462 | -1.092 | -1.2922 | -1.2514 | -1.1157 | -1.3457 | -1.3747 | -1.2434 | -1.124 | -0.95938 | -1.2051 | -1.1685 | -0.91697 | -0.84211 | -0.97241 | -0.77276 | -0.59599 | -0.67025
20 | 0.34868 | 0.35303 | 0.37531 | 0.39963 | 0.35926 | 0.39534 | 0.3463 | 0.15474 | 0.027813 | 0.020505 | -0.047375 | -0.015747 | -0.0040068 | -0.0027367 | 0.040339 | 0.069417 | 0.10547 | 0.13264 | 0.11523 | 0.14344 | 0.098072 | 0.18299 | 0.22982 | 0.257
21 | -0.44661 | -0.44521 | -0.45845 | -0.44724 | -0.45025 | -0.44393 | -0.37732 | -0.31443 | -0.30549 | -0.3036 | -0.2898 | -0.29238 | -0.29632 | -0.31082 | -0.33157 | -0.3535 | -0.36232 | -0.37083 | -0.37784 | -0.38667 | -0.41943 | -0.43726 | -0.43905 | -0.43868
22 | 0.0063765 | -0.059997 | -0.077591 | -0.096474 | -0.093722 | -0.10508 | -0.1977 | -0.067011 | -0.10226 | -0.035095 | -0.00064065 | 0.027776 | 0.092321 | 0.095388 | 0.072335 | 0.16954 | 0.1411 | 0.12015 | 0.10154 | 0.10287 | 0.14834 | 0.13483 | -0.012747 | -0.021642
23 | -1.2532 | -1.3588 | -1.4363 | -1.4326 | -1.4661 | -1.5069 | -0.47171 | 0.408 | 0.95663 | 0.99148 | 0.42035 | 1.0113 | 1.1315 | 1.0765 | 0.85198 | 0.35445 | 0.18517 | 0.17732 | 0.18466 | 0.36146 | 0.52386 | 0.070968 | -0.55741 | -0.91881
24 | 0.67979 | 0.70934 | 0.77119 | 0.75986 | 0.73263 | 0.74258 | 0.57975 | 0.48128 | 0.40912 | 0.32244 | 0.3209 | 0.35026 | 0.40728 | 0.41505 | 0.46093 | 0.46603 | 0.46353 | 0.36955 | 0.32676 | 0.37977 | 0.31471 | 0.39202 | 0.44885 | 0.51728
25 | -0.18651 | -0.10949 | -0.13699 | -0.11229 | -0.12881 | -0.06912 | -0.22609 | -0.18136 | -0.13182 | -0.15668 | -0.16389 | -0.14629 | 0.074012 | 0.037934 | -0.21223 | -0.070065 | -0.081544 | -0.047461 | 0.002236 | 0.14712 | 0.32498 | 0.32048 | 0.31022 | 0.32585
26 | 0.084461 | 0.081869 | 0.059129 | 0.054386 | 0.050502 | 0.063412 | 0.20674 | 0.27336 | 0.34712 | 0.33769 | 0.33597 | 0.322 | 0.3445 | 0.32269 | 0.29343 | 0.27813 | 0.26986 | 0.27615 | 0.2251 | 0.20629 | 0.2276 | 0.15772 | 0.067849 | 0.071962
27 | 0.075518 | 0.081973 | 0.077762 | 0.075319 | 0.074572 | 0.080475 | 0.0817 | 0.15328 | 0.18179 | 0.17531 | 0.17075 | 0.16777 | 0.17831 | 0.17246 | 0.12235 | 0.15999 | 0.16035 | 0.15209 | 0.12136 | 0.10575 | 0.11202 | 0.11495 | 0.076986 | 0.076024
28 | -0.0035675 | 0.017628 | 0.021357 | 0.029232 | 0.036082 | 0.030158 | 0.033822 | -0.089527 | -0.11857 | -0.15221 | -0.086943 | -0.078983 | -0.052894 | -0.072335 | -0.030945 | -0.026758 | -0.031282 | -0.05558 | -0.10773 | -0.10784 | -0.087455 | -0.066055 | -0.033336 | -0.0060646
29 | -0.76262 | -1.8359 | -3.1388 | -2.9013 | -3.037 | -2.8793 | -0.17321 | 3.4484 | 4.4136 | 4.5092 | 3.8031 | 4.6781 | 4.2683 | 3.7541 | 2.7181 | 1.6801 | 2.0511 | 1.8822 | 0.35286 | 1.4685 | 2.0924 | 1.3615 | -1.2957 | -2.5644
30 | 0.76599 | 0.7574 | 0.8036 | 0.77211 | 0.79756 | 0.81329 | 0.73354 | 0.51833 | 0.38282 | 0.39565 | 0.51374 | 0.5633 | 0.50019 | 0.54788 | 0.53442 | 0.62353 | 0.69111 | 0.62103 | 0.44345 | 0.38846 | 0.39746 | 0.51473 | 0.63527 | 0.65908
31 | 0.56746 | 0.72711 | 0.87076 | 0.83454 | 0.83978 | 0.90787 | 0.83328 | 0.33598 | -0.10184 | -0.36956 | -0.61574 | -0.66018 | -0.56812 | -0.46416 | -0.30972 | -0.20157 | -0.17009 | -0.1467 | -0.14837 | -0.042204 | -0.31881 | -0.14395 | -0.084207 | 0.13759
32 | 0.55272 | 0.61429 | 0.46518 | 0.55361 | 0.5555 | 0.56459 | 0.55806 | 1.0113 | 1.1732 | 1.1943 | 1.023 | 1.2342 | 1.2731 | 1.1632 | 1.0308 | 0.91562 | 1.0831 | 1.0503 | 0.84099 | 0.77998 | 0.92805 | 0.7229 | 0.55754 | 0.62086

## Qc, Summer, S9
LoadID | 0 | 1 | 2 | 3 | 4 | 5 | 6 | 7 | 8 | 9 | 10 | 11 | 12 | 13 | 14 | 15 | 16 | 17 | 18 | 19 | 20 | 21 | 22 | 23
1 | 0.29023 | 0.32465 | 0.30489 | 0.31357 | 0.30733 | 0.31234 | 0.3268 | 0.61923 | 0.72004 | 0.67373 | 0.6629 | 0.67107 | 0.69899 | 0.68983 | 0.4797 | 0.62727 | 0.64783 | 0.60836 | 0.48068 | 0.42301 | 0.45712 | 0.45071 | 0.30794 | 0.3041
2 | -0.0038506 | 0.018281 | 0.021931 | 0.030323 | 0.038946 | 0.030355 | 0.036518 | -0.096633 | -0.11935 | -0.1579 | -0.091083 | -0.08031 | -0.054854 | -0.07578 | -0.031783 | -0.027472 | -0.0331 | -0.060009 | -0.11173 | -0.11528 | -0.089787 | -0.070599 | -0.033896 | -0.0062276
3 | 0.05135 | 0.11759 | 0.20925 | 0.19147 | 0.20247 | 0.19196 | 0.011783 | -0.22534 | -0.30316 | -0.29761 | -0.25354 | -0.31503 | -0.2874 | -0.24531 | -0.17941 | -0.11089 | -0.1395 | -0.12056 | -0.023286 | -0.097901 | -0.13535 | -0.090766 | 0.083838 | 0.17445
4 | -0.18759 | -0.19111 | -0.1968 | -0.19295 | -0.19335 | -0.20324 | -0.18148 | -0.12445 | -0.091896 | -0.097873 | -0.12088 | -0.13389 | -0.12625 | -0.13282 | -0.13088 | -0.14817 | -0.17094 | -0.1536 | -0.10647 | -0.094182 | -0.095429 | -0.12353 | -0.15558 | -0.16467
5 | -0.003338 | -0.0043627 | -0.0052256 | -0.0052127 | -0.0052454 | -0.0056145 | -0.0049997 | -0.0019758 | 0.00062978 | 0.0021949 | 0.0036209 | 0.0039619 | 0.0034776 | 0.0028694 | 0.0018213 | 0.0012463 | 0.0010411 | 0.00090721 | 0.00089921 | 0.00025578 | 0.0019712 | 0.00089914 | 0.00051034 | -0.00083389
6 | -0.51889 | -0.58251 | -0.44112 | -0.53017 | -0.52677 | -0.54632 | -0.51861 | -0.99809 | -1.135 | -1.1213 | -0.96033 | -1.182 | -1.2195 | -1.1368 | -0.98729 | -0.87685 | -1.0481 | -1.0163 | -0.81344 | -0.74704 | -0.88005 | -0.68551 | -0.513 | -0.58875
7 | -0.54363 | -0.56163 | -0.59106 | -0.61707 | -0.58321 | -0.64153 | -0.55639 | -0.24867 | -0.044694 | -0.032622 | 0.074607 | 0.025818 | 0.0064394 | 0.0043539 | -0.064176 | -0.11155 | -0.16121 | -0.20893 | -0.1797 | -0.22148 | -0.15921 | -0.29701 | -0.36562 | -0.39282
8 | -0.5413 | -0.52886 | -0.53925 | -0.54217 | -0.55111 | -0.53271 | -0.43933 | -0.36992 | -0.3557 | -0.35717 | -0.35829 | -0.34391 | -0.35558 | -0.37299 | -0.41412 | -0.41995 | -0.43478 | -0.43178 | -0.44892 | -0.46865 | -0.49839 | -0.51442 | -0.51121 | -0.5211
9 | -0.00090819 | 0.0082921 | 0.010407 | 0.013068 | 0.012698 | 0.014379 | 0.027606 | 0.0088103 | 0.013854 | 0.0048024 | 8.7668e-05 | -0.0036519 | -0.012761 | -0.013182 | -0.0098985 | -0.022518 | -0.018923 | -0.016778 | -0.014173 | -0.013935 | -0.020299 | -0.018089 | 0.0017621 | 0.0028455
10 | 0.047246 | 0.053328 | 0.055244 | 0.05294 | 0.055831 | 0.056238 | 0.018324 | -0.015852 | -0.036793 | -0.037748 | -0.016331 | -0.039292 | -0.043093 | -0.041404 | -0.031795 | -0.014189 | -0.0069124 | -0.0070288 | -0.0071022 | -0.014186 | -0.020148 | -0.0027574 | 0.021229 | 0.034632
11 | -0.22635 | -0.24834 | -0.25941 | -0.26595 | -0.25904 | -0.25226 | -0.19895 | -0.16349 | -0.14038 | -0.11062 | -0.10901 | -0.11782 | -0.13562 | -0.141 | -0.15975 | -0.15831 | -0.16389 | -0.12181 | -0.10988 | -0.12518 | -0.10691 | -0.13317 | -0.15094 | -0.17746
12 | 0.3078 | 0.18063 | 0.2353 | 0.18164 | 0.21468 | 0.11068 | 0.38824 | 0.30526 | 0.2197 | 0.26114 | 0.27045 | 0.24135 | -0.12459 | -0.061972 | 0.35022 | 0.12031 | 0.13319 | 0.07752 | -0.0036536 | -0.2428 | -0.54699 | -0.52344 | -0.50183 | -0.5271
13 | 0.99285 | 0.93397 | 0.71613 | 0.62653 | 0.58184 | 0.74519 | 2.4298 | 3.213 | 4.1629 | 3.9688 | 3.7562 | 3.8226 | 4.1314 | 3.7925 | 3.3799 | 3.2044 | 3.2354 | 3.2134 | 2.7262 | 2.4985 | 2.6485 | 1.7989 | 0.78154 | 0.85447
14 | 0.15067 | 0.16683 | 0.15826 | 0.16114 | 0.15483 | 0.16706 | 0.16458 | 0.31822 | 0.35903 | 0.36036 | 0.3441 | 0.34831 | 0.3702 | 0.34741 | 0.249 | 0.32235 | 0.32962 | 0.30954 | 0.24212 | 0.21738 | 0.22793 | 0.2363 | 0.16309 | 0.16106
15 | 0.0035006 | -0.016619 | -0.020139 | -0.027567 | -0.034364 | -0.027595 | -0.032869 | 0.086987 | 0.10961 | 0.14212 | 0.081983 | 0.075221 | 0.049867 | 0.068891 | 0.028316 | 0.025993 | 0.029197 | 0.054553 | 0.10465 | 0.10375 | 0.084123 | 0.064816 | 0.031437 | 0.0057186
16 | -0.012837 | -0.030298 | -0.051785 | -0.048355 | -0.050617 | -0.047039 | -0.0029162 | 0.056335 | 0.07356 | 0.075905 | 0.062129 | 0.077182 | 0.071138 | 0.063187 | 0.045749 | 0.028563 | 0.034184 | 0.031063 | 0.0058216 | 0.02497 | 0.033838 | 0.022242 | -0.021383 | -0.043612
17 | 0.29408 | 0.29962 | 0.3116 | 0.30244 | 0.30926 | 0.32501 | 0.28734 | 0.19704 | 0.14697 | 0.15807 | 0.19921 | 0.21628 | 0.19395 | 0.21888 | 0.20316 | 0.2346 | 0.26798 | 0.23366 | 0.17195 | 0.15364 | 0.15412 | 0.19959 | 0.24882 | 0.25298
18 | 0.095352 | 0.12462 | 0.14197 | 0.14162 | 0.14251 | 0.15721 | 0.13999 | 0.055321 | -0.01781 | -0.062085 | -0.10242 | -0.11093 | -0.094479 | -0.080342 | -0.053079 | -0.034207 | -0.028575 | -0.024894 | -0.025178 | -0.0069512 | -0.054102 | -0.024927 | -0.014004 | 0.022891
19 | -0.57902 | -0.64352 | -0.48732 | -0.57421 | -0.6118 | -0.62201 | -0.58462 | -1.092 | -1.2922 | -1.2514 | -1.1157 | -1.3457 | -1.3747 | -1.2434 | -1.124 | -0.95938 | -1.2051 | -1.1685 | -0.91697 | -0.84211 | -0.97241 | -0.77276 | -0.59599 | -0.67025
20 | 0.34868 | 0.35303 | 0.37531 | 0.39963 | 0.35926 | 0.39534 | 0.3463 | 0.15474 | 0.027813 | 0.020505 | -0.047375 | -0.015747 | -0.0040068 | -0.0027367 | 0.040339 | 0.069417 | 0.10547 | 0.13264 | 0.11523 | 0.14344 | 0.098072 | 0.18299 | 0.22982 | 0.257
21 | -0.44661 | -0.44521 | -0.45845 | -0.44724 | -0.45025 | -0.44393 | -0.37732 | -0.31443 | -0.30549 | -0.3036 | -0.2898 | -0.29238 | -0.29632 | -0.31082 | -0.33157 | -0.3535 | -0.36232 | -0.37083 | -0.37784 | -0.38667 | -0.41943 | -0.43726 | -0.43905 | -0.43868
22 | 0.0063765 | -0.059997 | -0.077591 | -0.096474 | -0.093722 | -0.10508 | -0.1977 | -0.067011 | -0.10226 | -0.035095 | -0.00064065 | 0.027776 | 0.092321 | 0.095388 | 0.072335 | 0.16954 | 0.1411 | 0.12015 | 0.10154 | 0.10287 | 0.14834 | 0.13483 | -0.012747 | -0.021642
23 | -1.2532 | -1.3588 | -1.4363 | -1.4326 | -1.4661 | -1.5069 | -0.47171 | 0.408 | 0.95663 | 0.99148 | 0.42035 | 1.0113 | 1.1315 | 1.0765 | 0.85198 | 0.35445 | 0.18517 | 0.17732 | 0.18466 | 0.36146 | 0.52386 | 0.070968 | -0.55741 | -0.91881
24 | 0.67979 | 0.70934 | 0.77119 | 0.75986 | 0.73263 | 0.74258 | 0.57975 | 0.48128 | 0.40912 | 0.32244 | 0.3209 | 0.35026 | 0.40728 | 0.41505 | 0.46093 | 0.46603 | 0.46353 | 0.36955 | 0.32676 | 0.37977 | 0.31471 | 0.39202 | 0.44885 | 0.51728
25 | -0.18651 | -0.10949 | -0.13699 | -0.11229 | -0.12881 | -0.06912 | -0.22609 | -0.18136 | -0.13182 | -0.15668 | -0.16389 | -0.14629 | 0.074012 | 0.037934 | -0.21223 | -0.070065 | -0.081544 | -0.047461 | 0.002236 | 0.14712 | 0.32498 | 0.32048 | 0.31022 | 0.32585
26 | 0.084461 | 0.081869 | 0.059129 | 0.054386 | 0.050502 | 0.063412 | 0.20674 | 0.27336 | 0.34712 | 0.33769 | 0.33597 | 0.322 | 0.3445 | 0.32269 | 0.29343 | 0.27813 | 0.26986 | 0.27615 | 0.2251 | 0.20629 | 0.2276 | 0.15772 | 0.067849 | 0.071962
27 | 0.075518 | 0.081973 | 0.077762 | 0.075319 | 0.074572 | 0.080475 | 0.0817 | 0.15328 | 0.18179 | 0.17531 | 0.17075 | 0.16777 | 0.17831 | 0.17246 | 0.12235 | 0.15999 | 0.16035 | 0.15209 | 0.12136 | 0.10575 | 0.11202 | 0.11495 | 0.076986 | 0.076024
28 | -0.0035675 | 0.017628 | 0.021357 | 0.029232 | 0.036082 | 0.030158 | 0.033822 | -0.089527 | -0.11857 | -0.15221 | -0.086943 | -0.078983 | -0.052894 | -0.072335 | -0.030945 | -0.026758 | -0.031282 | -0.05558 | -0.10773 | -0.10784 | -0.087455 | -0.066055 | -0.033336 | -0.0060646
29 | -0.76262 | -1.8359 | -3.1388 | -2.9013 | -3.037 | -2.8793 | -0.17321 | 3.4484 | 4.4136 | 4.5092 | 3.8031 | 4.6781 | 4.2683 | 3.7541 | 2.7181 | 1.6801 | 2.0511 | 1.8822 | 0.35286 | 1.4685 | 2.0924 | 1.3615 | -1.2957 | -2.5644
30 | 0.76599 | 0.7574 | 0.8036 | 0.77211 | 0.79756 | 0.81329 | 0.73354 | 0.51833 | 0.38282 | 0.39565 | 0.51374 | 0.5633 | 0.50019 | 0.54788 | 0.53442 | 0.62353 | 0.69111 | 0.62103 | 0.44345 | 0.38846 | 0.39746 | 0.51473 | 0.63527 | 0.65908
31 | 0.56746 | 0.72711 | 0.87076 | 0.83454 | 0.83978 | 0.90787 | 0.83328 | 0.33598 | -0.10184 | -0.36956 | -0.61574 | -0.66018 | -0.56812 | -0.46416 | -0.30972 | -0.20157 | -0.17009 | -0.1467 | -0.14837 | -0.042204 | -0.31881 | -0.14395 | -0.084207 | 0.13759
32 | 0.55272 | 0.61429 | 0.46518 | 0.55361 | 0.5555 | 0.56459 | 0.55806 | 1.0113 | 1.1732 | 1.1943 | 1.023 | 1.2342 | 1.2731 | 1.1632 | 1.0308 | 0.91562 | 1.0831 | 1.0503 | 0.84099 | 0.77998 | 0.92805 | 0.7229 | 0.55754 | 0.62086

## UpFlex, Summer
LoadID | 0 | 1 | 2 | 3 | 4 | 5 | 6 | 7 | 8 | 9 | 10 | 11 | 12 | 13 | 14 | 15 | 16 | 17 | 18 | 19 | 20 | 21 | 22 | 23
1 | 0.31731 | 0.34932 | 0.45468 | 0.52127 | 0.61289 | 0.71643 | 0.63863 | 0.91299 | 0.83757 | 0.94598 | 0.97222 | 0.90181 | 0.85073 | 0.78322 | 0.72143 | 0.64928 | 0.64252 | 0.50908 | 0.4212 | 0.49981 | 0.50926 | 0.58198 | 0.28258 | 0.27131
2 | 0.33311 | 0.36671 | 0.47731 | 0.54721 | 0.6434 | 0.75209 | 0.67042 | 0.95844 | 0.87926 | 0.99307 | 1.0206 | 0.9467 | 0.89308 | 0.82221 | 0.75734 | 0.6816 | 0.6745 | 0.53442 | 0.44217 | 0.52469 | 0.53461 | 0.61095 | 0.29665 | 0.28482
3 | 0.25181 | 0.27721 | 0.36081 | 0.41366 | 0.48637 | 0.56853 | 0.50679 | 0.72451 | 0.66466 | 0.75069 | 0.77151 | 0.71564 | 0.6751 | 0.62153 | 0.5725 | 0.51524 | 0.50988 | 0.40398 | 0.33425 | 0.39663 | 0.40412 | 0.46183 | 0.22424 | 0.2153
4 | 0.093641 | 0.10309 | 0.13418 | 0.15383 | 0.18087 | 0.21142 | 0.18846 | 0.26943 | 0.24717 | 0.27916 | 0.28691 | 0.26613 | 0.25105 | 0.23113 | 0.2129 | 0.19161 | 0.18961 | 0.15023 | 0.1243 | 0.1475 | 0.15028 | 0.17174 | 0.083391 | 0.080065
5 | 0.22066 | 0.24292 | 0.31618 | 0.36249 | 0.4262 | 0.4982 | 0.4441 | 0.63489 | 0.58244 | 0.65784 | 0.67608 | 0.62712 | 0.5916 | 0.54465 | 0.50168 | 0.45151 | 0.44681 | 0.35401 | 0.2929 | 0.34757 | 0.35414 | 0.40471 | 0.19651 | 0.18867
6 | 0.39951 | 0.43981 | 0.57246 | 0.6563 | 0.77166 | 0.90202 | 0.80407 | 1.1495 | 1.0545 | 1.191 | 1.2241 | 1.1354 | 1.0711 | 0.98611 | 0.90832 | 0.81748 | 0.80897 | 0.64095 | 0.53031 | 0.62929 | 0.64118 | 0.73274 | 0.35578 | 0.34159
7 | 0.32074 | 0.35309 | 0.45958 | 0.52689 | 0.61951 | 0.72416 | 0.64552 | 0.92284 | 0.84661 | 0.95619 | 0.98271 | 0.91155 | 0.85991 | 0.79167 | 0.72922 | 0.65629 | 0.64945 | 0.51457 | 0.42575 | 0.5052 | 0.51475 | 0.58826 | 0.28563 | 0.27424
8 | 0.11948 | 0.13153 | 0.1712 | 0.19627 | 0.23077 | 0.26976 | 0.24046 | 0.34377 | 0.31537 | 0.35619 | 0.36607 | 0.33956 | 0.32033 | 0.29491 | 0.27164 | 0.24447 | 0.24193 | 0.19168 | 0.1586 | 0.18819 | 0.19175 | 0.21913 | 0.1064 | 0.10216
9 | 0.13108 | 0.1443 | 0.18782 | 0.21532 | 0.25317 | 0.29594 | 0.2638 | 0.37714 | 0.34598 | 0.39077 | 0.4016 | 0.37252 | 0.35142 | 0.32353 | 0.29801 | 0.2682 | 0.26541 | 0.21029 | 0.17399 | 0.20646 | 0.21036 | 0.2404 | 0.11673 | 0.11207
10 | 0.088174 | 0.097068 | 0.12634 | 0.14485 | 0.17031 | 0.19908 | 0.17746 | 0.2537 | 0.23274 | 0.26287 | 0.27016 | 0.25059 | 0.2364 | 0.21764 | 0.20047 | 0.18042 | 0.17854 | 0.14146 | 0.11704 | 0.13889 | 0.14151 | 0.16172 | 0.078523 | 0.075391
11 | 0.18057 | 0.19879 | 0.25874 | 0.29663 | 0.34877 | 0.40769 | 0.36342 | 0.51955 | 0.47663 | 0.53832 | 0.55325 | 0.51319 | 0.48412 | 0.4457 | 0.41054 | 0.36948 | 0.36563 | 0.2897 | 0.23969 | 0.28442 | 0.2898 | 0.33118 | 0.16081 | 0.15439
12 | 0.27871 | 0.30682 | 0.39936 | 0.45785 | 0.53832 | 0.62926 | 0.56093 | 0.80191 | 0.73566 | 0.83089 | 0.85393 | 0.79209 | 0.74722 | 0.68793 | 0.63366 | 0.57028 | 0.56435 | 0.44714 | 0.36995 | 0.439 | 0.4473 | 0.51117 | 0.2482 | 0.2383
13 | 0.325 | 0.35779 | 0.46569 | 0.5339 | 0.62774 | 0.73379 | 0.65411 | 0.93512 | 0.85786 | 0.96891 | 0.99578 | 0.92367 | 0.87135 | 0.8022 | 0.73891 | 0.66501 | 0.65809 | 0.52141 | 0.43141 | 0.51192 | 0.5216 | 0.59608 | 0.28943 | 0.27788
14 | 0.2243 | 0.24693 | 0.3214 | 0.36847 | 0.43324 | 0.50643 | 0.45144 | 0.64538 | 0.59206 | 0.6687 | 0.68724 | 0.63747 | 0.60137 | 0.55364 | 0.50997 | 0.45896 | 0.45419 | 0.35986 | 0.29774 | 0.35331 | 0.35998 | 0.41139 | 0.19975 | 0.19178
15 | 0.21821 | 0.24023 | 0.31268 | 0.35847 | 0.42148 | 0.49268 | 0.43918 | 0.62786 | 0.57599 | 0.65055 | 0.66859 | 0.62017 | 0.58504 | 0.53861 | 0.49612 | 0.4465 | 0.44186 | 0.35009 | 0.28966 | 0.34371 | 0.35021 | 0.40022 | 0.19433 | 0.18658
16 | 0.17043 | 0.18762 | 0.2442 | 0.27997 | 0.32918 | 0.38479 | 0.343 | 0.49036 | 0.44985 | 0.50808 | 0.52217 | 0.48436 | 0.45692 | 0.42066 | 0.38747 | 0.34872 | 0.34509 | 0.27342 | 0.22622 | 0.26844 | 0.27352 | 0.31257 | 0.15177 | 0.14572
17 | 0.31414 | 0.34582 | 0.45012 | 0.51605 | 0.60676 | 0.70925 | 0.63224 | 0.90385 | 0.82918 | 0.93651 | 0.96249 | 0.89279 | 0.84221 | 0.77538 | 0.71421 | 0.64278 | 0.63609 | 0.50398 | 0.41698 | 0.49481 | 0.50416 | 0.57615 | 0.27975 | 0.26859
18 | 0.43619 | 0.48019 | 0.62501 | 0.71655 | 0.8425 | 0.98483 | 0.87788 | 1.255 | 1.1514 | 1.3004 | 1.3364 | 1.2397 | 1.1694 | 1.0766 | 0.99171 | 0.89252 | 0.88323 | 0.69979 | 0.579 | 0.68706 | 0.70004 | 0.80001 | 0.38845 | 0.37295
19 | 0.41817 | 0.46035 | 0.59919 | 0.68695 | 0.8077 | 0.94414 | 0.84162 | 1.2032 | 1.1038 | 1.2467 | 1.2812 | 1.1885 | 1.1211 | 1.0322 | 0.95074 | 0.85565 | 0.84674 | 0.67088 | 0.55508 | 0.65867 | 0.67112 | 0.76696 | 0.3724 | 0.35755
20 | 0.45766 | 0.50383 | 0.65578 | 0.75183 | 0.88398 | 1.0333 | 0.9211 | 1.3168 | 1.208 | 1.3644 | 1.4022 | 1.3007 | 1.227 | 1.1296 | 1.0405 | 0.93646 | 0.92671 | 0.73424 | 0.6075 | 0.72088 | 0.7345 | 0.83939 | 0.40757 | 0.39131
21 | 0.61957 | 0.68207 | 0.88778 | 1.0178 | 1.1967 | 1.3989 | 1.247 | 1.7827 | 1.6354 | 1.8471 | 1.8983 | 1.7608 | 1.6611 | 1.5293 | 1.4086 | 1.2678 | 1.2546 | 0.994 | 0.82242 | 0.9759 | 0.99435 | 1.1363 | 0.55175 | 0.52975
22 | 0.37698 | 0.415 | 0.54016 | 0.61928 | 0.72813 | 0.85113 | 0.75871 | 1.0847 | 0.99505 | 1.1238 | 1.155 | 1.0714 | 1.0107 | 0.93048 | 0.85708 | 0.77136 | 0.76333 | 0.60479 | 0.50039 | 0.59378 | 0.60501 | 0.6914 | 0.33571 | 0.32232
23 | 3.108 | 3.4216 | 4.4535 | 5.1057 | 6.0032 | 7.0173 | 6.2553 | 8.9426 | 8.2039 | 9.2658 | 9.5227 | 8.8331 | 8.3328 | 7.6715 | 7.0663 | 6.3596 | 6.2934 | 4.9863 | 4.1256 | 4.8956 | 4.9881 | 5.7004 | 2.7678 | 2.6574
24 | 2.5508 | 2.8081 | 3.655 | 4.1903 | 4.9268 | 5.7591 | 5.1337 | 7.3392 | 6.7329 | 7.6045 | 7.8153 | 7.2494 | 6.8387 | 6.296 | 5.7993 | 5.2193 | 5.165 | 4.0923 | 3.3859 | 4.0178 | 4.0937 | 4.6783 | 2.2716 | 2.181
25 | 0.68969 | 0.75926 | 0.98825 | 1.133 | 1.3321 | 1.5572 | 1.3881 | 1.9844 | 1.8205 | 2.0561 | 2.1132 | 1.9601 | 1.8491 | 1.7024 | 1.5681 | 1.4112 | 1.3965 | 1.1065 | 0.91549 | 1.0864 | 1.1069 | 1.2649 | 0.6142 | 0.5897
26 | 0.41491 | 0.45677 | 0.59453 | 0.6816 | 0.80141 | 0.93679 | 0.83506 | 1.1938 | 1.0952 | 1.237 | 1.2713 | 1.1792 | 1.1124 | 1.0241 | 0.94333 | 0.84898 | 0.84015 | 0.66566 | 0.55075 | 0.65354 | 0.66589 | 0.76098 | 0.3695 | 0.35476
27 | 1.0663 | 1.1739 | 1.5279 | 1.7517 | 2.0596 | 2.4075 | 2.1461 | 3.0681 | 2.8146 | 3.179 | 3.2671 | 3.0305 | 2.8589 | 2.632 | 2.4244 | 2.1819 | 2.1592 | 1.7107 | 1.4154 | 1.6796 | 1.7114 | 1.9557 | 0.94961 | 0.91173
28 | 1.7904 | 1.971 | 2.5654 | 2.9412 | 3.4581 | 4.0423 | 3.6034 | 5.1514 | 4.7259 | 5.3376 | 5.4856 | 5.0883 | 4.8001 | 4.4192 | 4.0706 | 3.6635 | 3.6253 | 2.8724 | 2.3766 | 2.8201 | 2.8734 | 3.2837 | 1.5944 | 1.5308
29 | 2.3371 | 2.5729 | 3.3488 | 3.8393 | 4.5141 | 5.2767 | 4.7037 | 6.7245 | 6.1689 | 6.9675 | 7.1607 | 6.6421 | 6.2659 | 5.7687 | 5.3136 | 4.7821 | 4.7324 | 3.7495 | 3.1023 | 3.6812 | 3.7508 | 4.2864 | 2.0813 | 1.9983
30 | 1.9064 | 2.0987 | 2.7317 | 3.1318 | 3.6823 | 4.3043 | 3.8369 | 5.4853 | 5.0322 | 5.6835 | 5.8411 | 5.4181 | 5.1112 | 4.7056 | 4.3344 | 3.9009 | 3.8603 | 3.0586 | 2.5306 | 3.0029 | 3.0596 | 3.4966 | 1.6978 | 1.63
31 | 8.2645 | 9.0982 | 11.8422 | 13.5766 | 15.963 | 18.6596 | 16.6334 | 23.7792 | 21.8148 | 24.6385 | 25.3218 | 23.4881 | 22.1576 | 20.3993 | 18.7899 | 16.9107 | 16.7347 | 13.2591 | 10.9703 | 13.0177 | 13.2638 | 15.1578 | 7.3599 | 7.0664
32 | 9.5488 | 10.512 | 13.6823 | 15.6863 | 18.4435 | 21.5591 | 19.218 | 27.4742 | 25.2045 | 28.4671 | 29.2565 | 27.1378 | 25.6006 | 23.5691 | 21.7097 | 19.5384 | 19.3351 | 15.3194 | 12.675 | 15.0405 | 15.3248 | 17.5132 | 8.5036 | 8.1644

## DownFlex, Summer
LoadID | 0 | 1 | 2 | 3 | 4 | 5 | 6 | 7 | 8 | 9 | 10 | 11 | 12 | 13 | 14 | 15 | 16 | 17 | 18 | 19 | 20 | 21 | 22 | 23
1 | 0.87971 | 0.93099 | 0.9831 | 1.0278 | 1.0395 | 1.0873 | 1.0818 | 1.0225 | 0.92645 | 1.3605 | 1.3285 | 1.2234 | 1.1936 | 1.1985 | 1.1418 | 1.0466 | 0.9406 | 0.90685 | 0.57005 | 0.60961 | 0.6665 | 0.68241 | 0.7117 | 0.78559
2 | 0.9235 | 0.97733 | 1.032 | 1.0789 | 1.0912 | 1.1415 | 1.1356 | 1.0734 | 0.97256 | 1.4282 | 1.3947 | 1.2842 | 1.253 | 1.2582 | 1.1986 | 1.0987 | 0.98742 | 0.952 | 0.59842 | 0.63996 | 0.69968 | 0.71637 | 0.74713 | 0.82469
3 | 0.6981 | 0.73879 | 0.78015 | 0.81561 | 0.82487 | 0.86286 | 0.85845 | 0.81143 | 0.73519 | 1.0796 | 1.0543 | 0.9708 | 0.94721 | 0.95111 | 0.90605 | 0.83053 | 0.74642 | 0.71964 | 0.45236 | 0.48376 | 0.52891 | 0.54153 | 0.56478 | 0.62341
4 | 0.25961 | 0.27474 | 0.29012 | 0.30331 | 0.30675 | 0.32088 | 0.31924 | 0.30175 | 0.2734 | 0.40148 | 0.39206 | 0.36102 | 0.35225 | 0.35369 | 0.33694 | 0.30885 | 0.27758 | 0.26762 | 0.16822 | 0.1799 | 0.19669 | 0.20138 | 0.21003 | 0.23183
5 | 0.61175 | 0.64741 | 0.68365 | 0.71472 | 0.72283 | 0.75613 | 0.75226 | 0.71106 | 0.64425 | 0.94606 | 0.92387 | 0.85072 | 0.83005 | 0.83346 | 0.79397 | 0.72779 | 0.65409 | 0.63063 | 0.39641 | 0.42392 | 0.46348 | 0.47454 | 0.49492 | 0.5463
6 | 1.1076 | 1.1722 | 1.2378 | 1.294 | 1.3087 | 1.369 | 1.362 | 1.2874 | 1.1664 | 1.7129 | 1.6727 | 1.5403 | 1.5028 | 1.509 | 1.4375 | 1.3177 | 1.1843 | 1.1418 | 0.71772 | 0.76753 | 0.83916 | 0.85918 | 0.89607 | 0.9891
7 | 0.8892 | 0.94103 | 0.99371 | 1.0389 | 1.0507 | 1.0991 | 1.0934 | 1.0336 | 0.93645 | 1.3751 | 1.3429 | 1.2366 | 1.2065 | 1.2115 | 1.1541 | 1.0579 | 0.95075 | 0.91664 | 0.5762 | 0.61619 | 0.67369 | 0.68977 | 0.71938 | 0.79407
8 | 0.33124 | 0.35055 | 0.37017 | 0.387 | 0.39139 | 0.40941 | 0.40732 | 0.38501 | 0.34884 | 0.51226 | 0.50024 | 0.46063 | 0.44944 | 0.45129 | 0.42991 | 0.39407 | 0.35417 | 0.34146 | 0.21464 | 0.22954 | 0.25096 | 0.25695 | 0.26798 | 0.2958
9 | 0.36339 | 0.38457 | 0.4061 | 0.42456 | 0.42938 | 0.44915 | 0.44686 | 0.42238 | 0.3827 | 0.56198 | 0.54879 | 0.50534 | 0.49306 | 0.49509 | 0.47163 | 0.43232 | 0.38854 | 0.3746 | 0.23547 | 0.25182 | 0.27532 | 0.28189 | 0.29399 | 0.32451
10 | 0.24445 | 0.2587 | 0.27318 | 0.2856 | 0.28884 | 0.30214 | 0.3006 | 0.28414 | 0.25744 | 0.37804 | 0.36917 | 0.33994 | 0.33168 | 0.33304 | 0.31727 | 0.29082 | 0.26137 | 0.25199 | 0.1584 | 0.1694 | 0.1852 | 0.18962 | 0.19777 | 0.2183
11 | 0.50061 | 0.52979 | 0.55945 | 0.58487 | 0.59151 | 0.61876 | 0.61559 | 0.58188 | 0.52721 | 0.77419 | 0.75603 | 0.69616 | 0.67925 | 0.68204 | 0.64973 | 0.59557 | 0.53526 | 0.51606 | 0.32439 | 0.34691 | 0.37928 | 0.38833 | 0.405 | 0.44705
12 | 0.77268 | 0.81772 | 0.86349 | 0.90274 | 0.91299 | 0.95503 | 0.95015 | 0.89812 | 0.81373 | 1.1949 | 1.1669 | 1.0745 | 1.0484 | 1.0527 | 1.0028 | 0.91925 | 0.82616 | 0.79652 | 0.50069 | 0.53544 | 0.58541 | 0.59938 | 0.62511 | 0.69001
13 | 0.90103 | 0.95355 | 1.0069 | 1.0527 | 1.0646 | 1.1137 | 1.108 | 1.0473 | 0.9489 | 1.3934 | 1.3607 | 1.253 | 1.2226 | 1.2276 | 1.1694 | 1.0719 | 0.96339 | 0.92883 | 0.58386 | 0.62438 | 0.68265 | 0.69894 | 0.72895 | 0.80463
14 | 0.62185 | 0.6581 | 0.69494 | 0.72652 | 0.73477 | 0.76861 | 0.76468 | 0.7228 | 0.65489 | 0.96169 | 0.93913 | 0.86477 | 0.84375 | 0.84722 | 0.80708 | 0.73981 | 0.66489 | 0.64104 | 0.40295 | 0.43092 | 0.47114 | 0.48238 | 0.50309 | 0.55532
15 | 0.60497 | 0.64023 | 0.67607 | 0.7068 | 0.71482 | 0.74775 | 0.74392 | 0.70318 | 0.63711 | 0.93558 | 0.91363 | 0.84129 | 0.82085 | 0.82422 | 0.78517 | 0.71973 | 0.64684 | 0.62364 | 0.39202 | 0.41922 | 0.45835 | 0.46928 | 0.48943 | 0.54024
16 | 0.47248 | 0.50002 | 0.52801 | 0.55202 | 0.55828 | 0.58399 | 0.58101 | 0.54919 | 0.49759 | 0.73069 | 0.71355 | 0.65705 | 0.64109 | 0.64372 | 0.61322 | 0.56211 | 0.50519 | 0.48706 | 0.30617 | 0.32742 | 0.35797 | 0.36651 | 0.38225 | 0.42193
17 | 0.8709 | 0.92167 | 0.97326 | 1.0175 | 1.029 | 1.0764 | 1.0709 | 1.0123 | 0.91717 | 1.3468 | 1.3152 | 1.2111 | 1.1817 | 1.1865 | 1.1303 | 1.0361 | 0.93118 | 0.89778 | 0.56434 | 0.60351 | 0.65983 | 0.67557 | 0.70458 | 0.77772
18 | 1.2093 | 1.2798 | 1.3514 | 1.4128 | 1.4289 | 1.4947 | 1.487 | 1.4056 | 1.2735 | 1.8701 | 1.8263 | 1.6817 | 1.6408 | 1.6475 | 1.5695 | 1.4387 | 1.293 | 1.2466 | 0.78361 | 0.83799 | 0.9162 | 0.93806 | 0.97833 | 1.0799
19 | 1.1593 | 1.2269 | 1.2956 | 1.3545 | 1.3698 | 1.4329 | 1.4256 | 1.3475 | 1.2209 | 1.7929 | 1.7508 | 1.6122 | 1.573 | 1.5795 | 1.5047 | 1.3792 | 1.2396 | 1.1951 | 0.75123 | 0.80337 | 0.87835 | 0.89931 | 0.93792 | 1.0353
20 | 1.2688 | 1.3428 | 1.4179 | 1.4824 | 1.4992 | 1.5683 | 1.5602 | 1.4748 | 1.3362 | 1.9622 | 1.9162 | 1.7644 | 1.7216 | 1.7287 | 1.6468 | 1.5095 | 1.3566 | 1.308 | 0.82218 | 0.87925 | 0.9613 | 0.98424 | 1.0265 | 1.1331
21 | 1.7177 | 1.8178 | 1.9196 | 2.0068 | 2.0296 | 2.1231 | 2.1122 | 1.9965 | 1.8089 | 2.6564 | 2.5941 | 2.3887 | 2.3306 | 2.3402 | 2.2293 | 2.0435 | 1.8366 | 1.7707 | 1.113 | 1.1903 | 1.3014 | 1.3324 | 1.3896 | 1.5339
22 | 1.0451 | 1.106 | 1.1679 | 1.221 | 1.2349 | 1.2918 | 1.2852 | 1.2148 | 1.1006 | 1.6163 | 1.5783 | 1.4534 | 1.4181 | 1.4239 | 1.3564 | 1.2434 | 1.1174 | 1.0774 | 0.67723 | 0.72423 | 0.79182 | 0.81071 | 0.84552 | 0.9333
23 | 8.6166 | 9.1189 | 9.6293 | 10.067 | 10.1813 | 10.6502 | 10.5958 | 10.0155 | 9.0744 | 13.3255 | 13.0129 | 11.9826 | 11.6914 | 11.7395 | 11.1833 | 10.2512 | 9.213 | 8.8825 | 5.5835 | 5.9711 | 6.5283 | 6.6841 | 6.971 | 7.6947
24 | 7.0717 | 7.4839 | 7.9028 | 8.262 | 8.3558 | 8.7407 | 8.696 | 8.2197 | 7.4474 | 10.9363 | 10.6798 | 9.8341 | 9.5952 | 9.6346 | 9.1782 | 8.4132 | 7.5611 | 7.2899 | 4.5824 | 4.9005 | 5.3578 | 5.4856 | 5.7211 | 6.3151
25 | 1.9121 | 2.0235 | 2.1368 | 2.2339 | 2.2593 | 2.3633 | 2.3513 | 2.2225 | 2.0137 | 2.957 | 2.8876 | 2.659 | 2.5944 | 2.6051 | 2.4816 | 2.2748 | 2.0444 | 1.9711 | 1.239 | 1.325 | 1.4487 | 1.4832 | 1.5469 | 1.7075
26 | 1.1503 | 1.2173 | 1.2855 | 1.3439 | 1.3592 | 1.4218 | 1.4145 | 1.337 | 1.2114 | 1.7789 | 1.7372 | 1.5996 | 1.5608 | 1.5672 | 1.4929 | 1.3685 | 1.2299 | 1.1858 | 0.74538 | 0.79712 | 0.8715 | 0.8923 | 0.93061 | 1.0272
27 | 2.9563 | 3.1286 | 3.3037 | 3.4539 | 3.4931 | 3.654 | 3.6353 | 3.4362 | 3.1133 | 4.5718 | 4.4646 | 4.1111 | 4.0112 | 4.0277 | 3.8368 | 3.517 | 3.1609 | 3.0475 | 1.9156 | 2.0486 | 2.2398 | 2.2932 | 2.3917 | 2.64
28 | 4.9636 | 5.253 | 5.547 | 5.7991 | 5.865 | 6.1351 | 6.1037 | 5.7694 | 5.2273 | 7.6762 | 7.4961 | 6.9026 | 6.7349 | 6.7625 | 6.4422 | 5.9052 | 5.3072 | 5.1168 | 3.2164 | 3.4396 | 3.7606 | 3.8504 | 4.0157 | 4.4326
29 | 6.4793 | 6.857 | 7.2408 | 7.57 | 7.6559 | 8.0085 | 7.9676 | 7.5312 | 6.8236 | 10.0202 | 9.7852 | 9.0104 | 8.7914 | 8.8276 | 8.4094 | 7.7084 | 6.9278 | 6.6793 | 4.1986 | 4.49 | 4.909 | 5.0261 | 5.2419 | 5.7861
30 | 5.2853 | 5.5934 | 5.9065 | 6.175 | 6.2451 | 6.5327 | 6.4993 | 6.1434 | 5.5662 | 8.1737 | 7.982 | 7.35 | 7.1714 | 7.2009 | 6.8597 | 6.2879 | 5.6512 | 5.4484 | 3.4249 | 3.6626 | 4.0044 | 4.0999 | 4.276 | 4.7199
31 | 22.9124 | 24.2479 | 25.6052 | 26.7691 | 27.073 | 28.3199 | 28.1751 | 26.632 | 24.1297 | 35.4338 | 34.6025 | 31.8627 | 31.0885 | 31.2163 | 29.7374 | 27.2587 | 24.4982 | 23.6194 | 14.8471 | 15.8776 | 17.3593 | 17.7735 | 18.5366 | 20.461
32 | 26.4727 | 28.0158 | 29.584 | 30.9287 | 31.2798 | 32.7204 | 32.5532 | 30.7703 | 27.8792 | 40.9398 | 39.9793 | 36.8138 | 35.9193 | 36.0669 | 34.3582 | 31.4944 | 28.3049 | 27.2896 | 17.1541 | 18.3448 | 20.0567 | 20.5353 | 21.4169 | 23.6403

## Pg, Summer, S1
GenID | 0 | 1 | 2 | 3 | 4 | 5 | 6 | 7 | 8 | 9 | 10 | 11 | 12 | 13 | 14 | 15 | 16 | 17 | 18 | 19 | 20 | 21 | 22 | 23
1 | 0 | 0 | 0 | 0 | 0 | 0 | 0 | 0 | 0 | 0 | 0 | 0 | 0 | 0 | 0 | 0 | 0 | 0 | 0 | 0 | 0 | 0 | 0 | 0
2 | 5.894 | 5.3055 | 5.4673 | 5.3689 | 4.6045 | 4.359 | 4.8052 | 4.3712 | 3.5934 | 2.5975 | 2.6658 | 1.6526 | 1.3547 | 1.4412 | 1.9245 | 2.4343 | 2.8729 | 3.9457 | 3.5889 | 3.1873 | 4.7387 | 5.1009 | 4.9566 | 7.2358
3 | 0 | 0 | 0 | 0 | 0 | 0 | 0 | 0 | 0 | 0 | 0 | 0 | 0 | 0 | 0 | 0 | 0 | 0 | 0 | 0 | 0 | 0 | 0 | 0
4 | 0 | 0 | 0 | 0 | 0 | 0 | 0 | 0 | 0 | 0 | 0 | 0 | 0 | 0 | 0 | 0 | 0 | 0 | 0 | 0 | 0 | 0 | 0 | 0
5 | 0 | 0 | 0.00039515 | 0 | 0 | 0 | 0 | 0.23075 | 4.7981 | 12.7168 | 15.993 | 16.5337 | 18.0929 | 17.6241 | 14.8151 | 9.4819 | 2.373 | 0.018548 | 0.0015714 | 0.0011733 | 0 | 0 | 0 | 0
6 | 0 | 0 | 0.00029637 | 0 | 0 | 0 | 0 | 0.17306 | 3.5986 | 9.5376 | 11.9948 | 12.4003 | 13.5697 | 13.218 | 11.1114 | 7.1114 | 1.7798 | 0.013911 | 0.0011785 | 0.00087995 | 0 | 0 | 0 | 0
7 | 0 | 0 | 0 | 0 | 0 | 0 | 0 | 0 | 0 | 0 | 0 | 0 | 0 | 0 | 0 | 0 | 0 | 0 | 0 | 0 | 0 | 0 | 0 | 0

## Pg, Summer, S2
GenID | 0 | 1 | 2 | 3 | 4 | 5 | 6 | 7 | 8 | 9 | 10 | 11 | 12 | 13 | 14 | 15 | 16 | 17 | 18 | 19 | 20 | 21 | 22 | 23
1 | 0 | 0 | 0 | 0 | 0 | 0 | 0 | 0 | 0 | 0 | 0 | 0 | 0 | 0 | 0 | 0 | 0 | 0 | 0 | 0 | 0 | 0 | 0 | 0
2 | 7.7917 | 6.3948 | 5.7895 | 5.0771 | 4.5513 | 3.8876 | 3.643 | 3.3887 | 3.1832 | 3.5536 | 3.3229 | 3.8401 | 4.2259 | 4.062 | 4.6367 | 4.0863 | 3.8579 | 3.9716 | 3.8111 | 3.9987 | 3.7472 | 3.1825 | 3.5746 | 3.4203
3 | 0 | 0 | 0 | 0 | 0 | 0 | 0 | 0 | 0 | 0 | 0 | 0 | 0 | 0 | 0 | 0 | 0 | 0 | 0 | 0 | 0 | 0 | 0 | 0
4 | 0 | 0 | 0 | 0 | 0 | 0 | 0 | 0 | 0 | 0 | 0 | 0 | 0 | 0 | 0 | 0 | 0 | 0 | 0 | 0 | 0 | 0 | 0 | 0
5 | 0 | 0 | 0.00039829 | 0 | 0 | 0 | 0 | 0.24219 | 4.7981 | 12.5197 | 15.6239 | 17.3536 | 17.6754 | 17.3508 | 14.8151 | 9.7903 | 2.3919 | 0.018695 | 0.0016094 | 0.0012314 | 0 | 0 | 0 | 0
6 | 0 | 0 | 0.00029872 | 0 | 0 | 0 | 0 | 0.18164 | 3.5986 | 9.3898 | 11.718 | 13.0152 | 13.2565 | 13.0131 | 11.1114 | 7.3427 | 1.7939 | 0.014021 | 0.0012071 | 0.00092359 | 0 | 0 | 0 | 0
7 | 0 | 0 | 0 | 0 | 0 | 0 | 0 | 0 | 0 | 0 | 0 | 0 | 0 | 0 | 0 | 0 | 0 | 0 | 0 | 0 | 0 | 0 | 0 | 0

## Pg, Summer, S3
GenID | 0 | 1 | 2 | 3 | 4 | 5 | 6 | 7 | 8 | 9 | 10 | 11 | 12 | 13 | 14 | 15 | 16 | 17 | 18 | 19 | 20 | 21 | 22 | 23
1 | 0 | 0 | 0 | 0 | 0 | 0 | 0 | 0 | 0 | 0 | 0 | 0 | 0 | 0 | 0 | 0 | 0 | 0 | 0 | 0 | 0 | 0 | 0 | 0
2 | 6.7303 | 6.2552 | 7.5434 | 7.6659 | 6.8304 | 6.0264 | 4.3933 | 3.7623 | 3.889 | 3.6535 | 3.9956 | 4.1501 | 3.4118 | 3.6119 | 4.6318 | 6.0341 | 5.9074 | 6.3578 | 6.18 | 6.9851 | 7.073 | 6.832 | 6.2835 | 6.113
3 | 0 | 0 | 0 | 0 | 0 | 0 | 0 | 0 | 0 | 0 | 0 | 0 | 0 | 0 | 0 | 0 | 0 | 0 | 0 | 0 | 0 | 0 | 0 | 0
4 | 0 | 0 | 0 | 0 | 0 | 0 | 0 | 0 | 0 | 0 | 0 | 0 | 0 | 0 | 0 | 0 | 0 | 0 | 0 | 0 | 0 | 0 | 0 | 0
5 | 0 | 0 | 0.0003868 | 0 | 0 | 0 | 0 | 0.23056 | 4.6782 | 12.3028 | 15.4133 | 16.5201 | 17.437 | 17.0503 | 14.4448 | 9.3952 | 2.3229 | 0.018156 | 0.0015506 | 0.0011723 | 0 | 0 | 0 | 0
6 | 0 | 0 | 0.0002901 | 0 | 0 | 0 | 0 | 0.17292 | 3.5086 | 9.2271 | 11.56 | 12.39 | 13.0778 | 12.7877 | 10.8336 | 7.0464 | 1.7422 | 0.013617 | 0.001163 | 0.00087922 | 0 | 0 | 0 | 0
7 | 0 | 0 | 0 | 0 | 0 | 0 | 0 | 0 | 0 | 0 | 0 | 0 | 0 | 0 | 0 | 0 | 0 | 0 | 0 | 0 | 0 | 0 | 0 | 0

## Pg, Summer, S4
GenID | 0 | 1 | 2 | 3 | 4 | 5 | 6 | 7 | 8 | 9 | 10 | 11 | 12 | 13 | 14 | 15 | 16 | 17 | 18 | 19 | 20 | 21 | 22 | 23
1 | 0 | 0 | 0 | 0 | 0 | 0 | 0 | 0 | 0 | 0 | 0 | 0 | 0 | 0 | 0 | 0 | 0 | 0 | 0 | 0 | 0 | 0 | 0 | 0
2 | 5.894 | 5.3055 | 5.4673 | 5.3689 | 4.6045 | 4.359 | 4.8052 | 4.3712 | 3.5934 | 2.5975 | 2.6658 | 1.6526 | 1.3547 | 1.4412 | 1.9245 | 2.4343 | 2.8729 | 3.9457 | 3.5889 | 3.1873 | 4.7387 | 5.1009 | 4.9566 | 7.2358
3 | 0 | 0 | 0 | 0 | 0 | 0 | 0 | 0 | 0 | 0 | 0 | 0 | 0 | 0 | 0 | 0 | 0 | 0 | 0 | 0 | 0 | 0 | 0 | 0
4 | 0 | 0 | 0 | 0 | 0 | 0 | 0 | 0 | 0 | 0 | 0 | 0 | 0 | 0 | 0 | 0 | 0 | 0 | 0 | 0 | 0 | 0 | 0 | 0
5 | 0 | 0 | 0.00039515 | 0 | 0 | 0 | 0 | 0.23075 | 4.7981 | 12.7168 | 15.993 | 16.5337 | 18.0929 | 17.6241 | 14.8151 | 9.4819 | 2.373 | 0.018548 | 0.0015714 | 0.0011733 | 0 | 0 | 0 | 0
6 | 0 | 0 | 0.00029637 | 0 | 0 | 0 | 0 | 0.17306 | 3.5986 | 9.5376 | 11.9948 | 12.4003 | 13.5697 | 13.218 | 11.1114 | 7.1114 | 1.7798 | 0.013911 | 0.0011785 | 0.00087995 | 0 | 0 | 0 | 0
7 | 0 | 0 | 0 | 0 | 0 | 0 | 0 | 0 | 0 | 0 | 0 | 0 | 0 | 0 | 0 | 0 | 0 | 0 | 0 | 0 | 0 | 0 | 0 | 0

## Pg, Summer, S5
GenID | 0 | 1 | 2 | 3 | 4 | 5 | 6 | 7 | 8 | 9 | 10 | 11 | 12 | 13 | 14 | 15 | 16 | 17 | 18 | 19 | 20 | 21 | 22 | 23
1 | 0 | 0 | 0 | 0 | 0 | 0 | 0 | 0 | 0 | 0 | 0 | 0 | 0 | 0 | 0 | 0 | 0 | 0 | 0 | 0 | 0 | 0 | 0 | 0
2 | 7.7917 | 6.3948 | 5.7895 | 5.0771 | 4.5513 | 3.8876 | 3.643 | 3.3887 | 3.1832 | 3.5536 | 3.3229 | 3.8401 | 4.2259 | 4.062 | 4.6367 | 4.0863 | 3.8579 | 3.9716 | 3.8111 | 3.9987 | 3.7472 | 3.1825 | 3.5746 | 3.4203
3 | 0 | 0 | 0 | 0 | 0 | 0 | 0 | 0 | 0 | 0 | 0 | 0 | 0 | 0 | 0 | 0 | 0 | 0 | 0 | 0 | 0 | 0 | 0 | 0
4 | 0 | 0 | 0 | 0 | 0 | 0 | 0 | 0 | 0 | 0 | 0 | 0 | 0 | 0 | 0 | 0 | 0 | 0 | 0 | 0 | 0 | 0 | 0 | 0
5 | 0 | 0 | 0.00039829 | 0 | 0 | 0 | 0 | 0.24219 | 4.7981 | 12.5197 | 15.6239 | 17.3536 | 17.6754 | 17.3508 | 14.8151 | 9.7903 | 2.3919 | 0.018695 | 0.0016094 | 0.0012314 | 0 | 0 | 0 | 0
6 | 0 | 0 | 0.00029872 | 0 | 0 | 0 | 0 | 0.18164 | 3.5986 | 9.3898 | 11.718 | 13.0152 | 13.2565 | 13.0131 | 11.1114 | 7.3427 | 1.7939 | 0.014021 | 0.0012071 | 0.00092359 | 0 | 0 | 0 | 0
7 | 0 | 0 | 0 | 0 | 0 | 0 | 0 | 0 | 0 | 0 | 0 | 0 | 0 | 0 | 0 | 0 | 0 | 0 | 0 | 0 | 0 | 0 | 0 | 0

## Pg, Summer, S6
GenID | 0 | 1 | 2 | 3 | 4 | 5 | 6 | 7 | 8 | 9 | 10 | 11 | 12 | 13 | 14 | 15 | 16 | 17 | 18 | 19 | 20 | 21 | 22 | 23
1 | 0 | 0 | 0 | 0 | 0 | 0 | 0 | 0 | 0 | 0 | 0 | 0 | 0 | 0 | 0 | 0 | 0 | 0 | 0 | 0 | 0 | 0 | 0 | 0
2 | 6.7303 | 6.2552 | 7.5434 | 7.6659 | 6.8304 | 6.0264 | 4.3933 | 3.7623 | 3.889 | 3.6535 | 3.9956 | 4.1501 | 3.4118 | 3.6119 | 4.6318 | 6.0341 | 5.9074 | 6.3578 | 6.18 | 6.9851 | 7.073 | 6.832 | 6.2835 | 6.113
3 | 0 | 0 | 0 | 0 | 0 | 0 | 0 | 0 | 0 | 0 | 0 | 0 | 0 | 0 | 0 | 0 | 0 | 0 | 0 | 0 | 0 | 0 | 0 | 0
4 | 0 | 0 | 0 | 0 | 0 | 0 | 0 | 0 | 0 | 0 | 0 | 0 | 0 | 0 | 0 | 0 | 0 | 0 | 0 | 0 | 0 | 0 | 0 | 0
5 | 0 | 0 | 0.0003868 | 0 | 0 | 0 | 0 | 0.23056 | 4.6782 | 12.3028 | 15.4133 | 16.5201 | 17.437 | 17.0503 | 14.4448 | 9.3952 | 2.3229 | 0.018156 | 0.0015506 | 0.0011723 | 0 | 0 | 0 | 0
6 | 0 | 0 | 0.0002901 | 0 | 0 | 0 | 0 | 0.17292 | 3.5086 | 9.2271 | 11.56 | 12.39 | 13.0778 | 12.7877 | 10.8336 | 7.0464 | 1.7422 | 0.013617 | 0.001163 | 0.00087922 | 0 | 0 | 0 | 0
7 | 0 | 0 | 0 | 0 | 0 | 0 | 0 | 0 | 0 | 0 | 0 | 0 | 0 | 0 | 0 | 0 | 0 | 0 | 0 | 0 | 0 | 0 | 0 | 0

## Pg, Summer, S7
GenID | 0 | 1 | 2 | 3 | 4 | 5 | 6 | 7 | 8 | 9 | 10 | 11 | 12 | 13 | 14 | 15 | 16 | 17 | 18 | 19 | 20 | 21 | 22 | 23
1 | 0 | 0 | 0 | 0 | 0 | 0 | 0 | 0 | 0 | 0 | 0 | 0 | 0 | 0 | 0 | 0 | 0 | 0 | 0 | 0 | 0 | 0 | 0 | 0
2 | 5.894 | 5.3055 | 5.4673 | 5.3689 | 4.6045 | 4.359 | 4.8052 | 4.3712 | 3.5934 | 2.5975 | 2.6658 | 1.6526 | 1.3547 | 1.4412 | 1.9245 | 2.4343 | 2.8729 | 3.9457 | 3.5889 | 3.1873 | 4.7387 | 5.1009 | 4.9566 | 7.2358
3 | 0 | 0 | 0 | 0 | 0 | 0 | 0 | 0 | 0 | 0 | 0 | 0 | 0 | 0 | 0 | 0 | 0 | 0 | 0 | 0 | 0 | 0 | 0 | 0
4 | 0 | 0 | 0 | 0 | 0 | 0 | 0 | 0 | 0 | 0 | 0 | 0 | 0 | 0 | 0 | 0 | 0 | 0 | 0 | 0 | 0 | 0 | 0 | 0
5 | 0 | 0 | 0.00039515 | 0 | 0 | 0 | 0 | 0.23075 | 4.7981 | 12.7168 | 15.993 | 16.5337 | 18.0929 | 17.6241 | 14.8151 | 9.4819 | 2.373 | 0.018548 | 0.0015714 | 0.0011733 | 0 | 0 | 0 | 0
6 | 0 | 0 | 0.00029637 | 0 | 0 | 0 | 0 | 0.17306 | 3.5986 | 9.5376 | 11.9948 | 12.4003 | 13.5697 | 13.218 | 11.1114 | 7.1114 | 1.7798 | 0.013911 | 0.0011785 | 0.00087995 | 0 | 0 | 0 | 0
7 | 0 | 0 | 0 | 0 | 0 | 0 | 0 | 0 | 0 | 0 | 0 | 0 | 0 | 0 | 0 | 0 | 0 | 0 | 0 | 0 | 0 | 0 | 0 | 0

## Pg, Summer, S8
GenID | 0 | 1 | 2 | 3 | 4 | 5 | 6 | 7 | 8 | 9 | 10 | 11 | 12 | 13 | 14 | 15 | 16 | 17 | 18 | 19 | 20 | 21 | 22 | 23
1 | 0 | 0 | 0 | 0 | 0 | 0 | 0 | 0 | 0 | 0 | 0 | 0 | 0 | 0 | 0 | 0 | 0 | 0 | 0 | 0 | 0 | 0 | 0 | 0
2 | 7.7917 | 6.3948 | 5.7895 | 5.0771 | 4.5513 | 3.8876 | 3.643 | 3.3887 | 3.1832 | 3.5536 | 3.3229 | 3.8401 | 4.2259 | 4.062 | 4.6367 | 4.0863 | 3.8579 | 3.9716 | 3.8111 | 3.9987 | 3.7472 | 3.1825 | 3.5746 | 3.4203
3 | 0 | 0 | 0 | 0 | 0 | 0 | 0 | 0 | 0 | 0 | 0 | 0 | 0 | 0 | 0 | 0 | 0 | 0 | 0 | 0 | 0 | 0 | 0 | 0
4 | 0 | 0 | 0 | 0 | 0 | 0 | 0 | 0 | 0 | 0 | 0 | 0 | 0 | 0 | 0 | 0 | 0 | 0 | 0 | 0 | 0 | 0 | 0 | 0
5 | 0 | 0 | 0.00039829 | 0 | 0 | 0 | 0 | 0.24219 | 4.7981 | 12.5197 | 15.6239 | 17.3536 | 17.6754 | 17.3508 | 14.8151 | 9.7903 | 2.3919 | 0.018695 | 0.0016094 | 0.0012314 | 0 | 0 | 0 | 0
6 | 0 | 0 | 0.00029872 | 0 | 0 | 0 | 0 | 0.18164 | 3.5986 | 9.3898 | 11.718 | 13.0152 | 13.2565 | 13.0131 | 11.1114 | 7.3427 | 1.7939 | 0.014021 | 0.0012071 | 0.00092359 | 0 | 0 | 0 | 0
7 | 0 | 0 | 0 | 0 | 0 | 0 | 0 | 0 | 0 | 0 | 0 | 0 | 0 | 0 | 0 | 0 | 0 | 0 | 0 | 0 | 0 | 0 | 0 | 0

## Pg, Summer, S9
GenID | 0 | 1 | 2 | 3 | 4 | 5 | 6 | 7 | 8 | 9 | 10 | 11 | 12 | 13 | 14 | 15 | 16 | 17 | 18 | 19 | 20 | 21 | 22 | 23
1 | 0 | 0 | 0 | 0 | 0 | 0 | 0 | 0 | 0 | 0 | 0 | 0 | 0 | 0 | 0 | 0 | 0 | 0 | 0 | 0 | 0 | 0 | 0 | 0
2 | 6.7303 | 6.2552 | 7.5434 | 7.6659 | 6.8304 | 6.0264 | 4.3933 | 3.7623 | 3.889 | 3.6535 | 3.9956 | 4.1501 | 3.4118 | 3.6119 | 4.6318 | 6.0341 | 5.9074 | 6.3578 | 6.18 | 6.9851 | 7.073 | 6.832 | 6.2835 | 6.113
3 | 0 | 0 | 0 | 0 | 0 | 0 | 0 | 0 | 0 | 0 | 0 | 0 | 0 | 0 | 0 | 0 | 0 | 0 | 0 | 0 | 0 | 0 | 0 | 0
4 | 0 | 0 | 0 | 0 | 0 | 0 | 0 | 0 | 0 | 0 | 0 | 0 | 0 | 0 | 0 | 0 | 0 | 0 | 0 | 0 | 0 | 0 | 0 | 0
5 | 0 | 0 | 0.0003868 | 0 | 0 | 0 | 0 | 0.23056 | 4.6782 | 12.3028 | 15.4133 | 16.5201 | 17.437 | 17.0503 | 14.4448 | 9.3952 | 2.3229 | 0.018156 | 0.0015506 | 0.0011723 | 0 | 0 | 0 | 0
6 | 0 | 0 | 0.0002901 | 0 | 0 | 0 | 0 | 0.17292 | 3.5086 | 9.2271 | 11.56 | 12.39 | 13.0778 | 12.7877 | 10.8336 | 7.0464 | 1.7422 | 0.013617 | 0.001163 | 0.00087922 | 0 | 0 | 0 | 0
7 | 0 | 0 | 0 | 0 | 0 | 0 | 0 | 0 | 0 | 0 | 0 | 0 | 0 | 0 | 0 | 0 | 0 | 0 | 0 | 0 | 0 | 0 | 0 | 0

## Qg, Summer, S1
GenID | 0 | 1 | 2 | 3 | 4 | 5 | 6 | 7 | 8 | 9 | 10 | 11 | 12 | 13 | 14 | 15 | 16 | 17 | 18 | 19 | 20 | 21 | 22 | 23
1 | 0 | 0 | 0 | 0 | 0 | 0 | 0 | 0 | 0 | 0 | 0 | 0 | 0 | 0 | 0 | 0 | 0 | 0 | 0 | 0 | 0 | 0 | 0 | 0
2 | 0 | 0 | 0 | 0 | 0 | 0 | 0 | 0 | 0 | 0 | 0 | 0 | 0 | 0 | 0 | 0 | 0 | 0 | 0 | 0 | 0 | 0 | 0 | 0
3 | 0 | 0 | 0 | 0 | 0 | 0 | 0 | 0 | 0 | 0 | 0 | 0 | 0 | 0 | 0 | 0 | 0 | 0 | 0 | 0 | 0 | 0 | 0 | 0
4 | 0 | 0 | 0 | 0 | 0 | 0 | 0 | 0 | 0 | 0 | 0 | 0 | 0 | 0 | 0 | 0 | 0 | 0 | 0 | 0 | 0 | 0 | 0 | 0
5 | 0 | 0 | 0 | 0 | 0 | 0 | 0 | 0 | 0 | 0 | 0 | 0 | 0 | 0 | 0 | 0 | 0 | 0 | 0 | 0 | 0 | 0 | 0 | 0
6 | 0 | 0 | 0 | 0 | 0 | 0 | 0 | 0 | 0 | 0 | 0 | 0 | 0 | 0 | 0 | 0 | 0 | 0 | 0 | 0 | 0 | 0 | 0 | 0
7 | 0 | 0 | 0 | 0 | 0 | 0 | 0 | 0 | 0 | 0 | 0 | 0 | 0 | 0 | 0 | 0 | 0 | 0 | 0 | 0 | 0 | 0 | 0 | 0

## Qg, Summer, S2
GenID | 0 | 1 | 2 | 3 | 4 | 5 | 6 | 7 | 8 | 9 | 10 | 11 | 12 | 13 | 14 | 15 | 16 | 17 | 18 | 19 | 20 | 21 | 22 | 23
1 | 0 | 0 | 0 | 0 | 0 | 0 | 0 | 0 | 0 | 0 | 0 | 0 | 0 | 0 | 0 | 0 | 0 | 0 | 0 | 0 | 0 | 0 | 0 | 0
2 | 0 | 0 | 0 | 0 | 0 | 0 | 0 | 0 | 0 | 0 | 0 | 0 | 0 | 0 | 0 | 0 | 0 | 0 | 0 | 0 | 0 | 0 | 0 | 0
3 | 0 | 0 | 0 | 0 | 0 | 0 | 0 | 0 | 0 | 0 | 0 | 0 | 0 | 0 | 0 | 0 | 0 | 0 | 0 | 0 | 0 | 0 | 0 | 0
4 | 0 | 0 | 0 | 0 | 0 | 0 | 0 | 0 | 0 | 0 | 0 | 0 | 0 | 0 | 0 | 0 | 0 | 0 | 0 | 0 | 0 | 0 | 0 | 0
5 | 0 | 0 | 0 | 0 | 0 | 0 | 0 | 0 | 0 | 0 | 0 | 0 | 0 | 0 | 0 | 0 | 0 | 0 | 0 | 0 | 0 | 0 | 0 | 0
6 | 0 | 0 | 0 | 0 | 0 | 0 | 0 | 0 | 0 | 0 | 0 | 0 | 0 | 0 | 0 | 0 | 0 | 0 | 0 | 0 | 0 | 0 | 0 | 0
7 | 0 | 0 | 0 | 0 | 0 | 0 | 0 | 0 | 0 | 0 | 0 | 0 | 0 | 0 | 0 | 0 | 0 | 0 | 0 | 0 | 0 | 0 | 0 | 0

## Qg, Summer, S3
GenID | 0 | 1 | 2 | 3 | 4 | 5 | 6 | 7 | 8 | 9 | 10 | 11 | 12 | 13 | 14 | 15 | 16 | 17 | 18 | 19 | 20 | 21 | 22 | 23
1 | 0 | 0 | 0 | 0 | 0 | 0 | 0 | 0 | 0 | 0 | 0 | 0 | 0 | 0 | 0 | 0 | 0 | 0 | 0 | 0 | 0 | 0 | 0 | 0
2 | 0 | 0 | 0 | 0 | 0 | 0 | 0 | 0 | 0 | 0 | 0 | 0 | 0 | 0 | 0 | 0 | 0 | 0 | 0 | 0 | 0 | 0 | 0 | 0
3 | 0 | 0 | 0 | 0 | 0 | 0 | 0 | 0 | 0 | 0 | 0 | 0 | 0 | 0 | 0 | 0 | 0 | 0 | 0 | 0 | 0 | 0 | 0 | 0
4 | 0 | 0 | 0 | 0 | 0 | 0 | 0 | 0 | 0 | 0 | 0 | 0 | 0 | 0 | 0 | 0 | 0 | 0 | 0 | 0 | 0 | 0 | 0 | 0
5 | 0 | 0 | 0 | 0 | 0 | 0 | 0 | 0 | 0 | 0 | 0 | 0 | 0 | 0 | 0 | 0 | 0 | 0 | 0 | 0 | 0 | 0 | 0 | 0
6 | 0 | 0 | 0 | 0 | 0 | 0 | 0 | 0 | 0 | 0 | 0 | 0 | 0 | 0 | 0 | 0 | 0 | 0 | 0 | 0 | 0 | 0 | 0 | 0
7 | 0 | 0 | 0 | 0 | 0 | 0 | 0 | 0 | 0 | 0 | 0 | 0 | 0 | 0 | 0 | 0 | 0 | 0 | 0 | 0 | 0 | 0 | 0 | 0

## Qg, Summer, S4
GenID | 0 | 1 | 2 | 3 | 4 | 5 | 6 | 7 | 8 | 9 | 10 | 11 | 12 | 13 | 14 | 15 | 16 | 17 | 18 | 19 | 20 | 21 | 22 | 23
1 | 0 | 0 | 0 | 0 | 0 | 0 | 0 | 0 | 0 | 0 | 0 | 0 | 0 | 0 | 0 | 0 | 0 | 0 | 0 | 0 | 0 | 0 | 0 | 0
2 | 0 | 0 | 0 | 0 | 0 | 0 | 0 | 0 | 0 | 0 | 0 | 0 | 0 | 0 | 0 | 0 | 0 | 0 | 0 | 0 | 0 | 0 | 0 | 0
3 | 0 | 0 | 0 | 0 | 0 | 0 | 0 | 0 | 0 | 0 | 0 | 0 | 0 | 0 | 0 | 0 | 0 | 0 | 0 | 0 | 0 | 0 | 0 | 0
4 | 0 | 0 | 0 | 0 | 0 | 0 | 0 | 0 | 0 | 0 | 0 | 0 | 0 | 0 | 0 | 0 | 0 | 0 | 0 | 0 | 0 | 0 | 0 | 0
5 | 0 | 0 | 0 | 0 | 0 | 0 | 0 | 0 | 0 | 0 | 0 | 0 | 0 | 0 | 0 | 0 | 0 | 0 | 0 | 0 | 0 | 0 | 0 | 0
6 | 0 | 0 | 0 | 0 | 0 | 0 | 0 | 0 | 0 | 0 | 0 | 0 | 0 | 0 | 0 | 0 | 0 | 0 | 0 | 0 | 0 | 0 | 0 | 0
7 | 0 | 0 | 0 | 0 | 0 | 0 | 0 | 0 | 0 | 0 | 0 | 0 | 0 | 0 | 0 | 0 | 0 | 0 | 0 | 0 | 0 | 0 | 0 | 0

## Qg, Summer, S5
GenID | 0 | 1 | 2 | 3 | 4 | 5 | 6 | 7 | 8 | 9 | 10 | 11 | 12 | 13 | 14 | 15 | 16 | 17 | 18 | 19 | 20 | 21 | 22 | 23
1 | 0 | 0 | 0 | 0 | 0 | 0 | 0 | 0 | 0 | 0 | 0 | 0 | 0 | 0 | 0 | 0 | 0 | 0 | 0 | 0 | 0 | 0 | 0 | 0
2 | 0 | 0 | 0 | 0 | 0 | 0 | 0 | 0 | 0 | 0 | 0 | 0 | 0 | 0 | 0 | 0 | 0 | 0 | 0 | 0 | 0 | 0 | 0 | 0
3 | 0 | 0 | 0 | 0 | 0 | 0 | 0 | 0 | 0 | 0 | 0 | 0 | 0 | 0 | 0 | 0 | 0 | 0 | 0 | 0 | 0 | 0 | 0 | 0
4 | 0 | 0 | 0 | 0 | 0 | 0 | 0 | 0 | 0 | 0 | 0 | 0 | 0 | 0 | 0 | 0 | 0 | 0 | 0 | 0 | 0 | 0 | 0 | 0
5 | 0 | 0 | 0 | 0 | 0 | 0 | 0 | 0 | 0 | 0 | 0 | 0 | 0 | 0 | 0 | 0 | 0 | 0 | 0 | 0 | 0 | 0 | 0 | 0
6 | 0 | 0 | 0 | 0 | 0 | 0 | 0 | 0 | 0 | 0 | 0 | 0 | 0 | 0 | 0 | 0 | 0 | 0 | 0 | 0 | 0 | 0 | 0 | 0
7 | 0 | 0 | 0 | 0 | 0 | 0 | 0 | 0 | 0 | 0 | 0 | 0 | 0 | 0 | 0 | 0 | 0 | 0 | 0 | 0 | 0 | 0 | 0 | 0

## Qg, Summer, S6
GenID | 0 | 1 | 2 | 3 | 4 | 5 | 6 | 7 | 8 | 9 | 10 | 11 | 12 | 13 | 14 | 15 | 16 | 17 | 18 | 19 | 20 | 21 | 22 | 23
1 | 0 | 0 | 0 | 0 | 0 | 0 | 0 | 0 | 0 | 0 | 0 | 0 | 0 | 0 | 0 | 0 | 0 | 0 | 0 | 0 | 0 | 0 | 0 | 0
2 | 0 | 0 | 0 | 0 | 0 | 0 | 0 | 0 | 0 | 0 | 0 | 0 | 0 | 0 | 0 | 0 | 0 | 0 | 0 | 0 | 0 | 0 | 0 | 0
3 | 0 | 0 | 0 | 0 | 0 | 0 | 0 | 0 | 0 | 0 | 0 | 0 | 0 | 0 | 0 | 0 | 0 | 0 | 0 | 0 | 0 | 0 | 0 | 0
4 | 0 | 0 | 0 | 0 | 0 | 0 | 0 | 0 | 0 | 0 | 0 | 0 | 0 | 0 | 0 | 0 | 0 | 0 | 0 | 0 | 0 | 0 | 0 | 0
5 | 0 | 0 | 0 | 0 | 0 | 0 | 0 | 0 | 0 | 0 | 0 | 0 | 0 | 0 | 0 | 0 | 0 | 0 | 0 | 0 | 0 | 0 | 0 | 0
6 | 0 | 0 | 0 | 0 | 0 | 0 | 0 | 0 | 0 | 0 | 0 | 0 | 0 | 0 | 0 | 0 | 0 | 0 | 0 | 0 | 0 | 0 | 0 | 0
7 | 0 | 0 | 0 | 0 | 0 | 0 | 0 | 0 | 0 | 0 | 0 | 0 | 0 | 0 | 0 | 0 | 0 | 0 | 0 | 0 | 0 | 0 | 0 | 0

## Qg, Summer, S7
GenID | 0 | 1 | 2 | 3 | 4 | 5 | 6 | 7 | 8 | 9 | 10 | 11 | 12 | 13 | 14 | 15 | 16 | 17 | 18 | 19 | 20 | 21 | 22 | 23
1 | 0 | 0 | 0 | 0 | 0 | 0 | 0 | 0 | 0 | 0 | 0 | 0 | 0 | 0 | 0 | 0 | 0 | 0 | 0 | 0 | 0 | 0 | 0 | 0
2 | 0 | 0 | 0 | 0 | 0 | 0 | 0 | 0 | 0 | 0 | 0 | 0 | 0 | 0 | 0 | 0 | 0 | 0 | 0 | 0 | 0 | 0 | 0 | 0
3 | 0 | 0 | 0 | 0 | 0 | 0 | 0 | 0 | 0 | 0 | 0 | 0 | 0 | 0 | 0 | 0 | 0 | 0 | 0 | 0 | 0 | 0 | 0 | 0
4 | 0 | 0 | 0 | 0 | 0 | 0 | 0 | 0 | 0 | 0 | 0 | 0 | 0 | 0 | 0 | 0 | 0 | 0 | 0 | 0 | 0 | 0 | 0 | 0
5 | 0 | 0 | 0 | 0 | 0 | 0 | 0 | 0 | 0 | 0 | 0 | 0 | 0 | 0 | 0 | 0 | 0 | 0 | 0 | 0 | 0 | 0 | 0 | 0
6 | 0 | 0 | 0 | 0 | 0 | 0 | 0 | 0 | 0 | 0 | 0 | 0 | 0 | 0 | 0 | 0 | 0 | 0 | 0 | 0 | 0 | 0 | 0 | 0
7 | 0 | 0 | 0 | 0 | 0 | 0 | 0 | 0 | 0 | 0 | 0 | 0 | 0 | 0 | 0 | 0 | 0 | 0 | 0 | 0 | 0 | 0 | 0 | 0

## Qg, Summer, S8
GenID | 0 | 1 | 2 | 3 | 4 | 5 | 6 | 7 | 8 | 9 | 10 | 11 | 12 | 13 | 14 | 15 | 16 | 17 | 18 | 19 | 20 | 21 | 22 | 23
1 | 0 | 0 | 0 | 0 | 0 | 0 | 0 | 0 | 0 | 0 | 0 | 0 | 0 | 0 | 0 | 0 | 0 | 0 | 0 | 0 | 0 | 0 | 0 | 0
2 | 0 | 0 | 0 | 0 | 0 | 0 | 0 | 0 | 0 | 0 | 0 | 0 | 0 | 0 | 0 | 0 | 0 | 0 | 0 | 0 | 0 | 0 | 0 | 0
3 | 0 | 0 | 0 | 0 | 0 | 0 | 0 | 0 | 0 | 0 | 0 | 0 | 0 | 0 | 0 | 0 | 0 | 0 | 0 | 0 | 0 | 0 | 0 | 0
4 | 0 | 0 | 0 | 0 | 0 | 0 | 0 | 0 | 0 | 0 | 0 | 0 | 0 | 0 | 0 | 0 | 0 | 0 | 0 | 0 | 0 | 0 | 0 | 0
5 | 0 | 0 | 0 | 0 | 0 | 0 | 0 | 0 | 0 | 0 | 0 | 0 | 0 | 0 | 0 | 0 | 0 | 0 | 0 | 0 | 0 | 0 | 0 | 0
6 | 0 | 0 | 0 | 0 | 0 | 0 | 0 | 0 | 0 | 0 | 0 | 0 | 0 | 0 | 0 | 0 | 0 | 0 | 0 | 0 | 0 | 0 | 0 | 0
7 | 0 | 0 | 0 | 0 | 0 | 0 | 0 | 0 | 0 | 0 | 0 | 0 | 0 | 0 | 0 | 0 | 0 | 0 | 0 | 0 | 0 | 0 | 0 | 0

## Qg, Summer, S9
GenID | 0 | 1 | 2 | 3 | 4 | 5 | 6 | 7 | 8 | 9 | 10 | 11 | 12 | 13 | 14 | 15 | 16 | 17 | 18 | 19 | 20 | 21 | 22 | 23
1 | 0 | 0 | 0 | 0 | 0 | 0 | 0 | 0 | 0 | 0 | 0 | 0 | 0 | 0 | 0 | 0 | 0 | 0 | 0 | 0 | 0 | 0 | 0 | 0
2 | 0 | 0 | 0 | 0 | 0 | 0 | 0 | 0 | 0 | 0 | 0 | 0 | 0 | 0 | 0 | 0 | 0 | 0 | 0 | 0 | 0 | 0 | 0 | 0
3 | 0 | 0 | 0 | 0 | 0 | 0 | 0 | 0 | 0 | 0 | 0 | 0 | 0 | 0 | 0 | 0 | 0 | 0 | 0 | 0 | 0 | 0 | 0 | 0
4 | 0 | 0 | 0 | 0 | 0 | 0 | 0 | 0 | 0 | 0 | 0 | 0 | 0 | 0 | 0 | 0 | 0 | 0 | 0 | 0 | 0 | 0 | 0 | 0
5 | 0 | 0 | 0 | 0 | 0 | 0 | 0 | 0 | 0 | 0 | 0 | 0 | 0 | 0 | 0 | 0 | 0 | 0 | 0 | 0 | 0 | 0 | 0 | 0
6 | 0 | 0 | 0 | 0 | 0 | 0 | 0 | 0 | 0 | 0 | 0 | 0 | 0 | 0 | 0 | 0 | 0 | 0 | 0 | 0 | 0 | 0 | 0 | 0
7 | 0 | 0 | 0 | 0 | 0 | 0 | 0 | 0 | 0 | 0 | 0 | 0 | 0 | 0 | 0 | 0 | 0 | 0 | 0 | 0 | 0 | 0 | 0 | 0

## GenStatus, Summer
GenID | 0 | 1 | 2 | 3 | 4 | 5 | 6 | 7 | 8 | 9 | 10 | 11 | 12 | 13 | 14 | 15 | 16 | 17 | 18 | 19 | 20 | 21 | 22 | 23
1 | 1 | 1 | 1 | 1 | 1 | 1 | 1 | 1 | 1 | 1 | 1 | 1 | 1 | 1 | 1 | 1 | 1 | 1 | 1 | 1 | 1 | 1 | 1 | 1
2 | 1 | 1 | 1 | 1 | 1 | 1 | 1 | 1 | 1 | 1 | 1 | 1 | 1 | 1 | 1 | 1 | 1 | 1 | 1 | 1 | 1 | 1 | 1 | 1
3 | 1 | 1 | 1 | 1 | 1 | 1 | 1 | 1 | 1 | 1 | 1 | 1 | 1 | 1 | 1 | 1 | 1 | 1 | 1 | 1 | 1 | 1 | 1 | 1
4 | 1 | 1 | 1 | 1 | 1 | 1 | 1 | 1 | 1 | 1 | 1 | 1 | 1 | 1 | 1 | 1 | 1 | 1 | 1 | 1 | 1 | 1 | 1 | 1
5 | 1 | 1 | 1 | 1 | 1 | 1 | 1 | 1 | 1 | 1 | 1 | 1 | 1 | 1 | 1 | 1 | 1 | 1 | 1 | 1 | 1 | 1 | 1 | 1
6 | 1 | 1 | 1 | 1 | 1 | 1 | 1 | 1 | 1 | 1 | 1 | 1 | 1 | 1 | 1 | 1 | 1 | 1 | 1 | 1 | 1 | 1 | 1 | 1
7 | 1 | 1 | 1 | 1 | 1 | 1 | 1 | 1 | 1 | 1 | 1 | 1 | 1 | 1 | 1 | 1 | 1 | 1 | 1 | 1 | 1 | 1 | 1 | 1