## Main
numScenarios | 1 | 100% | 11.11% | 11.11% | 11.11% | 11.11% | 11.11% | 11.11% | 11.11% | 11.11%
Year | 2043
Load Scale Factor | 100%
Load Growth (cumul.) | 140.8%
Flex. Load Growth | 197.4%
RES Installed, [MW] | 65
ESS Installed, [MWh] | 0

## RES installed
GenID | NodeID | Pinst, [MW]
2 | 6 | 30
3 | N/A | 0
4 | N/A | 0
5 | 25 | 20
6 | 23 | 15
7 | N/A | 0

## ES installed
ESS ID | Node ID | Pinst, [MW]
1 | N/A | 0
2 | N/A | 0
3 | N/A | 0

## FL Ratio
LoadID | Ratio, [%]
1 | 3.323%
2 | 3.488%
3 | 2.637%
4 | 0.9807%
5 | 2.311%
6 | 4.184%
7 | 3.359%
8 | 1.251%
9 | 1.373%
10 | 0.9234%
11 | 1.891%
12 | 2.919%
13 | 3.404%
14 | 2.349%
15 | 2.285%
16 | 1.785%
17 | 3.29%
18 | 4.568%
19 | 4.379%
20 | 4.793%
21 | 6.489%
22 | 3.948%
23 | 32.55%
24 | 26.71%
25 | 7.223%
26 | 4.345%
27 | 11.17%
28 | 18.75%
29 | 24.48%
30 | 19.97%
31 | 86.55%
32 | 100%

## FL Characterization
Time | 0 | 1 | 2 | 3 | 4 | 5 | 6 | 7 | 8 | 9 | 10 | 11 | 12 | 13 | 14 | 15 | 16 | 17 | 18 | 19 | 20 | 21 | 22 | 23
FL, [MW] | 9.7029 | 10.0266 | 8.9782 | 8.5101 | 6.9723 | 5.9176 | 7.2367 | 1.2568 | 1.1052 | 1.6112 | 0.9489 | 1.1857 | 1.8891 | 3.4806 | 3.7135 | 3.6519 | 2.0486 | 4.173 | 2.4488 | 1.7218 | 2.6146 | 1.616 | 7.3757 | 8.8914
Minimum FL, [MW] | -21.9068 | -23.4257 | -26.3466 | -28.4204 | -30.3774 | -33.1523 | -31.6334 | -35.4846 | -32.184 | -47.273 | -46.7885 | -42.7719 | -41.0004 | -39.5852 | -37.312 | -33.9541 | -31.749 | -28.4122 | -18.0341 | -20.1828 | -21.3342 | -22.9043 | -18.1973 | -19.3364
Maximum FL, [MW] | 21.1047 | 22.5785 | 25.3157 | 27.2403 | 28.9947 | 31.6603 | 30.184 | 34.0624 | 31.2007 | 35.6024 | 35.8827 | 33.5897 | 32.4576 | 31.6233 | 29.636 | 26.9818 | 25.1357 | 22.4651 | 17.5834 | 19.6809 | 20.9132 | 22.5276 | 17.5294 | 18.6401

## Pc, Winter, S1
LoadID | 0 | 1 | 2 | 3 | 4 | 5 | 6 | 7 | 8 | 9 | 10 | 11 | 12 | 13 | 14 | 15 | 16 | 17 | 18 | 19 | 20 | 21 | 22 | 23
1 | 2.1542 | 2.0737 | 1.9998 | 2.0602 | 2.0021 | 2.0047 | 2.0232 | 2.6262 | 2.6787 | 2.6531 | 2.6451 | 2.7006 | 2.6716 | 2.6243 | 2.2829 | 2.456 | 2.6702 | 2.6295 | 2.494 | 2.3784 | 2.3616 | 2.2566 | 2.0381 | 1.9939
2 | 1.0809 | 1.0711 | 1.0039 | 0.98182 | 0.93505 | 0.9451 | 1.143 | 1.0835 | 1.1688 | 1.2206 | 1.1949 | 1.1755 | 1.1589 | 1.1609 | 1.0977 | 1.1256 | 1.1818 | 1.4731 | 1.3498 | 1.228 | 1.2234 | 1.1123 | 1.2237 | 1.165
3 | 1.555 | 1.4859 | 1.4188 | 1.4312 | 1.402 | 1.5488 | 2.4401 | 2.6703 | 2.7844 | 2.7107 | 2.5951 | 2.7653 | 2.5844 | 2.5052 | 2.1852 | 2.175 | 2.22 | 2.4494 | 2.2023 | 2.2669 | 2.2259 | 2.071 | 1.8796 | 1.7207
4 | 0.1413 | 0.12831 | 0.11804 | 0.11018 | 0.096519 | 0.11546 | 0.18613 | 0.15567 | 0.16885 | 0.16378 | 0.156 | 0.14798 | 0.15135 | 0.15923 | 0.15583 | 0.15794 | 0.17423 | 0.27341 | 0.23302 | 0.19376 | 0.19665 | 0.16808 | 0.18626 | 0.17576
5 | 1.285 | 1.1965 | 1.0916 | 1.0924 | 1.0768 | 1.1684 | 1.5008 | 1.5061 | 1.5527 | 1.6252 | 1.6546 | 1.6874 | 1.6714 | 1.6294 | 1.6299 | 1.616 | 1.6844 | 1.9732 | 1.9089 | 1.8516 | 1.8559 | 1.7137 | 1.662 | 1.557
6 | 3.673 | 3.4915 | 3.3695 | 3.3864 | 3.3552 | 3.5675 | 4.0529 | 4.6001 | 4.8146 | 4.998 | 4.8907 | 4.975 | 4.9797 | 4.9735 | 4.6545 | 4.6625 | 4.4607 | 4.7597 | 4.5447 | 4.4445 | 4.3852 | 4.1967 | 4.0146 | 3.8149
7 | 1.4745 | 1.3953 | 1.3512 | 1.3142 | 1.2985 | 1.422 | 1.7963 | 1.9417 | 2.1936 | 2.2677 | 2.2931 | 2.3011 | 2.2795 | 2.2723 | 2.0933 | 2.0428 | 2.1466 | 2.2617 | 2.1343 | 2.0816 | 1.9698 | 1.6125 | 1.6852 | 1.6195
8 | 0.41174 | 0.4005 | 0.38129 | 0.37254 | 0.36912 | 0.41788 | 0.65525 | 0.69498 | 0.71945 | 0.72193 | 0.73949 | 0.7375 | 0.70302 | 0.70643 | 0.6326 | 0.5743 | 0.56838 | 0.64329 | 0.61148 | 0.5837 | 0.58322 | 0.52803 | 0.49324 | 0.45871
9 | 0.47384 | 0.47829 | 0.4639 | 0.45747 | 0.43636 | 0.42188 | 0.43999 | 0.3579 | 0.35582 | 0.36277 | 0.35368 | 0.35693 | 0.36658 | 0.38843 | 0.39163 | 0.39078 | 0.36877 | 0.39793 | 0.37427 | 0.36429 | 0.37654 | 0.36283 | 0.4419 | 0.4627
10 | 0.3363 | 0.3203 | 0.30011 | 0.29796 | 0.28552 | 0.30929 | 0.39989 | 0.40159 | 0.43632 | 0.46967 | 0.45293 | 0.4538 | 0.45907 | 0.45402 | 0.44339 | 0.41943 | 0.42477 | 0.49992 | 0.47336 | 0.45052 | 0.44138 | 0.40852 | 0.41295 | 0.38482
11 | 0.37137 | 0.36163 | 0.33322 | 0.32354 | 0.29953 | 0.32031 | 0.41475 | 0.33094 | 0.26701 | 0.20121 | 0.35016 | 0.3572 | 0.35847 | 0.37572 | 0.36015 | 0.36706 | 0.36079 | 0.4675 | 0.41207 | 0.37403 | 0.37995 | 0.35916 | 0.42916 | 0.41629
12 | 1.6966 | 1.6993 | 1.6681 | 1.6955 | 1.6438 | 1.6526 | 1.7473 | 1.5262 | 1.2739 | 1.2379 | 1.6493 | 1.5133 | 1.5535 | 1.6333 | 1.6754 | 1.7232 | 1.8477 | 1.9636 | 1.7937 | 1.6833 | 1.7349 | 1.7012 | 1.8774 | 2.0026
13 | 3.935 | 3.8184 | 3.8368 | 3.8629 | 3.8695 | 3.9186 | 4.8433 | 4.8687 | 4.9522 | 4.8467 | 4.7592 | 4.9391 | 5.1345 | 5.0272 | 4.9458 | 5.0003 | 4.7882 | 5.0719 | 4.8403 | 4.5415 | 4.6269 | 4.4604 | 4.1402 | 4.0658
14 | 1.3279 | 1.2944 | 1.2321 | 1.2519 | 1.1861 | 1.1627 | 1.2031 | 1.3705 | 1.3938 | 1.3926 | 1.373 | 1.4069 | 1.4086 | 1.4218 | 1.253 | 1.3399 | 1.4116 | 1.4408 | 1.3311 | 1.2549 | 1.2673 | 1.1903 | 1.214 | 1.227
15 | 0.57661 | 0.5739 | 0.5353 | 0.52187 | 0.49002 | 0.48831 | 0.59103 | 0.52565 | 0.56549 | 0.59337 | 0.57703 | 0.56921 | 0.56562 | 0.5764 | 0.54761 | 0.56057 | 0.57753 | 0.72988 | 0.66031 | 0.59758 | 0.60092 | 0.54165 | 0.63047 | 0.61178
16 | 0.82276 | 0.78972 | 0.75126 | 0.75527 | 0.7335 | 0.80199 | 1.2538 | 1.341 | 1.3973 | 1.3628 | 1.302 | 1.3882 | 1.301 | 1.2688 | 1.1099 | 1.1045 | 1.1196 | 1.2441 | 1.1126 | 1.1415 | 1.1251 | 1.043 | 0.97417 | 0.90179
17 | 0.43458 | 0.40481 | 0.37036 | 0.34677 | 0.29974 | 0.33825 | 0.52597 | 0.39972 | 0.43139 | 0.42295 | 0.39796 | 0.37988 | 0.39421 | 0.42725 | 0.42069 | 0.42547 | 0.45275 | 0.71851 | 0.60308 | 0.49884 | 0.51354 | 0.43375 | 0.52747 | 0.51393
18 | 1.9694 | 1.8462 | 1.6822 | 1.6775 | 1.636 | 1.7547 | 2.2493 | 2.1825 | 2.2477 | 2.3584 | 2.3924 | 2.4425 | 2.4283 | 2.3876 | 2.3913 | 2.3705 | 2.4489 | 2.8908 | 2.7769 | 2.6854 | 2.7027 | 2.4857 | 2.4829 | 2.3507
19 | 2.8564 | 2.7254 | 2.6213 | 2.628 | 2.5853 | 2.7299 | 3.1079 | 3.4394 | 3.5972 | 3.7401 | 3.6518 | 3.7175 | 3.7299 | 3.7455 | 3.511 | 3.5162 | 3.3457 | 3.5951 | 3.4133 | 3.3295 | 3.2967 | 3.1437 | 3.0811 | 2.9517
20 | 1.628 | 1.5523 | 1.493 | 1.449 | 1.4118 | 1.5222 | 1.9195 | 1.9834 | 2.2364 | 2.3185 | 2.335 | 2.3464 | 2.3343 | 2.3491 | 2.1712 | 2.1192 | 2.202 | 2.3481 | 2.195 | 2.1316 | 2.0308 | 1.6551 | 1.809 | 1.7636
21 | 1.682 | 1.6476 | 1.5575 | 1.5166 | 1.4742 | 1.6304 | 2.5166 | 2.5439 | 2.6296 | 2.6484 | 2.6992 | 2.6966 | 2.5853 | 2.6288 | 2.3657 | 2.1532 | 2.1004 | 2.4134 | 2.2644 | 2.1495 | 2.1652 | 1.9457 | 1.932 | 1.8365
22 | 1.0316 | 1.0444 | 1.003 | 0.98452 | 0.92381 | 0.88217 | 0.93425 | 0.69817 | 0.69218 | 0.71216 | 0.68601 | 0.69536 | 0.72313 | 0.78596 | 0.79515 | 0.79272 | 0.72943 | 0.81329 | 0.74523 | 0.71652 | 0.75177 | 0.71235 | 0.93973 | 0.99957
23 | 8.7644 | 8.4382 | 7.8582 | 7.7551 | 7.2947 | 7.7128 | 9.9242 | 9.2712 | 10.043 | 10.8594 | 10.4024 | 10.4496 | 10.6506 | 10.72 | 10.5053 | 9.9537 | 9.8897 | 11.8431 | 11.0402 | 10.4371 | 10.3327 | 9.4704 | 10.2371 | 9.7732
24 | 3.7569 | 3.745 | 3.4117 | 3.2815 | 2.9022 | 2.8729 | 3.6562 | 2.2402 | 1.8211 | 1.489 | 2.3132 | 2.3924 | 2.5057 | 2.8511 | 2.7895 | 2.8232 | 2.544 | 3.5239 | 2.9219 | 2.577 | 2.7476 | 2.469 | 3.7663 | 3.9137
25 | 1.8475 | 1.8655 | 1.7893 | 1.7887 | 1.6722 | 1.628 | 1.7689 | 1.2992 | 1.0872 | 1.0825 | 1.3842 | 1.2853 | 1.3521 | 1.4941 | 1.5395 | 1.5753 | 1.5985 | 1.7957 | 1.5741 | 1.4493 | 1.5345 | 1.4587 | 1.8813 | 2.0564
26 | 1.8635 | 1.8265 | 1.8026 | 1.7991 | 1.7558 | 1.744 | 2.1533 | 1.985 | 2.0138 | 1.9868 | 1.932 | 2.011 | 2.1101 | 2.1147 | 2.0891 | 2.1091 | 1.9764 | 2.1533 | 2.0092 | 1.868 | 1.9288 | 1.8324 | 1.8762 | 1.8916
27 | 2.7061 | 2.6816 | 2.5089 | 2.5021 | 2.2866 | 2.1708 | 2.332 | 2.1183 | 2.141 | 2.1782 | 2.0982 | 2.1665 | 2.2232 | 2.3653 | 2.1341 | 2.2577 | 2.2399 | 2.4465 | 2.1519 | 1.9836 | 2.0707 | 1.8801 | 2.3587 | 2.4947
28 | 2.6411 | 2.6784 | 2.4479 | 2.3538 | 2.0731 | 1.9272 | 2.3426 | 1.3864 | 1.4583 | 1.591 | 1.464 | 1.4778 | 1.5641 | 1.8032 | 1.7679 | 1.7896 | 1.6131 | 2.2518 | 1.8587 | 1.6156 | 1.7435 | 1.4718 | 2.4527 | 2.6133
29 | 4.4655 | 4.4197 | 4.0996 | 4.0248 | 3.6667 | 3.6896 | 5.3908 | 4.5513 | 4.7042 | 4.688 | 4.368 | 4.6898 | 4.541 | 4.7355 | 4.2678 | 4.2388 | 3.9869 | 4.7858 | 4.0394 | 3.9962 | 4.1109 | 3.6596 | 4.5168 | 4.5678
30 | 2.0636 | 2.0839 | 1.8747 | 1.7722 | 1.4691 | 1.3387 | 1.7602 | 0.64342 | 0.65331 | 0.72686 | 0.59113 | 0.61007 | 0.74085 | 1.0374 | 1.0684 | 1.0635 | 0.83106 | 1.4697 | 1.0612 | 0.82806 | 0.99026 | 0.73946 | 1.7845 | 2.0177
31 | 12.7168 | 12.6063 | 11.3706 | 11.0125 | 9.7628 | 9.3221 | 11.6931 | 7.1013 | 7.1742 | 7.8599 | 7.4686 | 7.7847 | 8.2623 | 9.3191 | 9.5009 | 9.3966 | 8.4382 | 11.2527 | 9.661 | 8.8669 | 9.573 | 8.2238 | 12.4564 | 13.1983
32 | 10.8715 | 11.1254 | 10.0491 | 9.594 | 8.0681 | 7.1051 | 8.5781 | 2.8834 | 2.8108 | 3.3749 | 2.6841 | 2.9475 | 3.642 | 5.2075 | 5.3228 | 5.265 | 3.6135 | 5.813 | 4.0378 | 3.2858 | 4.144 | 3.0929 | 8.7013 | 10.1229

## Pc, Winter, S2
LoadID | 0 | 1 | 2 | 3 | 4 | 5 | 6 | 7 | 8 | 9 | 10 | 11 | 12 | 13 | 14 | 15 | 16 | 17 | 18 | 19 | 20 | 21 | 22 | 23
1 | 2.1542 | 2.0737 | 1.9998 | 2.0602 | 2.0021 | 2.0047 | 2.0232 | 2.6262 | 2.6787 | 2.6531 | 2.6451 | 2.7006 | 2.6716 | 2.6243 | 2.2829 | 2.456 | 2.6702 | 2.6295 | 2.494 | 2.3784 | 2.3616 | 2.2566 | 2.0381 | 1.9939
2 | 1.0809 | 1.0711 | 1.0039 | 0.98182 | 0.93505 | 0.9451 | 1.143 | 1.0835 | 1.1688 | 1.2206 | 1.1949 | 1.1755 | 1.1589 | 1.1609 | 1.0977 | 1.1256 | 1.1818 | 1.4731 | 1.3498 | 1.228 | 1.2234 | 1.1123 | 1.2237 | 1.165
3 | 1.555 | 1.4859 | 1.4188 | 1.4312 | 1.402 | 1.5488 | 2.4401 | 2.6703 | 2.7844 | 2.7107 | 2.5951 | 2.7653 | 2.5844 | 2.5052 | 2.1852 | 2.175 | 2.22 | 2.4494 | 2.2023 | 2.2669 | 2.2259 | 2.071 | 1.8796 | 1.7207
4 | 0.1413 | 0.12831 | 0.11804 | 0.11018 | 0.096519 | 0.11546 | 0.18613 | 0.15567 | 0.16885 | 0.16378 | 0.156 | 0.14798 | 0.15135 | 0.15923 | 0.15583 | 0.15794 | 0.17423 | 0.27341 | 0.23302 | 0.19376 | 0.19665 | 0.16808 | 0.18626 | 0.17576
5 | 1.285 | 1.1965 | 1.0916 | 1.0924 | 1.0768 | 1.1684 | 1.5008 | 1.5061 | 1.5527 | 1.6252 | 1.6546 | 1.6874 | 1.6714 | 1.6294 | 1.6299 | 1.616 | 1.6844 | 1.9732 | 1.9089 | 1.8516 | 1.8559 | 1.7137 | 1.662 | 1.557
6 | 3.673 | 3.4915 | 3.3695 | 3.3864 | 3.3552 | 3.5675 | 4.0529 | 4.6001 | 4.8146 | 4.998 | 4.8907 | 4.975 | 4.9797 | 4.9735 | 4.6545 | 4.6625 | 4.4607 | 4.7597 | 4.5447 | 4.4445 | 4.3852 | 4.1967 | 4.0146 | 3.8149
7 | 1.4745 | 1.3953 | 1.3512 | 1.3142 | 1.2985 | 1.422 | 1.7963 | 1.9417 | 2.1936 | 2.2677 | 2.2931 | 2.3011 | 2.2795 | 2.2723 | 2.0933 | 2.0428 | 2.1466 | 2.2617 | 2.1343 | 2.0816 | 1.9698 | 1.6125 | 1.6852 | 1.6195
8 | 0.41174 | 0.4005 | 0.38129 | 0.37254 | 0.36912 | 0.41788 | 0.65525 | 0.69498 | 0.71945 | 0.72193 | 0.73949 | 0.7375 | 0.70302 | 0.70643 | 0.6326 | 0.5743 | 0.56838 | 0.64329 | 0.61148 | 0.5837 | 0.58322 | 0.52803 | 0.49324 | 0.45871
9 | 0.47384 | 0.47829 | 0.4639 | 0.45747 | 0.43636 | 0.42188 | 0.43999 | 0.3579 | 0.35582 | 0.36277 | 0.35368 | 0.35693 | 0.36658 | 0.38843 | 0.39163 | 0.39078 | 0.36877 | 0.39793 | 0.37427 | 0.36429 | 0.37654 | 0.36283 | 0.4419 | 0.4627
10 | 0.3363 | 0.3203 | 0.30011 | 0.29796 | 0.28552 | 0.30929 | 0.39989 | 0.40159 | 0.43632 | 0.46967 | 0.45293 | 0.4538 | 0.45907 | 0.45402 | 0.44339 | 0.41943 | 0.42477 | 0.49992 | 0.47336 | 0.45052 | 0.44138 | 0.40852 | 0.41295 | 0.38482
11 | 0.37137 | 0.36163 | 0.33322 | 0.32354 | 0.29953 | 0.32031 | 0.41475 | 0.33094 | 0.26701 | 0.20121 | 0.35016 | 0.3572 | 0.35847 | 0.37572 | 0.36015 | 0.36706 | 0.36079 | 0.4675 | 0.41207 | 0.37403 | 0.37995 | 0.35916 | 0.42916 | 0.41629
12 | 1.6966 | 1.6993 | 1.6681 | 1.6955 | 1.6438 | 1.6526 | 1.7473 | 1.5262 | 1.2739 | 1.2379 | 1.6493 | 1.5133 | 1.5535 | 1.6333 | 1.6754 | 1.7232 | 1.8477 | 1.9636 | 1.7937 | 1.6833 | 1.7349 | 1.7012 | 1.8774 | 2.0026
13 | 3.935 | 3.8184 | 3.8368 | 3.8629 | 3.8695 | 3.9186 | 4.8433 | 4.8687 | 4.9522 | 4.8467 | 4.7592 | 4.9391 | 5.1345 | 5.0272 | 4.9458 | 5.0003 | 4.7882 | 5.0719 | 4.8403 | 4.5415 | 4.6269 | 4.4604 | 4.1402 | 4.0658
14 | 1.3279 | 1.2944 | 1.2321 | 1.2519 | 1.1861 | 1.1627 | 1.2031 | 1.3705 | 1.3938 | 1.3926 | 1.373 | 1.4069 | 1.4086 | 1.4218 | 1.253 | 1.3399 | 1.4116 | 1.4408 | 1.3311 | 1.2549 | 1.2673 | 1.1903 | 1.214 | 1.227
15 | 0.57661 | 0.5739 | 0.5353 | 0.52187 | 0.49002 | 0.48831 | 0.59103 | 0.52565 | 0.56549 | 0.59337 | 0.57703 | 0.56921 | 0.56562 | 0.5764 | 0.54761 | 0.56057 | 0.57753 | 0.72988 | 0.66031 | 0.59758 | 0.60092 | 0.54165 | 0.63047 | 0.61178
16 | 0.82276 | 0.78972 | 0.75126 | 0.75527 | 0.7335 | 0.80199 | 1.2538 | 1.341 | 1.3973 | 1.3628 | 1.302 | 1.3882 | 1.301 | 1.2688 | 1.1099 | 1.1045 | 1.1196 | 1.2441 | 1.1126 | 1.1415 | 1.1251 | 1.043 | 0.97417 | 0.90179
17 | 0.43458 | 0.40481 | 0.37036 | 0.34677 | 0.29974 | 0.33825 | 0.52597 | 0.39972 | 0.43139 | 0.42295 | 0.39796 | 0.37988 | 0.39421 | 0.42725 | 0.42069 | 0.42547 | 0.45275 | 0.71851 | 0.60308 | 0.49884 | 0.51354 | 0.43375 | 0.52747 | 0.51393
18 | 1.9694 | 1.8462 | 1.6822 | 1.6775 | 1.636 | 1.7547 | 2.2493 | 2.1825 | 2.2477 | 2.3584 | 2.3924 | 2.4425 | 2.4283 | 2.3876 | 2.3913 | 2.3705 | 2.4489 | 2.8908 | 2.7769 | 2.6854 | 2.7027 | 2.4857 | 2.4829 | 2.3507
19 | 2.8564 | 2.7254 | 2.6213 | 2.628 | 2.5853 | 2.7299 | 3.1079 | 3.4394 | 3.5972 | 3.7401 | 3.6518 | 3.7175 | 3.7299 | 3.7455 | 3.511 | 3.5162 | 3.3457 | 3.5951 | 3.4133 | 3.3295 | 3.2967 | 3.1437 | 3.0811 | 2.9517
20 | 1.628 | 1.5523 | 1.493 | 1.449 | 1.4118 | 1.5222 | 1.9195 | 1.9834 | 2.2364 | 2.3185 | 2.335 | 2.3464 | 2.3343 | 2.3491 | 2.1712 | 2.1192 | 2.202 | 2.3481 | 2.195 | 2.1316 | 2.0308 | 1.6551 | 1.809 | 1.7636
21 | 1.682 | 1.6476 | 1.5575 | 1.5166 | 1.4742 | 1.6304 | 2.5166 | 2.5439 | 2.6296 | 2.6484 | 2.6992 | 2.6966 | 2.5853 | 2.6288 | 2.3657 | 2.1532 | 2.1004 | 2.4134 | 2.2644 | 2.1495 | 2.1652 | 1.9457 | 1.932 | 1.8365
22 | 1.0316 | 1.0444 | 1.003 | 0.98452 | 0.92381 | 0.88217 | 0.93425 | 0.69817 | 0.69218 | 0.71216 | 0.68601 | 0.69536 | 0.72313 | 0.78596 | 0.79515 | 0.79272 | 0.72943 | 0.81329 | 0.74523 | 0.71652 | 0.75177 | 0.71235 | 0.93973 | 0.99957
23 | 8.7644 | 8.4382 | 7.8582 | 7.7551 | 7.2947 | 7.7128 | 9.9242 | 9.2712 | 10.043 | 10.8594 | 10.4024 | 10.4496 | 10.6506 | 10.72 | 10.5053 | 9.9537 | 9.8897 | 11.8431 | 11.0402 | 10.4371 | 10.3327 | 9.4704 | 10.2371 | 9.7732
24 | 3.7569 | 3.745 | 3.4117 | 3.2815 | 2.9022 | 2.8729 | 3.6562 | 2.2402 | 1.8211 | 1.489 | 2.3132 | 2.3924 | 2.5057 | 2.8511 | 2.7895 | 2.8232 | 2.544 | 3.5239 | 2.9219 | 2.577 | 2.7476 | 2.469 | 3.7663 | 3.9137
25 | 1.8475 | 1.8655 | 1.7893 | 1.7887 | 1.6722 | 1.628 | 1.7689 | 1.2992 | 1.0872 | 1.0825 | 1.3842 | 1.2853 | 1.3521 | 1.4941 | 1.5395 | 1.5753 | 1.5985 | 1.7957 | 1.5741 | 1.4493 | 1.5345 | 1.4587 | 1.8813 | 2.0564
26 | 1.8635 | 1.8265 | 1.8026 | 1.7991 | 1.7558 | 1.744 | 2.1533 | 1.985 | 2.0138 | 1.9868 | 1.932 | 2.011 | 2.1101 | 2.1147 | 2.0891 | 2.1091 | 1.9764 | 2.1533 | 2.0092 | 1.868 | 1.9288 | 1.8324 | 1.8762 | 1.8916
27 | 2.7061 | 2.6816 | 2.5089 | 2.5021 | 2.2866 | 2.1708 | 2.332 | 2.1183 | 2.141 | 2.1782 | 2.0982 | 2.1665 | 2.2232 | 2.3653 | 2.1341 | 2.2577 | 2.2399 | 2.4465 | 2.1519 | 1.9836 | 2.0707 | 1.8801 | 2.3587 | 2.4947
28 | 2.6411 | 2.6784 | 2.4479 | 2.3538 | 2.0731 | 1.9272 | 2.3426 | 1.3864 | 1.4583 | 1.591 | 1.464 | 1.4778 | 1.5641 | 1.8032 | 1.7679 | 1.7896 | 1.6131 | 2.2518 | 1.8587 | 1.6156 | 1.7435 | 1.4718 | 2.4527 | 2.6133
29 | 4.4655 | 4.4197 | 4.0996 | 4.0248 | 3.6667 | 3.6896 | 5.3908 | 4.5513 | 4.7042 | 4.688 | 4.368 | 4.6898 | 4.541 | 4.7355 | 4.2678 | 4.2388 | 3.9869 | 4.7858 | 4.0394 | 3.9962 | 4.1109 | 3.6596 | 4.5168 | 4.5678
30 | 2.0636 | 2.0839 | 1.8747 | 1.7722 | 1.4691 | 1.3387 | 1.7602 | 0.64342 | 0.65331 | 0.72686 | 0.59113 | 0.61007 | 0.74085 | 1.0374 | 1.0684 | 1.0635 | 0.83106 | 1.4697 | 1.0612 | 0.82806 | 0.99026 | 0.73946 | 1.7845 | 2.0177
31 | 12.7168 | 12.6063 | 11.3706 | 11.0125 | 9.7628 | 9.3221 | 11.6931 | 7.1013 | 7.1742 | 7.8599 | 7.4686 | 7.7847 | 8.2623 | 9.3191 | 9.5009 | 9.3966 | 8.4382 | 11.2527 | 9.661 | 8.8669 | 9.573 | 8.2238 | 12.4564 | 13.1983
32 | 10.8715 | 11.1254 | 10.0491 | 9.594 | 8.0681 | 7.1051 | 8.5781 | 2.8834 | 2.8108 | 3.3749 | 2.6841 | 2.9475 | 3.642 | 5.2075 | 5.3228 | 5.265 | 3.6135 | 5.813 | 4.0378 | 3.2858 | 4.144 | 3.0929 | 8.7013 | 10.1229

## Pc, Winter, S3
LoadID | 0 | 1 | 2 | 3 | 4 | 5 | 6 | 7 | 8 | 9 | 10 | 11 | 12 | 13 | 14 | 15 | 16 | 17 | 18 | 19 | 20 | 21 | 22 | 23
1 | 2.1542 | 2.0737 | 1.9998 | 2.0602 | 2.0021 | 2.0047 | 2.0232 | 2.6262 | 2.6787 | 2.6531 | 2.6451 | 2.7006 | 2.6716 | 2.6243 | 2.2829 | 2.456 | 2.6702 | 2.6295 | 2.494 | 2.3784 | 2.3616 | 2.2566 | 2.0381 | 1.9939
2 | 1.0809 | 1.0711 | 1.0039 | 0.98182 | 0.93505 | 0.9451 | 1.143 | 1.0835 | 1.1688 | 1.2206 | 1.1949 | 1.1755 | 1.1589 | 1.1609 | 1.0977 | 1.1256 | 1.1818 | 1.4731 | 1.3498 | 1.228 | 1.2234 | 1.1123 | 1.2237 | 1.165
3 | 1.555 | 1.4859 | 1.4188 | 1.4312 | 1.402 | 1.5488 | 2.4401 | 2.6703 | 2.7844 | 2.7107 | 2.5951 | 2.7653 | 2.5844 | 2.5052 | 2.1852 | 2.175 | 2.22 | 2.4494 | 2.2023 | 2.2669 | 2.2259 | 2.071 | 1.8796 | 1.7207
4 | 0.1413 | 0.12831 | 0.11804 | 0.11018 | 0.096519 | 0.11546 | 0.18613 | 0.15567 | 0.16885 | 0.16378 | 0.156 | 0.14798 | 0.15135 | 0.15923 | 0.15583 | 0.15794 | 0.17423 | 0.27341 | 0.23302 | 0.19376 | 0.19665 | 0.16808 | 0.18626 | 0.17576
5 | 1.285 | 1.1965 | 1.0916 | 1.0924 | 1.0768 | 1.1684 | 1.5008 | 1.5061 | 1.5527 | 1.6252 | 1.6546 | 1.6874 | 1.6714 | 1.6294 | 1.6299 | 1.616 | 1.6844 | 1.9732 | 1.9089 | 1.8516 | 1.8559 | 1.7137 | 1.662 | 1.557
6 | 3.673 | 3.4915 | 3.3695 | 3.3864 | 3.3552 | 3.5675 | 4.0529 | 4.6001 | 4.8146 | 4.998 | 4.8907 | 4.975 | 4.9797 | 4.9735 | 4.6545 | 4.6625 | 4.4607 | 4.7597 | 4.5447 | 4.4445 | 4.3852 | 4.1967 | 4.0146 | 3.8149
7 | 1.4745 | 1.3953 | 1.3512 | 1.3142 | 1.2985 | 1.422 | 1.7963 | 1.9417 | 2.1936 | 2.2677 | 2.2931 | 2.3011 | 2.2795 | 2.2723 | 2.0933 | 2.0428 | 2.1466 | 2.2617 | 2.1343 | 2.0816 | 1.9698 | 1.6125 | 1.6852 | 1.6195
8 | 0.41174 | 0.4005 | 0.38129 | 0.37254 | 0.36912 | 0.41788 | 0.65525 | 0.69498 | 0.71945 | 0.72193 | 0.73949 | 0.7375 | 0.70302 | 0.70643 | 0.6326 | 0.5743 | 0.56838 | 0.64329 | 0.61148 | 0.5837 | 0.58322 | 0.52803 | 0.49324 | 0.45871
9 | 0.47384 | 0.47829 | 0.4639 | 0.45747 | 0.43636 | 0.42188 | 0.43999 | 0.3579 | 0.35582 | 0.36277 | 0.35368 | 0.35693 | 0.36658 | 0.38843 | 0.39163 | 0.39078 | 0.36877 | 0.39793 | 0.37427 | 0.36429 | 0.37654 | 0.36283 | 0.4419 | 0.4627
10 | 0.3363 | 0.3203 | 0.30011 | 0.29796 | 0.28552 | 0.30929 | 0.39989 | 0.40159 | 0.43632 | 0.46967 | 0.45293 | 0.4538 | 0.45907 | 0.45402 | 0.44339 | 0.41943 | 0.42477 | 0.49992 | 0.47336 | 0.45052 | 0.44138 | 0.40852 | 0.41295 | 0.38482
11 | 0.37137 | 0.36163 | 0.33322 | 0.32354 | 0.29953 | 0.32031 | 0.41475 | 0.33094 | 0.26701 | 0.20121 | 0.35016 | 0.3572 | 0.35847 | 0.37572 | 0.36015 | 0.36706 | 0.36079 | 0.4675 | 0.41207 | 0.37403 | 0.37995 | 0.35916 | 0.42916 | 0.41629
12 | 1.6966 | 1.6993 | 1.6681 | 1.6955 | 1.6438 | 1.6526 | 1.7473 | 1.5262 | 1.2739 | 1.2379 | 1.6493 | 1.5133 | 1.5535 | 1.6333 | 1.6754 | 1.7232 | 1.8477 | 1.9636 | 1.7937 | 1.6833 | 1.7349 | 1.7012 | 1.8774 | 2.0026
13 | 3.935 | 3.8184 | 3.8368 | 3.8629 | 3.8695 | 3.9186 | 4.8433 | 4.8687 | 4.9522 | 4.8467 | 4.7592 | 4.9391 | 5.1345 | 5.0272 | 4.9458 | 5.0003 | 4.7882 | 5.0719 | 4.8403 | 4.5415 | 4.6269 | 4.4604 | 4.1402 | 4.0658
14 | 1.3279 | 1.2944 | 1.2321 | 1.2519 | 1.1861 | 1.1627 | 1.2031 | 1.3705 | 1.3938 | 1.3926 | 1.373 | 1.4069 | 1.4086 | 1.4218 | 1.253 | 1.3399 | 1.4116 | 1.4408 | 1.3311 | 1.2549 | 1.2673 | 1.1903 | 1.214 | 1.227
15 | 0.57661 | 0.5739 | 0.5353 | 0.52187 | 0.49002 | 0.48831 | 0.59103 | 0.52565 | 0.56549 | 0.59337 | 0.57703 | 0.56921 | 0.56562 | 0.5764 | 0.54761 | 0.56057 | 0.57753 | 0.72988 | 0.66031 | 0.59758 | 0.60092 | 0.54165 | 0.63047 | 0.61178
16 | 0.82276 | 0.78972 | 0.75126 | 0.75527 | 0.7335 | 0.80199 | 1.2538 | 1.341 | 1.3973 | 1.3628 | 1.302 | 1.3882 | 1.301 | 1.2688 | 1.1099 | 1.1045 | 1.1196 | 1.2441 | 1.1126 | 1.1415 | 1.1251 | 1.043 | 0.97417 | 0.90179
17 | 0.43458 | 0.40481 | 0.37036 | 0.34677 | 0.29974 | 0.33825 | 0.52597 | 0.39972 | 0.43139 | 0.42295 | 0.39796 | 0.37988 | 0.39421 | 0.42725 | 0.42069 | 0.42547 | 0.45275 | 0.71851 | 0.60308 | 0.49884 | 0.51354 | 0.43375 | 0.52747 | 0.51393
18 | 1.9694 | 1.8462 | 1.6822 | 1.6775 | 1.636 | 1.7547 | 2.2493 | 2.1825 | 2.2477 | 2.3584 | 2.3924 | 2.4425 | 2.4283 | 2.3876 | 2.3913 | 2.3705 | 2.4489 | 2.8908 | 2.7769 | 2.6854 | 2.7027 | 2.4857 | 2.4829 | 2.3507
19 | 2.8564 | 2.7254 | 2.6213 | 2.628 | 2.5853 | 2.7299 | 3.1079 | 3.4394 | 3.5972 | 3.7401 | 3.6518 | 3.7175 | 3.7299 | 3.7455 | 3.511 | 3.5162 | 3.3457 | 3.5951 | 3.4133 | 3.3295 | 3.2967 | 3.1437 | 3.0811 | 2.9517
20 | 1.628 | 1.5523 | 1.493 | 1.449 | 1.4118 | 1.5222 | 1.9195 | 1.9834 | 2.2364 | 2.3185 | 2.335 | 2.3464 | 2.3343 | 2.3491 | 2.1712 | 2.1192 | 2.202 | 2.3481 | 2.195 | 2.1316 | 2.0308 | 1.6551 | 1.809 | 1.7636
21 | 1.682 | 1.6476 | 1.5575 | 1.5166 | 1.4742 | 1.6304 | 2.5166 | 2.5439 | 2.6296 | 2.6484 | 2.6992 | 2.6966 | 2.5853 | 2.6288 | 2.3657 | 2.1532 | 2.1004 | 2.4134 | 2.2644 | 2.1495 | 2.1652 | 1.9457 | 1.932 | 1.8365
22 | 1.0316 | 1.0444 | 1.003 | 0.98452 | 0.92381 | 0.88217 | 0.93425 | 0.69817 | 0.69218 | 0.71216 | 0.68601 | 0.69536 | 0.72313 | 0.78596 | 0.79515 | 0.79272 | 0.72943 | 0.81329 | 0.74523 | 0.71652 | 0.75177 | 0.71235 | 0.93973 | 0.99957
23 | 8.7644 | 8.4382 | 7.8582 | 7.7551 | 7.2947 | 7.7128 | 9.9242 | 9.2712 | 10.043 | 10.8594 | 10.4024 | 10.4496 | 10.6506 | 10.72 | 10.5053 | 9.9537 | 9.8897 | 11.8431 | 11.0402 | 10.4371 | 10.3327 | 9.4704 | 10.2371 | 9.7732
24 | 3.7569 | 3.745 | 3.4117 | 3.2815 | 2.9022 | 2.8729 | 3.6562 | 2.2402 | 1.8211 | 1.489 | 2.3132 | 2.3924 | 2.5057 | 2.8511 | 2.7895 | 2.8232 | 2.544 | 3.5239 | 2.9219 | 2.577 | 2.7476 | 2.469 | 3.7663 | 3.9137
25 | 1.8475 | 1.8655 | 1.7893 | 1.7887 | 1.6722 | 1.628 | 1.7689 | 1.2992 | 1.0872 | 1.0825 | 1.3842 | 1.2853 | 1.3521 | 1.4941 | 1.5395 | 1.5753 | 1.5985 | 1.7957 | 1.5741 | 1.4493 | 1.5345 | 1.4587 | 1.8813 | 2.0564
26 | 1.8635 | 1.8265 | 1.8026 | 1.7991 | 1.7558 | 1.744 | 2.1533 | 1.985 | 2.0138 | 1.9868 | 1.932 | 2.011 | 2.1101 | 2.1147 | 2.0891 | 2.1091 | 1.9764 | 2.1533 | 2.0092 | 1.868 | 1.9288 | 1.8324 | 1.8762 | 1.8916
27 | 2.7061 | 2.6816 | 2.5089 | 2.5021 | 2.2866 | 2.1708 | 2.332 | 2.1183 | 2.141 | 2.1782 | 2.0982 | 2.1665 | 2.2232 | 2.3653 | 2.1341 | 2.2577 | 2.2399 | 2.4465 | 2.1519 | 1.9836 | 2.0707 | 1.8801 | 2.3587 | 2.4947
28 | 2.6411 | 2.6784 | 2.4479 | 2.3538 | 2.0731 | 1.9272 | 2.3426 | 1.3864 | 1.4583 | 1.591 | 1.464 | 1.4778 | 1.5641 | 1.8032 | 1.7679 | 1.7896 | 1.6131 | 2.2518 | 1.8587 | 1.6156 | 1.7435 | 1.4718 | 2.4527 | 2.6133
29 | 4.4655 | 4.4197 | 4.0996 | 4.0248 | 3.6667 | 3.6896 | 5.3908 | 4.5513 | 4.7042 | 4.688 | 4.368 | 4.6898 | 4.541 | 4.7355 | 4.2678 | 4.2388 | 3.9869 | 4.7858 | 4.0394 | 3.9962 | 4.1109 | 3.6596 | 4.5168 | 4.5678
30 | 2.0636 | 2.0839 | 1.8747 | 1.7722 | 1.4691 | 1.3387 | 1.7602 | 0.64342 | 0.65331 | 0.72686 | 0.59113 | 0.61007 | 0.74085 | 1.0374 | 1.0684 | 1.0635 | 0.83106 | 1.4697 | 1.0612 | 0.82806 | 0.99026 | 0.73946 | 1.7845 | 2.0177
31 | 12.7168 | 12.6063 | 11.3706 | 11.0125 | 9.7628 | 9.3221 | 11.6931 | 7.1013 | 7.1742 | 7.8599 | 7.4686 | 7.7847 | 8.2623 | 9.3191 | 9.5009 | 9.3966 | 8.4382 | 11.2527 | 9.661 | 8.8669 | 9.573 | 8.2238 | 12.4564 | 13.1983
32 | 10.8715 | 11.1254 | 10.0491 | 9.594 | 8.0681 | 7.1051 | 8.5781 | 2.8834 | 2.8108 | 3.3749 | 2.6841 | 2.9475 | 3.642 | 5.2075 | 5.3228 | 5.265 | 3.6135 | 5.813 | 4.0378 | 3.2858 | 4.144 | 3.0929 | 8.7013 | 10.1229

## Pc, Winter, S4
LoadID | 0 | 1 | 2 | 3 | 4 | 5 | 6 | 7 | 8 | 9 | 10 | 11 | 12 | 13 | 14 | 15 | 16 | 17 | 18 | 19 | 20 | 21 | 22 | 23
1 | 2.1973 | 2.1152 | 2.0398 | 2.1014 | 2.0421 | 2.0448 | 2.0637 | 2.6787 | 2.7322 | 2.7062 | 2.698 | 2.7547 | 2.725 | 2.6768 | 2.3285 | 2.5051 | 2.7236 | 2.6821 | 2.5439 | 2.4259 | 2.4088 | 2.3017 | 2.0788 | 2.0338
2 | 1.0958 | 1.0855 | 1.0177 | 0.99551 | 0.94889 | 0.95988 | 1.1608 | 1.1043 | 1.1914 | 1.2438 | 1.2182 | 1.1982 | 1.1808 | 1.1817 | 1.117 | 1.1455 | 1.204 | 1.4996 | 1.3751 | 1.2513 | 1.246 | 1.1334 | 1.243 | 1.1821
3 | 1.581 | 1.5104 | 1.4424 | 1.4553 | 1.4263 | 1.5766 | 2.4851 | 2.7231 | 2.8395 | 2.764 | 2.6465 | 2.82 | 2.6351 | 2.5534 | 2.227 | 2.2166 | 2.2633 | 2.4961 | 2.2451 | 2.3113 | 2.269 | 2.1116 | 1.9133 | 1.7504
4 | 0.14222 | 0.12891 | 0.11864 | 0.11071 | 0.097082 | 0.11661 | 0.18843 | 0.15854 | 0.17201 | 0.16674 | 0.15894 | 0.1507 | 0.15401 | 0.16173 | 0.15822 | 0.16039 | 0.17732 | 0.27806 | 0.2372 | 0.1973 | 0.20007 | 0.17113 | 0.18854 | 0.17753
5 | 1.3062 | 1.2158 | 1.1093 | 1.1103 | 1.0951 | 1.189 | 1.5275 | 1.5356 | 1.5832 | 1.657 | 1.6873 | 1.7206 | 1.704 | 1.6604 | 1.6608 | 1.6466 | 1.7171 | 2.0107 | 1.9459 | 1.8878 | 1.8918 | 1.7472 | 1.6918 | 1.5841
6 | 3.7384 | 3.5529 | 3.4294 | 3.447 | 3.4165 | 3.6339 | 4.1279 | 4.691 | 4.91 | 5.0966 | 4.9877 | 5.0735 | 5.0777 | 5.07 | 4.7445 | 4.7527 | 4.5482 | 4.8514 | 4.6336 | 4.532 | 4.4707 | 4.2792 | 4.0887 | 3.8838
7 | 1.4974 | 1.4165 | 1.3722 | 1.3347 | 1.3198 | 1.4465 | 1.8274 | 1.9797 | 2.2367 | 2.312 | 2.3384 | 2.3463 | 2.3238 | 2.3154 | 2.1327 | 2.0812 | 2.1882 | 2.3041 | 2.1753 | 2.1221 | 2.0075 | 1.6437 | 1.714 | 1.646
8 | 0.41755 | 0.40601 | 0.38667 | 0.37786 | 0.37475 | 0.42476 | 0.66654 | 0.70857 | 0.73357 | 0.73596 | 0.75404 | 0.75195 | 0.71661 | 0.71969 | 0.64432 | 0.58487 | 0.57923 | 0.65511 | 0.6231 | 0.59494 | 0.59423 | 0.53819 | 0.50126 | 0.46566
9 | 0.48066 | 0.4851 | 0.47071 | 0.46428 | 0.44317 | 0.4287 | 0.4468 | 0.36472 | 0.36264 | 0.36958 | 0.36049 | 0.36374 | 0.3734 | 0.39524 | 0.39844 | 0.3976 | 0.37559 | 0.40475 | 0.38108 | 0.3711 | 0.38336 | 0.36965 | 0.44871 | 0.46952
10 | 0.34123 | 0.32485 | 0.30445 | 0.30234 | 0.28994 | 0.31438 | 0.40655 | 0.40938 | 0.44484 | 0.47877 | 0.46181 | 0.46266 | 0.4679 | 0.46246 | 0.45157 | 0.42714 | 0.43289 | 0.50915 | 0.48238 | 0.45921 | 0.44973 | 0.4164 | 0.41985 | 0.39087
11 | 0.37513 | 0.36507 | 0.33649 | 0.32679 | 0.30289 | 0.32448 | 0.42031 | 0.33709 | 0.27193 | 0.20462 | 0.35681 | 0.3639 | 0.36493 | 0.38192 | 0.36595 | 0.37302 | 0.36723 | 0.47527 | 0.41939 | 0.38085 | 0.38656 | 0.36573 | 0.43496 | 0.42125
12 | 1.7249 | 1.7274 | 1.6962 | 1.7245 | 1.6726 | 1.6822 | 1.778 | 1.556 | 1.2987 | 1.2617 | 1.6817 | 1.5428 | 1.5835 | 1.6639 | 1.7067 | 1.7555 | 1.8835 | 2.0004 | 1.8281 | 1.7159 | 1.7681 | 1.7343 | 1.9107 | 2.0374
13 | 4.0071 | 3.8879 | 3.9074 | 3.9344 | 3.9422 | 3.9929 | 4.9353 | 4.9652 | 5.0505 | 4.9426 | 4.8537 | 5.0371 | 5.2359 | 5.1254 | 5.0422 | 5.0978 | 4.8826 | 5.1705 | 4.9355 | 4.6312 | 4.7177 | 4.5485 | 4.218 | 4.1411
14 | 1.3499 | 1.3156 | 1.2525 | 1.273 | 1.2066 | 1.1832 | 1.2238 | 1.3974 | 1.4211 | 1.4197 | 1.4 | 1.4345 | 1.4359 | 1.4486 | 1.2763 | 1.365 | 1.4389 | 1.4676 | 1.3565 | 1.2792 | 1.2914 | 1.2133 | 1.2348 | 1.2474
15 | 0.58371 | 0.5808 | 0.5419 | 0.52842 | 0.49663 | 0.49537 | 0.59954 | 0.53559 | 0.57629 | 0.6045 | 0.58813 | 0.58006 | 0.57607 | 0.58633 | 0.55687 | 0.57011 | 0.58815 | 0.74257 | 0.67239 | 0.60875 | 0.61175 | 0.55174 | 0.63971 | 0.61995
16 | 0.83575 | 0.80193 | 0.76308 | 0.76734 | 0.74568 | 0.81592 | 1.2763 | 1.3674 | 1.4249 | 1.3895 | 1.3277 | 1.4155 | 1.3264 | 1.2929 | 1.1308 | 1.1253 | 1.1412 | 1.2675 | 1.1339 | 1.1637 | 1.1467 | 1.0633 | 0.99102 | 0.91666
17 | 0.43689 | 0.40631 | 0.37186 | 0.34811 | 0.30114 | 0.34112 | 0.53173 | 0.40688 | 0.43929 | 0.43035 | 0.4053 | 0.38669 | 0.40085 | 0.4335 | 0.42667 | 0.43158 | 0.46046 | 0.73013 | 0.61353 | 0.50768 | 0.52209 | 0.44136 | 0.53317 | 0.51836
18 | 1.9999 | 1.8739 | 1.7077 | 1.7033 | 1.6624 | 1.7843 | 2.2877 | 2.225 | 2.2917 | 2.4041 | 2.4394 | 2.4903 | 2.4751 | 2.4322 | 2.4357 | 2.4145 | 2.496 | 2.9448 | 2.8302 | 2.7376 | 2.7543 | 2.5339 | 2.5258 | 2.3896
19 | 2.905 | 2.7711 | 2.6659 | 2.6731 | 2.6309 | 2.7793 | 3.1637 | 3.5071 | 3.6681 | 3.8135 | 3.724 | 3.7908 | 3.8029 | 3.8173 | 3.578 | 3.5833 | 3.4108 | 3.6634 | 3.4794 | 3.3946 | 3.3603 | 3.2052 | 3.1363 | 3.003
20 | 1.6512 | 1.5738 | 1.5143 | 1.4699 | 1.4333 | 1.5469 | 1.951 | 2.0219 | 2.28 | 2.3633 | 2.3808 | 2.3922 | 2.3792 | 2.3928 | 2.211 | 2.1581 | 2.244 | 2.391 | 2.2366 | 2.1726 | 2.069 | 1.6867 | 1.8381 | 1.7903
21 | 1.7031 | 1.6676 | 1.577 | 1.5359 | 1.4946 | 1.6553 | 2.5575 | 2.5931 | 2.6808 | 2.6993 | 2.7519 | 2.749 | 2.6346 | 2.6768 | 2.4082 | 2.1915 | 2.1397 | 2.4562 | 2.3065 | 2.1903 | 2.2051 | 1.9825 | 1.9611 | 1.8616
22 | 1.0446 | 1.0574 | 1.016 | 0.99749 | 0.93678 | 0.89514 | 0.94722 | 0.71114 | 0.70515 | 0.72513 | 0.69898 | 0.70833 | 0.7361 | 0.79893 | 0.80813 | 0.80569 | 0.7424 | 0.82626 | 0.7582 | 0.72949 | 0.76474 | 0.72532 | 0.95271 | 1.0125
23 | 8.8765 | 8.5417 | 7.9569 | 7.8548 | 7.3952 | 7.8286 | 10.0756 | 9.4485 | 10.2367 | 11.0661 | 10.6042 | 10.6508 | 10.8513 | 10.9118 | 10.6912 | 10.129 | 10.0742 | 12.0528 | 11.245 | 10.6346 | 10.5223 | 9.6493 | 10.3939 | 9.9108
24 | 3.7802 | 3.7663 | 3.4319 | 3.3016 | 2.923 | 2.8987 | 3.6906 | 2.2783 | 1.8516 | 1.5102 | 2.3544 | 2.4339 | 2.5457 | 2.8896 | 2.8255 | 2.8601 | 2.5839 | 3.5721 | 2.9673 | 2.6194 | 2.7886 | 2.5097 | 3.8022 | 3.9445
25 | 1.8705 | 1.8883 | 1.8121 | 1.8122 | 1.6955 | 1.6521 | 1.7939 | 1.3234 | 1.1073 | 1.1019 | 1.4105 | 1.3093 | 1.3764 | 1.5189 | 1.565 | 1.6016 | 1.6276 | 1.8256 | 1.6021 | 1.4758 | 1.5614 | 1.4855 | 1.9082 | 2.0847
26 | 1.8924 | 1.8543 | 1.8309 | 1.8277 | 1.7849 | 1.7737 | 2.19 | 2.0236 | 2.0532 | 2.0251 | 1.9698 | 2.0502 | 2.1507 | 2.154 | 2.1277 | 2.1481 | 2.0141 | 2.1927 | 2.0473 | 1.9038 | 1.9651 | 1.8676 | 1.9073 | 1.9217
27 | 2.7385 | 2.7128 | 2.539 | 2.5331 | 2.3167 | 2.201 | 2.3625 | 2.1579 | 2.1813 | 2.2182 | 2.138 | 2.2072 | 2.2634 | 2.4048 | 2.1685 | 2.2947 | 2.2801 | 2.4861 | 2.1895 | 2.0195 | 2.1063 | 1.9141 | 2.3894 | 2.5247
28 | 2.6575 | 2.6944 | 2.4632 | 2.369 | 2.0884 | 1.9435 | 2.3623 | 1.4094 | 1.4833 | 1.6167 | 1.4897 | 1.5029 | 1.5883 | 1.8262 | 1.7893 | 1.8117 | 1.6377 | 2.2812 | 1.8867 | 1.6414 | 1.7685 | 1.4952 | 2.474 | 2.6323
29 | 4.5073 | 4.459 | 4.1376 | 4.0636 | 3.7059 | 3.7344 | 5.4632 | 4.6362 | 4.7929 | 4.7738 | 4.4508 | 4.7778 | 4.6226 | 4.8132 | 4.3349 | 4.3057 | 4.0566 | 4.861 | 4.1082 | 4.0677 | 4.1803 | 3.7249 | 4.571 | 4.6156
30 | 2.0661 | 2.0856 | 1.8763 | 1.7737 | 1.4706 | 1.3419 | 1.7665 | 0.65127 | 0.66197 | 0.73497 | 0.59916 | 0.61753 | 0.74813 | 1.0443 | 1.0749 | 1.0702 | 0.8395 | 1.4825 | 1.0726 | 0.83775 | 0.99962 | 0.7478 | 1.7908 | 2.0225
31 | 12.8032 | 12.6849 | 11.4426 | 11.0855 | 9.8374 | 9.4061 | 11.8017 | 7.2216 | 7.2986 | 7.9892 | 7.6015 | 7.9199 | 8.3949 | 9.4452 | 9.6266 | 9.5213 | 8.5715 | 11.4055 | 9.8118 | 9.0144 | 9.7192 | 8.3603 | 12.5779 | 13.3084
32 | 10.8949 | 11.1474 | 10.0705 | 9.6157 | 8.09 | 7.1289 | 8.605 | 2.9159 | 2.8449 | 3.4102 | 2.7188 | 2.9827 | 3.6771 | 5.242 | 5.355 | 5.2973 | 3.6448 | 5.8458 | 4.0696 | 3.317 | 4.1746 | 3.1224 | 8.7278 | 10.1475

## Pc, Winter, S5
LoadID | 0 | 1 | 2 | 3 | 4 | 5 | 6 | 7 | 8 | 9 | 10 | 11 | 12 | 13 | 14 | 15 | 16 | 17 | 18 | 19 | 20 | 21 | 22 | 23
1 | 2.1973 | 2.1152 | 2.0398 | 2.1014 | 2.0421 | 2.0448 | 2.0637 | 2.6787 | 2.7322 | 2.7062 | 2.698 | 2.7547 | 2.725 | 2.6768 | 2.3285 | 2.5051 | 2.7236 | 2.6821 | 2.5439 | 2.4259 | 2.4088 | 2.3017 | 2.0788 | 2.0338
2 | 1.0958 | 1.0855 | 1.0177 | 0.99551 | 0.94889 | 0.95988 | 1.1608 | 1.1043 | 1.1914 | 1.2438 | 1.2182 | 1.1982 | 1.1808 | 1.1817 | 1.117 | 1.1455 | 1.204 | 1.4996 | 1.3751 | 1.2513 | 1.246 | 1.1334 | 1.243 | 1.1821
3 | 1.581 | 1.5104 | 1.4424 | 1.4553 | 1.4263 | 1.5766 | 2.4851 | 2.7231 | 2.8395 | 2.764 | 2.6465 | 2.82 | 2.6351 | 2.5534 | 2.227 | 2.2166 | 2.2633 | 2.4961 | 2.2451 | 2.3113 | 2.269 | 2.1116 | 1.9133 | 1.7504
4 | 0.14222 | 0.12891 | 0.11864 | 0.11071 | 0.097082 | 0.11661 | 0.18843 | 0.15854 | 0.17201 | 0.16674 | 0.15894 | 0.1507 | 0.15401 | 0.16173 | 0.15822 | 0.16039 | 0.17732 | 0.27806 | 0.2372 | 0.1973 | 0.20007 | 0.17113 | 0.18854 | 0.17753
5 | 1.3062 | 1.2158 | 1.1093 | 1.1103 | 1.0951 | 1.189 | 1.5275 | 1.5356 | 1.5832 | 1.657 | 1.6873 | 1.7206 | 1.704 | 1.6604 | 1.6608 | 1.6466 | 1.7171 | 2.0107 | 1.9459 | 1.8878 | 1.8918 | 1.7472 | 1.6918 | 1.5841
6 | 3.7384 | 3.5529 | 3.4294 | 3.447 | 3.4165 | 3.6339 | 4.1279 | 4.691 | 4.91 | 5.0966 | 4.9877 | 5.0735 | 5.0777 | 5.07 | 4.7445 | 4.7527 | 4.5482 | 4.8514 | 4.6336 | 4.532 | 4.4707 | 4.2792 | 4.0887 | 3.8838
7 | 1.4974 | 1.4165 | 1.3722 | 1.3347 | 1.3198 | 1.4465 | 1.8274 | 1.9797 | 2.2367 | 2.312 | 2.3384 | 2.3463 | 2.3238 | 2.3154 | 2.1327 | 2.0812 | 2.1882 | 2.3041 | 2.1753 | 2.1221 | 2.0075 | 1.6437 | 1.714 | 1.646
8 | 0.41755 | 0.40601 | 0.38667 | 0.37786 | 0.37475 | 0.42476 | 0.66654 | 0.70857 | 0.73357 | 0.73596 | 0.75404 | 0.75195 | 0.71661 | 0.71969 | 0.64432 | 0.58487 | 0.57923 | 0.65511 | 0.6231 | 0.59494 | 0.59423 | 0.53819 | 0.50126 | 0.46566
9 | 0.48066 | 0.4851 | 0.47071 | 0.46428 | 0.44317 | 0.4287 | 0.4468 | 0.36472 | 0.36264 | 0.36958 | 0.36049 | 0.36374 | 0.3734 | 0.39524 | 0.39844 | 0.3976 | 0.37559 | 0.40475 | 0.38108 | 0.3711 | 0.38336 | 0.36965 | 0.44871 | 0.46952
10 | 0.34123 | 0.32485 | 0.30445 | 0.30234 | 0.28994 | 0.31438 | 0.40655 | 0.40938 | 0.44484 | 0.47877 | 0.46181 | 0.46266 | 0.4679 | 0.46246 | 0.45157 | 0.42714 | 0.43289 | 0.50915 | 0.48238 | 0.45921 | 0.44973 | 0.4164 | 0.41985 | 0.39087
11 | 0.37513 | 0.36507 | 0.33649 | 0.32679 | 0.30289 | 0.32448 | 0.42031 | 0.33709 | 0.27193 | 0.20462 | 0.35681 | 0.3639 | 0.36493 | 0.38192 | 0.36595 | 0.37302 | 0.36723 | 0.47527 | 0.41939 | 0.38085 | 0.38656 | 0.36573 | 0.43496 | 0.42125
12 | 1.7249 | 1.7274 | 1.6962 | 1.7245 | 1.6726 | 1.6822 | 1.778 | 1.556 | 1.2987 | 1.2617 | 1.6817 | 1.5428 | 1.5835 | 1.6639 | 1.7067 | 1.7555 | 1.8835 | 2.0004 | 1.8281 | 1.7159 | 1.7681 | 1.7343 | 1.9107 | 2.0374
13 | 4.0071 | 3.8879 | 3.9074 | 3.9344 | 3.9422 | 3.9929 | 4.9353 | 4.9652 | 5.0505 | 4.9426 | 4.8537 | 5.0371 | 5.2359 | 5.1254 | 5.0422 | 5.0978 | 4.8826 | 5.1705 | 4.9355 | 4.6312 | 4.7177 | 4.5485 | 4.218 | 4.1411
14 | 1.3499 | 1.3156 | 1.2525 | 1.273 | 1.2066 | 1.1832 | 1.2238 | 1.3974 | 1.4211 | 1.4197 | 1.4 | 1.4345 | 1.4359 | 1.4486 | 1.2763 | 1.365 | 1.4389 | 1.4676 | 1.3565 | 1.2792 | 1.2914 | 1.2133 | 1.2348 | 1.2474
15 | 0.58371 | 0.5808 | 0.5419 | 0.52842 | 0.49663 | 0.49537 | 0.59954 | 0.53559 | 0.57629 | 0.6045 | 0.58813 | 0.58006 | 0.57607 | 0.58633 | 0.55687 | 0.57011 | 0.58815 | 0.74257 | 0.67239 | 0.60875 | 0.61175 | 0.55174 | 0.63971 | 0.61995
16 | 0.83575 | 0.80193 | 0.76308 | 0.76734 | 0.74568 | 0.81592 | 1.2763 | 1.3674 | 1.4249 | 1.3895 | 1.3277 | 1.4155 | 1.3264 | 1.2929 | 1.1308 | 1.1253 | 1.1412 | 1.2675 | 1.1339 | 1.1637 | 1.1467 | 1.0633 | 0.99102 | 0.91666
17 | 0.43689 | 0.40631 | 0.37186 | 0.34811 | 0.30114 | 0.34112 | 0.53173 | 0.40688 | 0.43929 | 0.43035 | 0.4053 | 0.38669 | 0.40085 | 0.4335 | 0.42667 | 0.43158 | 0.46046 | 0.73013 | 0.61353 | 0.50768 | 0.52209 | 0.44136 | 0.53317 | 0.51836
18 | 1.9999 | 1.8739 | 1.7077 | 1.7033 | 1.6624 | 1.7843 | 2.2877 | 2.225 | 2.2917 | 2.4041 | 2.4394 | 2.4903 | 2.4751 | 2.4322 | 2.4357 | 2.4145 | 2.496 | 2.9448 | 2.8302 | 2.7376 | 2.7543 | 2.5339 | 2.5258 | 2.3896
19 | 2.905 | 2.7711 | 2.6659 | 2.6731 | 2.6309 | 2.7793 | 3.1637 | 3.5071 | 3.6681 | 3.8135 | 3.724 | 3.7908 | 3.8029 | 3.8173 | 3.578 | 3.5833 | 3.4108 | 3.6634 | 3.4794 | 3.3946 | 3.3603 | 3.2052 | 3.1363 | 3.003
20 | 1.6512 | 1.5738 | 1.5143 | 1.4699 | 1.4333 | 1.5469 | 1.951 | 2.0219 | 2.28 | 2.3633 | 2.3808 | 2.3922 | 2.3792 | 2.3928 | 2.211 | 2.1581 | 2.244 | 2.391 | 2.2366 | 2.1726 | 2.069 | 1.6867 | 1.8381 | 1.7903
21 | 1.7031 | 1.6676 | 1.577 | 1.5359 | 1.4946 | 1.6553 | 2.5575 | 2.5931 | 2.6808 | 2.6993 | 2.7519 | 2.749 | 2.6346 | 2.6768 | 2.4082 | 2.1915 | 2.1397 | 2.4562 | 2.3065 | 2.1903 | 2.2051 | 1.9825 | 1.9611 | 1.8616
22 | 1.0446 | 1.0574 | 1.016 | 0.99749 | 0.93678 | 0.89514 | 0.94722 | 0.71114 | 0.70515 | 0.72513 | 0.69898 | 0.70833 | 0.7361 | 0.79893 | 0.80813 | 0.80569 | 0.7424 | 0.82626 | 0.7582 | 0.72949 | 0.76474 | 0.72532 | 0.95271 | 1.0125
23 | 8.8765 | 8.5417 | 7.9569 | 7.8548 | 7.3952 | 7.8286 | 10.0756 | 9.4485 | 10.2367 | 11.0661 | 10.6042 | 10.6508 | 10.8513 | 10.9118 | 10.6912 | 10.129 | 10.0742 | 12.0528 | 11.245 | 10.6346 | 10.5223 | 9.6493 | 10.3939 | 9.9108
24 | 3.7802 | 3.7663 | 3.4319 | 3.3016 | 2.923 | 2.8987 | 3.6906 | 2.2783 | 1.8516 | 1.5102 | 2.3544 | 2.4339 | 2.5457 | 2.8896 | 2.8255 | 2.8601 | 2.5839 | 3.5721 | 2.9673 | 2.6194 | 2.7886 | 2.5097 | 3.8022 | 3.9445
25 | 1.8705 | 1.8883 | 1.8121 | 1.8122 | 1.6955 | 1.6521 | 1.7939 | 1.3234 | 1.1073 | 1.1019 | 1.4105 | 1.3093 | 1.3764 | 1.5189 | 1.565 | 1.6016 | 1.6276 | 1.8256 | 1.6021 | 1.4758 | 1.5614 | 1.4855 | 1.9082 | 2.0847
26 | 1.8924 | 1.8543 | 1.8309 | 1.8277 | 1.7849 | 1.7737 | 2.19 | 2.0236 | 2.0532 | 2.0251 | 1.9698 | 2.0502 | 2.1507 | 2.154 | 2.1277 | 2.1481 | 2.0141 | 2.1927 | 2.0473 | 1.9038 | 1.9651 | 1.8676 | 1.9073 | 1.9217
27 | 2.7385 | 2.7128 | 2.539 | 2.5331 | 2.3167 | 2.201 | 2.3625 | 2.1579 | 2.1813 | 2.2182 | 2.138 | 2.2072 | 2.2634 | 2.4048 | 2.1685 | 2.2947 | 2.2801 | 2.4861 | 2.1895 | 2.0195 | 2.1063 | 1.9141 | 2.3894 | 2.5247
28 | 2.6575 | 2.6944 | 2.4632 | 2.369 | 2.0884 | 1.9435 | 2.3623 | 1.4094 | 1.4833 | 1.6167 | 1.4897 | 1.5029 | 1.5883 | 1.8262 | 1.7893 | 1.8117 | 1.6377 | 2.2812 | 1.8867 | 1.6414 | 1.7685 | 1.4952 | 2.474 | 2.6323
29 | 4.5073 | 4.459 | 4.1376 | 4.0636 | 3.7059 | 3.7344 | 5.4632 | 4.6362 | 4.7929 | 4.7738 | 4.4508 | 4.7778 | 4.6226 | 4.8132 | 4.3349 | 4.3057 | 4.0566 | 4.861 | 4.1082 | 4.0677 | 4.1803 | 3.7249 | 4.571 | 4.6156
30 | 2.0661 | 2.0856 | 1.8763 | 1.7737 | 1.4706 | 1.3419 | 1.7665 | 0.65127 | 0.66197 | 0.73497 | 0.59916 | 0.61753 | 0.74813 | 1.0443 | 1.0749 | 1.0702 | 0.8395 | 1.4825 | 1.0726 | 0.83775 | 0.99962 | 0.7478 | 1.7908 | 2.0225
31 | 12.8032 | 12.6849 | 11.4426 | 11.0855 | 9.8374 | 9.4061 | 11.8017 | 7.2216 | 7.2986 | 7.9892 | 7.6015 | 7.9199 | 8.3949 | 9.4452 | 9.6266 | 9.5213 | 8.5715 | 11.4055 | 9.8118 | 9.0144 | 9.7192 | 8.3603 | 12.5779 | 13.3084
32 | 10.8949 | 11.1474 | 10.0705 | 9.6157 | 8.09 | 7.1289 | 8.605 | 2.9159 | 2.8449 | 3.4102 | 2.7188 | 2.9827 | 3.6771 | 5.242 | 5.355 | 5.2973 | 3.6448 | 5.8458 | 4.0696 | 3.317 | 4.1746 | 3.1224 | 8.7278 | 10.1475

## Pc, Winter, S6
LoadID | 0 | 1 | 2 | 3 | 4 | 5 | 6 | 7 | 8 | 9 | 10 | 11 | 12 | 13 | 14 | 15 | 16 | 17 | 18 | 19 | 20 | 21 | 22 | 23
1 | 2.1973 | 2.1152 | 2.0398 | 2.1014 | 2.0421 | 2.0448 | 2.0637 | 2.6787 | 2.7322 | 2.7062 | 2.698 | 2.7547 | 2.725 | 2.6768 | 2.3285 | 2.5051 | 2.7236 | 2.6821 | 2.5439 | 2.4259 | 2.4088 | 2.3017 | 2.0788 | 2.0338
2 | 1.0958 | 1.0855 | 1.0177 | 0.99551 | 0.94889 | 0.95988 | 1.1608 | 1.1043 | 1.1914 | 1.2438 | 1.2182 | 1.1982 | 1.1808 | 1.1817 | 1.117 | 1.1455 | 1.204 | 1.4996 | 1.3751 | 1.2513 | 1.246 | 1.1334 | 1.243 | 1.1821
3 | 1.581 | 1.5104 | 1.4424 | 1.4553 | 1.4263 | 1.5766 | 2.4851 | 2.7231 | 2.8395 | 2.764 | 2.6465 | 2.82 | 2.6351 | 2.5534 | 2.227 | 2.2166 | 2.2633 | 2.4961 | 2.2451 | 2.3113 | 2.269 | 2.1116 | 1.9133 | 1.7504
4 | 0.14222 | 0.12891 | 0.11864 | 0.11071 | 0.097082 | 0.11661 | 0.18843 | 0.15854 | 0.17201 | 0.16674 | 0.15894 | 0.1507 | 0.15401 | 0.16173 | 0.15822 | 0.16039 | 0.17732 | 0.27806 | 0.2372 | 0.1973 | 0.20007 | 0.17113 | 0.18854 | 0.17753
5 | 1.3062 | 1.2158 | 1.1093 | 1.1103 | 1.0951 | 1.189 | 1.5275 | 1.5356 | 1.5832 | 1.657 | 1.6873 | 1.7206 | 1.704 | 1.6604 | 1.6608 | 1.6466 | 1.7171 | 2.0107 | 1.9459 | 1.8878 | 1.8918 | 1.7472 | 1.6918 | 1.5841
6 | 3.7384 | 3.5529 | 3.4294 | 3.447 | 3.4165 | 3.6339 | 4.1279 | 4.691 | 4.91 | 5.0966 | 4.9877 | 5.0735 | 5.0777 | 5.07 | 4.7445 | 4.7527 | 4.5482 | 4.8514 | 4.6336 | 4.532 | 4.4707 | 4.2792 | 4.0887 | 3.8838
7 | 1.4974 | 1.4165 | 1.3722 | 1.3347 | 1.3198 | 1.4465 | 1.8274 | 1.9797 | 2.2367 | 2.312 | 2.3384 | 2.3463 | 2.3238 | 2.3154 | 2.1327 | 2.0812 | 2.1882 | 2.3041 | 2.1753 | 2.1221 | 2.0075 | 1.6437 | 1.714 | 1.646
8 | 0.41755 | 0.40601 | 0.38667 | 0.37786 | 0.37475 | 0.42476 | 0.66654 | 0.70857 | 0.73357 | 0.73596 | 0.75404 | 0.75195 | 0.71661 | 0.71969 | 0.64432 | 0.58487 | 0.57923 | 0.65511 | 0.6231 | 0.59494 | 0.59423 | 0.53819 | 0.50126 | 0.46566
9 | 0.48066 | 0.4851 | 0.47071 | 0.46428 | 0.44317 | 0.4287 | 0.4468 | 0.36472 | 0.36264 | 0.36958 | 0.36049 | 0.36374 | 0.3734 | 0.39524 | 0.39844 | 0.3976 | 0.37559 | 0.40475 | 0.38108 | 0.3711 | 0.38336 | 0.36965 | 0.44871 | 0.46952
10 | 0.34123 | 0.32485 | 0.30445 | 0.30234 | 0.28994 | 0.31438 | 0.40655 | 0.40938 | 0.44484 | 0.47877 | 0.46181 | 0.46266 | 0.4679 | 0.46246 | 0.45157 | 0.42714 | 0.43289 | 0.50915 | 0.48238 | 0.45921 | 0.44973 | 0.4164 | 0.41985 | 0.39087
11 | 0.37513 | 0.36507 | 0.33649 | 0.32679 | 0.30289 | 0.32448 | 0.42031 | 0.33709 | 0.27193 | 0.20462 | 0.35681 | 0.3639 | 0.36493 | 0.38192 | 0.36595 | 0.37302 | 0.36723 | 0.47527 | 0.41939 | 0.38085 | 0.38656 | 0.36573 | 0.43496 | 0.42125
12 | 1.7249 | 1.7274 | 1.6962 | 1.7245 | 1.6726 | 1.6822 | 1.778 | 1.556 | 1.2987 | 1.2617 | 1.6817 | 1.5428 | 1.5835 | 1.6639 | 1.7067 | 1.7555 | 1.8835 | 2.0004 | 1.8281 | 1.7159 | 1.7681 | 1.7343 | 1.9107 | 2.0374
13 | 4.0071 | 3.8879 | 3.9074 | 3.9344 | 3.9422 | 3.9929 | 4.9353 | 4.9652 | 5.0505 | 4.9426 | 4.8537 | 5.0371 | 5.2359 | 5.1254 | 5.0422 | 5.0978 | 4.8826 | 5.1705 | 4.9355 | 4.6312 | 4.7177 | 4.5485 | 4.218 | 4.1411
14 | 1.3499 | 1.3156 | 1.2525 | 1.273 | 1.2066 | 1.1832 | 1.2238 | 1.3974 | 1.4211 | 1.4197 | 1.4 | 1.4345 | 1.4359 | 1.4486 | 1.2763 | 1.365 | 1.4389 | 1.4676 | 1.3565 | 1.2792 | 1.2914 | 1.2133 | 1.2348 | 1.2474
15 | 0.58371 | 0.5808 | 0.5419 | 0.52842 | 0.49663 | 0.49537 | 0.59954 | 0.53559 | 0.57629 | 0.6045 | 0.58813 | 0.58006 | 0.57607 | 0.58633 | 0.55687 | 0.57011 | 0.58815 | 0.74257 | 0.67239 | 0.60875 | 0.61175 | 0.55174 | 0.63971 | 0.61995
16 | 0.83575 | 0.80193 | 0.76308 | 0.76734 | 0.74568 | 0.81592 | 1.2763 | 1.3674 | 1.4249 | 1.3895 | 1.3277 | 1.4155 | 1.3264 | 1.2929 | 1.1308 | 1.1253 | 1.1412 | 1.2675 | 1.1339 | 1.1637 | 1.1467 | 1.0633 | 0.99102 | 0.91666
17 | 0.43689 | 0.40631 | 0.37186 | 0.34811 | 0.30114 | 0.34112 | 0.53173 | 0.40688 | 0.43929 | 0.43035 | 0.4053 | 0.38669 | 0.40085 | 0.4335 | 0.42667 | 0.43158 | 0.46046 | 0.73013 | 0.61353 | 0.50768 | 0.52209 | 0.44136 | 0.53317 | 0.51836
18 | 1.9999 | 1.8739 | 1.7077 | 1.7033 | 1.6624 | 1.7843 | 2.2877 | 2.225 | 2.2917 | 2.4041 | 2.4394 | 2.4903 | 2.4751 | 2.4322 | 2.4357 | 2.4145 | 2.496 | 2.9448 | 2.8302 | 2.7376 | 2.7543 | 2.5339 | 2.5258 | 2.3896
19 | 2.905 | 2.7711 | 2.6659 | 2.6731 | 2.6309 | 2.7793 | 3.1637 | 3.5071 | 3.6681 | 3.8135 | 3.724 | 3.7908 | 3.8029 | 3.8173 | 3.578 | 3.5833 | 3.4108 | 3.6634 | 3.4794 | 3.3946 | 3.3603 | 3.2052 | 3.1363 | 3.003
20 | 1.6512 | 1.5738 | 1.5143 | 1.4699 | 1.4333 | 1.5469 | 1.951 | 2.0219 | 2.28 | 2.3633 | 2.3808 | 2.3922 | 2.3792 | 2.3928 | 2.211 | 2.1581 | 2.244 | 2.391 | 2.2366 | 2.1726 | 2.069 | 1.6867 | 1.8381 | 1.7903
21 | 1.7031 | 1.6676 | 1.577 | 1.5359 | 1.4946 | 1.6553 | 2.5575 | 2.5931 | 2.6808 | 2.6993 | 2.7519 | 2.749 | 2.6346 | 2.6768 | 2.4082 | 2.1915 | 2.1397 | 2.4562 | 2.3065 | 2.1903 | 2.2051 | 1.9825 | 1.9611 | 1.8616
22 | 1.0446 | 1.0574 | 1.016 | 0.99749 | 0.93678 | 0.89514 | 0.94722 | 0.71114 | 0.70515 | 0.72513 | 0.69898 | 0.70833 | 0.7361 | 0.79893 | 0.80813 | 0.80569 | 0.7424 | 0.82626 | 0.7582 | 0.72949 | 0.76474 | 0.72532 | 0.95271 | 1.0125
23 | 8.8765 | 8.5417 | 7.9569 | 7.8548 | 7.3952 | 7.8286 | 10.0756 | 9.4485 | 10.2367 | 11.0661 | 10.6042 | 10.6508 | 10.8513 | 10.9118 | 10.6912 | 10.129 | 10.0742 | 12.0528 | 11.245 | 10.6346 | 10.5223 | 9.6493 | 10.3939 | 9.9108
24 | 3.7802 | 3.7663 | 3.4319 | 3.3016 | 2.923 | 2.8987 | 3.6906 | 2.2783 | 1.8516 | 1.5102 | 2.3544 | 2.4339 | 2.5457 | 2.8896 | 2.8255 | 2.8601 | 2.5839 | 3.5721 | 2.9673 | 2.6194 | 2.7886 | 2.5097 | 3.8022 | 3.9445
25 | 1.8705 | 1.8883 | 1.8121 | 1.8122 | 1.6955 | 1.6521 | 1.7939 | 1.3234 | 1.1073 | 1.1019 | 1.4105 | 1.3093 | 1.3764 | 1.5189 | 1.565 | 1.6016 | 1.6276 | 1.8256 | 1.6021 | 1.4758 | 1.5614 | 1.4855 | 1.9082 | 2.0847
26 | 1.8924 | 1.8543 | 1.8309 | 1.8277 | 1.7849 | 1.7737 | 2.19 | 2.0236 | 2.0532 | 2.0251 | 1.9698 | 2.0502 | 2.1507 | 2.154 | 2.1277 | 2.1481 | 2.0141 | 2.1927 | 2.0473 | 1.9038 | 1.9651 | 1.8676 | 1.9073 | 1.9217
27 | 2.7385 | 2.7128 | 2.539 | 2.5331 | 2.3167 | 2.201 | 2.3625 | 2.1579 | 2.1813 | 2.2182 | 2.138 | 2.2072 | 2.2634 | 2.4048 | 2.1685 | 2.2947 | 2.2801 | 2.4861 | 2.1895 | 2.0195 | 2.1063 | 1.9141 | 2.3894 | 2.5247
28 | 2.6575 | 2.6944 | 2.4632 | 2.369 | 2.0884 | 1.9435 | 2.3623 | 1.4094 | 1.4833 | 1.6167 | 1.4897 | 1.5029 | 1.5883 | 1.8262 | 1.7893 | 1.8117 | 1.6377 | 2.2812 | 1.8867 | 1.6414 | 1.7685 | 1.4952 | 2.474 | 2.6323
29 | 4.5073 | 4.459 | 4.1376 | 4.0636 | 3.7059 | 3.7344 | 5.4632 | 4.6362 | 4.7929 | 4.7738 | 4.4508 | 4.7778 | 4.6226 | 4.8132 | 4.3349 | 4.3057 | 4.0566 | 4.861 | 4.1082 | 4.0677 | 4.1803 | 3.7249 | 4.571 | 4.6156
30 | 2.0661 | 2.0856 | 1.8763 | 1.7737 | 1.4706 | 1.3419 | 1.7665 | 0.65127 | 0.66197 | 0.73497 | 0.59916 | 0.61753 | 0.74813 | 1.0443 | 1.0749 | 1.0702 | 0.8395 | 1.4825 | 1.0726 | 0.83775 | 0.99962 | 0.7478 | 1.7908 | 2.0225
31 | 12.8032 | 12.6849 | 11.4426 | 11.0855 | 9.8374 | 9.4061 | 11.8017 | 7.2216 | 7.2986 | 7.9892 | 7.6015 | 7.9199 | 8.3949 | 9.4452 | 9.6266 | 9.5213 | 8.5715 | 11.4055 | 9.8118 | 9.0144 | 9.7192 | 8.3603 | 12.5779 | 13.3084
32 | 10.8949 | 11.1474 | 10.0705 | 9.6157 | 8.09 | 7.1289 | 8.605 | 2.9159 | 2.8449 | 3.4102 | 2.7188 | 2.9827 | 3.6771 | 5.242 | 5.355 | 5.2973 | 3.6448 | 5.8458 | 4.0696 | 3.317 | 4.1746 | 3.1224 | 8.7278 | 10.1475

## Pc, Winter, S7
LoadID | 0 | 1 | 2 | 3 | 4 | 5 | 6 | 7 | 8 | 9 | 10 | 11 | 12 | 13 | 14 | 15 | 16 | 17 | 18 | 19 | 20 | 21 | 22 | 23
1 | 2.1111 | 2.1152 | 2.0398 | 2.1014 | 2.0421 | 2.0448 | 2.0637 | 2.6787 | 2.7322 | 2.7062 | 2.698 | 2.7547 | 2.725 | 2.6768 | 2.3285 | 2.5051 | 2.7236 | 2.6821 | 2.5439 | 2.4259 | 2.4088 | 2.3017 | 2.0788 | 2.0338
2 | 1.0661 | 1.0855 | 1.0177 | 0.99551 | 0.94889 | 0.95988 | 1.1608 | 1.1043 | 1.1914 | 1.2438 | 1.2182 | 1.1982 | 1.1808 | 1.1817 | 1.117 | 1.1455 | 1.204 | 1.4996 | 1.3751 | 1.2513 | 1.246 | 1.1334 | 1.243 | 1.1821
3 | 1.5291 | 1.5104 | 1.4424 | 1.4553 | 1.4263 | 1.5766 | 2.4851 | 2.7231 | 2.8395 | 2.764 | 2.6465 | 2.82 | 2.6351 | 2.5534 | 2.227 | 2.2166 | 2.2633 | 2.4961 | 2.2451 | 2.3113 | 2.269 | 2.1116 | 1.9133 | 1.7504
4 | 0.14038 | 0.12891 | 0.11864 | 0.11071 | 0.097082 | 0.11661 | 0.18843 | 0.15854 | 0.17201 | 0.16674 | 0.15894 | 0.1507 | 0.15401 | 0.16173 | 0.15822 | 0.16039 | 0.17732 | 0.27806 | 0.2372 | 0.1973 | 0.20007 | 0.17113 | 0.18854 | 0.17753
5 | 1.2638 | 1.2158 | 1.1093 | 1.1103 | 1.0951 | 1.189 | 1.5275 | 1.5356 | 1.5832 | 1.657 | 1.6873 | 1.7206 | 1.704 | 1.6604 | 1.6608 | 1.6466 | 1.7171 | 2.0107 | 1.9459 | 1.8878 | 1.8918 | 1.7472 | 1.6918 | 1.5841
6 | 3.6077 | 3.5529 | 3.4294 | 3.447 | 3.4165 | 3.6339 | 4.1279 | 4.691 | 4.91 | 5.0966 | 4.9877 | 5.0735 | 5.0777 | 5.07 | 4.7445 | 4.7527 | 4.5482 | 4.8514 | 4.6336 | 4.532 | 4.4707 | 4.2792 | 4.0887 | 3.8838
7 | 1.4515 | 1.4165 | 1.3722 | 1.3347 | 1.3198 | 1.4465 | 1.8274 | 1.9797 | 2.2367 | 2.312 | 2.3384 | 2.3463 | 2.3238 | 2.3154 | 2.1327 | 2.0812 | 2.1882 | 2.3041 | 2.1753 | 2.1221 | 2.0075 | 1.6437 | 1.714 | 1.646
8 | 0.40594 | 0.40601 | 0.38667 | 0.37786 | 0.37475 | 0.42476 | 0.66654 | 0.70857 | 0.73357 | 0.73596 | 0.75404 | 0.75195 | 0.71661 | 0.71969 | 0.64432 | 0.58487 | 0.57923 | 0.65511 | 0.6231 | 0.59494 | 0.59423 | 0.53819 | 0.50126 | 0.46566
9 | 0.46703 | 0.4851 | 0.47071 | 0.46428 | 0.44317 | 0.4287 | 0.4468 | 0.36472 | 0.36264 | 0.36958 | 0.36049 | 0.36374 | 0.3734 | 0.39524 | 0.39844 | 0.3976 | 0.37559 | 0.40475 | 0.38108 | 0.3711 | 0.38336 | 0.36965 | 0.44871 | 0.46952
10 | 0.33136 | 0.32485 | 0.30445 | 0.30234 | 0.28994 | 0.31438 | 0.40655 | 0.40938 | 0.44484 | 0.47877 | 0.46181 | 0.46266 | 0.4679 | 0.46246 | 0.45157 | 0.42714 | 0.43289 | 0.50915 | 0.48238 | 0.45921 | 0.44973 | 0.4164 | 0.41985 | 0.39087
11 | 0.36762 | 0.36507 | 0.33649 | 0.32679 | 0.30289 | 0.32448 | 0.42031 | 0.33709 | 0.27193 | 0.20462 | 0.35681 | 0.3639 | 0.36493 | 0.38192 | 0.36595 | 0.37302 | 0.36723 | 0.47527 | 0.41939 | 0.38085 | 0.38656 | 0.36573 | 0.43496 | 0.42125
12 | 1.6683 | 1.7274 | 1.6962 | 1.7245 | 1.6726 | 1.6822 | 1.778 | 1.556 | 1.2987 | 1.2617 | 1.6817 | 1.5428 | 1.5835 | 1.6639 | 1.7067 | 1.7555 | 1.8835 | 2.0004 | 1.8281 | 1.7159 | 1.7681 | 1.7343 | 1.9107 | 2.0374
13 | 3.8629 | 3.8879 | 3.9074 | 3.9344 | 3.9422 | 3.9929 | 4.9353 | 4.9652 | 5.0505 | 4.9426 | 4.8537 | 5.0371 | 5.2359 | 5.1254 | 5.0422 | 5.0978 | 4.8826 | 5.1705 | 4.9355 | 4.6312 | 4.7177 | 4.5485 | 4.218 | 4.1411
14 | 1.3059 | 1.3156 | 1.2525 | 1.273 | 1.2066 | 1.1832 | 1.2238 | 1.3974 | 1.4211 | 1.4197 | 1.4 | 1.4345 | 1.4359 | 1.4486 | 1.2763 | 1.365 | 1.4389 | 1.4676 | 1.3565 | 1.2792 | 1.2914 | 1.2133 | 1.2348 | 1.2474
15 | 0.56951 | 0.5808 | 0.5419 | 0.52842 | 0.49663 | 0.49537 | 0.59954 | 0.53559 | 0.57629 | 0.6045 | 0.58813 | 0.58006 | 0.57607 | 0.58633 | 0.55687 | 0.57011 | 0.58815 | 0.74257 | 0.67239 | 0.60875 | 0.61175 | 0.55174 | 0.63971 | 0.61995
16 | 0.80977 | 0.80193 | 0.76308 | 0.76734 | 0.74568 | 0.81592 | 1.2763 | 1.3674 | 1.4249 | 1.3895 | 1.3277 | 1.4155 | 1.3264 | 1.2929 | 1.1308 | 1.1253 | 1.1412 | 1.2675 | 1.1339 | 1.1637 | 1.1467 | 1.0633 | 0.99102 | 0.91666
17 | 0.43227 | 0.40631 | 0.37186 | 0.34811 | 0.30114 | 0.34112 | 0.53173 | 0.40688 | 0.43929 | 0.43035 | 0.4053 | 0.38669 | 0.40085 | 0.4335 | 0.42667 | 0.43158 | 0.46046 | 0.73013 | 0.61353 | 0.50768 | 0.52209 | 0.44136 | 0.53317 | 0.51836
18 | 1.9389 | 1.8739 | 1.7077 | 1.7033 | 1.6624 | 1.7843 | 2.2877 | 2.225 | 2.2917 | 2.4041 | 2.4394 | 2.4903 | 2.4751 | 2.4322 | 2.4357 | 2.4145 | 2.496 | 2.9448 | 2.8302 | 2.7376 | 2.7543 | 2.5339 | 2.5258 | 2.3896
19 | 2.8077 | 2.7711 | 2.6659 | 2.6731 | 2.6309 | 2.7793 | 3.1637 | 3.5071 | 3.6681 | 3.8135 | 3.724 | 3.7908 | 3.8029 | 3.8173 | 3.578 | 3.5833 | 3.4108 | 3.6634 | 3.4794 | 3.3946 | 3.3603 | 3.2052 | 3.1363 | 3.003
20 | 1.6047 | 1.5738 | 1.5143 | 1.4699 | 1.4333 | 1.5469 | 1.951 | 2.0219 | 2.28 | 2.3633 | 2.3808 | 2.3922 | 2.3792 | 2.3928 | 2.211 | 2.1581 | 2.244 | 2.391 | 2.2366 | 2.1726 | 2.069 | 1.6867 | 1.8381 | 1.7903
21 | 1.661 | 1.6676 | 1.577 | 1.5359 | 1.4946 | 1.6553 | 2.5575 | 2.5931 | 2.6808 | 2.6993 | 2.7519 | 2.749 | 2.6346 | 2.6768 | 2.4082 | 2.1915 | 2.1397 | 2.4562 | 2.3065 | 2.1903 | 2.2051 | 1.9825 | 1.9611 | 1.8616
22 | 1.0186 | 1.0574 | 1.016 | 0.99749 | 0.93678 | 0.89514 | 0.94722 | 0.71114 | 0.70515 | 0.72513 | 0.69898 | 0.70833 | 0.7361 | 0.79893 | 0.80813 | 0.80569 | 0.7424 | 0.82626 | 0.7582 | 0.72949 | 0.76474 | 0.72532 | 0.95271 | 1.0125
23 | 8.6523 | 8.5417 | 7.9569 | 7.8548 | 7.3952 | 7.8286 | 10.0756 | 9.4485 | 10.2367 | 11.0661 | 10.6042 | 10.6508 | 10.8513 | 10.9118 | 10.6912 | 10.129 | 10.0742 | 12.0528 | 11.245 | 10.6346 | 10.5223 | 9.6493 | 10.3939 | 9.9108
24 | 3.7336 | 3.7663 | 3.4319 | 3.3016 | 2.923 | 2.8987 | 3.6906 | 2.2783 | 1.8516 | 1.5102 | 2.3544 | 2.4339 | 2.5457 | 2.8896 | 2.8255 | 2.8601 | 2.5839 | 3.5721 | 2.9673 | 2.6194 | 2.7886 | 2.5097 | 3.8022 | 3.9445
25 | 1.8246 | 1.8883 | 1.8121 | 1.8122 | 1.6955 | 1.6521 | 1.7939 | 1.3234 | 1.1073 | 1.1019 | 1.4105 | 1.3093 | 1.3764 | 1.5189 | 1.565 | 1.6016 | 1.6276 | 1.8256 | 1.6021 | 1.4758 | 1.5614 | 1.4855 | 1.9082 | 2.0847
26 | 1.8347 | 1.8543 | 1.8309 | 1.8277 | 1.7849 | 1.7737 | 2.19 | 2.0236 | 2.0532 | 2.0251 | 1.9698 | 2.0502 | 2.1507 | 2.154 | 2.1277 | 2.1481 | 2.0141 | 2.1927 | 2.0473 | 1.9038 | 1.9651 | 1.8676 | 1.9073 | 1.9217
27 | 2.6736 | 2.7128 | 2.539 | 2.5331 | 2.3167 | 2.201 | 2.3625 | 2.1579 | 2.1813 | 2.2182 | 2.138 | 2.2072 | 2.2634 | 2.4048 | 2.1685 | 2.2947 | 2.2801 | 2.4861 | 2.1895 | 2.0195 | 2.1063 | 1.9141 | 2.3894 | 2.5247
28 | 2.6247 | 2.6944 | 2.4632 | 2.369 | 2.0884 | 1.9435 | 2.3623 | 1.4094 | 1.4833 | 1.6167 | 1.4897 | 1.5029 | 1.5883 | 1.8262 | 1.7893 | 1.8117 | 1.6377 | 2.2812 | 1.8867 | 1.6414 | 1.7685 | 1.4952 | 2.474 | 2.6323
29 | 4.4236 | 4.459 | 4.1376 | 4.0636 | 3.7059 | 3.7344 | 5.4632 | 4.6362 | 4.7929 | 4.7738 | 4.4508 | 4.7778 | 4.6226 | 4.8132 | 4.3349 | 4.3057 | 4.0566 | 4.861 | 4.1082 | 4.0677 | 4.1803 | 3.7249 | 4.571 | 4.6156
30 | 2.0611 | 2.0856 | 1.8763 | 1.7737 | 1.4706 | 1.3419 | 1.7665 | 0.65127 | 0.66197 | 0.73497 | 0.59916 | 0.61753 | 0.74813 | 1.0443 | 1.0749 | 1.0702 | 0.8395 | 1.4825 | 1.0726 | 0.83775 | 0.99962 | 0.7478 | 1.7908 | 2.0225
31 | 12.6304 | 12.6849 | 11.4426 | 11.0855 | 9.8374 | 9.4061 | 11.8017 | 7.2216 | 7.2986 | 7.9892 | 7.6015 | 7.9199 | 8.3949 | 9.4452 | 9.6266 | 9.5213 | 8.5715 | 11.4055 | 9.8118 | 9.0144 | 9.7192 | 8.3603 | 12.5779 | 13.3084
32 | 10.8482 | 11.1474 | 10.0705 | 9.6157 | 8.09 | 7.1289 | 8.605 | 2.9159 | 2.8449 | 3.4102 | 2.7188 | 2.9827 | 3.6771 | 5.242 | 5.355 | 5.2973 | 3.6448 | 5.8458 | 4.0696 | 3.317 | 4.1746 | 3.1224 | 8.7278 | 10.1475

## Pc, Winter, S8
LoadID | 0 | 1 | 2 | 3 | 4 | 5 | 6 | 7 | 8 | 9 | 10 | 11 | 12 | 13 | 14 | 15 | 16 | 17 | 18 | 19 | 20 | 21 | 22 | 23
1 | 2.1111 | 2.1152 | 2.0398 | 2.1014 | 2.0421 | 2.0448 | 2.0637 | 2.6787 | 2.7322 | 2.7062 | 2.698 | 2.7547 | 2.725 | 2.6768 | 2.3285 | 2.5051 | 2.7236 | 2.6821 | 2.5439 | 2.4259 | 2.4088 | 2.3017 | 2.0788 | 2.0338
2 | 1.0661 | 1.0855 | 1.0177 | 0.99551 | 0.94889 | 0.95988 | 1.1608 | 1.1043 | 1.1914 | 1.2438 | 1.2182 | 1.1982 | 1.1808 | 1.1817 | 1.117 | 1.1455 | 1.204 | 1.4996 | 1.3751 | 1.2513 | 1.246 | 1.1334 | 1.243 | 1.1821
3 | 1.5291 | 1.5104 | 1.4424 | 1.4553 | 1.4263 | 1.5766 | 2.4851 | 2.7231 | 2.8395 | 2.764 | 2.6465 | 2.82 | 2.6351 | 2.5534 | 2.227 | 2.2166 | 2.2633 | 2.4961 | 2.2451 | 2.3113 | 2.269 | 2.1116 | 1.9133 | 1.7504
4 | 0.14038 | 0.12891 | 0.11864 | 0.11071 | 0.097082 | 0.11661 | 0.18843 | 0.15854 | 0.17201 | 0.16674 | 0.15894 | 0.1507 | 0.15401 | 0.16173 | 0.15822 | 0.16039 | 0.17732 | 0.27806 | 0.2372 | 0.1973 | 0.20007 | 0.17113 | 0.18854 | 0.17753
5 | 1.2638 | 1.2158 | 1.1093 | 1.1103 | 1.0951 | 1.189 | 1.5275 | 1.5356 | 1.5832 | 1.657 | 1.6873 | 1.7206 | 1.704 | 1.6604 | 1.6608 | 1.6466 | 1.7171 | 2.0107 | 1.9459 | 1.8878 | 1.8918 | 1.7472 | 1.6918 | 1.5841
6 | 3.6077 | 3.5529 | 3.4294 | 3.447 | 3.4165 | 3.6339 | 4.1279 | 4.691 | 4.91 | 5.0966 | 4.9877 | 5.0735 | 5.0777 | 5.07 | 4.7445 | 4.7527 | 4.5482 | 4.8514 | 4.6336 | 4.532 | 4.4707 | 4.2792 | 4.0887 | 3.8838
7 | 1.4515 | 1.4165 | 1.3722 | 1.3347 | 1.3198 | 1.4465 | 1.8274 | 1.9797 | 2.2367 | 2.312 | 2.3384 | 2.3463 | 2.3238 | 2.3154 | 2.1327 | 2.0812 | 2.1882 | 2.3041 | 2.1753 | 2.1221 | 2.0075 | 1.6437 | 1.714 | 1.646
8 | 0.40594 | 0.40601 | 0.38667 | 0.37786 | 0.37475 | 0.42476 | 0.66654 | 0.70857 | 0.73357 | 0.73596 | 0.75404 | 0.75195 | 0.71661 | 0.71969 | 0.64432 | 0.58487 | 0.57923 | 0.65511 | 0.6231 | 0.59494 | 0.59423 | 0.53819 | 0.50126 | 0.46566
9 | 0.46703 | 0.4851 | 0.47071 | 0.46428 | 0.44317 | 0.4287 | 0.4468 | 0.36472 | 0.36264 | 0.36958 | 0.36049 | 0.36374 | 0.3734 | 0.39524 | 0.39844 | 0.3976 | 0.37559 | 0.40475 | 0.38108 | 0.3711 | 0.38336 | 0.36965 | 0.44871 | 0.46952
10 | 0.33136 | 0.32485 | 0.30445 | 0.30234 | 0.28994 | 0.31438 | 0.40655 | 0.40938 | 0.44484 | 0.47877 | 0.46181 | 0.46266 | 0.4679 | 0.46246 | 0.45157 | 0.42714 | 0.43289 | 0.50915 | 0.48238 | 0.45921 | 0.44973 | 0.4164 | 0.41985 | 0.39087
11 | 0.36762 | 0.36507 | 0.33649 | 0.32679 | 0.30289 | 0.32448 | 0.42031 | 0.33709 | 0.27193 | 0.20462 | 0.35681 | 0.3639 | 0.36493 | 0.38192 | 0.36595 | 0.37302 | 0.36723 | 0.47527 | 0.41939 | 0.38085 | 0.38656 | 0.36573 | 0.43496 | 0.42125
12 | 1.6683 | 1.7274 | 1.6962 | 1.7245 | 1.6726 | 1.6822 | 1.778 | 1.556 | 1.2987 | 1.2617 | 1.6817 | 1.5428 | 1.5835 | 1.6639 | 1.7067 | 1.7555 | 1.8835 | 2.0004 | 1.8281 | 1.7159 | 1.7681 | 1.7343 | 1.9107 | 2.0374
13 | 3.8629 | 3.8879 | 3.9074 | 3.9344 | 3.9422 | 3.9929 | 4.9353 | 4.9652 | 5.0505 | 4.9426 | 4.8537 | 5.0371 | 5.2359 | 5.1254 | 5.0422 | 5.0978 | 4.8826 | 5.1705 | 4.9355 | 4.6312 | 4.7177 | 4.5485 | 4.218 | 4.1411
14 | 1.3059 | 1.3156 | 1.2525 | 1.273 | 1.2066 | 1.1832 | 1.2238 | 1.3974 | 1.4211 | 1.4197 | 1.4 | 1.4345 | 1.4359 | 1.4486 | 1.2763 | 1.365 | 1.4389 | 1.4676 | 1.3565 | 1.2792 | 1.2914 | 1.2133 | 1.2348 | 1.2474
15 | 0.56951 | 0.5808 | 0.5419 | 0.52842 | 0.49663 | 0.49537 | 0.59954 | 0.53559 | 0.57629 | 0.6045 | 0.58813 | 0.58006 | 0.57607 | 0.58633 | 0.55687 | 0.57011 | 0.58815 | 0.74257 | 0.67239 | 0.60875 | 0.61175 | 0.55174 | 0.63971 | 0.61995
16 | 0.80977 | 0.80193 | 0.76308 | 0.76734 | 0.74568 | 0.81592 | 1.2763 | 1.3674 | 1.4249 | 1.3895 | 1.3277 | 1.4155 | 1.3264 | 1.2929 | 1.1308 | 1.1253 | 1.1412 | 1.2675 | 1.1339 | 1.1637 | 1.1467 | 1.0633 | 0.99102 | 0.91666
17 | 0.43227 | 0.40631 | 0.37186 | 0.34811 | 0.30114 | 0.34112 | 0.53173 | 0.40688 | 0.43929 | 0.43035 | 0.4053 | 0.38669 | 0.40085 | 0.4335 | 0.42667 | 0.43158 | 0.46046 | 0.73013 | 0.61353 | 0.50768 | 0.52209 | 0.44136 | 0.53317 | 0.51836
18 | 1.9389 | 1.8739 | 1.7077 | 1.7033 | 1.6624 | 1.7843 | 2.2877 | 2.225 | 2.2917 | 2.4041 | 2.4394 | 2.4903 | 2.4751 | 2.4322 | 2.4357 | 2.4145 | 2.496 | 2.9448 | 2.8302 | 2.7376 | 2.7543 | 2.5339 | 2.5258 | 2.3896
19 | 2.8077 | 2.7711 | 2.6659 | 2.6731 | 2.6309 | 2.7793 | 3.1637 | 3.5071 | 3.6681 | 3.8135 | 3.724 | 3.7908 | 3.8029 | 3.8173 | 3.578 | 3.5833 | 3.4108 | 3.6634 | 3.4794 | 3.3946 | 3.3603 | 3.2052 | 3.1363 | 3.003
20 | 1.6047 | 1.5738 | 1.5143 | 1.4699 | 1.4333 | 1.5469 | 1.951 | 2.0219 | 2.28 | 2.3633 | 2.3808 | 2.3922 | 2.3792 | 2.3928 | 2.211 | 2.1581 | 2.244 | 2.391 | 2.2366 | 2.1726 | 2.069 | 1.6867 | 1.8381 | 1.7903
21 | 1.661 | 1.6676 | 1.577 | 1.5359 | 1.4946 | 1.6553 | 2.5575 | 2.5931 | 2.6808 | 2.6993 | 2.7519 | 2.749 | 2.6346 | 2.6768 | 2.4082 | 2.1915 | 2.1397 | 2.4562 | 2.3065 | 2.1903 | 2.2051 | 1.9825 | 1.9611 | 1.8616
22 | 1.0186 | 1.0574 | 1.016 | 0.99749 | 0.93678 | 0.89514 | 0.94722 | 0.71114 | 0.70515 | 0.72513 | 0.69898 | 0.70833 | 0.7361 | 0.79893 | 0.80813 | 0.80569 | 0.7424 | 0.82626 | 0.7582 | 0.72949 | 0.76474 | 0.72532 | 0.95271 | 1.0125
23 | 8.6523 | 8.5417 | 7.9569 | 7.8548 | 7.3952 | 7.8286 | 10.0756 | 9.4485 | 10.2367 | 11.0661 | 10.6042 | 10.6508 | 10.8513 | 10.9118 | 10.6912 | 10.129 | 10.0742 | 12.0528 | 11.245 | 10.6346 | 10.5223 | 9.6493 | 10.3939 | 9.9108
24 | 3.7336 | 3.7663 | 3.4319 | 3.3016 | 2.923 | 2.8987 | 3.6906 | 2.2783 | 1.8516 | 1.5102 | 2.3544 | 2.4339 | 2.5457 | 2.8896 | 2.8255 | 2.8601 | 2.5839 | 3.5721 | 2.9673 | 2.6194 | 2.7886 | 2.5097 | 3.8022 | 3.9445
25 | 1.8246 | 1.8883 | 1.8121 | 1.8122 | 1.6955 | 1.6521 | 1.7939 | 1.3234 | 1.1073 | 1.1019 | 1.4105 | 1.3093 | 1.3764 | 1.5189 | 1.565 | 1.6016 | 1.6276 | 1.8256 | 1.6021 | 1.4758 | 1.5614 | 1.4855 | 1.9082 | 2.0847
26 | 1.8347 | 1.8543 | 1.8309 | 1.8277 | 1.7849 | 1.7737 | 2.19 | 2.0236 | 2.0532 | 2.0251 | 1.9698 | 2.0502 | 2.1507 | 2.154 | 2.1277 | 2.1481 | 2.0141 | 2.1927 | 2.0473 | 1.9038 | 1.9651 | 1.8676 | 1.9073 | 1.9217
27 | 2.6736 | 2.7128 | 2.539 | 2.5331 | 2.3167 | 2.201 | 2.3625 | 2.1579 | 2.1813 | 2.2182 | 2.138 | 2.2072 | 2.2634 | 2.4048 | 2.1685 | 2.2947 | 2.2801 | 2.4861 | 2.1895 | 2.0195 | 2.1063 | 1.9141 | 2.3894 | 2.5247
28 | 2.6247 | 2.6944 | 2.4632 | 2.369 | 2.0884 | 1.9435 | 2.3623 | 1.4094 | 1.4833 | 1.6167 | 1.4897 | 1.5029 | 1.5883 | 1.8262 | 1.7893 | 1.8117 | 1.6377 | 2.2812 | 1.8867 | 1.6414 | 1.7685 | 1.4952 | 2.474 | 2.6323
29 | 4.4236 | 4.459 | 4.1376 | 4.0636 | 3.7059 | 3.7344 | 5.4632 | 4.6362 | 4.7929 | 4.7738 | 4.4508 | 4.7778 | 4.6226 | 4.8132 | 4.3349 | 4.3057 | 4.0566 | 4.861 | 4.1082 | 4.0677 | 4.1803 | 3.7249 | 4.571 | 4.6156
30 | 2.0611 | 2.0856 | 1.8763 | 1.7737 | 1.4706 | 1.3419 | 1.7665 | 0.65127 | 0.66197 | 0.73497 | 0.59916 | 0.61753 | 0.74813 | 1.0443 | 1.0749 | 1.0702 | 0.8395 | 1.4825 | 1.0726 | 0.83775 | 0.99962 | 0.7478 | 1.7908 | 2.0225
31 | 12.6304 | 12.6849 | 11.4426 | 11.0855 | 9.8374 | 9.4061 | 11.8017 | 7.2216 | 7.2986 | 7.9892 | 7.6015 | 7.9199 | 8.3949 | 9.4452 | 9.6266 | 9.5213 | 8.5715 | 11.4055 | 9.8118 | 9.0144 | 9.7192 | 8.3603 | 12.5779 | 13.3084
32 | 10.8482 | 11.1474 | 10.0705 | 9.6157 | 8.09 | 7.1289 | 8.605 | 2.9159 | 2.8449 | 3.4102 | 2.7188 | 2.9827 | 3.6771 | 5.242 | 5.355 | 5.2973 | 3.6448 | 5.8458 | 4.0696 | 3.317 | 4.1746 | 3.1224 | 8.7278 | 10.1475

## Pc, Winter, S9
LoadID | 0 | 1 | 2 | 3 | 4 | 5 | 6 | 7 | 8 | 9 | 10 | 11 | 12 | 13 | 14 | 15 | 16 | 17 | 18 | 19 | 20 | 21 | 22 | 23
1 | 2.1111 | 2.1152 | 2.0398 | 2.1014 | 2.0421 | 2.0448 | 2.0637 | 2.6787 | 2.7322 | 2.7062 | 2.698 | 2.7547 | 2.725 | 2.6768 | 2.3285 | 2.5051 | 2.7236 | 2.6821 | 2.5439 | 2.4259 | 2.4088 | 2.3017 | 2.0788 | 2.0338
2 | 1.0661 | 1.0855 | 1.0177 | 0.99551 | 0.94889 | 0.95988 | 1.1608 | 1.1043 | 1.1914 | 1.2438 | 1.2182 | 1.1982 | 1.1808 | 1.1817 | 1.117 | 1.1455 | 1.204 | 1.4996 | 1.3751 | 1.2513 | 1.246 | 1.1334 | 1.243 | 1.1821
3 | 1.5291 | 1.5104 | 1.4424 | 1.4553 | 1.4263 | 1.5766 | 2.4851 | 2.7231 | 2.8395 | 2.764 | 2.6465 | 2.82 | 2.6351 | 2.5534 | 2.227 | 2.2166 | 2.2633 | 2.4961 | 2.2451 | 2.3113 | 2.269 | 2.1116 | 1.9133 | 1.7504
4 | 0.14038 | 0.12891 | 0.11864 | 0.11071 | 0.097082 | 0.11661 | 0.18843 | 0.15854 | 0.17201 | 0.16674 | 0.15894 | 0.1507 | 0.15401 | 0.16173 | 0.15822 | 0.16039 | 0.17732 | 0.27806 | 0.2372 | 0.1973 | 0.20007 | 0.17113 | 0.18854 | 0.17753
5 | 1.2638 | 1.2158 | 1.1093 | 1.1103 | 1.0951 | 1.189 | 1.5275 | 1.5356 | 1.5832 | 1.657 | 1.6873 | 1.7206 | 1.704 | 1.6604 | 1.6608 | 1.6466 | 1.7171 | 2.0107 | 1.9459 | 1.8878 | 1.8918 | 1.7472 | 1.6918 | 1.5841
6 | 3.6077 | 3.5529 | 3.4294 | 3.447 | 3.4165 | 3.6339 | 4.1279 | 4.691 | 4.91 | 5.0966 | 4.9877 | 5.0735 | 5.0777 | 5.07 | 4.7445 | 4.7527 | 4.5482 | 4.8514 | 4.6336 | 4.532 | 4.4707 | 4.2792 | 4.0887 | 3.8838
7 | 1.4515 | 1.4165 | 1.3722 | 1.3347 | 1.3198 | 1.4465 | 1.8274 | 1.9797 | 2.2367 | 2.312 | 2.3384 | 2.3463 | 2.3238 | 2.3154 | 2.1327 | 2.0812 | 2.1882 | 2.3041 | 2.1753 | 2.1221 | 2.0075 | 1.6437 | 1.714 | 1.646
8 | 0.40594 | 0.40601 | 0.38667 | 0.37786 | 0.37475 | 0.42476 | 0.66654 | 0.70857 | 0.73357 | 0.73596 | 0.75404 | 0.75195 | 0.71661 | 0.71969 | 0.64432 | 0.58487 | 0.57923 | 0.65511 | 0.6231 | 0.59494 | 0.59423 | 0.53819 | 0.50126 | 0.46566
9 | 0.46703 | 0.4851 | 0.47071 | 0.46428 | 0.44317 | 0.4287 | 0.4468 | 0.36472 | 0.36264 | 0.36958 | 0.36049 | 0.36374 | 0.3734 | 0.39524 | 0.39844 | 0.3976 | 0.37559 | 0.40475 | 0.38108 | 0.3711 | 0.38336 | 0.36965 | 0.44871 | 0.46952
10 | 0.33136 | 0.32485 | 0.30445 | 0.30234 | 0.28994 | 0.31438 | 0.40655 | 0.40938 | 0.44484 | 0.47877 | 0.46181 | 0.46266 | 0.4679 | 0.46246 | 0.45157 | 0.42714 | 0.43289 | 0.50915 | 0.48238 | 0.45921 | 0.44973 | 0.4164 | 0.41985 | 0.39087
11 | 0.36762 | 0.36507 | 0.33649 | 0.32679 | 0.30289 | 0.32448 | 0.42031 | 0.33709 | 0.27193 | 0.20462 | 0.35681 | 0.3639 | 0.36493 | 0.38192 | 0.36595 | 0.37302 | 0.36723 | 0.47527 | 0.41939 | 0.38085 | 0.38656 | 0.36573 | 0.43496 | 0.42125
12 | 1.6683 | 1.7274 | 1.6962 | 1.7245 | 1.6726 | 1.6822 | 1.778 | 1.556 | 1.2987 | 1.2617 | 1.6817 | 1.5428 | 1.5835 | 1.6639 | 1.7067 | 1.7555 | 1.8835 | 2.0004 | 1.8281 | 1.7159 | 1.7681 | 1.7343 | 1.9107 | 2.0374
13 | 3.8629 | 3.8879 | 3.9074 | 3.9344 | 3.9422 | 3.9929 | 4.9353 | 4.9652 | 5.0505 | 4.9426 | 4.8537 | 5.0371 | 5.2359 | 5.1254 | 5.0422 | 5.0978 | 4.8826 | 5.1705 | 4.9355 | 4.6312 | 4.7177 | 4.5485 | 4.218 | 4.1411
14 | 1.3059 | 1.3156 | 1.2525 | 1.273 | 1.2066 | 1.1832 | 1.2238 | 1.3974 | 1.4211 | 1.4197 | 1.4 | 1.4345 | 1.4359 | 1.4486 | 1.2763 | 1.365 | 1.4389 | 1.4676 | 1.3565 | 1.2792 | 1.2914 | 1.2133 | 1.2348 | 1.2474
15 | 0.56951 | 0.5808 | 0.5419 | 0.52842 | 0.49663 | 0.49537 | 0.59954 | 0.53559 | 0.57629 | 0.6045 | 0.58813 | 0.58006 | 0.57607 | 0.58633 | 0.55687 | 0.57011 | 0.58815 | 0.74257 | 0.67239 | 0.60875 | 0.61175 | 0.55174 | 0.63971 | 0.61995
16 | 0.80977 | 0.80193 | 0.76308 | 0.76734 | 0.74568 | 0.81592 | 1.2763 | 1.3674 | 1.4249 | 1.3895 | 1.3277 | 1.4155 | 1.3264 | 1.2929 | 1.1308 | 1.1253 | 1.1412 | 1.2675 | 1.1339 | 1.1637 | 1.1467 | 1.0633 | 0.99102 | 0.91666
17 | 0.43227 | 0.40631 | 0.37186 | 0.34811 | 0.30114 | 0.34112 | 0.53173 | 0.40688 | 0.43929 | 0.43035 | 0.4053 | 0.38669 | 0.40085 | 0.4335 | 0.42667 | 0.43158 | 0.46046 | 0.73013 | 0.61353 | 0.50768 | 0.52209 | 0.44136 | 0.53317 | 0.51836
18 | 1.9389 | 1.8739 | 1.7077 | 1.7033 | 1.6624 | 1.7843 | 2.2877 | 2.225 | 2.2917 | 2.4041 | 2.4394 | 2.4903 | 2.4751 | 2.4322 | 2.4357 | 2.4145 | 2.496 | 2.9448 | 2.8302 | 2.7376 | 2.7543 | 2.5339 | 2.5258 | 2.3896
19 | 2.8077 | 2.7711 | 2.6659 | 2.6731 | 2.6309 | 2.7793 | 3.1637 | 3.5071 | 3.6681 | 3.8135 | 3.724 | 3.7908 | 3.8029 | 3.8173 | 3.578 | 3.5833 | 3.4108 | 3.6634 | 3.4794 | 3.3946 | 3.3603 | 3.2052 | 3.1363 | 3.003
20 | 1.6047 | 1.5738 | 1.5143 | 1.4699 | 1.4333 | 1.5469 | 1.951 | 2.0219 | 2.28 | 2.3633 | 2.3808 | 2.3922 | 2.3792 | 2.3928 | 2.211 | 2.1581 | 2.244 | 2.391 | 2.2366 | 2.1726 | 2.069 | 1.6867 | 1.8381 | 1.7903
21 | 1.661 | 1.6676 | 1.577 | 1.5359 | 1.4946 | 1.6553 | 2.5575 | 2.5931 | 2.6808 | 2.6993 | 2.7519 | 2.749 | 2.6346 | 2.6768 | 2.4082 | 2.1915 | 2.1397 | 2.4562 | 2.3065 | 2.1903 | 2.2051 | 1.9825 | 1.9611 | 1.8616
22 | 1.0186 | 1.0574 | 1.016 | 0.99749 | 0.93678 | 0.89514 | 0.94722 | 0.71114 | 0.70515 | 0.72513 | 0.69898 | 0.70833 | 0.7361 | 0.79893 | 0.80813 | 0.80569 | 0.7424 | 0.82626 | 0.7582 | 0.72949 | 0.76474 | 0.72532 | 0.95271 | 1.0125
23 | 8.6523 | 8.5417 | 7.9569 | 7.8548 | 7.3952 | 7.8286 | 10.0756 | 9.4485 | 10.2367 | 11.0661 | 10.6042 | 10.6508 | 10.8513 | 10.9118 | 10.6912 | 10.129 | 10.0742 | 12.0528 | 11.245 | 10.6346 | 10.5223 | 9.6493 | 10.3939 | 9.9108
24 | 3.7336 | 3.7663 | 3.4319 | 3.3016 | 2.923 | 2.8987 | 3.6906 | 2.2783 | 1.8516 | 1.5102 | 2.3544 | 2.4339 | 2.5457 | 2.8896 | 2.8255 | 2.8601 | 2.5839 | 3.5721 | 2.9673 | 2.6194 | 2.7886 | 2.5097 | 3.8022 | 3.9445
25 | 1.8246 | 1.8883 | 1.8121 | 1.8122 | 1.6955 | 1.6521 | 1.7939 | 1.3234 | 1.1073 | 1.1019 | 1.4105 | 1.3093 | 1.3764 | 1.5189 | 1.565 | 1.6016 | 1.6276 | 1.8256 | 1.6021 | 1.4758 | 1.5614 | 1.4855 | 1.9082 | 2.0847
26 | 1.8347 | 1.8543 | 1.8309 | 1.8277 | 1.7849 | 1.7737 | 2.19 | 2.0236 | 2.0532 | 2.0251 | 1.9698 | 2.0502 | 2.1507 | 2.154 | 2.1277 | 2.1481 | 2.0141 | 2.1927 | 2.0473 | 1.9038 | 1.9651 | 1.8676 | 1.9073 | 1.9217
27 | 2.6736 | 2.7128 | 2.539 | 2.5331 | 2.3167 | 2.201 | 2.3625 | 2.1579 | 2.1813 | 2.2182 | 2.138 | 2.2072 | 2.2634 | 2.4048 | 2.1685 | 2.2947 | 2.2801 | 2.4861 | 2.1895 | 2.0195 | 2.1063 | 1.9141 | 2.3894 | 2.5247
28 | 2.6247 | 2.6944 | 2.4632 | 2.369 | 2.0884 | 1.9435 | 2.3623 | 1.4094 | 1.4833 | 1.6167 | 1.4897 | 1.5029 | 1.5883 | 1.8262 | 1.7893 | 1.8117 | 1.6377 | 2.2812 | 1.8867 | 1.6414 | 1.7685 | 1.4952 | 2.474 | 2.6323
29 | 4.4236 | 4.459 | 4.1376 | 4.0636 | 3.7059 | 3.7344 | 5.4632 | 4.6362 | 4.7929 | 4.7738 | 4.4508 | 4.7778 | 4.6226 | 4.8132 | 4.3349 | 4.3057 | 4.0566 | 4.861 | 4.1082 | 4.0677 | 4.1803 | 3.7249 | 4.571 | 4.6156
30 | 2.0611 | 2.0856 | 1.8763 | 1.7737 | 1.4706 | 1.3419 | 1.7665 | 0.65127 | 0.66197 | 0.73497 | 0.59916 | 0.61753 | 0.74813 | 1.0443 | 1.0749 | 1.0702 | 0.8395 | 1.4825 | 1.0726 | 0.83775 | 0.99962 | 0.7478 | 1.7908 | 2.0225
31 | 12.6304 | 12.6849 | 11.4426 | 11.0855 | 9.8374 | 9.4061 | 11.8017 | 7.2216 | 7.2986 | 7.9892 | 7.6015 | 7.9199 | 8.3949 | 9.4452 | 9.6266 | 9.5213 | 8.5715 | 11.4055 | 9.8118 | 9.0144 | 9.7192 | 8.3603 | 12.5779 | 13.3084
32 | 10.8482 | 11.1474 | 10.0705 | 9.6157 | 8.09 | 7.1289 | 8.605 | 2.9159 | 2.8449 | 3.4102 | 2.7188 | 2.9827 | 3.6771 | 5.242 | 5.355 | 5.2973 | 3.6448 | 5.8458 | 4.0696 | 3.317 | 4.1746 | 3.1224 | 8.7278 | 10.1475

## Qc, Winter, S1
LoadID | 0 | 1 | 2 | 3 | 4 | 5 | 6 | 7 | 8 | 9 | 10 | 11 | 12 | 13 | 14 | 15 | 16 | 17 | 18 | 19 | 20 | 21 | 22 | 23
1 | 0.20198 | 0.1427 | 0.1237 | 0.15857 | 0.13653 | 0.11225 | 0.092877 | 0.32456 | 0.33943 | 0.29113 | 0.33918 | 0.31517 | 0.31656 | 0.28267 | 0.16774 | 0.26263 | 0.31498 | 0.2939 | 0.20541 | 0.2131 | 0.19848 | 0.12312 | 0.098213 | 0.10179
2 | 0.14786 | 0.14782 | 0.1519 | 0.15886 | 0.15734 | 0.1444 | 0.091559 | 0.0176 | 0.018914 | 0.012534 | 0.011041 | 0.049277 | 0.071988 | 0.093321 | 0.092619 | 0.094186 | 0.074052 | -0.024339 | 0.0034302 | 0.040491 | 0.075056 | 0.09873 | 0.10828 | 0.12398
3 | 0.32464 | 0.35029 | 0.35671 | 0.35194 | 0.35224 | 0.29413 | 0.010953 | -0.15165 | -0.19327 | -0.13464 | -0.079494 | -0.15768 | -0.099425 | -0.030165 | 0.11934 | 0.11939 | 0.098349 | 0.049615 | 0.12092 | 0.0689 | 0.094595 | 0.1569 | 0.24788 | 0.27981
4 | -0.23016 | -0.23244 | -0.23481 | -0.23687 | -0.23792 | -0.21752 | -0.18872 | -0.1723 | -0.17735 | -0.19647 | -0.20956 | -0.22189 | -0.22215 | -0.22623 | -0.22822 | -0.22142 | -0.18744 | -0.11172 | -0.1441 | -0.17479 | -0.18817 | -0.19907 | -0.21044 | -0.21146
5 | -0.0096529 | -0.010138 | -0.010569 | -0.010606 | -0.010583 | -0.0089206 | -0.0067984 | -0.0055017 | -0.0054042 | -0.0045269 | -0.0044799 | -0.0043856 | -0.0052781 | -0.0056799 | -0.0055272 | -0.0068515 | -0.0060701 | -0.0030431 | -0.0036036 | -0.0044805 | -0.0048381 | -0.0062804 | -0.0069456 | -0.0072661
6 | -0.29451 | -0.23038 | -0.17468 | -0.26023 | -0.21369 | -0.30786 | -0.4106 | -0.79976 | -0.92106 | -0.94903 | -0.90079 | -0.96088 | -0.95374 | -0.94268 | -0.79285 | -0.75418 | -0.65548 | -0.71707 | -0.60784 | -0.63429 | -0.53628 | -0.56452 | -0.35046 | -0.3599
7 | -0.69455 | -0.68695 | -0.70854 | -0.72136 | -0.76408 | -0.68413 | -0.5812 | -0.3019 | -0.14958 | -0.13885 | -0.10553 | -0.035466 | -0.14399 | -0.15026 | -0.27387 | -0.39137 | -0.35323 | -0.39399 | -0.44306 | -0.42538 | -0.48435 | -0.57099 | -0.64422 | -0.64079
8 | -0.52735 | -0.5385 | -0.53637 | -0.5356 | -0.52455 | -0.50336 | -0.38479 | -0.30612 | -0.28267 | -0.32283 | -0.30484 | -0.27788 | -0.29456 | -0.31891 | -0.38748 | -0.42972 | -0.42859 | -0.42264 | -0.44549 | -0.46063 | -0.46851 | -0.48225 | -0.5033 | -0.51295
9 | 0.0095988 | 0.0095988 | 0.0095988 | 0.0095988 | 0.0095988 | 0.0095988 | 0.0095988 | 0.0095988 | 0.0095988 | 0.0095988 | 0.0095988 | 0.0095988 | 0.0095988 | 0.0095988 | 0.0095988 | 0.0095988 | 0.0095988 | 0.0095988 | 0.0095988 | 0.0095988 | 0.0095988 | 0.0095988 | 0.0095988 | 0.0095988
10 | 0.13073 | 0.13455 | 0.13475 | 0.13437 | 0.13399 | 0.12527 | 0.093898 | 0.076637 | 0.049399 | 0.028527 | 0.036496 | 0.028175 | 0.033597 | 0.048592 | 0.060744 | 0.062653 | 0.064425 | 0.043482 | 0.052688 | 0.065319 | 0.076816 | 0.097735 | 0.12216 | 0.12433
11 | -0.36424 | -0.36775 | -0.37451 | -0.37783 | -0.36937 | -0.29809 | -0.22618 | -0.20209 | -0.14183 | -0.093582 | -0.21335 | -0.20119 | -0.22675 | -0.22629 | -0.25177 | -0.25201 | -0.21466 | -0.14355 | -0.1961 | -0.23036 | -0.24748 | -0.25344 | -0.27366 | -0.29027
12 | 0.038186 | -0.064068 | -0.13554 | -0.1172 | -0.091126 | 0.091799 | 0.0030307 | -0.10945 | -0.23755 | -0.28023 | -0.13612 | 0.00035366 | -0.43116 | -0.48878 | -0.46366 | -0.53231 | -0.29244 | -0.40393 | -0.43374 | -0.38665 | -0.43393 | -0.55702 | -0.516 | -0.34761
13 | 0.44986 | 0.36383 | 0.51927 | 0.65068 | 0.67946 | 0.82838 | 3.0295 | 3.7925 | 4.0606 | 3.7981 | 3.4792 | 3.9874 | 4.5068 | 3.9969 | 3.9307 | 3.9233 | 3.5356 | 3.6548 | 3.1603 | 2.3858 | 2.6175 | 2.2873 | 1.0061 | 0.71179
14 | 0.10379 | 0.073331 | 0.06357 | 0.081486 | 0.070162 | 0.057685 | 0.047729 | 0.16679 | 0.17443 | 0.14961 | 0.1743 | 0.16196 | 0.16268 | 0.14526 | 0.0862 | 0.13496 | 0.16187 | 0.15103 | 0.10556 | 0.10951 | 0.102 | 0.06327 | 0.050471 | 0.052311
15 | -0.13441 | -0.13438 | -0.13809 | -0.14442 | -0.14303 | -0.13127 | -0.083235 | -0.016 | -0.017194 | -0.011395 | -0.010038 | -0.044797 | -0.065444 | -0.084837 | -0.084199 | -0.085623 | -0.06732 | 0.022126 | -0.0031184 | -0.03681 | -0.068232 | -0.089754 | -0.098438 | -0.11271
16 | -0.081161 | -0.087572 | -0.089179 | -0.087986 | -0.088059 | -0.073533 | -0.0027382 | 0.037911 | 0.048319 | 0.03366 | 0.019874 | 0.03942 | 0.024856 | 0.0075412 | -0.029835 | -0.029848 | -0.024587 | -0.012404 | -0.030231 | -0.017225 | -0.023649 | -0.039224 | -0.061969 | -0.069953
17 | 0.36442 | 0.36803 | 0.37179 | 0.37504 | 0.37671 | 0.34441 | 0.29881 | 0.27281 | 0.2808 | 0.31108 | 0.3318 | 0.35132 | 0.35174 | 0.3582 | 0.36135 | 0.35057 | 0.29678 | 0.17688 | 0.22815 | 0.27675 | 0.29793 | 0.3152 | 0.33319 | 0.33481
18 | 0.27028 | 0.28386 | 0.29592 | 0.29698 | 0.29632 | 0.24978 | 0.19036 | 0.15405 | 0.15132 | 0.12675 | 0.12544 | 0.1228 | 0.14779 | 0.15904 | 0.15476 | 0.19184 | 0.16996 | 0.085207 | 0.1009 | 0.12545 | 0.13547 | 0.17585 | 0.19448 | 0.20345
19 | -0.33199 | -0.2597 | -0.19691 | -0.29335 | -0.24089 | -0.34704 | -0.46285 | -0.90155 | -1.0383 | -1.0698 | -1.0154 | -1.0832 | -1.0751 | -1.0627 | -0.89376 | -0.85016 | -0.7389 | -0.80833 | -0.6852 | -0.71502 | -0.60454 | -0.63637 | -0.39506 | -0.40571
20 | 0.43657 | 0.4318 | 0.44537 | 0.45343 | 0.48028 | 0.43002 | 0.36533 | 0.18976 | 0.094024 | 0.087275 | 0.066334 | 0.022293 | 0.090511 | 0.09445 | 0.17215 | 0.24601 | 0.22203 | 0.24765 | 0.2785 | 0.26738 | 0.30445 | 0.35891 | 0.40494 | 0.40278
21 | -0.43946 | -0.44875 | -0.44697 | -0.44633 | -0.43713 | -0.41947 | -0.32066 | -0.2551 | -0.23556 | -0.26903 | -0.25404 | -0.23157 | -0.24547 | -0.26576 | -0.3229 | -0.3581 | -0.35715 | -0.3522 | -0.37124 | -0.38386 | -0.39043 | -0.40188 | -0.41942 | -0.42746
22 | -0.070145 | -0.070145 | -0.070145 | -0.070145 | -0.070145 | -0.070145 | -0.070145 | -0.070145 | -0.070145 | -0.070145 | -0.070145 | -0.070145 | -0.070145 | -0.070145 | -0.070145 | -0.070145 | -0.070145 | -0.070145 | -0.070145 | -0.070145 | -0.070145 | -0.070145 | -0.070145 | -0.070145
23 | -3.3991 | -3.4982 | -3.5034 | -3.4936 | -3.4838 | -3.2569 | -2.4413 | -1.9926 | -1.2844 | -0.74171 | -0.94888 | -0.73255 | -0.87353 | -1.2634 | -1.5793 | -1.629 | -1.675 | -1.1305 | -1.3699 | -1.6983 | -1.9972 | -2.5411 | -3.1762 | -3.2327
24 | 1.0722 | 1.0825 | 1.1024 | 1.1122 | 1.0873 | 0.87749 | 0.6658 | 0.59489 | 0.4175 | 0.27548 | 0.62805 | 0.59225 | 0.6675 | 0.66614 | 0.74115 | 0.74185 | 0.63189 | 0.42257 | 0.57727 | 0.67811 | 0.72852 | 0.74604 | 0.80559 | 0.85446
25 | -0.022911 | 0.038441 | 0.081323 | 0.07032 | 0.054676 | -0.05508 | -0.0018184 | 0.065668 | 0.14253 | 0.16814 | 0.081674 | -0.0002122 | 0.2587 | 0.29327 | 0.2782 | 0.31939 | 0.17546 | 0.24236 | 0.26024 | 0.23199 | 0.26036 | 0.33421 | 0.3096 | 0.20857
26 | 0.03866 | 0.031267 | 0.044625 | 0.055918 | 0.058391 | 0.071189 | 0.26035 | 0.32592 | 0.34896 | 0.3264 | 0.299 | 0.34266 | 0.3873 | 0.34348 | 0.3378 | 0.33716 | 0.30384 | 0.31409 | 0.27159 | 0.20503 | 0.22494 | 0.19656 | 0.08646 | 0.061169
27 | 0.050494 | 0.035675 | 0.030926 | 0.039642 | 0.034133 | 0.028063 | 0.023219 | 0.081141 | 0.084856 | 0.072782 | 0.084796 | 0.078792 | 0.079139 | 0.070669 | 0.041935 | 0.065657 | 0.078746 | 0.073475 | 0.051352 | 0.053274 | 0.04962 | 0.03078 | 0.024553 | 0.025448
28 | 0.14113 | 0.1411 | 0.145 | 0.15164 | 0.15018 | 0.13783 | 0.087397 | 0.0168 | 0.018054 | 0.011965 | 0.010539 | 0.047037 | 0.068716 | 0.089079 | 0.088409 | 0.089905 | 0.070686 | -0.023233 | 0.0032743 | 0.038651 | 0.071644 | 0.094242 | 0.10336 | 0.11834
29 | -4.8696 | -5.2543 | -5.3507 | -5.2792 | -5.2836 | -4.412 | -0.16429 | 2.2747 | 2.8991 | 2.0196 | 1.1924 | 2.3652 | 1.4914 | 0.45247 | -1.7901 | -1.7909 | -1.4752 | -0.74423 | -1.8139 | -1.0335 | -1.4189 | -2.3535 | -3.7181 | -4.1972
30 | 0.93981 | 0.94914 | 0.95882 | 0.96721 | 0.97152 | 0.88821 | 0.77062 | 0.70357 | 0.72418 | 0.80225 | 0.85569 | 0.90604 | 0.90711 | 0.92379 | 0.93191 | 0.90411 | 0.76539 | 0.45618 | 0.5884 | 0.71373 | 0.76835 | 0.81288 | 0.85929 | 0.86345
31 | 1.5927 | 1.6728 | 1.7438 | 1.7501 | 1.7462 | 1.4719 | 1.1217 | 0.90778 | 0.8917 | 0.74694 | 0.73919 | 0.72362 | 0.87089 | 0.93719 | 0.91199 | 1.1305 | 1.0016 | 0.50211 | 0.59459 | 0.73928 | 0.79828 | 1.0363 | 1.146 | 1.1989
32 | 0.31057 | 0.24294 | 0.1842 | 0.27442 | 0.22534 | 0.32465 | 0.43299 | 0.84338 | 0.97129 | 1.0008 | 0.94992 | 1.0133 | 1.0058 | 0.9941 | 0.8361 | 0.79531 | 0.69123 | 0.75618 | 0.64099 | 0.66889 | 0.56553 | 0.59531 | 0.36957 | 0.37953

## Qc, Winter, S2
LoadID | 0 | 1 | 2 | 3 | 4 | 5 | 6 | 7 | 8 | 9 | 10 | 11 | 12 | 13 | 14 | 15 | 16 | 17 | 18 | 19 | 20 | 21 | 22 | 23
1 | 0.20198 | 0.1427 | 0.1237 | 0.15857 | 0.13653 | 0.11225 | 0.092877 | 0.32456 | 0.33943 | 0.29113 | 0.33918 | 0.31517 | 0.31656 | 0.28267 | 0.16774 | 0.26263 | 0.31498 | 0.2939 | 0.20541 | 0.2131 | 0.19848 | 0.12312 | 0.098213 | 0.10179
2 | 0.14786 | 0.14782 | 0.1519 | 0.15886 | 0.15734 | 0.1444 | 0.091559 | 0.0176 | 0.018914 | 0.012534 | 0.011041 | 0.049277 | 0.071988 | 0.093321 | 0.092619 | 0.094186 | 0.074052 | -0.024339 | 0.0034302 | 0.040491 | 0.075056 | 0.09873 | 0.10828 | 0.12398
3 | 0.32464 | 0.35029 | 0.35671 | 0.35194 | 0.35224 | 0.29413 | 0.010953 | -0.15165 | -0.19327 | -0.13464 | -0.079494 | -0.15768 | -0.099425 | -0.030165 | 0.11934 | 0.11939 | 0.098349 | 0.049615 | 0.12092 | 0.0689 | 0.094595 | 0.1569 | 0.24788 | 0.27981
4 | -0.23016 | -0.23244 | -0.23481 | -0.23687 | -0.23792 | -0.21752 | -0.18872 | -0.1723 | -0.17735 | -0.19647 | -0.20956 | -0.22189 | -0.22215 | -0.22623 | -0.22822 | -0.22142 | -0.18744 | -0.11172 | -0.1441 | -0.17479 | -0.18817 | -0.19907 | -0.21044 | -0.21146
5 | -0.0096529 | -0.010138 | -0.010569 | -0.010606 | -0.010583 | -0.0089206 | -0.0067984 | -0.0055017 | -0.0054042 | -0.0045269 | -0.0044799 | -0.0043856 | -0.0052781 | -0.0056799 | -0.0055272 | -0.0068515 | -0.0060701 | -0.0030431 | -0.0036036 | -0.0044805 | -0.0048381 | -0.0062804 | -0.0069456 | -0.0072661
6 | -0.29451 | -0.23038 | -0.17468 | -0.26023 | -0.21369 | -0.30786 | -0.4106 | -0.79976 | -0.92106 | -0.94903 | -0.90079 | -0.96088 | -0.95374 | -0.94268 | -0.79285 | -0.75418 | -0.65548 | -0.71707 | -0.60784 | -0.63429 | -0.53628 | -0.56452 | -0.35046 | -0.3599
7 | -0.69455 | -0.68695 | -0.70854 | -0.72136 | -0.76408 | -0.68413 | -0.5812 | -0.3019 | -0.14958 | -0.13885 | -0.10553 | -0.035466 | -0.14399 | -0.15026 | -0.27387 | -0.39137 | -0.35323 | -0.39399 | -0.44306 | -0.42538 | -0.48435 | -0.57099 | -0.64422 | -0.64079
8 | -0.52735 | -0.5385 | -0.53637 | -0.5356 | -0.52455 | -0.50336 | -0.38479 | -0.30612 | -0.28267 | -0.32283 | -0.30484 | -0.27788 | -0.29456 | -0.31891 | -0.38748 | -0.42972 | -0.42859 | -0.42264 | -0.44549 | -0.46063 | -0.46851 | -0.48225 | -0.5033 | -0.51295
9 | 0.0095988 | 0.0095988 | 0.0095988 | 0.0095988 | 0.0095988 | 0.0095988 | 0.0095988 | 0.0095988 | 0.0095988 | 0.0095988 | 0.0095988 | 0.0095988 | 0.0095988 | 0.0095988 | 0.0095988 | 0.0095988 | 0.0095988 | 0.0095988 | 0.0095988 | 0.0095988 | 0.0095988 | 0.0095988 | 0.0095988 | 0.0095988
10 | 0.13073 | 0.13455 | 0.13475 | 0.13437 | 0.13399 | 0.12527 | 0.093898 | 0.076637 | 0.049399 | 0.028527 | 0.036496 | 0.028175 | 0.033597 | 0.048592 | 0.060744 | 0.062653 | 0.064425 | 0.043482 | 0.052688 | 0.065319 | 0.076816 | 0.097735 | 0.12216 | 0.12433
11 | -0.36424 | -0.36775 | -0.37451 | -0.37783 | -0.36937 | -0.29809 | -0.22618 | -0.20209 | -0.14183 | -0.093582 | -0.21335 | -0.20119 | -0.22675 | -0.22629 | -0.25177 | -0.25201 | -0.21466 | -0.14355 | -0.1961 | -0.23036 | -0.24748 | -0.25344 | -0.27366 | -0.29027
12 | 0.038186 | -0.064068 | -0.13554 | -0.1172 | -0.091126 | 0.091799 | 0.0030307 | -0.10945 | -0.23755 | -0.28023 | -0.13612 | 0.00035366 | -0.43116 | -0.48878 | -0.46366 | -0.53231 | -0.29244 | -0.40393 | -0.43374 | -0.38665 | -0.43393 | -0.55702 | -0.516 | -0.34761
13 | 0.44986 | 0.36383 | 0.51927 | 0.65068 | 0.67946 | 0.82838 | 3.0295 | 3.7925 | 4.0606 | 3.7981 | 3.4792 | 3.9874 | 4.5068 | 3.9969 | 3.9307 | 3.9233 | 3.5356 | 3.6548 | 3.1603 | 2.3858 | 2.6175 | 2.2873 | 1.0061 | 0.71179
14 | 0.10379 | 0.073331 | 0.06357 | 0.081486 | 0.070162 | 0.057685 | 0.047729 | 0.16679 | 0.17443 | 0.14961 | 0.1743 | 0.16196 | 0.16268 | 0.14526 | 0.0862 | 0.13496 | 0.16187 | 0.15103 | 0.10556 | 0.10951 | 0.102 | 0.06327 | 0.050471 | 0.052311
15 | -0.13441 | -0.13438 | -0.13809 | -0.14442 | -0.14303 | -0.13127 | -0.083235 | -0.016 | -0.017194 | -0.011395 | -0.010038 | -0.044797 | -0.065444 | -0.084837 | -0.084199 | -0.085623 | -0.06732 | 0.022126 | -0.0031184 | -0.03681 | -0.068232 | -0.089754 | -0.098438 | -0.11271
16 | -0.081161 | -0.087572 | -0.089179 | -0.087986 | -0.088059 | -0.073533 | -0.0027382 | 0.037911 | 0.048319 | 0.03366 | 0.019874 | 0.03942 | 0.024856 | 0.0075412 | -0.029835 | -0.029848 | -0.024587 | -0.012404 | -0.030231 | -0.017225 | -0.023649 | -0.039224 | -0.061969 | -0.069953
17 | 0.36442 | 0.36803 | 0.37179 | 0.37504 | 0.37671 | 0.34441 | 0.29881 | 0.27281 | 0.2808 | 0.31108 | 0.3318 | 0.35132 | 0.35174 | 0.3582 | 0.36135 | 0.35057 | 0.29678 | 0.17688 | 0.22815 | 0.27675 | 0.29793 | 0.3152 | 0.33319 | 0.33481
18 | 0.27028 | 0.28386 | 0.29592 | 0.29698 | 0.29632 | 0.24978 | 0.19036 | 0.15405 | 0.15132 | 0.12675 | 0.12544 | 0.1228 | 0.14779 | 0.15904 | 0.15476 | 0.19184 | 0.16996 | 0.085207 | 0.1009 | 0.12545 | 0.13547 | 0.17585 | 0.19448 | 0.20345
19 | -0.33199 | -0.2597 | -0.19691 | -0.29335 | -0.24089 | -0.34704 | -0.46285 | -0.90155 | -1.0383 | -1.0698 | -1.0154 | -1.0832 | -1.0751 | -1.0627 | -0.89376 | -0.85016 | -0.7389 | -0.80833 | -0.6852 | -0.71502 | -0.60454 | -0.63637 | -0.39506 | -0.40571
20 | 0.43657 | 0.4318 | 0.44537 | 0.45343 | 0.48028 | 0.43002 | 0.36533 | 0.18976 | 0.094024 | 0.087275 | 0.066334 | 0.022293 | 0.090511 | 0.09445 | 0.17215 | 0.24601 | 0.22203 | 0.24765 | 0.2785 | 0.26738 | 0.30445 | 0.35891 | 0.40494 | 0.40278
21 | -0.43946 | -0.44875 | -0.44697 | -0.44633 | -0.43713 | -0.41947 | -0.32066 | -0.2551 | -0.23556 | -0.26903 | -0.25404 | -0.23157 | -0.24547 | -0.26576 | -0.3229 | -0.3581 | -0.35715 | -0.3522 | -0.37124 | -0.38386 | -0.39043 | -0.40188 | -0.41942 | -0.42746
22 | -0.070145 | -0.070145 | -0.070145 | -0.070145 | -0.070145 | -0.070145 | -0.070145 | -0.070145 | -0.070145 | -0.070145 | -0.070145 | -0.070145 | -0.070145 | -0.070145 | -0.070145 | -0.070145 | -0.070145 | -0.070145 | -0.070145 | -0.070145 | -0.070145 | -0.070145 | -0.070145 | -0.070145
23 | -3.3991 | -3.4982 | -3.5034 | -3.4936 | -3.4838 | -3.2569 | -2.4413 | -1.9926 | -1.2844 | -0.74171 | -0.94888 | -0.73255 | -0.87353 | -1.2634 | -1.5793 | -1.629 | -1.675 | -1.1305 | -1.3699 | -1.6983 | -1.9972 | -2.5411 | -3.1762 | -3.2327
24 | 1.0722 | 1.0825 | 1.1024 | 1.1122 | 1.0873 | 0.87749 | 0.6658 | 0.59489 | 0.4175 | 0.27548 | 0.62805 | 0.59225 | 0.6675 | 0.66614 | 0.74115 | 0.74185 | 0.63189 | 0.42257 | 0.57727 | 0.67811 | 0.72852 | 0.74604 | 0.80559 | 0.85446
25 | -0.022911 | 0.038441 | 0.081323 | 0.07032 | 0.054676 | -0.05508 | -0.0018184 | 0.065668 | 0.14253 | 0.16814 | 0.081674 | -0.0002122 | 0.2587 | 0.29327 | 0.2782 | 0.31939 | 0.17546 | 0.24236 | 0.26024 | 0.23199 | 0.26036 | 0.33421 | 0.3096 | 0.20857
26 | 0.03866 | 0.031267 | 0.044625 | 0.055918 | 0.058391 | 0.071189 | 0.26035 | 0.32592 | 0.34896 | 0.3264 | 0.299 | 0.34266 | 0.3873 | 0.34348 | 0.3378 | 0.33716 | 0.30384 | 0.31409 | 0.27159 | 0.20503 | 0.22494 | 0.19656 | 0.08646 | 0.061169
27 | 0.050494 | 0.035675 | 0.030926 | 0.039642 | 0.034133 | 0.028063 | 0.023219 | 0.081141 | 0.084856 | 0.072782 | 0.084796 | 0.078792 | 0.079139 | 0.070669 | 0.041935 | 0.065657 | 0.078746 | 0.073475 | 0.051352 | 0.053274 | 0.04962 | 0.03078 | 0.024553 | 0.025448
28 | 0.14113 | 0.1411 | 0.145 | 0.15164 | 0.15018 | 0.13783 | 0.087397 | 0.0168 | 0.018054 | 0.011965 | 0.010539 | 0.047037 | 0.068716 | 0.089079 | 0.088409 | 0.089905 | 0.070686 | -0.023233 | 0.0032743 | 0.038651 | 0.071644 | 0.094242 | 0.10336 | 0.11834
29 | -4.8696 | -5.2543 | -5.3507 | -5.2792 | -5.2836 | -4.412 | -0.16429 | 2.2747 | 2.8991 | 2.0196 | 1.1924 | 2.3652 | 1.4914 | 0.45247 | -1.7901 | -1.7909 | -1.4752 | -0.74423 | -1.8139 | -1.0335 | -1.4189 | -2.3535 | -3.7181 | -4.1972
30 | 0.93981 | 0.94914 | 0.95882 | 0.96721 | 0.97152 | 0.88821 | 0.77062 | 0.70357 | 0.72418 | 0.80225 | 0.85569 | 0.90604 | 0.90711 | 0.92379 | 0.93191 | 0.90411 | 0.76539 | 0.45618 | 0.5884 | 0.71373 | 0.76835 | 0.81288 | 0.85929 | 0.86345
31 | 1.5927 | 1.6728 | 1.7438 | 1.7501 | 1.7462 | 1.4719 | 1.1217 | 0.90778 | 0.8917 | 0.74694 | 0.73919 | 0.72362 | 0.87089 | 0.93719 | 0.91199 | 1.1305 | 1.0016 | 0.50211 | 0.59459 | 0.73928 | 0.79828 | 1.0363 | 1.146 | 1.1989
32 | 0.31057 | 0.24294 | 0.1842 | 0.27442 | 0.22534 | 0.32465 | 0.43299 | 0.84338 | 0.97129 | 1.0008 | 0.94992 | 1.0133 | 1.0058 | 0.9941 | 0.8361 | 0.79531 | 0.69123 | 0.75618 | 0.64099 | 0.66889 | 0.56553 | 0.59531 | 0.36957 | 0.37953

## Qc, Winter, S3
LoadID | 0 | 1 | 2 | 3 | 4 | 5 | 6 | 7 | 8 | 9 | 10 | 11 | 12 | 13 | 14 | 15 | 16 | 17 | 18 | 19 | 20 | 21 | 22 | 23
1 | 0.20198 | 0.1427 | 0.1237 | 0.15857 | 0.13653 | 0.11225 | 0.092877 | 0.32456 | 0.33943 | 0.29113 | 0.33918 | 0.31517 | 0.31656 | 0.28267 | 0.16774 | 0.26263 | 0.31498 | 0.2939 | 0.20541 | 0.2131 | 0.19848 | 0.12312 | 0.098213 | 0.10179
2 | 0.14786 | 0.14782 | 0.1519 | 0.15886 | 0.15734 | 0.1444 | 0.091559 | 0.0176 | 0.018914 | 0.012534 | 0.011041 | 0.049277 | 0.071988 | 0.093321 | 0.092619 | 0.094186 | 0.074052 | -0.024339 | 0.0034302 | 0.040491 | 0.075056 | 0.09873 | 0.10828 | 0.12398
3 | 0.32464 | 0.35029 | 0.35671 | 0.35194 | 0.35224 | 0.29413 | 0.010953 | -0.15165 | -0.19327 | -0.13464 | -0.079494 | -0.15768 | -0.099425 | -0.030165 | 0.11934 | 0.11939 | 0.098349 | 0.049615 | 0.12092 | 0.0689 | 0.094595 | 0.1569 | 0.24788 | 0.27981
4 | -0.23016 | -0.23244 | -0.23481 | -0.23687 | -0.23792 | -0.21752 | -0.18872 | -0.1723 | -0.17735 | -0.19647 | -0.20956 | -0.22189 | -0.22215 | -0.22623 | -0.22822 | -0.22142 | -0.18744 | -0.11172 | -0.1441 | -0.17479 | -0.18817 | -0.19907 | -0.21044 | -0.21146
5 | -0.0096529 | -0.010138 | -0.010569 | -0.010606 | -0.010583 | -0.0089206 | -0.0067984 | -0.0055017 | -0.0054042 | -0.0045269 | -0.0044799 | -0.0043856 | -0.0052781 | -0.0056799 | -0.0055272 | -0.0068515 | -0.0060701 | -0.0030431 | -0.0036036 | -0.0044805 | -0.0048381 | -0.0062804 | -0.0069456 | -0.0072661
6 | -0.29451 | -0.23038 | -0.17468 | -0.26023 | -0.21369 | -0.30786 | -0.4106 | -0.79976 | -0.92106 | -0.94903 | -0.90079 | -0.96088 | -0.95374 | -0.94268 | -0.79285 | -0.75418 | -0.65548 | -0.71707 | -0.60784 | -0.63429 | -0.53628 | -0.56452 | -0.35046 | -0.3599
7 | -0.69455 | -0.68695 | -0.70854 | -0.72136 | -0.76408 | -0.68413 | -0.5812 | -0.3019 | -0.14958 | -0.13885 | -0.10553 | -0.035466 | -0.14399 | -0.15026 | -0.27387 | -0.39137 | -0.35323 | -0.39399 | -0.44306 | -0.42538 | -0.48435 | -0.57099 | -0.64422 | -0.64079
8 | -0.52735 | -0.5385 | -0.53637 | -0.5356 | -0.52455 | -0.50336 | -0.38479 | -0.30612 | -0.28267 | -0.32283 | -0.30484 | -0.27788 | -0.29456 | -0.31891 | -0.38748 | -0.42972 | -0.42859 | -0.42264 | -0.44549 | -0.46063 | -0.46851 | -0.48225 | -0.5033 | -0.51295
9 | 0.0095988 | 0.0095988 | 0.0095988 | 0.0095988 | 0.0095988 | 0.0095988 | 0.0095988 | 0.0095988 | 0.0095988 | 0.0095988 | 0.0095988 | 0.0095988 | 0.0095988 | 0.0095988 | 0.0095988 | 0.0095988 | 0.0095988 | 0.0095988 | 0.0095988 | 0.0095988 | 0.0095988 | 0.0095988 | 0.0095988 | 0.0095988
10 | 0.13073 | 0.13455 | 0.13475 | 0.13437 | 0.13399 | 0.12527 | 0.093898 | 0.076637 | 0.049399 | 0.028527 | 0.036496 | 0.028175 | 0.033597 | 0.048592 | 0.060744 | 0.062653 | 0.064425 | 0.043482 | 0.052688 | 0.065319 | 0.076816 | 0.097735 | 0.12216 | 0.12433
11 | -0.36424 | -0.36775 | -0.37451 | -0.37783 | -0.36937 | -0.29809 | -0.22618 | -0.20209 | -0.14183 | -0.093582 | -0.21335 | -0.20119 | -0.22675 | -0.22629 | -0.25177 | -0.25201 | -0.21466 | -0.14355 | -0.1961 | -0.23036 | -0.24748 | -0.25344 | -0.27366 | -0.29027
12 | 0.038186 | -0.064068 | -0.13554 | -0.1172 | -0.091126 | 0.091799 | 0.0030307 | -0.10945 | -0.23755 | -0.28023 | -0.13612 | 0.00035366 | -0.43116 | -0.48878 | -0.46366 | -0.53231 | -0.29244 | -0.40393 | -0.43374 | -0.38665 | -0.43393 | -0.55702 | -0.516 | -0.34761
13 | 0.44986 | 0.36383 | 0.51927 | 0.65068 | 0.67946 | 0.82838 | 3.0295 | 3.7925 | 4.0606 | 3.7981 | 3.4792 | 3.9874 | 4.5068 | 3.9969 | 3.9307 | 3.9233 | 3.5356 | 3.6548 | 3.1603 | 2.3858 | 2.6175 | 2.2873 | 1.0061 | 0.71179
14 | 0.10379 | 0.073331 | 0.06357 | 0.081486 | 0.070162 | 0.057685 | 0.047729 | 0.16679 | 0.17443 | 0.14961 | 0.1743 | 0.16196 | 0.16268 | 0.14526 | 0.0862 | 0.13496 | 0.16187 | 0.15103 | 0.10556 | 0.10951 | 0.102 | 0.06327 | 0.050471 | 0.052311
15 | -0.13441 | -0.13438 | -0.13809 | -0.14442 | -0.14303 | -0.13127 | -0.083235 | -0.016 | -0.017194 | -0.011395 | -0.010038 | -0.044797 | -0.065444 | -0.084837 | -0.084199 | -0.085623 | -0.06732 | 0.022126 | -0.0031184 | -0.03681 | -0.068232 | -0.089754 | -0.098438 | -0.11271
16 | -0.081161 | -0.087572 | -0.089179 | -0.087986 | -0.088059 | -0.073533 | -0.0027382 | 0.037911 | 0.048319 | 0.03366 | 0.019874 | 0.03942 | 0.024856 | 0.0075412 | -0.029835 | -0.029848 | -0.024587 | -0.012404 | -0.030231 | -0.017225 | -0.023649 | -0.039224 | -0.061969 | -0.069953
17 | 0.36442 | 0.36803 | 0.37179 | 0.37504 | 0.37671 | 0.34441 | 0.29881 | 0.27281 | 0.2808 | 0.31108 | 0.3318 | 0.35132 | 0.35174 | 0.3582 | 0.36135 | 0.35057 | 0.29678 | 0.17688 | 0.22815 | 0.27675 | 0.29793 | 0.3152 | 0.33319 | 0.33481
18 | 0.27028 | 0.28386 | 0.29592 | 0.29698 | 0.29632 | 0.24978 | 0.19036 | 0.15405 | 0.15132 | 0.12675 | 0.12544 | 0.1228 | 0.14779 | 0.15904 | 0.15476 | 0.19184 | 0.16996 | 0.085207 | 0.1009 | 0.12545 | 0.13547 | 0.17585 | 0.19448 | 0.20345
19 | -0.33199 | -0.2597 | -0.19691 | -0.29335 | -0.24089 | -0.34704 | -0.46285 | -0.90155 | -1.0383 | -1.0698 | -1.0154 | -1.0832 | -1.0751 | -1.0627 | -0.89376 | -0.85016 | -0.7389 | -0.80833 | -0.6852 | -0.71502 | -0.60454 | -0.63637 | -0.39506 | -0.40571
20 | 0.43657 | 0.4318 | 0.44537 | 0.45343 | 0.48028 | 0.43002 | 0.36533 | 0.18976 | 0.094024 | 0.087275 | 0.066334 | 0.022293 | 0.090511 | 0.09445 | 0.17215 | 0.24601 | 0.22203 | 0.24765 | 0.2785 | 0.26738 | 0.30445 | 0.35891 | 0.40494 | 0.40278
21 | -0.43946 | -0.44875 | -0.44697 | -0.44633 | -0.43713 | -0.41947 | -0.32066 | -0.2551 | -0.23556 | -0.26903 | -0.25404 | -0.23157 | -0.24547 | -0.26576 | -0.3229 | -0.3581 | -0.35715 | -0.3522 | -0.37124 | -0.38386 | -0.39043 | -0.40188 | -0.41942 | -0.42746
22 | -0.070145 | -0.070145 | -0.070145 | -0.070145 | -0.070145 | -0.070145 | -0.070145 | -0.070145 | -0.070145 | -0.070145 | -0.070145 | -0.070145 | -0.070145 | -0.070145 | -0.070145 | -0.070145 | -0.070145 | -0.070145 | -0.070145 | -0.070145 | -0.070145 | -0.070145 | -0.070145 | -0.070145
23 | -3.3991 | -3.4982 | -3.5034 | -3.4936 | -3.4838 | -3.2569 | -2.4413 | -1.9926 | -1.2844 | -0.74171 | -0.94888 | -0.73255 | -0.87353 | -1.2634 | -1.5793 | -1.629 | -1.675 | -1.1305 | -1.3699 | -1.6983 | -1.9972 | -2.5411 | -3.1762 | -3.2327
24 | 1.0722 | 1.0825 | 1.1024 | 1.1122 | 1.0873 | 0.87749 | 0.6658 | 0.59489 | 0.4175 | 0.27548 | 0.62805 | 0.59225 | 0.6675 | 0.66614 | 0.74115 | 0.74185 | 0.63189 | 0.42257 | 0.57727 | 0.67811 | 0.72852 | 0.74604 | 0.80559 | 0.85446
25 | -0.022911 | 0.038441 | 0.081323 | 0.07032 | 0.054676 | -0.05508 | -0.0018184 | 0.065668 | 0.14253 | 0.16814 | 0.081674 | -0.0002122 | 0.2587 | 0.29327 | 0.2782 | 0.31939 | 0.17546 | 0.24236 | 0.26024 | 0.23199 | 0.26036 | 0.33421 | 0.3096 | 0.20857
26 | 0.03866 | 0.031267 | 0.044625 | 0.055918 | 0.058391 | 0.071189 | 0.26035 | 0.32592 | 0.34896 | 0.3264 | 0.299 | 0.34266 | 0.3873 | 0.34348 | 0.3378 | 0.33716 | 0.30384 | 0.31409 | 0.27159 | 0.20503 | 0.22494 | 0.19656 | 0.08646 | 0.061169
27 | 0.050494 | 0.035675 | 0.030926 | 0.039642 | 0.034133 | 0.028063 | 0.023219 | 0.081141 | 0.084856 | 0.072782 | 0.084796 | 0.078792 | 0.079139 | 0.070669 | 0.041935 | 0.065657 | 0.078746 | 0.073475 | 0.051352 | 0.053274 | 0.04962 | 0.03078 | 0.024553 | 0.025448
28 | 0.14113 | 0.1411 | 0.145 | 0.15164 | 0.15018 | 0.13783 | 0.087397 | 0.0168 | 0.018054 | 0.011965 | 0.010539 | 0.047037 | 0.068716 | 0.089079 | 0.088409 | 0.089905 | 0.070686 | -0.023233 | 0.0032743 | 0.038651 | 0.071644 | 0.094242 | 0.10336 | 0.11834
29 | -4.8696 | -5.2543 | -5.3507 | -5.2792 | -5.2836 | -4.412 | -0.16429 | 2.2747 | 2.8991 | 2.0196 | 1.1924 | 2.3652 | 1.4914 | 0.45247 | -1.7901 | -1.7909 | -1.4752 | -0.74423 | -1.8139 | -1.0335 | -1.4189 | -2.3535 | -3.7181 | -4.1972
30 | 0.93981 | 0.94914 | 0.95882 | 0.96721 | 0.97152 | 0.88821 | 0.77062 | 0.70357 | 0.72418 | 0.80225 | 0.85569 | 0.90604 | 0.90711 | 0.92379 | 0.93191 | 0.90411 | 0.76539 | 0.45618 | 0.5884 | 0.71373 | 0.76835 | 0.81288 | 0.85929 | 0.86345
31 | 1.5927 | 1.6728 | 1.7438 | 1.7501 | 1.7462 | 1.4719 | 1.1217 | 0.90778 | 0.8917 | 0.74694 | 0.73919 | 0.72362 | 0.87089 | 0.93719 | 0.91199 | 1.1305 | 1.0016 | 0.50211 | 0.59459 | 0.73928 | 0.79828 | 1.0363 | 1.146 | 1.1989
32 | 0.31057 | 0.24294 | 0.1842 | 0.27442 | 0.22534 | 0.32465 | 0.43299 | 0.84338 | 0.97129 | 1.0008 | 0.94992 | 1.0133 | 1.0058 | 0.9941 | 0.8361 | 0.79531 | 0.69123 | 0.75618 | 0.64099 | 0.66889 | 0.56553 | 0.59531 | 0.36957 | 0.37953

## Qc, Winter, S4
LoadID | 0 | 1 | 2 | 3 | 4 | 5 | 6 | 7 | 8 | 9 | 10 | 11 | 12 | 13 | 14 | 15 | 16 | 17 | 18 | 19 | 20 | 21 | 22 | 23
1 | 0.20601 | 0.14555 | 0.12618 | 0.16174 | 0.13926 | 0.1145 | 0.094735 | 0.33105 | 0.34621 | 0.29695 | 0.34597 | 0.32147 | 0.32289 | 0.28833 | 0.17109 | 0.26788 | 0.32128 | 0.29978 | 0.20951 | 0.21736 | 0.20245 | 0.12558 | 0.10018 | 0.10383
2 | 0.15081 | 0.15078 | 0.15494 | 0.16204 | 0.16048 | 0.14728 | 0.09339 | 0.017952 | 0.019292 | 0.012785 | 0.011262 | 0.050263 | 0.073428 | 0.095187 | 0.094472 | 0.096069 | 0.075533 | -0.024826 | 0.0034988 | 0.041301 | 0.076557 | 0.1007 | 0.11045 | 0.12646
3 | 0.33113 | 0.3573 | 0.36385 | 0.35898 | 0.35928 | 0.30002 | 0.011172 | -0.15468 | -0.19714 | -0.13733 | -0.081084 | -0.16083 | -0.10141 | -0.030768 | 0.12173 | 0.12178 | 0.10032 | 0.050607 | 0.12334 | 0.070278 | 0.096487 | 0.16004 | 0.25283 | 0.28541
4 | -0.23476 | -0.23709 | -0.23951 | -0.24161 | -0.24268 | -0.22187 | -0.1925 | -0.17575 | -0.1809 | -0.2004 | -0.21375 | -0.22632 | -0.22659 | -0.23076 | -0.23279 | -0.22584 | -0.19119 | -0.11395 | -0.14698 | -0.17829 | -0.19193 | -0.20305 | -0.21465 | -0.21569
5 | -0.009846 | -0.010341 | -0.01078 | -0.010819 | -0.010795 | -0.009099 | -0.0069344 | -0.0056118 | -0.0055123 | -0.0046174 | -0.0045695 | -0.0044733 | -0.0053837 | -0.0057935 | -0.0056377 | -0.0069885 | -0.0061915 | -0.003104 | -0.0036756 | -0.0045701 | -0.0049348 | -0.006406 | -0.0070845 | -0.0074114
6 | -0.3004 | -0.23498 | -0.17817 | -0.26543 | -0.21796 | -0.31402 | -0.41881 | -0.81575 | -0.93948 | -0.96801 | -0.9188 | -0.9801 | -0.97282 | -0.96154 | -0.80871 | -0.76926 | -0.66859 | -0.73141 | -0.61999 | -0.64698 | -0.54701 | -0.57581 | -0.35747 | -0.3671
7 | -0.70844 | -0.70069 | -0.72271 | -0.73579 | -0.77937 | -0.69781 | -0.59283 | -0.30794 | -0.15258 | -0.14162 | -0.10764 | -0.036175 | -0.14687 | -0.15327 | -0.27935 | -0.3992 | -0.36029 | -0.40187 | -0.45193 | -0.43389 | -0.49404 | -0.58241 | -0.6571 | -0.6536
8 | -0.5379 | -0.54927 | -0.54709 | -0.54631 | -0.53505 | -0.51343 | -0.39248 | -0.31224 | -0.28832 | -0.32929 | -0.31094 | -0.28344 | -0.30045 | -0.32529 | -0.39523 | -0.43832 | -0.43716 | -0.43109 | -0.4544 | -0.46984 | -0.47788 | -0.4919 | -0.51337 | -0.52321
9 | 0.0097908 | 0.0097908 | 0.0097908 | 0.0097908 | 0.0097908 | 0.0097908 | 0.0097908 | 0.0097908 | 0.0097908 | 0.0097908 | 0.0097908 | 0.0097908 | 0.0097908 | 0.0097908 | 0.0097908 | 0.0097908 | 0.0097908 | 0.0097908 | 0.0097908 | 0.0097908 | 0.0097908 | 0.0097908 | 0.0097908 | 0.0097908
10 | 0.13335 | 0.13724 | 0.13744 | 0.13705 | 0.13667 | 0.12777 | 0.095776 | 0.078169 | 0.050387 | 0.029098 | 0.037225 | 0.028739 | 0.034269 | 0.049564 | 0.061959 | 0.063906 | 0.065713 | 0.044351 | 0.053742 | 0.066625 | 0.078352 | 0.099689 | 0.1246 | 0.12682
11 | -0.37152 | -0.3751 | -0.382 | -0.38539 | -0.37676 | -0.30405 | -0.2307 | -0.20613 | -0.14466 | -0.095454 | -0.21762 | -0.20522 | -0.23129 | -0.23082 | -0.25681 | -0.25705 | -0.21895 | -0.14642 | -0.20002 | -0.23497 | -0.25243 | -0.2585 | -0.27914 | -0.29607
12 | 0.038949 | -0.06535 | -0.13825 | -0.11954 | -0.092949 | 0.093635 | 0.0030913 | -0.11164 | -0.2423 | -0.28584 | -0.13885 | 0.00036074 | -0.43979 | -0.49856 | -0.47293 | -0.54296 | -0.29829 | -0.41201 | -0.44241 | -0.39438 | -0.4426 | -0.56816 | -0.52632 | -0.35456
13 | 0.45885 | 0.37111 | 0.52966 | 0.66369 | 0.69305 | 0.84495 | 3.0901 | 3.8683 | 4.1419 | 3.8741 | 3.5488 | 4.0671 | 4.5969 | 4.0768 | 4.0093 | 4.0018 | 3.6063 | 3.7279 | 3.2235 | 2.4335 | 2.6698 | 2.333 | 1.0262 | 0.72603
14 | 0.10587 | 0.074798 | 0.064842 | 0.083116 | 0.071565 | 0.058839 | 0.048683 | 0.17013 | 0.17792 | 0.1526 | 0.17779 | 0.1652 | 0.16593 | 0.14817 | 0.087924 | 0.13766 | 0.1651 | 0.15405 | 0.10767 | 0.1117 | 0.10404 | 0.064535 | 0.05148 | 0.053357
15 | -0.1371 | -0.13707 | -0.14085 | -0.14731 | -0.14589 | -0.1339 | -0.0849 | -0.01632 | -0.017538 | -0.011623 | -0.010238 | -0.045693 | -0.066753 | -0.086534 | -0.085883 | -0.087336 | -0.068667 | 0.022569 | -0.0031807 | -0.037546 | -0.069597 | -0.091549 | -0.10041 | -0.11496
16 | -0.082784 | -0.089324 | -0.090962 | -0.089746 | -0.08982 | -0.075004 | -0.0027929 | 0.03867 | 0.049285 | 0.034333 | 0.020271 | 0.040208 | 0.025353 | 0.0076921 | -0.030432 | -0.030445 | -0.025079 | -0.012652 | -0.030836 | -0.017569 | -0.024122 | -0.040009 | -0.063208 | -0.071352
17 | 0.37171 | 0.37539 | 0.37922 | 0.38254 | 0.38425 | 0.3513 | 0.30479 | 0.27827 | 0.28642 | 0.3173 | 0.33843 | 0.35835 | 0.35877 | 0.36537 | 0.36858 | 0.35759 | 0.30272 | 0.18042 | 0.23272 | 0.28229 | 0.30389 | 0.3215 | 0.33986 | 0.3415
18 | 0.27569 | 0.28954 | 0.30184 | 0.30292 | 0.30225 | 0.25477 | 0.19416 | 0.15713 | 0.15435 | 0.12929 | 0.12795 | 0.12525 | 0.15074 | 0.16222 | 0.15786 | 0.19568 | 0.17336 | 0.086911 | 0.10292 | 0.12796 | 0.13818 | 0.17937 | 0.19837 | 0.20752
19 | -0.33863 | -0.26489 | -0.20085 | -0.29921 | -0.2457 | -0.35398 | -0.47211 | -0.91958 | -1.059 | -1.0912 | -1.0357 | -1.1048 | -1.0966 | -1.0839 | -0.91163 | -0.86716 | -0.75368 | -0.8245 | -0.6989 | -0.72932 | -0.61663 | -0.6491 | -0.40296 | -0.41382
20 | 0.44531 | 0.44044 | 0.45427 | 0.46249 | 0.48989 | 0.43862 | 0.37263 | 0.19356 | 0.095904 | 0.08902 | 0.067661 | 0.022738 | 0.092321 | 0.096339 | 0.17559 | 0.25093 | 0.22647 | 0.25261 | 0.28407 | 0.27273 | 0.31054 | 0.36608 | 0.41303 | 0.41084
21 | -0.44825 | -0.45772 | -0.45591 | -0.45526 | -0.44587 | -0.42785 | -0.32707 | -0.2602 | -0.24027 | -0.27441 | -0.25912 | -0.2362 | -0.25038 | -0.27108 | -0.32936 | -0.36527 | -0.3643 | -0.35925 | -0.37867 | -0.39153 | -0.39824 | -0.40991 | -0.42781 | -0.43601
22 | -0.071548 | -0.071548 | -0.071548 | -0.071548 | -0.071548 | -0.071548 | -0.071548 | -0.071548 | -0.071548 | -0.071548 | -0.071548 | -0.071548 | -0.071548 | -0.071548 | -0.071548 | -0.071548 | -0.071548 | -0.071548 | -0.071548 | -0.071548 | -0.071548 | -0.071548 | -0.071548 | -0.071548
23 | -3.4671 | -3.5682 | -3.5735 | -3.5634 | -3.5535 | -3.3221 | -2.4902 | -2.0324 | -1.3101 | -0.75654 | -0.96786 | -0.7472 | -0.891 | -1.2887 | -1.6109 | -1.6616 | -1.7085 | -1.1531 | -1.3973 | -1.7323 | -2.0371 | -2.5919 | -3.2397 | -3.2973
24 | 1.0937 | 1.1042 | 1.1245 | 1.1345 | 1.1091 | 0.89504 | 0.67912 | 0.60679 | 0.42585 | 0.28099 | 0.64061 | 0.6041 | 0.68085 | 0.67946 | 0.75597 | 0.75669 | 0.64453 | 0.43103 | 0.58881 | 0.69168 | 0.74309 | 0.76097 | 0.8217 | 0.87155
25 | -0.02337 | 0.03921 | 0.082949 | 0.071726 | 0.055769 | -0.056181 | -0.0018548 | 0.066981 | 0.14538 | 0.1715 | 0.083307 | -0.00021644 | 0.26387 | 0.29914 | 0.28376 | 0.32578 | 0.17897 | 0.24721 | 0.26545 | 0.23663 | 0.26556 | 0.3409 | 0.31579 | 0.21274
26 | 0.039433 | 0.031892 | 0.045517 | 0.057036 | 0.059559 | 0.072612 | 0.26555 | 0.33243 | 0.35594 | 0.33293 | 0.30498 | 0.34952 | 0.39505 | 0.35035 | 0.34455 | 0.3439 | 0.30992 | 0.32037 | 0.27702 | 0.20913 | 0.22944 | 0.2005 | 0.088189 | 0.062393
27 | 0.051504 | 0.036388 | 0.031545 | 0.040435 | 0.034816 | 0.028624 | 0.023684 | 0.082764 | 0.086553 | 0.074237 | 0.086492 | 0.080368 | 0.080722 | 0.072082 | 0.042774 | 0.06697 | 0.080321 | 0.074944 | 0.052379 | 0.05434 | 0.050613 | 0.031395 | 0.025044 | 0.025957
28 | 0.14396 | 0.14393 | 0.1479 | 0.15467 | 0.15319 | 0.14059 | 0.089145 | 0.017136 | 0.018415 | 0.012204 | 0.01075 | 0.047978 | 0.07009 | 0.090861 | 0.090178 | 0.091703 | 0.0721 | -0.023697 | 0.0033398 | 0.039424 | 0.073077 | 0.096127 | 0.10543 | 0.12071
29 | -4.967 | -5.3594 | -5.4577 | -5.3847 | -5.3892 | -4.5002 | -0.16758 | 2.3202 | 2.9571 | 2.06 | 1.2163 | 2.4125 | 1.5212 | 0.46152 | -1.8259 | -1.8267 | -1.5047 | -0.75911 | -1.8501 | -1.0542 | -1.4473 | -2.4005 | -3.7925 | -4.2811
30 | 0.95861 | 0.96812 | 0.978 | 0.98656 | 0.99095 | 0.90598 | 0.78603 | 0.71764 | 0.73866 | 0.8183 | 0.8728 | 0.92416 | 0.92525 | 0.94227 | 0.95055 | 0.92219 | 0.78069 | 0.4653 | 0.60016 | 0.728 | 0.78372 | 0.82914 | 0.87647 | 0.88072
31 | 1.6246 | 1.7062 | 1.7787 | 1.7851 | 1.7811 | 1.5013 | 1.1442 | 0.92594 | 0.90953 | 0.76188 | 0.75397 | 0.7381 | 0.88831 | 0.95593 | 0.93023 | 1.1531 | 1.0216 | 0.51216 | 0.60648 | 0.75407 | 0.81425 | 1.057 | 1.169 | 1.2229
32 | 0.31678 | 0.2478 | 0.18789 | 0.27991 | 0.22985 | 0.33115 | 0.44165 | 0.86025 | 0.99072 | 1.0208 | 0.96892 | 1.0336 | 1.0259 | 1.014 | 0.85282 | 0.81122 | 0.70506 | 0.77131 | 0.65381 | 0.68227 | 0.57685 | 0.60722 | 0.37697 | 0.38712

## Qc, Winter, S5
LoadID | 0 | 1 | 2 | 3 | 4 | 5 | 6 | 7 | 8 | 9 | 10 | 11 | 12 | 13 | 14 | 15 | 16 | 17 | 18 | 19 | 20 | 21 | 22 | 23
1 | 0.20601 | 0.14555 | 0.12618 | 0.16174 | 0.13926 | 0.1145 | 0.094735 | 0.33105 | 0.34621 | 0.29695 | 0.34597 | 0.32147 | 0.32289 | 0.28833 | 0.17109 | 0.26788 | 0.32128 | 0.29978 | 0.20951 | 0.21736 | 0.20245 | 0.12558 | 0.10018 | 0.10383
2 | 0.15081 | 0.15078 | 0.15494 | 0.16204 | 0.16048 | 0.14728 | 0.09339 | 0.017952 | 0.019292 | 0.012785 | 0.011262 | 0.050263 | 0.073428 | 0.095187 | 0.094472 | 0.096069 | 0.075533 | -0.024826 | 0.0034988 | 0.041301 | 0.076557 | 0.1007 | 0.11045 | 0.12646
3 | 0.33113 | 0.3573 | 0.36385 | 0.35898 | 0.35928 | 0.30002 | 0.011172 | -0.15468 | -0.19714 | -0.13733 | -0.081084 | -0.16083 | -0.10141 | -0.030768 | 0.12173 | 0.12178 | 0.10032 | 0.050607 | 0.12334 | 0.070278 | 0.096487 | 0.16004 | 0.25283 | 0.28541
4 | -0.23476 | -0.23709 | -0.23951 | -0.24161 | -0.24268 | -0.22187 | -0.1925 | -0.17575 | -0.1809 | -0.2004 | -0.21375 | -0.22632 | -0.22659 | -0.23076 | -0.23279 | -0.22584 | -0.19119 | -0.11395 | -0.14698 | -0.17829 | -0.19193 | -0.20305 | -0.21465 | -0.21569
5 | -0.009846 | -0.010341 | -0.01078 | -0.010819 | -0.010795 | -0.009099 | -0.0069344 | -0.0056118 | -0.0055123 | -0.0046174 | -0.0045695 | -0.0044733 | -0.0053837 | -0.0057935 | -0.0056377 | -0.0069885 | -0.0061915 | -0.003104 | -0.0036756 | -0.0045701 | -0.0049348 | -0.006406 | -0.0070845 | -0.0074114
6 | -0.3004 | -0.23498 | -0.17817 | -0.26543 | -0.21796 | -0.31402 | -0.41881 | -0.81575 | -0.93948 | -0.96801 | -0.9188 | -0.9801 | -0.97282 | -0.96154 | -0.80871 | -0.76926 | -0.66859 | -0.73141 | -0.61999 | -0.64698 | -0.54701 | -0.57581 | -0.35747 | -0.3671
7 | -0.70844 | -0.70069 | -0.72271 | -0.73579 | -0.77937 | -0.69781 | -0.59283 | -0.30794 | -0.15258 | -0.14162 | -0.10764 | -0.036175 | -0.14687 | -0.15327 | -0.27935 | -0.3992 | -0.36029 | -0.40187 | -0.45193 | -0.43389 | -0.49404 | -0.58241 | -0.6571 | -0.6536
8 | -0.5379 | -0.54927 | -0.54709 | -0.54631 | -0.53505 | -0.51343 | -0.39248 | -0.31224 | -0.28832 | -0.32929 | -0.31094 | -0.28344 | -0.30045 | -0.32529 | -0.39523 | -0.43832 | -0.43716 | -0.43109 | -0.4544 | -0.46984 | -0.47788 | -0.4919 | -0.51337 | -0.52321
9 | 0.0097908 | 0.0097908 | 0.0097908 | 0.0097908 | 0.0097908 | 0.0097908 | 0.0097908 | 0.0097908 | 0.0097908 | 0.0097908 | 0.0097908 | 0.0097908 | 0.0097908 | 0.0097908 | 0.0097908 | 0.0097908 | 0.0097908 | 0.0097908 | 0.0097908 | 0.0097908 | 0.0097908 | 0.0097908 | 0.0097908 | 0.0097908
10 | 0.13335 | 0.13724 | 0.13744 | 0.13705 | 0.13667 | 0.12777 | 0.095776 | 0.078169 | 0.050387 | 0.029098 | 0.037225 | 0.028739 | 0.034269 | 0.049564 | 0.061959 | 0.063906 | 0.065713 | 0.044351 | 0.053742 | 0.066625 | 0.078352 | 0.099689 | 0.1246 | 0.12682
11 | -0.37152 | -0.3751 | -0.382 | -0.38539 | -0.37676 | -0.30405 | -0.2307 | -0.20613 | -0.14466 | -0.095454 | -0.21762 | -0.20522 | -0.23129 | -0.23082 | -0.25681 | -0.25705 | -0.21895 | -0.14642 | -0.20002 | -0.23497 | -0.25243 | -0.2585 | -0.27914 | -0.29607
12 | 0.038949 | -0.06535 | -0.13825 | -0.11954 | -0.092949 | 0.093635 | 0.0030913 | -0.11164 | -0.2423 | -0.28584 | -0.13885 | 0.00036074 | -0.43979 | -0.49856 | -0.47293 | -0.54296 | -0.29829 | -0.41201 | -0.44241 | -0.39438 | -0.4426 | -0.56816 | -0.52632 | -0.35456
13 | 0.45885 | 0.37111 | 0.52966 | 0.66369 | 0.69305 | 0.84495 | 3.0901 | 3.8683 | 4.1419 | 3.8741 | 3.5488 | 4.0671 | 4.5969 | 4.0768 | 4.0093 | 4.0018 | 3.6063 | 3.7279 | 3.2235 | 2.4335 | 2.6698 | 2.333 | 1.0262 | 0.72603
14 | 0.10587 | 0.074798 | 0.064842 | 0.083116 | 0.071565 | 0.058839 | 0.048683 | 0.17013 | 0.17792 | 0.1526 | 0.17779 | 0.1652 | 0.16593 | 0.14817 | 0.087924 | 0.13766 | 0.1651 | 0.15405 | 0.10767 | 0.1117 | 0.10404 | 0.064535 | 0.05148 | 0.053357
15 | -0.1371 | -0.13707 | -0.14085 | -0.14731 | -0.14589 | -0.1339 | -0.0849 | -0.01632 | -0.017538 | -0.011623 | -0.010238 | -0.045693 | -0.066753 | -0.086534 | -0.085883 | -0.087336 | -0.068667 | 0.022569 | -0.0031807 | -0.037546 | -0.069597 | -0.091549 | -0.10041 | -0.11496
16 | -0.082784 | -0.089324 | -0.090962 | -0.089746 | -0.08982 | -0.075004 | -0.0027929 | 0.03867 | 0.049285 | 0.034333 | 0.020271 | 0.040208 | 0.025353 | 0.0076921 | -0.030432 | -0.030445 | -0.025079 | -0.012652 | -0.030836 | -0.017569 | -0.024122 | -0.040009 | -0.063208 | -0.071352
17 | 0.37171 | 0.37539 | 0.37922 | 0.38254 | 0.38425 | 0.3513 | 0.30479 | 0.27827 | 0.28642 | 0.3173 | 0.33843 | 0.35835 | 0.35877 | 0.36537 | 0.36858 | 0.35759 | 0.30272 | 0.18042 | 0.23272 | 0.28229 | 0.30389 | 0.3215 | 0.33986 | 0.3415
18 | 0.27569 | 0.28954 | 0.30184 | 0.30292 | 0.30225 | 0.25477 | 0.19416 | 0.15713 | 0.15435 | 0.12929 | 0.12795 | 0.12525 | 0.15074 | 0.16222 | 0.15786 | 0.19568 | 0.17336 | 0.086911 | 0.10292 | 0.12796 | 0.13818 | 0.17937 | 0.19837 | 0.20752
19 | -0.33863 | -0.26489 | -0.20085 | -0.29921 | -0.2457 | -0.35398 | -0.47211 | -0.91958 | -1.059 | -1.0912 | -1.0357 | -1.1048 | -1.0966 | -1.0839 | -0.91163 | -0.86716 | -0.75368 | -0.8245 | -0.6989 | -0.72932 | -0.61663 | -0.6491 | -0.40296 | -0.41382
20 | 0.44531 | 0.44044 | 0.45427 | 0.46249 | 0.48989 | 0.43862 | 0.37263 | 0.19356 | 0.095904 | 0.08902 | 0.067661 | 0.022738 | 0.092321 | 0.096339 | 0.17559 | 0.25093 | 0.22647 | 0.25261 | 0.28407 | 0.27273 | 0.31054 | 0.36608 | 0.41303 | 0.41084
21 | -0.44825 | -0.45772 | -0.45591 | -0.45526 | -0.44587 | -0.42785 | -0.32707 | -0.2602 | -0.24027 | -0.27441 | -0.25912 | -0.2362 | -0.25038 | -0.27108 | -0.32936 | -0.36527 | -0.3643 | -0.35925 | -0.37867 | -0.39153 | -0.39824 | -0.40991 | -0.42781 | -0.43601
22 | -0.071548 | -0.071548 | -0.071548 | -0.071548 | -0.071548 | -0.071548 | -0.071548 | -0.071548 | -0.071548 | -0.071548 | -0.071548 | -0.071548 | -0.071548 | -0.071548 | -0.071548 | -0.071548 | -0.071548 | -0.071548 | -0.071548 | -0.071548 | -0.071548 | -0.071548 | -0.071548 | -0.071548
23 | -3.4671 | -3.5682 | -3.5735 | -3.5634 | -3.5535 | -3.3221 | -2.4902 | -2.0324 | -1.3101 | -0.75654 | -0.96786 | -0.7472 | -0.891 | -1.2887 | -1.6109 | -1.6616 | -1.7085 | -1.1531 | -1.3973 | -1.7323 | -2.0371 | -2.5919 | -3.2397 | -3.2973
24 | 1.0937 | 1.1042 | 1.1245 | 1.1345 | 1.1091 | 0.89504 | 0.67912 | 0.60679 | 0.42585 | 0.28099 | 0.64061 | 0.6041 | 0.68085 | 0.67946 | 0.75597 | 0.75669 | 0.64453 | 0.43103 | 0.58881 | 0.69168 | 0.74309 | 0.76097 | 0.8217 | 0.87155
25 | -0.02337 | 0.03921 | 0.082949 | 0.071726 | 0.055769 | -0.056181 | -0.0018548 | 0.066981 | 0.14538 | 0.1715 | 0.083307 | -0.00021644 | 0.26387 | 0.29914 | 0.28376 | 0.32578 | 0.17897 | 0.24721 | 0.26545 | 0.23663 | 0.26556 | 0.3409 | 0.31579 | 0.21274
26 | 0.039433 | 0.031892 | 0.045517 | 0.057036 | 0.059559 | 0.072612 | 0.26555 | 0.33243 | 0.35594 | 0.33293 | 0.30498 | 0.34952 | 0.39505 | 0.35035 | 0.34455 | 0.3439 | 0.30992 | 0.32037 | 0.27702 | 0.20913 | 0.22944 | 0.2005 | 0.088189 | 0.062393
27 | 0.051504 | 0.036388 | 0.031545 | 0.040435 | 0.034816 | 0.028624 | 0.023684 | 0.082764 | 0.086553 | 0.074237 | 0.086492 | 0.080368 | 0.080722 | 0.072082 | 0.042774 | 0.06697 | 0.080321 | 0.074944 | 0.052379 | 0.05434 | 0.050613 | 0.031395 | 0.025044 | 0.025957
28 | 0.14396 | 0.14393 | 0.1479 | 0.15467 | 0.15319 | 0.14059 | 0.089145 | 0.017136 | 0.018415 | 0.012204 | 0.01075 | 0.047978 | 0.07009 | 0.090861 | 0.090178 | 0.091703 | 0.0721 | -0.023697 | 0.0033398 | 0.039424 | 0.073077 | 0.096127 | 0.10543 | 0.12071
29 | -4.967 | -5.3594 | -5.4577 | -5.3847 | -5.3892 | -4.5002 | -0.16758 | 2.3202 | 2.9571 | 2.06 | 1.2163 | 2.4125 | 1.5212 | 0.46152 | -1.8259 | -1.8267 | -1.5047 | -0.75911 | -1.8501 | -1.0542 | -1.4473 | -2.4005 | -3.7925 | -4.2811
30 | 0.95861 | 0.96812 | 0.978 | 0.98656 | 0.99095 | 0.90598 | 0.78603 | 0.71764 | 0.73866 | 0.8183 | 0.8728 | 0.92416 | 0.92525 | 0.94227 | 0.95055 | 0.92219 | 0.78069 | 0.4653 | 0.60016 | 0.728 | 0.78372 | 0.82914 | 0.87647 | 0.88072
31 | 1.6246 | 1.7062 | 1.7787 | 1.7851 | 1.7811 | 1.5013 | 1.1442 | 0.92594 | 0.90953 | 0.76188 | 0.75397 | 0.7381 | 0.88831 | 0.95593 | 0.93023 | 1.1531 | 1.0216 | 0.51216 | 0.60648 | 0.75407 | 0.81425 | 1.057 | 1.169 | 1.2229
32 | 0.31678 | 0.2478 | 0.18789 | 0.27991 | 0.22985 | 0.33115 | 0.44165 | 0.86025 | 0.99072 | 1.0208 | 0.96892 | 1.0336 | 1.0259 | 1.014 | 0.85282 | 0.81122 | 0.70506 | 0.77131 | 0.65381 | 0.68227 | 0.57685 | 0.60722 | 0.37697 | 0.38712

## Qc, Winter, S6
LoadID | 0 | 1 | 2 | 3 | 4 | 5 | 6 | 7 | 8 | 9 | 10 | 11 | 12 | 13 | 14 | 15 | 16 | 17 | 18 | 19 | 20 | 21 | 22 | 23
1 | 0.20601 | 0.14555 | 0.12618 | 0.16174 | 0.13926 | 0.1145 | 0.094735 | 0.33105 | 0.34621 | 0.29695 | 0.34597 | 0.32147 | 0.32289 | 0.28833 | 0.17109 | 0.26788 | 0.32128 | 0.29978 | 0.20951 | 0.21736 | 0.20245 | 0.12558 | 0.10018 | 0.10383
2 | 0.15081 | 0.15078 | 0.15494 | 0.16204 | 0.16048 | 0.14728 | 0.09339 | 0.017952 | 0.019292 | 0.012785 | 0.011262 | 0.050263 | 0.073428 | 0.095187 | 0.094472 | 0.096069 | 0.075533 | -0.024826 | 0.0034988 | 0.041301 | 0.076557 | 0.1007 | 0.11045 | 0.12646
3 | 0.33113 | 0.3573 | 0.36385 | 0.35898 | 0.35928 | 0.30002 | 0.011172 | -0.15468 | -0.19714 | -0.13733 | -0.081084 | -0.16083 | -0.10141 | -0.030768 | 0.12173 | 0.12178 | 0.10032 | 0.050607 | 0.12334 | 0.070278 | 0.096487 | 0.16004 | 0.25283 | 0.28541
4 | -0.23476 | -0.23709 | -0.23951 | -0.24161 | -0.24268 | -0.22187 | -0.1925 | -0.17575 | -0.1809 | -0.2004 | -0.21375 | -0.22632 | -0.22659 | -0.23076 | -0.23279 | -0.22584 | -0.19119 | -0.11395 | -0.14698 | -0.17829 | -0.19193 | -0.20305 | -0.21465 | -0.21569
5 | -0.009846 | -0.010341 | -0.01078 | -0.010819 | -0.010795 | -0.009099 | -0.0069344 | -0.0056118 | -0.0055123 | -0.0046174 | -0.0045695 | -0.0044733 | -0.0053837 | -0.0057935 | -0.0056377 | -0.0069885 | -0.0061915 | -0.003104 | -0.0036756 | -0.0045701 | -0.0049348 | -0.006406 | -0.0070845 | -0.0074114
6 | -0.3004 | -0.23498 | -0.17817 | -0.26543 | -0.21796 | -0.31402 | -0.41881 | -0.81575 | -0.93948 | -0.96801 | -0.9188 | -0.9801 | -0.97282 | -0.96154 | -0.80871 | -0.76926 | -0.66859 | -0.73141 | -0.61999 | -0.64698 | -0.54701 | -0.57581 | -0.35747 | -0.3671
7 | -0.70844 | -0.70069 | -0.72271 | -0.73579 | -0.77937 | -0.69781 | -0.59283 | -0.30794 | -0.15258 | -0.14162 | -0.10764 | -0.036175 | -0.14687 | -0.15327 | -0.27935 | -0.3992 | -0.36029 | -0.40187 | -0.45193 | -0.43389 | -0.49404 | -0.58241 | -0.6571 | -0.6536
8 | -0.5379 | -0.54927 | -0.54709 | -0.54631 | -0.53505 | -0.51343 | -0.39248 | -0.31224 | -0.28832 | -0.32929 | -0.31094 | -0.28344 | -0.30045 | -0.32529 | -0.39523 | -0.43832 | -0.43716 | -0.43109 | -0.4544 | -0.46984 | -0.47788 | -0.4919 | -0.51337 | -0.52321
9 | 0.0097908 | 0.0097908 | 0.0097908 | 0.0097908 | 0.0097908 | 0.0097908 | 0.0097908 | 0.0097908 | 0.0097908 | 0.0097908 | 0.0097908 | 0.0097908 | 0.0097908 | 0.0097908 | 0.0097908 | 0.0097908 | 0.0097908 | 0.0097908 | 0.0097908 | 0.0097908 | 0.0097908 | 0.0097908 | 0.0097908 | 0.0097908
10 | 0.13335 | 0.13724 | 0.13744 | 0.13705 | 0.13667 | 0.12777 | 0.095776 | 0.078169 | 0.050387 | 0.029098 | 0.037225 | 0.028739 | 0.034269 | 0.049564 | 0.061959 | 0.063906 | 0.065713 | 0.044351 | 0.053742 | 0.066625 | 0.078352 | 0.099689 | 0.1246 | 0.12682
11 | -0.37152 | -0.3751 | -0.382 | -0.38539 | -0.37676 | -0.30405 | -0.2307 | -0.20613 | -0.14466 | -0.095454 | -0.21762 | -0.20522 | -0.23129 | -0.23082 | -0.25681 | -0.25705 | -0.21895 | -0.14642 | -0.20002 | -0.23497 | -0.25243 | -0.2585 | -0.27914 | -0.29607
12 | 0.038949 | -0.06535 | -0.13825 | -0.11954 | -0.092949 | 0.093635 | 0.0030913 | -0.11164 | -0.2423 | -0.28584 | -0.13885 | 0.00036074 | -0.43979 | -0.49856 | -0.47293 | -0.54296 | -0.29829 | -0.41201 | -0.44241 | -0.39438 | -0.4426 | -0.56816 | -0.52632 | -0.35456
13 | 0.45885 | 0.37111 | 0.52966 | 0.66369 | 0.69305 | 0.84495 | 3.0901 | 3.8683 | 4.1419 | 3.8741 | 3.5488 | 4.0671 | 4.5969 | 4.0768 | 4.0093 | 4.0018 | 3.6063 | 3.7279 | 3.2235 | 2.4335 | 2.6698 | 2.333 | 1.0262 | 0.72603
14 | 0.10587 | 0.074798 | 0.064842 | 0.083116 | 0.071565 | 0.058839 | 0.048683 | 0.17013 | 0.17792 | 0.1526 | 0.17779 | 0.1652 | 0.16593 | 0.14817 | 0.087924 | 0.13766 | 0.1651 | 0.15405 | 0.10767 | 0.1117 | 0.10404 | 0.064535 | 0.05148 | 0.053357
15 | -0.1371 | -0.13707 | -0.14085 | -0.14731 | -0.14589 | -0.1339 | -0.0849 | -0.01632 | -0.017538 | -0.011623 | -0.010238 | -0.045693 | -0.066753 | -0.086534 | -0.085883 | -0.087336 | -0.068667 | 0.022569 | -0.0031807 | -0.037546 | -0.069597 | -0.091549 | -0.10041 | -0.11496
16 | -0.082784 | -0.089324 | -0.090962 | -0.089746 | -0.08982 | -0.075004 | -0.0027929 | 0.03867 | 0.049285 | 0.034333 | 0.020271 | 0.040208 | 0.025353 | 0.0076921 | -0.030432 | -0.030445 | -0.025079 | -0.012652 | -0.030836 | -0.017569 | -0.024122 | -0.040009 | -0.063208 | -0.071352
17 | 0.37171 | 0.37539 | 0.37922 | 0.38254 | 0.38425 | 0.3513 | 0.30479 | 0.27827 | 0.28642 | 0.3173 | 0.33843 | 0.35835 | 0.35877 | 0.36537 | 0.36858 | 0.35759 | 0.30272 | 0.18042 | 0.23272 | 0.28229 | 0.30389 | 0.3215 | 0.33986 | 0.3415
18 | 0.27569 | 0.28954 | 0.30184 | 0.30292 | 0.30225 | 0.25477 | 0.19416 | 0.15713 | 0.15435 | 0.12929 | 0.12795 | 0.12525 | 0.15074 | 0.16222 | 0.15786 | 0.19568 | 0.17336 | 0.086911 | 0.10292 | 0.12796 | 0.13818 | 0.17937 | 0.19837 | 0.20752
19 | -0.33863 | -0.26489 | -0.20085 | -0.29921 | -0.2457 | -0.35398 | -0.47211 | -0.91958 | -1.059 | -1.0912 | -1.0357 | -1.1048 | -1.0966 | -1.0839 | -0.91163 | -0.86716 | -0.75368 | -0.8245 | -0.6989 | -0.72932 | -0.61663 | -0.6491 | -0.40296 | -0.41382
20 | 0.44531 | 0.44044 | 0.45427 | 0.46249 | 0.48989 | 0.43862 | 0.37263 | 0.19356 | 0.095904 | 0.08902 | 0.067661 | 0.022738 | 0.092321 | 0.096339 | 0.17559 | 0.25093 | 0.22647 | 0.25261 | 0.28407 | 0.27273 | 0.31054 | 0.36608 | 0.41303 | 0.41084
21 | -0.44825 | -0.45772 | -0.45591 | -0.45526 | -0.44587 | -0.42785 | -0.32707 | -0.2602 | -0.24027 | -0.27441 | -0.25912 | -0.2362 | -0.25038 | -0.27108 | -0.32936 | -0.36527 | -0.3643 | -0.35925 | -0.37867 | -0.39153 | -0.39824 | -0.40991 | -0.42781 | -0.43601
22 | -0.071548 | -0.071548 | -0.071548 | -0.071548 | -0.071548 | -0.071548 | -0.071548 | -0.071548 | -0.071548 | -0.071548 | -0.071548 | -0.071548 | -0.071548 | -0.071548 | -0.071548 | -0.071548 | -0.071548 | -0.071548 | -0.071548 | -0.071548 | -0.071548 | -0.071548 | -0.071548 | -0.071548
23 | -3.4671 | -3.5682 | -3.5735 | -3.5634 | -3.5535 | -3.3221 | -2.4902 | -2.0324 | -1.3101 | -0.75654 | -0.96786 | -0.7472 | -0.891 | -1.2887 | -1.6109 | -1.6616 | -1.7085 | -1.1531 | -1.3973 | -1.7323 | -2.0371 | -2.5919 | -3.2397 | -3.2973
24 | 1.0937 | 1.1042 | 1.1245 | 1.1345 | 1.1091 | 0.89504 | 0.67912 | 0.60679 | 0.42585 | 0.28099 | 0.64061 | 0.6041 | 0.68085 | 0.67946 | 0.75597 | 0.75669 | 0.64453 | 0.43103 | 0.58881 | 0.69168 | 0.74309 | 0.76097 | 0.8217 | 0.87155
25 | -0.02337 | 0.03921 | 0.082949 | 0.071726 | 0.055769 | -0.056181 | -0.0018548 | 0.066981 | 0.14538 | 0.1715 | 0.083307 | -0.00021644 | 0.26387 | 0.29914 | 0.28376 | 0.32578 | 0.17897 | 0.24721 | 0.26545 | 0.23663 | 0.26556 | 0.3409 | 0.31579 | 0.21274
26 | 0.039433 | 0.031892 | 0.045517 | 0.057036 | 0.059559 | 0.072612 | 0.26555 | 0.33243 | 0.35594 | 0.33293 | 0.30498 | 0.34952 | 0.39505 | 0.35035 | 0.34455 | 0.3439 | 0.30992 | 0.32037 | 0.27702 | 0.20913 | 0.22944 | 0.2005 | 0.088189 | 0.062393
27 | 0.051504 | 0.036388 | 0.031545 | 0.040435 | 0.034816 | 0.028624 | 0.023684 | 0.082764 | 0.086553 | 0.074237 | 0.086492 | 0.080368 | 0.080722 | 0.072082 | 0.042774 | 0.06697 | 0.080321 | 0.074944 | 0.052379 | 0.05434 | 0.050613 | 0.031395 | 0.025044 | 0.025957
28 | 0.14396 | 0.14393 | 0.1479 | 0.15467 | 0.15319 | 0.14059 | 0.089145 | 0.017136 | 0.018415 | 0.012204 | 0.01075 | 0.047978 | 0.07009 | 0.090861 | 0.090178 | 0.091703 | 0.0721 | -0.023697 | 0.0033398 | 0.039424 | 0.073077 | 0.096127 | 0.10543 | 0.12071
29 | -4.967 | -5.3594 | -5.4577 | -5.3847 | -5.3892 | -4.5002 | -0.16758 | 2.3202 | 2.9571 | 2.06 | 1.2163 | 2.4125 | 1.5212 | 0.46152 | -1.8259 | -1.8267 | -1.5047 | -0.75911 | -1.8501 | -1.0542 | -1.4473 | -2.4005 | -3.7925 | -4.2811
30 | 0.95861 | 0.96812 | 0.978 | 0.98656 | 0.99095 | 0.90598 | 0.78603 | 0.71764 | 0.73866 | 0.8183 | 0.8728 | 0.92416 | 0.92525 | 0.94227 | 0.95055 | 0.92219 | 0.78069 | 0.4653 | 0.60016 | 0.728 | 0.78372 | 0.82914 | 0.87647 | 0.88072
31 | 1.6246 | 1.7062 | 1.7787 | 1.7851 | 1.7811 | 1.5013 | 1.1442 | 0.92594 | 0.90953 | 0.76188 | 0.75397 | 0.7381 | 0.88831 | 0.95593 | 0.93023 | 1.1531 | 1.0216 | 0.51216 | 0.60648 | 0.75407 | 0.81425 | 1.057 | 1.169 | 1.2229
32 | 0.31678 | 0.2478 | 0.18789 | 0.27991 | 0.22985 | 0.33115 | 0.44165 | 0.86025 | 0.99072 | 1.0208 | 0.96892 | 1.0336 | 1.0259 | 1.014 | 0.85282 | 0.81122 | 0.70506 | 0.77131 | 0.65381 | 0.68227 | 0.57685 | 0.60722 | 0.37697 | 0.38712

## Qc, Winter, S7
LoadID | 0 | 1 | 2 | 3 | 4 | 5 | 6 | 7 | 8 | 9 | 10 | 11 | 12 | 13 | 14 | 15 | 16 | 17 | 18 | 19 | 20 | 21 | 22 | 23
1 | 0.19794 | 0.13985 | 0.12123 | 0.1554 | 0.1338 | 0.11001 | 0.09102 | 0.31807 | 0.33264 | 0.2853 | 0.3324 | 0.30887 | 0.31023 | 0.27702 | 0.16439 | 0.25738 | 0.30868 | 0.28802 | 0.2013 | 0.20884 | 0.19451 | 0.12066 | 0.096249 | 0.099758
2 | 0.1449 | 0.14487 | 0.14886 | 0.15568 | 0.15419 | 0.14151 | 0.089728 | 0.017248 | 0.018535 | 0.012284 | 0.010821 | 0.048291 | 0.070549 | 0.091455 | 0.090767 | 0.092302 | 0.072571 | -0.023852 | 0.0033616 | 0.039681 | 0.073555 | 0.096755 | 0.10612 | 0.1215
3 | 0.31815 | 0.34328 | 0.34958 | 0.34491 | 0.34519 | 0.28825 | 0.010734 | -0.14861 | -0.18941 | -0.13195 | -0.077904 | -0.15453 | -0.097437 | -0.029562 | 0.11695 | 0.117 | 0.096382 | 0.048623 | 0.11851 | 0.067522 | 0.092704 | 0.15376 | 0.24292 | 0.27422
4 | -0.22556 | -0.22779 | -0.23012 | -0.23213 | -0.23317 | -0.21317 | -0.18495 | -0.16886 | -0.1738 | -0.19254 | -0.20537 | -0.21745 | -0.21771 | -0.22171 | -0.22366 | -0.21699 | -0.18369 | -0.10948 | -0.14122 | -0.1713 | -0.1844 | -0.19509 | -0.20623 | -0.20723
5 | -0.0094598 | -0.0099352 | -0.010357 | -0.010394 | -0.010371 | -0.0087422 | -0.0066625 | -0.0053917 | -0.0052962 | -0.0044363 | -0.0043903 | -0.0042979 | -0.0051726 | -0.0055663 | -0.0054166 | -0.0067145 | -0.0059487 | -0.0029823 | -0.0035315 | -0.0043909 | -0.0047413 | -0.0061548 | -0.0068067 | -0.0071208
6 | -0.28862 | -0.22577 | -0.17118 | -0.25502 | -0.20941 | -0.3017 | -0.40238 | -0.78376 | -0.90263 | -0.93005 | -0.88277 | -0.94166 | -0.93467 | -0.92383 | -0.77699 | -0.73909 | -0.64237 | -0.70273 | -0.59568 | -0.62161 | -0.52556 | -0.55323 | -0.34345 | -0.3527
7 | -0.68066 | -0.67322 | -0.69437 | -0.70693 | -0.7488 | -0.67045 | -0.56958 | -0.29586 | -0.14659 | -0.13607 | -0.10342 | -0.034756 | -0.14111 | -0.14726 | -0.26839 | -0.38355 | -0.34616 | -0.38611 | -0.4342 | -0.41687 | -0.47467 | -0.55957 | -0.63133 | -0.62797
8 | -0.5168 | -0.52773 | -0.52564 | -0.52488 | -0.51406 | -0.49329 | -0.37709 | -0.29999 | -0.27702 | -0.31637 | -0.29875 | -0.27233 | -0.28867 | -0.31254 | -0.37973 | -0.42113 | -0.42001 | -0.41419 | -0.43658 | -0.45141 | -0.45914 | -0.47261 | -0.49324 | -0.50269
9 | 0.0094068 | 0.0094068 | 0.0094068 | 0.0094068 | 0.0094068 | 0.0094068 | 0.0094068 | 0.0094068 | 0.0094068 | 0.0094068 | 0.0094068 | 0.0094068 | 0.0094068 | 0.0094068 | 0.0094068 | 0.0094068 | 0.0094068 | 0.0094068 | 0.0094068 | 0.0094068 | 0.0094068 | 0.0094068 | 0.0094068 | 0.0094068
10 | 0.12812 | 0.13186 | 0.13205 | 0.13168 | 0.13131 | 0.12276 | 0.09202 | 0.075104 | 0.048411 | 0.027957 | 0.035766 | 0.027612 | 0.032925 | 0.047621 | 0.059529 | 0.0614 | 0.063136 | 0.042612 | 0.051635 | 0.064013 | 0.075279 | 0.09578 | 0.11972 | 0.12185
11 | -0.35695 | -0.36039 | -0.36701 | -0.37028 | -0.36198 | -0.29213 | -0.22165 | -0.19805 | -0.13899 | -0.091711 | -0.20909 | -0.19717 | -0.22222 | -0.22176 | -0.24674 | -0.24697 | -0.21036 | -0.14068 | -0.19218 | -0.22575 | -0.24253 | -0.24837 | -0.26819 | -0.28446
12 | 0.037422 | -0.062787 | -0.13283 | -0.11486 | -0.089304 | 0.089963 | 0.0029701 | -0.10726 | -0.2328 | -0.27463 | -0.1334 | 0.00034659 | -0.42254 | -0.47901 | -0.45439 | -0.52167 | -0.28659 | -0.39585 | -0.42506 | -0.37892 | -0.42525 | -0.54588 | -0.50568 | -0.34066
13 | 0.44086 | 0.35655 | 0.50888 | 0.63767 | 0.66587 | 0.81181 | 2.9689 | 3.7166 | 3.9794 | 3.7221 | 3.4096 | 3.9076 | 4.4167 | 3.9169 | 3.8521 | 3.8448 | 3.4649 | 3.5817 | 3.0971 | 2.3381 | 2.5651 | 2.2415 | 0.98596 | 0.69755
14 | 0.10172 | 0.071865 | 0.062299 | 0.079857 | 0.068759 | 0.056532 | 0.046774 | 0.16345 | 0.17094 | 0.14661 | 0.17082 | 0.15872 | 0.15942 | 0.14236 | 0.084476 | 0.13226 | 0.15863 | 0.14801 | 0.10345 | 0.10732 | 0.099957 | 0.062004 | 0.049461 | 0.051264
15 | -0.13173 | -0.1317 | -0.13533 | -0.14153 | -0.14017 | -0.12864 | -0.081571 | -0.01568 | -0.01685 | -0.011167 | -0.0098369 | -0.043901 | -0.064135 | -0.083141 | -0.082515 | -0.083911 | -0.065974 | 0.021684 | -0.003056 | -0.036074 | -0.066868 | -0.087959 | -0.09647 | -0.11045
16 | -0.079537 | -0.085821 | -0.087395 | -0.086226 | -0.086298 | -0.072063 | -0.0026834 | 0.037153 | 0.047352 | 0.032987 | 0.019476 | 0.038632 | 0.024359 | 0.0073904 | -0.029238 | -0.029251 | -0.024095 | -0.012156 | -0.029627 | -0.01688 | -0.023176 | -0.03844 | -0.06073 | -0.068554
17 | 0.35713 | 0.36067 | 0.36435 | 0.36754 | 0.36918 | 0.33752 | 0.29284 | 0.26736 | 0.27519 | 0.30486 | 0.32516 | 0.34429 | 0.3447 | 0.35104 | 0.35413 | 0.34356 | 0.29085 | 0.17335 | 0.22359 | 0.27122 | 0.29197 | 0.3089 | 0.32653 | 0.32811
18 | 0.26488 | 0.27819 | 0.29001 | 0.29104 | 0.2904 | 0.24478 | 0.18655 | 0.15097 | 0.14829 | 0.12422 | 0.12293 | 0.12034 | 0.14483 | 0.15586 | 0.15167 | 0.18801 | 0.16656 | 0.083503 | 0.098882 | 0.12295 | 0.13276 | 0.17233 | 0.19059 | 0.19938
19 | -0.32535 | -0.2545 | -0.19297 | -0.28748 | -0.23607 | -0.3401 | -0.4536 | -0.88351 | -1.0175 | -1.0484 | -0.99512 | -1.0615 | -1.0536 | -1.0414 | -0.87588 | -0.83316 | -0.72412 | -0.79217 | -0.67149 | -0.70072 | -0.59245 | -0.62364 | -0.38716 | -0.39759
20 | 0.42784 | 0.42316 | 0.43646 | 0.44436 | 0.47068 | 0.42142 | 0.35802 | 0.18597 | 0.092143 | 0.085529 | 0.065008 | 0.021847 | 0.088701 | 0.092561 | 0.1687 | 0.24109 | 0.21759 | 0.2427 | 0.27293 | 0.26203 | 0.29836 | 0.35173 | 0.39684 | 0.39473
21 | -0.43067 | -0.43977 | -0.43803 | -0.4374 | -0.42839 | -0.41108 | -0.31424 | -0.24999 | -0.23085 | -0.26364 | -0.24896 | -0.22694 | -0.24056 | -0.26045 | -0.31645 | -0.35094 | -0.35001 | -0.34516 | -0.36382 | -0.37618 | -0.38262 | -0.39384 | -0.41103 | -0.41891
22 | -0.068742 | -0.068742 | -0.068742 | -0.068742 | -0.068742 | -0.068742 | -0.068742 | -0.068742 | -0.068742 | -0.068742 | -0.068742 | -0.068742 | -0.068742 | -0.068742 | -0.068742 | -0.068742 | -0.068742 | -0.068742 | -0.068742 | -0.068742 | -0.068742 | -0.068742 | -0.068742 | -0.068742
23 | -3.3311 | -3.4283 | -3.4333 | -3.4237 | -3.4142 | -3.1918 | -2.3925 | -1.9527 | -1.2587 | -0.72687 | -0.92991 | -0.7179 | -0.85605 | -1.2381 | -1.5478 | -1.5964 | -1.6415 | -1.1079 | -1.3425 | -1.6643 | -1.9573 | -2.4903 | -3.1126 | -3.168
24 | 1.0508 | 1.0609 | 1.0804 | 1.09 | 1.0656 | 0.85994 | 0.65249 | 0.58299 | 0.40915 | 0.26997 | 0.61549 | 0.58041 | 0.65415 | 0.65281 | 0.72632 | 0.72701 | 0.61926 | 0.41412 | 0.56572 | 0.66455 | 0.71395 | 0.73112 | 0.78947 | 0.83737
25 | -0.022453 | 0.037672 | 0.079696 | 0.068914 | 0.053582 | -0.053978 | -0.0017821 | 0.064354 | 0.13968 | 0.16478 | 0.08004 | -0.00020795 | 0.25352 | 0.2874 | 0.27263 | 0.313 | 0.17196 | 0.23751 | 0.25504 | 0.22735 | 0.25515 | 0.32753 | 0.30341 | 0.20439
26 | 0.037886 | 0.030641 | 0.043732 | 0.0548 | 0.057223 | 0.069765 | 0.25514 | 0.3194 | 0.34198 | 0.31987 | 0.29302 | 0.33581 | 0.37956 | 0.33661 | 0.33104 | 0.33041 | 0.29776 | 0.30781 | 0.26616 | 0.20093 | 0.22044 | 0.19263 | 0.084731 | 0.059946
27 | 0.049484 | 0.034961 | 0.030308 | 0.038849 | 0.03345 | 0.027502 | 0.022755 | 0.079518 | 0.083159 | 0.071326 | 0.0831 | 0.077216 | 0.077557 | 0.069255 | 0.041096 | 0.064344 | 0.077171 | 0.072005 | 0.050325 | 0.052209 | 0.048628 | 0.030164 | 0.024062 | 0.024939
28 | 0.13831 | 0.13828 | 0.1421 | 0.14861 | 0.14718 | 0.13508 | 0.085649 | 0.016464 | 0.017693 | 0.011725 | 0.010329 | 0.046096 | 0.067342 | 0.087298 | 0.086641 | 0.088106 | 0.069273 | -0.022768 | 0.0032088 | 0.037878 | 0.070211 | 0.092357 | 0.10129 | 0.11598
29 | -4.7722 | -5.1493 | -5.2437 | -5.1736 | -5.1779 | -4.3238 | -0.161 | 2.2292 | 2.8411 | 1.9792 | 1.1686 | 2.3179 | 1.4616 | 0.44343 | -1.7543 | -1.755 | -1.4457 | -0.72934 | -1.7776 | -1.0128 | -1.3906 | -2.3064 | -3.6438 | -4.1132
30 | 0.92102 | 0.93015 | 0.93964 | 0.94787 | 0.95209 | 0.87045 | 0.75521 | 0.6895 | 0.70969 | 0.78621 | 0.83858 | 0.88792 | 0.88897 | 0.90531 | 0.91327 | 0.88603 | 0.75008 | 0.44705 | 0.57663 | 0.69946 | 0.75298 | 0.79662 | 0.8421 | 0.84618
31 | 1.5609 | 1.6393 | 1.709 | 1.7151 | 1.7113 | 1.4425 | 1.0993 | 0.88963 | 0.87387 | 0.732 | 0.7244 | 0.70915 | 0.85348 | 0.91844 | 0.89375 | 1.1079 | 0.98153 | 0.49207 | 0.58269 | 0.7245 | 0.78232 | 1.0155 | 1.1231 | 1.1749
32 | 0.30436 | 0.23808 | 0.18052 | 0.26893 | 0.22084 | 0.31816 | 0.42433 | 0.82651 | 0.95187 | 0.98078 | 0.93092 | 0.99303 | 0.98565 | 0.97422 | 0.81937 | 0.77941 | 0.67741 | 0.74106 | 0.62817 | 0.65551 | 0.55422 | 0.58341 | 0.36218 | 0.37194

## Qc, Winter, S8
LoadID | 0 | 1 | 2 | 3 | 4 | 5 | 6 | 7 | 8 | 9 | 10 | 11 | 12 | 13 | 14 | 15 | 16 | 17 | 18 | 19 | 20 | 21 | 22 | 23
1 | 0.19794 | 0.13985 | 0.12123 | 0.1554 | 0.1338 | 0.11001 | 0.09102 | 0.31807 | 0.33264 | 0.2853 | 0.3324 | 0.30887 | 0.31023 | 0.27702 | 0.16439 | 0.25738 | 0.30868 | 0.28802 | 0.2013 | 0.20884 | 0.19451 | 0.12066 | 0.096249 | 0.099758
2 | 0.1449 | 0.14487 | 0.14886 | 0.15568 | 0.15419 | 0.14151 | 0.089728 | 0.017248 | 0.018535 | 0.012284 | 0.010821 | 0.048291 | 0.070549 | 0.091455 | 0.090767 | 0.092302 | 0.072571 | -0.023852 | 0.0033616 | 0.039681 | 0.073555 | 0.096755 | 0.10612 | 0.1215
3 | 0.31815 | 0.34328 | 0.34958 | 0.34491 | 0.34519 | 0.28825 | 0.010734 | -0.14861 | -0.18941 | -0.13195 | -0.077904 | -0.15453 | -0.097437 | -0.029562 | 0.11695 | 0.117 | 0.096382 | 0.048623 | 0.11851 | 0.067522 | 0.092704 | 0.15376 | 0.24292 | 0.27422
4 | -0.22556 | -0.22779 | -0.23012 | -0.23213 | -0.23317 | -0.21317 | -0.18495 | -0.16886 | -0.1738 | -0.19254 | -0.20537 | -0.21745 | -0.21771 | -0.22171 | -0.22366 | -0.21699 | -0.18369 | -0.10948 | -0.14122 | -0.1713 | -0.1844 | -0.19509 | -0.20623 | -0.20723
5 | -0.0094598 | -0.0099352 | -0.010357 | -0.010394 | -0.010371 | -0.0087422 | -0.0066625 | -0.0053917 | -0.0052962 | -0.0044363 | -0.0043903 | -0.0042979 | -0.0051726 | -0.0055663 | -0.0054166 | -0.0067145 | -0.0059487 | -0.0029823 | -0.0035315 | -0.0043909 | -0.0047413 | -0.0061548 | -0.0068067 | -0.0071208
6 | -0.28862 | -0.22577 | -0.17118 | -0.25502 | -0.20941 | -0.3017 | -0.40238 | -0.78376 | -0.90263 | -0.93005 | -0.88277 | -0.94166 | -0.93467 | -0.92383 | -0.77699 | -0.73909 | -0.64237 | -0.70273 | -0.59568 | -0.62161 | -0.52556 | -0.55323 | -0.34345 | -0.3527
7 | -0.68066 | -0.67322 | -0.69437 | -0.70693 | -0.7488 | -0.67045 | -0.56958 | -0.29586 | -0.14659 | -0.13607 | -0.10342 | -0.034756 | -0.14111 | -0.14726 | -0.26839 | -0.38355 | -0.34616 | -0.38611 | -0.4342 | -0.41687 | -0.47467 | -0.55957 | -0.63133 | -0.62797
8 | -0.5168 | -0.52773 | -0.52564 | -0.52488 | -0.51406 | -0.49329 | -0.37709 | -0.29999 | -0.27702 | -0.31637 | -0.29875 | -0.27233 | -0.28867 | -0.31254 | -0.37973 | -0.42113 | -0.42001 | -0.41419 | -0.43658 | -0.45141 | -0.45914 | -0.47261 | -0.49324 | -0.50269
9 | 0.0094068 | 0.0094068 | 0.0094068 | 0.0094068 | 0.0094068 | 0.0094068 | 0.0094068 | 0.0094068 | 0.0094068 | 0.0094068 | 0.0094068 | 0.0094068 | 0.0094068 | 0.0094068 | 0.0094068 | 0.0094068 | 0.0094068 | 0.0094068 | 0.0094068 | 0.0094068 | 0.0094068 | 0.0094068 | 0.0094068 | 0.0094068
10 | 0.12812 | 0.13186 | 0.13205 | 0.13168 | 0.13131 | 0.12276 | 0.09202 | 0.075104 | 0.048411 | 0.027957 | 0.035766 | 0.027612 | 0.032925 | 0.047621 | 0.059529 | 0.0614 | 0.063136 | 0.042612 | 0.051635 | 0.064013 | 0.075279 | 0.09578 | 0.11972 | 0.12185
11 | -0.35695 | -0.36039 | -0.36701 | -0.37028 | -0.36198 | -0.29213 | -0.22165 | -0.19805 | -0.13899 | -0.091711 | -0.20909 | -0.19717 | -0.22222 | -0.22176 | -0.24674 | -0.24697 | -0.21036 | -0.14068 | -0.19218 | -0.22575 | -0.24253 | -0.24837 | -0.26819 | -0.28446
12 | 0.037422 | -0.062787 | -0.13283 | -0.11486 | -0.089304 | 0.089963 | 0.0029701 | -0.10726 | -0.2328 | -0.27463 | -0.1334 | 0.00034659 | -0.42254 | -0.47901 | -0.45439 | -0.52167 | -0.28659 | -0.39585 | -0.42506 | -0.37892 | -0.42525 | -0.54588 | -0.50568 | -0.34066
13 | 0.44086 | 0.35655 | 0.50888 | 0.63767 | 0.66587 | 0.81181 | 2.9689 | 3.7166 | 3.9794 | 3.7221 | 3.4096 | 3.9076 | 4.4167 | 3.9169 | 3.8521 | 3.8448 | 3.4649 | 3.5817 | 3.0971 | 2.3381 | 2.5651 | 2.2415 | 0.98596 | 0.69755
14 | 0.10172 | 0.071865 | 0.062299 | 0.079857 | 0.068759 | 0.056532 | 0.046774 | 0.16345 | 0.17094 | 0.14661 | 0.17082 | 0.15872 | 0.15942 | 0.14236 | 0.084476 | 0.13226 | 0.15863 | 0.14801 | 0.10345 | 0.10732 | 0.099957 | 0.062004 | 0.049461 | 0.051264
15 | -0.13173 | -0.1317 | -0.13533 | -0.14153 | -0.14017 | -0.12864 | -0.081571 | -0.01568 | -0.01685 | -0.011167 | -0.0098369 | -0.043901 | -0.064135 | -0.083141 | -0.082515 | -0.083911 | -0.065974 | 0.021684 | -0.003056 | -0.036074 | -0.066868 | -0.087959 | -0.09647 | -0.11045
16 | -0.079537 | -0.085821 | -0.087395 | -0.086226 | -0.086298 | -0.072063 | -0.0026834 | 0.037153 | 0.047352 | 0.032987 | 0.019476 | 0.038632 | 0.024359 | 0.0073904 | -0.029238 | -0.029251 | -0.024095 | -0.012156 | -0.029627 | -0.01688 | -0.023176 | -0.03844 | -0.06073 | -0.068554
17 | 0.35713 | 0.36067 | 0.36435 | 0.36754 | 0.36918 | 0.33752 | 0.29284 | 0.26736 | 0.27519 | 0.30486 | 0.32516 | 0.34429 | 0.3447 | 0.35104 | 0.35413 | 0.34356 | 0.29085 | 0.17335 | 0.22359 | 0.27122 | 0.29197 | 0.3089 | 0.32653 | 0.32811
18 | 0.26488 | 0.27819 | 0.29001 | 0.29104 | 0.2904 | 0.24478 | 0.18655 | 0.15097 | 0.14829 | 0.12422 | 0.12293 | 0.12034 | 0.14483 | 0.15586 | 0.15167 | 0.18801 | 0.16656 | 0.083503 | 0.098882 | 0.12295 | 0.13276 | 0.17233 | 0.19059 | 0.19938
19 | -0.32535 | -0.2545 | -0.19297 | -0.28748 | -0.23607 | -0.3401 | -0.4536 | -0.88351 | -1.0175 | -1.0484 | -0.99512 | -1.0615 | -1.0536 | -1.0414 | -0.87588 | -0.83316 | -0.72412 | -0.79217 | -0.67149 | -0.70072 | -0.59245 | -0.62364 | -0.38716 | -0.39759
20 | 0.42784 | 0.42316 | 0.43646 | 0.44436 | 0.47068 | 0.42142 | 0.35802 | 0.18597 | 0.092143 | 0.085529 | 0.065008 | 0.021847 | 0.088701 | 0.092561 | 0.1687 | 0.24109 | 0.21759 | 0.2427 | 0.27293 | 0.26203 | 0.29836 | 0.35173 | 0.39684 | 0.39473
21 | -0.43067 | -0.43977 | -0.43803 | -0.4374 | -0.42839 | -0.41108 | -0.31424 | -0.24999 | -0.23085 | -0.26364 | -0.24896 | -0.22694 | -0.24056 | -0.26045 | -0.31645 | -0.35094 | -0.35001 | -0.34516 | -0.36382 | -0.37618 | -0.38262 | -0.39384 | -0.41103 | -0.41891
22 | -0.068742 | -0.068742 | -0.068742 | -0.068742 | -0.068742 | -0.068742 | -0.068742 | -0.068742 | -0.068742 | -0.068742 | -0.068742 | -0.068742 | -0.068742 | -0.068742 | -0.068742 | -0.068742 | -0.068742 | -0.068742 | -0.068742 | -0.068742 | -0.068742 | -0.068742 | -0.068742 | -0.068742
23 | -3.3311 | -3.4283 | -3.4333 | -3.4237 | -3.4142 | -3.1918 | -2.3925 | -1.9527 | -1.2587 | -0.72687 | -0.92991 | -0.7179 | -0.85605 | -1.2381 | -1.5478 | -1.5964 | -1.6415 | -1.1079 | -1.3425 | -1.6643 | -1.9573 | -2.4903 | -3.1126 | -3.168
24 | 1.0508 | 1.0609 | 1.0804 | 1.09 | 1.0656 | 0.85994 | 0.65249 | 0.58299 | 0.40915 | 0.26997 | 0.61549 | 0.58041 | 0.65415 | 0.65281 | 0.72632 | 0.72701 | 0.61926 | 0.41412 | 0.56572 | 0.66455 | 0.71395 | 0.73112 | 0.78947 | 0.83737
25 | -0.022453 | 0.037672 | 0.079696 | 0.068914 | 0.053582 | -0.053978 | -0.0017821 | 0.064354 | 0.13968 | 0.16478 | 0.08004 | -0.00020795 | 0.25352 | 0.2874 | 0.27263 | 0.313 | 0.17196 | 0.23751 | 0.25504 | 0.22735 | 0.25515 | 0.32753 | 0.30341 | 0.20439
26 | 0.037886 | 0.030641 | 0.043732 | 0.0548 | 0.057223 | 0.069765 | 0.25514 | 0.3194 | 0.34198 | 0.31987 | 0.29302 | 0.33581 | 0.37956 | 0.33661 | 0.33104 | 0.33041 | 0.29776 | 0.30781 | 0.26616 | 0.20093 | 0.22044 | 0.19263 | 0.084731 | 0.059946
27 | 0.049484 | 0.034961 | 0.030308 | 0.038849 | 0.03345 | 0.027502 | 0.022755 | 0.079518 | 0.083159 | 0.071326 | 0.0831 | 0.077216 | 0.077557 | 0.069255 | 0.041096 | 0.064344 | 0.077171 | 0.072005 | 0.050325 | 0.052209 | 0.048628 | 0.030164 | 0.024062 | 0.024939
28 | 0.13831 | 0.13828 | 0.1421 | 0.14861 | 0.14718 | 0.13508 | 0.085649 | 0.016464 | 0.017693 | 0.011725 | 0.010329 | 0.046096 | 0.067342 | 0.087298 | 0.086641 | 0.088106 | 0.069273 | -0.022768 | 0.0032088 | 0.037878 | 0.070211 | 0.092357 | 0.10129 | 0.11598
29 | -4.7722 | -5.1493 | -5.2437 | -5.1736 | -5.1779 | -4.3238 | -0.161 | 2.2292 | 2.8411 | 1.9792 | 1.1686 | 2.3179 | 1.4616 | 0.44343 | -1.7543 | -1.755 | -1.4457 | -0.72934 | -1.7776 | -1.0128 | -1.3906 | -2.3064 | -3.6438 | -4.1132
30 | 0.92102 | 0.93015 | 0.93964 | 0.94787 | 0.95209 | 0.87045 | 0.75521 | 0.6895 | 0.70969 | 0.78621 | 0.83858 | 0.88792 | 0.88897 | 0.90531 | 0.91327 | 0.88603 | 0.75008 | 0.44705 | 0.57663 | 0.69946 | 0.75298 | 0.79662 | 0.8421 | 0.84618
31 | 1.5609 | 1.6393 | 1.709 | 1.7151 | 1.7113 | 1.4425 | 1.0993 | 0.88963 | 0.87387 | 0.732 | 0.7244 | 0.70915 | 0.85348 | 0.91844 | 0.89375 | 1.1079 | 0.98153 | 0.49207 | 0.58269 | 0.7245 | 0.78232 | 1.0155 | 1.1231 | 1.1749
32 | 0.30436 | 0.23808 | 0.18052 | 0.26893 | 0.22084 | 0.31816 | 0.42433 | 0.82651 | 0.95187 | 0.98078 | 0.93092 | 0.99303 | 0.98565 | 0.97422 | 0.81937 | 0.77941 | 0.67741 | 0.74106 | 0.62817 | 0.65551 | 0.55422 | 0.58341 | 0.36218 | 0.37194

## Qc, Winter, S9
LoadID | 0 | 1 | 2 | 3 | 4 | 5 | 6 | 7 | 8 | 9 | 10 | 11 | 12 | 13 | 14 | 15 | 16 | 17 | 18 | 19 | 20 | 21 | 22 | 23
1 | 0.19794 | 0.13985 | 0.12123 | 0.1554 | 0.1338 | 0.11001 | 0.09102 | 0.31807 | 0.33264 | 0.2853 | 0.3324 | 0.30887 | 0.31023 | 0.27702 | 0.16439 | 0.25738 | 0.30868 | 0.28802 | 0.2013 | 0.20884 | 0.19451 | 0.12066 | 0.096249 | 0.099758
2 | 0.1449 | 0.14487 | 0.14886 | 0.15568 | 0.15419 | 0.14151 | 0.089728 | 0.017248 | 0.018535 | 0.012284 | 0.010821 | 0.048291 | 0.070549 | 0.091455 | 0.090767 | 0.092302 | 0.072571 | -0.023852 | 0.0033616 | 0.039681 | 0.073555 | 0.096755 | 0.10612 | 0.1215
3 | 0.31815 | 0.34328 | 0.34958 | 0.34491 | 0.34519 | 0.28825 | 0.010734 | -0.14861 | -0.18941 | -0.13195 | -0.077904 | -0.15453 | -0.097437 | -0.029562 | 0.11695 | 0.117 | 0.096382 | 0.048623 | 0.11851 | 0.067522 | 0.092704 | 0.15376 | 0.24292 | 0.27422
4 | -0.22556 | -0.22779 | -0.23012 | -0.23213 | -0.23317 | -0.21317 | -0.18495 | -0.16886 | -0.1738 | -0.19254 | -0.20537 | -0.21745 | -0.21771 | -0.22171 | -0.22366 | -0.21699 | -0.18369 | -0.10948 | -0.14122 | -0.1713 | -0.1844 | -0.19509 | -0.20623 | -0.20723
5 | -0.0094598 | -0.0099352 | -0.010357 | -0.010394 | -0.010371 | -0.0087422 | -0.0066625 | -0.0053917 | -0.0052962 | -0.0044363 | -0.0043903 | -0.0042979 | -0.0051726 | -0.0055663 | -0.0054166 | -0.0067145 | -0.0059487 | -0.0029823 | -0.0035315 | -0.0043909 | -0.0047413 | -0.0061548 | -0.0068067 | -0.0071208
6 | -0.28862 | -0.22577 | -0.17118 | -0.25502 | -0.20941 | -0.3017 | -0.40238 | -0.78376 | -0.90263 | -0.93005 | -0.88277 | -0.94166 | -0.93467 | -0.92383 | -0.77699 | -0.73909 | -0.64237 | -0.70273 | -0.59568 | -0.62161 | -0.52556 | -0.55323 | -0.34345 | -0.3527
7 | -0.68066 | -0.67322 | -0.69437 | -0.70693 | -0.7488 | -0.67045 | -0.56958 | -0.29586 | -0.14659 | -0.13607 | -0.10342 | -0.034756 | -0.14111 | -0.14726 | -0.26839 | -0.38355 | -0.34616 | -0.38611 | -0.4342 | -0.41687 | -0.47467 | -0.55957 | -0.63133 | -0.62797
8 | -0.5168 | -0.52773 | -0.52564 | -0.52488 | -0.51406 | -0.49329 | -0.37709 | -0.29999 | -0.27702 | -0.31637 | -0.29875 | -0.27233 | -0.28867 | -0.31254 | -0.37973 | -0.42113 | -0.42001 | -0.41419 | -0.43658 | -0.45141 | -0.45914 | -0.47261 | -0.49324 | -0.50269
9 | 0.0094068 | 0.0094068 | 0.0094068 | 0.0094068 | 0.0094068 | 0.0094068 | 0.0094068 | 0.0094068 | 0.0094068 | 0.0094068 | 0.0094068 | 0.0094068 | 0.0094068 | 0.0094068 | 0.0094068 | 0.0094068 | 0.0094068 | 0.0094068 | 0.0094068 | 0.0094068 | 0.0094068 | 0.0094068 | 0.0094068 | 0.0094068
10 | 0.12812 | 0.13186 | 0.13205 | 0.13168 | 0.13131 | 0.12276 | 0.09202 | 0.075104 | 0.048411 | 0.027957 | 0.035766 | 0.027612 | 0.032925 | 0.047621 | 0.059529 | 0.0614 | 0.063136 | 0.042612 | 0.051635 | 0.064013 | 0.075279 | 0.09578 | 0.11972 | 0.12185
11 | -0.35695 | -0.36039 | -0.36701 | -0.37028 | -0.36198 | -0.29213 | -0.22165 | -0.19805 | -0.13899 | -0.091711 | -0.20909 | -0.19717 | -0.22222 | -0.22176 | -0.24674 | -0.24697 | -0.21036 | -0.14068 | -0.19218 | -0.22575 | -0.24253 | -0.24837 | -0.26819 | -0.28446
12 | 0.037422 | -0.062787 | -0.13283 | -0.11486 | -0.089304 | 0.089963 | 0.0029701 | -0.10726 | -0.2328 | -0.27463 | -0.1334 | 0.00034659 | -0.42254 | -0.47901 | -0.45439 | -0.52167 | -0.28659 | -0.39585 | -0.42506 | -0.37892 | -0.42525 | -0.54588 | -0.50568 | -0.34066
13 | 0.44086 | 0.35655 | 0.50888 | 0.63767 | 0.66587 | 0.81181 | 2.9689 | 3.7166 | 3.9794 | 3.7221 | 3.4096 | 3.9076 | 4.4167 | 3.9169 | 3.8521 | 3.8448 | 3.4649 | 3.5817 | 3.0971 | 2.3381 | 2.5651 | 2.2415 | 0.98596 | 0.69755
14 | 0.10172 | 0.071865 | 0.062299 | 0.079857 | 0.068759 | 0.056532 | 0.046774 | 0.16345 | 0.17094 | 0.14661 | 0.17082 | 0.15872 | 0.15942 | 0.14236 | 0.084476 | 0.13226 | 0.15863 | 0.14801 | 0.10345 | 0.10732 | 0.099957 | 0.062004 | 0.049461 | 0.051264
15 | -0.13173 | -0.1317 | -0.13533 | -0.14153 | -0.14017 | -0.12864 | -0.081571 | -0.01568 | -0.01685 | -0.011167 | -0.0098369 | -0.043901 | -0.064135 | -0.083141 | -0.082515 | -0.083911 | -0.065974 | 0.021684 | -0.003056 | -0.036074 | -0.066868 | -0.087959 | -0.09647 | -0.11045
16 | -0.079537 | -0.085821 | -0.087395 | -0.086226 | -0.086298 | -0.072063 | -0.0026834 | 0.037153 | 0.047352 | 0.032987 | 0.019476 | 0.038632 | 0.024359 | 0.0073904 | -0.029238 | -0.029251 | -0.024095 | -0.012156 | -0.029627 | -0.01688 | -0.023176 | -0.03844 | -0.06073 | -0.068554
17 | 0.35713 | 0.36067 | 0.36435 | 0.36754 | 0.36918 | 0.33752 | 0.29284 | 0.26736 | 0.27519 | 0.30486 | 0.32516 | 0.34429 | 0.3447 | 0.35104 | 0.35413 | 0.34356 | 0.29085 | 0.17335 | 0.22359 | 0.27122 | 0.29197 | 0.3089 | 0.32653 | 0.32811
18 | 0.26488 | 0.27819 | 0.29001 | 0.29104 | 0.2904 | 0.24478 | 0.18655 | 0.15097 | 0.14829 | 0.12422 | 0.12293 | 0.12034 | 0.14483 | 0.15586 | 0.15167 | 0.18801 | 0.16656 | 0.083503 | 0.098882 | 0.12295 | 0.13276 | 0.17233 | 0.19059 | 0.19938
19 | -0.32535 | -0.2545 | -0.19297 | -0.28748 | -0.23607 | -0.3401 | -0.4536 | -0.88351 | -1.0175 | -1.0484 | -0.99512 | -1.0615 | -1.0536 | -1.0414 | -0.87588 | -0.83316 | -0.72412 | -0.79217 | -0.67149 | -0.70072 | -0.59245 | -0.62364 | -0.38716 | -0.39759
20 | 0.42784 | 0.42316 | 0.43646 | 0.44436 | 0.47068 | 0.42142 | 0.35802 | 0.18597 | 0.092143 | 0.085529 | 0.065008 | 0.021847 | 0.088701 | 0.092561 | 0.1687 | 0.24109 | 0.21759 | 0.2427 | 0.27293 | 0.26203 | 0.29836 | 0.35173 | 0.39684 | 0.39473
21 | -0.43067 | -0.43977 | -0.43803 | -0.4374 | -0.42839 | -0.41108 | -0.31424 | -0.24999 | -0.23085 | -0.26364 | -0.24896 | -0.22694 | -0.24056 | -0.26045 | -0.31645 | -0.35094 | -0.35001 | -0.34516 | -0.36382 | -0.37618 | -0.38262 | -0.39384 | -0.41103 | -0.41891
22 | -0.068742 | -0.068742 | -0.068742 | -0.068742 | -0.068742 | -0.068742 | -0.068742 | -0.068742 | -0.068742 | -0.068742 | -0.068742 | -0.068742 | -0.068742 | -0.068742 | -0.068742 | -0.068742 | -0.068742 | -0.068742 | -0.068742 | -0.068742 | -0.068742 | -0.068742 | -0.068742 | -0.068742
23 | -3.3311 | -3.4283 | -3.4333 | -3.4237 | -3.4142 | -3.1918 | -2.3925 | -1.9527 | -1.2587 | -0.72687 | -0.92991 | -0.7179 | -0.85605 | -1.2381 | -1.5478 | -1.5964 | -1.6415 | -1.1079 | -1.3425 | -1.6643 | -1.9573 | -2.4903 | -3.1126 | -3.168
24 | 1.0508 | 1.0609 | 1.0804 | 1.09 | 1.0656 | 0.85994 | 0.65249 | 0.58299 | 0.40915 | 0.26997 | 0.61549 | 0.58041 | 0.65415 | 0.65281 | 0.72632 | 0.72701 | 0.61926 | 0.41412 | 0.56572 | 0.66455 | 0.71395 | 0.73112 | 0.78947 | 0.83737
25 | -0.022453 | 0.037672 | 0.079696 | 0.068914 | 0.053582 | -0.053978 | -0.0017821 | 0.064354 | 0.13968 | 0.16478 | 0.08004 | -0.00020795 | 0.25352 | 0.2874 | 0.27263 | 0.313 | 0.17196 | 0.23751 | 0.25504 | 0.22735 | 0.25515 | 0.32753 | 0.30341 | 0.20439
26 | 0.037886 | 0.030641 | 0.043732 | 0.0548 | 0.057223 | 0.069765 | 0.25514 | 0.3194 | 0.34198 | 0.31987 | 0.29302 | 0.33581 | 0.37956 | 0.33661 | 0.33104 | 0.33041 | 0.29776 | 0.30781 | 0.26616 | 0.20093 | 0.22044 | 0.19263 | 0.084731 | 0.059946
27 | 0.049484 | 0.034961 | 0.030308 | 0.038849 | 0.03345 | 0.027502 | 0.022755 | 0.079518 | 0.083159 | 0.071326 | 0.0831 | 0.077216 | 0.077557 | 0.069255 | 0.041096 | 0.064344 | 0.077171 | 0.072005 | 0.050325 | 0.052209 | 0.048628 | 0.030164 | 0.024062 | 0.024939
28 | 0.13831 | 0.13828 | 0.1421 | 0.14861 | 0.14718 | 0.13508 | 0.085649 | 0.016464 | 0.017693 | 0.011725 | 0.010329 | 0.046096 | 0.067342 | 0.087298 | 0.086641 | 0.088106 | 0.069273 | -0.022768 | 0.0032088 | 0.037878 | 0.070211 | 0.092357 | 0.10129 | 0.11598
29 | -4.7722 | -5.1493 | -5.2437 | -5.1736 | -5.1779 | -4.3238 | -0.161 | 2.2292 | 2.8411 | 1.9792 | 1.1686 | 2.3179 | 1.4616 | 0.44343 | -1.7543 | -1.755 | -1.4457 | -0.72934 | -1.7776 | -1.0128 | -1.3906 | -2.3064 | -3.6438 | -4.1132
30 | 0.92102 | 0.93015 | 0.93964 | 0.94787 | 0.95209 | 0.87045 | 0.75521 | 0.6895 | 0.70969 | 0.78621 | 0.83858 | 0.88792 | 0.88897 | 0.90531 | 0.91327 | 0.88603 | 0.75008 | 0.44705 | 0.57663 | 0.69946 | 0.75298 | 0.79662 | 0.8421 | 0.84618
31 | 1.5609 | 1.6393 | 1.709 | 1.7151 | 1.7113 | 1.4425 | 1.0993 | 0.88963 | 0.87387 | 0.732 | 0.7244 | 0.70915 | 0.85348 | 0.91844 | 0.89375 | 1.1079 | 0.98153 | 0.49207 | 0.58269 | 0.7245 | 0.78232 | 1.0155 | 1.1231 | 1.1749
32 | 0.30436 | 0.23808 | 0.18052 | 0.26893 | 0.22084 | 0.31816 | 0.42433 | 0.82651 | 0.95187 | 0.98078 | 0.93092 | 0.99303 | 0.98565 | 0.97422 | 0.81937 | 0.77941 | 0.67741 | 0.74106 | 0.62817 | 0.65551 | 0.55422 | 0.58341 | 0.36218 | 0.37194

## UpFlex, Winter
LoadID | 0 | 1 | 2 | 3 | 4 | 5 | 6 | 7 | 8 | 9 | 10 | 11 | 12 | 13 | 14 | 15 | 16 | 17 | 18 | 19 | 20 | 21 | 22 | 23
1 | 0.37889 | 0.41711 | 0.54291 | 0.62242 | 0.73182 | 0.85545 | 0.76256 | 1.0902 | 1.0001 | 1.1296 | 1.1609 | 1.0768 | 1.0158 | 0.93521 | 0.86143 | 0.77527 | 0.7672 | 0.60786 | 0.50293 | 0.5968 | 0.60808 | 0.69491 | 0.33742 | 0.32396
2 | 0.39775 | 0.43787 | 0.56993 | 0.6534 | 0.76825 | 0.89803 | 0.80052 | 1.1444 | 1.0499 | 1.1858 | 1.2187 | 1.1304 | 1.0664 | 0.98176 | 0.90431 | 0.81386 | 0.80539 | 0.63812 | 0.52797 | 0.62651 | 0.63835 | 0.7295 | 0.35421 | 0.34008
3 | 0.30067 | 0.331 | 0.43083 | 0.49393 | 0.58075 | 0.67885 | 0.60513 | 0.86511 | 0.79364 | 0.89637 | 0.92123 | 0.85451 | 0.80611 | 0.74214 | 0.68359 | 0.61522 | 0.60882 | 0.48238 | 0.39911 | 0.47359 | 0.48255 | 0.55145 | 0.26776 | 0.25708
4 | 0.11181 | 0.12309 | 0.16021 | 0.18368 | 0.21597 | 0.25245 | 0.22503 | 0.32171 | 0.29513 | 0.33334 | 0.34258 | 0.31777 | 0.29977 | 0.27598 | 0.25421 | 0.22879 | 0.22641 | 0.17938 | 0.14842 | 0.17612 | 0.17945 | 0.20507 | 0.099573 | 0.095602
5 | 0.26348 | 0.29006 | 0.37754 | 0.43283 | 0.50891 | 0.59488 | 0.53028 | 0.7581 | 0.69547 | 0.78549 | 0.80727 | 0.74881 | 0.7064 | 0.65034 | 0.59903 | 0.53912 | 0.53351 | 0.42271 | 0.34974 | 0.41501 | 0.42286 | 0.48324 | 0.23464 | 0.22528
6 | 0.47704 | 0.52516 | 0.68355 | 0.78366 | 0.9214 | 1.0771 | 0.9601 | 1.3726 | 1.2592 | 1.4222 | 1.4616 | 1.3558 | 1.279 | 1.1775 | 1.0846 | 0.97611 | 0.96595 | 0.76533 | 0.63322 | 0.7514 | 0.7656 | 0.87493 | 0.42482 | 0.40788
7 | 0.38298 | 0.42161 | 0.54877 | 0.62914 | 0.73972 | 0.86468 | 0.77079 | 1.1019 | 1.0109 | 1.1417 | 1.1734 | 1.0884 | 1.0268 | 0.9453 | 0.87072 | 0.78364 | 0.77548 | 0.61442 | 0.50836 | 0.60324 | 0.61464 | 0.70241 | 0.34106 | 0.32745
8 | 0.14266 | 0.15705 | 0.20442 | 0.23436 | 0.27556 | 0.3221 | 0.28713 | 0.41048 | 0.37657 | 0.42531 | 0.43711 | 0.40545 | 0.38249 | 0.35214 | 0.32436 | 0.29192 | 0.28888 | 0.22888 | 0.18937 | 0.22471 | 0.22896 | 0.26166 | 0.12705 | 0.12198
9 | 0.15651 | 0.1723 | 0.22426 | 0.25711 | 0.3023 | 0.35337 | 0.315 | 0.45032 | 0.41312 | 0.4666 | 0.47954 | 0.44481 | 0.41961 | 0.38631 | 0.35584 | 0.32025 | 0.31692 | 0.2511 | 0.20775 | 0.24652 | 0.25118 | 0.28705 | 0.13938 | 0.13382
10 | 0.10528 | 0.1159 | 0.15086 | 0.17296 | 0.20336 | 0.23771 | 0.2119 | 0.30293 | 0.2779 | 0.31388 | 0.32258 | 0.29922 | 0.28227 | 0.25987 | 0.23937 | 0.21543 | 0.21319 | 0.16891 | 0.13975 | 0.16584 | 0.16897 | 0.1931 | 0.09376 | 0.09002
11 | 0.21561 | 0.23736 | 0.30895 | 0.3542 | 0.41645 | 0.4868 | 0.43394 | 0.62037 | 0.56912 | 0.64279 | 0.66061 | 0.61277 | 0.57806 | 0.53219 | 0.4902 | 0.44118 | 0.43659 | 0.34591 | 0.2862 | 0.33961 | 0.34603 | 0.39545 | 0.19201 | 0.18435
12 | 0.33279 | 0.36636 | 0.47685 | 0.54669 | 0.64279 | 0.75137 | 0.66978 | 0.95752 | 0.87842 | 0.99212 | 1.0196 | 0.9458 | 0.89222 | 0.82142 | 0.75662 | 0.68095 | 0.67386 | 0.53391 | 0.44174 | 0.52419 | 0.53409 | 0.61036 | 0.29636 | 0.28454
13 | 0.38807 | 0.42722 | 0.55606 | 0.6375 | 0.74956 | 0.87618 | 0.78104 | 1.1166 | 1.0243 | 1.1569 | 1.189 | 1.1029 | 1.0404 | 0.95787 | 0.8823 | 0.79406 | 0.7858 | 0.62259 | 0.51512 | 0.61126 | 0.62281 | 0.71175 | 0.34559 | 0.33181
14 | 0.26783 | 0.29485 | 0.38377 | 0.43998 | 0.51731 | 0.6047 | 0.53904 | 0.77061 | 0.70695 | 0.79846 | 0.8206 | 0.76118 | 0.71806 | 0.66108 | 0.60893 | 0.54803 | 0.54232 | 0.42969 | 0.35551 | 0.42187 | 0.42984 | 0.49122 | 0.23851 | 0.229
15 | 0.26056 | 0.28684 | 0.37335 | 0.42803 | 0.50327 | 0.58829 | 0.5244 | 0.74969 | 0.68776 | 0.77679 | 0.79833 | 0.74051 | 0.69857 | 0.64313 | 0.5924 | 0.53315 | 0.5276 | 0.41802 | 0.34586 | 0.41041 | 0.41817 | 0.47788 | 0.23204 | 0.22278
16 | 0.2035 | 0.22403 | 0.29159 | 0.3343 | 0.39306 | 0.45945 | 0.40956 | 0.58552 | 0.53714 | 0.60667 | 0.6235 | 0.57835 | 0.54559 | 0.50229 | 0.46266 | 0.41639 | 0.41206 | 0.32648 | 0.27012 | 0.32053 | 0.32659 | 0.37323 | 0.18122 | 0.174
17 | 0.3751 | 0.41293 | 0.53747 | 0.61619 | 0.7245 | 0.84689 | 0.75492 | 1.0792 | 0.99009 | 1.1182 | 1.1493 | 1.066 | 1.0056 | 0.92584 | 0.8528 | 0.76751 | 0.75952 | 0.60178 | 0.4979 | 0.59082 | 0.60199 | 0.68796 | 0.33404 | 0.32072
18 | 0.52083 | 0.57337 | 0.7463 | 0.8556 | 1.006 | 1.1759 | 1.0482 | 1.4986 | 1.3748 | 1.5527 | 1.5958 | 1.4802 | 1.3964 | 1.2856 | 1.1841 | 1.0657 | 1.0546 | 0.83559 | 0.69135 | 0.82038 | 0.83589 | 0.95525 | 0.46382 | 0.44533
19 | 0.49932 | 0.54969 | 0.71547 | 0.82025 | 0.96443 | 1.1274 | 1.0049 | 1.4367 | 1.318 | 1.4886 | 1.5299 | 1.4191 | 1.3387 | 1.2325 | 1.1352 | 1.0217 | 1.0111 | 0.80107 | 0.66279 | 0.78649 | 0.80135 | 0.91579 | 0.44466 | 0.42693
20 | 0.54647 | 0.6016 | 0.78304 | 0.89772 | 1.0555 | 1.2338 | 1.0998 | 1.5723 | 1.4424 | 1.6292 | 1.6743 | 1.5531 | 1.4651 | 1.3489 | 1.2424 | 1.1182 | 1.1065 | 0.87672 | 0.72538 | 0.86076 | 0.87703 | 1.0023 | 0.48666 | 0.46725
21 | 0.7398 | 0.81443 | 1.0601 | 1.2153 | 1.4289 | 1.6703 | 1.4889 | 2.1286 | 1.9527 | 2.2055 | 2.2667 | 2.1025 | 1.9834 | 1.826 | 1.682 | 1.5138 | 1.498 | 1.1869 | 0.98201 | 1.1653 | 1.1873 | 1.3569 | 0.65882 | 0.63255
22 | 0.45013 | 0.49553 | 0.64498 | 0.73945 | 0.86942 | 1.0163 | 0.90593 | 1.2951 | 1.1881 | 1.3419 | 1.3792 | 1.2793 | 1.2068 | 1.111 | 1.0234 | 0.92104 | 0.91145 | 0.72215 | 0.5975 | 0.70901 | 0.72241 | 0.82557 | 0.40086 | 0.38487
23 | 3.7112 | 4.0855 | 5.3177 | 6.0965 | 7.1681 | 8.379 | 7.4691 | 10.678 | 9.7958 | 11.0638 | 11.3707 | 10.5472 | 9.9498 | 9.1602 | 8.4375 | 7.5937 | 7.5146 | 5.9539 | 4.9262 | 5.8456 | 5.956 | 6.8066 | 3.3049 | 3.1731
24 | 3.0458 | 3.353 | 4.3642 | 5.0034 | 5.8829 | 6.8767 | 6.1299 | 8.7634 | 8.0395 | 9.0801 | 9.3319 | 8.6561 | 8.1658 | 7.5178 | 6.9247 | 6.2322 | 6.1673 | 4.8864 | 4.0429 | 4.7975 | 4.8881 | 5.5862 | 2.7124 | 2.6042
25 | 0.82353 | 0.9066 | 1.18 | 1.3529 | 1.5906 | 1.8594 | 1.6574 | 2.3695 | 2.1738 | 2.4551 | 2.5232 | 2.3405 | 2.2079 | 2.0327 | 1.8723 | 1.6851 | 1.6675 | 1.3212 | 1.0931 | 1.2972 | 1.3217 | 1.5104 | 0.73339 | 0.70414
26 | 0.49543 | 0.5454 | 0.70989 | 0.81387 | 0.95692 | 1.1186 | 0.99711 | 1.4255 | 1.3077 | 1.477 | 1.5179 | 1.408 | 1.3283 | 1.2229 | 1.1264 | 1.0137 | 1.0032 | 0.79483 | 0.65763 | 0.78036 | 0.79511 | 0.90865 | 0.4412 | 0.4236
27 | 1.2733 | 1.4017 | 1.8244 | 2.0916 | 2.4593 | 2.8747 | 2.5626 | 3.6635 | 3.3608 | 3.7959 | 3.9011 | 3.6186 | 3.4136 | 3.1428 | 2.8948 | 2.6053 | 2.5782 | 2.0427 | 1.6901 | 2.0055 | 2.0434 | 2.3352 | 1.1339 | 1.0887
28 | 2.1378 | 2.3535 | 3.0633 | 3.5119 | 4.1292 | 4.8268 | 4.3026 | 6.1511 | 5.6429 | 6.3733 | 6.5501 | 6.0758 | 5.7316 | 5.2768 | 4.8605 | 4.3744 | 4.3288 | 3.4298 | 2.8377 | 3.3673 | 3.431 | 3.9209 | 1.9038 | 1.8279
29 | 2.7906 | 3.0721 | 3.9987 | 4.5843 | 5.3901 | 6.3007 | 5.6165 | 8.0294 | 7.366 | 8.3195 | 8.5502 | 7.931 | 7.4818 | 6.8881 | 6.3447 | 5.7101 | 5.6507 | 4.4771 | 3.7043 | 4.3956 | 4.4787 | 5.1182 | 2.4852 | 2.3861
30 | 2.2764 | 2.506 | 3.2618 | 3.7395 | 4.3968 | 5.1396 | 4.5815 | 6.5497 | 6.0087 | 6.7864 | 6.9746 | 6.4695 | 6.1031 | 5.6188 | 5.1755 | 4.6579 | 4.6094 | 3.6521 | 3.0217 | 3.5856 | 3.6534 | 4.1751 | 2.0272 | 1.9464
31 | 9.8683 | 10.8638 | 14.1402 | 16.2112 | 19.0607 | 22.2805 | 19.8611 | 28.3936 | 26.048 | 29.4197 | 30.2356 | 28.046 | 26.4573 | 24.3578 | 22.4362 | 20.1923 | 19.9821 | 15.832 | 13.0991 | 15.5438 | 15.8376 | 18.0992 | 8.7881 | 8.4376
32 | 11.4017 | 12.5519 | 16.3374 | 18.7302 | 22.0225 | 25.7427 | 22.9473 | 32.8057 | 30.0955 | 33.9912 | 34.9338 | 32.404 | 30.5685 | 28.1427 | 25.9225 | 23.3299 | 23.0871 | 18.2921 | 15.1346 | 17.9592 | 18.2986 | 20.9116 | 10.1537 | 9.7487

## DownFlex, Winter
LoadID | 0 | 1 | 2 | 3 | 4 | 5 | 6 | 7 | 8 | 9 | 10 | 11 | 12 | 13 | 14 | 15 | 16 | 17 | 18 | 19 | 20 | 21 | 22 | 23
1 | 1.0504 | 1.1116 | 1.1739 | 1.2272 | 1.2412 | 1.2983 | 1.2917 | 1.2209 | 1.1062 | 1.6245 | 1.5864 | 1.4607 | 1.4253 | 1.4311 | 1.3633 | 1.2497 | 1.1231 | 1.0828 | 0.68066 | 0.72791 | 0.79584 | 0.81483 | 0.84981 | 0.93803
2 | 1.1027 | 1.167 | 1.2323 | 1.2883 | 1.3029 | 1.363 | 1.356 | 1.2817 | 1.1613 | 1.7053 | 1.6653 | 1.5335 | 1.4962 | 1.5023 | 1.4312 | 1.3119 | 1.179 | 1.1367 | 0.71455 | 0.76414 | 0.83545 | 0.85539 | 0.89211 | 0.98473
3 | 0.83357 | 0.88216 | 0.93154 | 0.97388 | 0.98494 | 1.0303 | 1.025 | 0.96889 | 0.87786 | 1.2891 | 1.2589 | 1.1592 | 1.131 | 1.1357 | 1.0819 | 0.99169 | 0.89126 | 0.85929 | 0.54015 | 0.57764 | 0.63154 | 0.64661 | 0.67437 | 0.74439
4 | 0.30998 | 0.32805 | 0.34642 | 0.36216 | 0.36627 | 0.38314 | 0.38118 | 0.36031 | 0.32645 | 0.47939 | 0.46814 | 0.43107 | 0.4206 | 0.42233 | 0.40232 | 0.36879 | 0.33144 | 0.31955 | 0.20087 | 0.21481 | 0.23486 | 0.24046 | 0.25078 | 0.27682
5 | 0.73046 | 0.77304 | 0.81631 | 0.85342 | 0.8631 | 0.90285 | 0.89824 | 0.84904 | 0.76927 | 1.1296 | 1.1031 | 1.0158 | 0.99112 | 0.99519 | 0.94804 | 0.86902 | 0.78102 | 0.753 | 0.47333 | 0.50619 | 0.55342 | 0.56663 | 0.59096 | 0.65231
6 | 1.3225 | 1.3996 | 1.478 | 1.5451 | 1.5627 | 1.6347 | 1.6263 | 1.5372 | 1.3928 | 2.0453 | 1.9973 | 1.8392 | 1.7945 | 1.8018 | 1.7165 | 1.5734 | 1.4141 | 1.3633 | 0.85699 | 0.91647 | 1.002 | 1.0259 | 1.07 | 1.181
7 | 1.0618 | 1.1236 | 1.1865 | 1.2405 | 1.2546 | 1.3123 | 1.3056 | 1.2341 | 1.1182 | 1.642 | 1.6035 | 1.4765 | 1.4406 | 1.4466 | 1.378 | 1.2632 | 1.1352 | 1.0945 | 0.68801 | 0.73576 | 0.80443 | 0.82362 | 0.85898 | 0.94816
8 | 0.39552 | 0.41857 | 0.442 | 0.46209 | 0.46734 | 0.48886 | 0.48636 | 0.45973 | 0.41653 | 0.61166 | 0.59731 | 0.55002 | 0.53665 | 0.53886 | 0.51333 | 0.47054 | 0.42289 | 0.40772 | 0.25629 | 0.27408 | 0.29966 | 0.30681 | 0.31998 | 0.3532
9 | 0.43391 | 0.4592 | 0.4849 | 0.50694 | 0.5127 | 0.53631 | 0.53357 | 0.50435 | 0.45696 | 0.67103 | 0.65529 | 0.6034 | 0.58874 | 0.59116 | 0.56316 | 0.51622 | 0.46394 | 0.4473 | 0.28117 | 0.30068 | 0.32874 | 0.33659 | 0.35104 | 0.38748
10 | 0.29189 | 0.3089 | 0.32619 | 0.34102 | 0.34489 | 0.36077 | 0.35893 | 0.33927 | 0.30739 | 0.4514 | 0.44081 | 0.40591 | 0.39604 | 0.39767 | 0.37883 | 0.34726 | 0.31209 | 0.30089 | 0.18914 | 0.20227 | 0.22114 | 0.22642 | 0.23614 | 0.26066
11 | 0.59775 | 0.6326 | 0.66801 | 0.69837 | 0.7063 | 0.73883 | 0.73505 | 0.69479 | 0.62951 | 0.92442 | 0.90273 | 0.83126 | 0.81106 | 0.81439 | 0.77581 | 0.71114 | 0.63913 | 0.6162 | 0.38734 | 0.41422 | 0.45288 | 0.46369 | 0.48359 | 0.5338
12 | 0.92262 | 0.9764 | 1.0311 | 1.0779 | 1.0902 | 1.1404 | 1.1345 | 1.0724 | 0.97164 | 1.4268 | 1.3933 | 1.283 | 1.2518 | 1.257 | 1.1974 | 1.0976 | 0.98647 | 0.95109 | 0.59785 | 0.63934 | 0.69901 | 0.71569 | 0.74642 | 0.8239
13 | 1.0759 | 1.1386 | 1.2023 | 1.257 | 1.2712 | 1.3298 | 1.323 | 1.2505 | 1.133 | 1.6638 | 1.6248 | 1.4961 | 1.4598 | 1.4658 | 1.3963 | 1.28 | 1.1503 | 1.1091 | 0.69716 | 0.74555 | 0.81512 | 0.83457 | 0.8704 | 0.96077
14 | 0.74252 | 0.7858 | 0.82979 | 0.86751 | 0.87735 | 0.91776 | 0.91307 | 0.86306 | 0.78197 | 1.1483 | 1.1214 | 1.0326 | 1.0075 | 1.0116 | 0.9637 | 0.88337 | 0.79391 | 0.76543 | 0.48115 | 0.51454 | 0.56256 | 0.57599 | 0.60072 | 0.66308
15 | 0.72236 | 0.76447 | 0.80726 | 0.84396 | 0.85354 | 0.89285 | 0.88828 | 0.83963 | 0.76074 | 1.1171 | 1.0909 | 1.0045 | 0.98014 | 0.98416 | 0.93754 | 0.85939 | 0.77236 | 0.74465 | 0.46809 | 0.50058 | 0.54729 | 0.56035 | 0.58441 | 0.64508
16 | 0.56417 | 0.59706 | 0.63048 | 0.65914 | 0.66662 | 0.69732 | 0.69375 | 0.65576 | 0.59415 | 0.87249 | 0.85202 | 0.78455 | 0.76549 | 0.76864 | 0.73222 | 0.67119 | 0.60322 | 0.58158 | 0.36558 | 0.39095 | 0.42744 | 0.43764 | 0.45643 | 0.50381
17 | 1.0399 | 1.1005 | 1.1621 | 1.2149 | 1.2287 | 1.2853 | 1.2788 | 1.2087 | 1.0952 | 1.6082 | 1.5705 | 1.4461 | 1.411 | 1.4168 | 1.3497 | 1.2372 | 1.1119 | 1.072 | 0.67385 | 0.72062 | 0.78787 | 0.80667 | 0.8413 | 0.92864
18 | 1.4439 | 1.5281 | 1.6137 | 1.687 | 1.7061 | 1.7847 | 1.7756 | 1.6784 | 1.5207 | 2.233 | 2.1807 | 2.008 | 1.9592 | 1.9673 | 1.8741 | 1.7179 | 1.5439 | 1.4885 | 0.93567 | 1.0006 | 1.094 | 1.1201 | 1.1682 | 1.2895
19 | 1.3843 | 1.465 | 1.547 | 1.6173 | 1.6357 | 1.711 | 1.7022 | 1.609 | 1.4578 | 2.1408 | 2.0906 | 1.925 | 1.8783 | 1.886 | 1.7966 | 1.6469 | 1.4801 | 1.427 | 0.89701 | 0.95927 | 1.0488 | 1.0738 | 1.1199 | 1.2362
20 | 1.515 | 1.6033 | 1.6931 | 1.77 | 1.7901 | 1.8726 | 1.863 | 1.761 | 1.5955 | 2.343 | 2.288 | 2.1068 | 2.0557 | 2.0641 | 1.9663 | 1.8024 | 1.6199 | 1.5618 | 0.98173 | 1.0499 | 1.1478 | 1.1752 | 1.2257 | 1.3529
21 | 2.051 | 2.1706 | 2.2921 | 2.3962 | 2.4234 | 2.5351 | 2.5221 | 2.384 | 2.16 | 3.1719 | 3.0974 | 2.8522 | 2.7829 | 2.7943 | 2.6619 | 2.4401 | 2.193 | 2.1143 | 1.329 | 1.4213 | 1.5539 | 1.591 | 1.6593 | 1.8316
22 | 1.2479 | 1.3207 | 1.3946 | 1.458 | 1.4745 | 1.5424 | 1.5346 | 1.4505 | 1.3142 | 1.9299 | 1.8846 | 1.7354 | 1.6932 | 1.7002 | 1.6196 | 1.4846 | 1.3343 | 1.2864 | 0.80864 | 0.86477 | 0.94547 | 0.96803 | 1.0096 | 1.1144
23 | 10.2887 | 10.8884 | 11.4979 | 12.0206 | 12.157 | 12.7169 | 12.6519 | 11.959 | 10.8353 | 15.9114 | 15.5381 | 14.3078 | 13.9602 | 14.0175 | 13.3534 | 12.2404 | 11.0008 | 10.6062 | 6.667 | 7.1298 | 7.7951 | 7.9811 | 8.3238 | 9.1879
24 | 8.444 | 8.9362 | 9.4364 | 9.8653 | 9.9773 | 10.4368 | 10.3835 | 9.8148 | 8.8926 | 13.0585 | 12.7522 | 11.7425 | 11.4571 | 11.5042 | 10.9592 | 10.0458 | 9.0284 | 8.7045 | 5.4716 | 5.8514 | 6.3975 | 6.5501 | 6.8313 | 7.5405
25 | 2.2831 | 2.4162 | 2.5515 | 2.6674 | 2.6977 | 2.822 | 2.8075 | 2.6538 | 2.4044 | 3.5308 | 3.448 | 3.175 | 3.0978 | 3.1106 | 2.9632 | 2.7162 | 2.4411 | 2.3536 | 1.4794 | 1.5821 | 1.7298 | 1.7711 | 1.8471 | 2.0389
26 | 1.3735 | 1.4536 | 1.5349 | 1.6047 | 1.6229 | 1.6977 | 1.689 | 1.5965 | 1.4465 | 2.1241 | 2.0743 | 1.91 | 1.8636 | 1.8713 | 1.7826 | 1.6341 | 1.4686 | 1.4159 | 0.89002 | 0.9518 | 1.0406 | 1.0655 | 1.1112 | 1.2266
27 | 3.5299 | 3.7357 | 3.9448 | 4.1241 | 4.1709 | 4.363 | 4.3407 | 4.103 | 3.7175 | 5.459 | 5.3309 | 4.9088 | 4.7896 | 4.8092 | 4.5814 | 4.1995 | 3.7742 | 3.6388 | 2.2874 | 2.4461 | 2.6744 | 2.7382 | 2.8558 | 3.1523
28 | 5.9268 | 6.2723 | 6.6234 | 6.9245 | 7.0031 | 7.3256 | 7.2882 | 6.889 | 6.2417 | 9.1658 | 8.9508 | 8.2421 | 8.0418 | 8.0748 | 7.6923 | 7.0511 | 6.337 | 6.1097 | 3.8405 | 4.1071 | 4.4904 | 4.5975 | 4.7949 | 5.2927
29 | 7.7367 | 8.1876 | 8.6459 | 9.0389 | 9.1415 | 9.5626 | 9.5137 | 8.9926 | 8.1477 | 11.9647 | 11.684 | 10.7589 | 10.4974 | 10.5406 | 10.0412 | 9.2043 | 8.2721 | 7.9754 | 5.0133 | 5.3613 | 5.8616 | 6.0015 | 6.2591 | 6.9089
30 | 6.311 | 6.6788 | 7.0527 | 7.3733 | 7.457 | 7.8004 | 7.7605 | 7.3355 | 6.6463 | 9.7599 | 9.5309 | 8.7763 | 8.563 | 8.5982 | 8.1909 | 7.5081 | 6.7478 | 6.5057 | 4.0895 | 4.3733 | 4.7814 | 4.8955 | 5.1057 | 5.6358
31 | 27.3585 | 28.9533 | 30.574 | 31.9637 | 32.3266 | 33.8154 | 33.6425 | 31.8 | 28.8121 | 42.3098 | 41.3172 | 38.0457 | 37.1213 | 37.2739 | 35.508 | 32.5483 | 29.2521 | 28.2028 | 17.7282 | 18.9586 | 20.7279 | 21.2225 | 22.1336 | 24.4314
32 | 31.6098 | 33.4523 | 35.3248 | 36.9305 | 37.3497 | 39.0699 | 38.8702 | 36.7414 | 33.2892 | 48.8842 | 47.7374 | 43.9576 | 42.8895 | 43.0658 | 41.0255 | 37.606 | 33.7976 | 32.5852 | 20.4829 | 21.9046 | 23.9488 | 24.5202 | 25.5729 | 28.2278

## Pg, Winter, S1
GenID | 0 | 1 | 2 | 3 | 4 | 5 | 6 | 7 | 8 | 9 | 10 | 11 | 12 | 13 | 14 | 15 | 16 | 17 | 18 | 19 | 20 | 21 | 22 | 23
1 | 0 | 0 | 0 | 0 | 0 | 0 | 0 | 0 | 0 | 0 | 0 | 0 | 0 | 0 | 0 | 0 | 0 | 0 | 0 | 0 | 0 | 0 | 0 | 0
2 | 15.3092 | 14.1479 | 14.979 | 14.9137 | 12.2786 | 12.4542 | 12.4809 | 11.2082 | 10.1222 | 7.3169 | 6.7488 | 4.5277 | 3.7631 | 3.6031 | 4.9986 | 6.762 | 7.5603 | 10.3833 | 9.4444 | 8.9784 | 11.8468 | 14.1692 | 13.3961 | 19.0416
3 | 0 | 0 | 0 | 0 | 0 | 0 | 0 | 0 | 0 | 0 | 0 | 0 | 0 | 0 | 0 | 0 | 0 | 0 | 0 | 0 | 0 | 0 | 0 | 0
4 | 0 | 0 | 0 | 0 | 0 | 0 | 0 | 0 | 0 | 0 | 0 | 0 | 0 | 0 | 0 | 0 | 0 | 0 | 0 | 0 | 0 | 0 | 0 | 0
5 | 0 | 0 | 0.00028876 | 0 | 0 | 0 | 0 | 0.17559 | 3.4786 | 9.0768 | 11.3274 | 12.5813 | 12.8147 | 12.5793 | 10.741 | 7.0979 | 1.7341 | 0.013554 | 0.0011668 | 0.0008928 | 0 | 0 | 0 | 0
6 | 0 | 0 | 0.00021657 | 0 | 0 | 0 | 0 | 0.13169 | 2.609 | 6.8076 | 8.4955 | 9.436 | 9.611 | 9.4345 | 8.0557 | 5.3235 | 1.3006 | 0.010166 | 0.00087512 | 0.0006696 | 0 | 0 | 0 | 0
7 | 0 | 0 | 0 | 0 | 0 | 0 | 0 | 0 | 0 | 0 | 0 | 0 | 0 | 0 | 0 | 0 | 0 | 0 | 0 | 0 | 0 | 0 | 0 | 0

## Pg, Winter, S2
GenID | 0 | 1 | 2 | 3 | 4 | 5 | 6 | 7 | 8 | 9 | 10 | 11 | 12 | 13 | 14 | 15 | 16 | 17 | 18 | 19 | 20 | 21 | 22 | 23
1 | 0 | 0 | 0 | 0 | 0 | 0 | 0 | 0 | 0 | 0 | 0 | 0 | 0 | 0 | 0 | 0 | 0 | 0 | 0 | 0 | 0 | 0 | 0 | 0
2 | 20.7778 | 18.271 | 15.0375 | 13.0183 | 12.1369 | 9.719 | 9.4625 | 8.5789 | 8.8422 | 9.3517 | 9.3603 | 10.9716 | 10.9764 | 11.1287 | 12.5316 | 10.345 | 10.7164 | 11.3474 | 9.8989 | 10.2531 | 9.6081 | 8.7191 | 8.9365 | 9.7724
3 | 0 | 0 | 0 | 0 | 0 | 0 | 0 | 0 | 0 | 0 | 0 | 0 | 0 | 0 | 0 | 0 | 0 | 0 | 0 | 0 | 0 | 0 | 0 | 0
4 | 0 | 0 | 0 | 0 | 0 | 0 | 0 | 0 | 0 | 0 | 0 | 0 | 0 | 0 | 0 | 0 | 0 | 0 | 0 | 0 | 0 | 0 | 0 | 0
5 | 0 | 0 | 0.0002976 | 0 | 0 | 0 | 0 | 0.17379 | 3.6136 | 9.5774 | 12.0448 | 12.452 | 13.6263 | 13.2732 | 11.1577 | 7.1411 | 1.7872 | 0.013969 | 0.0011835 | 0.00088362 | 0 | 0 | 0 | 0
6 | 0 | 0 | 0.0002232 | 0 | 0 | 0 | 0 | 0.13034 | 2.7102 | 7.1831 | 9.0336 | 9.339 | 10.2197 | 9.9549 | 8.3683 | 5.3558 | 1.3404 | 0.010477 | 0.0008876 | 0.00066272 | 0 | 0 | 0 | 0
7 | 0 | 0 | 0 | 0 | 0 | 0 | 0 | 0 | 0 | 0 | 0 | 0 | 0 | 0 | 0 | 0 | 0 | 0 | 0 | 0 | 0 | 0 | 0 | 0

## Pg, Winter, S3
GenID | 0 | 1 | 2 | 3 | 4 | 5 | 6 | 7 | 8 | 9 | 10 | 11 | 12 | 13 | 14 | 15 | 16 | 17 | 18 | 19 | 20 | 21 | 22 | 23
1 | 0 | 0 | 0 | 0 | 0 | 0 | 0 | 0 | 0 | 0 | 0 | 0 | 0 | 0 | 0 | 0 | 0 | 0 | 0 | 0 | 0 | 0 | 0 | 0
2 | 18.9585 | 17.6203 | 19.0973 | 21.2942 | 18.2143 | 15.4524 | 11.1222 | 9.9007 | 10.1013 | 9.8744 | 9.9889 | 10.5066 | 9.6107 | 9.2613 | 12.6899 | 16.5317 | 16.8784 | 17.1832 | 17.6571 | 18.627 | 18.3716 | 17.979 | 17.2151 | 15.8778
3 | 0 | 0 | 0 | 0 | 0 | 0 | 0 | 0 | 0 | 0 | 0 | 0 | 0 | 0 | 0 | 0 | 0 | 0 | 0 | 0 | 0 | 0 | 0 | 0
4 | 0 | 0 | 0 | 0 | 0 | 0 | 0 | 0 | 0 | 0 | 0 | 0 | 0 | 0 | 0 | 0 | 0 | 0 | 0 | 0 | 0 | 0 | 0 | 0
5 | 0 | 0 | 0.00028649 | 0 | 0 | 0 | 0 | 0.16729 | 3.4786 | 9.2197 | 11.5949 | 11.9869 | 13.1174 | 12.7774 | 10.741 | 6.8744 | 1.7205 | 0.013447 | 0.0011393 | 0.00085062 | 0 | 0 | 0 | 0
6 | 0 | 0 | 0.00021487 | 0 | 0 | 0 | 0 | 0.12547 | 2.609 | 6.9148 | 8.6962 | 8.9902 | 9.838 | 9.5831 | 8.0557 | 5.1558 | 1.2903 | 0.010086 | 0.00085445 | 0.00063797 | 0 | 0 | 0 | 0
7 | 0 | 0 | 0 | 0 | 0 | 0 | 0 | 0 | 0 | 0 | 0 | 0 | 0 | 0 | 0 | 0 | 0 | 0 | 0 | 0 | 0 | 0 | 0 | 0

## Pg, Winter, S4
GenID | 0 | 1 | 2 | 3 | 4 | 5 | 6 | 7 | 8 | 9 | 10 | 11 | 12 | 13 | 14 | 15 | 16 | 17 | 18 | 19 | 20 | 21 | 22 | 23
1 | 0 | 0 | 0 | 0 | 0 | 0 | 0 | 0 | 0 | 0 | 0 | 0 | 0 | 0 | 0 | 0 | 0 | 0 | 0 | 0 | 0 | 0 | 0 | 0
2 | 15.3092 | 14.1479 | 14.979 | 14.9137 | 12.2786 | 12.4542 | 12.4809 | 11.2082 | 10.1222 | 7.3169 | 6.7488 | 4.5277 | 3.7631 | 3.6031 | 4.9986 | 6.762 | 7.5603 | 10.3833 | 9.4444 | 8.9784 | 11.8468 | 14.1692 | 13.3961 | 19.0416
3 | 0 | 0 | 0 | 0 | 0 | 0 | 0 | 0 | 0 | 0 | 0 | 0 | 0 | 0 | 0 | 0 | 0 | 0 | 0 | 0 | 0 | 0 | 0 | 0
4 | 0 | 0 | 0 | 0 | 0 | 0 | 0 | 0 | 0 | 0 | 0 | 0 | 0 | 0 | 0 | 0 | 0 | 0 | 0 | 0 | 0 | 0 | 0 | 0
5 | 0 | 0 | 0.00028876 | 0 | 0 | 0 | 0 | 0.17559 | 3.4786 | 9.0768 | 11.3274 | 12.5813 | 12.8147 | 12.5793 | 10.741 | 7.0979 | 1.7341 | 0.013554 | 0.0011668 | 0.0008928 | 0 | 0 | 0 | 0
6 | 0 | 0 | 0.00021657 | 0 | 0 | 0 | 0 | 0.13169 | 2.609 | 6.8076 | 8.4955 | 9.436 | 9.611 | 9.4345 | 8.0557 | 5.3235 | 1.3006 | 0.010166 | 0.00087512 | 0.0006696 | 0 | 0 | 0 | 0
7 | 0 | 0 | 0 | 0 | 0 | 0 | 0 | 0 | 0 | 0 | 0 | 0 | 0 | 0 | 0 | 0 | 0 | 0 | 0 | 0 | 0 | 0 | 0 | 0

## Pg, Winter, S5
GenID | 0 | 1 | 2 | 3 | 4 | 5 | 6 | 7 | 8 | 9 | 10 | 11 | 12 | 13 | 14 | 15 | 16 | 17 | 18 | 19 | 20 | 21 | 22 | 23
1 | 0 | 0 | 0 | 0 | 0 | 0 | 0 | 0 | 0 | 0 | 0 | 0 | 0 | 0 | 0 | 0 | 0 | 0 | 0 | 0 | 0 | 0 | 0 | 0
2 | 20.7778 | 18.271 | 15.0375 | 13.0183 | 12.1369 | 9.719 | 9.4625 | 8.5789 | 8.8422 | 9.3517 | 9.3603 | 10.9716 | 10.9764 | 11.1287 | 12.5316 | 10.345 | 10.7164 | 11.3474 | 9.8989 | 10.2531 | 9.6081 | 8.7191 | 8.9365 | 9.7724
3 | 0 | 0 | 0 | 0 | 0 | 0 | 0 | 0 | 0 | 0 | 0 | 0 | 0 | 0 | 0 | 0 | 0 | 0 | 0 | 0 | 0 | 0 | 0 | 0
4 | 0 | 0 | 0 | 0 | 0 | 0 | 0 | 0 | 0 | 0 | 0 | 0 | 0 | 0 | 0 | 0 | 0 | 0 | 0 | 0 | 0 | 0 | 0 | 0
5 | 0 | 0 | 0.0002976 | 0 | 0 | 0 | 0 | 0.17379 | 3.6136 | 9.5774 | 12.0448 | 12.452 | 13.6263 | 13.2732 | 11.1577 | 7.1411 | 1.7872 | 0.013969 | 0.0011835 | 0.00088362 | 0 | 0 | 0 | 0
6 | 0 | 0 | 0.0002232 | 0 | 0 | 0 | 0 | 0.13034 | 2.7102 | 7.1831 | 9.0336 | 9.339 | 10.2197 | 9.9549 | 8.3683 | 5.3558 | 1.3404 | 0.010477 | 0.0008876 | 0.00066272 | 0 | 0 | 0 | 0
7 | 0 | 0 | 0 | 0 | 0 | 0 | 0 | 0 | 0 | 0 | 0 | 0 | 0 | 0 | 0 | 0 | 0 | 0 | 0 | 0 | 0 | 0 | 0 | 0

## Pg, Winter, S6
GenID | 0 | 1 | 2 | 3 | 4 | 5 | 6 | 7 | 8 | 9 | 10 | 11 | 12 | 13 | 14 | 15 | 16 | 17 | 18 | 19 | 20 | 21 | 22 | 23
1 | 0 | 0 | 0 | 0 | 0 | 0 | 0 | 0 | 0 | 0 | 0 | 0 | 0 | 0 | 0 | 0 | 0 | 0 | 0 | 0 | 0 | 0 | 0 | 0
2 | 18.9585 | 17.6203 | 19.0973 | 21.2942 | 18.2143 | 15.4524 | 11.1222 | 9.9007 | 10.1013 | 9.8744 | 9.9889 | 10.5066 | 9.6107 | 9.2613 | 12.6899 | 16.5317 | 16.8784 | 17.1832 | 17.6571 | 18.627 | 18.3716 | 17.979 | 17.2151 | 15.8778
3 | 0 | 0 | 0 | 0 | 0 | 0 | 0 | 0 | 0 | 0 | 0 | 0 | 0 | 0 | 0 | 0 | 0 | 0 | 0 | 0 | 0 | 0 | 0 | 0
4 | 0 | 0 | 0 | 0 | 0 | 0 | 0 | 0 | 0 | 0 | 0 | 0 | 0 | 0 | 0 | 0 | 0 | 0 | 0 | 0 | 0 | 0 | 0 | 0
5 | 0 | 0 | 0.00028649 | 0 | 0 | 0 | 0 | 0.16729 | 3.4786 | 9.2197 | 11.5949 | 11.9869 | 13.1174 | 12.7774 | 10.741 | 6.8744 | 1.7205 | 0.013447 | 0.0011393 | 0.00085062 | 0 | 0 | 0 | 0
6 | 0 | 0 | 0.00021487 | 0 | 0 | 0 | 0 | 0.12547 | 2.609 | 6.9148 | 8.6962 | 8.9902 | 9.838 | 9.5831 | 8.0557 | 5.1558 | 1.2903 | 0.010086 | 0.00085445 | 0.00063797 | 0 | 0 | 0 | 0
7 | 0 | 0 | 0 | 0 | 0 | 0 | 0 | 0 | 0 | 0 | 0 | 0 | 0 | 0 | 0 | 0 | 0 | 0 | 0 | 0 | 0 | 0 | 0 | 0

## Pg, Winter, S7
GenID | 0 | 1 | 2 | 3 | 4 | 5 | 6 | 7 | 8 | 9 | 10 | 11 | 12 | 13 | 14 | 15 | 16 | 17 | 18 | 19 | 20 | 21 | 22 | 23
1 | 0 | 0 | 0 | 0 | 0 | 0 | 0 | 0 | 0 | 0 | 0 | 0 | 0 | 0 | 0 | 0 | 0 | 0 | 0 | 0 | 0 | 0 | 0 | 0
2 | 15.3092 | 14.1479 | 14.979 | 14.9137 | 12.2786 | 12.4542 | 12.4809 | 11.2082 | 10.1222 | 7.3169 | 6.7488 | 4.5277 | 3.7631 | 3.6031 | 4.9986 | 6.762 | 7.5603 | 10.3833 | 9.4444 | 8.9784 | 11.8468 | 14.1692 | 13.3961 | 19.0416
3 | 0 | 0 | 0 | 0 | 0 | 0 | 0 | 0 | 0 | 0 | 0 | 0 | 0 | 0 | 0 | 0 | 0 | 0 | 0 | 0 | 0 | 0 | 0 | 0
4 | 0 | 0 | 0 | 0 | 0 | 0 | 0 | 0 | 0 | 0 | 0 | 0 | 0 | 0 | 0 | 0 | 0 | 0 | 0 | 0 | 0 | 0 | 0 | 0
5 | 0 | 0 | 0.00028876 | 0 | 0 | 0 | 0 | 0.17559 | 3.4786 | 9.0768 | 11.3274 | 12.5813 | 12.8147 | 12.5793 | 10.741 | 7.0979 | 1.7341 | 0.013554 | 0.0011668 | 0.0008928 | 0 | 0 | 0 | 0
6 | 0 | 0 | 0.00021657 | 0 | 0 | 0 | 0 | 0.13169 | 2.609 | 6.8076 | 8.4955 | 9.436 | 9.611 | 9.4345 | 8.0557 | 5.3235 | 1.3006 | 0.010166 | 0.00087512 | 0.0006696 | 0 | 0 | 0 | 0
7 | 0 | 0 | 0 | 0 | 0 | 0 | 0 | 0 | 0 | 0 | 0 | 0 | 0 | 0 | 0 | 0 | 0 | 0 | 0 | 0 | 0 | 0 | 0 | 0

## Pg, Winter, S8
GenID | 0 | 1 | 2 | 3 | 4 | 5 | 6 | 7 | 8 | 9 | 10 | 11 | 12 | 13 | 14 | 15 | 16 | 17 | 18 | 19 | 20 | 21 | 22 | 23
1 | 0 | 0 | 0 | 0 | 0 | 0 | 0 | 0 | 0 | 0 | 0 | 0 | 0 | 0 | 0 | 0 | 0 | 0 | 0 | 0 | 0 | 0 | 0 | 0
2 | 20.7778 | 18.271 | 15.0375 | 13.0183 | 12.1369 | 9.719 | 9.4625 | 8.5789 | 8.8422 | 9.3517 | 9.3603 | 10.9716 | 10.9764 | 11.1287 | 12.5316 | 10.345 | 10.7164 | 11.3474 | 9.8989 | 10.2531 | 9.6081 | 8.7191 | 8.9365 | 9.7724
3 | 0 | 0 | 0 | 0 | 0 | 0 | 0 | 0 | 0 | 0 | 0 | 0 | 0 | 0 | 0 | 0 | 0 | 0 | 0 | 0 | 0 | 0 | 0 | 0
4 | 0 | 0 | 0 | 0 | 0 | 0 | 0 | 0 | 0 | 0 | 0 | 0 | 0 | 0 | 0 | 0 | 0 | 0 | 0 | 0 | 0 | 0 | 0 | 0
5 | 0 | 0 | 0.0002976 | 0 | 0 | 0 | 0 | 0.17379 | 3.6136 | 9.5774 | 12.0448 | 12.452 | 13.6263 | 13.2732 | 11.1577 | 7.1411 | 1.7872 | 0.013969 | 0.0011835 | 0.00088362 | 0 | 0 | 0 | 0
6 | 0 | 0 | 0.0002232 | 0 | 0 | 0 | 0 | 0.13034 | 2.7102 | 7.1831 | 9.0336 | 9.339 | 10.2197 | 9.9549 | 8.3683 | 5.3558 | 1.3404 | 0.010477 | 0.0008876 | 0.00066272 | 0 | 0 | 0 | 0
7 | 0 | 0 | 0 | 0 | 0 | 0 | 0 | 0 | 0 | 0 | 0 | 0 | 0 | 0 | 0 | 0 | 0 | 0 | 0 | 0 | 0 | 0 | 0 | 0

## Pg, Winter, S9
GenID | 0 | 1 | 2 | 3 | 4 | 5 | 6 | 7 | 8 | 9 | 10 | 11 | 12 | 13 | 14 | 15 | 16 | 17 | 18 | 19 | 20 | 21 | 22 | 23
1 | 0 | 0 | 0 | 0 | 0 | 0 | 0 | 0 | 0 | 0 | 0 | 0 | 0 | 0 | 0 | 0 | 0 | 0 | 0 | 0 | 0 | 0 | 0 | 0
2 | 18.9585 | 17.6203 | 19.0973 | 21.2942 | 18.2143 | 15.4524 | 11.1222 | 9.9007 | 10.1013 | 9.8744 | 9.9889 | 10.5066 | 9.6107 | 9.2613 | 12.6899 | 16.5317 | 16.8784 | 17.1832 | 17.6571 | 18.627 | 18.3716 | 17.979 | 17.2151 | 15.8778
3 | 0 | 0 | 0 | 0 | 0 | 0 | 0 | 0 | 0 | 0 | 0 | 0 | 0 | 0 | 0 | 0 | 0 | 0 | 0 | 0 | 0 | 0 | 0 | 0
4 | 0 | 0 | 0 | 0 | 0 | 0 | 0 | 0 | 0 | 0 | 0 | 0 | 0 | 0 | 0 | 0 | 0 | 0 | 0 | 0 | 0 | 0 | 0 | 0
5 | 0 | 0 | 0.00028649 | 0 | 0 | 0 | 0 | 0.16729 | 3.4786 | 9.2197 | 11.5949 | 11.9869 | 13.1174 | 12.7774 | 10.741 | 6.8744 | 1.7205 | 0.013447 | 0.0011393 | 0.00085062 | 0 | 0 | 0 | 0
6 | 0 | 0 | 0.00021487 | 0 | 0 | 0 | 0 | 0.12547 | 2.609 | 6.9148 | 8.6962 | 8.9902 | 9.838 | 9.5831 | 8.0557 | 5.1558 | 1.2903 | 0.010086 | 0.00085445 | 0.00063797 | 0 | 0 | 0 | 0
7 | 0 | 0 | 0 | 0 | 0 | 0 | 0 | 0 | 0 | 0 | 0 | 0 | 0 | 0 | 0 | 0 | 0 | 0 | 0 | 0 | 0 | 0 | 0 | 0

## Qg, Winter, S1
GenID | 0 | 1 | 2 | 3 | 4 | 5 | 6 | 7 | 8 | 9 | 10 | 11 | 12 | 13 | 14 | 15 | 16 | 17 | 18 | 19 | 20 | 21 | 22 | 23
1 | 0 | 0 | 0 | 0 | 0 | 0 | 0 | 0 | 0 | 0 | 0 | 0 | 0 | 0 | 0 | 0 | 0 | 0 | 0 | 0 | 0 | 0 | 0 | 0
2 | 0 | 0 | 0 | 0 | 0 | 0 | 0 | 0 | 0 | 0 | 0 | 0 | 0 | 0 | 0 | 0 | 0 | 0 | 0 | 0 | 0 | 0 | 0 | 0
3 | 0 | 0 | 0 | 0 | 0 | 0 | 0 | 0 | 0 | 0 | 0 | 0 | 0 | 0 | 0 | 0 | 0 | 0 | 0 | 0 | 0 | 0 | 0 | 0
4 | 0 | 0 | 0 | 0 | 0 | 0 | 0 | 0 | 0 | 0 | 0 | 0 | 0 | 0 | 0 | 0 | 0 | 0 | 0 | 0 | 0 | 0 | 0 | 0
5 | 0 | 0 | 0 | 0 | 0 | 0 | 0 | 0 | 0 | 0 | 0 | 0 | 0 | 0 | 0 | 0 | 0 | 0 | 0 | 0 | 0 | 0 | 0 | 0
6 | 0 | 0 | 0 | 0 | 0 | 0 | 0 | 0 | 0 | 0 | 0 | 0 | 0 | 0 | 0 | 0 | 0 | 0 | 0 | 0 | 0 | 0 | 0 | 0
7 | 0 | 0 | 0 | 0 | 0 | 0 | 0 | 0 | 0 | 0 | 0 | 0 | 0 | 0 | 0 | 0 | 0 | 0 | 0 | 0 | 0 | 0 | 0 | 0

## Qg, Winter, S2
GenID | 0 | 1 | 2 | 3 | 4 | 5 | 6 | 7 | 8 | 9 | 10 | 11 | 12 | 13 | 14 | 15 | 16 | 17 | 18 | 19 | 20 | 21 | 22 | 23
1 | 0 | 0 | 0 | 0 | 0 | 0 | 0 | 0 | 0 | 0 | 0 | 0 | 0 | 0 | 0 | 0 | 0 | 0 | 0 | 0 | 0 | 0 | 0 | 0
2 | 0 | 0 | 0 | 0 | 0 | 0 | 0 | 0 | 0 | 0 | 0 | 0 | 0 | 0 | 0 | 0 | 0 | 0 | 0 | 0 | 0 | 0 | 0 | 0
3 | 0 | 0 | 0 | 0 | 0 | 0 | 0 | 0 | 0 | 0 | 0 | 0 | 0 | 0 | 0 | 0 | 0 | 0 | 0 | 0 | 0 | 0 | 0 | 0
4 | 0 | 0 | 0 | 0 | 0 | 0 | 0 | 0 | 0 | 0 | 0 | 0 | 0 | 0 | 0 | 0 | 0 | 0 | 0 | 0 | 0 | 0 | 0 | 0
5 | 0 | 0 | 0 | 0 | 0 | 0 | 0 | 0 | 0 | 0 | 0 | 0 | 0 | 0 | 0 | 0 | 0 | 0 | 0 | 0 | 0 | 0 | 0 | 0
6 | 0 | 0 | 0 | 0 | 0 | 0 | 0 | 0 | 0 | 0 | 0 | 0 | 0 | 0 | 0 | 0 | 0 | 0 | 0 | 0 | 0 | 0 | 0 | 0
7 | 0 | 0 | 0 | 0 | 0 | 0 | 0 | 0 | 0 | 0 | 0 | 0 | 0 | 0 | 0 | 0 | 0 | 0 | 0 | 0 | 0 | 0 | 0 | 0

## Qg, Winter, S3
GenID | 0 | 1 | 2 | 3 | 4 | 5 | 6 | 7 | 8 | 9 | 10 | 11 | 12 | 13 | 14 | 15 | 16 | 17 | 18 | 19 | 20 | 21 | 22 | 23
1 | 0 | 0 | 0 | 0 | 0 | 0 | 0 | 0 | 0 | 0 | 0 | 0 | 0 | 0 | 0 | 0 | 0 | 0 | 0 | 0 | 0 | 0 | 0 | 0
2 | 0 | 0 | 0 | 0 | 0 | 0 | 0 | 0 | 0 | 0 | 0 | 0 | 0 | 0 | 0 | 0 | 0 | 0 | 0 | 0 | 0 | 0 | 0 | 0
3 | 0 | 0 | 0 | 0 | 0 | 0 | 0 | 0 | 0 | 0 | 0 | 0 | 0 | 0 | 0 | 0 | 0 | 0 | 0 | 0 | 0 | 0 | 0 | 0
4 | 0 | 0 | 0 | 0 | 0 | 0 | 0 | 0 | 0 | 0 | 0 | 0 | 0 | 0 | 0 | 0 | 0 | 0 | 0 | 0 | 0 | 0 | 0 | 0
5 | 0 | 0 | 0 | 0 | 0 | 0 | 0 | 0 | 0 | 0 | 0 | 0 | 0 | 0 | 0 | 0 | 0 | 0 | 0 | 0 | 0 | 0 | 0 | 0
6 | 0 | 0 | 0 | 0 | 0 | 0 | 0 | 0 | 0 | 0 | 0 | 0 | 0 | 0 | 0 | 0 | 0 | 0 | 0 | 0 | 0 | 0 | 0 | 0
7 | 0 | 0 | 0 | 0 | 0 | 0 | 0 | 0 | 0 | 0 | 0 | 0 | 0 | 0 | 0 | 0 | 0 | 0 | 0 | 0 | 0 | 0 | 0 | 0

## Qg, Winter, S4
GenID | 0 | 1 | 2 | 3 | 4 | 5 | 6 | 7 | 8 | 9 | 10 | 11 | 12 | 13 | 14 | 15 | 16 | 17 | 18 | 19 | 20 | 21 | 22 | 23
1 | 0 | 0 | 0 | 0 | 0 | 0 | 0 | 0 | 0 | 0 | 0 | 0 | 0 | 0 | 0 | 0 | 0 | 0 | 0 | 0 | 0 | 0 | 0 | 0
2 | 0 | 0 | 0 | 0 | 0 | 0 | 0 | 0 | 0 | 0 | 0 | 0 | 0 | 0 | 0 | 0 | 0 | 0 | 0 | 0 | 0 | 0 | 0 | 0
3 | 0 | 0 | 0 | 0 | 0 | 0 | 0 | 0 | 0 | 0 | 0 | 0 | 0 | 0 | 0 | 0 | 0 | 0 | 0 | 0 | 0 | 0 | 0 | 0
4 | 0 | 0 | 0 | 0 | 0 | 0 | 0 | 0 | 0 | 0 | 0 | 0 | 0 | 0 | 0 | 0 | 0 | 0 | 0 | 0 | 0 | 0 | 0 | 0
5 | 0 | 0 | 0 | 0 | 0 | 0 | 0 | 0 | 0 | 0 | 0 | 0 | 0 | 0 | 0 | 0 | 0 | 0 | 0 | 0 | 0 | 0 | 0 | 0
6 | 0 | 0 | 0 | 0 | 0 | 0 | 0 | 0 | 0 | 0 | 0 | 0 | 0 | 0 | 0 | 0 | 0 | 0 | 0 | 0 | 0 | 0 | 0 | 0
7 | 0 | 0 | 0 | 0 | 0 | 0 | 0 | 0 | 0 | 0 | 0 | 0 | 0 | 0 | 0 | 0 | 0 | 0 | 0 | 0 | 0 | 0 | 0 | 0

## Qg, Winter, S5
GenID | 0 | 1 | 2 | 3 | 4 | 5 | 6 | 7 | 8 | 9 | 10 | 11 | 12 | 13 | 14 | 15 | 16 | 17 | 18 | 19 | 20 | 21 | 22 | 23
1 | 0 | 0 | 0 | 0 | 0 | 0 | 0 | 0 | 0 | 0 | 0 | 0 | 0 | 0 | 0 | 0 | 0 | 0 | 0 | 0 | 0 | 0 | 0 | 0
2 | 0 | 0 | 0 | 0 | 0 | 0 | 0 | 0 | 0 | 0 | 0 | 0 | 0 | 0 | 0 | 0 | 0 | 0 | 0 | 0 | 0 | 0 | 0 | 0
3 | 0 | 0 | 0 | 0 | 0 | 0 | 0 | 0 | 0 | 0 | 0 | 0 | 0 | 0 | 0 | 0 | 0 | 0 | 0 | 0 | 0 | 0 | 0 | 0
4 | 0 | 0 | 0 | 0 | 0 | 0 | 0 | 0 | 0 | 0 | 0 | 0 | 0 | 0 | 0 | 0 | 0 | 0 | 0 | 0 | 0 | 0 | 0 | 0
5 | 0 | 0 | 0 | 0 | 0 | 0 | 0 | 0 | 0 | 0 | 0 | 0 | 0 | 0 | 0 | 0 | 0 | 0 | 0 | 0 | 0 | 0 | 0 | 0
6 | 0 | 0 | 0 | 0 | 0 | 0 | 0 | 0 | 0 | 0 | 0 | 0 | 0 | 0 | 0 | 0 | 0 | 0 | 0 | 0 | 0 | 0 | 0 | 0
7 | 0 | 0 | 0 | 0 | 0 | 0 | 0 | 0 | 0 | 0 | 0 | 0 | 0 | 0 | 0 | 0 | 0 | 0 | 0 | 0 | 0 | 0 | 0 | 0

## Qg, Winter, S6
GenID | 0 | 1 | 2 | 3 | 4 | 5 | 6 | 7 | 8 | 9 | 10 | 11 | 12 | 13 | 14 | 15 | 16 | 17 | 18 | 19 | 20 | 21 | 22 | 23
1 | 0 | 0 | 0 | 0 | 0 | 0 | 0 | 0 | 0 | 0 | 0 | 0 | 0 | 0 | 0 | 0 | 0 | 0 | 0 | 0 | 0 | 0 | 0 | 0
2 | 0 | 0 | 0 | 0 | 0 | 0 | 0 | 0 | 0 | 0 | 0 | 0 | 0 | 0 | 0 | 0 | 0 | 0 | 0 | 0 | 0 | 0 | 0 | 0
3 | 0 | 0 | 0 | 0 | 0 | 0 | 0 | 0 | 0 | 0 | 0 | 0 | 0 | 0 | 0 | 0 | 0 | 0 | 0 | 0 | 0 | 0 | 0 | 0
4 | 0 | 0 | 0 | 0 | 0 | 0 | 0 | 0 | 0 | 0 | 0 | 0 | 0 | 0 | 0 | 0 | 0 | 0 | 0 | 0 | 0 | 0 | 0 | 0
5 | 0 | 0 | 0 | 0 | 0 | 0 | 0 | 0 | 0 | 0 | 0 | 0 | 0 | 0 | 0 | 0 | 0 | 0 | 0 | 0 | 0 | 0 | 0 | 0
6 | 0 | 0 | 0 | 0 | 0 | 0 | 0 | 0 | 0 | 0 | 0 | 0 | 0 | 0 | 0 | 0 | 0 | 0 | 0 | 0 | 0 | 0 | 0 | 0
7 | 0 | 0 | 0 | 0 | 0 | 0 | 0 | 0 | 0 | 0 | 0 | 0 | 0 | 0 | 0 | 0 | 0 | 0 | 0 | 0 | 0 | 0 | 0 | 0

## Qg, Winter, S7
GenID | 0 | 1 | 2 | 3 | 4 | 5 | 6 | 7 | 8 | 9 | 10 | 11 | 12 | 13 | 14 | 15 | 16 | 17 | 18 | 19 | 20 | 21 | 22 | 23
1 | 0 | 0 | 0 | 0 | 0 | 0 | 0 | 0 | 0 | 0 | 0 | 0 | 0 | 0 | 0 | 0 | 0 | 0 | 0 | 0 | 0 | 0 | 0 | 0
2 | 0 | 0 | 0 | 0 | 0 | 0 | 0 | 0 | 0 | 0 | 0 | 0 | 0 | 0 | 0 | 0 | 0 | 0 | 0 | 0 | 0 | 0 | 0 | 0
3 | 0 | 0 | 0 | 0 | 0 | 0 | 0 | 0 | 0 | 0 | 0 | 0 | 0 | 0 | 0 | 0 | 0 | 0 | 0 | 0 | 0 | 0 | 0 | 0
4 | 0 | 0 | 0 | 0 | 0 | 0 | 0 | 0 | 0 | 0 | 0 | 0 | 0 | 0 | 0 | 0 | 0 | 0 | 0 | 0 | 0 | 0 | 0 | 0
5 | 0 | 0 | 0 | 0 | 0 | 0 | 0 | 0 | 0 | 0 | 0 | 0 | 0 | 0 | 0 | 0 | 0 | 0 | 0 | 0 | 0 | 0 | 0 | 0
6 | 0 | 0 | 0 | 0 | 0 | 0 | 0 | 0 | 0 | 0 | 0 | 0 | 0 | 0 | 0 | 0 | 0 | 0 | 0 | 0 | 0 | 0 | 0 | 0
7 | 0 | 0 | 0 | 0 | 0 | 0 | 0 | 0 | 0 | 0 | 0 | 0 | 0 | 0 | 0 | 0 | 0 | 0 | 0 | 0 | 0 | 0 | 0 | 0

## Qg, Winter, S8
GenID | 0 | 1 | 2 | 3 | 4 | 5 | 6 | 7 | 8 | 9 | 10 | 11 | 12 | 13 | 14 | 15 | 16 | 17 | 18 | 19 | 20 | 21 | 22 | 23
1 | 0 | 0 | 0 | 0 | 0 | 0 | 0 | 0 | 0 | 0 | 0 | 0 | 0 | 0 | 0 | 0 | 0 | 0 | 0 | 0 | 0 | 0 | 0 | 0
2 | 0 | 0 | 0 | 0 | 0 | 0 | 0 | 0 | 0 | 0 | 0 | 0 | 0 | 0 | 0 | 0 | 0 | 0 | 0 | 0 | 0 | 0 | 0 | 0
3 | 0 | 0 | 0 | 0 | 0 | 0 | 0 | 0 | 0 | 0 | 0 | 0 | 0 | 0 | 0 | 0 | 0 | 0 | 0 | 0 | 0 | 0 | 0 | 0
4 | 0 | 0 | 0 | 0 | 0 | 0 | 0 | 0 | 0 | 0 | 0 | 0 | 0 | 0 | 0 | 0 | 0 | 0 | 0 | 0 | 0 | 0 | 0 | 0
5 | 0 | 0 | 0 | 0 | 0 | 0 | 0 | 0 | 0 | 0 | 0 | 0 | 0 | 0 | 0 | 0 | 0 | 0 | 0 | 0 | 0 | 0 | 0 | 0
6 | 0 | 0 | 0 | 0 | 0 | 0 | 0 | 0 | 0 | 0 | 0 | 0 | 0 | 0 | 0 | 0 | 0 | 0 | 0 | 0 | 0 | 0 | 0 | 0
7 | 0 | 0 | 0 | 0 | 0 | 0 | 0 | 0 | 0 | 0 | 0 | 0 | 0 | 0 | 0 | 0 | 0 | 0 | 0 | 0 | 0 | 0 | 0 | 0

## Qg, Winter, S9
GenID | 0 | 1 | 2 | 3 | 4 | 5 | 6 | 7 | 8 | 9 | 10 | 11 | 12 | 13 | 14 | 15 | 16 | 17 | 18 | 19 | 20 | 21 | 22 | 23
1 | 0 | 0 | 0 | 0 | 0 | 0 | 0 | 0 | 0 | 0 | 0 | 0 | 0 | 0 | 0 | 0 | 0 | 0 | 0 | 0 | 0 | 0 | 0 | 0
2 | 0 | 0 | 0 | 0 | 0 | 0 | 0 | 0 | 0 | 0 | 0 | 0 | 0 | 0 | 0 | 0 | 0 | 0 | 0 | 0 | 0 | 0 | 0 | 0
3 | 0 | 0 | 0 | 0 | 0 | 0 | 0 | 0 | 0 | 0 | 0 | 0 | 0 | 0 | 0 | 0 | 0 | 0 | 0 | 0 | 0 | 0 | 0 | 0
4 | 0 | 0 | 0 | 0 | 0 | 0 | 0 | 0 | 0 | 0 | 0 | 0 | 0 | 0 | 0 | 0 | 0 | 0 | 0 | 0 | 0 | 0 | 0 | 0
5 | 0 | 0 | 0 | 0 | 0 | 0 | 0 | 0 | 0 | 0 | 0 | 0 | 0 | 0 | 0 | 0 | 0 | 0 | 0 | 0 | 0 | 0 | 0 | 0
6 | 0 | 0 | 0 | 0 | 0 | 0 | 0 | 0 | 0 | 0 | 0 | 0 | 0 | 0 | 0 | 0 | 0 | 0 | 0 | 0 | 0 | 0 | 0 | 0
7 | 0 | 0 | 0 | 0 | 0 | 0 | 0 | 0 | 0 | 0 | 0 | 0 | 0 | 0 | 0 | 0 | 0 | 0 | 0 | 0 | 0 | 0 | 0 | 0

## GenStatus, Winter
GenID | 0 | 1 | 2 | 3 | 4 | 5 | 6 | 7 | 8 | 9 | 10 | 11 | 12 | 13 | 14 | 15 | 16 | 17 | 18 | 19 | 20 | 21 | 22 | 23
1 | 1 | 1 | 1 | 1 | 1 | 1 | 1 | 1 | 1 | 1 | 1 | 1 | 1 | 1 | 1 | 1 | 1 | 1 | 1 | 1 | 1 | 1 | 1 | 1
2 | 1 | 1 | 1 | 1 | 1 | 1 | 1 | 1 | 1 | 1 | 1 | 1 | 1 | 1 | 1 | 1 | 1 | 1 | 1 | 1 | 1 | 1 | 1 | 1
3 | 1 | 1 | 1 | 1 | 1 | 1 | 1 | 1 | 1 | 1 | 1 | 1 | 1 | 1 | 1 | 1 | 1 | 1 | 1 | 1 | 1 | 1 | 1 | 1
4 | 1 | 1 | 1 | 1 | 1 | 1 | 1 | 1 | 1 | 1 | 1 | 1 | 1 | 1 | 1 | 1 | 1 | 1 | 1 | 1 | 1 | 1 | 1 | 1
5 | 1 | 1 | 1 | 1 | 1 | 1 | 1 | 1 | 1 | 1 | 1 | 1 | 1 | 1 | 1 | 1 | 1 | 1 | 1 | 1 | 1 | 1 | 1 | 1
6 | 1 | 1 | 1 | 1 | 1 | 1 | 1 | 1 | 1 | 1 | 1 | 1 | 1 | 1 | 1 | 1 | 1 | 1 | 1 | 1 | 1 | 1 | 1 | 1
7 | 1 | 1 | 1 | 1 | 1 | 1 | 1 | 1 | 1 | 1 | 1 | 1 | 1 | 1 | 1 | 1 | 1 | 1 | 1 | 1 | 1 | 1 | 1 | 1

## Pc, Summer, S1
LoadID | 0 | 1 | 2 | 3 | 4 | 5 | 6 | 7 | 8 | 9 | 10 | 11 | 12 | 13 | 14 | 15 | 16 | 17 | 18 | 19 | 20 | 21 | 22 | 23
1 | 3.7941 | 3.7551 | 3.6191 | 3.553 | 3.5295 | 3.58 | 3.5507 | 4.3403 | 4.6698 | 4.6091 | 4.5326 | 4.5883 | 4.7582 | 4.667 | 4.3057 | 4.4384 | 4.4895 | 4.3408 | 4.1206 | 4.0688 | 4.0564 | 4.0107 | 3.7065 | 3.5839
2 | 1.2265 | 1.1861 | 1.1174 | 1.0281 | 0.94783 | 0.9475 | 1.0407 | 1.1023 | 1.1949 | 1.2891 | 1.1564 | 1.2209 | 1.2466 | 1.2734 | 1.121 | 1.1609 | 1.1655 | 1.2331 | 1.2214 | 1.2557 | 1.3428 | 1.2054 | 1.2434 | 1.2204
3 | 1.7263 | 1.6462 | 1.5091 | 1.5499 | 1.4842 | 1.4834 | 2.0714 | 2.4407 | 2.5539 | 2.4094 | 2.3411 | 2.5206 | 2.6543 | 2.5095 | 2.3019 | 2.187 | 2.1902 | 2.1755 | 2.0817 | 2.2427 | 2.3713 | 2.1916 | 2.0775 | 1.8027
4 | 0.14987 | 0.14121 | 0.12116 | 0.1166 | 0.099143 | 0.086996 | 0.13643 | 0.13023 | 0.15407 | 0.16202 | 0.15329 | 0.14044 | 0.16467 | 0.17229 | 0.16239 | 0.15161 | 0.12521 | 0.13442 | 0.14313 | 0.1562 | 0.18579 | 0.16854 | 0.18666 | 0.16876
5 | 1.3729 | 1.2637 | 1.1624 | 1.1288 | 1.1372 | 1.1159 | 1.2513 | 1.2917 | 1.4197 | 1.4737 | 1.5619 | 1.6558 | 1.714 | 1.6718 | 1.6191 | 1.5995 | 1.5675 | 1.6001 | 1.5861 | 1.5946 | 1.7685 | 1.666 | 1.7117 | 1.5602
6 | 3.5806 | 3.4672 | 3.2089 | 3.3103 | 3.3248 | 3.2892 | 3.6137 | 4.2146 | 4.3938 | 4.3901 | 4.373 | 4.6217 | 4.5935 | 4.4627 | 4.2155 | 4.0692 | 4.198 | 4.1614 | 3.8583 | 3.8708 | 4.07 | 3.6883 | 3.6316 | 3.6735
7 | 1.5784 | 1.4604 | 1.4028 | 1.4115 | 1.3278 | 1.3913 | 1.783 | 1.798 | 2.0618 | 2.1878 | 2.156 | 2.256 | 2.2176 | 2.3171 | 2.289 | 2.1394 | 2.116 | 2.1091 | 2.042 | 2.0338 | 2.0859 | 1.7382 | 1.8505 | 1.6735
8 | 0.41055 | 0.39534 | 0.37338 | 0.36514 | 0.35665 | 0.36662 | 0.57782 | 0.6106 | 0.65334 | 0.65039 | 0.67093 | 0.71383 | 0.71713 | 0.68771 | 0.60695 | 0.5813 | 0.5348 | 0.54771 | 0.52061 | 0.52668 | 0.51882 | 0.44798 | 0.44254 | 0.42468
9 | 0.43419 | 0.41446 | 0.3925 | 0.36883 | 0.35485 | 0.33556 | 0.35195 | 0.30467 | 0.26434 | 0.28038 | 0.3013 | 0.33846 | 0.3619 | 0.37901 | 0.37195 | 0.38462 | 0.36614 | 0.38392 | 0.36083 | 0.37324 | 0.40201 | 0.36541 | 0.38616 | 0.42361
10 | 0.39235 | 0.37196 | 0.35289 | 0.3513 | 0.33788 | 0.33558 | 0.40036 | 0.40448 | 0.43061 | 0.45165 | 0.43648 | 0.45415 | 0.47938 | 0.47941 | 0.46941 | 0.43689 | 0.41169 | 0.42875 | 0.42165 | 0.44147 | 0.48317 | 0.43323 | 0.44485 | 0.40926
11 | 0.38429 | 0.3705 | 0.33965 | 0.32542 | 0.2989 | 0.29479 | 0.3553 | 0.28092 | 0.30087 | 0.32496 | 0.32984 | 0.34179 | 0.35031 | 0.36946 | 0.35555 | 0.3385 | 0.3095 | 0.36702 | 0.35039 | 0.34572 | 0.3973 | 0.34085 | 0.42165 | 0.40876
12 | 2.2037 | 2.2414 | 2.3517 | 2.1492 | 2.0787 | 1.9854 | 2.0547 | 2.0345 | 1.8079 | 1.406 | 1.9149 | 2.115 | 2.1316 | 2.2555 | 1.8166 | 2.3898 | 2.147 | 2.1483 | 2.1211 | 2.2982 | 2.5435 | 2.4959 | 2.6412 | 2.7093
13 | 4.3052 | 4.269 | 4.1733 | 4.1337 | 4.0574 | 4.1058 | 4.7486 | 4.7986 | 5.1078 | 4.8796 | 4.8882 | 4.9328 | 5.1168 | 5.1198 | 5.0179 | 4.9782 | 4.9857 | 5.1051 | 4.8346 | 4.8665 | 4.9368 | 4.6186 | 4.2835 | 4.3386
14 | 2.1653 | 2.153 | 2.059 | 2.0142 | 1.9661 | 1.9671 | 1.9831 | 2.2458 | 2.4105 | 2.3914 | 2.3368 | 2.3708 | 2.4741 | 2.4649 | 2.2859 | 2.3522 | 2.3406 | 2.3146 | 2.1616 | 2.1181 | 2.1328 | 2.086 | 2.0659 | 2.039
15 | 0.64619 | 0.62887 | 0.58957 | 0.54401 | 0.49613 | 0.48945 | 0.54213 | 0.53466 | 0.57797 | 0.62613 | 0.55858 | 0.5909 | 0.60752 | 0.63015 | 0.55876 | 0.57745 | 0.56974 | 0.61521 | 0.59893 | 0.61087 | 0.658 | 0.58616 | 0.63991 | 0.63825
16 | 0.90838 | 0.86983 | 0.79639 | 0.81463 | 0.77459 | 0.76927 | 1.0694 | 1.2262 | 1.2821 | 1.2122 | 1.175 | 1.2658 | 1.3359 | 1.271 | 1.1683 | 1.1105 | 1.1046 | 1.1072 | 1.0523 | 1.1294 | 1.1979 | 1.1033 | 1.0732 | 0.94281
17 | 0.45601 | 0.43705 | 0.37814 | 0.36282 | 0.3063 | 0.26709 | 0.40172 | 0.33611 | 0.39443 | 0.41856 | 0.39118 | 0.36105 | 0.4275 | 0.45989 | 0.4371 | 0.40963 | 0.3302 | 0.37104 | 0.37834 | 0.40494 | 0.48638 | 0.4349 | 0.52848 | 0.49644
18 | 2.0959 | 1.9428 | 1.784 | 1.7299 | 1.7229 | 1.6791 | 1.8903 | 1.8741 | 2.0564 | 2.1403 | 2.2591 | 2.3971 | 2.4896 | 2.4487 | 2.3757 | 2.3468 | 2.2808 | 2.3541 | 2.3126 | 2.3156 | 2.577 | 2.4171 | 2.5545 | 2.3553
19 | 2.7876 | 2.7073 | 2.5018 | 2.5713 | 2.5627 | 2.5228 | 2.781 | 3.1525 | 3.284 | 3.2876 | 3.2665 | 3.4546 | 3.4425 | 3.3653 | 3.1843 | 3.0746 | 3.1502 | 3.1498 | 2.9025 | 2.9026 | 3.0621 | 2.7654 | 2.7961 | 2.8465
20 | 1.7332 | 1.6182 | 1.5453 | 1.5476 | 1.4415 | 1.4911 | 1.906 | 1.838 | 2.103 | 2.2376 | 2.1961 | 2.3007 | 2.2716 | 2.3945 | 2.3693 | 2.2169 | 2.171 | 2.1936 | 2.1016 | 2.0832 | 2.1483 | 1.7824 | 1.9763 | 1.8182
21 | 1.6777 | 1.6289 | 1.5288 | 1.4898 | 1.429 | 1.4446 | 2.2359 | 2.238 | 2.39 | 2.3891 | 2.4506 | 2.6108 | 2.6365 | 2.5609 | 2.2727 | 2.1785 | 1.9786 | 2.0669 | 1.935 | 1.9428 | 1.9318 | 1.6555 | 1.7482 | 1.7131
22 | 0.95611 | 0.92286 | 0.86707 | 0.81576 | 0.76862 | 0.71783 | 0.76663 | 0.59681 | 0.51801 | 0.55531 | 0.58629 | 0.66021 | 0.71421 | 0.76802 | 0.75769 | 0.781 | 0.72441 | 0.78662 | 0.71964 | 0.73356 | 0.80026 | 0.71725 | 0.83361 | 0.92513
23 | 10.0381 | 9.6122 | 9.0577 | 8.9673 | 8.4845 | 8.3103 | 9.9351 | 9.337 | 9.9134 | 10.45 | 10.0286 | 10.4575 | 11.1122 | 11.2969 | 11.0967 | 10.3505 | 9.5924 | 10.2258 | 9.8651 | 10.2314 | 11.2822 | 10.0319 | 10.9621 | 10.3286
24 | 3.837 | 3.8 | 3.4516 | 3.2932 | 2.8982 | 2.7146 | 3.2875 | 1.9301 | 2.031 | 2.2563 | 2.1873 | 2.2968 | 2.4551 | 2.8123 | 2.761 | 2.6461 | 2.226 | 2.901 | 2.5395 | 2.4015 | 2.8551 | 2.3555 | 3.7198 | 3.867
25 | 2.259 | 2.3053 | 2.3439 | 2.1569 | 2.025 | 1.8981 | 2.0184 | 1.7116 | 1.5204 | 1.2189 | 1.5997 | 1.7735 | 1.8211 | 1.9989 | 1.6542 | 2.1162 | 1.8413 | 1.9456 | 1.8398 | 1.9481 | 2.1905 | 2.1034 | 2.501 | 2.6298
26 | 2.0116 | 2.0068 | 1.9372 | 1.9074 | 1.831 | 1.8189 | 2.1154 | 1.9569 | 2.0761 | 1.9999 | 1.9836 | 2.0085 | 2.1031 | 2.1518 | 2.118 | 2.1003 | 2.0554 | 2.1665 | 2.0069 | 1.998 | 2.0527 | 1.8956 | 1.9335 | 2.0007
27 | 3.9412 | 3.948 | 3.7285 | 3.6264 | 3.437 | 3.3573 | 3.4825 | 3.4094 | 3.6407 | 3.6515 | 3.5199 | 3.5883 | 3.7948 | 3.9038 | 3.6577 | 3.7508 | 3.6102 | 3.7354 | 3.377 | 3.2568 | 3.3472 | 3.2013 | 3.6154 | 3.6923
28 | 2.8022 | 2.8057 | 2.5736 | 2.4051 | 2.0872 | 1.9299 | 2.2294 | 1.4073 | 1.4872 | 1.6668 | 1.4213 | 1.528 | 1.6611 | 1.9277 | 1.7937 | 1.8287 | 1.5951 | 1.9863 | 1.7166 | 1.6463 | 1.8757 | 1.5749 | 2.4745 | 2.6746
29 | 4.741 | 4.6776 | 4.2448 | 4.2159 | 3.7989 | 3.5843 | 4.7974 | 4.1818 | 4.3334 | 4.2032 | 3.9593 | 4.296 | 4.6534 | 4.7424 | 4.4556 | 4.2582 | 3.9389 | 4.345 | 3.8453 | 3.9573 | 4.3449 | 3.8536 | 4.8354 | 4.6998
30 | 2.0871 | 2.1192 | 1.8832 | 1.7898 | 1.4763 | 1.2608 | 1.6241 | 0.57376 | 0.61283 | 0.72205 | 0.58369 | 0.58944 | 0.77732 | 1.0732 | 1.0863 | 1.0462 | 0.69684 | 1.0892 | 0.81506 | 0.72522 | 0.96051 | 0.74073 | 1.7856 | 1.9985
31 | 13.0748 | 12.8799 | 11.6586 | 11.1607 | 10.0088 | 9.1082 | 10.6773 | 6.2285 | 6.6329 | 7.2429 | 7.0913 | 7.6561 | 8.4358 | 9.4918 | 9.4566 | 9.3295 | 7.9623 | 9.7339 | 8.347 | 7.8204 | 9.2172 | 8.0296 | 12.659 | 13.2112
32 | 10.8385 | 11.1167 | 9.9917 | 9.5668 | 8.0572 | 7.0056 | 8.421 | 2.7455 | 2.6603 | 3.1574 | 2.4989 | 2.8211 | 3.5039 | 5.0248 | 5.1658 | 5.0528 | 3.5195 | 5.599 | 3.7923 | 3.0805 | 4.0313 | 2.9111 | 8.5643 | 10.0723

## Pc, Summer, S2
LoadID | 0 | 1 | 2 | 3 | 4 | 5 | 6 | 7 | 8 | 9 | 10 | 11 | 12 | 13 | 14 | 15 | 16 | 17 | 18 | 19 | 20 | 21 | 22 | 23
1 | 3.7941 | 3.7551 | 3.6191 | 3.553 | 3.5295 | 3.58 | 3.5507 | 4.3403 | 4.6698 | 4.6091 | 4.5326 | 4.5883 | 4.7582 | 4.667 | 4.3057 | 4.4384 | 4.4895 | 4.3408 | 4.1206 | 4.0688 | 4.0564 | 4.0107 | 3.7065 | 3.5839
2 | 1.2265 | 1.1861 | 1.1174 | 1.0281 | 0.94783 | 0.9475 | 1.0407 | 1.1023 | 1.1949 | 1.2891 | 1.1564 | 1.2209 | 1.2466 | 1.2734 | 1.121 | 1.1609 | 1.1655 | 1.2331 | 1.2214 | 1.2557 | 1.3428 | 1.2054 | 1.2434 | 1.2204
3 | 1.7263 | 1.6462 | 1.5091 | 1.5499 | 1.4842 | 1.4834 | 2.0714 | 2.4407 | 2.5539 | 2.4094 | 2.3411 | 2.5206 | 2.6543 | 2.5095 | 2.3019 | 2.187 | 2.1902 | 2.1755 | 2.0817 | 2.2427 | 2.3713 | 2.1916 | 2.0775 | 1.8027
4 | 0.14987 | 0.14121 | 0.12116 | 0.1166 | 0.099143 | 0.086996 | 0.13643 | 0.13023 | 0.15407 | 0.16202 | 0.15329 | 0.14044 | 0.16467 | 0.17229 | 0.16239 | 0.15161 | 0.12521 | 0.13442 | 0.14313 | 0.1562 | 0.18579 | 0.16854 | 0.18666 | 0.16876
5 | 1.3729 | 1.2637 | 1.1624 | 1.1288 | 1.1372 | 1.1159 | 1.2513 | 1.2917 | 1.4197 | 1.4737 | 1.5619 | 1.6558 | 1.714 | 1.6718 | 1.6191 | 1.5995 | 1.5675 | 1.6001 | 1.5861 | 1.5946 | 1.7685 | 1.666 | 1.7117 | 1.5602
6 | 3.5806 | 3.4672 | 3.2089 | 3.3103 | 3.3248 | 3.2892 | 3.6137 | 4.2146 | 4.3938 | 4.3901 | 4.373 | 4.6217 | 4.5935 | 4.4627 | 4.2155 | 4.0692 | 4.198 | 4.1614 | 3.8583 | 3.8708 | 4.07 | 3.6883 | 3.6316 | 3.6735
7 | 1.5784 | 1.4604 | 1.4028 | 1.4115 | 1.3278 | 1.3913 | 1.783 | 1.798 | 2.0618 | 2.1878 | 2.156 | 2.256 | 2.2176 | 2.3171 | 2.289 | 2.1394 | 2.116 | 2.1091 | 2.042 | 2.0338 | 2.0859 | 1.7382 | 1.8505 | 1.6735
8 | 0.41055 | 0.39534 | 0.37338 | 0.36514 | 0.35665 | 0.36662 | 0.57782 | 0.6106 | 0.65334 | 0.65039 | 0.67093 | 0.71383 | 0.71713 | 0.68771 | 0.60695 | 0.5813 | 0.5348 | 0.54771 | 0.52061 | 0.52668 | 0.51882 | 0.44798 | 0.44254 | 0.42468
9 | 0.43419 | 0.41446 | 0.3925 | 0.36883 | 0.35485 | 0.33556 | 0.35195 | 0.30467 | 0.26434 | 0.28038 | 0.3013 | 0.33846 | 0.3619 | 0.37901 | 0.37195 | 0.38462 | 0.36614 | 0.38392 | 0.36083 | 0.37324 | 0.40201 | 0.36541 | 0.38616 | 0.42361
10 | 0.39235 | 0.37196 | 0.35289 | 0.3513 | 0.33788 | 0.33558 | 0.40036 | 0.40448 | 0.43061 | 0.45165 | 0.43648 | 0.45415 | 0.47938 | 0.47941 | 0.46941 | 0.43689 | 0.41169 | 0.42875 | 0.42165 | 0.44147 | 0.48317 | 0.43323 | 0.44485 | 0.40926
11 | 0.38429 | 0.3705 | 0.33965 | 0.32542 | 0.2989 | 0.29479 | 0.3553 | 0.28092 | 0.30087 | 0.32496 | 0.32984 | 0.34179 | 0.35031 | 0.36946 | 0.35555 | 0.3385 | 0.3095 | 0.36702 | 0.35039 | 0.34572 | 0.3973 | 0.34085 | 0.42165 | 0.40876
12 | 2.2037 | 2.2414 | 2.3517 | 2.1492 | 2.0787 | 1.9854 | 2.0547 | 2.0345 | 1.8079 | 1.406 | 1.9149 | 2.115 | 2.1316 | 2.2555 | 1.8166 | 2.3898 | 2.147 | 2.1483 | 2.1211 | 2.2982 | 2.5435 | 2.4959 | 2.6412 | 2.7093
13 | 4.3052 | 4.269 | 4.1733 | 4.1337 | 4.0574 | 4.1058 | 4.7486 | 4.7986 | 5.1078 | 4.8796 | 4.8882 | 4.9328 | 5.1168 | 5.1198 | 5.0179 | 4.9782 | 4.9857 | 5.1051 | 4.8346 | 4.8665 | 4.9368 | 4.6186 | 4.2835 | 4.3386
14 | 2.1653 | 2.153 | 2.059 | 2.0142 | 1.9661 | 1.9671 | 1.9831 | 2.2458 | 2.4105 | 2.3914 | 2.3368 | 2.3708 | 2.4741 | 2.4649 | 2.2859 | 2.3522 | 2.3406 | 2.3146 | 2.1616 | 2.1181 | 2.1328 | 2.086 | 2.0659 | 2.039
15 | 0.64619 | 0.62887 | 0.58957 | 0.54401 | 0.49613 | 0.48945 | 0.54213 | 0.53466 | 0.57797 | 0.62613 | 0.55858 | 0.5909 | 0.60752 | 0.63015 | 0.55876 | 0.57745 | 0.56974 | 0.61521 | 0.59893 | 0.61087 | 0.658 | 0.58616 | 0.63991 | 0.63825
16 | 0.90838 | 0.86983 | 0.79639 | 0.81463 | 0.77459 | 0.76927 | 1.0694 | 1.2262 | 1.2821 | 1.2122 | 1.175 | 1.2658 | 1.3359 | 1.271 | 1.1683 | 1.1105 | 1.1046 | 1.1072 | 1.0523 | 1.1294 | 1.1979 | 1.1033 | 1.0732 | 0.94281
17 | 0.45601 | 0.43705 | 0.37814 | 0.36282 | 0.3063 | 0.26709 | 0.40172 | 0.33611 | 0.39443 | 0.41856 | 0.39118 | 0.36105 | 0.4275 | 0.45989 | 0.4371 | 0.40963 | 0.3302 | 0.37104 | 0.37834 | 0.40494 | 0.48638 | 0.4349 | 0.52848 | 0.49644
18 | 2.0959 | 1.9428 | 1.784 | 1.7299 | 1.7229 | 1.6791 | 1.8903 | 1.8741 | 2.0564 | 2.1403 | 2.2591 | 2.3971 | 2.4896 | 2.4487 | 2.3757 | 2.3468 | 2.2808 | 2.3541 | 2.3126 | 2.3156 | 2.577 | 2.4171 | 2.5545 | 2.3553
19 | 2.7876 | 2.7073 | 2.5018 | 2.5713 | 2.5627 | 2.5228 | 2.781 | 3.1525 | 3.284 | 3.2876 | 3.2665 | 3.4546 | 3.4425 | 3.3653 | 3.1843 | 3.0746 | 3.1502 | 3.1498 | 2.9025 | 2.9026 | 3.0621 | 2.7654 | 2.7961 | 2.8465
20 | 1.7332 | 1.6182 | 1.5453 | 1.5476 | 1.4415 | 1.4911 | 1.906 | 1.838 | 2.103 | 2.2376 | 2.1961 | 2.3007 | 2.2716 | 2.3945 | 2.3693 | 2.2169 | 2.171 | 2.1936 | 2.1016 | 2.0832 | 2.1483 | 1.7824 | 1.9763 | 1.8182
21 | 1.6777 | 1.6289 | 1.5288 | 1.4898 | 1.429 | 1.4446 | 2.2359 | 2.238 | 2.39 | 2.3891 | 2.4506 | 2.6108 | 2.6365 | 2.5609 | 2.2727 | 2.1785 | 1.9786 | 2.0669 | 1.935 | 1.9428 | 1.9318 | 1.6555 | 1.7482 | 1.7131
22 | 0.95611 | 0.92286 | 0.86707 | 0.81576 | 0.76862 | 0.71783 | 0.76663 | 0.59681 | 0.51801 | 0.55531 | 0.58629 | 0.66021 | 0.71421 | 0.76802 | 0.75769 | 0.781 | 0.72441 | 0.78662 | 0.71964 | 0.73356 | 0.80026 | 0.71725 | 0.83361 | 0.92513
23 | 10.0381 | 9.6122 | 9.0577 | 8.9673 | 8.4845 | 8.3103 | 9.9351 | 9.337 | 9.9134 | 10.45 | 10.0286 | 10.4575 | 11.1122 | 11.2969 | 11.0967 | 10.3505 | 9.5924 | 10.2258 | 9.8651 | 10.2314 | 11.2822 | 10.0319 | 10.9621 | 10.3286
24 | 3.837 | 3.8 | 3.4516 | 3.2932 | 2.8982 | 2.7146 | 3.2875 | 1.9301 | 2.031 | 2.2563 | 2.1873 | 2.2968 | 2.4551 | 2.8123 | 2.761 | 2.6461 | 2.226 | 2.901 | 2.5395 | 2.4015 | 2.8551 | 2.3555 | 3.7198 | 3.867
25 | 2.259 | 2.3053 | 2.3439 | 2.1569 | 2.025 | 1.8981 | 2.0184 | 1.7116 | 1.5204 | 1.2189 | 1.5997 | 1.7735 | 1.8211 | 1.9989 | 1.6542 | 2.1162 | 1.8413 | 1.9456 | 1.8398 | 1.9481 | 2.1905 | 2.1034 | 2.501 | 2.6298
26 | 2.0116 | 2.0068 | 1.9372 | 1.9074 | 1.831 | 1.8189 | 2.1154 | 1.9569 | 2.0761 | 1.9999 | 1.9836 | 2.0085 | 2.1031 | 2.1518 | 2.118 | 2.1003 | 2.0554 | 2.1665 | 2.0069 | 1.998 | 2.0527 | 1.8956 | 1.9335 | 2.0007
27 | 3.9412 | 3.948 | 3.7285 | 3.6264 | 3.437 | 3.3573 | 3.4825 | 3.4094 | 3.6407 | 3.6515 | 3.5199 | 3.5883 | 3.7948 | 3.9038 | 3.6577 | 3.7508 | 3.6102 | 3.7354 | 3.377 | 3.2568 | 3.3472 | 3.2013 | 3.6154 | 3.6923
28 | 2.8022 | 2.8057 | 2.5736 | 2.4051 | 2.0872 | 1.9299 | 2.2294 | 1.4073 | 1.4872 | 1.6668 | 1.4213 | 1.528 | 1.6611 | 1.9277 | 1.7937 | 1.8287 | 1.5951 | 1.9863 | 1.7166 | 1.6463 | 1.8757 | 1.5749 | 2.4745 | 2.6746
29 | 4.741 | 4.6776 | 4.2448 | 4.2159 | 3.7989 | 3.5843 | 4.7974 | 4.1818 | 4.3334 | 4.2032 | 3.9593 | 4.296 | 4.6534 | 4.7424 | 4.4556 | 4.2582 | 3.9389 | 4.345 | 3.8453 | 3.9573 | 4.3449 | 3.8536 | 4.8354 | 4.6998
30 | 2.0871 | 2.1192 | 1.8832 | 1.7898 | 1.4763 | 1.2608 | 1.6241 | 0.57376 | 0.61283 | 0.72205 | 0.58369 | 0.58944 | 0.77732 | 1.0732 | 1.0863 | 1.0462 | 0.69684 | 1.0892 | 0.81506 | 0.72522 | 0.96051 | 0.74073 | 1.7856 | 1.9985
31 | 13.0748 | 12.8799 | 11.6586 | 11.1607 | 10.0088 | 9.1082 | 10.6773 | 6.2285 | 6.6329 | 7.2429 | 7.0913 | 7.6561 | 8.4358 | 9.4918 | 9.4566 | 9.3295 | 7.9623 | 9.7339 | 8.347 | 7.8204 | 9.2172 | 8.0296 | 12.659 | 13.2112
32 | 10.8385 | 11.1167 | 9.9917 | 9.5668 | 8.0572 | 7.0056 | 8.421 | 2.7455 | 2.6603 | 3.1574 | 2.4989 | 2.8211 | 3.5039 | 5.0248 | 5.1658 | 5.0528 | 3.5195 | 5.599 | 3.7923 | 3.0805 | 4.0313 | 2.9111 | 8.5643 | 10.0723

## Pc, Summer, S3
LoadID | 0 | 1 | 2 | 3 | 4 | 5 | 6 | 7 | 8 | 9 | 10 | 11 | 12 | 13 | 14 | 15 | 16 | 17 | 18 | 19 | 20 | 21 | 22 | 23
1 | 3.7941 | 3.7551 | 3.6191 | 3.553 | 3.5295 | 3.58 | 3.5507 | 4.3403 | 4.6698 | 4.6091 | 4.5326 | 4.5883 | 4.7582 | 4.667 | 4.3057 | 4.4384 | 4.4895 | 4.3408 | 4.1206 | 4.0688 | 4.0564 | 4.0107 | 3.7065 | 3.5839
2 | 1.2265 | 1.1861 | 1.1174 | 1.0281 | 0.94783 | 0.9475 | 1.0407 | 1.1023 | 1.1949 | 1.2891 | 1.1564 | 1.2209 | 1.2466 | 1.2734 | 1.121 | 1.1609 | 1.1655 | 1.2331 | 1.2214 | 1.2557 | 1.3428 | 1.2054 | 1.2434 | 1.2204
3 | 1.7263 | 1.6462 | 1.5091 | 1.5499 | 1.4842 | 1.4834 | 2.0714 | 2.4407 | 2.5539 | 2.4094 | 2.3411 | 2.5206 | 2.6543 | 2.5095 | 2.3019 | 2.187 | 2.1902 | 2.1755 | 2.0817 | 2.2427 | 2.3713 | 2.1916 | 2.0775 | 1.8027
4 | 0.14987 | 0.14121 | 0.12116 | 0.1166 | 0.099143 | 0.086996 | 0.13643 | 0.13023 | 0.15407 | 0.16202 | 0.15329 | 0.14044 | 0.16467 | 0.17229 | 0.16239 | 0.15161 | 0.12521 | 0.13442 | 0.14313 | 0.1562 | 0.18579 | 0.16854 | 0.18666 | 0.16876
5 | 1.3729 | 1.2637 | 1.1624 | 1.1288 | 1.1372 | 1.1159 | 1.2513 | 1.2917 | 1.4197 | 1.4737 | 1.5619 | 1.6558 | 1.714 | 1.6718 | 1.6191 | 1.5995 | 1.5675 | 1.6001 | 1.5861 | 1.5946 | 1.7685 | 1.666 | 1.7117 | 1.5602
6 | 3.5806 | 3.4672 | 3.2089 | 3.3103 | 3.3248 | 3.2892 | 3.6137 | 4.2146 | 4.3938 | 4.3901 | 4.373 | 4.6217 | 4.5935 | 4.4627 | 4.2155 | 4.0692 | 4.198 | 4.1614 | 3.8583 | 3.8708 | 4.07 | 3.6883 | 3.6316 | 3.6735
7 | 1.5784 | 1.4604 | 1.4028 | 1.4115 | 1.3278 | 1.3913 | 1.783 | 1.798 | 2.0618 | 2.1878 | 2.156 | 2.256 | 2.2176 | 2.3171 | 2.289 | 2.1394 | 2.116 | 2.1091 | 2.042 | 2.0338 | 2.0859 | 1.7382 | 1.8505 | 1.6735
8 | 0.41055 | 0.39534 | 0.37338 | 0.36514 | 0.35665 | 0.36662 | 0.57782 | 0.6106 | 0.65334 | 0.65039 | 0.67093 | 0.71383 | 0.71713 | 0.68771 | 0.60695 | 0.5813 | 0.5348 | 0.54771 | 0.52061 | 0.52668 | 0.51882 | 0.44798 | 0.44254 | 0.42468
9 | 0.43419 | 0.41446 | 0.3925 | 0.36883 | 0.35485 | 0.33556 | 0.35195 | 0.30467 | 0.26434 | 0.28038 | 0.3013 | 0.33846 | 0.3619 | 0.37901 | 0.37195 | 0.38462 | 0.36614 | 0.38392 | 0.36083 | 0.37324 | 0.40201 | 0.36541 | 0.38616 | 0.42361
10 | 0.39235 | 0.37196 | 0.35289 | 0.3513 | 0.33788 | 0.33558 | 0.40036 | 0.40448 | 0.43061 | 0.45165 | 0.43648 | 0.45415 | 0.47938 | 0.47941 | 0.46941 | 0.43689 | 0.41169 | 0.42875 | 0.42165 | 0.44147 | 0.48317 | 0.43323 | 0.44485 | 0.40926
11 | 0.38429 | 0.3705 | 0.33965 | 0.32542 | 0.2989 | 0.29479 | 0.3553 | 0.28092 | 0.30087 | 0.32496 | 0.32984 | 0.34179 | 0.35031 | 0.36946 | 0.35555 | 0.3385 | 0.3095 | 0.36702 | 0.35039 | 0.34572 | 0.3973 | 0.34085 | 0.42165 | 0.40876
12 | 2.2037 | 2.2414 | 2.3517 | 2.1492 | 2.0787 | 1.9854 | 2.0547 | 2.0345 | 1.8079 | 1.406 | 1.9149 | 2.115 | 2.1316 | 2.2555 | 1.8166 | 2.3898 | 2.147 | 2.1483 | 2.1211 | 2.2982 | 2.5435 | 2.4959 | 2.6412 | 2.7093
13 | 4.3052 | 4.269 | 4.1733 | 4.1337 | 4.0574 | 4.1058 | 4.7486 | 4.7986 | 5.1078 | 4.8796 | 4.8882 | 4.9328 | 5.1168 | 5.1198 | 5.0179 | 4.9782 | 4.9857 | 5.1051 | 4.8346 | 4.8665 | 4.9368 | 4.6186 | 4.2835 | 4.3386
14 | 2.1653 | 2.153 | 2.059 | 2.0142 | 1.9661 | 1.9671 | 1.9831 | 2.2458 | 2.4105 | 2.3914 | 2.3368 | 2.3708 | 2.4741 | 2.4649 | 2.2859 | 2.3522 | 2.3406 | 2.3146 | 2.1616 | 2.1181 | 2.1328 | 2.086 | 2.0659 | 2.039
15 | 0.64619 | 0.62887 | 0.58957 | 0.54401 | 0.49613 | 0.48945 | 0.54213 | 0.53466 | 0.57797 | 0.62613 | 0.55858 | 0.5909 | 0.60752 | 0.63015 | 0.55876 | 0.57745 | 0.56974 | 0.61521 | 0.59893 | 0.61087 | 0.658 | 0.58616 | 0.63991 | 0.63825
16 | 0.90838 | 0.86983 | 0.79639 | 0.81463 | 0.77459 | 0.76927 | 1.0694 | 1.2262 | 1.2821 | 1.2122 | 1.175 | 1.2658 | 1.3359 | 1.271 | 1.1683 | 1.1105 | 1.1046 | 1.1072 | 1.0523 | 1.1294 | 1.1979 | 1.1033 | 1.0732 | 0.94281
17 | 0.45601 | 0.43705 | 0.37814 | 0.36282 | 0.3063 | 0.26709 | 0.40172 | 0.33611 | 0.39443 | 0.41856 | 0.39118 | 0.36105 | 0.4275 | 0.45989 | 0.4371 | 0.40963 | 0.3302 | 0.37104 | 0.37834 | 0.40494 | 0.48638 | 0.4349 | 0.52848 | 0.49644
18 | 2.0959 | 1.9428 | 1.784 | 1.7299 | 1.7229 | 1.6791 | 1.8903 | 1.8741 | 2.0564 | 2.1403 | 2.2591 | 2.3971 | 2.4896 | 2.4487 | 2.3757 | 2.3468 | 2.2808 | 2.3541 | 2.3126 | 2.3156 | 2.577 | 2.4171 | 2.5545 | 2.3553
19 | 2.7876 | 2.7073 | 2.5018 | 2.5713 | 2.5627 | 2.5228 | 2.781 | 3.1525 | 3.284 | 3.2876 | 3.2665 | 3.4546 | 3.4425 | 3.3653 | 3.1843 | 3.0746 | 3.1502 | 3.1498 | 2.9025 | 2.9026 | 3.0621 | 2.7654 | 2.7961 | 2.8465
20 | 1.7332 | 1.6182 | 1.5453 | 1.5476 | 1.4415 | 1.4911 | 1.906 | 1.838 | 2.103 | 2.2376 | 2.1961 | 2.3007 | 2.2716 | 2.3945 | 2.3693 | 2.2169 | 2.171 | 2.1936 | 2.1016 | 2.0832 | 2.1483 | 1.7824 | 1.9763 | 1.8182
21 | 1.6777 | 1.6289 | 1.5288 | 1.4898 | 1.429 | 1.4446 | 2.2359 | 2.238 | 2.39 | 2.3891 | 2.4506 | 2.6108 | 2.6365 | 2.5609 | 2.2727 | 2.1785 | 1.9786 | 2.0669 | 1.935 | 1.9428 | 1.9318 | 1.6555 | 1.7482 | 1.7131
22 | 0.95611 | 0.92286 | 0.86707 | 0.81576 | 0.76862 | 0.71783 | 0.76663 | 0.59681 | 0.51801 | 0.55531 | 0.58629 | 0.66021 | 0.71421 | 0.76802 | 0.75769 | 0.781 | 0.72441 | 0.78662 | 0.71964 | 0.73356 | 0.80026 | 0.71725 | 0.83361 | 0.92513
23 | 10.0381 | 9.6122 | 9.0577 | 8.9673 | 8.4845 | 8.3103 | 9.9351 | 9.337 | 9.9134 | 10.45 | 10.0286 | 10.4575 | 11.1122 | 11.2969 | 11.0967 | 10.3505 | 9.5924 | 10.2258 | 9.8651 | 10.2314 | 11.2822 | 10.0319 | 10.9621 | 10.3286
24 | 3.837 | 3.8 | 3.4516 | 3.2932 | 2.8982 | 2.7146 | 3.2875 | 1.9301 | 2.031 | 2.2563 | 2.1873 | 2.2968 | 2.4551 | 2.8123 | 2.761 | 2.6461 | 2.226 | 2.901 | 2.5395 | 2.4015 | 2.8551 | 2.3555 | 3.7198 | 3.867
25 | 2.259 | 2.3053 | 2.3439 | 2.1569 | 2.025 | 1.8981 | 2.0184 | 1.7116 | 1.5204 | 1.2189 | 1.5997 | 1.7735 | 1.8211 | 1.9989 | 1.6542 | 2.1162 | 1.8413 | 1.9456 | 1.8398 | 1.9481 | 2.1905 | 2.1034 | 2.501 | 2.6298
26 | 2.0116 | 2.0068 | 1.9372 | 1.9074 | 1.831 | 1.8189 | 2.1154 | 1.9569 | 2.0761 | 1.9999 | 1.9836 | 2.0085 | 2.1031 | 2.1518 | 2.118 | 2.1003 | 2.0554 | 2.1665 | 2.0069 | 1.998 | 2.0527 | 1.8956 | 1.9335 | 2.0007
27 | 3.9412 | 3.948 | 3.7285 | 3.6264 | 3.437 | 3.3573 | 3.4825 | 3.4094 | 3.6407 | 3.6515 | 3.5199 | 3.5883 | 3.7948 | 3.9038 | 3.6577 | 3.7508 | 3.6102 | 3.7354 | 3.377 | 3.2568 | 3.3472 | 3.2013 | 3.6154 | 3.6923
28 | 2.8022 | 2.8057 | 2.5736 | 2.4051 | 2.0872 | 1.9299 | 2.2294 | 1.4073 | 1.4872 | 1.6668 | 1.4213 | 1.528 | 1.6611 | 1.9277 | 1.7937 | 1.8287 | 1.5951 | 1.9863 | 1.7166 | 1.6463 | 1.8757 | 1.5749 | 2.4745 | 2.6746
29 | 4.741 | 4.6776 | 4.2448 | 4.2159 | 3.7989 | 3.5843 | 4.7974 | 4.1818 | 4.3334 | 4.2032 | 3.9593 | 4.296 | 4.6534 | 4.7424 | 4.4556 | 4.2582 | 3.9389 | 4.345 | 3.8453 | 3.9573 | 4.3449 | 3.8536 | 4.8354 | 4.6998
30 | 2.0871 | 2.1192 | 1.8832 | 1.7898 | 1.4763 | 1.2608 | 1.6241 | 0.57376 | 0.61283 | 0.72205 | 0.58369 | 0.58944 | 0.77732 | 1.0732 | 1.0863 | 1.0462 | 0.69684 | 1.0892 | 0.81506 | 0.72522 | 0.96051 | 0.74073 | 1.7856 | 1.9985
31 | 13.0748 | 12.8799 | 11.6586 | 11.1607 | 10.0088 | 9.1082 | 10.6773 | 6.2285 | 6.6329 | 7.2429 | 7.0913 | 7.6561 | 8.4358 | 9.4918 | 9.4566 | 9.3295 | 7.9623 | 9.7339 | 8.347 | 7.8204 | 9.2172 | 8.0296 | 12.659 | 13.2112
32 | 10.8385 | 11.1167 | 9.9917 | 9.5668 | 8.0572 | 7.0056 | 8.421 | 2.7455 | 2.6603 | 3.1574 | 2.4989 | 2.8211 | 3.5039 | 5.0248 | 5.1658 | 5.0528 | 3.5195 | 5.599 | 3.7923 | 3.0805 | 4.0313 | 2.9111 | 8.5643 | 10.0723

## Pc, Summer, S4
LoadID | 0 | 1 | 2 | 3 | 4 | 5 | 6 | 7 | 8 | 9 | 10 | 11 | 12 | 13 | 14 | 15 | 16 | 17 | 18 | 19 | 20 | 21 | 22 | 23
1 | 3.87 | 3.8302 | 3.6915 | 3.6241 | 3.6001 | 3.6516 | 3.6217 | 4.4271 | 4.7632 | 4.7013 | 4.6233 | 4.6801 | 4.8534 | 4.7603 | 4.3919 | 4.5272 | 4.5792 | 4.4276 | 4.203 | 4.1501 | 4.1375 | 4.0909 | 3.7806 | 3.6556
2 | 1.2442 | 1.2028 | 1.1335 | 1.0428 | 0.96192 | 0.96233 | 1.0564 | 1.1235 | 1.218 | 1.3138 | 1.1788 | 1.2445 | 1.2702 | 1.2964 | 1.1408 | 1.1816 | 1.1874 | 1.2549 | 1.2441 | 1.2797 | 1.3678 | 1.2284 | 1.2632 | 1.2386
3 | 1.7557 | 1.6738 | 1.5345 | 1.5764 | 1.5102 | 1.5099 | 2.109 | 2.4888 | 2.6044 | 2.4568 | 2.3874 | 2.5704 | 2.7063 | 2.5578 | 2.346 | 2.2288 | 2.2329 | 2.2168 | 2.1221 | 2.2867 | 2.4174 | 2.2345 | 2.1152 | 1.8341
4 | 0.15097 | 0.14206 | 0.12182 | 0.11726 | 0.099758 | 0.087575 | 0.13774 | 0.13259 | 0.15693 | 0.16494 | 0.15617 | 0.14302 | 0.16759 | 0.17505 | 0.16491 | 0.15392 | 0.12731 | 0.13629 | 0.14551 | 0.15899 | 0.18899 | 0.1716 | 0.18895 | 0.1704
5 | 1.3959 | 1.2843 | 1.1815 | 1.1474 | 1.1568 | 1.1355 | 1.273 | 1.3169 | 1.4476 | 1.5024 | 1.5927 | 1.6884 | 1.7474 | 1.7037 | 1.6497 | 1.6298 | 1.5979 | 1.6302 | 1.6167 | 1.6257 | 1.8026 | 1.6986 | 1.7426 | 1.5873
6 | 3.6441 | 3.5281 | 3.2656 | 3.3693 | 3.3855 | 3.3501 | 3.6799 | 4.2978 | 4.4808 | 4.4765 | 4.4597 | 4.7132 | 4.6838 | 4.5491 | 4.2967 | 4.1475 | 4.2802 | 4.2411 | 3.9334 | 3.9468 | 4.1492 | 3.7607 | 3.6981 | 3.7396
7 | 1.6034 | 1.4828 | 1.4248 | 1.434 | 1.3497 | 1.4152 | 1.8138 | 1.8331 | 2.1023 | 2.2305 | 2.1984 | 2.3004 | 2.2607 | 2.3611 | 2.3323 | 2.1797 | 2.157 | 2.1485 | 2.0812 | 2.0733 | 2.1258 | 1.7719 | 1.8825 | 1.701
8 | 0.41633 | 0.40074 | 0.3786 | 0.37032 | 0.36203 | 0.37247 | 0.58756 | 0.62249 | 0.66614 | 0.663 | 0.68411 | 0.72781 | 0.731 | 0.70059 | 0.61816 | 0.59201 | 0.54498 | 0.55762 | 0.53041 | 0.53678 | 0.52855 | 0.45653 | 0.44955 | 0.43095
9 | 0.44021 | 0.41999 | 0.39788 | 0.37387 | 0.36003 | 0.34065 | 0.357 | 0.31041 | 0.26932 | 0.28555 | 0.30707 | 0.34491 | 0.36862 | 0.38563 | 0.37837 | 0.39131 | 0.3729 | 0.39046 | 0.36737 | 0.38023 | 0.40933 | 0.37227 | 0.39185 | 0.42964
10 | 0.3984 | 0.37755 | 0.35829 | 0.35675 | 0.34335 | 0.3412 | 0.40704 | 0.41234 | 0.43902 | 0.46039 | 0.44503 | 0.46301 | 0.48862 | 0.48835 | 0.47811 | 0.44495 | 0.41955 | 0.43655 | 0.42964 | 0.44998 | 0.49235 | 0.4416 | 0.45239 | 0.41581
11 | 0.38831 | 0.37412 | 0.34305 | 0.32871 | 0.30224 | 0.29844 | 0.35967 | 0.28606 | 0.30647 | 0.33085 | 0.33608 | 0.34818 | 0.35661 | 0.37553 | 0.36126 | 0.34389 | 0.31491 | 0.37278 | 0.35648 | 0.35198 | 0.40426 | 0.34705 | 0.4273 | 0.41357
12 | 2.2421 | 2.2804 | 2.3935 | 2.1873 | 2.1163 | 2.0216 | 2.0916 | 2.0744 | 1.8434 | 1.4332 | 1.9526 | 2.1566 | 2.1731 | 2.2986 | 1.8508 | 2.4354 | 2.1887 | 2.1889 | 2.1621 | 2.3431 | 2.5928 | 2.5448 | 2.6898 | 2.7583
13 | 4.3847 | 4.3476 | 4.2506 | 4.2106 | 4.1338 | 4.1838 | 4.8386 | 4.8937 | 5.2092 | 4.9761 | 4.9853 | 5.0306 | 5.2178 | 5.2198 | 5.1157 | 5.0753 | 5.084 | 5.2043 | 4.9296 | 4.9626 | 5.0338 | 4.7098 | 4.3641 | 4.4193
14 | 2.2041 | 2.1914 | 2.0959 | 2.0505 | 2.0021 | 2.0037 | 2.0194 | 2.2902 | 2.4582 | 2.4385 | 2.3831 | 2.4177 | 2.5227 | 2.5125 | 2.3299 | 2.3975 | 2.3865 | 2.3589 | 2.2037 | 2.1597 | 2.1742 | 2.1269 | 2.1038 | 2.0756
15 | 0.65468 | 0.63686 | 0.59726 | 0.551 | 0.50286 | 0.49654 | 0.54966 | 0.54478 | 0.58902 | 0.63791 | 0.56932 | 0.60217 | 0.61881 | 0.64116 | 0.56824 | 0.58733 | 0.5802 | 0.62561 | 0.60979 | 0.6223 | 0.66996 | 0.59714 | 0.64934 | 0.64695
16 | 0.92308 | 0.88365 | 0.80911 | 0.82788 | 0.78759 | 0.78254 | 1.0882 | 1.2503 | 1.3074 | 1.2359 | 1.1981 | 1.2907 | 1.362 | 1.2951 | 1.1903 | 1.1314 | 1.126 | 1.1278 | 1.0724 | 1.1514 | 1.2209 | 1.1248 | 1.092 | 0.95849
17 | 0.45875 | 0.4392 | 0.3798 | 0.36448 | 0.30783 | 0.26854 | 0.405 | 0.34201 | 0.40159 | 0.42587 | 0.39838 | 0.36749 | 0.43481 | 0.4668 | 0.4434 | 0.41542 | 0.33545 | 0.37571 | 0.3843 | 0.4119 | 0.49439 | 0.44254 | 0.53419 | 0.50051
18 | 2.129 | 1.9725 | 1.8115 | 1.7567 | 1.751 | 1.7072 | 1.9215 | 1.9104 | 2.0965 | 2.1816 | 2.3034 | 2.4439 | 2.5376 | 2.4945 | 2.4198 | 2.3903 | 2.3245 | 2.3974 | 2.3566 | 2.3604 | 2.6261 | 2.4639 | 2.5988 | 2.3943
19 | 2.8349 | 2.7526 | 2.5439 | 2.6153 | 2.6078 | 2.5681 | 2.8303 | 3.2145 | 3.3487 | 3.352 | 3.331 | 3.5227 | 3.5097 | 3.4296 | 3.2447 | 3.1329 | 3.2114 | 3.2092 | 2.9584 | 2.9591 | 3.1211 | 2.8193 | 2.8455 | 2.8956
20 | 1.7585 | 1.6409 | 1.5676 | 1.5704 | 1.4636 | 1.5152 | 1.9372 | 1.8735 | 2.144 | 2.2808 | 2.2391 | 2.3456 | 2.3152 | 2.439 | 2.4131 | 2.2578 | 2.2125 | 2.2334 | 2.1413 | 2.1232 | 2.1888 | 1.8165 | 2.0087 | 1.846
21 | 1.6987 | 1.6485 | 1.5478 | 1.5086 | 1.4485 | 1.4658 | 2.2712 | 2.2811 | 2.4363 | 2.4348 | 2.4984 | 2.6615 | 2.6868 | 2.6076 | 2.3133 | 2.2174 | 2.0156 | 2.1029 | 1.9706 | 1.9794 | 1.967 | 1.6865 | 1.7736 | 1.7358
22 | 0.96757 | 0.9334 | 0.87732 | 0.82536 | 0.77849 | 0.72751 | 0.77625 | 0.60775 | 0.5275 | 0.56514 | 0.59727 | 0.67247 | 0.727 | 0.78063 | 0.76991 | 0.79374 | 0.73728 | 0.79906 | 0.7321 | 0.74688 | 0.8142 | 0.73032 | 0.84446 | 0.93662
23 | 10.1757 | 9.7392 | 9.1804 | 9.0913 | 8.6088 | 8.438 | 10.0867 | 9.5156 | 10.1044 | 10.6485 | 10.223 | 10.659 | 11.3221 | 11.5001 | 11.2945 | 10.5337 | 9.7709 | 10.4032 | 10.0465 | 10.4248 | 11.4908 | 10.222 | 11.1334 | 10.4773
24 | 3.8619 | 3.8224 | 3.4726 | 3.3136 | 2.9189 | 2.7373 | 3.3146 | 1.962 | 2.0658 | 2.2928 | 2.2259 | 2.3364 | 2.4941 | 2.85 | 2.7964 | 2.6795 | 2.2595 | 2.9367 | 2.5772 | 2.4404 | 2.8983 | 2.3939 | 3.7548 | 3.8969
25 | 2.2901 | 2.3369 | 2.3778 | 2.1877 | 2.0554 | 1.9275 | 2.0483 | 1.7441 | 1.5492 | 1.241 | 1.6303 | 1.8073 | 1.8548 | 2.0338 | 1.6819 | 2.1532 | 1.8752 | 1.9785 | 1.8731 | 1.9846 | 2.2305 | 2.1431 | 2.5403 | 2.6696
26 | 2.0434 | 2.0382 | 1.9681 | 1.9381 | 1.8616 | 1.8501 | 2.1514 | 1.995 | 2.1166 | 2.0385 | 2.0224 | 2.0476 | 2.1435 | 2.1918 | 2.1571 | 2.1391 | 2.0947 | 2.2062 | 2.0449 | 2.0364 | 2.0915 | 1.9321 | 1.9657 | 2.033
27 | 3.9984 | 4.0046 | 3.783 | 3.68 | 3.4901 | 3.4112 | 3.536 | 3.4748 | 3.711 | 3.7209 | 3.5882 | 3.6574 | 3.8665 | 3.9741 | 3.7226 | 3.8176 | 3.6778 | 3.8008 | 3.4391 | 3.3181 | 3.4083 | 3.2617 | 3.6712 | 3.7463
28 | 2.8219 | 2.8242 | 2.5914 | 2.4213 | 2.1028 | 1.9463 | 2.2468 | 1.4307 | 1.5128 | 1.6941 | 1.4461 | 1.5541 | 1.6873 | 1.9532 | 1.8157 | 1.8516 | 1.6193 | 2.0104 | 1.7417 | 1.6728 | 1.9034 | 1.6003 | 2.4963 | 2.6948
29 | 4.7883 | 4.722 | 4.2858 | 4.2585 | 3.8408 | 3.627 | 4.8579 | 4.2593 | 4.4146 | 4.2794 | 4.0338 | 4.3761 | 4.7372 | 4.8202 | 4.5265 | 4.3254 | 4.0076 | 4.4115 | 3.9102 | 4.028 | 4.419 | 3.9227 | 4.896 | 4.7503
30 | 2.09 | 2.1216 | 1.885 | 1.7916 | 1.478 | 1.2624 | 1.6277 | 0.58022 | 0.62067 | 0.73006 | 0.59158 | 0.5965 | 0.78532 | 1.0808 | 1.0932 | 1.0525 | 0.70259 | 1.0943 | 0.82158 | 0.73285 | 0.96928 | 0.74909 | 1.7919 | 2.003
31 | 13.1683 | 12.9639 | 11.7363 | 11.2366 | 10.0882 | 9.1879 | 10.7655 | 6.3313 | 6.7464 | 7.3598 | 7.2167 | 7.7887 | 8.5718 | 9.6213 | 9.5815 | 9.4529 | 8.0861 | 9.8564 | 8.4715 | 7.947 | 9.3563 | 8.1622 | 12.7845 | 13.3215
32 | 10.8612 | 11.1385 | 10.0119 | 9.5879 | 8.0789 | 7.0273 | 8.4447 | 2.7753 | 2.6914 | 3.1883 | 2.5299 | 2.8538 | 3.5362 | 5.0557 | 5.1948 | 5.0808 | 3.5489 | 5.6275 | 3.8191 | 3.1077 | 4.0596 | 2.937 | 8.5881 | 10.096

## Pc, Summer, S5
LoadID | 0 | 1 | 2 | 3 | 4 | 5 | 6 | 7 | 8 | 9 | 10 | 11 | 12 | 13 | 14 | 15 | 16 | 17 | 18 | 19 | 20 | 21 | 22 | 23
1 | 3.87 | 3.8302 | 3.6915 | 3.6241 | 3.6001 | 3.6516 | 3.6217 | 4.4271 | 4.7632 | 4.7013 | 4.6233 | 4.6801 | 4.8534 | 4.7603 | 4.3919 | 4.5272 | 4.5792 | 4.4276 | 4.203 | 4.1501 | 4.1375 | 4.0909 | 3.7806 | 3.6556
2 | 1.2442 | 1.2028 | 1.1335 | 1.0428 | 0.96192 | 0.96233 | 1.0564 | 1.1235 | 1.218 | 1.3138 | 1.1788 | 1.2445 | 1.2702 | 1.2964 | 1.1408 | 1.1816 | 1.1874 | 1.2549 | 1.2441 | 1.2797 | 1.3678 | 1.2284 | 1.2632 | 1.2386
3 | 1.7557 | 1.6738 | 1.5345 | 1.5764 | 1.5102 | 1.5099 | 2.109 | 2.4888 | 2.6044 | 2.4568 | 2.3874 | 2.5704 | 2.7063 | 2.5578 | 2.346 | 2.2288 | 2.2329 | 2.2168 | 2.1221 | 2.2867 | 2.4174 | 2.2345 | 2.1152 | 1.8341
4 | 0.15097 | 0.14206 | 0.12182 | 0.11726 | 0.099758 | 0.087575 | 0.13774 | 0.13259 | 0.15693 | 0.16494 | 0.15617 | 0.14302 | 0.16759 | 0.17505 | 0.16491 | 0.15392 | 0.12731 | 0.13629 | 0.14551 | 0.15899 | 0.18899 | 0.1716 | 0.18895 | 0.1704
5 | 1.3959 | 1.2843 | 1.1815 | 1.1474 | 1.1568 | 1.1355 | 1.273 | 1.3169 | 1.4476 | 1.5024 | 1.5927 | 1.6884 | 1.7474 | 1.7037 | 1.6497 | 1.6298 | 1.5979 | 1.6302 | 1.6167 | 1.6257 | 1.8026 | 1.6986 | 1.7426 | 1.5873
6 | 3.6441 | 3.5281 | 3.2656 | 3.3693 | 3.3855 | 3.3501 | 3.6799 | 4.2978 | 4.4808 | 4.4765 | 4.4597 | 4.7132 | 4.6838 | 4.5491 | 4.2967 | 4.1475 | 4.2802 | 4.2411 | 3.9334 | 3.9468 | 4.1492 | 3.7607 | 3.6981 | 3.7396
7 | 1.6034 | 1.4828 | 1.4248 | 1.434 | 1.3497 | 1.4152 | 1.8138 | 1.8331 | 2.1023 | 2.2305 | 2.1984 | 2.3004 | 2.2607 | 2.3611 | 2.3323 | 2.1797 | 2.157 | 2.1485 | 2.0812 | 2.0733 | 2.1258 | 1.7719 | 1.8825 | 1.701
8 | 0.41633 | 0.40074 | 0.3786 | 0.37032 | 0.36203 | 0.37247 | 0.58756 | 0.62249 | 0.66614 | 0.663 | 0.68411 | 0.72781 | 0.731 | 0.70059 | 0.61816 | 0.59201 | 0.54498 | 0.55762 | 0.53041 | 0.53678 | 0.52855 | 0.45653 | 0.44955 | 0.43095
9 | 0.44021 | 0.41999 | 0.39788 | 0.37387 | 0.36003 | 0.34065 | 0.357 | 0.31041 | 0.26932 | 0.28555 | 0.30707 | 0.34491 | 0.36862 | 0.38563 | 0.37837 | 0.39131 | 0.3729 | 0.39046 | 0.36737 | 0.38023 | 0.40933 | 0.37227 | 0.39185 | 0.42964
10 | 0.3984 | 0.37755 | 0.35829 | 0.35675 | 0.34335 | 0.3412 | 0.40704 | 0.41234 | 0.43902 | 0.46039 | 0.44503 | 0.46301 | 0.48862 | 0.48835 | 0.47811 | 0.44495 | 0.41955 | 0.43655 | 0.42964 | 0.44998 | 0.49235 | 0.4416 | 0.45239 | 0.41581
11 | 0.38831 | 0.37412 | 0.34305 | 0.32871 | 0.30224 | 0.29844 | 0.35967 | 0.28606 | 0.30647 | 0.33085 | 0.33608 | 0.34818 | 0.35661 | 0.37553 | 0.36126 | 0.34389 | 0.31491 | 0.37278 | 0.35648 | 0.35198 | 0.40426 | 0.34705 | 0.4273 | 0.41357
12 | 2.2421 | 2.2804 | 2.3935 | 2.1873 | 2.1163 | 2.0216 | 2.0916 | 2.0744 | 1.8434 | 1.4332 | 1.9526 | 2.1566 | 2.1731 | 2.2986 | 1.8508 | 2.4354 | 2.1887 | 2.1889 | 2.1621 | 2.3431 | 2.5928 | 2.5448 | 2.6898 | 2.7583
13 | 4.3847 | 4.3476 | 4.2506 | 4.2106 | 4.1338 | 4.1838 | 4.8386 | 4.8937 | 5.2092 | 4.9761 | 4.9853 | 5.0306 | 5.2178 | 5.2198 | 5.1157 | 5.0753 | 5.084 | 5.2043 | 4.9296 | 4.9626 | 5.0338 | 4.7098 | 4.3641 | 4.4193
14 | 2.2041 | 2.1914 | 2.0959 | 2.0505 | 2.0021 | 2.0037 | 2.0194 | 2.2902 | 2.4582 | 2.4385 | 2.3831 | 2.4177 | 2.5227 | 2.5125 | 2.3299 | 2.3975 | 2.3865 | 2.3589 | 2.2037 | 2.1597 | 2.1742 | 2.1269 | 2.1038 | 2.0756
15 | 0.65468 | 0.63686 | 0.59726 | 0.551 | 0.50286 | 0.49654 | 0.54966 | 0.54478 | 0.58902 | 0.63791 | 0.56932 | 0.60217 | 0.61881 | 0.64116 | 0.56824 | 0.58733 | 0.5802 | 0.62561 | 0.60979 | 0.6223 | 0.66996 | 0.59714 | 0.64934 | 0.64695
16 | 0.92308 | 0.88365 | 0.80911 | 0.82788 | 0.78759 | 0.78254 | 1.0882 | 1.2503 | 1.3074 | 1.2359 | 1.1981 | 1.2907 | 1.362 | 1.2951 | 1.1903 | 1.1314 | 1.126 | 1.1278 | 1.0724 | 1.1514 | 1.2209 | 1.1248 | 1.092 | 0.95849
17 | 0.45875 | 0.4392 | 0.3798 | 0.36448 | 0.30783 | 0.26854 | 0.405 | 0.34201 | 0.40159 | 0.42587 | 0.39838 | 0.36749 | 0.43481 | 0.4668 | 0.4434 | 0.41542 | 0.33545 | 0.37571 | 0.3843 | 0.4119 | 0.49439 | 0.44254 | 0.53419 | 0.50051
18 | 2.129 | 1.9725 | 1.8115 | 1.7567 | 1.751 | 1.7072 | 1.9215 | 1.9104 | 2.0965 | 2.1816 | 2.3034 | 2.4439 | 2.5376 | 2.4945 | 2.4198 | 2.3903 | 2.3245 | 2.3974 | 2.3566 | 2.3604 | 2.6261 | 2.4639 | 2.5988 | 2.3943
19 | 2.8349 | 2.7526 | 2.5439 | 2.6153 | 2.6078 | 2.5681 | 2.8303 | 3.2145 | 3.3487 | 3.352 | 3.331 | 3.5227 | 3.5097 | 3.4296 | 3.2447 | 3.1329 | 3.2114 | 3.2092 | 2.9584 | 2.9591 | 3.1211 | 2.8193 | 2.8455 | 2.8956
20 | 1.7585 | 1.6409 | 1.5676 | 1.5704 | 1.4636 | 1.5152 | 1.9372 | 1.8735 | 2.144 | 2.2808 | 2.2391 | 2.3456 | 2.3152 | 2.439 | 2.4131 | 2.2578 | 2.2125 | 2.2334 | 2.1413 | 2.1232 | 2.1888 | 1.8165 | 2.0087 | 1.846
21 | 1.6987 | 1.6485 | 1.5478 | 1.5086 | 1.4485 | 1.4658 | 2.2712 | 2.2811 | 2.4363 | 2.4348 | 2.4984 | 2.6615 | 2.6868 | 2.6076 | 2.3133 | 2.2174 | 2.0156 | 2.1029 | 1.9706 | 1.9794 | 1.967 | 1.6865 | 1.7736 | 1.7358
22 | 0.96757 | 0.9334 | 0.87732 | 0.82536 | 0.77849 | 0.72751 | 0.77625 | 0.60775 | 0.5275 | 0.56514 | 0.59727 | 0.67247 | 0.727 | 0.78063 | 0.76991 | 0.79374 | 0.73728 | 0.79906 | 0.7321 | 0.74688 | 0.8142 | 0.73032 | 0.84446 | 0.93662
23 | 10.1757 | 9.7392 | 9.1804 | 9.0913 | 8.6088 | 8.438 | 10.0867 | 9.5156 | 10.1044 | 10.6485 | 10.223 | 10.659 | 11.3221 | 11.5001 | 11.2945 | 10.5337 | 9.7709 | 10.4032 | 10.0465 | 10.4248 | 11.4908 | 10.222 | 11.1334 | 10.4773
24 | 3.8619 | 3.8224 | 3.4726 | 3.3136 | 2.9189 | 2.7373 | 3.3146 | 1.962 | 2.0658 | 2.2928 | 2.2259 | 2.3364 | 2.4941 | 2.85 | 2.7964 | 2.6795 | 2.2595 | 2.9367 | 2.5772 | 2.4404 | 2.8983 | 2.3939 | 3.7548 | 3.8969
25 | 2.2901 | 2.3369 | 2.3778 | 2.1877 | 2.0554 | 1.9275 | 2.0483 | 1.7441 | 1.5492 | 1.241 | 1.6303 | 1.8073 | 1.8548 | 2.0338 | 1.6819 | 2.1532 | 1.8752 | 1.9785 | 1.8731 | 1.9846 | 2.2305 | 2.1431 | 2.5403 | 2.6696
26 | 2.0434 | 2.0382 | 1.9681 | 1.9381 | 1.8616 | 1.8501 | 2.1514 | 1.995 | 2.1166 | 2.0385 | 2.0224 | 2.0476 | 2.1435 | 2.1918 | 2.1571 | 2.1391 | 2.0947 | 2.2062 | 2.0449 | 2.0364 | 2.0915 | 1.9321 | 1.9657 | 2.033
27 | 3.9984 | 4.0046 | 3.783 | 3.68 | 3.4901 | 3.4112 | 3.536 | 3.4748 | 3.711 | 3.7209 | 3.5882 | 3.6574 | 3.8665 | 3.9741 | 3.7226 | 3.8176 | 3.6778 | 3.8008 | 3.4391 | 3.3181 | 3.4083 | 3.2617 | 3.6712 | 3.7463
28 | 2.8219 | 2.8242 | 2.5914 | 2.4213 | 2.1028 | 1.9463 | 2.2468 | 1.4307 | 1.5128 | 1.6941 | 1.4461 | 1.5541 | 1.6873 | 1.9532 | 1.8157 | 1.8516 | 1.6193 | 2.0104 | 1.7417 | 1.6728 | 1.9034 | 1.6003 | 2.4963 | 2.6948
29 | 4.7883 | 4.722 | 4.2858 | 4.2585 | 3.8408 | 3.627 | 4.8579 | 4.2593 | 4.4146 | 4.2794 | 4.0338 | 4.3761 | 4.7372 | 4.8202 | 4.5265 | 4.3254 | 4.0076 | 4.4115 | 3.9102 | 4.028 | 4.419 | 3.9227 | 4.896 | 4.7503
30 | 2.09 | 2.1216 | 1.885 | 1.7916 | 1.478 | 1.2624 | 1.6277 | 0.58022 | 0.62067 | 0.73006 | 0.59158 | 0.5965 | 0.78532 | 1.0808 | 1.0932 | 1.0525 | 0.70259 | 1.0943 | 0.82158 | 0.73285 | 0.96928 | 0.74909 | 1.7919 | 2.003
31 | 13.1683 | 12.9639 | 11.7363 | 11.2366 | 10.0882 | 9.1879 | 10.7655 | 6.3313 | 6.7464 | 7.3598 | 7.2167 | 7.7887 | 8.5718 | 9.6213 | 9.5815 | 9.4529 | 8.0861 | 9.8564 | 8.4715 | 7.947 | 9.3563 | 8.1622 | 12.7845 | 13.3215
32 | 10.8612 | 11.1385 | 10.0119 | 9.5879 | 8.0789 | 7.0273 | 8.4447 | 2.7753 | 2.6914 | 3.1883 | 2.5299 | 2.8538 | 3.5362 | 5.0557 | 5.1948 | 5.0808 | 3.5489 | 5.6275 | 3.8191 | 3.1077 | 4.0596 | 2.937 | 8.5881 | 10.096

## Pc, Summer, S6
LoadID | 0 | 1 | 2 | 3 | 4 | 5 | 6 | 7 | 8 | 9 | 10 | 11 | 12 | 13 | 14 | 15 | 16 | 17 | 18 | 19 | 20 | 21 | 22 | 23
1 | 3.87 | 3.8302 | 3.6915 | 3.6241 | 3.6001 | 3.6516 | 3.6217 | 4.4271 | 4.7632 | 4.7013 | 4.6233 | 4.6801 | 4.8534 | 4.7603 | 4.3919 | 4.5272 | 4.5792 | 4.4276 | 4.203 | 4.1501 | 4.1375 | 4.0909 | 3.7806 | 3.6556
2 | 1.2442 | 1.2028 | 1.1335 | 1.0428 | 0.96192 | 0.96233 | 1.0564 | 1.1235 | 1.218 | 1.3138 | 1.1788 | 1.2445 | 1.2702 | 1.2964 | 1.1408 | 1.1816 | 1.1874 | 1.2549 | 1.2441 | 1.2797 | 1.3678 | 1.2284 | 1.2632 | 1.2386
3 | 1.7557 | 1.6738 | 1.5345 | 1.5764 | 1.5102 | 1.5099 | 2.109 | 2.4888 | 2.6044 | 2.4568 | 2.3874 | 2.5704 | 2.7063 | 2.5578 | 2.346 | 2.2288 | 2.2329 | 2.2168 | 2.1221 | 2.2867 | 2.4174 | 2.2345 | 2.1152 | 1.8341
4 | 0.15097 | 0.14206 | 0.12182 | 0.11726 | 0.099758 | 0.087575 | 0.13774 | 0.13259 | 0.15693 | 0.16494 | 0.15617 | 0.14302 | 0.16759 | 0.17505 | 0.16491 | 0.15392 | 0.12731 | 0.13629 | 0.14551 | 0.15899 | 0.18899 | 0.1716 | 0.18895 | 0.1704
5 | 1.3959 | 1.2843 | 1.1815 | 1.1474 | 1.1568 | 1.1355 | 1.273 | 1.3169 | 1.4476 | 1.5024 | 1.5927 | 1.6884 | 1.7474 | 1.7037 | 1.6497 | 1.6298 | 1.5979 | 1.6302 | 1.6167 | 1.6257 | 1.8026 | 1.6986 | 1.7426 | 1.5873
6 | 3.6441 | 3.5281 | 3.2656 | 3.3693 | 3.3855 | 3.3501 | 3.6799 | 4.2978 | 4.4808 | 4.4765 | 4.4597 | 4.7132 | 4.6838 | 4.5491 | 4.2967 | 4.1475 | 4.2802 | 4.2411 | 3.9334 | 3.9468 | 4.1492 | 3.7607 | 3.6981 | 3.7396
7 | 1.6034 | 1.4828 | 1.4248 | 1.434 | 1.3497 | 1.4152 | 1.8138 | 1.8331 | 2.1023 | 2.2305 | 2.1984 | 2.3004 | 2.2607 | 2.3611 | 2.3323 | 2.1797 | 2.157 | 2.1485 | 2.0812 | 2.0733 | 2.1258 | 1.7719 | 1.8825 | 1.701
8 | 0.41633 | 0.40074 | 0.3786 | 0.37032 | 0.36203 | 0.37247 | 0.58756 | 0.62249 | 0.66614 | 0.663 | 0.68411 | 0.72781 | 0.731 | 0.70059 | 0.61816 | 0.59201 | 0.54498 | 0.55762 | 0.53041 | 0.53678 | 0.52855 | 0.45653 | 0.44955 | 0.43095
9 | 0.44021 | 0.41999 | 0.39788 | 0.37387 | 0.36003 | 0.34065 | 0.357 | 0.31041 | 0.26932 | 0.28555 | 0.30707 | 0.34491 | 0.36862 | 0.38563 | 0.37837 | 0.39131 | 0.3729 | 0.39046 | 0.36737 | 0.38023 | 0.40933 | 0.37227 | 0.39185 | 0.42964
10 | 0.3984 | 0.37755 | 0.35829 | 0.35675 | 0.34335 | 0.3412 | 0.40704 | 0.41234 | 0.43902 | 0.46039 | 0.44503 | 0.46301 | 0.48862 | 0.48835 | 0.47811 | 0.44495 | 0.41955 | 0.43655 | 0.42964 | 0.44998 | 0.49235 | 0.4416 | 0.45239 | 0.41581
11 | 0.38831 | 0.37412 | 0.34305 | 0.32871 | 0.30224 | 0.29844 | 0.35967 | 0.28606 | 0.30647 | 0.33085 | 0.33608 | 0.34818 | 0.35661 | 0.37553 | 0.36126 | 0.34389 | 0.31491 | 0.37278 | 0.35648 | 0.35198 | 0.40426 | 0.34705 | 0.4273 | 0.41357
12 | 2.2421 | 2.2804 | 2.3935 | 2.1873 | 2.1163 | 2.0216 | 2.0916 | 2.0744 | 1.8434 | 1.4332 | 1.9526 | 2.1566 | 2.1731 | 2.2986 | 1.8508 | 2.4354 | 2.1887 | 2.1889 | 2.1621 | 2.3431 | 2.5928 | 2.5448 | 2.6898 | 2.7583
13 | 4.3847 | 4.3476 | 4.2506 | 4.2106 | 4.1338 | 4.1838 | 4.8386 | 4.8937 | 5.2092 | 4.9761 | 4.9853 | 5.0306 | 5.2178 | 5.2198 | 5.1157 | 5.0753 | 5.084 | 5.2043 | 4.9296 | 4.9626 | 5.0338 | 4.7098 | 4.3641 | 4.4193
14 | 2.2041 | 2.1914 | 2.0959 | 2.0505 | 2.0021 | 2.0037 | 2.0194 | 2.2902 | 2.4582 | 2.4385 | 2.3831 | 2.4177 | 2.5227 | 2.5125 | 2.3299 | 2.3975 | 2.3865 | 2.3589 | 2.2037 | 2.1597 | 2.1742 | 2.1269 | 2.1038 | 2.0756
15 | 0.65468 | 0.63686 | 0.59726 | 0.551 | 0.50286 | 0.49654 | 0.54966 | 0.54478 | 0.58902 | 0.63791 | 0.56932 | 0.60217 | 0.61881 | 0.64116 | 0.56824 | 0.58733 | 0.5802 | 0.62561 | 0.60979 | 0.6223 | 0.66996 | 0.59714 | 0.64934 | 0.64695
16 | 0.92308 | 0.88365 | 0.80911 | 0.82788 | 0.78759 | 0.78254 | 1.0882 | 1.2503 | 1.3074 | 1.2359 | 1.1981 | 1.2907 | 1.362 | 1.2951 | 1.1903 | 1.1314 | 1.126 | 1.1278 | 1.0724 | 1.1514 | 1.2209 | 1.1248 | 1.092 | 0.95849
17 | 0.45875 | 0.4392 | 0.3798 | 0.36448 | 0.30783 | 0.26854 | 0.405 | 0.34201 | 0.40159 | 0.42587 | 0.39838 | 0.36749 | 0.43481 | 0.4668 | 0.4434 | 0.41542 | 0.33545 | 0.37571 | 0.3843 | 0.4119 | 0.49439 | 0.44254 | 0.53419 | 0.50051
18 | 2.129 | 1.9725 | 1.8115 | 1.7567 | 1.751 | 1.7072 | 1.9215 | 1.9104 | 2.0965 | 2.1816 | 2.3034 | 2.4439 | 2.5376 | 2.4945 | 2.4198 | 2.3903 | 2.3245 | 2.3974 | 2.3566 | 2.3604 | 2.6261 | 2.4639 | 2.5988 | 2.3943
19 | 2.8349 | 2.7526 | 2.5439 | 2.6153 | 2.6078 | 2.5681 | 2.8303 | 3.2145 | 3.3487 | 3.352 | 3.331 | 3.5227 | 3.5097 | 3.4296 | 3.2447 | 3.1329 | 3.2114 | 3.2092 | 2.9584 | 2.9591 | 3.1211 | 2.8193 | 2.8455 | 2.8956
20 | 1.7585 | 1.6409 | 1.5676 | 1.5704 | 1.4636 | 1.5152 | 1.9372 | 1.8735 | 2.144 | 2.2808 | 2.2391 | 2.3456 | 2.3152 | 2.439 | 2.4131 | 2.2578 | 2.2125 | 2.2334 | 2.1413 | 2.1232 | 2.1888 | 1.8165 | 2.0087 | 1.846
21 | 1.6987 | 1.6485 | 1.5478 | 1.5086 | 1.4485 | 1.4658 | 2.2712 | 2.2811 | 2.4363 | 2.4348 | 2.4984 | 2.6615 | 2.6868 | 2.6076 | 2.3133 | 2.2174 | 2.0156 | 2.1029 | 1.9706 | 1.9794 | 1.967 | 1.6865 | 1.7736 | 1.7358
22 | 0.96757 | 0.9334 | 0.87732 | 0.82536 | 0.77849 | 0.72751 | 0.77625 | 0.60775 | 0.5275 | 0.56514 | 0.59727 | 0.67247 | 0.727 | 0.78063 | 0.76991 | 0.79374 | 0.73728 | 0.79906 | 0.7321 | 0.74688 | 0.8142 | 0.73032 | 0.84446 | 0.93662
23 | 10.1757 | 9.7392 | 9.1804 | 9.0913 | 8.6088 | 8.438 | 10.0867 | 9.5156 | 10.1044 | 10.6485 | 10.223 | 10.659 | 11.3221 | 11.5001 | 11.2945 | 10.5337 | 9.7709 | 10.4032 | 10.0465 | 10.4248 | 11.4908 | 10.222 | 11.1334 | 10.4773
24 | 3.8619 | 3.8224 | 3.4726 | 3.3136 | 2.9189 | 2.7373 | 3.3146 | 1.962 | 2.0658 | 2.2928 | 2.2259 | 2.3364 | 2.4941 | 2.85 | 2.7964 | 2.6795 | 2.2595 | 2.9367 | 2.5772 | 2.4404 | 2.8983 | 2.3939 | 3.7548 | 3.8969
25 | 2.2901 | 2.3369 | 2.3778 | 2.1877 | 2.0554 | 1.9275 | 2.0483 | 1.7441 | 1.5492 | 1.241 | 1.6303 | 1.8073 | 1.8548 | 2.0338 | 1.6819 | 2.1532 | 1.8752 | 1.9785 | 1.8731 | 1.9846 | 2.2305 | 2.1431 | 2.5403 | 2.6696
26 | 2.0434 | 2.0382 | 1.9681 | 1.9381 | 1.8616 | 1.8501 | 2.1514 | 1.995 | 2.1166 | 2.0385 | 2.0224 | 2.0476 | 2.1435 | 2.1918 | 2.1571 | 2.1391 | 2.0947 | 2.2062 | 2.0449 | 2.0364 | 2.0915 | 1.9321 | 1.9657 | 2.033
27 | 3.9984 | 4.0046 | 3.783 | 3.68 | 3.4901 | 3.4112 | 3.536 | 3.4748 | 3.711 | 3.7209 | 3.5882 | 3.6574 | 3.8665 | 3.9741 | 3.7226 | 3.8176 | 3.6778 | 3.8008 | 3.4391 | 3.3181 | 3.4083 | 3.2617 | 3.6712 | 3.7463
28 | 2.8219 | 2.8242 | 2.5914 | 2.4213 | 2.1028 | 1.9463 | 2.2468 | 1.4307 | 1.5128 | 1.6941 | 1.4461 | 1.5541 | 1.6873 | 1.9532 | 1.8157 | 1.8516 | 1.6193 | 2.0104 | 1.7417 | 1.6728 | 1.9034 | 1.6003 | 2.4963 | 2.6948
29 | 4.7883 | 4.722 | 4.2858 | 4.2585 | 3.8408 | 3.627 | 4.8579 | 4.2593 | 4.4146 | 4.2794 | 4.0338 | 4.3761 | 4.7372 | 4.8202 | 4.5265 | 4.3254 | 4.0076 | 4.4115 | 3.9102 | 4.028 | 4.419 | 3.9227 | 4.896 | 4.7503
30 | 2.09 | 2.1216 | 1.885 | 1.7916 | 1.478 | 1.2624 | 1.6277 | 0.58022 | 0.62067 | 0.73006 | 0.59158 | 0.5965 | 0.78532 | 1.0808 | 1.0932 | 1.0525 | 0.70259 | 1.0943 | 0.82158 | 0.73285 | 0.96928 | 0.74909 | 1.7919 | 2.003
31 | 13.1683 | 12.9639 | 11.7363 | 11.2366 | 10.0882 | 9.1879 | 10.7655 | 6.3313 | 6.7464 | 7.3598 | 7.2167 | 7.7887 | 8.5718 | 9.6213 | 9.5815 | 9.4529 | 8.0861 | 9.8564 | 8.4715 | 7.947 | 9.3563 | 8.1622 | 12.7845 | 13.3215
32 | 10.8612 | 11.1385 | 10.0119 | 9.5879 | 8.0789 | 7.0273 | 8.4447 | 2.7753 | 2.6914 | 3.1883 | 2.5299 | 2.8538 | 3.5362 | 5.0557 | 5.1948 | 5.0808 | 3.5489 | 5.6275 | 3.8191 | 3.1077 | 4.0596 | 2.937 | 8.5881 | 10.096

## Pc, Summer, S7
LoadID | 0 | 1 | 2 | 3 | 4 | 5 | 6 | 7 | 8 | 9 | 10 | 11 | 12 | 13 | 14 | 15 | 16 | 17 | 18 | 19 | 20 | 21 | 22 | 23
1 | 3.7182 | 3.68 | 3.5467 | 3.482 | 3.4589 | 3.5084 | 3.4797 | 4.2535 | 4.5764 | 4.5169 | 4.442 | 4.4966 | 4.6631 | 4.5736 | 4.2196 | 4.3496 | 4.3997 | 4.254 | 4.0381 | 3.9874 | 3.9753 | 3.9305 | 3.6324 | 3.5123
2 | 1.2087 | 1.1693 | 1.1013 | 1.0135 | 0.93374 | 0.93268 | 1.0249 | 1.0812 | 1.1718 | 1.2644 | 1.1339 | 1.1973 | 1.223 | 1.2503 | 1.1012 | 1.1402 | 1.1436 | 1.2114 | 1.1987 | 1.2318 | 1.3178 | 1.1824 | 1.2237 | 1.2022
3 | 1.6969 | 1.6185 | 1.4836 | 1.5234 | 1.4582 | 1.4568 | 2.0338 | 2.3925 | 2.5034 | 2.3621 | 2.2948 | 2.4708 | 2.6022 | 2.4611 | 2.2579 | 2.1452 | 2.1474 | 2.1341 | 2.0414 | 2.1988 | 2.3253 | 2.1486 | 2.0399 | 1.7713
4 | 0.14878 | 0.14035 | 0.12049 | 0.11593 | 0.098527 | 0.086417 | 0.13512 | 0.12787 | 0.1512 | 0.1591 | 0.15041 | 0.13787 | 0.16174 | 0.16952 | 0.15987 | 0.14929 | 0.12311 | 0.13255 | 0.14074 | 0.15342 | 0.18258 | 0.16549 | 0.18438 | 0.16713
5 | 1.3499 | 1.2431 | 1.1433 | 1.1102 | 1.1177 | 1.0963 | 1.2296 | 1.2664 | 1.3918 | 1.4449 | 1.5311 | 1.6232 | 1.6806 | 1.64 | 1.5884 | 1.5692 | 1.5371 | 1.5701 | 1.5556 | 1.5635 | 1.7343 | 1.6334 | 1.6809 | 1.5331
6 | 3.5171 | 3.4062 | 3.1522 | 3.2512 | 3.2641 | 3.2284 | 3.5475 | 4.1314 | 4.3069 | 4.3036 | 4.2864 | 4.5303 | 4.5032 | 4.3764 | 4.1343 | 3.9909 | 4.1157 | 4.0816 | 3.7832 | 3.7948 | 3.9908 | 3.6159 | 3.5651 | 3.6075
7 | 1.5533 | 1.4379 | 1.3807 | 1.389 | 1.3059 | 1.3675 | 1.7522 | 1.7629 | 2.0213 | 2.1452 | 2.1135 | 2.2117 | 2.1745 | 2.2731 | 2.2457 | 2.099 | 2.0751 | 2.0697 | 2.0028 | 1.9943 | 2.0459 | 1.7045 | 1.8184 | 1.646
8 | 0.40477 | 0.38994 | 0.36816 | 0.35997 | 0.35126 | 0.36077 | 0.56807 | 0.5987 | 0.64055 | 0.63779 | 0.65774 | 0.69985 | 0.70326 | 0.67483 | 0.59574 | 0.57059 | 0.52461 | 0.5378 | 0.51081 | 0.51657 | 0.5091 | 0.43942 | 0.43554 | 0.41841
9 | 0.42817 | 0.40892 | 0.38711 | 0.36379 | 0.34967 | 0.33048 | 0.3469 | 0.29892 | 0.25936 | 0.27522 | 0.29554 | 0.33202 | 0.35518 | 0.37238 | 0.36553 | 0.37793 | 0.35938 | 0.37739 | 0.35428 | 0.36625 | 0.39469 | 0.35854 | 0.38046 | 0.41757
10 | 0.38629 | 0.36637 | 0.34749 | 0.34584 | 0.33241 | 0.32996 | 0.39369 | 0.39662 | 0.42221 | 0.44292 | 0.42792 | 0.44529 | 0.47014 | 0.47046 | 0.46071 | 0.42882 | 0.40383 | 0.42095 | 0.41367 | 0.43296 | 0.47399 | 0.42487 | 0.43732 | 0.40272
11 | 0.38028 | 0.36689 | 0.33625 | 0.32213 | 0.29556 | 0.29113 | 0.35093 | 0.27578 | 0.29527 | 0.31908 | 0.32361 | 0.33541 | 0.34402 | 0.36338 | 0.34985 | 0.33311 | 0.30408 | 0.36126 | 0.34431 | 0.33946 | 0.39034 | 0.33464 | 0.41601 | 0.40395
12 | 2.1653 | 2.2024 | 2.3099 | 2.1112 | 2.0412 | 1.9491 | 2.0179 | 1.9945 | 1.7724 | 1.3788 | 1.8771 | 2.0734 | 2.0901 | 2.2124 | 1.7825 | 2.3441 | 2.1052 | 2.1078 | 2.0801 | 2.2532 | 2.4941 | 2.4469 | 2.5927 | 2.6603
13 | 4.2257 | 4.1905 | 4.0959 | 4.0568 | 3.981 | 4.0277 | 4.6585 | 4.7034 | 5.0064 | 4.7831 | 4.7911 | 4.8349 | 5.0157 | 5.0197 | 4.9201 | 4.8812 | 4.8874 | 5.0058 | 4.7396 | 4.7703 | 4.8399 | 4.5273 | 4.2028 | 4.2579
14 | 2.1266 | 2.1147 | 2.022 | 1.9779 | 1.93 | 1.9305 | 1.9469 | 2.2015 | 2.3628 | 2.3444 | 2.2905 | 2.324 | 2.4255 | 2.4172 | 2.2419 | 2.3069 | 2.2948 | 2.2703 | 2.1196 | 2.0766 | 2.0914 | 2.045 | 2.0281 | 2.0024
15 | 0.6377 | 0.62087 | 0.58189 | 0.53702 | 0.48939 | 0.48237 | 0.53459 | 0.52454 | 0.56692 | 0.61434 | 0.54785 | 0.57962 | 0.59624 | 0.61914 | 0.54928 | 0.56757 | 0.55928 | 0.60481 | 0.58807 | 0.59944 | 0.64603 | 0.57517 | 0.63049 | 0.62955
16 | 0.89367 | 0.85601 | 0.78367 | 0.80137 | 0.76159 | 0.756 | 1.0506 | 1.2021 | 1.2569 | 1.1886 | 1.1518 | 1.2409 | 1.3099 | 1.2468 | 1.1462 | 1.0896 | 1.0833 | 1.0865 | 1.0321 | 1.1074 | 1.1748 | 1.0818 | 1.0543 | 0.92713
17 | 0.45328 | 0.43491 | 0.37649 | 0.36116 | 0.30476 | 0.26564 | 0.39845 | 0.33022 | 0.38727 | 0.41124 | 0.38398 | 0.35461 | 0.4202 | 0.45299 | 0.43081 | 0.40384 | 0.32494 | 0.36636 | 0.37239 | 0.39797 | 0.47838 | 0.42727 | 0.52276 | 0.49236
18 | 2.0629 | 1.9131 | 1.7565 | 1.7031 | 1.6948 | 1.6509 | 1.8591 | 1.8377 | 2.0163 | 2.099 | 2.2148 | 2.3502 | 2.4415 | 2.4029 | 2.3315 | 2.3032 | 2.237 | 2.3108 | 2.2685 | 2.2709 | 2.5278 | 2.3702 | 2.5101 | 2.3163
19 | 2.7404 | 2.6619 | 2.4596 | 2.5273 | 2.5175 | 2.4776 | 2.7317 | 3.0906 | 3.2193 | 3.2233 | 3.202 | 3.3866 | 3.3753 | 3.3011 | 3.1238 | 3.0164 | 3.089 | 3.0905 | 2.8465 | 2.846 | 3.0032 | 2.7115 | 2.7466 | 2.7973
20 | 1.7078 | 1.5954 | 1.523 | 1.5248 | 1.4193 | 1.4669 | 1.8748 | 1.8024 | 2.062 | 2.1944 | 2.1531 | 2.2559 | 2.228 | 2.3499 | 2.3255 | 2.1761 | 2.1295 | 2.1537 | 2.0619 | 2.0432 | 2.1079 | 1.7483 | 1.9438 | 1.7904
21 | 1.6567 | 1.6093 | 1.5099 | 1.4711 | 1.4095 | 1.4233 | 2.2006 | 2.1948 | 2.3436 | 2.3434 | 2.4029 | 2.5601 | 2.5862 | 2.5142 | 2.2321 | 2.1397 | 1.9417 | 2.031 | 1.8995 | 1.9062 | 1.8966 | 1.6245 | 1.7228 | 1.6904
22 | 0.94465 | 0.91232 | 0.85682 | 0.80616 | 0.75875 | 0.70815 | 0.75701 | 0.58587 | 0.50853 | 0.54547 | 0.57532 | 0.64794 | 0.70142 | 0.75541 | 0.74547 | 0.76826 | 0.71154 | 0.77418 | 0.70718 | 0.72025 | 0.78632 | 0.70418 | 0.82276 | 0.91365
23 | 9.9005 | 9.4852 | 8.935 | 8.8434 | 8.3602 | 8.1826 | 9.7835 | 9.1585 | 9.7223 | 10.2515 | 9.8342 | 10.2561 | 10.9022 | 11.0936 | 10.8989 | 10.1672 | 9.4139 | 10.0485 | 9.6838 | 10.0379 | 11.0736 | 9.8418 | 10.7909 | 10.1799
24 | 3.8121 | 3.7776 | 3.4305 | 3.2728 | 2.8775 | 2.692 | 3.2605 | 1.8982 | 1.9963 | 2.2198 | 2.1486 | 2.2572 | 2.4161 | 2.7747 | 2.7257 | 2.6127 | 2.1924 | 2.8653 | 2.5018 | 2.3627 | 2.812 | 2.317 | 3.6848 | 3.8372
25 | 2.2278 | 2.2736 | 2.3099 | 2.126 | 1.9946 | 1.8686 | 1.9885 | 1.6792 | 1.4916 | 1.1969 | 1.569 | 1.7398 | 1.7874 | 1.9639 | 1.6264 | 2.0791 | 1.8075 | 1.9127 | 1.8065 | 1.9117 | 2.1505 | 2.0637 | 2.4616 | 2.5901
26 | 1.9798 | 1.9754 | 1.9063 | 1.8766 | 1.8004 | 1.7876 | 2.0793 | 1.9189 | 2.0355 | 1.9613 | 1.9447 | 1.9693 | 2.0627 | 2.1117 | 2.0788 | 2.0614 | 2.0161 | 2.1268 | 1.9689 | 1.9595 | 2.014 | 1.8591 | 1.9012 | 1.9684
27 | 3.8841 | 3.8914 | 3.674 | 3.5729 | 3.3838 | 3.3033 | 3.429 | 3.344 | 3.5703 | 3.5821 | 3.4516 | 3.5192 | 3.7231 | 3.8335 | 3.5929 | 3.6839 | 3.5426 | 3.6701 | 3.315 | 3.1955 | 3.2861 | 3.1409 | 3.5595 | 3.6383
28 | 2.7826 | 2.7872 | 2.5558 | 2.3889 | 2.0716 | 1.9134 | 2.2119 | 1.3839 | 1.4616 | 1.6395 | 1.3964 | 1.5019 | 1.635 | 1.9022 | 1.7718 | 1.8058 | 1.5709 | 1.9622 | 1.6914 | 1.6199 | 1.8479 | 1.5495 | 2.4527 | 2.6545
29 | 4.6937 | 4.6331 | 4.2039 | 4.1732 | 3.7571 | 3.5415 | 4.7369 | 4.1043 | 4.2521 | 4.127 | 3.8847 | 4.2159 | 4.5696 | 4.6646 | 4.3847 | 4.1909 | 3.8701 | 4.2785 | 3.7804 | 3.8866 | 4.2708 | 3.7844 | 4.7748 | 4.6493
30 | 2.0841 | 2.1169 | 1.8814 | 1.788 | 1.4746 | 1.2592 | 1.6205 | 0.5673 | 0.60499 | 0.71404 | 0.57581 | 0.58239 | 0.76931 | 1.0656 | 1.0794 | 1.0398 | 0.69108 | 1.084 | 0.80853 | 0.71759 | 0.95174 | 0.73237 | 1.7794 | 1.9941
31 | 12.9812 | 12.7958 | 11.5808 | 11.0848 | 9.9293 | 9.0284 | 10.589 | 6.1257 | 6.5193 | 7.1259 | 6.9659 | 7.5235 | 8.2998 | 9.3622 | 9.3318 | 9.2061 | 7.8385 | 9.6115 | 8.2224 | 7.6938 | 9.0782 | 7.8969 | 12.5335 | 13.1009
32 | 10.8158 | 11.0949 | 9.9714 | 9.5457 | 8.0355 | 6.9838 | 8.3973 | 2.7157 | 2.6292 | 3.1265 | 2.4679 | 2.7884 | 3.4716 | 4.9939 | 5.1367 | 5.0248 | 3.4901 | 5.5705 | 3.7654 | 3.0534 | 4.003 | 2.8852 | 8.5405 | 10.0487

## Pc, Summer, S8
LoadID | 0 | 1 | 2 | 3 | 4 | 5 | 6 | 7 | 8 | 9 | 10 | 11 | 12 | 13 | 14 | 15 | 16 | 17 | 18 | 19 | 20 | 21 | 22 | 23
1 | 3.7182 | 3.68 | 3.5467 | 3.482 | 3.4589 | 3.5084 | 3.4797 | 4.2535 | 4.5764 | 4.5169 | 4.442 | 4.4966 | 4.6631 | 4.5736 | 4.2196 | 4.3496 | 4.3997 | 4.254 | 4.0381 | 3.9874 | 3.9753 | 3.9305 | 3.6324 | 3.5123
2 | 1.2087 | 1.1693 | 1.1013 | 1.0135 | 0.93374 | 0.93268 | 1.0249 | 1.0812 | 1.1718 | 1.2644 | 1.1339 | 1.1973 | 1.223 | 1.2503 | 1.1012 | 1.1402 | 1.1436 | 1.2114 | 1.1987 | 1.2318 | 1.3178 | 1.1824 | 1.2237 | 1.2022
3 | 1.6969 | 1.6185 | 1.4836 | 1.5234 | 1.4582 | 1.4568 | 2.0338 | 2.3925 | 2.5034 | 2.3621 | 2.2948 | 2.4708 | 2.6022 | 2.4611 | 2.2579 | 2.1452 | 2.1474 | 2.1341 | 2.0414 | 2.1988 | 2.3253 | 2.1486 | 2.0399 | 1.7713
4 | 0.14878 | 0.14035 | 0.12049 | 0.11593 | 0.098527 | 0.086417 | 0.13512 | 0.12787 | 0.1512 | 0.1591 | 0.15041 | 0.13787 | 0.16174 | 0.16952 | 0.15987 | 0.14929 | 0.12311 | 0.13255 | 0.14074 | 0.15342 | 0.18258 | 0.16549 | 0.18438 | 0.16713
5 | 1.3499 | 1.2431 | 1.1433 | 1.1102 | 1.1177 | 1.0963 | 1.2296 | 1.2664 | 1.3918 | 1.4449 | 1.5311 | 1.6232 | 1.6806 | 1.64 | 1.5884 | 1.5692 | 1.5371 | 1.5701 | 1.5556 | 1.5635 | 1.7343 | 1.6334 | 1.6809 | 1.5331
6 | 3.5171 | 3.4062 | 3.1522 | 3.2512 | 3.2641 | 3.2284 | 3.5475 | 4.1314 | 4.3069 | 4.3036 | 4.2864 | 4.5303 | 4.5032 | 4.3764 | 4.1343 | 3.9909 | 4.1157 | 4.0816 | 3.7832 | 3.7948 | 3.9908 | 3.6159 | 3.5651 | 3.6075
7 | 1.5533 | 1.4379 | 1.3807 | 1.389 | 1.3059 | 1.3675 | 1.7522 | 1.7629 | 2.0213 | 2.1452 | 2.1135 | 2.2117 | 2.1745 | 2.2731 | 2.2457 | 2.099 | 2.0751 | 2.0697 | 2.0028 | 1.9943 | 2.0459 | 1.7045 | 1.8184 | 1.646
8 | 0.40477 | 0.38994 | 0.36816 | 0.35997 | 0.35126 | 0.36077 | 0.56807 | 0.5987 | 0.64055 | 0.63779 | 0.65774 | 0.69985 | 0.70326 | 0.67483 | 0.59574 | 0.57059 | 0.52461 | 0.5378 | 0.51081 | 0.51657 | 0.5091 | 0.43942 | 0.43554 | 0.41841
9 | 0.42817 | 0.40892 | 0.38711 | 0.36379 | 0.34967 | 0.33048 | 0.3469 | 0.29892 | 0.25936 | 0.27522 | 0.29554 | 0.33202 | 0.35518 | 0.37238 | 0.36553 | 0.37793 | 0.35938 | 0.37739 | 0.35428 | 0.36625 | 0.39469 | 0.35854 | 0.38046 | 0.41757
10 | 0.38629 | 0.36637 | 0.34749 | 0.34584 | 0.33241 | 0.32996 | 0.39369 | 0.39662 | 0.42221 | 0.44292 | 0.42792 | 0.44529 | 0.47014 | 0.47046 | 0.46071 | 0.42882 | 0.40383 | 0.42095 | 0.41367 | 0.43296 | 0.47399 | 0.42487 | 0.43732 | 0.40272
11 | 0.38028 | 0.36689 | 0.33625 | 0.32213 | 0.29556 | 0.29113 | 0.35093 | 0.27578 | 0.29527 | 0.31908 | 0.32361 | 0.33541 | 0.34402 | 0.36338 | 0.34985 | 0.33311 | 0.30408 | 0.36126 | 0.34431 | 0.33946 | 0.39034 | 0.33464 | 0.41601 | 0.40395
12 | 2.1653 | 2.2024 | 2.3099 | 2.1112 | 2.0412 | 1.9491 | 2.0179 | 1.9945 | 1.7724 | 1.3788 | 1.8771 | 2.0734 | 2.0901 | 2.2124 | 1.7825 | 2.3441 | 2.1052 | 2.1078 | 2.0801 | 2.2532 | 2.4941 | 2.4469 | 2.5927 | 2.6603
13 | 4.2257 | 4.1905 | 4.0959 | 4.0568 | 3.981 | 4.0277 | 4.6585 | 4.7034 | 5.0064 | 4.7831 | 4.7911 | 4.8349 | 5.0157 | 5.0197 | 4.9201 | 4.8812 | 4.8874 | 5.0058 | 4.7396 | 4.7703 | 4.8399 | 4.5273 | 4.2028 | 4.2579
14 | 2.1266 | 2.1147 | 2.022 | 1.9779 | 1.93 | 1.9305 | 1.9469 | 2.2015 | 2.3628 | 2.3444 | 2.2905 | 2.324 | 2.4255 | 2.4172 | 2.2419 | 2.3069 | 2.2948 | 2.2703 | 2.1196 | 2.0766 | 2.0914 | 2.045 | 2.0281 | 2.0024
15 | 0.6377 | 0.62087 | 0.58189 | 0.53702 | 0.48939 | 0.48237 | 0.53459 | 0.52454 | 0.56692 | 0.61434 | 0.54785 | 0.57962 | 0.59624 | 0.61914 | 0.54928 | 0.56757 | 0.55928 | 0.60481 | 0.58807 | 0.59944 | 0.64603 | 0.57517 | 0.63049 | 0.62955
16 | 0.89367 | 0.85601 | 0.78367 | 0.80137 | 0.76159 | 0.756 | 1.0506 | 1.2021 | 1.2569 | 1.1886 | 1.1518 | 1.2409 | 1.3099 | 1.2468 | 1.1462 | 1.0896 | 1.0833 | 1.0865 | 1.0321 | 1.1074 | 1.1748 | 1.0818 | 1.0543 | 0.92713
17 | 0.45328 | 0.43491 | 0.37649 | 0.36116 | 0.30476 | 0.26564 | 0.39845 | 0.33022 | 0.38727 | 0.41124 | 0.38398 | 0.35461 | 0.4202 | 0.45299 | 0.43081 | 0.40384 | 0.32494 | 0.36636 | 0.37239 | 0.39797 | 0.47838 | 0.42727 | 0.52276 | 0.49236
18 | 2.0629 | 1.9131 | 1.7565 | 1.7031 | 1.6948 | 1.6509 | 1.8591 | 1.8377 | 2.0163 | 2.099 | 2.2148 | 2.3502 | 2.4415 | 2.4029 | 2.3315 | 2.3032 | 2.237 | 2.3108 | 2.2685 | 2.2709 | 2.5278 | 2.3702 | 2.5101 | 2.3163
19 | 2.7404 | 2.6619 | 2.4596 | 2.5273 | 2.5175 | 2.4776 | 2.7317 | 3.0906 | 3.2193 | 3.2233 | 3.202 | 3.3866 | 3.3753 | 3.3011 | 3.1238 | 3.0164 | 3.089 | 3.0905 | 2.8465 | 2.846 | 3.0032 | 2.7115 | 2.7466 | 2.7973
20 | 1.7078 | 1.5954 | 1.523 | 1.5248 | 1.4193 | 1.4669 | 1.8748 | 1.8024 | 2.062 | 2.1944 | 2.1531 | 2.2559 | 2.228 | 2.3499 | 2.3255 | 2.1761 | 2.1295 | 2.1537 | 2.0619 | 2.0432 | 2.1079 | 1.7483 | 1.9438 | 1.7904
21 | 1.6567 | 1.6093 | 1.5099 | 1.4711 | 1.4095 | 1.4233 | 2.2006 | 2.1948 | 2.3436 | 2.3434 | 2.4029 | 2.5601 | 2.5862 | 2.5142 | 2.2321 | 2.1397 | 1.9417 | 2.031 | 1.8995 | 1.9062 | 1.8966 | 1.6245 | 1.7228 | 1.6904
22 | 0.94465 | 0.91232 | 0.85682 | 0.80616 | 0.75875 | 0.70815 | 0.75701 | 0.58587 | 0.50853 | 0.54547 | 0.57532 | 0.64794 | 0.70142 | 0.75541 | 0.74547 | 0.76826 | 0.71154 | 0.77418 | 0.70718 | 0.72025 | 0.78632 | 0.70418 | 0.82276 | 0.91365
23 | 9.9005 | 9.4852 | 8.935 | 8.8434 | 8.3602 | 8.1826 | 9.7835 | 9.1585 | 9.7223 | 10.2515 | 9.8342 | 10.2561 | 10.9022 | 11.0936 | 10.8989 | 10.1672 | 9.4139 | 10.0485 | 9.6838 | 10.0379 | 11.0736 | 9.8418 | 10.7909 | 10.1799
24 | 3.8121 | 3.7776 | 3.4305 | 3.2728 | 2.8775 | 2.692 | 3.2605 | 1.8982 | 1.9963 | 2.2198 | 2.1486 | 2.2572 | 2.4161 | 2.7747 | 2.7257 | 2.6127 | 2.1924 | 2.8653 | 2.5018 | 2.3627 | 2.812 | 2.317 | 3.6848 | 3.8372
25 | 2.2278 | 2.2736 | 2.3099 | 2.126 | 1.9946 | 1.8686 | 1.9885 | 1.6792 | 1.4916 | 1.1969 | 1.569 | 1.7398 | 1.7874 | 1.9639 | 1.6264 | 2.0791 | 1.8075 | 1.9127 | 1.8065 | 1.9117 | 2.1505 | 2.0637 | 2.4616 | 2.5901
26 | 1.9798 | 1.9754 | 1.9063 | 1.8766 | 1.8004 | 1.7876 | 2.0793 | 1.9189 | 2.0355 | 1.9613 | 1.9447 | 1.9693 | 2.0627 | 2.1117 | 2.0788 | 2.0614 | 2.0161 | 2.1268 | 1.9689 | 1.9595 | 2.014 | 1.8591 | 1.9012 | 1.9684
27 | 3.8841 | 3.8914 | 3.674 | 3.5729 | 3.3838 | 3.3033 | 3.429 | 3.344 | 3.5703 | 3.5821 | 3.4516 | 3.5192 | 3.7231 | 3.8335 | 3.5929 | 3.6839 | 3.5426 | 3.6701 | 3.315 | 3.1955 | 3.2861 | 3.1409 | 3.5595 | 3.6383
28 | 2.7826 | 2.7872 | 2.5558 | 2.3889 | 2.0716 | 1.9134 | 2.2119 | 1.3839 | 1.4616 | 1.6395 | 1.3964 | 1.5019 | 1.635 | 1.9022 | 1.7718 | 1.8058 | 1.5709 | 1.9622 | 1.6914 | 1.6199 | 1.8479 | 1.5495 | 2.4527 | 2.6545
29 | 4.6937 | 4.6331 | 4.2039 | 4.1732 | 3.7571 | 3.5415 | 4.7369 | 4.1043 | 4.2521 | 4.127 | 3.8847 | 4.2159 | 4.5696 | 4.6646 | 4.3847 | 4.1909 | 3.8701 | 4.2785 | 3.7804 | 3.8866 | 4.2708 | 3.7844 | 4.7748 | 4.6493
30 | 2.0841 | 2.1169 | 1.8814 | 1.788 | 1.4746 | 1.2592 | 1.6205 | 0.5673 | 0.60499 | 0.71404 | 0.57581 | 0.58239 | 0.76931 | 1.0656 | 1.0794 | 1.0398 | 0.69108 | 1.084 | 0.80853 | 0.71759 | 0.95174 | 0.73237 | 1.7794 | 1.9941
31 | 12.9812 | 12.7958 | 11.5808 | 11.0848 | 9.9293 | 9.0284 | 10.589 | 6.1257 | 6.5193 | 7.1259 | 6.9659 | 7.5235 | 8.2998 | 9.3622 | 9.3318 | 9.2061 | 7.8385 | 9.6115 | 8.2224 | 7.6938 | 9.0782 | 7.8969 | 12.5335 | 13.1009
32 | 10.8158 | 11.0949 | 9.9714 | 9.5457 | 8.0355 | 6.9838 | 8.3973 | 2.7157 | 2.6292 | 3.1265 | 2.4679 | 2.7884 | 3.4716 | 4.9939 | 5.1367 | 5.0248 | 3.4901 | 5.5705 | 3.7654 | 3.0534 | 4.003 | 2.8852 | 8.5405 | 10.0487

## Pc, Summer, S9
LoadID | 0 | 1 | 2 | 3 | 4 | 5 | 6 | 7 | 8 | 9 | 10 | 11 | 12 | 13 | 14 | 15 | 16 | 17 | 18 | 19 | 20 | 21 | 22 | 23
1 | 3.7182 | 3.68 | 3.5467 | 3.482 | 3.4589 | 3.5084 | 3.4797 | 4.2535 | 4.5764 | 4.5169 | 4.442 | 4.4966 | 4.6631 | 4.5736 | 4.2196 | 4.3496 | 4.3997 | 4.254 | 4.0381 | 3.9874 | 3.9753 | 3.9305 | 3.6324 | 3.5123
2 | 1.2087 | 1.1693 | 1.1013 | 1.0135 | 0.93374 | 0.93268 | 1.0249 | 1.0812 | 1.1718 | 1.2644 | 1.1339 | 1.1973 | 1.223 | 1.2503 | 1.1012 | 1.1402 | 1.1436 | 1.2114 | 1.1987 | 1.2318 | 1.3178 | 1.1824 | 1.2237 | 1.2022
3 | 1.6969 | 1.6185 | 1.4836 | 1.5234 | 1.4582 | 1.4568 | 2.0338 | 2.3925 | 2.5034 | 2.3621 | 2.2948 | 2.4708 | 2.6022 | 2.4611 | 2.2579 | 2.1452 | 2.1474 | 2.1341 | 2.0414 | 2.1988 | 2.3253 | 2.1486 | 2.0399 | 1.7713
4 | 0.14878 | 0.14035 | 0.12049 | 0.11593 | 0.098527 | 0.086417 | 0.13512 | 0.12787 | 0.1512 | 0.1591 | 0.15041 | 0.13787 | 0.16174 | 0.16952 | 0.15987 | 0.14929 | 0.12311 | 0.13255 | 0.14074 | 0.15342 | 0.18258 | 0.16549 | 0.18438 | 0.16713
5 | 1.3499 | 1.2431 | 1.1433 | 1.1102 | 1.1177 | 1.0963 | 1.2296 | 1.2664 | 1.3918 | 1.4449 | 1.5311 | 1.6232 | 1.6806 | 1.64 | 1.5884 | 1.5692 | 1.5371 | 1.5701 | 1.5556 | 1.5635 | 1.7343 | 1.6334 | 1.6809 | 1.5331
6 | 3.5171 | 3.4062 | 3.1522 | 3.2512 | 3.2641 | 3.2284 | 3.5475 | 4.1314 | 4.3069 | 4.3036 | 4.2864 | 4.5303 | 4.5032 | 4.3764 | 4.1343 | 3.9909 | 4.1157 | 4.0816 | 3.7832 | 3.7948 | 3.9908 | 3.6159 | 3.5651 | 3.6075
7 | 1.5533 | 1.4379 | 1.3807 | 1.389 | 1.3059 | 1.3675 | 1.7522 | 1.7629 | 2.0213 | 2.1452 | 2.1135 | 2.2117 | 2.1745 | 2.2731 | 2.2457 | 2.099 | 2.0751 | 2.0697 | 2.0028 | 1.9943 | 2.0459 | 1.7045 | 1.8184 | 1.646
8 | 0.40477 | 0.38994 | 0.36816 | 0.35997 | 0.35126 | 0.36077 | 0.56807 | 0.5987 | 0.64055 | 0.63779 | 0.65774 | 0.69985 | 0.70326 | 0.67483 | 0.59574 | 0.57059 | 0.52461 | 0.5378 | 0.51081 | 0.51657 | 0.5091 | 0.43942 | 0.43554 | 0.41841
9 | 0.42817 | 0.40892 | 0.38711 | 0.36379 | 0.34967 | 0.33048 | 0.3469 | 0.29892 | 0.25936 | 0.27522 | 0.29554 | 0.33202 | 0.35518 | 0.37238 | 0.36553 | 0.37793 | 0.35938 | 0.37739 | 0.35428 | 0.36625 | 0.39469 | 0.35854 | 0.38046 | 0.41757
10 | 0.38629 | 0.36637 | 0.34749 | 0.34584 | 0.33241 | 0.32996 | 0.39369 | 0.39662 | 0.42221 | 0.44292 | 0.42792 | 0.44529 | 0.47014 | 0.47046 | 0.46071 | 0.42882 | 0.40383 | 0.42095 | 0.41367 | 0.43296 | 0.47399 | 0.42487 | 0.43732 | 0.40272
11 | 0.38028 | 0.36689 | 0.33625 | 0.32213 | 0.29556 | 0.29113 | 0.35093 | 0.27578 | 0.29527 | 0.31908 | 0.32361 | 0.33541 | 0.34402 | 0.36338 | 0.34985 | 0.33311 | 0.30408 | 0.36126 | 0.34431 | 0.33946 | 0.39034 | 0.33464 | 0.41601 | 0.40395
12 | 2.1653 | 2.2024 | 2.3099 | 2.1112 | 2.0412 | 1.9491 | 2.0179 | 1.9945 | 1.7724 | 1.3788 | 1.8771 | 2.0734 | 2.0901 | 2.2124 | 1.7825 | 2.3441 | 2.1052 | 2.1078 | 2.0801 | 2.2532 | 2.4941 | 2.4469 | 2.5927 | 2.6603
13 | 4.2257 | 4.1905 | 4.0959 | 4.0568 | 3.981 | 4.0277 | 4.6585 | 4.7034 | 5.0064 | 4.7831 | 4.7911 | 4.8349 | 5.0157 | 5.0197 | 4.9201 | 4.8812 | 4.8874 | 5.0058 | 4.7396 | 4.7703 | 4.8399 | 4.5273 | 4.2028 | 4.2579
14 | 2.1266 | 2.1147 | 2.022 | 1.9779 | 1.93 | 1.9305 | 1.9469 | 2.2015 | 2.3628 | 2.3444 | 2.2905 | 2.324 | 2.4255 | 2.4172 | 2.2419 | 2.3069 | 2.2948 | 2.2703 | 2.1196 | 2.0766 | 2.0914 | 2.045 | 2.0281 | 2.0024
15 | 0.6377 | 0.62087 | 0.58189 | 0.53702 | 0.48939 | 0.48237 | 0.53459 | 0.52454 | 0.56692 | 0.61434 | 0.54785 | 0.57962 | 0.59624 | 0.61914 | 0.54928 | 0.56757 | 0.55928 | 0.60481 | 0.58807 | 0.59944 | 0.64603 | 0.57517 | 0.63049 | 0.62955
16 | 0.89367 | 0.85601 | 0.78367 | 0.80137 | 0.76159 | 0.756 | 1.0506 | 1.2021 | 1.2569 | 1.1886 | 1.1518 | 1.2409 | 1.3099 | 1.2468 | 1.1462 | 1.0896 | 1.0833 | 1.0865 | 1.0321 | 1.1074 | 1.1748 | 1.0818 | 1.0543 | 0.92713
17 | 0.45328 | 0.43491 | 0.37649 | 0.36116 | 0.30476 | 0.26564 | 0.39845 | 0.33022 | 0.38727 | 0.41124 | 0.38398 | 0.35461 | 0.4202 | 0.45299 | 0.43081 | 0.40384 | 0.32494 | 0.36636 | 0.37239 | 0.39797 | 0.47838 | 0.42727 | 0.52276 | 0.49236
18 | 2.0629 | 1.9131 | 1.7565 | 1.7031 | 1.6948 | 1.6509 | 1.8591 | 1.8377 | 2.0163 | 2.099 | 2.2148 | 2.3502 | 2.4415 | 2.4029 | 2.3315 | 2.3032 | 2.237 | 2.3108 | 2.2685 | 2.2709 | 2.5278 | 2.3702 | 2.5101 | 2.3163
19 | 2.7404 | 2.6619 | 2.4596 | 2.5273 | 2.5175 | 2.4776 | 2.7317 | 3.0906 | 3.2193 | 3.2233 | 3.202 | 3.3866 | 3.3753 | 3.3011 | 3.1238 | 3.0164 | 3.089 | 3.0905 | 2.8465 | 2.846 | 3.0032 | 2.7115 | 2.7466 | 2.7973
20 | 1.7078 | 1.5954 | 1.523 | 1.5248 | 1.4193 | 1.4669 | 1.8748 | 1.8024 | 2.062 | 2.1944 | 2.1531 | 2.2559 | 2.228 | 2.3499 | 2.3255 | 2.1761 | 2.1295 | 2.1537 | 2.0619 | 2.0432 | 2.1079 | 1.7483 | 1.9438 | 1.7904
21 | 1.6567 | 1.6093 | 1.5099 | 1.4711 | 1.4095 | 1.4233 | 2.2006 | 2.1948 | 2.3436 | 2.3434 | 2.4029 | 2.5601 | 2.5862 | 2.5142 | 2.2321 | 2.1397 | 1.9417 | 2.031 | 1.8995 | 1.9062 | 1.8966 | 1.6245 | 1.7228 | 1.6904
22 | 0.94465 | 0.91232 | 0.85682 | 0.80616 | 0.75875 | 0.70815 | 0.75701 | 0.58587 | 0.50853 | 0.54547 | 0.57532 | 0.64794 | 0.70142 | 0.75541 | 0.74547 | 0.76826 | 0.71154 | 0.77418 | 0.70718 | 0.72025 | 0.78632 | 0.70418 | 0.82276 | 0.91365
23 | 9.9005 | 9.4852 | 8.935 | 8.8434 | 8.3602 | 8.1826 | 9.7835 | 9.1585 | 9.7223 | 10.2515 | 9.8342 | 10.2561 | 10.9022 | 11.0936 | 10.8989 | 10.1672 | 9.4139 | 10.0485 | 9.6838 | 10.0379 | 11.0736 | 9.8418 | 10.7909 | 10.1799
24 | 3.8121 | 3.7776 | 3.4305 | 3.2728 | 2.8775 | 2.692 | 3.2605 | 1.8982 | 1.9963 | 2.2198 | 2.1486 | 2.2572 | 2.4161 | 2.7747 | 2.7257 | 2.6127 | 2.1924 | 2.8653 | 2.5018 | 2.3627 | 2.812 | 2.317 | 3.6848 | 3.8372
25 | 2.2278 | 2.2736 | 2.3099 | 2.126 | 1.9946 | 1.8686 | 1.9885 | 1.6792 | 1.4916 | 1.1969 | 1.569 | 1.7398 | 1.7874 | 1.9639 | 1.6264 | 2.0791 | 1.8075 | 1.9127 | 1.8065 | 1.9117 | 2.1505 | 2.0637 | 2.4616 | 2.5901
26 | 1.9798 | 1.9754 | 1.9063 | 1.8766 | 1.8004 | 1.7876 | 2.0793 | 1.9189 | 2.0355 | 1.9613 | 1.9447 | 1.9693 | 2.0627 | 2.1117 | 2.0788 | 2.0614 | 2.0161 | 2.1268 | 1.9689 | 1.9595 | 2.014 | 1.8591 | 1.9012 | 1.9684
27 | 3.8841 | 3.8914 | 3.674 | 3.5729 | 3.3838 | 3.3033 | 3.429 | 3.344 | 3.5703 | 3.5821 | 3.4516 | 3.5192 | 3.7231 | 3.8335 | 3.5929 | 3.6839 | 3.5426 | 3.6701 | 3.315 | 3.1955 | 3.2861 | 3.1409 | 3.5595 | 3.6383
28 | 2.7826 | 2.7872 | 2.5558 | 2.3889 | 2.0716 | 1.9134 | 2.2119 | 1.3839 | 1.4616 | 1.6395 | 1.3964 | 1.5019 | 1.635 | 1.9022 | 1.7718 | 1.8058 | 1.5709 | 1.9622 | 1.6914 | 1.6199 | 1.8479 | 1.5495 | 2.4527 | 2.6545
29 | 4.6937 | 4.6331 | 4.2039 | 4.1732 | 3.7571 | 3.5415 | 4.7369 | 4.1043 | 4.2521 | 4.127 | 3.8847 | 4.2159 | 4.5696 | 4.6646 | 4.3847 | 4.1909 | 3.8701 | 4.2785 | 3.7804 | 3.8866 | 4.2708 | 3.7844 | 4.7748 | 4.6493
30 | 2.0841 | 2.1169 | 1.8814 | 1.788 | 1.4746 | 1.2592 | 1.6205 | 0.5673 | 0.60499 | 0.71404 | 0.57581 | 0.58239 | 0.76931 | 1.0656 | 1.0794 | 1.0398 | 0.69108 | 1.084 | 0.80853 | 0.71759 | 0.95174 | 0.73237 | 1.7794 | 1.9941
31 | 12.9812 | 12.7958 | 11.5808 | 11.0848 | 9.9293 | 9.0284 | 10.589 | 6.1257 | 6.5193 | 7.1259 | 6.9659 | 7.5235 | 8.2998 | 9.3622 | 9.3318 | 9.2061 | 7.8385 | 9.6115 | 8.2224 | 7.6938 | 9.0782 | 7.8969 | 12.5335 | 13.1009
32 | 10.8158 | 11.0949 | 9.9714 | 9.5457 | 8.0355 | 6.9838 | 8.3973 | 2.7157 | 2.6292 | 3.1265 | 2.4679 | 2.7884 | 3.4716 | 4.9939 | 5.1367 | 5.0248 | 3.4901 | 5.5705 | 3.7654 | 3.0534 | 4.003 | 2.8852 | 8.5405 | 10.0487

## Qc, Summer, S1
LoadID | 0 | 1 | 2 | 3 | 4 | 5 | 6 | 7 | 8 | 9 | 10 | 11 | 12 | 13 | 14 | 15 | 16 | 17 | 18 | 19 | 20 | 21 | 22 | 23
1 | 0.32382 | 0.35498 | 0.33675 | 0.33615 | 0.32945 | 0.3485 | 0.35734 | 0.67039 | 0.77953 | 0.75172 | 0.73217 | 0.73378 | 0.7799 | 0.75429 | 0.52982 | 0.69281 | 0.70135 | 0.65862 | 0.52039 | 0.47198 | 0.49488 | 0.49781 | 0.34359 | 0.3393
2 | -0.0041279 | 0.020397 | 0.024223 | 0.032829 | 0.04175 | 0.033869 | 0.039535 | -0.10359 | -0.13316 | -0.17095 | -0.098609 | -0.088701 | -0.061203 | -0.081236 | -0.034753 | -0.030652 | -0.035834 | -0.064966 | -0.12341 | -0.12605 | -0.10018 | -0.076432 | -0.037438 | -0.0068783
3 | 0.055592 | 0.13121 | 0.23112 | 0.21363 | 0.21705 | 0.20781 | 0.012884 | -0.24889 | -0.32499 | -0.3287 | -0.27448 | -0.34446 | -0.31114 | -0.27095 | -0.19617 | -0.12248 | -0.15102 | -0.13452 | -0.025982 | -0.10813 | -0.15102 | -0.098264 | 0.092598 | 0.19075
4 | -0.20309 | -0.20487 | -0.21097 | -0.21098 | -0.21573 | -0.22223 | -0.20044 | -0.13608 | -0.1015 | -0.10702 | -0.13487 | -0.14788 | -0.13668 | -0.14819 | -0.1403 | -0.16532 | -0.18507 | -0.16466 | -0.11642 | -0.10402 | -0.10435 | -0.13783 | -0.17183 | -0.17827
5 | -0.0036868 | -0.0048185 | -0.0056573 | -0.0056433 | -0.0056787 | -0.0061392 | -0.0055221 | -0.0022045 | 0.00068863 | 0.002449 | 0.00404 | 0.0042892 | 0.0037649 | 0.003076 | 0.0020322 | 0.0013493 | 0.0011272 | 0.00099198 | 0.0010033 | 0.0002742 | 0.0021341 | 0.00097343 | 0.00055803 | -0.00089393
6 | -0.57311 | -0.63695 | -0.48234 | -0.56834 | -0.58181 | -0.59737 | -0.57864 | -1.07 | -1.2288 | -1.2261 | -1.0715 | -1.2797 | -1.3334 | -1.2307 | -1.0689 | -0.93999 | -1.146 | -1.1112 | -0.87201 | -0.80875 | -0.95276 | -0.74957 | -0.57238 | -0.63739
7 | -0.60656 | -0.62664 | -0.65947 | -0.68155 | -0.63771 | -0.68772 | -0.59646 | -0.2719 | -0.048871 | -0.036398 | 0.083244 | 0.027951 | 0.0071123 | 0.0048579 | -0.070173 | -0.12198 | -0.17987 | -0.22845 | -0.19847 | -0.24462 | -0.17408 | -0.32155 | -0.40382 | -0.4383
8 | -0.58602 | -0.59008 | -0.59559 | -0.59882 | -0.59079 | -0.57672 | -0.49019 | -0.40449 | -0.39687 | -0.39055 | -0.38409 | -0.37985 | -0.38881 | -0.4038 | -0.44394 | -0.46383 | -0.48021 | -0.48176 | -0.49087 | -0.50736 | -0.53956 | -0.56249 | -0.57039 | -0.58142
9 | -0.00097358 | 0.0089772 | 0.011495 | 0.014581 | 0.013885 | 0.016044 | 0.030185 | 0.0098301 | 0.015149 | 0.0051992 | 9.6829e-05 | -0.0040746 | -0.013953 | -0.014132 | -0.010823 | -0.024871 | -0.021113 | -0.018345 | -0.015193 | -0.015548 | -0.021976 | -0.019779 | 0.0019463 | 0.0031748
10 | 0.052183 | 0.058312 | 0.059808 | 0.059068 | 0.061048 | 0.062748 | 0.019838 | -0.017509 | -0.039833 | -0.042118 | -0.017857 | -0.043398 | -0.046654 | -0.044825 | -0.035476 | -0.015211 | -0.0076347 | -0.0076095 | -0.0077658 | -0.015512 | -0.022254 | -0.0030455 | 0.022983 | 0.038641
11 | -0.25001 | -0.26886 | -0.28084 | -0.2851 | -0.27769 | -0.27862 | -0.21974 | -0.18242 | -0.1535 | -0.11858 | -0.1192 | -0.12755 | -0.14979 | -0.15417 | -0.17294 | -0.17311 | -0.17569 | -0.13591 | -0.1226 | -0.13967 | -0.11574 | -0.14708 | -0.16841 | -0.19024
12 | 0.33323 | 0.20154 | 0.25474 | 0.20062 | 0.23013 | 0.1235 | 0.41619 | 0.32724 | 0.24266 | 0.28554 | 0.29572 | 0.26929 | -0.13488 | -0.068447 | 0.38294 | 0.12898 | 0.14861 | 0.086494 | -0.003995 | -0.26285 | -0.58638 | -0.58404 | -0.55427 | -0.58218
13 | 1.0966 | 1.0212 | 0.7677 | 0.69199 | 0.63621 | 0.79885 | 2.6306 | 3.5133 | 4.5068 | 4.2967 | 4.191 | 4.1384 | 4.4728 | 4.1058 | 3.7712 | 3.5039 | 3.4684 | 3.5136 | 2.9225 | 2.6784 | 2.8392 | 1.9869 | 0.87201 | 0.93431
14 | 0.16641 | 0.18242 | 0.17305 | 0.17274 | 0.1693 | 0.17909 | 0.18363 | 0.34451 | 0.40059 | 0.3863 | 0.37625 | 0.37708 | 0.40078 | 0.38762 | 0.27227 | 0.35603 | 0.36042 | 0.33846 | 0.26742 | 0.24254 | 0.25431 | 0.25582 | 0.17657 | 0.17436
15 | 0.0037526 | -0.018543 | -0.022021 | -0.029844 | -0.037955 | -0.03079 | -0.035941 | 0.094173 | 0.12106 | 0.1554 | 0.089644 | 0.080638 | 0.055639 | 0.073851 | 0.031593 | 0.027865 | 0.032577 | 0.05906 | 0.11219 | 0.11459 | 0.091073 | 0.069483 | 0.034035 | 0.006253
16 | -0.013898 | -0.032802 | -0.057779 | -0.053408 | -0.054262 | -0.051954 | -0.003221 | 0.062222 | 0.081247 | 0.082176 | 0.068621 | 0.086116 | 0.077786 | 0.067737 | 0.049044 | 0.030619 | 0.037756 | 0.033629 | 0.0064955 | 0.027033 | 0.037755 | 0.024566 | -0.023149 | -0.047687
17 | 0.32156 | 0.32437 | 0.33404 | 0.33405 | 0.34157 | 0.35186 | 0.31736 | 0.21546 | 0.16071 | 0.16945 | 0.21355 | 0.23415 | 0.2164 | 0.23464 | 0.22214 | 0.26175 | 0.29302 | 0.2607 | 0.18433 | 0.1647 | 0.16522 | 0.21824 | 0.27207 | 0.28226
18 | 0.10323 | 0.13492 | 0.1584 | 0.15801 | 0.159 | 0.1719 | 0.15462 | 0.061725 | -0.019282 | -0.068573 | -0.11312 | -0.1201 | -0.10542 | -0.086127 | -0.056901 | -0.037781 | -0.03156 | -0.027775 | -0.028092 | -0.0076775 | -0.059755 | -0.027256 | -0.015625 | 0.02503
19 | -0.64605 | -0.71801 | -0.54373 | -0.64068 | -0.65586 | -0.67339 | -0.65229 | -1.2061 | -1.3852 | -1.3821 | -1.2079 | -1.4426 | -1.5031 | -1.3873 | -1.2049 | -1.0596 | -1.2919 | -1.2527 | -0.98299 | -0.91169 | -1.074 | -0.84497 | -0.64523 | -0.71851
20 | 0.38126 | 0.39389 | 0.41453 | 0.4284 | 0.40085 | 0.43228 | 0.37491 | 0.17091 | 0.030719 | 0.022879 | -0.052325 | -0.017569 | -0.0044706 | -0.0030535 | 0.044109 | 0.07667 | 0.11306 | 0.1436 | 0.12475 | 0.15376 | 0.10942 | 0.20211 | 0.25383 | 0.2755
21 | -0.48835 | -0.49173 | -0.49633 | -0.49902 | -0.49232 | -0.4806 | -0.40849 | -0.33708 | -0.33073 | -0.32546 | -0.32008 | -0.31654 | -0.32401 | -0.3365 | -0.36995 | -0.38653 | -0.40017 | -0.40147 | -0.40906 | -0.4228 | -0.44964 | -0.46874 | -0.47532 | -0.48452
22 | 0.0071146 | -0.065603 | -0.084001 | -0.10655 | -0.10147 | -0.11724 | -0.22058 | -0.071836 | -0.1107 | -0.037994 | -0.00070759 | 0.029776 | 0.10197 | 0.10327 | 0.079095 | 0.18175 | 0.15429 | 0.13406 | 0.11103 | 0.11362 | 0.16059 | 0.14454 | -0.014223 | -0.023201
23 | -1.3568 | -1.5161 | -1.555 | -1.5358 | -1.5873 | -1.6314 | -0.51579 | 0.45523 | 1.0357 | 1.0951 | 0.46428 | 1.1283 | 1.213 | 1.1654 | 0.92237 | 0.39548 | 0.1985 | 0.19785 | 0.20191 | 0.4033 | 0.5786 | 0.079183 | -0.59755 | -1.0047
24 | 0.73595 | 0.79145 | 0.82671 | 0.83926 | 0.81744 | 0.82018 | 0.64686 | 0.537 | 0.45187 | 0.34908 | 0.35089 | 0.37548 | 0.44093 | 0.45383 | 0.5091 | 0.50957 | 0.51719 | 0.40009 | 0.3609 | 0.41114 | 0.34071 | 0.43298 | 0.49575 | 0.56001
25 | -0.19994 | -0.12093 | -0.15284 | -0.12037 | -0.13808 | -0.074097 | -0.24972 | -0.19635 | -0.14559 | -0.17132 | -0.17743 | -0.16157 | 0.080928 | 0.041068 | -0.22977 | -0.077386 | -0.089163 | -0.051896 | 0.002397 | 0.15771 | 0.35183 | 0.35042 | 0.33256 | 0.34931
26 | 0.094238 | 0.087763 | 0.065974 | 0.059468 | 0.054674 | 0.068651 | 0.22606 | 0.30192 | 0.3873 | 0.36925 | 0.36016 | 0.35565 | 0.38438 | 0.35285 | 0.32408 | 0.30111 | 0.29806 | 0.30195 | 0.25115 | 0.23017 | 0.24399 | 0.17075 | 0.074938 | 0.080292
27 | 0.080956 | 0.088746 | 0.084187 | 0.084038 | 0.082364 | 0.087124 | 0.089334 | 0.1676 | 0.19488 | 0.18793 | 0.18304 | 0.18345 | 0.19498 | 0.18857 | 0.13246 | 0.1732 | 0.17534 | 0.16466 | 0.1301 | 0.11799 | 0.12372 | 0.12445 | 0.085898 | 0.084825
28 | -0.0039402 | 0.01947 | 0.023122 | 0.031336 | 0.039852 | 0.032329 | 0.037738 | -0.098882 | -0.12711 | -0.16317 | -0.094126 | -0.08467 | -0.058421 | -0.077544 | -0.033173 | -0.029258 | -0.034206 | -0.062013 | -0.1178 | -0.12032 | -0.095627 | -0.072957 | -0.035736 | -0.0065657
29 | -0.83389 | -1.9681 | -3.4668 | -3.2045 | -3.2557 | -3.1172 | -0.19326 | 3.7333 | 4.8748 | 4.9306 | 4.1173 | 5.167 | 4.6672 | 4.0642 | 2.9426 | 1.8371 | 2.2654 | 2.0178 | 0.38973 | 1.622 | 2.2653 | 1.474 | -1.389 | -2.8612
30 | 0.82928 | 0.83654 | 0.86147 | 0.86149 | 0.88089 | 0.90743 | 0.81846 | 0.55565 | 0.41445 | 0.43699 | 0.55074 | 0.60386 | 0.5581 | 0.60513 | 0.5729 | 0.67505 | 0.75569 | 0.67234 | 0.47538 | 0.42476 | 0.42608 | 0.56282 | 0.70165 | 0.72795
31 | 0.60832 | 0.79506 | 0.93345 | 0.93115 | 0.93699 | 1.013 | 0.91115 | 0.36374 | -0.11362 | -0.40409 | -0.66661 | -0.70772 | -0.6212 | -0.50754 | -0.33531 | -0.22264 | -0.18598 | -0.16368 | -0.16554 | -0.045243 | -0.35213 | -0.16062 | -0.092075 | 0.1475
32 | 0.60437 | 0.67169 | 0.50865 | 0.59934 | 0.61354 | 0.62995 | 0.61021 | 1.1283 | 1.2958 | 1.2929 | 1.1299 | 1.3495 | 1.4061 | 1.2978 | 1.1272 | 0.99126 | 1.2085 | 1.1718 | 0.91957 | 0.85287 | 1.0047 | 0.79045 | 0.6036 | 0.67216

## Qc, Summer, S2
LoadID | 0 | 1 | 2 | 3 | 4 | 5 | 6 | 7 | 8 | 9 | 10 | 11 | 12 | 13 | 14 | 15 | 16 | 17 | 18 | 19 | 20 | 21 | 22 | 23
1 | 0.32382 | 0.35498 | 0.33675 | 0.33615 | 0.32945 | 0.3485 | 0.35734 | 0.67039 | 0.77953 | 0.75172 | 0.73217 | 0.73378 | 0.7799 | 0.75429 | 0.52982 | 0.69281 | 0.70135 | 0.65862 | 0.52039 | 0.47198 | 0.49488 | 0.49781 | 0.34359 | 0.3393
2 | -0.0041279 | 0.020397 | 0.024223 | 0.032829 | 0.04175 | 0.033869 | 0.039535 | -0.10359 | -0.13316 | -0.17095 | -0.098609 | -0.088701 | -0.061203 | -0.081236 | -0.034753 | -0.030652 | -0.035834 | -0.064966 | -0.12341 | -0.12605 | -0.10018 | -0.076432 | -0.037438 | -0.0068783
3 | 0.055592 | 0.13121 | 0.23112 | 0.21363 | 0.21705 | 0.20781 | 0.012884 | -0.24889 | -0.32499 | -0.3287 | -0.27448 | -0.34446 | -0.31114 | -0.27095 | -0.19617 | -0.12248 | -0.15102 | -0.13452 | -0.025982 | -0.10813 | -0.15102 | -0.098264 | 0.092598 | 0.19075
4 | -0.20309 | -0.20487 | -0.21097 | -0.21098 | -0.21573 | -0.22223 | -0.20044 | -0.13608 | -0.1015 | -0.10702 | -0.13487 | -0.14788 | -0.13668 | -0.14819 | -0.1403 | -0.16532 | -0.18507 | -0.16466 | -0.11642 | -0.10402 | -0.10435 | -0.13783 | -0.17183 | -0.17827
5 | -0.0036868 | -0.0048185 | -0.0056573 | -0.0056433 | -0.0056787 | -0.0061392 | -0.0055221 | -0.0022045 | 0.00068863 | 0.002449 | 0.00404 | 0.0042892 | 0.0037649 | 0.003076 | 0.0020322 | 0.0013493 | 0.0011272 | 0.00099198 | 0.0010033 | 0.0002742 | 0.0021341 | 0.00097343 | 0.00055803 | -0.00089393
6 | -0.57311 | -0.63695 | -0.48234 | -0.56834 | -0.58181 | -0.59737 | -0.57864 | -1.07 | -1.2288 | -1.2261 | -1.0715 | -1.2797 | -1.3334 | -1.2307 | -1.0689 | -0.93999 | -1.146 | -1.1112 | -0.87201 | -0.80875 | -0.95276 | -0.74957 | -0.57238 | -0.63739
7 | -0.60656 | -0.62664 | -0.65947 | -0.68155 | -0.63771 | -0.68772 | -0.59646 | -0.2719 | -0.048871 | -0.036398 | 0.083244 | 0.027951 | 0.0071123 | 0.0048579 | -0.070173 | -0.12198 | -0.17987 | -0.22845 | -0.19847 | -0.24462 | -0.17408 | -0.32155 | -0.40382 | -0.4383
8 | -0.58602 | -0.59008 | -0.59559 | -0.59882 | -0.59079 | -0.57672 | -0.49019 | -0.40449 | -0.39687 | -0.39055 | -0.38409 | -0.37985 | -0.38881 | -0.4038 | -0.44394 | -0.46383 | -0.48021 | -0.48176 | -0.49087 | -0.50736 | -0.53956 | -0.56249 | -0.57039 | -0.58142
9 | -0.00097358 | 0.0089772 | 0.011495 | 0.014581 | 0.013885 | 0.016044 | 0.030185 | 0.0098301 | 0.015149 | 0.0051992 | 9.6829e-05 | -0.0040746 | -0.013953 | -0.014132 | -0.010823 | -0.024871 | -0.021113 | -0.018345 | -0.015193 | -0.015548 | -0.021976 | -0.019779 | 0.0019463 | 0.0031748
10 | 0.052183 | 0.058312 | 0.059808 | 0.059068 | 0.061048 | 0.062748 | 0.019838 | -0.017509 | -0.039833 | -0.042118 | -0.017857 | -0.043398 | -0.046654 | -0.044825 | -0.035476 | -0.015211 | -0.0076347 | -0.0076095 | -0.0077658 | -0.015512 | -0.022254 | -0.0030455 | 0.022983 | 0.038641
11 | -0.25001 | -0.26886 | -0.28084 | -0.2851 | -0.27769 | -0.27862 | -0.21974 | -0.18242 | -0.1535 | -0.11858 | -0.1192 | -0.12755 | -0.14979 | -0.15417 | -0.17294 | -0.17311 | -0.17569 | -0.13591 | -0.1226 | -0.13967 | -0.11574 | -0.14708 | -0.16841 | -0.19024
12 | 0.33323 | 0.20154 | 0.25474 | 0.20062 | 0.23013 | 0.1235 | 0.41619 | 0.32724 | 0.24266 | 0.28554 | 0.29572 | 0.26929 | -0.13488 | -0.068447 | 0.38294 | 0.12898 | 0.14861 | 0.086494 | -0.003995 | -0.26285 | -0.58638 | -0.58404 | -0.55427 | -0.58218
13 | 1.0966 | 1.0212 | 0.7677 | 0.69199 | 0.63621 | 0.79885 | 2.6306 | 3.5133 | 4.5068 | 4.2967 | 4.191 | 4.1384 | 4.4728 | 4.1058 | 3.7712 | 3.5039 | 3.4684 | 3.5136 | 2.9225 | 2.6784 | 2.8392 | 1.9869 | 0.87201 | 0.93431
14 | 0.16641 | 0.18242 | 0.17305 | 0.17274 | 0.1693 | 0.17909 | 0.18363 | 0.34451 | 0.40059 | 0.3863 | 0.37625 | 0.37708 | 0.40078 | 0.38762 | 0.27227 | 0.35603 | 0.36042 | 0.33846 | 0.26742 | 0.24254 | 0.25431 | 0.25582 | 0.17657 | 0.17436
15 | 0.0037526 | -0.018543 | -0.022021 | -0.029844 | -0.037955 | -0.03079 | -0.035941 | 0.094173 | 0.12106 | 0.1554 | 0.089644 | 0.080638 | 0.055639 | 0.073851 | 0.031593 | 0.027865 | 0.032577 | 0.05906 | 0.11219 | 0.11459 | 0.091073 | 0.069483 | 0.034035 | 0.006253
16 | -0.013898 | -0.032802 | -0.057779 | -0.053408 | -0.054262 | -0.051954 | -0.003221 | 0.062222 | 0.081247 | 0.082176 | 0.068621 | 0.086116 | 0.077786 | 0.067737 | 0.049044 | 0.030619 | 0.037756 | 0.033629 | 0.0064955 | 0.027033 | 0.037755 | 0.024566 | -0.023149 | -0.047687
17 | 0.32156 | 0.32437 | 0.33404 | 0.33405 | 0.34157 | 0.35186 | 0.31736 | 0.21546 | 0.16071 | 0.16945 | 0.21355 | 0.23415 | 0.2164 | 0.23464 | 0.22214 | 0.26175 | 0.29302 | 0.2607 | 0.18433 | 0.1647 | 0.16522 | 0.21824 | 0.27207 | 0.28226
18 | 0.10323 | 0.13492 | 0.1584 | 0.15801 | 0.159 | 0.1719 | 0.15462 | 0.061725 | -0.019282 | -0.068573 | -0.11312 | -0.1201 | -0.10542 | -0.086127 | -0.056901 | -0.037781 | -0.03156 | -0.027775 | -0.028092 | -0.0076775 | -0.059755 | -0.027256 | -0.015625 | 0.02503
19 | -0.64605 | -0.71801 | -0.54373 | -0.64068 | -0.65586 | -0.67339 | -0.65229 | -1.2061 | -1.3852 | -1.3821 | -1.2079 | -1.4426 | -1.5031 | -1.3873 | -1.2049 | -1.0596 | -1.2919 | -1.2527 | -0.98299 | -0.91169 | -1.074 | -0.84497 | -0.64523 | -0.71851
20 | 0.38126 | 0.39389 | 0.41453 | 0.4284 | 0.40085 | 0.43228 | 0.37491 | 0.17091 | 0.030719 | 0.022879 | -0.052325 | -0.017569 | -0.0044706 | -0.0030535 | 0.044109 | 0.07667 | 0.11306 | 0.1436 | 0.12475 | 0.15376 | 0.10942 | 0.20211 | 0.25383 | 0.2755
21 | -0.48835 | -0.49173 | -0.49633 | -0.49902 | -0.49232 | -0.4806 | -0.40849 | -0.33708 | -0.33073 | -0.32546 | -0.32008 | -0.31654 | -0.32401 | -0.3365 | -0.36995 | -0.38653 | -0.40017 | -0.40147 | -0.40906 | -0.4228 | -0.44964 | -0.46874 | -0.47532 | -0.48452
22 | 0.0071146 | -0.065603 | -0.084001 | -0.10655 | -0.10147 | -0.11724 | -0.22058 | -0.071836 | -0.1107 | -0.037994 | -0.00070759 | 0.029776 | 0.10197 | 0.10327 | 0.079095 | 0.18175 | 0.15429 | 0.13406 | 0.11103 | 0.11362 | 0.16059 | 0.14454 | -0.014223 | -0.023201
23 | -1.3568 | -1.5161 | -1.555 | -1.5358 | -1.5873 | -1.6314 | -0.51579 | 0.45523 | 1.0357 | 1.0951 | 0.46428 | 1.1283 | 1.213 | 1.1654 | 0.92237 | 0.39548 | 0.1985 | 0.19785 | 0.20191 | 0.4033 | 0.5786 | 0.079183 | -0.59755 | -1.0047
24 | 0.73595 | 0.79145 | 0.82671 | 0.83926 | 0.81744 | 0.82018 | 0.64686 | 0.537 | 0.45187 | 0.34908 | 0.35089 | 0.37548 | 0.44093 | 0.45383 | 0.5091 | 0.50957 | 0.51719 | 0.40009 | 0.3609 | 0.41114 | 0.34071 | 0.43298 | 0.49575 | 0.56001
25 | -0.19994 | -0.12093 | -0.15284 | -0.12037 | -0.13808 | -0.074097 | -0.24972 | -0.19635 | -0.14559 | -0.17132 | -0.17743 | -0.16157 | 0.080928 | 0.041068 | -0.22977 | -0.077386 | -0.089163 | -0.051896 | 0.002397 | 0.15771 | 0.35183 | 0.35042 | 0.33256 | 0.34931
26 | 0.094238 | 0.087763 | 0.065974 | 0.059468 | 0.054674 | 0.068651 | 0.22606 | 0.30192 | 0.3873 | 0.36925 | 0.36016 | 0.35565 | 0.38438 | 0.35285 | 0.32408 | 0.30111 | 0.29806 | 0.30195 | 0.25115 | 0.23017 | 0.24399 | 0.17075 | 0.074938 | 0.080292
27 | 0.080956 | 0.088746 | 0.084187 | 0.084038 | 0.082364 | 0.087124 | 0.089334 | 0.1676 | 0.19488 | 0.18793 | 0.18304 | 0.18345 | 0.19498 | 0.18857 | 0.13246 | 0.1732 | 0.17534 | 0.16466 | 0.1301 | 0.11799 | 0.12372 | 0.12445 | 0.085898 | 0.084825
28 | -0.0039402 | 0.01947 | 0.023122 | 0.031336 | 0.039852 | 0.032329 | 0.037738 | -0.098882 | -0.12711 | -0.16317 | -0.094126 | -0.08467 | -0.058421 | -0.077544 | -0.033173 | -0.029258 | -0.034206 | -0.062013 | -0.1178 | -0.12032 | -0.095627 | -0.072957 | -0.035736 | -0.0065657
29 | -0.83389 | -1.9681 | -3.4668 | -3.2045 | -3.2557 | -3.1172 | -0.19326 | 3.7333 | 4.8748 | 4.9306 | 4.1173 | 5.167 | 4.6672 | 4.0642 | 2.9426 | 1.8371 | 2.2654 | 2.0178 | 0.38973 | 1.622 | 2.2653 | 1.474 | -1.389 | -2.8612
30 | 0.82928 | 0.83654 | 0.86147 | 0.86149 | 0.88089 | 0.90743 | 0.81846 | 0.55565 | 0.41445 | 0.43699 | 0.55074 | 0.60386 | 0.5581 | 0.60513 | 0.5729 | 0.67505 | 0.75569 | 0.67234 | 0.47538 | 0.42476 | 0.42608 | 0.56282 | 0.70165 | 0.72795
31 | 0.60832 | 0.79506 | 0.93345 | 0.93115 | 0.93699 | 1.013 | 0.91115 | 0.36374 | -0.11362 | -0.40409 | -0.66661 | -0.70772 | -0.6212 | -0.50754 | -0.33531 | -0.22264 | -0.18598 | -0.16368 | -0.16554 | -0.045243 | -0.35213 | -0.16062 | -0.092075 | 0.1475
32 | 0.60437 | 0.67169 | 0.50865 | 0.59934 | 0.61354 | 0.62995 | 0.61021 | 1.1283 | 1.2958 | 1.2929 | 1.1299 | 1.3495 | 1.4061 | 1.2978 | 1.1272 | 0.99126 | 1.2085 | 1.1718 | 0.91957 | 0.85287 | 1.0047 | 0.79045 | 0.6036 | 0.67216

## Qc, Summer, S3
LoadID | 0 | 1 | 2 | 3 | 4 | 5 | 6 | 7 | 8 | 9 | 10 | 11 | 12 | 13 | 14 | 15 | 16 | 17 | 18 | 19 | 20 | 21 | 22 | 23
1 | 0.32382 | 0.35498 | 0.33675 | 0.33615 | 0.32945 | 0.3485 | 0.35734 | 0.67039 | 0.77953 | 0.75172 | 0.73217 | 0.73378 | 0.7799 | 0.75429 | 0.52982 | 0.69281 | 0.70135 | 0.65862 | 0.52039 | 0.47198 | 0.49488 | 0.49781 | 0.34359 | 0.3393
2 | -0.0041279 | 0.020397 | 0.024223 | 0.032829 | 0.04175 | 0.033869 | 0.039535 | -0.10359 | -0.13316 | -0.17095 | -0.098609 | -0.088701 | -0.061203 | -0.081236 | -0.034753 | -0.030652 | -0.035834 | -0.064966 | -0.12341 | -0.12605 | -0.10018 | -0.076432 | -0.037438 | -0.0068783
3 | 0.055592 | 0.13121 | 0.23112 | 0.21363 | 0.21705 | 0.20781 | 0.012884 | -0.24889 | -0.32499 | -0.3287 | -0.27448 | -0.34446 | -0.31114 | -0.27095 | -0.19617 | -0.12248 | -0.15102 | -0.13452 | -0.025982 | -0.10813 | -0.15102 | -0.098264 | 0.092598 | 0.19075
4 | -0.20309 | -0.20487 | -0.21097 | -0.21098 | -0.21573 | -0.22223 | -0.20044 | -0.13608 | -0.1015 | -0.10702 | -0.13487 | -0.14788 | -0.13668 | -0.14819 | -0.1403 | -0.16532 | -0.18507 | -0.16466 | -0.11642 | -0.10402 | -0.10435 | -0.13783 | -0.17183 | -0.17827
5 | -0.0036868 | -0.0048185 | -0.0056573 | -0.0056433 | -0.0056787 | -0.0061392 | -0.0055221 | -0.0022045 | 0.00068863 | 0.002449 | 0.00404 | 0.0042892 | 0.0037649 | 0.003076 | 0.0020322 | 0.0013493 | 0.0011272 | 0.00099198 | 0.0010033 | 0.0002742 | 0.0021341 | 0.00097343 | 0.00055803 | -0.00089393
6 | -0.57311 | -0.63695 | -0.48234 | -0.56834 | -0.58181 | -0.59737 | -0.57864 | -1.07 | -1.2288 | -1.2261 | -1.0715 | -1.2797 | -1.3334 | -1.2307 | -1.0689 | -0.93999 | -1.146 | -1.1112 | -0.87201 | -0.80875 | -0.95276 | -0.74957 | -0.57238 | -0.63739
7 | -0.60656 | -0.62664 | -0.65947 | -0.68155 | -0.63771 | -0.68772 | -0.59646 | -0.2719 | -0.048871 | -0.036398 | 0.083244 | 0.027951 | 0.0071123 | 0.0048579 | -0.070173 | -0.12198 | -0.17987 | -0.22845 | -0.19847 | -0.24462 | -0.17408 | -0.32155 | -0.40382 | -0.4383
8 | -0.58602 | -0.59008 | -0.59559 | -0.59882 | -0.59079 | -0.57672 | -0.49019 | -0.40449 | -0.39687 | -0.39055 | -0.38409 | -0.37985 | -0.38881 | -0.4038 | -0.44394 | -0.46383 | -0.48021 | -0.48176 | -0.49087 | -0.50736 | -0.53956 | -0.56249 | -0.57039 | -0.58142
9 | -0.00097358 | 0.0089772 | 0.011495 | 0.014581 | 0.013885 | 0.016044 | 0.030185 | 0.0098301 | 0.015149 | 0.0051992 | 9.6829e-05 | -0.0040746 | -0.013953 | -0.014132 | -0.010823 | -0.024871 | -0.021113 | -0.018345 | -0.015193 | -0.015548 | -0.021976 | -0.019779 | 0.0019463 | 0.0031748
10 | 0.052183 | 0.058312 | 0.059808 | 0.059068 | 0.061048 | 0.062748 | 0.019838 | -0.017509 | -0.039833 | -0.042118 | -0.017857 | -0.043398 | -0.046654 | -0.044825 | -0.035476 | -0.015211 | -0.0076347 | -0.0076095 | -0.0077658 | -0.015512 | -0.022254 | -0.0030455 | 0.022983 | 0.038641
11 | -0.25001 | -0.26886 | -0.28084 | -0.2851 | -0.27769 | -0.27862 | -0.21974 | -0.18242 | -0.1535 | -0.11858 | -0.1192 | -0.12755 | -0.14979 | -0.15417 | -0.17294 | -0.17311 | -0.17569 | -0.13591 | -0.1226 | -0.13967 | -0.11574 | -0.14708 | -0.16841 | -0.19024
12 | 0.33323 | 0.20154 | 0.25474 | 0.20062 | 0.23013 | 0.1235 | 0.41619 | 0.32724 | 0.24266 | 0.28554 | 0.29572 | 0.26929 | -0.13488 | -0.068447 | 0.38294 | 0.12898 | 0.14861 | 0.086494 | -0.003995 | -0.26285 | -0.58638 | -0.58404 | -0.55427 | -0.58218
13 | 1.0966 | 1.0212 | 0.7677 | 0.69199 | 0.63621 | 0.79885 | 2.6306 | 3.5133 | 4.5068 | 4.2967 | 4.191 | 4.1384 | 4.4728 | 4.1058 | 3.7712 | 3.5039 | 3.4684 | 3.5136 | 2.9225 | 2.6784 | 2.8392 | 1.9869 | 0.87201 | 0.93431
14 | 0.16641 | 0.18242 | 0.17305 | 0.17274 | 0.1693 | 0.17909 | 0.18363 | 0.34451 | 0.40059 | 0.3863 | 0.37625 | 0.37708 | 0.40078 | 0.38762 | 0.27227 | 0.35603 | 0.36042 | 0.33846 | 0.26742 | 0.24254 | 0.25431 | 0.25582 | 0.17657 | 0.17436
15 | 0.0037526 | -0.018543 | -0.022021 | -0.029844 | -0.037955 | -0.03079 | -0.035941 | 0.094173 | 0.12106 | 0.1554 | 0.089644 | 0.080638 | 0.055639 | 0.073851 | 0.031593 | 0.027865 | 0.032577 | 0.05906 | 0.11219 | 0.11459 | 0.091073 | 0.069483 | 0.034035 | 0.006253
16 | -0.013898 | -0.032802 | -0.057779 | -0.053408 | -0.054262 | -0.051954 | -0.003221 | 0.062222 | 0.081247 | 0.082176 | 0.068621 | 0.086116 | 0.077786 | 0.067737 | 0.049044 | 0.030619 | 0.037756 | 0.033629 | 0.0064955 | 0.027033 | 0.037755 | 0.024566 | -0.023149 | -0.047687
17 | 0.32156 | 0.32437 | 0.33404 | 0.33405 | 0.34157 | 0.35186 | 0.31736 | 0.21546 | 0.16071 | 0.16945 | 0.21355 | 0.23415 | 0.2164 | 0.23464 | 0.22214 | 0.26175 | 0.29302 | 0.2607 | 0.18433 | 0.1647 | 0.16522 | 0.21824 | 0.27207 | 0.28226
18 | 0.10323 | 0.13492 | 0.1584 | 0.15801 | 0.159 | 0.1719 | 0.15462 | 0.061725 | -0.019282 | -0.068573 | -0.11312 | -0.1201 | -0.10542 | -0.086127 | -0.056901 | -0.037781 | -0.03156 | -0.027775 | -0.028092 | -0.0076775 | -0.059755 | -0.027256 | -0.015625 | 0.02503
19 | -0.64605 | -0.71801 | -0.54373 | -0.64068 | -0.65586 | -0.67339 | -0.65229 | -1.2061 | -1.3852 | -1.3821 | -1.2079 | -1.4426 | -1.5031 | -1.3873 | -1.2049 | -1.0596 | -1.2919 | -1.2527 | -0.98299 | -0.91169 | -1.074 | -0.84497 | -0.64523 | -0.71851
20 | 0.38126 | 0.39389 | 0.41453 | 0.4284 | 0.40085 | 0.43228 | 0.37491 | 0.17091 | 0.030719 | 0.022879 | -0.052325 | -0.017569 | -0.0044706 | -0.0030535 | 0.044109 | 0.07667 | 0.11306 | 0.1436 | 0.12475 | 0.15376 | 0.10942 | 0.20211 | 0.25383 | 0.2755
21 | -0.48835 | -0.49173 | -0.49633 | -0.49902 | -0.49232 | -0.4806 | -0.40849 | -0.33708 | -0.33073 | -0.32546 | -0.32008 | -0.31654 | -0.32401 | -0.3365 | -0.36995 | -0.38653 | -0.40017 | -0.40147 | -0.40906 | -0.4228 | -0.44964 | -0.46874 | -0.47532 | -0.48452
22 | 0.0071146 | -0.065603 | -0.084001 | -0.10655 | -0.10147 | -0.11724 | -0.22058 | -0.071836 | -0.1107 | -0.037994 | -0.00070759 | 0.029776 | 0.10197 | 0.10327 | 0.079095 | 0.18175 | 0.15429 | 0.13406 | 0.11103 | 0.11362 | 0.16059 | 0.14454 | -0.014223 | -0.023201
23 | -1.3568 | -1.5161 | -1.555 | -1.5358 | -1.5873 | -1.6314 | -0.51579 | 0.45523 | 1.0357 | 1.0951 | 0.46428 | 1.1283 | 1.213 | 1.1654 | 0.92237 | 0.39548 | 0.1985 | 0.19785 | 0.20191 | 0.4033 | 0.5786 | 0.079183 | -0.59755 | -1.0047
24 | 0.73595 | 0.79145 | 0.82671 | 0.83926 | 0.81744 | 0.82018 | 0.64686 | 0.537 | 0.45187 | 0.34908 | 0.35089 | 0.37548 | 0.44093 | 0.45383 | 0.5091 | 0.50957 | 0.51719 | 0.40009 | 0.3609 | 0.41114 | 0.34071 | 0.43298 | 0.49575 | 0.56001
25 | -0.19994 | -0.12093 | -0.15284 | -0.12037 | -0.13808 | -0.074097 | -0.24972 | -0.19635 | -0.14559 | -0.17132 | -0.17743 | -0.16157 | 0.080928 | 0.041068 | -0.22977 | -0.077386 | -0.089163 | -0.051896 | 0.002397 | 0.15771 | 0.35183 | 0.35042 | 0.33256 | 0.34931
26 | 0.094238 | 0.087763 | 0.065974 | 0.059468 | 0.054674 | 0.068651 | 0.22606 | 0.30192 | 0.3873 | 0.36925 | 0.36016 | 0.35565 | 0.38438 | 0.35285 | 0.32408 | 0.30111 | 0.29806 | 0.30195 | 0.25115 | 0.23017 | 0.24399 | 0.17075 | 0.074938 | 0.080292
27 | 0.080956 | 0.088746 | 0.084187 | 0.084038 | 0.082364 | 0.087124 | 0.089334 | 0.1676 | 0.19488 | 0.18793 | 0.18304 | 0.18345 | 0.19498 | 0.18857 | 0.13246 | 0.1732 | 0.17534 | 0.16466 | 0.1301 | 0.11799 | 0.12372 | 0.12445 | 0.085898 | 0.084825
28 | -0.0039402 | 0.01947 | 0.023122 | 0.031336 | 0.039852 | 0.032329 | 0.037738 | -0.098882 | -0.12711 | -0.16317 | -0.094126 | -0.08467 | -0.058421 | -0.077544 | -0.033173 | -0.029258 | -0.034206 | -0.062013 | -0.1178 | -0.12032 | -0.095627 | -0.072957 | -0.035736 | -0.0065657
29 | -0.83389 | -1.9681 | -3.4668 | -3.2045 | -3.2557 | -3.1172 | -0.19326 | 3.7333 | 4.8748 | 4.9306 | 4.1173 | 5.167 | 4.6672 | 4.0642 | 2.9426 | 1.8371 | 2.2654 | 2.0178 | 0.38973 | 1.622 | 2.2653 | 1.474 | -1.389 | -2.8612
30 | 0.82928 | 0.83654 | 0.86147 | 0.86149 | 0.88089 | 0.90743 | 0.81846 | 0.55565 | 0.41445 | 0.43699 | 0.55074 | 0.60386 | 0.5581 | 0.60513 | 0.5729 | 0.67505 | 0.75569 | 0.67234 | 0.47538 | 0.42476 | 0.42608 | 0.56282 | 0.70165 | 0.72795
31 | 0.60832 | 0.79506 | 0.93345 | 0.93115 | 0.93699 | 1.013 | 0.91115 | 0.36374 | -0.11362 | -0.40409 | -0.66661 | -0.70772 | -0.6212 | -0.50754 | -0.33531 | -0.22264 | -0.18598 | -0.16368 | -0.16554 | -0.045243 | -0.35213 | -0.16062 | -0.092075 | 0.1475
32 | 0.60437 | 0.67169 | 0.50865 | 0.59934 | 0.61354 | 0.62995 | 0.61021 | 1.1283 | 1.2958 | 1.2929 | 1.1299 | 1.3495 | 1.4061 | 1.2978 | 1.1272 | 0.99126 | 1.2085 | 1.1718 | 0.91957 | 0.85287 | 1.0047 | 0.79045 | 0.6036 | 0.67216

## Qc, Summer, S4
LoadID | 0 | 1 | 2 | 3 | 4 | 5 | 6 | 7 | 8 | 9 | 10 | 11 | 12 | 13 | 14 | 15 | 16 | 17 | 18 | 19 | 20 | 21 | 22 | 23
1 | 0.3303 | 0.36208 | 0.34348 | 0.34287 | 0.33604 | 0.35547 | 0.36448 | 0.6838 | 0.79512 | 0.76676 | 0.74681 | 0.74846 | 0.7955 | 0.76938 | 0.54042 | 0.70667 | 0.71538 | 0.6718 | 0.53079 | 0.48142 | 0.50478 | 0.50776 | 0.35046 | 0.34608
2 | -0.0042104 | 0.020805 | 0.024707 | 0.033485 | 0.042585 | 0.034546 | 0.040325 | -0.10566 | -0.13583 | -0.17436 | -0.10058 | -0.090475 | -0.062427 | -0.082861 | -0.035448 | -0.031265 | -0.036551 | -0.066266 | -0.12588 | -0.12858 | -0.10218 | -0.07796 | -0.038187 | -0.0070159
3 | 0.056704 | 0.13383 | 0.23574 | 0.2179 | 0.22139 | 0.21197 | 0.013141 | -0.25386 | -0.33149 | -0.33528 | -0.27997 | -0.35135 | -0.31737 | -0.27637 | -0.2001 | -0.12493 | -0.15404 | -0.13721 | -0.026502 | -0.11029 | -0.15404 | -0.10023 | 0.09445 | 0.19456
4 | -0.20715 | -0.20896 | -0.21519 | -0.2152 | -0.22004 | -0.22667 | -0.20445 | -0.1388 | -0.10353 | -0.10916 | -0.13757 | -0.15084 | -0.13941 | -0.15116 | -0.14311 | -0.16862 | -0.18877 | -0.16795 | -0.11875 | -0.1061 | -0.10643 | -0.14059 | -0.17527 | -0.18184
5 | -0.0037605 | -0.0049149 | -0.0057704 | -0.0057562 | -0.0057923 | -0.006262 | -0.0056326 | -0.0022485 | 0.0007024 | 0.002498 | 0.0041208 | 0.004375 | 0.0038402 | 0.0031375 | 0.0020728 | 0.0013763 | 0.0011497 | 0.0010118 | 0.0010234 | 0.00027968 | 0.0021768 | 0.00099289 | 0.00056919 | -0.00091181
6 | -0.58457 | -0.64968 | -0.49199 | -0.57971 | -0.59344 | -0.60931 | -0.59022 | -1.0914 | -1.2534 | -1.2506 | -1.0929 | -1.3053 | -1.3601 | -1.2553 | -1.0902 | -0.95879 | -1.1689 | -1.1335 | -0.88945 | -0.82493 | -0.97181 | -0.76456 | -0.58383 | -0.65014
7 | -0.61869 | -0.63918 | -0.67266 | -0.69518 | -0.65047 | -0.70147 | -0.60838 | -0.27734 | -0.049848 | -0.037126 | 0.084909 | 0.02851 | 0.0072545 | 0.004955 | -0.071576 | -0.12441 | -0.18347 | -0.23302 | -0.20244 | -0.24952 | -0.17757 | -0.32798 | -0.4119 | -0.44706
8 | -0.59774 | -0.60188 | -0.6075 | -0.6108 | -0.6026 | -0.58826 | -0.49999 | -0.41258 | -0.40481 | -0.39836 | -0.39177 | -0.38744 | -0.39658 | -0.41188 | -0.45282 | -0.47311 | -0.48981 | -0.4914 | -0.50068 | -0.51751 | -0.55035 | -0.57374 | -0.5818 | -0.59305
9 | -0.00099305 | 0.0091568 | 0.011725 | 0.014873 | 0.014162 | 0.016364 | 0.030789 | 0.010027 | 0.015452 | 0.0053032 | 9.8765e-05 | -0.0041561 | -0.014233 | -0.014414 | -0.01104 | -0.025369 | -0.021535 | -0.018712 | -0.015497 | -0.015859 | -0.022415 | -0.020175 | 0.0019852 | 0.0032383
10 | 0.053227 | 0.059478 | 0.061004 | 0.060249 | 0.062269 | 0.064003 | 0.020235 | -0.017859 | -0.04063 | -0.042961 | -0.018214 | -0.044266 | -0.047587 | -0.045721 | -0.036185 | -0.015515 | -0.0077874 | -0.0077617 | -0.0079212 | -0.015822 | -0.022699 | -0.0031064 | 0.023442 | 0.039414
11 | -0.25501 | -0.27424 | -0.28646 | -0.2908 | -0.28324 | -0.28419 | -0.22414 | -0.18607 | -0.15657 | -0.12096 | -0.12158 | -0.13011 | -0.15278 | -0.15725 | -0.1764 | -0.17657 | -0.17921 | -0.13863 | -0.12505 | -0.14246 | -0.11806 | -0.15003 | -0.17178 | -0.19404
12 | 0.3399 | 0.20558 | 0.25983 | 0.20463 | 0.23474 | 0.12596 | 0.42452 | 0.33379 | 0.24751 | 0.29125 | 0.30164 | 0.27467 | -0.13758 | -0.069816 | 0.3906 | 0.13156 | 0.15158 | 0.088224 | -0.0040749 | -0.26811 | -0.5981 | -0.59572 | -0.56535 | -0.59382
13 | 1.1185 | 1.0417 | 0.78305 | 0.70583 | 0.64894 | 0.81482 | 2.6832 | 3.5835 | 4.5969 | 4.3827 | 4.2748 | 4.2212 | 4.5622 | 4.188 | 3.8466 | 3.5739 | 3.5377 | 3.5839 | 2.9809 | 2.7319 | 2.896 | 2.0266 | 0.88945 | 0.953
14 | 0.16974 | 0.18607 | 0.17651 | 0.1762 | 0.17269 | 0.18267 | 0.1873 | 0.3514 | 0.4086 | 0.39403 | 0.38378 | 0.38462 | 0.4088 | 0.39538 | 0.27772 | 0.36315 | 0.36762 | 0.34523 | 0.27277 | 0.2474 | 0.2594 | 0.26093 | 0.1801 | 0.17785
15 | 0.0038277 | -0.018914 | -0.022461 | -0.030441 | -0.038714 | -0.031406 | -0.036659 | 0.096057 | 0.12348 | 0.15851 | 0.091437 | 0.08225 | 0.056752 | 0.075328 | 0.032225 | 0.028422 | 0.033228 | 0.060242 | 0.11443 | 0.11689 | 0.092894 | 0.070873 | 0.034715 | 0.0063781
16 | -0.014176 | -0.033458 | -0.058935 | -0.054476 | -0.055347 | -0.052993 | -0.0032854 | 0.063466 | 0.082872 | 0.083819 | 0.069993 | 0.087838 | 0.079342 | 0.069091 | 0.050024 | 0.031231 | 0.038511 | 0.034302 | 0.0066254 | 0.027573 | 0.03851 | 0.025057 | -0.023612 | -0.048641
17 | 0.32799 | 0.33086 | 0.34072 | 0.34073 | 0.3484 | 0.3589 | 0.32371 | 0.21976 | 0.16392 | 0.17284 | 0.21782 | 0.23883 | 0.22073 | 0.23933 | 0.22659 | 0.26699 | 0.29888 | 0.26592 | 0.18802 | 0.168 | 0.16852 | 0.2226 | 0.27751 | 0.28791
18 | 0.10529 | 0.13762 | 0.16157 | 0.16117 | 0.16218 | 0.17534 | 0.15771 | 0.062959 | -0.019667 | -0.069944 | -0.11538 | -0.1225 | -0.10752 | -0.08785 | -0.058039 | -0.038536 | -0.032191 | -0.028331 | -0.028654 | -0.0078311 | -0.06095 | -0.027801 | -0.015937 | 0.025531
19 | -0.65897 | -0.73237 | -0.5546 | -0.65349 | -0.66897 | -0.68686 | -0.66534 | -1.2303 | -1.4129 | -1.4098 | -1.232 | -1.4714 | -1.5332 | -1.4151 | -1.229 | -1.0808 | -1.3177 | -1.2777 | -1.0027 | -0.92992 | -1.0955 | -0.86187 | -0.65814 | -0.73288
20 | 0.38889 | 0.40177 | 0.42282 | 0.43697 | 0.40886 | 0.44093 | 0.38241 | 0.17433 | 0.031333 | 0.023336 | -0.053371 | -0.017921 | -0.00456 | -0.0031146 | 0.044991 | 0.078204 | 0.11532 | 0.14647 | 0.12725 | 0.15684 | 0.11161 | 0.20616 | 0.25891 | 0.28101
21 | -0.49811 | -0.50156 | -0.50625 | -0.509 | -0.50217 | -0.49022 | -0.41666 | -0.34382 | -0.33734 | -0.33197 | -0.32648 | -0.32287 | -0.33049 | -0.34323 | -0.37735 | -0.39426 | -0.40818 | -0.4095 | -0.41724 | -0.43126 | -0.45863 | -0.47811 | -0.48483 | -0.49421
22 | 0.0072569 | -0.066915 | -0.085681 | -0.10869 | -0.10349 | -0.11959 | -0.225 | -0.073272 | -0.11292 | -0.038754 | -0.00072175 | 0.030371 | 0.10401 | 0.10533 | 0.080677 | 0.18539 | 0.15737 | 0.13674 | 0.11325 | 0.11589 | 0.1638 | 0.14743 | -0.014507 | -0.023665
23 | -1.3839 | -1.5464 | -1.5861 | -1.5665 | -1.619 | -1.6641 | -0.52611 | 0.46434 | 1.0564 | 1.117 | 0.47356 | 1.1509 | 1.2373 | 1.1888 | 0.94082 | 0.40339 | 0.20247 | 0.20181 | 0.20595 | 0.41137 | 0.59017 | 0.080767 | -0.6095 | -1.0248
24 | 0.75067 | 0.80728 | 0.84325 | 0.85604 | 0.83379 | 0.83658 | 0.65979 | 0.54774 | 0.4609 | 0.35606 | 0.35791 | 0.38299 | 0.44975 | 0.46291 | 0.51928 | 0.51976 | 0.52754 | 0.40809 | 0.36812 | 0.41936 | 0.34753 | 0.44164 | 0.50567 | 0.57121
25 | -0.20394 | -0.12335 | -0.1559 | -0.12278 | -0.14084 | -0.075579 | -0.25471 | -0.20027 | -0.14851 | -0.17475 | -0.18098 | -0.1648 | 0.082547 | 0.04189 | -0.23436 | -0.078934 | -0.090946 | -0.052934 | 0.0024449 | 0.16087 | 0.35886 | 0.35743 | 0.33921 | 0.35629
26 | 0.096123 | 0.089519 | 0.067293 | 0.060658 | 0.055768 | 0.070024 | 0.23058 | 0.30796 | 0.39505 | 0.37664 | 0.36736 | 0.36276 | 0.39207 | 0.3599 | 0.33057 | 0.30713 | 0.30402 | 0.30799 | 0.25617 | 0.23478 | 0.24887 | 0.17416 | 0.076437 | 0.081898
27 | 0.082575 | 0.090521 | 0.085871 | 0.085719 | 0.084011 | 0.088867 | 0.091121 | 0.17095 | 0.19878 | 0.19169 | 0.1867 | 0.18711 | 0.19888 | 0.19234 | 0.1351 | 0.17667 | 0.17884 | 0.16795 | 0.1327 | 0.12035 | 0.12619 | 0.12694 | 0.087616 | 0.086521
28 | -0.004019 | 0.019859 | 0.023584 | 0.031963 | 0.040649 | 0.032976 | 0.038492 | -0.10086 | -0.12965 | -0.16644 | -0.096009 | -0.086363 | -0.05959 | -0.079095 | -0.033837 | -0.029844 | -0.03489 | -0.063254 | -0.12015 | -0.12273 | -0.097539 | -0.074417 | -0.036451 | -0.006697
29 | -0.85056 | -2.0075 | -3.5361 | -3.2686 | -3.3208 | -3.1796 | -0.19712 | 3.808 | 4.9723 | 5.0292 | 4.1996 | 5.2703 | 4.7605 | 4.1455 | 3.0015 | 1.8739 | 2.3107 | 2.0581 | 0.39752 | 1.6544 | 2.3106 | 1.5034 | -1.4167 | -2.9184
30 | 0.84586 | 0.85327 | 0.8787 | 0.87872 | 0.89851 | 0.92558 | 0.83483 | 0.56676 | 0.42274 | 0.44573 | 0.56175 | 0.61593 | 0.56926 | 0.61723 | 0.58436 | 0.68855 | 0.77081 | 0.68579 | 0.48489 | 0.43326 | 0.4346 | 0.57408 | 0.71568 | 0.7425
31 | 0.62049 | 0.81096 | 0.95212 | 0.94977 | 0.95573 | 1.0332 | 0.92937 | 0.37101 | -0.1159 | -0.41217 | -0.67994 | -0.72187 | -0.63363 | -0.51769 | -0.34202 | -0.22709 | -0.1897 | -0.16695 | -0.16886 | -0.046147 | -0.35917 | -0.16383 | -0.093917 | 0.15045
32 | 0.61646 | 0.68512 | 0.51882 | 0.61133 | 0.62581 | 0.64255 | 0.62241 | 1.1509 | 1.3217 | 1.3188 | 1.1525 | 1.3765 | 1.4343 | 1.3238 | 1.1497 | 1.0111 | 1.2327 | 1.1953 | 0.93797 | 0.86993 | 1.0248 | 0.80626 | 0.61568 | 0.6856

## Qc, Summer, S5
LoadID | 0 | 1 | 2 | 3 | 4 | 5 | 6 | 7 | 8 | 9 | 10 | 11 | 12 | 13 | 14 | 15 | 16 | 17 | 18 | 19 | 20 | 21 | 22 | 23
1 | 0.3303 | 0.36208 | 0.34348 | 0.34287 | 0.33604 | 0.35547 | 0.36448 | 0.6838 | 0.79512 | 0.76676 | 0.74681 | 0.74846 | 0.7955 | 0.76938 | 0.54042 | 0.70667 | 0.71538 | 0.6718 | 0.53079 | 0.48142 | 0.50478 | 0.50776 | 0.35046 | 0.34608
2 | -0.0042104 | 0.020805 | 0.024707 | 0.033485 | 0.042585 | 0.034546 | 0.040325 | -0.10566 | -0.13583 | -0.17436 | -0.10058 | -0.090475 | -0.062427 | -0.082861 | -0.035448 | -0.031265 | -0.036551 | -0.066266 | -0.12588 | -0.12858 | -0.10218 | -0.07796 | -0.038187 | -0.0070159
3 | 0.056704 | 0.13383 | 0.23574 | 0.2179 | 0.22139 | 0.21197 | 0.013141 | -0.25386 | -0.33149 | -0.33528 | -0.27997 | -0.35135 | -0.31737 | -0.27637 | -0.2001 | -0.12493 | -0.15404 | -0.13721 | -0.026502 | -0.11029 | -0.15404 | -0.10023 | 0.09445 | 0.19456
4 | -0.20715 | -0.20896 | -0.21519 | -0.2152 | -0.22004 | -0.22667 | -0.20445 | -0.1388 | -0.10353 | -0.10916 | -0.13757 | -0.15084 | -0.13941 | -0.15116 | -0.14311 | -0.16862 | -0.18877 | -0.16795 | -0.11875 | -0.1061 | -0.10643 | -0.14059 | -0.17527 | -0.18184
5 | -0.0037605 | -0.0049149 | -0.0057704 | -0.0057562 | -0.0057923 | -0.006262 | -0.0056326 | -0.0022485 | 0.0007024 | 0.002498 | 0.0041208 | 0.004375 | 0.0038402 | 0.0031375 | 0.0020728 | 0.0013763 | 0.0011497 | 0.0010118 | 0.0010234 | 0.00027968 | 0.0021768 | 0.00099289 | 0.00056919 | -0.00091181
6 | -0.58457 | -0.64968 | -0.49199 | -0.57971 | -0.59344 | -0.60931 | -0.59022 | -1.0914 | -1.2534 | -1.2506 | -1.0929 | -1.3053 | -1.3601 | -1.2553 | -1.0902 | -0.95879 | -1.1689 | -1.1335 | -0.88945 | -0.82493 | -0.97181 | -0.76456 | -0.58383 | -0.65014
7 | -0.61869 | -0.63918 | -0.67266 | -0.69518 | -0.65047 | -0.70147 | -0.60838 | -0.27734 | -0.049848 | -0.037126 | 0.084909 | 0.02851 | 0.0072545 | 0.004955 | -0.071576 | -0.12441 | -0.18347 | -0.23302 | -0.20244 | -0.24952 | -0.17757 | -0.32798 | -0.4119 | -0.44706
8 | -0.59774 | -0.60188 | -0.6075 | -0.6108 | -0.6026 | -0.58826 | -0.49999 | -0.41258 | -0.40481 | -0.39836 | -0.39177 | -0.38744 | -0.39658 | -0.41188 | -0.45282 | -0.47311 | -0.48981 | -0.4914 | -0.50068 | -0.51751 | -0.55035 | -0.57374 | -0.5818 | -0.59305
9 | -0.00099305 | 0.0091568 | 0.011725 | 0.014873 | 0.014162 | 0.016364 | 0.030789 | 0.010027 | 0.015452 | 0.0053032 | 9.8765e-05 | -0.0041561 | -0.014233 | -0.014414 | -0.01104 | -0.025369 | -0.021535 | -0.018712 | -0.015497 | -0.015859 | -0.022415 | -0.020175 | 0.0019852 | 0.0032383
10 | 0.053227 | 0.059478 | 0.061004 | 0.060249 | 0.062269 | 0.064003 | 0.020235 | -0.017859 | -0.04063 | -0.042961 | -0.018214 | -0.044266 | -0.047587 | -0.045721 | -0.036185 | -0.015515 | -0.0077874 | -0.0077617 | -0.0079212 | -0.015822 | -0.022699 | -0.0031064 | 0.023442 | 0.039414
11 | -0.25501 | -0.27424 | -0.28646 | -0.2908 | -0.28324 | -0.28419 | -0.22414 | -0.18607 | -0.15657 | -0.12096 | -0.12158 | -0.13011 | -0.15278 | -0.15725 | -0.1764 | -0.17657 | -0.17921 | -0.13863 | -0.12505 | -0.14246 | -0.11806 | -0.15003 | -0.17178 | -0.19404
12 | 0.3399 | 0.20558 | 0.25983 | 0.20463 | 0.23474 | 0.12596 | 0.42452 | 0.33379 | 0.24751 | 0.29125 | 0.30164 | 0.27467 | -0.13758 | -0.069816 | 0.3906 | 0.13156 | 0.15158 | 0.088224 | -0.0040749 | -0.26811 | -0.5981 | -0.59572 | -0.56535 | -0.59382
13 | 1.1185 | 1.0417 | 0.78305 | 0.70583 | 0.64894 | 0.81482 | 2.6832 | 3.5835 | 4.5969 | 4.3827 | 4.2748 | 4.2212 | 4.5622 | 4.188 | 3.8466 | 3.5739 | 3.5377 | 3.5839 | 2.9809 | 2.7319 | 2.896 | 2.0266 | 0.88945 | 0.953
14 | 0.16974 | 0.18607 | 0.17651 | 0.1762 | 0.17269 | 0.18267 | 0.1873 | 0.3514 | 0.4086 | 0.39403 | 0.38378 | 0.38462 | 0.4088 | 0.39538 | 0.27772 | 0.36315 | 0.36762 | 0.34523 | 0.27277 | 0.2474 | 0.2594 | 0.26093 | 0.1801 | 0.17785
15 | 0.0038277 | -0.018914 | -0.022461 | -0.030441 | -0.038714 | -0.031406 | -0.036659 | 0.096057 | 0.12348 | 0.15851 | 0.091437 | 0.08225 | 0.056752 | 0.075328 | 0.032225 | 0.028422 | 0.033228 | 0.060242 | 0.11443 | 0.11689 | 0.092894 | 0.070873 | 0.034715 | 0.0063781
16 | -0.014176 | -0.033458 | -0.058935 | -0.054476 | -0.055347 | -0.052993 | -0.0032854 | 0.063466 | 0.082872 | 0.083819 | 0.069993 | 0.087838 | 0.079342 | 0.069091 | 0.050024 | 0.031231 | 0.038511 | 0.034302 | 0.0066254 | 0.027573 | 0.03851 | 0.025057 | -0.023612 | -0.048641
17 | 0.32799 | 0.33086 | 0.34072 | 0.34073 | 0.3484 | 0.3589 | 0.32371 | 0.21976 | 0.16392 | 0.17284 | 0.21782 | 0.23883 | 0.22073 | 0.23933 | 0.22659 | 0.26699 | 0.29888 | 0.26592 | 0.18802 | 0.168 | 0.16852 | 0.2226 | 0.27751 | 0.28791
18 | 0.10529 | 0.13762 | 0.16157 | 0.16117 | 0.16218 | 0.17534 | 0.15771 | 0.062959 | -0.019667 | -0.069944 | -0.11538 | -0.1225 | -0.10752 | -0.08785 | -0.058039 | -0.038536 | -0.032191 | -0.028331 | -0.028654 | -0.0078311 | -0.06095 | -0.027801 | -0.015937 | 0.025531
19 | -0.65897 | -0.73237 | -0.5546 | -0.65349 | -0.66897 | -0.68686 | -0.66534 | -1.2303 | -1.4129 | -1.4098 | -1.232 | -1.4714 | -1.5332 | -1.4151 | -1.229 | -1.0808 | -1.3177 | -1.2777 | -1.0027 | -0.92992 | -1.0955 | -0.86187 | -0.65814 | -0.73288
20 | 0.38889 | 0.40177 | 0.42282 | 0.43697 | 0.40886 | 0.44093 | 0.38241 | 0.17433 | 0.031333 | 0.023336 | -0.053371 | -0.017921 | -0.00456 | -0.0031146 | 0.044991 | 0.078204 | 0.11532 | 0.14647 | 0.12725 | 0.15684 | 0.11161 | 0.20616 | 0.25891 | 0.28101
21 | -0.49811 | -0.50156 | -0.50625 | -0.509 | -0.50217 | -0.49022 | -0.41666 | -0.34382 | -0.33734 | -0.33197 | -0.32648 | -0.32287 | -0.33049 | -0.34323 | -0.37735 | -0.39426 | -0.40818 | -0.4095 | -0.41724 | -0.43126 | -0.45863 | -0.47811 | -0.48483 | -0.49421
22 | 0.0072569 | -0.066915 | -0.085681 | -0.10869 | -0.10349 | -0.11959 | -0.225 | -0.073272 | -0.11292 | -0.038754 | -0.00072175 | 0.030371 | 0.10401 | 0.10533 | 0.080677 | 0.18539 | 0.15737 | 0.13674 | 0.11325 | 0.11589 | 0.1638 | 0.14743 | -0.014507 | -0.023665
23 | -1.3839 | -1.5464 | -1.5861 | -1.5665 | -1.619 | -1.6641 | -0.52611 | 0.46434 | 1.0564 | 1.117 | 0.47356 | 1.1509 | 1.2373 | 1.1888 | 0.94082 | 0.40339 | 0.20247 | 0.20181 | 0.20595 | 0.41137 | 0.59017 | 0.080767 | -0.6095 | -1.0248
24 | 0.75067 | 0.80728 | 0.84325 | 0.85604 | 0.83379 | 0.83658 | 0.65979 | 0.54774 | 0.4609 | 0.35606 | 0.35791 | 0.38299 | 0.44975 | 0.46291 | 0.51928 | 0.51976 | 0.52754 | 0.40809 | 0.36812 | 0.41936 | 0.34753 | 0.44164 | 0.50567 | 0.57121
25 | -0.20394 | -0.12335 | -0.1559 | -0.12278 | -0.14084 | -0.075579 | -0.25471 | -0.20027 | -0.14851 | -0.17475 | -0.18098 | -0.1648 | 0.082547 | 0.04189 | -0.23436 | -0.078934 | -0.090946 | -0.052934 | 0.0024449 | 0.16087 | 0.35886 | 0.35743 | 0.33921 | 0.35629
26 | 0.096123 | 0.089519 | 0.067293 | 0.060658 | 0.055768 | 0.070024 | 0.23058 | 0.30796 | 0.39505 | 0.37664 | 0.36736 | 0.36276 | 0.39207 | 0.3599 | 0.33057 | 0.30713 | 0.30402 | 0.30799 | 0.25617 | 0.23478 | 0.24887 | 0.17416 | 0.076437 | 0.081898
27 | 0.082575 | 0.090521 | 0.085871 | 0.085719 | 0.084011 | 0.088867 | 0.091121 | 0.17095 | 0.19878 | 0.19169 | 0.1867 | 0.18711 | 0.19888 | 0.19234 | 0.1351 | 0.17667 | 0.17884 | 0.16795 | 0.1327 | 0.12035 | 0.12619 | 0.12694 | 0.087616 | 0.086521
28 | -0.004019 | 0.019859 | 0.023584 | 0.031963 | 0.040649 | 0.032976 | 0.038492 | -0.10086 | -0.12965 | -0.16644 | -0.096009 | -0.086363 | -0.05959 | -0.079095 | -0.033837 | -0.029844 | -0.03489 | -0.063254 | -0.12015 | -0.12273 | -0.097539 | -0.074417 | -0.036451 | -0.006697
29 | -0.85056 | -2.0075 | -3.5361 | -3.2686 | -3.3208 | -3.1796 | -0.19712 | 3.808 | 4.9723 | 5.0292 | 4.1996 | 5.2703 | 4.7605 | 4.1455 | 3.0015 | 1.8739 | 2.3107 | 2.0581 | 0.39752 | 1.6544 | 2.3106 | 1.5034 | -1.4167 | -2.9184
30 | 0.84586 | 0.85327 | 0.8787 | 0.87872 | 0.89851 | 0.92558 | 0.83483 | 0.56676 | 0.42274 | 0.44573 | 0.56175 | 0.61593 | 0.56926 | 0.61723 | 0.58436 | 0.68855 | 0.77081 | 0.68579 | 0.48489 | 0.43326 | 0.4346 | 0.57408 | 0.71568 | 0.7425
31 | 0.62049 | 0.81096 | 0.95212 | 0.94977 | 0.95573 | 1.0332 | 0.92937 | 0.37101 | -0.1159 | -0.41217 | -0.67994 | -0.72187 | -0.63363 | -0.51769 | -0.34202 | -0.22709 | -0.1897 | -0.16695 | -0.16886 | -0.046147 | -0.35917 | -0.16383 | -0.093917 | 0.15045
32 | 0.61646 | 0.68512 | 0.51882 | 0.61133 | 0.62581 | 0.64255 | 0.62241 | 1.1509 | 1.3217 | 1.3188 | 1.1525 | 1.3765 | 1.4343 | 1.3238 | 1.1497 | 1.0111 | 1.2327 | 1.1953 | 0.93797 | 0.86993 | 1.0248 | 0.80626 | 0.61568 | 0.6856

## Qc, Summer, S6
LoadID | 0 | 1 | 2 | 3 | 4 | 5 | 6 | 7 | 8 | 9 | 10 | 11 | 12 | 13 | 14 | 15 | 16 | 17 | 18 | 19 | 20 | 21 | 22 | 23
1 | 0.3303 | 0.36208 | 0.34348 | 0.34287 | 0.33604 | 0.35547 | 0.36448 | 0.6838 | 0.79512 | 0.76676 | 0.74681 | 0.74846 | 0.7955 | 0.76938 | 0.54042 | 0.70667 | 0.71538 | 0.6718 | 0.53079 | 0.48142 | 0.50478 | 0.50776 | 0.35046 | 0.34608
2 | -0.0042104 | 0.020805 | 0.024707 | 0.033485 | 0.042585 | 0.034546 | 0.040325 | -0.10566 | -0.13583 | -0.17436 | -0.10058 | -0.090475 | -0.062427 | -0.082861 | -0.035448 | -0.031265 | -0.036551 | -0.066266 | -0.12588 | -0.12858 | -0.10218 | -0.07796 | -0.038187 | -0.0070159
3 | 0.056704 | 0.13383 | 0.23574 | 0.2179 | 0.22139 | 0.21197 | 0.013141 | -0.25386 | -0.33149 | -0.33528 | -0.27997 | -0.35135 | -0.31737 | -0.27637 | -0.2001 | -0.12493 | -0.15404 | -0.13721 | -0.026502 | -0.11029 | -0.15404 | -0.10023 | 0.09445 | 0.19456
4 | -0.20715 | -0.20896 | -0.21519 | -0.2152 | -0.22004 | -0.22667 | -0.20445 | -0.1388 | -0.10353 | -0.10916 | -0.13757 | -0.15084 | -0.13941 | -0.15116 | -0.14311 | -0.16862 | -0.18877 | -0.16795 | -0.11875 | -0.1061 | -0.10643 | -0.14059 | -0.17527 | -0.18184
5 | -0.0037605 | -0.0049149 | -0.0057704 | -0.0057562 | -0.0057923 | -0.006262 | -0.0056326 | -0.0022485 | 0.0007024 | 0.002498 | 0.0041208 | 0.004375 | 0.0038402 | 0.0031375 | 0.0020728 | 0.0013763 | 0.0011497 | 0.0010118 | 0.0010234 | 0.00027968 | 0.0021768 | 0.00099289 | 0.00056919 | -0.00091181
6 | -0.58457 | -0.64968 | -0.49199 | -0.57971 | -0.59344 | -0.60931 | -0.59022 | -1.0914 | -1.2534 | -1.2506 | -1.0929 | -1.3053 | -1.3601 | -1.2553 | -1.0902 | -0.95879 | -1.1689 | -1.1335 | -0.88945 | -0.82493 | -0.97181 | -0.76456 | -0.58383 | -0.65014
7 | -0.61869 | -0.63918 | -0.67266 | -0.69518 | -0.65047 | -0.70147 | -0.60838 | -0.27734 | -0.049848 | -0.037126 | 0.084909 | 0.02851 | 0.0072545 | 0.004955 | -0.071576 | -0.12441 | -0.18347 | -0.23302 | -0.20244 | -0.24952 | -0.17757 | -0.32798 | -0.4119 | -0.44706
8 | -0.59774 | -0.60188 | -0.6075 | -0.6108 | -0.6026 | -0.58826 | -0.49999 | -0.41258 | -0.40481 | -0.39836 | -0.39177 | -0.38744 | -0.39658 | -0.41188 | -0.45282 | -0.47311 | -0.48981 | -0.4914 | -0.50068 | -0.51751 | -0.55035 | -0.57374 | -0.5818 | -0.59305
9 | -0.00099305 | 0.0091568 | 0.011725 | 0.014873 | 0.014162 | 0.016364 | 0.030789 | 0.010027 | 0.015452 | 0.0053032 | 9.8765e-05 | -0.0041561 | -0.014233 | -0.014414 | -0.01104 | -0.025369 | -0.021535 | -0.018712 | -0.015497 | -0.015859 | -0.022415 | -0.020175 | 0.0019852 | 0.0032383
10 | 0.053227 | 0.059478 | 0.061004 | 0.060249 | 0.062269 | 0.064003 | 0.020235 | -0.017859 | -0.04063 | -0.042961 | -0.018214 | -0.044266 | -0.047587 | -0.045721 | -0.036185 | -0.015515 | -0.0077874 | -0.0077617 | -0.0079212 | -0.015822 | -0.022699 | -0.0031064 | 0.023442 | 0.039414
11 | -0.25501 | -0.27424 | -0.28646 | -0.2908 | -0.28324 | -0.28419 | -0.22414 | -0.18607 | -0.15657 | -0.12096 | -0.12158 | -0.13011 | -0.15278 | -0.15725 | -0.1764 | -0.17657 | -0.17921 | -0.13863 | -0.12505 | -0.14246 | -0.11806 | -0.15003 | -0.17178 | -0.19404
12 | 0.3399 | 0.20558 | 0.25983 | 0.20463 | 0.23474 | 0.12596 | 0.42452 | 0.33379 | 0.24751 | 0.29125 | 0.30164 | 0.27467 | -0.13758 | -0.069816 | 0.3906 | 0.13156 | 0.15158 | 0.088224 | -0.0040749 | -0.26811 | -0.5981 | -0.59572 | -0.56535 | -0.59382
13 | 1.1185 | 1.0417 | 0.78305 | 0.70583 | 0.64894 | 0.81482 | 2.6832 | 3.5835 | 4.5969 | 4.3827 | 4.2748 | 4.2212 | 4.5622 | 4.188 | 3.8466 | 3.5739 | 3.5377 | 3.5839 | 2.9809 | 2.7319 | 2.896 | 2.0266 | 0.88945 | 0.953
14 | 0.16974 | 0.18607 | 0.17651 | 0.1762 | 0.17269 | 0.18267 | 0.1873 | 0.3514 | 0.4086 | 0.39403 | 0.38378 | 0.38462 | 0.4088 | 0.39538 | 0.27772 | 0.36315 | 0.36762 | 0.34523 | 0.27277 | 0.2474 | 0.2594 | 0.26093 | 0.1801 | 0.17785
15 | 0.0038277 | -0.018914 | -0.022461 | -0.030441 | -0.038714 | -0.031406 | -0.036659 | 0.096057 | 0.12348 | 0.15851 | 0.091437 | 0.08225 | 0.056752 | 0.075328 | 0.032225 | 0.028422 | 0.033228 | 0.060242 | 0.11443 | 0.11689 | 0.092894 | 0.070873 | 0.034715 | 0.0063781
16 | -0.014176 | -0.033458 | -0.058935 | -0.054476 | -0.055347 | -0.052993 | -0.0032854 | 0.063466 | 0.082872 | 0.083819 | 0.069993 | 0.087838 | 0.079342 | 0.069091 | 0.050024 | 0.031231 | 0.038511 | 0.034302 | 0.0066254 | 0.027573 | 0.03851 | 0.025057 | -0.023612 | -0.048641
17 | 0.32799 | 0.33086 | 0.34072 | 0.34073 | 0.3484 | 0.3589 | 0.32371 | 0.21976 | 0.16392 | 0.17284 | 0.21782 | 0.23883 | 0.22073 | 0.23933 | 0.22659 | 0.26699 | 0.29888 | 0.26592 | 0.18802 | 0.168 | 0.16852 | 0.2226 | 0.27751 | 0.28791
18 | 0.10529 | 0.13762 | 0.16157 | 0.16117 | 0.16218 | 0.17534 | 0.15771 | 0.062959 | -0.019667 | -0.069944 | -0.11538 | -0.1225 | -0.10752 | -0.08785 | -0.058039 | -0.038536 | -0.032191 | -0.028331 | -0.028654 | -0.0078311 | -0.06095 | -0.027801 | -0.015937 | 0.025531
19 | -0.65897 | -0.73237 | -0.5546 | -0.65349 | -0.66897 | -0.68686 | -0.66534 | -1.2303 | -1.4129 | -1.4098 | -1.232 | -1.4714 | -1.5332 | -1.4151 | -1.229 | -1.0808 | -1.3177 | -1.2777 | -1.0027 | -0.92992 | -1.0955 | -0.86187 | -0.65814 | -0.73288
20 | 0.38889 | 0.40177 | 0.42282 | 0.43697 | 0.40886 | 0.44093 | 0.38241 | 0.17433 | 0.031333 | 0.023336 | -0.053371 | -0.017921 | -0.00456 | -0.0031146 | 0.044991 | 0.078204 | 0.11532 | 0.14647 | 0.12725 | 0.15684 | 0.11161 | 0.20616 | 0.25891 | 0.28101
21 | -0.49811 | -0.50156 | -0.50625 | -0.509 | -0.50217 | -0.49022 | -0.41666 | -0.34382 | -0.33734 | -0.33197 | -0.32648 | -0.32287 | -0.33049 | -0.34323 | -0.37735 | -0.39426 | -0.40818 | -0.4095 | -0.41724 | -0.43126 | -0.45863 | -0.47811 | -0.48483 | -0.49421
22 | 0.0072569 | -0.066915 | -0.085681 | -0.10869 | -0.10349 | -0.11959 | -0.225 | -0.073272 | -0.11292 | -0.038754 | -0.00072175 | 0.030371 | 0.10401 | 0.10533 | 0.080677 | 0.18539 | 0.15737 | 0.13674 | 0.11325 | 0.11589 | 0.1638 | 0.14743 | -0.014507 | -0.023665
23 | -1.3839 | -1.5464 | -1.5861 | -1.5665 | -1.619 | -1.6641 | -0.52611 | 0.46434 | 1.0564 | 1.117 | 0.47356 | 1.1509 | 1.2373 | 1.1888 | 0.94082 | 0.40339 | 0.20247 | 0.20181 | 0.20595 | 0.41137 | 0.59017 | 0.080767 | -0.6095 | -1.0248
24 | 0.75067 | 0.80728 | 0.84325 | 0.85604 | 0.83379 | 0.83658 | 0.65979 | 0.54774 | 0.4609 | 0.35606 | 0.35791 | 0.38299 | 0.44975 | 0.46291 | 0.51928 | 0.51976 | 0.52754 | 0.40809 | 0.36812 | 0.41936 | 0.34753 | 0.44164 | 0.50567 | 0.57121
25 | -0.20394 | -0.12335 | -0.1559 | -0.12278 | -0.14084 | -0.075579 | -0.25471 | -0.20027 | -0.14851 | -0.17475 | -0.18098 | -0.1648 | 0.082547 | 0.04189 | -0.23436 | -0.078934 | -0.090946 | -0.052934 | 0.0024449 | 0.16087 | 0.35886 | 0.35743 | 0.33921 | 0.35629
26 | 0.096123 | 0.089519 | 0.067293 | 0.060658 | 0.055768 | 0.070024 | 0.23058 | 0.30796 | 0.39505 | 0.37664 | 0.36736 | 0.36276 | 0.39207 | 0.3599 | 0.33057 | 0.30713 | 0.30402 | 0.30799 | 0.25617 | 0.23478 | 0.24887 | 0.17416 | 0.076437 | 0.081898
27 | 0.082575 | 0.090521 | 0.085871 | 0.085719 | 0.084011 | 0.088867 | 0.091121 | 0.17095 | 0.19878 | 0.19169 | 0.1867 | 0.18711 | 0.19888 | 0.19234 | 0.1351 | 0.17667 | 0.17884 | 0.16795 | 0.1327 | 0.12035 | 0.12619 | 0.12694 | 0.087616 | 0.086521
28 | -0.004019 | 0.019859 | 0.023584 | 0.031963 | 0.040649 | 0.032976 | 0.038492 | -0.10086 | -0.12965 | -0.16644 | -0.096009 | -0.086363 | -0.05959 | -0.079095 | -0.033837 | -0.029844 | -0.03489 | -0.063254 | -0.12015 | -0.12273 | -0.097539 | -0.074417 | -0.036451 | -0.006697
29 | -0.85056 | -2.0075 | -3.5361 | -3.2686 | -3.3208 | -3.1796 | -0.19712 | 3.808 | 4.9723 | 5.0292 | 4.1996 | 5.2703 | 4.7605 | 4.1455 | 3.0015 | 1.8739 | 2.3107 | 2.0581 | 0.39752 | 1.6544 | 2.3106 | 1.5034 | -1.4167 | -2.9184
30 | 0.84586 | 0.85327 | 0.8787 | 0.87872 | 0.89851 | 0.92558 | 0.83483 | 0.56676 | 0.42274 | 0.44573 | 0.56175 | 0.61593 | 0.56926 | 0.61723 | 0.58436 | 0.68855 | 0.77081 | 0.68579 | 0.48489 | 0.43326 | 0.4346 | 0.57408 | 0.71568 | 0.7425
31 | 0.62049 | 0.81096 | 0.95212 | 0.94977 | 0.95573 | 1.0332 | 0.92937 | 0.37101 | -0.1159 | -0.41217 | -0.67994 | -0.72187 | -0.63363 | -0.51769 | -0.34202 | -0.22709 | -0.1897 | -0.16695 | -0.16886 | -0.046147 | -0.35917 | -0.16383 | -0.093917 | 0.15045
32 | 0.61646 | 0.68512 | 0.51882 | 0.61133 | 0.62581 | 0.64255 | 0.62241 | 1.1509 | 1.3217 | 1.3188 | 1.1525 | 1.3765 | 1.4343 | 1.3238 | 1.1497 | 1.0111 | 1.2327 | 1.1953 | 0.93797 | 0.86993 | 1.0248 | 0.80626 | 0.61568 | 0.6856

## Qc, Summer, S7
LoadID | 0 | 1 | 2 | 3 | 4 | 5 | 6 | 7 | 8 | 9 | 10 | 11 | 12 | 13 | 14 | 15 | 16 | 17 | 18 | 19 | 20 | 21 | 22 | 23
1 | 0.31735 | 0.35498 | 0.33338 | 0.34287 | 0.33604 | 0.34153 | 0.35734 | 0.67709 | 0.78732 | 0.73669 | 0.72485 | 0.73378 | 0.7643 | 0.75429 | 0.52452 | 0.68588 | 0.70836 | 0.66521 | 0.52559 | 0.46254 | 0.49983 | 0.49283 | 0.33672 | 0.33251
2 | -0.0042104 | 0.019989 | 0.023981 | 0.033157 | 0.042585 | 0.033191 | 0.03993 | -0.10566 | -0.1305 | -0.17265 | -0.099595 | -0.087814 | -0.059979 | -0.082861 | -0.034753 | -0.030039 | -0.036193 | -0.065616 | -0.12217 | -0.12605 | -0.098177 | -0.077196 | -0.037064 | -0.0068095
3 | 0.056148 | 0.12858 | 0.22881 | 0.20936 | 0.22139 | 0.20989 | 0.012884 | -0.2464 | -0.33149 | -0.32542 | -0.27723 | -0.34446 | -0.31425 | -0.26824 | -0.19617 | -0.12125 | -0.15253 | -0.13183 | -0.025462 | -0.10705 | -0.148 | -0.099247 | 0.091672 | 0.19075
4 | -0.20512 | -0.20896 | -0.21519 | -0.21098 | -0.21141 | -0.22223 | -0.19843 | -0.13608 | -0.10048 | -0.10702 | -0.13218 | -0.1464 | -0.13804 | -0.14523 | -0.14311 | -0.16201 | -0.18692 | -0.16795 | -0.11642 | -0.10298 | -0.10435 | -0.13508 | -0.17011 | -0.18006
5 | -0.0036499 | -0.0047703 | -0.0057139 | -0.0056997 | -0.0057355 | -0.0061392 | -0.0054669 | -0.0021604 | 0.00068863 | 0.0024 | 0.0039592 | 0.0043321 | 0.0038025 | 0.0031375 | 0.0019915 | 0.0013628 | 0.0011384 | 0.00099198 | 0.00098324 | 0.00027968 | 0.0021554 | 0.00098316 | 0.00055803 | -0.00091181
6 | -0.56738 | -0.63695 | -0.48234 | -0.57971 | -0.57599 | -0.59737 | -0.56707 | -1.0914 | -1.2411 | -1.2261 | -1.0501 | -1.2925 | -1.3334 | -1.243 | -1.0795 | -0.95879 | -1.146 | -1.1112 | -0.88945 | -0.81684 | -0.96229 | -0.74957 | -0.56094 | -0.64377
7 | -0.59442 | -0.61411 | -0.64629 | -0.67473 | -0.63771 | -0.70147 | -0.60838 | -0.2719 | -0.048871 | -0.03567 | 0.081579 | 0.028231 | 0.0070412 | 0.0047607 | -0.070173 | -0.12198 | -0.17627 | -0.22845 | -0.19649 | -0.24218 | -0.17408 | -0.32476 | -0.39979 | -0.42953
8 | -0.59188 | -0.57827 | -0.58963 | -0.59283 | -0.6026 | -0.58249 | -0.48038 | -0.40449 | -0.38894 | -0.39055 | -0.39177 | -0.37605 | -0.38881 | -0.40784 | -0.45282 | -0.4592 | -0.47541 | -0.47213 | -0.49087 | -0.51244 | -0.54496 | -0.56249 | -0.55898 | -0.56979
9 | -0.00099305 | 0.009067 | 0.01138 | 0.01429 | 0.013885 | 0.015723 | 0.030185 | 0.0096335 | 0.015149 | 0.0052512 | 9.586e-05 | -0.0039931 | -0.013953 | -0.014414 | -0.010823 | -0.024622 | -0.020691 | -0.018345 | -0.015497 | -0.015237 | -0.022195 | -0.019779 | 0.0019268 | 0.0031113
10 | 0.051661 | 0.058312 | 0.060406 | 0.057887 | 0.061048 | 0.061493 | 0.020036 | -0.017334 | -0.040231 | -0.041276 | -0.017857 | -0.042964 | -0.04712 | -0.045273 | -0.034766 | -0.015515 | -0.0075584 | -0.0076856 | -0.0077658 | -0.015512 | -0.022031 | -0.0030151 | 0.023212 | 0.037868
11 | -0.24751 | -0.27155 | -0.28365 | -0.2908 | -0.28324 | -0.27583 | -0.21754 | -0.17877 | -0.1535 | -0.12096 | -0.1192 | -0.12883 | -0.14829 | -0.15417 | -0.17467 | -0.17311 | -0.17921 | -0.13319 | -0.12015 | -0.13687 | -0.1169 | -0.14561 | -0.16504 | -0.19404
12 | 0.33656 | 0.19751 | 0.25729 | 0.19861 | 0.23474 | 0.12103 | 0.42452 | 0.33379 | 0.24023 | 0.28554 | 0.29572 | 0.2639 | -0.13623 | -0.067762 | 0.38294 | 0.13156 | 0.14563 | 0.084764 | -0.003995 | -0.26548 | -0.5981 | -0.57236 | -0.54872 | -0.57636
13 | 1.0856 | 1.0212 | 0.78305 | 0.68507 | 0.63621 | 0.81482 | 2.6569 | 3.5133 | 4.5519 | 4.3397 | 4.1071 | 4.1798 | 4.5175 | 4.1469 | 3.6957 | 3.5039 | 3.5377 | 3.5136 | 2.9809 | 2.7319 | 2.896 | 1.967 | 0.85457 | 0.93431
14 | 0.16475 | 0.18242 | 0.17305 | 0.1762 | 0.1693 | 0.18267 | 0.17996 | 0.34795 | 0.39258 | 0.39403 | 0.37625 | 0.38085 | 0.40479 | 0.37987 | 0.27227 | 0.35247 | 0.36042 | 0.33846 | 0.26475 | 0.23769 | 0.24923 | 0.25838 | 0.17833 | 0.17611
15 | 0.0038277 | -0.018172 | -0.022021 | -0.030143 | -0.037575 | -0.030174 | -0.035941 | 0.095115 | 0.11985 | 0.1554 | 0.089644 | 0.08225 | 0.054527 | 0.075328 | 0.030962 | 0.028422 | 0.031925 | 0.059651 | 0.11443 | 0.11345 | 0.091984 | 0.070873 | 0.034375 | 0.006253
16 | -0.014037 | -0.03313 | -0.056624 | -0.052874 | -0.055347 | -0.051434 | -0.0031887 | 0.0616 | 0.080434 | 0.082998 | 0.067935 | 0.084394 | 0.077786 | 0.069091 | 0.050024 | 0.031231 | 0.037378 | 0.033966 | 0.0063656 | 0.027303 | 0.037 | 0.02432 | -0.023381 | -0.047687
17 | 0.32156 | 0.32762 | 0.34072 | 0.33071 | 0.33815 | 0.35538 | 0.31419 | 0.21546 | 0.16071 | 0.17284 | 0.21782 | 0.23649 | 0.21208 | 0.23933 | 0.22214 | 0.25652 | 0.29302 | 0.25549 | 0.18802 | 0.168 | 0.16852 | 0.21824 | 0.27207 | 0.27662
18 | 0.10426 | 0.13627 | 0.15524 | 0.15485 | 0.15582 | 0.1719 | 0.15307 | 0.06049 | -0.019474 | -0.067887 | -0.11199 | -0.1213 | -0.10331 | -0.08785 | -0.058039 | -0.037403 | -0.031245 | -0.02722 | -0.027531 | -0.0076007 | -0.059157 | -0.027256 | -0.015312 | 0.02503
19 | -0.63313 | -0.70365 | -0.53285 | -0.62786 | -0.66897 | -0.68013 | -0.63924 | -1.1941 | -1.4129 | -1.3683 | -1.22 | -1.4714 | -1.5031 | -1.3596 | -1.229 | -1.049 | -1.3177 | -1.2777 | -1.0027 | -0.9208 | -1.0633 | -0.84497 | -0.65169 | -0.73288
20 | 0.38126 | 0.38601 | 0.41038 | 0.43697 | 0.39283 | 0.43228 | 0.37866 | 0.1692 | 0.030411 | 0.022421 | -0.051801 | -0.017218 | -0.0043812 | -0.0029925 | 0.044109 | 0.075903 | 0.11532 | 0.14503 | 0.126 | 0.15684 | 0.10724 | 0.20009 | 0.25129 | 0.28101
21 | -0.48835 | -0.48681 | -0.50129 | -0.48904 | -0.49232 | -0.48541 | -0.41258 | -0.34382 | -0.33404 | -0.33197 | -0.31688 | -0.3197 | -0.32401 | -0.33987 | -0.36255 | -0.38653 | -0.39617 | -0.40548 | -0.41315 | -0.4228 | -0.45863 | -0.47811 | -0.48008 | -0.47967
22 | 0.0069723 | -0.065603 | -0.084841 | -0.10549 | -0.10248 | -0.1149 | -0.21617 | -0.073272 | -0.11181 | -0.038374 | -0.00070052 | 0.030371 | 0.10095 | 0.1043 | 0.079095 | 0.18539 | 0.15429 | 0.13138 | 0.11103 | 0.11248 | 0.1622 | 0.14743 | -0.013938 | -0.023665
23 | -1.3703 | -1.4858 | -1.5706 | -1.5665 | -1.6031 | -1.6478 | -0.51579 | 0.44613 | 1.046 | 1.0841 | 0.45963 | 1.1058 | 1.2373 | 1.1771 | 0.93159 | 0.38757 | 0.20247 | 0.19389 | 0.20191 | 0.39524 | 0.57281 | 0.0776 | -0.6095 | -1.0047
24 | 0.74331 | 0.77562 | 0.84325 | 0.83086 | 0.80109 | 0.81197 | 0.63392 | 0.52626 | 0.44735 | 0.35257 | 0.35089 | 0.38299 | 0.44534 | 0.45383 | 0.504 | 0.50957 | 0.50685 | 0.40409 | 0.35729 | 0.41525 | 0.34412 | 0.42865 | 0.4908 | 0.56561
25 | -0.20394 | -0.11972 | -0.14979 | -0.12278 | -0.14084 | -0.075579 | -0.24722 | -0.19831 | -0.14414 | -0.17132 | -0.17921 | -0.15996 | 0.080928 | 0.041479 | -0.23206 | -0.076612 | -0.089163 | -0.051896 | 0.0024449 | 0.16087 | 0.35534 | 0.35042 | 0.33921 | 0.35629
26 | 0.092353 | 0.089519 | 0.064654 | 0.059468 | 0.055221 | 0.069337 | 0.22606 | 0.2989 | 0.37956 | 0.36925 | 0.36736 | 0.35209 | 0.37669 | 0.35285 | 0.32084 | 0.30412 | 0.29508 | 0.30195 | 0.24613 | 0.22557 | 0.24887 | 0.17246 | 0.074189 | 0.078686
27 | 0.082575 | 0.089633 | 0.085029 | 0.082357 | 0.08154 | 0.087995 | 0.089334 | 0.1676 | 0.19878 | 0.19169 | 0.1867 | 0.18345 | 0.19498 | 0.18857 | 0.13378 | 0.17494 | 0.17534 | 0.1663 | 0.1327 | 0.11563 | 0.12248 | 0.1257 | 0.08418 | 0.083128
28 | -0.0039008 | 0.019275 | 0.023353 | 0.031963 | 0.039454 | 0.032976 | 0.036983 | -0.097893 | -0.12965 | -0.16644 | -0.095068 | -0.086363 | -0.057837 | -0.079095 | -0.033837 | -0.029258 | -0.034206 | -0.060773 | -0.1178 | -0.11792 | -0.095627 | -0.072228 | -0.036451 | -0.0066313
29 | -0.83389 | -2.0075 | -3.4321 | -3.1724 | -3.3208 | -3.1484 | -0.18939 | 3.7706 | 4.826 | 4.9306 | 4.1584 | 5.1153 | 4.6672 | 4.1048 | 2.972 | 1.8371 | 2.2427 | 2.0581 | 0.38583 | 1.6057 | 2.2879 | 1.4887 | -1.4167 | -2.804
30 | 0.83757 | 0.82817 | 0.8787 | 0.84426 | 0.87208 | 0.88928 | 0.80209 | 0.56676 | 0.4186 | 0.43262 | 0.56175 | 0.61593 | 0.54693 | 0.59908 | 0.58436 | 0.6818 | 0.75569 | 0.67907 | 0.48489 | 0.42476 | 0.4346 | 0.56282 | 0.69463 | 0.72067
31 | 0.62049 | 0.79506 | 0.95212 | 0.91252 | 0.91825 | 0.99271 | 0.91115 | 0.36737 | -0.11135 | -0.40409 | -0.67327 | -0.72187 | -0.6212 | -0.50754 | -0.33866 | -0.22041 | -0.18598 | -0.1604 | -0.16223 | -0.046147 | -0.3486 | -0.1574 | -0.092075 | 0.15045
32 | 0.60437 | 0.67169 | 0.50865 | 0.60534 | 0.60741 | 0.61735 | 0.61021 | 1.1057 | 1.2829 | 1.3059 | 1.1186 | 1.3495 | 1.3921 | 1.2718 | 1.1272 | 1.0012 | 1.1844 | 1.1484 | 0.91957 | 0.85287 | 1.0148 | 0.79045 | 0.60964 | 0.67888

## Qc, Summer, S8
LoadID | 0 | 1 | 2 | 3 | 4 | 5 | 6 | 7 | 8 | 9 | 10 | 11 | 12 | 13 | 14 | 15 | 16 | 17 | 18 | 19 | 20 | 21 | 22 | 23
1 | 0.31735 | 0.35498 | 0.33338 | 0.34287 | 0.33604 | 0.34153 | 0.35734 | 0.67709 | 0.78732 | 0.73669 | 0.72485 | 0.73378 | 0.7643 | 0.75429 | 0.52452 | 0.68588 | 0.70836 | 0.66521 | 0.52559 | 0.46254 | 0.49983 | 0.49283 | 0.33672 | 0.33251
2 | -0.0042104 | 0.019989 | 0.023981 | 0.033157 | 0.042585 | 0.033191 | 0.03993 | -0.10566 | -0.1305 | -0.17265 | -0.099595 | -0.087814 | -0.059979 | -0.082861 | -0.034753 | -0.030039 | -0.036193 | -0.065616 | -0.12217 | -0.12605 | -0.098177 | -0.077196 | -0.037064 | -0.0068095
3 | 0.056148 | 0.12858 | 0.22881 | 0.20936 | 0.22139 | 0.20989 | 0.012884 | -0.2464 | -0.33149 | -0.32542 | -0.27723 | -0.34446 | -0.31425 | -0.26824 | -0.19617 | -0.12125 | -0.15253 | -0.13183 | -0.025462 | -0.10705 | -0.148 | -0.099247 | 0.091672 | 0.19075
4 | -0.20512 | -0.20896 | -0.21519 | -0.21098 | -0.21141 | -0.22223 | -0.19843 | -0.13608 | -0.10048 | -0.10702 | -0.13218 | -0.1464 | -0.13804 | -0.14523 | -0.14311 | -0.16201 | -0.18692 | -0.16795 | -0.11642 | -0.10298 | -0.10435 | -0.13508 | -0.17011 | -0.18006
5 | -0.0036499 | -0.0047703 | -0.0057139 | -0.0056997 | -0.0057355 | -0.0061392 | -0.0054669 | -0.0021604 | 0.00068863 | 0.0024 | 0.0039592 | 0.0043321 | 0.0038025 | 0.0031375 | 0.0019915 | 0.0013628 | 0.0011384 | 0.00099198 | 0.00098324 | 0.00027968 | 0.0021554 | 0.00098316 | 0.00055803 | -0.00091181
6 | -0.56738 | -0.63695 | -0.48234 | -0.57971 | -0.57599 | -0.59737 | -0.56707 | -1.0914 | -1.2411 | -1.2261 | -1.0501 | -1.2925 | -1.3334 | -1.243 | -1.0795 | -0.95879 | -1.146 | -1.1112 | -0.88945 | -0.81684 | -0.96229 | -0.74957 | -0.56094 | -0.64377
7 | -0.59442 | -0.61411 | -0.64629 | -0.67473 | -0.63771 | -0.70147 | -0.60838 | -0.2719 | -0.048871 | -0.03567 | 0.081579 | 0.028231 | 0.0070412 | 0.0047607 | -0.070173 | -0.12198 | -0.17627 | -0.22845 | -0.19649 | -0.24218 | -0.17408 | -0.32476 | -0.39979 | -0.42953
8 | -0.59188 | -0.57827 | -0.58963 | -0.59283 | -0.6026 | -0.58249 | -0.48038 | -0.40449 | -0.38894 | -0.39055 | -0.39177 | -0.37605 | -0.38881 | -0.40784 | -0.45282 | -0.4592 | -0.47541 | -0.47213 | -0.49087 | -0.51244 | -0.54496 | -0.56249 | -0.55898 | -0.56979
9 | -0.00099305 | 0.009067 | 0.01138 | 0.01429 | 0.013885 | 0.015723 | 0.030185 | 0.0096335 | 0.015149 | 0.0052512 | 9.586e-05 | -0.0039931 | -0.013953 | -0.014414 | -0.010823 | -0.024622 | -0.020691 | -0.018345 | -0.015497 | -0.015237 | -0.022195 | -0.019779 | 0.0019268 | 0.0031113
10 | 0.051661 | 0.058312 | 0.060406 | 0.057887 | 0.061048 | 0.061493 | 0.020036 | -0.017334 | -0.040231 | -0.041276 | -0.017857 | -0.042964 | -0.04712 | -0.045273 | -0.034766 | -0.015515 | -0.0075584 | -0.0076856 | -0.0077658 | -0.015512 | -0.022031 | -0.0030151 | 0.023212 | 0.037868
11 | -0.24751 | -0.27155 | -0.28365 | -0.2908 | -0.28324 | -0.27583 | -0.21754 | -0.17877 | -0.1535 | -0.12096 | -0.1192 | -0.12883 | -0.14829 | -0.15417 | -0.17467 | -0.17311 | -0.17921 | -0.13319 | -0.12015 | -0.13687 | -0.1169 | -0.14561 | -0.16504 | -0.19404
12 | 0.33656 | 0.19751 | 0.25729 | 0.19861 | 0.23474 | 0.12103 | 0.42452 | 0.33379 | 0.24023 | 0.28554 | 0.29572 | 0.2639 | -0.13623 | -0.067762 | 0.38294 | 0.13156 | 0.14563 | 0.084764 | -0.003995 | -0.26548 | -0.5981 | -0.57236 | -0.54872 | -0.57636
13 | 1.0856 | 1.0212 | 0.78305 | 0.68507 | 0.63621 | 0.81482 | 2.6569 | 3.5133 | 4.5519 | 4.3397 | 4.1071 | 4.1798 | 4.5175 | 4.1469 | 3.6957 | 3.5039 | 3.5377 | 3.5136 | 2.9809 | 2.7319 | 2.896 | 1.967 | 0.85457 | 0.93431
14 | 0.16475 | 0.18242 | 0.17305 | 0.1762 | 0.1693 | 0.18267 | 0.17996 | 0.34795 | 0.39258 | 0.39403 | 0.37625 | 0.38085 | 0.40479 | 0.37987 | 0.27227 | 0.35247 | 0.36042 | 0.33846 | 0.26475 | 0.23769 | 0.24923 | 0.25838 | 0.17833 | 0.17611
15 | 0.0038277 | -0.018172 | -0.022021 | -0.030143 | -0.037575 | -0.030174 | -0.035941 | 0.095115 | 0.11985 | 0.1554 | 0.089644 | 0.08225 | 0.054527 | 0.075328 | 0.030962 | 0.028422 | 0.031925 | 0.059651 | 0.11443 | 0.11345 | 0.091984 | 0.070873 | 0.034375 | 0.006253
16 | -0.014037 | -0.03313 | -0.056624 | -0.052874 | -0.055347 | -0.051434 | -0.0031887 | 0.0616 | 0.080434 | 0.082998 | 0.067935 | 0.084394 | 0.077786 | 0.069091 | 0.050024 | 0.031231 | 0.037378 | 0.033966 | 0.0063656 | 0.027303 | 0.037 | 0.02432 | -0.023381 | -0.047687
17 | 0.32156 | 0.32762 | 0.34072 | 0.33071 | 0.33815 | 0.35538 | 0.31419 | 0.21546 | 0.16071 | 0.17284 | 0.21782 | 0.23649 | 0.21208 | 0.23933 | 0.22214 | 0.25652 | 0.29302 | 0.25549 | 0.18802 | 0.168 | 0.16852 | 0.21824 | 0.27207 | 0.27662
18 | 0.10426 | 0.13627 | 0.15524 | 0.15485 | 0.15582 | 0.1719 | 0.15307 | 0.06049 | -0.019474 | -0.067887 | -0.11199 | -0.1213 | -0.10331 | -0.08785 | -0.058039 | -0.037403 | -0.031245 | -0.02722 | -0.027531 | -0.0076007 | -0.059157 | -0.027256 | -0.015312 | 0.02503
19 | -0.63313 | -0.70365 | -0.53285 | -0.62786 | -0.66897 | -0.68013 | -0.63924 | -1.1941 | -1.4129 | -1.3683 | -1.22 | -1.4714 | -1.5031 | -1.3596 | -1.229 | -1.049 | -1.3177 | -1.2777 | -1.0027 | -0.9208 | -1.0633 | -0.84497 | -0.65169 | -0.73288
20 | 0.38126 | 0.38601 | 0.41038 | 0.43697 | 0.39283 | 0.43228 | 0.37866 | 0.1692 | 0.030411 | 0.022421 | -0.051801 | -0.017218 | -0.0043812 | -0.0029925 | 0.044109 | 0.075903 | 0.11532 | 0.14503 | 0.126 | 0.15684 | 0.10724 | 0.20009 | 0.25129 | 0.28101
21 | -0.48835 | -0.48681 | -0.50129 | -0.48904 | -0.49232 | -0.48541 | -0.41258 | -0.34382 | -0.33404 | -0.33197 | -0.31688 | -0.3197 | -0.32401 | -0.33987 | -0.36255 | -0.38653 | -0.39617 | -0.40548 | -0.41315 | -0.4228 | -0.45863 | -0.47811 | -0.48008 | -0.47967
22 | 0.0069723 | -0.065603 | -0.084841 | -0.10549 | -0.10248 | -0.1149 | -0.21617 | -0.073272 | -0.11181 | -0.038374 | -0.00070052 | 0.030371 | 0.10095 | 0.1043 | 0.079095 | 0.18539 | 0.15429 | 0.13138 | 0.11103 | 0.11248 | 0.1622 | 0.14743 | -0.013938 | -0.023665
23 | -1.3703 | -1.4858 | -1.5706 | -1.5665 | -1.6031 | -1.6478 | -0.51579 | 0.44613 | 1.046 | 1.0841 | 0.45963 | 1.1058 | 1.2373 | 1.1771 | 0.93159 | 0.38757 | 0.20247 | 0.19389 | 0.20191 | 0.39524 | 0.57281 | 0.0776 | -0.6095 | -1.0047
24 | 0.74331 | 0.77562 | 0.84325 | 0.83086 | 0.80109 | 0.81197 | 0.63392 | 0.52626 | 0.44735 | 0.35257 | 0.35089 | 0.38299 | 0.44534 | 0.45383 | 0.504 | 0.50957 | 0.50685 | 0.40409 | 0.35729 | 0.41525 | 0.34412 | 0.42865 | 0.4908 | 0.56561
25 | -0.20394 | -0.11972 | -0.14979 | -0.12278 | -0.14084 | -0.075579 | -0.24722 | -0.19831 | -0.14414 | -0.17132 | -0.17921 | -0.15996 | 0.080928 | 0.041479 | -0.23206 | -0.076612 | -0.089163 | -0.051896 | 0.0024449 | 0.16087 | 0.35534 | 0.35042 | 0.33921 | 0.35629
26 | 0.092353 | 0.089519 | 0.064654 | 0.059468 | 0.055221 | 0.069337 | 0.22606 | 0.2989 | 0.37956 | 0.36925 | 0.36736 | 0.35209 | 0.37669 | 0.35285 | 0.32084 | 0.30412 | 0.29508 | 0.30195 | 0.24613 | 0.22557 | 0.24887 | 0.17246 | 0.074189 | 0.078686
27 | 0.082575 | 0.089633 | 0.085029 | 0.082357 | 0.08154 | 0.087995 | 0.089334 | 0.1676 | 0.19878 | 0.19169 | 0.1867 | 0.18345 | 0.19498 | 0.18857 | 0.13378 | 0.17494 | 0.17534 | 0.1663 | 0.1327 | 0.11563 | 0.12248 | 0.1257 | 0.08418 | 0.083128
28 | -0.0039008 | 0.019275 | 0.023353 | 0.031963 | 0.039454 | 0.032976 | 0.036983 | -0.097893 | -0.12965 | -0.16644 | -0.095068 | -0.086363 | -0.057837 | -0.079095 | -0.033837 | -0.029258 | -0.034206 | -0.060773 | -0.1178 | -0.11792 | -0.095627 | -0.072228 | -0.036451 | -0.0066313
29 | -0.83389 | -2.0075 | -3.4321 | -3.1724 | -3.3208 | -3.1484 | -0.18939 | 3.7706 | 4.826 | 4.9306 | 4.1584 | 5.1153 | 4.6672 | 4.1048 | 2.972 | 1.8371 | 2.2427 | 2.0581 | 0.38583 | 1.6057 | 2.2879 | 1.4887 | -1.4167 | -2.804
30 | 0.83757 | 0.82817 | 0.8787 | 0.84426 | 0.87208 | 0.88928 | 0.80209 | 0.56676 | 0.4186 | 0.43262 | 0.56175 | 0.61593 | 0.54693 | 0.59908 | 0.58436 | 0.6818 | 0.75569 | 0.67907 | 0.48489 | 0.42476 | 0.4346 | 0.56282 | 0.69463 | 0.72067
31 | 0.62049 | 0.79506 | 0.95212 | 0.91252 | 0.91825 | 0.99271 | 0.91115 | 0.36737 | -0.11135 | -0.40409 | -0.67327 | -0.72187 | -0.6212 | -0.50754 | -0.33866 | -0.22041 | -0.18598 | -0.1604 | -0.16223 | -0.046147 | -0.3486 | -0.1574 | -0.092075 | 0.15045
32 | 0.60437 | 0.67169 | 0.50865 | 0.60534 | 0.60741 | 0.61735 | 0.61021 | 1.1057 | 1.2829 | 1.3059 | 1.1186 | 1.3495 | 1.3921 | 1.2718 | 1.1272 | 1.0012 | 1.1844 | 1.1484 | 0.91957 | 0.85287 | 1.0148 | 0.79045 | 0.60964 | 0.67888

## Qc, Summer, S9
LoadID | 0 | 1 | 2 | 3 | 4 | 5 | 6 | 7 | 8 | 9 | 10 | 11 | 12 | 13 | 14 | 15 | 16 | 17 | 18 | 19 | 20 | 21 | 22 | 23
1 | 0.31735 | 0.35498 | 0.33338 | 0.34287 | 0.33604 | 0.34153 | 0.35734 | 0.67709 | 0.78732 | 0.73669 | 0.72485 | 0.73378 | 0.7643 | 0.75429 | 0.52452 | 0.68588 | 0.70836 | 0.66521 | 0.52559 | 0.46254 | 0.49983 | 0.49283 | 0.33672 | 0.33251
2 | -0.0042104 | 0.019989 | 0.023981 | 0.033157 | 0.042585 | 0.033191 | 0.03993 | -0.10566 | -0.1305 | -0.17265 | -0.099595 | -0.087814 | -0.059979 | -0.082861 | -0.034753 | -0.030039 | -0.036193 | -0.065616 | -0.12217 | -0.12605 | -0.098177 | -0.077196 | -0.037064 | -0.0068095
3 | 0.056148 | 0.12858 | 0.22881 | 0.20936 | 0.22139 | 0.20989 | 0.012884 | -0.2464 | -0.33149 | -0.32542 | -0.27723 | -0.34446 | -0.31425 | -0.26824 | -0.19617 | -0.12125 | -0.15253 | -0.13183 | -0.025462 | -0.10705 | -0.148 | -0.099247 | 0.091672 | 0.19075
4 | -0.20512 | -0.20896 | -0.21519 | -0.21098 | -0.21141 | -0.22223 | -0.19843 | -0.13608 | -0.10048 | -0.10702 | -0.13218 | -0.1464 | -0.13804 | -0.14523 | -0.14311 | -0.16201 | -0.18692 | -0.16795 | -0.11642 | -0.10298 | -0.10435 | -0.13508 | -0.17011 | -0.18006
5 | -0.0036499 | -0.0047703 | -0.0057139 | -0.0056997 | -0.0057355 | -0.0061392 | -0.0054669 | -0.0021604 | 0.00068863 | 0.0024 | 0.0039592 | 0.0043321 | 0.0038025 | 0.0031375 | 0.0019915 | 0.0013628 | 0.0011384 | 0.00099198 | 0.00098324 | 0.00027968 | 0.0021554 | 0.00098316 | 0.00055803 | -0.00091181
6 | -0.56738 | -0.63695 | -0.48234 | -0.57971 | -0.57599 | -0.59737 | -0.56707 | -1.0914 | -1.2411 | -1.2261 | -1.0501 | -1.2925 | -1.3334 | -1.243 | -1.0795 | -0.95879 | -1.146 | -1.1112 | -0.88945 | -0.81684 | -0.96229 | -0.74957 | -0.56094 | -0.64377
7 | -0.59442 | -0.61411 | -0.64629 | -0.67473 | -0.63771 | -0.70147 | -0.60838 | -0.2719 | -0.048871 | -0.03567 | 0.081579 | 0.028231 | 0.0070412 | 0.0047607 | -0.070173 | -0.12198 | -0.17627 | -0.22845 | -0.19649 | -0.24218 | -0.17408 | -0.32476 | -0.39979 | -0.42953
8 | -0.59188 | -0.57827 | -0.58963 | -0.59283 | -0.6026 | -0.58249 | -0.48038 | -0.40449 | -0.38894 | -0.39055 | -0.39177 | -0.37605 | -0.38881 | -0.40784 | -0.45282 | -0.4592 | -0.47541 | -0.47213 | -0.49087 | -0.51244 | -0.54496 | -0.56249 | -0.55898 | -0.56979
9 | -0.00099305 | 0.009067 | 0.01138 | 0.01429 | 0.013885 | 0.015723 | 0.030185 | 0.0096335 | 0.015149 | 0.0052512 | 9.586e-05 | -0.0039931 | -0.013953 | -0.014414 | -0.010823 | -0.024622 | -0.020691 | -0.018345 | -0.015497 | -0.015237 | -0.022195 | -0.019779 | 0.0019268 | 0.0031113
10 | 0.051661 | 0.058312 | 0.060406 | 0.057887 | 0.061048 | 0.061493 | 0.020036 | -0.017334 | -0.040231 | -0.041276 | -0.017857 | -0.042964 | -0.04712 | -0.045273 | -0.034766 | -0.015515 | -0.0075584 | -0.0076856 | -0.0077658 | -0.015512 | -0.022031 | -0.0030151 | 0.023212 | 0.037868
11 | -0.24751 | -0.27155 | -0.28365 | -0.2908 | -0.28324 | -0.27583 | -0.21754 | -0.17877 | -0.1535 | -0.12096 | -0.1192 | -0.12883 | -0.14829 | -0.15417 | -0.17467 | -0.17311 | -0.17921 | -0.13319 | -0.12015 | -0.13687 | -0.1169 | -0.14561 | -0.16504 | -0.19404
12 | 0.33656 | 0.19751 | 0.25729 | 0.19861 | 0.23474 | 0.12103 | 0.42452 | 0.33379 | 0.24023 | 0.28554 | 0.29572 | 0.2639 | -0.13623 | -0.067762 | 0.38294 | 0.13156 | 0.14563 | 0.084764 | -0.003995 | -0.26548 | -0.5981 | -0.57236 | -0.54872 | -0.57636
13 | 1.0856 | 1.0212 | 0.78305 | 0.68507 | 0.63621 | 0.81482 | 2.6569 | 3.5133 | 4.5519 | 4.3397 | 4.1071 | 4.1798 | 4.5175 | 4.1469 | 3.6957 | 3.5039 | 3.5377 | 3.5136 | 2.9809 | 2.7319 | 2.896 | 1.967 | 0.85457 | 0.93431
14 | 0.16475 | 0.18242 | 0.17305 | 0.1762 | 0.1693 | 0.18267 | 0.17996 | 0.34795 | 0.39258 | 0.39403 | 0.37625 | 0.38085 | 0.40479 | 0.37987 | 0.27227 | 0.35247 | 0.36042 | 0.33846 | 0.26475 | 0.23769 | 0.24923 | 0.25838 | 0.17833 | 0.17611
15 | 0.0038277 | -0.018172 | -0.022021 | -0.030143 | -0.037575 | -0.030174 | -0.035941 | 0.095115 | 0.11985 | 0.1554 | 0.089644 | 0.08225 | 0.054527 | 0.075328 | 0.030962 | 0.028422 | 0.031925 | 0.059651 | 0.11443 | 0.11345 | 0.091984 | 0.070873 | 0.034375 | 0.006253
16 | -0.014037 | -0.03313 | -0.056624 | -0.052874 | -0.055347 | -0.051434 | -0.0031887 | 0.0616 | 0.080434 | 0.082998 | 0.067935 | 0.084394 | 0.077786 | 0.069091 | 0.050024 | 0.031231 | 0.037378 | 0.033966 | 0.0063656 | 0.027303 | 0.037 | 0.02432 | -0.023381 | -0.047687
17 | 0.32156 | 0.32762 | 0.34072 | 0.33071 | 0.33815 | 0.35538 | 0.31419 | 0.21546 | 0.16071 | 0.17284 | 0.21782 | 0.23649 | 0.21208 | 0.23933 | 0.22214 | 0.25652 | 0.29302 | 0.25549 | 0.18802 | 0.168 | 0.16852 | 0.21824 | 0.27207 | 0.27662
18 | 0.10426 | 0.13627 | 0.15524 | 0.15485 | 0.15582 | 0.1719 | 0.15307 | 0.06049 | -0.019474 | -0.067887 | -0.11199 | -0.1213 | -0.10331 | -0.08785 | -0.058039 | -0.037403 | -0.031245 | -0.02722 | -0.027531 | -0.0076007 | -0.059157 | -0.027256 | -0.015312 | 0.02503
19 | -0.63313 | -0.70365 | -0.53285 | -0.62786 | -0.66897 | -0.68013 | -0.63924 | -1.1941 | -1.4129 | -1.3683 | -1.22 | -1.4714 | -1.5031 | -1.3596 | -1.229 | -1.049 | -1.3177 | -1.2777 | -1.0027 | -0.9208 | -1.0633 | -0.84497 | -0.65169 | -0.73288
20 | 0.38126 | 0.38601 | 0.41038 | 0.43697 | 0.39283 | 0.43228 | 0.37866 | 0.1692 | 0.030411 | 0.022421 | -0.051801 | -0.017218 | -0.0043812 | -0.0029925 | 0.044109 | 0.075903 | 0.11532 | 0.14503 | 0.126 | 0.15684 | 0.10724 | 0.20009 | 0.25129 | 0.28101
21 | -0.48835 | -0.48681 | -0.50129 | -0.48904 | -0.49232 | -0.48541 | -0.41258 | -0.34382 | -0.33404 | -0.33197 | -0.31688 | -0.3197 | -0.32401 | -0.33987 | -0.36255 | -0.38653 | -0.39617 | -0.40548 | -0.41315 | -0.4228 | -0.45863 | -0.47811 | -0.48008 | -0.47967
22 | 0.0069723 | -0.065603 | -0.084841 | -0.10549 | -0.10248 | -0.1149 | -0.21617 | -0.073272 | -0.11181 | -0.038374 | -0.00070052 | 0.030371 | 0.10095 | 0.1043 | 0.079095 | 0.18539 | 0.15429 | 0.13138 | 0.11103 | 0.11248 | 0.1622 | 0.14743 | -0.013938 | -0.023665
23 | -1.3703 | -1.4858 | -1.5706 | -1.5665 | -1.6031 | -1.6478 | -0.51579 | 0.44613 | 1.046 | 1.0841 | 0.45963 | 1.1058 | 1.2373 | 1.1771 | 0.93159 | 0.38757 | 0.20247 | 0.19389 | 0.20191 | 0.39524 | 0.57281 | 0.0776 | -0.6095 | -1.0047
24 | 0.74331 | 0.77562 | 0.84325 | 0.83086 | 0.80109 | 0.81197 | 0.63392 | 0.52626 | 0.44735 | 0.35257 | 0.35089 | 0.38299 | 0.44534 | 0.45383 | 0.504 | 0.50957 | 0.50685 | 0.40409 | 0.35729 | 0.41525 | 0.34412 | 0.42865 | 0.4908 | 0.56561
25 | -0.20394 | -0.11972 | -0.14979 | -0.12278 | -0.14084 | -0.075579 | -0.24722 | -0.19831 | -0.14414 | -0.17132 | -0.17921 | -0.15996 | 0.080928 | 0.041479 | -0.23206 | -0.076612 | -0.089163 | -0.051896 | 0.0024449 | 0.16087 | 0.35534 | 0.35042 | 0.33921 | 0.35629
26 | 0.092353 | 0.089519 | 0.064654 | 0.059468 | 0.055221 | 0.069337 | 0.22606 | 0.2989 | 0.37956 | 0.36925 | 0.36736 | 0.35209 | 0.37669 | 0.35285 | 0.32084 | 0.30412 | 0.29508 | 0.30195 | 0.24613 | 0.22557 | 0.24887 | 0.17246 | 0.074189 | 0.078686
27 | 0.082575 | 0.089633 | 0.085029 | 0.082357 | 0.08154 | 0.087995 | 0.089334 | 0.1676 | 0.19878 | 0.19169 | 0.1867 | 0.18345 | 0.19498 | 0.18857 | 0.13378 | 0.17494 | 0.17534 | 0.1663 | 0.1327 | 0.11563 | 0.12248 | 0.1257 | 0.08418 | 0.083128
28 | -0.0039008 | 0.019275 | 0.023353 | 0.031963 | 0.039454 | 0.032976 | 0.036983 | -0.097893 | -0.12965 | -0.16644 | -0.095068 | -0.086363 | -0.057837 | -0.079095 | -0.033837 | -0.029258 | -0.034206 | -0.060773 | -0.1178 | -0.11792 | -0.095627 | -0.072228 | -0.036451 | -0.0066313
29 | -0.83389 | -2.0075 | -3.4321 | -3.1724 | -3.3208 | -3.1484 | -0.18939 | 3.7706 | 4.826 | 4.9306 | 4.1584 | 5.1153 | 4.6672 | 4.1048 | 2.972 | 1.8371 | 2.2427 | 2.0581 | 0.38583 | 1.6057 | 2.2879 | 1.4887 | -1.4167 | -2.804
30 | 0.83757 | 0.82817 | 0.8787 | 0.84426 | 0.87208 | 0.88928 | 0.80209 | 0.56676 | 0.4186 | 0.43262 | 0.56175 | 0.61593 | 0.54693 | 0.59908 | 0.58436 | 0.6818 | 0.75569 | 0.67907 | 0.48489 | 0.42476 | 0.4346 | 0.56282 | 0.69463 | 0.72067
31 | 0.62049 | 0.79506 | 0.95212 | 0.91252 | 0.91825 | 0.99271 | 0.91115 | 0.36737 | -0.11135 | -0.40409 | -0.67327 | -0.72187 | -0.6212 | -0.50754 | -0.33866 | -0.22041 | -0.18598 | -0.1604 | -0.16223 | -0.046147 | -0.3486 | -0.1574 | -0.092075 | 0.15045
32 | 0.60437 | 0.67169 | 0.50865 | 0.60534 | 0.60741 | 0.61735 | 0.61021 | 1.1057 | 1.2829 | 1.3059 | 1.1186 | 1.3495 | 1.3921 | 1.2718 | 1.1272 | 1.0012 | 1.1844 | 1.1484 | 0.91957 | 0.85287 | 1.0148 | 0.79045 | 0.60964 | 0.67888

## UpFlex, Summer
LoadID | 0 | 1 | 2 | 3 | 4 | 5 | 6 | 7 | 8 | 9 | 10 | 11 | 12 | 13 | 14 | 15 | 16 | 17 | 18 | 19 | 20 | 21 | 22 | 23
1 | 0.37889 | 0.41711 | 0.54291 | 0.62242 | 0.73182 | 0.85545 | 0.76256 | 1.0902 | 1.0001 | 1.1296 | 1.1609 | 1.0768 | 1.0158 | 0.93521 | 0.86143 | 0.77527 | 0.7672 | 0.60786 | 0.50293 | 0.5968 | 0.60808 | 0.69491 | 0.33742 | 0.32396
2 | 0.39775 | 0.43787 | 0.56993 | 0.6534 | 0.76825 | 0.89803 | 0.80052 | 1.1444 | 1.0499 | 1.1858 | 1.2187 | 1.1304 | 1.0664 | 0.98176 | 0.90431 | 0.81386 | 0.80539 | 0.63812 | 0.52797 | 0.62651 | 0.63835 | 0.7295 | 0.35421 | 0.34008
3 | 0.30067 | 0.331 | 0.43083 | 0.49393 | 0.58075 | 0.67885 | 0.60513 | 0.86511 | 0.79364 | 0.89637 | 0.92123 | 0.85451 | 0.80611 | 0.74214 | 0.68359 | 0.61522 | 0.60882 | 0.48238 | 0.39911 | 0.47359 | 0.48255 | 0.55145 | 0.26776 | 0.25708
4 | 0.11181 | 0.12309 | 0.16021 | 0.18368 | 0.21597 | 0.25245 | 0.22503 | 0.32171 | 0.29513 | 0.33334 | 0.34258 | 0.31777 | 0.29977 | 0.27598 | 0.25421 | 0.22879 | 0.22641 | 0.17938 | 0.14842 | 0.17612 | 0.17945 | 0.20507 | 0.099573 | 0.095602
5 | 0.26348 | 0.29006 | 0.37754 | 0.43283 | 0.50891 | 0.59488 | 0.53028 | 0.7581 | 0.69547 | 0.78549 | 0.80727 | 0.74881 | 0.7064 | 0.65034 | 0.59903 | 0.53912 | 0.53351 | 0.42271 | 0.34974 | 0.41501 | 0.42286 | 0.48324 | 0.23464 | 0.22528
6 | 0.47704 | 0.52516 | 0.68355 | 0.78366 | 0.9214 | 1.0771 | 0.9601 | 1.3726 | 1.2592 | 1.4222 | 1.4616 | 1.3558 | 1.279 | 1.1775 | 1.0846 | 0.97611 | 0.96595 | 0.76533 | 0.63322 | 0.7514 | 0.7656 | 0.87493 | 0.42482 | 0.40788
7 | 0.38298 | 0.42161 | 0.54877 | 0.62914 | 0.73972 | 0.86468 | 0.77079 | 1.1019 | 1.0109 | 1.1417 | 1.1734 | 1.0884 | 1.0268 | 0.9453 | 0.87072 | 0.78364 | 0.77548 | 0.61442 | 0.50836 | 0.60324 | 0.61464 | 0.70241 | 0.34106 | 0.32745
8 | 0.14266 | 0.15705 | 0.20442 | 0.23436 | 0.27556 | 0.3221 | 0.28713 | 0.41048 | 0.37657 | 0.42531 | 0.43711 | 0.40545 | 0.38249 | 0.35214 | 0.32436 | 0.29192 | 0.28888 | 0.22888 | 0.18937 | 0.22471 | 0.22896 | 0.26166 | 0.12705 | 0.12198
9 | 0.15651 | 0.1723 | 0.22426 | 0.25711 | 0.3023 | 0.35337 | 0.315 | 0.45032 | 0.41312 | 0.4666 | 0.47954 | 0.44481 | 0.41961 | 0.38631 | 0.35584 | 0.32025 | 0.31692 | 0.2511 | 0.20775 | 0.24652 | 0.25118 | 0.28705 | 0.13938 | 0.13382
10 | 0.10528 | 0.1159 | 0.15086 | 0.17296 | 0.20336 | 0.23771 | 0.2119 | 0.30293 | 0.2779 | 0.31388 | 0.32258 | 0.29922 | 0.28227 | 0.25987 | 0.23937 | 0.21543 | 0.21319 | 0.16891 | 0.13975 | 0.16584 | 0.16897 | 0.1931 | 0.09376 | 0.09002
11 | 0.21561 | 0.23736 | 0.30895 | 0.3542 | 0.41645 | 0.4868 | 0.43394 | 0.62037 | 0.56912 | 0.64279 | 0.66061 | 0.61277 | 0.57806 | 0.53219 | 0.4902 | 0.44118 | 0.43659 | 0.34591 | 0.2862 | 0.33961 | 0.34603 | 0.39545 | 0.19201 | 0.18435
12 | 0.33279 | 0.36636 | 0.47685 | 0.54669 | 0.64279 | 0.75137 | 0.66978 | 0.95752 | 0.87842 | 0.99212 | 1.0196 | 0.9458 | 0.89222 | 0.82142 | 0.75662 | 0.68095 | 0.67386 | 0.53391 | 0.44174 | 0.52419 | 0.53409 | 0.61036 | 0.29636 | 0.28454
13 | 0.38807 | 0.42722 | 0.55606 | 0.6375 | 0.74956 | 0.87618 | 0.78104 | 1.1166 | 1.0243 | 1.1569 | 1.189 | 1.1029 | 1.0404 | 0.95787 | 0.8823 | 0.79406 | 0.7858 | 0.62259 | 0.51512 | 0.61126 | 0.62281 | 0.71175 | 0.34559 | 0.33181
14 | 0.26783 | 0.29485 | 0.38377 | 0.43998 | 0.51731 | 0.6047 | 0.53904 | 0.77061 | 0.70695 | 0.79846 | 0.8206 | 0.76118 | 0.71806 | 0.66108 | 0.60893 | 0.54803 | 0.54232 | 0.42969 | 0.35551 | 0.42187 | 0.42984 | 0.49122 | 0.23851 | 0.229
15 | 0.26056 | 0.28684 | 0.37335 | 0.42803 | 0.50327 | 0.58829 | 0.5244 | 0.74969 | 0.68776 | 0.77679 | 0.79833 | 0.74051 | 0.69857 | 0.64313 | 0.5924 | 0.53315 | 0.5276 | 0.41802 | 0.34586 | 0.41041 | 0.41817 | 0.47788 | 0.23204 | 0.22278
16 | 0.2035 | 0.22403 | 0.29159 | 0.3343 | 0.39306 | 0.45945 | 0.40956 | 0.58552 | 0.53714 | 0.60667 | 0.6235 | 0.57835 | 0.54559 | 0.50229 | 0.46266 | 0.41639 | 0.41206 | 0.32648 | 0.27012 | 0.32053 | 0.32659 | 0.37323 | 0.18122 | 0.174
17 | 0.3751 | 0.41293 | 0.53747 | 0.61619 | 0.7245 | 0.84689 | 0.75492 | 1.0792 | 0.99009 | 1.1182 | 1.1493 | 1.066 | 1.0056 | 0.92584 | 0.8528 | 0.76751 | 0.75952 | 0.60178 | 0.4979 | 0.59082 | 0.60199 | 0.68796 | 0.33404 | 0.32072
18 | 0.52083 | 0.57337 | 0.7463 | 0.8556 | 1.006 | 1.1759 | 1.0482 | 1.4986 | 1.3748 | 1.5527 | 1.5958 | 1.4802 | 1.3964 | 1.2856 | 1.1841 | 1.0657 | 1.0546 | 0.83559 | 0.69135 | 0.82038 | 0.83589 | 0.95525 | 0.46382 | 0.44533
19 | 0.49932 | 0.54969 | 0.71547 | 0.82025 | 0.96443 | 1.1274 | 1.0049 | 1.4367 | 1.318 | 1.4886 | 1.5299 | 1.4191 | 1.3387 | 1.2325 | 1.1352 | 1.0217 | 1.0111 | 0.80107 | 0.66279 | 0.78649 | 0.80135 | 0.91579 | 0.44466 | 0.42693
20 | 0.54647 | 0.6016 | 0.78304 | 0.89772 | 1.0555 | 1.2338 | 1.0998 | 1.5723 | 1.4424 | 1.6292 | 1.6743 | 1.5531 | 1.4651 | 1.3489 | 1.2424 | 1.1182 | 1.1065 | 0.87672 | 0.72538 | 0.86076 | 0.87703 | 1.0023 | 0.48666 | 0.46725
21 | 0.7398 | 0.81443 | 1.0601 | 1.2153 | 1.4289 | 1.6703 | 1.4889 | 2.1286 | 1.9527 | 2.2055 | 2.2667 | 2.1025 | 1.9834 | 1.826 | 1.682 | 1.5138 | 1.498 | 1.1869 | 0.98201 | 1.1653 | 1.1873 | 1.3569 | 0.65882 | 0.63255
22 | 0.45013 | 0.49553 | 0.64498 | 0.73945 | 0.86942 | 1.0163 | 0.90593 | 1.2951 | 1.1881 | 1.3419 | 1.3792 | 1.2793 | 1.2068 | 1.111 | 1.0234 | 0.92104 | 0.91145 | 0.72215 | 0.5975 | 0.70901 | 0.72241 | 0.82557 | 0.40086 | 0.38487
23 | 3.7112 | 4.0855 | 5.3177 | 6.0965 | 7.1681 | 8.379 | 7.4691 | 10.678 | 9.7958 | 11.0638 | 11.3707 | 10.5472 | 9.9498 | 9.1602 | 8.4375 | 7.5937 | 7.5146 | 5.9539 | 4.9262 | 5.8456 | 5.956 | 6.8066 | 3.3049 | 3.1731
24 | 3.0458 | 3.353 | 4.3642 | 5.0034 | 5.8829 | 6.8767 | 6.1299 | 8.7634 | 8.0395 | 9.0801 | 9.3319 | 8.6561 | 8.1658 | 7.5178 | 6.9247 | 6.2322 | 6.1673 | 4.8864 | 4.0429 | 4.7975 | 4.8881 | 5.5862 | 2.7124 | 2.6042
25 | 0.82353 | 0.9066 | 1.18 | 1.3529 | 1.5906 | 1.8594 | 1.6574 | 2.3695 | 2.1738 | 2.4551 | 2.5232 | 2.3405 | 2.2079 | 2.0327 | 1.8723 | 1.6851 | 1.6675 | 1.3212 | 1.0931 | 1.2972 | 1.3217 | 1.5104 | 0.73339 | 0.70414
26 | 0.49543 | 0.5454 | 0.70989 | 0.81387 | 0.95692 | 1.1186 | 0.99711 | 1.4255 | 1.3077 | 1.477 | 1.5179 | 1.408 | 1.3283 | 1.2229 | 1.1264 | 1.0137 | 1.0032 | 0.79483 | 0.65763 | 0.78036 | 0.79511 | 0.90865 | 0.4412 | 0.4236
27 | 1.2733 | 1.4017 | 1.8244 | 2.0916 | 2.4593 | 2.8747 | 2.5626 | 3.6635 | 3.3608 | 3.7959 | 3.9011 | 3.6186 | 3.4136 | 3.1428 | 2.8948 | 2.6053 | 2.5782 | 2.0427 | 1.6901 | 2.0055 | 2.0434 | 2.3352 | 1.1339 | 1.0887
28 | 2.1378 | 2.3535 | 3.0633 | 3.5119 | 4.1292 | 4.8268 | 4.3026 | 6.1511 | 5.6429 | 6.3733 | 6.5501 | 6.0758 | 5.7316 | 5.2768 | 4.8605 | 4.3744 | 4.3288 | 3.4298 | 2.8377 | 3.3673 | 3.431 | 3.9209 | 1.9038 | 1.8279
29 | 2.7906 | 3.0721 | 3.9987 | 4.5843 | 5.3901 | 6.3007 | 5.6165 | 8.0294 | 7.366 | 8.3195 | 8.5502 | 7.931 | 7.4818 | 6.8881 | 6.3447 | 5.7101 | 5.6507 | 4.4771 | 3.7043 | 4.3956 | 4.4787 | 5.1182 | 2.4852 | 2.3861
30 | 2.2764 | 2.506 | 3.2618 | 3.7395 | 4.3968 | 5.1396 | 4.5815 | 6.5497 | 6.0087 | 6.7864 | 6.9746 | 6.4695 | 6.1031 | 5.6188 | 5.1755 | 4.6579 | 4.6094 | 3.6521 | 3.0217 | 3.5856 | 3.6534 | 4.1751 | 2.0272 | 1.9464
31 | 9.8683 | 10.8638 | 14.1402 | 16.2112 | 19.0607 | 22.2805 | 19.8611 | 28.3936 | 26.048 | 29.4197 | 30.2356 | 28.046 | 26.4573 | 24.3578 | 22.4362 | 20.1923 | 19.9821 | 15.832 | 13.0991 | 15.5438 | 15.8376 | 18.0992 | 8.7881 | 8.4376
32 | 11.4017 | 12.5519 | 16.3374 | 18.7302 | 22.0225 | 25.7427 | 22.9473 | 32.8057 | 30.0955 | 33.9912 | 34.9338 | 32.404 | 30.5685 | 28.1427 | 25.9225 | 23.3299 | 23.0871 | 18.2921 | 15.1346 | 17.9592 | 18.2986 | 20.9116 | 10.1537 | 9.7487

## DownFlex, Summer
LoadID | 0 | 1 | 2 | 3 | 4 | 5 | 6 | 7 | 8 | 9 | 10 | 11 | 12 | 13 | 14 | 15 | 16 | 17 | 18 | 19 | 20 | 21 | 22 | 23
1 | 1.0504 | 1.1116 | 1.1739 | 1.2272 | 1.2412 | 1.2983 | 1.2917 | 1.2209 | 1.1062 | 1.6245 | 1.5864 | 1.4607 | 1.4253 | 1.4311 | 1.3633 | 1.2497 | 1.1231 | 1.0828 | 0.68066 | 0.72791 | 0.79584 | 0.81483 | 0.84981 | 0.93803
2 | 1.1027 | 1.167 | 1.2323 | 1.2883 | 1.3029 | 1.363 | 1.356 | 1.2817 | 1.1613 | 1.7053 | 1.6653 | 1.5335 | 1.4962 | 1.5023 | 1.4312 | 1.3119 | 1.179 | 1.1367 | 0.71455 | 0.76414 | 0.83545 | 0.85539 | 0.89211 | 0.98473
3 | 0.83357 | 0.88216 | 0.93154 | 0.97388 | 0.98494 | 1.0303 | 1.025 | 0.96889 | 0.87786 | 1.2891 | 1.2589 | 1.1592 | 1.131 | 1.1357 | 1.0819 | 0.99169 | 0.89126 | 0.85929 | 0.54015 | 0.57764 | 0.63154 | 0.64661 | 0.67437 | 0.74439
4 | 0.30998 | 0.32805 | 0.34642 | 0.36216 | 0.36627 | 0.38314 | 0.38118 | 0.36031 | 0.32645 | 0.47939 | 0.46814 | 0.43107 | 0.4206 | 0.42233 | 0.40232 | 0.36879 | 0.33144 | 0.31955 | 0.20087 | 0.21481 | 0.23486 | 0.24046 | 0.25078 | 0.27682
5 | 0.73046 | 0.77304 | 0.81631 | 0.85342 | 0.8631 | 0.90285 | 0.89824 | 0.84904 | 0.76927 | 1.1296 | 1.1031 | 1.0158 | 0.99112 | 0.99519 | 0.94804 | 0.86902 | 0.78102 | 0.753 | 0.47333 | 0.50619 | 0.55342 | 0.56663 | 0.59096 | 0.65231
6 | 1.3225 | 1.3996 | 1.478 | 1.5451 | 1.5627 | 1.6347 | 1.6263 | 1.5372 | 1.3928 | 2.0453 | 1.9973 | 1.8392 | 1.7945 | 1.8018 | 1.7165 | 1.5734 | 1.4141 | 1.3633 | 0.85699 | 0.91647 | 1.002 | 1.0259 | 1.07 | 1.181
7 | 1.0618 | 1.1236 | 1.1865 | 1.2405 | 1.2546 | 1.3123 | 1.3056 | 1.2341 | 1.1182 | 1.642 | 1.6035 | 1.4765 | 1.4406 | 1.4466 | 1.378 | 1.2632 | 1.1352 | 1.0945 | 0.68801 | 0.73576 | 0.80443 | 0.82362 | 0.85898 | 0.94816
8 | 0.39552 | 0.41857 | 0.442 | 0.46209 | 0.46734 | 0.48886 | 0.48636 | 0.45973 | 0.41653 | 0.61166 | 0.59731 | 0.55002 | 0.53665 | 0.53886 | 0.51333 | 0.47054 | 0.42289 | 0.40772 | 0.25629 | 0.27408 | 0.29966 | 0.30681 | 0.31998 | 0.3532
9 | 0.43391 | 0.4592 | 0.4849 | 0.50694 | 0.5127 | 0.53631 | 0.53357 | 0.50435 | 0.45696 | 0.67103 | 0.65529 | 0.6034 | 0.58874 | 0.59116 | 0.56316 | 0.51622 | 0.46394 | 0.4473 | 0.28117 | 0.30068 | 0.32874 | 0.33659 | 0.35104 | 0.38748
10 | 0.29189 | 0.3089 | 0.32619 | 0.34102 | 0.34489 | 0.36077 | 0.35893 | 0.33927 | 0.30739 | 0.4514 | 0.44081 | 0.40591 | 0.39604 | 0.39767 | 0.37883 | 0.34726 | 0.31209 | 0.30089 | 0.18914 | 0.20227 | 0.22114 | 0.22642 | 0.23614 | 0.26066
11 | 0.59775 | 0.6326 | 0.66801 | 0.69837 | 0.7063 | 0.73883 | 0.73505 | 0.69479 | 0.62951 | 0.92442 | 0.90273 | 0.83126 | 0.81106 | 0.81439 | 0.77581 | 0.71114 | 0.63913 | 0.6162 | 0.38734 | 0.41422 | 0.45288 | 0.46369 | 0.48359 | 0.5338
12 | 0.92262 | 0.9764 | 1.0311 | 1.0779 | 1.0902 | 1.1404 | 1.1345 | 1.0724 | 0.97164 | 1.4268 | 1.3933 | 1.283 | 1.2518 | 1.257 | 1.1974 | 1.0976 | 0.98647 | 0.95109 | 0.59785 | 0.63934 | 0.69901 | 0.71569 | 0.74642 | 0.8239
13 | 1.0759 | 1.1386 | 1.2023 | 1.257 | 1.2712 | 1.3298 | 1.323 | 1.2505 | 1.133 | 1.6638 | 1.6248 | 1.4961 | 1.4598 | 1.4658 | 1.3963 | 1.28 | 1.1503 | 1.1091 | 0.69716 | 0.74555 | 0.81512 | 0.83457 | 0.8704 | 0.96077
14 | 0.74252 | 0.7858 | 0.82979 | 0.86751 | 0.87735 | 0.91776 | 0.91307 | 0.86306 | 0.78197 | 1.1483 | 1.1214 | 1.0326 | 1.0075 | 1.0116 | 0.9637 | 0.88337 | 0.79391 | 0.76543 | 0.48115 | 0.51454 | 0.56256 | 0.57599 | 0.60072 | 0.66308
15 | 0.72236 | 0.76447 | 0.80726 | 0.84396 | 0.85354 | 0.89285 | 0.88828 | 0.83963 | 0.76074 | 1.1171 | 1.0909 | 1.0045 | 0.98014 | 0.98416 | 0.93754 | 0.85939 | 0.77236 | 0.74465 | 0.46809 | 0.50058 | 0.54729 | 0.56035 | 0.58441 | 0.64508
16 | 0.56417 | 0.59706 | 0.63048 | 0.65914 | 0.66662 | 0.69732 | 0.69375 | 0.65576 | 0.59415 | 0.87249 | 0.85202 | 0.78455 | 0.76549 | 0.76864 | 0.73222 | 0.67119 | 0.60322 | 0.58158 | 0.36558 | 0.39095 | 0.42744 | 0.43764 | 0.45643 | 0.50381
17 | 1.0399 | 1.1005 | 1.1621 | 1.2149 | 1.2287 | 1.2853 | 1.2788 | 1.2087 | 1.0952 | 1.6082 | 1.5705 | 1.4461 | 1.411 | 1.4168 | 1.3497 | 1.2372 | 1.1119 | 1.072 | 0.67385 | 0.72062 | 0.78787 | 0.80667 | 0.8413 | 0.92864
18 | 1.4439 | 1.5281 | 1.6137 | 1.687 | 1.7061 | 1.7847 | 1.7756 | 1.6784 | 1.5207 | 2.233 | 2.1807 | 2.008 | 1.9592 | 1.9673 | 1.8741 | 1.7179 | 1.5439 | 1.4885 | 0.93567 | 1.0006 | 1.094 | 1.1201 | 1.1682 | 1.2895
19 | 1.3843 | 1.465 | 1.547 | 1.6173 | 1.6357 | 1.711 | 1.7022 | 1.609 | 1.4578 | 2.1408 | 2.0906 | 1.925 | 1.8783 | 1.886 | 1.7966 | 1.6469 | 1.4801 | 1.427 | 0.89701 | 0.95927 | 1.0488 | 1.0738 | 1.1199 | 1.2362
20 | 1.515 | 1.6033 | 1.6931 | 1.77 | 1.7901 | 1.8726 | 1.863 | 1.761 | 1.5955 | 2.343 | 2.288 | 2.1068 | 2.0557 | 2.0641 | 1.9663 | 1.8024 | 1.6199 | 1.5618 | 0.98173 | 1.0499 | 1.1478 | 1.1752 | 1.2257 | 1.3529
21 | 2.051 | 2.1706 | 2.2921 | 2.3962 | 2.4234 | 2.5351 | 2.5221 | 2.384 | 2.16 | 3.1719 | 3.0974 | 2.8522 | 2.7829 | 2.7943 | 2.6619 | 2.4401 | 2.193 | 2.1143 | 1.329 | 1.4213 | 1.5539 | 1.591 | 1.6593 | 1.8316
22 | 1.2479 | 1.3207 | 1.3946 | 1.458 | 1.4745 | 1.5424 | 1.5346 | 1.4505 | 1.3142 | 1.9299 | 1.8846 | 1.7354 | 1.6932 | 1.7002 | 1.6196 | 1.4846 | 1.3343 | 1.2864 | 0.80864 | 0.86477 | 0.94547 | 0.96803 | 1.0096 | 1.1144
23 | 10.2887 | 10.8884 | 11.4979 | 12.0206 | 12.157 | 12.7169 | 12.6519 | 11.959 | 10.8353 | 15.9114 | 15.5381 | 14.3078 | 13.9602 | 14.0175 | 13.3534 | 12.2404 | 11.0008 | 10.6062 | 6.667 | 7.1298 | 7.7951 | 7.9811 | 8.3238 | 9.1879
24 | 8.444 | 8.9362 | 9.4364 | 9.8653 | 9.9773 | 10.4368 | 10.3835 | 9.8148 | 8.8926 | 13.0585 | 12.7522 | 11.7425 | 11.4571 | 11.5042 | 10.9592 | 10.0458 | 9.0284 | 8.7045 | 5.4716 | 5.8514 | 6.3975 | 6.5501 | 6.8313 | 7.5405
25 | 2.2831 | 2.4162 | 2.5515 | 2.6674 | 2.6977 | 2.822 | 2.8075 | 2.6538 | 2.4044 | 3.5308 | 3.448 | 3.175 | 3.0978 | 3.1106 | 2.9632 | 2.7162 | 2.4411 | 2.3536 | 1.4794 | 1.5821 | 1.7298 | 1.7711 | 1.8471 | 2.0389
26 | 1.3735 | 1.4536 | 1.5349 | 1.6047 | 1.6229 | 1.6977 | 1.689 | 1.5965 | 1.4465 | 2.1241 | 2.0743 | 1.91 | 1.8636 | 1.8713 | 1.7826 | 1.6341 | 1.4686 | 1.4159 | 0.89002 | 0.9518 | 1.0406 | 1.0655 | 1.1112 | 1.2266
27 | 3.5299 | 3.7357 | 3.9448 | 4.1241 | 4.1709 | 4.363 | 4.3407 | 4.103 | 3.7175 | 5.459 | 5.3309 | 4.9088 | 4.7896 | 4.8092 | 4.5814 | 4.1995 | 3.7742 | 3.6388 | 2.2874 | 2.4461 | 2.6744 | 2.7382 | 2.8558 | 3.1523
28 | 5.9268 | 6.2723 | 6.6234 | 6.9245 | 7.0031 | 7.3256 | 7.2882 | 6.889 | 6.2417 | 9.1658 | 8.9508 | 8.2421 | 8.0418 | 8.0748 | 7.6923 | 7.0511 | 6.337 | 6.1097 | 3.8405 | 4.1071 | 4.4904 | 4.5975 | 4.7949 | 5.2927
29 | 7.7367 | 8.1876 | 8.6459 | 9.0389 | 9.1415 | 9.5626 | 9.5137 | 8.9926 | 8.1477 | 11.9647 | 11.684 | 10.7589 | 10.4974 | 10.5406 | 10.0412 | 9.2043 | 8.2721 | 7.9754 | 5.0133 | 5.3613 | 5.8616 | 6.0015 | 6.2591 | 6.9089
30 | 6.311 | 6.6788 | 7.0527 | 7.3733 | 7.457 | 7.8004 | 7.7605 | 7.3355 | 6.6463 | 9.7599 | 9.5309 | 8.7763 | 8.563 | 8.5982 | 8.1909 | 7.5081 | 6.7478 | 6.5057 | 4.0895 | 4.3733 | 4.7814 | 4.8955 | 5.1057 | 5.6358
31 | 27.3585 | 28.9533 | 30.574 | 31.9637 | 32.3266 | 33.8154 | 33.6425 | 31.8 | 28.8121 | 42.3098 | 41.3172 | 38.0457 | 37.1213 | 37.2739 | 35.508 | 32.5483 | 29.2521 | 28.2028 | 17.7282 | 18.9586 | 20.7279 | 21.2225 | 22.1336 | 24.4314
32 | 31.6098 | 33.4523 | 35.3248 | 36.9305 | 37.3497 | 39.0699 | 38.8702 | 36.7414 | 33.2892 | 48.8842 | 47.7374 | 43.9576 | 42.8895 | 43.0658 | 41.0255 | 37.606 | 33.7976 | 32.5852 | 20.4829 | 21.9046 | 23.9488 | 24.5202 | 25.5729 | 28.2278

## Pg, Summer, S1
GenID | 0 | 1 | 2 | 3 | 4 | 5 | 6 | 7 | 8 | 9 | 10 | 11 | 12 | 13 | 14 | 15 | 16 | 17 | 18 | 19 | 20 | 21 | 22 | 23
1 | 0 | 0 | 0 | 0 | 0 | 0 | 0 | 0 | 0 | 0 | 0 | 0 | 0 | 0 | 0 | 0 | 0 | 0 | 0 | 0 | 0 | 0 | 0 | 0
2 | 11.7881 | 10.6109 | 10.9346 | 10.7379 | 9.209 | 8.7179 | 9.6103 | 8.7424 | 7.1868 | 5.195 | 5.3315 | 3.3052 | 2.7094 | 2.8825 | 3.8489 | 4.8686 | 5.7458 | 7.8913 | 7.1778 | 6.3747 | 9.4774 | 10.2018 | 9.9131 | 14.4716
3 | 0 | 0 | 0 | 0 | 0 | 0 | 0 | 0 | 0 | 0 | 0 | 0 | 0 | 0 | 0 | 0 | 0 | 0 | 0 | 0 | 0 | 0 | 0 | 0
4 | 0 | 0 | 0 | 0 | 0 | 0 | 0 | 0 | 0 | 0 | 0 | 0 | 0 | 0 | 0 | 0 | 0 | 0 | 0 | 0 | 0 | 0 | 0 | 0
5 | 0 | 0 | 0.00039515 | 0 | 0 | 0 | 0 | 0.23075 | 4.7981 | 12.7168 | 15.993 | 16.5337 | 18.0929 | 17.6241 | 14.8151 | 9.4819 | 2.373 | 0.018548 | 0.0015714 | 0.0011733 | 0 | 0 | 0 | 0
6 | 0 | 0 | 0.00029637 | 0 | 0 | 0 | 0 | 0.17306 | 3.5986 | 9.5376 | 11.9948 | 12.4003 | 13.5697 | 13.218 | 11.1114 | 7.1114 | 1.7798 | 0.013911 | 0.0011785 | 0.00087995 | 0 | 0 | 0 | 0
7 | 0 | 0 | 0 | 0 | 0 | 0 | 0 | 0 | 0 | 0 | 0 | 0 | 0 | 0 | 0 | 0 | 0 | 0 | 0 | 0 | 0 | 0 | 0 | 0

## Pg, Summer, S2
GenID | 0 | 1 | 2 | 3 | 4 | 5 | 6 | 7 | 8 | 9 | 10 | 11 | 12 | 13 | 14 | 15 | 16 | 17 | 18 | 19 | 20 | 21 | 22 | 23
1 | 0 | 0 | 0 | 0 | 0 | 0 | 0 | 0 | 0 | 0 | 0 | 0 | 0 | 0 | 0 | 0 | 0 | 0 | 0 | 0 | 0 | 0 | 0 | 0
2 | 15.5834 | 12.7897 | 11.5789 | 10.1542 | 9.1026 | 7.7752 | 7.2861 | 6.7773 | 6.3664 | 7.1073 | 6.6458 | 7.6801 | 8.4518 | 8.1239 | 9.2734 | 8.1725 | 7.7158 | 7.9432 | 7.6221 | 7.9974 | 7.4943 | 6.365 | 7.1492 | 6.8407
3 | 0 | 0 | 0 | 0 | 0 | 0 | 0 | 0 | 0 | 0 | 0 | 0 | 0 | 0 | 0 | 0 | 0 | 0 | 0 | 0 | 0 | 0 | 0 | 0
4 | 0 | 0 | 0 | 0 | 0 | 0 | 0 | 0 | 0 | 0 | 0 | 0 | 0 | 0 | 0 | 0 | 0 | 0 | 0 | 0 | 0 | 0 | 0 | 0
5 | 0 | 0 | 0.00039829 | 0 | 0 | 0 | 0 | 0.24219 | 4.7981 | 12.5197 | 15.6239 | 17.3536 | 17.6754 | 17.3508 | 14.8151 | 9.7903 | 2.3919 | 0.018695 | 0.0016094 | 0.0012314 | 0 | 0 | 0 | 0
6 | 0 | 0 | 0.00029872 | 0 | 0 | 0 | 0 | 0.18164 | 3.5986 | 9.3898 | 11.718 | 13.0152 | 13.2565 | 13.0131 | 11.1114 | 7.3427 | 1.7939 | 0.014021 | 0.0012071 | 0.00092359 | 0 | 0 | 0 | 0
7 | 0 | 0 | 0 | 0 | 0 | 0 | 0 | 0 | 0 | 0 | 0 | 0 | 0 | 0 | 0 | 0 | 0 | 0 | 0 | 0 | 0 | 0 | 0 | 0

## Pg, Summer, S3
GenID | 0 | 1 | 2 | 3 | 4 | 5 | 6 | 7 | 8 | 9 | 10 | 11 | 12 | 13 | 14 | 15 | 16 | 17 | 18 | 19 | 20 | 21 | 22 | 23
1 | 0 | 0 | 0 | 0 | 0 | 0 | 0 | 0 | 0 | 0 | 0 | 0 | 0 | 0 | 0 | 0 | 0 | 0 | 0 | 0 | 0 | 0 | 0 | 0
2 | 13.4605 | 12.5104 | 15.0869 | 15.3318 | 13.6607 | 12.0528 | 8.7865 | 7.5245 | 7.778 | 7.307 | 7.9912 | 8.3002 | 6.8236 | 7.2238 | 9.2636 | 12.0681 | 11.8148 | 12.7156 | 12.3599 | 13.9702 | 14.1461 | 13.664 | 12.567 | 12.2259
3 | 0 | 0 | 0 | 0 | 0 | 0 | 0 | 0 | 0 | 0 | 0 | 0 | 0 | 0 | 0 | 0 | 0 | 0 | 0 | 0 | 0 | 0 | 0 | 0
4 | 0 | 0 | 0 | 0 | 0 | 0 | 0 | 0 | 0 | 0 | 0 | 0 | 0 | 0 | 0 | 0 | 0 | 0 | 0 | 0 | 0 | 0 | 0 | 0
5 | 0 | 0 | 0.0003868 | 0 | 0 | 0 | 0 | 0.23056 | 4.6782 | 12.3028 | 15.4133 | 16.5201 | 17.437 | 17.0503 | 14.4448 | 9.3952 | 2.3229 | 0.018156 | 0.0015506 | 0.0011723 | 0 | 0 | 0 | 0
6 | 0 | 0 | 0.0002901 | 0 | 0 | 0 | 0 | 0.17292 | 3.5086 | 9.2271 | 11.56 | 12.39 | 13.0778 | 12.7877 | 10.8336 | 7.0464 | 1.7422 | 0.013617 | 0.001163 | 0.00087922 | 0 | 0 | 0 | 0
7 | 0 | 0 | 0 | 0 | 0 | 0 | 0 | 0 | 0 | 0 | 0 | 0 | 0 | 0 | 0 | 0 | 0 | 0 | 0 | 0 | 0 | 0 | 0 | 0

## Pg, Summer, S4
GenID | 0 | 1 | 2 | 3 | 4 | 5 | 6 | 7 | 8 | 9 | 10 | 11 | 12 | 13 | 14 | 15 | 16 | 17 | 18 | 19 | 20 | 21 | 22 | 23
1 | 0 | 0 | 0 | 0 | 0 | 0 | 0 | 0 | 0 | 0 | 0 | 0 | 0 | 0 | 0 | 0 | 0 | 0 | 0 | 0 | 0 | 0 | 0 | 0
2 | 11.7881 | 10.6109 | 10.9346 | 10.7379 | 9.209 | 8.7179 | 9.6103 | 8.7424 | 7.1868 | 5.195 | 5.3315 | 3.3052 | 2.7094 | 2.8825 | 3.8489 | 4.8686 | 5.7458 | 7.8913 | 7.1778 | 6.3747 | 9.4774 | 10.2018 | 9.9131 | 14.4716
3 | 0 | 0 | 0 | 0 | 0 | 0 | 0 | 0 | 0 | 0 | 0 | 0 | 0 | 0 | 0 | 0 | 0 | 0 | 0 | 0 | 0 | 0 | 0 | 0
4 | 0 | 0 | 0 | 0 | 0 | 0 | 0 | 0 | 0 | 0 | 0 | 0 | 0 | 0 | 0 | 0 | 0 | 0 | 0 | 0 | 0 | 0 | 0 | 0
5 | 0 | 0 | 0.00039515 | 0 | 0 | 0 | 0 | 0.23075 | 4.7981 | 12.7168 | 15.993 | 16.5337 | 18.0929 | 17.6241 | 14.8151 | 9.4819 | 2.373 | 0.018548 | 0.0015714 | 0.0011733 | 0 | 0 | 0 | 0
6 | 0 | 0 | 0.00029637 | 0 | 0 | 0 | 0 | 0.17306 | 3.5986 | 9.5376 | 11.9948 | 12.4003 | 13.5697 | 13.218 | 11.1114 | 7.1114 | 1.7798 | 0.013911 | 0.0011785 | 0.00087995 | 0 | 0 | 0 | 0
7 | 0 | 0 | 0 | 0 | 0 | 0 | 0 | 0 | 0 | 0 | 0 | 0 | 0 | 0 | 0 | 0 | 0 | 0 | 0 | 0 | 0 | 0 | 0 | 0

## Pg, Summer, S5
GenID | 0 | 1 | 2 | 3 | 4 | 5 | 6 | 7 | 8 | 9 | 10 | 11 | 12 | 13 | 14 | 15 | 16 | 17 | 18 | 19 | 20 | 21 | 22 | 23
1 | 0 | 0 | 0 | 0 | 0 | 0 | 0 | 0 | 0 | 0 | 0 | 0 | 0 | 0 | 0 | 0 | 0 | 0 | 0 | 0 | 0 | 0 | 0 | 0
2 | 15.5834 | 12.7897 | 11.5789 | 10.1542 | 9.1026 | 7.7752 | 7.2861 | 6.7773 | 6.3664 | 7.1073 | 6.6458 | 7.6801 | 8.4518 | 8.1239 | 9.2734 | 8.1725 | 7.7158 | 7.9432 | 7.6221 | 7.9974 | 7.4943 | 6.365 | 7.1492 | 6.8407
3 | 0 | 0 | 0 | 0 | 0 | 0 | 0 | 0 | 0 | 0 | 0 | 0 | 0 | 0 | 0 | 0 | 0 | 0 | 0 | 0 | 0 | 0 | 0 | 0
4 | 0 | 0 | 0 | 0 | 0 | 0 | 0 | 0 | 0 | 0 | 0 | 0 | 0 | 0 | 0 | 0 | 0 | 0 | 0 | 0 | 0 | 0 | 0 | 0
5 | 0 | 0 | 0.00039829 | 0 | 0 | 0 | 0 | 0.24219 | 4.7981 | 12.5197 | 15.6239 | 17.3536 | 17.6754 | 17.3508 | 14.8151 | 9.7903 | 2.3919 | 0.018695 | 0.0016094 | 0.0012314 | 0 | 0 | 0 | 0
6 | 0 | 0 | 0.00029872 | 0 | 0 | 0 | 0 | 0.18164 | 3.5986 | 9.3898 | 11.718 | 13.0152 | 13.2565 | 13.0131 | 11.1114 | 7.3427 | 1.7939 | 0.014021 | 0.0012071 | 0.00092359 | 0 | 0 | 0 | 0
7 | 0 | 0 | 0 | 0 | 0 | 0 | 0 | 0 | 0 | 0 | 0 | 0 | 0 | 0 | 0 | 0 | 0 | 0 | 0 | 0 | 0 | 0 | 0 | 0

## Pg, Summer, S6
GenID | 0 | 1 | 2 | 3 | 4 | 5 | 6 | 7 | 8 | 9 | 10 | 11 | 12 | 13 | 14 | 15 | 16 | 17 | 18 | 19 | 20 | 21 | 22 | 23
1 | 0 | 0 | 0 | 0 | 0 | 0 | 0 | 0 | 0 | 0 | 0 | 0 | 0 | 0 | 0 | 0 | 0 | 0 | 0 | 0 | 0 | 0 | 0 | 0
2 | 13.4605 | 12.5104 | 15.0869 | 15.3318 | 13.6607 | 12.0528 | 8.7865 | 7.5245 | 7.778 | 7.307 | 7.9912 | 8.3002 | 6.8236 | 7.2238 | 9.2636 | 12.0681 | 11.8148 | 12.7156 | 12.3599 | 13.9702 | 14.1461 | 13.664 | 12.567 | 12.2259
3 | 0 | 0 | 0 | 0 | 0 | 0 | 0 | 0 | 0 | 0 | 0 | 0 | 0 | 0 | 0 | 0 | 0 | 0 | 0 | 0 | 0 | 0 | 0 | 0
4 | 0 | 0 | 0 | 0 | 0 | 0 | 0 | 0 | 0 | 0 | 0 | 0 | 0 | 0 | 0 | 0 | 0 | 0 | 0 | 0 | 0 | 0 | 0 | 0
5 | 0 | 0 | 0.0003868 | 0 | 0 | 0 | 0 | 0.23056 | 4.6782 | 12.3028 | 15.4133 | 16.5201 | 17.437 | 17.0503 | 14.4448 | 9.3952 | 2.3229 | 0.018156 | 0.0015506 | 0.0011723 | 0 | 0 | 0 | 0
6 | 0 | 0 | 0.0002901 | 0 | 0 | 0 | 0 | 0.17292 | 3.5086 | 9.2271 | 11.56 | 12.39 | 13.0778 | 12.7877 | 10.8336 | 7.0464 | 1.7422 | 0.013617 | 0.001163 | 0.00087922 | 0 | 0 | 0 | 0
7 | 0 | 0 | 0 | 0 | 0 | 0 | 0 | 0 | 0 | 0 | 0 | 0 | 0 | 0 | 0 | 0 | 0 | 0 | 0 | 0 | 0 | 0 | 0 | 0

## Pg, Summer, S7
GenID | 0 | 1 | 2 | 3 | 4 | 5 | 6 | 7 | 8 | 9 | 10 | 11 | 12 | 13 | 14 | 15 | 16 | 17 | 18 | 19 | 20 | 21 | 22 | 23
1 | 0 | 0 | 0 | 0 | 0 | 0 | 0 | 0 | 0 | 0 | 0 | 0 | 0 | 0 | 0 | 0 | 0 | 0 | 0 | 0 | 0 | 0 | 0 | 0
2 | 11.7881 | 10.6109 | 10.9346 | 10.7379 | 9.209 | 8.7179 | 9.6103 | 8.7424 | 7.1868 | 5.195 | 5.3315 | 3.3052 | 2.7094 | 2.8825 | 3.8489 | 4.8686 | 5.7458 | 7.8913 | 7.1778 | 6.3747 | 9.4774 | 10.2018 | 9.9131 | 14.4716
3 | 0 | 0 | 0 | 0 | 0 | 0 | 0 | 0 | 0 | 0 | 0 | 0 | 0 | 0 | 0 | 0 | 0 | 0 | 0 | 0 | 0 | 0 | 0 | 0
4 | 0 | 0 | 0 | 0 | 0 | 0 | 0 | 0 | 0 | 0 | 0 | 0 | 0 | 0 | 0 | 0 | 0 | 0 | 0 | 0 | 0 | 0 | 0 | 0
5 | 0 | 0 | 0.00039515 | 0 | 0 | 0 | 0 | 0.23075 | 4.7981 | 12.7168 | 15.993 | 16.5337 | 18.0929 | 17.6241 | 14.8151 | 9.4819 | 2.373 | 0.018548 | 0.0015714 | 0.0011733 | 0 | 0 | 0 | 0
6 | 0 | 0 | 0.00029637 | 0 | 0 | 0 | 0 | 0.17306 | 3.5986 | 9.5376 | 11.9948 | 12.4003 | 13.5697 | 13.218 | 11.1114 | 7.1114 | 1.7798 | 0.013911 | 0.0011785 | 0.00087995 | 0 | 0 | 0 | 0
7 | 0 | 0 | 0 | 0 | 0 | 0 | 0 | 0 | 0 | 0 | 0 | 0 | 0 | 0 | 0 | 0 | 0 | 0 | 0 | 0 | 0 | 0 | 0 | 0

## Pg, Summer, S8
GenID | 0 | 1 | 2 | 3 | 4 | 5 | 6 | 7 | 8 | 9 | 10 | 11 | 12 | 13 | 14 | 15 | 16 | 17 | 18 | 19 | 20 | 21 | 22 | 23
1 | 0 | 0 | 0 | 0 | 0 | 0 | 0 | 0 | 0 | 0 | 0 | 0 | 0 | 0 | 0 | 0 | 0 | 0 | 0 | 0 | 0 | 0 | 0 | 0
2 | 15.5834 | 12.7897 | 11.5789 | 10.1542 | 9.1026 | 7.7752 | 7.2861 | 6.7773 | 6.3664 | 7.1073 | 6.6458 | 7.6801 | 8.4518 | 8.1239 | 9.2734 | 8.1725 | 7.7158 | 7.9432 | 7.6221 | 7.9974 | 7.4943 | 6.365 | 7.1492 | 6.8407
3 | 0 | 0 | 0 | 0 | 0 | 0 | 0 | 0 | 0 | 0 | 0 | 0 | 0 | 0 | 0 | 0 | 0 | 0 | 0 | 0 | 0 | 0 | 0 | 0
4 | 0 | 0 | 0 | 0 | 0 | 0 | 0 | 0 | 0 | 0 | 0 | 0 | 0 | 0 | 0 | 0 | 0 | 0 | 0 | 0 | 0 | 0 | 0 | 0
5 | 0 | 0 | 0.00039829 | 0 | 0 | 0 | 0 | 0.24219 | 4.7981 | 12.5197 | 15.6239 | 17.3536 | 17.6754 | 17.3508 | 14.8151 | 9.7903 | 2.3919 | 0.018695 | 0.0016094 | 0.0012314 | 0 | 0 | 0 | 0
6 | 0 | 0 | 0.00029872 | 0 | 0 | 0 | 0 | 0.18164 | 3.5986 | 9.3898 | 11.718 | 13.0152 | 13.2565 | 13.0131 | 11.1114 | 7.3427 | 1.7939 | 0.014021 | 0.0012071 | 0.00092359 | 0 | 0 | 0 | 0
7 | 0 | 0 | 0 | 0 | 0 | 0 | 0 | 0 | 0 | 0 | 0 | 0 | 0 | 0 | 0 | 0 | 0 | 0 | 0 | 0 | 0 | 0 | 0 | 0

## Pg, Summer, S9
GenID | 0 | 1 | 2 | 3 | 4 | 5 | 6 | 7 | 8 | 9 | 10 | 11 | 12 | 13 | 14 | 15 | 16 | 17 | 18 | 19 | 20 | 21 | 22 | 23
1 | 0 | 0 | 0 | 0 | 0 | 0 | 0 | 0 | 0 | 0 | 0 | 0 | 0 | 0 | 0 | 0 | 0 | 0 | 0 | 0 | 0 | 0 | 0 | 0
2 | 13.4605 | 12.5104 | 15.0869 | 15.3318 | 13.6607 | 12.0528 | 8.7865 | 7.5245 | 7.778 | 7.307 | 7.9912 | 8.3002 | 6.8236 | 7.2238 | 9.2636 | 12.0681 | 11.8148 | 12.7156 | 12.3599 | 13.9702 | 14.1461 | 13.664 | 12.567 | 12.2259
3 | 0 | 0 | 0 | 0 | 0 | 0 | 0 | 0 | 0 | 0 | 0 | 0 | 0 | 0 | 0 | 0 | 0 | 0 | 0 | 0 | 0 | 0 | 0 | 0
4 | 0 | 0 | 0 | 0 | 0 | 0 | 0 | 0 | 0 | 0 | 0 | 0 | 0 | 0 | 0 | 0 | 0 | 0 | 0 | 0 | 0 | 0 | 0 | 0
5 | 0 | 0 | 0.0003868 | 0 | 0 | 0 | 0 | 0.23056 | 4.6782 | 12.3028 | 15.4133 | 16.5201 | 17.437 | 17.0503 | 14.4448 | 9.3952 | 2.3229 | 0.018156 | 0.0015506 | 0.0011723 | 0 | 0 | 0 | 0
6 | 0 | 0 | 0.0002901 | 0 | 0 | 0 | 0 | 0.17292 | 3.5086 | 9.2271 | 11.56 | 12.39 | 13.0778 | 12.7877 | 10.8336 | 7.0464 | 1.7422 | 0.013617 | 0.001163 | 0.00087922 | 0 | 0 | 0 | 0
7 | 0 | 0 | 0 | 0 | 0 | 0 | 0 | 0 | 0 | 0 | 0 | 0 | 0 | 0 | 0 | 0 | 0 | 0 | 0 | 0 | 0 | 0 | 0 | 0

## Qg, Summer, S1
GenID | 0 | 1 | 2 | 3 | 4 | 5 | 6 | 7 | 8 | 9 | 10 | 11 | 12 | 13 | 14 | 15 | 16 | 17 | 18 | 19 | 20 | 21 | 22 | 23
1 | 0 | 0 | 0 | 0 | 0 | 0 | 0 | 0 | 0 | 0 | 0 | 0 | 0 | 0 | 0 | 0 | 0 | 0 | 0 | 0 | 0 | 0 | 0 | 0
2 | 0 | 0 | 0 | 0 | 0 | 0 | 0 | 0 | 0 | 0 | 0 | 0 | 0 | 0 | 0 | 0 | 0 | 0 | 0 | 0 | 0 | 0 | 0 | 0
3 | 0 | 0 | 0 | 0 | 0 | 0 | 0 | 0 | 0 | 0 | 0 | 0 | 0 | 0 | 0 | 0 | 0 | 0 | 0 | 0 | 0 | 0 | 0 | 0
4 | 0 | 0 | 0 | 0 | 0 | 0 | 0 | 0 | 0 | 0 | 0 | 0 | 0 | 0 | 0 | 0 | 0 | 0 | 0 | 0 | 0 | 0 | 0 | 0
5 | 0 | 0 | 0 | 0 | 0 | 0 | 0 | 0 | 0 | 0 | 0 | 0 | 0 | 0 | 0 | 0 | 0 | 0 | 0 | 0 | 0 | 0 | 0 | 0
6 | 0 | 0 | 0 | 0 | 0 | 0 | 0 | 0 | 0 | 0 | 0 | 0 | 0 | 0 | 0 | 0 | 0 | 0 | 0 | 0 | 0 | 0 | 0 | 0
7 | 0 | 0 | 0 | 0 | 0 | 0 | 0 | 0 | 0 | 0 | 0 | 0 | 0 | 0 | 0 | 0 | 0 | 0 | 0 | 0 | 0 | 0 | 0 | 0

## Qg, Summer, S2
GenID | 0 | 1 | 2 | 3 | 4 | 5 | 6 | 7 | 8 | 9 | 10 | 11 | 12 | 13 | 14 | 15 | 16 | 17 | 18 | 19 | 20 | 21 | 22 | 23
1 | 0 | 0 | 0 | 0 | 0 | 0 | 0 | 0 | 0 | 0 | 0 | 0 | 0 | 0 | 0 | 0 | 0 | 0 | 0 | 0 | 0 | 0 | 0 | 0
2 | 0 | 0 | 0 | 0 | 0 | 0 | 0 | 0 | 0 | 0 | 0 | 0 | 0 | 0 | 0 | 0 | 0 | 0 | 0 | 0 | 0 | 0 | 0 | 0
3 | 0 | 0 | 0 | 0 | 0 | 0 | 0 | 0 | 0 | 0 | 0 | 0 | 0 | 0 | 0 | 0 | 0 | 0 | 0 | 0 | 0 | 0 | 0 | 0
4 | 0 | 0 | 0 | 0 | 0 | 0 | 0 | 0 | 0 | 0 | 0 | 0 | 0 | 0 | 0 | 0 | 0 | 0 | 0 | 0 | 0 | 0 | 0 | 0
5 | 0 | 0 | 0 | 0 | 0 | 0 | 0 | 0 | 0 | 0 | 0 | 0 | 0 | 0 | 0 | 0 | 0 | 0 | 0 | 0 | 0 | 0 | 0 | 0
6 | 0 | 0 | 0 | 0 | 0 | 0 | 0 | 0 | 0 | 0 | 0 | 0 | 0 | 0 | 0 | 0 | 0 | 0 | 0 | 0 | 0 | 0 | 0 | 0
7 | 0 | 0 | 0 | 0 | 0 | 0 | 0 | 0 | 0 | 0 | 0 | 0 | 0 | 0 | 0 | 0 | 0 | 0 | 0 | 0 | 0 | 0 | 0 | 0

## Qg, Summer, S3
GenID | 0 | 1 | 2 | 3 | 4 | 5 | 6 | 7 | 8 | 9 | 10 | 11 | 12 | 13 | 14 | 15 | 16 | 17 | 18 | 19 | 20 | 21 | 22 | 23
1 | 0 | 0 | 0 | 0 | 0 | 0 | 0 | 0 | 0 | 0 | 0 | 0 | 0 | 0 | 0 | 0 | 0 | 0 | 0 | 0 | 0 | 0 | 0 | 0
2 | 0 | 0 | 0 | 0 | 0 | 0 | 0 | 0 | 0 | 0 | 0 | 0 | 0 | 0 | 0 | 0 | 0 | 0 | 0 | 0 | 0 | 0 | 0 | 0
3 | 0 | 0 | 0 | 0 | 0 | 0 | 0 | 0 | 0 | 0 | 0 | 0 | 0 | 0 | 0 | 0 | 0 | 0 | 0 | 0 | 0 | 0 | 0 | 0
4 | 0 | 0 | 0 | 0 | 0 | 0 | 0 | 0 | 0 | 0 | 0 | 0 | 0 | 0 | 0 | 0 | 0 | 0 | 0 | 0 | 0 | 0 | 0 | 0
5 | 0 | 0 | 0 | 0 | 0 | 0 | 0 | 0 | 0 | 0 | 0 | 0 | 0 | 0 | 0 | 0 | 0 | 0 | 0 | 0 | 0 | 0 | 0 | 0
6 | 0 | 0 | 0 | 0 | 0 | 0 | 0 | 0 | 0 | 0 | 0 | 0 | 0 | 0 | 0 | 0 | 0 | 0 | 0 | 0 | 0 | 0 | 0 | 0
7 | 0 | 0 | 0 | 0 | 0 | 0 | 0 | 0 | 0 | 0 | 0 | 0 | 0 | 0 | 0 | 0 | 0 | 0 | 0 | 0 | 0 | 0 | 0 | 0

## Qg, Summer, S4
GenID | 0 | 1 | 2 | 3 | 4 | 5 | 6 | 7 | 8 | 9 | 10 | 11 | 12 | 13 | 14 | 15 | 16 | 17 | 18 | 19 | 20 | 21 | 22 | 23
1 | 0 | 0 | 0 | 0 | 0 | 0 | 0 | 0 | 0 | 0 | 0 | 0 | 0 | 0 | 0 | 0 | 0 | 0 | 0 | 0 | 0 | 0 | 0 | 0
2 | 0 | 0 | 0 | 0 | 0 | 0 | 0 | 0 | 0 | 0 | 0 | 0 | 0 | 0 | 0 | 0 | 0 | 0 | 0 | 0 | 0 | 0 | 0 | 0
3 | 0 | 0 | 0 | 0 | 0 | 0 | 0 | 0 | 0 | 0 | 0 | 0 | 0 | 0 | 0 | 0 | 0 | 0 | 0 | 0 | 0 | 0 | 0 | 0
4 | 0 | 0 | 0 | 0 | 0 | 0 | 0 | 0 | 0 | 0 | 0 | 0 | 0 | 0 | 0 | 0 | 0 | 0 | 0 | 0 | 0 | 0 | 0 | 0
5 | 0 | 0 | 0 | 0 | 0 | 0 | 0 | 0 | 0 | 0 | 0 | 0 | 0 | 0 | 0 | 0 | 0 | 0 | 0 | 0 | 0 | 0 | 0 | 0
6 | 0 | 0 | 0 | 0 | 0 | 0 | 0 | 0 | 0 | 0 | 0 | 0 | 0 | 0 | 0 | 0 | 0 | 0 | 0 | 0 | 0 | 0 | 0 | 0
7 | 0 | 0 | 0 | 0 | 0 | 0 | 0 | 0 | 0 | 0 | 0 | 0 | 0 | 0 | 0 | 0 | 0 | 0 | 0 | 0 | 0 | 0 | 0 | 0

## Qg, Summer, S5
GenID | 0 | 1 | 2 | 3 | 4 | 5 | 6 | 7 | 8 | 9 | 10 | 11 | 12 | 13 | 14 | 15 | 16 | 17 | 18 | 19 | 20 | 21 | 22 | 23
1 | 0 | 0 | 0 | 0 | 0 | 0 | 0 | 0 | 0 | 0 | 0 | 0 | 0 | 0 | 0 | 0 | 0 | 0 | 0 | 0 | 0 | 0 | 0 | 0
2 | 0 | 0 | 0 | 0 | 0 | 0 | 0 | 0 | 0 | 0 | 0 | 0 | 0 | 0 | 0 | 0 | 0 | 0 | 0 | 0 | 0 | 0 | 0 | 0
3 | 0 | 0 | 0 | 0 | 0 | 0 | 0 | 0 | 0 | 0 | 0 | 0 | 0 | 0 | 0 | 0 | 0 | 0 | 0 | 0 | 0 | 0 | 0 | 0
4 | 0 | 0 | 0 | 0 | 0 | 0 | 0 | 0 | 0 | 0 | 0 | 0 | 0 | 0 | 0 | 0 | 0 | 0 | 0 | 0 | 0 | 0 | 0 | 0
5 | 0 | 0 | 0 | 0 | 0 | 0 | 0 | 0 | 0 | 0 | 0 | 0 | 0 | 0 | 0 | 0 | 0 | 0 | 0 | 0 | 0 | 0 | 0 | 0
6 | 0 | 0 | 0 | 0 | 0 | 0 | 0 | 0 | 0 | 0 | 0 | 0 | 0 | 0 | 0 | 0 | 0 | 0 | 0 | 0 | 0 | 0 | 0 | 0
7 | 0 | 0 | 0 | 0 | 0 | 0 | 0 | 0 | 0 | 0 | 0 | 0 | 0 | 0 | 0 | 0 | 0 | 0 | 0 | 0 | 0 | 0 | 0 | 0

## Qg, Summer, S6
GenID | 0 | 1 | 2 | 3 | 4 | 5 | 6 | 7 | 8 | 9 | 10 | 11 | 12 | 13 | 14 | 15 | 16 | 17 | 18 | 19 | 20 | 21 | 22 | 23
1 | 0 | 0 | 0 | 0 | 0 | 0 | 0 | 0 | 0 | 0 | 0 | 0 | 0 | 0 | 0 | 0 | 0 | 0 | 0 | 0 | 0 | 0 | 0 | 0
2 | 0 | 0 | 0 | 0 | 0 | 0 | 0 | 0 | 0 | 0 | 0 | 0 | 0 | 0 | 0 | 0 | 0 | 0 | 0 | 0 | 0 | 0 | 0 | 0
3 | 0 | 0 | 0 | 0 | 0 | 0 | 0 | 0 | 0 | 0 | 0 | 0 | 0 | 0 | 0 | 0 | 0 | 0 | 0 | 0 | 0 | 0 | 0 | 0
4 | 0 | 0 | 0 | 0 | 0 | 0 | 0 | 0 | 0 | 0 | 0 | 0 | 0 | 0 | 0 | 0 | 0 | 0 | 0 | 0 | 0 | 0 | 0 | 0
5 | 0 | 0 | 0 | 0 | 0 | 0 | 0 | 0 | 0 | 0 | 0 | 0 | 0 | 0 | 0 | 0 | 0 | 0 | 0 | 0 | 0 | 0 | 0 | 0
6 | 0 | 0 | 0 | 0 | 0 | 0 | 0 | 0 | 0 | 0 | 0 | 0 | 0 | 0 | 0 | 0 | 0 | 0 | 0 | 0 | 0 | 0 | 0 | 0
7 | 0 | 0 | 0 | 0 | 0 | 0 | 0 | 0 | 0 | 0 | 0 | 0 | 0 | 0 | 0 | 0 | 0 | 0 | 0 | 0 | 0 | 0 | 0 | 0

## Qg, Summer, S7
GenID | 0 | 1 | 2 | 3 | 4 | 5 | 6 | 7 | 8 | 9 | 10 | 11 | 12 | 13 | 14 | 15 | 16 | 17 | 18 | 19 | 20 | 21 | 22 | 23
1 | 0 | 0 | 0 | 0 | 0 | 0 | 0 | 0 | 0 | 0 | 0 | 0 | 0 | 0 | 0 | 0 | 0 | 0 | 0 | 0 | 0 | 0 | 0 | 0
2 | 0 | 0 | 0 | 0 | 0 | 0 | 0 | 0 | 0 | 0 | 0 | 0 | 0 | 0 | 0 | 0 | 0 | 0 | 0 | 0 | 0 | 0 | 0 | 0
3 | 0 | 0 | 0 | 0 | 0 | 0 | 0 | 0 | 0 | 0 | 0 | 0 | 0 | 0 | 0 | 0 | 0 | 0 | 0 | 0 | 0 | 0 | 0 | 0
4 | 0 | 0 | 0 | 0 | 0 | 0 | 0 | 0 | 0 | 0 | 0 | 0 | 0 | 0 | 0 | 0 | 0 | 0 | 0 | 0 | 0 | 0 | 0 | 0
5 | 0 | 0 | 0 | 0 | 0 | 0 | 0 | 0 | 0 | 0 | 0 | 0 | 0 | 0 | 0 | 0 | 0 | 0 | 0 | 0 | 0 | 0 | 0 | 0
6 | 0 | 0 | 0 | 0 | 0 | 0 | 0 | 0 | 0 | 0 | 0 | 0 | 0 | 0 | 0 | 0 | 0 | 0 | 0 | 0 | 0 | 0 | 0 | 0
7 | 0 | 0 | 0 | 0 | 0 | 0 | 0 | 0 | 0 | 0 | 0 | 0 | 0 | 0 | 0 | 0 | 0 | 0 | 0 | 0 | 0 | 0 | 0 | 0

## Qg, Summer, S8
GenID | 0 | 1 | 2 | 3 | 4 | 5 | 6 | 7 | 8 | 9 | 10 | 11 | 12 | 13 | 14 | 15 | 16 | 17 | 18 | 19 | 20 | 21 | 22 | 23
1 | 0 | 0 | 0 | 0 | 0 | 0 | 0 | 0 | 0 | 0 | 0 | 0 | 0 | 0 | 0 | 0 | 0 | 0 | 0 | 0 | 0 | 0 | 0 | 0
2 | 0 | 0 | 0 | 0 | 0 | 0 | 0 | 0 | 0 | 0 | 0 | 0 | 0 | 0 | 0 | 0 | 0 | 0 | 0 | 0 | 0 | 0 | 0 | 0
3 | 0 | 0 | 0 | 0 | 0 | 0 | 0 | 0 | 0 | 0 | 0 | 0 | 0 | 0 | 0 | 0 | 0 | 0 | 0 | 0 | 0 | 0 | 0 | 0
4 | 0 | 0 | 0 | 0 | 0 | 0 | 0 | 0 | 0 | 0 | 0 | 0 | 0 | 0 | 0 | 0 | 0 | 0 | 0 | 0 | 0 | 0 | 0 | 0
5 | 0 | 0 | 0 | 0 | 0 | 0 | 0 | 0 | 0 | 0 | 0 | 0 | 0 | 0 | 0 | 0 | 0 | 0 | 0 | 0 | 0 | 0 | 0 | 0
6 | 0 | 0 | 0 | 0 | 0 | 0 | 0 | 0 | 0 | 0 | 0 | 0 | 0 | 0 | 0 | 0 | 0 | 0 | 0 | 0 | 0 | 0 | 0 | 0
7 | 0 | 0 | 0 | 0 | 0 | 0 | 0 | 0 | 0 | 0 | 0 | 0 | 0 | 0 | 0 | 0 | 0 | 0 | 0 | 0 | 0 | 0 | 0 | 0

## Qg, Summer, S9
GenID | 0 | 1 | 2 | 3 | 4 | 5 | 6 | 7 | 8 | 9 | 10 | 11 | 12 | 13 | 14 | 15 | 16 | 17 | 18 | 19 | 20 | 21 | 22 | 23
1 | 0 | 0 | 0 | 0 | 0 | 0 | 0 | 0 | 0 | 0 | 0 | 0 | 0 | 0 | 0 | 0 | 0 | 0 | 0 | 0 | 0 | 0 | 0 | 0
2 | 0 | 0 | 0 | 0 | 0 | 0 | 0 | 0 | 0 | 0 | 0 | 0 | 0 | 0 | 0 | 0 | 0 | 0 | 0 | 0 | 0 | 0 | 0 | 0
3 | 0 | 0 | 0 | 0 | 0 | 0 | 0 | 0 | 0 | 0 | 0 | 0 | 0 | 0 | 0 | 0 | 0 | 0 | 0 | 0 | 0 | 0 | 0 | 0
4 | 0 | 0 | 0 | 0 | 0 | 0 | 0 | 0 | 0 | 0 | 0 | 0 | 0 | 0 | 0 | 0 | 0 | 0 | 0 | 0 | 0 | 0 | 0 | 0
5 | 0 | 0 | 0 | 0 | 0 | 0 | 0 | 0 | 0 | 0 | 0 | 0 | 0 | 0 | 0 | 0 | 0 | 0 | 0 | 0 | 0 | 0 | 0 | 0
6 | 0 | 0 | 0 | 0 | 0 | 0 | 0 | 0 | 0 | 0 | 0 | 0 | 0 | 0 | 0 | 0 | 0 | 0 | 0 | 0 | 0 | 0 | 0 | 0
7 | 0 | 0 | 0 | 0 | 0 | 0 | 0 | 0 | 0 | 0 | 0 | 0 | 0 | 0 | 0 | 0 | 0 | 0 | 0 | 0 | 0 | 0 | 0 | 0

## GenStatus, Summer
GenID | 0 | 1 | 2 | 3 | 4 | 5 | 6 | 7 | 8 | 9 | 10 | 11 | 12 | 13 | 14 | 15 | 16 | 17 | 18 | 19 | 20 | 21 | 22 | 23
1 | 1 | 1 | 1 | 1 | 1 | 1 | 1 | 1 | 1 | 1 | 1 | 1 | 1 | 1 | 1 | 1 | 1 | 1 | 1 | 1 | 1 | 1 | 1 | 1
2 | 1 | 1 | 1 | 1 | 1 | 1 | 1 | 1 | 1 | 1 | 1 | 1 | 1 | 1 | 1 | 1 | 1 | 1 | 1 | 1 | 1 | 1 | 1 | 1
3 | 1 | 1 | 1 | 1 | 1 | 1 | 1 | 1 | 1 | 1 | 1 | 1 | 1 | 1 | 1 | 1 | 1 | 1 | 1 | 1 | 1 | 1 | 1 | 1
4 | 1 | 1 | 1 | 1 | 1 | 1 | 1 | 1 | 1 | 1 | 1 | 1 | 1 | 1 | 1 | 1 | 1 | 1 | 1 | 1 | 1 | 1 | 1 | 1
5 | 1 | 1 | 1 | 1 | 1 | 1 | 1 | 1 | 1 | 1 | 1 | 1 | 1 | 1 | 1 | 1 | 1 | 1 | 1 | 1 | 1 | 1 | 1 | 1
6 | 1 | 1 | 1 | 1 | 1 | 1 | 1 | 1 | 1 | 1 | 1 | 1 | 1 | 1 | 1 | 1 | 1 | 1 | 1 | 1 | 1 | 1 | 1 | 1
7 | 1 | 1 | 1 | 1 | 1 | 1 | 1 | 1 | 1 | 1 | 1 | 1 | 1 | 1 | 1 | 1 | 1 | 1 | 1 | 1 | 1 | 1 | 1 | 1