## Main
numScenarios | 1 | 100% | 11.11% | 11.11% | 11.11% | 11.11% | 11.11% | 11.11% | 11.11% | 11.11%
Year | 2048
Load Scale Factor | 100%
Load Growth (cumul.) | 151.7%
Flex. Load Growth | 228.8%
RES Installed, [MW] | 80
ESS Installed, [MWh] | 0

## RES installed
GenID | NodeID | Pinst, [MW]
2 | 6 | 30
3 | N/A | 0
4 | N/A | 0
5 | 25 | 20
6 | 23 | 15
7 | 18 | 15

## ES installed
ESS ID | Node ID | Pinst, [MW]
1 | N/A | 0
2 | N/A | 0
3 | N/A | 0

## FL Ratio
LoadID | Ratio, [%]
1 | 3.323%
2 | 3.488%
3 | 2.637%
4 | 0.9807%
5 | 2.311%
6 | 4.184%
7 | 3.359%
8 | 1.251%
9 | 1.373%
10 | 0.9234%
11 | 1.891%
12 | 2.919%
13 | 3.404%
14 | 2.349%
15 | 2.285%
16 | 1.785%
17 | 3.29%
18 | 4.568%
19 | 4.379%
20 | 4.793%
21 | 6.489%
22 | 3.948%
23 | 32.55%
24 | 26.71%
25 | 7.223%
26 | 4.345%
27 | 11.17%
28 | 18.75%
29 | 24.48%
30 | 19.97%
31 | 86.55%
32 | 100%

## FL Characterization
Time | 0 | 1 | 2 | 3 | 4 | 5 | 6 | 7 | 8 | 9 | 10 | 11 | 12 | 13 | 14 | 15 | 16 | 17 | 18 | 19 | 20 | 21 | 22 | 23
FL, [MW] | 11.2484 | 11.6236 | 10.4082 | 9.8655 | 8.0828 | 6.8601 | 8.3894 | 1.457 | 1.2812 | 1.8679 | 1.1 | 1.3746 | 2.19 | 4.035 | 4.305 | 4.2336 | 2.3749 | 4.8376 | 2.8389 | 1.996 | 3.031 | 1.8734 | 8.5504 | 10.3076
Minimum FL, [MW] | -25.396 | -27.1568 | -30.5429 | -32.9471 | -35.2158 | -38.4326 | -36.6718 | -41.1364 | -37.3101 | -54.8024 | -54.2407 | -49.5843 | -47.5307 | -45.8901 | -43.2548 | -39.3621 | -36.8058 | -32.9376 | -20.9064 | -23.3974 | -24.7321 | -26.5523 | -21.0956 | -22.4162
Maximum FL, [MW] | 24.4661 | 26.1746 | 29.3478 | 31.579 | 33.6129 | 36.7029 | 34.9916 | 39.4877 | 36.1702 | 41.2729 | 41.5979 | 38.9397 | 37.6273 | 36.6601 | 34.3563 | 31.2794 | 29.1391 | 26.0432 | 20.384 | 22.8156 | 24.2442 | 26.1157 | 20.3214 | 21.609

## Pc, Winter, S1
LoadID | 0 | 1 | 2 | 3 | 4 | 5 | 6 | 7 | 8 | 9 | 10 | 11 | 12 | 13 | 14 | 15 | 16 | 17 | 18 | 19 | 20 | 21 | 22 | 23
1 | 2.3207 | 2.234 | 2.1544 | 2.2194 | 2.1568 | 2.1597 | 2.1796 | 2.8291 | 2.8857 | 2.8582 | 2.8495 | 2.9094 | 2.878 | 2.8271 | 2.4593 | 2.6458 | 2.8765 | 2.8327 | 2.6868 | 2.5622 | 2.5441 | 2.431 | 2.1956 | 2.148
2 | 1.1922 | 1.1825 | 1.1071 | 1.082 | 1.0273 | 1.0351 | 1.252 | 1.1708 | 1.2623 | 1.3195 | 1.29 | 1.2698 | 1.2539 | 1.2606 | 1.1931 | 1.223 | 1.279 | 1.5988 | 1.4611 | 1.3278 | 1.3254 | 1.2029 | 1.3394 | 1.2805
3 | 1.6962 | 1.6224 | 1.5479 | 1.5602 | 1.5254 | 1.6813 | 2.6443 | 2.8794 | 3.002 | 2.9236 | 2.7977 | 2.9816 | 2.7882 | 2.7063 | 2.3621 | 2.351 | 2.396 | 2.6477 | 2.3778 | 2.4458 | 2.4036 | 2.2346 | 2.0408 | 1.8729
4 | 0.16002 | 0.14629 | 0.13438 | 0.12554 | 0.10958 | 0.12914 | 0.20633 | 0.16871 | 0.18279 | 0.17773 | 0.16882 | 0.16036 | 0.16457 | 0.17433 | 0.17086 | 0.17309 | 0.18935 | 0.2979 | 0.253 | 0.21012 | 0.21395 | 0.18237 | 0.20659 | 0.19649
5 | 1.4027 | 1.308 | 1.193 | 1.1929 | 1.1733 | 1.2699 | 1.6305 | 1.6248 | 1.6748 | 1.7539 | 1.7843 | 1.82 | 1.8042 | 1.7619 | 1.7629 | 1.7478 | 1.8184 | 2.1336 | 2.061 | 1.998 | 2.0042 | 1.8492 | 1.8044 | 1.6942
6 | 3.9902 | 3.7957 | 3.6607 | 3.6773 | 3.6385 | 3.8635 | 4.391 | 4.9599 | 5.1905 | 5.3898 | 5.2719 | 5.3635 | 5.371 | 5.3698 | 5.0269 | 5.0354 | 4.8125 | 5.1418 | 4.9044 | 4.7939 | 4.733 | 4.5265 | 4.3502 | 4.1403
7 | 1.6151 | 1.5308 | 1.4803 | 1.4392 | 1.418 | 1.5482 | 1.9551 | 2.0952 | 2.3661 | 2.4474 | 2.473 | 2.4822 | 2.4609 | 2.4575 | 2.2653 | 2.2108 | 2.3182 | 2.448 | 2.3059 | 2.2472 | 2.1293 | 1.7416 | 1.8358 | 1.7692
8 | 0.45352 | 0.44174 | 0.41997 | 0.41006 | 0.4048 | 0.45625 | 0.71331 | 0.74999 | 0.77619 | 0.77937 | 0.79761 | 0.79571 | 0.75929 | 0.7646 | 0.6853 | 0.62243 | 0.61441 | 0.69728 | 0.66125 | 0.63058 | 0.63097 | 0.5705 | 0.53893 | 0.50329
9 | 0.52139 | 0.52654 | 0.50985 | 0.5024 | 0.47793 | 0.46115 | 0.48214 | 0.38698 | 0.38457 | 0.39262 | 0.38208 | 0.38585 | 0.39704 | 0.42237 | 0.42607 | 0.42509 | 0.39958 | 0.43338 | 0.40595 | 0.39438 | 0.40859 | 0.39269 | 0.48435 | 0.50847
10 | 0.36964 | 0.35264 | 0.3301 | 0.32743 | 0.31286 | 0.33767 | 0.43627 | 0.43357 | 0.47088 | 0.50719 | 0.48865 | 0.48977 | 0.49597 | 0.49175 | 0.48047 | 0.45461 | 0.45915 | 0.54172 | 0.5118 | 0.48664 | 0.47747 | 0.44132 | 0.45045 | 0.42129
11 | 0.41512 | 0.40512 | 0.37289 | 0.36173 | 0.33349 | 0.35424 | 0.45803 | 0.35847 | 0.28936 | 0.21925 | 0.37869 | 0.38665 | 0.3891 | 0.41015 | 0.39374 | 0.40109 | 0.39185 | 0.5101 | 0.44772 | 0.4056 | 0.41337 | 0.38942 | 0.47376 | 0.46225
12 | 1.8509 | 1.8546 | 1.8185 | 1.8469 | 1.7875 | 1.7944 | 1.8996 | 1.6471 | 1.375 | 1.3374 | 1.779 | 1.6331 | 1.6781 | 1.7678 | 1.8137 | 1.8651 | 1.9954 | 2.1254 | 1.9381 | 1.8175 | 1.8753 | 1.8365 | 2.0402 | 2.1786
13 | 4.2662 | 4.1414 | 4.1584 | 4.1852 | 4.188 | 4.2379 | 5.2378 | 5.2485 | 5.338 | 5.2258 | 5.1296 | 5.3242 | 5.5365 | 5.4254 | 5.3384 | 5.3969 | 5.164 | 5.4755 | 5.2213 | 4.8973 | 4.9918 | 4.8096 | 4.4808 | 4.4049
14 | 1.4493 | 1.4138 | 1.3446 | 1.3651 | 1.2912 | 1.264 | 1.3101 | 1.4789 | 1.5036 | 1.5034 | 1.4809 | 1.5179 | 1.5211 | 1.5384 | 1.3569 | 1.4505 | 1.5247 | 1.5601 | 1.4386 | 1.3552 | 1.3703 | 1.2854 | 1.322 | 1.339
15 | 0.63935 | 0.63705 | 0.5935 | 0.57815 | 0.54095 | 0.53713 | 0.65026 | 0.56863 | 0.61126 | 0.64224 | 0.6234 | 0.61543 | 0.61288 | 0.62746 | 0.59689 | 0.61074 | 0.626 | 0.79411 | 0.71593 | 0.64699 | 0.65226 | 0.58654 | 0.69302 | 0.67572
16 | 0.90054 | 0.86542 | 0.82246 | 0.82609 | 0.80039 | 0.87263 | 1.3613 | 1.4465 | 1.507 | 1.4705 | 1.404 | 1.4972 | 1.4043 | 1.372 | 1.2011 | 1.1952 | 1.2091 | 1.3464 | 1.2021 | 1.2322 | 1.2159 | 1.126 | 1.0602 | 0.9845
17 | 0.49434 | 0.46315 | 0.4232 | 0.39653 | 0.34171 | 0.38035 | 0.58614 | 0.434 | 0.46771 | 0.45998 | 0.43128 | 0.41243 | 0.42977 | 0.46966 | 0.46322 | 0.4682 | 0.49327 | 0.7853 | 0.65629 | 0.54203 | 0.56028 | 0.47163 | 0.58813 | 0.57763
18 | 2.158 | 2.0264 | 1.8459 | 1.839 | 1.7886 | 1.9124 | 2.4503 | 2.3559 | 2.4256 | 2.5467 | 2.5808 | 2.6357 | 2.623 | 2.5852 | 2.59 | 2.5673 | 2.6458 | 3.1299 | 3.0007 | 2.8994 | 2.9213 | 2.6839 | 2.7024 | 2.5657
19 | 3.112 | 2.972 | 2.8562 | 2.8616 | 2.8101 | 2.9622 | 3.3741 | 3.7098 | 3.8791 | 4.0349 | 3.9374 | 4.0091 | 4.025 | 4.0474 | 3.7957 | 3.8011 | 3.6116 | 3.8879 | 3.6859 | 3.593 | 3.5608 | 3.3925 | 3.3457 | 3.2118
20 | 1.7919 | 1.7117 | 1.6437 | 1.5945 | 1.5483 | 1.663 | 2.0963 | 2.1417 | 2.4135 | 2.504 | 2.5192 | 2.5324 | 2.5221 | 2.5443 | 2.3536 | 2.2973 | 2.3802 | 2.5459 | 2.3743 | 2.3031 | 2.1981 | 1.7894 | 1.9777 | 1.9348
21 | 1.8636 | 1.8283 | 1.7256 | 1.6791 | 1.6252 | 1.7879 | 2.7496 | 2.7471 | 2.8387 | 2.8617 | 2.9128 | 2.9113 | 2.7952 | 2.8505 | 2.5683 | 2.339 | 2.2736 | 2.6221 | 2.4525 | 2.3248 | 2.3465 | 2.1046 | 2.1206 | 2.0257
22 | 1.1427 | 1.1576 | 1.1096 | 1.0882 | 1.0178 | 0.9695 | 1.0299 | 0.75619 | 0.74925 | 0.77241 | 0.7421 | 0.75294 | 0.78513 | 0.85797 | 0.86863 | 0.86581 | 0.79243 | 0.88966 | 0.81075 | 0.77747 | 0.81833 | 0.77263 | 1.0362 | 1.1056
23 | 9.7007 | 9.3579 | 8.7051 | 8.5816 | 8.0445 | 8.4668 | 10.8843 | 10.0213 | 10.8487 | 11.7417 | 11.2316 | 11.2888 | 11.5241 | 11.6414 | 11.4163 | 10.8204 | 10.7087 | 12.8698 | 11.9588 | 11.2896 | 11.201 | 10.2455 | 11.2251 | 10.7658
24 | 4.2597 | 4.254 | 3.872 | 3.7215 | 3.2792 | 3.2245 | 4.0972 | 2.4409 | 1.9861 | 1.6393 | 2.5128 | 2.6032 | 2.7407 | 3.1477 | 3.0864 | 3.1213 | 2.7854 | 3.8877 | 3.2014 | 2.8139 | 3.0172 | 2.6952 | 4.2189 | 4.4109
25 | 2.0478 | 2.069 | 1.9807 | 1.9774 | 1.8427 | 1.7889 | 1.9485 | 1.4071 | 1.1777 | 1.1757 | 1.4968 | 1.3917 | 1.4678 | 1.6302 | 1.6805 | 1.7187 | 1.7342 | 1.9592 | 1.7103 | 1.5715 | 1.6686 | 1.581 | 2.0703 | 2.268
26 | 2.0421 | 2.0034 | 1.9739 | 1.9685 | 1.9164 | 1.8999 | 2.3454 | 2.1429 | 2.1734 | 2.1461 | 2.0847 | 2.1707 | 2.28 | 2.2906 | 2.2638 | 2.2851 | 2.1364 | 2.3346 | 2.1732 | 2.0185 | 2.0871 | 1.9798 | 2.0474 | 2.0695
27 | 3.0041 | 2.9806 | 2.785 | 2.7734 | 2.5271 | 2.3927 | 2.5785 | 2.2936 | 2.3165 | 2.3613 | 2.269 | 2.3448 | 2.4123 | 2.5799 | 2.3331 | 2.4656 | 2.4318 | 2.6738 | 2.3407 | 2.1527 | 2.2547 | 2.0402 | 2.6085 | 2.7689
28 | 2.9944 | 3.0395 | 2.7751 | 2.6666 | 2.3405 | 2.1671 | 2.6349 | 1.5129 | 1.588 | 1.7387 | 1.5917 | 1.6102 | 1.714 | 1.9961 | 1.9616 | 1.9841 | 1.7693 | 2.49 | 2.04 | 1.7669 | 1.9184 | 1.6104 | 2.7556 | 2.952
29 | 5.0053 | 4.9625 | 4.5966 | 4.5066 | 4.09 | 4.0935 | 5.9526 | 4.9283 | 5.09 | 5.0826 | 4.7247 | 5.0761 | 4.9299 | 5.1713 | 4.6721 | 4.6397 | 4.3361 | 5.2394 | 4.4007 | 4.3396 | 4.481 | 3.9749 | 5.0139 | 5.0993
30 | 2.3819 | 2.4091 | 2.1665 | 2.0485 | 1.6968 | 1.539 | 2.0146 | 0.71372 | 0.7219 | 0.80941 | 0.65234 | 0.67662 | 0.82903 | 1.1746 | 1.2117 | 1.2055 | 0.92883 | 1.6516 | 1.1833 | 0.92024 | 1.1096 | 0.82307 | 2.0432 | 2.3192
31 | 14.3881 | 14.2921 | 12.8864 | 12.4675 | 11.0121 | 10.4625 | 13.1103 | 7.7393 | 7.8071 | 8.5817 | 8.1131 | 8.4705 | 9.035 | 10.2863 | 10.4986 | 10.382 | 9.2357 | 12.4185 | 10.5814 | 9.6743 | 10.4983 | 8.974 | 13.9425 | 14.8493
32 | 12.5073 | 12.8073 | 11.5619 | 11.0332 | 9.2633 | 8.1394 | 9.8344 | 3.2093 | 3.1187 | 3.7678 | 2.9693 | 3.2725 | 4.0784 | 5.8953 | 6.0386 | 5.9713 | 4.0607 | 6.6044 | 4.5506 | 3.6809 | 4.6787 | 3.4644 | 9.9785 | 11.6343

## Pc, Winter, S2
LoadID | 0 | 1 | 2 | 3 | 4 | 5 | 6 | 7 | 8 | 9 | 10 | 11 | 12 | 13 | 14 | 15 | 16 | 17 | 18 | 19 | 20 | 21 | 22 | 23
1 | 2.3207 | 2.234 | 2.1544 | 2.2194 | 2.1568 | 2.1597 | 2.1796 | 2.8291 | 2.8857 | 2.8582 | 2.8495 | 2.9094 | 2.878 | 2.8271 | 2.4593 | 2.6458 | 2.8765 | 2.8327 | 2.6868 | 2.5622 | 2.5441 | 2.431 | 2.1956 | 2.148
2 | 1.1922 | 1.1825 | 1.1071 | 1.082 | 1.0273 | 1.0351 | 1.252 | 1.1708 | 1.2623 | 1.3195 | 1.29 | 1.2698 | 1.2539 | 1.2606 | 1.1931 | 1.223 | 1.279 | 1.5988 | 1.4611 | 1.3278 | 1.3254 | 1.2029 | 1.3394 | 1.2805
3 | 1.6962 | 1.6224 | 1.5479 | 1.5602 | 1.5254 | 1.6813 | 2.6443 | 2.8794 | 3.002 | 2.9236 | 2.7977 | 2.9816 | 2.7882 | 2.7063 | 2.3621 | 2.351 | 2.396 | 2.6477 | 2.3778 | 2.4458 | 2.4036 | 2.2346 | 2.0408 | 1.8729
4 | 0.16002 | 0.14629 | 0.13438 | 0.12554 | 0.10958 | 0.12914 | 0.20633 | 0.16871 | 0.18279 | 0.17773 | 0.16882 | 0.16036 | 0.16457 | 0.17433 | 0.17086 | 0.17309 | 0.18935 | 0.2979 | 0.253 | 0.21012 | 0.21395 | 0.18237 | 0.20659 | 0.19649
5 | 1.4027 | 1.308 | 1.193 | 1.1929 | 1.1733 | 1.2699 | 1.6305 | 1.6248 | 1.6748 | 1.7539 | 1.7843 | 1.82 | 1.8042 | 1.7619 | 1.7629 | 1.7478 | 1.8184 | 2.1336 | 2.061 | 1.998 | 2.0042 | 1.8492 | 1.8044 | 1.6942
6 | 3.9902 | 3.7957 | 3.6607 | 3.6773 | 3.6385 | 3.8635 | 4.391 | 4.9599 | 5.1905 | 5.3898 | 5.2719 | 5.3635 | 5.371 | 5.3698 | 5.0269 | 5.0354 | 4.8125 | 5.1418 | 4.9044 | 4.7939 | 4.733 | 4.5265 | 4.3502 | 4.1403
7 | 1.6151 | 1.5308 | 1.4803 | 1.4392 | 1.418 | 1.5482 | 1.9551 | 2.0952 | 2.3661 | 2.4474 | 2.473 | 2.4822 | 2.4609 | 2.4575 | 2.2653 | 2.2108 | 2.3182 | 2.448 | 2.3059 | 2.2472 | 2.1293 | 1.7416 | 1.8358 | 1.7692
8 | 0.45352 | 0.44174 | 0.41997 | 0.41006 | 0.4048 | 0.45625 | 0.71331 | 0.74999 | 0.77619 | 0.77937 | 0.79761 | 0.79571 | 0.75929 | 0.7646 | 0.6853 | 0.62243 | 0.61441 | 0.69728 | 0.66125 | 0.63058 | 0.63097 | 0.5705 | 0.53893 | 0.50329
9 | 0.52139 | 0.52654 | 0.50985 | 0.5024 | 0.47793 | 0.46115 | 0.48214 | 0.38698 | 0.38457 | 0.39262 | 0.38208 | 0.38585 | 0.39704 | 0.42237 | 0.42607 | 0.42509 | 0.39958 | 0.43338 | 0.40595 | 0.39438 | 0.40859 | 0.39269 | 0.48435 | 0.50847
10 | 0.36964 | 0.35264 | 0.3301 | 0.32743 | 0.31286 | 0.33767 | 0.43627 | 0.43357 | 0.47088 | 0.50719 | 0.48865 | 0.48977 | 0.49597 | 0.49175 | 0.48047 | 0.45461 | 0.45915 | 0.54172 | 0.5118 | 0.48664 | 0.47747 | 0.44132 | 0.45045 | 0.42129
11 | 0.41512 | 0.40512 | 0.37289 | 0.36173 | 0.33349 | 0.35424 | 0.45803 | 0.35847 | 0.28936 | 0.21925 | 0.37869 | 0.38665 | 0.3891 | 0.41015 | 0.39374 | 0.40109 | 0.39185 | 0.5101 | 0.44772 | 0.4056 | 0.41337 | 0.38942 | 0.47376 | 0.46225
12 | 1.8509 | 1.8546 | 1.8185 | 1.8469 | 1.7875 | 1.7944 | 1.8996 | 1.6471 | 1.375 | 1.3374 | 1.779 | 1.6331 | 1.6781 | 1.7678 | 1.8137 | 1.8651 | 1.9954 | 2.1254 | 1.9381 | 1.8175 | 1.8753 | 1.8365 | 2.0402 | 2.1786
13 | 4.2662 | 4.1414 | 4.1584 | 4.1852 | 4.188 | 4.2379 | 5.2378 | 5.2485 | 5.338 | 5.2258 | 5.1296 | 5.3242 | 5.5365 | 5.4254 | 5.3384 | 5.3969 | 5.164 | 5.4755 | 5.2213 | 4.8973 | 4.9918 | 4.8096 | 4.4808 | 4.4049
14 | 1.4493 | 1.4138 | 1.3446 | 1.3651 | 1.2912 | 1.264 | 1.3101 | 1.4789 | 1.5036 | 1.5034 | 1.4809 | 1.5179 | 1.5211 | 1.5384 | 1.3569 | 1.4505 | 1.5247 | 1.5601 | 1.4386 | 1.3552 | 1.3703 | 1.2854 | 1.322 | 1.339
15 | 0.63935 | 0.63705 | 0.5935 | 0.57815 | 0.54095 | 0.53713 | 0.65026 | 0.56863 | 0.61126 | 0.64224 | 0.6234 | 0.61543 | 0.61288 | 0.62746 | 0.59689 | 0.61074 | 0.626 | 0.79411 | 0.71593 | 0.64699 | 0.65226 | 0.58654 | 0.69302 | 0.67572
16 | 0.90054 | 0.86542 | 0.82246 | 0.82609 | 0.80039 | 0.87263 | 1.3613 | 1.4465 | 1.507 | 1.4705 | 1.404 | 1.4972 | 1.4043 | 1.372 | 1.2011 | 1.1952 | 1.2091 | 1.3464 | 1.2021 | 1.2322 | 1.2159 | 1.126 | 1.0602 | 0.9845
17 | 0.49434 | 0.46315 | 0.4232 | 0.39653 | 0.34171 | 0.38035 | 0.58614 | 0.434 | 0.46771 | 0.45998 | 0.43128 | 0.41243 | 0.42977 | 0.46966 | 0.46322 | 0.4682 | 0.49327 | 0.7853 | 0.65629 | 0.54203 | 0.56028 | 0.47163 | 0.58813 | 0.57763
18 | 2.158 | 2.0264 | 1.8459 | 1.839 | 1.7886 | 1.9124 | 2.4503 | 2.3559 | 2.4256 | 2.5467 | 2.5808 | 2.6357 | 2.623 | 2.5852 | 2.59 | 2.5673 | 2.6458 | 3.1299 | 3.0007 | 2.8994 | 2.9213 | 2.6839 | 2.7024 | 2.5657
19 | 3.112 | 2.972 | 2.8562 | 2.8616 | 2.8101 | 2.9622 | 3.3741 | 3.7098 | 3.8791 | 4.0349 | 3.9374 | 4.0091 | 4.025 | 4.0474 | 3.7957 | 3.8011 | 3.6116 | 3.8879 | 3.6859 | 3.593 | 3.5608 | 3.3925 | 3.3457 | 3.2118
20 | 1.7919 | 1.7117 | 1.6437 | 1.5945 | 1.5483 | 1.663 | 2.0963 | 2.1417 | 2.4135 | 2.504 | 2.5192 | 2.5324 | 2.5221 | 2.5443 | 2.3536 | 2.2973 | 2.3802 | 2.5459 | 2.3743 | 2.3031 | 2.1981 | 1.7894 | 1.9777 | 1.9348
21 | 1.8636 | 1.8283 | 1.7256 | 1.6791 | 1.6252 | 1.7879 | 2.7496 | 2.7471 | 2.8387 | 2.8617 | 2.9128 | 2.9113 | 2.7952 | 2.8505 | 2.5683 | 2.339 | 2.2736 | 2.6221 | 2.4525 | 2.3248 | 2.3465 | 2.1046 | 2.1206 | 2.0257
22 | 1.1427 | 1.1576 | 1.1096 | 1.0882 | 1.0178 | 0.9695 | 1.0299 | 0.75619 | 0.74925 | 0.77241 | 0.7421 | 0.75294 | 0.78513 | 0.85797 | 0.86863 | 0.86581 | 0.79243 | 0.88966 | 0.81075 | 0.77747 | 0.81833 | 0.77263 | 1.0362 | 1.1056
23 | 9.7007 | 9.3579 | 8.7051 | 8.5816 | 8.0445 | 8.4668 | 10.8843 | 10.0213 | 10.8487 | 11.7417 | 11.2316 | 11.2888 | 11.5241 | 11.6414 | 11.4163 | 10.8204 | 10.7087 | 12.8698 | 11.9588 | 11.2896 | 11.201 | 10.2455 | 11.2251 | 10.7658
24 | 4.2597 | 4.254 | 3.872 | 3.7215 | 3.2792 | 3.2245 | 4.0972 | 2.4409 | 1.9861 | 1.6393 | 2.5128 | 2.6032 | 2.7407 | 3.1477 | 3.0864 | 3.1213 | 2.7854 | 3.8877 | 3.2014 | 2.8139 | 3.0172 | 2.6952 | 4.2189 | 4.4109
25 | 2.0478 | 2.069 | 1.9807 | 1.9774 | 1.8427 | 1.7889 | 1.9485 | 1.4071 | 1.1777 | 1.1757 | 1.4968 | 1.3917 | 1.4678 | 1.6302 | 1.6805 | 1.7187 | 1.7342 | 1.9592 | 1.7103 | 1.5715 | 1.6686 | 1.581 | 2.0703 | 2.268
26 | 2.0421 | 2.0034 | 1.9739 | 1.9685 | 1.9164 | 1.8999 | 2.3454 | 2.1429 | 2.1734 | 2.1461 | 2.0847 | 2.1707 | 2.28 | 2.2906 | 2.2638 | 2.2851 | 2.1364 | 2.3346 | 2.1732 | 2.0185 | 2.0871 | 1.9798 | 2.0474 | 2.0695
27 | 3.0041 | 2.9806 | 2.785 | 2.7734 | 2.5271 | 2.3927 | 2.5785 | 2.2936 | 2.3165 | 2.3613 | 2.269 | 2.3448 | 2.4123 | 2.5799 | 2.3331 | 2.4656 | 2.4318 | 2.6738 | 2.3407 | 2.1527 | 2.2547 | 2.0402 | 2.6085 | 2.7689
28 | 2.9944 | 3.0395 | 2.7751 | 2.6666 | 2.3405 | 2.1671 | 2.6349 | 1.5129 | 1.588 | 1.7387 | 1.5917 | 1.6102 | 1.714 | 1.9961 | 1.9616 | 1.9841 | 1.7693 | 2.49 | 2.04 | 1.7669 | 1.9184 | 1.6104 | 2.7556 | 2.952
29 | 5.0053 | 4.9625 | 4.5966 | 4.5066 | 4.09 | 4.0935 | 5.9526 | 4.9283 | 5.09 | 5.0826 | 4.7247 | 5.0761 | 4.9299 | 5.1713 | 4.6721 | 4.6397 | 4.3361 | 5.2394 | 4.4007 | 4.3396 | 4.481 | 3.9749 | 5.0139 | 5.0993
30 | 2.3819 | 2.4091 | 2.1665 | 2.0485 | 1.6968 | 1.539 | 2.0146 | 0.71372 | 0.7219 | 0.80941 | 0.65234 | 0.67662 | 0.82903 | 1.1746 | 1.2117 | 1.2055 | 0.92883 | 1.6516 | 1.1833 | 0.92024 | 1.1096 | 0.82307 | 2.0432 | 2.3192
31 | 14.3881 | 14.2921 | 12.8864 | 12.4675 | 11.0121 | 10.4625 | 13.1103 | 7.7393 | 7.8071 | 8.5817 | 8.1131 | 8.4705 | 9.035 | 10.2863 | 10.4986 | 10.382 | 9.2357 | 12.4185 | 10.5814 | 9.6743 | 10.4983 | 8.974 | 13.9425 | 14.8493
32 | 12.5073 | 12.8073 | 11.5619 | 11.0332 | 9.2633 | 8.1394 | 9.8344 | 3.2093 | 3.1187 | 3.7678 | 2.9693 | 3.2725 | 4.0784 | 5.8953 | 6.0386 | 5.9713 | 4.0607 | 6.6044 | 4.5506 | 3.6809 | 4.6787 | 3.4644 | 9.9785 | 11.6343

## Pc, Winter, S3
LoadID | 0 | 1 | 2 | 3 | 4 | 5 | 6 | 7 | 8 | 9 | 10 | 11 | 12 | 13 | 14 | 15 | 16 | 17 | 18 | 19 | 20 | 21 | 22 | 23
1 | 2.3207 | 2.234 | 2.1544 | 2.2194 | 2.1568 | 2.1597 | 2.1796 | 2.8291 | 2.8857 | 2.8582 | 2.8495 | 2.9094 | 2.878 | 2.8271 | 2.4593 | 2.6458 | 2.8765 | 2.8327 | 2.6868 | 2.5622 | 2.5441 | 2.431 | 2.1956 | 2.148
2 | 1.1922 | 1.1825 | 1.1071 | 1.082 | 1.0273 | 1.0351 | 1.252 | 1.1708 | 1.2623 | 1.3195 | 1.29 | 1.2698 | 1.2539 | 1.2606 | 1.1931 | 1.223 | 1.279 | 1.5988 | 1.4611 | 1.3278 | 1.3254 | 1.2029 | 1.3394 | 1.2805
3 | 1.6962 | 1.6224 | 1.5479 | 1.5602 | 1.5254 | 1.6813 | 2.6443 | 2.8794 | 3.002 | 2.9236 | 2.7977 | 2.9816 | 2.7882 | 2.7063 | 2.3621 | 2.351 | 2.396 | 2.6477 | 2.3778 | 2.4458 | 2.4036 | 2.2346 | 2.0408 | 1.8729
4 | 0.16002 | 0.14629 | 0.13438 | 0.12554 | 0.10958 | 0.12914 | 0.20633 | 0.16871 | 0.18279 | 0.17773 | 0.16882 | 0.16036 | 0.16457 | 0.17433 | 0.17086 | 0.17309 | 0.18935 | 0.2979 | 0.253 | 0.21012 | 0.21395 | 0.18237 | 0.20659 | 0.19649
5 | 1.4027 | 1.308 | 1.193 | 1.1929 | 1.1733 | 1.2699 | 1.6305 | 1.6248 | 1.6748 | 1.7539 | 1.7843 | 1.82 | 1.8042 | 1.7619 | 1.7629 | 1.7478 | 1.8184 | 2.1336 | 2.061 | 1.998 | 2.0042 | 1.8492 | 1.8044 | 1.6942
6 | 3.9902 | 3.7957 | 3.6607 | 3.6773 | 3.6385 | 3.8635 | 4.391 | 4.9599 | 5.1905 | 5.3898 | 5.2719 | 5.3635 | 5.371 | 5.3698 | 5.0269 | 5.0354 | 4.8125 | 5.1418 | 4.9044 | 4.7939 | 4.733 | 4.5265 | 4.3502 | 4.1403
7 | 1.6151 | 1.5308 | 1.4803 | 1.4392 | 1.418 | 1.5482 | 1.9551 | 2.0952 | 2.3661 | 2.4474 | 2.473 | 2.4822 | 2.4609 | 2.4575 | 2.2653 | 2.2108 | 2.3182 | 2.448 | 2.3059 | 2.2472 | 2.1293 | 1.7416 | 1.8358 | 1.7692
8 | 0.45352 | 0.44174 | 0.41997 | 0.41006 | 0.4048 | 0.45625 | 0.71331 | 0.74999 | 0.77619 | 0.77937 | 0.79761 | 0.79571 | 0.75929 | 0.7646 | 0.6853 | 0.62243 | 0.61441 | 0.69728 | 0.66125 | 0.63058 | 0.63097 | 0.5705 | 0.53893 | 0.50329
9 | 0.52139 | 0.52654 | 0.50985 | 0.5024 | 0.47793 | 0.46115 | 0.48214 | 0.38698 | 0.38457 | 0.39262 | 0.38208 | 0.38585 | 0.39704 | 0.42237 | 0.42607 | 0.42509 | 0.39958 | 0.43338 | 0.40595 | 0.39438 | 0.40859 | 0.39269 | 0.48435 | 0.50847
10 | 0.36964 | 0.35264 | 0.3301 | 0.32743 | 0.31286 | 0.33767 | 0.43627 | 0.43357 | 0.47088 | 0.50719 | 0.48865 | 0.48977 | 0.49597 | 0.49175 | 0.48047 | 0.45461 | 0.45915 | 0.54172 | 0.5118 | 0.48664 | 0.47747 | 0.44132 | 0.45045 | 0.42129
11 | 0.41512 | 0.40512 | 0.37289 | 0.36173 | 0.33349 | 0.35424 | 0.45803 | 0.35847 | 0.28936 | 0.21925 | 0.37869 | 0.38665 | 0.3891 | 0.41015 | 0.39374 | 0.40109 | 0.39185 | 0.5101 | 0.44772 | 0.4056 | 0.41337 | 0.38942 | 0.47376 | 0.46225
12 | 1.8509 | 1.8546 | 1.8185 | 1.8469 | 1.7875 | 1.7944 | 1.8996 | 1.6471 | 1.375 | 1.3374 | 1.779 | 1.6331 | 1.6781 | 1.7678 | 1.8137 | 1.8651 | 1.9954 | 2.1254 | 1.9381 | 1.8175 | 1.8753 | 1.8365 | 2.0402 | 2.1786
13 | 4.2662 | 4.1414 | 4.1584 | 4.1852 | 4.188 | 4.2379 | 5.2378 | 5.2485 | 5.338 | 5.2258 | 5.1296 | 5.3242 | 5.5365 | 5.4254 | 5.3384 | 5.3969 | 5.164 | 5.4755 | 5.2213 | 4.8973 | 4.9918 | 4.8096 | 4.4808 | 4.4049
14 | 1.4493 | 1.4138 | 1.3446 | 1.3651 | 1.2912 | 1.264 | 1.3101 | 1.4789 | 1.5036 | 1.5034 | 1.4809 | 1.5179 | 1.5211 | 1.5384 | 1.3569 | 1.4505 | 1.5247 | 1.5601 | 1.4386 | 1.3552 | 1.3703 | 1.2854 | 1.322 | 1.339
15 | 0.63935 | 0.63705 | 0.5935 | 0.57815 | 0.54095 | 0.53713 | 0.65026 | 0.56863 | 0.61126 | 0.64224 | 0.6234 | 0.61543 | 0.61288 | 0.62746 | 0.59689 | 0.61074 | 0.626 | 0.79411 | 0.71593 | 0.64699 | 0.65226 | 0.58654 | 0.69302 | 0.67572
16 | 0.90054 | 0.86542 | 0.82246 | 0.82609 | 0.80039 | 0.87263 | 1.3613 | 1.4465 | 1.507 | 1.4705 | 1.404 | 1.4972 | 1.4043 | 1.372 | 1.2011 | 1.1952 | 1.2091 | 1.3464 | 1.2021 | 1.2322 | 1.2159 | 1.126 | 1.0602 | 0.9845
17 | 0.49434 | 0.46315 | 0.4232 | 0.39653 | 0.34171 | 0.38035 | 0.58614 | 0.434 | 0.46771 | 0.45998 | 0.43128 | 0.41243 | 0.42977 | 0.46966 | 0.46322 | 0.4682 | 0.49327 | 0.7853 | 0.65629 | 0.54203 | 0.56028 | 0.47163 | 0.58813 | 0.57763
18 | 2.158 | 2.0264 | 1.8459 | 1.839 | 1.7886 | 1.9124 | 2.4503 | 2.3559 | 2.4256 | 2.5467 | 2.5808 | 2.6357 | 2.623 | 2.5852 | 2.59 | 2.5673 | 2.6458 | 3.1299 | 3.0007 | 2.8994 | 2.9213 | 2.6839 | 2.7024 | 2.5657
19 | 3.112 | 2.972 | 2.8562 | 2.8616 | 2.8101 | 2.9622 | 3.3741 | 3.7098 | 3.8791 | 4.0349 | 3.9374 | 4.0091 | 4.025 | 4.0474 | 3.7957 | 3.8011 | 3.6116 | 3.8879 | 3.6859 | 3.593 | 3.5608 | 3.3925 | 3.3457 | 3.2118
20 | 1.7919 | 1.7117 | 1.6437 | 1.5945 | 1.5483 | 1.663 | 2.0963 | 2.1417 | 2.4135 | 2.504 | 2.5192 | 2.5324 | 2.5221 | 2.5443 | 2.3536 | 2.2973 | 2.3802 | 2.5459 | 2.3743 | 2.3031 | 2.1981 | 1.7894 | 1.9777 | 1.9348
21 | 1.8636 | 1.8283 | 1.7256 | 1.6791 | 1.6252 | 1.7879 | 2.7496 | 2.7471 | 2.8387 | 2.8617 | 2.9128 | 2.9113 | 2.7952 | 2.8505 | 2.5683 | 2.339 | 2.2736 | 2.6221 | 2.4525 | 2.3248 | 2.3465 | 2.1046 | 2.1206 | 2.0257
22 | 1.1427 | 1.1576 | 1.1096 | 1.0882 | 1.0178 | 0.9695 | 1.0299 | 0.75619 | 0.74925 | 0.77241 | 0.7421 | 0.75294 | 0.78513 | 0.85797 | 0.86863 | 0.86581 | 0.79243 | 0.88966 | 0.81075 | 0.77747 | 0.81833 | 0.77263 | 1.0362 | 1.1056
23 | 9.7007 | 9.3579 | 8.7051 | 8.5816 | 8.0445 | 8.4668 | 10.8843 | 10.0213 | 10.8487 | 11.7417 | 11.2316 | 11.2888 | 11.5241 | 11.6414 | 11.4163 | 10.8204 | 10.7087 | 12.8698 | 11.9588 | 11.2896 | 11.201 | 10.2455 | 11.2251 | 10.7658
24 | 4.2597 | 4.254 | 3.872 | 3.7215 | 3.2792 | 3.2245 | 4.0972 | 2.4409 | 1.9861 | 1.6393 | 2.5128 | 2.6032 | 2.7407 | 3.1477 | 3.0864 | 3.1213 | 2.7854 | 3.8877 | 3.2014 | 2.8139 | 3.0172 | 2.6952 | 4.2189 | 4.4109
25 | 2.0478 | 2.069 | 1.9807 | 1.9774 | 1.8427 | 1.7889 | 1.9485 | 1.4071 | 1.1777 | 1.1757 | 1.4968 | 1.3917 | 1.4678 | 1.6302 | 1.6805 | 1.7187 | 1.7342 | 1.9592 | 1.7103 | 1.5715 | 1.6686 | 1.581 | 2.0703 | 2.268
26 | 2.0421 | 2.0034 | 1.9739 | 1.9685 | 1.9164 | 1.8999 | 2.3454 | 2.1429 | 2.1734 | 2.1461 | 2.0847 | 2.1707 | 2.28 | 2.2906 | 2.2638 | 2.2851 | 2.1364 | 2.3346 | 2.1732 | 2.0185 | 2.0871 | 1.9798 | 2.0474 | 2.0695
27 | 3.0041 | 2.9806 | 2.785 | 2.7734 | 2.5271 | 2.3927 | 2.5785 | 2.2936 | 2.3165 | 2.3613 | 2.269 | 2.3448 | 2.4123 | 2.5799 | 2.3331 | 2.4656 | 2.4318 | 2.6738 | 2.3407 | 2.1527 | 2.2547 | 2.0402 | 2.6085 | 2.7689
28 | 2.9944 | 3.0395 | 2.7751 | 2.6666 | 2.3405 | 2.1671 | 2.6349 | 1.5129 | 1.588 | 1.7387 | 1.5917 | 1.6102 | 1.714 | 1.9961 | 1.9616 | 1.9841 | 1.7693 | 2.49 | 2.04 | 1.7669 | 1.9184 | 1.6104 | 2.7556 | 2.952
29 | 5.0053 | 4.9625 | 4.5966 | 4.5066 | 4.09 | 4.0935 | 5.9526 | 4.9283 | 5.09 | 5.0826 | 4.7247 | 5.0761 | 4.9299 | 5.1713 | 4.6721 | 4.6397 | 4.3361 | 5.2394 | 4.4007 | 4.3396 | 4.481 | 3.9749 | 5.0139 | 5.0993
30 | 2.3819 | 2.4091 | 2.1665 | 2.0485 | 1.6968 | 1.539 | 2.0146 | 0.71372 | 0.7219 | 0.80941 | 0.65234 | 0.67662 | 0.82903 | 1.1746 | 1.2117 | 1.2055 | 0.92883 | 1.6516 | 1.1833 | 0.92024 | 1.1096 | 0.82307 | 2.0432 | 2.3192
31 | 14.3881 | 14.2921 | 12.8864 | 12.4675 | 11.0121 | 10.4625 | 13.1103 | 7.7393 | 7.8071 | 8.5817 | 8.1131 | 8.4705 | 9.035 | 10.2863 | 10.4986 | 10.382 | 9.2357 | 12.4185 | 10.5814 | 9.6743 | 10.4983 | 8.974 | 13.9425 | 14.8493
32 | 12.5073 | 12.8073 | 11.5619 | 11.0332 | 9.2633 | 8.1394 | 9.8344 | 3.2093 | 3.1187 | 3.7678 | 2.9693 | 3.2725 | 4.0784 | 5.8953 | 6.0386 | 5.9713 | 4.0607 | 6.6044 | 4.5506 | 3.6809 | 4.6787 | 3.4644 | 9.9785 | 11.6343

## Pc, Winter, S4
LoadID | 0 | 1 | 2 | 3 | 4 | 5 | 6 | 7 | 8 | 9 | 10 | 11 | 12 | 13 | 14 | 15 | 16 | 17 | 18 | 19 | 20 | 21 | 22 | 23
1 | 2.3671 | 2.2787 | 2.1975 | 2.2638 | 2.1999 | 2.2029 | 2.2232 | 2.8857 | 2.9434 | 2.9153 | 2.9065 | 2.9675 | 2.9356 | 2.8836 | 2.5085 | 2.6987 | 2.9341 | 2.8894 | 2.7405 | 2.6134 | 2.595 | 2.4796 | 2.2395 | 2.191
2 | 1.2082 | 1.1981 | 1.122 | 1.0968 | 1.0422 | 1.051 | 1.2712 | 1.1932 | 1.2866 | 1.3446 | 1.315 | 1.2942 | 1.2774 | 1.283 | 1.214 | 1.2445 | 1.3029 | 1.6274 | 1.4883 | 1.3529 | 1.3498 | 1.2256 | 1.3602 | 1.2989
3 | 1.7242 | 1.6488 | 1.5733 | 1.5862 | 1.5516 | 1.7113 | 2.6928 | 2.9362 | 3.0613 | 2.9811 | 2.8531 | 3.0405 | 2.8428 | 2.7583 | 2.4071 | 2.3958 | 2.4427 | 2.6981 | 2.4239 | 2.4937 | 2.45 | 2.2783 | 2.0771 | 1.9049
4 | 0.16102 | 0.14693 | 0.13503 | 0.12611 | 0.11019 | 0.13038 | 0.20881 | 0.1718 | 0.18619 | 0.18092 | 0.17198 | 0.1633 | 0.16743 | 0.17703 | 0.17343 | 0.17572 | 0.19267 | 0.30291 | 0.2575 | 0.21393 | 0.21764 | 0.18565 | 0.20904 | 0.1984
5 | 1.4255 | 1.3288 | 1.2121 | 1.2122 | 1.193 | 1.2922 | 1.6593 | 1.6567 | 1.7077 | 1.7881 | 1.8195 | 1.8558 | 1.8392 | 1.7953 | 1.7962 | 1.7808 | 1.8537 | 2.174 | 2.101 | 2.037 | 2.0429 | 1.8853 | 1.8365 | 1.7233
6 | 4.0606 | 3.8619 | 3.7253 | 3.7426 | 3.7045 | 3.935 | 4.4718 | 5.0579 | 5.2932 | 5.4961 | 5.3764 | 5.4696 | 5.4766 | 5.4738 | 5.1239 | 5.1326 | 4.9067 | 5.2406 | 5.0001 | 4.8881 | 4.8252 | 4.6155 | 4.43 | 4.2144
7 | 1.6399 | 1.5536 | 1.5029 | 1.4613 | 1.441 | 1.5746 | 1.9886 | 2.1361 | 2.4126 | 2.4951 | 2.5217 | 2.5309 | 2.5086 | 2.5039 | 2.3077 | 2.2521 | 2.3629 | 2.4937 | 2.3502 | 2.2908 | 2.1698 | 1.7751 | 1.8668 | 1.7977
8 | 0.45977 | 0.44767 | 0.42576 | 0.41579 | 0.41087 | 0.46366 | 0.72548 | 0.76462 | 0.79139 | 0.79449 | 0.81329 | 0.81128 | 0.77393 | 0.77888 | 0.69793 | 0.63382 | 0.6261 | 0.71002 | 0.67377 | 0.64269 | 0.64284 | 0.58144 | 0.54757 | 0.51077
9 | 0.52872 | 0.53388 | 0.51719 | 0.50974 | 0.48527 | 0.46849 | 0.48948 | 0.39432 | 0.39191 | 0.39996 | 0.38942 | 0.39319 | 0.40438 | 0.42971 | 0.43341 | 0.43243 | 0.40692 | 0.44072 | 0.41329 | 0.40172 | 0.41593 | 0.40003 | 0.49169 | 0.51581
10 | 0.37495 | 0.35755 | 0.33478 | 0.33215 | 0.31763 | 0.34316 | 0.44344 | 0.44198 | 0.48006 | 0.51699 | 0.49822 | 0.49931 | 0.50549 | 0.50084 | 0.48928 | 0.46292 | 0.4679 | 0.55166 | 0.52151 | 0.49601 | 0.48646 | 0.4498 | 0.45788 | 0.42781
11 | 0.41917 | 0.40883 | 0.37641 | 0.36524 | 0.33711 | 0.35873 | 0.46402 | 0.36509 | 0.29466 | 0.22293 | 0.38585 | 0.39386 | 0.39606 | 0.41683 | 0.39998 | 0.40751 | 0.39879 | 0.51847 | 0.4556 | 0.41296 | 0.42049 | 0.3965 | 0.48001 | 0.46759
12 | 1.8814 | 1.8849 | 1.8488 | 1.8781 | 1.8186 | 1.8263 | 1.9327 | 1.6792 | 1.4017 | 1.3631 | 1.8139 | 1.6649 | 1.7104 | 1.8008 | 1.8475 | 1.8999 | 2.0339 | 2.165 | 1.9752 | 1.8527 | 1.911 | 1.8722 | 2.076 | 2.2162
13 | 4.3439 | 4.2163 | 4.2345 | 4.2622 | 4.2663 | 4.318 | 5.3369 | 5.3525 | 5.4439 | 5.3291 | 5.2315 | 5.4297 | 5.6458 | 5.5312 | 5.4423 | 5.5019 | 5.2656 | 5.5817 | 5.3238 | 4.9939 | 5.0895 | 4.9046 | 4.5646 | 4.486
14 | 1.473 | 1.4366 | 1.3666 | 1.3877 | 1.3132 | 1.286 | 1.3323 | 1.5078 | 1.5331 | 1.5325 | 1.51 | 1.5476 | 1.5505 | 1.5673 | 1.3821 | 1.4775 | 1.554 | 1.5891 | 1.4661 | 1.3814 | 1.3963 | 1.3102 | 1.3444 | 1.3609
15 | 0.647 | 0.64447 | 0.60061 | 0.5852 | 0.54808 | 0.54474 | 0.65943 | 0.57934 | 0.6229 | 0.65424 | 0.63537 | 0.62711 | 0.62413 | 0.63817 | 0.60686 | 0.62102 | 0.63744 | 0.80778 | 0.72895 | 0.65902 | 0.66392 | 0.59741 | 0.70297 | 0.68452
16 | 0.91454 | 0.87858 | 0.83519 | 0.83909 | 0.81351 | 0.88763 | 1.3855 | 1.4749 | 1.5366 | 1.4993 | 1.4317 | 1.5267 | 1.4316 | 1.398 | 1.2236 | 1.2176 | 1.2324 | 1.3716 | 1.2252 | 1.2561 | 1.2391 | 1.1479 | 1.0784 | 1.0005
17 | 0.49682 | 0.46476 | 0.42482 | 0.39797 | 0.34322 | 0.38345 | 0.59234 | 0.44172 | 0.47623 | 0.46795 | 0.43918 | 0.41978 | 0.43693 | 0.4764 | 0.46966 | 0.47478 | 0.50157 | 0.79782 | 0.66755 | 0.55156 | 0.56949 | 0.47983 | 0.59427 | 0.5824
18 | 2.1909 | 2.0563 | 1.8733 | 1.8668 | 1.8169 | 1.9444 | 2.4916 | 2.4017 | 2.4729 | 2.5959 | 2.6315 | 2.6872 | 2.6735 | 2.6332 | 2.6379 | 2.6148 | 2.6966 | 3.188 | 3.0581 | 2.9556 | 2.977 | 2.7358 | 2.7487 | 2.6076
19 | 3.1644 | 3.0212 | 2.9042 | 2.9102 | 2.8593 | 3.0154 | 3.4342 | 3.7827 | 3.9556 | 4.114 | 4.0152 | 4.0881 | 4.1036 | 4.1248 | 3.8678 | 3.8734 | 3.6818 | 3.9615 | 3.7571 | 3.6631 | 3.6294 | 3.4587 | 3.4052 | 3.267
20 | 1.817 | 1.7348 | 1.6666 | 1.6169 | 1.5715 | 1.6897 | 2.1302 | 2.1831 | 2.4606 | 2.5523 | 2.5685 | 2.5817 | 2.5705 | 2.5914 | 2.3965 | 2.3392 | 2.4255 | 2.5922 | 2.4191 | 2.3473 | 2.2391 | 1.8234 | 2.0091 | 1.9636
21 | 1.8863 | 1.8498 | 1.7466 | 1.6999 | 1.6472 | 1.8147 | 2.7937 | 2.8002 | 2.8938 | 2.9165 | 2.9697 | 2.9677 | 2.8482 | 2.9022 | 2.614 | 2.3803 | 2.316 | 2.6683 | 2.4978 | 2.3687 | 2.3895 | 2.1443 | 2.1519 | 2.0528
22 | 1.1567 | 1.1715 | 1.1236 | 1.1021 | 1.0317 | 0.98348 | 1.0438 | 0.77016 | 0.76323 | 0.78639 | 0.75607 | 0.76691 | 0.7991 | 0.87194 | 0.8826 | 0.87978 | 0.8064 | 0.90363 | 0.82472 | 0.79145 | 0.83231 | 0.7866 | 1.0502 | 1.1196
23 | 9.8215 | 9.4694 | 8.8115 | 8.689 | 8.1528 | 8.5915 | 11.0474 | 10.2122 | 11.0573 | 11.9644 | 11.4491 | 11.5056 | 11.7403 | 11.848 | 11.6166 | 11.0092 | 10.9074 | 13.0957 | 12.1794 | 11.5024 | 11.4053 | 10.4382 | 11.394 | 10.914
24 | 4.2848 | 4.277 | 3.8938 | 3.7432 | 3.3016 | 3.2524 | 4.1344 | 2.4819 | 2.0189 | 1.6622 | 2.5572 | 2.648 | 2.7838 | 3.1891 | 3.1252 | 3.1611 | 2.8285 | 3.9396 | 3.2502 | 2.8595 | 3.0613 | 2.7391 | 4.2576 | 4.4441
25 | 2.0725 | 2.0936 | 2.0053 | 2.0027 | 1.8679 | 1.8148 | 1.9754 | 1.4331 | 1.1994 | 1.1966 | 1.5251 | 1.4175 | 1.494 | 1.6569 | 1.7079 | 1.747 | 1.7655 | 1.9914 | 1.7404 | 1.6 | 1.6976 | 1.6099 | 2.0994 | 2.2984
26 | 2.0732 | 2.0334 | 2.0043 | 1.9993 | 1.9477 | 1.9319 | 2.3851 | 2.1845 | 2.2158 | 2.1874 | 2.1254 | 2.2129 | 2.3237 | 2.3329 | 2.3054 | 2.3271 | 2.1771 | 2.377 | 2.2142 | 2.0571 | 2.1263 | 2.0177 | 2.0809 | 2.1019
27 | 3.039 | 3.0143 | 2.8174 | 2.8068 | 2.5596 | 2.4253 | 2.6114 | 2.3362 | 2.36 | 2.4044 | 2.312 | 2.3886 | 2.4556 | 2.6225 | 2.3701 | 2.5054 | 2.4751 | 2.7165 | 2.3811 | 2.1913 | 2.293 | 2.0768 | 2.6416 | 2.8013
28 | 3.0121 | 3.0567 | 2.7916 | 2.6829 | 2.357 | 2.1847 | 2.6561 | 1.5377 | 1.6149 | 1.7664 | 1.6194 | 1.6372 | 1.7401 | 2.0209 | 1.9847 | 2.0079 | 1.7958 | 2.5217 | 2.0701 | 1.7948 | 1.9454 | 1.6356 | 2.7786 | 2.9724
29 | 5.0503 | 5.0049 | 4.6376 | 4.5485 | 4.1322 | 4.1417 | 6.0306 | 5.0197 | 5.1855 | 5.1751 | 4.8138 | 5.1709 | 5.0178 | 5.255 | 4.7445 | 4.7118 | 4.4112 | 5.3205 | 4.4748 | 4.4166 | 4.5558 | 4.0452 | 5.0723 | 5.1508
30 | 2.3846 | 2.4109 | 2.1683 | 2.0501 | 1.6984 | 1.5424 | 2.0214 | 0.72218 | 0.73122 | 0.81814 | 0.661 | 0.68467 | 0.83687 | 1.182 | 1.2188 | 1.2127 | 0.93792 | 1.6653 | 1.1956 | 0.93068 | 1.1197 | 0.83205 | 2.0499 | 2.3244
31 | 14.4812 | 14.3768 | 12.964 | 12.5461 | 11.0925 | 10.553 | 13.2273 | 7.8689 | 7.9411 | 8.721 | 8.2564 | 8.6161 | 9.1777 | 10.4222 | 10.6341 | 10.5163 | 9.3793 | 12.5831 | 10.7439 | 9.8332 | 10.6558 | 9.1211 | 14.0733 | 14.9679
32 | 12.5325 | 12.831 | 11.585 | 11.0566 | 9.2869 | 8.165 | 9.8633 | 3.2443 | 3.1554 | 3.8058 | 3.0067 | 3.3105 | 4.1162 | 5.9325 | 6.0733 | 6.0061 | 4.0944 | 6.6397 | 4.5849 | 3.7146 | 4.7116 | 3.4962 | 10.0071 | 11.6608

## Pc, Winter, S5
LoadID | 0 | 1 | 2 | 3 | 4 | 5 | 6 | 7 | 8 | 9 | 10 | 11 | 12 | 13 | 14 | 15 | 16 | 17 | 18 | 19 | 20 | 21 | 22 | 23
1 | 2.3671 | 2.2787 | 2.1975 | 2.2638 | 2.1999 | 2.2029 | 2.2232 | 2.8857 | 2.9434 | 2.9153 | 2.9065 | 2.9675 | 2.9356 | 2.8836 | 2.5085 | 2.6987 | 2.9341 | 2.8894 | 2.7405 | 2.6134 | 2.595 | 2.4796 | 2.2395 | 2.191
2 | 1.2082 | 1.1981 | 1.122 | 1.0968 | 1.0422 | 1.051 | 1.2712 | 1.1932 | 1.2866 | 1.3446 | 1.315 | 1.2942 | 1.2774 | 1.283 | 1.214 | 1.2445 | 1.3029 | 1.6274 | 1.4883 | 1.3529 | 1.3498 | 1.2256 | 1.3602 | 1.2989
3 | 1.7242 | 1.6488 | 1.5733 | 1.5862 | 1.5516 | 1.7113 | 2.6928 | 2.9362 | 3.0613 | 2.9811 | 2.8531 | 3.0405 | 2.8428 | 2.7583 | 2.4071 | 2.3958 | 2.4427 | 2.6981 | 2.4239 | 2.4937 | 2.45 | 2.2783 | 2.0771 | 1.9049
4 | 0.16102 | 0.14693 | 0.13503 | 0.12611 | 0.11019 | 0.13038 | 0.20881 | 0.1718 | 0.18619 | 0.18092 | 0.17198 | 0.1633 | 0.16743 | 0.17703 | 0.17343 | 0.17572 | 0.19267 | 0.30291 | 0.2575 | 0.21393 | 0.21764 | 0.18565 | 0.20904 | 0.1984
5 | 1.4255 | 1.3288 | 1.2121 | 1.2122 | 1.193 | 1.2922 | 1.6593 | 1.6567 | 1.7077 | 1.7881 | 1.8195 | 1.8558 | 1.8392 | 1.7953 | 1.7962 | 1.7808 | 1.8537 | 2.174 | 2.101 | 2.037 | 2.0429 | 1.8853 | 1.8365 | 1.7233
6 | 4.0606 | 3.8619 | 3.7253 | 3.7426 | 3.7045 | 3.935 | 4.4718 | 5.0579 | 5.2932 | 5.4961 | 5.3764 | 5.4696 | 5.4766 | 5.4738 | 5.1239 | 5.1326 | 4.9067 | 5.2406 | 5.0001 | 4.8881 | 4.8252 | 4.6155 | 4.43 | 4.2144
7 | 1.6399 | 1.5536 | 1.5029 | 1.4613 | 1.441 | 1.5746 | 1.9886 | 2.1361 | 2.4126 | 2.4951 | 2.5217 | 2.5309 | 2.5086 | 2.5039 | 2.3077 | 2.2521 | 2.3629 | 2.4937 | 2.3502 | 2.2908 | 2.1698 | 1.7751 | 1.8668 | 1.7977
8 | 0.45977 | 0.44767 | 0.42576 | 0.41579 | 0.41087 | 0.46366 | 0.72548 | 0.76462 | 0.79139 | 0.79449 | 0.81329 | 0.81128 | 0.77393 | 0.77888 | 0.69793 | 0.63382 | 0.6261 | 0.71002 | 0.67377 | 0.64269 | 0.64284 | 0.58144 | 0.54757 | 0.51077
9 | 0.52872 | 0.53388 | 0.51719 | 0.50974 | 0.48527 | 0.46849 | 0.48948 | 0.39432 | 0.39191 | 0.39996 | 0.38942 | 0.39319 | 0.40438 | 0.42971 | 0.43341 | 0.43243 | 0.40692 | 0.44072 | 0.41329 | 0.40172 | 0.41593 | 0.40003 | 0.49169 | 0.51581
10 | 0.37495 | 0.35755 | 0.33478 | 0.33215 | 0.31763 | 0.34316 | 0.44344 | 0.44198 | 0.48006 | 0.51699 | 0.49822 | 0.49931 | 0.50549 | 0.50084 | 0.48928 | 0.46292 | 0.4679 | 0.55166 | 0.52151 | 0.49601 | 0.48646 | 0.4498 | 0.45788 | 0.42781
11 | 0.41917 | 0.40883 | 0.37641 | 0.36524 | 0.33711 | 0.35873 | 0.46402 | 0.36509 | 0.29466 | 0.22293 | 0.38585 | 0.39386 | 0.39606 | 0.41683 | 0.39998 | 0.40751 | 0.39879 | 0.51847 | 0.4556 | 0.41296 | 0.42049 | 0.3965 | 0.48001 | 0.46759
12 | 1.8814 | 1.8849 | 1.8488 | 1.8781 | 1.8186 | 1.8263 | 1.9327 | 1.6792 | 1.4017 | 1.3631 | 1.8139 | 1.6649 | 1.7104 | 1.8008 | 1.8475 | 1.8999 | 2.0339 | 2.165 | 1.9752 | 1.8527 | 1.911 | 1.8722 | 2.076 | 2.2162
13 | 4.3439 | 4.2163 | 4.2345 | 4.2622 | 4.2663 | 4.318 | 5.3369 | 5.3525 | 5.4439 | 5.3291 | 5.2315 | 5.4297 | 5.6458 | 5.5312 | 5.4423 | 5.5019 | 5.2656 | 5.5817 | 5.3238 | 4.9939 | 5.0895 | 4.9046 | 4.5646 | 4.486
14 | 1.473 | 1.4366 | 1.3666 | 1.3877 | 1.3132 | 1.286 | 1.3323 | 1.5078 | 1.5331 | 1.5325 | 1.51 | 1.5476 | 1.5505 | 1.5673 | 1.3821 | 1.4775 | 1.554 | 1.5891 | 1.4661 | 1.3814 | 1.3963 | 1.3102 | 1.3444 | 1.3609
15 | 0.647 | 0.64447 | 0.60061 | 0.5852 | 0.54808 | 0.54474 | 0.65943 | 0.57934 | 0.6229 | 0.65424 | 0.63537 | 0.62711 | 0.62413 | 0.63817 | 0.60686 | 0.62102 | 0.63744 | 0.80778 | 0.72895 | 0.65902 | 0.66392 | 0.59741 | 0.70297 | 0.68452
16 | 0.91454 | 0.87858 | 0.83519 | 0.83909 | 0.81351 | 0.88763 | 1.3855 | 1.4749 | 1.5366 | 1.4993 | 1.4317 | 1.5267 | 1.4316 | 1.398 | 1.2236 | 1.2176 | 1.2324 | 1.3716 | 1.2252 | 1.2561 | 1.2391 | 1.1479 | 1.0784 | 1.0005
17 | 0.49682 | 0.46476 | 0.42482 | 0.39797 | 0.34322 | 0.38345 | 0.59234 | 0.44172 | 0.47623 | 0.46795 | 0.43918 | 0.41978 | 0.43693 | 0.4764 | 0.46966 | 0.47478 | 0.50157 | 0.79782 | 0.66755 | 0.55156 | 0.56949 | 0.47983 | 0.59427 | 0.5824
18 | 2.1909 | 2.0563 | 1.8733 | 1.8668 | 1.8169 | 1.9444 | 2.4916 | 2.4017 | 2.4729 | 2.5959 | 2.6315 | 2.6872 | 2.6735 | 2.6332 | 2.6379 | 2.6148 | 2.6966 | 3.188 | 3.0581 | 2.9556 | 2.977 | 2.7358 | 2.7487 | 2.6076
19 | 3.1644 | 3.0212 | 2.9042 | 2.9102 | 2.8593 | 3.0154 | 3.4342 | 3.7827 | 3.9556 | 4.114 | 4.0152 | 4.0881 | 4.1036 | 4.1248 | 3.8678 | 3.8734 | 3.6818 | 3.9615 | 3.7571 | 3.6631 | 3.6294 | 3.4587 | 3.4052 | 3.267
20 | 1.817 | 1.7348 | 1.6666 | 1.6169 | 1.5715 | 1.6897 | 2.1302 | 2.1831 | 2.4606 | 2.5523 | 2.5685 | 2.5817 | 2.5705 | 2.5914 | 2.3965 | 2.3392 | 2.4255 | 2.5922 | 2.4191 | 2.3473 | 2.2391 | 1.8234 | 2.0091 | 1.9636
21 | 1.8863 | 1.8498 | 1.7466 | 1.6999 | 1.6472 | 1.8147 | 2.7937 | 2.8002 | 2.8938 | 2.9165 | 2.9697 | 2.9677 | 2.8482 | 2.9022 | 2.614 | 2.3803 | 2.316 | 2.6683 | 2.4978 | 2.3687 | 2.3895 | 2.1443 | 2.1519 | 2.0528
22 | 1.1567 | 1.1715 | 1.1236 | 1.1021 | 1.0317 | 0.98348 | 1.0438 | 0.77016 | 0.76323 | 0.78639 | 0.75607 | 0.76691 | 0.7991 | 0.87194 | 0.8826 | 0.87978 | 0.8064 | 0.90363 | 0.82472 | 0.79145 | 0.83231 | 0.7866 | 1.0502 | 1.1196
23 | 9.8215 | 9.4694 | 8.8115 | 8.689 | 8.1528 | 8.5915 | 11.0474 | 10.2122 | 11.0573 | 11.9644 | 11.4491 | 11.5056 | 11.7403 | 11.848 | 11.6166 | 11.0092 | 10.9074 | 13.0957 | 12.1794 | 11.5024 | 11.4053 | 10.4382 | 11.394 | 10.914
24 | 4.2848 | 4.277 | 3.8938 | 3.7432 | 3.3016 | 3.2524 | 4.1344 | 2.4819 | 2.0189 | 1.6622 | 2.5572 | 2.648 | 2.7838 | 3.1891 | 3.1252 | 3.1611 | 2.8285 | 3.9396 | 3.2502 | 2.8595 | 3.0613 | 2.7391 | 4.2576 | 4.4441
25 | 2.0725 | 2.0936 | 2.0053 | 2.0027 | 1.8679 | 1.8148 | 1.9754 | 1.4331 | 1.1994 | 1.1966 | 1.5251 | 1.4175 | 1.494 | 1.6569 | 1.7079 | 1.747 | 1.7655 | 1.9914 | 1.7404 | 1.6 | 1.6976 | 1.6099 | 2.0994 | 2.2984
26 | 2.0732 | 2.0334 | 2.0043 | 1.9993 | 1.9477 | 1.9319 | 2.3851 | 2.1845 | 2.2158 | 2.1874 | 2.1254 | 2.2129 | 2.3237 | 2.3329 | 2.3054 | 2.3271 | 2.1771 | 2.377 | 2.2142 | 2.0571 | 2.1263 | 2.0177 | 2.0809 | 2.1019
27 | 3.039 | 3.0143 | 2.8174 | 2.8068 | 2.5596 | 2.4253 | 2.6114 | 2.3362 | 2.36 | 2.4044 | 2.312 | 2.3886 | 2.4556 | 2.6225 | 2.3701 | 2.5054 | 2.4751 | 2.7165 | 2.3811 | 2.1913 | 2.293 | 2.0768 | 2.6416 | 2.8013
28 | 3.0121 | 3.0567 | 2.7916 | 2.6829 | 2.357 | 2.1847 | 2.6561 | 1.5377 | 1.6149 | 1.7664 | 1.6194 | 1.6372 | 1.7401 | 2.0209 | 1.9847 | 2.0079 | 1.7958 | 2.5217 | 2.0701 | 1.7948 | 1.9454 | 1.6356 | 2.7786 | 2.9724
29 | 5.0503 | 5.0049 | 4.6376 | 4.5485 | 4.1322 | 4.1417 | 6.0306 | 5.0197 | 5.1855 | 5.1751 | 4.8138 | 5.1709 | 5.0178 | 5.255 | 4.7445 | 4.7118 | 4.4112 | 5.3205 | 4.4748 | 4.4166 | 4.5558 | 4.0452 | 5.0723 | 5.1508
30 | 2.3846 | 2.4109 | 2.1683 | 2.0501 | 1.6984 | 1.5424 | 2.0214 | 0.72218 | 0.73122 | 0.81814 | 0.661 | 0.68467 | 0.83687 | 1.182 | 1.2188 | 1.2127 | 0.93792 | 1.6653 | 1.1956 | 0.93068 | 1.1197 | 0.83205 | 2.0499 | 2.3244
31 | 14.4812 | 14.3768 | 12.964 | 12.5461 | 11.0925 | 10.553 | 13.2273 | 7.8689 | 7.9411 | 8.721 | 8.2564 | 8.6161 | 9.1777 | 10.4222 | 10.6341 | 10.5163 | 9.3793 | 12.5831 | 10.7439 | 9.8332 | 10.6558 | 9.1211 | 14.0733 | 14.9679
32 | 12.5325 | 12.831 | 11.585 | 11.0566 | 9.2869 | 8.165 | 9.8633 | 3.2443 | 3.1554 | 3.8058 | 3.0067 | 3.3105 | 4.1162 | 5.9325 | 6.0733 | 6.0061 | 4.0944 | 6.6397 | 4.5849 | 3.7146 | 4.7116 | 3.4962 | 10.0071 | 11.6608

## Pc, Winter, S6
LoadID | 0 | 1 | 2 | 3 | 4 | 5 | 6 | 7 | 8 | 9 | 10 | 11 | 12 | 13 | 14 | 15 | 16 | 17 | 18 | 19 | 20 | 21 | 22 | 23
1 | 2.3671 | 2.2787 | 2.1975 | 2.2638 | 2.1999 | 2.2029 | 2.2232 | 2.8857 | 2.9434 | 2.9153 | 2.9065 | 2.9675 | 2.9356 | 2.8836 | 2.5085 | 2.6987 | 2.9341 | 2.8894 | 2.7405 | 2.6134 | 2.595 | 2.4796 | 2.2395 | 2.191
2 | 1.2082 | 1.1981 | 1.122 | 1.0968 | 1.0422 | 1.051 | 1.2712 | 1.1932 | 1.2866 | 1.3446 | 1.315 | 1.2942 | 1.2774 | 1.283 | 1.214 | 1.2445 | 1.3029 | 1.6274 | 1.4883 | 1.3529 | 1.3498 | 1.2256 | 1.3602 | 1.2989
3 | 1.7242 | 1.6488 | 1.5733 | 1.5862 | 1.5516 | 1.7113 | 2.6928 | 2.9362 | 3.0613 | 2.9811 | 2.8531 | 3.0405 | 2.8428 | 2.7583 | 2.4071 | 2.3958 | 2.4427 | 2.6981 | 2.4239 | 2.4937 | 2.45 | 2.2783 | 2.0771 | 1.9049
4 | 0.16102 | 0.14693 | 0.13503 | 0.12611 | 0.11019 | 0.13038 | 0.20881 | 0.1718 | 0.18619 | 0.18092 | 0.17198 | 0.1633 | 0.16743 | 0.17703 | 0.17343 | 0.17572 | 0.19267 | 0.30291 | 0.2575 | 0.21393 | 0.21764 | 0.18565 | 0.20904 | 0.1984
5 | 1.4255 | 1.3288 | 1.2121 | 1.2122 | 1.193 | 1.2922 | 1.6593 | 1.6567 | 1.7077 | 1.7881 | 1.8195 | 1.8558 | 1.8392 | 1.7953 | 1.7962 | 1.7808 | 1.8537 | 2.174 | 2.101 | 2.037 | 2.0429 | 1.8853 | 1.8365 | 1.7233
6 | 4.0606 | 3.8619 | 3.7253 | 3.7426 | 3.7045 | 3.935 | 4.4718 | 5.0579 | 5.2932 | 5.4961 | 5.3764 | 5.4696 | 5.4766 | 5.4738 | 5.1239 | 5.1326 | 4.9067 | 5.2406 | 5.0001 | 4.8881 | 4.8252 | 4.6155 | 4.43 | 4.2144
7 | 1.6399 | 1.5536 | 1.5029 | 1.4613 | 1.441 | 1.5746 | 1.9886 | 2.1361 | 2.4126 | 2.4951 | 2.5217 | 2.5309 | 2.5086 | 2.5039 | 2.3077 | 2.2521 | 2.3629 | 2.4937 | 2.3502 | 2.2908 | 2.1698 | 1.7751 | 1.8668 | 1.7977
8 | 0.45977 | 0.44767 | 0.42576 | 0.41579 | 0.41087 | 0.46366 | 0.72548 | 0.76462 | 0.79139 | 0.79449 | 0.81329 | 0.81128 | 0.77393 | 0.77888 | 0.69793 | 0.63382 | 0.6261 | 0.71002 | 0.67377 | 0.64269 | 0.64284 | 0.58144 | 0.54757 | 0.51077
9 | 0.52872 | 0.53388 | 0.51719 | 0.50974 | 0.48527 | 0.46849 | 0.48948 | 0.39432 | 0.39191 | 0.39996 | 0.38942 | 0.39319 | 0.40438 | 0.42971 | 0.43341 | 0.43243 | 0.40692 | 0.44072 | 0.41329 | 0.40172 | 0.41593 | 0.40003 | 0.49169 | 0.51581
10 | 0.37495 | 0.35755 | 0.33478 | 0.33215 | 0.31763 | 0.34316 | 0.44344 | 0.44198 | 0.48006 | 0.51699 | 0.49822 | 0.49931 | 0.50549 | 0.50084 | 0.48928 | 0.46292 | 0.4679 | 0.55166 | 0.52151 | 0.49601 | 0.48646 | 0.4498 | 0.45788 | 0.42781
11 | 0.41917 | 0.40883 | 0.37641 | 0.36524 | 0.33711 | 0.35873 | 0.46402 | 0.36509 | 0.29466 | 0.22293 | 0.38585 | 0.39386 | 0.39606 | 0.41683 | 0.39998 | 0.40751 | 0.39879 | 0.51847 | 0.4556 | 0.41296 | 0.42049 | 0.3965 | 0.48001 | 0.46759
12 | 1.8814 | 1.8849 | 1.8488 | 1.8781 | 1.8186 | 1.8263 | 1.9327 | 1.6792 | 1.4017 | 1.3631 | 1.8139 | 1.6649 | 1.7104 | 1.8008 | 1.8475 | 1.8999 | 2.0339 | 2.165 | 1.9752 | 1.8527 | 1.911 | 1.8722 | 2.076 | 2.2162
13 | 4.3439 | 4.2163 | 4.2345 | 4.2622 | 4.2663 | 4.318 | 5.3369 | 5.3525 | 5.4439 | 5.3291 | 5.2315 | 5.4297 | 5.6458 | 5.5312 | 5.4423 | 5.5019 | 5.2656 | 5.5817 | 5.3238 | 4.9939 | 5.0895 | 4.9046 | 4.5646 | 4.486
14 | 1.473 | 1.4366 | 1.3666 | 1.3877 | 1.3132 | 1.286 | 1.3323 | 1.5078 | 1.5331 | 1.5325 | 1.51 | 1.5476 | 1.5505 | 1.5673 | 1.3821 | 1.4775 | 1.554 | 1.5891 | 1.4661 | 1.3814 | 1.3963 | 1.3102 | 1.3444 | 1.3609
15 | 0.647 | 0.64447 | 0.60061 | 0.5852 | 0.54808 | 0.54474 | 0.65943 | 0.57934 | 0.6229 | 0.65424 | 0.63537 | 0.62711 | 0.62413 | 0.63817 | 0.60686 | 0.62102 | 0.63744 | 0.80778 | 0.72895 | 0.65902 | 0.66392 | 0.59741 | 0.70297 | 0.68452
16 | 0.91454 | 0.87858 | 0.83519 | 0.83909 | 0.81351 | 0.88763 | 1.3855 | 1.4749 | 1.5366 | 1.4993 | 1.4317 | 1.5267 | 1.4316 | 1.398 | 1.2236 | 1.2176 | 1.2324 | 1.3716 | 1.2252 | 1.2561 | 1.2391 | 1.1479 | 1.0784 | 1.0005
17 | 0.49682 | 0.46476 | 0.42482 | 0.39797 | 0.34322 | 0.38345 | 0.59234 | 0.44172 | 0.47623 | 0.46795 | 0.43918 | 0.41978 | 0.43693 | 0.4764 | 0.46966 | 0.47478 | 0.50157 | 0.79782 | 0.66755 | 0.55156 | 0.56949 | 0.47983 | 0.59427 | 0.5824
18 | 2.1909 | 2.0563 | 1.8733 | 1.8668 | 1.8169 | 1.9444 | 2.4916 | 2.4017 | 2.4729 | 2.5959 | 2.6315 | 2.6872 | 2.6735 | 2.6332 | 2.6379 | 2.6148 | 2.6966 | 3.188 | 3.0581 | 2.9556 | 2.977 | 2.7358 | 2.7487 | 2.6076
19 | 3.1644 | 3.0212 | 2.9042 | 2.9102 | 2.8593 | 3.0154 | 3.4342 | 3.7827 | 3.9556 | 4.114 | 4.0152 | 4.0881 | 4.1036 | 4.1248 | 3.8678 | 3.8734 | 3.6818 | 3.9615 | 3.7571 | 3.6631 | 3.6294 | 3.4587 | 3.4052 | 3.267
20 | 1.817 | 1.7348 | 1.6666 | 1.6169 | 1.5715 | 1.6897 | 2.1302 | 2.1831 | 2.4606 | 2.5523 | 2.5685 | 2.5817 | 2.5705 | 2.5914 | 2.3965 | 2.3392 | 2.4255 | 2.5922 | 2.4191 | 2.3473 | 2.2391 | 1.8234 | 2.0091 | 1.9636
21 | 1.8863 | 1.8498 | 1.7466 | 1.6999 | 1.6472 | 1.8147 | 2.7937 | 2.8002 | 2.8938 | 2.9165 | 2.9697 | 2.9677 | 2.8482 | 2.9022 | 2.614 | 2.3803 | 2.316 | 2.6683 | 2.4978 | 2.3687 | 2.3895 | 2.1443 | 2.1519 | 2.0528
22 | 1.1567 | 1.1715 | 1.1236 | 1.1021 | 1.0317 | 0.98348 | 1.0438 | 0.77016 | 0.76323 | 0.78639 | 0.75607 | 0.76691 | 0.7991 | 0.87194 | 0.8826 | 0.87978 | 0.8064 | 0.90363 | 0.82472 | 0.79145 | 0.83231 | 0.7866 | 1.0502 | 1.1196
23 | 9.8215 | 9.4694 | 8.8115 | 8.689 | 8.1528 | 8.5915 | 11.0474 | 10.2122 | 11.0573 | 11.9644 | 11.4491 | 11.5056 | 11.7403 | 11.848 | 11.6166 | 11.0092 | 10.9074 | 13.0957 | 12.1794 | 11.5024 | 11.4053 | 10.4382 | 11.394 | 10.914
24 | 4.2848 | 4.277 | 3.8938 | 3.7432 | 3.3016 | 3.2524 | 4.1344 | 2.4819 | 2.0189 | 1.6622 | 2.5572 | 2.648 | 2.7838 | 3.1891 | 3.1252 | 3.1611 | 2.8285 | 3.9396 | 3.2502 | 2.8595 | 3.0613 | 2.7391 | 4.2576 | 4.4441
25 | 2.0725 | 2.0936 | 2.0053 | 2.0027 | 1.8679 | 1.8148 | 1.9754 | 1.4331 | 1.1994 | 1.1966 | 1.5251 | 1.4175 | 1.494 | 1.6569 | 1.7079 | 1.747 | 1.7655 | 1.9914 | 1.7404 | 1.6 | 1.6976 | 1.6099 | 2.0994 | 2.2984
26 | 2.0732 | 2.0334 | 2.0043 | 1.9993 | 1.9477 | 1.9319 | 2.3851 | 2.1845 | 2.2158 | 2.1874 | 2.1254 | 2.2129 | 2.3237 | 2.3329 | 2.3054 | 2.3271 | 2.1771 | 2.377 | 2.2142 | 2.0571 | 2.1263 | 2.0177 | 2.0809 | 2.1019
27 | 3.039 | 3.0143 | 2.8174 | 2.8068 | 2.5596 | 2.4253 | 2.6114 | 2.3362 | 2.36 | 2.4044 | 2.312 | 2.3886 | 2.4556 | 2.6225 | 2.3701 | 2.5054 | 2.4751 | 2.7165 | 2.3811 | 2.1913 | 2.293 | 2.0768 | 2.6416 | 2.8013
28 | 3.0121 | 3.0567 | 2.7916 | 2.6829 | 2.357 | 2.1847 | 2.6561 | 1.5377 | 1.6149 | 1.7664 | 1.6194 | 1.6372 | 1.7401 | 2.0209 | 1.9847 | 2.0079 | 1.7958 | 2.5217 | 2.0701 | 1.7948 | 1.9454 | 1.6356 | 2.7786 | 2.9724
29 | 5.0503 | 5.0049 | 4.6376 | 4.5485 | 4.1322 | 4.1417 | 6.0306 | 5.0197 | 5.1855 | 5.1751 | 4.8138 | 5.1709 | 5.0178 | 5.255 | 4.7445 | 4.7118 | 4.4112 | 5.3205 | 4.4748 | 4.4166 | 4.5558 | 4.0452 | 5.0723 | 5.1508
30 | 2.3846 | 2.4109 | 2.1683 | 2.0501 | 1.6984 | 1.5424 | 2.0214 | 0.72218 | 0.73122 | 0.81814 | 0.661 | 0.68467 | 0.83687 | 1.182 | 1.2188 | 1.2127 | 0.93792 | 1.6653 | 1.1956 | 0.93068 | 1.1197 | 0.83205 | 2.0499 | 2.3244
31 | 14.4812 | 14.3768 | 12.964 | 12.5461 | 11.0925 | 10.553 | 13.2273 | 7.8689 | 7.9411 | 8.721 | 8.2564 | 8.6161 | 9.1777 | 10.4222 | 10.6341 | 10.5163 | 9.3793 | 12.5831 | 10.7439 | 9.8332 | 10.6558 | 9.1211 | 14.0733 | 14.9679
32 | 12.5325 | 12.831 | 11.585 | 11.0566 | 9.2869 | 8.165 | 9.8633 | 3.2443 | 3.1554 | 3.8058 | 3.0067 | 3.3105 | 4.1162 | 5.9325 | 6.0733 | 6.0061 | 4.0944 | 6.6397 | 4.5849 | 3.7146 | 4.7116 | 3.4962 | 10.0071 | 11.6608

## Pc, Winter, S7
LoadID | 0 | 1 | 2 | 3 | 4 | 5 | 6 | 7 | 8 | 9 | 10 | 11 | 12 | 13 | 14 | 15 | 16 | 17 | 18 | 19 | 20 | 21 | 22 | 23
1 | 2.2743 | 2.2787 | 2.1975 | 2.2638 | 2.1999 | 2.2029 | 2.2232 | 2.8857 | 2.9434 | 2.9153 | 2.9065 | 2.9675 | 2.9356 | 2.8836 | 2.5085 | 2.6987 | 2.9341 | 2.8894 | 2.7405 | 2.6134 | 2.595 | 2.4796 | 2.2395 | 2.191
2 | 1.1762 | 1.1981 | 1.122 | 1.0968 | 1.0422 | 1.051 | 1.2712 | 1.1932 | 1.2866 | 1.3446 | 1.315 | 1.2942 | 1.2774 | 1.283 | 1.214 | 1.2445 | 1.3029 | 1.6274 | 1.4883 | 1.3529 | 1.3498 | 1.2256 | 1.3602 | 1.2989
3 | 1.6682 | 1.6488 | 1.5733 | 1.5862 | 1.5516 | 1.7113 | 2.6928 | 2.9362 | 3.0613 | 2.9811 | 2.8531 | 3.0405 | 2.8428 | 2.7583 | 2.4071 | 2.3958 | 2.4427 | 2.6981 | 2.4239 | 2.4937 | 2.45 | 2.2783 | 2.0771 | 1.9049
4 | 0.15903 | 0.14693 | 0.13503 | 0.12611 | 0.11019 | 0.13038 | 0.20881 | 0.1718 | 0.18619 | 0.18092 | 0.17198 | 0.1633 | 0.16743 | 0.17703 | 0.17343 | 0.17572 | 0.19267 | 0.30291 | 0.2575 | 0.21393 | 0.21764 | 0.18565 | 0.20904 | 0.1984
5 | 1.3798 | 1.3288 | 1.2121 | 1.2122 | 1.193 | 1.2922 | 1.6593 | 1.6567 | 1.7077 | 1.7881 | 1.8195 | 1.8558 | 1.8392 | 1.7953 | 1.7962 | 1.7808 | 1.8537 | 2.174 | 2.101 | 2.037 | 2.0429 | 1.8853 | 1.8365 | 1.7233
6 | 3.9198 | 3.8619 | 3.7253 | 3.7426 | 3.7045 | 3.935 | 4.4718 | 5.0579 | 5.2932 | 5.4961 | 5.3764 | 5.4696 | 5.4766 | 5.4738 | 5.1239 | 5.1326 | 4.9067 | 5.2406 | 5.0001 | 4.8881 | 4.8252 | 4.6155 | 4.43 | 4.2144
7 | 1.5904 | 1.5536 | 1.5029 | 1.4613 | 1.441 | 1.5746 | 1.9886 | 2.1361 | 2.4126 | 2.4951 | 2.5217 | 2.5309 | 2.5086 | 2.5039 | 2.3077 | 2.2521 | 2.3629 | 2.4937 | 2.3502 | 2.2908 | 2.1698 | 1.7751 | 1.8668 | 1.7977
8 | 0.44726 | 0.44767 | 0.42576 | 0.41579 | 0.41087 | 0.46366 | 0.72548 | 0.76462 | 0.79139 | 0.79449 | 0.81329 | 0.81128 | 0.77393 | 0.77888 | 0.69793 | 0.63382 | 0.6261 | 0.71002 | 0.67377 | 0.64269 | 0.64284 | 0.58144 | 0.54757 | 0.51077
9 | 0.51405 | 0.53388 | 0.51719 | 0.50974 | 0.48527 | 0.46849 | 0.48948 | 0.39432 | 0.39191 | 0.39996 | 0.38942 | 0.39319 | 0.40438 | 0.42971 | 0.43341 | 0.43243 | 0.40692 | 0.44072 | 0.41329 | 0.40172 | 0.41593 | 0.40003 | 0.49169 | 0.51581
10 | 0.36432 | 0.35755 | 0.33478 | 0.33215 | 0.31763 | 0.34316 | 0.44344 | 0.44198 | 0.48006 | 0.51699 | 0.49822 | 0.49931 | 0.50549 | 0.50084 | 0.48928 | 0.46292 | 0.4679 | 0.55166 | 0.52151 | 0.49601 | 0.48646 | 0.4498 | 0.45788 | 0.42781
11 | 0.41107 | 0.40883 | 0.37641 | 0.36524 | 0.33711 | 0.35873 | 0.46402 | 0.36509 | 0.29466 | 0.22293 | 0.38585 | 0.39386 | 0.39606 | 0.41683 | 0.39998 | 0.40751 | 0.39879 | 0.51847 | 0.4556 | 0.41296 | 0.42049 | 0.3965 | 0.48001 | 0.46759
12 | 1.8205 | 1.8849 | 1.8488 | 1.8781 | 1.8186 | 1.8263 | 1.9327 | 1.6792 | 1.4017 | 1.3631 | 1.8139 | 1.6649 | 1.7104 | 1.8008 | 1.8475 | 1.8999 | 2.0339 | 2.165 | 1.9752 | 1.8527 | 1.911 | 1.8722 | 2.076 | 2.2162
13 | 4.1886 | 4.2163 | 4.2345 | 4.2622 | 4.2663 | 4.318 | 5.3369 | 5.3525 | 5.4439 | 5.3291 | 5.2315 | 5.4297 | 5.6458 | 5.5312 | 5.4423 | 5.5019 | 5.2656 | 5.5817 | 5.3238 | 4.9939 | 5.0895 | 4.9046 | 4.5646 | 4.486
14 | 1.4256 | 1.4366 | 1.3666 | 1.3877 | 1.3132 | 1.286 | 1.3323 | 1.5078 | 1.5331 | 1.5325 | 1.51 | 1.5476 | 1.5505 | 1.5673 | 1.3821 | 1.4775 | 1.554 | 1.5891 | 1.4661 | 1.3814 | 1.3963 | 1.3102 | 1.3444 | 1.3609
15 | 0.6317 | 0.64447 | 0.60061 | 0.5852 | 0.54808 | 0.54474 | 0.65943 | 0.57934 | 0.6229 | 0.65424 | 0.63537 | 0.62711 | 0.62413 | 0.63817 | 0.60686 | 0.62102 | 0.63744 | 0.80778 | 0.72895 | 0.65902 | 0.66392 | 0.59741 | 0.70297 | 0.68452
16 | 0.88655 | 0.87858 | 0.83519 | 0.83909 | 0.81351 | 0.88763 | 1.3855 | 1.4749 | 1.5366 | 1.4993 | 1.4317 | 1.5267 | 1.4316 | 1.398 | 1.2236 | 1.2176 | 1.2324 | 1.3716 | 1.2252 | 1.2561 | 1.2391 | 1.1479 | 1.0784 | 1.0005
17 | 0.49185 | 0.46476 | 0.42482 | 0.39797 | 0.34322 | 0.38345 | 0.59234 | 0.44172 | 0.47623 | 0.46795 | 0.43918 | 0.41978 | 0.43693 | 0.4764 | 0.46966 | 0.47478 | 0.50157 | 0.79782 | 0.66755 | 0.55156 | 0.56949 | 0.47983 | 0.59427 | 0.5824
18 | 2.1251 | 2.0563 | 1.8733 | 1.8668 | 1.8169 | 1.9444 | 2.4916 | 2.4017 | 2.4729 | 2.5959 | 2.6315 | 2.6872 | 2.6735 | 2.6332 | 2.6379 | 2.6148 | 2.6966 | 3.188 | 3.0581 | 2.9556 | 2.977 | 2.7358 | 2.7487 | 2.6076
19 | 3.0596 | 3.0212 | 2.9042 | 2.9102 | 2.8593 | 3.0154 | 3.4342 | 3.7827 | 3.9556 | 4.114 | 4.0152 | 4.0881 | 4.1036 | 4.1248 | 3.8678 | 3.8734 | 3.6818 | 3.9615 | 3.7571 | 3.6631 | 3.6294 | 3.4587 | 3.4052 | 3.267
20 | 1.7668 | 1.7348 | 1.6666 | 1.6169 | 1.5715 | 1.6897 | 2.1302 | 2.1831 | 2.4606 | 2.5523 | 2.5685 | 2.5817 | 2.5705 | 2.5914 | 2.3965 | 2.3392 | 2.4255 | 2.5922 | 2.4191 | 2.3473 | 2.2391 | 1.8234 | 2.0091 | 1.9636
21 | 1.841 | 1.8498 | 1.7466 | 1.6999 | 1.6472 | 1.8147 | 2.7937 | 2.8002 | 2.8938 | 2.9165 | 2.9697 | 2.9677 | 2.8482 | 2.9022 | 2.614 | 2.3803 | 2.316 | 2.6683 | 2.4978 | 2.3687 | 2.3895 | 2.1443 | 2.1519 | 2.0528
22 | 1.1288 | 1.1715 | 1.1236 | 1.1021 | 1.0317 | 0.98348 | 1.0438 | 0.77016 | 0.76323 | 0.78639 | 0.75607 | 0.76691 | 0.7991 | 0.87194 | 0.8826 | 0.87978 | 0.8064 | 0.90363 | 0.82472 | 0.79145 | 0.83231 | 0.7866 | 1.0502 | 1.1196
23 | 9.5799 | 9.4694 | 8.8115 | 8.689 | 8.1528 | 8.5915 | 11.0474 | 10.2122 | 11.0573 | 11.9644 | 11.4491 | 11.5056 | 11.7403 | 11.848 | 11.6166 | 11.0092 | 10.9074 | 13.0957 | 12.1794 | 11.5024 | 11.4053 | 10.4382 | 11.394 | 10.914
24 | 4.2346 | 4.277 | 3.8938 | 3.7432 | 3.3016 | 3.2524 | 4.1344 | 2.4819 | 2.0189 | 1.6622 | 2.5572 | 2.648 | 2.7838 | 3.1891 | 3.1252 | 3.1611 | 2.8285 | 3.9396 | 3.2502 | 2.8595 | 3.0613 | 2.7391 | 4.2576 | 4.4441
25 | 2.0231 | 2.0936 | 2.0053 | 2.0027 | 1.8679 | 1.8148 | 1.9754 | 1.4331 | 1.1994 | 1.1966 | 1.5251 | 1.4175 | 1.494 | 1.6569 | 1.7079 | 1.747 | 1.7655 | 1.9914 | 1.7404 | 1.6 | 1.6976 | 1.6099 | 2.0994 | 2.2984
26 | 2.011 | 2.0334 | 2.0043 | 1.9993 | 1.9477 | 1.9319 | 2.3851 | 2.1845 | 2.2158 | 2.1874 | 2.1254 | 2.2129 | 2.3237 | 2.3329 | 2.3054 | 2.3271 | 2.1771 | 2.377 | 2.2142 | 2.0571 | 2.1263 | 2.0177 | 2.0809 | 2.1019
27 | 2.9691 | 3.0143 | 2.8174 | 2.8068 | 2.5596 | 2.4253 | 2.6114 | 2.3362 | 2.36 | 2.4044 | 2.312 | 2.3886 | 2.4556 | 2.6225 | 2.3701 | 2.5054 | 2.4751 | 2.7165 | 2.3811 | 2.1913 | 2.293 | 2.0768 | 2.6416 | 2.8013
28 | 2.9767 | 3.0567 | 2.7916 | 2.6829 | 2.357 | 2.1847 | 2.6561 | 1.5377 | 1.6149 | 1.7664 | 1.6194 | 1.6372 | 1.7401 | 2.0209 | 1.9847 | 2.0079 | 1.7958 | 2.5217 | 2.0701 | 1.7948 | 1.9454 | 1.6356 | 2.7786 | 2.9724
29 | 4.9602 | 5.0049 | 4.6376 | 4.5485 | 4.1322 | 4.1417 | 6.0306 | 5.0197 | 5.1855 | 5.1751 | 4.8138 | 5.1709 | 5.0178 | 5.255 | 4.7445 | 4.7118 | 4.4112 | 5.3205 | 4.4748 | 4.4166 | 4.5558 | 4.0452 | 5.0723 | 5.1508
30 | 2.3792 | 2.4109 | 2.1683 | 2.0501 | 1.6984 | 1.5424 | 2.0214 | 0.72218 | 0.73122 | 0.81814 | 0.661 | 0.68467 | 0.83687 | 1.182 | 1.2188 | 1.2127 | 0.93792 | 1.6653 | 1.1956 | 0.93068 | 1.1197 | 0.83205 | 2.0499 | 2.3244
31 | 14.2951 | 14.3768 | 12.964 | 12.5461 | 11.0925 | 10.553 | 13.2273 | 7.8689 | 7.9411 | 8.721 | 8.2564 | 8.6161 | 9.1777 | 10.4222 | 10.6341 | 10.5163 | 9.3793 | 12.5831 | 10.7439 | 9.8332 | 10.6558 | 9.1211 | 14.0733 | 14.9679
32 | 12.4821 | 12.831 | 11.585 | 11.0566 | 9.2869 | 8.165 | 9.8633 | 3.2443 | 3.1554 | 3.8058 | 3.0067 | 3.3105 | 4.1162 | 5.9325 | 6.0733 | 6.0061 | 4.0944 | 6.6397 | 4.5849 | 3.7146 | 4.7116 | 3.4962 | 10.0071 | 11.6608

## Pc, Winter, S8
LoadID | 0 | 1 | 2 | 3 | 4 | 5 | 6 | 7 | 8 | 9 | 10 | 11 | 12 | 13 | 14 | 15 | 16 | 17 | 18 | 19 | 20 | 21 | 22 | 23
1 | 2.2743 | 2.2787 | 2.1975 | 2.2638 | 2.1999 | 2.2029 | 2.2232 | 2.8857 | 2.9434 | 2.9153 | 2.9065 | 2.9675 | 2.9356 | 2.8836 | 2.5085 | 2.6987 | 2.9341 | 2.8894 | 2.7405 | 2.6134 | 2.595 | 2.4796 | 2.2395 | 2.191
2 | 1.1762 | 1.1981 | 1.122 | 1.0968 | 1.0422 | 1.051 | 1.2712 | 1.1932 | 1.2866 | 1.3446 | 1.315 | 1.2942 | 1.2774 | 1.283 | 1.214 | 1.2445 | 1.3029 | 1.6274 | 1.4883 | 1.3529 | 1.3498 | 1.2256 | 1.3602 | 1.2989
3 | 1.6682 | 1.6488 | 1.5733 | 1.5862 | 1.5516 | 1.7113 | 2.6928 | 2.9362 | 3.0613 | 2.9811 | 2.8531 | 3.0405 | 2.8428 | 2.7583 | 2.4071 | 2.3958 | 2.4427 | 2.6981 | 2.4239 | 2.4937 | 2.45 | 2.2783 | 2.0771 | 1.9049
4 | 0.15903 | 0.14693 | 0.13503 | 0.12611 | 0.11019 | 0.13038 | 0.20881 | 0.1718 | 0.18619 | 0.18092 | 0.17198 | 0.1633 | 0.16743 | 0.17703 | 0.17343 | 0.17572 | 0.19267 | 0.30291 | 0.2575 | 0.21393 | 0.21764 | 0.18565 | 0.20904 | 0.1984
5 | 1.3798 | 1.3288 | 1.2121 | 1.2122 | 1.193 | 1.2922 | 1.6593 | 1.6567 | 1.7077 | 1.7881 | 1.8195 | 1.8558 | 1.8392 | 1.7953 | 1.7962 | 1.7808 | 1.8537 | 2.174 | 2.101 | 2.037 | 2.0429 | 1.8853 | 1.8365 | 1.7233
6 | 3.9198 | 3.8619 | 3.7253 | 3.7426 | 3.7045 | 3.935 | 4.4718 | 5.0579 | 5.2932 | 5.4961 | 5.3764 | 5.4696 | 5.4766 | 5.4738 | 5.1239 | 5.1326 | 4.9067 | 5.2406 | 5.0001 | 4.8881 | 4.8252 | 4.6155 | 4.43 | 4.2144
7 | 1.5904 | 1.5536 | 1.5029 | 1.4613 | 1.441 | 1.5746 | 1.9886 | 2.1361 | 2.4126 | 2.4951 | 2.5217 | 2.5309 | 2.5086 | 2.5039 | 2.3077 | 2.2521 | 2.3629 | 2.4937 | 2.3502 | 2.2908 | 2.1698 | 1.7751 | 1.8668 | 1.7977
8 | 0.44726 | 0.44767 | 0.42576 | 0.41579 | 0.41087 | 0.46366 | 0.72548 | 0.76462 | 0.79139 | 0.79449 | 0.81329 | 0.81128 | 0.77393 | 0.77888 | 0.69793 | 0.63382 | 0.6261 | 0.71002 | 0.67377 | 0.64269 | 0.64284 | 0.58144 | 0.54757 | 0.51077
9 | 0.51405 | 0.53388 | 0.51719 | 0.50974 | 0.48527 | 0.46849 | 0.48948 | 0.39432 | 0.39191 | 0.39996 | 0.38942 | 0.39319 | 0.40438 | 0.42971 | 0.43341 | 0.43243 | 0.40692 | 0.44072 | 0.41329 | 0.40172 | 0.41593 | 0.40003 | 0.49169 | 0.51581
10 | 0.36432 | 0.35755 | 0.33478 | 0.33215 | 0.31763 | 0.34316 | 0.44344 | 0.44198 | 0.48006 | 0.51699 | 0.49822 | 0.49931 | 0.50549 | 0.50084 | 0.48928 | 0.46292 | 0.4679 | 0.55166 | 0.52151 | 0.49601 | 0.48646 | 0.4498 | 0.45788 | 0.42781
11 | 0.41107 | 0.40883 | 0.37641 | 0.36524 | 0.33711 | 0.35873 | 0.46402 | 0.36509 | 0.29466 | 0.22293 | 0.38585 | 0.39386 | 0.39606 | 0.41683 | 0.39998 | 0.40751 | 0.39879 | 0.51847 | 0.4556 | 0.41296 | 0.42049 | 0.3965 | 0.48001 | 0.46759
12 | 1.8205 | 1.8849 | 1.8488 | 1.8781 | 1.8186 | 1.8263 | 1.9327 | 1.6792 | 1.4017 | 1.3631 | 1.8139 | 1.6649 | 1.7104 | 1.8008 | 1.8475 | 1.8999 | 2.0339 | 2.165 | 1.9752 | 1.8527 | 1.911 | 1.8722 | 2.076 | 2.2162
13 | 4.1886 | 4.2163 | 4.2345 | 4.2622 | 4.2663 | 4.318 | 5.3369 | 5.3525 | 5.4439 | 5.3291 | 5.2315 | 5.4297 | 5.6458 | 5.5312 | 5.4423 | 5.5019 | 5.2656 | 5.5817 | 5.3238 | 4.9939 | 5.0895 | 4.9046 | 4.5646 | 4.486
14 | 1.4256 | 1.4366 | 1.3666 | 1.3877 | 1.3132 | 1.286 | 1.3323 | 1.5078 | 1.5331 | 1.5325 | 1.51 | 1.5476 | 1.5505 | 1.5673 | 1.3821 | 1.4775 | 1.554 | 1.5891 | 1.4661 | 1.3814 | 1.3963 | 1.3102 | 1.3444 | 1.3609
15 | 0.6317 | 0.64447 | 0.60061 | 0.5852 | 0.54808 | 0.54474 | 0.65943 | 0.57934 | 0.6229 | 0.65424 | 0.63537 | 0.62711 | 0.62413 | 0.63817 | 0.60686 | 0.62102 | 0.63744 | 0.80778 | 0.72895 | 0.65902 | 0.66392 | 0.59741 | 0.70297 | 0.68452
16 | 0.88655 | 0.87858 | 0.83519 | 0.83909 | 0.81351 | 0.88763 | 1.3855 | 1.4749 | 1.5366 | 1.4993 | 1.4317 | 1.5267 | 1.4316 | 1.398 | 1.2236 | 1.2176 | 1.2324 | 1.3716 | 1.2252 | 1.2561 | 1.2391 | 1.1479 | 1.0784 | 1.0005
17 | 0.49185 | 0.46476 | 0.42482 | 0.39797 | 0.34322 | 0.38345 | 0.59234 | 0.44172 | 0.47623 | 0.46795 | 0.43918 | 0.41978 | 0.43693 | 0.4764 | 0.46966 | 0.47478 | 0.50157 | 0.79782 | 0.66755 | 0.55156 | 0.56949 | 0.47983 | 0.59427 | 0.5824
18 | 2.1251 | 2.0563 | 1.8733 | 1.8668 | 1.8169 | 1.9444 | 2.4916 | 2.4017 | 2.4729 | 2.5959 | 2.6315 | 2.6872 | 2.6735 | 2.6332 | 2.6379 | 2.6148 | 2.6966 | 3.188 | 3.0581 | 2.9556 | 2.977 | 2.7358 | 2.7487 | 2.6076
19 | 3.0596 | 3.0212 | 2.9042 | 2.9102 | 2.8593 | 3.0154 | 3.4342 | 3.7827 | 3.9556 | 4.114 | 4.0152 | 4.0881 | 4.1036 | 4.1248 | 3.8678 | 3.8734 | 3.6818 | 3.9615 | 3.7571 | 3.6631 | 3.6294 | 3.4587 | 3.4052 | 3.267
20 | 1.7668 | 1.7348 | 1.6666 | 1.6169 | 1.5715 | 1.6897 | 2.1302 | 2.1831 | 2.4606 | 2.5523 | 2.5685 | 2.5817 | 2.5705 | 2.5914 | 2.3965 | 2.3392 | 2.4255 | 2.5922 | 2.4191 | 2.3473 | 2.2391 | 1.8234 | 2.0091 | 1.9636
21 | 1.841 | 1.8498 | 1.7466 | 1.6999 | 1.6472 | 1.8147 | 2.7937 | 2.8002 | 2.8938 | 2.9165 | 2.9697 | 2.9677 | 2.8482 | 2.9022 | 2.614 | 2.3803 | 2.316 | 2.6683 | 2.4978 | 2.3687 | 2.3895 | 2.1443 | 2.1519 | 2.0528
22 | 1.1288 | 1.1715 | 1.1236 | 1.1021 | 1.0317 | 0.98348 | 1.0438 | 0.77016 | 0.76323 | 0.78639 | 0.75607 | 0.76691 | 0.7991 | 0.87194 | 0.8826 | 0.87978 | 0.8064 | 0.90363 | 0.82472 | 0.79145 | 0.83231 | 0.7866 | 1.0502 | 1.1196
23 | 9.5799 | 9.4694 | 8.8115 | 8.689 | 8.1528 | 8.5915 | 11.0474 | 10.2122 | 11.0573 | 11.9644 | 11.4491 | 11.5056 | 11.7403 | 11.848 | 11.6166 | 11.0092 | 10.9074 | 13.0957 | 12.1794 | 11.5024 | 11.4053 | 10.4382 | 11.394 | 10.914
24 | 4.2346 | 4.277 | 3.8938 | 3.7432 | 3.3016 | 3.2524 | 4.1344 | 2.4819 | 2.0189 | 1.6622 | 2.5572 | 2.648 | 2.7838 | 3.1891 | 3.1252 | 3.1611 | 2.8285 | 3.9396 | 3.2502 | 2.8595 | 3.0613 | 2.7391 | 4.2576 | 4.4441
25 | 2.0231 | 2.0936 | 2.0053 | 2.0027 | 1.8679 | 1.8148 | 1.9754 | 1.4331 | 1.1994 | 1.1966 | 1.5251 | 1.4175 | 1.494 | 1.6569 | 1.7079 | 1.747 | 1.7655 | 1.9914 | 1.7404 | 1.6 | 1.6976 | 1.6099 | 2.0994 | 2.2984
26 | 2.011 | 2.0334 | 2.0043 | 1.9993 | 1.9477 | 1.9319 | 2.3851 | 2.1845 | 2.2158 | 2.1874 | 2.1254 | 2.2129 | 2.3237 | 2.3329 | 2.3054 | 2.3271 | 2.1771 | 2.377 | 2.2142 | 2.0571 | 2.1263 | 2.0177 | 2.0809 | 2.1019
27 | 2.9691 | 3.0143 | 2.8174 | 2.8068 | 2.5596 | 2.4253 | 2.6114 | 2.3362 | 2.36 | 2.4044 | 2.312 | 2.3886 | 2.4556 | 2.6225 | 2.3701 | 2.5054 | 2.4751 | 2.7165 | 2.3811 | 2.1913 | 2.293 | 2.0768 | 2.6416 | 2.8013
28 | 2.9767 | 3.0567 | 2.7916 | 2.6829 | 2.357 | 2.1847 | 2.6561 | 1.5377 | 1.6149 | 1.7664 | 1.6194 | 1.6372 | 1.7401 | 2.0209 | 1.9847 | 2.0079 | 1.7958 | 2.5217 | 2.0701 | 1.7948 | 1.9454 | 1.6356 | 2.7786 | 2.9724
29 | 4.9602 | 5.0049 | 4.6376 | 4.5485 | 4.1322 | 4.1417 | 6.0306 | 5.0197 | 5.1855 | 5.1751 | 4.8138 | 5.1709 | 5.0178 | 5.255 | 4.7445 | 4.7118 | 4.4112 | 5.3205 | 4.4748 | 4.4166 | 4.5558 | 4.0452 | 5.0723 | 5.1508
30 | 2.3792 | 2.4109 | 2.1683 | 2.0501 | 1.6984 | 1.5424 | 2.0214 | 0.72218 | 0.73122 | 0.81814 | 0.661 | 0.68467 | 0.83687 | 1.182 | 1.2188 | 1.2127 | 0.93792 | 1.6653 | 1.1956 | 0.93068 | 1.1197 | 0.83205 | 2.0499 | 2.3244
31 | 14.2951 | 14.3768 | 12.964 | 12.5461 | 11.0925 | 10.553 | 13.2273 | 7.8689 | 7.9411 | 8.721 | 8.2564 | 8.6161 | 9.1777 | 10.4222 | 10.6341 | 10.5163 | 9.3793 | 12.5831 | 10.7439 | 9.8332 | 10.6558 | 9.1211 | 14.0733 | 14.9679
32 | 12.4821 | 12.831 | 11.585 | 11.0566 | 9.2869 | 8.165 | 9.8633 | 3.2443 | 3.1554 | 3.8058 | 3.0067 | 3.3105 | 4.1162 | 5.9325 | 6.0733 | 6.0061 | 4.0944 | 6.6397 | 4.5849 | 3.7146 | 4.7116 | 3.4962 | 10.0071 | 11.6608

## Pc, Winter, S9
LoadID | 0 | 1 | 2 | 3 | 4 | 5 | 6 | 7 | 8 | 9 | 10 | 11 | 12 | 13 | 14 | 15 | 16 | 17 | 18 | 19 | 20 | 21 | 22 | 23
1 | 2.2743 | 2.2787 | 2.1975 | 2.2638 | 2.1999 | 2.2029 | 2.2232 | 2.8857 | 2.9434 | 2.9153 | 2.9065 | 2.9675 | 2.9356 | 2.8836 | 2.5085 | 2.6987 | 2.9341 | 2.8894 | 2.7405 | 2.6134 | 2.595 | 2.4796 | 2.2395 | 2.191
2 | 1.1762 | 1.1981 | 1.122 | 1.0968 | 1.0422 | 1.051 | 1.2712 | 1.1932 | 1.2866 | 1.3446 | 1.315 | 1.2942 | 1.2774 | 1.283 | 1.214 | 1.2445 | 1.3029 | 1.6274 | 1.4883 | 1.3529 | 1.3498 | 1.2256 | 1.3602 | 1.2989
3 | 1.6682 | 1.6488 | 1.5733 | 1.5862 | 1.5516 | 1.7113 | 2.6928 | 2.9362 | 3.0613 | 2.9811 | 2.8531 | 3.0405 | 2.8428 | 2.7583 | 2.4071 | 2.3958 | 2.4427 | 2.6981 | 2.4239 | 2.4937 | 2.45 | 2.2783 | 2.0771 | 1.9049
4 | 0.15903 | 0.14693 | 0.13503 | 0.12611 | 0.11019 | 0.13038 | 0.20881 | 0.1718 | 0.18619 | 0.18092 | 0.17198 | 0.1633 | 0.16743 | 0.17703 | 0.17343 | 0.17572 | 0.19267 | 0.30291 | 0.2575 | 0.21393 | 0.21764 | 0.18565 | 0.20904 | 0.1984
5 | 1.3798 | 1.3288 | 1.2121 | 1.2122 | 1.193 | 1.2922 | 1.6593 | 1.6567 | 1.7077 | 1.7881 | 1.8195 | 1.8558 | 1.8392 | 1.7953 | 1.7962 | 1.7808 | 1.8537 | 2.174 | 2.101 | 2.037 | 2.0429 | 1.8853 | 1.8365 | 1.7233
6 | 3.9198 | 3.8619 | 3.7253 | 3.7426 | 3.7045 | 3.935 | 4.4718 | 5.0579 | 5.2932 | 5.4961 | 5.3764 | 5.4696 | 5.4766 | 5.4738 | 5.1239 | 5.1326 | 4.9067 | 5.2406 | 5.0001 | 4.8881 | 4.8252 | 4.6155 | 4.43 | 4.2144
7 | 1.5904 | 1.5536 | 1.5029 | 1.4613 | 1.441 | 1.5746 | 1.9886 | 2.1361 | 2.4126 | 2.4951 | 2.5217 | 2.5309 | 2.5086 | 2.5039 | 2.3077 | 2.2521 | 2.3629 | 2.4937 | 2.3502 | 2.2908 | 2.1698 | 1.7751 | 1.8668 | 1.7977
8 | 0.44726 | 0.44767 | 0.42576 | 0.41579 | 0.41087 | 0.46366 | 0.72548 | 0.76462 | 0.79139 | 0.79449 | 0.81329 | 0.81128 | 0.77393 | 0.77888 | 0.69793 | 0.63382 | 0.6261 | 0.71002 | 0.67377 | 0.64269 | 0.64284 | 0.58144 | 0.54757 | 0.51077
9 | 0.51405 | 0.53388 | 0.51719 | 0.50974 | 0.48527 | 0.46849 | 0.48948 | 0.39432 | 0.39191 | 0.39996 | 0.38942 | 0.39319 | 0.40438 | 0.42971 | 0.43341 | 0.43243 | 0.40692 | 0.44072 | 0.41329 | 0.40172 | 0.41593 | 0.40003 | 0.49169 | 0.51581
10 | 0.36432 | 0.35755 | 0.33478 | 0.33215 | 0.31763 | 0.34316 | 0.44344 | 0.44198 | 0.48006 | 0.51699 | 0.49822 | 0.49931 | 0.50549 | 0.50084 | 0.48928 | 0.46292 | 0.4679 | 0.55166 | 0.52151 | 0.49601 | 0.48646 | 0.4498 | 0.45788 | 0.42781
11 | 0.41107 | 0.40883 | 0.37641 | 0.36524 | 0.33711 | 0.35873 | 0.46402 | 0.36509 | 0.29466 | 0.22293 | 0.38585 | 0.39386 | 0.39606 | 0.41683 | 0.39998 | 0.40751 | 0.39879 | 0.51847 | 0.4556 | 0.41296 | 0.42049 | 0.3965 | 0.48001 | 0.46759
12 | 1.8205 | 1.8849 | 1.8488 | 1.8781 | 1.8186 | 1.8263 | 1.9327 | 1.6792 | 1.4017 | 1.3631 | 1.8139 | 1.6649 | 1.7104 | 1.8008 | 1.8475 | 1.8999 | 2.0339 | 2.165 | 1.9752 | 1.8527 | 1.911 | 1.8722 | 2.076 | 2.2162
13 | 4.1886 | 4.2163 | 4.2345 | 4.2622 | 4.2663 | 4.318 | 5.3369 | 5.3525 | 5.4439 | 5.3291 | 5.2315 | 5.4297 | 5.6458 | 5.5312 | 5.4423 | 5.5019 | 5.2656 | 5.5817 | 5.3238 | 4.9939 | 5.0895 | 4.9046 | 4.5646 | 4.486
14 | 1.4256 | 1.4366 | 1.3666 | 1.3877 | 1.3132 | 1.286 | 1.3323 | 1.5078 | 1.5331 | 1.5325 | 1.51 | 1.5476 | 1.5505 | 1.5673 | 1.3821 | 1.4775 | 1.554 | 1.5891 | 1.4661 | 1.3814 | 1.3963 | 1.3102 | 1.3444 | 1.3609
15 | 0.6317 | 0.64447 | 0.60061 | 0.5852 | 0.54808 | 0.54474 | 0.65943 | 0.57934 | 0.6229 | 0.65424 | 0.63537 | 0.62711 | 0.62413 | 0.63817 | 0.60686 | 0.62102 | 0.63744 | 0.80778 | 0.72895 | 0.65902 | 0.66392 | 0.59741 | 0.70297 | 0.68452
16 | 0.88655 | 0.87858 | 0.83519 | 0.83909 | 0.81351 | 0.88763 | 1.3855 | 1.4749 | 1.5366 | 1.4993 | 1.4317 | 1.5267 | 1.4316 | 1.398 | 1.2236 | 1.2176 | 1.2324 | 1.3716 | 1.2252 | 1.2561 | 1.2391 | 1.1479 | 1.0784 | 1.0005
17 | 0.49185 | 0.46476 | 0.42482 | 0.39797 | 0.34322 | 0.38345 | 0.59234 | 0.44172 | 0.47623 | 0.46795 | 0.43918 | 0.41978 | 0.43693 | 0.4764 | 0.46966 | 0.47478 | 0.50157 | 0.79782 | 0.66755 | 0.55156 | 0.56949 | 0.47983 | 0.59427 | 0.5824
18 | 2.1251 | 2.0563 | 1.8733 | 1.8668 | 1.8169 | 1.9444 | 2.4916 | 2.4017 | 2.4729 | 2.5959 | 2.6315 | 2.6872 | 2.6735 | 2.6332 | 2.6379 | 2.6148 | 2.6966 | 3.188 | 3.0581 | 2.9556 | 2.977 | 2.7358 | 2.7487 | 2.6076
19 | 3.0596 | 3.0212 | 2.9042 | 2.9102 | 2.8593 | 3.0154 | 3.4342 | 3.7827 | 3.9556 | 4.114 | 4.0152 | 4.0881 | 4.1036 | 4.1248 | 3.8678 | 3.8734 | 3.6818 | 3.9615 | 3.7571 | 3.6631 | 3.6294 | 3.4587 | 3.4052 | 3.267
20 | 1.7668 | 1.7348 | 1.6666 | 1.6169 | 1.5715 | 1.6897 | 2.1302 | 2.1831 | 2.4606 | 2.5523 | 2.5685 | 2.5817 | 2.5705 | 2.5914 | 2.3965 | 2.3392 | 2.4255 | 2.5922 | 2.4191 | 2.3473 | 2.2391 | 1.8234 | 2.0091 | 1.9636
21 | 1.841 | 1.8498 | 1.7466 | 1.6999 | 1.6472 | 1.8147 | 2.7937 | 2.8002 | 2.8938 | 2.9165 | 2.9697 | 2.9677 | 2.8482 | 2.9022 | 2.614 | 2.3803 | 2.316 | 2.6683 | 2.4978 | 2.3687 | 2.3895 | 2.1443 | 2.1519 | 2.0528
22 | 1.1288 | 1.1715 | 1.1236 | 1.1021 | 1.0317 | 0.98348 | 1.0438 | 0.77016 | 0.76323 | 0.78639 | 0.75607 | 0.76691 | 0.7991 | 0.87194 | 0.8826 | 0.87978 | 0.8064 | 0.90363 | 0.82472 | 0.79145 | 0.83231 | 0.7866 | 1.0502 | 1.1196
23 | 9.5799 | 9.4694 | 8.8115 | 8.689 | 8.1528 | 8.5915 | 11.0474 | 10.2122 | 11.0573 | 11.9644 | 11.4491 | 11.5056 | 11.7403 | 11.848 | 11.6166 | 11.0092 | 10.9074 | 13.0957 | 12.1794 | 11.5024 | 11.4053 | 10.4382 | 11.394 | 10.914
24 | 4.2346 | 4.277 | 3.8938 | 3.7432 | 3.3016 | 3.2524 | 4.1344 | 2.4819 | 2.0189 | 1.6622 | 2.5572 | 2.648 | 2.7838 | 3.1891 | 3.1252 | 3.1611 | 2.8285 | 3.9396 | 3.2502 | 2.8595 | 3.0613 | 2.7391 | 4.2576 | 4.4441
25 | 2.0231 | 2.0936 | 2.0053 | 2.0027 | 1.8679 | 1.8148 | 1.9754 | 1.4331 | 1.1994 | 1.1966 | 1.5251 | 1.4175 | 1.494 | 1.6569 | 1.7079 | 1.747 | 1.7655 | 1.9914 | 1.7404 | 1.6 | 1.6976 | 1.6099 | 2.0994 | 2.2984
26 | 2.011 | 2.0334 | 2.0043 | 1.9993 | 1.9477 | 1.9319 | 2.3851 | 2.1845 | 2.2158 | 2.1874 | 2.1254 | 2.2129 | 2.3237 | 2.3329 | 2.3054 | 2.3271 | 2.1771 | 2.377 | 2.2142 | 2.0571 | 2.1263 | 2.0177 | 2.0809 | 2.1019
27 | 2.9691 | 3.0143 | 2.8174 | 2.8068 | 2.5596 | 2.4253 | 2.6114 | 2.3362 | 2.36 | 2.4044 | 2.312 | 2.3886 | 2.4556 | 2.6225 | 2.3701 | 2.5054 | 2.4751 | 2.7165 | 2.3811 | 2.1913 | 2.293 | 2.0768 | 2.6416 | 2.8013
28 | 2.9767 | 3.0567 | 2.7916 | 2.6829 | 2.357 | 2.1847 | 2.6561 | 1.5377 | 1.6149 | 1.7664 | 1.6194 | 1.6372 | 1.7401 | 2.0209 | 1.9847 | 2.0079 | 1.7958 | 2.5217 | 2.0701 | 1.7948 | 1.9454 | 1.6356 | 2.7786 | 2.9724
29 | 4.9602 | 5.0049 | 4.6376 | 4.5485 | 4.1322 | 4.1417 | 6.0306 | 5.0197 | 5.1855 | 5.1751 | 4.8138 | 5.1709 | 5.0178 | 5.255 | 4.7445 | 4.7118 | 4.4112 | 5.3205 | 4.4748 | 4.4166 | 4.5558 | 4.0452 | 5.0723 | 5.1508
30 | 2.3792 | 2.4109 | 2.1683 | 2.0501 | 1.6984 | 1.5424 | 2.0214 | 0.72218 | 0.73122 | 0.81814 | 0.661 | 0.68467 | 0.83687 | 1.182 | 1.2188 | 1.2127 | 0.93792 | 1.6653 | 1.1956 | 0.93068 | 1.1197 | 0.83205 | 2.0499 | 2.3244
31 | 14.2951 | 14.3768 | 12.964 | 12.5461 | 11.0925 | 10.553 | 13.2273 | 7.8689 | 7.9411 | 8.721 | 8.2564 | 8.6161 | 9.1777 | 10.4222 | 10.6341 | 10.5163 | 9.3793 | 12.5831 | 10.7439 | 9.8332 | 10.6558 | 9.1211 | 14.0733 | 14.9679
32 | 12.4821 | 12.831 | 11.585 | 11.0566 | 9.2869 | 8.165 | 9.8633 | 3.2443 | 3.1554 | 3.8058 | 3.0067 | 3.3105 | 4.1162 | 5.9325 | 6.0733 | 6.0061 | 4.0944 | 6.6397 | 4.5849 | 3.7146 | 4.7116 | 3.4962 | 10.0071 | 11.6608

## Qc, Winter, S1
LoadID | 0 | 1 | 2 | 3 | 4 | 5 | 6 | 7 | 8 | 9 | 10 | 11 | 12 | 13 | 14 | 15 | 16 | 17 | 18 | 19 | 20 | 21 | 22 | 23
1 | 0.21758 | 0.15373 | 0.13327 | 0.17082 | 0.14708 | 0.12093 | 0.10006 | 0.34965 | 0.36566 | 0.31363 | 0.3654 | 0.33953 | 0.34102 | 0.30452 | 0.1807 | 0.28293 | 0.33933 | 0.31661 | 0.22128 | 0.22957 | 0.21382 | 0.13263 | 0.1058 | 0.10966
2 | 0.15928 | 0.15925 | 0.16364 | 0.17114 | 0.16949 | 0.15556 | 0.098635 | 0.01896 | 0.020375 | 0.013503 | 0.011895 | 0.053085 | 0.077552 | 0.10053 | 0.099777 | 0.10146 | 0.079775 | -0.02622 | 0.0036953 | 0.04362 | 0.080856 | 0.10636 | 0.11665 | 0.13356
3 | 0.34973 | 0.37736 | 0.38428 | 0.37914 | 0.37946 | 0.31686 | 0.011799 | -0.16336 | -0.20821 | -0.14505 | -0.085638 | -0.16987 | -0.10711 | -0.032496 | 0.12856 | 0.12862 | 0.10595 | 0.05345 | 0.13027 | 0.074224 | 0.10191 | 0.16902 | 0.26703 | 0.30144
4 | -0.24795 | -0.25041 | -0.25296 | -0.25518 | -0.25631 | -0.23433 | -0.20331 | -0.18562 | -0.19106 | -0.21165 | -0.22575 | -0.23904 | -0.23932 | -0.24372 | -0.24586 | -0.23853 | -0.20193 | -0.12035 | -0.15523 | -0.1883 | -0.20271 | -0.21446 | -0.2267 | -0.2278
5 | -0.010399 | -0.010921 | -0.011386 | -0.011426 | -0.011401 | -0.00961 | -0.0073238 | -0.0059269 | -0.0058219 | -0.0048767 | -0.0048261 | -0.0047245 | -0.0056861 | -0.0061189 | -0.0059543 | -0.007381 | -0.0065392 | -0.0032783 | -0.0038821 | -0.0048268 | -0.005212 | -0.0067658 | -0.0074824 | -0.0078277
6 | -0.31727 | -0.24818 | -0.18818 | -0.28034 | -0.2302 | -0.33165 | -0.44233 | -0.86157 | -0.99224 | -1.0224 | -0.9704 | -1.0351 | -1.0275 | -1.0155 | -0.85412 | -0.81246 | -0.70614 | -0.77249 | -0.65481 | -0.68332 | -0.57773 | -0.60815 | -0.37754 | -0.38772
7 | -0.74823 | -0.74005 | -0.7633 | -0.77711 | -0.82313 | -0.737 | -0.62612 | -0.32523 | -0.16114 | -0.14958 | -0.11369 | -0.038206 | -0.15512 | -0.16187 | -0.29504 | -0.42162 | -0.38053 | -0.42444 | -0.47731 | -0.45826 | -0.52179 | -0.61511 | -0.694 | -0.69031
8 | -0.56811 | -0.58012 | -0.57782 | -0.57699 | -0.56509 | -0.54226 | -0.41453 | -0.32977 | -0.30452 | -0.34778 | -0.3284 | -0.29936 | -0.31733 | -0.34356 | -0.41743 | -0.46293 | -0.46171 | -0.45531 | -0.47992 | -0.49623 | -0.50472 | -0.51952 | -0.5422 | -0.55259
9 | 0.010341 | 0.010341 | 0.010341 | 0.010341 | 0.010341 | 0.010341 | 0.010341 | 0.010341 | 0.010341 | 0.010341 | 0.010341 | 0.010341 | 0.010341 | 0.010341 | 0.010341 | 0.010341 | 0.010341 | 0.010341 | 0.010341 | 0.010341 | 0.010341 | 0.010341 | 0.010341 | 0.010341
10 | 0.14084 | 0.14495 | 0.14516 | 0.14475 | 0.14435 | 0.13495 | 0.10115 | 0.08256 | 0.053216 | 0.030732 | 0.039316 | 0.030353 | 0.036194 | 0.052348 | 0.065439 | 0.067495 | 0.069404 | 0.046842 | 0.05676 | 0.070367 | 0.082752 | 0.10529 | 0.1316 | 0.13394
11 | -0.39239 | -0.39617 | -0.40345 | -0.40703 | -0.39792 | -0.32113 | -0.24366 | -0.2177 | -0.15279 | -0.10081 | -0.22984 | -0.21674 | -0.24428 | -0.24378 | -0.27123 | -0.27149 | -0.23125 | -0.15465 | -0.21126 | -0.24816 | -0.26661 | -0.27302 | -0.29481 | -0.3127
12 | 0.041137 | -0.06902 | -0.14601 | -0.12626 | -0.098169 | 0.098894 | 0.0032649 | -0.1179 | -0.25591 | -0.30189 | -0.14664 | 0.000381 | -0.46449 | -0.52656 | -0.49949 | -0.57345 | -0.31504 | -0.43515 | -0.46726 | -0.41653 | -0.46746 | -0.60007 | -0.55587 | -0.37447
13 | 0.48462 | 0.39195 | 0.5594 | 0.70097 | 0.73197 | 0.8924 | 3.2636 | 4.0856 | 4.3745 | 4.0916 | 3.7481 | 4.2955 | 4.8551 | 4.3058 | 4.2345 | 4.2265 | 3.8088 | 3.9373 | 3.4046 | 2.5702 | 2.8197 | 2.4641 | 1.0838 | 0.7668
14 | 0.11181 | 0.078999 | 0.068483 | 0.087784 | 0.075585 | 0.062143 | 0.051417 | 0.17968 | 0.18791 | 0.16117 | 0.18777 | 0.17448 | 0.17525 | 0.15649 | 0.092862 | 0.14539 | 0.17438 | 0.1627 | 0.11371 | 0.11797 | 0.10988 | 0.06816 | 0.054371 | 0.056353
15 | -0.1448 | -0.14477 | -0.14877 | -0.15558 | -0.15409 | -0.14141 | -0.089668 | -0.017237 | -0.018523 | -0.012275 | -0.010813 | -0.048259 | -0.070502 | -0.091394 | -0.090707 | -0.092241 | -0.072523 | 0.023836 | -0.0033594 | -0.039655 | -0.073506 | -0.096691 | -0.10605 | -0.12142
16 | -0.087433 | -0.09434 | -0.096071 | -0.094786 | -0.094865 | -0.079216 | -0.0029498 | 0.040841 | 0.052053 | 0.036261 | 0.021409 | 0.042467 | 0.026777 | 0.0081241 | -0.032141 | -0.032154 | -0.026487 | -0.013362 | -0.032568 | -0.018556 | -0.025477 | -0.042256 | -0.066758 | -0.075359
17 | 0.39258 | 0.39648 | 0.40052 | 0.40403 | 0.40583 | 0.37103 | 0.3219 | 0.2939 | 0.30251 | 0.33512 | 0.35744 | 0.37847 | 0.37892 | 0.38589 | 0.38928 | 0.37767 | 0.31972 | 0.19055 | 0.24579 | 0.29814 | 0.32096 | 0.33956 | 0.35894 | 0.36068
18 | 0.29117 | 0.3058 | 0.31879 | 0.31993 | 0.31922 | 0.26908 | 0.20507 | 0.16595 | 0.16301 | 0.13655 | 0.13513 | 0.13229 | 0.15921 | 0.17133 | 0.16672 | 0.20667 | 0.1831 | 0.091792 | 0.1087 | 0.13515 | 0.14594 | 0.18944 | 0.20951 | 0.21917
19 | -0.35765 | -0.27977 | -0.21212 | -0.31602 | -0.2595 | -0.37386 | -0.49863 | -0.97122 | -1.1185 | -1.1525 | -1.0939 | -1.1669 | -1.1582 | -1.1448 | -0.96283 | -0.91587 | -0.79601 | -0.8708 | -0.73815 | -0.77028 | -0.65126 | -0.68555 | -0.42559 | -0.43706
20 | 0.47031 | 0.46517 | 0.47979 | 0.48847 | 0.5174 | 0.46326 | 0.39356 | 0.20443 | 0.10129 | 0.09402 | 0.071461 | 0.024015 | 0.097506 | 0.10175 | 0.18545 | 0.26502 | 0.23919 | 0.26679 | 0.30002 | 0.28805 | 0.32798 | 0.38664 | 0.43623 | 0.43391
21 | -0.47342 | -0.48343 | -0.48152 | -0.48082 | -0.47091 | -0.45188 | -0.34544 | -0.27481 | -0.25376 | -0.28982 | -0.27367 | -0.24947 | -0.26444 | -0.2863 | -0.34786 | -0.38578 | -0.38476 | -0.37942 | -0.39993 | -0.41352 | -0.4206 | -0.43294 | -0.45183 | -0.46049
22 | -0.075566 | -0.075566 | -0.075566 | -0.075566 | -0.075566 | -0.075566 | -0.075566 | -0.075566 | -0.075566 | -0.075566 | -0.075566 | -0.075566 | -0.075566 | -0.075566 | -0.075566 | -0.075566 | -0.075566 | -0.075566 | -0.075566 | -0.075566 | -0.075566 | -0.075566 | -0.075566 | -0.075566
23 | -3.6618 | -3.7686 | -3.7742 | -3.7636 | -3.7531 | -3.5086 | -2.63 | -2.1465 | -1.3836 | -0.79903 | -1.0222 | -0.78917 | -0.94103 | -1.361 | -1.7014 | -1.7549 | -1.8045 | -1.2179 | -1.4758 | -1.8295 | -2.1516 | -2.7375 | -3.4216 | -3.4825
24 | 1.1551 | 1.1662 | 1.1876 | 1.1982 | 1.1714 | 0.94531 | 0.71726 | 0.64086 | 0.44977 | 0.29677 | 0.67659 | 0.63802 | 0.71909 | 0.71762 | 0.79843 | 0.79918 | 0.68073 | 0.45523 | 0.62188 | 0.73052 | 0.78482 | 0.8037 | 0.86785 | 0.9205
25 | -0.024682 | 0.041412 | 0.087608 | 0.075755 | 0.058901 | -0.059336 | -0.001959 | 0.070743 | 0.15355 | 0.18113 | 0.087986 | -0.0002286 | 0.27869 | 0.31594 | 0.2997 | 0.34407 | 0.18903 | 0.26109 | 0.28035 | 0.24992 | 0.28048 | 0.36004 | 0.33352 | 0.22468
26 | 0.041647 | 0.033683 | 0.048074 | 0.060239 | 0.062904 | 0.07669 | 0.28047 | 0.3511 | 0.37593 | 0.35163 | 0.3221 | 0.36915 | 0.41724 | 0.37003 | 0.3639 | 0.36322 | 0.32732 | 0.33836 | 0.29258 | 0.22087 | 0.24232 | 0.21176 | 0.093142 | 0.065897
27 | 0.054396 | 0.038432 | 0.033316 | 0.042706 | 0.036771 | 0.030232 | 0.025014 | 0.087412 | 0.091414 | 0.078407 | 0.091349 | 0.084882 | 0.085256 | 0.07613 | 0.045176 | 0.070732 | 0.084832 | 0.079153 | 0.05532 | 0.057392 | 0.053455 | 0.033159 | 0.026451 | 0.027415
28 | 0.15204 | 0.15201 | 0.1562 | 0.16336 | 0.16179 | 0.14849 | 0.094152 | 0.018099 | 0.019449 | 0.012889 | 0.011354 | 0.050672 | 0.074027 | 0.095964 | 0.095242 | 0.096853 | 0.076149 | -0.025028 | 0.0035273 | 0.041638 | 0.077181 | 0.10153 | 0.11135 | 0.12749
29 | -5.246 | -5.6604 | -5.7642 | -5.6872 | -5.6919 | -4.753 | -0.17699 | 2.4505 | 3.1232 | 2.1757 | 1.2846 | 2.548 | 1.6066 | 0.48744 | -1.9284 | -1.9293 | -1.5892 | -0.80174 | -1.9541 | -1.1134 | -1.5286 | -2.5353 | -4.0055 | -4.5216
30 | 1.0124 | 1.0225 | 1.0329 | 1.042 | 1.0466 | 0.95686 | 0.83018 | 0.75795 | 0.78015 | 0.86425 | 0.92182 | 0.97606 | 0.97721 | 0.99518 | 1.0039 | 0.97398 | 0.82454 | 0.49143 | 0.63387 | 0.76889 | 0.82773 | 0.8757 | 0.9257 | 0.93018
31 | 1.7158 | 1.802 | 1.8786 | 1.8853 | 1.8811 | 1.5856 | 1.2084 | 0.97794 | 0.96061 | 0.80466 | 0.79631 | 0.77955 | 0.9382 | 1.0096 | 0.98247 | 1.2179 | 1.079 | 0.54092 | 0.64054 | 0.79642 | 0.85998 | 1.1164 | 1.2346 | 1.2916
32 | 0.33457 | 0.26172 | 0.19844 | 0.29563 | 0.24276 | 0.34974 | 0.46646 | 0.90856 | 1.0464 | 1.0781 | 1.0233 | 1.0916 | 1.0835 | 1.0709 | 0.90071 | 0.85678 | 0.74465 | 0.81462 | 0.69053 | 0.72059 | 0.60924 | 0.64132 | 0.39814 | 0.40887

## Qc, Winter, S2
LoadID | 0 | 1 | 2 | 3 | 4 | 5 | 6 | 7 | 8 | 9 | 10 | 11 | 12 | 13 | 14 | 15 | 16 | 17 | 18 | 19 | 20 | 21 | 22 | 23
1 | 0.21758 | 0.15373 | 0.13327 | 0.17082 | 0.14708 | 0.12093 | 0.10006 | 0.34965 | 0.36566 | 0.31363 | 0.3654 | 0.33953 | 0.34102 | 0.30452 | 0.1807 | 0.28293 | 0.33933 | 0.31661 | 0.22128 | 0.22957 | 0.21382 | 0.13263 | 0.1058 | 0.10966
2 | 0.15928 | 0.15925 | 0.16364 | 0.17114 | 0.16949 | 0.15556 | 0.098635 | 0.01896 | 0.020375 | 0.013503 | 0.011895 | 0.053085 | 0.077552 | 0.10053 | 0.099777 | 0.10146 | 0.079775 | -0.02622 | 0.0036953 | 0.04362 | 0.080856 | 0.10636 | 0.11665 | 0.13356
3 | 0.34973 | 0.37736 | 0.38428 | 0.37914 | 0.37946 | 0.31686 | 0.011799 | -0.16336 | -0.20821 | -0.14505 | -0.085638 | -0.16987 | -0.10711 | -0.032496 | 0.12856 | 0.12862 | 0.10595 | 0.05345 | 0.13027 | 0.074224 | 0.10191 | 0.16902 | 0.26703 | 0.30144
4 | -0.24795 | -0.25041 | -0.25296 | -0.25518 | -0.25631 | -0.23433 | -0.20331 | -0.18562 | -0.19106 | -0.21165 | -0.22575 | -0.23904 | -0.23932 | -0.24372 | -0.24586 | -0.23853 | -0.20193 | -0.12035 | -0.15523 | -0.1883 | -0.20271 | -0.21446 | -0.2267 | -0.2278
5 | -0.010399 | -0.010921 | -0.011386 | -0.011426 | -0.011401 | -0.00961 | -0.0073238 | -0.0059269 | -0.0058219 | -0.0048767 | -0.0048261 | -0.0047245 | -0.0056861 | -0.0061189 | -0.0059543 | -0.007381 | -0.0065392 | -0.0032783 | -0.0038821 | -0.0048268 | -0.005212 | -0.0067658 | -0.0074824 | -0.0078277
6 | -0.31727 | -0.24818 | -0.18818 | -0.28034 | -0.2302 | -0.33165 | -0.44233 | -0.86157 | -0.99224 | -1.0224 | -0.9704 | -1.0351 | -1.0275 | -1.0155 | -0.85412 | -0.81246 | -0.70614 | -0.77249 | -0.65481 | -0.68332 | -0.57773 | -0.60815 | -0.37754 | -0.38772
7 | -0.74823 | -0.74005 | -0.7633 | -0.77711 | -0.82313 | -0.737 | -0.62612 | -0.32523 | -0.16114 | -0.14958 | -0.11369 | -0.038206 | -0.15512 | -0.16187 | -0.29504 | -0.42162 | -0.38053 | -0.42444 | -0.47731 | -0.45826 | -0.52179 | -0.61511 | -0.694 | -0.69031
8 | -0.56811 | -0.58012 | -0.57782 | -0.57699 | -0.56509 | -0.54226 | -0.41453 | -0.32977 | -0.30452 | -0.34778 | -0.3284 | -0.29936 | -0.31733 | -0.34356 | -0.41743 | -0.46293 | -0.46171 | -0.45531 | -0.47992 | -0.49623 | -0.50472 | -0.51952 | -0.5422 | -0.55259
9 | 0.010341 | 0.010341 | 0.010341 | 0.010341 | 0.010341 | 0.010341 | 0.010341 | 0.010341 | 0.010341 | 0.010341 | 0.010341 | 0.010341 | 0.010341 | 0.010341 | 0.010341 | 0.010341 | 0.010341 | 0.010341 | 0.010341 | 0.010341 | 0.010341 | 0.010341 | 0.010341 | 0.010341
10 | 0.14084 | 0.14495 | 0.14516 | 0.14475 | 0.14435 | 0.13495 | 0.10115 | 0.08256 | 0.053216 | 0.030732 | 0.039316 | 0.030353 | 0.036194 | 0.052348 | 0.065439 | 0.067495 | 0.069404 | 0.046842 | 0.05676 | 0.070367 | 0.082752 | 0.10529 | 0.1316 | 0.13394
11 | -0.39239 | -0.39617 | -0.40345 | -0.40703 | -0.39792 | -0.32113 | -0.24366 | -0.2177 | -0.15279 | -0.10081 | -0.22984 | -0.21674 | -0.24428 | -0.24378 | -0.27123 | -0.27149 | -0.23125 | -0.15465 | -0.21126 | -0.24816 | -0.26661 | -0.27302 | -0.29481 | -0.3127
12 | 0.041137 | -0.06902 | -0.14601 | -0.12626 | -0.098169 | 0.098894 | 0.0032649 | -0.1179 | -0.25591 | -0.30189 | -0.14664 | 0.000381 | -0.46449 | -0.52656 | -0.49949 | -0.57345 | -0.31504 | -0.43515 | -0.46726 | -0.41653 | -0.46746 | -0.60007 | -0.55587 | -0.37447
13 | 0.48462 | 0.39195 | 0.5594 | 0.70097 | 0.73197 | 0.8924 | 3.2636 | 4.0856 | 4.3745 | 4.0916 | 3.7481 | 4.2955 | 4.8551 | 4.3058 | 4.2345 | 4.2265 | 3.8088 | 3.9373 | 3.4046 | 2.5702 | 2.8197 | 2.4641 | 1.0838 | 0.7668
14 | 0.11181 | 0.078999 | 0.068483 | 0.087784 | 0.075585 | 0.062143 | 0.051417 | 0.17968 | 0.18791 | 0.16117 | 0.18777 | 0.17448 | 0.17525 | 0.15649 | 0.092862 | 0.14539 | 0.17438 | 0.1627 | 0.11371 | 0.11797 | 0.10988 | 0.06816 | 0.054371 | 0.056353
15 | -0.1448 | -0.14477 | -0.14877 | -0.15558 | -0.15409 | -0.14141 | -0.089668 | -0.017237 | -0.018523 | -0.012275 | -0.010813 | -0.048259 | -0.070502 | -0.091394 | -0.090707 | -0.092241 | -0.072523 | 0.023836 | -0.0033594 | -0.039655 | -0.073506 | -0.096691 | -0.10605 | -0.12142
16 | -0.087433 | -0.09434 | -0.096071 | -0.094786 | -0.094865 | -0.079216 | -0.0029498 | 0.040841 | 0.052053 | 0.036261 | 0.021409 | 0.042467 | 0.026777 | 0.0081241 | -0.032141 | -0.032154 | -0.026487 | -0.013362 | -0.032568 | -0.018556 | -0.025477 | -0.042256 | -0.066758 | -0.075359
17 | 0.39258 | 0.39648 | 0.40052 | 0.40403 | 0.40583 | 0.37103 | 0.3219 | 0.2939 | 0.30251 | 0.33512 | 0.35744 | 0.37847 | 0.37892 | 0.38589 | 0.38928 | 0.37767 | 0.31972 | 0.19055 | 0.24579 | 0.29814 | 0.32096 | 0.33956 | 0.35894 | 0.36068
18 | 0.29117 | 0.3058 | 0.31879 | 0.31993 | 0.31922 | 0.26908 | 0.20507 | 0.16595 | 0.16301 | 0.13655 | 0.13513 | 0.13229 | 0.15921 | 0.17133 | 0.16672 | 0.20667 | 0.1831 | 0.091792 | 0.1087 | 0.13515 | 0.14594 | 0.18944 | 0.20951 | 0.21917
19 | -0.35765 | -0.27977 | -0.21212 | -0.31602 | -0.2595 | -0.37386 | -0.49863 | -0.97122 | -1.1185 | -1.1525 | -1.0939 | -1.1669 | -1.1582 | -1.1448 | -0.96283 | -0.91587 | -0.79601 | -0.8708 | -0.73815 | -0.77028 | -0.65126 | -0.68555 | -0.42559 | -0.43706
20 | 0.47031 | 0.46517 | 0.47979 | 0.48847 | 0.5174 | 0.46326 | 0.39356 | 0.20443 | 0.10129 | 0.09402 | 0.071461 | 0.024015 | 0.097506 | 0.10175 | 0.18545 | 0.26502 | 0.23919 | 0.26679 | 0.30002 | 0.28805 | 0.32798 | 0.38664 | 0.43623 | 0.43391
21 | -0.47342 | -0.48343 | -0.48152 | -0.48082 | -0.47091 | -0.45188 | -0.34544 | -0.27481 | -0.25376 | -0.28982 | -0.27367 | -0.24947 | -0.26444 | -0.2863 | -0.34786 | -0.38578 | -0.38476 | -0.37942 | -0.39993 | -0.41352 | -0.4206 | -0.43294 | -0.45183 | -0.46049
22 | -0.075566 | -0.075566 | -0.075566 | -0.075566 | -0.075566 | -0.075566 | -0.075566 | -0.075566 | -0.075566 | -0.075566 | -0.075566 | -0.075566 | -0.075566 | -0.075566 | -0.075566 | -0.075566 | -0.075566 | -0.075566 | -0.075566 | -0.075566 | -0.075566 | -0.075566 | -0.075566 | -0.075566
23 | -3.6618 | -3.7686 | -3.7742 | -3.7636 | -3.7531 | -3.5086 | -2.63 | -2.1465 | -1.3836 | -0.79903 | -1.0222 | -0.78917 | -0.94103 | -1.361 | -1.7014 | -1.7549 | -1.8045 | -1.2179 | -1.4758 | -1.8295 | -2.1516 | -2.7375 | -3.4216 | -3.4825
24 | 1.1551 | 1.1662 | 1.1876 | 1.1982 | 1.1714 | 0.94531 | 0.71726 | 0.64086 | 0.44977 | 0.29677 | 0.67659 | 0.63802 | 0.71909 | 0.71762 | 0.79843 | 0.79918 | 0.68073 | 0.45523 | 0.62188 | 0.73052 | 0.78482 | 0.8037 | 0.86785 | 0.9205
25 | -0.024682 | 0.041412 | 0.087608 | 0.075755 | 0.058901 | -0.059336 | -0.001959 | 0.070743 | 0.15355 | 0.18113 | 0.087986 | -0.0002286 | 0.27869 | 0.31594 | 0.2997 | 0.34407 | 0.18903 | 0.26109 | 0.28035 | 0.24992 | 0.28048 | 0.36004 | 0.33352 | 0.22468
26 | 0.041647 | 0.033683 | 0.048074 | 0.060239 | 0.062904 | 0.07669 | 0.28047 | 0.3511 | 0.37593 | 0.35163 | 0.3221 | 0.36915 | 0.41724 | 0.37003 | 0.3639 | 0.36322 | 0.32732 | 0.33836 | 0.29258 | 0.22087 | 0.24232 | 0.21176 | 0.093142 | 0.065897
27 | 0.054396 | 0.038432 | 0.033316 | 0.042706 | 0.036771 | 0.030232 | 0.025014 | 0.087412 | 0.091414 | 0.078407 | 0.091349 | 0.084882 | 0.085256 | 0.07613 | 0.045176 | 0.070732 | 0.084832 | 0.079153 | 0.05532 | 0.057392 | 0.053455 | 0.033159 | 0.026451 | 0.027415
28 | 0.15204 | 0.15201 | 0.1562 | 0.16336 | 0.16179 | 0.14849 | 0.094152 | 0.018099 | 0.019449 | 0.012889 | 0.011354 | 0.050672 | 0.074027 | 0.095964 | 0.095242 | 0.096853 | 0.076149 | -0.025028 | 0.0035273 | 0.041638 | 0.077181 | 0.10153 | 0.11135 | 0.12749
29 | -5.246 | -5.6604 | -5.7642 | -5.6872 | -5.6919 | -4.753 | -0.17699 | 2.4505 | 3.1232 | 2.1757 | 1.2846 | 2.548 | 1.6066 | 0.48744 | -1.9284 | -1.9293 | -1.5892 | -0.80174 | -1.9541 | -1.1134 | -1.5286 | -2.5353 | -4.0055 | -4.5216
30 | 1.0124 | 1.0225 | 1.0329 | 1.042 | 1.0466 | 0.95686 | 0.83018 | 0.75795 | 0.78015 | 0.86425 | 0.92182 | 0.97606 | 0.97721 | 0.99518 | 1.0039 | 0.97398 | 0.82454 | 0.49143 | 0.63387 | 0.76889 | 0.82773 | 0.8757 | 0.9257 | 0.93018
31 | 1.7158 | 1.802 | 1.8786 | 1.8853 | 1.8811 | 1.5856 | 1.2084 | 0.97794 | 0.96061 | 0.80466 | 0.79631 | 0.77955 | 0.9382 | 1.0096 | 0.98247 | 1.2179 | 1.079 | 0.54092 | 0.64054 | 0.79642 | 0.85998 | 1.1164 | 1.2346 | 1.2916
32 | 0.33457 | 0.26172 | 0.19844 | 0.29563 | 0.24276 | 0.34974 | 0.46646 | 0.90856 | 1.0464 | 1.0781 | 1.0233 | 1.0916 | 1.0835 | 1.0709 | 0.90071 | 0.85678 | 0.74465 | 0.81462 | 0.69053 | 0.72059 | 0.60924 | 0.64132 | 0.39814 | 0.40887

## Qc, Winter, S3
LoadID | 0 | 1 | 2 | 3 | 4 | 5 | 6 | 7 | 8 | 9 | 10 | 11 | 12 | 13 | 14 | 15 | 16 | 17 | 18 | 19 | 20 | 21 | 22 | 23
1 | 0.21758 | 0.15373 | 0.13327 | 0.17082 | 0.14708 | 0.12093 | 0.10006 | 0.34965 | 0.36566 | 0.31363 | 0.3654 | 0.33953 | 0.34102 | 0.30452 | 0.1807 | 0.28293 | 0.33933 | 0.31661 | 0.22128 | 0.22957 | 0.21382 | 0.13263 | 0.1058 | 0.10966
2 | 0.15928 | 0.15925 | 0.16364 | 0.17114 | 0.16949 | 0.15556 | 0.098635 | 0.01896 | 0.020375 | 0.013503 | 0.011895 | 0.053085 | 0.077552 | 0.10053 | 0.099777 | 0.10146 | 0.079775 | -0.02622 | 0.0036953 | 0.04362 | 0.080856 | 0.10636 | 0.11665 | 0.13356
3 | 0.34973 | 0.37736 | 0.38428 | 0.37914 | 0.37946 | 0.31686 | 0.011799 | -0.16336 | -0.20821 | -0.14505 | -0.085638 | -0.16987 | -0.10711 | -0.032496 | 0.12856 | 0.12862 | 0.10595 | 0.05345 | 0.13027 | 0.074224 | 0.10191 | 0.16902 | 0.26703 | 0.30144
4 | -0.24795 | -0.25041 | -0.25296 | -0.25518 | -0.25631 | -0.23433 | -0.20331 | -0.18562 | -0.19106 | -0.21165 | -0.22575 | -0.23904 | -0.23932 | -0.24372 | -0.24586 | -0.23853 | -0.20193 | -0.12035 | -0.15523 | -0.1883 | -0.20271 | -0.21446 | -0.2267 | -0.2278
5 | -0.010399 | -0.010921 | -0.011386 | -0.011426 | -0.011401 | -0.00961 | -0.0073238 | -0.0059269 | -0.0058219 | -0.0048767 | -0.0048261 | -0.0047245 | -0.0056861 | -0.0061189 | -0.0059543 | -0.007381 | -0.0065392 | -0.0032783 | -0.0038821 | -0.0048268 | -0.005212 | -0.0067658 | -0.0074824 | -0.0078277
6 | -0.31727 | -0.24818 | -0.18818 | -0.28034 | -0.2302 | -0.33165 | -0.44233 | -0.86157 | -0.99224 | -1.0224 | -0.9704 | -1.0351 | -1.0275 | -1.0155 | -0.85412 | -0.81246 | -0.70614 | -0.77249 | -0.65481 | -0.68332 | -0.57773 | -0.60815 | -0.37754 | -0.38772
7 | -0.74823 | -0.74005 | -0.7633 | -0.77711 | -0.82313 | -0.737 | -0.62612 | -0.32523 | -0.16114 | -0.14958 | -0.11369 | -0.038206 | -0.15512 | -0.16187 | -0.29504 | -0.42162 | -0.38053 | -0.42444 | -0.47731 | -0.45826 | -0.52179 | -0.61511 | -0.694 | -0.69031
8 | -0.56811 | -0.58012 | -0.57782 | -0.57699 | -0.56509 | -0.54226 | -0.41453 | -0.32977 | -0.30452 | -0.34778 | -0.3284 | -0.29936 | -0.31733 | -0.34356 | -0.41743 | -0.46293 | -0.46171 | -0.45531 | -0.47992 | -0.49623 | -0.50472 | -0.51952 | -0.5422 | -0.55259
9 | 0.010341 | 0.010341 | 0.010341 | 0.010341 | 0.010341 | 0.010341 | 0.010341 | 0.010341 | 0.010341 | 0.010341 | 0.010341 | 0.010341 | 0.010341 | 0.010341 | 0.010341 | 0.010341 | 0.010341 | 0.010341 | 0.010341 | 0.010341 | 0.010341 | 0.010341 | 0.010341 | 0.010341
10 | 0.14084 | 0.14495 | 0.14516 | 0.14475 | 0.14435 | 0.13495 | 0.10115 | 0.08256 | 0.053216 | 0.030732 | 0.039316 | 0.030353 | 0.036194 | 0.052348 | 0.065439 | 0.067495 | 0.069404 | 0.046842 | 0.05676 | 0.070367 | 0.082752 | 0.10529 | 0.1316 | 0.13394
11 | -0.39239 | -0.39617 | -0.40345 | -0.40703 | -0.39792 | -0.32113 | -0.24366 | -0.2177 | -0.15279 | -0.10081 | -0.22984 | -0.21674 | -0.24428 | -0.24378 | -0.27123 | -0.27149 | -0.23125 | -0.15465 | -0.21126 | -0.24816 | -0.26661 | -0.27302 | -0.29481 | -0.3127
12 | 0.041137 | -0.06902 | -0.14601 | -0.12626 | -0.098169 | 0.098894 | 0.0032649 | -0.1179 | -0.25591 | -0.30189 | -0.14664 | 0.000381 | -0.46449 | -0.52656 | -0.49949 | -0.57345 | -0.31504 | -0.43515 | -0.46726 | -0.41653 | -0.46746 | -0.60007 | -0.55587 | -0.37447
13 | 0.48462 | 0.39195 | 0.5594 | 0.70097 | 0.73197 | 0.8924 | 3.2636 | 4.0856 | 4.3745 | 4.0916 | 3.7481 | 4.2955 | 4.8551 | 4.3058 | 4.2345 | 4.2265 | 3.8088 | 3.9373 | 3.4046 | 2.5702 | 2.8197 | 2.4641 | 1.0838 | 0.7668
14 | 0.11181 | 0.078999 | 0.068483 | 0.087784 | 0.075585 | 0.062143 | 0.051417 | 0.17968 | 0.18791 | 0.16117 | 0.18777 | 0.17448 | 0.17525 | 0.15649 | 0.092862 | 0.14539 | 0.17438 | 0.1627 | 0.11371 | 0.11797 | 0.10988 | 0.06816 | 0.054371 | 0.056353
15 | -0.1448 | -0.14477 | -0.14877 | -0.15558 | -0.15409 | -0.14141 | -0.089668 | -0.017237 | -0.018523 | -0.012275 | -0.010813 | -0.048259 | -0.070502 | -0.091394 | -0.090707 | -0.092241 | -0.072523 | 0.023836 | -0.0033594 | -0.039655 | -0.073506 | -0.096691 | -0.10605 | -0.12142
16 | -0.087433 | -0.09434 | -0.096071 | -0.094786 | -0.094865 | -0.079216 | -0.0029498 | 0.040841 | 0.052053 | 0.036261 | 0.021409 | 0.042467 | 0.026777 | 0.0081241 | -0.032141 | -0.032154 | -0.026487 | -0.013362 | -0.032568 | -0.018556 | -0.025477 | -0.042256 | -0.066758 | -0.075359
17 | 0.39258 | 0.39648 | 0.40052 | 0.40403 | 0.40583 | 0.37103 | 0.3219 | 0.2939 | 0.30251 | 0.33512 | 0.35744 | 0.37847 | 0.37892 | 0.38589 | 0.38928 | 0.37767 | 0.31972 | 0.19055 | 0.24579 | 0.29814 | 0.32096 | 0.33956 | 0.35894 | 0.36068
18 | 0.29117 | 0.3058 | 0.31879 | 0.31993 | 0.31922 | 0.26908 | 0.20507 | 0.16595 | 0.16301 | 0.13655 | 0.13513 | 0.13229 | 0.15921 | 0.17133 | 0.16672 | 0.20667 | 0.1831 | 0.091792 | 0.1087 | 0.13515 | 0.14594 | 0.18944 | 0.20951 | 0.21917
19 | -0.35765 | -0.27977 | -0.21212 | -0.31602 | -0.2595 | -0.37386 | -0.49863 | -0.97122 | -1.1185 | -1.1525 | -1.0939 | -1.1669 | -1.1582 | -1.1448 | -0.96283 | -0.91587 | -0.79601 | -0.8708 | -0.73815 | -0.77028 | -0.65126 | -0.68555 | -0.42559 | -0.43706
20 | 0.47031 | 0.46517 | 0.47979 | 0.48847 | 0.5174 | 0.46326 | 0.39356 | 0.20443 | 0.10129 | 0.09402 | 0.071461 | 0.024015 | 0.097506 | 0.10175 | 0.18545 | 0.26502 | 0.23919 | 0.26679 | 0.30002 | 0.28805 | 0.32798 | 0.38664 | 0.43623 | 0.43391
21 | -0.47342 | -0.48343 | -0.48152 | -0.48082 | -0.47091 | -0.45188 | -0.34544 | -0.27481 | -0.25376 | -0.28982 | -0.27367 | -0.24947 | -0.26444 | -0.2863 | -0.34786 | -0.38578 | -0.38476 | -0.37942 | -0.39993 | -0.41352 | -0.4206 | -0.43294 | -0.45183 | -0.46049
22 | -0.075566 | -0.075566 | -0.075566 | -0.075566 | -0.075566 | -0.075566 | -0.075566 | -0.075566 | -0.075566 | -0.075566 | -0.075566 | -0.075566 | -0.075566 | -0.075566 | -0.075566 | -0.075566 | -0.075566 | -0.075566 | -0.075566 | -0.075566 | -0.075566 | -0.075566 | -0.075566 | -0.075566
23 | -3.6618 | -3.7686 | -3.7742 | -3.7636 | -3.7531 | -3.5086 | -2.63 | -2.1465 | -1.3836 | -0.79903 | -1.0222 | -0.78917 | -0.94103 | -1.361 | -1.7014 | -1.7549 | -1.8045 | -1.2179 | -1.4758 | -1.8295 | -2.1516 | -2.7375 | -3.4216 | -3.4825
24 | 1.1551 | 1.1662 | 1.1876 | 1.1982 | 1.1714 | 0.94531 | 0.71726 | 0.64086 | 0.44977 | 0.29677 | 0.67659 | 0.63802 | 0.71909 | 0.71762 | 0.79843 | 0.79918 | 0.68073 | 0.45523 | 0.62188 | 0.73052 | 0.78482 | 0.8037 | 0.86785 | 0.9205
25 | -0.024682 | 0.041412 | 0.087608 | 0.075755 | 0.058901 | -0.059336 | -0.001959 | 0.070743 | 0.15355 | 0.18113 | 0.087986 | -0.0002286 | 0.27869 | 0.31594 | 0.2997 | 0.34407 | 0.18903 | 0.26109 | 0.28035 | 0.24992 | 0.28048 | 0.36004 | 0.33352 | 0.22468
26 | 0.041647 | 0.033683 | 0.048074 | 0.060239 | 0.062904 | 0.07669 | 0.28047 | 0.3511 | 0.37593 | 0.35163 | 0.3221 | 0.36915 | 0.41724 | 0.37003 | 0.3639 | 0.36322 | 0.32732 | 0.33836 | 0.29258 | 0.22087 | 0.24232 | 0.21176 | 0.093142 | 0.065897
27 | 0.054396 | 0.038432 | 0.033316 | 0.042706 | 0.036771 | 0.030232 | 0.025014 | 0.087412 | 0.091414 | 0.078407 | 0.091349 | 0.084882 | 0.085256 | 0.07613 | 0.045176 | 0.070732 | 0.084832 | 0.079153 | 0.05532 | 0.057392 | 0.053455 | 0.033159 | 0.026451 | 0.027415
28 | 0.15204 | 0.15201 | 0.1562 | 0.16336 | 0.16179 | 0.14849 | 0.094152 | 0.018099 | 0.019449 | 0.012889 | 0.011354 | 0.050672 | 0.074027 | 0.095964 | 0.095242 | 0.096853 | 0.076149 | -0.025028 | 0.0035273 | 0.041638 | 0.077181 | 0.10153 | 0.11135 | 0.12749
29 | -5.246 | -5.6604 | -5.7642 | -5.6872 | -5.6919 | -4.753 | -0.17699 | 2.4505 | 3.1232 | 2.1757 | 1.2846 | 2.548 | 1.6066 | 0.48744 | -1.9284 | -1.9293 | -1.5892 | -0.80174 | -1.9541 | -1.1134 | -1.5286 | -2.5353 | -4.0055 | -4.5216
30 | 1.0124 | 1.0225 | 1.0329 | 1.042 | 1.0466 | 0.95686 | 0.83018 | 0.75795 | 0.78015 | 0.86425 | 0.92182 | 0.97606 | 0.97721 | 0.99518 | 1.0039 | 0.97398 | 0.82454 | 0.49143 | 0.63387 | 0.76889 | 0.82773 | 0.8757 | 0.9257 | 0.93018
31 | 1.7158 | 1.802 | 1.8786 | 1.8853 | 1.8811 | 1.5856 | 1.2084 | 0.97794 | 0.96061 | 0.80466 | 0.79631 | 0.77955 | 0.9382 | 1.0096 | 0.98247 | 1.2179 | 1.079 | 0.54092 | 0.64054 | 0.79642 | 0.85998 | 1.1164 | 1.2346 | 1.2916
32 | 0.33457 | 0.26172 | 0.19844 | 0.29563 | 0.24276 | 0.34974 | 0.46646 | 0.90856 | 1.0464 | 1.0781 | 1.0233 | 1.0916 | 1.0835 | 1.0709 | 0.90071 | 0.85678 | 0.74465 | 0.81462 | 0.69053 | 0.72059 | 0.60924 | 0.64132 | 0.39814 | 0.40887

## Qc, Winter, S4
LoadID | 0 | 1 | 2 | 3 | 4 | 5 | 6 | 7 | 8 | 9 | 10 | 11 | 12 | 13 | 14 | 15 | 16 | 17 | 18 | 19 | 20 | 21 | 22 | 23
1 | 0.22194 | 0.1568 | 0.13593 | 0.17424 | 0.15003 | 0.12335 | 0.10206 | 0.35664 | 0.37297 | 0.3199 | 0.37271 | 0.34632 | 0.34784 | 0.31061 | 0.18432 | 0.28858 | 0.34611 | 0.32295 | 0.22571 | 0.23416 | 0.2181 | 0.13529 | 0.10792 | 0.11185
2 | 0.16247 | 0.16243 | 0.16691 | 0.17456 | 0.17288 | 0.15867 | 0.10061 | 0.01934 | 0.020783 | 0.013773 | 0.012133 | 0.054147 | 0.079103 | 0.10254 | 0.10177 | 0.10349 | 0.081371 | -0.026744 | 0.0037692 | 0.044493 | 0.082473 | 0.10849 | 0.11898 | 0.13623
3 | 0.35673 | 0.38491 | 0.39197 | 0.38673 | 0.38705 | 0.3232 | 0.012035 | -0.16663 | -0.21238 | -0.14795 | -0.087351 | -0.17326 | -0.10925 | -0.033146 | 0.13113 | 0.13119 | 0.10807 | 0.054518 | 0.13288 | 0.075709 | 0.10394 | 0.1724 | 0.27237 | 0.30747
4 | -0.25291 | -0.25541 | -0.25802 | -0.26028 | -0.26144 | -0.23902 | -0.20737 | -0.18933 | -0.19488 | -0.21589 | -0.23027 | -0.24382 | -0.2441 | -0.24859 | -0.25078 | -0.2433 | -0.20597 | -0.12276 | -0.15834 | -0.19207 | -0.20676 | -0.21875 | -0.23124 | -0.23235
5 | -0.010607 | -0.01114 | -0.011613 | -0.011655 | -0.011629 | -0.0098022 | -0.0074703 | -0.0060455 | -0.0059383 | -0.0049743 | -0.0049227 | -0.004819 | -0.0057998 | -0.0062413 | -0.0060734 | -0.0075286 | -0.00667 | -0.0033439 | -0.0039597 | -0.0049233 | -0.0053162 | -0.0069011 | -0.0076321 | -0.0079842
6 | -0.32361 | -0.25314 | -0.19194 | -0.28594 | -0.23481 | -0.33829 | -0.45118 | -0.8788 | -1.0121 | -1.0428 | -0.98981 | -1.0558 | -1.048 | -1.0358 | -0.87121 | -0.82871 | -0.72026 | -0.78794 | -0.66791 | -0.69698 | -0.58928 | -0.62031 | -0.38509 | -0.39547
7 | -0.76319 | -0.75485 | -0.77856 | -0.79265 | -0.8396 | -0.75174 | -0.63864 | -0.33174 | -0.16437 | -0.15257 | -0.11596 | -0.038971 | -0.15823 | -0.16511 | -0.30094 | -0.43005 | -0.38814 | -0.43293 | -0.48685 | -0.46742 | -0.53222 | -0.62742 | -0.70788 | -0.70412
8 | -0.57947 | -0.59172 | -0.58938 | -0.58853 | -0.5764 | -0.55311 | -0.42282 | -0.33637 | -0.31061 | -0.35474 | -0.33497 | -0.30535 | -0.32367 | -0.35043 | -0.42578 | -0.47219 | -0.47094 | -0.46441 | -0.48952 | -0.50615 | -0.51482 | -0.52991 | -0.55305 | -0.56364
9 | 0.010547 | 0.010547 | 0.010547 | 0.010547 | 0.010547 | 0.010547 | 0.010547 | 0.010547 | 0.010547 | 0.010547 | 0.010547 | 0.010547 | 0.010547 | 0.010547 | 0.010547 | 0.010547 | 0.010547 | 0.010547 | 0.010547 | 0.010547 | 0.010547 | 0.010547 | 0.010547 | 0.010547
10 | 0.14366 | 0.14784 | 0.14806 | 0.14765 | 0.14724 | 0.13765 | 0.10318 | 0.084211 | 0.054281 | 0.031347 | 0.040102 | 0.03096 | 0.036918 | 0.053395 | 0.066747 | 0.068845 | 0.070792 | 0.047779 | 0.057896 | 0.071775 | 0.084407 | 0.10739 | 0.13423 | 0.13662
11 | -0.40024 | -0.40409 | -0.41152 | -0.41517 | -0.40588 | -0.32755 | -0.24853 | -0.22206 | -0.15585 | -0.10283 | -0.23444 | -0.22108 | -0.24916 | -0.24865 | -0.27665 | -0.27692 | -0.23587 | -0.15774 | -0.21548 | -0.25313 | -0.27194 | -0.27848 | -0.30071 | -0.31895
12 | 0.041959 | -0.0704 | -0.14893 | -0.12878 | -0.10013 | 0.10087 | 0.0033302 | -0.12026 | -0.26103 | -0.30793 | -0.14958 | 0.00038862 | -0.47377 | -0.53709 | -0.50948 | -0.58492 | -0.32134 | -0.44385 | -0.4766 | -0.42486 | -0.47681 | -0.61207 | -0.56699 | -0.38196
13 | 0.49432 | 0.39979 | 0.57059 | 0.71499 | 0.74661 | 0.91025 | 3.3289 | 4.1673 | 4.462 | 4.1735 | 3.8231 | 4.3814 | 4.9522 | 4.3919 | 4.3192 | 4.311 | 3.885 | 4.016 | 3.4727 | 2.6216 | 2.8761 | 2.5133 | 1.1055 | 0.78214
14 | 0.11405 | 0.080579 | 0.069853 | 0.08954 | 0.077096 | 0.063386 | 0.052446 | 0.18327 | 0.19167 | 0.16439 | 0.19153 | 0.17797 | 0.17875 | 0.15962 | 0.094719 | 0.1483 | 0.17786 | 0.16596 | 0.11599 | 0.12033 | 0.11208 | 0.069523 | 0.055459 | 0.057481
15 | -0.1477 | -0.14767 | -0.15174 | -0.15869 | -0.15717 | -0.14424 | -0.091462 | -0.017582 | -0.018894 | -0.012521 | -0.01103 | -0.049225 | -0.071912 | -0.093222 | -0.092521 | -0.094086 | -0.073974 | 0.024313 | -0.0034265 | -0.040448 | -0.074976 | -0.098625 | -0.10817 | -0.12385
16 | -0.089182 | -0.096227 | -0.097992 | -0.096682 | -0.096762 | -0.080801 | -0.0030088 | 0.041658 | 0.053094 | 0.036987 | 0.021838 | 0.043316 | 0.027313 | 0.0082865 | -0.032784 | -0.032797 | -0.027017 | -0.01363 | -0.033219 | -0.018927 | -0.025986 | -0.043101 | -0.068093 | -0.076867
17 | 0.40043 | 0.4044 | 0.40853 | 0.41211 | 0.41394 | 0.37845 | 0.32834 | 0.29978 | 0.30856 | 0.34182 | 0.36459 | 0.38604 | 0.3865 | 0.39361 | 0.39707 | 0.38522 | 0.32611 | 0.19437 | 0.2507 | 0.3041 | 0.32738 | 0.34635 | 0.36612 | 0.3679
18 | 0.29699 | 0.31192 | 0.32517 | 0.32633 | 0.32561 | 0.27446 | 0.20917 | 0.16927 | 0.16627 | 0.13928 | 0.13783 | 0.13493 | 0.16239 | 0.17476 | 0.17006 | 0.2108 | 0.18676 | 0.093628 | 0.11087 | 0.13785 | 0.14885 | 0.19323 | 0.2137 | 0.22356
19 | -0.3648 | -0.28536 | -0.21637 | -0.32234 | -0.26469 | -0.38134 | -0.5086 | -0.99064 | -1.1409 | -1.1755 | -1.1158 | -1.1902 | -1.1814 | -1.1677 | -0.98209 | -0.93418 | -0.81193 | -0.88822 | -0.75291 | -0.78569 | -0.66428 | -0.69926 | -0.43411 | -0.4458
20 | 0.47972 | 0.47447 | 0.48938 | 0.49824 | 0.52775 | 0.47252 | 0.40143 | 0.20852 | 0.10332 | 0.0959 | 0.07289 | 0.024496 | 0.099456 | 0.10378 | 0.18916 | 0.27032 | 0.24397 | 0.27213 | 0.30602 | 0.29381 | 0.33454 | 0.39438 | 0.44495 | 0.44259
21 | -0.48289 | -0.4931 | -0.49115 | -0.49044 | -0.48033 | -0.46092 | -0.35235 | -0.28031 | -0.25884 | -0.29561 | -0.27914 | -0.25446 | -0.26973 | -0.29203 | -0.35482 | -0.39349 | -0.39245 | -0.38701 | -0.40793 | -0.42179 | -0.42901 | -0.44159 | -0.46087 | -0.4697
22 | -0.077078 | -0.077078 | -0.077078 | -0.077078 | -0.077078 | -0.077078 | -0.077078 | -0.077078 | -0.077078 | -0.077078 | -0.077078 | -0.077078 | -0.077078 | -0.077078 | -0.077078 | -0.077078 | -0.077078 | -0.077078 | -0.077078 | -0.077078 | -0.077078 | -0.077078 | -0.077078 | -0.077078
23 | -3.735 | -3.8439 | -3.8496 | -3.8388 | -3.8281 | -3.5788 | -2.6826 | -2.1895 | -1.4113 | -0.81501 | -1.0427 | -0.80495 | -0.95986 | -1.3883 | -1.7354 | -1.79 | -1.8406 | -1.2422 | -1.5053 | -1.8661 | -2.1946 | -2.7922 | -3.4901 | -3.5522
24 | 1.1782 | 1.1895 | 1.2114 | 1.2222 | 1.1948 | 0.96421 | 0.7316 | 0.65368 | 0.45877 | 0.30271 | 0.69012 | 0.65078 | 0.73347 | 0.73197 | 0.81439 | 0.81517 | 0.69434 | 0.46434 | 0.63432 | 0.74513 | 0.80052 | 0.81978 | 0.8852 | 0.93891
25 | -0.025176 | 0.04224 | 0.08936 | 0.07727 | 0.060079 | -0.060523 | -0.0019981 | 0.072158 | 0.15662 | 0.18476 | 0.089746 | -0.00023317 | 0.28426 | 0.32225 | 0.30569 | 0.35095 | 0.19281 | 0.26631 | 0.28596 | 0.25492 | 0.28609 | 0.36724 | 0.3402 | 0.22918
26 | 0.04248 | 0.034357 | 0.049035 | 0.061444 | 0.064162 | 0.078224 | 0.28608 | 0.35813 | 0.38345 | 0.35866 | 0.32855 | 0.37653 | 0.42558 | 0.37743 | 0.37118 | 0.37048 | 0.33387 | 0.34513 | 0.29843 | 0.22529 | 0.24717 | 0.21599 | 0.095005 | 0.067215
27 | 0.055484 | 0.0392 | 0.033983 | 0.04356 | 0.037506 | 0.030837 | 0.025514 | 0.08916 | 0.093243 | 0.079975 | 0.093176 | 0.086579 | 0.086961 | 0.077653 | 0.046079 | 0.072146 | 0.086528 | 0.080736 | 0.056427 | 0.058539 | 0.054524 | 0.033822 | 0.02698 | 0.027964
28 | 0.15508 | 0.15505 | 0.15933 | 0.16663 | 0.16503 | 0.15146 | 0.096035 | 0.018461 | 0.019838 | 0.013147 | 0.011581 | 0.051686 | 0.075507 | 0.097883 | 0.097147 | 0.09879 | 0.077672 | -0.025529 | 0.0035979 | 0.04247 | 0.078725 | 0.10356 | 0.11358 | 0.13004
29 | -5.3509 | -5.7736 | -5.8795 | -5.8009 | -5.8057 | -4.848 | -0.18053 | 2.4995 | 3.1856 | 2.2192 | 1.3103 | 2.599 | 1.6388 | 0.49719 | -1.967 | -1.9678 | -1.621 | -0.81778 | -1.9931 | -1.1356 | -1.5592 | -2.5861 | -4.0856 | -4.612
30 | 1.0327 | 1.0429 | 1.0536 | 1.0628 | 1.0675 | 0.97599 | 0.84678 | 0.77311 | 0.79575 | 0.88154 | 0.94026 | 0.99558 | 0.99676 | 1.0151 | 1.024 | 0.99346 | 0.84103 | 0.50126 | 0.64655 | 0.78427 | 0.84428 | 0.89322 | 0.94421 | 0.94878
31 | 1.7501 | 1.8381 | 1.9162 | 1.923 | 1.9188 | 1.6174 | 1.2326 | 0.9975 | 0.97983 | 0.82076 | 0.81224 | 0.79514 | 0.95696 | 1.0298 | 1.0021 | 1.2422 | 1.1005 | 0.55174 | 0.65335 | 0.81235 | 0.87718 | 1.1387 | 1.2593 | 1.3174
32 | 0.34127 | 0.26695 | 0.20241 | 0.30154 | 0.24762 | 0.35674 | 0.47579 | 0.92673 | 1.0673 | 1.0997 | 1.0438 | 1.1134 | 1.1052 | 1.0923 | 0.91873 | 0.87391 | 0.75954 | 0.83092 | 0.70434 | 0.735 | 0.62143 | 0.65415 | 0.4061 | 0.41704

## Qc, Winter, S5
LoadID | 0 | 1 | 2 | 3 | 4 | 5 | 6 | 7 | 8 | 9 | 10 | 11 | 12 | 13 | 14 | 15 | 16 | 17 | 18 | 19 | 20 | 21 | 22 | 23
1 | 0.22194 | 0.1568 | 0.13593 | 0.17424 | 0.15003 | 0.12335 | 0.10206 | 0.35664 | 0.37297 | 0.3199 | 0.37271 | 0.34632 | 0.34784 | 0.31061 | 0.18432 | 0.28858 | 0.34611 | 0.32295 | 0.22571 | 0.23416 | 0.2181 | 0.13529 | 0.10792 | 0.11185
2 | 0.16247 | 0.16243 | 0.16691 | 0.17456 | 0.17288 | 0.15867 | 0.10061 | 0.01934 | 0.020783 | 0.013773 | 0.012133 | 0.054147 | 0.079103 | 0.10254 | 0.10177 | 0.10349 | 0.081371 | -0.026744 | 0.0037692 | 0.044493 | 0.082473 | 0.10849 | 0.11898 | 0.13623
3 | 0.35673 | 0.38491 | 0.39197 | 0.38673 | 0.38705 | 0.3232 | 0.012035 | -0.16663 | -0.21238 | -0.14795 | -0.087351 | -0.17326 | -0.10925 | -0.033146 | 0.13113 | 0.13119 | 0.10807 | 0.054518 | 0.13288 | 0.075709 | 0.10394 | 0.1724 | 0.27237 | 0.30747
4 | -0.25291 | -0.25541 | -0.25802 | -0.26028 | -0.26144 | -0.23902 | -0.20737 | -0.18933 | -0.19488 | -0.21589 | -0.23027 | -0.24382 | -0.2441 | -0.24859 | -0.25078 | -0.2433 | -0.20597 | -0.12276 | -0.15834 | -0.19207 | -0.20676 | -0.21875 | -0.23124 | -0.23235
5 | -0.010607 | -0.01114 | -0.011613 | -0.011655 | -0.011629 | -0.0098022 | -0.0074703 | -0.0060455 | -0.0059383 | -0.0049743 | -0.0049227 | -0.004819 | -0.0057998 | -0.0062413 | -0.0060734 | -0.0075286 | -0.00667 | -0.0033439 | -0.0039597 | -0.0049233 | -0.0053162 | -0.0069011 | -0.0076321 | -0.0079842
6 | -0.32361 | -0.25314 | -0.19194 | -0.28594 | -0.23481 | -0.33829 | -0.45118 | -0.8788 | -1.0121 | -1.0428 | -0.98981 | -1.0558 | -1.048 | -1.0358 | -0.87121 | -0.82871 | -0.72026 | -0.78794 | -0.66791 | -0.69698 | -0.58928 | -0.62031 | -0.38509 | -0.39547
7 | -0.76319 | -0.75485 | -0.77856 | -0.79265 | -0.8396 | -0.75174 | -0.63864 | -0.33174 | -0.16437 | -0.15257 | -0.11596 | -0.038971 | -0.15823 | -0.16511 | -0.30094 | -0.43005 | -0.38814 | -0.43293 | -0.48685 | -0.46742 | -0.53222 | -0.62742 | -0.70788 | -0.70412
8 | -0.57947 | -0.59172 | -0.58938 | -0.58853 | -0.5764 | -0.55311 | -0.42282 | -0.33637 | -0.31061 | -0.35474 | -0.33497 | -0.30535 | -0.32367 | -0.35043 | -0.42578 | -0.47219 | -0.47094 | -0.46441 | -0.48952 | -0.50615 | -0.51482 | -0.52991 | -0.55305 | -0.56364
9 | 0.010547 | 0.010547 | 0.010547 | 0.010547 | 0.010547 | 0.010547 | 0.010547 | 0.010547 | 0.010547 | 0.010547 | 0.010547 | 0.010547 | 0.010547 | 0.010547 | 0.010547 | 0.010547 | 0.010547 | 0.010547 | 0.010547 | 0.010547 | 0.010547 | 0.010547 | 0.010547 | 0.010547
10 | 0.14366 | 0.14784 | 0.14806 | 0.14765 | 0.14724 | 0.13765 | 0.10318 | 0.084211 | 0.054281 | 0.031347 | 0.040102 | 0.03096 | 0.036918 | 0.053395 | 0.066747 | 0.068845 | 0.070792 | 0.047779 | 0.057896 | 0.071775 | 0.084407 | 0.10739 | 0.13423 | 0.13662
11 | -0.40024 | -0.40409 | -0.41152 | -0.41517 | -0.40588 | -0.32755 | -0.24853 | -0.22206 | -0.15585 | -0.10283 | -0.23444 | -0.22108 | -0.24916 | -0.24865 | -0.27665 | -0.27692 | -0.23587 | -0.15774 | -0.21548 | -0.25313 | -0.27194 | -0.27848 | -0.30071 | -0.31895
12 | 0.041959 | -0.0704 | -0.14893 | -0.12878 | -0.10013 | 0.10087 | 0.0033302 | -0.12026 | -0.26103 | -0.30793 | -0.14958 | 0.00038862 | -0.47377 | -0.53709 | -0.50948 | -0.58492 | -0.32134 | -0.44385 | -0.4766 | -0.42486 | -0.47681 | -0.61207 | -0.56699 | -0.38196
13 | 0.49432 | 0.39979 | 0.57059 | 0.71499 | 0.74661 | 0.91025 | 3.3289 | 4.1673 | 4.462 | 4.1735 | 3.8231 | 4.3814 | 4.9522 | 4.3919 | 4.3192 | 4.311 | 3.885 | 4.016 | 3.4727 | 2.6216 | 2.8761 | 2.5133 | 1.1055 | 0.78214
14 | 0.11405 | 0.080579 | 0.069853 | 0.08954 | 0.077096 | 0.063386 | 0.052446 | 0.18327 | 0.19167 | 0.16439 | 0.19153 | 0.17797 | 0.17875 | 0.15962 | 0.094719 | 0.1483 | 0.17786 | 0.16596 | 0.11599 | 0.12033 | 0.11208 | 0.069523 | 0.055459 | 0.057481
15 | -0.1477 | -0.14767 | -0.15174 | -0.15869 | -0.15717 | -0.14424 | -0.091462 | -0.017582 | -0.018894 | -0.012521 | -0.01103 | -0.049225 | -0.071912 | -0.093222 | -0.092521 | -0.094086 | -0.073974 | 0.024313 | -0.0034265 | -0.040448 | -0.074976 | -0.098625 | -0.10817 | -0.12385
16 | -0.089182 | -0.096227 | -0.097992 | -0.096682 | -0.096762 | -0.080801 | -0.0030088 | 0.041658 | 0.053094 | 0.036987 | 0.021838 | 0.043316 | 0.027313 | 0.0082865 | -0.032784 | -0.032797 | -0.027017 | -0.01363 | -0.033219 | -0.018927 | -0.025986 | -0.043101 | -0.068093 | -0.076867
17 | 0.40043 | 0.4044 | 0.40853 | 0.41211 | 0.41394 | 0.37845 | 0.32834 | 0.29978 | 0.30856 | 0.34182 | 0.36459 | 0.38604 | 0.3865 | 0.39361 | 0.39707 | 0.38522 | 0.32611 | 0.19437 | 0.2507 | 0.3041 | 0.32738 | 0.34635 | 0.36612 | 0.3679
18 | 0.29699 | 0.31192 | 0.32517 | 0.32633 | 0.32561 | 0.27446 | 0.20917 | 0.16927 | 0.16627 | 0.13928 | 0.13783 | 0.13493 | 0.16239 | 0.17476 | 0.17006 | 0.2108 | 0.18676 | 0.093628 | 0.11087 | 0.13785 | 0.14885 | 0.19323 | 0.2137 | 0.22356
19 | -0.3648 | -0.28536 | -0.21637 | -0.32234 | -0.26469 | -0.38134 | -0.5086 | -0.99064 | -1.1409 | -1.1755 | -1.1158 | -1.1902 | -1.1814 | -1.1677 | -0.98209 | -0.93418 | -0.81193 | -0.88822 | -0.75291 | -0.78569 | -0.66428 | -0.69926 | -0.43411 | -0.4458
20 | 0.47972 | 0.47447 | 0.48938 | 0.49824 | 0.52775 | 0.47252 | 0.40143 | 0.20852 | 0.10332 | 0.0959 | 0.07289 | 0.024496 | 0.099456 | 0.10378 | 0.18916 | 0.27032 | 0.24397 | 0.27213 | 0.30602 | 0.29381 | 0.33454 | 0.39438 | 0.44495 | 0.44259
21 | -0.48289 | -0.4931 | -0.49115 | -0.49044 | -0.48033 | -0.46092 | -0.35235 | -0.28031 | -0.25884 | -0.29561 | -0.27914 | -0.25446 | -0.26973 | -0.29203 | -0.35482 | -0.39349 | -0.39245 | -0.38701 | -0.40793 | -0.42179 | -0.42901 | -0.44159 | -0.46087 | -0.4697
22 | -0.077078 | -0.077078 | -0.077078 | -0.077078 | -0.077078 | -0.077078 | -0.077078 | -0.077078 | -0.077078 | -0.077078 | -0.077078 | -0.077078 | -0.077078 | -0.077078 | -0.077078 | -0.077078 | -0.077078 | -0.077078 | -0.077078 | -0.077078 | -0.077078 | -0.077078 | -0.077078 | -0.077078
23 | -3.735 | -3.8439 | -3.8496 | -3.8388 | -3.8281 | -3.5788 | -2.6826 | -2.1895 | -1.4113 | -0.81501 | -1.0427 | -0.80495 | -0.95986 | -1.3883 | -1.7354 | -1.79 | -1.8406 | -1.2422 | -1.5053 | -1.8661 | -2.1946 | -2.7922 | -3.4901 | -3.5522
24 | 1.1782 | 1.1895 | 1.2114 | 1.2222 | 1.1948 | 0.96421 | 0.7316 | 0.65368 | 0.45877 | 0.30271 | 0.69012 | 0.65078 | 0.73347 | 0.73197 | 0.81439 | 0.81517 | 0.69434 | 0.46434 | 0.63432 | 0.74513 | 0.80052 | 0.81978 | 0.8852 | 0.93891
25 | -0.025176 | 0.04224 | 0.08936 | 0.07727 | 0.060079 | -0.060523 | -0.0019981 | 0.072158 | 0.15662 | 0.18476 | 0.089746 | -0.00023317 | 0.28426 | 0.32225 | 0.30569 | 0.35095 | 0.19281 | 0.26631 | 0.28596 | 0.25492 | 0.28609 | 0.36724 | 0.3402 | 0.22918
26 | 0.04248 | 0.034357 | 0.049035 | 0.061444 | 0.064162 | 0.078224 | 0.28608 | 0.35813 | 0.38345 | 0.35866 | 0.32855 | 0.37653 | 0.42558 | 0.37743 | 0.37118 | 0.37048 | 0.33387 | 0.34513 | 0.29843 | 0.22529 | 0.24717 | 0.21599 | 0.095005 | 0.067215
27 | 0.055484 | 0.0392 | 0.033983 | 0.04356 | 0.037506 | 0.030837 | 0.025514 | 0.08916 | 0.093243 | 0.079975 | 0.093176 | 0.086579 | 0.086961 | 0.077653 | 0.046079 | 0.072146 | 0.086528 | 0.080736 | 0.056427 | 0.058539 | 0.054524 | 0.033822 | 0.02698 | 0.027964
28 | 0.15508 | 0.15505 | 0.15933 | 0.16663 | 0.16503 | 0.15146 | 0.096035 | 0.018461 | 0.019838 | 0.013147 | 0.011581 | 0.051686 | 0.075507 | 0.097883 | 0.097147 | 0.09879 | 0.077672 | -0.025529 | 0.0035979 | 0.04247 | 0.078725 | 0.10356 | 0.11358 | 0.13004
29 | -5.3509 | -5.7736 | -5.8795 | -5.8009 | -5.8057 | -4.848 | -0.18053 | 2.4995 | 3.1856 | 2.2192 | 1.3103 | 2.599 | 1.6388 | 0.49719 | -1.967 | -1.9678 | -1.621 | -0.81778 | -1.9931 | -1.1356 | -1.5592 | -2.5861 | -4.0856 | -4.612
30 | 1.0327 | 1.0429 | 1.0536 | 1.0628 | 1.0675 | 0.97599 | 0.84678 | 0.77311 | 0.79575 | 0.88154 | 0.94026 | 0.99558 | 0.99676 | 1.0151 | 1.024 | 0.99346 | 0.84103 | 0.50126 | 0.64655 | 0.78427 | 0.84428 | 0.89322 | 0.94421 | 0.94878
31 | 1.7501 | 1.8381 | 1.9162 | 1.923 | 1.9188 | 1.6174 | 1.2326 | 0.9975 | 0.97983 | 0.82076 | 0.81224 | 0.79514 | 0.95696 | 1.0298 | 1.0021 | 1.2422 | 1.1005 | 0.55174 | 0.65335 | 0.81235 | 0.87718 | 1.1387 | 1.2593 | 1.3174
32 | 0.34127 | 0.26695 | 0.20241 | 0.30154 | 0.24762 | 0.35674 | 0.47579 | 0.92673 | 1.0673 | 1.0997 | 1.0438 | 1.1134 | 1.1052 | 1.0923 | 0.91873 | 0.87391 | 0.75954 | 0.83092 | 0.70434 | 0.735 | 0.62143 | 0.65415 | 0.4061 | 0.41704

## Qc, Winter, S6
LoadID | 0 | 1 | 2 | 3 | 4 | 5 | 6 | 7 | 8 | 9 | 10 | 11 | 12 | 13 | 14 | 15 | 16 | 17 | 18 | 19 | 20 | 21 | 22 | 23
1 | 0.22194 | 0.1568 | 0.13593 | 0.17424 | 0.15003 | 0.12335 | 0.10206 | 0.35664 | 0.37297 | 0.3199 | 0.37271 | 0.34632 | 0.34784 | 0.31061 | 0.18432 | 0.28858 | 0.34611 | 0.32295 | 0.22571 | 0.23416 | 0.2181 | 0.13529 | 0.10792 | 0.11185
2 | 0.16247 | 0.16243 | 0.16691 | 0.17456 | 0.17288 | 0.15867 | 0.10061 | 0.01934 | 0.020783 | 0.013773 | 0.012133 | 0.054147 | 0.079103 | 0.10254 | 0.10177 | 0.10349 | 0.081371 | -0.026744 | 0.0037692 | 0.044493 | 0.082473 | 0.10849 | 0.11898 | 0.13623
3 | 0.35673 | 0.38491 | 0.39197 | 0.38673 | 0.38705 | 0.3232 | 0.012035 | -0.16663 | -0.21238 | -0.14795 | -0.087351 | -0.17326 | -0.10925 | -0.033146 | 0.13113 | 0.13119 | 0.10807 | 0.054518 | 0.13288 | 0.075709 | 0.10394 | 0.1724 | 0.27237 | 0.30747
4 | -0.25291 | -0.25541 | -0.25802 | -0.26028 | -0.26144 | -0.23902 | -0.20737 | -0.18933 | -0.19488 | -0.21589 | -0.23027 | -0.24382 | -0.2441 | -0.24859 | -0.25078 | -0.2433 | -0.20597 | -0.12276 | -0.15834 | -0.19207 | -0.20676 | -0.21875 | -0.23124 | -0.23235
5 | -0.010607 | -0.01114 | -0.011613 | -0.011655 | -0.011629 | -0.0098022 | -0.0074703 | -0.0060455 | -0.0059383 | -0.0049743 | -0.0049227 | -0.004819 | -0.0057998 | -0.0062413 | -0.0060734 | -0.0075286 | -0.00667 | -0.0033439 | -0.0039597 | -0.0049233 | -0.0053162 | -0.0069011 | -0.0076321 | -0.0079842
6 | -0.32361 | -0.25314 | -0.19194 | -0.28594 | -0.23481 | -0.33829 | -0.45118 | -0.8788 | -1.0121 | -1.0428 | -0.98981 | -1.0558 | -1.048 | -1.0358 | -0.87121 | -0.82871 | -0.72026 | -0.78794 | -0.66791 | -0.69698 | -0.58928 | -0.62031 | -0.38509 | -0.39547
7 | -0.76319 | -0.75485 | -0.77856 | -0.79265 | -0.8396 | -0.75174 | -0.63864 | -0.33174 | -0.16437 | -0.15257 | -0.11596 | -0.038971 | -0.15823 | -0.16511 | -0.30094 | -0.43005 | -0.38814 | -0.43293 | -0.48685 | -0.46742 | -0.53222 | -0.62742 | -0.70788 | -0.70412
8 | -0.57947 | -0.59172 | -0.58938 | -0.58853 | -0.5764 | -0.55311 | -0.42282 | -0.33637 | -0.31061 | -0.35474 | -0.33497 | -0.30535 | -0.32367 | -0.35043 | -0.42578 | -0.47219 | -0.47094 | -0.46441 | -0.48952 | -0.50615 | -0.51482 | -0.52991 | -0.55305 | -0.56364
9 | 0.010547 | 0.010547 | 0.010547 | 0.010547 | 0.010547 | 0.010547 | 0.010547 | 0.010547 | 0.010547 | 0.010547 | 0.010547 | 0.010547 | 0.010547 | 0.010547 | 0.010547 | 0.010547 | 0.010547 | 0.010547 | 0.010547 | 0.010547 | 0.010547 | 0.010547 | 0.010547 | 0.010547
10 | 0.14366 | 0.14784 | 0.14806 | 0.14765 | 0.14724 | 0.13765 | 0.10318 | 0.084211 | 0.054281 | 0.031347 | 0.040102 | 0.03096 | 0.036918 | 0.053395 | 0.066747 | 0.068845 | 0.070792 | 0.047779 | 0.057896 | 0.071775 | 0.084407 | 0.10739 | 0.13423 | 0.13662
11 | -0.40024 | -0.40409 | -0.41152 | -0.41517 | -0.40588 | -0.32755 | -0.24853 | -0.22206 | -0.15585 | -0.10283 | -0.23444 | -0.22108 | -0.24916 | -0.24865 | -0.27665 | -0.27692 | -0.23587 | -0.15774 | -0.21548 | -0.25313 | -0.27194 | -0.27848 | -0.30071 | -0.31895
12 | 0.041959 | -0.0704 | -0.14893 | -0.12878 | -0.10013 | 0.10087 | 0.0033302 | -0.12026 | -0.26103 | -0.30793 | -0.14958 | 0.00038862 | -0.47377 | -0.53709 | -0.50948 | -0.58492 | -0.32134 | -0.44385 | -0.4766 | -0.42486 | -0.47681 | -0.61207 | -0.56699 | -0.38196
13 | 0.49432 | 0.39979 | 0.57059 | 0.71499 | 0.74661 | 0.91025 | 3.3289 | 4.1673 | 4.462 | 4.1735 | 3.8231 | 4.3814 | 4.9522 | 4.3919 | 4.3192 | 4.311 | 3.885 | 4.016 | 3.4727 | 2.6216 | 2.8761 | 2.5133 | 1.1055 | 0.78214
14 | 0.11405 | 0.080579 | 0.069853 | 0.08954 | 0.077096 | 0.063386 | 0.052446 | 0.18327 | 0.19167 | 0.16439 | 0.19153 | 0.17797 | 0.17875 | 0.15962 | 0.094719 | 0.1483 | 0.17786 | 0.16596 | 0.11599 | 0.12033 | 0.11208 | 0.069523 | 0.055459 | 0.057481
15 | -0.1477 | -0.14767 | -0.15174 | -0.15869 | -0.15717 | -0.14424 | -0.091462 | -0.017582 | -0.018894 | -0.012521 | -0.01103 | -0.049225 | -0.071912 | -0.093222 | -0.092521 | -0.094086 | -0.073974 | 0.024313 | -0.0034265 | -0.040448 | -0.074976 | -0.098625 | -0.10817 | -0.12385
16 | -0.089182 | -0.096227 | -0.097992 | -0.096682 | -0.096762 | -0.080801 | -0.0030088 | 0.041658 | 0.053094 | 0.036987 | 0.021838 | 0.043316 | 0.027313 | 0.0082865 | -0.032784 | -0.032797 | -0.027017 | -0.01363 | -0.033219 | -0.018927 | -0.025986 | -0.043101 | -0.068093 | -0.076867
17 | 0.40043 | 0.4044 | 0.40853 | 0.41211 | 0.41394 | 0.37845 | 0.32834 | 0.29978 | 0.30856 | 0.34182 | 0.36459 | 0.38604 | 0.3865 | 0.39361 | 0.39707 | 0.38522 | 0.32611 | 0.19437 | 0.2507 | 0.3041 | 0.32738 | 0.34635 | 0.36612 | 0.3679
18 | 0.29699 | 0.31192 | 0.32517 | 0.32633 | 0.32561 | 0.27446 | 0.20917 | 0.16927 | 0.16627 | 0.13928 | 0.13783 | 0.13493 | 0.16239 | 0.17476 | 0.17006 | 0.2108 | 0.18676 | 0.093628 | 0.11087 | 0.13785 | 0.14885 | 0.19323 | 0.2137 | 0.22356
19 | -0.3648 | -0.28536 | -0.21637 | -0.32234 | -0.26469 | -0.38134 | -0.5086 | -0.99064 | -1.1409 | -1.1755 | -1.1158 | -1.1902 | -1.1814 | -1.1677 | -0.98209 | -0.93418 | -0.81193 | -0.88822 | -0.75291 | -0.78569 | -0.66428 | -0.69926 | -0.43411 | -0.4458
20 | 0.47972 | 0.47447 | 0.48938 | 0.49824 | 0.52775 | 0.47252 | 0.40143 | 0.20852 | 0.10332 | 0.0959 | 0.07289 | 0.024496 | 0.099456 | 0.10378 | 0.18916 | 0.27032 | 0.24397 | 0.27213 | 0.30602 | 0.29381 | 0.33454 | 0.39438 | 0.44495 | 0.44259
21 | -0.48289 | -0.4931 | -0.49115 | -0.49044 | -0.48033 | -0.46092 | -0.35235 | -0.28031 | -0.25884 | -0.29561 | -0.27914 | -0.25446 | -0.26973 | -0.29203 | -0.35482 | -0.39349 | -0.39245 | -0.38701 | -0.40793 | -0.42179 | -0.42901 | -0.44159 | -0.46087 | -0.4697
22 | -0.077078 | -0.077078 | -0.077078 | -0.077078 | -0.077078 | -0.077078 | -0.077078 | -0.077078 | -0.077078 | -0.077078 | -0.077078 | -0.077078 | -0.077078 | -0.077078 | -0.077078 | -0.077078 | -0.077078 | -0.077078 | -0.077078 | -0.077078 | -0.077078 | -0.077078 | -0.077078 | -0.077078
23 | -3.735 | -3.8439 | -3.8496 | -3.8388 | -3.8281 | -3.5788 | -2.6826 | -2.1895 | -1.4113 | -0.81501 | -1.0427 | -0.80495 | -0.95986 | -1.3883 | -1.7354 | -1.79 | -1.8406 | -1.2422 | -1.5053 | -1.8661 | -2.1946 | -2.7922 | -3.4901 | -3.5522
24 | 1.1782 | 1.1895 | 1.2114 | 1.2222 | 1.1948 | 0.96421 | 0.7316 | 0.65368 | 0.45877 | 0.30271 | 0.69012 | 0.65078 | 0.73347 | 0.73197 | 0.81439 | 0.81517 | 0.69434 | 0.46434 | 0.63432 | 0.74513 | 0.80052 | 0.81978 | 0.8852 | 0.93891
25 | -0.025176 | 0.04224 | 0.08936 | 0.07727 | 0.060079 | -0.060523 | -0.0019981 | 0.072158 | 0.15662 | 0.18476 | 0.089746 | -0.00023317 | 0.28426 | 0.32225 | 0.30569 | 0.35095 | 0.19281 | 0.26631 | 0.28596 | 0.25492 | 0.28609 | 0.36724 | 0.3402 | 0.22918
26 | 0.04248 | 0.034357 | 0.049035 | 0.061444 | 0.064162 | 0.078224 | 0.28608 | 0.35813 | 0.38345 | 0.35866 | 0.32855 | 0.37653 | 0.42558 | 0.37743 | 0.37118 | 0.37048 | 0.33387 | 0.34513 | 0.29843 | 0.22529 | 0.24717 | 0.21599 | 0.095005 | 0.067215
27 | 0.055484 | 0.0392 | 0.033983 | 0.04356 | 0.037506 | 0.030837 | 0.025514 | 0.08916 | 0.093243 | 0.079975 | 0.093176 | 0.086579 | 0.086961 | 0.077653 | 0.046079 | 0.072146 | 0.086528 | 0.080736 | 0.056427 | 0.058539 | 0.054524 | 0.033822 | 0.02698 | 0.027964
28 | 0.15508 | 0.15505 | 0.15933 | 0.16663 | 0.16503 | 0.15146 | 0.096035 | 0.018461 | 0.019838 | 0.013147 | 0.011581 | 0.051686 | 0.075507 | 0.097883 | 0.097147 | 0.09879 | 0.077672 | -0.025529 | 0.0035979 | 0.04247 | 0.078725 | 0.10356 | 0.11358 | 0.13004
29 | -5.3509 | -5.7736 | -5.8795 | -5.8009 | -5.8057 | -4.848 | -0.18053 | 2.4995 | 3.1856 | 2.2192 | 1.3103 | 2.599 | 1.6388 | 0.49719 | -1.967 | -1.9678 | -1.621 | -0.81778 | -1.9931 | -1.1356 | -1.5592 | -2.5861 | -4.0856 | -4.612
30 | 1.0327 | 1.0429 | 1.0536 | 1.0628 | 1.0675 | 0.97599 | 0.84678 | 0.77311 | 0.79575 | 0.88154 | 0.94026 | 0.99558 | 0.99676 | 1.0151 | 1.024 | 0.99346 | 0.84103 | 0.50126 | 0.64655 | 0.78427 | 0.84428 | 0.89322 | 0.94421 | 0.94878
31 | 1.7501 | 1.8381 | 1.9162 | 1.923 | 1.9188 | 1.6174 | 1.2326 | 0.9975 | 0.97983 | 0.82076 | 0.81224 | 0.79514 | 0.95696 | 1.0298 | 1.0021 | 1.2422 | 1.1005 | 0.55174 | 0.65335 | 0.81235 | 0.87718 | 1.1387 | 1.2593 | 1.3174
32 | 0.34127 | 0.26695 | 0.20241 | 0.30154 | 0.24762 | 0.35674 | 0.47579 | 0.92673 | 1.0673 | 1.0997 | 1.0438 | 1.1134 | 1.1052 | 1.0923 | 0.91873 | 0.87391 | 0.75954 | 0.83092 | 0.70434 | 0.735 | 0.62143 | 0.65415 | 0.4061 | 0.41704

## Qc, Winter, S7
LoadID | 0 | 1 | 2 | 3 | 4 | 5 | 6 | 7 | 8 | 9 | 10 | 11 | 12 | 13 | 14 | 15 | 16 | 17 | 18 | 19 | 20 | 21 | 22 | 23
1 | 0.21323 | 0.15065 | 0.1306 | 0.16741 | 0.14414 | 0.11851 | 0.098054 | 0.34265 | 0.35834 | 0.30735 | 0.35809 | 0.33274 | 0.3342 | 0.29843 | 0.17709 | 0.27727 | 0.33254 | 0.31028 | 0.21686 | 0.22497 | 0.20954 | 0.12998 | 0.10369 | 0.10747
2 | 0.1561 | 0.15606 | 0.16037 | 0.16772 | 0.1661 | 0.15245 | 0.096662 | 0.018581 | 0.019968 | 0.013233 | 0.011657 | 0.052024 | 0.076001 | 0.098523 | 0.097782 | 0.099435 | 0.07818 | -0.025695 | 0.0036214 | 0.042748 | 0.079239 | 0.10423 | 0.11432 | 0.13089
3 | 0.34274 | 0.36981 | 0.3766 | 0.37156 | 0.37187 | 0.31053 | 0.011563 | -0.1601 | -0.20405 | -0.14214 | -0.083925 | -0.16647 | -0.10497 | -0.031846 | 0.12599 | 0.12605 | 0.10383 | 0.052381 | 0.12766 | 0.07274 | 0.099868 | 0.16564 | 0.26169 | 0.29541
4 | -0.24299 | -0.2454 | -0.2479 | -0.25007 | -0.25118 | -0.22965 | -0.19924 | -0.18191 | -0.18723 | -0.20742 | -0.22124 | -0.23425 | -0.23453 | -0.23884 | -0.24094 | -0.23376 | -0.19789 | -0.11794 | -0.15213 | -0.18453 | -0.19866 | -0.21017 | -0.22217 | -0.22324
5 | -0.010191 | -0.010703 | -0.011158 | -0.011198 | -0.011173 | -0.0094178 | -0.0071774 | -0.0058084 | -0.0057055 | -0.0047792 | -0.0047296 | -0.00463 | -0.0055723 | -0.0059965 | -0.0058353 | -0.0072334 | -0.0064084 | -0.0032127 | -0.0038044 | -0.0047303 | -0.0051078 | -0.0066305 | -0.0073328 | -0.0076711
6 | -0.31092 | -0.24322 | -0.18441 | -0.27473 | -0.2256 | -0.32502 | -0.43348 | -0.84434 | -0.97239 | -1.0019 | -0.951 | -1.0144 | -1.0069 | -0.99523 | -0.83704 | -0.79621 | -0.69201 | -0.75704 | -0.64172 | -0.66965 | -0.56617 | -0.59599 | -0.36999 | -0.37996
7 | -0.73326 | -0.72524 | -0.74803 | -0.76157 | -0.80667 | -0.72226 | -0.6136 | -0.31873 | -0.15792 | -0.14659 | -0.11141 | -0.037442 | -0.15202 | -0.15864 | -0.28914 | -0.41319 | -0.37292 | -0.41595 | -0.46776 | -0.44909 | -0.51135 | -0.60281 | -0.68012 | -0.67651
8 | -0.55674 | -0.56851 | -0.56626 | -0.56545 | -0.55379 | -0.53141 | -0.40624 | -0.32318 | -0.29843 | -0.34082 | -0.32183 | -0.29337 | -0.31098 | -0.33669 | -0.40908 | -0.45368 | -0.45247 | -0.4462 | -0.47032 | -0.4863 | -0.49463 | -0.50913 | -0.53136 | -0.54154
9 | 0.010134 | 0.010134 | 0.010134 | 0.010134 | 0.010134 | 0.010134 | 0.010134 | 0.010134 | 0.010134 | 0.010134 | 0.010134 | 0.010134 | 0.010134 | 0.010134 | 0.010134 | 0.010134 | 0.010134 | 0.010134 | 0.010134 | 0.010134 | 0.010134 | 0.010134 | 0.010134 | 0.010134
10 | 0.13802 | 0.14205 | 0.14226 | 0.14186 | 0.14146 | 0.13225 | 0.099131 | 0.080908 | 0.052152 | 0.030117 | 0.03853 | 0.029745 | 0.03547 | 0.051301 | 0.06413 | 0.066145 | 0.068016 | 0.045905 | 0.055625 | 0.06896 | 0.081097 | 0.10318 | 0.12897 | 0.13126
11 | -0.38454 | -0.38824 | -0.39538 | -0.39889 | -0.38996 | -0.3147 | -0.23878 | -0.21335 | -0.14973 | -0.098798 | -0.22524 | -0.21241 | -0.23939 | -0.2389 | -0.26581 | -0.26606 | -0.22662 | -0.15155 | -0.20703 | -0.2432 | -0.26128 | -0.26756 | -0.28892 | -0.30644
12 | 0.040314 | -0.06764 | -0.14309 | -0.12373 | -0.096206 | 0.096916 | 0.0031996 | -0.11555 | -0.25079 | -0.29585 | -0.14371 | 0.00037338 | -0.4552 | -0.51603 | -0.4895 | -0.56198 | -0.30874 | -0.42645 | -0.45791 | -0.4082 | -0.45811 | -0.58807 | -0.54476 | -0.36698
13 | 0.47493 | 0.38411 | 0.54821 | 0.68695 | 0.71733 | 0.87455 | 3.1984 | 4.0039 | 4.287 | 4.0098 | 3.6731 | 4.2096 | 4.758 | 4.2196 | 4.1498 | 4.142 | 3.7326 | 3.8585 | 3.3365 | 2.5188 | 2.7634 | 2.4148 | 1.0622 | 0.75146
14 | 0.10958 | 0.077419 | 0.067114 | 0.086028 | 0.074073 | 0.0609 | 0.050389 | 0.17609 | 0.18415 | 0.15795 | 0.18402 | 0.17099 | 0.17174 | 0.15336 | 0.091004 | 0.14248 | 0.17089 | 0.15945 | 0.11144 | 0.11561 | 0.10768 | 0.066796 | 0.053284 | 0.055226
15 | -0.14191 | -0.14187 | -0.14579 | -0.15247 | -0.151 | -0.13859 | -0.087875 | -0.016892 | -0.018153 | -0.01203 | -0.010597 | -0.047294 | -0.069092 | -0.089566 | -0.088893 | -0.090396 | -0.071073 | 0.02336 | -0.0032922 | -0.038862 | -0.072036 | -0.094757 | -0.10393 | -0.11899
16 | -0.085684 | -0.092454 | -0.094149 | -0.09289 | -0.092968 | -0.077632 | -0.0028908 | 0.040024 | 0.051012 | 0.035536 | 0.020981 | 0.041617 | 0.026242 | 0.0079616 | -0.031498 | -0.031511 | -0.025958 | -0.013095 | -0.031916 | -0.018185 | -0.024967 | -0.041411 | -0.065423 | -0.073852
17 | 0.38473 | 0.38855 | 0.39251 | 0.39595 | 0.39771 | 0.36361 | 0.31547 | 0.28802 | 0.29646 | 0.32842 | 0.35029 | 0.3709 | 0.37134 | 0.37817 | 0.38149 | 0.37011 | 0.31332 | 0.18674 | 0.24087 | 0.29218 | 0.31454 | 0.33277 | 0.35176 | 0.35347
18 | 0.28535 | 0.29968 | 0.31242 | 0.31353 | 0.31284 | 0.2637 | 0.20097 | 0.16263 | 0.15975 | 0.13382 | 0.13243 | 0.12964 | 0.15603 | 0.1679 | 0.16339 | 0.20254 | 0.17943 | 0.089957 | 0.10652 | 0.13245 | 0.14302 | 0.18565 | 0.20532 | 0.21479
19 | -0.3505 | -0.27417 | -0.20788 | -0.3097 | -0.25431 | -0.36639 | -0.48865 | -0.9518 | -1.0962 | -1.1294 | -1.072 | -1.1435 | -1.1351 | -1.1219 | -0.94357 | -0.89755 | -0.78009 | -0.85339 | -0.72339 | -0.75488 | -0.63823 | -0.67184 | -0.41708 | -0.42832
20 | 0.46091 | 0.45587 | 0.47019 | 0.4787 | 0.50705 | 0.45399 | 0.38569 | 0.20034 | 0.099265 | 0.092139 | 0.070032 | 0.023535 | 0.095556 | 0.099714 | 0.18174 | 0.25972 | 0.2344 | 0.26146 | 0.29402 | 0.28229 | 0.32142 | 0.37891 | 0.42751 | 0.42523
21 | -0.46395 | -0.47376 | -0.47189 | -0.47121 | -0.46149 | -0.44285 | -0.33853 | -0.26932 | -0.24869 | -0.28402 | -0.2682 | -0.24448 | -0.25915 | -0.28057 | -0.3409 | -0.37806 | -0.37706 | -0.37183 | -0.39193 | -0.40525 | -0.41219 | -0.42428 | -0.4428 | -0.45128
22 | -0.074055 | -0.074055 | -0.074055 | -0.074055 | -0.074055 | -0.074055 | -0.074055 | -0.074055 | -0.074055 | -0.074055 | -0.074055 | -0.074055 | -0.074055 | -0.074055 | -0.074055 | -0.074055 | -0.074055 | -0.074055 | -0.074055 | -0.074055 | -0.074055 | -0.074055 | -0.074055 | -0.074055
23 | -3.5886 | -3.6932 | -3.6987 | -3.6883 | -3.678 | -3.4385 | -2.5774 | -2.1036 | -1.356 | -0.78305 | -1.0018 | -0.77338 | -0.92221 | -1.3338 | -1.6674 | -1.7198 | -1.7684 | -1.1935 | -1.4463 | -1.793 | -2.1085 | -2.6827 | -3.3532 | -3.4129
24 | 1.132 | 1.1429 | 1.1639 | 1.1742 | 1.1479 | 0.9264 | 0.70291 | 0.62805 | 0.44077 | 0.29083 | 0.66306 | 0.62526 | 0.70471 | 0.70327 | 0.78246 | 0.7832 | 0.66711 | 0.44613 | 0.60945 | 0.71591 | 0.76912 | 0.78763 | 0.85049 | 0.90209
25 | -0.024188 | 0.040584 | 0.085855 | 0.07424 | 0.057723 | -0.05815 | -0.0019198 | 0.069328 | 0.15047 | 0.17751 | 0.086226 | -0.00022403 | 0.27312 | 0.30962 | 0.2937 | 0.33719 | 0.18524 | 0.25587 | 0.27475 | 0.24492 | 0.27487 | 0.35284 | 0.32685 | 0.22019
26 | 0.040814 | 0.033009 | 0.047112 | 0.059035 | 0.061645 | 0.075157 | 0.27486 | 0.34408 | 0.36841 | 0.34459 | 0.31566 | 0.36176 | 0.40889 | 0.36263 | 0.35662 | 0.35595 | 0.32077 | 0.33159 | 0.28673 | 0.21646 | 0.23748 | 0.20752 | 0.091279 | 0.064579
27 | 0.053308 | 0.037663 | 0.03265 | 0.041852 | 0.036035 | 0.029627 | 0.024514 | 0.085663 | 0.089586 | 0.076838 | 0.089522 | 0.083184 | 0.083551 | 0.074607 | 0.044272 | 0.069317 | 0.083135 | 0.07757 | 0.054214 | 0.056244 | 0.052386 | 0.032496 | 0.025922 | 0.026867
28 | 0.149 | 0.14897 | 0.15308 | 0.16009 | 0.15855 | 0.14552 | 0.092269 | 0.017737 | 0.01906 | 0.012631 | 0.011127 | 0.049659 | 0.072546 | 0.094044 | 0.093337 | 0.094916 | 0.074626 | -0.024528 | 0.0034568 | 0.040805 | 0.075637 | 0.099495 | 0.10912 | 0.12494
29 | -5.1411 | -5.5472 | -5.649 | -5.5734 | -5.5781 | -4.6579 | -0.17345 | 2.4015 | 3.0607 | 2.1322 | 1.2589 | 2.497 | 1.5745 | 0.47769 | -1.8899 | -1.8907 | -1.5575 | -0.78571 | -1.915 | -1.0911 | -1.498 | -2.4846 | -3.9254 | -4.4311
30 | 0.9922 | 1.002 | 1.0123 | 1.0211 | 1.0257 | 0.93772 | 0.81357 | 0.74279 | 0.76454 | 0.84697 | 0.90338 | 0.95654 | 0.95767 | 0.97528 | 0.98385 | 0.9545 | 0.80805 | 0.4816 | 0.62119 | 0.75351 | 0.81117 | 0.85819 | 0.90718 | 0.91157
31 | 1.6815 | 1.766 | 1.841 | 1.8476 | 1.8435 | 1.5539 | 1.1843 | 0.95838 | 0.9414 | 0.78857 | 0.78039 | 0.76396 | 0.91944 | 0.98942 | 0.96282 | 1.1935 | 1.0574 | 0.5301 | 0.62773 | 0.78049 | 0.84278 | 1.094 | 1.2099 | 1.2657
32 | 0.32788 | 0.25648 | 0.19447 | 0.28972 | 0.2379 | 0.34275 | 0.45713 | 0.89039 | 1.0254 | 1.0566 | 1.0029 | 1.0698 | 1.0618 | 1.0495 | 0.8827 | 0.83964 | 0.72976 | 0.79833 | 0.67672 | 0.70618 | 0.59706 | 0.6285 | 0.39017 | 0.40069

## Qc, Winter, S8
LoadID | 0 | 1 | 2 | 3 | 4 | 5 | 6 | 7 | 8 | 9 | 10 | 11 | 12 | 13 | 14 | 15 | 16 | 17 | 18 | 19 | 20 | 21 | 22 | 23
1 | 0.21323 | 0.15065 | 0.1306 | 0.16741 | 0.14414 | 0.11851 | 0.098054 | 0.34265 | 0.35834 | 0.30735 | 0.35809 | 0.33274 | 0.3342 | 0.29843 | 0.17709 | 0.27727 | 0.33254 | 0.31028 | 0.21686 | 0.22497 | 0.20954 | 0.12998 | 0.10369 | 0.10747
2 | 0.1561 | 0.15606 | 0.16037 | 0.16772 | 0.1661 | 0.15245 | 0.096662 | 0.018581 | 0.019968 | 0.013233 | 0.011657 | 0.052024 | 0.076001 | 0.098523 | 0.097782 | 0.099435 | 0.07818 | -0.025695 | 0.0036214 | 0.042748 | 0.079239 | 0.10423 | 0.11432 | 0.13089
3 | 0.34274 | 0.36981 | 0.3766 | 0.37156 | 0.37187 | 0.31053 | 0.011563 | -0.1601 | -0.20405 | -0.14214 | -0.083925 | -0.16647 | -0.10497 | -0.031846 | 0.12599 | 0.12605 | 0.10383 | 0.052381 | 0.12766 | 0.07274 | 0.099868 | 0.16564 | 0.26169 | 0.29541
4 | -0.24299 | -0.2454 | -0.2479 | -0.25007 | -0.25118 | -0.22965 | -0.19924 | -0.18191 | -0.18723 | -0.20742 | -0.22124 | -0.23425 | -0.23453 | -0.23884 | -0.24094 | -0.23376 | -0.19789 | -0.11794 | -0.15213 | -0.18453 | -0.19866 | -0.21017 | -0.22217 | -0.22324
5 | -0.010191 | -0.010703 | -0.011158 | -0.011198 | -0.011173 | -0.0094178 | -0.0071774 | -0.0058084 | -0.0057055 | -0.0047792 | -0.0047296 | -0.00463 | -0.0055723 | -0.0059965 | -0.0058353 | -0.0072334 | -0.0064084 | -0.0032127 | -0.0038044 | -0.0047303 | -0.0051078 | -0.0066305 | -0.0073328 | -0.0076711
6 | -0.31092 | -0.24322 | -0.18441 | -0.27473 | -0.2256 | -0.32502 | -0.43348 | -0.84434 | -0.97239 | -1.0019 | -0.951 | -1.0144 | -1.0069 | -0.99523 | -0.83704 | -0.79621 | -0.69201 | -0.75704 | -0.64172 | -0.66965 | -0.56617 | -0.59599 | -0.36999 | -0.37996
7 | -0.73326 | -0.72524 | -0.74803 | -0.76157 | -0.80667 | -0.72226 | -0.6136 | -0.31873 | -0.15792 | -0.14659 | -0.11141 | -0.037442 | -0.15202 | -0.15864 | -0.28914 | -0.41319 | -0.37292 | -0.41595 | -0.46776 | -0.44909 | -0.51135 | -0.60281 | -0.68012 | -0.67651
8 | -0.55674 | -0.56851 | -0.56626 | -0.56545 | -0.55379 | -0.53141 | -0.40624 | -0.32318 | -0.29843 | -0.34082 | -0.32183 | -0.29337 | -0.31098 | -0.33669 | -0.40908 | -0.45368 | -0.45247 | -0.4462 | -0.47032 | -0.4863 | -0.49463 | -0.50913 | -0.53136 | -0.54154
9 | 0.010134 | 0.010134 | 0.010134 | 0.010134 | 0.010134 | 0.010134 | 0.010134 | 0.010134 | 0.010134 | 0.010134 | 0.010134 | 0.010134 | 0.010134 | 0.010134 | 0.010134 | 0.010134 | 0.010134 | 0.010134 | 0.010134 | 0.010134 | 0.010134 | 0.010134 | 0.010134 | 0.010134
10 | 0.13802 | 0.14205 | 0.14226 | 0.14186 | 0.14146 | 0.13225 | 0.099131 | 0.080908 | 0.052152 | 0.030117 | 0.03853 | 0.029745 | 0.03547 | 0.051301 | 0.06413 | 0.066145 | 0.068016 | 0.045905 | 0.055625 | 0.06896 | 0.081097 | 0.10318 | 0.12897 | 0.13126
11 | -0.38454 | -0.38824 | -0.39538 | -0.39889 | -0.38996 | -0.3147 | -0.23878 | -0.21335 | -0.14973 | -0.098798 | -0.22524 | -0.21241 | -0.23939 | -0.2389 | -0.26581 | -0.26606 | -0.22662 | -0.15155 | -0.20703 | -0.2432 | -0.26128 | -0.26756 | -0.28892 | -0.30644
12 | 0.040314 | -0.06764 | -0.14309 | -0.12373 | -0.096206 | 0.096916 | 0.0031996 | -0.11555 | -0.25079 | -0.29585 | -0.14371 | 0.00037338 | -0.4552 | -0.51603 | -0.4895 | -0.56198 | -0.30874 | -0.42645 | -0.45791 | -0.4082 | -0.45811 | -0.58807 | -0.54476 | -0.36698
13 | 0.47493 | 0.38411 | 0.54821 | 0.68695 | 0.71733 | 0.87455 | 3.1984 | 4.0039 | 4.287 | 4.0098 | 3.6731 | 4.2096 | 4.758 | 4.2196 | 4.1498 | 4.142 | 3.7326 | 3.8585 | 3.3365 | 2.5188 | 2.7634 | 2.4148 | 1.0622 | 0.75146
14 | 0.10958 | 0.077419 | 0.067114 | 0.086028 | 0.074073 | 0.0609 | 0.050389 | 0.17609 | 0.18415 | 0.15795 | 0.18402 | 0.17099 | 0.17174 | 0.15336 | 0.091004 | 0.14248 | 0.17089 | 0.15945 | 0.11144 | 0.11561 | 0.10768 | 0.066796 | 0.053284 | 0.055226
15 | -0.14191 | -0.14187 | -0.14579 | -0.15247 | -0.151 | -0.13859 | -0.087875 | -0.016892 | -0.018153 | -0.01203 | -0.010597 | -0.047294 | -0.069092 | -0.089566 | -0.088893 | -0.090396 | -0.071073 | 0.02336 | -0.0032922 | -0.038862 | -0.072036 | -0.094757 | -0.10393 | -0.11899
16 | -0.085684 | -0.092454 | -0.094149 | -0.09289 | -0.092968 | -0.077632 | -0.0028908 | 0.040024 | 0.051012 | 0.035536 | 0.020981 | 0.041617 | 0.026242 | 0.0079616 | -0.031498 | -0.031511 | -0.025958 | -0.013095 | -0.031916 | -0.018185 | -0.024967 | -0.041411 | -0.065423 | -0.073852
17 | 0.38473 | 0.38855 | 0.39251 | 0.39595 | 0.39771 | 0.36361 | 0.31547 | 0.28802 | 0.29646 | 0.32842 | 0.35029 | 0.3709 | 0.37134 | 0.37817 | 0.38149 | 0.37011 | 0.31332 | 0.18674 | 0.24087 | 0.29218 | 0.31454 | 0.33277 | 0.35176 | 0.35347
18 | 0.28535 | 0.29968 | 0.31242 | 0.31353 | 0.31284 | 0.2637 | 0.20097 | 0.16263 | 0.15975 | 0.13382 | 0.13243 | 0.12964 | 0.15603 | 0.1679 | 0.16339 | 0.20254 | 0.17943 | 0.089957 | 0.10652 | 0.13245 | 0.14302 | 0.18565 | 0.20532 | 0.21479
19 | -0.3505 | -0.27417 | -0.20788 | -0.3097 | -0.25431 | -0.36639 | -0.48865 | -0.9518 | -1.0962 | -1.1294 | -1.072 | -1.1435 | -1.1351 | -1.1219 | -0.94357 | -0.89755 | -0.78009 | -0.85339 | -0.72339 | -0.75488 | -0.63823 | -0.67184 | -0.41708 | -0.42832
20 | 0.46091 | 0.45587 | 0.47019 | 0.4787 | 0.50705 | 0.45399 | 0.38569 | 0.20034 | 0.099265 | 0.092139 | 0.070032 | 0.023535 | 0.095556 | 0.099714 | 0.18174 | 0.25972 | 0.2344 | 0.26146 | 0.29402 | 0.28229 | 0.32142 | 0.37891 | 0.42751 | 0.42523
21 | -0.46395 | -0.47376 | -0.47189 | -0.47121 | -0.46149 | -0.44285 | -0.33853 | -0.26932 | -0.24869 | -0.28402 | -0.2682 | -0.24448 | -0.25915 | -0.28057 | -0.3409 | -0.37806 | -0.37706 | -0.37183 | -0.39193 | -0.40525 | -0.41219 | -0.42428 | -0.4428 | -0.45128
22 | -0.074055 | -0.074055 | -0.074055 | -0.074055 | -0.074055 | -0.074055 | -0.074055 | -0.074055 | -0.074055 | -0.074055 | -0.074055 | -0.074055 | -0.074055 | -0.074055 | -0.074055 | -0.074055 | -0.074055 | -0.074055 | -0.074055 | -0.074055 | -0.074055 | -0.074055 | -0.074055 | -0.074055
23 | -3.5886 | -3.6932 | -3.6987 | -3.6883 | -3.678 | -3.4385 | -2.5774 | -2.1036 | -1.356 | -0.78305 | -1.0018 | -0.77338 | -0.92221 | -1.3338 | -1.6674 | -1.7198 | -1.7684 | -1.1935 | -1.4463 | -1.793 | -2.1085 | -2.6827 | -3.3532 | -3.4129
24 | 1.132 | 1.1429 | 1.1639 | 1.1742 | 1.1479 | 0.9264 | 0.70291 | 0.62805 | 0.44077 | 0.29083 | 0.66306 | 0.62526 | 0.70471 | 0.70327 | 0.78246 | 0.7832 | 0.66711 | 0.44613 | 0.60945 | 0.71591 | 0.76912 | 0.78763 | 0.85049 | 0.90209
25 | -0.024188 | 0.040584 | 0.085855 | 0.07424 | 0.057723 | -0.05815 | -0.0019198 | 0.069328 | 0.15047 | 0.17751 | 0.086226 | -0.00022403 | 0.27312 | 0.30962 | 0.2937 | 0.33719 | 0.18524 | 0.25587 | 0.27475 | 0.24492 | 0.27487 | 0.35284 | 0.32685 | 0.22019
26 | 0.040814 | 0.033009 | 0.047112 | 0.059035 | 0.061645 | 0.075157 | 0.27486 | 0.34408 | 0.36841 | 0.34459 | 0.31566 | 0.36176 | 0.40889 | 0.36263 | 0.35662 | 0.35595 | 0.32077 | 0.33159 | 0.28673 | 0.21646 | 0.23748 | 0.20752 | 0.091279 | 0.064579
27 | 0.053308 | 0.037663 | 0.03265 | 0.041852 | 0.036035 | 0.029627 | 0.024514 | 0.085663 | 0.089586 | 0.076838 | 0.089522 | 0.083184 | 0.083551 | 0.074607 | 0.044272 | 0.069317 | 0.083135 | 0.07757 | 0.054214 | 0.056244 | 0.052386 | 0.032496 | 0.025922 | 0.026867
28 | 0.149 | 0.14897 | 0.15308 | 0.16009 | 0.15855 | 0.14552 | 0.092269 | 0.017737 | 0.01906 | 0.012631 | 0.011127 | 0.049659 | 0.072546 | 0.094044 | 0.093337 | 0.094916 | 0.074626 | -0.024528 | 0.0034568 | 0.040805 | 0.075637 | 0.099495 | 0.10912 | 0.12494
29 | -5.1411 | -5.5472 | -5.649 | -5.5734 | -5.5781 | -4.6579 | -0.17345 | 2.4015 | 3.0607 | 2.1322 | 1.2589 | 2.497 | 1.5745 | 0.47769 | -1.8899 | -1.8907 | -1.5575 | -0.78571 | -1.915 | -1.0911 | -1.498 | -2.4846 | -3.9254 | -4.4311
30 | 0.9922 | 1.002 | 1.0123 | 1.0211 | 1.0257 | 0.93772 | 0.81357 | 0.74279 | 0.76454 | 0.84697 | 0.90338 | 0.95654 | 0.95767 | 0.97528 | 0.98385 | 0.9545 | 0.80805 | 0.4816 | 0.62119 | 0.75351 | 0.81117 | 0.85819 | 0.90718 | 0.91157
31 | 1.6815 | 1.766 | 1.841 | 1.8476 | 1.8435 | 1.5539 | 1.1843 | 0.95838 | 0.9414 | 0.78857 | 0.78039 | 0.76396 | 0.91944 | 0.98942 | 0.96282 | 1.1935 | 1.0574 | 0.5301 | 0.62773 | 0.78049 | 0.84278 | 1.094 | 1.2099 | 1.2657
32 | 0.32788 | 0.25648 | 0.19447 | 0.28972 | 0.2379 | 0.34275 | 0.45713 | 0.89039 | 1.0254 | 1.0566 | 1.0029 | 1.0698 | 1.0618 | 1.0495 | 0.8827 | 0.83964 | 0.72976 | 0.79833 | 0.67672 | 0.70618 | 0.59706 | 0.6285 | 0.39017 | 0.40069

## Qc, Winter, S9
LoadID | 0 | 1 | 2 | 3 | 4 | 5 | 6 | 7 | 8 | 9 | 10 | 11 | 12 | 13 | 14 | 15 | 16 | 17 | 18 | 19 | 20 | 21 | 22 | 23
1 | 0.21323 | 0.15065 | 0.1306 | 0.16741 | 0.14414 | 0.11851 | 0.098054 | 0.34265 | 0.35834 | 0.30735 | 0.35809 | 0.33274 | 0.3342 | 0.29843 | 0.17709 | 0.27727 | 0.33254 | 0.31028 | 0.21686 | 0.22497 | 0.20954 | 0.12998 | 0.10369 | 0.10747
2 | 0.1561 | 0.15606 | 0.16037 | 0.16772 | 0.1661 | 0.15245 | 0.096662 | 0.018581 | 0.019968 | 0.013233 | 0.011657 | 0.052024 | 0.076001 | 0.098523 | 0.097782 | 0.099435 | 0.07818 | -0.025695 | 0.0036214 | 0.042748 | 0.079239 | 0.10423 | 0.11432 | 0.13089
3 | 0.34274 | 0.36981 | 0.3766 | 0.37156 | 0.37187 | 0.31053 | 0.011563 | -0.1601 | -0.20405 | -0.14214 | -0.083925 | -0.16647 | -0.10497 | -0.031846 | 0.12599 | 0.12605 | 0.10383 | 0.052381 | 0.12766 | 0.07274 | 0.099868 | 0.16564 | 0.26169 | 0.29541
4 | -0.24299 | -0.2454 | -0.2479 | -0.25007 | -0.25118 | -0.22965 | -0.19924 | -0.18191 | -0.18723 | -0.20742 | -0.22124 | -0.23425 | -0.23453 | -0.23884 | -0.24094 | -0.23376 | -0.19789 | -0.11794 | -0.15213 | -0.18453 | -0.19866 | -0.21017 | -0.22217 | -0.22324
5 | -0.010191 | -0.010703 | -0.011158 | -0.011198 | -0.011173 | -0.0094178 | -0.0071774 | -0.0058084 | -0.0057055 | -0.0047792 | -0.0047296 | -0.00463 | -0.0055723 | -0.0059965 | -0.0058353 | -0.0072334 | -0.0064084 | -0.0032127 | -0.0038044 | -0.0047303 | -0.0051078 | -0.0066305 | -0.0073328 | -0.0076711
6 | -0.31092 | -0.24322 | -0.18441 | -0.27473 | -0.2256 | -0.32502 | -0.43348 | -0.84434 | -0.97239 | -1.0019 | -0.951 | -1.0144 | -1.0069 | -0.99523 | -0.83704 | -0.79621 | -0.69201 | -0.75704 | -0.64172 | -0.66965 | -0.56617 | -0.59599 | -0.36999 | -0.37996
7 | -0.73326 | -0.72524 | -0.74803 | -0.76157 | -0.80667 | -0.72226 | -0.6136 | -0.31873 | -0.15792 | -0.14659 | -0.11141 | -0.037442 | -0.15202 | -0.15864 | -0.28914 | -0.41319 | -0.37292 | -0.41595 | -0.46776 | -0.44909 | -0.51135 | -0.60281 | -0.68012 | -0.67651
8 | -0.55674 | -0.56851 | -0.56626 | -0.56545 | -0.55379 | -0.53141 | -0.40624 | -0.32318 | -0.29843 | -0.34082 | -0.32183 | -0.29337 | -0.31098 | -0.33669 | -0.40908 | -0.45368 | -0.45247 | -0.4462 | -0.47032 | -0.4863 | -0.49463 | -0.50913 | -0.53136 | -0.54154
9 | 0.010134 | 0.010134 | 0.010134 | 0.010134 | 0.010134 | 0.010134 | 0.010134 | 0.010134 | 0.010134 | 0.010134 | 0.010134 | 0.010134 | 0.010134 | 0.010134 | 0.010134 | 0.010134 | 0.010134 | 0.010134 | 0.010134 | 0.010134 | 0.010134 | 0.010134 | 0.010134 | 0.010134
10 | 0.13802 | 0.14205 | 0.14226 | 0.14186 | 0.14146 | 0.13225 | 0.099131 | 0.080908 | 0.052152 | 0.030117 | 0.03853 | 0.029745 | 0.03547 | 0.051301 | 0.06413 | 0.066145 | 0.068016 | 0.045905 | 0.055625 | 0.06896 | 0.081097 | 0.10318 | 0.12897 | 0.13126
11 | -0.38454 | -0.38824 | -0.39538 | -0.39889 | -0.38996 | -0.3147 | -0.23878 | -0.21335 | -0.14973 | -0.098798 | -0.22524 | -0.21241 | -0.23939 | -0.2389 | -0.26581 | -0.26606 | -0.22662 | -0.15155 | -0.20703 | -0.2432 | -0.26128 | -0.26756 | -0.28892 | -0.30644
12 | 0.040314 | -0.06764 | -0.14309 | -0.12373 | -0.096206 | 0.096916 | 0.0031996 | -0.11555 | -0.25079 | -0.29585 | -0.14371 | 0.00037338 | -0.4552 | -0.51603 | -0.4895 | -0.56198 | -0.30874 | -0.42645 | -0.45791 | -0.4082 | -0.45811 | -0.58807 | -0.54476 | -0.36698
13 | 0.47493 | 0.38411 | 0.54821 | 0.68695 | 0.71733 | 0.87455 | 3.1984 | 4.0039 | 4.287 | 4.0098 | 3.6731 | 4.2096 | 4.758 | 4.2196 | 4.1498 | 4.142 | 3.7326 | 3.8585 | 3.3365 | 2.5188 | 2.7634 | 2.4148 | 1.0622 | 0.75146
14 | 0.10958 | 0.077419 | 0.067114 | 0.086028 | 0.074073 | 0.0609 | 0.050389 | 0.17609 | 0.18415 | 0.15795 | 0.18402 | 0.17099 | 0.17174 | 0.15336 | 0.091004 | 0.14248 | 0.17089 | 0.15945 | 0.11144 | 0.11561 | 0.10768 | 0.066796 | 0.053284 | 0.055226
15 | -0.14191 | -0.14187 | -0.14579 | -0.15247 | -0.151 | -0.13859 | -0.087875 | -0.016892 | -0.018153 | -0.01203 | -0.010597 | -0.047294 | -0.069092 | -0.089566 | -0.088893 | -0.090396 | -0.071073 | 0.02336 | -0.0032922 | -0.038862 | -0.072036 | -0.094757 | -0.10393 | -0.11899
16 | -0.085684 | -0.092454 | -0.094149 | -0.09289 | -0.092968 | -0.077632 | -0.0028908 | 0.040024 | 0.051012 | 0.035536 | 0.020981 | 0.041617 | 0.026242 | 0.0079616 | -0.031498 | -0.031511 | -0.025958 | -0.013095 | -0.031916 | -0.018185 | -0.024967 | -0.041411 | -0.065423 | -0.073852
17 | 0.38473 | 0.38855 | 0.39251 | 0.39595 | 0.39771 | 0.36361 | 0.31547 | 0.28802 | 0.29646 | 0.32842 | 0.35029 | 0.3709 | 0.37134 | 0.37817 | 0.38149 | 0.37011 | 0.31332 | 0.18674 | 0.24087 | 0.29218 | 0.31454 | 0.33277 | 0.35176 | 0.35347
18 | 0.28535 | 0.29968 | 0.31242 | 0.31353 | 0.31284 | 0.2637 | 0.20097 | 0.16263 | 0.15975 | 0.13382 | 0.13243 | 0.12964 | 0.15603 | 0.1679 | 0.16339 | 0.20254 | 0.17943 | 0.089957 | 0.10652 | 0.13245 | 0.14302 | 0.18565 | 0.20532 | 0.21479
19 | -0.3505 | -0.27417 | -0.20788 | -0.3097 | -0.25431 | -0.36639 | -0.48865 | -0.9518 | -1.0962 | -1.1294 | -1.072 | -1.1435 | -1.1351 | -1.1219 | -0.94357 | -0.89755 | -0.78009 | -0.85339 | -0.72339 | -0.75488 | -0.63823 | -0.67184 | -0.41708 | -0.42832
20 | 0.46091 | 0.45587 | 0.47019 | 0.4787 | 0.50705 | 0.45399 | 0.38569 | 0.20034 | 0.099265 | 0.092139 | 0.070032 | 0.023535 | 0.095556 | 0.099714 | 0.18174 | 0.25972 | 0.2344 | 0.26146 | 0.29402 | 0.28229 | 0.32142 | 0.37891 | 0.42751 | 0.42523
21 | -0.46395 | -0.47376 | -0.47189 | -0.47121 | -0.46149 | -0.44285 | -0.33853 | -0.26932 | -0.24869 | -0.28402 | -0.2682 | -0.24448 | -0.25915 | -0.28057 | -0.3409 | -0.37806 | -0.37706 | -0.37183 | -0.39193 | -0.40525 | -0.41219 | -0.42428 | -0.4428 | -0.45128
22 | -0.074055 | -0.074055 | -0.074055 | -0.074055 | -0.074055 | -0.074055 | -0.074055 | -0.074055 | -0.074055 | -0.074055 | -0.074055 | -0.074055 | -0.074055 | -0.074055 | -0.074055 | -0.074055 | -0.074055 | -0.074055 | -0.074055 | -0.074055 | -0.074055 | -0.074055 | -0.074055 | -0.074055
23 | -3.5886 | -3.6932 | -3.6987 | -3.6883 | -3.678 | -3.4385 | -2.5774 | -2.1036 | -1.356 | -0.78305 | -1.0018 | -0.77338 | -0.92221 | -1.3338 | -1.6674 | -1.7198 | -1.7684 | -1.1935 | -1.4463 | -1.793 | -2.1085 | -2.6827 | -3.3532 | -3.4129
24 | 1.132 | 1.1429 | 1.1639 | 1.1742 | 1.1479 | 0.9264 | 0.70291 | 0.62805 | 0.44077 | 0.29083 | 0.66306 | 0.62526 | 0.70471 | 0.70327 | 0.78246 | 0.7832 | 0.66711 | 0.44613 | 0.60945 | 0.71591 | 0.76912 | 0.78763 | 0.85049 | 0.90209
25 | -0.024188 | 0.040584 | 0.085855 | 0.07424 | 0.057723 | -0.05815 | -0.0019198 | 0.069328 | 0.15047 | 0.17751 | 0.086226 | -0.00022403 | 0.27312 | 0.30962 | 0.2937 | 0.33719 | 0.18524 | 0.25587 | 0.27475 | 0.24492 | 0.27487 | 0.35284 | 0.32685 | 0.22019
26 | 0.040814 | 0.033009 | 0.047112 | 0.059035 | 0.061645 | 0.075157 | 0.27486 | 0.34408 | 0.36841 | 0.34459 | 0.31566 | 0.36176 | 0.40889 | 0.36263 | 0.35662 | 0.35595 | 0.32077 | 0.33159 | 0.28673 | 0.21646 | 0.23748 | 0.20752 | 0.091279 | 0.064579
27 | 0.053308 | 0.037663 | 0.03265 | 0.041852 | 0.036035 | 0.029627 | 0.024514 | 0.085663 | 0.089586 | 0.076838 | 0.089522 | 0.083184 | 0.083551 | 0.074607 | 0.044272 | 0.069317 | 0.083135 | 0.07757 | 0.054214 | 0.056244 | 0.052386 | 0.032496 | 0.025922 | 0.026867
28 | 0.149 | 0.14897 | 0.15308 | 0.16009 | 0.15855 | 0.14552 | 0.092269 | 0.017737 | 0.01906 | 0.012631 | 0.011127 | 0.049659 | 0.072546 | 0.094044 | 0.093337 | 0.094916 | 0.074626 | -0.024528 | 0.0034568 | 0.040805 | 0.075637 | 0.099495 | 0.10912 | 0.12494
29 | -5.1411 | -5.5472 | -5.649 | -5.5734 | -5.5781 | -4.6579 | -0.17345 | 2.4015 | 3.0607 | 2.1322 | 1.2589 | 2.497 | 1.5745 | 0.47769 | -1.8899 | -1.8907 | -1.5575 | -0.78571 | -1.915 | -1.0911 | -1.498 | -2.4846 | -3.9254 | -4.4311
30 | 0.9922 | 1.002 | 1.0123 | 1.0211 | 1.0257 | 0.93772 | 0.81357 | 0.74279 | 0.76454 | 0.84697 | 0.90338 | 0.95654 | 0.95767 | 0.97528 | 0.98385 | 0.9545 | 0.80805 | 0.4816 | 0.62119 | 0.75351 | 0.81117 | 0.85819 | 0.90718 | 0.91157
31 | 1.6815 | 1.766 | 1.841 | 1.8476 | 1.8435 | 1.5539 | 1.1843 | 0.95838 | 0.9414 | 0.78857 | 0.78039 | 0.76396 | 0.91944 | 0.98942 | 0.96282 | 1.1935 | 1.0574 | 0.5301 | 0.62773 | 0.78049 | 0.84278 | 1.094 | 1.2099 | 1.2657
32 | 0.32788 | 0.25648 | 0.19447 | 0.28972 | 0.2379 | 0.34275 | 0.45713 | 0.89039 | 1.0254 | 1.0566 | 1.0029 | 1.0698 | 1.0618 | 1.0495 | 0.8827 | 0.83964 | 0.72976 | 0.79833 | 0.67672 | 0.70618 | 0.59706 | 0.6285 | 0.39017 | 0.40069

## UpFlex, Winter
LoadID | 0 | 1 | 2 | 3 | 4 | 5 | 6 | 7 | 8 | 9 | 10 | 11 | 12 | 13 | 14 | 15 | 16 | 17 | 18 | 19 | 20 | 21 | 22 | 23
1 | 0.43924 | 0.48354 | 0.62938 | 0.72156 | 0.84838 | 0.9917 | 0.88401 | 1.2638 | 1.1594 | 1.3095 | 1.3458 | 1.2483 | 1.1776 | 1.0842 | 0.99863 | 0.89875 | 0.8894 | 0.70468 | 0.58304 | 0.69185 | 0.70493 | 0.80559 | 0.39116 | 0.37556
2 | 0.4611 | 0.50761 | 0.66071 | 0.75747 | 0.89062 | 1.0411 | 0.92802 | 1.3267 | 1.2171 | 1.3746 | 1.4128 | 1.3105 | 1.2362 | 1.1381 | 1.0483 | 0.94349 | 0.93367 | 0.73976 | 0.61206 | 0.72629 | 0.74002 | 0.84569 | 0.41063 | 0.39425
3 | 0.34856 | 0.38372 | 0.49945 | 0.5726 | 0.67324 | 0.78697 | 0.70152 | 1.0029 | 0.92004 | 1.0391 | 1.068 | 0.99062 | 0.9345 | 0.86034 | 0.79247 | 0.71321 | 0.70579 | 0.55921 | 0.46268 | 0.54903 | 0.5594 | 0.63929 | 0.31041 | 0.29803
4 | 0.12962 | 0.1427 | 0.18573 | 0.21293 | 0.25036 | 0.29266 | 0.26088 | 0.37295 | 0.34214 | 0.38643 | 0.39715 | 0.36839 | 0.34752 | 0.31994 | 0.2947 | 0.26523 | 0.26247 | 0.20795 | 0.17206 | 0.20417 | 0.20803 | 0.23773 | 0.11543 | 0.11083
5 | 0.30544 | 0.33626 | 0.43767 | 0.50177 | 0.58997 | 0.68963 | 0.61474 | 0.87884 | 0.80624 | 0.9106 | 0.93585 | 0.86808 | 0.81891 | 0.75392 | 0.69445 | 0.62499 | 0.61849 | 0.49003 | 0.40544 | 0.48111 | 0.49021 | 0.56021 | 0.27201 | 0.26116
6 | 0.55302 | 0.60881 | 0.79242 | 0.90848 | 1.0682 | 1.2486 | 1.113 | 1.5912 | 1.4597 | 1.6487 | 1.6944 | 1.5717 | 1.4827 | 1.365 | 1.2573 | 1.1316 | 1.1198 | 0.88723 | 0.73408 | 0.87108 | 0.88754 | 1.0143 | 0.49249 | 0.47284
7 | 0.44398 | 0.48876 | 0.63617 | 0.72934 | 0.85754 | 1.0024 | 0.89355 | 1.2774 | 1.1719 | 1.3236 | 1.3603 | 1.2618 | 1.1903 | 1.0959 | 1.0094 | 0.90845 | 0.899 | 0.71228 | 0.58933 | 0.69932 | 0.71254 | 0.81429 | 0.39538 | 0.37961
8 | 0.16539 | 0.18207 | 0.23698 | 0.27169 | 0.31944 | 0.37341 | 0.33286 | 0.47586 | 0.43655 | 0.49306 | 0.50673 | 0.47003 | 0.44341 | 0.40822 | 0.37602 | 0.33841 | 0.33489 | 0.26534 | 0.21953 | 0.2605 | 0.26543 | 0.30333 | 0.14728 | 0.14141
9 | 0.18144 | 0.19974 | 0.25998 | 0.29806 | 0.35045 | 0.40965 | 0.36517 | 0.52205 | 0.47892 | 0.54091 | 0.55591 | 0.51565 | 0.48645 | 0.44784 | 0.41251 | 0.37126 | 0.36739 | 0.29109 | 0.24084 | 0.28579 | 0.29119 | 0.33277 | 0.16158 | 0.15513
10 | 0.12205 | 0.13437 | 0.17489 | 0.2005 | 0.23575 | 0.27557 | 0.24565 | 0.35118 | 0.32217 | 0.36387 | 0.37396 | 0.34688 | 0.32723 | 0.30126 | 0.2775 | 0.24974 | 0.24714 | 0.19581 | 0.16201 | 0.19225 | 0.19588 | 0.22386 | 0.10869 | 0.10436
11 | 0.24995 | 0.27517 | 0.35815 | 0.41061 | 0.48278 | 0.56434 | 0.50306 | 0.71918 | 0.65976 | 0.74517 | 0.76583 | 0.71037 | 0.67013 | 0.61695 | 0.56828 | 0.51145 | 0.50612 | 0.40101 | 0.33179 | 0.39371 | 0.40115 | 0.45843 | 0.22259 | 0.21371
12 | 0.38579 | 0.42471 | 0.5528 | 0.63377 | 0.74516 | 0.87104 | 0.77646 | 1.11 | 1.0183 | 1.1501 | 1.182 | 1.0964 | 1.0343 | 0.95225 | 0.87713 | 0.7894 | 0.78119 | 0.61894 | 0.5121 | 0.60768 | 0.61916 | 0.70758 | 0.34357 | 0.32986
13 | 0.44988 | 0.49526 | 0.64463 | 0.73904 | 0.86894 | 1.0157 | 0.90544 | 1.2944 | 1.1875 | 1.3412 | 1.3784 | 1.2786 | 1.2061 | 1.1104 | 1.0228 | 0.92053 | 0.91095 | 0.72176 | 0.59717 | 0.70862 | 0.72201 | 0.82511 | 0.40064 | 0.38466
14 | 0.31049 | 0.34181 | 0.4449 | 0.51005 | 0.59971 | 0.70102 | 0.62489 | 0.89335 | 0.81955 | 0.92564 | 0.95131 | 0.88241 | 0.83243 | 0.76637 | 0.70591 | 0.63531 | 0.6287 | 0.49813 | 0.41214 | 0.48906 | 0.4983 | 0.56946 | 0.2765 | 0.26547
15 | 0.30206 | 0.33253 | 0.43282 | 0.49621 | 0.58343 | 0.68198 | 0.60793 | 0.8691 | 0.7973 | 0.90051 | 0.92548 | 0.85846 | 0.80983 | 0.74557 | 0.68675 | 0.61807 | 0.61163 | 0.4846 | 0.40095 | 0.47578 | 0.48477 | 0.554 | 0.269 | 0.25827
16 | 0.23591 | 0.25971 | 0.33803 | 0.38754 | 0.45566 | 0.53263 | 0.4748 | 0.67877 | 0.6227 | 0.7033 | 0.72281 | 0.67046 | 0.63248 | 0.58229 | 0.53635 | 0.48271 | 0.47769 | 0.37848 | 0.31314 | 0.37159 | 0.37861 | 0.43268 | 0.21009 | 0.20171
17 | 0.43484 | 0.4787 | 0.62308 | 0.71433 | 0.83989 | 0.98177 | 0.87516 | 1.2511 | 1.1478 | 1.2964 | 1.3323 | 1.2358 | 1.1658 | 1.0733 | 0.98863 | 0.88976 | 0.8805 | 0.69763 | 0.5772 | 0.68493 | 0.69787 | 0.79753 | 0.38724 | 0.3718
18 | 0.60379 | 0.6647 | 0.86517 | 0.99188 | 1.1662 | 1.3632 | 1.2152 | 1.7373 | 1.5937 | 1.8 | 1.85 | 1.716 | 1.6188 | 1.4903 | 1.3728 | 1.2355 | 1.2226 | 0.96868 | 0.80147 | 0.95105 | 0.96902 | 1.1074 | 0.5377 | 0.51625
19 | 0.57885 | 0.63724 | 0.82942 | 0.9509 | 1.118 | 1.3069 | 1.165 | 1.6655 | 1.5279 | 1.7257 | 1.7735 | 1.6451 | 1.5519 | 1.4288 | 1.316 | 1.1844 | 1.1721 | 0.92866 | 0.76836 | 0.91176 | 0.92899 | 1.0616 | 0.51549 | 0.49493
20 | 0.63351 | 0.69742 | 0.90775 | 1.0407 | 1.2236 | 1.4303 | 1.275 | 1.8228 | 1.6722 | 1.8886 | 1.941 | 1.8005 | 1.6985 | 1.5637 | 1.4403 | 1.2963 | 1.2828 | 1.0164 | 0.84092 | 0.99786 | 1.0167 | 1.1619 | 0.56417 | 0.54167
21 | 0.85763 | 0.94414 | 1.2289 | 1.4089 | 1.6565 | 1.9364 | 1.7261 | 2.4676 | 2.2638 | 2.5568 | 2.6277 | 2.4374 | 2.2993 | 2.1169 | 1.9499 | 1.7549 | 1.7366 | 1.3759 | 1.1384 | 1.3509 | 1.3764 | 1.573 | 0.76376 | 0.73329
22 | 0.52182 | 0.57446 | 0.74771 | 0.85722 | 1.0079 | 1.1782 | 1.0502 | 1.5014 | 1.3774 | 1.5557 | 1.5988 | 1.483 | 1.399 | 1.288 | 1.1864 | 1.0677 | 1.0566 | 0.83717 | 0.69266 | 0.82194 | 0.83747 | 0.95706 | 0.4647 | 0.44617
23 | 4.3023 | 4.7362 | 6.1647 | 7.0675 | 8.3098 | 9.7136 | 8.6588 | 12.3787 | 11.3561 | 12.826 | 13.1817 | 12.2271 | 11.5345 | 10.6192 | 9.7814 | 8.8032 | 8.7115 | 6.9022 | 5.7108 | 6.7766 | 6.9047 | 7.8907 | 3.8313 | 3.6785
24 | 3.5309 | 3.887 | 5.0594 | 5.8003 | 6.8199 | 7.972 | 7.1063 | 10.1592 | 9.32 | 10.5263 | 10.8183 | 10.0348 | 9.4664 | 8.7152 | 8.0277 | 7.2248 | 7.1496 | 5.6647 | 4.6869 | 5.5616 | 5.6667 | 6.4759 | 3.1444 | 3.019
25 | 0.9547 | 1.051 | 1.368 | 1.5683 | 1.844 | 2.1555 | 1.9214 | 2.7469 | 2.52 | 2.8462 | 2.9251 | 2.7133 | 2.5596 | 2.3565 | 2.1706 | 1.9535 | 1.9331 | 1.5316 | 1.2673 | 1.5038 | 1.5322 | 1.751 | 0.8502 | 0.81629
26 | 0.57434 | 0.63227 | 0.82296 | 0.94349 | 1.1093 | 1.2967 | 1.1559 | 1.6525 | 1.516 | 1.7122 | 1.7597 | 1.6323 | 1.5398 | 1.4176 | 1.3058 | 1.1752 | 1.163 | 0.92143 | 0.76237 | 0.90465 | 0.92175 | 1.0534 | 0.51147 | 0.49107
27 | 1.476 | 1.6249 | 2.115 | 2.4248 | 2.851 | 3.3326 | 2.9707 | 4.247 | 3.8961 | 4.4004 | 4.5225 | 4.195 | 3.9573 | 3.6433 | 3.3559 | 3.0203 | 2.9888 | 2.3681 | 1.9593 | 2.325 | 2.3689 | 2.7072 | 1.3145 | 1.2621
28 | 2.4783 | 2.7283 | 3.5512 | 4.0713 | 4.7869 | 5.5955 | 4.9879 | 7.1308 | 6.5417 | 7.3885 | 7.5934 | 7.0435 | 6.6445 | 6.1172 | 5.6346 | 5.0711 | 5.0183 | 3.9761 | 3.2897 | 3.9037 | 3.9775 | 4.5454 | 2.207 | 2.119
29 | 3.2351 | 3.5614 | 4.6356 | 5.3145 | 6.2486 | 7.3042 | 6.511 | 9.3082 | 8.5393 | 9.6446 | 9.9121 | 9.1943 | 8.6735 | 7.9852 | 7.3552 | 6.6196 | 6.5507 | 5.1902 | 4.2943 | 5.0957 | 5.192 | 5.9334 | 2.881 | 2.7661
30 | 2.639 | 2.9052 | 3.7813 | 4.3351 | 5.0971 | 5.9582 | 5.3112 | 7.5929 | 6.9657 | 7.8673 | 8.0855 | 7.5 | 7.0751 | 6.5137 | 5.9998 | 5.3998 | 5.3436 | 4.2338 | 3.5029 | 4.1567 | 4.2353 | 4.84 | 2.3501 | 2.2564
31 | 11.4401 | 12.5941 | 16.3924 | 18.7932 | 22.0965 | 25.8292 | 23.0245 | 32.916 | 30.1967 | 34.1055 | 35.0513 | 32.513 | 30.6713 | 28.2374 | 26.0097 | 23.4084 | 23.1647 | 18.3537 | 15.1855 | 18.0196 | 18.3602 | 20.982 | 10.1879 | 9.7815
32 | 13.2177 | 14.551 | 18.9396 | 21.7134 | 25.5301 | 29.8428 | 26.6022 | 38.0308 | 34.889 | 39.4051 | 40.4979 | 37.5651 | 35.4373 | 32.6251 | 30.0513 | 27.0458 | 26.7643 | 21.2056 | 17.5451 | 20.8196 | 21.2131 | 24.2423 | 11.7709 | 11.3014

## DownFlex, Winter
LoadID | 0 | 1 | 2 | 3 | 4 | 5 | 6 | 7 | 8 | 9 | 10 | 11 | 12 | 13 | 14 | 15 | 16 | 17 | 18 | 19 | 20 | 21 | 22 | 23
1 | 1.2177 | 1.2887 | 1.3608 | 1.4227 | 1.4388 | 1.5051 | 1.4974 | 1.4154 | 1.2824 | 1.8832 | 1.839 | 1.6934 | 1.6523 | 1.6591 | 1.5805 | 1.4487 | 1.302 | 1.2553 | 0.78908 | 0.84384 | 0.92259 | 0.94461 | 0.98516 | 1.0874
2 | 1.2783 | 1.3529 | 1.4286 | 1.4935 | 1.5105 | 1.58 | 1.572 | 1.4859 | 1.3463 | 1.9769 | 1.9306 | 1.7777 | 1.7345 | 1.7416 | 1.6591 | 1.5208 | 1.3668 | 1.3178 | 0.82835 | 0.88585 | 0.96852 | 0.99163 | 1.0342 | 1.1416
3 | 0.96633 | 1.0227 | 1.0799 | 1.129 | 1.1418 | 1.1944 | 1.1883 | 1.1232 | 1.0177 | 1.4944 | 1.4594 | 1.3438 | 1.3112 | 1.3166 | 1.2542 | 1.1496 | 1.0332 | 0.99615 | 0.62618 | 0.66964 | 0.73213 | 0.7496 | 0.78179 | 0.86295
4 | 0.35936 | 0.3803 | 0.40159 | 0.41985 | 0.42461 | 0.44417 | 0.4419 | 0.4177 | 0.37845 | 0.55574 | 0.5427 | 0.49973 | 0.48759 | 0.48959 | 0.4664 | 0.42752 | 0.38423 | 0.37045 | 0.23286 | 0.24902 | 0.27226 | 0.27876 | 0.29073 | 0.32091
5 | 0.8468 | 0.89616 | 0.94633 | 0.98934 | 1.0006 | 1.0467 | 1.0413 | 0.98428 | 0.89179 | 1.3096 | 1.2789 | 1.1776 | 1.149 | 1.1537 | 1.099 | 1.0074 | 0.90541 | 0.87293 | 0.54872 | 0.58681 | 0.64157 | 0.65688 | 0.68508 | 0.7562
6 | 1.5332 | 1.6225 | 1.7134 | 1.7913 | 1.8116 | 1.895 | 1.8853 | 1.7821 | 1.6146 | 2.371 | 2.3154 | 2.1321 | 2.0803 | 2.0888 | 1.9899 | 1.824 | 1.6393 | 1.5805 | 0.99349 | 1.0624 | 1.1616 | 1.1893 | 1.2404 | 1.3691
7 | 1.2309 | 1.3026 | 1.3755 | 1.4381 | 1.4544 | 1.5214 | 1.5136 | 1.4307 | 1.2963 | 1.9035 | 1.8589 | 1.7117 | 1.6701 | 1.677 | 1.5975 | 1.4644 | 1.3161 | 1.2688 | 0.79759 | 0.85295 | 0.93255 | 0.9548 | 0.99579 | 1.0992
8 | 0.45851 | 0.48524 | 0.5124 | 0.53569 | 0.54177 | 0.56672 | 0.56383 | 0.53295 | 0.48287 | 0.70909 | 0.69245 | 0.63762 | 0.62213 | 0.62469 | 0.59509 | 0.54549 | 0.49025 | 0.47266 | 0.29711 | 0.31774 | 0.34739 | 0.35568 | 0.37095 | 0.40946
9 | 0.50302 | 0.53234 | 0.56213 | 0.58769 | 0.59436 | 0.62173 | 0.61855 | 0.58468 | 0.52974 | 0.77791 | 0.75966 | 0.69951 | 0.68251 | 0.68532 | 0.65285 | 0.59844 | 0.53783 | 0.51854 | 0.32595 | 0.34857 | 0.3811 | 0.3902 | 0.40695 | 0.4492
10 | 0.33838 | 0.3581 | 0.37815 | 0.39533 | 0.39982 | 0.41824 | 0.4161 | 0.39331 | 0.35635 | 0.5233 | 0.51102 | 0.47056 | 0.45912 | 0.46101 | 0.43917 | 0.40256 | 0.3618 | 0.34882 | 0.21927 | 0.23448 | 0.25637 | 0.26248 | 0.27375 | 0.30217
11 | 0.69296 | 0.73335 | 0.7744 | 0.8096 | 0.81879 | 0.8565 | 0.85213 | 0.80546 | 0.72978 | 1.0717 | 1.0465 | 0.96365 | 0.94024 | 0.9441 | 0.89937 | 0.82441 | 0.74092 | 0.71434 | 0.44903 | 0.4802 | 0.52501 | 0.53754 | 0.56062 | 0.61882
12 | 1.0696 | 1.1319 | 1.1953 | 1.2496 | 1.2638 | 1.322 | 1.3152 | 1.2432 | 1.1264 | 1.6541 | 1.6153 | 1.4874 | 1.4512 | 1.4572 | 1.3882 | 1.2725 | 1.1436 | 1.1026 | 0.69307 | 0.74118 | 0.81034 | 0.82968 | 0.8653 | 0.95513
13 | 1.2472 | 1.3199 | 1.3938 | 1.4572 | 1.4737 | 1.5416 | 1.5337 | 1.4497 | 1.3135 | 1.9288 | 1.8836 | 1.7344 | 1.6923 | 1.6993 | 1.6188 | 1.4838 | 1.3336 | 1.2857 | 0.8082 | 0.86429 | 0.94495 | 0.9675 | 1.009 | 1.1138
14 | 0.86079 | 0.91096 | 0.96195 | 1.0057 | 1.0171 | 1.0639 | 1.0585 | 1.0005 | 0.90652 | 1.3312 | 1.3 | 1.197 | 1.168 | 1.1728 | 1.1172 | 1.0241 | 0.92036 | 0.88735 | 0.55778 | 0.5965 | 0.65216 | 0.66773 | 0.69639 | 0.76869
15 | 0.83742 | 0.88623 | 0.93584 | 0.97838 | 0.98948 | 1.0351 | 1.0298 | 0.97337 | 0.88191 | 1.2951 | 1.2647 | 1.1645 | 1.1362 | 1.1409 | 1.0869 | 0.99627 | 0.89538 | 0.86326 | 0.54264 | 0.58031 | 0.63446 | 0.6496 | 0.67749 | 0.74782
16 | 0.65403 | 0.69215 | 0.7309 | 0.76412 | 0.77279 | 0.80838 | 0.80425 | 0.76021 | 0.68878 | 1.0114 | 0.98772 | 0.90951 | 0.88741 | 0.89106 | 0.84885 | 0.77809 | 0.6993 | 0.67421 | 0.42381 | 0.45322 | 0.49552 | 0.50734 | 0.52912 | 0.58405
17 | 1.2055 | 1.2758 | 1.3472 | 1.4085 | 1.4244 | 1.49 | 1.4824 | 1.4012 | 1.2696 | 1.8643 | 1.8206 | 1.6765 | 1.6357 | 1.6424 | 1.5646 | 1.4342 | 1.289 | 1.2427 | 0.78118 | 0.8354 | 0.91336 | 0.93515 | 0.9753 | 1.0766
18 | 1.6739 | 1.7715 | 1.8707 | 1.9557 | 1.9779 | 2.069 | 2.0584 | 1.9457 | 1.7629 | 2.5887 | 2.528 | 2.3278 | 2.2713 | 2.2806 | 2.1725 | 1.9915 | 1.7898 | 1.7256 | 1.0847 | 1.16 | 1.2682 | 1.2985 | 1.3542 | 1.4948
19 | 1.6048 | 1.6983 | 1.7934 | 1.8749 | 1.8962 | 1.9835 | 1.9734 | 1.8653 | 1.69 | 2.4818 | 2.4235 | 2.2317 | 2.1774 | 2.1864 | 2.0828 | 1.9092 | 1.7158 | 1.6543 | 1.0399 | 1.1121 | 1.2158 | 1.2448 | 1.2983 | 1.4331
20 | 1.7563 | 1.8587 | 1.9627 | 2.052 | 2.0753 | 2.1708 | 2.1597 | 2.0415 | 1.8496 | 2.7161 | 2.6524 | 2.4424 | 2.3831 | 2.3929 | 2.2795 | 2.0895 | 1.8779 | 1.8105 | 1.1381 | 1.2171 | 1.3307 | 1.3624 | 1.4209 | 1.5684
21 | 2.3777 | 2.5163 | 2.6571 | 2.7779 | 2.8094 | 2.9388 | 2.9238 | 2.7637 | 2.504 | 3.677 | 3.5908 | 3.3065 | 3.2261 | 3.2394 | 3.0859 | 2.8287 | 2.5422 | 2.451 | 1.5407 | 1.6477 | 1.8014 | 1.8444 | 1.9236 | 2.1233
22 | 1.4467 | 1.531 | 1.6167 | 1.6902 | 1.7094 | 1.7881 | 1.779 | 1.6815 | 1.5235 | 2.2373 | 2.1848 | 2.0118 | 1.9629 | 1.971 | 1.8776 | 1.7211 | 1.5468 | 1.4913 | 0.93744 | 1.0025 | 1.0961 | 1.1222 | 1.1704 | 1.2919
23 | 11.9274 | 12.6227 | 13.3292 | 13.9351 | 14.0933 | 14.7424 | 14.667 | 13.8638 | 12.5611 | 18.4457 | 18.0129 | 16.5867 | 16.1837 | 16.2502 | 15.4803 | 14.19 | 12.753 | 12.2955 | 7.7289 | 8.2653 | 9.0367 | 9.2523 | 9.6495 | 10.6513
24 | 9.7889 | 10.3595 | 10.9394 | 11.4366 | 11.5664 | 12.0991 | 12.0373 | 11.378 | 10.309 | 15.1384 | 14.7833 | 13.6127 | 13.282 | 13.3366 | 12.7047 | 11.6458 | 10.4664 | 10.0909 | 6.3431 | 6.7834 | 7.4164 | 7.5934 | 7.9194 | 8.7416
25 | 2.6468 | 2.801 | 2.9578 | 3.0923 | 3.1274 | 3.2714 | 3.2547 | 3.0765 | 2.7874 | 4.0932 | 3.9972 | 3.6807 | 3.5912 | 3.606 | 3.4352 | 3.1488 | 2.83 | 2.7284 | 1.7151 | 1.8341 | 2.0053 | 2.0531 | 2.1413 | 2.3636
26 | 1.5923 | 1.6851 | 1.7794 | 1.8603 | 1.8814 | 1.9681 | 1.958 | 1.8508 | 1.6769 | 2.4624 | 2.4047 | 2.2143 | 2.1605 | 2.1693 | 2.0666 | 1.8943 | 1.7025 | 1.6414 | 1.0318 | 1.1034 | 1.2064 | 1.2352 | 1.2882 | 1.4219
27 | 4.0921 | 4.3307 | 4.5731 | 4.781 | 4.8352 | 5.0579 | 5.0321 | 4.7565 | 4.3096 | 6.3285 | 6.18 | 5.6907 | 5.5524 | 5.5752 | 5.3111 | 4.8684 | 4.3754 | 4.2184 | 2.6517 | 2.8357 | 3.1004 | 3.1743 | 3.3106 | 3.6543
28 | 6.8708 | 7.2713 | 7.6783 | 8.0274 | 8.1185 | 8.4924 | 8.449 | 7.9863 | 7.2359 | 10.6257 | 10.3764 | 9.5548 | 9.3226 | 9.3609 | 8.9175 | 8.1742 | 7.3464 | 7.0828 | 4.4522 | 4.7613 | 5.2056 | 5.3298 | 5.5586 | 6.1357
29 | 8.9689 | 9.4917 | 10.023 | 10.4786 | 10.5976 | 11.0856 | 11.029 | 10.4249 | 9.4454 | 13.8703 | 13.5449 | 12.4725 | 12.1694 | 12.2194 | 11.6405 | 10.6703 | 9.5897 | 9.2457 | 5.8118 | 6.2152 | 6.7952 | 6.9573 | 7.256 | 8.0093
30 | 7.3161 | 7.7426 | 8.176 | 8.5477 | 8.6447 | 9.0428 | 8.9966 | 8.5039 | 7.7049 | 11.3144 | 11.0489 | 10.1741 | 9.9269 | 9.9677 | 9.4954 | 8.704 | 7.8225 | 7.5419 | 4.7408 | 5.0699 | 5.543 | 5.6753 | 5.9189 | 6.5334
31 | 31.7161 | 33.5648 | 35.4436 | 37.0547 | 37.4753 | 39.2013 | 39.0009 | 36.865 | 33.4011 | 49.0486 | 47.898 | 44.1054 | 43.0337 | 43.2106 | 41.1635 | 37.7325 | 33.9113 | 32.6948 | 20.5518 | 21.9783 | 24.0293 | 24.6027 | 25.6589 | 28.3227
32 | 36.6444 | 38.7804 | 40.9512 | 42.8126 | 43.2986 | 45.2927 | 45.0612 | 42.5933 | 38.5913 | 56.6702 | 55.3408 | 50.9589 | 49.7207 | 49.9251 | 47.5598 | 43.5956 | 39.1807 | 37.7752 | 23.7453 | 25.3934 | 27.7632 | 28.4257 | 29.6461 | 32.7238

## Pg, Winter, S1
GenID | 0 | 1 | 2 | 3 | 4 | 5 | 6 | 7 | 8 | 9 | 10 | 11 | 12 | 13 | 14 | 15 | 16 | 17 | 18 | 19 | 20 | 21 | 22 | 23
1 | 0 | 0 | 0 | 0 | 0 | 0 | 0 | 0 | 0 | 0 | 0 | 0 | 0 | 0 | 0 | 0 | 0 | 0 | 0 | 0 | 0 | 0 | 0 | 0
2 | 15.3092 | 14.1479 | 14.979 | 14.9137 | 12.2786 | 12.4542 | 12.4809 | 11.2082 | 10.1222 | 7.3169 | 6.7488 | 4.5277 | 3.7631 | 3.6031 | 4.9986 | 6.762 | 7.5603 | 10.3833 | 9.4444 | 8.9784 | 11.8468 | 14.1692 | 13.3961 | 19.0416
3 | 0 | 0 | 0 | 0 | 0 | 0 | 0 | 0 | 0 | 0 | 0 | 0 | 0 | 0 | 0 | 0 | 0 | 0 | 0 | 0 | 0 | 0 | 0 | 0
4 | 0 | 0 | 0 | 0 | 0 | 0 | 0 | 0 | 0 | 0 | 0 | 0 | 0 | 0 | 0 | 0 | 0 | 0 | 0 | 0 | 0 | 0 | 0 | 0
5 | 0 | 0 | 0.00028876 | 0 | 0 | 0 | 0 | 0.17559 | 3.4786 | 9.0768 | 11.3274 | 12.5813 | 12.8147 | 12.5793 | 10.741 | 7.0979 | 1.7341 | 0.013554 | 0.0011668 | 0.0008928 | 0 | 0 | 0 | 0
6 | 0 | 0 | 0.00021657 | 0 | 0 | 0 | 0 | 0.13169 | 2.609 | 6.8076 | 8.4955 | 9.436 | 9.611 | 9.4345 | 8.0557 | 5.3235 | 1.3006 | 0.010166 | 0.00087512 | 0.0006696 | 0 | 0 | 0 | 0
7 | 0 | 0 | 0.00021657 | 0 | 0 | 0 | 0 | 0.13169 | 2.609 | 6.8076 | 8.4955 | 9.436 | 9.611 | 9.4345 | 8.0557 | 5.3235 | 1.3006 | 0.010166 | 0.00087512 | 0.0006696 | 0 | 0 | 0 | 0

## Pg, Winter, S2
GenID | 0 | 1 | 2 | 3 | 4 | 5 | 6 | 7 | 8 | 9 | 10 | 11 | 12 | 13 | 14 | 15 | 16 | 17 | 18 | 19 | 20 | 21 | 22 | 23
1 | 0 | 0 | 0 | 0 | 0 | 0 | 0 | 0 | 0 | 0 | 0 | 0 | 0 | 0 | 0 | 0 | 0 | 0 | 0 | 0 | 0 | 0 | 0 | 0
2 | 20.7778 | 18.271 | 15.0375 | 13.0183 | 12.1369 | 9.719 | 9.4625 | 8.5789 | 8.8422 | 9.3517 | 9.3603 | 10.9716 | 10.9764 | 11.1287 | 12.5316 | 10.345 | 10.7164 | 11.3474 | 9.8989 | 10.2531 | 9.6081 | 8.7191 | 8.9365 | 9.7724
3 | 0 | 0 | 0 | 0 | 0 | 0 | 0 | 0 | 0 | 0 | 0 | 0 | 0 | 0 | 0 | 0 | 0 | 0 | 0 | 0 | 0 | 0 | 0 | 0
4 | 0 | 0 | 0 | 0 | 0 | 0 | 0 | 0 | 0 | 0 | 0 | 0 | 0 | 0 | 0 | 0 | 0 | 0 | 0 | 0 | 0 | 0 | 0 | 0
5 | 0 | 0 | 0.0002976 | 0 | 0 | 0 | 0 | 0.17379 | 3.6136 | 9.5774 | 12.0448 | 12.452 | 13.6263 | 13.2732 | 11.1577 | 7.1411 | 1.7872 | 0.013969 | 0.0011835 | 0.00088362 | 0 | 0 | 0 | 0
6 | 0 | 0 | 0.0002232 | 0 | 0 | 0 | 0 | 0.13034 | 2.7102 | 7.1831 | 9.0336 | 9.339 | 10.2197 | 9.9549 | 8.3683 | 5.3558 | 1.3404 | 0.010477 | 0.0008876 | 0.00066272 | 0 | 0 | 0 | 0
7 | 0 | 0 | 0.0002232 | 0 | 0 | 0 | 0 | 0.13034 | 2.7102 | 7.1831 | 9.0336 | 9.339 | 10.2197 | 9.9549 | 8.3683 | 5.3558 | 1.3404 | 0.010477 | 0.0008876 | 0.00066272 | 0 | 0 | 0 | 0

## Pg, Winter, S3
GenID | 0 | 1 | 2 | 3 | 4 | 5 | 6 | 7 | 8 | 9 | 10 | 11 | 12 | 13 | 14 | 15 | 16 | 17 | 18 | 19 | 20 | 21 | 22 | 23
1 | 0 | 0 | 0 | 0 | 0 | 0 | 0 | 0 | 0 | 0 | 0 | 0 | 0 | 0 | 0 | 0 | 0 | 0 | 0 | 0 | 0 | 0 | 0 | 0
2 | 18.9585 | 17.6203 | 19.0973 | 21.2942 | 18.2143 | 15.4524 | 11.1222 | 9.9007 | 10.1013 | 9.8744 | 9.9889 | 10.5066 | 9.6107 | 9.2613 | 12.6899 | 16.5317 | 16.8784 | 17.1832 | 17.6571 | 18.627 | 18.3716 | 17.979 | 17.2151 | 15.8778
3 | 0 | 0 | 0 | 0 | 0 | 0 | 0 | 0 | 0 | 0 | 0 | 0 | 0 | 0 | 0 | 0 | 0 | 0 | 0 | 0 | 0 | 0 | 0 | 0
4 | 0 | 0 | 0 | 0 | 0 | 0 | 0 | 0 | 0 | 0 | 0 | 0 | 0 | 0 | 0 | 0 | 0 | 0 | 0 | 0 | 0 | 0 | 0 | 0
5 | 0 | 0 | 0.00028649 | 0 | 0 | 0 | 0 | 0.16729 | 3.4786 | 9.2197 | 11.5949 | 11.9869 | 13.1174 | 12.7774 | 10.741 | 6.8744 | 1.7205 | 0.013447 | 0.0011393 | 0.00085062 | 0 | 0 | 0 | 0
6 | 0 | 0 | 0.00021487 | 0 | 0 | 0 | 0 | 0.12547 | 2.609 | 6.9148 | 8.6962 | 8.9902 | 9.838 | 9.5831 | 8.0557 | 5.1558 | 1.2903 | 0.010086 | 0.00085445 | 0.00063797 | 0 | 0 | 0 | 0
7 | 0 | 0 | 0.00021487 | 0 | 0 | 0 | 0 | 0.12547 | 2.609 | 6.9148 | 8.6962 | 8.9902 | 9.838 | 9.5831 | 8.0557 | 5.1558 | 1.2903 | 0.010086 | 0.00085445 | 0.00063797 | 0 | 0 | 0 | 0

## Pg, Winter, S4
GenID | 0 | 1 | 2 | 3 | 4 | 5 | 6 | 7 | 8 | 9 | 10 | 11 | 12 | 13 | 14 | 15 | 16 | 17 | 18 | 19 | 20 | 21 | 22 | 23
1 | 0 | 0 | 0 | 0 | 0 | 0 | 0 | 0 | 0 | 0 | 0 | 0 | 0 | 0 | 0 | 0 | 0 | 0 | 0 | 0 | 0 | 0 | 0 | 0
2 | 15.3092 | 14.1479 | 14.979 | 14.9137 | 12.2786 | 12.4542 | 12.4809 | 11.2082 | 10.1222 | 7.3169 | 6.7488 | 4.5277 | 3.7631 | 3.6031 | 4.9986 | 6.762 | 7.5603 | 10.3833 | 9.4444 | 8.9784 | 11.8468 | 14.1692 | 13.3961 | 19.0416
3 | 0 | 0 | 0 | 0 | 0 | 0 | 0 | 0 | 0 | 0 | 0 | 0 | 0 | 0 | 0 | 0 | 0 | 0 | 0 | 0 | 0 | 0 | 0 | 0
4 | 0 | 0 | 0 | 0 | 0 | 0 | 0 | 0 | 0 | 0 | 0 | 0 | 0 | 0 | 0 | 0 | 0 | 0 | 0 | 0 | 0 | 0 | 0 | 0
5 | 0 | 0 | 0.00028876 | 0 | 0 | 0 | 0 | 0.17559 | 3.4786 | 9.0768 | 11.3274 | 12.5813 | 12.8147 | 12.5793 | 10.741 | 7.0979 | 1.7341 | 0.013554 | 0.0011668 | 0.0008928 | 0 | 0 | 0 | 0
6 | 0 | 0 | 0.00021657 | 0 | 0 | 0 | 0 | 0.13169 | 2.609 | 6.8076 | 8.4955 | 9.436 | 9.611 | 9.4345 | 8.0557 | 5.3235 | 1.3006 | 0.010166 | 0.00087512 | 0.0006696 | 0 | 0 | 0 | 0
7 | 0 | 0 | 0.00021657 | 0 | 0 | 0 | 0 | 0.13169 | 2.609 | 6.8076 | 8.4955 | 9.436 | 9.611 | 9.4345 | 8.0557 | 5.3235 | 1.3006 | 0.010166 | 0.00087512 | 0.0006696 | 0 | 0 | 0 | 0

## Pg, Winter, S5
GenID | 0 | 1 | 2 | 3 | 4 | 5 | 6 | 7 | 8 | 9 | 10 | 11 | 12 | 13 | 14 | 15 | 16 | 17 | 18 | 19 | 20 | 21 | 22 | 23
1 | 0 | 0 | 0 | 0 | 0 | 0 | 0 | 0 | 0 | 0 | 0 | 0 | 0 | 0 | 0 | 0 | 0 | 0 | 0 | 0 | 0 | 0 | 0 | 0
2 | 20.7778 | 18.271 | 15.0375 | 13.0183 | 12.1369 | 9.719 | 9.4625 | 8.5789 | 8.8422 | 9.3517 | 9.3603 | 10.9716 | 10.9764 | 11.1287 | 12.5316 | 10.345 | 10.7164 | 11.3474 | 9.8989 | 10.2531 | 9.6081 | 8.7191 | 8.9365 | 9.7724
3 | 0 | 0 | 0 | 0 | 0 | 0 | 0 | 0 | 0 | 0 | 0 | 0 | 0 | 0 | 0 | 0 | 0 | 0 | 0 | 0 | 0 | 0 | 0 | 0
4 | 0 | 0 | 0 | 0 | 0 | 0 | 0 | 0 | 0 | 0 | 0 | 0 | 0 | 0 | 0 | 0 | 0 | 0 | 0 | 0 | 0 | 0 | 0 | 0
5 | 0 | 0 | 0.0002976 | 0 | 0 | 0 | 0 | 0.17379 | 3.6136 | 9.5774 | 12.0448 | 12.452 | 13.6263 | 13.2732 | 11.1577 | 7.1411 | 1.7872 | 0.013969 | 0.0011835 | 0.00088362 | 0 | 0 | 0 | 0
6 | 0 | 0 | 0.0002232 | 0 | 0 | 0 | 0 | 0.13034 | 2.7102 | 7.1831 | 9.0336 | 9.339 | 10.2197 | 9.9549 | 8.3683 | 5.3558 | 1.3404 | 0.010477 | 0.0008876 | 0.00066272 | 0 | 0 | 0 | 0
7 | 0 | 0 | 0.0002232 | 0 | 0 | 0 | 0 | 0.13034 | 2.7102 | 7.1831 | 9.0336 | 9.339 | 10.2197 | 9.9549 | 8.3683 | 5.3558 | 1.3404 | 0.010477 | 0.0008876 | 0.00066272 | 0 | 0 | 0 | 0

## Pg, Winter, S6
GenID | 0 | 1 | 2 | 3 | 4 | 5 | 6 | 7 | 8 | 9 | 10 | 11 | 12 | 13 | 14 | 15 | 16 | 17 | 18 | 19 | 20 | 21 | 22 | 23
1 | 0 | 0 | 0 | 0 | 0 | 0 | 0 | 0 | 0 | 0 | 0 | 0 | 0 | 0 | 0 | 0 | 0 | 0 | 0 | 0 | 0 | 0 | 0 | 0
2 | 18.9585 | 17.6203 | 19.0973 | 21.2942 | 18.2143 | 15.4524 | 11.1222 | 9.9007 | 10.1013 | 9.8744 | 9.9889 | 10.5066 | 9.6107 | 9.2613 | 12.6899 | 16.5317 | 16.8784 | 17.1832 | 17.6571 | 18.627 | 18.3716 | 17.979 | 17.2151 | 15.8778
3 | 0 | 0 | 0 | 0 | 0 | 0 | 0 | 0 | 0 | 0 | 0 | 0 | 0 | 0 | 0 | 0 | 0 | 0 | 0 | 0 | 0 | 0 | 0 | 0
4 | 0 | 0 | 0 | 0 | 0 | 0 | 0 | 0 | 0 | 0 | 0 | 0 | 0 | 0 | 0 | 0 | 0 | 0 | 0 | 0 | 0 | 0 | 0 | 0
5 | 0 | 0 | 0.00028649 | 0 | 0 | 0 | 0 | 0.16729 | 3.4786 | 9.2197 | 11.5949 | 11.9869 | 13.1174 | 12.7774 | 10.741 | 6.8744 | 1.7205 | 0.013447 | 0.0011393 | 0.00085062 | 0 | 0 | 0 | 0
6 | 0 | 0 | 0.00021487 | 0 | 0 | 0 | 0 | 0.12547 | 2.609 | 6.9148 | 8.6962 | 8.9902 | 9.838 | 9.5831 | 8.0557 | 5.1558 | 1.2903 | 0.010086 | 0.00085445 | 0.00063797 | 0 | 0 | 0 | 0
7 | 0 | 0 | 0.00021487 | 0 | 0 | 0 | 0 | 0.12547 | 2.609 | 6.9148 | 8.6962 | 8.9902 | 9.838 | 9.5831 | 8.0557 | 5.1558 | 1.2903 | 0.010086 | 0.00085445 | 0.00063797 | 0 | 0 | 0 | 0

## Pg, Winter, S7
GenID | 0 | 1 | 2 | 3 | 4 | 5 | 6 | 7 | 8 | 9 | 10 | 11 | 12 | 13 | 14 | 15 | 16 | 17 | 18 | 19 | 20 | 21 | 22 | 23
1 | 0 | 0 | 0 | 0 | 0 | 0 | 0 | 0 | 0 | 0 | 0 | 0 | 0 | 0 | 0 | 0 | 0 | 0 | 0 | 0 | 0 | 0 | 0 | 0
2 | 15.3092 | 14.1479 | 14.979 | 14.9137 | 12.2786 | 12.4542 | 12.4809 | 11.2082 | 10.1222 | 7.3169 | 6.7488 | 4.5277 | 3.7631 | 3.6031 | 4.9986 | 6.762 | 7.5603 | 10.3833 | 9.4444 | 8.9784 | 11.8468 | 14.1692 | 13.3961 | 19.0416
3 | 0 | 0 | 0 | 0 | 0 | 0 | 0 | 0 | 0 | 0 | 0 | 0 | 0 | 0 | 0 | 0 | 0 | 0 | 0 | 0 | 0 | 0 | 0 | 0
4 | 0 | 0 | 0 | 0 | 0 | 0 | 0 | 0 | 0 | 0 | 0 | 0 | 0 | 0 | 0 | 0 | 0 | 0 | 0 | 0 | 0 | 0 | 0 | 0
5 | 0 | 0 | 0.00028876 | 0 | 0 | 0 | 0 | 0.17559 | 3.4786 | 9.0768 | 11.3274 | 12.5813 | 12.8147 | 12.5793 | 10.741 | 7.0979 | 1.7341 | 0.013554 | 0.0011668 | 0.0008928 | 0 | 0 | 0 | 0
6 | 0 | 0 | 0.00021657 | 0 | 0 | 0 | 0 | 0.13169 | 2.609 | 6.8076 | 8.4955 | 9.436 | 9.611 | 9.4345 | 8.0557 | 5.3235 | 1.3006 | 0.010166 | 0.00087512 | 0.0006696 | 0 | 0 | 0 | 0
7 | 0 | 0 | 0.00021657 | 0 | 0 | 0 | 0 | 0.13169 | 2.609 | 6.8076 | 8.4955 | 9.436 | 9.611 | 9.4345 | 8.0557 | 5.3235 | 1.3006 | 0.010166 | 0.00087512 | 0.0006696 | 0 | 0 | 0 | 0

## Pg, Winter, S8
GenID | 0 | 1 | 2 | 3 | 4 | 5 | 6 | 7 | 8 | 9 | 10 | 11 | 12 | 13 | 14 | 15 | 16 | 17 | 18 | 19 | 20 | 21 | 22 | 23
1 | 0 | 0 | 0 | 0 | 0 | 0 | 0 | 0 | 0 | 0 | 0 | 0 | 0 | 0 | 0 | 0 | 0 | 0 | 0 | 0 | 0 | 0 | 0 | 0
2 | 20.7778 | 18.271 | 15.0375 | 13.0183 | 12.1369 | 9.719 | 9.4625 | 8.5789 | 8.8422 | 9.3517 | 9.3603 | 10.9716 | 10.9764 | 11.1287 | 12.5316 | 10.345 | 10.7164 | 11.3474 | 9.8989 | 10.2531 | 9.6081 | 8.7191 | 8.9365 | 9.7724
3 | 0 | 0 | 0 | 0 | 0 | 0 | 0 | 0 | 0 | 0 | 0 | 0 | 0 | 0 | 0 | 0 | 0 | 0 | 0 | 0 | 0 | 0 | 0 | 0
4 | 0 | 0 | 0 | 0 | 0 | 0 | 0 | 0 | 0 | 0 | 0 | 0 | 0 | 0 | 0 | 0 | 0 | 0 | 0 | 0 | 0 | 0 | 0 | 0
5 | 0 | 0 | 0.0002976 | 0 | 0 | 0 | 0 | 0.17379 | 3.6136 | 9.5774 | 12.0448 | 12.452 | 13.6263 | 13.2732 | 11.1577 | 7.1411 | 1.7872 | 0.013969 | 0.0011835 | 0.00088362 | 0 | 0 | 0 | 0
6 | 0 | 0 | 0.0002232 | 0 | 0 | 0 | 0 | 0.13034 | 2.7102 | 7.1831 | 9.0336 | 9.339 | 10.2197 | 9.9549 | 8.3683 | 5.3558 | 1.3404 | 0.010477 | 0.0008876 | 0.00066272 | 0 | 0 | 0 | 0
7 | 0 | 0 | 0.0002232 | 0 | 0 | 0 | 0 | 0.13034 | 2.7102 | 7.1831 | 9.0336 | 9.339 | 10.2197 | 9.9549 | 8.3683 | 5.3558 | 1.3404 | 0.010477 | 0.0008876 | 0.00066272 | 0 | 0 | 0 | 0

## Pg, Winter, S9
GenID | 0 | 1 | 2 | 3 | 4 | 5 | 6 | 7 | 8 | 9 | 10 | 11 | 12 | 13 | 14 | 15 | 16 | 17 | 18 | 19 | 20 | 21 | 22 | 23
1 | 0 | 0 | 0 | 0 | 0 | 0 | 0 | 0 | 0 | 0 | 0 | 0 | 0 | 0 | 0 | 0 | 0 | 0 | 0 | 0 | 0 | 0 | 0 | 0
2 | 18.9585 | 17.6203 | 19.0973 | 21.2942 | 18.2143 | 15.4524 | 11.1222 | 9.9007 | 10.1013 | 9.8744 | 9.9889 | 10.5066 | 9.6107 | 9.2613 | 12.6899 | 16.5317 | 16.8784 | 17.1832 | 17.6571 | 18.627 | 18.3716 | 17.979 | 17.2151 | 15.8778
3 | 0 | 0 | 0 | 0 | 0 | 0 | 0 | 0 | 0 | 0 | 0 | 0 | 0 | 0 | 0 | 0 | 0 | 0 | 0 | 0 | 0 | 0 | 0 | 0
4 | 0 | 0 | 0 | 0 | 0 | 0 | 0 | 0 | 0 | 0 | 0 | 0 | 0 | 0 | 0 | 0 | 0 | 0 | 0 | 0 | 0 | 0 | 0 | 0
5 | 0 | 0 | 0.00028649 | 0 | 0 | 0 | 0 | 0.16729 | 3.4786 | 9.2197 | 11.5949 | 11.9869 | 13.1174 | 12.7774 | 10.741 | 6.8744 | 1.7205 | 0.013447 | 0.0011393 | 0.00085062 | 0 | 0 | 0 | 0
6 | 0 | 0 | 0.00021487 | 0 | 0 | 0 | 0 | 0.12547 | 2.609 | 6.9148 | 8.6962 | 8.9902 | 9.838 | 9.5831 | 8.0557 | 5.1558 | 1.2903 | 0.010086 | 0.00085445 | 0.00063797 | 0 | 0 | 0 | 0
7 | 0 | 0 | 0.00021487 | 0 | 0 | 0 | 0 | 0.12547 | 2.609 | 6.9148 | 8.6962 | 8.9902 | 9.838 | 9.5831 | 8.0557 | 5.1558 | 1.2903 | 0.010086 | 0.00085445 | 0.00063797 | 0 | 0 | 0 | 0

## Qg, Winter, S1
GenID | 0 | 1 | 2 | 3 | 4 | 5 | 6 | 7 | 8 | 9 | 10 | 11 | 12 | 13 | 14 | 15 | 16 | 17 | 18 | 19 | 20 | 21 | 22 | 23
1 | 0 | 0 | 0 | 0 | 0 | 0 | 0 | 0 | 0 | 0 | 0 | 0 | 0 | 0 | 0 | 0 | 0 | 0 | 0 | 0 | 0 | 0 | 0 | 0
2 | 0 | 0 | 0 | 0 | 0 | 0 | 0 | 0 | 0 | 0 | 0 | 0 | 0 | 0 | 0 | 0 | 0 | 0 | 0 | 0 | 0 | 0 | 0 | 0
3 | 0 | 0 | 0 | 0 | 0 | 0 | 0 | 0 | 0 | 0 | 0 | 0 | 0 | 0 | 0 | 0 | 0 | 0 | 0 | 0 | 0 | 0 | 0 | 0
4 | 0 | 0 | 0 | 0 | 0 | 0 | 0 | 0 | 0 | 0 | 0 | 0 | 0 | 0 | 0 | 0 | 0 | 0 | 0 | 0 | 0 | 0 | 0 | 0
5 | 0 | 0 | 0 | 0 | 0 | 0 | 0 | 0 | 0 | 0 | 0 | 0 | 0 | 0 | 0 | 0 | 0 | 0 | 0 | 0 | 0 | 0 | 0 | 0
6 | 0 | 0 | 0 | 0 | 0 | 0 | 0 | 0 | 0 | 0 | 0 | 0 | 0 | 0 | 0 | 0 | 0 | 0 | 0 | 0 | 0 | 0 | 0 | 0
7 | 0 | 0 | 0 | 0 | 0 | 0 | 0 | 0 | 0 | 0 | 0 | 0 | 0 | 0 | 0 | 0 | 0 | 0 | 0 | 0 | 0 | 0 | 0 | 0

## Qg, Winter, S2
GenID | 0 | 1 | 2 | 3 | 4 | 5 | 6 | 7 | 8 | 9 | 10 | 11 | 12 | 13 | 14 | 15 | 16 | 17 | 18 | 19 | 20 | 21 | 22 | 23
1 | 0 | 0 | 0 | 0 | 0 | 0 | 0 | 0 | 0 | 0 | 0 | 0 | 0 | 0 | 0 | 0 | 0 | 0 | 0 | 0 | 0 | 0 | 0 | 0
2 | 0 | 0 | 0 | 0 | 0 | 0 | 0 | 0 | 0 | 0 | 0 | 0 | 0 | 0 | 0 | 0 | 0 | 0 | 0 | 0 | 0 | 0 | 0 | 0
3 | 0 | 0 | 0 | 0 | 0 | 0 | 0 | 0 | 0 | 0 | 0 | 0 | 0 | 0 | 0 | 0 | 0 | 0 | 0 | 0 | 0 | 0 | 0 | 0
4 | 0 | 0 | 0 | 0 | 0 | 0 | 0 | 0 | 0 | 0 | 0 | 0 | 0 | 0 | 0 | 0 | 0 | 0 | 0 | 0 | 0 | 0 | 0 | 0
5 | 0 | 0 | 0 | 0 | 0 | 0 | 0 | 0 | 0 | 0 | 0 | 0 | 0 | 0 | 0 | 0 | 0 | 0 | 0 | 0 | 0 | 0 | 0 | 0
6 | 0 | 0 | 0 | 0 | 0 | 0 | 0 | 0 | 0 | 0 | 0 | 0 | 0 | 0 | 0 | 0 | 0 | 0 | 0 | 0 | 0 | 0 | 0 | 0
7 | 0 | 0 | 0 | 0 | 0 | 0 | 0 | 0 | 0 | 0 | 0 | 0 | 0 | 0 | 0 | 0 | 0 | 0 | 0 | 0 | 0 | 0 | 0 | 0

## Qg, Winter, S3
GenID | 0 | 1 | 2 | 3 | 4 | 5 | 6 | 7 | 8 | 9 | 10 | 11 | 12 | 13 | 14 | 15 | 16 | 17 | 18 | 19 | 20 | 21 | 22 | 23
1 | 0 | 0 | 0 | 0 | 0 | 0 | 0 | 0 | 0 | 0 | 0 | 0 | 0 | 0 | 0 | 0 | 0 | 0 | 0 | 0 | 0 | 0 | 0 | 0
2 | 0 | 0 | 0 | 0 | 0 | 0 | 0 | 0 | 0 | 0 | 0 | 0 | 0 | 0 | 0 | 0 | 0 | 0 | 0 | 0 | 0 | 0 | 0 | 0
3 | 0 | 0 | 0 | 0 | 0 | 0 | 0 | 0 | 0 | 0 | 0 | 0 | 0 | 0 | 0 | 0 | 0 | 0 | 0 | 0 | 0 | 0 | 0 | 0
4 | 0 | 0 | 0 | 0 | 0 | 0 | 0 | 0 | 0 | 0 | 0 | 0 | 0 | 0 | 0 | 0 | 0 | 0 | 0 | 0 | 0 | 0 | 0 | 0
5 | 0 | 0 | 0 | 0 | 0 | 0 | 0 | 0 | 0 | 0 | 0 | 0 | 0 | 0 | 0 | 0 | 0 | 0 | 0 | 0 | 0 | 0 | 0 | 0
6 | 0 | 0 | 0 | 0 | 0 | 0 | 0 | 0 | 0 | 0 | 0 | 0 | 0 | 0 | 0 | 0 | 0 | 0 | 0 | 0 | 0 | 0 | 0 | 0
7 | 0 | 0 | 0 | 0 | 0 | 0 | 0 | 0 | 0 | 0 | 0 | 0 | 0 | 0 | 0 | 0 | 0 | 0 | 0 | 0 | 0 | 0 | 0 | 0

## Qg, Winter, S4
GenID | 0 | 1 | 2 | 3 | 4 | 5 | 6 | 7 | 8 | 9 | 10 | 11 | 12 | 13 | 14 | 15 | 16 | 17 | 18 | 19 | 20 | 21 | 22 | 23
1 | 0 | 0 | 0 | 0 | 0 | 0 | 0 | 0 | 0 | 0 | 0 | 0 | 0 | 0 | 0 | 0 | 0 | 0 | 0 | 0 | 0 | 0 | 0 | 0
2 | 0 | 0 | 0 | 0 | 0 | 0 | 0 | 0 | 0 | 0 | 0 | 0 | 0 | 0 | 0 | 0 | 0 | 0 | 0 | 0 | 0 | 0 | 0 | 0
3 | 0 | 0 | 0 | 0 | 0 | 0 | 0 | 0 | 0 | 0 | 0 | 0 | 0 | 0 | 0 | 0 | 0 | 0 | 0 | 0 | 0 | 0 | 0 | 0
4 | 0 | 0 | 0 | 0 | 0 | 0 | 0 | 0 | 0 | 0 | 0 | 0 | 0 | 0 | 0 | 0 | 0 | 0 | 0 | 0 | 0 | 0 | 0 | 0
5 | 0 | 0 | 0 | 0 | 0 | 0 | 0 | 0 | 0 | 0 | 0 | 0 | 0 | 0 | 0 | 0 | 0 | 0 | 0 | 0 | 0 | 0 | 0 | 0
6 | 0 | 0 | 0 | 0 | 0 | 0 | 0 | 0 | 0 | 0 | 0 | 0 | 0 | 0 | 0 | 0 | 0 | 0 | 0 | 0 | 0 | 0 | 0 | 0
7 | 0 | 0 | 0 | 0 | 0 | 0 | 0 | 0 | 0 | 0 | 0 | 0 | 0 | 0 | 0 | 0 | 0 | 0 | 0 | 0 | 0 | 0 | 0 | 0

## Qg, Winter, S5
GenID | 0 | 1 | 2 | 3 | 4 | 5 | 6 | 7 | 8 | 9 | 10 | 11 | 12 | 13 | 14 | 15 | 16 | 17 | 18 | 19 | 20 | 21 | 22 | 23
1 | 0 | 0 | 0 | 0 | 0 | 0 | 0 | 0 | 0 | 0 | 0 | 0 | 0 | 0 | 0 | 0 | 0 | 0 | 0 | 0 | 0 | 0 | 0 | 0
2 | 0 | 0 | 0 | 0 | 0 | 0 | 0 | 0 | 0 | 0 | 0 | 0 | 0 | 0 | 0 | 0 | 0 | 0 | 0 | 0 | 0 | 0 | 0 | 0
3 | 0 | 0 | 0 | 0 | 0 | 0 | 0 | 0 | 0 | 0 | 0 | 0 | 0 | 0 | 0 | 0 | 0 | 0 | 0 | 0 | 0 | 0 | 0 | 0
4 | 0 | 0 | 0 | 0 | 0 | 0 | 0 | 0 | 0 | 0 | 0 | 0 | 0 | 0 | 0 | 0 | 0 | 0 | 0 | 0 | 0 | 0 | 0 | 0
5 | 0 | 0 | 0 | 0 | 0 | 0 | 0 | 0 | 0 | 0 | 0 | 0 | 0 | 0 | 0 | 0 | 0 | 0 | 0 | 0 | 0 | 0 | 0 | 0
6 | 0 | 0 | 0 | 0 | 0 | 0 | 0 | 0 | 0 | 0 | 0 | 0 | 0 | 0 | 0 | 0 | 0 | 0 | 0 | 0 | 0 | 0 | 0 | 0
7 | 0 | 0 | 0 | 0 | 0 | 0 | 0 | 0 | 0 | 0 | 0 | 0 | 0 | 0 | 0 | 0 | 0 | 0 | 0 | 0 | 0 | 0 | 0 | 0

## Qg, Winter, S6
GenID | 0 | 1 | 2 | 3 | 4 | 5 | 6 | 7 | 8 | 9 | 10 | 11 | 12 | 13 | 14 | 15 | 16 | 17 | 18 | 19 | 20 | 21 | 22 | 23
1 | 0 | 0 | 0 | 0 | 0 | 0 | 0 | 0 | 0 | 0 | 0 | 0 | 0 | 0 | 0 | 0 | 0 | 0 | 0 | 0 | 0 | 0 | 0 | 0
2 | 0 | 0 | 0 | 0 | 0 | 0 | 0 | 0 | 0 | 0 | 0 | 0 | 0 | 0 | 0 | 0 | 0 | 0 | 0 | 0 | 0 | 0 | 0 | 0
3 | 0 | 0 | 0 | 0 | 0 | 0 | 0 | 0 | 0 | 0 | 0 | 0 | 0 | 0 | 0 | 0 | 0 | 0 | 0 | 0 | 0 | 0 | 0 | 0
4 | 0 | 0 | 0 | 0 | 0 | 0 | 0 | 0 | 0 | 0 | 0 | 0 | 0 | 0 | 0 | 0 | 0 | 0 | 0 | 0 | 0 | 0 | 0 | 0
5 | 0 | 0 | 0 | 0 | 0 | 0 | 0 | 0 | 0 | 0 | 0 | 0 | 0 | 0 | 0 | 0 | 0 | 0 | 0 | 0 | 0 | 0 | 0 | 0
6 | 0 | 0 | 0 | 0 | 0 | 0 | 0 | 0 | 0 | 0 | 0 | 0 | 0 | 0 | 0 | 0 | 0 | 0 | 0 | 0 | 0 | 0 | 0 | 0
7 | 0 | 0 | 0 | 0 | 0 | 0 | 0 | 0 | 0 | 0 | 0 | 0 | 0 | 0 | 0 | 0 | 0 | 0 | 0 | 0 | 0 | 0 | 0 | 0

## Qg, Winter, S7
GenID | 0 | 1 | 2 | 3 | 4 | 5 | 6 | 7 | 8 | 9 | 10 | 11 | 12 | 13 | 14 | 15 | 16 | 17 | 18 | 19 | 20 | 21 | 22 | 23
1 | 0 | 0 | 0 | 0 | 0 | 0 | 0 | 0 | 0 | 0 | 0 | 0 | 0 | 0 | 0 | 0 | 0 | 0 | 0 | 0 | 0 | 0 | 0 | 0
2 | 0 | 0 | 0 | 0 | 0 | 0 | 0 | 0 | 0 | 0 | 0 | 0 | 0 | 0 | 0 | 0 | 0 | 0 | 0 | 0 | 0 | 0 | 0 | 0
3 | 0 | 0 | 0 | 0 | 0 | 0 | 0 | 0 | 0 | 0 | 0 | 0 | 0 | 0 | 0 | 0 | 0 | 0 | 0 | 0 | 0 | 0 | 0 | 0
4 | 0 | 0 | 0 | 0 | 0 | 0 | 0 | 0 | 0 | 0 | 0 | 0 | 0 | 0 | 0 | 0 | 0 | 0 | 0 | 0 | 0 | 0 | 0 | 0
5 | 0 | 0 | 0 | 0 | 0 | 0 | 0 | 0 | 0 | 0 | 0 | 0 | 0 | 0 | 0 | 0 | 0 | 0 | 0 | 0 | 0 | 0 | 0 | 0
6 | 0 | 0 | 0 | 0 | 0 | 0 | 0 | 0 | 0 | 0 | 0 | 0 | 0 | 0 | 0 | 0 | 0 | 0 | 0 | 0 | 0 | 0 | 0 | 0
7 | 0 | 0 | 0 | 0 | 0 | 0 | 0 | 0 | 0 | 0 | 0 | 0 | 0 | 0 | 0 | 0 | 0 | 0 | 0 | 0 | 0 | 0 | 0 | 0

## Qg, Winter, S8
GenID | 0 | 1 | 2 | 3 | 4 | 5 | 6 | 7 | 8 | 9 | 10 | 11 | 12 | 13 | 14 | 15 | 16 | 17 | 18 | 19 | 20 | 21 | 22 | 23
1 | 0 | 0 | 0 | 0 | 0 | 0 | 0 | 0 | 0 | 0 | 0 | 0 | 0 | 0 | 0 | 0 | 0 | 0 | 0 | 0 | 0 | 0 | 0 | 0
2 | 0 | 0 | 0 | 0 | 0 | 0 | 0 | 0 | 0 | 0 | 0 | 0 | 0 | 0 | 0 | 0 | 0 | 0 | 0 | 0 | 0 | 0 | 0 | 0
3 | 0 | 0 | 0 | 0 | 0 | 0 | 0 | 0 | 0 | 0 | 0 | 0 | 0 | 0 | 0 | 0 | 0 | 0 | 0 | 0 | 0 | 0 | 0 | 0
4 | 0 | 0 | 0 | 0 | 0 | 0 | 0 | 0 | 0 | 0 | 0 | 0 | 0 | 0 | 0 | 0 | 0 | 0 | 0 | 0 | 0 | 0 | 0 | 0
5 | 0 | 0 | 0 | 0 | 0 | 0 | 0 | 0 | 0 | 0 | 0 | 0 | 0 | 0 | 0 | 0 | 0 | 0 | 0 | 0 | 0 | 0 | 0 | 0
6 | 0 | 0 | 0 | 0 | 0 | 0 | 0 | 0 | 0 | 0 | 0 | 0 | 0 | 0 | 0 | 0 | 0 | 0 | 0 | 0 | 0 | 0 | 0 | 0
7 | 0 | 0 | 0 | 0 | 0 | 0 | 0 | 0 | 0 | 0 | 0 | 0 | 0 | 0 | 0 | 0 | 0 | 0 | 0 | 0 | 0 | 0 | 0 | 0

## Qg, Winter, S9
GenID | 0 | 1 | 2 | 3 | 4 | 5 | 6 | 7 | 8 | 9 | 10 | 11 | 12 | 13 | 14 | 15 | 16 | 17 | 18 | 19 | 20 | 21 | 22 | 23
1 | 0 | 0 | 0 | 0 | 0 | 0 | 0 | 0 | 0 | 0 | 0 | 0 | 0 | 0 | 0 | 0 | 0 | 0 | 0 | 0 | 0 | 0 | 0 | 0
2 | 0 | 0 | 0 | 0 | 0 | 0 | 0 | 0 | 0 | 0 | 0 | 0 | 0 | 0 | 0 | 0 | 0 | 0 | 0 | 0 | 0 | 0 | 0 | 0
3 | 0 | 0 | 0 | 0 | 0 | 0 | 0 | 0 | 0 | 0 | 0 | 0 | 0 | 0 | 0 | 0 | 0 | 0 | 0 | 0 | 0 | 0 | 0 | 0
4 | 0 | 0 | 0 | 0 | 0 | 0 | 0 | 0 | 0 | 0 | 0 | 0 | 0 | 0 | 0 | 0 | 0 | 0 | 0 | 0 | 0 | 0 | 0 | 0
5 | 0 | 0 | 0 | 0 | 0 | 0 | 0 | 0 | 0 | 0 | 0 | 0 | 0 | 0 | 0 | 0 | 0 | 0 | 0 | 0 | 0 | 0 | 0 | 0
6 | 0 | 0 | 0 | 0 | 0 | 0 | 0 | 0 | 0 | 0 | 0 | 0 | 0 | 0 | 0 | 0 | 0 | 0 | 0 | 0 | 0 | 0 | 0 | 0
7 | 0 | 0 | 0 | 0 | 0 | 0 | 0 | 0 | 0 | 0 | 0 | 0 | 0 | 0 | 0 | 0 | 0 | 0 | 0 | 0 | 0 | 0 | 0 | 0

## GenStatus, Winter
GenID | 0 | 1 | 2 | 3 | 4 | 5 | 6 | 7 | 8 | 9 | 10 | 11 | 12 | 13 | 14 | 15 | 16 | 17 | 18 | 19 | 20 | 21 | 22 | 23
1 | 1 | 1 | 1 | 1 | 1 | 1 | 1 | 1 | 1 | 1 | 1 | 1 | 1 | 1 | 1 | 1 | 1 | 1 | 1 | 1 | 1 | 1 | 1 | 1
2 | 1 | 1 | 1 | 1 | 1 | 1 | 1 | 1 | 1 | 1 | 1 | 1 | 1 | 1 | 1 | 1 | 1 | 1 | 1 | 1 | 1 | 1 | 1 | 1
3 | 1 | 1 | 1 | 1 | 1 | 1 | 1 | 1 | 1 | 1 | 1 | 1 | 1 | 1 | 1 | 1 | 1 | 1 | 1 | 1 | 1 | 1 | 1 | 1
4 | 1 | 1 | 1 | 1 | 1 | 1 | 1 | 1 | 1 | 1 | 1 | 1 | 1 | 1 | 1 | 1 | 1 | 1 | 1 | 1 | 1 | 1 | 1 | 1
5 | 1 | 1 | 1 | 1 | 1 | 1 | 1 | 1 | 1 | 1 | 1 | 1 | 1 | 1 | 1 | 1 | 1 | 1 | 1 | 1 | 1 | 1 | 1 | 1
6 | 1 | 1 | 1 | 1 | 1 | 1 | 1 | 1 | 1 | 1 | 1 | 1 | 1 | 1 | 1 | 1 | 1 | 1 | 1 | 1 | 1 | 1 | 1 | 1
7 | 1 | 1 | 1 | 1 | 1 | 1 | 1 | 1 | 1 | 1 | 1 | 1 | 1 | 1 | 1 | 1 | 1 | 1 | 1 | 1 | 1 | 1 | 1 | 1

## Pc, Summer, S1
LoadID | 0 | 1 | 2 | 3 | 4 | 5 | 6 | 7 | 8 | 9 | 10 | 11 | 12 | 13 | 14 | 15 | 16 | 17 | 18 | 19 | 20 | 21 | 22 | 23
1 | 4.0873 | 4.0453 | 3.8988 | 3.8276 | 3.8022 | 3.8567 | 3.8251 | 4.6757 | 5.0307 | 4.9653 | 4.8829 | 4.943 | 5.126 | 5.0276 | 4.6385 | 4.7814 | 4.8364 | 4.6763 | 4.439 | 4.3832 | 4.3699 | 4.3207 | 3.993 | 3.8609
2 | 1.349 | 1.3064 | 1.2294 | 1.1319 | 1.041 | 1.0377 | 1.1418 | 1.1911 | 1.2904 | 1.3933 | 1.2484 | 1.3186 | 1.3483 | 1.3817 | 1.2182 | 1.261 | 1.2614 | 1.3404 | 1.3228 | 1.3577 | 1.4541 | 1.3032 | 1.3606 | 1.3401
3 | 1.8807 | 1.7951 | 1.6451 | 1.6881 | 1.6139 | 1.6108 | 2.2471 | 2.632 | 2.7537 | 2.5991 | 2.5241 | 2.718 | 2.8635 | 2.7109 | 2.4879 | 2.3639 | 2.3639 | 2.3526 | 2.2479 | 2.4198 | 2.5602 | 2.3644 | 2.254 | 1.9612
4 | 0.16926 | 0.16018 | 0.13774 | 0.13245 | 0.11241 | 0.098477 | 0.15279 | 0.14131 | 0.16686 | 0.17584 | 0.1659 | 0.15225 | 0.17891 | 0.1884 | 0.17793 | 0.16626 | 0.13653 | 0.14817 | 0.15616 | 0.16966 | 0.20225 | 0.18287 | 0.20702 | 0.18896
5 | 1.4974 | 1.3804 | 1.2692 | 1.2322 | 1.2383 | 1.2133 | 1.3617 | 1.3939 | 1.5315 | 1.5906 | 1.6844 | 1.786 | 1.8501 | 1.8076 | 1.7512 | 1.7301 | 1.6925 | 1.7317 | 1.7134 | 1.7211 | 1.9101 | 1.7978 | 1.858 | 1.6976
6 | 3.8907 | 3.7695 | 3.4877 | 3.5953 | 3.6057 | 3.5637 | 3.9178 | 4.5446 | 4.7372 | 4.7349 | 4.7142 | 4.983 | 4.955 | 4.8196 | 4.554 | 4.3962 | 4.5294 | 4.4973 | 4.1649 | 4.1759 | 4.3935 | 3.9789 | 3.9376 | 3.9879
7 | 1.7271 | 1.6008 | 1.5359 | 1.544 | 1.4496 | 1.5151 | 1.9407 | 1.9404 | 2.2242 | 2.3614 | 2.3252 | 2.4337 | 2.3942 | 2.5057 | 2.4761 | 2.3148 | 2.2852 | 2.2836 | 2.2065 | 2.1957 | 2.2543 | 1.877 | 2.0138 | 1.8273
8 | 0.45223 | 0.43618 | 0.41145 | 0.40209 | 0.39136 | 0.40102 | 0.6299 | 0.65907 | 0.70497 | 0.70231 | 0.72375 | 0.77022 | 0.77449 | 0.74443 | 0.65767 | 0.62997 | 0.57823 | 0.59432 | 0.56336 | 0.56915 | 0.5616 | 0.48426 | 0.48431 | 0.46662
9 | 0.47866 | 0.45777 | 0.43294 | 0.40691 | 0.39012 | 0.36816 | 0.38729 | 0.32963 | 0.28601 | 0.30387 | 0.32565 | 0.36596 | 0.39199 | 0.41222 | 0.40487 | 0.41846 | 0.39674 | 0.41829 | 0.39147 | 0.40402 | 0.43602 | 0.39547 | 0.4243 | 0.46635
10 | 0.43002 | 0.4083 | 0.38696 | 0.38489 | 0.36927 | 0.366 | 0.43679 | 0.43669 | 0.46473 | 0.48778 | 0.47093 | 0.49015 | 0.51786 | 0.51909 | 0.5085 | 0.47342 | 0.44506 | 0.46505 | 0.4561 | 0.47689 | 0.52249 | 0.46794 | 0.48482 | 0.44762
11 | 0.42904 | 0.41468 | 0.37982 | 0.36377 | 0.33281 | 0.32674 | 0.39398 | 0.30458 | 0.32583 | 0.35258 | 0.35681 | 0.37005 | 0.38032 | 0.40341 | 0.38879 | 0.37032 | 0.33659 | 0.40185 | 0.38127 | 0.37511 | 0.43206 | 0.36969 | 0.46568 | 0.45414
12 | 2.3972 | 2.4386 | 2.5549 | 2.3357 | 2.2561 | 2.153 | 2.2309 | 2.1947 | 1.9502 | 1.5185 | 2.0651 | 2.2813 | 2.3009 | 2.4381 | 1.9659 | 2.5832 | 2.3178 | 2.3243 | 2.2909 | 2.4799 | 2.7463 | 2.6926 | 2.863 | 2.94
13 | 4.665 | 4.627 | 4.5209 | 4.4769 | 4.3904 | 4.4396 | 5.1358 | 5.1729 | 5.5056 | 5.2612 | 5.2686 | 5.3173 | 5.5175 | 5.5252 | 5.4161 | 5.3732 | 5.3767 | 5.5112 | 5.2151 | 5.2474 | 5.3257 | 4.98 | 4.6351 | 4.6987
14 | 2.3514 | 2.3387 | 2.2354 | 2.1863 | 2.1314 | 2.1305 | 2.1503 | 2.4218 | 2.599 | 2.5794 | 2.5192 | 2.5563 | 2.669 | 2.6621 | 2.4697 | 2.541 | 2.5254 | 2.5015 | 2.3334 | 2.2851 | 2.3026 | 2.2503 | 2.2398 | 2.2137
15 | 0.71431 | 0.69626 | 0.65196 | 0.602 | 0.54753 | 0.53837 | 0.59758 | 0.57834 | 0.62471 | 0.67753 | 0.60353 | 0.63879 | 0.65802 | 0.68537 | 0.6089 | 0.62892 | 0.61761 | 0.67057 | 0.6498 | 0.6613 | 0.71375 | 0.63448 | 0.70319 | 0.70424
16 | 0.99278 | 0.95173 | 0.87108 | 0.89004 | 0.84466 | 0.83738 | 1.1627 | 1.3228 | 1.3828 | 1.3083 | 1.2672 | 1.3654 | 1.4419 | 1.3743 | 1.264 | 1.2017 | 1.193 | 1.1989 | 1.1372 | 1.2192 | 1.2943 | 1.1909 | 1.1669 | 1.0287
17 | 0.51743 | 0.49788 | 0.43158 | 0.41381 | 0.34877 | 0.30369 | 0.45229 | 0.36548 | 0.42789 | 0.45525 | 0.42397 | 0.39215 | 0.46564 | 0.50482 | 0.4809 | 0.45114 | 0.36124 | 0.41097 | 0.41419 | 0.44087 | 0.53103 | 0.47287 | 0.58921 | 0.55878
18 | 2.2943 | 2.1305 | 1.9555 | 1.8955 | 1.8822 | 1.831 | 2.0635 | 2.0236 | 2.2195 | 2.3117 | 2.4372 | 2.5868 | 2.6891 | 2.6509 | 2.5732 | 2.5418 | 2.4647 | 2.5517 | 2.5004 | 2.501 | 2.7859 | 2.6099 | 2.7795 | 2.5706
19 | 3.0379 | 2.9525 | 2.7274 | 2.8006 | 2.7857 | 2.7391 | 3.0219 | 3.4007 | 3.5418 | 3.5475 | 3.5224 | 3.7259 | 3.7154 | 3.6379 | 3.4437 | 3.3254 | 3.401 | 3.4082 | 3.1356 | 3.1331 | 3.3082 | 2.9849 | 3.0387 | 3.0984
20 | 1.9052 | 1.7827 | 1.7 | 1.7006 | 1.5803 | 1.6296 | 2.0818 | 1.985 | 2.2698 | 2.4169 | 2.3696 | 2.4832 | 2.4546 | 2.5932 | 2.567 | 2.4026 | 2.3468 | 2.3795 | 2.2736 | 2.251 | 2.3246 | 1.9265 | 2.158 | 1.9937
21 | 1.859 | 1.8081 | 1.6947 | 1.6502 | 1.5765 | 1.5877 | 2.4472 | 2.4176 | 2.5805 | 2.5823 | 2.6451 | 2.8189 | 2.8503 | 2.7774 | 2.4681 | 2.3663 | 2.1425 | 2.2489 | 2.0976 | 2.1021 | 2.095 | 1.792 | 1.9226 | 1.8928
22 | 1.0614 | 1.0266 | 0.96314 | 0.90635 | 0.85059 | 0.79246 | 0.8493 | 0.647 | 0.56163 | 0.60344 | 0.63468 | 0.71507 | 0.77552 | 0.83864 | 0.82827 | 0.85318 | 0.78703 | 0.86092 | 0.78318 | 0.79583 | 0.87057 | 0.77791 | 0.92191 | 1.0254
23 | 11.0729 | 10.6226 | 9.9973 | 9.8875 | 9.3263 | 9.1105 | 10.896 | 10.0922 | 10.709 | 11.3006 | 10.8289 | 11.2974 | 12.0214 | 12.2628 | 12.0534 | 11.2478 | 10.3884 | 11.1275 | 10.6929 | 11.068 | 12.2239 | 10.8503 | 12.0062 | 11.3642
24 | 4.346 | 4.3133 | 3.9149 | 3.7341 | 3.2749 | 3.054 | 3.7001 | 2.1068 | 2.2122 | 2.466 | 2.3771 | 2.5003 | 2.6862 | 3.1059 | 3.0558 | 2.9306 | 2.4428 | 3.2166 | 2.7894 | 2.6248 | 3.1331 | 2.5729 | 4.1688 | 4.3606
25 | 2.491 | 2.5428 | 2.5782 | 2.374 | 2.2228 | 2.0798 | 2.2172 | 1.8514 | 1.6445 | 1.3227 | 1.7289 | 1.9176 | 1.9731 | 2.174 | 1.804 | 2.3013 | 1.9958 | 2.1206 | 1.9965 | 2.1089 | 2.3753 | 2.2755 | 2.7379 | 2.8857
26 | 2.2016 | 2.1976 | 2.1189 | 2.0851 | 1.9973 | 1.9805 | 2.3046 | 2.1126 | 2.2405 | 2.1602 | 2.1403 | 2.1679 | 2.2723 | 2.3305 | 2.2949 | 2.2756 | 2.2215 | 2.3488 | 2.1707 | 2.1585 | 2.2207 | 2.0479 | 2.1092 | 2.187
27 | 4.3346 | 4.3449 | 4.0989 | 3.9846 | 3.7664 | 3.6709 | 3.8179 | 3.6844 | 3.9322 | 3.9484 | 3.8006 | 3.8765 | 4.1054 | 4.2374 | 3.9744 | 4.0741 | 3.908 | 4.0623 | 3.6604 | 3.5243 | 3.6299 | 3.4635 | 3.9623 | 4.0591
28 | 3.168 | 3.1767 | 2.9105 | 2.7218 | 2.3557 | 2.17 | 2.5129 | 1.5354 | 1.6191 | 1.8204 | 1.5457 | 1.6643 | 1.8186 | 2.1302 | 1.9894 | 2.0262 | 1.7499 | 2.2039 | 1.8869 | 1.8001 | 2.0608 | 1.7214 | 2.7791 | 3.018
29 | 5.3021 | 5.2403 | 4.7531 | 4.7124 | 4.2325 | 3.98 | 5.3134 | 4.5302 | 4.6905 | 4.5604 | 4.2843 | 4.6518 | 5.051 | 5.1788 | 4.8745 | 4.6605 | 4.2844 | 4.7645 | 4.1916 | 4.2977 | 4.7332 | 4.1838 | 5.3571 | 5.2415
30 | 2.4072 | 2.4472 | 2.1757 | 2.0674 | 1.7045 | 1.4551 | 1.868 | 0.63867 | 0.67828 | 0.80423 | 0.64434 | 0.65441 | 0.86832 | 1.2131 | 1.2311 | 1.1868 | 0.78422 | 1.2416 | 0.91813 | 0.80945 | 1.0775 | 0.82443 | 2.0444 | 2.2985
31 | 14.7738 | 14.5868 | 13.1967 | 12.6272 | 11.277 | 10.232 | 12.016 | 6.7991 | 7.2239 | 7.917 | 7.7067 | 8.332 | 9.2218 | 10.4723 | 10.451 | 10.3097 | 8.723 | 10.7823 | 9.1658 | 8.547 | 10.1151 | 8.7648 | 14.1607 | 14.8632
32 | 12.4717 | 12.798 | 11.5 | 11.0039 | 9.2515 | 8.0322 | 9.6652 | 3.0607 | 2.9565 | 3.5335 | 2.7698 | 3.1364 | 3.9296 | 5.6985 | 5.8695 | 5.7427 | 3.9595 | 6.3738 | 4.2861 | 3.4598 | 4.5572 | 3.2685 | 9.8309 | 11.5798

## Pc, Summer, S2
LoadID | 0 | 1 | 2 | 3 | 4 | 5 | 6 | 7 | 8 | 9 | 10 | 11 | 12 | 13 | 14 | 15 | 16 | 17 | 18 | 19 | 20 | 21 | 22 | 23
1 | 4.0873 | 4.0453 | 3.8988 | 3.8276 | 3.8022 | 3.8567 | 3.8251 | 4.6757 | 5.0307 | 4.9653 | 4.8829 | 4.943 | 5.126 | 5.0276 | 4.6385 | 4.7814 | 4.8364 | 4.6763 | 4.439 | 4.3832 | 4.3699 | 4.3207 | 3.993 | 3.8609
2 | 1.349 | 1.3064 | 1.2294 | 1.1319 | 1.041 | 1.0377 | 1.1418 | 1.1911 | 1.2904 | 1.3933 | 1.2484 | 1.3186 | 1.3483 | 1.3817 | 1.2182 | 1.261 | 1.2614 | 1.3404 | 1.3228 | 1.3577 | 1.4541 | 1.3032 | 1.3606 | 1.3401
3 | 1.8807 | 1.7951 | 1.6451 | 1.6881 | 1.6139 | 1.6108 | 2.2471 | 2.632 | 2.7537 | 2.5991 | 2.5241 | 2.718 | 2.8635 | 2.7109 | 2.4879 | 2.3639 | 2.3639 | 2.3526 | 2.2479 | 2.4198 | 2.5602 | 2.3644 | 2.254 | 1.9612
4 | 0.16926 | 0.16018 | 0.13774 | 0.13245 | 0.11241 | 0.098477 | 0.15279 | 0.14131 | 0.16686 | 0.17584 | 0.1659 | 0.15225 | 0.17891 | 0.1884 | 0.17793 | 0.16626 | 0.13653 | 0.14817 | 0.15616 | 0.16966 | 0.20225 | 0.18287 | 0.20702 | 0.18896
5 | 1.4974 | 1.3804 | 1.2692 | 1.2322 | 1.2383 | 1.2133 | 1.3617 | 1.3939 | 1.5315 | 1.5906 | 1.6844 | 1.786 | 1.8501 | 1.8076 | 1.7512 | 1.7301 | 1.6925 | 1.7317 | 1.7134 | 1.7211 | 1.9101 | 1.7978 | 1.858 | 1.6976
6 | 3.8907 | 3.7695 | 3.4877 | 3.5953 | 3.6057 | 3.5637 | 3.9178 | 4.5446 | 4.7372 | 4.7349 | 4.7142 | 4.983 | 4.955 | 4.8196 | 4.554 | 4.3962 | 4.5294 | 4.4973 | 4.1649 | 4.1759 | 4.3935 | 3.9789 | 3.9376 | 3.9879
7 | 1.7271 | 1.6008 | 1.5359 | 1.544 | 1.4496 | 1.5151 | 1.9407 | 1.9404 | 2.2242 | 2.3614 | 2.3252 | 2.4337 | 2.3942 | 2.5057 | 2.4761 | 2.3148 | 2.2852 | 2.2836 | 2.2065 | 2.1957 | 2.2543 | 1.877 | 2.0138 | 1.8273
8 | 0.45223 | 0.43618 | 0.41145 | 0.40209 | 0.39136 | 0.40102 | 0.6299 | 0.65907 | 0.70497 | 0.70231 | 0.72375 | 0.77022 | 0.77449 | 0.74443 | 0.65767 | 0.62997 | 0.57823 | 0.59432 | 0.56336 | 0.56915 | 0.5616 | 0.48426 | 0.48431 | 0.46662
9 | 0.47866 | 0.45777 | 0.43294 | 0.40691 | 0.39012 | 0.36816 | 0.38729 | 0.32963 | 0.28601 | 0.30387 | 0.32565 | 0.36596 | 0.39199 | 0.41222 | 0.40487 | 0.41846 | 0.39674 | 0.41829 | 0.39147 | 0.40402 | 0.43602 | 0.39547 | 0.4243 | 0.46635
10 | 0.43002 | 0.4083 | 0.38696 | 0.38489 | 0.36927 | 0.366 | 0.43679 | 0.43669 | 0.46473 | 0.48778 | 0.47093 | 0.49015 | 0.51786 | 0.51909 | 0.5085 | 0.47342 | 0.44506 | 0.46505 | 0.4561 | 0.47689 | 0.52249 | 0.46794 | 0.48482 | 0.44762
11 | 0.42904 | 0.41468 | 0.37982 | 0.36377 | 0.33281 | 0.32674 | 0.39398 | 0.30458 | 0.32583 | 0.35258 | 0.35681 | 0.37005 | 0.38032 | 0.40341 | 0.38879 | 0.37032 | 0.33659 | 0.40185 | 0.38127 | 0.37511 | 0.43206 | 0.36969 | 0.46568 | 0.45414
12 | 2.3972 | 2.4386 | 2.5549 | 2.3357 | 2.2561 | 2.153 | 2.2309 | 2.1947 | 1.9502 | 1.5185 | 2.0651 | 2.2813 | 2.3009 | 2.4381 | 1.9659 | 2.5832 | 2.3178 | 2.3243 | 2.2909 | 2.4799 | 2.7463 | 2.6926 | 2.863 | 2.94
13 | 4.665 | 4.627 | 4.5209 | 4.4769 | 4.3904 | 4.4396 | 5.1358 | 5.1729 | 5.5056 | 5.2612 | 5.2686 | 5.3173 | 5.5175 | 5.5252 | 5.4161 | 5.3732 | 5.3767 | 5.5112 | 5.2151 | 5.2474 | 5.3257 | 4.98 | 4.6351 | 4.6987
14 | 2.3514 | 2.3387 | 2.2354 | 2.1863 | 2.1314 | 2.1305 | 2.1503 | 2.4218 | 2.599 | 2.5794 | 2.5192 | 2.5563 | 2.669 | 2.6621 | 2.4697 | 2.541 | 2.5254 | 2.5015 | 2.3334 | 2.2851 | 2.3026 | 2.2503 | 2.2398 | 2.2137
15 | 0.71431 | 0.69626 | 0.65196 | 0.602 | 0.54753 | 0.53837 | 0.59758 | 0.57834 | 0.62471 | 0.67753 | 0.60353 | 0.63879 | 0.65802 | 0.68537 | 0.6089 | 0.62892 | 0.61761 | 0.67057 | 0.6498 | 0.6613 | 0.71375 | 0.63448 | 0.70319 | 0.70424
16 | 0.99278 | 0.95173 | 0.87108 | 0.89004 | 0.84466 | 0.83738 | 1.1627 | 1.3228 | 1.3828 | 1.3083 | 1.2672 | 1.3654 | 1.4419 | 1.3743 | 1.264 | 1.2017 | 1.193 | 1.1989 | 1.1372 | 1.2192 | 1.2943 | 1.1909 | 1.1669 | 1.0287
17 | 0.51743 | 0.49788 | 0.43158 | 0.41381 | 0.34877 | 0.30369 | 0.45229 | 0.36548 | 0.42789 | 0.45525 | 0.42397 | 0.39215 | 0.46564 | 0.50482 | 0.4809 | 0.45114 | 0.36124 | 0.41097 | 0.41419 | 0.44087 | 0.53103 | 0.47287 | 0.58921 | 0.55878
18 | 2.2943 | 2.1305 | 1.9555 | 1.8955 | 1.8822 | 1.831 | 2.0635 | 2.0236 | 2.2195 | 2.3117 | 2.4372 | 2.5868 | 2.6891 | 2.6509 | 2.5732 | 2.5418 | 2.4647 | 2.5517 | 2.5004 | 2.501 | 2.7859 | 2.6099 | 2.7795 | 2.5706
19 | 3.0379 | 2.9525 | 2.7274 | 2.8006 | 2.7857 | 2.7391 | 3.0219 | 3.4007 | 3.5418 | 3.5475 | 3.5224 | 3.7259 | 3.7154 | 3.6379 | 3.4437 | 3.3254 | 3.401 | 3.4082 | 3.1356 | 3.1331 | 3.3082 | 2.9849 | 3.0387 | 3.0984
20 | 1.9052 | 1.7827 | 1.7 | 1.7006 | 1.5803 | 1.6296 | 2.0818 | 1.985 | 2.2698 | 2.4169 | 2.3696 | 2.4832 | 2.4546 | 2.5932 | 2.567 | 2.4026 | 2.3468 | 2.3795 | 2.2736 | 2.251 | 2.3246 | 1.9265 | 2.158 | 1.9937
21 | 1.859 | 1.8081 | 1.6947 | 1.6502 | 1.5765 | 1.5877 | 2.4472 | 2.4176 | 2.5805 | 2.5823 | 2.6451 | 2.8189 | 2.8503 | 2.7774 | 2.4681 | 2.3663 | 2.1425 | 2.2489 | 2.0976 | 2.1021 | 2.095 | 1.792 | 1.9226 | 1.8928
22 | 1.0614 | 1.0266 | 0.96314 | 0.90635 | 0.85059 | 0.79246 | 0.8493 | 0.647 | 0.56163 | 0.60344 | 0.63468 | 0.71507 | 0.77552 | 0.83864 | 0.82827 | 0.85318 | 0.78703 | 0.86092 | 0.78318 | 0.79583 | 0.87057 | 0.77791 | 0.92191 | 1.0254
23 | 11.0729 | 10.6226 | 9.9973 | 9.8875 | 9.3263 | 9.1105 | 10.896 | 10.0922 | 10.709 | 11.3006 | 10.8289 | 11.2974 | 12.0214 | 12.2628 | 12.0534 | 11.2478 | 10.3884 | 11.1275 | 10.6929 | 11.068 | 12.2239 | 10.8503 | 12.0062 | 11.3642
24 | 4.346 | 4.3133 | 3.9149 | 3.7341 | 3.2749 | 3.054 | 3.7001 | 2.1068 | 2.2122 | 2.466 | 2.3771 | 2.5003 | 2.6862 | 3.1059 | 3.0558 | 2.9306 | 2.4428 | 3.2166 | 2.7894 | 2.6248 | 3.1331 | 2.5729 | 4.1688 | 4.3606
25 | 2.491 | 2.5428 | 2.5782 | 2.374 | 2.2228 | 2.0798 | 2.2172 | 1.8514 | 1.6445 | 1.3227 | 1.7289 | 1.9176 | 1.9731 | 2.174 | 1.804 | 2.3013 | 1.9958 | 2.1206 | 1.9965 | 2.1089 | 2.3753 | 2.2755 | 2.7379 | 2.8857
26 | 2.2016 | 2.1976 | 2.1189 | 2.0851 | 1.9973 | 1.9805 | 2.3046 | 2.1126 | 2.2405 | 2.1602 | 2.1403 | 2.1679 | 2.2723 | 2.3305 | 2.2949 | 2.2756 | 2.2215 | 2.3488 | 2.1707 | 2.1585 | 2.2207 | 2.0479 | 2.1092 | 2.187
27 | 4.3346 | 4.3449 | 4.0989 | 3.9846 | 3.7664 | 3.6709 | 3.8179 | 3.6844 | 3.9322 | 3.9484 | 3.8006 | 3.8765 | 4.1054 | 4.2374 | 3.9744 | 4.0741 | 3.908 | 4.0623 | 3.6604 | 3.5243 | 3.6299 | 3.4635 | 3.9623 | 4.0591
28 | 3.168 | 3.1767 | 2.9105 | 2.7218 | 2.3557 | 2.17 | 2.5129 | 1.5354 | 1.6191 | 1.8204 | 1.5457 | 1.6643 | 1.8186 | 2.1302 | 1.9894 | 2.0262 | 1.7499 | 2.2039 | 1.8869 | 1.8001 | 2.0608 | 1.7214 | 2.7791 | 3.018
29 | 5.3021 | 5.2403 | 4.7531 | 4.7124 | 4.2325 | 3.98 | 5.3134 | 4.5302 | 4.6905 | 4.5604 | 4.2843 | 4.6518 | 5.051 | 5.1788 | 4.8745 | 4.6605 | 4.2844 | 4.7645 | 4.1916 | 4.2977 | 4.7332 | 4.1838 | 5.3571 | 5.2415
30 | 2.4072 | 2.4472 | 2.1757 | 2.0674 | 1.7045 | 1.4551 | 1.868 | 0.63867 | 0.67828 | 0.80423 | 0.64434 | 0.65441 | 0.86832 | 1.2131 | 1.2311 | 1.1868 | 0.78422 | 1.2416 | 0.91813 | 0.80945 | 1.0775 | 0.82443 | 2.0444 | 2.2985
31 | 14.7738 | 14.5868 | 13.1967 | 12.6272 | 11.277 | 10.232 | 12.016 | 6.7991 | 7.2239 | 7.917 | 7.7067 | 8.332 | 9.2218 | 10.4723 | 10.451 | 10.3097 | 8.723 | 10.7823 | 9.1658 | 8.547 | 10.1151 | 8.7648 | 14.1607 | 14.8632
32 | 12.4717 | 12.798 | 11.5 | 11.0039 | 9.2515 | 8.0322 | 9.6652 | 3.0607 | 2.9565 | 3.5335 | 2.7698 | 3.1364 | 3.9296 | 5.6985 | 5.8695 | 5.7427 | 3.9595 | 6.3738 | 4.2861 | 3.4598 | 4.5572 | 3.2685 | 9.8309 | 11.5798

## Pc, Summer, S3
LoadID | 0 | 1 | 2 | 3 | 4 | 5 | 6 | 7 | 8 | 9 | 10 | 11 | 12 | 13 | 14 | 15 | 16 | 17 | 18 | 19 | 20 | 21 | 22 | 23
1 | 4.0873 | 4.0453 | 3.8988 | 3.8276 | 3.8022 | 3.8567 | 3.8251 | 4.6757 | 5.0307 | 4.9653 | 4.8829 | 4.943 | 5.126 | 5.0276 | 4.6385 | 4.7814 | 4.8364 | 4.6763 | 4.439 | 4.3832 | 4.3699 | 4.3207 | 3.993 | 3.8609
2 | 1.349 | 1.3064 | 1.2294 | 1.1319 | 1.041 | 1.0377 | 1.1418 | 1.1911 | 1.2904 | 1.3933 | 1.2484 | 1.3186 | 1.3483 | 1.3817 | 1.2182 | 1.261 | 1.2614 | 1.3404 | 1.3228 | 1.3577 | 1.4541 | 1.3032 | 1.3606 | 1.3401
3 | 1.8807 | 1.7951 | 1.6451 | 1.6881 | 1.6139 | 1.6108 | 2.2471 | 2.632 | 2.7537 | 2.5991 | 2.5241 | 2.718 | 2.8635 | 2.7109 | 2.4879 | 2.3639 | 2.3639 | 2.3526 | 2.2479 | 2.4198 | 2.5602 | 2.3644 | 2.254 | 1.9612
4 | 0.16926 | 0.16018 | 0.13774 | 0.13245 | 0.11241 | 0.098477 | 0.15279 | 0.14131 | 0.16686 | 0.17584 | 0.1659 | 0.15225 | 0.17891 | 0.1884 | 0.17793 | 0.16626 | 0.13653 | 0.14817 | 0.15616 | 0.16966 | 0.20225 | 0.18287 | 0.20702 | 0.18896
5 | 1.4974 | 1.3804 | 1.2692 | 1.2322 | 1.2383 | 1.2133 | 1.3617 | 1.3939 | 1.5315 | 1.5906 | 1.6844 | 1.786 | 1.8501 | 1.8076 | 1.7512 | 1.7301 | 1.6925 | 1.7317 | 1.7134 | 1.7211 | 1.9101 | 1.7978 | 1.858 | 1.6976
6 | 3.8907 | 3.7695 | 3.4877 | 3.5953 | 3.6057 | 3.5637 | 3.9178 | 4.5446 | 4.7372 | 4.7349 | 4.7142 | 4.983 | 4.955 | 4.8196 | 4.554 | 4.3962 | 4.5294 | 4.4973 | 4.1649 | 4.1759 | 4.3935 | 3.9789 | 3.9376 | 3.9879
7 | 1.7271 | 1.6008 | 1.5359 | 1.544 | 1.4496 | 1.5151 | 1.9407 | 1.9404 | 2.2242 | 2.3614 | 2.3252 | 2.4337 | 2.3942 | 2.5057 | 2.4761 | 2.3148 | 2.2852 | 2.2836 | 2.2065 | 2.1957 | 2.2543 | 1.877 | 2.0138 | 1.8273
8 | 0.45223 | 0.43618 | 0.41145 | 0.40209 | 0.39136 | 0.40102 | 0.6299 | 0.65907 | 0.70497 | 0.70231 | 0.72375 | 0.77022 | 0.77449 | 0.74443 | 0.65767 | 0.62997 | 0.57823 | 0.59432 | 0.56336 | 0.56915 | 0.5616 | 0.48426 | 0.48431 | 0.46662
9 | 0.47866 | 0.45777 | 0.43294 | 0.40691 | 0.39012 | 0.36816 | 0.38729 | 0.32963 | 0.28601 | 0.30387 | 0.32565 | 0.36596 | 0.39199 | 0.41222 | 0.40487 | 0.41846 | 0.39674 | 0.41829 | 0.39147 | 0.40402 | 0.43602 | 0.39547 | 0.4243 | 0.46635
10 | 0.43002 | 0.4083 | 0.38696 | 0.38489 | 0.36927 | 0.366 | 0.43679 | 0.43669 | 0.46473 | 0.48778 | 0.47093 | 0.49015 | 0.51786 | 0.51909 | 0.5085 | 0.47342 | 0.44506 | 0.46505 | 0.4561 | 0.47689 | 0.52249 | 0.46794 | 0.48482 | 0.44762
11 | 0.42904 | 0.41468 | 0.37982 | 0.36377 | 0.33281 | 0.32674 | 0.39398 | 0.30458 | 0.32583 | 0.35258 | 0.35681 | 0.37005 | 0.38032 | 0.40341 | 0.38879 | 0.37032 | 0.33659 | 0.40185 | 0.38127 | 0.37511 | 0.43206 | 0.36969 | 0.46568 | 0.45414
12 | 2.3972 | 2.4386 | 2.5549 | 2.3357 | 2.2561 | 2.153 | 2.2309 | 2.1947 | 1.9502 | 1.5185 | 2.0651 | 2.2813 | 2.3009 | 2.4381 | 1.9659 | 2.5832 | 2.3178 | 2.3243 | 2.2909 | 2.4799 | 2.7463 | 2.6926 | 2.863 | 2.94
13 | 4.665 | 4.627 | 4.5209 | 4.4769 | 4.3904 | 4.4396 | 5.1358 | 5.1729 | 5.5056 | 5.2612 | 5.2686 | 5.3173 | 5.5175 | 5.5252 | 5.4161 | 5.3732 | 5.3767 | 5.5112 | 5.2151 | 5.2474 | 5.3257 | 4.98 | 4.6351 | 4.6987
14 | 2.3514 | 2.3387 | 2.2354 | 2.1863 | 2.1314 | 2.1305 | 2.1503 | 2.4218 | 2.599 | 2.5794 | 2.5192 | 2.5563 | 2.669 | 2.6621 | 2.4697 | 2.541 | 2.5254 | 2.5015 | 2.3334 | 2.2851 | 2.3026 | 2.2503 | 2.2398 | 2.2137
15 | 0.71431 | 0.69626 | 0.65196 | 0.602 | 0.54753 | 0.53837 | 0.59758 | 0.57834 | 0.62471 | 0.67753 | 0.60353 | 0.63879 | 0.65802 | 0.68537 | 0.6089 | 0.62892 | 0.61761 | 0.67057 | 0.6498 | 0.6613 | 0.71375 | 0.63448 | 0.70319 | 0.70424
16 | 0.99278 | 0.95173 | 0.87108 | 0.89004 | 0.84466 | 0.83738 | 1.1627 | 1.3228 | 1.3828 | 1.3083 | 1.2672 | 1.3654 | 1.4419 | 1.3743 | 1.264 | 1.2017 | 1.193 | 1.1989 | 1.1372 | 1.2192 | 1.2943 | 1.1909 | 1.1669 | 1.0287
17 | 0.51743 | 0.49788 | 0.43158 | 0.41381 | 0.34877 | 0.30369 | 0.45229 | 0.36548 | 0.42789 | 0.45525 | 0.42397 | 0.39215 | 0.46564 | 0.50482 | 0.4809 | 0.45114 | 0.36124 | 0.41097 | 0.41419 | 0.44087 | 0.53103 | 0.47287 | 0.58921 | 0.55878
18 | 2.2943 | 2.1305 | 1.9555 | 1.8955 | 1.8822 | 1.831 | 2.0635 | 2.0236 | 2.2195 | 2.3117 | 2.4372 | 2.5868 | 2.6891 | 2.6509 | 2.5732 | 2.5418 | 2.4647 | 2.5517 | 2.5004 | 2.501 | 2.7859 | 2.6099 | 2.7795 | 2.5706
19 | 3.0379 | 2.9525 | 2.7274 | 2.8006 | 2.7857 | 2.7391 | 3.0219 | 3.4007 | 3.5418 | 3.5475 | 3.5224 | 3.7259 | 3.7154 | 3.6379 | 3.4437 | 3.3254 | 3.401 | 3.4082 | 3.1356 | 3.1331 | 3.3082 | 2.9849 | 3.0387 | 3.0984
20 | 1.9052 | 1.7827 | 1.7 | 1.7006 | 1.5803 | 1.6296 | 2.0818 | 1.985 | 2.2698 | 2.4169 | 2.3696 | 2.4832 | 2.4546 | 2.5932 | 2.567 | 2.4026 | 2.3468 | 2.3795 | 2.2736 | 2.251 | 2.3246 | 1.9265 | 2.158 | 1.9937
21 | 1.859 | 1.8081 | 1.6947 | 1.6502 | 1.5765 | 1.5877 | 2.4472 | 2.4176 | 2.5805 | 2.5823 | 2.6451 | 2.8189 | 2.8503 | 2.7774 | 2.4681 | 2.3663 | 2.1425 | 2.2489 | 2.0976 | 2.1021 | 2.095 | 1.792 | 1.9226 | 1.8928
22 | 1.0614 | 1.0266 | 0.96314 | 0.90635 | 0.85059 | 0.79246 | 0.8493 | 0.647 | 0.56163 | 0.60344 | 0.63468 | 0.71507 | 0.77552 | 0.83864 | 0.82827 | 0.85318 | 0.78703 | 0.86092 | 0.78318 | 0.79583 | 0.87057 | 0.77791 | 0.92191 | 1.0254
23 | 11.0729 | 10.6226 | 9.9973 | 9.8875 | 9.3263 | 9.1105 | 10.896 | 10.0922 | 10.709 | 11.3006 | 10.8289 | 11.2974 | 12.0214 | 12.2628 | 12.0534 | 11.2478 | 10.3884 | 11.1275 | 10.6929 | 11.068 | 12.2239 | 10.8503 | 12.0062 | 11.3642
24 | 4.346 | 4.3133 | 3.9149 | 3.7341 | 3.2749 | 3.054 | 3.7001 | 2.1068 | 2.2122 | 2.466 | 2.3771 | 2.5003 | 2.6862 | 3.1059 | 3.0558 | 2.9306 | 2.4428 | 3.2166 | 2.7894 | 2.6248 | 3.1331 | 2.5729 | 4.1688 | 4.3606
25 | 2.491 | 2.5428 | 2.5782 | 2.374 | 2.2228 | 2.0798 | 2.2172 | 1.8514 | 1.6445 | 1.3227 | 1.7289 | 1.9176 | 1.9731 | 2.174 | 1.804 | 2.3013 | 1.9958 | 2.1206 | 1.9965 | 2.1089 | 2.3753 | 2.2755 | 2.7379 | 2.8857
26 | 2.2016 | 2.1976 | 2.1189 | 2.0851 | 1.9973 | 1.9805 | 2.3046 | 2.1126 | 2.2405 | 2.1602 | 2.1403 | 2.1679 | 2.2723 | 2.3305 | 2.2949 | 2.2756 | 2.2215 | 2.3488 | 2.1707 | 2.1585 | 2.2207 | 2.0479 | 2.1092 | 2.187
27 | 4.3346 | 4.3449 | 4.0989 | 3.9846 | 3.7664 | 3.6709 | 3.8179 | 3.6844 | 3.9322 | 3.9484 | 3.8006 | 3.8765 | 4.1054 | 4.2374 | 3.9744 | 4.0741 | 3.908 | 4.0623 | 3.6604 | 3.5243 | 3.6299 | 3.4635 | 3.9623 | 4.0591
28 | 3.168 | 3.1767 | 2.9105 | 2.7218 | 2.3557 | 2.17 | 2.5129 | 1.5354 | 1.6191 | 1.8204 | 1.5457 | 1.6643 | 1.8186 | 2.1302 | 1.9894 | 2.0262 | 1.7499 | 2.2039 | 1.8869 | 1.8001 | 2.0608 | 1.7214 | 2.7791 | 3.018
29 | 5.3021 | 5.2403 | 4.7531 | 4.7124 | 4.2325 | 3.98 | 5.3134 | 4.5302 | 4.6905 | 4.5604 | 4.2843 | 4.6518 | 5.051 | 5.1788 | 4.8745 | 4.6605 | 4.2844 | 4.7645 | 4.1916 | 4.2977 | 4.7332 | 4.1838 | 5.3571 | 5.2415
30 | 2.4072 | 2.4472 | 2.1757 | 2.0674 | 1.7045 | 1.4551 | 1.868 | 0.63867 | 0.67828 | 0.80423 | 0.64434 | 0.65441 | 0.86832 | 1.2131 | 1.2311 | 1.1868 | 0.78422 | 1.2416 | 0.91813 | 0.80945 | 1.0775 | 0.82443 | 2.0444 | 2.2985
31 | 14.7738 | 14.5868 | 13.1967 | 12.6272 | 11.277 | 10.232 | 12.016 | 6.7991 | 7.2239 | 7.917 | 7.7067 | 8.332 | 9.2218 | 10.4723 | 10.451 | 10.3097 | 8.723 | 10.7823 | 9.1658 | 8.547 | 10.1151 | 8.7648 | 14.1607 | 14.8632
32 | 12.4717 | 12.798 | 11.5 | 11.0039 | 9.2515 | 8.0322 | 9.6652 | 3.0607 | 2.9565 | 3.5335 | 2.7698 | 3.1364 | 3.9296 | 5.6985 | 5.8695 | 5.7427 | 3.9595 | 6.3738 | 4.2861 | 3.4598 | 4.5572 | 3.2685 | 9.8309 | 11.5798

## Pc, Summer, S4
LoadID | 0 | 1 | 2 | 3 | 4 | 5 | 6 | 7 | 8 | 9 | 10 | 11 | 12 | 13 | 14 | 15 | 16 | 17 | 18 | 19 | 20 | 21 | 22 | 23
1 | 4.169 | 4.1262 | 3.9768 | 3.9042 | 3.8783 | 3.9338 | 3.9016 | 4.7692 | 5.1313 | 5.0646 | 4.9806 | 5.0418 | 5.2285 | 5.1282 | 4.7313 | 4.877 | 4.9331 | 4.7698 | 4.5278 | 4.4709 | 4.4573 | 4.4071 | 4.0728 | 3.9381
2 | 1.3682 | 1.3244 | 1.2468 | 1.1477 | 1.0562 | 1.0536 | 1.1588 | 1.2139 | 1.3153 | 1.4199 | 1.2726 | 1.3441 | 1.3738 | 1.4065 | 1.2396 | 1.2833 | 1.285 | 1.3638 | 1.3472 | 1.3835 | 1.481 | 1.328 | 1.3819 | 1.3597
3 | 1.9123 | 1.8248 | 1.6725 | 1.7166 | 1.642 | 1.6394 | 2.2876 | 2.6839 | 2.8081 | 2.6501 | 2.574 | 2.7716 | 2.9196 | 2.763 | 2.5354 | 2.409 | 2.4099 | 2.3971 | 2.2913 | 2.4671 | 2.6098 | 2.4107 | 2.2946 | 1.995
4 | 0.17044 | 0.1611 | 0.13845 | 0.13316 | 0.11307 | 0.099101 | 0.1542 | 0.14385 | 0.16995 | 0.17899 | 0.169 | 0.15503 | 0.18206 | 0.19138 | 0.18064 | 0.16876 | 0.1388 | 0.15018 | 0.15872 | 0.17266 | 0.2057 | 0.18616 | 0.20948 | 0.19071
5 | 1.5221 | 1.4026 | 1.2898 | 1.2522 | 1.2594 | 1.2344 | 1.3851 | 1.4211 | 1.5616 | 1.6216 | 1.7176 | 1.8211 | 1.8861 | 1.8419 | 1.7843 | 1.7627 | 1.7253 | 1.7641 | 1.7463 | 1.7546 | 1.9469 | 1.8329 | 1.8912 | 1.7268
6 | 3.9591 | 3.8352 | 3.5487 | 3.6589 | 3.671 | 3.6293 | 3.9891 | 4.6343 | 4.8309 | 4.828 | 4.8076 | 5.0815 | 5.0522 | 4.9126 | 4.6415 | 4.4806 | 4.618 | 4.5832 | 4.2458 | 4.2577 | 4.4789 | 4.0569 | 4.0092 | 4.0591
7 | 1.7541 | 1.6251 | 1.5596 | 1.5683 | 1.4732 | 1.5408 | 1.9739 | 1.9783 | 2.2678 | 2.4073 | 2.371 | 2.4814 | 2.4406 | 2.5531 | 2.5228 | 2.3582 | 2.3293 | 2.326 | 2.2488 | 2.2383 | 2.2973 | 1.9132 | 2.0483 | 1.857
8 | 0.45846 | 0.442 | 0.41707 | 0.40767 | 0.39717 | 0.40733 | 0.64039 | 0.67189 | 0.71875 | 0.71589 | 0.73795 | 0.78528 | 0.78943 | 0.75831 | 0.66974 | 0.64151 | 0.5892 | 0.605 | 0.57392 | 0.58003 | 0.57208 | 0.49347 | 0.49186 | 0.47337
9 | 0.48515 | 0.46374 | 0.43874 | 0.41234 | 0.3957 | 0.37364 | 0.39274 | 0.33582 | 0.29138 | 0.30943 | 0.33187 | 0.3729 | 0.39923 | 0.41935 | 0.41179 | 0.42567 | 0.40403 | 0.42533 | 0.39852 | 0.41155 | 0.44391 | 0.40286 | 0.43044 | 0.47285
10 | 0.43654 | 0.41431 | 0.39278 | 0.39077 | 0.37516 | 0.37205 | 0.44397 | 0.44516 | 0.47379 | 0.49719 | 0.48015 | 0.4997 | 0.52781 | 0.52873 | 0.51788 | 0.4821 | 0.45352 | 0.47345 | 0.46469 | 0.48606 | 0.53238 | 0.47695 | 0.49293 | 0.45467
11 | 0.43336 | 0.41858 | 0.38348 | 0.36731 | 0.33641 | 0.33068 | 0.39868 | 0.31012 | 0.33187 | 0.35892 | 0.36353 | 0.37693 | 0.3871 | 0.40995 | 0.39494 | 0.37613 | 0.34243 | 0.40806 | 0.38782 | 0.38186 | 0.43955 | 0.37638 | 0.47176 | 0.45932
12 | 2.4386 | 2.4806 | 2.6 | 2.3767 | 2.2965 | 2.192 | 2.2706 | 2.2378 | 1.9885 | 1.5478 | 2.1058 | 2.3261 | 2.3456 | 2.4845 | 2.0027 | 2.6324 | 2.3628 | 2.368 | 2.3351 | 2.5283 | 2.7995 | 2.7454 | 2.9153 | 2.9928
13 | 4.7506 | 4.7116 | 4.6042 | 4.5597 | 4.4727 | 4.5237 | 5.2328 | 5.2754 | 5.6148 | 5.3652 | 5.3732 | 5.4227 | 5.6263 | 5.6329 | 5.5214 | 5.4778 | 5.4826 | 5.6182 | 5.3174 | 5.351 | 5.4301 | 5.0783 | 4.722 | 4.7856
14 | 2.3931 | 2.38 | 2.2752 | 2.2254 | 2.1703 | 2.1699 | 2.1894 | 2.4696 | 2.6503 | 2.6301 | 2.5691 | 2.6068 | 2.7213 | 2.7134 | 2.5171 | 2.5899 | 2.5748 | 2.5493 | 2.3787 | 2.3299 | 2.3473 | 2.2944 | 2.2806 | 2.2531
15 | 0.72345 | 0.70487 | 0.66024 | 0.60953 | 0.55479 | 0.546 | 0.6057 | 0.58924 | 0.63662 | 0.69023 | 0.6151 | 0.65093 | 0.67017 | 0.69724 | 0.61911 | 0.63956 | 0.62888 | 0.68177 | 0.6615 | 0.67362 | 0.72664 | 0.64632 | 0.71334 | 0.71361
16 | 1.0086 | 0.96661 | 0.88478 | 0.90432 | 0.85866 | 0.85168 | 1.1829 | 1.3487 | 1.41 | 1.3338 | 1.2921 | 1.3922 | 1.47 | 1.4003 | 1.2878 | 1.2242 | 1.216 | 1.2211 | 1.1589 | 1.2429 | 1.3191 | 1.2141 | 1.1872 | 1.0456
17 | 0.52037 | 0.50019 | 0.43337 | 0.4156 | 0.35043 | 0.30525 | 0.45582 | 0.37183 | 0.43561 | 0.46313 | 0.43172 | 0.39909 | 0.47351 | 0.51227 | 0.48769 | 0.45737 | 0.3669 | 0.416 | 0.4206 | 0.44838 | 0.53965 | 0.4811 | 0.59537 | 0.56318
18 | 2.3299 | 2.1625 | 1.9851 | 1.9243 | 1.9124 | 1.8613 | 2.0971 | 2.0628 | 2.2627 | 2.3563 | 2.485 | 2.6372 | 2.7408 | 2.7003 | 2.6207 | 2.5888 | 2.5118 | 2.5983 | 2.5479 | 2.5492 | 2.8389 | 2.6604 | 2.8273 | 2.6126
19 | 3.0888 | 3.0014 | 2.7728 | 2.8479 | 2.8344 | 2.7878 | 3.075 | 3.4674 | 3.6115 | 3.6168 | 3.5919 | 3.7992 | 3.7877 | 3.7072 | 3.5088 | 3.3882 | 3.4669 | 3.4722 | 3.1958 | 3.194 | 3.3717 | 3.0429 | 3.0919 | 3.1513
20 | 1.9326 | 1.8072 | 1.724 | 1.7252 | 1.6041 | 1.6556 | 2.1154 | 2.0233 | 2.314 | 2.4634 | 2.4159 | 2.5316 | 2.5016 | 2.6412 | 2.6142 | 2.4466 | 2.3915 | 2.4224 | 2.3164 | 2.2941 | 2.3682 | 1.9632 | 2.1929 | 2.0237
21 | 1.8816 | 1.8292 | 1.7151 | 1.6704 | 1.5976 | 1.6105 | 2.4852 | 2.4641 | 2.6305 | 2.6316 | 2.6966 | 2.8735 | 2.9045 | 2.8277 | 2.5119 | 2.4081 | 2.1822 | 2.2876 | 2.1359 | 2.1416 | 2.133 | 1.8254 | 1.9499 | 1.9173
22 | 1.0738 | 1.038 | 0.97419 | 0.91669 | 0.86122 | 0.80289 | 0.85966 | 0.65879 | 0.57185 | 0.61403 | 0.6465 | 0.72828 | 0.7893 | 0.85223 | 0.84143 | 0.8669 | 0.80089 | 0.87432 | 0.7966 | 0.81017 | 0.88559 | 0.79199 | 0.9336 | 1.0378
23 | 11.2211 | 10.7594 | 10.1295 | 10.021 | 9.4602 | 9.248 | 11.0593 | 10.2845 | 10.9148 | 11.5145 | 11.0384 | 11.5144 | 12.2476 | 12.4818 | 12.2664 | 11.4452 | 10.5807 | 11.3185 | 10.8883 | 11.2764 | 12.4486 | 11.0552 | 12.1906 | 11.5243
24 | 4.3728 | 4.3374 | 3.9376 | 3.756 | 3.2972 | 3.0785 | 3.7293 | 2.1411 | 2.2496 | 2.5053 | 2.4188 | 2.543 | 2.7282 | 3.1465 | 3.0939 | 2.9665 | 2.479 | 3.2551 | 2.83 | 2.6667 | 3.1795 | 2.6143 | 4.2065 | 4.3928
25 | 2.5246 | 2.5769 | 2.6147 | 2.4072 | 2.2556 | 2.1115 | 2.2495 | 1.8863 | 1.6755 | 1.3464 | 1.7619 | 1.954 | 2.0094 | 2.2116 | 1.8339 | 2.3412 | 2.0323 | 2.1561 | 2.0323 | 2.1482 | 2.4184 | 2.3183 | 2.7803 | 2.9285
26 | 2.2359 | 2.2315 | 2.1522 | 2.1182 | 2.0303 | 2.0142 | 2.3434 | 2.1536 | 2.2842 | 2.2018 | 2.1821 | 2.2101 | 2.3159 | 2.3736 | 2.337 | 2.3174 | 2.2639 | 2.3916 | 2.2117 | 2.1999 | 2.2625 | 2.0872 | 2.1439 | 2.2218
27 | 4.3962 | 4.4059 | 4.1576 | 4.0423 | 3.8237 | 3.729 | 3.8755 | 3.7548 | 4.0079 | 4.0232 | 3.8742 | 3.951 | 4.1826 | 4.3131 | 4.0443 | 4.1461 | 3.9808 | 4.1328 | 3.7273 | 3.5903 | 3.6957 | 3.5286 | 4.0225 | 4.1172
28 | 3.1892 | 3.1966 | 2.9297 | 2.7392 | 2.3725 | 2.1876 | 2.5317 | 1.5606 | 1.6467 | 1.8498 | 1.5725 | 1.6924 | 1.8467 | 2.1577 | 2.0131 | 2.0508 | 1.776 | 2.2299 | 1.9139 | 1.8286 | 2.0907 | 1.7488 | 2.8027 | 3.0397
29 | 5.3531 | 5.2882 | 4.7972 | 4.7584 | 4.2775 | 4.026 | 5.3786 | 4.6136 | 4.778 | 4.6425 | 4.3646 | 4.7381 | 5.1413 | 5.2626 | 4.9509 | 4.733 | 4.3584 | 4.8361 | 4.2616 | 4.3739 | 4.813 | 4.2583 | 5.4224 | 5.2958
30 | 2.4104 | 2.4497 | 2.1777 | 2.0694 | 1.7063 | 1.4568 | 1.8719 | 0.64563 | 0.68673 | 0.81285 | 0.65283 | 0.66201 | 0.87694 | 1.2213 | 1.2385 | 1.1936 | 0.79043 | 1.2472 | 0.92516 | 0.81767 | 1.087 | 0.83344 | 2.0511 | 2.3034
31 | 14.8746 | 14.6773 | 13.2805 | 12.7089 | 11.3627 | 10.3179 | 12.1111 | 6.9098 | 7.3462 | 8.043 | 7.8418 | 8.4748 | 9.3684 | 10.6119 | 10.5855 | 10.4426 | 8.8564 | 10.9142 | 9.3 | 8.6833 | 10.265 | 8.9077 | 14.2959 | 14.982
32 | 12.4962 | 12.8215 | 11.5218 | 11.0267 | 9.2749 | 8.0556 | 9.6907 | 3.0928 | 2.99 | 3.5669 | 2.8032 | 3.1716 | 3.9644 | 5.7318 | 5.9008 | 5.7729 | 3.9912 | 6.4046 | 4.3151 | 3.4891 | 4.5877 | 3.2964 | 9.8565 | 11.6052

## Pc, Summer, S5
LoadID | 0 | 1 | 2 | 3 | 4 | 5 | 6 | 7 | 8 | 9 | 10 | 11 | 12 | 13 | 14 | 15 | 16 | 17 | 18 | 19 | 20 | 21 | 22 | 23
1 | 4.169 | 4.1262 | 3.9768 | 3.9042 | 3.8783 | 3.9338 | 3.9016 | 4.7692 | 5.1313 | 5.0646 | 4.9806 | 5.0418 | 5.2285 | 5.1282 | 4.7313 | 4.877 | 4.9331 | 4.7698 | 4.5278 | 4.4709 | 4.4573 | 4.4071 | 4.0728 | 3.9381
2 | 1.3682 | 1.3244 | 1.2468 | 1.1477 | 1.0562 | 1.0536 | 1.1588 | 1.2139 | 1.3153 | 1.4199 | 1.2726 | 1.3441 | 1.3738 | 1.4065 | 1.2396 | 1.2833 | 1.285 | 1.3638 | 1.3472 | 1.3835 | 1.481 | 1.328 | 1.3819 | 1.3597
3 | 1.9123 | 1.8248 | 1.6725 | 1.7166 | 1.642 | 1.6394 | 2.2876 | 2.6839 | 2.8081 | 2.6501 | 2.574 | 2.7716 | 2.9196 | 2.763 | 2.5354 | 2.409 | 2.4099 | 2.3971 | 2.2913 | 2.4671 | 2.6098 | 2.4107 | 2.2946 | 1.995
4 | 0.17044 | 0.1611 | 0.13845 | 0.13316 | 0.11307 | 0.099101 | 0.1542 | 0.14385 | 0.16995 | 0.17899 | 0.169 | 0.15503 | 0.18206 | 0.19138 | 0.18064 | 0.16876 | 0.1388 | 0.15018 | 0.15872 | 0.17266 | 0.2057 | 0.18616 | 0.20948 | 0.19071
5 | 1.5221 | 1.4026 | 1.2898 | 1.2522 | 1.2594 | 1.2344 | 1.3851 | 1.4211 | 1.5616 | 1.6216 | 1.7176 | 1.8211 | 1.8861 | 1.8419 | 1.7843 | 1.7627 | 1.7253 | 1.7641 | 1.7463 | 1.7546 | 1.9469 | 1.8329 | 1.8912 | 1.7268
6 | 3.9591 | 3.8352 | 3.5487 | 3.6589 | 3.671 | 3.6293 | 3.9891 | 4.6343 | 4.8309 | 4.828 | 4.8076 | 5.0815 | 5.0522 | 4.9126 | 4.6415 | 4.4806 | 4.618 | 4.5832 | 4.2458 | 4.2577 | 4.4789 | 4.0569 | 4.0092 | 4.0591
7 | 1.7541 | 1.6251 | 1.5596 | 1.5683 | 1.4732 | 1.5408 | 1.9739 | 1.9783 | 2.2678 | 2.4073 | 2.371 | 2.4814 | 2.4406 | 2.5531 | 2.5228 | 2.3582 | 2.3293 | 2.326 | 2.2488 | 2.2383 | 2.2973 | 1.9132 | 2.0483 | 1.857
8 | 0.45846 | 0.442 | 0.41707 | 0.40767 | 0.39717 | 0.40733 | 0.64039 | 0.67189 | 0.71875 | 0.71589 | 0.73795 | 0.78528 | 0.78943 | 0.75831 | 0.66974 | 0.64151 | 0.5892 | 0.605 | 0.57392 | 0.58003 | 0.57208 | 0.49347 | 0.49186 | 0.47337
9 | 0.48515 | 0.46374 | 0.43874 | 0.41234 | 0.3957 | 0.37364 | 0.39274 | 0.33582 | 0.29138 | 0.30943 | 0.33187 | 0.3729 | 0.39923 | 0.41935 | 0.41179 | 0.42567 | 0.40403 | 0.42533 | 0.39852 | 0.41155 | 0.44391 | 0.40286 | 0.43044 | 0.47285
10 | 0.43654 | 0.41431 | 0.39278 | 0.39077 | 0.37516 | 0.37205 | 0.44397 | 0.44516 | 0.47379 | 0.49719 | 0.48015 | 0.4997 | 0.52781 | 0.52873 | 0.51788 | 0.4821 | 0.45352 | 0.47345 | 0.46469 | 0.48606 | 0.53238 | 0.47695 | 0.49293 | 0.45467
11 | 0.43336 | 0.41858 | 0.38348 | 0.36731 | 0.33641 | 0.33068 | 0.39868 | 0.31012 | 0.33187 | 0.35892 | 0.36353 | 0.37693 | 0.3871 | 0.40995 | 0.39494 | 0.37613 | 0.34243 | 0.40806 | 0.38782 | 0.38186 | 0.43955 | 0.37638 | 0.47176 | 0.45932
12 | 2.4386 | 2.4806 | 2.6 | 2.3767 | 2.2965 | 2.192 | 2.2706 | 2.2378 | 1.9885 | 1.5478 | 2.1058 | 2.3261 | 2.3456 | 2.4845 | 2.0027 | 2.6324 | 2.3628 | 2.368 | 2.3351 | 2.5283 | 2.7995 | 2.7454 | 2.9153 | 2.9928
13 | 4.7506 | 4.7116 | 4.6042 | 4.5597 | 4.4727 | 4.5237 | 5.2328 | 5.2754 | 5.6148 | 5.3652 | 5.3732 | 5.4227 | 5.6263 | 5.6329 | 5.5214 | 5.4778 | 5.4826 | 5.6182 | 5.3174 | 5.351 | 5.4301 | 5.0783 | 4.722 | 4.7856
14 | 2.3931 | 2.38 | 2.2752 | 2.2254 | 2.1703 | 2.1699 | 2.1894 | 2.4696 | 2.6503 | 2.6301 | 2.5691 | 2.6068 | 2.7213 | 2.7134 | 2.5171 | 2.5899 | 2.5748 | 2.5493 | 2.3787 | 2.3299 | 2.3473 | 2.2944 | 2.2806 | 2.2531
15 | 0.72345 | 0.70487 | 0.66024 | 0.60953 | 0.55479 | 0.546 | 0.6057 | 0.58924 | 0.63662 | 0.69023 | 0.6151 | 0.65093 | 0.67017 | 0.69724 | 0.61911 | 0.63956 | 0.62888 | 0.68177 | 0.6615 | 0.67362 | 0.72664 | 0.64632 | 0.71334 | 0.71361
16 | 1.0086 | 0.96661 | 0.88478 | 0.90432 | 0.85866 | 0.85168 | 1.1829 | 1.3487 | 1.41 | 1.3338 | 1.2921 | 1.3922 | 1.47 | 1.4003 | 1.2878 | 1.2242 | 1.216 | 1.2211 | 1.1589 | 1.2429 | 1.3191 | 1.2141 | 1.1872 | 1.0456
17 | 0.52037 | 0.50019 | 0.43337 | 0.4156 | 0.35043 | 0.30525 | 0.45582 | 0.37183 | 0.43561 | 0.46313 | 0.43172 | 0.39909 | 0.47351 | 0.51227 | 0.48769 | 0.45737 | 0.3669 | 0.416 | 0.4206 | 0.44838 | 0.53965 | 0.4811 | 0.59537 | 0.56318
18 | 2.3299 | 2.1625 | 1.9851 | 1.9243 | 1.9124 | 1.8613 | 2.0971 | 2.0628 | 2.2627 | 2.3563 | 2.485 | 2.6372 | 2.7408 | 2.7003 | 2.6207 | 2.5888 | 2.5118 | 2.5983 | 2.5479 | 2.5492 | 2.8389 | 2.6604 | 2.8273 | 2.6126
19 | 3.0888 | 3.0014 | 2.7728 | 2.8479 | 2.8344 | 2.7878 | 3.075 | 3.4674 | 3.6115 | 3.6168 | 3.5919 | 3.7992 | 3.7877 | 3.7072 | 3.5088 | 3.3882 | 3.4669 | 3.4722 | 3.1958 | 3.194 | 3.3717 | 3.0429 | 3.0919 | 3.1513
20 | 1.9326 | 1.8072 | 1.724 | 1.7252 | 1.6041 | 1.6556 | 2.1154 | 2.0233 | 2.314 | 2.4634 | 2.4159 | 2.5316 | 2.5016 | 2.6412 | 2.6142 | 2.4466 | 2.3915 | 2.4224 | 2.3164 | 2.2941 | 2.3682 | 1.9632 | 2.1929 | 2.0237
21 | 1.8816 | 1.8292 | 1.7151 | 1.6704 | 1.5976 | 1.6105 | 2.4852 | 2.4641 | 2.6305 | 2.6316 | 2.6966 | 2.8735 | 2.9045 | 2.8277 | 2.5119 | 2.4081 | 2.1822 | 2.2876 | 2.1359 | 2.1416 | 2.133 | 1.8254 | 1.9499 | 1.9173
22 | 1.0738 | 1.038 | 0.97419 | 0.91669 | 0.86122 | 0.80289 | 0.85966 | 0.65879 | 0.57185 | 0.61403 | 0.6465 | 0.72828 | 0.7893 | 0.85223 | 0.84143 | 0.8669 | 0.80089 | 0.87432 | 0.7966 | 0.81017 | 0.88559 | 0.79199 | 0.9336 | 1.0378
23 | 11.2211 | 10.7594 | 10.1295 | 10.021 | 9.4602 | 9.248 | 11.0593 | 10.2845 | 10.9148 | 11.5145 | 11.0384 | 11.5144 | 12.2476 | 12.4818 | 12.2664 | 11.4452 | 10.5807 | 11.3185 | 10.8883 | 11.2764 | 12.4486 | 11.0552 | 12.1906 | 11.5243
24 | 4.3728 | 4.3374 | 3.9376 | 3.756 | 3.2972 | 3.0785 | 3.7293 | 2.1411 | 2.2496 | 2.5053 | 2.4188 | 2.543 | 2.7282 | 3.1465 | 3.0939 | 2.9665 | 2.479 | 3.2551 | 2.83 | 2.6667 | 3.1795 | 2.6143 | 4.2065 | 4.3928
25 | 2.5246 | 2.5769 | 2.6147 | 2.4072 | 2.2556 | 2.1115 | 2.2495 | 1.8863 | 1.6755 | 1.3464 | 1.7619 | 1.954 | 2.0094 | 2.2116 | 1.8339 | 2.3412 | 2.0323 | 2.1561 | 2.0323 | 2.1482 | 2.4184 | 2.3183 | 2.7803 | 2.9285
26 | 2.2359 | 2.2315 | 2.1522 | 2.1182 | 2.0303 | 2.0142 | 2.3434 | 2.1536 | 2.2842 | 2.2018 | 2.1821 | 2.2101 | 2.3159 | 2.3736 | 2.337 | 2.3174 | 2.2639 | 2.3916 | 2.2117 | 2.1999 | 2.2625 | 2.0872 | 2.1439 | 2.2218
27 | 4.3962 | 4.4059 | 4.1576 | 4.0423 | 3.8237 | 3.729 | 3.8755 | 3.7548 | 4.0079 | 4.0232 | 3.8742 | 3.951 | 4.1826 | 4.3131 | 4.0443 | 4.1461 | 3.9808 | 4.1328 | 3.7273 | 3.5903 | 3.6957 | 3.5286 | 4.0225 | 4.1172
28 | 3.1892 | 3.1966 | 2.9297 | 2.7392 | 2.3725 | 2.1876 | 2.5317 | 1.5606 | 1.6467 | 1.8498 | 1.5725 | 1.6924 | 1.8467 | 2.1577 | 2.0131 | 2.0508 | 1.776 | 2.2299 | 1.9139 | 1.8286 | 2.0907 | 1.7488 | 2.8027 | 3.0397
29 | 5.3531 | 5.2882 | 4.7972 | 4.7584 | 4.2775 | 4.026 | 5.3786 | 4.6136 | 4.778 | 4.6425 | 4.3646 | 4.7381 | 5.1413 | 5.2626 | 4.9509 | 4.733 | 4.3584 | 4.8361 | 4.2616 | 4.3739 | 4.813 | 4.2583 | 5.4224 | 5.2958
30 | 2.4104 | 2.4497 | 2.1777 | 2.0694 | 1.7063 | 1.4568 | 1.8719 | 0.64563 | 0.68673 | 0.81285 | 0.65283 | 0.66201 | 0.87694 | 1.2213 | 1.2385 | 1.1936 | 0.79043 | 1.2472 | 0.92516 | 0.81767 | 1.087 | 0.83344 | 2.0511 | 2.3034
31 | 14.8746 | 14.6773 | 13.2805 | 12.7089 | 11.3627 | 10.3179 | 12.1111 | 6.9098 | 7.3462 | 8.043 | 7.8418 | 8.4748 | 9.3684 | 10.6119 | 10.5855 | 10.4426 | 8.8564 | 10.9142 | 9.3 | 8.6833 | 10.265 | 8.9077 | 14.2959 | 14.982
32 | 12.4962 | 12.8215 | 11.5218 | 11.0267 | 9.2749 | 8.0556 | 9.6907 | 3.0928 | 2.99 | 3.5669 | 2.8032 | 3.1716 | 3.9644 | 5.7318 | 5.9008 | 5.7729 | 3.9912 | 6.4046 | 4.3151 | 3.4891 | 4.5877 | 3.2964 | 9.8565 | 11.6052

## Pc, Summer, S6
LoadID | 0 | 1 | 2 | 3 | 4 | 5 | 6 | 7 | 8 | 9 | 10 | 11 | 12 | 13 | 14 | 15 | 16 | 17 | 18 | 19 | 20 | 21 | 22 | 23
1 | 4.169 | 4.1262 | 3.9768 | 3.9042 | 3.8783 | 3.9338 | 3.9016 | 4.7692 | 5.1313 | 5.0646 | 4.9806 | 5.0418 | 5.2285 | 5.1282 | 4.7313 | 4.877 | 4.9331 | 4.7698 | 4.5278 | 4.4709 | 4.4573 | 4.4071 | 4.0728 | 3.9381
2 | 1.3682 | 1.3244 | 1.2468 | 1.1477 | 1.0562 | 1.0536 | 1.1588 | 1.2139 | 1.3153 | 1.4199 | 1.2726 | 1.3441 | 1.3738 | 1.4065 | 1.2396 | 1.2833 | 1.285 | 1.3638 | 1.3472 | 1.3835 | 1.481 | 1.328 | 1.3819 | 1.3597
3 | 1.9123 | 1.8248 | 1.6725 | 1.7166 | 1.642 | 1.6394 | 2.2876 | 2.6839 | 2.8081 | 2.6501 | 2.574 | 2.7716 | 2.9196 | 2.763 | 2.5354 | 2.409 | 2.4099 | 2.3971 | 2.2913 | 2.4671 | 2.6098 | 2.4107 | 2.2946 | 1.995
4 | 0.17044 | 0.1611 | 0.13845 | 0.13316 | 0.11307 | 0.099101 | 0.1542 | 0.14385 | 0.16995 | 0.17899 | 0.169 | 0.15503 | 0.18206 | 0.19138 | 0.18064 | 0.16876 | 0.1388 | 0.15018 | 0.15872 | 0.17266 | 0.2057 | 0.18616 | 0.20948 | 0.19071
5 | 1.5221 | 1.4026 | 1.2898 | 1.2522 | 1.2594 | 1.2344 | 1.3851 | 1.4211 | 1.5616 | 1.6216 | 1.7176 | 1.8211 | 1.8861 | 1.8419 | 1.7843 | 1.7627 | 1.7253 | 1.7641 | 1.7463 | 1.7546 | 1.9469 | 1.8329 | 1.8912 | 1.7268
6 | 3.9591 | 3.8352 | 3.5487 | 3.6589 | 3.671 | 3.6293 | 3.9891 | 4.6343 | 4.8309 | 4.828 | 4.8076 | 5.0815 | 5.0522 | 4.9126 | 4.6415 | 4.4806 | 4.618 | 4.5832 | 4.2458 | 4.2577 | 4.4789 | 4.0569 | 4.0092 | 4.0591
7 | 1.7541 | 1.6251 | 1.5596 | 1.5683 | 1.4732 | 1.5408 | 1.9739 | 1.9783 | 2.2678 | 2.4073 | 2.371 | 2.4814 | 2.4406 | 2.5531 | 2.5228 | 2.3582 | 2.3293 | 2.326 | 2.2488 | 2.2383 | 2.2973 | 1.9132 | 2.0483 | 1.857
8 | 0.45846 | 0.442 | 0.41707 | 0.40767 | 0.39717 | 0.40733 | 0.64039 | 0.67189 | 0.71875 | 0.71589 | 0.73795 | 0.78528 | 0.78943 | 0.75831 | 0.66974 | 0.64151 | 0.5892 | 0.605 | 0.57392 | 0.58003 | 0.57208 | 0.49347 | 0.49186 | 0.47337
9 | 0.48515 | 0.46374 | 0.43874 | 0.41234 | 0.3957 | 0.37364 | 0.39274 | 0.33582 | 0.29138 | 0.30943 | 0.33187 | 0.3729 | 0.39923 | 0.41935 | 0.41179 | 0.42567 | 0.40403 | 0.42533 | 0.39852 | 0.41155 | 0.44391 | 0.40286 | 0.43044 | 0.47285
10 | 0.43654 | 0.41431 | 0.39278 | 0.39077 | 0.37516 | 0.37205 | 0.44397 | 0.44516 | 0.47379 | 0.49719 | 0.48015 | 0.4997 | 0.52781 | 0.52873 | 0.51788 | 0.4821 | 0.45352 | 0.47345 | 0.46469 | 0.48606 | 0.53238 | 0.47695 | 0.49293 | 0.45467
11 | 0.43336 | 0.41858 | 0.38348 | 0.36731 | 0.33641 | 0.33068 | 0.39868 | 0.31012 | 0.33187 | 0.35892 | 0.36353 | 0.37693 | 0.3871 | 0.40995 | 0.39494 | 0.37613 | 0.34243 | 0.40806 | 0.38782 | 0.38186 | 0.43955 | 0.37638 | 0.47176 | 0.45932
12 | 2.4386 | 2.4806 | 2.6 | 2.3767 | 2.2965 | 2.192 | 2.2706 | 2.2378 | 1.9885 | 1.5478 | 2.1058 | 2.3261 | 2.3456 | 2.4845 | 2.0027 | 2.6324 | 2.3628 | 2.368 | 2.3351 | 2.5283 | 2.7995 | 2.7454 | 2.9153 | 2.9928
13 | 4.7506 | 4.7116 | 4.6042 | 4.5597 | 4.4727 | 4.5237 | 5.2328 | 5.2754 | 5.6148 | 5.3652 | 5.3732 | 5.4227 | 5.6263 | 5.6329 | 5.5214 | 5.4778 | 5.4826 | 5.6182 | 5.3174 | 5.351 | 5.4301 | 5.0783 | 4.722 | 4.7856
14 | 2.3931 | 2.38 | 2.2752 | 2.2254 | 2.1703 | 2.1699 | 2.1894 | 2.4696 | 2.6503 | 2.6301 | 2.5691 | 2.6068 | 2.7213 | 2.7134 | 2.5171 | 2.5899 | 2.5748 | 2.5493 | 2.3787 | 2.3299 | 2.3473 | 2.2944 | 2.2806 | 2.2531
15 | 0.72345 | 0.70487 | 0.66024 | 0.60953 | 0.55479 | 0.546 | 0.6057 | 0.58924 | 0.63662 | 0.69023 | 0.6151 | 0.65093 | 0.67017 | 0.69724 | 0.61911 | 0.63956 | 0.62888 | 0.68177 | 0.6615 | 0.67362 | 0.72664 | 0.64632 | 0.71334 | 0.71361
16 | 1.0086 | 0.96661 | 0.88478 | 0.90432 | 0.85866 | 0.85168 | 1.1829 | 1.3487 | 1.41 | 1.3338 | 1.2921 | 1.3922 | 1.47 | 1.4003 | 1.2878 | 1.2242 | 1.216 | 1.2211 | 1.1589 | 1.2429 | 1.3191 | 1.2141 | 1.1872 | 1.0456
17 | 0.52037 | 0.50019 | 0.43337 | 0.4156 | 0.35043 | 0.30525 | 0.45582 | 0.37183 | 0.43561 | 0.46313 | 0.43172 | 0.39909 | 0.47351 | 0.51227 | 0.48769 | 0.45737 | 0.3669 | 0.416 | 0.4206 | 0.44838 | 0.53965 | 0.4811 | 0.59537 | 0.56318
18 | 2.3299 | 2.1625 | 1.9851 | 1.9243 | 1.9124 | 1.8613 | 2.0971 | 2.0628 | 2.2627 | 2.3563 | 2.485 | 2.6372 | 2.7408 | 2.7003 | 2.6207 | 2.5888 | 2.5118 | 2.5983 | 2.5479 | 2.5492 | 2.8389 | 2.6604 | 2.8273 | 2.6126
19 | 3.0888 | 3.0014 | 2.7728 | 2.8479 | 2.8344 | 2.7878 | 3.075 | 3.4674 | 3.6115 | 3.6168 | 3.5919 | 3.7992 | 3.7877 | 3.7072 | 3.5088 | 3.3882 | 3.4669 | 3.4722 | 3.1958 | 3.194 | 3.3717 | 3.0429 | 3.0919 | 3.1513
20 | 1.9326 | 1.8072 | 1.724 | 1.7252 | 1.6041 | 1.6556 | 2.1154 | 2.0233 | 2.314 | 2.4634 | 2.4159 | 2.5316 | 2.5016 | 2.6412 | 2.6142 | 2.4466 | 2.3915 | 2.4224 | 2.3164 | 2.2941 | 2.3682 | 1.9632 | 2.1929 | 2.0237
21 | 1.8816 | 1.8292 | 1.7151 | 1.6704 | 1.5976 | 1.6105 | 2.4852 | 2.4641 | 2.6305 | 2.6316 | 2.6966 | 2.8735 | 2.9045 | 2.8277 | 2.5119 | 2.4081 | 2.1822 | 2.2876 | 2.1359 | 2.1416 | 2.133 | 1.8254 | 1.9499 | 1.9173
22 | 1.0738 | 1.038 | 0.97419 | 0.91669 | 0.86122 | 0.80289 | 0.85966 | 0.65879 | 0.57185 | 0.61403 | 0.6465 | 0.72828 | 0.7893 | 0.85223 | 0.84143 | 0.8669 | 0.80089 | 0.87432 | 0.7966 | 0.81017 | 0.88559 | 0.79199 | 0.9336 | 1.0378
23 | 11.2211 | 10.7594 | 10.1295 | 10.021 | 9.4602 | 9.248 | 11.0593 | 10.2845 | 10.9148 | 11.5145 | 11.0384 | 11.5144 | 12.2476 | 12.4818 | 12.2664 | 11.4452 | 10.5807 | 11.3185 | 10.8883 | 11.2764 | 12.4486 | 11.0552 | 12.1906 | 11.5243
24 | 4.3728 | 4.3374 | 3.9376 | 3.756 | 3.2972 | 3.0785 | 3.7293 | 2.1411 | 2.2496 | 2.5053 | 2.4188 | 2.543 | 2.7282 | 3.1465 | 3.0939 | 2.9665 | 2.479 | 3.2551 | 2.83 | 2.6667 | 3.1795 | 2.6143 | 4.2065 | 4.3928
25 | 2.5246 | 2.5769 | 2.6147 | 2.4072 | 2.2556 | 2.1115 | 2.2495 | 1.8863 | 1.6755 | 1.3464 | 1.7619 | 1.954 | 2.0094 | 2.2116 | 1.8339 | 2.3412 | 2.0323 | 2.1561 | 2.0323 | 2.1482 | 2.4184 | 2.3183 | 2.7803 | 2.9285
26 | 2.2359 | 2.2315 | 2.1522 | 2.1182 | 2.0303 | 2.0142 | 2.3434 | 2.1536 | 2.2842 | 2.2018 | 2.1821 | 2.2101 | 2.3159 | 2.3736 | 2.337 | 2.3174 | 2.2639 | 2.3916 | 2.2117 | 2.1999 | 2.2625 | 2.0872 | 2.1439 | 2.2218
27 | 4.3962 | 4.4059 | 4.1576 | 4.0423 | 3.8237 | 3.729 | 3.8755 | 3.7548 | 4.0079 | 4.0232 | 3.8742 | 3.951 | 4.1826 | 4.3131 | 4.0443 | 4.1461 | 3.9808 | 4.1328 | 3.7273 | 3.5903 | 3.6957 | 3.5286 | 4.0225 | 4.1172
28 | 3.1892 | 3.1966 | 2.9297 | 2.7392 | 2.3725 | 2.1876 | 2.5317 | 1.5606 | 1.6467 | 1.8498 | 1.5725 | 1.6924 | 1.8467 | 2.1577 | 2.0131 | 2.0508 | 1.776 | 2.2299 | 1.9139 | 1.8286 | 2.0907 | 1.7488 | 2.8027 | 3.0397
29 | 5.3531 | 5.2882 | 4.7972 | 4.7584 | 4.2775 | 4.026 | 5.3786 | 4.6136 | 4.778 | 4.6425 | 4.3646 | 4.7381 | 5.1413 | 5.2626 | 4.9509 | 4.733 | 4.3584 | 4.8361 | 4.2616 | 4.3739 | 4.813 | 4.2583 | 5.4224 | 5.2958
30 | 2.4104 | 2.4497 | 2.1777 | 2.0694 | 1.7063 | 1.4568 | 1.8719 | 0.64563 | 0.68673 | 0.81285 | 0.65283 | 0.66201 | 0.87694 | 1.2213 | 1.2385 | 1.1936 | 0.79043 | 1.2472 | 0.92516 | 0.81767 | 1.087 | 0.83344 | 2.0511 | 2.3034
31 | 14.8746 | 14.6773 | 13.2805 | 12.7089 | 11.3627 | 10.3179 | 12.1111 | 6.9098 | 7.3462 | 8.043 | 7.8418 | 8.4748 | 9.3684 | 10.6119 | 10.5855 | 10.4426 | 8.8564 | 10.9142 | 9.3 | 8.6833 | 10.265 | 8.9077 | 14.2959 | 14.982
32 | 12.4962 | 12.8215 | 11.5218 | 11.0267 | 9.2749 | 8.0556 | 9.6907 | 3.0928 | 2.99 | 3.5669 | 2.8032 | 3.1716 | 3.9644 | 5.7318 | 5.9008 | 5.7729 | 3.9912 | 6.4046 | 4.3151 | 3.4891 | 4.5877 | 3.2964 | 9.8565 | 11.6052

## Pc, Summer, S7
LoadID | 0 | 1 | 2 | 3 | 4 | 5 | 6 | 7 | 8 | 9 | 10 | 11 | 12 | 13 | 14 | 15 | 16 | 17 | 18 | 19 | 20 | 21 | 22 | 23
1 | 4.0055 | 3.9644 | 3.8208 | 3.7511 | 3.7262 | 3.7796 | 3.7486 | 4.5822 | 4.9301 | 4.866 | 4.7853 | 4.8441 | 5.0234 | 4.9271 | 4.5457 | 4.6858 | 4.7397 | 4.5827 | 4.3502 | 4.2955 | 4.2825 | 4.2343 | 3.9131 | 3.7837
2 | 1.3299 | 1.2884 | 1.2121 | 1.1162 | 1.0258 | 1.0217 | 1.1248 | 1.1683 | 1.2655 | 1.3668 | 1.2242 | 1.2932 | 1.3229 | 1.3569 | 1.1969 | 1.2388 | 1.2378 | 1.317 | 1.2983 | 1.332 | 1.4271 | 1.2784 | 1.3394 | 1.3205
3 | 1.849 | 1.7653 | 1.6177 | 1.6595 | 1.5859 | 1.5822 | 2.2066 | 2.5801 | 2.6993 | 2.5481 | 2.4742 | 2.6643 | 2.8074 | 2.6589 | 2.4404 | 2.3189 | 2.3178 | 2.3081 | 2.2044 | 2.3724 | 2.5106 | 2.3181 | 2.2135 | 1.9275
4 | 0.16808 | 0.15926 | 0.13702 | 0.13174 | 0.11175 | 0.097853 | 0.15138 | 0.13877 | 0.16378 | 0.17269 | 0.1628 | 0.14947 | 0.17576 | 0.18543 | 0.17521 | 0.16377 | 0.13427 | 0.14615 | 0.15359 | 0.16666 | 0.1988 | 0.17958 | 0.20456 | 0.1872
5 | 1.4726 | 1.3581 | 1.2486 | 1.2121 | 1.2173 | 1.1922 | 1.3384 | 1.3667 | 1.5015 | 1.5597 | 1.6513 | 1.7509 | 1.8141 | 1.7733 | 1.7182 | 1.6974 | 1.6598 | 1.6993 | 1.6804 | 1.6876 | 1.8733 | 1.7627 | 1.8248 | 1.6684
6 | 3.8223 | 3.7039 | 3.4266 | 3.5316 | 3.5403 | 3.4982 | 3.8464 | 4.455 | 4.6435 | 4.6418 | 4.6209 | 4.8845 | 4.8577 | 4.7265 | 4.4665 | 4.3118 | 4.4408 | 4.4114 | 4.084 | 4.094 | 4.3082 | 3.9008 | 3.866 | 3.9168
7 | 1.7001 | 1.5766 | 1.5122 | 1.5198 | 1.4261 | 1.4895 | 1.9075 | 1.9026 | 2.1806 | 2.3154 | 2.2794 | 2.3859 | 2.3477 | 2.4583 | 2.4295 | 2.2713 | 2.2411 | 2.2412 | 2.1643 | 2.1532 | 2.2112 | 1.8407 | 1.9792 | 1.7977
8 | 0.446 | 0.43037 | 0.40582 | 0.39652 | 0.38556 | 0.39472 | 0.6194 | 0.64626 | 0.69119 | 0.68873 | 0.70955 | 0.75516 | 0.75955 | 0.73055 | 0.64559 | 0.61843 | 0.56726 | 0.58364 | 0.5528 | 0.55826 | 0.55113 | 0.47504 | 0.47676 | 0.45987
9 | 0.47218 | 0.45181 | 0.42714 | 0.40148 | 0.38454 | 0.36268 | 0.38185 | 0.32343 | 0.28065 | 0.2983 | 0.31944 | 0.35901 | 0.38476 | 0.40508 | 0.39796 | 0.41125 | 0.38946 | 0.41125 | 0.38442 | 0.39649 | 0.42814 | 0.38807 | 0.41816 | 0.45985
10 | 0.42349 | 0.40228 | 0.38114 | 0.37902 | 0.36338 | 0.35994 | 0.4296 | 0.42823 | 0.45567 | 0.47837 | 0.46171 | 0.4806 | 0.5079 | 0.50946 | 0.49913 | 0.46473 | 0.4366 | 0.45664 | 0.4475 | 0.46772 | 0.5126 | 0.45892 | 0.4767 | 0.44057
11 | 0.42471 | 0.41079 | 0.37616 | 0.36022 | 0.32921 | 0.3228 | 0.38927 | 0.29904 | 0.3198 | 0.34623 | 0.35009 | 0.36317 | 0.37354 | 0.39686 | 0.38264 | 0.36452 | 0.33076 | 0.39565 | 0.37472 | 0.36836 | 0.42456 | 0.36301 | 0.4596 | 0.44895
12 | 2.3559 | 2.3966 | 2.5099 | 2.2948 | 2.2157 | 2.1139 | 2.1911 | 2.1517 | 1.912 | 1.4892 | 2.0245 | 2.2365 | 2.2561 | 2.3917 | 1.9291 | 2.534 | 2.2728 | 2.2807 | 2.2468 | 2.4314 | 2.6932 | 2.6399 | 2.8107 | 2.8872
13 | 4.5794 | 4.5423 | 4.4375 | 4.3941 | 4.3081 | 4.3555 | 5.0388 | 5.0704 | 5.3964 | 5.1573 | 5.164 | 5.2119 | 5.4086 | 5.4174 | 5.3107 | 5.2686 | 5.2708 | 5.4043 | 5.1127 | 5.1438 | 5.2212 | 4.8817 | 4.5482 | 4.6117
14 | 2.3096 | 2.2974 | 2.1956 | 2.1472 | 2.0926 | 2.0911 | 2.1113 | 2.3741 | 2.5476 | 2.5287 | 2.4694 | 2.5059 | 2.6166 | 2.6107 | 2.4223 | 2.4922 | 2.4761 | 2.4538 | 2.2881 | 2.2404 | 2.258 | 2.2062 | 2.199 | 2.1742
15 | 0.70516 | 0.68764 | 0.64368 | 0.59447 | 0.54028 | 0.53074 | 0.58947 | 0.56744 | 0.6128 | 0.66484 | 0.59196 | 0.62664 | 0.64586 | 0.67351 | 0.59869 | 0.61828 | 0.60634 | 0.65937 | 0.63811 | 0.64899 | 0.70086 | 0.62265 | 0.69303 | 0.69486
16 | 0.97694 | 0.93684 | 0.85737 | 0.87576 | 0.83065 | 0.82308 | 1.1424 | 1.2969 | 1.3556 | 1.2828 | 1.2422 | 1.3386 | 1.4139 | 1.3482 | 1.2403 | 1.1792 | 1.17 | 1.1766 | 1.1154 | 1.1955 | 1.2695 | 1.1678 | 1.1466 | 1.0118
17 | 0.51448 | 0.49557 | 0.4298 | 0.41203 | 0.34712 | 0.30213 | 0.44876 | 0.35913 | 0.42018 | 0.44737 | 0.41621 | 0.38521 | 0.45777 | 0.49738 | 0.47412 | 0.4449 | 0.35558 | 0.40593 | 0.40777 | 0.43337 | 0.5224 | 0.46465 | 0.58306 | 0.55439
18 | 2.2586 | 2.0986 | 1.9259 | 1.8666 | 1.8519 | 1.8006 | 2.0299 | 1.9845 | 2.1762 | 2.2672 | 2.3895 | 2.5363 | 2.6373 | 2.6016 | 2.5256 | 2.4948 | 2.4176 | 2.5051 | 2.453 | 2.4528 | 2.733 | 2.5594 | 2.7318 | 2.5286
19 | 2.987 | 2.9036 | 2.6819 | 2.7532 | 2.7371 | 2.6903 | 2.9688 | 3.334 | 3.4721 | 3.4782 | 3.4529 | 3.6526 | 3.643 | 3.5687 | 3.3786 | 3.2626 | 3.3351 | 3.3443 | 3.0753 | 3.0721 | 3.2447 | 2.9268 | 2.9854 | 3.0455
20 | 1.8779 | 1.7581 | 1.6759 | 1.6761 | 1.5564 | 1.6036 | 2.0482 | 1.9467 | 2.2257 | 2.3703 | 2.3232 | 2.4349 | 2.4076 | 2.5452 | 2.5198 | 2.3586 | 2.3022 | 2.3365 | 2.2309 | 2.2079 | 2.281 | 1.8898 | 2.123 | 1.9637
21 | 1.8364 | 1.7871 | 1.6744 | 1.63 | 1.5555 | 1.5648 | 2.4091 | 2.3711 | 2.5306 | 2.5331 | 2.5936 | 2.7643 | 2.7961 | 2.727 | 2.4243 | 2.3245 | 2.1027 | 2.2102 | 2.0594 | 2.0627 | 2.057 | 1.7586 | 1.8952 | 1.8683
22 | 1.0491 | 1.0153 | 0.9521 | 0.89601 | 0.83996 | 0.78203 | 0.83894 | 0.63521 | 0.5514 | 0.59285 | 0.62285 | 0.70185 | 0.76174 | 0.82506 | 0.8151 | 0.83946 | 0.77316 | 0.84752 | 0.76976 | 0.78149 | 0.85555 | 0.76383 | 0.91022 | 1.013
23 | 10.9246 | 10.4859 | 9.8651 | 9.7539 | 9.1924 | 8.9729 | 10.7327 | 9.8998 | 10.5032 | 11.0868 | 10.6195 | 11.0804 | 11.7952 | 12.0438 | 11.8404 | 11.0504 | 10.1961 | 10.9364 | 10.4975 | 10.8597 | 11.9992 | 10.6455 | 11.8217 | 11.204
24 | 4.3192 | 4.2891 | 3.8923 | 3.7121 | 3.2526 | 3.0296 | 3.6709 | 2.0724 | 2.1748 | 2.4266 | 2.3354 | 2.4577 | 2.6442 | 3.0654 | 3.0176 | 2.8946 | 2.4067 | 3.1781 | 2.7488 | 2.583 | 3.0866 | 2.5314 | 4.1311 | 4.3285
25 | 2.4574 | 2.5087 | 2.5416 | 2.3407 | 2.19 | 2.0481 | 2.185 | 1.8164 | 1.6134 | 1.2989 | 1.6959 | 1.8812 | 1.9368 | 2.1363 | 1.7741 | 2.2614 | 1.9593 | 2.0852 | 1.9607 | 2.0696 | 2.3322 | 2.2327 | 2.6955 | 2.8429
26 | 2.1674 | 2.1637 | 2.0856 | 2.052 | 1.9644 | 1.9469 | 2.2658 | 2.0717 | 2.1968 | 2.1186 | 2.0984 | 2.1258 | 2.2288 | 2.2874 | 2.2527 | 2.2338 | 2.1792 | 2.3061 | 2.1298 | 2.1171 | 2.1789 | 2.0086 | 2.0744 | 2.1522
27 | 4.2731 | 4.284 | 4.0401 | 3.927 | 3.7092 | 3.6128 | 3.7603 | 3.614 | 3.8564 | 3.8736 | 3.7271 | 3.802 | 4.0282 | 4.1616 | 3.9045 | 4.0021 | 3.8351 | 3.9919 | 3.5936 | 3.4583 | 3.564 | 3.3984 | 3.9022 | 4.0009
28 | 3.1468 | 3.1567 | 2.8913 | 2.7044 | 2.3389 | 2.1523 | 2.4941 | 1.5101 | 1.5915 | 1.791 | 1.5189 | 1.6362 | 1.7904 | 2.1027 | 1.9658 | 2.0015 | 1.7238 | 2.178 | 1.8598 | 1.7715 | 2.031 | 1.694 | 2.7556 | 2.9963
29 | 5.2511 | 5.1924 | 4.709 | 4.6665 | 4.1874 | 3.934 | 5.2482 | 4.4467 | 4.6029 | 4.4783 | 4.204 | 4.5655 | 4.9607 | 5.095 | 4.7981 | 4.588 | 4.2103 | 4.6929 | 4.1217 | 4.2215 | 4.6533 | 4.1093 | 5.2918 | 5.1871
30 | 2.404 | 2.4446 | 2.1737 | 2.0655 | 1.7027 | 1.4534 | 1.8642 | 0.63172 | 0.66983 | 0.7956 | 0.63584 | 0.64681 | 0.85969 | 1.205 | 1.2237 | 1.18 | 0.77802 | 1.2361 | 0.91111 | 0.80123 | 1.0681 | 0.81542 | 2.0376 | 2.2937
31 | 14.673 | 14.4963 | 13.1129 | 12.5454 | 11.1914 | 10.1461 | 11.9209 | 6.6883 | 7.1016 | 7.7909 | 7.5716 | 8.1891 | 9.0753 | 10.3327 | 10.3165 | 10.1768 | 8.5897 | 10.6504 | 9.0317 | 8.4106 | 9.9653 | 8.6219 | 14.0255 | 14.7444
32 | 12.4472 | 12.7745 | 11.4782 | 10.9811 | 9.2282 | 8.0087 | 9.6397 | 3.0287 | 2.923 | 3.5002 | 2.7364 | 3.1011 | 3.8948 | 5.6653 | 5.8382 | 5.7125 | 3.9278 | 6.3431 | 4.2572 | 3.4305 | 4.5267 | 3.2406 | 9.8053 | 11.5543

## Pc, Summer, S8
LoadID | 0 | 1 | 2 | 3 | 4 | 5 | 6 | 7 | 8 | 9 | 10 | 11 | 12 | 13 | 14 | 15 | 16 | 17 | 18 | 19 | 20 | 21 | 22 | 23
1 | 4.0055 | 3.9644 | 3.8208 | 3.7511 | 3.7262 | 3.7796 | 3.7486 | 4.5822 | 4.9301 | 4.866 | 4.7853 | 4.8441 | 5.0234 | 4.9271 | 4.5457 | 4.6858 | 4.7397 | 4.5827 | 4.3502 | 4.2955 | 4.2825 | 4.2343 | 3.9131 | 3.7837
2 | 1.3299 | 1.2884 | 1.2121 | 1.1162 | 1.0258 | 1.0217 | 1.1248 | 1.1683 | 1.2655 | 1.3668 | 1.2242 | 1.2932 | 1.3229 | 1.3569 | 1.1969 | 1.2388 | 1.2378 | 1.317 | 1.2983 | 1.332 | 1.4271 | 1.2784 | 1.3394 | 1.3205
3 | 1.849 | 1.7653 | 1.6177 | 1.6595 | 1.5859 | 1.5822 | 2.2066 | 2.5801 | 2.6993 | 2.5481 | 2.4742 | 2.6643 | 2.8074 | 2.6589 | 2.4404 | 2.3189 | 2.3178 | 2.3081 | 2.2044 | 2.3724 | 2.5106 | 2.3181 | 2.2135 | 1.9275
4 | 0.16808 | 0.15926 | 0.13702 | 0.13174 | 0.11175 | 0.097853 | 0.15138 | 0.13877 | 0.16378 | 0.17269 | 0.1628 | 0.14947 | 0.17576 | 0.18543 | 0.17521 | 0.16377 | 0.13427 | 0.14615 | 0.15359 | 0.16666 | 0.1988 | 0.17958 | 0.20456 | 0.1872
5 | 1.4726 | 1.3581 | 1.2486 | 1.2121 | 1.2173 | 1.1922 | 1.3384 | 1.3667 | 1.5015 | 1.5597 | 1.6513 | 1.7509 | 1.8141 | 1.7733 | 1.7182 | 1.6974 | 1.6598 | 1.6993 | 1.6804 | 1.6876 | 1.8733 | 1.7627 | 1.8248 | 1.6684
6 | 3.8223 | 3.7039 | 3.4266 | 3.5316 | 3.5403 | 3.4982 | 3.8464 | 4.455 | 4.6435 | 4.6418 | 4.6209 | 4.8845 | 4.8577 | 4.7265 | 4.4665 | 4.3118 | 4.4408 | 4.4114 | 4.084 | 4.094 | 4.3082 | 3.9008 | 3.866 | 3.9168
7 | 1.7001 | 1.5766 | 1.5122 | 1.5198 | 1.4261 | 1.4895 | 1.9075 | 1.9026 | 2.1806 | 2.3154 | 2.2794 | 2.3859 | 2.3477 | 2.4583 | 2.4295 | 2.2713 | 2.2411 | 2.2412 | 2.1643 | 2.1532 | 2.2112 | 1.8407 | 1.9792 | 1.7977
8 | 0.446 | 0.43037 | 0.40582 | 0.39652 | 0.38556 | 0.39472 | 0.6194 | 0.64626 | 0.69119 | 0.68873 | 0.70955 | 0.75516 | 0.75955 | 0.73055 | 0.64559 | 0.61843 | 0.56726 | 0.58364 | 0.5528 | 0.55826 | 0.55113 | 0.47504 | 0.47676 | 0.45987
9 | 0.47218 | 0.45181 | 0.42714 | 0.40148 | 0.38454 | 0.36268 | 0.38185 | 0.32343 | 0.28065 | 0.2983 | 0.31944 | 0.35901 | 0.38476 | 0.40508 | 0.39796 | 0.41125 | 0.38946 | 0.41125 | 0.38442 | 0.39649 | 0.42814 | 0.38807 | 0.41816 | 0.45985
10 | 0.42349 | 0.40228 | 0.38114 | 0.37902 | 0.36338 | 0.35994 | 0.4296 | 0.42823 | 0.45567 | 0.47837 | 0.46171 | 0.4806 | 0.5079 | 0.50946 | 0.49913 | 0.46473 | 0.4366 | 0.45664 | 0.4475 | 0.46772 | 0.5126 | 0.45892 | 0.4767 | 0.44057
11 | 0.42471 | 0.41079 | 0.37616 | 0.36022 | 0.32921 | 0.3228 | 0.38927 | 0.29904 | 0.3198 | 0.34623 | 0.35009 | 0.36317 | 0.37354 | 0.39686 | 0.38264 | 0.36452 | 0.33076 | 0.39565 | 0.37472 | 0.36836 | 0.42456 | 0.36301 | 0.4596 | 0.44895
12 | 2.3559 | 2.3966 | 2.5099 | 2.2948 | 2.2157 | 2.1139 | 2.1911 | 2.1517 | 1.912 | 1.4892 | 2.0245 | 2.2365 | 2.2561 | 2.3917 | 1.9291 | 2.534 | 2.2728 | 2.2807 | 2.2468 | 2.4314 | 2.6932 | 2.6399 | 2.8107 | 2.8872
13 | 4.5794 | 4.5423 | 4.4375 | 4.3941 | 4.3081 | 4.3555 | 5.0388 | 5.0704 | 5.3964 | 5.1573 | 5.164 | 5.2119 | 5.4086 | 5.4174 | 5.3107 | 5.2686 | 5.2708 | 5.4043 | 5.1127 | 5.1438 | 5.2212 | 4.8817 | 4.5482 | 4.6117
14 | 2.3096 | 2.2974 | 2.1956 | 2.1472 | 2.0926 | 2.0911 | 2.1113 | 2.3741 | 2.5476 | 2.5287 | 2.4694 | 2.5059 | 2.6166 | 2.6107 | 2.4223 | 2.4922 | 2.4761 | 2.4538 | 2.2881 | 2.2404 | 2.258 | 2.2062 | 2.199 | 2.1742
15 | 0.70516 | 0.68764 | 0.64368 | 0.59447 | 0.54028 | 0.53074 | 0.58947 | 0.56744 | 0.6128 | 0.66484 | 0.59196 | 0.62664 | 0.64586 | 0.67351 | 0.59869 | 0.61828 | 0.60634 | 0.65937 | 0.63811 | 0.64899 | 0.70086 | 0.62265 | 0.69303 | 0.69486
16 | 0.97694 | 0.93684 | 0.85737 | 0.87576 | 0.83065 | 0.82308 | 1.1424 | 1.2969 | 1.3556 | 1.2828 | 1.2422 | 1.3386 | 1.4139 | 1.3482 | 1.2403 | 1.1792 | 1.17 | 1.1766 | 1.1154 | 1.1955 | 1.2695 | 1.1678 | 1.1466 | 1.0118
17 | 0.51448 | 0.49557 | 0.4298 | 0.41203 | 0.34712 | 0.30213 | 0.44876 | 0.35913 | 0.42018 | 0.44737 | 0.41621 | 0.38521 | 0.45777 | 0.49738 | 0.47412 | 0.4449 | 0.35558 | 0.40593 | 0.40777 | 0.43337 | 0.5224 | 0.46465 | 0.58306 | 0.55439
18 | 2.2586 | 2.0986 | 1.9259 | 1.8666 | 1.8519 | 1.8006 | 2.0299 | 1.9845 | 2.1762 | 2.2672 | 2.3895 | 2.5363 | 2.6373 | 2.6016 | 2.5256 | 2.4948 | 2.4176 | 2.5051 | 2.453 | 2.4528 | 2.733 | 2.5594 | 2.7318 | 2.5286
19 | 2.987 | 2.9036 | 2.6819 | 2.7532 | 2.7371 | 2.6903 | 2.9688 | 3.334 | 3.4721 | 3.4782 | 3.4529 | 3.6526 | 3.643 | 3.5687 | 3.3786 | 3.2626 | 3.3351 | 3.3443 | 3.0753 | 3.0721 | 3.2447 | 2.9268 | 2.9854 | 3.0455
20 | 1.8779 | 1.7581 | 1.6759 | 1.6761 | 1.5564 | 1.6036 | 2.0482 | 1.9467 | 2.2257 | 2.3703 | 2.3232 | 2.4349 | 2.4076 | 2.5452 | 2.5198 | 2.3586 | 2.3022 | 2.3365 | 2.2309 | 2.2079 | 2.281 | 1.8898 | 2.123 | 1.9637
21 | 1.8364 | 1.7871 | 1.6744 | 1.63 | 1.5555 | 1.5648 | 2.4091 | 2.3711 | 2.5306 | 2.5331 | 2.5936 | 2.7643 | 2.7961 | 2.727 | 2.4243 | 2.3245 | 2.1027 | 2.2102 | 2.0594 | 2.0627 | 2.057 | 1.7586 | 1.8952 | 1.8683
22 | 1.0491 | 1.0153 | 0.9521 | 0.89601 | 0.83996 | 0.78203 | 0.83894 | 0.63521 | 0.5514 | 0.59285 | 0.62285 | 0.70185 | 0.76174 | 0.82506 | 0.8151 | 0.83946 | 0.77316 | 0.84752 | 0.76976 | 0.78149 | 0.85555 | 0.76383 | 0.91022 | 1.013
23 | 10.9246 | 10.4859 | 9.8651 | 9.7539 | 9.1924 | 8.9729 | 10.7327 | 9.8998 | 10.5032 | 11.0868 | 10.6195 | 11.0804 | 11.7952 | 12.0438 | 11.8404 | 11.0504 | 10.1961 | 10.9364 | 10.4975 | 10.8597 | 11.9992 | 10.6455 | 11.8217 | 11.204
24 | 4.3192 | 4.2891 | 3.8923 | 3.7121 | 3.2526 | 3.0296 | 3.6709 | 2.0724 | 2.1748 | 2.4266 | 2.3354 | 2.4577 | 2.6442 | 3.0654 | 3.0176 | 2.8946 | 2.4067 | 3.1781 | 2.7488 | 2.583 | 3.0866 | 2.5314 | 4.1311 | 4.3285
25 | 2.4574 | 2.5087 | 2.5416 | 2.3407 | 2.19 | 2.0481 | 2.185 | 1.8164 | 1.6134 | 1.2989 | 1.6959 | 1.8812 | 1.9368 | 2.1363 | 1.7741 | 2.2614 | 1.9593 | 2.0852 | 1.9607 | 2.0696 | 2.3322 | 2.2327 | 2.6955 | 2.8429
26 | 2.1674 | 2.1637 | 2.0856 | 2.052 | 1.9644 | 1.9469 | 2.2658 | 2.0717 | 2.1968 | 2.1186 | 2.0984 | 2.1258 | 2.2288 | 2.2874 | 2.2527 | 2.2338 | 2.1792 | 2.3061 | 2.1298 | 2.1171 | 2.1789 | 2.0086 | 2.0744 | 2.1522
27 | 4.2731 | 4.284 | 4.0401 | 3.927 | 3.7092 | 3.6128 | 3.7603 | 3.614 | 3.8564 | 3.8736 | 3.7271 | 3.802 | 4.0282 | 4.1616 | 3.9045 | 4.0021 | 3.8351 | 3.9919 | 3.5936 | 3.4583 | 3.564 | 3.3984 | 3.9022 | 4.0009
28 | 3.1468 | 3.1567 | 2.8913 | 2.7044 | 2.3389 | 2.1523 | 2.4941 | 1.5101 | 1.5915 | 1.791 | 1.5189 | 1.6362 | 1.7904 | 2.1027 | 1.9658 | 2.0015 | 1.7238 | 2.178 | 1.8598 | 1.7715 | 2.031 | 1.694 | 2.7556 | 2.9963
29 | 5.2511 | 5.1924 | 4.709 | 4.6665 | 4.1874 | 3.934 | 5.2482 | 4.4467 | 4.6029 | 4.4783 | 4.204 | 4.5655 | 4.9607 | 5.095 | 4.7981 | 4.588 | 4.2103 | 4.6929 | 4.1217 | 4.2215 | 4.6533 | 4.1093 | 5.2918 | 5.1871
30 | 2.404 | 2.4446 | 2.1737 | 2.0655 | 1.7027 | 1.4534 | 1.8642 | 0.63172 | 0.66983 | 0.7956 | 0.63584 | 0.64681 | 0.85969 | 1.205 | 1.2237 | 1.18 | 0.77802 | 1.2361 | 0.91111 | 0.80123 | 1.0681 | 0.81542 | 2.0376 | 2.2937
31 | 14.673 | 14.4963 | 13.1129 | 12.5454 | 11.1914 | 10.1461 | 11.9209 | 6.6883 | 7.1016 | 7.7909 | 7.5716 | 8.1891 | 9.0753 | 10.3327 | 10.3165 | 10.1768 | 8.5897 | 10.6504 | 9.0317 | 8.4106 | 9.9653 | 8.6219 | 14.0255 | 14.7444
32 | 12.4472 | 12.7745 | 11.4782 | 10.9811 | 9.2282 | 8.0087 | 9.6397 | 3.0287 | 2.923 | 3.5002 | 2.7364 | 3.1011 | 3.8948 | 5.6653 | 5.8382 | 5.7125 | 3.9278 | 6.3431 | 4.2572 | 3.4305 | 4.5267 | 3.2406 | 9.8053 | 11.5543

## Pc, Summer, S9
LoadID | 0 | 1 | 2 | 3 | 4 | 5 | 6 | 7 | 8 | 9 | 10 | 11 | 12 | 13 | 14 | 15 | 16 | 17 | 18 | 19 | 20 | 21 | 22 | 23
1 | 4.0055 | 3.9644 | 3.8208 | 3.7511 | 3.7262 | 3.7796 | 3.7486 | 4.5822 | 4.9301 | 4.866 | 4.7853 | 4.8441 | 5.0234 | 4.9271 | 4.5457 | 4.6858 | 4.7397 | 4.5827 | 4.3502 | 4.2955 | 4.2825 | 4.2343 | 3.9131 | 3.7837
2 | 1.3299 | 1.2884 | 1.2121 | 1.1162 | 1.0258 | 1.0217 | 1.1248 | 1.1683 | 1.2655 | 1.3668 | 1.2242 | 1.2932 | 1.3229 | 1.3569 | 1.1969 | 1.2388 | 1.2378 | 1.317 | 1.2983 | 1.332 | 1.4271 | 1.2784 | 1.3394 | 1.3205
3 | 1.849 | 1.7653 | 1.6177 | 1.6595 | 1.5859 | 1.5822 | 2.2066 | 2.5801 | 2.6993 | 2.5481 | 2.4742 | 2.6643 | 2.8074 | 2.6589 | 2.4404 | 2.3189 | 2.3178 | 2.3081 | 2.2044 | 2.3724 | 2.5106 | 2.3181 | 2.2135 | 1.9275
4 | 0.16808 | 0.15926 | 0.13702 | 0.13174 | 0.11175 | 0.097853 | 0.15138 | 0.13877 | 0.16378 | 0.17269 | 0.1628 | 0.14947 | 0.17576 | 0.18543 | 0.17521 | 0.16377 | 0.13427 | 0.14615 | 0.15359 | 0.16666 | 0.1988 | 0.17958 | 0.20456 | 0.1872
5 | 1.4726 | 1.3581 | 1.2486 | 1.2121 | 1.2173 | 1.1922 | 1.3384 | 1.3667 | 1.5015 | 1.5597 | 1.6513 | 1.7509 | 1.8141 | 1.7733 | 1.7182 | 1.6974 | 1.6598 | 1.6993 | 1.6804 | 1.6876 | 1.8733 | 1.7627 | 1.8248 | 1.6684
6 | 3.8223 | 3.7039 | 3.4266 | 3.5316 | 3.5403 | 3.4982 | 3.8464 | 4.455 | 4.6435 | 4.6418 | 4.6209 | 4.8845 | 4.8577 | 4.7265 | 4.4665 | 4.3118 | 4.4408 | 4.4114 | 4.084 | 4.094 | 4.3082 | 3.9008 | 3.866 | 3.9168
7 | 1.7001 | 1.5766 | 1.5122 | 1.5198 | 1.4261 | 1.4895 | 1.9075 | 1.9026 | 2.1806 | 2.3154 | 2.2794 | 2.3859 | 2.3477 | 2.4583 | 2.4295 | 2.2713 | 2.2411 | 2.2412 | 2.1643 | 2.1532 | 2.2112 | 1.8407 | 1.9792 | 1.7977
8 | 0.446 | 0.43037 | 0.40582 | 0.39652 | 0.38556 | 0.39472 | 0.6194 | 0.64626 | 0.69119 | 0.68873 | 0.70955 | 0.75516 | 0.75955 | 0.73055 | 0.64559 | 0.61843 | 0.56726 | 0.58364 | 0.5528 | 0.55826 | 0.55113 | 0.47504 | 0.47676 | 0.45987
9 | 0.47218 | 0.45181 | 0.42714 | 0.40148 | 0.38454 | 0.36268 | 0.38185 | 0.32343 | 0.28065 | 0.2983 | 0.31944 | 0.35901 | 0.38476 | 0.40508 | 0.39796 | 0.41125 | 0.38946 | 0.41125 | 0.38442 | 0.39649 | 0.42814 | 0.38807 | 0.41816 | 0.45985
10 | 0.42349 | 0.40228 | 0.38114 | 0.37902 | 0.36338 | 0.35994 | 0.4296 | 0.42823 | 0.45567 | 0.47837 | 0.46171 | 0.4806 | 0.5079 | 0.50946 | 0.49913 | 0.46473 | 0.4366 | 0.45664 | 0.4475 | 0.46772 | 0.5126 | 0.45892 | 0.4767 | 0.44057
11 | 0.42471 | 0.41079 | 0.37616 | 0.36022 | 0.32921 | 0.3228 | 0.38927 | 0.29904 | 0.3198 | 0.34623 | 0.35009 | 0.36317 | 0.37354 | 0.39686 | 0.38264 | 0.36452 | 0.33076 | 0.39565 | 0.37472 | 0.36836 | 0.42456 | 0.36301 | 0.4596 | 0.44895
12 | 2.3559 | 2.3966 | 2.5099 | 2.2948 | 2.2157 | 2.1139 | 2.1911 | 2.1517 | 1.912 | 1.4892 | 2.0245 | 2.2365 | 2.2561 | 2.3917 | 1.9291 | 2.534 | 2.2728 | 2.2807 | 2.2468 | 2.4314 | 2.6932 | 2.6399 | 2.8107 | 2.8872
13 | 4.5794 | 4.5423 | 4.4375 | 4.3941 | 4.3081 | 4.3555 | 5.0388 | 5.0704 | 5.3964 | 5.1573 | 5.164 | 5.2119 | 5.4086 | 5.4174 | 5.3107 | 5.2686 | 5.2708 | 5.4043 | 5.1127 | 5.1438 | 5.2212 | 4.8817 | 4.5482 | 4.6117
14 | 2.3096 | 2.2974 | 2.1956 | 2.1472 | 2.0926 | 2.0911 | 2.1113 | 2.3741 | 2.5476 | 2.5287 | 2.4694 | 2.5059 | 2.6166 | 2.6107 | 2.4223 | 2.4922 | 2.4761 | 2.4538 | 2.2881 | 2.2404 | 2.258 | 2.2062 | 2.199 | 2.1742
15 | 0.70516 | 0.68764 | 0.64368 | 0.59447 | 0.54028 | 0.53074 | 0.58947 | 0.56744 | 0.6128 | 0.66484 | 0.59196 | 0.62664 | 0.64586 | 0.67351 | 0.59869 | 0.61828 | 0.60634 | 0.65937 | 0.63811 | 0.64899 | 0.70086 | 0.62265 | 0.69303 | 0.69486
16 | 0.97694 | 0.93684 | 0.85737 | 0.87576 | 0.83065 | 0.82308 | 1.1424 | 1.2969 | 1.3556 | 1.2828 | 1.2422 | 1.3386 | 1.4139 | 1.3482 | 1.2403 | 1.1792 | 1.17 | 1.1766 | 1.1154 | 1.1955 | 1.2695 | 1.1678 | 1.1466 | 1.0118
17 | 0.51448 | 0.49557 | 0.4298 | 0.41203 | 0.34712 | 0.30213 | 0.44876 | 0.35913 | 0.42018 | 0.44737 | 0.41621 | 0.38521 | 0.45777 | 0.49738 | 0.47412 | 0.4449 | 0.35558 | 0.40593 | 0.40777 | 0.43337 | 0.5224 | 0.46465 | 0.58306 | 0.55439
18 | 2.2586 | 2.0986 | 1.9259 | 1.8666 | 1.8519 | 1.8006 | 2.0299 | 1.9845 | 2.1762 | 2.2672 | 2.3895 | 2.5363 | 2.6373 | 2.6016 | 2.5256 | 2.4948 | 2.4176 | 2.5051 | 2.453 | 2.4528 | 2.733 | 2.5594 | 2.7318 | 2.5286
19 | 2.987 | 2.9036 | 2.6819 | 2.7532 | 2.7371 | 2.6903 | 2.9688 | 3.334 | 3.4721 | 3.4782 | 3.4529 | 3.6526 | 3.643 | 3.5687 | 3.3786 | 3.2626 | 3.3351 | 3.3443 | 3.0753 | 3.0721 | 3.2447 | 2.9268 | 2.9854 | 3.0455
20 | 1.8779 | 1.7581 | 1.6759 | 1.6761 | 1.5564 | 1.6036 | 2.0482 | 1.9467 | 2.2257 | 2.3703 | 2.3232 | 2.4349 | 2.4076 | 2.5452 | 2.5198 | 2.3586 | 2.3022 | 2.3365 | 2.2309 | 2.2079 | 2.281 | 1.8898 | 2.123 | 1.9637
21 | 1.8364 | 1.7871 | 1.6744 | 1.63 | 1.5555 | 1.5648 | 2.4091 | 2.3711 | 2.5306 | 2.5331 | 2.5936 | 2.7643 | 2.7961 | 2.727 | 2.4243 | 2.3245 | 2.1027 | 2.2102 | 2.0594 | 2.0627 | 2.057 | 1.7586 | 1.8952 | 1.8683
22 | 1.0491 | 1.0153 | 0.9521 | 0.89601 | 0.83996 | 0.78203 | 0.83894 | 0.63521 | 0.5514 | 0.59285 | 0.62285 | 0.70185 | 0.76174 | 0.82506 | 0.8151 | 0.83946 | 0.77316 | 0.84752 | 0.76976 | 0.78149 | 0.85555 | 0.76383 | 0.91022 | 1.013
23 | 10.9246 | 10.4859 | 9.8651 | 9.7539 | 9.1924 | 8.9729 | 10.7327 | 9.8998 | 10.5032 | 11.0868 | 10.6195 | 11.0804 | 11.7952 | 12.0438 | 11.8404 | 11.0504 | 10.1961 | 10.9364 | 10.4975 | 10.8597 | 11.9992 | 10.6455 | 11.8217 | 11.204
24 | 4.3192 | 4.2891 | 3.8923 | 3.7121 | 3.2526 | 3.0296 | 3.6709 | 2.0724 | 2.1748 | 2.4266 | 2.3354 | 2.4577 | 2.6442 | 3.0654 | 3.0176 | 2.8946 | 2.4067 | 3.1781 | 2.7488 | 2.583 | 3.0866 | 2.5314 | 4.1311 | 4.3285
25 | 2.4574 | 2.5087 | 2.5416 | 2.3407 | 2.19 | 2.0481 | 2.185 | 1.8164 | 1.6134 | 1.2989 | 1.6959 | 1.8812 | 1.9368 | 2.1363 | 1.7741 | 2.2614 | 1.9593 | 2.0852 | 1.9607 | 2.0696 | 2.3322 | 2.2327 | 2.6955 | 2.8429
26 | 2.1674 | 2.1637 | 2.0856 | 2.052 | 1.9644 | 1.9469 | 2.2658 | 2.0717 | 2.1968 | 2.1186 | 2.0984 | 2.1258 | 2.2288 | 2.2874 | 2.2527 | 2.2338 | 2.1792 | 2.3061 | 2.1298 | 2.1171 | 2.1789 | 2.0086 | 2.0744 | 2.1522
27 | 4.2731 | 4.284 | 4.0401 | 3.927 | 3.7092 | 3.6128 | 3.7603 | 3.614 | 3.8564 | 3.8736 | 3.7271 | 3.802 | 4.0282 | 4.1616 | 3.9045 | 4.0021 | 3.8351 | 3.9919 | 3.5936 | 3.4583 | 3.564 | 3.3984 | 3.9022 | 4.0009
28 | 3.1468 | 3.1567 | 2.8913 | 2.7044 | 2.3389 | 2.1523 | 2.4941 | 1.5101 | 1.5915 | 1.791 | 1.5189 | 1.6362 | 1.7904 | 2.1027 | 1.9658 | 2.0015 | 1.7238 | 2.178 | 1.8598 | 1.7715 | 2.031 | 1.694 | 2.7556 | 2.9963
29 | 5.2511 | 5.1924 | 4.709 | 4.6665 | 4.1874 | 3.934 | 5.2482 | 4.4467 | 4.6029 | 4.4783 | 4.204 | 4.5655 | 4.9607 | 5.095 | 4.7981 | 4.588 | 4.2103 | 4.6929 | 4.1217 | 4.2215 | 4.6533 | 4.1093 | 5.2918 | 5.1871
30 | 2.404 | 2.4446 | 2.1737 | 2.0655 | 1.7027 | 1.4534 | 1.8642 | 0.63172 | 0.66983 | 0.7956 | 0.63584 | 0.64681 | 0.85969 | 1.205 | 1.2237 | 1.18 | 0.77802 | 1.2361 | 0.91111 | 0.80123 | 1.0681 | 0.81542 | 2.0376 | 2.2937
31 | 14.673 | 14.4963 | 13.1129 | 12.5454 | 11.1914 | 10.1461 | 11.9209 | 6.6883 | 7.1016 | 7.7909 | 7.5716 | 8.1891 | 9.0753 | 10.3327 | 10.3165 | 10.1768 | 8.5897 | 10.6504 | 9.0317 | 8.4106 | 9.9653 | 8.6219 | 14.0255 | 14.7444
32 | 12.4472 | 12.7745 | 11.4782 | 10.9811 | 9.2282 | 8.0087 | 9.6397 | 3.0287 | 2.923 | 3.5002 | 2.7364 | 3.1011 | 3.8948 | 5.6653 | 5.8382 | 5.7125 | 3.9278 | 6.3431 | 4.2572 | 3.4305 | 4.5267 | 3.2406 | 9.8053 | 11.5543

## Qc, Summer, S1
LoadID | 0 | 1 | 2 | 3 | 4 | 5 | 6 | 7 | 8 | 9 | 10 | 11 | 12 | 13 | 14 | 15 | 16 | 17 | 18 | 19 | 20 | 21 | 22 | 23
1 | 0.34885 | 0.38242 | 0.36277 | 0.36213 | 0.35492 | 0.37543 | 0.38495 | 0.7222 | 0.83977 | 0.80982 | 0.78875 | 0.79049 | 0.84018 | 0.81259 | 0.57077 | 0.74636 | 0.75555 | 0.70952 | 0.5606 | 0.50845 | 0.53313 | 0.53628 | 0.37015 | 0.36552
2 | -0.0044469 | 0.021973 | 0.026095 | 0.035366 | 0.044977 | 0.036486 | 0.04259 | -0.1116 | -0.14346 | -0.18416 | -0.10623 | -0.095557 | -0.065933 | -0.087515 | -0.037439 | -0.03302 | -0.038604 | -0.069987 | -0.13295 | -0.1358 | -0.10792 | -0.082339 | -0.040331 | -0.0074099
3 | 0.059889 | 0.14135 | 0.24898 | 0.23014 | 0.23382 | 0.22387 | 0.01388 | -0.26812 | -0.3501 | -0.35411 | -0.2957 | -0.37109 | -0.33519 | -0.29189 | -0.21134 | -0.13194 | -0.1627 | -0.14491 | -0.02799 | -0.11649 | -0.16269 | -0.10586 | 0.099754 | 0.20549
4 | -0.21878 | -0.2207 | -0.22728 | -0.22728 | -0.2324 | -0.2394 | -0.21593 | -0.14659 | -0.10934 | -0.11529 | -0.1453 | -0.15931 | -0.14724 | -0.15965 | -0.15115 | -0.17809 | -0.19937 | -0.17738 | -0.12542 | -0.11206 | -0.11241 | -0.14849 | -0.18511 | -0.19205
5 | -0.0039717 | -0.0051909 | -0.0060945 | -0.0060794 | -0.0061176 | -0.0066136 | -0.0059489 | -0.0023748 | 0.00074185 | 0.0026383 | 0.0043523 | 0.0046207 | 0.0040558 | 0.0033137 | 0.0021892 | 0.0014536 | 0.0012143 | 0.0010686 | 0.0010808 | 0.00029539 | 0.002299 | 0.0010487 | 0.00060116 | -0.00096302
6 | -0.6174 | -0.68617 | -0.51962 | -0.61227 | -0.62677 | -0.64353 | -0.62336 | -1.1526 | -1.3238 | -1.3208 | -1.1543 | -1.3786 | -1.4365 | -1.3258 | -1.1515 | -1.0126 | -1.2346 | -1.1971 | -0.9394 | -0.87126 | -1.0264 | -0.8075 | -0.61662 | -0.68665
7 | -0.65343 | -0.67507 | -0.71044 | -0.73422 | -0.687 | -0.74087 | -0.64255 | -0.29292 | -0.052648 | -0.039211 | 0.089677 | 0.030112 | 0.007662 | 0.0052333 | -0.075596 | -0.1314 | -0.19377 | -0.24611 | -0.21381 | -0.26353 | -0.18754 | -0.3464 | -0.43503 | -0.47217
8 | -0.63131 | -0.63568 | -0.64162 | -0.6451 | -0.63645 | -0.6213 | -0.52807 | -0.43575 | -0.42755 | -0.42073 | -0.41378 | -0.4092 | -0.41886 | -0.43501 | -0.47825 | -0.49968 | -0.51732 | -0.51899 | -0.5288 | -0.54658 | -0.58126 | -0.60596 | -0.61447 | -0.62635
9 | -0.0010488 | 0.009671 | 0.012383 | 0.015708 | 0.014958 | 0.017283 | 0.032518 | 0.01059 | 0.01632 | 0.005601 | 0.00010431 | -0.0043895 | -0.015032 | -0.015224 | -0.01166 | -0.026793 | -0.022745 | -0.019763 | -0.016367 | -0.01675 | -0.023674 | -0.021308 | 0.0020967 | 0.0034202
10 | 0.056216 | 0.062818 | 0.06443 | 0.063633 | 0.065766 | 0.067597 | 0.021371 | -0.018862 | -0.042912 | -0.045373 | -0.019237 | -0.046752 | -0.050259 | -0.048289 | -0.038217 | -0.016386 | -0.0082247 | -0.0081976 | -0.008366 | -0.01671 | -0.023974 | -0.0032809 | 0.024759 | 0.041627
11 | -0.26933 | -0.28964 | -0.30254 | -0.30713 | -0.29915 | -0.30015 | -0.23672 | -0.19652 | -0.16536 | -0.12775 | -0.12841 | -0.13741 | -0.16136 | -0.16609 | -0.18631 | -0.18648 | -0.18927 | -0.14642 | -0.13207 | -0.15046 | -0.12469 | -0.15845 | -0.18143 | -0.20494
12 | 0.35898 | 0.21712 | 0.27442 | 0.21612 | 0.24792 | 0.13304 | 0.44836 | 0.35253 | 0.26141 | 0.30761 | 0.31858 | 0.2901 | -0.1453 | -0.073737 | 0.41254 | 0.13894 | 0.16009 | 0.093179 | -0.0043038 | -0.28317 | -0.63169 | -0.62917 | -0.5971 | -0.62717
13 | 1.1813 | 1.1002 | 0.82703 | 0.74547 | 0.68538 | 0.86059 | 2.8339 | 3.7848 | 4.8551 | 4.6288 | 4.5149 | 4.4583 | 4.8184 | 4.4232 | 4.0626 | 3.7746 | 3.7364 | 3.7852 | 3.1484 | 2.8854 | 3.0586 | 2.1405 | 0.9394 | 1.0065
14 | 0.17927 | 0.19652 | 0.18642 | 0.1861 | 0.18239 | 0.19293 | 0.19782 | 0.37113 | 0.43155 | 0.41616 | 0.40533 | 0.40622 | 0.43176 | 0.41758 | 0.29331 | 0.38354 | 0.38827 | 0.36462 | 0.28809 | 0.26129 | 0.27397 | 0.27559 | 0.19021 | 0.18784
15 | 0.0040426 | -0.019976 | -0.023723 | -0.032151 | -0.040888 | -0.033169 | -0.038718 | 0.10145 | 0.13041 | 0.16741 | 0.096572 | 0.08687 | 0.059939 | 0.079559 | 0.034035 | 0.030019 | 0.035094 | 0.063625 | 0.12086 | 0.12345 | 0.098111 | 0.074853 | 0.036665 | 0.0067363
16 | -0.014972 | -0.035337 | -0.062245 | -0.057535 | -0.058455 | -0.055969 | -0.0034699 | 0.067031 | 0.087526 | 0.088527 | 0.073924 | 0.092771 | 0.083797 | 0.072972 | 0.052834 | 0.032985 | 0.040674 | 0.036228 | 0.0069975 | 0.029122 | 0.040673 | 0.026465 | -0.024939 | -0.051372
17 | 0.34641 | 0.34944 | 0.35985 | 0.35986 | 0.36797 | 0.37905 | 0.34189 | 0.23211 | 0.17313 | 0.18254 | 0.23005 | 0.25224 | 0.23313 | 0.25278 | 0.23931 | 0.28198 | 0.31567 | 0.28085 | 0.19858 | 0.17743 | 0.17798 | 0.2351 | 0.29309 | 0.30408
18 | 0.11121 | 0.14535 | 0.17065 | 0.17022 | 0.17129 | 0.18518 | 0.16657 | 0.066495 | -0.020772 | -0.073872 | -0.12186 | -0.12938 | -0.11356 | -0.092784 | -0.061298 | -0.040701 | -0.033999 | -0.029922 | -0.030264 | -0.0082709 | -0.064373 | -0.029362 | -0.016832 | 0.026965
19 | -0.69598 | -0.7735 | -0.58575 | -0.69019 | -0.70654 | -0.72544 | -0.7027 | -1.2993 | -1.4923 | -1.4889 | -1.3012 | -1.554 | -1.6193 | -1.4945 | -1.298 | -1.1415 | -1.3917 | -1.3495 | -1.059 | -0.98215 | -1.157 | -0.91027 | -0.6951 | -0.77404
20 | 0.41073 | 0.42433 | 0.44656 | 0.46151 | 0.43183 | 0.46569 | 0.40389 | 0.18412 | 0.033093 | 0.024647 | -0.056368 | -0.018927 | -0.0048161 | -0.0032895 | 0.047517 | 0.082596 | 0.1218 | 0.15469 | 0.13439 | 0.16565 | 0.11788 | 0.21773 | 0.27345 | 0.29679
21 | -0.52609 | -0.52973 | -0.53468 | -0.53758 | -0.53037 | -0.51775 | -0.44006 | -0.36313 | -0.35629 | -0.35061 | -0.34481 | -0.341 | -0.34905 | -0.36251 | -0.39854 | -0.4164 | -0.4311 | -0.43249 | -0.44067 | -0.45548 | -0.48438 | -0.50497 | -0.51206 | -0.52196
22 | 0.0076645 | -0.070673 | -0.090493 | -0.11479 | -0.10931 | -0.1263 | -0.23763 | -0.077387 | -0.11926 | -0.04093 | -0.00076228 | 0.032077 | 0.10985 | 0.11125 | 0.085208 | 0.1958 | 0.16621 | 0.14442 | 0.11961 | 0.1224 | 0.173 | 0.15571 | -0.015322 | -0.024994
23 | -1.4616 | -1.6333 | -1.6752 | -1.6545 | -1.7099 | -1.7575 | -0.55565 | 0.49041 | 1.1157 | 1.1797 | 0.50016 | 1.2156 | 1.3067 | 1.2555 | 0.99365 | 0.42604 | 0.21384 | 0.21314 | 0.21752 | 0.43447 | 0.62331 | 0.085303 | -0.64373 | -1.0823
24 | 0.79283 | 0.85262 | 0.89061 | 0.90412 | 0.88061 | 0.88356 | 0.69685 | 0.5785 | 0.48679 | 0.37605 | 0.37801 | 0.4045 | 0.47501 | 0.48891 | 0.54844 | 0.54896 | 0.55716 | 0.43101 | 0.38879 | 0.44292 | 0.36704 | 0.46644 | 0.53407 | 0.60329
25 | -0.21539 | -0.13027 | -0.16465 | -0.12967 | -0.14875 | -0.079824 | -0.26902 | -0.21152 | -0.15685 | -0.18456 | -0.19115 | -0.17406 | 0.087183 | 0.044242 | -0.24752 | -0.083367 | -0.096054 | -0.055907 | 0.0025823 | 0.1699 | 0.37902 | 0.3775 | 0.35826 | 0.3763
26 | 0.10152 | 0.094546 | 0.071073 | 0.064064 | 0.0589 | 0.073957 | 0.24353 | 0.32526 | 0.41724 | 0.39779 | 0.388 | 0.38313 | 0.41408 | 0.38012 | 0.34913 | 0.32438 | 0.3211 | 0.32529 | 0.27056 | 0.24796 | 0.26285 | 0.18395 | 0.08073 | 0.086497
27 | 0.087212 | 0.095605 | 0.090693 | 0.090533 | 0.088729 | 0.093857 | 0.096238 | 0.18055 | 0.20994 | 0.20246 | 0.19719 | 0.19762 | 0.21004 | 0.20315 | 0.14269 | 0.18659 | 0.18889 | 0.17738 | 0.14015 | 0.12711 | 0.13328 | 0.13407 | 0.092536 | 0.09138
28 | -0.0042448 | 0.020975 | 0.024909 | 0.033758 | 0.042932 | 0.034828 | 0.040654 | -0.10652 | -0.13693 | -0.17579 | -0.1014 | -0.091213 | -0.062936 | -0.083537 | -0.035737 | -0.03152 | -0.036849 | -0.066806 | -0.1269 | -0.12962 | -0.10302 | -0.078596 | -0.038498 | -0.0070731
29 | -0.89833 | -2.1202 | -3.7347 | -3.4521 | -3.5073 | -3.3581 | -0.20819 | 4.0218 | 5.2515 | 5.3116 | 4.4355 | 5.5663 | 5.0278 | 4.3783 | 3.17 | 1.9791 | 2.4404 | 2.1737 | 0.41985 | 1.7473 | 2.4404 | 1.5879 | -1.4963 | -3.0823
30 | 0.89337 | 0.90119 | 0.92804 | 0.92807 | 0.94897 | 0.97756 | 0.88171 | 0.59859 | 0.44648 | 0.47077 | 0.5933 | 0.65052 | 0.60123 | 0.6519 | 0.61718 | 0.72722 | 0.8141 | 0.7243 | 0.51212 | 0.45759 | 0.45901 | 0.60632 | 0.75588 | 0.7842
31 | 0.65533 | 0.8565 | 1.0056 | 1.0031 | 1.0094 | 1.0913 | 0.98157 | 0.39185 | -0.12241 | -0.43532 | -0.71812 | -0.76241 | -0.66921 | -0.54676 | -0.36122 | -0.23984 | -0.20035 | -0.17633 | -0.17834 | -0.048739 | -0.37934 | -0.17303 | -0.099191 | 0.1589
32 | 0.65108 | 0.7236 | 0.54796 | 0.64566 | 0.66096 | 0.67863 | 0.65737 | 1.2155 | 1.396 | 1.3929 | 1.2173 | 1.4538 | 1.5148 | 1.3981 | 1.2143 | 1.0679 | 1.3019 | 1.2624 | 0.99064 | 0.91878 | 1.0824 | 0.85154 | 0.65025 | 0.72411

## Qc, Summer, S2
LoadID | 0 | 1 | 2 | 3 | 4 | 5 | 6 | 7 | 8 | 9 | 10 | 11 | 12 | 13 | 14 | 15 | 16 | 17 | 18 | 19 | 20 | 21 | 22 | 23
1 | 0.34885 | 0.38242 | 0.36277 | 0.36213 | 0.35492 | 0.37543 | 0.38495 | 0.7222 | 0.83977 | 0.80982 | 0.78875 | 0.79049 | 0.84018 | 0.81259 | 0.57077 | 0.74636 | 0.75555 | 0.70952 | 0.5606 | 0.50845 | 0.53313 | 0.53628 | 0.37015 | 0.36552
2 | -0.0044469 | 0.021973 | 0.026095 | 0.035366 | 0.044977 | 0.036486 | 0.04259 | -0.1116 | -0.14346 | -0.18416 | -0.10623 | -0.095557 | -0.065933 | -0.087515 | -0.037439 | -0.03302 | -0.038604 | -0.069987 | -0.13295 | -0.1358 | -0.10792 | -0.082339 | -0.040331 | -0.0074099
3 | 0.059889 | 0.14135 | 0.24898 | 0.23014 | 0.23382 | 0.22387 | 0.01388 | -0.26812 | -0.3501 | -0.35411 | -0.2957 | -0.37109 | -0.33519 | -0.29189 | -0.21134 | -0.13194 | -0.1627 | -0.14491 | -0.02799 | -0.11649 | -0.16269 | -0.10586 | 0.099754 | 0.20549
4 | -0.21878 | -0.2207 | -0.22728 | -0.22728 | -0.2324 | -0.2394 | -0.21593 | -0.14659 | -0.10934 | -0.11529 | -0.1453 | -0.15931 | -0.14724 | -0.15965 | -0.15115 | -0.17809 | -0.19937 | -0.17738 | -0.12542 | -0.11206 | -0.11241 | -0.14849 | -0.18511 | -0.19205
5 | -0.0039717 | -0.0051909 | -0.0060945 | -0.0060794 | -0.0061176 | -0.0066136 | -0.0059489 | -0.0023748 | 0.00074185 | 0.0026383 | 0.0043523 | 0.0046207 | 0.0040558 | 0.0033137 | 0.0021892 | 0.0014536 | 0.0012143 | 0.0010686 | 0.0010808 | 0.00029539 | 0.002299 | 0.0010487 | 0.00060116 | -0.00096302
6 | -0.6174 | -0.68617 | -0.51962 | -0.61227 | -0.62677 | -0.64353 | -0.62336 | -1.1526 | -1.3238 | -1.3208 | -1.1543 | -1.3786 | -1.4365 | -1.3258 | -1.1515 | -1.0126 | -1.2346 | -1.1971 | -0.9394 | -0.87126 | -1.0264 | -0.8075 | -0.61662 | -0.68665
7 | -0.65343 | -0.67507 | -0.71044 | -0.73422 | -0.687 | -0.74087 | -0.64255 | -0.29292 | -0.052648 | -0.039211 | 0.089677 | 0.030112 | 0.007662 | 0.0052333 | -0.075596 | -0.1314 | -0.19377 | -0.24611 | -0.21381 | -0.26353 | -0.18754 | -0.3464 | -0.43503 | -0.47217
8 | -0.63131 | -0.63568 | -0.64162 | -0.6451 | -0.63645 | -0.6213 | -0.52807 | -0.43575 | -0.42755 | -0.42073 | -0.41378 | -0.4092 | -0.41886 | -0.43501 | -0.47825 | -0.49968 | -0.51732 | -0.51899 | -0.5288 | -0.54658 | -0.58126 | -0.60596 | -0.61447 | -0.62635
9 | -0.0010488 | 0.009671 | 0.012383 | 0.015708 | 0.014958 | 0.017283 | 0.032518 | 0.01059 | 0.01632 | 0.005601 | 0.00010431 | -0.0043895 | -0.015032 | -0.015224 | -0.01166 | -0.026793 | -0.022745 | -0.019763 | -0.016367 | -0.01675 | -0.023674 | -0.021308 | 0.0020967 | 0.0034202
10 | 0.056216 | 0.062818 | 0.06443 | 0.063633 | 0.065766 | 0.067597 | 0.021371 | -0.018862 | -0.042912 | -0.045373 | -0.019237 | -0.046752 | -0.050259 | -0.048289 | -0.038217 | -0.016386 | -0.0082247 | -0.0081976 | -0.008366 | -0.01671 | -0.023974 | -0.0032809 | 0.024759 | 0.041627
11 | -0.26933 | -0.28964 | -0.30254 | -0.30713 | -0.29915 | -0.30015 | -0.23672 | -0.19652 | -0.16536 | -0.12775 | -0.12841 | -0.13741 | -0.16136 | -0.16609 | -0.18631 | -0.18648 | -0.18927 | -0.14642 | -0.13207 | -0.15046 | -0.12469 | -0.15845 | -0.18143 | -0.20494
12 | 0.35898 | 0.21712 | 0.27442 | 0.21612 | 0.24792 | 0.13304 | 0.44836 | 0.35253 | 0.26141 | 0.30761 | 0.31858 | 0.2901 | -0.1453 | -0.073737 | 0.41254 | 0.13894 | 0.16009 | 0.093179 | -0.0043038 | -0.28317 | -0.63169 | -0.62917 | -0.5971 | -0.62717
13 | 1.1813 | 1.1002 | 0.82703 | 0.74547 | 0.68538 | 0.86059 | 2.8339 | 3.7848 | 4.8551 | 4.6288 | 4.5149 | 4.4583 | 4.8184 | 4.4232 | 4.0626 | 3.7746 | 3.7364 | 3.7852 | 3.1484 | 2.8854 | 3.0586 | 2.1405 | 0.9394 | 1.0065
14 | 0.17927 | 0.19652 | 0.18642 | 0.1861 | 0.18239 | 0.19293 | 0.19782 | 0.37113 | 0.43155 | 0.41616 | 0.40533 | 0.40622 | 0.43176 | 0.41758 | 0.29331 | 0.38354 | 0.38827 | 0.36462 | 0.28809 | 0.26129 | 0.27397 | 0.27559 | 0.19021 | 0.18784
15 | 0.0040426 | -0.019976 | -0.023723 | -0.032151 | -0.040888 | -0.033169 | -0.038718 | 0.10145 | 0.13041 | 0.16741 | 0.096572 | 0.08687 | 0.059939 | 0.079559 | 0.034035 | 0.030019 | 0.035094 | 0.063625 | 0.12086 | 0.12345 | 0.098111 | 0.074853 | 0.036665 | 0.0067363
16 | -0.014972 | -0.035337 | -0.062245 | -0.057535 | -0.058455 | -0.055969 | -0.0034699 | 0.067031 | 0.087526 | 0.088527 | 0.073924 | 0.092771 | 0.083797 | 0.072972 | 0.052834 | 0.032985 | 0.040674 | 0.036228 | 0.0069975 | 0.029122 | 0.040673 | 0.026465 | -0.024939 | -0.051372
17 | 0.34641 | 0.34944 | 0.35985 | 0.35986 | 0.36797 | 0.37905 | 0.34189 | 0.23211 | 0.17313 | 0.18254 | 0.23005 | 0.25224 | 0.23313 | 0.25278 | 0.23931 | 0.28198 | 0.31567 | 0.28085 | 0.19858 | 0.17743 | 0.17798 | 0.2351 | 0.29309 | 0.30408
18 | 0.11121 | 0.14535 | 0.17065 | 0.17022 | 0.17129 | 0.18518 | 0.16657 | 0.066495 | -0.020772 | -0.073872 | -0.12186 | -0.12938 | -0.11356 | -0.092784 | -0.061298 | -0.040701 | -0.033999 | -0.029922 | -0.030264 | -0.0082709 | -0.064373 | -0.029362 | -0.016832 | 0.026965
19 | -0.69598 | -0.7735 | -0.58575 | -0.69019 | -0.70654 | -0.72544 | -0.7027 | -1.2993 | -1.4923 | -1.4889 | -1.3012 | -1.554 | -1.6193 | -1.4945 | -1.298 | -1.1415 | -1.3917 | -1.3495 | -1.059 | -0.98215 | -1.157 | -0.91027 | -0.6951 | -0.77404
20 | 0.41073 | 0.42433 | 0.44656 | 0.46151 | 0.43183 | 0.46569 | 0.40389 | 0.18412 | 0.033093 | 0.024647 | -0.056368 | -0.018927 | -0.0048161 | -0.0032895 | 0.047517 | 0.082596 | 0.1218 | 0.15469 | 0.13439 | 0.16565 | 0.11788 | 0.21773 | 0.27345 | 0.29679
21 | -0.52609 | -0.52973 | -0.53468 | -0.53758 | -0.53037 | -0.51775 | -0.44006 | -0.36313 | -0.35629 | -0.35061 | -0.34481 | -0.341 | -0.34905 | -0.36251 | -0.39854 | -0.4164 | -0.4311 | -0.43249 | -0.44067 | -0.45548 | -0.48438 | -0.50497 | -0.51206 | -0.52196
22 | 0.0076645 | -0.070673 | -0.090493 | -0.11479 | -0.10931 | -0.1263 | -0.23763 | -0.077387 | -0.11926 | -0.04093 | -0.00076228 | 0.032077 | 0.10985 | 0.11125 | 0.085208 | 0.1958 | 0.16621 | 0.14442 | 0.11961 | 0.1224 | 0.173 | 0.15571 | -0.015322 | -0.024994
23 | -1.4616 | -1.6333 | -1.6752 | -1.6545 | -1.7099 | -1.7575 | -0.55565 | 0.49041 | 1.1157 | 1.1797 | 0.50016 | 1.2156 | 1.3067 | 1.2555 | 0.99365 | 0.42604 | 0.21384 | 0.21314 | 0.21752 | 0.43447 | 0.62331 | 0.085303 | -0.64373 | -1.0823
24 | 0.79283 | 0.85262 | 0.89061 | 0.90412 | 0.88061 | 0.88356 | 0.69685 | 0.5785 | 0.48679 | 0.37605 | 0.37801 | 0.4045 | 0.47501 | 0.48891 | 0.54844 | 0.54896 | 0.55716 | 0.43101 | 0.38879 | 0.44292 | 0.36704 | 0.46644 | 0.53407 | 0.60329
25 | -0.21539 | -0.13027 | -0.16465 | -0.12967 | -0.14875 | -0.079824 | -0.26902 | -0.21152 | -0.15685 | -0.18456 | -0.19115 | -0.17406 | 0.087183 | 0.044242 | -0.24752 | -0.083367 | -0.096054 | -0.055907 | 0.0025823 | 0.1699 | 0.37902 | 0.3775 | 0.35826 | 0.3763
26 | 0.10152 | 0.094546 | 0.071073 | 0.064064 | 0.0589 | 0.073957 | 0.24353 | 0.32526 | 0.41724 | 0.39779 | 0.388 | 0.38313 | 0.41408 | 0.38012 | 0.34913 | 0.32438 | 0.3211 | 0.32529 | 0.27056 | 0.24796 | 0.26285 | 0.18395 | 0.08073 | 0.086497
27 | 0.087212 | 0.095605 | 0.090693 | 0.090533 | 0.088729 | 0.093857 | 0.096238 | 0.18055 | 0.20994 | 0.20246 | 0.19719 | 0.19762 | 0.21004 | 0.20315 | 0.14269 | 0.18659 | 0.18889 | 0.17738 | 0.14015 | 0.12711 | 0.13328 | 0.13407 | 0.092536 | 0.09138
28 | -0.0042448 | 0.020975 | 0.024909 | 0.033758 | 0.042932 | 0.034828 | 0.040654 | -0.10652 | -0.13693 | -0.17579 | -0.1014 | -0.091213 | -0.062936 | -0.083537 | -0.035737 | -0.03152 | -0.036849 | -0.066806 | -0.1269 | -0.12962 | -0.10302 | -0.078596 | -0.038498 | -0.0070731
29 | -0.89833 | -2.1202 | -3.7347 | -3.4521 | -3.5073 | -3.3581 | -0.20819 | 4.0218 | 5.2515 | 5.3116 | 4.4355 | 5.5663 | 5.0278 | 4.3783 | 3.17 | 1.9791 | 2.4404 | 2.1737 | 0.41985 | 1.7473 | 2.4404 | 1.5879 | -1.4963 | -3.0823
30 | 0.89337 | 0.90119 | 0.92804 | 0.92807 | 0.94897 | 0.97756 | 0.88171 | 0.59859 | 0.44648 | 0.47077 | 0.5933 | 0.65052 | 0.60123 | 0.6519 | 0.61718 | 0.72722 | 0.8141 | 0.7243 | 0.51212 | 0.45759 | 0.45901 | 0.60632 | 0.75588 | 0.7842
31 | 0.65533 | 0.8565 | 1.0056 | 1.0031 | 1.0094 | 1.0913 | 0.98157 | 0.39185 | -0.12241 | -0.43532 | -0.71812 | -0.76241 | -0.66921 | -0.54676 | -0.36122 | -0.23984 | -0.20035 | -0.17633 | -0.17834 | -0.048739 | -0.37934 | -0.17303 | -0.099191 | 0.1589
32 | 0.65108 | 0.7236 | 0.54796 | 0.64566 | 0.66096 | 0.67863 | 0.65737 | 1.2155 | 1.396 | 1.3929 | 1.2173 | 1.4538 | 1.5148 | 1.3981 | 1.2143 | 1.0679 | 1.3019 | 1.2624 | 0.99064 | 0.91878 | 1.0824 | 0.85154 | 0.65025 | 0.72411

## Qc, Summer, S3
LoadID | 0 | 1 | 2 | 3 | 4 | 5 | 6 | 7 | 8 | 9 | 10 | 11 | 12 | 13 | 14 | 15 | 16 | 17 | 18 | 19 | 20 | 21 | 22 | 23
1 | 0.34885 | 0.38242 | 0.36277 | 0.36213 | 0.35492 | 0.37543 | 0.38495 | 0.7222 | 0.83977 | 0.80982 | 0.78875 | 0.79049 | 0.84018 | 0.81259 | 0.57077 | 0.74636 | 0.75555 | 0.70952 | 0.5606 | 0.50845 | 0.53313 | 0.53628 | 0.37015 | 0.36552
2 | -0.0044469 | 0.021973 | 0.026095 | 0.035366 | 0.044977 | 0.036486 | 0.04259 | -0.1116 | -0.14346 | -0.18416 | -0.10623 | -0.095557 | -0.065933 | -0.087515 | -0.037439 | -0.03302 | -0.038604 | -0.069987 | -0.13295 | -0.1358 | -0.10792 | -0.082339 | -0.040331 | -0.0074099
3 | 0.059889 | 0.14135 | 0.24898 | 0.23014 | 0.23382 | 0.22387 | 0.01388 | -0.26812 | -0.3501 | -0.35411 | -0.2957 | -0.37109 | -0.33519 | -0.29189 | -0.21134 | -0.13194 | -0.1627 | -0.14491 | -0.02799 | -0.11649 | -0.16269 | -0.10586 | 0.099754 | 0.20549
4 | -0.21878 | -0.2207 | -0.22728 | -0.22728 | -0.2324 | -0.2394 | -0.21593 | -0.14659 | -0.10934 | -0.11529 | -0.1453 | -0.15931 | -0.14724 | -0.15965 | -0.15115 | -0.17809 | -0.19937 | -0.17738 | -0.12542 | -0.11206 | -0.11241 | -0.14849 | -0.18511 | -0.19205
5 | -0.0039717 | -0.0051909 | -0.0060945 | -0.0060794 | -0.0061176 | -0.0066136 | -0.0059489 | -0.0023748 | 0.00074185 | 0.0026383 | 0.0043523 | 0.0046207 | 0.0040558 | 0.0033137 | 0.0021892 | 0.0014536 | 0.0012143 | 0.0010686 | 0.0010808 | 0.00029539 | 0.002299 | 0.0010487 | 0.00060116 | -0.00096302
6 | -0.6174 | -0.68617 | -0.51962 | -0.61227 | -0.62677 | -0.64353 | -0.62336 | -1.1526 | -1.3238 | -1.3208 | -1.1543 | -1.3786 | -1.4365 | -1.3258 | -1.1515 | -1.0126 | -1.2346 | -1.1971 | -0.9394 | -0.87126 | -1.0264 | -0.8075 | -0.61662 | -0.68665
7 | -0.65343 | -0.67507 | -0.71044 | -0.73422 | -0.687 | -0.74087 | -0.64255 | -0.29292 | -0.052648 | -0.039211 | 0.089677 | 0.030112 | 0.007662 | 0.0052333 | -0.075596 | -0.1314 | -0.19377 | -0.24611 | -0.21381 | -0.26353 | -0.18754 | -0.3464 | -0.43503 | -0.47217
8 | -0.63131 | -0.63568 | -0.64162 | -0.6451 | -0.63645 | -0.6213 | -0.52807 | -0.43575 | -0.42755 | -0.42073 | -0.41378 | -0.4092 | -0.41886 | -0.43501 | -0.47825 | -0.49968 | -0.51732 | -0.51899 | -0.5288 | -0.54658 | -0.58126 | -0.60596 | -0.61447 | -0.62635
9 | -0.0010488 | 0.009671 | 0.012383 | 0.015708 | 0.014958 | 0.017283 | 0.032518 | 0.01059 | 0.01632 | 0.005601 | 0.00010431 | -0.0043895 | -0.015032 | -0.015224 | -0.01166 | -0.026793 | -0.022745 | -0.019763 | -0.016367 | -0.01675 | -0.023674 | -0.021308 | 0.0020967 | 0.0034202
10 | 0.056216 | 0.062818 | 0.06443 | 0.063633 | 0.065766 | 0.067597 | 0.021371 | -0.018862 | -0.042912 | -0.045373 | -0.019237 | -0.046752 | -0.050259 | -0.048289 | -0.038217 | -0.016386 | -0.0082247 | -0.0081976 | -0.008366 | -0.01671 | -0.023974 | -0.0032809 | 0.024759 | 0.041627
11 | -0.26933 | -0.28964 | -0.30254 | -0.30713 | -0.29915 | -0.30015 | -0.23672 | -0.19652 | -0.16536 | -0.12775 | -0.12841 | -0.13741 | -0.16136 | -0.16609 | -0.18631 | -0.18648 | -0.18927 | -0.14642 | -0.13207 | -0.15046 | -0.12469 | -0.15845 | -0.18143 | -0.20494
12 | 0.35898 | 0.21712 | 0.27442 | 0.21612 | 0.24792 | 0.13304 | 0.44836 | 0.35253 | 0.26141 | 0.30761 | 0.31858 | 0.2901 | -0.1453 | -0.073737 | 0.41254 | 0.13894 | 0.16009 | 0.093179 | -0.0043038 | -0.28317 | -0.63169 | -0.62917 | -0.5971 | -0.62717
13 | 1.1813 | 1.1002 | 0.82703 | 0.74547 | 0.68538 | 0.86059 | 2.8339 | 3.7848 | 4.8551 | 4.6288 | 4.5149 | 4.4583 | 4.8184 | 4.4232 | 4.0626 | 3.7746 | 3.7364 | 3.7852 | 3.1484 | 2.8854 | 3.0586 | 2.1405 | 0.9394 | 1.0065
14 | 0.17927 | 0.19652 | 0.18642 | 0.1861 | 0.18239 | 0.19293 | 0.19782 | 0.37113 | 0.43155 | 0.41616 | 0.40533 | 0.40622 | 0.43176 | 0.41758 | 0.29331 | 0.38354 | 0.38827 | 0.36462 | 0.28809 | 0.26129 | 0.27397 | 0.27559 | 0.19021 | 0.18784
15 | 0.0040426 | -0.019976 | -0.023723 | -0.032151 | -0.040888 | -0.033169 | -0.038718 | 0.10145 | 0.13041 | 0.16741 | 0.096572 | 0.08687 | 0.059939 | 0.079559 | 0.034035 | 0.030019 | 0.035094 | 0.063625 | 0.12086 | 0.12345 | 0.098111 | 0.074853 | 0.036665 | 0.0067363
16 | -0.014972 | -0.035337 | -0.062245 | -0.057535 | -0.058455 | -0.055969 | -0.0034699 | 0.067031 | 0.087526 | 0.088527 | 0.073924 | 0.092771 | 0.083797 | 0.072972 | 0.052834 | 0.032985 | 0.040674 | 0.036228 | 0.0069975 | 0.029122 | 0.040673 | 0.026465 | -0.024939 | -0.051372
17 | 0.34641 | 0.34944 | 0.35985 | 0.35986 | 0.36797 | 0.37905 | 0.34189 | 0.23211 | 0.17313 | 0.18254 | 0.23005 | 0.25224 | 0.23313 | 0.25278 | 0.23931 | 0.28198 | 0.31567 | 0.28085 | 0.19858 | 0.17743 | 0.17798 | 0.2351 | 0.29309 | 0.30408
18 | 0.11121 | 0.14535 | 0.17065 | 0.17022 | 0.17129 | 0.18518 | 0.16657 | 0.066495 | -0.020772 | -0.073872 | -0.12186 | -0.12938 | -0.11356 | -0.092784 | -0.061298 | -0.040701 | -0.033999 | -0.029922 | -0.030264 | -0.0082709 | -0.064373 | -0.029362 | -0.016832 | 0.026965
19 | -0.69598 | -0.7735 | -0.58575 | -0.69019 | -0.70654 | -0.72544 | -0.7027 | -1.2993 | -1.4923 | -1.4889 | -1.3012 | -1.554 | -1.6193 | -1.4945 | -1.298 | -1.1415 | -1.3917 | -1.3495 | -1.059 | -0.98215 | -1.157 | -0.91027 | -0.6951 | -0.77404
20 | 0.41073 | 0.42433 | 0.44656 | 0.46151 | 0.43183 | 0.46569 | 0.40389 | 0.18412 | 0.033093 | 0.024647 | -0.056368 | -0.018927 | -0.0048161 | -0.0032895 | 0.047517 | 0.082596 | 0.1218 | 0.15469 | 0.13439 | 0.16565 | 0.11788 | 0.21773 | 0.27345 | 0.29679
21 | -0.52609 | -0.52973 | -0.53468 | -0.53758 | -0.53037 | -0.51775 | -0.44006 | -0.36313 | -0.35629 | -0.35061 | -0.34481 | -0.341 | -0.34905 | -0.36251 | -0.39854 | -0.4164 | -0.4311 | -0.43249 | -0.44067 | -0.45548 | -0.48438 | -0.50497 | -0.51206 | -0.52196
22 | 0.0076645 | -0.070673 | -0.090493 | -0.11479 | -0.10931 | -0.1263 | -0.23763 | -0.077387 | -0.11926 | -0.04093 | -0.00076228 | 0.032077 | 0.10985 | 0.11125 | 0.085208 | 0.1958 | 0.16621 | 0.14442 | 0.11961 | 0.1224 | 0.173 | 0.15571 | -0.015322 | -0.024994
23 | -1.4616 | -1.6333 | -1.6752 | -1.6545 | -1.7099 | -1.7575 | -0.55565 | 0.49041 | 1.1157 | 1.1797 | 0.50016 | 1.2156 | 1.3067 | 1.2555 | 0.99365 | 0.42604 | 0.21384 | 0.21314 | 0.21752 | 0.43447 | 0.62331 | 0.085303 | -0.64373 | -1.0823
24 | 0.79283 | 0.85262 | 0.89061 | 0.90412 | 0.88061 | 0.88356 | 0.69685 | 0.5785 | 0.48679 | 0.37605 | 0.37801 | 0.4045 | 0.47501 | 0.48891 | 0.54844 | 0.54896 | 0.55716 | 0.43101 | 0.38879 | 0.44292 | 0.36704 | 0.46644 | 0.53407 | 0.60329
25 | -0.21539 | -0.13027 | -0.16465 | -0.12967 | -0.14875 | -0.079824 | -0.26902 | -0.21152 | -0.15685 | -0.18456 | -0.19115 | -0.17406 | 0.087183 | 0.044242 | -0.24752 | -0.083367 | -0.096054 | -0.055907 | 0.0025823 | 0.1699 | 0.37902 | 0.3775 | 0.35826 | 0.3763
26 | 0.10152 | 0.094546 | 0.071073 | 0.064064 | 0.0589 | 0.073957 | 0.24353 | 0.32526 | 0.41724 | 0.39779 | 0.388 | 0.38313 | 0.41408 | 0.38012 | 0.34913 | 0.32438 | 0.3211 | 0.32529 | 0.27056 | 0.24796 | 0.26285 | 0.18395 | 0.08073 | 0.086497
27 | 0.087212 | 0.095605 | 0.090693 | 0.090533 | 0.088729 | 0.093857 | 0.096238 | 0.18055 | 0.20994 | 0.20246 | 0.19719 | 0.19762 | 0.21004 | 0.20315 | 0.14269 | 0.18659 | 0.18889 | 0.17738 | 0.14015 | 0.12711 | 0.13328 | 0.13407 | 0.092536 | 0.09138
28 | -0.0042448 | 0.020975 | 0.024909 | 0.033758 | 0.042932 | 0.034828 | 0.040654 | -0.10652 | -0.13693 | -0.17579 | -0.1014 | -0.091213 | -0.062936 | -0.083537 | -0.035737 | -0.03152 | -0.036849 | -0.066806 | -0.1269 | -0.12962 | -0.10302 | -0.078596 | -0.038498 | -0.0070731
29 | -0.89833 | -2.1202 | -3.7347 | -3.4521 | -3.5073 | -3.3581 | -0.20819 | 4.0218 | 5.2515 | 5.3116 | 4.4355 | 5.5663 | 5.0278 | 4.3783 | 3.17 | 1.9791 | 2.4404 | 2.1737 | 0.41985 | 1.7473 | 2.4404 | 1.5879 | -1.4963 | -3.0823
30 | 0.89337 | 0.90119 | 0.92804 | 0.92807 | 0.94897 | 0.97756 | 0.88171 | 0.59859 | 0.44648 | 0.47077 | 0.5933 | 0.65052 | 0.60123 | 0.6519 | 0.61718 | 0.72722 | 0.8141 | 0.7243 | 0.51212 | 0.45759 | 0.45901 | 0.60632 | 0.75588 | 0.7842
31 | 0.65533 | 0.8565 | 1.0056 | 1.0031 | 1.0094 | 1.0913 | 0.98157 | 0.39185 | -0.12241 | -0.43532 | -0.71812 | -0.76241 | -0.66921 | -0.54676 | -0.36122 | -0.23984 | -0.20035 | -0.17633 | -0.17834 | -0.048739 | -0.37934 | -0.17303 | -0.099191 | 0.1589
32 | 0.65108 | 0.7236 | 0.54796 | 0.64566 | 0.66096 | 0.67863 | 0.65737 | 1.2155 | 1.396 | 1.3929 | 1.2173 | 1.4538 | 1.5148 | 1.3981 | 1.2143 | 1.0679 | 1.3019 | 1.2624 | 0.99064 | 0.91878 | 1.0824 | 0.85154 | 0.65025 | 0.72411

## Qc, Summer, S4
LoadID | 0 | 1 | 2 | 3 | 4 | 5 | 6 | 7 | 8 | 9 | 10 | 11 | 12 | 13 | 14 | 15 | 16 | 17 | 18 | 19 | 20 | 21 | 22 | 23
1 | 0.35583 | 0.39007 | 0.37003 | 0.36937 | 0.36201 | 0.38294 | 0.39265 | 0.73665 | 0.85657 | 0.82602 | 0.80453 | 0.8063 | 0.85698 | 0.82884 | 0.58219 | 0.76128 | 0.77067 | 0.72371 | 0.57182 | 0.51862 | 0.54379 | 0.54701 | 0.37755 | 0.37283
2 | -0.0045358 | 0.022413 | 0.026617 | 0.036073 | 0.045876 | 0.037216 | 0.043442 | -0.11383 | -0.14632 | -0.18784 | -0.10835 | -0.097468 | -0.067252 | -0.089265 | -0.038187 | -0.033681 | -0.039376 | -0.071387 | -0.1356 | -0.13851 | -0.11008 | -0.083985 | -0.041138 | -0.0075581
3 | 0.061087 | 0.14417 | 0.25396 | 0.23474 | 0.2385 | 0.22835 | 0.014157 | -0.27348 | -0.3571 | -0.36119 | -0.30161 | -0.37851 | -0.34189 | -0.29772 | -0.21556 | -0.13458 | -0.16595 | -0.14781 | -0.02855 | -0.11882 | -0.16594 | -0.10798 | 0.10175 | 0.2096
4 | -0.22316 | -0.22511 | -0.23182 | -0.23183 | -0.23705 | -0.24419 | -0.22025 | -0.14953 | -0.11153 | -0.1176 | -0.1482 | -0.1625 | -0.15018 | -0.16284 | -0.15417 | -0.18166 | -0.20336 | -0.18093 | -0.12793 | -0.1143 | -0.11466 | -0.15146 | -0.18881 | -0.19589
5 | -0.0040512 | -0.0052947 | -0.0062164 | -0.006201 | -0.00624 | -0.0067459 | -0.0060679 | -0.0024223 | 0.00075669 | 0.0026911 | 0.0044393 | 0.0047131 | 0.0041369 | 0.00338 | 0.002233 | 0.0014827 | 0.0012385 | 0.00109 | 0.0011025 | 0.0003013 | 0.002345 | 0.0010696 | 0.00061318 | -0.00098228
6 | -0.62975 | -0.69989 | -0.53001 | -0.62451 | -0.63931 | -0.6564 | -0.63583 | -1.1757 | -1.3502 | -1.3472 | -1.1774 | -1.4062 | -1.4652 | -1.3523 | -1.1745 | -1.0329 | -1.2593 | -1.2211 | -0.95819 | -0.88868 | -1.0469 | -0.82365 | -0.62895 | -0.70039
7 | -0.6665 | -0.68858 | -0.72465 | -0.74891 | -0.70074 | -0.75569 | -0.6554 | -0.29878 | -0.0537 | -0.039995 | 0.091471 | 0.030714 | 0.0078152 | 0.005338 | -0.077108 | -0.13403 | -0.19764 | -0.25103 | -0.21809 | -0.2688 | -0.19129 | -0.35332 | -0.44373 | -0.48161
8 | -0.64393 | -0.64839 | -0.65445 | -0.658 | -0.64917 | -0.63372 | -0.53863 | -0.44447 | -0.4361 | -0.42915 | -0.42205 | -0.41739 | -0.42723 | -0.44371 | -0.48781 | -0.50968 | -0.52767 | -0.52937 | -0.53938 | -0.55751 | -0.59289 | -0.61808 | -0.62676 | -0.63888
9 | -0.0010698 | 0.0098644 | 0.012631 | 0.016022 | 0.015257 | 0.017629 | 0.033169 | 0.010802 | 0.016646 | 0.005713 | 0.0001064 | -0.0044773 | -0.015332 | -0.015528 | -0.011893 | -0.027329 | -0.0232 | -0.020158 | -0.016695 | -0.017085 | -0.024148 | -0.021734 | 0.0021386 | 0.0034886
10 | 0.05734 | 0.064075 | 0.065719 | 0.064906 | 0.067081 | 0.068949 | 0.021799 | -0.019239 | -0.04377 | -0.046281 | -0.019622 | -0.047687 | -0.051265 | -0.049255 | -0.038982 | -0.016714 | -0.0083892 | -0.0083616 | -0.0085333 | -0.017045 | -0.024453 | -0.0033465 | 0.025254 | 0.04246
11 | -0.27471 | -0.29543 | -0.3086 | -0.31328 | -0.30513 | -0.30615 | -0.24146 | -0.20045 | -0.16867 | -0.1303 | -0.13098 | -0.14016 | -0.16459 | -0.16941 | -0.19003 | -0.19021 | -0.19306 | -0.14934 | -0.13472 | -0.15347 | -0.12718 | -0.16162 | -0.18505 | -0.20904
12 | 0.36616 | 0.22146 | 0.27991 | 0.22044 | 0.25288 | 0.1357 | 0.45733 | 0.35958 | 0.26664 | 0.31376 | 0.32495 | 0.2959 | -0.14821 | -0.075212 | 0.42079 | 0.14172 | 0.16329 | 0.095042 | -0.0043898 | -0.28883 | -0.64433 | -0.64176 | -0.60904 | -0.63972
13 | 1.205 | 1.1222 | 0.84357 | 0.76038 | 0.69909 | 0.8778 | 2.8905 | 3.8605 | 4.9522 | 4.7214 | 4.6052 | 4.5474 | 4.9148 | 4.5116 | 4.1439 | 3.8501 | 3.8111 | 3.8609 | 3.2113 | 2.9431 | 3.1198 | 2.1833 | 0.95819 | 1.0266
14 | 0.18286 | 0.20045 | 0.19015 | 0.18982 | 0.18604 | 0.19679 | 0.20178 | 0.37855 | 0.44018 | 0.42448 | 0.41344 | 0.41435 | 0.44039 | 0.42593 | 0.29918 | 0.39121 | 0.39604 | 0.37191 | 0.29385 | 0.26651 | 0.27945 | 0.2811 | 0.19402 | 0.19159
15 | 0.0041235 | -0.020375 | -0.024197 | -0.032794 | -0.041706 | -0.033833 | -0.039493 | 0.10348 | 0.13302 | 0.17076 | 0.098504 | 0.088607 | 0.061138 | 0.08115 | 0.034716 | 0.030619 | 0.035796 | 0.064897 | 0.12328 | 0.12592 | 0.10007 | 0.07635 | 0.037398 | 0.006871
16 | -0.015272 | -0.036043 | -0.06349 | -0.058686 | -0.059624 | -0.057088 | -0.0035393 | 0.068371 | 0.089276 | 0.090297 | 0.075403 | 0.094627 | 0.085473 | 0.074431 | 0.05389 | 0.033645 | 0.041487 | 0.036953 | 0.0071374 | 0.029704 | 0.041486 | 0.026994 | -0.025437 | -0.0524
17 | 0.35334 | 0.35643 | 0.36705 | 0.36706 | 0.37533 | 0.38664 | 0.34873 | 0.23675 | 0.17659 | 0.18619 | 0.23466 | 0.25729 | 0.23779 | 0.25783 | 0.2441 | 0.28762 | 0.32198 | 0.28647 | 0.20255 | 0.18098 | 0.18154 | 0.23981 | 0.29896 | 0.31016
18 | 0.11343 | 0.14825 | 0.17406 | 0.17363 | 0.17472 | 0.18889 | 0.1699 | 0.067825 | -0.021187 | -0.07535 | -0.1243 | -0.13197 | -0.11583 | -0.094639 | -0.062524 | -0.041515 | -0.034679 | -0.03052 | -0.030869 | -0.0084363 | -0.06566 | -0.02995 | -0.017169 | 0.027504
19 | -0.7099 | -0.78897 | -0.59746 | -0.704 | -0.72067 | -0.73994 | -0.71676 | -1.3253 | -1.5221 | -1.5187 | -1.3272 | -1.5851 | -1.6517 | -1.5244 | -1.324 | -1.1643 | -1.4195 | -1.3765 | -1.0801 | -1.0018 | -1.1802 | -0.92847 | -0.709 | -0.78952
20 | 0.41894 | 0.43282 | 0.45549 | 0.47074 | 0.44046 | 0.475 | 0.41197 | 0.1878 | 0.033755 | 0.02514 | -0.057496 | -0.019306 | -0.0049124 | -0.0033553 | 0.048468 | 0.084247 | 0.12423 | 0.15779 | 0.13708 | 0.16896 | 0.12024 | 0.22209 | 0.27892 | 0.30273
21 | -0.53661 | -0.54033 | -0.54538 | -0.54833 | -0.54098 | -0.5281 | -0.44886 | -0.37039 | -0.36341 | -0.35762 | -0.35171 | -0.34782 | -0.35603 | -0.36976 | -0.40651 | -0.42473 | -0.43972 | -0.44114 | -0.44948 | -0.46459 | -0.49407 | -0.51507 | -0.5223 | -0.5324
22 | 0.0078177 | -0.072086 | -0.092303 | -0.11709 | -0.11149 | -0.12883 | -0.24239 | -0.078935 | -0.12164 | -0.041749 | -0.00077753 | 0.032719 | 0.11205 | 0.11347 | 0.086912 | 0.19971 | 0.16954 | 0.14731 | 0.122 | 0.12485 | 0.17646 | 0.15882 | -0.015628 | -0.025494
23 | -1.4909 | -1.6659 | -1.7087 | -1.6875 | -1.7441 | -1.7927 | -0.56676 | 0.50022 | 1.138 | 1.2033 | 0.51016 | 1.2399 | 1.3329 | 1.2806 | 1.0135 | 0.43456 | 0.21812 | 0.2174 | 0.22187 | 0.44316 | 0.63578 | 0.087009 | -0.6566 | -1.104
24 | 0.80868 | 0.86967 | 0.90842 | 0.9222 | 0.89823 | 0.90123 | 0.71079 | 0.59007 | 0.49652 | 0.38358 | 0.38557 | 0.41259 | 0.48451 | 0.49869 | 0.55941 | 0.55993 | 0.56831 | 0.43963 | 0.39657 | 0.45177 | 0.37439 | 0.47577 | 0.54475 | 0.61536
25 | -0.2197 | -0.13288 | -0.16795 | -0.13227 | -0.15173 | -0.08142 | -0.2744 | -0.21575 | -0.15998 | -0.18826 | -0.19497 | -0.17754 | 0.088927 | 0.045127 | -0.25247 | -0.085034 | -0.097975 | -0.057025 | 0.0026339 | 0.1733 | 0.3866 | 0.38505 | 0.36543 | 0.38383
26 | 0.10355 | 0.096437 | 0.072494 | 0.065345 | 0.060078 | 0.075436 | 0.2484 | 0.33176 | 0.42558 | 0.40574 | 0.39576 | 0.3908 | 0.42237 | 0.38772 | 0.35611 | 0.33087 | 0.32752 | 0.3318 | 0.27597 | 0.25292 | 0.26811 | 0.18762 | 0.082345 | 0.088227
27 | 0.088957 | 0.097517 | 0.092507 | 0.092343 | 0.090504 | 0.095735 | 0.098163 | 0.18416 | 0.21414 | 0.2065 | 0.20113 | 0.20158 | 0.21425 | 0.20721 | 0.14555 | 0.19032 | 0.19267 | 0.18093 | 0.14295 | 0.12966 | 0.13595 | 0.13675 | 0.094387 | 0.093208
28 | -0.0043297 | 0.021394 | 0.025407 | 0.034433 | 0.043791 | 0.035524 | 0.041467 | -0.10865 | -0.13967 | -0.1793 | -0.10343 | -0.093037 | -0.064195 | -0.085207 | -0.036452 | -0.03215 | -0.037586 | -0.068142 | -0.12944 | -0.13222 | -0.10508 | -0.080168 | -0.039268 | -0.0072146
29 | -0.9163 | -2.1626 | -3.8094 | -3.5212 | -3.5775 | -3.4253 | -0.21236 | 4.1023 | 5.3566 | 5.4178 | 4.5242 | 5.6776 | 5.1284 | 4.4659 | 3.2334 | 2.0187 | 2.4892 | 2.2172 | 0.42825 | 1.7823 | 2.4892 | 1.6196 | -1.5262 | -3.144
30 | 0.91123 | 0.91921 | 0.9466 | 0.94663 | 0.96795 | 0.99711 | 0.89935 | 0.61056 | 0.45541 | 0.48018 | 0.60516 | 0.66353 | 0.61325 | 0.66493 | 0.62952 | 0.74176 | 0.83038 | 0.73879 | 0.52236 | 0.46674 | 0.46819 | 0.61845 | 0.77099 | 0.79989
31 | 0.66844 | 0.87363 | 1.0257 | 1.0232 | 1.0296 | 1.1131 | 1.0012 | 0.39968 | -0.12485 | -0.44403 | -0.73249 | -0.77766 | -0.68259 | -0.5577 | -0.36845 | -0.24464 | -0.20436 | -0.17985 | -0.18191 | -0.049714 | -0.38693 | -0.17649 | -0.10118 | 0.16208
32 | 0.6641 | 0.73807 | 0.55892 | 0.65858 | 0.67418 | 0.69221 | 0.67051 | 1.2398 | 1.4239 | 1.4207 | 1.2416 | 1.4829 | 1.5451 | 1.4261 | 1.2386 | 1.0892 | 1.328 | 1.2877 | 1.0105 | 0.93716 | 1.104 | 0.86857 | 0.66326 | 0.73859

## Qc, Summer, S5
LoadID | 0 | 1 | 2 | 3 | 4 | 5 | 6 | 7 | 8 | 9 | 10 | 11 | 12 | 13 | 14 | 15 | 16 | 17 | 18 | 19 | 20 | 21 | 22 | 23
1 | 0.35583 | 0.39007 | 0.37003 | 0.36937 | 0.36201 | 0.38294 | 0.39265 | 0.73665 | 0.85657 | 0.82602 | 0.80453 | 0.8063 | 0.85698 | 0.82884 | 0.58219 | 0.76128 | 0.77067 | 0.72371 | 0.57182 | 0.51862 | 0.54379 | 0.54701 | 0.37755 | 0.37283
2 | -0.0045358 | 0.022413 | 0.026617 | 0.036073 | 0.045876 | 0.037216 | 0.043442 | -0.11383 | -0.14632 | -0.18784 | -0.10835 | -0.097468 | -0.067252 | -0.089265 | -0.038187 | -0.033681 | -0.039376 | -0.071387 | -0.1356 | -0.13851 | -0.11008 | -0.083985 | -0.041138 | -0.0075581
3 | 0.061087 | 0.14417 | 0.25396 | 0.23474 | 0.2385 | 0.22835 | 0.014157 | -0.27348 | -0.3571 | -0.36119 | -0.30161 | -0.37851 | -0.34189 | -0.29772 | -0.21556 | -0.13458 | -0.16595 | -0.14781 | -0.02855 | -0.11882 | -0.16594 | -0.10798 | 0.10175 | 0.2096
4 | -0.22316 | -0.22511 | -0.23182 | -0.23183 | -0.23705 | -0.24419 | -0.22025 | -0.14953 | -0.11153 | -0.1176 | -0.1482 | -0.1625 | -0.15018 | -0.16284 | -0.15417 | -0.18166 | -0.20336 | -0.18093 | -0.12793 | -0.1143 | -0.11466 | -0.15146 | -0.18881 | -0.19589
5 | -0.0040512 | -0.0052947 | -0.0062164 | -0.006201 | -0.00624 | -0.0067459 | -0.0060679 | -0.0024223 | 0.00075669 | 0.0026911 | 0.0044393 | 0.0047131 | 0.0041369 | 0.00338 | 0.002233 | 0.0014827 | 0.0012385 | 0.00109 | 0.0011025 | 0.0003013 | 0.002345 | 0.0010696 | 0.00061318 | -0.00098228
6 | -0.62975 | -0.69989 | -0.53001 | -0.62451 | -0.63931 | -0.6564 | -0.63583 | -1.1757 | -1.3502 | -1.3472 | -1.1774 | -1.4062 | -1.4652 | -1.3523 | -1.1745 | -1.0329 | -1.2593 | -1.2211 | -0.95819 | -0.88868 | -1.0469 | -0.82365 | -0.62895 | -0.70039
7 | -0.6665 | -0.68858 | -0.72465 | -0.74891 | -0.70074 | -0.75569 | -0.6554 | -0.29878 | -0.0537 | -0.039995 | 0.091471 | 0.030714 | 0.0078152 | 0.005338 | -0.077108 | -0.13403 | -0.19764 | -0.25103 | -0.21809 | -0.2688 | -0.19129 | -0.35332 | -0.44373 | -0.48161
8 | -0.64393 | -0.64839 | -0.65445 | -0.658 | -0.64917 | -0.63372 | -0.53863 | -0.44447 | -0.4361 | -0.42915 | -0.42205 | -0.41739 | -0.42723 | -0.44371 | -0.48781 | -0.50968 | -0.52767 | -0.52937 | -0.53938 | -0.55751 | -0.59289 | -0.61808 | -0.62676 | -0.63888
9 | -0.0010698 | 0.0098644 | 0.012631 | 0.016022 | 0.015257 | 0.017629 | 0.033169 | 0.010802 | 0.016646 | 0.005713 | 0.0001064 | -0.0044773 | -0.015332 | -0.015528 | -0.011893 | -0.027329 | -0.0232 | -0.020158 | -0.016695 | -0.017085 | -0.024148 | -0.021734 | 0.0021386 | 0.0034886
10 | 0.05734 | 0.064075 | 0.065719 | 0.064906 | 0.067081 | 0.068949 | 0.021799 | -0.019239 | -0.04377 | -0.046281 | -0.019622 | -0.047687 | -0.051265 | -0.049255 | -0.038982 | -0.016714 | -0.0083892 | -0.0083616 | -0.0085333 | -0.017045 | -0.024453 | -0.0033465 | 0.025254 | 0.04246
11 | -0.27471 | -0.29543 | -0.3086 | -0.31328 | -0.30513 | -0.30615 | -0.24146 | -0.20045 | -0.16867 | -0.1303 | -0.13098 | -0.14016 | -0.16459 | -0.16941 | -0.19003 | -0.19021 | -0.19306 | -0.14934 | -0.13472 | -0.15347 | -0.12718 | -0.16162 | -0.18505 | -0.20904
12 | 0.36616 | 0.22146 | 0.27991 | 0.22044 | 0.25288 | 0.1357 | 0.45733 | 0.35958 | 0.26664 | 0.31376 | 0.32495 | 0.2959 | -0.14821 | -0.075212 | 0.42079 | 0.14172 | 0.16329 | 0.095042 | -0.0043898 | -0.28883 | -0.64433 | -0.64176 | -0.60904 | -0.63972
13 | 1.205 | 1.1222 | 0.84357 | 0.76038 | 0.69909 | 0.8778 | 2.8905 | 3.8605 | 4.9522 | 4.7214 | 4.6052 | 4.5474 | 4.9148 | 4.5116 | 4.1439 | 3.8501 | 3.8111 | 3.8609 | 3.2113 | 2.9431 | 3.1198 | 2.1833 | 0.95819 | 1.0266
14 | 0.18286 | 0.20045 | 0.19015 | 0.18982 | 0.18604 | 0.19679 | 0.20178 | 0.37855 | 0.44018 | 0.42448 | 0.41344 | 0.41435 | 0.44039 | 0.42593 | 0.29918 | 0.39121 | 0.39604 | 0.37191 | 0.29385 | 0.26651 | 0.27945 | 0.2811 | 0.19402 | 0.19159
15 | 0.0041235 | -0.020375 | -0.024197 | -0.032794 | -0.041706 | -0.033833 | -0.039493 | 0.10348 | 0.13302 | 0.17076 | 0.098504 | 0.088607 | 0.061138 | 0.08115 | 0.034716 | 0.030619 | 0.035796 | 0.064897 | 0.12328 | 0.12592 | 0.10007 | 0.07635 | 0.037398 | 0.006871
16 | -0.015272 | -0.036043 | -0.06349 | -0.058686 | -0.059624 | -0.057088 | -0.0035393 | 0.068371 | 0.089276 | 0.090297 | 0.075403 | 0.094627 | 0.085473 | 0.074431 | 0.05389 | 0.033645 | 0.041487 | 0.036953 | 0.0071374 | 0.029704 | 0.041486 | 0.026994 | -0.025437 | -0.0524
17 | 0.35334 | 0.35643 | 0.36705 | 0.36706 | 0.37533 | 0.38664 | 0.34873 | 0.23675 | 0.17659 | 0.18619 | 0.23466 | 0.25729 | 0.23779 | 0.25783 | 0.2441 | 0.28762 | 0.32198 | 0.28647 | 0.20255 | 0.18098 | 0.18154 | 0.23981 | 0.29896 | 0.31016
18 | 0.11343 | 0.14825 | 0.17406 | 0.17363 | 0.17472 | 0.18889 | 0.1699 | 0.067825 | -0.021187 | -0.07535 | -0.1243 | -0.13197 | -0.11583 | -0.094639 | -0.062524 | -0.041515 | -0.034679 | -0.03052 | -0.030869 | -0.0084363 | -0.06566 | -0.02995 | -0.017169 | 0.027504
19 | -0.7099 | -0.78897 | -0.59746 | -0.704 | -0.72067 | -0.73994 | -0.71676 | -1.3253 | -1.5221 | -1.5187 | -1.3272 | -1.5851 | -1.6517 | -1.5244 | -1.324 | -1.1643 | -1.4195 | -1.3765 | -1.0801 | -1.0018 | -1.1802 | -0.92847 | -0.709 | -0.78952
20 | 0.41894 | 0.43282 | 0.45549 | 0.47074 | 0.44046 | 0.475 | 0.41197 | 0.1878 | 0.033755 | 0.02514 | -0.057496 | -0.019306 | -0.0049124 | -0.0033553 | 0.048468 | 0.084247 | 0.12423 | 0.15779 | 0.13708 | 0.16896 | 0.12024 | 0.22209 | 0.27892 | 0.30273
21 | -0.53661 | -0.54033 | -0.54538 | -0.54833 | -0.54098 | -0.5281 | -0.44886 | -0.37039 | -0.36341 | -0.35762 | -0.35171 | -0.34782 | -0.35603 | -0.36976 | -0.40651 | -0.42473 | -0.43972 | -0.44114 | -0.44948 | -0.46459 | -0.49407 | -0.51507 | -0.5223 | -0.5324
22 | 0.0078177 | -0.072086 | -0.092303 | -0.11709 | -0.11149 | -0.12883 | -0.24239 | -0.078935 | -0.12164 | -0.041749 | -0.00077753 | 0.032719 | 0.11205 | 0.11347 | 0.086912 | 0.19971 | 0.16954 | 0.14731 | 0.122 | 0.12485 | 0.17646 | 0.15882 | -0.015628 | -0.025494
23 | -1.4909 | -1.6659 | -1.7087 | -1.6875 | -1.7441 | -1.7927 | -0.56676 | 0.50022 | 1.138 | 1.2033 | 0.51016 | 1.2399 | 1.3329 | 1.2806 | 1.0135 | 0.43456 | 0.21812 | 0.2174 | 0.22187 | 0.44316 | 0.63578 | 0.087009 | -0.6566 | -1.104
24 | 0.80868 | 0.86967 | 0.90842 | 0.9222 | 0.89823 | 0.90123 | 0.71079 | 0.59007 | 0.49652 | 0.38358 | 0.38557 | 0.41259 | 0.48451 | 0.49869 | 0.55941 | 0.55993 | 0.56831 | 0.43963 | 0.39657 | 0.45177 | 0.37439 | 0.47577 | 0.54475 | 0.61536
25 | -0.2197 | -0.13288 | -0.16795 | -0.13227 | -0.15173 | -0.08142 | -0.2744 | -0.21575 | -0.15998 | -0.18826 | -0.19497 | -0.17754 | 0.088927 | 0.045127 | -0.25247 | -0.085034 | -0.097975 | -0.057025 | 0.0026339 | 0.1733 | 0.3866 | 0.38505 | 0.36543 | 0.38383
26 | 0.10355 | 0.096437 | 0.072494 | 0.065345 | 0.060078 | 0.075436 | 0.2484 | 0.33176 | 0.42558 | 0.40574 | 0.39576 | 0.3908 | 0.42237 | 0.38772 | 0.35611 | 0.33087 | 0.32752 | 0.3318 | 0.27597 | 0.25292 | 0.26811 | 0.18762 | 0.082345 | 0.088227
27 | 0.088957 | 0.097517 | 0.092507 | 0.092343 | 0.090504 | 0.095735 | 0.098163 | 0.18416 | 0.21414 | 0.2065 | 0.20113 | 0.20158 | 0.21425 | 0.20721 | 0.14555 | 0.19032 | 0.19267 | 0.18093 | 0.14295 | 0.12966 | 0.13595 | 0.13675 | 0.094387 | 0.093208
28 | -0.0043297 | 0.021394 | 0.025407 | 0.034433 | 0.043791 | 0.035524 | 0.041467 | -0.10865 | -0.13967 | -0.1793 | -0.10343 | -0.093037 | -0.064195 | -0.085207 | -0.036452 | -0.03215 | -0.037586 | -0.068142 | -0.12944 | -0.13222 | -0.10508 | -0.080168 | -0.039268 | -0.0072146
29 | -0.9163 | -2.1626 | -3.8094 | -3.5212 | -3.5775 | -3.4253 | -0.21236 | 4.1023 | 5.3566 | 5.4178 | 4.5242 | 5.6776 | 5.1284 | 4.4659 | 3.2334 | 2.0187 | 2.4892 | 2.2172 | 0.42825 | 1.7823 | 2.4892 | 1.6196 | -1.5262 | -3.144
30 | 0.91123 | 0.91921 | 0.9466 | 0.94663 | 0.96795 | 0.99711 | 0.89935 | 0.61056 | 0.45541 | 0.48018 | 0.60516 | 0.66353 | 0.61325 | 0.66493 | 0.62952 | 0.74176 | 0.83038 | 0.73879 | 0.52236 | 0.46674 | 0.46819 | 0.61845 | 0.77099 | 0.79989
31 | 0.66844 | 0.87363 | 1.0257 | 1.0232 | 1.0296 | 1.1131 | 1.0012 | 0.39968 | -0.12485 | -0.44403 | -0.73249 | -0.77766 | -0.68259 | -0.5577 | -0.36845 | -0.24464 | -0.20436 | -0.17985 | -0.18191 | -0.049714 | -0.38693 | -0.17649 | -0.10118 | 0.16208
32 | 0.6641 | 0.73807 | 0.55892 | 0.65858 | 0.67418 | 0.69221 | 0.67051 | 1.2398 | 1.4239 | 1.4207 | 1.2416 | 1.4829 | 1.5451 | 1.4261 | 1.2386 | 1.0892 | 1.328 | 1.2877 | 1.0105 | 0.93716 | 1.104 | 0.86857 | 0.66326 | 0.73859

## Qc, Summer, S6
LoadID | 0 | 1 | 2 | 3 | 4 | 5 | 6 | 7 | 8 | 9 | 10 | 11 | 12 | 13 | 14 | 15 | 16 | 17 | 18 | 19 | 20 | 21 | 22 | 23
1 | 0.35583 | 0.39007 | 0.37003 | 0.36937 | 0.36201 | 0.38294 | 0.39265 | 0.73665 | 0.85657 | 0.82602 | 0.80453 | 0.8063 | 0.85698 | 0.82884 | 0.58219 | 0.76128 | 0.77067 | 0.72371 | 0.57182 | 0.51862 | 0.54379 | 0.54701 | 0.37755 | 0.37283
2 | -0.0045358 | 0.022413 | 0.026617 | 0.036073 | 0.045876 | 0.037216 | 0.043442 | -0.11383 | -0.14632 | -0.18784 | -0.10835 | -0.097468 | -0.067252 | -0.089265 | -0.038187 | -0.033681 | -0.039376 | -0.071387 | -0.1356 | -0.13851 | -0.11008 | -0.083985 | -0.041138 | -0.0075581
3 | 0.061087 | 0.14417 | 0.25396 | 0.23474 | 0.2385 | 0.22835 | 0.014157 | -0.27348 | -0.3571 | -0.36119 | -0.30161 | -0.37851 | -0.34189 | -0.29772 | -0.21556 | -0.13458 | -0.16595 | -0.14781 | -0.02855 | -0.11882 | -0.16594 | -0.10798 | 0.10175 | 0.2096
4 | -0.22316 | -0.22511 | -0.23182 | -0.23183 | -0.23705 | -0.24419 | -0.22025 | -0.14953 | -0.11153 | -0.1176 | -0.1482 | -0.1625 | -0.15018 | -0.16284 | -0.15417 | -0.18166 | -0.20336 | -0.18093 | -0.12793 | -0.1143 | -0.11466 | -0.15146 | -0.18881 | -0.19589
5 | -0.0040512 | -0.0052947 | -0.0062164 | -0.006201 | -0.00624 | -0.0067459 | -0.0060679 | -0.0024223 | 0.00075669 | 0.0026911 | 0.0044393 | 0.0047131 | 0.0041369 | 0.00338 | 0.002233 | 0.0014827 | 0.0012385 | 0.00109 | 0.0011025 | 0.0003013 | 0.002345 | 0.0010696 | 0.00061318 | -0.00098228
6 | -0.62975 | -0.69989 | -0.53001 | -0.62451 | -0.63931 | -0.6564 | -0.63583 | -1.1757 | -1.3502 | -1.3472 | -1.1774 | -1.4062 | -1.4652 | -1.3523 | -1.1745 | -1.0329 | -1.2593 | -1.2211 | -0.95819 | -0.88868 | -1.0469 | -0.82365 | -0.62895 | -0.70039
7 | -0.6665 | -0.68858 | -0.72465 | -0.74891 | -0.70074 | -0.75569 | -0.6554 | -0.29878 | -0.0537 | -0.039995 | 0.091471 | 0.030714 | 0.0078152 | 0.005338 | -0.077108 | -0.13403 | -0.19764 | -0.25103 | -0.21809 | -0.2688 | -0.19129 | -0.35332 | -0.44373 | -0.48161
8 | -0.64393 | -0.64839 | -0.65445 | -0.658 | -0.64917 | -0.63372 | -0.53863 | -0.44447 | -0.4361 | -0.42915 | -0.42205 | -0.41739 | -0.42723 | -0.44371 | -0.48781 | -0.50968 | -0.52767 | -0.52937 | -0.53938 | -0.55751 | -0.59289 | -0.61808 | -0.62676 | -0.63888
9 | -0.0010698 | 0.0098644 | 0.012631 | 0.016022 | 0.015257 | 0.017629 | 0.033169 | 0.010802 | 0.016646 | 0.005713 | 0.0001064 | -0.0044773 | -0.015332 | -0.015528 | -0.011893 | -0.027329 | -0.0232 | -0.020158 | -0.016695 | -0.017085 | -0.024148 | -0.021734 | 0.0021386 | 0.0034886
10 | 0.05734 | 0.064075 | 0.065719 | 0.064906 | 0.067081 | 0.068949 | 0.021799 | -0.019239 | -0.04377 | -0.046281 | -0.019622 | -0.047687 | -0.051265 | -0.049255 | -0.038982 | -0.016714 | -0.0083892 | -0.0083616 | -0.0085333 | -0.017045 | -0.024453 | -0.0033465 | 0.025254 | 0.04246
11 | -0.27471 | -0.29543 | -0.3086 | -0.31328 | -0.30513 | -0.30615 | -0.24146 | -0.20045 | -0.16867 | -0.1303 | -0.13098 | -0.14016 | -0.16459 | -0.16941 | -0.19003 | -0.19021 | -0.19306 | -0.14934 | -0.13472 | -0.15347 | -0.12718 | -0.16162 | -0.18505 | -0.20904
12 | 0.36616 | 0.22146 | 0.27991 | 0.22044 | 0.25288 | 0.1357 | 0.45733 | 0.35958 | 0.26664 | 0.31376 | 0.32495 | 0.2959 | -0.14821 | -0.075212 | 0.42079 | 0.14172 | 0.16329 | 0.095042 | -0.0043898 | -0.28883 | -0.64433 | -0.64176 | -0.60904 | -0.63972
13 | 1.205 | 1.1222 | 0.84357 | 0.76038 | 0.69909 | 0.8778 | 2.8905 | 3.8605 | 4.9522 | 4.7214 | 4.6052 | 4.5474 | 4.9148 | 4.5116 | 4.1439 | 3.8501 | 3.8111 | 3.8609 | 3.2113 | 2.9431 | 3.1198 | 2.1833 | 0.95819 | 1.0266
14 | 0.18286 | 0.20045 | 0.19015 | 0.18982 | 0.18604 | 0.19679 | 0.20178 | 0.37855 | 0.44018 | 0.42448 | 0.41344 | 0.41435 | 0.44039 | 0.42593 | 0.29918 | 0.39121 | 0.39604 | 0.37191 | 0.29385 | 0.26651 | 0.27945 | 0.2811 | 0.19402 | 0.19159
15 | 0.0041235 | -0.020375 | -0.024197 | -0.032794 | -0.041706 | -0.033833 | -0.039493 | 0.10348 | 0.13302 | 0.17076 | 0.098504 | 0.088607 | 0.061138 | 0.08115 | 0.034716 | 0.030619 | 0.035796 | 0.064897 | 0.12328 | 0.12592 | 0.10007 | 0.07635 | 0.037398 | 0.006871
16 | -0.015272 | -0.036043 | -0.06349 | -0.058686 | -0.059624 | -0.057088 | -0.0035393 | 0.068371 | 0.089276 | 0.090297 | 0.075403 | 0.094627 | 0.085473 | 0.074431 | 0.05389 | 0.033645 | 0.041487 | 0.036953 | 0.0071374 | 0.029704 | 0.041486 | 0.026994 | -0.025437 | -0.0524
17 | 0.35334 | 0.35643 | 0.36705 | 0.36706 | 0.37533 | 0.38664 | 0.34873 | 0.23675 | 0.17659 | 0.18619 | 0.23466 | 0.25729 | 0.23779 | 0.25783 | 0.2441 | 0.28762 | 0.32198 | 0.28647 | 0.20255 | 0.18098 | 0.18154 | 0.23981 | 0.29896 | 0.31016
18 | 0.11343 | 0.14825 | 0.17406 | 0.17363 | 0.17472 | 0.18889 | 0.1699 | 0.067825 | -0.021187 | -0.07535 | -0.1243 | -0.13197 | -0.11583 | -0.094639 | -0.062524 | -0.041515 | -0.034679 | -0.03052 | -0.030869 | -0.0084363 | -0.06566 | -0.02995 | -0.017169 | 0.027504
19 | -0.7099 | -0.78897 | -0.59746 | -0.704 | -0.72067 | -0.73994 | -0.71676 | -1.3253 | -1.5221 | -1.5187 | -1.3272 | -1.5851 | -1.6517 | -1.5244 | -1.324 | -1.1643 | -1.4195 | -1.3765 | -1.0801 | -1.0018 | -1.1802 | -0.92847 | -0.709 | -0.78952
20 | 0.41894 | 0.43282 | 0.45549 | 0.47074 | 0.44046 | 0.475 | 0.41197 | 0.1878 | 0.033755 | 0.02514 | -0.057496 | -0.019306 | -0.0049124 | -0.0033553 | 0.048468 | 0.084247 | 0.12423 | 0.15779 | 0.13708 | 0.16896 | 0.12024 | 0.22209 | 0.27892 | 0.30273
21 | -0.53661 | -0.54033 | -0.54538 | -0.54833 | -0.54098 | -0.5281 | -0.44886 | -0.37039 | -0.36341 | -0.35762 | -0.35171 | -0.34782 | -0.35603 | -0.36976 | -0.40651 | -0.42473 | -0.43972 | -0.44114 | -0.44948 | -0.46459 | -0.49407 | -0.51507 | -0.5223 | -0.5324
22 | 0.0078177 | -0.072086 | -0.092303 | -0.11709 | -0.11149 | -0.12883 | -0.24239 | -0.078935 | -0.12164 | -0.041749 | -0.00077753 | 0.032719 | 0.11205 | 0.11347 | 0.086912 | 0.19971 | 0.16954 | 0.14731 | 0.122 | 0.12485 | 0.17646 | 0.15882 | -0.015628 | -0.025494
23 | -1.4909 | -1.6659 | -1.7087 | -1.6875 | -1.7441 | -1.7927 | -0.56676 | 0.50022 | 1.138 | 1.2033 | 0.51016 | 1.2399 | 1.3329 | 1.2806 | 1.0135 | 0.43456 | 0.21812 | 0.2174 | 0.22187 | 0.44316 | 0.63578 | 0.087009 | -0.6566 | -1.104
24 | 0.80868 | 0.86967 | 0.90842 | 0.9222 | 0.89823 | 0.90123 | 0.71079 | 0.59007 | 0.49652 | 0.38358 | 0.38557 | 0.41259 | 0.48451 | 0.49869 | 0.55941 | 0.55993 | 0.56831 | 0.43963 | 0.39657 | 0.45177 | 0.37439 | 0.47577 | 0.54475 | 0.61536
25 | -0.2197 | -0.13288 | -0.16795 | -0.13227 | -0.15173 | -0.08142 | -0.2744 | -0.21575 | -0.15998 | -0.18826 | -0.19497 | -0.17754 | 0.088927 | 0.045127 | -0.25247 | -0.085034 | -0.097975 | -0.057025 | 0.0026339 | 0.1733 | 0.3866 | 0.38505 | 0.36543 | 0.38383
26 | 0.10355 | 0.096437 | 0.072494 | 0.065345 | 0.060078 | 0.075436 | 0.2484 | 0.33176 | 0.42558 | 0.40574 | 0.39576 | 0.3908 | 0.42237 | 0.38772 | 0.35611 | 0.33087 | 0.32752 | 0.3318 | 0.27597 | 0.25292 | 0.26811 | 0.18762 | 0.082345 | 0.088227
27 | 0.088957 | 0.097517 | 0.092507 | 0.092343 | 0.090504 | 0.095735 | 0.098163 | 0.18416 | 0.21414 | 0.2065 | 0.20113 | 0.20158 | 0.21425 | 0.20721 | 0.14555 | 0.19032 | 0.19267 | 0.18093 | 0.14295 | 0.12966 | 0.13595 | 0.13675 | 0.094387 | 0.093208
28 | -0.0043297 | 0.021394 | 0.025407 | 0.034433 | 0.043791 | 0.035524 | 0.041467 | -0.10865 | -0.13967 | -0.1793 | -0.10343 | -0.093037 | -0.064195 | -0.085207 | -0.036452 | -0.03215 | -0.037586 | -0.068142 | -0.12944 | -0.13222 | -0.10508 | -0.080168 | -0.039268 | -0.0072146
29 | -0.9163 | -2.1626 | -3.8094 | -3.5212 | -3.5775 | -3.4253 | -0.21236 | 4.1023 | 5.3566 | 5.4178 | 4.5242 | 5.6776 | 5.1284 | 4.4659 | 3.2334 | 2.0187 | 2.4892 | 2.2172 | 0.42825 | 1.7823 | 2.4892 | 1.6196 | -1.5262 | -3.144
30 | 0.91123 | 0.91921 | 0.9466 | 0.94663 | 0.96795 | 0.99711 | 0.89935 | 0.61056 | 0.45541 | 0.48018 | 0.60516 | 0.66353 | 0.61325 | 0.66493 | 0.62952 | 0.74176 | 0.83038 | 0.73879 | 0.52236 | 0.46674 | 0.46819 | 0.61845 | 0.77099 | 0.79989
31 | 0.66844 | 0.87363 | 1.0257 | 1.0232 | 1.0296 | 1.1131 | 1.0012 | 0.39968 | -0.12485 | -0.44403 | -0.73249 | -0.77766 | -0.68259 | -0.5577 | -0.36845 | -0.24464 | -0.20436 | -0.17985 | -0.18191 | -0.049714 | -0.38693 | -0.17649 | -0.10118 | 0.16208
32 | 0.6641 | 0.73807 | 0.55892 | 0.65858 | 0.67418 | 0.69221 | 0.67051 | 1.2398 | 1.4239 | 1.4207 | 1.2416 | 1.4829 | 1.5451 | 1.4261 | 1.2386 | 1.0892 | 1.328 | 1.2877 | 1.0105 | 0.93716 | 1.104 | 0.86857 | 0.66326 | 0.73859

## Qc, Summer, S7
LoadID | 0 | 1 | 2 | 3 | 4 | 5 | 6 | 7 | 8 | 9 | 10 | 11 | 12 | 13 | 14 | 15 | 16 | 17 | 18 | 19 | 20 | 21 | 22 | 23
1 | 0.34187 | 0.38242 | 0.35914 | 0.36937 | 0.36201 | 0.36792 | 0.38495 | 0.72942 | 0.84817 | 0.79362 | 0.78086 | 0.79049 | 0.82337 | 0.81259 | 0.56506 | 0.73889 | 0.76311 | 0.71662 | 0.56621 | 0.49829 | 0.53846 | 0.53092 | 0.36274 | 0.35821
2 | -0.0045358 | 0.021534 | 0.025834 | 0.035719 | 0.045876 | 0.035757 | 0.043016 | -0.11383 | -0.14059 | -0.186 | -0.10729 | -0.094601 | -0.064615 | -0.089265 | -0.037439 | -0.03236 | -0.03899 | -0.070687 | -0.13162 | -0.1358 | -0.10576 | -0.083162 | -0.039928 | -0.0073358
3 | 0.060488 | 0.13852 | 0.24649 | 0.22554 | 0.2385 | 0.22611 | 0.01388 | -0.26544 | -0.3571 | -0.35057 | -0.29865 | -0.37109 | -0.33854 | -0.28897 | -0.21134 | -0.13062 | -0.16432 | -0.14202 | -0.02743 | -0.11532 | -0.15944 | -0.10692 | 0.098757 | 0.20549
4 | -0.22097 | -0.22511 | -0.23182 | -0.22728 | -0.22775 | -0.2394 | -0.21377 | -0.14659 | -0.10825 | -0.11529 | -0.14239 | -0.15772 | -0.14871 | -0.15645 | -0.15417 | -0.17453 | -0.20136 | -0.18093 | -0.12542 | -0.11094 | -0.11241 | -0.14552 | -0.18326 | -0.19397
5 | -0.003932 | -0.005139 | -0.0061555 | -0.0061402 | -0.0061788 | -0.0066136 | -0.0058894 | -0.0023273 | 0.00074185 | 0.0025855 | 0.0042652 | 0.0046669 | 0.0040964 | 0.00338 | 0.0021454 | 0.0014681 | 0.0012264 | 0.0010686 | 0.0010592 | 0.0003013 | 0.002322 | 0.0010591 | 0.00060116 | -0.00098228
6 | -0.61123 | -0.68617 | -0.51962 | -0.62451 | -0.6205 | -0.64353 | -0.6109 | -1.1757 | -1.337 | -1.3208 | -1.1312 | -1.3924 | -1.4365 | -1.339 | -1.163 | -1.0329 | -1.2346 | -1.1971 | -0.95819 | -0.87997 | -1.0367 | -0.8075 | -0.60429 | -0.69352
7 | -0.64036 | -0.66157 | -0.69623 | -0.72688 | -0.687 | -0.75569 | -0.6554 | -0.29292 | -0.052648 | -0.038427 | 0.087884 | 0.030413 | 0.0075853 | 0.0051286 | -0.075596 | -0.1314 | -0.18989 | -0.24611 | -0.21167 | -0.26089 | -0.18754 | -0.34986 | -0.43068 | -0.46273
8 | -0.63762 | -0.62297 | -0.6352 | -0.63865 | -0.64917 | -0.62751 | -0.51751 | -0.43575 | -0.41899 | -0.42073 | -0.42205 | -0.40511 | -0.41886 | -0.43936 | -0.48781 | -0.49468 | -0.51215 | -0.50861 | -0.5288 | -0.55204 | -0.58707 | -0.60596 | -0.60218 | -0.61383
9 | -0.0010698 | 0.0097677 | 0.012259 | 0.015394 | 0.014958 | 0.016938 | 0.032518 | 0.010378 | 0.01632 | 0.005657 | 0.00010327 | -0.0043017 | -0.015032 | -0.015528 | -0.01166 | -0.026525 | -0.02229 | -0.019763 | -0.016695 | -0.016415 | -0.023911 | -0.021308 | 0.0020757 | 0.0033518
10 | 0.055654 | 0.062818 | 0.065074 | 0.06236 | 0.065766 | 0.066245 | 0.021585 | -0.018673 | -0.043341 | -0.044466 | -0.019237 | -0.046284 | -0.050762 | -0.048772 | -0.037453 | -0.016714 | -0.0081425 | -0.0082796 | -0.008366 | -0.01671 | -0.023734 | -0.0032481 | 0.025006 | 0.040795
11 | -0.26663 | -0.29254 | -0.30557 | -0.31328 | -0.30513 | -0.29715 | -0.23436 | -0.19259 | -0.16536 | -0.1303 | -0.12841 | -0.13879 | -0.15975 | -0.16609 | -0.18817 | -0.18648 | -0.19306 | -0.14349 | -0.12943 | -0.14745 | -0.12593 | -0.15687 | -0.1778 | -0.20904
12 | 0.36257 | 0.21278 | 0.27717 | 0.21396 | 0.25288 | 0.13038 | 0.45733 | 0.35958 | 0.2588 | 0.30761 | 0.31858 | 0.28429 | -0.14676 | -0.072999 | 0.41254 | 0.14172 | 0.15689 | 0.091315 | -0.0043038 | -0.286 | -0.64433 | -0.61659 | -0.59113 | -0.6209
13 | 1.1695 | 1.1002 | 0.84357 | 0.73802 | 0.68538 | 0.8778 | 2.8622 | 3.7848 | 4.9037 | 4.6751 | 4.4246 | 4.5029 | 4.8666 | 4.4674 | 3.9814 | 3.7746 | 3.8111 | 3.7852 | 3.2113 | 2.9431 | 3.1198 | 2.1191 | 0.92062 | 1.0065
14 | 0.17748 | 0.19652 | 0.18642 | 0.18982 | 0.18239 | 0.19679 | 0.19387 | 0.37484 | 0.42292 | 0.42448 | 0.40533 | 0.41029 | 0.43608 | 0.40923 | 0.29331 | 0.37971 | 0.38827 | 0.36462 | 0.28521 | 0.25606 | 0.26849 | 0.27834 | 0.19212 | 0.18972
15 | 0.0041235 | -0.019576 | -0.023723 | -0.032472 | -0.040479 | -0.032506 | -0.038718 | 0.10247 | 0.12911 | 0.16741 | 0.096572 | 0.088607 | 0.058741 | 0.08115 | 0.033354 | 0.030619 | 0.034392 | 0.064261 | 0.12328 | 0.12222 | 0.099093 | 0.07635 | 0.037032 | 0.0067363
16 | -0.015122 | -0.03569 | -0.061 | -0.05696 | -0.059624 | -0.055409 | -0.0034352 | 0.06636 | 0.08665 | 0.089412 | 0.073185 | 0.090916 | 0.083797 | 0.074431 | 0.05389 | 0.033645 | 0.040267 | 0.036591 | 0.0068575 | 0.029413 | 0.039859 | 0.0262 | -0.025188 | -0.051372
17 | 0.34641 | 0.35294 | 0.36705 | 0.35626 | 0.36429 | 0.38284 | 0.33847 | 0.23211 | 0.17313 | 0.18619 | 0.23466 | 0.25477 | 0.22847 | 0.25783 | 0.23931 | 0.27634 | 0.31567 | 0.27524 | 0.20255 | 0.18098 | 0.18154 | 0.2351 | 0.29309 | 0.298
18 | 0.11232 | 0.1468 | 0.16723 | 0.16682 | 0.16787 | 0.18518 | 0.1649 | 0.065165 | -0.020979 | -0.073134 | -0.12064 | -0.13067 | -0.11129 | -0.094639 | -0.062524 | -0.040294 | -0.033659 | -0.029324 | -0.029658 | -0.0081882 | -0.063729 | -0.029362 | -0.016496 | 0.026965
19 | -0.68206 | -0.75803 | -0.57403 | -0.67639 | -0.72067 | -0.73269 | -0.68865 | -1.2864 | -1.5221 | -1.474 | -1.3142 | -1.5851 | -1.6193 | -1.4646 | -1.324 | -1.1301 | -1.4195 | -1.3765 | -1.0801 | -0.99197 | -1.1455 | -0.91027 | -0.70205 | -0.78952
20 | 0.41073 | 0.41585 | 0.4421 | 0.47074 | 0.42319 | 0.46569 | 0.40793 | 0.18228 | 0.032762 | 0.024154 | -0.055805 | -0.018549 | -0.0047198 | -0.0032237 | 0.047517 | 0.08177 | 0.12423 | 0.15624 | 0.13574 | 0.16896 | 0.11552 | 0.21556 | 0.27072 | 0.30273
21 | -0.52609 | -0.52444 | -0.54003 | -0.52683 | -0.53037 | -0.52292 | -0.44446 | -0.37039 | -0.35985 | -0.35762 | -0.34137 | -0.34441 | -0.34905 | -0.36613 | -0.39057 | -0.4164 | -0.42679 | -0.43682 | -0.44508 | -0.45548 | -0.49407 | -0.51507 | -0.51718 | -0.51674
22 | 0.0075112 | -0.070673 | -0.091398 | -0.11364 | -0.1104 | -0.12378 | -0.23288 | -0.078935 | -0.12045 | -0.04134 | -0.00075466 | 0.032719 | 0.10875 | 0.11236 | 0.085208 | 0.19971 | 0.16621 | 0.14153 | 0.11961 | 0.12118 | 0.17473 | 0.15882 | -0.015015 | -0.025494
23 | -1.4762 | -1.6006 | -1.6919 | -1.6875 | -1.727 | -1.7751 | -0.55565 | 0.4806 | 1.1269 | 1.1679 | 0.49515 | 1.1912 | 1.3329 | 1.2681 | 1.0036 | 0.41752 | 0.21812 | 0.20888 | 0.21752 | 0.42578 | 0.61708 | 0.083597 | -0.6566 | -1.0823
24 | 0.80075 | 0.83557 | 0.90842 | 0.89508 | 0.863 | 0.87473 | 0.68291 | 0.56693 | 0.48192 | 0.37982 | 0.37801 | 0.41259 | 0.47976 | 0.48891 | 0.54296 | 0.54896 | 0.54602 | 0.43532 | 0.3849 | 0.44735 | 0.37072 | 0.46177 | 0.52873 | 0.60933
25 | -0.2197 | -0.12897 | -0.16136 | -0.13227 | -0.15173 | -0.08142 | -0.26632 | -0.21364 | -0.15528 | -0.18456 | -0.19306 | -0.17232 | 0.087183 | 0.044684 | -0.25 | -0.082533 | -0.096054 | -0.055907 | 0.0026339 | 0.1733 | 0.38281 | 0.3775 | 0.36543 | 0.38383
26 | 0.099491 | 0.096437 | 0.069651 | 0.064064 | 0.059489 | 0.074696 | 0.24353 | 0.322 | 0.40889 | 0.39779 | 0.39576 | 0.3793 | 0.4058 | 0.38012 | 0.34564 | 0.32763 | 0.31789 | 0.32529 | 0.26515 | 0.243 | 0.26811 | 0.18579 | 0.079923 | 0.084768
27 | 0.088957 | 0.096561 | 0.0916 | 0.088722 | 0.087842 | 0.094796 | 0.096238 | 0.18055 | 0.21414 | 0.2065 | 0.20113 | 0.19762 | 0.21004 | 0.20315 | 0.14412 | 0.18845 | 0.18889 | 0.17915 | 0.14295 | 0.12457 | 0.13195 | 0.13541 | 0.090686 | 0.089553
28 | -0.0042023 | 0.020765 | 0.025158 | 0.034433 | 0.042503 | 0.035524 | 0.039841 | -0.10546 | -0.13967 | -0.1793 | -0.10241 | -0.093037 | -0.062307 | -0.085207 | -0.036452 | -0.03152 | -0.036849 | -0.06547 | -0.1269 | -0.12703 | -0.10302 | -0.07781 | -0.039268 | -0.0071438
29 | -0.89833 | -2.1626 | -3.6973 | -3.4176 | -3.5775 | -3.3917 | -0.20403 | 4.062 | 5.199 | 5.3116 | 4.4798 | 5.5106 | 5.0278 | 4.4221 | 3.2017 | 1.9791 | 2.416 | 2.2172 | 0.41565 | 1.7298 | 2.4648 | 1.6038 | -1.5262 | -3.0207
30 | 0.9023 | 0.89218 | 0.9466 | 0.90951 | 0.93948 | 0.95801 | 0.86408 | 0.61056 | 0.45095 | 0.46606 | 0.60516 | 0.66353 | 0.5892 | 0.64538 | 0.62952 | 0.73449 | 0.8141 | 0.73155 | 0.52236 | 0.45759 | 0.46819 | 0.60632 | 0.74832 | 0.77636
31 | 0.66844 | 0.8565 | 1.0257 | 0.98305 | 0.98922 | 1.0694 | 0.98157 | 0.39577 | -0.11996 | -0.43532 | -0.72531 | -0.77766 | -0.66921 | -0.54676 | -0.36484 | -0.23744 | -0.20035 | -0.1728 | -0.17477 | -0.049714 | -0.37555 | -0.16957 | -0.099191 | 0.16208
32 | 0.65108 | 0.7236 | 0.54796 | 0.65212 | 0.65435 | 0.66506 | 0.65737 | 1.1912 | 1.382 | 1.4068 | 1.2051 | 1.4538 | 1.4997 | 1.3701 | 1.2143 | 1.0785 | 1.2759 | 1.2372 | 0.99064 | 0.91878 | 1.0932 | 0.85154 | 0.65676 | 0.73135

## Qc, Summer, S8
LoadID | 0 | 1 | 2 | 3 | 4 | 5 | 6 | 7 | 8 | 9 | 10 | 11 | 12 | 13 | 14 | 15 | 16 | 17 | 18 | 19 | 20 | 21 | 22 | 23
1 | 0.34187 | 0.38242 | 0.35914 | 0.36937 | 0.36201 | 0.36792 | 0.38495 | 0.72942 | 0.84817 | 0.79362 | 0.78086 | 0.79049 | 0.82337 | 0.81259 | 0.56506 | 0.73889 | 0.76311 | 0.71662 | 0.56621 | 0.49829 | 0.53846 | 0.53092 | 0.36274 | 0.35821
2 | -0.0045358 | 0.021534 | 0.025834 | 0.035719 | 0.045876 | 0.035757 | 0.043016 | -0.11383 | -0.14059 | -0.186 | -0.10729 | -0.094601 | -0.064615 | -0.089265 | -0.037439 | -0.03236 | -0.03899 | -0.070687 | -0.13162 | -0.1358 | -0.10576 | -0.083162 | -0.039928 | -0.0073358
3 | 0.060488 | 0.13852 | 0.24649 | 0.22554 | 0.2385 | 0.22611 | 0.01388 | -0.26544 | -0.3571 | -0.35057 | -0.29865 | -0.37109 | -0.33854 | -0.28897 | -0.21134 | -0.13062 | -0.16432 | -0.14202 | -0.02743 | -0.11532 | -0.15944 | -0.10692 | 0.098757 | 0.20549
4 | -0.22097 | -0.22511 | -0.23182 | -0.22728 | -0.22775 | -0.2394 | -0.21377 | -0.14659 | -0.10825 | -0.11529 | -0.14239 | -0.15772 | -0.14871 | -0.15645 | -0.15417 | -0.17453 | -0.20136 | -0.18093 | -0.12542 | -0.11094 | -0.11241 | -0.14552 | -0.18326 | -0.19397
5 | -0.003932 | -0.005139 | -0.0061555 | -0.0061402 | -0.0061788 | -0.0066136 | -0.0058894 | -0.0023273 | 0.00074185 | 0.0025855 | 0.0042652 | 0.0046669 | 0.0040964 | 0.00338 | 0.0021454 | 0.0014681 | 0.0012264 | 0.0010686 | 0.0010592 | 0.0003013 | 0.002322 | 0.0010591 | 0.00060116 | -0.00098228
6 | -0.61123 | -0.68617 | -0.51962 | -0.62451 | -0.6205 | -0.64353 | -0.6109 | -1.1757 | -1.337 | -1.3208 | -1.1312 | -1.3924 | -1.4365 | -1.339 | -1.163 | -1.0329 | -1.2346 | -1.1971 | -0.95819 | -0.87997 | -1.0367 | -0.8075 | -0.60429 | -0.69352
7 | -0.64036 | -0.66157 | -0.69623 | -0.72688 | -0.687 | -0.75569 | -0.6554 | -0.29292 | -0.052648 | -0.038427 | 0.087884 | 0.030413 | 0.0075853 | 0.0051286 | -0.075596 | -0.1314 | -0.18989 | -0.24611 | -0.21167 | -0.26089 | -0.18754 | -0.34986 | -0.43068 | -0.46273
8 | -0.63762 | -0.62297 | -0.6352 | -0.63865 | -0.64917 | -0.62751 | -0.51751 | -0.43575 | -0.41899 | -0.42073 | -0.42205 | -0.40511 | -0.41886 | -0.43936 | -0.48781 | -0.49468 | -0.51215 | -0.50861 | -0.5288 | -0.55204 | -0.58707 | -0.60596 | -0.60218 | -0.61383
9 | -0.0010698 | 0.0097677 | 0.012259 | 0.015394 | 0.014958 | 0.016938 | 0.032518 | 0.010378 | 0.01632 | 0.005657 | 0.00010327 | -0.0043017 | -0.015032 | -0.015528 | -0.01166 | -0.026525 | -0.02229 | -0.019763 | -0.016695 | -0.016415 | -0.023911 | -0.021308 | 0.0020757 | 0.0033518
10 | 0.055654 | 0.062818 | 0.065074 | 0.06236 | 0.065766 | 0.066245 | 0.021585 | -0.018673 | -0.043341 | -0.044466 | -0.019237 | -0.046284 | -0.050762 | -0.048772 | -0.037453 | -0.016714 | -0.0081425 | -0.0082796 | -0.008366 | -0.01671 | -0.023734 | -0.0032481 | 0.025006 | 0.040795
11 | -0.26663 | -0.29254 | -0.30557 | -0.31328 | -0.30513 | -0.29715 | -0.23436 | -0.19259 | -0.16536 | -0.1303 | -0.12841 | -0.13879 | -0.15975 | -0.16609 | -0.18817 | -0.18648 | -0.19306 | -0.14349 | -0.12943 | -0.14745 | -0.12593 | -0.15687 | -0.1778 | -0.20904
12 | 0.36257 | 0.21278 | 0.27717 | 0.21396 | 0.25288 | 0.13038 | 0.45733 | 0.35958 | 0.2588 | 0.30761 | 0.31858 | 0.28429 | -0.14676 | -0.072999 | 0.41254 | 0.14172 | 0.15689 | 0.091315 | -0.0043038 | -0.286 | -0.64433 | -0.61659 | -0.59113 | -0.6209
13 | 1.1695 | 1.1002 | 0.84357 | 0.73802 | 0.68538 | 0.8778 | 2.8622 | 3.7848 | 4.9037 | 4.6751 | 4.4246 | 4.5029 | 4.8666 | 4.4674 | 3.9814 | 3.7746 | 3.8111 | 3.7852 | 3.2113 | 2.9431 | 3.1198 | 2.1191 | 0.92062 | 1.0065
14 | 0.17748 | 0.19652 | 0.18642 | 0.18982 | 0.18239 | 0.19679 | 0.19387 | 0.37484 | 0.42292 | 0.42448 | 0.40533 | 0.41029 | 0.43608 | 0.40923 | 0.29331 | 0.37971 | 0.38827 | 0.36462 | 0.28521 | 0.25606 | 0.26849 | 0.27834 | 0.19212 | 0.18972
15 | 0.0041235 | -0.019576 | -0.023723 | -0.032472 | -0.040479 | -0.032506 | -0.038718 | 0.10247 | 0.12911 | 0.16741 | 0.096572 | 0.088607 | 0.058741 | 0.08115 | 0.033354 | 0.030619 | 0.034392 | 0.064261 | 0.12328 | 0.12222 | 0.099093 | 0.07635 | 0.037032 | 0.0067363
16 | -0.015122 | -0.03569 | -0.061 | -0.05696 | -0.059624 | -0.055409 | -0.0034352 | 0.06636 | 0.08665 | 0.089412 | 0.073185 | 0.090916 | 0.083797 | 0.074431 | 0.05389 | 0.033645 | 0.040267 | 0.036591 | 0.0068575 | 0.029413 | 0.039859 | 0.0262 | -0.025188 | -0.051372
17 | 0.34641 | 0.35294 | 0.36705 | 0.35626 | 0.36429 | 0.38284 | 0.33847 | 0.23211 | 0.17313 | 0.18619 | 0.23466 | 0.25477 | 0.22847 | 0.25783 | 0.23931 | 0.27634 | 0.31567 | 0.27524 | 0.20255 | 0.18098 | 0.18154 | 0.2351 | 0.29309 | 0.298
18 | 0.11232 | 0.1468 | 0.16723 | 0.16682 | 0.16787 | 0.18518 | 0.1649 | 0.065165 | -0.020979 | -0.073134 | -0.12064 | -0.13067 | -0.11129 | -0.094639 | -0.062524 | -0.040294 | -0.033659 | -0.029324 | -0.029658 | -0.0081882 | -0.063729 | -0.029362 | -0.016496 | 0.026965
19 | -0.68206 | -0.75803 | -0.57403 | -0.67639 | -0.72067 | -0.73269 | -0.68865 | -1.2864 | -1.5221 | -1.474 | -1.3142 | -1.5851 | -1.6193 | -1.4646 | -1.324 | -1.1301 | -1.4195 | -1.3765 | -1.0801 | -0.99197 | -1.1455 | -0.91027 | -0.70205 | -0.78952
20 | 0.41073 | 0.41585 | 0.4421 | 0.47074 | 0.42319 | 0.46569 | 0.40793 | 0.18228 | 0.032762 | 0.024154 | -0.055805 | -0.018549 | -0.0047198 | -0.0032237 | 0.047517 | 0.08177 | 0.12423 | 0.15624 | 0.13574 | 0.16896 | 0.11552 | 0.21556 | 0.27072 | 0.30273
21 | -0.52609 | -0.52444 | -0.54003 | -0.52683 | -0.53037 | -0.52292 | -0.44446 | -0.37039 | -0.35985 | -0.35762 | -0.34137 | -0.34441 | -0.34905 | -0.36613 | -0.39057 | -0.4164 | -0.42679 | -0.43682 | -0.44508 | -0.45548 | -0.49407 | -0.51507 | -0.51718 | -0.51674
22 | 0.0075112 | -0.070673 | -0.091398 | -0.11364 | -0.1104 | -0.12378 | -0.23288 | -0.078935 | -0.12045 | -0.04134 | -0.00075466 | 0.032719 | 0.10875 | 0.11236 | 0.085208 | 0.19971 | 0.16621 | 0.14153 | 0.11961 | 0.12118 | 0.17473 | 0.15882 | -0.015015 | -0.025494
23 | -1.4762 | -1.6006 | -1.6919 | -1.6875 | -1.727 | -1.7751 | -0.55565 | 0.4806 | 1.1269 | 1.1679 | 0.49515 | 1.1912 | 1.3329 | 1.2681 | 1.0036 | 0.41752 | 0.21812 | 0.20888 | 0.21752 | 0.42578 | 0.61708 | 0.083597 | -0.6566 | -1.0823
24 | 0.80075 | 0.83557 | 0.90842 | 0.89508 | 0.863 | 0.87473 | 0.68291 | 0.56693 | 0.48192 | 0.37982 | 0.37801 | 0.41259 | 0.47976 | 0.48891 | 0.54296 | 0.54896 | 0.54602 | 0.43532 | 0.3849 | 0.44735 | 0.37072 | 0.46177 | 0.52873 | 0.60933
25 | -0.2197 | -0.12897 | -0.16136 | -0.13227 | -0.15173 | -0.08142 | -0.26632 | -0.21364 | -0.15528 | -0.18456 | -0.19306 | -0.17232 | 0.087183 | 0.044684 | -0.25 | -0.082533 | -0.096054 | -0.055907 | 0.0026339 | 0.1733 | 0.38281 | 0.3775 | 0.36543 | 0.38383
26 | 0.099491 | 0.096437 | 0.069651 | 0.064064 | 0.059489 | 0.074696 | 0.24353 | 0.322 | 0.40889 | 0.39779 | 0.39576 | 0.3793 | 0.4058 | 0.38012 | 0.34564 | 0.32763 | 0.31789 | 0.32529 | 0.26515 | 0.243 | 0.26811 | 0.18579 | 0.079923 | 0.084768
27 | 0.088957 | 0.096561 | 0.0916 | 0.088722 | 0.087842 | 0.094796 | 0.096238 | 0.18055 | 0.21414 | 0.2065 | 0.20113 | 0.19762 | 0.21004 | 0.20315 | 0.14412 | 0.18845 | 0.18889 | 0.17915 | 0.14295 | 0.12457 | 0.13195 | 0.13541 | 0.090686 | 0.089553
28 | -0.0042023 | 0.020765 | 0.025158 | 0.034433 | 0.042503 | 0.035524 | 0.039841 | -0.10546 | -0.13967 | -0.1793 | -0.10241 | -0.093037 | -0.062307 | -0.085207 | -0.036452 | -0.03152 | -0.036849 | -0.06547 | -0.1269 | -0.12703 | -0.10302 | -0.07781 | -0.039268 | -0.0071438
29 | -0.89833 | -2.1626 | -3.6973 | -3.4176 | -3.5775 | -3.3917 | -0.20403 | 4.062 | 5.199 | 5.3116 | 4.4798 | 5.5106 | 5.0278 | 4.4221 | 3.2017 | 1.9791 | 2.416 | 2.2172 | 0.41565 | 1.7298 | 2.4648 | 1.6038 | -1.5262 | -3.0207
30 | 0.9023 | 0.89218 | 0.9466 | 0.90951 | 0.93948 | 0.95801 | 0.86408 | 0.61056 | 0.45095 | 0.46606 | 0.60516 | 0.66353 | 0.5892 | 0.64538 | 0.62952 | 0.73449 | 0.8141 | 0.73155 | 0.52236 | 0.45759 | 0.46819 | 0.60632 | 0.74832 | 0.77636
31 | 0.66844 | 0.8565 | 1.0257 | 0.98305 | 0.98922 | 1.0694 | 0.98157 | 0.39577 | -0.11996 | -0.43532 | -0.72531 | -0.77766 | -0.66921 | -0.54676 | -0.36484 | -0.23744 | -0.20035 | -0.1728 | -0.17477 | -0.049714 | -0.37555 | -0.16957 | -0.099191 | 0.16208
32 | 0.65108 | 0.7236 | 0.54796 | 0.65212 | 0.65435 | 0.66506 | 0.65737 | 1.1912 | 1.382 | 1.4068 | 1.2051 | 1.4538 | 1.4997 | 1.3701 | 1.2143 | 1.0785 | 1.2759 | 1.2372 | 0.99064 | 0.91878 | 1.0932 | 0.85154 | 0.65676 | 0.73135

## Qc, Summer, S9
LoadID | 0 | 1 | 2 | 3 | 4 | 5 | 6 | 7 | 8 | 9 | 10 | 11 | 12 | 13 | 14 | 15 | 16 | 17 | 18 | 19 | 20 | 21 | 22 | 23
1 | 0.34187 | 0.38242 | 0.35914 | 0.36937 | 0.36201 | 0.36792 | 0.38495 | 0.72942 | 0.84817 | 0.79362 | 0.78086 | 0.79049 | 0.82337 | 0.81259 | 0.56506 | 0.73889 | 0.76311 | 0.71662 | 0.56621 | 0.49829 | 0.53846 | 0.53092 | 0.36274 | 0.35821
2 | -0.0045358 | 0.021534 | 0.025834 | 0.035719 | 0.045876 | 0.035757 | 0.043016 | -0.11383 | -0.14059 | -0.186 | -0.10729 | -0.094601 | -0.064615 | -0.089265 | -0.037439 | -0.03236 | -0.03899 | -0.070687 | -0.13162 | -0.1358 | -0.10576 | -0.083162 | -0.039928 | -0.0073358
3 | 0.060488 | 0.13852 | 0.24649 | 0.22554 | 0.2385 | 0.22611 | 0.01388 | -0.26544 | -0.3571 | -0.35057 | -0.29865 | -0.37109 | -0.33854 | -0.28897 | -0.21134 | -0.13062 | -0.16432 | -0.14202 | -0.02743 | -0.11532 | -0.15944 | -0.10692 | 0.098757 | 0.20549
4 | -0.22097 | -0.22511 | -0.23182 | -0.22728 | -0.22775 | -0.2394 | -0.21377 | -0.14659 | -0.10825 | -0.11529 | -0.14239 | -0.15772 | -0.14871 | -0.15645 | -0.15417 | -0.17453 | -0.20136 | -0.18093 | -0.12542 | -0.11094 | -0.11241 | -0.14552 | -0.18326 | -0.19397
5 | -0.003932 | -0.005139 | -0.0061555 | -0.0061402 | -0.0061788 | -0.0066136 | -0.0058894 | -0.0023273 | 0.00074185 | 0.0025855 | 0.0042652 | 0.0046669 | 0.0040964 | 0.00338 | 0.0021454 | 0.0014681 | 0.0012264 | 0.0010686 | 0.0010592 | 0.0003013 | 0.002322 | 0.0010591 | 0.00060116 | -0.00098228
6 | -0.61123 | -0.68617 | -0.51962 | -0.62451 | -0.6205 | -0.64353 | -0.6109 | -1.1757 | -1.337 | -1.3208 | -1.1312 | -1.3924 | -1.4365 | -1.339 | -1.163 | -1.0329 | -1.2346 | -1.1971 | -0.95819 | -0.87997 | -1.0367 | -0.8075 | -0.60429 | -0.69352
7 | -0.64036 | -0.66157 | -0.69623 | -0.72688 | -0.687 | -0.75569 | -0.6554 | -0.29292 | -0.052648 | -0.038427 | 0.087884 | 0.030413 | 0.0075853 | 0.0051286 | -0.075596 | -0.1314 | -0.18989 | -0.24611 | -0.21167 | -0.26089 | -0.18754 | -0.34986 | -0.43068 | -0.46273
8 | -0.63762 | -0.62297 | -0.6352 | -0.63865 | -0.64917 | -0.62751 | -0.51751 | -0.43575 | -0.41899 | -0.42073 | -0.42205 | -0.40511 | -0.41886 | -0.43936 | -0.48781 | -0.49468 | -0.51215 | -0.50861 | -0.5288 | -0.55204 | -0.58707 | -0.60596 | -0.60218 | -0.61383
9 | -0.0010698 | 0.0097677 | 0.012259 | 0.015394 | 0.014958 | 0.016938 | 0.032518 | 0.010378 | 0.01632 | 0.005657 | 0.00010327 | -0.0043017 | -0.015032 | -0.015528 | -0.01166 | -0.026525 | -0.02229 | -0.019763 | -0.016695 | -0.016415 | -0.023911 | -0.021308 | 0.0020757 | 0.0033518
10 | 0.055654 | 0.062818 | 0.065074 | 0.06236 | 0.065766 | 0.066245 | 0.021585 | -0.018673 | -0.043341 | -0.044466 | -0.019237 | -0.046284 | -0.050762 | -0.048772 | -0.037453 | -0.016714 | -0.0081425 | -0.0082796 | -0.008366 | -0.01671 | -0.023734 | -0.0032481 | 0.025006 | 0.040795
11 | -0.26663 | -0.29254 | -0.30557 | -0.31328 | -0.30513 | -0.29715 | -0.23436 | -0.19259 | -0.16536 | -0.1303 | -0.12841 | -0.13879 | -0.15975 | -0.16609 | -0.18817 | -0.18648 | -0.19306 | -0.14349 | -0.12943 | -0.14745 | -0.12593 | -0.15687 | -0.1778 | -0.20904
12 | 0.36257 | 0.21278 | 0.27717 | 0.21396 | 0.25288 | 0.13038 | 0.45733 | 0.35958 | 0.2588 | 0.30761 | 0.31858 | 0.28429 | -0.14676 | -0.072999 | 0.41254 | 0.14172 | 0.15689 | 0.091315 | -0.0043038 | -0.286 | -0.64433 | -0.61659 | -0.59113 | -0.6209
13 | 1.1695 | 1.1002 | 0.84357 | 0.73802 | 0.68538 | 0.8778 | 2.8622 | 3.7848 | 4.9037 | 4.6751 | 4.4246 | 4.5029 | 4.8666 | 4.4674 | 3.9814 | 3.7746 | 3.8111 | 3.7852 | 3.2113 | 2.9431 | 3.1198 | 2.1191 | 0.92062 | 1.0065
14 | 0.17748 | 0.19652 | 0.18642 | 0.18982 | 0.18239 | 0.19679 | 0.19387 | 0.37484 | 0.42292 | 0.42448 | 0.40533 | 0.41029 | 0.43608 | 0.40923 | 0.29331 | 0.37971 | 0.38827 | 0.36462 | 0.28521 | 0.25606 | 0.26849 | 0.27834 | 0.19212 | 0.18972
15 | 0.0041235 | -0.019576 | -0.023723 | -0.032472 | -0.040479 | -0.032506 | -0.038718 | 0.10247 | 0.12911 | 0.16741 | 0.096572 | 0.088607 | 0.058741 | 0.08115 | 0.033354 | 0.030619 | 0.034392 | 0.064261 | 0.12328 | 0.12222 | 0.099093 | 0.07635 | 0.037032 | 0.0067363
16 | -0.015122 | -0.03569 | -0.061 | -0.05696 | -0.059624 | -0.055409 | -0.0034352 | 0.06636 | 0.08665 | 0.089412 | 0.073185 | 0.090916 | 0.083797 | 0.074431 | 0.05389 | 0.033645 | 0.040267 | 0.036591 | 0.0068575 | 0.029413 | 0.039859 | 0.0262 | -0.025188 | -0.051372
17 | 0.34641 | 0.35294 | 0.36705 | 0.35626 | 0.36429 | 0.38284 | 0.33847 | 0.23211 | 0.17313 | 0.18619 | 0.23466 | 0.25477 | 0.22847 | 0.25783 | 0.23931 | 0.27634 | 0.31567 | 0.27524 | 0.20255 | 0.18098 | 0.18154 | 0.2351 | 0.29309 | 0.298
18 | 0.11232 | 0.1468 | 0.16723 | 0.16682 | 0.16787 | 0.18518 | 0.1649 | 0.065165 | -0.020979 | -0.073134 | -0.12064 | -0.13067 | -0.11129 | -0.094639 | -0.062524 | -0.040294 | -0.033659 | -0.029324 | -0.029658 | -0.0081882 | -0.063729 | -0.029362 | -0.016496 | 0.026965
19 | -0.68206 | -0.75803 | -0.57403 | -0.67639 | -0.72067 | -0.73269 | -0.68865 | -1.2864 | -1.5221 | -1.474 | -1.3142 | -1.5851 | -1.6193 | -1.4646 | -1.324 | -1.1301 | -1.4195 | -1.3765 | -1.0801 | -0.99197 | -1.1455 | -0.91027 | -0.70205 | -0.78952
20 | 0.41073 | 0.41585 | 0.4421 | 0.47074 | 0.42319 | 0.46569 | 0.40793 | 0.18228 | 0.032762 | 0.024154 | -0.055805 | -0.018549 | -0.0047198 | -0.0032237 | 0.047517 | 0.08177 | 0.12423 | 0.15624 | 0.13574 | 0.16896 | 0.11552 | 0.21556 | 0.27072 | 0.30273
21 | -0.52609 | -0.52444 | -0.54003 | -0.52683 | -0.53037 | -0.52292 | -0.44446 | -0.37039 | -0.35985 | -0.35762 | -0.34137 | -0.34441 | -0.34905 | -0.36613 | -0.39057 | -0.4164 | -0.42679 | -0.43682 | -0.44508 | -0.45548 | -0.49407 | -0.51507 | -0.51718 | -0.51674
22 | 0.0075112 | -0.070673 | -0.091398 | -0.11364 | -0.1104 | -0.12378 | -0.23288 | -0.078935 | -0.12045 | -0.04134 | -0.00075466 | 0.032719 | 0.10875 | 0.11236 | 0.085208 | 0.19971 | 0.16621 | 0.14153 | 0.11961 | 0.12118 | 0.17473 | 0.15882 | -0.015015 | -0.025494
23 | -1.4762 | -1.6006 | -1.6919 | -1.6875 | -1.727 | -1.7751 | -0.55565 | 0.4806 | 1.1269 | 1.1679 | 0.49515 | 1.1912 | 1.3329 | 1.2681 | 1.0036 | 0.41752 | 0.21812 | 0.20888 | 0.21752 | 0.42578 | 0.61708 | 0.083597 | -0.6566 | -1.0823
24 | 0.80075 | 0.83557 | 0.90842 | 0.89508 | 0.863 | 0.87473 | 0.68291 | 0.56693 | 0.48192 | 0.37982 | 0.37801 | 0.41259 | 0.47976 | 0.48891 | 0.54296 | 0.54896 | 0.54602 | 0.43532 | 0.3849 | 0.44735 | 0.37072 | 0.46177 | 0.52873 | 0.60933
25 | -0.2197 | -0.12897 | -0.16136 | -0.13227 | -0.15173 | -0.08142 | -0.26632 | -0.21364 | -0.15528 | -0.18456 | -0.19306 | -0.17232 | 0.087183 | 0.044684 | -0.25 | -0.082533 | -0.096054 | -0.055907 | 0.0026339 | 0.1733 | 0.38281 | 0.3775 | 0.36543 | 0.38383
26 | 0.099491 | 0.096437 | 0.069651 | 0.064064 | 0.059489 | 0.074696 | 0.24353 | 0.322 | 0.40889 | 0.39779 | 0.39576 | 0.3793 | 0.4058 | 0.38012 | 0.34564 | 0.32763 | 0.31789 | 0.32529 | 0.26515 | 0.243 | 0.26811 | 0.18579 | 0.079923 | 0.084768
27 | 0.088957 | 0.096561 | 0.0916 | 0.088722 | 0.087842 | 0.094796 | 0.096238 | 0.18055 | 0.21414 | 0.2065 | 0.20113 | 0.19762 | 0.21004 | 0.20315 | 0.14412 | 0.18845 | 0.18889 | 0.17915 | 0.14295 | 0.12457 | 0.13195 | 0.13541 | 0.090686 | 0.089553
28 | -0.0042023 | 0.020765 | 0.025158 | 0.034433 | 0.042503 | 0.035524 | 0.039841 | -0.10546 | -0.13967 | -0.1793 | -0.10241 | -0.093037 | -0.062307 | -0.085207 | -0.036452 | -0.03152 | -0.036849 | -0.06547 | -0.1269 | -0.12703 | -0.10302 | -0.07781 | -0.039268 | -0.0071438
29 | -0.89833 | -2.1626 | -3.6973 | -3.4176 | -3.5775 | -3.3917 | -0.20403 | 4.062 | 5.199 | 5.3116 | 4.4798 | 5.5106 | 5.0278 | 4.4221 | 3.2017 | 1.9791 | 2.416 | 2.2172 | 0.41565 | 1.7298 | 2.4648 | 1.6038 | -1.5262 | -3.0207
30 | 0.9023 | 0.89218 | 0.9466 | 0.90951 | 0.93948 | 0.95801 | 0.86408 | 0.61056 | 0.45095 | 0.46606 | 0.60516 | 0.66353 | 0.5892 | 0.64538 | 0.62952 | 0.73449 | 0.8141 | 0.73155 | 0.52236 | 0.45759 | 0.46819 | 0.60632 | 0.74832 | 0.77636
31 | 0.66844 | 0.8565 | 1.0257 | 0.98305 | 0.98922 | 1.0694 | 0.98157 | 0.39577 | -0.11996 | -0.43532 | -0.72531 | -0.77766 | -0.66921 | -0.54676 | -0.36484 | -0.23744 | -0.20035 | -0.1728 | -0.17477 | -0.049714 | -0.37555 | -0.16957 | -0.099191 | 0.16208
32 | 0.65108 | 0.7236 | 0.54796 | 0.65212 | 0.65435 | 0.66506 | 0.65737 | 1.1912 | 1.382 | 1.4068 | 1.2051 | 1.4538 | 1.4997 | 1.3701 | 1.2143 | 1.0785 | 1.2759 | 1.2372 | 0.99064 | 0.91878 | 1.0932 | 0.85154 | 0.65676 | 0.73135

## UpFlex, Summer
LoadID | 0 | 1 | 2 | 3 | 4 | 5 | 6 | 7 | 8 | 9 | 10 | 11 | 12 | 13 | 14 | 15 | 16 | 17 | 18 | 19 | 20 | 21 | 22 | 23
1 | 0.43924 | 0.48354 | 0.62938 | 0.72156 | 0.84838 | 0.9917 | 0.88401 | 1.2638 | 1.1594 | 1.3095 | 1.3458 | 1.2483 | 1.1776 | 1.0842 | 0.99863 | 0.89875 | 0.8894 | 0.70468 | 0.58304 | 0.69185 | 0.70493 | 0.80559 | 0.39116 | 0.37556
2 | 0.4611 | 0.50761 | 0.66071 | 0.75747 | 0.89062 | 1.0411 | 0.92802 | 1.3267 | 1.2171 | 1.3746 | 1.4128 | 1.3105 | 1.2362 | 1.1381 | 1.0483 | 0.94349 | 0.93367 | 0.73976 | 0.61206 | 0.72629 | 0.74002 | 0.84569 | 0.41063 | 0.39425
3 | 0.34856 | 0.38372 | 0.49945 | 0.5726 | 0.67324 | 0.78697 | 0.70152 | 1.0029 | 0.92004 | 1.0391 | 1.068 | 0.99062 | 0.9345 | 0.86034 | 0.79247 | 0.71321 | 0.70579 | 0.55921 | 0.46268 | 0.54903 | 0.5594 | 0.63929 | 0.31041 | 0.29803
4 | 0.12962 | 0.1427 | 0.18573 | 0.21293 | 0.25036 | 0.29266 | 0.26088 | 0.37295 | 0.34214 | 0.38643 | 0.39715 | 0.36839 | 0.34752 | 0.31994 | 0.2947 | 0.26523 | 0.26247 | 0.20795 | 0.17206 | 0.20417 | 0.20803 | 0.23773 | 0.11543 | 0.11083
5 | 0.30544 | 0.33626 | 0.43767 | 0.50177 | 0.58997 | 0.68963 | 0.61474 | 0.87884 | 0.80624 | 0.9106 | 0.93585 | 0.86808 | 0.81891 | 0.75392 | 0.69445 | 0.62499 | 0.61849 | 0.49003 | 0.40544 | 0.48111 | 0.49021 | 0.56021 | 0.27201 | 0.26116
6 | 0.55302 | 0.60881 | 0.79242 | 0.90848 | 1.0682 | 1.2486 | 1.113 | 1.5912 | 1.4597 | 1.6487 | 1.6944 | 1.5717 | 1.4827 | 1.365 | 1.2573 | 1.1316 | 1.1198 | 0.88723 | 0.73408 | 0.87108 | 0.88754 | 1.0143 | 0.49249 | 0.47284
7 | 0.44398 | 0.48876 | 0.63617 | 0.72934 | 0.85754 | 1.0024 | 0.89355 | 1.2774 | 1.1719 | 1.3236 | 1.3603 | 1.2618 | 1.1903 | 1.0959 | 1.0094 | 0.90845 | 0.899 | 0.71228 | 0.58933 | 0.69932 | 0.71254 | 0.81429 | 0.39538 | 0.37961
8 | 0.16539 | 0.18207 | 0.23698 | 0.27169 | 0.31944 | 0.37341 | 0.33286 | 0.47586 | 0.43655 | 0.49306 | 0.50673 | 0.47003 | 0.44341 | 0.40822 | 0.37602 | 0.33841 | 0.33489 | 0.26534 | 0.21953 | 0.2605 | 0.26543 | 0.30333 | 0.14728 | 0.14141
9 | 0.18144 | 0.19974 | 0.25998 | 0.29806 | 0.35045 | 0.40965 | 0.36517 | 0.52205 | 0.47892 | 0.54091 | 0.55591 | 0.51565 | 0.48645 | 0.44784 | 0.41251 | 0.37126 | 0.36739 | 0.29109 | 0.24084 | 0.28579 | 0.29119 | 0.33277 | 0.16158 | 0.15513
10 | 0.12205 | 0.13437 | 0.17489 | 0.2005 | 0.23575 | 0.27557 | 0.24565 | 0.35118 | 0.32217 | 0.36387 | 0.37396 | 0.34688 | 0.32723 | 0.30126 | 0.2775 | 0.24974 | 0.24714 | 0.19581 | 0.16201 | 0.19225 | 0.19588 | 0.22386 | 0.10869 | 0.10436
11 | 0.24995 | 0.27517 | 0.35815 | 0.41061 | 0.48278 | 0.56434 | 0.50306 | 0.71918 | 0.65976 | 0.74517 | 0.76583 | 0.71037 | 0.67013 | 0.61695 | 0.56828 | 0.51145 | 0.50612 | 0.40101 | 0.33179 | 0.39371 | 0.40115 | 0.45843 | 0.22259 | 0.21371
12 | 0.38579 | 0.42471 | 0.5528 | 0.63377 | 0.74516 | 0.87104 | 0.77646 | 1.11 | 1.0183 | 1.1501 | 1.182 | 1.0964 | 1.0343 | 0.95225 | 0.87713 | 0.7894 | 0.78119 | 0.61894 | 0.5121 | 0.60768 | 0.61916 | 0.70758 | 0.34357 | 0.32986
13 | 0.44988 | 0.49526 | 0.64463 | 0.73904 | 0.86894 | 1.0157 | 0.90544 | 1.2944 | 1.1875 | 1.3412 | 1.3784 | 1.2786 | 1.2061 | 1.1104 | 1.0228 | 0.92053 | 0.91095 | 0.72176 | 0.59717 | 0.70862 | 0.72201 | 0.82511 | 0.40064 | 0.38466
14 | 0.31049 | 0.34181 | 0.4449 | 0.51005 | 0.59971 | 0.70102 | 0.62489 | 0.89335 | 0.81955 | 0.92564 | 0.95131 | 0.88241 | 0.83243 | 0.76637 | 0.70591 | 0.63531 | 0.6287 | 0.49813 | 0.41214 | 0.48906 | 0.4983 | 0.56946 | 0.2765 | 0.26547
15 | 0.30206 | 0.33253 | 0.43282 | 0.49621 | 0.58343 | 0.68198 | 0.60793 | 0.8691 | 0.7973 | 0.90051 | 0.92548 | 0.85846 | 0.80983 | 0.74557 | 0.68675 | 0.61807 | 0.61163 | 0.4846 | 0.40095 | 0.47578 | 0.48477 | 0.554 | 0.269 | 0.25827
16 | 0.23591 | 0.25971 | 0.33803 | 0.38754 | 0.45566 | 0.53263 | 0.4748 | 0.67877 | 0.6227 | 0.7033 | 0.72281 | 0.67046 | 0.63248 | 0.58229 | 0.53635 | 0.48271 | 0.47769 | 0.37848 | 0.31314 | 0.37159 | 0.37861 | 0.43268 | 0.21009 | 0.20171
17 | 0.43484 | 0.4787 | 0.62308 | 0.71433 | 0.83989 | 0.98177 | 0.87516 | 1.2511 | 1.1478 | 1.2964 | 1.3323 | 1.2358 | 1.1658 | 1.0733 | 0.98863 | 0.88976 | 0.8805 | 0.69763 | 0.5772 | 0.68493 | 0.69787 | 0.79753 | 0.38724 | 0.3718
18 | 0.60379 | 0.6647 | 0.86517 | 0.99188 | 1.1662 | 1.3632 | 1.2152 | 1.7373 | 1.5937 | 1.8 | 1.85 | 1.716 | 1.6188 | 1.4903 | 1.3728 | 1.2355 | 1.2226 | 0.96868 | 0.80147 | 0.95105 | 0.96902 | 1.1074 | 0.5377 | 0.51625
19 | 0.57885 | 0.63724 | 0.82942 | 0.9509 | 1.118 | 1.3069 | 1.165 | 1.6655 | 1.5279 | 1.7257 | 1.7735 | 1.6451 | 1.5519 | 1.4288 | 1.316 | 1.1844 | 1.1721 | 0.92866 | 0.76836 | 0.91176 | 0.92899 | 1.0616 | 0.51549 | 0.49493
20 | 0.63351 | 0.69742 | 0.90775 | 1.0407 | 1.2236 | 1.4303 | 1.275 | 1.8228 | 1.6722 | 1.8886 | 1.941 | 1.8005 | 1.6985 | 1.5637 | 1.4403 | 1.2963 | 1.2828 | 1.0164 | 0.84092 | 0.99786 | 1.0167 | 1.1619 | 0.56417 | 0.54167
21 | 0.85763 | 0.94414 | 1.2289 | 1.4089 | 1.6565 | 1.9364 | 1.7261 | 2.4676 | 2.2638 | 2.5568 | 2.6277 | 2.4374 | 2.2993 | 2.1169 | 1.9499 | 1.7549 | 1.7366 | 1.3759 | 1.1384 | 1.3509 | 1.3764 | 1.573 | 0.76376 | 0.73329
22 | 0.52182 | 0.57446 | 0.74771 | 0.85722 | 1.0079 | 1.1782 | 1.0502 | 1.5014 | 1.3774 | 1.5557 | 1.5988 | 1.483 | 1.399 | 1.288 | 1.1864 | 1.0677 | 1.0566 | 0.83717 | 0.69266 | 0.82194 | 0.83747 | 0.95706 | 0.4647 | 0.44617
23 | 4.3023 | 4.7362 | 6.1647 | 7.0675 | 8.3098 | 9.7136 | 8.6588 | 12.3787 | 11.3561 | 12.826 | 13.1817 | 12.2271 | 11.5345 | 10.6192 | 9.7814 | 8.8032 | 8.7115 | 6.9022 | 5.7108 | 6.7766 | 6.9047 | 7.8907 | 3.8313 | 3.6785
24 | 3.5309 | 3.887 | 5.0594 | 5.8003 | 6.8199 | 7.972 | 7.1063 | 10.1592 | 9.32 | 10.5263 | 10.8183 | 10.0348 | 9.4664 | 8.7152 | 8.0277 | 7.2248 | 7.1496 | 5.6647 | 4.6869 | 5.5616 | 5.6667 | 6.4759 | 3.1444 | 3.019
25 | 0.9547 | 1.051 | 1.368 | 1.5683 | 1.844 | 2.1555 | 1.9214 | 2.7469 | 2.52 | 2.8462 | 2.9251 | 2.7133 | 2.5596 | 2.3565 | 2.1706 | 1.9535 | 1.9331 | 1.5316 | 1.2673 | 1.5038 | 1.5322 | 1.751 | 0.8502 | 0.81629
26 | 0.57434 | 0.63227 | 0.82296 | 0.94349 | 1.1093 | 1.2967 | 1.1559 | 1.6525 | 1.516 | 1.7122 | 1.7597 | 1.6323 | 1.5398 | 1.4176 | 1.3058 | 1.1752 | 1.163 | 0.92143 | 0.76237 | 0.90465 | 0.92175 | 1.0534 | 0.51147 | 0.49107
27 | 1.476 | 1.6249 | 2.115 | 2.4248 | 2.851 | 3.3326 | 2.9707 | 4.247 | 3.8961 | 4.4004 | 4.5225 | 4.195 | 3.9573 | 3.6433 | 3.3559 | 3.0203 | 2.9888 | 2.3681 | 1.9593 | 2.325 | 2.3689 | 2.7072 | 1.3145 | 1.2621
28 | 2.4783 | 2.7283 | 3.5512 | 4.0713 | 4.7869 | 5.5955 | 4.9879 | 7.1308 | 6.5417 | 7.3885 | 7.5934 | 7.0435 | 6.6445 | 6.1172 | 5.6346 | 5.0711 | 5.0183 | 3.9761 | 3.2897 | 3.9037 | 3.9775 | 4.5454 | 2.207 | 2.119
29 | 3.2351 | 3.5614 | 4.6356 | 5.3145 | 6.2486 | 7.3042 | 6.511 | 9.3082 | 8.5393 | 9.6446 | 9.9121 | 9.1943 | 8.6735 | 7.9852 | 7.3552 | 6.6196 | 6.5507 | 5.1902 | 4.2943 | 5.0957 | 5.192 | 5.9334 | 2.881 | 2.7661
30 | 2.639 | 2.9052 | 3.7813 | 4.3351 | 5.0971 | 5.9582 | 5.3112 | 7.5929 | 6.9657 | 7.8673 | 8.0855 | 7.5 | 7.0751 | 6.5137 | 5.9998 | 5.3998 | 5.3436 | 4.2338 | 3.5029 | 4.1567 | 4.2353 | 4.84 | 2.3501 | 2.2564
31 | 11.4401 | 12.5941 | 16.3924 | 18.7932 | 22.0965 | 25.8292 | 23.0245 | 32.916 | 30.1967 | 34.1055 | 35.0513 | 32.513 | 30.6713 | 28.2374 | 26.0097 | 23.4084 | 23.1647 | 18.3537 | 15.1855 | 18.0196 | 18.3602 | 20.982 | 10.1879 | 9.7815
32 | 13.2177 | 14.551 | 18.9396 | 21.7134 | 25.5301 | 29.8428 | 26.6022 | 38.0308 | 34.889 | 39.4051 | 40.4979 | 37.5651 | 35.4373 | 32.6251 | 30.0513 | 27.0458 | 26.7643 | 21.2056 | 17.5451 | 20.8196 | 21.2131 | 24.2423 | 11.7709 | 11.3014

## DownFlex, Summer
LoadID | 0 | 1 | 2 | 3 | 4 | 5 | 6 | 7 | 8 | 9 | 10 | 11 | 12 | 13 | 14 | 15 | 16 | 17 | 18 | 19 | 20 | 21 | 22 | 23
1 | 1.2177 | 1.2887 | 1.3608 | 1.4227 | 1.4388 | 1.5051 | 1.4974 | 1.4154 | 1.2824 | 1.8832 | 1.839 | 1.6934 | 1.6523 | 1.6591 | 1.5805 | 1.4487 | 1.302 | 1.2553 | 0.78908 | 0.84384 | 0.92259 | 0.94461 | 0.98516 | 1.0874
2 | 1.2783 | 1.3529 | 1.4286 | 1.4935 | 1.5105 | 1.58 | 1.572 | 1.4859 | 1.3463 | 1.9769 | 1.9306 | 1.7777 | 1.7345 | 1.7416 | 1.6591 | 1.5208 | 1.3668 | 1.3178 | 0.82835 | 0.88585 | 0.96852 | 0.99163 | 1.0342 | 1.1416
3 | 0.96633 | 1.0227 | 1.0799 | 1.129 | 1.1418 | 1.1944 | 1.1883 | 1.1232 | 1.0177 | 1.4944 | 1.4594 | 1.3438 | 1.3112 | 1.3166 | 1.2542 | 1.1496 | 1.0332 | 0.99615 | 0.62618 | 0.66964 | 0.73213 | 0.7496 | 0.78179 | 0.86295
4 | 0.35936 | 0.3803 | 0.40159 | 0.41985 | 0.42461 | 0.44417 | 0.4419 | 0.4177 | 0.37845 | 0.55574 | 0.5427 | 0.49973 | 0.48759 | 0.48959 | 0.4664 | 0.42752 | 0.38423 | 0.37045 | 0.23286 | 0.24902 | 0.27226 | 0.27876 | 0.29073 | 0.32091
5 | 0.8468 | 0.89616 | 0.94633 | 0.98934 | 1.0006 | 1.0467 | 1.0413 | 0.98428 | 0.89179 | 1.3096 | 1.2789 | 1.1776 | 1.149 | 1.1537 | 1.099 | 1.0074 | 0.90541 | 0.87293 | 0.54872 | 0.58681 | 0.64157 | 0.65688 | 0.68508 | 0.7562
6 | 1.5332 | 1.6225 | 1.7134 | 1.7913 | 1.8116 | 1.895 | 1.8853 | 1.7821 | 1.6146 | 2.371 | 2.3154 | 2.1321 | 2.0803 | 2.0888 | 1.9899 | 1.824 | 1.6393 | 1.5805 | 0.99349 | 1.0624 | 1.1616 | 1.1893 | 1.2404 | 1.3691
7 | 1.2309 | 1.3026 | 1.3755 | 1.4381 | 1.4544 | 1.5214 | 1.5136 | 1.4307 | 1.2963 | 1.9035 | 1.8589 | 1.7117 | 1.6701 | 1.677 | 1.5975 | 1.4644 | 1.3161 | 1.2688 | 0.79759 | 0.85295 | 0.93255 | 0.9548 | 0.99579 | 1.0992
8 | 0.45851 | 0.48524 | 0.5124 | 0.53569 | 0.54177 | 0.56672 | 0.56383 | 0.53295 | 0.48287 | 0.70909 | 0.69245 | 0.63762 | 0.62213 | 0.62469 | 0.59509 | 0.54549 | 0.49025 | 0.47266 | 0.29711 | 0.31774 | 0.34739 | 0.35568 | 0.37095 | 0.40946
9 | 0.50302 | 0.53234 | 0.56213 | 0.58769 | 0.59436 | 0.62173 | 0.61855 | 0.58468 | 0.52974 | 0.77791 | 0.75966 | 0.69951 | 0.68251 | 0.68532 | 0.65285 | 0.59844 | 0.53783 | 0.51854 | 0.32595 | 0.34857 | 0.3811 | 0.3902 | 0.40695 | 0.4492
10 | 0.33838 | 0.3581 | 0.37815 | 0.39533 | 0.39982 | 0.41824 | 0.4161 | 0.39331 | 0.35635 | 0.5233 | 0.51102 | 0.47056 | 0.45912 | 0.46101 | 0.43917 | 0.40256 | 0.3618 | 0.34882 | 0.21927 | 0.23448 | 0.25637 | 0.26248 | 0.27375 | 0.30217
11 | 0.69296 | 0.73335 | 0.7744 | 0.8096 | 0.81879 | 0.8565 | 0.85213 | 0.80546 | 0.72978 | 1.0717 | 1.0465 | 0.96365 | 0.94024 | 0.9441 | 0.89937 | 0.82441 | 0.74092 | 0.71434 | 0.44903 | 0.4802 | 0.52501 | 0.53754 | 0.56062 | 0.61882
12 | 1.0696 | 1.1319 | 1.1953 | 1.2496 | 1.2638 | 1.322 | 1.3152 | 1.2432 | 1.1264 | 1.6541 | 1.6153 | 1.4874 | 1.4512 | 1.4572 | 1.3882 | 1.2725 | 1.1436 | 1.1026 | 0.69307 | 0.74118 | 0.81034 | 0.82968 | 0.8653 | 0.95513
13 | 1.2472 | 1.3199 | 1.3938 | 1.4572 | 1.4737 | 1.5416 | 1.5337 | 1.4497 | 1.3135 | 1.9288 | 1.8836 | 1.7344 | 1.6923 | 1.6993 | 1.6188 | 1.4838 | 1.3336 | 1.2857 | 0.8082 | 0.86429 | 0.94495 | 0.9675 | 1.009 | 1.1138
14 | 0.86079 | 0.91096 | 0.96195 | 1.0057 | 1.0171 | 1.0639 | 1.0585 | 1.0005 | 0.90652 | 1.3312 | 1.3 | 1.197 | 1.168 | 1.1728 | 1.1172 | 1.0241 | 0.92036 | 0.88735 | 0.55778 | 0.5965 | 0.65216 | 0.66773 | 0.69639 | 0.76869
15 | 0.83742 | 0.88623 | 0.93584 | 0.97838 | 0.98948 | 1.0351 | 1.0298 | 0.97337 | 0.88191 | 1.2951 | 1.2647 | 1.1645 | 1.1362 | 1.1409 | 1.0869 | 0.99627 | 0.89538 | 0.86326 | 0.54264 | 0.58031 | 0.63446 | 0.6496 | 0.67749 | 0.74782
16 | 0.65403 | 0.69215 | 0.7309 | 0.76412 | 0.77279 | 0.80838 | 0.80425 | 0.76021 | 0.68878 | 1.0114 | 0.98772 | 0.90951 | 0.88741 | 0.89106 | 0.84885 | 0.77809 | 0.6993 | 0.67421 | 0.42381 | 0.45322 | 0.49552 | 0.50734 | 0.52912 | 0.58405
17 | 1.2055 | 1.2758 | 1.3472 | 1.4085 | 1.4244 | 1.49 | 1.4824 | 1.4012 | 1.2696 | 1.8643 | 1.8206 | 1.6765 | 1.6357 | 1.6424 | 1.5646 | 1.4342 | 1.289 | 1.2427 | 0.78118 | 0.8354 | 0.91336 | 0.93515 | 0.9753 | 1.0766
18 | 1.6739 | 1.7715 | 1.8707 | 1.9557 | 1.9779 | 2.069 | 2.0584 | 1.9457 | 1.7629 | 2.5887 | 2.528 | 2.3278 | 2.2713 | 2.2806 | 2.1725 | 1.9915 | 1.7898 | 1.7256 | 1.0847 | 1.16 | 1.2682 | 1.2985 | 1.3542 | 1.4948
19 | 1.6048 | 1.6983 | 1.7934 | 1.8749 | 1.8962 | 1.9835 | 1.9734 | 1.8653 | 1.69 | 2.4818 | 2.4235 | 2.2317 | 2.1774 | 2.1864 | 2.0828 | 1.9092 | 1.7158 | 1.6543 | 1.0399 | 1.1121 | 1.2158 | 1.2448 | 1.2983 | 1.4331
20 | 1.7563 | 1.8587 | 1.9627 | 2.052 | 2.0753 | 2.1708 | 2.1597 | 2.0415 | 1.8496 | 2.7161 | 2.6524 | 2.4424 | 2.3831 | 2.3929 | 2.2795 | 2.0895 | 1.8779 | 1.8105 | 1.1381 | 1.2171 | 1.3307 | 1.3624 | 1.4209 | 1.5684
21 | 2.3777 | 2.5163 | 2.6571 | 2.7779 | 2.8094 | 2.9388 | 2.9238 | 2.7637 | 2.504 | 3.677 | 3.5908 | 3.3065 | 3.2261 | 3.2394 | 3.0859 | 2.8287 | 2.5422 | 2.451 | 1.5407 | 1.6477 | 1.8014 | 1.8444 | 1.9236 | 2.1233
22 | 1.4467 | 1.531 | 1.6167 | 1.6902 | 1.7094 | 1.7881 | 1.779 | 1.6815 | 1.5235 | 2.2373 | 2.1848 | 2.0118 | 1.9629 | 1.971 | 1.8776 | 1.7211 | 1.5468 | 1.4913 | 0.93744 | 1.0025 | 1.0961 | 1.1222 | 1.1704 | 1.2919
23 | 11.9274 | 12.6227 | 13.3292 | 13.9351 | 14.0933 | 14.7424 | 14.667 | 13.8638 | 12.5611 | 18.4457 | 18.0129 | 16.5867 | 16.1837 | 16.2502 | 15.4803 | 14.19 | 12.753 | 12.2955 | 7.7289 | 8.2653 | 9.0367 | 9.2523 | 9.6495 | 10.6513
24 | 9.7889 | 10.3595 | 10.9394 | 11.4366 | 11.5664 | 12.0991 | 12.0373 | 11.378 | 10.309 | 15.1384 | 14.7833 | 13.6127 | 13.282 | 13.3366 | 12.7047 | 11.6458 | 10.4664 | 10.0909 | 6.3431 | 6.7834 | 7.4164 | 7.5934 | 7.9194 | 8.7416
25 | 2.6468 | 2.801 | 2.9578 | 3.0923 | 3.1274 | 3.2714 | 3.2547 | 3.0765 | 2.7874 | 4.0932 | 3.9972 | 3.6807 | 3.5912 | 3.606 | 3.4352 | 3.1488 | 2.83 | 2.7284 | 1.7151 | 1.8341 | 2.0053 | 2.0531 | 2.1413 | 2.3636
26 | 1.5923 | 1.6851 | 1.7794 | 1.8603 | 1.8814 | 1.9681 | 1.958 | 1.8508 | 1.6769 | 2.4624 | 2.4047 | 2.2143 | 2.1605 | 2.1693 | 2.0666 | 1.8943 | 1.7025 | 1.6414 | 1.0318 | 1.1034 | 1.2064 | 1.2352 | 1.2882 | 1.4219
27 | 4.0921 | 4.3307 | 4.5731 | 4.781 | 4.8352 | 5.0579 | 5.0321 | 4.7565 | 4.3096 | 6.3285 | 6.18 | 5.6907 | 5.5524 | 5.5752 | 5.3111 | 4.8684 | 4.3754 | 4.2184 | 2.6517 | 2.8357 | 3.1004 | 3.1743 | 3.3106 | 3.6543
28 | 6.8708 | 7.2713 | 7.6783 | 8.0274 | 8.1185 | 8.4924 | 8.449 | 7.9863 | 7.2359 | 10.6257 | 10.3764 | 9.5548 | 9.3226 | 9.3609 | 8.9175 | 8.1742 | 7.3464 | 7.0828 | 4.4522 | 4.7613 | 5.2056 | 5.3298 | 5.5586 | 6.1357
29 | 8.9689 | 9.4917 | 10.023 | 10.4786 | 10.5976 | 11.0856 | 11.029 | 10.4249 | 9.4454 | 13.8703 | 13.5449 | 12.4725 | 12.1694 | 12.2194 | 11.6405 | 10.6703 | 9.5897 | 9.2457 | 5.8118 | 6.2152 | 6.7952 | 6.9573 | 7.256 | 8.0093
30 | 7.3161 | 7.7426 | 8.176 | 8.5477 | 8.6447 | 9.0428 | 8.9966 | 8.5039 | 7.7049 | 11.3144 | 11.0489 | 10.1741 | 9.9269 | 9.9677 | 9.4954 | 8.704 | 7.8225 | 7.5419 | 4.7408 | 5.0699 | 5.543 | 5.6753 | 5.9189 | 6.5334
31 | 31.7161 | 33.5648 | 35.4436 | 37.0547 | 37.4753 | 39.2013 | 39.0009 | 36.865 | 33.4011 | 49.0486 | 47.898 | 44.1054 | 43.0337 | 43.2106 | 41.1635 | 37.7325 | 33.9113 | 32.6948 | 20.5518 | 21.9783 | 24.0293 | 24.6027 | 25.6589 | 28.3227
32 | 36.6444 | 38.7804 | 40.9512 | 42.8126 | 43.2986 | 45.2927 | 45.0612 | 42.5933 | 38.5913 | 56.6702 | 55.3408 | 50.9589 | 49.7207 | 49.9251 | 47.5598 | 43.5956 | 39.1807 | 37.7752 | 23.7453 | 25.3934 | 27.7632 | 28.4257 | 29.6461 | 32.7238

## Pg, Summer, S1
GenID | 0 | 1 | 2 | 3 | 4 | 5 | 6 | 7 | 8 | 9 | 10 | 11 | 12 | 13 | 14 | 15 | 16 | 17 | 18 | 19 | 20 | 21 | 22 | 23
1 | 0 | 0 | 0 | 0 | 0 | 0 | 0 | 0 | 0 | 0 | 0 | 0 | 0 | 0 | 0 | 0 | 0 | 0 | 0 | 0 | 0 | 0 | 0 | 0
2 | 11.7881 | 10.6109 | 10.9346 | 10.7379 | 9.209 | 8.7179 | 9.6103 | 8.7424 | 7.1868 | 5.195 | 5.3315 | 3.3052 | 2.7094 | 2.8825 | 3.8489 | 4.8686 | 5.7458 | 7.8913 | 7.1778 | 6.3747 | 9.4774 | 10.2018 | 9.9131 | 14.4716
3 | 0 | 0 | 0 | 0 | 0 | 0 | 0 | 0 | 0 | 0 | 0 | 0 | 0 | 0 | 0 | 0 | 0 | 0 | 0 | 0 | 0 | 0 | 0 | 0
4 | 0 | 0 | 0 | 0 | 0 | 0 | 0 | 0 | 0 | 0 | 0 | 0 | 0 | 0 | 0 | 0 | 0 | 0 | 0 | 0 | 0 | 0 | 0 | 0
5 | 0 | 0 | 0.00039515 | 0 | 0 | 0 | 0 | 0.23075 | 4.7981 | 12.7168 | 15.993 | 16.5337 | 18.0929 | 17.6241 | 14.8151 | 9.4819 | 2.373 | 0.018548 | 0.0015714 | 0.0011733 | 0 | 0 | 0 | 0
6 | 0 | 0 | 0.00029637 | 0 | 0 | 0 | 0 | 0.17306 | 3.5986 | 9.5376 | 11.9948 | 12.4003 | 13.5697 | 13.218 | 11.1114 | 7.1114 | 1.7798 | 0.013911 | 0.0011785 | 0.00087995 | 0 | 0 | 0 | 0
7 | 0 | 0 | 0.00029637 | 0 | 0 | 0 | 0 | 0.17306 | 3.5986 | 9.5376 | 11.9948 | 12.4003 | 13.5697 | 13.218 | 11.1114 | 7.1114 | 1.7798 | 0.013911 | 0.0011785 | 0.00087995 | 0 | 0 | 0 | 0

## Pg, Summer, S2
GenID | 0 | 1 | 2 | 3 | 4 | 5 | 6 | 7 | 8 | 9 | 10 | 11 | 12 | 13 | 14 | 15 | 16 | 17 | 18 | 19 | 20 | 21 | 22 | 23
1 | 0 | 0 | 0 | 0 | 0 | 0 | 0 | 0 | 0 | 0 | 0 | 0 | 0 | 0 | 0 | 0 | 0 | 0 | 0 | 0 | 0 | 0 | 0 | 0
2 | 15.5834 | 12.7897 | 11.5789 | 10.1542 | 9.1026 | 7.7752 | 7.2861 | 6.7773 | 6.3664 | 7.1073 | 6.6458 | 7.6801 | 8.4518 | 8.1239 | 9.2734 | 8.1725 | 7.7158 | 7.9432 | 7.6221 | 7.9974 | 7.4943 | 6.365 | 7.1492 | 6.8407
3 | 0 | 0 | 0 | 0 | 0 | 0 | 0 | 0 | 0 | 0 | 0 | 0 | 0 | 0 | 0 | 0 | 0 | 0 | 0 | 0 | 0 | 0 | 0 | 0
4 | 0 | 0 | 0 | 0 | 0 | 0 | 0 | 0 | 0 | 0 | 0 | 0 | 0 | 0 | 0 | 0 | 0 | 0 | 0 | 0 | 0 | 0 | 0 | 0
5 | 0 | 0 | 0.00039829 | 0 | 0 | 0 | 0 | 0.24219 | 4.7981 | 12.5197 | 15.6239 | 17.3536 | 17.6754 | 17.3508 | 14.8151 | 9.7903 | 2.3919 | 0.018695 | 0.0016094 | 0.0012314 | 0 | 0 | 0 | 0
6 | 0 | 0 | 0.00029872 | 0 | 0 | 0 | 0 | 0.18164 | 3.5986 | 9.3898 | 11.718 | 13.0152 | 13.2565 | 13.0131 | 11.1114 | 7.3427 | 1.7939 | 0.014021 | 0.0012071 | 0.00092359 | 0 | 0 | 0 | 0
7 | 0 | 0 | 0.00029872 | 0 | 0 | 0 | 0 | 0.18164 | 3.5986 | 9.3898 | 11.718 | 13.0152 | 13.2565 | 13.0131 | 11.1114 | 7.3427 | 1.7939 | 0.014021 | 0.0012071 | 0.00092359 | 0 | 0 | 0 | 0

## Pg, Summer, S3
GenID | 0 | 1 | 2 | 3 | 4 | 5 | 6 | 7 | 8 | 9 | 10 | 11 | 12 | 13 | 14 | 15 | 16 | 17 | 18 | 19 | 20 | 21 | 22 | 23
1 | 0 | 0 | 0 | 0 | 0 | 0 | 0 | 0 | 0 | 0 | 0 | 0 | 0 | 0 | 0 | 0 | 0 | 0 | 0 | 0 | 0 | 0 | 0 | 0
2 | 13.4605 | 12.5104 | 15.0869 | 15.3318 | 13.6607 | 12.0528 | 8.7865 | 7.5245 | 7.778 | 7.307 | 7.9912 | 8.3002 | 6.8236 | 7.2238 | 9.2636 | 12.0681 | 11.8148 | 12.7156 | 12.3599 | 13.9702 | 14.1461 | 13.664 | 12.567 | 12.2259
3 | 0 | 0 | 0 | 0 | 0 | 0 | 0 | 0 | 0 | 0 | 0 | 0 | 0 | 0 | 0 | 0 | 0 | 0 | 0 | 0 | 0 | 0 | 0 | 0
4 | 0 | 0 | 0 | 0 | 0 | 0 | 0 | 0 | 0 | 0 | 0 | 0 | 0 | 0 | 0 | 0 | 0 | 0 | 0 | 0 | 0 | 0 | 0 | 0
5 | 0 | 0 | 0.0003868 | 0 | 0 | 0 | 0 | 0.23056 | 4.6782 | 12.3028 | 15.4133 | 16.5201 | 17.437 | 17.0503 | 14.4448 | 9.3952 | 2.3229 | 0.018156 | 0.0015506 | 0.0011723 | 0 | 0 | 0 | 0
6 | 0 | 0 | 0.0002901 | 0 | 0 | 0 | 0 | 0.17292 | 3.5086 | 9.2271 | 11.56 | 12.39 | 13.0778 | 12.7877 | 10.8336 | 7.0464 | 1.7422 | 0.013617 | 0.001163 | 0.00087922 | 0 | 0 | 0 | 0
7 | 0 | 0 | 0.0002901 | 0 | 0 | 0 | 0 | 0.17292 | 3.5086 | 9.2271 | 11.56 | 12.39 | 13.0778 | 12.7877 | 10.8336 | 7.0464 | 1.7422 | 0.013617 | 0.001163 | 0.00087922 | 0 | 0 | 0 | 0

## Pg, Summer, S4
GenID | 0 | 1 | 2 | 3 | 4 | 5 | 6 | 7 | 8 | 9 | 10 | 11 | 12 | 13 | 14 | 15 | 16 | 17 | 18 | 19 | 20 | 21 | 22 | 23
1 | 0 | 0 | 0 | 0 | 0 | 0 | 0 | 0 | 0 | 0 | 0 | 0 | 0 | 0 | 0 | 0 | 0 | 0 | 0 | 0 | 0 | 0 | 0 | 0
2 | 11.7881 | 10.6109 | 10.9346 | 10.7379 | 9.209 | 8.7179 | 9.6103 | 8.7424 | 7.1868 | 5.195 | 5.3315 | 3.3052 | 2.7094 | 2.8825 | 3.8489 | 4.8686 | 5.7458 | 7.8913 | 7.1778 | 6.3747 | 9.4774 | 10.2018 | 9.9131 | 14.4716
3 | 0 | 0 | 0 | 0 | 0 | 0 | 0 | 0 | 0 | 0 | 0 | 0 | 0 | 0 | 0 | 0 | 0 | 0 | 0 | 0 | 0 | 0 | 0 | 0
4 | 0 | 0 | 0 | 0 | 0 | 0 | 0 | 0 | 0 | 0 | 0 | 0 | 0 | 0 | 0 | 0 | 0 | 0 | 0 | 0 | 0 | 0 | 0 | 0
5 | 0 | 0 | 0.00039515 | 0 | 0 | 0 | 0 | 0.23075 | 4.7981 | 12.7168 | 15.993 | 16.5337 | 18.0929 | 17.6241 | 14.8151 | 9.4819 | 2.373 | 0.018548 | 0.0015714 | 0.0011733 | 0 | 0 | 0 | 0
6 | 0 | 0 | 0.00029637 | 0 | 0 | 0 | 0 | 0.17306 | 3.5986 | 9.5376 | 11.9948 | 12.4003 | 13.5697 | 13.218 | 11.1114 | 7.1114 | 1.7798 | 0.013911 | 0.0011785 | 0.00087995 | 0 | 0 | 0 | 0
7 | 0 | 0 | 0.00029637 | 0 | 0 | 0 | 0 | 0.17306 | 3.5986 | 9.5376 | 11.9948 | 12.4003 | 13.5697 | 13.218 | 11.1114 | 7.1114 | 1.7798 | 0.013911 | 0.0011785 | 0.00087995 | 0 | 0 | 0 | 0

## Pg, Summer, S5
GenID | 0 | 1 | 2 | 3 | 4 | 5 | 6 | 7 | 8 | 9 | 10 | 11 | 12 | 13 | 14 | 15 | 16 | 17 | 18 | 19 | 20 | 21 | 22 | 23
1 | 0 | 0 | 0 | 0 | 0 | 0 | 0 | 0 | 0 | 0 | 0 | 0 | 0 | 0 | 0 | 0 | 0 | 0 | 0 | 0 | 0 | 0 | 0 | 0
2 | 15.5834 | 12.7897 | 11.5789 | 10.1542 | 9.1026 | 7.7752 | 7.2861 | 6.7773 | 6.3664 | 7.1073 | 6.6458 | 7.6801 | 8.4518 | 8.1239 | 9.2734 | 8.1725 | 7.7158 | 7.9432 | 7.6221 | 7.9974 | 7.4943 | 6.365 | 7.1492 | 6.8407
3 | 0 | 0 | 0 | 0 | 0 | 0 | 0 | 0 | 0 | 0 | 0 | 0 | 0 | 0 | 0 | 0 | 0 | 0 | 0 | 0 | 0 | 0 | 0 | 0
4 | 0 | 0 | 0 | 0 | 0 | 0 | 0 | 0 | 0 | 0 | 0 | 0 | 0 | 0 | 0 | 0 | 0 | 0 | 0 | 0 | 0 | 0 | 0 | 0
5 | 0 | 0 | 0.00039829 | 0 | 0 | 0 | 0 | 0.24219 | 4.7981 | 12.5197 | 15.6239 | 17.3536 | 17.6754 | 17.3508 | 14.8151 | 9.7903 | 2.3919 | 0.018695 | 0.0016094 | 0.0012314 | 0 | 0 | 0 | 0
6 | 0 | 0 | 0.00029872 | 0 | 0 | 0 | 0 | 0.18164 | 3.5986 | 9.3898 | 11.718 | 13.0152 | 13.2565 | 13.0131 | 11.1114 | 7.3427 | 1.7939 | 0.014021 | 0.0012071 | 0.00092359 | 0 | 0 | 0 | 0
7 | 0 | 0 | 0.00029872 | 0 | 0 | 0 | 0 | 0.18164 | 3.5986 | 9.3898 | 11.718 | 13.0152 | 13.2565 | 13.0131 | 11.1114 | 7.3427 | 1.7939 | 0.014021 | 0.0012071 | 0.00092359 | 0 | 0 | 0 | 0

## Pg, Summer, S6
GenID | 0 | 1 | 2 | 3 | 4 | 5 | 6 | 7 | 8 | 9 | 10 | 11 | 12 | 13 | 14 | 15 | 16 | 17 | 18 | 19 | 20 | 21 | 22 | 23
1 | 0 | 0 | 0 | 0 | 0 | 0 | 0 | 0 | 0 | 0 | 0 | 0 | 0 | 0 | 0 | 0 | 0 | 0 | 0 | 0 | 0 | 0 | 0 | 0
2 | 13.4605 | 12.5104 | 15.0869 | 15.3318 | 13.6607 | 12.0528 | 8.7865 | 7.5245 | 7.778 | 7.307 | 7.9912 | 8.3002 | 6.8236 | 7.2238 | 9.2636 | 12.0681 | 11.8148 | 12.7156 | 12.3599 | 13.9702 | 14.1461 | 13.664 | 12.567 | 12.2259
3 | 0 | 0 | 0 | 0 | 0 | 0 | 0 | 0 | 0 | 0 | 0 | 0 | 0 | 0 | 0 | 0 | 0 | 0 | 0 | 0 | 0 | 0 | 0 | 0
4 | 0 | 0 | 0 | 0 | 0 | 0 | 0 | 0 | 0 | 0 | 0 | 0 | 0 | 0 | 0 | 0 | 0 | 0 | 0 | 0 | 0 | 0 | 0 | 0
5 | 0 | 0 | 0.0003868 | 0 | 0 | 0 | 0 | 0.23056 | 4.6782 | 12.3028 | 15.4133 | 16.5201 | 17.437 | 17.0503 | 14.4448 | 9.3952 | 2.3229 | 0.018156 | 0.0015506 | 0.0011723 | 0 | 0 | 0 | 0
6 | 0 | 0 | 0.0002901 | 0 | 0 | 0 | 0 | 0.17292 | 3.5086 | 9.2271 | 11.56 | 12.39 | 13.0778 | 12.7877 | 10.8336 | 7.0464 | 1.7422 | 0.013617 | 0.001163 | 0.00087922 | 0 | 0 | 0 | 0
7 | 0 | 0 | 0.0002901 | 0 | 0 | 0 | 0 | 0.17292 | 3.5086 | 9.2271 | 11.56 | 12.39 | 13.0778 | 12.7877 | 10.8336 | 7.0464 | 1.7422 | 0.013617 | 0.001163 | 0.00087922 | 0 | 0 | 0 | 0

## Pg, Summer, S7
GenID | 0 | 1 | 2 | 3 | 4 | 5 | 6 | 7 | 8 | 9 | 10 | 11 | 12 | 13 | 14 | 15 | 16 | 17 | 18 | 19 | 20 | 21 | 22 | 23
1 | 0 | 0 | 0 | 0 | 0 | 0 | 0 | 0 | 0 | 0 | 0 | 0 | 0 | 0 | 0 | 0 | 0 | 0 | 0 | 0 | 0 | 0 | 0 | 0
2 | 11.7881 | 10.6109 | 10.9346 | 10.7379 | 9.209 | 8.7179 | 9.6103 | 8.7424 | 7.1868 | 5.195 | 5.3315 | 3.3052 | 2.7094 | 2.8825 | 3.8489 | 4.8686 | 5.7458 | 7.8913 | 7.1778 | 6.3747 | 9.4774 | 10.2018 | 9.9131 | 14.4716
3 | 0 | 0 | 0 | 0 | 0 | 0 | 0 | 0 | 0 | 0 | 0 | 0 | 0 | 0 | 0 | 0 | 0 | 0 | 0 | 0 | 0 | 0 | 0 | 0
4 | 0 | 0 | 0 | 0 | 0 | 0 | 0 | 0 | 0 | 0 | 0 | 0 | 0 | 0 | 0 | 0 | 0 | 0 | 0 | 0 | 0 | 0 | 0 | 0
5 | 0 | 0 | 0.00039515 | 0 | 0 | 0 | 0 | 0.23075 | 4.7981 | 12.7168 | 15.993 | 16.5337 | 18.0929 | 17.6241 | 14.8151 | 9.4819 | 2.373 | 0.018548 | 0.0015714 | 0.0011733 | 0 | 0 | 0 | 0
6 | 0 | 0 | 0.00029637 | 0 | 0 | 0 | 0 | 0.17306 | 3.5986 | 9.5376 | 11.9948 | 12.4003 | 13.5697 | 13.218 | 11.1114 | 7.1114 | 1.7798 | 0.013911 | 0.0011785 | 0.00087995 | 0 | 0 | 0 | 0
7 | 0 | 0 | 0.00029637 | 0 | 0 | 0 | 0 | 0.17306 | 3.5986 | 9.5376 | 11.9948 | 12.4003 | 13.5697 | 13.218 | 11.1114 | 7.1114 | 1.7798 | 0.013911 | 0.0011785 | 0.00087995 | 0 | 0 | 0 | 0

## Pg, Summer, S8
GenID | 0 | 1 | 2 | 3 | 4 | 5 | 6 | 7 | 8 | 9 | 10 | 11 | 12 | 13 | 14 | 15 | 16 | 17 | 18 | 19 | 20 | 21 | 22 | 23
1 | 0 | 0 | 0 | 0 | 0 | 0 | 0 | 0 | 0 | 0 | 0 | 0 | 0 | 0 | 0 | 0 | 0 | 0 | 0 | 0 | 0 | 0 | 0 | 0
2 | 15.5834 | 12.7897 | 11.5789 | 10.1542 | 9.1026 | 7.7752 | 7.2861 | 6.7773 | 6.3664 | 7.1073 | 6.6458 | 7.6801 | 8.4518 | 8.1239 | 9.2734 | 8.1725 | 7.7158 | 7.9432 | 7.6221 | 7.9974 | 7.4943 | 6.365 | 7.1492 | 6.8407
3 | 0 | 0 | 0 | 0 | 0 | 0 | 0 | 0 | 0 | 0 | 0 | 0 | 0 | 0 | 0 | 0 | 0 | 0 | 0 | 0 | 0 | 0 | 0 | 0
4 | 0 | 0 | 0 | 0 | 0 | 0 | 0 | 0 | 0 | 0 | 0 | 0 | 0 | 0 | 0 | 0 | 0 | 0 | 0 | 0 | 0 | 0 | 0 | 0
5 | 0 | 0 | 0.00039829 | 0 | 0 | 0 | 0 | 0.24219 | 4.7981 | 12.5197 | 15.6239 | 17.3536 | 17.6754 | 17.3508 | 14.8151 | 9.7903 | 2.3919 | 0.018695 | 0.0016094 | 0.0012314 | 0 | 0 | 0 | 0
6 | 0 | 0 | 0.00029872 | 0 | 0 | 0 | 0 | 0.18164 | 3.5986 | 9.3898 | 11.718 | 13.0152 | 13.2565 | 13.0131 | 11.1114 | 7.3427 | 1.7939 | 0.014021 | 0.0012071 | 0.00092359 | 0 | 0 | 0 | 0
7 | 0 | 0 | 0.00029872 | 0 | 0 | 0 | 0 | 0.18164 | 3.5986 | 9.3898 | 11.718 | 13.0152 | 13.2565 | 13.0131 | 11.1114 | 7.3427 | 1.7939 | 0.014021 | 0.0012071 | 0.00092359 | 0 | 0 | 0 | 0

## Pg, Summer, S9
GenID | 0 | 1 | 2 | 3 | 4 | 5 | 6 | 7 | 8 | 9 | 10 | 11 | 12 | 13 | 14 | 15 | 16 | 17 | 18 | 19 | 20 | 21 | 22 | 23
1 | 0 | 0 | 0 | 0 | 0 | 0 | 0 | 0 | 0 | 0 | 0 | 0 | 0 | 0 | 0 | 0 | 0 | 0 | 0 | 0 | 0 | 0 | 0 | 0
2 | 13.4605 | 12.5104 | 15.0869 | 15.3318 | 13.6607 | 12.0528 | 8.7865 | 7.5245 | 7.778 | 7.307 | 7.9912 | 8.3002 | 6.8236 | 7.2238 | 9.2636 | 12.0681 | 11.8148 | 12.7156 | 12.3599 | 13.9702 | 14.1461 | 13.664 | 12.567 | 12.2259
3 | 0 | 0 | 0 | 0 | 0 | 0 | 0 | 0 | 0 | 0 | 0 | 0 | 0 | 0 | 0 | 0 | 0 | 0 | 0 | 0 | 0 | 0 | 0 | 0
4 | 0 | 0 | 0 | 0 | 0 | 0 | 0 | 0 | 0 | 0 | 0 | 0 | 0 | 0 | 0 | 0 | 0 | 0 | 0 | 0 | 0 | 0 | 0 | 0
5 | 0 | 0 | 0.0003868 | 0 | 0 | 0 | 0 | 0.23056 | 4.6782 | 12.3028 | 15.4133 | 16.5201 | 17.437 | 17.0503 | 14.4448 | 9.3952 | 2.3229 | 0.018156 | 0.0015506 | 0.0011723 | 0 | 0 | 0 | 0
6 | 0 | 0 | 0.0002901 | 0 | 0 | 0 | 0 | 0.17292 | 3.5086 | 9.2271 | 11.56 | 12.39 | 13.0778 | 12.7877 | 10.8336 | 7.0464 | 1.7422 | 0.013617 | 0.001163 | 0.00087922 | 0 | 0 | 0 | 0
7 | 0 | 0 | 0.0002901 | 0 | 0 | 0 | 0 | 0.17292 | 3.5086 | 9.2271 | 11.56 | 12.39 | 13.0778 | 12.7877 | 10.8336 | 7.0464 | 1.7422 | 0.013617 | 0.001163 | 0.00087922 | 0 | 0 | 0 | 0

## Qg, Summer, S1
GenID | 0 | 1 | 2 | 3 | 4 | 5 | 6 | 7 | 8 | 9 | 10 | 11 | 12 | 13 | 14 | 15 | 16 | 17 | 18 | 19 | 20 | 21 | 22 | 23
1 | 0 | 0 | 0 | 0 | 0 | 0 | 0 | 0 | 0 | 0 | 0 | 0 | 0 | 0 | 0 | 0 | 0 | 0 | 0 | 0 | 0 | 0 | 0 | 0
2 | 0 | 0 | 0 | 0 | 0 | 0 | 0 | 0 | 0 | 0 | 0 | 0 | 0 | 0 | 0 | 0 | 0 | 0 | 0 | 0 | 0 | 0 | 0 | 0
3 | 0 | 0 | 0 | 0 | 0 | 0 | 0 | 0 | 0 | 0 | 0 | 0 | 0 | 0 | 0 | 0 | 0 | 0 | 0 | 0 | 0 | 0 | 0 | 0
4 | 0 | 0 | 0 | 0 | 0 | 0 | 0 | 0 | 0 | 0 | 0 | 0 | 0 | 0 | 0 | 0 | 0 | 0 | 0 | 0 | 0 | 0 | 0 | 0
5 | 0 | 0 | 0 | 0 | 0 | 0 | 0 | 0 | 0 | 0 | 0 | 0 | 0 | 0 | 0 | 0 | 0 | 0 | 0 | 0 | 0 | 0 | 0 | 0
6 | 0 | 0 | 0 | 0 | 0 | 0 | 0 | 0 | 0 | 0 | 0 | 0 | 0 | 0 | 0 | 0 | 0 | 0 | 0 | 0 | 0 | 0 | 0 | 0
7 | 0 | 0 | 0 | 0 | 0 | 0 | 0 | 0 | 0 | 0 | 0 | 0 | 0 | 0 | 0 | 0 | 0 | 0 | 0 | 0 | 0 | 0 | 0 | 0

## Qg, Summer, S2
GenID | 0 | 1 | 2 | 3 | 4 | 5 | 6 | 7 | 8 | 9 | 10 | 11 | 12 | 13 | 14 | 15 | 16 | 17 | 18 | 19 | 20 | 21 | 22 | 23
1 | 0 | 0 | 0 | 0 | 0 | 0 | 0 | 0 | 0 | 0 | 0 | 0 | 0 | 0 | 0 | 0 | 0 | 0 | 0 | 0 | 0 | 0 | 0 | 0
2 | 0 | 0 | 0 | 0 | 0 | 0 | 0 | 0 | 0 | 0 | 0 | 0 | 0 | 0 | 0 | 0 | 0 | 0 | 0 | 0 | 0 | 0 | 0 | 0
3 | 0 | 0 | 0 | 0 | 0 | 0 | 0 | 0 | 0 | 0 | 0 | 0 | 0 | 0 | 0 | 0 | 0 | 0 | 0 | 0 | 0 | 0 | 0 | 0
4 | 0 | 0 | 0 | 0 | 0 | 0 | 0 | 0 | 0 | 0 | 0 | 0 | 0 | 0 | 0 | 0 | 0 | 0 | 0 | 0 | 0 | 0 | 0 | 0
5 | 0 | 0 | 0 | 0 | 0 | 0 | 0 | 0 | 0 | 0 | 0 | 0 | 0 | 0 | 0 | 0 | 0 | 0 | 0 | 0 | 0 | 0 | 0 | 0
6 | 0 | 0 | 0 | 0 | 0 | 0 | 0 | 0 | 0 | 0 | 0 | 0 | 0 | 0 | 0 | 0 | 0 | 0 | 0 | 0 | 0 | 0 | 0 | 0
7 | 0 | 0 | 0 | 0 | 0 | 0 | 0 | 0 | 0 | 0 | 0 | 0 | 0 | 0 | 0 | 0 | 0 | 0 | 0 | 0 | 0 | 0 | 0 | 0

## Qg, Summer, S3
GenID | 0 | 1 | 2 | 3 | 4 | 5 | 6 | 7 | 8 | 9 | 10 | 11 | 12 | 13 | 14 | 15 | 16 | 17 | 18 | 19 | 20 | 21 | 22 | 23
1 | 0 | 0 | 0 | 0 | 0 | 0 | 0 | 0 | 0 | 0 | 0 | 0 | 0 | 0 | 0 | 0 | 0 | 0 | 0 | 0 | 0 | 0 | 0 | 0
2 | 0 | 0 | 0 | 0 | 0 | 0 | 0 | 0 | 0 | 0 | 0 | 0 | 0 | 0 | 0 | 0 | 0 | 0 | 0 | 0 | 0 | 0 | 0 | 0
3 | 0 | 0 | 0 | 0 | 0 | 0 | 0 | 0 | 0 | 0 | 0 | 0 | 0 | 0 | 0 | 0 | 0 | 0 | 0 | 0 | 0 | 0 | 0 | 0
4 | 0 | 0 | 0 | 0 | 0 | 0 | 0 | 0 | 0 | 0 | 0 | 0 | 0 | 0 | 0 | 0 | 0 | 0 | 0 | 0 | 0 | 0 | 0 | 0
5 | 0 | 0 | 0 | 0 | 0 | 0 | 0 | 0 | 0 | 0 | 0 | 0 | 0 | 0 | 0 | 0 | 0 | 0 | 0 | 0 | 0 | 0 | 0 | 0
6 | 0 | 0 | 0 | 0 | 0 | 0 | 0 | 0 | 0 | 0 | 0 | 0 | 0 | 0 | 0 | 0 | 0 | 0 | 0 | 0 | 0 | 0 | 0 | 0
7 | 0 | 0 | 0 | 0 | 0 | 0 | 0 | 0 | 0 | 0 | 0 | 0 | 0 | 0 | 0 | 0 | 0 | 0 | 0 | 0 | 0 | 0 | 0 | 0

## Qg, Summer, S4
GenID | 0 | 1 | 2 | 3 | 4 | 5 | 6 | 7 | 8 | 9 | 10 | 11 | 12 | 13 | 14 | 15 | 16 | 17 | 18 | 19 | 20 | 21 | 22 | 23
1 | 0 | 0 | 0 | 0 | 0 | 0 | 0 | 0 | 0 | 0 | 0 | 0 | 0 | 0 | 0 | 0 | 0 | 0 | 0 | 0 | 0 | 0 | 0 | 0
2 | 0 | 0 | 0 | 0 | 0 | 0 | 0 | 0 | 0 | 0 | 0 | 0 | 0 | 0 | 0 | 0 | 0 | 0 | 0 | 0 | 0 | 0 | 0 | 0
3 | 0 | 0 | 0 | 0 | 0 | 0 | 0 | 0 | 0 | 0 | 0 | 0 | 0 | 0 | 0 | 0 | 0 | 0 | 0 | 0 | 0 | 0 | 0 | 0
4 | 0 | 0 | 0 | 0 | 0 | 0 | 0 | 0 | 0 | 0 | 0 | 0 | 0 | 0 | 0 | 0 | 0 | 0 | 0 | 0 | 0 | 0 | 0 | 0
5 | 0 | 0 | 0 | 0 | 0 | 0 | 0 | 0 | 0 | 0 | 0 | 0 | 0 | 0 | 0 | 0 | 0 | 0 | 0 | 0 | 0 | 0 | 0 | 0
6 | 0 | 0 | 0 | 0 | 0 | 0 | 0 | 0 | 0 | 0 | 0 | 0 | 0 | 0 | 0 | 0 | 0 | 0 | 0 | 0 | 0 | 0 | 0 | 0
7 | 0 | 0 | 0 | 0 | 0 | 0 | 0 | 0 | 0 | 0 | 0 | 0 | 0 | 0 | 0 | 0 | 0 | 0 | 0 | 0 | 0 | 0 | 0 | 0

## Qg, Summer, S5
GenID | 0 | 1 | 2 | 3 | 4 | 5 | 6 | 7 | 8 | 9 | 10 | 11 | 12 | 13 | 14 | 15 | 16 | 17 | 18 | 19 | 20 | 21 | 22 | 23
1 | 0 | 0 | 0 | 0 | 0 | 0 | 0 | 0 | 0 | 0 | 0 | 0 | 0 | 0 | 0 | 0 | 0 | 0 | 0 | 0 | 0 | 0 | 0 | 0
2 | 0 | 0 | 0 | 0 | 0 | 0 | 0 | 0 | 0 | 0 | 0 | 0 | 0 | 0 | 0 | 0 | 0 | 0 | 0 | 0 | 0 | 0 | 0 | 0
3 | 0 | 0 | 0 | 0 | 0 | 0 | 0 | 0 | 0 | 0 | 0 | 0 | 0 | 0 | 0 | 0 | 0 | 0 | 0 | 0 | 0 | 0 | 0 | 0
4 | 0 | 0 | 0 | 0 | 0 | 0 | 0 | 0 | 0 | 0 | 0 | 0 | 0 | 0 | 0 | 0 | 0 | 0 | 0 | 0 | 0 | 0 | 0 | 0
5 | 0 | 0 | 0 | 0 | 0 | 0 | 0 | 0 | 0 | 0 | 0 | 0 | 0 | 0 | 0 | 0 | 0 | 0 | 0 | 0 | 0 | 0 | 0 | 0
6 | 0 | 0 | 0 | 0 | 0 | 0 | 0 | 0 | 0 | 0 | 0 | 0 | 0 | 0 | 0 | 0 | 0 | 0 | 0 | 0 | 0 | 0 | 0 | 0
7 | 0 | 0 | 0 | 0 | 0 | 0 | 0 | 0 | 0 | 0 | 0 | 0 | 0 | 0 | 0 | 0 | 0 | 0 | 0 | 0 | 0 | 0 | 0 | 0

## Qg, Summer, S6
GenID | 0 | 1 | 2 | 3 | 4 | 5 | 6 | 7 | 8 | 9 | 10 | 11 | 12 | 13 | 14 | 15 | 16 | 17 | 18 | 19 | 20 | 21 | 22 | 23
1 | 0 | 0 | 0 | 0 | 0 | 0 | 0 | 0 | 0 | 0 | 0 | 0 | 0 | 0 | 0 | 0 | 0 | 0 | 0 | 0 | 0 | 0 | 0 | 0
2 | 0 | 0 | 0 | 0 | 0 | 0 | 0 | 0 | 0 | 0 | 0 | 0 | 0 | 0 | 0 | 0 | 0 | 0 | 0 | 0 | 0 | 0 | 0 | 0
3 | 0 | 0 | 0 | 0 | 0 | 0 | 0 | 0 | 0 | 0 | 0 | 0 | 0 | 0 | 0 | 0 | 0 | 0 | 0 | 0 | 0 | 0 | 0 | 0
4 | 0 | 0 | 0 | 0 | 0 | 0 | 0 | 0 | 0 | 0 | 0 | 0 | 0 | 0 | 0 | 0 | 0 | 0 | 0 | 0 | 0 | 0 | 0 | 0
5 | 0 | 0 | 0 | 0 | 0 | 0 | 0 | 0 | 0 | 0 | 0 | 0 | 0 | 0 | 0 | 0 | 0 | 0 | 0 | 0 | 0 | 0 | 0 | 0
6 | 0 | 0 | 0 | 0 | 0 | 0 | 0 | 0 | 0 | 0 | 0 | 0 | 0 | 0 | 0 | 0 | 0 | 0 | 0 | 0 | 0 | 0 | 0 | 0
7 | 0 | 0 | 0 | 0 | 0 | 0 | 0 | 0 | 0 | 0 | 0 | 0 | 0 | 0 | 0 | 0 | 0 | 0 | 0 | 0 | 0 | 0 | 0 | 0

## Qg, Summer, S7
GenID | 0 | 1 | 2 | 3 | 4 | 5 | 6 | 7 | 8 | 9 | 10 | 11 | 12 | 13 | 14 | 15 | 16 | 17 | 18 | 19 | 20 | 21 | 22 | 23
1 | 0 | 0 | 0 | 0 | 0 | 0 | 0 | 0 | 0 | 0 | 0 | 0 | 0 | 0 | 0 | 0 | 0 | 0 | 0 | 0 | 0 | 0 | 0 | 0
2 | 0 | 0 | 0 | 0 | 0 | 0 | 0 | 0 | 0 | 0 | 0 | 0 | 0 | 0 | 0 | 0 | 0 | 0 | 0 | 0 | 0 | 0 | 0 | 0
3 | 0 | 0 | 0 | 0 | 0 | 0 | 0 | 0 | 0 | 0 | 0 | 0 | 0 | 0 | 0 | 0 | 0 | 0 | 0 | 0 | 0 | 0 | 0 | 0
4 | 0 | 0 | 0 | 0 | 0 | 0 | 0 | 0 | 0 | 0 | 0 | 0 | 0 | 0 | 0 | 0 | 0 | 0 | 0 | 0 | 0 | 0 | 0 | 0
5 | 0 | 0 | 0 | 0 | 0 | 0 | 0 | 0 | 0 | 0 | 0 | 0 | 0 | 0 | 0 | 0 | 0 | 0 | 0 | 0 | 0 | 0 | 0 | 0
6 | 0 | 0 | 0 | 0 | 0 | 0 | 0 | 0 | 0 | 0 | 0 | 0 | 0 | 0 | 0 | 0 | 0 | 0 | 0 | 0 | 0 | 0 | 0 | 0
7 | 0 | 0 | 0 | 0 | 0 | 0 | 0 | 0 | 0 | 0 | 0 | 0 | 0 | 0 | 0 | 0 | 0 | 0 | 0 | 0 | 0 | 0 | 0 | 0

## Qg, Summer, S8
GenID | 0 | 1 | 2 | 3 | 4 | 5 | 6 | 7 | 8 | 9 | 10 | 11 | 12 | 13 | 14 | 15 | 16 | 17 | 18 | 19 | 20 | 21 | 22 | 23
1 | 0 | 0 | 0 | 0 | 0 | 0 | 0 | 0 | 0 | 0 | 0 | 0 | 0 | 0 | 0 | 0 | 0 | 0 | 0 | 0 | 0 | 0 | 0 | 0
2 | 0 | 0 | 0 | 0 | 0 | 0 | 0 | 0 | 0 | 0 | 0 | 0 | 0 | 0 | 0 | 0 | 0 | 0 | 0 | 0 | 0 | 0 | 0 | 0
3 | 0 | 0 | 0 | 0 | 0 | 0 | 0 | 0 | 0 | 0 | 0 | 0 | 0 | 0 | 0 | 0 | 0 | 0 | 0 | 0 | 0 | 0 | 0 | 0
4 | 0 | 0 | 0 | 0 | 0 | 0 | 0 | 0 | 0 | 0 | 0 | 0 | 0 | 0 | 0 | 0 | 0 | 0 | 0 | 0 | 0 | 0 | 0 | 0
5 | 0 | 0 | 0 | 0 | 0 | 0 | 0 | 0 | 0 | 0 | 0 | 0 | 0 | 0 | 0 | 0 | 0 | 0 | 0 | 0 | 0 | 0 | 0 | 0
6 | 0 | 0 | 0 | 0 | 0 | 0 | 0 | 0 | 0 | 0 | 0 | 0 | 0 | 0 | 0 | 0 | 0 | 0 | 0 | 0 | 0 | 0 | 0 | 0
7 | 0 | 0 | 0 | 0 | 0 | 0 | 0 | 0 | 0 | 0 | 0 | 0 | 0 | 0 | 0 | 0 | 0 | 0 | 0 | 0 | 0 | 0 | 0 | 0

## Qg, Summer, S9
GenID | 0 | 1 | 2 | 3 | 4 | 5 | 6 | 7 | 8 | 9 | 10 | 11 | 12 | 13 | 14 | 15 | 16 | 17 | 18 | 19 | 20 | 21 | 22 | 23
1 | 0 | 0 | 0 | 0 | 0 | 0 | 0 | 0 | 0 | 0 | 0 | 0 | 0 | 0 | 0 | 0 | 0 | 0 | 0 | 0 | 0 | 0 | 0 | 0
2 | 0 | 0 | 0 | 0 | 0 | 0 | 0 | 0 | 0 | 0 | 0 | 0 | 0 | 0 | 0 | 0 | 0 | 0 | 0 | 0 | 0 | 0 | 0 | 0
3 | 0 | 0 | 0 | 0 | 0 | 0 | 0 | 0 | 0 | 0 | 0 | 0 | 0 | 0 | 0 | 0 | 0 | 0 | 0 | 0 | 0 | 0 | 0 | 0
4 | 0 | 0 | 0 | 0 | 0 | 0 | 0 | 0 | 0 | 0 | 0 | 0 | 0 | 0 | 0 | 0 | 0 | 0 | 0 | 0 | 0 | 0 | 0 | 0
5 | 0 | 0 | 0 | 0 | 0 | 0 | 0 | 0 | 0 | 0 | 0 | 0 | 0 | 0 | 0 | 0 | 0 | 0 | 0 | 0 | 0 | 0 | 0 | 0
6 | 0 | 0 | 0 | 0 | 0 | 0 | 0 | 0 | 0 | 0 | 0 | 0 | 0 | 0 | 0 | 0 | 0 | 0 | 0 | 0 | 0 | 0 | 0 | 0
7 | 0 | 0 | 0 | 0 | 0 | 0 | 0 | 0 | 0 | 0 | 0 | 0 | 0 | 0 | 0 | 0 | 0 | 0 | 0 | 0 | 0 | 0 | 0 | 0

## GenStatus, Summer
GenID | 0 | 1 | 2 | 3 | 4 | 5 | 6 | 7 | 8 | 9 | 10 | 11 | 12 | 13 | 14 | 15 | 16 | 17 | 18 | 19 | 20 | 21 | 22 | 23
1 | 1 | 1 | 1 | 1 | 1 | 1 | 1 | 1 | 1 | 1 | 1 | 1 | 1 | 1 | 1 | 1 | 1 | 1 | 1 | 1 | 1 | 1 | 1 | 1
2 | 1 | 1 | 1 | 1 | 1 | 1 | 1 | 1 | 1 | 1 | 1 | 1 | 1 | 1 | 1 | 1 | 1 | 1 | 1 | 1 | 1 | 1 | 1 | 1
3 | 1 | 1 | 1 | 1 | 1 | 1 | 1 | 1 | 1 | 1 | 1 | 1 | 1 | 1 | 1 | 1 | 1 | 1 | 1 | 1 | 1 | 1 | 1 | 1
4 | 1 | 1 | 1 | 1 | 1 | 1 | 1 | 1 | 1 | 1 | 1 | 1 | 1 | 1 | 1 | 1 | 1 | 1 | 1 | 1 | 1 | 1 | 1 | 1
5 | 1 | 1 | 1 | 1 | 1 | 1 | 1 | 1 | 1 | 1 | 1 | 1 | 1 | 1 | 1 | 1 | 1 | 1 | 1 | 1 | 1 | 1 | 1 | 1
6 | 1 | 1 | 1 | 1 | 1 | 1 | 1 | 1 | 1 | 1 | 1 | 1 | 1 | 1 | 1 | 1 | 1 | 1 | 1 | 1 | 1 | 1 | 1 | 1
7 | 1 | 1 | 1 | 1 | 1 | 1 | 1 | 1 | 1 | 1 | 1 | 1 | 1 | 1 | 1 | 1 | 1 | 1 | 1 | 1 | 1 | 1 | 1 | 1