## Main
numScenarios | 1 | 100% | 100% | 100% | 100% | 100% | 100% | 100% | 100% | 100%
Year | 2038
Load Scale Factor | 100%
Load Growth (cumul.) | 125.1%
Flex. Load Growth | 170.2%
RES Installed, [MW] | 60
ESS Installed, [MWh] | 0

## RES installed
GenID | NodeID | Pinst, [MW]
2 | 6 | 20
3 | N/A | 0
4 | N/A | 0
5 | 23 | 20
6 | 25 | 20
7 | N/A | 0

## ES installed
ESS ID | Node ID | Pinst, [MW]
1 | N/A | 0
2 | N/A | 0
3 | N/A | 0

## FL Ratio
LoadID | Ratio, [%]
1 | 2.692%
2 | 2.423%
3 | 3.23%
4 | 1.615%
5 | 1.615%
6 | 5.384%
7 | 5.384%
8 | 1.615%
9 | 1.615%
10 | 1.211%
11 | 1.615%
12 | 1.615%
13 | 3.23%
14 | 1.615%
15 | 1.615%
16 | 1.615%
17 | 2.423%
18 | 2.423%
19 | 2.423%
20 | 2.423%
21 | 2.423%
22 | 2.423%
23 | 11.31%
24 | 11.31%
25 | 1.615%
26 | 1.615%
27 | 1.615%
28 | 3.23%
29 | 5.384%
30 | 4.038%
31 | 5.653%
32 | 1.615%

## FL Characterization
Time | 0 | 1 | 2 | 3 | 4 | 5 | 6 | 7 | 8 | 9 | 10 | 11 | 12 | 13 | 14 | 15 | 16 | 17 | 18 | 19 | 20 | 21 | 22 | 23
FL, [MW] | 8.3698 | 8.649 | 7.7447 | 7.3409 | 6.0144 | 5.1046 | 6.2425 | 1.0841 | 0.95336 | 1.3899 | 0.81853 | 1.0228 | 1.6296 | 3.0024 | 3.2033 | 3.1502 | 1.7671 | 3.5996 | 2.1124 | 1.4852 | 2.2554 | 1.394 | 6.3623 | 7.6698
Minimum FL, [MW] | -18.897 | -20.2072 | -22.7268 | -24.5157 | -26.2038 | -28.5975 | -27.2873 | -30.6093 | -27.7622 | -40.7781 | -40.3602 | -36.8954 | -35.3673 | -34.1465 | -32.1857 | -29.2891 | -27.387 | -24.5086 | -15.5564 | -17.4099 | -18.403 | -19.7574 | -15.6971 | -16.6798
Maximum FL, [MW] | 18.2051 | 19.4764 | 21.8375 | 23.4977 | 25.0111 | 27.3104 | 26.037 | 29.3826 | 26.914 | 30.7109 | 30.9528 | 28.9748 | 27.9982 | 27.2786 | 25.5643 | 23.2748 | 21.6823 | 19.3786 | 15.1676 | 16.9769 | 18.0399 | 19.4325 | 15.121 | 16.0791

## Pc, Winter, S1
LoadID | 0 | 1 | 2 | 3 | 4 | 5 | 6 | 7 | 8 | 9 | 10 | 11 | 12 | 13 | 14 | 15 | 16 | 17 | 18 | 19 | 20 | 21 | 22 | 23
1 | 1.628 | 1.5671 | 1.5113 | 1.5569 | 1.513 | 1.515 | 1.529 | 1.9846 | 2.0243 | 2.005 | 1.9989 | 2.0409 | 2.0189 | 1.9832 | 1.7252 | 1.856 | 2.0179 | 1.9871 | 1.8847 | 1.7974 | 1.7847 | 1.7053 | 1.5402 | 1.5068
2 | 0.70031 | 0.69291 | 0.65047 | 0.63686 | 0.60933 | 0.61869 | 0.74801 | 0.72298 | 0.78052 | 0.81397 | 0.79844 | 0.78485 | 0.77198 | 0.76935 | 0.7264 | 0.74525 | 0.78689 | 0.97682 | 0.89849 | 0.81865 | 0.81338 | 0.74141 | 0.80176 | 0.75867
3 | 1.8615 | 1.7755 | 1.6979 | 1.7151 | 1.6862 | 1.8707 | 2.9565 | 3.265 | 3.4053 | 3.3128 | 3.1742 | 3.3816 | 3.1569 | 3.0528 | 2.6599 | 2.6477 | 2.7099 | 2.9814 | 2.6864 | 2.7688 | 2.7146 | 2.5294 | 2.2693 | 2.068
4 | 0.21323 | 0.1904 | 0.17582 | 0.16376 | 0.14474 | 0.17957 | 0.29559 | 0.25996 | 0.28265 | 0.27273 | 0.26134 | 0.24713 | 0.25097 | 0.26007 | 0.2537 | 0.25744 | 0.28925 | 0.45136 | 0.38762 | 0.32315 | 0.32566 | 0.27999 | 0.29545 | 0.27367
5 | 0.90408 | 0.83905 | 0.76598 | 0.76785 | 0.7609 | 0.83026 | 1.0675 | 1.0881 | 1.1224 | 1.1735 | 1.1967 | 1.2198 | 1.2062 | 1.1713 | 1.171 | 1.1611 | 1.2152 | 1.4185 | 1.3768 | 1.3373 | 1.3379 | 1.2376 | 1.1839 | 1.1036
6 | 4.9137 | 4.6622 | 4.5069 | 4.5349 | 4.5088 | 4.8101 | 5.4591 | 6.2707 | 6.5653 | 6.8105 | 6.6709 | 6.7835 | 6.7824 | 6.7569 | 6.3186 | 6.3303 | 6.0718 | 6.4574 | 6.1822 | 6.0531 | 5.9625 | 5.7157 | 5.4052 | 5.1162
7 | 2.4903 | 2.3455 | 2.2809 | 2.2214 | 2.2138 | 2.4472 | 3.0945 | 3.4316 | 3.881 | 4.006 | 4.0599 | 4.0709 | 4.0233 | 3.9894 | 3.6685 | 3.5796 | 3.7851 | 3.9615 | 3.7579 | 3.674 | 3.4637 | 2.8423 | 2.8954 | 2.7587
8 | 0.56485 | 0.54674 | 0.52311 | 0.5123 | 0.51429 | 0.5913 | 0.93654 | 1.0228 | 1.0597 | 1.061 | 1.09 | 1.086 | 1.0318 | 1.0295 | 0.91917 | 0.83318 | 0.83177 | 0.93288 | 0.89372 | 0.85594 | 0.85113 | 0.77404 | 0.69614 | 0.63809
9 | 0.60054 | 0.60505 | 0.59044 | 0.58392 | 0.5625 | 0.5478 | 0.56618 | 0.48287 | 0.48076 | 0.48781 | 0.47858 | 0.48188 | 0.49168 | 0.51385 | 0.5171 | 0.51624 | 0.4939 | 0.5235 | 0.49948 | 0.48935 | 0.50179 | 0.48787 | 0.56812 | 0.58923
10 | 0.48236 | 0.45641 | 0.42923 | 0.42769 | 0.41435 | 0.45507 | 0.58995 | 0.61537 | 0.66958 | 0.71916 | 0.69583 | 0.69627 | 0.70172 | 0.68787 | 0.67056 | 0.63379 | 0.64816 | 0.75611 | 0.72167 | 0.68917 | 0.67165 | 0.62471 | 0.6096 | 0.56038
11 | 0.32585 | 0.31426 | 0.29094 | 0.28357 | 0.2673 | 0.29394 | 0.38284 | 0.32923 | 0.26515 | 0.19571 | 0.35036 | 0.35626 | 0.35385 | 0.36298 | 0.34595 | 0.35329 | 0.35536 | 0.45247 | 0.4053 | 0.37051 | 0.37183 | 0.35598 | 0.39673 | 0.3757
12 | 1.0824 | 1.0824 | 1.0674 | 1.0884 | 1.0624 | 1.0742 | 1.1302 | 1.0157 | 0.84747 | 0.8205 | 1.0999 | 1.0075 | 1.0305 | 1.075 | 1.1018 | 1.1342 | 1.2267 | 1.2924 | 1.1882 | 1.1184 | 1.148 | 1.131 | 1.2167 | 1.292
13 | 4.5382 | 4.396 | 4.4309 | 4.4677 | 4.4946 | 4.5658 | 5.6442 | 5.7486 | 5.8493 | 5.7182 | 5.6228 | 5.8329 | 6.0554 | 5.9086 | 5.8094 | 5.8746 | 5.6435 | 5.953 | 5.7002 | 5.3555 | 5.4455 | 5.2608 | 4.8101 | 4.7032
14 | 1.112 | 1.08 | 1.0319 | 1.0527 | 1.0049 | 0.99144 | 1.0182 | 1.2083 | 1.23 | 1.2254 | 1.2126 | 1.2411 | 1.2377 | 1.2384 | 1.0868 | 1.1645 | 1.2393 | 1.2504 | 1.165 | 1.1024 | 1.1072 | 1.0457 | 1.0269 | 1.028
15 | 0.46687 | 0.46194 | 0.43365 | 0.42457 | 0.40622 | 0.41246 | 0.49867 | 0.48198 | 0.52035 | 0.54265 | 0.53229 | 0.52323 | 0.51465 | 0.5129 | 0.48426 | 0.49683 | 0.5246 | 0.65122 | 0.59899 | 0.54577 | 0.54226 | 0.49427 | 0.53451 | 0.50578
16 | 0.93077 | 0.88773 | 0.84894 | 0.85756 | 0.84309 | 0.93534 | 1.4782 | 1.6325 | 1.7027 | 1.6564 | 1.5871 | 1.6908 | 1.5785 | 1.5264 | 1.33 | 1.3238 | 1.355 | 1.4907 | 1.3432 | 1.3844 | 1.3573 | 1.2647 | 1.1347 | 1.034
17 | 0.31985 | 0.2856 | 0.26373 | 0.24564 | 0.21711 | 0.26936 | 0.44339 | 0.38994 | 0.42398 | 0.40909 | 0.39201 | 0.37069 | 0.37646 | 0.39011 | 0.38055 | 0.38616 | 0.43387 | 0.67704 | 0.58143 | 0.48472 | 0.4885 | 0.41999 | 0.44318 | 0.41051
18 | 1.3561 | 1.2586 | 1.149 | 1.1518 | 1.1414 | 1.2454 | 1.6012 | 1.6322 | 1.6836 | 1.7603 | 1.795 | 1.8297 | 1.8093 | 1.7569 | 1.7565 | 1.7416 | 1.8228 | 2.1278 | 2.0652 | 2.006 | 2.0068 | 1.8565 | 1.7759 | 1.6553
19 | 2.2112 | 2.098 | 2.0281 | 2.0407 | 2.029 | 2.1645 | 2.4566 | 2.8218 | 2.9544 | 3.0647 | 3.0019 | 3.0526 | 3.0521 | 3.0406 | 2.8434 | 2.8486 | 2.7323 | 2.9058 | 2.782 | 2.7239 | 2.6831 | 2.5721 | 2.4324 | 2.3023
20 | 1.1206 | 1.0555 | 1.0264 | 0.99962 | 0.99623 | 1.1012 | 1.3925 | 1.5442 | 1.7464 | 1.8027 | 1.8269 | 1.8319 | 1.8105 | 1.7952 | 1.6508 | 1.6108 | 1.7033 | 1.7827 | 1.6911 | 1.6533 | 1.5587 | 1.279 | 1.3029 | 1.2414
21 | 0.84728 | 0.82011 | 0.78466 | 0.76845 | 0.77144 | 0.88695 | 1.4048 | 1.5341 | 1.5895 | 1.5915 | 1.6351 | 1.629 | 1.5476 | 1.5443 | 1.3788 | 1.2498 | 1.2476 | 1.3993 | 1.3406 | 1.2839 | 1.2767 | 1.1611 | 1.0442 | 0.95713
22 | 0.90081 | 0.90757 | 0.88567 | 0.87588 | 0.84375 | 0.82171 | 0.84927 | 0.7243 | 0.72114 | 0.73171 | 0.71787 | 0.72282 | 0.73752 | 0.77078 | 0.77564 | 0.77436 | 0.74085 | 0.78525 | 0.74922 | 0.73402 | 0.75268 | 0.73181 | 0.85218 | 0.88385
23 | 4.502 | 4.2598 | 4.0062 | 3.9918 | 3.8672 | 4.2473 | 5.5062 | 5.7434 | 6.2494 | 6.7121 | 6.4944 | 6.4985 | 6.5494 | 6.4201 | 6.2585 | 5.9154 | 6.0495 | 7.057 | 6.7355 | 6.4322 | 6.2687 | 5.8306 | 5.6896 | 5.2302
24 | 2.2809 | 2.1998 | 2.0366 | 1.985 | 1.8711 | 2.0576 | 2.6799 | 2.3046 | 1.8561 | 1.37 | 2.4525 | 2.4938 | 2.4769 | 2.5408 | 2.4217 | 2.473 | 2.4875 | 3.1673 | 2.8371 | 2.5936 | 2.6028 | 2.4919 | 2.7771 | 2.6299
25 | 1.0824 | 1.0824 | 1.0674 | 1.0884 | 1.0624 | 1.0742 | 1.1302 | 1.0157 | 0.84747 | 0.8205 | 1.0999 | 1.0075 | 1.0305 | 1.075 | 1.1018 | 1.1342 | 1.2267 | 1.2924 | 1.1882 | 1.1184 | 1.148 | 1.131 | 1.2167 | 1.292
26 | 2.2691 | 2.198 | 2.2155 | 2.2338 | 2.2473 | 2.2829 | 2.8221 | 2.8743 | 2.9247 | 2.8591 | 2.8114 | 2.9165 | 3.0277 | 2.9543 | 2.9047 | 2.9373 | 2.8217 | 2.9765 | 2.8501 | 2.6777 | 2.7227 | 2.6304 | 2.405 | 2.3516
27 | 1.112 | 1.08 | 1.0319 | 1.0527 | 1.0049 | 0.99144 | 1.0182 | 1.2083 | 1.23 | 1.2254 | 1.2126 | 1.2411 | 1.2377 | 1.2384 | 1.0868 | 1.1645 | 1.2393 | 1.2504 | 1.165 | 1.1024 | 1.1072 | 1.0457 | 1.0269 | 1.028
28 | 0.93375 | 0.92389 | 0.8673 | 0.84914 | 0.81245 | 0.82492 | 0.99734 | 0.96397 | 1.0407 | 1.0853 | 1.0646 | 1.0465 | 1.0293 | 1.0258 | 0.96853 | 0.99366 | 1.0492 | 1.3024 | 1.198 | 1.0915 | 1.0845 | 0.98854 | 1.069 | 1.0116
29 | 3.1026 | 2.9591 | 2.8298 | 2.8585 | 2.8103 | 3.1178 | 4.9275 | 5.4416 | 5.6755 | 5.5213 | 5.2904 | 5.636 | 5.2616 | 5.088 | 4.4332 | 4.4128 | 4.5165 | 4.969 | 4.4774 | 4.6146 | 4.5243 | 4.2156 | 3.7822 | 3.4467
30 | 0.53308 | 0.476 | 0.43955 | 0.4094 | 0.36185 | 0.44894 | 0.73898 | 0.6499 | 0.70663 | 0.68182 | 0.65335 | 0.61782 | 0.62743 | 0.65019 | 0.63425 | 0.64361 | 0.72312 | 1.1284 | 0.96905 | 0.80787 | 0.81416 | 0.69998 | 0.73863 | 0.68418
31 | 3.1643 | 2.9367 | 2.6809 | 2.6875 | 2.6632 | 2.9059 | 3.7362 | 3.8085 | 3.9283 | 4.1073 | 4.1884 | 4.2692 | 4.2218 | 4.0995 | 4.0985 | 4.0638 | 4.2531 | 4.9648 | 4.8187 | 4.6806 | 4.6825 | 4.3317 | 4.1437 | 3.8625
32 | 1.4741 | 1.3987 | 1.3521 | 1.3605 | 1.3526 | 1.443 | 1.6377 | 1.8812 | 1.9696 | 2.0431 | 2.0013 | 2.0351 | 2.0347 | 2.0271 | 1.8956 | 1.8991 | 1.8215 | 1.9372 | 1.8547 | 1.8159 | 1.7888 | 1.7147 | 1.6216 | 1.5349

## Pc, Winter, S2
LoadID | 0 | 1 | 2 | 3 | 4 | 5 | 6 | 7 | 8 | 9 | 10 | 11 | 12 | 13 | 14 | 15 | 16 | 17 | 18 | 19 | 20 | 21 | 22 | 23
1 | 1.628 | 1.5671 | 1.5113 | 1.5569 | 1.513 | 1.515 | 1.529 | 1.9846 | 2.0243 | 2.005 | 1.9989 | 2.0409 | 2.0189 | 1.9832 | 1.7252 | 1.856 | 2.0179 | 1.9871 | 1.8847 | 1.7974 | 1.7847 | 1.7053 | 1.5402 | 1.5068
2 | 0.70031 | 0.69291 | 0.65047 | 0.63686 | 0.60933 | 0.61869 | 0.74801 | 0.72298 | 0.78052 | 0.81397 | 0.79844 | 0.78485 | 0.77198 | 0.76935 | 0.7264 | 0.74525 | 0.78689 | 0.97682 | 0.89849 | 0.81865 | 0.81338 | 0.74141 | 0.80176 | 0.75867
3 | 1.8615 | 1.7755 | 1.6979 | 1.7151 | 1.6862 | 1.8707 | 2.9565 | 3.265 | 3.4053 | 3.3128 | 3.1742 | 3.3816 | 3.1569 | 3.0528 | 2.6599 | 2.6477 | 2.7099 | 2.9814 | 2.6864 | 2.7688 | 2.7146 | 2.5294 | 2.2693 | 2.068
4 | 0.21323 | 0.1904 | 0.17582 | 0.16376 | 0.14474 | 0.17957 | 0.29559 | 0.25996 | 0.28265 | 0.27273 | 0.26134 | 0.24713 | 0.25097 | 0.26007 | 0.2537 | 0.25744 | 0.28925 | 0.45136 | 0.38762 | 0.32315 | 0.32566 | 0.27999 | 0.29545 | 0.27367
5 | 0.90408 | 0.83905 | 0.76598 | 0.76785 | 0.7609 | 0.83026 | 1.0675 | 1.0881 | 1.1224 | 1.1735 | 1.1967 | 1.2198 | 1.2062 | 1.1713 | 1.171 | 1.1611 | 1.2152 | 1.4185 | 1.3768 | 1.3373 | 1.3379 | 1.2376 | 1.1839 | 1.1036
6 | 4.9137 | 4.6622 | 4.5069 | 4.5349 | 4.5088 | 4.8101 | 5.4591 | 6.2707 | 6.5653 | 6.8105 | 6.6709 | 6.7835 | 6.7824 | 6.7569 | 6.3186 | 6.3303 | 6.0718 | 6.4574 | 6.1822 | 6.0531 | 5.9625 | 5.7157 | 5.4052 | 5.1162
7 | 2.4903 | 2.3455 | 2.2809 | 2.2214 | 2.2138 | 2.4472 | 3.0945 | 3.4316 | 3.881 | 4.006 | 4.0599 | 4.0709 | 4.0233 | 3.9894 | 3.6685 | 3.5796 | 3.7851 | 3.9615 | 3.7579 | 3.674 | 3.4637 | 2.8423 | 2.8954 | 2.7587
8 | 0.56485 | 0.54674 | 0.52311 | 0.5123 | 0.51429 | 0.5913 | 0.93654 | 1.0228 | 1.0597 | 1.061 | 1.09 | 1.086 | 1.0318 | 1.0295 | 0.91917 | 0.83318 | 0.83177 | 0.93288 | 0.89372 | 0.85594 | 0.85113 | 0.77404 | 0.69614 | 0.63809
9 | 0.60054 | 0.60505 | 0.59044 | 0.58392 | 0.5625 | 0.5478 | 0.56618 | 0.48287 | 0.48076 | 0.48781 | 0.47858 | 0.48188 | 0.49168 | 0.51385 | 0.5171 | 0.51624 | 0.4939 | 0.5235 | 0.49948 | 0.48935 | 0.50179 | 0.48787 | 0.56812 | 0.58923
10 | 0.48236 | 0.45641 | 0.42923 | 0.42769 | 0.41435 | 0.45507 | 0.58995 | 0.61537 | 0.66958 | 0.71916 | 0.69583 | 0.69627 | 0.70172 | 0.68787 | 0.67056 | 0.63379 | 0.64816 | 0.75611 | 0.72167 | 0.68917 | 0.67165 | 0.62471 | 0.6096 | 0.56038
11 | 0.32585 | 0.31426 | 0.29094 | 0.28357 | 0.2673 | 0.29394 | 0.38284 | 0.32923 | 0.26515 | 0.19571 | 0.35036 | 0.35626 | 0.35385 | 0.36298 | 0.34595 | 0.35329 | 0.35536 | 0.45247 | 0.4053 | 0.37051 | 0.37183 | 0.35598 | 0.39673 | 0.3757
12 | 1.0824 | 1.0824 | 1.0674 | 1.0884 | 1.0624 | 1.0742 | 1.1302 | 1.0157 | 0.84747 | 0.8205 | 1.0999 | 1.0075 | 1.0305 | 1.075 | 1.1018 | 1.1342 | 1.2267 | 1.2924 | 1.1882 | 1.1184 | 1.148 | 1.131 | 1.2167 | 1.292
13 | 4.5382 | 4.396 | 4.4309 | 4.4677 | 4.4946 | 4.5658 | 5.6442 | 5.7486 | 5.8493 | 5.7182 | 5.6228 | 5.8329 | 6.0554 | 5.9086 | 5.8094 | 5.8746 | 5.6435 | 5.953 | 5.7002 | 5.3555 | 5.4455 | 5.2608 | 4.8101 | 4.7032
14 | 1.112 | 1.08 | 1.0319 | 1.0527 | 1.0049 | 0.99144 | 1.0182 | 1.2083 | 1.23 | 1.2254 | 1.2126 | 1.2411 | 1.2377 | 1.2384 | 1.0868 | 1.1645 | 1.2393 | 1.2504 | 1.165 | 1.1024 | 1.1072 | 1.0457 | 1.0269 | 1.028
15 | 0.46687 | 0.46194 | 0.43365 | 0.42457 | 0.40622 | 0.41246 | 0.49867 | 0.48198 | 0.52035 | 0.54265 | 0.53229 | 0.52323 | 0.51465 | 0.5129 | 0.48426 | 0.49683 | 0.5246 | 0.65122 | 0.59899 | 0.54577 | 0.54226 | 0.49427 | 0.53451 | 0.50578
16 | 0.93077 | 0.88773 | 0.84894 | 0.85756 | 0.84309 | 0.93534 | 1.4782 | 1.6325 | 1.7027 | 1.6564 | 1.5871 | 1.6908 | 1.5785 | 1.5264 | 1.33 | 1.3238 | 1.355 | 1.4907 | 1.3432 | 1.3844 | 1.3573 | 1.2647 | 1.1347 | 1.034
17 | 0.31985 | 0.2856 | 0.26373 | 0.24564 | 0.21711 | 0.26936 | 0.44339 | 0.38994 | 0.42398 | 0.40909 | 0.39201 | 0.37069 | 0.37646 | 0.39011 | 0.38055 | 0.38616 | 0.43387 | 0.67704 | 0.58143 | 0.48472 | 0.4885 | 0.41999 | 0.44318 | 0.41051
18 | 1.3561 | 1.2586 | 1.149 | 1.1518 | 1.1414 | 1.2454 | 1.6012 | 1.6322 | 1.6836 | 1.7603 | 1.795 | 1.8297 | 1.8093 | 1.7569 | 1.7565 | 1.7416 | 1.8228 | 2.1278 | 2.0652 | 2.006 | 2.0068 | 1.8565 | 1.7759 | 1.6553
19 | 2.2112 | 2.098 | 2.0281 | 2.0407 | 2.029 | 2.1645 | 2.4566 | 2.8218 | 2.9544 | 3.0647 | 3.0019 | 3.0526 | 3.0521 | 3.0406 | 2.8434 | 2.8486 | 2.7323 | 2.9058 | 2.782 | 2.7239 | 2.6831 | 2.5721 | 2.4324 | 2.3023
20 | 1.1206 | 1.0555 | 1.0264 | 0.99962 | 0.99623 | 1.1012 | 1.3925 | 1.5442 | 1.7464 | 1.8027 | 1.8269 | 1.8319 | 1.8105 | 1.7952 | 1.6508 | 1.6108 | 1.7033 | 1.7827 | 1.6911 | 1.6533 | 1.5587 | 1.279 | 1.3029 | 1.2414
21 | 0.84728 | 0.82011 | 0.78466 | 0.76845 | 0.77144 | 0.88695 | 1.4048 | 1.5341 | 1.5895 | 1.5915 | 1.6351 | 1.629 | 1.5476 | 1.5443 | 1.3788 | 1.2498 | 1.2476 | 1.3993 | 1.3406 | 1.2839 | 1.2767 | 1.1611 | 1.0442 | 0.95713
22 | 0.90081 | 0.90757 | 0.88567 | 0.87588 | 0.84375 | 0.82171 | 0.84927 | 0.7243 | 0.72114 | 0.73171 | 0.71787 | 0.72282 | 0.73752 | 0.77078 | 0.77564 | 0.77436 | 0.74085 | 0.78525 | 0.74922 | 0.73402 | 0.75268 | 0.73181 | 0.85218 | 0.88385
23 | 4.502 | 4.2598 | 4.0062 | 3.9918 | 3.8672 | 4.2473 | 5.5062 | 5.7434 | 6.2494 | 6.7121 | 6.4944 | 6.4985 | 6.5494 | 6.4201 | 6.2585 | 5.9154 | 6.0495 | 7.057 | 6.7355 | 6.4322 | 6.2687 | 5.8306 | 5.6896 | 5.2302
24 | 2.2809 | 2.1998 | 2.0366 | 1.985 | 1.8711 | 2.0576 | 2.6799 | 2.3046 | 1.8561 | 1.37 | 2.4525 | 2.4938 | 2.4769 | 2.5408 | 2.4217 | 2.473 | 2.4875 | 3.1673 | 2.8371 | 2.5936 | 2.6028 | 2.4919 | 2.7771 | 2.6299
25 | 1.0824 | 1.0824 | 1.0674 | 1.0884 | 1.0624 | 1.0742 | 1.1302 | 1.0157 | 0.84747 | 0.8205 | 1.0999 | 1.0075 | 1.0305 | 1.075 | 1.1018 | 1.1342 | 1.2267 | 1.2924 | 1.1882 | 1.1184 | 1.148 | 1.131 | 1.2167 | 1.292
26 | 2.2691 | 2.198 | 2.2155 | 2.2338 | 2.2473 | 2.2829 | 2.8221 | 2.8743 | 2.9247 | 2.8591 | 2.8114 | 2.9165 | 3.0277 | 2.9543 | 2.9047 | 2.9373 | 2.8217 | 2.9765 | 2.8501 | 2.6777 | 2.7227 | 2.6304 | 2.405 | 2.3516
27 | 1.112 | 1.08 | 1.0319 | 1.0527 | 1.0049 | 0.99144 | 1.0182 | 1.2083 | 1.23 | 1.2254 | 1.2126 | 1.2411 | 1.2377 | 1.2384 | 1.0868 | 1.1645 | 1.2393 | 1.2504 | 1.165 | 1.1024 | 1.1072 | 1.0457 | 1.0269 | 1.028
28 | 0.93375 | 0.92389 | 0.8673 | 0.84914 | 0.81245 | 0.82492 | 0.99734 | 0.96397 | 1.0407 | 1.0853 | 1.0646 | 1.0465 | 1.0293 | 1.0258 | 0.96853 | 0.99366 | 1.0492 | 1.3024 | 1.198 | 1.0915 | 1.0845 | 0.98854 | 1.069 | 1.0116
29 | 3.1026 | 2.9591 | 2.8298 | 2.8585 | 2.8103 | 3.1178 | 4.9275 | 5.4416 | 5.6755 | 5.5213 | 5.2904 | 5.636 | 5.2616 | 5.088 | 4.4332 | 4.4128 | 4.5165 | 4.969 | 4.4774 | 4.6146 | 4.5243 | 4.2156 | 3.7822 | 3.4467
30 | 0.53308 | 0.476 | 0.43955 | 0.4094 | 0.36185 | 0.44894 | 0.73898 | 0.6499 | 0.70663 | 0.68182 | 0.65335 | 0.61782 | 0.62743 | 0.65019 | 0.63425 | 0.64361 | 0.72312 | 1.1284 | 0.96905 | 0.80787 | 0.81416 | 0.69998 | 0.73863 | 0.68418
31 | 3.1643 | 2.9367 | 2.6809 | 2.6875 | 2.6632 | 2.9059 | 3.7362 | 3.8085 | 3.9283 | 4.1073 | 4.1884 | 4.2692 | 4.2218 | 4.0995 | 4.0985 | 4.0638 | 4.2531 | 4.9648 | 4.8187 | 4.6806 | 4.6825 | 4.3317 | 4.1437 | 3.8625
32 | 1.4741 | 1.3987 | 1.3521 | 1.3605 | 1.3526 | 1.443 | 1.6377 | 1.8812 | 1.9696 | 2.0431 | 2.0013 | 2.0351 | 2.0347 | 2.0271 | 1.8956 | 1.8991 | 1.8215 | 1.9372 | 1.8547 | 1.8159 | 1.7888 | 1.7147 | 1.6216 | 1.5349

## Pc, Winter, S3
LoadID | 0 | 1 | 2 | 3 | 4 | 5 | 6 | 7 | 8 | 9 | 10 | 11 | 12 | 13 | 14 | 15 | 16 | 17 | 18 | 19 | 20 | 21 | 22 | 23
1 | 1.628 | 1.5671 | 1.5113 | 1.5569 | 1.513 | 1.515 | 1.529 | 1.9846 | 2.0243 | 2.005 | 1.9989 | 2.0409 | 2.0189 | 1.9832 | 1.7252 | 1.856 | 2.0179 | 1.9871 | 1.8847 | 1.7974 | 1.7847 | 1.7053 | 1.5402 | 1.5068
2 | 0.70031 | 0.69291 | 0.65047 | 0.63686 | 0.60933 | 0.61869 | 0.74801 | 0.72298 | 0.78052 | 0.81397 | 0.79844 | 0.78485 | 0.77198 | 0.76935 | 0.7264 | 0.74525 | 0.78689 | 0.97682 | 0.89849 | 0.81865 | 0.81338 | 0.74141 | 0.80176 | 0.75867
3 | 1.8615 | 1.7755 | 1.6979 | 1.7151 | 1.6862 | 1.8707 | 2.9565 | 3.265 | 3.4053 | 3.3128 | 3.1742 | 3.3816 | 3.1569 | 3.0528 | 2.6599 | 2.6477 | 2.7099 | 2.9814 | 2.6864 | 2.7688 | 2.7146 | 2.5294 | 2.2693 | 2.068
4 | 0.21323 | 0.1904 | 0.17582 | 0.16376 | 0.14474 | 0.17957 | 0.29559 | 0.25996 | 0.28265 | 0.27273 | 0.26134 | 0.24713 | 0.25097 | 0.26007 | 0.2537 | 0.25744 | 0.28925 | 0.45136 | 0.38762 | 0.32315 | 0.32566 | 0.27999 | 0.29545 | 0.27367
5 | 0.90408 | 0.83905 | 0.76598 | 0.76785 | 0.7609 | 0.83026 | 1.0675 | 1.0881 | 1.1224 | 1.1735 | 1.1967 | 1.2198 | 1.2062 | 1.1713 | 1.171 | 1.1611 | 1.2152 | 1.4185 | 1.3768 | 1.3373 | 1.3379 | 1.2376 | 1.1839 | 1.1036
6 | 4.9137 | 4.6622 | 4.5069 | 4.5349 | 4.5088 | 4.8101 | 5.4591 | 6.2707 | 6.5653 | 6.8105 | 6.6709 | 6.7835 | 6.7824 | 6.7569 | 6.3186 | 6.3303 | 6.0718 | 6.4574 | 6.1822 | 6.0531 | 5.9625 | 5.7157 | 5.4052 | 5.1162
7 | 2.4903 | 2.3455 | 2.2809 | 2.2214 | 2.2138 | 2.4472 | 3.0945 | 3.4316 | 3.881 | 4.006 | 4.0599 | 4.0709 | 4.0233 | 3.9894 | 3.6685 | 3.5796 | 3.7851 | 3.9615 | 3.7579 | 3.674 | 3.4637 | 2.8423 | 2.8954 | 2.7587
8 | 0.56485 | 0.54674 | 0.52311 | 0.5123 | 0.51429 | 0.5913 | 0.93654 | 1.0228 | 1.0597 | 1.061 | 1.09 | 1.086 | 1.0318 | 1.0295 | 0.91917 | 0.83318 | 0.83177 | 0.93288 | 0.89372 | 0.85594 | 0.85113 | 0.77404 | 0.69614 | 0.63809
9 | 0.60054 | 0.60505 | 0.59044 | 0.58392 | 0.5625 | 0.5478 | 0.56618 | 0.48287 | 0.48076 | 0.48781 | 0.47858 | 0.48188 | 0.49168 | 0.51385 | 0.5171 | 0.51624 | 0.4939 | 0.5235 | 0.49948 | 0.48935 | 0.50179 | 0.48787 | 0.56812 | 0.58923
10 | 0.48236 | 0.45641 | 0.42923 | 0.42769 | 0.41435 | 0.45507 | 0.58995 | 0.61537 | 0.66958 | 0.71916 | 0.69583 | 0.69627 | 0.70172 | 0.68787 | 0.67056 | 0.63379 | 0.64816 | 0.75611 | 0.72167 | 0.68917 | 0.67165 | 0.62471 | 0.6096 | 0.56038
11 | 0.32585 | 0.31426 | 0.29094 | 0.28357 | 0.2673 | 0.29394 | 0.38284 | 0.32923 | 0.26515 | 0.19571 | 0.35036 | 0.35626 | 0.35385 | 0.36298 | 0.34595 | 0.35329 | 0.35536 | 0.45247 | 0.4053 | 0.37051 | 0.37183 | 0.35598 | 0.39673 | 0.3757
12 | 1.0824 | 1.0824 | 1.0674 | 1.0884 | 1.0624 | 1.0742 | 1.1302 | 1.0157 | 0.84747 | 0.8205 | 1.0999 | 1.0075 | 1.0305 | 1.075 | 1.1018 | 1.1342 | 1.2267 | 1.2924 | 1.1882 | 1.1184 | 1.148 | 1.131 | 1.2167 | 1.292
13 | 4.5382 | 4.396 | 4.4309 | 4.4677 | 4.4946 | 4.5658 | 5.6442 | 5.7486 | 5.8493 | 5.7182 | 5.6228 | 5.8329 | 6.0554 | 5.9086 | 5.8094 | 5.8746 | 5.6435 | 5.953 | 5.7002 | 5.3555 | 5.4455 | 5.2608 | 4.8101 | 4.7032
14 | 1.112 | 1.08 | 1.0319 | 1.0527 | 1.0049 | 0.99144 | 1.0182 | 1.2083 | 1.23 | 1.2254 | 1.2126 | 1.2411 | 1.2377 | 1.2384 | 1.0868 | 1.1645 | 1.2393 | 1.2504 | 1.165 | 1.1024 | 1.1072 | 1.0457 | 1.0269 | 1.028
15 | 0.46687 | 0.46194 | 0.43365 | 0.42457 | 0.40622 | 0.41246 | 0.49867 | 0.48198 | 0.52035 | 0.54265 | 0.53229 | 0.52323 | 0.51465 | 0.5129 | 0.48426 | 0.49683 | 0.5246 | 0.65122 | 0.59899 | 0.54577 | 0.54226 | 0.49427 | 0.53451 | 0.50578
16 | 0.93077 | 0.88773 | 0.84894 | 0.85756 | 0.84309 | 0.93534 | 1.4782 | 1.6325 | 1.7027 | 1.6564 | 1.5871 | 1.6908 | 1.5785 | 1.5264 | 1.33 | 1.3238 | 1.355 | 1.4907 | 1.3432 | 1.3844 | 1.3573 | 1.2647 | 1.1347 | 1.034
17 | 0.31985 | 0.2856 | 0.26373 | 0.24564 | 0.21711 | 0.26936 | 0.44339 | 0.38994 | 0.42398 | 0.40909 | 0.39201 | 0.37069 | 0.37646 | 0.39011 | 0.38055 | 0.38616 | 0.43387 | 0.67704 | 0.58143 | 0.48472 | 0.4885 | 0.41999 | 0.44318 | 0.41051
18 | 1.3561 | 1.2586 | 1.149 | 1.1518 | 1.1414 | 1.2454 | 1.6012 | 1.6322 | 1.6836 | 1.7603 | 1.795 | 1.8297 | 1.8093 | 1.7569 | 1.7565 | 1.7416 | 1.8228 | 2.1278 | 2.0652 | 2.006 | 2.0068 | 1.8565 | 1.7759 | 1.6553
19 | 2.2112 | 2.098 | 2.0281 | 2.0407 | 2.029 | 2.1645 | 2.4566 | 2.8218 | 2.9544 | 3.0647 | 3.0019 | 3.0526 | 3.0521 | 3.0406 | 2.8434 | 2.8486 | 2.7323 | 2.9058 | 2.782 | 2.7239 | 2.6831 | 2.5721 | 2.4324 | 2.3023
20 | 1.1206 | 1.0555 | 1.0264 | 0.99962 | 0.99623 | 1.1012 | 1.3925 | 1.5442 | 1.7464 | 1.8027 | 1.8269 | 1.8319 | 1.8105 | 1.7952 | 1.6508 | 1.6108 | 1.7033 | 1.7827 | 1.6911 | 1.6533 | 1.5587 | 1.279 | 1.3029 | 1.2414
21 | 0.84728 | 0.82011 | 0.78466 | 0.76845 | 0.77144 | 0.88695 | 1.4048 | 1.5341 | 1.5895 | 1.5915 | 1.6351 | 1.629 | 1.5476 | 1.5443 | 1.3788 | 1.2498 | 1.2476 | 1.3993 | 1.3406 | 1.2839 | 1.2767 | 1.1611 | 1.0442 | 0.95713
22 | 0.90081 | 0.90757 | 0.88567 | 0.87588 | 0.84375 | 0.82171 | 0.84927 | 0.7243 | 0.72114 | 0.73171 | 0.71787 | 0.72282 | 0.73752 | 0.77078 | 0.77564 | 0.77436 | 0.74085 | 0.78525 | 0.74922 | 0.73402 | 0.75268 | 0.73181 | 0.85218 | 0.88385
23 | 4.502 | 4.2598 | 4.0062 | 3.9918 | 3.8672 | 4.2473 | 5.5062 | 5.7434 | 6.2494 | 6.7121 | 6.4944 | 6.4985 | 6.5494 | 6.4201 | 6.2585 | 5.9154 | 6.0495 | 7.057 | 6.7355 | 6.4322 | 6.2687 | 5.8306 | 5.6896 | 5.2302
24 | 2.2809 | 2.1998 | 2.0366 | 1.985 | 1.8711 | 2.0576 | 2.6799 | 2.3046 | 1.8561 | 1.37 | 2.4525 | 2.4938 | 2.4769 | 2.5408 | 2.4217 | 2.473 | 2.4875 | 3.1673 | 2.8371 | 2.5936 | 2.6028 | 2.4919 | 2.7771 | 2.6299
25 | 1.0824 | 1.0824 | 1.0674 | 1.0884 | 1.0624 | 1.0742 | 1.1302 | 1.0157 | 0.84747 | 0.8205 | 1.0999 | 1.0075 | 1.0305 | 1.075 | 1.1018 | 1.1342 | 1.2267 | 1.2924 | 1.1882 | 1.1184 | 1.148 | 1.131 | 1.2167 | 1.292
26 | 2.2691 | 2.198 | 2.2155 | 2.2338 | 2.2473 | 2.2829 | 2.8221 | 2.8743 | 2.9247 | 2.8591 | 2.8114 | 2.9165 | 3.0277 | 2.9543 | 2.9047 | 2.9373 | 2.8217 | 2.9765 | 2.8501 | 2.6777 | 2.7227 | 2.6304 | 2.405 | 2.3516
27 | 1.112 | 1.08 | 1.0319 | 1.0527 | 1.0049 | 0.99144 | 1.0182 | 1.2083 | 1.23 | 1.2254 | 1.2126 | 1.2411 | 1.2377 | 1.2384 | 1.0868 | 1.1645 | 1.2393 | 1.2504 | 1.165 | 1.1024 | 1.1072 | 1.0457 | 1.0269 | 1.028
28 | 0.93375 | 0.92389 | 0.8673 | 0.84914 | 0.81245 | 0.82492 | 0.99734 | 0.96397 | 1.0407 | 1.0853 | 1.0646 | 1.0465 | 1.0293 | 1.0258 | 0.96853 | 0.99366 | 1.0492 | 1.3024 | 1.198 | 1.0915 | 1.0845 | 0.98854 | 1.069 | 1.0116
29 | 3.1026 | 2.9591 | 2.8298 | 2.8585 | 2.8103 | 3.1178 | 4.9275 | 5.4416 | 5.6755 | 5.5213 | 5.2904 | 5.636 | 5.2616 | 5.088 | 4.4332 | 4.4128 | 4.5165 | 4.969 | 4.4774 | 4.6146 | 4.5243 | 4.2156 | 3.7822 | 3.4467
30 | 0.53308 | 0.476 | 0.43955 | 0.4094 | 0.36185 | 0.44894 | 0.73898 | 0.6499 | 0.70663 | 0.68182 | 0.65335 | 0.61782 | 0.62743 | 0.65019 | 0.63425 | 0.64361 | 0.72312 | 1.1284 | 0.96905 | 0.80787 | 0.81416 | 0.69998 | 0.73863 | 0.68418
31 | 3.1643 | 2.9367 | 2.6809 | 2.6875 | 2.6632 | 2.9059 | 3.7362 | 3.8085 | 3.9283 | 4.1073 | 4.1884 | 4.2692 | 4.2218 | 4.0995 | 4.0985 | 4.0638 | 4.2531 | 4.9648 | 4.8187 | 4.6806 | 4.6825 | 4.3317 | 4.1437 | 3.8625
32 | 1.4741 | 1.3987 | 1.3521 | 1.3605 | 1.3526 | 1.443 | 1.6377 | 1.8812 | 1.9696 | 2.0431 | 2.0013 | 2.0351 | 2.0347 | 2.0271 | 1.8956 | 1.8991 | 1.8215 | 1.9372 | 1.8547 | 1.8159 | 1.7888 | 1.7147 | 1.6216 | 1.5349

## Pc, Winter, S4
LoadID | 0 | 1 | 2 | 3 | 4 | 5 | 6 | 7 | 8 | 9 | 10 | 11 | 12 | 13 | 14 | 15 | 16 | 17 | 18 | 19 | 20 | 21 | 22 | 23
1 | 1.7094 | 1.6455 | 1.5869 | 1.6348 | 1.5886 | 1.5907 | 1.6054 | 2.0838 | 2.1255 | 2.1052 | 2.0988 | 2.1429 | 2.1199 | 2.0823 | 1.8114 | 1.9488 | 2.1188 | 2.0865 | 1.979 | 1.8872 | 1.8739 | 1.7906 | 1.6172 | 1.5821
2 | 0.72519 | 0.71708 | 0.67362 | 0.65981 | 0.63252 | 0.64344 | 0.77785 | 0.75781 | 0.81839 | 0.85298 | 0.83737 | 0.82285 | 0.8086 | 0.80418 | 0.75884 | 0.77869 | 0.8241 | 1.0213 | 0.94085 | 0.85778 | 0.85132 | 0.77679 | 0.83415 | 0.78731
3 | 1.9411 | 1.8503 | 1.7703 | 1.789 | 1.7608 | 1.956 | 3.0942 | 3.4265 | 3.5741 | 3.4762 | 3.3316 | 3.549 | 3.3121 | 3.2006 | 2.7878 | 2.7749 | 2.8425 | 3.1246 | 2.8174 | 2.9048 | 2.8467 | 2.6536 | 2.3725 | 2.159
4 | 0.21714 | 0.19294 | 0.17835 | 0.16602 | 0.14712 | 0.18443 | 0.30533 | 0.27208 | 0.29602 | 0.28524 | 0.27374 | 0.25866 | 0.2622 | 0.27065 | 0.2638 | 0.26777 | 0.30228 | 0.47102 | 0.40529 | 0.33811 | 0.34013 | 0.29287 | 0.30509 | 0.28116
5 | 0.94253 | 0.87402 | 0.79802 | 0.80031 | 0.79409 | 0.86765 | 1.1158 | 1.1417 | 1.1777 | 1.2311 | 1.2559 | 1.2799 | 1.2652 | 1.2274 | 1.227 | 1.2166 | 1.2745 | 1.4865 | 1.4439 | 1.403 | 1.4029 | 1.2984 | 1.238 | 1.1525
6 | 5.1369 | 4.872 | 4.7114 | 4.7419 | 4.7181 | 5.0369 | 5.7152 | 6.5813 | 6.891 | 7.1473 | 7.0023 | 7.12 | 7.1172 | 7.0867 | 6.6259 | 6.6383 | 6.3706 | 6.7706 | 6.4857 | 6.3518 | 6.2546 | 5.9977 | 5.6584 | 5.3514
7 | 2.5923 | 2.4395 | 2.3741 | 2.3127 | 2.3083 | 2.5558 | 3.2324 | 3.6003 | 4.0725 | 4.2026 | 4.2607 | 4.2717 | 4.22 | 4.1807 | 3.8433 | 3.7501 | 3.9696 | 4.1499 | 3.9401 | 3.8537 | 3.6308 | 2.9807 | 3.023 | 2.876
8 | 0.58634 | 0.56709 | 0.54301 | 0.53199 | 0.53515 | 0.61674 | 0.97832 | 1.073 | 1.1119 | 1.1129 | 1.1439 | 1.1395 | 1.082 | 1.0786 | 0.96254 | 0.87229 | 0.87193 | 0.97662 | 0.9367 | 0.89753 | 0.89187 | 0.81162 | 0.72581 | 0.6638
9 | 0.62381 | 0.62832 | 0.61371 | 0.60719 | 0.58577 | 0.57107 | 0.58945 | 0.50614 | 0.50403 | 0.51108 | 0.50185 | 0.50515 | 0.51495 | 0.53712 | 0.54036 | 0.53951 | 0.51717 | 0.54677 | 0.52275 | 0.51262 | 0.52505 | 0.51114 | 0.59139 | 0.6125
10 | 0.50141 | 0.47399 | 0.44601 | 0.44463 | 0.43142 | 0.47473 | 0.61567 | 0.64548 | 0.70249 | 0.75427 | 0.73012 | 0.73047 | 0.73582 | 0.72044 | 0.70215 | 0.66357 | 0.67949 | 0.79173 | 0.75647 | 0.72273 | 0.70387 | 0.6551 | 0.63622 | 0.58375
11 | 0.33538 | 0.32299 | 0.29923 | 0.29182 | 0.27581 | 0.30451 | 0.39694 | 0.34482 | 0.27764 | 0.20438 | 0.36721 | 0.37324 | 0.37022 | 0.3787 | 0.36066 | 0.36841 | 0.3717 | 0.47219 | 0.42386 | 0.38784 | 0.3886 | 0.37265 | 0.41143 | 0.38829
12 | 1.1297 | 1.1295 | 1.1145 | 1.1368 | 1.1106 | 1.1238 | 1.1817 | 1.0656 | 0.88908 | 0.8604 | 1.1543 | 1.057 | 1.0807 | 1.1263 | 1.1544 | 1.1884 | 1.2866 | 1.3542 | 1.2459 | 1.1731 | 1.2035 | 1.1864 | 1.2723 | 1.3504
13 | 4.7516 | 4.6019 | 4.64 | 4.6792 | 4.7096 | 4.7858 | 5.9164 | 6.0343 | 6.1403 | 6.0019 | 5.9026 | 6.1229 | 6.3555 | 6.1992 | 6.0947 | 6.1633 | 5.9228 | 6.2448 | 5.9818 | 5.6208 | 5.7141 | 5.5216 | 5.0403 | 4.9259
14 | 1.1608 | 1.127 | 1.0772 | 1.0994 | 1.0503 | 1.0369 | 1.0641 | 1.2678 | 1.2907 | 1.2856 | 1.2725 | 1.3023 | 1.2982 | 1.2979 | 1.1386 | 1.2202 | 1.2998 | 1.31 | 1.2215 | 1.1563 | 1.1608 | 1.0969 | 1.0731 | 1.0732
15 | 0.48346 | 0.47806 | 0.44908 | 0.43987 | 0.42168 | 0.42896 | 0.51856 | 0.50521 | 0.54559 | 0.56866 | 0.55825 | 0.54857 | 0.53907 | 0.53612 | 0.50589 | 0.51913 | 0.5494 | 0.68087 | 0.62724 | 0.57186 | 0.56755 | 0.51786 | 0.5561 | 0.52487
16 | 0.97055 | 0.92513 | 0.88514 | 0.89451 | 0.88039 | 0.97798 | 1.5471 | 1.7132 | 1.787 | 1.7381 | 1.6658 | 1.7745 | 1.6561 | 1.6003 | 1.3939 | 1.3875 | 1.4213 | 1.5623 | 1.4087 | 1.4524 | 1.4233 | 1.3268 | 1.1862 | 1.0795
17 | 0.3257 | 0.2894 | 0.26753 | 0.24903 | 0.22068 | 0.27665 | 0.458 | 0.40812 | 0.44402 | 0.42786 | 0.41062 | 0.38799 | 0.39331 | 0.40598 | 0.3957 | 0.40166 | 0.45343 | 0.70653 | 0.60794 | 0.50716 | 0.51019 | 0.4393 | 0.45763 | 0.42174
18 | 1.4138 | 1.311 | 1.197 | 1.2005 | 1.1911 | 1.3015 | 1.6737 | 1.7125 | 1.7666 | 1.8466 | 1.8838 | 1.9199 | 1.8978 | 1.8411 | 1.8405 | 1.8249 | 1.9117 | 2.2298 | 2.1659 | 2.1045 | 2.1044 | 1.9476 | 1.857 | 1.7288
19 | 2.3116 | 2.1924 | 2.1201 | 2.1339 | 2.1231 | 2.2666 | 2.5719 | 2.9616 | 3.101 | 3.2163 | 3.151 | 3.204 | 3.2027 | 3.189 | 2.9817 | 2.9872 | 2.8668 | 3.0468 | 2.9186 | 2.8583 | 2.8146 | 2.699 | 2.5463 | 2.4081
20 | 1.1665 | 1.0978 | 1.0684 | 1.0407 | 1.0388 | 1.1501 | 1.4546 | 1.6201 | 1.8326 | 1.8912 | 1.9173 | 1.9223 | 1.899 | 1.8813 | 1.7295 | 1.6876 | 1.7863 | 1.8674 | 1.773 | 1.7342 | 1.6339 | 1.3413 | 1.3604 | 1.2942
21 | 0.8795 | 0.85064 | 0.81451 | 0.79798 | 0.80272 | 0.92511 | 1.4675 | 1.6095 | 1.6678 | 1.6694 | 1.7158 | 1.7092 | 1.623 | 1.6178 | 1.4438 | 1.3084 | 1.3079 | 1.4649 | 1.405 | 1.3463 | 1.3378 | 1.2174 | 1.0887 | 0.9957
22 | 0.93571 | 0.94248 | 0.92057 | 0.91078 | 0.87865 | 0.85661 | 0.88417 | 0.75921 | 0.75604 | 0.76661 | 0.75277 | 0.75772 | 0.77242 | 0.80568 | 0.81055 | 0.80926 | 0.77575 | 0.82015 | 0.78412 | 0.76892 | 0.78758 | 0.76671 | 0.88708 | 0.91875
23 | 4.6798 | 4.4239 | 4.1627 | 4.1499 | 4.0266 | 4.4309 | 5.7462 | 6.0245 | 6.5565 | 7.0399 | 6.8145 | 6.8177 | 6.8677 | 6.7242 | 6.5534 | 6.1934 | 6.3419 | 7.3895 | 7.0604 | 6.7454 | 6.5694 | 6.1143 | 5.9381 | 5.4484
24 | 2.3477 | 2.2609 | 2.0946 | 2.0428 | 1.9307 | 2.1316 | 2.7786 | 2.4137 | 1.9435 | 1.4306 | 2.5705 | 2.6127 | 2.5916 | 2.6509 | 2.5246 | 2.5789 | 2.6019 | 3.3053 | 2.967 | 2.7148 | 2.7202 | 2.6086 | 2.88 | 2.718
25 | 1.1297 | 1.1295 | 1.1145 | 1.1368 | 1.1106 | 1.1238 | 1.1817 | 1.0656 | 0.88908 | 0.8604 | 1.1543 | 1.057 | 1.0807 | 1.1263 | 1.1544 | 1.1884 | 1.2866 | 1.3542 | 1.2459 | 1.1731 | 1.2035 | 1.1864 | 1.2723 | 1.3504
26 | 2.3758 | 2.3009 | 2.32 | 2.3396 | 2.3548 | 2.3929 | 2.9582 | 3.0172 | 3.0701 | 3.0009 | 2.9513 | 3.0615 | 3.1778 | 3.0996 | 3.0474 | 3.0816 | 2.9614 | 3.1224 | 2.9909 | 2.8104 | 2.857 | 2.7608 | 2.5201 | 2.463
27 | 1.1608 | 1.127 | 1.0772 | 1.0994 | 1.0503 | 1.0369 | 1.0641 | 1.2678 | 1.2907 | 1.2856 | 1.2725 | 1.3023 | 1.2982 | 1.2979 | 1.1386 | 1.2202 | 1.2998 | 1.31 | 1.2215 | 1.1563 | 1.1608 | 1.0969 | 1.0731 | 1.0732
28 | 0.96692 | 0.95611 | 0.89815 | 0.87975 | 0.84335 | 0.85792 | 1.0371 | 1.0104 | 1.0912 | 1.1373 | 1.1165 | 1.0971 | 1.0781 | 1.0722 | 1.0118 | 1.0383 | 1.0988 | 1.3617 | 1.2545 | 1.1437 | 1.1351 | 1.0357 | 1.1122 | 1.0497
29 | 3.2352 | 3.0838 | 2.9505 | 2.9817 | 2.9346 | 3.2599 | 5.1571 | 5.7108 | 5.9568 | 5.7936 | 5.5527 | 5.9151 | 5.5202 | 5.3343 | 4.6463 | 4.6249 | 4.7376 | 5.2077 | 4.6956 | 4.8413 | 4.7445 | 4.4226 | 3.9542 | 3.5983
30 | 0.54284 | 0.48234 | 0.44589 | 0.41505 | 0.3678 | 0.46108 | 0.76333 | 0.68021 | 0.74004 | 0.7131 | 0.68436 | 0.64665 | 0.65551 | 0.67663 | 0.6595 | 0.66943 | 0.75571 | 1.1776 | 1.0132 | 0.84526 | 0.85032 | 0.73217 | 0.76272 | 0.7029
31 | 3.2988 | 3.0591 | 2.7931 | 2.8011 | 2.7793 | 3.0368 | 3.9054 | 3.9959 | 4.122 | 4.3088 | 4.3955 | 4.4798 | 4.4282 | 4.296 | 4.2944 | 4.2581 | 4.4607 | 5.2029 | 5.0537 | 4.9104 | 4.9103 | 4.5444 | 4.3329 | 4.0339
32 | 1.5411 | 1.4616 | 1.4134 | 1.4226 | 1.4154 | 1.5111 | 1.7146 | 1.9744 | 2.0673 | 2.1442 | 2.1007 | 2.136 | 2.1351 | 2.126 | 1.9878 | 1.9915 | 1.9112 | 2.0312 | 1.9457 | 1.9055 | 1.8764 | 1.7993 | 1.6975 | 1.6054

## Pc, Winter, S5
LoadID | 0 | 1 | 2 | 3 | 4 | 5 | 6 | 7 | 8 | 9 | 10 | 11 | 12 | 13 | 14 | 15 | 16 | 17 | 18 | 19 | 20 | 21 | 22 | 23
1 | 1.7094 | 1.6455 | 1.5869 | 1.6348 | 1.5886 | 1.5907 | 1.6054 | 2.0838 | 2.1255 | 2.1052 | 2.0988 | 2.1429 | 2.1199 | 2.0823 | 1.8114 | 1.9488 | 2.1188 | 2.0865 | 1.979 | 1.8872 | 1.8739 | 1.7906 | 1.6172 | 1.5821
2 | 0.72519 | 0.71708 | 0.67362 | 0.65981 | 0.63252 | 0.64344 | 0.77785 | 0.75781 | 0.81839 | 0.85298 | 0.83737 | 0.82285 | 0.8086 | 0.80418 | 0.75884 | 0.77869 | 0.8241 | 1.0213 | 0.94085 | 0.85778 | 0.85132 | 0.77679 | 0.83415 | 0.78731
3 | 1.9411 | 1.8503 | 1.7703 | 1.789 | 1.7608 | 1.956 | 3.0942 | 3.4265 | 3.5741 | 3.4762 | 3.3316 | 3.549 | 3.3121 | 3.2006 | 2.7878 | 2.7749 | 2.8425 | 3.1246 | 2.8174 | 2.9048 | 2.8467 | 2.6536 | 2.3725 | 2.159
4 | 0.21714 | 0.19294 | 0.17835 | 0.16602 | 0.14712 | 0.18443 | 0.30533 | 0.27208 | 0.29602 | 0.28524 | 0.27374 | 0.25866 | 0.2622 | 0.27065 | 0.2638 | 0.26777 | 0.30228 | 0.47102 | 0.40529 | 0.33811 | 0.34013 | 0.29287 | 0.30509 | 0.28116
5 | 0.94253 | 0.87402 | 0.79802 | 0.80031 | 0.79409 | 0.86765 | 1.1158 | 1.1417 | 1.1777 | 1.2311 | 1.2559 | 1.2799 | 1.2652 | 1.2274 | 1.227 | 1.2166 | 1.2745 | 1.4865 | 1.4439 | 1.403 | 1.4029 | 1.2984 | 1.238 | 1.1525
6 | 5.1369 | 4.872 | 4.7114 | 4.7419 | 4.7181 | 5.0369 | 5.7152 | 6.5813 | 6.891 | 7.1473 | 7.0023 | 7.12 | 7.1172 | 7.0867 | 6.6259 | 6.6383 | 6.3706 | 6.7706 | 6.4857 | 6.3518 | 6.2546 | 5.9977 | 5.6584 | 5.3514
7 | 2.5923 | 2.4395 | 2.3741 | 2.3127 | 2.3083 | 2.5558 | 3.2324 | 3.6003 | 4.0725 | 4.2026 | 4.2607 | 4.2717 | 4.22 | 4.1807 | 3.8433 | 3.7501 | 3.9696 | 4.1499 | 3.9401 | 3.8537 | 3.6308 | 2.9807 | 3.023 | 2.876
8 | 0.58634 | 0.56709 | 0.54301 | 0.53199 | 0.53515 | 0.61674 | 0.97832 | 1.073 | 1.1119 | 1.1129 | 1.1439 | 1.1395 | 1.082 | 1.0786 | 0.96254 | 0.87229 | 0.87193 | 0.97662 | 0.9367 | 0.89753 | 0.89187 | 0.81162 | 0.72581 | 0.6638
9 | 0.62381 | 0.62832 | 0.61371 | 0.60719 | 0.58577 | 0.57107 | 0.58945 | 0.50614 | 0.50403 | 0.51108 | 0.50185 | 0.50515 | 0.51495 | 0.53712 | 0.54036 | 0.53951 | 0.51717 | 0.54677 | 0.52275 | 0.51262 | 0.52505 | 0.51114 | 0.59139 | 0.6125
10 | 0.50141 | 0.47399 | 0.44601 | 0.44463 | 0.43142 | 0.47473 | 0.61567 | 0.64548 | 0.70249 | 0.75427 | 0.73012 | 0.73047 | 0.73582 | 0.72044 | 0.70215 | 0.66357 | 0.67949 | 0.79173 | 0.75647 | 0.72273 | 0.70387 | 0.6551 | 0.63622 | 0.58375
11 | 0.33538 | 0.32299 | 0.29923 | 0.29182 | 0.27581 | 0.30451 | 0.39694 | 0.34482 | 0.27764 | 0.20438 | 0.36721 | 0.37324 | 0.37022 | 0.3787 | 0.36066 | 0.36841 | 0.3717 | 0.47219 | 0.42386 | 0.38784 | 0.3886 | 0.37265 | 0.41143 | 0.38829
12 | 1.1297 | 1.1295 | 1.1145 | 1.1368 | 1.1106 | 1.1238 | 1.1817 | 1.0656 | 0.88908 | 0.8604 | 1.1543 | 1.057 | 1.0807 | 1.1263 | 1.1544 | 1.1884 | 1.2866 | 1.3542 | 1.2459 | 1.1731 | 1.2035 | 1.1864 | 1.2723 | 1.3504
13 | 4.7516 | 4.6019 | 4.64 | 4.6792 | 4.7096 | 4.7858 | 5.9164 | 6.0343 | 6.1403 | 6.0019 | 5.9026 | 6.1229 | 6.3555 | 6.1992 | 6.0947 | 6.1633 | 5.9228 | 6.2448 | 5.9818 | 5.6208 | 5.7141 | 5.5216 | 5.0403 | 4.9259
14 | 1.1608 | 1.127 | 1.0772 | 1.0994 | 1.0503 | 1.0369 | 1.0641 | 1.2678 | 1.2907 | 1.2856 | 1.2725 | 1.3023 | 1.2982 | 1.2979 | 1.1386 | 1.2202 | 1.2998 | 1.31 | 1.2215 | 1.1563 | 1.1608 | 1.0969 | 1.0731 | 1.0732
15 | 0.48346 | 0.47806 | 0.44908 | 0.43987 | 0.42168 | 0.42896 | 0.51856 | 0.50521 | 0.54559 | 0.56866 | 0.55825 | 0.54857 | 0.53907 | 0.53612 | 0.50589 | 0.51913 | 0.5494 | 0.68087 | 0.62724 | 0.57186 | 0.56755 | 0.51786 | 0.5561 | 0.52487
16 | 0.97055 | 0.92513 | 0.88514 | 0.89451 | 0.88039 | 0.97798 | 1.5471 | 1.7132 | 1.787 | 1.7381 | 1.6658 | 1.7745 | 1.6561 | 1.6003 | 1.3939 | 1.3875 | 1.4213 | 1.5623 | 1.4087 | 1.4524 | 1.4233 | 1.3268 | 1.1862 | 1.0795
17 | 0.3257 | 0.2894 | 0.26753 | 0.24903 | 0.22068 | 0.27665 | 0.458 | 0.40812 | 0.44402 | 0.42786 | 0.41062 | 0.38799 | 0.39331 | 0.40598 | 0.3957 | 0.40166 | 0.45343 | 0.70653 | 0.60794 | 0.50716 | 0.51019 | 0.4393 | 0.45763 | 0.42174
18 | 1.4138 | 1.311 | 1.197 | 1.2005 | 1.1911 | 1.3015 | 1.6737 | 1.7125 | 1.7666 | 1.8466 | 1.8838 | 1.9199 | 1.8978 | 1.8411 | 1.8405 | 1.8249 | 1.9117 | 2.2298 | 2.1659 | 2.1045 | 2.1044 | 1.9476 | 1.857 | 1.7288
19 | 2.3116 | 2.1924 | 2.1201 | 2.1339 | 2.1231 | 2.2666 | 2.5719 | 2.9616 | 3.101 | 3.2163 | 3.151 | 3.204 | 3.2027 | 3.189 | 2.9817 | 2.9872 | 2.8668 | 3.0468 | 2.9186 | 2.8583 | 2.8146 | 2.699 | 2.5463 | 2.4081
20 | 1.1665 | 1.0978 | 1.0684 | 1.0407 | 1.0388 | 1.1501 | 1.4546 | 1.6201 | 1.8326 | 1.8912 | 1.9173 | 1.9223 | 1.899 | 1.8813 | 1.7295 | 1.6876 | 1.7863 | 1.8674 | 1.773 | 1.7342 | 1.6339 | 1.3413 | 1.3604 | 1.2942
21 | 0.8795 | 0.85064 | 0.81451 | 0.79798 | 0.80272 | 0.92511 | 1.4675 | 1.6095 | 1.6678 | 1.6694 | 1.7158 | 1.7092 | 1.623 | 1.6178 | 1.4438 | 1.3084 | 1.3079 | 1.4649 | 1.405 | 1.3463 | 1.3378 | 1.2174 | 1.0887 | 0.9957
22 | 0.93571 | 0.94248 | 0.92057 | 0.91078 | 0.87865 | 0.85661 | 0.88417 | 0.75921 | 0.75604 | 0.76661 | 0.75277 | 0.75772 | 0.77242 | 0.80568 | 0.81055 | 0.80926 | 0.77575 | 0.82015 | 0.78412 | 0.76892 | 0.78758 | 0.76671 | 0.88708 | 0.91875
23 | 4.6798 | 4.4239 | 4.1627 | 4.1499 | 4.0266 | 4.4309 | 5.7462 | 6.0245 | 6.5565 | 7.0399 | 6.8145 | 6.8177 | 6.8677 | 6.7242 | 6.5534 | 6.1934 | 6.3419 | 7.3895 | 7.0604 | 6.7454 | 6.5694 | 6.1143 | 5.9381 | 5.4484
24 | 2.3477 | 2.2609 | 2.0946 | 2.0428 | 1.9307 | 2.1316 | 2.7786 | 2.4137 | 1.9435 | 1.4306 | 2.5705 | 2.6127 | 2.5916 | 2.6509 | 2.5246 | 2.5789 | 2.6019 | 3.3053 | 2.967 | 2.7148 | 2.7202 | 2.6086 | 2.88 | 2.718
25 | 1.1297 | 1.1295 | 1.1145 | 1.1368 | 1.1106 | 1.1238 | 1.1817 | 1.0656 | 0.88908 | 0.8604 | 1.1543 | 1.057 | 1.0807 | 1.1263 | 1.1544 | 1.1884 | 1.2866 | 1.3542 | 1.2459 | 1.1731 | 1.2035 | 1.1864 | 1.2723 | 1.3504
26 | 2.3758 | 2.3009 | 2.32 | 2.3396 | 2.3548 | 2.3929 | 2.9582 | 3.0172 | 3.0701 | 3.0009 | 2.9513 | 3.0615 | 3.1778 | 3.0996 | 3.0474 | 3.0816 | 2.9614 | 3.1224 | 2.9909 | 2.8104 | 2.857 | 2.7608 | 2.5201 | 2.463
27 | 1.1608 | 1.127 | 1.0772 | 1.0994 | 1.0503 | 1.0369 | 1.0641 | 1.2678 | 1.2907 | 1.2856 | 1.2725 | 1.3023 | 1.2982 | 1.2979 | 1.1386 | 1.2202 | 1.2998 | 1.31 | 1.2215 | 1.1563 | 1.1608 | 1.0969 | 1.0731 | 1.0732
28 | 0.96692 | 0.95611 | 0.89815 | 0.87975 | 0.84335 | 0.85792 | 1.0371 | 1.0104 | 1.0912 | 1.1373 | 1.1165 | 1.0971 | 1.0781 | 1.0722 | 1.0118 | 1.0383 | 1.0988 | 1.3617 | 1.2545 | 1.1437 | 1.1351 | 1.0357 | 1.1122 | 1.0497
29 | 3.2352 | 3.0838 | 2.9505 | 2.9817 | 2.9346 | 3.2599 | 5.1571 | 5.7108 | 5.9568 | 5.7936 | 5.5527 | 5.9151 | 5.5202 | 5.3343 | 4.6463 | 4.6249 | 4.7376 | 5.2077 | 4.6956 | 4.8413 | 4.7445 | 4.4226 | 3.9542 | 3.5983
30 | 0.54284 | 0.48234 | 0.44589 | 0.41505 | 0.3678 | 0.46108 | 0.76333 | 0.68021 | 0.74004 | 0.7131 | 0.68436 | 0.64665 | 0.65551 | 0.67663 | 0.6595 | 0.66943 | 0.75571 | 1.1776 | 1.0132 | 0.84526 | 0.85032 | 0.73217 | 0.76272 | 0.7029
31 | 3.2988 | 3.0591 | 2.7931 | 2.8011 | 2.7793 | 3.0368 | 3.9054 | 3.9959 | 4.122 | 4.3088 | 4.3955 | 4.4798 | 4.4282 | 4.296 | 4.2944 | 4.2581 | 4.4607 | 5.2029 | 5.0537 | 4.9104 | 4.9103 | 4.5444 | 4.3329 | 4.0339
32 | 1.5411 | 1.4616 | 1.4134 | 1.4226 | 1.4154 | 1.5111 | 1.7146 | 1.9744 | 2.0673 | 2.1442 | 2.1007 | 2.136 | 2.1351 | 2.126 | 1.9878 | 1.9915 | 1.9112 | 2.0312 | 1.9457 | 1.9055 | 1.8764 | 1.7993 | 1.6975 | 1.6054

## Pc, Winter, S6
LoadID | 0 | 1 | 2 | 3 | 4 | 5 | 6 | 7 | 8 | 9 | 10 | 11 | 12 | 13 | 14 | 15 | 16 | 17 | 18 | 19 | 20 | 21 | 22 | 23
1 | 1.7094 | 1.6455 | 1.5869 | 1.6348 | 1.5886 | 1.5907 | 1.6054 | 2.0838 | 2.1255 | 2.1052 | 2.0988 | 2.1429 | 2.1199 | 2.0823 | 1.8114 | 1.9488 | 2.1188 | 2.0865 | 1.979 | 1.8872 | 1.8739 | 1.7906 | 1.6172 | 1.5821
2 | 0.72519 | 0.71708 | 0.67362 | 0.65981 | 0.63252 | 0.64344 | 0.77785 | 0.75781 | 0.81839 | 0.85298 | 0.83737 | 0.82285 | 0.8086 | 0.80418 | 0.75884 | 0.77869 | 0.8241 | 1.0213 | 0.94085 | 0.85778 | 0.85132 | 0.77679 | 0.83415 | 0.78731
3 | 1.9411 | 1.8503 | 1.7703 | 1.789 | 1.7608 | 1.956 | 3.0942 | 3.4265 | 3.5741 | 3.4762 | 3.3316 | 3.549 | 3.3121 | 3.2006 | 2.7878 | 2.7749 | 2.8425 | 3.1246 | 2.8174 | 2.9048 | 2.8467 | 2.6536 | 2.3725 | 2.159
4 | 0.21714 | 0.19294 | 0.17835 | 0.16602 | 0.14712 | 0.18443 | 0.30533 | 0.27208 | 0.29602 | 0.28524 | 0.27374 | 0.25866 | 0.2622 | 0.27065 | 0.2638 | 0.26777 | 0.30228 | 0.47102 | 0.40529 | 0.33811 | 0.34013 | 0.29287 | 0.30509 | 0.28116
5 | 0.94253 | 0.87402 | 0.79802 | 0.80031 | 0.79409 | 0.86765 | 1.1158 | 1.1417 | 1.1777 | 1.2311 | 1.2559 | 1.2799 | 1.2652 | 1.2274 | 1.227 | 1.2166 | 1.2745 | 1.4865 | 1.4439 | 1.403 | 1.4029 | 1.2984 | 1.238 | 1.1525
6 | 5.1369 | 4.872 | 4.7114 | 4.7419 | 4.7181 | 5.0369 | 5.7152 | 6.5813 | 6.891 | 7.1473 | 7.0023 | 7.12 | 7.1172 | 7.0867 | 6.6259 | 6.6383 | 6.3706 | 6.7706 | 6.4857 | 6.3518 | 6.2546 | 5.9977 | 5.6584 | 5.3514
7 | 2.5923 | 2.4395 | 2.3741 | 2.3127 | 2.3083 | 2.5558 | 3.2324 | 3.6003 | 4.0725 | 4.2026 | 4.2607 | 4.2717 | 4.22 | 4.1807 | 3.8433 | 3.7501 | 3.9696 | 4.1499 | 3.9401 | 3.8537 | 3.6308 | 2.9807 | 3.023 | 2.876
8 | 0.58634 | 0.56709 | 0.54301 | 0.53199 | 0.53515 | 0.61674 | 0.97832 | 1.073 | 1.1119 | 1.1129 | 1.1439 | 1.1395 | 1.082 | 1.0786 | 0.96254 | 0.87229 | 0.87193 | 0.97662 | 0.9367 | 0.89753 | 0.89187 | 0.81162 | 0.72581 | 0.6638
9 | 0.62381 | 0.62832 | 0.61371 | 0.60719 | 0.58577 | 0.57107 | 0.58945 | 0.50614 | 0.50403 | 0.51108 | 0.50185 | 0.50515 | 0.51495 | 0.53712 | 0.54036 | 0.53951 | 0.51717 | 0.54677 | 0.52275 | 0.51262 | 0.52505 | 0.51114 | 0.59139 | 0.6125
10 | 0.50141 | 0.47399 | 0.44601 | 0.44463 | 0.43142 | 0.47473 | 0.61567 | 0.64548 | 0.70249 | 0.75427 | 0.73012 | 0.73047 | 0.73582 | 0.72044 | 0.70215 | 0.66357 | 0.67949 | 0.79173 | 0.75647 | 0.72273 | 0.70387 | 0.6551 | 0.63622 | 0.58375
11 | 0.33538 | 0.32299 | 0.29923 | 0.29182 | 0.27581 | 0.30451 | 0.39694 | 0.34482 | 0.27764 | 0.20438 | 0.36721 | 0.37324 | 0.37022 | 0.3787 | 0.36066 | 0.36841 | 0.3717 | 0.47219 | 0.42386 | 0.38784 | 0.3886 | 0.37265 | 0.41143 | 0.38829
12 | 1.1297 | 1.1295 | 1.1145 | 1.1368 | 1.1106 | 1.1238 | 1.1817 | 1.0656 | 0.88908 | 0.8604 | 1.1543 | 1.057 | 1.0807 | 1.1263 | 1.1544 | 1.1884 | 1.2866 | 1.3542 | 1.2459 | 1.1731 | 1.2035 | 1.1864 | 1.2723 | 1.3504
13 | 4.7516 | 4.6019 | 4.64 | 4.6792 | 4.7096 | 4.7858 | 5.9164 | 6.0343 | 6.1403 | 6.0019 | 5.9026 | 6.1229 | 6.3555 | 6.1992 | 6.0947 | 6.1633 | 5.9228 | 6.2448 | 5.9818 | 5.6208 | 5.7141 | 5.5216 | 5.0403 | 4.9259
14 | 1.1608 | 1.127 | 1.0772 | 1.0994 | 1.0503 | 1.0369 | 1.0641 | 1.2678 | 1.2907 | 1.2856 | 1.2725 | 1.3023 | 1.2982 | 1.2979 | 1.1386 | 1.2202 | 1.2998 | 1.31 | 1.2215 | 1.1563 | 1.1608 | 1.0969 | 1.0731 | 1.0732
15 | 0.48346 | 0.47806 | 0.44908 | 0.43987 | 0.42168 | 0.42896 | 0.51856 | 0.50521 | 0.54559 | 0.56866 | 0.55825 | 0.54857 | 0.53907 | 0.53612 | 0.50589 | 0.51913 | 0.5494 | 0.68087 | 0.62724 | 0.57186 | 0.56755 | 0.51786 | 0.5561 | 0.52487
16 | 0.97055 | 0.92513 | 0.88514 | 0.89451 | 0.88039 | 0.97798 | 1.5471 | 1.7132 | 1.787 | 1.7381 | 1.6658 | 1.7745 | 1.6561 | 1.6003 | 1.3939 | 1.3875 | 1.4213 | 1.5623 | 1.4087 | 1.4524 | 1.4233 | 1.3268 | 1.1862 | 1.0795
17 | 0.3257 | 0.2894 | 0.26753 | 0.24903 | 0.22068 | 0.27665 | 0.458 | 0.40812 | 0.44402 | 0.42786 | 0.41062 | 0.38799 | 0.39331 | 0.40598 | 0.3957 | 0.40166 | 0.45343 | 0.70653 | 0.60794 | 0.50716 | 0.51019 | 0.4393 | 0.45763 | 0.42174
18 | 1.4138 | 1.311 | 1.197 | 1.2005 | 1.1911 | 1.3015 | 1.6737 | 1.7125 | 1.7666 | 1.8466 | 1.8838 | 1.9199 | 1.8978 | 1.8411 | 1.8405 | 1.8249 | 1.9117 | 2.2298 | 2.1659 | 2.1045 | 2.1044 | 1.9476 | 1.857 | 1.7288
19 | 2.3116 | 2.1924 | 2.1201 | 2.1339 | 2.1231 | 2.2666 | 2.5719 | 2.9616 | 3.101 | 3.2163 | 3.151 | 3.204 | 3.2027 | 3.189 | 2.9817 | 2.9872 | 2.8668 | 3.0468 | 2.9186 | 2.8583 | 2.8146 | 2.699 | 2.5463 | 2.4081
20 | 1.1665 | 1.0978 | 1.0684 | 1.0407 | 1.0388 | 1.1501 | 1.4546 | 1.6201 | 1.8326 | 1.8912 | 1.9173 | 1.9223 | 1.899 | 1.8813 | 1.7295 | 1.6876 | 1.7863 | 1.8674 | 1.773 | 1.7342 | 1.6339 | 1.3413 | 1.3604 | 1.2942
21 | 0.8795 | 0.85064 | 0.81451 | 0.79798 | 0.80272 | 0.92511 | 1.4675 | 1.6095 | 1.6678 | 1.6694 | 1.7158 | 1.7092 | 1.623 | 1.6178 | 1.4438 | 1.3084 | 1.3079 | 1.4649 | 1.405 | 1.3463 | 1.3378 | 1.2174 | 1.0887 | 0.9957
22 | 0.93571 | 0.94248 | 0.92057 | 0.91078 | 0.87865 | 0.85661 | 0.88417 | 0.75921 | 0.75604 | 0.76661 | 0.75277 | 0.75772 | 0.77242 | 0.80568 | 0.81055 | 0.80926 | 0.77575 | 0.82015 | 0.78412 | 0.76892 | 0.78758 | 0.76671 | 0.88708 | 0.91875
23 | 4.6798 | 4.4239 | 4.1627 | 4.1499 | 4.0266 | 4.4309 | 5.7462 | 6.0245 | 6.5565 | 7.0399 | 6.8145 | 6.8177 | 6.8677 | 6.7242 | 6.5534 | 6.1934 | 6.3419 | 7.3895 | 7.0604 | 6.7454 | 6.5694 | 6.1143 | 5.9381 | 5.4484
24 | 2.3477 | 2.2609 | 2.0946 | 2.0428 | 1.9307 | 2.1316 | 2.7786 | 2.4137 | 1.9435 | 1.4306 | 2.5705 | 2.6127 | 2.5916 | 2.6509 | 2.5246 | 2.5789 | 2.6019 | 3.3053 | 2.967 | 2.7148 | 2.7202 | 2.6086 | 2.88 | 2.718
25 | 1.1297 | 1.1295 | 1.1145 | 1.1368 | 1.1106 | 1.1238 | 1.1817 | 1.0656 | 0.88908 | 0.8604 | 1.1543 | 1.057 | 1.0807 | 1.1263 | 1.1544 | 1.1884 | 1.2866 | 1.3542 | 1.2459 | 1.1731 | 1.2035 | 1.1864 | 1.2723 | 1.3504
26 | 2.3758 | 2.3009 | 2.32 | 2.3396 | 2.3548 | 2.3929 | 2.9582 | 3.0172 | 3.0701 | 3.0009 | 2.9513 | 3.0615 | 3.1778 | 3.0996 | 3.0474 | 3.0816 | 2.9614 | 3.1224 | 2.9909 | 2.8104 | 2.857 | 2.7608 | 2.5201 | 2.463
27 | 1.1608 | 1.127 | 1.0772 | 1.0994 | 1.0503 | 1.0369 | 1.0641 | 1.2678 | 1.2907 | 1.2856 | 1.2725 | 1.3023 | 1.2982 | 1.2979 | 1.1386 | 1.2202 | 1.2998 | 1.31 | 1.2215 | 1.1563 | 1.1608 | 1.0969 | 1.0731 | 1.0732
28 | 0.96692 | 0.95611 | 0.89815 | 0.87975 | 0.84335 | 0.85792 | 1.0371 | 1.0104 | 1.0912 | 1.1373 | 1.1165 | 1.0971 | 1.0781 | 1.0722 | 1.0118 | 1.0383 | 1.0988 | 1.3617 | 1.2545 | 1.1437 | 1.1351 | 1.0357 | 1.1122 | 1.0497
29 | 3.2352 | 3.0838 | 2.9505 | 2.9817 | 2.9346 | 3.2599 | 5.1571 | 5.7108 | 5.9568 | 5.7936 | 5.5527 | 5.9151 | 5.5202 | 5.3343 | 4.6463 | 4.6249 | 4.7376 | 5.2077 | 4.6956 | 4.8413 | 4.7445 | 4.4226 | 3.9542 | 3.5983
30 | 0.54284 | 0.48234 | 0.44589 | 0.41505 | 0.3678 | 0.46108 | 0.76333 | 0.68021 | 0.74004 | 0.7131 | 0.68436 | 0.64665 | 0.65551 | 0.67663 | 0.6595 | 0.66943 | 0.75571 | 1.1776 | 1.0132 | 0.84526 | 0.85032 | 0.73217 | 0.76272 | 0.7029
31 | 3.2988 | 3.0591 | 2.7931 | 2.8011 | 2.7793 | 3.0368 | 3.9054 | 3.9959 | 4.122 | 4.3088 | 4.3955 | 4.4798 | 4.4282 | 4.296 | 4.2944 | 4.2581 | 4.4607 | 5.2029 | 5.0537 | 4.9104 | 4.9103 | 4.5444 | 4.3329 | 4.0339
32 | 1.5411 | 1.4616 | 1.4134 | 1.4226 | 1.4154 | 1.5111 | 1.7146 | 1.9744 | 2.0673 | 2.1442 | 2.1007 | 2.136 | 2.1351 | 2.126 | 1.9878 | 1.9915 | 1.9112 | 2.0312 | 1.9457 | 1.9055 | 1.8764 | 1.7993 | 1.6975 | 1.6054

## Pc, Winter, S7
LoadID | 0 | 1 | 2 | 3 | 4 | 5 | 6 | 7 | 8 | 9 | 10 | 11 | 12 | 13 | 14 | 15 | 16 | 17 | 18 | 19 | 20 | 21 | 22 | 23
1 | 1.5954 | 1.6455 | 1.5869 | 1.6348 | 1.5886 | 1.5907 | 1.6054 | 2.0838 | 2.1255 | 2.1052 | 2.0988 | 2.1429 | 2.1199 | 2.0823 | 1.8114 | 1.9488 | 2.1188 | 2.0865 | 1.979 | 1.8872 | 1.8739 | 1.7906 | 1.6172 | 1.5821
2 | 0.69036 | 0.71708 | 0.67362 | 0.65981 | 0.63252 | 0.64344 | 0.77785 | 0.75781 | 0.81839 | 0.85298 | 0.83737 | 0.82285 | 0.8086 | 0.80418 | 0.75884 | 0.77869 | 0.8241 | 1.0213 | 0.94085 | 0.85778 | 0.85132 | 0.77679 | 0.83415 | 0.78731
3 | 1.8297 | 1.8503 | 1.7703 | 1.789 | 1.7608 | 1.956 | 3.0942 | 3.4265 | 3.5741 | 3.4762 | 3.3316 | 3.549 | 3.3121 | 3.2006 | 2.7878 | 2.7749 | 2.8425 | 3.1246 | 2.8174 | 2.9048 | 2.8467 | 2.6536 | 2.3725 | 2.159
4 | 0.21167 | 0.19294 | 0.17835 | 0.16602 | 0.14712 | 0.18443 | 0.30533 | 0.27208 | 0.29602 | 0.28524 | 0.27374 | 0.25866 | 0.2622 | 0.27065 | 0.2638 | 0.26777 | 0.30228 | 0.47102 | 0.40529 | 0.33811 | 0.34013 | 0.29287 | 0.30509 | 0.28116
5 | 0.8887 | 0.87402 | 0.79802 | 0.80031 | 0.79409 | 0.86765 | 1.1158 | 1.1417 | 1.1777 | 1.2311 | 1.2559 | 1.2799 | 1.2652 | 1.2274 | 1.227 | 1.2166 | 1.2745 | 1.4865 | 1.4439 | 1.403 | 1.4029 | 1.2984 | 1.238 | 1.1525
6 | 4.8244 | 4.872 | 4.7114 | 4.7419 | 4.7181 | 5.0369 | 5.7152 | 6.5813 | 6.891 | 7.1473 | 7.0023 | 7.12 | 7.1172 | 7.0867 | 6.6259 | 6.6383 | 6.3706 | 6.7706 | 6.4857 | 6.3518 | 6.2546 | 5.9977 | 5.6584 | 5.3514
7 | 2.4495 | 2.4395 | 2.3741 | 2.3127 | 2.3083 | 2.5558 | 3.2324 | 3.6003 | 4.0725 | 4.2026 | 4.2607 | 4.2717 | 4.22 | 4.1807 | 3.8433 | 3.7501 | 3.9696 | 4.1499 | 3.9401 | 3.8537 | 3.6308 | 2.9807 | 3.023 | 2.876
8 | 0.55626 | 0.56709 | 0.54301 | 0.53199 | 0.53515 | 0.61674 | 0.97832 | 1.073 | 1.1119 | 1.1129 | 1.1439 | 1.1395 | 1.082 | 1.0786 | 0.96254 | 0.87229 | 0.87193 | 0.97662 | 0.9367 | 0.89753 | 0.89187 | 0.81162 | 0.72581 | 0.6638
9 | 0.59123 | 0.62832 | 0.61371 | 0.60719 | 0.58577 | 0.57107 | 0.58945 | 0.50614 | 0.50403 | 0.51108 | 0.50185 | 0.50515 | 0.51495 | 0.53712 | 0.54036 | 0.53951 | 0.51717 | 0.54677 | 0.52275 | 0.51262 | 0.52505 | 0.51114 | 0.59139 | 0.6125
10 | 0.47474 | 0.47399 | 0.44601 | 0.44463 | 0.43142 | 0.47473 | 0.61567 | 0.64548 | 0.70249 | 0.75427 | 0.73012 | 0.73047 | 0.73582 | 0.72044 | 0.70215 | 0.66357 | 0.67949 | 0.79173 | 0.75647 | 0.72273 | 0.70387 | 0.6551 | 0.63622 | 0.58375
11 | 0.32204 | 0.32299 | 0.29923 | 0.29182 | 0.27581 | 0.30451 | 0.39694 | 0.34482 | 0.27764 | 0.20438 | 0.36721 | 0.37324 | 0.37022 | 0.3787 | 0.36066 | 0.36841 | 0.3717 | 0.47219 | 0.42386 | 0.38784 | 0.3886 | 0.37265 | 0.41143 | 0.38829
12 | 1.0634 | 1.1295 | 1.1145 | 1.1368 | 1.1106 | 1.1238 | 1.1817 | 1.0656 | 0.88908 | 0.8604 | 1.1543 | 1.057 | 1.0807 | 1.1263 | 1.1544 | 1.1884 | 1.2866 | 1.3542 | 1.2459 | 1.1731 | 1.2035 | 1.1864 | 1.2723 | 1.3504
13 | 4.4528 | 4.6019 | 4.64 | 4.6792 | 4.7096 | 4.7858 | 5.9164 | 6.0343 | 6.1403 | 6.0019 | 5.9026 | 6.1229 | 6.3555 | 6.1992 | 6.0947 | 6.1633 | 5.9228 | 6.2448 | 5.9818 | 5.6208 | 5.7141 | 5.5216 | 5.0403 | 4.9259
14 | 1.0924 | 1.127 | 1.0772 | 1.0994 | 1.0503 | 1.0369 | 1.0641 | 1.2678 | 1.2907 | 1.2856 | 1.2725 | 1.3023 | 1.2982 | 1.2979 | 1.1386 | 1.2202 | 1.2998 | 1.31 | 1.2215 | 1.1563 | 1.1608 | 1.0969 | 1.0731 | 1.0732
15 | 0.46024 | 0.47806 | 0.44908 | 0.43987 | 0.42168 | 0.42896 | 0.51856 | 0.50521 | 0.54559 | 0.56866 | 0.55825 | 0.54857 | 0.53907 | 0.53612 | 0.50589 | 0.51913 | 0.5494 | 0.68087 | 0.62724 | 0.57186 | 0.56755 | 0.51786 | 0.5561 | 0.52487
16 | 0.91485 | 0.92513 | 0.88514 | 0.89451 | 0.88039 | 0.97798 | 1.5471 | 1.7132 | 1.787 | 1.7381 | 1.6658 | 1.7745 | 1.6561 | 1.6003 | 1.3939 | 1.3875 | 1.4213 | 1.5623 | 1.4087 | 1.4524 | 1.4233 | 1.3268 | 1.1862 | 1.0795
17 | 0.31751 | 0.2894 | 0.26753 | 0.24903 | 0.22068 | 0.27665 | 0.458 | 0.40812 | 0.44402 | 0.42786 | 0.41062 | 0.38799 | 0.39331 | 0.40598 | 0.3957 | 0.40166 | 0.45343 | 0.70653 | 0.60794 | 0.50716 | 0.51019 | 0.4393 | 0.45763 | 0.42174
18 | 1.3331 | 1.311 | 1.197 | 1.2005 | 1.1911 | 1.3015 | 1.6737 | 1.7125 | 1.7666 | 1.8466 | 1.8838 | 1.9199 | 1.8978 | 1.8411 | 1.8405 | 1.8249 | 1.9117 | 2.2298 | 2.1659 | 2.1045 | 2.1044 | 1.9476 | 1.857 | 1.7288
19 | 2.171 | 2.1924 | 2.1201 | 2.1339 | 2.1231 | 2.2666 | 2.5719 | 2.9616 | 3.101 | 3.2163 | 3.151 | 3.204 | 3.2027 | 3.189 | 2.9817 | 2.9872 | 2.8668 | 3.0468 | 2.9186 | 2.8583 | 2.8146 | 2.699 | 2.5463 | 2.4081
20 | 1.1023 | 1.0978 | 1.0684 | 1.0407 | 1.0388 | 1.1501 | 1.4546 | 1.6201 | 1.8326 | 1.8912 | 1.9173 | 1.9223 | 1.899 | 1.8813 | 1.7295 | 1.6876 | 1.7863 | 1.8674 | 1.773 | 1.7342 | 1.6339 | 1.3413 | 1.3604 | 1.2942
21 | 0.83439 | 0.85064 | 0.81451 | 0.79798 | 0.80272 | 0.92511 | 1.4675 | 1.6095 | 1.6678 | 1.6694 | 1.7158 | 1.7092 | 1.623 | 1.6178 | 1.4438 | 1.3084 | 1.3079 | 1.4649 | 1.405 | 1.3463 | 1.3378 | 1.2174 | 1.0887 | 0.9957
22 | 0.88685 | 0.94248 | 0.92057 | 0.91078 | 0.87865 | 0.85661 | 0.88417 | 0.75921 | 0.75604 | 0.76661 | 0.75277 | 0.75772 | 0.77242 | 0.80568 | 0.81055 | 0.80926 | 0.77575 | 0.82015 | 0.78412 | 0.76892 | 0.78758 | 0.76671 | 0.88708 | 0.91875
23 | 4.4309 | 4.4239 | 4.1627 | 4.1499 | 4.0266 | 4.4309 | 5.7462 | 6.0245 | 6.5565 | 7.0399 | 6.8145 | 6.8177 | 6.8677 | 6.7242 | 6.5534 | 6.1934 | 6.3419 | 7.3895 | 7.0604 | 6.7454 | 6.5694 | 6.1143 | 5.9381 | 5.4484
24 | 2.2543 | 2.2609 | 2.0946 | 2.0428 | 1.9307 | 2.1316 | 2.7786 | 2.4137 | 1.9435 | 1.4306 | 2.5705 | 2.6127 | 2.5916 | 2.6509 | 2.5246 | 2.5789 | 2.6019 | 3.3053 | 2.967 | 2.7148 | 2.7202 | 2.6086 | 2.88 | 2.718
25 | 1.0634 | 1.1295 | 1.1145 | 1.1368 | 1.1106 | 1.1238 | 1.1817 | 1.0656 | 0.88908 | 0.8604 | 1.1543 | 1.057 | 1.0807 | 1.1263 | 1.1544 | 1.1884 | 1.2866 | 1.3542 | 1.2459 | 1.1731 | 1.2035 | 1.1864 | 1.2723 | 1.3504
26 | 2.2264 | 2.3009 | 2.32 | 2.3396 | 2.3548 | 2.3929 | 2.9582 | 3.0172 | 3.0701 | 3.0009 | 2.9513 | 3.0615 | 3.1778 | 3.0996 | 3.0474 | 3.0816 | 2.9614 | 3.1224 | 2.9909 | 2.8104 | 2.857 | 2.7608 | 2.5201 | 2.463
27 | 1.0924 | 1.127 | 1.0772 | 1.0994 | 1.0503 | 1.0369 | 1.0641 | 1.2678 | 1.2907 | 1.2856 | 1.2725 | 1.3023 | 1.2982 | 1.2979 | 1.1386 | 1.2202 | 1.2998 | 1.31 | 1.2215 | 1.1563 | 1.1608 | 1.0969 | 1.0731 | 1.0732
28 | 0.92048 | 0.95611 | 0.89815 | 0.87975 | 0.84335 | 0.85792 | 1.0371 | 1.0104 | 1.0912 | 1.1373 | 1.1165 | 1.0971 | 1.0781 | 1.0722 | 1.0118 | 1.0383 | 1.0988 | 1.3617 | 1.2545 | 1.1437 | 1.1351 | 1.0357 | 1.1122 | 1.0497
29 | 3.0495 | 3.0838 | 2.9505 | 2.9817 | 2.9346 | 3.2599 | 5.1571 | 5.7108 | 5.9568 | 5.7936 | 5.5527 | 5.9151 | 5.5202 | 5.3343 | 4.6463 | 4.6249 | 4.7376 | 5.2077 | 4.6956 | 4.8413 | 4.7445 | 4.4226 | 3.9542 | 3.5983
30 | 0.52918 | 0.48234 | 0.44589 | 0.41505 | 0.3678 | 0.46108 | 0.76333 | 0.68021 | 0.74004 | 0.7131 | 0.68436 | 0.64665 | 0.65551 | 0.67663 | 0.6595 | 0.66943 | 0.75571 | 1.1776 | 1.0132 | 0.84526 | 0.85032 | 0.73217 | 0.76272 | 0.7029
31 | 3.1105 | 3.0591 | 2.7931 | 2.8011 | 2.7793 | 3.0368 | 3.9054 | 3.9959 | 4.122 | 4.3088 | 4.3955 | 4.4798 | 4.4282 | 4.296 | 4.2944 | 4.2581 | 4.4607 | 5.2029 | 5.0537 | 4.9104 | 4.9103 | 4.5444 | 4.3329 | 4.0339
32 | 1.4473 | 1.4616 | 1.4134 | 1.4226 | 1.4154 | 1.5111 | 1.7146 | 1.9744 | 2.0673 | 2.1442 | 2.1007 | 2.136 | 2.1351 | 2.126 | 1.9878 | 1.9915 | 1.9112 | 2.0312 | 1.9457 | 1.9055 | 1.8764 | 1.7993 | 1.6975 | 1.6054

## Pc, Winter, S8
LoadID | 0 | 1 | 2 | 3 | 4 | 5 | 6 | 7 | 8 | 9 | 10 | 11 | 12 | 13 | 14 | 15 | 16 | 17 | 18 | 19 | 20 | 21 | 22 | 23
1 | 1.5954 | 1.6455 | 1.5869 | 1.6348 | 1.5886 | 1.5907 | 1.6054 | 2.0838 | 2.1255 | 2.1052 | 2.0988 | 2.1429 | 2.1199 | 2.0823 | 1.8114 | 1.9488 | 2.1188 | 2.0865 | 1.979 | 1.8872 | 1.8739 | 1.7906 | 1.6172 | 1.5821
2 | 0.69036 | 0.71708 | 0.67362 | 0.65981 | 0.63252 | 0.64344 | 0.77785 | 0.75781 | 0.81839 | 0.85298 | 0.83737 | 0.82285 | 0.8086 | 0.80418 | 0.75884 | 0.77869 | 0.8241 | 1.0213 | 0.94085 | 0.85778 | 0.85132 | 0.77679 | 0.83415 | 0.78731
3 | 1.8297 | 1.8503 | 1.7703 | 1.789 | 1.7608 | 1.956 | 3.0942 | 3.4265 | 3.5741 | 3.4762 | 3.3316 | 3.549 | 3.3121 | 3.2006 | 2.7878 | 2.7749 | 2.8425 | 3.1246 | 2.8174 | 2.9048 | 2.8467 | 2.6536 | 2.3725 | 2.159
4 | 0.21167 | 0.19294 | 0.17835 | 0.16602 | 0.14712 | 0.18443 | 0.30533 | 0.27208 | 0.29602 | 0.28524 | 0.27374 | 0.25866 | 0.2622 | 0.27065 | 0.2638 | 0.26777 | 0.30228 | 0.47102 | 0.40529 | 0.33811 | 0.34013 | 0.29287 | 0.30509 | 0.28116
5 | 0.8887 | 0.87402 | 0.79802 | 0.80031 | 0.79409 | 0.86765 | 1.1158 | 1.1417 | 1.1777 | 1.2311 | 1.2559 | 1.2799 | 1.2652 | 1.2274 | 1.227 | 1.2166 | 1.2745 | 1.4865 | 1.4439 | 1.403 | 1.4029 | 1.2984 | 1.238 | 1.1525
6 | 4.8244 | 4.872 | 4.7114 | 4.7419 | 4.7181 | 5.0369 | 5.7152 | 6.5813 | 6.891 | 7.1473 | 7.0023 | 7.12 | 7.1172 | 7.0867 | 6.6259 | 6.6383 | 6.3706 | 6.7706 | 6.4857 | 6.3518 | 6.2546 | 5.9977 | 5.6584 | 5.3514
7 | 2.4495 | 2.4395 | 2.3741 | 2.3127 | 2.3083 | 2.5558 | 3.2324 | 3.6003 | 4.0725 | 4.2026 | 4.2607 | 4.2717 | 4.22 | 4.1807 | 3.8433 | 3.7501 | 3.9696 | 4.1499 | 3.9401 | 3.8537 | 3.6308 | 2.9807 | 3.023 | 2.876
8 | 0.55626 | 0.56709 | 0.54301 | 0.53199 | 0.53515 | 0.61674 | 0.97832 | 1.073 | 1.1119 | 1.1129 | 1.1439 | 1.1395 | 1.082 | 1.0786 | 0.96254 | 0.87229 | 0.87193 | 0.97662 | 0.9367 | 0.89753 | 0.89187 | 0.81162 | 0.72581 | 0.6638
9 | 0.59123 | 0.62832 | 0.61371 | 0.60719 | 0.58577 | 0.57107 | 0.58945 | 0.50614 | 0.50403 | 0.51108 | 0.50185 | 0.50515 | 0.51495 | 0.53712 | 0.54036 | 0.53951 | 0.51717 | 0.54677 | 0.52275 | 0.51262 | 0.52505 | 0.51114 | 0.59139 | 0.6125
10 | 0.47474 | 0.47399 | 0.44601 | 0.44463 | 0.43142 | 0.47473 | 0.61567 | 0.64548 | 0.70249 | 0.75427 | 0.73012 | 0.73047 | 0.73582 | 0.72044 | 0.70215 | 0.66357 | 0.67949 | 0.79173 | 0.75647 | 0.72273 | 0.70387 | 0.6551 | 0.63622 | 0.58375
11 | 0.32204 | 0.32299 | 0.29923 | 0.29182 | 0.27581 | 0.30451 | 0.39694 | 0.34482 | 0.27764 | 0.20438 | 0.36721 | 0.37324 | 0.37022 | 0.3787 | 0.36066 | 0.36841 | 0.3717 | 0.47219 | 0.42386 | 0.38784 | 0.3886 | 0.37265 | 0.41143 | 0.38829
12 | 1.0634 | 1.1295 | 1.1145 | 1.1368 | 1.1106 | 1.1238 | 1.1817 | 1.0656 | 0.88908 | 0.8604 | 1.1543 | 1.057 | 1.0807 | 1.1263 | 1.1544 | 1.1884 | 1.2866 | 1.3542 | 1.2459 | 1.1731 | 1.2035 | 1.1864 | 1.2723 | 1.3504
13 | 4.4528 | 4.6019 | 4.64 | 4.6792 | 4.7096 | 4.7858 | 5.9164 | 6.0343 | 6.1403 | 6.0019 | 5.9026 | 6.1229 | 6.3555 | 6.1992 | 6.0947 | 6.1633 | 5.9228 | 6.2448 | 5.9818 | 5.6208 | 5.7141 | 5.5216 | 5.0403 | 4.9259
14 | 1.0924 | 1.127 | 1.0772 | 1.0994 | 1.0503 | 1.0369 | 1.0641 | 1.2678 | 1.2907 | 1.2856 | 1.2725 | 1.3023 | 1.2982 | 1.2979 | 1.1386 | 1.2202 | 1.2998 | 1.31 | 1.2215 | 1.1563 | 1.1608 | 1.0969 | 1.0731 | 1.0732
15 | 0.46024 | 0.47806 | 0.44908 | 0.43987 | 0.42168 | 0.42896 | 0.51856 | 0.50521 | 0.54559 | 0.56866 | 0.55825 | 0.54857 | 0.53907 | 0.53612 | 0.50589 | 0.51913 | 0.5494 | 0.68087 | 0.62724 | 0.57186 | 0.56755 | 0.51786 | 0.5561 | 0.52487
16 | 0.91485 | 0.92513 | 0.88514 | 0.89451 | 0.88039 | 0.97798 | 1.5471 | 1.7132 | 1.787 | 1.7381 | 1.6658 | 1.7745 | 1.6561 | 1.6003 | 1.3939 | 1.3875 | 1.4213 | 1.5623 | 1.4087 | 1.4524 | 1.4233 | 1.3268 | 1.1862 | 1.0795
17 | 0.31751 | 0.2894 | 0.26753 | 0.24903 | 0.22068 | 0.27665 | 0.458 | 0.40812 | 0.44402 | 0.42786 | 0.41062 | 0.38799 | 0.39331 | 0.40598 | 0.3957 | 0.40166 | 0.45343 | 0.70653 | 0.60794 | 0.50716 | 0.51019 | 0.4393 | 0.45763 | 0.42174
18 | 1.3331 | 1.311 | 1.197 | 1.2005 | 1.1911 | 1.3015 | 1.6737 | 1.7125 | 1.7666 | 1.8466 | 1.8838 | 1.9199 | 1.8978 | 1.8411 | 1.8405 | 1.8249 | 1.9117 | 2.2298 | 2.1659 | 2.1045 | 2.1044 | 1.9476 | 1.857 | 1.7288
19 | 2.171 | 2.1924 | 2.1201 | 2.1339 | 2.1231 | 2.2666 | 2.5719 | 2.9616 | 3.101 | 3.2163 | 3.151 | 3.204 | 3.2027 | 3.189 | 2.9817 | 2.9872 | 2.8668 | 3.0468 | 2.9186 | 2.8583 | 2.8146 | 2.699 | 2.5463 | 2.4081
20 | 1.1023 | 1.0978 | 1.0684 | 1.0407 | 1.0388 | 1.1501 | 1.4546 | 1.6201 | 1.8326 | 1.8912 | 1.9173 | 1.9223 | 1.899 | 1.8813 | 1.7295 | 1.6876 | 1.7863 | 1.8674 | 1.773 | 1.7342 | 1.6339 | 1.3413 | 1.3604 | 1.2942
21 | 0.83439 | 0.85064 | 0.81451 | 0.79798 | 0.80272 | 0.92511 | 1.4675 | 1.6095 | 1.6678 | 1.6694 | 1.7158 | 1.7092 | 1.623 | 1.6178 | 1.4438 | 1.3084 | 1.3079 | 1.4649 | 1.405 | 1.3463 | 1.3378 | 1.2174 | 1.0887 | 0.9957
22 | 0.88685 | 0.94248 | 0.92057 | 0.91078 | 0.87865 | 0.85661 | 0.88417 | 0.75921 | 0.75604 | 0.76661 | 0.75277 | 0.75772 | 0.77242 | 0.80568 | 0.81055 | 0.80926 | 0.77575 | 0.82015 | 0.78412 | 0.76892 | 0.78758 | 0.76671 | 0.88708 | 0.91875
23 | 4.4309 | 4.4239 | 4.1627 | 4.1499 | 4.0266 | 4.4309 | 5.7462 | 6.0245 | 6.5565 | 7.0399 | 6.8145 | 6.8177 | 6.8677 | 6.7242 | 6.5534 | 6.1934 | 6.3419 | 7.3895 | 7.0604 | 6.7454 | 6.5694 | 6.1143 | 5.9381 | 5.4484
24 | 2.2543 | 2.2609 | 2.0946 | 2.0428 | 1.9307 | 2.1316 | 2.7786 | 2.4137 | 1.9435 | 1.4306 | 2.5705 | 2.6127 | 2.5916 | 2.6509 | 2.5246 | 2.5789 | 2.6019 | 3.3053 | 2.967 | 2.7148 | 2.7202 | 2.6086 | 2.88 | 2.718
25 | 1.0634 | 1.1295 | 1.1145 | 1.1368 | 1.1106 | 1.1238 | 1.1817 | 1.0656 | 0.88908 | 0.8604 | 1.1543 | 1.057 | 1.0807 | 1.1263 | 1.1544 | 1.1884 | 1.2866 | 1.3542 | 1.2459 | 1.1731 | 1.2035 | 1.1864 | 1.2723 | 1.3504
26 | 2.2264 | 2.3009 | 2.32 | 2.3396 | 2.3548 | 2.3929 | 2.9582 | 3.0172 | 3.0701 | 3.0009 | 2.9513 | 3.0615 | 3.1778 | 3.0996 | 3.0474 | 3.0816 | 2.9614 | 3.1224 | 2.9909 | 2.8104 | 2.857 | 2.7608 | 2.5201 | 2.463
27 | 1.0924 | 1.127 | 1.0772 | 1.0994 | 1.0503 | 1.0369 | 1.0641 | 1.2678 | 1.2907 | 1.2856 | 1.2725 | 1.3023 | 1.2982 | 1.2979 | 1.1386 | 1.2202 | 1.2998 | 1.31 | 1.2215 | 1.1563 | 1.1608 | 1.0969 | 1.0731 | 1.0732
28 | 0.92048 | 0.95611 | 0.89815 | 0.87975 | 0.84335 | 0.85792 | 1.0371 | 1.0104 | 1.0912 | 1.1373 | 1.1165 | 1.0971 | 1.0781 | 1.0722 | 1.0118 | 1.0383 | 1.0988 | 1.3617 | 1.2545 | 1.1437 | 1.1351 | 1.0357 | 1.1122 | 1.0497
29 | 3.0495 | 3.0838 | 2.9505 | 2.9817 | 2.9346 | 3.2599 | 5.1571 | 5.7108 | 5.9568 | 5.7936 | 5.5527 | 5.9151 | 5.5202 | 5.3343 | 4.6463 | 4.6249 | 4.7376 | 5.2077 | 4.6956 | 4.8413 | 4.7445 | 4.4226 | 3.9542 | 3.5983
30 | 0.52918 | 0.48234 | 0.44589 | 0.41505 | 0.3678 | 0.46108 | 0.76333 | 0.68021 | 0.74004 | 0.7131 | 0.68436 | 0.64665 | 0.65551 | 0.67663 | 0.6595 | 0.66943 | 0.75571 | 1.1776 | 1.0132 | 0.84526 | 0.85032 | 0.73217 | 0.76272 | 0.7029
31 | 3.1105 | 3.0591 | 2.7931 | 2.8011 | 2.7793 | 3.0368 | 3.9054 | 3.9959 | 4.122 | 4.3088 | 4.3955 | 4.4798 | 4.4282 | 4.296 | 4.2944 | 4.2581 | 4.4607 | 5.2029 | 5.0537 | 4.9104 | 4.9103 | 4.5444 | 4.3329 | 4.0339
32 | 1.4473 | 1.4616 | 1.4134 | 1.4226 | 1.4154 | 1.5111 | 1.7146 | 1.9744 | 2.0673 | 2.1442 | 2.1007 | 2.136 | 2.1351 | 2.126 | 1.9878 | 1.9915 | 1.9112 | 2.0312 | 1.9457 | 1.9055 | 1.8764 | 1.7993 | 1.6975 | 1.6054

## Pc, Winter, S9
LoadID | 0 | 1 | 2 | 3 | 4 | 5 | 6 | 7 | 8 | 9 | 10 | 11 | 12 | 13 | 14 | 15 | 16 | 17 | 18 | 19 | 20 | 21 | 22 | 23
1 | 1.5954 | 1.6455 | 1.5869 | 1.6348 | 1.5886 | 1.5907 | 1.6054 | 2.0838 | 2.1255 | 2.1052 | 2.0988 | 2.1429 | 2.1199 | 2.0823 | 1.8114 | 1.9488 | 2.1188 | 2.0865 | 1.979 | 1.8872 | 1.8739 | 1.7906 | 1.6172 | 1.5821
2 | 0.69036 | 0.71708 | 0.67362 | 0.65981 | 0.63252 | 0.64344 | 0.77785 | 0.75781 | 0.81839 | 0.85298 | 0.83737 | 0.82285 | 0.8086 | 0.80418 | 0.75884 | 0.77869 | 0.8241 | 1.0213 | 0.94085 | 0.85778 | 0.85132 | 0.77679 | 0.83415 | 0.78731
3 | 1.8297 | 1.8503 | 1.7703 | 1.789 | 1.7608 | 1.956 | 3.0942 | 3.4265 | 3.5741 | 3.4762 | 3.3316 | 3.549 | 3.3121 | 3.2006 | 2.7878 | 2.7749 | 2.8425 | 3.1246 | 2.8174 | 2.9048 | 2.8467 | 2.6536 | 2.3725 | 2.159
4 | 0.21167 | 0.19294 | 0.17835 | 0.16602 | 0.14712 | 0.18443 | 0.30533 | 0.27208 | 0.29602 | 0.28524 | 0.27374 | 0.25866 | 0.2622 | 0.27065 | 0.2638 | 0.26777 | 0.30228 | 0.47102 | 0.40529 | 0.33811 | 0.34013 | 0.29287 | 0.30509 | 0.28116
5 | 0.8887 | 0.87402 | 0.79802 | 0.80031 | 0.79409 | 0.86765 | 1.1158 | 1.1417 | 1.1777 | 1.2311 | 1.2559 | 1.2799 | 1.2652 | 1.2274 | 1.227 | 1.2166 | 1.2745 | 1.4865 | 1.4439 | 1.403 | 1.4029 | 1.2984 | 1.238 | 1.1525
6 | 4.8244 | 4.872 | 4.7114 | 4.7419 | 4.7181 | 5.0369 | 5.7152 | 6.5813 | 6.891 | 7.1473 | 7.0023 | 7.12 | 7.1172 | 7.0867 | 6.6259 | 6.6383 | 6.3706 | 6.7706 | 6.4857 | 6.3518 | 6.2546 | 5.9977 | 5.6584 | 5.3514
7 | 2.4495 | 2.4395 | 2.3741 | 2.3127 | 2.3083 | 2.5558 | 3.2324 | 3.6003 | 4.0725 | 4.2026 | 4.2607 | 4.2717 | 4.22 | 4.1807 | 3.8433 | 3.7501 | 3.9696 | 4.1499 | 3.9401 | 3.8537 | 3.6308 | 2.9807 | 3.023 | 2.876
8 | 0.55626 | 0.56709 | 0.54301 | 0.53199 | 0.53515 | 0.61674 | 0.97832 | 1.073 | 1.1119 | 1.1129 | 1.1439 | 1.1395 | 1.082 | 1.0786 | 0.96254 | 0.87229 | 0.87193 | 0.97662 | 0.9367 | 0.89753 | 0.89187 | 0.81162 | 0.72581 | 0.6638
9 | 0.59123 | 0.62832 | 0.61371 | 0.60719 | 0.58577 | 0.57107 | 0.58945 | 0.50614 | 0.50403 | 0.51108 | 0.50185 | 0.50515 | 0.51495 | 0.53712 | 0.54036 | 0.53951 | 0.51717 | 0.54677 | 0.52275 | 0.51262 | 0.52505 | 0.51114 | 0.59139 | 0.6125
10 | 0.47474 | 0.47399 | 0.44601 | 0.44463 | 0.43142 | 0.47473 | 0.61567 | 0.64548 | 0.70249 | 0.75427 | 0.73012 | 0.73047 | 0.73582 | 0.72044 | 0.70215 | 0.66357 | 0.67949 | 0.79173 | 0.75647 | 0.72273 | 0.70387 | 0.6551 | 0.63622 | 0.58375
11 | 0.32204 | 0.32299 | 0.29923 | 0.29182 | 0.27581 | 0.30451 | 0.39694 | 0.34482 | 0.27764 | 0.20438 | 0.36721 | 0.37324 | 0.37022 | 0.3787 | 0.36066 | 0.36841 | 0.3717 | 0.47219 | 0.42386 | 0.38784 | 0.3886 | 0.37265 | 0.41143 | 0.38829
12 | 1.0634 | 1.1295 | 1.1145 | 1.1368 | 1.1106 | 1.1238 | 1.1817 | 1.0656 | 0.88908 | 0.8604 | 1.1543 | 1.057 | 1.0807 | 1.1263 | 1.1544 | 1.1884 | 1.2866 | 1.3542 | 1.2459 | 1.1731 | 1.2035 | 1.1864 | 1.2723 | 1.3504
13 | 4.4528 | 4.6019 | 4.64 | 4.6792 | 4.7096 | 4.7858 | 5.9164 | 6.0343 | 6.1403 | 6.0019 | 5.9026 | 6.1229 | 6.3555 | 6.1992 | 6.0947 | 6.1633 | 5.9228 | 6.2448 | 5.9818 | 5.6208 | 5.7141 | 5.5216 | 5.0403 | 4.9259
14 | 1.0924 | 1.127 | 1.0772 | 1.0994 | 1.0503 | 1.0369 | 1.0641 | 1.2678 | 1.2907 | 1.2856 | 1.2725 | 1.3023 | 1.2982 | 1.2979 | 1.1386 | 1.2202 | 1.2998 | 1.31 | 1.2215 | 1.1563 | 1.1608 | 1.0969 | 1.0731 | 1.0732
15 | 0.46024 | 0.47806 | 0.44908 | 0.43987 | 0.42168 | 0.42896 | 0.51856 | 0.50521 | 0.54559 | 0.56866 | 0.55825 | 0.54857 | 0.53907 | 0.53612 | 0.50589 | 0.51913 | 0.5494 | 0.68087 | 0.62724 | 0.57186 | 0.56755 | 0.51786 | 0.5561 | 0.52487
16 | 0.91485 | 0.92513 | 0.88514 | 0.89451 | 0.88039 | 0.97798 | 1.5471 | 1.7132 | 1.787 | 1.7381 | 1.6658 | 1.7745 | 1.6561 | 1.6003 | 1.3939 | 1.3875 | 1.4213 | 1.5623 | 1.4087 | 1.4524 | 1.4233 | 1.3268 | 1.1862 | 1.0795
17 | 0.31751 | 0.2894 | 0.26753 | 0.24903 | 0.22068 | 0.27665 | 0.458 | 0.40812 | 0.44402 | 0.42786 | 0.41062 | 0.38799 | 0.39331 | 0.40598 | 0.3957 | 0.40166 | 0.45343 | 0.70653 | 0.60794 | 0.50716 | 0.51019 | 0.4393 | 0.45763 | 0.42174
18 | 1.3331 | 1.311 | 1.197 | 1.2005 | 1.1911 | 1.3015 | 1.6737 | 1.7125 | 1.7666 | 1.8466 | 1.8838 | 1.9199 | 1.8978 | 1.8411 | 1.8405 | 1.8249 | 1.9117 | 2.2298 | 2.1659 | 2.1045 | 2.1044 | 1.9476 | 1.857 | 1.7288
19 | 2.171 | 2.1924 | 2.1201 | 2.1339 | 2.1231 | 2.2666 | 2.5719 | 2.9616 | 3.101 | 3.2163 | 3.151 | 3.204 | 3.2027 | 3.189 | 2.9817 | 2.9872 | 2.8668 | 3.0468 | 2.9186 | 2.8583 | 2.8146 | 2.699 | 2.5463 | 2.4081
20 | 1.1023 | 1.0978 | 1.0684 | 1.0407 | 1.0388 | 1.1501 | 1.4546 | 1.6201 | 1.8326 | 1.8912 | 1.9173 | 1.9223 | 1.899 | 1.8813 | 1.7295 | 1.6876 | 1.7863 | 1.8674 | 1.773 | 1.7342 | 1.6339 | 1.3413 | 1.3604 | 1.2942
21 | 0.83439 | 0.85064 | 0.81451 | 0.79798 | 0.80272 | 0.92511 | 1.4675 | 1.6095 | 1.6678 | 1.6694 | 1.7158 | 1.7092 | 1.623 | 1.6178 | 1.4438 | 1.3084 | 1.3079 | 1.4649 | 1.405 | 1.3463 | 1.3378 | 1.2174 | 1.0887 | 0.9957
22 | 0.88685 | 0.94248 | 0.92057 | 0.91078 | 0.87865 | 0.85661 | 0.88417 | 0.75921 | 0.75604 | 0.76661 | 0.75277 | 0.75772 | 0.77242 | 0.80568 | 0.81055 | 0.80926 | 0.77575 | 0.82015 | 0.78412 | 0.76892 | 0.78758 | 0.76671 | 0.88708 | 0.91875
23 | 4.4309 | 4.4239 | 4.1627 | 4.1499 | 4.0266 | 4.4309 | 5.7462 | 6.0245 | 6.5565 | 7.0399 | 6.8145 | 6.8177 | 6.8677 | 6.7242 | 6.5534 | 6.1934 | 6.3419 | 7.3895 | 7.0604 | 6.7454 | 6.5694 | 6.1143 | 5.9381 | 5.4484
24 | 2.2543 | 2.2609 | 2.0946 | 2.0428 | 1.9307 | 2.1316 | 2.7786 | 2.4137 | 1.9435 | 1.4306 | 2.5705 | 2.6127 | 2.5916 | 2.6509 | 2.5246 | 2.5789 | 2.6019 | 3.3053 | 2.967 | 2.7148 | 2.7202 | 2.6086 | 2.88 | 2.718
25 | 1.0634 | 1.1295 | 1.1145 | 1.1368 | 1.1106 | 1.1238 | 1.1817 | 1.0656 | 0.88908 | 0.8604 | 1.1543 | 1.057 | 1.0807 | 1.1263 | 1.1544 | 1.1884 | 1.2866 | 1.3542 | 1.2459 | 1.1731 | 1.2035 | 1.1864 | 1.2723 | 1.3504
26 | 2.2264 | 2.3009 | 2.32 | 2.3396 | 2.3548 | 2.3929 | 2.9582 | 3.0172 | 3.0701 | 3.0009 | 2.9513 | 3.0615 | 3.1778 | 3.0996 | 3.0474 | 3.0816 | 2.9614 | 3.1224 | 2.9909 | 2.8104 | 2.857 | 2.7608 | 2.5201 | 2.463
27 | 1.0924 | 1.127 | 1.0772 | 1.0994 | 1.0503 | 1.0369 | 1.0641 | 1.2678 | 1.2907 | 1.2856 | 1.2725 | 1.3023 | 1.2982 | 1.2979 | 1.1386 | 1.2202 | 1.2998 | 1.31 | 1.2215 | 1.1563 | 1.1608 | 1.0969 | 1.0731 | 1.0732
28 | 0.92048 | 0.95611 | 0.89815 | 0.87975 | 0.84335 | 0.85792 | 1.0371 | 1.0104 | 1.0912 | 1.1373 | 1.1165 | 1.0971 | 1.0781 | 1.0722 | 1.0118 | 1.0383 | 1.0988 | 1.3617 | 1.2545 | 1.1437 | 1.1351 | 1.0357 | 1.1122 | 1.0497
29 | 3.0495 | 3.0838 | 2.9505 | 2.9817 | 2.9346 | 3.2599 | 5.1571 | 5.7108 | 5.9568 | 5.7936 | 5.5527 | 5.9151 | 5.5202 | 5.3343 | 4.6463 | 4.6249 | 4.7376 | 5.2077 | 4.6956 | 4.8413 | 4.7445 | 4.4226 | 3.9542 | 3.5983
30 | 0.52918 | 0.48234 | 0.44589 | 0.41505 | 0.3678 | 0.46108 | 0.76333 | 0.68021 | 0.74004 | 0.7131 | 0.68436 | 0.64665 | 0.65551 | 0.67663 | 0.6595 | 0.66943 | 0.75571 | 1.1776 | 1.0132 | 0.84526 | 0.85032 | 0.73217 | 0.76272 | 0.7029
31 | 3.1105 | 3.0591 | 2.7931 | 2.8011 | 2.7793 | 3.0368 | 3.9054 | 3.9959 | 4.122 | 4.3088 | 4.3955 | 4.4798 | 4.4282 | 4.296 | 4.2944 | 4.2581 | 4.4607 | 5.2029 | 5.0537 | 4.9104 | 4.9103 | 4.5444 | 4.3329 | 4.0339
32 | 1.4473 | 1.4616 | 1.4134 | 1.4226 | 1.4154 | 1.5111 | 1.7146 | 1.9744 | 2.0673 | 2.1442 | 2.1007 | 2.136 | 2.1351 | 2.126 | 1.9878 | 1.9915 | 1.9112 | 2.0312 | 1.9457 | 1.9055 | 1.8764 | 1.7993 | 1.6975 | 1.6054

## Qc, Winter, S1
LoadID | 0 | 1 | 2 | 3 | 4 | 5 | 6 | 7 | 8 | 9 | 10 | 11 | 12 | 13 | 14 | 15 | 16 | 17 | 18 | 19 | 20 | 21 | 22 | 23
1 | 0.59782 | 0.42237 | 0.36615 | 0.46934 | 0.40411 | 0.33225 | 0.2749 | 0.96066 | 1.0046 | 0.86169 | 1.0039 | 0.93286 | 0.93697 | 0.83667 | 0.49649 | 0.77734 | 0.93231 | 0.8699 | 0.60797 | 0.63074 | 0.58748 | 0.36442 | 0.2907 | 0.30129
2 | -0.23871 | -0.23866 | -0.24524 | -0.25648 | -0.25401 | -0.23312 | -0.14782 | -0.028415 | -0.030536 | -0.020236 | -0.017826 | -0.079556 | -0.11622 | -0.15066 | -0.14953 | -0.15206 | -0.11955 | 0.039294 | -0.0055379 | -0.065371 | -0.12117 | -0.1594 | -0.17482 | -0.20016
3 | -1.2812 | -1.3824 | -1.4078 | -1.3889 | -1.3901 | -1.1608 | -0.043224 | 0.59846 | 0.76275 | 0.53135 | 0.31372 | 0.62228 | 0.39238 | 0.11905 | -0.47097 | -0.47117 | -0.38813 | -0.1958 | -0.47723 | -0.27191 | -0.37332 | -0.61919 | -0.97824 | -1.1043
4 | -0.51093 | -0.51599 | -0.52126 | -0.52582 | -0.52816 | -0.48287 | -0.41894 | -0.3825 | -0.3937 | -0.43614 | -0.46519 | -0.49256 | -0.49315 | -0.50221 | -0.50663 | -0.49152 | -0.4161 | -0.248 | -0.31988 | -0.38802 | -0.41771 | -0.44192 | -0.46715 | -0.46941
5 | -0.34285 | -0.36008 | -0.37538 | -0.37672 | -0.37589 | -0.31684 | -0.24147 | -0.19541 | -0.19195 | -0.16079 | -0.15912 | -0.15577 | -0.18747 | -0.20174 | -0.19632 | -0.24335 | -0.2156 | -0.10809 | -0.12799 | -0.15914 | -0.17184 | -0.22307 | -0.2467 | -0.25808
6 | 0.95095 | 0.74387 | 0.56402 | 0.84025 | 0.68999 | 0.99406 | 1.3258 | 2.5824 | 2.974 | 3.0644 | 2.9086 | 3.1026 | 3.0796 | 3.0439 | 2.5601 | 2.4352 | 2.1165 | 2.3154 | 1.9627 | 2.0481 | 1.7316 | 1.8228 | 1.1316 | 1.1621
7 | -1.1747 | -1.1619 | -1.1984 | -1.2201 | -1.2923 | -1.1571 | -0.98301 | -0.51061 | -0.253 | -0.23484 | -0.17849 | -0.059984 | -0.24354 | -0.25414 | -0.46321 | -0.66195 | -0.59743 | -0.66638 | -0.74938 | -0.71947 | -0.81921 | -0.96574 | -1.0896 | -1.0838
8 | -0.78044 | -0.79694 | -0.79378 | -0.79264 | -0.7763 | -0.74493 | -0.56946 | -0.45303 | -0.41833 | -0.47777 | -0.45115 | -0.41125 | -0.43593 | -0.47197 | -0.57345 | -0.63596 | -0.63428 | -0.62548 | -0.65929 | -0.68169 | -0.69337 | -0.7137 | -0.74485 | -0.75913
9 | -0.026226 | -0.026226 | -0.026226 | -0.026226 | -0.026226 | -0.026226 | -0.026226 | -0.026226 | -0.026226 | -0.026226 | -0.026226 | -0.026226 | -0.026226 | -0.026226 | -0.026226 | -0.026226 | -0.026226 | -0.026226 | -0.026226 | -0.026226 | -0.026226 | -0.026226 | -0.026226 | -0.026226
10 | -0.46435 | -0.47789 | -0.4786 | -0.47725 | -0.47592 | -0.44493 | -0.33351 | -0.2722 | -0.17546 | -0.10132 | -0.12963 | -0.10007 | -0.11933 | -0.17259 | -0.21575 | -0.22253 | -0.22883 | -0.15444 | -0.18714 | -0.232 | -0.27284 | -0.34714 | -0.43389 | -0.44161
11 | -0.39203 | -0.39581 | -0.40308 | -0.40666 | -0.39756 | -0.32084 | -0.24344 | -0.21751 | -0.15265 | -0.10072 | -0.22963 | -0.21654 | -0.24406 | -0.24356 | -0.27098 | -0.27124 | -0.23104 | -0.15451 | -0.21107 | -0.24794 | -0.26637 | -0.27278 | -0.29455 | -0.31242
12 | -0.054251 | 0.091024 | 0.19256 | 0.16651 | 0.12947 | -0.13042 | -0.0043058 | 0.15549 | 0.33749 | 0.39814 | 0.19339 | -0.00050246 | 0.61257 | 0.69443 | 0.65873 | 0.75627 | 0.41548 | 0.57388 | 0.61622 | 0.54932 | 0.61649 | 0.79138 | 0.73309 | 0.49386
13 | 0.39945 | 0.32306 | 0.46109 | 0.57778 | 0.60333 | 0.73556 | 2.6901 | 3.3676 | 3.6057 | 3.3726 | 3.0894 | 3.5406 | 4.0018 | 3.549 | 3.4903 | 3.4837 | 3.1394 | 3.2453 | 2.8062 | 2.1185 | 2.3242 | 2.031 | 0.89335 | 0.63204
14 | 0.099636 | 0.070395 | 0.061025 | 0.078223 | 0.067352 | 0.055375 | 0.045817 | 0.16011 | 0.16744 | 0.14362 | 0.16732 | 0.15548 | 0.15616 | 0.13945 | 0.082748 | 0.12956 | 0.15538 | 0.14498 | 0.10133 | 0.10512 | 0.097913 | 0.060736 | 0.048449 | 0.050216
15 | -0.11935 | -0.11933 | -0.12262 | -0.12824 | -0.12701 | -0.11656 | -0.073909 | -0.014208 | -0.015268 | -0.010118 | -0.008913 | -0.039778 | -0.058111 | -0.075332 | -0.074765 | -0.07603 | -0.059777 | 0.019647 | -0.002769 | -0.032686 | -0.060587 | -0.079698 | -0.087409 | -0.10008
16 | -0.3203 | -0.3456 | -0.35194 | -0.34723 | -0.34752 | -0.2902 | -0.010806 | 0.14962 | 0.19069 | 0.13284 | 0.078431 | 0.15557 | 0.098095 | 0.029761 | -0.11774 | -0.11779 | -0.097033 | -0.048951 | -0.11931 | -0.067978 | -0.09333 | -0.1548 | -0.24456 | -0.27607
17 | -0.68124 | -0.68799 | -0.69501 | -0.7011 | -0.70422 | -0.64383 | -0.55859 | -0.50999 | -0.52493 | -0.58152 | -0.62026 | -0.65675 | -0.65753 | -0.66962 | -0.67551 | -0.65536 | -0.5548 | -0.33066 | -0.42651 | -0.51736 | -0.55695 | -0.58923 | -0.62286 | -0.62588
18 | -0.68571 | -0.72016 | -0.75077 | -0.75344 | -0.75177 | -0.63369 | -0.48294 | -0.39082 | -0.3839 | -0.32157 | -0.31824 | -0.31154 | -0.37494 | -0.40348 | -0.39263 | -0.48671 | -0.4312 | -0.21617 | -0.25598 | -0.31828 | -0.34368 | -0.44614 | -0.49339 | -0.51616
19 | 0.38038 | 0.29755 | 0.22561 | 0.3361 | 0.27599 | 0.39763 | 0.53032 | 1.0329 | 1.1896 | 1.2257 | 1.1634 | 1.241 | 1.2318 | 1.2175 | 1.024 | 0.97407 | 0.8466 | 0.92615 | 0.78506 | 0.81924 | 0.69265 | 0.72912 | 0.45264 | 0.46484
20 | -0.46989 | -0.46475 | -0.47935 | -0.48803 | -0.51693 | -0.46284 | -0.39321 | -0.20425 | -0.1012 | -0.093935 | -0.071396 | -0.023994 | -0.097418 | -0.10166 | -0.18528 | -0.26478 | -0.23897 | -0.26655 | -0.29975 | -0.28779 | -0.32768 | -0.38629 | -0.43584 | -0.43352
21 | -1.5609 | -1.5939 | -1.5876 | -1.5853 | -1.5526 | -1.4899 | -1.1389 | -0.90606 | -0.83666 | -0.95553 | -0.90229 | -0.8225 | -0.87186 | -0.94394 | -1.1469 | -1.2719 | -1.2686 | -1.251 | -1.3186 | -1.3634 | -1.3867 | -1.4274 | -1.4897 | -1.5183
22 | -0.065564 | -0.065564 | -0.065564 | -0.065564 | -0.065564 | -0.065564 | -0.065564 | -0.065564 | -0.065564 | -0.065564 | -0.065564 | -0.065564 | -0.065564 | -0.065564 | -0.065564 | -0.065564 | -0.065564 | -0.065564 | -0.065564 | -0.065564 | -0.065564 | -0.065564 | -0.065564 | -0.065564
23 | -3.0956 | -3.1859 | -3.1906 | -3.1817 | -3.1728 | -2.9662 | -2.2234 | -1.8147 | -1.1697 | -0.67549 | -0.86417 | -0.66715 | -0.79554 | -1.1506 | -1.4384 | -1.4835 | -1.5255 | -1.0296 | -1.2476 | -1.5467 | -1.8189 | -2.3142 | -2.8926 | -2.9441
24 | -2.2402 | -2.2618 | -2.3033 | -2.3238 | -2.2718 | -1.8334 | -1.3911 | -1.2429 | -0.87229 | -0.57556 | -1.3122 | -1.2374 | -1.3946 | -1.3918 | -1.5485 | -1.55 | -1.3202 | -0.88289 | -1.2061 | -1.4168 | -1.5221 | -1.5587 | -1.6831 | -1.7852
25 | -0.038751 | 0.065017 | 0.13754 | 0.11894 | 0.092476 | -0.093159 | -0.0030756 | 0.11107 | 0.24107 | 0.28438 | 0.13814 | -0.0003589 | 0.43755 | 0.49602 | 0.47052 | 0.5402 | 0.29677 | 0.40991 | 0.44016 | 0.39237 | 0.44035 | 0.56527 | 0.52364 | 0.35276
26 | 0.12483 | 0.10096 | 0.14409 | 0.18056 | 0.18854 | 0.22986 | 0.84065 | 1.0524 | 1.1268 | 1.0539 | 0.96544 | 1.1064 | 1.2506 | 1.1091 | 1.0907 | 1.0887 | 0.98108 | 1.0142 | 0.87695 | 0.66202 | 0.72631 | 0.63469 | 0.27917 | 0.19751
27 | 0.19927 | 0.14079 | 0.12205 | 0.15645 | 0.1347 | 0.11075 | 0.091635 | 0.32022 | 0.33488 | 0.28723 | 0.33464 | 0.31095 | 0.31232 | 0.27889 | 0.1655 | 0.25911 | 0.31077 | 0.28997 | 0.20266 | 0.21025 | 0.19583 | 0.12147 | 0.096899 | 0.10043
28 | -0.41774 | -0.41765 | -0.42917 | -0.44883 | -0.44452 | -0.40797 | -0.25868 | -0.049726 | -0.053437 | -0.035413 | -0.031195 | -0.13922 | -0.20339 | -0.26366 | -0.26168 | -0.2661 | -0.20922 | 0.068765 | -0.0096914 | -0.1144 | -0.21206 | -0.27894 | -0.30593 | -0.35028
29 | -9.6089 | -10.3681 | -10.5582 | -10.417 | -10.4257 | -8.7059 | -0.32418 | 4.4885 | 5.7206 | 3.9851 | 2.3529 | 4.6671 | 2.9428 | 0.89284 | -3.5323 | -3.5338 | -2.911 | -1.4685 | -3.5792 | -2.0393 | -2.7999 | -4.6439 | -7.3368 | -8.282
30 | -1.1922 | -1.204 | -1.2163 | -1.2269 | -1.2324 | -1.1267 | -0.97754 | -0.89249 | -0.91863 | -1.0177 | -1.0854 | -1.1493 | -1.1507 | -1.1718 | -1.1821 | -1.1469 | -0.9709 | -0.57866 | -0.74639 | -0.90537 | -0.97466 | -1.0311 | -1.09 | -1.0953
31 | -1.7143 | -1.8004 | -1.8769 | -1.8836 | -1.8794 | -1.5842 | -1.2073 | -0.97706 | -0.95975 | -0.80394 | -0.7956 | -0.77884 | -0.93735 | -1.0087 | -0.98158 | -1.2168 | -1.078 | -0.54043 | -0.63996 | -0.7957 | -0.8592 | -1.1153 | -1.2335 | -1.2904
32 | 0.38038 | 0.29755 | 0.22561 | 0.3361 | 0.27599 | 0.39763 | 0.53032 | 1.0329 | 1.1896 | 1.2257 | 1.1634 | 1.241 | 1.2318 | 1.2175 | 1.024 | 0.97407 | 0.8466 | 0.92615 | 0.78506 | 0.81924 | 0.69265 | 0.72912 | 0.45264 | 0.46484

## Qc, Winter, S2
LoadID | 0 | 1 | 2 | 3 | 4 | 5 | 6 | 7 | 8 | 9 | 10 | 11 | 12 | 13 | 14 | 15 | 16 | 17 | 18 | 19 | 20 | 21 | 22 | 23
1 | 0.59782 | 0.42237 | 0.36615 | 0.46934 | 0.40411 | 0.33225 | 0.2749 | 0.96066 | 1.0046 | 0.86169 | 1.0039 | 0.93286 | 0.93697 | 0.83667 | 0.49649 | 0.77734 | 0.93231 | 0.8699 | 0.60797 | 0.63074 | 0.58748 | 0.36442 | 0.2907 | 0.30129
2 | -0.23871 | -0.23866 | -0.24524 | -0.25648 | -0.25401 | -0.23312 | -0.14782 | -0.028415 | -0.030536 | -0.020236 | -0.017826 | -0.079556 | -0.11622 | -0.15066 | -0.14953 | -0.15206 | -0.11955 | 0.039294 | -0.0055379 | -0.065371 | -0.12117 | -0.1594 | -0.17482 | -0.20016
3 | -1.2812 | -1.3824 | -1.4078 | -1.3889 | -1.3901 | -1.1608 | -0.043224 | 0.59846 | 0.76275 | 0.53135 | 0.31372 | 0.62228 | 0.39238 | 0.11905 | -0.47097 | -0.47117 | -0.38813 | -0.1958 | -0.47723 | -0.27191 | -0.37332 | -0.61919 | -0.97824 | -1.1043
4 | -0.51093 | -0.51599 | -0.52126 | -0.52582 | -0.52816 | -0.48287 | -0.41894 | -0.3825 | -0.3937 | -0.43614 | -0.46519 | -0.49256 | -0.49315 | -0.50221 | -0.50663 | -0.49152 | -0.4161 | -0.248 | -0.31988 | -0.38802 | -0.41771 | -0.44192 | -0.46715 | -0.46941
5 | -0.34285 | -0.36008 | -0.37538 | -0.37672 | -0.37589 | -0.31684 | -0.24147 | -0.19541 | -0.19195 | -0.16079 | -0.15912 | -0.15577 | -0.18747 | -0.20174 | -0.19632 | -0.24335 | -0.2156 | -0.10809 | -0.12799 | -0.15914 | -0.17184 | -0.22307 | -0.2467 | -0.25808
6 | 0.95095 | 0.74387 | 0.56402 | 0.84025 | 0.68999 | 0.99406 | 1.3258 | 2.5824 | 2.974 | 3.0644 | 2.9086 | 3.1026 | 3.0796 | 3.0439 | 2.5601 | 2.4352 | 2.1165 | 2.3154 | 1.9627 | 2.0481 | 1.7316 | 1.8228 | 1.1316 | 1.1621
7 | -1.1747 | -1.1619 | -1.1984 | -1.2201 | -1.2923 | -1.1571 | -0.98301 | -0.51061 | -0.253 | -0.23484 | -0.17849 | -0.059984 | -0.24354 | -0.25414 | -0.46321 | -0.66195 | -0.59743 | -0.66638 | -0.74938 | -0.71947 | -0.81921 | -0.96574 | -1.0896 | -1.0838
8 | -0.78044 | -0.79694 | -0.79378 | -0.79264 | -0.7763 | -0.74493 | -0.56946 | -0.45303 | -0.41833 | -0.47777 | -0.45115 | -0.41125 | -0.43593 | -0.47197 | -0.57345 | -0.63596 | -0.63428 | -0.62548 | -0.65929 | -0.68169 | -0.69337 | -0.7137 | -0.74485 | -0.75913
9 | -0.026226 | -0.026226 | -0.026226 | -0.026226 | -0.026226 | -0.026226 | -0.026226 | -0.026226 | -0.026226 | -0.026226 | -0.026226 | -0.026226 | -0.026226 | -0.026226 | -0.026226 | -0.026226 | -0.026226 | -0.026226 | -0.026226 | -0.026226 | -0.026226 | -0.026226 | -0.026226 | -0.026226
10 | -0.46435 | -0.47789 | -0.4786 | -0.47725 | -0.47592 | -0.44493 | -0.33351 | -0.2722 | -0.17546 | -0.10132 | -0.12963 | -0.10007 | -0.11933 | -0.17259 | -0.21575 | -0.22253 | -0.22883 | -0.15444 | -0.18714 | -0.232 | -0.27284 | -0.34714 | -0.43389 | -0.44161
11 | -0.39203 | -0.39581 | -0.40308 | -0.40666 | -0.39756 | -0.32084 | -0.24344 | -0.21751 | -0.15265 | -0.10072 | -0.22963 | -0.21654 | -0.24406 | -0.24356 | -0.27098 | -0.27124 | -0.23104 | -0.15451 | -0.21107 | -0.24794 | -0.26637 | -0.27278 | -0.29455 | -0.31242
12 | -0.054251 | 0.091024 | 0.19256 | 0.16651 | 0.12947 | -0.13042 | -0.0043058 | 0.15549 | 0.33749 | 0.39814 | 0.19339 | -0.00050246 | 0.61257 | 0.69443 | 0.65873 | 0.75627 | 0.41548 | 0.57388 | 0.61622 | 0.54932 | 0.61649 | 0.79138 | 0.73309 | 0.49386
13 | 0.39945 | 0.32306 | 0.46109 | 0.57778 | 0.60333 | 0.73556 | 2.6901 | 3.3676 | 3.6057 | 3.3726 | 3.0894 | 3.5406 | 4.0018 | 3.549 | 3.4903 | 3.4837 | 3.1394 | 3.2453 | 2.8062 | 2.1185 | 2.3242 | 2.031 | 0.89335 | 0.63204
14 | 0.099636 | 0.070395 | 0.061025 | 0.078223 | 0.067352 | 0.055375 | 0.045817 | 0.16011 | 0.16744 | 0.14362 | 0.16732 | 0.15548 | 0.15616 | 0.13945 | 0.082748 | 0.12956 | 0.15538 | 0.14498 | 0.10133 | 0.10512 | 0.097913 | 0.060736 | 0.048449 | 0.050216
15 | -0.11935 | -0.11933 | -0.12262 | -0.12824 | -0.12701 | -0.11656 | -0.073909 | -0.014208 | -0.015268 | -0.010118 | -0.008913 | -0.039778 | -0.058111 | -0.075332 | -0.074765 | -0.07603 | -0.059777 | 0.019647 | -0.002769 | -0.032686 | -0.060587 | -0.079698 | -0.087409 | -0.10008
16 | -0.3203 | -0.3456 | -0.35194 | -0.34723 | -0.34752 | -0.2902 | -0.010806 | 0.14962 | 0.19069 | 0.13284 | 0.078431 | 0.15557 | 0.098095 | 0.029761 | -0.11774 | -0.11779 | -0.097033 | -0.048951 | -0.11931 | -0.067978 | -0.09333 | -0.1548 | -0.24456 | -0.27607
17 | -0.68124 | -0.68799 | -0.69501 | -0.7011 | -0.70422 | -0.64383 | -0.55859 | -0.50999 | -0.52493 | -0.58152 | -0.62026 | -0.65675 | -0.65753 | -0.66962 | -0.67551 | -0.65536 | -0.5548 | -0.33066 | -0.42651 | -0.51736 | -0.55695 | -0.58923 | -0.62286 | -0.62588
18 | -0.68571 | -0.72016 | -0.75077 | -0.75344 | -0.75177 | -0.63369 | -0.48294 | -0.39082 | -0.3839 | -0.32157 | -0.31824 | -0.31154 | -0.37494 | -0.40348 | -0.39263 | -0.48671 | -0.4312 | -0.21617 | -0.25598 | -0.31828 | -0.34368 | -0.44614 | -0.49339 | -0.51616
19 | 0.38038 | 0.29755 | 0.22561 | 0.3361 | 0.27599 | 0.39763 | 0.53032 | 1.0329 | 1.1896 | 1.2257 | 1.1634 | 1.241 | 1.2318 | 1.2175 | 1.024 | 0.97407 | 0.8466 | 0.92615 | 0.78506 | 0.81924 | 0.69265 | 0.72912 | 0.45264 | 0.46484
20 | -0.46989 | -0.46475 | -0.47935 | -0.48803 | -0.51693 | -0.46284 | -0.39321 | -0.20425 | -0.1012 | -0.093935 | -0.071396 | -0.023994 | -0.097418 | -0.10166 | -0.18528 | -0.26478 | -0.23897 | -0.26655 | -0.29975 | -0.28779 | -0.32768 | -0.38629 | -0.43584 | -0.43352
21 | -1.5609 | -1.5939 | -1.5876 | -1.5853 | -1.5526 | -1.4899 | -1.1389 | -0.90606 | -0.83666 | -0.95553 | -0.90229 | -0.8225 | -0.87186 | -0.94394 | -1.1469 | -1.2719 | -1.2686 | -1.251 | -1.3186 | -1.3634 | -1.3867 | -1.4274 | -1.4897 | -1.5183
22 | -0.065564 | -0.065564 | -0.065564 | -0.065564 | -0.065564 | -0.065564 | -0.065564 | -0.065564 | -0.065564 | -0.065564 | -0.065564 | -0.065564 | -0.065564 | -0.065564 | -0.065564 | -0.065564 | -0.065564 | -0.065564 | -0.065564 | -0.065564 | -0.065564 | -0.065564 | -0.065564 | -0.065564
23 | -3.0956 | -3.1859 | -3.1906 | -3.1817 | -3.1728 | -2.9662 | -2.2234 | -1.8147 | -1.1697 | -0.67549 | -0.86417 | -0.66715 | -0.79554 | -1.1506 | -1.4384 | -1.4835 | -1.5255 | -1.0296 | -1.2476 | -1.5467 | -1.8189 | -2.3142 | -2.8926 | -2.9441
24 | -2.2402 | -2.2618 | -2.3033 | -2.3238 | -2.2718 | -1.8334 | -1.3911 | -1.2429 | -0.87229 | -0.57556 | -1.3122 | -1.2374 | -1.3946 | -1.3918 | -1.5485 | -1.55 | -1.3202 | -0.88289 | -1.2061 | -1.4168 | -1.5221 | -1.5587 | -1.6831 | -1.7852
25 | -0.038751 | 0.065017 | 0.13754 | 0.11894 | 0.092476 | -0.093159 | -0.0030756 | 0.11107 | 0.24107 | 0.28438 | 0.13814 | -0.0003589 | 0.43755 | 0.49602 | 0.47052 | 0.5402 | 0.29677 | 0.40991 | 0.44016 | 0.39237 | 0.44035 | 0.56527 | 0.52364 | 0.35276
26 | 0.12483 | 0.10096 | 0.14409 | 0.18056 | 0.18854 | 0.22986 | 0.84065 | 1.0524 | 1.1268 | 1.0539 | 0.96544 | 1.1064 | 1.2506 | 1.1091 | 1.0907 | 1.0887 | 0.98108 | 1.0142 | 0.87695 | 0.66202 | 0.72631 | 0.63469 | 0.27917 | 0.19751
27 | 0.19927 | 0.14079 | 0.12205 | 0.15645 | 0.1347 | 0.11075 | 0.091635 | 0.32022 | 0.33488 | 0.28723 | 0.33464 | 0.31095 | 0.31232 | 0.27889 | 0.1655 | 0.25911 | 0.31077 | 0.28997 | 0.20266 | 0.21025 | 0.19583 | 0.12147 | 0.096899 | 0.10043
28 | -0.41774 | -0.41765 | -0.42917 | -0.44883 | -0.44452 | -0.40797 | -0.25868 | -0.049726 | -0.053437 | -0.035413 | -0.031195 | -0.13922 | -0.20339 | -0.26366 | -0.26168 | -0.2661 | -0.20922 | 0.068765 | -0.0096914 | -0.1144 | -0.21206 | -0.27894 | -0.30593 | -0.35028
29 | -9.6089 | -10.3681 | -10.5582 | -10.417 | -10.4257 | -8.7059 | -0.32418 | 4.4885 | 5.7206 | 3.9851 | 2.3529 | 4.6671 | 2.9428 | 0.89284 | -3.5323 | -3.5338 | -2.911 | -1.4685 | -3.5792 | -2.0393 | -2.7999 | -4.6439 | -7.3368 | -8.282
30 | -1.1922 | -1.204 | -1.2163 | -1.2269 | -1.2324 | -1.1267 | -0.97754 | -0.89249 | -0.91863 | -1.0177 | -1.0854 | -1.1493 | -1.1507 | -1.1718 | -1.1821 | -1.1469 | -0.9709 | -0.57866 | -0.74639 | -0.90537 | -0.97466 | -1.0311 | -1.09 | -1.0953
31 | -1.7143 | -1.8004 | -1.8769 | -1.8836 | -1.8794 | -1.5842 | -1.2073 | -0.97706 | -0.95975 | -0.80394 | -0.7956 | -0.77884 | -0.93735 | -1.0087 | -0.98158 | -1.2168 | -1.078 | -0.54043 | -0.63996 | -0.7957 | -0.8592 | -1.1153 | -1.2335 | -1.2904
32 | 0.38038 | 0.29755 | 0.22561 | 0.3361 | 0.27599 | 0.39763 | 0.53032 | 1.0329 | 1.1896 | 1.2257 | 1.1634 | 1.241 | 1.2318 | 1.2175 | 1.024 | 0.97407 | 0.8466 | 0.92615 | 0.78506 | 0.81924 | 0.69265 | 0.72912 | 0.45264 | 0.46484

## Qc, Winter, S3
LoadID | 0 | 1 | 2 | 3 | 4 | 5 | 6 | 7 | 8 | 9 | 10 | 11 | 12 | 13 | 14 | 15 | 16 | 17 | 18 | 19 | 20 | 21 | 22 | 23
1 | 0.59782 | 0.42237 | 0.36615 | 0.46934 | 0.40411 | 0.33225 | 0.2749 | 0.96066 | 1.0046 | 0.86169 | 1.0039 | 0.93286 | 0.93697 | 0.83667 | 0.49649 | 0.77734 | 0.93231 | 0.8699 | 0.60797 | 0.63074 | 0.58748 | 0.36442 | 0.2907 | 0.30129
2 | -0.23871 | -0.23866 | -0.24524 | -0.25648 | -0.25401 | -0.23312 | -0.14782 | -0.028415 | -0.030536 | -0.020236 | -0.017826 | -0.079556 | -0.11622 | -0.15066 | -0.14953 | -0.15206 | -0.11955 | 0.039294 | -0.0055379 | -0.065371 | -0.12117 | -0.1594 | -0.17482 | -0.20016
3 | -1.2812 | -1.3824 | -1.4078 | -1.3889 | -1.3901 | -1.1608 | -0.043224 | 0.59846 | 0.76275 | 0.53135 | 0.31372 | 0.62228 | 0.39238 | 0.11905 | -0.47097 | -0.47117 | -0.38813 | -0.1958 | -0.47723 | -0.27191 | -0.37332 | -0.61919 | -0.97824 | -1.1043
4 | -0.51093 | -0.51599 | -0.52126 | -0.52582 | -0.52816 | -0.48287 | -0.41894 | -0.3825 | -0.3937 | -0.43614 | -0.46519 | -0.49256 | -0.49315 | -0.50221 | -0.50663 | -0.49152 | -0.4161 | -0.248 | -0.31988 | -0.38802 | -0.41771 | -0.44192 | -0.46715 | -0.46941
5 | -0.34285 | -0.36008 | -0.37538 | -0.37672 | -0.37589 | -0.31684 | -0.24147 | -0.19541 | -0.19195 | -0.16079 | -0.15912 | -0.15577 | -0.18747 | -0.20174 | -0.19632 | -0.24335 | -0.2156 | -0.10809 | -0.12799 | -0.15914 | -0.17184 | -0.22307 | -0.2467 | -0.25808
6 | 0.95095 | 0.74387 | 0.56402 | 0.84025 | 0.68999 | 0.99406 | 1.3258 | 2.5824 | 2.974 | 3.0644 | 2.9086 | 3.1026 | 3.0796 | 3.0439 | 2.5601 | 2.4352 | 2.1165 | 2.3154 | 1.9627 | 2.0481 | 1.7316 | 1.8228 | 1.1316 | 1.1621
7 | -1.1747 | -1.1619 | -1.1984 | -1.2201 | -1.2923 | -1.1571 | -0.98301 | -0.51061 | -0.253 | -0.23484 | -0.17849 | -0.059984 | -0.24354 | -0.25414 | -0.46321 | -0.66195 | -0.59743 | -0.66638 | -0.74938 | -0.71947 | -0.81921 | -0.96574 | -1.0896 | -1.0838
8 | -0.78044 | -0.79694 | -0.79378 | -0.79264 | -0.7763 | -0.74493 | -0.56946 | -0.45303 | -0.41833 | -0.47777 | -0.45115 | -0.41125 | -0.43593 | -0.47197 | -0.57345 | -0.63596 | -0.63428 | -0.62548 | -0.65929 | -0.68169 | -0.69337 | -0.7137 | -0.74485 | -0.75913
9 | -0.026226 | -0.026226 | -0.026226 | -0.026226 | -0.026226 | -0.026226 | -0.026226 | -0.026226 | -0.026226 | -0.026226 | -0.026226 | -0.026226 | -0.026226 | -0.026226 | -0.026226 | -0.026226 | -0.026226 | -0.026226 | -0.026226 | -0.026226 | -0.026226 | -0.026226 | -0.026226 | -0.026226
10 | -0.46435 | -0.47789 | -0.4786 | -0.47725 | -0.47592 | -0.44493 | -0.33351 | -0.2722 | -0.17546 | -0.10132 | -0.12963 | -0.10007 | -0.11933 | -0.17259 | -0.21575 | -0.22253 | -0.22883 | -0.15444 | -0.18714 | -0.232 | -0.27284 | -0.34714 | -0.43389 | -0.44161
11 | -0.39203 | -0.39581 | -0.40308 | -0.40666 | -0.39756 | -0.32084 | -0.24344 | -0.21751 | -0.15265 | -0.10072 | -0.22963 | -0.21654 | -0.24406 | -0.24356 | -0.27098 | -0.27124 | -0.23104 | -0.15451 | -0.21107 | -0.24794 | -0.26637 | -0.27278 | -0.29455 | -0.31242
12 | -0.054251 | 0.091024 | 0.19256 | 0.16651 | 0.12947 | -0.13042 | -0.0043058 | 0.15549 | 0.33749 | 0.39814 | 0.19339 | -0.00050246 | 0.61257 | 0.69443 | 0.65873 | 0.75627 | 0.41548 | 0.57388 | 0.61622 | 0.54932 | 0.61649 | 0.79138 | 0.73309 | 0.49386
13 | 0.39945 | 0.32306 | 0.46109 | 0.57778 | 0.60333 | 0.73556 | 2.6901 | 3.3676 | 3.6057 | 3.3726 | 3.0894 | 3.5406 | 4.0018 | 3.549 | 3.4903 | 3.4837 | 3.1394 | 3.2453 | 2.8062 | 2.1185 | 2.3242 | 2.031 | 0.89335 | 0.63204
14 | 0.099636 | 0.070395 | 0.061025 | 0.078223 | 0.067352 | 0.055375 | 0.045817 | 0.16011 | 0.16744 | 0.14362 | 0.16732 | 0.15548 | 0.15616 | 0.13945 | 0.082748 | 0.12956 | 0.15538 | 0.14498 | 0.10133 | 0.10512 | 0.097913 | 0.060736 | 0.048449 | 0.050216
15 | -0.11935 | -0.11933 | -0.12262 | -0.12824 | -0.12701 | -0.11656 | -0.073909 | -0.014208 | -0.015268 | -0.010118 | -0.008913 | -0.039778 | -0.058111 | -0.075332 | -0.074765 | -0.07603 | -0.059777 | 0.019647 | -0.002769 | -0.032686 | -0.060587 | -0.079698 | -0.087409 | -0.10008
16 | -0.3203 | -0.3456 | -0.35194 | -0.34723 | -0.34752 | -0.2902 | -0.010806 | 0.14962 | 0.19069 | 0.13284 | 0.078431 | 0.15557 | 0.098095 | 0.029761 | -0.11774 | -0.11779 | -0.097033 | -0.048951 | -0.11931 | -0.067978 | -0.09333 | -0.1548 | -0.24456 | -0.27607
17 | -0.68124 | -0.68799 | -0.69501 | -0.7011 | -0.70422 | -0.64383 | -0.55859 | -0.50999 | -0.52493 | -0.58152 | -0.62026 | -0.65675 | -0.65753 | -0.66962 | -0.67551 | -0.65536 | -0.5548 | -0.33066 | -0.42651 | -0.51736 | -0.55695 | -0.58923 | -0.62286 | -0.62588
18 | -0.68571 | -0.72016 | -0.75077 | -0.75344 | -0.75177 | -0.63369 | -0.48294 | -0.39082 | -0.3839 | -0.32157 | -0.31824 | -0.31154 | -0.37494 | -0.40348 | -0.39263 | -0.48671 | -0.4312 | -0.21617 | -0.25598 | -0.31828 | -0.34368 | -0.44614 | -0.49339 | -0.51616
19 | 0.38038 | 0.29755 | 0.22561 | 0.3361 | 0.27599 | 0.39763 | 0.53032 | 1.0329 | 1.1896 | 1.2257 | 1.1634 | 1.241 | 1.2318 | 1.2175 | 1.024 | 0.97407 | 0.8466 | 0.92615 | 0.78506 | 0.81924 | 0.69265 | 0.72912 | 0.45264 | 0.46484
20 | -0.46989 | -0.46475 | -0.47935 | -0.48803 | -0.51693 | -0.46284 | -0.39321 | -0.20425 | -0.1012 | -0.093935 | -0.071396 | -0.023994 | -0.097418 | -0.10166 | -0.18528 | -0.26478 | -0.23897 | -0.26655 | -0.29975 | -0.28779 | -0.32768 | -0.38629 | -0.43584 | -0.43352
21 | -1.5609 | -1.5939 | -1.5876 | -1.5853 | -1.5526 | -1.4899 | -1.1389 | -0.90606 | -0.83666 | -0.95553 | -0.90229 | -0.8225 | -0.87186 | -0.94394 | -1.1469 | -1.2719 | -1.2686 | -1.251 | -1.3186 | -1.3634 | -1.3867 | -1.4274 | -1.4897 | -1.5183
22 | -0.065564 | -0.065564 | -0.065564 | -0.065564 | -0.065564 | -0.065564 | -0.065564 | -0.065564 | -0.065564 | -0.065564 | -0.065564 | -0.065564 | -0.065564 | -0.065564 | -0.065564 | -0.065564 | -0.065564 | -0.065564 | -0.065564 | -0.065564 | -0.065564 | -0.065564 | -0.065564 | -0.065564
23 | -3.0956 | -3.1859 | -3.1906 | -3.1817 | -3.1728 | -2.9662 | -2.2234 | -1.8147 | -1.1697 | -0.67549 | -0.86417 | -0.66715 | -0.79554 | -1.1506 | -1.4384 | -1.4835 | -1.5255 | -1.0296 | -1.2476 | -1.5467 | -1.8189 | -2.3142 | -2.8926 | -2.9441
24 | -2.2402 | -2.2618 | -2.3033 | -2.3238 | -2.2718 | -1.8334 | -1.3911 | -1.2429 | -0.87229 | -0.57556 | -1.3122 | -1.2374 | -1.3946 | -1.3918 | -1.5485 | -1.55 | -1.3202 | -0.88289 | -1.2061 | -1.4168 | -1.5221 | -1.5587 | -1.6831 | -1.7852
25 | -0.038751 | 0.065017 | 0.13754 | 0.11894 | 0.092476 | -0.093159 | -0.0030756 | 0.11107 | 0.24107 | 0.28438 | 0.13814 | -0.0003589 | 0.43755 | 0.49602 | 0.47052 | 0.5402 | 0.29677 | 0.40991 | 0.44016 | 0.39237 | 0.44035 | 0.56527 | 0.52364 | 0.35276
26 | 0.12483 | 0.10096 | 0.14409 | 0.18056 | 0.18854 | 0.22986 | 0.84065 | 1.0524 | 1.1268 | 1.0539 | 0.96544 | 1.1064 | 1.2506 | 1.1091 | 1.0907 | 1.0887 | 0.98108 | 1.0142 | 0.87695 | 0.66202 | 0.72631 | 0.63469 | 0.27917 | 0.19751
27 | 0.19927 | 0.14079 | 0.12205 | 0.15645 | 0.1347 | 0.11075 | 0.091635 | 0.32022 | 0.33488 | 0.28723 | 0.33464 | 0.31095 | 0.31232 | 0.27889 | 0.1655 | 0.25911 | 0.31077 | 0.28997 | 0.20266 | 0.21025 | 0.19583 | 0.12147 | 0.096899 | 0.10043
28 | -0.41774 | -0.41765 | -0.42917 | -0.44883 | -0.44452 | -0.40797 | -0.25868 | -0.049726 | -0.053437 | -0.035413 | -0.031195 | -0.13922 | -0.20339 | -0.26366 | -0.26168 | -0.2661 | -0.20922 | 0.068765 | -0.0096914 | -0.1144 | -0.21206 | -0.27894 | -0.30593 | -0.35028
29 | -9.6089 | -10.3681 | -10.5582 | -10.417 | -10.4257 | -8.7059 | -0.32418 | 4.4885 | 5.7206 | 3.9851 | 2.3529 | 4.6671 | 2.9428 | 0.89284 | -3.5323 | -3.5338 | -2.911 | -1.4685 | -3.5792 | -2.0393 | -2.7999 | -4.6439 | -7.3368 | -8.282
30 | -1.1922 | -1.204 | -1.2163 | -1.2269 | -1.2324 | -1.1267 | -0.97754 | -0.89249 | -0.91863 | -1.0177 | -1.0854 | -1.1493 | -1.1507 | -1.1718 | -1.1821 | -1.1469 | -0.9709 | -0.57866 | -0.74639 | -0.90537 | -0.97466 | -1.0311 | -1.09 | -1.0953
31 | -1.7143 | -1.8004 | -1.8769 | -1.8836 | -1.8794 | -1.5842 | -1.2073 | -0.97706 | -0.95975 | -0.80394 | -0.7956 | -0.77884 | -0.93735 | -1.0087 | -0.98158 | -1.2168 | -1.078 | -0.54043 | -0.63996 | -0.7957 | -0.8592 | -1.1153 | -1.2335 | -1.2904
32 | 0.38038 | 0.29755 | 0.22561 | 0.3361 | 0.27599 | 0.39763 | 0.53032 | 1.0329 | 1.1896 | 1.2257 | 1.1634 | 1.241 | 1.2318 | 1.2175 | 1.024 | 0.97407 | 0.8466 | 0.92615 | 0.78506 | 0.81924 | 0.69265 | 0.72912 | 0.45264 | 0.46484

## Qc, Winter, S4
LoadID | 0 | 1 | 2 | 3 | 4 | 5 | 6 | 7 | 8 | 9 | 10 | 11 | 12 | 13 | 14 | 15 | 16 | 17 | 18 | 19 | 20 | 21 | 22 | 23
1 | 0.62771 | 0.44349 | 0.38446 | 0.4928 | 0.42432 | 0.34886 | 0.28865 | 1.0087 | 1.0549 | 0.90478 | 1.0541 | 0.9795 | 0.98381 | 0.87851 | 0.52131 | 0.81621 | 0.97892 | 0.91339 | 0.63837 | 0.66227 | 0.61685 | 0.38264 | 0.30523 | 0.31636
2 | -0.25064 | -0.25059 | -0.2575 | -0.2693 | -0.26671 | -0.24478 | -0.15521 | -0.029836 | -0.032062 | -0.021248 | -0.018717 | -0.083534 | -0.12203 | -0.1582 | -0.15701 | -0.15966 | -0.12553 | 0.041259 | -0.0058148 | -0.06864 | -0.12723 | -0.16737 | -0.18356 | -0.21017
3 | -1.3453 | -1.4515 | -1.4782 | -1.4584 | -1.4596 | -1.2188 | -0.045386 | 0.62839 | 0.80089 | 0.55792 | 0.32941 | 0.6534 | 0.412 | 0.125 | -0.49452 | -0.49473 | -0.40754 | -0.20559 | -0.50109 | -0.28551 | -0.39198 | -0.65015 | -1.0271 | -1.1595
4 | -0.53647 | -0.54179 | -0.54732 | -0.55211 | -0.55457 | -0.50702 | -0.43989 | -0.40162 | -0.41338 | -0.45795 | -0.48845 | -0.51719 | -0.5178 | -0.52733 | -0.53196 | -0.51609 | -0.4369 | -0.2604 | -0.33587 | -0.40742 | -0.4386 | -0.46402 | -0.49051 | -0.49288
5 | -0.36 | -0.37809 | -0.39415 | -0.39556 | -0.39468 | -0.33269 | -0.25354 | -0.20518 | -0.20155 | -0.16883 | -0.16707 | -0.16356 | -0.19684 | -0.21183 | -0.20613 | -0.25552 | -0.22638 | -0.11349 | -0.13439 | -0.1671 | -0.18043 | -0.23422 | -0.25903 | -0.27098
6 | 0.99849 | 0.78106 | 0.59222 | 0.88227 | 0.72449 | 1.0438 | 1.3921 | 2.7115 | 3.1227 | 3.2176 | 3.054 | 3.2578 | 3.2335 | 3.1961 | 2.6881 | 2.5569 | 2.2223 | 2.4311 | 2.0608 | 2.1505 | 1.8182 | 1.9139 | 1.1882 | 1.2202
7 | -1.2335 | -1.22 | -1.2583 | -1.2811 | -1.3569 | -1.215 | -1.0322 | -0.53615 | -0.26565 | -0.24658 | -0.18742 | -0.062984 | -0.25572 | -0.26685 | -0.48637 | -0.69504 | -0.6273 | -0.6997 | -0.78684 | -0.75544 | -0.86017 | -1.014 | -1.1441 | -1.138
8 | -0.81946 | -0.83679 | -0.83347 | -0.83227 | -0.81512 | -0.78218 | -0.59793 | -0.47568 | -0.43925 | -0.50165 | -0.4737 | -0.43181 | -0.45773 | -0.49557 | -0.60212 | -0.66776 | -0.66599 | -0.65675 | -0.69226 | -0.71578 | -0.72803 | -0.74938 | -0.7821 | -0.79708
9 | -0.027537 | -0.027537 | -0.027537 | -0.027537 | -0.027537 | -0.027537 | -0.027537 | -0.027537 | -0.027537 | -0.027537 | -0.027537 | -0.027537 | -0.027537 | -0.027537 | -0.027537 | -0.027537 | -0.027537 | -0.027537 | -0.027537 | -0.027537 | -0.027537 | -0.027537 | -0.027537 | -0.027537
10 | -0.48756 | -0.50178 | -0.50253 | -0.50111 | -0.49972 | -0.46717 | -0.35018 | -0.28581 | -0.18423 | -0.10639 | -0.13611 | -0.10508 | -0.1253 | -0.18122 | -0.22654 | -0.23366 | -0.24027 | -0.16216 | -0.1965 | -0.2436 | -0.28648 | -0.36449 | -0.45558 | -0.46369
11 | -0.41164 | -0.4156 | -0.42324 | -0.427 | -0.41744 | -0.33688 | -0.25561 | -0.22838 | -0.16028 | -0.10576 | -0.24112 | -0.22737 | -0.25626 | -0.25574 | -0.28453 | -0.2848 | -0.24259 | -0.16223 | -0.22162 | -0.26033 | -0.27969 | -0.28641 | -0.30927 | -0.32804
12 | -0.056964 | 0.095575 | 0.20219 | 0.17484 | 0.13594 | -0.13694 | -0.0045211 | 0.16327 | 0.35437 | 0.41804 | 0.20306 | -0.00052759 | 0.64319 | 0.72915 | 0.69167 | 0.79409 | 0.43625 | 0.60257 | 0.64703 | 0.57679 | 0.64732 | 0.83095 | 0.76975 | 0.51855
13 | 0.41943 | 0.33922 | 0.48414 | 0.60667 | 0.6335 | 0.77234 | 2.8246 | 3.5359 | 3.786 | 3.5412 | 3.2439 | 3.7176 | 4.2019 | 3.7265 | 3.6648 | 3.6579 | 3.2964 | 3.4076 | 2.9465 | 2.2244 | 2.4404 | 2.1326 | 0.93802 | 0.66364
14 | 0.10462 | 0.073914 | 0.064076 | 0.082134 | 0.07072 | 0.058144 | 0.048108 | 0.16812 | 0.17581 | 0.1508 | 0.17569 | 0.16325 | 0.16397 | 0.14642 | 0.086885 | 0.13604 | 0.16315 | 0.15223 | 0.1064 | 0.11038 | 0.10281 | 0.063773 | 0.050872 | 0.052727
15 | -0.12532 | -0.12529 | -0.12875 | -0.13465 | -0.13336 | -0.12239 | -0.077605 | -0.014918 | -0.016031 | -0.010624 | -0.0093586 | -0.041767 | -0.061017 | -0.079098 | -0.078504 | -0.079831 | -0.062766 | 0.02063 | -0.0029074 | -0.03432 | -0.063617 | -0.083683 | -0.091779 | -0.10508
16 | -0.33631 | -0.36288 | -0.36954 | -0.3646 | -0.3649 | -0.30471 | -0.011346 | 0.1571 | 0.20022 | 0.13948 | 0.082352 | 0.16335 | 0.103 | 0.031249 | -0.12363 | -0.12368 | -0.10188 | -0.051399 | -0.12527 | -0.071376 | -0.097996 | -0.16254 | -0.25679 | -0.28987
17 | -0.7153 | -0.72239 | -0.72976 | -0.73615 | -0.73943 | -0.67602 | -0.58652 | -0.53549 | -0.55118 | -0.6106 | -0.65127 | -0.68959 | -0.69041 | -0.7031 | -0.70928 | -0.68812 | -0.58254 | -0.3472 | -0.44783 | -0.54322 | -0.58479 | -0.61869 | -0.65401 | -0.65717
18 | -0.71999 | -0.75617 | -0.7883 | -0.79111 | -0.78936 | -0.66537 | -0.50708 | -0.41036 | -0.40309 | -0.33765 | -0.33415 | -0.32711 | -0.39369 | -0.42366 | -0.41226 | -0.51104 | -0.45276 | -0.22698 | -0.26878 | -0.33419 | -0.36086 | -0.46845 | -0.51806 | -0.54197
19 | 0.3994 | 0.31242 | 0.23689 | 0.35291 | 0.28979 | 0.41751 | 0.55683 | 1.0846 | 1.2491 | 1.287 | 1.2216 | 1.3031 | 1.2934 | 1.2784 | 1.0752 | 1.0228 | 0.88893 | 0.97246 | 0.82432 | 0.8602 | 0.72728 | 0.76558 | 0.47527 | 0.48808
20 | -0.49338 | -0.48799 | -0.50332 | -0.51243 | -0.54278 | -0.48598 | -0.41287 | -0.21446 | -0.10626 | -0.098632 | -0.074966 | -0.025193 | -0.10229 | -0.10674 | -0.19455 | -0.27802 | -0.25092 | -0.27988 | -0.31474 | -0.30218 | -0.34407 | -0.40561 | -0.45763 | -0.45519
21 | -1.6389 | -1.6736 | -1.6669 | -1.6645 | -1.6302 | -1.5644 | -1.1959 | -0.95136 | -0.8785 | -1.0033 | -0.94741 | -0.86362 | -0.91546 | -0.99114 | -1.2042 | -1.3355 | -1.332 | -1.3135 | -1.3845 | -1.4316 | -1.4561 | -1.4988 | -1.5642 | -1.5942
22 | -0.068842 | -0.068842 | -0.068842 | -0.068842 | -0.068842 | -0.068842 | -0.068842 | -0.068842 | -0.068842 | -0.068842 | -0.068842 | -0.068842 | -0.068842 | -0.068842 | -0.068842 | -0.068842 | -0.068842 | -0.068842 | -0.068842 | -0.068842 | -0.068842 | -0.068842 | -0.068842 | -0.068842
23 | -3.2504 | -3.3452 | -3.3502 | -3.3408 | -3.3315 | -3.1145 | -2.3346 | -1.9054 | -1.2282 | -0.70927 | -0.90738 | -0.70051 | -0.83532 | -1.2081 | -1.5103 | -1.5577 | -1.6018 | -1.0811 | -1.31 | -1.624 | -1.9098 | -2.43 | -3.0372 | -3.0913
24 | -2.3522 | -2.3749 | -2.4185 | -2.44 | -2.3853 | -1.925 | -1.4606 | -1.305 | -0.91591 | -0.60434 | -1.3778 | -1.2993 | -1.4643 | -1.4614 | -1.6259 | -1.6275 | -1.3862 | -0.92703 | -1.2664 | -1.4876 | -1.5982 | -1.6367 | -1.7673 | -1.8745
25 | -0.040688 | 0.068268 | 0.14442 | 0.12488 | 0.097099 | -0.097817 | -0.0032294 | 0.11662 | 0.25312 | 0.2986 | 0.14505 | -0.00037685 | 0.45942 | 0.52082 | 0.49405 | 0.56721 | 0.31161 | 0.43041 | 0.46217 | 0.41199 | 0.46237 | 0.59353 | 0.54982 | 0.37039
26 | 0.13107 | 0.10601 | 0.15129 | 0.18958 | 0.19797 | 0.24136 | 0.88268 | 1.105 | 1.1831 | 1.1066 | 1.0137 | 1.1618 | 1.3131 | 1.1645 | 1.1453 | 1.1431 | 1.0301 | 1.0649 | 0.92079 | 0.69512 | 0.76263 | 0.66643 | 0.29313 | 0.20739
27 | 0.20924 | 0.14783 | 0.12815 | 0.16427 | 0.14144 | 0.11629 | 0.096216 | 0.33623 | 0.35163 | 0.30159 | 0.35138 | 0.3265 | 0.32794 | 0.29284 | 0.17377 | 0.27207 | 0.32631 | 0.30446 | 0.21279 | 0.22076 | 0.20562 | 0.12755 | 0.10174 | 0.10545
28 | -0.43863 | -0.43853 | -0.45063 | -0.47127 | -0.46675 | -0.42836 | -0.27162 | -0.052213 | -0.056109 | -0.037184 | -0.032755 | -0.14618 | -0.21356 | -0.27684 | -0.27476 | -0.27941 | -0.21968 | 0.072203 | -0.010176 | -0.12012 | -0.22266 | -0.29289 | -0.32123 | -0.36779
29 | -10.0894 | -10.8865 | -11.0862 | -10.9379 | -10.947 | -9.1412 | -0.34039 | 4.7129 | 6.0067 | 4.1844 | 2.4706 | 4.9005 | 3.09 | 0.93748 | -3.7089 | -3.7105 | -3.0565 | -1.542 | -3.7582 | -2.1413 | -2.9399 | -4.8761 | -7.7036 | -8.6961
30 | -1.2518 | -1.2642 | -1.2771 | -1.2883 | -1.294 | -1.183 | -1.0264 | -0.93711 | -0.96456 | -1.0685 | -1.1397 | -1.2068 | -1.2082 | -1.2304 | -1.2412 | -1.2042 | -1.0194 | -0.6076 | -0.78371 | -0.95064 | -1.0234 | -1.0827 | -1.1445 | -1.1501
31 | -1.8 | -1.8904 | -1.9708 | -1.9778 | -1.9734 | -1.6634 | -1.2677 | -1.0259 | -1.0077 | -0.84413 | -0.83537 | -0.81779 | -0.98422 | -1.0591 | -1.0307 | -1.2776 | -1.1319 | -0.56745 | -0.67196 | -0.83549 | -0.90216 | -1.1711 | -1.2952 | -1.3549
32 | 0.3994 | 0.31242 | 0.23689 | 0.35291 | 0.28979 | 0.41751 | 0.55683 | 1.0846 | 1.2491 | 1.287 | 1.2216 | 1.3031 | 1.2934 | 1.2784 | 1.0752 | 1.0228 | 0.88893 | 0.97246 | 0.82432 | 0.8602 | 0.72728 | 0.76558 | 0.47527 | 0.48808

## Qc, Winter, S5
LoadID | 0 | 1 | 2 | 3 | 4 | 5 | 6 | 7 | 8 | 9 | 10 | 11 | 12 | 13 | 14 | 15 | 16 | 17 | 18 | 19 | 20 | 21 | 22 | 23
1 | 0.62771 | 0.44349 | 0.38446 | 0.4928 | 0.42432 | 0.34886 | 0.28865 | 1.0087 | 1.0549 | 0.90478 | 1.0541 | 0.9795 | 0.98381 | 0.87851 | 0.52131 | 0.81621 | 0.97892 | 0.91339 | 0.63837 | 0.66227 | 0.61685 | 0.38264 | 0.30523 | 0.31636
2 | -0.25064 | -0.25059 | -0.2575 | -0.2693 | -0.26671 | -0.24478 | -0.15521 | -0.029836 | -0.032062 | -0.021248 | -0.018717 | -0.083534 | -0.12203 | -0.1582 | -0.15701 | -0.15966 | -0.12553 | 0.041259 | -0.0058148 | -0.06864 | -0.12723 | -0.16737 | -0.18356 | -0.21017
3 | -1.3453 | -1.4515 | -1.4782 | -1.4584 | -1.4596 | -1.2188 | -0.045386 | 0.62839 | 0.80089 | 0.55792 | 0.32941 | 0.6534 | 0.412 | 0.125 | -0.49452 | -0.49473 | -0.40754 | -0.20559 | -0.50109 | -0.28551 | -0.39198 | -0.65015 | -1.0271 | -1.1595
4 | -0.53647 | -0.54179 | -0.54732 | -0.55211 | -0.55457 | -0.50702 | -0.43989 | -0.40162 | -0.41338 | -0.45795 | -0.48845 | -0.51719 | -0.5178 | -0.52733 | -0.53196 | -0.51609 | -0.4369 | -0.2604 | -0.33587 | -0.40742 | -0.4386 | -0.46402 | -0.49051 | -0.49288
5 | -0.36 | -0.37809 | -0.39415 | -0.39556 | -0.39468 | -0.33269 | -0.25354 | -0.20518 | -0.20155 | -0.16883 | -0.16707 | -0.16356 | -0.19684 | -0.21183 | -0.20613 | -0.25552 | -0.22638 | -0.11349 | -0.13439 | -0.1671 | -0.18043 | -0.23422 | -0.25903 | -0.27098
6 | 0.99849 | 0.78106 | 0.59222 | 0.88227 | 0.72449 | 1.0438 | 1.3921 | 2.7115 | 3.1227 | 3.2176 | 3.054 | 3.2578 | 3.2335 | 3.1961 | 2.6881 | 2.5569 | 2.2223 | 2.4311 | 2.0608 | 2.1505 | 1.8182 | 1.9139 | 1.1882 | 1.2202
7 | -1.2335 | -1.22 | -1.2583 | -1.2811 | -1.3569 | -1.215 | -1.0322 | -0.53615 | -0.26565 | -0.24658 | -0.18742 | -0.062984 | -0.25572 | -0.26685 | -0.48637 | -0.69504 | -0.6273 | -0.6997 | -0.78684 | -0.75544 | -0.86017 | -1.014 | -1.1441 | -1.138
8 | -0.81946 | -0.83679 | -0.83347 | -0.83227 | -0.81512 | -0.78218 | -0.59793 | -0.47568 | -0.43925 | -0.50165 | -0.4737 | -0.43181 | -0.45773 | -0.49557 | -0.60212 | -0.66776 | -0.66599 | -0.65675 | -0.69226 | -0.71578 | -0.72803 | -0.74938 | -0.7821 | -0.79708
9 | -0.027537 | -0.027537 | -0.027537 | -0.027537 | -0.027537 | -0.027537 | -0.027537 | -0.027537 | -0.027537 | -0.027537 | -0.027537 | -0.027537 | -0.027537 | -0.027537 | -0.027537 | -0.027537 | -0.027537 | -0.027537 | -0.027537 | -0.027537 | -0.027537 | -0.027537 | -0.027537 | -0.027537
10 | -0.48756 | -0.50178 | -0.50253 | -0.50111 | -0.49972 | -0.46717 | -0.35018 | -0.28581 | -0.18423 | -0.10639 | -0.13611 | -0.10508 | -0.1253 | -0.18122 | -0.22654 | -0.23366 | -0.24027 | -0.16216 | -0.1965 | -0.2436 | -0.28648 | -0.36449 | -0.45558 | -0.46369
11 | -0.41164 | -0.4156 | -0.42324 | -0.427 | -0.41744 | -0.33688 | -0.25561 | -0.22838 | -0.16028 | -0.10576 | -0.24112 | -0.22737 | -0.25626 | -0.25574 | -0.28453 | -0.2848 | -0.24259 | -0.16223 | -0.22162 | -0.26033 | -0.27969 | -0.28641 | -0.30927 | -0.32804
12 | -0.056964 | 0.095575 | 0.20219 | 0.17484 | 0.13594 | -0.13694 | -0.0045211 | 0.16327 | 0.35437 | 0.41804 | 0.20306 | -0.00052759 | 0.64319 | 0.72915 | 0.69167 | 0.79409 | 0.43625 | 0.60257 | 0.64703 | 0.57679 | 0.64732 | 0.83095 | 0.76975 | 0.51855
13 | 0.41943 | 0.33922 | 0.48414 | 0.60667 | 0.6335 | 0.77234 | 2.8246 | 3.5359 | 3.786 | 3.5412 | 3.2439 | 3.7176 | 4.2019 | 3.7265 | 3.6648 | 3.6579 | 3.2964 | 3.4076 | 2.9465 | 2.2244 | 2.4404 | 2.1326 | 0.93802 | 0.66364
14 | 0.10462 | 0.073914 | 0.064076 | 0.082134 | 0.07072 | 0.058144 | 0.048108 | 0.16812 | 0.17581 | 0.1508 | 0.17569 | 0.16325 | 0.16397 | 0.14642 | 0.086885 | 0.13604 | 0.16315 | 0.15223 | 0.1064 | 0.11038 | 0.10281 | 0.063773 | 0.050872 | 0.052727
15 | -0.12532 | -0.12529 | -0.12875 | -0.13465 | -0.13336 | -0.12239 | -0.077605 | -0.014918 | -0.016031 | -0.010624 | -0.0093586 | -0.041767 | -0.061017 | -0.079098 | -0.078504 | -0.079831 | -0.062766 | 0.02063 | -0.0029074 | -0.03432 | -0.063617 | -0.083683 | -0.091779 | -0.10508
16 | -0.33631 | -0.36288 | -0.36954 | -0.3646 | -0.3649 | -0.30471 | -0.011346 | 0.1571 | 0.20022 | 0.13948 | 0.082352 | 0.16335 | 0.103 | 0.031249 | -0.12363 | -0.12368 | -0.10188 | -0.051399 | -0.12527 | -0.071376 | -0.097996 | -0.16254 | -0.25679 | -0.28987
17 | -0.7153 | -0.72239 | -0.72976 | -0.73615 | -0.73943 | -0.67602 | -0.58652 | -0.53549 | -0.55118 | -0.6106 | -0.65127 | -0.68959 | -0.69041 | -0.7031 | -0.70928 | -0.68812 | -0.58254 | -0.3472 | -0.44783 | -0.54322 | -0.58479 | -0.61869 | -0.65401 | -0.65717
18 | -0.71999 | -0.75617 | -0.7883 | -0.79111 | -0.78936 | -0.66537 | -0.50708 | -0.41036 | -0.40309 | -0.33765 | -0.33415 | -0.32711 | -0.39369 | -0.42366 | -0.41226 | -0.51104 | -0.45276 | -0.22698 | -0.26878 | -0.33419 | -0.36086 | -0.46845 | -0.51806 | -0.54197
19 | 0.3994 | 0.31242 | 0.23689 | 0.35291 | 0.28979 | 0.41751 | 0.55683 | 1.0846 | 1.2491 | 1.287 | 1.2216 | 1.3031 | 1.2934 | 1.2784 | 1.0752 | 1.0228 | 0.88893 | 0.97246 | 0.82432 | 0.8602 | 0.72728 | 0.76558 | 0.47527 | 0.48808
20 | -0.49338 | -0.48799 | -0.50332 | -0.51243 | -0.54278 | -0.48598 | -0.41287 | -0.21446 | -0.10626 | -0.098632 | -0.074966 | -0.025193 | -0.10229 | -0.10674 | -0.19455 | -0.27802 | -0.25092 | -0.27988 | -0.31474 | -0.30218 | -0.34407 | -0.40561 | -0.45763 | -0.45519
21 | -1.6389 | -1.6736 | -1.6669 | -1.6645 | -1.6302 | -1.5644 | -1.1959 | -0.95136 | -0.8785 | -1.0033 | -0.94741 | -0.86362 | -0.91546 | -0.99114 | -1.2042 | -1.3355 | -1.332 | -1.3135 | -1.3845 | -1.4316 | -1.4561 | -1.4988 | -1.5642 | -1.5942
22 | -0.068842 | -0.068842 | -0.068842 | -0.068842 | -0.068842 | -0.068842 | -0.068842 | -0.068842 | -0.068842 | -0.068842 | -0.068842 | -0.068842 | -0.068842 | -0.068842 | -0.068842 | -0.068842 | -0.068842 | -0.068842 | -0.068842 | -0.068842 | -0.068842 | -0.068842 | -0.068842 | -0.068842
23 | -3.2504 | -3.3452 | -3.3502 | -3.3408 | -3.3315 | -3.1145 | -2.3346 | -1.9054 | -1.2282 | -0.70927 | -0.90738 | -0.70051 | -0.83532 | -1.2081 | -1.5103 | -1.5577 | -1.6018 | -1.0811 | -1.31 | -1.624 | -1.9098 | -2.43 | -3.0372 | -3.0913
24 | -2.3522 | -2.3749 | -2.4185 | -2.44 | -2.3853 | -1.925 | -1.4606 | -1.305 | -0.91591 | -0.60434 | -1.3778 | -1.2993 | -1.4643 | -1.4614 | -1.6259 | -1.6275 | -1.3862 | -0.92703 | -1.2664 | -1.4876 | -1.5982 | -1.6367 | -1.7673 | -1.8745
25 | -0.040688 | 0.068268 | 0.14442 | 0.12488 | 0.097099 | -0.097817 | -0.0032294 | 0.11662 | 0.25312 | 0.2986 | 0.14505 | -0.00037685 | 0.45942 | 0.52082 | 0.49405 | 0.56721 | 0.31161 | 0.43041 | 0.46217 | 0.41199 | 0.46237 | 0.59353 | 0.54982 | 0.37039
26 | 0.13107 | 0.10601 | 0.15129 | 0.18958 | 0.19797 | 0.24136 | 0.88268 | 1.105 | 1.1831 | 1.1066 | 1.0137 | 1.1618 | 1.3131 | 1.1645 | 1.1453 | 1.1431 | 1.0301 | 1.0649 | 0.92079 | 0.69512 | 0.76263 | 0.66643 | 0.29313 | 0.20739
27 | 0.20924 | 0.14783 | 0.12815 | 0.16427 | 0.14144 | 0.11629 | 0.096216 | 0.33623 | 0.35163 | 0.30159 | 0.35138 | 0.3265 | 0.32794 | 0.29284 | 0.17377 | 0.27207 | 0.32631 | 0.30446 | 0.21279 | 0.22076 | 0.20562 | 0.12755 | 0.10174 | 0.10545
28 | -0.43863 | -0.43853 | -0.45063 | -0.47127 | -0.46675 | -0.42836 | -0.27162 | -0.052213 | -0.056109 | -0.037184 | -0.032755 | -0.14618 | -0.21356 | -0.27684 | -0.27476 | -0.27941 | -0.21968 | 0.072203 | -0.010176 | -0.12012 | -0.22266 | -0.29289 | -0.32123 | -0.36779
29 | -10.0894 | -10.8865 | -11.0862 | -10.9379 | -10.947 | -9.1412 | -0.34039 | 4.7129 | 6.0067 | 4.1844 | 2.4706 | 4.9005 | 3.09 | 0.93748 | -3.7089 | -3.7105 | -3.0565 | -1.542 | -3.7582 | -2.1413 | -2.9399 | -4.8761 | -7.7036 | -8.6961
30 | -1.2518 | -1.2642 | -1.2771 | -1.2883 | -1.294 | -1.183 | -1.0264 | -0.93711 | -0.96456 | -1.0685 | -1.1397 | -1.2068 | -1.2082 | -1.2304 | -1.2412 | -1.2042 | -1.0194 | -0.6076 | -0.78371 | -0.95064 | -1.0234 | -1.0827 | -1.1445 | -1.1501
31 | -1.8 | -1.8904 | -1.9708 | -1.9778 | -1.9734 | -1.6634 | -1.2677 | -1.0259 | -1.0077 | -0.84413 | -0.83537 | -0.81779 | -0.98422 | -1.0591 | -1.0307 | -1.2776 | -1.1319 | -0.56745 | -0.67196 | -0.83549 | -0.90216 | -1.1711 | -1.2952 | -1.3549
32 | 0.3994 | 0.31242 | 0.23689 | 0.35291 | 0.28979 | 0.41751 | 0.55683 | 1.0846 | 1.2491 | 1.287 | 1.2216 | 1.3031 | 1.2934 | 1.2784 | 1.0752 | 1.0228 | 0.88893 | 0.97246 | 0.82432 | 0.8602 | 0.72728 | 0.76558 | 0.47527 | 0.48808

## Qc, Winter, S6
LoadID | 0 | 1 | 2 | 3 | 4 | 5 | 6 | 7 | 8 | 9 | 10 | 11 | 12 | 13 | 14 | 15 | 16 | 17 | 18 | 19 | 20 | 21 | 22 | 23
1 | 0.62771 | 0.44349 | 0.38446 | 0.4928 | 0.42432 | 0.34886 | 0.28865 | 1.0087 | 1.0549 | 0.90478 | 1.0541 | 0.9795 | 0.98381 | 0.87851 | 0.52131 | 0.81621 | 0.97892 | 0.91339 | 0.63837 | 0.66227 | 0.61685 | 0.38264 | 0.30523 | 0.31636
2 | -0.25064 | -0.25059 | -0.2575 | -0.2693 | -0.26671 | -0.24478 | -0.15521 | -0.029836 | -0.032062 | -0.021248 | -0.018717 | -0.083534 | -0.12203 | -0.1582 | -0.15701 | -0.15966 | -0.12553 | 0.041259 | -0.0058148 | -0.06864 | -0.12723 | -0.16737 | -0.18356 | -0.21017
3 | -1.3453 | -1.4515 | -1.4782 | -1.4584 | -1.4596 | -1.2188 | -0.045386 | 0.62839 | 0.80089 | 0.55792 | 0.32941 | 0.6534 | 0.412 | 0.125 | -0.49452 | -0.49473 | -0.40754 | -0.20559 | -0.50109 | -0.28551 | -0.39198 | -0.65015 | -1.0271 | -1.1595
4 | -0.53647 | -0.54179 | -0.54732 | -0.55211 | -0.55457 | -0.50702 | -0.43989 | -0.40162 | -0.41338 | -0.45795 | -0.48845 | -0.51719 | -0.5178 | -0.52733 | -0.53196 | -0.51609 | -0.4369 | -0.2604 | -0.33587 | -0.40742 | -0.4386 | -0.46402 | -0.49051 | -0.49288
5 | -0.36 | -0.37809 | -0.39415 | -0.39556 | -0.39468 | -0.33269 | -0.25354 | -0.20518 | -0.20155 | -0.16883 | -0.16707 | -0.16356 | -0.19684 | -0.21183 | -0.20613 | -0.25552 | -0.22638 | -0.11349 | -0.13439 | -0.1671 | -0.18043 | -0.23422 | -0.25903 | -0.27098
6 | 0.99849 | 0.78106 | 0.59222 | 0.88227 | 0.72449 | 1.0438 | 1.3921 | 2.7115 | 3.1227 | 3.2176 | 3.054 | 3.2578 | 3.2335 | 3.1961 | 2.6881 | 2.5569 | 2.2223 | 2.4311 | 2.0608 | 2.1505 | 1.8182 | 1.9139 | 1.1882 | 1.2202
7 | -1.2335 | -1.22 | -1.2583 | -1.2811 | -1.3569 | -1.215 | -1.0322 | -0.53615 | -0.26565 | -0.24658 | -0.18742 | -0.062984 | -0.25572 | -0.26685 | -0.48637 | -0.69504 | -0.6273 | -0.6997 | -0.78684 | -0.75544 | -0.86017 | -1.014 | -1.1441 | -1.138
8 | -0.81946 | -0.83679 | -0.83347 | -0.83227 | -0.81512 | -0.78218 | -0.59793 | -0.47568 | -0.43925 | -0.50165 | -0.4737 | -0.43181 | -0.45773 | -0.49557 | -0.60212 | -0.66776 | -0.66599 | -0.65675 | -0.69226 | -0.71578 | -0.72803 | -0.74938 | -0.7821 | -0.79708
9 | -0.027537 | -0.027537 | -0.027537 | -0.027537 | -0.027537 | -0.027537 | -0.027537 | -0.027537 | -0.027537 | -0.027537 | -0.027537 | -0.027537 | -0.027537 | -0.027537 | -0.027537 | -0.027537 | -0.027537 | -0.027537 | -0.027537 | -0.027537 | -0.027537 | -0.027537 | -0.027537 | -0.027537
10 | -0.48756 | -0.50178 | -0.50253 | -0.50111 | -0.49972 | -0.46717 | -0.35018 | -0.28581 | -0.18423 | -0.10639 | -0.13611 | -0.10508 | -0.1253 | -0.18122 | -0.22654 | -0.23366 | -0.24027 | -0.16216 | -0.1965 | -0.2436 | -0.28648 | -0.36449 | -0.45558 | -0.46369
11 | -0.41164 | -0.4156 | -0.42324 | -0.427 | -0.41744 | -0.33688 | -0.25561 | -0.22838 | -0.16028 | -0.10576 | -0.24112 | -0.22737 | -0.25626 | -0.25574 | -0.28453 | -0.2848 | -0.24259 | -0.16223 | -0.22162 | -0.26033 | -0.27969 | -0.28641 | -0.30927 | -0.32804
12 | -0.056964 | 0.095575 | 0.20219 | 0.17484 | 0.13594 | -0.13694 | -0.0045211 | 0.16327 | 0.35437 | 0.41804 | 0.20306 | -0.00052759 | 0.64319 | 0.72915 | 0.69167 | 0.79409 | 0.43625 | 0.60257 | 0.64703 | 0.57679 | 0.64732 | 0.83095 | 0.76975 | 0.51855
13 | 0.41943 | 0.33922 | 0.48414 | 0.60667 | 0.6335 | 0.77234 | 2.8246 | 3.5359 | 3.786 | 3.5412 | 3.2439 | 3.7176 | 4.2019 | 3.7265 | 3.6648 | 3.6579 | 3.2964 | 3.4076 | 2.9465 | 2.2244 | 2.4404 | 2.1326 | 0.93802 | 0.66364
14 | 0.10462 | 0.073914 | 0.064076 | 0.082134 | 0.07072 | 0.058144 | 0.048108 | 0.16812 | 0.17581 | 0.1508 | 0.17569 | 0.16325 | 0.16397 | 0.14642 | 0.086885 | 0.13604 | 0.16315 | 0.15223 | 0.1064 | 0.11038 | 0.10281 | 0.063773 | 0.050872 | 0.052727
15 | -0.12532 | -0.12529 | -0.12875 | -0.13465 | -0.13336 | -0.12239 | -0.077605 | -0.014918 | -0.016031 | -0.010624 | -0.0093586 | -0.041767 | -0.061017 | -0.079098 | -0.078504 | -0.079831 | -0.062766 | 0.02063 | -0.0029074 | -0.03432 | -0.063617 | -0.083683 | -0.091779 | -0.10508
16 | -0.33631 | -0.36288 | -0.36954 | -0.3646 | -0.3649 | -0.30471 | -0.011346 | 0.1571 | 0.20022 | 0.13948 | 0.082352 | 0.16335 | 0.103 | 0.031249 | -0.12363 | -0.12368 | -0.10188 | -0.051399 | -0.12527 | -0.071376 | -0.097996 | -0.16254 | -0.25679 | -0.28987
17 | -0.7153 | -0.72239 | -0.72976 | -0.73615 | -0.73943 | -0.67602 | -0.58652 | -0.53549 | -0.55118 | -0.6106 | -0.65127 | -0.68959 | -0.69041 | -0.7031 | -0.70928 | -0.68812 | -0.58254 | -0.3472 | -0.44783 | -0.54322 | -0.58479 | -0.61869 | -0.65401 | -0.65717
18 | -0.71999 | -0.75617 | -0.7883 | -0.79111 | -0.78936 | -0.66537 | -0.50708 | -0.41036 | -0.40309 | -0.33765 | -0.33415 | -0.32711 | -0.39369 | -0.42366 | -0.41226 | -0.51104 | -0.45276 | -0.22698 | -0.26878 | -0.33419 | -0.36086 | -0.46845 | -0.51806 | -0.54197
19 | 0.3994 | 0.31242 | 0.23689 | 0.35291 | 0.28979 | 0.41751 | 0.55683 | 1.0846 | 1.2491 | 1.287 | 1.2216 | 1.3031 | 1.2934 | 1.2784 | 1.0752 | 1.0228 | 0.88893 | 0.97246 | 0.82432 | 0.8602 | 0.72728 | 0.76558 | 0.47527 | 0.48808
20 | -0.49338 | -0.48799 | -0.50332 | -0.51243 | -0.54278 | -0.48598 | -0.41287 | -0.21446 | -0.10626 | -0.098632 | -0.074966 | -0.025193 | -0.10229 | -0.10674 | -0.19455 | -0.27802 | -0.25092 | -0.27988 | -0.31474 | -0.30218 | -0.34407 | -0.40561 | -0.45763 | -0.45519
21 | -1.6389 | -1.6736 | -1.6669 | -1.6645 | -1.6302 | -1.5644 | -1.1959 | -0.95136 | -0.8785 | -1.0033 | -0.94741 | -0.86362 | -0.91546 | -0.99114 | -1.2042 | -1.3355 | -1.332 | -1.3135 | -1.3845 | -1.4316 | -1.4561 | -1.4988 | -1.5642 | -1.5942
22 | -0.068842 | -0.068842 | -0.068842 | -0.068842 | -0.068842 | -0.068842 | -0.068842 | -0.068842 | -0.068842 | -0.068842 | -0.068842 | -0.068842 | -0.068842 | -0.068842 | -0.068842 | -0.068842 | -0.068842 | -0.068842 | -0.068842 | -0.068842 | -0.068842 | -0.068842 | -0.068842 | -0.068842
23 | -3.2504 | -3.3452 | -3.3502 | -3.3408 | -3.3315 | -3.1145 | -2.3346 | -1.9054 | -1.2282 | -0.70927 | -0.90738 | -0.70051 | -0.83532 | -1.2081 | -1.5103 | -1.5577 | -1.6018 | -1.0811 | -1.31 | -1.624 | -1.9098 | -2.43 | -3.0372 | -3.0913
24 | -2.3522 | -2.3749 | -2.4185 | -2.44 | -2.3853 | -1.925 | -1.4606 | -1.305 | -0.91591 | -0.60434 | -1.3778 | -1.2993 | -1.4643 | -1.4614 | -1.6259 | -1.6275 | -1.3862 | -0.92703 | -1.2664 | -1.4876 | -1.5982 | -1.6367 | -1.7673 | -1.8745
25 | -0.040688 | 0.068268 | 0.14442 | 0.12488 | 0.097099 | -0.097817 | -0.0032294 | 0.11662 | 0.25312 | 0.2986 | 0.14505 | -0.00037685 | 0.45942 | 0.52082 | 0.49405 | 0.56721 | 0.31161 | 0.43041 | 0.46217 | 0.41199 | 0.46237 | 0.59353 | 0.54982 | 0.37039
26 | 0.13107 | 0.10601 | 0.15129 | 0.18958 | 0.19797 | 0.24136 | 0.88268 | 1.105 | 1.1831 | 1.1066 | 1.0137 | 1.1618 | 1.3131 | 1.1645 | 1.1453 | 1.1431 | 1.0301 | 1.0649 | 0.92079 | 0.69512 | 0.76263 | 0.66643 | 0.29313 | 0.20739
27 | 0.20924 | 0.14783 | 0.12815 | 0.16427 | 0.14144 | 0.11629 | 0.096216 | 0.33623 | 0.35163 | 0.30159 | 0.35138 | 0.3265 | 0.32794 | 0.29284 | 0.17377 | 0.27207 | 0.32631 | 0.30446 | 0.21279 | 0.22076 | 0.20562 | 0.12755 | 0.10174 | 0.10545
28 | -0.43863 | -0.43853 | -0.45063 | -0.47127 | -0.46675 | -0.42836 | -0.27162 | -0.052213 | -0.056109 | -0.037184 | -0.032755 | -0.14618 | -0.21356 | -0.27684 | -0.27476 | -0.27941 | -0.21968 | 0.072203 | -0.010176 | -0.12012 | -0.22266 | -0.29289 | -0.32123 | -0.36779
29 | -10.0894 | -10.8865 | -11.0862 | -10.9379 | -10.947 | -9.1412 | -0.34039 | 4.7129 | 6.0067 | 4.1844 | 2.4706 | 4.9005 | 3.09 | 0.93748 | -3.7089 | -3.7105 | -3.0565 | -1.542 | -3.7582 | -2.1413 | -2.9399 | -4.8761 | -7.7036 | -8.6961
30 | -1.2518 | -1.2642 | -1.2771 | -1.2883 | -1.294 | -1.183 | -1.0264 | -0.93711 | -0.96456 | -1.0685 | -1.1397 | -1.2068 | -1.2082 | -1.2304 | -1.2412 | -1.2042 | -1.0194 | -0.6076 | -0.78371 | -0.95064 | -1.0234 | -1.0827 | -1.1445 | -1.1501
31 | -1.8 | -1.8904 | -1.9708 | -1.9778 | -1.9734 | -1.6634 | -1.2677 | -1.0259 | -1.0077 | -0.84413 | -0.83537 | -0.81779 | -0.98422 | -1.0591 | -1.0307 | -1.2776 | -1.1319 | -0.56745 | -0.67196 | -0.83549 | -0.90216 | -1.1711 | -1.2952 | -1.3549
32 | 0.3994 | 0.31242 | 0.23689 | 0.35291 | 0.28979 | 0.41751 | 0.55683 | 1.0846 | 1.2491 | 1.287 | 1.2216 | 1.3031 | 1.2934 | 1.2784 | 1.0752 | 1.0228 | 0.88893 | 0.97246 | 0.82432 | 0.8602 | 0.72728 | 0.76558 | 0.47527 | 0.48808

## Qc, Winter, S7
LoadID | 0 | 1 | 2 | 3 | 4 | 5 | 6 | 7 | 8 | 9 | 10 | 11 | 12 | 13 | 14 | 15 | 16 | 17 | 18 | 19 | 20 | 21 | 22 | 23
1 | 0.58586 | 0.41392 | 0.35882 | 0.45995 | 0.39603 | 0.32561 | 0.26941 | 0.94145 | 0.98456 | 0.84446 | 0.98386 | 0.9142 | 0.91823 | 0.81994 | 0.48656 | 0.7618 | 0.91366 | 0.8525 | 0.59581 | 0.61812 | 0.57573 | 0.35713 | 0.28488 | 0.29527
2 | -0.23393 | -0.23388 | -0.24034 | -0.25135 | -0.24893 | -0.22846 | -0.14486 | -0.027847 | -0.029925 | -0.019831 | -0.017469 | -0.077965 | -0.1139 | -0.14765 | -0.14654 | -0.14902 | -0.11716 | 0.038508 | -0.0054272 | -0.064064 | -0.11875 | -0.15621 | -0.17132 | -0.19616
3 | -1.2556 | -1.3548 | -1.3796 | -1.3612 | -1.3623 | -1.1376 | -0.04236 | 0.58649 | 0.7475 | 0.52072 | 0.30745 | 0.60984 | 0.38453 | 0.11666 | -0.46155 | -0.46175 | -0.38037 | -0.19189 | -0.46768 | -0.26647 | -0.36585 | -0.60681 | -0.95867 | -1.0822
4 | -0.50071 | -0.50567 | -0.51083 | -0.51531 | -0.5176 | -0.47322 | -0.41057 | -0.37485 | -0.38582 | -0.42742 | -0.45589 | -0.48271 | -0.48328 | -0.49217 | -0.4965 | -0.48169 | -0.40778 | -0.24304 | -0.31348 | -0.38026 | -0.40936 | -0.43308 | -0.45781 | -0.46002
5 | -0.336 | -0.35288 | -0.36788 | -0.36919 | -0.36837 | -0.31051 | -0.23664 | -0.1915 | -0.18811 | -0.15757 | -0.15594 | -0.15265 | -0.18372 | -0.19771 | -0.19239 | -0.23849 | -0.21129 | -0.10592 | -0.12543 | -0.15596 | -0.1684 | -0.21861 | -0.24176 | -0.25292
6 | 0.93193 | 0.72899 | 0.55273 | 0.82345 | 0.67619 | 0.97418 | 1.2993 | 2.5307 | 2.9145 | 3.0031 | 2.8504 | 3.0406 | 3.018 | 2.983 | 2.5089 | 2.3865 | 2.0742 | 2.2691 | 1.9234 | 2.0071 | 1.697 | 1.7863 | 1.109 | 1.1389
7 | -1.1512 | -1.1386 | -1.1744 | -1.1957 | -1.2665 | -1.134 | -0.96335 | -0.5004 | -0.24794 | -0.23014 | -0.17492 | -0.058785 | -0.23867 | -0.24906 | -0.45395 | -0.64871 | -0.58548 | -0.65305 | -0.73439 | -0.70508 | -0.80282 | -0.94642 | -1.0678 | -1.0621
8 | -0.76483 | -0.781 | -0.77791 | -0.77679 | -0.76078 | -0.73003 | -0.55807 | -0.44397 | -0.40996 | -0.46821 | -0.44212 | -0.40302 | -0.42721 | -0.46253 | -0.56198 | -0.62324 | -0.62159 | -0.61297 | -0.64611 | -0.66806 | -0.6795 | -0.69942 | -0.72996 | -0.74394
9 | -0.025701 | -0.025701 | -0.025701 | -0.025701 | -0.025701 | -0.025701 | -0.025701 | -0.025701 | -0.025701 | -0.025701 | -0.025701 | -0.025701 | -0.025701 | -0.025701 | -0.025701 | -0.025701 | -0.025701 | -0.025701 | -0.025701 | -0.025701 | -0.025701 | -0.025701 | -0.025701 | -0.025701
10 | -0.45506 | -0.46833 | -0.46902 | -0.46771 | -0.4664 | -0.43603 | -0.32684 | -0.26676 | -0.17195 | -0.099297 | -0.12703 | -0.098071 | -0.11694 | -0.16914 | -0.21144 | -0.21808 | -0.22425 | -0.15135 | -0.1834 | -0.22736 | -0.26738 | -0.34019 | -0.42521 | -0.43278
11 | -0.38419 | -0.38789 | -0.39502 | -0.39853 | -0.38961 | -0.31442 | -0.23857 | -0.21316 | -0.1496 | -0.098709 | -0.22504 | -0.21221 | -0.23918 | -0.23869 | -0.26557 | -0.26582 | -0.22642 | -0.15142 | -0.20685 | -0.24298 | -0.26104 | -0.26732 | -0.28865 | -0.30617
12 | -0.053166 | 0.089204 | 0.18871 | 0.16318 | 0.12688 | -0.12781 | -0.0042197 | 0.15238 | 0.33074 | 0.39017 | 0.18953 | -0.00049241 | 0.60032 | 0.68054 | 0.64556 | 0.74115 | 0.40717 | 0.5624 | 0.6039 | 0.53834 | 0.60416 | 0.77555 | 0.71843 | 0.48398
13 | 0.39146 | 0.3166 | 0.45187 | 0.56622 | 0.59126 | 0.72085 | 2.6363 | 3.3002 | 3.5336 | 3.3051 | 3.0276 | 3.4698 | 3.9218 | 3.4781 | 3.4205 | 3.414 | 3.0767 | 3.1804 | 2.7501 | 2.0761 | 2.2777 | 1.9904 | 0.87549 | 0.6194
14 | 0.097644 | 0.068987 | 0.059804 | 0.076659 | 0.066005 | 0.054268 | 0.044901 | 0.15691 | 0.16409 | 0.14074 | 0.16398 | 0.15237 | 0.15304 | 0.13666 | 0.081093 | 0.12697 | 0.15228 | 0.14208 | 0.099302 | 0.10302 | 0.095954 | 0.059521 | 0.047481 | 0.049211
15 | -0.11697 | -0.11694 | -0.12017 | -0.12567 | -0.12447 | -0.11423 | -0.072431 | -0.013923 | -0.014962 | -0.0099157 | -0.0087347 | -0.038982 | -0.056949 | -0.073825 | -0.07327 | -0.074509 | -0.058582 | 0.019254 | -0.0027136 | -0.032032 | -0.059376 | -0.078104 | -0.085661 | -0.098078
16 | -0.31389 | -0.33869 | -0.3449 | -0.34029 | -0.34057 | -0.28439 | -0.01059 | 0.14662 | 0.18687 | 0.13018 | 0.076862 | 0.15246 | 0.096133 | 0.029166 | -0.11539 | -0.11544 | -0.095092 | -0.047972 | -0.11692 | -0.066618 | -0.091463 | -0.1517 | -0.23967 | -0.27055
17 | -0.66761 | -0.67423 | -0.68111 | -0.68708 | -0.69013 | -0.63096 | -0.54742 | -0.49979 | -0.51443 | -0.56989 | -0.60785 | -0.64362 | -0.64438 | -0.65623 | -0.662 | -0.64225 | -0.5437 | -0.32405 | -0.41798 | -0.50701 | -0.54581 | -0.57744 | -0.61041 | -0.61336
18 | -0.67199 | -0.70576 | -0.73575 | -0.73837 | -0.73674 | -0.62101 | -0.47328 | -0.38301 | -0.37622 | -0.31514 | -0.31187 | -0.30531 | -0.36744 | -0.39541 | -0.38478 | -0.47697 | -0.42257 | -0.21185 | -0.25086 | -0.31191 | -0.33681 | -0.43722 | -0.48353 | -0.50584
19 | 0.37277 | 0.2916 | 0.22109 | 0.32938 | 0.27047 | 0.38967 | 0.51971 | 1.0123 | 1.1658 | 1.2012 | 1.1402 | 1.2162 | 1.2072 | 1.1932 | 1.0035 | 0.95459 | 0.82966 | 0.90763 | 0.76936 | 0.80285 | 0.6788 | 0.71454 | 0.44359 | 0.45554
20 | -0.46049 | -0.45546 | -0.46977 | -0.47827 | -0.50659 | -0.45358 | -0.38534 | -0.20016 | -0.099175 | -0.092056 | -0.069969 | -0.023514 | -0.095469 | -0.099624 | -0.18158 | -0.25948 | -0.23419 | -0.26122 | -0.29376 | -0.28203 | -0.32113 | -0.37857 | -0.42712 | -0.42485
21 | -1.5297 | -1.562 | -1.5558 | -1.5536 | -1.5216 | -1.4601 | -1.1161 | -0.88794 | -0.81993 | -0.93642 | -0.88425 | -0.80605 | -0.85443 | -0.92506 | -1.124 | -1.2465 | -1.2432 | -1.2259 | -1.2922 | -1.3361 | -1.359 | -1.3988 | -1.4599 | -1.4879
22 | -0.064253 | -0.064253 | -0.064253 | -0.064253 | -0.064253 | -0.064253 | -0.064253 | -0.064253 | -0.064253 | -0.064253 | -0.064253 | -0.064253 | -0.064253 | -0.064253 | -0.064253 | -0.064253 | -0.064253 | -0.064253 | -0.064253 | -0.064253 | -0.064253 | -0.064253 | -0.064253 | -0.064253
23 | -3.0337 | -3.1222 | -3.1268 | -3.118 | -3.1094 | -2.9069 | -2.1789 | -1.7784 | -1.1463 | -0.66198 | -0.84689 | -0.65381 | -0.77963 | -1.1276 | -1.4096 | -1.4539 | -1.495 | -1.009 | -1.2226 | -1.5157 | -1.7825 | -2.268 | -2.8347 | -2.8852
24 | -2.1954 | -2.2165 | -2.2573 | -2.2773 | -2.2263 | -1.7967 | -1.3632 | -1.218 | -0.85485 | -0.56405 | -1.2859 | -1.2126 | -1.3667 | -1.3639 | -1.5175 | -1.519 | -1.2938 | -0.86523 | -1.182 | -1.3885 | -1.4917 | -1.5275 | -1.6495 | -1.7495
25 | -0.037976 | 0.063717 | 0.13479 | 0.11656 | 0.090626 | -0.091296 | -0.0030141 | 0.10885 | 0.23625 | 0.2787 | 0.13538 | -0.00035172 | 0.4288 | 0.4861 | 0.46111 | 0.52939 | 0.29084 | 0.40172 | 0.43136 | 0.38453 | 0.43154 | 0.55396 | 0.51316 | 0.3457
26 | 0.12233 | 0.098938 | 0.14121 | 0.17694 | 0.18477 | 0.22527 | 0.82383 | 1.0313 | 1.1042 | 1.0328 | 0.94613 | 1.0843 | 1.2256 | 1.0869 | 1.0689 | 1.0669 | 0.96145 | 0.99388 | 0.85941 | 0.64878 | 0.71178 | 0.622 | 0.27359 | 0.19356
27 | 0.19529 | 0.13797 | 0.11961 | 0.15332 | 0.13201 | 0.10854 | 0.089802 | 0.31382 | 0.32819 | 0.28149 | 0.32795 | 0.30473 | 0.30608 | 0.27331 | 0.16219 | 0.25393 | 0.30455 | 0.28417 | 0.1986 | 0.20604 | 0.19191 | 0.11904 | 0.094961 | 0.098423
28 | -0.40938 | -0.40929 | -0.42059 | -0.43985 | -0.43563 | -0.39981 | -0.25351 | -0.048732 | -0.052368 | -0.034705 | -0.030571 | -0.13644 | -0.19932 | -0.25839 | -0.25645 | -0.26078 | -0.20504 | 0.06739 | -0.0094976 | -0.11211 | -0.20781 | -0.27336 | -0.29981 | -0.34327
29 | -9.4168 | -10.1607 | -10.3471 | -10.2087 | -10.2172 | -8.5318 | -0.3177 | 4.3987 | 5.6062 | 3.9054 | 2.3059 | 4.5738 | 2.884 | 0.87498 | -3.4616 | -3.4631 | -2.8528 | -1.4392 | -3.5076 | -1.9985 | -2.7439 | -4.5511 | -7.19 | -8.1164
30 | -1.1683 | -1.1799 | -1.1919 | -1.2024 | -1.2077 | -1.1042 | -0.95799 | -0.87464 | -0.90025 | -0.99731 | -1.0637 | -1.1263 | -1.1277 | -1.1484 | -1.1585 | -1.1239 | -0.95148 | -0.56709 | -0.73146 | -0.88727 | -0.95516 | -1.0105 | -1.0682 | -1.0734
31 | -1.68 | -1.7644 | -1.8394 | -1.8459 | -1.8418 | -1.5525 | -1.1832 | -0.95752 | -0.94055 | -0.78786 | -0.77968 | -0.76327 | -0.91861 | -0.98853 | -0.96195 | -1.1924 | -1.0564 | -0.52962 | -0.62716 | -0.77979 | -0.84202 | -1.093 | -1.2088 | -1.2646
32 | 0.37277 | 0.2916 | 0.22109 | 0.32938 | 0.27047 | 0.38967 | 0.51971 | 1.0123 | 1.1658 | 1.2012 | 1.1402 | 1.2162 | 1.2072 | 1.1932 | 1.0035 | 0.95459 | 0.82966 | 0.90763 | 0.76936 | 0.80285 | 0.6788 | 0.71454 | 0.44359 | 0.45554

## Qc, Winter, S8
LoadID | 0 | 1 | 2 | 3 | 4 | 5 | 6 | 7 | 8 | 9 | 10 | 11 | 12 | 13 | 14 | 15 | 16 | 17 | 18 | 19 | 20 | 21 | 22 | 23
1 | 0.58586 | 0.41392 | 0.35882 | 0.45995 | 0.39603 | 0.32561 | 0.26941 | 0.94145 | 0.98456 | 0.84446 | 0.98386 | 0.9142 | 0.91823 | 0.81994 | 0.48656 | 0.7618 | 0.91366 | 0.8525 | 0.59581 | 0.61812 | 0.57573 | 0.35713 | 0.28488 | 0.29527
2 | -0.23393 | -0.23388 | -0.24034 | -0.25135 | -0.24893 | -0.22846 | -0.14486 | -0.027847 | -0.029925 | -0.019831 | -0.017469 | -0.077965 | -0.1139 | -0.14765 | -0.14654 | -0.14902 | -0.11716 | 0.038508 | -0.0054272 | -0.064064 | -0.11875 | -0.15621 | -0.17132 | -0.19616
3 | -1.2556 | -1.3548 | -1.3796 | -1.3612 | -1.3623 | -1.1376 | -0.04236 | 0.58649 | 0.7475 | 0.52072 | 0.30745 | 0.60984 | 0.38453 | 0.11666 | -0.46155 | -0.46175 | -0.38037 | -0.19189 | -0.46768 | -0.26647 | -0.36585 | -0.60681 | -0.95867 | -1.0822
4 | -0.50071 | -0.50567 | -0.51083 | -0.51531 | -0.5176 | -0.47322 | -0.41057 | -0.37485 | -0.38582 | -0.42742 | -0.45589 | -0.48271 | -0.48328 | -0.49217 | -0.4965 | -0.48169 | -0.40778 | -0.24304 | -0.31348 | -0.38026 | -0.40936 | -0.43308 | -0.45781 | -0.46002
5 | -0.336 | -0.35288 | -0.36788 | -0.36919 | -0.36837 | -0.31051 | -0.23664 | -0.1915 | -0.18811 | -0.15757 | -0.15594 | -0.15265 | -0.18372 | -0.19771 | -0.19239 | -0.23849 | -0.21129 | -0.10592 | -0.12543 | -0.15596 | -0.1684 | -0.21861 | -0.24176 | -0.25292
6 | 0.93193 | 0.72899 | 0.55273 | 0.82345 | 0.67619 | 0.97418 | 1.2993 | 2.5307 | 2.9145 | 3.0031 | 2.8504 | 3.0406 | 3.018 | 2.983 | 2.5089 | 2.3865 | 2.0742 | 2.2691 | 1.9234 | 2.0071 | 1.697 | 1.7863 | 1.109 | 1.1389
7 | -1.1512 | -1.1386 | -1.1744 | -1.1957 | -1.2665 | -1.134 | -0.96335 | -0.5004 | -0.24794 | -0.23014 | -0.17492 | -0.058785 | -0.23867 | -0.24906 | -0.45395 | -0.64871 | -0.58548 | -0.65305 | -0.73439 | -0.70508 | -0.80282 | -0.94642 | -1.0678 | -1.0621
8 | -0.76483 | -0.781 | -0.77791 | -0.77679 | -0.76078 | -0.73003 | -0.55807 | -0.44397 | -0.40996 | -0.46821 | -0.44212 | -0.40302 | -0.42721 | -0.46253 | -0.56198 | -0.62324 | -0.62159 | -0.61297 | -0.64611 | -0.66806 | -0.6795 | -0.69942 | -0.72996 | -0.74394
9 | -0.025701 | -0.025701 | -0.025701 | -0.025701 | -0.025701 | -0.025701 | -0.025701 | -0.025701 | -0.025701 | -0.025701 | -0.025701 | -0.025701 | -0.025701 | -0.025701 | -0.025701 | -0.025701 | -0.025701 | -0.025701 | -0.025701 | -0.025701 | -0.025701 | -0.025701 | -0.025701 | -0.025701
10 | -0.45506 | -0.46833 | -0.46902 | -0.46771 | -0.4664 | -0.43603 | -0.32684 | -0.26676 | -0.17195 | -0.099297 | -0.12703 | -0.098071 | -0.11694 | -0.16914 | -0.21144 | -0.21808 | -0.22425 | -0.15135 | -0.1834 | -0.22736 | -0.26738 | -0.34019 | -0.42521 | -0.43278
11 | -0.38419 | -0.38789 | -0.39502 | -0.39853 | -0.38961 | -0.31442 | -0.23857 | -0.21316 | -0.1496 | -0.098709 | -0.22504 | -0.21221 | -0.23918 | -0.23869 | -0.26557 | -0.26582 | -0.22642 | -0.15142 | -0.20685 | -0.24298 | -0.26104 | -0.26732 | -0.28865 | -0.30617
12 | -0.053166 | 0.089204 | 0.18871 | 0.16318 | 0.12688 | -0.12781 | -0.0042197 | 0.15238 | 0.33074 | 0.39017 | 0.18953 | -0.00049241 | 0.60032 | 0.68054 | 0.64556 | 0.74115 | 0.40717 | 0.5624 | 0.6039 | 0.53834 | 0.60416 | 0.77555 | 0.71843 | 0.48398
13 | 0.39146 | 0.3166 | 0.45187 | 0.56622 | 0.59126 | 0.72085 | 2.6363 | 3.3002 | 3.5336 | 3.3051 | 3.0276 | 3.4698 | 3.9218 | 3.4781 | 3.4205 | 3.414 | 3.0767 | 3.1804 | 2.7501 | 2.0761 | 2.2777 | 1.9904 | 0.87549 | 0.6194
14 | 0.097644 | 0.068987 | 0.059804 | 0.076659 | 0.066005 | 0.054268 | 0.044901 | 0.15691 | 0.16409 | 0.14074 | 0.16398 | 0.15237 | 0.15304 | 0.13666 | 0.081093 | 0.12697 | 0.15228 | 0.14208 | 0.099302 | 0.10302 | 0.095954 | 0.059521 | 0.047481 | 0.049211
15 | -0.11697 | -0.11694 | -0.12017 | -0.12567 | -0.12447 | -0.11423 | -0.072431 | -0.013923 | -0.014962 | -0.0099157 | -0.0087347 | -0.038982 | -0.056949 | -0.073825 | -0.07327 | -0.074509 | -0.058582 | 0.019254 | -0.0027136 | -0.032032 | -0.059376 | -0.078104 | -0.085661 | -0.098078
16 | -0.31389 | -0.33869 | -0.3449 | -0.34029 | -0.34057 | -0.28439 | -0.01059 | 0.14662 | 0.18687 | 0.13018 | 0.076862 | 0.15246 | 0.096133 | 0.029166 | -0.11539 | -0.11544 | -0.095092 | -0.047972 | -0.11692 | -0.066618 | -0.091463 | -0.1517 | -0.23967 | -0.27055
17 | -0.66761 | -0.67423 | -0.68111 | -0.68708 | -0.69013 | -0.63096 | -0.54742 | -0.49979 | -0.51443 | -0.56989 | -0.60785 | -0.64362 | -0.64438 | -0.65623 | -0.662 | -0.64225 | -0.5437 | -0.32405 | -0.41798 | -0.50701 | -0.54581 | -0.57744 | -0.61041 | -0.61336
18 | -0.67199 | -0.70576 | -0.73575 | -0.73837 | -0.73674 | -0.62101 | -0.47328 | -0.38301 | -0.37622 | -0.31514 | -0.31187 | -0.30531 | -0.36744 | -0.39541 | -0.38478 | -0.47697 | -0.42257 | -0.21185 | -0.25086 | -0.31191 | -0.33681 | -0.43722 | -0.48353 | -0.50584
19 | 0.37277 | 0.2916 | 0.22109 | 0.32938 | 0.27047 | 0.38967 | 0.51971 | 1.0123 | 1.1658 | 1.2012 | 1.1402 | 1.2162 | 1.2072 | 1.1932 | 1.0035 | 0.95459 | 0.82966 | 0.90763 | 0.76936 | 0.80285 | 0.6788 | 0.71454 | 0.44359 | 0.45554
20 | -0.46049 | -0.45546 | -0.46977 | -0.47827 | -0.50659 | -0.45358 | -0.38534 | -0.20016 | -0.099175 | -0.092056 | -0.069969 | -0.023514 | -0.095469 | -0.099624 | -0.18158 | -0.25948 | -0.23419 | -0.26122 | -0.29376 | -0.28203 | -0.32113 | -0.37857 | -0.42712 | -0.42485
21 | -1.5297 | -1.562 | -1.5558 | -1.5536 | -1.5216 | -1.4601 | -1.1161 | -0.88794 | -0.81993 | -0.93642 | -0.88425 | -0.80605 | -0.85443 | -0.92506 | -1.124 | -1.2465 | -1.2432 | -1.2259 | -1.2922 | -1.3361 | -1.359 | -1.3988 | -1.4599 | -1.4879
22 | -0.064253 | -0.064253 | -0.064253 | -0.064253 | -0.064253 | -0.064253 | -0.064253 | -0.064253 | -0.064253 | -0.064253 | -0.064253 | -0.064253 | -0.064253 | -0.064253 | -0.064253 | -0.064253 | -0.064253 | -0.064253 | -0.064253 | -0.064253 | -0.064253 | -0.064253 | -0.064253 | -0.064253
23 | -3.0337 | -3.1222 | -3.1268 | -3.118 | -3.1094 | -2.9069 | -2.1789 | -1.7784 | -1.1463 | -0.66198 | -0.84689 | -0.65381 | -0.77963 | -1.1276 | -1.4096 | -1.4539 | -1.495 | -1.009 | -1.2226 | -1.5157 | -1.7825 | -2.268 | -2.8347 | -2.8852
24 | -2.1954 | -2.2165 | -2.2573 | -2.2773 | -2.2263 | -1.7967 | -1.3632 | -1.218 | -0.85485 | -0.56405 | -1.2859 | -1.2126 | -1.3667 | -1.3639 | -1.5175 | -1.519 | -1.2938 | -0.86523 | -1.182 | -1.3885 | -1.4917 | -1.5275 | -1.6495 | -1.7495
25 | -0.037976 | 0.063717 | 0.13479 | 0.11656 | 0.090626 | -0.091296 | -0.0030141 | 0.10885 | 0.23625 | 0.2787 | 0.13538 | -0.00035172 | 0.4288 | 0.4861 | 0.46111 | 0.52939 | 0.29084 | 0.40172 | 0.43136 | 0.38453 | 0.43154 | 0.55396 | 0.51316 | 0.3457
26 | 0.12233 | 0.098938 | 0.14121 | 0.17694 | 0.18477 | 0.22527 | 0.82383 | 1.0313 | 1.1042 | 1.0328 | 0.94613 | 1.0843 | 1.2256 | 1.0869 | 1.0689 | 1.0669 | 0.96145 | 0.99388 | 0.85941 | 0.64878 | 0.71178 | 0.622 | 0.27359 | 0.19356
27 | 0.19529 | 0.13797 | 0.11961 | 0.15332 | 0.13201 | 0.10854 | 0.089802 | 0.31382 | 0.32819 | 0.28149 | 0.32795 | 0.30473 | 0.30608 | 0.27331 | 0.16219 | 0.25393 | 0.30455 | 0.28417 | 0.1986 | 0.20604 | 0.19191 | 0.11904 | 0.094961 | 0.098423
28 | -0.40938 | -0.40929 | -0.42059 | -0.43985 | -0.43563 | -0.39981 | -0.25351 | -0.048732 | -0.052368 | -0.034705 | -0.030571 | -0.13644 | -0.19932 | -0.25839 | -0.25645 | -0.26078 | -0.20504 | 0.06739 | -0.0094976 | -0.11211 | -0.20781 | -0.27336 | -0.29981 | -0.34327
29 | -9.4168 | -10.1607 | -10.3471 | -10.2087 | -10.2172 | -8.5318 | -0.3177 | 4.3987 | 5.6062 | 3.9054 | 2.3059 | 4.5738 | 2.884 | 0.87498 | -3.4616 | -3.4631 | -2.8528 | -1.4392 | -3.5076 | -1.9985 | -2.7439 | -4.5511 | -7.19 | -8.1164
30 | -1.1683 | -1.1799 | -1.1919 | -1.2024 | -1.2077 | -1.1042 | -0.95799 | -0.87464 | -0.90025 | -0.99731 | -1.0637 | -1.1263 | -1.1277 | -1.1484 | -1.1585 | -1.1239 | -0.95148 | -0.56709 | -0.73146 | -0.88727 | -0.95516 | -1.0105 | -1.0682 | -1.0734
31 | -1.68 | -1.7644 | -1.8394 | -1.8459 | -1.8418 | -1.5525 | -1.1832 | -0.95752 | -0.94055 | -0.78786 | -0.77968 | -0.76327 | -0.91861 | -0.98853 | -0.96195 | -1.1924 | -1.0564 | -0.52962 | -0.62716 | -0.77979 | -0.84202 | -1.093 | -1.2088 | -1.2646
32 | 0.37277 | 0.2916 | 0.22109 | 0.32938 | 0.27047 | 0.38967 | 0.51971 | 1.0123 | 1.1658 | 1.2012 | 1.1402 | 1.2162 | 1.2072 | 1.1932 | 1.0035 | 0.95459 | 0.82966 | 0.90763 | 0.76936 | 0.80285 | 0.6788 | 0.71454 | 0.44359 | 0.45554

## Qc, Winter, S9
LoadID | 0 | 1 | 2 | 3 | 4 | 5 | 6 | 7 | 8 | 9 | 10 | 11 | 12 | 13 | 14 | 15 | 16 | 17 | 18 | 19 | 20 | 21 | 22 | 23
1 | 0.58586 | 0.41392 | 0.35882 | 0.45995 | 0.39603 | 0.32561 | 0.26941 | 0.94145 | 0.98456 | 0.84446 | 0.98386 | 0.9142 | 0.91823 | 0.81994 | 0.48656 | 0.7618 | 0.91366 | 0.8525 | 0.59581 | 0.61812 | 0.57573 | 0.35713 | 0.28488 | 0.29527
2 | -0.23393 | -0.23388 | -0.24034 | -0.25135 | -0.24893 | -0.22846 | -0.14486 | -0.027847 | -0.029925 | -0.019831 | -0.017469 | -0.077965 | -0.1139 | -0.14765 | -0.14654 | -0.14902 | -0.11716 | 0.038508 | -0.0054272 | -0.064064 | -0.11875 | -0.15621 | -0.17132 | -0.19616
3 | -1.2556 | -1.3548 | -1.3796 | -1.3612 | -1.3623 | -1.1376 | -0.04236 | 0.58649 | 0.7475 | 0.52072 | 0.30745 | 0.60984 | 0.38453 | 0.11666 | -0.46155 | -0.46175 | -0.38037 | -0.19189 | -0.46768 | -0.26647 | -0.36585 | -0.60681 | -0.95867 | -1.0822
4 | -0.50071 | -0.50567 | -0.51083 | -0.51531 | -0.5176 | -0.47322 | -0.41057 | -0.37485 | -0.38582 | -0.42742 | -0.45589 | -0.48271 | -0.48328 | -0.49217 | -0.4965 | -0.48169 | -0.40778 | -0.24304 | -0.31348 | -0.38026 | -0.40936 | -0.43308 | -0.45781 | -0.46002
5 | -0.336 | -0.35288 | -0.36788 | -0.36919 | -0.36837 | -0.31051 | -0.23664 | -0.1915 | -0.18811 | -0.15757 | -0.15594 | -0.15265 | -0.18372 | -0.19771 | -0.19239 | -0.23849 | -0.21129 | -0.10592 | -0.12543 | -0.15596 | -0.1684 | -0.21861 | -0.24176 | -0.25292
6 | 0.93193 | 0.72899 | 0.55273 | 0.82345 | 0.67619 | 0.97418 | 1.2993 | 2.5307 | 2.9145 | 3.0031 | 2.8504 | 3.0406 | 3.018 | 2.983 | 2.5089 | 2.3865 | 2.0742 | 2.2691 | 1.9234 | 2.0071 | 1.697 | 1.7863 | 1.109 | 1.1389
7 | -1.1512 | -1.1386 | -1.1744 | -1.1957 | -1.2665 | -1.134 | -0.96335 | -0.5004 | -0.24794 | -0.23014 | -0.17492 | -0.058785 | -0.23867 | -0.24906 | -0.45395 | -0.64871 | -0.58548 | -0.65305 | -0.73439 | -0.70508 | -0.80282 | -0.94642 | -1.0678 | -1.0621
8 | -0.76483 | -0.781 | -0.77791 | -0.77679 | -0.76078 | -0.73003 | -0.55807 | -0.44397 | -0.40996 | -0.46821 | -0.44212 | -0.40302 | -0.42721 | -0.46253 | -0.56198 | -0.62324 | -0.62159 | -0.61297 | -0.64611 | -0.66806 | -0.6795 | -0.69942 | -0.72996 | -0.74394
9 | -0.025701 | -0.025701 | -0.025701 | -0.025701 | -0.025701 | -0.025701 | -0.025701 | -0.025701 | -0.025701 | -0.025701 | -0.025701 | -0.025701 | -0.025701 | -0.025701 | -0.025701 | -0.025701 | -0.025701 | -0.025701 | -0.025701 | -0.025701 | -0.025701 | -0.025701 | -0.025701 | -0.025701
10 | -0.45506 | -0.46833 | -0.46902 | -0.46771 | -0.4664 | -0.43603 | -0.32684 | -0.26676 | -0.17195 | -0.099297 | -0.12703 | -0.098071 | -0.11694 | -0.16914 | -0.21144 | -0.21808 | -0.22425 | -0.15135 | -0.1834 | -0.22736 | -0.26738 | -0.34019 | -0.42521 | -0.43278
11 | -0.38419 | -0.38789 | -0.39502 | -0.39853 | -0.38961 | -0.31442 | -0.23857 | -0.21316 | -0.1496 | -0.098709 | -0.22504 | -0.21221 | -0.23918 | -0.23869 | -0.26557 | -0.26582 | -0.22642 | -0.15142 | -0.20685 | -0.24298 | -0.26104 | -0.26732 | -0.28865 | -0.30617
12 | -0.053166 | 0.089204 | 0.18871 | 0.16318 | 0.12688 | -0.12781 | -0.0042197 | 0.15238 | 0.33074 | 0.39017 | 0.18953 | -0.00049241 | 0.60032 | 0.68054 | 0.64556 | 0.74115 | 0.40717 | 0.5624 | 0.6039 | 0.53834 | 0.60416 | 0.77555 | 0.71843 | 0.48398
13 | 0.39146 | 0.3166 | 0.45187 | 0.56622 | 0.59126 | 0.72085 | 2.6363 | 3.3002 | 3.5336 | 3.3051 | 3.0276 | 3.4698 | 3.9218 | 3.4781 | 3.4205 | 3.414 | 3.0767 | 3.1804 | 2.7501 | 2.0761 | 2.2777 | 1.9904 | 0.87549 | 0.6194
14 | 0.097644 | 0.068987 | 0.059804 | 0.076659 | 0.066005 | 0.054268 | 0.044901 | 0.15691 | 0.16409 | 0.14074 | 0.16398 | 0.15237 | 0.15304 | 0.13666 | 0.081093 | 0.12697 | 0.15228 | 0.14208 | 0.099302 | 0.10302 | 0.095954 | 0.059521 | 0.047481 | 0.049211
15 | -0.11697 | -0.11694 | -0.12017 | -0.12567 | -0.12447 | -0.11423 | -0.072431 | -0.013923 | -0.014962 | -0.0099157 | -0.0087347 | -0.038982 | -0.056949 | -0.073825 | -0.07327 | -0.074509 | -0.058582 | 0.019254 | -0.0027136 | -0.032032 | -0.059376 | -0.078104 | -0.085661 | -0.098078
16 | -0.31389 | -0.33869 | -0.3449 | -0.34029 | -0.34057 | -0.28439 | -0.01059 | 0.14662 | 0.18687 | 0.13018 | 0.076862 | 0.15246 | 0.096133 | 0.029166 | -0.11539 | -0.11544 | -0.095092 | -0.047972 | -0.11692 | -0.066618 | -0.091463 | -0.1517 | -0.23967 | -0.27055
17 | -0.66761 | -0.67423 | -0.68111 | -0.68708 | -0.69013 | -0.63096 | -0.54742 | -0.49979 | -0.51443 | -0.56989 | -0.60785 | -0.64362 | -0.64438 | -0.65623 | -0.662 | -0.64225 | -0.5437 | -0.32405 | -0.41798 | -0.50701 | -0.54581 | -0.57744 | -0.61041 | -0.61336
18 | -0.67199 | -0.70576 | -0.73575 | -0.73837 | -0.73674 | -0.62101 | -0.47328 | -0.38301 | -0.37622 | -0.31514 | -0.31187 | -0.30531 | -0.36744 | -0.39541 | -0.38478 | -0.47697 | -0.42257 | -0.21185 | -0.25086 | -0.31191 | -0.33681 | -0.43722 | -0.48353 | -0.50584
19 | 0.37277 | 0.2916 | 0.22109 | 0.32938 | 0.27047 | 0.38967 | 0.51971 | 1.0123 | 1.1658 | 1.2012 | 1.1402 | 1.2162 | 1.2072 | 1.1932 | 1.0035 | 0.95459 | 0.82966 | 0.90763 | 0.76936 | 0.80285 | 0.6788 | 0.71454 | 0.44359 | 0.45554
20 | -0.46049 | -0.45546 | -0.46977 | -0.47827 | -0.50659 | -0.45358 | -0.38534 | -0.20016 | -0.099175 | -0.092056 | -0.069969 | -0.023514 | -0.095469 | -0.099624 | -0.18158 | -0.25948 | -0.23419 | -0.26122 | -0.29376 | -0.28203 | -0.32113 | -0.37857 | -0.42712 | -0.42485
21 | -1.5297 | -1.562 | -1.5558 | -1.5536 | -1.5216 | -1.4601 | -1.1161 | -0.88794 | -0.81993 | -0.93642 | -0.88425 | -0.80605 | -0.85443 | -0.92506 | -1.124 | -1.2465 | -1.2432 | -1.2259 | -1.2922 | -1.3361 | -1.359 | -1.3988 | -1.4599 | -1.4879
22 | -0.064253 | -0.064253 | -0.064253 | -0.064253 | -0.064253 | -0.064253 | -0.064253 | -0.064253 | -0.064253 | -0.064253 | -0.064253 | -0.064253 | -0.064253 | -0.064253 | -0.064253 | -0.064253 | -0.064253 | -0.064253 | -0.064253 | -0.064253 | -0.064253 | -0.064253 | -0.064253 | -0.064253
23 | -3.0337 | -3.1222 | -3.1268 | -3.118 | -3.1094 | -2.9069 | -2.1789 | -1.7784 | -1.1463 | -0.66198 | -0.84689 | -0.65381 | -0.77963 | -1.1276 | -1.4096 | -1.4539 | -1.495 | -1.009 | -1.2226 | -1.5157 | -1.7825 | -2.268 | -2.8347 | -2.8852
24 | -2.1954 | -2.2165 | -2.2573 | -2.2773 | -2.2263 | -1.7967 | -1.3632 | -1.218 | -0.85485 | -0.56405 | -1.2859 | -1.2126 | -1.3667 | -1.3639 | -1.5175 | -1.519 | -1.2938 | -0.86523 | -1.182 | -1.3885 | -1.4917 | -1.5275 | -1.6495 | -1.7495
25 | -0.037976 | 0.063717 | 0.13479 | 0.11656 | 0.090626 | -0.091296 | -0.0030141 | 0.10885 | 0.23625 | 0.2787 | 0.13538 | -0.00035172 | 0.4288 | 0.4861 | 0.46111 | 0.52939 | 0.29084 | 0.40172 | 0.43136 | 0.38453 | 0.43154 | 0.55396 | 0.51316 | 0.3457
26 | 0.12233 | 0.098938 | 0.14121 | 0.17694 | 0.18477 | 0.22527 | 0.82383 | 1.0313 | 1.1042 | 1.0328 | 0.94613 | 1.0843 | 1.2256 | 1.0869 | 1.0689 | 1.0669 | 0.96145 | 0.99388 | 0.85941 | 0.64878 | 0.71178 | 0.622 | 0.27359 | 0.19356
27 | 0.19529 | 0.13797 | 0.11961 | 0.15332 | 0.13201 | 0.10854 | 0.089802 | 0.31382 | 0.32819 | 0.28149 | 0.32795 | 0.30473 | 0.30608 | 0.27331 | 0.16219 | 0.25393 | 0.30455 | 0.28417 | 0.1986 | 0.20604 | 0.19191 | 0.11904 | 0.094961 | 0.098423
28 | -0.40938 | -0.40929 | -0.42059 | -0.43985 | -0.43563 | -0.39981 | -0.25351 | -0.048732 | -0.052368 | -0.034705 | -0.030571 | -0.13644 | -0.19932 | -0.25839 | -0.25645 | -0.26078 | -0.20504 | 0.06739 | -0.0094976 | -0.11211 | -0.20781 | -0.27336 | -0.29981 | -0.34327
29 | -9.4168 | -10.1607 | -10.3471 | -10.2087 | -10.2172 | -8.5318 | -0.3177 | 4.3987 | 5.6062 | 3.9054 | 2.3059 | 4.5738 | 2.884 | 0.87498 | -3.4616 | -3.4631 | -2.8528 | -1.4392 | -3.5076 | -1.9985 | -2.7439 | -4.5511 | -7.19 | -8.1164
30 | -1.1683 | -1.1799 | -1.1919 | -1.2024 | -1.2077 | -1.1042 | -0.95799 | -0.87464 | -0.90025 | -0.99731 | -1.0637 | -1.1263 | -1.1277 | -1.1484 | -1.1585 | -1.1239 | -0.95148 | -0.56709 | -0.73146 | -0.88727 | -0.95516 | -1.0105 | -1.0682 | -1.0734
31 | -1.68 | -1.7644 | -1.8394 | -1.8459 | -1.8418 | -1.5525 | -1.1832 | -0.95752 | -0.94055 | -0.78786 | -0.77968 | -0.76327 | -0.91861 | -0.98853 | -0.96195 | -1.1924 | -1.0564 | -0.52962 | -0.62716 | -0.77979 | -0.84202 | -1.093 | -1.2088 | -1.2646
32 | 0.37277 | 0.2916 | 0.22109 | 0.32938 | 0.27047 | 0.38967 | 0.51971 | 1.0123 | 1.1658 | 1.2012 | 1.1402 | 1.2162 | 1.2072 | 1.1932 | 1.0035 | 0.95459 | 0.82966 | 0.90763 | 0.76936 | 0.80285 | 0.6788 | 0.71454 | 0.44359 | 0.45554

## UpFlex, Winter
LoadID | 0 | 1 | 2 | 3 | 4 | 5 | 6 | 7 | 8 | 9 | 10 | 11 | 12 | 13 | 14 | 15 | 16 | 17 | 18 | 19 | 20 | 21 | 22 | 23
1 | 0.26474 | 0.29145 | 0.37935 | 0.43491 | 0.51135 | 0.59774 | 0.53283 | 0.76173 | 0.69881 | 0.78926 | 0.81115 | 0.75241 | 0.70979 | 0.65346 | 0.60191 | 0.54171 | 0.53607 | 0.42474 | 0.35142 | 0.417 | 0.42489 | 0.48556 | 0.23577 | 0.22636
2 | 0.23827 | 0.2623 | 0.34141 | 0.39142 | 0.46022 | 0.53796 | 0.47954 | 0.68556 | 0.62893 | 0.71034 | 0.73004 | 0.67717 | 0.63881 | 0.58812 | 0.54172 | 0.48754 | 0.48247 | 0.38226 | 0.31628 | 0.3753 | 0.3824 | 0.437 | 0.21219 | 0.20373
3 | 0.31769 | 0.34974 | 0.45522 | 0.52189 | 0.61362 | 0.71728 | 0.63939 | 0.91408 | 0.83857 | 0.94711 | 0.97338 | 0.90289 | 0.85175 | 0.78416 | 0.72229 | 0.65005 | 0.64329 | 0.50968 | 0.4217 | 0.50041 | 0.50986 | 0.58267 | 0.28292 | 0.27163
4 | 0.15885 | 0.17487 | 0.22761 | 0.26094 | 0.30681 | 0.35864 | 0.3197 | 0.45704 | 0.41928 | 0.47356 | 0.48669 | 0.45145 | 0.42587 | 0.39208 | 0.36115 | 0.32503 | 0.32164 | 0.25484 | 0.21085 | 0.2502 | 0.25493 | 0.29134 | 0.14146 | 0.13582
5 | 0.15885 | 0.17487 | 0.22761 | 0.26094 | 0.30681 | 0.35864 | 0.3197 | 0.45704 | 0.41928 | 0.47356 | 0.48669 | 0.45145 | 0.42587 | 0.39208 | 0.36115 | 0.32503 | 0.32164 | 0.25484 | 0.21085 | 0.2502 | 0.25493 | 0.29134 | 0.14146 | 0.13582
6 | 0.52949 | 0.5829 | 0.7587 | 0.86982 | 1.0227 | 1.1955 | 1.0657 | 1.5235 | 1.3976 | 1.5785 | 1.6223 | 1.5048 | 1.4196 | 1.3069 | 1.2038 | 1.0834 | 1.0721 | 0.84947 | 0.70284 | 0.83401 | 0.84977 | 0.97112 | 0.47153 | 0.45272
7 | 0.52949 | 0.5829 | 0.7587 | 0.86982 | 1.0227 | 1.1955 | 1.0657 | 1.5235 | 1.3976 | 1.5785 | 1.6223 | 1.5048 | 1.4196 | 1.3069 | 1.2038 | 1.0834 | 1.0721 | 0.84947 | 0.70284 | 0.83401 | 0.84977 | 0.97112 | 0.47153 | 0.45272
8 | 0.15885 | 0.17487 | 0.22761 | 0.26094 | 0.30681 | 0.35864 | 0.3197 | 0.45704 | 0.41928 | 0.47356 | 0.48669 | 0.45145 | 0.42587 | 0.39208 | 0.36115 | 0.32503 | 0.32164 | 0.25484 | 0.21085 | 0.2502 | 0.25493 | 0.29134 | 0.14146 | 0.13582
9 | 0.15885 | 0.17487 | 0.22761 | 0.26094 | 0.30681 | 0.35864 | 0.3197 | 0.45704 | 0.41928 | 0.47356 | 0.48669 | 0.45145 | 0.42587 | 0.39208 | 0.36115 | 0.32503 | 0.32164 | 0.25484 | 0.21085 | 0.2502 | 0.25493 | 0.29134 | 0.14146 | 0.13582
10 | 0.11913 | 0.13115 | 0.17071 | 0.19571 | 0.23011 | 0.26898 | 0.23977 | 0.34278 | 0.31446 | 0.35517 | 0.36502 | 0.33858 | 0.3194 | 0.29406 | 0.27086 | 0.24377 | 0.24123 | 0.19113 | 0.15814 | 0.18765 | 0.1912 | 0.2185 | 0.10609 | 0.10186
11 | 0.15885 | 0.17487 | 0.22761 | 0.26094 | 0.30681 | 0.35864 | 0.3197 | 0.45704 | 0.41928 | 0.47356 | 0.48669 | 0.45145 | 0.42587 | 0.39208 | 0.36115 | 0.32503 | 0.32164 | 0.25484 | 0.21085 | 0.2502 | 0.25493 | 0.29134 | 0.14146 | 0.13582
12 | 0.15885 | 0.17487 | 0.22761 | 0.26094 | 0.30681 | 0.35864 | 0.3197 | 0.45704 | 0.41928 | 0.47356 | 0.48669 | 0.45145 | 0.42587 | 0.39208 | 0.36115 | 0.32503 | 0.32164 | 0.25484 | 0.21085 | 0.2502 | 0.25493 | 0.29134 | 0.14146 | 0.13582
13 | 0.31769 | 0.34974 | 0.45522 | 0.52189 | 0.61362 | 0.71728 | 0.63939 | 0.91408 | 0.83857 | 0.94711 | 0.97338 | 0.90289 | 0.85175 | 0.78416 | 0.72229 | 0.65005 | 0.64329 | 0.50968 | 0.4217 | 0.50041 | 0.50986 | 0.58267 | 0.28292 | 0.27163
14 | 0.15885 | 0.17487 | 0.22761 | 0.26094 | 0.30681 | 0.35864 | 0.3197 | 0.45704 | 0.41928 | 0.47356 | 0.48669 | 0.45145 | 0.42587 | 0.39208 | 0.36115 | 0.32503 | 0.32164 | 0.25484 | 0.21085 | 0.2502 | 0.25493 | 0.29134 | 0.14146 | 0.13582
15 | 0.15885 | 0.17487 | 0.22761 | 0.26094 | 0.30681 | 0.35864 | 0.3197 | 0.45704 | 0.41928 | 0.47356 | 0.48669 | 0.45145 | 0.42587 | 0.39208 | 0.36115 | 0.32503 | 0.32164 | 0.25484 | 0.21085 | 0.2502 | 0.25493 | 0.29134 | 0.14146 | 0.13582
16 | 0.15885 | 0.17487 | 0.22761 | 0.26094 | 0.30681 | 0.35864 | 0.3197 | 0.45704 | 0.41928 | 0.47356 | 0.48669 | 0.45145 | 0.42587 | 0.39208 | 0.36115 | 0.32503 | 0.32164 | 0.25484 | 0.21085 | 0.2502 | 0.25493 | 0.29134 | 0.14146 | 0.13582
17 | 0.23827 | 0.2623 | 0.34141 | 0.39142 | 0.46022 | 0.53796 | 0.47954 | 0.68556 | 0.62893 | 0.71034 | 0.73004 | 0.67717 | 0.63881 | 0.58812 | 0.54172 | 0.48754 | 0.48247 | 0.38226 | 0.31628 | 0.3753 | 0.3824 | 0.437 | 0.21219 | 0.20373
18 | 0.23827 | 0.2623 | 0.34141 | 0.39142 | 0.46022 | 0.53796 | 0.47954 | 0.68556 | 0.62893 | 0.71034 | 0.73004 | 0.67717 | 0.63881 | 0.58812 | 0.54172 | 0.48754 | 0.48247 | 0.38226 | 0.31628 | 0.3753 | 0.3824 | 0.437 | 0.21219 | 0.20373
19 | 0.23827 | 0.2623 | 0.34141 | 0.39142 | 0.46022 | 0.53796 | 0.47954 | 0.68556 | 0.62893 | 0.71034 | 0.73004 | 0.67717 | 0.63881 | 0.58812 | 0.54172 | 0.48754 | 0.48247 | 0.38226 | 0.31628 | 0.3753 | 0.3824 | 0.437 | 0.21219 | 0.20373
20 | 0.23827 | 0.2623 | 0.34141 | 0.39142 | 0.46022 | 0.53796 | 0.47954 | 0.68556 | 0.62893 | 0.71034 | 0.73004 | 0.67717 | 0.63881 | 0.58812 | 0.54172 | 0.48754 | 0.48247 | 0.38226 | 0.31628 | 0.3753 | 0.3824 | 0.437 | 0.21219 | 0.20373
21 | 0.23827 | 0.2623 | 0.34141 | 0.39142 | 0.46022 | 0.53796 | 0.47954 | 0.68556 | 0.62893 | 0.71034 | 0.73004 | 0.67717 | 0.63881 | 0.58812 | 0.54172 | 0.48754 | 0.48247 | 0.38226 | 0.31628 | 0.3753 | 0.3824 | 0.437 | 0.21219 | 0.20373
22 | 0.23827 | 0.2623 | 0.34141 | 0.39142 | 0.46022 | 0.53796 | 0.47954 | 0.68556 | 0.62893 | 0.71034 | 0.73004 | 0.67717 | 0.63881 | 0.58812 | 0.54172 | 0.48754 | 0.48247 | 0.38226 | 0.31628 | 0.3753 | 0.3824 | 0.437 | 0.21219 | 0.20373
23 | 1.1119 | 1.2241 | 1.5933 | 1.8266 | 2.1477 | 2.5105 | 2.2379 | 3.1993 | 2.935 | 3.3149 | 3.4068 | 3.1601 | 2.9811 | 2.7445 | 2.528 | 2.2752 | 2.2515 | 1.7839 | 1.476 | 1.7514 | 1.7845 | 2.0394 | 0.99021 | 0.95072
24 | 1.1119 | 1.2241 | 1.5933 | 1.8266 | 2.1477 | 2.5105 | 2.2379 | 3.1993 | 2.935 | 3.3149 | 3.4068 | 3.1601 | 2.9811 | 2.7445 | 2.528 | 2.2752 | 2.2515 | 1.7839 | 1.476 | 1.7514 | 1.7845 | 2.0394 | 0.99021 | 0.95072
25 | 0.15885 | 0.17487 | 0.22761 | 0.26094 | 0.30681 | 0.35864 | 0.3197 | 0.45704 | 0.41928 | 0.47356 | 0.48669 | 0.45145 | 0.42587 | 0.39208 | 0.36115 | 0.32503 | 0.32164 | 0.25484 | 0.21085 | 0.2502 | 0.25493 | 0.29134 | 0.14146 | 0.13582
26 | 0.15885 | 0.17487 | 0.22761 | 0.26094 | 0.30681 | 0.35864 | 0.3197 | 0.45704 | 0.41928 | 0.47356 | 0.48669 | 0.45145 | 0.42587 | 0.39208 | 0.36115 | 0.32503 | 0.32164 | 0.25484 | 0.21085 | 0.2502 | 0.25493 | 0.29134 | 0.14146 | 0.13582
27 | 0.15885 | 0.17487 | 0.22761 | 0.26094 | 0.30681 | 0.35864 | 0.3197 | 0.45704 | 0.41928 | 0.47356 | 0.48669 | 0.45145 | 0.42587 | 0.39208 | 0.36115 | 0.32503 | 0.32164 | 0.25484 | 0.21085 | 0.2502 | 0.25493 | 0.29134 | 0.14146 | 0.13582
28 | 0.31769 | 0.34974 | 0.45522 | 0.52189 | 0.61362 | 0.71728 | 0.63939 | 0.91408 | 0.83857 | 0.94711 | 0.97338 | 0.90289 | 0.85175 | 0.78416 | 0.72229 | 0.65005 | 0.64329 | 0.50968 | 0.4217 | 0.50041 | 0.50986 | 0.58267 | 0.28292 | 0.27163
29 | 0.52949 | 0.5829 | 0.7587 | 0.86982 | 1.0227 | 1.1955 | 1.0657 | 1.5235 | 1.3976 | 1.5785 | 1.6223 | 1.5048 | 1.4196 | 1.3069 | 1.2038 | 1.0834 | 1.0721 | 0.84947 | 0.70284 | 0.83401 | 0.84977 | 0.97112 | 0.47153 | 0.45272
30 | 0.39712 | 0.43717 | 0.56902 | 0.65236 | 0.76703 | 0.8966 | 0.79924 | 1.1426 | 1.0482 | 1.1839 | 1.2167 | 1.1286 | 1.0647 | 0.98019 | 0.90287 | 0.81257 | 0.80411 | 0.6371 | 0.52713 | 0.62551 | 0.63733 | 0.72834 | 0.35365 | 0.33954
31 | 0.55596 | 0.61204 | 0.79663 | 0.91331 | 1.0738 | 1.2552 | 1.1189 | 1.5996 | 1.4675 | 1.6574 | 1.7034 | 1.5801 | 1.4906 | 1.3723 | 1.264 | 1.1376 | 1.1258 | 0.89195 | 0.73798 | 0.87571 | 0.89226 | 1.0197 | 0.49511 | 0.47536
32 | 0.15885 | 0.17487 | 0.22761 | 0.26094 | 0.30681 | 0.35864 | 0.3197 | 0.45704 | 0.41928 | 0.47356 | 0.48669 | 0.45145 | 0.42587 | 0.39208 | 0.36115 | 0.32503 | 0.32164 | 0.25484 | 0.21085 | 0.2502 | 0.25493 | 0.29134 | 0.14146 | 0.13582

## DownFlex, Winter
LoadID | 0 | 1 | 2 | 3 | 4 | 5 | 6 | 7 | 8 | 9 | 10 | 11 | 12 | 13 | 14 | 15 | 16 | 17 | 18 | 19 | 20 | 21 | 22 | 23
1 | 0.73397 | 0.77675 | 0.82023 | 0.85751 | 0.86725 | 0.90719 | 0.90255 | 0.85312 | 0.77296 | 1.1351 | 1.1084 | 1.0207 | 0.99588 | 0.99997 | 0.9526 | 0.8732 | 0.78477 | 0.75662 | 0.47561 | 0.50862 | 0.55608 | 0.56935 | 0.59379 | 0.65544
2 | 0.66057 | 0.69907 | 0.73821 | 0.77176 | 0.78052 | 0.81647 | 0.8123 | 0.76781 | 0.69567 | 1.0216 | 0.9976 | 0.91861 | 0.89629 | 0.89997 | 0.85734 | 0.78588 | 0.70629 | 0.68095 | 0.42804 | 0.45775 | 0.50047 | 0.51242 | 0.53441 | 0.5899
3 | 0.88076 | 0.9321 | 0.98427 | 1.029 | 1.0407 | 1.0886 | 1.0831 | 1.0237 | 0.92755 | 1.3621 | 1.3301 | 1.2248 | 1.1951 | 1.2 | 1.1431 | 1.0478 | 0.94172 | 0.90794 | 0.57073 | 0.61034 | 0.6673 | 0.68322 | 0.71255 | 0.78653
4 | 0.44038 | 0.46605 | 0.49214 | 0.51451 | 0.52035 | 0.54431 | 0.54153 | 0.51187 | 0.46378 | 0.68104 | 0.66507 | 0.61241 | 0.59753 | 0.59998 | 0.57156 | 0.52392 | 0.47086 | 0.45397 | 0.28536 | 0.30517 | 0.33365 | 0.34161 | 0.35628 | 0.39326
5 | 0.44038 | 0.46605 | 0.49214 | 0.51451 | 0.52035 | 0.54431 | 0.54153 | 0.51187 | 0.46378 | 0.68104 | 0.66507 | 0.61241 | 0.59753 | 0.59998 | 0.57156 | 0.52392 | 0.47086 | 0.45397 | 0.28536 | 0.30517 | 0.33365 | 0.34161 | 0.35628 | 0.39326
6 | 1.4679 | 1.5535 | 1.6405 | 1.715 | 1.7345 | 1.8144 | 1.8051 | 1.7062 | 1.5459 | 2.2701 | 2.2169 | 2.0414 | 1.9918 | 1.9999 | 1.9052 | 1.7464 | 1.5695 | 1.5132 | 0.95121 | 1.0172 | 1.1122 | 1.1387 | 1.1876 | 1.3109
7 | 1.4679 | 1.5535 | 1.6405 | 1.715 | 1.7345 | 1.8144 | 1.8051 | 1.7062 | 1.5459 | 2.2701 | 2.2169 | 2.0414 | 1.9918 | 1.9999 | 1.9052 | 1.7464 | 1.5695 | 1.5132 | 0.95121 | 1.0172 | 1.1122 | 1.1387 | 1.1876 | 1.3109
8 | 0.44038 | 0.46605 | 0.49214 | 0.51451 | 0.52035 | 0.54431 | 0.54153 | 0.51187 | 0.46378 | 0.68104 | 0.66507 | 0.61241 | 0.59753 | 0.59998 | 0.57156 | 0.52392 | 0.47086 | 0.45397 | 0.28536 | 0.30517 | 0.33365 | 0.34161 | 0.35628 | 0.39326
9 | 0.44038 | 0.46605 | 0.49214 | 0.51451 | 0.52035 | 0.54431 | 0.54153 | 0.51187 | 0.46378 | 0.68104 | 0.66507 | 0.61241 | 0.59753 | 0.59998 | 0.57156 | 0.52392 | 0.47086 | 0.45397 | 0.28536 | 0.30517 | 0.33365 | 0.34161 | 0.35628 | 0.39326
10 | 0.33028 | 0.34954 | 0.3691 | 0.38588 | 0.39026 | 0.40823 | 0.40615 | 0.3839 | 0.34783 | 0.51078 | 0.4988 | 0.45931 | 0.44815 | 0.44999 | 0.42867 | 0.39294 | 0.35315 | 0.34048 | 0.21402 | 0.22888 | 0.25024 | 0.25621 | 0.26721 | 0.29495
11 | 0.44038 | 0.46605 | 0.49214 | 0.51451 | 0.52035 | 0.54431 | 0.54153 | 0.51187 | 0.46378 | 0.68104 | 0.66507 | 0.61241 | 0.59753 | 0.59998 | 0.57156 | 0.52392 | 0.47086 | 0.45397 | 0.28536 | 0.30517 | 0.33365 | 0.34161 | 0.35628 | 0.39326
12 | 0.44038 | 0.46605 | 0.49214 | 0.51451 | 0.52035 | 0.54431 | 0.54153 | 0.51187 | 0.46378 | 0.68104 | 0.66507 | 0.61241 | 0.59753 | 0.59998 | 0.57156 | 0.52392 | 0.47086 | 0.45397 | 0.28536 | 0.30517 | 0.33365 | 0.34161 | 0.35628 | 0.39326
13 | 0.88076 | 0.9321 | 0.98427 | 1.029 | 1.0407 | 1.0886 | 1.0831 | 1.0237 | 0.92755 | 1.3621 | 1.3301 | 1.2248 | 1.1951 | 1.2 | 1.1431 | 1.0478 | 0.94172 | 0.90794 | 0.57073 | 0.61034 | 0.6673 | 0.68322 | 0.71255 | 0.78653
14 | 0.44038 | 0.46605 | 0.49214 | 0.51451 | 0.52035 | 0.54431 | 0.54153 | 0.51187 | 0.46378 | 0.68104 | 0.66507 | 0.61241 | 0.59753 | 0.59998 | 0.57156 | 0.52392 | 0.47086 | 0.45397 | 0.28536 | 0.30517 | 0.33365 | 0.34161 | 0.35628 | 0.39326
15 | 0.44038 | 0.46605 | 0.49214 | 0.51451 | 0.52035 | 0.54431 | 0.54153 | 0.51187 | 0.46378 | 0.68104 | 0.66507 | 0.61241 | 0.59753 | 0.59998 | 0.57156 | 0.52392 | 0.47086 | 0.45397 | 0.28536 | 0.30517 | 0.33365 | 0.34161 | 0.35628 | 0.39326
16 | 0.44038 | 0.46605 | 0.49214 | 0.51451 | 0.52035 | 0.54431 | 0.54153 | 0.51187 | 0.46378 | 0.68104 | 0.66507 | 0.61241 | 0.59753 | 0.59998 | 0.57156 | 0.52392 | 0.47086 | 0.45397 | 0.28536 | 0.30517 | 0.33365 | 0.34161 | 0.35628 | 0.39326
17 | 0.66057 | 0.69907 | 0.73821 | 0.77176 | 0.78052 | 0.81647 | 0.8123 | 0.76781 | 0.69567 | 1.0216 | 0.9976 | 0.91861 | 0.89629 | 0.89997 | 0.85734 | 0.78588 | 0.70629 | 0.68095 | 0.42804 | 0.45775 | 0.50047 | 0.51242 | 0.53441 | 0.5899
18 | 0.66057 | 0.69907 | 0.73821 | 0.77176 | 0.78052 | 0.81647 | 0.8123 | 0.76781 | 0.69567 | 1.0216 | 0.9976 | 0.91861 | 0.89629 | 0.89997 | 0.85734 | 0.78588 | 0.70629 | 0.68095 | 0.42804 | 0.45775 | 0.50047 | 0.51242 | 0.53441 | 0.5899
19 | 0.66057 | 0.69907 | 0.73821 | 0.77176 | 0.78052 | 0.81647 | 0.8123 | 0.76781 | 0.69567 | 1.0216 | 0.9976 | 0.91861 | 0.89629 | 0.89997 | 0.85734 | 0.78588 | 0.70629 | 0.68095 | 0.42804 | 0.45775 | 0.50047 | 0.51242 | 0.53441 | 0.5899
20 | 0.66057 | 0.69907 | 0.73821 | 0.77176 | 0.78052 | 0.81647 | 0.8123 | 0.76781 | 0.69567 | 1.0216 | 0.9976 | 0.91861 | 0.89629 | 0.89997 | 0.85734 | 0.78588 | 0.70629 | 0.68095 | 0.42804 | 0.45775 | 0.50047 | 0.51242 | 0.53441 | 0.5899
21 | 0.66057 | 0.69907 | 0.73821 | 0.77176 | 0.78052 | 0.81647 | 0.8123 | 0.76781 | 0.69567 | 1.0216 | 0.9976 | 0.91861 | 0.89629 | 0.89997 | 0.85734 | 0.78588 | 0.70629 | 0.68095 | 0.42804 | 0.45775 | 0.50047 | 0.51242 | 0.53441 | 0.5899
22 | 0.66057 | 0.69907 | 0.73821 | 0.77176 | 0.78052 | 0.81647 | 0.8123 | 0.76781 | 0.69567 | 1.0216 | 0.9976 | 0.91861 | 0.89629 | 0.89997 | 0.85734 | 0.78588 | 0.70629 | 0.68095 | 0.42804 | 0.45775 | 0.50047 | 0.51242 | 0.53441 | 0.5899
23 | 3.0827 | 3.2623 | 3.445 | 3.6016 | 3.6424 | 3.8102 | 3.7907 | 3.5831 | 3.2464 | 4.7673 | 4.6555 | 4.2869 | 4.1827 | 4.1999 | 4.0009 | 3.6674 | 3.296 | 3.1778 | 1.9975 | 2.1362 | 2.3355 | 2.3913 | 2.4939 | 2.7528
24 | 3.0827 | 3.2623 | 3.445 | 3.6016 | 3.6424 | 3.8102 | 3.7907 | 3.5831 | 3.2464 | 4.7673 | 4.6555 | 4.2869 | 4.1827 | 4.1999 | 4.0009 | 3.6674 | 3.296 | 3.1778 | 1.9975 | 2.1362 | 2.3355 | 2.3913 | 2.4939 | 2.7528
25 | 0.44038 | 0.46605 | 0.49214 | 0.51451 | 0.52035 | 0.54431 | 0.54153 | 0.51187 | 0.46378 | 0.68104 | 0.66507 | 0.61241 | 0.59753 | 0.59998 | 0.57156 | 0.52392 | 0.47086 | 0.45397 | 0.28536 | 0.30517 | 0.33365 | 0.34161 | 0.35628 | 0.39326
26 | 0.44038 | 0.46605 | 0.49214 | 0.51451 | 0.52035 | 0.54431 | 0.54153 | 0.51187 | 0.46378 | 0.68104 | 0.66507 | 0.61241 | 0.59753 | 0.59998 | 0.57156 | 0.52392 | 0.47086 | 0.45397 | 0.28536 | 0.30517 | 0.33365 | 0.34161 | 0.35628 | 0.39326
27 | 0.44038 | 0.46605 | 0.49214 | 0.51451 | 0.52035 | 0.54431 | 0.54153 | 0.51187 | 0.46378 | 0.68104 | 0.66507 | 0.61241 | 0.59753 | 0.59998 | 0.57156 | 0.52392 | 0.47086 | 0.45397 | 0.28536 | 0.30517 | 0.33365 | 0.34161 | 0.35628 | 0.39326
28 | 0.88076 | 0.9321 | 0.98427 | 1.029 | 1.0407 | 1.0886 | 1.0831 | 1.0237 | 0.92755 | 1.3621 | 1.3301 | 1.2248 | 1.1951 | 1.2 | 1.1431 | 1.0478 | 0.94172 | 0.90794 | 0.57073 | 0.61034 | 0.6673 | 0.68322 | 0.71255 | 0.78653
29 | 1.4679 | 1.5535 | 1.6405 | 1.715 | 1.7345 | 1.8144 | 1.8051 | 1.7062 | 1.5459 | 2.2701 | 2.2169 | 2.0414 | 1.9918 | 1.9999 | 1.9052 | 1.7464 | 1.5695 | 1.5132 | 0.95121 | 1.0172 | 1.1122 | 1.1387 | 1.1876 | 1.3109
30 | 1.1009 | 1.1651 | 1.2303 | 1.2863 | 1.3009 | 1.3608 | 1.3538 | 1.2797 | 1.1594 | 1.7026 | 1.6627 | 1.531 | 1.4938 | 1.5 | 1.4289 | 1.3098 | 1.1772 | 1.1349 | 0.71341 | 0.76292 | 0.83412 | 0.85403 | 0.89069 | 0.98316
31 | 1.5413 | 1.6312 | 1.7225 | 1.8008 | 1.8212 | 1.9051 | 1.8954 | 1.7916 | 1.6232 | 2.3837 | 2.3277 | 2.1434 | 2.0913 | 2.0999 | 2.0005 | 1.8337 | 1.648 | 1.5889 | 0.99877 | 1.0681 | 1.1678 | 1.1956 | 1.247 | 1.3764
32 | 0.44038 | 0.46605 | 0.49214 | 0.51451 | 0.52035 | 0.54431 | 0.54153 | 0.51187 | 0.46378 | 0.68104 | 0.66507 | 0.61241 | 0.59753 | 0.59998 | 0.57156 | 0.52392 | 0.47086 | 0.45397 | 0.28536 | 0.30517 | 0.33365 | 0.34161 | 0.35628 | 0.39326

## Pg, Winter, S1
GenID | 0 | 1 | 2 | 3 | 4 | 5 | 6 | 7 | 8 | 9 | 10 | 11 | 12 | 13 | 14 | 15 | 16 | 17 | 18 | 19 | 20 | 21 | 22 | 23
1 | 0 | 0 | 0 | 0 | 0 | 0 | 0 | 0 | 0 | 0 | 0 | 0 | 0 | 0 | 0 | 0 | 0 | 0 | 0 | 0 | 0 | 0 | 0 | 0
2 | 10.2061 | 9.4319 | 9.986 | 9.9425 | 8.1858 | 8.3028 | 8.3206 | 7.4721 | 6.7482 | 4.8779 | 4.4992 | 3.0185 | 2.5087 | 2.402 | 3.3324 | 4.508 | 5.0402 | 6.9222 | 6.2963 | 5.9856 | 7.8979 | 9.4461 | 8.9307 | 12.6944
3 | 0 | 0 | 0 | 0 | 0 | 0 | 0 | 0 | 0 | 0 | 0 | 0 | 0 | 0 | 0 | 0 | 0 | 0 | 0 | 0 | 0 | 0 | 0 | 0
4 | 0 | 0 | 0 | 0 | 0 | 0 | 0 | 0 | 0 | 0 | 0 | 0 | 0 | 0 | 0 | 0 | 0 | 0 | 0 | 0 | 0 | 0 | 0 | 0
5 | 0 | 0 | 0.00028876 | 0 | 0 | 0 | 0 | 0.17559 | 3.4786 | 9.0768 | 11.3274 | 12.5813 | 12.8147 | 12.5793 | 10.741 | 7.0979 | 1.7341 | 0.013554 | 0.0011668 | 0.0008928 | 0 | 0 | 0 | 0
6 | 0 | 0 | 0.00028876 | 0 | 0 | 0 | 0 | 0.17559 | 3.4786 | 9.0768 | 11.3274 | 12.5813 | 12.8147 | 12.5793 | 10.741 | 7.0979 | 1.7341 | 0.013554 | 0.0011668 | 0.0008928 | 0 | 0 | 0 | 0
7 | 0 | 0 | 0 | 0 | 0 | 0 | 0 | 0 | 0 | 0 | 0 | 0 | 0 | 0 | 0 | 0 | 0 | 0 | 0 | 0 | 0 | 0 | 0 | 0

## Pg, Winter, S2
GenID | 0 | 1 | 2 | 3 | 4 | 5 | 6 | 7 | 8 | 9 | 10 | 11 | 12 | 13 | 14 | 15 | 16 | 17 | 18 | 19 | 20 | 21 | 22 | 23
1 | 0 | 0 | 0 | 0 | 0 | 0 | 0 | 0 | 0 | 0 | 0 | 0 | 0 | 0 | 0 | 0 | 0 | 0 | 0 | 0 | 0 | 0 | 0 | 0
2 | 13.8519 | 12.1807 | 10.025 | 8.6788 | 8.0912 | 6.4793 | 6.3083 | 5.7193 | 5.8948 | 6.2344 | 6.2402 | 7.3144 | 7.3176 | 7.4191 | 8.3544 | 6.8966 | 7.1443 | 7.5649 | 6.5993 | 6.8354 | 6.4054 | 5.8128 | 5.9577 | 6.5149
3 | 0 | 0 | 0 | 0 | 0 | 0 | 0 | 0 | 0 | 0 | 0 | 0 | 0 | 0 | 0 | 0 | 0 | 0 | 0 | 0 | 0 | 0 | 0 | 0
4 | 0 | 0 | 0 | 0 | 0 | 0 | 0 | 0 | 0 | 0 | 0 | 0 | 0 | 0 | 0 | 0 | 0 | 0 | 0 | 0 | 0 | 0 | 0 | 0
5 | 0 | 0 | 0.0002976 | 0 | 0 | 0 | 0 | 0.17379 | 3.6136 | 9.5774 | 12.0448 | 12.452 | 13.6263 | 13.2732 | 11.1577 | 7.1411 | 1.7872 | 0.013969 | 0.0011835 | 0.00088362 | 0 | 0 | 0 | 0
6 | 0 | 0 | 0.0002976 | 0 | 0 | 0 | 0 | 0.17379 | 3.6136 | 9.5774 | 12.0448 | 12.452 | 13.6263 | 13.2732 | 11.1577 | 7.1411 | 1.7872 | 0.013969 | 0.0011835 | 0.00088362 | 0 | 0 | 0 | 0
7 | 0 | 0 | 0 | 0 | 0 | 0 | 0 | 0 | 0 | 0 | 0 | 0 | 0 | 0 | 0 | 0 | 0 | 0 | 0 | 0 | 0 | 0 | 0 | 0

## Pg, Winter, S3
GenID | 0 | 1 | 2 | 3 | 4 | 5 | 6 | 7 | 8 | 9 | 10 | 11 | 12 | 13 | 14 | 15 | 16 | 17 | 18 | 19 | 20 | 21 | 22 | 23
1 | 0 | 0 | 0 | 0 | 0 | 0 | 0 | 0 | 0 | 0 | 0 | 0 | 0 | 0 | 0 | 0 | 0 | 0 | 0 | 0 | 0 | 0 | 0 | 0
2 | 12.639 | 11.7469 | 12.7315 | 14.1961 | 12.1429 | 10.3016 | 7.4148 | 6.6005 | 6.7342 | 6.5829 | 6.6593 | 7.0044 | 6.4071 | 6.1742 | 8.4599 | 11.0211 | 11.2522 | 11.4555 | 11.7714 | 12.418 | 12.2477 | 11.986 | 11.4768 | 10.5852
3 | 0 | 0 | 0 | 0 | 0 | 0 | 0 | 0 | 0 | 0 | 0 | 0 | 0 | 0 | 0 | 0 | 0 | 0 | 0 | 0 | 0 | 0 | 0 | 0
4 | 0 | 0 | 0 | 0 | 0 | 0 | 0 | 0 | 0 | 0 | 0 | 0 | 0 | 0 | 0 | 0 | 0 | 0 | 0 | 0 | 0 | 0 | 0 | 0
5 | 0 | 0 | 0.00028649 | 0 | 0 | 0 | 0 | 0.16729 | 3.4786 | 9.2197 | 11.5949 | 11.9869 | 13.1174 | 12.7774 | 10.741 | 6.8744 | 1.7205 | 0.013447 | 0.0011393 | 0.00085062 | 0 | 0 | 0 | 0
6 | 0 | 0 | 0.00028649 | 0 | 0 | 0 | 0 | 0.16729 | 3.4786 | 9.2197 | 11.5949 | 11.9869 | 13.1174 | 12.7774 | 10.741 | 6.8744 | 1.7205 | 0.013447 | 0.0011393 | 0.00085062 | 0 | 0 | 0 | 0
7 | 0 | 0 | 0 | 0 | 0 | 0 | 0 | 0 | 0 | 0 | 0 | 0 | 0 | 0 | 0 | 0 | 0 | 0 | 0 | 0 | 0 | 0 | 0 | 0

## Pg, Winter, S4
GenID | 0 | 1 | 2 | 3 | 4 | 5 | 6 | 7 | 8 | 9 | 10 | 11 | 12 | 13 | 14 | 15 | 16 | 17 | 18 | 19 | 20 | 21 | 22 | 23
1 | 0 | 0 | 0 | 0 | 0 | 0 | 0 | 0 | 0 | 0 | 0 | 0 | 0 | 0 | 0 | 0 | 0 | 0 | 0 | 0 | 0 | 0 | 0 | 0
2 | 10.2061 | 9.4319 | 9.986 | 9.9425 | 8.1858 | 8.3028 | 8.3206 | 7.4721 | 6.7482 | 4.8779 | 4.4992 | 3.0185 | 2.5087 | 2.402 | 3.3324 | 4.508 | 5.0402 | 6.9222 | 6.2963 | 5.9856 | 7.8979 | 9.4461 | 8.9307 | 12.6944
3 | 0 | 0 | 0 | 0 | 0 | 0 | 0 | 0 | 0 | 0 | 0 | 0 | 0 | 0 | 0 | 0 | 0 | 0 | 0 | 0 | 0 | 0 | 0 | 0
4 | 0 | 0 | 0 | 0 | 0 | 0 | 0 | 0 | 0 | 0 | 0 | 0 | 0 | 0 | 0 | 0 | 0 | 0 | 0 | 0 | 0 | 0 | 0 | 0
5 | 0 | 0 | 0.00028876 | 0 | 0 | 0 | 0 | 0.17559 | 3.4786 | 9.0768 | 11.3274 | 12.5813 | 12.8147 | 12.5793 | 10.741 | 7.0979 | 1.7341 | 0.013554 | 0.0011668 | 0.0008928 | 0 | 0 | 0 | 0
6 | 0 | 0 | 0.00028876 | 0 | 0 | 0 | 0 | 0.17559 | 3.4786 | 9.0768 | 11.3274 | 12.5813 | 12.8147 | 12.5793 | 10.741 | 7.0979 | 1.7341 | 0.013554 | 0.0011668 | 0.0008928 | 0 | 0 | 0 | 0
7 | 0 | 0 | 0 | 0 | 0 | 0 | 0 | 0 | 0 | 0 | 0 | 0 | 0 | 0 | 0 | 0 | 0 | 0 | 0 | 0 | 0 | 0 | 0 | 0

## Pg, Winter, S5
GenID | 0 | 1 | 2 | 3 | 4 | 5 | 6 | 7 | 8 | 9 | 10 | 11 | 12 | 13 | 14 | 15 | 16 | 17 | 18 | 19 | 20 | 21 | 22 | 23
1 | 0 | 0 | 0 | 0 | 0 | 0 | 0 | 0 | 0 | 0 | 0 | 0 | 0 | 0 | 0 | 0 | 0 | 0 | 0 | 0 | 0 | 0 | 0 | 0
2 | 13.8519 | 12.1807 | 10.025 | 8.6788 | 8.0912 | 6.4793 | 6.3083 | 5.7193 | 5.8948 | 6.2344 | 6.2402 | 7.3144 | 7.3176 | 7.4191 | 8.3544 | 6.8966 | 7.1443 | 7.5649 | 6.5993 | 6.8354 | 6.4054 | 5.8128 | 5.9577 | 6.5149
3 | 0 | 0 | 0 | 0 | 0 | 0 | 0 | 0 | 0 | 0 | 0 | 0 | 0 | 0 | 0 | 0 | 0 | 0 | 0 | 0 | 0 | 0 | 0 | 0
4 | 0 | 0 | 0 | 0 | 0 | 0 | 0 | 0 | 0 | 0 | 0 | 0 | 0 | 0 | 0 | 0 | 0 | 0 | 0 | 0 | 0 | 0 | 0 | 0
5 | 0 | 0 | 0.0002976 | 0 | 0 | 0 | 0 | 0.17379 | 3.6136 | 9.5774 | 12.0448 | 12.452 | 13.6263 | 13.2732 | 11.1577 | 7.1411 | 1.7872 | 0.013969 | 0.0011835 | 0.00088362 | 0 | 0 | 0 | 0
6 | 0 | 0 | 0.0002976 | 0 | 0 | 0 | 0 | 0.17379 | 3.6136 | 9.5774 | 12.0448 | 12.452 | 13.6263 | 13.2732 | 11.1577 | 7.1411 | 1.7872 | 0.013969 | 0.0011835 | 0.00088362 | 0 | 0 | 0 | 0
7 | 0 | 0 | 0 | 0 | 0 | 0 | 0 | 0 | 0 | 0 | 0 | 0 | 0 | 0 | 0 | 0 | 0 | 0 | 0 | 0 | 0 | 0 | 0 | 0

## Pg, Winter, S6
GenID | 0 | 1 | 2 | 3 | 4 | 5 | 6 | 7 | 8 | 9 | 10 | 11 | 12 | 13 | 14 | 15 | 16 | 17 | 18 | 19 | 20 | 21 | 22 | 23
1 | 0 | 0 | 0 | 0 | 0 | 0 | 0 | 0 | 0 | 0 | 0 | 0 | 0 | 0 | 0 | 0 | 0 | 0 | 0 | 0 | 0 | 0 | 0 | 0
2 | 12.639 | 11.7469 | 12.7315 | 14.1961 | 12.1429 | 10.3016 | 7.4148 | 6.6005 | 6.7342 | 6.5829 | 6.6593 | 7.0044 | 6.4071 | 6.1742 | 8.4599 | 11.0211 | 11.2522 | 11.4555 | 11.7714 | 12.418 | 12.2477 | 11.986 | 11.4768 | 10.5852
3 | 0 | 0 | 0 | 0 | 0 | 0 | 0 | 0 | 0 | 0 | 0 | 0 | 0 | 0 | 0 | 0 | 0 | 0 | 0 | 0 | 0 | 0 | 0 | 0
4 | 0 | 0 | 0 | 0 | 0 | 0 | 0 | 0 | 0 | 0 | 0 | 0 | 0 | 0 | 0 | 0 | 0 | 0 | 0 | 0 | 0 | 0 | 0 | 0
5 | 0 | 0 | 0.00028649 | 0 | 0 | 0 | 0 | 0.16729 | 3.4786 | 9.2197 | 11.5949 | 11.9869 | 13.1174 | 12.7774 | 10.741 | 6.8744 | 1.7205 | 0.013447 | 0.0011393 | 0.00085062 | 0 | 0 | 0 | 0
6 | 0 | 0 | 0.00028649 | 0 | 0 | 0 | 0 | 0.16729 | 3.4786 | 9.2197 | 11.5949 | 11.9869 | 13.1174 | 12.7774 | 10.741 | 6.8744 | 1.7205 | 0.013447 | 0.0011393 | 0.00085062 | 0 | 0 | 0 | 0
7 | 0 | 0 | 0 | 0 | 0 | 0 | 0 | 0 | 0 | 0 | 0 | 0 | 0 | 0 | 0 | 0 | 0 | 0 | 0 | 0 | 0 | 0 | 0 | 0

## Pg, Winter, S7
GenID | 0 | 1 | 2 | 3 | 4 | 5 | 6 | 7 | 8 | 9 | 10 | 11 | 12 | 13 | 14 | 15 | 16 | 17 | 18 | 19 | 20 | 21 | 22 | 23
1 | 0 | 0 | 0 | 0 | 0 | 0 | 0 | 0 | 0 | 0 | 0 | 0 | 0 | 0 | 0 | 0 | 0 | 0 | 0 | 0 | 0 | 0 | 0 | 0
2 | 10.2061 | 9.4319 | 9.986 | 9.9425 | 8.1858 | 8.3028 | 8.3206 | 7.4721 | 6.7482 | 4.8779 | 4.4992 | 3.0185 | 2.5087 | 2.402 | 3.3324 | 4.508 | 5.0402 | 6.9222 | 6.2963 | 5.9856 | 7.8979 | 9.4461 | 8.9307 | 12.6944
3 | 0 | 0 | 0 | 0 | 0 | 0 | 0 | 0 | 0 | 0 | 0 | 0 | 0 | 0 | 0 | 0 | 0 | 0 | 0 | 0 | 0 | 0 | 0 | 0
4 | 0 | 0 | 0 | 0 | 0 | 0 | 0 | 0 | 0 | 0 | 0 | 0 | 0 | 0 | 0 | 0 | 0 | 0 | 0 | 0 | 0 | 0 | 0 | 0
5 | 0 | 0 | 0.00028876 | 0 | 0 | 0 | 0 | 0.17559 | 3.4786 | 9.0768 | 11.3274 | 12.5813 | 12.8147 | 12.5793 | 10.741 | 7.0979 | 1.7341 | 0.013554 | 0.0011668 | 0.0008928 | 0 | 0 | 0 | 0
6 | 0 | 0 | 0.00028876 | 0 | 0 | 0 | 0 | 0.17559 | 3.4786 | 9.0768 | 11.3274 | 12.5813 | 12.8147 | 12.5793 | 10.741 | 7.0979 | 1.7341 | 0.013554 | 0.0011668 | 0.0008928 | 0 | 0 | 0 | 0
7 | 0 | 0 | 0 | 0 | 0 | 0 | 0 | 0 | 0 | 0 | 0 | 0 | 0 | 0 | 0 | 0 | 0 | 0 | 0 | 0 | 0 | 0 | 0 | 0

## Pg, Winter, S8
GenID | 0 | 1 | 2 | 3 | 4 | 5 | 6 | 7 | 8 | 9 | 10 | 11 | 12 | 13 | 14 | 15 | 16 | 17 | 18 | 19 | 20 | 21 | 22 | 23
1 | 0 | 0 | 0 | 0 | 0 | 0 | 0 | 0 | 0 | 0 | 0 | 0 | 0 | 0 | 0 | 0 | 0 | 0 | 0 | 0 | 0 | 0 | 0 | 0
2 | 13.8519 | 12.1807 | 10.025 | 8.6788 | 8.0912 | 6.4793 | 6.3083 | 5.7193 | 5.8948 | 6.2344 | 6.2402 | 7.3144 | 7.3176 | 7.4191 | 8.3544 | 6.8966 | 7.1443 | 7.5649 | 6.5993 | 6.8354 | 6.4054 | 5.8128 | 5.9577 | 6.5149
3 | 0 | 0 | 0 | 0 | 0 | 0 | 0 | 0 | 0 | 0 | 0 | 0 | 0 | 0 | 0 | 0 | 0 | 0 | 0 | 0 | 0 | 0 | 0 | 0
4 | 0 | 0 | 0 | 0 | 0 | 0 | 0 | 0 | 0 | 0 | 0 | 0 | 0 | 0 | 0 | 0 | 0 | 0 | 0 | 0 | 0 | 0 | 0 | 0
5 | 0 | 0 | 0.0002976 | 0 | 0 | 0 | 0 | 0.17379 | 3.6136 | 9.5774 | 12.0448 | 12.452 | 13.6263 | 13.2732 | 11.1577 | 7.1411 | 1.7872 | 0.013969 | 0.0011835 | 0.00088362 | 0 | 0 | 0 | 0
6 | 0 | 0 | 0.0002976 | 0 | 0 | 0 | 0 | 0.17379 | 3.6136 | 9.5774 | 12.0448 | 12.452 | 13.6263 | 13.2732 | 11.1577 | 7.1411 | 1.7872 | 0.013969 | 0.0011835 | 0.00088362 | 0 | 0 | 0 | 0
7 | 0 | 0 | 0 | 0 | 0 | 0 | 0 | 0 | 0 | 0 | 0 | 0 | 0 | 0 | 0 | 0 | 0 | 0 | 0 | 0 | 0 | 0 | 0 | 0

## Pg, Winter, S9
GenID | 0 | 1 | 2 | 3 | 4 | 5 | 6 | 7 | 8 | 9 | 10 | 11 | 12 | 13 | 14 | 15 | 16 | 17 | 18 | 19 | 20 | 21 | 22 | 23
1 | 0 | 0 | 0 | 0 | 0 | 0 | 0 | 0 | 0 | 0 | 0 | 0 | 0 | 0 | 0 | 0 | 0 | 0 | 0 | 0 | 0 | 0 | 0 | 0
2 | 12.639 | 11.7469 | 12.7315 | 14.1961 | 12.1429 | 10.3016 | 7.4148 | 6.6005 | 6.7342 | 6.5829 | 6.6593 | 7.0044 | 6.4071 | 6.1742 | 8.4599 | 11.0211 | 11.2522 | 11.4555 | 11.7714 | 12.418 | 12.2477 | 11.986 | 11.4768 | 10.5852
3 | 0 | 0 | 0 | 0 | 0 | 0 | 0 | 0 | 0 | 0 | 0 | 0 | 0 | 0 | 0 | 0 | 0 | 0 | 0 | 0 | 0 | 0 | 0 | 0
4 | 0 | 0 | 0 | 0 | 0 | 0 | 0 | 0 | 0 | 0 | 0 | 0 | 0 | 0 | 0 | 0 | 0 | 0 | 0 | 0 | 0 | 0 | 0 | 0
5 | 0 | 0 | 0.00028649 | 0 | 0 | 0 | 0 | 0.16729 | 3.4786 | 9.2197 | 11.5949 | 11.9869 | 13.1174 | 12.7774 | 10.741 | 6.8744 | 1.7205 | 0.013447 | 0.0011393 | 0.00085062 | 0 | 0 | 0 | 0
6 | 0 | 0 | 0.00028649 | 0 | 0 | 0 | 0 | 0.16729 | 3.4786 | 9.2197 | 11.5949 | 11.9869 | 13.1174 | 12.7774 | 10.741 | 6.8744 | 1.7205 | 0.013447 | 0.0011393 | 0.00085062 | 0 | 0 | 0 | 0
7 | 0 | 0 | 0 | 0 | 0 | 0 | 0 | 0 | 0 | 0 | 0 | 0 | 0 | 0 | 0 | 0 | 0 | 0 | 0 | 0 | 0 | 0 | 0 | 0

## Qg, Winter, S1
GenID | 0 | 1 | 2 | 3 | 4 | 5 | 6 | 7 | 8 | 9 | 10 | 11 | 12 | 13 | 14 | 15 | 16 | 17 | 18 | 19 | 20 | 21 | 22 | 23
1 | 0 | 0 | 0 | 0 | 0 | 0 | 0 | 0 | 0 | 0 | 0 | 0 | 0 | 0 | 0 | 0 | 0 | 0 | 0 | 0 | 0 | 0 | 0 | 0
2 | 0 | 0 | 0 | 0 | 0 | 0 | 0 | 0 | 0 | 0 | 0 | 0 | 0 | 0 | 0 | 0 | 0 | 0 | 0 | 0 | 0 | 0 | 0 | 0
3 | 0 | 0 | 0 | 0 | 0 | 0 | 0 | 0 | 0 | 0 | 0 | 0 | 0 | 0 | 0 | 0 | 0 | 0 | 0 | 0 | 0 | 0 | 0 | 0
4 | 0 | 0 | 0 | 0 | 0 | 0 | 0 | 0 | 0 | 0 | 0 | 0 | 0 | 0 | 0 | 0 | 0 | 0 | 0 | 0 | 0 | 0 | 0 | 0
5 | 0 | 0 | 0 | 0 | 0 | 0 | 0 | 0 | 0 | 0 | 0 | 0 | 0 | 0 | 0 | 0 | 0 | 0 | 0 | 0 | 0 | 0 | 0 | 0
6 | 0 | 0 | 0 | 0 | 0 | 0 | 0 | 0 | 0 | 0 | 0 | 0 | 0 | 0 | 0 | 0 | 0 | 0 | 0 | 0 | 0 | 0 | 0 | 0
7 | 0 | 0 | 0 | 0 | 0 | 0 | 0 | 0 | 0 | 0 | 0 | 0 | 0 | 0 | 0 | 0 | 0 | 0 | 0 | 0 | 0 | 0 | 0 | 0

## Qg, Winter, S2
GenID | 0 | 1 | 2 | 3 | 4 | 5 | 6 | 7 | 8 | 9 | 10 | 11 | 12 | 13 | 14 | 15 | 16 | 17 | 18 | 19 | 20 | 21 | 22 | 23
1 | 0 | 0 | 0 | 0 | 0 | 0 | 0 | 0 | 0 | 0 | 0 | 0 | 0 | 0 | 0 | 0 | 0 | 0 | 0 | 0 | 0 | 0 | 0 | 0
2 | 0 | 0 | 0 | 0 | 0 | 0 | 0 | 0 | 0 | 0 | 0 | 0 | 0 | 0 | 0 | 0 | 0 | 0 | 0 | 0 | 0 | 0 | 0 | 0
3 | 0 | 0 | 0 | 0 | 0 | 0 | 0 | 0 | 0 | 0 | 0 | 0 | 0 | 0 | 0 | 0 | 0 | 0 | 0 | 0 | 0 | 0 | 0 | 0
4 | 0 | 0 | 0 | 0 | 0 | 0 | 0 | 0 | 0 | 0 | 0 | 0 | 0 | 0 | 0 | 0 | 0 | 0 | 0 | 0 | 0 | 0 | 0 | 0
5 | 0 | 0 | 0 | 0 | 0 | 0 | 0 | 0 | 0 | 0 | 0 | 0 | 0 | 0 | 0 | 0 | 0 | 0 | 0 | 0 | 0 | 0 | 0 | 0
6 | 0 | 0 | 0 | 0 | 0 | 0 | 0 | 0 | 0 | 0 | 0 | 0 | 0 | 0 | 0 | 0 | 0 | 0 | 0 | 0 | 0 | 0 | 0 | 0
7 | 0 | 0 | 0 | 0 | 0 | 0 | 0 | 0 | 0 | 0 | 0 | 0 | 0 | 0 | 0 | 0 | 0 | 0 | 0 | 0 | 0 | 0 | 0 | 0

## Qg, Winter, S3
GenID | 0 | 1 | 2 | 3 | 4 | 5 | 6 | 7 | 8 | 9 | 10 | 11 | 12 | 13 | 14 | 15 | 16 | 17 | 18 | 19 | 20 | 21 | 22 | 23
1 | 0 | 0 | 0 | 0 | 0 | 0 | 0 | 0 | 0 | 0 | 0 | 0 | 0 | 0 | 0 | 0 | 0 | 0 | 0 | 0 | 0 | 0 | 0 | 0
2 | 0 | 0 | 0 | 0 | 0 | 0 | 0 | 0 | 0 | 0 | 0 | 0 | 0 | 0 | 0 | 0 | 0 | 0 | 0 | 0 | 0 | 0 | 0 | 0
3 | 0 | 0 | 0 | 0 | 0 | 0 | 0 | 0 | 0 | 0 | 0 | 0 | 0 | 0 | 0 | 0 | 0 | 0 | 0 | 0 | 0 | 0 | 0 | 0
4 | 0 | 0 | 0 | 0 | 0 | 0 | 0 | 0 | 0 | 0 | 0 | 0 | 0 | 0 | 0 | 0 | 0 | 0 | 0 | 0 | 0 | 0 | 0 | 0
5 | 0 | 0 | 0 | 0 | 0 | 0 | 0 | 0 | 0 | 0 | 0 | 0 | 0 | 0 | 0 | 0 | 0 | 0 | 0 | 0 | 0 | 0 | 0 | 0
6 | 0 | 0 | 0 | 0 | 0 | 0 | 0 | 0 | 0 | 0 | 0 | 0 | 0 | 0 | 0 | 0 | 0 | 0 | 0 | 0 | 0 | 0 | 0 | 0
7 | 0 | 0 | 0 | 0 | 0 | 0 | 0 | 0 | 0 | 0 | 0 | 0 | 0 | 0 | 0 | 0 | 0 | 0 | 0 | 0 | 0 | 0 | 0 | 0

## Qg, Winter, S4
GenID | 0 | 1 | 2 | 3 | 4 | 5 | 6 | 7 | 8 | 9 | 10 | 11 | 12 | 13 | 14 | 15 | 16 | 17 | 18 | 19 | 20 | 21 | 22 | 23
1 | 0 | 0 | 0 | 0 | 0 | 0 | 0 | 0 | 0 | 0 | 0 | 0 | 0 | 0 | 0 | 0 | 0 | 0 | 0 | 0 | 0 | 0 | 0 | 0
2 | 0 | 0 | 0 | 0 | 0 | 0 | 0 | 0 | 0 | 0 | 0 | 0 | 0 | 0 | 0 | 0 | 0 | 0 | 0 | 0 | 0 | 0 | 0 | 0
3 | 0 | 0 | 0 | 0 | 0 | 0 | 0 | 0 | 0 | 0 | 0 | 0 | 0 | 0 | 0 | 0 | 0 | 0 | 0 | 0 | 0 | 0 | 0 | 0
4 | 0 | 0 | 0 | 0 | 0 | 0 | 0 | 0 | 0 | 0 | 0 | 0 | 0 | 0 | 0 | 0 | 0 | 0 | 0 | 0 | 0 | 0 | 0 | 0
5 | 0 | 0 | 0 | 0 | 0 | 0 | 0 | 0 | 0 | 0 | 0 | 0 | 0 | 0 | 0 | 0 | 0 | 0 | 0 | 0 | 0 | 0 | 0 | 0
6 | 0 | 0 | 0 | 0 | 0 | 0 | 0 | 0 | 0 | 0 | 0 | 0 | 0 | 0 | 0 | 0 | 0 | 0 | 0 | 0 | 0 | 0 | 0 | 0
7 | 0 | 0 | 0 | 0 | 0 | 0 | 0 | 0 | 0 | 0 | 0 | 0 | 0 | 0 | 0 | 0 | 0 | 0 | 0 | 0 | 0 | 0 | 0 | 0

## Qg, Winter, S5
GenID | 0 | 1 | 2 | 3 | 4 | 5 | 6 | 7 | 8 | 9 | 10 | 11 | 12 | 13 | 14 | 15 | 16 | 17 | 18 | 19 | 20 | 21 | 22 | 23
1 | 0 | 0 | 0 | 0 | 0 | 0 | 0 | 0 | 0 | 0 | 0 | 0 | 0 | 0 | 0 | 0 | 0 | 0 | 0 | 0 | 0 | 0 | 0 | 0
2 | 0 | 0 | 0 | 0 | 0 | 0 | 0 | 0 | 0 | 0 | 0 | 0 | 0 | 0 | 0 | 0 | 0 | 0 | 0 | 0 | 0 | 0 | 0 | 0
3 | 0 | 0 | 0 | 0 | 0 | 0 | 0 | 0 | 0 | 0 | 0 | 0 | 0 | 0 | 0 | 0 | 0 | 0 | 0 | 0 | 0 | 0 | 0 | 0
4 | 0 | 0 | 0 | 0 | 0 | 0 | 0 | 0 | 0 | 0 | 0 | 0 | 0 | 0 | 0 | 0 | 0 | 0 | 0 | 0 | 0 | 0 | 0 | 0
5 | 0 | 0 | 0 | 0 | 0 | 0 | 0 | 0 | 0 | 0 | 0 | 0 | 0 | 0 | 0 | 0 | 0 | 0 | 0 | 0 | 0 | 0 | 0 | 0
6 | 0 | 0 | 0 | 0 | 0 | 0 | 0 | 0 | 0 | 0 | 0 | 0 | 0 | 0 | 0 | 0 | 0 | 0 | 0 | 0 | 0 | 0 | 0 | 0
7 | 0 | 0 | 0 | 0 | 0 | 0 | 0 | 0 | 0 | 0 | 0 | 0 | 0 | 0 | 0 | 0 | 0 | 0 | 0 | 0 | 0 | 0 | 0 | 0

## Qg, Winter, S6
GenID | 0 | 1 | 2 | 3 | 4 | 5 | 6 | 7 | 8 | 9 | 10 | 11 | 12 | 13 | 14 | 15 | 16 | 17 | 18 | 19 | 20 | 21 | 22 | 23
1 | 0 | 0 | 0 | 0 | 0 | 0 | 0 | 0 | 0 | 0 | 0 | 0 | 0 | 0 | 0 | 0 | 0 | 0 | 0 | 0 | 0 | 0 | 0 | 0
2 | 0 | 0 | 0 | 0 | 0 | 0 | 0 | 0 | 0 | 0 | 0 | 0 | 0 | 0 | 0 | 0 | 0 | 0 | 0 | 0 | 0 | 0 | 0 | 0
3 | 0 | 0 | 0 | 0 | 0 | 0 | 0 | 0 | 0 | 0 | 0 | 0 | 0 | 0 | 0 | 0 | 0 | 0 | 0 | 0 | 0 | 0 | 0 | 0
4 | 0 | 0 | 0 | 0 | 0 | 0 | 0 | 0 | 0 | 0 | 0 | 0 | 0 | 0 | 0 | 0 | 0 | 0 | 0 | 0 | 0 | 0 | 0 | 0
5 | 0 | 0 | 0 | 0 | 0 | 0 | 0 | 0 | 0 | 0 | 0 | 0 | 0 | 0 | 0 | 0 | 0 | 0 | 0 | 0 | 0 | 0 | 0 | 0
6 | 0 | 0 | 0 | 0 | 0 | 0 | 0 | 0 | 0 | 0 | 0 | 0 | 0 | 0 | 0 | 0 | 0 | 0 | 0 | 0 | 0 | 0 | 0 | 0
7 | 0 | 0 | 0 | 0 | 0 | 0 | 0 | 0 | 0 | 0 | 0 | 0 | 0 | 0 | 0 | 0 | 0 | 0 | 0 | 0 | 0 | 0 | 0 | 0

## Qg, Winter, S7
GenID | 0 | 1 | 2 | 3 | 4 | 5 | 6 | 7 | 8 | 9 | 10 | 11 | 12 | 13 | 14 | 15 | 16 | 17 | 18 | 19 | 20 | 21 | 22 | 23
1 | 0 | 0 | 0 | 0 | 0 | 0 | 0 | 0 | 0 | 0 | 0 | 0 | 0 | 0 | 0 | 0 | 0 | 0 | 0 | 0 | 0 | 0 | 0 | 0
2 | 0 | 0 | 0 | 0 | 0 | 0 | 0 | 0 | 0 | 0 | 0 | 0 | 0 | 0 | 0 | 0 | 0 | 0 | 0 | 0 | 0 | 0 | 0 | 0
3 | 0 | 0 | 0 | 0 | 0 | 0 | 0 | 0 | 0 | 0 | 0 | 0 | 0 | 0 | 0 | 0 | 0 | 0 | 0 | 0 | 0 | 0 | 0 | 0
4 | 0 | 0 | 0 | 0 | 0 | 0 | 0 | 0 | 0 | 0 | 0 | 0 | 0 | 0 | 0 | 0 | 0 | 0 | 0 | 0 | 0 | 0 | 0 | 0
5 | 0 | 0 | 0 | 0 | 0 | 0 | 0 | 0 | 0 | 0 | 0 | 0 | 0 | 0 | 0 | 0 | 0 | 0 | 0 | 0 | 0 | 0 | 0 | 0
6 | 0 | 0 | 0 | 0 | 0 | 0 | 0 | 0 | 0 | 0 | 0 | 0 | 0 | 0 | 0 | 0 | 0 | 0 | 0 | 0 | 0 | 0 | 0 | 0
7 | 0 | 0 | 0 | 0 | 0 | 0 | 0 | 0 | 0 | 0 | 0 | 0 | 0 | 0 | 0 | 0 | 0 | 0 | 0 | 0 | 0 | 0 | 0 | 0

## Qg, Winter, S8
GenID | 0 | 1 | 2 | 3 | 4 | 5 | 6 | 7 | 8 | 9 | 10 | 11 | 12 | 13 | 14 | 15 | 16 | 17 | 18 | 19 | 20 | 21 | 22 | 23
1 | 0 | 0 | 0 | 0 | 0 | 0 | 0 | 0 | 0 | 0 | 0 | 0 | 0 | 0 | 0 | 0 | 0 | 0 | 0 | 0 | 0 | 0 | 0 | 0
2 | 0 | 0 | 0 | 0 | 0 | 0 | 0 | 0 | 0 | 0 | 0 | 0 | 0 | 0 | 0 | 0 | 0 | 0 | 0 | 0 | 0 | 0 | 0 | 0
3 | 0 | 0 | 0 | 0 | 0 | 0 | 0 | 0 | 0 | 0 | 0 | 0 | 0 | 0 | 0 | 0 | 0 | 0 | 0 | 0 | 0 | 0 | 0 | 0
4 | 0 | 0 | 0 | 0 | 0 | 0 | 0 | 0 | 0 | 0 | 0 | 0 | 0 | 0 | 0 | 0 | 0 | 0 | 0 | 0 | 0 | 0 | 0 | 0
5 | 0 | 0 | 0 | 0 | 0 | 0 | 0 | 0 | 0 | 0 | 0 | 0 | 0 | 0 | 0 | 0 | 0 | 0 | 0 | 0 | 0 | 0 | 0 | 0
6 | 0 | 0 | 0 | 0 | 0 | 0 | 0 | 0 | 0 | 0 | 0 | 0 | 0 | 0 | 0 | 0 | 0 | 0 | 0 | 0 | 0 | 0 | 0 | 0
7 | 0 | 0 | 0 | 0 | 0 | 0 | 0 | 0 | 0 | 0 | 0 | 0 | 0 | 0 | 0 | 0 | 0 | 0 | 0 | 0 | 0 | 0 | 0 | 0

## Qg, Winter, S9
GenID | 0 | 1 | 2 | 3 | 4 | 5 | 6 | 7 | 8 | 9 | 10 | 11 | 12 | 13 | 14 | 15 | 16 | 17 | 18 | 19 | 20 | 21 | 22 | 23
1 | 0 | 0 | 0 | 0 | 0 | 0 | 0 | 0 | 0 | 0 | 0 | 0 | 0 | 0 | 0 | 0 | 0 | 0 | 0 | 0 | 0 | 0 | 0 | 0
2 | 0 | 0 | 0 | 0 | 0 | 0 | 0 | 0 | 0 | 0 | 0 | 0 | 0 | 0 | 0 | 0 | 0 | 0 | 0 | 0 | 0 | 0 | 0 | 0
3 | 0 | 0 | 0 | 0 | 0 | 0 | 0 | 0 | 0 | 0 | 0 | 0 | 0 | 0 | 0 | 0 | 0 | 0 | 0 | 0 | 0 | 0 | 0 | 0
4 | 0 | 0 | 0 | 0 | 0 | 0 | 0 | 0 | 0 | 0 | 0 | 0 | 0 | 0 | 0 | 0 | 0 | 0 | 0 | 0 | 0 | 0 | 0 | 0
5 | 0 | 0 | 0 | 0 | 0 | 0 | 0 | 0 | 0 | 0 | 0 | 0 | 0 | 0 | 0 | 0 | 0 | 0 | 0 | 0 | 0 | 0 | 0 | 0
6 | 0 | 0 | 0 | 0 | 0 | 0 | 0 | 0 | 0 | 0 | 0 | 0 | 0 | 0 | 0 | 0 | 0 | 0 | 0 | 0 | 0 | 0 | 0 | 0
7 | 0 | 0 | 0 | 0 | 0 | 0 | 0 | 0 | 0 | 0 | 0 | 0 | 0 | 0 | 0 | 0 | 0 | 0 | 0 | 0 | 0 | 0 | 0 | 0

## GenStatus, Winter
GenID | 0 | 1 | 2 | 3 | 4 | 5 | 6 | 7 | 8 | 9 | 10 | 11 | 12 | 13 | 14 | 15 | 16 | 17 | 18 | 19 | 20 | 21 | 22 | 23
1 | 1 | 1 | 1 | 1 | 1 | 1 | 1 | 1 | 1 | 1 | 1 | 1 | 1 | 1 | 1 | 1 | 1 | 1 | 1 | 1 | 1 | 1 | 1 | 1
2 | 1 | 1 | 1 | 1 | 1 | 1 | 1 | 1 | 1 | 1 | 1 | 1 | 1 | 1 | 1 | 1 | 1 | 1 | 1 | 1 | 1 | 1 | 1 | 1
3 | 1 | 1 | 1 | 1 | 1 | 1 | 1 | 1 | 1 | 1 | 1 | 1 | 1 | 1 | 1 | 1 | 1 | 1 | 1 | 1 | 1 | 1 | 1 | 1
4 | 1 | 1 | 1 | 1 | 1 | 1 | 1 | 1 | 1 | 1 | 1 | 1 | 1 | 1 | 1 | 1 | 1 | 1 | 1 | 1 | 1 | 1 | 1 | 1
5 | 1 | 1 | 1 | 1 | 1 | 1 | 1 | 1 | 1 | 1 | 1 | 1 | 1 | 1 | 1 | 1 | 1 | 1 | 1 | 1 | 1 | 1 | 1 | 1
6 | 1 | 1 | 1 | 1 | 1 | 1 | 1 | 1 | 1 | 1 | 1 | 1 | 1 | 1 | 1 | 1 | 1 | 1 | 1 | 1 | 1 | 1 | 1 | 1
7 | 1 | 1 | 1 | 1 | 1 | 1 | 1 | 1 | 1 | 1 | 1 | 1 | 1 | 1 | 1 | 1 | 1 | 1 | 1 | 1 | 1 | 1 | 1 | 1

## Pc, Summer, S1
LoadID | 0 | 1 | 2 | 3 | 4 | 5 | 6 | 7 | 8 | 9 | 10 | 11 | 12 | 13 | 14 | 15 | 16 | 17 | 18 | 19 | 20 | 21 | 22 | 23
1 | 2.8672 | 2.8378 | 2.735 | 2.685 | 2.6673 | 2.7055 | 2.6833 | 3.28 | 3.529 | 3.4832 | 3.4253 | 3.4674 | 3.5958 | 3.5269 | 3.2539 | 3.3541 | 3.3927 | 3.2804 | 3.1139 | 3.0748 | 3.0655 | 3.0309 | 2.801 | 2.7084
2 | 0.79786 | 0.76998 | 0.72656 | 0.6679 | 0.6179 | 0.6203 | 0.67945 | 0.73561 | 0.79802 | 0.8599 | 0.77258 | 0.81525 | 0.83072 | 0.84471 | 0.74203 | 0.76891 | 0.77597 | 0.81605 | 0.81243 | 0.83727 | 0.89341 | 0.80381 | 0.815 | 0.79578
3 | 2.0713 | 1.9717 | 1.8084 | 1.8605 | 1.7868 | 1.7905 | 2.5049 | 2.9837 | 3.1231 | 2.9438 | 2.8631 | 3.0819 | 3.2425 | 3.0581 | 2.8029 | 2.6624 | 2.6734 | 2.6459 | 2.5387 | 2.7392 | 2.8927 | 2.677 | 2.5118 | 2.1685
4 | 0.22773 | 0.21221 | 0.18108 | 0.17461 | 0.14918 | 0.13143 | 0.21153 | 0.21693 | 0.25765 | 0.26975 | 0.25675 | 0.23439 | 0.2735 | 0.28216 | 0.2648 | 0.24673 | 0.20634 | 0.21628 | 0.23558 | 0.25962 | 0.30729 | 0.28078 | 0.29613 | 0.26184
5 | 0.96782 | 0.88775 | 0.81725 | 0.79423 | 0.80468 | 0.79217 | 0.88663 | 0.93275 | 1.026 | 1.0637 | 1.1295 | 1.1969 | 1.2371 | 1.202 | 1.1631 | 1.1491 | 1.1304 | 1.1481 | 1.1428 | 1.151 | 1.2745 | 1.2031 | 1.22 | 1.1059
6 | 4.7875 | 4.629 | 4.2874 | 4.4309 | 4.4672 | 4.43 | 4.859 | 5.744 | 5.9905 | 5.98 | 5.9638 | 6.301 | 6.2549 | 6.0592 | 5.7189 | 5.5198 | 5.7129 | 5.6401 | 5.2445 | 5.2694 | 5.532 | 5.0212 | 4.882 | 4.9231
7 | 2.6748 | 2.461 | 2.3725 | 2.3943 | 2.266 | 2.3927 | 3.0708 | 3.1765 | 3.647 | 3.8641 | 3.8162 | 3.9909 | 3.9133 | 4.0689 | 4.016 | 3.7511 | 3.7308 | 3.6904 | 3.594 | 3.5891 | 3.6698 | 3.0655 | 3.1888 | 2.8545
8 | 0.56309 | 0.5391 | 0.51141 | 0.50136 | 0.49584 | 0.51543 | 0.82194 | 0.89787 | 0.96183 | 0.95514 | 0.98857 | 1.051 | 1.0526 | 1.0018 | 0.88121 | 0.84353 | 0.78206 | 0.79144 | 0.75924 | 0.77155 | 0.75583 | 0.65557 | 0.62111 | 0.58772
9 | 0.54637 | 0.51785 | 0.49291 | 0.46283 | 0.45114 | 0.42988 | 0.44591 | 0.41014 | 0.35579 | 0.37526 | 0.40703 | 0.45665 | 0.48528 | 0.50098 | 0.49021 | 0.50783 | 0.4903 | 0.50436 | 0.48112 | 0.50158 | 0.53658 | 0.49139 | 0.49197 | 0.53582
10 | 0.56891 | 0.53619 | 0.51074 | 0.51007 | 0.49521 | 0.49567 | 0.59069 | 0.61984 | 0.66077 | 0.69134 | 0.67043 | 0.69681 | 0.73309 | 0.72707 | 0.71075 | 0.66076 | 0.62795 | 0.6462 | 0.64182 | 0.67519 | 0.73618 | 0.66287 | 0.65886 | 0.59813
11 | 0.33896 | 0.32326 | 0.29747 | 0.28549 | 0.26666 | 0.26803 | 0.3225 | 0.27847 | 0.29951 | 0.3213 | 0.32974 | 0.34062 | 0.34557 | 0.35662 | 0.34129 | 0.32431 | 0.30331 | 0.35051 | 0.3427 | 0.34179 | 0.38943 | 0.3374 | 0.38911 | 0.36805
12 | 1.4222 | 1.4457 | 1.5255 | 1.3924 | 1.3538 | 1.2972 | 1.3363 | 1.3564 | 1.2053 | 0.93317 | 1.2779 | 1.4107 | 1.4179 | 1.4919 | 1.1965 | 1.581 | 1.4273 | 1.4162 | 1.4077 | 1.5304 | 1.6898 | 1.6635 | 1.7285 | 1.7656
13 | 4.9765 | 4.9296 | 4.8293 | 4.7882 | 4.717 | 4.7874 | 5.5321 | 5.6656 | 6.0336 | 5.7571 | 5.7755 | 5.8254 | 6.0345 | 6.0182 | 5.8947 | 5.8486 | 5.8773 | 5.9922 | 5.6934 | 5.7402 | 5.8124 | 5.448 | 4.9797 | 5.0261
14 | 1.8555 | 1.8423 | 1.7661 | 1.7296 | 1.6975 | 1.7057 | 1.7108 | 1.9855 | 2.1328 | 2.1123 | 2.0684 | 2.097 | 2.1838 | 2.1646 | 2.0041 | 2.0634 | 2.0642 | 2.0264 | 1.9025 | 1.8689 | 1.8757 | 1.8411 | 1.7834 | 1.7489
15 | 0.53191 | 0.51332 | 0.48438 | 0.44527 | 0.41193 | 0.41353 | 0.45296 | 0.49041 | 0.53201 | 0.57327 | 0.51505 | 0.5435 | 0.55381 | 0.56314 | 0.49468 | 0.51261 | 0.51731 | 0.54403 | 0.54162 | 0.55818 | 0.5956 | 0.53587 | 0.54333 | 0.53052
16 | 1.0356 | 0.98585 | 0.90422 | 0.93026 | 0.89342 | 0.89526 | 1.2524 | 1.4918 | 1.5615 | 1.4719 | 1.4315 | 1.5409 | 1.6212 | 1.529 | 1.4014 | 1.3312 | 1.3367 | 1.323 | 1.2694 | 1.3696 | 1.4464 | 1.3385 | 1.2559 | 1.0842
17 | 0.3416 | 0.31832 | 0.27162 | 0.26192 | 0.22376 | 0.19715 | 0.3173 | 0.32539 | 0.38647 | 0.40463 | 0.38512 | 0.35158 | 0.41024 | 0.42324 | 0.3972 | 0.37009 | 0.3095 | 0.32442 | 0.35337 | 0.38943 | 0.46094 | 0.42116 | 0.4442 | 0.39275
18 | 1.4517 | 1.3316 | 1.2259 | 1.1914 | 1.207 | 1.1883 | 1.33 | 1.3991 | 1.539 | 1.5955 | 1.6943 | 1.7953 | 1.8557 | 1.8031 | 1.7447 | 1.7237 | 1.6957 | 1.7222 | 1.7143 | 1.7265 | 1.9118 | 1.8046 | 1.83 | 1.6588
19 | 2.1544 | 2.0831 | 1.9293 | 1.9939 | 2.0103 | 1.9935 | 2.1866 | 2.5848 | 2.6957 | 2.691 | 2.6837 | 2.8354 | 2.8147 | 2.7266 | 2.5735 | 2.4839 | 2.5708 | 2.538 | 2.36 | 2.3712 | 2.4894 | 2.2595 | 2.1969 | 2.2154
20 | 1.2037 | 1.1075 | 1.0676 | 1.0774 | 1.0197 | 1.0767 | 1.3819 | 1.4294 | 1.6412 | 1.7388 | 1.7173 | 1.7959 | 1.761 | 1.831 | 1.8072 | 1.688 | 1.6789 | 1.6607 | 1.6173 | 1.6151 | 1.6514 | 1.3795 | 1.435 | 1.2845
21 | 0.84463 | 0.80864 | 0.76711 | 0.75204 | 0.74375 | 0.77315 | 1.2329 | 1.3468 | 1.4428 | 1.4327 | 1.4829 | 1.5765 | 1.579 | 1.5027 | 1.3218 | 1.2653 | 1.1731 | 1.1872 | 1.1389 | 1.1573 | 1.1337 | 0.98335 | 0.93166 | 0.88158
22 | 0.81955 | 0.77677 | 0.73936 | 0.69424 | 0.67672 | 0.64482 | 0.66886 | 0.61521 | 0.53368 | 0.56289 | 0.61054 | 0.68498 | 0.72792 | 0.75147 | 0.73532 | 0.76174 | 0.73546 | 0.75654 | 0.72167 | 0.75236 | 0.80487 | 0.73709 | 0.73795 | 0.80373
23 | 5.3099 | 5.0045 | 4.7669 | 4.7606 | 4.6219 | 4.6263 | 5.5131 | 5.7852 | 6.1672 | 6.4525 | 6.2573 | 6.5036 | 6.8422 | 6.786 | 6.6336 | 6.167 | 5.8609 | 6.0312 | 5.9903 | 6.3018 | 6.871 | 6.1868 | 6.1494 | 5.5825
24 | 2.3727 | 2.2628 | 2.0823 | 1.9984 | 1.8666 | 1.8762 | 2.2575 | 1.9493 | 2.0966 | 2.2491 | 2.3082 | 2.3843 | 2.419 | 2.4964 | 2.389 | 2.2702 | 2.1232 | 2.4536 | 2.3989 | 2.3925 | 2.726 | 2.3618 | 2.7238 | 2.5764
25 | 1.4222 | 1.4457 | 1.5255 | 1.3924 | 1.3538 | 1.2972 | 1.3363 | 1.3564 | 1.2053 | 0.93317 | 1.2779 | 1.4107 | 1.4179 | 1.4919 | 1.1965 | 1.581 | 1.4273 | 1.4162 | 1.4077 | 1.5304 | 1.6898 | 1.6635 | 1.7285 | 1.7656
26 | 2.4882 | 2.4648 | 2.4146 | 2.3941 | 2.3585 | 2.3937 | 2.766 | 2.8328 | 3.0168 | 2.8786 | 2.8878 | 2.9127 | 3.0172 | 3.0091 | 2.9474 | 2.9243 | 2.9386 | 2.9961 | 2.8467 | 2.8701 | 2.9062 | 2.724 | 2.4898 | 2.513
27 | 1.8555 | 1.8423 | 1.7661 | 1.7296 | 1.6975 | 1.7057 | 1.7108 | 1.9855 | 2.1328 | 2.1123 | 2.0684 | 2.097 | 2.1838 | 2.1646 | 2.0041 | 2.0634 | 2.0642 | 2.0264 | 1.9025 | 1.8689 | 1.8757 | 1.8411 | 1.7834 | 1.7489
28 | 1.0638 | 1.0266 | 0.96875 | 0.89053 | 0.82386 | 0.82706 | 0.90593 | 0.98081 | 1.064 | 1.1465 | 1.0301 | 1.087 | 1.1076 | 1.1263 | 0.98937 | 1.0252 | 1.0346 | 1.0881 | 1.0832 | 1.1164 | 1.1912 | 1.0717 | 1.0867 | 1.061
29 | 3.4521 | 3.2862 | 3.0141 | 3.1009 | 2.9781 | 2.9842 | 4.1748 | 4.9728 | 5.2051 | 4.9064 | 4.7718 | 5.1365 | 5.4041 | 5.0968 | 4.6715 | 4.4373 | 4.4556 | 4.4099 | 4.2312 | 4.5653 | 4.8212 | 4.4616 | 4.1863 | 3.6141
30 | 0.56933 | 0.53053 | 0.45271 | 0.43654 | 0.37294 | 0.32858 | 0.52884 | 0.54232 | 0.64411 | 0.67439 | 0.64187 | 0.58597 | 0.68374 | 0.7054 | 0.66201 | 0.61682 | 0.51584 | 0.5407 | 0.58894 | 0.64905 | 0.76823 | 0.70194 | 0.74033 | 0.65459
31 | 3.3874 | 3.1071 | 2.8604 | 2.7798 | 2.8164 | 2.7726 | 3.1032 | 3.2646 | 3.5909 | 3.7228 | 3.9533 | 4.1891 | 4.3299 | 4.2071 | 4.071 | 4.022 | 3.9566 | 4.0184 | 3.9999 | 4.0285 | 4.4609 | 4.2107 | 4.2699 | 3.8705
32 | 1.4362 | 1.3887 | 1.2862 | 1.3293 | 1.3402 | 1.329 | 1.4577 | 1.7232 | 1.7972 | 1.794 | 1.7891 | 1.8903 | 1.8765 | 1.8177 | 1.7157 | 1.6559 | 1.7139 | 1.692 | 1.5734 | 1.5808 | 1.6596 | 1.5064 | 1.4646 | 1.4769

## Pc, Summer, S2
LoadID | 0 | 1 | 2 | 3 | 4 | 5 | 6 | 7 | 8 | 9 | 10 | 11 | 12 | 13 | 14 | 15 | 16 | 17 | 18 | 19 | 20 | 21 | 22 | 23
1 | 2.8672 | 2.8378 | 2.735 | 2.685 | 2.6673 | 2.7055 | 2.6833 | 3.28 | 3.529 | 3.4832 | 3.4253 | 3.4674 | 3.5958 | 3.5269 | 3.2539 | 3.3541 | 3.3927 | 3.2804 | 3.1139 | 3.0748 | 3.0655 | 3.0309 | 2.801 | 2.7084
2 | 0.79786 | 0.76998 | 0.72656 | 0.6679 | 0.6179 | 0.6203 | 0.67945 | 0.73561 | 0.79802 | 0.8599 | 0.77258 | 0.81525 | 0.83072 | 0.84471 | 0.74203 | 0.76891 | 0.77597 | 0.81605 | 0.81243 | 0.83727 | 0.89341 | 0.80381 | 0.815 | 0.79578
3 | 2.0713 | 1.9717 | 1.8084 | 1.8605 | 1.7868 | 1.7905 | 2.5049 | 2.9837 | 3.1231 | 2.9438 | 2.8631 | 3.0819 | 3.2425 | 3.0581 | 2.8029 | 2.6624 | 2.6734 | 2.6459 | 2.5387 | 2.7392 | 2.8927 | 2.677 | 2.5118 | 2.1685
4 | 0.22773 | 0.21221 | 0.18108 | 0.17461 | 0.14918 | 0.13143 | 0.21153 | 0.21693 | 0.25765 | 0.26975 | 0.25675 | 0.23439 | 0.2735 | 0.28216 | 0.2648 | 0.24673 | 0.20634 | 0.21628 | 0.23558 | 0.25962 | 0.30729 | 0.28078 | 0.29613 | 0.26184
5 | 0.96782 | 0.88775 | 0.81725 | 0.79423 | 0.80468 | 0.79217 | 0.88663 | 0.93275 | 1.026 | 1.0637 | 1.1295 | 1.1969 | 1.2371 | 1.202 | 1.1631 | 1.1491 | 1.1304 | 1.1481 | 1.1428 | 1.151 | 1.2745 | 1.2031 | 1.22 | 1.1059
6 | 4.7875 | 4.629 | 4.2874 | 4.4309 | 4.4672 | 4.43 | 4.859 | 5.744 | 5.9905 | 5.98 | 5.9638 | 6.301 | 6.2549 | 6.0592 | 5.7189 | 5.5198 | 5.7129 | 5.6401 | 5.2445 | 5.2694 | 5.532 | 5.0212 | 4.882 | 4.9231
7 | 2.6748 | 2.461 | 2.3725 | 2.3943 | 2.266 | 2.3927 | 3.0708 | 3.1765 | 3.647 | 3.8641 | 3.8162 | 3.9909 | 3.9133 | 4.0689 | 4.016 | 3.7511 | 3.7308 | 3.6904 | 3.594 | 3.5891 | 3.6698 | 3.0655 | 3.1888 | 2.8545
8 | 0.56309 | 0.5391 | 0.51141 | 0.50136 | 0.49584 | 0.51543 | 0.82194 | 0.89787 | 0.96183 | 0.95514 | 0.98857 | 1.051 | 1.0526 | 1.0018 | 0.88121 | 0.84353 | 0.78206 | 0.79144 | 0.75924 | 0.77155 | 0.75583 | 0.65557 | 0.62111 | 0.58772
9 | 0.54637 | 0.51785 | 0.49291 | 0.46283 | 0.45114 | 0.42988 | 0.44591 | 0.41014 | 0.35579 | 0.37526 | 0.40703 | 0.45665 | 0.48528 | 0.50098 | 0.49021 | 0.50783 | 0.4903 | 0.50436 | 0.48112 | 0.50158 | 0.53658 | 0.49139 | 0.49197 | 0.53582
10 | 0.56891 | 0.53619 | 0.51074 | 0.51007 | 0.49521 | 0.49567 | 0.59069 | 0.61984 | 0.66077 | 0.69134 | 0.67043 | 0.69681 | 0.73309 | 0.72707 | 0.71075 | 0.66076 | 0.62795 | 0.6462 | 0.64182 | 0.67519 | 0.73618 | 0.66287 | 0.65886 | 0.59813
11 | 0.33896 | 0.32326 | 0.29747 | 0.28549 | 0.26666 | 0.26803 | 0.3225 | 0.27847 | 0.29951 | 0.3213 | 0.32974 | 0.34062 | 0.34557 | 0.35662 | 0.34129 | 0.32431 | 0.30331 | 0.35051 | 0.3427 | 0.34179 | 0.38943 | 0.3374 | 0.38911 | 0.36805
12 | 1.4222 | 1.4457 | 1.5255 | 1.3924 | 1.3538 | 1.2972 | 1.3363 | 1.3564 | 1.2053 | 0.93317 | 1.2779 | 1.4107 | 1.4179 | 1.4919 | 1.1965 | 1.581 | 1.4273 | 1.4162 | 1.4077 | 1.5304 | 1.6898 | 1.6635 | 1.7285 | 1.7656
13 | 4.9765 | 4.9296 | 4.8293 | 4.7882 | 4.717 | 4.7874 | 5.5321 | 5.6656 | 6.0336 | 5.7571 | 5.7755 | 5.8254 | 6.0345 | 6.0182 | 5.8947 | 5.8486 | 5.8773 | 5.9922 | 5.6934 | 5.7402 | 5.8124 | 5.448 | 4.9797 | 5.0261
14 | 1.8555 | 1.8423 | 1.7661 | 1.7296 | 1.6975 | 1.7057 | 1.7108 | 1.9855 | 2.1328 | 2.1123 | 2.0684 | 2.097 | 2.1838 | 2.1646 | 2.0041 | 2.0634 | 2.0642 | 2.0264 | 1.9025 | 1.8689 | 1.8757 | 1.8411 | 1.7834 | 1.7489
15 | 0.53191 | 0.51332 | 0.48438 | 0.44527 | 0.41193 | 0.41353 | 0.45296 | 0.49041 | 0.53201 | 0.57327 | 0.51505 | 0.5435 | 0.55381 | 0.56314 | 0.49468 | 0.51261 | 0.51731 | 0.54403 | 0.54162 | 0.55818 | 0.5956 | 0.53587 | 0.54333 | 0.53052
16 | 1.0356 | 0.98585 | 0.90422 | 0.93026 | 0.89342 | 0.89526 | 1.2524 | 1.4918 | 1.5615 | 1.4719 | 1.4315 | 1.5409 | 1.6212 | 1.529 | 1.4014 | 1.3312 | 1.3367 | 1.323 | 1.2694 | 1.3696 | 1.4464 | 1.3385 | 1.2559 | 1.0842
17 | 0.3416 | 0.31832 | 0.27162 | 0.26192 | 0.22376 | 0.19715 | 0.3173 | 0.32539 | 0.38647 | 0.40463 | 0.38512 | 0.35158 | 0.41024 | 0.42324 | 0.3972 | 0.37009 | 0.3095 | 0.32442 | 0.35337 | 0.38943 | 0.46094 | 0.42116 | 0.4442 | 0.39275
18 | 1.4517 | 1.3316 | 1.2259 | 1.1914 | 1.207 | 1.1883 | 1.33 | 1.3991 | 1.539 | 1.5955 | 1.6943 | 1.7953 | 1.8557 | 1.8031 | 1.7447 | 1.7237 | 1.6957 | 1.7222 | 1.7143 | 1.7265 | 1.9118 | 1.8046 | 1.83 | 1.6588
19 | 2.1544 | 2.0831 | 1.9293 | 1.9939 | 2.0103 | 1.9935 | 2.1866 | 2.5848 | 2.6957 | 2.691 | 2.6837 | 2.8354 | 2.8147 | 2.7266 | 2.5735 | 2.4839 | 2.5708 | 2.538 | 2.36 | 2.3712 | 2.4894 | 2.2595 | 2.1969 | 2.2154
20 | 1.2037 | 1.1075 | 1.0676 | 1.0774 | 1.0197 | 1.0767 | 1.3819 | 1.4294 | 1.6412 | 1.7388 | 1.7173 | 1.7959 | 1.761 | 1.831 | 1.8072 | 1.688 | 1.6789 | 1.6607 | 1.6173 | 1.6151 | 1.6514 | 1.3795 | 1.435 | 1.2845
21 | 0.84463 | 0.80864 | 0.76711 | 0.75204 | 0.74375 | 0.77315 | 1.2329 | 1.3468 | 1.4428 | 1.4327 | 1.4829 | 1.5765 | 1.579 | 1.5027 | 1.3218 | 1.2653 | 1.1731 | 1.1872 | 1.1389 | 1.1573 | 1.1337 | 0.98335 | 0.93166 | 0.88158
22 | 0.81955 | 0.77677 | 0.73936 | 0.69424 | 0.67672 | 0.64482 | 0.66886 | 0.61521 | 0.53368 | 0.56289 | 0.61054 | 0.68498 | 0.72792 | 0.75147 | 0.73532 | 0.76174 | 0.73546 | 0.75654 | 0.72167 | 0.75236 | 0.80487 | 0.73709 | 0.73795 | 0.80373
23 | 5.3099 | 5.0045 | 4.7669 | 4.7606 | 4.6219 | 4.6263 | 5.5131 | 5.7852 | 6.1672 | 6.4525 | 6.2573 | 6.5036 | 6.8422 | 6.786 | 6.6336 | 6.167 | 5.8609 | 6.0312 | 5.9903 | 6.3018 | 6.871 | 6.1868 | 6.1494 | 5.5825
24 | 2.3727 | 2.2628 | 2.0823 | 1.9984 | 1.8666 | 1.8762 | 2.2575 | 1.9493 | 2.0966 | 2.2491 | 2.3082 | 2.3843 | 2.419 | 2.4964 | 2.389 | 2.2702 | 2.1232 | 2.4536 | 2.3989 | 2.3925 | 2.726 | 2.3618 | 2.7238 | 2.5764
25 | 1.4222 | 1.4457 | 1.5255 | 1.3924 | 1.3538 | 1.2972 | 1.3363 | 1.3564 | 1.2053 | 0.93317 | 1.2779 | 1.4107 | 1.4179 | 1.4919 | 1.1965 | 1.581 | 1.4273 | 1.4162 | 1.4077 | 1.5304 | 1.6898 | 1.6635 | 1.7285 | 1.7656
26 | 2.4882 | 2.4648 | 2.4146 | 2.3941 | 2.3585 | 2.3937 | 2.766 | 2.8328 | 3.0168 | 2.8786 | 2.8878 | 2.9127 | 3.0172 | 3.0091 | 2.9474 | 2.9243 | 2.9386 | 2.9961 | 2.8467 | 2.8701 | 2.9062 | 2.724 | 2.4898 | 2.513
27 | 1.8555 | 1.8423 | 1.7661 | 1.7296 | 1.6975 | 1.7057 | 1.7108 | 1.9855 | 2.1328 | 2.1123 | 2.0684 | 2.097 | 2.1838 | 2.1646 | 2.0041 | 2.0634 | 2.0642 | 2.0264 | 1.9025 | 1.8689 | 1.8757 | 1.8411 | 1.7834 | 1.7489
28 | 1.0638 | 1.0266 | 0.96875 | 0.89053 | 0.82386 | 0.82706 | 0.90593 | 0.98081 | 1.064 | 1.1465 | 1.0301 | 1.087 | 1.1076 | 1.1263 | 0.98937 | 1.0252 | 1.0346 | 1.0881 | 1.0832 | 1.1164 | 1.1912 | 1.0717 | 1.0867 | 1.061
29 | 3.4521 | 3.2862 | 3.0141 | 3.1009 | 2.9781 | 2.9842 | 4.1748 | 4.9728 | 5.2051 | 4.9064 | 4.7718 | 5.1365 | 5.4041 | 5.0968 | 4.6715 | 4.4373 | 4.4556 | 4.4099 | 4.2312 | 4.5653 | 4.8212 | 4.4616 | 4.1863 | 3.6141
30 | 0.56933 | 0.53053 | 0.45271 | 0.43654 | 0.37294 | 0.32858 | 0.52884 | 0.54232 | 0.64411 | 0.67439 | 0.64187 | 0.58597 | 0.68374 | 0.7054 | 0.66201 | 0.61682 | 0.51584 | 0.5407 | 0.58894 | 0.64905 | 0.76823 | 0.70194 | 0.74033 | 0.65459
31 | 3.3874 | 3.1071 | 2.8604 | 2.7798 | 2.8164 | 2.7726 | 3.1032 | 3.2646 | 3.5909 | 3.7228 | 3.9533 | 4.1891 | 4.3299 | 4.2071 | 4.071 | 4.022 | 3.9566 | 4.0184 | 3.9999 | 4.0285 | 4.4609 | 4.2107 | 4.2699 | 3.8705
32 | 1.4362 | 1.3887 | 1.2862 | 1.3293 | 1.3402 | 1.329 | 1.4577 | 1.7232 | 1.7972 | 1.794 | 1.7891 | 1.8903 | 1.8765 | 1.8177 | 1.7157 | 1.6559 | 1.7139 | 1.692 | 1.5734 | 1.5808 | 1.6596 | 1.5064 | 1.4646 | 1.4769

## Pc, Summer, S3
LoadID | 0 | 1 | 2 | 3 | 4 | 5 | 6 | 7 | 8 | 9 | 10 | 11 | 12 | 13 | 14 | 15 | 16 | 17 | 18 | 19 | 20 | 21 | 22 | 23
1 | 2.8672 | 2.8378 | 2.735 | 2.685 | 2.6673 | 2.7055 | 2.6833 | 3.28 | 3.529 | 3.4832 | 3.4253 | 3.4674 | 3.5958 | 3.5269 | 3.2539 | 3.3541 | 3.3927 | 3.2804 | 3.1139 | 3.0748 | 3.0655 | 3.0309 | 2.801 | 2.7084
2 | 0.79786 | 0.76998 | 0.72656 | 0.6679 | 0.6179 | 0.6203 | 0.67945 | 0.73561 | 0.79802 | 0.8599 | 0.77258 | 0.81525 | 0.83072 | 0.84471 | 0.74203 | 0.76891 | 0.77597 | 0.81605 | 0.81243 | 0.83727 | 0.89341 | 0.80381 | 0.815 | 0.79578
3 | 2.0713 | 1.9717 | 1.8084 | 1.8605 | 1.7868 | 1.7905 | 2.5049 | 2.9837 | 3.1231 | 2.9438 | 2.8631 | 3.0819 | 3.2425 | 3.0581 | 2.8029 | 2.6624 | 2.6734 | 2.6459 | 2.5387 | 2.7392 | 2.8927 | 2.677 | 2.5118 | 2.1685
4 | 0.22773 | 0.21221 | 0.18108 | 0.17461 | 0.14918 | 0.13143 | 0.21153 | 0.21693 | 0.25765 | 0.26975 | 0.25675 | 0.23439 | 0.2735 | 0.28216 | 0.2648 | 0.24673 | 0.20634 | 0.21628 | 0.23558 | 0.25962 | 0.30729 | 0.28078 | 0.29613 | 0.26184
5 | 0.96782 | 0.88775 | 0.81725 | 0.79423 | 0.80468 | 0.79217 | 0.88663 | 0.93275 | 1.026 | 1.0637 | 1.1295 | 1.1969 | 1.2371 | 1.202 | 1.1631 | 1.1491 | 1.1304 | 1.1481 | 1.1428 | 1.151 | 1.2745 | 1.2031 | 1.22 | 1.1059
6 | 4.7875 | 4.629 | 4.2874 | 4.4309 | 4.4672 | 4.43 | 4.859 | 5.744 | 5.9905 | 5.98 | 5.9638 | 6.301 | 6.2549 | 6.0592 | 5.7189 | 5.5198 | 5.7129 | 5.6401 | 5.2445 | 5.2694 | 5.532 | 5.0212 | 4.882 | 4.9231
7 | 2.6748 | 2.461 | 2.3725 | 2.3943 | 2.266 | 2.3927 | 3.0708 | 3.1765 | 3.647 | 3.8641 | 3.8162 | 3.9909 | 3.9133 | 4.0689 | 4.016 | 3.7511 | 3.7308 | 3.6904 | 3.594 | 3.5891 | 3.6698 | 3.0655 | 3.1888 | 2.8545
8 | 0.56309 | 0.5391 | 0.51141 | 0.50136 | 0.49584 | 0.51543 | 0.82194 | 0.89787 | 0.96183 | 0.95514 | 0.98857 | 1.051 | 1.0526 | 1.0018 | 0.88121 | 0.84353 | 0.78206 | 0.79144 | 0.75924 | 0.77155 | 0.75583 | 0.65557 | 0.62111 | 0.58772
9 | 0.54637 | 0.51785 | 0.49291 | 0.46283 | 0.45114 | 0.42988 | 0.44591 | 0.41014 | 0.35579 | 0.37526 | 0.40703 | 0.45665 | 0.48528 | 0.50098 | 0.49021 | 0.50783 | 0.4903 | 0.50436 | 0.48112 | 0.50158 | 0.53658 | 0.49139 | 0.49197 | 0.53582
10 | 0.56891 | 0.53619 | 0.51074 | 0.51007 | 0.49521 | 0.49567 | 0.59069 | 0.61984 | 0.66077 | 0.69134 | 0.67043 | 0.69681 | 0.73309 | 0.72707 | 0.71075 | 0.66076 | 0.62795 | 0.6462 | 0.64182 | 0.67519 | 0.73618 | 0.66287 | 0.65886 | 0.59813
11 | 0.33896 | 0.32326 | 0.29747 | 0.28549 | 0.26666 | 0.26803 | 0.3225 | 0.27847 | 0.29951 | 0.3213 | 0.32974 | 0.34062 | 0.34557 | 0.35662 | 0.34129 | 0.32431 | 0.30331 | 0.35051 | 0.3427 | 0.34179 | 0.38943 | 0.3374 | 0.38911 | 0.36805
12 | 1.4222 | 1.4457 | 1.5255 | 1.3924 | 1.3538 | 1.2972 | 1.3363 | 1.3564 | 1.2053 | 0.93317 | 1.2779 | 1.4107 | 1.4179 | 1.4919 | 1.1965 | 1.581 | 1.4273 | 1.4162 | 1.4077 | 1.5304 | 1.6898 | 1.6635 | 1.7285 | 1.7656
13 | 4.9765 | 4.9296 | 4.8293 | 4.7882 | 4.717 | 4.7874 | 5.5321 | 5.6656 | 6.0336 | 5.7571 | 5.7755 | 5.8254 | 6.0345 | 6.0182 | 5.8947 | 5.8486 | 5.8773 | 5.9922 | 5.6934 | 5.7402 | 5.8124 | 5.448 | 4.9797 | 5.0261
14 | 1.8555 | 1.8423 | 1.7661 | 1.7296 | 1.6975 | 1.7057 | 1.7108 | 1.9855 | 2.1328 | 2.1123 | 2.0684 | 2.097 | 2.1838 | 2.1646 | 2.0041 | 2.0634 | 2.0642 | 2.0264 | 1.9025 | 1.8689 | 1.8757 | 1.8411 | 1.7834 | 1.7489
15 | 0.53191 | 0.51332 | 0.48438 | 0.44527 | 0.41193 | 0.41353 | 0.45296 | 0.49041 | 0.53201 | 0.57327 | 0.51505 | 0.5435 | 0.55381 | 0.56314 | 0.49468 | 0.51261 | 0.51731 | 0.54403 | 0.54162 | 0.55818 | 0.5956 | 0.53587 | 0.54333 | 0.53052
16 | 1.0356 | 0.98585 | 0.90422 | 0.93026 | 0.89342 | 0.89526 | 1.2524 | 1.4918 | 1.5615 | 1.4719 | 1.4315 | 1.5409 | 1.6212 | 1.529 | 1.4014 | 1.3312 | 1.3367 | 1.323 | 1.2694 | 1.3696 | 1.4464 | 1.3385 | 1.2559 | 1.0842
17 | 0.3416 | 0.31832 | 0.27162 | 0.26192 | 0.22376 | 0.19715 | 0.3173 | 0.32539 | 0.38647 | 0.40463 | 0.38512 | 0.35158 | 0.41024 | 0.42324 | 0.3972 | 0.37009 | 0.3095 | 0.32442 | 0.35337 | 0.38943 | 0.46094 | 0.42116 | 0.4442 | 0.39275
18 | 1.4517 | 1.3316 | 1.2259 | 1.1914 | 1.207 | 1.1883 | 1.33 | 1.3991 | 1.539 | 1.5955 | 1.6943 | 1.7953 | 1.8557 | 1.8031 | 1.7447 | 1.7237 | 1.6957 | 1.7222 | 1.7143 | 1.7265 | 1.9118 | 1.8046 | 1.83 | 1.6588
19 | 2.1544 | 2.0831 | 1.9293 | 1.9939 | 2.0103 | 1.9935 | 2.1866 | 2.5848 | 2.6957 | 2.691 | 2.6837 | 2.8354 | 2.8147 | 2.7266 | 2.5735 | 2.4839 | 2.5708 | 2.538 | 2.36 | 2.3712 | 2.4894 | 2.2595 | 2.1969 | 2.2154
20 | 1.2037 | 1.1075 | 1.0676 | 1.0774 | 1.0197 | 1.0767 | 1.3819 | 1.4294 | 1.6412 | 1.7388 | 1.7173 | 1.7959 | 1.761 | 1.831 | 1.8072 | 1.688 | 1.6789 | 1.6607 | 1.6173 | 1.6151 | 1.6514 | 1.3795 | 1.435 | 1.2845
21 | 0.84463 | 0.80864 | 0.76711 | 0.75204 | 0.74375 | 0.77315 | 1.2329 | 1.3468 | 1.4428 | 1.4327 | 1.4829 | 1.5765 | 1.579 | 1.5027 | 1.3218 | 1.2653 | 1.1731 | 1.1872 | 1.1389 | 1.1573 | 1.1337 | 0.98335 | 0.93166 | 0.88158
22 | 0.81955 | 0.77677 | 0.73936 | 0.69424 | 0.67672 | 0.64482 | 0.66886 | 0.61521 | 0.53368 | 0.56289 | 0.61054 | 0.68498 | 0.72792 | 0.75147 | 0.73532 | 0.76174 | 0.73546 | 0.75654 | 0.72167 | 0.75236 | 0.80487 | 0.73709 | 0.73795 | 0.80373
23 | 5.3099 | 5.0045 | 4.7669 | 4.7606 | 4.6219 | 4.6263 | 5.5131 | 5.7852 | 6.1672 | 6.4525 | 6.2573 | 6.5036 | 6.8422 | 6.786 | 6.6336 | 6.167 | 5.8609 | 6.0312 | 5.9903 | 6.3018 | 6.871 | 6.1868 | 6.1494 | 5.5825
24 | 2.3727 | 2.2628 | 2.0823 | 1.9984 | 1.8666 | 1.8762 | 2.2575 | 1.9493 | 2.0966 | 2.2491 | 2.3082 | 2.3843 | 2.419 | 2.4964 | 2.389 | 2.2702 | 2.1232 | 2.4536 | 2.3989 | 2.3925 | 2.726 | 2.3618 | 2.7238 | 2.5764
25 | 1.4222 | 1.4457 | 1.5255 | 1.3924 | 1.3538 | 1.2972 | 1.3363 | 1.3564 | 1.2053 | 0.93317 | 1.2779 | 1.4107 | 1.4179 | 1.4919 | 1.1965 | 1.581 | 1.4273 | 1.4162 | 1.4077 | 1.5304 | 1.6898 | 1.6635 | 1.7285 | 1.7656
26 | 2.4882 | 2.4648 | 2.4146 | 2.3941 | 2.3585 | 2.3937 | 2.766 | 2.8328 | 3.0168 | 2.8786 | 2.8878 | 2.9127 | 3.0172 | 3.0091 | 2.9474 | 2.9243 | 2.9386 | 2.9961 | 2.8467 | 2.8701 | 2.9062 | 2.724 | 2.4898 | 2.513
27 | 1.8555 | 1.8423 | 1.7661 | 1.7296 | 1.6975 | 1.7057 | 1.7108 | 1.9855 | 2.1328 | 2.1123 | 2.0684 | 2.097 | 2.1838 | 2.1646 | 2.0041 | 2.0634 | 2.0642 | 2.0264 | 1.9025 | 1.8689 | 1.8757 | 1.8411 | 1.7834 | 1.7489
28 | 1.0638 | 1.0266 | 0.96875 | 0.89053 | 0.82386 | 0.82706 | 0.90593 | 0.98081 | 1.064 | 1.1465 | 1.0301 | 1.087 | 1.1076 | 1.1263 | 0.98937 | 1.0252 | 1.0346 | 1.0881 | 1.0832 | 1.1164 | 1.1912 | 1.0717 | 1.0867 | 1.061
29 | 3.4521 | 3.2862 | 3.0141 | 3.1009 | 2.9781 | 2.9842 | 4.1748 | 4.9728 | 5.2051 | 4.9064 | 4.7718 | 5.1365 | 5.4041 | 5.0968 | 4.6715 | 4.4373 | 4.4556 | 4.4099 | 4.2312 | 4.5653 | 4.8212 | 4.4616 | 4.1863 | 3.6141
30 | 0.56933 | 0.53053 | 0.45271 | 0.43654 | 0.37294 | 0.32858 | 0.52884 | 0.54232 | 0.64411 | 0.67439 | 0.64187 | 0.58597 | 0.68374 | 0.7054 | 0.66201 | 0.61682 | 0.51584 | 0.5407 | 0.58894 | 0.64905 | 0.76823 | 0.70194 | 0.74033 | 0.65459
31 | 3.3874 | 3.1071 | 2.8604 | 2.7798 | 2.8164 | 2.7726 | 3.1032 | 3.2646 | 3.5909 | 3.7228 | 3.9533 | 4.1891 | 4.3299 | 4.2071 | 4.071 | 4.022 | 3.9566 | 4.0184 | 3.9999 | 4.0285 | 4.4609 | 4.2107 | 4.2699 | 3.8705
32 | 1.4362 | 1.3887 | 1.2862 | 1.3293 | 1.3402 | 1.329 | 1.4577 | 1.7232 | 1.7972 | 1.794 | 1.7891 | 1.8903 | 1.8765 | 1.8177 | 1.7157 | 1.6559 | 1.7139 | 1.692 | 1.5734 | 1.5808 | 1.6596 | 1.5064 | 1.4646 | 1.4769

## Pc, Summer, S4
LoadID | 0 | 1 | 2 | 3 | 4 | 5 | 6 | 7 | 8 | 9 | 10 | 11 | 12 | 13 | 14 | 15 | 16 | 17 | 18 | 19 | 20 | 21 | 22 | 23
1 | 3.0106 | 2.9796 | 2.8717 | 2.8193 | 2.8006 | 2.8407 | 2.8175 | 3.444 | 3.7055 | 3.6573 | 3.5966 | 3.6408 | 3.7756 | 3.7032 | 3.4166 | 3.5218 | 3.5624 | 3.4444 | 3.2696 | 3.2285 | 3.2187 | 3.1825 | 2.9411 | 2.8438
2 | 0.82762 | 0.798 | 0.75351 | 0.6924 | 0.64151 | 0.64513 | 0.70586 | 0.77108 | 0.83677 | 0.90121 | 0.81022 | 0.85477 | 0.87028 | 0.88331 | 0.77525 | 0.80354 | 0.81263 | 0.85249 | 0.8505 | 0.87734 | 0.93534 | 0.84231 | 0.84804 | 0.82628
3 | 2.1613 | 2.0563 | 1.8863 | 1.9417 | 1.8665 | 1.8718 | 2.62 | 3.1311 | 3.2777 | 3.0888 | 3.0049 | 3.2343 | 3.402 | 3.2061 | 2.9379 | 2.7904 | 2.8042 | 2.7724 | 2.6623 | 2.8737 | 3.0337 | 2.8086 | 2.6271 | 2.2645
4 | 0.23236 | 0.21584 | 0.18388 | 0.17742 | 0.15178 | 0.13388 | 0.21707 | 0.2269 | 0.26976 | 0.28212 | 0.26892 | 0.24528 | 0.28585 | 0.29384 | 0.27546 | 0.25652 | 0.21523 | 0.22419 | 0.24565 | 0.2714 | 0.32083 | 0.29369 | 0.3058 | 0.26873
5 | 1.0094 | 0.92515 | 0.85186 | 0.82802 | 0.84006 | 0.82766 | 0.92592 | 0.97851 | 1.0765 | 1.1157 | 1.1853 | 1.2559 | 1.2976 | 1.2597 | 1.2187 | 1.2041 | 1.1855 | 1.2026 | 1.1983 | 1.2073 | 1.3364 | 1.2621 | 1.2758 | 1.155
6 | 5.0043 | 4.8372 | 4.4809 | 4.6327 | 4.6744 | 4.6377 | 5.0852 | 6.0283 | 6.2875 | 6.2752 | 6.2597 | 6.6133 | 6.5632 | 6.354 | 5.9962 | 5.7873 | 5.9937 | 5.9124 | 5.5011 | 5.5289 | 5.8025 | 5.2685 | 5.109 | 5.1486
7 | 2.7861 | 2.5608 | 2.4703 | 2.4942 | 2.3631 | 2.4986 | 3.2076 | 3.3324 | 3.8268 | 4.0536 | 4.0049 | 4.1877 | 4.1045 | 4.2643 | 4.2082 | 3.9301 | 3.9126 | 3.8653 | 3.768 | 3.7646 | 3.8472 | 3.215 | 3.3311 | 2.9766
8 | 0.58448 | 0.55907 | 0.53072 | 0.5205 | 0.51577 | 0.53708 | 0.85799 | 0.94189 | 1.0092 | 1.0018 | 1.0373 | 1.1027 | 1.104 | 1.0495 | 0.92269 | 0.88317 | 0.81974 | 0.8281 | 0.7955 | 0.80893 | 0.7918 | 0.68722 | 0.64702 | 0.61091
9 | 0.56692 | 0.53676 | 0.5113 | 0.48004 | 0.46884 | 0.44725 | 0.46316 | 0.42977 | 0.3728 | 0.3929 | 0.42672 | 0.47866 | 0.50823 | 0.5236 | 0.51214 | 0.53067 | 0.51339 | 0.52667 | 0.50347 | 0.52546 | 0.56159 | 0.51484 | 0.51143 | 0.55642
10 | 0.59229 | 0.55776 | 0.53159 | 0.53113 | 0.51632 | 0.51737 | 0.61645 | 0.65017 | 0.69323 | 0.72506 | 0.70345 | 0.73103 | 0.76876 | 0.7616 | 0.74435 | 0.69189 | 0.65828 | 0.67633 | 0.67263 | 0.70805 | 0.77162 | 0.69517 | 0.68795 | 0.62339
11 | 0.34915 | 0.33244 | 0.30609 | 0.29384 | 0.27514 | 0.27731 | 0.33359 | 0.29152 | 0.31372 | 0.33625 | 0.34557 | 0.35682 | 0.36153 | 0.37203 | 0.35577 | 0.33798 | 0.31705 | 0.36513 | 0.35813 | 0.35768 | 0.40708 | 0.35314 | 0.40343 | 0.38026
12 | 1.4866 | 1.511 | 1.5955 | 1.4561 | 1.4167 | 1.3579 | 1.398 | 1.4233 | 1.2648 | 0.97871 | 1.3412 | 1.4804 | 1.4875 | 1.5641 | 1.2538 | 1.6575 | 1.4972 | 1.4841 | 1.4764 | 1.6058 | 1.7725 | 1.7456 | 1.8098 | 1.8477
13 | 5.2118 | 5.1621 | 5.0583 | 5.0158 | 4.9432 | 5.0185 | 5.7986 | 5.9471 | 6.3337 | 6.0427 | 6.063 | 6.115 | 6.3336 | 6.3143 | 6.1843 | 6.1359 | 6.1683 | 6.286 | 5.9747 | 6.0248 | 6.0994 | 5.7182 | 5.2184 | 5.265
14 | 1.9415 | 1.9275 | 1.8481 | 1.8101 | 1.7775 | 1.7869 | 1.7913 | 2.0839 | 2.2387 | 2.2168 | 2.1712 | 2.201 | 2.2917 | 2.2704 | 2.1017 | 2.164 | 2.166 | 2.1248 | 1.9959 | 1.9611 | 1.9677 | 1.932 | 1.8674 | 1.8302
15 | 0.55175 | 0.532 | 0.50234 | 0.4616 | 0.42767 | 0.43008 | 0.47057 | 0.51405 | 0.55784 | 0.60081 | 0.54015 | 0.56985 | 0.58019 | 0.58887 | 0.51683 | 0.53569 | 0.54175 | 0.56833 | 0.567 | 0.58489 | 0.62356 | 0.56154 | 0.56536 | 0.55085
16 | 1.0806 | 1.0282 | 0.94317 | 0.97085 | 0.93323 | 0.9359 | 1.31 | 1.5655 | 1.6388 | 1.5444 | 1.5025 | 1.6172 | 1.701 | 1.6031 | 1.4689 | 1.3952 | 1.4021 | 1.3862 | 1.3311 | 1.4369 | 1.5169 | 1.4043 | 1.3135 | 1.1322
17 | 0.34854 | 0.32376 | 0.27582 | 0.26613 | 0.22767 | 0.20082 | 0.32561 | 0.34035 | 0.40464 | 0.42318 | 0.40338 | 0.36793 | 0.42878 | 0.44076 | 0.41318 | 0.38478 | 0.32284 | 0.33628 | 0.36847 | 0.4071 | 0.48125 | 0.44053 | 0.4587 | 0.4031
18 | 1.5142 | 1.3877 | 1.2778 | 1.242 | 1.2601 | 1.2415 | 1.3889 | 1.4678 | 1.6148 | 1.6736 | 1.778 | 1.8838 | 1.9465 | 1.8896 | 1.8281 | 1.8061 | 1.7783 | 1.8039 | 1.7974 | 1.811 | 2.0047 | 1.8931 | 1.9138 | 1.7324
19 | 2.2519 | 2.1767 | 2.0164 | 2.0847 | 2.1035 | 2.087 | 2.2883 | 2.7127 | 2.8294 | 2.8239 | 2.8169 | 2.976 | 2.9534 | 2.8593 | 2.6983 | 2.6043 | 2.6972 | 2.6606 | 2.4755 | 2.488 | 2.6111 | 2.3708 | 2.299 | 2.3169
20 | 1.2537 | 1.1524 | 1.1116 | 1.1224 | 1.0634 | 1.1244 | 1.4434 | 1.4996 | 1.7221 | 1.8241 | 1.8022 | 1.8844 | 1.847 | 1.9189 | 1.8937 | 1.7686 | 1.7607 | 1.7394 | 1.6956 | 1.6941 | 1.7312 | 1.4468 | 1.499 | 1.3395
21 | 0.87672 | 0.8386 | 0.79608 | 0.78075 | 0.77366 | 0.80563 | 1.287 | 1.4128 | 1.5137 | 1.5027 | 1.556 | 1.6541 | 1.6559 | 1.5742 | 1.384 | 1.3247 | 1.2296 | 1.2422 | 1.1932 | 1.2134 | 1.1877 | 1.0308 | 0.97053 | 0.91637
22 | 0.85039 | 0.80514 | 0.76695 | 0.72006 | 0.70327 | 0.67088 | 0.69474 | 0.64466 | 0.55921 | 0.58935 | 0.64008 | 0.71799 | 0.76234 | 0.7854 | 0.76821 | 0.79601 | 0.77009 | 0.79 | 0.7552 | 0.78818 | 0.84238 | 0.77225 | 0.76714 | 0.83463
23 | 5.528 | 5.2058 | 4.9615 | 4.9572 | 4.819 | 4.8288 | 5.7535 | 6.0683 | 6.4702 | 6.7672 | 6.5655 | 6.823 | 7.1751 | 7.1083 | 6.9472 | 6.4576 | 6.144 | 6.3125 | 6.2779 | 6.6084 | 7.2018 | 6.4882 | 6.4209 | 5.8183
24 | 2.444 | 2.3271 | 2.1426 | 2.0568 | 1.926 | 1.9412 | 2.3351 | 2.0406 | 2.196 | 2.3537 | 2.419 | 2.4978 | 2.5307 | 2.6042 | 2.4904 | 2.3659 | 2.2193 | 2.5559 | 2.5069 | 2.5037 | 2.8496 | 2.472 | 2.824 | 2.6618
25 | 1.4866 | 1.511 | 1.5955 | 1.4561 | 1.4167 | 1.3579 | 1.398 | 1.4233 | 1.2648 | 0.97871 | 1.3412 | 1.4804 | 1.4875 | 1.5641 | 1.2538 | 1.6575 | 1.4972 | 1.4841 | 1.4764 | 1.6058 | 1.7725 | 1.7456 | 1.8098 | 1.8477
26 | 2.6059 | 2.5811 | 2.5291 | 2.5079 | 2.4716 | 2.5093 | 2.8993 | 2.9736 | 3.1669 | 3.0214 | 3.0315 | 3.0575 | 3.1668 | 3.1571 | 3.0921 | 3.0679 | 3.0842 | 3.143 | 2.9873 | 3.0124 | 3.0497 | 2.8591 | 2.6092 | 2.6325
27 | 1.9415 | 1.9275 | 1.8481 | 1.8101 | 1.7775 | 1.7869 | 1.7913 | 2.0839 | 2.2387 | 2.2168 | 2.1712 | 2.201 | 2.2917 | 2.2704 | 2.1017 | 2.164 | 2.166 | 2.1248 | 1.9959 | 1.9611 | 1.9677 | 1.932 | 1.8674 | 1.8302
28 | 1.1035 | 1.064 | 1.0047 | 0.9232 | 0.85534 | 0.86017 | 0.94114 | 1.0281 | 1.1157 | 1.2016 | 1.0803 | 1.1397 | 1.1604 | 1.1777 | 1.0337 | 1.0714 | 1.0835 | 1.1367 | 1.134 | 1.1698 | 1.2471 | 1.1231 | 1.1307 | 1.1017
29 | 3.6022 | 3.4272 | 3.1439 | 3.2362 | 3.1108 | 3.1197 | 4.3667 | 5.2185 | 5.4628 | 5.148 | 5.0082 | 5.3906 | 5.6699 | 5.3436 | 4.8964 | 4.6507 | 4.6736 | 4.6207 | 4.4371 | 4.7896 | 5.0562 | 4.681 | 4.3785 | 3.7742
30 | 0.5809 | 0.53959 | 0.45971 | 0.44354 | 0.37945 | 0.3347 | 0.54268 | 0.56725 | 0.6744 | 0.7053 | 0.67231 | 0.61321 | 0.71463 | 0.73461 | 0.68864 | 0.6413 | 0.53806 | 0.56047 | 0.61412 | 0.6785 | 0.80209 | 0.73422 | 0.7645 | 0.67183
31 | 3.5331 | 3.238 | 2.9815 | 2.8981 | 2.9402 | 2.8968 | 3.2407 | 3.4248 | 3.7678 | 3.905 | 4.1486 | 4.3956 | 4.5417 | 4.409 | 4.2655 | 4.2142 | 4.1494 | 4.2091 | 4.1939 | 4.2257 | 4.6776 | 4.4173 | 4.4654 | 4.0423
32 | 1.5013 | 1.4512 | 1.3443 | 1.3898 | 1.4023 | 1.3913 | 1.5256 | 1.8085 | 1.8862 | 1.8826 | 1.8779 | 1.984 | 1.969 | 1.9062 | 1.7989 | 1.7362 | 1.7981 | 1.7737 | 1.6503 | 1.6587 | 1.7408 | 1.5805 | 1.5327 | 1.5446

## Pc, Summer, S5
LoadID | 0 | 1 | 2 | 3 | 4 | 5 | 6 | 7 | 8 | 9 | 10 | 11 | 12 | 13 | 14 | 15 | 16 | 17 | 18 | 19 | 20 | 21 | 22 | 23
1 | 3.0106 | 2.9796 | 2.8717 | 2.8193 | 2.8006 | 2.8407 | 2.8175 | 3.444 | 3.7055 | 3.6573 | 3.5966 | 3.6408 | 3.7756 | 3.7032 | 3.4166 | 3.5218 | 3.5624 | 3.4444 | 3.2696 | 3.2285 | 3.2187 | 3.1825 | 2.9411 | 2.8438
2 | 0.82762 | 0.798 | 0.75351 | 0.6924 | 0.64151 | 0.64513 | 0.70586 | 0.77108 | 0.83677 | 0.90121 | 0.81022 | 0.85477 | 0.87028 | 0.88331 | 0.77525 | 0.80354 | 0.81263 | 0.85249 | 0.8505 | 0.87734 | 0.93534 | 0.84231 | 0.84804 | 0.82628
3 | 2.1613 | 2.0563 | 1.8863 | 1.9417 | 1.8665 | 1.8718 | 2.62 | 3.1311 | 3.2777 | 3.0888 | 3.0049 | 3.2343 | 3.402 | 3.2061 | 2.9379 | 2.7904 | 2.8042 | 2.7724 | 2.6623 | 2.8737 | 3.0337 | 2.8086 | 2.6271 | 2.2645
4 | 0.23236 | 0.21584 | 0.18388 | 0.17742 | 0.15178 | 0.13388 | 0.21707 | 0.2269 | 0.26976 | 0.28212 | 0.26892 | 0.24528 | 0.28585 | 0.29384 | 0.27546 | 0.25652 | 0.21523 | 0.22419 | 0.24565 | 0.2714 | 0.32083 | 0.29369 | 0.3058 | 0.26873
5 | 1.0094 | 0.92515 | 0.85186 | 0.82802 | 0.84006 | 0.82766 | 0.92592 | 0.97851 | 1.0765 | 1.1157 | 1.1853 | 1.2559 | 1.2976 | 1.2597 | 1.2187 | 1.2041 | 1.1855 | 1.2026 | 1.1983 | 1.2073 | 1.3364 | 1.2621 | 1.2758 | 1.155
6 | 5.0043 | 4.8372 | 4.4809 | 4.6327 | 4.6744 | 4.6377 | 5.0852 | 6.0283 | 6.2875 | 6.2752 | 6.2597 | 6.6133 | 6.5632 | 6.354 | 5.9962 | 5.7873 | 5.9937 | 5.9124 | 5.5011 | 5.5289 | 5.8025 | 5.2685 | 5.109 | 5.1486
7 | 2.7861 | 2.5608 | 2.4703 | 2.4942 | 2.3631 | 2.4986 | 3.2076 | 3.3324 | 3.8268 | 4.0536 | 4.0049 | 4.1877 | 4.1045 | 4.2643 | 4.2082 | 3.9301 | 3.9126 | 3.8653 | 3.768 | 3.7646 | 3.8472 | 3.215 | 3.3311 | 2.9766
8 | 0.58448 | 0.55907 | 0.53072 | 0.5205 | 0.51577 | 0.53708 | 0.85799 | 0.94189 | 1.0092 | 1.0018 | 1.0373 | 1.1027 | 1.104 | 1.0495 | 0.92269 | 0.88317 | 0.81974 | 0.8281 | 0.7955 | 0.80893 | 0.7918 | 0.68722 | 0.64702 | 0.61091
9 | 0.56692 | 0.53676 | 0.5113 | 0.48004 | 0.46884 | 0.44725 | 0.46316 | 0.42977 | 0.3728 | 0.3929 | 0.42672 | 0.47866 | 0.50823 | 0.5236 | 0.51214 | 0.53067 | 0.51339 | 0.52667 | 0.50347 | 0.52546 | 0.56159 | 0.51484 | 0.51143 | 0.55642
10 | 0.59229 | 0.55776 | 0.53159 | 0.53113 | 0.51632 | 0.51737 | 0.61645 | 0.65017 | 0.69323 | 0.72506 | 0.70345 | 0.73103 | 0.76876 | 0.7616 | 0.74435 | 0.69189 | 0.65828 | 0.67633 | 0.67263 | 0.70805 | 0.77162 | 0.69517 | 0.68795 | 0.62339
11 | 0.34915 | 0.33244 | 0.30609 | 0.29384 | 0.27514 | 0.27731 | 0.33359 | 0.29152 | 0.31372 | 0.33625 | 0.34557 | 0.35682 | 0.36153 | 0.37203 | 0.35577 | 0.33798 | 0.31705 | 0.36513 | 0.35813 | 0.35768 | 0.40708 | 0.35314 | 0.40343 | 0.38026
12 | 1.4866 | 1.511 | 1.5955 | 1.4561 | 1.4167 | 1.3579 | 1.398 | 1.4233 | 1.2648 | 0.97871 | 1.3412 | 1.4804 | 1.4875 | 1.5641 | 1.2538 | 1.6575 | 1.4972 | 1.4841 | 1.4764 | 1.6058 | 1.7725 | 1.7456 | 1.8098 | 1.8477
13 | 5.2118 | 5.1621 | 5.0583 | 5.0158 | 4.9432 | 5.0185 | 5.7986 | 5.9471 | 6.3337 | 6.0427 | 6.063 | 6.115 | 6.3336 | 6.3143 | 6.1843 | 6.1359 | 6.1683 | 6.286 | 5.9747 | 6.0248 | 6.0994 | 5.7182 | 5.2184 | 5.265
14 | 1.9415 | 1.9275 | 1.8481 | 1.8101 | 1.7775 | 1.7869 | 1.7913 | 2.0839 | 2.2387 | 2.2168 | 2.1712 | 2.201 | 2.2917 | 2.2704 | 2.1017 | 2.164 | 2.166 | 2.1248 | 1.9959 | 1.9611 | 1.9677 | 1.932 | 1.8674 | 1.8302
15 | 0.55175 | 0.532 | 0.50234 | 0.4616 | 0.42767 | 0.43008 | 0.47057 | 0.51405 | 0.55784 | 0.60081 | 0.54015 | 0.56985 | 0.58019 | 0.58887 | 0.51683 | 0.53569 | 0.54175 | 0.56833 | 0.567 | 0.58489 | 0.62356 | 0.56154 | 0.56536 | 0.55085
16 | 1.0806 | 1.0282 | 0.94317 | 0.97085 | 0.93323 | 0.9359 | 1.31 | 1.5655 | 1.6388 | 1.5444 | 1.5025 | 1.6172 | 1.701 | 1.6031 | 1.4689 | 1.3952 | 1.4021 | 1.3862 | 1.3311 | 1.4369 | 1.5169 | 1.4043 | 1.3135 | 1.1322
17 | 0.34854 | 0.32376 | 0.27582 | 0.26613 | 0.22767 | 0.20082 | 0.32561 | 0.34035 | 0.40464 | 0.42318 | 0.40338 | 0.36793 | 0.42878 | 0.44076 | 0.41318 | 0.38478 | 0.32284 | 0.33628 | 0.36847 | 0.4071 | 0.48125 | 0.44053 | 0.4587 | 0.4031
18 | 1.5142 | 1.3877 | 1.2778 | 1.242 | 1.2601 | 1.2415 | 1.3889 | 1.4678 | 1.6148 | 1.6736 | 1.778 | 1.8838 | 1.9465 | 1.8896 | 1.8281 | 1.8061 | 1.7783 | 1.8039 | 1.7974 | 1.811 | 2.0047 | 1.8931 | 1.9138 | 1.7324
19 | 2.2519 | 2.1767 | 2.0164 | 2.0847 | 2.1035 | 2.087 | 2.2883 | 2.7127 | 2.8294 | 2.8239 | 2.8169 | 2.976 | 2.9534 | 2.8593 | 2.6983 | 2.6043 | 2.6972 | 2.6606 | 2.4755 | 2.488 | 2.6111 | 2.3708 | 2.299 | 2.3169
20 | 1.2537 | 1.1524 | 1.1116 | 1.1224 | 1.0634 | 1.1244 | 1.4434 | 1.4996 | 1.7221 | 1.8241 | 1.8022 | 1.8844 | 1.847 | 1.9189 | 1.8937 | 1.7686 | 1.7607 | 1.7394 | 1.6956 | 1.6941 | 1.7312 | 1.4468 | 1.499 | 1.3395
21 | 0.87672 | 0.8386 | 0.79608 | 0.78075 | 0.77366 | 0.80563 | 1.287 | 1.4128 | 1.5137 | 1.5027 | 1.556 | 1.6541 | 1.6559 | 1.5742 | 1.384 | 1.3247 | 1.2296 | 1.2422 | 1.1932 | 1.2134 | 1.1877 | 1.0308 | 0.97053 | 0.91637
22 | 0.85039 | 0.80514 | 0.76695 | 0.72006 | 0.70327 | 0.67088 | 0.69474 | 0.64466 | 0.55921 | 0.58935 | 0.64008 | 0.71799 | 0.76234 | 0.7854 | 0.76821 | 0.79601 | 0.77009 | 0.79 | 0.7552 | 0.78818 | 0.84238 | 0.77225 | 0.76714 | 0.83463
23 | 5.528 | 5.2058 | 4.9615 | 4.9572 | 4.819 | 4.8288 | 5.7535 | 6.0683 | 6.4702 | 6.7672 | 6.5655 | 6.823 | 7.1751 | 7.1083 | 6.9472 | 6.4576 | 6.144 | 6.3125 | 6.2779 | 6.6084 | 7.2018 | 6.4882 | 6.4209 | 5.8183
24 | 2.444 | 2.3271 | 2.1426 | 2.0568 | 1.926 | 1.9412 | 2.3351 | 2.0406 | 2.196 | 2.3537 | 2.419 | 2.4978 | 2.5307 | 2.6042 | 2.4904 | 2.3659 | 2.2193 | 2.5559 | 2.5069 | 2.5037 | 2.8496 | 2.472 | 2.824 | 2.6618
25 | 1.4866 | 1.511 | 1.5955 | 1.4561 | 1.4167 | 1.3579 | 1.398 | 1.4233 | 1.2648 | 0.97871 | 1.3412 | 1.4804 | 1.4875 | 1.5641 | 1.2538 | 1.6575 | 1.4972 | 1.4841 | 1.4764 | 1.6058 | 1.7725 | 1.7456 | 1.8098 | 1.8477
26 | 2.6059 | 2.5811 | 2.5291 | 2.5079 | 2.4716 | 2.5093 | 2.8993 | 2.9736 | 3.1669 | 3.0214 | 3.0315 | 3.0575 | 3.1668 | 3.1571 | 3.0921 | 3.0679 | 3.0842 | 3.143 | 2.9873 | 3.0124 | 3.0497 | 2.8591 | 2.6092 | 2.6325
27 | 1.9415 | 1.9275 | 1.8481 | 1.8101 | 1.7775 | 1.7869 | 1.7913 | 2.0839 | 2.2387 | 2.2168 | 2.1712 | 2.201 | 2.2917 | 2.2704 | 2.1017 | 2.164 | 2.166 | 2.1248 | 1.9959 | 1.9611 | 1.9677 | 1.932 | 1.8674 | 1.8302
28 | 1.1035 | 1.064 | 1.0047 | 0.9232 | 0.85534 | 0.86017 | 0.94114 | 1.0281 | 1.1157 | 1.2016 | 1.0803 | 1.1397 | 1.1604 | 1.1777 | 1.0337 | 1.0714 | 1.0835 | 1.1367 | 1.134 | 1.1698 | 1.2471 | 1.1231 | 1.1307 | 1.1017
29 | 3.6022 | 3.4272 | 3.1439 | 3.2362 | 3.1108 | 3.1197 | 4.3667 | 5.2185 | 5.4628 | 5.148 | 5.0082 | 5.3906 | 5.6699 | 5.3436 | 4.8964 | 4.6507 | 4.6736 | 4.6207 | 4.4371 | 4.7896 | 5.0562 | 4.681 | 4.3785 | 3.7742
30 | 0.5809 | 0.53959 | 0.45971 | 0.44354 | 0.37945 | 0.3347 | 0.54268 | 0.56725 | 0.6744 | 0.7053 | 0.67231 | 0.61321 | 0.71463 | 0.73461 | 0.68864 | 0.6413 | 0.53806 | 0.56047 | 0.61412 | 0.6785 | 0.80209 | 0.73422 | 0.7645 | 0.67183
31 | 3.5331 | 3.238 | 2.9815 | 2.8981 | 2.9402 | 2.8968 | 3.2407 | 3.4248 | 3.7678 | 3.905 | 4.1486 | 4.3956 | 4.5417 | 4.409 | 4.2655 | 4.2142 | 4.1494 | 4.2091 | 4.1939 | 4.2257 | 4.6776 | 4.4173 | 4.4654 | 4.0423
32 | 1.5013 | 1.4512 | 1.3443 | 1.3898 | 1.4023 | 1.3913 | 1.5256 | 1.8085 | 1.8862 | 1.8826 | 1.8779 | 1.984 | 1.969 | 1.9062 | 1.7989 | 1.7362 | 1.7981 | 1.7737 | 1.6503 | 1.6587 | 1.7408 | 1.5805 | 1.5327 | 1.5446

## Pc, Summer, S6
LoadID | 0 | 1 | 2 | 3 | 4 | 5 | 6 | 7 | 8 | 9 | 10 | 11 | 12 | 13 | 14 | 15 | 16 | 17 | 18 | 19 | 20 | 21 | 22 | 23
1 | 3.0106 | 2.9796 | 2.8717 | 2.8193 | 2.8006 | 2.8407 | 2.8175 | 3.444 | 3.7055 | 3.6573 | 3.5966 | 3.6408 | 3.7756 | 3.7032 | 3.4166 | 3.5218 | 3.5624 | 3.4444 | 3.2696 | 3.2285 | 3.2187 | 3.1825 | 2.9411 | 2.8438
2 | 0.82762 | 0.798 | 0.75351 | 0.6924 | 0.64151 | 0.64513 | 0.70586 | 0.77108 | 0.83677 | 0.90121 | 0.81022 | 0.85477 | 0.87028 | 0.88331 | 0.77525 | 0.80354 | 0.81263 | 0.85249 | 0.8505 | 0.87734 | 0.93534 | 0.84231 | 0.84804 | 0.82628
3 | 2.1613 | 2.0563 | 1.8863 | 1.9417 | 1.8665 | 1.8718 | 2.62 | 3.1311 | 3.2777 | 3.0888 | 3.0049 | 3.2343 | 3.402 | 3.2061 | 2.9379 | 2.7904 | 2.8042 | 2.7724 | 2.6623 | 2.8737 | 3.0337 | 2.8086 | 2.6271 | 2.2645
4 | 0.23236 | 0.21584 | 0.18388 | 0.17742 | 0.15178 | 0.13388 | 0.21707 | 0.2269 | 0.26976 | 0.28212 | 0.26892 | 0.24528 | 0.28585 | 0.29384 | 0.27546 | 0.25652 | 0.21523 | 0.22419 | 0.24565 | 0.2714 | 0.32083 | 0.29369 | 0.3058 | 0.26873
5 | 1.0094 | 0.92515 | 0.85186 | 0.82802 | 0.84006 | 0.82766 | 0.92592 | 0.97851 | 1.0765 | 1.1157 | 1.1853 | 1.2559 | 1.2976 | 1.2597 | 1.2187 | 1.2041 | 1.1855 | 1.2026 | 1.1983 | 1.2073 | 1.3364 | 1.2621 | 1.2758 | 1.155
6 | 5.0043 | 4.8372 | 4.4809 | 4.6327 | 4.6744 | 4.6377 | 5.0852 | 6.0283 | 6.2875 | 6.2752 | 6.2597 | 6.6133 | 6.5632 | 6.354 | 5.9962 | 5.7873 | 5.9937 | 5.9124 | 5.5011 | 5.5289 | 5.8025 | 5.2685 | 5.109 | 5.1486
7 | 2.7861 | 2.5608 | 2.4703 | 2.4942 | 2.3631 | 2.4986 | 3.2076 | 3.3324 | 3.8268 | 4.0536 | 4.0049 | 4.1877 | 4.1045 | 4.2643 | 4.2082 | 3.9301 | 3.9126 | 3.8653 | 3.768 | 3.7646 | 3.8472 | 3.215 | 3.3311 | 2.9766
8 | 0.58448 | 0.55907 | 0.53072 | 0.5205 | 0.51577 | 0.53708 | 0.85799 | 0.94189 | 1.0092 | 1.0018 | 1.0373 | 1.1027 | 1.104 | 1.0495 | 0.92269 | 0.88317 | 0.81974 | 0.8281 | 0.7955 | 0.80893 | 0.7918 | 0.68722 | 0.64702 | 0.61091
9 | 0.56692 | 0.53676 | 0.5113 | 0.48004 | 0.46884 | 0.44725 | 0.46316 | 0.42977 | 0.3728 | 0.3929 | 0.42672 | 0.47866 | 0.50823 | 0.5236 | 0.51214 | 0.53067 | 0.51339 | 0.52667 | 0.50347 | 0.52546 | 0.56159 | 0.51484 | 0.51143 | 0.55642
10 | 0.59229 | 0.55776 | 0.53159 | 0.53113 | 0.51632 | 0.51737 | 0.61645 | 0.65017 | 0.69323 | 0.72506 | 0.70345 | 0.73103 | 0.76876 | 0.7616 | 0.74435 | 0.69189 | 0.65828 | 0.67633 | 0.67263 | 0.70805 | 0.77162 | 0.69517 | 0.68795 | 0.62339
11 | 0.34915 | 0.33244 | 0.30609 | 0.29384 | 0.27514 | 0.27731 | 0.33359 | 0.29152 | 0.31372 | 0.33625 | 0.34557 | 0.35682 | 0.36153 | 0.37203 | 0.35577 | 0.33798 | 0.31705 | 0.36513 | 0.35813 | 0.35768 | 0.40708 | 0.35314 | 0.40343 | 0.38026
12 | 1.4866 | 1.511 | 1.5955 | 1.4561 | 1.4167 | 1.3579 | 1.398 | 1.4233 | 1.2648 | 0.97871 | 1.3412 | 1.4804 | 1.4875 | 1.5641 | 1.2538 | 1.6575 | 1.4972 | 1.4841 | 1.4764 | 1.6058 | 1.7725 | 1.7456 | 1.8098 | 1.8477
13 | 5.2118 | 5.1621 | 5.0583 | 5.0158 | 4.9432 | 5.0185 | 5.7986 | 5.9471 | 6.3337 | 6.0427 | 6.063 | 6.115 | 6.3336 | 6.3143 | 6.1843 | 6.1359 | 6.1683 | 6.286 | 5.9747 | 6.0248 | 6.0994 | 5.7182 | 5.2184 | 5.265
14 | 1.9415 | 1.9275 | 1.8481 | 1.8101 | 1.7775 | 1.7869 | 1.7913 | 2.0839 | 2.2387 | 2.2168 | 2.1712 | 2.201 | 2.2917 | 2.2704 | 2.1017 | 2.164 | 2.166 | 2.1248 | 1.9959 | 1.9611 | 1.9677 | 1.932 | 1.8674 | 1.8302
15 | 0.55175 | 0.532 | 0.50234 | 0.4616 | 0.42767 | 0.43008 | 0.47057 | 0.51405 | 0.55784 | 0.60081 | 0.54015 | 0.56985 | 0.58019 | 0.58887 | 0.51683 | 0.53569 | 0.54175 | 0.56833 | 0.567 | 0.58489 | 0.62356 | 0.56154 | 0.56536 | 0.55085
16 | 1.0806 | 1.0282 | 0.94317 | 0.97085 | 0.93323 | 0.9359 | 1.31 | 1.5655 | 1.6388 | 1.5444 | 1.5025 | 1.6172 | 1.701 | 1.6031 | 1.4689 | 1.3952 | 1.4021 | 1.3862 | 1.3311 | 1.4369 | 1.5169 | 1.4043 | 1.3135 | 1.1322
17 | 0.34854 | 0.32376 | 0.27582 | 0.26613 | 0.22767 | 0.20082 | 0.32561 | 0.34035 | 0.40464 | 0.42318 | 0.40338 | 0.36793 | 0.42878 | 0.44076 | 0.41318 | 0.38478 | 0.32284 | 0.33628 | 0.36847 | 0.4071 | 0.48125 | 0.44053 | 0.4587 | 0.4031
18 | 1.5142 | 1.3877 | 1.2778 | 1.242 | 1.2601 | 1.2415 | 1.3889 | 1.4678 | 1.6148 | 1.6736 | 1.778 | 1.8838 | 1.9465 | 1.8896 | 1.8281 | 1.8061 | 1.7783 | 1.8039 | 1.7974 | 1.811 | 2.0047 | 1.8931 | 1.9138 | 1.7324
19 | 2.2519 | 2.1767 | 2.0164 | 2.0847 | 2.1035 | 2.087 | 2.2883 | 2.7127 | 2.8294 | 2.8239 | 2.8169 | 2.976 | 2.9534 | 2.8593 | 2.6983 | 2.6043 | 2.6972 | 2.6606 | 2.4755 | 2.488 | 2.6111 | 2.3708 | 2.299 | 2.3169
20 | 1.2537 | 1.1524 | 1.1116 | 1.1224 | 1.0634 | 1.1244 | 1.4434 | 1.4996 | 1.7221 | 1.8241 | 1.8022 | 1.8844 | 1.847 | 1.9189 | 1.8937 | 1.7686 | 1.7607 | 1.7394 | 1.6956 | 1.6941 | 1.7312 | 1.4468 | 1.499 | 1.3395
21 | 0.87672 | 0.8386 | 0.79608 | 0.78075 | 0.77366 | 0.80563 | 1.287 | 1.4128 | 1.5137 | 1.5027 | 1.556 | 1.6541 | 1.6559 | 1.5742 | 1.384 | 1.3247 | 1.2296 | 1.2422 | 1.1932 | 1.2134 | 1.1877 | 1.0308 | 0.97053 | 0.91637
22 | 0.85039 | 0.80514 | 0.76695 | 0.72006 | 0.70327 | 0.67088 | 0.69474 | 0.64466 | 0.55921 | 0.58935 | 0.64008 | 0.71799 | 0.76234 | 0.7854 | 0.76821 | 0.79601 | 0.77009 | 0.79 | 0.7552 | 0.78818 | 0.84238 | 0.77225 | 0.76714 | 0.83463
23 | 5.528 | 5.2058 | 4.9615 | 4.9572 | 4.819 | 4.8288 | 5.7535 | 6.0683 | 6.4702 | 6.7672 | 6.5655 | 6.823 | 7.1751 | 7.1083 | 6.9472 | 6.4576 | 6.144 | 6.3125 | 6.2779 | 6.6084 | 7.2018 | 6.4882 | 6.4209 | 5.8183
24 | 2.444 | 2.3271 | 2.1426 | 2.0568 | 1.926 | 1.9412 | 2.3351 | 2.0406 | 2.196 | 2.3537 | 2.419 | 2.4978 | 2.5307 | 2.6042 | 2.4904 | 2.3659 | 2.2193 | 2.5559 | 2.5069 | 2.5037 | 2.8496 | 2.472 | 2.824 | 2.6618
25 | 1.4866 | 1.511 | 1.5955 | 1.4561 | 1.4167 | 1.3579 | 1.398 | 1.4233 | 1.2648 | 0.97871 | 1.3412 | 1.4804 | 1.4875 | 1.5641 | 1.2538 | 1.6575 | 1.4972 | 1.4841 | 1.4764 | 1.6058 | 1.7725 | 1.7456 | 1.8098 | 1.8477
26 | 2.6059 | 2.5811 | 2.5291 | 2.5079 | 2.4716 | 2.5093 | 2.8993 | 2.9736 | 3.1669 | 3.0214 | 3.0315 | 3.0575 | 3.1668 | 3.1571 | 3.0921 | 3.0679 | 3.0842 | 3.143 | 2.9873 | 3.0124 | 3.0497 | 2.8591 | 2.6092 | 2.6325
27 | 1.9415 | 1.9275 | 1.8481 | 1.8101 | 1.7775 | 1.7869 | 1.7913 | 2.0839 | 2.2387 | 2.2168 | 2.1712 | 2.201 | 2.2917 | 2.2704 | 2.1017 | 2.164 | 2.166 | 2.1248 | 1.9959 | 1.9611 | 1.9677 | 1.932 | 1.8674 | 1.8302
28 | 1.1035 | 1.064 | 1.0047 | 0.9232 | 0.85534 | 0.86017 | 0.94114 | 1.0281 | 1.1157 | 1.2016 | 1.0803 | 1.1397 | 1.1604 | 1.1777 | 1.0337 | 1.0714 | 1.0835 | 1.1367 | 1.134 | 1.1698 | 1.2471 | 1.1231 | 1.1307 | 1.1017
29 | 3.6022 | 3.4272 | 3.1439 | 3.2362 | 3.1108 | 3.1197 | 4.3667 | 5.2185 | 5.4628 | 5.148 | 5.0082 | 5.3906 | 5.6699 | 5.3436 | 4.8964 | 4.6507 | 4.6736 | 4.6207 | 4.4371 | 4.7896 | 5.0562 | 4.681 | 4.3785 | 3.7742
30 | 0.5809 | 0.53959 | 0.45971 | 0.44354 | 0.37945 | 0.3347 | 0.54268 | 0.56725 | 0.6744 | 0.7053 | 0.67231 | 0.61321 | 0.71463 | 0.73461 | 0.68864 | 0.6413 | 0.53806 | 0.56047 | 0.61412 | 0.6785 | 0.80209 | 0.73422 | 0.7645 | 0.67183
31 | 3.5331 | 3.238 | 2.9815 | 2.8981 | 2.9402 | 2.8968 | 3.2407 | 3.4248 | 3.7678 | 3.905 | 4.1486 | 4.3956 | 4.5417 | 4.409 | 4.2655 | 4.2142 | 4.1494 | 4.2091 | 4.1939 | 4.2257 | 4.6776 | 4.4173 | 4.4654 | 4.0423
32 | 1.5013 | 1.4512 | 1.3443 | 1.3898 | 1.4023 | 1.3913 | 1.5256 | 1.8085 | 1.8862 | 1.8826 | 1.8779 | 1.984 | 1.969 | 1.9062 | 1.7989 | 1.7362 | 1.7981 | 1.7737 | 1.6503 | 1.6587 | 1.7408 | 1.5805 | 1.5327 | 1.5446

## Pc, Summer, S7
LoadID | 0 | 1 | 2 | 3 | 4 | 5 | 6 | 7 | 8 | 9 | 10 | 11 | 12 | 13 | 14 | 15 | 16 | 17 | 18 | 19 | 20 | 21 | 22 | 23
1 | 2.8099 | 2.781 | 2.6803 | 2.6313 | 2.6139 | 2.6513 | 2.6296 | 3.2144 | 3.4584 | 3.4135 | 3.3568 | 3.3981 | 3.5239 | 3.4563 | 3.1888 | 3.287 | 3.3249 | 3.2148 | 3.0517 | 3.0133 | 3.0042 | 2.9703 | 2.745 | 2.6542
2 | 0.78596 | 0.75877 | 0.71579 | 0.6581 | 0.60845 | 0.61036 | 0.66888 | 0.72142 | 0.78252 | 0.84337 | 0.75753 | 0.79944 | 0.8149 | 0.82927 | 0.72874 | 0.75506 | 0.76131 | 0.80147 | 0.79721 | 0.82125 | 0.87663 | 0.78841 | 0.80178 | 0.78358
3 | 2.0352 | 1.9379 | 1.7773 | 1.8281 | 1.755 | 1.758 | 2.4588 | 2.9247 | 3.0612 | 2.8859 | 2.8064 | 3.0209 | 3.1787 | 2.9989 | 2.7489 | 2.6111 | 2.621 | 2.5953 | 2.4893 | 2.6854 | 2.8363 | 2.6243 | 2.4656 | 2.13
4 | 0.22588 | 0.21076 | 0.17996 | 0.17349 | 0.14814 | 0.13045 | 0.20932 | 0.21294 | 0.2528 | 0.26481 | 0.25188 | 0.23003 | 0.26855 | 0.27749 | 0.26054 | 0.24281 | 0.20278 | 0.21312 | 0.23155 | 0.25491 | 0.30187 | 0.27561 | 0.29226 | 0.25908
5 | 0.95116 | 0.87279 | 0.80341 | 0.78072 | 0.79053 | 0.77798 | 0.87092 | 0.91445 | 1.0058 | 1.0428 | 1.1072 | 1.1733 | 1.2129 | 1.179 | 1.1409 | 1.1272 | 1.1084 | 1.1263 | 1.1207 | 1.1285 | 1.2498 | 1.1794 | 1.1976 | 1.0862
6 | 4.7007 | 4.5457 | 4.21 | 4.3502 | 4.3844 | 4.3469 | 4.7686 | 5.6303 | 5.8717 | 5.8619 | 5.8454 | 6.176 | 6.1315 | 5.9412 | 5.608 | 5.4127 | 5.6005 | 5.5311 | 5.1419 | 5.1656 | 5.4238 | 4.9222 | 4.7912 | 4.8329
7 | 2.6304 | 2.4211 | 2.3334 | 2.3543 | 2.2271 | 2.3503 | 3.0161 | 3.1141 | 3.5751 | 3.7883 | 3.7408 | 3.9122 | 3.8367 | 3.9908 | 3.9391 | 3.6794 | 3.6581 | 3.6205 | 3.5244 | 3.5189 | 3.5988 | 3.0057 | 3.1319 | 2.8057
8 | 0.55453 | 0.53111 | 0.50368 | 0.4937 | 0.48786 | 0.50677 | 0.80752 | 0.88027 | 0.94291 | 0.93649 | 0.96906 | 1.0303 | 1.0321 | 0.98274 | 0.86462 | 0.82768 | 0.76699 | 0.77677 | 0.74474 | 0.7566 | 0.74144 | 0.6429 | 0.61074 | 0.57844
9 | 0.53814 | 0.51029 | 0.48555 | 0.45594 | 0.44406 | 0.42293 | 0.43901 | 0.40229 | 0.34898 | 0.3682 | 0.39915 | 0.44785 | 0.4761 | 0.49193 | 0.48144 | 0.49869 | 0.48107 | 0.49543 | 0.47218 | 0.49202 | 0.52658 | 0.48201 | 0.48418 | 0.52758
10 | 0.55956 | 0.52756 | 0.5024 | 0.50164 | 0.48676 | 0.487 | 0.58039 | 0.60771 | 0.64779 | 0.67785 | 0.65722 | 0.68312 | 0.71882 | 0.71325 | 0.69731 | 0.6483 | 0.61582 | 0.63415 | 0.62949 | 0.66204 | 0.722 | 0.64995 | 0.64723 | 0.58802
11 | 0.33488 | 0.31959 | 0.29402 | 0.28215 | 0.26327 | 0.26432 | 0.31807 | 0.27325 | 0.29383 | 0.31533 | 0.32341 | 0.33414 | 0.33918 | 0.35046 | 0.3355 | 0.31884 | 0.29781 | 0.34466 | 0.33653 | 0.33543 | 0.38237 | 0.3311 | 0.38339 | 0.36317
12 | 1.3965 | 1.4195 | 1.4975 | 1.367 | 1.3287 | 1.2729 | 1.3116 | 1.3296 | 1.1815 | 0.91496 | 1.2526 | 1.3828 | 1.39 | 1.4631 | 1.1736 | 1.5504 | 1.3993 | 1.3891 | 1.3802 | 1.5003 | 1.6567 | 1.6307 | 1.696 | 1.7328
13 | 4.8823 | 4.8366 | 4.7377 | 4.6972 | 4.6266 | 4.6949 | 5.4255 | 5.553 | 5.9135 | 5.6429 | 5.6605 | 5.7095 | 5.9148 | 5.8998 | 5.7789 | 5.7336 | 5.7609 | 5.8747 | 5.5809 | 5.6264 | 5.6976 | 5.34 | 4.8842 | 4.9305
14 | 1.8211 | 1.8083 | 1.7333 | 1.6974 | 1.6655 | 1.6732 | 1.6786 | 1.9461 | 2.0905 | 2.0705 | 2.0273 | 2.0554 | 2.1407 | 2.1223 | 1.965 | 2.0231 | 2.0235 | 1.987 | 1.8651 | 1.832 | 1.8389 | 1.8047 | 1.7498 | 1.7164
15 | 0.52398 | 0.50584 | 0.47719 | 0.43873 | 0.40564 | 0.40691 | 0.44592 | 0.48095 | 0.52168 | 0.56225 | 0.50502 | 0.53296 | 0.54326 | 0.55285 | 0.48582 | 0.50337 | 0.50754 | 0.53431 | 0.53147 | 0.5475 | 0.58442 | 0.5256 | 0.53452 | 0.52239
16 | 1.0176 | 0.96893 | 0.88863 | 0.91403 | 0.87749 | 0.87901 | 1.2294 | 1.4623 | 1.5306 | 1.4429 | 1.4032 | 1.5105 | 1.5893 | 1.4994 | 1.3744 | 1.3056 | 1.3105 | 1.2977 | 1.2447 | 1.3427 | 1.4182 | 1.3122 | 1.2328 | 1.065
17 | 0.33882 | 0.31614 | 0.26994 | 0.26024 | 0.2222 | 0.19568 | 0.31398 | 0.31941 | 0.3792 | 0.39721 | 0.37781 | 0.34505 | 0.40283 | 0.41623 | 0.39081 | 0.36422 | 0.30417 | 0.31968 | 0.34732 | 0.38236 | 0.45281 | 0.41342 | 0.4384 | 0.38861
18 | 1.4267 | 1.3092 | 1.2051 | 1.1711 | 1.1858 | 1.167 | 1.3064 | 1.3717 | 1.5087 | 1.5643 | 1.6608 | 1.7599 | 1.8193 | 1.7684 | 1.7114 | 1.6908 | 1.6626 | 1.6895 | 1.681 | 1.6927 | 1.8747 | 1.7692 | 1.7964 | 1.6293
19 | 2.1153 | 2.0456 | 1.8945 | 1.9576 | 1.973 | 1.9561 | 2.1459 | 2.5336 | 2.6423 | 2.6378 | 2.6304 | 2.7792 | 2.7592 | 2.6735 | 2.5236 | 2.4357 | 2.5202 | 2.489 | 2.3139 | 2.3245 | 2.4407 | 2.215 | 2.1561 | 2.1748
20 | 1.1837 | 1.0895 | 1.05 | 1.0594 | 1.0022 | 1.0576 | 1.3573 | 1.4014 | 1.6088 | 1.7047 | 1.6834 | 1.7605 | 1.7265 | 1.7959 | 1.7726 | 1.6557 | 1.6462 | 1.6292 | 1.586 | 1.5835 | 1.6195 | 1.3526 | 1.4093 | 1.2626
21 | 0.83179 | 0.79666 | 0.75552 | 0.74056 | 0.73179 | 0.76016 | 1.2113 | 1.3204 | 1.4144 | 1.4047 | 1.4536 | 1.5454 | 1.5482 | 1.4741 | 1.2969 | 1.2415 | 1.1505 | 1.1652 | 1.1171 | 1.1349 | 1.1122 | 0.96436 | 0.91611 | 0.86766
22 | 0.80721 | 0.76543 | 0.72833 | 0.68392 | 0.6661 | 0.6344 | 0.65851 | 0.60343 | 0.52347 | 0.55231 | 0.59873 | 0.67178 | 0.71415 | 0.73789 | 0.72217 | 0.74803 | 0.7216 | 0.74315 | 0.70826 | 0.73804 | 0.78987 | 0.72302 | 0.72628 | 0.79137
23 | 5.2226 | 4.9239 | 4.6891 | 4.682 | 4.5431 | 4.5453 | 5.417 | 5.6719 | 6.046 | 6.3266 | 6.134 | 6.3758 | 6.709 | 6.657 | 6.5082 | 6.0508 | 5.7477 | 5.9188 | 5.8753 | 6.1791 | 6.7387 | 6.0662 | 6.0408 | 5.4882
24 | 2.3442 | 2.2371 | 2.0581 | 1.9751 | 1.8429 | 1.8502 | 2.2265 | 1.9128 | 2.0568 | 2.2073 | 2.2639 | 2.339 | 2.3743 | 2.4532 | 2.3485 | 2.2319 | 2.0847 | 2.4126 | 2.3557 | 2.348 | 2.6766 | 2.3177 | 2.6837 | 2.5422
25 | 1.3965 | 1.4195 | 1.4975 | 1.367 | 1.3287 | 1.2729 | 1.3116 | 1.3296 | 1.1815 | 0.91496 | 1.2526 | 1.3828 | 1.39 | 1.4631 | 1.1736 | 1.5504 | 1.3993 | 1.3891 | 1.3802 | 1.5003 | 1.6567 | 1.6307 | 1.696 | 1.7328
26 | 2.4412 | 2.4183 | 2.3689 | 2.3486 | 2.3133 | 2.3475 | 2.7127 | 2.7765 | 2.9568 | 2.8214 | 2.8303 | 2.8548 | 2.9574 | 2.9499 | 2.8894 | 2.8668 | 2.8804 | 2.9373 | 2.7905 | 2.8132 | 2.8488 | 2.67 | 2.4421 | 2.4652
27 | 1.8211 | 1.8083 | 1.7333 | 1.6974 | 1.6655 | 1.6732 | 1.6786 | 1.9461 | 2.0905 | 2.0705 | 2.0273 | 2.0554 | 2.1407 | 2.1223 | 1.965 | 2.0231 | 2.0235 | 1.987 | 1.8651 | 1.832 | 1.8389 | 1.8047 | 1.7498 | 1.7164
28 | 1.048 | 1.0117 | 0.95438 | 0.87746 | 0.81127 | 0.81382 | 0.89184 | 0.9619 | 1.0434 | 1.1245 | 1.01 | 1.0659 | 1.0865 | 1.1057 | 0.97165 | 1.0067 | 1.0151 | 1.0686 | 1.0629 | 1.095 | 1.1688 | 1.0512 | 1.069 | 1.0448
29 | 3.3921 | 3.2298 | 2.9621 | 3.0468 | 2.925 | 2.93 | 4.098 | 4.8745 | 5.102 | 4.8098 | 4.6773 | 5.0349 | 5.2978 | 4.9981 | 4.5815 | 4.3519 | 4.3684 | 4.3255 | 4.1489 | 4.4756 | 4.7272 | 4.3739 | 4.1094 | 3.5501
30 | 0.5647 | 0.5269 | 0.44991 | 0.43373 | 0.37034 | 0.32613 | 0.5233 | 0.53235 | 0.632 | 0.66202 | 0.62969 | 0.57508 | 0.67138 | 0.69371 | 0.65135 | 0.60703 | 0.50695 | 0.53279 | 0.57887 | 0.63727 | 0.75468 | 0.68903 | 0.73066 | 0.64769
31 | 3.3291 | 3.0548 | 2.8119 | 2.7325 | 2.7669 | 2.7229 | 3.0482 | 3.2006 | 3.5202 | 3.6499 | 3.8752 | 4.1065 | 4.2451 | 4.1264 | 3.9932 | 3.9451 | 3.8794 | 3.9421 | 3.9223 | 3.9496 | 4.3742 | 4.1281 | 4.1917 | 3.8017
32 | 1.4102 | 1.3637 | 1.263 | 1.3051 | 1.3153 | 1.3041 | 1.4306 | 1.6891 | 1.7615 | 1.7586 | 1.7536 | 1.8528 | 1.8395 | 1.7824 | 1.6824 | 1.6238 | 1.6801 | 1.6593 | 1.5426 | 1.5497 | 1.6271 | 1.4767 | 1.4374 | 1.4499

## Pc, Summer, S8
LoadID | 0 | 1 | 2 | 3 | 4 | 5 | 6 | 7 | 8 | 9 | 10 | 11 | 12 | 13 | 14 | 15 | 16 | 17 | 18 | 19 | 20 | 21 | 22 | 23
1 | 2.8099 | 2.781 | 2.6803 | 2.6313 | 2.6139 | 2.6513 | 2.6296 | 3.2144 | 3.4584 | 3.4135 | 3.3568 | 3.3981 | 3.5239 | 3.4563 | 3.1888 | 3.287 | 3.3249 | 3.2148 | 3.0517 | 3.0133 | 3.0042 | 2.9703 | 2.745 | 2.6542
2 | 0.78596 | 0.75877 | 0.71579 | 0.6581 | 0.60845 | 0.61036 | 0.66888 | 0.72142 | 0.78252 | 0.84337 | 0.75753 | 0.79944 | 0.8149 | 0.82927 | 0.72874 | 0.75506 | 0.76131 | 0.80147 | 0.79721 | 0.82125 | 0.87663 | 0.78841 | 0.80178 | 0.78358
3 | 2.0352 | 1.9379 | 1.7773 | 1.8281 | 1.755 | 1.758 | 2.4588 | 2.9247 | 3.0612 | 2.8859 | 2.8064 | 3.0209 | 3.1787 | 2.9989 | 2.7489 | 2.6111 | 2.621 | 2.5953 | 2.4893 | 2.6854 | 2.8363 | 2.6243 | 2.4656 | 2.13
4 | 0.22588 | 0.21076 | 0.17996 | 0.17349 | 0.14814 | 0.13045 | 0.20932 | 0.21294 | 0.2528 | 0.26481 | 0.25188 | 0.23003 | 0.26855 | 0.27749 | 0.26054 | 0.24281 | 0.20278 | 0.21312 | 0.23155 | 0.25491 | 0.30187 | 0.27561 | 0.29226 | 0.25908
5 | 0.95116 | 0.87279 | 0.80341 | 0.78072 | 0.79053 | 0.77798 | 0.87092 | 0.91445 | 1.0058 | 1.0428 | 1.1072 | 1.1733 | 1.2129 | 1.179 | 1.1409 | 1.1272 | 1.1084 | 1.1263 | 1.1207 | 1.1285 | 1.2498 | 1.1794 | 1.1976 | 1.0862
6 | 4.7007 | 4.5457 | 4.21 | 4.3502 | 4.3844 | 4.3469 | 4.7686 | 5.6303 | 5.8717 | 5.8619 | 5.8454 | 6.176 | 6.1315 | 5.9412 | 5.608 | 5.4127 | 5.6005 | 5.5311 | 5.1419 | 5.1656 | 5.4238 | 4.9222 | 4.7912 | 4.8329
7 | 2.6304 | 2.4211 | 2.3334 | 2.3543 | 2.2271 | 2.3503 | 3.0161 | 3.1141 | 3.5751 | 3.7883 | 3.7408 | 3.9122 | 3.8367 | 3.9908 | 3.9391 | 3.6794 | 3.6581 | 3.6205 | 3.5244 | 3.5189 | 3.5988 | 3.0057 | 3.1319 | 2.8057
8 | 0.55453 | 0.53111 | 0.50368 | 0.4937 | 0.48786 | 0.50677 | 0.80752 | 0.88027 | 0.94291 | 0.93649 | 0.96906 | 1.0303 | 1.0321 | 0.98274 | 0.86462 | 0.82768 | 0.76699 | 0.77677 | 0.74474 | 0.7566 | 0.74144 | 0.6429 | 0.61074 | 0.57844
9 | 0.53814 | 0.51029 | 0.48555 | 0.45594 | 0.44406 | 0.42293 | 0.43901 | 0.40229 | 0.34898 | 0.3682 | 0.39915 | 0.44785 | 0.4761 | 0.49193 | 0.48144 | 0.49869 | 0.48107 | 0.49543 | 0.47218 | 0.49202 | 0.52658 | 0.48201 | 0.48418 | 0.52758
10 | 0.55956 | 0.52756 | 0.5024 | 0.50164 | 0.48676 | 0.487 | 0.58039 | 0.60771 | 0.64779 | 0.67785 | 0.65722 | 0.68312 | 0.71882 | 0.71325 | 0.69731 | 0.6483 | 0.61582 | 0.63415 | 0.62949 | 0.66204 | 0.722 | 0.64995 | 0.64723 | 0.58802
11 | 0.33488 | 0.31959 | 0.29402 | 0.28215 | 0.26327 | 0.26432 | 0.31807 | 0.27325 | 0.29383 | 0.31533 | 0.32341 | 0.33414 | 0.33918 | 0.35046 | 0.3355 | 0.31884 | 0.29781 | 0.34466 | 0.33653 | 0.33543 | 0.38237 | 0.3311 | 0.38339 | 0.36317
12 | 1.3965 | 1.4195 | 1.4975 | 1.367 | 1.3287 | 1.2729 | 1.3116 | 1.3296 | 1.1815 | 0.91496 | 1.2526 | 1.3828 | 1.39 | 1.4631 | 1.1736 | 1.5504 | 1.3993 | 1.3891 | 1.3802 | 1.5003 | 1.6567 | 1.6307 | 1.696 | 1.7328
13 | 4.8823 | 4.8366 | 4.7377 | 4.6972 | 4.6266 | 4.6949 | 5.4255 | 5.553 | 5.9135 | 5.6429 | 5.6605 | 5.7095 | 5.9148 | 5.8998 | 5.7789 | 5.7336 | 5.7609 | 5.8747 | 5.5809 | 5.6264 | 5.6976 | 5.34 | 4.8842 | 4.9305
14 | 1.8211 | 1.8083 | 1.7333 | 1.6974 | 1.6655 | 1.6732 | 1.6786 | 1.9461 | 2.0905 | 2.0705 | 2.0273 | 2.0554 | 2.1407 | 2.1223 | 1.965 | 2.0231 | 2.0235 | 1.987 | 1.8651 | 1.832 | 1.8389 | 1.8047 | 1.7498 | 1.7164
15 | 0.52398 | 0.50584 | 0.47719 | 0.43873 | 0.40564 | 0.40691 | 0.44592 | 0.48095 | 0.52168 | 0.56225 | 0.50502 | 0.53296 | 0.54326 | 0.55285 | 0.48582 | 0.50337 | 0.50754 | 0.53431 | 0.53147 | 0.5475 | 0.58442 | 0.5256 | 0.53452 | 0.52239
16 | 1.0176 | 0.96893 | 0.88863 | 0.91403 | 0.87749 | 0.87901 | 1.2294 | 1.4623 | 1.5306 | 1.4429 | 1.4032 | 1.5105 | 1.5893 | 1.4994 | 1.3744 | 1.3056 | 1.3105 | 1.2977 | 1.2447 | 1.3427 | 1.4182 | 1.3122 | 1.2328 | 1.065
17 | 0.33882 | 0.31614 | 0.26994 | 0.26024 | 0.2222 | 0.19568 | 0.31398 | 0.31941 | 0.3792 | 0.39721 | 0.37781 | 0.34505 | 0.40283 | 0.41623 | 0.39081 | 0.36422 | 0.30417 | 0.31968 | 0.34732 | 0.38236 | 0.45281 | 0.41342 | 0.4384 | 0.38861
18 | 1.4267 | 1.3092 | 1.2051 | 1.1711 | 1.1858 | 1.167 | 1.3064 | 1.3717 | 1.5087 | 1.5643 | 1.6608 | 1.7599 | 1.8193 | 1.7684 | 1.7114 | 1.6908 | 1.6626 | 1.6895 | 1.681 | 1.6927 | 1.8747 | 1.7692 | 1.7964 | 1.6293
19 | 2.1153 | 2.0456 | 1.8945 | 1.9576 | 1.973 | 1.9561 | 2.1459 | 2.5336 | 2.6423 | 2.6378 | 2.6304 | 2.7792 | 2.7592 | 2.6735 | 2.5236 | 2.4357 | 2.5202 | 2.489 | 2.3139 | 2.3245 | 2.4407 | 2.215 | 2.1561 | 2.1748
20 | 1.1837 | 1.0895 | 1.05 | 1.0594 | 1.0022 | 1.0576 | 1.3573 | 1.4014 | 1.6088 | 1.7047 | 1.6834 | 1.7605 | 1.7265 | 1.7959 | 1.7726 | 1.6557 | 1.6462 | 1.6292 | 1.586 | 1.5835 | 1.6195 | 1.3526 | 1.4093 | 1.2626
21 | 0.83179 | 0.79666 | 0.75552 | 0.74056 | 0.73179 | 0.76016 | 1.2113 | 1.3204 | 1.4144 | 1.4047 | 1.4536 | 1.5454 | 1.5482 | 1.4741 | 1.2969 | 1.2415 | 1.1505 | 1.1652 | 1.1171 | 1.1349 | 1.1122 | 0.96436 | 0.91611 | 0.86766
22 | 0.80721 | 0.76543 | 0.72833 | 0.68392 | 0.6661 | 0.6344 | 0.65851 | 0.60343 | 0.52347 | 0.55231 | 0.59873 | 0.67178 | 0.71415 | 0.73789 | 0.72217 | 0.74803 | 0.7216 | 0.74315 | 0.70826 | 0.73804 | 0.78987 | 0.72302 | 0.72628 | 0.79137
23 | 5.2226 | 4.9239 | 4.6891 | 4.682 | 4.5431 | 4.5453 | 5.417 | 5.6719 | 6.046 | 6.3266 | 6.134 | 6.3758 | 6.709 | 6.657 | 6.5082 | 6.0508 | 5.7477 | 5.9188 | 5.8753 | 6.1791 | 6.7387 | 6.0662 | 6.0408 | 5.4882
24 | 2.3442 | 2.2371 | 2.0581 | 1.9751 | 1.8429 | 1.8502 | 2.2265 | 1.9128 | 2.0568 | 2.2073 | 2.2639 | 2.339 | 2.3743 | 2.4532 | 2.3485 | 2.2319 | 2.0847 | 2.4126 | 2.3557 | 2.348 | 2.6766 | 2.3177 | 2.6837 | 2.5422
25 | 1.3965 | 1.4195 | 1.4975 | 1.367 | 1.3287 | 1.2729 | 1.3116 | 1.3296 | 1.1815 | 0.91496 | 1.2526 | 1.3828 | 1.39 | 1.4631 | 1.1736 | 1.5504 | 1.3993 | 1.3891 | 1.3802 | 1.5003 | 1.6567 | 1.6307 | 1.696 | 1.7328
26 | 2.4412 | 2.4183 | 2.3689 | 2.3486 | 2.3133 | 2.3475 | 2.7127 | 2.7765 | 2.9568 | 2.8214 | 2.8303 | 2.8548 | 2.9574 | 2.9499 | 2.8894 | 2.8668 | 2.8804 | 2.9373 | 2.7905 | 2.8132 | 2.8488 | 2.67 | 2.4421 | 2.4652
27 | 1.8211 | 1.8083 | 1.7333 | 1.6974 | 1.6655 | 1.6732 | 1.6786 | 1.9461 | 2.0905 | 2.0705 | 2.0273 | 2.0554 | 2.1407 | 2.1223 | 1.965 | 2.0231 | 2.0235 | 1.987 | 1.8651 | 1.832 | 1.8389 | 1.8047 | 1.7498 | 1.7164
28 | 1.048 | 1.0117 | 0.95438 | 0.87746 | 0.81127 | 0.81382 | 0.89184 | 0.9619 | 1.0434 | 1.1245 | 1.01 | 1.0659 | 1.0865 | 1.1057 | 0.97165 | 1.0067 | 1.0151 | 1.0686 | 1.0629 | 1.095 | 1.1688 | 1.0512 | 1.069 | 1.0448
29 | 3.3921 | 3.2298 | 2.9621 | 3.0468 | 2.925 | 2.93 | 4.098 | 4.8745 | 5.102 | 4.8098 | 4.6773 | 5.0349 | 5.2978 | 4.9981 | 4.5815 | 4.3519 | 4.3684 | 4.3255 | 4.1489 | 4.4756 | 4.7272 | 4.3739 | 4.1094 | 3.5501
30 | 0.5647 | 0.5269 | 0.44991 | 0.43373 | 0.37034 | 0.32613 | 0.5233 | 0.53235 | 0.632 | 0.66202 | 0.62969 | 0.57508 | 0.67138 | 0.69371 | 0.65135 | 0.60703 | 0.50695 | 0.53279 | 0.57887 | 0.63727 | 0.75468 | 0.68903 | 0.73066 | 0.64769
31 | 3.3291 | 3.0548 | 2.8119 | 2.7325 | 2.7669 | 2.7229 | 3.0482 | 3.2006 | 3.5202 | 3.6499 | 3.8752 | 4.1065 | 4.2451 | 4.1264 | 3.9932 | 3.9451 | 3.8794 | 3.9421 | 3.9223 | 3.9496 | 4.3742 | 4.1281 | 4.1917 | 3.8017
32 | 1.4102 | 1.3637 | 1.263 | 1.3051 | 1.3153 | 1.3041 | 1.4306 | 1.6891 | 1.7615 | 1.7586 | 1.7536 | 1.8528 | 1.8395 | 1.7824 | 1.6824 | 1.6238 | 1.6801 | 1.6593 | 1.5426 | 1.5497 | 1.6271 | 1.4767 | 1.4374 | 1.4499

## Pc, Summer, S9
LoadID | 0 | 1 | 2 | 3 | 4 | 5 | 6 | 7 | 8 | 9 | 10 | 11 | 12 | 13 | 14 | 15 | 16 | 17 | 18 | 19 | 20 | 21 | 22 | 23
1 | 2.8099 | 2.781 | 2.6803 | 2.6313 | 2.6139 | 2.6513 | 2.6296 | 3.2144 | 3.4584 | 3.4135 | 3.3568 | 3.3981 | 3.5239 | 3.4563 | 3.1888 | 3.287 | 3.3249 | 3.2148 | 3.0517 | 3.0133 | 3.0042 | 2.9703 | 2.745 | 2.6542
2 | 0.78596 | 0.75877 | 0.71579 | 0.6581 | 0.60845 | 0.61036 | 0.66888 | 0.72142 | 0.78252 | 0.84337 | 0.75753 | 0.79944 | 0.8149 | 0.82927 | 0.72874 | 0.75506 | 0.76131 | 0.80147 | 0.79721 | 0.82125 | 0.87663 | 0.78841 | 0.80178 | 0.78358
3 | 2.0352 | 1.9379 | 1.7773 | 1.8281 | 1.755 | 1.758 | 2.4588 | 2.9247 | 3.0612 | 2.8859 | 2.8064 | 3.0209 | 3.1787 | 2.9989 | 2.7489 | 2.6111 | 2.621 | 2.5953 | 2.4893 | 2.6854 | 2.8363 | 2.6243 | 2.4656 | 2.13
4 | 0.22588 | 0.21076 | 0.17996 | 0.17349 | 0.14814 | 0.13045 | 0.20932 | 0.21294 | 0.2528 | 0.26481 | 0.25188 | 0.23003 | 0.26855 | 0.27749 | 0.26054 | 0.24281 | 0.20278 | 0.21312 | 0.23155 | 0.25491 | 0.30187 | 0.27561 | 0.29226 | 0.25908
5 | 0.95116 | 0.87279 | 0.80341 | 0.78072 | 0.79053 | 0.77798 | 0.87092 | 0.91445 | 1.0058 | 1.0428 | 1.1072 | 1.1733 | 1.2129 | 1.179 | 1.1409 | 1.1272 | 1.1084 | 1.1263 | 1.1207 | 1.1285 | 1.2498 | 1.1794 | 1.1976 | 1.0862
6 | 4.7007 | 4.5457 | 4.21 | 4.3502 | 4.3844 | 4.3469 | 4.7686 | 5.6303 | 5.8717 | 5.8619 | 5.8454 | 6.176 | 6.1315 | 5.9412 | 5.608 | 5.4127 | 5.6005 | 5.5311 | 5.1419 | 5.1656 | 5.4238 | 4.9222 | 4.7912 | 4.8329
7 | 2.6304 | 2.4211 | 2.3334 | 2.3543 | 2.2271 | 2.3503 | 3.0161 | 3.1141 | 3.5751 | 3.7883 | 3.7408 | 3.9122 | 3.8367 | 3.9908 | 3.9391 | 3.6794 | 3.6581 | 3.6205 | 3.5244 | 3.5189 | 3.5988 | 3.0057 | 3.1319 | 2.8057
8 | 0.55453 | 0.53111 | 0.50368 | 0.4937 | 0.48786 | 0.50677 | 0.80752 | 0.88027 | 0.94291 | 0.93649 | 0.96906 | 1.0303 | 1.0321 | 0.98274 | 0.86462 | 0.82768 | 0.76699 | 0.77677 | 0.74474 | 0.7566 | 0.74144 | 0.6429 | 0.61074 | 0.57844
9 | 0.53814 | 0.51029 | 0.48555 | 0.45594 | 0.44406 | 0.42293 | 0.43901 | 0.40229 | 0.34898 | 0.3682 | 0.39915 | 0.44785 | 0.4761 | 0.49193 | 0.48144 | 0.49869 | 0.48107 | 0.49543 | 0.47218 | 0.49202 | 0.52658 | 0.48201 | 0.48418 | 0.52758
10 | 0.55956 | 0.52756 | 0.5024 | 0.50164 | 0.48676 | 0.487 | 0.58039 | 0.60771 | 0.64779 | 0.67785 | 0.65722 | 0.68312 | 0.71882 | 0.71325 | 0.69731 | 0.6483 | 0.61582 | 0.63415 | 0.62949 | 0.66204 | 0.722 | 0.64995 | 0.64723 | 0.58802
11 | 0.33488 | 0.31959 | 0.29402 | 0.28215 | 0.26327 | 0.26432 | 0.31807 | 0.27325 | 0.29383 | 0.31533 | 0.32341 | 0.33414 | 0.33918 | 0.35046 | 0.3355 | 0.31884 | 0.29781 | 0.34466 | 0.33653 | 0.33543 | 0.38237 | 0.3311 | 0.38339 | 0.36317
12 | 1.3965 | 1.4195 | 1.4975 | 1.367 | 1.3287 | 1.2729 | 1.3116 | 1.3296 | 1.1815 | 0.91496 | 1.2526 | 1.3828 | 1.39 | 1.4631 | 1.1736 | 1.5504 | 1.3993 | 1.3891 | 1.3802 | 1.5003 | 1.6567 | 1.6307 | 1.696 | 1.7328
13 | 4.8823 | 4.8366 | 4.7377 | 4.6972 | 4.6266 | 4.6949 | 5.4255 | 5.553 | 5.9135 | 5.6429 | 5.6605 | 5.7095 | 5.9148 | 5.8998 | 5.7789 | 5.7336 | 5.7609 | 5.8747 | 5.5809 | 5.6264 | 5.6976 | 5.34 | 4.8842 | 4.9305
14 | 1.8211 | 1.8083 | 1.7333 | 1.6974 | 1.6655 | 1.6732 | 1.6786 | 1.9461 | 2.0905 | 2.0705 | 2.0273 | 2.0554 | 2.1407 | 2.1223 | 1.965 | 2.0231 | 2.0235 | 1.987 | 1.8651 | 1.832 | 1.8389 | 1.8047 | 1.7498 | 1.7164
15 | 0.52398 | 0.50584 | 0.47719 | 0.43873 | 0.40564 | 0.40691 | 0.44592 | 0.48095 | 0.52168 | 0.56225 | 0.50502 | 0.53296 | 0.54326 | 0.55285 | 0.48582 | 0.50337 | 0.50754 | 0.53431 | 0.53147 | 0.5475 | 0.58442 | 0.5256 | 0.53452 | 0.52239
16 | 1.0176 | 0.96893 | 0.88863 | 0.91403 | 0.87749 | 0.87901 | 1.2294 | 1.4623 | 1.5306 | 1.4429 | 1.4032 | 1.5105 | 1.5893 | 1.4994 | 1.3744 | 1.3056 | 1.3105 | 1.2977 | 1.2447 | 1.3427 | 1.4182 | 1.3122 | 1.2328 | 1.065
17 | 0.33882 | 0.31614 | 0.26994 | 0.26024 | 0.2222 | 0.19568 | 0.31398 | 0.31941 | 0.3792 | 0.39721 | 0.37781 | 0.34505 | 0.40283 | 0.41623 | 0.39081 | 0.36422 | 0.30417 | 0.31968 | 0.34732 | 0.38236 | 0.45281 | 0.41342 | 0.4384 | 0.38861
18 | 1.4267 | 1.3092 | 1.2051 | 1.1711 | 1.1858 | 1.167 | 1.3064 | 1.3717 | 1.5087 | 1.5643 | 1.6608 | 1.7599 | 1.8193 | 1.7684 | 1.7114 | 1.6908 | 1.6626 | 1.6895 | 1.681 | 1.6927 | 1.8747 | 1.7692 | 1.7964 | 1.6293
19 | 2.1153 | 2.0456 | 1.8945 | 1.9576 | 1.973 | 1.9561 | 2.1459 | 2.5336 | 2.6423 | 2.6378 | 2.6304 | 2.7792 | 2.7592 | 2.6735 | 2.5236 | 2.4357 | 2.5202 | 2.489 | 2.3139 | 2.3245 | 2.4407 | 2.215 | 2.1561 | 2.1748
20 | 1.1837 | 1.0895 | 1.05 | 1.0594 | 1.0022 | 1.0576 | 1.3573 | 1.4014 | 1.6088 | 1.7047 | 1.6834 | 1.7605 | 1.7265 | 1.7959 | 1.7726 | 1.6557 | 1.6462 | 1.6292 | 1.586 | 1.5835 | 1.6195 | 1.3526 | 1.4093 | 1.2626
21 | 0.83179 | 0.79666 | 0.75552 | 0.74056 | 0.73179 | 0.76016 | 1.2113 | 1.3204 | 1.4144 | 1.4047 | 1.4536 | 1.5454 | 1.5482 | 1.4741 | 1.2969 | 1.2415 | 1.1505 | 1.1652 | 1.1171 | 1.1349 | 1.1122 | 0.96436 | 0.91611 | 0.86766
22 | 0.80721 | 0.76543 | 0.72833 | 0.68392 | 0.6661 | 0.6344 | 0.65851 | 0.60343 | 0.52347 | 0.55231 | 0.59873 | 0.67178 | 0.71415 | 0.73789 | 0.72217 | 0.74803 | 0.7216 | 0.74315 | 0.70826 | 0.73804 | 0.78987 | 0.72302 | 0.72628 | 0.79137
23 | 5.2226 | 4.9239 | 4.6891 | 4.682 | 4.5431 | 4.5453 | 5.417 | 5.6719 | 6.046 | 6.3266 | 6.134 | 6.3758 | 6.709 | 6.657 | 6.5082 | 6.0508 | 5.7477 | 5.9188 | 5.8753 | 6.1791 | 6.7387 | 6.0662 | 6.0408 | 5.4882
24 | 2.3442 | 2.2371 | 2.0581 | 1.9751 | 1.8429 | 1.8502 | 2.2265 | 1.9128 | 2.0568 | 2.2073 | 2.2639 | 2.339 | 2.3743 | 2.4532 | 2.3485 | 2.2319 | 2.0847 | 2.4126 | 2.3557 | 2.348 | 2.6766 | 2.3177 | 2.6837 | 2.5422
25 | 1.3965 | 1.4195 | 1.4975 | 1.367 | 1.3287 | 1.2729 | 1.3116 | 1.3296 | 1.1815 | 0.91496 | 1.2526 | 1.3828 | 1.39 | 1.4631 | 1.1736 | 1.5504 | 1.3993 | 1.3891 | 1.3802 | 1.5003 | 1.6567 | 1.6307 | 1.696 | 1.7328
26 | 2.4412 | 2.4183 | 2.3689 | 2.3486 | 2.3133 | 2.3475 | 2.7127 | 2.7765 | 2.9568 | 2.8214 | 2.8303 | 2.8548 | 2.9574 | 2.9499 | 2.8894 | 2.8668 | 2.8804 | 2.9373 | 2.7905 | 2.8132 | 2.8488 | 2.67 | 2.4421 | 2.4652
27 | 1.8211 | 1.8083 | 1.7333 | 1.6974 | 1.6655 | 1.6732 | 1.6786 | 1.9461 | 2.0905 | 2.0705 | 2.0273 | 2.0554 | 2.1407 | 2.1223 | 1.965 | 2.0231 | 2.0235 | 1.987 | 1.8651 | 1.832 | 1.8389 | 1.8047 | 1.7498 | 1.7164
28 | 1.048 | 1.0117 | 0.95438 | 0.87746 | 0.81127 | 0.81382 | 0.89184 | 0.9619 | 1.0434 | 1.1245 | 1.01 | 1.0659 | 1.0865 | 1.1057 | 0.97165 | 1.0067 | 1.0151 | 1.0686 | 1.0629 | 1.095 | 1.1688 | 1.0512 | 1.069 | 1.0448
29 | 3.3921 | 3.2298 | 2.9621 | 3.0468 | 2.925 | 2.93 | 4.098 | 4.8745 | 5.102 | 4.8098 | 4.6773 | 5.0349 | 5.2978 | 4.9981 | 4.5815 | 4.3519 | 4.3684 | 4.3255 | 4.1489 | 4.4756 | 4.7272 | 4.3739 | 4.1094 | 3.5501
30 | 0.5647 | 0.5269 | 0.44991 | 0.43373 | 0.37034 | 0.32613 | 0.5233 | 0.53235 | 0.632 | 0.66202 | 0.62969 | 0.57508 | 0.67138 | 0.69371 | 0.65135 | 0.60703 | 0.50695 | 0.53279 | 0.57887 | 0.63727 | 0.75468 | 0.68903 | 0.73066 | 0.64769
31 | 3.3291 | 3.0548 | 2.8119 | 2.7325 | 2.7669 | 2.7229 | 3.0482 | 3.2006 | 3.5202 | 3.6499 | 3.8752 | 4.1065 | 4.2451 | 4.1264 | 3.9932 | 3.9451 | 3.8794 | 3.9421 | 3.9223 | 3.9496 | 4.3742 | 4.1281 | 4.1917 | 3.8017
32 | 1.4102 | 1.3637 | 1.263 | 1.3051 | 1.3153 | 1.3041 | 1.4306 | 1.6891 | 1.7615 | 1.7586 | 1.7536 | 1.8528 | 1.8395 | 1.7824 | 1.6824 | 1.6238 | 1.6801 | 1.6593 | 1.5426 | 1.5497 | 1.6271 | 1.4767 | 1.4374 | 1.4499

## Qc, Summer, S1
LoadID | 0 | 1 | 2 | 3 | 4 | 5 | 6 | 7 | 8 | 9 | 10 | 11 | 12 | 13 | 14 | 15 | 16 | 17 | 18 | 19 | 20 | 21 | 22 | 23
1 | 0.95847 | 1.0507 | 0.99672 | 0.99496 | 0.97514 | 1.0315 | 1.0577 | 1.9843 | 2.3073 | 2.225 | 2.1671 | 2.1719 | 2.3084 | 2.2326 | 1.5682 | 2.0506 | 2.0759 | 1.9494 | 1.5403 | 1.397 | 1.4648 | 1.4734 | 1.017 | 1.0043
2 | 0.0066643 | -0.03293 | -0.039107 | -0.053001 | -0.067404 | -0.05468 | -0.063827 | 0.16724 | 0.21499 | 0.27599 | 0.1592 | 0.14321 | 0.098811 | 0.13115 | 0.056107 | 0.049486 | 0.057853 | 0.10489 | 0.19924 | 0.20351 | 0.16174 | 0.1234 | 0.060443 | 0.011105
3 | -0.21939 | -0.5178 | -0.9121 | -0.84309 | -0.85657 | -0.82013 | -0.050846 | 0.98223 | 1.2825 | 1.2972 | 1.0832 | 1.3594 | 1.2279 | 1.0693 | 0.7742 | 0.48335 | 0.59601 | 0.53087 | 0.10254 | 0.42674 | 0.59599 | 0.3878 | -0.36544 | -0.75278
4 | -0.45083 | -0.45478 | -0.46833 | -0.46835 | -0.47889 | -0.49332 | -0.44495 | -0.30208 | -0.22531 | -0.23757 | -0.29941 | -0.32828 | -0.30341 | -0.32898 | -0.31145 | -0.36699 | -0.41083 | -0.36552 | -0.25844 | -0.23092 | -0.23164 | -0.30598 | -0.38145 | -0.39575
5 | -0.13095 | -0.17115 | -0.20094 | -0.20044 | -0.2017 | -0.21805 | -0.19614 | -0.078299 | 0.024459 | 0.086985 | 0.1435 | 0.15234 | 0.13372 | 0.10925 | 0.072179 | 0.047925 | 0.040034 | 0.035233 | 0.035636 | 0.009739 | 0.075799 | 0.034574 | 0.01982 | -0.031751
6 | 1.8505 | 2.0567 | 1.5574 | 1.8351 | 1.8786 | 1.9289 | 1.8684 | 3.4548 | 3.9677 | 3.9589 | 3.4598 | 4.132 | 4.3055 | 3.9738 | 3.4513 | 3.0352 | 3.7004 | 3.5881 | 2.8157 | 2.6114 | 3.0764 | 2.4203 | 1.8482 | 2.0581
7 | -1.0259 | -1.0599 | -1.1154 | -1.1527 | -1.0786 | -1.1632 | -1.0088 | -0.45988 | -0.082657 | -0.061562 | 0.14079 | 0.047276 | 0.012029 | 0.0082163 | -0.11869 | -0.2063 | -0.30422 | -0.38639 | -0.33568 | -0.41374 | -0.29444 | -0.54384 | -0.68301 | -0.74131
8 | -0.86726 | -0.87327 | -0.88143 | -0.88621 | -0.87432 | -0.85351 | -0.72544 | -0.59862 | -0.58734 | -0.57798 | -0.56843 | -0.56214 | -0.57541 | -0.5976 | -0.657 | -0.68644 | -0.71067 | -0.71297 | -0.72645 | -0.75086 | -0.79851 | -0.83244 | -0.84413 | -0.86046
9 | 0.00266 | -0.024527 | -0.031406 | -0.039838 | -0.037935 | -0.043834 | -0.082472 | -0.026858 | -0.04139 | -0.014205 | -0.00026455 | 0.011133 | 0.038123 | 0.03861 | 0.029572 | 0.067952 | 0.057684 | 0.050123 | 0.04151 | 0.04248 | 0.060041 | 0.05404 | -0.0053175 | -0.0086742
10 | -0.18535 | -0.20711 | -0.21243 | -0.2098 | -0.21683 | -0.22287 | -0.070461 | 0.062188 | 0.14148 | 0.1496 | 0.063424 | 0.15414 | 0.16571 | 0.15921 | 0.126 | 0.054026 | 0.027117 | 0.027028 | 0.027583 | 0.055095 | 0.079041 | 0.010817 | -0.08163 | -0.13725
11 | -0.26908 | -0.28938 | -0.30227 | -0.30686 | -0.29888 | -0.29988 | -0.23651 | -0.19634 | -0.16522 | -0.12763 | -0.1283 | -0.13729 | -0.16122 | -0.16594 | -0.18614 | -0.18631 | -0.1891 | -0.14628 | -0.13195 | -0.15033 | -0.12457 | -0.15831 | -0.18126 | -0.20476
12 | -0.47343 | -0.28634 | -0.36191 | -0.28502 | -0.32696 | -0.17545 | -0.5913 | -0.46492 | -0.34475 | -0.40568 | -0.42014 | -0.38258 | 0.19163 | 0.097245 | -0.54406 | -0.18324 | -0.21113 | -0.12288 | 0.0056758 | 0.37345 | 0.83308 | 0.82976 | 0.78746 | 0.82712
13 | 0.97372 | 0.90682 | 0.68168 | 0.61446 | 0.56493 | 0.70934 | 2.3358 | 3.1196 | 4.0018 | 3.8153 | 3.7214 | 3.6748 | 3.9716 | 3.6458 | 3.3486 | 3.1113 | 3.0798 | 3.12 | 2.595 | 2.3783 | 2.5211 | 1.7643 | 0.77431 | 0.82963
14 | 0.15975 | 0.17512 | 0.16612 | 0.16583 | 0.16252 | 0.17192 | 0.17628 | 0.33071 | 0.38455 | 0.37083 | 0.36118 | 0.36198 | 0.38473 | 0.3721 | 0.26137 | 0.34177 | 0.34598 | 0.3249 | 0.25671 | 0.23283 | 0.24413 | 0.24557 | 0.1695 | 0.16738
15 | 0.0033322 | -0.016465 | -0.019553 | -0.0265 | -0.033702 | -0.02734 | -0.031914 | 0.083622 | 0.10749 | 0.13799 | 0.0796 | 0.071603 | 0.049405 | 0.065577 | 0.028054 | 0.024743 | 0.028927 | 0.052443 | 0.099619 | 0.10175 | 0.080869 | 0.061698 | 0.030221 | 0.0055524
16 | -0.054848 | -0.12945 | -0.22802 | -0.21077 | -0.21414 | -0.20503 | -0.012711 | 0.24556 | 0.32064 | 0.3243 | 0.27081 | 0.33985 | 0.30698 | 0.26732 | 0.19355 | 0.12084 | 0.149 | 0.13272 | 0.025634 | 0.10668 | 0.149 | 0.096949 | -0.091359 | -0.18819
17 | -0.60111 | -0.60637 | -0.62444 | -0.62446 | -0.63853 | -0.65776 | -0.59327 | -0.40277 | -0.30042 | -0.31676 | -0.39921 | -0.43771 | -0.40454 | -0.43863 | -0.41527 | -0.48932 | -0.54777 | -0.48736 | -0.34459 | -0.30789 | -0.30885 | -0.40797 | -0.5086 | -0.52766
18 | -0.2619 | -0.34229 | -0.40187 | -0.40088 | -0.4034 | -0.43611 | -0.39227 | -0.1566 | 0.048918 | 0.17397 | 0.28699 | 0.30469 | 0.26744 | 0.21851 | 0.14436 | 0.095851 | 0.080069 | 0.070467 | 0.071271 | 0.019478 | 0.1516 | 0.069149 | 0.039641 | -0.063502
19 | 0.74021 | 0.82266 | 0.62298 | 0.73406 | 0.75145 | 0.77154 | 0.74736 | 1.3819 | 1.5871 | 1.5836 | 1.3839 | 1.6528 | 1.7222 | 1.5895 | 1.3805 | 1.2141 | 1.4802 | 1.4352 | 1.1263 | 1.0446 | 1.2306 | 0.96812 | 0.73928 | 0.82324
20 | -0.41036 | -0.42395 | -0.44616 | -0.46109 | -0.43144 | -0.46527 | -0.40352 | -0.18395 | -0.033063 | -0.024625 | 0.056318 | 0.01891 | 0.0048117 | 0.0032865 | -0.047475 | -0.082521 | -0.12169 | -0.15456 | -0.13427 | -0.1655 | -0.11778 | -0.21754 | -0.2732 | -0.29652
21 | -1.7345 | -1.7465 | -1.7629 | -1.7724 | -1.7486 | -1.707 | -1.4509 | -1.1972 | -1.1747 | -1.156 | -1.1369 | -1.1243 | -1.1508 | -1.1952 | -1.314 | -1.3729 | -1.4213 | -1.4259 | -1.4529 | -1.5017 | -1.597 | -1.6649 | -1.6883 | -1.7209
22 | 0.00665 | -0.061318 | -0.078515 | -0.099596 | -0.094839 | -0.10958 | -0.20618 | -0.067144 | -0.10347 | -0.035513 | -0.00066138 | 0.027831 | 0.095308 | 0.096524 | 0.073929 | 0.16988 | 0.14421 | 0.12531 | 0.10378 | 0.1062 | 0.1501 | 0.1351 | -0.013294 | -0.021686
23 | -1.2356 | -1.3808 | -1.4162 | -1.3987 | -1.4455 | -1.4858 | -0.46974 | 0.41459 | 0.9432 | 0.99731 | 0.42283 | 1.0276 | 1.1047 | 1.0614 | 0.84002 | 0.36017 | 0.18078 | 0.18019 | 0.18389 | 0.3673 | 0.52694 | 0.072114 | -0.5442 | -0.91497
24 | -1.5376 | -1.6536 | -1.7273 | -1.7535 | -1.7079 | -1.7136 | -1.3515 | -1.122 | -0.94409 | -0.72933 | -0.73312 | -0.7845 | -0.92124 | -0.9482 | -1.0637 | -1.0647 | -1.0806 | -0.8359 | -0.75403 | -0.859 | -0.71185 | -0.90462 | -1.0358 | -1.17
25 | -0.33816 | -0.20453 | -0.25851 | -0.20359 | -0.23354 | -0.12532 | -0.42236 | -0.33209 | -0.24625 | -0.28977 | -0.3001 | -0.27327 | 0.13688 | 0.06946 | -0.38862 | -0.13089 | -0.15081 | -0.087775 | 0.0040542 | 0.26675 | 0.59506 | 0.59268 | 0.56247 | 0.5908
26 | 0.30429 | 0.28338 | 0.21303 | 0.19202 | 0.17654 | 0.22167 | 0.72994 | 0.97488 | 1.2506 | 1.1923 | 1.1629 | 1.1484 | 1.2411 | 1.1393 | 1.0464 | 0.97227 | 0.96242 | 0.97499 | 0.81095 | 0.74321 | 0.78783 | 0.55134 | 0.24197 | 0.25926
27 | 0.31949 | 0.35023 | 0.33224 | 0.33165 | 0.32505 | 0.34383 | 0.35255 | 0.66142 | 0.7691 | 0.74167 | 0.72237 | 0.72396 | 0.76947 | 0.7442 | 0.52273 | 0.68354 | 0.69197 | 0.64981 | 0.51342 | 0.46566 | 0.48826 | 0.49115 | 0.33899 | 0.33476
28 | 0.011663 | -0.057628 | -0.068437 | -0.092751 | -0.11796 | -0.09569 | -0.1117 | 0.29268 | 0.37623 | 0.48297 | 0.2786 | 0.25061 | 0.17292 | 0.22952 | 0.098187 | 0.0866 | 0.10124 | 0.18355 | 0.34867 | 0.35614 | 0.28304 | 0.21594 | 0.10577 | 0.019433
29 | -1.6455 | -3.8835 | -6.8407 | -6.3232 | -6.4243 | -6.151 | -0.38134 | 7.3667 | 9.6191 | 9.7291 | 8.1243 | 10.1956 | 9.2094 | 8.0196 | 5.8065 | 3.6251 | 4.4701 | 3.9815 | 0.76903 | 3.2005 | 4.47 | 2.9085 | -2.7408 | -5.6458
30 | -1.0519 | -1.0612 | -1.0928 | -1.0928 | -1.1174 | -1.1511 | -1.0382 | -0.70484 | -0.52573 | -0.55433 | -0.69861 | -0.766 | -0.70795 | -0.76761 | -0.72673 | -0.8563 | -0.9586 | -0.85287 | -0.60303 | -0.53881 | -0.54049 | -0.71395 | -0.89005 | -0.92341
31 | -0.65474 | -0.85573 | -1.0047 | -1.0022 | -1.0085 | -1.0903 | -0.98068 | -0.39149 | 0.12229 | 0.43493 | 0.71748 | 0.76172 | 0.66861 | 0.54627 | 0.3609 | 0.23963 | 0.20017 | 0.17617 | 0.17818 | 0.048695 | 0.379 | 0.17287 | 0.099102 | -0.15875
32 | 0.74021 | 0.82266 | 0.62298 | 0.73406 | 0.75145 | 0.77154 | 0.74736 | 1.3819 | 1.5871 | 1.5836 | 1.3839 | 1.6528 | 1.7222 | 1.5895 | 1.3805 | 1.2141 | 1.4802 | 1.4352 | 1.1263 | 1.0446 | 1.2306 | 0.96812 | 0.73928 | 0.82324

## Qc, Summer, S2
LoadID | 0 | 1 | 2 | 3 | 4 | 5 | 6 | 7 | 8 | 9 | 10 | 11 | 12 | 13 | 14 | 15 | 16 | 17 | 18 | 19 | 20 | 21 | 22 | 23
1 | 0.95847 | 1.0507 | 0.99672 | 0.99496 | 0.97514 | 1.0315 | 1.0577 | 1.9843 | 2.3073 | 2.225 | 2.1671 | 2.1719 | 2.3084 | 2.2326 | 1.5682 | 2.0506 | 2.0759 | 1.9494 | 1.5403 | 1.397 | 1.4648 | 1.4734 | 1.017 | 1.0043
2 | 0.0066643 | -0.03293 | -0.039107 | -0.053001 | -0.067404 | -0.05468 | -0.063827 | 0.16724 | 0.21499 | 0.27599 | 0.1592 | 0.14321 | 0.098811 | 0.13115 | 0.056107 | 0.049486 | 0.057853 | 0.10489 | 0.19924 | 0.20351 | 0.16174 | 0.1234 | 0.060443 | 0.011105
3 | -0.21939 | -0.5178 | -0.9121 | -0.84309 | -0.85657 | -0.82013 | -0.050846 | 0.98223 | 1.2825 | 1.2972 | 1.0832 | 1.3594 | 1.2279 | 1.0693 | 0.7742 | 0.48335 | 0.59601 | 0.53087 | 0.10254 | 0.42674 | 0.59599 | 0.3878 | -0.36544 | -0.75278
4 | -0.45083 | -0.45478 | -0.46833 | -0.46835 | -0.47889 | -0.49332 | -0.44495 | -0.30208 | -0.22531 | -0.23757 | -0.29941 | -0.32828 | -0.30341 | -0.32898 | -0.31145 | -0.36699 | -0.41083 | -0.36552 | -0.25844 | -0.23092 | -0.23164 | -0.30598 | -0.38145 | -0.39575
5 | -0.13095 | -0.17115 | -0.20094 | -0.20044 | -0.2017 | -0.21805 | -0.19614 | -0.078299 | 0.024459 | 0.086985 | 0.1435 | 0.15234 | 0.13372 | 0.10925 | 0.072179 | 0.047925 | 0.040034 | 0.035233 | 0.035636 | 0.009739 | 0.075799 | 0.034574 | 0.01982 | -0.031751
6 | 1.8505 | 2.0567 | 1.5574 | 1.8351 | 1.8786 | 1.9289 | 1.8684 | 3.4548 | 3.9677 | 3.9589 | 3.4598 | 4.132 | 4.3055 | 3.9738 | 3.4513 | 3.0352 | 3.7004 | 3.5881 | 2.8157 | 2.6114 | 3.0764 | 2.4203 | 1.8482 | 2.0581
7 | -1.0259 | -1.0599 | -1.1154 | -1.1527 | -1.0786 | -1.1632 | -1.0088 | -0.45988 | -0.082657 | -0.061562 | 0.14079 | 0.047276 | 0.012029 | 0.0082163 | -0.11869 | -0.2063 | -0.30422 | -0.38639 | -0.33568 | -0.41374 | -0.29444 | -0.54384 | -0.68301 | -0.74131
8 | -0.86726 | -0.87327 | -0.88143 | -0.88621 | -0.87432 | -0.85351 | -0.72544 | -0.59862 | -0.58734 | -0.57798 | -0.56843 | -0.56214 | -0.57541 | -0.5976 | -0.657 | -0.68644 | -0.71067 | -0.71297 | -0.72645 | -0.75086 | -0.79851 | -0.83244 | -0.84413 | -0.86046
9 | 0.00266 | -0.024527 | -0.031406 | -0.039838 | -0.037935 | -0.043834 | -0.082472 | -0.026858 | -0.04139 | -0.014205 | -0.00026455 | 0.011133 | 0.038123 | 0.03861 | 0.029572 | 0.067952 | 0.057684 | 0.050123 | 0.04151 | 0.04248 | 0.060041 | 0.05404 | -0.0053175 | -0.0086742
10 | -0.18535 | -0.20711 | -0.21243 | -0.2098 | -0.21683 | -0.22287 | -0.070461 | 0.062188 | 0.14148 | 0.1496 | 0.063424 | 0.15414 | 0.16571 | 0.15921 | 0.126 | 0.054026 | 0.027117 | 0.027028 | 0.027583 | 0.055095 | 0.079041 | 0.010817 | -0.08163 | -0.13725
11 | -0.26908 | -0.28938 | -0.30227 | -0.30686 | -0.29888 | -0.29988 | -0.23651 | -0.19634 | -0.16522 | -0.12763 | -0.1283 | -0.13729 | -0.16122 | -0.16594 | -0.18614 | -0.18631 | -0.1891 | -0.14628 | -0.13195 | -0.15033 | -0.12457 | -0.15831 | -0.18126 | -0.20476
12 | -0.47343 | -0.28634 | -0.36191 | -0.28502 | -0.32696 | -0.17545 | -0.5913 | -0.46492 | -0.34475 | -0.40568 | -0.42014 | -0.38258 | 0.19163 | 0.097245 | -0.54406 | -0.18324 | -0.21113 | -0.12288 | 0.0056758 | 0.37345 | 0.83308 | 0.82976 | 0.78746 | 0.82712
13 | 0.97372 | 0.90682 | 0.68168 | 0.61446 | 0.56493 | 0.70934 | 2.3358 | 3.1196 | 4.0018 | 3.8153 | 3.7214 | 3.6748 | 3.9716 | 3.6458 | 3.3486 | 3.1113 | 3.0798 | 3.12 | 2.595 | 2.3783 | 2.5211 | 1.7643 | 0.77431 | 0.82963
14 | 0.15975 | 0.17512 | 0.16612 | 0.16583 | 0.16252 | 0.17192 | 0.17628 | 0.33071 | 0.38455 | 0.37083 | 0.36118 | 0.36198 | 0.38473 | 0.3721 | 0.26137 | 0.34177 | 0.34598 | 0.3249 | 0.25671 | 0.23283 | 0.24413 | 0.24557 | 0.1695 | 0.16738
15 | 0.0033322 | -0.016465 | -0.019553 | -0.0265 | -0.033702 | -0.02734 | -0.031914 | 0.083622 | 0.10749 | 0.13799 | 0.0796 | 0.071603 | 0.049405 | 0.065577 | 0.028054 | 0.024743 | 0.028927 | 0.052443 | 0.099619 | 0.10175 | 0.080869 | 0.061698 | 0.030221 | 0.0055524
16 | -0.054848 | -0.12945 | -0.22802 | -0.21077 | -0.21414 | -0.20503 | -0.012711 | 0.24556 | 0.32064 | 0.3243 | 0.27081 | 0.33985 | 0.30698 | 0.26732 | 0.19355 | 0.12084 | 0.149 | 0.13272 | 0.025634 | 0.10668 | 0.149 | 0.096949 | -0.091359 | -0.18819
17 | -0.60111 | -0.60637 | -0.62444 | -0.62446 | -0.63853 | -0.65776 | -0.59327 | -0.40277 | -0.30042 | -0.31676 | -0.39921 | -0.43771 | -0.40454 | -0.43863 | -0.41527 | -0.48932 | -0.54777 | -0.48736 | -0.34459 | -0.30789 | -0.30885 | -0.40797 | -0.5086 | -0.52766
18 | -0.2619 | -0.34229 | -0.40187 | -0.40088 | -0.4034 | -0.43611 | -0.39227 | -0.1566 | 0.048918 | 0.17397 | 0.28699 | 0.30469 | 0.26744 | 0.21851 | 0.14436 | 0.095851 | 0.080069 | 0.070467 | 0.071271 | 0.019478 | 0.1516 | 0.069149 | 0.039641 | -0.063502
19 | 0.74021 | 0.82266 | 0.62298 | 0.73406 | 0.75145 | 0.77154 | 0.74736 | 1.3819 | 1.5871 | 1.5836 | 1.3839 | 1.6528 | 1.7222 | 1.5895 | 1.3805 | 1.2141 | 1.4802 | 1.4352 | 1.1263 | 1.0446 | 1.2306 | 0.96812 | 0.73928 | 0.82324
20 | -0.41036 | -0.42395 | -0.44616 | -0.46109 | -0.43144 | -0.46527 | -0.40352 | -0.18395 | -0.033063 | -0.024625 | 0.056318 | 0.01891 | 0.0048117 | 0.0032865 | -0.047475 | -0.082521 | -0.12169 | -0.15456 | -0.13427 | -0.1655 | -0.11778 | -0.21754 | -0.2732 | -0.29652
21 | -1.7345 | -1.7465 | -1.7629 | -1.7724 | -1.7486 | -1.707 | -1.4509 | -1.1972 | -1.1747 | -1.156 | -1.1369 | -1.1243 | -1.1508 | -1.1952 | -1.314 | -1.3729 | -1.4213 | -1.4259 | -1.4529 | -1.5017 | -1.597 | -1.6649 | -1.6883 | -1.7209
22 | 0.00665 | -0.061318 | -0.078515 | -0.099596 | -0.094839 | -0.10958 | -0.20618 | -0.067144 | -0.10347 | -0.035513 | -0.00066138 | 0.027831 | 0.095308 | 0.096524 | 0.073929 | 0.16988 | 0.14421 | 0.12531 | 0.10378 | 0.1062 | 0.1501 | 0.1351 | -0.013294 | -0.021686
23 | -1.2356 | -1.3808 | -1.4162 | -1.3987 | -1.4455 | -1.4858 | -0.46974 | 0.41459 | 0.9432 | 0.99731 | 0.42283 | 1.0276 | 1.1047 | 1.0614 | 0.84002 | 0.36017 | 0.18078 | 0.18019 | 0.18389 | 0.3673 | 0.52694 | 0.072114 | -0.5442 | -0.91497
24 | -1.5376 | -1.6536 | -1.7273 | -1.7535 | -1.7079 | -1.7136 | -1.3515 | -1.122 | -0.94409 | -0.72933 | -0.73312 | -0.7845 | -0.92124 | -0.9482 | -1.0637 | -1.0647 | -1.0806 | -0.8359 | -0.75403 | -0.859 | -0.71185 | -0.90462 | -1.0358 | -1.17
25 | -0.33816 | -0.20453 | -0.25851 | -0.20359 | -0.23354 | -0.12532 | -0.42236 | -0.33209 | -0.24625 | -0.28977 | -0.3001 | -0.27327 | 0.13688 | 0.06946 | -0.38862 | -0.13089 | -0.15081 | -0.087775 | 0.0040542 | 0.26675 | 0.59506 | 0.59268 | 0.56247 | 0.5908
26 | 0.30429 | 0.28338 | 0.21303 | 0.19202 | 0.17654 | 0.22167 | 0.72994 | 0.97488 | 1.2506 | 1.1923 | 1.1629 | 1.1484 | 1.2411 | 1.1393 | 1.0464 | 0.97227 | 0.96242 | 0.97499 | 0.81095 | 0.74321 | 0.78783 | 0.55134 | 0.24197 | 0.25926
27 | 0.31949 | 0.35023 | 0.33224 | 0.33165 | 0.32505 | 0.34383 | 0.35255 | 0.66142 | 0.7691 | 0.74167 | 0.72237 | 0.72396 | 0.76947 | 0.7442 | 0.52273 | 0.68354 | 0.69197 | 0.64981 | 0.51342 | 0.46566 | 0.48826 | 0.49115 | 0.33899 | 0.33476
28 | 0.011663 | -0.057628 | -0.068437 | -0.092751 | -0.11796 | -0.09569 | -0.1117 | 0.29268 | 0.37623 | 0.48297 | 0.2786 | 0.25061 | 0.17292 | 0.22952 | 0.098187 | 0.0866 | 0.10124 | 0.18355 | 0.34867 | 0.35614 | 0.28304 | 0.21594 | 0.10577 | 0.019433
29 | -1.6455 | -3.8835 | -6.8407 | -6.3232 | -6.4243 | -6.151 | -0.38134 | 7.3667 | 9.6191 | 9.7291 | 8.1243 | 10.1956 | 9.2094 | 8.0196 | 5.8065 | 3.6251 | 4.4701 | 3.9815 | 0.76903 | 3.2005 | 4.47 | 2.9085 | -2.7408 | -5.6458
30 | -1.0519 | -1.0612 | -1.0928 | -1.0928 | -1.1174 | -1.1511 | -1.0382 | -0.70484 | -0.52573 | -0.55433 | -0.69861 | -0.766 | -0.70795 | -0.76761 | -0.72673 | -0.8563 | -0.9586 | -0.85287 | -0.60303 | -0.53881 | -0.54049 | -0.71395 | -0.89005 | -0.92341
31 | -0.65474 | -0.85573 | -1.0047 | -1.0022 | -1.0085 | -1.0903 | -0.98068 | -0.39149 | 0.12229 | 0.43493 | 0.71748 | 0.76172 | 0.66861 | 0.54627 | 0.3609 | 0.23963 | 0.20017 | 0.17617 | 0.17818 | 0.048695 | 0.379 | 0.17287 | 0.099102 | -0.15875
32 | 0.74021 | 0.82266 | 0.62298 | 0.73406 | 0.75145 | 0.77154 | 0.74736 | 1.3819 | 1.5871 | 1.5836 | 1.3839 | 1.6528 | 1.7222 | 1.5895 | 1.3805 | 1.2141 | 1.4802 | 1.4352 | 1.1263 | 1.0446 | 1.2306 | 0.96812 | 0.73928 | 0.82324

## Qc, Summer, S3
LoadID | 0 | 1 | 2 | 3 | 4 | 5 | 6 | 7 | 8 | 9 | 10 | 11 | 12 | 13 | 14 | 15 | 16 | 17 | 18 | 19 | 20 | 21 | 22 | 23
1 | 0.95847 | 1.0507 | 0.99672 | 0.99496 | 0.97514 | 1.0315 | 1.0577 | 1.9843 | 2.3073 | 2.225 | 2.1671 | 2.1719 | 2.3084 | 2.2326 | 1.5682 | 2.0506 | 2.0759 | 1.9494 | 1.5403 | 1.397 | 1.4648 | 1.4734 | 1.017 | 1.0043
2 | 0.0066643 | -0.03293 | -0.039107 | -0.053001 | -0.067404 | -0.05468 | -0.063827 | 0.16724 | 0.21499 | 0.27599 | 0.1592 | 0.14321 | 0.098811 | 0.13115 | 0.056107 | 0.049486 | 0.057853 | 0.10489 | 0.19924 | 0.20351 | 0.16174 | 0.1234 | 0.060443 | 0.011105
3 | -0.21939 | -0.5178 | -0.9121 | -0.84309 | -0.85657 | -0.82013 | -0.050846 | 0.98223 | 1.2825 | 1.2972 | 1.0832 | 1.3594 | 1.2279 | 1.0693 | 0.7742 | 0.48335 | 0.59601 | 0.53087 | 0.10254 | 0.42674 | 0.59599 | 0.3878 | -0.36544 | -0.75278
4 | -0.45083 | -0.45478 | -0.46833 | -0.46835 | -0.47889 | -0.49332 | -0.44495 | -0.30208 | -0.22531 | -0.23757 | -0.29941 | -0.32828 | -0.30341 | -0.32898 | -0.31145 | -0.36699 | -0.41083 | -0.36552 | -0.25844 | -0.23092 | -0.23164 | -0.30598 | -0.38145 | -0.39575
5 | -0.13095 | -0.17115 | -0.20094 | -0.20044 | -0.2017 | -0.21805 | -0.19614 | -0.078299 | 0.024459 | 0.086985 | 0.1435 | 0.15234 | 0.13372 | 0.10925 | 0.072179 | 0.047925 | 0.040034 | 0.035233 | 0.035636 | 0.009739 | 0.075799 | 0.034574 | 0.01982 | -0.031751
6 | 1.8505 | 2.0567 | 1.5574 | 1.8351 | 1.8786 | 1.9289 | 1.8684 | 3.4548 | 3.9677 | 3.9589 | 3.4598 | 4.132 | 4.3055 | 3.9738 | 3.4513 | 3.0352 | 3.7004 | 3.5881 | 2.8157 | 2.6114 | 3.0764 | 2.4203 | 1.8482 | 2.0581
7 | -1.0259 | -1.0599 | -1.1154 | -1.1527 | -1.0786 | -1.1632 | -1.0088 | -0.45988 | -0.082657 | -0.061562 | 0.14079 | 0.047276 | 0.012029 | 0.0082163 | -0.11869 | -0.2063 | -0.30422 | -0.38639 | -0.33568 | -0.41374 | -0.29444 | -0.54384 | -0.68301 | -0.74131
8 | -0.86726 | -0.87327 | -0.88143 | -0.88621 | -0.87432 | -0.85351 | -0.72544 | -0.59862 | -0.58734 | -0.57798 | -0.56843 | -0.56214 | -0.57541 | -0.5976 | -0.657 | -0.68644 | -0.71067 | -0.71297 | -0.72645 | -0.75086 | -0.79851 | -0.83244 | -0.84413 | -0.86046
9 | 0.00266 | -0.024527 | -0.031406 | -0.039838 | -0.037935 | -0.043834 | -0.082472 | -0.026858 | -0.04139 | -0.014205 | -0.00026455 | 0.011133 | 0.038123 | 0.03861 | 0.029572 | 0.067952 | 0.057684 | 0.050123 | 0.04151 | 0.04248 | 0.060041 | 0.05404 | -0.0053175 | -0.0086742
10 | -0.18535 | -0.20711 | -0.21243 | -0.2098 | -0.21683 | -0.22287 | -0.070461 | 0.062188 | 0.14148 | 0.1496 | 0.063424 | 0.15414 | 0.16571 | 0.15921 | 0.126 | 0.054026 | 0.027117 | 0.027028 | 0.027583 | 0.055095 | 0.079041 | 0.010817 | -0.08163 | -0.13725
11 | -0.26908 | -0.28938 | -0.30227 | -0.30686 | -0.29888 | -0.29988 | -0.23651 | -0.19634 | -0.16522 | -0.12763 | -0.1283 | -0.13729 | -0.16122 | -0.16594 | -0.18614 | -0.18631 | -0.1891 | -0.14628 | -0.13195 | -0.15033 | -0.12457 | -0.15831 | -0.18126 | -0.20476
12 | -0.47343 | -0.28634 | -0.36191 | -0.28502 | -0.32696 | -0.17545 | -0.5913 | -0.46492 | -0.34475 | -0.40568 | -0.42014 | -0.38258 | 0.19163 | 0.097245 | -0.54406 | -0.18324 | -0.21113 | -0.12288 | 0.0056758 | 0.37345 | 0.83308 | 0.82976 | 0.78746 | 0.82712
13 | 0.97372 | 0.90682 | 0.68168 | 0.61446 | 0.56493 | 0.70934 | 2.3358 | 3.1196 | 4.0018 | 3.8153 | 3.7214 | 3.6748 | 3.9716 | 3.6458 | 3.3486 | 3.1113 | 3.0798 | 3.12 | 2.595 | 2.3783 | 2.5211 | 1.7643 | 0.77431 | 0.82963
14 | 0.15975 | 0.17512 | 0.16612 | 0.16583 | 0.16252 | 0.17192 | 0.17628 | 0.33071 | 0.38455 | 0.37083 | 0.36118 | 0.36198 | 0.38473 | 0.3721 | 0.26137 | 0.34177 | 0.34598 | 0.3249 | 0.25671 | 0.23283 | 0.24413 | 0.24557 | 0.1695 | 0.16738
15 | 0.0033322 | -0.016465 | -0.019553 | -0.0265 | -0.033702 | -0.02734 | -0.031914 | 0.083622 | 0.10749 | 0.13799 | 0.0796 | 0.071603 | 0.049405 | 0.065577 | 0.028054 | 0.024743 | 0.028927 | 0.052443 | 0.099619 | 0.10175 | 0.080869 | 0.061698 | 0.030221 | 0.0055524
16 | -0.054848 | -0.12945 | -0.22802 | -0.21077 | -0.21414 | -0.20503 | -0.012711 | 0.24556 | 0.32064 | 0.3243 | 0.27081 | 0.33985 | 0.30698 | 0.26732 | 0.19355 | 0.12084 | 0.149 | 0.13272 | 0.025634 | 0.10668 | 0.149 | 0.096949 | -0.091359 | -0.18819
17 | -0.60111 | -0.60637 | -0.62444 | -0.62446 | -0.63853 | -0.65776 | -0.59327 | -0.40277 | -0.30042 | -0.31676 | -0.39921 | -0.43771 | -0.40454 | -0.43863 | -0.41527 | -0.48932 | -0.54777 | -0.48736 | -0.34459 | -0.30789 | -0.30885 | -0.40797 | -0.5086 | -0.52766
18 | -0.2619 | -0.34229 | -0.40187 | -0.40088 | -0.4034 | -0.43611 | -0.39227 | -0.1566 | 0.048918 | 0.17397 | 0.28699 | 0.30469 | 0.26744 | 0.21851 | 0.14436 | 0.095851 | 0.080069 | 0.070467 | 0.071271 | 0.019478 | 0.1516 | 0.069149 | 0.039641 | -0.063502
19 | 0.74021 | 0.82266 | 0.62298 | 0.73406 | 0.75145 | 0.77154 | 0.74736 | 1.3819 | 1.5871 | 1.5836 | 1.3839 | 1.6528 | 1.7222 | 1.5895 | 1.3805 | 1.2141 | 1.4802 | 1.4352 | 1.1263 | 1.0446 | 1.2306 | 0.96812 | 0.73928 | 0.82324
20 | -0.41036 | -0.42395 | -0.44616 | -0.46109 | -0.43144 | -0.46527 | -0.40352 | -0.18395 | -0.033063 | -0.024625 | 0.056318 | 0.01891 | 0.0048117 | 0.0032865 | -0.047475 | -0.082521 | -0.12169 | -0.15456 | -0.13427 | -0.1655 | -0.11778 | -0.21754 | -0.2732 | -0.29652
21 | -1.7345 | -1.7465 | -1.7629 | -1.7724 | -1.7486 | -1.707 | -1.4509 | -1.1972 | -1.1747 | -1.156 | -1.1369 | -1.1243 | -1.1508 | -1.1952 | -1.314 | -1.3729 | -1.4213 | -1.4259 | -1.4529 | -1.5017 | -1.597 | -1.6649 | -1.6883 | -1.7209
22 | 0.00665 | -0.061318 | -0.078515 | -0.099596 | -0.094839 | -0.10958 | -0.20618 | -0.067144 | -0.10347 | -0.035513 | -0.00066138 | 0.027831 | 0.095308 | 0.096524 | 0.073929 | 0.16988 | 0.14421 | 0.12531 | 0.10378 | 0.1062 | 0.1501 | 0.1351 | -0.013294 | -0.021686
23 | -1.2356 | -1.3808 | -1.4162 | -1.3987 | -1.4455 | -1.4858 | -0.46974 | 0.41459 | 0.9432 | 0.99731 | 0.42283 | 1.0276 | 1.1047 | 1.0614 | 0.84002 | 0.36017 | 0.18078 | 0.18019 | 0.18389 | 0.3673 | 0.52694 | 0.072114 | -0.5442 | -0.91497
24 | -1.5376 | -1.6536 | -1.7273 | -1.7535 | -1.7079 | -1.7136 | -1.3515 | -1.122 | -0.94409 | -0.72933 | -0.73312 | -0.7845 | -0.92124 | -0.9482 | -1.0637 | -1.0647 | -1.0806 | -0.8359 | -0.75403 | -0.859 | -0.71185 | -0.90462 | -1.0358 | -1.17
25 | -0.33816 | -0.20453 | -0.25851 | -0.20359 | -0.23354 | -0.12532 | -0.42236 | -0.33209 | -0.24625 | -0.28977 | -0.3001 | -0.27327 | 0.13688 | 0.06946 | -0.38862 | -0.13089 | -0.15081 | -0.087775 | 0.0040542 | 0.26675 | 0.59506 | 0.59268 | 0.56247 | 0.5908
26 | 0.30429 | 0.28338 | 0.21303 | 0.19202 | 0.17654 | 0.22167 | 0.72994 | 0.97488 | 1.2506 | 1.1923 | 1.1629 | 1.1484 | 1.2411 | 1.1393 | 1.0464 | 0.97227 | 0.96242 | 0.97499 | 0.81095 | 0.74321 | 0.78783 | 0.55134 | 0.24197 | 0.25926
27 | 0.31949 | 0.35023 | 0.33224 | 0.33165 | 0.32505 | 0.34383 | 0.35255 | 0.66142 | 0.7691 | 0.74167 | 0.72237 | 0.72396 | 0.76947 | 0.7442 | 0.52273 | 0.68354 | 0.69197 | 0.64981 | 0.51342 | 0.46566 | 0.48826 | 0.49115 | 0.33899 | 0.33476
28 | 0.011663 | -0.057628 | -0.068437 | -0.092751 | -0.11796 | -0.09569 | -0.1117 | 0.29268 | 0.37623 | 0.48297 | 0.2786 | 0.25061 | 0.17292 | 0.22952 | 0.098187 | 0.0866 | 0.10124 | 0.18355 | 0.34867 | 0.35614 | 0.28304 | 0.21594 | 0.10577 | 0.019433
29 | -1.6455 | -3.8835 | -6.8407 | -6.3232 | -6.4243 | -6.151 | -0.38134 | 7.3667 | 9.6191 | 9.7291 | 8.1243 | 10.1956 | 9.2094 | 8.0196 | 5.8065 | 3.6251 | 4.4701 | 3.9815 | 0.76903 | 3.2005 | 4.47 | 2.9085 | -2.7408 | -5.6458
30 | -1.0519 | -1.0612 | -1.0928 | -1.0928 | -1.1174 | -1.1511 | -1.0382 | -0.70484 | -0.52573 | -0.55433 | -0.69861 | -0.766 | -0.70795 | -0.76761 | -0.72673 | -0.8563 | -0.9586 | -0.85287 | -0.60303 | -0.53881 | -0.54049 | -0.71395 | -0.89005 | -0.92341
31 | -0.65474 | -0.85573 | -1.0047 | -1.0022 | -1.0085 | -1.0903 | -0.98068 | -0.39149 | 0.12229 | 0.43493 | 0.71748 | 0.76172 | 0.66861 | 0.54627 | 0.3609 | 0.23963 | 0.20017 | 0.17617 | 0.17818 | 0.048695 | 0.379 | 0.17287 | 0.099102 | -0.15875
32 | 0.74021 | 0.82266 | 0.62298 | 0.73406 | 0.75145 | 0.77154 | 0.74736 | 1.3819 | 1.5871 | 1.5836 | 1.3839 | 1.6528 | 1.7222 | 1.5895 | 1.3805 | 1.2141 | 1.4802 | 1.4352 | 1.1263 | 1.0446 | 1.2306 | 0.96812 | 0.73928 | 0.82324

## Qc, Summer, S4
LoadID | 0 | 1 | 2 | 3 | 4 | 5 | 6 | 7 | 8 | 9 | 10 | 11 | 12 | 13 | 14 | 15 | 16 | 17 | 18 | 19 | 20 | 21 | 22 | 23
1 | 1.0064 | 1.1032 | 1.0466 | 1.0447 | 1.0239 | 1.0831 | 1.1105 | 2.0835 | 2.4227 | 2.3362 | 2.2755 | 2.2805 | 2.4238 | 2.3442 | 1.6466 | 2.1532 | 2.1797 | 2.0469 | 1.6173 | 1.4668 | 1.538 | 1.5471 | 1.0678 | 1.0545
2 | 0.0069975 | -0.034577 | -0.041062 | -0.055651 | -0.070774 | -0.057414 | -0.067019 | 0.17561 | 0.22574 | 0.28978 | 0.16716 | 0.15037 | 0.10375 | 0.13771 | 0.058912 | 0.05196 | 0.060746 | 0.11013 | 0.2092 | 0.21369 | 0.16982 | 0.12957 | 0.063465 | 0.01166
3 | -0.23036 | -0.54369 | -0.9577 | -0.88524 | -0.8994 | -0.86114 | -0.053388 | 1.0313 | 1.3467 | 1.3621 | 1.1374 | 1.4274 | 1.2893 | 1.1227 | 0.81291 | 0.50752 | 0.62581 | 0.55741 | 0.10766 | 0.44807 | 0.62579 | 0.40719 | -0.38371 | -0.79042
4 | -0.47338 | -0.47752 | -0.49175 | -0.49176 | -0.50284 | -0.51799 | -0.4672 | -0.31718 | -0.23658 | -0.24945 | -0.31438 | -0.3447 | -0.31858 | -0.34542 | -0.32703 | -0.38534 | -0.43137 | -0.38379 | -0.27136 | -0.24247 | -0.24322 | -0.32128 | -0.40052 | -0.41553
5 | -0.1375 | -0.1797 | -0.21098 | -0.21046 | -0.21178 | -0.22896 | -0.20594 | -0.082213 | 0.025682 | 0.091334 | 0.15067 | 0.15996 | 0.14041 | 0.11472 | 0.075788 | 0.050322 | 0.042036 | 0.036995 | 0.037417 | 0.010226 | 0.079589 | 0.036303 | 0.020811 | -0.033338
6 | 1.9431 | 2.1595 | 1.6353 | 1.9269 | 1.9725 | 2.0253 | 1.9618 | 3.6276 | 4.1661 | 4.1568 | 3.6328 | 4.3386 | 4.5207 | 4.1725 | 3.6238 | 3.1869 | 3.8854 | 3.7675 | 2.9564 | 2.742 | 3.2302 | 2.5413 | 1.9406 | 2.161
7 | -1.0772 | -1.1129 | -1.1712 | -1.2104 | -1.1325 | -1.2213 | -1.0593 | -0.48288 | -0.08679 | -0.06464 | 0.14783 | 0.049639 | 0.012631 | 0.0086272 | -0.12462 | -0.21662 | -0.31943 | -0.40571 | -0.35247 | -0.43443 | -0.30916 | -0.57104 | -0.71716 | -0.77837
8 | -0.91062 | -0.91693 | -0.9255 | -0.93052 | -0.91804 | -0.89619 | -0.76172 | -0.62855 | -0.61671 | -0.60688 | -0.59685 | -0.59025 | -0.60418 | -0.62748 | -0.68985 | -0.72076 | -0.74621 | -0.74862 | -0.76277 | -0.78841 | -0.83844 | -0.87406 | -0.88634 | -0.90348
9 | 0.002793 | -0.025754 | -0.032976 | -0.04183 | -0.039832 | -0.046026 | -0.086595 | -0.0282 | -0.043459 | -0.014915 | -0.00027778 | 0.011689 | 0.040029 | 0.04054 | 0.03105 | 0.07135 | 0.060569 | 0.052629 | 0.043586 | 0.044604 | 0.063043 | 0.056742 | -0.0055834 | -0.0091079
10 | -0.19461 | -0.21747 | -0.22305 | -0.22029 | -0.22767 | -0.23401 | -0.073984 | 0.065298 | 0.14855 | 0.15708 | 0.066595 | 0.16185 | 0.17399 | 0.16717 | 0.1323 | 0.056727 | 0.028473 | 0.028379 | 0.028962 | 0.057849 | 0.082994 | 0.011358 | -0.085711 | -0.14411
11 | -0.28254 | -0.30385 | -0.31738 | -0.3222 | -0.31382 | -0.31487 | -0.24834 | -0.20616 | -0.17348 | -0.13401 | -0.13471 | -0.14415 | -0.16928 | -0.17423 | -0.19545 | -0.19563 | -0.19856 | -0.1536 | -0.13855 | -0.15784 | -0.1308 | -0.16622 | -0.19033 | -0.215
12 | -0.4971 | -0.30066 | -0.38001 | -0.29927 | -0.34331 | -0.18423 | -0.62086 | -0.48817 | -0.36199 | -0.42596 | -0.44115 | -0.40171 | 0.20121 | 0.10211 | -0.57126 | -0.1924 | -0.22168 | -0.12903 | 0.0059596 | 0.39212 | 0.87474 | 0.87125 | 0.82684 | 0.86848
13 | 1.0224 | 0.95216 | 0.71576 | 0.64518 | 0.59318 | 0.74481 | 2.4526 | 3.2756 | 4.2019 | 4.0061 | 3.9075 | 3.8585 | 4.1702 | 3.8281 | 3.5161 | 3.2668 | 3.2337 | 3.276 | 2.7248 | 2.4972 | 2.6471 | 1.8525 | 0.81302 | 0.87111
14 | 0.16773 | 0.18387 | 0.17443 | 0.17412 | 0.17065 | 0.18051 | 0.18509 | 0.34725 | 0.40378 | 0.38937 | 0.37924 | 0.38008 | 0.40397 | 0.3907 | 0.27443 | 0.35886 | 0.36328 | 0.34115 | 0.26955 | 0.24447 | 0.25634 | 0.25785 | 0.17797 | 0.17575
15 | 0.0034988 | -0.017288 | -0.020531 | -0.027825 | -0.035387 | -0.028707 | -0.033509 | 0.087803 | 0.11287 | 0.14489 | 0.08358 | 0.075183 | 0.051876 | 0.068856 | 0.029456 | 0.02598 | 0.030373 | 0.055065 | 0.1046 | 0.10684 | 0.084912 | 0.064783 | 0.031732 | 0.00583
16 | -0.057591 | -0.13592 | -0.23943 | -0.22131 | -0.22485 | -0.21528 | -0.013347 | 0.25783 | 0.33667 | 0.34052 | 0.28435 | 0.35685 | 0.32233 | 0.28069 | 0.20323 | 0.12688 | 0.15645 | 0.13935 | 0.026916 | 0.11202 | 0.15645 | 0.1018 | -0.095927 | -0.1976
17 | -0.63117 | -0.63669 | -0.65567 | -0.65568 | -0.67045 | -0.69065 | -0.62293 | -0.42291 | -0.31544 | -0.3326 | -0.41917 | -0.4596 | -0.42477 | -0.46057 | -0.43604 | -0.51378 | -0.57516 | -0.51172 | -0.36182 | -0.32329 | -0.32429 | -0.42837 | -0.53403 | -0.55404
18 | -0.27499 | -0.35941 | -0.42197 | -0.42093 | -0.42357 | -0.45791 | -0.41189 | -0.16443 | 0.051364 | 0.18267 | 0.30134 | 0.31992 | 0.28081 | 0.22943 | 0.15158 | 0.10064 | 0.084072 | 0.07399 | 0.074835 | 0.020452 | 0.15918 | 0.072606 | 0.041623 | -0.066677
19 | 0.77722 | 0.86379 | 0.65413 | 0.77076 | 0.78902 | 0.81012 | 0.78473 | 1.451 | 1.6664 | 1.6627 | 1.4531 | 1.7355 | 1.8083 | 1.669 | 1.4495 | 1.2748 | 1.5542 | 1.507 | 1.1826 | 1.0968 | 1.2921 | 1.0165 | 0.77624 | 0.8644
20 | -0.43088 | -0.44515 | -0.46847 | -0.48415 | -0.45301 | -0.48853 | -0.4237 | -0.19315 | -0.034716 | -0.025856 | 0.059133 | 0.019856 | 0.0050523 | 0.0034509 | -0.049848 | -0.086647 | -0.12777 | -0.16228 | -0.14099 | -0.17377 | -0.12366 | -0.22841 | -0.28686 | -0.31135
21 | -1.8212 | -1.8339 | -1.851 | -1.861 | -1.8361 | -1.7924 | -1.5234 | -1.2571 | -1.2334 | -1.2138 | -1.1937 | -1.1805 | -1.2084 | -1.255 | -1.3797 | -1.4415 | -1.4924 | -1.4972 | -1.5255 | -1.5768 | -1.6769 | -1.7481 | -1.7727 | -1.807
22 | 0.0069825 | -0.064384 | -0.082441 | -0.10458 | -0.099581 | -0.11506 | -0.21649 | -0.070501 | -0.10865 | -0.037288 | -0.00069445 | 0.029223 | 0.10007 | 0.10135 | 0.077626 | 0.17837 | 0.15142 | 0.13157 | 0.10896 | 0.11151 | 0.15761 | 0.14185 | -0.013958 | -0.02277
23 | -1.2974 | -1.4498 | -1.487 | -1.4686 | -1.5178 | -1.5601 | -0.49323 | 0.43532 | 0.99036 | 1.0472 | 0.44397 | 1.079 | 1.1599 | 1.1145 | 0.88203 | 0.37818 | 0.18982 | 0.18919 | 0.19308 | 0.38566 | 0.55329 | 0.07572 | -0.57141 | -0.96072
24 | -1.6145 | -1.7363 | -1.8136 | -1.8411 | -1.7933 | -1.7993 | -1.4191 | -1.178 | -0.99129 | -0.7658 | -0.76978 | -0.82373 | -0.9673 | -0.99561 | -1.1168 | -1.1179 | -1.1346 | -0.8777 | -0.79173 | -0.90195 | -0.74745 | -0.94985 | -1.0876 | -1.2285
25 | -0.35507 | -0.21476 | -0.27144 | -0.21377 | -0.24522 | -0.13159 | -0.44347 | -0.34869 | -0.25856 | -0.30426 | -0.31511 | -0.28694 | 0.14372 | 0.072933 | -0.40805 | -0.13743 | -0.15835 | -0.092164 | 0.0042569 | 0.28008 | 0.62481 | 0.62232 | 0.5906 | 0.62034
26 | 0.3195 | 0.29755 | 0.22368 | 0.20162 | 0.18537 | 0.23275 | 0.76644 | 1.0236 | 1.3131 | 1.2519 | 1.2211 | 1.2058 | 1.3032 | 1.1963 | 1.0988 | 1.0209 | 1.0105 | 1.0237 | 0.8515 | 0.78037 | 0.82723 | 0.57891 | 0.25407 | 0.27222
27 | 0.33546 | 0.36774 | 0.34885 | 0.34824 | 0.3413 | 0.36102 | 0.37018 | 0.69449 | 0.80755 | 0.77875 | 0.75849 | 0.76016 | 0.80794 | 0.78141 | 0.54887 | 0.71772 | 0.72656 | 0.6823 | 0.53909 | 0.48894 | 0.51267 | 0.5157 | 0.35594 | 0.3515
28 | 0.012246 | -0.060509 | -0.071859 | -0.097389 | -0.12385 | -0.10047 | -0.11728 | 0.30731 | 0.39504 | 0.50712 | 0.29253 | 0.26314 | 0.18156 | 0.24099 | 0.1031 | 0.09093 | 0.10631 | 0.19273 | 0.3661 | 0.37395 | 0.29719 | 0.22674 | 0.11106 | 0.020405
29 | -1.7277 | -4.0777 | -7.1828 | -6.6393 | -6.7455 | -6.4585 | -0.40041 | 7.735 | 10.1001 | 10.2156 | 8.5305 | 10.7054 | 9.6699 | 8.4206 | 6.0968 | 3.8064 | 4.6936 | 4.1806 | 0.80748 | 3.3605 | 4.6935 | 3.0539 | -2.8778 | -5.9281
30 | -1.1045 | -1.1142 | -1.1474 | -1.1474 | -1.1733 | -1.2086 | -1.0901 | -0.74009 | -0.55202 | -0.58205 | -0.73354 | -0.8043 | -0.74335 | -0.80599 | -0.76306 | -0.89912 | -1.0065 | -0.89552 | -0.63318 | -0.56575 | -0.56751 | -0.74964 | -0.93455 | -0.96958
31 | -0.68748 | -0.89852 | -1.0549 | -1.0523 | -1.0589 | -1.1448 | -1.0297 | -0.41107 | 0.12841 | 0.45667 | 0.75335 | 0.79981 | 0.70204 | 0.57358 | 0.37894 | 0.25161 | 0.21018 | 0.18498 | 0.18709 | 0.05113 | 0.39795 | 0.18152 | 0.10406 | -0.16669
32 | 0.77722 | 0.86379 | 0.65413 | 0.77076 | 0.78902 | 0.81012 | 0.78473 | 1.451 | 1.6664 | 1.6627 | 1.4531 | 1.7355 | 1.8083 | 1.669 | 1.4495 | 1.2748 | 1.5542 | 1.507 | 1.1826 | 1.0968 | 1.2921 | 1.0165 | 0.77624 | 0.8644

## Qc, Summer, S5
LoadID | 0 | 1 | 2 | 3 | 4 | 5 | 6 | 7 | 8 | 9 | 10 | 11 | 12 | 13 | 14 | 15 | 16 | 17 | 18 | 19 | 20 | 21 | 22 | 23
1 | 1.0064 | 1.1032 | 1.0466 | 1.0447 | 1.0239 | 1.0831 | 1.1105 | 2.0835 | 2.4227 | 2.3362 | 2.2755 | 2.2805 | 2.4238 | 2.3442 | 1.6466 | 2.1532 | 2.1797 | 2.0469 | 1.6173 | 1.4668 | 1.538 | 1.5471 | 1.0678 | 1.0545
2 | 0.0069975 | -0.034577 | -0.041062 | -0.055651 | -0.070774 | -0.057414 | -0.067019 | 0.17561 | 0.22574 | 0.28978 | 0.16716 | 0.15037 | 0.10375 | 0.13771 | 0.058912 | 0.05196 | 0.060746 | 0.11013 | 0.2092 | 0.21369 | 0.16982 | 0.12957 | 0.063465 | 0.01166
3 | -0.23036 | -0.54369 | -0.9577 | -0.88524 | -0.8994 | -0.86114 | -0.053388 | 1.0313 | 1.3467 | 1.3621 | 1.1374 | 1.4274 | 1.2893 | 1.1227 | 0.81291 | 0.50752 | 0.62581 | 0.55741 | 0.10766 | 0.44807 | 0.62579 | 0.40719 | -0.38371 | -0.79042
4 | -0.47338 | -0.47752 | -0.49175 | -0.49176 | -0.50284 | -0.51799 | -0.4672 | -0.31718 | -0.23658 | -0.24945 | -0.31438 | -0.3447 | -0.31858 | -0.34542 | -0.32703 | -0.38534 | -0.43137 | -0.38379 | -0.27136 | -0.24247 | -0.24322 | -0.32128 | -0.40052 | -0.41553
5 | -0.1375 | -0.1797 | -0.21098 | -0.21046 | -0.21178 | -0.22896 | -0.20594 | -0.082213 | 0.025682 | 0.091334 | 0.15067 | 0.15996 | 0.14041 | 0.11472 | 0.075788 | 0.050322 | 0.042036 | 0.036995 | 0.037417 | 0.010226 | 0.079589 | 0.036303 | 0.020811 | -0.033338
6 | 1.9431 | 2.1595 | 1.6353 | 1.9269 | 1.9725 | 2.0253 | 1.9618 | 3.6276 | 4.1661 | 4.1568 | 3.6328 | 4.3386 | 4.5207 | 4.1725 | 3.6238 | 3.1869 | 3.8854 | 3.7675 | 2.9564 | 2.742 | 3.2302 | 2.5413 | 1.9406 | 2.161
7 | -1.0772 | -1.1129 | -1.1712 | -1.2104 | -1.1325 | -1.2213 | -1.0593 | -0.48288 | -0.08679 | -0.06464 | 0.14783 | 0.049639 | 0.012631 | 0.0086272 | -0.12462 | -0.21662 | -0.31943 | -0.40571 | -0.35247 | -0.43443 | -0.30916 | -0.57104 | -0.71716 | -0.77837
8 | -0.91062 | -0.91693 | -0.9255 | -0.93052 | -0.91804 | -0.89619 | -0.76172 | -0.62855 | -0.61671 | -0.60688 | -0.59685 | -0.59025 | -0.60418 | -0.62748 | -0.68985 | -0.72076 | -0.74621 | -0.74862 | -0.76277 | -0.78841 | -0.83844 | -0.87406 | -0.88634 | -0.90348
9 | 0.002793 | -0.025754 | -0.032976 | -0.04183 | -0.039832 | -0.046026 | -0.086595 | -0.0282 | -0.043459 | -0.014915 | -0.00027778 | 0.011689 | 0.040029 | 0.04054 | 0.03105 | 0.07135 | 0.060569 | 0.052629 | 0.043586 | 0.044604 | 0.063043 | 0.056742 | -0.0055834 | -0.0091079
10 | -0.19461 | -0.21747 | -0.22305 | -0.22029 | -0.22767 | -0.23401 | -0.073984 | 0.065298 | 0.14855 | 0.15708 | 0.066595 | 0.16185 | 0.17399 | 0.16717 | 0.1323 | 0.056727 | 0.028473 | 0.028379 | 0.028962 | 0.057849 | 0.082994 | 0.011358 | -0.085711 | -0.14411
11 | -0.28254 | -0.30385 | -0.31738 | -0.3222 | -0.31382 | -0.31487 | -0.24834 | -0.20616 | -0.17348 | -0.13401 | -0.13471 | -0.14415 | -0.16928 | -0.17423 | -0.19545 | -0.19563 | -0.19856 | -0.1536 | -0.13855 | -0.15784 | -0.1308 | -0.16622 | -0.19033 | -0.215
12 | -0.4971 | -0.30066 | -0.38001 | -0.29927 | -0.34331 | -0.18423 | -0.62086 | -0.48817 | -0.36199 | -0.42596 | -0.44115 | -0.40171 | 0.20121 | 0.10211 | -0.57126 | -0.1924 | -0.22168 | -0.12903 | 0.0059596 | 0.39212 | 0.87474 | 0.87125 | 0.82684 | 0.86848
13 | 1.0224 | 0.95216 | 0.71576 | 0.64518 | 0.59318 | 0.74481 | 2.4526 | 3.2756 | 4.2019 | 4.0061 | 3.9075 | 3.8585 | 4.1702 | 3.8281 | 3.5161 | 3.2668 | 3.2337 | 3.276 | 2.7248 | 2.4972 | 2.6471 | 1.8525 | 0.81302 | 0.87111
14 | 0.16773 | 0.18387 | 0.17443 | 0.17412 | 0.17065 | 0.18051 | 0.18509 | 0.34725 | 0.40378 | 0.38937 | 0.37924 | 0.38008 | 0.40397 | 0.3907 | 0.27443 | 0.35886 | 0.36328 | 0.34115 | 0.26955 | 0.24447 | 0.25634 | 0.25785 | 0.17797 | 0.17575
15 | 0.0034988 | -0.017288 | -0.020531 | -0.027825 | -0.035387 | -0.028707 | -0.033509 | 0.087803 | 0.11287 | 0.14489 | 0.08358 | 0.075183 | 0.051876 | 0.068856 | 0.029456 | 0.02598 | 0.030373 | 0.055065 | 0.1046 | 0.10684 | 0.084912 | 0.064783 | 0.031732 | 0.00583
16 | -0.057591 | -0.13592 | -0.23943 | -0.22131 | -0.22485 | -0.21528 | -0.013347 | 0.25783 | 0.33667 | 0.34052 | 0.28435 | 0.35685 | 0.32233 | 0.28069 | 0.20323 | 0.12688 | 0.15645 | 0.13935 | 0.026916 | 0.11202 | 0.15645 | 0.1018 | -0.095927 | -0.1976
17 | -0.63117 | -0.63669 | -0.65567 | -0.65568 | -0.67045 | -0.69065 | -0.62293 | -0.42291 | -0.31544 | -0.3326 | -0.41917 | -0.4596 | -0.42477 | -0.46057 | -0.43604 | -0.51378 | -0.57516 | -0.51172 | -0.36182 | -0.32329 | -0.32429 | -0.42837 | -0.53403 | -0.55404
18 | -0.27499 | -0.35941 | -0.42197 | -0.42093 | -0.42357 | -0.45791 | -0.41189 | -0.16443 | 0.051364 | 0.18267 | 0.30134 | 0.31992 | 0.28081 | 0.22943 | 0.15158 | 0.10064 | 0.084072 | 0.07399 | 0.074835 | 0.020452 | 0.15918 | 0.072606 | 0.041623 | -0.066677
19 | 0.77722 | 0.86379 | 0.65413 | 0.77076 | 0.78902 | 0.81012 | 0.78473 | 1.451 | 1.6664 | 1.6627 | 1.4531 | 1.7355 | 1.8083 | 1.669 | 1.4495 | 1.2748 | 1.5542 | 1.507 | 1.1826 | 1.0968 | 1.2921 | 1.0165 | 0.77624 | 0.8644
20 | -0.43088 | -0.44515 | -0.46847 | -0.48415 | -0.45301 | -0.48853 | -0.4237 | -0.19315 | -0.034716 | -0.025856 | 0.059133 | 0.019856 | 0.0050523 | 0.0034509 | -0.049848 | -0.086647 | -0.12777 | -0.16228 | -0.14099 | -0.17377 | -0.12366 | -0.22841 | -0.28686 | -0.31135
21 | -1.8212 | -1.8339 | -1.851 | -1.861 | -1.8361 | -1.7924 | -1.5234 | -1.2571 | -1.2334 | -1.2138 | -1.1937 | -1.1805 | -1.2084 | -1.255 | -1.3797 | -1.4415 | -1.4924 | -1.4972 | -1.5255 | -1.5768 | -1.6769 | -1.7481 | -1.7727 | -1.807
22 | 0.0069825 | -0.064384 | -0.082441 | -0.10458 | -0.099581 | -0.11506 | -0.21649 | -0.070501 | -0.10865 | -0.037288 | -0.00069445 | 0.029223 | 0.10007 | 0.10135 | 0.077626 | 0.17837 | 0.15142 | 0.13157 | 0.10896 | 0.11151 | 0.15761 | 0.14185 | -0.013958 | -0.02277
23 | -1.2974 | -1.4498 | -1.487 | -1.4686 | -1.5178 | -1.5601 | -0.49323 | 0.43532 | 0.99036 | 1.0472 | 0.44397 | 1.079 | 1.1599 | 1.1145 | 0.88203 | 0.37818 | 0.18982 | 0.18919 | 0.19308 | 0.38566 | 0.55329 | 0.07572 | -0.57141 | -0.96072
24 | -1.6145 | -1.7363 | -1.8136 | -1.8411 | -1.7933 | -1.7993 | -1.4191 | -1.178 | -0.99129 | -0.7658 | -0.76978 | -0.82373 | -0.9673 | -0.99561 | -1.1168 | -1.1179 | -1.1346 | -0.8777 | -0.79173 | -0.90195 | -0.74745 | -0.94985 | -1.0876 | -1.2285
25 | -0.35507 | -0.21476 | -0.27144 | -0.21377 | -0.24522 | -0.13159 | -0.44347 | -0.34869 | -0.25856 | -0.30426 | -0.31511 | -0.28694 | 0.14372 | 0.072933 | -0.40805 | -0.13743 | -0.15835 | -0.092164 | 0.0042569 | 0.28008 | 0.62481 | 0.62232 | 0.5906 | 0.62034
26 | 0.3195 | 0.29755 | 0.22368 | 0.20162 | 0.18537 | 0.23275 | 0.76644 | 1.0236 | 1.3131 | 1.2519 | 1.2211 | 1.2058 | 1.3032 | 1.1963 | 1.0988 | 1.0209 | 1.0105 | 1.0237 | 0.8515 | 0.78037 | 0.82723 | 0.57891 | 0.25407 | 0.27222
27 | 0.33546 | 0.36774 | 0.34885 | 0.34824 | 0.3413 | 0.36102 | 0.37018 | 0.69449 | 0.80755 | 0.77875 | 0.75849 | 0.76016 | 0.80794 | 0.78141 | 0.54887 | 0.71772 | 0.72656 | 0.6823 | 0.53909 | 0.48894 | 0.51267 | 0.5157 | 0.35594 | 0.3515
28 | 0.012246 | -0.060509 | -0.071859 | -0.097389 | -0.12385 | -0.10047 | -0.11728 | 0.30731 | 0.39504 | 0.50712 | 0.29253 | 0.26314 | 0.18156 | 0.24099 | 0.1031 | 0.09093 | 0.10631 | 0.19273 | 0.3661 | 0.37395 | 0.29719 | 0.22674 | 0.11106 | 0.020405
29 | -1.7277 | -4.0777 | -7.1828 | -6.6393 | -6.7455 | -6.4585 | -0.40041 | 7.735 | 10.1001 | 10.2156 | 8.5305 | 10.7054 | 9.6699 | 8.4206 | 6.0968 | 3.8064 | 4.6936 | 4.1806 | 0.80748 | 3.3605 | 4.6935 | 3.0539 | -2.8778 | -5.9281
30 | -1.1045 | -1.1142 | -1.1474 | -1.1474 | -1.1733 | -1.2086 | -1.0901 | -0.74009 | -0.55202 | -0.58205 | -0.73354 | -0.8043 | -0.74335 | -0.80599 | -0.76306 | -0.89912 | -1.0065 | -0.89552 | -0.63318 | -0.56575 | -0.56751 | -0.74964 | -0.93455 | -0.96958
31 | -0.68748 | -0.89852 | -1.0549 | -1.0523 | -1.0589 | -1.1448 | -1.0297 | -0.41107 | 0.12841 | 0.45667 | 0.75335 | 0.79981 | 0.70204 | 0.57358 | 0.37894 | 0.25161 | 0.21018 | 0.18498 | 0.18709 | 0.05113 | 0.39795 | 0.18152 | 0.10406 | -0.16669
32 | 0.77722 | 0.86379 | 0.65413 | 0.77076 | 0.78902 | 0.81012 | 0.78473 | 1.451 | 1.6664 | 1.6627 | 1.4531 | 1.7355 | 1.8083 | 1.669 | 1.4495 | 1.2748 | 1.5542 | 1.507 | 1.1826 | 1.0968 | 1.2921 | 1.0165 | 0.77624 | 0.8644

## Qc, Summer, S6
LoadID | 0 | 1 | 2 | 3 | 4 | 5 | 6 | 7 | 8 | 9 | 10 | 11 | 12 | 13 | 14 | 15 | 16 | 17 | 18 | 19 | 20 | 21 | 22 | 23
1 | 1.0064 | 1.1032 | 1.0466 | 1.0447 | 1.0239 | 1.0831 | 1.1105 | 2.0835 | 2.4227 | 2.3362 | 2.2755 | 2.2805 | 2.4238 | 2.3442 | 1.6466 | 2.1532 | 2.1797 | 2.0469 | 1.6173 | 1.4668 | 1.538 | 1.5471 | 1.0678 | 1.0545
2 | 0.0069975 | -0.034577 | -0.041062 | -0.055651 | -0.070774 | -0.057414 | -0.067019 | 0.17561 | 0.22574 | 0.28978 | 0.16716 | 0.15037 | 0.10375 | 0.13771 | 0.058912 | 0.05196 | 0.060746 | 0.11013 | 0.2092 | 0.21369 | 0.16982 | 0.12957 | 0.063465 | 0.01166
3 | -0.23036 | -0.54369 | -0.9577 | -0.88524 | -0.8994 | -0.86114 | -0.053388 | 1.0313 | 1.3467 | 1.3621 | 1.1374 | 1.4274 | 1.2893 | 1.1227 | 0.81291 | 0.50752 | 0.62581 | 0.55741 | 0.10766 | 0.44807 | 0.62579 | 0.40719 | -0.38371 | -0.79042
4 | -0.47338 | -0.47752 | -0.49175 | -0.49176 | -0.50284 | -0.51799 | -0.4672 | -0.31718 | -0.23658 | -0.24945 | -0.31438 | -0.3447 | -0.31858 | -0.34542 | -0.32703 | -0.38534 | -0.43137 | -0.38379 | -0.27136 | -0.24247 | -0.24322 | -0.32128 | -0.40052 | -0.41553
5 | -0.1375 | -0.1797 | -0.21098 | -0.21046 | -0.21178 | -0.22896 | -0.20594 | -0.082213 | 0.025682 | 0.091334 | 0.15067 | 0.15996 | 0.14041 | 0.11472 | 0.075788 | 0.050322 | 0.042036 | 0.036995 | 0.037417 | 0.010226 | 0.079589 | 0.036303 | 0.020811 | -0.033338
6 | 1.9431 | 2.1595 | 1.6353 | 1.9269 | 1.9725 | 2.0253 | 1.9618 | 3.6276 | 4.1661 | 4.1568 | 3.6328 | 4.3386 | 4.5207 | 4.1725 | 3.6238 | 3.1869 | 3.8854 | 3.7675 | 2.9564 | 2.742 | 3.2302 | 2.5413 | 1.9406 | 2.161
7 | -1.0772 | -1.1129 | -1.1712 | -1.2104 | -1.1325 | -1.2213 | -1.0593 | -0.48288 | -0.08679 | -0.06464 | 0.14783 | 0.049639 | 0.012631 | 0.0086272 | -0.12462 | -0.21662 | -0.31943 | -0.40571 | -0.35247 | -0.43443 | -0.30916 | -0.57104 | -0.71716 | -0.77837
8 | -0.91062 | -0.91693 | -0.9255 | -0.93052 | -0.91804 | -0.89619 | -0.76172 | -0.62855 | -0.61671 | -0.60688 | -0.59685 | -0.59025 | -0.60418 | -0.62748 | -0.68985 | -0.72076 | -0.74621 | -0.74862 | -0.76277 | -0.78841 | -0.83844 | -0.87406 | -0.88634 | -0.90348
9 | 0.002793 | -0.025754 | -0.032976 | -0.04183 | -0.039832 | -0.046026 | -0.086595 | -0.0282 | -0.043459 | -0.014915 | -0.00027778 | 0.011689 | 0.040029 | 0.04054 | 0.03105 | 0.07135 | 0.060569 | 0.052629 | 0.043586 | 0.044604 | 0.063043 | 0.056742 | -0.0055834 | -0.0091079
10 | -0.19461 | -0.21747 | -0.22305 | -0.22029 | -0.22767 | -0.23401 | -0.073984 | 0.065298 | 0.14855 | 0.15708 | 0.066595 | 0.16185 | 0.17399 | 0.16717 | 0.1323 | 0.056727 | 0.028473 | 0.028379 | 0.028962 | 0.057849 | 0.082994 | 0.011358 | -0.085711 | -0.14411
11 | -0.28254 | -0.30385 | -0.31738 | -0.3222 | -0.31382 | -0.31487 | -0.24834 | -0.20616 | -0.17348 | -0.13401 | -0.13471 | -0.14415 | -0.16928 | -0.17423 | -0.19545 | -0.19563 | -0.19856 | -0.1536 | -0.13855 | -0.15784 | -0.1308 | -0.16622 | -0.19033 | -0.215
12 | -0.4971 | -0.30066 | -0.38001 | -0.29927 | -0.34331 | -0.18423 | -0.62086 | -0.48817 | -0.36199 | -0.42596 | -0.44115 | -0.40171 | 0.20121 | 0.10211 | -0.57126 | -0.1924 | -0.22168 | -0.12903 | 0.0059596 | 0.39212 | 0.87474 | 0.87125 | 0.82684 | 0.86848
13 | 1.0224 | 0.95216 | 0.71576 | 0.64518 | 0.59318 | 0.74481 | 2.4526 | 3.2756 | 4.2019 | 4.0061 | 3.9075 | 3.8585 | 4.1702 | 3.8281 | 3.5161 | 3.2668 | 3.2337 | 3.276 | 2.7248 | 2.4972 | 2.6471 | 1.8525 | 0.81302 | 0.87111
14 | 0.16773 | 0.18387 | 0.17443 | 0.17412 | 0.17065 | 0.18051 | 0.18509 | 0.34725 | 0.40378 | 0.38937 | 0.37924 | 0.38008 | 0.40397 | 0.3907 | 0.27443 | 0.35886 | 0.36328 | 0.34115 | 0.26955 | 0.24447 | 0.25634 | 0.25785 | 0.17797 | 0.17575
15 | 0.0034988 | -0.017288 | -0.020531 | -0.027825 | -0.035387 | -0.028707 | -0.033509 | 0.087803 | 0.11287 | 0.14489 | 0.08358 | 0.075183 | 0.051876 | 0.068856 | 0.029456 | 0.02598 | 0.030373 | 0.055065 | 0.1046 | 0.10684 | 0.084912 | 0.064783 | 0.031732 | 0.00583
16 | -0.057591 | -0.13592 | -0.23943 | -0.22131 | -0.22485 | -0.21528 | -0.013347 | 0.25783 | 0.33667 | 0.34052 | 0.28435 | 0.35685 | 0.32233 | 0.28069 | 0.20323 | 0.12688 | 0.15645 | 0.13935 | 0.026916 | 0.11202 | 0.15645 | 0.1018 | -0.095927 | -0.1976
17 | -0.63117 | -0.63669 | -0.65567 | -0.65568 | -0.67045 | -0.69065 | -0.62293 | -0.42291 | -0.31544 | -0.3326 | -0.41917 | -0.4596 | -0.42477 | -0.46057 | -0.43604 | -0.51378 | -0.57516 | -0.51172 | -0.36182 | -0.32329 | -0.32429 | -0.42837 | -0.53403 | -0.55404
18 | -0.27499 | -0.35941 | -0.42197 | -0.42093 | -0.42357 | -0.45791 | -0.41189 | -0.16443 | 0.051364 | 0.18267 | 0.30134 | 0.31992 | 0.28081 | 0.22943 | 0.15158 | 0.10064 | 0.084072 | 0.07399 | 0.074835 | 0.020452 | 0.15918 | 0.072606 | 0.041623 | -0.066677
19 | 0.77722 | 0.86379 | 0.65413 | 0.77076 | 0.78902 | 0.81012 | 0.78473 | 1.451 | 1.6664 | 1.6627 | 1.4531 | 1.7355 | 1.8083 | 1.669 | 1.4495 | 1.2748 | 1.5542 | 1.507 | 1.1826 | 1.0968 | 1.2921 | 1.0165 | 0.77624 | 0.8644
20 | -0.43088 | -0.44515 | -0.46847 | -0.48415 | -0.45301 | -0.48853 | -0.4237 | -0.19315 | -0.034716 | -0.025856 | 0.059133 | 0.019856 | 0.0050523 | 0.0034509 | -0.049848 | -0.086647 | -0.12777 | -0.16228 | -0.14099 | -0.17377 | -0.12366 | -0.22841 | -0.28686 | -0.31135
21 | -1.8212 | -1.8339 | -1.851 | -1.861 | -1.8361 | -1.7924 | -1.5234 | -1.2571 | -1.2334 | -1.2138 | -1.1937 | -1.1805 | -1.2084 | -1.255 | -1.3797 | -1.4415 | -1.4924 | -1.4972 | -1.5255 | -1.5768 | -1.6769 | -1.7481 | -1.7727 | -1.807
22 | 0.0069825 | -0.064384 | -0.082441 | -0.10458 | -0.099581 | -0.11506 | -0.21649 | -0.070501 | -0.10865 | -0.037288 | -0.00069445 | 0.029223 | 0.10007 | 0.10135 | 0.077626 | 0.17837 | 0.15142 | 0.13157 | 0.10896 | 0.11151 | 0.15761 | 0.14185 | -0.013958 | -0.02277
23 | -1.2974 | -1.4498 | -1.487 | -1.4686 | -1.5178 | -1.5601 | -0.49323 | 0.43532 | 0.99036 | 1.0472 | 0.44397 | 1.079 | 1.1599 | 1.1145 | 0.88203 | 0.37818 | 0.18982 | 0.18919 | 0.19308 | 0.38566 | 0.55329 | 0.07572 | -0.57141 | -0.96072
24 | -1.6145 | -1.7363 | -1.8136 | -1.8411 | -1.7933 | -1.7993 | -1.4191 | -1.178 | -0.99129 | -0.7658 | -0.76978 | -0.82373 | -0.9673 | -0.99561 | -1.1168 | -1.1179 | -1.1346 | -0.8777 | -0.79173 | -0.90195 | -0.74745 | -0.94985 | -1.0876 | -1.2285
25 | -0.35507 | -0.21476 | -0.27144 | -0.21377 | -0.24522 | -0.13159 | -0.44347 | -0.34869 | -0.25856 | -0.30426 | -0.31511 | -0.28694 | 0.14372 | 0.072933 | -0.40805 | -0.13743 | -0.15835 | -0.092164 | 0.0042569 | 0.28008 | 0.62481 | 0.62232 | 0.5906 | 0.62034
26 | 0.3195 | 0.29755 | 0.22368 | 0.20162 | 0.18537 | 0.23275 | 0.76644 | 1.0236 | 1.3131 | 1.2519 | 1.2211 | 1.2058 | 1.3032 | 1.1963 | 1.0988 | 1.0209 | 1.0105 | 1.0237 | 0.8515 | 0.78037 | 0.82723 | 0.57891 | 0.25407 | 0.27222
27 | 0.33546 | 0.36774 | 0.34885 | 0.34824 | 0.3413 | 0.36102 | 0.37018 | 0.69449 | 0.80755 | 0.77875 | 0.75849 | 0.76016 | 0.80794 | 0.78141 | 0.54887 | 0.71772 | 0.72656 | 0.6823 | 0.53909 | 0.48894 | 0.51267 | 0.5157 | 0.35594 | 0.3515
28 | 0.012246 | -0.060509 | -0.071859 | -0.097389 | -0.12385 | -0.10047 | -0.11728 | 0.30731 | 0.39504 | 0.50712 | 0.29253 | 0.26314 | 0.18156 | 0.24099 | 0.1031 | 0.09093 | 0.10631 | 0.19273 | 0.3661 | 0.37395 | 0.29719 | 0.22674 | 0.11106 | 0.020405
29 | -1.7277 | -4.0777 | -7.1828 | -6.6393 | -6.7455 | -6.4585 | -0.40041 | 7.735 | 10.1001 | 10.2156 | 8.5305 | 10.7054 | 9.6699 | 8.4206 | 6.0968 | 3.8064 | 4.6936 | 4.1806 | 0.80748 | 3.3605 | 4.6935 | 3.0539 | -2.8778 | -5.9281
30 | -1.1045 | -1.1142 | -1.1474 | -1.1474 | -1.1733 | -1.2086 | -1.0901 | -0.74009 | -0.55202 | -0.58205 | -0.73354 | -0.8043 | -0.74335 | -0.80599 | -0.76306 | -0.89912 | -1.0065 | -0.89552 | -0.63318 | -0.56575 | -0.56751 | -0.74964 | -0.93455 | -0.96958
31 | -0.68748 | -0.89852 | -1.0549 | -1.0523 | -1.0589 | -1.1448 | -1.0297 | -0.41107 | 0.12841 | 0.45667 | 0.75335 | 0.79981 | 0.70204 | 0.57358 | 0.37894 | 0.25161 | 0.21018 | 0.18498 | 0.18709 | 0.05113 | 0.39795 | 0.18152 | 0.10406 | -0.16669
32 | 0.77722 | 0.86379 | 0.65413 | 0.77076 | 0.78902 | 0.81012 | 0.78473 | 1.451 | 1.6664 | 1.6627 | 1.4531 | 1.7355 | 1.8083 | 1.669 | 1.4495 | 1.2748 | 1.5542 | 1.507 | 1.1826 | 1.0968 | 1.2921 | 1.0165 | 0.77624 | 0.8644

## Qc, Summer, S7
LoadID | 0 | 1 | 2 | 3 | 4 | 5 | 6 | 7 | 8 | 9 | 10 | 11 | 12 | 13 | 14 | 15 | 16 | 17 | 18 | 19 | 20 | 21 | 22 | 23
1 | 0.9393 | 1.0612 | 1.0067 | 0.99496 | 0.96539 | 1.0315 | 1.0682 | 2.0239 | 2.2611 | 2.2472 | 2.2105 | 2.1719 | 2.3084 | 2.2326 | 1.5682 | 2.0916 | 2.0759 | 1.9689 | 1.5403 | 1.383 | 1.4941 | 1.444 | 0.99664 | 1.0043
2 | 0.0065977 | -0.033589 | -0.038325 | -0.051941 | -0.067404 | -0.055227 | -0.063827 | 0.16724 | 0.21069 | 0.2815 | 0.1592 | 0.14321 | 0.097823 | 0.13378 | 0.056107 | 0.049486 | 0.058432 | 0.10489 | 0.20123 | 0.19944 | 0.16335 | 0.12216 | 0.061651 | 0.011216
3 | -0.22378 | -0.5178 | -0.92122 | -0.82623 | -0.8737 | -0.80373 | -0.050846 | 0.99205 | 1.2825 | 1.2972 | 1.0941 | 1.3458 | 1.2402 | 1.0907 | 0.7742 | 0.48818 | 0.60793 | 0.53618 | 0.10356 | 0.42247 | 0.60791 | 0.3878 | -0.37274 | -0.74525
4 | -0.45083 | -0.46388 | -0.46365 | -0.47771 | -0.46932 | -0.48839 | -0.44495 | -0.29906 | -0.22982 | -0.23519 | -0.3024 | -0.33157 | -0.30037 | -0.32898 | -0.30834 | -0.37433 | -0.41083 | -0.36186 | -0.26361 | -0.23323 | -0.23627 | -0.30598 | -0.38145 | -0.3997
5 | -0.13095 | -0.17457 | -0.19692 | -0.20244 | -0.19968 | -0.22241 | -0.19614 | -0.077516 | 0.024703 | 0.086115 | 0.14637 | 0.1493 | 0.13105 | 0.11144 | 0.072901 | 0.046967 | 0.039234 | 0.034529 | 0.035279 | 0.0096416 | 0.075041 | 0.033883 | 0.020217 | -0.031433
6 | 1.8505 | 2.0361 | 1.5886 | 1.8351 | 1.8786 | 1.8903 | 1.831 | 3.4203 | 3.9677 | 3.9193 | 3.4598 | 4.2147 | 4.2194 | 3.8943 | 3.3822 | 3.0352 | 3.7004 | 3.624 | 2.7593 | 2.6636 | 3.0764 | 2.3961 | 1.8852 | 2.0375
7 | -1.0156 | -1.0599 | -1.1042 | -1.1758 | -1.0678 | -1.1748 | -0.98864 | -0.45988 | -0.081831 | -0.060946 | 0.14079 | 0.046803 | 0.01215 | 0.0082985 | -0.11869 | -0.21043 | -0.30422 | -0.39025 | -0.3424 | -0.41374 | -0.29444 | -0.53297 | -0.67618 | -0.74131
8 | -0.87593 | -0.87327 | -0.89025 | -0.88621 | -0.89181 | -0.84498 | -0.73995 | -0.61059 | -0.5756 | -0.5722 | -0.5798 | -0.57339 | -0.56965 | -0.60955 | -0.657 | -0.67958 | -0.69646 | -0.7201 | -0.71192 | -0.73584 | -0.78254 | -0.81579 | -0.84413 | -0.86046
9 | 0.0026068 | -0.024282 | -0.031406 | -0.040635 | -0.038694 | -0.043834 | -0.082472 | -0.027126 | -0.04139 | -0.013921 | -0.00026984 | 0.011244 | 0.038886 | 0.037838 | 0.030163 | 0.069311 | 0.056531 | 0.050123 | 0.04234 | 0.04333 | 0.058841 | 0.05512 | -0.0052643 | -0.008761
10 | -0.18535 | -0.20504 | -0.21243 | -0.2119 | -0.2125 | -0.21841 | -0.071166 | 0.062188 | 0.14148 | 0.15109 | 0.06279 | 0.15106 | 0.16736 | 0.15603 | 0.12726 | 0.054026 | 0.026575 | 0.027568 | 0.027031 | 0.055645 | 0.077461 | 0.011033 | -0.079997 | -0.13587
11 | -0.26639 | -0.29227 | -0.30227 | -0.30379 | -0.29888 | -0.29988 | -0.23414 | -0.19634 | -0.16687 | -0.12763 | -0.1283 | -0.13866 | -0.16283 | -0.16925 | -0.188 | -0.18445 | -0.19099 | -0.14628 | -0.13195 | -0.14882 | -0.12208 | -0.16148 | -0.17945 | -0.20476
12 | -0.47343 | -0.28061 | -0.36915 | -0.28502 | -0.32042 | -0.17896 | -0.59721 | -0.46957 | -0.35165 | -0.41379 | -0.41594 | -0.37876 | 0.19163 | 0.096272 | -0.53862 | -0.17958 | -0.21324 | -0.12288 | 0.0055623 | 0.37345 | 0.84141 | 0.84635 | 0.77959 | 0.81885
13 | 0.97372 | 0.88869 | 0.69531 | 0.6206 | 0.55928 | 0.69515 | 2.3592 | 3.182 | 4.0819 | 3.8153 | 3.647 | 3.7115 | 4.0113 | 3.6458 | 3.2817 | 3.0802 | 3.049 | 3.0888 | 2.5431 | 2.3545 | 2.4959 | 1.7466 | 0.75882 | 0.83792
14 | 0.15975 | 0.17512 | 0.16778 | 0.16417 | 0.1609 | 0.17535 | 0.17628 | 0.3274 | 0.38455 | 0.37083 | 0.35757 | 0.35474 | 0.38473 | 0.37954 | 0.25875 | 0.34861 | 0.34598 | 0.3249 | 0.25928 | 0.23749 | 0.24901 | 0.25048 | 0.1678 | 0.16403
15 | 0.0033322 | -0.016136 | -0.019553 | -0.026235 | -0.033365 | -0.026793 | -0.031595 | 0.084458 | 0.10857 | 0.13937 | 0.080396 | 0.071603 | 0.049899 | 0.064265 | 0.027773 | 0.024496 | 0.028637 | 0.051394 | 0.097627 | 0.10175 | 0.079251 | 0.062315 | 0.030523 | 0.0054414
16 | -0.054848 | -0.12686 | -0.22574 | -0.21077 | -0.21414 | -0.20298 | -0.012839 | 0.25047 | 0.31422 | 0.3243 | 0.2681 | 0.33306 | 0.31005 | 0.26197 | 0.18968 | 0.12325 | 0.15198 | 0.13006 | 0.025891 | 0.10668 | 0.15049 | 0.096949 | -0.092272 | -0.18443
17 | -0.60712 | -0.6185 | -0.6182 | -0.63695 | -0.63214 | -0.64461 | -0.58734 | -0.40277 | -0.29441 | -0.31993 | -0.39921 | -0.44647 | -0.41263 | -0.42986 | -0.41527 | -0.48442 | -0.55325 | -0.47761 | -0.34803 | -0.31405 | -0.30885 | -0.40797 | -0.50351 | -0.52766
18 | -0.25666 | -0.34914 | -0.39384 | -0.39286 | -0.40743 | -0.42738 | -0.40012 | -0.15816 | 0.048918 | 0.17571 | 0.28125 | 0.30469 | 0.26744 | 0.21414 | 0.14725 | 0.094892 | 0.08087 | 0.070467 | 0.069846 | 0.019283 | 0.1516 | 0.067766 | 0.038848 | -0.062867
19 | 0.72541 | 0.81443 | 0.62298 | 0.74874 | 0.76648 | 0.78697 | 0.76231 | 1.4096 | 1.6188 | 1.5836 | 1.3701 | 1.6528 | 1.7566 | 1.5895 | 1.4081 | 1.2019 | 1.5098 | 1.4065 | 1.1488 | 1.055 | 1.2059 | 0.9778 | 0.72449 | 0.8397
20 | -0.41446 | -0.41547 | -0.4417 | -0.47032 | -0.42281 | -0.47457 | -0.40352 | -0.18395 | -0.032402 | -0.024625 | 0.057444 | 0.018721 | 0.0048117 | 0.0032537 | -0.048424 | -0.08087 | -0.12169 | -0.1561 | -0.13696 | -0.16881 | -0.12013 | -0.21754 | -0.26774 | -0.29949
21 | -1.6998 | -1.7291 | -1.7981 | -1.7547 | -1.7486 | -1.707 | -1.4799 | -1.1853 | -1.1629 | -1.1791 | -1.1369 | -1.113 | -1.1508 | -1.2191 | -1.314 | -1.4003 | -1.4213 | -1.3974 | -1.4384 | -1.4867 | -1.5811 | -1.6815 | -1.7052 | -1.6865
22 | 0.0065835 | -0.061931 | -0.080086 | -0.10159 | -0.09389 | -0.11068 | -0.20206 | -0.067144 | -0.10554 | -0.035157 | -0.00064815 | 0.028388 | 0.096261 | 0.096524 | 0.074668 | 0.17158 | 0.1471 | 0.12531 | 0.10585 | 0.10832 | 0.1516 | 0.1324 | -0.013028 | -0.021469
23 | -1.2604 | -1.3808 | -1.4162 | -1.4126 | -1.4455 | -1.4858 | -0.47914 | 0.41874 | 0.9432 | 1.0173 | 0.42283 | 1.0482 | 1.0826 | 1.072 | 0.83162 | 0.35657 | 0.18259 | 0.17658 | 0.18021 | 0.37097 | 0.53748 | 0.070672 | -0.53876 | -0.90582
24 | -1.553 | -1.6867 | -1.71 | -1.7184 | -1.6908 | -1.7307 | -1.3785 | -1.0995 | -0.95353 | -0.72933 | -0.74778 | -0.77666 | -0.90282 | -0.93872 | -1.053 | -1.0434 | -1.0806 | -0.82754 | -0.73895 | -0.85041 | -0.71897 | -0.88653 | -1.0565 | -1.1466
25 | -0.33816 | -0.20248 | -0.25851 | -0.20155 | -0.23821 | -0.12407 | -0.41813 | -0.33541 | -0.24625 | -0.29556 | -0.3061 | -0.27601 | 0.13962 | 0.068071 | -0.38862 | -0.12827 | -0.1493 | -0.087775 | 0.0040542 | 0.26408 | 0.60696 | 0.58676 | 0.55685 | 0.58489
26 | 0.30429 | 0.27771 | 0.21089 | 0.1901 | 0.18007 | 0.22167 | 0.71534 | 0.95539 | 1.2631 | 1.1923 | 1.1513 | 1.1369 | 1.2287 | 1.1393 | 1.0569 | 0.95283 | 0.94317 | 0.97499 | 0.79473 | 0.74321 | 0.78783 | 0.55134 | 0.23955 | 0.26444
27 | 0.31949 | 0.35724 | 0.32892 | 0.33829 | 0.32505 | 0.34039 | 0.34903 | 0.66142 | 0.78448 | 0.74908 | 0.72959 | 0.72396 | 0.75408 | 0.75908 | 0.52796 | 0.66987 | 0.67813 | 0.64331 | 0.51856 | 0.46566 | 0.49314 | 0.49606 | 0.34238 | 0.33141
28 | 0.011429 | -0.057628 | -0.069121 | -0.090896 | -0.12032 | -0.097604 | -0.1117 | 0.29268 | 0.37247 | 0.47331 | 0.2786 | 0.2456 | 0.17292 | 0.23181 | 0.10015 | 0.0866 | 0.10226 | 0.18355 | 0.35564 | 0.35258 | 0.2887 | 0.2181 | 0.10789 | 0.019822
29 | -1.6125 | -3.8835 | -6.9775 | -6.3232 | -6.4243 | -6.0895 | -0.38134 | 7.4404 | 9.8115 | 9.5346 | 8.1243 | 10.1956 | 9.1173 | 7.9394 | 5.9226 | 3.5526 | 4.5595 | 4.0611 | 0.76134 | 3.2325 | 4.5594 | 2.9376 | -2.6859 | -5.7023
30 | -1.0519 | -1.0612 | -1.0818 | -1.0928 | -1.1062 | -1.1281 | -1.0382 | -0.6978 | -0.52048 | -0.55433 | -0.7056 | -0.75068 | -0.69379 | -0.75993 | -0.74126 | -0.83918 | -0.96819 | -0.8614 | -0.60906 | -0.53881 | -0.5513 | -0.69967 | -0.87225 | -0.94187
31 | -0.66129 | -0.87284 | -1.0248 | -1.0122 | -0.99841 | -1.1121 | -0.99049 | -0.38366 | 0.12107 | 0.43493 | 0.7103 | 0.74649 | 0.65523 | 0.55719 | 0.3609 | 0.24442 | 0.19617 | 0.17264 | 0.17818 | 0.049669 | 0.379 | 0.17287 | 0.10108 | -0.16034
32 | 0.72541 | 0.81443 | 0.61052 | 0.72672 | 0.76648 | 0.75611 | 0.73241 | 1.3681 | 1.6188 | 1.5836 | 1.3978 | 1.6363 | 1.7394 | 1.5577 | 1.3529 | 1.2019 | 1.495 | 1.4639 | 1.1488 | 1.0446 | 1.2429 | 0.98748 | 0.73928 | 0.83147

## Qc, Summer, S8
LoadID | 0 | 1 | 2 | 3 | 4 | 5 | 6 | 7 | 8 | 9 | 10 | 11 | 12 | 13 | 14 | 15 | 16 | 17 | 18 | 19 | 20 | 21 | 22 | 23
1 | 0.9393 | 1.0612 | 1.0067 | 0.99496 | 0.96539 | 1.0315 | 1.0682 | 2.0239 | 2.2611 | 2.2472 | 2.2105 | 2.1719 | 2.3084 | 2.2326 | 1.5682 | 2.0916 | 2.0759 | 1.9689 | 1.5403 | 1.383 | 1.4941 | 1.444 | 0.99664 | 1.0043
2 | 0.0065977 | -0.033589 | -0.038325 | -0.051941 | -0.067404 | -0.055227 | -0.063827 | 0.16724 | 0.21069 | 0.2815 | 0.1592 | 0.14321 | 0.097823 | 0.13378 | 0.056107 | 0.049486 | 0.058432 | 0.10489 | 0.20123 | 0.19944 | 0.16335 | 0.12216 | 0.061651 | 0.011216
3 | -0.22378 | -0.5178 | -0.92122 | -0.82623 | -0.8737 | -0.80373 | -0.050846 | 0.99205 | 1.2825 | 1.2972 | 1.0941 | 1.3458 | 1.2402 | 1.0907 | 0.7742 | 0.48818 | 0.60793 | 0.53618 | 0.10356 | 0.42247 | 0.60791 | 0.3878 | -0.37274 | -0.74525
4 | -0.45083 | -0.46388 | -0.46365 | -0.47771 | -0.46932 | -0.48839 | -0.44495 | -0.29906 | -0.22982 | -0.23519 | -0.3024 | -0.33157 | -0.30037 | -0.32898 | -0.30834 | -0.37433 | -0.41083 | -0.36186 | -0.26361 | -0.23323 | -0.23627 | -0.30598 | -0.38145 | -0.3997
5 | -0.13095 | -0.17457 | -0.19692 | -0.20244 | -0.19968 | -0.22241 | -0.19614 | -0.077516 | 0.024703 | 0.086115 | 0.14637 | 0.1493 | 0.13105 | 0.11144 | 0.072901 | 0.046967 | 0.039234 | 0.034529 | 0.035279 | 0.0096416 | 0.075041 | 0.033883 | 0.020217 | -0.031433
6 | 1.8505 | 2.0361 | 1.5886 | 1.8351 | 1.8786 | 1.8903 | 1.831 | 3.4203 | 3.9677 | 3.9193 | 3.4598 | 4.2147 | 4.2194 | 3.8943 | 3.3822 | 3.0352 | 3.7004 | 3.624 | 2.7593 | 2.6636 | 3.0764 | 2.3961 | 1.8852 | 2.0375
7 | -1.0156 | -1.0599 | -1.1042 | -1.1758 | -1.0678 | -1.1748 | -0.98864 | -0.45988 | -0.081831 | -0.060946 | 0.14079 | 0.046803 | 0.01215 | 0.0082985 | -0.11869 | -0.21043 | -0.30422 | -0.39025 | -0.3424 | -0.41374 | -0.29444 | -0.53297 | -0.67618 | -0.74131
8 | -0.87593 | -0.87327 | -0.89025 | -0.88621 | -0.89181 | -0.84498 | -0.73995 | -0.61059 | -0.5756 | -0.5722 | -0.5798 | -0.57339 | -0.56965 | -0.60955 | -0.657 | -0.67958 | -0.69646 | -0.7201 | -0.71192 | -0.73584 | -0.78254 | -0.81579 | -0.84413 | -0.86046
9 | 0.0026068 | -0.024282 | -0.031406 | -0.040635 | -0.038694 | -0.043834 | -0.082472 | -0.027126 | -0.04139 | -0.013921 | -0.00026984 | 0.011244 | 0.038886 | 0.037838 | 0.030163 | 0.069311 | 0.056531 | 0.050123 | 0.04234 | 0.04333 | 0.058841 | 0.05512 | -0.0052643 | -0.008761
10 | -0.18535 | -0.20504 | -0.21243 | -0.2119 | -0.2125 | -0.21841 | -0.071166 | 0.062188 | 0.14148 | 0.15109 | 0.06279 | 0.15106 | 0.16736 | 0.15603 | 0.12726 | 0.054026 | 0.026575 | 0.027568 | 0.027031 | 0.055645 | 0.077461 | 0.011033 | -0.079997 | -0.13587
11 | -0.26639 | -0.29227 | -0.30227 | -0.30379 | -0.29888 | -0.29988 | -0.23414 | -0.19634 | -0.16687 | -0.12763 | -0.1283 | -0.13866 | -0.16283 | -0.16925 | -0.188 | -0.18445 | -0.19099 | -0.14628 | -0.13195 | -0.14882 | -0.12208 | -0.16148 | -0.17945 | -0.20476
12 | -0.47343 | -0.28061 | -0.36915 | -0.28502 | -0.32042 | -0.17896 | -0.59721 | -0.46957 | -0.35165 | -0.41379 | -0.41594 | -0.37876 | 0.19163 | 0.096272 | -0.53862 | -0.17958 | -0.21324 | -0.12288 | 0.0055623 | 0.37345 | 0.84141 | 0.84635 | 0.77959 | 0.81885
13 | 0.97372 | 0.88869 | 0.69531 | 0.6206 | 0.55928 | 0.69515 | 2.3592 | 3.182 | 4.0819 | 3.8153 | 3.647 | 3.7115 | 4.0113 | 3.6458 | 3.2817 | 3.0802 | 3.049 | 3.0888 | 2.5431 | 2.3545 | 2.4959 | 1.7466 | 0.75882 | 0.83792
14 | 0.15975 | 0.17512 | 0.16778 | 0.16417 | 0.1609 | 0.17535 | 0.17628 | 0.3274 | 0.38455 | 0.37083 | 0.35757 | 0.35474 | 0.38473 | 0.37954 | 0.25875 | 0.34861 | 0.34598 | 0.3249 | 0.25928 | 0.23749 | 0.24901 | 0.25048 | 0.1678 | 0.16403
15 | 0.0033322 | -0.016136 | -0.019553 | -0.026235 | -0.033365 | -0.026793 | -0.031595 | 0.084458 | 0.10857 | 0.13937 | 0.080396 | 0.071603 | 0.049899 | 0.064265 | 0.027773 | 0.024496 | 0.028637 | 0.051394 | 0.097627 | 0.10175 | 0.079251 | 0.062315 | 0.030523 | 0.0054414
16 | -0.054848 | -0.12686 | -0.22574 | -0.21077 | -0.21414 | -0.20298 | -0.012839 | 0.25047 | 0.31422 | 0.3243 | 0.2681 | 0.33306 | 0.31005 | 0.26197 | 0.18968 | 0.12325 | 0.15198 | 0.13006 | 0.025891 | 0.10668 | 0.15049 | 0.096949 | -0.092272 | -0.18443
17 | -0.60712 | -0.6185 | -0.6182 | -0.63695 | -0.63214 | -0.64461 | -0.58734 | -0.40277 | -0.29441 | -0.31993 | -0.39921 | -0.44647 | -0.41263 | -0.42986 | -0.41527 | -0.48442 | -0.55325 | -0.47761 | -0.34803 | -0.31405 | -0.30885 | -0.40797 | -0.50351 | -0.52766
18 | -0.25666 | -0.34914 | -0.39384 | -0.39286 | -0.40743 | -0.42738 | -0.40012 | -0.15816 | 0.048918 | 0.17571 | 0.28125 | 0.30469 | 0.26744 | 0.21414 | 0.14725 | 0.094892 | 0.08087 | 0.070467 | 0.069846 | 0.019283 | 0.1516 | 0.067766 | 0.038848 | -0.062867
19 | 0.72541 | 0.81443 | 0.62298 | 0.74874 | 0.76648 | 0.78697 | 0.76231 | 1.4096 | 1.6188 | 1.5836 | 1.3701 | 1.6528 | 1.7566 | 1.5895 | 1.4081 | 1.2019 | 1.5098 | 1.4065 | 1.1488 | 1.055 | 1.2059 | 0.9778 | 0.72449 | 0.8397
20 | -0.41446 | -0.41547 | -0.4417 | -0.47032 | -0.42281 | -0.47457 | -0.40352 | -0.18395 | -0.032402 | -0.024625 | 0.057444 | 0.018721 | 0.0048117 | 0.0032537 | -0.048424 | -0.08087 | -0.12169 | -0.1561 | -0.13696 | -0.16881 | -0.12013 | -0.21754 | -0.26774 | -0.29949
21 | -1.6998 | -1.7291 | -1.7981 | -1.7547 | -1.7486 | -1.707 | -1.4799 | -1.1853 | -1.1629 | -1.1791 | -1.1369 | -1.113 | -1.1508 | -1.2191 | -1.314 | -1.4003 | -1.4213 | -1.3974 | -1.4384 | -1.4867 | -1.5811 | -1.6815 | -1.7052 | -1.6865
22 | 0.0065835 | -0.061931 | -0.080086 | -0.10159 | -0.09389 | -0.11068 | -0.20206 | -0.067144 | -0.10554 | -0.035157 | -0.00064815 | 0.028388 | 0.096261 | 0.096524 | 0.074668 | 0.17158 | 0.1471 | 0.12531 | 0.10585 | 0.10832 | 0.1516 | 0.1324 | -0.013028 | -0.021469
23 | -1.2604 | -1.3808 | -1.4162 | -1.4126 | -1.4455 | -1.4858 | -0.47914 | 0.41874 | 0.9432 | 1.0173 | 0.42283 | 1.0482 | 1.0826 | 1.072 | 0.83162 | 0.35657 | 0.18259 | 0.17658 | 0.18021 | 0.37097 | 0.53748 | 0.070672 | -0.53876 | -0.90582
24 | -1.553 | -1.6867 | -1.71 | -1.7184 | -1.6908 | -1.7307 | -1.3785 | -1.0995 | -0.95353 | -0.72933 | -0.74778 | -0.77666 | -0.90282 | -0.93872 | -1.053 | -1.0434 | -1.0806 | -0.82754 | -0.73895 | -0.85041 | -0.71897 | -0.88653 | -1.0565 | -1.1466
25 | -0.33816 | -0.20248 | -0.25851 | -0.20155 | -0.23821 | -0.12407 | -0.41813 | -0.33541 | -0.24625 | -0.29556 | -0.3061 | -0.27601 | 0.13962 | 0.068071 | -0.38862 | -0.12827 | -0.1493 | -0.087775 | 0.0040542 | 0.26408 | 0.60696 | 0.58676 | 0.55685 | 0.58489
26 | 0.30429 | 0.27771 | 0.21089 | 0.1901 | 0.18007 | 0.22167 | 0.71534 | 0.95539 | 1.2631 | 1.1923 | 1.1513 | 1.1369 | 1.2287 | 1.1393 | 1.0569 | 0.95283 | 0.94317 | 0.97499 | 0.79473 | 0.74321 | 0.78783 | 0.55134 | 0.23955 | 0.26444
27 | 0.31949 | 0.35724 | 0.32892 | 0.33829 | 0.32505 | 0.34039 | 0.34903 | 0.66142 | 0.78448 | 0.74908 | 0.72959 | 0.72396 | 0.75408 | 0.75908 | 0.52796 | 0.66987 | 0.67813 | 0.64331 | 0.51856 | 0.46566 | 0.49314 | 0.49606 | 0.34238 | 0.33141
28 | 0.011429 | -0.057628 | -0.069121 | -0.090896 | -0.12032 | -0.097604 | -0.1117 | 0.29268 | 0.37247 | 0.47331 | 0.2786 | 0.2456 | 0.17292 | 0.23181 | 0.10015 | 0.0866 | 0.10226 | 0.18355 | 0.35564 | 0.35258 | 0.2887 | 0.2181 | 0.10789 | 0.019822
29 | -1.6125 | -3.8835 | -6.9775 | -6.3232 | -6.4243 | -6.0895 | -0.38134 | 7.4404 | 9.8115 | 9.5346 | 8.1243 | 10.1956 | 9.1173 | 7.9394 | 5.9226 | 3.5526 | 4.5595 | 4.0611 | 0.76134 | 3.2325 | 4.5594 | 2.9376 | -2.6859 | -5.7023
30 | -1.0519 | -1.0612 | -1.0818 | -1.0928 | -1.1062 | -1.1281 | -1.0382 | -0.6978 | -0.52048 | -0.55433 | -0.7056 | -0.75068 | -0.69379 | -0.75993 | -0.74126 | -0.83918 | -0.96819 | -0.8614 | -0.60906 | -0.53881 | -0.5513 | -0.69967 | -0.87225 | -0.94187
31 | -0.66129 | -0.87284 | -1.0248 | -1.0122 | -0.99841 | -1.1121 | -0.99049 | -0.38366 | 0.12107 | 0.43493 | 0.7103 | 0.74649 | 0.65523 | 0.55719 | 0.3609 | 0.24442 | 0.19617 | 0.17264 | 0.17818 | 0.049669 | 0.379 | 0.17287 | 0.10108 | -0.16034
32 | 0.72541 | 0.81443 | 0.61052 | 0.72672 | 0.76648 | 0.75611 | 0.73241 | 1.3681 | 1.6188 | 1.5836 | 1.3978 | 1.6363 | 1.7394 | 1.5577 | 1.3529 | 1.2019 | 1.495 | 1.4639 | 1.1488 | 1.0446 | 1.2429 | 0.98748 | 0.73928 | 0.83147

## Qc, Summer, S9
LoadID | 0 | 1 | 2 | 3 | 4 | 5 | 6 | 7 | 8 | 9 | 10 | 11 | 12 | 13 | 14 | 15 | 16 | 17 | 18 | 19 | 20 | 21 | 22 | 23
1 | 0.9393 | 1.0612 | 1.0067 | 0.99496 | 0.96539 | 1.0315 | 1.0682 | 2.0239 | 2.2611 | 2.2472 | 2.2105 | 2.1719 | 2.3084 | 2.2326 | 1.5682 | 2.0916 | 2.0759 | 1.9689 | 1.5403 | 1.383 | 1.4941 | 1.444 | 0.99664 | 1.0043
2 | 0.0065977 | -0.033589 | -0.038325 | -0.051941 | -0.067404 | -0.055227 | -0.063827 | 0.16724 | 0.21069 | 0.2815 | 0.1592 | 0.14321 | 0.097823 | 0.13378 | 0.056107 | 0.049486 | 0.058432 | 0.10489 | 0.20123 | 0.19944 | 0.16335 | 0.12216 | 0.061651 | 0.011216
3 | -0.22378 | -0.5178 | -0.92122 | -0.82623 | -0.8737 | -0.80373 | -0.050846 | 0.99205 | 1.2825 | 1.2972 | 1.0941 | 1.3458 | 1.2402 | 1.0907 | 0.7742 | 0.48818 | 0.60793 | 0.53618 | 0.10356 | 0.42247 | 0.60791 | 0.3878 | -0.37274 | -0.74525
4 | -0.45083 | -0.46388 | -0.46365 | -0.47771 | -0.46932 | -0.48839 | -0.44495 | -0.29906 | -0.22982 | -0.23519 | -0.3024 | -0.33157 | -0.30037 | -0.32898 | -0.30834 | -0.37433 | -0.41083 | -0.36186 | -0.26361 | -0.23323 | -0.23627 | -0.30598 | -0.38145 | -0.3997
5 | -0.13095 | -0.17457 | -0.19692 | -0.20244 | -0.19968 | -0.22241 | -0.19614 | -0.077516 | 0.024703 | 0.086115 | 0.14637 | 0.1493 | 0.13105 | 0.11144 | 0.072901 | 0.046967 | 0.039234 | 0.034529 | 0.035279 | 0.0096416 | 0.075041 | 0.033883 | 0.020217 | -0.031433
6 | 1.8505 | 2.0361 | 1.5886 | 1.8351 | 1.8786 | 1.8903 | 1.831 | 3.4203 | 3.9677 | 3.9193 | 3.4598 | 4.2147 | 4.2194 | 3.8943 | 3.3822 | 3.0352 | 3.7004 | 3.624 | 2.7593 | 2.6636 | 3.0764 | 2.3961 | 1.8852 | 2.0375
7 | -1.0156 | -1.0599 | -1.1042 | -1.1758 | -1.0678 | -1.1748 | -0.98864 | -0.45988 | -0.081831 | -0.060946 | 0.14079 | 0.046803 | 0.01215 | 0.0082985 | -0.11869 | -0.21043 | -0.30422 | -0.39025 | -0.3424 | -0.41374 | -0.29444 | -0.53297 | -0.67618 | -0.74131
8 | -0.87593 | -0.87327 | -0.89025 | -0.88621 | -0.89181 | -0.84498 | -0.73995 | -0.61059 | -0.5756 | -0.5722 | -0.5798 | -0.57339 | -0.56965 | -0.60955 | -0.657 | -0.67958 | -0.69646 | -0.7201 | -0.71192 | -0.73584 | -0.78254 | -0.81579 | -0.84413 | -0.86046
9 | 0.0026068 | -0.024282 | -0.031406 | -0.040635 | -0.038694 | -0.043834 | -0.082472 | -0.027126 | -0.04139 | -0.013921 | -0.00026984 | 0.011244 | 0.038886 | 0.037838 | 0.030163 | 0.069311 | 0.056531 | 0.050123 | 0.04234 | 0.04333 | 0.058841 | 0.05512 | -0.0052643 | -0.008761
10 | -0.18535 | -0.20504 | -0.21243 | -0.2119 | -0.2125 | -0.21841 | -0.071166 | 0.062188 | 0.14148 | 0.15109 | 0.06279 | 0.15106 | 0.16736 | 0.15603 | 0.12726 | 0.054026 | 0.026575 | 0.027568 | 0.027031 | 0.055645 | 0.077461 | 0.011033 | -0.079997 | -0.13587
11 | -0.26639 | -0.29227 | -0.30227 | -0.30379 | -0.29888 | -0.29988 | -0.23414 | -0.19634 | -0.16687 | -0.12763 | -0.1283 | -0.13866 | -0.16283 | -0.16925 | -0.188 | -0.18445 | -0.19099 | -0.14628 | -0.13195 | -0.14882 | -0.12208 | -0.16148 | -0.17945 | -0.20476
12 | -0.47343 | -0.28061 | -0.36915 | -0.28502 | -0.32042 | -0.17896 | -0.59721 | -0.46957 | -0.35165 | -0.41379 | -0.41594 | -0.37876 | 0.19163 | 0.096272 | -0.53862 | -0.17958 | -0.21324 | -0.12288 | 0.0055623 | 0.37345 | 0.84141 | 0.84635 | 0.77959 | 0.81885
13 | 0.97372 | 0.88869 | 0.69531 | 0.6206 | 0.55928 | 0.69515 | 2.3592 | 3.182 | 4.0819 | 3.8153 | 3.647 | 3.7115 | 4.0113 | 3.6458 | 3.2817 | 3.0802 | 3.049 | 3.0888 | 2.5431 | 2.3545 | 2.4959 | 1.7466 | 0.75882 | 0.83792
14 | 0.15975 | 0.17512 | 0.16778 | 0.16417 | 0.1609 | 0.17535 | 0.17628 | 0.3274 | 0.38455 | 0.37083 | 0.35757 | 0.35474 | 0.38473 | 0.37954 | 0.25875 | 0.34861 | 0.34598 | 0.3249 | 0.25928 | 0.23749 | 0.24901 | 0.25048 | 0.1678 | 0.16403
15 | 0.0033322 | -0.016136 | -0.019553 | -0.026235 | -0.033365 | -0.026793 | -0.031595 | 0.084458 | 0.10857 | 0.13937 | 0.080396 | 0.071603 | 0.049899 | 0.064265 | 0.027773 | 0.024496 | 0.028637 | 0.051394 | 0.097627 | 0.10175 | 0.079251 | 0.062315 | 0.030523 | 0.0054414
16 | -0.054848 | -0.12686 | -0.22574 | -0.21077 | -0.21414 | -0.20298 | -0.012839 | 0.25047 | 0.31422 | 0.3243 | 0.2681 | 0.33306 | 0.31005 | 0.26197 | 0.18968 | 0.12325 | 0.15198 | 0.13006 | 0.025891 | 0.10668 | 0.15049 | 0.096949 | -0.092272 | -0.18443
17 | -0.60712 | -0.6185 | -0.6182 | -0.63695 | -0.63214 | -0.64461 | -0.58734 | -0.40277 | -0.29441 | -0.31993 | -0.39921 | -0.44647 | -0.41263 | -0.42986 | -0.41527 | -0.48442 | -0.55325 | -0.47761 | -0.34803 | -0.31405 | -0.30885 | -0.40797 | -0.50351 | -0.52766
18 | -0.25666 | -0.34914 | -0.39384 | -0.39286 | -0.40743 | -0.42738 | -0.40012 | -0.15816 | 0.048918 | 0.17571 | 0.28125 | 0.30469 | 0.26744 | 0.21414 | 0.14725 | 0.094892 | 0.08087 | 0.070467 | 0.069846 | 0.019283 | 0.1516 | 0.067766 | 0.038848 | -0.062867
19 | 0.72541 | 0.81443 | 0.62298 | 0.74874 | 0.76648 | 0.78697 | 0.76231 | 1.4096 | 1.6188 | 1.5836 | 1.3701 | 1.6528 | 1.7566 | 1.5895 | 1.4081 | 1.2019 | 1.5098 | 1.4065 | 1.1488 | 1.055 | 1.2059 | 0.9778 | 0.72449 | 0.8397
20 | -0.41446 | -0.41547 | -0.4417 | -0.47032 | -0.42281 | -0.47457 | -0.40352 | -0.18395 | -0.032402 | -0.024625 | 0.057444 | 0.018721 | 0.0048117 | 0.0032537 | -0.048424 | -0.08087 | -0.12169 | -0.1561 | -0.13696 | -0.16881 | -0.12013 | -0.21754 | -0.26774 | -0.29949
21 | -1.6998 | -1.7291 | -1.7981 | -1.7547 | -1.7486 | -1.707 | -1.4799 | -1.1853 | -1.1629 | -1.1791 | -1.1369 | -1.113 | -1.1508 | -1.2191 | -1.314 | -1.4003 | -1.4213 | -1.3974 | -1.4384 | -1.4867 | -1.5811 | -1.6815 | -1.7052 | -1.6865
22 | 0.0065835 | -0.061931 | -0.080086 | -0.10159 | -0.09389 | -0.11068 | -0.20206 | -0.067144 | -0.10554 | -0.035157 | -0.00064815 | 0.028388 | 0.096261 | 0.096524 | 0.074668 | 0.17158 | 0.1471 | 0.12531 | 0.10585 | 0.10832 | 0.1516 | 0.1324 | -0.013028 | -0.021469
23 | -1.2604 | -1.3808 | -1.4162 | -1.4126 | -1.4455 | -1.4858 | -0.47914 | 0.41874 | 0.9432 | 1.0173 | 0.42283 | 1.0482 | 1.0826 | 1.072 | 0.83162 | 0.35657 | 0.18259 | 0.17658 | 0.18021 | 0.37097 | 0.53748 | 0.070672 | -0.53876 | -0.90582
24 | -1.553 | -1.6867 | -1.71 | -1.7184 | -1.6908 | -1.7307 | -1.3785 | -1.0995 | -0.95353 | -0.72933 | -0.74778 | -0.77666 | -0.90282 | -0.93872 | -1.053 | -1.0434 | -1.0806 | -0.82754 | -0.73895 | -0.85041 | -0.71897 | -0.88653 | -1.0565 | -1.1466
25 | -0.33816 | -0.20248 | -0.25851 | -0.20155 | -0.23821 | -0.12407 | -0.41813 | -0.33541 | -0.24625 | -0.29556 | -0.3061 | -0.27601 | 0.13962 | 0.068071 | -0.38862 | -0.12827 | -0.1493 | -0.087775 | 0.0040542 | 0.26408 | 0.60696 | 0.58676 | 0.55685 | 0.58489
26 | 0.30429 | 0.27771 | 0.21089 | 0.1901 | 0.18007 | 0.22167 | 0.71534 | 0.95539 | 1.2631 | 1.1923 | 1.1513 | 1.1369 | 1.2287 | 1.1393 | 1.0569 | 0.95283 | 0.94317 | 0.97499 | 0.79473 | 0.74321 | 0.78783 | 0.55134 | 0.23955 | 0.26444
27 | 0.31949 | 0.35724 | 0.32892 | 0.33829 | 0.32505 | 0.34039 | 0.34903 | 0.66142 | 0.78448 | 0.74908 | 0.72959 | 0.72396 | 0.75408 | 0.75908 | 0.52796 | 0.66987 | 0.67813 | 0.64331 | 0.51856 | 0.46566 | 0.49314 | 0.49606 | 0.34238 | 0.33141
28 | 0.011429 | -0.057628 | -0.069121 | -0.090896 | -0.12032 | -0.097604 | -0.1117 | 0.29268 | 0.37247 | 0.47331 | 0.2786 | 0.2456 | 0.17292 | 0.23181 | 0.10015 | 0.0866 | 0.10226 | 0.18355 | 0.35564 | 0.35258 | 0.2887 | 0.2181 | 0.10789 | 0.019822
29 | -1.6125 | -3.8835 | -6.9775 | -6.3232 | -6.4243 | -6.0895 | -0.38134 | 7.4404 | 9.8115 | 9.5346 | 8.1243 | 10.1956 | 9.1173 | 7.9394 | 5.9226 | 3.5526 | 4.5595 | 4.0611 | 0.76134 | 3.2325 | 4.5594 | 2.9376 | -2.6859 | -5.7023
30 | -1.0519 | -1.0612 | -1.0818 | -1.0928 | -1.1062 | -1.1281 | -1.0382 | -0.6978 | -0.52048 | -0.55433 | -0.7056 | -0.75068 | -0.69379 | -0.75993 | -0.74126 | -0.83918 | -0.96819 | -0.8614 | -0.60906 | -0.53881 | -0.5513 | -0.69967 | -0.87225 | -0.94187
31 | -0.66129 | -0.87284 | -1.0248 | -1.0122 | -0.99841 | -1.1121 | -0.99049 | -0.38366 | 0.12107 | 0.43493 | 0.7103 | 0.74649 | 0.65523 | 0.55719 | 0.3609 | 0.24442 | 0.19617 | 0.17264 | 0.17818 | 0.049669 | 0.379 | 0.17287 | 0.10108 | -0.16034
32 | 0.72541 | 0.81443 | 0.61052 | 0.72672 | 0.76648 | 0.75611 | 0.73241 | 1.3681 | 1.6188 | 1.5836 | 1.3978 | 1.6363 | 1.7394 | 1.5577 | 1.3529 | 1.2019 | 1.495 | 1.4639 | 1.1488 | 1.0446 | 1.2429 | 0.98748 | 0.73928 | 0.83147

## UpFlex, Summer
LoadID | 0 | 1 | 2 | 3 | 4 | 5 | 6 | 7 | 8 | 9 | 10 | 11 | 12 | 13 | 14 | 15 | 16 | 17 | 18 | 19 | 20 | 21 | 22 | 23
1 | 0.26474 | 0.29145 | 0.37935 | 0.43491 | 0.51135 | 0.59774 | 0.53283 | 0.76173 | 0.69881 | 0.78926 | 0.81115 | 0.75241 | 0.70979 | 0.65346 | 0.60191 | 0.54171 | 0.53607 | 0.42474 | 0.35142 | 0.417 | 0.42489 | 0.48556 | 0.23577 | 0.22636
2 | 0.23827 | 0.2623 | 0.34141 | 0.39142 | 0.46022 | 0.53796 | 0.47954 | 0.68556 | 0.62893 | 0.71034 | 0.73004 | 0.67717 | 0.63881 | 0.58812 | 0.54172 | 0.48754 | 0.48247 | 0.38226 | 0.31628 | 0.3753 | 0.3824 | 0.437 | 0.21219 | 0.20373
3 | 0.31769 | 0.34974 | 0.45522 | 0.52189 | 0.61362 | 0.71728 | 0.63939 | 0.91408 | 0.83857 | 0.94711 | 0.97338 | 0.90289 | 0.85175 | 0.78416 | 0.72229 | 0.65005 | 0.64329 | 0.50968 | 0.4217 | 0.50041 | 0.50986 | 0.58267 | 0.28292 | 0.27163
4 | 0.15885 | 0.17487 | 0.22761 | 0.26094 | 0.30681 | 0.35864 | 0.3197 | 0.45704 | 0.41928 | 0.47356 | 0.48669 | 0.45145 | 0.42587 | 0.39208 | 0.36115 | 0.32503 | 0.32164 | 0.25484 | 0.21085 | 0.2502 | 0.25493 | 0.29134 | 0.14146 | 0.13582
5 | 0.15885 | 0.17487 | 0.22761 | 0.26094 | 0.30681 | 0.35864 | 0.3197 | 0.45704 | 0.41928 | 0.47356 | 0.48669 | 0.45145 | 0.42587 | 0.39208 | 0.36115 | 0.32503 | 0.32164 | 0.25484 | 0.21085 | 0.2502 | 0.25493 | 0.29134 | 0.14146 | 0.13582
6 | 0.52949 | 0.5829 | 0.7587 | 0.86982 | 1.0227 | 1.1955 | 1.0657 | 1.5235 | 1.3976 | 1.5785 | 1.6223 | 1.5048 | 1.4196 | 1.3069 | 1.2038 | 1.0834 | 1.0721 | 0.84947 | 0.70284 | 0.83401 | 0.84977 | 0.97112 | 0.47153 | 0.45272
7 | 0.52949 | 0.5829 | 0.7587 | 0.86982 | 1.0227 | 1.1955 | 1.0657 | 1.5235 | 1.3976 | 1.5785 | 1.6223 | 1.5048 | 1.4196 | 1.3069 | 1.2038 | 1.0834 | 1.0721 | 0.84947 | 0.70284 | 0.83401 | 0.84977 | 0.97112 | 0.47153 | 0.45272
8 | 0.15885 | 0.17487 | 0.22761 | 0.26094 | 0.30681 | 0.35864 | 0.3197 | 0.45704 | 0.41928 | 0.47356 | 0.48669 | 0.45145 | 0.42587 | 0.39208 | 0.36115 | 0.32503 | 0.32164 | 0.25484 | 0.21085 | 0.2502 | 0.25493 | 0.29134 | 0.14146 | 0.13582
9 | 0.15885 | 0.17487 | 0.22761 | 0.26094 | 0.30681 | 0.35864 | 0.3197 | 0.45704 | 0.41928 | 0.47356 | 0.48669 | 0.45145 | 0.42587 | 0.39208 | 0.36115 | 0.32503 | 0.32164 | 0.25484 | 0.21085 | 0.2502 | 0.25493 | 0.29134 | 0.14146 | 0.13582
10 | 0.11913 | 0.13115 | 0.17071 | 0.19571 | 0.23011 | 0.26898 | 0.23977 | 0.34278 | 0.31446 | 0.35517 | 0.36502 | 0.33858 | 0.3194 | 0.29406 | 0.27086 | 0.24377 | 0.24123 | 0.19113 | 0.15814 | 0.18765 | 0.1912 | 0.2185 | 0.10609 | 0.10186
11 | 0.15885 | 0.17487 | 0.22761 | 0.26094 | 0.30681 | 0.35864 | 0.3197 | 0.45704 | 0.41928 | 0.47356 | 0.48669 | 0.45145 | 0.42587 | 0.39208 | 0.36115 | 0.32503 | 0.32164 | 0.25484 | 0.21085 | 0.2502 | 0.25493 | 0.29134 | 0.14146 | 0.13582
12 | 0.15885 | 0.17487 | 0.22761 | 0.26094 | 0.30681 | 0.35864 | 0.3197 | 0.45704 | 0.41928 | 0.47356 | 0.48669 | 0.45145 | 0.42587 | 0.39208 | 0.36115 | 0.32503 | 0.32164 | 0.25484 | 0.21085 | 0.2502 | 0.25493 | 0.29134 | 0.14146 | 0.13582
13 | 0.31769 | 0.34974 | 0.45522 | 0.52189 | 0.61362 | 0.71728 | 0.63939 | 0.91408 | 0.83857 | 0.94711 | 0.97338 | 0.90289 | 0.85175 | 0.78416 | 0.72229 | 0.65005 | 0.64329 | 0.50968 | 0.4217 | 0.50041 | 0.50986 | 0.58267 | 0.28292 | 0.27163
14 | 0.15885 | 0.17487 | 0.22761 | 0.26094 | 0.30681 | 0.35864 | 0.3197 | 0.45704 | 0.41928 | 0.47356 | 0.48669 | 0.45145 | 0.42587 | 0.39208 | 0.36115 | 0.32503 | 0.32164 | 0.25484 | 0.21085 | 0.2502 | 0.25493 | 0.29134 | 0.14146 | 0.13582
15 | 0.15885 | 0.17487 | 0.22761 | 0.26094 | 0.30681 | 0.35864 | 0.3197 | 0.45704 | 0.41928 | 0.47356 | 0.48669 | 0.45145 | 0.42587 | 0.39208 | 0.36115 | 0.32503 | 0.32164 | 0.25484 | 0.21085 | 0.2502 | 0.25493 | 0.29134 | 0.14146 | 0.13582
16 | 0.15885 | 0.17487 | 0.22761 | 0.26094 | 0.30681 | 0.35864 | 0.3197 | 0.45704 | 0.41928 | 0.47356 | 0.48669 | 0.45145 | 0.42587 | 0.39208 | 0.36115 | 0.32503 | 0.32164 | 0.25484 | 0.21085 | 0.2502 | 0.25493 | 0.29134 | 0.14146 | 0.13582
17 | 0.23827 | 0.2623 | 0.34141 | 0.39142 | 0.46022 | 0.53796 | 0.47954 | 0.68556 | 0.62893 | 0.71034 | 0.73004 | 0.67717 | 0.63881 | 0.58812 | 0.54172 | 0.48754 | 0.48247 | 0.38226 | 0.31628 | 0.3753 | 0.3824 | 0.437 | 0.21219 | 0.20373
18 | 0.23827 | 0.2623 | 0.34141 | 0.39142 | 0.46022 | 0.53796 | 0.47954 | 0.68556 | 0.62893 | 0.71034 | 0.73004 | 0.67717 | 0.63881 | 0.58812 | 0.54172 | 0.48754 | 0.48247 | 0.38226 | 0.31628 | 0.3753 | 0.3824 | 0.437 | 0.21219 | 0.20373
19 | 0.23827 | 0.2623 | 0.34141 | 0.39142 | 0.46022 | 0.53796 | 0.47954 | 0.68556 | 0.62893 | 0.71034 | 0.73004 | 0.67717 | 0.63881 | 0.58812 | 0.54172 | 0.48754 | 0.48247 | 0.38226 | 0.31628 | 0.3753 | 0.3824 | 0.437 | 0.21219 | 0.20373
20 | 0.23827 | 0.2623 | 0.34141 | 0.39142 | 0.46022 | 0.53796 | 0.47954 | 0.68556 | 0.62893 | 0.71034 | 0.73004 | 0.67717 | 0.63881 | 0.58812 | 0.54172 | 0.48754 | 0.48247 | 0.38226 | 0.31628 | 0.3753 | 0.3824 | 0.437 | 0.21219 | 0.20373
21 | 0.23827 | 0.2623 | 0.34141 | 0.39142 | 0.46022 | 0.53796 | 0.47954 | 0.68556 | 0.62893 | 0.71034 | 0.73004 | 0.67717 | 0.63881 | 0.58812 | 0.54172 | 0.48754 | 0.48247 | 0.38226 | 0.31628 | 0.3753 | 0.3824 | 0.437 | 0.21219 | 0.20373
22 | 0.23827 | 0.2623 | 0.34141 | 0.39142 | 0.46022 | 0.53796 | 0.47954 | 0.68556 | 0.62893 | 0.71034 | 0.73004 | 0.67717 | 0.63881 | 0.58812 | 0.54172 | 0.48754 | 0.48247 | 0.38226 | 0.31628 | 0.3753 | 0.3824 | 0.437 | 0.21219 | 0.20373
23 | 1.1119 | 1.2241 | 1.5933 | 1.8266 | 2.1477 | 2.5105 | 2.2379 | 3.1993 | 2.935 | 3.3149 | 3.4068 | 3.1601 | 2.9811 | 2.7445 | 2.528 | 2.2752 | 2.2515 | 1.7839 | 1.476 | 1.7514 | 1.7845 | 2.0394 | 0.99021 | 0.95072
24 | 1.1119 | 1.2241 | 1.5933 | 1.8266 | 2.1477 | 2.5105 | 2.2379 | 3.1993 | 2.935 | 3.3149 | 3.4068 | 3.1601 | 2.9811 | 2.7445 | 2.528 | 2.2752 | 2.2515 | 1.7839 | 1.476 | 1.7514 | 1.7845 | 2.0394 | 0.99021 | 0.95072
25 | 0.15885 | 0.17487 | 0.22761 | 0.26094 | 0.30681 | 0.35864 | 0.3197 | 0.45704 | 0.41928 | 0.47356 | 0.48669 | 0.45145 | 0.42587 | 0.39208 | 0.36115 | 0.32503 | 0.32164 | 0.25484 | 0.21085 | 0.2502 | 0.25493 | 0.29134 | 0.14146 | 0.13582
26 | 0.15885 | 0.17487 | 0.22761 | 0.26094 | 0.30681 | 0.35864 | 0.3197 | 0.45704 | 0.41928 | 0.47356 | 0.48669 | 0.45145 | 0.42587 | 0.39208 | 0.36115 | 0.32503 | 0.32164 | 0.25484 | 0.21085 | 0.2502 | 0.25493 | 0.29134 | 0.14146 | 0.13582
27 | 0.15885 | 0.17487 | 0.22761 | 0.26094 | 0.30681 | 0.35864 | 0.3197 | 0.45704 | 0.41928 | 0.47356 | 0.48669 | 0.45145 | 0.42587 | 0.39208 | 0.36115 | 0.32503 | 0.32164 | 0.25484 | 0.21085 | 0.2502 | 0.25493 | 0.29134 | 0.14146 | 0.13582
28 | 0.31769 | 0.34974 | 0.45522 | 0.52189 | 0.61362 | 0.71728 | 0.63939 | 0.91408 | 0.83857 | 0.94711 | 0.97338 | 0.90289 | 0.85175 | 0.78416 | 0.72229 | 0.65005 | 0.64329 | 0.50968 | 0.4217 | 0.50041 | 0.50986 | 0.58267 | 0.28292 | 0.27163
29 | 0.52949 | 0.5829 | 0.7587 | 0.86982 | 1.0227 | 1.1955 | 1.0657 | 1.5235 | 1.3976 | 1.5785 | 1.6223 | 1.5048 | 1.4196 | 1.3069 | 1.2038 | 1.0834 | 1.0721 | 0.84947 | 0.70284 | 0.83401 | 0.84977 | 0.97112 | 0.47153 | 0.45272
30 | 0.39712 | 0.43717 | 0.56902 | 0.65236 | 0.76703 | 0.8966 | 0.79924 | 1.1426 | 1.0482 | 1.1839 | 1.2167 | 1.1286 | 1.0647 | 0.98019 | 0.90287 | 0.81257 | 0.80411 | 0.6371 | 0.52713 | 0.62551 | 0.63733 | 0.72834 | 0.35365 | 0.33954
31 | 0.55596 | 0.61204 | 0.79663 | 0.91331 | 1.0738 | 1.2552 | 1.1189 | 1.5996 | 1.4675 | 1.6574 | 1.7034 | 1.5801 | 1.4906 | 1.3723 | 1.264 | 1.1376 | 1.1258 | 0.89195 | 0.73798 | 0.87571 | 0.89226 | 1.0197 | 0.49511 | 0.47536
32 | 0.15885 | 0.17487 | 0.22761 | 0.26094 | 0.30681 | 0.35864 | 0.3197 | 0.45704 | 0.41928 | 0.47356 | 0.48669 | 0.45145 | 0.42587 | 0.39208 | 0.36115 | 0.32503 | 0.32164 | 0.25484 | 0.21085 | 0.2502 | 0.25493 | 0.29134 | 0.14146 | 0.13582

## DownFlex, Summer
LoadID | 0 | 1 | 2 | 3 | 4 | 5 | 6 | 7 | 8 | 9 | 10 | 11 | 12 | 13 | 14 | 15 | 16 | 17 | 18 | 19 | 20 | 21 | 22 | 23
1 | 0.73397 | 0.77675 | 0.82023 | 0.85751 | 0.86725 | 0.90719 | 0.90255 | 0.85312 | 0.77296 | 1.1351 | 1.1084 | 1.0207 | 0.99588 | 0.99997 | 0.9526 | 0.8732 | 0.78477 | 0.75662 | 0.47561 | 0.50862 | 0.55608 | 0.56935 | 0.59379 | 0.65544
2 | 0.66057 | 0.69907 | 0.73821 | 0.77176 | 0.78052 | 0.81647 | 0.8123 | 0.76781 | 0.69567 | 1.0216 | 0.9976 | 0.91861 | 0.89629 | 0.89997 | 0.85734 | 0.78588 | 0.70629 | 0.68095 | 0.42804 | 0.45775 | 0.50047 | 0.51242 | 0.53441 | 0.5899
3 | 0.88076 | 0.9321 | 0.98427 | 1.029 | 1.0407 | 1.0886 | 1.0831 | 1.0237 | 0.92755 | 1.3621 | 1.3301 | 1.2248 | 1.1951 | 1.2 | 1.1431 | 1.0478 | 0.94172 | 0.90794 | 0.57073 | 0.61034 | 0.6673 | 0.68322 | 0.71255 | 0.78653
4 | 0.44038 | 0.46605 | 0.49214 | 0.51451 | 0.52035 | 0.54431 | 0.54153 | 0.51187 | 0.46378 | 0.68104 | 0.66507 | 0.61241 | 0.59753 | 0.59998 | 0.57156 | 0.52392 | 0.47086 | 0.45397 | 0.28536 | 0.30517 | 0.33365 | 0.34161 | 0.35628 | 0.39326
5 | 0.44038 | 0.46605 | 0.49214 | 0.51451 | 0.52035 | 0.54431 | 0.54153 | 0.51187 | 0.46378 | 0.68104 | 0.66507 | 0.61241 | 0.59753 | 0.59998 | 0.57156 | 0.52392 | 0.47086 | 0.45397 | 0.28536 | 0.30517 | 0.33365 | 0.34161 | 0.35628 | 0.39326
6 | 1.4679 | 1.5535 | 1.6405 | 1.715 | 1.7345 | 1.8144 | 1.8051 | 1.7062 | 1.5459 | 2.2701 | 2.2169 | 2.0414 | 1.9918 | 1.9999 | 1.9052 | 1.7464 | 1.5695 | 1.5132 | 0.95121 | 1.0172 | 1.1122 | 1.1387 | 1.1876 | 1.3109
7 | 1.4679 | 1.5535 | 1.6405 | 1.715 | 1.7345 | 1.8144 | 1.8051 | 1.7062 | 1.5459 | 2.2701 | 2.2169 | 2.0414 | 1.9918 | 1.9999 | 1.9052 | 1.7464 | 1.5695 | 1.5132 | 0.95121 | 1.0172 | 1.1122 | 1.1387 | 1.1876 | 1.3109
8 | 0.44038 | 0.46605 | 0.49214 | 0.51451 | 0.52035 | 0.54431 | 0.54153 | 0.51187 | 0.46378 | 0.68104 | 0.66507 | 0.61241 | 0.59753 | 0.59998 | 0.57156 | 0.52392 | 0.47086 | 0.45397 | 0.28536 | 0.30517 | 0.33365 | 0.34161 | 0.35628 | 0.39326
9 | 0.44038 | 0.46605 | 0.49214 | 0.51451 | 0.52035 | 0.54431 | 0.54153 | 0.51187 | 0.46378 | 0.68104 | 0.66507 | 0.61241 | 0.59753 | 0.59998 | 0.57156 | 0.52392 | 0.47086 | 0.45397 | 0.28536 | 0.30517 | 0.33365 | 0.34161 | 0.35628 | 0.39326
10 | 0.33028 | 0.34954 | 0.3691 | 0.38588 | 0.39026 | 0.40823 | 0.40615 | 0.3839 | 0.34783 | 0.51078 | 0.4988 | 0.45931 | 0.44815 | 0.44999 | 0.42867 | 0.39294 | 0.35315 | 0.34048 | 0.21402 | 0.22888 | 0.25024 | 0.25621 | 0.26721 | 0.29495
11 | 0.44038 | 0.46605 | 0.49214 | 0.51451 | 0.52035 | 0.54431 | 0.54153 | 0.51187 | 0.46378 | 0.68104 | 0.66507 | 0.61241 | 0.59753 | 0.59998 | 0.57156 | 0.52392 | 0.47086 | 0.45397 | 0.28536 | 0.30517 | 0.33365 | 0.34161 | 0.35628 | 0.39326
12 | 0.44038 | 0.46605 | 0.49214 | 0.51451 | 0.52035 | 0.54431 | 0.54153 | 0.51187 | 0.46378 | 0.68104 | 0.66507 | 0.61241 | 0.59753 | 0.59998 | 0.57156 | 0.52392 | 0.47086 | 0.45397 | 0.28536 | 0.30517 | 0.33365 | 0.34161 | 0.35628 | 0.39326
13 | 0.88076 | 0.9321 | 0.98427 | 1.029 | 1.0407 | 1.0886 | 1.0831 | 1.0237 | 0.92755 | 1.3621 | 1.3301 | 1.2248 | 1.1951 | 1.2 | 1.1431 | 1.0478 | 0.94172 | 0.90794 | 0.57073 | 0.61034 | 0.6673 | 0.68322 | 0.71255 | 0.78653
14 | 0.44038 | 0.46605 | 0.49214 | 0.51451 | 0.52035 | 0.54431 | 0.54153 | 0.51187 | 0.46378 | 0.68104 | 0.66507 | 0.61241 | 0.59753 | 0.59998 | 0.57156 | 0.52392 | 0.47086 | 0.45397 | 0.28536 | 0.30517 | 0.33365 | 0.34161 | 0.35628 | 0.39326
15 | 0.44038 | 0.46605 | 0.49214 | 0.51451 | 0.52035 | 0.54431 | 0.54153 | 0.51187 | 0.46378 | 0.68104 | 0.66507 | 0.61241 | 0.59753 | 0.59998 | 0.57156 | 0.52392 | 0.47086 | 0.45397 | 0.28536 | 0.30517 | 0.33365 | 0.34161 | 0.35628 | 0.39326
16 | 0.44038 | 0.46605 | 0.49214 | 0.51451 | 0.52035 | 0.54431 | 0.54153 | 0.51187 | 0.46378 | 0.68104 | 0.66507 | 0.61241 | 0.59753 | 0.59998 | 0.57156 | 0.52392 | 0.47086 | 0.45397 | 0.28536 | 0.30517 | 0.33365 | 0.34161 | 0.35628 | 0.39326
17 | 0.66057 | 0.69907 | 0.73821 | 0.77176 | 0.78052 | 0.81647 | 0.8123 | 0.76781 | 0.69567 | 1.0216 | 0.9976 | 0.91861 | 0.89629 | 0.89997 | 0.85734 | 0.78588 | 0.70629 | 0.68095 | 0.42804 | 0.45775 | 0.50047 | 0.51242 | 0.53441 | 0.5899
18 | 0.66057 | 0.69907 | 0.73821 | 0.77176 | 0.78052 | 0.81647 | 0.8123 | 0.76781 | 0.69567 | 1.0216 | 0.9976 | 0.91861 | 0.89629 | 0.89997 | 0.85734 | 0.78588 | 0.70629 | 0.68095 | 0.42804 | 0.45775 | 0.50047 | 0.51242 | 0.53441 | 0.5899
19 | 0.66057 | 0.69907 | 0.73821 | 0.77176 | 0.78052 | 0.81647 | 0.8123 | 0.76781 | 0.69567 | 1.0216 | 0.9976 | 0.91861 | 0.89629 | 0.89997 | 0.85734 | 0.78588 | 0.70629 | 0.68095 | 0.42804 | 0.45775 | 0.50047 | 0.51242 | 0.53441 | 0.5899
20 | 0.66057 | 0.69907 | 0.73821 | 0.77176 | 0.78052 | 0.81647 | 0.8123 | 0.76781 | 0.69567 | 1.0216 | 0.9976 | 0.91861 | 0.89629 | 0.89997 | 0.85734 | 0.78588 | 0.70629 | 0.68095 | 0.42804 | 0.45775 | 0.50047 | 0.51242 | 0.53441 | 0.5899
21 | 0.66057 | 0.69907 | 0.73821 | 0.77176 | 0.78052 | 0.81647 | 0.8123 | 0.76781 | 0.69567 | 1.0216 | 0.9976 | 0.91861 | 0.89629 | 0.89997 | 0.85734 | 0.78588 | 0.70629 | 0.68095 | 0.42804 | 0.45775 | 0.50047 | 0.51242 | 0.53441 | 0.5899
22 | 0.66057 | 0.69907 | 0.73821 | 0.77176 | 0.78052 | 0.81647 | 0.8123 | 0.76781 | 0.69567 | 1.0216 | 0.9976 | 0.91861 | 0.89629 | 0.89997 | 0.85734 | 0.78588 | 0.70629 | 0.68095 | 0.42804 | 0.45775 | 0.50047 | 0.51242 | 0.53441 | 0.5899
23 | 3.0827 | 3.2623 | 3.445 | 3.6016 | 3.6424 | 3.8102 | 3.7907 | 3.5831 | 3.2464 | 4.7673 | 4.6555 | 4.2869 | 4.1827 | 4.1999 | 4.0009 | 3.6674 | 3.296 | 3.1778 | 1.9975 | 2.1362 | 2.3355 | 2.3913 | 2.4939 | 2.7528
24 | 3.0827 | 3.2623 | 3.445 | 3.6016 | 3.6424 | 3.8102 | 3.7907 | 3.5831 | 3.2464 | 4.7673 | 4.6555 | 4.2869 | 4.1827 | 4.1999 | 4.0009 | 3.6674 | 3.296 | 3.1778 | 1.9975 | 2.1362 | 2.3355 | 2.3913 | 2.4939 | 2.7528
25 | 0.44038 | 0.46605 | 0.49214 | 0.51451 | 0.52035 | 0.54431 | 0.54153 | 0.51187 | 0.46378 | 0.68104 | 0.66507 | 0.61241 | 0.59753 | 0.59998 | 0.57156 | 0.52392 | 0.47086 | 0.45397 | 0.28536 | 0.30517 | 0.33365 | 0.34161 | 0.35628 | 0.39326
26 | 0.44038 | 0.46605 | 0.49214 | 0.51451 | 0.52035 | 0.54431 | 0.54153 | 0.51187 | 0.46378 | 0.68104 | 0.66507 | 0.61241 | 0.59753 | 0.59998 | 0.57156 | 0.52392 | 0.47086 | 0.45397 | 0.28536 | 0.30517 | 0.33365 | 0.34161 | 0.35628 | 0.39326
27 | 0.44038 | 0.46605 | 0.49214 | 0.51451 | 0.52035 | 0.54431 | 0.54153 | 0.51187 | 0.46378 | 0.68104 | 0.66507 | 0.61241 | 0.59753 | 0.59998 | 0.57156 | 0.52392 | 0.47086 | 0.45397 | 0.28536 | 0.30517 | 0.33365 | 0.34161 | 0.35628 | 0.39326
28 | 0.88076 | 0.9321 | 0.98427 | 1.029 | 1.0407 | 1.0886 | 1.0831 | 1.0237 | 0.92755 | 1.3621 | 1.3301 | 1.2248 | 1.1951 | 1.2 | 1.1431 | 1.0478 | 0.94172 | 0.90794 | 0.57073 | 0.61034 | 0.6673 | 0.68322 | 0.71255 | 0.78653
29 | 1.4679 | 1.5535 | 1.6405 | 1.715 | 1.7345 | 1.8144 | 1.8051 | 1.7062 | 1.5459 | 2.2701 | 2.2169 | 2.0414 | 1.9918 | 1.9999 | 1.9052 | 1.7464 | 1.5695 | 1.5132 | 0.95121 | 1.0172 | 1.1122 | 1.1387 | 1.1876 | 1.3109
30 | 1.1009 | 1.1651 | 1.2303 | 1.2863 | 1.3009 | 1.3608 | 1.3538 | 1.2797 | 1.1594 | 1.7026 | 1.6627 | 1.531 | 1.4938 | 1.5 | 1.4289 | 1.3098 | 1.1772 | 1.1349 | 0.71341 | 0.76292 | 0.83412 | 0.85403 | 0.89069 | 0.98316
31 | 1.5413 | 1.6312 | 1.7225 | 1.8008 | 1.8212 | 1.9051 | 1.8954 | 1.7916 | 1.6232 | 2.3837 | 2.3277 | 2.1434 | 2.0913 | 2.0999 | 2.0005 | 1.8337 | 1.648 | 1.5889 | 0.99877 | 1.0681 | 1.1678 | 1.1956 | 1.247 | 1.3764
32 | 0.44038 | 0.46605 | 0.49214 | 0.51451 | 0.52035 | 0.54431 | 0.54153 | 0.51187 | 0.46378 | 0.68104 | 0.66507 | 0.61241 | 0.59753 | 0.59998 | 0.57156 | 0.52392 | 0.47086 | 0.45397 | 0.28536 | 0.30517 | 0.33365 | 0.34161 | 0.35628 | 0.39326

## Pg, Summer, S1
GenID | 0 | 1 | 2 | 3 | 4 | 5 | 6 | 7 | 8 | 9 | 10 | 11 | 12 | 13 | 14 | 15 | 16 | 17 | 18 | 19 | 20 | 21 | 22 | 23
1 | 0 | 0 | 0 | 0 | 0 | 0 | 0 | 0 | 0 | 0 | 0 | 0 | 0 | 0 | 0 | 0 | 0 | 0 | 0 | 0 | 0 | 0 | 0 | 0
2 | 7.8587 | 7.074 | 7.2898 | 7.1586 | 6.1393 | 5.8119 | 6.4069 | 5.8282 | 4.7912 | 3.4633 | 3.5543 | 2.2035 | 1.8063 | 1.9216 | 2.566 | 3.2457 | 3.8305 | 5.2609 | 4.7852 | 4.2498 | 6.3183 | 6.8012 | 6.6088 | 9.6477
3 | 0 | 0 | 0 | 0 | 0 | 0 | 0 | 0 | 0 | 0 | 0 | 0 | 0 | 0 | 0 | 0 | 0 | 0 | 0 | 0 | 0 | 0 | 0 | 0
4 | 0 | 0 | 0 | 0 | 0 | 0 | 0 | 0 | 0 | 0 | 0 | 0 | 0 | 0 | 0 | 0 | 0 | 0 | 0 | 0 | 0 | 0 | 0 | 0
5 | 0 | 0 | 0.00039515 | 0 | 0 | 0 | 0 | 0.23075 | 4.7981 | 12.7168 | 15.993 | 16.5337 | 18.0929 | 17.6241 | 14.8151 | 9.4819 | 2.373 | 0.018548 | 0.0015714 | 0.0011733 | 0 | 0 | 0 | 0
6 | 0 | 0 | 0.00039515 | 0 | 0 | 0 | 0 | 0.23075 | 4.7981 | 12.7168 | 15.993 | 16.5337 | 18.0929 | 17.6241 | 14.8151 | 9.4819 | 2.373 | 0.018548 | 0.0015714 | 0.0011733 | 0 | 0 | 0 | 0
7 | 0 | 0 | 0 | 0 | 0 | 0 | 0 | 0 | 0 | 0 | 0 | 0 | 0 | 0 | 0 | 0 | 0 | 0 | 0 | 0 | 0 | 0 | 0 | 0

## Pg, Summer, S2
GenID | 0 | 1 | 2 | 3 | 4 | 5 | 6 | 7 | 8 | 9 | 10 | 11 | 12 | 13 | 14 | 15 | 16 | 17 | 18 | 19 | 20 | 21 | 22 | 23
1 | 0 | 0 | 0 | 0 | 0 | 0 | 0 | 0 | 0 | 0 | 0 | 0 | 0 | 0 | 0 | 0 | 0 | 0 | 0 | 0 | 0 | 0 | 0 | 0
2 | 10.3889 | 8.5265 | 7.7193 | 6.7695 | 6.0684 | 5.1835 | 4.8574 | 4.5182 | 4.2443 | 4.7382 | 4.4305 | 5.1201 | 5.6345 | 5.416 | 6.1823 | 5.4483 | 5.1439 | 5.2954 | 5.0814 | 5.3316 | 4.9962 | 4.2433 | 4.7661 | 4.5605
3 | 0 | 0 | 0 | 0 | 0 | 0 | 0 | 0 | 0 | 0 | 0 | 0 | 0 | 0 | 0 | 0 | 0 | 0 | 0 | 0 | 0 | 0 | 0 | 0
4 | 0 | 0 | 0 | 0 | 0 | 0 | 0 | 0 | 0 | 0 | 0 | 0 | 0 | 0 | 0 | 0 | 0 | 0 | 0 | 0 | 0 | 0 | 0 | 0
5 | 0 | 0 | 0.00039829 | 0 | 0 | 0 | 0 | 0.24219 | 4.7981 | 12.5197 | 15.6239 | 17.3536 | 17.6754 | 17.3508 | 14.8151 | 9.7903 | 2.3919 | 0.018695 | 0.0016094 | 0.0012314 | 0 | 0 | 0 | 0
6 | 0 | 0 | 0.00039829 | 0 | 0 | 0 | 0 | 0.24219 | 4.7981 | 12.5197 | 15.6239 | 17.3536 | 17.6754 | 17.3508 | 14.8151 | 9.7903 | 2.3919 | 0.018695 | 0.0016094 | 0.0012314 | 0 | 0 | 0 | 0
7 | 0 | 0 | 0 | 0 | 0 | 0 | 0 | 0 | 0 | 0 | 0 | 0 | 0 | 0 | 0 | 0 | 0 | 0 | 0 | 0 | 0 | 0 | 0 | 0

## Pg, Summer, S3
GenID | 0 | 1 | 2 | 3 | 4 | 5 | 6 | 7 | 8 | 9 | 10 | 11 | 12 | 13 | 14 | 15 | 16 | 17 | 18 | 19 | 20 | 21 | 22 | 23
1 | 0 | 0 | 0 | 0 | 0 | 0 | 0 | 0 | 0 | 0 | 0 | 0 | 0 | 0 | 0 | 0 | 0 | 0 | 0 | 0 | 0 | 0 | 0 | 0
2 | 8.9737 | 8.3403 | 10.0579 | 10.2212 | 9.1072 | 8.0352 | 5.8577 | 5.0164 | 5.1853 | 4.8714 | 5.3274 | 5.5335 | 4.5491 | 4.8159 | 6.1757 | 8.0454 | 7.8766 | 8.4771 | 8.24 | 9.3135 | 9.4307 | 9.1093 | 8.378 | 8.1506
3 | 0 | 0 | 0 | 0 | 0 | 0 | 0 | 0 | 0 | 0 | 0 | 0 | 0 | 0 | 0 | 0 | 0 | 0 | 0 | 0 | 0 | 0 | 0 | 0
4 | 0 | 0 | 0 | 0 | 0 | 0 | 0 | 0 | 0 | 0 | 0 | 0 | 0 | 0 | 0 | 0 | 0 | 0 | 0 | 0 | 0 | 0 | 0 | 0
5 | 0 | 0 | 0.0003868 | 0 | 0 | 0 | 0 | 0.23056 | 4.6782 | 12.3028 | 15.4133 | 16.5201 | 17.437 | 17.0503 | 14.4448 | 9.3952 | 2.3229 | 0.018156 | 0.0015506 | 0.0011723 | 0 | 0 | 0 | 0
6 | 0 | 0 | 0.0003868 | 0 | 0 | 0 | 0 | 0.23056 | 4.6782 | 12.3028 | 15.4133 | 16.5201 | 17.437 | 17.0503 | 14.4448 | 9.3952 | 2.3229 | 0.018156 | 0.0015506 | 0.0011723 | 0 | 0 | 0 | 0
7 | 0 | 0 | 0 | 0 | 0 | 0 | 0 | 0 | 0 | 0 | 0 | 0 | 0 | 0 | 0 | 0 | 0 | 0 | 0 | 0 | 0 | 0 | 0 | 0

## Pg, Summer, S4
GenID | 0 | 1 | 2 | 3 | 4 | 5 | 6 | 7 | 8 | 9 | 10 | 11 | 12 | 13 | 14 | 15 | 16 | 17 | 18 | 19 | 20 | 21 | 22 | 23
1 | 0 | 0 | 0 | 0 | 0 | 0 | 0 | 0 | 0 | 0 | 0 | 0 | 0 | 0 | 0 | 0 | 0 | 0 | 0 | 0 | 0 | 0 | 0 | 0
2 | 7.8587 | 7.074 | 7.2898 | 7.1586 | 6.1393 | 5.8119 | 6.4069 | 5.8282 | 4.7912 | 3.4633 | 3.5543 | 2.2035 | 1.8063 | 1.9216 | 2.566 | 3.2457 | 3.8305 | 5.2609 | 4.7852 | 4.2498 | 6.3183 | 6.8012 | 6.6088 | 9.6477
3 | 0 | 0 | 0 | 0 | 0 | 0 | 0 | 0 | 0 | 0 | 0 | 0 | 0 | 0 | 0 | 0 | 0 | 0 | 0 | 0 | 0 | 0 | 0 | 0
4 | 0 | 0 | 0 | 0 | 0 | 0 | 0 | 0 | 0 | 0 | 0 | 0 | 0 | 0 | 0 | 0 | 0 | 0 | 0 | 0 | 0 | 0 | 0 | 0
5 | 0 | 0 | 0.00039515 | 0 | 0 | 0 | 0 | 0.23075 | 4.7981 | 12.7168 | 15.993 | 16.5337 | 18.0929 | 17.6241 | 14.8151 | 9.4819 | 2.373 | 0.018548 | 0.0015714 | 0.0011733 | 0 | 0 | 0 | 0
6 | 0 | 0 | 0.00039515 | 0 | 0 | 0 | 0 | 0.23075 | 4.7981 | 12.7168 | 15.993 | 16.5337 | 18.0929 | 17.6241 | 14.8151 | 9.4819 | 2.373 | 0.018548 | 0.0015714 | 0.0011733 | 0 | 0 | 0 | 0
7 | 0 | 0 | 0 | 0 | 0 | 0 | 0 | 0 | 0 | 0 | 0 | 0 | 0 | 0 | 0 | 0 | 0 | 0 | 0 | 0 | 0 | 0 | 0 | 0

## Pg, Summer, S5
GenID | 0 | 1 | 2 | 3 | 4 | 5 | 6 | 7 | 8 | 9 | 10 | 11 | 12 | 13 | 14 | 15 | 16 | 17 | 18 | 19 | 20 | 21 | 22 | 23
1 | 0 | 0 | 0 | 0 | 0 | 0 | 0 | 0 | 0 | 0 | 0 | 0 | 0 | 0 | 0 | 0 | 0 | 0 | 0 | 0 | 0 | 0 | 0 | 0
2 | 10.3889 | 8.5265 | 7.7193 | 6.7695 | 6.0684 | 5.1835 | 4.8574 | 4.5182 | 4.2443 | 4.7382 | 4.4305 | 5.1201 | 5.6345 | 5.416 | 6.1823 | 5.4483 | 5.1439 | 5.2954 | 5.0814 | 5.3316 | 4.9962 | 4.2433 | 4.7661 | 4.5605
3 | 0 | 0 | 0 | 0 | 0 | 0 | 0 | 0 | 0 | 0 | 0 | 0 | 0 | 0 | 0 | 0 | 0 | 0 | 0 | 0 | 0 | 0 | 0 | 0
4 | 0 | 0 | 0 | 0 | 0 | 0 | 0 | 0 | 0 | 0 | 0 | 0 | 0 | 0 | 0 | 0 | 0 | 0 | 0 | 0 | 0 | 0 | 0 | 0
5 | 0 | 0 | 0.00039829 | 0 | 0 | 0 | 0 | 0.24219 | 4.7981 | 12.5197 | 15.6239 | 17.3536 | 17.6754 | 17.3508 | 14.8151 | 9.7903 | 2.3919 | 0.018695 | 0.0016094 | 0.0012314 | 0 | 0 | 0 | 0
6 | 0 | 0 | 0.00039829 | 0 | 0 | 0 | 0 | 0.24219 | 4.7981 | 12.5197 | 15.6239 | 17.3536 | 17.6754 | 17.3508 | 14.8151 | 9.7903 | 2.3919 | 0.018695 | 0.0016094 | 0.0012314 | 0 | 0 | 0 | 0
7 | 0 | 0 | 0 | 0 | 0 | 0 | 0 | 0 | 0 | 0 | 0 | 0 | 0 | 0 | 0 | 0 | 0 | 0 | 0 | 0 | 0 | 0 | 0 | 0

## Pg, Summer, S6
GenID | 0 | 1 | 2 | 3 | 4 | 5 | 6 | 7 | 8 | 9 | 10 | 11 | 12 | 13 | 14 | 15 | 16 | 17 | 18 | 19 | 20 | 21 | 22 | 23
1 | 0 | 0 | 0 | 0 | 0 | 0 | 0 | 0 | 0 | 0 | 0 | 0 | 0 | 0 | 0 | 0 | 0 | 0 | 0 | 0 | 0 | 0 | 0 | 0
2 | 8.9737 | 8.3403 | 10.0579 | 10.2212 | 9.1072 | 8.0352 | 5.8577 | 5.0164 | 5.1853 | 4.8714 | 5.3274 | 5.5335 | 4.5491 | 4.8159 | 6.1757 | 8.0454 | 7.8766 | 8.4771 | 8.24 | 9.3135 | 9.4307 | 9.1093 | 8.378 | 8.1506
3 | 0 | 0 | 0 | 0 | 0 | 0 | 0 | 0 | 0 | 0 | 0 | 0 | 0 | 0 | 0 | 0 | 0 | 0 | 0 | 0 | 0 | 0 | 0 | 0
4 | 0 | 0 | 0 | 0 | 0 | 0 | 0 | 0 | 0 | 0 | 0 | 0 | 0 | 0 | 0 | 0 | 0 | 0 | 0 | 0 | 0 | 0 | 0 | 0
5 | 0 | 0 | 0.0003868 | 0 | 0 | 0 | 0 | 0.23056 | 4.6782 | 12.3028 | 15.4133 | 16.5201 | 17.437 | 17.0503 | 14.4448 | 9.3952 | 2.3229 | 0.018156 | 0.0015506 | 0.0011723 | 0 | 0 | 0 | 0
6 | 0 | 0 | 0.0003868 | 0 | 0 | 0 | 0 | 0.23056 | 4.6782 | 12.3028 | 15.4133 | 16.5201 | 17.437 | 17.0503 | 14.4448 | 9.3952 | 2.3229 | 0.018156 | 0.0015506 | 0.0011723 | 0 | 0 | 0 | 0
7 | 0 | 0 | 0 | 0 | 0 | 0 | 0 | 0 | 0 | 0 | 0 | 0 | 0 | 0 | 0 | 0 | 0 | 0 | 0 | 0 | 0 | 0 | 0 | 0

## Pg, Summer, S7
GenID | 0 | 1 | 2 | 3 | 4 | 5 | 6 | 7 | 8 | 9 | 10 | 11 | 12 | 13 | 14 | 15 | 16 | 17 | 18 | 19 | 20 | 21 | 22 | 23
1 | 0 | 0 | 0 | 0 | 0 | 0 | 0 | 0 | 0 | 0 | 0 | 0 | 0 | 0 | 0 | 0 | 0 | 0 | 0 | 0 | 0 | 0 | 0 | 0
2 | 7.8587 | 7.074 | 7.2898 | 7.1586 | 6.1393 | 5.8119 | 6.4069 | 5.8282 | 4.7912 | 3.4633 | 3.5543 | 2.2035 | 1.8063 | 1.9216 | 2.566 | 3.2457 | 3.8305 | 5.2609 | 4.7852 | 4.2498 | 6.3183 | 6.8012 | 6.6088 | 9.6477
3 | 0 | 0 | 0 | 0 | 0 | 0 | 0 | 0 | 0 | 0 | 0 | 0 | 0 | 0 | 0 | 0 | 0 | 0 | 0 | 0 | 0 | 0 | 0 | 0
4 | 0 | 0 | 0 | 0 | 0 | 0 | 0 | 0 | 0 | 0 | 0 | 0 | 0 | 0 | 0 | 0 | 0 | 0 | 0 | 0 | 0 | 0 | 0 | 0
5 | 0 | 0 | 0.00039515 | 0 | 0 | 0 | 0 | 0.23075 | 4.7981 | 12.7168 | 15.993 | 16.5337 | 18.0929 | 17.6241 | 14.8151 | 9.4819 | 2.373 | 0.018548 | 0.0015714 | 0.0011733 | 0 | 0 | 0 | 0
6 | 0 | 0 | 0.00039515 | 0 | 0 | 0 | 0 | 0.23075 | 4.7981 | 12.7168 | 15.993 | 16.5337 | 18.0929 | 17.6241 | 14.8151 | 9.4819 | 2.373 | 0.018548 | 0.0015714 | 0.0011733 | 0 | 0 | 0 | 0
7 | 0 | 0 | 0 | 0 | 0 | 0 | 0 | 0 | 0 | 0 | 0 | 0 | 0 | 0 | 0 | 0 | 0 | 0 | 0 | 0 | 0 | 0 | 0 | 0

## Pg, Summer, S8
GenID | 0 | 1 | 2 | 3 | 4 | 5 | 6 | 7 | 8 | 9 | 10 | 11 | 12 | 13 | 14 | 15 | 16 | 17 | 18 | 19 | 20 | 21 | 22 | 23
1 | 0 | 0 | 0 | 0 | 0 | 0 | 0 | 0 | 0 | 0 | 0 | 0 | 0 | 0 | 0 | 0 | 0 | 0 | 0 | 0 | 0 | 0 | 0 | 0
2 | 10.3889 | 8.5265 | 7.7193 | 6.7695 | 6.0684 | 5.1835 | 4.8574 | 4.5182 | 4.2443 | 4.7382 | 4.4305 | 5.1201 | 5.6345 | 5.416 | 6.1823 | 5.4483 | 5.1439 | 5.2954 | 5.0814 | 5.3316 | 4.9962 | 4.2433 | 4.7661 | 4.5605
3 | 0 | 0 | 0 | 0 | 0 | 0 | 0 | 0 | 0 | 0 | 0 | 0 | 0 | 0 | 0 | 0 | 0 | 0 | 0 | 0 | 0 | 0 | 0 | 0
4 | 0 | 0 | 0 | 0 | 0 | 0 | 0 | 0 | 0 | 0 | 0 | 0 | 0 | 0 | 0 | 0 | 0 | 0 | 0 | 0 | 0 | 0 | 0 | 0
5 | 0 | 0 | 0.00039829 | 0 | 0 | 0 | 0 | 0.24219 | 4.7981 | 12.5197 | 15.6239 | 17.3536 | 17.6754 | 17.3508 | 14.8151 | 9.7903 | 2.3919 | 0.018695 | 0.0016094 | 0.0012314 | 0 | 0 | 0 | 0
6 | 0 | 0 | 0.00039829 | 0 | 0 | 0 | 0 | 0.24219 | 4.7981 | 12.5197 | 15.6239 | 17.3536 | 17.6754 | 17.3508 | 14.8151 | 9.7903 | 2.3919 | 0.018695 | 0.0016094 | 0.0012314 | 0 | 0 | 0 | 0
7 | 0 | 0 | 0 | 0 | 0 | 0 | 0 | 0 | 0 | 0 | 0 | 0 | 0 | 0 | 0 | 0 | 0 | 0 | 0 | 0 | 0 | 0 | 0 | 0

## Pg, Summer, S9
GenID | 0 | 1 | 2 | 3 | 4 | 5 | 6 | 7 | 8 | 9 | 10 | 11 | 12 | 13 | 14 | 15 | 16 | 17 | 18 | 19 | 20 | 21 | 22 | 23
1 | 0 | 0 | 0 | 0 | 0 | 0 | 0 | 0 | 0 | 0 | 0 | 0 | 0 | 0 | 0 | 0 | 0 | 0 | 0 | 0 | 0 | 0 | 0 | 0
2 | 8.9737 | 8.3403 | 10.0579 | 10.2212 | 9.1072 | 8.0352 | 5.8577 | 5.0164 | 5.1853 | 4.8714 | 5.3274 | 5.5335 | 4.5491 | 4.8159 | 6.1757 | 8.0454 | 7.8766 | 8.4771 | 8.24 | 9.3135 | 9.4307 | 9.1093 | 8.378 | 8.1506
3 | 0 | 0 | 0 | 0 | 0 | 0 | 0 | 0 | 0 | 0 | 0 | 0 | 0 | 0 | 0 | 0 | 0 | 0 | 0 | 0 | 0 | 0 | 0 | 0
4 | 0 | 0 | 0 | 0 | 0 | 0 | 0 | 0 | 0 | 0 | 0 | 0 | 0 | 0 | 0 | 0 | 0 | 0 | 0 | 0 | 0 | 0 | 0 | 0
5 | 0 | 0 | 0.0003868 | 0 | 0 | 0 | 0 | 0.23056 | 4.6782 | 12.3028 | 15.4133 | 16.5201 | 17.437 | 17.0503 | 14.4448 | 9.3952 | 2.3229 | 0.018156 | 0.0015506 | 0.0011723 | 0 | 0 | 0 | 0
6 | 0 | 0 | 0.0003868 | 0 | 0 | 0 | 0 | 0.23056 | 4.6782 | 12.3028 | 15.4133 | 16.5201 | 17.437 | 17.0503 | 14.4448 | 9.3952 | 2.3229 | 0.018156 | 0.0015506 | 0.0011723 | 0 | 0 | 0 | 0
7 | 0 | 0 | 0 | 0 | 0 | 0 | 0 | 0 | 0 | 0 | 0 | 0 | 0 | 0 | 0 | 0 | 0 | 0 | 0 | 0 | 0 | 0 | 0 | 0

## Qg, Summer, S1
GenID | 0 | 1 | 2 | 3 | 4 | 5 | 6 | 7 | 8 | 9 | 10 | 11 | 12 | 13 | 14 | 15 | 16 | 17 | 18 | 19 | 20 | 21 | 22 | 23
1 | 0 | 0 | 0 | 0 | 0 | 0 | 0 | 0 | 0 | 0 | 0 | 0 | 0 | 0 | 0 | 0 | 0 | 0 | 0 | 0 | 0 | 0 | 0 | 0
2 | 0 | 0 | 0 | 0 | 0 | 0 | 0 | 0 | 0 | 0 | 0 | 0 | 0 | 0 | 0 | 0 | 0 | 0 | 0 | 0 | 0 | 0 | 0 | 0
3 | 0 | 0 | 0 | 0 | 0 | 0 | 0 | 0 | 0 | 0 | 0 | 0 | 0 | 0 | 0 | 0 | 0 | 0 | 0 | 0 | 0 | 0 | 0 | 0
4 | 0 | 0 | 0 | 0 | 0 | 0 | 0 | 0 | 0 | 0 | 0 | 0 | 0 | 0 | 0 | 0 | 0 | 0 | 0 | 0 | 0 | 0 | 0 | 0
5 | 0 | 0 | 0 | 0 | 0 | 0 | 0 | 0 | 0 | 0 | 0 | 0 | 0 | 0 | 0 | 0 | 0 | 0 | 0 | 0 | 0 | 0 | 0 | 0
6 | 0 | 0 | 0 | 0 | 0 | 0 | 0 | 0 | 0 | 0 | 0 | 0 | 0 | 0 | 0 | 0 | 0 | 0 | 0 | 0 | 0 | 0 | 0 | 0
7 | 0 | 0 | 0 | 0 | 0 | 0 | 0 | 0 | 0 | 0 | 0 | 0 | 0 | 0 | 0 | 0 | 0 | 0 | 0 | 0 | 0 | 0 | 0 | 0

## Qg, Summer, S2
GenID | 0 | 1 | 2 | 3 | 4 | 5 | 6 | 7 | 8 | 9 | 10 | 11 | 12 | 13 | 14 | 15 | 16 | 17 | 18 | 19 | 20 | 21 | 22 | 23
1 | 0 | 0 | 0 | 0 | 0 | 0 | 0 | 0 | 0 | 0 | 0 | 0 | 0 | 0 | 0 | 0 | 0 | 0 | 0 | 0 | 0 | 0 | 0 | 0
2 | 0 | 0 | 0 | 0 | 0 | 0 | 0 | 0 | 0 | 0 | 0 | 0 | 0 | 0 | 0 | 0 | 0 | 0 | 0 | 0 | 0 | 0 | 0 | 0
3 | 0 | 0 | 0 | 0 | 0 | 0 | 0 | 0 | 0 | 0 | 0 | 0 | 0 | 0 | 0 | 0 | 0 | 0 | 0 | 0 | 0 | 0 | 0 | 0
4 | 0 | 0 | 0 | 0 | 0 | 0 | 0 | 0 | 0 | 0 | 0 | 0 | 0 | 0 | 0 | 0 | 0 | 0 | 0 | 0 | 0 | 0 | 0 | 0
5 | 0 | 0 | 0 | 0 | 0 | 0 | 0 | 0 | 0 | 0 | 0 | 0 | 0 | 0 | 0 | 0 | 0 | 0 | 0 | 0 | 0 | 0 | 0 | 0
6 | 0 | 0 | 0 | 0 | 0 | 0 | 0 | 0 | 0 | 0 | 0 | 0 | 0 | 0 | 0 | 0 | 0 | 0 | 0 | 0 | 0 | 0 | 0 | 0
7 | 0 | 0 | 0 | 0 | 0 | 0 | 0 | 0 | 0 | 0 | 0 | 0 | 0 | 0 | 0 | 0 | 0 | 0 | 0 | 0 | 0 | 0 | 0 | 0

## Qg, Summer, S3
GenID | 0 | 1 | 2 | 3 | 4 | 5 | 6 | 7 | 8 | 9 | 10 | 11 | 12 | 13 | 14 | 15 | 16 | 17 | 18 | 19 | 20 | 21 | 22 | 23
1 | 0 | 0 | 0 | 0 | 0 | 0 | 0 | 0 | 0 | 0 | 0 | 0 | 0 | 0 | 0 | 0 | 0 | 0 | 0 | 0 | 0 | 0 | 0 | 0
2 | 0 | 0 | 0 | 0 | 0 | 0 | 0 | 0 | 0 | 0 | 0 | 0 | 0 | 0 | 0 | 0 | 0 | 0 | 0 | 0 | 0 | 0 | 0 | 0
3 | 0 | 0 | 0 | 0 | 0 | 0 | 0 | 0 | 0 | 0 | 0 | 0 | 0 | 0 | 0 | 0 | 0 | 0 | 0 | 0 | 0 | 0 | 0 | 0
4 | 0 | 0 | 0 | 0 | 0 | 0 | 0 | 0 | 0 | 0 | 0 | 0 | 0 | 0 | 0 | 0 | 0 | 0 | 0 | 0 | 0 | 0 | 0 | 0
5 | 0 | 0 | 0 | 0 | 0 | 0 | 0 | 0 | 0 | 0 | 0 | 0 | 0 | 0 | 0 | 0 | 0 | 0 | 0 | 0 | 0 | 0 | 0 | 0
6 | 0 | 0 | 0 | 0 | 0 | 0 | 0 | 0 | 0 | 0 | 0 | 0 | 0 | 0 | 0 | 0 | 0 | 0 | 0 | 0 | 0 | 0 | 0 | 0
7 | 0 | 0 | 0 | 0 | 0 | 0 | 0 | 0 | 0 | 0 | 0 | 0 | 0 | 0 | 0 | 0 | 0 | 0 | 0 | 0 | 0 | 0 | 0 | 0

## Qg, Summer, S4
GenID | 0 | 1 | 2 | 3 | 4 | 5 | 6 | 7 | 8 | 9 | 10 | 11 | 12 | 13 | 14 | 15 | 16 | 17 | 18 | 19 | 20 | 21 | 22 | 23
1 | 0 | 0 | 0 | 0 | 0 | 0 | 0 | 0 | 0 | 0 | 0 | 0 | 0 | 0 | 0 | 0 | 0 | 0 | 0 | 0 | 0 | 0 | 0 | 0
2 | 0 | 0 | 0 | 0 | 0 | 0 | 0 | 0 | 0 | 0 | 0 | 0 | 0 | 0 | 0 | 0 | 0 | 0 | 0 | 0 | 0 | 0 | 0 | 0
3 | 0 | 0 | 0 | 0 | 0 | 0 | 0 | 0 | 0 | 0 | 0 | 0 | 0 | 0 | 0 | 0 | 0 | 0 | 0 | 0 | 0 | 0 | 0 | 0
4 | 0 | 0 | 0 | 0 | 0 | 0 | 0 | 0 | 0 | 0 | 0 | 0 | 0 | 0 | 0 | 0 | 0 | 0 | 0 | 0 | 0 | 0 | 0 | 0
5 | 0 | 0 | 0 | 0 | 0 | 0 | 0 | 0 | 0 | 0 | 0 | 0 | 0 | 0 | 0 | 0 | 0 | 0 | 0 | 0 | 0 | 0 | 0 | 0
6 | 0 | 0 | 0 | 0 | 0 | 0 | 0 | 0 | 0 | 0 | 0 | 0 | 0 | 0 | 0 | 0 | 0 | 0 | 0 | 0 | 0 | 0 | 0 | 0
7 | 0 | 0 | 0 | 0 | 0 | 0 | 0 | 0 | 0 | 0 | 0 | 0 | 0 | 0 | 0 | 0 | 0 | 0 | 0 | 0 | 0 | 0 | 0 | 0

## Qg, Summer, S5
GenID | 0 | 1 | 2 | 3 | 4 | 5 | 6 | 7 | 8 | 9 | 10 | 11 | 12 | 13 | 14 | 15 | 16 | 17 | 18 | 19 | 20 | 21 | 22 | 23
1 | 0 | 0 | 0 | 0 | 0 | 0 | 0 | 0 | 0 | 0 | 0 | 0 | 0 | 0 | 0 | 0 | 0 | 0 | 0 | 0 | 0 | 0 | 0 | 0
2 | 0 | 0 | 0 | 0 | 0 | 0 | 0 | 0 | 0 | 0 | 0 | 0 | 0 | 0 | 0 | 0 | 0 | 0 | 0 | 0 | 0 | 0 | 0 | 0
3 | 0 | 0 | 0 | 0 | 0 | 0 | 0 | 0 | 0 | 0 | 0 | 0 | 0 | 0 | 0 | 0 | 0 | 0 | 0 | 0 | 0 | 0 | 0 | 0
4 | 0 | 0 | 0 | 0 | 0 | 0 | 0 | 0 | 0 | 0 | 0 | 0 | 0 | 0 | 0 | 0 | 0 | 0 | 0 | 0 | 0 | 0 | 0 | 0
5 | 0 | 0 | 0 | 0 | 0 | 0 | 0 | 0 | 0 | 0 | 0 | 0 | 0 | 0 | 0 | 0 | 0 | 0 | 0 | 0 | 0 | 0 | 0 | 0
6 | 0 | 0 | 0 | 0 | 0 | 0 | 0 | 0 | 0 | 0 | 0 | 0 | 0 | 0 | 0 | 0 | 0 | 0 | 0 | 0 | 0 | 0 | 0 | 0
7 | 0 | 0 | 0 | 0 | 0 | 0 | 0 | 0 | 0 | 0 | 0 | 0 | 0 | 0 | 0 | 0 | 0 | 0 | 0 | 0 | 0 | 0 | 0 | 0

## Qg, Summer, S6
GenID | 0 | 1 | 2 | 3 | 4 | 5 | 6 | 7 | 8 | 9 | 10 | 11 | 12 | 13 | 14 | 15 | 16 | 17 | 18 | 19 | 20 | 21 | 22 | 23
1 | 0 | 0 | 0 | 0 | 0 | 0 | 0 | 0 | 0 | 0 | 0 | 0 | 0 | 0 | 0 | 0 | 0 | 0 | 0 | 0 | 0 | 0 | 0 | 0
2 | 0 | 0 | 0 | 0 | 0 | 0 | 0 | 0 | 0 | 0 | 0 | 0 | 0 | 0 | 0 | 0 | 0 | 0 | 0 | 0 | 0 | 0 | 0 | 0
3 | 0 | 0 | 0 | 0 | 0 | 0 | 0 | 0 | 0 | 0 | 0 | 0 | 0 | 0 | 0 | 0 | 0 | 0 | 0 | 0 | 0 | 0 | 0 | 0
4 | 0 | 0 | 0 | 0 | 0 | 0 | 0 | 0 | 0 | 0 | 0 | 0 | 0 | 0 | 0 | 0 | 0 | 0 | 0 | 0 | 0 | 0 | 0 | 0
5 | 0 | 0 | 0 | 0 | 0 | 0 | 0 | 0 | 0 | 0 | 0 | 0 | 0 | 0 | 0 | 0 | 0 | 0 | 0 | 0 | 0 | 0 | 0 | 0
6 | 0 | 0 | 0 | 0 | 0 | 0 | 0 | 0 | 0 | 0 | 0 | 0 | 0 | 0 | 0 | 0 | 0 | 0 | 0 | 0 | 0 | 0 | 0 | 0
7 | 0 | 0 | 0 | 0 | 0 | 0 | 0 | 0 | 0 | 0 | 0 | 0 | 0 | 0 | 0 | 0 | 0 | 0 | 0 | 0 | 0 | 0 | 0 | 0

## Qg, Summer, S7
GenID | 0 | 1 | 2 | 3 | 4 | 5 | 6 | 7 | 8 | 9 | 10 | 11 | 12 | 13 | 14 | 15 | 16 | 17 | 18 | 19 | 20 | 21 | 22 | 23
1 | 0 | 0 | 0 | 0 | 0 | 0 | 0 | 0 | 0 | 0 | 0 | 0 | 0 | 0 | 0 | 0 | 0 | 0 | 0 | 0 | 0 | 0 | 0 | 0
2 | 0 | 0 | 0 | 0 | 0 | 0 | 0 | 0 | 0 | 0 | 0 | 0 | 0 | 0 | 0 | 0 | 0 | 0 | 0 | 0 | 0 | 0 | 0 | 0
3 | 0 | 0 | 0 | 0 | 0 | 0 | 0 | 0 | 0 | 0 | 0 | 0 | 0 | 0 | 0 | 0 | 0 | 0 | 0 | 0 | 0 | 0 | 0 | 0
4 | 0 | 0 | 0 | 0 | 0 | 0 | 0 | 0 | 0 | 0 | 0 | 0 | 0 | 0 | 0 | 0 | 0 | 0 | 0 | 0 | 0 | 0 | 0 | 0
5 | 0 | 0 | 0 | 0 | 0 | 0 | 0 | 0 | 0 | 0 | 0 | 0 | 0 | 0 | 0 | 0 | 0 | 0 | 0 | 0 | 0 | 0 | 0 | 0
6 | 0 | 0 | 0 | 0 | 0 | 0 | 0 | 0 | 0 | 0 | 0 | 0 | 0 | 0 | 0 | 0 | 0 | 0 | 0 | 0 | 0 | 0 | 0 | 0
7 | 0 | 0 | 0 | 0 | 0 | 0 | 0 | 0 | 0 | 0 | 0 | 0 | 0 | 0 | 0 | 0 | 0 | 0 | 0 | 0 | 0 | 0 | 0 | 0

## Qg, Summer, S8
GenID | 0 | 1 | 2 | 3 | 4 | 5 | 6 | 7 | 8 | 9 | 10 | 11 | 12 | 13 | 14 | 15 | 16 | 17 | 18 | 19 | 20 | 21 | 22 | 23
1 | 0 | 0 | 0 | 0 | 0 | 0 | 0 | 0 | 0 | 0 | 0 | 0 | 0 | 0 | 0 | 0 | 0 | 0 | 0 | 0 | 0 | 0 | 0 | 0
2 | 0 | 0 | 0 | 0 | 0 | 0 | 0 | 0 | 0 | 0 | 0 | 0 | 0 | 0 | 0 | 0 | 0 | 0 | 0 | 0 | 0 | 0 | 0 | 0
3 | 0 | 0 | 0 | 0 | 0 | 0 | 0 | 0 | 0 | 0 | 0 | 0 | 0 | 0 | 0 | 0 | 0 | 0 | 0 | 0 | 0 | 0 | 0 | 0
4 | 0 | 0 | 0 | 0 | 0 | 0 | 0 | 0 | 0 | 0 | 0 | 0 | 0 | 0 | 0 | 0 | 0 | 0 | 0 | 0 | 0 | 0 | 0 | 0
5 | 0 | 0 | 0 | 0 | 0 | 0 | 0 | 0 | 0 | 0 | 0 | 0 | 0 | 0 | 0 | 0 | 0 | 0 | 0 | 0 | 0 | 0 | 0 | 0
6 | 0 | 0 | 0 | 0 | 0 | 0 | 0 | 0 | 0 | 0 | 0 | 0 | 0 | 0 | 0 | 0 | 0 | 0 | 0 | 0 | 0 | 0 | 0 | 0
7 | 0 | 0 | 0 | 0 | 0 | 0 | 0 | 0 | 0 | 0 | 0 | 0 | 0 | 0 | 0 | 0 | 0 | 0 | 0 | 0 | 0 | 0 | 0 | 0

## Qg, Summer, S9
GenID | 0 | 1 | 2 | 3 | 4 | 5 | 6 | 7 | 8 | 9 | 10 | 11 | 12 | 13 | 14 | 15 | 16 | 17 | 18 | 19 | 20 | 21 | 22 | 23
1 | 0 | 0 | 0 | 0 | 0 | 0 | 0 | 0 | 0 | 0 | 0 | 0 | 0 | 0 | 0 | 0 | 0 | 0 | 0 | 0 | 0 | 0 | 0 | 0
2 | 0 | 0 | 0 | 0 | 0 | 0 | 0 | 0 | 0 | 0 | 0 | 0 | 0 | 0 | 0 | 0 | 0 | 0 | 0 | 0 | 0 | 0 | 0 | 0
3 | 0 | 0 | 0 | 0 | 0 | 0 | 0 | 0 | 0 | 0 | 0 | 0 | 0 | 0 | 0 | 0 | 0 | 0 | 0 | 0 | 0 | 0 | 0 | 0
4 | 0 | 0 | 0 | 0 | 0 | 0 | 0 | 0 | 0 | 0 | 0 | 0 | 0 | 0 | 0 | 0 | 0 | 0 | 0 | 0 | 0 | 0 | 0 | 0
5 | 0 | 0 | 0 | 0 | 0 | 0 | 0 | 0 | 0 | 0 | 0 | 0 | 0 | 0 | 0 | 0 | 0 | 0 | 0 | 0 | 0 | 0 | 0 | 0
6 | 0 | 0 | 0 | 0 | 0 | 0 | 0 | 0 | 0 | 0 | 0 | 0 | 0 | 0 | 0 | 0 | 0 | 0 | 0 | 0 | 0 | 0 | 0 | 0
7 | 0 | 0 | 0 | 0 | 0 | 0 | 0 | 0 | 0 | 0 | 0 | 0 | 0 | 0 | 0 | 0 | 0 | 0 | 0 | 0 | 0 | 0 | 0 | 0

## GenStatus, Summer
GenID | 0 | 1 | 2 | 3 | 4 | 5 | 6 | 7 | 8 | 9 | 10 | 11 | 12 | 13 | 14 | 15 | 16 | 17 | 18 | 19 | 20 | 21 | 22 | 23
1 | 1 | 1 | 1 | 1 | 1 | 1 | 1 | 1 | 1 | 1 | 1 | 1 | 1 | 1 | 1 | 1 | 1 | 1 | 1 | 1 | 1 | 1 | 1 | 1
2 | 1 | 1 | 1 | 1 | 1 | 1 | 1 | 1 | 1 | 1 | 1 | 1 | 1 | 1 | 1 | 1 | 1 | 1 | 1 | 1 | 1 | 1 | 1 | 1
3 | 1 | 1 | 1 | 1 | 1 | 1 | 1 | 1 | 1 | 1 | 1 | 1 | 1 | 1 | 1 | 1 | 1 | 1 | 1 | 1 | 1 | 1 | 1 | 1
4 | 1 | 1 | 1 | 1 | 1 | 1 | 1 | 1 | 1 | 1 | 1 | 1 | 1 | 1 | 1 | 1 | 1 | 1 | 1 | 1 | 1 | 1 | 1 | 1
5 | 1 | 1 | 1 | 1 | 1 | 1 | 1 | 1 | 1 | 1 | 1 | 1 | 1 | 1 | 1 | 1 | 1 | 1 | 1 | 1 | 1 | 1 | 1 | 1
6 | 1 | 1 | 1 | 1 | 1 | 1 | 1 | 1 | 1 | 1 | 1 | 1 | 1 | 1 | 1 | 1 | 1 | 1 | 1 | 1 | 1 | 1 | 1 | 1
7 | 1 | 1 | 1 | 1 | 1 | 1 | 1 | 1 | 1 | 1 | 1 | 1 | 1 | 1 | 1 | 1 | 1 | 1 | 1 | 1 | 1 | 1 | 1 | 1